## Sheet1
| Text (°C) | T° départ réseau (°C) | T° retour réseau (°C) | Puissance geothermie (W) | Puissance gaz (W) | Tp_in_SST1 (°C) | Tp_out_SST1 (°C) | Débit primaire_SST1 (kg/s) | Température de consigne_SST1 (°C) | Ts_out_SST1 (°C) | Puissance_SST1 (kW) | Ouverture_vanne_SST1 (%) | Indicateur d'inconfort potentiel | Tp_in_SST2 (°C) | Tp_out_SST2 (°C) | Débit primaire_SST2 (kg/s) | Température de consigne_SST2 (°C) | Ts_out_SST2 (°C) | Puissance_SST2 (kW) | Ouverture_vanne_SST2 (%) | Tp_in_SST3 (°C) | Tp_out_SST3 (°C) | Débit primaire_SST3 (kg/s) | Température de consigne_SST3 (°C) | Ts_out_SST3 (°C) | Puissance_SST3 (kW) | Ouverture_vanne_SST3 (%) | Tp_in_SST4 (°C) | Tp_out_SST4 (°C) | Débit primaire_SST4 (kg/s) | Température de consigne_SST4 (°C) | Ts_out_SST4 (°C) | Puissance_SST4 (kW) | Ouverture_vanne_SST4 (%) | Tp_in_SST5 (°C) | Tp_out_SST5 (°C) | Débit primaire_SST5 (kg/s) | Température de consigne_SST5 (°C) | Ts_out_SST5 (°C) | Puissance_SST5 (kW) | Ouverture_vanne_SST5 (%) | Tp_in_SST6 (°C) | Tp_out_SST6 (°C) | Débit primaire_SST6 (kg/s) | Température de consigne_SST6 (°C) | Ts_out_SST6 (°C) | Puissance_SST6 (kW) | Ouverture_vanne_SST6 (%) | Tp_in_SST7 (°C) | Tp_out_SST7 (°C) | Débit primaire_SST7 (kg/s) | Température de consigne_SST7 (°C) | Ts_out_SST7 (°C) | Puissance_SST7 (kW) | Ouverture_vanne_SST7 (%) | Tp_in_SST8 (°C) | Tp_out_SST8 (°C) | Débit primaire_SST8 (kg/s) | Température de consigne_SST8 (°C) | Ts_out_SST8 (°C) | Puissance_SST8 (kW) | Ouverture_vanne_SST8 (%)
0 | 8 | 63 | 49.9 | 0 | 0 | 50 | 43.8 | 0.72 | 52.2 | 46.9 | 18645.0781 | 0.5 | 6.152 | 50 | 41.3 | 0.84 | 52.2 | 45.6 | 30555.8922 | 0.5 | 50 | 42.7 | 1.08 | 52.2 | 46.3 | 32862.5771 | 0.5 | 50 | 41.6 | 1.26 | 52.2 | 45.8 | 44036.9612 | 0.5 | 50 | 43.9 | 0.66 | 52.2 | 46.9 | 16836.1944 | 0.5 | 50 | 41.9 | 0.66 | 52.2 | 46 | 22154.4536 | 0.5 | 50 | 42.3 | 1.26 | 52.2 | 46.1 | 40642.468 | 0.5 | 50 | 42.2 | 1.2 | 52.2 | 46.1 | 39239.6012 | 0.5
1 | 7.9667 | 63.0001 | 45.1959 | 723.857 | 0 | 62.7 | 50.9999 | 0.70999 | 52.3 | 56.7999 | 34545.8748 | 0.495 | -16.3908 | 62.3 | 47.1006 | 0.84 | 52.3 | 54.7003 | 53822.771 | 0.504 | 74.2863 | 61.386 | 1.16 | 52.3 | 68.2859 | 62502.445 | 0.53698 | 74.3862 | 61.0859 | 1.35 | 52.3 | 68.1859 | 75066.2005 | 0.53898 | 62.5001 | 51.5999 | 0.66999 | 52.3 | 57.1 | 30604.4259 | 0.50799 | 62.7 | 49.9995 | 0.67 | 52.3 | 56.4997 | 35794.3563 | 0.512 | 74.5862 | 62.7859 | 1.35 | 52.3 | 69.0859 | 66128.4985 | 0.53598 | 74.5861 | 61.8858 | 1.28 | 52.3 | 68.6858 | 67782.7428 | 0.53698
2 | 7.9333 | 63.1 | 49.4 | 194.1647 | 0 | 62.7 | 50.4007 | 0.67998 | 52.3002 | 56.2002 | 34753.1414 | 0.47199 | -3.699 | 62.3 | 49.8002 | 0.81998 | 52.3002 | 55.9 | 42860.6848 | 0.48899 | 62.5 | 49.7007 | 1.09 | 52.3002 | 56.2002 | 58601.8066 | 0.50699 | 62.5 | 48.6007 | 1.28 | 52.3002 | 55.7002 | 74573.8351 | 0.50999 | 62.6 | 51.3 | 0.63998 | 52.3002 | 56.7 | 30159.93 | 0.48399 | 62.7 | 47.9014 | 0.65 | 52.3002 | 55.2007 | 40279.4817 | 0.49399 | 62.7 | 50.5002 | 1.26 | 52.3002 | 56.6 | 64556.8057 | 0.50299 | 62.7 | 49.3002 | 1.21 | 52.3002 | 56.0002 | 67962.7072 | 0.50599
3 | 7.9 | 63.2 | 49.6007 | 424.6642 | 0 | 62.7 | 51.5007 | 0.64 | 52.4 | 56.6 | 30251.4189 | 0.44898 | -3.7116 | 62.4 | 50.2003 | 0.78997 | 52.4 | 55.9 | 40080.461 | 0.46899 | 62.5 | 51.4007 | 1.05 | 52.4 | 56.8 | 48519.8779 | 0.48698 | 62.6 | 50.0007 | 1.24 | 52.4 | 56.2 | 65142.3532 | 0.49299 | 62.6 | 51.6003 | 0.60997 | 52.4 | 56.6003 | 27921.2119 | 0.45998 | 62.8 | 51.1014 | 0.62997 | 52.4 | 56.7003 | 30381.8092 | 0.47598 | 62.7003 | 51.2003 | 1.2099 | 52.4 | 56.7003 | 58324.5068 | 0.47999 | 62.7 | 49.9014 | 1.17 | 52.4 | 56.1007 | 62655.3861 | 0.48799
4 | 7.8667 | 63.2 | 50.4 | 379.0731 | 0 | 61.2944 | 50.7944 | 0.60995 | 52.5 | 55.1944 | 26493.2765 | 0.42298 | -4.6197 | 60.8944 | 49.3944 | 0.75 | 52.5 | 54.4944 | 36202.1 | 0.44899 | 62.4986 | 51.9986 | 0.98995 | 52.5 | 56.8981 | 43665.1758 | 0.46198 | 62.5986 | 51.0986 | 1.18 | 52.5 | 56.4981 | 56902.5537 | 0.47198 | 62.2944 | 51.8949 | 0.56995 | 52.5 | 56.3944 | 24744.1795 | 0.43398 | 62.4944 | 52.4949 | 0.58995 | 52.5 | 56.9944 | 24527.9924 | 0.44997 | 62.7981 | 51.8981 | 1.14 | 52.5 | 56.8977 | 52084.5505 | 0.45597 | 62.6986 | 52.1977 | 1.11 | 52.5 | 57.0977 | 49088.1997 | 0.46498
5 | 7.8333 | 63.2006 | 49.7983 | 371.9324 | 0 | 54.9948 | 44.7954 | 0.6 | 52.5 | 48.9954 | 25264.16 | 0.41501 | 1.3388 | 54.5954 | 43.4971 | 0.75 | 52.5 | 48.3965 | 34903.7718 | 0.44602 | 57.1925 | 47.0925 | 0.96 | 52.5 | 51.5925 | 40407.3707 | 0.444 | 57.2925 | 46.1925 | 1.15 | 52.5 | 51.2925 | 53007.39 | 0.45601 | 55.9936 | 45.9936 | 0.55 | 52.5 | 50.1936 | 23226.5889 | 0.42001 | 56.1931 | 46.3925 | 0.57 | 52.5 | 50.5931 | 23335.2973 | 0.43401 | 57.4925 | 46.5925 | 1.1 | 52.5 | 51.3919 | 49738.0917 | 0.438 | 57.3925 | 46.1919 | 1.07 | 52.5 | 51.1925 | 50453.6255 | 0.448
6 | 7.8 | 63.3 | 46.5937 | 452.3195 | 0 | 54.3063 | 44.6063 | 0.62 | 52.6 | 48.8063 | 25161.3812 | 0.43102 | 5.148 | 54.0063 | 44.7056 | 0.78007 | 52.6 | 49.0063 | 30433.7679 | 0.46602 | 53.3021 | 43.2014 | 0.98007 | 52.6 | 47.8014 | 41494.4933 | 0.45503 | 53.4014 | 42.6014 | 1.1801 | 52.6 | 47.6021 | 53279.8196 | 0.47003 | 53.6042 | 44.0042 | 0.57007 | 52.6 | 48.2042 | 22947.9788 | 0.43402 | 53.8042 | 43.7035 | 0.59 | 52.6 | 48.2042 | 24859.8435 | 0.44802 | 53.5021 | 42.8021 | 1.1301 | 52.6 | 47.6028 | 50404.4839 | 0.44903 | 53.5014 | 42.3014 | 1.1001 | 52.6 | 47.4021 | 51645.9818 | 0.46103
7 | 7.75 | 63.4 | 44.8049 | 562.3425 | 0 | 59.4065 | 49.4057 | 0.62992 | 52.7 | 53.7057 | 26265.7169 | 0.43598 | 1.1846 | 59.0065 | 49.3057 | 0.79 | 52.7 | 53.9057 | 32225.2276 | 0.47199 | 57.2081 | 46.7089 | 1.0101 | 52.7 | 51.6089 | 44466.6237 | 0.47101 | 57.2089 | 46.5081 | 1.2201 | 52.7 | 51.7081 | 54879.8549 | 0.48701 | 58.3081 | 48.4073 | 0.58 | 52.7 | 52.8073 | 24194.751 | 0.44399 | 58.5073 | 48.0073 | 0.6 | 52.7 | 52.8073 | 26422.0455 | 0.458 | 57.4089 | 46.9081 | 1.17 | 52.7 | 51.7089 | 51358.7602 | 0.46501 | 57.3089 | 46.1105 | 1.1401 | 52.7 | 51.5097 | 53675.0258 | 0.47801
8 | 7.7 | 63.4009 | 48.7046 | 456.7824 | 0 | 60.7963 | 50.1944 | 0.60991 | 52.8 | 54.6944 | 26867.4843 | 0.42197 | -2.6392 | 60.3963 | 49.9954 | 0.77 | 52.8 | 54.7954 | 33565.5261 | 0.45998 | 60.8 | 50.4991 | 1 | 52.8 | 55.2991 | 43288.0278 | 0.46497 | 60.8009 | 49.4991 | 1.21 | 52.8 | 54.9991 | 57480.6892 | 0.48298 | 60.8981 | 50.5963 | 0.57 | 52.8 | 54.9972 | 24560.2679 | 0.43297 | 61.0972 | 50.0963 | 0.59 | 52.8 | 54.9972 | 27044.2493 | 0.44798 | 61 | 50.0991 | 1.15 | 52.8 | 55.0991 | 52548.8006 | 0.45897 | 61 | 50.3991 | 1.13 | 52.8 | 55.4 | 50083.4557 | 0.47397
9 | 7.65 | 63.5 | 49.4979 | 399.0396 | 0 | 57.5937 | 46.4937 | 0.6 | 52.9 | 51.0937 | 27605.1224 | 0.41501 | -0.17288 | 57.1937 | 46.5937 | 0.76 | 52.9 | 51.3948 | 33690.4358 | 0.45401 | 58.7927 | 47.9927 | 0.9799 | 52.9 | 52.8927 | 44014.8212 | 0.453 | 58.8917 | 46.9927 | 1.19 | 52.9 | 52.5927 | 59082.9622 | 0.474 | 58.1927 | 47.1937 | 0.56 | 52.9 | 51.8927 | 25370.8574 | 0.422 | 58.2927 | 46.7927 | 0.58 | 52.9 | 51.8927 | 27703.9652 | 0.439 | 59.0917 | 47.5906 | 1.12 | 52.9 | 52.6917 | 53957.3402 | 0.447 | 58.9927 | 47.8927 | 1.1 | 52.9 | 53.0917 | 51104.6395 | 0.461
10 | 7.6 | 63.6 | 47.4942 | 451.3119 | 0 | 56.5046 | 45.6046 | 0.61 | 53 | 50.2046 | 27600.9928 | 0.42302 | 2.551 | 56.1046 | 45.6046 | 0.78 | 53 | 50.5046 | 33998.8043 | 0.46302 | 56.1 | 45.3 | 0.98012 | 53 | 50.2012 | 44488.5635 | 0.45702 | 56.1 | 44.5 | 1.21 | 53 | 50.1 | 58684.8866 | 0.48003 | 56.2023 | 45.6012 | 0.56012 | 53 | 50.1023 | 25003.2204 | 0.42902 | 56.3023 | 44.9035 | 0.59 | 53 | 50.0023 | 28019.5926 | 0.44603 | 56.3 | 44.4 | 1.14 | 53 | 49.8 | 56867.5141 | 0.45302 | 56.3 | 45.3 | 1.1101 | 53 | 50.4 | 51047.8913 | 0.46502
11 | 7.55 | 63.7 | 46.1025 | 523.6949 | 0 | 59.3076 | 48.4076 | 0.61987 | 53.1 | 53.1064 | 28200.2987 | 0.42899 | 0.76668 | 59.0064 | 48.4064 | 0.79 | 53.1 | 53.3076 | 34785.6136 | 0.469 | 57.8089 | 47.3076 | 1.01 | 53.1 | 52.2089 | 44240.3398 | 0.467 | 57.9076 | 46.4089 | 1.24 | 53.1 | 52.0089 | 59377.0926 | 0.49201 | 58.6076 | 47.8089 | 0.57 | 53.1 | 52.5076 | 25773.1221 | 0.436 | 58.7076 | 47.5089 | 0.6 | 53.1 | 52.6089 | 27960.7844 | 0.455 | 58.0089 | 46.5076 | 1.17 | 53.1 | 51.9076 | 56274.1592 | 0.46401 | 58.0089 | 47.1089 | 1.1301 | 53.1 | 52.3089 | 51653.1558 | 0.47401
12 | 7.5 | 63.8 | 48.3056 | 471.5805 | 0 | 60.6972 | 49.7972 | 0.60986 | 53.1014 | 54.3972 | 27473.3661 | 0.42197 | -1.6296 | 60.2972 | 49.4972 | 0.77986 | 53.1014 | 54.4972 | 34999.6691 | 0.46297 | 60.4014 | 49.6014 | 1 | 53.1014 | 54.6014 | 45041.9546 | 0.46397 | 60.4028 | 49.1014 | 1.23 | 53.1014 | 54.7014 | 58576.2083 | 0.49197 | 60.6 | 49.7986 | 0.57 | 53.1014 | 54.4986 | 25700.8449 | 0.43099 | 60.7986 | 49.5986 | 0.59 | 53.1014 | 54.5986 | 27643.7799 | 0.44999 | 60.6028 | 48.7014 | 1.16 | 53.1014 | 54.2014 | 58001.6053 | 0.46397 | 60.6014 | 49.6 | 1.1299 | 53.1014 | 54.8 | 51918.1703 | 0.47197
13 | 7.45 | 63.8 | 49.1985 | 424.012 | 0 | 58.894 | 47.794 | 0.6 | 53.2015 | 52.394 | 27778.9708 | 0.416 | -0.38597 | 58.494 | 47.394 | 0.77 | 53.2015 | 52.494 | 35720.4931 | 0.45802 | 59.5925 | 48.4925 | 0.98 | 53.2015 | 53.5925 | 45583.8532 | 0.45598 | 59.594 | 47.994 | 1.22 | 53.2015 | 53.6925 | 59042.3465 | 0.48498 | 59.194 | 48.1925 | 0.56 | 53.2015 | 52.8925 | 25836.7784 | 0.424 | 59.3925 | 47.894 | 0.58 | 53.2015 | 52.9925 | 27955.5557 | 0.443 | 59.794 | 47.7925 | 1.15 | 53.2015 | 53.2925 | 57936.8089 | 0.45798 | 59.7925 | 48.291 | 1.11 | 53.2015 | 53.5925 | 53094.6671 | 0.463
14 | 7.4 | 63.9 | 47.9951 | 453.588 | 0 | 57.9032 | 47.1032 | 0.6 | 53.3016 | 51.6032 | 27179.9272 | 0.42002 | 2.0704 | 57.6016 | 46.6032 | 0.78 | 53.3016 | 51.7032 | 35705.6831 | 0.46402 | 57.7 | 46.7 | 0.98016 | 53.3016 | 51.7984 | 45354.9708 | 0.45702 | 57.7984 | 46.1984 | 1.2202 | 53.3016 | 51.8 | 59245.6595 | 0.48702 | 57.7016 | 47 | 0.56 | 53.3016 | 51.6 | 25296.5527 | 0.42702 | 57.9 | 46.5016 | 0.59 | 53.3016 | 51.6016 | 27860.4376 | 0.44603 | 57.9984 | 46 | 1.16 | 53.3016 | 51.5 | 57623.9375 | 0.46003 | 57.8984 | 45.4984 | 1.1102 | 53.3016 | 51.2984 | 57988.9047 | 0.46503
15 | 7.35 | 64 | 47.0017 | 502.5295 | 0 | 59.6069 | 48.9052 | 0.61 | 53.4 | 53.4052 | 27151.617 | 0.42298 | 1.2529 | 59.2069 | 48.6052 | 0.78 | 53.4 | 53.6052 | 34868.9478 | 0.468 | 58.5087 | 47.7069 | 1 | 53.4 | 52.7069 | 45325.9929 | 0.46302 | 58.6069 | 47.0087 | 1.24 | 53.4 | 52.7087 | 59888.6372 | 0.49402 | 59.0087 | 48.2069 | 0.57 | 53.4 | 52.9069 | 25755.0383 | 0.432 | 59.2069 | 47.9069 | 0.59 | 53.4 | 53.0069 | 28052.7751 | 0.452 | 58.8069 | 47.0069 | 1.18 | 53.4 | 52.5069 | 58014.5509 | 0.46802 | 58.7069 | 46.3069 | 1.1302 | 53.4 | 52.2069 | 59170.9159 | 0.47402
16 | 7.3 | 64.0019 | 48.2056 | 479.324 | 0 | 60.7981 | 49.4981 | 0.6 | 53.5 | 54.1981 | 28362.4536 | 0.41798 | -0.43615 | 60.3981 | 49.4963 | 0.78 | 53.5 | 54.4981 | 35537.9581 | 0.46398 | 60.4019 | 49.3037 | 0.99 | 53.5 | 54.4019 | 45842.3717 | 0.46198 | 60.4037 | 48.8019 | 1.24 | 53.5 | 54.5019 | 60291.9724 | 0.49398 | 60.6 | 49.5 | 0.56981 | 53.5 | 54.3 | 26099.6473 | 0.42898 | 60.7019 | 49.3 | 0.59 | 53.5 | 54.4 | 28283.3572 | 0.44898 | 60.6019 | 48.7019 | 1.18 | 53.5 | 54.2037 | 58718.0502 | 0.46898 | 60.6019 | 48.0056 | 1.14 | 53.5 | 54.0037 | 60029.7734 | 0.476
17 | 7.25 | 64.1 | 49 | 445.7724 | 0 | 59.7961 | 48.3961 | 0.59 | 53.6 | 53.1941 | 28354.5573 | 0.414 | -0.55978 | 59.4941 | 48.0941 | 0.77 | 53.6 | 53.2941 | 36689.0149 | 0.46 | 60.0961 | 48.9941 | 0.98 | 53.6 | 54.0941 | 45775.1057 | 0.45598 | 60.1941 | 48.1941 | 1.23 | 53.6 | 54.0941 | 61509.5964 | 0.489 | 59.9941 | 48.4961 | 0.56 | 53.6 | 53.3941 | 26780.8221 | 0.425 | 60.0961 | 48.2941 | 0.58 | 53.6 | 53.4961 | 28959.7966 | 0.444 | 60.3941 | 48.4961 | 1.17 | 53.6 | 53.9961 | 58068.1533 | 0.464 | 60.2961 | 48.5961 | 1.13 | 53.6 | 54.1941 | 55308.0499 | 0.47298
18 | 7.2 | 64.2 | 48.3958 | 457.4209 | 0.21667 | 59.0021 | 47.8021 | 0.6 | 53.7 | 52.5021 | 27917.3343 | 0.41602 | 0.64008 | 58.7 | 47.1021 | 0.78 | 53.7 | 52.5 | 37447.3794 | 0.46304 | 58.9958 | 47.4979 | 0.98 | 53.7 | 52.6979 | 46869.3378 | 0.456 | 58.9979 | 46.7979 | 1.23 | 53.7 | 52.7979 | 62742.2255 | 0.49002 | 58.9 | 47.6 | 0.56 | 53.7 | 52.4 | 26495.9252 | 0.42602 | 59.0979 | 47.3 | 0.59 | 53.7 | 52.5979 | 28831.7518 | 0.44602 | 59.1979 | 47.6979 | 1.17 | 53.7 | 52.9979 | 55926.4708 | 0.46402 | 59.0979 | 47.5958 | 1.13 | 53.7 | 53.0958 | 54355.2888 | 0.47202
19 | 7.1667 | 64.2022 | 47.7 | 484.2616 | 3.511 | 59.9044 | 48.6066 | 0.6 | 53.8 | 53.4044 | 28260.0932 | 0.419 | 0.80207 | 59.5066 | 47.8066 | 0.78 | 53.8 | 53.3066 | 38261.7045 | 0.468 | 59.2044 | 47.7066 | 0.99 | 53.8 | 53.0044 | 47336.327 | 0.46 | 59.2066 | 47.2066 | 1.2402 | 53.8 | 53.2044 | 62290.566 | 0.49502 | 59.5066 | 48.1066 | 0.57 | 53.8 | 53.0066 | 26997.7499 | 0.431 | 59.7044 | 47.8044 | 0.59 | 53.8 | 53.1066 | 29308.4185 | 0.45 | 59.4066 | 48.0044 | 1.17 | 53.8 | 53.4044 | 55826.1799 | 0.46702 | 59.4044 | 47.1088 | 1.14 | 53.8 | 53.0066 | 58337.3014 | 0.47602
20 | 7.1333 | 64.3 | 48.2069 | 478.2541 | 4.8 | 60.8 | 49.3 | 0.6 | 53.8 | 54.1 | 28792.5802 | 0.41798 | -0.71949 | 60.5 | 48.9 | 0.78 | 53.8 | 54.3 | 37910.4651 | 0.46798 | 60.4023 | 49.0023 | 0.99 | 53.8 | 54.2023 | 47263.2304 | 0.46 | 60.4046 | 48.5046 | 1.2498 | 53.8 | 54.4046 | 61892.9044 | 0.496 | 60.6023 | 49.3 | 0.57 | 53.8 | 54.2 | 26796.785 | 0.43098 | 60.8023 | 48.7023 | 0.59 | 53.8 | 54.1023 | 29799.3851 | 0.45 | 60.6046 | 48.8023 | 1.17 | 53.8 | 54.3046 | 57769.3129 | 0.467 | 60.6023 | 49.0977 | 1.14 | 53.8 | 54.5023 | 54943.6842 | 0.47698
21 | 7.1 | 64.4 | 48.9 | 450.7708 | 5.0073 | 60.3951 | 48.7951 | 0.6 | 53.9 | 53.5951 | 28816.2979 | 0.415 | -0.1625 | 59.9951 | 48.3951 | 0.78 | 53.9 | 53.7951 | 37704.1173 | 0.466 | 60.4951 | 48.8951 | 0.98 | 53.9 | 54.1951 | 47651.306 | 0.45698 | 60.4976 | 48.4951 | 1.24 | 53.9 | 54.3951 | 62349.1975 | 0.49298 | 60.3951 | 48.8951 | 0.56 | 53.9 | 53.7951 | 27230.3387 | 0.428 | 60.5951 | 48.2976 | 0.59 | 53.9 | 53.7951 | 30192.8036 | 0.448 | 60.6976 | 48.6951 | 1.1698 | 53.9 | 54.2951 | 58734.959 | 0.464 | 60.6951 | 48.0951 | 1.13 | 53.9 | 54.0951 | 59612.9835 | 0.474
22 | 7.0667 | 64.4 | 48.4949 | 459.207 | 7.3153 | 59.8 | 48.3025 | 0.6 | 54 | 53.1025 | 28733.2212 | 0.417 | 0.73488 | 59.5 | 47.7 | 0.78 | 54 | 53.2 | 38525.5967 | 0.468 | 59.6975 | 47.8975 | 0.98 | 54 | 53.2975 | 48643.4029 | 0.457 | 59.7975 | 47.5975 | 1.24 | 54 | 53.5975 | 62822.8832 | 0.49203 | 59.7 | 48.2 | 0.56025 | 54 | 53.2 | 27076.9051 | 0.42903 | 59.8975 | 47.8 | 0.59 | 54 | 53.2 | 29763.721 | 0.44903 | 59.9 | 47.9 | 1.1603 | 54 | 53.5 | 58484.4745 | 0.46303 | 59.8975 | 47.1975 | 1.14 | 54 | 53.2 | 60323.1805 | 0.475
23 | 7.0333 | 64.4027 | 48 | 478.6266 | 10.1107 | 60.4053 | 49.0027 | 0.6 | 54 | 53.7053 | 28782.9583 | 0.419 | 0.56071 | 60.0053 | 48.4053 | 0.79 | 54 | 53.9053 | 38427.4538 | 0.471 | 59.9027 | 48.0053 | 0.99 | 54 | 53.4053 | 48963.0871 | 0.46 | 59.9053 | 47.7053 | 1.24 | 54 | 53.7053 | 63166.6632 | 0.495 | 60.1053 | 48.8053 | 0.57 | 54 | 53.7053 | 26877.9003 | 0.432 | 60.2053 | 48.2053 | 0.59027 | 54 | 53.7027 | 29895.3935 | 0.452 | 60.1027 | 48.5027 | 1.17 | 54 | 53.9027 | 56850.269 | 0.465 | 60.0053 | 47.4053 | 1.1403 | 54 | 53.4053 | 60500.7876 | 0.47803
24 | 7 | 64.5 | 48.4056 | 470.4861 | 11.3028 | 61 | 49.3 | 0.6 | 54.1 | 54.2 | 29398.0386 | 0.418 | -0.19706 | 60.6 | 49.0972 | 0.79 | 54.1 | 54.5 | 38092.0457 | 0.47 | 60.7028 | 49.0028 | 0.99 | 54.1 | 54.4028 | 48106.9531 | 0.46 | 60.7028 | 48.4028 | 1.24 | 54.1 | 54.5028 | 63822.2361 | 0.495 | 60.8028 | 49.6972 | 0.57 | 54.1 | 54.4972 | 26462.6206 | 0.43097 | 61 | 49 | 0.59 | 54.1 | 54.4028 | 29750.396 | 0.45197 | 60.9028 | 49.1 | 1.17 | 54.1 | 54.6 | 57624.5915 | 0.464 | 60.9028 | 48.2028 | 1.15 | 54.1 | 54.3028 | 60751.4157 | 0.48
25 | 6.95 | 64.6 | 48.9 | 453.674 | 12.8145 | 60.6971 | 48.9 | 0.6 | 54.2 | 53.8 | 29445.5328 | 0.417 | -0.11919 | 60.2971 | 48.5971 | 0.78 | 54.2 | 54.0971 | 38421.2673 | 0.469 | 60.6971 | 48.8971 | 0.99 | 54.2 | 54.2971 | 48534.5284 | 0.458 | 60.6971 | 48.4971 | 1.24 | 54.2 | 54.4971 | 63151.7139 | 0.49297 | 60.6971 | 48.7942 | 0.56 | 54.2 | 53.8942 | 28092.1306 | 0.429 | 60.7971 | 48.6884 | 0.59 | 54.2 | 54.1913 | 29963.5599 | 0.45 | 60.8971 | 48.9913 | 1.16 | 54.2 | 54.4942 | 57910.3498 | 0.461 | 60.8971 | 48.2 | 1.15 | 54.2 | 54.2971 | 60584.017 | 0.479
26 | 6.9 | 64.603 | 48.497 | 459.1234 | 15.7241 | 60.403 | 49 | 0.6 | 54.3 | 53.703 | 28738.2168 | 0.419 | 0.30863 | 60.003 | 48.203 | 0.79 | 54.3 | 53.8 | 38883.0573 | 0.47003 | 60.2 | 48.3 | 0.99 | 54.3 | 53.797 | 49041.3482 | 0.458 | 60.297 | 47.8 | 1.24 | 54.3 | 53.9 | 64316.147 | 0.49203 | 60.3 | 48.2 | 0.57 | 54.3 | 53.4 | 28608.3594 | 0.43103 | 60.4 | 46.603 | 0.6 | 54.3 | 52.803 | 34392.4828 | 0.45303 | 60.4 | 47.9 | 1.16 | 54.3 | 53.7 | 60620.7193 | 0.46103 | 60.4 | 48 | 1.15 | 54.3 | 53.997 | 59387.6165 | 0.47903
27 | 6.85 | 64.7 | 48.1031 | 476.3125 | 19.4156 | 61.0063 | 49.5031 | 0.6 | 54.4 | 54.3031 | 29015.2048 | 0.42 | 0.12803 | 60.6063 | 48.7063 | 0.79 | 54.4 | 54.3063 | 39420.2826 | 0.472 | 60.5031 | 48.5094 | 0.99 | 54.4 | 54.0063 | 49375.6154 | 0.46 | 60.5063 | 48.1063 | 1.24 | 54.4 | 54.2063 | 64609.6892 | 0.494 | 60.7063 | 48.7063 | 0.57 | 54.4 | 53.9063 | 28719.5953 | 0.435 | 60.9031 | 47.4031 | 0.60031 | 54.4 | 53.6031 | 34089.6684 | 0.45903 | 60.7063 | 48.4063 | 1.16 | 54.4 | 54.1063 | 59695.5932 | 0.463 | 60.7031 | 48.2094 | 1.15 | 54.4 | 54.2094 | 59842.9039 | 0.48103
28 | 6.8 | 64.8 | 48.6065 | 466.8476 | 21.4065 | 61.5968 | 49.6 | 0.6 | 54.4032 | 54.6 | 30078.5733 | 0.41897 | -0.87318 | 61.2 | 49.2968 | 0.79 | 54.4032 | 54.9 | 39225.7103 | 0.471 | 61.2032 | 49.5 | 0.99 | 54.4032 | 54.9 | 48459.9288 | 0.45997 | 61.3032 | 48.9032 | 1.24 | 54.4032 | 55.0032 | 64060.7332 | 0.49397 | 61.4 | 49.6 | 0.57 | 54.4032 | 54.7032 | 28228.7666 | 0.435 | 61.5032 | 47.9032 | 0.61 | 54.4032 | 54.2032 | 34610.8505 | 0.462 | 61.5 | 49.1032 | 1.16 | 54.4032 | 54.8032 | 60153.1398 | 0.46297 | 61.4032 | 49.6968 | 1.15 | 54.4032 | 55.3 | 56428.5581 | 0.47997
29 | 6.75 | 64.9 | 49.1 | 447.7933 | 22.8201 | 61.1966 | 49.1966 | 0.6 | 54.5034 | 54.1966 | 30078.1071 | 0.418 | -0.1677 | 60.7966 | 48.7 | 0.79 | 54.5034 | 54.3966 | 39672.5665 | 0.47 | 61.1966 | 49.1966 | 0.98 | 54.5034 | 54.6966 | 49214.0223 | 0.457 | 61.1966 | 48.7966 | 1.23 | 54.5034 | 54.8966 | 64202.1999 | 0.49097 | 61.1933 | 49.3866 | 0.57 | 54.5034 | 54.4899 | 28045.4573 | 0.434 | 61.2966 | 47.7101 | 0.61 | 54.5034 | 54.0034 | 34697.3843 | 0.46403 | 61.3966 | 49.2933 | 1.1597 | 54.5034 | 54.8933 | 58702.4373 | 0.46 | 61.3966 | 48.5966 | 1.14 | 54.5034 | 54.6966 | 60906.351 | 0.477
30 | 6.7 | 65 | 48.7 | 455.2938 | 25.9243 | 60.9035 | 49.3035 | 0.6 | 54.6 | 54.2 | 29210.9076 | 0.42 | 0.50522 | 60.5035 | 48.7035 | 0.79 | 54.6 | 54.3 | 39219.4968 | 0.47103 | 60.7 | 48.7 | 0.98035 | 54.6 | 54.2 | 49437.0733 | 0.45703 | 60.7 | 48.3 | 1.23 | 54.6 | 54.4 | 64062.7853 | 0.49 | 60.8 | 47.7035 | 0.57035 | 54.6 | 53.4035 | 31252.3183 | 0.43607 | 60.9 | 49.3035 | 0.61 | 54.6 | 54.7035 | 29877.2683 | 0.467 | 60.9 | 48.5965 | 1.1503 | 54.6 | 54.2965 | 59478.7973 | 0.46 | 60.9 | 47.9 | 1.14 | 54.6 | 54.1 | 61876.5414 | 0.478
31 | 6.65 | 65 | 48.6 | 464.9892 | 29.1215 | 61.4072 | 49.7036 | 0.6 | 54.7 | 54.7036 | 29500.1224 | 0.421 | 0.30918 | 61.1036 | 49.4 | 0.79 | 54.7 | 54.9036 | 38433.615 | 0.472 | 61.0036 | 49.0036 | 0.99 | 54.7 | 54.5036 | 49548.2352 | 0.45904 | 61.0036 | 48.6 | 1.23 | 54.7 | 54.7036 | 64206.4538 | 0.491 | 61.2036 | 48.4036 | 0.58 | 54.7 | 54.0072 | 31016.3869 | 0.44204 | 61.3072 | 50.4036 | 0.61 | 54.7 | 55.5036 | 27967.1098 | 0.466 | 61.2036 | 48.6072 | 1.16 | 54.7 | 54.4072 | 60722.8037 | 0.461 | 61.2036 | 48.2108 | 1.15 | 54.7 | 54.4072 | 62237.9792 | 0.48
32 | 6.6 | 65.1 | 48.9037 | 457.1926 | 31.3111 | 61.8 | 49.7963 | 0.6 | 54.8 | 54.8963 | 30255.2015 | 0.42 | -0.64504 | 61.4 | 49.0963 | 0.79 | 54.8 | 54.8963 | 40878.4507 | 0.472 | 61.5037 | 49.4963 | 0.99 | 54.8 | 55 | 49708.0397 | 0.459 | 61.6 | 48.8963 | 1.23 | 54.8 | 55.1 | 65420.5566 | 0.49096 | 61.7 | 48.7 | 0.59 | 54.8 | 54.5 | 31819.6207 | 0.44504 | 61.8 | 50.4 | 0.61 | 54.8 | 55.7 | 28940.7261 | 0.46296 | 61.8 | 49.2037 | 1.16 | 54.8 | 55 | 60733.5897 | 0.461 | 61.7037 | 49.6926 | 1.15 | 54.8 | 55.4963 | 57796.6297 | 0.47996
33 | 6.55 | 65.2 | 49.0962 | 447.3764 | 33.3229 | 61.6 | 48.8962 | 0.60038 | 54.9 | 54.2 | 32181.1278 | 0.42104 | 0.014854 | 61.2 | 48.3962 | 0.79 | 54.9 | 54.4962 | 42287.8466 | 0.47204 | 61.4962 | 48.8 | 0.99 | 54.9 | 54.6 | 52457.7022 | 0.459 | 61.5 | 48.1962 | 1.23 | 54.9 | 54.7 | 68696.6167 | 0.49 | 61.5 | 48.5962 | 0.59 | 54.9 | 54.3962 | 31836.4239 | 0.44804 | 61.6962 | 49.7924 | 0.6 | 54.9 | 55.1962 | 30105.5308 | 0.459 | 61.7 | 49.1 | 1.16 | 54.9 | 54.9 | 60884.152 | 0.46 | 61.6962 | 48.7038 | 1.14 | 54.9 | 54.9 | 62186.7831 | 0.478
34 | 6.5 | 65.2039 | 48.6 | 462.6276 | 36.9236 | 61.7039 | 49.0039 | 0.61 | 55 | 54.4039 | 32532.3774 | 0.425 | -0.3252 | 61.4039 | 48.2039 | 0.8 | 55 | 54.5039 | 43825.0521 | 0.47504 | 61.4 | 49.1 | 0.99 | 55 | 54.7039 | 50990.5841 | 0.46004 | 61.4039 | 48.1 | 1.23 | 55 | 54.6039 | 68875.651 | 0.49104 | 61.5039 | 48.6039 | 0.59039 | 55 | 54.4039 | 32233.3741 | 0.45204 | 61.7039 | 49.4039 | 0.6 | 55 | 55.0039 | 31076.5394 | 0.459 | 61.6039 | 49.1 | 1.16 | 55 | 54.9 | 60413.1367 | 0.46 | 61.6 | 49.6039 | 1.14 | 55 | 55.3039 | 57026.0939 | 0.477
35 | 6.45 | 65.3 | 48.8041 | 459.3311 | 39.3162 | 62.2041 | 49.2757 | 0.61 | 55.1 | 54.7878 | 33174.1174 | 0.42704 | -0.7015 | 61.9 | 48.6 | 0.8 | 55.1 | 54.9041 | 44341.3056 | 0.478 | 61.8041 | 49.4878 | 0.99 | 55.1 | 55.1959 | 51113.0713 | 0.461 | 61.9041 | 48.4081 | 1.24 | 55.1 | 55.1041 | 69489.4721 | 0.493 | 62.0041 | 49.0081 | 0.6 | 55.1 | 54.9081 | 32523.3673 | 0.456 | 62.2 | 50.1041 | 0.6 | 55.1 | 55.6041 | 30274.0009 | 0.457 | 62.1041 | 49.2041 | 1.16 | 55.1 | 55.1041 | 62230.0579 | 0.46 | 62.0041 | 50.1878 | 1.1396 | 55.1 | 55.7959 | 56468.33 | 0.47496
36 | 6.4 | 65.4 | 48.9 | 452.8917 | 41.5292 | 62.3 | 46.3208 | 0.62 | 55.2 | 53.2125 | 41355.9186 | 0.43308 | 0.023458 | 61.9 | 48.4 | 0.8 | 55.2 | 54.9 | 45281.426 | 0.47904 | 62.1 | 47.9083 | 0.99042 | 55.2 | 54.5042 | 58983.9181 | 0.46204 | 62.1 | 48.9 | 1.24 | 55.2 | 55.4 | 68182.8715 | 0.492 | 62.2 | 49.5083 | 0.6 | 55.2 | 55.3042 | 31710.4918 | 0.457 | 62.3 | 50.3958 | 0.6 | 55.2 | 55.7958 | 29728.3366 | 0.45396 | 62.3 | 49.3 | 1.15 | 55.2 | 55.3 | 62900.8157 | 0.459 | 62.3 | 48.8042 | 1.13 | 55.2 | 55.2 | 63729.4031 | 0.472
37 | 6.3667 | 65.4043 | 48.7043 | 463.6357 | 44.2086 | 62.5043 | 48.5086 | 0.63 | 55.2043 | 54.7043 | 37115.8348 | 0.44104 | -0.28021 | 62.2 | 48.6214 | 0.81 | 55.2043 | 55.1129 | 45523.4528 | 0.48104 | 62.2 | 48.9086 | 1 | 55.2043 | 55.1043 | 55348.0884 | 0.465 | 62.2043 | 48.7086 | 1.23 | 55.2043 | 55.3086 | 69762.5411 | 0.491 | 62.3043 | 50.3086 | 0.6 | 55.2043 | 55.8043 | 30115.183 | 0.457 | 62.5 | 50 | 0.59 | 55.2043 | 55.6 | 30890.0729 | 0.451 | 62.4043 | 49.3 | 1.15 | 55.2043 | 55.3 | 63017.1121 | 0.459 | 62.4 | 49.4043 | 1.13 | 55.2043 | 55.5043 | 60853.9154 | 0.471
38 | 6.3333 | 65.5 | 49.2044 | 450.646 | 45.1044 | 62.6 | 49.1 | 0.64 | 55.3 | 55.1 | 36126.8899 | 0.44404 | -0.51006 | 62.2956 | 50.6 | 0.8 | 55.3 | 56.2 | 39114.4212 | 0.48096 | 62.4044 | 49.3824 | 1 | 55.3 | 55.4868 | 54546.6211 | 0.465 | 62.5 | 49.5044 | 1.23 | 55.3 | 55.9 | 66701.6166 | 0.48996 | 62.5 | 50.8736 | 0.6 | 55.3 | 56.1868 | 29156.0265 | 0.45496 | 62.7 | 49.6912 | 0.59 | 55.3 | 55.4956 | 32029.9901 | 0.44896 | 62.7 | 49.1044 | 1.15 | 55.3 | 55.3044 | 65260.5517 | 0.458 | 62.6 | 49.7824 | 1.12 | 55.3 | 55.7912 | 60169.403 | 0.46896
39 | 6.3 | 65.6 | 49.1955 | 441.8032 | 46.3271 | 62.2955 | 49.1955 | 0.64 | 55.4 | 55 | 35075.1299 | 0.44705 | 0.80348 | 61.9 | 50.491 | 0.8 | 55.4 | 55.8955 | 38132.0239 | 0.477 | 62.1955 | 46.8955 | 1.01 | 55.4 | 54.0955 | 64362.4855 | 0.46805 | 62.2955 | 49.4774 | 1.22 | 55.4 | 55.6865 | 65271.3081 | 0.48695 | 62.1955 | 47.7955 | 0.6 | 55.4 | 54.3955 | 35922.6847 | 0.45505 | 62.3 | 48.4955 | 0.59 | 55.4 | 54.6955 | 34254.1949 | 0.44805 | 62.3955 | 49.191 | 1.15 | 55.4 | 55.1955 | 63755.8849 | 0.458 | 62.3955 | 47.7 | 1.12 | 55.4 | 54.5955 | 68789.2465 | 0.468
40 | 6.2667 | 65.6 | 48.2954 | 470.4223 | 49.9324 | 62.6093 | 49.2046 | 0.65 | 55.4 | 55.2093 | 36512.4039 | 0.45105 | 0.67426 | 62.3093 | 50.3 | 0.79954 | 55.4 | 56.0046 | 39734.7712 | 0.475 | 62.1046 | 46.9232 | 1.0205 | 55.4 | 54.1185 | 64934.343 | 0.47509 | 62.2046 | 47.3907 | 1.2205 | 55.4 | 54.6 | 75852.87 | 0.488 | 62.3093 | 47.5093 | 0.61 | 55.4 | 54.4093 | 37564.3958 | 0.46205 | 62.5093 | 48.8139 | 0.59 | 55.4 | 54.9139 | 34013.8094 | 0.45105 | 62.3093 | 48.9093 | 1.15 | 55.4 | 55.1046 | 64864.0433 | 0.459 | 62.3046 | 48.0676 | 1.13 | 55.4 | 54.7861 | 67299.1994 | 0.47105
41 | 6.2333 | 65.6047 | 48.2 | 482.1953 | 52.519 | 63.7047 | 49.9285 | 0.65 | 55.5 | 56.119 | 37309.8612 | 0.45295 | 1.794 | 63.3047 | 50.1858 | 0.79 | 55.5 | 56.3905 | 43282.3 | 0.47195 | 63.1095 | 49.4142 | 1.03 | 55.5 | 55.9142 | 59098.6904 | 0.48 | 63.1095 | 47 | 1.2305 | 55.5 | 54.9047 | 83105.079 | 0.49105 | 63.3095 | 48.4288 | 0.61 | 55.5 | 55.3668 | 38374.9838 | 0.467 | 63.5095 | 50.481 | 0.59 | 55.5 | 56.2953 | 32295.4022 | 0.45095 | 63.3095 | 49.9668 | 1.15 | 55.5 | 56.0858 | 64234.8715 | 0.45895 | 63.3095 | 44.9668 | 1.1405 | 55.5 | 53.6905 | 87147.9429 | 0.47709
42 | 6.2 | 65.7 | 47.7806 | 483.7251 | 54.4535 | 64.1049 | 52.5049 | 0.64 | 55.6 | 57.7049 | 31090.5737 | 0.4479 | 3.1204 | 63.7049 | 48.2757 | 0.78 | 55.6 | 55.4903 | 50476.5855 | 0.468 | 63.8 | 50.3806 | 1.03 | 55.6 | 56.7903 | 57447.5218 | 0.47695 | 63.8049 | 46.5951 | 1.24 | 55.6 | 55.1 | 89159.2604 | 0.494 | 63.9049 | 41.2 | 0.63 | 55.6 | 52.0049 | 59577.7693 | 0.47619 | 64.1 | 47.966 | 0.59 | 55.6 | 55.1806 | 39674.3648 | 0.448 | 64.0049 | 46.3146 | 1.15 | 55.6 | 54.4097 | 85132.0422 | 0.45905 | 64 | 41.4 | 1.1705 | 55.6 | 52.4049 | 110495.435 | 0.48919
43 | 6.15 | 65.8 | 45.995 | 546.5439 | 61.1448 | 65.11 | 53.39 | 0.6295 | 55.605 | 58.5 | 30705.3086 | 0.43685 | 2.393 | 64.71 | 46.2448 | 0.79 | 55.605 | 54.9299 | 60632.6224 | 0.47005 | 64.3149 | 48.805 | 1.02 | 55.605 | 56.205 | 66229.8884 | 0.474 | 64.41 | 46.395 | 1.25 | 55.605 | 55.305 | 93823.9717 | 0.497 | 64.7149 | 41.6348 | 0.6505 | 55.605 | 53.0299 | 63012.0448 | 0.49615 | 64.8149 | 45.0149 | 0.6 | 55.605 | 54.0149 | 49431.6555 | 0.4521 | 64.61 | 47.795 | 1.16 | 55.605 | 55.505 | 81751.2212 | 0.463 | 64.5149 | 41.71 | 1.2105 | 55.605 | 53.2149 | 115439.3541 | 0.50615
44 | 6.1 | 65.8051 | 46.2051 | 551.037 | 64.2204 | 65.4 | 51.4694 | 0.61 | 55.7051 | 57.3796 | 35501.4031 | 0.4239 | 1.6281 | 65 | 49.4745 | 0.78949 | 55.7051 | 56.6898 | 51066.8565 | 0.46895 | 65.1051 | 48.8051 | 1.01 | 55.7051 | 56.5 | 69229.9981 | 0.47095 | 65.2 | 45.4949 | 1.25 | 55.7051 | 55.3 | 103027.1493 | 0.49805 | 65.3 | 44.3357 | 0.67 | 55.7051 | 55.0153 | 58599.0806 | 0.5091 | 65.4 | 45.8745 | 0.6 | 55.7051 | 54.7898 | 49261.8114 | 0.45905 | 65.4 | 46.8643 | 1.16 | 55.7051 | 55.3847 | 90108.6529 | 0.463 | 65.4 | 42.0306 | 1.2405 | 55.7051 | 54.1153 | 120941.2597 | 0.5191
45 | 6.05 | 65.9 | 45.8 | 558.4667 | 67.5417 | 65.5 | 48.4948 | 0.6 | 55.8052 | 55.5948 | 42555.946 | 0.419 | 0.14695 | 65.1 | 47.1 | 0.78 | 55.8052 | 55.5 | 58528.5269 | 0.467 | 65.2 | 49.2844 | 1.0095 | 55.8052 | 56.6896 | 67035.7559 | 0.46695 | 65.3 | 45.0948 | 1.26 | 55.8052 | 55.2 | 106447.8924 | 0.50205 | 65.3052 | 47.5313 | 0.68 | 55.8052 | 56.7156 | 50325.2674 | 0.515 | 65.5 | 43.7313 | 0.61052 | 55.8052 | 53.9156 | 55679.2474 | 0.4661 | 65.5 | 43.8156 | 1.18 | 55.8052 | 54.0052 | 106248.711 | 0.4681 | 65.4 | 44.8104 | 1.2605 | 55.8052 | 55.7052 | 108703.5334 | 0.52805
46 | 6 | 66 | 45.9 | 566.4935 | 71.0266 | 65.5053 | 47.7947 | 0.6 | 55.9 | 55.2 | 44739.241 | 0.41905 | -0.30817 | 65.1 | 47.116 | 0.78 | 55.9 | 55.5107 | 58992.2361 | 0.468 | 65.3 | 47.7053 | 1 | 55.9 | 55.9 | 73521.735 | 0.464 | 65.3053 | 44.8213 | 1.27 | 55.9 | 55.2107 | 108892.6363 | 0.50605 | 65.4 | 50.3893 | 0.67 | 55.9 | 58.0947 | 42462.6155 | 0.51295 | 65.6 | 46.232 | 0.62053 | 55.9 | 55.416 | 50356.7106 | 0.47405 | 65.5053 | 44.8213 | 1.2 | 55.9 | 54.7107 | 103713.2395 | 0.47711 | 65.5 | 45.732 | 1.27 | 55.9 | 56.216 | 105181.5718 | 0.532
47 | 5.95 | 66.1 | 46.5163 | 554.6266 | 73.2 | 65.6 | 47.5782 | 0.61 | 56 | 55.1891 | 45702.8568 | 0.42205 | -1.5191 | 65.2 | 48.3966 | 0.78 | 56 | 56.2456 | 54996.7753 | 0.468 | 65.4 | 48.3381 | 1 | 56 | 56.2218 | 71201.7017 | 0.464 | 65.4 | 46.5728 | 1.28 | 56 | 56.1837 | 100728.5908 | 0.509 | 65.5 | 49.6163 | 0.67 | 56 | 57.7054 | 44203.2934 | 0.50695 | 65.6054 | 49.0347 | 0.63 | 56 | 56.8674 | 43565.965 | 0.47595 | 65.6 | 46.4837 | 1.21 | 56 | 55.6946 | 96926.1254 | 0.48305 | 65.6 | 48.3837 | 1.27 | 56 | 57.4946 | 91304.8818 | 0.53195
48 | 5.9 | 66.1944 | 46.5778 | 533.189 | 74.6778 | 65.7 | 46 | 0.61056 | 56.0944 | 54.4056 | 50470.4851 | 0.42711 | -0.74778 | 65.3 | 39.2278 | 0.80056 | 56.0944 | 51.6222 | 86980.9841 | 0.47628 | 65.4056 | 51.5667 | 0.98944 | 56.0944 | 57.9778 | 57245.3817 | 0.45889 | 65.5 | 44.0167 | 1.29 | 56.0944 | 55.0111 | 115823.5211 | 0.51306 | 65.6 | 51.2056 | 0.66 | 56.0944 | 58.4 | 39630.2373 | 0.50089 | 65.7 | 43.3167 | 0.63 | 56.0944 | 54.1056 | 58944.4882 | 0.47917 | 65.7 | 45.2167 | 1.23 | 56.0944 | 55.2111 | 104955.1817 | 0.48806 | 65.7 | 47 | 1.27 | 56.0944 | 56.9 | 98997.7144 | 0.53
49 | 6.1833 | 65.6943 | 45.8057 | 573.9752 | 65.3128 | 65.6943 | 46.0397 | 0.62 | 55.5943 | 54.617 | 51049.3983 | 0.43406 | -1.2339 | 65.2943 | 41.5113 | 0.83 | 55.5943 | 53.2113 | 82629.8668 | 0.49517 | 65.5 | 48.5227 | 0.97 | 55.5943 | 56.2113 | 68981.3095 | 0.45094 | 65.6 | 45.317 | 1.3 | 55.5943 | 55.8057 | 110110.414 | 0.51706 | 65.5943 | 51.783 | 0.64 | 55.5943 | 58.4887 | 37440.0501 | 0.48983 | 65.7943 | 44.517 | 0.64 | 55.5943 | 54.9057 | 57248.2415 | 0.48906 | 65.8 | 46.5113 | 1.24 | 55.5943 | 56.0057 | 99284.3434 | 0.492 | 65.7057 | 46.9057 | 1.26 | 55.5943 | 56.8057 | 99634.7686 | 0.52794
50 | 6.4667 | 65.2942 | 46.3116 | 561.6774 | 48.7916 | 65.2942 | 48.9653 | 0.62942 | 55.0942 | 56.0768 | 42569.1995 | 0.43594 | -1.5789 | 64.8942 | 42.4405 | 0.85 | 55.0942 | 53.8232 | 79612.4533 | 0.50806 | 65.1942 | 50.1537 | 0.95942 | 55.0942 | 56.8711 | 59882.5199 | 0.44388 | 65.2 | 46.1942 | 1.3 | 55.0942 | 55.9942 | 103220.014 | 0.516 | 65.1942 | 50.3595 | 0.62942 | 55.0942 | 57.3768 | 38989.2717 | 0.47688 | 65.3942 | 45.9248 | 0.65 | 55.0942 | 55.4595 | 52763.7146 | 0.493 | 65.4942 | 47.0942 | 1.23 | 55.0942 | 56.0942 | 94774.96 | 0.49094 | 65.3942 | 47.0116 | 1.25 | 55.0942 | 56.6 | 96233.7789 | 0.52388
51 | 6.75 | 64.8941 | 46.3882 | 542.2251 | 31.9406 | 64.7941 | 46.0587 | 0.62 | 54.4941 | 54.1764 | 48904.6396 | 0.434 | -2.1445 | 64.4941 | 45.6292 | 0.86 | 54.4941 | 55.2646 | 67573.5635 | 0.513 | 64.7941 | 46.1823 | 0.94 | 54.4941 | 54.2882 | 72858.2841 | 0.43694 | 64.7941 | 45.5177 | 1.29 | 54.4941 | 55.4059 | 104106.5133 | 0.513 | 64.7941 | 46.9941 | 0.61941 | 54.4941 | 55.2941 | 45669.7296 | 0.46794 | 64.9 | 39.7236 | 0.66 | 54.4941 | 52.3118 | 69217.5058 | 0.49918 | 64.9941 | 46.6 | 1.22 | 54.4941 | 55.5941 | 94198.1468 | 0.487 | 64.9941 | 47.8177 | 1.2394 | 54.4941 | 56.7 | 88522.0259 | 0.51588
52 | 7.0333 | 64.4 | 45.088 | 584.6686 | 19.0254 | 64.394 | 42.7482 | 0.63 | 53.994 | 52.2301 | 56988.6098 | 0.43912 | -2.8138 | 64.094 | 40.0421 | 0.87 | 53.994 | 52.4241 | 87128.9036 | 0.51718 | 64.3 | 44.5579 | 0.94 | 53.994 | 53.1759 | 77686.0382 | 0.437 | 64.394 | 47.1819 | 1.2794 | 53.994 | 55.888 | 91619.2949 | 0.50788 | 64.394 | 46.512 | 0.61 | 53.994 | 54.8 | 45332.901 | 0.46294 | 64.494 | 41.6 | 0.67 | 53.994 | 53.3 | 64294.7846 | 0.51106 | 64.594 | 46.4398 | 1.21 | 53.994 | 55.1639 | 92098.8141 | 0.48294 | 64.594 | 48.9819 | 1.2094 | 53.994 | 56.788 | 78803.4261 | 0.50482
53 | 7.3167 | 63.9939 | 44.9877 | 580.1559 | 3.3343 | 63.9939 | 46.4264 | 0.64 | 53.4939 | 54.2571 | 46601.8041 | 0.443 | -2.1302 | 63.6 | 43.5061 | 0.88 | 53.4939 | 54.0061 | 74029.6083 | 0.525 | 63.8939 | 41.2184 | 0.95061 | 53.4939 | 51.2123 | 90177.3403 | 0.44212 | 63.9939 | 45.5325 | 1.2594 | 53.4939 | 54.7571 | 96766.392 | 0.49988 | 63.8939 | 47.3693 | 0.6 | 53.4939 | 54.8816 | 41477.804 | 0.45588 | 64.0939 | 41.3123 | 0.68 | 53.4939 | 53.1061 | 64847.6292 | 0.51712 | 64.1939 | 41.6245 | 1.21 | 53.4939 | 52.5123 | 114193.4713 | 0.48206 | 64.1 | 47.3755 | 1.1794 | 53.4939 | 55.5816 | 82314.626 | 0.49182
54 | 7.6 | 63.5937 | 43.4812 | 615.8751 | 0 | 63.5937 | 40.7875 | 0.64 | 52.9937 | 50.9937 | 60890.0691 | 0.44613 | -1.2069 | 63.1937 | 44.1188 | 0.88 | 52.9937 | 54.1063 | 69988.2935 | 0.524 | 63.4937 | 42.5375 | 0.97 | 52.9937 | 51.925 | 84768.1443 | 0.44906 | 63.5 | 40.125 | 1.25 | 52.9937 | 51.8063 | 122360.0276 | 0.49806 | 63.4937 | 44.7937 | 0.59 | 52.9937 | 53.1937 | 46257.5381 | 0.44894 | 63.6937 | 42.1812 | 0.69 | 52.9937 | 53.3875 | 61675.1517 | 0.522 | 63.7937 | 43.3188 | 1.22 | 52.9937 | 53.2125 | 104160.5213 | 0.486 | 63.6937 | 45.3125 | 1.15 | 52.9937 | 54.2 | 88425.2081 | 0.48094
55 | 7.8 | 63.2936 | 42.8064 | 641.4652 | 0 | 63.1936 | 39.8 | 0.66 | 52.5936 | 50.5 | 64199.5041 | 0.45819 | -1.6011 | 62.8 | 45.3255 | 0.87 | 52.5936 | 54.4064 | 63827.8063 | 0.51994 | 63.0936 | 45.5236 | 0.97 | 52.5936 | 53.4491 | 71082.1494 | 0.44994 | 63.0936 | 41.7873 | 1.26 | 52.5936 | 52.4873 | 112579.1104 | 0.502 | 63.0936 | 44.2745 | 0.59 | 52.5936 | 52.6809 | 46180.6323 | 0.44594 | 63.2936 | 40.8745 | 0.69 | 52.5936 | 52.5873 | 64582.8484 | 0.52506 | 63.2936 | 44.8745 | 1.21 | 52.5936 | 53.7809 | 93453.9446 | 0.48294 | 63.2936 | 46.1172 | 1.1294 | 52.5936 | 54.1554 | 81178.6752 | 0.47187
56 | 8 | 62.9935 | 42.9741 | 602.6752 | 0 | 62.8935 | 39.513 | 0.68 | 52.1935 | 50.5065 | 66055.0521 | 0.47019 | 1.3908 | 62.5 | 47.0806 | 0.85935 | 52.1935 | 54.9806 | 55426.7277 | 0.51181 | 62.7935 | 39.7611 | 0.97065 | 52.1935 | 50.1741 | 93391.8409 | 0.45113 | 62.7935 | 41.1648 | 1.26 | 52.1935 | 52.0259 | 113935.5248 | 0.50206 | 62.7935 | 42.387 | 0.59 | 52.1935 | 51.4935 | 49906.0839 | 0.445 | 62.9935 | 39.0194 | 0.7 | 52.1935 | 51.7065 | 69884.9173 | 0.53013 | 62.9935 | 42.6806 | 1.2094 | 52.1935 | 52.3935 | 102225.3486 | 0.48 | 62.9935 | 40.2352 | 1.12 | 52.1935 | 50.8611 | 106233.6037 | 0.46706
57 | 8.2 | 62.6934 | 41.0934 | 666.7782 | 0 | 62.5934 | 40.6132 | 0.69 | 51.8934 | 51.2066 | 63335.2762 | 0.48107 | 3.3855 | 62.2 | 45.4736 | 0.84 | 51.8934 | 53.8802 | 58638.2833 | 0.50087 | 62.4934 | 37.0858 | 1.0007 | 51.8934 | 48.8528 | 105990.4366 | 0.4642 | 62.5 | 45.5604 | 1.25 | 51.8934 | 53.9802 | 88655.4127 | 0.4988 | 62.4934 | 41.6066 | 0.59 | 51.8934 | 50.9 | 51319.5845 | 0.447 | 62.6934 | 40.6472 | 0.7 | 51.8934 | 52.3736 | 64639.602 | 0.535 | 62.6934 | 41.2736 | 1.21 | 51.8934 | 51.4868 | 108242.27 | 0.48 | 62.6934 | 35.5594 | 1.14 | 51.8934 | 48.433 | 128740.0042 | 0.4752
58 | 8.4 | 62.3933 | 40.6 | 682.3918 | 0 | 62.2933 | 41.4866 | 0.7 | 51.4933 | 51.5933 | 60685.7126 | 0.48607 | 0.84913 | 61.9 | 43.5403 | 0.82 | 51.4933 | 52.5201 | 63491.8314 | 0.49287 | 62.1933 | 43.3134 | 1.02 | 51.4933 | 52.2067 | 80223.7999 | 0.472 | 62.2 | 42.6866 | 1.23 | 51.4933 | 52.1933 | 100427.3911 | 0.48993 | 62.1933 | 41.8269 | 0.59 | 51.4933 | 51.0067 | 50232.9039 | 0.449 | 62.3933 | 36.8537 | 0.71 | 51.4933 | 50.6201 | 75654.7642 | 0.53913 | 62.4 | 39.7067 | 1.2107 | 51.4933 | 50.6067 | 115328.1795 | 0.48307 | 62.3933 | 39.5866 | 1.16 | 51.4933 | 50.6 | 110852.1858 | 0.486
59 | 8.6 | 62.0932 | 41.2068 | 656.6492 | 0 | 61.9932 | 40.4751 | 0.70068 | 51.0932 | 51.0342 | 63325.6828 | 0.49007 | 0.81788 | 61.6 | 46.6137 | 0.80932 | 51.0932 | 53.8068 | 50812.1157 | 0.4828 | 61.8932 | 44.159 | 1.01 | 51.0932 | 52.4727 | 74838.77 | 0.46893 | 61.9 | 41.8249 | 1.22 | 51.0932 | 51.559 | 102403.1973 | 0.48493 | 61.8932 | 43.5137 | 0.59 | 51.0932 | 51.7068 | 45319.0688 | 0.44793 | 62.0932 | 40.5478 | 0.72 | 51.0932 | 52.2205 | 64478.6455 | 0.544 | 62.1 | 40.2068 | 1.22 | 51.0932 | 50.8068 | 112173.8244 | 0.487 | 62.0932 | 39.0478 | 1.17 | 51.0932 | 50.3205 | 112905.4807 | 0.48907
60 | 8.8 | 61.7931 | 41.9069 | 619.1902 | 0 | 61.6931 | 45.4653 | 0.7 | 50.7 | 53.3792 | 47484.2403 | 0.48886 | -1.1797 | 61.2931 | 47.6097 | 0.78 | 50.7 | 53.9514 | 44815.23 | 0.46672 | 61.5931 | 41.5 | 1 | 50.7 | 50.8 | 84223.6196 | 0.466 | 61.6 | 36.8111 | 1.2207 | 50.7 | 48.8556 | 126686.2322 | 0.48614 | 61.5931 | 44.3444 | 0.58 | 50.7 | 51.9653 | 41860.0846 | 0.44186 | 61.7931 | 44.0861 | 0.71 | 50.7 | 53.5861 | 52355.1204 | 0.53886 | 61.8 | 41.0625 | 1.22 | 50.7 | 51.2278 | 106112.7372 | 0.48793 | 61.7931 | 42.5139 | 1.17 | 50.7 | 51.9069 | 94339.5682 | 0.48893
61 | 8.9833 | 61.5 | 41.7141 | 612.8856 | 0 | 61.3929 | 43.1141 | 0.69 | 50.3929 | 51.9 | 52655.3568 | 0.48093 | -1.8985 | 60.9929 | 41.5 | 0.76 | 50.3929 | 50.3929 | 61859.0868 | 0.45393 | 61.2929 | 41.4282 | 1 | 50.3929 | 50.6141 | 83202.3711 | 0.466 | 61.3 | 44.0364 | 1.22 | 50.3929 | 52.3647 | 88530.9534 | 0.48686 | 61.2929 | 40.5364 | 0.58 | 50.3929 | 49.6576 | 49852.1522 | 0.43707 | 61.4929 | 42.8424 | 0.69929 | 50.3929 | 52.6212 | 54163.6776 | 0.52886 | 61.5 | 45.0506 | 1.2093 | 50.3929 | 52.9718 | 83037.791 | 0.48179 | 61.4929 | 43.8141 | 1.15 | 50.3929 | 52.3 | 85090.1061 | 0.48086
62 | 9.1667 | 61.2 | 43.2 | 546.3775 | 0 | 60.9785 | 43.7 | 0.68 | 50.0928 | 51.8856 | 49349.4041 | 0.47486 | -2.4504 | 60.5785 | 41.321 | 0.75 | 50.0928 | 49.9498 | 60792.1711 | 0.44993 | 60.9928 | 43.3215 | 0.99928 | 50.0928 | 51.5072 | 73380.9695 | 0.46193 | 61 | 39.8574 | 1.2 | 50.0928 | 50.0287 | 106504.4235 | 0.47993 | 60.9928 | 36.2574 | 0.58072 | 50.0928 | 47.2359 | 60476.0777 | 0.44414 | 61.1856 | 45.9282 | 0.67928 | 50.0928 | 53.7569 | 43252.1353 | 0.51571 | 61.2 | 41.5928 | 1.1893 | 50.0928 | 50.8 | 97561.5231 | 0.47193 | 61.1928 | 44.8498 | 1.12 | 50.0928 | 52.4713 | 76668.6189 | 0.46878
63 | 9.35 | 60.9927 | 42.8927 | 539.676 | 0 | 59.3854 | 43.8 | 0.67 | 49.7 | 51.0927 | 43956.052 | 0.46793 | 0.27532 | 59.0781 | 36.5511 | 0.76 | 49.7 | 46.7219 | 71380.8417 | 0.45315 | 59.7781 | 43.7198 | 0.98 | 49.7 | 51.0417 | 65813.1625 | 0.45485 | 59.8781 | 42.6927 | 1.19 | 49.7 | 50.7854 | 85390.0659 | 0.47485 | 59.5781 | 39.3927 | 0.6 | 49.7 | 48.4927 | 50348.6538 | 0.45307 | 59.7781 | 40.1 | 0.66 | 49.7 | 49.9854 | 54309.2815 | 0.504 | 59.9781 | 40.4781 | 1.18 | 49.7 | 49.5781 | 96344.3636 | 0.468 | 59.9781 | 40.4708 | 1.1 | 49.7 | 49.4708 | 89419.1773 | 0.459
64 | 9.5333 | 60.6926 | 42.2852 | 545.0186 | 0 | 58.6 | 44.5037 | 0.66 | 49.3926 | 51.0407 | 39222.1465 | 0.46185 | 1.369 | 58.2926 | 40.2852 | 0.77 | 49.3926 | 48.5926 | 58169.9479 | 0.46107 | 58.5926 | 38.9555 | 0.98 | 49.3926 | 47.8704 | 80182.4903 | 0.45407 | 58.5926 | 42.6296 | 1.1793 | 49.3926 | 50.1148 | 78798.9492 | 0.46793 | 58.5926 | 39.2222 | 0.60074 | 49.3926 | 48.1074 | 48863.3886 | 0.46007 | 58.7 | 40.3704 | 0.66 | 49.3926 | 49.5852 | 50629.1758 | 0.50293 | 58.7926 | 39.3222 | 1.18 | 49.3926 | 48.5074 | 96071.3457 | 0.47007 | 58.7926 | 38.8148 | 1.1 | 49.3926 | 48 | 91898.2533 | 0.46007
65 | 9.7167 | 60.4 | 41.2 | 571.9505 | 0 | 58.6 | 38.485 | 0.66 | 49 | 47.7 | 55437.9862 | 0.46008 | 0.57281 | 58.2 | 39.515 | 0.78 | 49 | 48.2075 | 60840.5292 | 0.46408 | 58.4 | 36.4828 | 1 | 49 | 46.6451 | 91158.3318 | 0.46323 | 58.4 | 45.1 | 1.15 | 49 | 51.2 | 64308.6946 | 0.45977 | 58.5 | 40.6774 | 0.61 | 49 | 48.8925 | 45466.8968 | 0.46408 | 58.6 | 38.5677 | 0.66 | 49 | 48.6376 | 55478.8586 | 0.50208 | 58.6 | 40.9451 | 1.1892 | 49 | 49.2301 | 87698.0197 | 0.472 | 58.6 | 39.785 | 1.11 | 49 | 48.4925 | 87237.5956 | 0.464
66 | 9.9 | 60.1924 | 41.9382 | 555.5303 | 0 | 58.4924 | 37.4076 | 0.67 | 48.6924 | 47.3 | 58976.6185 | 0.46615 | 0.62415 | 58.1847 | 40.4 | 0.78 | 48.6924 | 48.6924 | 57763.1629 | 0.465 | 58.4 | 41.5076 | 1.01 | 48.6924 | 49.4076 | 71303.3057 | 0.46992 | 58.4 | 45.2618 | 1.1192 | 48.6924 | 51.0771 | 61366.9238 | 0.44477 | 58.4924 | 39.1542 | 0.61 | 48.6924 | 48.1694 | 49444.9967 | 0.467 | 58.5924 | 42.8389 | 0.65924 | 48.6924 | 50.6618 | 43227.5891 | 0.49885 | 58.6 | 43.9694 | 1.17 | 48.6924 | 50.7771 | 71805.7891 | 0.46585 | 58.6 | 38.9917 | 1.11 | 48.6924 | 48.0535 | 91234.1287 | 0.465
67 | 10.15 | 60 | 43.4 | 493.1983 | 0 | 57.5767 | 37.3388 | 0.68 | 48.1922 | 46.9155 | 57514.6277 | 0.47416 | -2.2793 | 57.1845 | 40.1465 | 0.78 | 48.1922 | 48.0155 | 55378.0077 | 0.464 | 57.7845 | 41.6155 | 1 | 48.1922 | 49.1922 | 67750.4719 | 0.46592 | 57.8767 | 42.0302 | 1.08 | 48.1922 | 48.8535 | 71441.8914 | 0.43084 | 57.6767 | 35.7388 | 0.62078 | 48.1922 | 46.1155 | 57093.5696 | 0.47323 | 57.7845 | 38.2922 | 0.65 | 48.1922 | 47.8845 | 52820.4836 | 0.492 | 58.0767 | 41.4457 | 1.1492 | 48.1922 | 49.0612 | 79534.9611 | 0.45692 | 57.9845 | 44.1379 | 1.0992 | 48.1922 | 50.5535 | 63761.7214 | 0.45977
68 | 10.4 | 60 | 43.2921 | 486.944 | 0 | 56.7921 | 40.0449 | 0.69 | 47.7921 | 47.9685 | 48147.1736 | 0.479 | -0.14432 | 56.3921 | 43.2449 | 0.77 | 47.7921 | 49.2685 | 42401.855 | 0.45992 | 56.7843 | 42.2843 | 0.99 | 47.7921 | 48.9843 | 60187.721 | 0.46092 | 56.7921 | 37.7157 | 1.08 | 47.7921 | 45.9079 | 85841.6659 | 0.42808 | 56.6921 | 38.3292 | 0.64 | 47.7921 | 47.1685 | 48785.3284 | 0.48308 | 56.8921 | 38.0315 | 0.65 | 47.7921 | 47.3157 | 50991.1864 | 0.493 | 56.9921 | 38.4023 | 1.14 | 47.7921 | 46.8472 | 88590.8403 | 0.455 | 56.9843 | 40.5079 | 1.08 | 47.7921 | 47.9 | 74106.1298 | 0.45092
69 | 10.65 | 60 | 42.816 | 507.6006 | 0 | 56.5 | 36.816 | 0.69 | 47.292 | 46.308 | 57055.2958 | 0.48208 | -0.81452 | 56.192 | 40.024 | 0.76 | 47.292 | 47.316 | 51520.4471 | 0.454 | 56.4 | 41.5521 | 0.98 | 47.292 | 48.276 | 60963.9025 | 0.45592 | 56.4 | 38.976 | 1.08 | 47.292 | 46.484 | 78976.6018 | 0.431 | 56.492 | 34.4639 | 0.65 | 47.292 | 45.2399 | 59379.9487 | 0.49124 | 56.6 | 40.2521 | 0.65 | 47.292 | 48.276 | 44250.8941 | 0.49092 | 56.6 | 44.5521 | 1.1292 | 47.292 | 49.968 | 57203.995 | 0.44976 | 56.6 | 41.3441 | 1.0692 | 47.292 | 48.1601 | 68060.8003 | 0.44592
70 | 10.9 | 60 | 43.6919 | 472.2107 | 0 | 55.9919 | 37.6919 | 0.7 | 46.8919 | 46.5919 | 53645.034 | 0.48708 | 0.87007 | 55.6919 | 41.4676 | 0.75 | 46.8919 | 47.8757 | 44683.1762 | 0.44984 | 56.0919 | 38.5567 | 0.98 | 46.8919 | 46.5243 | 71421.4341 | 0.453 | 56.0919 | 37.2405 | 1.09 | 46.8919 | 45.4162 | 85601.4459 | 0.433 | 55.9919 | 37.7595 | 0.66 | 46.8919 | 46.8757 | 50244.1441 | 0.50008 | 56.1919 | 37.2676 | 0.64 | 46.8919 | 46.4838 | 50595.5009 | 0.488 | 56.2919 | 41.6676 | 1.0992 | 46.8919 | 48.0757 | 67077.9723 | 0.43684 | 56.2838 | 37.7676 | 1.06 | 46.8919 | 45.9757 | 81634.6867 | 0.443
71 | 11.15 | 60 | 43 | 495.3342 | 0 | 55.7 | 37.4918 | 0.7 | 46.3918 | 46.3918 | 53520.3295 | 0.49 | 1.5357 | 55.3918 | 39.526 | 0.74 | 46.3918 | 46.5589 | 49216.3258 | 0.44392 | 55.5918 | 42.026 | 0.96918 | 46.3918 | 48.0589 | 54866.9982 | 0.44984 | 55.6 | 39.8 | 1.09 | 46.3918 | 46.6918 | 71660.1578 | 0.43292 | 55.6 | 35.7247 | 0.66082 | 46.3918 | 45.7164 | 55391.868 | 0.50508 | 55.7918 | 35.6 | 0.64 | 46.3918 | 45.4918 | 54167.1526 | 0.48908 | 55.8 | 40.0096 | 1.08 | 46.3918 | 46.7507 | 71201.8882 | 0.42984 | 55.7918 | 36.0836 | 1.07 | 46.3918 | 44.8918 | 87653.1917 | 0.44608
72 | 11.4 | 60 | 42.5667 | 496.4669 | 0 | 55.5 | 36.5833 | 0.71 | 45.9 | 45.8917 | 55900.9897 | 0.49208 | 1.6034 | 55.2 | 35.0083 | 0.75 | 45.9 | 44.0083 | 62743.047 | 0.44517 | 55.3917 | 37.775 | 0.96 | 45.9 | 45.6333 | 70243.2579 | 0.444 | 55.4 | 39.5083 | 1.0792 | 45.9 | 46.3417 | 71513.3931 | 0.42792 | 55.4 | 37.3667 | 0.67 | 45.9 | 46.4917 | 50588.4913 | 0.509 | 55.5917 | 35.1917 | 0.65 | 45.9 | 45.2 | 55069.5578 | 0.49208 | 55.5917 | 34.8 | 1.08 | 45.9 | 43.7083 | 93939.5641 | 0.42917 | 55.5917 | 35.0417 | 1.08 | 45.9 | 44.3583 | 92541.6481 | 0.45117
73 | 11.5667 | 60 | 40.6831 | 556.0944 | 0 | 55.9085 | 36.1169 | 0.71 | 45.6 | 45.9085 | 58616.8908 | 0.494 | 2.6555 | 55.5169 | 35.8592 | 0.76 | 45.6 | 44.7423 | 62288.6244 | 0.45108 | 55.4085 | 42.1986 | 0.94915 | 45.6 | 48.0408 | 52042.7864 | 0.43875 | 55.5085 | 34.4423 | 1.08 | 45.6 | 43.4338 | 94384.004 | 0.42817 | 55.6085 | 36.0915 | 0.67 | 45.6 | 46.1 | 54798.6674 | 0.51008 | 55.8085 | 35.2423 | 0.65 | 45.6 | 45.3338 | 55932.1642 | 0.495 | 55.6085 | 35.4338 | 1.1 | 45.6 | 44.2254 | 92392.596 | 0.43608 | 55.6085 | 32.1014 | 1.1008 | 45.6 | 42.9592 | 108251.6209 | 0.46125
74 | 11.7333 | 60 | 40.7343 | 573.7862 | 0 | 56.4 | 36.9086 | 0.71 | 45.2914 | 46.5086 | 57647.1303 | 0.49291 | -0.9404 | 56.1 | 39.2171 | 0.75 | 45.2914 | 46.8086 | 53029.096 | 0.44983 | 56.0171 | 36.3257 | 0.93 | 45.2914 | 44.8171 | 76386.2046 | 0.431 | 56.1086 | 36.5428 | 1.09 | 45.2914 | 45.0257 | 88658.9596 | 0.433 | 56.3 | 35.5257 | 0.67 | 45.2914 | 46.1086 | 58183.0433 | 0.511 | 56.4086 | 37.6914 | 0.64914 | 45.2914 | 46.8914 | 50725.5272 | 0.49183 | 56.3086 | 36.8486 | 1.1 | 45.2914 | 45.3743 | 89272.7107 | 0.43791 | 56.2171 | 37.4829 | 1.1191 | 45.2914 | 46.2829 | 87536.9978 | 0.46691
75 | 11.9 | 60 | 42.3087 | 521.127 | 0 | 55.9826 | 37.0087 | 0.7 | 44.9913 | 46.2 | 55679.125 | 0.48791 | -0.24555 | 55.6826 | 39.6913 | 0.73913 | 44.9913 | 46.6826 | 49016.421 | 0.43883 | 56.0826 | 37.2521 | 0.92 | 44.9913 | 45.3174 | 72448.2964 | 0.42891 | 56.0913 | 38.026 | 1.0791 | 44.9913 | 45.8087 | 81599.0627 | 0.42891 | 55.9913 | 36.1434 | 0.67 | 44.9913 | 46.2174 | 55550.5768 | 0.508 | 56.1826 | 36.8042 | 0.63913 | 44.9913 | 46.1434 | 51507.9781 | 0.48291 | 56.2913 | 33.5608 | 1.1 | 44.9913 | 43.526 | 104698.8967 | 0.43817 | 56.2826 | 35.726 | 1.11 | 44.9913 | 45.2087 | 95008.5652 | 0.463
76 | 12.0667 | 60 | 43.8528 | 482.9019 | 0 | 55.1824 | 37.656 | 0.69 | 44.6912 | 46.0648 | 50733.002 | 0.48191 | -0.75783 | 54.7824 | 39.012 | 0.72 | 44.6912 | 45.8296 | 47416.8394 | 0.42891 | 55.2824 | 39.7616 | 0.90912 | 44.6912 | 46.3264 | 59020.9176 | 0.42182 | 55.2912 | 39.4824 | 1.0591 | 44.6912 | 46.1736 | 69871.8646 | 0.42082 | 55.1912 | 38.2736 | 0.66 | 44.6912 | 46.7736 | 46845.5018 | 0.50282 | 55.3824 | 42.2768 | 0.61912 | 44.6912 | 48.4208 | 33830.2634 | 0.47056 | 55.4912 | 36.6352 | 1.11 | 44.6912 | 44.9176 | 87503.8653 | 0.44091 | 55.4824 | 36.9176 | 1.1 | 44.6912 | 45.4088 | 85483.217 | 0.46
77 | 12.2333 | 60 | 46.1178 | 399.6423 | 0 | 53.6733 | 35.0713 | 0.69 | 44.3911 | 43.9267 | 53307.931 | 0.479 | -0.75982 | 53.2733 | 33.9089 | 0.72 | 44.3911 | 42.1911 | 58015.0476 | 0.42718 | 53.8554 | 42.295 | 0.87911 | 44.3911 | 46.9574 | 42567.6826 | 0.40764 | 53.9465 | 37.6911 | 1.04 | 44.3911 | 44.3733 | 70475.7807 | 0.41291 | 53.4554 | 36.0911 | 0.65 | 44.3911 | 44.6733 | 47321.5693 | 0.496 | 53.9733 | 34.8 | 0.6 | 44.3911 | 43.5911 | 48177.9999 | 0.457 | 54.3643 | 38.0109 | 1.0991 | 44.3911 | 45.1376 | 74738.728 | 0.43691 | 54.2733 | 37.4446 | 1.09 | 44.3911 | 45.1089 | 76689.981 | 0.45591
78 | 12.4 | 60 | 46.291 | 382.0612 | 0 | 52.6 | 39.3368 | 0.6891 | 44.1 | 45.6639 | 38076.5146 | 0.47691 | -1.7406 | 52.291 | 34.9813 | 0.73 | 44.1 | 42.4451 | 52698.3493 | 0.43509 | 51.891 | 32.2903 | 0.8709 | 44.1 | 40.1632 | 71680.7585 | 0.40436 | 51.9819 | 38 | 1.03 | 44.1 | 43.7 | 60291.4135 | 0.41091 | 51.891 | 36.3451 | 0.65 | 44.1 | 44.0271 | 42459.7211 | 0.497 | 52.691 | 35.3451 | 0.6 | 44.1 | 43.3181 | 43797.1653 | 0.45809 | 52.8819 | 33.6632 | 1.1 | 44.1 | 42.0361 | 88105.2769 | 0.43718 | 52.791 | 40.1458 | 1.07 | 44.1 | 45.8639 | 56904.3836 | 0.44882
79 | 12.3833 | 60 | 46.1274 | 397.5061 | 0 | 52.8 | 36.464 | 0.68 | 44.1 | 44.2274 | 46262.7139 | 0.47291 | -0.44665 | 52.5 | 39.3634 | 0.73 | 44.1 | 45.0817 | 40100.6948 | 0.43591 | 52.0091 | 37.6366 | 0.89 | 44.1 | 43.6183 | 53434.9779 | 0.414 | 52.0091 | 38.7634 | 1.03 | 44.1 | 44.1817 | 56682.3912 | 0.40891 | 52.2 | 39.3451 | 0.65 | 44.1 | 45.6726 | 34971.9399 | 0.49491 | 52.8 | 38.3366 | 0.6 | 44.1 | 44.9183 | 36165.4022 | 0.45682 | 52.7091 | 37.4366 | 1.11 | 44.1 | 44.2183 | 70738.5596 | 0.44291 | 52.6091 | 38.2 | 1.0591 | 44.1 | 44.5091 | 64010.1261 | 0.44191
80 | 12.3667 | 60 | 47.4093 | 358.2555 | 0 | 52.3815 | 38.9074 | 0.67 | 44.1 | 45.2444 | 37937.8706 | 0.46891 | -0.18649 | 52.0815 | 36.9463 | 0.72093 | 44.1 | 43.5185 | 45748.737 | 0.433 | 51.9815 | 38.7259 | 0.89 | 44.1 | 44.1537 | 49107.3258 | 0.41291 | 51.9815 | 36.2352 | 1.0209 | 44.1 | 42.6537 | 67582.9947 | 0.40809 | 51.8907 | 36.1648 | 0.65 | 44.1 | 43.9185 | 42349.7373 | 0.491 | 52.5815 | 39.5537 | 0.59 | 44.1 | 45.363 | 32114.5992 | 0.44781 | 52.6907 | 38.6259 | 1.1 | 44.1 | 44.8444 | 64991.5833 | 0.43991 | 52.6815 | 37.8722 | 1.0491 | 44.1 | 44.2815 | 64866.1125 | 0.437
81 | 12.35 | 60 | 46.8625 | 358.9096 | 0 | 51.9 | 34.6656 | 0.67 | 44.2 | 42.7375 | 48279.7378 | 0.46809 | 0.8924 | 51.5094 | 39.4094 | 0.72 | 44.2 | 44.6094 | 36759.257 | 0.432 | 51.3906 | 34.9469 | 0.89094 | 44.2 | 41.7281 | 61351.8793 | 0.41619 | 51.4 | 33.375 | 1.05 | 44.2 | 40.8563 | 78876.2159 | 0.41728 | 51.4 | 39.4188 | 0.64 | 44.2 | 45.3094 | 32301.3982 | 0.48991 | 51.9 | 37.4812 | 0.58 | 44.2 | 43.7906 | 35044.9498 | 0.441 | 51.9906 | 35.0125 | 1.11 | 44.2 | 42.4563 | 78584.1282 | 0.44019 | 51.8906 | 36.5563 | 1.0409 | 44.2 | 43.2375 | 67032.6324 | 0.437
82 | 12.3333 | 60 | 46.138 | 399.4931 | 0 | 52.6095 | 38.4759 | 0.67905 | 44.2 | 45.138 | 39736.6848 | 0.46991 | -1.2141 | 52.2095 | 40.257 | 0.71905 | 44.2 | 45.4285 | 35813.5619 | 0.42691 | 51.9285 | 37.8665 | 0.91 | 44.2 | 43.8475 | 53369.9887 | 0.423 | 51.9285 | 37.9949 | 1.07 | 44.2 | 43.9665 | 62353.612 | 0.42609 | 52.219 | 40.9095 | 0.63905 | 44.2 | 46.319 | 30238.2329 | 0.48272 | 52.419 | 37.1095 | 0.58 | 44.2 | 43.9 | 37039.0975 | 0.44 | 52.219 | 41.2905 | 1.1091 | 44.2 | 46.1095 | 50828.8947 | 0.44181 | 52.219 | 40.2285 | 1.04 | 44.2 | 45.4285 | 52231.7347 | 0.43581
83 | 12.3167 | 60 | 48.748 | 325.6587 | 0 | 51.9712 | 41.0423 | 0.66 | 44.2 | 46.1423 | 30310.1217 | 0.46181 | -1.7376 | 51.6616 | 41.9712 | 0.69904 | 44.2 | 46.0616 | 28101.2024 | 0.41681 | 52.2712 | 40.1096 | 0.9 | 44.2 | 45.1904 | 45780.3211 | 0.4199 | 52.2712 | 41.4712 | 1.059 | 44.2 | 46.0616 | 47613.7659 | 0.42181 | 52.0616 | 40.352 | 0.62 | 44.2 | 45.852 | 30155.1462 | 0.47081 | 52.2712 | 36.4 | 0.58 | 44.2 | 43.3808 | 38264.4793 | 0.438 | 52.5712 | 40.2904 | 1.08 | 44.2 | 45.5808 | 55273.1856 | 0.43181 | 52.4808 | 41.1384 | 1.019 | 44.2 | 46.0096 | 48260.0602 | 0.42481
84 | 12.3 | 60 | 49.9 | 276.2611 | 0 | 50.0708 | 37.8708 | 0.66 | 44.3 | 43.4708 | 33389.745 | 0.457 | -1.6824 | 49.7708 | 39.993 | 0.68 | 44.3 | 43.9222 | 27884.7788 | 0.4089 | 50.4611 | 40.3417 | 0.89 | 44.3 | 44.4611 | 37794.2143 | 0.4149 | 50.4708 | 39.4417 | 1.04 | 44.3 | 43.9611 | 48107.1529 | 0.415 | 50.1708 | 37.4125 | 0.61 | 44.3 | 43.3417 | 32562.2064 | 0.466 | 50.4611 | 35.9611 | 0.58 | 44.3 | 42.3611 | 35111.4014 | 0.4411 | 50.8611 | 39.3708 | 1.07 | 44.3 | 44.2611 | 51255.8512 | 0.425 | 50.7611 | 42.5222 | 0.98903 | 44.3 | 45.9319 | 34007.2745 | 0.41281
85 | 12.1667 | 60 | 49.5606 | 277.6955 | 0 | 49.7 | 37.6689 | 0.66 | 44.5098 | 43.2394 | 33250.2772 | 0.4611 | 0.87975 | 49.4 | 35.859 | 0.69098 | 44.5098 | 41.4394 | 39229.5321 | 0.4142 | 49.5 | 38.241 | 0.9 | 44.5098 | 42.9606 | 42210.9287 | 0.4162 | 49.6 | 37.3902 | 1.051 | 44.5098 | 42.5 | 53628.4406 | 0.4192 | 49.6 | 34.0197 | 0.62098 | 44.5098 | 41.4098 | 40705.3843 | 0.4742 | 49.7 | 35.3295 | 0.59098 | 44.5098 | 41.8197 | 35622.136 | 0.4512 | 49.7 | 39.1 | 1.07 | 44.5098 | 43.6098 | 47311.9169 | 0.4261 | 49.7 | 39.4705 | 0.97 | 44.5098 | 43.5902 | 41373.3755 | 0.407
86 | 12.0333 | 60 | 47.4701 | 337.3744 | 0 | 50.6398 | 41.9403 | 0.66 | 44.8 | 45.9801 | 24237.2054 | 0.4619 | 1.5641 | 50.3398 | 39.6801 | 0.71 | 44.8 | 44.2 | 31539.3477 | 0.423 | 49.8299 | 35.5796 | 0.921 | 44.8 | 41.6597 | 54678.4368 | 0.4273 | 49.8299 | 37.4299 | 1.08 | 44.8 | 42.7398 | 55821.4649 | 0.4292 | 50.2299 | 35.6697 | 0.64 | 44.8 | 42.7597 | 39102.8588 | 0.4873 | 50.3398 | 37.5195 | 0.61 | 44.8 | 43.4796 | 32596.5175 | 0.4612 | 50.0299 | 39.49 | 1.08 | 44.8 | 44.01 | 47468.8542 | 0.43 | 50.0299 | 38.4597 | 0.98 | 44.8 | 43.1498 | 47108.8714 | 0.41
87 | 11.9 | 60 | 46.7101 | 374.9194 | 0 | 52.1201 | 39.0906 | 0.66 | 45 | 45.0504 | 35834.7382 | 0.457 | -0.43457 | 51.8101 | 38.3906 | 0.71 | 45 | 44.0604 | 39834.1595 | 0.4251 | 51.5201 | 39.3302 | 0.94 | 45 | 44.6302 | 48027.8187 | 0.4371 | 51.5302 | 38.9201 | 1.1 | 45 | 44.4302 | 57957.108 | 0.437 | 51.8201 | 39.2201 | 0.65 | 45 | 45.4201 | 34304.0037 | 0.493 | 51.9201 | 42.9403 | 0.60899 | 45 | 47.1302 | 22797.0898 | 0.4608 | 51.7201 | 38.8201 | 1.09 | 45 | 44.4201 | 58173.1866 | 0.432 | 51.6302 | 41.1101 | 0.98 | 45 | 45.4201 | 43198.8637 | 0.4099
88 | 11.7667 | 60 | 47.6204 | 352.2971 | 0 | 52.2898 | 42.7185 | 0.65 | 45.2102 | 47.0491 | 26048.1822 | 0.45169 | -0.34981 | 51.9898 | 41.8898 | 0.71 | 45.2102 | 46.1898 | 30049.051 | 0.4239 | 52.2 | 40.1611 | 0.94 | 45.2102 | 45.4408 | 47568.4136 | 0.439 | 52.3 | 39.6509 | 1.1 | 45.2102 | 45.1306 | 58156.9758 | 0.439 | 52.2898 | 39.4796 | 0.65 | 45.2102 | 45.7898 | 34519.5454 | 0.491 | 52.4 | 44.4185 | 0.58898 | 45.2102 | 47.9491 | 19678.0919 | 0.44759 | 52.4 | 39.2306 | 1.09 | 45.2102 | 44.9204 | 59893.0927 | 0.433 | 52.4 | 40.9815 | 0.97 | 45.2102 | 45.6408 | 46072.1089 | 0.4049
89 | 11.6333 | 60 | 48.5103 | 324.3745 | 0 | 51.5897 | 38.6515 | 0.64 | 45.5 | 44.4206 | 34639.3038 | 0.4461 | -1.9358 | 51.2794 | 41.0794 | 0.7 | 45.5 | 45.3794 | 29969.0662 | 0.42 | 51.7794 | 42.6588 | 0.94 | 45.5 | 46.6691 | 35557.9913 | 0.4359 | 51.7897 | 41.7588 | 1.1 | 45.5 | 46.1691 | 46335.1401 | 0.438 | 51.6794 | 38.2897 | 0.65 | 45.5 | 44.8897 | 36197.3761 | 0.4911 | 51.7794 | 40.2927 | 0.57897 | 45.5 | 45.3412 | 27561.1652 | 0.437 | 51.9794 | 40.3691 | 1.09 | 45.5 | 45.3794 | 52726.1037 | 0.433 | 51.8897 | 44.5176 | 0.94897 | 45.5 | 47.4382 | 29336.4705 | 0.39579
90 | 11.5 | 60 | 48.6792 | 311.5126 | 0 | 50.9 | 40.9687 | 0.64 | 45.7104 | 45.3896 | 26868.5154 | 0.448 | 1.035 | 50.6 | 40.0896 | 0.71 | 45.7104 | 44.5 | 31031.6071 | 0.4221 | 50.9792 | 40.7687 | 0.93104 | 45.7104 | 45.1792 | 39821.1852 | 0.4341 | 50.9896 | 40 | 1.1 | 45.7104 | 44.8 | 50834.9998 | 0.4391 | 50.8896 | 38 | 0.65104 | 45.7104 | 44.4 | 35369.5147 | 0.4971 | 51 | 44.6417 | 0.57 | 45.7104 | 47.4208 | 15269.1792 | 0.43179 | 51.1792 | 39.0792 | 1.1 | 45.7104 | 44.2896 | 55347.485 | 0.4361 | 51.0896 | 40.6792 | 0.93 | 45.7104 | 44.6896 | 40628.6495 | 0.3881
91 | 11.35 | 60 | 47.6789 | 338.7742 | 0 | 51.3211 | 40.2632 | 0.65 | 46.0105 | 45.2421 | 29879.5067 | 0.45 | 1.4823 | 51.0211 | 40.2527 | 0.72 | 46.0105 | 44.8421 | 32350.8892 | 0.42811 | 50.8211 | 39.9 | 0.95 | 46.0105 | 44.7105 | 43492.9009 | 0.44011 | 50.9105 | 40.7527 | 1.12 | 46.0105 | 45.2421 | 47257.3154 | 0.44511 | 51.1105 | 38.6843 | 0.66105 | 46.0105 | 44.9527 | 34360.4134 | 0.50511 | 51.2105 | 47.4895 | 0.55 | 46.0105 | 49.0105 | 8547.1946 | 0.41858 | 51.0211 | 38.6527 | 1.12 | 46.0105 | 44.1421 | 58055.9726 | 0.44521 | 51.0105 | 40.3895 | 0.94 | 46.0105 | 44.5 | 41576.4714 | 0.39111
92 | 11.2 | 60 | 47.5107 | 355.1018 | 0 | 52.2107 | 43.068 | 0.64 | 46.3107 | 47.1893 | 24757.6465 | 0.44889 | 1.4711 | 51.9107 | 42.7828 | 0.72 | 46.3107 | 46.7361 | 27446.3642 | 0.43 | 51.7213 | 40.1107 | 0.96107 | 46.3107 | 45.3107 | 46932.7072 | 0.44711 | 51.8107 | 43.4574 | 1.12 | 46.3107 | 47.1893 | 38989.1856 | 0.44689 | 52.0107 | 42.4 | 0.67 | 46.3107 | 47.2107 | 26936.1317 | 0.50789 | 52.1107 | 47.2254 | 0.52893 | 46.3107 | 49.1574 | 10608.1164 | 0.39857 | 51.9213 | 41.3 | 1.1311 | 46.3107 | 46.1 | 50425.7247 | 0.452 | 51.9107 | 40.2107 | 0.95 | 46.3107 | 44.8107 | 46195.1762 | 0.39611
93 | 11.05 | 60 | 47.4785 | 346.4383 | 0 | 52.3 | 41.4785 | 0.64 | 46.6 | 46.2892 | 28834.5431 | 0.445 | 1.5674 | 51.9 | 37.2108 | 0.73 | 46.6 | 43.6108 | 44929.3364 | 0.43532 | 52.1892 | 40.4215 | 0.97108 | 46.6 | 45.7108 | 47805.5509 | 0.45311 | 52.1892 | 41.2462 | 1.12 | 46.6 | 46.1677 | 51118.1538 | 0.44511 | 52.2 | 41.9892 | 0.66 | 46.6 | 47.1 | 28439.7974 | 0.505 | 52.3 | 43.1677 | 0.50892 | 46.6 | 46.6785 | 19210.4757 | 0.38389 | 52.3892 | 40.6108 | 1.14 | 46.6 | 45.9108 | 55990.9488 | 0.45411 | 52.3 | 40.1646 | 0.96 | 46.6 | 45.0323 | 48755.8312 | 0.40022
94 | 10.9 | 60 | 46.3891 | 382.755 | 0 | 52.8218 | 40.9218 | 0.64 | 46.9 | 46.2218 | 31779.0721 | 0.44611 | -0.2071 | 52.5218 | 38.1762 | 0.75109 | 46.9 | 44.6544 | 45216.0389 | 0.45022 | 52.3109 | 41.9435 | 0.99 | 46.9 | 46.7218 | 42566.3036 | 0.45811 | 52.3218 | 39.3762 | 1.1311 | 46.9 | 45.2544 | 61404.05 | 0.45222 | 52.5218 | 42.1653 | 0.66 | 46.9 | 47.4326 | 28657.8852 | 0.504 | 52.6218 | 41.9238 | 0.5 | 46.9 | 45.9674 | 22350.1385 | 0.37989 | 52.4218 | 41.6109 | 1.15 | 46.9 | 46.6109 | 52455.244 | 0.459 | 52.4218 | 43.4891 | 0.96891 | 46.9 | 47.1 | 36253.4384 | 0.403
95 | 10.75 | 60 | 46.322 | 392.0141 | 0 | 53.611 | 41.478 | 0.64 | 47.111 | 46.9 | 32581.6537 | 0.447 | -0.080641 | 53.311 | 41.189 | 0.77 | 47.111 | 46.789 | 39093.4566 | 0.45911 | 53.211 | 43.578 | 0.99 | 47.111 | 47.989 | 39672.183 | 0.459 | 53.222 | 42.923 | 1.15 | 47.111 | 47.667 | 49599.7404 | 0.457 | 53.411 | 44.567 | 0.66 | 47.111 | 48.989 | 24291.6206 | 0.49978 | 53.511 | 38.811 | 0.5 | 47.111 | 44.422 | 30973.0939 | 0.38211 | 53.411 | 42.233 | 1.16 | 47.111 | 47.422 | 53845.3006 | 0.461 | 53.322 | 43.077 | 0.96 | 47.111 | 47.244 | 41123.6252 | 0.401
96 | 10.6 | 60 | 46.5889 | 381.0334 | 0 | 53.8 | 40.4 | 0.64111 | 47.4 | 46.4 | 36124.4353 | 0.449 | -1.6215 | 53.5 | 40.3445 | 0.78 | 47.4 | 46.4333 | 42675.9298 | 0.46511 | 53.6 | 42.1 | 0.99 | 47.4 | 47.3111 | 47647.1695 | 0.45811 | 53.6 | 39.5 | 1.16 | 47.4 | 46.0556 | 68191.1519 | 0.46022 | 53.7 | 42.4222 | 0.65 | 47.4 | 48 | 30580.6222 | 0.493 | 53.8 | 39.3778 | 0.51111 | 47.4 | 44.9556 | 30984.556 | 0.39022 | 53.8 | 43.2 | 1.16 | 47.4 | 48.1 | 51403.475 | 0.46 | 53.8 | 45.9555 | 0.94889 | 47.4 | 49.0111 | 30939.2135 | 0.39578
97 | 10.5667 | 60 | 46.3112 | 392.6214 | 0 | 54 | 40.6225 | 0.65 | 47.5 | 46.7112 | 36214.0187 | 0.45311 | 1.9591 | 53.7 | 42.6561 | 0.79 | 47.5 | 47.8337 | 36294.1571 | 0.47 | 53.7 | 42.2 | 0.99 | 47.5 | 47.5 | 47359.7867 | 0.46011 | 53.7112 | 43.7551 | 1.17 | 47.5 | 48.3775 | 48794.4916 | 0.46489 | 53.8112 | 43.4112 | 0.64 | 47.5 | 48.5 | 28106.6505 | 0.48989 | 53.9112 | 43.054 | 0.52 | 47.5 | 47.3214 | 23578.1702 | 0.39389 | 53.8112 | 43.6775 | 1.15 | 47.5 | 48.2888 | 49046.6018 | 0.45789 | 53.8112 | 40.1888 | 0.94 | 47.5 | 45.5 | 53712.2548 | 0.39311
98 | 10.5333 | 60 | 46.2773 | 390.6425 | 0 | 54.2 | 41.4567 | 0.65 | 47.5 | 47.234 | 34705.9718 | 0.45511 | 2.1056 | 53.8113 | 44.9887 | 0.78887 | 47.5 | 49.1 | 29134.3649 | 0.46889 | 53.9 | 41.8454 | 1 | 47.5 | 47.4227 | 50114.6882 | 0.46211 | 54 | 41.666 | 1.17 | 47.5 | 47.3773 | 59828.9007 | 0.465 | 54 | 43.8113 | 0.63887 | 47.5 | 48.7113 | 27075.4265 | 0.48289 | 54.1113 | 37.2113 | 0.52113 | 47.5 | 43.9227 | 37130.3709 | 0.39845 | 54.1 | 42.5887 | 1.14 | 47.5 | 47.8 | 55120.2627 | 0.45589 | 54.1 | 39.5887 | 0.96 | 47.5 | 45.4 | 57944.3951 | 0.40123
99 | 10.5 | 60 | 45.6 | 413.0636 | 0 | 54.6 | 43.9 | 0.65 | 47.6 | 48.8 | 28934.0899 | 0.45389 | 2.1786 | 54.2115 | 44.8 | 0.77885 | 47.6 | 49.2 | 30592.0148 | 0.46289 | 54.2115 | 43.8115 | 0.99885 | 47.6 | 48.6115 | 43028.314 | 0.46289 | 54.2115 | 40.1344 | 1.18 | 47.6 | 46.7229 | 69168.2159 | 0.46911 | 54.3115 | 43.9739 | 0.62885 | 47.6 | 48.9312 | 27122.4487 | 0.47577 | 54.4115 | 38.0885 | 0.54115 | 47.6 | 44.9 | 37195.8565 | 0.41334 | 54.3115 | 42.0115 | 1.14 | 47.6 | 47.6115 | 59054.6689 | 0.456 | 54.3115 | 39.2 | 0.98115 | 47.6 | 45.4115 | 62267.571 | 0.41134
100 | 10.4667 | 60 | 45.3 | 423.02 | 0 | 54.9116 | 43.819 | 0.64 | 47.7 | 48.7537 | 29997.0322 | 0.44777 | 1.8375 | 54.6116 | 44.8305 | 0.76 | 47.7 | 49.2653 | 31257.1541 | 0.45677 | 54.6116 | 44.1463 | 0.98884 | 47.7 | 48.9347 | 43069.0546 | 0.45788 | 54.7 | 41.4116 | 1.19 | 47.7 | 47.7116 | 66073.4138 | 0.474 | 54.8 | 38.5463 | 0.62 | 47.7 | 46.2347 | 42260.2289 | 0.47312 | 54.9116 | 37.7232 | 0.56 | 47.7 | 45.0232 | 40380.3193 | 0.42635 | 54.8116 | 42.7695 | 1.14 | 47.7 | 48.2347 | 57672.7391 | 0.455 | 54.8116 | 39.281 | 1.0112 | 47.7 | 45.8579 | 65602.0091 | 0.42223
101 | 10.4333 | 60 | 45.3234 | 428.692 | 0 | 55.2 | 40.3766 | 0.64 | 47.7 | 46.9766 | 39532.6148 | 0.445 | -0.3475 | 54.8 | 41.9883 | 0.76 | 47.7 | 47.7883 | 40516.2835 | 0.452 | 54.9117 | 46.1117 | 0.97 | 47.7 | 50.0117 | 35795.5688 | 0.45065 | 54.9117 | 42.0234 | 1.19 | 47.7 | 48.1234 | 64639.5001 | 0.475 | 55.0117 | 40.6702 | 0.63 | 47.7 | 47.5351 | 37554.7045 | 0.476 | 55.2 | 38.8818 | 0.58 | 47.7 | 46.0468 | 39378.6117 | 0.43923 | 55.1117 | 45.4182 | 1.1288 | 47.7 | 49.7649 | 45697.705 | 0.44877 | 55.1 | 42.7818 | 1.02 | 47.7 | 48.0468 | 52527.7387 | 0.428
102 | 10.4 | 60 | 46.3118 | 397.7395 | 0 | 54.8882 | 39.2063 | 0.65 | 47.8 | 46.2472 | 42241.2618 | 0.44924 | -1.757 | 54.4882 | 40.9354 | 0.76 | 47.8 | 47.1118 | 43201.3825 | 0.454 | 54.8882 | 46.0937 | 0.94 | 47.8 | 49.9292 | 34475.3398 | 0.43865 | 54.8882 | 42.6 | 1.19 | 47.8 | 48.4882 | 61088.5565 | 0.475 | 54.8882 | 42.9882 | 0.62 | 47.8 | 48.5882 | 30772.4516 | 0.47388 | 54.9882 | 41.8354 | 0.59 | 47.8 | 47.7118 | 32149.5263 | 0.446 | 55.0882 | 42.0118 | 1.11 | 47.8 | 47.8 | 60784.7091 | 0.44288 | 54.9882 | 45.4528 | 1.0188 | 47.8 | 49.5646 | 40470.742 | 0.42476
103 | 10.3667 | 60 | 46.6 | 383.1358 | 0 | 54.3881 | 43.2404 | 0.65 | 47.8119 | 48.2642 | 30214.4735 | 0.453 | -0.19694 | 54 | 42.4238 | 0.76119 | 47.8119 | 47.7119 | 37020.2308 | 0.457 | 54.2881 | 41.7 | 0.93 | 47.8119 | 47.1881 | 49008.5051 | 0.432 | 54.3881 | 42.3238 | 1.19 | 47.8119 | 48.0119 | 59990.9058 | 0.47412 | 54.2881 | 42.3642 | 0.62 | 47.8119 | 47.9762 | 30817.3578 | 0.469 | 54.4881 | 42.8331 | 0.59 | 47.8119 | 48.0046 | 28487.0513 | 0.44712 | 54.4881 | 42.4285 | 1.11 | 47.8119 | 47.7523 | 56267.8338 | 0.442 | 54.4881 | 43.3881 | 1 | 47.8119 | 48 | 46744.4508 | 0.42
104 | 10.3333 | 60 | 45.8759 | 399.3548 | 0 | 54.312 | 40.8759 | 0.65 | 47.9 | 46.9 | 36644.0352 | 0.45412 | 0.065365 | 54 | 43.6759 | 0.7688 | 47.9 | 48.388 | 32930.7447 | 0.457 | 54 | 41.7241 | 0.94 | 47.9 | 47.0241 | 48347.8105 | 0.435 | 54.1 | 43.3398 | 1.19 | 47.9 | 48.3759 | 53751.3091 | 0.47488 | 54.112 | 41.0037 | 0.62 | 47.9 | 47.1518 | 33965.1312 | 0.469 | 54.3 | 36.2361 | 0.6012 | 47.9 | 44.4361 | 45391.5222 | 0.45648 | 54.2 | 39.9759 | 1.12 | 47.9 | 46.288 | 66771.2509 | 0.44512 | 54.2 | 43.2314 | 1.0012 | 47.9 | 47.8037 | 46132.3893 | 0.42
105 | 10.3 | 60 | 44.3392 | 442.9504 | 0 | 55.0243 | 40.5878 | 0.66 | 48 | 47.2122 | 39640.6627 | 0.45912 | 3.2969 | 54.6365 | 42.7392 | 0.76 | 48 | 48.1878 | 38116.6033 | 0.456 | 54.4243 | 43.1243 | 0.94 | 48 | 48.0243 | 44536.1289 | 0.43688 | 54.5122 | 41.5392 | 1.1912 | 48 | 47.6878 | 64636.0886 | 0.476 | 54.7243 | 37.7729 | 0.62122 | 48 | 45.8486 | 44078.1299 | 0.47524 | 54.8243 | 37.9608 | 0.62122 | 48 | 45.9486 | 44076.3553 | 0.47524 | 54.6243 | 39.5972 | 1.14 | 48 | 46.3729 | 71665.553 | 0.45324 | 54.6122 | 37.1972 | 1.0212 | 48 | 44.6729 | 74445.1797 | 0.42849
106 | 10.2667 | 60 | 43.0245 | 502.1055 | 0 | 56.3245 | 40.3614 | 0.66 | 48 | 47.7368 | 44123.3965 | 0.46212 | 0.48514 | 55.9245 | 40.7632 | 0.77 | 48 | 47.7 | 48707.4859 | 0.457 | 55.5368 | 44.6123 | 0.93 | 48 | 49.4123 | 42625.9244 | 0.43288 | 55.6368 | 39.7982 | 1.21 | 48 | 47.3736 | 79676.8433 | 0.48012 | 55.9368 | 40.9736 | 0.63 | 48 | 48.1614 | 39683.4555 | 0.481 | 56.1245 | 40.4368 | 0.64 | 48 | 48.0368 | 41692.0918 | 0.48512 | 55.8245 | 43.7368 | 1.1488 | 48 | 49.2368 | 57780.2919 | 0.45688 | 55.7368 | 41.0614 | 1.0512 | 48 | 47.5491 | 64795.0138 | 0.44112
107 | 10.2333 | 60 | 44.4372 | 466.4365 | 0 | 56.6876 | 41.7505 | 0.66 | 48.1 | 48.6628 | 41432.001 | 0.462 | -0.81111 | 56.3 | 39.2 | 0.77 | 48.1 | 47.1 | 55299.7691 | 0.46012 | 56.5 | 44.0761 | 0.91 | 48.1 | 49.3257 | 47419.7883 | 0.42475 | 56.5124 | 42.8505 | 1.2088 | 48.1 | 49.3752 | 69191.2648 | 0.48088 | 56.6 | 43.4505 | 0.62876 | 48.1 | 49.7628 | 34322.1495 | 0.47575 | 56.7 | 40.8885 | 0.64 | 48.1 | 48.6381 | 42688.1963 | 0.489 | 56.7 | 44.3505 | 1.1288 | 48.1 | 49.8752 | 58318.0753 | 0.44888 | 56.7 | 42.7124 | 1.06 | 48.1 | 48.9 | 61689.2235 | 0.44288
108 | 10.2 | 60 | 44.55 | 440.7003 | 0 | 56.0875 | 39.7375 | 0.66125 | 48.1125 | 47.275 | 45414.9344 | 0.46313 | -0.40638 | 55.7 | 38.95 | 0.78 | 48.1125 | 46.775 | 54714.5971 | 0.46725 | 56.0875 | 38.7625 | 0.91 | 48.1125 | 46.075 | 66094.5837 | 0.42313 | 56.175 | 40.5 | 1.2 | 48.1125 | 47.9875 | 78577.0159 | 0.47813 | 56.075 | 41.0875 | 0.62 | 48.1125 | 48.0875 | 38636.6713 | 0.47 | 56.1875 | 36.475 | 0.65125 | 48.1125 | 46.2375 | 53655.9189 | 0.49538 | 56.2875 | 41.85 | 1.11 | 48.1125 | 48.2625 | 67233.2713 | 0.443 | 56.275 | 42.45 | 1.06 | 48.1125 | 48.525 | 61012.2902 | 0.441
109 | 10.15 | 60 | 42.4748 | 511.559 | 0 | 56.5126 | 38.3505 | 0.67126 | 48.2126 | 46.8505 | 51068.1776 | 0.47013 | -1.5366 | 56.1252 | 37.8379 | 0.8 | 48.2126 | 46.5379 | 61260.1831 | 0.47725 | 55.9252 | 38.364 | 0.93126 | 48.2126 | 46.0009 | 68416.6899 | 0.43325 | 55.9252 | 40.8 | 1.21 | 48.2126 | 48.1126 | 76519.3226 | 0.481 | 56.1252 | 41.3126 | 0.62 | 48.2126 | 48.3126 | 38361.2628 | 0.47 | 56.3252 | 39.7495 | 0.67 | 48.2126 | 48.1874 | 46154.1653 | 0.50713 | 56.1252 | 40.4757 | 1.12 | 48.2126 | 47.4505 | 72936.1772 | 0.44413 | 56.1126 | 44.8738 | 1.05 | 48.2126 | 49.7495 | 49420.891 | 0.43887
110 | 10.1 | 60 | 42.4127 | 523.7071 | 0 | 57.3127 | 40.1637 | 0.68 | 48.3127 | 48.3382 | 48995.0407 | 0.47513 | 0.69146 | 57.0127 | 39.1273 | 0.81127 | 48.3127 | 47.7764 | 60680.7128 | 0.48613 | 56.8255 | 44.3509 | 0.94 | 48.3127 | 49.8255 | 48945.7309 | 0.43675 | 56.9127 | 41.0273 | 1.21 | 48.3127 | 48.6764 | 80064.2375 | 0.482 | 57.1127 | 41.9509 | 0.61 | 48.3127 | 49.0255 | 38947.73 | 0.46687 | 57.2127 | 37.9019 | 0.68 | 48.3127 | 47.8637 | 54567.367 | 0.51425 | 57.0255 | 43.0618 | 1.1187 | 48.3127 | 49.2873 | 65056.2682 | 0.44387 | 57.0127 | 40.4127 | 1.05 | 48.3127 | 47.6255 | 72774.1172 | 0.43713
111 | 10.05 | 60 | 43.8643 | 489.9496 | 0 | 57.4871 | 42.3614 | 0.68 | 48.4 | 49.5614 | 42806.24 | 0.47487 | 0.42542 | 57.0871 | 43.2386 | 0.81 | 48.4 | 50.0129 | 47235.0181 | 0.48687 | 57.3 | 45.51 | 0.91871 | 48.4 | 50.5486 | 45188.0395 | 0.42674 | 57.3 | 45.3486 | 1.1987 | 48.4 | 51.0614 | 59863.6752 | 0.47674 | 57.3871 | 43.51 | 0.60871 | 48.4 | 49.8486 | 35122.8111 | 0.46074 | 57.5 | 41.4386 | 0.68 | 48.4 | 49.7257 | 45882.5434 | 0.518 | 57.5 | 41.4028 | 1.11 | 48.4 | 48.4643 | 74576.9651 | 0.441 | 57.5 | 40.5257 | 1.06 | 48.4 | 48.0129 | 74697.5033 | 0.44113
112 | 10 | 60 | 45.2 | 436.437 | 0 | 56.587 | 40.5833 | 0.68 | 48.5 | 48.1352 | 45453.0425 | 0.473 | 0.29602 | 56.2741 | 44.587 | 0.8087 | 48.5 | 50.187 | 39436.1863 | 0.48074 | 56.7741 | 41.9389 | 0.9 | 48.5 | 48.1259 | 56070.789 | 0.42 | 56.8611 | 42.8352 | 1.17 | 48.5 | 49.3611 | 68660.1085 | 0.46687 | 56.6741 | 39.8963 | 0.6 | 48.5 | 47.5352 | 42104.26 | 0.456 | 56.7741 | 42.6703 | 0.68 | 48.5 | 49.9222 | 40233.0193 | 0.516 | 56.9741 | 44.8 | 1.0987 | 48.5 | 50.087 | 55791.587 | 0.43574 | 56.9741 | 41.2389 | 1.06 | 48.5 | 48.213 | 69901.5916 | 0.44413
113 | 9.95 | 60.1 | 44.5738 | 446.798 | 0 | 56 | 36.9131 | 0.69 | 48.6 | 46.1131 | 55179.3893 | 0.48139 | -0.15833 | 55.7 | 44.6823 | 0.79869 | 48.6 | 49.9346 | 36732.7566 | 0.47487 | 55.8869 | 43.6038 | 0.9 | 48.6 | 48.7823 | 46420.059 | 0.41887 | 55.9869 | 40.8131 | 1.17 | 48.6 | 47.9 | 74181.6495 | 0.46613 | 55.9 | 36.6346 | 0.61 | 48.6 | 45.5738 | 49263.0954 | 0.46339 | 56.0869 | 38.4439 | 0.68131 | 48.6 | 47.5785 | 50449.2665 | 0.51926 | 56.1869 | 44.7299 | 1.07 | 48.6 | 49.5953 | 51373.2063 | 0.42787 | 56.0869 | 42.8738 | 1.07 | 48.6 | 48.7869 | 59225.5128 | 0.447
114 | 9.9 | 60.2 | 43.1208 | 485.736 | 0 | 56.4264 | 37.6792 | 0.71 | 48.7 | 46.9528 | 55694.8309 | 0.49526 | 0.13716 | 56.0396 | 40.8056 | 0.79132 | 48.7 | 48.066 | 50598.3198 | 0.47413 | 55.9132 | 37.4056 | 0.91132 | 48.7 | 45.266 | 70617.4439 | 0.4244 | 56 | 41.7264 | 1.18 | 48.7 | 48.4132 | 70012.7677 | 0.46913 | 56.1132 | 34.766 | 0.63132 | 48.7 | 45.0528 | 56387.908 | 0.48053 | 56.2264 | 44.1472 | 0.69 | 48.7 | 50.4868 | 34970.9201 | 0.52387 | 56.1132 | 39.1056 | 1.08 | 48.7 | 46.466 | 76475.0366 | 0.42826 | 56.1132 | 42.4132 | 1.07 | 48.7 | 48.6 | 61333.831 | 0.44813
115 | 9.8667 | 60.2 | 42.1533 | 547.5151 | 0 | 57.7266 | 41.0867 | 0.72 | 48.8 | 49.4133 | 50245.3311 | 0.502 | -0.76364 | 57.4133 | 44.7068 | 0.79 | 48.8 | 50.6601 | 41961.69 | 0.47273 | 56.9399 | 41.3533 | 0.94 | 48.8 | 48.1533 | 61300.9816 | 0.43613 | 56.9533 | 42.8399 | 1.18 | 48.8 | 49.4533 | 69832.1107 | 0.469 | 57.3399 | 37.5399 | 0.65 | 48.8 | 47.3399 | 53963.5188 | 0.49627 | 57.5266 | 42.7201 | 0.68 | 48.8 | 50.3867 | 42128.0265 | 0.51987 | 57.1399 | 43.1467 | 1.09 | 48.8 | 49.2 | 63657.6075 | 0.433 | 57.1399 | 43.2932 | 1.0787 | 48.8 | 49.5666 | 62049.4205 | 0.44987
116 | 9.8333 | 60.2134 | 43.6 | 496.8911 | 0 | 57.8866 | 40.0597 | 0.72 | 48.8 | 48.9866 | 53733.3693 | 0.50213 | -2.247 | 57.5866 | 40.3463 | 0.78 | 48.8 | 48.3731 | 56365.7852 | 0.468 | 57.8 | 42.7731 | 0.94 | 48.8 | 49.2866 | 59129.067 | 0.436 | 57.8866 | 43.7731 | 1.16 | 48.8 | 50.2866 | 68267.8654 | 0.46373 | 57.8866 | 38.0731 | 0.66 | 48.8 | 47.9866 | 54740.1345 | 0.50313 | 57.9866 | 39.3611 | 0.68 | 48.8 | 48.9806 | 53073.1753 | 0.518 | 58 | 40.6806 | 1.0813 | 48.8 | 48.2269 | 78448.3705 | 0.432 | 58 | 45.606 | 1.06 | 48.8 | 51.0463 | 55045.4865 | 0.4436
117 | 9.8 | 60.3 | 43.3865 | 499.4303 | 0 | 57.5 | 38.9271 | 0.73 | 48.9 | 48.3135 | 56594.0428 | 0.50614 | 0.071144 | 57.2 | 38.8 | 0.79 | 48.9 | 47.5 | 60963.7581 | 0.47227 | 57.3865 | 41.6594 | 0.94 | 48.9 | 48.4729 | 61726.2652 | 0.436 | 57.4 | 42.7135 | 1.15 | 48.9 | 49.4135 | 70853.9805 | 0.45686 | 57.4 | 37.3406 | 0.67 | 48.9 | 47.6135 | 56532.8759 | 0.51127 | 57.5865 | 45.1052 | 0.67865 | 48.9 | 51.5458 | 35382.7494 | 0.51473 | 57.6 | 43.1135 | 1.08 | 48.9 | 49.4 | 65718.7114 | 0.43186 | 57.5865 | 42.0271 | 1.05 | 48.9 | 48.8135 | 68075.564 | 0.437
118 | 9.7667 | 60.4 | 43.1 | 511.1366 | 0 | 57.6 | 40.0273 | 0.73 | 49 | 49.0137 | 53992.1092 | 0.51114 | -0.39601 | 57.2137 | 39.0683 | 0.80137 | 49 | 47.841 | 61079.4679 | 0.48027 | 57.3 | 40.4683 | 0.95 | 49 | 47.841 | 66695.3115 | 0.44014 | 57.3137 | 43.4863 | 1.1386 | 49 | 49.7863 | 65711.8143 | 0.45286 | 57.4 | 38.759 | 0.68137 | 49 | 48.4 | 53351.7269 | 0.51927 | 57.6 | 42.2273 | 0.67 | 49 | 50.0137 | 42912.6482 | 0.50786 | 57.5 | 43.4727 | 1.0786 | 49 | 49.4863 | 63108.7454 | 0.428 | 57.5 | 43.0546 | 1.05 | 49 | 49.341 | 63067.8676 | 0.437
119 | 9.7333 | 60.4 | 43.5276 | 504.5525 | 0 | 57.7 | 41.2138 | 0.74 | 49 | 49.7 | 50741.6312 | 0.513 | -1.5562 | 57.4 | 41.2724 | 0.81 | 49 | 49.0862 | 54778.4078 | 0.485 | 57.5 | 42.7485 | 0.95 | 49 | 49.3173 | 58613.9975 | 0.443 | 57.5 | 42.7138 | 1.1286 | 49 | 49.3138 | 69624.5163 | 0.448 | 57.6 | 37.7 | 0.69 | 49 | 48.1138 | 57647.8999 | 0.52628 | 57.7 | 43.0347 | 0.66 | 49 | 50.4173 | 40613.935 | 0.50286 | 57.7 | 42.3587 | 1.07 | 49 | 48.8862 | 68591.0556 | 0.426 | 57.6138 | 45.1862 | 1.0386 | 49 | 50.5862 | 53997.0864 | 0.43272
120 | 9.7 | 60.4139 | 43.4583 | 494.2781 | 0 | 57.5139 | 41.5444 | 0.74 | 49.1 | 49.7722 | 49159.7551 | 0.513 | -1.0394 | 57.2 | 40.3695 | 0.82 | 49.1 | 48.5417 | 57378.517 | 0.48714 | 57.3861 | 37.6834 | 0.97 | 49.1 | 46.5417 | 79474.0625 | 0.44842 | 57.4861 | 43.1861 | 1.1186 | 49.1 | 49.4861 | 66462.5146 | 0.444 | 57.4 | 37.8695 | 0.70139 | 49.1 | 48.3278 | 57470.8941 | 0.53514 | 57.5861 | 36.8583 | 0.66 | 49.1 | 47.2861 | 57330.392 | 0.50328 | 57.6 | 41.1278 | 1.07 | 49.1 | 48.1139 | 74004.649 | 0.427 | 57.5861 | 44.5722 | 1.0186 | 49.1 | 50.0861 | 55221.0615 | 0.42486
121 | 9.6667 | 60.5 | 42.3 | 542.384 | 0 | 57.928 | 39.87 | 0.74 | 49.1 | 49.142 | 55605.2765 | 0.514 | -0.4223 | 57.614 | 43.0879 | 0.82 | 49.1 | 50.158 | 49654.8787 | 0.48886 | 57.428 | 40.542 | 0.99 | 49.1 | 48.328 | 70048.1086 | 0.46014 | 57.514 | 42.9401 | 1.11 | 49.1 | 49.384 | 67599.8528 | 0.441 | 57.714 | 40.228 | 0.71 | 49.1 | 49.628 | 51984.713 | 0.541 | 57.814 | 35.77 | 0.68 | 49.1 | 47.142 | 62338.6161 | 0.51442 | 57.714 | 42.428 | 1.08 | 49.1 | 48.928 | 68797.609 | 0.429 | 57.614 | 43.716 | 1.0086 | 49.1 | 49.558 | 58623.1631 | 0.42086
122 | 9.6333 | 60.6 | 42.8282 | 531.6938 | 0 | 58.3 | 41.8294 | 0.74 | 49.2 | 50.2718 | 50726.9374 | 0.51386 | 1.0819 | 58 | 39.3847 | 0.82 | 49.2 | 48.4565 | 63447.6253 | 0.48828 | 58.0141 | 41.6989 | 1 | 49.2 | 49.2565 | 68014.2227 | 0.46414 | 58.0141 | 47.4458 | 1.0886 | 49.2 | 52.0446 | 48043.4715 | 0.43158 | 58.1141 | 41.0424 | 0.71 | 49.2 | 50.2282 | 51034.0329 | 0.541 | 58.3 | 38.1271 | 0.69 | 49.2 | 48.6706 | 58221.1537 | 0.52414 | 58.2141 | 43.1282 | 1.0786 | 49.2 | 49.6141 | 67977.6182 | 0.428 | 58.2 | 40.8718 | 1.0014 | 49.2 | 48.1 | 72918.3587 | 0.42014
123 | 9.6 | 60.6 | 43.4858 | 507.4136 | 0 | 58.1 | 39.2427 | 0.74 | 49.3 | 48.9285 | 58204.6044 | 0.51314 | 1.6066 | 57.7858 | 42.157 | 0.82 | 49.3 | 49.8285 | 53769.8094 | 0.491 | 57.9858 | 44.3146 | 1 | 49.3 | 50.6573 | 56910.5641 | 0.46286 | 58 | 38.5712 | 1.07 | 49.3 | 46.8427 | 86867.2394 | 0.42528 | 58 | 42.543 | 0.71 | 49.3 | 50.8715 | 45876.6289 | 0.53886 | 58.1858 | 42.3715 | 0.69 | 49.3 | 50.6715 | 45539.1959 | 0.52486 | 58.2 | 43.9288 | 1.0686 | 49.3 | 49.9573 | 63627.9249 | 0.42486 | 58.1858 | 39.9142 | 1.02 | 49.3 | 47.6142 | 77851.1092 | 0.42528
124 | 9.5667 | 60.6144 | 43 | 523.3302 | 0 | 58.2 | 41.2005 | 0.74 | 49.3 | 49.9431 | 52529.8548 | 0.516 | 1.1313 | 57.8144 | 44.3995 | 0.81856 | 49.3 | 50.9426 | 45929.3708 | 0.48771 | 57.8144 | 41.8292 | 0.99 | 49.3 | 49.2718 | 66371.2926 | 0.46114 | 57.9 | 41.1574 | 1.09 | 49.3 | 48.4287 | 75723.139 | 0.432 | 58 | 41.0861 | 0.7 | 49.3 | 50.0574 | 49874.4131 | 0.536 | 58.1144 | 41.2713 | 0.69 | 49.3 | 50.0856 | 48318.2711 | 0.522 | 58.1 | 41.8436 | 1.06 | 49.3 | 48.6861 | 71839.0614 | 0.423 | 58.0144 | 40.6861 | 1.0314 | 49.3 | 48.1574 | 74908.212 | 0.43229
125 | 9.5333 | 60.7 | 43.5724 | 521.9728 | 0 | 58.3855 | 44.1698 | 0.73 | 49.4 | 51.4276 | 43552.9565 | 0.51171 | -0.38612 | 58 | 41.0145 | 0.81 | 49.4 | 49.3 | 57474.7535 | 0.484 | 58.1 | 46.0434 | 0.98855 | 49.4 | 51.5289 | 49740.8605 | 0.45871 | 58.1145 | 42.9289 | 1.09 | 49.4 | 49.5145 | 69167.5483 | 0.43286 | 58.2 | 44.1132 | 0.7 | 49.4 | 51.6566 | 41124.7026 | 0.53171 | 58.4 | 40.4592 | 0.69 | 49.4 | 49.7724 | 51333.501 | 0.521 | 58.3145 | 46.4276 | 1.05 | 49.4 | 51.3566 | 52423.0409 | 0.41957 | 58.3 | 43.2 | 1.04 | 49.4 | 49.8 | 65489.695 | 0.435
126 | 9.5 | 60.8 | 45.2854 | 456.325 | 0 | 57.5708 | 39.5854 | 0.73 | 49.4146 | 48.7708 | 54710.2 | 0.50815 | 0.1711 | 57.2708 | 40.8146 | 0.81146 | 49.4146 | 48.7854 | 55926.2301 | 0.48615 | 57.7708 | 46.6979 | 0.96854 | 49.4146 | 51.6271 | 44720.6405 | 0.44771 | 57.7708 | 43.4146 | 1.08 | 49.4146 | 49.6 | 64787.9505 | 0.42985 | 57.6708 | 40.8 | 0.69 | 49.4146 | 49.6 | 48808.9614 | 0.526 | 57.7708 | 44.9541 | 0.68 | 49.4146 | 51.5979 | 36381.8866 | 0.51671 | 57.9708 | 43.3562 | 1.03 | 49.4146 | 49.3708 | 63243.9834 | 0.411 | 57.9708 | 42.5729 | 1.04 | 49.4146 | 49.3146 | 66619.7632 | 0.43415
127 | 9.4667 | 60.8 | 44.7853 | 466.9028 | 0 | 57 | 39.3294 | 0.74 | 49.5 | 48.4147 | 54355.8131 | 0.51415 | -0.61737 | 56.6 | 41.3853 | 0.82 | 49.5 | 48.8853 | 52257.1907 | 0.49015 | 56.8853 | 43.7 | 0.95 | 49.5 | 49.5 | 52386.3723 | 0.442 | 56.8853 | 43.9559 | 1.07 | 49.5 | 49.4706 | 57963.3832 | 0.427 | 56.8853 | 41.3294 | 0.69 | 49.5 | 49.5147 | 44933.0723 | 0.527 | 57 | 40.2882 | 0.67147 | 49.5 | 48.8441 | 47078.8009 | 0.513 | 57.0853 | 42.3735 | 1.04 | 49.5 | 48.4294 | 63640.7932 | 0.41215 | 57 | 44.7971 | 1.04 | 49.5 | 50.1265 | 52949.1903 | 0.43385
128 | 9.4333 | 60.8148 | 44.4 | 482.9815 | 0 | 57.2148 | 40.3926 | 0.75 | 49.6 | 49.1037 | 52565.0278 | 0.52015 | 1.2553 | 56.9 | 41.0593 | 0.83 | 49.6 | 48.8445 | 54950.8452 | 0.49515 | 56.8148 | 44.4037 | 0.95 | 49.6 | 49.8593 | 49271.1046 | 0.441 | 56.8148 | 42.8555 | 1.07 | 49.6 | 48.7852 | 62800.2809 | 0.427 | 57 | 42.7889 | 0.69 | 49.6 | 50.2445 | 41192.4402 | 0.527 | 57.1148 | 43.3 | 0.68 | 49.6 | 50.4 | 39016.4932 | 0.51385 | 57.0148 | 44.8852 | 1.04 | 49.6 | 49.9 | 52841.9555 | 0.41385 | 57 | 41.6445 | 1.04 | 49.6 | 48.3296 | 66890.806 | 0.43515
129 | 9.4 | 60.9 | 45.2448 | 470.6559 | 0 | 57.5 | 46.6552 | 0.74 | 49.6 | 52.2701 | 33578.9995 | 0.5177 | 0.24057 | 57.2 | 42.9701 | 0.83 | 49.6 | 50.0701 | 49454.465 | 0.498 | 57.2 | 47.4955 | 0.93851 | 49.6 | 51.6552 | 38079.7711 | 0.43555 | 57.2149 | 41.6 | 1.08 | 49.6 | 48.3149 | 70596.8363 | 0.43015 | 57.3149 | 45.7357 | 0.68851 | 49.6 | 51.7253 | 33297.1138 | 0.5217 | 57.5 | 42.9851 | 0.67 | 49.6 | 50.3851 | 40575.4853 | 0.51 | 57.4149 | 44.5448 | 1.03 | 49.6 | 49.8299 | 55390.7528 | 0.41085 | 57.4 | 43.1403 | 1.05 | 49.6 | 49.3701 | 62653.3352 | 0.44
130 | 9.3667 | 61 | 45.5549 | 444.6933 | 0 | 57.085 | 44.8646 | 0.73 | 49.7 | 51.0248 | 37259.9073 | 0.50785 | 1.4848 | 56.7 | 41.8505 | 0.84 | 49.7 | 49.2752 | 52096.1161 | 0.49915 | 57.0699 | 43.785 | 0.92 | 49.7 | 49.4699 | 50996.0058 | 0.428 | 57.085 | 41.3549 | 1.0915 | 49.7 | 48.1699 | 72094.65 | 0.43615 | 56.985 | 40.1 | 0.68 | 49.7 | 48.8 | 48176.5664 | 0.51715 | 57.185 | 41.985 | 0.67 | 49.7 | 49.685 | 42396.1939 | 0.508 | 57.285 | 45.515 | 1.02 | 49.7 | 50.3 | 50107.2663 | 0.40685 | 57.2699 | 41.0301 | 1.0615 | 49.7 | 48.215 | 72174.7874 | 0.4443
131 | 9.3333 | 61 | 44.6 | 482.5275 | 0 | 57.2152 | 41.1062 | 0.73 | 49.8 | 49.2607 | 48893.1798 | 0.50615 | 0.60006 | 56.9152 | 47.2303 | 0.83 | 49.8 | 52.0303 | 33567.7914 | 0.4977 | 56.8 | 43.3545 | 0.92 | 49.8 | 49.0848 | 51602.7164 | 0.429 | 56.8152 | 40.2758 | 1.12 | 49.8 | 47.6455 | 77018.2638 | 0.44445 | 56.9152 | 41.0426 | 0.69 | 49.8 | 49.3213 | 45565.6542 | 0.52115 | 57.1152 | 42.2303 | 0.67 | 49.8 | 49.7303 | 41652.6261 | 0.508 | 57.0152 | 46.5607 | 1.01 | 49.8 | 50.7303 | 44084.8646 | 0.4017 | 56.9152 | 42.7668 | 1.08 | 49.8 | 49.191 | 64222.7529 | 0.45215
132 | 9.3 | 61.0153 | 45.7764 | 462.762 | 0 | 57.4847 | 44.5236 | 0.72847 | 49.8 | 51.0542 | 39438.3018 | 0.50485 | -2.4249 | 57.1847 | 48.1777 | 0.81 | 49.8 | 52.5236 | 30732.9765 | 0.48569 | 57.2153 | 42.1764 | 0.93 | 49.8 | 48.6611 | 58646.6063 | 0.43215 | 57.3 | 42.6611 | 1.14 | 49.8 | 49.3306 | 69322.7652 | 0.45215 | 57.4 | 48.3542 | 0.68 | 49.8 | 52.9847 | 25693.7428 | 0.51654 | 57.5 | 43.5458 | 0.67 | 49.8 | 50.6153 | 38950.4368 | 0.50685 | 57.4153 | 48.3542 | 0.98847 | 49.8 | 51.9694 | 37289.5386 | 0.39169 | 57.4153 | 48.0236 | 1.0785 | 49.8 | 52.2542 | 42336.3183 | 0.44969
133 | 9.25 | 61.1 | 47.0846 | 406.6386 | 0 | 56.4692 | 41.7308 | 0.72 | 49.9 | 49.1846 | 44372.2298 | 0.50215 | -0.29898 | 56.1692 | 43.923 | 0.8 | 49.9 | 49.7538 | 40893.0671 | 0.477 | 56.7692 | 44.0152 | 0.94 | 49.9 | 49.5768 | 50091.4749 | 0.434 | 56.8538 | 43.4538 | 1.14 | 49.9 | 49.5538 | 63932.5501 | 0.45515 | 56.6538 | 46.2922 | 0.66 | 49.9 | 51.4384 | 28621.6518 | 0.50269 | 56.7538 | 44.0768 | 0.66 | 49.9 | 50.423 | 35032.6145 | 0.502 | 57.0538 | 46.2076 | 0.95846 | 49.9 | 50.323 | 43280.5143 | 0.38085 | 56.9538 | 44.8 | 1.06 | 49.9 | 50.1846 | 53697.2401 | 0.44285
134 | 9.2 | 61.2 | 45.9379 | 433.1701 | 0 | 55.931 | 43.0155 | 0.73 | 50 | 49.6155 | 39193.3162 | 0.50616 | 0.12774 | 55.6155 | 42.5776 | 0.80155 | 50 | 48.8465 | 43916.459 | 0.48016 | 55.7 | 39.1172 | 0.95155 | 50 | 46.4396 | 66276.5824 | 0.44347 | 55.7845 | 42.5 | 1.16 | 50 | 48.6 | 63977.4938 | 0.46031 | 55.8 | 43.931 | 0.65 | 50 | 49.8155 | 32483.6969 | 0.497 | 55.9 | 40.7931 | 0.66155 | 50 | 48.3621 | 42007.1842 | 0.50431 | 55.9 | 44.0776 | 0.95 | 50 | 48.5465 | 47121.1889 | 0.37916 | 55.8845 | 45.1155 | 1.06 | 50 | 49.9 | 47791.6791 | 0.443
135 | 9.15 | 61.3 | 45.2625 | 479.0778 | 0 | 57.0313 | 44.1625 | 0.73 | 50.1 | 50.6469 | 39355.1523 | 0.507 | -0.80144 | 56.7313 | 45.3938 | 0.81 | 50.1 | 50.8625 | 38349.6648 | 0.482 | 56.3469 | 46.5938 | 0.97844 | 50.1 | 50.9781 | 39616.7359 | 0.453 | 56.3469 | 43.4032 | 1.18 | 50.1 | 49.525 | 63674.9531 | 0.46916 | 56.7313 | 45.8094 | 0.65 | 50.1 | 51.1781 | 29764.3439 | 0.49484 | 56.8313 | 44.7156 | 0.67 | 50.1 | 50.8313 | 33948.8086 | 0.50784 | 56.5469 | 47.3625 | 0.95 | 50.1 | 50.8625 | 36576.4684 | 0.37984 | 56.4469 | 46.4156 | 1.06 | 50.1 | 50.9156 | 44401.376 | 0.44284
136 | 9.1 | 61.4 | 47.7472 | 408.3486 | 0 | 56.9528 | 45.2843 | 0.72 | 50.2 | 51.1685 | 35285.135 | 0.50284 | -0.88341 | 56.6528 | 47.3685 | 0.79843 | 50.2 | 51.7685 | 30674.98 | 0.47569 | 57.0843 | 48.8528 | 0.96 | 50.2 | 52.4685 | 33030.9281 | 0.44569 | 57.0843 | 48.9472 | 1.17 | 50.2 | 52.7157 | 40070.0497 | 0.46669 | 57.0685 | 48.4157 | 0.63843 | 50.2 | 52.5843 | 22910.7652 | 0.48353 | 57.1685 | 44.7787 | 0.66 | 50.2 | 51.0157 | 34428.5446 | 0.503 | 57.2843 | 48.8685 | 0.92843 | 50.2 | 51.9685 | 32848.0132 | 0.36969 | 57.2843 | 46.226 | 1.05 | 50.2 | 51.063 | 48132.8452 | 0.43784
137 | 9.05 | 61.4 | 48.9 | 360.3815 | 0 | 55.0366 | 44.6159 | 0.72 | 50.3 | 49.7841 | 31366.2055 | 0.5 | -1.7853 | 54.7366 | 45.8841 | 0.79 | 50.3 | 50.0524 | 29071.7699 | 0.47 | 55.6366 | 46.5366 | 0.94 | 50.3 | 50.5366 | 36060.6649 | 0.43784 | 55.7366 | 49.6366 | 1.14 | 50.3 | 52.4207 | 29099.2532 | 0.45468 | 55.3366 | 48.3317 | 0.62 | 50.3 | 51.5841 | 18122.3484 | 0.47068 | 55.4366 | 46.5 | 0.65841 | 50.3 | 50.9683 | 24623.9558 | 0.49884 | 55.8366 | 47.1317 | 0.9 | 50.3 | 50.3 | 32910 | 0.35984 | 55.8366 | 49.2366 | 1.03 | 50.3 | 52.0366 | 28542.8847 | 0.43068
138 | 9 | 61.5 | 49 | 352.6598 | 0 | 53.484 | 45.7 | 0.72 | 50.4 | 49.6 | 23721.5044 | 0.50316 | 0.056969 | 53.184 | 46.2361 | 0.79 | 50.4 | 49.468 | 23103.6486 | 0.47116 | 53.7521 | 44.6201 | 0.95 | 50.4 | 48.6361 | 36080.3597 | 0.44032 | 53.768 | 47.7201 | 1.13 | 50.4 | 50.4361 | 28648.5638 | 0.449 | 53.568 | 49.4361 | 0.6084 | 50.4 | 51.3521 | 10478.4267 | 0.46068 | 53.668 | 47.1041 | 0.65 | 50.4 | 50.3361 | 17988.7501 | 0.496 | 53.9521 | 48.2521 | 0.89 | 50.4 | 50.2521 | 21320.1233 | 0.35584 | 53.868 | 47.7041 | 1.02 | 50.4 | 50.3201 | 26444.6329 | 0.425
139 | 8.95 | 61.6 | 48.4678 | 365.0264 | 0 | 53.4322 | 46.5483 | 0.73 | 50.5 | 50.0322 | 21038.3143 | 0.507 | 1.6447 | 53.1161 | 45.2483 | 0.8 | 50.5 | 48.9483 | 26352.4735 | 0.47716 | 53.1 | 43.0966 | 0.97161 | 50.5 | 47.5644 | 40795.129 | 0.45248 | 53.1 | 46.2 | 1.1316 | 50.5 | 49.3161 | 32942.9265 | 0.45216 | 53.2161 | 48.0322 | 0.6 | 50.5 | 50.4161 | 12770.4072 | 0.454 | 53.3161 | 44.9161 | 0.66 | 50.5 | 49.1161 | 23034.483 | 0.49816 | 53.3 | 47.6517 | 0.89 | 50.5 | 49.6678 | 20972.8551 | 0.354 | 53.2 | 45.5517 | 1.0216 | 50.5 | 48.7839 | 33062.2239 | 0.42732
140 | 8.9 | 61.6162 | 48 | 392.8 | 0 | 54.6324 | 48.481 | 0.73 | 50.6 | 51.5648 | 18582.7544 | 0.50684 | 1.5912 | 54.3324 | 47.2486 | 0.81 | 50.6 | 50.6486 | 23840.7433 | 0.481 | 53.8486 | 46.7486 | 1 | 50.6 | 50.0486 | 29596.2145 | 0.46416 | 53.8486 | 47.2162 | 1.15 | 50.6 | 50.2324 | 31866.6343 | 0.457 | 54.2324 | 49.6486 | 0.59 | 50.6 | 51.6486 | 11233.3563 | 0.44768 | 54.3486 | 46.0486 | 0.66 | 50.6 | 50.2486 | 22841.3727 | 0.503 | 54.0486 | 47.1838 | 0.89 | 50.6 | 49.6162 | 25432.4058 | 0.35516 | 54.0324 | 45.1162 | 1.0416 | 50.6 | 48.9324 | 38916.6186 | 0.43616
141 | 8.85 | 61.7 | 48.6163 | 378.8266 | 0 | 55.2 | 50.251 | 0.71837 | 50.6163 | 52.6837 | 14994.7011 | 0.49867 | 1.0267 | 54.9 | 48.4163 | 0.8 | 50.6163 | 51.5 | 21648.2078 | 0.47884 | 54.9163 | 47.9837 | 1 | 50.6163 | 51.2 | 29211.0623 | 0.466 | 55 | 47.4326 | 1.15 | 50.6163 | 50.8326 | 36210.0487 | 0.457 | 55.1 | 50.8674 | 0.57 | 50.6163 | 52.6837 | 10059.4061 | 0.43535 | 55.2 | 46.949 | 0.66 | 50.6163 | 51.1163 | 22811.6536 | 0.50284 | 55.1163 | 46.5653 | 0.9 | 50.6163 | 49.649 | 31962.492 | 0.357 | 55.1163 | 45.3 | 1.06 | 50.6163 | 49.6163 | 43404.7646 | 0.44316
142 | 8.8 | 61.8 | 48.8164 | 370.7863 | 0 | 54.8836 | 48.6836 | 0.7 | 50.7164 | 51.6836 | 18051.7479 | 0.48984 | 1.1519 | 54.4836 | 48.2178 | 0.79 | 50.7164 | 51.2342 | 20942.8344 | 0.47484 | 54.8836 | 47.2 | 1 | 50.7164 | 50.7836 | 31931.0416 | 0.466 | 54.8836 | 48.2671 | 1.14 | 50.7164 | 51.2671 | 31847.1555 | 0.45584 | 54.7836 | 49.5836 | 0.55 | 50.7164 | 51.7836 | 12216.1573 | 0.42067 | 54.9836 | 48.2671 | 0.66 | 50.7164 | 51.5836 | 18490.7281 | 0.49884 | 55 | 48.1 | 0.9 | 50.7164 | 50.5836 | 26066.2147 | 0.357 | 54.9836 | 45.2 | 1.0716 | 50.7164 | 49.6 | 43995.6209 | 0.44833
143 | 8.75 | 61.9 | 48.7834 | 371.8808 | 0 | 54.4 | 48.1338 | 0.7 | 50.8166 | 51.1669 | 18225.7028 | 0.48483 | 1.327 | 54.1 | 45.9331 | 0.8 | 50.8166 | 49.8166 | 27177.7166 | 0.47517 | 54.3 | 46.9 | 1.01 | 50.8166 | 50.3834 | 31331.4135 | 0.469 | 54.3834 | 47.2 | 1.14 | 50.8166 | 50.4834 | 34074.8423 | 0.45517 | 54.3 | 49.1172 | 0.54 | 50.8166 | 51.2503 | 11673.727 | 0.41067 | 54.4834 | 47.5662 | 0.65 | 50.8166 | 51.0166 | 18749.4872 | 0.49583 | 54.4834 | 48.1166 | 0.89 | 50.8166 | 50.4 | 23928.259 | 0.356 | 54.4834 | 45.3497 | 1.09 | 50.8166 | 49.5331 | 41747.9055 | 0.45633
144 | 8.7 | 62 | 48.5 | 383.6167 | 0 | 54.6167 | 46.5333 | 0.69 | 50.9 | 50.5167 | 23495.4498 | 0.483 | 0.29183 | 54.3167 | 47.2167 | 0.8 | 50.9 | 50.6167 | 23836.817 | 0.479 | 54.3 | 47.0333 | 1.02 | 50.9 | 50.4333 | 30771.1578 | 0.47317 | 54.3167 | 47.3 | 1.15 | 50.9 | 50.5 | 33845.2094 | 0.458 | 54.4167 | 46.8167 | 0.53 | 50.9 | 49.9167 | 17033.1799 | 0.405 | 54.6167 | 49.6 | 0.65 | 50.9 | 52.1 | 13420.2171 | 0.49267 | 54.5 | 48.7 | 0.89 | 50.9 | 50.7833 | 21495.6673 | 0.355 | 54.4167 | 47.3833 | 1.11 | 50.9 | 50.6167 | 32800.3339 | 0.46317
145 | 8.65 | 62 | 48.7 | 381.6504 | 0 | 55.0168 | 47.1168 | 0.69 | 51 | 50.9168 | 22926.9215 | 0.483 | 0.16542 | 54.7 | 47.4 | 0.8 | 51 | 50.9 | 24572.7908 | 0.48 | 54.7168 | 47.8504 | 1.03 | 51 | 51.1168 | 29531.9763 | 0.477 | 54.7168 | 47.2 | 1.16 | 51 | 50.7 | 36551.0463 | 0.46017 | 54.8168 | 47.1168 | 0.53 | 51 | 50.2168 | 17026.2269 | 0.403 | 55 | 49.4336 | 0.64 | 51 | 52.1168 | 14724.7554 | 0.48566 | 54.9 | 48.4168 | 0.89 | 51 | 50.7168 | 23952.0735 | 0.354 | 54.9 | 47.3671 | 1.12 | 51 | 50.8336 | 35092.4913 | 0.46617
146 | 8.6 | 62.1 | 48.8169 | 381.2282 | 0 | 55.1 | 47.8169 | 0.69 | 51.1 | 51.3 | 21151.9032 | 0.48183 | -0.69162 | 54.8 | 47.2 | 0.8 | 51.1 | 50.8831 | 25468.9824 | 0.48017 | 54.9 | 49.0831 | 1.03 | 51.1 | 51.8831 | 25004.013 | 0.477 | 54.9169 | 47.4 | 1.16 | 51.1 | 50.9 | 36457.685 | 0.463 | 55 | 47.4 | 0.53 | 51.1 | 50.4 | 16833.9425 | 0.40083 | 55.1 | 50.3831 | 0.63 | 51.1 | 52.6 | 12501.642 | 0.47766 | 55.1 | 48.7831 | 0.88831 | 51.1 | 51 | 23262.2073 | 0.35283 | 55.1 | 48.9493 | 1.12 | 51.1 | 51.7831 | 28614.1173 | 0.468
147 | 8.55 | 62.2 | 49.083 | 373.3723 | 0 | 54.883 | 48 | 0.69 | 51.2 | 51.3 | 19654.9812 | 0.479 | 0.29712 | 54.583 | 46.983 | 0.81 | 51.2 | 50.6 | 25556.3619 | 0.48217 | 54.783 | 48.3 | 1.03 | 51.2 | 51.4 | 27671.1681 | 0.47617 | 54.8 | 47.083 | 1.17 | 51.2 | 50.683 | 37785.4789 | 0.46517 | 54.783 | 47.183 | 0.53 | 51.2 | 50.183 | 16712.2835 | 0.399 | 54.9 | 50.1 | 0.6183 | 51.2 | 52.383 | 12460.491 | 0.46766 | 54.983 | 48 | 0.88 | 51.2 | 50.483 | 25805.6822 | 0.352 | 54.983 | 47.366 | 1.12 | 51.2 | 50.883 | 35564.9432 | 0.46817
148 | 8.5 | 62.2171 | 48.7 | 385.7598 | 0 | 55.0171 | 48.2 | 0.68 | 51.3 | 51.4171 | 19449.8873 | 0.477 | 0.67016 | 54.7 | 47.0514 | 0.81 | 51.3 | 50.7343 | 25877.0282 | 0.48617 | 54.6171 | 48.4 | 1.03 | 51.3 | 51.4 | 26784.6212 | 0.478 | 54.7 | 47.0171 | 1.18 | 51.3 | 50.6171 | 37766.2174 | 0.46917 | 54.8 | 46.8 | 0.53 | 51.3 | 50 | 17533.5235 | 0.4 | 54.9171 | 50.2 | 0.6 | 51.3 | 52.4 | 11846.6131 | 0.45966 | 54.8171 | 47.9829 | 0.89 | 51.3 | 50.4 | 25347.202 | 0.35417 | 54.8171 | 46.8514 | 1.13 | 51.3 | 50.6343 | 37499.5563 | 0.47317
149 | 8.45 | 62.3 | 48.7172 | 391.2138 | 0 | 55.5172 | 48.5517 | 0.68 | 51.4 | 51.8345 | 19716.9391 | 0.47383 | -0.34062 | 55.2 | 48.2 | 0.82 | 51.4 | 51.6 | 23695.3846 | 0.488 | 55.1172 | 48.2828 | 1.03 | 51.4 | 51.5828 | 29248.4072 | 0.479 | 55.1172 | 47.6 | 1.19 | 51.4 | 51.2 | 37312.2307 | 0.474 | 55.2172 | 47.1517 | 0.53 | 51.4 | 50.4345 | 17877.7555 | 0.40117 | 55.4172 | 50.5 | 0.59 | 51.4 | 52.7 | 12206.6073 | 0.44966 | 55.3172 | 47.5 | 0.9 | 51.4 | 50.3 | 29111.737 | 0.35817 | 55.2172 | 48.5172 | 1.14 | 51.4 | 51.7172 | 32041.4906 | 0.477
150 | 8.4 | 62.4 | 48.9 | 386.8521 | 0 | 55.7 | 49.6826 | 0.67 | 51.5 | 52.4826 | 16955.2318 | 0.46865 | -0.40977 | 55.4 | 47.7 | 0.82 | 51.5 | 51.4 | 26221.1264 | 0.488 | 55.4174 | 47.4174 | 1.0317 | 51.5 | 51.3 | 34578.547 | 0.481 | 55.5 | 47.4826 | 1.2 | 51.5 | 51.3 | 40116.2299 | 0.47617 | 55.5 | 48.4826 | 0.53 | 51.5 | 51.3 | 15453.3769 | 0.40083 | 55.7 | 50.3653 | 0.58 | 51.5 | 52.6826 | 12900.9931 | 0.43948 | 55.6174 | 47.0826 | 0.91 | 51.5 | 50.1826 | 32639.43 | 0.36235 | 55.6 | 48.4826 | 1.14 | 51.5 | 51.8826 | 33940.2082 | 0.47717
151 | 8.35 | 62.5 | 48.7825 | 392.6021 | 0 | 55.7175 | 49.4 | 0.66 | 51.6 | 52.3 | 17434.9205 | 0.46183 | 0.15024 | 55.4 | 47.6825 | 0.82 | 51.6 | 51.4 | 26586.8002 | 0.489 | 55.5 | 47.6175 | 1.04 | 51.6 | 51.4175 | 34328.9604 | 0.48317 | 55.5 | 47 | 1.2017 | 51.6 | 51.1 | 42857.9511 | 0.47917 | 55.6 | 48.035 | 0.52 | 51.6 | 51.0175 | 16512.3854 | 0.398 | 55.7 | 49.5825 | 0.56825 | 51.6 | 52.2 | 14493.9822 | 0.42965 | 55.7 | 46.4 | 0.93 | 51.6 | 49.8 | 35899.3635 | 0.37017 | 55.6175 | 47.5825 | 1.15 | 51.6 | 51.4 | 38686.6551 | 0.479
152 | 8.3 | 62.6 | 48.5 | 404.7936 | 0 | 56.1176 | 49.5 | 0.65 | 51.7 | 52.5176 | 18130.0502 | 0.45482 | 0.274 | 55.8176 | 47.5176 | 0.82 | 51.7 | 51.6176 | 28508.6837 | 0.49018 | 55.7176 | 48.5176 | 1.04 | 51.7 | 52.0176 | 31317.3783 | 0.485 | 55.7176 | 47.2 | 1.22 | 51.7 | 51.3176 | 43521.0218 | 0.484 | 55.9176 | 49 | 0.52 | 51.7 | 51.7176 | 14998.9751 | 0.396 | 56.0176 | 49.4 | 0.55824 | 51.7 | 52.2 | 15462.3814 | 0.42165 | 55.9176 | 46.4176 | 0.95176 | 51.7 | 50.0176 | 37849.1882 | 0.37935 | 55.9176 | 47.2352 | 1.1518 | 51.7 | 51.4176 | 41814.3826 | 0.48218
153 | 8.25 | 62.6 | 48.6 | 406.1469 | 0 | 56.5177 | 49.5823 | 0.64 | 51.8 | 52.7 | 18731.6815 | 0.44765 | -0.29417 | 56.2177 | 47.8177 | 0.82 | 51.8 | 51.9177 | 28762.0289 | 0.491 | 56.2177 | 48.6177 | 1.04 | 51.8 | 52.3 | 33040.7185 | 0.485 | 56.2177 | 47.2354 | 1.2218 | 51.8 | 51.6177 | 45982.5883 | 0.48718 | 56.3177 | 48.8823 | 0.52 | 51.8 | 51.8 | 16181.0896 | 0.392 | 56.5 | 49.3177 | 0.54 | 51.8 | 52.3 | 16215.4666 | 0.41365 | 56.4177 | 46.8 | 0.97177 | 51.8 | 50.5177 | 39240.3401 | 0.38818 | 56.4 | 47.9823 | 1.16 | 51.8 | 52.1 | 40629.5597 | 0.485
154 | 8.2 | 62.7 | 48.7 | 404.9 | 0 | 56.6 | 49.1822 | 0.63 | 51.9 | 52.4822 | 19581.9871 | 0.43982 | -0.076395 | 56.3 | 48 | 0.82 | 51.9 | 52.1 | 28569.9192 | 0.491 | 56.4 | 48.6 | 1.04 | 51.9 | 52.4 | 34109.2117 | 0.48382 | 56.5 | 47.8822 | 1.23 | 51.9 | 52.1 | 43944.5013 | 0.489 | 56.5 | 48.5 | 0.51 | 51.9 | 51.6 | 17059.1892 | 0.389 | 56.6 | 49.3643 | 0.53 | 51.9 | 52.2822 | 16213.8543 | 0.40482 | 56.6 | 46.9 | 0.99178 | 51.9 | 50.7 | 40552.2445 | 0.39618 | 56.6 | 47.5 | 1.16 | 51.9 | 51.9 | 43966.5179 | 0.486
155 | 8.15 | 62.8 | 48.6 | 408.3692 | 0 | 56.6179 | 48.8821 | 0.62 | 51.9179 | 52.2 | 20277.1948 | 0.43382 | -0.001871 | 56.3179 | 48.1 | 0.82 | 51.9179 | 52.1 | 28379.1956 | 0.49 | 56.4 | 48.4821 | 1.04 | 51.9179 | 52.3 | 34561.782 | 0.48282 | 56.5 | 47.5 | 1.23 | 51.9179 | 51.9 | 46219.5782 | 0.491 | 56.5 | 48.2179 | 0.51 | 51.9179 | 51.4179 | 17630.8351 | 0.387 | 56.6 | 48.2641 | 0.52 | 51.9179 | 51.5821 | 18248.6366 | 0.39882 | 56.6 | 46.8 | 1.0118 | 51.9179 | 50.8 | 41652.1159 | 0.40436 | 56.6 | 47.5179 | 1.17 | 51.9179 | 51.9179 | 44191.4279 | 0.488
156 | 8.1 | 62.8181 | 48.5 | 416.4806 | 0 | 56.9181 | 48.6639 | 0.61819 | 52.0181 | 52.1819 | 21210.8746 | 0.42864 | -0.19796 | 56.6181 | 48.3 | 0.82 | 52.0181 | 52.4 | 28447.4433 | 0.49 | 56.6 | 48.2 | 1.04 | 52.0181 | 52.2181 | 36333.0583 | 0.482 | 56.6181 | 47.6639 | 1.24 | 52.0181 | 52.0819 | 46616.1389 | 0.49318 | 56.7181 | 48.5181 | 0.51 | 52.0181 | 51.7181 | 17410.4585 | 0.386 | 56.8181 | 47.4639 | 0.52 | 52.0181 | 51.1819 | 20344.2324 | 0.395 | 56.8 | 47.1 | 1.04 | 52.0181 | 51.1 | 41915.2087 | 0.41318 | 56.7181 | 47.9 | 1.17 | 52.0181 | 52.2181 | 43384.1081 | 0.49
157 | 8.05 | 62.9 | 48.4 | 420.7635 | 0 | 57.3 | 47.7818 | 0.61 | 52.1 | 51.8 | 24227.2958 | 0.424 | -0.3839 | 56.9182 | 48.1 | 0.82 | 52.1 | 52.4 | 30293.6783 | 0.48882 | 56.9182 | 48.3182 | 1.04 | 52.1 | 52.5 | 37304.5607 | 0.482 | 57 | 46.8 | 1.25 | 52.1 | 51.8182 | 53203.2871 | 0.49618 | 57.1 | 49 | 0.51 | 52.1 | 52.1 | 17157.9745 | 0.38482 | 57.2182 | 46.6182 | 0.52 | 52.1 | 50.8 | 22992.0267 | 0.395 | 57.1182 | 47.1 | 1.06 | 52.1 | 51.3 | 44261.8401 | 0.42118 | 57.1182 | 48.1182 | 1.17 | 52.1 | 52.5182 | 44251.1527 | 0.491
158 | 8 | 63 | 48.3 | 429.5915 | 0 | 57.6183 | 47.5 | 0.61 | 52.2 | 51.8 | 25713.1433 | 0.422 | -0.80774 | 57.3183 | 48 | 0.82 | 52.2 | 52.5183 | 31862.3328 | 0.487 | 57.3183 | 48.6 | 1.03 | 52.2 | 52.8 | 37547.2441 | 0.48082 | 57.3183 | 46.9183 | 1.2518 | 52.2 | 52.1183 | 54607.7739 | 0.49918 | 57.4183 | 49.1 | 0.5 | 52.2 | 52.3 | 17394.1026 | 0.38182 | 57.6 | 46.9 | 0.52 | 52.2 | 51.1 | 23343.5692 | 0.39618 | 57.5183 | 46.8183 | 1.08 | 52.2 | 51.4183 | 47913.4238 | 0.42937 | 57.5 | 48.8 | 1.17 | 52.2 | 53.0183 | 42513.7469 | 0.48982
159 | 7.95 | 63.1 | 48.4 | 430.2632 | 0 | 57.9 | 47.6 | 0.6 | 52.3 | 51.9 | 25961.3987 | 0.42 | -0.80948 | 57.6 | 47.9816 | 0.81 | 52.3 | 52.6 | 32693.8671 | 0.486 | 57.6184 | 48.6816 | 1.03 | 52.3 | 52.9 | 38624.2206 | 0.478 | 57.7 | 47.3368 | 1.26 | 52.3 | 52.5184 | 54493.1403 | 0.502 | 57.7184 | 49 | 0.5 | 52.3 | 52.3 | 18125.8442 | 0.378 | 57.9 | 46.7184 | 0.52 | 52.3 | 51.2 | 24342.5152 | 0.398 | 57.8184 | 47.3 | 1.1 | 52.3 | 51.9184 | 48412.9356 | 0.43718 | 57.8184 | 48.6816 | 1.1682 | 52.3 | 53.1 | 44481.4962 | 0.487
160 | 7.9 | 63.2 | 48.4 | 430.9741 | 0 | 58 | 47.3185 | 0.6 | 52.4 | 51.8 | 26879.1181 | 0.419 | -0.57515 | 57.7 | 47.7 | 0.81 | 52.4 | 52.5 | 33727.3513 | 0.48481 | 57.8 | 48.2815 | 1.02 | 52.4 | 52.8 | 40750.5612 | 0.47581 | 57.8 | 48.1 | 1.26 | 52.4 | 53 | 51077.1867 | 0.502 | 57.9 | 48.6 | 0.49 | 52.4 | 52.1 | 19074.3474 | 0.37581 | 58 | 46.9 | 0.53 | 52.4 | 51.3 | 24424.8673 | 0.39919 | 58 | 47.5185 | 1.1119 | 52.4 | 52.1185 | 48803.4191 | 0.44319 | 58 | 48.3 | 1.16 | 52.4 | 53 | 46745.5366 | 0.485
161 | 7.85 | 63.2 | 48.4 | 433.6746 | 0 | 58.1 | 47.7186 | 0.6 | 52.5 | 52.0186 | 26113.4519 | 0.418 | -0.40468 | 57.8 | 47.8186 | 0.81 | 52.5 | 52.6186 | 33722.2298 | 0.484 | 57.8186 | 48.2 | 1.02 | 52.5 | 52.7186 | 41260.8338 | 0.474 | 57.9 | 48.1814 | 1.26 | 52.5 | 53.0814 | 50884.1772 | 0.501 | 57.9186 | 48.3 | 0.49 | 52.5 | 51.9 | 19794.0899 | 0.375 | 58.1 | 47 | 0.53 | 52.5 | 51.4186 | 24478.953 | 0.402 | 58.1 | 47.8 | 1.13 | 52.5 | 52.4 | 48441.4669 | 0.44919 | 58 | 48.1186 | 1.16 | 52.5 | 52.9 | 47841.5769 | 0.483
162 | 7.8 | 63.3 | 48.4 | 435.2375 | 0 | 58.2188 | 48.1 | 0.6 | 52.6 | 52.3188 | 25372.4321 | 0.417 | -0.467 | 57.9 | 48.3 | 0.81 | 52.6 | 52.9 | 32512.8435 | 0.48281 | 58 | 48.3 | 1.02 | 52.6 | 52.9 | 41124.083 | 0.47281 | 58.0188 | 47.7 | 1.26 | 52.6 | 52.8188 | 54473.8686 | 0.501 | 58.1 | 48.3812 | 0.49 | 52.6 | 52 | 20019.0698 | 0.375 | 58.2188 | 47.1 | 0.53 | 52.6 | 51.6 | 24777.2038 | 0.40419 | 58.2 | 48.0188 | 1.14 | 52.6 | 52.6188 | 48545.081 | 0.45419 | 58.2 | 48.3188 | 1.15 | 52.6 | 53.1 | 47458.8995 | 0.482
163 | 7.75 | 63.4 | 48.5 | 436.7811 | 0 | 58.4 | 48.2 | 0.6 | 52.7 | 52.4 | 25302.1835 | 0.415 | -0.52311 | 58 | 48.2811 | 0.80811 | 52.7 | 52.9 | 32883.4995 | 0.48081 | 58.1 | 48.4 | 1.01 | 52.7 | 53 | 41175.5477 | 0.471 | 58.2 | 48 | 1.26 | 52.7 | 53.1 | 53558.1347 | 0.501 | 58.2 | 48.1 | 0.49189 | 52.7 | 51.9 | 20920.5257 | 0.376 | 58.4 | 47 | 0.54 | 52.7 | 51.6 | 25417.591 | 0.40719 | 58.3189 | 48.2 | 1.15 | 52.7 | 52.9 | 48642.3093 | 0.459 | 58.3 | 48.5 | 1.15 | 52.7 | 53.2 | 46977.5372 | 0.47981
164 | 7.7 | 63.419 | 48.5 | 437.3519 | 0 | 58.419 | 48 | 0.59 | 52.8 | 52.3 | 25857.5968 | 0.414 | -0.43715 | 58.1 | 48.1 | 0.8 | 52.8 | 52.9 | 33491.7034 | 0.479 | 58.2 | 48.4 | 1.01 | 52.8 | 53 | 41394.6267 | 0.469 | 58.219 | 47.862 | 1.26 | 52.8 | 53.081 | 54689.0705 | 0.501 | 58.3 | 48.2 | 0.5 | 52.8 | 52 | 21042.6731 | 0.378 | 58.4 | 46.9 | 0.54 | 52.8 | 51.7 | 25977.9431 | 0.41119 | 58.4 | 48.2 | 1.16 | 52.8 | 52.9 | 49718.5929 | 0.463 | 58.4 | 48.481 | 1.14 | 52.8 | 53.2 | 47242.9289 | 0.47781
165 | 7.65 | 63.5 | 48.4 | 442.1629 | 0 | 58.6 | 48.1 | 0.59 | 52.9 | 52.4 | 26166.3913 | 0.414 | -0.035753 | 58.2191 | 48.1 | 0.8 | 52.9 | 52.9191 | 34020.082 | 0.478 | 58.3 | 48.3809 | 1.01 | 52.9 | 53 | 41893.4512 | 0.468 | 58.3191 | 47.3191 | 1.26 | 52.9 | 52.8191 | 58209.6274 | 0.50119 | 58.4191 | 48.3191 | 0.5 | 52.9 | 52.2 | 21085.1298 | 0.38 | 58.6 | 47.0191 | 0.55 | 52.9 | 51.8191 | 26371.4233 | 0.41519 | 58.5191 | 48.2191 | 1.17 | 52.9 | 53.0191 | 50493.0125 | 0.467 | 58.5 | 47.8 | 1.14 | 52.9 | 52.9 | 50795.0146 | 0.476
166 | 7.6 | 63.6 | 48.3 | 450.1577 | 0 | 58.9192 | 48.1 | 0.59 | 53 | 52.6 | 26830.2586 | 0.41381 | -0.045997 | 58.6 | 48.0192 | 0.8 | 53 | 53.0192 | 35256.3554 | 0.477 | 58.6 | 48.2 | 1 | 53 | 53.0192 | 43670.9658 | 0.467 | 58.6192 | 47.8192 | 1.26 | 53 | 53.2192 | 56791.0196 | 0.502 | 58.7192 | 48.7 | 0.5 | 53 | 52.5192 | 21044.4927 | 0.382 | 58.9 | 47.6192 | 0.55 | 53 | 52.3192 | 25987.4274 | 0.41919 | 58.8192 | 48.5 | 1.18 | 53 | 53.3192 | 51076.8563 | 0.47019 | 58.8 | 47.8 | 1.14 | 53 | 53 | 52250.3284 | 0.476
167 | 7.55 | 63.7 | 48.4 | 449.2033 | 0 | 59.1193 | 48.2 | 0.59 | 53.1 | 52.7 | 27216.5632 | 0.413 | -0.12776 | 58.8 | 48.2 | 0.8 | 53.1 | 53.3 | 35173.4399 | 0.476 | 58.9 | 48.1193 | 1 | 53.1 | 53.1193 | 44981.2855 | 0.46581 | 58.9 | 48.1807 | 1.26 | 53.1 | 53.5807 | 56585.6213 | 0.501 | 59 | 48.7613 | 0.5 | 53.1 | 52.6807 | 21551.7199 | 0.383 | 59.1193 | 47.8193 | 0.55193 | 53.1 | 52.6 | 26154.4979 | 0.422 | 59.1 | 48.7 | 1.19 | 53.1 | 53.6 | 51647.0727 | 0.473 | 59.1 | 47.8387 | 1.14 | 53.1 | 53.2193 | 53250.8683 | 0.475
168 | 7.5 | 63.8 | 48.5 | 448.7778 | 0 | 59.2 | 48.1 | 0.59 | 53.1194 | 52.7 | 27380.1501 | 0.413 | -0.33936 | 58.8 | 48.2 | 0.79 | 53.1194 | 53.2 | 35227.2543 | 0.474 | 59 | 48.2611 | 1 | 53.1194 | 53.2 | 44726.7169 | 0.46481 | 59 | 47.8 | 1.26 | 53.1194 | 53.4 | 59025.7685 | 0.5 | 59 | 47.6 | 0.51 | 53.1194 | 52 | 24262.2083 | 0.38519 | 59.2 | 48 | 0.56 | 53.1194 | 52.7 | 26083.9998 | 0.424 | 59.2 | 48.7 | 1.19 | 53.1194 | 53.7 | 52313.6664 | 0.47419 | 59.2 | 48.4 | 1.13 | 53.1194 | 53.5 | 50994.324 | 0.474
169 | 7.45 | 63.8 | 48.4 | 452.6152 | 0 | 59.3 | 48.3196 | 0.59 | 53.2196 | 52.8196 | 27231.8695 | 0.414 | -0.23893 | 58.9 | 48.3 | 0.79 | 53.2196 | 53.3 | 35209.1154 | 0.473 | 59 | 47.6 | 1 | 53.2196 | 52.9 | 47752.7301 | 0.4642 | 59.0196 | 47.9 | 1.26 | 53.2196 | 53.5 | 58586.0858 | 0.5 | 59.1 | 47.4804 | 0.51196 | 53.2196 | 52 | 25063.687 | 0.3912 | 59.2196 | 48 | 0.56 | 53.2196 | 52.8 | 26364.9023 | 0.4262 | 59.2 | 48.8 | 1.2 | 53.2196 | 53.7 | 52340.7516 | 0.476 | 59.2 | 48.4 | 1.13 | 53.2196 | 53.5 | 51055.4946 | 0.472
170 | 7.4 | 63.9 | 48.4 | 457.1394 | 0 | 59.5 | 48.8 | 0.59 | 53.3197 | 53.2 | 26548.028 | 0.413 | -0.37462 | 59.1197 | 48.4 | 0.79 | 53.3197 | 53.5 | 35531.0746 | 0.472 | 59.2 | 47.7197 | 1 | 53.3197 | 53.0197 | 48105.0002 | 0.466 | 59.2197 | 47.9 | 1.26 | 53.3197 | 53.5197 | 59695.6341 | 0.5 | 59.3197 | 47.5197 | 0.52 | 53.3197 | 52.2197 | 25859.6708 | 0.39739 | 59.5 | 48.0197 | 0.56197 | 53.3197 | 52.9197 | 27120.489 | 0.4292 | 59.4197 | 48.8197 | 1.2 | 53.3197 | 53.9197 | 52960.573 | 0.477 | 59.4 | 48.7 | 1.128 | 53.3197 | 53.7 | 50435.2771 | 0.4708
171 | 7.35 | 64 | 48.5 | 456.901 | 0 | 59.7 | 48.7802 | 0.59 | 53.4 | 53.2802 | 27083.6486 | 0.412 | -0.30783 | 59.3 | 48.4 | 0.79 | 53.4 | 53.5 | 36040.9338 | 0.47 | 59.4198 | 47.9198 | 1 | 53.4 | 53.3 | 48219.9118 | 0.466 | 59.5 | 48.0396 | 1.25 | 53.4 | 53.7198 | 59769.9014 | 0.499 | 59.5198 | 47.9 | 0.53 | 53.4 | 52.6 | 25903.6891 | 0.4032 | 59.7 | 48.3802 | 0.57 | 53.4 | 53.2 | 26861.7569 | 0.4312 | 59.7 | 49.2 | 1.2 | 53.4 | 54.2 | 52227.3319 | 0.477 | 59.6198 | 48.6 | 1.12 | 53.4 | 53.7 | 51774.7984 | 0.468
172 | 7.3 | 64.0199 | 48.6 | 455.7 | 0 | 59.7 | 48.4801 | 0.59 | 53.5 | 53.1 | 27792.7086 | 0.412 | -0.15085 | 59.3 | 48.4 | 0.79 | 53.5 | 53.5 | 35960.3539 | 0.469 | 59.5 | 48.2 | 1 | 53.5 | 53.5 | 47378.942 | 0.466 | 59.5 | 48.6 | 1.25 | 53.5 | 54 | 57128.7856 | 0.497 | 59.6 | 47.9 | 0.54 | 53.5 | 52.7 | 26253.0863 | 0.4092 | 59.7 | 48.2 | 0.57 | 53.5 | 53.2 | 27482.178 | 0.4332 | 59.7 | 49 | 1.2 | 53.5 | 54.1 | 53724.5376 | 0.477 | 59.7 | 48.4 | 1.11 | 53.5 | 53.6801 | 52529.2768 | 0.466
173 | 7.25 | 64.1 | 48.58 | 457.7804 | 0 | 59.72 | 48.32 | 0.59 | 53.6 | 53.02 | 28324.9181 | 0.4132 | 0.1036 | 59.4 | 48.3 | 0.78 | 53.6 | 53.5 | 36497.1108 | 0.4688 | 59.5 | 48 | 1 | 53.6 | 53.4 | 48307.444 | 0.467 | 59.6 | 48.48 | 1.24 | 53.6 | 53.98 | 57480.8818 | 0.495 | 59.6 | 47.82 | 0.55 | 53.6 | 52.72 | 26994.2478 | 0.4152 | 59.72 | 48.2 | 0.57 | 53.6 | 53.2 | 27812.2385 | 0.4362 | 59.7 | 49 | 1.2 | 53.6 | 54.1 | 53734.7482 | 0.477 | 59.7 | 48.12 | 1.11 | 53.6 | 53.5 | 53735.9091 | 0.465
174 | 7.2 | 64.2 | 48.5 | 462.8201 | 0.42086 | 60 | 48.9 | 0.6 | 53.7 | 53.5 | 27684.5983 | 0.415 | 0.015957 | 59.6201 | 48.6 | 0.78 | 53.7 | 53.7201 | 36228.6217 | 0.468 | 59.7 | 48.1201 | 1.01 | 53.7 | 53.5201 | 48456.5097 | 0.468 | 59.7201 | 48.1201 | 1.24 | 53.7 | 53.8201 | 60123.4188 | 0.494 | 59.8201 | 48.4403 | 0.55201 | 53.7 | 53.2201 | 26245.041 | 0.4212 | 59.9201 | 48.2403 | 0.58 | 53.7 | 53.4201 | 28233.1841 | 0.4392 | 59.9 | 49 | 1.2 | 53.7 | 54.2 | 54700.7469 | 0.477 | 59.8201 | 48.3201 | 1.11 | 53.7 | 53.7 | 53444.7603 | 0.464
175 | 7.15 | 64.3 | 48.6203 | 460.8759 | 2.9013 | 60.2 | 48.9797 | 0.6 | 53.8 | 53.6 | 27953.0384 | 0.415 | -0.11122 | 59.8 | 48.6 | 0.78 | 53.8 | 53.8 | 36817.1176 | 0.467 | 59.9203 | 48.6203 | 1.01 | 53.8 | 53.9203 | 47666.2023 | 0.468 | 60 | 48.6 | 1.24 | 53.8 | 54.2 | 58822.4937 | 0.4928 | 60.0203 | 49.1 | 0.56 | 53.8 | 53.8 | 25503.009 | 0.425 | 60.2 | 48.8203 | 0.58 | 53.8 | 53.8203 | 27619.7791 | 0.441 | 60.2 | 49.1 | 1.2 | 53.8 | 54.4 | 55327.9353 | 0.477 | 60.1203 | 48.5203 | 1.11 | 53.8 | 53.9 | 53621.2558 | 0.463
176 | 7.1 | 64.4 | 48.8 | 454.1574 | 5.1019 | 60.1 | 48.6777 | 0.6 | 53.9 | 53.4185 | 28657.8197 | 0.4152 | -0.00459 | 59.8 | 48.4796 | 0.78 | 53.9 | 53.7 | 36967.6468 | 0.466 | 60 | 49.3 | 1 | 53.9 | 54.2796 | 45005.0525 | 0.466 | 60 | 48.3796 | 1.23 | 53.9 | 54.0796 | 60066.1101 | 0.4908 | 60.0796 | 49 | 0.56 | 53.9 | 53.7 | 25978.7902 | 0.428 | 60.2 | 48.8796 | 0.58 | 53.9 | 53.9 | 27433.6203 | 0.4422 | 60.2 | 49.1592 | 1.2 | 53.9 | 54.3796 | 55386.8972 | 0.476 | 60.2 | 48.5 | 1.11 | 53.9 | 53.9 | 53904.297 | 0.462
177 | 7.05 | 64.4 | 48.5795 | 456.9147 | 7.9229 | 60.1205 | 46.182 | 0.60205 | 54 | 52.041 | 35235.5701 | 0.42041 | 0.26415 | 59.7205 | 48.2205 | 0.78 | 54 | 53.6205 | 37563.5018 | 0.467 | 59.9 | 49.1795 | 1 | 54 | 54.1795 | 44770.8399 | 0.465 | 59.9 | 48.059 | 1.23 | 54 | 53.8795 | 61217.1883 | 0.49 | 60 | 49.0795 | 0.57 | 54 | 53.8 | 25821.6549 | 0.4312 | 60.1 | 48.5 | 0.58205 | 54 | 53.7 | 28340.6743 | 0.4442 | 60.1 | 48.1 | 1.2 | 54 | 53.8 | 60092.2793 | 0.477 | 60.1 | 48.3 | 1.1 | 54 | 53.7 | 54442.813 | 0.462
178 | 7 | 64.5 | 48.4 | 468.0824 | 11.103 | 60.6206 | 48.1588 | 0.61206 | 54.1 | 53.5 | 32063.1113 | 0.42821 | 0.12767 | 60.2206 | 48.7 | 0.78 | 54.1 | 54.1206 | 37704.3344 | 0.467 | 60.1206 | 49.1206 | 1 | 54.1 | 54.2206 | 46138.9615 | 0.464 | 60.2206 | 47.7206 | 1.23 | 54.1 | 53.8206 | 64423.8797 | 0.491 | 60.3412 | 49.1412 | 0.57 | 54.1 | 54.0206 | 26780.0269 | 0.43521 | 60.5206 | 48.6206 | 0.59 | 54.1 | 53.9412 | 29312.6159 | 0.44721 | 60.4206 | 48.5206 | 1.2 | 54.1 | 54.1412 | 59829.459 | 0.479 | 60.3206 | 48.4794 | 1.11 | 54.1 | 53.9206 | 54890.3596 | 0.462
179 | 6.95 | 64.6 | 48.5207 | 465.1892 | 13.5829 | 61.0207 | 47.3622 | 0.62 | 54.2 | 53.3207 | 35427.8165 | 0.43221 | 0.079154 | 60.7 | 48.7207 | 0.78 | 54.2 | 54.3 | 38981.6312 | 0.466 | 60.7207 | 49.3378 | 0.99 | 54.2 | 54.5793 | 47162.4996 | 0.46179 | 60.8 | 48.2 | 1.23 | 54.2 | 54.4 | 64565.8707 | 0.491 | 60.9 | 49.5207 | 0.58 | 54.2 | 54.5 | 27219.2149 | 0.437 | 61.0207 | 49.3793 | 0.59 | 54.2 | 54.6 | 28792.8946 | 0.448 | 60.9207 | 49.0793 | 1.2 | 54.2 | 54.7793 | 59887.2285 | 0.479 | 60.9207 | 48.2586 | 1.11 | 54.2 | 54.1 | 58556.7798 | 0.462
180 | 6.9 | 64.6208 | 48.6792 | 459.0126 | 15.825 | 61 | 48.3 | 0.63 | 54.3 | 53.8208 | 33484.3425 | 0.437 | 0.50529 | 60.7 | 48.9208 | 0.78 | 54.3 | 54.4 | 38227.1031 | 0.465 | 60.8792 | 47.8208 | 0.99 | 54.3 | 53.8 | 53892.7922 | 0.461 | 60.9 | 47.9792 | 1.23 | 54.3 | 54.3 | 66307.0764 | 0.49 | 60.9 | 49.6 | 0.58 | 54.3 | 54.5 | 27360.2864 | 0.438 | 61.1 | 48.9208 | 0.59 | 54.3 | 54.4 | 29883.0979 | 0.448 | 61.1 | 48.3 | 1.2 | 54.3 | 54.4 | 64269.4723 | 0.479 | 61 | 47.5 | 1.11 | 54.3 | 53.7792 | 62658.0913 | 0.46221
181 | 6.85 | 64.7 | 48.3 | 470.8629 | 19.1048 | 61.221 | 48.5838 | 0.63 | 54.4 | 54.1629 | 33381.451 | 0.44 | 0.55141 | 60.9 | 49.4 | 0.78 | 54.4 | 54.7 | 37295.7663 | 0.463 | 60.9 | 48.1 | 1 | 54.4 | 54 | 53199.3217 | 0.462 | 60.921 | 47.5581 | 1.23 | 54.4 | 54.079 | 69014.7706 | 0.49 | 61.021 | 49.8 | 0.58 | 54.4 | 54.721 | 27139.272 | 0.439 | 61.221 | 49.1581 | 0.59 | 54.4 | 54.579 | 29815.5253 | 0.449 | 61.121 | 48.521 | 1.2 | 54.4 | 54.521 | 63475.2437 | 0.479 | 61.1 | 47.5 | 1.11 | 54.4 | 53.821 | 63249.5715 | 0.465
182 | 6.8 | 64.8 | 48.4 | 468.9579 | 21.6053 | 61.6 | 50.4157 | 0.63 | 54.4211 | 55.3368 | 29485.4027 | 0.44 | 0.32347 | 61.2 | 49.6 | 0.77 | 54.4211 | 54.9211 | 37243.6411 | 0.46 | 61.2211 | 48.2 | 1 | 54.4211 | 54.2211 | 54379.7326 | 0.463 | 61.3 | 46.7368 | 1.2321 | 54.4211 | 53.8789 | 75155.5506 | 0.49121 | 61.4 | 49.6368 | 0.58 | 54.4211 | 54.7789 | 28476.848 | 0.43921 | 61.5211 | 48.2 | 0.59 | 54.4211 | 54.2 | 33023.2959 | 0.45021 | 61.5 | 48.8421 | 1.2 | 54.4211 | 54.9211 | 63675.4026 | 0.479 | 61.4211 | 47.7 | 1.12 | 54.4211 | 54.1 | 64049.5543 | 0.467
183 | 6.75 | 64.9 | 48.2576 | 472.3356 | 24.4483 | 61.7212 | 48.4 | 0.63 | 54.5212 | 54.3 | 35109.9354 | 0.43921 | 0.42152 | 61.4 | 49.5576 | 0.76 | 54.5212 | 54.9788 | 37613.2831 | 0.45679 | 61.5 | 48.0212 | 1 | 54.5212 | 54.2212 | 56262.9927 | 0.46421 | 61.5 | 45.0424 | 1.25 | 54.5212 | 53.2212 | 85570.4042 | 0.49621 | 61.6 | 48.4 | 0.58 | 54.5212 | 54.2212 | 31986.9306 | 0.44121 | 61.7212 | 48.0364 | 0.6 | 54.5212 | 54.2576 | 34105.9241 | 0.453 | 61.7 | 49.5 | 1.2 | 54.5212 | 55.3 | 61251.4009 | 0.477 | 61.7 | 47.5 | 1.12 | 54.5212 | 54.1 | 66514.3234 | 0.469
184 | 6.7 | 65 | 47.8 | 487.7852 | 28.0278 | 62.2213 | 48.8065 | 0.63 | 54.6 | 54.6852 | 35453.8765 | 0.44121 | 0.21976 | 61.8213 | 48.5787 | 0.76 | 54.6 | 54.6 | 41988.1453 | 0.454 | 61.7213 | 48.5426 | 1 | 54.6 | 54.6426 | 55323.2831 | 0.465 | 61.8213 | 46.1278 | 1.26 | 54.6 | 53.9852 | 82436.2064 | 0.50221 | 61.9213 | 48.8852 | 0.58213 | 54.6 | 54.6639 | 31974.013 | 0.445 | 62.1213 | 47.0361 | 0.6 | 54.6 | 53.8787 | 37853.6386 | 0.45643 | 62.0213 | 49.4574 | 1.19 | 54.6 | 55.3787 | 62517.6548 | 0.47479 | 61.9213 | 47.7213 | 1.13 | 54.6 | 54.4213 | 66953.2067 | 0.471
185 | 6.65 | 65 | 48.2214 | 481.0791 | 30.2643 | 62.6 | 50.8357 | 0.63 | 54.7 | 55.9572 | 30979.8713 | 0.43979 | -0.061709 | 62.2 | 47.8787 | 0.76 | 54.7 | 54.3287 | 45301.8574 | 0.453 | 62.2214 | 49.2 | 1 | 54.7 | 55.3 | 54395.2754 | 0.46379 | 62.3214 | 48.7715 | 1.26 | 54.7 | 55.5357 | 71484.562 | 0.50279 | 62.4 | 50.2787 | 0.58 | 54.7 | 55.6287 | 29732.0859 | 0.444 | 62.6 | 45.7214 | 0.61 | 54.7 | 53.5214 | 42960.0658 | 0.46343 | 62.5214 | 48.5143 | 1.1879 | 54.7 | 55.0786 | 69211.3907 | 0.47179 | 62.4214 | 47.9644 | 1.13 | 54.7 | 54.7929 | 68262.4516 | 0.471
186 | 6.6 | 65.1 | 47.3493 | 483.9989 | 33.0876 | 62.4431 | 49.0923 | 0.63 | 54.8 | 54.9569 | 35041.9 | 0.436 | 2.7543 | 62.0431 | 40.9861 | 0.77215 | 54.8 | 50.7646 | 68214.13 | 0.46286 | 62.2785 | 48.4708 | 0.99 | 54.8 | 54.8139 | 57226.1015 | 0.461 | 62.3 | 45.4139 | 1.2622 | 54.8 | 53.9354 | 89160.4106 | 0.50322 | 62.3 | 43.2708 | 0.59215 | 54.8 | 51.8354 | 47191.7869 | 0.44986 | 62.4215 | 46.0646 | 0.62 | 54.8 | 53.7646 | 42474.479 | 0.47122 | 62.4785 | 46.4431 | 1.19 | 54.8 | 54.0215 | 79759.4763 | 0.47222 | 62.4785 | 42.6 | 1.1422 | 54.8 | 52.1 | 94834.6749 | 0.47743
187 | 6.55 | 65.2 | 44.9216 | 580.0443 | 41.7732 | 64.3082 | 48.2515 | 0.63 | 54.9 | 55.2299 | 42002.4187 | 0.437 | 1.5902 | 63.9082 | 44.0299 | 0.8 | 54.9 | 53.5299 | 66428.6513 | 0.47843 | 63.0866 | 46.7948 | 1 | 54.9 | 54.3515 | 68008.477 | 0.46322 | 63.1082 | 44.6866 | 1.28 | 54.9 | 54.0866 | 98414.9548 | 0.50922 | 63.6082 | 41.8515 | 0.62 | 54.9 | 52.0515 | 56152.4607 | 0.46887 | 63.8082 | 48.9299 | 0.63 | 54.9 | 56.0082 | 38867.5744 | 0.47578 | 63.3082 | 48.4866 | 1.19 | 54.9 | 55.5866 | 73728.8454 | 0.475 | 63.3082 | 43.7515 | 1.1722 | 54.9 | 53.3299 | 95981.6968 | 0.49143
188 | 6.5 | 65.2218 | 46.1871 | 560.8006 | 43.3129 | 64.8 | 49.5912 | 0.62 | 55 | 56.1347 | 39556.2555 | 0.43278 | -0.44074 | 64.4 | 44.6171 | 0.81 | 55 | 54.1694 | 67132.4678 | 0.48422 | 64.5218 | 49.7912 | 0.99 | 55 | 56.5565 | 61117.1031 | 0.46056 | 64.6 | 45.5259 | 1.28 | 55 | 55.2129 | 102515.6488 | 0.511 | 64.7 | 43.4 | 0.63218 | 55 | 53.7 | 56388.6759 | 0.48344 | 64.8 | 49.9259 | 0.62 | 55 | 56.9129 | 38382.4688 | 0.46956 | 64.8 | 48.9735 | 1.1778 | 55 | 56.4259 | 77807.0172 | 0.46856 | 64.8 | 46.3347 | 1.19 | 55 | 55.4565 | 91444.2812 | 0.496
189 | 6.45 | 65.3 | 45.725 | 540.6887 | 44.8157 | 64.9 | 47.4875 | 0.62 | 55.1 | 54.9438 | 44801.8065 | 0.43 | 0.24459 | 64.5 | 38.5438 | 0.83219 | 55.1 | 51.4438 | 90255.3873 | 0.49688 | 64.6 | 47.5687 | 0.98 | 55.1 | 55.3344 | 69720.8378 | 0.45478 | 64.7 | 41.8313 | 1.2922 | 55.1 | 53.5875 | 123578.1288 | 0.51544 | 64.7219 | 43.4656 | 0.65 | 55.1 | 53.9438 | 57759 | 0.49444 | 64.9 | 46.2781 | 0.61 | 55.1 | 54.9781 | 47664.8786 | 0.466 | 64.9 | 42.1562 | 1.18 | 55.1 | 52.8 | 112191.0817 | 0.46944 | 64.8 | 44.9656 | 1.19 | 55.1 | 54.8438 | 98628.1905 | 0.49722
190 | 6.4 | 65.4 | 43.622 | 633.124 | 53.41 | 65 | 49.012 | 0.6178 | 55.2 | 55.856 | 41023.9299 | 0.42878 | -0.3539 | 64.6 | 39.288 | 0.8622 | 55.2 | 52.366 | 91705.9656 | 0.51688 | 64.7 | 45.01 | 0.98 | 55.2 | 53.966 | 80862.1138 | 0.45544 | 64.8 | 44.688 | 1.31 | 55.2 | 55.144 | 109778.2098 | 0.522 | 64.8 | 44.656 | 0.66 | 55.2 | 54.8 | 55834.8136 | 0.50422 | 65 | 45.522 | 0.62 | 55.2 | 54.622 | 50156.1553 | 0.46922 | 64.922 | 41.322 | 1.2122 | 55.2 | 52.644 | 119734.8516 | 0.48166 | 64.9 | 46.178 | 1.2 | 55.2 | 55.578 | 93382.8176 | 0.5
191 | 6.35 | 65.5 | 44.0442 | 629.7809 | 56.1884 | 65 | 47.2125 | 0.61 | 55.3 | 54.8231 | 45773.3401 | 0.427 | -0.018332 | 64.7 | 41.0442 | 0.89221 | 55.3 | 53.6221 | 88280.7922 | 0.53366 | 64.8 | 47.1894 | 0.99 | 55.3 | 55.2558 | 72483.3166 | 0.458 | 64.8 | 46.1231 | 1.31 | 55.3 | 55.9116 | 102610.6961 | 0.52278 | 64.9 | 43.6125 | 0.67221 | 55.3 | 54.4894 | 60096.5319 | 0.51244 | 65.0221 | 45.8548 | 0.62 | 55.3 | 54.8884 | 50017.0204 | 0.47322 | 65 | 41.801 | 1.2422 | 55.3 | 53.3116 | 120620.123 | 0.49466 | 65 | 45.6231 | 1.2 | 55.3 | 55.3116 | 96974.6977 | 0.50022
192 | 6.3 | 65.5778 | 43.5666 | 631.3011 | 59.3223 | 65.1 | 41.7 | 0.62222 | 55.3778 | 51.9334 | 61202.3893 | 0.43589 | 1.6628 | 64.8 | 41.7111 | 0.91222 | 55.3778 | 54.2667 | 88270.1713 | 0.54667 | 64.9 | 44.9333 | 0.99 | 55.3778 | 54.0778 | 82709.5691 | 0.46122 | 64.9 | 42.5222 | 1.32 | 55.3778 | 54.3 | 123248.0076 | 0.52522 | 65 | 38.2556 | 0.69222 | 55.3778 | 52.3111 | 77728.1821 | 0.52811 | 65.1 | 48.9667 | 0.62 | 55.3778 | 56.6222 | 42112.7512 | 0.47378 | 65.1 | 37.6111 | 1.2822 | 55.3778 | 51.6667 | 147591.6383 | 0.51189 | 65.1 | 42.0445 | 1.2122 | 55.3778 | 53.7222 | 116549.6744 | 0.50644
193 | 6.4667 | 65.2777 | 42.267 | 711.436 | 57.0638 | 65.1 | 45.5106 | 0.64 | 55.0777 | 54.333 | 52685.8097 | 0.44822 | 0.72473 | 64.8 | 44.133 | 0.93 | 55.0777 | 55.5553 | 80372.0772 | 0.555 | 64.9223 | 43.6553 | 1.01 | 55.0777 | 53.6 | 89755.5221 | 0.46745 | 65 | 43.0894 | 1.3322 | 55.0777 | 54.667 | 122222.4393 | 0.53122 | 65.0777 | 41.6 | 0.72 | 55.0777 | 54.3223 | 70479.2818 | 0.54645 | 65.1777 | 50.4106 | 0.61 | 55.0777 | 57.2553 | 38023.757 | 0.46655 | 65.2 | 39.6564 | 1.3322 | 55.0777 | 53.1894 | 142484.2522 | 0.53067 | 65.1223 | 42.8223 | 1.2322 | 55.0777 | 54.3223 | 115052.3293 | 0.51545
194 | 6.6333 | 65 | 42.9225 | 693.8182 | 46.4284 | 64.8775 | 43.3674 | 0.65225 | 54.7775 | 53.1449 | 58732.3861 | 0.45545 | 0.3822 | 64.5775 | 43.0797 | 0.94 | 54.7775 | 55.0674 | 83885.8934 | 0.55922 | 64.7775 | 42.7572 | 1.0222 | 54.7775 | 53.2674 | 94116.064 | 0.47645 | 64.8 | 44.8674 | 1.34 | 54.7775 | 55.4225 | 111650.5578 | 0.533 | 64.8 | 41.7775 | 0.73 | 54.7775 | 54.5775 | 70399.1913 | 0.55645 | 64.9775 | 48.6449 | 0.6 | 54.7775 | 56.1 | 41006.5191 | 0.45778 | 65 | 42.6449 | 1.36 | 54.7775 | 54.7225 | 126921.7037 | 0.54122 | 64.9775 | 42.8 | 1.25 | 54.7775 | 54.4 | 115421.5487 | 0.52145
195 | 6.8 | 64.8 | 43.7677 | 677.1715 | 35.6356 | 64.6 | 44.3549 | 0.67 | 54.4 | 53.7774 | 56365.8882 | 0.46423 | 0.11101 | 64.3 | 46.6323 | 0.94 | 54.4 | 56.5323 | 69227.3083 | 0.55977 | 64.5 | 45.7451 | 1.04 | 54.4 | 54.8 | 81267.2452 | 0.481 | 64.5774 | 46.0774 | 1.33 | 54.4 | 55.8774 | 102813.5601 | 0.52977 | 64.5774 | 41.1677 | 0.74226 | 54.4 | 54.3451 | 72727.3888 | 0.56545 | 64.7 | 49.1968 | 0.59 | 54.4 | 56.1646 | 38370.8225 | 0.44955 | 64.7774 | 43.4323 | 1.37 | 54.4 | 55.0549 | 122137.6591 | 0.546 | 64.7 | 42.8226 | 1.26 | 54.4 | 54.3 | 115374.0017 | 0.52623
196 | 6.9667 | 64.5773 | 44.1546 | 653.0799 | 24.337 | 64.3773 | 43.5135 | 0.68 | 54.1 | 53.2681 | 59046.2387 | 0.47045 | -0.39312 | 64.0773 | 44.9135 | 0.93 | 54.1 | 55.5454 | 74447.4242 | 0.55677 | 64.2773 | 46.7815 | 1.03 | 54.1 | 55.1681 | 75652.7296 | 0.47977 | 64.3 | 45.2454 | 1.32 | 54.1 | 55.2227 | 105017.8406 | 0.525 | 64.3 | 42.4908 | 0.75 | 54.1 | 54.9454 | 68781.0664 | 0.57223 | 64.4773 | 45.0454 | 0.59 | 54.1 | 53.6454 | 47482.0307 | 0.445 | 64.5 | 41.8908 | 1.38 | 54.1 | 54.2454 | 130538.6315 | 0.54923 | 64.4773 | 43.3815 | 1.27 | 54.1 | 54.4908 | 111900.5117 | 0.53
197 | 7.1333 | 64.2772 | 44.514 | 659.5966 | 15.0386 | 64.1772 | 45.4719 | 0.68 | 53.8 | 54.286 | 53195.5612 | 0.475 | -2.3647 | 63.8 | 46.9544 | 0.92 | 53.8 | 56.1772 | 65250.4539 | 0.55154 | 64 | 50.3088 | 1.0177 | 53.8 | 56.7544 | 58020.2534 | 0.47132 | 64.0772 | 46.0684 | 1.3077 | 53.8 | 55.4228 | 98223.8791 | 0.51977 | 64.0772 | 44.5456 | 0.76 | 53.8 | 55.7228 | 61535.9661 | 0.574 | 64.2 | 46.1088 | 0.58 | 53.8 | 54.1316 | 44079.0024 | 0.444 | 64.2772 | 43.7053 | 1.39 | 53.8 | 54.9912 | 118981.7196 | 0.552 | 64.2 | 47.2596 | 1.26 | 53.8 | 56.1684 | 89473.4981 | 0.52754
198 | 7.3 | 64 | 45.9229 | 597.8101 | 1.8957 | 63.9 | 41.1458 | 0.69 | 53.5 | 52.0458 | 65589.7328 | 0.47969 | -3.9213 | 63.5771 | 46.1458 | 0.91 | 53.5 | 55.6 | 66438.0393 | 0.54377 | 63.7771 | 48.2854 | 0.98771 | 53.5 | 55.4083 | 63912.0701 | 0.45854 | 63.8 | 47.8375 | 1.28 | 53.5 | 55.9688 | 85478.6135 | 0.51031 | 63.8 | 45.5917 | 0.75 | 53.5 | 55.9458 | 57110.0131 | 0.57077 | 63.9771 | 44.0771 | 0.58 | 53.5 | 52.9 | 48471.4208 | 0.44323 | 64 | 47.7688 | 1.37 | 53.5 | 56.6229 | 93134.704 | 0.54654 | 63.9771 | 50.5625 | 1.2277 | 53.5 | 57.4312 | 69096.0092 | 0.51408
199 | 7.4 | 63.9 | 46.923 | 550.1329 | 0 | 63.677 | 42.323 | 0.7 | 53.3 | 52.723 | 62706.3438 | 0.48923 | -2.4102 | 63.3 | 47.2539 | 0.8977 | 53.3 | 55.777 | 60344.9324 | 0.53531 | 63.5 | 45.877 | 0.97 | 53.3 | 53.777 | 71756.9294 | 0.45077 | 63.577 | 50.6539 | 1.2377 | 53.3 | 57.0539 | 66906.5942 | 0.49408 | 63.577 | 47.4157 | 0.74 | 53.3 | 56.5078 | 50020.8638 | 0.56331 | 63.7 | 43.8618 | 0.59 | 53.3 | 52.7078 | 48617.2083 | 0.44523 | 63.777 | 49.323 | 1.3377 | 53.3 | 57 | 80743.4874 | 0.53331 | 63.7 | 47.8152 | 1.19 | 53.3 | 55.7461 | 79253.8432 | 0.49854
200 | 7.5 | 63.7768 | 46.7768 | 532.6695 | 0 | 63.5 | 42.8916 | 0.71 | 53.1 | 53.0842 | 61276.7429 | 0.495 | -3.4005 | 63.1768 | 46.0842 | 0.88 | 53.1 | 55.0305 | 62631.7163 | 0.52454 | 63.3 | 45.3379 | 0.96 | 53.1 | 53.4074 | 72575.7531 | 0.44777 | 63.4 | 49.4611 | 1.1877 | 53.1 | 56.0305 | 69363.6133 | 0.47431 | 63.4 | 44.0084 | 0.73 | 53.1 | 54.7695 | 59124.1378 | 0.55577 | 63.5768 | 41.1232 | 0.59232 | 53.1 | 51.2232 | 55671.4302 | 0.45046 | 63.6 | 49.6074 | 1.2977 | 53.1 | 56.8305 | 75844.493 | 0.51631 | 63.5 | 50.0305 | 1.1577 | 53.1 | 56.5537 | 65514.4702 | 0.48407
201 | 7.6 | 63.6 | 45.9302 | 537.9244 | 0 | 63.3767 | 38.7698 | 0.72233 | 52.9767 | 51.1465 | 74205.017 | 0.50347 | -2.4851 | 63 | 43.6862 | 0.87 | 52.9767 | 53.6931 | 69982.4924 | 0.518 | 63.1767 | 42.5094 | 0.96233 | 52.9767 | 51.7931 | 83194.9367 | 0.44823 | 63.2 | 46.4535 | 1.1577 | 52.9767 | 54.1535 | 80814.1257 | 0.45953 | 63.2767 | 48.1 | 0.72 | 52.9767 | 56.3767 | 45671.932 | 0.5473 | 63.4 | 41.7931 | 0.60233 | 52.9767 | 51.7465 | 54492.4856 | 0.45923 | 63.4 | 47.8233 | 1.2577 | 52.9767 | 55.6 | 81841.0254 | 0.5003 | 63.4 | 48.5233 | 1.1177 | 52.9767 | 55.4 | 69354.5999 | 0.4663
202 | 7.7 | 63.4 | 45.3468 | 561.4381 | 0 | 63.2 | 40.1806 | 0.74 | 52.7766 | 52.0403 | 71316.1916 | 0.51547 | -2.5339 | 62.8766 | 47.1492 | 0.85766 | 52.7766 | 55.1363 | 56145.4558 | 0.5103 | 63 | 46.4532 | 0.96 | 52.7766 | 53.8766 | 66862.1981 | 0.44777 | 63.0766 | 45.3702 | 1.13 | 52.7766 | 53.3234 | 83584.4069 | 0.44977 | 63.1 | 48.0702 | 0.7 | 52.7766 | 56.1 | 43841.8833 | 0.5323 | 63.2 | 43.5234 | 0.61 | 52.7766 | 52.6234 | 50351.8977 | 0.464 | 63.2766 | 48.1363 | 1.2177 | 52.7766 | 55.4831 | 77055.519 | 0.48506 | 63.2 | 48.8065 | 1.0777 | 52.7766 | 55.3298 | 64764.677 | 0.45006
203 | 7.8 | 63.3 | 46.2765 | 511.377 | 0 | 62.4825 | 44.812 | 0.74 | 52.6 | 53.959 | 54873.4163 | 0.51876 | -0.91583 | 62.106 | 39.806 | 0.84235 | 52.6 | 51.0825 | 78777.2177 | 0.50424 | 62.8765 | 45.747 | 0.95 | 52.6 | 53.3 | 67865.7367 | 0.44176 | 62.9 | 46.6765 | 1.1076 | 52.6 | 53.7765 | 75198.2979 | 0.44053 | 62.7825 | 49.312 | 0.67765 | 52.6 | 56.2355 | 38218.5538 | 0.51506 | 62.9825 | 43.771 | 0.61 | 52.6 | 52.665 | 48974.8833 | 0.464 | 63.1 | 44.8825 | 1.1876 | 52.6 | 53.5295 | 90248.2739 | 0.47253 | 63.0765 | 46.1535 | 1.04 | 52.6 | 53.5415 | 73686.9816 | 0.43553
204 | 7.9 | 63.2 | 44.5638 | 532.2469 | 0 | 60.5764 | 41.6181 | 0.75 | 52.4 | 51.4472 | 59157.8282 | 0.52247 | 5.1697 | 60.1764 | 38.1653 | 0.86236 | 52.4 | 49.4945 | 79235.3734 | 0.51471 | 60.9055 | 44.4166 | 0.94 | 52.4 | 51.6875 | 64780.2783 | 0.438 | 60.9055 | 44.4347 | 1.0876 | 52.4 | 51.5583 | 74655.6162 | 0.432 | 60.6292 | 45.4347 | 0.66 | 52.4 | 53.0583 | 41896.6 | 0.50176 | 60.7292 | 37.7 | 0.62236 | 52.4 | 48.6 | 60120.8122 | 0.47394 | 61.1055 | 40.9819 | 1.18 | 52.4 | 50.4055 | 99481.308 | 0.46947 | 61.1055 | 36.4417 | 1.0524 | 52.4 | 47.2472 | 107982.6221 | 0.43818
205 | 7.8667 | 63.2 | 41 | 668.2495 | 0 | 61.7187 | 45.4237 | 0.76 | 52.5 | 53.9949 | 51781.5793 | 0.52776 | 2.6192 | 61.4187 | 42.9848 | 0.88 | 52.5 | 52.6136 | 67594.2635 | 0.52424 | 60.5949 | 40.1288 | 0.96237 | 52.5 | 49.2237 | 82447.5203 | 0.44771 | 60.5949 | 42.5288 | 1.09 | 52.5 | 50.4 | 82629.8276 | 0.43524 | 61.1187 | 44.1136 | 0.66 | 52.5 | 52.5661 | 46799.0895 | 0.5 | 61.2187 | 39.7136 | 0.65 | 52.5 | 50.3661 | 58460.8591 | 0.49371 | 60.7949 | 40.5797 | 1.2024 | 52.5 | 50.2611 | 102170.7611 | 0.47947 | 60.7949 | 40.6899 | 1.0924 | 52.5 | 49.8424 | 91987.1778 | 0.45647
206 | 7.8333 | 63.2238 | 42.5192 | 651.6174 | 0 | 62.9 | 44.6669 | 0.75 | 52.5 | 54.1715 | 57042.7643 | 0.523 | -0.33058 | 62.5 | 46.8569 | 0.86762 | 52.5 | 54.9285 | 56672.7494 | 0.51752 | 62.6 | 39.3431 | 0.99238 | 52.5 | 49.9954 | 96518.8476 | 0.46148 | 62.6 | 41.5477 | 1.1024 | 52.5 | 50.8238 | 97073.7854 | 0.43924 | 62.7 | 47.3331 | 0.64762 | 52.5 | 54.8285 | 41527.611 | 0.49128 | 62.9 | 42.5377 | 0.66 | 52.5 | 52.6808 | 56112.296 | 0.50124 | 62.8 | 47.7377 | 1.1976 | 52.5 | 54.9569 | 75609.1668 | 0.47752 | 62.8 | 44.3431 | 1.1 | 52.5 | 52.8715 | 84944.3909 | 0.461
207 | 7.8 | 63.3 | 43.576 | 595.7023 | 0 | 62.9 | 47.5802 | 0.74 | 52.6 | 55.4521 | 47529.4471 | 0.51552 | -1.4825 | 62.6 | 44.2198 | 0.85 | 52.6 | 53.5479 | 65393.7033 | 0.50876 | 62.6 | 42.2396 | 1.0124 | 52.6 | 51.8438 | 86321.8329 | 0.47124 | 62.7 | 42.476 | 1.11 | 52.6 | 51.476 | 93875.7844 | 0.443 | 62.7 | 44.1281 | 0.63 | 52.6 | 53.0521 | 49210.3006 | 0.48076 | 62.9 | 37.6438 | 0.67 | 52.6 | 50.4959 | 70757.0044 | 0.50972 | 62.9 | 42.7198 | 1.18 | 52.6 | 52.1719 | 99339.2041 | 0.469 | 62.824 | 46.7802 | 1.09 | 52.6 | 54.0521 | 73153.8129 | 0.45552
208 | 7.7667 | 63.4 | 43.5482 | 608.4071 | 0 | 63 | 45.6 | 0.73 | 52.7 | 54.4 | 52842.2517 | 0.50652 | -0.18524 | 62.6 | 46.4796 | 0.84 | 52.7 | 54.5278 | 56539.6414 | 0.50052 | 62.7 | 46.6686 | 1.0176 | 52.7 | 54.1963 | 67860.2487 | 0.47176 | 62.7 | 41.8926 | 1.12 | 52.7 | 51.1963 | 97583.5061 | 0.44624 | 62.8 | 42.7518 | 0.63 | 52.7 | 52.2759 | 52600.312 | 0.47676 | 63 | 40.1445 | 0.69 | 52.7 | 51.9963 | 65508.6964 | 0.52148 | 62.9 | 44.7241 | 1.17 | 52.7 | 53.2241 | 89384.6769 | 0.46676 | 62.9 | 44.7 | 1.07 | 52.7 | 52.8241 | 81518.0819 | 0.448
209 | 7.7333 | 63.4 | 44.5726 | 576.3288 | 0 | 62.4758 | 45.5968 | 0.72 | 52.7 | 54.0242 | 50770.9349 | 0.49976 | 0.076993 | 62.1516 | 43.9 | 0.82758 | 52.7 | 52.8758 | 62730.6243 | 0.49276 | 62.5516 | 49.5306 | 0.99 | 52.7 | 55.5032 | 54042.8852 | 0.46127 | 62.5758 | 45.0032 | 1.12 | 52.7 | 52.8274 | 82769.8303 | 0.44776 | 62.4758 | 41.821 | 0.63 | 52.7 | 51.6484 | 54186.0258 | 0.47624 | 62.6758 | 42.7 | 0.69 | 52.7 | 53.2 | 57875.9193 | 0.52724 | 62.7758 | 45.3968 | 1.16 | 52.7 | 53.4242 | 84071.0907 | 0.46076 | 62.7758 | 44.5306 | 1.06 | 52.7 | 52.679 | 80858.5452 | 0.44476
210 | 7.7 | 63.4 | 45.4514 | 536.3807 | 0 | 61.4757 | 47.2812 | 0.71 | 52.8 | 54.2784 | 42048.8796 | 0.49351 | 2.3207 | 61.1514 | 43.6784 | 0.82 | 52.8 | 52.2271 | 60013.8537 | 0.491 | 61.6271 | 46.0271 | 0.97 | 52.8 | 53.0271 | 63551.3374 | 0.452 | 61.6514 | 42.9028 | 1.1224 | 52.8 | 51.2514 | 88374.6602 | 0.44824 | 61.4757 | 44.0784 | 0.63 | 52.8 | 52.4028 | 45711.091 | 0.477 | 61.6514 | 42.7 | 0.7 | 52.8 | 52.7757 | 55448.9211 | 0.53124 | 61.8514 | 46.7569 | 1.14 | 52.8 | 53.6298 | 71759.3792 | 0.45351 | 61.8514 | 41.2729 | 1.07 | 52.8 | 50.4486 | 91878.0497 | 0.44749
211 | 7.7667 | 63.3756 | 43.8023 | 573.8709 | 0 | 61.3489 | 43.7198 | 0.7 | 52.6756 | 52.4221 | 51931.5348 | 0.49024 | 1.1031 | 61.0244 | 42.1733 | 0.83 | 52.6756 | 51.4733 | 65178.8482 | 0.494 | 61 | 45.1 | 0.97 | 52.6756 | 52.3 | 64679.9916 | 0.452 | 61.0244 | 41.5511 | 1.1424 | 52.6756 | 50.4 | 93273.7642 | 0.45549 | 61.1244 | 42.571 | 0.63 | 52.6756 | 51.4221 | 48995.1002 | 0.47924 | 61.3244 | 43.0511 | 0.71 | 52.6756 | 52.8 | 53823.5875 | 0.53624 | 61.2244 | 42.1046 | 1.1324 | 52.6756 | 50.8023 | 90744.3367 | 0.45224 | 61.2 | 43.5221 | 1.09 | 52.6756 | 51.5733 | 80630.966 | 0.45524
212 | 7.8333 | 63.2 | 43.1491 | 611.6337 | 0 | 62.3491 | 47.9491 | 0.7 | 52.5 | 54.9245 | 42095.9512 | 0.48626 | -0.82851 | 61.9491 | 44.1491 | 0.83 | 52.5 | 52.9491 | 61734.0287 | 0.49475 | 61.6491 | 45.5509 | 0.97 | 52.5 | 52.8 | 65622.9218 | 0.452 | 61.7491 | 41.37 | 1.17 | 52.5 | 50.8718 | 99460.938 | 0.46549 | 61.9736 | 46.3473 | 0.63 | 52.5 | 53.7982 | 41158.0921 | 0.47775 | 62.1491 | 42.6755 | 0.71 | 52.5 | 53.2 | 57756.0779 | 0.53925 | 61.9491 | 39.3436 | 1.16 | 52.5 | 49.7454 | 109366.8058 | 0.46149 | 61.8736 | 46.2245 | 1.09 | 52.5 | 53.3491 | 71343.833 | 0.45575
213 | 7.9 | 63.1753 | 44.5233 | 579.6368 | 0 | 62.5507 | 48.0288 | 0.67753 | 52.4 | 54.8274 | 41223.3991 | 0.47226 | -1.1739 | 62.1507 | 44.2027 | 0.82 | 52.4 | 52.9767 | 61592.7445 | 0.48975 | 62.4 | 44.4 | 0.97 | 52.4 | 52.5 | 73113.8826 | 0.45 | 62.5 | 45.726 | 1.1775 | 52.4 | 53.5507 | 82110.3488 | 0.46775 | 62.4753 | 48.6014 | 0.61 | 52.4 | 55.1014 | 35514.7618 | 0.46526 | 62.6753 | 41.548 | 0.71 | 52.4 | 52.9493 | 62890.8026 | 0.541 | 62.7 | 45.5726 | 1.17 | 52.4 | 53.4986 | 83635.7972 | 0.46475 | 62.6 | 46.1753 | 1.0775 | 52.4 | 53.5753 | 73790.8589 | 0.44875
214 | 7.9667 | 63 | 45.5505 | 521.0991 | 0 | 61.1257 | 42.6 | 0.67 | 52.3 | 51.1752 | 51624.3142 | 0.46525 | -0.017228 | 60.7257 | 40.2495 | 0.82 | 52.3 | 50.3 | 70237.6673 | 0.4905 | 61.5257 | 43.377 | 0.97 | 52.3 | 51.5266 | 73528.148 | 0.45 | 61.6009 | 43.3514 | 1.17 | 52.3 | 51.8009 | 88742.3311 | 0.464 | 61.3009 | 45.4779 | 0.59752 | 52.3 | 52.6018 | 39277.6929 | 0.4525 | 61.4257 | 43.5257 | 0.71 | 52.3 | 53.2009 | 53307.3439 | 0.541 | 61.8009 | 48.0275 | 1.14 | 52.3 | 54.2266 | 65766.7063 | 0.45526 | 61.7257 | 44.8266 | 1.06 | 52.3 | 52.2761 | 74957.6202 | 0.443
215 | 8.0333 | 62.9751 | 43.8258 | 552.6265 | 0 | 60.4249 | 43.2 | 0.67 | 52.1751 | 51.3 | 48459.1389 | 0.469 | 1.9513 | 60.0498 | 41.5747 | 0.83249 | 52.1751 | 50.7747 | 64624.8891 | 0.49925 | 60.1751 | 39.5004 | 0.99 | 52.1751 | 48.9502 | 85461.4302 | 0.45875 | 60.2751 | 40.8013 | 1.1825 | 52.1751 | 49.9507 | 95959.9808 | 0.4705 | 60.2 | 39.9022 | 0.6 | 52.1751 | 49.1262 | 50861.4353 | 0.4545 | 60.4 | 42.3755 | 0.71249 | 52.1751 | 52.1502 | 53797.8531 | 0.543 | 60.4 | 43.2262 | 1.13 | 52.1751 | 50.9258 | 81122.3365 | 0.44925 | 60.3751 | 42.0245 | 1.07 | 52.1751 | 50.1747 | 81871.9821 | 0.4455
216 | 8.1 | 62.8 | 40.7 | 662.026 | 0 | 62.025 | 44.025 | 0.67 | 52 | 52.525 | 50712.4517 | 0.46975 | -0.32651 | 61.725 | 43.775 | 0.84 | 52 | 52.75 | 62898.578 | 0.50175 | 61 | 38.9 | 1.0225 | 52 | 49.375 | 94408.8681 | 0.47575 | 61 | 36.9001 | 1.2225 | 52 | 48.6251 | 123047.7047 | 0.487 | 61.425 | 32.3251 | 0.6225 | 52 | 46.1251 | 75998.6536 | 0.4745 | 61.625 | 40.9 | 0.72 | 52 | 52.175 | 62393.157 | 0.54725 | 61.2 | 39.3751 | 1.1525 | 52 | 49.3251 | 105088.2989 | 0.45775 | 61.175 | 45.175 | 1.08 | 52 | 52.325 | 72101.8953 | 0.45
217 | 8.1333 | 62.8 | 40.2754 | 706.6371 | 0 | 62.5 | 44.4251 | 0.66749 | 52 | 52.8 | 50199.5124 | 0.46375 | -0.37883 | 62.1 | 41.3754 | 0.84 | 52 | 51.7251 | 72414.2913 | 0.499 | 62.3 | 38.5005 | 1.0525 | 52 | 50.1502 | 104460.9779 | 0.4885 | 62.3 | 41.3739 | 1.25 | 52 | 51.7995 | 109437.3681 | 0.498 | 62.4 | 34.9251 | 0.65251 | 52 | 48.5502 | 74903.8345 | 0.497 | 62.5 | 39.3498 | 0.72 | 52 | 52.0749 | 69909.3336 | 0.54925 | 62.5 | 44.0251 | 1.16 | 52 | 52.6 | 89537.4385 | 0.46175 | 62.5 | 44.2251 | 1.07 | 52 | 52.3251 | 81565.7413 | 0.44675
218 | 8.1667 | 62.7748 | 41.0748 | 673.9543 | 0 | 62.4 | 44.4729 | 0.66 | 51.9 | 52.6738 | 49398.9767 | 0.45775 | -0.59771 | 62.1 | 42.9 | 0.83 | 51.9 | 52.4 | 66857.7329 | 0.498 | 62.2 | 40.2009 | 1.0725 | 51.9 | 51.1757 | 98884.6567 | 0.4985 | 62.3 | 37.7019 | 1.27 | 51.9 | 50.1009 | 130479.2891 | 0.5055 | 62.3 | 35.5524 | 0.68 | 51.9 | 49.3262 | 75655.2095 | 0.51476 | 62.5 | 38.4776 | 0.73 | 51.9 | 51.7262 | 73140.7711 | 0.55325 | 62.4748 | 44.7252 | 1.15 | 51.9 | 52.8 | 85109.9035 | 0.45675 | 62.4 | 44.6233 | 1.06 | 51.9 | 52.4991 | 78584.0966 | 0.44275
219 | 8.2 | 62.7 | 41.1507 | 678.7999 | 0 | 62.4 | 40.8268 | 0.65254 | 51.8746 | 50.6761 | 59002.9445 | 0.45625 | 1.4837 | 62 | 43.0521 | 0.83 | 51.8746 | 52.4507 | 65601.8352 | 0.49475 | 62.2 | 42.4282 | 1.08 | 51.8746 | 52.3268 | 89732.1574 | 0.504 | 62.2 | 41.3282 | 1.29 | 51.8746 | 52.1014 | 112671.987 | 0.514 | 62.3 | 39.9239 | 0.69 | 51.8746 | 51.6493 | 64457.8784 | 0.52525 | 62.4 | 43.5239 | 0.73 | 51.8746 | 53.9493 | 57551.6226 | 0.55349 | 62.4 | 45.0479 | 1.13 | 51.8746 | 52.8239 | 82183.7286 | 0.45075 | 62.4 | 40.8704 | 1.06 | 51.8746 | 50.3225 | 95070.7376 | 0.44225
220 | 8.2333 | 62.6 | 42.1255 | 642.4161 | 0 | 62.3 | 42.8472 | 0.66 | 51.8 | 51.7236 | 53423.1084 | 0.45775 | 4.1432 | 62 | 45.2416 | 0.81745 | 51.8 | 53.3708 | 57190.2837 | 0.48849 | 62.1745 | 46.2962 | 1.0775 | 51.8 | 54.1981 | 71383.4009 | 0.50049 | 62.2 | 44.8708 | 1.2875 | 51.8 | 53.6981 | 93194.3385 | 0.51249 | 62.2 | 38.4745 | 0.7 | 51.8 | 51.0255 | 69372.1365 | 0.53051 | 62.4 | 42.1 | 0.72 | 51.8 | 53.1745 | 60986.2118 | 0.54775 | 62.3745 | 42.2416 | 1.12 | 51.8 | 51.1708 | 94463.4584 | 0.447 | 62.3 | 35.4038 | 1.0925 | 51.8 | 47.6273 | 122384.6683 | 0.45502
221 | 8.2667 | 62.6 | 40.8209 | 661.931 | 0 | 62.3 | 40.3232 | 0.66 | 51.7 | 50.3744 | 60476.4035 | 0.45826 | 1.8324 | 61.9 | 37.207 | 0.82 | 51.7 | 49.2535 | 84508.5608 | 0.48777 | 62.1 | 42.9814 | 1.07 | 51.7 | 52.4279 | 85140.3656 | 0.495 | 62.1 | 41.0047 | 1.28 | 51.7 | 51.8023 | 113171.8388 | 0.51 | 62.2 | 38.4279 | 0.71 | 51.7 | 51.1512 | 70322.5648 | 0.53826 | 62.3 | 41.9023 | 0.71 | 51.7 | 52.9512 | 61033.2323 | 0.543 | 62.3 | 34.7326 | 1.1451 | 51.7 | 47.3047 | 132191.9103 | 0.45702 | 62.3 | 38.8279 | 1.13 | 51.7 | 49.8768 | 110294.8474 | 0.47151
222 | 8.3 | 62.5743 | 40.1799 | 732.709 | 0 | 62.2 | 39.457 | 0.67 | 51.6743 | 50.0542 | 63462.4535 | 0.46526 | 0.52913 | 61.9 | 42.6743 | 0.83 | 51.6743 | 52.1 | 66247.752 | 0.493 | 62.0743 | 47.8229 | 1.05 | 51.6743 | 54.7486 | 62320.8404 | 0.48823 | 62.1 | 44.9028 | 1.2774 | 51.6743 | 53.6257 | 91657.238 | 0.50849 | 62.1 | 40.6285 | 0.71 | 51.6743 | 52.2514 | 64053.4843 | 0.54226 | 62.3 | 43.743 | 0.70743 | 51.6743 | 53.6715 | 54642.7217 | 0.53649 | 62.3 | 40.3285 | 1.1826 | 51.6743 | 50.6771 | 108624.8293 | 0.47126 | 62.2 | 40.9229 | 1.15 | 51.6743 | 51.1486 | 102122.8844 | 0.47926
223 | 8.3667 | 62.4 | 42.6258 | 627.6223 | 0 | 62.2 | 43.9033 | 0.67 | 51.5 | 52.4516 | 51296.5297 | 0.46674 | 0.9366 | 61.8 | 42.4 | 0.82 | 51.5 | 51.9 | 66695.6524 | 0.49 | 62 | 46.3774 | 1.02 | 51.5 | 53.8258 | 66664.243 | 0.47523 | 62 | 46.5226 | 1.25 | 51.5 | 54.2484 | 81096.2575 | 0.49848 | 62.1 | 42.5742 | 0.71 | 51.5 | 53.0742 | 58140.9108 | 0.54074 | 62.2 | 38.8516 | 0.7 | 51.5 | 51.2258 | 68461.7959 | 0.53226 | 62.2 | 42.8774 | 1.19 | 51.5 | 52.0516 | 96092.197 | 0.474 | 62.2 | 39.7065 | 1.16 | 51.5 | 50.6033 | 109212.9867 | 0.48552
224 | 8.4333 | 62.3741 | 43.0519 | 608.1476 | 0 | 62.1 | 45.7481 | 0.66 | 51.4 | 53.2481 | 45117.9595 | 0.45948 | -0.90844 | 61.7 | 42.5222 | 0.82 | 51.4 | 51.8481 | 65499.0001 | 0.48774 | 61.9 | 47.2147 | 0.99741 | 51.4 | 54.0185 | 61101.3657 | 0.46222 | 61.9 | 44.9259 | 1.2274 | 51.4 | 53.2 | 86985.7645 | 0.48748 | 62 | 42.3815 | 0.71 | 51.4 | 52.8778 | 57866.986 | 0.53674 | 62.1 | 40.1297 | 0.7 | 51.4 | 51.8519 | 64420.1787 | 0.533 | 62.1 | 44.6334 | 1.18 | 51.4 | 52.8297 | 86507.2502 | 0.47048 | 62.1 | 43.0222 | 1.17 | 51.4 | 52.3481 | 93305.6496 | 0.489
225 | 8.5 | 62.2 | 43.726 | 571.9144 | 0 | 61.974 | 44.6479 | 0.65 | 51.3 | 52.4479 | 46849.2307 | 0.45048 | -0.3707 | 61.6 | 41.5521 | 0.81 | 51.3 | 51.226 | 68159.8043 | 0.485 | 61.8 | 42.3563 | 0.98 | 51.3 | 51.1781 | 79387.4926 | 0.454 | 61.8 | 44.974 | 1.2 | 51.3 | 53.074 | 84464.3352 | 0.47848 | 61.874 | 45.4219 | 0.6974 | 51.3 | 54.0479 | 47901.4263 | 0.52922 | 62 | 42.4344 | 0.6974 | 51.3 | 52.7781 | 57001.1406 | 0.52948 | 62 | 48.8656 | 1.1474 | 51.3 | 54.8698 | 63313.4896 | 0.45796 | 62 | 41.8219 | 1.17 | 51.3 | 51.674 | 98262.3542 | 0.488
226 | 8.5667 | 62.1738 | 44.1262 | 551.8133 | 0 | 61.8738 | 43.643 | 0.64 | 51.1738 | 51.7215 | 48494.7531 | 0.44374 | -0.052558 | 61.5 | 42.9616 | 0.81 | 51.1738 | 51.9308 | 62698.0788 | 0.48274 | 61.7 | 45.1384 | 0.96738 | 51.1738 | 52.543 | 66715.3955 | 0.44848 | 61.7 | 44.6047 | 1.1774 | 51.1738 | 52.6262 | 84270.6228 | 0.46874 | 61.7738 | 43.9523 | 0.68 | 51.1738 | 53.1262 | 50741.6566 | 0.51774 | 61.9 | 45.9552 | 0.68 | 51.1738 | 54.1645 | 45541.0936 | 0.51795 | 61.9 | 44.8355 | 1.1174 | 51.1738 | 52.4047 | 79728.177 | 0.44374 | 61.9 | 41.0186 | 1.17 | 51.1738 | 51.2093 | 102099.4166 | 0.48926
227 | 8.6333 | 62 | 44.9788 | 521.2049 | 0 | 60.5949 | 39.7949 | 0.64 | 51 | 48.9949 | 55303.9873 | 0.44326 | -3.2682 | 60.1949 | 46.4846 | 0.79 | 51 | 52.9635 | 45481.9492 | 0.47421 | 61.0949 | 40.3577 | 0.96 | 51 | 49.5526 | 83083.2178 | 0.44526 | 61.1212 | 46.0051 | 1.15 | 51 | 52.9 | 72558.5637 | 0.45747 | 60.7949 | 44.2686 | 0.67 | 51 | 52.6686 | 46130.3226 | 0.50747 | 60.9949 | 37.3474 | 0.67 | 51 | 49.4212 | 66267.424 | 0.51026 | 61.3212 | 48.1321 | 1.08 | 51 | 53.8372 | 59539.0358 | 0.43095 | 61.2949 | 47.7949 | 1.1574 | 51 | 54.2949 | 65079.094 | 0.48321
228 | 8.7 | 62 | 44.9944 | 492.1588 | 0 | 58.7472 | 38.5639 | 0.65264 | 50.9 | 47.732 | 54973.9079 | 0.45479 | -1.1852 | 58.3472 | 41.1112 | 0.79 | 50.9 | 49.2056 | 56894.558 | 0.47026 | 59.0944 | 43.0264 | 0.97 | 50.9 | 50.2736 | 64982.5379 | 0.44826 | 59.1944 | 47.2152 | 1.1174 | 50.9 | 52.5416 | 55806.2949 | 0.44547 | 58.8208 | 41.668 | 0.66 | 50.9 | 50.2944 | 47660.2338 | 0.50326 | 59.0208 | 36.8959 | 0.68264 | 50.9 | 48.3584 | 63160.0927 | 0.51979 | 59.3208 | 41.2264 | 1.0626 | 50.9 | 48.9 | 80684.6488 | 0.42353 | 59.2944 | 45.7152 | 1.13 | 50.9 | 52.1416 | 64300.1693 | 0.47174
229 | 8.6667 | 62 | 44.4265 | 523.9614 | 0 | 58.653 | 43.6084 | 0.67 | 51 | 50.6409 | 41918.0482 | 0.465 | 0.59533 | 58.3265 | 45.3879 | 0.79 | 51 | 51.494 | 42722.2268 | 0.47273 | 58.2265 | 44.2674 | 0.97 | 51 | 50.5205 | 56825.753 | 0.45 | 58.3 | 44.7205 | 1.1 | 51 | 50.6735 | 62533.8147 | 0.43873 | 58.4265 | 40.453 | 0.67 | 51 | 49.553 | 50299.0737 | 0.50853 | 58.553 | 44.2819 | 0.69 | 51 | 51.7674 | 41234.1337 | 0.52573 | 58.5 | 42.7144 | 1.08 | 51 | 49.494 | 71267.4681 | 0.43027 | 58.4265 | 43.294 | 1.13 | 51 | 50.3735 | 71384.6516 | 0.47027
230 | 8.6333 | 62.0266 | 43.4136 | 535.9052 | 0 | 59.1533 | 38.7065 | 0.68 | 51.0266 | 48.3799 | 58011.8145 | 0.4718 | 1.1304 | 58.8266 | 41.3864 | 0.79 | 51.0266 | 49.6331 | 57588.974 | 0.47253 | 58.7266 | 42.1266 | 0.98 | 51.0266 | 49.6266 | 67835.0334 | 0.45327 | 58.8 | 43.6935 | 1.1 | 51.0266 | 50.2467 | 69409.7746 | 0.437 | 58.9266 | 41.5864 | 0.68 | 51.0266 | 50.4331 | 49021.8483 | 0.514 | 59.0266 | 38.5935 | 0.69 | 51.0266 | 49.3734 | 59369.9536 | 0.52653 | 59 | 40.013 | 1.1027 | 51.0266 | 48.3331 | 87549.4323 | 0.43853 | 58.9266 | 41.7533 | 1.14 | 51.0266 | 49.9266 | 81599.1095 | 0.47527
231 | 8.6 | 62.1 | 41.9802 | 613.3036 | 0 | 60.4802 | 40.7733 | 0.69267 | 51.1 | 50.2535 | 57219.2325 | 0.48327 | -0.048415 | 60.0802 | 45.4209 | 0.79 | 51.1 | 52.3872 | 48703.9179 | 0.47373 | 59.607 | 43.007 | 0.99 | 51.1 | 50.607 | 68533.6196 | 0.45827 | 59.6802 | 42.8744 | 1.1 | 51.1 | 50.2407 | 77314.6493 | 0.439 | 60.0802 | 45.2593 | 0.67 | 51.1 | 52.8198 | 41633.0108 | 0.51247 | 60.1802 | 37.7407 | 0.70267 | 51.1 | 49.7605 | 66237.7171 | 0.53553 | 59.8802 | 44.1733 | 1.12 | 51.1 | 51.1267 | 73406.5699 | 0.44573 | 59.807 | 43.1476 | 1.15 | 51.1 | 51.1407 | 79871.4303 | 0.48
232 | 8.5667 | 62.2 | 44.2611 | 556.1404 | 0 | 60.9463 | 40.1223 | 0.7 | 51.2 | 50.2611 | 60950.1707 | 0.48927 | -3.1989 | 60.5463 | 50.3851 | 0.76731 | 51.2 | 55.0389 | 32682.4827 | 0.45893 | 60.7269 | 44.7686 | 0.98731 | 51.2 | 52.0611 | 65895.5799 | 0.45773 | 60.8 | 48.3657 | 1.0873 | 51.2 | 53.7194 | 56379.6321 | 0.43219 | 60.8731 | 40.4343 | 0.67 | 51.2 | 50.7806 | 56948.6644 | 0.508 | 61 | 41.2269 | 0.71 | 51.2 | 51.9 | 58725.735 | 0.539 | 61 | 43.4149 | 1.12 | 51.2 | 51.2074 | 82213.1601 | 0.444 | 61 | 48.5 | 1.13 | 51.2 | 54.4 | 59018.4365 | 0.47293
233 | 8.5333 | 62.2 | 46.4539 | 473.7756 | 0 | 59.3921 | 44.7572 | 0.71 | 51.2 | 51.9382 | 43133.2524 | 0.49173 | -1.9314 | 58.9921 | 45.8572 | 0.74 | 51.2 | 51.7112 | 40854.479 | 0.44273 | 59.9191 | 48.2651 | 0.9673 | 51.2 | 53.4651 | 47062.387 | 0.44819 | 59.9921 | 44.973 | 1.0573 | 51.2 | 51.2461 | 66003.1295 | 0.41973 | 59.6921 | 41.8651 | 0.67 | 51.2 | 50.8921 | 49781.3179 | 0.508 | 59.7921 | 40.9539 | 0.71 | 51.2 | 51.073 | 55757.6765 | 0.538 | 60.1921 | 46.073 | 1.1073 | 51.2 | 52.2461 | 65192.0084 | 0.44046 | 60.1191 | 47.3303 | 1.0973 | 51.2 | 53.1842 | 58719.6251 | 0.45746
234 | 8.5 | 62.2271 | 45.9916 | 465.7799 | 0 | 57.8729 | 40.7729 | 0.71271 | 51.3 | 49.2729 | 50818.1309 | 0.49654 | 1.535 | 57.4729 | 42.2084 | 0.74 | 51.3 | 48.9813 | 47329.6305 | 0.44354 | 58.0916 | 45.7729 | 0.95 | 51.3 | 51.2187 | 48642.1582 | 0.44 | 58.1187 | 44.4104 | 1.05 | 51.3 | 50.1646 | 60229.4195 | 0.418 | 57.8458 | 40.1813 | 0.68 | 51.3 | 49.2271 | 50086.4511 | 0.51354 | 58.0458 | 42.1187 | 0.71 | 51.3 | 50.7458 | 47398.2968 | 0.54027 | 58.3187 | 45.202 | 1.1 | 51.3 | 50.9104 | 60114.84 | 0.437 | 58.3187 | 42.6916 | 1.09 | 51.3 | 49.7916 | 70662.9282 | 0.45427
235 | 8.4333 | 62.4 | 44.1184 | 528.3815 | 0 | 58.5088 | 41.6176 | 0.73 | 51.4 | 50.1632 | 51700.055 | 0.50882 | 1.9859 | 58.1816 | 44.9912 | 0.75 | 51.4 | 50.9 | 41287.5679 | 0.449 | 57.7544 | 46.3816 | 0.95 | 51.4 | 51.3544 | 45007.5734 | 0.44 | 57.7544 | 42.7904 | 1.0627 | 51.4 | 49.136 | 66600.9056 | 0.42354 | 58.0816 | 42.7448 | 0.69 | 51.4 | 50.7632 | 44089.3098 | 0.52327 | 58.2816 | 41.864 | 0.72 | 51.4 | 50.8 | 49138.0984 | 0.546 | 57.9544 | 41.4993 | 1.1127 | 51.4 | 48.8176 | 76707.1769 | 0.44382 | 57.9544 | 42.0904 | 1.11 | 51.4 | 49.436 | 73238.1235 | 0.46254
236 | 8.3667 | 62.4273 | 44.2639 | 557.8024 | 0 | 60.1546 | 45.1639 | 0.74 | 51.5273 | 52.882 | 46210.7274 | 0.513 | -0.76609 | 59.7546 | 43.2273 | 0.75 | 51.5273 | 50.7273 | 51940.6378 | 0.44927 | 59.382 | 48.0273 | 0.93727 | 51.5273 | 52.9546 | 44354.2442 | 0.43545 | 59.4093 | 46.3 | 1.07 | 51.5273 | 51.9273 | 58634.6485 | 0.42673 | 59.782 | 47.2727 | 0.68727 | 51.5273 | 53.8 | 36005.373 | 0.52145 | 59.982 | 40.2005 | 0.72273 | 51.5273 | 51.0639 | 59838.438 | 0.55127 | 59.6093 | 47.0546 | 1.13 | 51.5273 | 52.682 | 59184.3357 | 0.44873 | 59.582 | 45.9186 | 1.12 | 51.5273 | 52.3366 | 63617.6218 | 0.46673
237 | 8.3 | 62.6 | 46.8549 | 474.1386 | 0 | 59.8177 | 46.4531 | 0.73 | 51.7 | 53.2354 | 40690.3175 | 0.50773 | -2.1401 | 59.4177 | 42.8921 | 0.76 | 51.7 | 50.3823 | 52208.1576 | 0.45227 | 59.9726 | 47.1531 | 0.91726 | 51.7 | 52.6079 | 49200.3994 | 0.42545 | 60.0451 | 45.1805 | 1.06 | 51.7 | 51.4628 | 65701.7112 | 0.422 | 59.9177 | 45.5177 | 0.67 | 51.7 | 52.8451 | 40455.9849 | 0.51173 | 60.0451 | 43.8726 | 0.72 | 51.7 | 52.7451 | 49067.167 | 0.55073 | 60.2451 | 47.1274 | 1.11 | 51.7 | 52.9 | 60576.291 | 0.44173 | 60.1726 | 48.4079 | 1.0973 | 51.7 | 53.8354 | 53993.8156 | 0.45845
238 | 8.2333 | 62.6276 | 46.5898 | 463.3481 | 0 | 58.5724 | 42.6378 | 0.73 | 51.8 | 50.7551 | 48469.211 | 0.50855 | 0.93262 | 58.1724 | 46.3449 | 0.76 | 51.8 | 51.6724 | 37613.8994 | 0.454 | 58.6449 | 42.6827 | 0.91276 | 51.8 | 49.4276 | 61306.5139 | 0.42528 | 58.7173 | 41.3378 | 1.0728 | 51.8 | 48.7551 | 78006.5048 | 0.42683 | 58.5449 | 43.7796 | 0.67 | 51.8 | 51.2622 | 41326.1236 | 0.509 | 58.7449 | 43.0724 | 0.72 | 51.8 | 51.6449 | 47320.9494 | 0.54928 | 58.9173 | 46.8245 | 1.0972 | 51.8 | 52.1071 | 55242.2211 | 0.43572 | 58.9173 | 44.2071 | 1.08 | 51.8 | 50.8622 | 66300.0216 | 0.45228
239 | 8.1667 | 62.8 | 44.5447 | 533.3668 | 0 | 59.2107 | 45.5893 | 0.74 | 51.9 | 52.6 | 42052.6381 | 0.514 | 2.274 | 58.883 | 46.5213 | 0.76 | 51.9 | 52.066 | 39250.9194 | 0.454 | 58.4553 | 45.083 | 0.93 | 51.9 | 50.883 | 52035.3347 | 0.433 | 58.483 | 44.317 | 1.1 | 51.9 | 50.5 | 65319.0601 | 0.43828 | 58.783 | 41.6213 | 0.68 | 51.9 | 50.4383 | 48534.3954 | 0.51455 | 58.983 | 43.8447 | 0.73 | 51.9 | 52.1277 | 45864.5231 | 0.552 | 58.683 | 43.083 | 1.1028 | 51.9 | 49.9553 | 71853.4553 | 0.43955 | 58.6553 | 41.9893 | 1.1 | 51.9 | 49.6723 | 76635.4 | 0.45955
240 | 8.1 | 62.8278 | 44.5 | 552.6278 | 0 | 60.6556 | 43.9223 | 0.74 | 52.0278 | 52.5389 | 51828.6288 | 0.514 | 2.085 | 60.3556 | 49.7889 | 0.74722 | 52.0278 | 54.4722 | 32827.8187 | 0.44617 | 59.9834 | 47.0834 | 0.93 | 52.0278 | 52.6834 | 50043.485 | 0.43372 | 59.9834 | 43.3834 | 1.12 | 52.0278 | 50.7834 | 77531.5185 | 0.44456 | 60.3556 | 44.8889 | 0.68 | 52.0278 | 52.8722 | 43789.8405 | 0.51672 | 60.4834 | 43.3389 | 0.72722 | 52.0278 | 52.7834 | 52039.6813 | 0.551 | 60.1834 | 44.7667 | 1.12 | 52.0278 | 51.6389 | 72265.4296 | 0.446 | 60.1834 | 40.8945 | 1.13 | 52.0278 | 49.9389 | 90928.7875 | 0.47156
241 | 8.05 | 62.9 | 45.2837 | 536.5542 | 0 | 61.1 | 46.821 | 0.73 | 52.1 | 54.1326 | 43668.2641 | 0.50944 | 0.18621 | 60.6721 | 47.1047 | 0.73 | 52.1 | 52.9884 | 41388.6589 | 0.43444 | 60.8279 | 47.7721 | 0.92 | 52.1 | 53.3721 | 50259.4612 | 0.42672 | 60.9279 | 44.0721 | 1.13 | 52.1 | 51.6 | 79366.1689 | 0.449 | 61 | 42.6279 | 0.68 | 52.1 | 52.0279 | 52075.179 | 0.515 | 61.2 | 45.6511 | 0.72 | 52.1 | 54.1116 | 46563.5529 | 0.54572 | 61.1279 | 47.1326 | 1.1172 | 52.1 | 53.3163 | 65261.7731 | 0.44372 | 61.1 | 43.5953 | 1.1428 | 52.1 | 51.9116 | 83679.8316 | 0.47828
242 | 8 | 63 | 45.772 | 510.2284 | 0 | 60.372 | 41.616 | 0.73 | 52.2 | 51.144 | 57296.0246 | 0.50756 | -0.73877 | 59.972 | 43.756 | 0.72 | 52.2 | 50.728 | 49205.4655 | 0.43228 | 60.472 | 46.3599 | 0.9072 | 52.2 | 52.2879 | 53442.9928 | 0.42072 | 60.544 | 43.016 | 1.14 | 52.2 | 50.944 | 83144.2715 | 0.45328 | 60.444 | 42.6039 | 0.68 | 52.2 | 51.7879 | 50439.8204 | 0.51528 | 60.572 | 49.3039 | 0.7 | 52.2 | 55.2879 | 33150.3293 | 0.53316 | 60.744 | 43.7599 | 1.11 | 52.2 | 51.2879 | 78493.4087 | 0.44128 | 60.744 | 45.9039 | 1.14 | 52.2 | 52.9599 | 70701.26 | 0.47772
243 | 7.95 | 63.1 | 44.3593 | 545.7386 | 0 | 60.4563 | 40.8969 | 0.74 | 52.3 | 50.9407 | 60595.6908 | 0.51656 | 1.0031 | 60.0563 | 45.2156 | 0.73 | 52.3 | 51.6719 | 45253.2976 | 0.435 | 60 | 44.1187 | 0.91 | 52.3 | 50.7593 | 60311.1673 | 0.42128 | 60.0281 | 41.7031 | 1.1628 | 52.3 | 50.1875 | 89032.0864 | 0.46256 | 60.1563 | 40.2251 | 0.69 | 52.3 | 50.5688 | 57288.7315 | 0.52156 | 60.3281 | 46.0468 | 0.68719 | 52.3 | 53.4875 | 40823.3285 | 0.52072 | 60.2281 | 41.9407 | 1.13 | 52.3 | 50.1844 | 86258.3678 | 0.44884 | 60.2 | 43.1281 | 1.15 | 52.3 | 51.3281 | 81816.6966 | 0.47928
244 | 7.9 | 63.2 | 42.6 | 620.6903 | 0 | 61.9847 | 44.487 | 0.75 | 52.4 | 53.5718 | 54570.7072 | 0.52 | -0.091757 | 61.5847 | 44.1153 | 0.73 | 52.4 | 51.7718 | 53300.0349 | 0.437 | 61.013 | 40.8825 | 0.93 | 52.4 | 49.5977 | 78079.3727 | 0.43085 | 61.0847 | 39.4107 | 1.2028 | 52.4 | 49.726 | 108714.5842 | 0.47785 | 61.513 | 45.0542 | 0.69 | 52.4 | 53.6695 | 47535.1965 | 0.52572 | 61.6847 | 42.5565 | 0.68 | 52.4 | 52.3847 | 54324.036 | 0.516 | 61.2847 | 44.8412 | 1.15 | 52.4 | 52.3412 | 78830.3729 | 0.457 | 61.2847 | 44.3435 | 1.16 | 52.4 | 52.5 | 81886.2934 | 0.484
245 | 7.85 | 63.2 | 42.9851 | 626.5488 | 0 | 62.8 | 41.5567 | 0.74 | 52.5 | 52.5284 | 65879.6058 | 0.518 | 0.0027618 | 62.4 | 42.0836 | 0.74 | 52.5 | 51.0418 | 62385.0055 | 0.43957 | 62.5 | 45.1135 | 0.94 | 52.5 | 52.7567 | 68696.1991 | 0.438 | 62.6 | 44.1702 | 1.22 | 52.5 | 53.1135 | 94047.8687 | 0.487 | 62.6284 | 48.4 | 0.67716 | 52.5 | 55.7 | 40424.7043 | 0.51515 | 62.8 | 42.7433 | 0.67 | 52.5 | 52.9716 | 56625.5714 | 0.51272 | 62.8 | 46.6582 | 1.14 | 52.5 | 54.0149 | 76728.1659 | 0.45443 | 62.7284 | 42.9298 | 1.16 | 52.5 | 52.5149 | 96106.4872 | 0.484
246 | 7.8 | 63.3 | 44.3285 | 579.7469 | 0 | 62.9 | 42.7848 | 0.74 | 52.6 | 53.2139 | 62527.985 | 0.519 | 1.1886 | 62.5 | 46.5854 | 0.74 | 52.6 | 53.557 | 49002.2109 | 0.44072 | 62.6 | 46.7146 | 0.93715 | 52.6 | 53.643 | 62259.3698 | 0.43472 | 62.7 | 46.9715 | 1.2172 | 52.6 | 54.5715 | 79785.4953 | 0.48372 | 62.7 | 48.4576 | 0.65715 | 52.6 | 55.5861 | 39075.0486 | 0.49815 | 62.9 | 41.9854 | 0.67 | 52.6 | 52.6285 | 58514.0487 | 0.509 | 62.9 | 44.3715 | 1.13 | 52.6 | 52.7 | 87277.1776 | 0.45 | 62.8 | 40.5133 | 1.17 | 52.6 | 51.3994 | 108964.8723 | 0.48857
247 | 7.7667 | 63.4 | 45.1858 | 554.0266 | 0 | 62.3714 | 46.4712 | 0.74 | 52.7 | 54.6284 | 49043.3279 | 0.51343 | -1.22 | 61.9428 | 46.8569 | 0.72714 | 52.7 | 53.4426 | 45867.0219 | 0.43371 | 62.4714 | 45.2714 | 0.93 | 52.7 | 52.6714 | 66756.0088 | 0.431 | 62.5428 | 46.1998 | 1.2 | 52.7 | 53.9856 | 81946.1726 | 0.47771 | 62.4428 | 45.2141 | 0.64 | 52.7 | 53.5284 | 45992.3661 | 0.48543 | 62.5714 | 43.0284 | 0.66714 | 52.7 | 52.8856 | 54425.8265 | 0.50571 | 62.7428 | 43.3712 | 1.13 | 52.7 | 52.057 | 91486.0897 | 0.451 | 62.6714 | 45.4428 | 1.17 | 52.7 | 53.8714 | 84752.1908 | 0.49071
248 | 7.7333 | 63.4 | 44.1703 | 558.4301 | 0 | 61.5287 | 42.2842 | 0.73 | 52.7 | 52.0564 | 58913.2335 | 0.51 | -0.12151 | 61.1287 | 41.1139 | 0.73 | 52.7 | 49.8713 | 61208.064 | 0.43657 | 61.5426 | 44.399 | 0.93 | 52.7 | 51.7564 | 66670.4543 | 0.432 | 61.5426 | 43.1287 | 1.2 | 52.7 | 51.9 | 92541.275 | 0.47729 | 61.4713 | 40.4852 | 0.64 | 52.7 | 50.6426 | 55803.1094 | 0.48429 | 61.6713 | 40.4139 | 0.66287 | 52.7 | 51.1426 | 59013.2129 | 0.50529 | 61.7426 | 40.0019 | 1.1529 | 52.7 | 50.001 | 105077.1006 | 0.45886 | 61.7426 | 44.3713 | 1.17 | 52.7 | 52.8426 | 84925.4477 | 0.488
249 | 7.7 | 63.4288 | 41.6288 | 665.8477 | 0 | 62.8153 | 38.6288 | 0.74 | 52.8 | 51.0865 | 75138.7273 | 0.51758 | -0.75699 | 62.3865 | 40.773 | 0.75288 | 52.8 | 50.5441 | 68041.2243 | 0.44986 | 61.8153 | 42.6171 | 0.94288 | 52.8 | 51.0594 | 75915.2279 | 0.43958 | 61.8865 | 44.4847 | 1.21 | 52.8 | 52.9 | 87927.8623 | 0.482 | 62.3153 | 40.1459 | 0.65 | 52.8 | 51.0306 | 60061.1446 | 0.49329 | 62.4153 | 40.2441 | 0.67 | 52.8 | 51.6153 | 62501.4003 | 0.51229 | 62.0865 | 47.0847 | 1.17 | 52.8 | 54.0712 | 73401.872 | 0.46671 | 62.0153 | 45.4171 | 1.17 | 52.8 | 53.5306 | 81276.8393 | 0.489
250 | 7.6667 | 63.5 | 43.2868 | 629.1769 | 0 | 63.1 | 38.2184 | 0.76 | 52.8289 | 51.3447 | 78569.4809 | 0.52658 | -3.1263 | 62.7 | 42.1132 | 0.77 | 52.8289 | 51.5421 | 66185.5128 | 0.45929 | 62.8 | 46.8263 | 0.95 | 52.8289 | 53.8842 | 63476.6302 | 0.44071 | 62.9 | 42.3026 | 1.22 | 52.8289 | 52.2868 | 104691.8363 | 0.48429 | 62.9289 | 43.8842 | 0.65 | 52.8289 | 53.3421 | 51818.6868 | 0.49471 | 63.1 | 41.4605 | 0.68 | 52.8289 | 52.5447 | 61297.3258 | 0.514 | 63.1 | 44.7868 | 1.16 | 52.8289 | 53.2579 | 88744.8586 | 0.462 | 63.0289 | 49.4816 | 1.1471 | 52.8289 | 55.9263 | 65149.9009 | 0.47913
251 | 7.6333 | 63.6 | 43.9 | 600.5838 | 0 | 63.2 | 42.8709 | 0.76 | 52.9 | 53.6 | 64770.0932 | 0.532 | -0.15477 | 62.8 | 40.7453 | 0.78291 | 52.9 | 51.0162 | 72229.7927 | 0.46858 | 62.9 | 43.6838 | 0.95 | 52.9 | 52.1419 | 75876.9062 | 0.44 | 62.9 | 45.1419 | 1.22 | 52.9 | 53.7709 | 90967.7319 | 0.486 | 63 | 42.0709 | 0.65 | 52.9 | 52.4 | 56816.6414 | 0.493 | 63.2 | 45.6385 | 0.67 | 52.9 | 54.5547 | 49093.7802 | 0.51042 | 63.1 | 46.2128 | 1.1571 | 52.9 | 53.9709 | 81699.6606 | 0.45971 | 63.1 | 44.1966 | 1.12 | 52.9 | 53.0838 | 88815.2834 | 0.46971
252 | 7.6 | 63.6 | 43.4125 | 608.7173 | 0 | 63.2 | 42.3167 | 0.76 | 53 | 53.3583 | 66647.3826 | 0.531 | 1.4523 | 62.8 | 42.9583 | 0.8 | 53 | 52.4292 | 66294.1294 | 0.47658 | 62.9 | 42.0501 | 0.96 | 53 | 51.4042 | 83849.5987 | 0.44658 | 63 | 44.3167 | 1.22 | 53 | 53.3583 | 95058.4357 | 0.485 | 63.0292 | 41.875 | 0.65 | 53 | 52.3875 | 57600.892 | 0.49529 | 63.2 | 41.4417 | 0.66 | 53 | 52.3708 | 60463.8583 | 0.505 | 63.2 | 44.9708 | 1.15 | 53 | 53.3 | 87235.6523 | 0.45671 | 63.1292 | 41.175 | 1.13 | 53 | 51.5167 | 103848.3344 | 0.47229
253 | 7.5667 | 63.6293 | 43.0172 | 645.261 | 0 | 63.3 | 43.8243 | 0.76 | 53 | 54.1121 | 61788.9014 | 0.52971 | -0.015886 | 62.9 | 43.6879 | 0.81 | 53 | 52.9293 | 64636.1181 | 0.48129 | 63 | 47.0364 | 0.96707 | 53 | 54.1828 | 64530.0036 | 0.44871 | 63 | 45.8121 | 1.21 | 53 | 54.1414 | 87499.1648 | 0.48271 | 63.1 | 44.2707 | 0.65 | 53 | 53.5707 | 51203.385 | 0.49471 | 63.3 | 40.6757 | 0.67 | 53 | 52.0879 | 63041.8431 | 0.50729 | 63.2 | 44.5243 | 1.14 | 53 | 53.0828 | 89403.2909 | 0.456 | 63.2 | 43.8828 | 1.14 | 53 | 53.0414 | 91971.9737 | 0.476
254 | 7.5333 | 63.7 | 43.8118 | 601.5817 | 0 | 63.3 | 41.4882 | 0.76 | 53.1 | 52.9588 | 69178.6884 | 0.52829 | 0.85934 | 62.9 | 44.7765 | 0.81 | 53.1 | 53.5236 | 61452.9828 | 0.483 | 63 | 43.4176 | 0.97 | 53.1 | 52.2588 | 79075.8215 | 0.44829 | 63.1 | 44.4882 | 1.21 | 53.1 | 53.4294 | 93589.2616 | 0.48 | 63.1294 | 43.453 | 0.65 | 53.1 | 53.1118 | 53386.8761 | 0.492 | 63.3 | 43.1706 | 0.67 | 53.1 | 53.4 | 56302.0192 | 0.508 | 63.3 | 41.894 | 1.1529 | 53.1 | 51.747 | 102977.9942 | 0.45929 | 63.2294 | 42.2118 | 1.14 | 53.1 | 52.2706 | 100491.7703 | 0.47729
255 | 7.5 | 63.8 | 42.6295 | 652.2981 | 0 | 63.4 | 42.8 | 0.76 | 53.1295 | 53.6 | 65351.4813 | 0.529 | 1.25 | 63 | 40.2066 | 0.82 | 53.1295 | 51.3181 | 78028.5749 | 0.48859 | 63.1 | 44.9458 | 0.97 | 53.1295 | 53.1229 | 73809.8872 | 0.452 | 63.1 | 45.7114 | 1.2 | 53.1295 | 54.041 | 87594.2428 | 0.4787 | 63.2 | 41.3 | 0.65 | 53.1295 | 52.1 | 59401.411 | 0.4933 | 63.4 | 42.941 | 0.67 | 53.1295 | 53.2705 | 56700.3762 | 0.5057 | 63.3 | 45.8343 | 1.16 | 53.1295 | 53.9524 | 84657.3725 | 0.4617 | 63.3 | 41.2362 | 1.153 | 53.1295 | 51.9181 | 106372.0445 | 0.4833
256 | 7.4667 | 63.8 | 43.0407 | 637.6782 | 0 | 63.4 | 42.7593 | 0.76 | 53.2 | 53.6296 | 65499.25 | 0.528 | -0.50905 | 63 | 43.4075 | 0.83 | 53.2 | 53.1889 | 68300.9989 | 0.4973 | 63.1 | 40.2964 | 0.99 | 53.2 | 50.7778 | 94374.2454 | 0.45889 | 63.2 | 44.1258 | 1.2 | 53.2 | 53.1629 | 95219.5274 | 0.476 | 63.2296 | 41.3593 | 0.65296 | 53.2 | 52.2296 | 59889.663 | 0.4983 | 63.4 | 42.2964 | 0.66 | 53.2 | 52.9482 | 58640.9539 | 0.505 | 63.4 | 41.7889 | 1.163 | 53.2 | 51.7593 | 105274.0436 | 0.46359 | 63.3296 | 44.6222 | 1.16 | 53.2 | 53.7111 | 90917.5947 | 0.486
257 | 7.4333 | 63.8298 | 42.7 | 659.7488 | 0 | 63.5 | 43.7215 | 0.75702 | 53.3 | 54.1107 | 62195.2796 | 0.5257 | 0.77677 | 63.1 | 46.0322 | 0.83 | 53.3 | 54.5512 | 59345.3217 | 0.4977 | 63.2 | 44.738 | 1.01 | 53.3 | 53.419 | 77534.6314 | 0.4673 | 63.2 | 37.6355 | 1.213 | 53.3 | 49.9975 | 130349.0409 | 0.48419 | 63.3 | 41.9917 | 0.66 | 53.3 | 52.681 | 58691.3181 | 0.5013 | 63.5 | 46.524 | 0.66 | 53.3 | 54.962 | 46576.3032 | 0.5004 | 63.4 | 43.1107 | 1.18 | 53.3 | 52.6405 | 100307.7702 | 0.4703 | 63.4 | 42.1868 | 1.17 | 53.3 | 52.5083 | 103595.8015 | 0.4873
258 | 7.4 | 63.9 | 42.2299 | 684.0261 | 1.5 | 63.5 | 41.0896 | 0.75299 | 53.3299 | 52.8299 | 70839.3747 | 0.5253 | -1.9323 | 63.1 | 41.7208 | 0.83299 | 53.3299 | 52.4104 | 74881.3336 | 0.4993 | 63.2299 | 47.8013 | 1 | 53.3299 | 54.9507 | 64747.7247 | 0.4657 | 63.3 | 45.4104 | 1.24 | 53.3299 | 54.2403 | 92571.3127 | 0.493 | 63.4 | 38.7896 | 0.67 | 53.3299 | 51.2597 | 68683.8404 | 0.5086 | 63.5 | 39.2493 | 0.66 | 53.3299 | 51.3597 | 66405.682 | 0.4986 | 63.5 | 41.6299 | 1.2 | 53.3299 | 52.0299 | 109446.9486 | 0.4763 | 63.4299 | 47.5416 | 1.16 | 53.3299 | 55.2909 | 77263.6819 | 0.4864
259 | 7.35 | 64 | 42.81 | 654.2982 | 2.0598 | 63.6 | 42.6099 | 0.76 | 53.4 | 53.6199 | 66380.2097 | 0.528 | 0.79981 | 63.2 | 39.3199 | 0.853 | 53.4 | 51.49 | 85247.8728 | 0.5096 | 63.3 | 43.57 | 1 | 53.4 | 52.7 | 82340.4231 | 0.4643 | 63.33 | 43.5801 | 1.24 | 53.4 | 53.34 | 102244.1088 | 0.4923 | 63.4 | 39.94 | 0.68 | 53.4 | 52.07 | 66828.6603 | 0.5183 | 63.6 | 41.4799 | 0.66 | 53.4 | 52.59 | 61261.1111 | 0.505 | 63.5 | 42.3799 | 1.22 | 53.4 | 52.59 | 107670.8744 | 0.4843 | 63.5 | 42.4898 | 1.16 | 53.4 | 52.6099 | 101523.3626 | 0.4833
260 | 7.3 | 64.0301 | 42.4903 | 691.7395 | 6.8699 | 63.6301 | 46.0097 | 0.75 | 53.5 | 55.2398 | 55479.115 | 0.5237 | -1.9914 | 63.3 | 41.3301 | 0.87 | 53.5 | 52.7301 | 80124.9865 | 0.5206 | 63.4 | 43.1194 | 1.01 | 53.5 | 52.6097 | 85577.2399 | 0.4693 | 63.4 | 41.8903 | 1.25 | 53.5 | 52.5602 | 112445.5863 | 0.4966 | 63.5 | 39.1913 | 0.69301 | 53.5 | 51.9806 | 70582.3756 | 0.5276 | 63.6 | 44.1903 | 0.66699 | 53.5 | 53.9602 | 54137.2156 | 0.5057 | 63.6 | 45.1 | 1.227 | 53.5 | 54.1 | 94781.9739 | 0.488 | 63.6 | 48.099 | 1.15 | 53.5 | 55.5194 | 74643.3439 | 0.4814
261 | 7.25 | 64.1 | 43.5698 | 649.095 | 6.9115 | 63.7 | 44.5885 | 0.74 | 53.6 | 54.4791 | 59377.1672 | 0.5167 | 0.63526 | 63.4 | 41.6604 | 0.88302 | 53.6 | 53.1302 | 80324.0417 | 0.5286 | 63.4302 | 40.6115 | 1.033 | 53.6 | 51.5209 | 98661.4844 | 0.47891 | 63.5 | 43.5417 | 1.26 | 53.6 | 53.5209 | 105424.8205 | 0.5023 | 63.6 | 44.9302 | 0.7 | 53.6 | 54.8 | 54554.054 | 0.5317 | 63.7 | 45.3072 | 0.66 | 53.6 | 54.5187 | 50661.5198 | 0.5007 | 63.7 | 45.3209 | 1.22 | 53.6 | 54.2604 | 93970.3572 | 0.487 | 63.6302 | 43.2489 | 1.14 | 53.6 | 53.0094 | 97010.8745 | 0.4763
262 | 7.2 | 64.2 | 43.1303 | 667.6934 | 10.8213 | 63.8 | 41.6483 | 0.74 | 53.7 | 53.0393 | 68662.7624 | 0.516 | 1.6602 | 63.4303 | 42.6336 | 0.9 | 53.7 | 53.7517 | 77942.6091 | 0.5353 | 63.5 | 43.8213 | 1.05 | 53.7 | 53.4607 | 86922.8849 | 0.4893 | 63.6 | 46.8574 | 1.26 | 53.7 | 55.2483 | 87874.1307 | 0.5007 | 63.6303 | 44.836 | 0.69697 | 53.7 | 54.718 | 54678.8598 | 0.528 | 63.8 | 39.6 | 0.66 | 53.7 | 51.7 | 66825.0038 | 0.50161 | 63.8 | 47.5213 | 1.217 | 53.7 | 55.3607 | 82355.7146 | 0.4837 | 63.7 | 41.191 | 1.153 | 53.7 | 52.0607 | 108499.7272 | 0.48161
263 | 7.15 | 64.3 | 43.6 | 652.1218 | 12.5827 | 63.9 | 39.774 | 0.75 | 53.8 | 52.2522 | 75427.7746 | 0.5213 | 0.82456 | 63.5 | 47.4304 | 0.89696 | 53.8 | 56.0304 | 60260.5861 | 0.5347 | 63.6 | 45.6609 | 1.06 | 53.8 | 54.4304 | 79471.2601 | 0.492 | 63.7 | 43.1782 | 1.253 | 53.8 | 53.3696 | 107499.0987 | 0.4993 | 63.7 | 39.4609 | 0.7 | 53.8 | 52.3304 | 70837.1727 | 0.53061 | 63.9 | 39.8827 | 0.67 | 53.8 | 52.1218 | 67463.4525 | 0.51061 | 63.8 | 48.9346 | 1.197 | 53.8 | 56.0173 | 74328.8541 | 0.47539 | 63.8 | 42.6304 | 1.17 | 53.8 | 53 | 103429.6905 | 0.4893
264 | 7.1 | 64.4 | 43.8 | 647.6279 | 15.0834 | 63.9306 | 43.7 | 0.75 | 53.9 | 54.3 | 63663.3936 | 0.52469 | 0.52071 | 63.6 | 47.8638 | 0.88 | 53.9 | 56.1472 | 58201.3627 | 0.52739 | 63.7 | 46.2861 | 1.06 | 53.9 | 54.8083 | 76824.123 | 0.49069 | 63.7 | 41.6834 | 1.27 | 53.9 | 52.7917 | 116602.818 | 0.50461 | 63.8 | 40.2 | 0.71 | 53.9 | 52.9 | 69922.8458 | 0.53931 | 63.9306 | 42.9611 | 0.68 | 53.9 | 53.7306 | 59648.9447 | 0.51631 | 63.9 | 43.7223 | 1.18 | 53.9 | 53.2611 | 99782.9709 | 0.471 | 63.9 | 43.1528 | 1.18 | 53.9 | 53.3611 | 102246.7213 | 0.49331
265 | 7.0667 | 64.4 | 43.2 | 669.7534 | 18.4227 | 64 | 43.4 | 0.75 | 54 | 54.2 | 64693.8929 | 0.523 | -0.39321 | 63.7 | 42.4932 | 0.88 | 54 | 53.5773 | 77604.864 | 0.52431 | 63.8 | 43.108 | 1.06 | 54 | 53.2693 | 91320.5126 | 0.49231 | 63.8 | 44.5761 | 1.28 | 54 | 54.3534 | 102607.1528 | 0.509 | 63.9 | 39.9841 | 0.72 | 54 | 52.992 | 71879.9491 | 0.54731 | 64 | 44.0147 | 0.68 | 54 | 54.3227 | 56803.5208 | 0.517 | 64 | 45.108 | 1.19 | 54 | 54.0386 | 93876.4231 | 0.473 | 63.9307 | 44.9466 | 1.1869 | 54 | 54.3386 | 94131.9462 | 0.495
266 | 7.0333 | 64.4308 | 43.3 | 668.8156 | 20.1232 | 64.1 | 43.1384 | 0.75 | 54 | 54.0692 | 65582.9237 | 0.523 | 0.66095 | 63.7 | 38.5003 | 0.89308 | 54 | 51.9156 | 93986.6972 | 0.53292 | 63.8 | 42.0464 | 1.0731 | 54 | 52.9232 | 97891.506 | 0.49962 | 63.9 | 48.3536 | 1.2669 | 54 | 56.1768 | 82161.5427 | 0.50538 | 63.9 | 42.5076 | 0.73 | 54 | 54.2692 | 65031.0522 | 0.552 | 64.1 | 46.9997 | 0.67 | 54 | 55.7152 | 48081.4237 | 0.51238 | 64.0308 | 43.7616 | 1.19 | 54 | 53.3616 | 101206.9866 | 0.47431 | 64 | 42.8384 | 1.19 | 54 | 53.3692 | 105030.7589 | 0.497
267 | 7 | 64.5 | 43.4 | 667.1182 | 21.8545 | 64.1 | 42.1545 | 0.75 | 54.1 | 53.6618 | 69159.9096 | 0.524 | 0.82445 | 63.8 | 44.5164 | 0.91 | 54.1 | 54.8927 | 73048.4469 | 0.541 | 63.9 | 45.6236 | 1.09 | 54.1 | 54.8309 | 82953.0317 | 0.505 | 63.9 | 44.5691 | 1.26 | 54.1 | 54.2 | 101336.6655 | 0.5 | 64 | 41.34 | 0.73 | 54.1 | 53.8545 | 69115.5242 | 0.55531 | 64.1 | 41.1618 | 0.67 | 54.1 | 52.8309 | 64409.0938 | 0.51031 | 64.1 | 44.8382 | 1.2 | 54.1 | 54.0382 | 96390.6624 | 0.477 | 64.1 | 42.3327 | 1.2 | 54.1 | 53.2473 | 108940.4028 | 0.50231
268 | 6.9667 | 64.6 | 44.1241 | 661.5013 | 23.4449 | 64.2 | 44.5413 | 0.75 | 54.1 | 54.8551 | 61712.7194 | 0.52469 | -2.2082 | 63.8 | 47.7069 | 0.9 | 54.1 | 56.369 | 60607.6518 | 0.53738 | 63.9 | 47.1138 | 1.08 | 54.1 | 55.5379 | 76025.2716 | 0.50269 | 64 | 44.2621 | 1.26 | 54.1 | 54.131 | 103490.9755 | 0.5 | 64 | 46.1208 | 0.73 | 54.1 | 56.0449 | 54544.0643 | 0.55469 | 64.2 | 42.1862 | 0.68 | 54.1 | 53.4931 | 62332.8253 | 0.51531 | 64.131 | 44.0482 | 1.2031 | 54.1 | 53.6551 | 101259.6516 | 0.47931 | 64.1 | 48.5759 | 1.2 | 54.1 | 56.3379 | 77972.9538 | 0.50138
269 | 6.9333 | 64.6 | 45.5311 | 601.2592 | 21.6934 | 64.2 | 48.9197 | 0.74 | 54.2 | 56.8443 | 47392.5068 | 0.51707 | -1.1387 | 63.9 | 46.4132 | 0.89 | 54.2 | 55.6066 | 64929.5249 | 0.53038 | 64 | 45.0426 | 1.08 | 54.2 | 54.4868 | 85405.1833 | 0.501 | 64 | 45.2311 | 1.26 | 54.2 | 54.6311 | 98789.0991 | 0.5 | 64.1 | 42.2426 | 0.73 | 54.2 | 54.2557 | 66360.9202 | 0.55231 | 64.2 | 44.6574 | 0.68 | 54.2 | 54.7443 | 55360.7485 | 0.51569 | 64.2 | 47.6311 | 1.2 | 54.2 | 55.5311 | 83235.7038 | 0.47869 | 64.2 | 46.782 | 1.18 | 54.2 | 55.3066 | 85838.9446 | 0.49369
270 | 6.9 | 64.6313 | 45.3 | 601.5188 | 23.725 | 64.3 | 44.5125 | 0.73 | 54.3 | 54.5062 | 60162.9953 | 0.50769 | 0.21459 | 63.9 | 44.0501 | 0.88 | 54.3 | 54.525 | 73368.7651 | 0.528 | 64 | 49.7187 | 1.07 | 54.3 | 56.8437 | 63762.4683 | 0.49637 | 64.1 | 45.975 | 1.25 | 54.3 | 54.9687 | 94615.6527 | 0.498 | 64.1 | 46.9375 | 0.72 | 54.3 | 56.3687 | 51865.0451 | 0.54969 | 64.3 | 39.8938 | 0.68 | 54.3 | 52.4938 | 69610.3314 | 0.51863 | 64.2 | 47.9938 | 1.1869 | 54.3 | 55.6313 | 80650.0734 | 0.47237 | 64.2 | 44.2501 | 1.18 | 54.3 | 54.0563 | 98046.4508 | 0.49131
271 | 6.85 | 64.7 | 45.6 | 592.6412 | 25.9569 | 64.3 | 41.7059 | 0.73 | 54.4 | 53.1686 | 68897.0321 | 0.50831 | -1.6345 | 64 | 47.7176 | 0.88 | 54.4 | 56.2431 | 59586.2213 | 0.52437 | 64.1 | 45.8255 | 1.05 | 54.4 | 54.7627 | 80483.4977 | 0.49 | 64.1 | 44.4314 | 1.25 | 54.4 | 54.2 | 102563.1635 | 0.497 | 64.2 | 46.1627 | 0.71 | 54.4 | 55.9 | 53728.323 | 0.54169 | 64.3 | 41.8137 | 0.69 | 54.4 | 53.6569 | 65204.1958 | 0.52631 | 64.3 | 48.9804 | 1.1669 | 54.4 | 56.0745 | 74727.9118 | 0.46437 | 64.2314 | 48.1 | 1.17 | 54.4 | 56 | 78892.4645 | 0.48869
272 | 6.8 | 64.8 | 45.3685 | 591.9298 | 28.8204 | 64.4 | 40.326 | 0.74 | 54.4315 | 52.663 | 74430.5653 | 0.51463 | -1.4554 | 64 | 43.6574 | 0.87 | 54.4315 | 54.263 | 74056.5764 | 0.52 | 64.1 | 47.2221 | 1.05 | 54.4315 | 55.4796 | 73984.6864 | 0.48669 | 64.2 | 44.8834 | 1.25 | 54.4315 | 54.4574 | 100764.8237 | 0.498 | 64.2 | 47.1889 | 0.7 | 54.4315 | 56.2945 | 50095.3984 | 0.53437 | 64.4 | 46.226 | 0.69 | 54.4315 | 55.763 | 52796.6355 | 0.52769 | 64.4 | 46.1519 | 1.15 | 54.4315 | 54.526 | 87722.1417 | 0.45869 | 64.3 | 48.1574 | 1.15 | 54.4315 | 55.8945 | 77859.4599 | 0.48069
273 | 6.75 | 64.9 | 45.9264 | 582.8707 | 31.0368 | 64.5 | 42.158 | 0.75 | 54.5316 | 53.7632 | 69842.738 | 0.52132 | -2.5497 | 64.1 | 45.7736 | 0.87 | 54.5316 | 55.2368 | 66790.2889 | 0.51968 | 64.2 | 42.4425 | 1.05 | 54.5316 | 53.0528 | 95693.2538 | 0.48863 | 64.2316 | 48.7368 | 1.24 | 54.5316 | 56.3684 | 80448.2211 | 0.49437 | 64.3 | 49.4627 | 0.69 | 54.5316 | 57.2156 | 42743.8413 | 0.52305 | 64.5 | 47.8788 | 0.68684 | 54.5316 | 56.4736 | 47425.3028 | 0.52037 | 64.4 | 49.284 | 1.1368 | 54.5316 | 56.1104 | 71967.6518 | 0.45337 | 64.4 | 50.6264 | 1.1268 | 54.5316 | 57.0632 | 64721.2787 | 0.47005
274 | 6.7 | 65 | 46.4683 | 544.6688 | 31.5538 | 64.5317 | 44.4 | 0.75 | 54.6 | 54.9 | 63347.0208 | 0.52368 | -3.1429 | 64.2 | 44.0586 | 0.87 | 54.6 | 54.4952 | 72860.7994 | 0.51832 | 64.3 | 48.6683 | 1.0568 | 54.6 | 56.2683 | 68768.5464 | 0.48968 | 64.3 | 47.7634 | 1.22 | 54.6 | 55.8317 | 84504.3953 | 0.48568 | 64.4 | 41.7538 | 0.68 | 54.6 | 53.4269 | 64299.8963 | 0.51732 | 64.5 | 44.5952 | 0.68 | 54.6 | 54.8317 | 56352.4926 | 0.514 | 64.5 | 44.7586 | 1.13 | 54.6 | 53.5952 | 93225.4751 | 0.44932 | 64.5 | 52.2414 | 1.0868 | 54.6 | 57.8048 | 55435.3204 | 0.45373
275 | 6.65 | 65 | 46.5318 | 548.1853 | 34.4637 | 64.6 | 44.7865 | 0.75 | 54.7 | 55.1273 | 62104.0651 | 0.52268 | -1.5678 | 64.2318 | 46.4318 | 0.87 | 54.7 | 55.6318 | 64537.1722 | 0.517 | 64.3 | 48.2184 | 1.04 | 54.7 | 55.991 | 70076.7975 | 0.48268 | 64.4 | 48.7955 | 1.2 | 54.7 | 56.2637 | 78141.623 | 0.47836 | 64.4318 | 45.0637 | 0.68 | 54.7 | 55.1 | 55289.224 | 0.518 | 64.6 | 46.3457 | 0.67 | 54.7 | 55.7229 | 51304.7803 | 0.51168 | 64.6 | 47.091 | 1.13 | 54.7 | 54.9273 | 82792.688 | 0.45 | 64.5 | 49.9363 | 1.0468 | 54.7 | 56.2682 | 63987.5096 | 0.43736
276 | 6.6 | 65.1 | 47.8917 | 510.5321 | 34.8402 | 64.7 | 49 | 0.74 | 54.8 | 57.1 | 48552.1471 | 0.51636 | -0.78097 | 64.3 | 47.2876 | 0.86 | 54.8 | 56.0278 | 61034.3689 | 0.51268 | 64.4 | 52.968 | 1.0168 | 54.8 | 58.368 | 48460.481 | 0.47172 | 64.432 | 50.2639 | 1.1768 | 54.8 | 56.932 | 69558.6295 | 0.46804 | 64.5 | 45.8598 | 0.68 | 54.8 | 55.4639 | 52788.7481 | 0.51468 | 64.7 | 52.6402 | 0.6568 | 54.8 | 58.6041 | 33060.2012 | 0.49972 | 64.6 | 50.0917 | 1.1168 | 54.8 | 56.5959 | 67690.1735 | 0.44436 | 64.6 | 48.868 | 1.02 | 54.8 | 55.568 | 66911.9649 | 0.42636
277 | 6.5667 | 65.2 | 49.8 | 433.1194 | 31.8679 | 63.1755 | 47.6755 | 0.72679 | 54.9 | 55.4755 | 47101.6513 | 0.50568 | -0.21338 | 62.7755 | 49.1624 | 0.84 | 54.9 | 56.019 | 48021.7212 | 0.50336 | 64.2755 | 51.6549 | 0.97679 | 54.9 | 57.3831 | 51281.1851 | 0.45304 | 64.3076 | 50.9435 | 1.14 | 54.9 | 57.0435 | 63580.7549 | 0.45404 | 63.6755 | 47.1076 | 0.67 | 54.9 | 55.5076 | 46410.326 | 0.50836 | 63.8755 | 49.0869 | 0.63679 | 54.9 | 56.2152 | 39255.4299 | 0.48236 | 64.5076 | 52.6793 | 1.0768 | 54.9 | 57.7435 | 53421.4333 | 0.43004 | 64.4755 | 48.3359 | 1 | 54.9 | 55.0717 | 67346.5575 | 0.41868
278 | 6.5333 | 65.2 | 48.2103 | 445.87 | 34.2793 | 59.8678 | 44.9575 | 0.73 | 54.9322 | 52.5287 | 45482.3484 | 0.50864 | 2.409 | 59.5356 | 39.6218 | 0.85322 | 54.9322 | 49.7609 | 71188.5679 | 0.51093 | 60.6425 | 43.9287 | 0.97 | 54.9322 | 51.4678 | 67825.2565 | 0.45097 | 60.6747 | 46.7034 | 1.1232 | 54.9322 | 52.9713 | 65580.1085 | 0.44832 | 60.0713 | 44.7287 | 0.67 | 54.9322 | 52.6 | 42985.0495 | 0.50964 | 60.2391 | 41.8 | 0.64 | 54.9322 | 50.7356 | 49160.2526 | 0.48429 | 60.8747 | 47.4816 | 1.06 | 54.9322 | 53.146 | 59333.5028 | 0.42132 | 60.8425 | 46.5782 | 1 | 54.9322 | 52.5103 | 59343.7131 | 0.41732
279 | 6.5 | 65.2323 | 45.4646 | 559.1379 | 43.2584 | 61.9584 | 51.4584 | 0.74 | 55 | 56.8584 | 32396.2052 | 0.51368 | 3.0468 | 61.6584 | 46.6584 | 0.89 | 55 | 54.5584 | 55386.7549 | 0.52932 | 60.2261 | 49.0199 | 1 | 55 | 54.223 | 46697.4305 | 0.46332 | 60.2938 | 48.4584 | 1.1432 | 55 | 53.8261 | 56572.3839 | 0.45532 | 61.0584 | 49.5292 | 0.68 | 55 | 55.4261 | 32741.3576 | 0.517 | 61.1584 | 44.9491 | 0.66 | 55 | 53.0876 | 44906.6501 | 0.50197 | 60.4261 | 44.8491 | 1.0932 | 55 | 51.6199 | 70976.0211 | 0.43397 | 60.4261 | 45.5814 | 1.03 | 55 | 51.9522 | 63663.6845 | 0.42997
280 | 6.4667 | 65.3 | 48.9241 | 490.7872 | 40.7841 | 64.3352 | 53.9703 | 0.71676 | 55.1 | 59.1028 | 30986.1224 | 0.49738 | -3.1765 | 63.9676 | 49.0648 | 0.88 | 55.1 | 56.9 | 54945.3128 | 0.52635 | 63.7297 | 55.0379 | 0.97676 | 55.1 | 59.0352 | 35549.3153 | 0.45538 | 63.8297 | 52.4297 | 1.1368 | 55.1 | 57.5297 | 53817.8731 | 0.45103 | 64.1324 | 51.1 | 0.67 | 55.1 | 57.7324 | 36451.4251 | 0.50803 | 64.3324 | 52.0297 | 0.65676 | 55.1 | 58.1648 | 33801.395 | 0.50003 | 63.9621 | 52.7945 | 1.0968 | 55.1 | 57.6621 | 51074.3349 | 0.43603 | 63.9297 | 53.9621 | 1.0268 | 55.1 | 58.2297 | 42652.7546 | 0.4287
281 | 6.4333 | 65.4 | 51.0349 | 380.6554 | 35.3301 | 60.6747 | 49.9373 | 0.69 | 55.1 | 55.0723 | 30969.805 | 0.48067 | -1.7477 | 60.3747 | 47.4301 | 0.87325 | 55.1 | 54.1699 | 47283.3614 | 0.52233 | 62.4072 | 49.1723 | 0.94 | 55.1 | 55.0072 | 52289.877 | 0.43867 | 62.4747 | 51.1096 | 1.0967 | 55.1 | 56.0422 | 51915.8023 | 0.43535 | 61.5747 | 48.4024 | 0.65 | 55.1 | 54.9723 | 35826.4638 | 0.49667 | 61.6747 | 50.9349 | 0.64 | 55.1 | 56.1723 | 28720.5288 | 0.48467 | 62.6747 | 52.3072 | 1.0567 | 55.1 | 56.6747 | 45887.1117 | 0.42035 | 62.6072 | 52.9072 | 0.97675 | 55.1 | 56.9072 | 39820.7453 | 0.40902
282 | 6.4 | 65.4 | 49.7021 | 413.5361 | 39.0265 | 57.6326 | 49.5979 | 0.69326 | 55.2 | 53.4653 | 23333.7245 | 0.48333 | 2.479 | 57.3326 | 51 | 0.89 | 55.2 | 54.4 | 23411.4417 | 0.52933 | 57.9368 | 45.9674 | 0.96 | 55.2 | 51.3021 | 47832.0321 | 0.44498 | 57.9368 | 45.8368 | 1.1033 | 55.2 | 51.1368 | 55898.297 | 0.43798 | 57.6347 | 47.9979 | 0.66 | 55.2 | 52.8326 | 26568.0941 | 0.50065 | 57.7347 | 51.0674 | 0.63326 | 55.2 | 54.3347 | 17716.198 | 0.483 | 58.1368 | 48.3347 | 1.0533 | 55.2 | 52.4347 | 43012.6263 | 0.41865 | 58.0694 | 49.0409 | 0.97 | 55.2 | 52.7388 | 36589.2701 | 0.40433
283 | 6.3667 | 65.4328 | 48.5328 | 461.5709 | 44.0293 | 60.1293 | 52.8621 | 0.7 | 55.2328 | 56.3621 | 21192.0803 | 0.48534 | 3.1936 | 59.7621 | 53.1966 | 0.89 | 55.2328 | 56.6966 | 24549.2108 | 0.53167 | 58.4966 | 47.9638 | 0.99328 | 55.2328 | 52.7966 | 43589.2866 | 0.46198 | 58.4966 | 46.5949 | 1.1433 | 55.2328 | 52.0621 | 57081.1109 | 0.45698 | 59.2293 | 52.1276 | 0.67 | 55.2328 | 55.6949 | 19850.677 | 0.50767 | 59.3621 | 53.0276 | 0.64 | 55.2328 | 56.0949 | 16842.8623 | 0.48367 | 58.6966 | 50.2966 | 1.08 | 55.2328 | 53.8966 | 37899.4891 | 0.42966 | 58.6293 | 47.2914 | 1 | 55.2328 | 52.0604 | 47248.0652 | 0.41698
284 | 6.3333 | 65.5 | 50.5644 | 422.7491 | 43.4041 | 62.2671 | 55.3014 | 0.67671 | 55.3 | 58.6014 | 19894.0184 | 0.47068 | -2.0987 | 61.9671 | 54.4342 | 0.87 | 55.3 | 58.3342 | 27421.5795 | 0.52001 | 61.7315 | 50.363 | 1.01 | 55.3 | 55.6973 | 47744.728 | 0.468 | 61.7315 | 50.6644 | 1.1667 | 55.3 | 55.8315 | 53996.209 | 0.464 | 62.0658 | 56.2986 | 0.65 | 55.3 | 59.1658 | 15747.7628 | 0.49568 | 62.2329 | 56.6671 | 0.61671 | 55.3 | 59.3 | 14339.2304 | 0.46968 | 61.9315 | 53.3315 | 1.0767 | 55.3 | 57.0315 | 38660.5355 | 0.42834 | 61.8986 | 54.2 | 1 | 55.3 | 57.4329 | 32272.2886 | 0.41901
285 | 6.3 | 65.6 | 51.434 | 370.231 | 41.399 | 59.6361 | 51.8031 | 0.65 | 55.4 | 55.4031 | 21357.5907 | 0.45567 | -0.10096 | 59.3361 | 51.369 | 0.85 | 55.4 | 55.369 | 28462.7151 | 0.50967 | 60.902 | 51.2701 | 1 | 55.4 | 55.7361 | 40240.7482 | 0.46367 | 60.969 | 50.169 | 1.16 | 55.4 | 55.169 | 52102.3176 | 0.46 | 60.269 | 54.9701 | 0.6267 | 55.4 | 57.5031 | 13965.6308 | 0.47501 | 60.4361 | 53.7711 | 0.59 | 55.4 | 56.7371 | 16476.0091 | 0.44901 | 61.169 | 52.735 | 1.05 | 55.4 | 56.235 | 36816.863 | 0.41767 | 61.069 | 51.6031 | 0.9767 | 55.4 | 55.5031 | 38660.8143 | 0.40767
286 | 6.2667 | 65.6 | 50.1345 | 397.6731 | 44.7973 | 57.3331 | 49.1331 | 0.66 | 55.4 | 52.8662 | 22631.3293 | 0.45833 | 4.0083 | 57.0331 | 49.8331 | 0.86 | 55.4 | 53.5331 | 25911.5223 | 0.51366 | 57.4676 | 46.7338 | 1.0133 | 55.4 | 51.8007 | 45438.3591 | 0.47032 | 57.5007 | 46.9682 | 1.1733 | 55.4 | 51.9013 | 51768.4492 | 0.46799 | 57.2669 | 50.8007 | 0.62 | 55.4 | 53.8338 | 16663.5792 | 0.46933 | 57.3669 | 48.5669 | 0.59 | 55.4 | 52.5338 | 21683.6807 | 0.44766 | 57.6676 | 50.5013 | 1.05 | 55.4 | 53.4676 | 31459.1139 | 0.41666 | 57.6676 | 47.1013 | 0.99 | 55.4 | 51.4345 | 43654.9478 | 0.41299
287 | 6.2333 | 65.6332 | 48.4 | 463.1238 | 51.1323 | 60.399 | 52.0655 | 0.66668 | 55.5 | 55.9323 | 23079.7143 | 0.463 | 3.2667 | 60.099 | 52.5997 | 0.87 | 55.5 | 56.4994 | 27212.0855 | 0.519 | 58.4658 | 48.4323 | 1.0533 | 55.5 | 53.3323 | 44208.3423 | 0.489 | 58.5326 | 46.6655 | 1.2233 | 55.5 | 52.4323 | 60904.8408 | 0.48833 | 59.399 | 52.2652 | 0.62 | 55.5 | 55.5987 | 18510.4748 | 0.47267 | 59.499 | 50.4658 | 0.6 | 55.5 | 54.599 | 22734.1578 | 0.45633 | 58.6658 | 50.7329 | 1.07 | 55.5 | 54.0994 | 35752.1551 | 0.42633 | 58.6658 | 47.3655 | 1.0333 | 55.5 | 52.2323 | 48880.7126 | 0.43233
288 | 6.2 | 65.7 | 50.4 | 433.2984 | 51.1666 | 63.3 | 55.7667 | 0.64667 | 55.6 | 59.1667 | 20218.3431 | 0.44933 | -1.4324 | 62.9 | 52.5333 | 0.85667 | 55.6 | 57.8667 | 36990.8672 | 0.51 | 62.4667 | 53.5667 | 1.06 | 55.6 | 57.9667 | 39604.034 | 0.49233 | 62.5 | 51.7 | 1.2467 | 55.6 | 57.0334 | 56495.9643 | 0.49567 | 63 | 58.0667 | 0.6 | 55.6 | 60.3333 | 12372.8216 | 0.458 | 63.1 | 53.7 | 0.59 | 55.6 | 57.9667 | 23380.3744 | 0.45 | 62.6667 | 52.8334 | 1.07 | 55.6 | 57.0334 | 44104.9971 | 0.42567 | 62.6667 | 52.6 | 1.05 | 55.6 | 57.0334 | 44165.7868 | 0.43867
289 | 6.1667 | 65.8 | 51.6331 | 367.6669 | 48.2669 | 60.7323 | 52.6654 | 0.62 | 55.6 | 56.1654 | 20938.7856 | 0.43133 | -0.46572 | 60.4323 | 49.1654 | 0.84 | 55.6 | 54.7989 | 39571.7046 | 0.502 | 62.0658 | 53.1989 | 1.0367 | 55.6 | 57.4989 | 38210.2729 | 0.48133 | 62.0993 | 50.1993 | 1.23 | 55.6 | 55.9993 | 61305.4806 | 0.49067 | 61.4323 | 55.7989 | 0.56665 | 55.6 | 58.1989 | 13323.9097 | 0.43066 | 61.5323 | 52.1323 | 0.57 | 55.6 | 56.2323 | 22541.4659 | 0.43533 | 62.2658 | 52.0323 | 1.0467 | 55.6 | 56.2658 | 44858.6722 | 0.41633 | 62.2658 | 51.4323 | 1.03 | 55.6 | 56.0658 | 46523.8191 | 0.43067
290 | 6.1333 | 65.8 | 50.0321 | 400.7316 | 51.9364 | 58.2336 | 49.7336 | 0.62 | 55.7 | 53.3671 | 22042.514 | 0.43067 | 3.3066 | 57.9336 | 46.2664 | 0.86 | 55.7 | 52.2 | 41789.7922 | 0.51201 | 58.4657 | 48.7329 | 1.0334 | 55.7 | 53.3993 | 42046.3687 | 0.48167 | 58.4657 | 47.2993 | 1.25 | 55.7 | 52.8657 | 58518.4559 | 0.49701 | 58.2329 | 52.2329 | 0.55 | 55.7 | 54.7329 | 13679.4158 | 0.419 | 58.3329 | 49.0329 | 0.57336 | 55.7 | 53.0664 | 22340.0345 | 0.43567 | 58.6657 | 48.0657 | 1.0534 | 55.7 | 52.4657 | 46694.7847 | 0.41901 | 58.6321 | 47.5657 | 1.0434 | 55.7 | 52.3657 | 48286.8536 | 0.43601
291 | 6.1 | 65.8337 | 48.2337 | 472.9224 | 58.9032 | 61.2032 | 52.7032 | 0.62 | 55.7337 | 56.4032 | 22050.0072 | 0.43366 | 2.1631 | 60.9032 | 48.3369 | 0.88 | 55.7337 | 54.9032 | 46291.6709 | 0.52567 | 59.3695 | 50.6358 | 1.06 | 55.7337 | 54.9358 | 38725.6602 | 0.49334 | 59.3695 | 48.6695 | 1.2934 | 55.7337 | 54.1695 | 57918.0879 | 0.51401 | 60.2032 | 53.8337 | 0.55 | 55.7337 | 56.4348 | 14638.2603 | 0.41533 | 60.3695 | 51.1032 | 0.58 | 55.7337 | 55.2032 | 22456.5381 | 0.44334 | 59.5695 | 49.1032 | 1.0934 | 55.7337 | 53.6695 | 47586.8633 | 0.43467 | 59.4695 | 48.6695 | 1.0834 | 55.7337 | 53.5695 | 49185.1141 | 0.45401
292 | 6.0667 | 65.9 | 50.569 | 427.211 | 57.8958 | 63.7662 | 55.2324 | 0.6 | 55.8 | 58.8324 | 21460.3819 | 0.41865 | -1.6427 | 63.4662 | 51.3648 | 0.87662 | 55.8 | 57.6986 | 44170.4717 | 0.52332 | 63.1352 | 54.0676 | 1.06 | 55.8 | 58.5014 | 40077.4288 | 0.49199 | 63.1352 | 52.4014 | 1.3 | 55.8 | 58.0014 | 58520.4549 | 0.51766 | 63.5676 | 53.3324 | 0.53 | 55.8 | 57.4662 | 22543.5985 | 0.40199 | 63.6676 | 54.4338 | 0.57 | 55.8 | 58.4338 | 22156.1335 | 0.43499 | 63.3352 | 53.1028 | 1.1 | 55.8 | 57.569 | 47080.9145 | 0.43732 | 63.3352 | 52.5014 | 1.0966 | 55.8 | 57.4352 | 49445.2376 | 0.45766
293 | 6.0333 | 66 | 51.4661 | 372.9035 | 55.5678 | 61.3286 | 52.4286 | 0.58 | 55.9 | 56.0286 | 21493.7275 | 0.40232 | -0.63851 | 60.9626 | 47.7678 | 0.87 | 55.9 | 54.5982 | 48287.181 | 0.51968 | 62.4965 | 52.5286 | 1.03 | 55.9 | 57.2626 | 43223.4284 | 0.47966 | 62.5626 | 51.0965 | 1.28 | 55.9 | 56.8965 | 61408.3408 | 0.51 | 61.9286 | 49.8608 | 0.51 | 55.9 | 54.5947 | 25802.2899 | 0.39 | 62.0626 | 52.4608 | 0.55 | 55.9 | 56.4947 | 22130.1372 | 0.42032 | 62.6965 | 53.0947 | 1.07 | 55.9 | 57.1947 | 43235.9159 | 0.42666 | 62.6965 | 51.4286 | 1.08 | 55.9 | 56.5286 | 50786.6635 | 0.451
294 | 6 | 66 | 50.0639 | 404.3204 | 59.2425 | 59.3681 | 50.2 | 0.58 | 55.9 | 53.834 | 22123.8766 | 0.402 | 2.8773 | 59.034 | 50.034 | 0.8834 | 55.9 | 54.7681 | 33427.8056 | 0.52768 | 59.3979 | 48.9979 | 1.0334 | 55.9 | 53.9319 | 45011.5027 | 0.48034 | 59.3979 | 48.3979 | 1.29 | 55.9 | 54.0979 | 59234.8557 | 0.51368 | 59.2 | 46.166 | 0.5234 | 55.9 | 51.366 | 28443.0229 | 0.39702 | 59.366 | 48.2979 | 0.5534 | 55.9 | 52.9319 | 25664.9047 | 0.42068 | 59.5979 | 48.8319 | 1.0734 | 55.9 | 53.4319 | 48478.8799 | 0.42802 | 59.4979 | 47.5639 | 1.0934 | 55.9 | 53.0639 | 54607.2164 | 0.45702
295 | 5.9833 | 66 | 48.4342 | 469.4808 | 65.1049 | 62.1732 | 51.9366 | 0.58 | 56 | 56.1049 | 24773.3873 | 0.40366 | 1.7919 | 61.8732 | 52.4708 | 0.89 | 56 | 57.4391 | 34976.5398 | 0.53066 | 60.4732 | 50.0391 | 1.06 | 56 | 55.1391 | 46057.8705 | 0.49034 | 60.5391 | 49.5391 | 1.32 | 56 | 55.2732 | 60835.9656 | 0.52568 | 61.2732 | 47.9732 | 0.54 | 56 | 53.4732 | 30150.2551 | 0.41168 | 61.4732 | 49.1732 | 0.57 | 56 | 54.4732 | 29083.1871 | 0.43134 | 60.7391 | 50.4049 | 1.1034 | 56 | 54.9049 | 47602.2303 | 0.43968 | 60.6391 | 48.3391 | 1.1334 | 56 | 54.1732 | 58371.4629 | 0.47368
296 | 5.9667 | 66.0343 | 50.3371 | 432.7543 | 63.7916 | 64.4657 | 52.2287 | 0.56657 | 56 | 57.0629 | 28857.0099 | 0.39431 | -1.5111 | 64.0657 | 53.0315 | 0.87 | 56 | 58.7657 | 40210.4627 | 0.51997 | 63.8371 | 52.7685 | 1.05 | 56 | 58.2028 | 48691.7438 | 0.48931 | 63.9028 | 52.7028 | 1.32 | 56 | 58.6028 | 61936.5524 | 0.52531 | 64.2343 | 51.1399 | 0.54 | 56 | 56.5713 | 29762.7164 | 0.41366 | 64.3685 | 51.5343 | 0.56657 | 56 | 57.0343 | 30294.3644 | 0.43031 | 64.1028 | 52.7685 | 1.1066 | 56 | 57.7685 | 52168.8125 | 0.43931 | 64.0371 | 51.5028 | 1.14 | 56 | 57.5028 | 59914.5309 | 0.47866
297 | 5.95 | 66.1 | 51.2656 | 384.5249 | 61 | 62.3937 | 48.3593 | 0.56 | 56 | 53.7937 | 32783.4391 | 0.38934 | -0.81721 | 62.0937 | 50.3593 | 0.85 | 56 | 56.2937 | 41699.7504 | 0.50966 | 63.3281 | 51.5937 | 1.03 | 56 | 57.1937 | 50650.6454 | 0.47866 | 63.3937 | 51.7937 | 1.2966 | 56 | 57.7281 | 62871.2847 | 0.51531 | 62.8937 | 52.5937 | 0.53 | 56 | 56.7281 | 22915.589 | 0.40431 | 62.9937 | 49.9937 | 0.56 | 56 | 55.4937 | 30330.3476 | 0.42366 | 63.5281 | 51.0937 | 1.0866 | 56 | 56.4937 | 56493.2977 | 0.43166 | 63.5281 | 50.8281 | 1.13 | 56 | 56.8281 | 60040.8596 | 0.473
298 | 5.9333 | 66.1 | 49.762 | 416.0433 | 63.845 | 60.769 | 46.6035 | 0.57345 | 56.0345 | 52.269 | 33945.3699 | 0.40003 | 1.6054 | 60.4345 | 48.5345 | 0.86 | 56.0345 | 54.6345 | 42732.2681 | 0.51169 | 60.7965 | 48.7965 | 1.03 | 56.0345 | 54.4965 | 51512.0592 | 0.47834 | 60.831 | 48.9965 | 1.29 | 56.0345 | 55.031 | 63925.865 | 0.51434 | 60.6655 | 50.531 | 0.53 | 56.0345 | 54.631 | 22332.2507 | 0.402 | 60.8 | 48.1 | 0.56345 | 56.0345 | 53.5 | 29994.4009 | 0.42869 | 60.9965 | 48.231 | 1.0934 | 56.0345 | 53.731 | 58500.7372 | 0.43569 | 60.931 | 48.4965 | 1.14 | 56.0345 | 54.431 | 59298.9965 | 0.47669
299 | 5.9167 | 66.1 | 48.4346 | 471.4538 | 68.8731 | 63.0077 | 49.3769 | 0.59 | 56.1 | 54.9769 | 33467.6248 | 0.41135 | 0.76224 | 62.6077 | 50.6769 | 0.86 | 56.1 | 56.8423 | 43062.2193 | 0.51565 | 61.6077 | 49.2423 | 1.05 | 56.1 | 55.2423 | 54144.0228 | 0.48669 | 61.6731 | 49.7731 | 1.31 | 56.1 | 55.9077 | 65209.8214 | 0.52135 | 62.2423 | 51.4731 | 0.53 | 56.1 | 55.8731 | 23874.7705 | 0.404 | 62.4077 | 50.0077 | 0.58 | 56.1 | 55.4077 | 29755.903 | 0.43735 | 61.8077 | 49.3077 | 1.1235 | 56.1 | 54.9077 | 58921.3648 | 0.44735 | 61.8077 | 49.1731 | 1.17 | 56.1 | 55.3077 | 61513.9015 | 0.48769
300 | 5.9 | 66.2 | 50.2737 | 435.5432 | 67.5527 | 64.6653 | 51.8653 | 0.59 | 56.1 | 57.0653 | 31455.9121 | 0.40865 | -1.7869 | 64.2653 | 53.1305 | 0.84653 | 56.1 | 58.7653 | 39621.2062 | 0.50596 | 64.2042 | 52.0695 | 1.0465 | 56.1 | 57.9695 | 52964.4153 | 0.48565 | 64.2695 | 52.0347 | 1.3 | 56.1 | 58.3695 | 66769.5853 | 0.51831 | 64.5347 | 53.0347 | 0.52 | 56.1 | 57.6 | 24974.1238 | 0.39731 | 64.6347 | 52.0653 | 0.57 | 56.1 | 57.5 | 30083.2321 | 0.43431 | 64.4695 | 52.0695 | 1.1265 | 56.1 | 57.6042 | 58280.1687 | 0.44865 | 64.4042 | 51.6695 | 1.17 | 56.1 | 57.8695 | 62251.0668 | 0.48865
301 | 5.8667 | 66.2 | 51.1303 | 387.0697 | 65.4697 | 62.6258 | 49.9258 | 0.58 | 56.2 | 55.0258 | 30871.8398 | 0.40435 | -0.75339 | 62.2909 | 51.0258 | 0.83 | 56.2 | 56.5909 | 38882.6543 | 0.49465 | 63.5258 | 50.8258 | 1.03 | 56.2 | 56.8909 | 54359.5884 | 0.47765 | 63.5258 | 50.5909 | 1.28 | 56.2 | 57.1909 | 69340.5107 | 0.50965 | 63.0258 | 51.5561 | 0.51 | 56.2 | 55.9909 | 24525.5848 | 0.38765 | 63.1909 | 49.8909 | 0.56 | 56.2 | 55.5909 | 31331.7107 | 0.428 | 63.7258 | 51.0909 | 1.11 | 56.2 | 56.6909 | 58776.0685 | 0.442 | 63.7258 | 50.6258 | 1.16 | 56.2 | 56.9258 | 63289.3199 | 0.483
302 | 5.8333 | 66.235 | 49.6602 | 421.2003 | 69.3545 | 61.2699 | 48.9699 | 0.59 | 56.2 | 54.0699 | 30354.6982 | 0.4117 | 1.5572 | 60.935 | 49.8699 | 0.83 | 56.2 | 55.2699 | 38381.1741 | 0.49435 | 61.1301 | 48.5301 | 1.03 | 56.2 | 54.5301 | 54464.8172 | 0.4787 | 61.2301 | 48.2301 | 1.28 | 56.2 | 54.8301 | 69445.5132 | 0.5107 | 61.1 | 49.435 | 0.51 | 56.2 | 54 | 24950.9282 | 0.3897 | 61.2 | 47.9 | 0.57 | 56.2 | 53.7 | 31927.2828 | 0.4347 | 61.3301 | 48.265 | 1.12 | 56.2 | 54.1301 | 61264.43 | 0.4467 | 61.3301 | 48.365 | 1.1635 | 56.2 | 54.665 | 63126.1912 | 0.4867
303 | 5.8 | 66.3 | 48.5702 | 470.9508 | 74.9754 | 63.5105 | 51.2052 | 0.6 | 56.3 | 56.3403 | 30900.0013 | 0.41765 | 0.33411 | 63.1754 | 52.1403 | 0.82649 | 56.3 | 57.5754 | 37983.3441 | 0.49365 | 62.1754 | 49.7105 | 1.05 | 56.3 | 55.7754 | 54530.052 | 0.48635 | 62.2105 | 49.5105 | 1.3 | 56.3 | 56.1105 | 69190.8095 | 0.518 | 62.8105 | 51.2754 | 0.52 | 56.3 | 55.8754 | 24995.6242 | 0.395 | 63.0105 | 49.9105 | 0.58351 | 56.3 | 55.7105 | 31949.9631 | 0.44435 | 62.4105 | 49.5754 | 1.15 | 56.3 | 55.4105 | 61734.7629 | 0.45735 | 62.3754 | 49.6754 | 1.19 | 56.3 | 55.9754 | 63173.6266 | 0.49635
304 | 5.7667 | 66.4 | 50.4056 | 428.7545 | 74.0888 | 64.8296 | 51.5296 | 0.59 | 56.4 | 57.0296 | 32926.4711 | 0.41365 | -1.9119 | 64.4648 | 52.5944 | 0.80648 | 56.4 | 58.2944 | 40132.0961 | 0.4823 | 64.5704 | 51.9352 | 1.04 | 56.4 | 58.0352 | 54962.4241 | 0.48465 | 64.5704 | 51.9352 | 1.29 | 56.4 | 58.4352 | 68474.0867 | 0.51465 | 64.7352 | 52.6296 | 0.51 | 56.4 | 57.3648 | 25970.5375 | 0.3903 | 64.9 | 51.8 | 0.58 | 56.4 | 57.6 | 31882.4021 | 0.44265 | 64.7704 | 51.7352 | 1.15 | 56.4 | 57.7352 | 62783.0134 | 0.45865 | 64.7704 | 51.9352 | 1.1865 | 56.4 | 58.2704 | 63616.8102 | 0.4963
305 | 5.7333 | 66.4 | 50.9647 | 392.359 | 72.9059 | 62.9235 | 49.5588 | 0.59 | 56.4 | 55.0588 | 33140.8139 | 0.41235 | -0.75816 | 62.5588 | 50.0588 | 0.79 | 56.4 | 55.9588 | 41398.7709 | 0.47365 | 63.6588 | 50.9235 | 1.03 | 56.4 | 57.0235 | 54616.3698 | 0.477 | 63.7235 | 50.6881 | 1.27 | 56.4 | 57.2235 | 69330.2347 | 0.50565 | 63.2588 | 50.1881 | 0.51 | 56.4 | 55.2235 | 27682.4368 | 0.38535 | 63.4235 | 50.0235 | 0.58 | 56.4 | 55.9235 | 32244.393 | 0.43835 | 63.9235 | 50.4235 | 1.14 | 56.4 | 56.5235 | 64275.4246 | 0.454 | 63.8588 | 50.7588 | 1.17 | 56.4 | 57.2235 | 64151.4314 | 0.49
306 | 5.7 | 66.4354 | 49.4937 | 427.5739 | 77.0251 | 62.1063 | 49.2063 | 0.60354 | 56.5 | 54.6063 | 32615.7337 | 0.42071 | 1.1101 | 61.7708 | 49.4708 | 0.8 | 56.5 | 55.3063 | 40856.3956 | 0.47535 | 61.8 | 49 | 1.03 | 56.5 | 55.1 | 55188.826 | 0.47835 | 61.8646 | 48.3646 | 1.2735 | 56.5 | 55.2 | 71675.6311 | 0.50671 | 61.8354 | 48.5646 | 0.52 | 56.5 | 53.8 | 28761.3543 | 0.39271 | 62.0354 | 48.7354 | 0.58354 | 56.5 | 54.6354 | 32516.008 | 0.44471 | 62.0646 | 48.5 | 1.1535 | 56.5 | 54.7 | 65257.1195 | 0.45971 | 62 | 48.9646 | 1.18 | 56.5 | 55.3646 | 64259.9947 | 0.49235
307 | 5.6667 | 66.5 | 48.7711 | 467.6446 | 82.0066 | 64.2777 | 51.4422 | 0.61 | 56.5355 | 56.9422 | 32722.671 | 0.426 | -0.26415 | 63.8777 | 51.6422 | 0.79645 | 56.5355 | 57.4422 | 40796.8905 | 0.47529 | 63.0777 | 50.3777 | 1.04 | 56.5355 | 56.4777 | 55463.1153 | 0.484 | 63.0777 | 49.6777 | 1.29 | 56.5355 | 56.5132 | 72491.1621 | 0.512 | 63.6777 | 49.7422 | 0.53 | 56.5355 | 55.3777 | 30831.6188 | 0.40236 | 63.8132 | 50.3777 | 0.59 | 56.5355 | 56.4777 | 33376.848 | 0.452 | 63.2777 | 49.9777 | 1.18 | 56.5355 | 56.2132 | 65483.6023 | 0.46836 | 63.2777 | 50.3777 | 1.19 | 56.5355 | 56.7777 | 64175.8312 | 0.499
308 | 5.6333 | 66.6 | 50.507 | 424.1569 | 80.9217 | 65.2287 | 52.0287 | 0.60643 | 56.6 | 57.5287 | 33296.3295 | 0.42164 | -1.9828 | 64.8287 | 52.293 | 0.78 | 56.6 | 58.093 | 40821.6629 | 0.46529 | 65.0357 | 52.2 | 1.0364 | 56.6 | 58.3357 | 55525.1542 | 0.48029 | 65.0357 | 51.4 | 1.2764 | 56.6 | 58.3357 | 72962.414 | 0.50829 | 65.1643 | 50.9643 | 0.53 | 56.6 | 56.6643 | 31508.7171 | 0.404 | 65.3 | 51.5643 | 0.59 | 56.6 | 57.7643 | 33997.6983 | 0.44964 | 65.2357 | 51.9357 | 1.1764 | 56.6 | 58.1357 | 65562.1121 | 0.46764 | 65.2357 | 52.1 | 1.1864 | 56.6 | 58.6 | 65028.9702 | 0.49529
309 | 5.6 | 66.6 | 50.8642 | 395.3154 | 80.1431 | 63.3569 | 50.0569 | 0.6 | 56.7 | 55.6569 | 33447.5232 | 0.42036 | -0.70272 | 62.9569 | 49.9569 | 0.77 | 56.7 | 55.9211 | 41636.8656 | 0.45864 | 63.9569 | 50.8211 | 1.02 | 56.7 | 57.0211 | 55854.7082 | 0.47264 | 64.0211 | 50.0569 | 1.26 | 56.7 | 57.0569 | 73449.3538 | 0.501 | 63.6211 | 49.4569 | 0.53 | 56.7 | 55.1927 | 31582.5567 | 0.40536 | 63.7569 | 49.8569 | 0.59 | 56.7 | 56.0569 | 34303.5931 | 0.447 | 64.2211 | 50.7211 | 1.16 | 56.7 | 56.9569 | 65812.9833 | 0.463 | 64.1569 | 50.9211 | 1.17 | 56.7 | 57.3569 | 64853.6396 | 0.488
310 | 5.5667 | 66.6359 | 49.4923 | 430.9323 | 84.3948 | 62.7718 | 49.7077 | 0.61359 | 56.7 | 55.3077 | 33434.7747 | 0.42736 | 0.94041 | 62.3718 | 49.1718 | 0.77 | 56.7 | 55.2718 | 42628.9275 | 0.46136 | 62.4 | 49 | 1.02 | 56.7 | 55.4 | 56950.9059 | 0.47436 | 62.4 | 48.5 | 1.2636 | 56.7 | 55.5 | 73511.9676 | 0.50336 | 62.4718 | 48.9718 | 0.54359 | 56.7 | 54.5718 | 30880.221 | 0.41472 | 62.6359 | 49.0718 | 0.6 | 56.7 | 55.2359 | 33816.5564 | 0.45336 | 62.6 | 49.1 | 1.1736 | 56.7 | 55.4 | 66197.8282 | 0.46736 | 62.6 | 49.3 | 1.17 | 56.7 | 55.8 | 65067.5835 | 0.48936
311 | 5.5333 | 66.7 | 49.072 | 461.0279 | 88.772 | 64.744 | 51.844 | 0.62 | 56.8 | 57.408 | 33499.8843 | 0.431 | -0.32697 | 64.344 | 51.008 | 0.7764 | 56.8 | 57.208 | 43264.6203 | 0.46264 | 63.68 | 50.344 | 1.03 | 56.8 | 56.744 | 57526.2049 | 0.47936 | 63.744 | 49.88 | 1.27 | 56.8 | 56.88 | 73642.1254 | 0.507 | 64.244 | 51.18 | 0.56 | 56.8 | 56.68 | 30282.5256 | 0.423 | 64.38 | 50.98 | 0.6 | 56.8 | 57.144 | 33779.9109 | 0.459 | 63.944 | 50.444 | 1.19 | 56.8 | 56.844 | 66932.746 | 0.474 | 63.88 | 50.508 | 1.18 | 56.8 | 57.144 | 65988.9261 | 0.494
312 | 5.5 | 66.8 | 50.6722 | 418.0492 | 87.5916 | 65.3278 | 52.1278 | 0.61 | 56.9 | 57.7916 | 33817.0132 | 0.42664 | -1.4623 | 64.9278 | 51.0916 | 0.76639 | 56.9 | 57.3916 | 44116.3473 | 0.45664 | 65.3 | 51.4361 | 1.0264 | 56.9 | 58.0361 | 59218.5041 | 0.47664 | 65.3 | 51.3 | 1.2664 | 56.9 | 58.3 | 74200.8106 | 0.50328 | 65.3639 | 52.3916 | 0.55 | 56.9 | 57.8278 | 30002.2879 | 0.42064 | 65.4639 | 52.0278 | 0.6 | 56.9 | 58.1639 | 33739.9648 | 0.45528 | 65.5 | 51.5361 | 1.19 | 56.9 | 58.1361 | 69395.5722 | 0.47264 | 65.5 | 51.4361 | 1.17 | 56.9 | 58.3 | 68937.1827 | 0.49064
313 | 5.4833 | 66.8 | 50.7275 | 401.216 | 86.9087 | 63.6913 | 50.4913 | 0.61 | 56.9 | 56.0913 | 33785.9242 | 0.426 | -0.36864 | 63.2913 | 49.2913 | 0.76 | 56.9 | 55.5913 | 44575.0184 | 0.45436 | 64.1913 | 50.6551 | 1.01 | 56.9 | 57.0551 | 57277.9493 | 0.471 | 64.2551 | 50.1188 | 1.25 | 56.9 | 57.1551 | 73676.9844 | 0.49664 | 63.8913 | 50.4551 | 0.55 | 56.9 | 56.0551 | 31131.359 | 0.41936 | 64.0551 | 50.3551 | 0.59 | 56.9 | 56.5551 | 34014.0967 | 0.452 | 64.4551 | 50.7551 | 1.18 | 56.9 | 57.1551 | 67284.4074 | 0.469 | 64.3913 | 50.5551 | 1.16 | 56.9 | 57.2551 | 67239.1788 | 0.485
314 | 5.4667 | 66.8 | 49.5909 | 430.3625 | 89.8908 | 63.3091 | 50.4727 | 0.62 | 56.9 | 56.0091 | 33220.477 | 0.43136 | 0.74364 | 62.9727 | 49.0091 | 0.77 | 56.9 | 55.4091 | 44747.5475 | 0.45936 | 62.9 | 49.5 | 1.02 | 56.9 | 55.8 | 57243.4287 | 0.473 | 63 | 48.6 | 1.25 | 56.9 | 55.8 | 75011.9155 | 0.49836 | 63.0364 | 49.5364 | 0.56 | 56.9 | 55.2727 | 31820.6971 | 0.42773 | 63.2364 | 49.3727 | 0.6 | 56.9 | 55.6727 | 34697.9688 | 0.45673 | 63.2 | 49.5364 | 1.1836 | 56.9 | 55.9364 | 67537.547 | 0.47236 | 63.1 | 49.6 | 1.1636 | 56.9 | 56.2 | 65829.7622 | 0.48636
315 | 5.45 | 66.8 | 49.3729 | 452.8425 | 92.8 | 65.0094 | 52.0729 | 0.62 | 56.9365 | 57.6729 | 33638.0114 | 0.43364 | -0.40628 | 64.6094 | 50.6459 | 0.77 | 56.9365 | 57.1094 | 45064.5114 | 0.462 | 64.0459 | 50.6459 | 1.03 | 56.9365 | 57.0459 | 57563.2477 | 0.476 | 64.1459 | 49.8459 | 1.26 | 56.9365 | 56.9459 | 75320.2834 | 0.502 | 64.5459 | 51.0459 | 0.57 | 56.9365 | 56.8459 | 32248.7771 | 0.43436 | 64.7094 | 51.1094 | 0.61 | 56.9365 | 57.4094 | 34422.7789 | 0.461 | 64.3459 | 50.9094 | 1.2 | 56.9365 | 57.3094 | 67093.5781 | 0.47636 | 64.2459 | 50.7459 | 1.17 | 56.9365 | 57.3459 | 66231.4708 | 0.489
316 | 5.4333 | 66.8366 | 50.6732 | 415.8734 | 91.0537 | 65.3268 | 51.8268 | 0.62 | 57 | 57.6268 | 34693.3717 | 0.42963 | -1.419 | 64.9268 | 50.9268 | 0.77 | 57 | 57.3268 | 44821.2378 | 0.458 | 65.3 | 51.8634 | 1.02 | 57 | 58.2 | 57086.523 | 0.47263 | 65.3 | 51 | 1.25 | 57 | 58.1634 | 74891.0571 | 0.49863 | 65.3634 | 51.9634 | 0.57 | 57 | 57.7634 | 31853.8909 | 0.43363 | 65.4634 | 51.6268 | 0.6 | 57 | 57.9634 | 34976.0826 | 0.45763 | 65.5 | 51.7 | 1.19 | 57 | 58.2634 | 68678.5592 | 0.47363 | 65.5 | 51.7634 | 1.16 | 57 | 58.3634 | 66768.7629 | 0.48463
317 | 5.4167 | 66.9 | 50.6633 | 401.3844 | 90.5101 | 63.7899 | 50.3633 | 0.62 | 57 | 56.1266 | 34693.5313 | 0.42937 | -0.018657 | 63.3899 | 49.3266 | 0.77 | 57 | 55.7266 | 45209.3972 | 0.458 | 64.1899 | 50.3899 | 1.01 | 57 | 56.8532 | 58060.8425 | 0.468 | 64.2532 | 49.7165 | 1.24 | 57 | 56.8532 | 75381.7937 | 0.494 | 63.9899 | 50.6899 | 0.57 | 57 | 56.3899 | 31697.7016 | 0.43337 | 64.0899 | 50.0899 | 0.6 | 57 | 56.4899 | 35215.1262 | 0.45637 | 64.4532 | 50.4532 | 1.18 | 57 | 57.0532 | 68884.331 | 0.47 | 64.3899 | 50.2532 | 1.15 | 57 | 57.0532 | 68017.3468 | 0.48
318 | 5.4 | 66.9 | 49.4896 | 435.3924 | 93.8945 | 63.7736 | 50.9736 | 0.62 | 57 | 56.5104 | 33434.1952 | 0.435 | 0.87913 | 63.3736 | 49.5736 | 0.78 | 57 | 55.9736 | 44825.0208 | 0.46337 | 63.2368 | 49.4368 | 1.01 | 57 | 55.9368 | 58340.0007 | 0.47037 | 63.3 | 48.1368 | 1.25 | 57 | 55.6368 | 79170.1492 | 0.49737 | 63.4368 | 50.1736 | 0.58 | 57 | 55.9736 | 32166.5703 | 0.43974 | 63.5736 | 49.6104 | 0.61 | 57 | 56.0736 | 35532.2432 | 0.46137 | 63.5 | 49.4 | 1.19 | 57 | 56.0368 | 70018.8717 | 0.47337 | 63.4368 | 49.4368 | 1.15 | 57 | 56.1368 | 67670.1669 | 0.482
319 | 5.3667 | 67 | 49.4108 | 453.012 | 97.2369 | 65.4108 | 52.1739 | 0.62631 | 57.1 | 57.9739 | 34619.8489 | 0.43563 | -0.42682 | 65.0108 | 51.0739 | 0.78 | 57.1 | 57.5739 | 45357.9166 | 0.46463 | 64.5477 | 50.8108 | 1.02 | 57.1 | 57.3108 | 58561.0479 | 0.474 | 64.6108 | 49.4739 | 1.26 | 57.1 | 57.0739 | 79738.8478 | 0.50137 | 65.0108 | 51.8108 | 0.58 | 57.1 | 57.7108 | 32189.9597 | 0.444 | 65.1477 | 51.5108 | 0.61 | 57.1 | 57.8477 | 34880.8729 | 0.46463 | 64.8108 | 50.6477 | 1.2 | 57.1 | 57.4108 | 71265.9608 | 0.478 | 64.7477 | 50.7477 | 1.16 | 57.1 | 57.5477 | 67950.7104 | 0.484
320 | 5.3333 | 67 | 50.637 | 415.0661 | 96.263 | 65.5259 | 52.063 | 0.62 | 57.2 | 57.863 | 35008.8937 | 0.431 | -1.1722 | 65.1259 | 50.9259 | 0.77 | 57.2 | 57.4889 | 45872.575 | 0.46063 | 65.6 | 51.563 | 1.01 | 57.2 | 58.163 | 59309.9092 | 0.46963 | 65.663 | 49.463 | 1.26 | 57.2 | 57.563 | 84925.5837 | 0.5 | 65.6259 | 52.063 | 0.58 | 57.2 | 58.063 | 32926.9085 | 0.44163 | 65.763 | 52.0889 | 0.6063 | 57.2 | 58.3259 | 34650.682 | 0.45963 | 65.863 | 51.563 | 1.19 | 57.2 | 58.363 | 71192.1281 | 0.47463 | 65.8 | 51.4518 | 1.15 | 57.2 | 58.3259 | 68772.0121 | 0.47963
321 | 5.3 | 67.0372 | 50.4257 | 408.4581 | 97.1601 | 64.2628 | 51.3142 | 0.62 | 57.2 | 56.8885 | 33290.6243 | 0.43 | 0.81849 | 63.8628 | 49.6885 | 0.77 | 57.2 | 56.2257 | 45777.0833 | 0.461 | 64.4885 | 50.4885 | 1 | 57.2 | 57.0885 | 58659.4077 | 0.466 | 64.5885 | 48.2885 | 1.2537 | 57.2 | 56.3885 | 85614.371 | 0.5 | 64.3257 | 50.9885 | 0.58 | 57.2 | 56.8885 | 32403.3673 | 0.44137 | 64.5257 | 50.3885 | 0.6 | 57.2 | 56.8257 | 35477.6669 | 0.457 | 64.7885 | 49.9257 | 1.19 | 57.2 | 56.9257 | 73809.102 | 0.47237 | 64.7257 | 48.8628 | 1.14 | 57.2 | 56.4257 | 75800.0454 | 0.477
322 | 5.2667 | 67.1 | 49.1627 | 449.123 | 102.0355 | 64.6118 | 50.2118 | 0.62 | 57.3 | 56.5118 | 37505.9854 | 0.43337 | 0.86039 | 64.2118 | 49.8491 | 0.78 | 57.3 | 56.5491 | 46943.9153 | 0.46537 | 63.9746 | 49.9746 | 1.01 | 57.3 | 56.5373 | 59081.0187 | 0.46837 | 64.0373 | 47.9118 | 1.27 | 57.3 | 56.0746 | 85564.7449 | 0.50575 | 64.2746 | 50.8746 | 0.59 | 57.3 | 56.8746 | 32778.4354 | 0.44537 | 64.4118 | 50.1118 | 0.61 | 57.3 | 56.7118 | 36313.878 | 0.46137 | 64.2373 | 49.6373 | 1.2 | 57.3 | 56.6373 | 72835.8173 | 0.47637 | 64.1746 | 49.2746 | 1.15 | 57.3 | 56.4373 | 72056.5477 | 0.48137
323 | 5.2333 | 67.2 | 49.6122 | 450.5069 | 104.3626 | 66.1748 | 51.4626 | 0.62626 | 57.3374 | 57.9 | 38419.7171 | 0.435 | -0.63976 | 65.7748 | 51.2626 | 0.78 | 57.3374 | 58 | 47319.1943 | 0.46563 | 65.4122 | 51.2748 | 1.01 | 57.3374 | 57.8748 | 59874.6954 | 0.469 | 65.5122 | 49.7496 | 1.28 | 57.3374 | 57.7496 | 84163.6096 | 0.50963 | 65.8122 | 52.0252 | 0.59 | 57.3374 | 58.2 | 33864.9954 | 0.447 | 65.9748 | 51.7626 | 0.61 | 57.3374 | 58.3 | 36074.2442 | 0.46163 | 65.7122 | 50.7122 | 1.2 | 57.3374 | 57.9122 | 75139.7331 | 0.479 | 65.6122 | 50.8496 | 1.16 | 57.3374 | 58.0122 | 71478.7269 | 0.483
324 | 5.2 | 67.2 | 50.5 | 416.5622 | 103.5375 | 65.8875 | 49.9875 | 0.62 | 57.4 | 56.925 | 41401.1897 | 0.43438 | -1.2401 | 65.4875 | 49.95 | 0.78 | 57.4 | 57.0875 | 50464.6513 | 0.463 | 66.025 | 51.0625 | 1 | 57.4 | 58.025 | 62576.4318 | 0.46462 | 66.0625 | 50.6625 | 1.27 | 57.4 | 58.4625 | 81807.8573 | 0.50562 | 65.925 | 50.325 | 0.59 | 57.4 | 57.325 | 38266.291 | 0.44538 | 66.125 | 49.925 | 0.6 | 57.4 | 57.325 | 40793.5331 | 0.458 | 66.2625 | 51.1625 | 1.19 | 57.4 | 58.3625 | 75351.2471 | 0.47562 | 66.2625 | 51.725 | 1.14 | 57.4 | 58.625 | 69398.1678 | 0.47762
325 | 5.1667 | 67.2376 | 50.0248 | 423.1317 | 105.501 | 64.9624 | 49.1 | 0.63 | 57.5 | 56.0376 | 41953.2279 | 0.43975 | 0.19041 | 64.5624 | 48.3 | 0.78 | 57.5 | 55.9 | 53132.8638 | 0.46738 | 64.9248 | 50.0624 | 1 | 57.5 | 56.9248 | 62112.122 | 0.463 | 65.0248 | 49.3495 | 1.26 | 57.5 | 57.1871 | 82586.4609 | 0.503 | 64.8624 | 49.5 | 0.59 | 57.5 | 56.4 | 38081.6112 | 0.44975 | 65.0624 | 48.8624 | 0.61 | 57.5 | 56.3 | 41174.4358 | 0.46138 | 65.2248 | 50.2871 | 1.19 | 57.5 | 57.3871 | 74025.1929 | 0.473 | 65.1624 | 50.1871 | 1.13 | 57.5 | 57.2871 | 70934.7661 | 0.474
326 | 5.1333 | 67.3 | 49.1623 | 452.8757 | 109.8019 | 65.7132 | 49.7245 | 0.64 | 57.5 | 56.9 | 42934.7954 | 0.44738 | 0.40171 | 65.3132 | 49.3377 | 0.79 | 57.5 | 56.9132 | 52986.8649 | 0.47438 | 64.9755 | 50.0755 | 1 | 57.5 | 57.0377 | 62325.3147 | 0.466 | 65.0132 | 48.3132 | 1.27 | 57.5 | 56.7755 | 88723.3553 | 0.50638 | 65.3132 | 50.3132 | 0.6 | 57.5 | 57.1132 | 37661.5387 | 0.45638 | 65.4755 | 49.3132 | 0.61377 | 57.5 | 56.851 | 41556.4587 | 0.46738 | 65.2132 | 49.651 | 1.1938 | 57.5 | 57.051 | 77876.8266 | 0.476 | 65.1755 | 49.8623 | 1.14 | 57.5 | 57.1377 | 72783.5915 | 0.475
327 | 5.1 | 67.4 | 49.3757 | 456.7422 | 112.1621 | 66.9 | 48.2621 | 0.65 | 57.6 | 56.7 | 50656.6189 | 0.45238 | -0.2581 | 66.5 | 49.7243 | 0.8 | 57.6 | 57.6621 | 56021.6094 | 0.476 | 66.3757 | 51.2136 | 1 | 57.6 | 58.3136 | 63423.8859 | 0.46562 | 66.4136 | 49.9514 | 1.2762 | 57.6 | 58.3136 | 87893.3518 | 0.50762 | 66.6757 | 51.7379 | 0.6 | 57.6 | 58.5379 | 37532.5494 | 0.45762 | 66.8379 | 51.1514 | 0.62 | 57.6 | 58.4757 | 40572.745 | 0.469 | 66.6136 | 52.1379 | 1.19 | 57.6 | 59.0379 | 72281.0194 | 0.47462 | 66.5757 | 50 | 1.14 | 57.6 | 57.8379 | 79077.5972 | 0.475
328 | 5.0667 | 67.4 | 50.2 | 427.0229 | 111.638 | 66.6241 | 47.6241 | 0.66 | 57.7 | 56.362 | 52371.1314 | 0.45976 | 0.28601 | 66.2241 | 48.3481 | 0.8 | 57.7 | 56.8861 | 59734.8935 | 0.47738 | 66.7 | 51.5722 | 0.99 | 57.7 | 58.5481 | 62460.1012 | 0.46062 | 66.762 | 50.562 | 1.2662 | 57.7 | 58.662 | 85449.5042 | 0.50362 | 66.7241 | 51.4861 | 0.6 | 57.7 | 58.4241 | 37996.2358 | 0.45462 | 66.8241 | 52.1481 | 0.61 | 57.7 | 58.9861 | 37530.8682 | 0.46362 | 66.962 | 51.6 | 1.1762 | 57.7 | 58.8 | 75449.8496 | 0.46862 | 66.9 | 48.7962 | 1.13 | 57.7 | 57.3481 | 85711.881 | 0.474
329 | 5.0333 | 67.4381 | 49.4476 | 437.9707 | 114.119 | 66 | 47.1381 | 0.67381 | 57.7 | 56.0381 | 53162.6785 | 0.46976 | 2.7965 | 65.6 | 46.2191 | 0.81 | 57.7 | 55.6476 | 65746.1603 | 0.48476 | 65.8619 | 48.1953 | 0.99 | 57.7 | 56.3096 | 73254.2041 | 0.45938 | 65.9619 | 48.9953 | 1.26 | 57.7 | 57.4476 | 88916.3141 | 0.5 | 65.8619 | 50.0429 | 0.6 | 57.7 | 57.2334 | 39677.7156 | 0.45438 | 66.0619 | 50.6619 | 0.61 | 57.7 | 57.7619 | 38951.1052 | 0.461 | 66.1619 | 50.7668 | 1.16 | 57.7 | 57.8953 | 74816.7913 | 0.46362 | 66.1238 | 44.5715 | 1.15 | 57.7 | 54.8857 | 103222.6161 | 0.48014
330 | 5 | 67.5 | 46.9326 | 507.9014 | 121.6405 | 67.1 | 48.1 | 0.69 | 57.8 | 57.2 | 54613.8323 | 0.47976 | 3.0851 | 66.7 | 43.0146 | 0.84 | 57.8 | 54.8146 | 82853.2948 | 0.50015 | 66.3146 | 45.5618 | 1.01 | 57.8 | 55.2764 | 87483.2357 | 0.46915 | 66.3528 | 46.5382 | 1.27 | 57.8 | 56.5146 | 105043.275 | 0.50438 | 66.7146 | 45.991 | 0.61 | 57.8 | 55.591 | 52853.2697 | 0.46376 | 66.9146 | 51.1146 | 0.61 | 57.8 | 58.3146 | 40018.6691 | 0.46062 | 66.5528 | 45.5674 | 1.18 | 57.8 | 55.391 | 103530.7896 | 0.46915 | 66.5146 | 43.0764 | 1.1838 | 57.8 | 54.7146 | 116489.9669 | 0.49653
331 | 4.9833 | 67.5 | 45.7383 | 579.6355 | 128.9533 | 67.1 | 47.7383 | 0.7 | 57.8 | 57.1383 | 56593.4804 | 0.48677 | 2.3597 | 66.7 | 44.6766 | 0.86383 | 57.8 | 56.0383 | 79625.741 | 0.51577 | 66.9 | 44.0533 | 1.04 | 57.8 | 55.0766 | 98899.327 | 0.48215 | 66.9 | 46.0383 | 1.28 | 57.8 | 56.6383 | 111994.2629 | 0.51038 | 67 | 47 | 0.62383 | 57.8 | 56.4383 | 52223.1461 | 0.47477 | 67.1 | 50.9318 | 0.6 | 57.8 | 58.3467 | 40636.5848 | 0.45662 | 67.1 | 47.2934 | 1.2 | 57.8 | 56.7467 | 99453.5291 | 0.47738 | 67.1 | 43.315 | 1.2238 | 57.8 | 55.4766 | 121815.9665 | 0.51215
332 | 4.9667 | 67.6 | 45.6616 | 586.8915 | 132.1075 | 67.2 | 47.8157 | 0.71 | 57.8 | 57.3463 | 57206.4096 | 0.49338 | 1.3187 | 66.8 | 45.8075 | 0.88384 | 57.8 | 56.8537 | 77486.7447 | 0.52777 | 66.9 | 45.5231 | 1.07 | 57.8 | 56.1 | 95464.0717 | 0.49577 | 66.9384 | 46.3231 | 1.3 | 57.8 | 56.9616 | 111673.976 | 0.51638 | 67 | 47.2537 | 0.64 | 57.8 | 56.7769 | 52613.9262 | 0.48477 | 67.2 | 47.5384 | 0.6 | 57.8 | 56.5 | 49394.0752 | 0.45838 | 67.1384 | 43.7694 | 1.2238 | 57.8 | 55.1231 | 119721.4572 | 0.48715 | 67.1 | 44.8769 | 1.2538 | 57.8 | 56.5384 | 116843.2285 | 0.52477
333 | 4.95 | 67.6 | 45.4614 | 602.2119 | 135.9084 | 67.2 | 43.7386 | 0.72386 | 57.9 | 55.5386 | 71106.5007 | 0.50516 | 0.35693 | 66.8 | 49.6542 | 0.89 | 57.9 | 58.7771 | 64195.7583 | 0.533 | 66.9 | 44.6771 | 1.0939 | 57.9 | 55.9386 | 101732.7291 | 0.50777 | 67 | 45.3843 | 1.3139 | 57.9 | 56.6614 | 118591.5675 | 0.52277 | 67 | 48.6614 | 0.65 | 57.9 | 57.7 | 49664.0252 | 0.49139 | 67.2 | 47.4843 | 0.61 | 57.9 | 56.6614 | 50302.1576 | 0.46439 | 67.2 | 41.4928 | 1.2677 | 57.9 | 54.4542 | 136219.1199 | 0.50493 | 67.1386 | 46.5626 | 1.28 | 57.9 | 57.5313 | 110167.8808 | 0.53439
334 | 4.9333 | 67.6 | 45.616 | 618.4934 | 139.7 | 67.2 | 44.4933 | 0.75 | 57.9 | 56.316 | 70898.0488 | 0.52077 | -2.2939 | 66.8387 | 51.2613 | 0.89 | 57.9 | 59.5613 | 57947.8555 | 0.53161 | 67 | 45.3547 | 1.12 | 57.9 | 56.5773 | 101097.0236 | 0.51977 | 67 | 44.2613 | 1.3339 | 57.9 | 56.3 | 126926.7413 | 0.53177 | 67.1 | 48.4773 | 0.65 | 57.9 | 57.7387 | 50722.6058 | 0.49639 | 67.2 | 46.2933 | 0.62 | 57.9 | 56.216 | 54388.2106 | 0.47277 | 67.2 | 43.716 | 1.3139 | 57.9 | 55.9773 | 129235.6284 | 0.52316 | 67.2 | 52.232 | 1.28 | 57.9 | 60.216 | 80037.0398 | 0.53461
335 | 4.9167 | 67.6 | 46.9163 | 583.1792 | 139.6 | 67.2388 | 46.5224 | 0.76388 | 57.9 | 57.5612 | 66091.2719 | 0.53239 | -3.3558 | 66.9 | 50.1673 | 0.88 | 57.9 | 58.9837 | 61716.2544 | 0.528 | 67 | 46.7388 | 1.14 | 57.9 | 57.4388 | 96521.1938 | 0.52939 | 67.1 | 43.6388 | 1.3639 | 57.9 | 56.2776 | 133346.2795 | 0.54216 | 67.1 | 49.0897 | 0.66 | 57.9 | 58.0837 | 49627.239 | 0.50039 | 67.2388 | 48.3673 | 0.63 | 57.9 | 57.4224 | 49845.5366 | 0.48039 | 67.2 | 44.7673 | 1.3439 | 57.9 | 56.7837 | 126294.1505 | 0.53578 | 67.2 | 54.8061 | 1.2561 | 57.9 | 61.2837 | 65057.9923 | 0.52384
336 | 4.9 | 67.6 | 46.8833 | 570.9288 | 140.7668 | 67.3 | 45.9167 | 0.78 | 57.9611 | 57.4778 | 69279.7964 | 0.54139 | -2.1728 | 66.9 | 47.3666 | 0.89 | 57.9611 | 57.6833 | 72213.3935 | 0.529 | 67 | 47.2 | 1.1539 | 57.9611 | 57.8 | 95833.9807 | 0.53539 | 67.1 | 44.7112 | 1.39 | 57.9611 | 57.0556 | 129761.5713 | 0.55278 | 67.1 | 45.7556 | 0.67 | 57.9611 | 56.5778 | 59746.6837 | 0.50778 | 67.3 | 45.7222 | 0.64 | 57.9611 | 56.2611 | 57683.228 | 0.48778 | 67.3 | 42.389 | 1.38 | 57.9611 | 56.0334 | 143345.4424 | 0.54917 | 67.2 | 52.6 | 1.2261 | 57.9611 | 60.1 | 74769.7811 | 0.51222
337 | 5.1667 | 67.2 | 46.378 | 614.0229 | 130.4565 | 67.161 | 47.6072 | 0.79 | 57.461 | 58.2951 | 64315.5916 | 0.548 | -2.4244 | 66.8 | 44.461 | 0.9 | 57.461 | 56.4 | 83692.1431 | 0.53478 | 67.1 | 47.161 | 1.16 | 57.461 | 57.9 | 96588.6286 | 0.54 | 67.1 | 48.2 | 1.4 | 57.461 | 58.7 | 110463.4849 | 0.556 | 67.161 | 47.483 | 0.68 | 57.461 | 57.561 | 55741.114 | 0.51539 | 67.261 | 44.6049 | 0.6539 | 57.461 | 55.883 | 62207.9366 | 0.49817 | 67.3 | 46.917 | 1.4039 | 57.461 | 58.278 | 119824.6503 | 0.559 | 67.3 | 52.4 | 1.2 | 57.461 | 59.861 | 74389.2258 | 0.50122
338 | 5.4333 | 66.8 | 47.5391 | 568.8652 | 111.6305 | 66.7609 | 52.9261 | 0.78 | 56.9609 | 60.4435 | 45234.0786 | 0.54383 | -2.2873 | 66.4609 | 44.1783 | 0.91 | 56.9609 | 56.2391 | 84585.1697 | 0.54339 | 66.7609 | 46.3391 | 1.17 | 56.9609 | 57.4 | 99587.0357 | 0.54239 | 66.7609 | 47.6652 | 1.39 | 56.9609 | 58.1826 | 111130.7826 | 0.55361 | 66.7609 | 46.3609 | 0.68 | 56.9609 | 56.9609 | 58219.7365 | 0.51939 | 66.8609 | 42.3609 | 0.67 | 56.9609 | 54.9 | 68841.0663 | 0.51117 | 66.9609 | 48.1174 | 1.4061 | 56.9609 | 58.6391 | 110585.324 | 0.55961 | 66.9 | 51.8435 | 1.17 | 56.9609 | 59.1826 | 73495.9349 | 0.48883
339 | 5.7 | 66.4 | 47.1215 | 573.8762 | 95.7011 | 66.3608 | 49.9608 | 0.77 | 56.4608 | 58.7 | 52680.8244 | 0.53422 | -1.4249 | 66.0608 | 44.4075 | 0.92 | 56.4608 | 56.243 | 83229.2481 | 0.54939 | 66.3608 | 46.6785 | 1.17 | 56.4608 | 57.3392 | 96029.5899 | 0.544 | 66.3608 | 44.7 | 1.39 | 56.4608 | 56.6608 | 125534.1933 | 0.55239 | 66.3608 | 45.8355 | 0.69 | 56.4608 | 56.5785 | 59178.001 | 0.52439 | 66.4608 | 42.0215 | 0.69 | 56.4608 | 54.8608 | 70532.4787 | 0.52478 | 66.5608 | 49.243 | 1.3961 | 56.4608 | 58.8215 | 100845.923 | 0.55461 | 66.5 | 49.9392 | 1.1461 | 56.4608 | 57.8608 | 79087.4368 | 0.47822
340 | 5.9667 | 66 | 46.2606 | 602.8627 | 81.3192 | 65.9606 | 50.0755 | 0.75606 | 55.9606 | 58.4181 | 50334.0853 | 0.52621 | -1.6076 | 65.6606 | 40.5968 | 0.93394 | 55.9606 | 54.5181 | 97858.9132 | 0.55779 | 65.9606 | 47.6181 | 1.17 | 55.9606 | 57.5394 | 89399.1894 | 0.542 | 65.9606 | 44.9362 | 1.39 | 55.9606 | 56.5181 | 122462.7617 | 0.553 | 65.9606 | 48.5213 | 0.69 | 55.9606 | 57.6606 | 50209.9116 | 0.52461 | 66.0606 | 41.6755 | 0.71 | 55.9606 | 54.7574 | 72195.0914 | 0.53779 | 66.1606 | 47.6 | 1.38 | 55.9606 | 57.7606 | 106745.5308 | 0.54861 | 66.1 | 50.0638 | 1.12 | 55.9606 | 57.5426 | 75158.907 | 0.46782
341 | 6.2333 | 65.6 | 46.679 | 596.8234 | 64.7999 | 65.5605 | 52.8631 | 0.73605 | 55.4605 | 59.3816 | 39157.5573 | 0.51342 | -0.44287 | 65.2605 | 42.7579 | 0.95 | 55.4605 | 55.479 | 89189.0652 | 0.56639 | 65.5605 | 48.5631 | 1.1561 | 55.4605 | 57.6421 | 81884.3358 | 0.53621 | 65.5605 | 47.6605 | 1.38 | 55.4605 | 57.4605 | 103587.777 | 0.54961 | 65.5605 | 47.6816 | 0.68605 | 55.4605 | 56.9605 | 51143.4847 | 0.52061 | 65.6605 | 45.6527 | 0.72 | 55.4605 | 56.5369 | 60081.0722 | 0.545 | 65.7605 | 47.3421 | 1.36 | 55.4605 | 57.2816 | 105033.1433 | 0.54261 | 65.7 | 47.5816 | 1.1 | 55.4605 | 55.921 | 83272.6314 | 0.45961
342 | 6.5 | 65.1604 | 47.1604 | 565.3314 | 46.7726 | 65.1604 | 50.2208 | 0.71 | 54.9604 | 57.6208 | 44703.8604 | 0.49681 | -0.045894 | 64.8604 | 44.4812 | 0.95 | 54.9604 | 56.0208 | 81329.6515 | 0.569 | 65.1604 | 45.5208 | 1.14 | 54.9604 | 55.9208 | 93439.4615 | 0.53 | 65.1604 | 47.5 | 1.36 | 54.9604 | 57.0604 | 100634.7953 | 0.54121 | 65.1604 | 46.4812 | 0.68 | 54.9604 | 56.1208 | 53003.9894 | 0.5166 | 65.2604 | 51.9624 | 0.71 | 54.9604 | 59.1416 | 39382.062 | 0.53781 | 65.3604 | 45.1812 | 1.35 | 54.9604 | 56.0208 | 114124.4435 | 0.538 | 65.3 | 46.4208 | 1.09 | 54.9604 | 55.0208 | 85878.3219 | 0.4546
343 | 6.8667 | 64.6603 | 46.1206 | 585.8222 | 27.1514 | 64.7603 | 49.5 | 0.69 | 54.2603 | 56.8603 | 44198.6572 | 0.48281 | 0.12449 | 64.4603 | 43.2191 | 0.95 | 54.2603 | 55.2397 | 84480.4685 | 0.569 | 64.7603 | 44.6794 | 1.136 | 54.2603 | 55.2397 | 95153.6829 | 0.527 | 64.7603 | 47.4 | 1.336 | 54.2603 | 56.6 | 96716.8866 | 0.53081 | 64.7603 | 44.9206 | 0.68 | 54.2603 | 55.0603 | 56097.1367 | 0.514 | 64.8603 | 49.1397 | 0.69 | 54.2603 | 57.4 | 45234.8254 | 0.52381 | 64.9603 | 43.9397 | 1.34 | 54.2603 | 55.1603 | 118094.5527 | 0.535 | 64.9 | 45.3015 | 1.08 | 54.2603 | 54.1809 | 88336.3631 | 0.4506
344 | 7.2333 | 64.1204 | 45.5 | 605.2026 | 7.3274 | 64.1602 | 49.3212 | 0.67 | 53.5602 | 56.3009 | 41693.4247 | 0.46741 | 0.86746 | 63.8602 | 44.0416 | 0.95 | 53.5602 | 55.2407 | 78519.8128 | 0.5656 | 64.1602 | 45.4796 | 1.126 | 53.5602 | 55.2398 | 87992.0248 | 0.5222 | 64.2602 | 47.1204 | 1.3 | 53.5602 | 56.0204 | 92998.2309 | 0.5182 | 64.1602 | 43.8611 | 0.67 | 53.5602 | 54.2407 | 57274.4528 | 0.5126 | 64.3602 | 49.5212 | 0.67 | 53.5602 | 57.0407 | 41524.5306 | 0.50941 | 64.4602 | 44.3186 | 1.336 | 53.5602 | 54.9593 | 112305.1338 | 0.5316 | 64.3602 | 43.2195 | 1.08 | 53.5602 | 52.7398 | 95265.6783 | 0.45
345 | 7.6 | 63.5601 | 44.7601 | 605.2417 | 0 | 63.6601 | 46.0604 | 0.65 | 52.9201 | 54.0402 | 47885.9486 | 0.4542 | -0.25155 | 63.3601 | 40.3598 | 0.94 | 52.9201 | 53.2399 | 90534.5042 | 0.564 | 63.6601 | 46.8598 | 1.106 | 52.9201 | 55.4399 | 77591.6846 | 0.5128 | 63.6601 | 45.9604 | 1.266 | 52.9201 | 54.9402 | 93831.2773 | 0.5048 | 63.6601 | 40.8802 | 0.67399 | 52.9201 | 52.5201 | 64178.9872 | 0.5134 | 63.7601 | 46.3003 | 0.65 | 52.9201 | 54.9402 | 47697.2947 | 0.4952 | 63.8601 | 47.5607 | 1.306 | 52.9201 | 56.0204 | 89205.647 | 0.5208 | 63.8601 | 44.5 | 1.07 | 52.9201 | 53.1601 | 86735.0257 | 0.4486
346 | 7.9667 | 62.9599 | 44.3798 | 584.3426 | 0 | 63.0599 | 43.5202 | 0.64 | 52.2199 | 52.2401 | 52421.1951 | 0.4466 | -0.58461 | 62.7599 | 42.2003 | 0.94 | 52.2199 | 53.7401 | 80932.7192 | 0.5626 | 63.0599 | 48.5997 | 1.066 | 52.2199 | 55.7798 | 64857.5186 | 0.4964 | 63.1599 | 43.3401 | 1.24 | 52.2199 | 53.1 | 102956.6348 | 0.4946 | 63.0599 | 39.5602 | 0.68 | 52.2199 | 51.6801 | 67011.8541 | 0.5174 | 63.2199 | 44.0599 | 0.64 | 52.2199 | 53.3599 | 51187.1953 | 0.4866 | 63.3599 | 42.3599 | 1.28 | 52.2199 | 53.0199 | 112346.6927 | 0.5096 | 63.2599 | 44.4599 | 1.06 | 52.2199 | 52.8199 | 83303.8178 | 0.4436
347 | 8.3333 | 62.4598 | 43.6 | 592.8094 | 0 | 62.5598 | 44.9402 | 0.63 | 51.5598 | 52.7 | 46413.807 | 0.4402 | -0.28077 | 62.2598 | 44.4795 | 0.93 | 51.5598 | 54.2795 | 69025.548 | 0.55479 | 62.5598 | 46.1188 | 1.03 | 51.5598 | 53.9991 | 70780.7167 | 0.47879 | 62.5598 | 43.7 | 1.22 | 51.5598 | 52.8598 | 96367.9919 | 0.4862 | 62.5598 | 41.2803 | 0.68 | 51.5598 | 52.3 | 60726.6566 | 0.5196 | 62.6598 | 43.2188 | 0.63 | 51.5598 | 52.5393 | 51242.4549 | 0.4796 | 62.7598 | 42.0009 | 1.27 | 51.5598 | 52.4803 | 110019.9005 | 0.5046 | 62.7598 | 43.3573 | 1.046 | 51.5598 | 51.7983 | 84504.68 | 0.4372
348 | 8.7 | 61.9597 | 42.8791 | 576.7935 | 0 | 61.9597 | 45.0583 | 0.61597 | 50.8597 | 52.2986 | 43623.9309 | 0.42879 | 2.9937 | 61.6597 | 43.1403 | 0.91 | 50.8597 | 53.2 | 70372.6863 | 0.54319 | 61.9597 | 43.0403 | 1.006 | 50.8597 | 51.8597 | 79520.1719 | 0.46619 | 62.0597 | 43.7 | 1.196 | 50.8597 | 52.3597 | 91461.1259 | 0.47519 | 61.9597 | 41.8597 | 0.68 | 50.8597 | 52.2597 | 56975.3564 | 0.5166 | 62.1194 | 40.2403 | 0.63 | 50.8597 | 50.6 | 57355.7465 | 0.476 | 62.2597 | 43.818 | 1.246 | 50.8597 | 52.9389 | 95774.9206 | 0.49579 | 62.1597 | 36.6417 | 1.054 | 50.8597 | 47.8611 | 112195.0509 | 0.44021
349 | 9.0167 | 61.4596 | 42.2808 | 588.3425 | 0 | 61.4596 | 42.198 | 0.6 | 50.2596 | 50.2788 | 48368.2207 | 0.4196 | 1.1009 | 61.1596 | 43.8 | 0.89 | 50.2596 | 52.9596 | 64437.3336 | 0.53079 | 61.4596 | 43.2788 | 0.98 | 50.2596 | 51.5192 | 74708.649 | 0.45619 | 61.4596 | 43.6 | 1.16 | 50.2596 | 51.8596 | 86873.879 | 0.46279 | 61.4596 | 41.1172 | 0.67 | 50.2596 | 51.4384 | 57040.6243 | 0.5106 | 61.5596 | 40.4788 | 0.62 | 50.2596 | 50.4788 | 54980.25 | 0.4746 | 61.6596 | 40.9192 | 1.22 | 50.2596 | 50.9596 | 106033.4288 | 0.4856 | 61.6596 | 39.1 | 1.07 | 50.2596 | 49.2 | 100966.7253 | 0.4484
350 | 9.3333 | 60.9595 | 42.419 | 552.0784 | 0 | 59.7379 | 38.8405 | 0.6 | 49.719 | 47.5595 | 52404.7135 | 0.41841 | 1.4209 | 59.3784 | 42.3379 | 0.87 | 49.719 | 51.1379 | 61882.6078 | 0.51819 | 60.2379 | 40.6301 | 0.96 | 49.719 | 49.3733 | 79024.2634 | 0.44659 | 60.3379 | 42.5543 | 1.13 | 49.719 | 50.4759 | 83897.2484 | 0.44919 | 59.9379 | 36.9164 | 0.67 | 49.719 | 48.5974 | 64599.0274 | 0.50941 | 60.1379 | 38.3405 | 0.62 | 49.719 | 48.6595 | 56775.5327 | 0.47341 | 60.5379 | 39.6216 | 1.21 | 49.719 | 49.6 | 105476.4921 | 0.48059 | 60.4379 | 38.2379 | 1.08 | 49.719 | 48.2784 | 100249.0511 | 0.45141
351 | 9.65 | 60.4594 | 40.4562 | 584.9015 | 0 | 58.7 | 40.1625 | 0.61 | 49.1187 | 47.9813 | 47074.6822 | 0.423 | 2.1746 | 58.4 | 41.3438 | 0.85594 | 49.1187 | 50.0219 | 60754.2518 | 0.51059 | 58.6594 | 33.4721 | 0.97406 | 49.1187 | 44.9063 | 102924.5626 | 0.45363 | 58.7187 | 37.9375 | 1.12 | 49.1187 | 47.1781 | 97199.0566 | 0.446 | 58.6594 | 34.4251 | 0.68406 | 49.1187 | 46.9625 | 69130.3295 | 0.51922 | 58.7594 | 39.1187 | 0.63 | 49.1187 | 48.5187 | 51472.7446 | 0.477 | 58.9187 | 41.1594 | 1.2 | 49.1187 | 49.6187 | 88732.8501 | 0.47659 | 58.8594 | 36.8 | 1.1 | 49.1187 | 46.9594 | 101404.7069 | 0.45981
352 | 9.9667 | 60 | 39.6038 | 628.7135 | 0 | 59 | 42.0185 | 0.6 | 48.5592 | 49.1185 | 42846.3533 | 0.42059 | 1.1546 | 58.7 | 44.1777 | 0.83592 | 48.5592 | 51.3777 | 50575.1022 | 0.49878 | 58.6408 | 42.1592 | 0.99 | 48.5592 | 49.7 | 68365.6366 | 0.46018 | 58.6815 | 37.0445 | 1.13 | 48.5592 | 46.763 | 102356.3597 | 0.45041 | 58.8408 | 38.7853 | 0.69 | 48.5592 | 49.3223 | 57905.283 | 0.526 | 58.9408 | 38.437 | 0.63 | 48.5592 | 48.2592 | 54033.4611 | 0.479 | 58.8408 | 41.3815 | 1.18 | 48.5592 | 49.6408 | 86201.8076 | 0.47018 | 58.8408 | 37.263 | 1.1241 | 48.5592 | 47.363 | 101287.7641 | 0.46941
353 | 10.2833 | 60 | 41.7817 | 551.3865 | 0 | 58.2774 | 40.0183 | 0.6 | 47.9591 | 47.6183 | 45513.7808 | 0.41559 | -0.18147 | 57.9183 | 41.5139 | 0.81 | 47.9591 | 49.3957 | 55509.0581 | 0.48277 | 58.5183 | 40.3687 | 0.97 | 47.9591 | 48.5322 | 73592.4168 | 0.45118 | 58.5183 | 38.7591 | 1.13 | 47.9591 | 47.6591 | 93665.6135 | 0.451 | 58.3774 | 41.0365 | 0.68591 | 47.9591 | 50.0365 | 49641.7316 | 0.52018 | 58.5183 | 36.1774 | 0.63 | 47.9591 | 46.9183 | 59016.2604 | 0.48041 | 58.7183 | 41.7 | 1.1559 | 47.9591 | 49.5183 | 82228.4742 | 0.45977 | 58.7183 | 38.6817 | 1.13 | 47.9591 | 48.1 | 94465.8883 | 0.472
354 | 10.6 | 60 | 42.018 | 526.2163 | 0 | 57.218 | 39.141 | 0.59 | 47.4 | 46.6 | 44965.1928 | 0.414 | -0.43459 | 56.859 | 38.6229 | 0.79 | 47.4 | 47.241 | 60610.0534 | 0.474 | 57.418 | 34.5 | 0.97 | 47.4 | 44.859 | 93003.7257 | 0.45182 | 57.418 | 38.641 | 1.13 | 47.4 | 47.1 | 88513.2049 | 0.44859 | 57.318 | 38.9951 | 0.6759 | 47.4 | 48.3361 | 51620.8029 | 0.51259 | 57.418 | 34.7131 | 0.64 | 47.4 | 45.7361 | 60760.8004 | 0.48582 | 57.618 | 41.2541 | 1.1259 | 47.4 | 48.5951 | 76857.3814 | 0.44777 | 57.618 | 39.159 | 1.13 | 47.4 | 47.818 | 86976.1344 | 0.47159
355 | 10.6833 | 60 | 41.2589 | 548.6795 | 0 | 56.8 | 39.9644 | 0.59 | 47.2589 | 46.8822 | 41836.1993 | 0.414 | -0.27755 | 56.5 | 40.3589 | 0.78589 | 47.2589 | 47.9 | 52786.3858 | 0.46818 | 56.6589 | 35.6576 | 0.99411 | 47.2589 | 45.3288 | 87248.3085 | 0.46141 | 56.7 | 39.5356 | 1.12 | 47.2589 | 47.2178 | 80263.9783 | 0.44559 | 56.7 | 37.4055 | 0.67 | 47.2589 | 47.2822 | 54220.9927 | 0.511 | 56.8589 | 32.3288 | 0.65411 | 47.2589 | 44.5055 | 67203.0159 | 0.49823 | 56.9 | 38.7644 | 1.11 | 47.2589 | 46.7822 | 83897.5468 | 0.441 | 56.8589 | 39.2233 | 1.13 | 47.2589 | 47.5411 | 82988.3788 | 0.471
356 | 10.7667 | 60 | 42.1473 | 538.8592 | 0 | 56.7588 | 41.4176 | 0.59 | 47.1 | 47.7176 | 37841.0753 | 0.40959 | -1.0038 | 56.4588 | 39.7879 | 0.77 | 47.1 | 47.4527 | 53614.7099 | 0.46018 | 56.6 | 42.3939 | 0.99 | 47.1 | 48.9764 | 59032.6456 | 0.46076 | 56.7 | 37.8939 | 1.11 | 47.1 | 46.1764 | 87415.7702 | 0.444 | 56.7 | 39.9236 | 0.67 | 47.1 | 48.4412 | 46965.3422 | 0.50818 | 56.9 | 36.1473 | 0.67 | 47.1 | 46.6236 | 57886.4791 | 0.50841 | 56.8412 | 40.1467 | 1.0959 | 47.1 | 47.4527 | 76484.4142 | 0.43618 | 56.8 | 40.4588 | 1.12 | 47.1 | 48.1 | 76738.1576 | 0.46759
357 | 10.85 | 60 | 43.076 | 485.4757 | 0 | 56.0173 | 39.928 | 0.58 | 46.9 | 46.452 | 39020.3588 | 0.405 | -0.32137 | 55.6587 | 35.224 | 0.77 | 46.9 | 44.5827 | 65667.9662 | 0.45883 | 56.176 | 39.3934 | 0.97 | 46.9 | 47.0347 | 68148.854 | 0.45259 | 56.2173 | 34.9173 | 1.1241 | 46.9 | 44.4587 | 99902.5694 | 0.44783 | 56.0587 | 40.9827 | 0.66 | 46.9 | 48.5 | 41350.2906 | 0.50017 | 56.2173 | 38.0107 | 0.67 | 46.9 | 47.2347 | 51052.2937 | 0.51 | 56.4173 | 34.9173 | 1.0941 | 46.9 | 44.2587 | 98225.3789 | 0.43583 | 56.3173 | 39.4173 | 1.11 | 46.9 | 47.2173 | 78729.1484 | 0.464
358 | 10.9333 | 60 | 40.9757 | 547.4589 | 0 | 56.0829 | 36.9829 | 0.58414 | 46.8 | 44.7829 | 46714.8597 | 0.40783 | -0.037289 | 55.7414 | 37.6072 | 0.78 | 46.8 | 46.0243 | 58900.2765 | 0.463 | 55.7 | 38.0487 | 0.97 | 46.8 | 46.0243 | 71798.8273 | 0.45241 | 55.7414 | 34.6658 | 1.15 | 46.8 | 44.3243 | 101246.1404 | 0.45783 | 55.8414 | 42.4342 | 0.64586 | 46.8 | 49.0171 | 36220.8333 | 0.48976 | 56.0414 | 35.7829 | 0.67414 | 46.8 | 46.1414 | 57066.0479 | 0.51341 | 55.9414 | 34.9072 | 1.12 | 46.8 | 44.2658 | 98226.1506 | 0.44483 | 55.8414 | 39 | 1.11 | 46.8 | 46.8 | 78142.856 | 0.463
359 | 11.0167 | 60 | 40.9662 | 568.8414 | 0 | 56.8 | 38.1662 | 0.59 | 46.6 | 45.8247 | 46128.709 | 0.41242 | -0.61661 | 56.4416 | 39.5091 | 0.77 | 46.6 | 47.2753 | 54557.3512 | 0.45917 | 56.3831 | 40.9831 | 0.97 | 46.6 | 47.8831 | 62394.982 | 0.44958 | 56.4416 | 36.974 | 1.17 | 46.6 | 46.0078 | 94961.0685 | 0.46542 | 56.6416 | 40.9416 | 0.63 | 46.6 | 48.4 | 41182.6772 | 0.47775 | 56.7416 | 37.0403 | 0.68 | 46.6 | 47.1909 | 55831.766 | 0.516 | 56.5831 | 37.1753 | 1.13 | 46.6 | 45.9584 | 91882.6315 | 0.451 | 56.5831 | 39.2325 | 1.1058 | 46.6 | 47.2078 | 80004.7146 | 0.462
360 | 11.1 | 60 | 43.0084 | 509.4069 | 0 | 56.4583 | 38.7665 | 0.59 | 46.4583 | 46.0582 | 43709.0937 | 0.412 | -2.3005 | 56.1166 | 35.675 | 0.76 | 46.4583 | 45.0166 | 65216.504 | 0.456 | 56.5583 | 41.275 | 0.94583 | 46.4583 | 47.975 | 60381.1183 | 0.43975 | 56.5583 | 39.8832 | 1.16 | 46.4583 | 47.5916 | 81264.664 | 0.46317 | 56.5166 | 40.4499 | 0.61 | 46.4583 | 47.9333 | 41215.0018 | 0.46575 | 56.6583 | 41.7999 | 0.67 | 46.4583 | 49.3083 | 41692.02 | 0.50875 | 56.7583 | 35.4084 | 1.14 | 46.4583 | 45.125 | 101643.0846 | 0.45342 | 56.7583 | 42.1333 | 1.0858 | 46.4583 | 48.775 | 66371.8743 | 0.45375
361 | 11.3 | 60 | 43.091 | 478.9718 | 0 | 55.3582 | 29.9672 | 0.61 | 46.0582 | 40.7254 | 64660.3611 | 0.42409 | -0.5412 | 55.0582 | 34.0582 | 0.77 | 46.0582 | 43.7582 | 67917.1802 | 0.46184 | 55.5746 | 38.8821 | 0.93 | 46.0582 | 46.0492 | 64883.3391 | 0.43158 | 55.6164 | 35.5925 | 1.16 | 46.0582 | 44.8254 | 97102.2064 | 0.46142 | 55.4164 | 37.6582 | 0.6 | 46.0582 | 45.8164 | 44784.9729 | 0.458 | 55.6164 | 35.6985 | 0.66 | 46.0582 | 45.7075 | 54863.2351 | 0.502 | 55.8164 | 37.3672 | 1.15 | 46.0582 | 45.7418 | 88399.9727 | 0.456 | 55.7746 | 39.3403 | 1.06 | 46.0582 | 46.6075 | 73002.7488 | 0.44358
362 | 11.5 | 60 | 40.9162 | 548.5746 | 0 | 55.6419 | 31.9162 | 0.64 | 45.7 | 42.5 | 63578.0813 | 0.44668 | 1.3677 | 55.2838 | 33.8486 | 0.79 | 45.7 | 43.9162 | 70646.4283 | 0.46984 | 55.1419 | 35.8191 | 0.93 | 45.7 | 44.1514 | 75289.0115 | 0.43242 | 55.1838 | 39.0419 | 1.16 | 45.7 | 46.5419 | 78569.1139 | 0.46258 | 55.3419 | 37.7905 | 0.6 | 45.7 | 45.7743 | 44098.4067 | 0.45558 | 55.5419 | 31.3676 | 0.67 | 45.7 | 43.6257 | 67613.5662 | 0.50926 | 55.3419 | 39.6324 | 1.14 | 45.7 | 46.7581 | 75082.0515 | 0.45358 | 55.3419 | 35.5838 | 1.06 | 45.7 | 44.3838 | 87912.8121 | 0.44442
363 | 11.7 | 60 | 40.442 | 573.6058 | 0 | 56.242 | 30.9 | 0.6642 | 45.358 | 42.642 | 70529.7437 | 0.46326 | -0.070246 | 55.942 | 31.4521 | 0.8 | 45.358 | 43.1681 | 82046.6871 | 0.47884 | 55.842 | 39.7899 | 0.9258 | 45.358 | 46.6739 | 62411.4624 | 0.43116 | 55.942 | 39.442 | 1.1458 | 45.358 | 46.942 | 78961.503 | 0.45616 | 56.042 | 35.9202 | 0.6 | 45.358 | 45.0101 | 50111.623 | 0.452 | 56.242 | 32.9101 | 0.68 | 45.358 | 44.9261 | 66463.5284 | 0.51742 | 56.084 | 38.084 | 1.1258 | 45.358 | 46.142 | 84680.5016 | 0.44758 | 56.042 | 36.8261 | 1.07 | 45.358 | 45.384 | 85976.172 | 0.447
364 | 11.9 | 60 | 41.7264 | 542.6175 | 0 | 56.1579 | 30.5421 | 0.69 | 44.9579 | 42.7421 | 73745.8087 | 0.47926 | -1.0687 | 55.8579 | 33.6107 | 0.81 | 44.9579 | 44.3843 | 75436.7245 | 0.48542 | 56.0579 | 37.2107 | 0.91 | 44.9579 | 45.1843 | 71812.0318 | 0.42358 | 56.1 | 38.9893 | 1.12 | 44.9579 | 46.6314 | 80108.0046 | 0.44616 | 56.0579 | 39.3472 | 0.58579 | 44.9579 | 46.8314 | 40965.9306 | 0.44474 | 56.2579 | 34.9686 | 0.68 | 44.9579 | 45.9843 | 60737.2251 | 0.51858 | 56.3 | 38.4843 | 1.1058 | 44.9579 | 46.3 | 82485.6547 | 0.44016 | 56.2579 | 37.9107 | 1.06 | 44.9579 | 46.0264 | 81213.3355 | 0.44258
365 | 12.1 | 60 | 43.569 | 484.8265 | 0 | 55.3155 | 30.769 | 0.71 | 44.6 | 42.8845 | 72586.6664 | 0.49385 | -1.9149 | 54.9732 | 35.6155 | 0.81 | 44.6 | 45.0155 | 65739.2277 | 0.48558 | 55.031 | 38.7 | 0.89577 | 44.6 | 45.5155 | 60942.2893 | 0.41615 | 55.031 | 35.7732 | 1.1 | 44.6 | 44.231 | 88568.0082 | 0.43858 | 54.731 | 35.7465 | 0.57 | 44.6 | 43.9887 | 45450.3257 | 0.43558 | 55.5155 | 36.6958 | 0.67577 | 44.6 | 46.3423 | 53083.9213 | 0.51315 | 55.7155 | 38.8732 | 1.08 | 44.6 | 46.0732 | 75859.7895 | 0.42973 | 55.6155 | 39.562 | 1.0358 | 44.6 | 46.4887 | 69729.3981 | 0.43315
366 | 12.3 | 60 | 44.6 | 442.3373 | 0 | 54.2576 | 32.4847 | 0.73 | 44.2576 | 43.4424 | 66128.4767 | 0.50585 | 0.45045 | 53.9153 | 35.1424 | 0.81 | 44.2576 | 44.2 | 63760.4606 | 0.484 | 53.4729 | 38.9153 | 0.88 | 44.2576 | 44.8729 | 53546.5981 | 0.40858 | 53.5153 | 35.1813 | 1.1042 | 44.2576 | 43.2695 | 84699.8279 | 0.44 | 53.3576 | 33.2729 | 0.58 | 44.2576 | 42.0729 | 48316.8302 | 0.43742 | 54.4153 | 38.9763 | 0.66 | 44.2576 | 46.7458 | 42686.1475 | 0.50273 | 54.6153 | 37.161 | 1.06 | 44.2576 | 44.4881 | 77114.6848 | 0.42058 | 54.5153 | 35.8034 | 1.02 | 44.2576 | 43.7881 | 79661.642 | 0.42558
367 | 12.3667 | 60 | 44.1575 | 448.057 | 0 | 53.9 | 33.7425 | 0.74 | 44.1 | 44.1 | 62119.5954 | 0.51442 | 1.8723 | 53.6 | 36.2425 | 0.81 | 44.1 | 44.6 | 58643.6359 | 0.48358 | 52.9 | 38.1876 | 0.87 | 44.1 | 44.0725 | 53347.4838 | 0.40258 | 52.9575 | 39.2 | 1.1 | 44.1 | 45.2 | 63067.3475 | 0.43815 | 52.9 | 32.4275 | 0.59 | 44.1 | 41.585 | 50272.9678 | 0.44585 | 53.9 | 35 | 0.65 | 44.1 | 44.3575 | 51461.8658 | 0.495 | 53.9575 | 34.5098 | 1.06 | 44.1 | 42.6974 | 85683.9584 | 0.42042 | 53.9 | 33.4974 | 1.0242 | 44.1 | 42.2699 | 87390.2546 | 0.42885
368 | 12.4333 | 60 | 44.5278 | 449.4492 | 0 | 54 | 34.3556 | 0.75 | 44 | 44.5278 | 61246.9301 | 0.51943 | -0.24569 | 53.7 | 36.7722 | 0.8 | 44 | 44.8574 | 56886.5608 | 0.47957 | 52.8 | 36.1278 | 0.86426 | 44 | 42.7852 | 60213.2299 | 0.402 | 52.8 | 39.3574 | 1.08 | 44 | 45.1574 | 60888.5311 | 0.43015 | 52.8 | 33.913 | 0.6 | 44 | 42.5278 | 47349.3704 | 0.45443 | 54 | 35.2 | 0.65 | 44 | 44.5 | 50977.7826 | 0.493 | 53.9426 | 40.0704 | 1.05 | 44 | 45.8852 | 60972.0309 | 0.41772 | 53.9426 | 36.8704 | 1.03 | 44 | 44.2852 | 73616.8797 | 0.432
369 | 12.5 | 60 | 46.3282 | 396.2864 | 0 | 53.4146 | 36.999 | 0.75 | 43.9 | 45.5282 | 51354.9421 | 0.52 | -0.64948 | 53.1146 | 35.1 | 0.8 | 43.9 | 43.6573 | 60128.2868 | 0.476 | 52.4573 | 37.3 | 0.87 | 43.9 | 43.3573 | 55026.6481 | 0.402 | 52.5146 | 38.4718 | 1.06 | 43.9 | 44.3718 | 62260.3081 | 0.42257 | 52.4146 | 35.6854 | 0.6 | 43.9 | 43.3 | 42164.4566 | 0.45843 | 53.6146 | 34.8854 | 0.64 | 43.9 | 44.1 | 50492.6894 | 0.49 | 53.7573 | 41.5146 | 1.01 | 43.9 | 46.4146 | 51784.5399 | 0.40229 | 53.7146 | 37.6583 | 1.02 | 43.9 | 44.5437 | 68599.8162 | 0.42715
370 | 12.5667 | 60 | 47.3428 | 356.2435 | 0 | 52.3572 | 40.3285 | 0.74 | 43.7572 | 46.5 | 37168.6597 | 0.51514 | 2.0139 | 52.0572 | 35.0142 | 0.8 | 43.7572 | 43.1428 | 56877.6847 | 0.47743 | 51.5572 | 37.2857 | 0.87 | 43.7572 | 43.0428 | 51704.9036 | 0.402 | 51.6143 | 36.9285 | 1.05 | 43.7572 | 43.0857 | 64700.0308 | 0.419 | 51.5143 | 36.5998 | 0.60428 | 43.7572 | 43.4285 | 37614.3616 | 0.46 | 52.5143 | 35.857 | 0.64 | 43.7572 | 43.9857 | 44683.746 | 0.488 | 52.7143 | 39.8573 | 0.97 | 43.7572 | 44.843 | 52331.5094 | 0.38714 | 52.7143 | 33.5715 | 1.02 | 43.7572 | 41.7715 | 81893.8665 | 0.42743
371 | 12.6333 | 60 | 47.6859 | 347.3538 | 0 | 51.9 | 42.4718 | 0.72 | 43.6 | 47.2429 | 28393.139 | 0.50371 | 2.392 | 51.6 | 37.5718 | 0.8 | 43.6 | 44.2859 | 46970.713 | 0.47757 | 51.0571 | 38.6 | 0.86 | 43.6 | 43.6 | 44927.8022 | 0.401 | 51.1 | 39 | 1.05 | 43.6 | 44 | 53112.4647 | 0.41757 | 51.1 | 39.7282 | 0.6 | 43.6 | 44.9141 | 28572.7139 | 0.45657 | 51.9571 | 39.0429 | 0.63571 | 43.6 | 45.3 | 34171.8474 | 0.48214 | 51.9571 | 36.6577 | 0.96 | 43.6 | 42.4718 | 61318.593 | 0.381 | 51.9571 | 32.9295 | 1.05 | 43.6 | 41.2577 | 83379.5629 | 0.43786
372 | 12.7 | 60 | 48.9292 | 315.4226 | 0 | 51.4139 | 44.1431 | 0.69569 | 43.5 | 47.6569 | 21180.469 | 0.48628 | -0.10828 | 51.1139 | 39.2569 | 0.79 | 43.5 | 44.8139 | 39111.0014 | 0.47214 | 50.6569 | 38.6139 | 0.86 | 43.5 | 43.4139 | 43249.0453 | 0.398 | 50.7569 | 38.8569 | 1.0357 | 43.5 | 43.7569 | 51243.6436 | 0.41257 | 50.6569 | 37.7277 | 0.59 | 43.5 | 43.5708 | 32123.0417 | 0.45157 | 51.5569 | 39.3861 | 0.62 | 43.5 | 45.1 | 31650.2021 | 0.47214 | 51.6569 | 39.0985 | 0.95 | 43.5 | 43.8277 | 49867.9379 | 0.37814 | 51.6569 | 37.2431 | 1.06 | 43.5 | 43.6 | 63670.1697 | 0.444
373 | 12.6333 | 60 | 49.8432 | 279.6477 | 0 | 50.1136 | 44.1977 | 0.67 | 43.6432 | 46.9841 | 16752.5642 | 0.46727 | 0.30852 | 49.8136 | 38.7568 | 0.78 | 43.6432 | 43.9136 | 36111.511 | 0.466 | 50.0136 | 37.6864 | 0.86 | 43.6432 | 42.6 | 44318.9912 | 0.398 | 50.0568 | 38.3568 | 1.03 | 43.6432 | 43.1568 | 50201.2922 | 0.409 | 49.9568 | 35.6136 | 0.6 | 43.6432 | 42.1136 | 35766.7608 | 0.45286 | 50.3705 | 39.7114 | 0.61 | 43.6432 | 44.6409 | 27123.328 | 0.46214 | 50.6705 | 35.7705 | 0.94432 | 43.6432 | 41.3705 | 58764.2793 | 0.37643 | 50.5705 | 37.5864 | 1.06 | 43.6432 | 43.3 | 57983.5487 | 0.444
374 | 12.5667 | 60 | 49.6567 | 281.4989 | 0 | 49.7 | 41.1835 | 0.65 | 43.8 | 45.0701 | 23352.592 | 0.45357 | -0.14353 | 49.4433 | 38.3969 | 0.78 | 43.8 | 43.4701 | 35889.0281 | 0.464 | 49.6 | 38.8567 | 0.86 | 43.8 | 43.1567 | 38705.6664 | 0.4 | 49.6 | 38.0268 | 1.03 | 43.8 | 42.7701 | 49860.7722 | 0.40943 | 49.6 | 34.7 | 0.61 | 43.8 | 41.6 | 37971.8557 | 0.4613 | 49.7 | 36.4134 | 0.6 | 43.8 | 42.4567 | 33697.2866 | 0.45943 | 49.7 | 35.2866 | 0.97 | 43.8 | 40.8433 | 58376.3325 | 0.38487 | 49.7 | 39.3031 | 1.07 | 43.8 | 43.8732 | 46322.772 | 0.445
375 | 12.5 | 60 | 48.9132 | 302.197 | 0 | 50.2434 | 39.1 | 0.64 | 43.9 | 44.0434 | 29906.8747 | 0.44757 | -2.1999 | 49.9434 | 36.2473 | 0.78 | 43.9 | 42.6171 | 44710.0782 | 0.46687 | 49.7 | 38.5 | 0.86434 | 43.9 | 43 | 40483.9092 | 0.402 | 49.7434 | 36.3 | 1.04 | 43.9 | 41.8434 | 58485.2974 | 0.41443 | 49.8434 | 35.4473 | 0.62 | 43.9 | 42.2171 | 37479.4023 | 0.47187 | 50.0868 | 36.0171 | 0.61 | 43.9 | 42.5302 | 35896.2995 | 0.46343 | 49.9434 | 36.8868 | 0.99 | 43.9 | 41.9868 | 54353.2908 | 0.39487 | 49.9434 | 43.0566 | 1.0557 | 43.9 | 46.1 | 30123.9503 | 0.44013
376 | 12.4333 | 60 | 48.7 | 314.2388 | 0 | 50.8 | 39.1047 | 0.64 | 44 | 44.2741 | 31215.9352 | 0.444 | -2.0552 | 50.5 | 39.8435 | 0.78 | 44 | 44.8435 | 34932.9272 | 0.46756 | 50.2435 | 38.6306 | 0.87 | 44 | 43.2871 | 42005.6629 | 0.40444 | 50.2435 | 36.8306 | 1.06 | 44 | 42.4871 | 59444.6625 | 0.42187 | 50.3435 | 38.9259 | 0.63 | 44 | 44.4129 | 29929.7064 | 0.47656 | 50.7435 | 38.3306 | 0.61 | 44 | 44.0871 | 31722.7222 | 0.465 | 50.6435 | 37.8435 | 1.0044 | 44 | 42.9435 | 53564.4837 | 0.40044 | 50.5871 | 42.7129 | 1.0256 | 44 | 46.0565 | 33781.2117 | 0.42869
377 | 12.3667 | 60 | 49.1 | 303.2216 | 0 | 50.7564 | 41.8564 | 0.63 | 44.1436 | 45.7564 | 23308.8881 | 0.43713 | -1.3168 | 50.4564 | 39.7818 | 0.77564 | 44.1436 | 44.7254 | 34345.9595 | 0.46256 | 50.4564 | 39.4254 | 0.87 | 44.1436 | 43.8691 | 40216.0654 | 0.405 | 50.5 | 37.8436 | 1.07 | 44.1436 | 43.2436 | 56564.6294 | 0.427 | 50.5 | 37.2619 | 0.63 | 44.1436 | 43.5309 | 34890.9253 | 0.47744 | 50.8 | 39.0309 | 0.61 | 44.1436 | 44.4436 | 29844.45 | 0.46156 | 50.8564 | 38.1619 | 1.0144 | 44.1436 | 43.2309 | 53750.3033 | 0.40344 | 50.8 | 41.6309 | 1 | 44.1436 | 45.4436 | 38333.1193 | 0.41813
378 | 12.3 | 60 | 49.4438 | 291.2935 | 0 | 50.3562 | 41.2374 | 0.61 | 44.3 | 45.125 | 23249.7645 | 0.42712 | -1.5664 | 50.0562 | 37.6313 | 0.77 | 44.3 | 43.3438 | 40004.9572 | 0.46144 | 50.2 | 37.4562 | 0.88 | 44.3 | 42.6562 | 46735.2224 | 0.40844 | 50.2562 | 38.4313 | 1.08 | 44.3 | 43.5438 | 53301.2439 | 0.43044 | 50.2 | 39.6125 | 0.63 | 44.3 | 44.7125 | 27852.5519 | 0.47956 | 50.4 | 40.0687 | 0.6 | 44.3 | 44.8125 | 26022.9404 | 0.45756 | 50.4562 | 40.5313 | 1.02 | 44.3 | 44.5875 | 42258.0913 | 0.40456 | 50.4562 | 42.7 | 0.97562 | 44.3 | 45.8562 | 31589.0611 | 0.40812
379 | 12.1167 | 60 | 49.6 | 284.9878 | 0 | 50 | 38.6122 | 0.61 | 44.6439 | 43.4561 | 28931.7305 | 0.42344 | -0.82064 | 49.7 | 38.9122 | 0.78 | 44.6439 | 43.9122 | 35059.3883 | 0.46444 | 49.8561 | 37.4633 | 0.9 | 44.6439 | 42.6316 | 46624.9495 | 0.41688 | 49.9 | 39.7 | 1.09 | 44.6439 | 44.1561 | 46509.3665 | 0.43344 | 49.9 | 38.9194 | 0.63 | 44.6439 | 44.2316 | 28954.7982 | 0.48044 | 50.0561 | 39.2755 | 0.6 | 44.6439 | 44.1878 | 27024.5531 | 0.455 | 50.1 | 41.8929 | 1.01 | 44.6439 | 45.1806 | 34569.9525 | 0.40156 | 50.0561 | 42.4122 | 0.95 | 44.6439 | 45.4561 | 30477.8671 | 0.39812
380 | 11.9333 | 60 | 49.256 | 293.5637 | 0 | 50.044 | 37.924 | 0.61 | 44.944 | 43.112 | 31113.506 | 0.42744 | -0.086216 | 49.744 | 38.144 | 0.7844 | 44.944 | 43.588 | 38242.8918 | 0.46888 | 49.8 | 40.288 | 0.9144 | 44.944 | 44.344 | 36261.9339 | 0.42444 | 49.8 | 39.788 | 1.1 | 44.944 | 44.144 | 46038.6244 | 0.43744 | 49.9 | 41.268 | 0.63 | 44.944 | 45.456 | 22819.976 | 0.482 | 50 | 41.124 | 0.6 | 44.944 | 45.212 | 22124.2026 | 0.45356 | 50 | 39.344 | 1.01 | 44.944 | 43.6 | 44892.1258 | 0.40144 | 49.944 | 41.912 | 0.94 | 44.944 | 45.056 | 31460.9733 | 0.39156
381 | 11.75 | 60 | 48.5118 | 313.9377 | 0 | 50.5882 | 36.2205 | 0.63 | 45.3 | 42.4764 | 37596.3931 | 0.43632 | 0.51828 | 50.2882 | 39.4411 | 0.79441 | 45.3 | 44.5646 | 36163.1134 | 0.47444 | 50.1441 | 41.2 | 0.92 | 45.3 | 45.0441 | 34561.6719 | 0.428 | 50.1441 | 40.7882 | 1.11 | 45.3 | 44.8882 | 43571.3413 | 0.441 | 50.3441 | 40.3 | 0.63 | 45.3 | 45.1441 | 26558.0358 | 0.482 | 50.4441 | 39.6 | 0.59441 | 45.3 | 44.5 | 27079.4968 | 0.452 | 50.3441 | 39.5677 | 1.0244 | 45.3 | 43.9559 | 45888.1168 | 0.40744 | 50.2441 | 41.2882 | 0.93 | 45.3 | 44.7882 | 35043.5649 | 0.389
382 | 11.5667 | 60 | 48 | 333.8518 | 0 | 51.3442 | 38.1442 | 0.64 | 45.6442 | 44.0442 | 35431.2577 | 0.44688 | -0.25912 | 51.0442 | 43.9769 | 0.79 | 45.6442 | 47.2884 | 23571.6381 | 0.47356 | 50.8442 | 41.3673 | 0.93 | 45.6442 | 45.4558 | 36621.0246 | 0.43044 | 50.8884 | 41.9 | 1.11 | 45.6442 | 45.8442 | 41857.8429 | 0.442 | 51.0884 | 40.9096 | 0.64 | 45.6442 | 45.8769 | 27055.8255 | 0.484 | 51.1884 | 39.7 | 0.6 | 45.6442 | 44.9442 | 28723.4182 | 0.454 | 51.0442 | 38.6653 | 1.0444 | 45.6442 | 43.7769 | 54096.927 | 0.41588 | 50.9884 | 42.6769 | 0.92558 | 45.6442 | 45.9327 | 32113.6279 | 0.38656
383 | 11.3833 | 60 | 48.1443 | 332.1689 | 0 | 51.7 | 38.633 | 0.65 | 46 | 44.5887 | 35502.96 | 0.45389 | -0.94054 | 51.4 | 44.9009 | 0.77557 | 46 | 47.9783 | 20942.4258 | 0.46367 | 51.4443 | 40.066 | 0.93443 | 46 | 44.9774 | 44523.0208 | 0.43444 | 51.5 | 42.0774 | 1.11 | 46 | 46.233 | 43695.6082 | 0.442 | 51.6 | 43.7774 | 0.63 | 46 | 47.4887 | 20669.9942 | 0.48056 | 51.7 | 39.7 | 0.6 | 46 | 45.2 | 30018.1953 | 0.456 | 51.6443 | 40.8783 | 1.06 | 46 | 45.4113 | 47840.2378 | 0.42244 | 51.6 | 44.0896 | 0.90557 | 46 | 46.9226 | 28521.5 | 0.37911
384 | 11.2 | 60 | 48.1111 | 329.0669 | 0 | 51.6 | 40.289 | 0.66 | 46.3 | 45.4667 | 31283.2977 | 0.46044 | 1.7857 | 51.3 | 40.6555 | 0.77 | 46.3 | 45.5555 | 34100.1845 | 0.45844 | 51.4555 | 42.2555 | 0.94 | 46.3 | 46.2777 | 36243.7954 | 0.438 | 51.5 | 43.1777 | 1.11 | 46.3 | 46.8666 | 38300.1983 | 0.44056 | 51.5 | 45.3333 | 0.62 | 46.3 | 48.2666 | 15999.9929 | 0.47211 | 51.6 | 39.8778 | 0.60445 | 46.3 | 45.2889 | 29663.189 | 0.45944 | 51.6 | 38.8667 | 1.08 | 46.3 | 44.3778 | 57518.4179 | 0.42989 | 51.6 | 40.2888 | 0.9 | 46.3 | 44.5222 | 42523.9721 | 0.37544
385 | 11.1167 | 60 | 47.3109 | 351.0079 | 0 | 52.0446 | 45.188 | 0.66 | 46.5 | 48.3109 | 18924.2539 | 0.45911 | 3.1678 | 51.7446 | 40.1109 | 0.77 | 46.5 | 45.4554 | 37594.3722 | 0.462 | 51.5446 | 38.7566 | 0.96 | 46.5 | 44.4229 | 51482.5195 | 0.44534 | 51.5891 | 41.2891 | 1.11 | 46.5 | 45.8446 | 47688.3348 | 0.441 | 51.7446 | 43.0554 | 0.61 | 46.5 | 47.1 | 22218.8625 | 0.465 | 51.8891 | 41.9109 | 0.61 | 46.5 | 46.5 | 25330.3471 | 0.46155 | 51.7446 | 42 | 1.1 | 46.5 | 46.2446 | 44872.0305 | 0.438 | 51.7446 | 38.0011 | 0.92446 | 46.5 | 43.2674 | 52690.2169 | 0.38534
386 | 11.0333 | 60 | 46.7 | 377.6234 | 0 | 52.9447 | 42.1319 | 0.65 | 46.6 | 47.0106 | 29371.4253 | 0.45355 | 0.32454 | 52.5894 | 39.2787 | 0.78 | 46.6 | 45.5341 | 43560.7188 | 0.46645 | 52.3894 | 42.4447 | 0.98 | 46.6 | 46.9447 | 40466.5485 | 0.453 | 52.3894 | 42.4234 | 1.11 | 46.6 | 46.8341 | 46579.341 | 0.443 | 52.6447 | 42.6 | 0.61 | 46.6 | 47.2447 | 25510.0016 | 0.461 | 52.7894 | 40.9447 | 0.61 | 46.6 | 46.4 | 30015.5634 | 0.461 | 52.5894 | 42.3 | 1.11 | 46.6 | 46.8447 | 47643.3976 | 0.44045 | 52.5894 | 42.2234 | 0.94 | 46.6 | 46.2787 | 40455.7162 | 0.393
387 | 10.95 | 60 | 47.1 | 367.1799 | 0 | 53.2 | 39.0656 | 0.65 | 46.8 | 45.4552 | 38479.7117 | 0.45445 | -0.82836 | 52.8552 | 40.6656 | 0.79 | 46.8 | 46.4104 | 40108.4018 | 0.47 | 53 | 42.6896 | 0.98 | 46.8 | 47.3448 | 42105.0811 | 0.453 | 53 | 43.9656 | 1.1055 | 46.8 | 47.9552 | 41742.1834 | 0.4401 | 53.1 | 42.276 | 0.6 | 46.8 | 47.2656 | 26995.2993 | 0.45655 | 53.2 | 40.5552 | 0.61 | 46.8 | 46.4 | 32052.7441 | 0.462 | 53.2 | 41.8792 | 1.11 | 46.8 | 46.8896 | 52442.2063 | 0.442 | 53.1 | 44.0896 | 0.93 | 46.8 | 47.6448 | 35333.0841 | 0.3901
388 | 10.8667 | 60 | 47.1551 | 362.7941 | 0 | 53 | 38.0246 | 0.66449 | 46.9 | 44.9348 | 41615.5575 | 0.4629 | -1.0014 | 52.7 | 39.5144 | 0.79449 | 46.9 | 45.7348 | 43664.3463 | 0.47445 | 52.8551 | 43.4898 | 0.97 | 46.9 | 47.7449 | 38102.9773 | 0.45255 | 52.9 | 42.4102 | 1.1 | 46.9 | 46.9551 | 47997.7603 | 0.43655 | 52.9 | 40.0797 | 0.6 | 46.9 | 45.8898 | 32225.4464 | 0.45645 | 53 | 39.7652 | 0.61 | 46.9 | 45.9102 | 33871.3818 | 0.46445 | 53.0551 | 43.0203 | 1.11 | 46.9 | 47.4652 | 46414.719 | 0.442 | 53 | 44.7797 | 0.92 | 46.9 | 47.8898 | 31596.2624 | 0.38355
389 | 10.7833 | 60 | 47.145 | 365.8947 | 0 | 53.1 | 40.3351 | 0.68 | 47.1 | 46.3351 | 36132.6722 | 0.4719 | -1.7251 | 52.8 | 42.455 | 0.8 | 47.1 | 47.355 | 34446.1853 | 0.47755 | 52.8 | 44.3 | 0.97 | 47.1 | 48.1 | 34454.8815 | 0.45 | 52.845 | 41.9351 | 1.1 | 47.1 | 46.6901 | 49965.9934 | 0.43745 | 52.9 | 42.1099 | 0.6 | 47.1 | 47.055 | 27297.6103 | 0.458 | 53.045 | 39.0053 | 0.62 | 47.1 | 45.6252 | 36345.9234 | 0.4709 | 53 | 41.2199 | 1.1145 | 47.1 | 46.4099 | 54928.2871 | 0.44445 | 52.945 | 46.3397 | 0.8955 | 47.1 | 48.7748 | 24771.5073 | 0.3741
390 | 10.7 | 60 | 47.1549 | 363.2127 | 0 | 53.1 | 41.5194 | 0.68 | 47.2451 | 47.0097 | 33032.9504 | 0.476 | 0.73303 | 52.8 | 41.8806 | 0.8 | 47.2451 | 47.0903 | 36686.2505 | 0.478 | 52.9 | 43.9 | 0.96 | 47.2451 | 47.9 | 36257.9715 | 0.447 | 52.9549 | 43.3549 | 1.1 | 47.2451 | 47.5549 | 44083.3572 | 0.43755 | 53 | 41.5709 | 0.6 | 47.2451 | 46.7806 | 28796.5384 | 0.45845 | 53.1 | 42.6903 | 0.62 | 47.2451 | 47.6451 | 27107.378 | 0.475 | 53.1 | 39.6257 | 1.1345 | 47.2451 | 45.7354 | 63912.4539 | 0.4519 | 53.1 | 42.7194 | 0.88 | 47.2451 | 46.5097 | 38063.1169 | 0.367
391 | 10.6 | 60 | 46.9 | 373.5 | 0 | 53.3453 | 39.6284 | 0.69 | 47.4 | 46.2642 | 39607.4799 | 0.48045 | 1.7408 | 53.0453 | 43.6189 | 0.8 | 47.4 | 48.1095 | 31622.0219 | 0.477 | 53.0453 | 43.7 | 0.96 | 47.4 | 47.9 | 37322.3463 | 0.445 | 53.0453 | 42.5473 | 1.1 | 47.4 | 47.1737 | 48185.1422 | 0.437 | 53.1453 | 44.3473 | 0.6 | 47.4 | 48.3737 | 22206.7502 | 0.45655 | 53.3 | 43.3926 | 0.62 | 47.4 | 48.0737 | 25741.2107 | 0.47255 | 53.2453 | 41.9737 | 1.15 | 47.4 | 47.1642 | 54238.3307 | 0.45945 | 53.2 | 41.3095 | 0.88453 | 47.4 | 45.6547 | 44072.1142 | 0.37045
392 | 10.5 | 60 | 45.7277 | 393.6887 | 0 | 53.6908 | 36.9815 | 0.70454 | 47.6 | 45.1815 | 49439.9335 | 0.49236 | 2.4775 | 53.3908 | 41.6908 | 0.8 | 47.6 | 47.2454 | 39129.7383 | 0.47645 | 53.3 | 43.5908 | 0.96 | 47.6 | 47.8908 | 38932.3523 | 0.444 | 53.3454 | 38.6269 | 1.1145 | 47.6 | 45.1361 | 68572.3087 | 0.44336 | 53.4454 | 39.3462 | 0.6 | 47.6 | 45.7731 | 35334.7874 | 0.45591 | 53.5454 | 39.3 | 0.62454 | 47.6 | 46.0454 | 37341.8175 | 0.47445 | 53.5 | 39.7361 | 1.17 | 47.6 | 46.1908 | 67411.5811 | 0.46636 | 53.5 | 40.0823 | 0.90454 | 47.6 | 45.1185 | 50618.22 | 0.37791
393 | 10.4 | 60 | 43.509 | 475.6487 | 0 | 55.182 | 39.782 | 0.72 | 47.8 | 47.5275 | 46620.2654 | 0.50345 | 2.9686 | 54.882 | 42.9 | 0.8 | 47.8 | 48.591 | 40003.7927 | 0.47655 | 54.282 | 45.1545 | 0.95 | 47.8 | 49.1455 | 36338.5821 | 0.44155 | 54.3365 | 41.2455 | 1.14 | 47.8 | 47.1365 | 62230.8015 | 0.45345 | 54.7365 | 35.7365 | 0.61455 | 47.8 | 44.6275 | 48923.2569 | 0.46882 | 54.882 | 39.9365 | 0.63455 | 47.8 | 47.082 | 39629.5571 | 0.48245 | 54.482 | 41.891 | 1.19 | 47.8 | 47.8365 | 62675.478 | 0.47445 | 54.4365 | 38.646 | 0.93455 | 47.8 | 44.8095 | 61852.1065 | 0.39136
394 | 10.3 | 60 | 43.9368 | 477.372 | 0 | 56.3456 | 41.2632 | 0.73 | 48 | 48.8544 | 45872.7732 | 0.50554 | -0.33432 | 56.0456 | 42.6737 | 0.79 | 48 | 48.9824 | 44150.637 | 0.47254 | 55.8368 | 44.3176 | 0.93544 | 48 | 49.3544 | 45088.6174 | 0.43454 | 55.8912 | 41.9368 | 1.15 | 48 | 48.3368 | 66663.7969 | 0.456 | 56.0912 | 37.2649 | 0.63456 | 48 | 46.3281 | 50016.2357 | 0.48191 | 56.2456 | 41.2281 | 0.64 | 48 | 48.5368 | 39988.6059 | 0.484 | 56.0912 | 42.7912 | 1.1954 | 48 | 49.0912 | 66173.3708 | 0.476 | 55.9912 | 43.1807 | 0.95 | 48 | 48.3176 | 51019.3419 | 0.39854
395 | 10.2 | 60 | 44.8 | 446.7854 | 0 | 56.3 | 39.6457 | 0.73 | 48.1457 | 48.0457 | 50668.8351 | 0.50646 | 2.0256 | 55.9543 | 44.5427 | 0.78 | 48.1457 | 49.8256 | 37047.9881 | 0.46509 | 56.2 | 42.1457 | 0.93 | 48.1457 | 48.2 | 54351.623 | 0.43 | 56.2543 | 42.0683 | 1.14 | 48.1457 | 48.4884 | 67633.8257 | 0.45454 | 56.2543 | 39.6256 | 0.64 | 48.1457 | 47.7171 | 44711.3393 | 0.48846 | 56.3543 | 42.8744 | 0.63 | 48.1457 | 49.3372 | 35787.5467 | 0.481 | 56.4 | 42.9915 | 1.19 | 48.1457 | 49.3457 | 66673.3688 | 0.473 | 56.3543 | 39.2799 | 0.96 | 48.1457 | 46.1171 | 68693.99 | 0.40191
396 | 10.1 | 60 | 43.4708 | 472.2932 | 0 | 56.2458 | 39.9874 | 0.73 | 48.3458 | 48.3166 | 49768.141 | 0.51046 | 3.89 | 55.8917 | 40.4083 | 0.77 | 48.3458 | 47.5 | 50047.3825 | 0.461 | 55.9 | 42.2458 | 0.93 | 48.3458 | 48.1458 | 52811.214 | 0.43 | 56 | 35.7209 | 1.1646 | 48.3458 | 45.0834 | 98616.2497 | 0.46283 | 56.0458 | 37.696 | 0.65458 | 48.3458 | 46.7668 | 50113.9403 | 0.49692 | 56.2 | 45.1874 | 0.62 | 48.3458 | 50.3708 | 28642.0116 | 0.47362 | 56.1542 | 44.2917 | 1.18 | 48.3458 | 49.8458 | 58413.1643 | 0.46954 | 56.1 | 36.1 | 0.99458 | 48.3458 | 44.4458 | 83448.7543 | 0.41729
397 | 10 | 60 | 41.6 | 546.0248 | 0 | 57.2919 | 36.5298 | 0.74 | 48.546 | 47.2838 | 64462.0292 | 0.51792 | 2.6094 | 56.9379 | 40.1 | 0.78 | 48.546 | 47.946 | 54601.7977 | 0.464 | 56.5919 | 43.6298 | 0.92 | 48.546 | 49.1838 | 49850.6015 | 0.429 | 56.6379 | 39.3919 | 1.2 | 48.546 | 47.5919 | 86217.4588 | 0.47692 | 56.9379 | 43.8621 | 0.66 | 48.546 | 50.4 | 35866.1105 | 0.50008 | 57.0379 | 41.7081 | 0.6154 | 48.546 | 48.9 | 39369.5225 | 0.467 | 56.7919 | 45.546 | 1.16 | 48.546 | 50.746 | 54741.4418 | 0.46308 | 56.7379 | 37.4894 | 1.0446 | 48.546 | 45.9596 | 84479.715 | 0.43838
398 | 9.9 | 60.2 | 42.7382 | 527.8375 | 0 | 58 | 38.1922 | 0.75 | 48.7 | 48.5922 | 62346.9482 | 0.52546 | -1.2159 | 57.6461 | 39.8 | 0.78 | 48.7 | 48.1 | 58183.7184 | 0.466 | 57.5922 | 45.3775 | 0.91 | 48.7 | 50.5157 | 46476.724 | 0.42208 | 57.6461 | 40.4147 | 1.2146 | 48.7 | 48.7304 | 87556.7982 | 0.48346 | 57.8 | 42.1539 | 0.65 | 48.7 | 49.9 | 42421.5504 | 0.49454 | 57.9461 | 40.6843 | 0.61 | 48.7 | 48.7382 | 44081.4079 | 0.466 | 57.8461 | 45.8304 | 1.1354 | 48.7 | 51.2382 | 56855.6853 | 0.45208 | 57.7461 | 43.5922 | 1.07 | 48.7 | 49.9461 | 63414.5633 | 0.447
399 | 9.8 | 60.3 | 44.1386 | 485.1895 | 0 | 57.7538 | 39.0771 | 0.76 | 48.9 | 48.8924 | 59331.0216 | 0.52946 | -1.1532 | 57.3538 | 39.4848 | 0.79 | 48.9 | 47.8924 | 58789.6667 | 0.46946 | 57.6538 | 41.8 | 0.9 | 48.9 | 48.4 | 59545.1688 | 0.416 | 57.7538 | 44.0538 | 1.21 | 48.9 | 50.6538 | 69184.4834 | 0.48254 | 57.6538 | 41.1076 | 0.65 | 48.9 | 49.2076 | 44885.9089 | 0.491 | 57.8538 | 42.1386 | 0.61 | 48.9 | 49.4 | 40010.1925 | 0.46354 | 57.9 | 47.469 | 1.0954 | 48.9 | 52.0152 | 47886.034 | 0.43715 | 57.8538 | 43.8305 | 1.06 | 48.9 | 50.069 | 62429.0918 | 0.44454
400 | 9.7 | 60.4463 | 44.6537 | 461.9503 | 0 | 57.1537 | 41.5537 | 0.76 | 49.1 | 49.8537 | 49679.6028 | 0.532 | 1.0241 | 56.8 | 41.0611 | 0.79 | 49.1 | 48.5074 | 52282.3081 | 0.474 | 57.1074 | 41.4463 | 0.9 | 49.1 | 48 | 58873.8077 | 0.41846 | 57.1537 | 43.6389 | 1.2 | 49.1 | 50.1 | 67667.8711 | 0.478 | 57.0537 | 40 | 0.65 | 49.1 | 48.4 | 46387.2969 | 0.49346 | 57.2537 | 42.9685 | 0.60537 | 49.1 | 49.5611 | 36008.4448 | 0.46 | 57.3537 | 44.6832 | 1.0654 | 49.1 | 50.0222 | 56094.1592 | 0.42407 | 57.2537 | 40.6463 | 1.07 | 49.1 | 48.0463 | 74503.4721 | 0.44693
401 | 9.6 | 60.6 | 43.7072 | 494.3032 | 0 | 57.2464 | 41.5393 | 0.76 | 49.3 | 49.8928 | 50171.9823 | 0.533 | 0.43853 | 56.9464 | 40 | 0.8 | 49.3 | 48.1 | 56635.1401 | 0.47893 | 56.9 | 41.9464 | 0.91 | 49.3 | 48.2464 | 56858.0393 | 0.42246 | 56.9 | 44.8286 | 1.19 | 49.3 | 50.5143 | 60290.6129 | 0.47454 | 57.0464 | 41.2107 | 0.66 | 49.3 | 49.0785 | 43331.1242 | 0.49846 | 57.1464 | 41.3928 | 0.6 | 49.3 | 48.6464 | 39863.4264 | 0.45946 | 57.1 | 41.1072 | 1.06 | 49.3 | 47.8536 | 70979.9522 | 0.42246 | 57.0464 | 42.0178 | 1.09 | 49.3 | 48.8321 | 68671.5245 | 0.45546
402 | 9.5 | 60.8 | 43.6465 | 511.1415 | 0 | 57.9465 | 42.8138 | 0.76 | 49.4465 | 50.8069 | 48176.3578 | 0.53153 | -1.7341 | 57.5465 | 40.4327 | 0.81 | 49.4465 | 48.7396 | 58276.6564 | 0.48547 | 57.3931 | 42.6931 | 0.92 | 49.4465 | 48.9465 | 56551.1198 | 0.42647 | 57.4465 | 42.0258 | 1.19 | 49.4465 | 49.2862 | 76834.9765 | 0.473 | 57.6465 | 46.0742 | 0.65 | 49.4465 | 51.8138 | 31460.2174 | 0.49507 | 57.7931 | 42.2069 | 0.61 | 49.4465 | 49.3535 | 39566.1064 | 0.461 | 57.6465 | 40.7723 | 1.0747 | 49.4465 | 47.9792 | 75874.4054 | 0.42847 | 57.5931 | 45.7742 | 1.09 | 49.4465 | 51.1604 | 53791.3118 | 0.45653
403 | 9.4167 | 60.9 | 44.1 | 500.1136 | 0 | 58.2 | 40.5933 | 0.76 | 49.6 | 49.9467 | 55933.1715 | 0.53 | 0.088032 | 57.9 | 42.1734 | 0.82 | 49.6 | 49.8134 | 53571.5721 | 0.488 | 57.9467 | 43.1067 | 0.92 | 49.6 | 49.4533 | 57133.037 | 0.428 | 58 | 44.7533 | 1.1853 | 49.6 | 51 | 65548.8392 | 0.47153 | 58.0467 | 42.4134 | 0.64 | 49.6 | 50.0067 | 41970.5325 | 0.488 | 58.2 | 40.9667 | 0.61 | 49.6 | 48.9067 | 43682.1942 | 0.46147 | 58.1467 | 44.5333 | 1.08 | 49.6 | 50.34 | 61545.1395 | 0.42953 | 58.1 | 42.3667 | 1.09 | 49.6 | 49.5067 | 71738.2923 | 0.455
404 | 9.3333 | 61 | 43.8065 | 503.7062 | 0 | 58.1468 | 41.3194 | 0.76 | 49.8 | 50.2597 | 53559.6439 | 0.53 | 1.3465 | 57.8 | 39.6339 | 0.82 | 49.8 | 48.5403 | 62625.5459 | 0.49194 | 57.9 | 42.2742 | 0.93 | 49.8 | 48.9871 | 60537.1771 | 0.43047 | 57.9532 | 44.4 | 1.17 | 49.8 | 50.7 | 66469.3895 | 0.46653 | 58 | 40.6065 | 0.64 | 49.8 | 49.1532 | 46651.8764 | 0.48847 | 58.1 | 38.3194 | 0.61468 | 49.8 | 47.5597 | 50938.093 | 0.46694 | 58.1532 | 46.4661 | 1.06 | 49.8 | 51.3597 | 51629.3442 | 0.42206 | 58.1 | 40.1403 | 1.1047 | 49.8 | 48.3935 | 83039.2466 | 0.46194
405 | 9.25 | 61.1469 | 43.1 | 535.8253 | 0 | 58.5469 | 39.1689 | 0.76469 | 49.9 | 49.4813 | 62035.7309 | 0.53347 | 0.38962 | 58.2469 | 42.0593 | 0.83 | 49.9 | 50.0531 | 56220.1009 | 0.49647 | 58.0469 | 45.8875 | 0.92531 | 49.9 | 51.1407 | 47240.63 | 0.43006 | 58.1469 | 44.8593 | 1.16 | 49.9 | 51.0062 | 64353.0942 | 0.46153 | 58.2469 | 40.0469 | 0.65 | 49.9 | 49.0469 | 49609.9006 | 0.49347 | 58.4469 | 36.0407 | 0.63469 | 49.9 | 46.7938 | 59348.6611 | 0.48141 | 58.3469 | 44.6469 | 1.04 | 49.9 | 50.3469 | 59559.0859 | 0.41453 | 58.2469 | 41.7469 | 1.1247 | 49.9 | 49.5469 | 77692.2945 | 0.47047
406 | 9.1667 | 61.247 | 43.594 | 530.137 | 0 | 58.947 | 43.177 | 0.7653 | 50.1 | 51.612 | 50415.5066 | 0.53306 | -0.023572 | 58.6 | 40.541 | 0.84 | 50.1 | 49.594 | 63186.3176 | 0.49947 | 58.6 | 47.054 | 0.9053 | 50.1 | 51.93 | 43731.1544 | 0.42106 | 58.647 | 43.494 | 1.15 | 50.1 | 50.394 | 72883.1683 | 0.458 | 58.747 | 40.253 | 0.66 | 50.1 | 49.453 | 50686.2581 | 0.49847 | 58.9 | 37.141 | 0.6547 | 50.1 | 47.941 | 59467.8227 | 0.49694 | 58.847 | 45.206 | 1.03 | 50.1 | 50.753 | 58567.943 | 0.40953 | 58.8 | 42.194 | 1.14 | 50.1 | 50.094 | 78799.8889 | 0.47547
407 | 9.0833 | 61.4 | 43.2586 | 531.8877 | 0 | 59 | 39.2942 | 0.76 | 50.2 | 49.7471 | 62878.3909 | 0.53247 | -0.47071 | 58.6471 | 42.0414 | 0.84 | 50.2 | 50.3942 | 58423.5079 | 0.503 | 58.7 | 39.4827 | 0.90471 | 50.2 | 47.5885 | 73021.871 | 0.42141 | 58.8 | 44.4471 | 1.14 | 50.2 | 51 | 68350.6292 | 0.455 | 58.8 | 39.5827 | 0.66 | 50.2 | 49.2414 | 53312.1974 | 0.50394 | 59 | 38.4885 | 0.67 | 50.2 | 48.8942 | 57284.1547 | 0.50894 | 59 | 44.1471 | 1.02 | 50.2 | 50.1471 | 62986.295 | 0.405 | 58.9 | 43.1356 | 1.15 | 50.2 | 50.6942 | 75534.6003 | 0.479
408 | 9 | 61.5 | 42.9889 | 563.6379 | 0 | 59.5472 | 40.5779 | 0.77 | 50.4 | 50.7362 | 60942.1671 | 0.535 | -1.4637 | 59.2472 | 43.9417 | 0.84 | 50.4 | 51.5945 | 53847.7652 | 0.502 | 59.0472 | 42.3 | 0.93 | 50.4 | 49.5472 | 64995.8604 | 0.43047 | 59.0945 | 45.1945 | 1.13 | 50.4 | 51.4945 | 65805.8053 | 0.45053 | 59.2945 | 42.9251 | 0.67 | 50.4 | 51.2362 | 45701.949 | 0.507 | 59.4472 | 40.0166 | 0.68 | 50.4 | 50.0583 | 55292.5567 | 0.51747 | 59.2945 | 45.1111 | 1.01 | 50.4 | 50.8055 | 59832.1258 | 0.40153 | 59.2945 | 45.0694 | 1.14 | 50.4 | 51.8583 | 67844.1843 | 0.47853
409 | 8.9 | 61.6473 | 44.4 | 514.8894 | 0 | 59.5527 | 43.6947 | 0.76527 | 50.6 | 52.1473 | 50541.9394 | 0.53253 | 0.53755 | 59.2 | 44.7053 | 0.83 | 50.6 | 51.9053 | 50301.5697 | 0.49653 | 59.4 | 41.9894 | 0.94 | 50.6 | 49.5947 | 68288.9792 | 0.43547 | 59.4527 | 46.0473 | 1.11 | 50.6 | 52 | 62352.3159 | 0.44253 | 59.4527 | 45.8898 | 0.66 | 50.6 | 52.6212 | 37371.6537 | 0.50105 | 59.6 | 37.2735 | 0.69 | 50.6 | 48.9367 | 64681.0204 | 0.52595 | 59.6527 | 43.242 | 1 | 50.6 | 49.7947 | 68765.1764 | 0.399 | 59.6 | 41.3053 | 1.1447 | 50.6 | 50.0527 | 87655.8786 | 0.47847
410 | 8.8 | 61.8 | 43.9 | 534.1949 | 0 | 59.4475 | 44.7627 | 0.75525 | 50.7475 | 52.5051 | 46353.7828 | 0.52553 | 0.83614 | 59.1 | 43.9424 | 0.83 | 50.7475 | 51.4475 | 52315.0629 | 0.493 | 59.2 | 43.6475 | 0.95 | 50.7475 | 50.4475 | 61502.4952 | 0.44 | 59.2 | 46.2152 | 1.09 | 50.7475 | 51.8576 | 59308.78 | 0.43405 | 59.3 | 39.7424 | 0.66 | 50.7475 | 49.4949 | 53647.1364 | 0.49895 | 59.4 | 41.8323 | 0.7 | 50.7475 | 51.2424 | 51704.2034 | 0.53447 | 59.4 | 44.4051 | 1 | 50.7475 | 50.3525 | 63050.0893 | 0.39953 | 59.4 | 40.9797 | 1.16 | 50.7475 | 49.9373 | 89201.5668 | 0.48595
411 | 8.7 | 62 | 44.2476 | 529.6484 | 0 | 59.6 | 42.6621 | 0.75 | 50.9476 | 51.4048 | 52835.8088 | 0.52 | -0.84398 | 59.2 | 44.429 | 0.82 | 50.9476 | 51.6669 | 50698.5254 | 0.48952 | 59.3 | 44.4903 | 0.95 | 50.9476 | 51.0427 | 58882.7802 | 0.442 | 59.3 | 43.1718 | 1.08 | 50.9476 | 50.0621 | 73095.8328 | 0.43 | 59.4 | 41.2573 | 0.66 | 50.9476 | 50.4048 | 50391.1776 | 0.50448 | 59.6 | 44.9048 | 0.7 | 50.9476 | 52.7524 | 43089.5322 | 0.53352 | 59.5 | 43.7 | 1.0048 | 50.9476 | 50.0476 | 66469.5728 | 0.4 | 59.5 | 44.4 | 1.17 | 50.9476 | 51.8 | 73841.8667 | 0.49
412 | 8.6 | 62.1 | 43.6092 | 542.5712 | 0 | 59.7477 | 41.0339 | 0.75 | 51.1 | 50.7908 | 58267.968 | 0.52 | -0.69427 | 59.3477 | 39.6247 | 0.82477 | 51.1 | 49.3339 | 68120.633 | 0.49243 | 59.4 | 45.9753 | 0.95 | 51.1 | 51.9138 | 53125.4513 | 0.44052 | 59.4 | 39.4477 | 1.0948 | 51.1 | 48.1477 | 91776.3001 | 0.43695 | 59.5 | 39.9 | 0.67 | 51.1 | 49.9 | 54960.2664 | 0.51048 | 59.6477 | 43.8523 | 0.7 | 51.1 | 52.2523 | 46149.4132 | 0.53052 | 59.6 | 44.2339 | 1.01 | 51.1 | 50.3908 | 65101.4036 | 0.40248 | 59.6 | 44.3862 | 1.17 | 51.1 | 51.8431 | 74496.7928 | 0.49
413 | 8.5 | 62.2478 | 43.4434 | 573.3182 | 0 | 60.5956 | 44.4522 | 0.74 | 51.3 | 52.8 | 50198.3338 | 0.51804 | -2.2693 | 60.2478 | 45 | 0.83 | 51.3 | 52.5478 | 52835.1748 | 0.49552 | 59.9434 | 41.6956 | 0.95478 | 51.3 | 49.7956 | 72789.0823 | 0.44296 | 59.9956 | 40.3912 | 1.13 | 51.3 | 49.1912 | 92704.1239 | 0.44996 | 60.2956 | 40.2956 | 0.68 | 51.3 | 50.5956 | 56785.7699 | 0.51748 | 60.3956 | 43.6391 | 0.7 | 51.3 | 52.4912 | 48692.253 | 0.52852 | 60.1956 | 47.6434 | 1.0052 | 51.3 | 52.6434 | 52674.1688 | 0.40052 | 60.1956 | 47.4088 | 1.16 | 51.3 | 53.5522 | 62099.2122 | 0.48604
414 | 8.4 | 62.4 | 44.4479 | 541.2308 | 0 | 60.8 | 43.8959 | 0.73 | 51.5 | 52.5 | 51853.9428 | 0.51152 | -1.5583 | 60.4521 | 44.0207 | 0.82 | 51.5 | 52.0604 | 56355.5005 | 0.49052 | 60.6 | 42.4751 | 0.97 | 51.5 | 50.6355 | 73421.44 | 0.45096 | 60.6 | 42.6627 | 1.15 | 51.5 | 50.8793 | 86306.3095 | 0.45748 | 60.7 | 40.9438 | 0.69 | 51.5 | 51.2479 | 56617.5326 | 0.52248 | 60.8521 | 45.8355 | 0.69 | 51.5 | 53.6438 | 43227.0063 | 0.52304 | 60.8 | 48.6562 | 0.98 | 51.5 | 53.4041 | 49837.1163 | 0.38956 | 60.8 | 45.9231 | 1.1452 | 51.5 | 53.0355 | 71080.3294 | 0.479
415 | 8.3167 | 62.548 | 45.7883 | 517.5393 | 0 | 60.3039 | 44.2117 | 0.7252 | 51.648 | 52.3078 | 48698.6036 | 0.50552 | -4.0702 | 59.9039 | 40.2843 | 0.8248 | 51.648 | 49.9441 | 67839.1117 | 0.49296 | 60.352 | 47.2559 | 0.97 | 51.648 | 53.152 | 53066.6811 | 0.45152 | 60.352 | 49.5715 | 1.1352 | 51.648 | 54.4637 | 51371.0533 | 0.45256 | 60.3039 | 42 | 0.69 | 51.648 | 51.6 | 52898.574 | 0.52548 | 60.452 | 48.5117 | 0.6752 | 51.648 | 54.6078 | 33560.1939 | 0.51156 | 60.552 | 46.4676 | 0.9552 | 51.648 | 51.8117 | 56219.1849 | 0.38052 | 60.552 | 51.5 | 1.1152 | 51.648 | 55.7 | 41930.3768 | 0.46708
416 | 8.2333 | 62.6482 | 47.0555 | 449.6935 | 0 | 58.8037 | 40.7074 | 0.73 | 51.8 | 49.8555 | 54897.7184 | 0.50596 | -2.7776 | 58.4555 | 43.3482 | 0.84 | 51.8 | 50.9 | 52866.3641 | 0.50048 | 59.1555 | 45.5037 | 0.96482 | 51.8 | 51.6037 | 55211.7365 | 0.448 | 59.2074 | 44.4482 | 1.12 | 51.8 | 51.0037 | 69137.0917 | 0.446 | 58.9555 | 41.7445 | 0.7 | 51.8 | 50.8 | 50076.0826 | 0.52996 | 59.0555 | 45.3074 | 0.66 | 51.8 | 52.2074 | 38116.846 | 0.50252 | 59.4074 | 41.8963 | 0.96482 | 51.8 | 48.6 | 70437.5501 | 0.38344 | 59.3555 | 50.711 | 1.0752 | 51.8 | 54.5592 | 38624.0263 | 0.44756
417 | 8.15 | 62.8 | 45.4 | 511.9 | 0 | 58.9448 | 40.0379 | 0.74 | 51.9483 | 49.8414 | 58605.3438 | 0.51697 | -0.99369 | 58.5966 | 44.8966 | 0.85 | 51.9483 | 51.8448 | 48525.3283 | 0.50548 | 58.3483 | 45.1621 | 0.97 | 51.9483 | 51.1552 | 53813.702 | 0.45248 | 58.4483 | 45.5966 | 1.13 | 51.9483 | 51.3966 | 60523.1958 | 0.45 | 58.5966 | 44.3448 | 0.71 | 51.9483 | 51.9966 | 42135.1018 | 0.53648 | 58.7483 | 44.6 | 0.66 | 51.9483 | 51.7 | 39195.2219 | 0.503 | 58.5483 | 43.8 | 0.99483 | 51.9483 | 49.6483 | 61512.1977 | 0.39597 | 58.5483 | 48.6138 | 1.0452 | 51.9483 | 52.9552 | 43235.7402 | 0.43603
418 | 8.0667 | 62.9 | 45.5516 | 515.1905 | 0 | 59.9968 | 43.0936 | 0.75 | 52.1 | 51.9452 | 53217.3196 | 0.524 | 0.34999 | 59.6968 | 45.9032 | 0.85 | 52.1 | 52.8 | 48831.6991 | 0.50552 | 59.3968 | 43.1323 | 0.99 | 52.1 | 50.6387 | 67390.9883 | 0.46045 | 59.3968 | 47.0516 | 1.13 | 52.1 | 52.6 | 58586.9139 | 0.45052 | 59.6968 | 45.3064 | 0.71 | 52.1 | 53 | 42436.591 | 0.53752 | 59.7968 | 44.6968 | 0.66 | 52.1 | 52.2968 | 41884.6901 | 0.503 | 59.5968 | 44.6871 | 1.02 | 52.1 | 50.6903 | 63677.9206 | 0.40597 | 59.5968 | 45.8452 | 1.03 | 52.1 | 51.7452 | 59347.2824 | 0.432
419 | 7.9833 | 63 | 45.8455 | 521.3135 | 0 | 60.6 | 44.694 | 0.75 | 52.3 | 52.997 | 50086.1514 | 0.52351 | -0.66924 | 60.3 | 45.1881 | 0.84 | 52.3 | 52.794 | 53157.3268 | 0.504 | 60.2485 | 47.991 | 1 | 52.3 | 53.6455 | 51173.5214 | 0.464 | 60.2485 | 46.5395 | 1.13 | 52.3 | 52.694 | 64617.459 | 0.448 | 60.4485 | 44.0881 | 0.71 | 52.3 | 52.794 | 48290.897 | 0.537 | 60.5485 | 45.5366 | 0.66 | 52.3 | 53.0425 | 41389.066 | 0.50151 | 60.4485 | 48.0485 | 1.02 | 52.3 | 53.1485 | 52982.4985 | 0.40751 | 60.397 | 47.3395 | 1.03 | 52.3 | 52.9425 | 56209.4657 | 0.42951
420 | 7.9 | 63.2 | 47.7945 | 467.9608 | 0 | 60.0541 | 45.8945 | 0.75 | 52.4 | 53.2486 | 44163.2183 | 0.51951 | -1.4948 | 59.7541 | 47.8541 | 0.84 | 52.4 | 53.7541 | 41491.8358 | 0.49951 | 60.2028 | 49.7541 | 0.98514 | 52.4 | 54.5028 | 43029.2563 | 0.45703 | 60.2514 | 48.7972 | 1.11 | 52.4 | 53.8486 | 53403.6395 | 0.44303 | 60.1028 | 47.1945 | 0.7 | 52.4 | 54.1 | 37986.1479 | 0.53351 | 60.3028 | 48.8055 | 0.65 | 52.4 | 54.4541 | 31138.9425 | 0.49354 | 60.4514 | 48.1459 | 1.01 | 52.4 | 53.0972 | 52066.4843 | 0.40351 | 60.3514 | 49.2624 | 1.0051 | 52.4 | 53.9083 | 46872.0033 | 0.42003
421 | 7.8 | 63.3 | 48.5513 | 426.6697 | 0 | 58.3538 | 46.7101 | 0.74 | 52.6 | 52.7076 | 36084.1304 | 0.51651 | 2.1558 | 58.0538 | 45.7588 | 0.83 | 52.6 | 51.8563 | 42674.6664 | 0.49749 | 58.805 | 47.5025 | 0.97 | 52.6 | 52.6025 | 45819.1326 | 0.451 | 58.805 | 48.4126 | 1.0951 | 52.6 | 52.9588 | 47694.2873 | 0.43551 | 58.505 | 48.1538 | 0.69 | 52.6 | 53.605 | 30061.88 | 0.52751 | 58.6538 | 46.0563 | 0.64 | 52.6 | 52.205 | 33797.8699 | 0.487 | 59.005 | 49.0513 | 1 | 52.6 | 53.0025 | 41911.7254 | 0.39951 | 59.005 | 44.3563 | 1 | 52.6 | 50.4563 | 60868.8544 | 0.41649
422 | 7.7 | 63.4489 | 47.1046 | 467.3907 | 0 | 58.0977 | 44.4931 | 0.75 | 52.8 | 51.4954 | 42389.5686 | 0.52049 | 3.2718 | 57.7466 | 43.8397 | 0.84489 | 52.8 | 50.8931 | 49244.6979 | 0.50547 | 57.6 | 47.8443 | 0.98 | 52.8 | 52.2466 | 39959.0152 | 0.45349 | 57.7 | 44.9489 | 1.1049 | 52.8 | 50.5 | 58705.4158 | 0.43898 | 57.7489 | 47.7931 | 0.69 | 52.8 | 52.9954 | 28925.4531 | 0.526 | 57.8977 | 45.2908 | 0.64489 | 52.8 | 51.4954 | 33952.0287 | 0.49049 | 57.8 | 49.1 | 1 | 52.8 | 52.6 | 36543.8684 | 0.398 | 57.8 | 43.3374 | 1.0249 | 52.8 | 49.542 | 61998.7366 | 0.42847
423 | 7.6 | 63.6 | 47.3938 | 493.7809 | 0 | 59.7979 | 47.4021 | 0.75 | 53 | 53.849 | 38786.003 | 0.52251 | -0.59388 | 59.4469 | 48.8407 | 0.8551 | 53 | 54.1938 | 37961.3052 | 0.51051 | 58.8448 | 51.4 | 0.9751 | 53 | 54.7979 | 30249.9099 | 0.45302 | 58.8959 | 46.5918 | 1.1249 | 53 | 52.0938 | 57897.0359 | 0.44849 | 59.3469 | 51.7448 | 0.6851 | 53 | 55.6959 | 21745.4318 | 0.52102 | 59.4469 | 49.5979 | 0.65 | 53 | 54.4469 | 26707.5127 | 0.49102 | 59.0959 | 49.7531 | 1 | 53 | 53.5 | 38802.362 | 0.398 | 58.9959 | 49.3448 | 1.04 | 53 | 53.5959 | 42079.0354 | 0.436
424 | 7.5 | 63.8 | 49.4491 | 421.8985 | 0 | 59.4527 | 45.6945 | 0.75 | 53.1491 | 52.8491 | 42889.9273 | 0.52 | -1.2093 | 59.1527 | 51.8 | 0.84 | 53.1491 | 55.4509 | 25795.4259 | 0.50202 | 59.7018 | 50.0546 | 0.95509 | 53.1491 | 54.3037 | 38585.5152 | 0.44451 | 59.7509 | 49.0454 | 1.13 | 53.1491 | 53.8491 | 50320.3767 | 0.44851 | 59.6018 | 52.9509 | 0.66509 | 53.1491 | 56.3018 | 18507.3088 | 0.50553 | 59.7018 | 49.1 | 0.63509 | 53.1491 | 54.2018 | 28277.0799 | 0.48251 | 59.9018 | 47.7 | 0.99491 | 53.1491 | 52.5509 | 50923.3383 | 0.39649 | 59.9018 | 50.2527 | 1.03 | 53.1491 | 54.3527 | 41354.7461 | 0.42951
425 | 7.4 | 63.9 | 49.5 | 417.2952 | 0 | 58.0016 | 48.5984 | 0.75 | 53.3492 | 53.4508 | 29359.6679 | 0.521 | 0.60978 | 57.6016 | 51.9508 | 0.82508 | 53.3492 | 54.7508 | 19667.8424 | 0.49251 | 58.2524 | 47.4476 | 0.95 | 53.3492 | 52.2492 | 42914.9543 | 0.44298 | 58.2524 | 50.4 | 1.12 | 53.3492 | 53.9016 | 36734.4739 | 0.445 | 58.0524 | 52.3032 | 0.64508 | 53.3492 | 55.1032 | 15559.2212 | 0.49102 | 58.2016 | 49.0952 | 0.63 | 53.3492 | 53.3984 | 23879.9502 | 0.478 | 58.4524 | 47.346 | 1.0049 | 53.3492 | 51.7984 | 46660.7112 | 0.40098 | 58.4016 | 48.546 | 1.02 | 53.3492 | 52.7492 | 41932.2182 | 0.42549
426 | 7.3 | 64.0493 | 49.5493 | 424.4246 | 0 | 57.7 | 49.9493 | 0.75 | 53.5493 | 53.9493 | 24106.566 | 0.52051 | -0.28966 | 57.3 | 51.9055 | 0.81 | 53.5493 | 54.5027 | 18452.9121 | 0.48551 | 57.4 | 49.6 | 0.96 | 53.5493 | 53.1 | 31566.5995 | 0.44749 | 57.4507 | 50.8986 | 1.11 | 53.5493 | 53.8493 | 30393.2556 | 0.443 | 57.5 | 51.3986 | 0.63 | 53.5493 | 54.3493 | 16064.9147 | 0.48201 | 57.6 | 52.3493 | 0.62 | 53.5493 | 54.8493 | 13782.5976 | 0.47301 | 57.6 | 50 | 1.02 | 53.5493 | 53.1 | 32580.3137 | 0.40649 | 57.6 | 51.0493 | 1.02 | 53.5493 | 53.8 | 27825.7924 | 0.42551
427 | 7.1833 | 64.2494 | 50.0506 | 408.3415 | 0 | 57.3 | 49.9483 | 0.75 | 53.7494 | 53.7494 | 22929.6032 | 0.519 | -0.012305 | 56.9506 | 48.1966 | 0.81 | 53.7494 | 52.4483 | 29796.7634 | 0.48449 | 57.2506 | 49.6011 | 0.97 | 53.7494 | 53.0506 | 31114.9749 | 0.45049 | 57.3506 | 51.3517 | 1.11 | 53.7494 | 54.0011 | 27467.0034 | 0.441 | 57.2506 | 52.0011 | 0.62506 | 53.7494 | 54.5011 | 13760.126 | 0.47451 | 57.3506 | 52.1506 | 0.61 | 53.7494 | 54.6011 | 13327.4063 | 0.46501 | 57.4506 | 50.3989 | 1.03 | 53.7494 | 53.3 | 30432.2328 | 0.409 | 57.4506 | 51.1011 | 1.01 | 53.7494 | 53.8011 | 26927.6226 | 0.42251
428 | 7.0667 | 64.4 | 50.1 | 408.7991 | 4.2946 | 57.2 | 51.4982 | 0.74 | 54 | 54.4991 | 17647.2384 | 0.519 | 0.88894 | 56.8495 | 50.6018 | 0.82 | 54 | 53.6505 | 21383.0682 | 0.488 | 56.9 | 48.9991 | 0.98 | 54 | 52.6495 | 32380.814 | 0.45599 | 56.9 | 50.2505 | 1.11 | 54 | 53.2 | 31057.7542 | 0.4415 | 57 | 51.4486 | 0.62 | 54 | 54.0495 | 14243.389 | 0.4685 | 57.1495 | 51.6523 | 0.6 | 54 | 54.2009 | 13799.1435 | 0.4595 | 57.1 | 51.2018 | 1.03 | 54 | 53.6009 | 25479.0818 | 0.4115 | 57.1 | 50.1505 | 1.01 | 54 | 53.0505 | 29282.0083 | 0.423
429 | 6.95 | 64.6 | 50.0503 | 411.545 | 10.3456 | 57.6993 | 53.251 | 0.74 | 54.2 | 55.5503 | 13639.6168 | 0.5145 | 1.0949 | 57.3497 | 49.249 | 0.82 | 54.2 | 53.249 | 27828.3663 | 0.4905 | 57.2497 | 50.1 | 1 | 54.2 | 53.4 | 29647.927 | 0.4625 | 57.2497 | 50.2497 | 1.12 | 54.2 | 53.3497 | 32813.7635 | 0.4455 | 57.3993 | 52.949 | 0.61 | 54.2 | 54.9993 | 11330.3303 | 0.46301 | 57.5497 | 49.8497 | 0.6 | 54.2 | 53.3497 | 19370.0663 | 0.4575 | 57.4497 | 50.0497 | 1.045 | 54.2 | 53.0993 | 32200.03 | 0.41599 | 57.3497 | 49.8993 | 1.02 | 54.2 | 53.0993 | 31933.6349 | 0.4265
430 | 6.8333 | 64.8 | 50.1498 | 413.0533 | 16.3974 | 58.5498 | 52.0996 | 0.73 | 54.4 | 55.3498 | 19597.2114 | 0.5075 | 0.39255 | 58.1498 | 50.9996 | 0.83 | 54.4 | 54.4996 | 24925.4012 | 0.493 | 57.9996 | 49.9502 | 1.01 | 54.4 | 53.7 | 33719.362 | 0.4685 | 57.9996 | 50.8498 | 1.13 | 54.4 | 54.0498 | 33810.4923 | 0.4485 | 58.1996 | 54.1996 | 0.59502 | 54.4 | 56.0498 | 10011.5394 | 0.45351 | 58.3498 | 50.0996 | 0.6 | 54.4 | 53.8996 | 20739.1292 | 0.458 | 58.1996 | 50.9996 | 1.06 | 54.4 | 54.0498 | 31693.8939 | 0.4215 | 58.1498 | 50.9 | 1.03 | 54.4 | 54 | 31222.8138 | 0.43
431 | 6.7167 | 64.9499 | 50.5 | 402.501 | 21.7489 | 58.8 | 52.8497 | 0.72 | 54.6 | 55.8499 | 17976.4348 | 0.501 | 0.61231 | 58.5 | 51.5499 | 0.82 | 54.6 | 54.9499 | 23964.005 | 0.492 | 58.5499 | 49.2996 | 1.02 | 54.6 | 53.6998 | 39510.8092 | 0.4745 | 58.6 | 51.0497 | 1.13 | 54.6 | 54.4499 | 35635.1502 | 0.45 | 58.7 | 54.4002 | 0.58 | 54.6 | 56.2501 | 10350.6399 | 0.44 | 58.8 | 50.7499 | 0.6 | 54.6 | 54.4499 | 20325.7953 | 0.4575 | 58.7499 | 51.6497 | 1.06 | 54.6 | 54.6998 | 31738.2075 | 0.4235 | 58.7 | 50.4503 | 1.03 | 54.6 | 54.0002 | 35871.9633 | 0.432
432 | 6.6 | 65.1 | 50.6 | 400.3997 | 27.6001 | 58.8 | 53.85 | 0.71 | 54.85 | 56.25 | 14691.807 | 0.493 | 1.52 | 58.5 | 51.65 | 0.82 | 54.85 | 54.95 | 23405.07 | 0.49 | 58.6 | 50.8 | 1.03 | 54.85 | 54.55 | 33574.9319 | 0.48 | 58.6 | 52.05 | 1.13 | 54.85 | 55 | 31095.9026 | 0.451 | 58.7 | 53.35 | 0.56 | 54.85 | 55.65 | 12471.382 | 0.428 | 58.8 | 51.3 | 0.6 | 54.85 | 54.75 | 18855.429 | 0.456 | 58.8 | 52.85 | 1.06 | 54.85 | 55.4 | 26441.4683 | 0.4235 | 58.8 | 49.1 | 1.045 | 54.85 | 53.3 | 42224.9097 | 0.4365
433 | 6.4667 | 65.3 | 50.6499 | 395.8517 | 34.1018 | 58.7501 | 53.2 | 0.69499 | 55.1 | 55.9 | 16065.3344 | 0.484 | 1.6255 | 58.4 | 50.7 | 0.82 | 55.1 | 54.5 | 26475.5756 | 0.4905 | 58.5 | 50.8499 | 1.04 | 55.1 | 54.6 | 33399.746 | 0.4845 | 58.5499 | 51.8499 | 1.13 | 55.1 | 54.8499 | 31728.5138 | 0.451 | 58.6 | 52.4506 | 0.55 | 55.1 | 55.0504 | 14120.5193 | 0.4195 | 58.7 | 50.2997 | 0.6 | 55.1 | 54.1499 | 21230.6469 | 0.456 | 58.7 | 52.4499 | 1.06 | 55.1 | 55.1 | 27920.1505 | 0.423 | 58.7 | 49.2501 | 1.065 | 55.1 | 53.4501 | 41974.054 | 0.445
434 | 6.3333 | 65.5 | 50.6 | 401 | 41.3532 | 59.3005 | 53.4 | 0.68498 | 55.3502 | 56.2502 | 16949.9579 | 0.477 | 1.1937 | 59.0005 | 50.7502 | 0.83 | 55.3502 | 54.8502 | 28338.6474 | 0.4935 | 58.8005 | 51 | 1.055 | 55.3502 | 54.8502 | 34340.7372 | 0.4905 | 58.8502 | 51.8 | 1.14 | 55.3502 | 54.9502 | 33545.7121 | 0.453 | 59.0005 | 55.2 | 0.54 | 55.3502 | 56.7502 | 8654.2548 | 0.411 | 59.1502 | 49.8507 | 0.60502 | 55.3502 | 54.1507 | 23491.7888 | 0.4595 | 59.0005 | 52.3502 | 1.07 | 55.3502 | 55.1502 | 29753.9329 | 0.425 | 58.9502 | 50.1005 | 1.085 | 55.3502 | 54.1502 | 40142.9164 | 0.454
435 | 6.2 | 65.7 | 50.9 | 394.5432 | 47.9043 | 60.0504 | 53.6504 | 0.67 | 55.6 | 56.6504 | 17918.474 | 0.46899 | 0.55267 | 59.6504 | 51.2007 | 0.83 | 55.6 | 55.4007 | 29479.0466 | 0.4955 | 59.5504 | 51.3 | 1.07 | 55.6 | 55.4 | 36720.7243 | 0.4955 | 59.6007 | 52.0504 | 1.14 | 55.6 | 55.4504 | 36182.9311 | 0.455 | 59.7504 | 55.4 | 0.52 | 55.6 | 57.1 | 9547.4394 | 0.39649 | 59.9504 | 51.4511 | 0.61 | 55.6 | 55.4007 | 21459.088 | 0.462 | 59.8007 | 52.9504 | 1.07 | 55.6 | 55.8504 | 30806.637 | 0.426 | 59.7504 | 51.0007 | 1.1 | 55.6 | 55.0504 | 40281.8251 | 0.4605
436 | 6.0667 | 65.9 | 51.2 | 384.8934 | 54.1562 | 60.1 | 53.8 | 0.66 | 55.8505 | 56.7 | 17471.1839 | 0.45999 | 0.43938 | 59.8 | 51.7991 | 0.83 | 55.8505 | 55.7495 | 27731.7572 | 0.496 | 59.9 | 50.9495 | 1.075 | 55.8505 | 55.4 | 40342.4946 | 0.4995 | 59.9505 | 51.9495 | 1.145 | 55.8505 | 55.6 | 38147.4822 | 0.456 | 60 | 54.8495 | 0.5 | 55.8505 | 56.8 | 10822.62 | 0.38249 | 60.1 | 52.5991 | 0.61 | 55.8505 | 56.0495 | 19190.1332 | 0.461 | 60.1 | 52.9991 | 1.07 | 55.8505 | 56.0495 | 31830.1262 | 0.426 | 60.1 | 51.3 | 1.11 | 55.8505 | 55.4 | 40891.0508 | 0.4645
437 | 5.9333 | 66.1 | 51.1 | 385.213 | 61.1094 | 60.1 | 53.7 | 0.65 | 56.0506 | 56.6 | 17481.8326 | 0.45199 | 0.92846 | 59.7506 | 51.2 | 0.83 | 56.0506 | 55.5 | 29835.9474 | 0.49851 | 59.8 | 50.4 | 1.09 | 56.0506 | 55.2 | 43047.6322 | 0.50601 | 59.9 | 51.3494 | 1.15 | 56.0506 | 55.2494 | 41240.6221 | 0.45951 | 59.9 | 54.1988 | 0.49 | 56.0506 | 56.2988 | 11718.0192 | 0.37099 | 60.1 | 51.4988 | 0.61 | 56.0506 | 55.4494 | 21714.1395 | 0.46051 | 60.0494 | 52.1494 | 1.07 | 56.0506 | 55.5 | 35581.7535 | 0.42751 | 60 | 50.8494 | 1.1251 | 56.0506 | 55.1494 | 43273.321 | 0.47051
438 | 5.8 | 66.3 | 50.8 | 396.4592 | 69.0113 | 61.0014 | 54.1507 | 0.64 | 56.3 | 57.2014 | 18162.9277 | 0.44399 | 0.77842 | 60.6521 | 51.5521 | 0.84 | 56.3 | 56.1014 | 31904.3134 | 0.50151 | 60.3014 | 50.9521 | 1.11 | 56.3 | 55.7521 | 43420.5912 | 0.51451 | 60.3014 | 51.2507 | 1.17 | 56.3 | 55.4507 | 44451.4584 | 0.46451 | 60.6014 | 53.4986 | 0.48 | 56.3 | 56.0493 | 14157.3255 | 0.36299 | 60.7521 | 51.0507 | 0.61 | 56.3 | 55.5507 | 24640.7278 | 0.46351 | 60.5014 | 52.3014 | 1.0851 | 56.3 | 55.9014 | 37154.3518 | 0.43151 | 60.5014 | 51.0014 | 1.1451 | 56.3 | 55.5014 | 45332.9429 | 0.47801
439 | 5.6833 | 66.5 | 51.2016 | 391.6229 | 75.059 | 62.0508 | 54.7508 | 0.62 | 56.5508 | 57.9 | 19097.3021 | 0.43348 | -0.19161 | 61.7016 | 52.7016 | 0.84 | 56.5508 | 57.2016 | 31642.0205 | 0.50149 | 61.5016 | 52.6525 | 1.12 | 56.5508 | 57.2016 | 41341.8738 | 0.519 | 61.5016 | 51.6 | 1.18 | 56.5508 | 56.2508 | 49044.2805 | 0.46951 | 61.7508 | 52.7 | 0.47 | 56.5508 | 55.9 | 17830.8167 | 0.35649 | 61.9016 | 51.8016 | 0.61 | 56.5508 | 56.5016 | 25885.6838 | 0.465 | 61.7016 | 53.4016 | 1.09 | 56.5508 | 57.0016 | 38008.3121 | 0.434 | 61.7016 | 52.1033 | 1.16 | 56.5508 | 56.7525 | 46364.7664 | 0.48351
440 | 5.5667 | 66.6509 | 51.7 | 375.0247 | 80.0094 | 62.1 | 54.3472 | 0.60491 | 56.7509 | 57.5981 | 19658.3659 | 0.42198 | -0.73786 | 61.7491 | 52.8491 | 0.83 | 56.7509 | 57.2981 | 30944.381 | 0.498 | 62 | 53.2491 | 1.12 | 56.7509 | 57.7491 | 40772.9299 | 0.518 | 62 | 50.8981 | 1.19 | 56.7509 | 56.1491 | 55310.4244 | 0.47251 | 62.0491 | 52.1491 | 0.46 | 56.7509 | 55.6491 | 19136.6991 | 0.35249 | 62.2 | 52.4491 | 0.61 | 56.7509 | 56.9491 | 24780.3497 | 0.464 | 62.2 | 53.6491 | 1.0849 | 56.7509 | 57.3491 | 38907.2469 | 0.432 | 62.2 | 53.0981 | 1.16 | 56.7509 | 57.4981 | 44138.6699 | 0.484
441 | 5.45 | 66.8511 | 51.5489 | 374.2337 | 85.9658 | 61.7 | 53.0489 | 0.59 | 56.9511 | 56.6489 | 21465.3271 | 0.41349 | 0.40641 | 61.4 | 52.3 | 0.83 | 56.9511 | 56.8 | 31454.8022 | 0.497 | 61.5489 | 52.4 | 1.12 | 56.9511 | 57.1489 | 42769.1796 | 0.518 | 61.6489 | 49.8489 | 1.2051 | 56.9511 | 55.5 | 59153.7923 | 0.48002 | 61.6 | 51.8 | 0.46 | 56.9511 | 55.2 | 18977.7961 | 0.352 | 61.7489 | 51.9489 | 0.61 | 56.9511 | 56.4489 | 25065.2868 | 0.46351 | 61.8 | 52.6489 | 1.0851 | 56.9511 | 56.5979 | 41470.7843 | 0.432 | 61.7489 | 51.6979 | 1.16 | 56.9511 | 56.5489 | 49149.4214 | 0.48551
442 | 5.3333 | 67 | 51.1512 | 391.2117 | 93.6164 | 62.5535 | 53.3512 | 0.59 | 57.2 | 57.1512 | 22568.4058 | 0.40949 | 0.51576 | 62.2535 | 53.0023 | 0.83 | 57.2 | 57.5535 | 32213.4791 | 0.498 | 61.8535 | 52.9 | 1.12 | 57.2 | 57.5512 | 42137.5625 | 0.521 | 61.9023 | 50.3023 | 1.23 | 57.2 | 56.0023 | 59670.6931 | 0.49002 | 62.1535 | 52.7535 | 0.47 | 57.2 | 56.1023 | 18294.9307 | 0.354 | 62.3535 | 52.2535 | 0.61 | 57.2 | 56.9535 | 25768.224 | 0.466 | 62.1023 | 52.6023 | 1.0951 | 57.2 | 56.7023 | 43358.2835 | 0.43551 | 62.0535 | 51.5023 | 1.1751 | 57.2 | 56.6535 | 52023.8354 | 0.49151
443 | 5.2167 | 67.2 | 51.6513 | 381.8563 | 99.4129 | 63.7026 | 53.7 | 0.58 | 57.4 | 57.7 | 24091.2886 | 0.40197 | -0.60485 | 63.3513 | 53.7513 | 0.83 | 57.4 | 58.5 | 33036.5833 | 0.49397 | 63.1539 | 53 | 1.12 | 57.4 | 58.3026 | 47563.4537 | 0.521 | 63.2026 | 51.2539 | 1.25 | 57.4 | 57.1539 | 62435.5409 | 0.49751 | 63.4026 | 53.8487 | 0.46 | 57.4 | 57.2 | 18486.0946 | 0.35149 | 63.6026 | 53.4513 | 0.61 | 57.4 | 58.1513 | 25961.425 | 0.46449 | 63.4026 | 53.4 | 1.1 | 57.4 | 57.7513 | 45828.5195 | 0.438 | 63.3539 | 52.7539 | 1.19 | 57.4 | 58.0026 | 52457.4226 | 0.495
444 | 5.1 | 67.4 | 52 | 366.929 | 104.2654 | 63.5486 | 52.7458 | 0.57 | 57.6 | 57.0458 | 25712.5946 | 0.39549 | -0.76569 | 63.1972 | 53.4458 | 0.82 | 57.6 | 58.1972 | 33455.0195 | 0.48849 | 63.5486 | 52.6 | 1.12 | 57.6 | 58.3 | 51139.3895 | 0.51949 | 63.6 | 51.9 | 1.26 | 57.6 | 57.7486 | 61257.9648 | 0.50051 | 63.5486 | 52.9944 | 0.46 | 57.6 | 56.6458 | 20155.3051 | 0.347 | 63.7486 | 53.4 | 0.61 | 57.6 | 58.1486 | 26007.315 | 0.46049 | 63.8 | 52.9486 | 1.1 | 57.6 | 57.7 | 49608.7253 | 0.437 | 63.7486 | 53.1486 | 1.18 | 57.6 | 58.3486 | 52405.8966 | 0.49449
445 | 4.9667 | 67.6 | 51.7485 | 372.8334 | 111.6243 | 63.3 | 51.4 | 0.57 | 57.8515 | 56.1 | 28289.4855 | 0.39552 | 0.013244 | 62.9515 | 52.2515 | 0.82 | 57.8515 | 57.4515 | 36569.8838 | 0.48752 | 63.1 | 52.5 | 1.12 | 57.8515 | 58 | 49463.2346 | 0.51952 | 63.1 | 51.7485 | 1.27 | 57.8515 | 57.5 | 60275.395 | 0.50452 | 63.1 | 51.5 | 0.46 | 57.8515 | 55.6 | 22329.682 | 0.34952 | 63.3 | 53.5 | 0.6 | 57.8515 | 58 | 24706.1591 | 0.458 | 63.3 | 52.4485 | 1.1052 | 57.8515 | 57.2485 | 50195.2737 | 0.43952 | 63.3 | 52.5485 | 1.1852 | 57.8515 | 57.8485 | 53115.2168 | 0.495
446 | 4.8333 | 67.8 | 51.6516 | 380.0967 | 119.6745 | 64.3033 | 51.9033 | 0.57 | 58.1 | 56.8549 | 29686.8625 | 0.39852 | -0.16516 | 63.9549 | 53.4033 | 0.82 | 58.1 | 58.5033 | 36089.064 | 0.48748 | 63.6033 | 53.4516 | 1.12 | 58.1 | 58.7516 | 47271.3599 | 0.521 | 63.6033 | 52.2549 | 1.28 | 58.1 | 58.0549 | 60914.4388 | 0.50952 | 63.9033 | 52.0033 | 0.47 | 58.1 | 56.2033 | 23354.2452 | 0.35652 | 64.0549 | 54.0516 | 0.6 | 58.1 | 58.6033 | 25179.4118 | 0.456 | 63.8033 | 52.4033 | 1.12 | 58.1 | 57.5033 | 53155.3603 | 0.44452 | 63.8033 | 52.8033 | 1.19 | 58.1 | 58.3033 | 54541.1661 | 0.498
447 | 4.7 | 68 | 52.3035 | 365.5336 | 126.021 | 65.2517 | 52.5 | 0.57 | 58.3517 | 57.6 | 30494.3004 | 0.399 | -0.97809 | 64.9 | 53.7483 | 0.81 | 58.3517 | 59.1 | 37737.0058 | 0.48348 | 64.8035 | 54.1035 | 1.1148 | 58.3517 | 59.6517 | 49995.6842 | 0.51848 | 64.9035 | 53.3517 | 1.29 | 58.3517 | 59.2035 | 61969.0543 | 0.512 | 65.0517 | 52.5 | 0.47517 | 58.3517 | 57 | 24887.9799 | 0.361 | 65.2035 | 54.1965 | 0.59 | 58.3517 | 59.1483 | 27401.5544 | 0.45148 | 65.0517 | 53.4517 | 1.12 | 58.3517 | 58.6517 | 54484.9725 | 0.448 | 65.0035 | 53.7517 | 1.19 | 58.3517 | 59.3517 | 56361.1815 | 0.498
448 | 4.5667 | 68.2 | 52.6 | 352.937 | 131.8742 | 65.0481 | 51.9481 | 0.57 | 58.6 | 57.1481 | 31342.5791 | 0.39952 | -0.72154 | 64.6481 | 52.8481 | 0.8 | 58.6 | 58.5 | 39680.4166 | 0.48 | 65 | 54.2963 | 1.1048 | 58.6 | 59.7963 | 49470.4685 | 0.51248 | 65.0481 | 53.3481 | 1.28 | 58.6 | 59.3481 | 62742.6094 | 0.511 | 64.9481 | 51.6963 | 0.48 | 58.6 | 56.5481 | 26814.5621 | 0.36604 | 65.1481 | 52.7481 | 0.59 | 58.6 | 58.2963 | 30547.1144 | 0.448 | 65.2481 | 53.4481 | 1.1252 | 58.6 | 58.7 | 55651.7856 | 0.448 | 65.2 | 53.5481 | 1.19 | 58.6 | 59.3481 | 57649.1533 | 0.49548
449 | 4.4333 | 68.4 | 52.3 | 359.0515 | 139.5837 | 65.004 | 52.404 | 0.58 | 58.852 | 57.504 | 30595.7184 | 0.40352 | -0.041525 | 64.604 | 53.052 | 0.8 | 58.852 | 58.604 | 38880.2341 | 0.48052 | 64.652 | 53.1 | 1.1 | 58.852 | 59 | 53081.7668 | 0.51 | 64.7 | 52.648 | 1.2852 | 58.852 | 58.8 | 64597.7981 | 0.51152 | 64.752 | 51.204 | 0.4952 | 58.852 | 56.304 | 28018.6353 | 0.37604 | 64.952 | 52.4559 | 0.59 | 58.852 | 58.104 | 30834.7915 | 0.44952 | 64.9 | 53.1 | 1.13 | 58.852 | 58.4 | 55864.3216 | 0.45052 | 64.852 | 53.052 | 1.1852 | 58.852 | 58.9 | 58363.0491 | 0.49552
450 | 4.3 | 68.6 | 52.3521 | 363.9976 | 147.5772 | 66.1042 | 53.8042 | 0.58 | 59.1 | 58.8042 | 29971.8015 | 0.406 | -0.5888 | 65.7042 | 54.2521 | 0.8 | 59.1 | 59.7042 | 38417.589 | 0.479 | 65.4042 | 53.6605 | 1.1 | 59.1 | 59.6563 | 53883.5963 | 0.51 | 65.4563 | 53.1042 | 1.29 | 59.1 | 59.4563 | 66658.7503 | 0.51452 | 65.7042 | 52.7042 | 0.51 | 59.1 | 57.7563 | 27667.583 | 0.38652 | 65.9042 | 54.2521 | 0.59 | 59.1 | 59.5042 | 28823.6573 | 0.45 | 65.6563 | 53.8563 | 1.14 | 59.1 | 59.2042 | 56147.9615 | 0.454 | 65.6042 | 53.8563 | 1.19 | 59.1 | 59.7042 | 58158.1378 | 0.496
451 | 4.1667 | 68.8 | 53.1522 | 342.9894 | 153.0699 | 66.5 | 53.9956 | 0.58 | 59.3522 | 59.0478 | 30290.4905 | 0.404 | -1.2061 | 66.1 | 54.4478 | 0.79 | 59.3522 | 59.9478 | 38800.0572 | 0.47448 | 66.3522 | 55.1478 | 1.09 | 59.3522 | 60.8 | 50982.867 | 0.50548 | 66.3522 | 54 | 1.29 | 59.3522 | 60.3522 | 66735.3423 | 0.514 | 66.4 | 53.5 | 0.51522 | 59.3522 | 58.6 | 27794.6784 | 0.39152 | 66.6 | 54.1478 | 0.59 | 59.3522 | 59.7478 | 30486.316 | 0.44648 | 66.5522 | 54.5478 | 1.14 | 59.3522 | 60 | 57243.5717 | 0.454 | 66.5522 | 54.7478 | 1.18 | 59.3522 | 60.5522 | 58107.8598 | 0.49348
452 | 4.0333 | 69 | 53.2477 | 331.8465 | 158.8372 | 65.7477 | 52.9953 | 0.58 | 59.6 | 58.1477 | 31009.9759 | 0.40552 | -0.27038 | 65.3477 | 53.4953 | 0.79 | 59.6 | 59.0953 | 39066.3041 | 0.472 | 65.8477 | 53.8953 | 1.08 | 59.6 | 59.8953 | 53644.7534 | 0.5 | 65.8953 | 53.3953 | 1.29 | 59.6 | 59.7953 | 67090.5554 | 0.512 | 65.7477 | 53.1477 | 0.52 | 59.6 | 58.1477 | 27576.5671 | 0.39752 | 65.8953 | 53.1477 | 0.59 | 59.6 | 58.8477 | 31243.8797 | 0.44552 | 66.0953 | 53.3953 | 1.14 | 59.6 | 59.1477 | 60546.8942 | 0.454 | 66.0477 | 53.943 | 1.17 | 59.6 | 59.8953 | 59209.586 | 0.48948
453 | 3.9 | 69.2 | 52.7 | 349.8208 | 167.844 | 66.1573 | 53.4573 | 0.59 | 59.8524 | 58.7098 | 31353.0125 | 0.41152 | 0.35902 | 65.7573 | 53.7049 | 0.79 | 59.8524 | 59.4049 | 40045.0947 | 0.47352 | 65.5524 | 53.4524 | 1.08 | 59.8524 | 59.4524 | 54472.8381 | 0.5 | 65.6049 | 53.0049 | 1.2952 | 59.8524 | 59.4524 | 68150.754 | 0.51552 | 65.8049 | 53.2049 | 0.53524 | 59.8524 | 58.3573 | 28162.2516 | 0.40705 | 66.0049 | 53.2 | 0.59 | 59.8524 | 58.9524 | 31608.1471 | 0.44952 | 65.8049 | 53.3524 | 1.15 | 59.8524 | 59.0524 | 60105.4114 | 0.45952 | 65.7524 | 53.4524 | 1.17 | 59.8524 | 59.4524 | 60357.0234 | 0.491
454 | 3.7667 | 69.4 | 53.1051 | 346.5502 | 175.6307 | 67.8051 | 55.0051 | 0.59 | 60.1 | 60.3051 | 31574.9948 | 0.413 | -0.57056 | 67.4051 | 54.8051 | 0.79 | 60.1 | 60.7051 | 41537.2403 | 0.47247 | 66.9577 | 54.6628 | 1.08 | 60.1 | 60.8102 | 55435.0923 | 0.5 | 67.0577 | 54.3577 | 1.3 | 60.1 | 60.8577 | 69090.5175 | 0.51747 | 67.3577 | 54.8577 | 0.54 | 60.1 | 60.0577 | 28582.6952 | 0.414 | 67.5577 | 53.8051 | 0.59 | 60.1 | 60.0051 | 34090.9275 | 0.452 | 67.2577 | 54.5051 | 1.16 | 60.1 | 60.4051 | 61935.4001 | 0.463 | 67.2102 | 54.3577 | 1.18 | 60.1 | 60.6577 | 63224.8302 | 0.492
455 | 3.6333 | 69.6 | 53.9527 | 319.877 | 180.3741 | 67.8947 | 54.942 | 0.59 | 60.3527 | 60.242 | 31859.2203 | 0.41 | -0.91658 | 67.4947 | 54.6947 | 0.78 | 60.3527 | 60.642 | 41798.7266 | 0.46747 | 67.9 | 55.942 | 1.06 | 60.3527 | 61.8473 | 53066.8018 | 0.49295 | 67.9473 | 54.9473 | 1.29 | 60.3527 | 61.6473 | 70074.8532 | 0.51347 | 67.8947 | 55.0893 | 0.55 | 60.3527 | 60.442 | 29244.7595 | 0.415 | 68.0473 | 53.9473 | 0.59 | 60.3527 | 60.3473 | 34902.6693 | 0.45047 | 68.1473 | 54.6473 | 1.16 | 60.3527 | 60.9 | 65531.2552 | 0.46247 | 68.1 | 54.7473 | 1.17 | 60.3527 | 61.2473 | 65351.1934 | 0.48847
456 | 3.5 | 69.8 | 53.6944 | 318.3588 | 186.7502 | 66.8472 | 53.8472 | 0.59 | 60.6 | 59.2 | 32288.5331 | 0.41253 | 0.42278 | 66.4472 | 53.6472 | 0.78 | 60.6 | 59.6472 | 41902.5619 | 0.467 | 66.9944 | 54.2472 | 1.05 | 60.6 | 60.4472 | 55693.4514 | 0.48747 | 66.9944 | 53.7416 | 1.28 | 60.6 | 60.4944 | 71205.3873 | 0.511 | 66.8472 | 52.8944 | 0.55528 | 60.6 | 58.7944 | 32329.4353 | 0.42106 | 66.9944 | 53.0944 | 0.59528 | 60.6 | 59.3944 | 34675.6508 | 0.45253 | 67.1944 | 53.5944 | 1.1653 | 60.6 | 59.8944 | 66482.7945 | 0.46353 | 67.1944 | 53.4944 | 1.16 | 60.6 | 60.1944 | 66424.0588 | 0.48653
457 | 3.3833 | 69.9529 | 53.1 | 341.9523 | 195.9994 | 67.9116 | 54.9116 | 0.6 | 60.8 | 60.3116 | 32523.9814 | 0.418 | 0.52192 | 67.5116 | 54.6587 | 0.79 | 60.8 | 60.7116 | 42159.2337 | 0.47 | 66.9587 | 54.6 | 1.05 | 60.8 | 60.6058 | 54204.6674 | 0.488 | 67.0058 | 53.8058 | 1.29 | 60.8 | 60.5587 | 71457.8293 | 0.514 | 67.3587 | 53.3116 | 0.57 | 60.8 | 59.4116 | 33517.8996 | 0.43306 | 67.5116 | 53.8116 | 0.6 | 60.8 | 60.1116 | 34597.1764 | 0.45853 | 67.2058 | 53.7058 | 1.18 | 60.8 | 60.0587 | 66803.5296 | 0.47053 | 67.1587 | 53.6587 | 1.17 | 60.8 | 60.2587 | 66271.4377 | 0.49053
458 | 3.2667 | 70.1 | 54.0591 | 323.1294 | 201.6712 | 69.553 | 56.553 | 0.6 | 61 | 61.953 | 32382.3041 | 0.41647 | -1.2345 | 69.053 | 56 | 0.78 | 61 | 62.1 | 42787.4485 | 0.46647 | 68.8591 | 55.6121 | 1.0447 | 61 | 62.0121 | 57982.9982 | 0.48547 | 68.9121 | 55.306 | 1.29 | 61 | 62.2591 | 73316.9047 | 0.51347 | 69.206 | 55.106 | 0.58 | 61 | 61.306 | 34224.5715 | 0.44053 | 69.406 | 55.5591 | 0.6 | 61 | 61.906 | 34967.6732 | 0.45847 | 69.1121 | 55.4651 | 1.19 | 61 | 61.9121 | 67921.3102 | 0.473 | 69.0591 | 55.706 | 1.17 | 61 | 62.2591 | 65485.7529 | 0.48947
459 | 3.15 | 70.3 | 54.7 | 295.1122 | 204.372 | 68.5875 | 55.2343 | 0.59 | 61.2 | 60.7875 | 33091.7242 | 0.413 | -0.91643 | 68.1875 | 54.6875 | 0.77 | 61.2 | 60.8875 | 43557.9662 | 0.461 | 69.0406 | 55.9875 | 1.03 | 61.2 | 62.2406 | 56046.7852 | 0.47694 | 69.0937 | 55.1937 | 1.2747 | 61.2 | 62.2406 | 74184.7739 | 0.50747 | 68.8406 | 54.428 | 0.58 | 61.2 | 60.7812 | 35205.3664 | 0.44253 | 69.0406 | 55.2406 | 0.6 | 61.2 | 61.5406 | 34336.3621 | 0.45447 | 69.2937 | 56.1875 | 1.18 | 61.2 | 62.3406 | 64759.1049 | 0.46947 | 69.2937 | 55.4875 | 1.1547 | 61.2 | 62.1406 | 66588.5576 | 0.48347
460 | 3.0333 | 70.4533 | 53.9935 | 307.0005 | 211.1716 | 67.3533 | 53.7533 | 0.6 | 61.4533 | 59.4533 | 34338.6211 | 0.41907 | 1.1654 | 66.9533 | 53.4533 | 0.78 | 61.4533 | 59.7533 | 43892.6416 | 0.46507 | 67.3402 | 53.6935 | 1.02 | 61.4533 | 60.1935 | 58388.6787 | 0.475 | 67.3935 | 53.4402 | 1.27 | 61.4533 | 60.4935 | 74269.6837 | 0.507 | 67.2467 | 51.3 | 0.6 | 61.4533 | 58.6 | 39827.662 | 0.4546 | 67.4467 | 54.0467 | 0.6 | 61.4533 | 60.1467 | 33649.7627 | 0.45653 | 67.5935 | 54.0935 | 1.18 | 61.4533 | 60.3935 | 66633.4717 | 0.46953 | 67.5402 | 53.5402 | 1.1553 | 61.4533 | 60.2935 | 67848.5064 | 0.48253
461 | 2.9167 | 70.6534 | 53.2534 | 342.0275 | 222.514 | 69.6736 | 56.0736 | 0.61 | 61.6534 | 61.8736 | 34716.6298 | 0.426 | 0.52734 | 69.2202 | 55.6202 | 0.79 | 61.6534 | 62.0202 | 44731.5275 | 0.47 | 68.1668 | 55.0202 | 1.03 | 61.6534 | 61.3202 | 56762.4911 | 0.479 | 68.2202 | 54.3202 | 1.29 | 61.6534 | 61.4202 | 74866.9489 | 0.51253 | 68.8736 | 53.5871 | 0.62 | 61.6534 | 60.7803 | 39718.3674 | 0.4716 | 69.0202 | 55.4135 | 0.61 | 61.6534 | 61.7202 | 34637.6651 | 0.462 | 68.4202 | 54.8601 | 1.2 | 61.6534 | 61.3668 | 67812.2849 | 0.47653 | 68.4202 | 54.2202 | 1.17 | 61.6534 | 61.1202 | 69426.1073 | 0.48853
462 | 2.8 | 70.8 | 55.0139 | 300.9331 | 226.2535 | 70.2535 | 56.5861 | 0.61 | 61.9 | 62.393 | 34711.019 | 0.424 | -0.91958 | 69.8 | 56.1 | 0.78 | 61.9 | 62.5 | 44695.4018 | 0.466 | 69.9535 | 56.393 | 1.02 | 61.9 | 62.8465 | 57837.9834 | 0.47493 | 70 | 55.9 | 1.28 | 61.9 | 63.1 | 75484.0986 | 0.50947 | 70.1 | 56.3535 | 0.63 | 61.9 | 62.9 | 35981.6147 | 0.476 | 70.2535 | 55.5 | 0.61 | 61.9 | 62.3 | 37241.2276 | 0.46 | 70.2 | 55.5535 | 1.2 | 61.9 | 62.5535 | 73427.9888 | 0.477 | 70.1535 | 55.8 | 1.1647 | 61.9 | 62.8 | 69898.0338 | 0.48747
463 | 2.6667 | 71 | 55.2464 | 277.5864 | 230.4504 | 70.2928 | 55.0928 | 0.61 | 62.1 | 61.4928 | 38734.9756 | 0.424 | -0.65166 | 69.8928 | 55.8928 | 0.77464 | 62.1 | 62.3392 | 45152.1017 | 0.46246 | 70.1 | 55.3464 | 1.01 | 62.1 | 62.3 | 62567.0069 | 0.47 | 70.1536 | 55.7 | 1.27 | 62.1 | 63 | 76638.0381 | 0.50446 | 70.2536 | 56.5464 | 0.63 | 62.1 | 63.1 | 35935.4021 | 0.477 | 70.4 | 55.5 | 0.6 | 62.1 | 62.3536 | 37619.0531 | 0.459 | 70.4 | 56.2536 | 1.19 | 62.1 | 62.9536 | 70469.1324 | 0.475 | 70.3536 | 55.7 | 1.1546 | 62.1 | 62.8 | 70569.5791 | 0.483
464 | 2.5333 | 71.2 | 54.9463 | 287.7206 | 237.6595 | 69.5463 | 54.3537 | 0.62 | 62.3537 | 60.9 | 39275.7244 | 0.42954 | 0.30166 | 69.1463 | 54.724 | 0.77537 | 62.3537 | 61.3851 | 46734.1364 | 0.46254 | 69.5463 | 54.5 | 1.01 | 62.3537 | 61.5463 | 63647.2969 | 0.469 | 69.5926 | 54.6389 | 1.26 | 62.3537 | 62.1389 | 78937.2289 | 0.502 | 69.5463 | 55.6537 | 0.63 | 62.3537 | 62.3 | 36587.003 | 0.47954 | 69.6463 | 54.8463 | 0.60537 | 62.3537 | 61.6463 | 37450.0475 | 0.45954 | 69.7926 | 55.5851 | 1.19 | 62.3537 | 62.3389 | 70712.3978 | 0.473 | 69.7463 | 54.9463 | 1.15 | 62.3537 | 62.0926 | 71262.9205 | 0.481
465 | 2.4 | 71.4 | 54.2462 | 306.5223 | 247.6843 | 70.4615 | 55.7153 | 0.63 | 62.6 | 62.1153 | 38751.8227 | 0.43754 | 0.50172 | 70.0153 | 53.1153 | 0.78538 | 62.6 | 61.0153 | 55596.69 | 0.46954 | 69.6077 | 55.1538 | 1.02 | 62.6 | 61.9538 | 61359.6685 | 0.47154 | 69.6615 | 54.0077 | 1.27 | 62.6 | 61.9077 | 82883.4299 | 0.505 | 69.9615 | 56.8153 | 0.64 | 62.6 | 63.2153 | 35035.9151 | 0.484 | 70.1615 | 55.2615 | 0.61 | 62.6 | 62.1615 | 38039.9576 | 0.464 | 69.9077 | 54.1538 | 1.2 | 62.6 | 61.6538 | 78768.3904 | 0.47754 | 69.8077 | 54.9077 | 1.16 | 62.6 | 62.1077 | 72063.6299 | 0.48354
466 | 2.2667 | 71.6 | 54.6079 | 306.2803 | 256.2013 | 71 | 56.2 | 0.63 | 62.8539 | 62.7 | 39070.4303 | 0.43954 | -0.2905 | 70.6 | 53.5 | 0.8 | 62.8539 | 61.6539 | 56897.1414 | 0.47608 | 70.7 | 55.3539 | 1.02 | 62.8539 | 62.6079 | 65226.7693 | 0.472 | 70.7539 | 54.9539 | 1.27 | 62.8539 | 62.9539 | 83999.3271 | 0.506 | 70.8539 | 58.3 | 0.64 | 62.8539 | 64.3539 | 33297.1408 | 0.483 | 71 | 55.9079 | 0.61 | 62.8539 | 62.9539 | 38551.1994 | 0.465 | 71 | 54.5079 | 1.21 | 62.8539 | 62.4539 | 83212.7102 | 0.48254 | 70.9 | 55.9 | 1.16 | 62.8539 | 63.2 | 72672.4298 | 0.48346
467 | 2.1333 | 71.8 | 55.1541 | 290.3944 | 262.9028 | 71.2 | 55.8756 | 0.63541 | 63.1 | 62.6378 | 40802.4014 | 0.44254 | -0.022251 | 70.8 | 53.5378 | 0.81 | 63.1 | 61.8459 | 58297.5564 | 0.48254 | 70.9 | 56.0378 | 1.02 | 63.1 | 63.0459 | 63131.5082 | 0.472 | 70.9541 | 55.0459 | 1.27 | 63.1 | 63.1 | 84622.3699 | 0.506 | 71.0541 | 58.6 | 0.63 | 63.1 | 64.5541 | 32817.0028 | 0.47946 | 71.2 | 56.7378 | 0.61 | 63.1 | 63.4459 | 36949.3935 | 0.46446 | 71.2 | 55.4 | 1.22 | 63.1 | 63.0541 | 80431.5025 | 0.48554 | 71.1 | 55.7378 | 1.15 | 63.1 | 63.1459 | 74355.5964 | 0.482
468 | 2 | 72 | 54.8916 | 290.2925 | 271.0919 | 71.4 | 53.4167 | 0.64542 | 63.3542 | 61.5625 | 48615.0874 | 0.45008 | 0.80587 | 71 | 52.1084 | 0.82542 | 63.3542 | 61.4084 | 65070.519 | 0.49208 | 71.1 | 55.0084 | 1.02 | 63.3542 | 62.6084 | 68323.632 | 0.47254 | 71.1542 | 54.4458 | 1.2754 | 63.3542 | 62.9 | 89152.8964 | 0.50754 | 71.2542 | 58.8 | 0.63 | 63.3542 | 64.7 | 32570.3715 | 0.47546 | 71.4 | 55.8084 | 0.61 | 63.3542 | 63.0542 | 39921.9581 | 0.465 | 71.4 | 55.2542 | 1.23 | 63.3542 | 63.1542 | 82415.5145 | 0.48854 | 71.3 | 54.3542 | 1.16 | 63.3542 | 62.5542 | 82170.6982 | 0.48354
469 | 1.8833 | 72.2 | 54.5543 | 310.034 | 280.8144 | 71.6 | 55.3543 | 0.66 | 63.5543 | 62.8543 | 44867.2777 | 0.45954 | 0.79918 | 71.2 | 52.7629 | 0.84 | 63.5543 | 62.0086 | 64892.0945 | 0.50309 | 71.3 | 55.9457 | 1.02 | 63.5543 | 63.2 | 65581.4228 | 0.47454 | 71.3543 | 54.2 | 1.28 | 63.5543 | 62.9543 | 91842.443 | 0.51054 | 71.4543 | 58.5285 | 0.62 | 63.5543 | 64.6371 | 33424.0697 | 0.47146 | 71.6 | 56.3914 | 0.61 | 63.5543 | 63.4457 | 39160.4791 | 0.46654 | 71.6 | 55.6371 | 1.23 | 63.5543 | 63.4457 | 82180.7246 | 0.491 | 71.5 | 54.4914 | 1.17 | 63.5543 | 62.7457 | 83268.9916 | 0.48754
470 | 1.7667 | 72.4 | 54.7456 | 302.4867 | 288.8882 | 71.8 | 55.7544 | 0.67 | 63.8 | 63.2544 | 44858.4989 | 0.46554 | 1.3053 | 71.4 | 54.3088 | 0.86 | 63.8 | 63.0088 | 61335.0274 | 0.51209 | 71.5 | 55.7088 | 1.0254 | 63.8 | 63.2088 | 67468.1396 | 0.476 | 71.5 | 54.2456 | 1.29 | 63.8 | 63.1456 | 93159.9309 | 0.51454 | 71.6 | 56.3912 | 0.62 | 63.8 | 63.5456 | 39542.7238 | 0.47154 | 71.8 | 55.1191 | 0.62 | 63.8 | 62.8824 | 43113.887 | 0.469 | 71.7544 | 54.8088 | 1.2454 | 63.8 | 63.2088 | 88059.6192 | 0.49554 | 71.7 | 53.4912 | 1.18 | 63.8 | 62.5 | 89696.3924 | 0.49309
471 | 1.65 | 72.5545 | 54.4 | 317.9088 | 299.1905 | 72 | 56.3 | 0.68 | 64 | 63.6545 | 44409.4137 | 0.47155 | 1.638 | 71.6 | 55.1364 | 0.87 | 64 | 63.6455 | 59590.9395 | 0.51855 | 71.6545 | 56.7 | 1.03 | 64 | 63.8 | 64299.1858 | 0.478 | 71.7 | 53.6909 | 1.3055 | 64 | 63.0455 | 98123.4854 | 0.51955 | 71.8 | 55.3909 | 0.63 | 64 | 63.2 | 42988.8558 | 0.47555 | 71.9545 | 52.2636 | 0.63 | 64 | 61.7091 | 51844.9361 | 0.47809 | 71.9 | 55.9091 | 1.2555 | 64 | 63.8545 | 84298.9488 | 0.49955 | 71.9 | 52.8091 | 1.2 | 64 | 62.3545 | 95752.2913 | 0.50209
472 | 1.5333 | 72.7 | 54.3 | 325.7464 | 309.6475 | 72.1546 | 56.6546 | 0.68 | 64.2 | 64.0546 | 44336.3804 | 0.47655 | 1.2315 | 71.7546 | 53.5268 | 0.88 | 64.2 | 63.0907 | 67028.2754 | 0.52509 | 71.8546 | 56.2175 | 1.03 | 64.2 | 63.6814 | 67294.7102 | 0.47855 | 71.9 | 52.6268 | 1.32 | 64.2 | 62.7907 | 106368.9966 | 0.52609 | 72 | 54.6 | 0.63546 | 64.2 | 63 | 46172.8489 | 0.48309 | 72.1546 | 53.4093 | 0.64546 | 64.2 | 62.6093 | 50513.226 | 0.49009 | 72.1 | 56.5907 | 1.26 | 64.2 | 64.4 | 81612.305 | 0.502 | 72.0546 | 53.5546 | 1.22 | 64.2 | 62.9546 | 94704.4745 | 0.51109
473 | 1.4167 | 72.9 | 53.9905 | 334.2973 | 321.0332 | 72.3548 | 56.9072 | 0.69 | 64.4548 | 64.281 | 44462.5705 | 0.48055 | 0.93945 | 71.9548 | 51.7 | 0.9 | 64.4548 | 62.5548 | 76181.5008 | 0.53664 | 72 | 53.5738 | 1.0455 | 64.4548 | 62.4643 | 80516.8301 | 0.4851 | 72.1 | 50.819 | 1.35 | 64.4548 | 62.2095 | 120214.3322 | 0.53764 | 72.1548 | 54.2262 | 0.65 | 64.4548 | 63.0452 | 48567.9599 | 0.4921 | 72.3 | 54.2357 | 0.66 | 64.4548 | 63.2905 | 49747.254 | 0.5001 | 72.3 | 55.6357 | 1.27 | 64.4548 | 64.0452 | 88150.5585 | 0.50455 | 72.2548 | 54.1 | 1.24 | 64.4548 | 63.5 | 94211.78 | 0.5191
474 | 1.3 | 73.0549 | 53.0451 | 373.3303 | 335.9365 | 72.5 | 53.3549 | 0.7 | 64.6549 | 62.7549 | 56221.9693 | 0.48865 | 1.2152 | 72.1549 | 51.9549 | 0.92 | 64.6549 | 63.0549 | 77755.4791 | 0.55065 | 72.2 | 55.6 | 1.06 | 64.6549 | 63.7549 | 73787.0856 | 0.49255 | 72.2549 | 52.2903 | 1.38 | 64.6549 | 63.2451 | 115230.0117 | 0.5501 | 72.3549 | 52.4097 | 0.66549 | 64.6549 | 62.4549 | 55454.8982 | 0.50519 | 72.5 | 52.5903 | 0.67 | 64.6549 | 62.8 | 56002.9616 | 0.5111 | 72.4549 | 53.861 | 1.2855 | 64.6549 | 63.3354 | 99747.4815 | 0.5111 | 72.4 | 53.4805 | 1.26 | 64.6549 | 63.4451 | 99919.4868 | 0.5271
475 | 1.1667 | 73.255 | 52.79 | 387.4091 | 351.5796 | 72.7 | 53.5251 | 0.72 | 64.9 | 63.145 | 57823.24 | 0.50265 | 2.0073 | 72.355 | 52.5749 | 0.9455 | 64.9 | 63.665 | 78009.1264 | 0.5641 | 72.4 | 55.81 | 1.0755 | 64.9 | 64.055 | 74482.3265 | 0.49855 | 72.455 | 51.8849 | 1.41 | 64.9 | 63.42 | 121183.4594 | 0.56165 | 72.5 | 53.265 | 0.6855 | 64.9 | 63.31 | 54984.7541 | 0.51965 | 72.7 | 52.065 | 0.69 | 64.9 | 62.91 | 59715.4515 | 0.52565 | 72.655 | 50.9 | 1.3155 | 64.9 | 62.255 | 119653.8772 | 0.52365 | 72.6 | 51.61 | 1.29 | 64.9 | 62.91 | 113139.8758 | 0.53865
476 | 1.0333 | 73.4551 | 52.5102 | 418.2488 | 369.2878 | 72.9 | 51.8653 | 0.74551 | 65.1551 | 62.7653 | 65540.71 | 0.5182 | 1.5687 | 72.5551 | 54.0041 | 0.96 | 65.1551 | 64.6347 | 74539.6117 | 0.57455 | 72.6 | 56.0489 | 1.0855 | 65.1551 | 64.3796 | 74957.7533 | 0.50355 | 72.6551 | 54.4143 | 1.4355 | 65.1551 | 64.7898 | 109169.0576 | 0.57055 | 72.7551 | 54.6653 | 0.7 | 65.1551 | 64.2102 | 52938.4495 | 0.5321 | 72.9 | 53.2653 | 0.71 | 65.1551 | 63.8653 | 58281.8112 | 0.53965 | 72.8551 | 50.8694 | 1.3555 | 65.1551 | 62.7449 | 124762.5245 | 0.54065 | 72.8 | 52.2449 | 1.32 | 65.1551 | 63.6 | 113518.8369 | 0.5521
477 | 0.9 | 73.6552 | 52.5791 | 405.8966 | 384.7297 | 73.1552 | 53.2104 | 0.77 | 65.4 | 63.8552 | 63999.5074 | 0.53566 | 1.7008 | 72.7552 | 50.7865 | 0.98552 | 65.4 | 63.6209 | 90381.8528 | 0.58766 | 72.8 | 52.1657 | 1.1055 | 65.4 | 62.7657 | 95598.6206 | 0.51466 | 72.8552 | 51.9522 | 1.4555 | 65.4 | 64.0761 | 127345.6966 | 0.58066 | 72.9552 | 56.0448 | 0.71 | 65.4 | 65.2 | 50287.828 | 0.54055 | 73.1 | 54.7448 | 0.72552 | 65.4 | 64.8 | 55685.5872 | 0.5511 | 73.0552 | 48.7104 | 1.4055 | 65.4 | 62.3104 | 143254.3979 | 0.56021 | 73 | 51.6343 | 1.3555 | 65.4 | 63.7 | 120969.8178 | 0.56566
478 | 0.76667 | 73.8553 | 52.066 | 455.5157 | 405.4601 | 73.3553 | 53.9553 | 0.79 | 65.6553 | 64.5553 | 63990.5263 | 0.54966 | 2.0172 | 73 | 53.7447 | 1.0055 | 65.6553 | 65.2553 | 80903.7522 | 0.60111 | 73 | 53.5107 | 1.14 | 65.6553 | 63.8107 | 92947.0718 | 0.52966 | 73.0553 | 56.3893 | 1.48 | 65.6553 | 66.2 | 103007.2167 | 0.58855 | 73.1553 | 55.566 | 0.72 | 65.6553 | 65.2107 | 53083.7284 | 0.54911 | 73.3 | 54.0893 | 0.74 | 65.6553 | 64.8447 | 59266.1776 | 0.56111 | 73.2553 | 49.7107 | 1.4555 | 65.6553 | 63.366 | 143645.1082 | 0.58121 | 73.2553 | 50.4107 | 1.39 | 65.6553 | 63.6107 | 132643.4879 | 0.58166
479 | 0.63333 | 74.0555 | 52.9555 | 428.2573 | 420.419 | 73.5555 | 54.1782 | 0.80555 | 65.9 | 65.0445 | 65218.9542 | 0.56211 | 1.2972 | 73.2 | 53.5445 | 1.02 | 65.9 | 65.5 | 84033.9555 | 0.61111 | 73.2 | 53.9564 | 1.1655 | 65.9 | 64.3336 | 93883.2105 | 0.54166 | 73.3 | 55.5673 | 1.49 | 65.9 | 65.9891 | 110080.3383 | 0.592 | 73.3555 | 56.3336 | 0.73 | 65.9 | 65.7445 | 52097.5395 | 0.55655 | 73.5 | 53.4773 | 0.75 | 65.9 | 64.8664 | 63194.493 | 0.57266 | 73.5 | 50.8 | 1.5055 | 65.9 | 64.3 | 142728.1264 | 0.59922 | 73.4555 | 51.6555 | 1.4255 | 65.9 | 64.6109 | 130158.7814 | 0.59711
480 | 0.5 | 74.1444 | 52.8889 | 429.5456 | 437.4783 | 73.7556 | 52.7111 | 0.82556 | 65.9889 | 64.8111 | 72658.7557 | 0.57622 | 0.63395 | 73.4 | 53.0444 | 1.04 | 65.9889 | 65.6 | 88541.9427 | 0.62111 | 73.4556 | 50.8 | 1.2 | 65.9889 | 63.3556 | 113393.9178 | 0.55722 | 73.5 | 53.5111 | 1.5056 | 65.9889 | 65.4111 | 125842.9262 | 0.59911 | 73.5556 | 54.9444 | 0.74 | 65.9889 | 65.4 | 57810.627 | 0.56511 | 73.7 | 54.9555 | 0.77 | 65.9889 | 65.8333 | 60172.2137 | 0.58256 | 73.7 | 50.8778 | 1.5456 | 65.9889 | 64.8667 | 147721.9934 | 0.61622 | 73.6556 | 52.6223 | 1.46 | 65.9889 | 65.3667 | 128507.4821 | 0.61067
481 | 1 | 73.3886 | 52.4557 | 464.3181 | 417.0589 | 73.6443 | 53.6114 | 0.84 | 65.0886 | 65.3 | 70842.379 | 0.58811 | -1.1047 | 73.3443 | 52.7671 | 1.0556 | 65.0886 | 65.6 | 90376.9429 | 0.62956 | 73.6557 | 51.2012 | 1.2356 | 65.0886 | 64.0227 | 115970.6494 | 0.57367 | 73.7 | 54.1443 | 1.52 | 65.0886 | 65.9 | 124254.1921 | 0.60456 | 73.6886 | 54.2443 | 0.75 | 65.0886 | 65.3443 | 61263.0876 | 0.57256 | 73.8443 | 51.3886 | 0.78 | 65.0886 | 64.5886 | 73095.4733 | 0.59211 | 73.9 | 53.1671 | 1.5756 | 65.0886 | 66.0557 | 136661.3868 | 0.62756 | 73.8557 | 53.9773 | 1.48 | 65.0886 | 66.1443 | 122798.7738 | 0.618
482 | 1.5 | 72.6884 | 52.9 | 447.626 | 385.1172 | 72.9442 | 53.9652 | 0.85 | 64.1884 | 65.1326 | 67500.012 | 0.59356 | -0.89331 | 72.5884 | 53.6536 | 1.06 | 64.1884 | 65.5326 | 83890.8916 | 0.633 | 72.9884 | 53.6768 | 1.25 | 64.1884 | 64.8884 | 100999.8114 | 0.58156 | 73.0442 | 52.8116 | 1.52 | 64.1884 | 65 | 128551.085 | 0.606 | 72.9442 | 53.5 | 0.76 | 64.1884 | 64.7 | 61688.4738 | 0.57756 | 73.0884 | 50.1768 | 0.79 | 64.1884 | 63.8884 | 75897.5929 | 0.60212 | 73.2442 | 53.5442 | 1.58 | 64.1884 | 65.8442 | 130356.6816 | 0.63 | 73.1884 | 51.9348 | 1.49 | 64.1884 | 65.0558 | 132144.996 | 0.62156
483 | 2 | 71.8882 | 52.2441 | 469.0958 | 353.4214 | 72.1882 | 51.7 | 0.86 | 63.1882 | 63.9 | 73494.815 | 0.59856 | -2.073 | 71.8441 | 50.2 | 1.06 | 63.1882 | 63.8441 | 96431.2452 | 0.63556 | 72.2441 | 51.9323 | 1.26 | 63.1882 | 63.7882 | 107037.6177 | 0.58556 | 72.2882 | 53.2086 | 1.52 | 63.1882 | 64.6763 | 121259.0604 | 0.605 | 72.1882 | 53.6441 | 0.76 | 63.1882 | 64.3441 | 59205.6672 | 0.58 | 72.3441 | 48.4882 | 0.80559 | 63.1882 | 62.9441 | 80237.2204 | 0.61112 | 72.4882 | 52.7441 | 1.58 | 63.1882 | 65.0441 | 130759.2656 | 0.63 | 72.4441 | 53.7645 | 1.49 | 63.1882 | 65.3323 | 116003.108 | 0.62144
484 | 2.5 | 71.144 | 51.5879 | 488.1592 | 320.726 | 71.444 | 51.4759 | 0.86 | 62.2879 | 63.4319 | 72025.6546 | 0.602 | -1.6301 | 71.0879 | 49.8319 | 1.07 | 62.2879 | 63.2879 | 95163.4229 | 0.63856 | 71.4879 | 50.656 | 1.27 | 62.2879 | 62.9 | 110518.4457 | 0.58956 | 71.544 | 50.5 | 1.52 | 62.2879 | 63.144 | 133334.9943 | 0.604 | 71.444 | 53.1 | 0.76 | 62.2879 | 63.744 | 58436.7215 | 0.58 | 71.5879 | 47.6121 | 0.8156 | 62.2879 | 62.4 | 81907.3459 | 0.62012 | 71.744 | 52.5 | 1.58 | 62.2879 | 64.5 | 126882.3557 | 0.628 | 71.6879 | 51.5241 | 1.48 | 62.2879 | 63.956 | 124836.5732 | 0.619
485 | 3 | 70.3877 | 50.6 | 535.9508 | 289.1135 | 70.6877 | 49.5877 | 0.87 | 61.3877 | 62.2877 | 76621.2996 | 0.60456 | -2.6569 | 70.3877 | 48.0877 | 1.07 | 61.3877 | 62.2439 | 100058.0825 | 0.64056 | 70.7877 | 50.3824 | 1.27 | 61.3877 | 62.4193 | 108452.7447 | 0.591 | 70.7877 | 50.3877 | 1.51 | 61.3877 | 62.5877 | 129378.3722 | 0.60244 | 70.6877 | 52.6508 | 0.76 | 61.3877 | 63.0754 | 57333.5035 | 0.57744 | 70.8439 | 48.3 | 0.82 | 61.3877 | 62.3439 | 77535.5913 | 0.62556 | 70.9877 | 52.2631 | 1.5644 | 61.3877 | 63.8316 | 122776.7724 | 0.62288 | 70.9439 | 53.1877 | 1.47 | 61.3877 | 63.9877 | 109054.9538 | 0.61388
486 | 3.5 | 69.6875 | 49.9749 | 542.0269 | 254.3242 | 69.9437 | 48.4312 | 0.87 | 60.4875 | 61.3875 | 78406.5817 | 0.607 | -2.5703 | 69.6437 | 47.3688 | 1.08 | 60.4875 | 61.5 | 100208.3984 | 0.64256 | 70.0437 | 45.9437 | 1.28 | 60.4875 | 60.2 | 128985.2242 | 0.59513 | 70.0437 | 49.4563 | 1.51 | 60.4875 | 61.7437 | 129742.7395 | 0.59944 | 69.9437 | 49.4437 | 0.76 | 60.4875 | 61.1875 | 65086.8785 | 0.576 | 70.0875 | 48.0187 | 0.83 | 60.4875 | 61.7875 | 76306.1036 | 0.628 | 70.2437 | 49.4875 | 1.55 | 60.4875 | 62.2437 | 134402.105 | 0.61744 | 70.2437 | 52.2 | 1.45 | 60.4875 | 63.0437 | 108909.5726 | 0.60544
487 | 3.8667 | 69.1436 | 48.5436 | 605.735 | 231.7811 | 69.2436 | 46.8691 | 0.88 | 59.7872 | 60.4564 | 82039.1367 | 0.61056 | -2.6023 | 68.9436 | 49.0074 | 1.07 | 59.7872 | 61.7128 | 89325.6813 | 0.64144 | 69.2872 | 45.5 | 1.2956 | 59.7872 | 59.7436 | 128780.6325 | 0.60156 | 69.3436 | 49.8872 | 1.4944 | 59.7872 | 61.3872 | 121490.1126 | 0.59487 | 69.2436 | 48.5181 | 0.76 | 59.7872 | 60.4309 | 65705.1226 | 0.576 | 69.3436 | 45.9 | 0.83 | 59.7872 | 60.5436 | 81368.246 | 0.62956 | 69.4872 | 48.7 | 1.54 | 59.7872 | 61.3436 | 134331.7826 | 0.614 | 69.4872 | 52.1436 | 1.4244 | 59.7872 | 62.3872 | 103200.6177 | 0.59587
488 | 4.2333 | 68.5435 | 48.5 | 607.3831 | 206.0058 | 68.7435 | 47.8695 | 0.88 | 59.1435 | 60.5565 | 76530.3645 | 0.612 | -2.472 | 68.387 | 52.661 | 1.06 | 59.1435 | 62.5305 | 69803.446 | 0.63331 | 68.7435 | 45.5 | 1.31 | 59.1435 | 59.5435 | 126721.3938 | 0.607 | 68.7435 | 49.2435 | 1.48 | 59.1435 | 60.687 | 120490.7793 | 0.58887 | 68.687 | 45.874 | 0.76 | 59.1435 | 58.987 | 72656.508 | 0.57856 | 68.8435 | 46.039 | 0.83 | 59.1435 | 60.313 | 79260.2552 | 0.632 | 68.9435 | 48.7305 | 1.53 | 59.1435 | 60.987 | 129184.2624 | 0.60944 | 68.9435 | 51.448 | 1.4 | 59.1435 | 61.574 | 102022.8528 | 0.58431
489 | 4.6 | 68.0434 | 48.0868 | 608.8797 | 179.9827 | 68.1434 | 48.9132 | 0.87434 | 58.4434 | 60.5434 | 70388.8232 | 0.60943 | -1.3175 | 67.8434 | 50.1434 | 1.04 | 58.4434 | 61.0434 | 77055.8339 | 0.62087 | 68.1434 | 45.7529 | 1.31 | 58.4434 | 59.3698 | 123030.5287 | 0.61 | 68.2434 | 48.3603 | 1.46 | 58.4434 | 59.8302 | 121254.9271 | 0.58243 | 68.1434 | 43.9868 | 0.77 | 58.4434 | 58.0434 | 77509.469 | 0.58357 | 68.2434 | 48.6302 | 0.83 | 58.4434 | 60.8868 | 68018.5715 | 0.62887 | 68.3434 | 47.8132 | 1.5143 | 58.4434 | 60.2 | 130223.932 | 0.60343 | 68.3434 | 48.2132 | 1.38 | 58.4434 | 59.8 | 115743.3386 | 0.57543
490 | 4.9667 | 67.4865 | 47.5567 | 633.7146 | 155.6368 | 67.6433 | 49.7269 | 0.86433 | 57.7433 | 60.4 | 64757.8936 | 0.60243 | -1.8092 | 67.2865 | 49.6164 | 1.02 | 57.7433 | 60.3298 | 75562.8069 | 0.60987 | 67.6433 | 49.3 | 1.31 | 57.7433 | 60.3433 | 100108.8157 | 0.60687 | 67.6433 | 46.2135 | 1.45 | 57.7433 | 58.5 | 129954.7755 | 0.577 | 67.5865 | 43.1433 | 0.77567 | 57.7433 | 57.5 | 79232.8738 | 0.58957 | 67.7433 | 47.1702 | 0.82 | 57.7433 | 59.9 | 70332.0468 | 0.62243 | 67.8433 | 48.6433 | 1.4943 | 57.7433 | 59.9865 | 120091.2812 | 0.59587 | 67.8433 | 48.9164 | 1.3543 | 57.7433 | 59.5731 | 107297.9638 | 0.56687
491 | 5.3333 | 66.9432 | 47.6432 | 618.6684 | 128.9011 | 67.0432 | 50.7884 | 0.85 | 57.0863 | 60.3726 | 57563.6756 | 0.59029 | -0.98943 | 66.7432 | 47.2432 | 1.0043 | 57.0863 | 58.8432 | 81751.1363 | 0.59986 | 67.0432 | 49.3863 | 1.2843 | 57.0863 | 59.8863 | 95041.7352 | 0.59786 | 67.1432 | 47.1842 | 1.4343 | 57.0863 | 58.5568 | 119672.1169 | 0.57186 | 67.0432 | 42.9568 | 0.78 | 57.0863 | 57.2 | 78661.4751 | 0.594 | 67.1432 | 48.3295 | 0.81 | 57.0863 | 59.8295 | 63776.6465 | 0.61429 | 67.2432 | 47.8568 | 1.47 | 57.0863 | 59.2 | 119492.532 | 0.58586 | 67.2432 | 46.5432 | 1.34 | 57.0863 | 58.0863 | 115809.4124 | 0.55886
492 | 5.7 | 66.343 | 47.043 | 629.1278 | 104.2521 | 66.543 | 46.7722 | 0.83 | 56.443 | 58.1861 | 68605.6051 | 0.57943 | -0.89598 | 66.143 | 46.6583 | 0.99 | 56.443 | 58.1291 | 80711.121 | 0.58986 | 66.543 | 48.7139 | 1.2643 | 56.443 | 59.1 | 93909.6961 | 0.58686 | 66.543 | 48.9 | 1.41 | 56.443 | 58.7861 | 104234.8647 | 0.56129 | 66.4861 | 43.5861 | 0.78 | 56.443 | 57.143 | 75119.057 | 0.596 | 66.643 | 46.8861 | 0.7943 | 56.443 | 58.743 | 65569.3234 | 0.60386 | 66.743 | 48.0291 | 1.4443 | 56.443 | 58.6861 | 112852.9267 | 0.57429 | 66.6861 | 45.7722 | 1.32 | 56.443 | 57.3291 | 115509.4702 | 0.55243
493 | 6.05 | 65.8429 | 46.4288 | 635.682 | 80.9458 | 65.9429 | 45.7278 | 0.82 | 55.7429 | 57.2712 | 69548.0278 | 0.57286 | -0.49975 | 65.6429 | 44.3854 | 0.98 | 55.7429 | 56.7141 | 86828.0246 | 0.58243 | 65.9429 | 49.6712 | 1.2343 | 55.7429 | 59 | 84087.3614 | 0.57329 | 66.0429 | 48.4288 | 1.3743 | 55.7429 | 58.0288 | 101261.1007 | 0.54786 | 65.9429 | 43.1141 | 0.78 | 55.7429 | 56.6571 | 74767.9622 | 0.596 | 66.0429 | 45.7576 | 0.78 | 55.7429 | 57.7717 | 66432.0218 | 0.59386 | 66.1429 | 47.2283 | 1.4143 | 55.7429 | 57.8571 | 111814.8364 | 0.56229 | 66.1429 | 44.3995 | 1.31 | 55.7429 | 56.2712 | 119104.0961 | 0.54743
494 | 6.4 | 65.3428 | 46.6716 | 633.7085 | 57.969 | 65.4428 | 49.5137 | 0.80428 | 55.1428 | 58.3997 | 53610.3279 | 0.56071 | -1.8505 | 65.1428 | 46.7144 | 0.96 | 55.1428 | 57.2 | 73770.0648 | 0.57386 | 65.4428 | 50.4853 | 1.1943 | 55.1428 | 58.8141 | 74645.3708 | 0.55571 | 65.4428 | 47.0428 | 1.3443 | 55.1428 | 56.8856 | 103410.659 | 0.53486 | 65.4428 | 44.0856 | 0.78 | 55.1428 | 56.6856 | 69657.1823 | 0.59343 | 65.5428 | 43.4003 | 0.77 | 55.1428 | 56.3144 | 71455.8948 | 0.58643 | 65.6428 | 48.9284 | 1.3743 | 55.1428 | 58.0284 | 96292.9949 | 0.54771 | 65.6428 | 46.8997 | 1.29 | 55.1428 | 56.9712 | 100860.2684 | 0.53886
495 | 6.75 | 64.8427 | 46.6281 | 599.1428 | 33.8224 | 64.9427 | 43.8427 | 0.79 | 54.4427 | 55.3427 | 69418.1485 | 0.54843 | -0.89872 | 64.5427 | 46.8404 | 0.93427 | 54.4427 | 56.7416 | 69384.6352 | 0.55928 | 64.9427 | 46.7573 | 1.16 | 54.4427 | 56.5 | 88143.7078 | 0.53928 | 64.9427 | 45.8989 | 1.3143 | 54.4427 | 55.8135 | 104308.0402 | 0.52228 | 64.8427 | 43.1854 | 0.77 | 54.4427 | 55.8854 | 70180.4581 | 0.58843 | 65.0427 | 46.0281 | 0.76 | 54.4427 | 56.9281 | 60269.494 | 0.57728 | 65.1427 | 47.5 | 1.3343 | 54.4427 | 56.8427 | 98009.2432 | 0.53028 | 65.0427 | 44.4865 | 1.2643 | 54.4427 | 55.3573 | 108998.1656 | 0.52885
496 | 7.1 | 64.2852 | 44.8277 | 648.8285 | 15.818 | 64.3426 | 43.4574 | 0.78 | 53.8426 | 54.8 | 67892.7863 | 0.54185 | -1.9654 | 64.0426 | 40.6297 | 0.92 | 53.8426 | 53.4574 | 90181.5983 | 0.55043 | 64.3426 | 46.8258 | 1.13 | 53.8426 | 56.0129 | 82845.5522 | 0.5247 | 64.4426 | 43.0445 | 1.29 | 53.8426 | 54.0148 | 115281.8833 | 0.51343 | 64.3426 | 42.4574 | 0.77 | 53.8426 | 55.2 | 70145.6119 | 0.58343 | 64.5426 | 44.2852 | 0.74 | 53.8426 | 55.6852 | 62706.2492 | 0.56485 | 64.5852 | 47.7 | 1.29 | 53.8426 | 56.3426 | 90975.6772 | 0.51328 | 64.5426 | 46.3852 | 1.24 | 53.8426 | 55.7852 | 94233.763 | 0.51828
497 | 7.45 | 63.7425 | 44.4 | 651.3382 | 0 | 63.8425 | 43.8274 | 0.76425 | 53.1425 | 54.4849 | 64146.4665 | 0.53385 | -1.3948 | 63.5425 | 42.2425 | 0.91425 | 53.1425 | 53.7849 | 81389.6744 | 0.54585 | 63.8425 | 42.9726 | 1.1042 | 53.1425 | 53.6575 | 96385.0961 | 0.51342 | 63.8425 | 45.1849 | 1.27 | 53.1425 | 54.5849 | 99202.7996 | 0.50485 | 63.8425 | 42.8 | 0.76 | 53.1425 | 54.8425 | 66697.6717 | 0.57642 | 63.9425 | 43.2849 | 0.73 | 53.1425 | 54.6849 | 62947.2473 | 0.55327 | 64.0425 | 47.5123 | 1.2442 | 53.1425 | 55.6699 | 85896.7696 | 0.4937 | 64.0425 | 44.9274 | 1.21 | 53.1425 | 54.5849 | 96420.0424 | 0.50485
498 | 7.8 | 63.2423 | 43.7423 | 637.5 | 0 | 63.3423 | 42.5 | 0.75 | 52.5423 | 53.4423 | 65666.618 | 0.52485 | -0.9392 | 62.9423 | 41.6577 | 0.9 | 52.5423 | 53.1 | 80537.6266 | 0.53885 | 63.3423 | 43.8964 | 1.0842 | 52.5423 | 53.7117 | 88022.8303 | 0.50427 | 63.3423 | 43.9694 | 1.24 | 52.5423 | 53.527 | 100373.5544 | 0.49285 | 63.3423 | 43.0189 | 0.75 | 52.5423 | 54.473 | 63418.1949 | 0.56842 | 63.4423 | 42.227 | 0.71423 | 52.5423 | 53.727 | 63333.0089 | 0.54285 | 63.5423 | 45.3577 | 1.1942 | 52.5423 | 54 | 91149.7951 | 0.47627 | 63.5423 | 43.7577 | 1.18 | 52.5423 | 53.5 | 97515.744 | 0.49385
499 | 8 | 62.9422 | 43.2 | 635.7291 | 0 | 62.8422 | 42.5733 | 0.74 | 52.1422 | 53.0578 | 63012.653 | 0.51742 | -1.1204 | 62.5422 | 42.1422 | 0.89 | 52.1422 | 52.9422 | 75844.2079 | 0.53084 | 62.7422 | 40.7422 | 1.07 | 52.1422 | 51.7422 | 98567.9448 | 0.49742 | 62.8422 | 41.7267 | 1.22 | 52.1422 | 51.9845 | 107265.148 | 0.48442 | 62.8 | 46.5267 | 0.73 | 52.1422 | 55.4845 | 49568.9796 | 0.55469 | 62.9422 | 42.0398 | 0.7 | 52.1422 | 53.2044 | 61464.3599 | 0.53484 | 63.0422 | 45.1801 | 1.1542 | 52.1422 | 53.4112 | 86084.2591 | 0.46127 | 62.9422 | 44.3267 | 1.1542 | 52.1422 | 53.3267 | 90078.4152 | 0.48284
500 | 8.2 | 62.6421 | 42.8421 | 623.6948 | 0 | 62.5421 | 43.4263 | 0.73 | 51.8421 | 53.1263 | 58309.9269 | 0.50784 | -0.26399 | 62.2421 | 41.5315 | 0.88 | 51.8421 | 52.3579 | 75709.6115 | 0.52342 | 62.4421 | 40.5263 | 1.0642 | 51.8421 | 51.3842 | 97739.5784 | 0.49442 | 62.5 | 40.7737 | 1.21 | 51.8421 | 51.1579 | 109839.1361 | 0.481 | 62.5 | 45.6894 | 0.70421 | 51.8421 | 54.6579 | 49681.4999 | 0.53726 | 62.6421 | 48.4423 | 0.68 | 51.8421 | 55.7633 | 40323.5796 | 0.51711 | 62.7 | 41.3685 | 1.13 | 51.8421 | 50.9842 | 100706.8856 | 0.45042 | 62.6421 | 42.6369 | 1.13 | 51.8421 | 52.1106 | 94426.1932 | 0.47184
501 | 8.4 | 62.342 | 41.926 | 628.406 | 0 | 62.242 | 41.71 | 0.7142 | 51.442 | 51.926 | 61479.0515 | 0.49784 | 1.1754 | 61.942 | 42.91 | 0.86 | 51.442 | 52.626 | 68289.8598 | 0.51384 | 62.142 | 38.852 | 1.06 | 51.442 | 50.326 | 103477.1129 | 0.493 | 62.2 | 41.378 | 1.2 | 51.442 | 51.31 | 104241.5372 | 0.47642 | 62.2 | 47.394 | 0.68 | 51.442 | 55.01 | 42122.1444 | 0.5171 | 62.342 | 39.9 | 0.66 | 51.442 | 51.142 | 61795.9009 | 0.50142 | 62.342 | 39.668 | 1.12 | 51.442 | 49.784 | 106658.7029 | 0.448 | 62.342 | 39.648 | 1.12 | 51.442 | 50.274 | 106155.3667 | 0.468
502 | 8.6 | 62.0419 | 40.2257 | 664.2817 | 0 | 61.9419 | 39.8487 | 0.71 | 51.0419 | 50.7162 | 65423.8961 | 0.493 | -0.30163 | 61.6 | 41.3649 | 0.84419 | 51.0419 | 51.5325 | 71541.6884 | 0.50442 | 61.8419 | 36.6487 | 1.07 | 51.0419 | 49.1743 | 112829.1856 | 0.49658 | 61.9 | 38.0906 | 1.1958 | 51.0419 | 49.4162 | 118791.2561 | 0.47558 | 61.9 | 44.2581 | 0.65419 | 51.0419 | 53.0419 | 48118.5372 | 0.49726 | 62.0419 | 39.8162 | 0.65 | 51.0419 | 50.8 | 60721.6831 | 0.49642 | 62.0419 | 38.3 | 1.13 | 51.0419 | 49 | 111887.9768 | 0.449 | 62.0419 | 42.1419 | 1.11 | 51.0419 | 51.3419 | 92370.825 | 0.46442
503 | 8.8 | 61.7418 | 40.1329 | 673.3717 | 0 | 61.6418 | 41.0771 | 0.7 | 50.7 | 51.0595 | 60110.159 | 0.48684 | 0.11087 | 61.3 | 44.6671 | 0.82418 | 50.7 | 52.8253 | 57362.8724 | 0.49225 | 61.5418 | 39.3165 | 1.0742 | 50.7 | 50.4582 | 99877.8044 | 0.49942 | 61.6 | 40.4329 | 1.2 | 50.7 | 50.5165 | 105903.4662 | 0.476 | 61.6 | 44.2506 | 0.63418 | 50.7 | 52.5671 | 45863.5612 | 0.48067 | 61.7418 | 40.1759 | 0.64418 | 50.7 | 50.7088 | 58074.5901 | 0.49042 | 61.7418 | 38.3582 | 1.1358 | 50.7 | 48.9 | 111117.566 | 0.45158 | 61.7418 | 41.2177 | 1.0942 | 50.7 | 50.5506 | 93703.3493 | 0.45684
504 | 9 | 61.5 | 40.025 | 641.2592 | 0 | 61.2833 | 32.5334 | 0.70583 | 50.3417 | 46.6167 | 84359.5104 | 0.48975 | 2.2362 | 60.8833 | 42.5916 | 0.8 | 50.3417 | 51.3083 | 61082.382 | 0.47625 | 61.2417 | 40.7334 | 1.07 | 50.3417 | 50.9167 | 91467.7674 | 0.49583 | 61.3 | 42.2 | 1.18 | 50.3417 | 51.1417 | 94134.7241 | 0.46983 | 61.3 | 40.6998 | 0.61417 | 50.3417 | 50.2916 | 52988.8216 | 0.46783 | 61.4417 | 36.7 | 0.64 | 50.3417 | 48.8 | 66216.9286 | 0.48758 | 61.4417 | 38.5583 | 1.14 | 50.3417 | 48.9583 | 109053.6024 | 0.454 | 61.4417 | 36.9583 | 1.09 | 50.3417 | 48.1 | 111761.2934 | 0.45658
505 | 9.1 | 61.3415 | 39.1415 | 667.8108 | 0 | 60.5 | 34.7754 | 0.72 | 50.1415 | 47.6585 | 77669.2686 | 0.50317 | 2.4937 | 60.1415 | 39.6585 | 0.79 | 50.1415 | 49.3 | 67080.4354 | 0.469 | 60.4415 | 42.2585 | 1.05 | 50.1415 | 51.1415 | 79996.6846 | 0.48883 | 60.4831 | 41.9585 | 1.16 | 50.1415 | 50.5 | 89818.4182 | 0.46142 | 60.4415 | 35.8016 | 0.61585 | 50.1415 | 47.3508 | 63295.1868 | 0.46817 | 60.5415 | 36.6339 | 0.65 | 50.1415 | 48.3585 | 64744.8418 | 0.49058 | 60.6831 | 38.9923 | 1.14 | 50.1415 | 48.8169 | 103833.044 | 0.455 | 60.6415 | 36.5246 | 1.1058 | 50.1415 | 47.6831 | 111625.4999 | 0.46258
506 | 9.2 | 61.2 | 39.6757 | 661.315 | 0 | 60.4 | 36.5343 | 0.73 | 50 | 48.7172 | 73249.2419 | 0.51059 | 2.5809 | 60.0414 | 39.99 | 0.78 | 50 | 49.2657 | 65373.4964 | 0.46541 | 60.2 | 42.9071 | 1.03 | 50 | 51.1657 | 74608.7727 | 0.47883 | 60.2 | 42.1971 | 1.14 | 50 | 50.39 | 85840.1007 | 0.45383 | 60.3 | 40.9828 | 0.62 | 50 | 50.0414 | 49765.1866 | 0.46883 | 60.4 | 38.3485 | 0.65 | 50 | 49.2243 | 59818.67 | 0.493 | 60.4 | 40.9243 | 1.14 | 50 | 49.7828 | 93097.2941 | 0.45441 | 60.4 | 35.7757 | 1.13 | 50 | 47.4172 | 115938.1665 | 0.47217
507 | 9.3 | 61 | 39.7065 | 629.2368 | 0 | 59.9413 | 38.0761 | 0.74 | 49.8 | 49.2587 | 67361.4273 | 0.514 | 1.7138 | 59.5413 | 36.8413 | 0.78 | 49.8 | 47.4 | 74221.0292 | 0.46617 | 59.8826 | 40.1826 | 1.02 | 49.8 | 49.4826 | 83799.8955 | 0.472 | 59.9413 | 36.9 | 1.14 | 49.8 | 47.3 | 109755.4979 | 0.45259 | 59.8413 | 39.9 | 0.61 | 49.8 | 49.1413 | 50838.3263 | 0.46341 | 60.0413 | 35.4239 | 0.65 | 49.8 | 47.5826 | 67001.2321 | 0.49517 | 60.1413 | 39.0826 | 1.14 | 49.8 | 48.5826 | 100300.294 | 0.453 | 60.0826 | 36.9761 | 1.15 | 49.8 | 48.0587 | 110831.44 | 0.47959
508 | 9.4 | 60.9 | 37.9 | 696.7291 | 0 | 60.2588 | 39.994 | 0.74 | 49.6 | 50.3764 | 62249.6222 | 0.51341 | 0.21346 | 59.8588 | 37.094 | 0.79 | 49.6 | 47.8352 | 75023.3751 | 0.47159 | 59.7588 | 40.194 | 1.01 | 49.6 | 49.3764 | 82560.7381 | 0.46941 | 59.7588 | 37.5352 | 1.1559 | 49.6 | 47.7764 | 107413.1817 | 0.46018 | 59.9588 | 40.7352 | 0.61 | 49.6 | 49.5764 | 48601.1844 | 0.46041 | 60.1588 | 35.1764 | 0.66 | 49.6 | 47.7176 | 68967.3192 | 0.50318 | 59.9588 | 38.9764 | 1.14 | 49.6 | 48.5176 | 100522.5386 | 0.45559 | 59.9588 | 39.4645 | 1.16 | 49.6 | 49.3705 | 99281.6177 | 0.48459
509 | 9.5 | 60.7411 | 39.8714 | 654.5454 | 0 | 60.3411 | 41.2875 | 0.72411 | 49.4 | 50.9054 | 58023.4167 | 0.50582 | -2.6914 | 60.0411 | 38.9768 | 0.79 | 49.4 | 48.9589 | 69509.8413 | 0.473 | 60.2 | 42.3 | 1 | 49.4 | 50.6 | 74831.3485 | 0.46282 | 60.2589 | 39.7893 | 1.16 | 49.4 | 49.2536 | 99422.3068 | 0.46241 | 60.3 | 42.4411 | 0.59411 | 49.4 | 50.5411 | 44402.703 | 0.45182 | 60.5 | 36.6536 | 0.67 | 49.4 | 48.7768 | 66510.462 | 0.508 | 60.4589 | 39.8643 | 1.14 | 49.4 | 49.2232 | 98302.531 | 0.455 | 60.4 | 44.5518 | 1.14 | 49.4 | 52.1464 | 75604.5638 | 0.47664
510 | 9.6 | 60.6 | 42 | 556.266 | 0 | 59.1229 | 37.641 | 0.72 | 49.241 | 48.3819 | 64602.7054 | 0.501 | 0.26468 | 58.8229 | 39.859 | 0.79 | 49.241 | 48.741 | 62299.7849 | 0.47041 | 59.5229 | 41.1277 | 0.98 | 49.241 | 49.4458 | 75067.1583 | 0.45341 | 59.5229 | 43.1096 | 1.1441 | 49.241 | 50.5867 | 78573.6968 | 0.45523 | 59.3229 | 40.9277 | 0.58 | 49.241 | 49.0458 | 44641.4955 | 0.44182 | 59.4229 | 38.659 | 0.67 | 49.241 | 49.1819 | 58093.8993 | 0.50741 | 59.7229 | 37.5181 | 1.1459 | 49.241 | 47.6 | 106439.2888 | 0.45559 | 59.7229 | 39.6362 | 1.12 | 49.241 | 48.959 | 93979.3376 | 0.467
511 | 9.6667 | 60.5 | 41.1817 | 568.341 | 0 | 58.3 | 37.9958 | 0.72 | 49.1 | 48.2183 | 61424.4567 | 0.50459 | -0.51976 | 57.9408 | 40.3676 | 0.78 | 49.1 | 48.6042 | 57599.835 | 0.46841 | 58.2408 | 38.3099 | 0.97592 | 49.1 | 47.3549 | 81204.0547 | 0.45359 | 58.2817 | 39.4141 | 1.13 | 49.1 | 47.8775 | 89404.9368 | 0.451 | 58.2408 | 38.2183 | 0.58 | 49.1 | 47.0592 | 48560.3169 | 0.44159 | 58.3408 | 39.1 | 0.67 | 49.1 | 48.8408 | 53660.2768 | 0.507 | 58.4817 | 38.9507 | 1.16 | 49.1 | 47.9549 | 94561.613 | 0.46059 | 58.4408 | 41.9916 | 1.11 | 49.1 | 49.6366 | 76257.6056 | 0.46441
512 | 9.7333 | 60.4 | 41.9149 | 572.4414 | 0 | 58.3407 | 40.0222 | 0.72 | 49 | 49.2815 | 55513.508 | 0.50441 | -3.0732 | 58 | 37.5927 | 0.79 | 49 | 47.1964 | 67369.5973 | 0.47119 | 58.1 | 44.2778 | 0.97 | 49 | 50.5185 | 56254.8119 | 0.45081 | 58.1593 | 42.4407 | 1.13 | 49 | 49.5 | 74312.1569 | 0.44981 | 58.2 | 39.8964 | 0.58 | 49 | 48.0778 | 44791.9477 | 0.444 | 58.4 | 40.2742 | 0.67 | 49 | 49.4371 | 50470.182 | 0.50541 | 58.3593 | 44.1407 | 1.1541 | 49 | 50.6407 | 68331.9359 | 0.45881 | 58.3 | 46.9185 | 1.0841 | 49 | 52.0593 | 51806.8224 | 0.45363
513 | 9.8 | 60.3 | 45.2188 | 450.5358 | 0 | 57.1624 | 37.9406 | 0.72594 | 48.9 | 47.6406 | 58275.3924 | 0.50459 | -2.5383 | 56.8218 | 40.5437 | 0.79 | 48.9 | 48.2624 | 53940.6345 | 0.473 | 57.6218 | 44.2249 | 0.94406 | 48.9 | 50.0437 | 52792.6379 | 0.43822 | 57.6218 | 41.1 | 1.12 | 48.9 | 48.4406 | 77383.9488 | 0.44541 | 57.3624 | 41.1031 | 0.58 | 48.9 | 48.3031 | 39462.224 | 0.44241 | 57.5218 | 42.8218 | 0.66 | 48.9 | 50.1218 | 40344.4358 | 0.49881 | 57.8218 | 43.3376 | 1.13 | 48.9 | 49.8594 | 68287.5804 | 0.44881 | 57.8218 | 46.5279 | 1.0341 | 48.9 | 51.4249 | 48794.3584 | 0.43362
514 | 9.8667 | 60.2 | 45.1215 | 430.1347 | 0 | 55.681 | 38.0785 | 0.73595 | 48.7405 | 47.0595 | 54034.0961 | 0.5116 | 1.4882 | 55.3405 | 38.162 | 0.8 | 48.7405 | 46.3215 | 57434.5812 | 0.4776 | 55.9215 | 40.3215 | 0.93 | 48.7405 | 47.062 | 60838.2519 | 0.433 | 55.9215 | 40.8025 | 1.12 | 48.7405 | 47.562 | 70864.9901 | 0.445 | 55.7215 | 39 | 0.58595 | 48.7405 | 46.4405 | 40914.1006 | 0.4446 | 55.881 | 41.8975 | 0.65 | 48.7405 | 48.7595 | 37988.1286 | 0.4934 | 56.1215 | 44.1455 | 1.11 | 48.7405 | 49.424 | 55304.91 | 0.44081 | 56.1215 | 40.743 | 1.01 | 48.7405 | 47.262 | 65051.9467 | 0.424
515 | 9.9333 | 60.1 | 43.3615 | 476.4699 | 0 | 55.7192 | 39.9019 | 0.74 | 48.6 | 48.0808 | 49339.7457 | 0.5176 | 2.2079 | 55.4192 | 37.1192 | 0.82 | 48.6 | 46.0789 | 62643.4575 | 0.48919 | 55.2596 | 39.8577 | 0.94596 | 48.6 | 46.6385 | 60879.1927 | 0.4386 | 55.3 | 39.877 | 1.13 | 48.6 | 46.7981 | 73171.1652 | 0.45119 | 55.4596 | 39.2211 | 0.59596 | 48.6 | 46.5404 | 40419.9434 | 0.4526 | 55.5596 | 44.6 | 0.64 | 48.6 | 49.9596 | 29524.562 | 0.4884 | 55.5 | 40.6577 | 1.106 | 48.6 | 47.1789 | 68589.7093 | 0.4396 | 55.4596 | 39.6366 | 1.026 | 48.6 | 46.3981 | 67999.199 | 0.42919
516 | 10 | 60 | 43.0389 | 509.3667 | 0 | 56.7195 | 38.1584 | 0.75 | 48.5597 | 47.7792 | 58149.959 | 0.5216 | -0.76794 | 56.3597 | 38.9376 | 0.83597 | 48.5597 | 47.6584 | 60857.2764 | 0.4986 | 56.1195 | 42.6403 | 0.95 | 48.5597 | 48.5597 | 53716.3741 | 0.4404 | 56.2195 | 43.8 | 1.134 | 48.5597 | 49.3597 | 58914.5977 | 0.4524 | 56.4195 | 37.9611 | 0.60597 | 48.5597 | 46.4403 | 46828.081 | 0.46019 | 56.5597 | 44.9805 | 0.63 | 48.5597 | 50.5 | 30381.7603 | 0.47721 | 56.3792 | 43.1416 | 1.104 | 48.5597 | 48.9805 | 60998.2709 | 0.4394 | 56.3195 | 44.0597 | 1.03 | 48.5597 | 49.3195 | 52821.7857 | 0.42981
517 | 9.85 | 60.2599 | 44.7 | 453.9401 | 0 | 56.4401 | 40.1993 | 0.75 | 48.8599 | 48.7197 | 51127.287 | 0.5246 | -0.49142 | 56.1401 | 42.6394 | 0.84 | 48.8599 | 49.3599 | 47181.2602 | 0.4994 | 56.3803 | 41.5796 | 0.94 | 48.8599 | 48.0599 | 58363.7546 | 0.438 | 56.4401 | 43.519 | 1.12 | 48.8599 | 49.2796 | 60671.7987 | 0.4464 | 56.3401 | 35.7197 | 0.62 | 48.8599 | 45.4599 | 53666.8305 | 0.4718 | 56.5401 | 43.4606 | 0.61 | 48.8599 | 49.5204 | 33483.1054 | 0.4658 | 56.6401 | 39.8204 | 1.1 | 48.8599 | 47.1803 | 77557.824 | 0.4386 | 56.5803 | 44.0197 | 1.01 | 48.8599 | 49.3 | 52950.9077 | 0.4218
518 | 9.7 | 60.46 | 44.7199 | 466.1212 | 0 | 56.36 | 42.7801 | 0.75 | 49.1 | 49.94 | 42522.4582 | 0.5234 | -0.56986 | 56 | 44.3 | 0.83 | 49.1 | 50.1 | 40601.5137 | 0.4964 | 56.1 | 43.4797 | 0.94 | 49.1 | 48.9998 | 49748.5027 | 0.438 | 56.1 | 46.1402 | 1.104 | 49.1 | 50.5201 | 45965.9771 | 0.4392 | 56.2 | 37.0998 | 0.64 | 49.1 | 46.3799 | 51208.1079 | 0.4878 | 56.3 | 42.0801 | 0.61 | 49.1 | 48.64 | 36187.1254 | 0.4604 | 56.3 | 39.5596 | 1.12 | 49.1 | 47.0598 | 78357.8309 | 0.4468 | 56.26 | 45.0201 | 0.99 | 49.1 | 49.6801 | 46555.6682 | 0.4144
519 | 9.55 | 60.7 | 45.5202 | 445.1572 | 0 | 56.2399 | 41.4395 | 0.75 | 49.4 | 49.1798 | 46338.0187 | 0.522 | 0.38034 | 55.9399 | 44.4803 | 0.82 | 49.4 | 50.0601 | 39473.1741 | 0.4914 | 56.1 | 46.9 | 0.93 | 49.4 | 50.8399 | 35796.3671 | 0.4318 | 56.1399 | 43.6202 | 1.09 | 49.4 | 49 | 56975.3308 | 0.433 | 56.1399 | 38.6798 | 0.66 | 49.4 | 47.4399 | 48147.047 | 0.5012 | 56.3 | 41.1601 | 0.61 | 49.4 | 48.1 | 38351.7871 | 0.4606 | 56.3 | 44.3403 | 1.13 | 49.4 | 49.7202 | 56578.8083 | 0.45 | 56.3 | 43.9798 | 0.98 | 49.4 | 49.0399 | 50225.3264 | 0.4084
520 | 9.4 | 60.9 | 45.9 | 435.3612 | 0 | 56 | 39.6214 | 0.75602 | 49.6602 | 48.2408 | 51883.2883 | 0.5272 | 1.2355 | 55.7 | 45.4194 | 0.81398 | 49.6602 | 50.3796 | 34961.8261 | 0.4864 | 55.8398 | 46.699 | 0.91 | 49.6602 | 50.5194 | 34780.3444 | 0.4218 | 55.9 | 43.9194 | 1.084 | 49.6602 | 49.0796 | 54325.4862 | 0.432 | 55.9 | 37.7806 | 0.68 | 49.6602 | 47.1204 | 51227.9975 | 0.51481 | 56.0398 | 41.099 | 0.61 | 49.6602 | 48.0194 | 38137.5708 | 0.4636 | 56.0398 | 45.8602 | 1.12 | 49.6602 | 50.4 | 47787.7897 | 0.4464 | 56.0398 | 43.1796 | 0.97602 | 49.6602 | 48.4398 | 52273.3332 | 0.408
521 | 9.25 | 61.1603 | 45.6794 | 445.257 | 0 | 56.1 | 42.9603 | 0.76 | 49.9603 | 49.9603 | 41942.7944 | 0.532 | 2.0279 | 55.7603 | 44.5619 | 0.81 | 49.9603 | 49.9809 | 38044.963 | 0.484 | 55.7603 | 44.6 | 0.9 | 49.9603 | 49.2 | 41904.9043 | 0.4164 | 55.8 | 42.9603 | 1.09 | 49.9603 | 48.5603 | 58363.3416 | 0.434 | 55.9 | 39.6413 | 0.7 | 49.9603 | 48.2206 | 47422.8432 | 0.52981 | 56 | 39.1397 | 0.62 | 49.9603 | 47.1 | 43756.5902 | 0.47181 | 56 | 46.6825 | 1.11 | 49.9603 | 50.8016 | 43004.3598 | 0.4414 | 55.9 | 42.3381 | 0.98 | 49.9603 | 47.9191 | 55929.6924 | 0.4106
522 | 9.1 | 61.4 | 45.5604 | 463.8561 | 0 | 56.7604 | 44.1209 | 0.76 | 50.2604 | 50.8209 | 40526.6845 | 0.532 | 2.964 | 56.4604 | 47.077 | 0.8 | 50.2604 | 51.6187 | 31360.7766 | 0.4794 | 56.2209 | 44.7396 | 0.9 | 50.2604 | 49.5 | 42994.5437 | 0.416 | 56.3209 | 43.7 | 1.1 | 50.2604 | 49.1604 | 58067.902 | 0.4386 | 56.5209 | 41.6209 | 0.71 | 50.2604 | 49.6209 | 44216.0969 | 0.54121 | 56.6209 | 39.5439 | 0.64 | 50.2604 | 47.8022 | 45521.0511 | 0.48421 | 56.4604 | 50.3374 | 1.084 | 50.2604 | 53.0187 | 27635.0145 | 0.43019 | 56.4209 | 40.6252 | 1.006 | 50.2604 | 47.2834 | 66568.0994 | 0.42121
523 | 8.8333 | 61.8 | 46 | 461.8266 | 0 | 57.2 | 44.7395 | 0.76 | 50.7605 | 51.3 | 39590.3075 | 0.53 | 0.41546 | 56.8605 | 44.1633 | 0.8 | 50.7605 | 50.1816 | 42319.9395 | 0.47561 | 56.8605 | 44.3605 | 0.9 | 50.7605 | 49.5605 | 46764.8604 | 0.417 | 56.8605 | 43.6605 | 1.11 | 50.7605 | 49.5 | 61456.2987 | 0.44261 | 57 | 42.7422 | 0.72 | 50.7605 | 50.5211 | 43043.935 | 0.54861 | 57.1605 | 42.8 | 0.65 | 50.7605 | 49.8605 | 38814.4429 | 0.49261 | 57.0605 | 47.6211 | 1.05 | 50.7605 | 51.5605 | 41275.2678 | 0.41779 | 57 | 45.3 | 1.02 | 50.7605 | 50.3 | 50117.1673 | 0.428
524 | 8.5667 | 62.2 | 46.2607 | 467.082 | 0 | 57.6607 | 44.418 | 0.76 | 51.2607 | 51.3393 | 41956.7178 | 0.529 | 0.51577 | 57.2607 | 46.982 | 0.79 | 51.2607 | 51.8213 | 34221.8485 | 0.47439 | 57.1607 | 44.9 | 0.9 | 51.2607 | 50.0607 | 46561.0779 | 0.41961 | 57.2607 | 44.0213 | 1.1261 | 51.2607 | 49.9213 | 62080.1305 | 0.44761 | 57.3607 | 44.3787 | 0.73 | 51.2607 | 51.5393 | 39693.2211 | 0.55361 | 57.5607 | 42.418 | 0.65607 | 51.2607 | 49.9393 | 41387.99 | 0.49761 | 57.4 | 48.7426 | 1.03 | 51.2607 | 52.282 | 37263.7735 | 0.40979 | 57.3607 | 45.7246 | 1.03 | 51.2607 | 50.7426 | 50062.0408 | 0.42961
525 | 8.3 | 62.6 | 46.6608 | 469.8138 | 0 | 58.0608 | 42.8784 | 0.76 | 51.7608 | 50.9 | 48197.5741 | 0.53061 | -0.89046 | 57.6608 | 47.3314 | 0.78392 | 51.7608 | 52.1353 | 33958.1995 | 0.46839 | 57.6608 | 45.1431 | 0.91 | 51.7608 | 50.4823 | 47575.9849 | 0.42361 | 57.6608 | 44.9569 | 1.14 | 51.7608 | 50.7392 | 60540.6847 | 0.45261 | 57.8608 | 44.0078 | 0.73608 | 51.7608 | 51.7039 | 42425.091 | 0.55861 | 57.9608 | 41.9078 | 0.67 | 51.7608 | 50.0647 | 44680.1452 | 0.50682 | 57.8608 | 50.8608 | 1 | 51.7608 | 53.6608 | 29279.8562 | 0.39818 | 57.8608 | 48.7039 | 1.0239 | 51.7608 | 52.5823 | 38956.0301 | 0.42839
526 | 8.0333 | 63 | 47.0609 | 467.1218 | 0 | 58.2 | 42.3045 | 0.77 | 52.2609 | 50.8218 | 51305.3661 | 0.53722 | -1.0726 | 57.8609 | 43.4352 | 0.79 | 52.2609 | 50.2089 | 47668.5547 | 0.47122 | 57.9 | 47.0218 | 0.92 | 52.2609 | 51.6609 | 41867.9136 | 0.42661 | 58 | 43.5218 | 1.1561 | 52.2609 | 50.1609 | 69756.7404 | 0.46022 | 58.0609 | 47.8782 | 0.74 | 52.2609 | 53.5391 | 31343.0925 | 0.56 | 58.2 | 46.1 | 0.67 | 52.2609 | 52.3 | 34108.8646 | 0.51261 | 58.1 | 49.7648 | 0.96391 | 52.2609 | 52.9302 | 33790.5269 | 0.38417 | 58.1 | 49.8257 | 1.0039 | 52.2609 | 53.252 | 34808.0274 | 0.41978
527 | 7.7667 | 63.4 | 47.178 | 470.0569 | 0 | 58.622 | 44.422 | 0.78 | 52.761 | 52.122 | 46458.968 | 0.54361 | 3.1527 | 58.322 | 49.8679 | 0.79 | 52.761 | 53.8339 | 27807.4484 | 0.47178 | 58.1 | 47.5119 | 0.92 | 52.761 | 52.056 | 40907.3011 | 0.427 | 58.161 | 45.0271 | 1.1861 | 52.761 | 51.205 | 65062.011 | 0.47122 | 58.322 | 47.139 | 0.74 | 52.761 | 53.361 | 34552.5141 | 0.56 | 58.461 | 46.322 | 0.68 | 52.761 | 52.522 | 34350.6075 | 0.515 | 58.361 | 42.7881 | 0.97 | 52.761 | 48.7661 | 63182.8708 | 0.38644 | 58.3 | 43.2 | 1.01 | 52.761 | 49.561 | 63875.0626 | 0.42283
528 | 7.5 | 63.8 | 45.8 | 534.1563 | 0 | 60.3445 | 46.1668 | 0.78389 | 53.1611 | 53.9056 | 46595.3801 | 0.547 | 2.4138 | 60.0445 | 45.8724 | 0.79 | 53.1611 | 52.489 | 46437.016 | 0.47061 | 59.3445 | 44.8223 | 0.93611 | 53.1611 | 51.0834 | 56591.3609 | 0.43422 | 59.3445 | 48.8389 | 1.2 | 53.1611 | 53.8223 | 52760.697 | 0.476 | 59.8445 | 47.5834 | 0.74 | 53.1611 | 54.3834 | 37862.6539 | 0.56 | 59.9445 | 48.2834 | 0.68 | 53.1611 | 54.2834 | 33130.2362 | 0.51539 | 59.5445 | 46.8223 | 1 | 53.1611 | 51.8834 | 52986.9326 | 0.39661 | 59.5445 | 43.9668 | 1.0461 | 53.1611 | 50.7056 | 67913.969 | 0.43683
529 | 7.4333 | 63.8612 | 47.3837 | 503.1984 | 0 | 61.7 | 48.5 | 0.77388 | 53.3 | 55.6 | 42859.6058 | 0.54078 | 0.27442 | 61.3 | 50.0775 | 0.78 | 53.3 | 55.3388 | 36627.7123 | 0.46516 | 61.1837 | 46.5961 | 0.95 | 53.3 | 53.0512 | 57698.4283 | 0.44061 | 61.2225 | 48.7062 | 1.19 | 53.3 | 54.645 | 62343.5886 | 0.47339 | 61.4612 | 48.4775 | 0.73 | 53.3 | 55.6388 | 39775.9262 | 0.55478 | 61.6225 | 49.2225 | 0.67 | 53.3 | 55.5225 | 34729.3842 | 0.50878 | 61.3837 | 47.5 | 1 | 53.3 | 52.9612 | 58249.0152 | 0.39739 | 61.3837 | 46.3062 | 1.0661 | 53.3 | 53.045 | 67005.2123 | 0.445
530 | 7.3667 | 64 | 48.2614 | 469.1369 | 0 | 60.9159 | 47.3773 | 0.76 | 53.4 | 54.5773 | 43384.5286 | 0.53139 | -0.057183 | 60.5773 | 48.4614 | 0.76 | 53.4 | 54 | 38474.316 | 0.45539 | 61.1773 | 50.5705 | 0.94 | 53.4 | 55.1932 | 41626.7725 | 0.43577 | 61.2773 | 49.6 | 1.17 | 53.4 | 55.0386 | 57112.9656 | 0.46639 | 61.0773 | 46.4159 | 0.72 | 53.4 | 54.4159 | 44221.0962 | 0.54739 | 61.2159 | 48.441 | 0.65386 | 53.4 | 54.8091 | 34970.4113 | 0.49777 | 61.4386 | 46.2386 | 1 | 53.4 | 52.2773 | 63339.698 | 0.397 | 61.3773 | 47.0932 | 1.07 | 53.4 | 53.4546 | 63663.9668 | 0.445
531 | 7.3 | 64.0615 | 47.9156 | 467.6784 | 0 | 59.7385 | 46.1467 | 0.76 | 53.5 | 53.3541 | 43108.8415 | 0.528 | 1.8825 | 59.4 | 48.5853 | 0.75385 | 53.5 | 53.4312 | 34144.3943 | 0.45139 | 59.8156 | 46.7312 | 0.93 | 53.5 | 52.3926 | 50921.1831 | 0.432 | 59.9156 | 48.9385 | 1.16 | 53.5 | 53.9771 | 53047.3821 | 0.461 | 59.7771 | 44.9615 | 0.72 | 53.5 | 53.0385 | 44409.8851 | 0.548 | 59.8771 | 42.7 | 0.66 | 53.5 | 51.2385 | 47187.0502 | 0.49923 | 60.0771 | 44.7467 | 1.01 | 53.5 | 50.9312 | 64629.6894 | 0.40261 | 60.0156 | 44.7771 | 1.0761 | 53.5 | 51.6771 | 68579.4436 | 0.45023
532 | 7.2333 | 64.2 | 45.7152 | 536.0919 | 3.0238 | 60.7464 | 44.2006 | 0.76 | 53.6616 | 52.9927 | 52677.1596 | 0.53223 | 1.7732 | 60.3464 | 45.7464 | 0.76 | 53.6616 | 52.3464 | 46261.7906 | 0.45262 | 59.8232 | 45.3616 | 0.94616 | 53.6616 | 51.7232 | 57301.9952 | 0.44023 | 59.8232 | 49.1921 | 1.15 | 53.6616 | 54.0768 | 51435.6716 | 0.459 | 60.1848 | 47.3238 | 0.73 | 53.6616 | 54.3927 | 38942.136 | 0.551 | 60.3464 | 43.6384 | 0.67 | 53.6616 | 52.1616 | 46875.3682 | 0.51023 | 60.0232 | 41.8152 | 1.0562 | 53.6616 | 49.4384 | 80050.9375 | 0.41846 | 60.0232 | 44.9152 | 1.1062 | 53.6616 | 51.9 | 69463.9657 | 0.46123
533 | 7.1667 | 64.2617 | 45.8234 | 556.6042 | 7.4702 | 62.8851 | 49.8 | 0.76 | 53.8 | 56.7234 | 41289.6824 | 0.52715 | 0.83618 | 62.4851 | 47.3766 | 0.76 | 53.8 | 54.2 | 48065.3616 | 0.45338 | 61.8468 | 46.3851 | 0.96 | 53.8 | 53.2851 | 62262.7062 | 0.44762 | 61.9085 | 47.7851 | 1.15 | 53.8 | 54.2468 | 67833.1733 | 0.45738 | 62.3468 | 53.8298 | 0.71 | 53.8 | 58.4383 | 25270.9236 | 0.54053 | 62.5468 | 44.217 | 0.68 | 53.8 | 53.6319 | 52093.4061 | 0.51662 | 62.0468 | 41.5702 | 1.1062 | 53.8 | 50.5702 | 94553.9982 | 0.43947 | 62.0468 | 44.8468 | 1.13 | 53.8 | 52.9468 | 81114.2723 | 0.47162
534 | 7.1 | 64.4 | 46.5236 | 535.6726 | 9.7855 | 63.5382 | 48.7145 | 0.73382 | 53.9 | 56.3145 | 45614.7505 | 0.51215 | -0.3834 | 63.1382 | 45.1436 | 0.75 | 53.9 | 53.2527 | 56764.8412 | 0.45038 | 63.2618 | 46.5145 | 0.97 | 53.9 | 54.0382 | 67873.19 | 0.449 | 63.3618 | 47.9436 | 1.14 | 53.9 | 54.8909 | 73193.0776 | 0.45238 | 63.4 | 50.1291 | 0.68382 | 53.9 | 57.0145 | 38130.3902 | 0.51953 | 63.6 | 46.8673 | 0.68 | 53.9 | 55.4527 | 47314.2071 | 0.51376 | 63.5618 | 44.0564 | 1.1362 | 53.9 | 52.8709 | 92604.7136 | 0.45324 | 63.4618 | 45.9382 | 1.14 | 53.9 | 54.3 | 83556.8373 | 0.47562
535 | 7.05 | 64.4 | 45.8523 | 537.0839 | 12.6813 | 63 | 47.1619 | 0.72 | 54 | 55.1 | 47678.676 | 0.50138 | 0.44394 | 62.6 | 41.5 | 0.76619 | 54 | 51.1 | 67502.7184 | 0.45686 | 62.9381 | 44.6858 | 0.97 | 54 | 52.9 | 74261.9147 | 0.45162 | 62.9761 | 43.7477 | 1.1362 | 54 | 52.4239 | 91549.5072 | 0.45262 | 62.9381 | 46.6523 | 0.67 | 54 | 54.9142 | 45294.0886 | 0.50638 | 63.0381 | 43.7097 | 0.67 | 54 | 53.6239 | 54530.5002 | 0.51162 | 63.1761 | 47.1761 | 1.15 | 54 | 54.4761 | 76874.3103 | 0.457 | 63.1381 | 44.8 | 1.14 | 54 | 53.5381 | 87858.8482 | 0.47762
536 | 7 | 64.5 | 44.8241 | 585.0036 | 18.1482 | 63.6241 | 48.1138 | 0.71 | 54.1 | 55.7379 | 45762.0232 | 0.49176 | 0.28553 | 63.2241 | 42.3103 | 0.78621 | 54.1 | 52.1482 | 68736.5159 | 0.46986 | 62.9241 | 45.7656 | 0.98 | 54.1 | 53.6138 | 70570.0047 | 0.457 | 63.0241 | 45.5277 | 1.15 | 54.1 | 53.4759 | 84076.2971 | 0.458 | 63.2241 | 45.8964 | 0.66 | 54.1 | 54.6103 | 47847.2003 | 0.50138 | 63.4241 | 46.4862 | 0.67 | 54.1 | 55.1241 | 47581.7987 | 0.512 | 63.2241 | 47.2723 | 1.15 | 54.1 | 54.5482 | 76841.5491 | 0.45862 | 63.1621 | 45.0379 | 1.16 | 54.1 | 53.8 | 87600.1088 | 0.48362
537 | 6.95 | 64.6 | 45.6 | 560.3892 | 19.3108 | 64.1622 | 46.7865 | 0.69 | 54.2 | 55.1622 | 50253.0494 | 0.48176 | -0.22294 | 63.7622 | 43.9622 | 0.8 | 54.2 | 53.3622 | 66098.219 | 0.47662 | 63.8 | 43.2108 | 1 | 54.2 | 52.7487 | 85828.0729 | 0.46324 | 63.8622 | 44.1947 | 1.16 | 54.2 | 53.2595 | 95702.5703 | 0.46262 | 63.9622 | 49.6487 | 0.65 | 54.2 | 56.7243 | 38680.1998 | 0.49151 | 64.1622 | 47.8865 | 0.66378 | 54.2 | 56.0622 | 45190.17 | 0.50476 | 64.0622 | 49.3513 | 1.1438 | 54.2 | 56.0757 | 70226.1551 | 0.45538 | 64.0622 | 45.2595 | 1.17 | 54.2 | 54.4108 | 91404.1294 | 0.48762
538 | 6.9 | 64.6623 | 46.6114 | 543.5496 | 20.9886 | 64.0377 | 47.2149 | 0.68 | 54.3 | 55.164 | 47583.3751 | 0.47175 | -1.6959 | 63.6377 | 44.4 | 0.80623 | 54.3 | 53.6377 | 64666.0673 | 0.481 | 63.9 | 45.4868 | 1.01 | 54.3 | 54.1246 | 78221.527 | 0.46962 | 64 | 50.4377 | 1.1538 | 54.3 | 56.6377 | 65623.0953 | 0.45975 | 64 | 51.0509 | 0.62377 | 54.3 | 57.1754 | 33688.6515 | 0.47351 | 64.1377 | 48.4395 | 0.65 | 54.3 | 56.1886 | 42691.6903 | 0.49413 | 64.2 | 47.6623 | 1.13 | 54.3 | 55.1 | 78192.9998 | 0.45 | 64.2 | 48.2886 | 1.16 | 54.3 | 55.9754 | 77210.5446 | 0.48538
539 | 6.85 | 64.7 | 47.2128 | 498.1679 | 20.924 | 62.6752 | 42.2744 | 0.67624 | 54.4 | 51.8872 | 57690.8385 | 0.47125 | 0.50972 | 62.3128 | 44.2248 | 0.81624 | 54.4 | 53 | 61597.4043 | 0.48725 | 63.0128 | 46 | 1.02 | 54.4 | 54.0376 | 72369.5412 | 0.47262 | 63.0504 | 47.952 | 1.13 | 54.4 | 54.7512 | 71262.8053 | 0.45038 | 62.8128 | 48.5384 | 0.6 | 54.4 | 55.0632 | 35925.2787 | 0.45775 | 62.9128 | 42.9768 | 0.64 | 54.4 | 52.7136 | 53799.8368 | 0.48962 | 63.2504 | 46.376 | 1.13 | 54.4 | 53.9632 | 79386.0572 | 0.449 | 63.2128 | 45.088 | 1.16 | 54.4 | 53.8504 | 87621.7897 | 0.48362
540 | 6.8 | 64.8 | 44.6624 | 564.7536 | 27.6503 | 62.9501 | 45.8625 | 0.68 | 54.4625 | 53.9875 | 48880.7944 | 0.476 | 1.4215 | 62.6501 | 46.125 | 0.83 | 54.4625 | 54.2875 | 56885.1413 | 0.49363 | 62.2625 | 46.3624 | 1.03 | 54.4625 | 53.9125 | 68294.0016 | 0.47763 | 62.2625 | 41.1877 | 1.1563 | 54.4625 | 50.8376 | 101467.5354 | 0.4585 | 62.525 | 46.0001 | 0.6 | 54.4625 | 53.4751 | 41234.1468 | 0.454 | 62.6875 | 37.2002 | 0.66625 | 54.4625 | 50.0877 | 70743.5371 | 0.50575 | 62.4625 | 43.0875 | 1.15 | 54.4625 | 51.9875 | 93285.2861 | 0.45788 | 62.4625 | 44 | 1.1763 | 54.4625 | 53.0625 | 90875.6507 | 0.49125
541 | 6.7333 | 64.9 | 44.1505 | 621.7723 | 34.6 | 64.4626 | 46.3 | 0.68 | 54.6 | 54.9 | 51383.8613 | 0.47237 | -0.66251 | 64.1 | 46.1111 | 0.83 | 54.6 | 54.9242 | 62174.5174 | 0.494 | 64.0879 | 44.4616 | 1.04 | 54.6 | 53.9747 | 85358.2836 | 0.48363 | 64.1253 | 46.9879 | 1.18 | 54.6 | 55.0253 | 84410.4321 | 0.469 | 64.3 | 50.1505 | 0.59 | 54.6 | 56.4626 | 34723.8435 | 0.44675 | 64.4626 | 44.4879 | 0.68 | 54.6 | 54.7626 | 56922.7497 | 0.518 | 64.3253 | 46.201 | 1.18 | 54.6 | 54.6758 | 89198.0832 | 0.46863 | 64.2879 | 46.2395 | 1.19 | 54.6 | 55.2637 | 90041.6161 | 0.499
542 | 6.6667 | 65 | 45.8627 | 562.8568 | 34.5882 | 64.5627 | 46.3 | 0.67 | 54.7 | 54.8 | 51299.8161 | 0.46837 | -2.9191 | 64.2 | 41.8647 | 0.83627 | 54.7 | 53.0137 | 78005.3064 | 0.49925 | 64.3 | 41.6784 | 1.0663 | 54.7 | 52.802 | 100302.662 | 0.49388 | 64.3 | 47.0627 | 1.17 | 54.7 | 55.1 | 84735.442 | 0.46737 | 64.4 | 50.8843 | 0.56373 | 54.7 | 56.698 | 31869.1535 | 0.42949 | 64.5627 | 45.902 | 0.68 | 54.7 | 55.551 | 53153.8106 | 0.517 | 64.5 | 48.5863 | 1.1737 | 54.7 | 56.0118 | 78372.2825 | 0.46737 | 64.5 | 51.0098 | 1.18 | 54.7 | 57.6235 | 66500.2353 | 0.49212
543 | 6.6 | 65.1 | 46.5629 | 537.6457 | 36.64 | 64.6629 | 45.1942 | 0.67 | 54.8 | 54.2342 | 54246.0033 | 0.46437 | -0.34426 | 64.3 | 46.0772 | 0.85 | 54.8 | 55.2886 | 64566.9246 | 0.506 | 64.4 | 47.5629 | 1.08 | 54.8 | 55.9629 | 75697.4023 | 0.5 | 64.4 | 48.0143 | 1.17 | 54.8 | 55.6257 | 80377.5345 | 0.46537 | 64.5 | 45.4514 | 0.55 | 54.8 | 53.4886 | 43942.4536 | 0.421 | 64.6629 | 48.9743 | 0.67 | 54.8 | 56.9743 | 44093.6502 | 0.51074 | 64.6 | 46.7514 | 1.17 | 54.8 | 55.0629 | 87481.2136 | 0.466 | 64.6 | 46.3257 | 1.16 | 54.8 | 55.1629 | 88818.7744 | 0.486
544 | 6.5333 | 65.2 | 46.463 | 539.3958 | 40.3149 | 64.763 | 38.9668 | 0.68 | 54.963 | 51.1779 | 73097.6849 | 0.47252 | -0.81279 | 64.4 | 47.9851 | 0.84 | 54.963 | 56.2111 | 57836.6876 | 0.50337 | 64.5 | 48.3779 | 1.07 | 54.963 | 56.3889 | 72095.0713 | 0.498 | 64.5 | 49.7851 | 1.1537 | 54.963 | 56.5111 | 71109.4493 | 0.45974 | 64.6 | 47.5149 | 0.55 | 54.963 | 54.6889 | 39285.5758 | 0.41837 | 64.763 | 47.6481 | 0.66 | 54.963 | 56.174 | 47308.5015 | 0.50174 | 64.7 | 47.8111 | 1.17 | 54.963 | 55.674 | 82667.249 | 0.46537 | 64.7 | 47.426 | 1.16 | 54.963 | 55.763 | 83710.046 | 0.48437
545 | 6.4667 | 65.3 | 47.0631 | 518.0798 | 42.5417 | 64.8 | 41.806 | 0.7 | 55.1 | 52.9214 | 67128.738 | 0.48526 | -0.8674 | 64.4369 | 45.0583 | 0.84 | 55.1 | 54.8107 | 68073.216 | 0.502 | 64.6 | 50.9107 | 1.06 | 55.1 | 57.6369 | 60149.3732 | 0.49074 | 64.6 | 47.9893 | 1.14 | 55.1 | 55.5262 | 79108.6186 | 0.454 | 64.7 | 48.1119 | 0.54 | 55.1 | 54.9167 | 37457.4218 | 0.41074 | 64.8631 | 45.4583 | 0.65 | 55.1 | 55.1107 | 53027.9764 | 0.49737 | 64.8 | 46.0214 | 1.17 | 55.1 | 54.8107 | 91735.3586 | 0.465 | 64.8 | 47.7845 | 1.15 | 55.1 | 55.9107 | 81770.2453 | 0.48037
546 | 6.4 | 65.4 | 45.3207 | 549.3579 | 48.0642 | 64.4632 | 37.3528 | 0.72 | 55.2 | 50.9528 | 81585.1039 | 0.50116 | 0.75093 | 64.1 | 42.6953 | 0.85632 | 55.2 | 53.5793 | 76441.2463 | 0.5099 | 64.2368 | 48.984 | 1.04 | 55.2 | 56.3104 | 66286.406 | 0.48237 | 64.2368 | 48.9736 | 1.13 | 55.2 | 55.8736 | 72246.2024 | 0.45037 | 64.3 | 38.3368 | 0.55 | 55.2 | 49.2 | 59841.5976 | 0.41916 | 64.4368 | 41.8736 | 0.66 | 55.2 | 53.1368 | 62232.6956 | 0.50126 | 64.4736 | 43.7425 | 1.1863 | 55.2 | 53.5528 | 102822.069 | 0.47226 | 64.4368 | 45.2368 | 1.15 | 55.2 | 54.4368 | 92369.6379 | 0.48063
547 | 6.3333 | 65.5 | 44.4266 | 607.547 | 55.4799 | 65.1 | 39.4799 | 0.74633 | 55.3 | 52.7533 | 79825.1423 | 0.52053 | 0.50499 | 64.7 | 47.4734 | 0.86 | 55.3 | 56.3 | 62032.5589 | 0.514 | 64.7633 | 47.99 | 1.03 | 55.3 | 56.0266 | 72323.6068 | 0.48 | 64.8 | 48.4135 | 1.12 | 55.3 | 55.6934 | 76713.942 | 0.44573 | 64.9 | 38.5367 | 0.58633 | 55.3 | 50.2 | 64189.0652 | 0.44317 | 65.0633 | 41.49 | 0.67 | 55.3 | 53.5266 | 66216.8791 | 0.51127 | 65 | 47.4633 | 1.2 | 55.3 | 55.8633 | 88191.2118 | 0.478 | 65 | 45.31 | 1.16 | 55.3 | 54.8367 | 95553.843 | 0.48463
548 | 6.2667 | 65.6 | 44.9366 | 588.4892 | 58.0978 | 65.2 | 41.8731 | 0.76634 | 55.4634 | 54.2366 | 74455.9167 | 0.53263 | 0.99728 | 64.8 | 46.1656 | 0.86 | 55.4634 | 55.6828 | 66798.7343 | 0.512 | 64.8634 | 49.5172 | 1.0237 | 55.4634 | 56.8269 | 65654.4783 | 0.47573 | 64.9 | 42.8634 | 1.13 | 55.4634 | 52.7634 | 104260.1438 | 0.4499 | 65 | 38.7344 | 0.61634 | 55.4634 | 51.0441 | 67326.4985 | 0.46717 | 65.1634 | 42.7097 | 0.68 | 55.4634 | 54.3366 | 64134.5427 | 0.51927 | 65.1 | 48.0538 | 1.2 | 55.4634 | 56.2269 | 85773.6034 | 0.478 | 65.1 | 44.2903 | 1.17 | 55.4634 | 54.4269 | 102010.1253 | 0.48963
549 | 6.2 | 65.7 | 44.3636 | 618.7382 | 63.8813 | 65.3 | 41.472 | 0.78 | 55.6 | 54.4178 | 77454.6619 | 0.54327 | 0.30416 | 64.9 | 42.4907 | 0.86636 | 55.6 | 54.0907 | 81134.7652 | 0.51727 | 65 | 50.9644 | 1.0036 | 55.6 | 57.5187 | 58810.7646 | 0.46673 | 65 | 43.3 | 1.16 | 55.6 | 53.3636 | 105251.763 | 0.46227 | 65.1 | 43.9169 | 0.64 | 55.6 | 54.172 | 56386.3307 | 0.48427 | 65.2636 | 41.6636 | 0.69 | 55.6 | 54.0636 | 68418.6034 | 0.52727 | 65.2 | 49.7636 | 1.19 | 55.6 | 57.1 | 76850.5485 | 0.47436 | 65.2 | 45.5542 | 1.1864 | 55.6 | 55.2271 | 97163.3981 | 0.495
550 | 6.1333 | 65.8 | 45.6273 | 587.0707 | 65.8184 | 65.4 | 45.4 | 0.79 | 55.7 | 56.3 | 65885.6788 | 0.549 | -0.58288 | 65 | 44.5094 | 0.88 | 55.7 | 55.2547 | 75348.5591 | 0.52564 | 65.1 | 45.7633 | 1 | 55.7 | 54.6816 | 80232.9266 | 0.46264 | 65.1 | 43.691 | 1.19 | 55.7 | 53.8273 | 106619.0947 | 0.47391 | 65.2 | 49.2629 | 0.64 | 55.7 | 56.9996 | 42546.5177 | 0.48536 | 65.4 | 42.3547 | 0.70637 | 55.7 | 54.691 | 67874.3523 | 0.53627 | 65.3 | 49.6906 | 1.1736 | 55.7 | 57.0453 | 76692.1819 | 0.46773 | 65.3 | 47.391 | 1.19 | 55.7 | 56.2637 | 88773.9512 | 0.49636
551 | 6.0667 | 65.9 | 45.6724 | 578.1652 | 69.1655 | 65.5 | 45.5276 | 0.79 | 55.8 | 56.4638 | 65818.2204 | 0.55 | -1.0034 | 65.1 | 47.5811 | 0.88 | 55.8 | 56.8086 | 64655.0329 | 0.52736 | 65.2 | 41.7362 | 1.0164 | 55.8 | 52.8 | 99428.7978 | 0.47191 | 65.2 | 44.7276 | 1.2164 | 55.8 | 54.6638 | 103852.8046 | 0.48364 | 65.3 | 40.8914 | 0.64638 | 55.8 | 52.8914 | 65847.9358 | 0.49091 | 65.5 | 44.3276 | 0.71 | 55.8 | 55.7638 | 62999.3709 | 0.542 | 65.4 | 46.1448 | 1.17 | 55.8 | 55.1086 | 94458.0471 | 0.46664 | 65.4 | 48.5173 | 1.18 | 55.8 | 56.8086 | 83443.928 | 0.49336
552 | 6 | 66 | 44.6722 | 615.2981 | 75.6307 | 65.6 | 46.3 | 0.79 | 55.9639 | 56.9 | 63493.8879 | 0.55 | 0.36955 | 65.2 | 45.8112 | 0.88 | 55.9639 | 56.0556 | 71597.3268 | 0.52764 | 65.3 | 41.8834 | 1.05 | 55.9639 | 53.2556 | 102655.5969 | 0.48756 | 65.3 | 46.0473 | 1.23 | 55.9639 | 55.4917 | 99373.0625 | 0.49064 | 65.4 | 42.6473 | 0.66639 | 55.9639 | 54.1556 | 63208.3613 | 0.50592 | 65.6 | 45.5751 | 0.72 | 55.9639 | 56.4556 | 59834.607 | 0.545 | 65.5 | 45.3225 | 1.19 | 55.9639 | 54.8751 | 100590.0216 | 0.47328 | 65.5 | 45.9639 | 1.18 | 55.9639 | 55.5639 | 96388.727 | 0.493
553 | 5.9333 | 66.1 | 45.7481 | 613.6559 | 79.6159 | 65.7 | 45.8238 | 0.79 | 56.064 | 56.6439 | 65456.8381 | 0.549 | 0.064509 | 65.3 | 49.0439 | 0.88 | 56.064 | 57.572 | 60010.7413 | 0.52572 | 65.4 | 45.0042 | 1.0764 | 56.064 | 55.1841 | 91520.9452 | 0.49928 | 65.4 | 48.6079 | 1.24 | 56.064 | 56.936 | 87030.433 | 0.493 | 65.5 | 45.2439 | 0.68 | 56.064 | 55.672 | 57335.4117 | 0.51464 | 65.7 | 48.8598 | 0.71 | 56.064 | 57.9439 | 49925.3591 | 0.54072 | 65.6 | 51.0677 | 1.1836 | 56.064 | 57.9519 | 72190.5674 | 0.47172 | 65.6 | 46.564 | 1.1864 | 56.064 | 55.964 | 94113.2308 | 0.49564
554 | 5.8667 | 66.2 | 46.6076 | 555.1701 | 79.7979 | 65.8 | 42.4131 | 0.79 | 56.2 | 55.2565 | 77487.7576 | 0.55264 | -0.34856 | 65.4 | 46.8435 | 0.88 | 56.2 | 56.5359 | 67863.0309 | 0.523 | 65.5 | 49.7565 | 1.08 | 56.2 | 57.6283 | 71047.2839 | 0.50136 | 65.5 | 48.0848 | 1.24 | 56.2 | 56.6924 | 90104.3184 | 0.49264 | 65.6 | 43.3511 | 0.69 | 56.2 | 54.9717 | 63905.0539 | 0.52228 | 65.8 | 44.4435 | 0.71 | 56.2 | 55.8717 | 63160.4975 | 0.53864 | 65.7 | 45.9489 | 1.18 | 56.2 | 55.2565 | 97629.1418 | 0.47028 | 65.7 | 47.4848 | 1.19 | 56.2 | 56.5565 | 90200.2154 | 0.49664
555 | 5.8 | 66.3 | 46.3928 | 582.4174 | 85.4285 | 65.9 | 46.1425 | 0.8 | 56.3 | 57.1213 | 66090.8445 | 0.557 | -1.3133 | 65.5 | 46.0425 | 0.88 | 56.3 | 56.2213 | 71393.4223 | 0.52464 | 65.6 | 51.143 | 1.0636 | 56.3 | 58.2715 | 64389.4166 | 0.49471 | 65.6 | 50.029 | 1.23 | 56.3 | 57.6502 | 80123.2318 | 0.48936 | 65.7 | 41.2783 | 0.70643 | 56.3 | 54.3213 | 71865.7339 | 0.53557 | 65.9 | 42.7 | 0.71643 | 56.3 | 55.2643 | 69309.805 | 0.54364 | 65.8 | 48.957 | 1.19 | 56.3 | 56.9285 | 83784.0984 | 0.47236 | 65.8 | 49.7145 | 1.18 | 56.3 | 57.6072 | 79372.12 | 0.49336
556 | 5.7333 | 66.4 | 47.8 | 528.9644 | 85.8149 | 66 | 50.0069 | 0.79 | 56.4 | 58.7713 | 53002.7836 | 0.55271 | -0.021446 | 65.6 | 49.7138 | 0.87356 | 56.4 | 58.0069 | 57988.9034 | 0.52171 | 65.7 | 49.3 | 1.05 | 56.4 | 57.3 | 72152.9625 | 0.489 | 65.7 | 45.5793 | 1.23 | 56.4 | 55.4218 | 103888.9123 | 0.49029 | 65.8 | 45.1931 | 0.72 | 56.4 | 56.4287 | 61949.0538 | 0.54664 | 66 | 42.7356 | 0.72644 | 56.4 | 55.5 | 70451.2478 | 0.55129 | 65.9 | 49.9494 | 1.18 | 56.4 | 57.4425 | 78864.5226 | 0.46836 | 65.9 | 47.3575 | 1.17 | 56.4 | 56.4287 | 90712.4737 | 0.49064
557 | 5.6667 | 66.5 | 47.1 | 549.9579 | 90.9159 | 66.1 | 48.0131 | 0.78 | 56.5645 | 57.8066 | 58938.3826 | 0.54471 | -0.58444 | 65.7 | 47.2 | 0.87 | 56.5645 | 56.7645 | 67084.4775 | 0.518 | 65.8 | 48.8776 | 1.05 | 56.5645 | 57.1066 | 73786.2847 | 0.48536 | 65.8 | 49 | 1.24 | 56.5645 | 57.3 | 87357.0889 | 0.49336 | 65.9 | 46.7514 | 0.72 | 56.5645 | 57.2934 | 58029.2804 | 0.55064 | 66.1 | 43.5831 | 0.73645 | 56.5645 | 56.1093 | 69139.3034 | 0.55929 | 66 | 47.6738 | 1.1764 | 56.5645 | 56.2514 | 90381.0635 | 0.468 | 66 | 48.7131 | 1.17 | 56.5645 | 57.1421 | 84527.6924 | 0.489
558 | 5.6 | 66.6 | 47.7938 | 535.0613 | 93.6292 | 66.2 | 45.0478 | 0.78 | 56.7 | 56.5062 | 68802.2527 | 0.543 | 0.68227 | 65.8 | 47.6938 | 0.87 | 56.7 | 57.0646 | 65642.7532 | 0.518 | 65.9 | 46.6062 | 1.05 | 56.7 | 55.9708 | 84285.6179 | 0.486 | 65.9 | 49.1 | 1.2335 | 56.7 | 57.4 | 86837.6357 | 0.49135 | 66 | 49.5292 | 0.72 | 56.7 | 58.5646 | 49892.9068 | 0.54935 | 66.2 | 52.4602 | 0.73 | 56.7 | 60.0124 | 41839.3296 | 0.55442 | 66.1 | 52.1124 | 1.1635 | 56.7 | 58.6062 | 68462.2065 | 0.46406 | 66.1 | 46.323 | 1.17 | 56.7 | 55.9938 | 96646.565 | 0.48965
559 | 5.5333 | 66.7 | 47.8059 | 518.2006 | 96.1766 | 66.3 | 42.7766 | 0.79 | 56.8 | 55.5883 | 77290.8485 | 0.54829 | -0.50043 | 65.9 | 48.5059 | 0.86 | 56.8 | 57.4706 | 62674.0968 | 0.51535 | 66 | 45.9119 | 1.06 | 56.8 | 55.7883 | 88820.6723 | 0.49229 | 66 | 48.8117 | 1.23 | 56.8 | 57.2706 | 88454.6492 | 0.49 | 66.1 | 49.9059 | 0.72 | 56.8 | 58.6706 | 48549.3555 | 0.54435 | 66.3 | 46.8353 | 0.72 | 56.8 | 57.4 | 58325.0143 | 0.546 | 66.2 | 49.3647 | 1.15 | 56.8 | 57.1 | 81022.8728 | 0.458 | 66.2 | 48.7883 | 1.17 | 56.8 | 57.2941 | 85548.7521 | 0.491
560 | 5.4667 | 66.8 | 47.8297 | 531.9323 | 100.7297 | 66.4 | 47.8648 | 0.79 | 56.9 | 58 | 61212.3333 | 0.55035 | -1.5482 | 66 | 47.3648 | 0.86 | 56.9 | 56.9648 | 67035.1899 | 0.514 | 66.1 | 50.5055 | 1.06 | 56.9 | 58.1703 | 69042.7655 | 0.49235 | 66.1 | 46.5703 | 1.2365 | 56.9 | 56.1352 | 101163.5288 | 0.49165 | 66.2 | 49.4428 | 0.71 | 56.9 | 58.489 | 49881.6797 | 0.54035 | 66.3648 | 46.9241 | 0.72 | 56.9 | 57.4945 | 58098.0678 | 0.54435 | 66.3 | 49.3759 | 1.1435 | 56.9 | 57.1055 | 81110.4749 | 0.456 | 66.3 | 51.1 | 1.1635 | 56.9 | 58.5 | 73778.7702 | 0.48635
561 | 5.4 | 66.9 | 48.6649 | 498.0258 | 102.0897 | 66.5 | 48.2701 | 0.78351 | 57.0649 | 58.2351 | 59607.5244 | 0.54635 | -1.2319 | 66.1 | 47.5103 | 0.86 | 57.0649 | 57.0701 | 66761.3851 | 0.514 | 66.2 | 49.6598 | 1.05 | 57.0649 | 57.7299 | 72663.1735 | 0.489 | 66.2 | 45.8598 | 1.25 | 57.0649 | 56.0299 | 106515.4577 | 0.49765 | 66.3 | 54.1207 | 0.7 | 57.0649 | 60.5753 | 35468.1518 | 0.53005 | 66.4649 | 49.1 | 0.71 | 57.0649 | 58.4351 | 51692.1357 | 0.54035 | 66.4 | 47.9196 | 1.15 | 57.0649 | 56.3598 | 88765.5567 | 0.45665 | 66.4 | 50.9 | 1.1435 | 57.0649 | 58.3 | 74261.4979 | 0.4787
562 | 5.3333 | 67 | 48.3651 | 504.694 | 105.9253 | 66.6 | 47.1398 | 0.78 | 57.2 | 57.6699 | 63250.7341 | 0.543 | -0.81432 | 66.2 | 45.8157 | 0.86651 | 57.2 | 56.2904 | 73803.4695 | 0.51665 | 66.3 | 51.3048 | 1.04 | 57.2 | 58.5699 | 65335.8462 | 0.4837 | 66.3 | 47.1349 | 1.2665 | 57.2 | 56.8 | 101458.0157 | 0.50365 | 66.4 | 49.1048 | 0.68 | 57.2 | 58.0349 | 49363.8216 | 0.51935 | 66.5651 | 48.7747 | 0.7 | 57.2 | 58.2699 | 52322.8762 | 0.53435 | 66.5 | 51.4301 | 1.1435 | 57.2 | 58.3301 | 72177.4081 | 0.45535 | 66.5 | 50.3747 | 1.13 | 57.2 | 58.0048 | 75791.7181 | 0.4717
563 | 5.2667 | 67.1 | 48.7 | 488.7991 | 108.3214 | 66.7 | 46.1518 | 0.78 | 57.3 | 57.2607 | 66787.9721 | 0.543 | 0.41471 | 66.3 | 50.6304 | 0.86348 | 57.3 | 58.7304 | 56603.1286 | 0.51635 | 66.4 | 50.1562 | 1.03 | 57.3 | 57.9607 | 69831.4255 | 0.479 | 66.4 | 47.0911 | 1.2765 | 57.3 | 56.8955 | 103087.432 | 0.50765 | 66.5 | 47.6134 | 0.68 | 57.3 | 57.3393 | 53633.2443 | 0.51635 | 66.6652 | 47.3777 | 0.7 | 57.3 | 57.5911 | 56363.5272 | 0.532 | 66.6 | 52.7955 | 1.1235 | 57.3 | 58.9652 | 65169.7487 | 0.4477 | 66.6 | 48.3348 | 1.12 | 57.3 | 56.9 | 85567.8584 | 0.469
564 | 5.2 | 67.2 | 49.2612 | 481.816 | 111.1041 | 66.8 | 50.9571 | 0.77347 | 57.4 | 59.4612 | 51248.0838 | 0.53935 | 0.20238 | 66.4 | 51.9959 | 0.85 | 57.4 | 59.3306 | 51269.0066 | 0.50869 | 66.5 | 52.9388 | 1.0135 | 57.4 | 59.3041 | 57429.5979 | 0.47169 | 66.5 | 50.1876 | 1.28 | 57.4 | 58.4612 | 87580.1878 | 0.51 | 66.6 | 45.1794 | 0.68653 | 57.4 | 56.3223 | 61322.5344 | 0.52065 | 66.7653 | 53.1388 | 0.69 | 57.4 | 60.2694 | 39073.6567 | 0.52304 | 66.7 | 54.4265 | 1.0935 | 57.4 | 59.7959 | 56530.7866 | 0.43704 | 66.7 | 48.8488 | 1.1265 | 57.4 | 57.2223 | 83872.648 | 0.47065
565 | 5.1333 | 67.3 | 51.5925 | 411.1686 | 108.9767 | 66.9 | 53.9346 | 0.75346 | 57.5654 | 60.7346 | 40689.1374 | 0.52604 | -2.5722 | 66.5 | 53.2038 | 0.83346 | 57.5654 | 59.7692 | 46115.5935 | 0.49704 | 66.6 | 50.973 | 1 | 57.5654 | 58.2038 | 65116.8797 | 0.46335 | 66.6 | 53.5075 | 1.2635 | 57.5654 | 60.1038 | 69058.8374 | 0.50269 | 66.7 | 51.3038 | 0.68346 | 57.5654 | 59.3346 | 43938.8582 | 0.51969 | 66.8654 | 51.2075 | 0.67 | 57.5654 | 59.1384 | 43928.1247 | 0.50969 | 66.8 | 55.6805 | 1.0535 | 57.5654 | 60.3421 | 49091.0868 | 0.42038 | 66.8 | 54.3692 | 1.11 | 57.5654 | 60.1346 | 57349.4503 | 0.46304
566 | 5.0667 | 67.4 | 52.0724 | 358.1045 | 107.3518 | 66.9655 | 53.6 | 0.73 | 57.7 | 60.4 | 40717.9095 | 0.50903 | -2.3344 | 66.5655 | 51.4413 | 0.81345 | 57.7 | 58.7379 | 51465.6744 | 0.48634 | 66.6655 | 49.131 | 0.99 | 57.7 | 57.2655 | 72642.8306 | 0.461 | 66.7 | 51.7897 | 1.24 | 57.7 | 59.1621 | 77396.0307 | 0.49334 | 66.8 | 50.6587 | 0.67345 | 57.7 | 58.8966 | 45447.4413 | 0.51334 | 66.9 | 49.1242 | 0.66 | 57.7 | 58.0621 | 49322.1227 | 0.50234 | 66.9 | 51.3552 | 1.03 | 57.7 | 57.6931 | 66698.4443 | 0.40934 | 66.8655 | 54.3863 | 1.0734 | 57.7 | 59.9931 | 55952.784 | 0.44969
567 | 5 | 67.5 | 51.0313 | 401.9734 | 112.1031 | 64.8062 | 51.3749 | 0.71 | 57.8 | 58.0405 | 40102.7462 | 0.49669 | -3.984 | 64.4062 | 46.7969 | 0.81 | 57.8 | 55.3344 | 59983.041 | 0.48631 | 65.6374 | 49.1969 | 0.99 | 57.8 | 56.7344 | 68264.1538 | 0.46166 | 65.6374 | 54.3687 | 1.2134 | 57.8 | 59.8031 | 57288.4844 | 0.48369 | 65.2062 | 52.1687 | 0.66344 | 57.8 | 58.7374 | 36268.3609 | 0.50534 | 65.3718 | 50.6092 | 0.65 | 57.8 | 57.9405 | 40277.8498 | 0.49634 | 65.8374 | 54.1436 | 1.0034 | 57.8 | 58.7749 | 49166.3245 | 0.40003 | 65.7718 | 58.8031 | 1.0234 | 57.8 | 61.7374 | 30102.8478 | 0.42872
568 | 4.9333 | 67.6 | 51.0685 | 383.0714 | 113.5891 | 62.2027 | 48.1342 | 0.71658 | 57.9 | 55.1685 | 42105.1444 | 0.49932 | -0.66015 | 61.8685 | 48.6603 | 0.83658 | 57.9 | 55.1973 | 45847.2901 | 0.49797 | 62.7055 | 49.6027 | 1.0066 | 57.9 | 55.737 | 55221.3505 | 0.46732 | 62.7712 | 52.4055 | 1.2 | 57.9 | 57.3055 | 52006.8623 | 0.477 | 62.337 | 51.0315 | 0.66 | 57.9 | 56.7342 | 31477.5028 | 0.50466 | 62.537 | 47.0288 | 0.66 | 57.9 | 54.7658 | 42681.8868 | 0.50097 | 62.9712 | 49.2685 | 1 | 57.9 | 54.7027 | 57267.8794 | 0.39932 | 62.9055 | 55.5821 | 0.98 | 57.9 | 58.5452 | 29915.7598 | 0.40903
569 | 4.8667 | 67.7 | 50.3 | 415.7912 | 120.5222 | 63.4952 | 50.7516 | 0.73 | 58 | 57.2563 | 38849.4682 | 0.50932 | 2.6346 | 63.0952 | 53.9635 | 0.85 | 58 | 58.6294 | 32276.0392 | 0.505 | 62.2635 | 50.4587 | 1.03 | 58 | 56.0611 | 50894.448 | 0.47932 | 62.2976 | 51.8611 | 1.21 | 58 | 56.8952 | 52836.9341 | 0.48266 | 62.7294 | 54.227 | 0.67 | 58 | 58.5611 | 23897.1001 | 0.508 | 62.9294 | 52.0222 | 0.67 | 58 | 57.5587 | 30663.0521 | 0.511 | 62.4635 | 50.7246 | 1.0366 | 58 | 55.5928 | 50531.2906 | 0.41198 | 62.3976 | 50.5587 | 0.98 | 58 | 55.427 | 48563.9903 | 0.41032
570 | 4.8 | 67.8 | 52.4619 | 377.8671 | 121.8082 | 65.7 | 58.766 | 0.7134 | 58.166 | 62.2 | 20620.5575 | 0.4997 | -1.5755 | 65.3 | 55.268 | 0.8334 | 58.166 | 60.234 | 34903.5547 | 0.49768 | 65.0299 | 55.6639 | 1.04 | 58.166 | 60.1639 | 40276.5793 | 0.48168 | 65.0299 | 56.098 | 1.21 | 58.166 | 60.398 | 45043.3663 | 0.48068 | 65.432 | 58.1639 | 0.6534 | 58.166 | 61.798 | 19908.4576 | 0.49802 | 65.598 | 58.6639 | 0.66 | 58.166 | 62.132 | 19144.8556 | 0.50236 | 65.2299 | 56.9599 | 1.0334 | 58.166 | 60.3619 | 35816.5108 | 0.41268 | 65.1299 | 55.9279 | 0.98 | 58.166 | 59.7619 | 37717.0242 | 0.40968
571 | 4.7667 | 67.8661 | 53.2017 | 317.1441 | 116.8 | 62.0068 | 55.8712 | 0.69 | 58.2 | 58.839 | 17834.9637 | 0.48068 | -0.88596 | 61.6729 | 51.3695 | 0.82 | 58.2 | 56.4373 | 35569.7132 | 0.49266 | 63.9051 | 54.2373 | 1.0134 | 58.2 | 58.7712 | 41078.6045 | 0.47168 | 63.9712 | 54.3695 | 1.18 | 58.2 | 58.8373 | 47302.8803 | 0.46934 | 62.9729 | 56.2423 | 0.63 | 58.2 | 59.4746 | 17832.9832 | 0.47902 | 63.139 | 56.9034 | 0.63339 | 58.2 | 59.8712 | 16599.7989 | 0.48202 | 64.1051 | 57.7373 | 0.99339 | 58.2 | 60.2712 | 26676.9042 | 0.39536 | 64.1051 | 55.9085 | 0.94339 | 58.2 | 59.1407 | 32341.8526 | 0.39402
572 | 4.7333 | 67.9 | 52.0013 | 349.63 | 120.1946 | 58.4 | 53.2351 | 0.69 | 58.3 | 55.7676 | 15066.0647 | 0.48232 | 5.5453 | 58.1 | 50.9987 | 0.84662 | 58.3 | 54.6324 | 25137.1619 | 0.50665 | 58.8365 | 50.0378 | 1.0266 | 58.3 | 54.2702 | 37810.7991 | 0.47799 | 58.8702 | 51.0702 | 1.1866 | 58.3 | 54.7702 | 38983.3011 | 0.47299 | 58.4351 | 49.3013 | 0.63662 | 58.3 | 53.7013 | 24369.9055 | 0.48365 | 58.5351 | 54.1378 | 0.63 | 58.3 | 56.2365 | 11573.5694 | 0.47766 | 59.0365 | 53.2378 | 0.98 | 58.3 | 55.504 | 23989.3982 | 0.39132 | 59.0365 | 48.6027 | 0.95662 | 58.3 | 52.7027 | 41431.1935 | 0.39765
573 | 4.7 | 68 | 50.7 | 403.6998 | 128.8277 | 62.7624 | 55.996 | 0.7 | 58.3 | 59.2624 | 19704.5031 | 0.48734 | 3.7779 | 62.3624 | 56.5633 | 0.87 | 58.3 | 59.596 | 21090.2708 | 0.518 | 60.0633 | 50.2297 | 1.0766 | 58.3 | 55.1297 | 44221.2473 | 0.50132 | 60.0633 | 51.996 | 1.2366 | 58.3 | 55.996 | 41620.9107 | 0.49199 | 61.296 | 52.7287 | 0.66 | 58.3 | 57.0287 | 23705.5334 | 0.50133 | 61.4624 | 54.6287 | 0.64 | 58.3 | 57.9624 | 18202.5255 | 0.485 | 60.2633 | 53.0633 | 1.0166 | 58.3 | 55.9633 | 30493.8587 | 0.40499 | 60.1633 | 50.497 | 1.0066 | 58.3 | 54.5633 | 41018.6783 | 0.42165
574 | 4.6667 | 68 | 53.5652 | 346.8222 | 127.5039 | 66.8 | 59.4335 | 0.67335 | 58.4 | 62.9335 | 20841.6432 | 0.46968 | -1.5261 | 66.4665 | 59.1006 | 0.84335 | 58.4 | 62.8335 | 25858.8385 | 0.50368 | 65.8316 | 56.1316 | 1.0934 | 58.4 | 61.0316 | 44485.8975 | 0.50767 | 65.9316 | 58.4652 | 1.2334 | 58.4 | 62.1652 | 38254.6949 | 0.49101 | 66.5323 | 58.5323 | 0.65 | 58.4 | 62.5323 | 21726.7947 | 0.49534 | 66.6658 | 59.6671 | 0.62335 | 58.4 | 62.9665 | 18203.8081 | 0.47201 | 66.0981 | 58.3323 | 1.0134 | 58.4 | 61.4987 | 32682.0829 | 0.40301 | 66.0316 | 55.3652 | 1.02 | 58.4 | 59.9316 | 45591.101 | 0.42734
575 | 4.6333 | 68.0666 | 53.6337 | 303.0925 | 122.6666 | 62.2681 | 53.6687 | 0.65 | 58.5 | 57.5684 | 23197.2552 | 0.45033 | 0.066296 | 61.8681 | 53.4015 | 0.82 | 58.5 | 57.5681 | 29010.4981 | 0.489 | 64.6678 | 55.0009 | 1.0633 | 58.5 | 59.7678 | 43068.4542 | 0.49533 | 64.6678 | 56.6012 | 1.1833 | 58.5 | 60.4012 | 39970.334 | 0.472 | 63.5346 | 55.9681 | 0.62334 | 58.5 | 59.5346 | 19692.7537 | 0.475 | 63.6346 | 54.1675 | 0.59334 | 58.5 | 58.4678 | 23504.5285 | 0.45133 | 64.8678 | 55.8009 | 0.97 | 58.5 | 59.3009 | 36691.6884 | 0.38567 | 64.8012 | 53.8009 | 1 | 58.5 | 58.4343 | 45970.904 | 0.41733
576 | 4.6 | 68.1 | 51.6666 | 356.8687 | 128.0003 | 58.7 | 47.7 | 0.66667 | 58.5 | 52.8 | 30650.5177 | 0.46333 | 5.3084 | 58.4 | 49.5 | 0.84667 | 58.5 | 53.9667 | 31262.2241 | 0.50333 | 58.7999 | 49.8665 | 1.08 | 58.5 | 54.3332 | 40151.5111 | 0.50167 | 58.8332 | 50.6332 | 1.19 | 58.5 | 54.4999 | 40700.4164 | 0.474 | 58.5 | 51.0666 | 0.63 | 58.5 | 54.6666 | 19647.4221 | 0.48 | 58.6 | 51.4333 | 0.6 | 58.5 | 54.7333 | 18095.9431 | 0.456 | 58.9999 | 51.3332 | 0.97667 | 58.5 | 54.3332 | 31147.4149 | 0.389 | 58.9332 | 48.9665 | 1.0233 | 58.5 | 53.2332 | 42633.5401 | 0.42733
577 | 4.55 | 68.2 | 50.2004 | 429.6743 | 139.6688 | 64.7688 | 53.8024 | 0.69 | 58.6 | 59.0356 | 31519.468 | 0.47967 | 2.6758 | 64.402 | 55.8356 | 0.87 | 58.6 | 60.2688 | 31008.9815 | 0.517 | 61.4352 | 52.2356 | 1.13 | 58.6 | 57.0688 | 43456.1243 | 0.525 | 61.502 | 53.602 | 1.2367 | 58.6 | 57.502 | 40783.9495 | 0.49234 | 63.0688 | 55.5688 | 0.65 | 58.6 | 59.2688 | 20212.6458 | 0.492 | 63.1688 | 56.502 | 0.61 | 58.6 | 59.602 | 17133.1841 | 0.46533 | 61.6352 | 53.902 | 1.02 | 58.6 | 57.002 | 33183.4683 | 0.40734 | 61.602 | 51.2684 | 1.0867 | 58.6 | 55.9352 | 46706.1228 | 0.45267
578 | 4.5 | 68.2669 | 54.6015 | 319.2899 | 134.761 | 67.8 | 57.0993 | 0.67 | 58.7 | 62.0662 | 29854.7024 | 0.46465 | -2.8569 | 67.4 | 59.2669 | 0.83331 | 58.7 | 63.3 | 28496.8546 | 0.49932 | 67.5669 | 58.9669 | 1.1233 | 58.7 | 63.4 | 40075.9516 | 0.52132 | 67.5669 | 59.4662 | 1.2133 | 58.7 | 63.4 | 41225.9026 | 0.48465 | 67.6669 | 60.1 | 0.62331 | 58.7 | 63.7 | 19693.4633 | 0.47499 | 67.8 | 60.2662 | 0.58331 | 58.7 | 63.6331 | 18365.6979 | 0.44499 | 67.7669 | 59.7662 | 1.0033 | 58.7 | 62.9331 | 33433.9917 | 0.39965 | 67.6669 | 56.5 | 1.0833 | 58.7 | 61.6 | 50808.4222 | 0.45366
579 | 4.45 | 68.3 | 53.5649 | 298.1928 | 131.2033 | 61.7946 | 49.5946 | 0.6567 | 58.8 | 55.1275 | 33338.1812 | 0.45634 | 0.58139 | 61.3946 | 53.5946 | 0.81 | 58.8 | 57.3946 | 26586.9055 | 0.484 | 64.6275 | 55.9275 | 1.08 | 58.8 | 60.3275 | 39373.1282 | 0.50199 | 64.6946 | 55.1264 | 1.1633 | 58.8 | 59.5605 | 46654.3098 | 0.46399 | 63.1946 | 56.1616 | 0.5933 | 58.8 | 59.2946 | 17470.3863 | 0.45199 | 63.3275 | 54.8605 | 0.5533 | 58.8 | 58.4275 | 19565.5473 | 0.42166 | 64.8275 | 55.4935 | 0.9533 | 58.8 | 59.0605 | 37345.1044 | 0.37966 | 64.7946 | 52.9946 | 1.06 | 58.8 | 58.2275 | 52376.8385 | 0.443
580 | 4.4 | 68.4 | 51.2628 | 362.6019 | 139.4144 | 58.97 | 46.9372 | 0.69671 | 58.9 | 52.7372 | 34695.0416 | 0.48203 | 6.6503 | 58.6372 | 51.07 | 0.83671 | 58.9 | 54.8372 | 26441.3471 | 0.50069 | 58.2643 | 49.4314 | 1.0967 | 58.9 | 53.9314 | 40714.182 | 0.51136 | 58.3643 | 47.53 | 1.1934 | 58.9 | 52.6643 | 53848.3514 | 0.47503 | 58.2671 | 52.0329 | 0.6 | 58.9 | 54.9 | 15670.0946 | 0.45801 | 58.4343 | 49.6671 | 0.56671 | 58.9 | 53.4671 | 20664.357 | 0.43136 | 58.4643 | 48.2971 | 0.98343 | 58.9 | 52.2643 | 42006.8611 | 0.39203 | 58.4643 | 46.9314 | 1.1034 | 58.9 | 52.2314 | 53061.6977 | 0.4617
581 | 4.35 | 68.5 | 49.5708 | 467.0566 | 154.7071 | 67.4434 | 55.478 | 0.71327 | 59 | 61.4107 | 35693.1392 | 0.49733 | 1.0196 | 67.0434 | 59.0762 | 0.85 | 59 | 63.1434 | 28314.9123 | 0.50598 | 63.3452 | 54.9107 | 1.1467 | 59 | 59.378 | 40543.3546 | 0.53235 | 63.4452 | 51.878 | 1.26 | 59 | 57.6452 | 60910.1318 | 0.50202 | 65.4452 | 58.1107 | 0.61 | 59 | 61.578 | 18818.0433 | 0.46565 | 65.6125 | 56.478 | 0.58327 | 59 | 60.5452 | 22242.422 | 0.44433 | 63.5452 | 52.5762 | 1.0567 | 59 | 57.2107 | 48371.0893 | 0.42002 | 63.5452 | 52.578 | 1.1767 | 59 | 57.9452 | 53798.6231 | 0.49102
582 | 4.3 | 68.6 | 55.3716 | 303.2905 | 145.5808 | 68.1 | 56.1979 | 0.69326 | 59.1 | 61.9652 | 34503.4877 | 0.48298 | -2.8302 | 67.7 | 58.5979 | 0.81326 | 59.1 | 62.9652 | 30908.0001 | 0.4843 | 67.8 | 58.2652 | 1.1233 | 59.1 | 63.2326 | 45004.4306 | 0.5203 | 67.9 | 55.4326 | 1.25 | 59.1 | 61.6326 | 64938.5494 | 0.49698 | 67.9 | 59.2326 | 0.58326 | 59.1 | 63.0652 | 21288.1869 | 0.44263 | 68.1 | 57.8979 | 0.56 | 59.1 | 62.2326 | 23786.2257 | 0.4253 | 68.1 | 55.0326 | 1.05 | 59.1 | 60.5 | 56973.8354 | 0.41733 | 68 | 56.0979 | 1.1633 | 59.1 | 61.8652 | 58060.3938 | 0.48698
583 | 4.2667 | 68.6 | 53.9625 | 294.2041 | 143.1375 | 65.1251 | 51.9625 | 0.68 | 59.1 | 58.1276 | 37188.5988 | 0.473 | -0.91826 | 64.7251 | 54.0551 | 0.78 | 59.1 | 58.9901 | 34750.5166 | 0.46765 | 66.9251 | 56.2226 | 1.0833 | 59.1 | 61.5901 | 48339.3332 | 0.50198 | 66.9576 | 53.8901 | 1.22 | 59.1 | 60.2576 | 66752.3123 | 0.48633 | 65.9576 | 56.4576 | 0.55325 | 59.1 | 60.4576 | 21887.8553 | 0.4203 | 66.1251 | 54.7226 | 0.53325 | 59.1 | 59.3901 | 25481.8412 | 0.40665 | 67.1251 | 53.5576 | 1.0333 | 59.1 | 59.1576 | 58613.7273 | 0.412 | 67.1251 | 53.6576 | 1.1433 | 59.1 | 60.0576 | 64511.5211 | 0.47833
584 | 4.2333 | 68.6676 | 51.7944 | 352.6427 | 148.6874 | 62.2352 | 51.7 | 0.69 | 59.2 | 56.7676 | 30541.3882 | 0.48135 | 3.6134 | 61.8352 | 50.2352 | 0.79676 | 59.2 | 55.7352 | 38827.173 | 0.47503 | 62.2944 | 50.962 | 1.08 | 59.2 | 56.5944 | 51343.0077 | 0.50135 | 62.3267 | 48.8944 | 1.2368 | 59.2 | 55.4944 | 69398.3956 | 0.4917 | 62.0648 | 52.4972 | 0.55 | 59.2 | 56.4972 | 21899.4055 | 0.41768 | 62.1648 | 49.9972 | 0.54 | 59.2 | 54.9972 | 27515.1181 | 0.41103 | 62.4944 | 49.0944 | 1.0568 | 59.2 | 54.762 | 59521.373 | 0.4217 | 62.4944 | 49.0944 | 1.1668 | 59.2 | 55.5944 | 65264.2688 | 0.4867
585 | 4.2 | 68.7 | 49.9354 | 439.0116 | 160.1159 | 67.0804 | 55.4127 | 0.7 | 59.3 | 61.1127 | 34106.6279 | 0.48732 | 1.3179 | 66.6804 | 54.9127 | 0.81 | 59.3 | 60.6127 | 39768.5469 | 0.48332 | 64.345 | 53.445 | 1.1068 | 59.3 | 59.045 | 50548.3137 | 0.51368 | 64.4127 | 51.1127 | 1.28 | 59.3 | 57.9127 | 71124.822 | 0.51035 | 65.6804 | 55.7127 | 0.56 | 59.3 | 59.9127 | 23133.0322 | 0.42232 | 65.7804 | 53.145 | 0.56 | 59.3 | 58.5127 | 29619.7565 | 0.42368 | 64.545 | 51.445 | 1.1168 | 59.3 | 57.3127 | 61421.1127 | 0.44471 | 64.545 | 51.2127 | 1.2168 | 59.3 | 57.9127 | 67820.0243 | 0.50703
586 | 4.1667 | 68.8 | 53.6427 | 352.7476 | 156.211 | 68.3 | 56.1678 | 0.68 | 59.3 | 61.9678 | 34495.645 | 0.47396 | -2.4141 | 67.9 | 55.8322 | 0.79 | 59.3 | 61.5 | 39879.8659 | 0.47096 | 68.1 | 56.5643 | 1.09 | 59.3 | 62.3322 | 52254.3213 | 0.50596 | 68.1 | 54.7322 | 1.28 | 59.3 | 61.5322 | 71608.1821 | 0.50864 | 68.1678 | 57.0965 | 0.53322 | 59.3 | 61.5965 | 24756.1397 | 0.40696 | 68.3 | 54.3643 | 0.55 | 59.3 | 60.2322 | 31970.321 | 0.41732 | 68.3 | 54.6322 | 1.1232 | 59.3 | 60.7322 | 64078.0621 | 0.44732 | 68.3 | 55.0357 | 1.2132 | 59.3 | 61.7678 | 67218.122 | 0.50764
587 | 4.1333 | 68.8 | 53.8641 | 308.2337 | 152.3359 | 66.6243 | 55.4282 | 0.66 | 59.4 | 60.5923 | 30902.0663 | 0.45964 | -2.3944 | 66.1564 | 53.5564 | 0.77 | 59.4 | 59.3564 | 40686.3577 | 0.46032 | 67.7602 | 55.5564 | 1.06 | 59.4 | 61.5243 | 53985.3579 | 0.49096 | 67.7602 | 53.8602 | 1.26 | 59.4 | 60.8602 | 73131.4646 | 0.50032 | 67.1564 | 54.5204 | 0.52 | 59.4 | 59.4884 | 27266.8803 | 0.39264 | 67.3243 | 52.7243 | 0.54 | 59.4 | 58.7243 | 32990.2215 | 0.411 | 67.9602 | 53.8923 | 1.1132 | 59.4 | 60.1602 | 65810.7164 | 0.444 | 67.9602 | 55.6602 | 1.1932 | 59.4 | 61.7923 | 61353.3481 | 0.49864
588 | 4.1 | 68.8681 | 52.4596 | 341.7686 | 155.553 | 63.9319 | 53.9639 | 0.66 | 59.4681 | 58.4639 | 27423.8546 | 0.457 | 1.098 | 63.5319 | 50.5639 | 0.77681 | 59.4681 | 56.6 | 42116.7028 | 0.46436 | 64.2916 | 51.0916 | 1.05 | 59.4681 | 57.4916 | 58005.0609 | 0.48768 | 64.3916 | 50.5916 | 1.26 | 59.4681 | 57.4916 | 72528.4879 | 0.50136 | 63.9277 | 50.7277 | 0.52 | 59.4681 | 55.9277 | 28664.2063 | 0.39336 | 64.1277 | 49.8958 | 0.55 | 59.4681 | 55.7958 | 32660.1989 | 0.41704 | 64.5916 | 50.4277 | 1.1268 | 59.4681 | 56.7596 | 66856.4915 | 0.45004 | 64.4916 | 52.2916 | 1.19 | 59.4681 | 58.3596 | 60817.6641 | 0.49668
589 | 4.05 | 68.9 | 50.7 | 409.3732 | 165.5274 | 66.7137 | 55.9455 | 0.66 | 59.5682 | 60.8455 | 29661.8321 | 0.45664 | 0.54678 | 66.3137 | 53.0137 | 0.79 | 59.5682 | 59.3137 | 44002.7729 | 0.47368 | 64.7773 | 51.5455 | 1.07 | 59.5682 | 58.1455 | 59465.0602 | 0.49836 | 64.8773 | 51.3455 | 1.29 | 59.5682 | 58.2773 | 72843.7601 | 0.51336 | 65.7137 | 52.4819 | 0.53 | 59.5682 | 57.8137 | 29456.5896 | 0.40536 | 65.8455 | 52.0137 | 0.57 | 59.5682 | 58.0137 | 32781.7983 | 0.43136 | 65.0773 | 51.7455 | 1.1768 | 59.5682 | 57.9455 | 65143.5371 | 0.46705 | 64.9773 | 52.8091 | 1.21 | 59.5682 | 58.9773 | 61608.1313 | 0.50668
590 | 4 | 69 | 53.1098 | 363.6881 | 165.7804 | 68.5 | 56.9317 | 0.63317 | 59.6 | 62.0317 | 30868.3568 | 0.44295 | -2.5459 | 68.1 | 54.4317 | 0.78317 | 59.6 | 60.8 | 44749.4242 | 0.46763 | 68.3 | 54.9317 | 1.07 | 59.6 | 61.5317 | 59574.4885 | 0.49663 | 68.3 | 54.8 | 1.29 | 59.6 | 61.7317 | 72983.7328 | 0.51363 | 68.4 | 55.0317 | 0.53 | 59.6 | 60.4317 | 29519.544 | 0.40232 | 68.5 | 54.6317 | 0.57 | 59.6 | 60.6317 | 32825.8826 | 0.43032 | 68.5 | 55.3634 | 1.18 | 59.6 | 61.5317 | 65042.8969 | 0.47032 | 68.5 | 55.7317 | 1.21 | 59.6 | 62.2 | 64198.5727 | 0.50463
591 | 3.95 | 69.1 | 53.8632 | 309.963 | 162.5737 | 67.1895 | 54.7211 | 0.62 | 59.7 | 60.0527 | 32140.5982 | 0.42932 | -1.8542 | 66.7895 | 52.9895 | 0.77 | 59.7 | 59.3211 | 44482.2279 | 0.46132 | 68.0947 | 54.4579 | 1.05 | 59.7 | 61.1263 | 59755.6169 | 0.48732 | 68.1263 | 54.3263 | 1.27 | 59.7 | 61.3263 | 73405.9646 | 0.50563 | 67.6211 | 53.6211 | 0.52 | 59.7 | 59.1895 | 30501.5111 | 0.39532 | 67.7895 | 53.5211 | 0.56 | 59.7 | 59.5895 | 33412.2976 | 0.425 | 68.3263 | 54.1947 | 1.17 | 59.7 | 60.7947 | 69069.6747 | 0.466 | 68.3263 | 55.0263 | 1.1832 | 59.7 | 61.5579 | 65866.4395 | 0.49563
592 | 3.9 | 69.2 | 52.4573 | 344.1478 | 166.928 | 65.1 | 52.1 | 0.62 | 59.8 | 57.7 | 33632.8548 | 0.42969 | 1.2124 | 64.7 | 51 | 0.78 | 59.8 | 57.4 | 44954.7462 | 0.46737 | 65.3259 | 51.5573 | 1.0469 | 59.8 | 58.2259 | 60262.987 | 0.48569 | 65.3573 | 51.4573 | 1.27 | 59.8 | 58.4573 | 73661.2776 | 0.50469 | 65.0944 | 51.0629 | 0.52685 | 59.8 | 56.6629 | 30913.4404 | 0.40037 | 65.2629 | 50.7944 | 0.56685 | 59.8 | 57.0629 | 34175.8512 | 0.43037 | 65.5573 | 52.1259 | 1.18 | 59.8 | 58.4259 | 66379.6893 | 0.46937 | 65.5573 | 51.8573 | 1.18 | 59.8 | 58.6259 | 67654.424 | 0.49369
593 | 3.85 | 69.2 | 51.2 | 396.4996 | 175.6298 | 67.5492 | 54.7492 | 0.62 | 59.9 | 60.3492 | 33287.6249 | 0.43331 | 0.62535 | 67.1492 | 53.5492 | 0.79 | 59.9 | 60.0492 | 45083.505 | 0.47469 | 65.9119 | 52.3492 | 1.06 | 59.9 | 58.9806 | 60406.2932 | 0.49337 | 65.9433 | 52.0119 | 1.29 | 59.9 | 59.2119 | 75109.3394 | 0.51337 | 66.6806 | 52.8492 | 0.54 | 59.9 | 58.5492 | 31329.1205 | 0.41169 | 66.8492 | 52.6492 | 0.58 | 59.9 | 58.9492 | 34590.5048 | 0.44237 | 66.2119 | 52.9806 | 1.2069 | 59.9 | 59.3119 | 66569.0137 | 0.48037 | 66.1119 | 52.4119 | 1.2 | 59.9 | 59.3119 | 69010.767 | 0.50269
594 | 3.8 | 69.3 | 53.3126 | 354.2221 | 175.8123 | 68.8 | 55.9312 | 0.61 | 60 | 61.4 | 32772.4943 | 0.42362 | -1.87 | 68.4 | 54.8312 | 0.79 | 60 | 61.2 | 44482.0857 | 0.46931 | 68.6 | 55.6312 | 1.0531 | 60 | 61.9312 | 57065.571 | 0.48962 | 68.6 | 54.4 | 1.29 | 60 | 61.6312 | 76630.6678 | 0.51231 | 68.7 | 54.9312 | 0.54 | 60 | 60.6 | 31035.5011 | 0.41031 | 68.8 | 54.7 | 0.58 | 60 | 60.9 | 34397.0458 | 0.44131 | 68.8 | 55.3625 | 1.21 | 60 | 61.8312 | 67831.9671 | 0.48031 | 68.8 | 54.9312 | 1.2 | 60 | 61.9 | 69373.3269 | 0.50131
595 | 3.7667 | 69.4 | 53.8622 | 311.7619 | 172.7378 | 67.6556 | 54.2867 | 0.59311 | 60.1 | 59.7867 | 33123.2345 | 0.41431 | -1.421 | 67.1556 | 53.0801 | 0.78 | 60.1 | 59.6178 | 45647.234 | 0.46331 | 68.3934 | 55.0245 | 1.0331 | 60.1 | 61.4245 | 57599.3454 | 0.47962 | 68.4245 | 54.0245 | 1.27 | 60.1 | 61.2556 | 76545.2421 | 0.50531 | 67.9556 | 53.7867 | 0.53311 | 60.1 | 59.5867 | 31682.761 | 0.407 | 68.1556 | 53.6867 | 0.58 | 60.1 | 59.9867 | 34828.2794 | 0.43731 | 68.6245 | 54.2934 | 1.2 | 60.1 | 61.0934 | 71704.0354 | 0.476 | 68.6245 | 54.5556 | 1.18 | 60.1 | 61.5245 | 69161.3391 | 0.49362
596 | 3.7333 | 69.4 | 52.593 | 343.1377 | 176.197 | 65.9 | 52.4 | 0.6 | 60.1 | 58.069 | 33644.1288 | 0.41669 | 1.0845 | 65.5 | 50 | 0.79 | 60.1 | 57.269 | 51031.4428 | 0.47107 | 66.024 | 52.424 | 1.03 | 60.1 | 58.924 | 58203.2114 | 0.47669 | 66.024 | 51.593 | 1.27 | 60.1 | 58.893 | 76737.2625 | 0.50469 | 65.862 | 51.662 | 0.54 | 60.1 | 57.531 | 32084.2065 | 0.41238 | 65.962 | 51.462 | 0.58 | 60.1 | 57.862 | 35434.0781 | 0.44307 | 66.224 | 52.424 | 1.2 | 60.1 | 59.024 | 69379.7824 | 0.47769 | 66.224 | 52.093 | 1.18 | 60.1 | 59.024 | 69521.7961 | 0.49269
597 | 3.7 | 69.4691 | 51.5 | 389.4703 | 183.4602 | 68.1838 | 54.7838 | 0.6 | 60.2 | 60.3838 | 33751.8904 | 0.42031 | 0.2918 | 67.7838 | 52.3838 | 0.80691 | 60.2 | 59.7838 | 51850.4415 | 0.48169 | 66.6456 | 53.0456 | 1.04 | 60.2 | 59.6147 | 58993.7704 | 0.482 | 66.7147 | 52.2456 | 1.2869 | 60.2 | 59.6456 | 77501.8086 | 0.51169 | 67.3147 | 53.2838 | 0.56 | 60.2 | 59.1838 | 32740.5858 | 0.42269 | 67.5147 | 53.0838 | 0.6 | 60.2 | 59.5838 | 35917.8063 | 0.45338 | 66.9147 | 53.3147 | 1.22 | 60.2 | 59.9147 | 69608.4157 | 0.48669 | 66.8456 | 53.0147 | 1.19 | 60.2 | 59.9147 | 69237.4963 | 0.49869
598 | 3.6667 | 69.5 | 53.3461 | 350.4464 | 182.8462 | 69 | 55.3308 | 0.59308 | 60.2692 | 61.0308 | 34025.9007 | 0.41362 | -1.673 | 68.6 | 52.9 | 0.81 | 60.2692 | 60.4692 | 53035.22 | 0.481 | 68.8 | 54.8 | 1.03 | 60.2692 | 61.5 | 60274.9705 | 0.47862 | 68.8 | 54.2308 | 1.28 | 60.2692 | 61.7 | 78256.204 | 0.51031 | 68.9 | 54.8 | 0.56 | 60.2692 | 60.7 | 32838.2961 | 0.42231 | 69.1 | 54.7 | 0.59308 | 60.2692 | 61.2 | 35758.7756 | 0.45231 | 69.0692 | 55.1615 | 1.22 | 60.2692 | 61.9308 | 70917.0515 | 0.48562 | 69 | 55 | 1.19 | 60.2692 | 61.9308 | 69627.7691 | 0.49562
599 | 3.6333 | 69.6 | 53.6613 | 319.7658 | 181.008 | 68.2226 | 53.7533 | 0.59 | 60.3 | 59.7226 | 35372.7462 | 0.408 | -1.2115 | 67.8226 | 52.1226 | 0.81 | 60.3 | 59.692 | 52927.0408 | 0.481 | 68.6613 | 54.4307 | 1.0131 | 60.3 | 61.1613 | 60645.04 | 0.47161 | 68.7613 | 53.792 | 1.27 | 60.3 | 61.292 | 79295.3315 | 0.50431 | 68.492 | 54.292 | 0.55 | 60.3 | 60.2226 | 32787.1556 | 0.42 | 68.6226 | 54.0226 | 0.59 | 60.3 | 60.6226 | 36005.8731 | 0.449 | 68.9613 | 54.0307 | 1.21 | 60.3 | 61.2307 | 75419.0278 | 0.48131 | 68.9613 | 54.492 | 1.17 | 60.3 | 61.5613 | 70620.2876 | 0.48861
600 | 3.6 | 69.6 | 52.6916 | 343.4066 | 183.9946 | 67 | 52.3 | 0.59 | 60.4 | 58.3695 | 36279.3352 | 0.41169 | 0.72557 | 66.6 | 51.2695 | 0.82 | 60.4 | 58.7695 | 52502.9384 | 0.48839 | 66.9916 | 52.7916 | 1.01 | 60.4 | 59.4611 | 60237.6028 | 0.469 | 67.0916 | 51.4611 | 1.2669 | 60.4 | 59.3611 | 82428.4611 | 0.50369 | 66.9305 | 52.9611 | 0.56 | 60.4 | 58.8611 | 32599.2006 | 0.42369 | 67.1305 | 52.6305 | 0.59 | 60.4 | 59.1305 | 36019.1092 | 0.45169 | 67.2916 | 52.8611 | 1.21 | 60.4 | 59.8611 | 72961.1302 | 0.48269 | 67.2611 | 52.4916 | 1.16 | 60.4 | 59.6611 | 71909.1163 | 0.48669
601 | 3.55 | 69.7 | 52 | 375.7264 | 190.4653 | 68.5479 | 54.0479 | 0.6 | 60.5 | 60.1175 | 36238.8032 | 0.417 | 0.33196 | 68.1479 | 53.3175 | 0.83 | 60.5 | 60.6479 | 51483.9898 | 0.4947 | 67.4087 | 53.1783 | 1.02 | 60.5 | 59.8783 | 60774.4188 | 0.473 | 67.4783 | 52.1783 | 1.28 | 60.5 | 59.9783 | 81886.4246 | 0.5097 | 67.9479 | 53.7783 | 0.57 | 60.5 | 59.8783 | 33522.6975 | 0.4307 | 68.1479 | 53.6783 | 0.6 | 60.5 | 60.2783 | 36371.1737 | 0.4577 | 67.6783 | 53.5783 | 1.227 | 60.5 | 60.4783 | 72393.3929 | 0.4877 | 67.6783 | 52.8783 | 1.17 | 60.5 | 60.1783 | 72324.7147 | 0.4907
602 | 3.5 | 69.8 | 53.3091 | 346.6308 | 191.3909 | 69.3 | 54.9303 | 0.59 | 60.6 | 60.9 | 35591.8507 | 0.414 | -1.1549 | 68.9 | 54 | 0.83 | 60.6 | 61.3 | 51371.141 | 0.493 | 69 | 54.5 | 1.01 | 60.6 | 61.3303 | 61335.8183 | 0.4703 | 69.0697 | 53.4303 | 1.28 | 60.6 | 61.4 | 83464.3542 | 0.5083 | 69.1 | 54.7303 | 0.57 | 60.6 | 60.9 | 34113.9223 | 0.431 | 69.3 | 54.6 | 0.6 | 60.6 | 61.3 | 37001.1452 | 0.457 | 69.3 | 55 | 1.22 | 60.6 | 61.9 | 72843.2201 | 0.4863 | 69.2 | 54.6 | 1.17 | 60.6 | 61.7 | 71632.8495 | 0.4883
603 | 3.45 | 69.8 | 53.6302 | 323.0565 | 191.1792 | 68.6906 | 54.0906 | 0.59 | 60.6698 | 60.0906 | 36049.4747 | 0.411 | -0.79382 | 68.2906 | 53.1604 | 0.82 | 60.6698 | 60.5906 | 51967.2843 | 0.491 | 68.9604 | 54.2604 | 1 | 60.6698 | 61.0604 | 61678.7222 | 0.4653 | 69.0302 | 53.1604 | 1.27 | 60.6698 | 61.1604 | 84273.7551 | 0.5053 | 68.7906 | 54.1906 | 0.57 | 60.6698 | 60.4906 | 34651.7461 | 0.43 | 68.9906 | 54.2208 | 0.6 | 60.6698 | 60.9208 | 36844.5614 | 0.4543 | 69.2302 | 54.9302 | 1.21 | 60.6698 | 61.7604 | 72277.0761 | 0.4813 | 69.1604 | 54.2604 | 1.153 | 60.6698 | 61.4604 | 72103.4106 | 0.4833
604 | 3.4 | 69.9 | 52.9602 | 338.0661 | 194.5992 | 67.8 | 52.9 | 0.59699 | 60.7699 | 59.0699 | 37035.2505 | 0.4147 | 0.65091 | 67.4 | 52.6098 | 0.83 | 60.7699 | 59.9398 | 51222.7285 | 0.4947 | 67.6602 | 52.8602 | 1 | 60.7699 | 59.7602 | 62220.903 | 0.4647 | 67.7602 | 51.8602 | 1.27 | 60.7699 | 59.9301 | 84274.7456 | 0.5057 | 67.6301 | 53.2301 | 0.57 | 60.7699 | 59.5 | 34549.4277 | 0.4344 | 67.8301 | 52.9301 | 0.6 | 60.7699 | 59.7301 | 37543.105 | 0.4567 | 67.9602 | 53.6902 | 1.2 | 60.7699 | 60.5602 | 71822.3231 | 0.4797 | 67.9602 | 52.8602 | 1.15 | 60.7699 | 60.0902 | 72568.9401 | 0.481
605 | 3.35 | 70 | 52.6 | 359.3708 | 200.2004 | 69.0101 | 54.3502 | 0.6 | 60.87 | 60.4802 | 37059.4696 | 0.42 | 0.40928 | 68.6101 | 55.0401 | 0.83 | 60.87 | 61.8101 | 47305.6207 | 0.4973 | 68.1101 | 53.0101 | 1.01 | 60.87 | 60.0101 | 63701.3151 | 0.4687 | 68.1101 | 52.3802 | 1.28 | 60.87 | 60.4101 | 84511.5931 | 0.5107 | 68.5101 | 54.2101 | 0.58 | 60.87 | 60.5101 | 34673.1361 | 0.4407 | 68.6802 | 53.7802 | 0.61 | 60.87 | 60.6802 | 37929.4782 | 0.4627 | 68.3101 | 53.9 | 1.21 | 60.87 | 60.8401 | 73199.6389 | 0.482 | 68.3101 | 53.0802 | 1.16 | 60.87 | 60.4101 | 73813.0473 | 0.4847
606 | 3.3 | 70.0702 | 53.4403 | 339.631 | 201.7 | 69.6 | 55.1 | 0.6 | 60.9 | 61.1 | 36473.5406 | 0.419 | -0.67495 | 69.2 | 54.5 | 0.83 | 60.9 | 61.7 | 50630.2753 | 0.4933 | 69.3 | 54.1 | 1.01 | 60.9 | 61.2 | 64139.5536 | 0.469 | 69.3702 | 53.6 | 1.28 | 60.9 | 61.6 | 84540.7043 | 0.5103 | 69.4 | 54.9 | 0.58 | 60.9 | 61.3 | 35203.3144 | 0.441 | 69.6 | 54.5702 | 0.61 | 60.9 | 61.5 | 38162.5946 | 0.4623 | 69.6 | 53.7298 | 1.21 | 60.9 | 61.4 | 80054.011 | 0.482 | 69.5 | 54.2 | 1.16 | 60.9 | 61.6 | 74013.8797 | 0.4833
607 | 3.2667 | 70.1 | 53.6297 | 326.1027 | 201.8405 | 69.3595 | 54.6595 | 0.6 | 61 | 60.8297 | 36698.7967 | 0.417 | -0.52541 | 68.9595 | 54.0595 | 0.82 | 61 | 61.3595 | 51074.5693 | 0.4903 | 69.4 | 54.0297 | 1.003 | 61 | 61.2 | 64310.839 | 0.4663 | 69.4 | 53.4297 | 1.273 | 61 | 61.5297 | 85124.9544 | 0.5073 | 69.3595 | 54.8595 | 0.58 | 61 | 61.2595 | 35176.7944 | 0.441 | 69.5595 | 54.7297 | 0.61 | 61 | 61.5297 | 37551.1474 | 0.4603 | 69.6 | 53.6 | 1.21 | 61 | 61.3 | 80846.4036 | 0.481 | 69.6 | 54.1 | 1.15 | 61 | 61.5 | 74448.5429 | 0.48
608 | 3.2333 | 70.2 | 53.2592 | 333.3966 | 203.7519 | 68.7 | 54.2 | 0.6 | 61.0704 | 60.3 | 36385.2286 | 0.4187 | 0.39321 | 68.3 | 53.5 | 0.82 | 61.0704 | 60.7296 | 50903.9129 | 0.4907 | 68.6296 | 53.0592 | 1 | 61.0704 | 60.2592 | 65492.682 | 0.466 | 68.7296 | 52.4592 | 1.27 | 61.0704 | 60.6592 | 86191.2349 | 0.507 | 68.6296 | 53.7185 | 0.58 | 61.0704 | 60.2888 | 36316.9595 | 0.4427 | 68.8296 | 53.9592 | 0.61 | 61.0704 | 60.7592 | 37521.2759 | 0.46 | 68.9296 | 52.9296 | 1.21 | 61.0704 | 60.6296 | 80739.3809 | 0.4817 | 68.8592 | 53.1592 | 1.14 | 61.0704 | 60.6592 | 75117.2126 | 0.478
609 | 3.2 | 70.2 | 52.7295 | 352.0496 | 207.8345 | 69.4115 | 54.941 | 0.6 | 61.1 | 61.0115 | 36438.1283 | 0.421 | 0.39043 | 68.941 | 54.1295 | 0.82 | 61.1 | 61.441 | 51035.0588 | 0.492 | 68.6705 | 52.641 | 1.01 | 61.1 | 60.1705 | 68044.9152 | 0.47 | 68.741 | 52.4705 | 1.28 | 61.1 | 60.741 | 87093.8874 | 0.50971 | 69.0115 | 52.741 | 0.59 | 61.1 | 60.041 | 40114.4642 | 0.44941 | 69.141 | 54.041 | 0.61 | 61.1 | 61.041 | 38514.8127 | 0.46271 | 68.941 | 53.041 | 1.22 | 61.1 | 60.741 | 81132.2064 | 0.485 | 68.941 | 53.1705 | 1.15 | 61.1 | 60.741 | 75563.8056 | 0.48
610 | 3.1667 | 70.2706 | 53.0412 | 350.9402 | 210.0706 | 69.8 | 55.1294 | 0.6 | 61.2 | 61.3 | 36911.3648 | 0.42 | -0.33681 | 69.4 | 53.3294 | 0.82 | 61.2 | 61.2 | 55216.519 | 0.491 | 69.5 | 53.3 | 1.02 | 61.2 | 60.9 | 69202.2308 | 0.47271 | 69.6 | 53.0588 | 1.28 | 61.2 | 61.4294 | 88433.6824 | 0.51 | 69.6 | 53.3 | 0.6 | 61.2 | 60.7 | 40806.2913 | 0.45471 | 69.8 | 54.3 | 0.61 | 61.2 | 61.5 | 39392.1903 | 0.463 | 69.8 | 53.9706 | 1.22 | 61.2 | 61.6706 | 80731.1306 | 0.486 | 69.7706 | 53.9294 | 1.15 | 61.2 | 61.5 | 75844.9611 | 0.48
611 | 3.1333 | 70.3 | 53.2293 | 339.8195 | 211.0829 | 69.8 | 54.8 | 0.6 | 61.2 | 61.1 | 37887.0224 | 0.419 | -0.16673 | 69.4 | 52.7293 | 0.82 | 61.2 | 60.9 | 57541.2155 | 0.492 | 69.6 | 53.0585 | 1.02 | 61.2 | 60.9 | 70443.7487 | 0.47371 | 69.6 | 52.3 | 1.28 | 61.2 | 61.1 | 92738.0505 | 0.50971 | 69.7 | 53.1585 | 0.6 | 61.2 | 60.7293 | 41600.8418 | 0.45871 | 69.9 | 54.5707 | 0.61 | 61.2 | 61.6 | 38888.0161 | 0.462 | 69.8 | 53.8756 | 1.22 | 61.2 | 61.5878 | 81306.3588 | 0.48429 | 69.8 | 53.7293 | 1.14 | 61.2 | 61.4 | 76693.1442 | 0.478
612 | 3.1 | 70.4 | 52.8292 | 348.8842 | 213.8668 | 69.9 | 54.8292 | 0.6 | 61.3 | 61.1292 | 37923.0199 | 0.419 | 0.24204 | 69.5 | 52.6834 | 0.83 | 61.3 | 60.9417 | 58145.0339 | 0.49471 | 69.6 | 52.4 | 1.0271 | 61.3 | 60.6 | 73866.3018 | 0.476 | 69.7 | 52.0292 | 1.28 | 61.3 | 61.0292 | 94775.3147 | 0.51071 | 69.7 | 52.0458 | 0.61 | 61.3 | 60.2583 | 45283.543 | 0.46442 | 69.9 | 54.6292 | 0.61 | 61.3 | 61.7 | 38725.8879 | 0.461 | 69.9 | 51.3708 | 1.22 | 61.3 | 60.3708 | 94646.9263 | 0.48671 | 69.8708 | 53.0875 | 1.14 | 61.3 | 61.0583 | 79985.4801 | 0.477
613 | 3.05 | 70.4 | 52.229 | 371.0709 | 219.0806 | 69.971 | 54.6 | 0.6 | 61.4 | 61.071 | 38646.9901 | 0.42 | 1.0749 | 69.5 | 54.329 | 0.83 | 61.4 | 61.829 | 52585.251 | 0.495 | 69.7 | 52.5 | 1.03 | 61.4 | 60.771 | 74127.421 | 0.47971 | 69.7 | 51.129 | 1.29 | 61.4 | 60.7 | 100211.0619 | 0.51371 | 69.8 | 49.929 | 0.6271 | 61.4 | 59.4 | 51931.0136 | 0.47513 | 70 | 54.1871 | 0.6029 | 61.4 | 61.4581 | 39794.9821 | 0.46 | 69.971 | 51.7129 | 1.2371 | 61.4 | 60.671 | 94232.5509 | 0.49171 | 69.9 | 51.5 | 1.15 | 61.4 | 60.3 | 88124.0393 | 0.47971
614 | 3 | 70.5 | 51.9 | 386.9976 | 224.4397 | 70 | 54.5868 | 0.60711 | 61.5 | 61.0578 | 39076.9596 | 0.42171 | 1.0966 | 69.6 | 53.9289 | 0.83 | 61.5 | 61.7 | 54043.4986 | 0.49329 | 69.8 | 52.5 | 1.04 | 61.5 | 60.8711 | 75010.2256 | 0.48371 | 69.8 | 50.8711 | 1.3 | 61.5 | 60.6711 | 103039.9058 | 0.51842 | 69.9 | 49.7132 | 0.64 | 61.5 | 59.5422 | 54311.4479 | 0.48913 | 70 | 53.1711 | 0.61 | 61.5 | 60.9711 | 42800.4081 | 0.46171 | 70 | 52.6868 | 1.2471 | 61.5 | 61.2578 | 90373.8107 | 0.496 | 70 | 51.3868 | 1.16 | 61.5 | 60.4289 | 89963.6772 | 0.48471
615 | 2.95 | 70.6 | 51.7288 | 391.7783 | 229.3832 | 70.1 | 53.5712 | 0.61 | 61.6 | 60.6 | 42121.2577 | 0.42471 | 1.6365 | 69.7 | 53.7712 | 0.83 | 61.6 | 61.6 | 55081.3048 | 0.493 | 69.8 | 52.5712 | 1.05 | 61.6 | 60.9712 | 75787.74 | 0.48771 | 69.9 | 51.5136 | 1.31 | 61.6 | 61.0712 | 101129.6228 | 0.52271 | 70 | 50.9712 | 0.66 | 61.6 | 60.4712 | 52374.1294 | 0.50142 | 70.1 | 53.6712 | 0.61 | 61.6 | 61.3 | 41930.2305 | 0.464 | 70.1 | 51.4712 | 1.2571 | 61.6 | 60.7712 | 97905.6608 | 0.50042 | 70.0712 | 50.1712 | 1.1771 | 61.6 | 59.9712 | 97741.0087 | 0.49171
616 | 2.9 | 70.6713 | 51.7713 | 400.5893 | 234.7992 | 70.2 | 53.8713 | 0.62 | 61.7 | 60.8713 | 41944.2061 | 0.42971 | 1.1608 | 69.8 | 54.2 | 0.83 | 61.7 | 61.8713 | 53772.2529 | 0.493 | 69.9 | 53 | 1.06 | 61.7 | 61.3 | 74901.1135 | 0.49171 | 70 | 52.6287 | 1.32 | 61.7 | 61.7 | 95928.1045 | 0.52571 | 70 | 51.7426 | 0.67 | 61.7 | 61.0713 | 51534.3697 | 0.51143 | 70.2 | 53.7861 | 0.61 | 61.7 | 61.4287 | 41988.5891 | 0.466 | 70.2 | 51.6 | 1.27 | 61.7 | 61 | 98718.3151 | 0.50571 | 70.1 | 50.9426 | 1.1971 | 61.7 | 60.4713 | 96157.7515 | 0.50043
617 | 2.85 | 70.7 | 52.2 | 388.3571 | 238.5429 | 70.2714 | 53.6143 | 0.62 | 61.8 | 60.8429 | 43267.5408 | 0.43371 | 0.92043 | 69.8 | 54.1429 | 0.82286 | 61.8 | 61.8571 | 54207.203 | 0.49229 | 70 | 52.9143 | 1.0671 | 61.8 | 61.3571 | 76074.8736 | 0.49471 | 70.0714 | 51.8429 | 1.3271 | 61.8 | 61.4571 | 100884.8088 | 0.527 | 70.1 | 52.4714 | 0.68 | 61.8 | 61.6 | 50412.5953 | 0.51943 | 70.3 | 52.5143 | 0.62 | 61.8 | 60.8571 | 45927.9276 | 0.46971 | 70.2714 | 51.5143 | 1.2871 | 61.8 | 61.0571 | 100851.3648 | 0.51171 | 70.2 | 51.2571 | 1.21 | 61.8 | 60.8286 | 96197.7284 | 0.50671
618 | 2.8 | 70.8 | 51.3138 | 407.73 | 245.1024 | 70.3 | 49.0707 | 0.64 | 61.9 | 58.5569 | 56693.5965 | 0.44515 | 1.2728 | 69.9 | 52.1285 | 0.83 | 61.9 | 60.9 | 61565.9158 | 0.49472 | 70.1 | 51.3854 | 1.0772 | 61.9 | 60.7285 | 84221.6045 | 0.49972 | 70.1 | 49.6569 | 1.34 | 61.9 | 60.5285 | 114610.4675 | 0.53272 | 70.2 | 52.6854 | 0.69 | 61.9 | 61.8569 | 50573.5279 | 0.52572 | 70.3715 | 50.8285 | 0.63 | 61.9 | 60.1 | 51378.0849 | 0.47743 | 70.3 | 49.7431 | 1.3072 | 61.9 | 60.4431 | 112425.8585 | 0.51943 | 70.3 | 50.3431 | 1.23 | 61.9 | 60.5715 | 102898.482 | 0.51543
619 | 2.75 | 70.9 | 50.0283 | 464.753 | 255.6182 | 70.4 | 47.33 | 0.66717 | 61.9717 | 58.0866 | 64609.8192 | 0.46658 | 0.63569 | 70 | 51.37 | 0.84 | 61.9717 | 60.685 | 65224.4299 | 0.50072 | 70.2 | 50.2283 | 1.0972 | 61.9717 | 60.3 | 91409.461 | 0.50843 | 70.2 | 48.9 | 1.36 | 61.9717 | 60.4 | 121555.7972 | 0.54243 | 70.3 | 51.6433 | 0.7 | 61.9717 | 61.5717 | 54630.2725 | 0.53243 | 70.4 | 49.7984 | 0.64 | 61.9717 | 59.885 | 55504.5332 | 0.48843 | 70.4 | 50.7 | 1.33 | 61.9717 | 61.1 | 109500.1047 | 0.52943 | 70.4 | 51.4433 | 1.25 | 61.9717 | 61.3433 | 99102.029 | 0.52272
620 | 2.7 | 71 | 49.8 | 483.0508 | 264.2484 | 70.5 | 49.2129 | 0.69718 | 62.0718 | 59.5282 | 62248.7934 | 0.48687 | 0.09229 | 70.1 | 49.2 | 0.85718 | 62.0718 | 59.8718 | 74537.8735 | 0.51015 | 70.2718 | 49.6564 | 1.12 | 62.0718 | 60.3282 | 96398.9539 | 0.52015 | 70.3 | 49.1153 | 1.3872 | 62.0718 | 60.7718 | 122749.2042 | 0.55244 | 70.4 | 52.4436 | 0.71 | 62.0718 | 62.0718 | 53156.8883 | 0.53972 | 70.5 | 46.6564 | 0.66718 | 62.0718 | 58.7 | 66254.4029 | 0.50487 | 70.5 | 51.0718 | 1.35 | 62.0718 | 61.4718 | 109564.7828 | 0.53672 | 70.4718 | 52.4718 | 1.26 | 62.0718 | 61.9718 | 94977.9235 | 0.52872
621 | 2.65 | 71 | 49.8 | 494.594 | 272.6503 | 70.6 | 47.5 | 0.72719 | 62.1 | 59.1719 | 70087.0844 | 0.50659 | -0.29621 | 70.2 | 49.1 | 0.87719 | 62.1 | 60.1 | 77128.26 | 0.52316 | 70.3 | 48.5281 | 1.1472 | 62.1 | 60.1 | 104713.7014 | 0.53316 | 70.4 | 50.3 | 1.41 | 62.1 | 61.5 | 118529.899 | 0.56072 | 70.4719 | 53.3124 | 0.72 | 62.1 | 62.6281 | 51224.3782 | 0.544 | 70.6 | 46.1719 | 0.69 | 62.1 | 59.0438 | 70728.2132 | 0.52659 | 70.6 | 51.2281 | 1.3672 | 62.1 | 61.7 | 110394.1992 | 0.54344 | 70.5 | 53.3032 | 1.27 | 62.1 | 62.4157 | 91758.1031 | 0.53172
622 | 2.6 | 71.1 | 49.9 | 500.4 | 280.5801 | 70.7 | 47.728 | 0.7572 | 62.2 | 59.8 | 72570.944 | 0.52688 | -1.4975 | 70.3 | 48.884 | 0.8972 | 62.2 | 60.328 | 80207.7256 | 0.53616 | 70.4 | 48.044 | 1.1772 | 62.2 | 60.272 | 110195.9145 | 0.54816 | 70.5 | 50.372 | 1.4272 | 62.2 | 61.772 | 119780.6553 | 0.56772 | 70.5 | 51.7 | 0.72 | 62.2 | 62 | 56904.4152 | 0.54944 | 70.7 | 46.744 | 0.72 | 62.2 | 59.844 | 71975.6627 | 0.54688 | 70.672 | 51.072 | 1.38 | 62.2 | 61.772 | 113111.4193 | 0.54972 | 70.6 | 55.956 | 1.27 | 62.2 | 63.728 | 77612.8206 | 0.53028
623 | 2.55 | 71.2 | 50.0721 | 502.8212 | 287.9818 | 70.7721 | 47.7885 | 0.78721 | 62.3 | 60.3164 | 75369.5406 | 0.54788 | -0.73271 | 70.4 | 47.6 | 0.92 | 62.3 | 60.1 | 87823.271 | 0.55016 | 70.5 | 48.6115 | 1.21 | 62.3 | 60.8279 | 110866.3239 | 0.56216 | 70.5721 | 51.0442 | 1.44 | 62.3 | 62.1721 | 117604.1284 | 0.57372 | 70.6 | 51.6279 | 0.73 | 62.3 | 62.1279 | 58152.7447 | 0.55572 | 70.8 | 47.2115 | 0.74 | 62.3 | 60.5 | 73197.8122 | 0.56516 | 70.7 | 51.023 | 1.3972 | 62.3 | 61.9836 | 114942.2812 | 0.55572 | 70.7 | 54.623 | 1.26 | 62.3 | 63.0394 | 84782.1692 | 0.527
624 | 2.5 | 71.2 | 49.6833 | 514.4576 | 296.506 | 70.8 | 49.9167 | 0.81 | 62.4 | 61.7167 | 70783.3917 | 0.56417 | 0.86147 | 70.5 | 47.6612 | 0.95 | 62.4 | 60.5167 | 90511.6188 | 0.56689 | 70.6 | 47.2167 | 1.24 | 62.4 | 60.6445 | 121301.0937 | 0.57689 | 70.6 | 51.8445 | 1.45 | 62.4 | 62.6722 | 113917.7387 | 0.578 | 70.7 | 51.0445 | 0.74 | 62.4 | 62.0722 | 60996.2242 | 0.56344 | 70.8 | 45.6 | 0.76722 | 62.4 | 60.2722 | 80972.5686 | 0.58389 | 70.8 | 47.9722 | 1.42 | 62.4 | 60.8722 | 135749.0005 | 0.56617 | 70.8 | 51.1445 | 1.2672 | 62.4 | 61.5445 | 103868.7286 | 0.52944
625 | 2.6 | 71.1 | 49.3171 | 554.6522 | 297.7765 | 70.8276 | 50.9829 | 0.82724 | 62.2 | 62.3276 | 68607.7183 | 0.57545 | 0.16278 | 70.5 | 49.6724 | 0.97 | 62.2 | 61.6724 | 84454.647 | 0.57945 | 70.7 | 48.8894 | 1.27 | 62.2 | 61.6447 | 115714.6303 | 0.59045 | 70.7 | 52.5106 | 1.46 | 62.2 | 63.0276 | 110526.6927 | 0.579 | 70.7276 | 51.3212 | 0.75 | 62.2 | 62.3106 | 60942.1084 | 0.56972 | 70.9 | 46.2341 | 0.79 | 62.2 | 61.0171 | 81598.2807 | 0.60217 | 70.9 | 48.5447 | 1.45 | 62.2 | 61.3724 | 135684.5308 | 0.57745 | 70.8724 | 51.9276 | 1.28 | 62.2 | 62 | 101069.7737 | 0.53472
626 | 2.7 | 70.9275 | 49.7275 | 536.9944 | 293.4652 | 70.7 | 49.8 | 0.84 | 62 | 62 | 73340.7871 | 0.58545 | 0.21713 | 70.3275 | 49.7551 | 0.98 | 62 | 61.8 | 84785.1179 | 0.58745 | 70.5275 | 50.7073 | 1.29 | 62 | 62.5174 | 106820.6679 | 0.59872 | 70.6 | 50.5826 | 1.46 | 62 | 62.1551 | 121882.1532 | 0.58072 | 70.6 | 48.2899 | 0.76 | 62 | 61.1449 | 70892.0125 | 0.57817 | 70.7275 | 49.5972 | 0.81 | 62 | 62.5624 | 71502.4094 | 0.61545 | 70.8 | 48.9725 | 1.47 | 62 | 61.7 | 134084.9798 | 0.58645 | 70.7 | 51.4551 | 1.29 | 62 | 61.8275 | 103722.4322 | 0.53772
627 | 2.8 | 70.8 | 49.9726 | 540.3159 | 289.729 | 70.6 | 50.1 | 0.85 | 61.8274 | 62.2 | 73000.5042 | 0.59473 | 0.35858 | 70.2 | 49.3629 | 1 | 61.8274 | 61.7452 | 86875.2279 | 0.59545 | 70.4 | 53.6452 | 1.29 | 61.8274 | 63.6726 | 90626.8612 | 0.60027 | 70.4274 | 49.6355 | 1.47 | 61.8274 | 61.7178 | 127692.7567 | 0.58473 | 70.5 | 49.9726 | 0.77 | 61.8274 | 61.9726 | 66056.4909 | 0.58673 | 70.6 | 53.9919 | 0.81 | 61.8274 | 64.1822 | 56417.6865 | 0.618 | 70.6 | 49.4274 | 1.49 | 61.8274 | 61.9274 | 131925.2554 | 0.59273 | 70.6 | 50.7726 | 1.3 | 61.8274 | 61.4726 | 107654.8346 | 0.54273
628 | 2.9 | 70.6 | 50.6727 | 517.8376 | 283.1095 | 70.4 | 50.4181 | 0.86 | 61.6273 | 62.3727 | 72094.5862 | 0.60245 | 0.065167 | 70.1 | 51.5727 | 1.01 | 61.6273 | 62.6 | 77642.1844 | 0.60073 | 70.3 | 54.1819 | 1.29 | 61.6273 | 63.7273 | 86563.4988 | 0.59727 | 70.3 | 52.4727 | 1.47 | 61.6273 | 62.8727 | 109532.7102 | 0.586 | 70.3 | 50.3546 | 0.78 | 61.6273 | 62.1273 | 64853.6693 | 0.59173 | 70.4273 | 51.5181 | 0.81 | 61.6273 | 63.1454 | 64434.7391 | 0.61773 | 70.5 | 49.3181 | 1.5 | 61.6273 | 61.8727 | 133091.978 | 0.59873 | 70.4273 | 50.9546 | 1.31 | 61.6273 | 61.5273 | 106283.3129 | 0.546
629 | 3 | 70.5 | 51.2728 | 495.3077 | 275.5806 | 70.3 | 51.7 | 0.87 | 61.4272 | 62.9 | 67496.1742 | 0.606 | 0.47341 | 69.9 | 51.8815 | 1.01 | 61.4272 | 62.6544 | 76069.2799 | 0.601 | 70.1 | 52.9456 | 1.28 | 61.4272 | 63.0728 | 91663.9008 | 0.594 | 70.1272 | 52.7087 | 1.46 | 61.4272 | 62.7815 | 106711.728 | 0.58227 | 70.2 | 49.6815 | 0.78 | 61.4272 | 61.8272 | 67150.9877 | 0.59573 | 70.3 | 52.1175 | 0.81 | 61.4272 | 63.2815 | 61689.7781 | 0.61727 | 70.3 | 50.6641 | 1.51 | 61.4272 | 62.4456 | 124278.6184 | 0.602 | 70.3 | 49.6903 | 1.3173 | 61.4272 | 60.9815 | 113343.378 | 0.54973
630 | 3.1 | 70.3271 | 50.7541 | 504.0595 | 269.7165 | 70.1 | 51.5541 | 0.87 | 61.2271 | 62.7271 | 67700.904 | 0.608 | 1.3347 | 69.8 | 50.6188 | 1.01 | 61.2271 | 62.0729 | 80874.6776 | 0.60273 | 70 | 54.5376 | 1.27 | 61.2271 | 63.6188 | 81655.9783 | 0.58927 | 70 | 50.5083 | 1.46 | 61.2271 | 61.7541 | 118586.7001 | 0.58 | 70 | 48.2083 | 0.79 | 61.2271 | 61.2271 | 72105.7426 | 0.60073 | 70.2 | 48.9729 | 0.81 | 61.2271 | 62 | 72013.6775 | 0.61873 | 70.2 | 52.7459 | 1.51 | 61.2271 | 63.1729 | 109893.3235 | 0.60027 | 70.1271 | 47.0729 | 1.3373 | 61.2271 | 59.9 | 128469.4077 | 0.55746
631 | 3.2667 | 70.027 | 50.473 | 524.0468 | 260.1468 | 69.927 | 50.527 | 0.87 | 60.927 | 62.227 | 70968.5981 | 0.609 | 0.51375 | 69.6 | 51.973 | 1.01 | 60.927 | 62.5 | 74299.5053 | 0.602 | 69.8 | 56.7617 | 1.2427 | 60.927 | 64.2809 | 68098.0644 | 0.57881 | 69.827 | 49.0539 | 1.46 | 60.927 | 61.027 | 126785.8097 | 0.58 | 69.827 | 46.3809 | 0.8 | 60.927 | 60.527 | 78382.8679 | 0.60773 | 70 | 49.127 | 0.82 | 60.927 | 62 | 71163.6626 | 0.621 | 70.027 | 53.473 | 1.4927 | 60.927 | 63.3 | 103248.9475 | 0.59454 | 70 | 48.0113 | 1.3573 | 60.927 | 60.4191 | 124601.0856 | 0.56673
632 | 3.4333 | 69.8 | 50.5 | 517.9438 | 248.1172 | 69.7 | 50.3585 | 0.88 | 60.6268 | 62.0927 | 70769.2627 | 0.61 | -0.95304 | 69.3268 | 52.1732 | 1 | 60.6268 | 62.4 | 72009.3651 | 0.59827 | 69.5268 | 53.6537 | 1.22 | 60.6268 | 62.6268 | 81347.7413 | 0.56754 | 69.6 | 48.0805 | 1.46 | 60.6268 | 60.5537 | 131707.1545 | 0.582 | 69.6 | 45.5195 | 0.81 | 60.6268 | 60.2463 | 81591.6953 | 0.61646 | 69.7268 | 49.0927 | 0.82 | 60.6268 | 61.8732 | 70522.7977 | 0.622 | 69.8 | 53.9463 | 1.4727 | 60.6268 | 63.2 | 97518.1729 | 0.58654 | 69.7268 | 50.8658 | 1.36 | 60.6268 | 61.5732 | 107839.9964 | 0.57
633 | 3.6 | 69.5267 | 50.8466 | 510.41 | 235.5749 | 69.4267 | 53.5603 | 0.87 | 60.3267 | 63.0802 | 57771.9723 | 0.60627 | -1.8989 | 69.1 | 52.4802 | 0.99 | 60.3267 | 62.2534 | 69066.0624 | 0.59327 | 69.3 | 52.8733 | 1.2027 | 60.3267 | 62 | 82782.5584 | 0.55927 | 69.3267 | 46.9397 | 1.47 | 60.3267 | 60.0198 | 137904.8177 | 0.58573 | 69.3267 | 46.8069 | 0.82 | 60.3267 | 60.7267 | 77330.7185 | 0.62273 | 69.5 | 50.4336 | 0.82 | 60.3267 | 62.1534 | 64969.8483 | 0.62027 | 69.5267 | 53.987 | 1.4427 | 60.3267 | 62.9069 | 93720.4257 | 0.57553 | 69.5 | 52.7466 | 1.36 | 60.3267 | 62.2 | 94950.9137 | 0.56727
634 | 3.7667 | 69.3266 | 50.6266 | 504.9827 | 222.6119 | 69.2 | 51 | 0.86 | 60.0266 | 61.9 | 65387.5706 | 0.60027 | -2.2722 | 68.8266 | 50.6862 | 0.98 | 60.0266 | 61.2798 | 74691.4077 | 0.58727 | 69.0266 | 52.733 | 1.1827 | 60.0266 | 61.6798 | 80743.6286 | 0.55053 | 69.1 | 49.2532 | 1.4727 | 60.0266 | 60.8266 | 122289.2857 | 0.587 | 69.1 | 45.467 | 0.82734 | 60.0266 | 60.2468 | 81442.938 | 0.62773 | 69.2266 | 48.4798 | 0.81 | 60.0266 | 61.2266 | 70558.3905 | 0.617 | 69.3 | 50.9532 | 1.4227 | 60.0266 | 61.2532 | 109278.6469 | 0.56627 | 69.2266 | 53.5064 | 1.34 | 60.0266 | 62.2798 | 88031.1888 | 0.55953
635 | 3.9333 | 69.0265 | 49.8795 | 523.2194 | 211.5033 | 68.9265 | 51.1795 | 0.85265 | 59.7265 | 61.653 | 63385.732 | 0.59453 | -1.2999 | 68.6 | 47.7265 | 0.98 | 59.7265 | 59.9 | 85649.2516 | 0.586 | 68.8 | 50.5795 | 1.17 | 59.7265 | 60.453 | 88936.8924 | 0.54326 | 68.8265 | 48.4795 | 1.47 | 59.7265 | 60.353 | 125028.7146 | 0.585 | 68.8265 | 47.747 | 0.83 | 59.7265 | 60.9 | 73355.7389 | 0.631 | 69 | 47.594 | 0.81 | 59.7265 | 60.6735 | 72631.5986 | 0.616 | 69.0265 | 49.7795 | 1.41 | 59.7265 | 60.553 | 113497.9016 | 0.56126 | 69 | 51.2384 | 1.32 | 59.7265 | 61.006 | 97902.0459 | 0.55153
636 | 4.1 | 68.8 | 48.7791 | 557.7002 | 202.0483 | 68.7 | 49.8055 | 0.85 | 59.4 | 60.8527 | 66869.0081 | 0.58926 | 0.17471 | 68.3264 | 47.1736 | 0.98 | 59.4 | 59.5 | 87061.0375 | 0.587 | 68.5264 | 49.1527 | 1.16 | 59.4 | 59.5527 | 94333.379 | 0.53926 | 68.6 | 47.0791 | 1.47 | 59.4 | 59.6264 | 131981.2633 | 0.584 | 68.6 | 48.5 | 0.83 | 59.4 | 61.0264 | 69706.3666 | 0.62926 | 68.7264 | 48.8736 | 0.81 | 59.4 | 61 | 67132.0114 | 0.61426 | 68.8 | 48.2264 | 1.4 | 59.4 | 59.6264 | 120606.1084 | 0.558 | 68.7264 | 47.7736 | 1.3174 | 59.4 | 59.2736 | 115509.8061 | 0.54974
637 | 4.1667 | 68.7263 | 47.7263 | 599.576 | 199.6838 | 68.5 | 47.8313 | 0.84 | 59.3 | 59.8788 | 72765.5939 | 0.587 | -0.24607 | 68.1263 | 47.205 | 0.98 | 59.3 | 59.4525 | 86052.739 | 0.588 | 68.3 | 47.7788 | 1.16 | 59.3 | 58.8525 | 99428.1498 | 0.539 | 68.3263 | 46 | 1.47 | 59.3 | 59.0263 | 137634.0165 | 0.586 | 68.4 | 48.8425 | 0.82 | 59.3 | 60.9475 | 67325.0916 | 0.62626 | 68.5 | 48.8525 | 0.8 | 59.3 | 60.7525 | 65809.3283 | 0.60926 | 68.5263 | 47.5737 | 1.4 | 59.3 | 59.2 | 122700.9066 | 0.557 | 68.5 | 48.6425 | 1.32 | 59.3 | 59.5475 | 109456.5876 | 0.551
638 | 4.2333 | 68.6 | 47.3 | 619.0739 | 196.5353 | 68.4 | 46.0432 | 0.84 | 59.2 | 59.1216 | 78835.2025 | 0.588 | -1.2464 | 68.0261 | 46.5125 | 0.99 | 59.2 | 59.1693 | 88836.1342 | 0.59074 | 68.2 | 46.6739 | 1.1674 | 59.2 | 58.3 | 105041.6181 | 0.541 | 68.2261 | 46.4909 | 1.48 | 59.2 | 59.2216 | 134315.1886 | 0.58874 | 68.3 | 50.5091 | 0.82 | 59.2 | 61.4784 | 60468.4592 | 0.61952 | 68.4 | 47.7046 | 0.8 | 59.2 | 60.1523 | 68951.5289 | 0.60526 | 68.4 | 48.3432 | 1.4 | 59.2 | 59.4477 | 117643.3707 | 0.557 | 68.4 | 50.8091 | 1.31 | 59.2 | 60.4046 | 96105.9893 | 0.54752
639 | 4.3 | 68.526 | 48.048 | 596.9779 | 190.4643 | 68.3 | 48.5 | 0.8426 | 59.026 | 60.1 | 69978.7398 | 0.58826 | 0.1542 | 67.926 | 50.6082 | 0.9826 | 59.026 | 60.7041 | 71295.0792 | 0.58752 | 68.1 | 46.752 | 1.17 | 59.026 | 58.326 | 104734.9454 | 0.54474 | 68.126 | 49.5561 | 1.4726 | 59.026 | 60.3781 | 114585.6035 | 0.58626 | 68.2 | 47.326 | 0.81 | 59.026 | 60.1 | 70408.2362 | 0.61426 | 68.3 | 46.2 | 0.79 | 59.026 | 59.5 | 73451.4312 | 0.60326 | 68.3 | 50.552 | 1.39 | 59.026 | 60.352 | 103138.8235 | 0.55252 | 68.3 | 47.748 | 1.3074 | 59.026 | 58.9 | 112241.6861 | 0.54574
640 | 4.3667 | 68.4 | 47.8518 | 587.5237 | 184.9036 | 68.2 | 48.2036 | 0.84 | 58.9259 | 59.8518 | 70140.6613 | 0.58526 | -0.23149 | 67.8259 | 47.3964 | 0.98 | 58.9259 | 59.2741 | 83471.7411 | 0.584 | 68 | 46.3186 | 1.18 | 58.9259 | 58.2223 | 107060.4373 | 0.54874 | 68.0259 | 47.0482 | 1.47 | 58.9259 | 59.2741 | 128603.1552 | 0.583 | 68.1 | 47.0259 | 0.81 | 58.9259 | 59.8259 | 70850.4529 | 0.612 | 68.2 | 46.2964 | 0.79 | 58.9259 | 59.4482 | 72790.2998 | 0.603 | 68.2 | 49.3518 | 1.37 | 58.9259 | 59.6259 | 108147.5127 | 0.54626 | 68.2 | 48.4 | 1.31 | 58.9259 | 59.2 | 107997.2351 | 0.546
641 | 4.4333 | 68.3258 | 47.4742 | 611.3639 | 181.7353 | 68.1 | 47.071 | 0.84 | 58.8 | 59.2484 | 73670.2406 | 0.584 | -0.31922 | 67.7258 | 48.7516 | 0.97 | 58.8 | 59.7258 | 77348.1613 | 0.58126 | 67.9 | 48.3806 | 1.18 | 58.8 | 59.0774 | 96458.0759 | 0.54926 | 67.9258 | 47.9226 | 1.46 | 58.8 | 59.4742 | 122505.1488 | 0.582 | 68 | 46.7226 | 0.8 | 58.8 | 59.5742 | 71362.7917 | 0.61 | 68.1 | 47.8742 | 0.79 | 58.8 | 60 | 66801.6736 | 0.60026 | 68.1 | 48.7516 | 1.36 | 58.8 | 59.2258 | 110270.7121 | 0.54226 | 68.1 | 48.5 | 1.3 | 58.8 | 59.1258 | 106710.6827 | 0.54426
642 | 4.5 | 68.2 | 47.8257 | 590.7432 | 175.5311 | 68 | 48.7514 | 0.83 | 58.7 | 59.8257 | 67016.8721 | 0.58026 | -0.13714 | 67.6257 | 48.3689 | 0.97 | 58.7 | 59.4973 | 77884.0063 | 0.57826 | 67.8 | 45.5743 | 1.1874 | 58.7 | 57.7743 | 110129.3297 | 0.55074 | 67.8257 | 49.0743 | 1.45 | 58.7 | 59.9 | 114030.0223 | 0.57751 | 67.9 | 48.0743 | 0.8 | 58.7 | 60 | 65986.9219 | 0.60626 | 68 | 48.1514 | 0.78 | 58.7 | 59.9257 | 64915.1112 | 0.59526 | 68 | 47.9743 | 1.3526 | 58.7 | 58.7743 | 113388.0863 | 0.53926 | 68 | 47.977 | 1.3 | 58.7 | 58.8257 | 108666.9525 | 0.543
643 | 4.5833 | 68.1 | 47.9744 | 588.0969 | 169.3834 | 67.9 | 48.4722 | 0.83 | 58.5 | 59.6489 | 66937.347 | 0.57626 | 0.34736 | 67.5 | 51.8278 | 0.95256 | 58.5 | 60.7511 | 62715.498 | 0.57051 | 67.7 | 46.5978 | 1.19 | 58.5 | 58.2489 | 105403.1764 | 0.55474 | 67.7256 | 48.7534 | 1.4326 | 58.5 | 59.5767 | 114159.3256 | 0.57151 | 67.8 | 48.4744 | 0.79 | 58.5 | 60 | 63756.7176 | 0.60026 | 67.9 | 47.5744 | 0.78 | 58.5 | 59.5 | 65929.992 | 0.59026 | 67.9 | 48.9978 | 1.35 | 58.5 | 59.1489 | 106652.7394 | 0.53626 | 67.9 | 46.7022 | 1.3 | 58.5 | 58.1511 | 115136.3084 | 0.543
644 | 4.6667 | 68 | 48.0254 | 576.2746 | 162.5053 | 67.7254 | 50.3509 | 0.82 | 58.4 | 60.2254 | 59256.5226 | 0.56851 | 0.85146 | 67.4 | 49.4527 | 0.94 | 58.4 | 59.4763 | 70452.1779 | 0.56051 | 67.6 | 48.2 | 1.19 | 58.4 | 58.9 | 96649.3677 | 0.55425 | 67.6 | 45.6272 | 1.43 | 58.4 | 58.0763 | 131251.0803 | 0.569 | 67.6254 | 48.1799 | 0.78 | 58.4 | 59.6272 | 63324.3266 | 0.59251 | 67.8 | 48.5982 | 0.77 | 58.4 | 59.7746 | 61590.4259 | 0.58425 | 67.8 | 50.2527 | 1.33 | 58.4 | 59.5763 | 97415.5612 | 0.52951 | 67.8 | 45.2237 | 1.31 | 58.4 | 57.5491 | 123116.5961 | 0.54675
645 | 4.75 | 67.8253 | 47.2507 | 592.6963 | 157.552 | 67.6 | 49.376 | 0.80253 | 58.2 | 59.5507 | 61213.7352 | 0.55951 | 0.30122 | 67.3 | 46.8 | 0.93 | 58.2 | 58.1253 | 79764.1145 | 0.55625 | 67.4253 | 48.524 | 1.19 | 58.2 | 58.9747 | 93883.8876 | 0.552 | 67.5 | 44.372 | 1.4375 | 58.2 | 57.4987 | 138906.4035 | 0.57075 | 67.5 | 43.6253 | 0.78 | 58.2 | 57.6253 | 77607.6047 | 0.59 | 67.6253 | 49.528 | 0.76 | 58.2 | 59.9013 | 57269.7794 | 0.57451 | 67.7 | 48.2987 | 1.32 | 58.2 | 58.4493 | 106436.4303 | 0.524 | 67.6253 | 46.1507 | 1.32 | 58.2 | 57.9253 | 118374.869 | 0.55
646 | 4.8333 | 67.7252 | 46.5748 | 624.1077 | 153.753 | 67.5 | 48.5991 | 0.79 | 58.1 | 58.9748 | 62676.3315 | 0.55325 | 0.4161 | 67.1252 | 46.6244 | 0.93 | 58.1 | 57.9748 | 79813.6535 | 0.555 | 67.3 | 49.5756 | 1.18 | 58.1 | 59.2504 | 87556.948 | 0.54725 | 67.4 | 47.9252 | 1.43 | 58.1 | 59 | 116269.4237 | 0.57025 | 67.4 | 42.9252 | 0.78 | 58.1 | 57.3252 | 79837.4305 | 0.59275 | 67.5 | 45.4504 | 0.75 | 58.1 | 57.9252 | 69121.0074 | 0.56825 | 67.5252 | 49.7261 | 1.3 | 58.1 | 58.9504 | 96905.0699 | 0.51825 | 67.5 | 45.5487 | 1.32 | 58.1 | 57.6496 | 121569.9898 | 0.55275
647 | 4.9167 | 67.6 | 47.1 | 600.9753 | 146.5012 | 67.4 | 49.4757 | 0.78 | 57.9 | 59.2004 | 58409.4415 | 0.5445 | -0.5996 | 67 | 46.851 | 0.93 | 57.9 | 57.9255 | 78103.7559 | 0.55325 | 67.2 | 48.0502 | 1.17 | 57.9 | 58.4251 | 93465.0029 | 0.542 | 67.2251 | 46.7761 | 1.42 | 57.9 | 58.3255 | 121405.4846 | 0.56525 | 67.3 | 43.0494 | 0.78 | 57.9 | 57.4247 | 79532.5708 | 0.59675 | 67.4 | 43.7012 | 0.75 | 57.9 | 57.1255 | 74152.3805 | 0.568 | 67.4 | 48.0498 | 1.29 | 57.9 | 57.9749 | 104254.9503 | 0.513 | 67.4 | 47.5753 | 1.32 | 57.9 | 58.5251 | 109559.4974 | 0.55325
648 | 5 | 67.5 | 45.7999 | 627.9525 | 142.725 | 67.225 | 45.7748 | 0.77 | 57.8 | 57.3249 | 69402.2134 | 0.539 | -0.34053 | 66.9 | 42.3749 | 0.93 | 57.8 | 55.95 | 95165.2821 | 0.5555 | 67.1 | 46.3749 | 1.16 | 57.8 | 57.4999 | 100729.3687 | 0.54 | 67.1 | 43.0001 | 1.4275 | 57.8 | 56.6001 | 143814.556 | 0.56675 | 67.125 | 45.525 | 0.7825 | 57.8 | 58.325 | 71021.5958 | 0.59625 | 67.3 | 39.6502 | 0.7575 | 57.8 | 55.4501 | 87371.6235 | 0.57525 | 67.3 | 48.8749 | 1.28 | 57.8 | 58.25 | 98153.4192 | 0.50825 | 67.3 | 46.9001 | 1.32 | 57.8 | 58.15 | 112291.7465 | 0.552
649 | 5.0167 | 67.5 | 44.6 | 684.7005 | 145.2497 | 67.1249 | 41.9259 | 0.78 | 57.7 | 55.6005 | 82322.0441 | 0.5435 | -1.0351 | 66.8 | 40.4508 | 0.94751 | 57.7 | 55.3254 | 104332.6653 | 0.5655 | 66.9249 | 43.3249 | 1.17 | 57.7 | 56.1249 | 115495.9559 | 0.5435 | 67 | 46.1249 | 1.43 | 57.7 | 57.9249 | 124881.0683 | 0.569 | 67 | 45.0751 | 0.78 | 57.7 | 58.0751 | 71699.0284 | 0.59425 | 67.2 | 44.4487 | 0.76 | 57.7 | 57.5995 | 72593.0803 | 0.58 | 67.2 | 46.8487 | 1.27 | 57.7 | 57.0492 | 107739.1545 | 0.50425 | 67.1249 | 48.6497 | 1.3125 | 57.7 | 58.8 | 101372.5652 | 0.54925
650 | 5.0333 | 67.4 | 44.7248 | 678.6654 | 144.3257 | 67.1 | 44.7752 | 0.79 | 57.7 | 57 | 73740.4606 | 0.54975 | -0.49861 | 66.8 | 42.7248 | 0.96 | 57.7 | 56.5 | 96696.677 | 0.57475 | 66.9 | 43.2752 | 1.1875 | 57.7 | 56.2752 | 117473.4455 | 0.5515 | 67 | 45.5248 | 1.43 | 57.7 | 57.6248 | 128225.2126 | 0.568 | 67 | 44.998 | 0.78 | 57.7 | 57.9743 | 71826.6342 | 0.59225 | 67.1248 | 40.5505 | 0.77 | 57.7 | 56 | 85620.4153 | 0.5845 | 67.1 | 43.0257 | 1.28 | 57.7 | 55.2505 | 128864.532 | 0.5095 | 67.1 | 47.6733 | 1.3 | 57.7 | 58.199 | 105983.3799 | 0.54425
651 | 5.05 | 67.4 | 43.8246 | 715.0958 | 146.2261 | 67.1 | 45.5015 | 0.79 | 57.7 | 57.3507 | 71390.7018 | 0.551 | 0.77388 | 66.8 | 43.0029 | 0.97754 | 57.7 | 56.8015 | 96764.0966 | 0.58175 | 66.9 | 43.5493 | 1.2 | 57.7 | 56.6 | 117177.6458 | 0.55851 | 66.9246 | 44.8493 | 1.43 | 57.7 | 57.4 | 131823.3159 | 0.56875 | 67 | 41.9261 | 0.78 | 57.7 | 56.7507 | 81843.8606 | 0.59375 | 67.1 | 40.9246 | 0.78 | 57.7 | 56.4 | 85401.113 | 0.59275 | 67.1 | 44.3 | 1.3 | 57.7 | 56.1 | 123948.235 | 0.51751 | 67.1 | 44.8015 | 1.3 | 57.7 | 56.8754 | 121554.2024 | 0.545
652 | 5.0667 | 67.4 | 43.9755 | 724.1072 | 146.4736 | 67.1 | 46.6716 | 0.79 | 57.6245 | 57.8736 | 67406.5729 | 0.55 | 0.13538 | 66.7245 | 45.8226 | 0.98 | 57.6245 | 57.9736 | 85688.4727 | 0.58425 | 66.9 | 43.7548 | 1.2175 | 57.6245 | 56.7774 | 117643.8751 | 0.56551 | 66.9 | 44.2264 | 1.43 | 57.6245 | 57.151 | 135766.6124 | 0.57075 | 67 | 43.2245 | 0.79 | 57.6245 | 57.3 | 77875.3466 | 0.597 | 67.1 | 40.851 | 0.79 | 57.6245 | 56.551 | 86629.3592 | 0.60051 | 67.1 | 44.251 | 1.3175 | 57.6245 | 56.1755 | 125871.4953 | 0.52375 | 67.1 | 46.0245 | 1.31 | 57.6245 | 57.5 | 115076.1711 | 0.54775
653 | 5.0833 | 67.4 | 44.0756 | 723.7077 | 145.8976 | 67.1 | 43.7268 | 0.79 | 57.6 | 56.5512 | 77146.2116 | 0.55176 | 0.32142 | 66.7 | 44.4072 | 0.98 | 57.6 | 57.478 | 91474.2381 | 0.58676 | 66.9 | 47.8 | 1.22 | 57.6 | 58.6 | 97137.0002 | 0.567 | 66.9 | 46.0536 | 1.44 | 57.6 | 57.9268 | 125224.161 | 0.572 | 66.9 | 42.6464 | 0.79 | 57.6 | 57.1488 | 79927.9069 | 0.599 | 67.1 | 42.556 | 0.8 | 57.6 | 57.3024 | 81862.1663 | 0.60676 | 67.1 | 45.6048 | 1.33 | 57.6 | 56.9024 | 119584.4509 | 0.52976 | 67 | 45.5488 | 1.31 | 57.6 | 57.3244 | 117927.9652 | 0.54876
654 | 5.1 | 67.4 | 45.6028 | 680.5332 | 142.2672 | 67 | 44.8729 | 0.8 | 57.6 | 57.1243 | 73707.0234 | 0.55476 | 0.58368 | 66.7 | 48.6943 | 0.98 | 57.6 | 59.1729 | 73586.4413 | 0.58349 | 66.8 | 47.8 | 1.21 | 57.6 | 58.5 | 96478.3264 | 0.56324 | 66.9 | 48.0214 | 1.43 | 57.6 | 58.6729 | 112325.1115 | 0.56749 | 66.9 | 40.8814 | 0.79757 | 57.6 | 56.5028 | 86455.3996 | 0.60376 | 67.1 | 46.2457 | 0.8 | 57.6 | 58.7729 | 69322.2326 | 0.60524 | 67.0243 | 49.0028 | 1.33 | 57.6 | 58.5514 | 100485.6822 | 0.52924 | 67 | 44.7786 | 1.32 | 57.6 | 57.0271 | 122391.7317 | 0.55176
655 | 5.05 | 67.4 | 46.1 | 646.8308 | 142.855 | 67 | 43.6758 | 0.8 | 57.7 | 56.6758 | 78140.8771 | 0.55776 | -0.35344 | 66.7 | 44.4659 | 0.97 | 57.7 | 57.3209 | 90354.8963 | 0.581 | 66.8 | 47.9758 | 1.21 | 57.7 | 58.5 | 95001.2202 | 0.56024 | 66.9 | 46.2758 | 1.42 | 57.7 | 57.8 | 122026.5476 | 0.564 | 66.9 | 45.4066 | 0.8 | 57.7 | 58.3275 | 71821.1566 | 0.607 | 67 | 43.2209 | 0.79758 | 57.7 | 57.5483 | 79139.4302 | 0.604 | 67 | 50.0967 | 1.3124 | 57.7 | 58.9483 | 93054.301 | 0.52324 | 67 | 47.1033 | 1.32 | 57.7 | 58.0758 | 110082.0755 | 0.553
656 | 5 | 67.5 | 45.8241 | 652.7302 | 146.2075 | 67.1 | 44.5797 | 0.81 | 57.8 | 57.2278 | 76230.0293 | 0.56276 | -0.70792 | 66.8 | 40.8113 | 0.98759 | 57.8 | 56.0557 | 106794.8903 | 0.58752 | 66.9 | 48.4278 | 1.2 | 57.8 | 58.6759 | 92428.59 | 0.557 | 66.9 | 46.3481 | 1.41 | 57.8 | 57.9241 | 121437.7254 | 0.56224 | 67 | 48.0443 | 0.79 | 57.8 | 59.3722 | 62649.8636 | 0.60148 | 67.1 | 42.0354 | 0.8 | 57.8 | 57.2038 | 83940.9838 | 0.60852 | 67.1 | 47.7925 | 1.3 | 57.8 | 57.7962 | 104938.8021 | 0.51824 | 67.0759 | 48.0962 | 1.32 | 57.8 | 58.5481 | 104350.4081 | 0.55024
657 | 4.95 | 67.6 | 46.2 | 643.2873 | 148.7564 | 67.2 | 46.7803 | 0.81 | 57.9 | 58.2521 | 69176.3586 | 0.564 | -0.098926 | 66.9 | 46.6127 | 0.99 | 57.9 | 58.5803 | 84162.9241 | 0.593 | 66.9761 | 49.6 | 1.19 | 57.9 | 59.1239 | 86173.3986 | 0.55124 | 67 | 45.5521 | 1.41 | 57.9 | 57.5761 | 126488.92 | 0.56276 | 67.0761 | 45.4761 | 0.79 | 57.9 | 58.3 | 70737.9162 | 0.597 | 67.2 | 45.9197 | 0.8 | 57.9 | 58.8239 | 71209.5357 | 0.60924 | 67.2 | 45.0521 | 1.31 | 57.9 | 56.5521 | 120999.6952 | 0.52076 | 67.1 | 46.9085 | 1.31 | 57.9 | 58.0042 | 110977.3982 | 0.549
658 | 4.9 | 67.6762 | 46.8285 | 629.9352 | 150.8476 | 67.3 | 48.7524 | 0.81 | 58 | 59.1 | 62334.6432 | 0.56124 | -1.4021 | 66.9 | 50.7668 | 0.98238 | 58 | 60.1953 | 66374.6655 | 0.58671 | 67 | 49.2715 | 1.1724 | 58 | 58.9238 | 87222.0108 | 0.54524 | 67.1 | 47.1571 | 1.41 | 58 | 58.3285 | 117756.3656 | 0.562 | 67.1 | 46.3285 | 0.78 | 58 | 58.6524 | 67999.7329 | 0.59424 | 67.3 | 44.5571 | 0.8 | 58 | 58.2524 | 75817.83 | 0.608 | 67.2 | 45.9238 | 1.32 | 58 | 57.1 | 117660.8102 | 0.52576 | 67.2 | 50.0238 | 1.3024 | 58 | 59.4 | 93542.3494 | 0.54524
659 | 4.85 | 67.7 | 47.6763 | 590.069 | 150.8052 | 67.3 | 49.0185 | 0.8 | 58.1 | 59.1474 | 61044.9977 | 0.55524 | -0.90258 | 67 | 48.4103 | 0.97 | 58.1 | 59.1289 | 75293.5018 | 0.57924 | 67.1 | 48.4052 | 1.1624 | 58.1 | 58.4526 | 91125.9475 | 0.541 | 67.1 | 49.6763 | 1.4 | 58.1 | 59.4 | 102014.8515 | 0.55747 | 67.2 | 47.266 | 0.78 | 58.1 | 58.9711 | 64747.5747 | 0.58924 | 67.3 | 46.9474 | 0.8 | 58.1 | 59.2237 | 67882.6499 | 0.60524 | 67.3 | 46.1103 | 1.33 | 58.1 | 57.3052 | 118067.4053 | 0.53076 | 67.3 | 49.3185 | 1.29 | 58.1 | 58.9474 | 96643.3137 | 0.53847
660 | 4.8 | 67.8 | 48.0764 | 574.2381 | 152.0764 | 67.4 | 47.482 | 0.79 | 58.1764 | 58.4528 | 65952.8869 | 0.55124 | -0.020574 | 67.1 | 52.3056 | 0.96 | 58.1764 | 60.6764 | 59195.712 | 0.57071 | 67.2 | 50.6348 | 1.1524 | 58.1764 | 59.4292 | 79795.6864 | 0.53624 | 67.2 | 50.2236 | 1.38 | 58.1764 | 59.5236 | 97846.9766 | 0.54947 | 67.3 | 44.9113 | 0.77 | 58.1764 | 58.0056 | 72270.5243 | 0.587 | 67.4 | 46.1764 | 0.79 | 58.1764 | 58.9 | 70124.218 | 0.60124 | 67.4 | 49.2236 | 1.3324 | 58.1764 | 58.8236 | 101314.0728 | 0.53124 | 67.3764 | 47.6764 | 1.28 | 58.1764 | 58.2 | 105317.0971 | 0.535
661 | 4.7667 | 67.8765 | 49.053 | 539.6304 | 150.8174 | 67.5 | 49.2939 | 0.78235 | 58.2 | 59.247 | 59586.6012 | 0.54723 | 0.074419 | 67.1 | 53.5939 | 0.93235 | 58.2 | 61.0704 | 52614.5295 | 0.5557 | 67.2 | 53.247 | 1.1323 | 58.2 | 60.547 | 66194.7684 | 0.5247 | 67.3 | 50.5591 | 1.36 | 58.2 | 59.553 | 95139.7624 | 0.54123 | 67.3 | 48.5296 | 0.77 | 58.2 | 59.4765 | 60464.968 | 0.58423 | 67.5 | 47.2887 | 0.79 | 58.2 | 59.3061 | 66347.1313 | 0.59723 | 67.4765 | 48.8765 | 1.33 | 58.2 | 58.7 | 102877.195 | 0.52823 | 67.4 | 47.6174 | 1.28 | 58.2 | 58.147 | 105921.1144 | 0.534
662 | 4.7333 | 67.9 | 49.6 | 507.2775 | 149.3234 | 67.5 | 48.6664 | 0.78 | 58.3 | 58.8832 | 61368.6407 | 0.543 | 0.92307 | 67.2 | 50.7271 | 0.91 | 58.3 | 59.5635 | 62227.2686 | 0.54147 | 67.3 | 52.2467 | 1.1023 | 58.3 | 59.9234 | 69410.247 | 0.5117 | 67.3 | 52.5635 | 1.33 | 58.3 | 60.2934 | 82193.832 | 0.5287 | 67.4 | 49.5934 | 0.76 | 58.3 | 59.7467 | 56381.1646 | 0.57547 | 67.5 | 50.257 | 0.77234 | 58.3 | 60.3934 | 55944.0142 | 0.5887 | 67.5 | 49.3766 | 1.32 | 58.3 | 58.8766 | 99949.793 | 0.526 | 67.5 | 45.7533 | 1.28 | 58.3 | 57.3533 | 116177.6818 | 0.53577
663 | 4.7 | 68 | 48.9697 | 510.2706 | 150.1373 | 67.6 | 52.2162 | 0.77 | 58.3 | 60.3697 | 49236.1322 | 0.53446 | 0.11757 | 67.2 | 45.821 | 0.9 | 58.3 | 57.2605 | 80404.8041 | 0.53777 | 67.3 | 51.3232 | 1.08 | 58.3 | 59.3232 | 72060.8163 | 0.50146 | 67.4 | 49.907 | 1.3023 | 58.3 | 58.9535 | 95010.2453 | 0.51923 | 67.4 | 48.4908 | 0.75 | 58.3 | 59.207 | 59188.0257 | 0.56823 | 67.6 | 46.007 | 0.77 | 58.3 | 58.4768 | 68987.0821 | 0.582 | 67.5768 | 49.486 | 1.31 | 58.3 | 58.893 | 98923.4372 | 0.52123 | 67.5 | 47.4908 | 1.29 | 58.3 | 58.207 | 107890.0134 | 0.538
664 | 4.6667 | 68 | 49.2306 | 517.1981 | 151.3388 | 67.6 | 49.6619 | 0.75 | 58.4 | 59.0694 | 56436.9889 | 0.52423 | -1.4929 | 67.2 | 50.3313 | 0.89231 | 58.4 | 59.3157 | 63177.7413 | 0.53446 | 67.3769 | 51.2 | 1.06 | 58.4 | 59.1 | 71719.7266 | 0.49246 | 67.4 | 51.5925 | 1.2823 | 58.4 | 59.6463 | 84682.9435 | 0.50969 | 67.5 | 52.4769 | 0.73231 | 58.4 | 60.8 | 46020.4891 | 0.55769 | 67.6 | 47.5463 | 0.76 | 58.4 | 59.1231 | 63722.2945 | 0.57823 | 67.6 | 46.1925 | 1.31 | 58.4 | 57.3463 | 117502.9454 | 0.52177 | 67.6 | 51.1075 | 1.28 | 58.4 | 59.8769 | 87756.6147 | 0.53446
665 | 4.6333 | 68.077 | 49.046 | 499.6199 | 150.8619 | 67.677 | 47.4468 | 0.75 | 58.5 | 57.9849 | 63211.1543 | 0.52177 | -1.9089 | 67.3 | 47.1929 | 0.89 | 58.5 | 57.8079 | 74659.0257 | 0.53077 | 67.4 | 51.6079 | 1.0423 | 58.5 | 59.254 | 68950.7774 | 0.48446 | 67.4 | 49.3921 | 1.26 | 58.5 | 58.446 | 95199.2708 | 0.50223 | 67.5 | 52.1611 | 0.7123 | 58.5 | 60.4921 | 45808.0636 | 0.54269 | 67.7 | 46.646 | 0.7523 | 58.5 | 58.623 | 66384.7875 | 0.574 | 67.677 | 44.7849 | 1.3277 | 58.5 | 56.831 | 127142.4778 | 0.52854 | 67.6 | 52.4151 | 1.2523 | 58.5 | 60.369 | 79539.9384 | 0.52446
666 | 4.6 | 68.1 | 48.9771 | 507.887 | 152.4 | 67.7 | 51.5916 | 0.74 | 58.5 | 59.8687 | 50018.6326 | 0.51646 | -0.60668 | 67.3 | 50.6229 | 0.88 | 58.5 | 59.4 | 61518.8184 | 0.52646 | 67.4 | 53.2542 | 1.02 | 58.5 | 59.9771 | 60632.0287 | 0.47369 | 67.5 | 47.5458 | 1.25 | 58.5 | 57.5229 | 104568.6403 | 0.499 | 67.5 | 48.5916 | 0.7 | 58.5 | 58.6458 | 55392.295 | 0.53146 | 67.7 | 45.6 | 0.75 | 58.5 | 58.2 | 69518.8307 | 0.572 | 67.7 | 47.1397 | 1.34 | 58.5 | 58.1084 | 115587.2471 | 0.53477 | 67.6771 | 50.0687 | 1.2323 | 58.5 | 59.1458 | 90405.8578 | 0.51523
667 | 4.55 | 68.2 | 48.8 | 506.8683 | 154.2317 | 67.7772 | 49.9 | 0.73 | 58.6 | 59 | 54568.9886 | 0.50923 | 0.24386 | 67.4 | 50.2911 | 0.87 | 58.6 | 59.1456 | 62160.0018 | 0.51923 | 67.5 | 53.2278 | 0.99228 | 58.6 | 59.7367 | 59223.5385 | 0.46068 | 67.5 | 46.7544 | 1.26 | 58.6 | 57.1544 | 109566.4657 | 0.50177 | 67.6 | 47.3 | 0.69228 | 58.6 | 58 | 58957.0043 | 0.528 | 67.8 | 45.8772 | 0.75 | 58.6 | 58.3772 | 68810.2445 | 0.572 | 67.7 | 49.7456 | 1.3423 | 58.6 | 59.3228 | 100906.6464 | 0.535 | 67.7 | 48.6683 | 1.22 | 58.6 | 58.3456 | 97470.2184 | 0.51123
668 | 4.5 | 68.2773 | 48.4453 | 510.472 | 156.796 | 67.8 | 49.8 | 0.72 | 58.7 | 58.9 | 54464.5411 | 0.50423 | 0.75679 | 67.4 | 48.6227 | 0.86 | 58.7 | 58.3 | 68015.8153 | 0.515 | 67.5 | 48.404 | 0.98 | 58.7 | 57.1133 | 78358.9703 | 0.454 | 67.6 | 47.0587 | 1.27 | 58.7 | 57.368 | 108881.168 | 0.504 | 67.7 | 46.8133 | 0.69 | 58.7 | 57.768 | 60292.8114 | 0.527 | 67.8 | 46.532 | 0.75 | 58.7 | 58.6547 | 66941.8601 | 0.57123 | 67.8 | 49.1 | 1.34 | 58.7 | 59.0773 | 104622.2044 | 0.533 | 67.8 | 47.732 | 1.22 | 58.7 | 57.9547 | 102701.4642 | 0.51177
669 | 4.45 | 68.3 | 47.4451 | 540.5665 | 161.7519 | 67.9 | 49.9549 | 0.72 | 58.8 | 58.9549 | 53787.4267 | 0.5 | 0.082094 | 67.5 | 48.7196 | 0.86 | 58.8 | 58.4098 | 67627.7207 | 0.514 | 67.6 | 45.2647 | 0.99 | 58.8 | 55.5323 | 92919.993 | 0.46155 | 67.7 | 44.9196 | 1.2877 | 58.8 | 56.5098 | 122278.117 | 0.51155 | 67.7 | 44.9 | 0.7 | 58.8 | 56.9774 | 66511.5059 | 0.52977 | 67.9 | 48.6196 | 0.75 | 58.8 | 59.5323 | 60417.5713 | 0.569 | 67.9 | 48.9677 | 1.3323 | 58.8 | 59.0226 | 105617.3212 | 0.53123 | 67.8774 | 49.1872 | 1.23 | 58.8 | 58.7323 | 95611.8067 | 0.512
670 | 4.4 | 68.4 | 47.9103 | 547.0718 | 165.3673 | 68 | 50.7897 | 0.71 | 58.9 | 59.2673 | 50953.1594 | 0.49445 | -0.55153 | 67.6 | 51.3795 | 0.85224 | 58.9 | 59.5897 | 57775.5541 | 0.50945 | 67.7 | 47.8327 | 1.01 | 58.9 | 57.1551 | 84046.2323 | 0.46978 | 67.7776 | 48.1776 | 1.3 | 58.9 | 58.2776 | 106266.4288 | 0.517 | 67.8 | 45.7756 | 0.7 | 58.9 | 57.5878 | 64763.7742 | 0.53478 | 68 | 50.5141 | 0.74 | 58.9 | 60.2571 | 53720.2316 | 0.56045 | 68 | 48.0103 | 1.34 | 58.9 | 58.6327 | 111401.0702 | 0.532 | 67.9 | 50.7346 | 1.22 | 58.9 | 59.4673 | 87439.928 | 0.50822
671 | 4.35 | 68.5 | 48.3446 | 515.4295 | 166.0991 | 68 | 49.2554 | 0.70223 | 59 | 58.4777 | 55437.2409 | 0.491 | 1.0532 | 67.6777 | 48.8214 | 0.85 | 59 | 58.3107 | 66630.8109 | 0.506 | 67.8 | 49 | 1.02 | 59 | 57.9 | 80227.947 | 0.47378 | 67.8 | 48.567 | 1.3 | 59 | 58.5223 | 104815.6024 | 0.518 | 67.9 | 49.4116 | 0.7 | 59 | 59.267 | 54364.3552 | 0.53422 | 68.1 | 44.7223 | 0.73 | 59 | 57.7 | 71577.6098 | 0.557 | 68 | 49.2562 | 1.34 | 59 | 59.267 | 104991.8459 | 0.532 | 68 | 47.6339 | 1.21 | 59 | 57.967 | 103128.0055 | 0.50678
672 | 4.3 | 68.6 | 47.9666 | 525.3569 | 169.9335 | 68.1 | 49.3554 | 0.7 | 59.1 | 58.4888 | 55216.664 | 0.48922 | 2.0674 | 67.7 | 51.2109 | 0.84 | 59.1 | 59.5332 | 57917.8476 | 0.50144 | 67.8778 | 48.7222 | 1.03 | 59.1 | 57.9 | 81932.8885 | 0.47678 | 67.9 | 47.2222 | 1.31 | 59.1 | 57.9222 | 113199.6818 | 0.52078 | 68 | 47.5334 | 0.7 | 59.1 | 58.4556 | 59867.9126 | 0.533 | 68.1 | 44.1778 | 0.74 | 59.1 | 57.5778 | 74020.9717 | 0.56256 | 68.1 | 47.8225 | 1.34 | 59.1 | 58.6224 | 114024.3892 | 0.53478 | 68.1 | 45.4 | 1.2278 | 59.1 | 57 | 116079.8751 | 0.51256
673 | 4.25 | 68.6 | 47.0779 | 568.3964 | 176.3675 | 68.2 | 46.8116 | 0.71 | 59.2 | 57.3558 | 63219.7217 | 0.49256 | 1.8751 | 67.8 | 46.3675 | 0.84 | 59.2 | 57.1337 | 75410.5815 | 0.50256 | 67.9 | 47.7988 | 1.0378 | 59.2 | 57.4884 | 87210.6649 | 0.48178 | 68 | 46.6558 | 1.32 | 59.2 | 57.8779 | 117895.4187 | 0.52656 | 68.0779 | 48.9442 | 0.7 | 59.2 | 59.1221 | 55935.4385 | 0.53222 | 68.2 | 44.6442 | 0.75 | 59.2 | 58 | 73552.1498 | 0.56778 | 68.2 | 54.3442 | 1.3322 | 59.2 | 61.6221 | 77251.7849 | 0.52966 | 68.1779 | 45.5442 | 1.2478 | 59.2 | 57.3221 | 117937.1156 | 0.52156
674 | 4.2 | 68.7 | 47.622 | 547.3673 | 178.8583 | 68.3 | 48.4121 | 0.71 | 59.3 | 58.2561 | 59341.2511 | 0.49778 | 1.8341 | 67.9 | 49.1242 | 0.85 | 59.3 | 58.6121 | 66462.2818 | 0.507 | 68 | 44.2659 | 1.06 | 59.3 | 56 | 105126.8118 | 0.49234 | 68.078 | 47.1439 | 1.3378 | 59.3 | 58.222 | 116810.4806 | 0.53178 | 68.1 | 48.4901 | 0.7 | 59.3 | 58.9341 | 57437.7373 | 0.532 | 68.3 | 43.778 | 0.7578 | 59.3 | 57.778 | 77281.1928 | 0.57356 | 68.3 | 52.7197 | 1.3022 | 59.3 | 60.7099 | 84692.3288 | 0.51844 | 68.2 | 45.2242 | 1.27 | 59.3 | 57.4121 | 122133.1199 | 0.53156
675 | 4.15 | 68.8 | 47.5781 | 559.6934 | 183.747 | 68.3781 | 48.706 | 0.72 | 59.4 | 58.453 | 58746.6461 | 0.499 | 0.35464 | 67.9781 | 51.853 | 0.84219 | 59.4 | 59.9874 | 56841.5494 | 0.50422 | 68.1 | 43.5781 | 1.0978 | 59.4 | 56.0563 | 112372.3426 | 0.50934 | 68.1 | 46.2656 | 1.35 | 59.4 | 58.0219 | 123486.2238 | 0.53856 | 68.2 | 50.3437 | 0.7 | 59.4 | 59.7437 | 52102.0217 | 0.52922 | 68.4 | 44.5126 | 0.76 | 59.4 | 58.2563 | 76186.4105 | 0.58056 | 68.3 | 48.3093 | 1.29 | 59.4 | 58.5656 | 108320.9843 | 0.51478 | 68.3 | 48.2311 | 1.29 | 59.4 | 59.0437 | 107739.1451 | 0.53778
676 | 4.1 | 68.8783 | 46.487 | 585.4475 | 189.8869 | 68.4 | 43.8261 | 0.73 | 59.4783 | 56.2913 | 75068.39 | 0.50835 | 1.2269 | 68 | 48.9565 | 0.84 | 59.4783 | 58.5565 | 67086.3521 | 0.50278 | 68.2 | 44.7826 | 1.1378 | 59.4783 | 57.0696 | 110791.9445 | 0.52635 | 68.2 | 45.8043 | 1.3778 | 59.4783 | 58.013 | 128835.6613 | 0.54757 | 68.3 | 48.987 | 0.69 | 59.4783 | 59.1435 | 55896.9763 | 0.52622 | 68.4783 | 46.3348 | 0.77 | 59.4783 | 59.1783 | 70956.5766 | 0.58478 | 68.4 | 46.4696 | 1.3078 | 59.4783 | 57.8348 | 119942.2231 | 0.51978 | 68.4 | 46.2348 | 1.3 | 59.4783 | 58.2565 | 120263.867 | 0.54278
677 | 4.05 | 68.9 | 46.6919 | 614.3601 | 196.5433 | 68.5 | 46.6216 | 0.74784 | 59.5784 | 58 | 68241.6936 | 0.51978 | 0.47154 | 68.1 | 49.0379 | 0.84 | 59.5784 | 58.6298 | 67169.1392 | 0.504 | 68.2784 | 48.4865 | 1.1578 | 59.5784 | 59.0433 | 95687.2936 | 0.53678 | 68.3 | 49.0081 | 1.39 | 59.5784 | 59.6433 | 111843.989 | 0.552 | 68.4 | 48.2621 | 0.69 | 59.5784 | 58.7919 | 58501.3881 | 0.52778 | 68.5 | 48.3837 | 0.77 | 59.5784 | 60.1135 | 64741.3029 | 0.585 | 68.5 | 48.8 | 1.32 | 59.5784 | 59.1 | 108596.5967 | 0.52478 | 68.4784 | 47.7567 | 1.31 | 59.5784 | 59.0784 | 113953.1123 | 0.54978
678 | 4 | 69 | 47.9215 | 558.0408 | 197.0849 | 68.6 | 46.1075 | 0.76 | 59.6 | 57.943 | 71234.3086 | 0.52857 | -0.080592 | 68.2 | 45.1925 | 0.85785 | 59.6 | 56.9355 | 82442.988 | 0.51157 | 68.3 | 47.5204 | 1.17 | 59.6 | 58.8494 | 102081.5692 | 0.54457 | 68.4 | 47.3355 | 1.3978 | 59.6 | 58.957 | 122834.4032 | 0.55578 | 68.4 | 51.8936 | 0.69 | 59.6 | 60.586 | 47725.2289 | 0.52443 | 68.6 | 51.5011 | 0.76 | 59.6 | 61.3506 | 54319.1626 | 0.57865 | 68.6 | 47.8506 | 1.32 | 59.6 | 58.7645 | 114796.771 | 0.527 | 68.5 | 48.8925 | 1.32 | 59.6 | 59.7355 | 108652.1112 | 0.55278
679 | 3.9667 | 69.0786 | 47.6 | 574.4502 | 201.4502 | 68.6786 | 44.3 | 0.77786 | 59.7 | 57.3786 | 78992.0427 | 0.54036 | -0.79298 | 68.3 | 47.9075 | 0.87 | 59.7 | 58.5144 | 74244.7883 | 0.52179 | 68.4 | 52.0284 | 1.18 | 59.7 | 60.9642 | 80549.2213 | 0.54721 | 68.5 | 48.407 | 1.4079 | 59.7 | 59.6214 | 117784.2536 | 0.55979 | 68.5 | 48.5572 | 0.69 | 59.7 | 58.9786 | 57293.429 | 0.522 | 68.7 | 46.193 | 0.76 | 59.7 | 59.0572 | 71174.0043 | 0.57579 | 68.6786 | 44.9358 | 1.3479 | 59.7 | 57.5786 | 133166.6675 | 0.53536 | 68.6 | 50.5284 | 1.32 | 59.7 | 60.4642 | 99831.051 | 0.55221
680 | 3.9333 | 69.1 | 48 | 565.5893 | 204.1298 | 68.7 | 44.6936 | 0.79787 | 59.8 | 57.9362 | 79728.1961 | 0.55336 | 0.59465 | 68.3 | 51.2851 | 0.88 | 59.8 | 60.1426 | 62539.1304 | 0.52321 | 68.5 | 49.6426 | 1.18 | 59.8 | 59.9213 | 92690.66 | 0.54679 | 68.5 | 47.2872 | 1.4179 | 59.8 | 59.2149 | 125835.8525 | 0.56457 | 68.6 | 48.9702 | 0.69 | 59.8 | 59.1851 | 56269.0525 | 0.523 | 68.7 | 47.5915 | 0.76 | 59.8 | 59.7638 | 66947.2136 | 0.577 | 68.7 | 46.0787 | 1.37 | 59.8 | 58.3787 | 129344.076 | 0.54557 | 68.7 | 47.4915 | 1.32 | 59.8 | 59.1851 | 116987.9302 | 0.55279
681 | 3.9 | 69.2 | 47.2212 | 592.7784 | 209.3672 | 68.8 | 46.1481 | 0.81 | 59.8 | 58.8635 | 76474.6752 | 0.56358 | 1.8791 | 68.4 | 49.7577 | 0.88 | 59.8 | 59.4788 | 68128.5784 | 0.52379 | 68.5 | 48.127 | 1.1879 | 59.8 | 59.3423 | 101154.183 | 0.55079 | 68.6 | 50.8058 | 1.42 | 59.8 | 60.8423 | 105552.2221 | 0.56521 | 68.6 | 46.8095 | 0.69 | 59.8 | 58.2942 | 63276.3384 | 0.52758 | 68.8 | 44.2942 | 0.76 | 59.8 | 58.4365 | 78234.2523 | 0.58058 | 68.7788 | 46.9942 | 1.39 | 59.8 | 59.0365 | 126250.8665 | 0.55358 | 68.7 | 44.2365 | 1.34 | 59.8 | 57.9577 | 137235.6523 | 0.56137
682 | 3.8667 | 69.2 | 47.079 | 609.5579 | 214.1527 | 68.8 | 43.7737 | 0.8279 | 59.9 | 58.1369 | 86382.9587 | 0.57537 | 1.1669 | 68.4 | 50.9579 | 0.88 | 59.9 | 60.079 | 64197.4748 | 0.524 | 68.6 | 45.7158 | 1.2079 | 59.9 | 58.4579 | 115136.5953 | 0.55937 | 68.6 | 48.8737 | 1.42 | 59.9 | 60.0369 | 117099.4145 | 0.565 | 68.7 | 50.2421 | 0.7 | 59.9 | 60.021 | 53600.0655 | 0.53 | 68.8 | 46.5158 | 0.77 | 59.9 | 59.5579 | 71825.5257 | 0.58579 | 68.8 | 49.379 | 1.4 | 59.9 | 60.179 | 113656.875 | 0.557 | 68.8 | 45.4421 | 1.3679 | 59.9 | 58.7 | 133457.4871 | 0.57158
683 | 3.8333 | 69.2791 | 47.6581 | 599.7861 | 216.9791 | 68.9 | 46.1791 | 0.84 | 59.9791 | 59.4 | 79801.7239 | 0.58579 | 0.88542 | 68.5 | 50.6512 | 0.87209 | 59.9791 | 59.9256 | 65234.1748 | 0.52221 | 68.6 | 47.3953 | 1.2279 | 59.9791 | 59.4372 | 108827.8406 | 0.56858 | 68.7 | 50.9837 | 1.42 | 59.9791 | 60.9419 | 104713.8025 | 0.56421 | 68.7 | 49.5791 | 0.7 | 59.9791 | 59.7 | 55822.4318 | 0.529 | 68.9 | 47.9628 | 0.77 | 59.9791 | 60.1419 | 67511.576 | 0.587 | 68.9 | 49.6047 | 1.4 | 59.9791 | 60.3419 | 112709.1855 | 0.558 | 68.8 | 45.6488 | 1.39 | 59.9791 | 59.0744 | 134706.1294 | 0.58158
684 | 3.8 | 69.3 | 47.9 | 585.7918 | 219.1543 | 68.9 | 46.5376 | 0.85 | 60 | 59.7584 | 79860.8054 | 0.59379 | -1.1332 | 68.5 | 45.9584 | 0.88792 | 60 | 57.8792 | 83556.7289 | 0.52838 | 68.7 | 49.4792 | 1.2379 | 60 | 60.4792 | 99199.0635 | 0.57379 | 68.7 | 48.9041 | 1.41 | 60 | 60.0416 | 117085.3864 | 0.563 | 68.8 | 49.2041 | 0.7 | 60 | 59.5416 | 57079.3473 | 0.53 | 68.9 | 48.5421 | 0.77 | 60 | 60.4918 | 65825.8258 | 0.58779 | 68.9 | 48.0376 | 1.4079 | 60 | 59.6792 | 122635.8473 | 0.55979 | 68.9 | 50.3624 | 1.4 | 60 | 61.1208 | 108081.5751 | 0.58421
685 | 3.7667 | 69.4 | 48.5793 | 570.4694 | 221.1379 | 69 | 47.4793 | 0.86 | 60.1 | 60.3 | 77281.1503 | 0.59979 | -0.70696 | 68.6 | 46.4793 | 0.9 | 60.1 | 58.3793 | 83604.245 | 0.53859 | 68.7 | 49.4621 | 1.24 | 60.1 | 60.5207 | 99887.734 | 0.57579 | 68.8 | 47.8723 | 1.42 | 60.1 | 59.6965 | 124484.9248 | 0.56679 | 68.8 | 46.9414 | 0.7 | 60.1 | 58.6 | 64317.5077 | 0.53379 | 69 | 56.9484 | 0.76 | 60.1 | 63.8242 | 38201.5342 | 0.57683 | 69 | 48.8449 | 1.41 | 60.1 | 60.0828 | 118878.7358 | 0.562 | 68.9 | 49.4586 | 1.4 | 60.1 | 60.7793 | 113448.5106 | 0.583
686 | 3.7333 | 69.4 | 48.6 | 566.1648 | 223.5559 | 69 | 47.8794 | 0.87 | 60.1 | 60.5794 | 76509.4631 | 0.60379 | -0.89184 | 68.6794 | 46.1441 | 0.92 | 60.1 | 58.4618 | 86594.0383 | 0.54859 | 68.8 | 48.2206 | 1.2479 | 60.1 | 60.1 | 107171.9337 | 0.57879 | 68.8 | 50.9088 | 1.42 | 60.1 | 61.0441 | 106530.3727 | 0.56541 | 68.9 | 46.0412 | 0.71 | 60.1 | 58.4 | 68024.6732 | 0.54179 | 69 | 51.1058 | 0.74 | 60.1 | 61.1823 | 55368.3661 | 0.56241 | 69 | 46.0177 | 1.4279 | 60.1 | 59.0588 | 136829.1274 | 0.56759 | 69 | 50.0823 | 1.39 | 60.1 | 61.0412 | 110139.555 | 0.582
687 | 3.7 | 69.4795 | 47.4819 | 596.2842 | 228.9111 | 69.1 | 48.5386 | 0.87 | 60.2 | 60.8795 | 74799.7408 | 0.606 | -0.002918 | 68.7 | 43.4181 | 0.94 | 60.2 | 57.6386 | 99565.5936 | 0.56239 | 68.8 | 48.3181 | 1.258 | 60.2 | 60.2591 | 107850.295 | 0.5838 | 68.9 | 45.693 | 1.43 | 60.2 | 58.8567 | 138634.8719 | 0.56959 | 68.9 | 45.1819 | 0.72795 | 60.2 | 58.2205 | 72134.3324 | 0.55159 | 69.1 | 46.3456 | 0.74 | 60.2 | 59.0023 | 69870.1488 | 0.5598 | 69.1 | 47.7795 | 1.44 | 60.2 | 59.9795 | 128231.9869 | 0.5738 | 69 | 48.0205 | 1.39 | 60.2 | 60.2 | 122417.0837 | 0.582
688 | 3.6667 | 69.5 | 46.7593 | 648.8246 | 236.2389 | 69.1 | 49.5204 | 0.87 | 60.2796 | 61.3204 | 71290.6152 | 0.6062 | 0.24285 | 68.8 | 45.5186 | 0.96796 | 60.2796 | 58.8593 | 93975.4951 | 0.57659 | 68.9 | 50.1982 | 1.26 | 60.2796 | 61.0593 | 98623.9405 | 0.586 | 68.9 | 51.0425 | 1.44 | 60.2796 | 61.2611 | 107623.9532 | 0.5722 | 69 | 43.6796 | 0.74 | 60.2796 | 57.9593 | 78474.7039 | 0.56439 | 69.1 | 41.9389 | 0.75 | 60.2796 | 57.3593 | 85115.8865 | 0.56839 | 69.1 | 48.3204 | 1.45 | 60.2796 | 60.3 | 126057.2722 | 0.577 | 69.1 | 47.3 | 1.4 | 60.2796 | 60 | 127313.475 | 0.5858
689 | 3.6333 | 69.6 | 47.6 | 618.0976 | 237.9381 | 69.2 | 48.8012 | 0.87 | 60.3 | 61.0405 | 74194.1495 | 0.606 | 0.31741 | 68.8 | 46.9 | 0.98 | 60.3 | 59.7 | 90168.6069 | 0.5866 | 68.9798 | 52.1202 | 1.26 | 60.3 | 61.9 | 88285.0561 | 0.5832 | 69 | 48.1202 | 1.438 | 60.3 | 60 | 125407.977 | 0.5718 | 69 | 43.8214 | 0.76 | 60.3 | 58.3405 | 80197.458 | 0.57839 | 69.2 | 43.3595 | 0.76798 | 60.3 | 58.2798 | 82636.2775 | 0.58139 | 69.2 | 47.8798 | 1.46 | 60.3 | 60.1798 | 129809.8971 | 0.5808 | 69.1 | 47.0809 | 1.41 | 60.3 | 60.0202 | 130187.7627 | 0.589
690 | 3.6 | 69.6 | 47.0402 | 635.3922 | 242.7586 | 69.2 | 46.7 | 0.87 | 60.4 | 60.3 | 82216.8306 | 0.6078 | 0.70036 | 68.9 | 46.4006 | 0.99799 | 60.4 | 59.7402 | 93647.8658 | 0.5946 | 69 | 51.7604 | 1.25 | 60.4 | 61.7201 | 89813.6562 | 0.5792 | 69 | 47.9396 | 1.448 | 60.4 | 59.9799 | 127687.4599 | 0.575 | 69.1 | 42.0592 | 0.78 | 60.4 | 58.0195 | 88334.5383 | 0.5934 | 69.2 | 43.361 | 0.78 | 60.4 | 58.5604 | 84059.54 | 0.5908 | 69.2 | 48.2201 | 1.47 | 60.4 | 60.4 | 128617.5433 | 0.5838 | 69.2 | 45.8793 | 1.42 | 60.4 | 59.6396 | 138720.2937 | 0.5956
691 | 3.55 | 69.7 | 46.6 | 663.54 | 249.5799 | 69.3 | 46.94 | 0.88 | 60.5 | 60.56 | 82182.03 | 0.612 | -0.55419 | 68.98 | 45.4799 | 1.01 | 60.5 | 59.66 | 99312.9553 | 0.6054 | 69.08 | 49.98 | 1.24 | 60.5 | 60.94 | 98787.8713 | 0.5762 | 69.1 | 48.9 | 1.45 | 60.5 | 60.5 | 122689.0269 | 0.578 | 69.18 | 44.58 | 0.8 | 60.5 | 59.38 | 82097.1689 | 0.6076 | 69.3 | 40.74 | 0.798 | 60.5 | 57.92 | 94950.9002 | 0.6044 | 69.3 | 47.92 | 1.47 | 60.5 | 60.4 | 131504.7785 | 0.5868 | 69.2 | 48.92 | 1.43 | 60.5 | 61.06 | 121742.2056 | 0.599
692 | 3.5 | 69.8 | 47.6602 | 637.1701 | 252.7204 | 69.4 | 47.9 | 0.88 | 60.6 | 61 | 79311.569 | 0.615 | -1.1218 | 69 | 51.3591 | 1.02 | 60.6 | 62.0597 | 75374.2545 | 0.609 | 69.1 | 48.9807 | 1.24 | 60.6 | 60.5602 | 104644.3254 | 0.5778 | 69.2 | 48.1392 | 1.46 | 60.6 | 60.2597 | 128295.7839 | 0.58 | 69.2 | 45.1801 | 0.81 | 60.6 | 59.9801 | 81635.1887 | 0.6176 | 69.4 | 43.4193 | 0.81 | 60.6 | 59.3398 | 88204.3784 | 0.6166 | 69.3801 | 47.3398 | 1.48 | 60.6 | 60.3 | 136304.9336 | 0.5908 | 69.3 | 50.4796 | 1.43 | 60.6 | 61.7199 | 112415.1363 | 0.598
693 | 3.45 | 69.8 | 47.3593 | 633.4227 | 256.9836 | 69.4802 | 48.1616 | 0.88802 | 60.6802 | 61.1605 | 78956.8324 | 0.617 | -0.30964 | 69.1 | 47.8395 | 1.02 | 60.6802 | 60.7198 | 90779.0588 | 0.6098 | 69.2 | 50.9384 | 1.24 | 60.6802 | 61.4593 | 94938.7942 | 0.5772 | 69.2802 | 45.0593 | 1.47 | 60.6802 | 59.1198 | 148951.7133 | 0.5866 | 69.3 | 45.2186 | 0.82 | 60.6802 | 60.2198 | 82860.2006 | 0.6266 | 69.4802 | 41.3011 | 0.82802 | 60.6802 | 58.8605 | 97435.0032 | 0.6286 | 69.4 | 46.7605 | 1.498 | 60.6802 | 60.1802 | 141579.4945 | 0.5958 | 69.4 | 48.7186 | 1.43 | 60.6802 | 60.9593 | 123333.2806 | 0.596
694 | 3.4 | 69.9 | 46.6393 | 669.4454 | 264.4855 | 69.5 | 50.8803 | 0.88 | 60.7803 | 62.3 | 68947.9411 | 0.6152 | 0.67035 | 69.2 | 47.3197 | 1.03 | 60.7803 | 60.7 | 94341.74 | 0.6148 | 69.3 | 48.4624 | 1.248 | 60.7803 | 60.441 | 108289.1466 | 0.5788 | 69.3 | 44.5231 | 1.5 | 60.7803 | 59.2214 | 155620.6249 | 0.59741 | 69.4 | 43.1607 | 0.84 | 60.7803 | 59.7607 | 91788.1002 | 0.63661 | 69.5 | 42.9197 | 0.84 | 60.7803 | 59.8 | 93692.8526 | 0.64061 | 69.5 | 48.041 | 1.51 | 60.7803 | 60.8607 | 135282.9922 | 0.6008 | 69.5 | 46.2393 | 1.43 | 60.7803 | 60.1 | 139140.9213 | 0.5988
695 | 3.35 | 70 | 46.5414 | 694.5978 | 271.3218 | 69.6 | 50.215 | 0.88 | 60.8805 | 61.9782 | 70918.3534 | 0.6102 | 0.63934 | 69.3 | 47.3632 | 1.04 | 60.8805 | 60.8414 | 95217.1308 | 0.6208 | 69.4 | 51.1805 | 1.25 | 60.8805 | 61.6 | 94890.4349 | 0.579 | 69.4 | 48.8241 | 1.52 | 60.8805 | 61.2218 | 130491.5766 | 0.604 | 69.5 | 44.5828 | 0.85 | 60.8805 | 60.5414 | 88574.8128 | 0.64761 | 69.6 | 43.4437 | 0.85805 | 60.8805 | 60.3218 | 93480.418 | 0.6498 | 69.6 | 49.4805 | 1.51 | 60.8805 | 61.5 | 127085.573 | 0.602 | 69.5805 | 46.1023 | 1.45 | 60.8805 | 60.2414 | 141984.9435 | 0.60561
696 | 3.3 | 70.0806 | 48.1223 | 641.8836 | 272.2194 | 69.7 | 45.7389 | 0.88 | 60.9 | 60.3 | 87931.9396 | 0.61181 | -0.26717 | 69.3806 | 50.2583 | 1.04 | 60.9 | 62.0194 | 83434.8294 | 0.623 | 69.4 | 50.636 | 1.24 | 60.9 | 61.4583 | 97472.5352 | 0.57619 | 69.5 | 52.3 | 1.5119 | 60.9 | 62.6 | 108501.8733 | 0.60219 | 69.5 | 47.3417 | 0.86 | 60.9 | 61.6806 | 79778.509 | 0.65381 | 69.7 | 46.7389 | 0.86 | 60.9 | 61.6194 | 82709.2731 | 0.655 | 69.6806 | 49.8583 | 1.51 | 60.9 | 61.7194 | 125142.2314 | 0.60119 | 69.6 | 48.2806 | 1.46 | 60.9 | 61.2 | 130061.4792 | 0.609
697 | 3.2667 | 70.1 | 48.7193 | 599.9642 | 272.1069 | 69.7 | 45.4034 | 0.88807 | 61 | 60.3614 | 90220.1632 | 0.61781 | -0.31261 | 69.4 | 49.2421 | 1.04 | 61 | 61.7614 | 87914.8204 | 0.623 | 69.5 | 48.1 | 1.24 | 61 | 60.4 | 111420.041 | 0.57781 | 69.5807 | 52.2193 | 1.5 | 61 | 62.5193 | 108538.2592 | 0.59719 | 69.6 | 48.4579 | 0.86 | 61 | 62.2 | 76225.7491 | 0.65581 | 69.7807 | 45.8614 | 0.86807 | 61 | 61.3807 | 86605.615 | 0.65781 | 69.7 | 48.7614 | 1.51 | 61 | 61.2807 | 132451.0733 | 0.60181 | 69.7 | 48.3579 | 1.46 | 61 | 61.3193 | 130171.7899 | 0.61
698 | 3.2333 | 70.2 | 48.5808 | 615.3799 | 275.6424 | 69.8 | 47.0768 | 0.89 | 61.0808 | 61.1192 | 84788.2055 | 0.62181 | -0.23308 | 69.5 | 50.6 | 1.04 | 61.0808 | 62.3 | 82340.465 | 0.623 | 69.6 | 47.896 | 1.25 | 61.0808 | 60.4384 | 113710.8055 | 0.58181 | 69.6 | 51.4344 | 1.49 | 61.0808 | 62.1576 | 113057.6154 | 0.59219 | 69.7 | 47.3384 | 0.86 | 61.0808 | 61.8192 | 80648.6677 | 0.65681 | 69.8 | 46.7232 | 0.87 | 61.0808 | 61.7808 | 83895.4695 | 0.66 | 69.8 | 49.6192 | 1.51 | 61.0808 | 61.7 | 127524.1013 | 0.602 | 69.7808 | 48.1464 | 1.4681 | 61.0808 | 61.3232 | 132268.409 | 0.612
699 | 3.2 | 70.2 | 48.4191 | 615.7513 | 278.2474 | 69.8809 | 45.1954 | 0.9 | 61.1 | 60.5191 | 92519.7533 | 0.62581 | -1.2076 | 69.5 | 50.5191 | 1.04 | 61.1 | 62.2 | 82494.232 | 0.621 | 69.6 | 46.1237 | 1.2681 | 61.1 | 59.8618 | 124593.9754 | 0.58862 | 69.6809 | 48.3 | 1.48 | 61.1 | 60.9 | 132513.0513 | 0.591 | 69.7 | 46.9237 | 0.87 | 61.1 | 61.7809 | 82700.0235 | 0.659 | 69.8809 | 48.2618 | 0.87 | 61.1 | 62.3809 | 78416.858 | 0.66019 | 69.8 | 49.3191 | 1.51 | 61.1 | 61.6 | 129734.0068 | 0.601 | 69.8 | 50.7717 | 1.46 | 61.1 | 62.3572 | 115999.588 | 0.61019
700 | 3.1667 | 70.281 | 47.919 | 634.2708 | 282.3293 | 69.9 | 43.3241 | 0.91 | 61.2 | 59.981 | 101064.7129 | 0.63362 | 0.12418 | 69.6 | 49.9948 | 1.04 | 61.2 | 62.0379 | 84923.9624 | 0.619 | 69.7 | 47.419 | 1.28 | 61.2 | 60.6 | 119124.0043 | 0.59581 | 69.7 | 48.019 | 1.49 | 61.2 | 60.819 | 135316.7829 | 0.59381 | 69.8 | 48.8052 | 0.87 | 61.2 | 62.481 | 75946.4728 | 0.66 | 69.9 | 49.7483 | 0.87 | 61.2 | 62.8621 | 72866.6507 | 0.658 | 69.9 | 49.7914 | 1.51 | 61.2 | 61.8241 | 126887.9394 | 0.601 | 69.881 | 47.5052 | 1.46 | 61.2 | 61.0621 | 136296.4281 | 0.61
701 | 3.1333 | 70.3 | 48.2435 | 639.1239 | 285.3565 | 69.9812 | 45.6927 | 0.92 | 61.2 | 61.1058 | 93372.3624 | 0.64081 | -0.7911 | 69.6 | 48.5304 | 1.04 | 61.2 | 61.4435 | 91605.3819 | 0.619 | 69.7 | 47.7058 | 1.29 | 61.2 | 60.8623 | 119187.7997 | 0.60081 | 69.8 | 47.6246 | 1.5 | 61.2 | 60.7623 | 139036.5982 | 0.59781 | 69.8 | 51.0623 | 0.86188 | 61.2 | 63.2812 | 67790.7071 | 0.65719 | 69.9812 | 52.5754 | 0.86 | 61.2 | 63.7377 | 62161.9162 | 0.65038 | 69.9 | 53.6942 | 1.5 | 61.2 | 63.3377 | 101672.8834 | 0.59638 | 69.9 | 49.8812 | 1.46 | 61.2 | 62 | 122109.4787 | 0.611
702 | 3.1 | 70.4 | 49.9438 | 571.6045 | 282.7562 | 70 | 50.0187 | 0.92 | 61.3 | 62.7187 | 76904.6797 | 0.642 | -1.0463 | 69.7 | 52.0813 | 1.0319 | 61.3 | 62.8813 | 75852.6097 | 0.61719 | 69.8 | 50.4752 | 1.3 | 61.3 | 62.0251 | 104975.9412 | 0.604 | 69.8 | 49.6063 | 1.51 | 61.3 | 61.6625 | 127565.533 | 0.6 | 69.9 | 51.4562 | 0.86 | 61.3 | 63.3187 | 65941.0554 | 0.65037 | 70 | 50.3749 | 0.84187 | 61.3 | 62.8375 | 69322.6574 | 0.64219 | 70 | 51.9438 | 1.48 | 61.3 | 62.4813 | 111637.7887 | 0.58919 | 69.9813 | 50.7876 | 1.4519 | 61.3 | 62.3625 | 116718.799 | 0.608
703 | 3.0667 | 70.4 | 50.7442 | 538.7525 | 281.2489 | 70.0814 | 49.6814 | 0.92 | 61.4 | 62.6 | 78130.3152 | 0.63819 | -1.782 | 69.7 | 52.6186 | 1.0219 | 61.4 | 63 | 73234.0816 | 0.61119 | 69.8 | 54.8303 | 1.29 | 61.4 | 63.7558 | 80867.2168 | 0.59837 | 69.9 | 51.1558 | 1.5 | 61.4 | 62.2372 | 117688.2714 | 0.59819 | 69.9 | 50.5442 | 0.85 | 61.4 | 62.9 | 68581.3092 | 0.64519 | 70.0814 | 49.1883 | 0.84 | 61.4 | 62.3628 | 73170.0691 | 0.63719 | 70 | 52.4745 | 1.4619 | 61.4 | 62.6372 | 107378.1994 | 0.58219 | 70 | 52.9186 | 1.44 | 61.4 | 63.1186 | 102685.8923 | 0.60219
704 | 3.0333 | 70.4815 | 51.5185 | 489.612 | 278.1445 | 70.1 | 50.352 | 0.91 | 61.4 | 62.763 | 75134.5721 | 0.63518 | -1.4335 | 69.7815 | 51.6295 | 1.01 | 61.4 | 62.5555 | 76743.8489 | 0.60518 | 69.9 | 52.1445 | 1.27 | 61.4 | 62.5815 | 94225.3611 | 0.59118 | 69.9 | 50.1075 | 1.5 | 61.4 | 61.863 | 124070.9637 | 0.597 | 70 | 51.7815 | 0.84 | 61.4 | 63.3 | 63849.6125 | 0.63837 | 70.1 | 51.826 | 0.83 | 61.4 | 63.2815 | 63523.8903 | 0.63118 | 70.1 | 50.537 | 1.45 | 61.4 | 61.8185 | 118326.2609 | 0.57718 | 70 | 52.474 | 1.42 | 61.4 | 62.837 | 104192.0201 | 0.59418
705 | 3 | 70.5 | 51.1 | 508.3596 | 279.6184 | 70.1 | 52.9287 | 0.9 | 61.5 | 63.6552 | 64937.53 | 0.62737 | -0.65213 | 69.8 | 49.3529 | 1.01 | 61.5 | 61.6448 | 86236.8227 | 0.603 | 69.9 | 52.9103 | 1.26 | 61.5 | 62.8368 | 89553.1441 | 0.58518 | 69.9816 | 52.4897 | 1.49 | 61.5 | 62.7632 | 109106.762 | 0.59418 | 70 | 51.8184 | 0.83 | 61.5 | 63.2184 | 63103.9325 | 0.63037 | 70.1 | 52.6103 | 0.82 | 61.5 | 63.4368 | 60008.733 | 0.62137 | 70.1 | 49.7 | 1.45 | 61.5 | 61.4 | 123633.0304 | 0.576 | 70.1 | 50.9448 | 1.41 | 61.5 | 62.1816 | 112750.2953 | 0.58818
706 | 2.9667 | 70.6 | 51.1 | 500.9183 | 279.3817 | 70.2 | 49.5365 | 0.89 | 61.5817 | 62.2183 | 77097.9154 | 0.62118 | -0.76644 | 69.8 | 52.3365 | 1.0018 | 61.5817 | 62.8183 | 73468.944 | 0.59937 | 69.9817 | 50.9087 | 1.25 | 61.5817 | 61.9635 | 99606.6935 | 0.58118 | 70 | 54.8365 | 1.4718 | 61.5817 | 63.6183 | 93454.1867 | 0.58537 | 70.0817 | 51.5269 | 0.82 | 61.5817 | 62.9817 | 63581.0642 | 0.62318 | 70.2 | 50.7539 | 0.81 | 61.5817 | 62.6269 | 65492.3562 | 0.61318 | 70.2 | 50.0356 | 1.45 | 61.5817 | 61.6269 | 121700.3973 | 0.576 | 70.1 | 51.4731 | 1.4 | 61.5817 | 62.3365 | 108807.8955 | 0.58318
707 | 2.9333 | 70.6 | 51.4637 | 491.7888 | 278.7908 | 70.2 | 49.6822 | 0.89 | 61.6 | 62.3092 | 76393.682 | 0.619 | -0.5934 | 69.9 | 50.9271 | 1 | 61.6 | 62.1545 | 78760.3596 | 0.59418 | 70 | 52.8818 | 1.2418 | 61.6 | 62.7 | 89203.2345 | 0.57818 | 70 | 53.1815 | 1.45 | 61.6 | 62.8726 | 101746.6621 | 0.57536 | 70.1 | 52.8182 | 0.81 | 61.6 | 63.4 | 58344.6802 | 0.61436 | 70.2 | 54.5637 | 0.79182 | 61.6 | 63.9818 | 52011.4318 | 0.60354 | 70.2 | 53.9274 | 1.44 | 61.6 | 63.1818 | 97797.2491 | 0.57136 | 70.2 | 51.2914 | 1.39 | 61.6 | 62.1729 | 109616.4789 | 0.58018
708 | 2.9 | 70.682 | 52.4639 | 451.2217 | 275.3623 | 70.3 | 54.2361 | 0.88 | 61.7 | 64.018 | 58754.9048 | 0.61136 | -2.9775 | 69.9 | 49.3655 | 0.99 | 61.7 | 61.5098 | 85571.6816 | 0.594 | 70 | 52.4443 | 1.23 | 61.7 | 62.4721 | 90655.6356 | 0.57136 | 70.1 | 49.8279 | 1.44 | 61.7 | 61.3639 | 121932.4143 | 0.572 | 70.1 | 52.0263 | 0.8 | 61.7 | 62.9541 | 60312.8472 | 0.60536 | 70.3 | 55.418 | 0.7718 | 61.7 | 64.118 | 48133.5257 | 0.58854 | 70.3 | 55.6 | 1.41 | 61.7 | 63.8 | 86194.0045 | 0.56054 | 70.2 | 57.3525 | 1.3618 | 61.7 | 64.6263 | 73093.6063 | 0.56872
709 | 2.85 | 70.7 | 52.9358 | 412.5889 | 272.8104 | 70.3 | 53.0896 | 0.86 | 61.8 | 63.3538 | 62136.9399 | 0.60036 | -0.3925 | 70 | 53.8613 | 0.99 | 61.8 | 63.2717 | 66592.4613 | 0.58936 | 70.1 | 49.8387 | 1.23 | 61.8 | 61.3283 | 103806.0155 | 0.57082 | 70.1 | 51.8746 | 1.4318 | 61.8 | 62.2462 | 109735.4872 | 0.57118 | 70.2 | 49.6104 | 0.79 | 61.8 | 61.8642 | 67913.4147 | 0.60018 | 70.3 | 55.4462 | 0.75179 | 61.8 | 63.9821 | 46904.4433 | 0.57354 | 70.3 | 55.0254 | 1.38 | 61.8 | 63.3717 | 87918.052 | 0.54836 | 70.3 | 52.0642 | 1.3318 | 61.8 | 62.1821 | 101681.5065 | 0.55718
710 | 2.8 | 70.8 | 52.0822 | 448.33 | 275.4356 | 70.4 | 50.7178 | 0.85 | 61.9 | 62.3178 | 70111.8885 | 0.59318 | -0.75087 | 70.0822 | 50.9576 | 0.98 | 61.9 | 62.0466 | 78070.1014 | 0.585 | 70.1822 | 54.1288 | 1.2218 | 61.9 | 63.1822 | 81836.4256 | 0.56818 | 70.2 | 54.7644 | 1.42 | 61.9 | 63.4822 | 91728.5947 | 0.56518 | 70.2822 | 51.389 | 0.78178 | 61.9 | 62.5356 | 61827.5847 | 0.59618 | 70.4 | 56.9822 | 0.73178 | 61.9 | 64.4 | 41109.4922 | 0.55653 | 70.4 | 52.8754 | 1.36 | 61.9 | 62.3466 | 99344.0818 | 0.54018 | 70.3 | 53.211 | 1.32 | 61.9 | 62.5822 | 94689.7087 | 0.55136
711 | 2.75 | 70.9 | 53.3292 | 408.405 | 272.5592 | 70.5 | 50.2177 | 0.85 | 61.9823 | 62.1 | 71653.9629 | 0.58918 | -1.2452 | 70.1 | 54.9762 | 0.97 | 61.9823 | 63.7469 | 61277.4699 | 0.57918 | 70.2 | 55.8177 | 1.2018 | 61.9823 | 63.8177 | 72258.5259 | 0.55835 | 70.3 | 55.6823 | 1.3918 | 61.9823 | 63.7 | 85100.1625 | 0.55435 | 70.3 | 50.2408 | 0.78 | 61.9823 | 62.0469 | 65544.0019 | 0.592 | 70.5 | 57.6469 | 0.71 | 61.9823 | 64.5 | 37843.7701 | 0.53771 | 70.4 | 55.1061 | 1.3318 | 61.9823 | 63.2531 | 85418.9411 | 0.53153 | 70.4 | 54.7354 | 1.3 | 61.9823 | 63.2177 | 85276.2535 | 0.54253
712 | 2.7 | 71 | 54.4 | 354.5393 | 267.8703 | 70.5824 | 50.177 | 0.84 | 62.0824 | 62.0473 | 71624.3208 | 0.587 | -0.64594 | 70.2 | 57.3879 | 0.95 | 62.0824 | 64.6351 | 50509.9283 | 0.56553 | 70.3 | 55.5176 | 1.18 | 62.0824 | 63.5176 | 72983.9456 | 0.54735 | 70.3 | 56.1 | 1.3618 | 62.0824 | 63.8 | 81258.0276 | 0.54253 | 70.4 | 54.1473 | 0.77 | 62.0824 | 63.5824 | 52311.7802 | 0.58535 | 70.5 | 57.8933 | 0.68 | 62.0824 | 64.4054 | 35833.0562 | 0.5167 | 70.5 | 53.0297 | 1.32 | 62.0824 | 62.1649 | 96070.1867 | 0.52418 | 70.5 | 53.8473 | 1.28 | 62.0824 | 62.6824 | 88926.7574 | 0.53418
713 | 2.65 | 71 | 54.3825 | 349.5237 | 266.0873 | 70.6 | 54.5207 | 0.83175 | 62.1 | 63.7953 | 56292.5948 | 0.58135 | -1.1981 | 70.2 | 55.6651 | 0.92175 | 62.1 | 63.6825 | 56404.3651 | 0.55235 | 70.3825 | 55.4953 | 1.16 | 62.1 | 63.4476 | 71893.0308 | 0.53735 | 70.4 | 56.3302 | 1.3317 | 62.1 | 63.7825 | 78518.2034 | 0.53052 | 70.4825 | 57.1858 | 0.75175 | 62.1 | 64.7603 | 41951.0767 | 0.57352 | 70.6 | 54.0778 | 0.66 | 62.1 | 62.3476 | 45590.4393 | 0.50135 | 70.6 | 55.873 | 1.3 | 62.1 | 63.4953 | 80148.5783 | 0.51735 | 70.5 | 55.3778 | 1.26 | 62.1 | 63.3476 | 79585.7355 | 0.52535
714 | 2.6 | 71.1 | 56.6613 | 293.2118 | 259.4856 | 70.7 | 60.952 | 0.81173 | 62.2 | 66.4347 | 32822.5587 | 0.56387 | -2.283 | 70.3 | 55.9694 | 0.90173 | 62.2 | 63.6347 | 54317.6044 | 0.54035 | 70.4 | 57.6694 | 1.1317 | 62.2 | 64.3347 | 60039.2192 | 0.52469 | 70.4827 | 57.7 | 1.3 | 62.2 | 64.3 | 69110.6717 | 0.51652 | 70.5 | 64.4694 | 0.72173 | 62.2 | 67.752 | 18280.0791 | 0.54921 | 70.7 | 56.8827 | 0.64173 | 62.2 | 63.6 | 37107.3229 | 0.48852 | 70.6827 | 61.0347 | 1.2535 | 62.2 | 65.8347 | 50618.0959 | 0.49987 | 70.6 | 58.2 | 1.2217 | 62.2 | 64.5173 | 63655.2949 | 0.51169
715 | 2.5333 | 71.2 | 58.1345 | 204.387 | 249.2861 | 70.7828 | 59.7828 | 0.77172 | 62.3828 | 65.7 | 35562.5244 | 0.53986 | -1.9254 | 70.4 | 54.5655 | 0.89 | 62.3828 | 62.8828 | 58621.8713 | 0.53034 | 70.5 | 56.2 | 1.1017 | 62.3828 | 63.5 | 65756.2865 | 0.51234 | 70.5 | 57.6 | 1.2617 | 62.3828 | 64.1 | 68083.668 | 0.50152 | 70.6 | 62.6655 | 0.68172 | 62.3828 | 66.7828 | 22459.1352 | 0.51703 | 70.7 | 57.1483 | 0.62172 | 62.3828 | 63.5828 | 35396.602 | 0.47252 | 70.7 | 59.5861 | 1.2017 | 62.3828 | 64.9517 | 55648.1025 | 0.47769 | 70.7 | 58.0828 | 1.1817 | 62.3828 | 64.3 | 62440.075 | 0.49469
716 | 2.4667 | 71.3 | 57.7171 | 215.9711 | 245.9369 | 70.8 | 60.2658 | 0.74171 | 62.5 | 65.7 | 32934.6802 | 0.51686 | -1.655 | 70.4 | 55.6171 | 0.87171 | 62.5 | 63.3171 | 54153.8103 | 0.52134 | 70.5 | 55.9342 | 1.08 | 62.5 | 63.2342 | 65805.7166 | 0.50134 | 70.6 | 56.9856 | 1.2217 | 62.5 | 63.6513 | 69404.9292 | 0.48751 | 70.6829 | 63.5684 | 0.64171 | 62.5 | 67.0342 | 18855.4637 | 0.4852 | 70.8 | 58.4973 | 0.6 | 62.5 | 64.0658 | 30988.4206 | 0.45651 | 70.8 | 57.9144 | 1.16 | 62.5 | 63.8487 | 62221.3378 | 0.46051 | 70.7829 | 58.1171 | 1.1417 | 62.5 | 64.1171 | 60623.6399 | 0.47851
717 | 2.4 | 71.4 | 56.985 | 217.4542 | 242.002 | 70.9 | 60.551 | 0.71 | 62.6 | 65.634 | 30739.5754 | 0.49285 | -0.98876 | 70.5 | 55.715 | 0.86 | 62.6 | 63.266 | 53092.228 | 0.51234 | 70.6 | 55.549 | 1.06 | 62.6 | 62.966 | 67019.9167 | 0.49317 | 70.7 | 54.602 | 1.2 | 62.6 | 62.251 | 80397.5079 | 0.47717 | 70.7 | 61.734 | 0.6 | 62.6 | 65.834 | 22427.3443 | 0.45402 | 70.9 | 60.534 | 0.5717 | 62.6 | 65.034 | 24790.2953 | 0.43485 | 70.9 | 59.685 | 1.1117 | 62.6 | 64.651 | 51939.1845 | 0.44268 | 70.8 | 57.368 | 1.11 | 62.6 | 63.634 | 62456.5052 | 0.46351
718 | 2.3333 | 71.5 | 54.6844 | 275.1213 | 242.3156 | 67.1025 | 55.2194 | 0.68 | 62.7 | 60.8194 | 33933.1245 | 0.47517 | 1.78 | 66.7025 | 54.3688 | 0.85 | 62.7 | 60.5857 | 43808.2846 | 0.505 | 69.2194 | 54.9701 | 1.0417 | 62.7 | 61.8532 | 62221.8974 | 0.48434 | 69.3025 | 51.3519 | 1.19 | 62.7 | 59.8857 | 89613.2606 | 0.475 | 68.1025 | 58.1363 | 0.56169 | 62.7 | 62.4194 | 23451.1914 | 0.42851 | 68.3025 | 56.8532 | 0.54169 | 62.7 | 61.5363 | 26071.6593 | 0.41434 | 69.5025 | 56.3025 | 1.0717 | 62.7 | 61.9194 | 58990.1005 | 0.42634 | 69.4194 | 53.9532 | 1.0817 | 62.7 | 60.9532 | 70371.1409 | 0.45317
719 | 2.2667 | 71.6 | 52.3173 | 340.0127 | 252.263 | 64.7994 | 53.2988 | 0.69832 | 62.8832 | 58.8491 | 33413.9667 | 0.48433 | 6.9297 | 64.4994 | 52.2335 | 0.86832 | 62.8832 | 58.5497 | 44502.4358 | 0.51833 | 64.1838 | 49.5665 | 1.0683 | 62.8832 | 56.8168 | 65133.1108 | 0.49616 | 64.2006 | 48.2168 | 1.2383 | 62.8832 | 56.1335 | 83006.0559 | 0.49316 | 64.2 | 53.7503 | 0.56 | 62.8832 | 58.2168 | 24638.9556 | 0.42766 | 64.3 | 51.1012 | 0.55 | 62.8832 | 56.7006 | 30540.089 | 0.42033 | 64.4006 | 52.2168 | 1.0883 | 62.8832 | 57.5335 | 55166.471 | 0.43233 | 64.3838 | 48.5832 | 1.1183 | 62.8832 | 55.9168 | 73877.7798 | 0.46699
720 | 2.2 | 71.7 | 51.3835 | 419.1821 | 269.6002 | 71.1667 | 62.1 | 0.69 | 63 | 66.4834 | 26269.2828 | 0.47983 | 0.94183 | 70.7667 | 55.4334 | 0.88 | 63 | 63.5501 | 56523.5944 | 0.52717 | 68.7003 | 57.1336 | 1.11 | 63 | 63.0336 | 53519.6966 | 0.514 | 68.717 | 54.5837 | 1.2983 | 63 | 61.8837 | 76694.3656 | 0.51667 | 70.6003 | 58.417 | 0.57 | 63 | 63.7003 | 28909.5938 | 0.43233 | 70.7003 | 52.4336 | 0.57834 | 63 | 60.5003 | 44090.1631 | 0.43867 | 68.917 | 58.6336 | 1.12 | 63 | 63.217 | 47824.3555 | 0.444 | 68.9003 | 55.517 | 1.1683 | 63 | 62.017 | 65134.112 | 0.48783
721 | 2.1167 | 71.8835 | 57.2512 | 251.6224 | 260.1637 | 71.3 | 61.2496 | 0.65165 | 63.1 | 65.8331 | 27503.8922 | 0.45566 | -0.96004 | 70.9 | 56.5 | 0.87 | 63.1 | 64 | 52424.0944 | 0.52033 | 71 | 58.1331 | 1.09 | 63.1 | 64.6165 | 58375.5591 | 0.50433 | 71.1 | 57.3 | 1.2817 | 63.1 | 64.3 | 74268.415 | 0.51133 | 71.1 | 58.2331 | 0.55 | 63.1 | 63.6165 | 29607.7239 | 0.4175 | 71.3 | 52.0331 | 0.58 | 63.1 | 60.6 | 46978.6008 | 0.44283 | 71.3 | 59.8496 | 1.0817 | 63.1 | 64.7331 | 51319.513 | 0.4295 | 71.2 | 57.5165 | 1.15 | 63.1 | 64.1165 | 66092.6815 | 0.48133
722 | 2.0333 | 72 | 55.6657 | 253.9062 | 259.7015 | 69.4149 | 58.1477 | 0.62164 | 63.3 | 63.0477 | 29308.1279 | 0.43549 | -0.020643 | 69.0313 | 54.6477 | 0.86 | 63.3 | 62.0313 | 51578.6564 | 0.514 | 70.6821 | 56.8985 | 1.07 | 63.3 | 63.6985 | 61661.3785 | 0.49516 | 70.7821 | 56.7149 | 1.27 | 63.3 | 63.7985 | 74206.6682 | 0.50416 | 70.0313 | 55.997 | 0.53164 | 63.3 | 61.6806 | 31242.3893 | 0.40533 | 70.2313 | 50.5657 | 0.59 | 63.3 | 59.3985 | 48630.7614 | 0.45067 | 70.9821 | 57.9477 | 1.0416 | 63.3 | 63.3313 | 56813.7742 | 0.41549 | 70.8821 | 56.5149 | 1.13 | 63.3 | 63.3149 | 68104.6 | 0.47316
723 | 1.95 | 72.1 | 54.0815 | 296.8114 | 267.4436 | 67.2674 | 55.6837 | 0.62 | 63.4837 | 60.6837 | 30182.2604 | 0.43384 | 4.0296 | 66.8674 | 52.937 | 0.87837 | 63.4837 | 60.2022 | 51267.9127 | 0.52451 | 67.0978 | 53.1815 | 1.07 | 63.4837 | 60.0815 | 62525.744 | 0.49767 | 67.1815 | 52.5141 | 1.2784 | 63.4837 | 59.9815 | 78140.3445 | 0.50767 | 66.9326 | 51.4815 | 0.54 | 63.4837 | 57.8489 | 35198.6372 | 0.41251 | 67.1326 | 49.7 | 0.61837 | 63.4837 | 57.9 | 45128.8143 | 0.47018 | 67.3815 | 52.9141 | 1.0484 | 63.4837 | 58.9815 | 63381.6926 | 0.41767 | 67.2978 | 52.1978 | 1.14 | 63.4837 | 59.3815 | 72199.0852 | 0.47751
724 | 1.8667 | 72.2 | 52.8676 | 361.0364 | 283.4278 | 71.6353 | 59.1 | 0.62 | 63.6 | 64.4838 | 32453.2272 | 0.43149 | 1.6064 | 71.2353 | 59.8 | 0.88162 | 63.6 | 65.7838 | 42299.012 | 0.52749 | 69.5058 | 55.8058 | 1.1 | 63.6 | 62.8058 | 62969.6718 | 0.51068 | 69.522 | 54.422 | 1.3184 | 63.6 | 62.3058 | 83246.0558 | 0.52351 | 70.8896 | 54.6249 | 0.56 | 63.6 | 61.5572 | 38485.1714 | 0.42868 | 71.0896 | 54.4734 | 0.64838 | 63.6 | 62.6572 | 44642.2812 | 0.48968 | 69.722 | 54.5543 | 1.0884 | 63.6 | 61.122 | 69335.6881 | 0.43368 | 69.7058 | 54.5058 | 1.18 | 63.6 | 62.0058 | 75129.5502 | 0.49368
725 | 1.7833 | 72.3839 | 55.9875 | 285.5101 | 283.0285 | 71.8 | 57.4482 | 0.60161 | 63.7839 | 63.5321 | 36157.5109 | 0.42032 | 0.049181 | 71.4 | 57.6482 | 0.86161 | 63.7839 | 64.7321 | 49702.1342 | 0.51716 | 71.5 | 57.6 | 1.09 | 63.7839 | 64.6 | 63560.9223 | 0.50632 | 71.6 | 55.6321 | 1.31 | 63.7839 | 64 | 87419.9024 | 0.523 | 71.6 | 56.5 | 0.56 | 63.7839 | 63 | 35713.8155 | 0.428 | 71.8 | 55.3 | 0.65 | 63.7839 | 63.4 | 44585.2734 | 0.492 | 71.8 | 54.9321 | 1.1 | 63.7839 | 62.3161 | 77240.3258 | 0.43684 | 71.7 | 55.9161 | 1.18 | 63.7839 | 63.7161 | 78195.9947 | 0.494
726 | 1.7 | 72.484 | 55.616 | 269.3938 | 285.5405 | 71.9 | 56.1319 | 0.6 | 63.9 | 62.6319 | 39424.448 | 0.415 | 0.36063 | 71.5 | 56.3319 | 0.86 | 63.9 | 64.116 | 54235.4743 | 0.51116 | 71.684 | 57.6 | 1.08 | 63.9 | 64.6 | 63273.6172 | 0.50032 | 71.7 | 55.016 | 1.31 | 63.9 | 63.7 | 91429.6653 | 0.523 | 71.784 | 55.9319 | 0.56 | 63.9 | 62.716 | 37009.7616 | 0.426 | 71.9 | 55.684 | 0.65 | 63.9 | 63.684 | 44120.4244 | 0.493 | 71.9 | 54.184 | 1.11 | 63.9 | 62 | 82228.6336 | 0.44184 | 71.884 | 55.484 | 1.18 | 63.9 | 63.584 | 80789.8927 | 0.493
727 | 1.6167 | 72.6 | 55.2 | 285.1941 | 291.1258 | 72.0842 | 54.9158 | 0.59842 | 64.0842 | 62.0158 | 42533.964 | 0.41484 | 0.25978 | 71.6 | 55.8 | 0.85 | 64.0842 | 63.8 | 56396.1662 | 0.508 | 71.7842 | 57.2317 | 1.07 | 64.0842 | 64.4158 | 64855.5744 | 0.49516 | 71.8 | 54.9842 | 1.3184 | 64.0842 | 63.7842 | 92698.8832 | 0.52384 | 71.9 | 55.0317 | 0.56 | 64.0842 | 62.2158 | 39575.4908 | 0.42784 | 72.0842 | 55.9842 | 0.65 | 64.0842 | 63.9 | 43634.8845 | 0.493 | 72 | 54.3 | 1.1284 | 64.0842 | 62.2842 | 83386.4183 | 0.44784 | 72 | 55.9 | 1.18 | 64.0842 | 63.8 | 79581.6618 | 0.494
728 | 1.5333 | 72.7 | 55.1 | 289.4799 | 296.7113 | 72.2 | 54.7843 | 0.6 | 64.2 | 62.0843 | 43591.1223 | 0.41784 | 0.32159 | 71.7843 | 56.2371 | 0.85 | 64.2 | 64.0686 | 55139.6367 | 0.50616 | 71.9 | 56.0314 | 1.06 | 64.2 | 63.8157 | 70384.2348 | 0.493 | 71.9 | 55.1 | 1.32 | 64.2 | 63.9 | 93067.7025 | 0.525 | 72 | 54.3843 | 0.57 | 64.2 | 61.9843 | 41998.1313 | 0.43284 | 72.2 | 56.2 | 0.65 | 64.2 | 64.1 | 43438.3511 | 0.494 | 72.1843 | 54.4843 | 1.14 | 64.2 | 62.5 | 84645.2983 | 0.45569 | 72.1 | 55.9 | 1.18 | 64.2 | 63.9 | 79971.4288 | 0.494
729 | 1.45 | 72.8844 | 55.1 | 291.3248 | 302.7127 | 72.3 | 55.0844 | 0.60844 | 64.4 | 62.3844 | 43514.1979 | 0.42184 | 0.37901 | 71.9 | 57.6156 | 0.84 | 64.4 | 64.8 | 50222.0971 | 0.50316 | 72 | 55.3 | 1.06 | 64.4 | 63.5 | 74218.2757 | 0.493 | 72.0844 | 55.1 | 1.32 | 64.4 | 64 | 93722.2105 | 0.527 | 72.1 | 54.9688 | 0.58 | 64.4 | 62.4844 | 41607.2083 | 0.43984 | 72.3 | 56 | 0.65 | 64.4 | 64.1 | 44295.8798 | 0.495 | 72.3 | 54.7 | 1.16 | 64.4 | 62.8 | 85547.3163 | 0.46269 | 72.2 | 56 | 1.18 | 64.4 | 64 | 80458.2168 | 0.494
730 | 1.3667 | 73 | 55.1155 | 290.9226 | 308.7986 | 72.4 | 55.6 | 0.61 | 64.5 | 62.8 | 42935.9538 | 0.42585 | 0.52404 | 72 | 56.8465 | 0.84 | 64.5 | 64.4155 | 52978.9391 | 0.499 | 72.1 | 55.1 | 1.07 | 64.5 | 63.5845 | 75985.5771 | 0.49585 | 72.2 | 55.0155 | 1.33 | 64.5 | 64.1 | 95173.5465 | 0.529 | 72.2845 | 55.431 | 0.58845 | 64.5 | 62.9155 | 41281.1919 | 0.44585 | 72.4 | 56.338 | 0.65 | 64.5 | 64.2845 | 44043.6385 | 0.496 | 72.4 | 54.7845 | 1.18 | 64.5 | 63.0845 | 87119.6284 | 0.46985 | 72.3845 | 55.8 | 1.19 | 64.5 | 64 | 82034.211 | 0.49585
731 | 1.2833 | 73.1 | 55.0154 | 295.3309 | 315.5848 | 72.5846 | 55.7846 | 0.62 | 64.7 | 62.9846 | 43365.3722 | 0.42985 | 0.63523 | 72.1 | 55.5307 | 0.83 | 64.7 | 63.8154 | 57828.3643 | 0.498 | 72.2846 | 55.3 | 1.07 | 64.7 | 63.7846 | 76096.6815 | 0.499 | 72.3 | 54.8846 | 1.3385 | 64.7 | 64.1 | 97388.5171 | 0.53185 | 72.4 | 55.0385 | 0.59846 | 64.7 | 62.9385 | 43114.1031 | 0.45269 | 72.5846 | 57.5154 | 0.65 | 64.7 | 64.9154 | 41166.9218 | 0.496 | 72.5 | 54.9846 | 1.2 | 64.7 | 63.3846 | 88161.0534 | 0.47785 | 72.5 | 55.7 | 1.19 | 64.7 | 64.0846 | 83619.2712 | 0.498
732 | 1.2 | 73.2 | 55.1 | 297.2526 | 322.7016 | 72.7 | 56 | 0.62 | 64.8 | 63.2847 | 43457.977 | 0.43485 | 0.59592 | 72.2847 | 55 | 0.84 | 64.8 | 63.6 | 60506.2281 | 0.50085 | 72.4 | 55.5847 | 1.08 | 64.8 | 64 | 76180.7959 | 0.50285 | 72.4847 | 55.1 | 1.34 | 64.8 | 64.3847 | 97530.8503 | 0.535 | 72.5 | 56.8153 | 0.6 | 64.8 | 64.0153 | 39593.7324 | 0.45785 | 72.7 | 56.9153 | 0.65 | 64.8 | 64.7 | 43055.6227 | 0.496 | 72.6847 | 55.2847 | 1.22 | 64.8 | 63.7 | 88627.0046 | 0.48569 | 72.6 | 55.8847 | 1.2 | 64.8 | 64.2847 | 83886.6544 | 0.50085
733 | 1.1167 | 73.3849 | 55.3 | 294.5546 | 329.6729 | 72.8 | 56.1 | 0.63 | 65 | 63.4849 | 44095.7056 | 0.43985 | 0.56676 | 72.4 | 55.0849 | 0.84849 | 65 | 63.7849 | 61278.5499 | 0.50485 | 72.5 | 55.8 | 1.09 | 65 | 64.2849 | 76053.0658 | 0.50585 | 72.6 | 55.2849 | 1.35 | 65 | 64.5849 | 98000.2182 | 0.53885 | 72.6849 | 56.4394 | 0.61 | 65 | 63.9546 | 41255.4898 | 0.4627 | 72.8 | 56.6 | 0.65 | 65 | 64.6849 | 44257.5034 | 0.49685 | 72.8 | 55.5 | 1.2385 | 65 | 64 | 89550.1026 | 0.49285 | 72.7849 | 56 | 1.2085 | 65 | 64.4 | 84292.4796 | 0.50385
734 | 1.0333 | 73.485 | 55.485 | 292.1404 | 336.8047 | 72.9 | 56.2 | 0.64 | 65.185 | 63.685 | 44655.7282 | 0.44485 | 0.56099 | 72.5 | 55.585 | 0.85 | 65.185 | 64.185 | 60449.1151 | 0.509 | 72.685 | 56.185 | 1.0985 | 65.185 | 64.5 | 75627.3658 | 0.509 | 72.7 | 55.485 | 1.36 | 65.185 | 64.785 | 98047.3594 | 0.54185 | 72.8 | 57.615 | 0.61 | 65.185 | 64.7 | 38776.6158 | 0.466 | 72.985 | 56.985 | 0.66 | 65.185 | 64.9 | 43848.419 | 0.498 | 72.9 | 55.585 | 1.2585 | 65.185 | 64.2 | 91062.531 | 0.49985 | 72.9 | 56.1 | 1.21 | 65.185 | 64.6 | 84995.6089 | 0.50685
735 | 0.95 | 73.6 | 55.7 | 285.9895 | 343.6912 | 73.0851 | 56.2 | 0.65 | 65.3 | 63.8 | 45695.2976 | 0.4517 | 0.6364 | 72.6851 | 56.1 | 0.86 | 65.3 | 64.5851 | 59363.0783 | 0.51285 | 72.8 | 56.3 | 1.1 | 65.3 | 64.7 | 75855.9199 | 0.512 | 72.8 | 55.6 | 1.37 | 65.3 | 64.9851 | 98382.6661 | 0.54485 | 72.9 | 57.2149 | 0.62 | 65.3 | 64.6 | 40373.8823 | 0.46885 | 73.1 | 57.2 | 0.66 | 65.3 | 65.1 | 43531.2371 | 0.5 | 73 | 55.9 | 1.27 | 65.3 | 64.5851 | 91187.6677 | 0.50685 | 73 | 56 | 1.22 | 65.3 | 64.6851 | 86707.3639 | 0.51
736 | 0.86667 | 73.7 | 55.8 | 284.6 | 351.0781 | 73.2 | 56.0852 | 0.66 | 65.4852 | 63.9 | 47059.4322 | 0.4587 | 0.64289 | 72.8 | 56.2852 | 0.86 | 65.4852 | 64.7852 | 59671.469 | 0.51585 | 72.9 | 56.4 | 1.11 | 65.4852 | 64.9 | 76583.8759 | 0.515 | 72.9852 | 55.8 | 1.3785 | 65.4852 | 65.2 | 98568.3951 | 0.54785 | 73 | 56.9148 | 0.62 | 65.4852 | 64.5148 | 41942.4651 | 0.47385 | 73.2 | 57.4852 | 0.66 | 65.4852 | 65.3 | 43362.3425 | 0.501 | 73.2 | 56.1 | 1.29 | 65.4852 | 64.8852 | 92113.2511 | 0.5137 | 73.1 | 56 | 1.23 | 65.4852 | 64.8 | 87902.3086 | 0.514
737 | 0.78333 | 73.8853 | 55.9 | 284.0294 | 358.6798 | 73.3 | 56.5853 | 0.67 | 65.6 | 64.3853 | 46795.2581 | 0.46585 | 0.59196 | 72.9 | 56.2147 | 0.87 | 65.6 | 64.9 | 60557.3483 | 0.519 | 73 | 56.6 | 1.12 | 65.6 | 65.1 | 76689.0813 | 0.51885 | 73.1 | 55.8 | 1.38 | 65.6 | 65.3 | 100049.1529 | 0.55085 | 73.1853 | 56.5853 | 0.63 | 65.6 | 64.5 | 43778.0412 | 0.47971 | 73.3 | 57.5147 | 0.66 | 65.6 | 65.4853 | 43566.6971 | 0.502 | 73.3 | 56.3 | 1.3085 | 65.6 | 65.1 | 92655.6972 | 0.51985 | 73.2853 | 56.1853 | 1.24 | 65.6 | 65 | 88604.6874 | 0.51885
738 | 0.7 | 74 | 56 | 283.5146 | 366.467 | 73.4854 | 57.0854 | 0.68 | 65.7854 | 64.8 | 46393.3173 | 0.47185 | 0.4682 | 73 | 55.9 | 0.88 | 65.7854 | 64.8854 | 62692.3022 | 0.52385 | 73.1854 | 56.7 | 1.12 | 65.7854 | 65.3 | 77312.9538 | 0.52185 | 73.2 | 55.7854 | 1.39 | 65.7854 | 65.4 | 101649.2327 | 0.55485 | 73.3 | 56.7 | 0.64 | 65.7854 | 64.7854 | 44292.1563 | 0.48585 | 73.4854 | 57.4146 | 0.66 | 65.7854 | 65.5 | 44465.8082 | 0.503 | 73.4 | 56.5854 | 1.32 | 65.7854 | 65.4 | 93013.8372 | 0.52585 | 73.4 | 56.4854 | 1.25 | 65.7854 | 65.3 | 88440.7391 | 0.52285
739 | 0.61667 | 74.1 | 56.1 | 282.4578 | 374.3688 | 73.6 | 57.3 | 0.68856 | 65.9 | 65.1 | 46608.9752 | 0.47786 | 0.38357 | 73.2 | 56.2567 | 0.88856 | 65.9 | 65.1711 | 62541.9246 | 0.52886 | 73.3 | 56.8856 | 1.13 | 65.9 | 65.4856 | 77672.8944 | 0.525 | 73.3856 | 56 | 1.4 | 65.9 | 65.6856 | 101680.2672 | 0.55786 | 73.4 | 56.9856 | 0.65 | 65.9 | 65.0856 | 44658.4229 | 0.49286 | 73.6 | 56.8 | 0.67 | 65.9 | 65.3 | 46843.5838 | 0.506 | 73.5856 | 56.8 | 1.33 | 65.9 | 65.7 | 93389.6613 | 0.53086 | 73.5 | 56.7 | 1.26 | 65.9 | 65.5 | 88577.9403 | 0.52686
740 | 0.53333 | 74.2 | 56.3857 | 277.5863 | 382.085 | 73.7 | 57.5 | 0.69 | 66.0857 | 65.3 | 47040.166 | 0.48386 | 0.37658 | 73.3 | 57.4 | 0.89 | 66.0857 | 65.8 | 59272.4098 | 0.532 | 73.4 | 57 | 1.14 | 66.0857 | 65.7 | 78258.1154 | 0.52886 | 73.5 | 56.2 | 1.41 | 66.0857 | 65.8857 | 101799.4699 | 0.561 | 73.5857 | 57.4 | 0.66 | 66.0857 | 65.4857 | 44288.0116 | 0.49886 | 73.7 | 56.5 | 0.67 | 66.0857 | 65.3 | 48264.5909 | 0.51086 | 73.7 | 56.9857 | 1.35 | 66.0857 | 65.9 | 94207.6388 | 0.53686 | 73.6 | 56.7857 | 1.27 | 66.0857 | 65.7 | 89565.691 | 0.53086
741 | 0.45 | 74.3858 | 56.5858 | 273.4284 | 389.6725 | 73.8 | 57.7858 | 0.7 | 66.2 | 65.6 | 47149.5828 | 0.48986 | 0.30757 | 73.4 | 57.4 | 0.89858 | 66.2 | 66 | 59956.0115 | 0.53486 | 73.5858 | 56.7858 | 1.15 | 66.2 | 65.6858 | 80536.5344 | 0.53286 | 73.6 | 56.3 | 1.42 | 66.2 | 66 | 102602.2183 | 0.56486 | 73.7 | 57.6858 | 0.66 | 66.2 | 65.7858 | 44424.6349 | 0.50486 | 73.8 | 56.6858 | 0.68 | 66.2 | 65.5 | 48644.6123 | 0.51586 | 73.8 | 57.1 | 1.36 | 66.2 | 66.1 | 94899.362 | 0.541 | 73.7858 | 57 | 1.28 | 66.2 | 65.9 | 89849.3917 | 0.53486
742 | 0.36667 | 74.4859 | 56.6859 | 272.3705 | 397.5885 | 73.9859 | 58.0859 | 0.71 | 66.4 | 65.9 | 47240.2379 | 0.49486 | 0.31528 | 73.5859 | 57.3 | 0.9 | 66.4 | 66 | 61339.5769 | 0.53786 | 73.7 | 56.9859 | 1.16 | 66.4 | 65.9 | 80800.5285 | 0.53686 | 73.7 | 56.4 | 1.43 | 66.4 | 66.2 | 103235.4351 | 0.56786 | 73.8 | 58 | 0.67 | 66.4 | 66.0859 | 44263.6099 | 0.50986 | 73.9859 | 57.0859 | 0.68859 | 66.4 | 65.8859 | 48405.783 | 0.52086 | 73.9 | 57.3 | 1.37 | 66.4 | 66.3859 | 95478.7263 | 0.54586 | 73.9 | 57 | 1.29 | 66.4 | 66.0859 | 91011.161 | 0.538
743 | 0.28333 | 74.6 | 56.8 | 269.2979 | 405.3902 | 74.1 | 58.286 | 0.72 | 66.5 | 66.186 | 47485.919 | 0.49986 | 0.30442 | 73.7 | 57.214 | 0.91 | 66.5 | 66.1 | 62476.7955 | 0.54086 | 73.8 | 57.3 | 1.1686 | 66.5 | 66.2 | 80317.2428 | 0.541 | 73.886 | 56.586 | 1.43 | 66.5 | 66.4 | 103831.8071 | 0.571 | 73.9 | 58.3 | 0.68 | 66.5 | 66.3 | 44196.0714 | 0.51486 | 74.1 | 57.3 | 0.69 | 66.5 | 66.1 | 48431.2556 | 0.525 | 74.086 | 57.4 | 1.38 | 66.5 | 66.586 | 96239.8741 | 0.55 | 74 | 57.086 | 1.3 | 66.5 | 66.2 | 92015.9435 | 0.542
744 | 0.2 | 74.7 | 56.9 | 266.8416 | 413.2781 | 74.2 | 58.3861 | 0.72 | 66.7 | 66.3861 | 47916.271 | 0.504 | 0.27177 | 73.8 | 56.7 | 0.91 | 66.7 | 66 | 65364.9014 | 0.54586 | 73.9 | 57.7 | 1.17 | 66.7 | 66.5 | 79795.0318 | 0.54486 | 74 | 56.6861 | 1.44 | 66.7 | 66.5861 | 104513.8018 | 0.574 | 74.0861 | 58.5139 | 0.68 | 66.7 | 66.6 | 44287.6376 | 0.51886 | 74.2 | 57.6 | 0.7 | 66.7 | 66.3861 | 48328.2114 | 0.529 | 74.2 | 57.5 | 1.39 | 66.7 | 66.7 | 96998.1923 | 0.55486 | 74.1861 | 57.1861 | 1.31 | 66.7 | 66.4 | 92871.7562 | 0.546
745 | 0.13333 | 74.8 | 57.0862 | 264.9688 | 420.1212 | 74.3 | 58.6 | 0.73 | 66.8 | 66.6 | 47934.9331 | 0.50886 | 0.15923 | 73.9 | 56.5 | 0.92 | 66.8 | 66.1 | 67168.1931 | 0.55086 | 74.0862 | 57.7 | 1.18 | 66.8 | 66.6862 | 80497.5915 | 0.54786 | 74.1 | 56.9 | 1.45 | 66.8 | 66.8 | 104334.4983 | 0.577 | 74.2 | 58.4 | 0.69 | 66.8 | 66.6 | 45370.0799 | 0.52286 | 74.3 | 57.8 | 0.7 | 66.8 | 66.6 | 48619.2291 | 0.53286 | 74.3 | 57.7 | 1.4 | 66.8 | 66.9862 | 97328.9138 | 0.558 | 74.3 | 57.3862 | 1.3186 | 66.8 | 66.6862 | 92997.1409 | 0.55
746 | 0.066667 | 74.9 | 57.2 | 261.8682 | 426.8091 | 74.4 | 59 | 0.74 | 66.9 | 66.9 | 47547.4467 | 0.51286 | 0.029409 | 74 | 56.7 | 0.93 | 66.9 | 66.3864 | 67509.9369 | 0.55686 | 74.2 | 57.8 | 1.19 | 66.9 | 66.8 | 81322.2643 | 0.551 | 74.2 | 56.9 | 1.46 | 66.9 | 66.9 | 105669.286 | 0.57986 | 74.3 | 58.4 | 0.69 | 66.9 | 66.7864 | 46024.0983 | 0.52686 | 74.4 | 57.7864 | 0.71 | 66.9 | 66.6864 | 49247.5339 | 0.53686 | 74.4 | 57.8 | 1.41 | 66.9 | 67.1 | 97928.6215 | 0.56186 | 74.4 | 57.7 | 1.32 | 66.9 | 66.9 | 92367.0024 | 0.55386
747 | -2.7756e-17 | 75 | 57.3 | 259.4082 | 433.4242 | 74.5 | 59.0135 | 0.74 | 67.0865 | 67 | 48069.2983 | 0.51586 | 0.013676 | 74.1865 | 57.0865 | 0.94 | 67.0865 | 66.6865 | 67234.9601 | 0.56186 | 74.3 | 57.8865 | 1.19 | 67.0865 | 66.9865 | 81678.543 | 0.554 | 74.3 | 56.9865 | 1.46 | 67.0865 | 67 | 106157.3066 | 0.58286 | 74.4 | 58.5865 | 0.7 | 67.0865 | 66.9865 | 46309.8249 | 0.53186 | 74.5 | 58 | 0.71 | 67.0865 | 66.9 | 49186.4385 | 0.54 | 74.5 | 58.1 | 1.42 | 67.0865 | 67.3 | 97661.6299 | 0.56486 | 74.5 | 57.8 | 1.33 | 67.0865 | 67 | 92995.063 | 0.55686
748 | -0.066667 | 75.1 | 57.5 | 255.4072 | 439.8257 | 74.6 | 58.9 | 0.75 | 67.2 | 67.0866 | 49116.6609 | 0.51987 | 0.0035254 | 74.2866 | 57.6 | 0.95 | 67.2 | 67 | 66124.793 | 0.56687 | 74.4 | 58.2 | 1.2 | 67.2 | 67.2 | 81266.8101 | 0.557 | 74.4 | 57.2 | 1.47 | 67.2 | 67.2 | 106047.1888 | 0.585 | 74.5 | 58.8866 | 0.7 | 67.2 | 67.2 | 46020.6268 | 0.535 | 74.6866 | 58 | 0.71866 | 67.2 | 67 | 49845.9604 | 0.54387 | 74.6 | 58 | 1.4287 | 67.2 | 67.4 | 99078.4831 | 0.56787 | 74.6 | 57.8134 | 1.34 | 67.2 | 67.2 | 93672.6606 | 0.55987
749 | -0.13333 | 75.2 | 57.6 | 252.1399 | 446.1405 | 74.7867 | 59.0867 | 0.75 | 67.3 | 67.2867 | 49235.0725 | 0.52387 | 0.031861 | 74.3867 | 57.7867 | 0.95867 | 67.3 | 67.2 | 66145.0195 | 0.57087 | 74.5 | 58.2 | 1.2087 | 67.3 | 67.2867 | 82172.3855 | 0.55987 | 74.5 | 57.3 | 1.48 | 67.3 | 67.3867 | 106429.84 | 0.58787 | 74.6 | 59 | 0.71 | 67.3 | 67.4 | 46123.7896 | 0.53887 | 74.7867 | 58.1 | 0.72 | 67.3 | 67.1867 | 50202.5074 | 0.547 | 74.7 | 58.1 | 1.43 | 67.3 | 67.5867 | 99333.3625 | 0.57 | 74.7 | 57.8 | 1.3487 | 67.3 | 67.2867 | 94873.1681 | 0.56287
750 | -0.2 | 75.3 | 57.7868 | 249.6054 | 452.4419 | 74.8868 | 59.4 | 0.76 | 67.4 | 67.5 | 48737.5709 | 0.52687 | -0.024 | 74.4868 | 58.1 | 0.96 | 67.4 | 67.4 | 65842.8636 | 0.57387 | 74.6 | 58.3 | 1.21 | 67.4 | 67.4 | 82557.4686 | 0.56287 | 74.6 | 57.4 | 1.48 | 67.4 | 67.5 | 106567.0503 | 0.59 | 74.7 | 59 | 0.71 | 67.4 | 67.5 | 46650.5267 | 0.54187 | 74.8868 | 58.1868 | 0.72 | 67.4 | 67.3868 | 50418.4567 | 0.55087 | 74.8 | 58.1 | 1.44 | 67.4 | 67.6868 | 100337.6545 | 0.57287 | 74.8 | 58 | 1.35 | 67.4 | 67.4868 | 94895.0943 | 0.565
751 | -0.28333 | 75.4 | 57.8869 | 246.4653 | 459.7041 | 74.9869 | 59.5 | 0.76 | 67.6 | 67.6869 | 49136.0303 | 0.52987 | -0.023522 | 74.6 | 57.9261 | 0.97 | 67.6 | 67.5 | 67143.4169 | 0.577 | 74.7 | 58.4 | 1.22 | 67.6 | 67.5869 | 83051.1418 | 0.565 | 74.7 | 57.5 | 1.49 | 67.6 | 67.6 | 107184.2032 | 0.592 | 74.8 | 59.2 | 0.72 | 67.6 | 67.7 | 46753.6325 | 0.54487 | 74.9869 | 58.5869 | 0.73 | 67.6 | 67.6 | 49859.8098 | 0.55387 | 74.9 | 58.1869 | 1.4487 | 67.6 | 67.7869 | 101126.2439 | 0.575 | 74.9 | 58.1 | 1.36 | 67.6 | 67.6 | 95252.3095 | 0.568
752 | -0.36667 | 75.6 | 57.9 | 245.8612 | 467.2059 | 75.1 | 59.5871 | 0.76 | 67.7 | 67.8 | 49530.7102 | 0.53287 | -0.028741 | 74.7 | 57.4871 | 0.97 | 67.7 | 67.4871 | 70089.2079 | 0.58087 | 74.8 | 58.3871 | 1.22 | 67.7 | 67.6871 | 83990.8361 | 0.568 | 74.8871 | 57.4 | 1.49 | 67.7 | 67.7 | 108666.0172 | 0.594 | 74.9 | 59.1129 | 0.72 | 67.7 | 67.8 | 47669.3228 | 0.548 | 75.1 | 58.6259 | 0.73 | 67.7 | 67.8 | 50274.6501 | 0.556 | 75.0871 | 58.4871 | 1.45 | 67.7 | 68 | 100696.4778 | 0.57787 | 75 | 58.2 | 1.3687 | 67.7 | 67.7871 | 95845.6755 | 0.57087
753 | -0.45 | 75.7 | 57.9 | 245.7 | 474.9076 | 75.2 | 59.9 | 0.77 | 67.9 | 68.1 | 49042.8275 | 0.535 | -0.042974 | 74.8 | 57.7 | 0.98 | 67.9 | 67.7 | 70111.9937 | 0.58587 | 74.9 | 58.6 | 1.23 | 67.9 | 67.9 | 83854.546 | 0.57087 | 75 | 57.5 | 1.5 | 67.9 | 67.8872 | 109735.1577 | 0.59687 | 75.0872 | 58.7 | 0.73 | 67.9 | 67.7 | 49515.4739 | 0.55187 | 75.2 | 57.9 | 0.74 | 67.9 | 67.5872 | 53263.7531 | 0.55987 | 75.2 | 58.5872 | 1.46 | 67.9 | 68.1872 | 101083.7161 | 0.57987 | 75.1 | 58.3872 | 1.37 | 67.9 | 67.9 | 96318.7098 | 0.57387
754 | -0.53333 | 75.8 | 58 | 245.5381 | 482.7093 | 75.3 | 60 | 0.77 | 68.0873 | 68.2 | 49537.1821 | 0.537 | -0.071127 | 74.9873 | 57.7873 | 0.99 | 68.0873 | 67.8873 | 70855.6099 | 0.58987 | 75.0873 | 58.6 | 1.2387 | 68.0873 | 68 | 84937.9326 | 0.57387 | 75.1 | 57.5873 | 1.5087 | 68.0873 | 68 | 110523.8625 | 0.59987 | 75.2 | 58.8 | 0.73 | 68.0873 | 67.9 | 50137.5629 | 0.55687 | 75.3 | 57.8873 | 0.74 | 68.0873 | 67.7 | 54061.8199 | 0.56487 | 75.3 | 58.8 | 1.46 | 68.0873 | 68.3873 | 100675.3339 | 0.58187 | 75.2873 | 58.5 | 1.38 | 68.0873 | 68.1 | 96539.1621 | 0.576
755 | -0.61667 | 75.9874 | 58.1 | 242.2386 | 490.3237 | 75.4874 | 59.5504 | 0.77 | 68.2 | 68.1252 | 51563.5634 | 0.53987 | -0.081111 | 75.1 | 58.3748 | 0.99874 | 68.2 | 68.2874 | 69505.062 | 0.59387 | 75.2 | 58.7 | 1.24 | 68.2 | 68.1874 | 85440.2885 | 0.57687 | 75.2 | 57.7874 | 1.51 | 68.2 | 68.2 | 110238.8298 | 0.602 | 75.3 | 58.9874 | 0.74 | 68.2 | 68.0874 | 50467.5534 | 0.56087 | 75.4874 | 58.3874 | 0.75 | 68.2 | 68.0874 | 53315.4558 | 0.56887 | 75.4 | 58.9 | 1.4687 | 68.2 | 68.5 | 101174.0746 | 0.583 | 75.4 | 58.6 | 1.38 | 68.2 | 68.2874 | 96960.5713 | 0.57887
756 | -0.7 | 76.0875 | 58.2875 | 239.4874 | 497.9128 | 75.6 | 57.525 | 0.78 | 68.3875 | 67.3125 | 59183.2664 | 0.54575 | -0.14012 | 75.2 | 59 | 1 | 68.3875 | 68.6 | 67805.0618 | 0.59688 | 75.3 | 59.0875 | 1.25 | 68.3875 | 68.4 | 84709.8979 | 0.579 | 75.3875 | 58.2 | 1.52 | 68.3875 | 68.5 | 109099.987 | 0.604 | 75.4 | 59.2 | 0.74 | 68.3875 | 68.3875 | 50362.1244 | 0.56488 | 75.6 | 59.1 | 0.75 | 68.3875 | 68.5 | 51915.6939 | 0.572 | 75.5875 | 58.9 | 1.47 | 68.3875 | 68.6 | 102345.6453 | 0.58488 | 75.5 | 58.9 | 1.39 | 68.3875 | 68.5 | 96622.0716 | 0.58088
757 | -0.78333 | 76.2 | 58.3 | 236.5876 | 505.6022 | 75.7 | 56.8629 | 0.79876 | 68.5 | 67.2753 | 62888.901 | 0.55475 | -0.13412 | 75.3 | 58.7371 | 1 | 68.5 | 68.6124 | 69578.7597 | 0.599 | 75.4 | 59.3 | 1.25 | 68.5 | 68.6876 | 84304.4597 | 0.581 | 75.5 | 58.1124 | 1.52 | 68.5 | 68.6 | 110578.2482 | 0.606 | 75.5876 | 59.5 | 0.75 | 68.5 | 68.6 | 50269.3108 | 0.56888 | 75.7 | 59.2124 | 0.76 | 68.5 | 68.7 | 52091.6566 | 0.57488 | 75.7 | 58.9 | 1.47 | 68.5 | 68.7 | 103362.0114 | 0.58688 | 75.6 | 59 | 1.39 | 68.5 | 68.6876 | 97076.6561 | 0.58288
758 | -0.86667 | 76.3 | 58.3 | 237.8408 | 513.6918 | 75.8878 | 57.8755 | 0.81 | 68.6878 | 67.9878 | 60761.0744 | 0.56376 | -0.11608 | 75.5 | 57.6122 | 1.01 | 68.6878 | 68.3 | 75300.8629 | 0.60288 | 75.5878 | 59.4 | 1.2588 | 68.6878 | 68.8 | 84965.4947 | 0.583 | 75.6 | 57.7 | 1.53 | 68.6878 | 68.5 | 114387.675 | 0.60888 | 75.7 | 59.5 | 0.75 | 68.6878 | 68.7 | 50820.7064 | 0.57188 | 75.8 | 59.1 | 0.76 | 68.6878 | 68.7 | 53012.4783 | 0.577 | 75.8 | 58.8 | 1.48 | 68.6878 | 68.7878 | 105064.1955 | 0.58888 | 75.8 | 59.1 | 1.4 | 68.6878 | 68.8 | 97702.8823 | 0.58488
759 | -0.95 | 76.4 | 58.3 | 240.7485 | 522.2059 | 76 | 58.5243 | 0.82 | 68.8 | 68.4121 | 59844.7304 | 0.57088 | -0.050879 | 75.6 | 57.5 | 1.02 | 68.8 | 68.4 | 77014.6302 | 0.60788 | 75.7 | 59.3 | 1.26 | 68.8 | 68.8879 | 86243.0173 | 0.585 | 75.7 | 57.7 | 1.54 | 68.8 | 68.7 | 115661.3399 | 0.61188 | 75.8 | 59.6879 | 0.76 | 68.8 | 68.9 | 51105.897 | 0.575 | 75.9879 | 59.2 | 0.76 | 68.8 | 68.9 | 53463.2888 | 0.58 | 75.9 | 59.0879 | 1.48 | 68.8 | 68.9879 | 104639.8599 | 0.59088 | 75.9 | 59 | 1.4 | 68.8 | 68.8879 | 99067.1715 | 0.58688
760 | -1.0333 | 76.6 | 58.3 | 240.812 | 530.5957 | 76.1 | 57.8 | 0.83 | 69 | 68.388 | 63446.0857 | 0.57788 | -0.066957 | 75.7 | 57.3361 | 1.03 | 69 | 68.512 | 78902.3564 | 0.61376 | 75.8 | 59.4 | 1.2688 | 69 | 69 | 87070.8993 | 0.58788 | 75.888 | 57.8 | 1.54 | 69 | 68.888 | 116488.6357 | 0.61488 | 75.9 | 59.788 | 0.76 | 69 | 69.088 | 51493.2875 | 0.578 | 76.1 | 59.212 | 0.77 | 69 | 69 | 53981.6599 | 0.58288 | 76.088 | 59.312 | 1.49 | 69 | 69.2 | 104338.2162 | 0.592 | 76 | 59.188 | 1.41 | 69 | 69.088 | 99343.4524 | 0.589
761 | -1.1167 | 76.7 | 58.3 | 242.7334 | 539.3739 | 76.2 | 58.2762 | 0.84 | 69.1 | 68.7762 | 63130.6577 | 0.58588 | -0.079903 | 75.8881 | 56.1238 | 1.04 | 69.1 | 68.3 | 85553.5886 | 0.61988 | 75.9881 | 59.2238 | 1.27 | 69.1 | 69.0119 | 88958.1225 | 0.59 | 76 | 57.8119 | 1.55 | 69.1 | 69 | 118157.5896 | 0.618 | 76.0881 | 59.3714 | 0.76 | 69.1 | 69.0238 | 53379.5952 | 0.581 | 76.2 | 58.9238 | 0.77 | 69.1 | 69.0119 | 55709.59 | 0.58588 | 76.2 | 58.8 | 1.49 | 69.1 | 69.1 | 108447.9751 | 0.59488 | 76.1881 | 59.3119 | 1.41 | 69.1 | 69.2 | 99547.5087 | 0.591
762 | -1.2 | 76.8 | 57.9236 | 252.8225 | 549.3407 | 76.3882 | 59.3882 | 0.85 | 69.3 | 69.3882 | 60438.241 | 0.59188 | 0.14541 | 76 | 56.1411 | 1.05 | 69.3 | 68.4764 | 87599.9868 | 0.62876 | 76.1 | 58.0354 | 1.28 | 69.3 | 68.7118 | 96398.8927 | 0.59388 | 76.1 | 57.2882 | 1.56 | 69.3 | 68.9 | 123188.7263 | 0.62188 | 76.2 | 57.1764 | 0.77 | 69.3 | 68.2882 | 61590.7258 | 0.58776 | 76.3 | 58.3764 | 0.78 | 69.3 | 68.8882 | 58349.9431 | 0.58988 | 76.3 | 58.9882 | 1.5 | 69.3 | 69.2882 | 108482.4102 | 0.597 | 76.3 | 58.8 | 1.42 | 69.3 | 69.1 | 103451.1979 | 0.59388
763 | -1.2833 | 76.9883 | 57.9 | 263.0684 | 560.0783 | 76.5 | 59.7 | 0.86 | 69.4 | 69.6883 | 60041.8912 | 0.59688 | 0.2352 | 76.1 | 58.1883 | 1.06 | 69.4 | 69.4883 | 79785.7402 | 0.63588 | 76.2 | 57 | 1.29 | 69.4 | 68.4883 | 103686.2651 | 0.60077 | 76.2883 | 57.4 | 1.57 | 69.4 | 69.1 | 124180.5457 | 0.62688 | 76.3 | 57.6883 | 0.78 | 69.4 | 68.7 | 61203.5989 | 0.59588 | 76.4883 | 59.1 | 0.78 | 69.4 | 69.4 | 56808.0531 | 0.59488 | 76.4 | 59.4 | 1.5088 | 69.4 | 69.5883 | 107323.4857 | 0.599 | 76.4 | 58.7233 | 1.43 | 69.4 | 69.2117 | 105733.121 | 0.59688
764 | -1.3667 | 77.0884 | 58 | 259.4191 | 569.7574 | 76.6 | 59.5116 | 0.86 | 69.6 | 69.7116 | 61555.7482 | 0.60088 | 0.52081 | 76.2884 | 58.1578 | 1.07 | 69.6 | 69.6231 | 80875.2586 | 0.63988 | 76.3 | 57.4 | 1.31 | 69.6 | 68.8884 | 103637.81 | 0.60788 | 76.4 | 57.4769 | 1.5888 | 69.6 | 69.2884 | 125352.3168 | 0.63188 | 76.4884 | 57.7884 | 0.79 | 69.6 | 68.9884 | 61900.0926 | 0.60388 | 76.6 | 58.7231 | 0.79 | 69.6 | 69.4 | 58823.0725 | 0.598 | 76.5884 | 59.3231 | 1.51 | 69.6 | 69.6116 | 108632.4606 | 0.601 | 76.5 | 57.9884 | 1.44 | 69.6 | 69.0884 | 111569.2028 | 0.60188
765 | -1.45 | 77.2 | 57.7114 | 270.2484 | 580.7369 | 76.7 | 59.0114 | 0.87 | 69.7886 | 69.7 | 64281.8584 | 0.60589 | 0.38414 | 76.4 | 56.6657 | 1.08 | 69.7886 | 69.2771 | 89247.2826 | 0.64577 | 76.4886 | 57.6886 | 1.3289 | 69.7886 | 69.1886 | 103996.173 | 0.61489 | 76.5 | 58.4 | 1.5989 | 69.7886 | 69.8 | 120743.3451 | 0.635 | 76.6 | 58.2886 | 0.8 | 69.7886 | 69.3886 | 61583.5886 | 0.61089 | 76.7 | 57.5229 | 0.79 | 69.7886 | 69.1 | 63671.7567 | 0.60389 | 76.7 | 58.4114 | 1.52 | 69.7886 | 69.4 | 115758.3094 | 0.604 | 76.6886 | 58.3 | 1.45 | 69.7886 | 69.3886 | 111401.8182 | 0.60689
766 | -1.5333 | 77.3 | 57.8 | 272.3113 | 591.5509 | 76.8887 | 59 | 0.88 | 69.9 | 69.8887 | 65472.8839 | 0.61089 | 0.34443 | 76.5 | 57.8113 | 1.09 | 69.9 | 69.9 | 85290.671 | 0.65189 | 76.6 | 57.9 | 1.34 | 69.9 | 69.4 | 104860.3429 | 0.62189 | 76.6 | 58.3887 | 1.6 | 69.9 | 69.9 | 122387.6725 | 0.638 | 76.7 | 58.4774 | 0.81 | 69.9 | 69.6887 | 62015.4244 | 0.61777 | 76.8887 | 56.9 | 0.8 | 69.9 | 69 | 67061.8745 | 0.61177 | 76.8 | 58.2887 | 1.53 | 69.9 | 69.4887 | 118376.2242 | 0.60889 | 76.8 | 58.4 | 1.46 | 69.9 | 69.5887 | 112578.6295 | 0.61189
767 | -1.6167 | 77.4 | 57.8888 | 272.4569 | 602.1759 | 77 | 58.8336 | 0.88 | 70.0888 | 69.9112 | 67108.8303 | 0.61589 | 0.28785 | 76.6888 | 57.1448 | 1.1 | 70.0888 | 69.8112 | 89493.9645 | 0.65689 | 76.7 | 57.4448 | 1.35 | 70.0888 | 69.5112 | 108907.2138 | 0.62878 | 76.7888 | 58.1672 | 1.61 | 70.0888 | 70.0224 | 124894.1824 | 0.64089 | 76.8 | 59.1 | 0.82 | 70.0888 | 70.0888 | 60700.5102 | 0.62289 | 77 | 56.9224 | 0.81888 | 70.0888 | 69.3 | 68377.4517 | 0.61978 | 76.9888 | 58.3784 | 1.54 | 70.0888 | 69.6336 | 119810.1033 | 0.61289 | 76.9 | 58.4776 | 1.4789 | 70.0888 | 69.7888 | 113561.0587 | 0.61689
768 | -1.7 | 77.4222 | 57.2444 | 284.5915 | 614.534 | 77.1 | 57.8667 | 0.89 | 70.0222 | 69.7778 | 72013.886 | 0.62278 | -0.17548 | 76.8 | 55.8889 | 1.11 | 70.0222 | 69.5889 | 97226.5173 | 0.66378 | 76.8889 | 56.1778 | 1.37 | 70.0222 | 69.1889 | 118730.7406 | 0.63678 | 76.9 | 55.7333 | 1.62 | 70.0222 | 69.3 | 143629.1614 | 0.64589 | 76.9889 | 59.3111 | 0.83 | 70.0222 | 70.3 | 60934.1339 | 0.62789 | 77.1 | 55.8111 | 0.83 | 70.0222 | 69.1 | 73587.4116 | 0.62878 | 77.1 | 55.5889 | 1.5589 | 70.0222 | 68.7889 | 139868.862 | 0.62078 | 77 | 59.2111 | 1.48 | 70.0222 | 70.2 | 110457.9124 | 0.62089
769 | -1.2333 | 76.711 | 56.6 | 326.5329 | 589.8695 | 76.9219 | 58.6219 | 0.9 | 69.1219 | 70.0219 | 68747.7122 | 0.626 | -1.0666 | 76.611 | 55.9219 | 1.12 | 69.1219 | 69.611 | 96973.6922 | 0.66889 | 77 | 57.3451 | 1.38 | 69.1219 | 69.8781 | 113864.4777 | 0.64289 | 77 | 54.589 | 1.64 | 69.1219 | 69.089 | 153536.4548 | 0.65289 | 76.9219 | 58.811 | 0.83 | 69.1219 | 70.1219 | 62806.1844 | 0.63 | 77.111 | 55.411 | 0.84 | 69.1219 | 69.111 | 75862.3253 | 0.63678 | 77.2 | 56 | 1.5789 | 69.1219 | 69.2 | 139661.6568 | 0.627 | 77.189 | 59.089 | 1.49 | 69.1219 | 70.2 | 112409.5411 | 0.621
770 | -0.76667 | 76.0217 | 56.3109 | 333.7869 | 558.1167 | 76.2217 | 57.2543 | 0.9 | 68.3217 | 69.0326 | 71597.8756 | 0.627 | -1.0882 | 75.9109 | 54.9109 | 1.12 | 68.3217 | 68.8217 | 98685.082 | 0.67189 | 76.3109 | 58.0543 | 1.38 | 68.3217 | 69.6326 | 105724.1145 | 0.64211 | 76.3217 | 54.0543 | 1.65 | 68.3217 | 68.5326 | 153526.0532 | 0.65589 | 76.2217 | 57.8434 | 0.83 | 68.3217 | 69.3326 | 63558.1285 | 0.629 | 76.4109 | 54.5434 | 0.84 | 68.3217 | 68.4217 | 77208.3025 | 0.641 | 76.5217 | 54.8326 | 1.58 | 68.3217 | 68.4217 | 143777.4173 | 0.63089 | 76.5109 | 58.0652 | 1.48 | 68.3217 | 69.4326 | 113795.0453 | 0.61811
771 | -0.3 | 75.3107 | 55.143 | 366.6414 | 527.2801 | 75.5215 | 54.8107 | 0.9 | 67.4215 | 67.7107 | 78407.9784 | 0.629 | -0.56174 | 75.2107 | 54.0322 | 1.13 | 67.4215 | 68.1215 | 99789.4536 | 0.673 | 75.6107 | 55.6215 | 1.38 | 67.4215 | 68.3215 | 115407.7165 | 0.641 | 75.6215 | 51.6215 | 1.6589 | 67.4215 | 67.3107 | 166272.1489 | 0.65889 | 75.5215 | 56.4785 | 0.83 | 67.4215 | 68.4 | 66120.299 | 0.629 | 75.7107 | 52.9 | 0.85 | 67.4215 | 67.5 | 81132.1972 | 0.64589 | 75.8215 | 53.5 | 1.59 | 67.4215 | 67.5107 | 148778.3618 | 0.63389 | 75.8107 | 55.7107 | 1.48 | 67.4215 | 68.0107 | 124070.0737 | 0.617
772 | 0.16667 | 74.6213 | 53.6213 | 437.3155 | 498.9695 | 74.8213 | 54.2106 | 0.91 | 66.6106 | 67.1106 | 78094.8634 | 0.631 | -0.64762 | 74.5106 | 52.8787 | 1.13 | 66.6106 | 67.3 | 102392.2231 | 0.67489 | 74.9106 | 54.5894 | 1.38 | 66.6106 | 67.5 | 117160.0343 | 0.64 | 74.9213 | 50.5106 | 1.6689 | 66.6106 | 66.5106 | 170002.3441 | 0.66289 | 74.9106 | 57.0106 | 0.82 | 66.6106 | 68.1106 | 61565.2106 | 0.62611 | 75.0106 | 52.6213 | 0.85894 | 66.6106 | 67.0213 | 79931.5022 | 0.65 | 75.1213 | 53.4106 | 1.6 | 66.6106 | 67.1106 | 145240.0887 | 0.636 | 75.1106 | 54.8213 | 1.47 | 66.6106 | 67.2213 | 124906.1861 | 0.616
773 | 0.63333 | 73.9105 | 53.2 | 458.7582 | 466.5043 | 74.121 | 53.721 | 0.91 | 65.721 | 66.521 | 77367.6859 | 0.632 | -0.69626 | 73.821 | 52.9631 | 1.13 | 65.721 | 66.8315 | 98544.764 | 0.674 | 74.221 | 54.542 | 1.37 | 65.721 | 67.021 | 112780.3053 | 0.63711 | 74.3105 | 50.479 | 1.67 | 65.721 | 66.1105 | 166106.7647 | 0.666 | 74.2105 | 56.242 | 0.82 | 65.721 | 67.321 | 61315.4402 | 0.62111 | 74.3105 | 51.5526 | 0.86 | 65.721 | 66.2315 | 81609.475 | 0.652 | 74.421 | 52.2526 | 1.6 | 65.721 | 66.2315 | 147974.7111 | 0.636 | 74.4105 | 53.921 | 1.47 | 65.721 | 66.421 | 125965.0282 | 0.614
774 | 1.1 | 73.4 | 52.2312 | 487.3564 | 433.7445 | 73.4208 | 53.2896 | 0.91 | 65 | 65.9104 | 76488.2546 | 0.631 | -0.54438 | 73.1208 | 50.3208 | 1.13 | 65 | 65.5104 | 107454.1618 | 0.673 | 73.5208 | 52.9896 | 1.37 | 65 | 65.9104 | 117120.7296 | 0.6341 | 73.6104 | 51.2 | 1.67 | 65 | 65.9104 | 156567.0619 | 0.666 | 73.5104 | 54.3208 | 0.81 | 65 | 66.0208 | 64851.1026 | 0.6161 | 73.6104 | 49.4208 | 0.86 | 65 | 65.1104 | 87178.6714 | 0.6549 | 73.7208 | 50.4 | 1.6 | 65 | 65.1104 | 156151.9997 | 0.637 | 73.7104 | 52.9208 | 1.461 | 65 | 65.5208 | 127364.7354 | 0.612
775 | 1.0833 | 73.4 | 51.3103 | 529.371 | 436.9383 | 73 | 53.4411 | 0.90103 | 65 | 65.7103 | 74137.9966 | 0.6301 | 0.42281 | 72.7 | 49.6 | 1.13 | 65 | 65 | 109311.47 | 0.675 | 72.8206 | 53.5 | 1.36 | 65 | 65.6103 | 110131.8015 | 0.6321 | 72.9103 | 51.1692 | 1.67 | 65 | 65.4 | 151621.1235 | 0.665 | 72.9 | 54.0692 | 0.81 | 65 | 65.5794 | 63669.9336 | 0.614 | 73 | 48.6794 | 0.87 | 65 | 64.5897 | 88382.9164 | 0.66079 | 73.0206 | 50.5897 | 1.61 | 65 | 64.8103 | 151206.8254 | 0.64 | 73.0103 | 51.5411 | 1.46 | 65 | 64.6206 | 131222.1003 | 0.612
776 | 1.0667 | 73.4 | 51.2898 | 539.4492 | 439.8492 | 73.1 | 51.0118 | 0.91 | 65.1 | 64.8407 | 83379.5865 | 0.631 | 0.7863 | 72.7 | 49.5102 | 1.14 | 65.1 | 65.1 | 110226.2802 | 0.6789 | 72.8 | 53.3508 | 1.36 | 65.1 | 65.5203 | 110508.5675 | 0.631 | 72.9 | 52.6305 | 1.67 | 65.1 | 65.9102 | 141599.2933 | 0.665 | 72.9 | 54.6712 | 0.80102 | 65.1 | 65.7305 | 61352.4638 | 0.6111 | 73.1 | 49.3203 | 0.88 | 65.1 | 64.9102 | 87151.6876 | 0.6659 | 73.1 | 50.9407 | 1.62 | 65.1 | 65.0203 | 149279.4179 | 0.6439 | 73 | 50.5 | 1.479 | 65.1 | 64.3 | 138970.2596 | 0.6169
777 | 1.05 | 73.4 | 50.5402 | 551.5028 | 443.3392 | 73.1 | 46.79 | 0.919 | 65.1 | 63.49 | 100729.3867 | 0.6388 | 0.7643 | 72.8 | 49.31 | 1.14 | 65.1 | 65.1 | 111893.418 | 0.6819 | 72.9 | 51.7598 | 1.36 | 65.1 | 64.9799 | 119972.539 | 0.6319 | 72.9 | 51.5799 | 1.67 | 65.1 | 65.59 | 148592.7447 | 0.664 | 73 | 51.8201 | 0.8 | 65.1 | 64.61 | 71170.4827 | 0.611 | 73.1 | 48.41 | 0.88 | 65.1 | 64.8 | 91221.6626 | 0.6719 | 73.1 | 49.5799 | 1.629 | 65.1 | 64.69 | 159853.6061 | 0.6479 | 73 | 50.3 | 1.49 | 65.1 | 64.3 | 141653.4526 | 0.6219
778 | 1.0333 | 73.4901 | 49.8901 | 598.898 | 450.0503 | 73.1 | 47.4801 | 0.93 | 65.1 | 63.9901 | 99981.2334 | 0.6498 | 0.73329 | 72.8 | 49.5503 | 1.15 | 65.1 | 65.2801 | 111517.3002 | 0.6849 | 72.9 | 53.6 | 1.36 | 65.1 | 65.7 | 109952.402 | 0.632 | 72.9 | 52.3901 | 1.661 | 65.1 | 65.8901 | 143023.4632 | 0.663 | 73 | 50.8099 | 0.81 | 65.1 | 64.4 | 74950.1519 | 0.6149 | 73.1 | 48.1801 | 0.89 | 65.1 | 64.8901 | 93221.0282 | 0.6788 | 73.1 | 50.6702 | 1.64 | 65.1 | 65.1801 | 153768.1143 | 0.652 | 73.1 | 50.1 | 1.5 | 65.1 | 64.4 | 144411.9132 | 0.6279
779 | 1.0167 | 73.5 | 50.6804 | 574.4301 | 451.4804 | 73.1 | 48.2 | 0.94902 | 65.2 | 64.4902 | 98567.7918 | 0.6588 | 0.68882 | 72.8 | 51.6 | 1.15 | 65.2 | 66 | 101901.9631 | 0.686 | 72.9 | 53.2393 | 1.36 | 65.2 | 65.5196 | 111873.774 | 0.6301 | 73 | 52.1491 | 1.66 | 65.2 | 65.7196 | 144701.8913 | 0.661 | 73 | 50.4295 | 0.82 | 65.2 | 64.3098 | 77121.4663 | 0.6208 | 73.1902 | 49.1607 | 0.9 | 65.2 | 65.2902 | 90401.0872 | 0.6839 | 73.1 | 52.1804 | 1.64 | 65.2 | 65.7902 | 143743.4949 | 0.654 | 73.1 | 49.9098 | 1.519 | 65.2 | 64.5 | 147078.0672 | 0.6338
780 | 1 | 73.4097 | 50.7097 | 563.4343 | 453.5127 | 73.2 | 48.3903 | 0.95903 | 65.1097 | 64.6903 | 99088.3467 | 0.66681 | 0.57188 | 72.9 | 51.7806 | 1.15 | 65.1097 | 65.9903 | 101158.0592 | 0.685 | 72.9 | 51.4194 | 1.36 | 65.1097 | 64.9 | 122444.2061 | 0.631 | 73 | 50.3709 | 1.66 | 65.1097 | 65.1903 | 156886.6433 | 0.661 | 73 | 49.3903 | 0.82903 | 65.1097 | 64.1 | 81392.6279 | 0.6269 | 73.2 | 50.6709 | 0.9 | 65.1097 | 65.8903 | 84919.2298 | 0.687 | 73.2 | 52.6485 | 1.64 | 65.1097 | 65.9194 | 140631.7586 | 0.6531 | 73.1 | 49.5903 | 1.53 | 65.1097 | 64.5 | 150490.7006 | 0.63981
781 | 1.2833 | 73.0096 | 50.5904 | 576.615 | 434.7122 | 73.0096 | 48.6192 | 0.96 | 64.6096 | 64.8096 | 98397.3712 | 0.6719 | -0.12459 | 72.7096 | 52.3192 | 1.14 | 64.6096 | 66.0192 | 96992.7463 | 0.6811 | 73 | 50.5 | 1.36 | 64.6096 | 64.6 | 127805.0624 | 0.633 | 73 | 51.0383 | 1.66 | 64.6096 | 65.4096 | 152045.8092 | 0.6601 | 73.0096 | 49.8904 | 0.83 | 64.6096 | 64.4 | 80277.0702 | 0.632 | 73.1096 | 51.8383 | 0.9 | 64.6096 | 66.2192 | 80357.3272 | 0.6851 | 73.2 | 50.8 | 1.64 | 64.6096 | 65.2904 | 153363.1057 | 0.652 | 73.2 | 49.8192 | 1.54 | 64.6096 | 64.7 | 150506.3175 | 0.6439
782 | 1.5667 | 72.6 | 50.0189 | 587.1129 | 414.1693 | 72.6095 | 48.1811 | 0.97 | 64.0095 | 64.4905 | 98797.2685 | 0.675 | -0.11319 | 72.3095 | 51.7811 | 1.13 | 64.0095 | 65.5 | 97065.9775 | 0.67609 | 72.6 | 50.2 | 1.36 | 64.0095 | 64.3 | 127276.7082 | 0.633 | 72.6095 | 49.1905 | 1.65 | 64.0095 | 64.4 | 161949.4522 | 0.658 | 72.6 | 49.7663 | 0.83 | 64.0095 | 64.1284 | 79394.2961 | 0.63491 | 72.7095 | 49.5379 | 0.9 | 64.0095 | 65.1189 | 86852.618 | 0.682 | 72.8095 | 50.5095 | 1.6309 | 64.0095 | 64.9 | 152032.2792 | 0.651 | 72.7095 | 48.8716 | 1.55 | 64.0095 | 64.1905 | 154420.212 | 0.64691
783 | 1.85 | 72.1094 | 49.5 | 616.3748 | 394.5116 | 72.2094 | 49.2906 | 0.97 | 63.5094 | 64.6 | 92708.5821 | 0.676 | -0.891 | 71.9 | 52.5906 | 1.12 | 63.5094 | 65.3094 | 90404.8628 | 0.66909 | 72.1094 | 50.1187 | 1.36 | 63.5094 | 63.9187 | 125519.2195 | 0.633 | 72.2094 | 49.6906 | 1.65 | 63.5094 | 64.3 | 155057.0081 | 0.65609 | 72.1094 | 47.2906 | 0.84 | 63.5094 | 63 | 87123.8594 | 0.63791 | 72.3094 | 48.3626 | 0.9 | 63.5094 | 64.3906 | 89496.3648 | 0.681 | 72.3094 | 50.7626 | 1.63 | 63.5094 | 64.6 | 147020.6241 | 0.64809 | 72.3094 | 50.2719 | 1.55 | 63.5094 | 64.3906 | 142727.3453 | 0.64709
784 | 2.1333 | 71.7092 | 49.9815 | 602.3021 | 371.1712 | 71.7092 | 49.7908 | 0.97 | 63.0092 | 64.4 | 88885.3049 | 0.67409 | -1.568 | 71.4092 | 52.3647 | 1.1009 | 63.0092 | 64.8277 | 88008.6688 | 0.65918 | 71.7092 | 49.3815 | 1.36 | 63.0092 | 63.3908 | 126910.8845 | 0.632 | 71.7092 | 49.4739 | 1.64 | 63.0092 | 63.837 | 152389.6612 | 0.65209 | 71.7092 | 47.5092 | 0.84908 | 63.0092 | 62.9092 | 85568.0224 | 0.642 | 71.8092 | 49.9277 | 0.89 | 63.0092 | 64.6092 | 81792.5547 | 0.67709 | 71.9092 | 52.4815 | 1.6109 | 63.0092 | 64.9 | 131211.9642 | 0.64218 | 71.9092 | 51.6 | 1.54 | 63.0092 | 64.6 | 130437.3186 | 0.64409
785 | 2.4167 | 71.3091 | 49.9091 | 587.48 | 347.1831 | 71.3091 | 49.9182 | 0.96 | 62.5091 | 64.1091 | 86018.9994 | 0.67009 | -1.4833 | 71.0091 | 49.5091 | 1.09 | 62.5091 | 63.4091 | 97982.2419 | 0.65209 | 71.3091 | 49.4912 | 1.3509 | 62.5091 | 63.0456 | 123510.2509 | 0.62909 | 71.3091 | 46.5 | 1.63 | 62.5091 | 62.5 | 169286.2828 | 0.65 | 71.3091 | 46.8 | 0.85 | 62.5091 | 62.5 | 86905.4832 | 0.645 | 71.4091 | 48.6 | 0.88091 | 62.5091 | 63.7091 | 84397.8029 | 0.67209 | 71.5091 | 53.0182 | 1.59 | 62.5091 | 64.6182 | 122686.1505 | 0.63227 | 71.5 | 51.0547 | 1.5209 | 62.5091 | 63.9274 | 130290.3283 | 0.63718
786 | 2.7 | 70.909 | 48.927 | 616.7093 | 326.4332 | 70.909 | 49.373 | 0.9509 | 61.909 | 63.5 | 85906.5742 | 0.66509 | -0.66623 | 70.609 | 49.1 | 1.08 | 61.909 | 62.809 | 97111.0616 | 0.64609 | 70.9 | 45.391 | 1.3591 | 61.909 | 61.3 | 144325.5511 | 0.62991 | 70.909 | 47.337 | 1.63 | 61.909 | 62.482 | 160739.8565 | 0.649 | 70.9 | 47.082 | 0.85 | 61.909 | 62.3 | 84772.9297 | 0.647 | 71.009 | 48.691 | 0.88 | 61.909 | 63.4 | 81845.2792 | 0.66709 | 71.109 | 51.563 | 1.5609 | 61.909 | 63.627 | 127627.5025 | 0.62218 | 71.009 | 48.391 | 1.52 | 61.909 | 62.609 | 143474.7581 | 0.63309
787 | 2.95 | 70.5089 | 48.2911 | 652.2112 | 308.7734 | 70.5089 | 50.0533 | 0.94089 | 61.5089 | 63.3267 | 80866.1225 | 0.65809 | -0.68752 | 70.2 | 49.2911 | 1.07 | 61.5089 | 62.5089 | 93508.6285 | 0.63918 | 70.4089 | 45.8911 | 1.36 | 61.5089 | 61.3 | 139665.8224 | 0.632 | 70.5089 | 49.9 | 1.62 | 61.5089 | 63.0089 | 139241.4041 | 0.64318 | 70.4089 | 47.5911 | 0.85 | 61.5089 | 62.2 | 81347.7556 | 0.647 | 70.6089 | 48.7356 | 0.87 | 61.5089 | 63.0178 | 79350.0047 | 0.66009 | 70.6089 | 48.6 | 1.5409 | 61.5089 | 62.0089 | 142558.1521 | 0.61509 | 70.6089 | 48.0533 | 1.51 | 61.5089 | 62.2178 | 141917.4472 | 0.63009
788 | 3.2 | 70.1088 | 47.9176 | 651.9998 | 288.9159 | 70.1088 | 47.2263 | 0.93088 | 61.0088 | 62.0176 | 89438.39 | 0.65109 | -0.029384 | 69.8088 | 49.2176 | 1.06 | 61.0088 | 62.1176 | 90870.0864 | 0.63209 | 70.1 | 46.3088 | 1.36 | 61.0088 | 61.2088 | 135232.995 | 0.633 | 70.1088 | 49.4351 | 1.5909 | 61.0088 | 62.4176 | 138093.145 | 0.63518 | 70.1 | 47.8263 | 0.85 | 61.0088 | 62.0176 | 78965.22 | 0.64409 | 70.2088 | 47.3561 | 0.86 | 61.0088 | 62.1824 | 82099.286 | 0.65409 | 70.3 | 48.1263 | 1.53 | 61.0088 | 61.5176 | 141714.7483 | 0.61009 | 70.2088 | 45.8 | 1.5 | 61.0088 | 61.1 | 153595.3045 | 0.629
789 | 3.45 | 69.7087 | 47.2087 | 677.0757 | 271.1031 | 69.7087 | 46.0913 | 0.93 | 60.6 | 61.3 | 91865.1896 | 0.648 | -0.29732 | 69.4087 | 48.7654 | 1.0409 | 60.6 | 61.5 | 90412.2261 | 0.62409 | 69.7087 | 46.0913 | 1.36 | 60.6 | 60.9 | 134117.0158 | 0.632 | 69.7087 | 47.9827 | 1.58 | 60.6 | 61.5 | 143003.5521 | 0.62717 | 69.7087 | 45.752 | 0.84087 | 60.6 | 61.026 | 84450.8023 | 0.642 | 69.8087 | 49.4913 | 0.85 | 60.6 | 62.5087 | 72123.2482 | 0.64517 | 69.9087 | 46.1866 | 1.52 | 60.6 | 60.4433 | 150966.4259 | 0.60609 | 69.9 | 45.9087 | 1.5 | 60.6 | 60.9 | 150286.0111 | 0.62809
790 | 3.7 | 69.4 | 46.7 | 694.2608 | 253.0076 | 69.4 | 46.4915 | 0.92085 | 60.1085 | 61.1 | 88248.5184 | 0.64409 | -0.42472 | 69.0085 | 50.0085 | 1.03 | 60.1085 | 61.6171 | 81817.8145 | 0.61417 | 69.3085 | 46.5342 | 1.36 | 60.1085 | 60.8171 | 129265.929 | 0.63009 | 69.4 | 48.7256 | 1.56 | 60.1085 | 61.4171 | 134448.9671 | 0.61917 | 69.3085 | 43.4 | 0.85 | 60.1085 | 59.9085 | 91755.0535 | 0.643 | 69.5 | 49.0854 | 0.83085 | 60.1085 | 61.8427 | 71073.8888 | 0.63417 | 69.5085 | 42.7573 | 1.5291 | 60.1085 | 58.8829 | 170759.2207 | 0.60791 | 69.5085 | 45.8 | 1.5 | 60.1085 | 60.5085 | 148624.5602 | 0.627
791 | 3.95 | 69.0084 | 46.0084 | 713.4219 | 235.2034 | 69.0084 | 47.2 | 0.91084 | 59.6084 | 61.0084 | 83262.7307 | 0.63717 | -0.61178 | 68.7 | 48.118 | 1.01 | 59.6084 | 60.4506 | 86617.977 | 0.60317 | 68.9084 | 45.0084 | 1.35 | 59.6084 | 59.9084 | 134998.2265 | 0.628 | 69.0084 | 46.9506 | 1.5308 | 59.6084 | 60.3253 | 141458.0895 | 0.61108 | 68.9084 | 43.2831 | 0.85 | 59.6084 | 59.7 | 91186.2347 | 0.645 | 69.1084 | 44.8253 | 0.82 | 59.6084 | 59.9169 | 83360.2827 | 0.62608 | 69.1084 | 45.1747 | 1.53 | 59.6084 | 59.6916 | 153535.2718 | 0.609 | 69.1084 | 45.7747 | 1.49 | 59.6084 | 60.2916 | 145605.3384 | 0.62408
792 | 4.2 | 68.6083 | 45.1166 | 740.4428 | 218.2826 | 68.6083 | 46.5582 | 0.90083 | 59.2083 | 60.3249 | 83166.5268 | 0.62917 | -0.8646 | 68.3 | 42.0499 | 1 | 59.2083 | 57.7166 | 110341.2199 | 0.6 | 68.6 | 45.2668 | 1.35 | 59.2083 | 59.7 | 131263.3984 | 0.626 | 68.6083 | 45.1501 | 1.52 | 59.2083 | 59.2834 | 149430.4563 | 0.60608 | 68.6 | 43.7083 | 0.85 | 59.2083 | 59.6083 | 88306.0208 | 0.645 | 68.7083 | 43.5166 | 0.82 | 59.2083 | 59.1083 | 86419.9443 | 0.623 | 68.8 | 45.9249 | 1.52 | 59.2083 | 59.7083 | 145125.5541 | 0.60608 | 68.7083 | 46.1665 | 1.48 | 59.2083 | 60.0332 | 139777.5116 | 0.61917
793 | 4.3833 | 68.4 | 44.3082 | 768.3164 | 206.3885 | 68.3 | 43.8246 | 0.9 | 58.9 | 59.0082 | 91737.7001 | 0.62408 | 0.2208 | 67.9082 | 39.8754 | 1.01 | 58.9 | 56.7918 | 118871.9245 | 0.60584 | 68.2082 | 46.6082 | 1.34 | 58.9 | 59.9082 | 120809.014 | 0.62108 | 68.2082 | 47.1328 | 1.51 | 58.9 | 59.7246 | 133190.3547 | 0.60016 | 68.2082 | 43.1 | 0.85 | 58.9 | 59.1082 | 89263.2493 | 0.645 | 68.3082 | 41.7656 | 0.82 | 58.9 | 58.1328 | 90792.25 | 0.621 | 68.4082 | 44.4574 | 1.51 | 58.9 | 58.8246 | 151161.8993 | 0.60208 | 68.4 | 43.1754 | 1.48 | 58.9 | 58.6 | 155372.1578 | 0.617
794 | 4.5667 | 68.1081 | 43.6162 | 791.5859 | 194.7697 | 68.0081 | 42.5081 | 0.89 | 58.5081 | 58.3 | 95303.248 | 0.623 | -0.31738 | 67.7 | 41.9354 | 1.02 | 58.5081 | 57.5758 | 110160.6677 | 0.61092 | 67.9081 | 46.2919 | 1.3208 | 58.5081 | 59.5 | 119692.7927 | 0.61516 | 68 | 45.4 | 1.49 | 58.5081 | 58.7081 | 140901.8517 | 0.59408 | 67.9081 | 42.8162 | 0.85 | 58.5081 | 58.8081 | 89093.915 | 0.644 | 68.1 | 38.7081 | 0.82 | 58.5081 | 56.9 | 100855.7359 | 0.62492 | 68.1081 | 42.1838 | 1.51 | 58.5081 | 57.7 | 164110.44 | 0.60292 | 68.1 | 44.2242 | 1.4708 | 58.5081 | 58.8162 | 147077.2554 | 0.61608
795 | 4.75 | 67.808 | 43.3 | 809.8469 | 182.923 | 67.708 | 42.1 | 0.89 | 58.2 | 57.908 | 95763.321 | 0.622 | -0.20683 | 67.408 | 44.4558 | 1.02 | 58.2 | 58.3319 | 97958.4533 | 0.61008 | 67.608 | 46.892 | 1.31 | 58.2 | 59.408 | 113749.2415 | 0.60816 | 67.7 | 45.208 | 1.48 | 58.2 | 58.408 | 139154.9746 | 0.58908 | 67.7 | 41.9239 | 0.85 | 58.2 | 58.3159 | 91131.0929 | 0.644 | 67.808 | 38.6841 | 0.83 | 58.2 | 56.892 | 101012.6437 | 0.63092 | 67.808 | 44.0204 | 1.52 | 58.2 | 58.3681 | 151199.6805 | 0.604 | 67.808 | 43.5681 | 1.47 | 58.2 | 58.392 | 148826.0224 | 0.615
796 | 4.9333 | 67.5078 | 43.4843 | 802.9395 | 169.2355 | 67.5 | 42.7294 | 0.89 | 57.8078 | 57.9765 | 92325.1024 | 0.622 | -0.81979 | 67.1078 | 42.1608 | 1.02 | 57.8078 | 57.2843 | 106296.8835 | 0.609 | 67.4 | 46.6471 | 1.2908 | 57.8078 | 59.0235 | 111943.0641 | 0.60016 | 67.4078 | 44.8843 | 1.47 | 57.8078 | 57.9922 | 137985.9879 | 0.58408 | 67.4 | 41.2686 | 0.85 | 57.8078 | 57.9843 | 92544.454 | 0.644 | 67.5078 | 40.0451 | 0.83922 | 57.8078 | 57.3765 | 95851.4425 | 0.63492 | 67.6 | 47.6078 | 1.5008 | 57.8078 | 59.5078 | 125290.2028 | 0.59816 | 67.5078 | 44.9392 | 1.46 | 57.8078 | 58.6235 | 137963.0025 | 0.61016
797 | 5.1167 | 67.3 | 44.5923 | 755.0408 | 152.832 | 67.2 | 45.9155 | 0.88077 | 57.5077 | 58.9155 | 78451.411 | 0.61615 | -0.22453 | 66.9 | 44.0387 | 1.02 | 57.5077 | 57.8155 | 96960.0492 | 0.60708 | 67.1 | 44.4923 | 1.28 | 57.5077 | 57.8077 | 120741.9592 | 0.59408 | 67.1077 | 45.5387 | 1.4508 | 57.5077 | 58.0155 | 131007.501 | 0.57815 | 67.1077 | 43.2768 | 0.85 | 57.5077 | 58.4923 | 84423.3727 | 0.643 | 67.3 | 42.3387 | 0.83 | 57.5077 | 58.0155 | 86758.0253 | 0.63308 | 67.3077 | 46.7309 | 1.48 | 57.5077 | 58.8155 | 126747.6892 | 0.58815 | 67.3 | 43.2 | 1.45 | 57.5077 | 57.7077 | 145883.9982 | 0.607
798 | 5.3 | 67 | 44.0152 | 757.9049 | 139.6676 | 66.9076 | 45.0305 | 0.87 | 57.2 | 58.2229 | 79728.054 | 0.60715 | -0.28088 | 66.6 | 42.4619 | 1.01 | 57.2 | 56.9848 | 102250.7585 | 0.605 | 66.8076 | 45.3543 | 1.27 | 57.2 | 57.9848 | 113459.1322 | 0.58908 | 66.8076 | 42.9533 | 1.44 | 57.2 | 56.6229 | 143842.1094 | 0.57308 | 66.8076 | 44.2152 | 0.84 | 57.2 | 58.5076 | 79257.7934 | 0.63715 | 67 | 41.0467 | 0.83 | 57.2 | 57.2848 | 90071.8396 | 0.632 | 67.0076 | 45.2076 | 1.46 | 57.2 | 57.8076 | 132811.177 | 0.58008 | 67 | 43.2076 | 1.4408 | 57.2 | 57.5076 | 143758.6025 | 0.604
799 | 5.3833 | 66.9 | 43.6 | 774.505 | 134.2975 | 66.7 | 42.9225 | 0.86 | 57.0075 | 57.115 | 85859.9013 | 0.60108 | -0.052725 | 66.4 | 44.6775 | 1.01 | 57.0075 | 57.6925 | 91406.3175 | 0.60208 | 66.5075 | 47.8925 | 1.25 | 57.0075 | 58.6075 | 97402.2036 | 0.58015 | 66.6 | 40.585 | 1.44 | 57.0075 | 55.4925 | 156812.5096 | 0.57492 | 66.6 | 43.6 | 0.83 | 57.0075 | 58 | 79974.8651 | 0.63108 | 66.7075 | 43.815 | 0.83 | 57.0075 | 58.1075 | 79105.2452 | 0.62808 | 66.7075 | 44.9075 | 1.4408 | 57.0075 | 57.4075 | 131553.4013 | 0.57408 | 66.7075 | 42.7925 | 1.44 | 57.0075 | 57.1 | 143928.021 | 0.60108
800 | 5.4667 | 66.8 | 43.6 | 769.1551 | 127.8034 | 66.6 | 41.6778 | 0.86 | 56.9 | 56.4926 | 89332.3552 | 0.599 | -0.25971 | 66.2074 | 46.1 | 1 | 56.9 | 58.0074 | 84023.0565 | 0.59515 | 66.4 | 47.8295 | 1.2207 | 56.9 | 58.3222 | 94785.1894 | 0.56815 | 66.4074 | 42.1557 | 1.45 | 56.9 | 56.1778 | 147599.5662 | 0.578 | 66.5 | 42.8369 | 0.82074 | 56.9 | 57.5148 | 81462.2523 | 0.62607 | 66.6 | 43.0074 | 0.82 | 56.9 | 57.6 | 80743.2422 | 0.62207 | 66.6 | 45.2778 | 1.43 | 56.9 | 57.3926 | 127805.5842 | 0.56907 | 66.6 | 43.2 | 1.43 | 56.9 | 57.1 | 139851.3632 | 0.599
801 | 5.55 | 66.6073 | 43.9 | 753.4126 | 120.6091 | 66.4073 | 42.9 | 0.86 | 56.7073 | 56.9 | 84375.4484 | 0.59707 | -0.51517 | 66.1 | 45.9073 | 0.98073 | 56.7073 | 57.7073 | 82867.8437 | 0.58707 | 66.3 | 46.6709 | 1.2 | 56.7073 | 57.5927 | 98264.7774 | 0.55807 | 66.3 | 44.6 | 1.45 | 56.7073 | 57.0073 | 131648.703 | 0.57607 | 66.3073 | 41.6418 | 0.82 | 56.7073 | 56.9782 | 84705.1028 | 0.624 | 66.5 | 42.5145 | 0.81 | 56.7073 | 57.2073 | 81284.0155 | 0.61707 | 66.5 | 47.1418 | 1.4107 | 56.7073 | 57.9782 | 114435.9195 | 0.56215 | 66.5 | 43.8709 | 1.4207 | 56.7073 | 57.2855 | 134620.7087 | 0.59507
802 | 5.6333 | 66.5072 | 44.6857 | 723.9156 | 112.5431 | 66.3 | 43.1642 | 0.85 | 56.6 | 56.7928 | 82385.299 | 0.594 | -1.2523 | 66 | 45.1358 | 0.97 | 56.6 | 57.1215 | 84398.0277 | 0.57907 | 66.1072 | 48.5785 | 1.18 | 56.6 | 58.1 | 86686.4403 | 0.54714 | 66.2 | 44.4072 | 1.44 | 56.6 | 56.8072 | 130607.5584 | 0.57207 | 66.2 | 45.2785 | 0.81072 | 56.6 | 58.1928 | 71034.8866 | 0.61814 | 66.3072 | 41.8072 | 0.81 | 56.6 | 56.8 | 82787.2587 | 0.61307 | 66.4 | 49.1644 | 1.3807 | 56.6 | 58.5358 | 99120.4484 | 0.54829 | 66.3072 | 45.7642 | 1.41 | 56.6 | 57.7928 | 121269.0163 | 0.58914
803 | 5.7167 | 66.4 | 45.5 | 677.5915 | 103.2915 | 66.2 | 44.9211 | 0.8407 | 56.407 | 57.407 | 74755.2042 | 0.58714 | -1.7474 | 65.807 | 43.5789 | 0.96 | 56.407 | 56.293 | 89603.6868 | 0.57407 | 66 | 49.693 | 1.15 | 56.407 | 58.4 | 78275.6817 | 0.53221 | 66.1 | 45.2155 | 1.43 | 56.407 | 56.9718 | 124215.0251 | 0.568 | 66.1 | 46.1493 | 0.8 | 56.407 | 58.2211 | 66649.5577 | 0.60721 | 66.2 | 41.9578 | 0.8 | 56.407 | 56.6859 | 81636.7512 | 0.611 | 66.207 | 45.5 | 1.35 | 56.407 | 56.607 | 117370.2244 | 0.53807 | 66.2 | 47.2352 | 1.3807 | 56.407 | 58.1211 | 109745.1622 | 0.57914
804 | 5.8 | 66.3 | 45.4931 | 668.5392 | 96.5038 | 66.1 | 43.9862 | 0.83 | 56.3 | 56.7931 | 76746.0585 | 0.58014 | -0.35628 | 65.7 | 43.7554 | 0.95069 | 56.3 | 56.2277 | 87680.7679 | 0.57007 | 65.9 | 48.9692 | 1.1107 | 56.3 | 57.6415 | 78541.7126 | 0.51621 | 65.9069 | 48.9623 | 1.4007 | 56.3 | 58.3346 | 99259.3759 | 0.55628 | 65.9069 | 43.3 | 0.79 | 56.3 | 56.8 | 74684.305 | 0.59907 | 66.1 | 44.1931 | 0.8 | 56.3 | 57.4 | 72789.3441 | 0.60507 | 66.1 | 45.3862 | 1.34 | 56.3 | 56.3931 | 115504.1596 | 0.53207 | 66.1 | 44.3554 | 1.36 | 56.3 | 56.7208 | 123457.349 | 0.56914
805 | 5.7167 | 66.4 | 44.8272 | 666.7015 | 100.7775 | 66 | 44.6136 | 0.82068 | 56.5 | 56.9068 | 73728.3717 | 0.57507 | 0.86386 | 65.7 | 42.0115 | 0.95932 | 56.5 | 55.4592 | 94482.8837 | 0.57093 | 65.7068 | 45.366 | 1.09 | 56.5 | 55.6864 | 93038.4525 | 0.50707 | 65.8 | 45.4796 | 1.3707 | 56.5 | 56.5 | 116939.7598 | 0.54707 | 65.8932 | 42.534 | 0.78 | 56.5 | 56.3136 | 76259.8909 | 0.59407 | 66 | 44.8068 | 0.79 | 56.5 | 57.4068 | 69541.3215 | 0.59714 | 66 | 46.3 | 1.32 | 56.5 | 56.6068 | 108442.8483 | 0.52607 | 65.9068 | 42.1524 | 1.36 | 56.5 | 55.5796 | 134796.4286 | 0.567
806 | 5.6333 | 66.6 | 44.4799 | 697.5227 | 107.4799 | 66.1 | 44.3665 | 0.82 | 56.6 | 56.6866 | 74505.7735 | 0.57007 | -0.55815 | 65.8 | 46.9067 | 0.95 | 56.6 | 57.6067 | 75213.5696 | 0.56713 | 65.8933 | 47.2201 | 1.08 | 56.6 | 56.6067 | 84130.4851 | 0.50207 | 65.9 | 47.0665 | 1.36 | 56.6 | 57.2799 | 107024.299 | 0.54113 | 66 | 41.1665 | 0.78 | 56.6 | 55.8799 | 81006.1905 | 0.594 | 66.1 | 45.5398 | 0.78 | 56.6 | 57.6732 | 66700.7908 | 0.59007 | 66.1 | 46.7799 | 1.31 | 56.6 | 56.7933 | 105593.9368 | 0.52007 | 66.0933 | 45.7599 | 1.35 | 56.6 | 57.1866 | 114779.3743 | 0.56507
807 | 5.55 | 66.7 | 46.0803 | 636.568 | 108 | 66.2934 | 46.4934 | 0.81 | 56.8 | 57.6 | 66974.2247 | 0.56407 | -1.163 | 65.9 | 45.9197 | 0.94 | 56.8 | 57.1066 | 78550.5217 | 0.56007 | 66 | 46.2803 | 1.07 | 56.8 | 56.0868 | 88105.5218 | 0.497 | 66 | 48.3592 | 1.3307 | 56.8 | 57.7329 | 98360.6733 | 0.5312 | 66.1 | 43.5868 | 0.78 | 56.8 | 56.8934 | 73354.8037 | 0.59307 | 66.2934 | 49.3132 | 0.76 | 56.8 | 59.1066 | 53695.4114 | 0.57726 | 66.2 | 48.1671 | 1.29 | 56.8 | 57.3868 | 97313.0259 | 0.51213 | 66.2 | 47.7263 | 1.3307 | 56.8 | 57.9197 | 102968.431 | 0.55713
808 | 5.4667 | 66.8 | 46.7065 | 594.345 | 109.5354 | 66.4 | 46.2452 | 0.8 | 56.9 | 57.4194 | 67005.3562 | 0.55513 | -0.55548 | 66 | 44.6 | 0.93 | 56.9 | 56.5 | 83544.4142 | 0.557 | 66.1 | 47.5935 | 1.06 | 56.9 | 56.6935 | 81964.7944 | 0.49213 | 66.1 | 45.8354 | 1.32 | 56.9 | 56.4742 | 112431.7655 | 0.526 | 66.2 | 44.9806 | 0.78 | 56.9 | 57.3935 | 68933.3681 | 0.58906 | 66.3935 | 48.3129 | 0.74 | 56.9 | 58.5065 | 55818.7805 | 0.56319 | 66.3 | 50.2 | 1.2606 | 56.9 | 58.3 | 84880.2567 | 0.50213 | 66.3 | 46.8354 | 1.3106 | 56.9 | 57.4742 | 106924.7934 | 0.54906
809 | 5.3833 | 66.9937 | 46.781 | 595.1042 | 113.5937 | 66.5 | 44.0746 | 0.79 | 57.1 | 56.3873 | 74271.989 | 0.552 | -2.085 | 66.1937 | 45.0683 | 0.93 | 57.1 | 56.781 | 82045.9904 | 0.556 | 66.2 | 47.0825 | 1.05 | 57.1 | 56.4381 | 83684.5117 | 0.48613 | 66.2937 | 50.0619 | 1.3006 | 57.1 | 58.481 | 88172.387 | 0.51913 | 66.3 | 46.2873 | 0.77 | 57.1 | 57.8937 | 64256.9826 | 0.58306 | 66.5 | 47.219 | 0.73 | 57.1 | 57.8127 | 58325.2153 | 0.55113 | 66.4937 | 49.3761 | 1.23 | 57.1 | 57.6444 | 87876.6076 | 0.48913 | 66.4 | 50.8063 | 1.29 | 57.1 | 59.2063 | 84043.5965 | 0.53819
810 | 5.3 | 67.0938 | 47.6125 | 546.426 | 114.3377 | 66.6 | 45.9751 | 0.79 | 57.2938 | 57.2875 | 68044.7236 | 0.55 | -1.3401 | 66.3 | 47.5689 | 0.92062 | 57.2938 | 57.8875 | 72317.4229 | 0.55206 | 66.3 | 43.2377 | 1.0594 | 57.2938 | 54.5626 | 101825.1329 | 0.48988 | 66.4 | 51.7685 | 1.2706 | 57.2938 | 59.1374 | 77493.0007 | 0.50425 | 66.4938 | 47.8689 | 0.76 | 57.2938 | 58.4875 | 58806.3064 | 0.57512 | 66.6 | 45.7187 | 0.72 | 57.2938 | 57.0125 | 62564.4453 | 0.54406 | 66.6 | 45.3377 | 1.22 | 57.2938 | 55.6626 | 108330.6699 | 0.48594 | 66.5 | 50.0187 | 1.2506 | 57.2938 | 58.6125 | 86648.9094 | 0.52319
811 | 5.1 | 67.4 | 47.4878 | 556.2973 | 125.6961 | 66.8 | 47.5122 | 0.78 | 57.6939 | 58.0061 | 62950.2668 | 0.54406 | 0.067655 | 66.4939 | 48.9367 | 0.91 | 57.6939 | 58.4183 | 66890.4117 | 0.54412 | 66.4939 | 46.9245 | 1.06 | 57.6939 | 56.6061 | 86698.1705 | 0.494 | 66.5 | 47.2061 | 1.24 | 57.6939 | 56.7061 | 100416.1139 | 0.49506 | 66.6 | 49.4367 | 0.74 | 57.6939 | 59.1183 | 53161.9931 | 0.56412 | 66.7939 | 44.7633 | 0.71 | 57.6939 | 56.6817 | 65575.3804 | 0.541 | 66.7 | 49.5817 | 1.2106 | 57.6939 | 57.7939 | 86873.9659 | 0.48312 | 66.6939 | 48.0428 | 1.23 | 57.6939 | 57.6183 | 95353.0762 | 0.51312
812 | 4.9 | 67.694 | 47.212 | 549.7042 | 136.2381 | 67.1 | 46.518 | 0.7706 | 58 | 57.606 | 66667.5608 | 0.54 | 0.70439 | 66.794 | 46.676 | 0.9 | 58 | 57.488 | 75863.2479 | 0.54 | 66.7 | 46.552 | 1.07 | 58 | 56.57 | 90384.704 | 0.49694 | 66.794 | 46.818 | 1.24 | 58 | 56.706 | 103709.9164 | 0.494 | 66.894 | 47.094 | 0.73 | 58 | 58.094 | 60460.6792 | 0.55506 | 67.094 | 46.906 | 0.71 | 58 | 57.8 | 59628.8806 | 0.53906 | 66.994 | 50.894 | 1.1906 | 58 | 58.594 | 80115.2096 | 0.47512 | 66.994 | 47.2861 | 1.22 | 58 | 57.34 | 100381.7566 | 0.511
813 | 4.7 | 68 | 47.5765 | 551.6116 | 147.2294 | 67.4 | 46.0647 | 0.77 | 58.3941 | 57.5765 | 69001.3371 | 0.539 | -1.7757 | 67 | 48.3059 | 0.9 | 58.3941 | 58.3059 | 70497.8367 | 0.53706 | 67 | 49.2294 | 1.07 | 58.3941 | 58.1118 | 79507.298 | 0.497 | 67.0941 | 46.4588 | 1.25 | 58.3941 | 56.6765 | 107782.225 | 0.49694 | 67.1941 | 48.1647 | 0.72059 | 58.3941 | 58.5882 | 57664.5084 | 0.55006 | 67.3941 | 46.9824 | 0.71 | 58.3941 | 57.8882 | 60097.6155 | 0.536 | 67.2941 | 51.0353 | 1.1706 | 58.3941 | 58.6176 | 79362.6577 | 0.46612 | 67.2 | 53.1117 | 1.2006 | 58.3941 | 60.1588 | 70561.7468 | 0.50024
814 | 4.5 | 68.2942 | 48.6115 | 499.1599 | 154.6501 | 67.6942 | 47.5634 | 0.77 | 58.7942 | 58.3288 | 64944.2033 | 0.53706 | 1.8233 | 67.3 | 48.0058 | 0.9 | 58.7942 | 58.3 | 72178.3101 | 0.535 | 67.3 | 48.1654 | 1.07 | 58.7942 | 57.6827 | 85888.8676 | 0.497 | 67.3942 | 48.6231 | 1.25 | 58.7942 | 58.0058 | 97854.032 | 0.498 | 67.4942 | 50.4942 | 0.71058 | 58.7942 | 59.6942 | 50739.9035 | 0.54312 | 67.6942 | 48.2827 | 0.7 | 58.7942 | 58.5885 | 56802.3336 | 0.53306 | 67.5942 | 48.3231 | 1.16 | 58.7942 | 57.2115 | 93258.169 | 0.462 | 67.5 | 46.6366 | 1.18 | 58.7942 | 56.9654 | 103559.5284 | 0.49494
815 | 4.3 | 68.6 | 47.7 | 532.7678 | 168.0757 | 67.9944 | 43.7661 | 0.77944 | 59.1 | 56.8774 | 78577.7481 | 0.54089 | -0.092334 | 67.6 | 48 | 0.89 | 59.1 | 58.4944 | 73200.0266 | 0.534 | 67.6 | 50.2113 | 1.07 | 59.1 | 58.9 | 77836.7524 | 0.49706 | 67.6944 | 47.1944 | 1.2594 | 59.1 | 57.3944 | 107391.9098 | 0.49994 | 67.7944 | 50.1565 | 0.7 | 59.1 | 59.5282 | 51828.3779 | 0.53311 | 67.9 | 49.4113 | 0.69056 | 59.1 | 59.2056 | 53715.5034 | 0.52806 | 67.8944 | 47.6492 | 1.17 | 59.1 | 57.0718 | 98934.1159 | 0.46689 | 67.8 | 50.8774 | 1.18 | 59.1 | 59.1944 | 83639.8663 | 0.49311
816 | 4.1 | 68.8945 | 48.2945 | 517.349 | 178.5893 | 68.2945 | 46.4889 | 0.78945 | 59.4945 | 58.3945 | 71473.4426 | 0.547 | -0.35218 | 67.9 | 48.0111 | 0.89 | 59.4945 | 58.6055 | 74542.4464 | 0.534 | 67.9 | 50.7336 | 1.07 | 59.4945 | 59.2668 | 76775.9584 | 0.497 | 67.9945 | 48.2668 | 1.27 | 59.4945 | 58.1834 | 104458.2084 | 0.50494 | 68.0945 | 45.7221 | 0.7 | 59.4945 | 57.5111 | 65406.1437 | 0.53094 | 68.2 | 48.7055 | 0.69 | 59.4945 | 58.9055 | 56249.2331 | 0.52406 | 68.1945 | 50.3443 | 1.1706 | 59.4945 | 58.7166 | 87449.6057 | 0.468 | 68.1 | 51.9221 | 1.1606 | 59.4945 | 59.8111 | 78551.5454 | 0.48611
817 | 4.05 | 68.9 | 48.7 | 501.465 | 180.3729 | 68.5 | 47.0163 | 0.79 | 59.5946 | 58.8054 | 70830.0337 | 0.549 | 0.46121 | 68.1 | 46.9946 | 0.9 | 59.5946 | 58.3 | 79240.615 | 0.536 | 68.2 | 53.6029 | 1.0505 | 59.5946 | 60.7542 | 64226.5528 | 0.48916 | 68.2946 | 50.4108 | 1.27 | 59.5946 | 59.4054 | 94529.3632 | 0.505 | 68.3 | 44.3729 | 0.71 | 59.5946 | 57.1837 | 70961.853 | 0.53789 | 68.5 | 48.0217 | 0.69 | 59.5946 | 58.7108 | 58796.7634 | 0.52205 | 68.4946 | 47.5054 | 1.18 | 59.5946 | 57.3 | 103770.1163 | 0.47095 | 68.4 | 50.5 | 1.15 | 59.5946 | 59.1 | 86141.09 | 0.48005
818 | 4 | 69 | 48.2159 | 506.3592 | 183.9258 | 68.6 | 46.7523 | 0.79 | 59.6 | 58.7788 | 72429.7035 | 0.55295 | 0.61548 | 68.2 | 47.3106 | 0.9 | 59.6 | 58.5053 | 79115.2252 | 0.53995 | 68.3 | 47.2364 | 1.0595 | 59.6 | 57.5629 | 92983.0892 | 0.48989 | 68.3 | 49.6 | 1.27 | 59.6 | 59.0947 | 99033.2698 | 0.504 | 68.4 | 46.1106 | 0.71 | 59.6 | 58.2053 | 66764.4249 | 0.543 | 68.6 | 48.0205 | 0.69 | 59.6 | 58.7629 | 59163.8128 | 0.52395 | 68.5 | 47 | 1.2 | 59.6 | 57.2947 | 108116.4849 | 0.47889 | 68.5 | 50.3841 | 1.14 | 59.6 | 58.9947 | 86452.7261 | 0.47705
819 | 3.95 | 69.1 | 48.2793 | 529.6172 | 188.9052 | 68.7 | 49.0519 | 0.79 | 59.7 | 59.8259 | 65043.9388 | 0.55205 | 0.54479 | 68.3 | 47.1637 | 0.91 | 59.7 | 58.5844 | 80641.1438 | 0.54395 | 68.4 | 50.9415 | 1.06 | 59.7 | 59.5207 | 77221.0635 | 0.49205 | 68.4 | 49.6156 | 1.27 | 59.7 | 59.1052 | 99653.4802 | 0.504 | 68.5 | 45.9585 | 0.72 | 59.7 | 58.2793 | 68064.4546 | 0.5489 | 68.6 | 53.5156 | 0.68 | 59.7 | 61.3104 | 43157.9792 | 0.5181 | 68.6 | 48.0585 | 1.22 | 59.7 | 58.0741 | 105192.9903 | 0.4879 | 68.6 | 50.7467 | 1.1305 | 59.7 | 59.2207 | 84370.6936 | 0.47405
820 | 3.9 | 69.2 | 48.8101 | 495.7363 | 189.9493 | 68.7 | 45.0899 | 0.8 | 59.8 | 58.1949 | 78729.2374 | 0.55495 | 2.5829 | 68.4 | 49.8797 | 0.91 | 59.8 | 59.8949 | 70747.9505 | 0.546 | 68.4949 | 48.6544 | 1.0695 | 59.8 | 58.4746 | 88197.0226 | 0.49495 | 68.5 | 48.6848 | 1.27 | 59.8 | 58.6949 | 105735.0741 | 0.50695 | 68.6 | 48.6254 | 0.72 | 59.8 | 59.6101 | 60312.5925 | 0.55005 | 68.7 | 51.8203 | 0.67 | 59.8 | 60.4101 | 47116.5708 | 0.5071 | 68.7 | 50.6254 | 1.23 | 59.8 | 59.5101 | 92897.8388 | 0.49005 | 68.6949 | 46.9254 | 1.14 | 59.8 | 57.2152 | 103371.2647 | 0.4759
821 | 3.85 | 69.2 | 48.5 | 514.5752 | 194.8604 | 68.8 | 46.3802 | 0.81 | 59.9 | 58.9901 | 75656.704 | 0.56195 | 3.1317 | 68.4 | 49.9644 | 0.91 | 59.9 | 59.9347 | 70299.9387 | 0.54305 | 68.5 | 52.3 | 1.07 | 59.9 | 60.3 | 72448.1135 | 0.49605 | 68.6 | 49.3149 | 1.28 | 59.9 | 59.105 | 103150.7263 | 0.51 | 68.6 | 47.3653 | 0.73 | 59.9 | 59.0802 | 64738.7725 | 0.55195 | 68.8 | 49.8297 | 0.66 | 59.9 | 59.3149 | 52250.6163 | 0.50205 | 68.8 | 48.5198 | 1.24 | 59.9 | 58.5099 | 104714.0238 | 0.49295 | 68.7 | 45.4752 | 1.16 | 59.9 | 56.7851 | 113057.559 | 0.48685
822 | 3.8 | 69.3 | 48.0048 | 529.3822 | 199.8468 | 68.9 | 47.9952 | 0.81 | 60 | 59.7 | 71023.8485 | 0.565 | 1.6971 | 68.5 | 45.1806 | 0.91952 | 60 | 57.8903 | 89609.6699 | 0.5479 | 68.6 | 51.929 | 1.06 | 60 | 60.1145 | 73893.6278 | 0.49205 | 68.6952 | 48.1952 | 1.29 | 60 | 58.6952 | 110262.5509 | 0.51395 | 68.7 | 49.5242 | 0.73 | 60 | 60.1097 | 58308.1671 | 0.55205 | 68.9 | 47.2242 | 0.66 | 60 | 58.1097 | 59840.0531 | 0.50295 | 68.8952 | 47.3 | 1.2595 | 60 | 58.0952 | 113214.3044 | 0.50095 | 68.8 | 47.9806 | 1.1895 | 60 | 58.2903 | 103369.7172 | 0.4969
823 | 3.75 | 69.4 | 47.9 | 541.2386 | 205.0528 | 69 | 48.0189 | 0.81 | 60.1 | 59.8094 | 71200.7581 | 0.56695 | 1.0892 | 68.6 | 46.7953 | 0.93 | 60.1 | 58.8953 | 84691.6073 | 0.55595 | 68.7 | 48.7472 | 1.06 | 60.1 | 58.6189 | 88260.8318 | 0.49295 | 68.7 | 48.7906 | 1.3095 | 60.1 | 59.0953 | 108747.0551 | 0.51995 | 68.8 | 47.0331 | 0.73 | 60.1 | 59.0142 | 66185.0028 | 0.55295 | 68.9953 | 44.9283 | 0.67 | 60.1 | 57.2094 | 67417.3219 | 0.51091 | 68.9 | 47.4142 | 1.28 | 60.1 | 58.4047 | 115166.2132 | 0.51091 | 68.9 | 49.1283 | 1.2 | 60.1 | 59.0142 | 99013.3728 | 0.501
824 | 3.7 | 69.4954 | 47.0184 | 565.8056 | 211.9078 | 69 | 46.1276 | 0.82 | 60.2 | 59.1092 | 78408.1779 | 0.56995 | 1.62 | 68.7 | 47.3 | 0.94 | 60.2 | 59.2954 | 83930.0764 | 0.56195 | 68.7954 | 46.8309 | 1.08 | 60.2 | 57.8631 | 99559.3092 | 0.50386 | 68.8 | 49.8954 | 1.31 | 60.2 | 59.7954 | 104061.5992 | 0.523 | 68.9 | 44.8631 | 0.73954 | 60.2 | 58.2816 | 73936.7491 | 0.55991 | 69 | 42.8 | 0.69 | 60.2 | 56.5954 | 75696.1679 | 0.52486 | 69 | 46.8816 | 1.3095 | 60.2 | 58.3862 | 120941.0041 | 0.52091 | 69 | 47.8493 | 1.2195 | 60.2 | 58.5724 | 107242.5541 | 0.50891
825 | 3.65 | 69.5 | 47.0775 | 597.9423 | 219.2955 | 69.1 | 44.8551 | 0.83 | 60.3 | 58.8775 | 84162.134 | 0.57791 | -0.16218 | 68.8 | 47.691 | 0.95 | 60.3 | 59.5955 | 83763.6789 | 0.56696 | 68.8 | 51.5404 | 1.0904 | 60.3 | 60.318 | 79356.5254 | 0.50804 | 68.9 | 50.7775 | 1.32 | 60.3 | 60.2865 | 99999.0077 | 0.525 | 68.9955 | 47.9045 | 0.74 | 60.3 | 59.8 | 65642.4139 | 0.566 | 69.1 | 43.7551 | 0.71 | 60.3 | 57.473 | 75523.1904 | 0.54187 | 69.1 | 48.5045 | 1.33 | 60.3 | 59.4 | 114539.8235 | 0.52996 | 69 | 51.5359 | 1.22 | 60.3 | 60.418 | 89526.1773 | 0.511
826 | 3.6 | 69.6 | 48.8 | 531.8737 | 219.6562 | 69.2 | 48.7956 | 0.84 | 60.4 | 60.6 | 71537.9621 | 0.583 | 1.1533 | 68.8 | 48.7781 | 0.95956 | 60.4 | 60.1869 | 80276.0877 | 0.57096 | 68.9 | 48.1912 | 1.1 | 60.4 | 58.7956 | 95844.2413 | 0.51291 | 69 | 51.3525 | 1.32 | 60.4 | 60.5263 | 97107.8116 | 0.524 | 69 | 47.9737 | 0.75 | 60.4 | 59.8912 | 65945.3526 | 0.56996 | 69.2 | 47.2263 | 0.72956 | 60.4 | 59.3088 | 66523.6493 | 0.55196 | 69.2 | 48.4912 | 1.35 | 60.4 | 59.5912 | 116441.3032 | 0.53696 | 69.1 | 48.7781 | 1.23 | 60.4 | 59.1869 | 104316.8496 | 0.51391
827 | 3.55 | 69.7 | 48.7 | 539.2 | 224.6574 | 69.3 | 47.7554 | 0.84 | 60.5 | 60.2256 | 75267.179 | 0.583 | 0.28914 | 68.9 | 49.8426 | 0.96 | 60.5 | 60.717 | 76359.1139 | 0.571 | 69 | 48.9915 | 1.12 | 60.5 | 59.3915 | 93979.776 | 0.52091 | 69 | 47.5574 | 1.3296 | 60.5 | 58.8787 | 119252.7117 | 0.52891 | 69.1 | 49.817 | 0.75 | 60.5 | 60.8043 | 60419.3518 | 0.57 | 69.3 | 45.4915 | 0.73957 | 60.5 | 58.7915 | 73257.549 | 0.56087 | 69.2 | 49.8872 | 1.36 | 60.5 | 60.3915 | 110609.9002 | 0.54296 | 69.2 | 50.6128 | 1.24 | 60.5 | 60.2043 | 96361.4301 | 0.517
828 | 3.5 | 69.8 | 48.0041 | 563.7549 | 230.8503 | 69.3959 | 43.571 | 0.84959 | 60.6 | 58.7834 | 91401.6211 | 0.59088 | 1.0371 | 69 | 45.8959 | 0.96 | 60.6 | 59.1917 | 93089.6165 | 0.57592 | 69.1 | 49.6041 | 1.13 | 60.6 | 59.8041 | 92249.2315 | 0.52696 | 69.1 | 51.3041 | 1.34 | 60.6 | 60.8 | 99592.4503 | 0.533 | 69.2 | 48.0207 | 0.75 | 60.6 | 60.0083 | 66479.287 | 0.57096 | 69.3 | 47.2586 | 0.75 | 60.6 | 59.7793 | 69349.5912 | 0.56992 | 69.3 | 50.1249 | 1.37 | 60.6 | 60.6083 | 110243.0129 | 0.546 | 69.3 | 49.0124 | 1.2496 | 60.6 | 59.5083 | 105692.2113 | 0.52096
829 | 3.4667 | 69.8 | 48.304 | 558.5872 | 234.4597 | 69.4 | 46.304 | 0.86 | 60.6 | 60.1 | 83085.1453 | 0.59896 | 1.5309 | 69.1 | 47.2637 | 0.98 | 60.6 | 59.9799 | 88974.1683 | 0.58392 | 69.196 | 49.296 | 1.1496 | 60.6 | 59.896 | 95049.5523 | 0.53292 | 69.2 | 51.0081 | 1.34 | 60.6 | 60.7 | 102073.8595 | 0.533 | 69.3 | 45.6201 | 0.76 | 60.6 | 59.2081 | 74738.8902 | 0.57592 | 69.4 | 50.6121 | 0.75 | 60.6 | 61.3081 | 59295.0657 | 0.573 | 69.4 | 47.704 | 1.3896 | 60.6 | 59.6 | 125951.3634 | 0.55192 | 69.396 | 47.6919 | 1.26 | 60.6 | 59.096 | 114636.7459 | 0.52792
830 | 3.4333 | 69.8961 | 48.1961 | 572.3804 | 239.3687 | 69.5 | 45.7157 | 0.87 | 60.7 | 60.0039 | 86126.3226 | 0.60496 | 1.1649 | 69.1 | 50.6157 | 0.98 | 60.7 | 61.4078 | 76029.2835 | 0.586 | 69.2 | 49.0352 | 1.16 | 60.7 | 59.8157 | 97633.8388 | 0.53796 | 69.2961 | 49.6235 | 1.34 | 60.7 | 60.1078 | 110087.3144 | 0.53496 | 69.3 | 43.9922 | 0.77 | 60.7 | 58.7922 | 81467.6681 | 0.58592 | 69.5 | 48.9196 | 0.75 | 60.7 | 60.7078 | 64651.7228 | 0.573 | 69.4961 | 47.5843 | 1.4096 | 60.7 | 59.7922 | 128983.311 | 0.56092 | 69.4 | 48.1 | 1.28 | 60.7 | 59.5 | 114233.2252 | 0.53692
831 | 3.4 | 69.9 | 47.4076 | 595.7165 | 245.2392 | 69.5 | 45.2658 | 0.88 | 60.7962 | 60.0848 | 89073.424 | 0.61292 | 1.0931 | 69.2 | 49.4772 | 0.98 | 60.7962 | 60.9886 | 80738.2373 | 0.586 | 69.3 | 46.6582 | 1.1796 | 60.7962 | 58.981 | 111455.5362 | 0.54789 | 69.3 | 47.6 | 1.3596 | 60.7962 | 59.3 | 123594.3037 | 0.54092 | 69.4 | 45.6658 | 0.78 | 60.7962 | 59.781 | 77633.2923 | 0.59592 | 69.5 | 46.7114 | 0.76 | 60.7962 | 59.8038 | 72384.5953 | 0.57792 | 69.5 | 49.3848 | 1.4296 | 60.7962 | 60.7924 | 120061.942 | 0.56796 | 69.5 | 48.0038 | 1.3 | 60.7962 | 59.7 | 116903.8368 | 0.54492
832 | 3.3667 | 70 | 47.9853 | 602.9786 | 250.2 | 69.6 | 48.2184 | 0.88 | 60.8 | 61.3074 | 79115.127 | 0.616 | 1.2428 | 69.2 | 51.4221 | 0.98 | 60.8 | 61.8074 | 72690.9057 | 0.58404 | 69.3 | 50.3221 | 1.1996 | 60.8 | 60.811 | 95165.3316 | 0.555 | 69.4 | 47.0147 | 1.38 | 60.8 | 59.2074 | 129246.9017 | 0.54993 | 69.4 | 48.6258 | 0.79 | 60.8 | 61.011 | 68826.8618 | 0.6 | 69.6 | 45.5963 | 0.77 | 60.8 | 59.5963 | 77403.3551 | 0.58593 | 69.6 | 50.9926 | 1.43 | 60.8 | 61.5 | 111145.6695 | 0.57 | 69.5 | 47.311 | 1.32 | 60.8 | 59.6 | 122668.762 | 0.55293
833 | 3.3333 | 70 | 47.8143 | 588.7151 | 253.3358 | 69.6 | 45.9071 | 0.89 | 60.9 | 60.5036 | 88053.5675 | 0.61896 | 1.6602 | 69.3 | 49.1036 | 0.98 | 60.9 | 60.8036 | 82263.2832 | 0.583 | 69.4 | 47.7071 | 1.2096 | 60.9 | 59.8036 | 109307.2864 | 0.56096 | 69.4 | 46.0679 | 1.4096 | 60.9 | 59.1822 | 137836.7286 | 0.56189 | 69.5 | 45.1143 | 0.79964 | 60.9 | 59.8036 | 81022.1707 | 0.60496 | 69.6 | 45.5036 | 0.78 | 60.9 | 59.8 | 79063.0142 | 0.59493 | 69.6 | 51.3107 | 1.43 | 60.9 | 61.7036 | 109262.9851 | 0.57 | 69.6 | 45.9143 | 1.3496 | 60.9 | 59.2036 | 133111.8639 | 0.56389
834 | 3.3 | 70.0966 | 46.9 | 640.9517 | 261.5552 | 69.7 | 45.0034 | 0.9 | 60.9 | 60.3 | 92449.6155 | 0.62497 | 1.5585 | 69.3 | 48.5103 | 0.98 | 60.9 | 60.7 | 85244.826 | 0.585 | 69.4 | 46.8069 | 1.2297 | 60.9 | 59.7 | 116226.0822 | 0.57093 | 69.5 | 48.9138 | 1.43 | 60.9 | 60.6034 | 122948.5058 | 0.56997 | 69.5 | 44.3759 | 0.81 | 60.9 | 59.6897 | 85202.8221 | 0.61493 | 69.7 | 44.3207 | 0.79966 | 60.9 | 59.6069 | 84466.4864 | 0.60493 | 69.7 | 49.8207 | 1.43 | 60.9 | 61.1069 | 119001.8928 | 0.57 | 69.6 | 45.5586 | 1.3797 | 60.9 | 59.3793 | 139019.2326 | 0.5769
835 | 3.25 | 70.1 | 46.7 | 658.4266 | 268.7567 | 69.7967 | 45.0933 | 0.91 | 61 | 60.5933 | 93357.0014 | 0.63197 | -0.3386 | 69.4 | 47.5067 | 0.99 | 61 | 60.3033 | 90436.2162 | 0.58897 | 69.5 | 46.5833 | 1.25 | 61 | 59.89 | 119957.8934 | 0.58193 | 69.5 | 47.31 | 1.4497 | 61 | 60.1033 | 134477.1573 | 0.57693 | 69.6 | 46.4233 | 0.82 | 61 | 60.7067 | 79288.7722 | 0.62197 | 69.7 | 41.9967 | 0.81 | 61 | 59.0933 | 94210.9155 | 0.6179 | 69.7 | 48.2733 | 1.4497 | 61 | 60.5867 | 129495.0315 | 0.57497 | 69.7 | 49.8067 | 1.4 | 61 | 61.4033 | 116308.9584 | 0.58497
836 | 3.2 | 70.2 | 46.7968 | 665.6354 | 275.3646 | 69.8 | 45.9064 | 0.91 | 61.1 | 61.0032 | 91330.8696 | 0.63697 | 0.16185 | 69.5 | 46.6064 | 0.99968 | 61.1 | 60.2 | 95168.2852 | 0.59497 | 69.6 | 49.0839 | 1.27 | 61.1 | 61.0936 | 108913.8226 | 0.59097 | 69.6 | 46.9743 | 1.47 | 61.1 | 60.1871 | 139620.2669 | 0.58594 | 69.7 | 44.5775 | 0.83 | 61.1 | 60.2871 | 87085.2262 | 0.62994 | 69.8 | 42.8871 | 0.83 | 61.1 | 59.7936 | 93804.043 | 0.6329 | 69.8 | 50.9161 | 1.45 | 61.1 | 61.8064 | 114703.0672 | 0.578 | 69.7968 | 48.5097 | 1.41 | 61.1 | 61.0032 | 125249.4814 | 0.58897
837 | 3.15 | 70.3 | 47.2938 | 655.9931 | 280.569 | 69.9 | 45.6814 | 0.92 | 61.2 | 61.0938 | 93429.3542 | 0.64294 | 0.72374 | 69.5969 | 45.6186 | 1.01 | 61.2 | 60.0062 | 101039.0797 | 0.60294 | 69.6969 | 50.6093 | 1.28 | 61.2 | 61.9031 | 101677.4114 | 0.594 | 69.7 | 50.3845 | 1.49 | 61.2 | 61.7907 | 119964.7005 | 0.592 | 69.7969 | 46.7124 | 0.84 | 61.2 | 61.3031 | 80511.9651 | 0.63597 | 69.9 | 45.0721 | 0.84969 | 61.2 | 60.8907 | 87880.928 | 0.64394 | 69.9 | 49 | 1.46 | 61.2 | 61.0969 | 126997.8397 | 0.57997 | 69.8 | 46.9093 | 1.4297 | 61.2 | 60.5031 | 136864.0799 | 0.59597
838 | 3.1 | 70.4 | 47.697 | 643.3209 | 285.1701 | 70 | 47.803 | 0.93 | 61.3 | 62 | 85916.8397 | 0.645 | 0.73481 | 69.6 | 44.2701 | 1.0297 | 61.3 | 59.7851 | 109003.4077 | 0.61391 | 69.7 | 50.0851 | 1.2897 | 61.3 | 61.791 | 105582.7801 | 0.59697 | 69.8 | 52.597 | 1.49 | 61.3 | 62.7 | 106500.1476 | 0.592 | 69.8 | 45.691 | 0.84 | 61.3 | 60.997 | 85329.455 | 0.64097 | 70 | 48.794 | 0.85 | 61.3 | 62.397 | 75654.3242 | 0.64897 | 69.997 | 49.394 | 1.47 | 61.3 | 61.297 | 126363.9329 | 0.58397 | 69.9 | 46.3761 | 1.4497 | 61.3 | 60.5881 | 142398.8302 | 0.60594
839 | 3.05 | 70.4 | 48.7885 | 617.9962 | 288.3 | 70.0971 | 47.5 | 0.93 | 61.4 | 61.9 | 87424.018 | 0.646 | -0.66884 | 69.7 | 48.3943 | 1.04 | 61.4 | 61.5971 | 92637.9834 | 0.62097 | 69.8 | 52.3856 | 1.29 | 61.4 | 62.7914 | 93507.4227 | 0.598 | 69.8971 | 53.0057 | 1.48 | 61.4 | 62.9029 | 104193.2475 | 0.58803 | 69.9 | 46.8971 | 0.85 | 61.4 | 61.6 | 81849.7774 | 0.646 | 70.0971 | 49.6971 | 0.85 | 61.4 | 62.8 | 72820.7396 | 0.649 | 70 | 50.3885 | 1.47 | 61.4 | 61.8943 | 120943.1861 | 0.58697 | 70 | 49.7914 | 1.46 | 61.4 | 62.0971 | 123801.3888 | 0.612
840 | 3 | 70.5 | 50.0945 | 562.7984 | 288.2945 | 70.1 | 47.4083 | 0.93 | 61.5 | 62.0028 | 88251.1436 | 0.647 | -1.0322 | 69.8 | 49.0055 | 1.04 | 61.5 | 61.9028 | 90685.5339 | 0.623 | 69.9 | 53.8248 | 1.28 | 61.5 | 63.311 | 85788.5886 | 0.59303 | 69.9 | 51.811 | 1.47 | 61.5 | 62.4028 | 111416.0587 | 0.58503 | 70 | 47.4945 | 0.85 | 61.5 | 61.9972 | 80342.7041 | 0.649 | 70.1 | 49.7972 | 0.85 | 61.5 | 62.8 | 72435.81 | 0.648 | 70.1 | 51.5138 | 1.47 | 61.5 | 62.3083 | 114591.5457 | 0.586 | 70.1 | 50.8 | 1.47 | 61.5 | 62.5028 | 118427.8534 | 0.613
841 | 2.95 | 70.6 | 49.9079 | 551.1044 | 290.8604 | 70.2 | 46.2053 | 0.93 | 61.6 | 61.6026 | 93331.8093 | 0.649 | -0.88358 | 69.9 | 48.1974 | 1.05 | 61.6 | 61.6974 | 95050.4497 | 0.62597 | 69.9974 | 50.1053 | 1.27 | 61.6 | 61.8026 | 105802.456 | 0.591 | 70 | 50.5921 | 1.47 | 61.6 | 61.8974 | 119513.109 | 0.585 | 70.1 | 48.3 | 0.86 | 61.6 | 62.3 | 77914.1195 | 0.651 | 70.2 | 49.5211 | 0.85 | 61.6 | 62.8053 | 73342.9425 | 0.646 | 70.2 | 49.5947 | 1.47 | 61.6 | 61.5974 | 126668.9114 | 0.58697 | 70.1 | 50.4974 | 1.47 | 61.6 | 62.4974 | 120620.8967 | 0.614
842 | 2.9 | 70.6975 | 49 | 597.3672 | 297.8773 | 70.3 | 46.3798 | 0.94 | 61.7 | 61.7924 | 93592.4469 | 0.65297 | -0.75862 | 69.9975 | 48.4975 | 1.05 | 61.7 | 61.8975 | 94356.1957 | 0.62897 | 70 | 48.7076 | 1.28 | 61.7 | 61.3025 | 114022.3822 | 0.594 | 70.1 | 50.3278 | 1.47 | 61.7 | 61.8126 | 121564.5548 | 0.585 | 70.1 | 48.0076 | 0.86 | 61.7 | 62.3025 | 79383.5559 | 0.651 | 70.3 | 46.2126 | 0.85 | 61.7 | 61.605 | 85510.2851 | 0.64697 | 70.2975 | 51.5773 | 1.48 | 61.7 | 62.4899 | 115208.2373 | 0.588 | 70.2 | 50.3101 | 1.47 | 61.7 | 62.405 | 122322.2994 | 0.614
843 | 2.85 | 70.7 | 48.8048 | 600.082 | 302.2711 | 70.3976 | 48.6217 | 0.94 | 61.8 | 62.7072 | 85176.328 | 0.65202 | -0.36004 | 70 | 49.8807 | 1.06 | 61.8 | 62.4928 | 89012.0158 | 0.63098 | 70.1 | 48.1807 | 1.29 | 61.8 | 61.2904 | 118740.3982 | 0.60095 | 70.1976 | 46.1 | 1.4898 | 61.8 | 60.2976 | 149372.1835 | 0.59095 | 70.2 | 47.2856 | 0.86 | 61.8 | 62.0952 | 82420.0739 | 0.653 | 70.3976 | 44.8856 | 0.86 | 61.8 | 61.3928 | 91272.0509 | 0.65295 | 70.3 | 54.5193 | 1.4602 | 61.8 | 63.7072 | 96985.0842 | 0.58305 | 70.3 | 49.2831 | 1.47 | 61.8 | 62.0928 | 129437.0296 | 0.61598
844 | 2.8 | 70.8 | 48.8954 | 612.2582 | 307.3908 | 70.4 | 45.1977 | 0.94 | 61.9 | 61.5 | 99171.4154 | 0.65398 | -1.2364 | 70.1 | 52.4115 | 1.05 | 61.9 | 63.4046 | 77645.8021 | 0.62802 | 70.2 | 50.9977 | 1.3 | 61.9 | 62.5 | 104229.2862 | 0.604 | 70.2 | 46.8862 | 1.51 | 61.9 | 60.8908 | 147405.1447 | 0.60095 | 70.3 | 49.7977 | 0.86 | 61.9 | 63 | 73774.2641 | 0.653 | 70.4 | 47.4 | 0.86 | 61.9 | 62.3977 | 83107.7862 | 0.65698 | 70.4 | 51.2977 | 1.45 | 61.9 | 62.2977 | 115871.8566 | 0.579 | 70.4 | 51.7092 | 1.47 | 61.9 | 63.1046 | 115023.1767 | 0.61502
845 | 2.75 | 70.9 | 49.3 | 589.9348 | 309.6869 | 70.5 | 46.7717 | 0.94978 | 61.9978 | 62.1913 | 93953.4885 | 0.658 | -0.45711 | 70.2 | 50.2087 | 1.05 | 61.9978 | 62.6022 | 87289.7939 | 0.62402 | 70.3 | 51.7913 | 1.3 | 61.9978 | 62.8956 | 100235.248 | 0.60302 | 70.3 | 50.1826 | 1.5298 | 61.9978 | 62.2935 | 128204.7367 | 0.607 | 70.4 | 51.0782 | 0.86 | 61.9978 | 63.4935 | 68903.6621 | 0.65002 | 70.5 | 46.7196 | 0.87 | 61.9978 | 62.2065 | 85968.3679 | 0.658 | 70.5 | 51.8044 | 1.45 | 61.9978 | 62.5022 | 112883.8496 | 0.577 | 70.4 | 49.8044 | 1.47 | 61.9978 | 62.4022 | 126623.4227 | 0.614
846 | 2.7 | 71 | 50.1938 | 565.4855 | 311.3021 | 70.6 | 51.6 | 0.94 | 62 | 63.9 | 74780.5919 | 0.65602 | -0.33064 | 70.2979 | 48.8959 | 1.05 | 62 | 62.0979 | 93571.2902 | 0.62498 | 70.3 | 53.1062 | 1.29 | 62 | 63.4021 | 93196.6487 | 0.60002 | 70.4 | 53.2062 | 1.52 | 62 | 63.5041 | 109487.6788 | 0.60602 | 70.4 | 54.1165 | 0.84021 | 62 | 64.5062 | 57591.6581 | 0.64204 | 70.6 | 43.9876 | 0.87 | 62 | 61.3959 | 97120.5858 | 0.66396 | 70.5979 | 51.6897 | 1.45 | 62 | 62.4959 | 114141.1438 | 0.576 | 70.5 | 49.5959 | 1.47 | 62 | 62.3979 | 129126.1892 | 0.61598
847 | 2.6667 | 71 | 50.7 | 534.7117 | 310.7961 | 70.6981 | 51.1097 | 0.93 | 62.1 | 63.7039 | 75977.5142 | 0.64902 | -0.94957 | 70.3 | 49.5019 | 1.05 | 62.1 | 62.4019 | 91229.2241 | 0.626 | 70.4 | 52.0942 | 1.29 | 62.1 | 62.9981 | 98474.048 | 0.59702 | 70.4981 | 51.9981 | 1.51 | 62.1 | 63.0981 | 116790.7746 | 0.603 | 70.5 | 51.0942 | 0.83019 | 62.1 | 63.2981 | 67832.6685 | 0.63402 | 70.6981 | 47.1825 | 0.88 | 62.1 | 62.6942 | 86226.326 | 0.66898 | 70.6 | 53.5019 | 1.44 | 62.1 | 63.3 | 102745.2378 | 0.57202 | 70.6 | 51.1806 | 1.47 | 62.1 | 63.0922 | 119856.5913 | 0.617
848 | 2.6333 | 71.0982 | 51.1945 | 523.6811 | 310.911 | 70.7 | 49.5963 | 0.92018 | 62.2 | 63.0982 | 81569.8254 | 0.64402 | -2.0932 | 70.4 | 49.9799 | 1.05 | 62.2 | 62.6909 | 89292.0132 | 0.626 | 70.5 | 52.6091 | 1.28 | 62.2 | 63.2037 | 95147.7728 | 0.59402 | 70.5 | 52.6982 | 1.51 | 62.2 | 63.3 | 112171.8862 | 0.6 | 70.5982 | 51.7091 | 0.83 | 62.2 | 63.4055 | 65102.8224 | 0.62802 | 70.7 | 50.7982 | 0.88 | 62.2 | 63.9 | 72987.5816 | 0.66702 | 70.7 | 53.0018 | 1.4202 | 62.2 | 63 | 105399.3984 | 0.56702 | 70.6 | 54.411 | 1.4602 | 62.2 | 64.3037 | 99111.6821 | 0.61104
849 | 2.6 | 71.1 | 52.0017 | 477.176 | 308.3966 | 70.7 | 50.8931 | 0.92 | 62.2 | 63.4983 | 76245.7462 | 0.64002 | -0.91422 | 70.4 | 53.6103 | 1.04 | 62.2 | 64.0034 | 73155.6775 | 0.62202 | 70.5 | 50.5051 | 1.27 | 62.2 | 62.3017 | 106627.0394 | 0.592 | 70.5 | 53.6914 | 1.5 | 62.2 | 63.6966 | 105435.8069 | 0.59502 | 70.6 | 49.8949 | 0.82 | 62.2 | 62.6983 | 70970.0519 | 0.62302 | 70.7983 | 51.2017 | 0.87 | 62.2 | 64 | 71040.7638 | 0.66103 | 70.7 | 52.4034 | 1.42 | 62.2 | 62.7017 | 108491.9564 | 0.56302 | 70.7 | 51.8017 | 1.45 | 62.2 | 63.1017 | 114363.3318 | 0.605
850 | 2.5667 | 71.2 | 51.5016 | 492.8968 | 309.7984 | 70.8 | 52.2016 | 0.91 | 62.3 | 63.9 | 70500.164 | 0.63303 | -0.88609 | 70.4984 | 50.9032 | 1.03 | 62.3 | 62.9016 | 84567.3029 | 0.61602 | 70.5984 | 49.4 | 1.28 | 62.3 | 61.9 | 112965.7043 | 0.59398 | 70.6 | 55.3032 | 1.48 | 62.3 | 64.3016 | 94283.6223 | 0.58803 | 70.6984 | 51.3968 | 0.82 | 62.3 | 63.2 | 65726.2 | 0.61902 | 70.8 | 50.7064 | 0.86 | 62.3 | 63.7032 | 72518.7562 | 0.65503 | 70.8 | 51.7984 | 1.41 | 62.3 | 62.4 | 111614.186 | 0.562 | 70.7 | 51.8904 | 1.44 | 62.3 | 63.1952 | 113268.0419 | 0.602
851 | 2.5333 | 71.2 | 51.4985 | 493.8311 | 310.3015 | 70.8 | 51.8 | 0.9 | 62.3985 | 63.6015 | 71367.1681 | 0.62503 | -1.9529 | 70.5 | 50.7852 | 1.03 | 62.3985 | 62.8926 | 84799.5314 | 0.615 | 70.6 | 50.8807 | 1.2899 | 62.3985 | 62.5926 | 105832.9069 | 0.59699 | 70.6 | 54.3044 | 1.4501 | 62.3985 | 63.703 | 99234.8338 | 0.57903 | 70.7 | 51.9985 | 0.81 | 62.3985 | 63.4 | 63030.7071 | 0.61401 | 70.8 | 50.1822 | 0.86 | 62.3985 | 63.4941 | 74086.3019 | 0.652 | 70.8 | 52.5015 | 1.41 | 62.3985 | 62.7015 | 107588.9775 | 0.55901 | 70.8 | 54.8941 | 1.43 | 62.3985 | 64.2985 | 94695.6243 | 0.59601
852 | 2.5 | 71.2986 | 52.8945 | 453.0213 | 307.4164 | 70.9 | 52.6863 | 0.89 | 62.4 | 63.8945 | 67411.6549 | 0.61801 | -2.2485 | 70.5 | 54.3068 | 1.02 | 62.4 | 64.1041 | 69284.1997 | 0.60903 | 70.6 | 56.4932 | 1.2701 | 62.4 | 64.7986 | 75634.5487 | 0.59203 | 70.7 | 53.3986 | 1.44 | 62.4 | 63.2986 | 104095.3438 | 0.57301 | 70.7 | 52.1041 | 0.8 | 62.4 | 63.3027 | 62297.9915 | 0.60701 | 70.9 | 54.5027 | 0.85 | 62.4 | 65.0014 | 57897.5962 | 0.64304 | 70.9 | 52.2 | 1.4 | 62.4 | 62.6 | 109048.5148 | 0.55701 | 70.8 | 56.1068 | 1.4 | 62.4 | 64.7027 | 86022.4026 | 0.58404
853 | 2.45 | 71.3 | 53.8 | 399.0125 | 303.6025 | 70.9 | 56.9962 | 0.87 | 62.5 | 65.3987 | 50553.738 | 0.60505 | -1.1895 | 70.6 | 53.5812 | 1.01 | 62.5 | 63.7925 | 71775.0763 | 0.60301 | 70.7 | 57.905 | 1.25 | 62.5 | 65.3025 | 66583.1427 | 0.57904 | 70.7 | 53.7987 | 1.43 | 62.5 | 63.3987 | 100964.9181 | 0.56801 | 70.8 | 51.2962 | 0.79 | 62.5 | 62.9975 | 64542.1835 | 0.60201 | 70.9 | 53.8987 | 0.83 | 62.5 | 64.6 | 59214.0432 | 0.63203 | 70.9 | 52.4013 | 1.4 | 62.5 | 62.6013 | 108248.1396 | 0.556 | 70.9 | 54.1 | 1.3701 | 62.5 | 63.7 | 96197.7171 | 0.57403
854 | 2.4 | 71.4 | 54.4989 | 373.4862 | 301.3079 | 71 | 58.0023 | 0.84011 | 62.6 | 65.6011 | 45845.0147 | 0.58705 | -1.1836 | 70.6989 | 58.8068 | 0.99 | 62.6 | 65.8034 | 48936.6351 | 0.59003 | 70.7989 | 56.6977 | 1.22 | 62.6 | 64.6 | 71423.0519 | 0.56602 | 70.8 | 54.1034 | 1.41 | 62.6 | 63.4023 | 98395.9641 | 0.56201 | 70.8989 | 52.8955 | 0.78011 | 62.6 | 63.4989 | 59036.1152 | 0.59701 | 71 | 54.3989 | 0.82 | 62.6 | 64.6 | 56782.3498 | 0.62003 | 71 | 52.7909 | 1.39 | 62.6 | 62.7966 | 106072.9426 | 0.55401 | 70.9 | 54.4966 | 1.36 | 62.6 | 63.7989 | 93077.8934 | 0.56701
855 | 2.35 | 71.5 | 54.699 | 357.3499 | 298.7071 | 71.1 | 57.5959 | 0.82 | 62.7 | 65.199 | 45976.4944 | 0.56903 | -1.6837 | 70.7 | 56.299 | 0.9601 | 62.7 | 64.5 | 58133.7227 | 0.57502 | 70.8 | 57.699 | 1.1901 | 62.7 | 64.9 | 65472.1259 | 0.55303 | 70.9 | 52.8031 | 1.4 | 62.7 | 62.801 | 105878.3498 | 0.55701 | 70.9 | 54.7949 | 0.7701 | 62.7 | 64.199 | 52272.1791 | 0.58802 | 71.1 | 55.0949 | 0.8 | 62.7 | 64.798 | 53460.8002 | 0.60803 | 71.099 | 55.502 | 1.38 | 62.7 | 64.001 | 89612.4422 | 0.54902 | 71 | 56.099 | 1.3301 | 62.7 | 64.399 | 82980.1628 | 0.55702
856 | 2.3 | 71.6 | 55.5 | 322.7379 | 294.5063 | 71.1 | 58.9036 | 0.79 | 62.8 | 65.6018 | 40405.641 | 0.54904 | -1.6611 | 70.8 | 56.6 | 0.94009 | 62.8 | 64.5 | 55753.0596 | 0.56202 | 70.9 | 57.9018 | 1.1601 | 62.8 | 64.9009 | 63005.319 | 0.53903 | 70.9 | 51.8973 | 1.4 | 62.8 | 62.3991 | 111203.4718 | 0.556 | 71 | 56.8982 | 0.76 | 62.8 | 64.9991 | 44553.937 | 0.57603 | 71.1991 | 56.109 | 0.78009 | 62.8 | 65.0036 | 49177.9064 | 0.59304 | 71.1 | 54.9964 | 1.36 | 62.8 | 63.6991 | 91751.2205 | 0.54201 | 71.1 | 56.6009 | 1.3001 | 62.8 | 64.5009 | 79048.8549 | 0.54502
857 | 2.25 | 71.6 | 55.4 | 317.8961 | 291.9031 | 71.2 | 56.7031 | 0.76008 | 62.9 | 64.4016 | 46134.2793 | 0.53002 | -1.4062 | 70.8 | 57.1969 | 0.92 | 62.9 | 64.6984 | 52429.8237 | 0.54902 | 70.9992 | 57.4976 | 1.1301 | 62.9 | 64.5984 | 63509.6078 | 0.52502 | 71 | 53.5961 | 1.39 | 62.9 | 63.1984 | 101495.5241 | 0.55401 | 71.0992 | 58.5953 | 0.74 | 62.9 | 65.4984 | 38503.5667 | 0.56002 | 71.2 | 53.4874 | 0.77 | 62.9 | 63.7945 | 56764.9379 | 0.58301 | 71.2 | 57.4929 | 1.3401 | 62.9 | 64.7969 | 76899.9579 | 0.53402 | 71.1992 | 56.4953 | 1.28 | 62.9 | 64.2976 | 78174.4647 | 0.53302
858 | 2.2 | 71.7 | 56.6966 | 286.6356 | 286.6148 | 71.3 | 55.398 | 0.74007 | 63 | 63.5993 | 49210.5855 | 0.51701 | -2.5515 | 70.9 | 58.702 | 0.89007 | 63 | 65.2007 | 45549.3013 | 0.53303 | 71 | 58.9993 | 1.1001 | 63 | 65.1 | 55111.1975 | 0.51003 | 71.1 | 55.8966 | 1.38 | 63 | 64.1987 | 87404.3855 | 0.54901 | 71.1 | 61.8933 | 0.71007 | 63 | 66.8966 | 27352.2544 | 0.53903 | 71.3 | 61.094 | 0.75 | 63 | 66.8973 | 31658.262 | 0.56703 | 71.2993 | 60.7027 | 1.3001 | 63 | 66.102 | 57655.3241 | 0.51803 | 71.2 | 59.396 | 1.2401 | 63 | 65.4987 | 61298.7304 | 0.51902
859 | 2.1667 | 71.8 | 58.8989 | 198.7572 | 274.1122 | 71.3 | 56.5017 | 0.72006 | 63 | 64.0006 | 44709.8712 | 0.50402 | -3.3856 | 70.9 | 57.5006 | 0.87 | 63 | 64.4006 | 48705.8343 | 0.51801 | 71.1 | 59.1011 | 1.0601 | 63 | 65.0006 | 53213.4848 | 0.49402 | 71.1 | 57.7006 | 1.3501 | 63 | 64.9006 | 76096.9341 | 0.53802 | 71.2 | 65.9006 | 0.67006 | 63 | 68.6 | 14860.1641 | 0.50804 | 71.3 | 64.6028 | 0.71006 | 63 | 68.2017 | 19816.8711 | 0.53704 | 71.3 | 59.2983 | 1.26 | 63 | 65.2994 | 62898.0134 | 0.50002 | 71.3 | 61.6006 | 1.1901 | 63 | 66.4006 | 48075.8321 | 0.49803
860 | 2.1333 | 71.8 | 59.3004 | 169.4912 | 264.3062 | 71.4 | 56.0974 | 0.71 | 63.1 | 63.5987 | 45007.4585 | 0.49201 | -2.8234 | 70.9996 | 57.1996 | 0.84004 | 63.1 | 64.1 | 48577.0146 | 0.50401 | 71.1 | 58.5982 | 1.03 | 63.1 | 64.5991 | 53754.4212 | 0.47801 | 71.1996 | 57.3982 | 1.32 | 63.1 | 64.5996 | 76243.4292 | 0.52701 | 71.2 | 64.8022 | 0.62004 | 63.1 | 67.8013 | 16637.6458 | 0.47104 | 71.4 | 62.9996 | 0.66004 | 63.1 | 67.2 | 23354.9636 | 0.50503 | 71.4 | 60.9991 | 1.21 | 63.1 | 65.9996 | 52123.2289 | 0.48102 | 71.3 | 61.1 | 1.1301 | 63.1 | 65.9004 | 48578.3933 | 0.47402
861 | 2.1 | 71.8997 | 58.9013 | 165.4194 | 255.8068 | 71.4 | 58.101 | 0.69 | 63.1997 | 64.4006 | 38163.09 | 0.47701 | -2.2377 | 71 | 57.4006 | 0.82003 | 63.1997 | 64.0006 | 46832.6886 | 0.49101 | 71.1 | 59.9006 | 0.99003 | 63.1997 | 65.1003 | 46563.7036 | 0.46101 | 71.2 | 58.7006 | 1.29 | 63.1997 | 65.1003 | 67260.6884 | 0.51401 | 71.2 | 62.101 | 0.58003 | 63.1997 | 66.1006 | 21971.6051 | 0.43902 | 71.4 | 63.001 | 0.62003 | 63.1997 | 67.0006 | 21909.1273 | 0.47402 | 71.4 | 61.6013 | 1.1501 | 63.1997 | 66.1006 | 47133.4245 | 0.45902 | 71.3 | 60.501 | 1.08 | 63.1997 | 65.4006 | 48965.5323 | 0.45201
862 | 2.0667 | 71.9 | 55.3017 | 248.0556 | 252.9 | 66.9033 | 52.9025 | 0.67 | 63.2 | 59.4029 | 39225.6147 | 0.467 | 0.09292 | 66.5033 | 52.2029 | 0.81 | 63.2 | 59.1031 | 48392.8279 | 0.484 | 69.9025 | 57.6033 | 0.96 | 63.2 | 63.1031 | 49275.4855 | 0.44401 | 70.0025 | 56.7027 | 1.26 | 63.2 | 63.3027 | 69961.3024 | 0.50001 | 68.4033 | 57.9038 | 0.54002 | 63.2 | 62.2038 | 23736.9629 | 0.41401 | 68.5035 | 58.5042 | 0.59 | 63.2 | 63.0038 | 24516.8201 | 0.44501 | 70.2025 | 58.7029 | 1.1 | 63.2 | 63.8027 | 52787.1645 | 0.43801 | 70.1027 | 57.8033 | 1.03 | 63.2 | 63.1031 | 53424.6954 | 0.43201
863 | 2.0333 | 72 | 53.1006 | 312.3856 | 260.1969 | 62.4997 | 50.4998 | 0.69999 | 63.3 | 56.3996 | 35164.5649 | 0.48799 | 8.4027 | 62.1997 | 48.8 | 0.84999 | 63.3 | 55.5998 | 47742.5542 | 0.50899 | 62.4011 | 49.0009 | 0.97999 | 63.3 | 55.1009 | 54854.5272 | 0.454 | 62.501 | 48.8015 | 1.28 | 63.3 | 55.8012 | 73357.9952 | 0.511 | 62.1004 | 50.9009 | 0.55 | 63.3 | 55.6006 | 25874.2152 | 0.42 | 62.2005 | 50.5014 | 0.59 | 63.3 | 55.8009 | 28824.5416 | 0.45 | 62.701 | 51.0011 | 1.11 | 63.3 | 56.201 | 54270.6968 | 0.444 | 62.6011 | 48.8016 | 1.05 | 63.3 | 54.9013 | 61022.0104 | 0.44
864 | 2 | 72 | 49.8002 | 454.3003 | 285.6005 | 71.6 | 58.7 | 0.72 | 63.3 | 65.1 | 38581.6952 | 0.501 | 4.0534 | 71.2 | 56.2 | 0.89 | 63.3 | 64.1 | 55338.1198 | 0.529 | 67.3006 | 54.4006 | 1.04 | 63.3 | 60.6006 | 56128.131 | 0.485 | 67.3006 | 52.5006 | 1.37 | 63.3 | 60.5006 | 84548.8482 | 0.544 | 70.0003 | 56.4003 | 0.58 | 63.3 | 62.3003 | 32969.6117 | 0.44 | 70.1003 | 54.8003 | 0.62 | 63.3 | 62.0003 | 39805.3325 | 0.471 | 67.5006 | 56.0006 | 1.18 | 63.3 | 61.4006 | 56801.9828 | 0.469 | 67.5006 | 51.9006 | 1.13 | 63.3 | 59.3006 | 73554.9053 | 0.474
865 | 1.9667 | 72.1 | 56.1011 | 311.6342 | 278.2953 | 71.6 | 58.0001 | 0.7 | 63.4 | 64.6001 | 39870.8107 | 0.488 | -0.10714 | 71.2 | 56.2999 | 0.87999 | 63.4 | 64.0999 | 54684.1785 | 0.523 | 71.3 | 57.3996 | 1.04 | 63.4 | 64.0997 | 60264.7888 | 0.481 | 71.4 | 56.5999 | 1.36 | 63.4 | 64.6 | 84298.4174 | 0.543 | 71.4 | 56.6 | 0.57 | 63.4 | 63 | 35357.6495 | 0.432 | 71.6 | 55.5001 | 0.61 | 63.4 | 63 | 41062.994 | 0.464 | 71.6 | 59.3997 | 1.16 | 63.4 | 64.9999 | 59120.2787 | 0.46 | 71.5001 | 56.3003 | 1.14 | 63.4 | 63.5001 | 72434.1361 | 0.474
866 | 1.9333 | 72.1 | 56.7 | 242.3997 | 271.6987 | 71.7 | 58.4 | 0.68 | 63.5 | 64.7 | 37697.4814 | 0.47599 | -0.38173 | 71.3 | 55.799 | 0.86997 | 63.5 | 63.7995 | 56031.8543 | 0.517 | 71.4 | 56.1997 | 1.02 | 63.5 | 63.3997 | 64884.6656 | 0.475 | 71.4 | 56.3 | 1.35 | 63.5 | 64.4 | 85137.2722 | 0.536 | 71.5 | 56.3995 | 0.56 | 63.5 | 62.7997 | 35269.1368 | 0.425 | 71.6003 | 56.2005 | 0.6 | 63.5 | 63.2003 | 38995.9835 | 0.45799 | 71.6 | 58.199 | 1.13 | 63.5 | 64.1995 | 63054.8177 | 0.448 | 71.6 | 56.9997 | 1.12 | 63.5 | 63.8997 | 68130.0849 | 0.468
867 | 1.9 | 72.2 | 55.8989 | 254.5278 | 270.8011 | 71.6996 | 58.1996 | 0.66996 | 63.5 | 64.4993 | 37513.7059 | 0.46299 | 0.062111 | 71.2996 | 54.0993 | 0.86 | 63.5 | 62.8996 | 61821.6998 | 0.515 | 71.4 | 55.4996 | 1.02 | 63.5 | 62.9996 | 67494.2055 | 0.472 | 71.5 | 56.4011 | 1.33 | 63.5 | 64.4004 | 83883.7204 | 0.531 | 71.5 | 54.9981 | 0.55 | 63.5 | 61.9985 | 38233.926 | 0.421 | 71.7 | 57.2 | 0.59 | 63.5 | 63.7 | 35934.96 | 0.449 | 71.7 | 56.0989 | 1.11 | 63.5 | 62.9993 | 72381.3791 | 0.442 | 71.6 | 56.4 | 1.11 | 63.5 | 63.5 | 70296.5215 | 0.463
868 | 1.8667 | 72.2 | 54.899 | 286.318 | 272.7029 | 70.1985 | 56.399 | 0.65 | 63.6 | 62.6985 | 37466.2074 | 0.455 | 1.2887 | 69.7985 | 52.3995 | 0.87 | 63.6 | 61.3995 | 63097.4407 | 0.51801 | 70.5981 | 54.0985 | 1.02 | 63.6 | 61.8985 | 70168.7998 | 0.472 | 70.5985 | 56.5976 | 1.32 | 63.6 | 63.8981 | 77164.3069 | 0.524 | 70.2985 | 52.4015 | 0.56 | 63.6 | 60.0005 | 42009.1396 | 0.42501 | 70.4985 | 55.7966 | 0.58 | 63.6 | 62.2971 | 35594.9341 | 0.442 | 70.7985 | 53.9981 | 1.11 | 63.6 | 61.3985 | 78042.8661 | 0.441 | 70.7981 | 55.0966 | 1.1 | 63.6 | 62.2976 | 71998.5109 | 0.459
869 | 1.8333 | 72.3 | 53.8988 | 311.9494 | 278.4102 | 70.503 | 56.703 | 0.65 | 63.7 | 62.9036 | 37700.6201 | 0.454 | 3.0248 | 70.1036 | 53.8042 | 0.88 | 63.7 | 62.4036 | 60266.9053 | 0.52701 | 69.6012 | 53.5018 | 1.0301 | 63.7 | 61.2018 | 69755.8226 | 0.48001 | 69.7012 | 55.0012 | 1.32 | 63.7 | 62.7012 | 80586.2459 | 0.52401 | 69.9024 | 54.8042 | 0.57 | 63.7 | 61.4036 | 36199.5671 | 0.43501 | 70.1024 | 53.9024 | 0.58006 | 63.7 | 61.1024 | 39570.995 | 0.44401 | 69.9012 | 53.1018 | 1.1301 | 63.7 | 60.6018 | 79296.1063 | 0.45002 | 69.8018 | 52.6006 | 1.12 | 63.7 | 60.6012 | 80194.3161 | 0.46602
870 | 1.8 | 72.3 | 54.3022 | 321.1404 | 283.2978 | 71.8007 | 57.6986 | 0.64 | 63.7 | 63.9993 | 37911.7969 | 0.44699 | 1.31 | 71.5 | 56.1029 | 0.88 | 63.7 | 64.2014 | 56633.6449 | 0.52699 | 71.6 | 55.7007 | 1.05 | 63.7 | 63.4 | 69485.3285 | 0.486 | 71.6 | 56.5986 | 1.3199 | 63.7 | 64.4 | 82924.4458 | 0.52399 | 71.7 | 57.5 | 0.57 | 63.7 | 63.7 | 33912.1508 | 0.43499 | 71.8007 | 55.1986 | 0.59 | 63.7 | 62.5993 | 40869.6969 | 0.446 | 71.8 | 55.1 | 1.15 | 63.7 | 62.8 | 80268.2664 | 0.458 | 71.8 | 53.9 | 1.14 | 63.7 | 62.4 | 84903.0876 | 0.47501
871 | 1.7667 | 72.4 | 55.4 | 277.9992 | 281.7017 | 71.9 | 56.6983 | 0.63 | 63.8 | 63.3992 | 40055.0164 | 0.43999 | 1.1266 | 71.5 | 57.1958 | 0.87 | 63.8 | 64.5983 | 52299.2595 | 0.52199 | 71.6 | 56.0008 | 1.05 | 63.8 | 63.6 | 68243.1346 | 0.486 | 71.7 | 55.9992 | 1.3 | 63.8 | 64.1 | 85399.6902 | 0.519 | 71.7 | 57.6 | 0.56992 | 63.8 | 63.7 | 33368.3887 | 0.42999 | 71.9 | 54.2992 | 0.59 | 63.8 | 62.1 | 43255.4145 | 0.447 | 71.9 | 55.1008 | 1.16 | 63.8 | 62.8008 | 81021.3428 | 0.46001 | 71.8 | 54.2025 | 1.15 | 63.8 | 62.6017 | 84675.8561 | 0.48001
872 | 1.7333 | 72.4 | 55.1991 | 284.2076 | 283.5028 | 71.9 | 55.4981 | 0.63 | 63.8009 | 62.6991 | 43018.582 | 0.437 | 0.56346 | 71.5 | 55.6009 | 0.87 | 63.8009 | 63.8009 | 57950.6418 | 0.518 | 71.7 | 56.0991 | 1.05 | 63.8009 | 63.6 | 68127.0756 | 0.485 | 71.7 | 55.5 | 1.3 | 63.8009 | 63.8991 | 87790.4904 | 0.516 | 71.8 | 57.7 | 0.56 | 63.8009 | 63.6991 | 32898.292 | 0.42499 | 71.9009 | 54.4019 | 0.59 | 63.8009 | 62.3009 | 43463.9307 | 0.45 | 71.9 | 55.1991 | 1.16 | 63.8009 | 62.9991 | 81052.0797 | 0.46201 | 71.9 | 55.2991 | 1.1501 | 63.8009 | 63.2991 | 80225.1027 | 0.483
873 | 1.7 | 72.5 | 55.1 | 284.8138 | 285.4053 | 72 | 54.7 | 0.63 | 63.9 | 62.3 | 45369.6472 | 0.43801 | 0.69251 | 71.6 | 55.9989 | 0.86 | 63.9 | 64 | 56325.3128 | 0.51599 | 71.7 | 55.5989 | 1.05 | 63.9 | 63.4 | 70414.5276 | 0.486 | 71.8 | 54.9979 | 1.29 | 63.9 | 63.5989 | 90439.3429 | 0.51499 | 71.8 | 57.5 | 0.55 | 63.9 | 63.5 | 33211.428 | 0.421 | 72 | 55.0989 | 0.59 | 63.9 | 62.7 | 42026.6688 | 0.452 | 72 | 54.8 | 1.17 | 63.9 | 62.8 | 83891.3828 | 0.466 | 71.9 | 55.0011 | 1.16 | 63.9 | 63.2011 | 82031.6859 | 0.485
874 | 1.6667 | 72.5 | 54.8988 | 293.3248 | 288.4083 | 72 | 54.8012 | 0.63 | 64 | 62.4012 | 45564.2615 | 0.44101 | 0.54331 | 71.6 | 55.7012 | 0.86 | 64 | 63.9 | 57239.6122 | 0.514 | 71.8 | 55.3 | 1.05 | 64 | 63.3 | 72389.2854 | 0.48701 | 71.8 | 53.9988 | 1.2901 | 64 | 63.1988 | 96480.323 | 0.51501 | 71.9 | 57.2976 | 0.55 | 64 | 63.3988 | 33562.9358 | 0.41899 | 72.0012 | 54.9 | 0.6 | 64 | 62.7 | 42732.5631 | 0.454 | 72 | 54.7012 | 1.18 | 64 | 62.9 | 85401.9957 | 0.47001 | 72 | 55.3 | 1.17 | 64 | 63.4 | 81261.2953 | 0.487
875 | 1.6333 | 72.6 | 54.7 | 300.7039 | 291.8091 | 72.1 | 55.2026 | 0.64 | 64 | 62.7013 | 44923.8241 | 0.44401 | 0.64709 | 71.7 | 56.1 | 0.86 | 64 | 64.0987 | 56003.7812 | 0.512 | 71.8 | 55.2 | 1.0501 | 64 | 63.3 | 73230.5752 | 0.49001 | 71.9 | 54.1039 | 1.3 | 64 | 63.3013 | 96775.6372 | 0.518 | 71.9 | 56.3961 | 0.55 | 64 | 62.8974 | 35765.0742 | 0.418 | 72.1 | 55 | 0.6 | 64 | 62.8 | 43035.3849 | 0.457 | 72.1 | 55.1013 | 1.19 | 64 | 63.2 | 84537.8257 | 0.475 | 72.0013 | 55.1 | 1.17 | 64 | 63.4 | 82978.8608 | 0.49
876 | 1.6 | 72.6 | 54.8 | 301.3831 | 295.0071 | 72.1 | 55.7014 | 0.64 | 64.1 | 63.1 | 43918.9211 | 0.44601 | 0.671 | 71.7 | 55.9986 | 0.85 | 64.1 | 64 | 56337.3052 | 0.51099 | 71.9 | 54.8986 | 1.06 | 64.1 | 63.2986 | 75303.1061 | 0.49301 | 71.9 | 55.2 | 1.3 | 64.1 | 63.9 | 90983.5115 | 0.519 | 72 | 54.8972 | 0.55014 | 64.1 | 62.0986 | 39441.6199 | 0.42101 | 72.1014 | 55.1 | 0.61 | 64.1 | 62.9 | 43210.3344 | 0.46001 | 72.1 | 55.6 | 1.2 | 64.1 | 63.5 | 83190.6241 | 0.47801 | 72.1 | 55 | 1.18 | 64.1 | 63.4 | 84159.7433 | 0.493
877 | 1.5667 | 72.7 | 54.8 | 299.3229 | 298.2122 | 72.2 | 55.8 | 0.64 | 64.1015 | 63.2 | 43957.3957 | 0.44802 | 0.65074 | 71.8 | 55.5985 | 0.85 | 64.1015 | 63.8 | 57722.6247 | 0.51 | 71.9 | 54.4 | 1.07 | 64.1015 | 63.1015 | 78560.4643 | 0.49802 | 72 | 55.3 | 1.3 | 64.1015 | 63.9 | 90953.4121 | 0.519 | 72 | 54.1015 | 0.56015 | 64.1015 | 61.8015 | 42322.3173 | 0.42903 | 72.2 | 55.1015 | 0.61 | 64.1015 | 63.0015 | 43514.031 | 0.464 | 72.2 | 55.7 | 1.21 | 64.1015 | 63.6 | 83272.0757 | 0.48102 | 72.1015 | 55 | 1.19 | 64.1015 | 63.5 | 85061.8655 | 0.49602
878 | 1.5333 | 72.7 | 54.8 | 304.4033 | 302.2115 | 72.2016 | 55.7 | 0.65 | 64.2 | 63.2 | 44577.6153 | 0.45002 | 0.5708 | 71.8 | 55.1967 | 0.85 | 64.2 | 63.6984 | 59327.0715 | 0.51 | 72 | 54.9049 | 1.0802 | 64.2 | 63.5016 | 77296.5221 | 0.50302 | 72 | 55.2 | 1.3002 | 64.2 | 63.9 | 91864.125 | 0.51902 | 72.1 | 54.4016 | 0.58 | 64.2 | 62.2 | 42509.4134 | 0.43803 | 72.3 | 55.4 | 0.61016 | 64.2 | 63.2016 | 43403.6671 | 0.46702 | 72.2016 | 55.7 | 1.22 | 64.2 | 63.7 | 84345.14 | 0.48402 | 72.2 | 55.1 | 1.2 | 64.2 | 63.6016 | 85389.4511 | 0.5
879 | 1.5 | 72.8 | 54.8 | 305.693 | 306.0123 | 72.3 | 55.4982 | 0.65 | 64.3 | 63.1 | 45793.11 | 0.454 | 0.51686 | 71.9 | 54.5 | 0.86 | 64.3 | 63.4 | 62164.5719 | 0.51202 | 72 | 56 | 1.09 | 64.3 | 64.1 | 73125.4283 | 0.50602 | 72.1 | 55 | 1.31 | 64.3 | 63.9 | 93075.3354 | 0.52002 | 72.1 | 54.8035 | 0.59 | 64.3 | 62.6018 | 42531.1797 | 0.44702 | 72.3 | 55.5 | 0.62 | 64.3 | 63.4 | 43554.2518 | 0.47102 | 72.3 | 55.6982 | 1.2202 | 64.3 | 63.8 | 84954.9406 | 0.48702 | 72.3 | 55.2 | 1.2002 | 64.3 | 63.8 | 85964.2388 | 0.50302
880 | 1.4667 | 72.8 | 54.9 | 304.2131 | 309.715 | 72.3019 | 54.7944 | 0.66 | 64.3 | 62.7981 | 48213.5462 | 0.45804 | 0.47481 | 71.9 | 54.6019 | 0.86 | 64.3 | 63.5019 | 62605.9166 | 0.51502 | 72.1 | 56.0019 | 1.09 | 64.3 | 64.2 | 73430.1146 | 0.508 | 72.1 | 54.8981 | 1.31 | 64.3 | 63.8981 | 94624.2736 | 0.522 | 72.2 | 55.5019 | 0.6 | 64.3 | 63.1 | 41723.9713 | 0.45404 | 72.4 | 55.6 | 0.62019 | 64.3 | 63.5 | 43737.3859 | 0.47402 | 72.3019 | 55.4981 | 1.2302 | 64.3 | 63.7 | 87081.2724 | 0.49102 | 72.3 | 55.2 | 1.21 | 64.3 | 63.9 | 86669.2069 | 0.50702
881 | 1.4333 | 72.9 | 54.8 | 307.9179 | 314.0179 | 72.4 | 53.902 | 0.67 | 64.4 | 62.502 | 51879.3891 | 0.46604 | 0.4085 | 72 | 55.302 | 0.87 | 64.4 | 63.902 | 60533.2241 | 0.51802 | 72.1 | 56.1 | 1.1 | 64.4 | 64.3 | 73380.087 | 0.51 | 72.2 | 54.5 | 1.32 | 64.4 | 63.8 | 97194.5985 | 0.52402 | 72.202 | 55.598 | 0.61 | 64.4 | 63.298 | 42093.0759 | 0.46102 | 72.4 | 55.5 | 0.63 | 64.4 | 63.6 | 44390.0872 | 0.47802 | 72.4 | 55.3 | 1.2402 | 64.4 | 63.8 | 88867.3154 | 0.49502 | 72.4 | 55.3 | 1.22 | 64.4 | 64 | 87128.344 | 0.51002
882 | 1.4 | 72.9 | 54.9 | 310.4084 | 318.4147 | 72.5 | 54.9084 | 0.68 | 64.5 | 63.2063 | 50126.307 | 0.47502 | 0.28339 | 72.0021 | 55.5979 | 0.87 | 64.5 | 64.1 | 59722.8654 | 0.52 | 72.2 | 56 | 1.1 | 64.5 | 64.3 | 74359.9747 | 0.512 | 72.2 | 54.5 | 1.3202 | 64.5 | 63.8021 | 98457.9688 | 0.52702 | 72.3 | 55.3042 | 0.62 | 64.5 | 63.3021 | 43656.9324 | 0.46802 | 72.5 | 55.4 | 0.63021 | 64.5 | 63.6 | 45244.3523 | 0.48202 | 72.5 | 55.2021 | 1.26 | 64.5 | 63.8021 | 90349.7201 | 0.50002 | 72.4 | 55.5 | 1.23 | 64.5 | 64.2 | 86936.5829 | 0.514
883 | 1.3833 | 72.9 | 55.0022 | 308.86 | 321.5089 | 72.5 | 56.7044 | 0.69 | 64.5 | 64.3022 | 45292.0636 | 0.47902 | 0.16696 | 72.1 | 55.3022 | 0.87 | 64.5 | 64.1 | 61147.9517 | 0.52102 | 72.2 | 55.9 | 1.11 | 64.5 | 64.3 | 75610.5928 | 0.514 | 72.3 | 54.7 | 1.33 | 64.5 | 64 | 97884.22 | 0.53002 | 72.3 | 56.2022 | 0.62022 | 64.5 | 63.9 | 42043.1219 | 0.47402 | 72.5 | 55.3 | 0.64 | 64.5 | 63.7 | 46121.1989 | 0.48702 | 72.5 | 55.4978 | 1.27 | 64.5 | 64.0978 | 90051.619 | 0.505 | 72.5 | 55.6 | 1.24 | 64.5 | 64.3 | 86903.688 | 0.517
884 | 1.3667 | 73 | 55.2023 | 302.5 | 323.9117 | 72.5 | 57.2 | 0.69 | 64.5 | 64.5023 | 44242.953 | 0.481 | 0.13956 | 72.1 | 55.8 | 0.88 | 64.5 | 64.3 | 59847.6036 | 0.523 | 72.3 | 55.9 | 1.11 | 64.5 | 64.3 | 76181.9395 | 0.516 | 72.3 | 54.8 | 1.34 | 64.5 | 64.1 | 97853.3018 | 0.533 | 72.4 | 56.5 | 0.63 | 64.5 | 64.1 | 41753.0603 | 0.47902 | 72.5 | 55.3 | 0.65 | 64.5 | 63.8 | 46568.4233 | 0.49202 | 72.5 | 55.1 | 1.28 | 64.5 | 63.9023 | 93322.3965 | 0.50902 | 72.5 | 55.6023 | 1.24 | 64.5 | 64.4 | 87475.8775 | 0.51902
885 | 1.35 | 73 | 55.3 | 303.7951 | 326.6147 | 72.5025 | 57.1 | 0.69 | 64.5 | 64.5975 | 44481.5098 | 0.48102 | 0.058804 | 72.1 | 55.7 | 0.88 | 64.5 | 64.3 | 60203.2837 | 0.52402 | 72.3 | 55.8975 | 1.12 | 64.5 | 64.4 | 76655.5522 | 0.51802 | 72.3025 | 54.9 | 1.35 | 64.5 | 64.2 | 98317.5539 | 0.53502 | 72.4 | 56.5 | 0.64 | 64.5 | 64.2 | 42332.0701 | 0.48302 | 72.6 | 55.5025 | 0.65 | 64.5 | 64 | 46637.3379 | 0.49702 | 72.6 | 55.3 | 1.29 | 64.5 | 64.1025 | 93204.8898 | 0.51402 | 72.5 | 55.8 | 1.25 | 64.5 | 64.5 | 87376.5907 | 0.522
886 | 1.3333 | 73 | 55.3 | 303.9077 | 329.3129 | 72.6 | 56.9 | 0.69 | 64.6 | 64.4974 | 45272.3731 | 0.48203 | 0.090491 | 72.2 | 55.6 | 0.88 | 64.6 | 64.3 | 61139.7181 | 0.526 | 72.3 | 55.8 | 1.12 | 64.6 | 64.4 | 77523.4211 | 0.521 | 72.4 | 54.9 | 1.35 | 64.6 | 64.3 | 98726.9594 | 0.538 | 72.4 | 56.6 | 0.64 | 64.6 | 64.3 | 42557.2902 | 0.48703 | 72.6 | 55.8026 | 0.66 | 64.6 | 64.2 | 46128.3316 | 0.501 | 72.6 | 55.2974 | 1.3 | 64.6 | 64.2 | 94316.2688 | 0.51803 | 72.5026 | 55.6949 | 1.25 | 64.6 | 64.4974 | 88415.7773 | 0.524
887 | 1.3167 | 73 | 55.2973 | 306.0295 | 332.1188 | 72.6 | 56.5973 | 0.7 | 64.6 | 64.3 | 46589.0128 | 0.48403 | 0.30492 | 72.2 | 55.8 | 0.88 | 64.6 | 64.4 | 60592.118 | 0.528 | 72.4 | 55.8027 | 1.13 | 64.6 | 64.5 | 77761.6313 | 0.52303 | 72.4 | 54.9 | 1.36 | 64.6 | 64.3 | 99337.6569 | 0.54003 | 72.5 | 56.4973 | 0.65 | 64.6 | 64.3 | 43135.4095 | 0.49103 | 72.6 | 56 | 0.66 | 64.6 | 64.3027 | 46180.4093 | 0.50403 | 72.6 | 55.2027 | 1.3103 | 64.6 | 64.3027 | 95381.594 | 0.52303 | 72.6 | 55.1 | 1.26 | 64.6 | 64.3 | 91794.6728 | 0.527
888 | 1.3 | 73.1 | 55.2 | 310.6056 | 335.2224 | 72.6 | 56.5 | 0.7 | 64.6028 | 64.3028 | 47238.669 | 0.487 | 0.28175 | 72.2 | 55.9 | 0.89 | 64.6028 | 64.5 | 60598.337 | 0.529 | 72.4 | 56 | 1.13 | 64.6028 | 64.6 | 77415.2032 | 0.52503 | 72.4 | 54.8028 | 1.3603 | 64.6028 | 64.4 | 100254.5774 | 0.543 | 72.5 | 55.9 | 0.65 | 64.6028 | 64.1 | 45184.6385 | 0.49603 | 72.6028 | 56.1 | 0.67 | 64.6028 | 64.5 | 46172.1669 | 0.50703 | 72.6 | 55.6 | 1.32 | 64.6028 | 64.6 | 94177.6719 | 0.527 | 72.6 | 55.1 | 1.27 | 64.6028 | 64.4 | 92728.0639 | 0.53003
889 | 1.2667 | 73.1 | 55.3 | 310.7 | 338.9233 | 72.7 | 56.7029 | 0.7 | 64.7 | 64.5 | 46969.3943 | 0.49 | 0.11324 | 72.3 | 55.9 | 0.89 | 64.7 | 64.6 | 60707.288 | 0.53 | 72.4 | 55.9 | 1.14 | 64.7 | 64.6 | 78157.6491 | 0.52703 | 72.5 | 54.9 | 1.37 | 64.7 | 64.4 | 100778.4649 | 0.54503 | 72.5 | 56.1058 | 0.66 | 64.7 | 64.3029 | 45378.7591 | 0.50203 | 72.7 | 56.0971 | 0.67 | 64.7 | 64.5 | 46595.648 | 0.51003 | 72.7 | 55.7029 | 1.33 | 64.7 | 64.7 | 94213.3391 | 0.53003 | 72.6 | 55.4088 | 1.28 | 64.7 | 64.6029 | 91719.168 | 0.534
890 | 1.2333 | 73.2 | 55.403 | 308.1424 | 342.4152 | 72.7 | 56.997 | 0.71 | 64.8 | 64.7 | 46459.7272 | 0.492 | -0.36682 | 72.3 | 55.9 | 0.89 | 64.8 | 64.6 | 61064.8006 | 0.532 | 72.5 | 56 | 1.14 | 64.8 | 64.7 | 78616.8794 | 0.53 | 72.5 | 54.803 | 1.38 | 64.8 | 64.5 | 101786.4384 | 0.54803 | 72.6 | 57 | 0.67 | 64.8 | 64.803 | 43411.6999 | 0.506 | 72.7 | 56 | 0.68 | 64.8 | 64.6 | 47273.9487 | 0.51303 | 72.7 | 55.903 | 1.34 | 64.8 | 64.9 | 93878.2097 | 0.533 | 72.7 | 56.5 | 1.28 | 64.8 | 65.1 | 86666.9667 | 0.535
891 | 1.2 | 73.2 | 55.7 | 300.8843 | 345.2189 | 72.8 | 56.8 | 0.71 | 64.8 | 64.7 | 47173.4949 | 0.49303 | -0.33278 | 72.4 | 55.9 | 0.89 | 64.8 | 64.7 | 61428.9884 | 0.533 | 72.5 | 56.1031 | 1.1403 | 64.8 | 64.8031 | 78440.2265 | 0.532 | 72.6 | 55 | 1.3803 | 64.8 | 64.6031 | 101724.9548 | 0.55103 | 72.6 | 57.2031 | 0.67 | 64.8 | 65.0031 | 43071.0677 | 0.50803 | 72.8 | 56.2 | 0.68 | 64.8 | 64.7031 | 47091.9265 | 0.51603 | 72.8 | 56.0969 | 1.3403 | 64.8 | 65 | 93855.5843 | 0.53503 | 72.7 | 56.5 | 1.28 | 64.8 | 65.2 | 87067.2532 | 0.536
892 | 1.1667 | 73.3 | 55.7033 | 299.0902 | 348.2196 | 72.8 | 56.6 | 0.71 | 64.9 | 64.6033 | 48189.1227 | 0.496 | -0.28538 | 72.4 | 56 | 0.9 | 64.9 | 64.8 | 61413.8568 | 0.535 | 72.6 | 56.3967 | 1.15 | 64.9 | 65 | 77804.7589 | 0.533 | 72.6 | 55.2 | 1.39 | 64.9 | 64.8 | 101164.5418 | 0.55303 | 72.7 | 57.4 | 0.67 | 64.9 | 65.2 | 42933.9648 | 0.51003 | 72.8 | 55.9935 | 0.68 | 64.9 | 64.7 | 48040.1075 | 0.51903 | 72.8 | 56 | 1.35 | 64.9 | 65 | 95121.7878 | 0.53703 | 72.8 | 56.4 | 1.28 | 64.9 | 65.2 | 87618.8462 | 0.536
893 | 1.1333 | 73.3 | 55.7 | 299.327 | 351.4237 | 72.9 | 56.8034 | 0.72 | 65 | 64.8 | 48124.0581 | 0.499 | -0.2047 | 72.5 | 55.7899 | 0.9 | 65 | 64.6966 | 62788.9867 | 0.53603 | 72.6 | 56.3 | 1.15 | 65 | 65 | 78571.3556 | 0.535 | 72.7 | 55.3 | 1.4 | 65 | 64.9 | 101207.8599 | 0.55503 | 72.7 | 57.2966 | 0.67 | 65 | 65.2 | 43471.7786 | 0.512 | 72.9 | 55.6068 | 0.69 | 65 | 64.6034 | 49815.8239 | 0.52303 | 72.9 | 55.9 | 1.36 | 65 | 65 | 96122.1161 | 0.54 | 72.8 | 56.3 | 1.28 | 65 | 65.2 | 88616.2712 | 0.537
894 | 1.1 | 73.4 | 55.7 | 303.114 | 354.921 | 72.9 | 57.1 | 0.72 | 65 | 65 | 47512.6418 | 0.501 | -0.13902 | 72.5 | 54.9 | 0.9 | 65 | 64.4 | 66537.6421 | 0.54 | 72.7 | 56.3 | 1.15 | 65 | 65.1 | 78821.6296 | 0.536 | 72.7 | 55.4 | 1.4 | 65 | 65 | 101141.7698 | 0.557 | 72.8 | 57.2 | 0.68 | 65 | 65.2 | 44146.4958 | 0.514 | 72.9 | 56.407 | 0.69 | 65 | 65.1035 | 47721.373 | 0.52603 | 72.9 | 55.8 | 1.36 | 65 | 65.1 | 97511.236 | 0.54203 | 72.9 | 56.2 | 1.29 | 65 | 65.1965 | 89533.7681 | 0.537
895 | 1.0667 | 73.4 | 55.7 | 303.1964 | 358.1253 | 73 | 57.2 | 0.72 | 65.1 | 65.1 | 47583.6239 | 0.50204 | -0.020603 | 72.6 | 55.2072 | 0.91 | 65.1 | 64.6036 | 66246.3027 | 0.544 | 72.7 | 56.3 | 1.16 | 65.1 | 65.1 | 79225.5195 | 0.53704 | 72.8 | 55.4 | 1.4 | 65.1 | 65.1 | 101635.8456 | 0.559 | 72.8 | 56.9928 | 0.68 | 65.1 | 65.1964 | 44921.4728 | 0.516 | 73 | 56.9036 | 0.69 | 65.1 | 65.4 | 46577.7003 | 0.528 | 73 | 55.7036 | 1.37 | 65.1 | 65.1 | 98540.5005 | 0.545 | 72.9 | 56 | 1.29 | 65.1 | 65.1 | 91205.9513 | 0.539
896 | 1.0333 | 73.5 | 55.7 | 303.3149 | 361.4261 | 73 | 56.9925 | 0.72 | 65.1 | 65 | 48554.4287 | 0.504 | 0.014739 | 72.6 | 56.0075 | 0.92 | 65.1 | 65.1037 | 63447.8123 | 0.547 | 72.8 | 56.3 | 1.16 | 65.1 | 65.1037 | 80008.4414 | 0.539 | 72.8 | 55.3 | 1.41 | 65.1 | 65.1 | 102906.199 | 0.56004 | 72.9 | 56.2037 | 0.68 | 65.1 | 64.8037 | 47659.3009 | 0.51904 | 73 | 56.9963 | 0.7 | 65.1 | 65.4963 | 46640.5246 | 0.52804 | 73 | 55.9037 | 1.3704 | 65.1 | 65.2037 | 98347.409 | 0.54704 | 73 | 55.9037 | 1.29 | 65.1 | 65.1 | 92087.5933 | 0.54
897 | 1 | 73.5 | 55.7038 | 304.6808 | 364.8231 | 73.1 | 56.4 | 0.73 | 65.2 | 64.8038 | 50719.5902 | 0.507 | -0.021384 | 72.7 | 56.6 | 0.92 | 65.2 | 65.4 | 61663.0222 | 0.548 | 72.8 | 56.4 | 1.16 | 65.2 | 65.3 | 79770.4361 | 0.54004 | 72.9 | 55.3 | 1.41 | 65.2 | 65.2 | 103700.7288 | 0.56204 | 72.9 | 56.4038 | 0.69 | 65.2 | 65.1 | 47437.0145 | 0.52304 | 73.1 | 56.6 | 0.7 | 65.2 | 65.3 | 47888.3501 | 0.52904 | 73.1 | 56.2038 | 1.38 | 65.2 | 65.4038 | 97231.8224 | 0.549 | 73 | 56.0038 | 1.3 | 65.2 | 65.2 | 92135.0828 | 0.542
898 | 0.96667 | 73.6 | 55.8 | 303.5079 | 367.9277 | 73.1 | 56.4 | 0.73 | 65.3 | 64.9 | 51226.4765 | 0.51004 | -0.080792 | 72.7 | 56.1842 | 0.92 | 65.3 | 65.196 | 63682.6386 | 0.549 | 72.9 | 56.3 | 1.17 | 65.3 | 65.3 | 80669.8366 | 0.542 | 72.9 | 55.3 | 1.42 | 65.3 | 65.2 | 104383.1679 | 0.56404 | 73 | 56.5 | 0.69 | 65.3 | 65.2 | 47808.6155 | 0.52704 | 73.104 | 56.404 | 0.7 | 65.3 | 65.3 | 48851.5208 | 0.53104 | 73.1 | 56.4 | 1.38 | 65.3 | 65.6 | 96438.4987 | 0.55 | 73.1 | 56.2 | 1.3 | 65.3 | 65.304 | 91814.9939 | 0.543
899 | 0.93333 | 73.6 | 55.7 | 307.0326 | 371.4285 | 73.2 | 56.4 | 0.74 | 65.3 | 65 | 51758.0559 | 0.51404 | -0.14759 | 72.8 | 54.7959 | 0.92041 | 65.3 | 64.7 | 69459.4192 | 0.55204 | 72.9 | 56.4 | 1.17 | 65.3 | 65.3 | 81034.1527 | 0.54304 | 73 | 55.5 | 1.42 | 65.3 | 65.3041 | 104131.2622 | 0.56604 | 73 | 56.9122 | 0.7 | 65.3 | 65.4082 | 47087.7498 | 0.53004 | 73.2 | 56.7 | 0.7 | 65.3 | 65.5 | 48461.9738 | 0.533 | 73.2 | 56.5041 | 1.38 | 65.3 | 65.7 | 96379.0681 | 0.551 | 73.1 | 56.4 | 1.3 | 65.3 | 65.5 | 91242.6487 | 0.544
900 | 0.9 | 73.7 | 55.8042 | 305.5455 | 374.5251 | 73.2 | 56.5 | 0.74 | 65.4 | 65.2 | 51822.2433 | 0.518 | -0.10275 | 72.8042 | 54.6 | 0.93 | 65.4 | 64.7042 | 71073.387 | 0.55704 | 73 | 56.2958 | 1.17 | 65.4 | 65.3958 | 81949.0358 | 0.545 | 73 | 55.7 | 1.43 | 65.4 | 65.5 | 103346.978 | 0.568 | 73.1 | 58.3 | 0.7 | 65.4 | 66.1 | 43331.682 | 0.531 | 73.2042 | 56.8 | 0.7 | 65.4 | 65.5042 | 48459.1286 | 0.53404 | 73.2 | 56.8 | 1.38 | 65.4 | 65.8 | 95014.018 | 0.551 | 73.2 | 56.3 | 1.3 | 65.4 | 65.5 | 91952.2 | 0.545
901 | 0.86667 | 73.7 | 55.9 | 301.2129 | 377.3258 | 73.3 | 56.5 | 0.75 | 65.4043 | 65.2043 | 52511.2668 | 0.52104 | -0.069742 | 72.9 | 55.0086 | 0.94 | 65.4043 | 65.0043 | 70513.3833 | 0.56204 | 73 | 56.1 | 1.18 | 65.4043 | 65.3 | 83440.867 | 0.547 | 73.1 | 55.8 | 1.43 | 65.4043 | 65.6 | 103115.4281 | 0.569 | 73.1 | 58.2957 | 0.7 | 65.4043 | 66.1957 | 43228.3936 | 0.53 | 73.3 | 56.7 | 0.70043 | 65.4043 | 65.6 | 48750.6293 | 0.536 | 73.3 | 56.6957 | 1.38 | 65.4043 | 65.8 | 96016.6022 | 0.551 | 73.2 | 56.3 | 1.31 | 65.4043 | 65.5 | 92578.026 | 0.546
902 | 0.83333 | 73.8 | 56 | 300.0779 | 380.2265 | 73.3 | 56.7 | 0.75 | 65.5 | 65.4 | 52471.8769 | 0.52404 | -0.051177 | 73 | 56 | 0.95 | 65.5 | 65.5044 | 67136.1368 | 0.56504 | 73.1 | 56.2044 | 1.18 | 65.5 | 65.4044 | 83429.398 | 0.549 | 73.1 | 55.6956 | 1.43 | 65.5 | 65.5956 | 104175.8889 | 0.57 | 73.2 | 57.2735 | 0.7 | 65.5 | 65.6867 | 46229.6494 | 0.52904 | 73.3044 | 56.5956 | 0.71 | 65.5 | 65.5956 | 49404.977 | 0.537 | 73.3 | 56.0867 | 1.39 | 65.5 | 65.5912 | 99942.2174 | 0.55104 | 73.3 | 56.3 | 1.31 | 65.5 | 65.6 | 93082.6093 | 0.547
903 | 0.8 | 73.8 | 55.6955 | 307.1088 | 384.0499 | 73.4 | 56.9045 | 0.76 | 65.6 | 65.6 | 52173.0012 | 0.52705 | -0.080681 | 73 | 55.6864 | 0.95 | 65.6 | 65.4955 | 68590.9339 | 0.56705 | 73.1 | 56.5 | 1.19 | 65.6 | 65.6 | 82656.7232 | 0.551 | 73.2 | 55.1 | 1.44 | 65.6 | 65.4 | 108648.0519 | 0.57105 | 73.2 | 54.8 | 0.7 | 65.6 | 64.6 | 54218.5064 | 0.53405 | 73.4 | 56.1045 | 0.71 | 65.6 | 65.4 | 51167.1561 | 0.53905 | 73.4 | 54.9045 | 1.39 | 65.6 | 65.1045 | 107687.5624 | 0.55405 | 73.3045 | 56.4 | 1.31 | 65.6 | 65.6045 | 92989.5179 | 0.548
904 | 0.76667 | 73.9 | 55.3 | 325.3233 | 389.1419 | 73.4 | 57.3 | 0.76 | 65.6 | 65.8047 | 51191.8786 | 0.52905 | -0.14014 | 73.1 | 54.5 | 0.96 | 65.6 | 65.1 | 74113.9893 | 0.57105 | 73.2 | 56.5 | 1.19 | 65.6 | 65.7 | 83062.4745 | 0.55205 | 73.2 | 54.8907 | 1.44 | 65.6 | 65.3953 | 110839.7206 | 0.57405 | 73.3 | 54.8047 | 0.71 | 65.6 | 64.8 | 54879.4573 | 0.54105 | 73.4047 | 56.5047 | 0.71 | 65.6 | 65.6047 | 50520.4915 | 0.542 | 73.4 | 54.9953 | 1.4 | 65.6 | 65.2953 | 107799.5965 | 0.55805 | 73.4 | 56.6 | 1.31 | 65.6 | 65.8 | 92440.8422 | 0.549
905 | 0.73333 | 73.9 | 55.3 | 326.4572 | 393.3429 | 73.5 | 56.8762 | 0.76 | 65.7 | 65.6905 | 52876.812 | 0.531 | -0.15414 | 73.1 | 54.7048 | 0.97 | 65.7 | 65.3 | 74501.9103 | 0.57705 | 73.2 | 56.4048 | 1.19 | 65.7 | 65.7 | 83692.89 | 0.554 | 73.3 | 53.9905 | 1.45 | 65.7 | 65.0952 | 116937.5777 | 0.57805 | 73.3048 | 54.7952 | 0.72 | 65.7 | 64.9 | 55804.9918 | 0.54805 | 73.5 | 57.0952 | 0.71 | 65.7 | 66 | 48966.6286 | 0.543 | 73.5 | 54.7048 | 1.4105 | 65.7 | 65.2048 | 110834.2946 | 0.563 | 73.4048 | 56.6048 | 1.31 | 65.7 | 65.8048 | 92348.4774 | 0.55
906 | 0.7 | 74 | 55.0951 | 336.9124 | 398.3489 | 73.5049 | 55 | 0.77 | 65.8 | 64.9 | 59668.943 | 0.5351 | -0.10846 | 73.2 | 54.9951 | 0.97 | 65.8 | 65.5 | 73758.1126 | 0.58105 | 73.3 | 56.4 | 1.2 | 65.8 | 65.7951 | 84250.1241 | 0.55505 | 73.3049 | 53.2049 | 1.47 | 65.8 | 64.9049 | 123388.867 | 0.58405 | 73.4 | 54.5049 | 0.73 | 65.8 | 65 | 57686.5322 | 0.5551 | 73.5049 | 56.8 | 0.71049 | 65.8 | 65.9 | 49926.9379 | 0.54305 | 73.5 | 54.9951 | 1.4205 | 65.8 | 65.4951 | 110265.0441 | 0.567 | 73.5 | 56.5951 | 1.32 | 65.8 | 65.8951 | 92926.3641 | 0.55
907 | 0.66667 | 74 | 54.8 | 347.51 | 403.76 | 73.6 | 55.315 | 0.78 | 65.8 | 65.205 | 59361.9165 | 0.54205 | 0.10585 | 73.2 | 54.505 | 0.98 | 65.8 | 65.405 | 76949.7374 | 0.58605 | 73.305 | 56.2 | 1.2 | 65.8 | 65.705 | 85989.0221 | 0.55705 | 73.4 | 53.605 | 1.48 | 65.8 | 65.205 | 122562.3566 | 0.59005 | 73.5 | 54.805 | 0.74 | 65.8 | 65.3 | 57567.8214 | 0.5621 | 73.6 | 56.7 | 0.72 | 65.8 | 65.9 | 50691.6689 | 0.545 | 73.6 | 54.395 | 1.4305 | 65.8 | 65.3 | 115144.1461 | 0.57105 | 73.505 | 56.195 | 1.32 | 65.8 | 65.7 | 95829.5782 | 0.551
908 | 0.63333 | 74.1 | 54.9 | 351.3488 | 408.9409 | 73.6051 | 56.0949 | 0.79 | 65.9 | 65.7 | 57479.2058 | 0.54705 | 0.25609 | 73.3 | 54.8 | 0.99 | 65.9 | 65.7 | 76234.349 | 0.59005 | 73.4 | 56.2949 | 1.2 | 65.9 | 65.8 | 86084.4951 | 0.559 | 73.4051 | 53.9 | 1.4905 | 65.9 | 65.5 | 122450.9619 | 0.59505 | 73.5 | 55.4102 | 0.75 | 65.9 | 65.6102 | 56647.6554 | 0.56905 | 73.7 | 56.3846 | 0.72 | 65.9 | 65.7949 | 51733.265 | 0.546 | 73.6 | 53.7846 | 1.45 | 65.9 | 65.1949 | 120206.3575 | 0.57705 | 73.6 | 55.7898 | 1.32 | 65.9 | 65.6 | 98284.658 | 0.553
909 | 0.6 | 74.1 | 54.5948 | 356.7355 | 414.2733 | 73.7 | 55.7 | 0.79 | 65.9052 | 65.6 | 59577.9884 | 0.55205 | 0.56131 | 73.3 | 54.8209 | 1 | 65.9052 | 65.8052 | 76961.5264 | 0.59505 | 73.5 | 55.8948 | 1.21 | 65.9052 | 65.7 | 88587.2798 | 0.56105 | 73.5 | 53.9052 | 1.51 | 65.9052 | 65.6 | 123195.6621 | 0.60005 | 73.6 | 56.5052 | 0.75 | 65.9052 | 66.2052 | 53817.7662 | 0.573 | 73.7 | 54.9895 | 0.72 | 65.9052 | 65.2 | 56628.0162 | 0.55005 | 73.7 | 52.7052 | 1.47 | 65.9052 | 64.9052 | 128875.8837 | 0.5841 | 73.7 | 55.0948 | 1.33 | 65.9052 | 65.4 | 103289.9553 | 0.55605
910 | 0.56667 | 74.2 | 54.5 | 369.2626 | 420.5535 | 73.8 | 55.5893 | 0.8 | 66 | 65.6947 | 60647.454 | 0.55605 | 0.54413 | 73.4 | 55.7786 | 1 | 66 | 66.1947 | 73863.9601 | 0.598 | 73.5 | 55.7107 | 1.22 | 66 | 65.7053 | 90239.8 | 0.565 | 73.6 | 54.1053 | 1.52 | 66 | 65.8053 | 123374.271 | 0.605 | 73.6 | 57.216 | 0.76 | 66 | 66.6053 | 51734.5696 | 0.575 | 73.8 | 54.5053 | 0.73 | 66 | 65.1053 | 58960.6887 | 0.55605 | 73.7053 | 53.1 | 1.49 | 66 | 65.3 | 128492.9249 | 0.59211 | 73.7 | 55.0053 | 1.34 | 66 | 65.5 | 104789.7263 | 0.561
911 | 0.53333 | 74.2 | 54.5055 | 371.1618 | 425.8492 | 73.8 | 54.6891 | 0.81 | 66.1 | 65.4 | 64339.6644 | 0.56211 | 0.32041 | 73.4055 | 53.2454 | 1.01 | 66.1 | 65.2836 | 84976.0443 | 0.60111 | 73.6 | 55.7672 | 1.22 | 66.1 | 65.7891 | 90962.9441 | 0.56705 | 73.6 | 54.2836 | 1.53 | 66.1 | 65.9945 | 123597.2422 | 0.60805 | 73.7 | 57.8891 | 0.76 | 66.1 | 66.8945 | 49751.1303 | 0.575 | 73.8 | 54.1672 | 0.74 | 66.1 | 65.1891 | 60583.4799 | 0.56205 | 73.8 | 53.1945 | 1.51 | 66.1 | 65.5 | 129778.6508 | 0.60005 | 73.8 | 55.4109 | 1.35 | 66.1 | 65.7055 | 103553.9538 | 0.56505
912 | 0.5 | 74.1944 | 53.6833 | 391.8919 | 432.8498 | 73.9 | 54.0056 | 0.82 | 66 | 65.3 | 67913.0058 | 0.57011 | -0.016116 | 73.5 | 48.8777 | 1.0206 | 66 | 63.8 | 105656.5486 | 0.61217 | 73.6 | 53.2888 | 1.2306 | 66 | 64.8944 | 104639.2426 | 0.57306 | 73.7 | 53.2056 | 1.54 | 66 | 65.7 | 131849.6728 | 0.61306 | 73.7 | 56.8 | 0.76 | 66 | 66.5 | 53439.3524 | 0.575 | 73.9 | 52.1056 | 0.75 | 66 | 64.5056 | 68400.6336 | 0.57111 | 73.8056 | 53 | 1.5206 | 66 | 65.6 | 132923.5293 | 0.60706 | 73.8 | 55.9888 | 1.36 | 66 | 66.0944 | 101390.0433 | 0.568
913 | 0.7 | 73.8943 | 52.9943 | 432.9424 | 426.4975 | 73.7943 | 54.0943 | 0.83 | 65.6943 | 65.3943 | 68100.691 | 0.57706 | -0.19148 | 73.4 | 47.7228 | 1.0506 | 65.6943 | 63.7114 | 112941.5424 | 0.62717 | 73.6943 | 52.2829 | 1.25 | 65.6943 | 64.5943 | 111883.1057 | 0.58106 | 73.7 | 53.8 | 1.55 | 65.6943 | 66 | 129076.906 | 0.61706 | 73.6943 | 56.8114 | 0.76 | 65.6943 | 66.5 | 53433.3528 | 0.575 | 73.8 | 52.6 | 0.76057 | 65.6943 | 64.9 | 67793.2692 | 0.58106 | 73.8943 | 53.2943 | 1.54 | 65.6943 | 65.8 | 132683.6475 | 0.61206 | 73.8943 | 55.3943 | 1.36 | 65.6943 | 65.8943 | 105309.5521 | 0.56906
914 | 0.9 | 73.5942 | 52.9 | 437.7639 | 416.478 | 73.4942 | 53.7058 | 0.84 | 65.2942 | 65.2 | 69098.4063 | 0.58206 | -0.19506 | 73.1 | 49.1058 | 1.0706 | 65.2942 | 64.4 | 107553.0285 | 0.64012 | 73.3942 | 51.2058 | 1.27 | 65.2942 | 64.2 | 117428.6777 | 0.58912 | 73.4 | 53.6 | 1.55 | 65.2942 | 65.7942 | 128533.3825 | 0.619 | 73.3942 | 56.9709 | 0.75 | 65.2942 | 66.2884 | 51859.5078 | 0.57294 | 73.5942 | 52.4942 | 0.77058 | 65.2942 | 64.8 | 67970.5599 | 0.58806 | 73.5942 | 52.5709 | 1.55 | 65.2942 | 65.4826 | 135918.977 | 0.616 | 73.5942 | 54.8826 | 1.36 | 65.2942 | 65.4884 | 106564.4258 | 0.57
915 | 1.1 | 73.2941 | 52.4881 | 452.409 | 406.4933 | 73.1941 | 54.3 | 0.84 | 64.9 | 65.3 | 66531.3063 | 0.58606 | 0.1513 | 72.8941 | 49.5119 | 1.09 | 64.9 | 64.5059 | 106004.234 | 0.65012 | 73.0941 | 51.4941 | 1.29 | 64.9 | 64.3 | 116238.1167 | 0.59712 | 73.1 | 53.2941 | 1.56 | 64.9 | 65.4941 | 128595.8347 | 0.619 | 73.1 | 54.4644 | 0.75 | 64.9 | 65.0822 | 58580.0328 | 0.572 | 73.2941 | 51.9059 | 0.78 | 64.9 | 64.5059 | 69668.2454 | 0.59506 | 73.3 | 50.8237 | 1.56 | 64.9 | 64.7059 | 146485.0964 | 0.62106 | 73.2941 | 53.4941 | 1.37 | 64.9 | 64.7941 | 112880.2682 | 0.572
916 | 1.3 | 72.994 | 52 | 479.4363 | 396.861 | 72.894 | 54.5121 | 0.84 | 64.594 | 65.3 | 64955.321 | 0.588 | 0.24785 | 72.594 | 50.206 | 1.1 | 64.594 | 64.794 | 102613.0107 | 0.65706 | 72.794 | 51.506 | 1.3 | 64.594 | 64.3 | 115600.479 | 0.60406 | 72.8 | 52.794 | 1.56 | 64.594 | 65.094 | 130493.1346 | 0.619 | 72.8 | 52.1879 | 0.76 | 64.594 | 63.994 | 65271.8064 | 0.57506 | 72.994 | 52.206 | 0.79 | 64.594 | 64.6 | 68481.6384 | 0.60006 | 73 | 52.4 | 1.57 | 64.594 | 65.194 | 135380.5829 | 0.625 | 72.994 | 52.694 | 1.3706 | 64.594 | 64.294 | 116492.3425 | 0.575
917 | 1.5 | 72.6938 | 52 | 480.5308 | 384.846 | 72.5938 | 55.5123 | 0.84 | 64.1938 | 65.5062 | 60093.1073 | 0.587 | 0.55535 | 72.2938 | 50.0815 | 1.11 | 64.1938 | 64.5938 | 102758.3901 | 0.662 | 72.4938 | 52.1062 | 1.31 | 64.1938 | 64.4 | 111764.2022 | 0.60806 | 72.5 | 52.1877 | 1.56 | 64.1938 | 64.6938 | 132368.7283 | 0.619 | 72.5 | 51.2815 | 0.76 | 64.1938 | 63.5877 | 67631.0756 | 0.58006 | 72.6938 | 52.1754 | 0.79 | 64.1938 | 64.4877 | 68006.4933 | 0.604 | 72.7 | 52.5123 | 1.57 | 64.1938 | 65.1 | 132374.2221 | 0.625 | 72.6938 | 51.3569 | 1.3806 | 64.1938 | 63.5815 | 123281.4295 | 0.57806
918 | 1.7 | 72.3937 | 51.5875 | 493.789 | 373.0369 | 72.2937 | 55.3435 | 0.84 | 63.7937 | 65.1749 | 59150.2741 | 0.58294 | 1.1687 | 71.9937 | 49.4125 | 1.12 | 63.7937 | 64.2063 | 105344.2182 | 0.66606 | 72.1937 | 52.8125 | 1.31 | 63.7937 | 64.6 | 106497.5474 | 0.61 | 72.2 | 51.3875 | 1.56 | 63.7937 | 64.1937 | 135835.6212 | 0.619 | 72.2 | 49.9937 | 0.77 | 63.7937 | 62.9937 | 71787.8534 | 0.58613 | 72.3937 | 50.2937 | 0.8 | 63.7937 | 63.6 | 73699.9067 | 0.60806 | 72.4 | 52.8812 | 1.57 | 63.7937 | 64.9875 | 127793.4578 | 0.62394 | 72.3937 | 49.0188 | 1.4 | 63.7937 | 62.6063 | 136718.6839 | 0.58513
919 | 1.9333 | 72 | 50.8936 | 522.8173 | 359.7211 | 71.9936 | 52.0192 | 0.84 | 63.3936 | 63.6064 | 69671.7782 | 0.582 | 0.3633 | 71.6936 | 50.1936 | 1.12 | 63.3936 | 64.3936 | 100297.9822 | 0.668 | 71.8936 | 53.4936 | 1.31 | 63.3936 | 64.6 | 101016.8449 | 0.60894 | 71.9 | 50.3808 | 1.56 | 63.3936 | 63.6872 | 140289.4919 | 0.62 | 71.8936 | 49.9192 | 0.78 | 63.3936 | 62.9064 | 71652.8997 | 0.59306 | 72.0936 | 49.9 | 0.81 | 63.3936 | 63.4 | 74792.2396 | 0.61306 | 72.1 | 51.7 | 1.56 | 63.3936 | 64.2936 | 133238.6196 | 0.622 | 72.0936 | 49.9936 | 1.42 | 63.3936 | 62.9936 | 130754.6764 | 0.59206
920 | 2.1667 | 71.6935 | 50.7935 | 530.3846 | 344.5983 | 71.6 | 52.4545 | 0.83935 | 62.9 | 63.574 | 66925.8022 | 0.582 | 0.14046 | 71.2935 | 50.4325 | 1.12 | 62.9 | 64.2065 | 97896.6766 | 0.668 | 71.5935 | 52.448 | 1.3 | 62.9 | 63.974 | 104105.0749 | 0.60593 | 71.5935 | 49.926 | 1.56 | 62.9 | 63.3065 | 141328.4508 | 0.621 | 71.5935 | 50.8935 | 0.79 | 62.9 | 63.1935 | 67931.4409 | 0.597 | 71.6935 | 49.6805 | 0.81 | 62.9 | 63.187 | 74845.025 | 0.61607 | 71.7935 | 51.713 | 1.56 | 62.9 | 64.1 | 130402.4923 | 0.61993 | 71.7 | 49.7195 | 1.43 | 62.9 | 62.8065 | 131253.133 | 0.597
921 | 2.4 | 71.3 | 50.5 | 539.2 | 328.8815 | 71.2934 | 48.847 | 0.84 | 62.4934 | 61.8801 | 78653.5508 | 0.58307 | -0.45047 | 70.9934 | 51.7735 | 1.11 | 62.4934 | 64.3868 | 89180.0105 | 0.66493 | 71.1934 | 48.9801 | 1.3007 | 62.4934 | 62.3868 | 121121.6517 | 0.606 | 71.2934 | 51.8132 | 1.55 | 62.4934 | 63.7066 | 126391.4373 | 0.61893 | 71.2 | 50.0603 | 0.79 | 62.4934 | 62.6801 | 69825.988 | 0.599 | 71.3934 | 48.2801 | 0.82 | 62.4934 | 62.4934 | 78801.6371 | 0.62007 | 71.4 | 52.6066 | 1.5493 | 62.4934 | 64.1 | 121529.6307 | 0.61493 | 71.3934 | 50.4934 | 1.43 | 62.4934 | 62.9934 | 124977.6212 | 0.599
922 | 2.6333 | 70.9933 | 49.7865 | 558.1255 | 313.6113 | 70.9 | 46.5337 | 0.85 | 62.0933 | 60.9135 | 86508.3852 | 0.59113 | -0.48818 | 70.6 | 50.7472 | 1.1093 | 62.0933 | 63.7135 | 92022.2649 | 0.66093 | 70.8933 | 47.6933 | 1.31 | 62.0933 | 61.7 | 127252.4047 | 0.61007 | 70.8933 | 52.2798 | 1.54 | 62.0933 | 63.5933 | 119839.8704 | 0.61293 | 70.8933 | 48.0067 | 0.79 | 62.0933 | 61.7 | 75735.4489 | 0.60307 | 70.9933 | 46.8798 | 0.82 | 62.0933 | 61.8865 | 82878.1076 | 0.62507 | 71.0933 | 52.5798 | 1.5293 | 62.0933 | 63.7865 | 118239.8289 | 0.60793 | 71 | 50.0067 | 1.4307 | 62.0933 | 62.5933 | 126075.5478 | 0.6
923 | 2.8667 | 70.6 | 49.8 | 567.7452 | 297.667 | 70.5931 | 48.2 | 0.86 | 61.6 | 61.5 | 80058.2405 | 0.59707 | -0.66664 | 70.2931 | 52.8589 | 1.09 | 61.6 | 64.0794 | 79466.0316 | 0.65286 | 70.4931 | 47.7069 | 1.32 | 61.6 | 61.6 | 126153.9582 | 0.614 | 70.5931 | 50.8863 | 1.52 | 61.6 | 62.7863 | 124977.9495 | 0.60693 | 70.5 | 47.652 | 0.8 | 61.6 | 61.4794 | 76314.368 | 0.60707 | 70.6931 | 46.1206 | 0.83 | 61.6 | 61.5069 | 85211.7704 | 0.63107 | 70.7 | 50.2109 | 1.51 | 61.6 | 62.4589 | 129842.2436 | 0.60193 | 70.6931 | 49.8863 | 1.43 | 61.6 | 62.2931 | 124514.5197 | 0.599
924 | 3.1 | 70.293 | 48.6721 | 594.4548 | 282.9397 | 70.2 | 48.6279 | 0.86 | 61.193 | 61.5139 | 77862.4781 | 0.601 | -0.52886 | 69.893 | 50.807 | 1.08 | 61.193 | 63 | 86278.29 | 0.64393 | 70.193 | 48.6209 | 1.33 | 61.193 | 61.807 | 119528.0875 | 0.616 | 70.193 | 49.793 | 1.51 | 61.193 | 61.993 | 129068.0095 | 0.60193 | 70.193 | 45.1 | 0.81 | 61.193 | 60.4 | 84647.8323 | 0.61314 | 70.3 | 46.9861 | 0.84 | 61.193 | 61.693 | 81488.4556 | 0.635 | 70.393 | 45.8418 | 1.51 | 61.193 | 60.5139 | 154845.0789 | 0.60207 | 70.3 | 49 | 1.43 | 61.193 | 61.7 | 127562.3636 | 0.599
925 | 3.3333 | 69.9 | 48.2142 | 629.5466 | 268.7308 | 69.8929 | 50.3 | 0.86 | 60.7929 | 61.9929 | 70536.0006 | 0.59993 | -0.70684 | 69.5929 | 51.4 | 1.06 | 60.7929 | 62.8929 | 80672.613 | 0.63586 | 69.8 | 49.2717 | 1.32 | 60.7929 | 61.7858 | 113404.3921 | 0.61393 | 69.8929 | 49.3929 | 1.5 | 60.7929 | 61.5929 | 128163.0272 | 0.59693 | 69.8 | 46.1567 | 0.82 | 60.7929 | 60.7213 | 80643.6493 | 0.62007 | 69.9929 | 46.6213 | 0.84 | 60.7929 | 61.4 | 81608.7612 | 0.637 | 70 | 47.7929 | 1.5193 | 60.7929 | 61.1 | 140925.6102 | 0.603 | 69.9929 | 48.9929 | 1.43 | 60.7929 | 61.4929 | 125720.4157 | 0.598
926 | 3.5667 | 69.5928 | 48.7 | 603.9208 | 250.048 | 69.5 | 49.9784 | 0.85928 | 60.3 | 61.5856 | 69889.174 | 0.59593 | -0.65886 | 69.1928 | 50.6424 | 1.0493 | 60.3 | 62.1712 | 81166.4565 | 0.62486 | 69.4928 | 47.6 | 1.32 | 60.3 | 60.8928 | 120334.9494 | 0.612 | 69.4928 | 48.464 | 1.49 | 60.3 | 60.8784 | 131076.291 | 0.59293 | 69.4928 | 48.9712 | 0.82 | 60.3 | 61.5856 | 70137.851 | 0.62093 | 69.6 | 47.5928 | 0.84 | 60.3 | 61.4928 | 76970.5014 | 0.636 | 69.6928 | 46.7424 | 1.51 | 60.3 | 60.4712 | 144644.4683 | 0.60193 | 69.6928 | 48.3712 | 1.43 | 60.3 | 60.9856 | 126664.5308 | 0.596
927 | 3.8 | 69.2 | 47.4634 | 631.156 | 234.939 | 69.1927 | 48.2561 | 0.85 | 59.8927 | 60.5781 | 74550.3716 | 0.59293 | -0.079122 | 68.8927 | 47.2854 | 1.03 | 59.8927 | 60.4927 | 93076.2797 | 0.61793 | 69.1 | 47.6146 | 1.31 | 59.8927 | 60.7 | 118257.4558 | 0.61093 | 69.1927 | 46.7219 | 1.48 | 59.8927 | 59.9073 | 138880.507 | 0.59093 | 69.1 | 47.8 | 0.81 | 59.8927 | 60.9 | 72696.2504 | 0.61893 | 69.2927 | 46.1268 | 0.83 | 59.8927 | 60.6707 | 80561.3454 | 0.634 | 69.3 | 44.4439 | 1.52 | 59.8927 | 59.4146 | 157898.806 | 0.604 | 69.2927 | 46.4707 | 1.4207 | 59.8927 | 59.9854 | 136043.0225 | 0.596
928 | 4.0333 | 68.8926 | 46.1926 | 691.6743 | 222.4622 | 68.8 | 46.3074 | 0.85 | 59.4926 | 59.6 | 80030.6339 | 0.592 | 0.091108 | 68.4926 | 46.0628 | 1.03 | 59.4926 | 59.6851 | 96549.0493 | 0.61393 | 68.7926 | 48.5223 | 1.31 | 59.4926 | 60.8 | 110448.0314 | 0.60693 | 68.7926 | 47.3703 | 1.48 | 59.4926 | 59.8851 | 132106.297 | 0.58793 | 68.7926 | 47.1331 | 0.81 | 59.4926 | 60.3703 | 73489.5913 | 0.616 | 68.9 | 42.4149 | 0.84 | 59.4926 | 59.1074 | 92725.0844 | 0.63607 | 68.9926 | 47.0223 | 1.52 | 59.4926 | 60.2074 | 138998.8271 | 0.60393 | 68.9926 | 45.4149 | 1.43 | 59.4926 | 59.4074 | 140812.8886 | 0.59707
929 | 4.2667 | 68.5 | 46 | 694.3981 | 206.2585 | 68.4925 | 46.3774 | 0.85 | 59 | 59.3849 | 78732.0293 | 0.592 | -0.4304 | 68.1925 | 44.8453 | 1.0292 | 59 | 59.0151 | 99900.2624 | 0.612 | 68.4 | 49.0698 | 1.29 | 59 | 60.6774 | 104440.8352 | 0.60085 | 68.4925 | 45.0472 | 1.47 | 59 | 58.6774 | 143974.9286 | 0.586 | 68.4 | 43.4774 | 0.81 | 59 | 58.7849 | 84663.7196 | 0.617 | 68.5925 | 43.7377 | 0.84 | 59 | 59.5075 | 87332.7755 | 0.64 | 68.6 | 47.0321 | 1.5 | 59 | 59.8698 | 135842.3392 | 0.59892 | 68.5925 | 46.0849 | 1.43 | 59 | 59.4849 | 134559.95 | 0.598
930 | 4.5 | 68.1923 | 45.477 | 703.6354 | 190.5394 | 68.1 | 44.331 | 0.85 | 58.5923 | 58.3693 | 84576.8449 | 0.59208 | 0.081389 | 67.7923 | 47.5383 | 1.02 | 58.5923 | 59.8077 | 86301.6928 | 0.60792 | 68.0923 | 46.7464 | 1.28 | 58.5923 | 59.3693 | 113947.5317 | 0.59392 | 68.0923 | 42.6153 | 1.48 | 58.5923 | 57.5077 | 157626.3452 | 0.58808 | 68.0923 | 42.3 | 0.82 | 58.5923 | 58.2 | 88088.7777 | 0.62108 | 68.2 | 45.4847 | 0.84 | 58.5923 | 59.8923 | 79956.6632 | 0.63892 | 68.2923 | 44.1307 | 1.5 | 58.5923 | 58.5077 | 151542.5472 | 0.598 | 68.2923 | 44.2387 | 1.43 | 58.5923 | 58.477 | 143553.3898 | 0.59708
931 | 4.8 | 67.6922 | 44.1844 | 757.1279 | 173.4044 | 67.7922 | 41.5389 | 0.86 | 57.9922 | 57.1156 | 93953.6842 | 0.59716 | 0.88192 | 67.3922 | 49.0844 | 1 | 57.9922 | 59.9844 | 76682.9951 | 0.59784 | 67.6922 | 44.2 | 1.27 | 57.9922 | 58 | 125512.0659 | 0.592 | 67.7922 | 43.8078 | 1.48 | 57.9922 | 57.9 | 148723.5118 | 0.591 | 67.6922 | 42.7156 | 0.82 | 57.9922 | 58.2078 | 86033.6088 | 0.625 | 67.8922 | 44.2533 | 0.83922 | 57.9922 | 59.0767 | 82310.1399 | 0.63492 | 67.9 | 45.0611 | 1.4992 | 57.9922 | 58.5844 | 142774.0005 | 0.59592 | 67.8922 | 41.1 | 1.44 | 57.9922 | 57.1 | 160954.3517 | 0.60116
932 | 5.1 | 67.2921 | 43.6 | 777.7895 | 154.1842 | 67.2921 | 42.6605 | 0.86 | 57.4921 | 57.3842 | 88760.0807 | 0.601 | 0.44258 | 66.9921 | 47.7605 | 0.98 | 57.4921 | 58.9763 | 78851.7006 | 0.58584 | 67.2921 | 43.9842 | 1.27 | 57.4921 | 57.6842 | 123856.0823 | 0.591 | 67.2921 | 44.1921 | 1.48 | 57.4921 | 57.7921 | 142967.3418 | 0.58992 | 67.2921 | 44.0079 | 0.82 | 57.4921 | 58.4 | 80066.9158 | 0.62492 | 67.3921 | 42.0079 | 0.83 | 57.4921 | 57.9 | 88477.032 | 0.633 | 67.4921 | 42.7842 | 1.49 | 57.4921 | 57.3921 | 154121.3775 | 0.594 | 67.4921 | 41.2 | 1.45 | 57.4921 | 57 | 159277.8142 | 0.607
933 | 5.4 | 66.792 | 42.892 | 800.1246 | 134.9956 | 66.892 | 41.024 | 0.87 | 56.892 | 56.508 | 93581.7253 | 0.60408 | -0.10982 | 66.492 | 45.808 | 0.9692 | 56.892 | 57.7 | 83371.7556 | 0.57684 | 66.792 | 43.308 | 1.27 | 56.892 | 57.1 | 124934.0105 | 0.58992 | 66.892 | 43.384 | 1.48 | 56.892 | 57.092 | 144929.9566 | 0.58792 | 66.792 | 44.268 | 0.82 | 56.892 | 58.184 | 77171.8883 | 0.62092 | 66.992 | 42.084 | 0.83 | 56.892 | 57.684 | 86397.5399 | 0.631 | 67 | 42.084 | 1.49 | 56.892 | 56.792 | 155863.3315 | 0.594 | 66.992 | 41.724 | 1.46 | 56.892 | 57.008 | 154465.3138 | 0.61
934 | 5.7 | 66.3919 | 42.7 | 812.0512 | 115.2587 | 66.3919 | 41.8837 | 0.87 | 56.3919 | 56.6837 | 89123.7938 | 0.606 | -0.96027 | 66.0919 | 45.8756 | 0.95 | 56.3919 | 57.2837 | 80060.7501 | 0.56784 | 66.3919 | 43.8163 | 1.26 | 56.3919 | 57 | 119238.9282 | 0.58692 | 66.3919 | 43.0244 | 1.47 | 56.3919 | 56.7 | 143805.3588 | 0.586 | 66.3919 | 42.8 | 0.81 | 56.3919 | 57.2919 | 80103.0491 | 0.617 | 66.4919 | 41.3919 | 0.83 | 56.3919 | 57.0919 | 87056.7598 | 0.629 | 66.5919 | 41.8325 | 1.49 | 56.3919 | 56.5 | 154257.4033 | 0.594 | 66.5919 | 43.1244 | 1.46 | 56.3919 | 57.3081 | 142718.8182 | 0.609
935 | 6 | 65.8918 | 42.7082 | 808.5549 | 94.5291 | 65.9918 | 41.3412 | 0.87 | 55.7918 | 56.2082 | 89644.276 | 0.607 | -1.4561 | 65.5918 | 43.9423 | 0.93918 | 55.7918 | 56.067 | 84722.4449 | 0.55892 | 65.9 | 44.5 | 1.25 | 55.7918 | 56.8918 | 112037.7997 | 0.58184 | 65.9918 | 43.6505 | 1.46 | 55.7918 | 56.5753 | 136481.2366 | 0.58192 | 65.8918 | 42.5918 | 0.81 | 55.7918 | 56.7918 | 78837.6234 | 0.61392 | 66.0918 | 41.0918 | 0.82 | 55.7918 | 56.5918 | 86023.5147 | 0.626 | 66.1918 | 43.7412 | 1.48 | 55.7918 | 56.9082 | 139153.7904 | 0.59092 | 66.0918 | 43.8835 | 1.4492 | 55.7918 | 57.2835 | 134102.1207 | 0.60484
936 | 6.3 | 65.6 | 42.8916 | 788.7505 | 73.2836 | 65.4916 | 42.6666 | 0.87 | 55.4 | 56.3833 | 82805.3609 | 0.60492 | -1.1644 | 65.1916 | 41.2916 | 0.93 | 55.4 | 54.4916 | 93002.66 | 0.556 | 65.4916 | 43.4331 | 1.24 | 55.4 | 56.0666 | 113850.0344 | 0.57492 | 65.4916 | 41.4916 | 1.45 | 55.4 | 55.2916 | 146143.1817 | 0.578 | 65.4916 | 42.5418 | 0.8 | 55.4 | 56.4167 | 76721.3003 | 0.60992 | 65.5916 | 40.8167 | 0.82 | 55.4 | 56.1084 | 85029.8249 | 0.62292 | 65.6916 | 45.4666 | 1.46 | 55.4 | 57.1833 | 123637.0971 | 0.58183 | 65.6916 | 43.2084 | 1.43 | 55.4 | 56.5916 | 134634.442 | 0.59892
937 | 6.2333 | 65.7 | 42.3915 | 799.2729 | 78.2017 | 65.3 | 41.1831 | 0.87 | 55.5 | 55.6 | 87229.7416 | 0.603 | -0.65776 | 64.9085 | 40.9831 | 0.93 | 55.5 | 54.2915 | 93132.134 | 0.557 | 65.0085 | 39.6492 | 1.24 | 55.5 | 54.1831 | 131079.6692 | 0.57408 | 65.1 | 41.1 | 1.45 | 55.5 | 54.9 | 145866.3601 | 0.57808 | 65.1085 | 43.9661 | 0.79 | 55.5 | 56.6831 | 70222.0875 | 0.60383 | 65.3 | 41.5915 | 0.81 | 55.5 | 56.1915 | 80670.9532 | 0.619 | 65.2085 | 43.6831 | 1.44 | 55.5 | 55.9915 | 129993.3553 | 0.57392 | 65.2 | 43.1661 | 1.42 | 55.5 | 56.1831 | 131060.4115 | 0.59392
938 | 6.1667 | 65.8 | 41.2828 | 833.9332 | 84.7288 | 65.4 | 40.0828 | 0.87 | 55.6086 | 55.3 | 91710.3557 | 0.605 | -0.32559 | 65.0086 | 41.3945 | 0.94 | 55.6086 | 54.6344 | 92475.5477 | 0.56 | 65.1086 | 39.2374 | 1.25 | 55.6086 | 54.2601 | 135348.3376 | 0.58109 | 65.2 | 41.9687 | 1.46 | 55.6086 | 55.4258 | 141445.7589 | 0.58 | 65.2086 | 41.9828 | 0.79 | 55.6086 | 55.8914 | 76557.9918 | 0.599 | 65.4 | 41.3172 | 0.81 | 55.6086 | 56.0086 | 81678.974 | 0.61691 | 65.3086 | 42.2656 | 1.43 | 55.6086 | 55.3828 | 138171.7986 | 0.57091 | 65.3 | 42.5601 | 1.4191 | 55.6086 | 55.9258 | 134450.4784 | 0.59191
939 | 6.1 | 65.9 | 41.8435 | 839.0939 | 89.4739 | 65.5 | 39.1826 | 0.87 | 55.8 | 55.0913 | 95876.7703 | 0.60809 | -0.97414 | 65.1087 | 44.9652 | 0.93 | 55.8 | 56.1826 | 78540.327 | 0.55691 | 65.2087 | 45.2087 | 1.25 | 55.8 | 56.8 | 104766.4758 | 0.58091 | 65.3 | 44.6826 | 1.45 | 55.8 | 56.4913 | 124944.51 | 0.57791 | 65.3087 | 41.7348 | 0.79 | 55.8 | 55.8087 | 77851.0989 | 0.59891 | 65.5 | 42.7435 | 0.81 | 55.8 | 56.6174 | 76603.337 | 0.61391 | 65.4087 | 41.3609 | 1.44 | 55.8 | 55.1261 | 144398.2508 | 0.572 | 65.4 | 44.5478 | 1.4 | 55.8 | 56.7739 | 122507.4224 | 0.58691
940 | 6.0333 | 66 | 43 | 779.0765 | 89.9618 | 65.6 | 38.7176 | 0.88 | 55.9 | 55.1088 | 99086.3789 | 0.61409 | 0.028355 | 65.2 | 43.6 | 0.93 | 55.9 | 55.5 | 83922.5682 | 0.55391 | 65.3088 | 46.1265 | 1.2391 | 55.9 | 57.1088 | 99406.1946 | 0.57491 | 65.4 | 43.9 | 1.44 | 55.9 | 56.2 | 129573.0834 | 0.57391 | 65.4088 | 43.3 | 0.78 | 55.9 | 56.4 | 72475.2725 | 0.596 | 65.6 | 44.7088 | 0.8 | 55.9 | 57.3 | 69703.4677 | 0.60691 | 65.5088 | 44.2088 | 1.43 | 55.9 | 56.3088 | 127802.8166 | 0.57 | 65.5 | 42.4265 | 1.4 | 55.9 | 55.9088 | 134758.4762 | 0.584
941 | 5.9667 | 66.1 | 43.4179 | 763.6727 | 93.1357 | 65.7 | 41.0251 | 0.89 | 56 | 56.1536 | 91470.5336 | 0.619 | -0.5143 | 65.3 | 44.4626 | 0.92 | 56 | 55.9268 | 80670.0222 | 0.552 | 65.4089 | 47.3 | 1.22 | 56 | 57.5 | 92303.4207 | 0.56582 | 65.5 | 44.5536 | 1.43 | 56 | 56.4268 | 125311.9545 | 0.57091 | 65.5089 | 43.4179 | 0.78 | 56 | 56.5 | 72006.2905 | 0.59291 | 65.7 | 46.2894 | 0.79 | 56 | 57.8357 | 63858.0768 | 0.59882 | 65.6089 | 44.9268 | 1.42 | 56 | 56.6089 | 123234.2303 | 0.56591 | 65.6 | 44.0357 | 1.39 | 56 | 56.5179 | 125945.1259 | 0.58291
942 | 5.9 | 66.2 | 45.3453 | 701.7437 | 93.1547 | 65.8 | 46.0728 | 0.88 | 56.1091 | 58.0909 | 72741.4644 | 0.61482 | -1.1588 | 65.4 | 47.2091 | 0.91909 | 56.1091 | 57.2 | 69478.0074 | 0.54591 | 65.5 | 46.4547 | 1.2 | 56.1091 | 57.0728 | 95479.9849 | 0.55691 | 65.6 | 45.9457 | 1.42 | 56.1091 | 56.9819 | 116204.6696 | 0.56491 | 65.6 | 44 | 0.77909 | 56.1091 | 56.7 | 70056.3488 | 0.58891 | 65.8 | 49.7638 | 0.76909 | 56.1091 | 59.0819 | 51328.9476 | 0.58373 | 65.7091 | 45.9 | 1.4091 | 56.1091 | 57 | 116627.7347 | 0.55991 | 65.7 | 45.9181 | 1.38 | 56.1091 | 57.3091 | 114212.0958 | 0.57691
943 | 5.8333 | 66.3 | 45.7817 | 654.1043 | 93.8009 | 65.9 | 45 | 0.87 | 56.3 | 57.6 | 76049.927 | 0.60782 | -1.3508 | 65.5 | 47.3817 | 0.9 | 56.3 | 57.0908 | 68257.3127 | 0.53782 | 65.6 | 44.7275 | 1.19 | 56.3 | 56.2183 | 103617.112 | 0.552 | 65.7 | 43.7 | 1.41 | 56.3 | 56 | 129699.222 | 0.562 | 65.7 | 43.7817 | 0.77 | 56.3 | 56.5908 | 70739.8852 | 0.585 | 65.9 | 46.99 | 0.74908 | 56.3 | 57.6542 | 59011.3868 | 0.56782 | 65.8092 | 45.7 | 1.39 | 56.3 | 56.8 | 116959.0639 | 0.55391 | 65.8 | 46.9092 | 1.36 | 56.3 | 57.6092 | 107791.2888 | 0.56982
944 | 5.7667 | 66.4 | 44.9907 | 680.4393 | 99.1743 | 66 | 44.5814 | 0.86 | 56.4 | 57.3907 | 77126.8978 | 0.60191 | -1.2839 | 65.6 | 45.5164 | 0.89 | 56.4 | 56.1629 | 74461.2326 | 0.53091 | 65.7 | 45.3443 | 1.18 | 56.4 | 56.4721 | 100757.9121 | 0.54891 | 65.8 | 44.565 | 1.41 | 56.4 | 56.4279 | 124762.8796 | 0.561 | 65.8 | 43.5371 | 0.77 | 56.4 | 56.4186 | 71568.2182 | 0.583 | 66 | 42.1814 | 0.74 | 56.4 | 55.4907 | 73387.1951 | 0.562 | 65.9 | 45.6093 | 1.38 | 56.4 | 56.7093 | 117222.5282 | 0.54891 | 65.9 | 47.2721 | 1.34 | 56.4 | 57.6814 | 104328.2885 | 0.55981
945 | 5.7 | 66.5 | 44.4906 | 691.8256 | 103.6846 | 66.1 | 43.3906 | 0.86 | 56.5 | 56.8906 | 81330.8301 | 0.598 | -0.39644 | 65.7 | 42.0094 | 0.89 | 56.5 | 54.6 | 88106.5151 | 0.53209 | 65.8 | 43.3094 | 1.18 | 56.5 | 55.6 | 111126.2515 | 0.548 | 65.9 | 47.1 | 1.3991 | 56.5 | 57.5 | 109321.2704 | 0.55591 | 65.9 | 45.1094 | 0.76 | 56.5 | 57.1 | 66460.8878 | 0.57991 | 66.1 | 42.6034 | 0.74 | 56.5 | 55.747 | 72468.3281 | 0.563 | 66 | 46.547 | 1.3691 | 56.5 | 57.1188 | 111045.5982 | 0.54381 | 66 | 45.7624 | 1.32 | 56.5 | 56.8812 | 111723.3375 | 0.55191
946 | 5.6333 | 66.6 | 44.7095 | 686.3194 | 107.2476 | 66.2 | 43.019 | 0.86 | 56.6095 | 56.7095 | 82810.8797 | 0.5969 | 0.36596 | 65.8 | 43.0761 | 0.9 | 56.6095 | 55.2381 | 85549.2463 | 0.5381 | 65.9 | 43.8095 | 1.18 | 56.6095 | 55.9095 | 109344.248 | 0.5491 | 65.9095 | 46.781 | 1.38 | 56.6095 | 57.2905 | 110335.5405 | 0.5489 | 66 | 44.5239 | 0.76 | 56.6095 | 56.8619 | 67871.5503 | 0.5749 | 66.2 | 46.3715 | 0.73 | 56.6095 | 57.381 | 60621.9496 | 0.5579 | 66.1 | 48.1905 | 1.349 | 56.6095 | 57.7905 | 101048.9879 | 0.53581 | 66.1 | 44.3285 | 1.31 | 56.6095 | 56.3095 | 119355.2519 | 0.549
947 | 5.5667 | 66.7 | 45.0096 | 668.6844 | 109.8674 | 66.3 | 44.0193 | 0.85 | 56.8 | 57.2096 | 79481.2553 | 0.5949 | -0.44236 | 65.9 | 46.6482 | 0.9 | 56.8 | 57.0193 | 72459.583 | 0.5389 | 66 | 45.5156 | 1.189 | 56.8 | 56.7482 | 101335.8622 | 0.55 | 66.0096 | 46.6578 | 1.37 | 56.8 | 57.1289 | 111120.3628 | 0.5449 | 66.1 | 42.8252 | 0.76 | 56.8 | 56.1578 | 73782.433 | 0.5751 | 66.2096 | 45.6385 | 0.73 | 56.8 | 57.0096 | 62658.6823 | 0.5519 | 66.2 | 48.1289 | 1.32 | 56.8 | 57.7 | 99856.8465 | 0.52681 | 66.2 | 46.3771 | 1.31 | 56.8 | 57.2289 | 108156.0807 | 0.5469
948 | 5.5 | 66.8 | 46.6585 | 629.4288 | 110.9123 | 66.4 | 44.9 | 0.85 | 56.9 | 57.5 | 76296.8565 | 0.5919 | -1.3825 | 66 | 48.5903 | 0.89 | 56.9 | 57.8 | 65054.9665 | 0.53281 | 66.1 | 49.6903 | 1.17 | 56.9 | 58.5903 | 80105.2899 | 0.54371 | 66.1097 | 48.122 | 1.35 | 56.9 | 57.761 | 101886.3339 | 0.5369 | 66.2 | 47.1318 | 0.75 | 56.9 | 57.9708 | 59879.9111 | 0.5709 | 66.3097 | 46.7805 | 0.72 | 56.9 | 57.3903 | 58684.1112 | 0.54581 | 66.3 | 48.1318 | 1.3 | 56.9 | 57.561 | 98642.3687 | 0.51781 | 66.3 | 48.9513 | 1.289 | 56.9 | 58.2708 | 93233.4993 | 0.53781
949 | 5.4333 | 66.9 | 47.1507 | 570.0414 | 110.348 | 66.5 | 44.7704 | 0.84 | 57 | 57.3901 | 76583.8753 | 0.5879 | -0.41623 | 66.1 | 48.5296 | 0.88 | 57 | 57.7099 | 64775.9423 | 0.5259 | 66.2 | 49.2099 | 1.149 | 57 | 58.2099 | 81683.2646 | 0.5329 | 66.2099 | 45.3099 | 1.34 | 57 | 56.4099 | 117376.8699 | 0.533 | 66.3 | 44.7296 | 0.75 | 57 | 56.9099 | 67381.2353 | 0.567 | 66.4099 | 45.6901 | 0.71 | 57 | 56.8901 | 61513.9552 | 0.5399 | 66.4 | 45.2 | 1.29 | 57 | 56.1 | 114265.7992 | 0.513 | 66.4 | 47.3395 | 1.27 | 57 | 57.4197 | 100886.4253 | 0.5299
950 | 5.3667 | 67 | 46.22 | 612.221 | 116.3399 | 66.51 | 43.58 | 0.84 | 57.1 | 56.99 | 80679.5465 | 0.585 | -0.76422 | 66.2 | 49.2701 | 0.869 | 57.1 | 57.99 | 61131.9836 | 0.5178 | 66.3 | 49.0401 | 1.129 | 57.1 | 58.0701 | 81362.6665 | 0.5238 | 66.3 | 45.3501 | 1.34 | 57.1 | 56.48 | 117294.3509 | 0.532 | 66.4 | 45.6701 | 0.74 | 57.1 | 57.29 | 64166.7963 | 0.5639 | 66.51 | 43.8803 | 0.71 | 57.1 | 56.0401 | 66745.4015 | 0.537 | 66.5 | 45.11 | 1.29 | 57.1 | 56.1 | 115376.2103 | 0.514 | 66.5 | 48.49 | 1.25 | 57.1 | 57.89 | 93833.3499 | 0.5228
951 | 5.3 | 67.1 | 45.5596 | 616.8609 | 120.3514 | 66.6101 | 43.7808 | 0.84 | 57.2101 | 57.1303 | 80421.6749 | 0.586 | -0.079368 | 66.3 | 48.1202 | 0.86 | 57.2101 | 57.4101 | 64843.8714 | 0.5119 | 66.4 | 46.6697 | 1.119 | 57.2101 | 56.8798 | 91870.3549 | 0.518 | 66.4 | 43.6 | 1.341 | 57.2101 | 55.8 | 128369.5168 | 0.5351 | 66.5 | 45.3808 | 0.74 | 57.2101 | 57.2303 | 65198.6646 | 0.562 | 66.6101 | 40.0606 | 0.71101 | 57.2101 | 54.4303 | 79444.8034 | 0.5432 | 66.6 | 45.4202 | 1.29 | 57.2101 | 56.3101 | 114383.3141 | 0.515 | 66.6 | 47.5495 | 1.23 | 57.2101 | 57.3697 | 98151.2034 | 0.5159
952 | 5.2333 | 67.2 | 45.4204 | 637.0099 | 125.5511 | 66.7102 | 46.4387 | 0.83898 | 57.4 | 58.1796 | 71085.4511 | 0.5819 | 0.73614 | 66.4 | 47.1571 | 0.85 | 57.4 | 56.8387 | 68110.0909 | 0.5069 | 66.5 | 47.0123 | 1.11 | 57.4 | 57.0613 | 90804.648 | 0.517 | 66.5 | 44.0306 | 1.36 | 57.4 | 56.1204 | 127193.4566 | 0.54 | 66.6 | 47.7489 | 0.73 | 57.4 | 58.1796 | 57802.394 | 0.5569 | 66.7102 | 42.6306 | 0.73 | 57.4 | 55.9204 | 73210.0254 | 0.5512 | 66.7 | 46.3204 | 1.29 | 57.4 | 56.8102 | 110568.8697 | 0.515 | 66.7 | 46.1204 | 1.23 | 57.4 | 56.6102 | 105409.012 | 0.513
953 | 5.1667 | 67.3 | 45.2103 | 639.5831 | 129.5723 | 66.8103 | 44.431 | 0.83 | 57.5 | 57.4103 | 77926.5123 | 0.5799 | 0.32474 | 66.5 | 43.7549 | 0.86 | 57.5 | 55.3723 | 81490.2185 | 0.5121 | 66.6 | 50.9484 | 1.099 | 57.5 | 58.8793 | 71730.4647 | 0.50979 | 66.6 | 46.2929 | 1.36 | 57.5 | 57.2516 | 115884.5047 | 0.543 | 66.7 | 46.1413 | 0.73 | 57.5 | 57.5103 | 62339.1502 | 0.5529 | 66.8103 | 44.6516 | 0.73 | 57.5 | 56.931 | 67856.9158 | 0.5551 | 66.8 | 47.331 | 1.29 | 57.5 | 57.3103 | 105234.5298 | 0.5149 | 66.8 | 47.131 | 1.22 | 57.5 | 57.2103 | 100270.1012 | 0.5119
954 | 5.1 | 67.4 | 47.1522 | 586.4232 | 129.9209 | 66.9104 | 45.3896 | 0.83 | 57.6104 | 57.8 | 74839.5944 | 0.5779 | -0.010421 | 66.6 | 49.4 | 0.86 | 57.6104 | 58.2 | 61701.9667 | 0.5129 | 66.7 | 47.8747 | 1.08 | 57.6104 | 57.2478 | 84919.3821 | 0.5019 | 66.7 | 49.3478 | 1.35 | 57.6104 | 58.6791 | 97951.7487 | 0.5379 | 66.8 | 47.4791 | 0.72 | 57.6104 | 57.9896 | 58326.9462 | 0.5489 | 66.9104 | 45.9269 | 0.73 | 57.6104 | 57.5687 | 64003.4362 | 0.554 | 66.9 | 48.4 | 1.28 | 57.6104 | 57.8104 | 99366.1394 | 0.511 | 66.9 | 48.1896 | 1.219 | 57.6104 | 57.6896 | 94938.9243 | 0.5079
955 | 4.9833 | 67.6 | 47.2578 | 557.3558 | 134.5006 | 67.1 | 45.6422 | 0.83 | 57.9 | 57.9211 | 74109.9928 | 0.576 | 0.52439 | 66.7 | 49.7422 | 0.85 | 57.9 | 58.3211 | 60087.5992 | 0.50789 | 66.8 | 44.595 | 1.09 | 57.9 | 55.7528 | 100807.7558 | 0.50511 | 66.8 | 47.9317 | 1.34 | 57.9 | 57.9211 | 106068.6911 | 0.53389 | 66.9 | 45.8261 | 0.72 | 57.9 | 57.2683 | 63258.591 | 0.545 | 67.0106 | 44.1845 | 0.73 | 57.9 | 56.8422 | 69909.2927 | 0.557 | 67 | 47.3944 | 1.27 | 57.9 | 57.3472 | 104345.3521 | 0.50789 | 67 | 47.5578 | 1.21 | 57.9 | 57.3683 | 97846.8385 | 0.504
956 | 4.8667 | 67.7107 | 46.6107 | 586.8933 | 143.1494 | 67.2107 | 47.332 | 0.82 | 58.1 | 58.7107 | 68492.4062 | 0.57289 | 1.3893 | 66.8107 | 51.2213 | 0.84 | 58.1 | 59.1 | 54656.3628 | 0.50079 | 66.9107 | 48.0107 | 1.09 | 58.1 | 57.6 | 86511.0999 | 0.508 | 67 | 48.0826 | 1.33 | 58.1 | 58.0466 | 105138.4595 | 0.52989 | 67.1 | 43.8854 | 0.72 | 58.1 | 56.5427 | 69888.4932 | 0.54911 | 67.2107 | 46.2253 | 0.73 | 58.1 | 57.868 | 64241.9933 | 0.557 | 67.2 | 44.5854 | 1.29 | 58.1 | 56.1427 | 121562.3583 | 0.51211 | 67.1107 | 46.0107 | 1.21 | 58.1 | 56.7107 | 106660.1199 | 0.50511
957 | 4.75 | 67.9 | 46.7 | 584.9892 | 150.0511 | 67.4 | 48.3 | 0.81 | 58.3 | 59.1 | 64948.1691 | 0.56778 | 1.1324 | 67 | 51.9216 | 0.82 | 58.3 | 59.4 | 51882.8526 | 0.49278 | 67.1 | 48.9647 | 1.09 | 58.3 | 58.1324 | 83023.3784 | 0.507 | 67.2 | 44.7863 | 1.34 | 58.3 | 56.6432 | 125489.3516 | 0.53311 | 67.2108 | 46.8108 | 0.72 | 58.3 | 58.0108 | 62046.2465 | 0.551 | 67.4 | 44.1647 | 0.74 | 58.3 | 57.1324 | 71503.7416 | 0.56011 | 67.3108 | 48.5971 | 1.3 | 58.3 | 58.2539 | 101450.5341 | 0.516 | 67.3 | 46.7108 | 1.22 | 58.3 | 57.1216 | 104950.5717 | 0.509
958 | 4.6333 | 68.1 | 47.6545 | 566.2315 | 155.5327 | 67.6 | 49.0981 | 0.80891 | 58.5 | 59.4436 | 62427.6831 | 0.56189 | 1.0555 | 67.2 | 52.2564 | 0.81 | 58.5 | 59.4782 | 50397.7339 | 0.48278 | 67.3 | 50.7564 | 1.08 | 58.5 | 59.0782 | 74560.1649 | 0.50278 | 67.3109 | 47.8 | 1.35 | 58.5 | 58.2109 | 110158.2649 | 0.536 | 67.4109 | 47.9763 | 0.72 | 58.5 | 58.6327 | 58948.1895 | 0.55 | 67.6 | 46.7109 | 0.74 | 58.5 | 58.4109 | 64722.2831 | 0.563 | 67.5109 | 52.0109 | 1.28 | 58.5 | 59.9 | 83032.8225 | 0.51078 | 67.5 | 46.9673 | 1.22 | 58.5 | 57.4782 | 104652.3115 | 0.511
959 | 4.5167 | 68.3 | 49.111 | 503.1126 | 157.7212 | 67.8 | 51.5008 | 0.79 | 58.711 | 60.4449 | 53615.7443 | 0.55078 | 1.8426 | 67.311 | 50.0229 | 0.8 | 58.711 | 58.2559 | 57508.139 | 0.47589 | 67.5 | 48.5339 | 1.07 | 58.711 | 57.9669 | 84846.2658 | 0.499 | 67.5 | 48.2331 | 1.35 | 58.711 | 58.522 | 108661.4059 | 0.537 | 67.6 | 49.7118 | 0.72 | 58.711 | 59.4559 | 53479.866 | 0.54489 | 67.711 | 48.7323 | 0.74 | 58.711 | 59.3661 | 58915.0795 | 0.56289 | 67.7 | 51.4118 | 1.26 | 58.711 | 59.5559 | 85820.1932 | 0.50089 | 67.7 | 45.4669 | 1.2311 | 58.711 | 56.889 | 114607.5843 | 0.51611
960 | 4.4 | 68.4 | 48.0777 | 523.7025 | 165.4225 | 67.9111 | 46.3664 | 0.78 | 58.9 | 58.0443 | 70387.2751 | 0.544 | 1.2806 | 67.5 | 47.9557 | 0.8 | 58.9 | 57.3334 | 65230.5293 | 0.47711 | 67.6111 | 46.7557 | 1.0811 | 58.9 | 57.2334 | 94487.0462 | 0.50311 | 67.7 | 49.3889 | 1.34 | 58.9 | 59.1 | 103005.1467 | 0.535 | 67.8 | 46.9223 | 0.71111 | 58.9 | 58.2111 | 62286.521 | 0.54311 | 67.9 | 52.622 | 0.73 | 58.9 | 61.0666 | 46686.594 | 0.55378 | 67.9 | 48.5889 | 1.25 | 58.9 | 58.2 | 100917.8559 | 0.498 | 67.8111 | 46.3782 | 1.2511 | 58.9 | 57.5891 | 112333.1347 | 0.52422
961 | 4.3667 | 68.5 | 47.7225 | 551.3699 | 169.3 | 68.0113 | 42.0225 | 0.79 | 59 | 56.3113 | 86035.1188 | 0.55023 | -0.8113 | 67.6 | 48.7875 | 0.8 | 59 | 57.8437 | 63236.5312 | 0.479 | 67.8 | 48.9338 | 1.09 | 59 | 58.5113 | 86033.081 | 0.507 | 67.8113 | 50.1013 | 1.34 | 59 | 59.545 | 99620.5058 | 0.533 | 67.9 | 47.3662 | 0.72 | 59 | 58.4887 | 61376.1053 | 0.544 | 68.1 | 49.8775 | 0.72 | 59 | 59.7887 | 54622.2778 | 0.54489 | 68.0113 | 47.8325 | 1.2511 | 59 | 57.8775 | 106169.409 | 0.49911 | 68 | 50.7537 | 1.25 | 59 | 59.7325 | 90028.038 | 0.52289
962 | 4.3333 | 68.5 | 47.7773 | 539.3185 | 170.6137 | 68.1 | 43.3455 | 0.80114 | 59 | 57.2114 | 83051.4763 | 0.56011 | 1.2411 | 67.7 | 45.8568 | 0.81114 | 59 | 56.4341 | 74458.7919 | 0.48623 | 67.9 | 49.0977 | 1.09 | 59 | 58.5545 | 85295.765 | 0.506 | 67.9 | 52.1749 | 1.32 | 59 | 60.4318 | 86512.4106 | 0.52577 | 68 | 46.0886 | 0.72 | 59 | 58 | 65767.1483 | 0.54611 | 68.1 | 48.8432 | 0.71 | 59 | 59.1773 | 57309.3475 | 0.53989 | 68.1 | 46.2455 | 1.27 | 59 | 57.2341 | 115819.657 | 0.50511 | 68.1 | 46.4796 | 1.2511 | 59 | 57.7455 | 112941.3282 | 0.52411
963 | 4.3 | 68.6 | 47.2885 | 561.3249 | 174.7034 | 68.2 | 44.7115 | 0.81 | 59.1 | 57.9115 | 79649.8561 | 0.56611 | 0.33312 | 67.7115 | 48.4574 | 0.83 | 59.1 | 57.9345 | 66736.6717 | 0.49411 | 67.9 | 46.6919 | 1.1 | 59.1 | 57.4574 | 97587.7076 | 0.51111 | 67.9115 | 48.1115 | 1.31 | 59.1 | 58.4115 | 108913.0379 | 0.522 | 68 | 46.2115 | 0.72 | 59.1 | 58.1115 | 66005.7757 | 0.55011 | 68.2 | 47.5459 | 0.71 | 59.1 | 58.623 | 60991.0184 | 0.539 | 68.1115 | 48.5574 | 1.28 | 59.1 | 58.523 | 105156.3442 | 0.51 | 68.1 | 48.3541 | 1.26 | 59.1 | 58.777 | 104018.9231 | 0.527
964 | 4.2667 | 68.6 | 47.6232 | 564.9068 | 177.6 | 68.2 | 44.6768 | 0.82 | 59.1116 | 58.0884 | 80537.0594 | 0.57112 | 0.93722 | 67.8 | 49.842 | 0.83 | 59.1116 | 58.7652 | 62430.2193 | 0.496 | 68 | 49.5768 | 1.11 | 59.1116 | 58.9884 | 85153.294 | 0.514 | 68 | 48.7116 | 1.31 | 59.1116 | 58.8 | 105762.1046 | 0.523 | 68.1 | 46.5768 | 0.73 | 59.1116 | 58.4 | 65256.6255 | 0.55312 | 68.2 | 48.7884 | 0.71 | 59.1116 | 59.2 | 57414.3736 | 0.53788 | 68.2 | 50.7232 | 1.28 | 59.1116 | 59.6116 | 93540.9086 | 0.50988 | 68.2 | 47.0348 | 1.27 | 59.1116 | 58.2116 | 112169.1976 | 0.53112
965 | 4.2333 | 68.7 | 47.9 | 547.1172 | 178.7586 | 68.3 | 45.2523 | 0.83 | 59.2 | 58.4703 | 79562.5138 | 0.57712 | 0.53214 | 67.9 | 47.4414 | 0.84 | 59.2 | 57.6649 | 71352.4436 | 0.49923 | 68 | 48.2063 | 1.11 | 59.2 | 58.3531 | 91821.5382 | 0.515 | 68.0117 | 48.3414 | 1.31 | 59.2 | 58.6649 | 107967.3566 | 0.523 | 68.1 | 45.7883 | 0.73 | 59.2 | 58.2 | 68414.55 | 0.55712 | 68.3 | 48.1766 | 0.70883 | 59.2 | 58.8883 | 59097.451 | 0.536 | 68.2117 | 51.0531 | 1.27 | 59.2 | 59.7766 | 91136.3038 | 0.50588 | 68.2 | 47.7766 | 1.28 | 59.2 | 58.6883 | 109060.43 | 0.53412
966 | 4.2 | 68.7 | 47.5763 | 553.3885 | 181.942 | 68.3 | 49.5645 | 0.83 | 59.3 | 60.2882 | 64898.8849 | 0.57588 | 0.86109 | 67.9 | 44.258 | 0.85118 | 59.3 | 56.2408 | 84441.014 | 0.50935 | 68.1 | 44.6527 | 1.1212 | 59.3 | 56.8763 | 110127.7203 | 0.52235 | 68.1 | 46.5237 | 1.3212 | 59.3 | 57.9118 | 119206.0066 | 0.52712 | 68.2 | 46.5183 | 0.74 | 59.3 | 58.6592 | 66937.6414 | 0.56212 | 68.3 | 46.8763 | 0.71 | 59.3 | 58.3882 | 63248.0979 | 0.537 | 68.3 | 49.6118 | 1.26 | 59.3 | 59 | 98710.4946 | 0.504 | 68.3 | 46.9882 | 1.29 | 59.3 | 58.4 | 114478.6479 | 0.53812
967 | 4.1667 | 68.8 | 46.2761 | 606.2571 | 188.7434 | 68.4 | 48.5358 | 0.82 | 59.3 | 59.9119 | 68048.4986 | 0.57288 | 1.2091 | 68 | 40.6956 | 0.89 | 59.3 | 55.1597 | 101076.1273 | 0.5296 | 68.1 | 43.0881 | 1.1512 | 59.3 | 56.5 | 120853.9112 | 0.53636 | 68.2 | 46.4164 | 1.34 | 59.3 | 57.9642 | 121512.6772 | 0.53212 | 68.2 | 49.8403 | 0.74 | 59.3 | 60.0761 | 56849.1975 | 0.56188 | 68.4 | 45.9881 | 0.71 | 59.3 | 58 | 66644.8006 | 0.54112 | 68.3119 | 49.2522 | 1.2612 | 59.3 | 58.8761 | 100819.1726 | 0.50312 | 68.3 | 46.0522 | 1.3 | 59.3 | 58.0881 | 121118.483 | 0.54412
968 | 4.1333 | 68.8 | 45.8759 | 625.0736 | 194.0809 | 68.4 | 49.3879 | 0.82 | 59.4 | 60.1879 | 65025.1677 | 0.56888 | 1.4834 | 68.1 | 43.3879 | 0.92 | 59.4 | 56.9 | 94721.5689 | 0.54936 | 68.2 | 43.4844 | 1.1912 | 59.4 | 57.1483 | 122615.0924 | 0.55236 | 68.2 | 44.4844 | 1.3612 | 59.4 | 57.3362 | 134845.7599 | 0.54136 | 68.3 | 47.7638 | 0.74 | 59.4 | 59.1879 | 63157.935 | 0.56 | 68.4 | 44.5794 | 0.72 | 59.4 | 57.5517 | 71554.1599 | 0.54624 | 68.4 | 47.8121 | 1.2712 | 59.4 | 58.2121 | 109467.4319 | 0.50712 | 68.4 | 45.0603 | 1.3212 | 59.4 | 57.9362 | 128863.0037 | 0.55324
969 | 4.1 | 68.9 | 45.3244 | 664.1885 | 200.8731 | 68.5 | 48.2147 | 0.81 | 59.5 | 59.6635 | 68695.3246 | 0.565 | 0.4852 | 68.1 | 43.0122 | 0.95 | 59.5 | 57.2122 | 99363.2751 | 0.56637 | 68.2 | 46.8731 | 1.2112 | 59.5 | 58.8365 | 108482.7681 | 0.56412 | 68.3 | 47.4365 | 1.38 | 59.5 | 58.8244 | 120420.5608 | 0.55 | 68.3 | 46.2878 | 0.74 | 59.5 | 58.6878 | 68117.6767 | 0.563 | 68.5 | 42.9192 | 0.74 | 59.5 | 57.1974 | 78577.8798 | 0.55924 | 68.5 | 48.3 | 1.2812 | 59.5 | 58.6 | 108245.9612 | 0.51112 | 68.4 | 47 | 1.34 | 59.5 | 59 | 119834.5383 | 0.56012
970 | 4.0667 | 68.9 | 46.4369 | 634.7132 | 202.8246 | 68.5 | 45.9123 | 0.81 | 59.5 | 58.7123 | 77013.8937 | 0.567 | 0.34971 | 68.2 | 43.7492 | 0.97123 | 59.5 | 57.9246 | 99498.3626 | 0.58225 | 68.3 | 49.9738 | 1.22 | 59.5 | 60.3369 | 93766.958 | 0.568 | 68.3 | 48.8 | 1.39 | 59.5 | 59.5123 | 113503.0936 | 0.553 | 68.4 | 46.1615 | 0.75 | 59.5 | 58.7246 | 69359.3702 | 0.56812 | 68.5 | 48.3771 | 0.74 | 59.5 | 59.7385 | 62520.633 | 0.564 | 68.5 | 48.5369 | 1.3 | 59.5 | 58.8246 | 108191.1167 | 0.516 | 68.5 | 47.2 | 1.35 | 59.5 | 59.2 | 120298.7049 | 0.56512
971 | 4.0333 | 69 | 47.5124 | 602.1174 | 203.9248 | 68.6 | 47.0372 | 0.82 | 59.6 | 59.2248 | 73786.2846 | 0.57 | 0.56097 | 68.2124 | 45.9869 | 0.99124 | 59.6 | 59.1372 | 92552.9358 | 0.59425 | 68.3 | 52.8372 | 1.2188 | 59.6 | 61.6124 | 78768.084 | 0.56488 | 68.4 | 48.9 | 1.39 | 59.6 | 59.6 | 113349.8944 | 0.554 | 68.4 | 47.6876 | 0.75 | 59.6 | 59.4876 | 65108.8697 | 0.571 | 68.6 | 44.1752 | 0.75 | 59.6 | 58 | 76239.7052 | 0.56825 | 68.6 | 49.0131 | 1.3 | 59.6 | 59.1504 | 106268.9577 | 0.518 | 68.5 | 46.6007 | 1.36 | 59.6 | 59.0628 | 124976.521 | 0.56912
972 | 4 | 69 | 47.8749 | 583.2263 | 205.7127 | 68.6 | 48.1749 | 0.82 | 59.6125 | 59.7875 | 69818.9883 | 0.57 | 1.2146 | 68.3 | 49.0626 | 1.01 | 59.6125 | 60.5251 | 80915.2084 | 0.60013 | 68.4 | 52.2121 | 1.2 | 59.6125 | 61.2123 | 80929.9948 | 0.55687 | 68.4 | 48.9125 | 1.39 | 59.6125 | 59.7125 | 113922.9062 | 0.555 | 68.5 | 47.1 | 0.75 | 59.6125 | 59.3 | 67313.1121 | 0.573 | 68.6 | 43.8752 | 0.76 | 59.6125 | 58.1376 | 78865.7539 | 0.57925 | 68.6 | 46.1875 | 1.32 | 59.6125 | 57.9 | 123190.3061 | 0.52425 | 68.6 | 44.7002 | 1.3813 | 59.6125 | 58.4501 | 138179.2008 | 0.57825
973 | 3.9667 | 69.1 | 47.4126 | 605.0506 | 210.2885 | 68.7 | 46.8494 | 0.82 | 59.7 | 59.2747 | 74672.1927 | 0.57 | -0.091864 | 68.4 | 50.4494 | 1.01 | 59.7 | 61.1747 | 75285.1394 | 0.60087 | 68.4 | 46.9379 | 1.2 | 59.7 | 58.9126 | 107982.8728 | 0.55725 | 68.5 | 48.8368 | 1.4 | 59.7 | 59.6747 | 114850.3003 | 0.556 | 68.5 | 46.3368 | 0.76 | 59.7 | 59.0747 | 70325.266 | 0.57613 | 68.7 | 46.4379 | 0.77 | 59.7 | 59.4126 | 71762.2335 | 0.58613 | 68.7 | 45.4494 | 1.3413 | 59.7 | 57.7874 | 130319.4239 | 0.53425 | 68.6 | 47.5621 | 1.4 | 59.7 | 59.7874 | 123205.5791 | 0.584
974 | 3.9333 | 69.1 | 46.6745 | 627.6865 | 215.2786 | 68.7 | 45.5255 | 0.82 | 59.8 | 58.8128 | 79790.3177 | 0.57413 | -0.20852 | 68.4 | 50.0276 | 1.01 | 59.8 | 61.051 | 77104.3527 | 0.601 | 68.5 | 47.4107 | 1.21 | 59.8 | 59.1745 | 106787.1754 | 0.56213 | 68.5 | 47.5638 | 1.4013 | 59.8 | 59.2383 | 122863.2646 | 0.55913 | 68.6 | 43.949 | 0.77 | 59.8 | 58.2745 | 78833.2476 | 0.58226 | 68.7 | 47.6128 | 0.78 | 59.8 | 60 | 68438.0499 | 0.58913 | 68.7 | 44.3638 | 1.3713 | 59.8 | 57.6383 | 139683.1279 | 0.54726 | 68.7 | 47.7148 | 1.41 | 59.8 | 59.951 | 123458.12 | 0.58813
975 | 3.9 | 69.2 | 47.0386 | 638.1642 | 219.6 | 68.8 | 46.9901 | 0.83 | 59.8 | 59.5386 | 75699.4091 | 0.57813 | -1.3511 | 68.5 | 52.697 | 1 | 59.8 | 62.0485 | 65748.7186 | 0.59587 | 68.5129 | 45.6772 | 1.23 | 59.8 | 58.6386 | 117091.4523 | 0.57013 | 68.6 | 49.0614 | 1.41 | 59.8 | 59.9871 | 114961.3332 | 0.561 | 68.6129 | 43.203 | 0.78 | 59.8 | 58.2515 | 83093.1153 | 0.59326 | 68.8 | 47.3228 | 0.78 | 59.8 | 59.9743 | 69823.2728 | 0.591 | 68.8 | 46 | 1.4013 | 59.8 | 58.7 | 133614.5698 | 0.55826 | 68.7 | 50.5228 | 1.4 | 59.8 | 61.1743 | 106631.8257 | 0.58687
976 | 3.8667 | 69.2 | 47.487 | 613.5286 | 221.2039 | 68.8 | 49.574 | 0.83 | 59.9 | 60.6 | 66839.5452 | 0.577 | -0.23844 | 68.5 | 49.148 | 0.99 | 59.9 | 60.574 | 80328.9137 | 0.593 | 68.6 | 47.0961 | 1.24 | 59.9 | 59.461 | 111478.1731 | 0.57613 | 68.613 | 48.039 | 1.4113 | 59.9 | 59.613 | 121902.4168 | 0.56313 | 68.7 | 45.3961 | 0.79 | 59.9 | 59.361 | 76950.7758 | 0.60113 | 68.813 | 45.187 | 0.78 | 59.9 | 59.2 | 77314.5176 | 0.59513 | 68.8 | 45.574 | 1.43 | 59.9 | 58.7 | 138389.0736 | 0.56826 | 68.8 | 47.974 | 1.4 | 59.9 | 60.1 | 121643.4476 | 0.586
977 | 3.8333 | 69.3 | 46.5607 | 644.7891 | 226.6966 | 68.9 | 49.0869 | 0.82869 | 60 | 60.4 | 68326.9594 | 0.57487 | 0.18188 | 68.5131 | 48.0262 | 1 | 60 | 60.1262 | 85485.4355 | 0.595 | 68.7 | 44.8655 | 1.26 | 60 | 58.7262 | 125141.6876 | 0.58426 | 68.7 | 48.8869 | 1.42 | 60 | 60.0869 | 117458.8855 | 0.565 | 68.8 | 43.4442 | 0.8 | 60 | 58.7655 | 84789.3988 | 0.61026 | 68.9 | 44.6738 | 0.79 | 60 | 59.1869 | 80152.9361 | 0.60126 | 68.9 | 45.7048 | 1.4513 | 60 | 59.0524 | 140828.2347 | 0.57826 | 68.8131 | 46.9738 | 1.41 | 60 | 59.7869 | 128669.6453 | 0.58813
978 | 3.8 | 69.3 | 46.6397 | 664.8556 | 231.7397 | 68.9 | 47.7678 | 0.82 | 60 | 59.8471 | 72608.0616 | 0.573 | 0.33574 | 68.6 | 48.0075 | 1 | 60 | 60.2603 | 85758.0535 | 0.59613 | 68.7 | 47.4793 | 1.2713 | 60 | 59.9397 | 113220.4688 | 0.59213 | 68.7132 | 48.4868 | 1.42 | 60 | 59.9 | 120674.8181 | 0.567 | 68.8 | 47.1736 | 0.81 | 60 | 60.4 | 73058.7006 | 0.61513 | 68.9132 | 43.7868 | 0.8 | 60 | 59 | 84485.2133 | 0.60926 | 68.9 | 48.4868 | 1.47 | 60 | 60.4 | 125235.4612 | 0.58413 | 68.9 | 46.4397 | 1.42 | 60 | 59.7132 | 133008.4961 | 0.593
979 | 3.75 | 69.4 | 46.6867 | 657.0068 | 235.76 | 69 | 43.5467 | 0.83 | 60.1 | 58.1867 | 88237.4192 | 0.57827 | -0.55975 | 68.7 | 44.8333 | 1.01 | 60.1 | 59.0867 | 100304.3295 | 0.60127 | 68.8 | 49.22 | 1.28 | 60.1 | 60.7733 | 104598.8896 | 0.59313 | 68.8 | 47.9467 | 1.43 | 60.1 | 59.7733 | 124922.4009 | 0.56913 | 68.9 | 46.9667 | 0.81 | 60.1 | 60.4267 | 74486.9386 | 0.618 | 69 | 44.3067 | 0.81133 | 60.1 | 59.4533 | 83893.5805 | 0.61827 | 69 | 47.9867 | 1.48 | 60.1 | 60.3 | 129622.2952 | 0.58813 | 68.9133 | 48.6334 | 1.43 | 60.1 | 60.6533 | 121181.2045 | 0.596
980 | 3.7 | 69.5 | 46.7135 | 662.1135 | 240.7345 | 69.1 | 43.3614 | 0.85 | 60.2 | 58.4673 | 91122.0098 | 0.58927 | -1.6769 | 68.7135 | 44.0211 | 1.0213 | 60.2 | 59.0538 | 105772.6906 | 0.61127 | 68.8135 | 48.0076 | 1.28 | 60.2 | 60.3538 | 111866.0109 | 0.59613 | 68.9 | 46.7404 | 1.4413 | 60.2 | 59.4135 | 133336.6302 | 0.57413 | 68.9135 | 48.4462 | 0.81 | 60.2 | 60.9865 | 69808.9525 | 0.618 | 69.1 | 47.9807 | 0.82 | 60.2 | 61.0269 | 72194.5432 | 0.623 | 69.1 | 48.4942 | 1.49 | 60.2 | 60.6404 | 128040.6001 | 0.59213 | 69 | 51.6193 | 1.4187 | 60.2 | 61.8731 | 103053.6282 | 0.59273
981 | 3.65 | 69.5136 | 48.1543 | 627.1598 | 242.6729 | 69.2 | 47.005 | 0.85136 | 60.3 | 60.1593 | 79114.4988 | 0.59514 | -0.22756 | 68.8 | 47.6407 | 1.04 | 60.3 | 60.6271 | 91870.7381 | 0.61814 | 68.9 | 50.7593 | 1.28 | 60.3 | 61.4864 | 97283.5717 | 0.59586 | 69 | 47.7 | 1.46 | 60.3 | 59.9136 | 129477.4833 | 0.57914 | 69 | 47.1271 | 0.81136 | 60.3 | 60.6136 | 74420.2589 | 0.61914 | 69.2 | 50.2864 | 0.82 | 60.3 | 61.8864 | 64480.9027 | 0.61986 | 69.1 | 51.3136 | 1.49 | 60.3 | 61.8136 | 110588.7043 | 0.592 | 69.1 | 48.3915 | 1.41 | 60.3 | 60.5457 | 121935.4732 | 0.589
982 | 3.6 | 69.6 | 48.4726 | 596.221 | 244.2642 | 69.2 | 45.7505 | 0.86 | 60.4 | 59.7684 | 84530.6511 | 0.60114 | 0.88734 | 68.9 | 50.1232 | 1.04 | 60.4 | 61.6547 | 81631.4199 | 0.61986 | 69 | 48.2221 | 1.28 | 60.4 | 60.5179 | 111195.5226 | 0.594 | 69 | 48 | 1.4614 | 60.4 | 60.2 | 128761.9503 | 0.58314 | 69.1 | 46.9905 | 0.82 | 60.4 | 60.5589 | 75434.9983 | 0.62 | 69.2 | 48.9042 | 0.81 | 60.4 | 61.3589 | 68794.3791 | 0.616 | 69.2 | 51.4726 | 1.48 | 60.4 | 61.8863 | 109561.5581 | 0.588 | 69.2 | 45.6411 | 1.42 | 60.4 | 59.5274 | 139777.7842 | 0.59314
983 | 3.55 | 69.7 | 48.1862 | 611.8244 | 249.238 | 69.3 | 49.6586 | 0.86 | 60.5 | 61.3862 | 71074.1797 | 0.60186 | -0.1662 | 69 | 52.7896 | 1.03 | 60.5 | 62.6586 | 69506.3603 | 0.61372 | 69.1 | 44.538 | 1.2914 | 60.5 | 59.169 | 132976.9543 | 0.60128 | 69.1 | 48.4414 | 1.47 | 60.5 | 60.5138 | 127198.2249 | 0.58614 | 69.2 | 45.0242 | 0.82 | 60.5 | 60.0414 | 82888.5504 | 0.62514 | 69.3 | 45.2034 | 0.81 | 60.5 | 59.9724 | 81701.499 | 0.61714 | 69.3 | 50.7 | 1.47 | 60.5 | 61.5 | 114340.3972 | 0.585 | 69.2138 | 48.038 | 1.43 | 60.5 | 60.6552 | 126872.4055 | 0.598
984 | 3.5 | 69.8 | 47.9417 | 631.7059 | 254.1722 | 69.4 | 48.8139 | 0.86 | 60.6 | 61.1 | 74064.0015 | 0.6 | -1.7248 | 69.0139 | 49.4443 | 1.02 | 60.6 | 61.2861 | 83662.0964 | 0.609 | 69.1139 | 49.5531 | 1.31 | 60.6 | 61.3696 | 107080.4265 | 0.607 | 69.2 | 49.3861 | 1.48 | 60.6 | 60.9861 | 122324.961 | 0.588 | 69.2139 | 48.5139 | 0.82861 | 60.6 | 61.4 | 71491.1712 | 0.627 | 69.4 | 43.4113 | 0.82 | 60.6 | 59.5417 | 89250.2917 | 0.62514 | 69.4 | 49.6748 | 1.46 | 60.6 | 61.0583 | 120489.868 | 0.583 | 69.3 | 52.1 | 1.42 | 60.6 | 62.3 | 102593.7164 | 0.59486
985 | 3.4667 | 69.8 | 49.014 | 586.1352 | 253.3281 | 69.414 | 47.7316 | 0.86 | 60.6 | 60.6439 | 78014.8342 | 0.599 | -1.773 | 69.1 | 48.2421 | 1.02 | 60.6 | 60.914 | 88998.5093 | 0.609 | 69.2 | 52.5316 | 1.2986 | 60.6 | 62.5298 | 90414.7929 | 0.60186 | 69.3 | 48.0737 | 1.48 | 60.6 | 60.4579 | 130710.9536 | 0.58814 | 69.3 | 48.3439 | 0.82 | 60.6 | 61.3719 | 72214.5979 | 0.62586 | 69.5 | 45.5737 | 0.83 | 60.6 | 60.4579 | 82798.2713 | 0.63014 | 69.4 | 47.1702 | 1.47 | 60.6 | 60.1421 | 137265.5613 | 0.58614 | 69.4 | 52.5421 | 1.4086 | 60.6 | 62.414 | 99221.1863 | 0.58786
986 | 3.4333 | 69.9 | 48.0576 | 604.123 | 256.8122 | 69.5 | 43.9132 | 0.87 | 60.7 | 59.3424 | 92859.1807 | 0.60528 | -1.2331 | 69.2 | 49.4283 | 1.02 | 60.7 | 61.4141 | 84000.6437 | 0.609 | 69.3 | 48.699 | 1.29 | 60.7 | 60.9424 | 111205.1195 | 0.6 | 69.3 | 45.0424 | 1.4914 | 60.7 | 59.4283 | 151340.1783 | 0.59528 | 69.4 | 46.9 | 0.82 | 60.7 | 60.8141 | 77441.7939 | 0.626 | 69.5 | 43.7556 | 0.84 | 60.7 | 59.9707 | 90322.8478 | 0.63714 | 69.5 | 48.9576 | 1.48 | 60.7 | 60.9859 | 126874.7132 | 0.589 | 69.4141 | 51.6595 | 1.3886 | 60.7 | 61.901 | 102879.1151 | 0.57886
987 | 3.4 | 69.9 | 47.7 | 636.5716 | 261.8713 | 69.5143 | 46.9428 | 0.88 | 60.8 | 60.7143 | 82783.8799 | 0.61114 | 1.2718 | 69.2 | 49.2859 | 1.02 | 60.8 | 61.3429 | 84520.6045 | 0.607 | 69.3 | 50.4716 | 1.29 | 60.8 | 61.6572 | 101481.3148 | 0.59786 | 69.4 | 45.7715 | 1.5114 | 60.8 | 59.9 | 149129.2395 | 0.60314 | 69.4 | 47.3143 | 0.83 | 60.8 | 61.1 | 76384.3594 | 0.62714 | 69.6 | 47.6715 | 0.84 | 60.8 | 61.5857 | 77031.9802 | 0.64 | 69.5 | 48.5571 | 1.48 | 60.8 | 60.8285 | 130393.2421 | 0.591 | 69.5 | 45.7856 | 1.39 | 60.8 | 59.4428 | 137558.2952 | 0.58014
988 | 3.3667 | 70 | 47.1856 | 651.9745 | 265.9294 | 69.6 | 47.5569 | 0.88 | 60.8 | 60.9856 | 81037.9539 | 0.613 | 0.18807 | 69.3 | 46.7719 | 1.02 | 60.8 | 60.4288 | 95638.2098 | 0.609 | 69.4 | 46.8712 | 1.29 | 60.8 | 60.2856 | 120973.7863 | 0.59814 | 69.4 | 45.0288 | 1.5314 | 60.8 | 59.8288 | 156207.2051 | 0.61129 | 69.5 | 48.1431 | 0.83 | 60.8 | 61.4144 | 73576.7476 | 0.62786 | 69.6 | 46.8856 | 0.84 | 60.8 | 61.3 | 80104.024 | 0.64 | 69.6 | 49.8569 | 1.48 | 60.8 | 61.4856 | 122584.9493 | 0.591 | 69.5144 | 48.2288 | 1.4 | 60.8 | 60.6144 | 124538.7531 | 0.58414
989 | 3.3333 | 70 | 47.3 | 656.513 | 269.487 | 69.6145 | 47.2015 | 0.88 | 60.9 | 60.9435 | 82885.1732 | 0.616 | -0.43905 | 69.3 | 49.0435 | 1.02 | 60.9 | 61.329 | 86529.2949 | 0.61086 | 69.4 | 47.0304 | 1.3 | 60.9 | 60.458 | 121797.9662 | 0.60414 | 69.5 | 46.7304 | 1.5514 | 60.9 | 60.7435 | 147431.0143 | 0.61914 | 69.5 | 48.313 | 0.82 | 60.9 | 61.471 | 72895.8992 | 0.62586 | 69.7 | 47.5015 | 0.84 | 60.9 | 61.629 | 77976.3171 | 0.641 | 69.6 | 50.0304 | 1.48 | 60.9 | 61.558 | 121331.8939 | 0.591 | 69.6 | 49.8015 | 1.4 | 60.9 | 61.3435 | 115945.1613 | 0.585
990 | 3.3 | 70.1 | 48.8877 | 619.679 | 269.3101 | 69.7 | 49.427 | 0.88 | 60.9146 | 61.7708 | 74960.5605 | 0.615 | -1.4538 | 69.4 | 50.4292 | 1.02 | 60.9146 | 61.9 | 80709.6898 | 0.60885 | 69.5 | 50.1416 | 1.3 | 60.9146 | 61.7708 | 104964.1164 | 0.604 | 69.5 | 50.3438 | 1.56 | 60.9146 | 62.1146 | 124968.0626 | 0.62 | 69.6 | 46.5584 | 0.82146 | 60.9146 | 60.8292 | 79364.117 | 0.627 | 69.7 | 49.7708 | 0.84 | 60.9146 | 62.3854 | 69908.3759 | 0.63785 | 69.7 | 53.2708 | 1.47 | 60.9146 | 62.8708 | 100919.717 | 0.58571 | 69.6146 | 52.4854 | 1.39 | 60.9146 | 62.3854 | 99687.6982 | 0.58071
991 | 3.2667 | 70.1 | 50.2853 | 538.9062 | 265.1295 | 69.7147 | 48.1589 | 0.88 | 61 | 61.3295 | 79702.9617 | 0.61415 | -1.2075 | 69.4 | 50.6558 | 1.01 | 61 | 61.9705 | 79304.4308 | 0.60485 | 69.5 | 48.7295 | 1.3 | 61 | 61.2147 | 112737.8498 | 0.603 | 69.6 | 51.2853 | 1.55 | 61 | 62.4853 | 118270.9678 | 0.61685 | 69.6 | 48.1853 | 0.82853 | 61 | 61.5 | 73864.9445 | 0.627 | 69.8 | 48.2822 | 0.83 | 61 | 61.7558 | 74991.5401 | 0.634 | 69.7 | 52.3853 | 1.45 | 61 | 62.3853 | 105561.3319 | 0.57785 | 69.7 | 52.2147 | 1.37 | 61 | 62.2 | 100080.1538 | 0.57371
992 | 3.2333 | 70.2 | 49.8852 | 548.5562 | 266.7445 | 69.8 | 50.289 | 0.88 | 61.1 | 62.2148 | 71644.7829 | 0.61285 | -1.0066 | 69.5 | 49.4 | 1.01 | 61.1 | 61.4 | 84465.9426 | 0.602 | 69.6 | 49.8742 | 1.3 | 61.1 | 61.7148 | 107044.1523 | 0.603 | 69.6 | 50.4703 | 1.54 | 61.1 | 62.1852 | 123022.6754 | 0.61285 | 69.7 | 48.0148 | 0.82 | 61.1 | 61.5 | 74461.479 | 0.626 | 69.8 | 45.7742 | 0.84 | 61.1 | 60.9297 | 83801.2277 | 0.635 | 69.8 | 51.111 | 1.44 | 61.1 | 61.7555 | 112066.0435 | 0.57285 | 69.7 | 52.1406 | 1.3585 | 61.1 | 62.0703 | 99707.7857 | 0.5667
993 | 3.2 | 70.2 | 49.785 | 551.8944 | 268.1598 | 69.815 | 52.415 | 0.87 | 61.1 | 62.9 | 63507.6583 | 0.60685 | -0.42216 | 69.5 | 48.8402 | 1.01 | 61.1 | 61.185 | 86803.0612 | 0.601 | 69.6 | 52.0748 | 1.29 | 61.1 | 62.5299 | 94525.3201 | 0.59985 | 69.7 | 49.685 | 1.53 | 61.1 | 61.8 | 128109.5342 | 0.61085 | 69.7 | 48.085 | 0.82 | 61.1 | 61.5 | 74228.327 | 0.625 | 69.815 | 46.5803 | 0.84 | 61.1 | 61.2551 | 81468.3416 | 0.636 | 69.8 | 49.1748 | 1.44 | 61.1 | 60.9299 | 124171.7171 | 0.572 | 69.8 | 51.0748 | 1.34 | 61.1 | 61.5299 | 105290.0058 | 0.56185
994 | 3.1667 | 70.3 | 49.5151 | 562.4724 | 270.1 | 69.9 | 52.3246 | 0.86 | 61.2 | 62.7699 | 63134.9463 | 0.59785 | -1.2728 | 69.5151 | 49.0261 | 1.01 | 61.2 | 61.2904 | 86516.4038 | 0.602 | 69.7 | 53.1246 | 1.2785 | 61.2 | 62.8699 | 88331.834 | 0.59185 | 69.7 | 49.5301 | 1.53 | 61.2 | 61.7151 | 129290.9179 | 0.61 | 69.8 | 47.5849 | 0.82 | 61.2 | 61.3 | 76165.575 | 0.625 | 69.9 | 45.9864 | 0.84 | 61.2 | 61.1055 | 84062.3607 | 0.63915 | 69.9 | 51 | 1.43 | 61.2 | 61.7 | 113016.7464 | 0.57085 | 69.8 | 53.3151 | 1.33 | 61.2 | 62.5 | 92068.6095 | 0.55585
995 | 3.1333 | 70.3 | 50.8456 | 517.1596 | 267.8937 | 69.9 | 50.8608 | 0.85 | 61.2152 | 62.1152 | 67765.8244 | 0.59185 | -1.415 | 69.6 | 54.2544 | 1 | 61.2152 | 63.3696 | 64106.7806 | 0.5967 | 69.7 | 51.6608 | 1.26 | 61.2152 | 62.2152 | 95203.4693 | 0.58585 | 69.8 | 51.5215 | 1.5285 | 61.2152 | 62.5456 | 116514.6976 | 0.60785 | 69.8 | 47.3 | 0.82 | 61.2152 | 61.3 | 77484.2838 | 0.625 | 69.9152 | 52.3241 | 0.83848 | 61.2152 | 63.4544 | 61404.7685 | 0.6347 | 69.9 | 53.043 | 1.4285 | 61.2152 | 62.6063 | 100620.8016 | 0.5677 | 69.9 | 54 | 1.3085 | 61.2152 | 62.7 | 86921.2435 | 0.5467
996 | 3.1 | 70.4 | 52.1612 | 471.4207 | 264.1857 | 70 | 52.2847 | 0.84 | 61.3 | 62.5847 | 62317.0909 | 0.58569 | -0.98278 | 69.6 | 53.2153 | 0.98 | 61.3 | 62.8 | 67533.2213 | 0.58685 | 69.8 | 54.0071 | 1.2485 | 61.3 | 63.0459 | 82183.9254 | 0.57869 | 69.8 | 54.7 | 1.5085 | 61.3 | 63.7 | 94902.3504 | 0.59869 | 69.9 | 47.2847 | 0.82 | 61.3 | 61.3 | 77633.2547 | 0.626 | 70 | 50.0847 | 0.82847 | 61.3 | 62.4847 | 68750.4746 | 0.62685 | 70 | 58.4929 | 1.3885 | 61.3 | 64.8388 | 66767.7062 | 0.55339 | 69.9 | 53.5082 | 1.2885 | 61.3 | 62.2541 | 88424.0845 | 0.53769
997 | 3.0667 | 70.4 | 53.0692 | 413.1163 | 258.8846 | 70 | 51.6846 | 0.83 | 61.4 | 62.2846 | 63705.9595 | 0.57869 | -0.29305 | 69.7 | 52.8766 | 0.97 | 61.4 | 62.5383 | 68120.2646 | 0.57785 | 69.8 | 56.3537 | 1.2185 | 61.4 | 63.9692 | 68530.2767 | 0.56638 | 69.8154 | 53.9075 | 1.4785 | 61.4 | 63.2537 | 98282.402 | 0.58769 | 69.9 | 46.8154 | 0.83 | 61.4 | 61.2 | 79709.0992 | 0.62715 | 70 | 49.9308 | 0.82 | 61.4 | 62.3154 | 68910.3596 | 0.62185 | 70 | 55.4229 | 1.3485 | 61.4 | 63.2537 | 82101.4075 | 0.53669 | 70 | 52.2388 | 1.27 | 61.4 | 61.6617 | 94104.813 | 0.53185
998 | 3.0333 | 70.5 | 52.1845 | 434.2302 | 259.1311 | 70.1 | 51.9088 | 0.82 | 61.4 | 62.2466 | 62415.8123 | 0.57284 | -1.5297 | 69.7 | 50.4777 | 0.96 | 61.4 | 61.5311 | 77106.3937 | 0.57384 | 69.8 | 54.8845 | 1.19 | 61.4 | 63.0845 | 74386.3598 | 0.55253 | 69.9 | 52.2621 | 1.4584 | 61.4 | 62.4311 | 107337.6913 | 0.57984 | 69.9155 | 48.0088 | 0.83 | 61.4 | 61.6466 | 76010.2473 | 0.629 | 70.1 | 50.4689 | 0.81 | 61.4 | 62.4845 | 66448.2024 | 0.61684 | 70.1 | 54.1777 | 1.32 | 61.4 | 62.5311 | 87815.2201 | 0.52669 | 70 | 55.2689 | 1.25 | 61.4 | 62.9845 | 77183.1425 | 0.52269
999 | 3 | 70.5 | 52.747 | 424.3566 | 257.3435 | 70.1 | 54.4157 | 0.81 | 61.5 | 63.3 | 52994.1721 | 0.56369 | -0.92569 | 69.8 | 52.1843 | 0.95 | 61.5 | 62.1843 | 69892.078 | 0.56969 | 69.9 | 53.9217 | 1.1684 | 61.5 | 62.553 | 77838.7937 | 0.54169 | 69.9 | 54.3626 | 1.4384 | 61.5 | 63.2157 | 93221.6085 | 0.57169 | 70 | 51.247 | 0.82 | 61.5 | 62.9157 | 64655.9791 | 0.62584 | 70.1 | 50.7409 | 0.8 | 61.5 | 62.547 | 65299.2174 | 0.61184 | 70.1 | 56.247 | 1.29 | 61.5 | 63.4 | 74817.8535 | 0.51453 | 70.1 | 54.4687 | 1.2284 | 61.5 | 62.3843 | 80094.4481 | 0.51269
1000 | 2.9667 | 70.6 | 53.6158 | 383.4328 | 252.7896 | 70.2 | 54.9158 | 0.79 | 61.6 | 63.3 | 50360.9671 | 0.55168 | -0.64034 | 69.8 | 51.2212 | 0.94842 | 61.6 | 61.6685 | 73341.3548 | 0.564 | 69.9 | 52.6631 | 1.15 | 61.6 | 61.8315 | 82933.1247 | 0.53384 | 70 | 55.9315 | 1.4084 | 61.6 | 63.7158 | 82478.0925 | 0.55953 | 70 | 52.6473 | 0.81 | 61.6 | 63.3158 | 59106.0173 | 0.61868 | 70.2 | 54.5315 | 0.79 | 61.6 | 63.9 | 51644.829 | 0.60153 | 70.1 | 57.4315 | 1.2584 | 61.6 | 63.8 | 66697.841 | 0.49953 | 70.1 | 54.1631 | 1.2084 | 61.6 | 62.2158 | 80178.198 | 0.50384
1001 | 2.9333 | 70.6 | 54.1318 | 360.0517 | 248.8412 | 70.2 | 55.3159 | 0.77 | 61.6 | 63.3 | 48047.3697 | 0.53868 | -1.5061 | 69.8159 | 50.8065 | 0.94 | 61.6 | 61.4953 | 75077.0955 | 0.56384 | 70 | 54.4476 | 1.1384 | 61.6 | 62.6159 | 73763.3288 | 0.52668 | 70 | 57.0318 | 1.3684 | 61.6 | 64.1 | 74167.0805 | 0.54452 | 70.1 | 55.1906 | 0.8 | 61.6 | 64.1794 | 49781.0594 | 0.60852 | 70.2 | 55.1841 | 0.77 | 61.6 | 63.9841 | 48514.2915 | 0.58752 | 70.2 | 59.2429 | 1.2084 | 61.6 | 64.4794 | 55368.2265 | 0.48221 | 70.1 | 56.3112 | 1.18 | 61.6 | 63.1476 | 68502.5902 | 0.49452
1002 | 2.9 | 70.7 | 56.296 | 295.3362 | 240.532 | 70.3 | 55.964 | 0.7584 | 61.7 | 63.432 | 45099.945 | 0.52552 | -2.5694 | 69.9 | 56.148 | 0.93 | 61.7 | 63.716 | 53481.2185 | 0.55652 | 70 | 55.8 | 1.11 | 61.7 | 63.1 | 65929.7065 | 0.51568 | 70.016 | 57.916 | 1.3284 | 61.7 | 64.3 | 66995.2919 | 0.52736 | 70.1 | 60.712 | 0.7784 | 61.7 | 66.232 | 30484.8184 | 0.5892 | 70.3 | 54.948 | 0.75 | 61.7 | 63.716 | 48176.3038 | 0.57268 | 70.2 | 62.436 | 1.1468 | 61.7 | 65.968 | 37386.802 | 0.45604 | 70.2 | 58.868 | 1.1384 | 61.7 | 64.268 | 54119.3726 | 0.47736
1003 | 2.85 | 70.7161 | 57.9161 | 220.0232 | 230.5744 | 70.3 | 56.8355 | 0.73 | 61.8 | 63.6678 | 41235.287 | 0.50952 | -1.9139 | 69.9 | 56.7678 | 0.90839 | 61.8 | 63.8839 | 49781.9606 | 0.54152 | 70 | 56.5645 | 1.0884 | 61.8 | 63.3322 | 61169.1215 | 0.50352 | 70.1 | 57.6517 | 1.2784 | 61.8 | 63.9678 | 66154.0644 | 0.50836 | 70.1161 | 62.9355 | 0.73839 | 61.8 | 66.9678 | 22221.5756 | 0.56087 | 70.3 | 56.9289 | 0.73 | 61.8 | 64.3483 | 41127.1594 | 0.55752 | 70.3 | 60.9839 | 1.0768 | 61.8 | 64.8839 | 41694.4812 | 0.42719 | 70.2 | 58.1161 | 1.0984 | 61.8 | 63.7 | 55370.4722 | 0.45952
1004 | 2.8 | 70.8 | 57.7 | 213.2351 | 224.7215 | 70.4 | 55.6487 | 0.71 | 61.9 | 62.9325 | 43897.7971 | 0.49651 | -1.8447 | 70 | 56.0325 | 0.88838 | 61.9 | 63.4 | 51491.8877 | 0.52851 | 70.1 | 58.2838 | 1.0484 | 61.9 | 64.0838 | 51725.5972 | 0.48751 | 70.1 | 56.5487 | 1.2384 | 61.9 | 63.2162 | 70183.3809 | 0.49251 | 70.2 | 61.6649 | 0.69838 | 61.9 | 66.1325 | 25033.0323 | 0.53103 | 70.4 | 60.7974 | 0.70838 | 61.9 | 65.8487 | 28304.3927 | 0.53619 | 70.3 | 59.9351 | 1.0084 | 61.9 | 64.1351 | 43639.0906 | 0.40135 | 70.3 | 58.5162 | 1.0584 | 61.9 | 63.7 | 51844.6062 | 0.44151
1005 | 2.75 | 70.9 | 55.9183 | 240.525 | 220.7346 | 69.5548 | 56.0385 | 0.69 | 62 | 62.5385 | 39033.9816 | 0.48251 | -1.5733 | 69.1548 | 56.3038 | 0.86 | 62 | 62.8875 | 46441.6429 | 0.51567 | 70.1 | 57.4346 | 1.01 | 62 | 63.3673 | 53905.9056 | 0.47051 | 70.2 | 57.4346 | 1.1984 | 62 | 63.4673 | 63983.1416 | 0.47651 | 70.1019 | 63.2183 | 0.65837 | 62 | 66.7019 | 19120.6249 | 0.49986 | 70.3019 | 62.8365 | 0.66837 | 62 | 66.5692 | 20856.254 | 0.50586 | 70.4 | 57.851 | 0.95837 | 62 | 62.5673 | 50257.8938 | 0.38151 | 70.3 | 58.5837 | 1.0184 | 62 | 63.5837 | 49931.9716 | 0.42435
1006 | 2.7 | 71 | 53.6506 | 304.3005 | 221.7469 | 62.1518 | 48.7012 | 0.70165 | 62.1 | 55.2848 | 39292.7627 | 0.48782 | 4.4168 | 61.8518 | 50.1025 | 0.87165 | 62.1 | 56.1354 | 42551.6641 | 0.51882 | 64.6531 | 50.686 | 1.0016 | 62.1 | 57.1695 | 58481.1052 | 0.46549 | 64.6531 | 50.7695 | 1.1816 | 62.1 | 57.3531 | 68609.6831 | 0.46949 | 63.2695 | 56.3201 | 0.63 | 62.1 | 59.6531 | 18208.7343 | 0.478 | 63.386 | 54.1201 | 0.64 | 62.1 | 58.6531 | 24880.1545 | 0.48716 | 64.8531 | 51.1201 | 0.94165 | 62.1 | 56.2366 | 54083.2288 | 0.37449 | 64.8531 | 52.5366 | 0.99165 | 62.1 | 57.6366 | 50899.7381 | 0.41449
1007 | 2.65 | 71.0166 | 49.7171 | 413.2039 | 240.4786 | 65.2813 | 53.3642 | 0.74 | 62.1166 | 59.5144 | 36621.0915 | 0.51533 | 7.4012 | 64.8813 | 52.4144 | 0.91166 | 62.1166 | 59.1979 | 47859.4946 | 0.5465 | 61.7155 | 48.9487 | 1.0617 | 62.1166 | 55.2487 | 56630.2816 | 0.49299 | 61.7989 | 48.4321 | 1.2517 | 62.1166 | 55.0321 | 69520.0897 | 0.49699 | 63.1984 | 55.6979 | 0.64 | 62.1166 | 59.3481 | 20157.5601 | 0.48817 | 63.315 | 52.715 | 0.66166 | 62.1166 | 58.0984 | 29289.1077 | 0.50433 | 61.9155 | 48.2818 | 1.0133 | 62.1166 | 53.8487 | 57910.0394 | 0.40416 | 61.8989 | 49.1658 | 1.0533 | 62.1166 | 54.7824 | 56161.1492 | 0.43999
1008 | 2.6 | 71.1 | 53.2838 | 392.2874 | 248.0491 | 70.7 | 60.4 | 0.72833 | 62.2167 | 65.5833 | 31136.5165 | 0.50533 | -0.55462 | 70.3 | 57.8165 | 0.90833 | 62.2167 | 64.5499 | 47366.945 | 0.5415 | 70.4 | 58.1666 | 1.0883 | 62.2167 | 64.2833 | 55566.1509 | 0.50467 | 70.4 | 57.2833 | 1.28 | 62.2167 | 63.9833 | 70350.59 | 0.50967 | 70.5 | 64.5332 | 0.61833 | 62.2167 | 67.3666 | 15444.7527 | 0.47083 | 70.6167 | 59.5666 | 0.65833 | 62.2167 | 65.0666 | 30360.5181 | 0.49817 | 70.6 | 57.8499 | 1.05 | 62.2167 | 63.1666 | 56252.421 | 0.41867 | 70.6 | 56.3666 | 1.09 | 62.2167 | 62.7833 | 64733.21 | 0.45483
1009 | 2.5333 | 71.2 | 57.0991 | 211.6559 | 234.1009 | 70.7168 | 59.9664 | 0.69832 | 62.4 | 65.1832 | 31370.3492 | 0.48533 | 0.36989 | 70.3168 | 56.784 | 0.88832 | 62.4 | 63.9336 | 50413.3514 | 0.52966 | 70.4168 | 57.5832 | 1.06 | 62.4 | 63.8832 | 57163.5811 | 0.49266 | 70.5 | 56.8 | 1.25 | 62.4 | 63.6 | 71564.8159 | 0.49866 | 70.5168 | 62.716 | 0.57832 | 62.4 | 66.1496 | 18935.0215 | 0.43699 | 70.7 | 58.4664 | 0.62832 | 62.4 | 64.2832 | 32240.5401 | 0.4775 | 70.7 | 56.4496 | 1.03 | 62.4 | 62.2832 | 61367.7835 | 0.40983 | 70.6 | 54.9328 | 1.0783 | 62.4 | 61.9664 | 70491.797 | 0.44983
1010 | 2.4667 | 71.3 | 54.8661 | 274.3094 | 236.5523 | 67.2477 | 55.5307 | 0.68 | 62.5 | 61.0477 | 33187.8489 | 0.472 | 3.1298 | 66.8646 | 55.3477 | 0.87 | 62.5 | 61.3646 | 42218.8776 | 0.522 | 68.8307 | 55.6477 | 1.04 | 62.5 | 62.0307 | 57227.5961 | 0.48283 | 68.8477 | 54.7969 | 1.23 | 62.5 | 61.7138 | 72492.1821 | 0.48983 | 67.9477 | 57.68 | 0.54 | 62.5 | 61.8969 | 23267.8828 | 0.41166 | 68.1477 | 55.2815 | 0.61 | 62.5 | 61.2646 | 32823.5088 | 0.463 | 69.0477 | 53.5969 | 1.02 | 62.5 | 59.9138 | 66023.6072 | 0.40717 | 69.0307 | 51.4138 | 1.08 | 62.5 | 59.3477 | 79328.5405 | 0.45051
1011 | 2.4 | 71.4 | 52.7148 | 333.9207 | 246.9135 | 66.2704 | 54.2534 | 0.69 | 62.6 | 60.0534 | 34709.3816 | 0.48017 | 6.2864 | 65.9534 | 53.9682 | 0.89 | 62.6 | 60.3193 | 44530.818 | 0.53034 | 65.217 | 52.3 | 1.0517 | 62.6 | 58.617 | 57203.5442 | 0.48968 | 65.317 | 50.417 | 1.2517 | 62.6 | 57.8341 | 77855.3203 | 0.49968 | 65.5022 | 53.3511 | 0.54 | 62.6 | 58.3682 | 27500 | 0.41134 | 65.6852 | 54.1363 | 0.6117 | 62.6 | 59.5193 | 29697.806 | 0.46734 | 65.517 | 49.317 | 1.0634 | 62.6 | 56.1341 | 72154.3058 | 0.42402 | 65.417 | 48.2022 | 1.1317 | 62.6 | 56.3682 | 81601.7533 | 0.47202
1012 | 2.3333 | 71.5 | 52.1201 | 394.8809 | 261.4172 | 71.0172 | 58.5657 | 0.68828 | 62.7172 | 64.4828 | 35780.8124 | 0.47666 | 0.60878 | 70.6172 | 56.7343 | 0.89 | 62.7172 | 64.1172 | 51839.9861 | 0.53066 | 69.7887 | 56.1544 | 1.08 | 62.7172 | 62.9716 | 61563.4176 | 0.502 | 69.8059 | 54.7544 | 1.29 | 62.7172 | 62.4887 | 81713.2174 | 0.515 | 70.8172 | 57.1485 | 0.54828 | 62.7172 | 62.8657 | 31117.447 | 0.41366 | 71 | 59.9657 | 0.61 | 62.7172 | 65.0828 | 28177.6782 | 0.46531 | 70.0059 | 53.5716 | 1.1217 | 62.7172 | 60.9059 | 77451.5276 | 0.44734 | 70.0059 | 54.423 | 1.1817 | 62.7172 | 62.123 | 76925.9344 | 0.49517
1013 | 2.2667 | 71.6 | 55.9655 | 278.4219 | 256.0445 | 71.1 | 57.6655 | 0.66827 | 62.9 | 63.8827 | 37627.1263 | 0.46465 | -0.30831 | 70.7 | 57.5 | 0.87 | 62.9 | 64.4 | 48341.205 | 0.52165 | 70.8 | 55.7655 | 1.07 | 62.9 | 63.2827 | 67207.4682 | 0.49683 | 70.9 | 54.8827 | 1.29 | 62.9 | 63.0827 | 86257.2323 | 0.51283 | 70.9173 | 56 | 0.53 | 62.9 | 62.0827 | 33259.8373 | 0.40483 | 71.1 | 58.1964 | 0.59 | 62.9 | 63.9482 | 31851.7142 | 0.44748 | 71.1 | 54.1173 | 1.14 | 62.9 | 61.8 | 80615.0408 | 0.453 | 71.0173 | 55.4655 | 1.18 | 62.9 | 63.1827 | 77056.8704 | 0.495
1014 | 2.2 | 71.7 | 55.2826 | 278.3912 | 257.7869 | 71.2 | 56.6652 | 0.65 | 63 | 63.2826 | 39698.0655 | 0.45565 | 0.12696 | 70.8 | 57.1652 | 0.85826 | 63 | 64.1652 | 48750.2803 | 0.51083 | 70.9 | 55.2 | 1.06 | 63 | 62.9174 | 70066.5042 | 0.494 | 71 | 54.6 | 1.28 | 63 | 62.9 | 87838.558 | 0.51083 | 71.0174 | 56.0174 | 0.52826 | 63 | 62 | 32917.3503 | 0.39883 | 71.2 | 55.4478 | 0.57826 | 63 | 62.3652 | 37870.7209 | 0.43783 | 71.2 | 54.4174 | 1.15 | 63 | 62.1 | 80611.6166 | 0.45717 | 71.1174 | 54.7 | 1.1817 | 63 | 62.9 | 81255.7464 | 0.49517
1015 | 2.15 | 71.8 | 54.6825 | 294.8851 | 260.505 | 71.3 | 55.665 | 0.64825 | 63.1 | 62.6825 | 42117.5225 | 0.449 | 0.1256 | 70.9 | 55.965 | 0.84 | 63.1 | 63.4825 | 52576.6103 | 0.50282 | 71 | 55.535 | 1.06 | 63.1 | 63.1175 | 68648.2104 | 0.492 | 71.1 | 54.4 | 1.28 | 63.1 | 62.9 | 89180.4739 | 0.51 | 71.1 | 56.1825 | 0.52 | 63.1 | 62.0825 | 32448.7708 | 0.39382 | 71.3 | 54.0825 | 0.57 | 63.1 | 61.5825 | 41081.8407 | 0.434 | 71.3 | 54.8175 | 1.16 | 63.1 | 62.4175 | 79912.9265 | 0.46118 | 71.2175 | 54.8175 | 1.19 | 63.1 | 62.9175 | 81836.3116 | 0.497
1016 | 2.1 | 71.9 | 54.4824 | 303.4057 | 263.3881 | 71.0824 | 54.3648 | 0.64 | 63.2 | 61.8648 | 44685.1496 | 0.447 | 0.20872 | 70.6824 | 54.6648 | 0.84 | 63.2 | 62.5824 | 55868.6036 | 0.499 | 70.9 | 55.9824 | 1.05 | 63.2 | 63.2824 | 65764.4011 | 0.489 | 70.9824 | 54.0824 | 1.28 | 63.2 | 62.6824 | 90253.8818 | 0.51 | 70.9824 | 55.1119 | 0.51 | 63.2 | 61.2471 | 34066.9746 | 0.391 | 71.1 | 53.2648 | 0.57 | 63.2 | 61.0648 | 42758.9063 | 0.43518 | 71.1824 | 54.9824 | 1.17 | 63.2 | 62.5 | 79332.2256 | 0.46518 | 71.1824 | 54.8648 | 1.19 | 63.2 | 62.9824 | 81168.1832 | 0.498
1017 | 2.05 | 71.9177 | 54.0823 | 312.5336 | 267.5128 | 71.3355 | 54.0355 | 0.65 | 63.3 | 61.8355 | 46572.7827 | 0.45 | 0.60668 | 70.9177 | 54.3177 | 0.84 | 63.3 | 62.6177 | 57985.2074 | 0.499 | 70.8177 | 55.6 | 1.05 | 63.3 | 63 | 66777.3003 | 0.487 | 70.8177 | 53.9355 | 1.29 | 63.3 | 62.6177 | 90734.2 | 0.512 | 71.0177 | 53.3823 | 0.52 | 63.3 | 60.3177 | 38263.0065 | 0.39435 | 71.1355 | 52.7355 | 0.58 | 63.3 | 60.8355 | 44647.6941 | 0.44035 | 71.1177 | 54.6823 | 1.18 | 63.3 | 62.4 | 80957.8752 | 0.47018 | 71.0177 | 54.2177 | 1.2 | 63.3 | 62.6177 | 84128.5476 | 0.50118
1018 | 2 | 72 | 53.9179 | 322.9215 | 272.3428 | 71.5 | 54.4 | 0.65 | 63.4 | 62.1179 | 46497.1134 | 0.452 | 0.17268 | 71.1 | 54.5 | 0.84 | 63.4 | 62.8 | 58086.5935 | 0.499 | 71.2179 | 55.5821 | 1.05 | 63.4 | 63.1821 | 68638.9519 | 0.486 | 71.3 | 54.4821 | 1.29 | 63.4 | 63.1 | 90665.268 | 0.513 | 71.3179 | 52.8821 | 0.53 | 63.4 | 60.3 | 40885.8611 | 0.40218 | 71.5 | 53.2179 | 0.59 | 63.4 | 61.4 | 44930.3996 | 0.44618 | 71.5 | 54.5 | 1.1918 | 63.4 | 62.6 | 84996.4511 | 0.47518 | 71.5 | 54.7179 | 1.21 | 63.4 | 63.2 | 84356.6971 | 0.505
1019 | 1.95 | 72.1 | 54.1 | 319.818 | 276.2617 | 71.6 | 54.718 | 0.65 | 63.418 | 62.4 | 46016.9305 | 0.454 | 0.089523 | 71.2 | 54.718 | 0.83 | 63.418 | 62.918 | 57383.3269 | 0.49882 | 71.3 | 55.182 | 1.05 | 63.418 | 63 | 70424.9789 | 0.486 | 71.4 | 54.3 | 1.29 | 63.418 | 63.018 | 92264.7191 | 0.514 | 71.4 | 52.818 | 0.54 | 63.418 | 60.4359 | 42175.7939 | 0.41136 | 71.6 | 53.718 | 0.59 | 63.418 | 61.818 | 44253.2518 | 0.451 | 71.6 | 54.482 | 1.21 | 63.418 | 62.7 | 86499.9157 | 0.48036 | 71.518 | 54.982 | 1.21 | 63.418 | 63.382 | 83985.4272 | 0.50618
1020 | 1.9 | 72.2 | 54.1 | 319.4723 | 280.5989 | 71.7 | 55.2 | 0.65 | 63.5181 | 62.7 | 45132.1575 | 0.456 | 0.28218 | 71.3 | 54.9819 | 0.83 | 63.5181 | 63.1 | 56883.8435 | 0.498 | 71.4 | 54.9 | 1.05 | 63.5181 | 62.9 | 72321.8758 | 0.48618 | 71.4181 | 54.2 | 1.3 | 63.5181 | 63.1 | 93221.3578 | 0.516 | 71.5 | 53.5181 | 0.55181 | 63.5181 | 61.1181 | 41684.2378 | 0.42136 | 71.7 | 54.2 | 0.6 | 63.5181 | 62.1181 | 43799.4616 | 0.455 | 71.7 | 54.3181 | 1.22 | 63.5181 | 62.7181 | 88636.2903 | 0.48636 | 71.6 | 54.6 | 1.22 | 63.5181 | 63.3 | 86553.5658 | 0.509
1021 | 1.8333 | 72.3 | 54.1 | 322.7182 | 286.2184 | 71.8 | 55.2182 | 0.66 | 63.7 | 62.8 | 45347.6467 | 0.45718 | 0.20244 | 71.3182 | 54.6818 | 0.83 | 63.7 | 62.9818 | 58144.2115 | 0.498 | 71.5 | 54.9182 | 1.05 | 63.7 | 63 | 72852.994 | 0.48818 | 71.5 | 54.2 | 1.3 | 63.7 | 63.1182 | 94330.8623 | 0.518 | 71.6 | 54.2364 | 0.57 | 63.7 | 61.7182 | 41046.0364 | 0.43018 | 71.8 | 54.3 | 0.6 | 63.7 | 62.3182 | 44084.0959 | 0.45918 | 71.7182 | 54.5182 | 1.24 | 63.7 | 63.0182 | 89085.3386 | 0.49318 | 71.7 | 54.8364 | 1.2218 | 63.7 | 63.5 | 86277.6223 | 0.512
1022 | 1.7667 | 72.4 | 54.3 | 321.8619 | 291.7831 | 71.9 | 55.5 | 0.66 | 63.8 | 63 | 45048.1498 | 0.459 | 0.020256 | 71.4183 | 54.2 | 0.84 | 63.8 | 62.8183 | 60274.0027 | 0.50018 | 71.6 | 55.2 | 1.06 | 63.8 | 63.2183 | 72281.3714 | 0.49018 | 71.6 | 54.3 | 1.31 | 63.8 | 63.3 | 94693.5675 | 0.52018 | 71.7 | 54.8 | 0.57183 | 63.8 | 62.2 | 40570.6521 | 0.43718 | 71.9 | 54.5 | 0.61 | 63.8 | 62.5183 | 44232.1785 | 0.46318 | 71.8183 | 54.8 | 1.25 | 63.8 | 63.3 | 89082.5933 | 0.49818 | 71.8 | 55.2817 | 1.23 | 63.8 | 63.7817 | 84835.2905 | 0.514
1023 | 1.7 | 72.5 | 54.5 | 317.0369 | 297.0212 | 72 | 55.5816 | 0.66 | 63.9 | 63.1 | 45424.4362 | 0.461 | 0.14539 | 71.5184 | 54.2816 | 0.84 | 63.9 | 62.9184 | 60945.3538 | 0.50318 | 71.7 | 55.4 | 1.06 | 63.9 | 63.4 | 72244.6724 | 0.49218 | 71.7 | 54.5 | 1.31 | 63.9 | 63.5 | 94725.4265 | 0.523 | 71.8 | 54.9184 | 0.58184 | 63.9 | 62.4184 | 41146.6147 | 0.44418 | 72 | 54.6 | 0.62 | 63.9 | 62.7184 | 44649.966 | 0.46818 | 72 | 54.9 | 1.2618 | 63.9 | 63.5 | 90068.9672 | 0.50418 | 71.9 | 55.1184 | 1.2318 | 63.9 | 63.8 | 86735.854 | 0.51618
1024 | 1.6333 | 72.6 | 54.5185 | 317.7073 | 302.804 | 72.1 | 55.4 | 0.67 | 64.0185 | 63.1185 | 46383.1939 | 0.464 | 0.013651 | 71.7 | 54.3 | 0.85 | 64.0185 | 63.1 | 61629.691 | 0.507 | 71.8 | 55.3 | 1.0619 | 64.0185 | 63.4 | 73399.443 | 0.49419 | 71.8185 | 54.6 | 1.32 | 64.0185 | 63.7 | 94918.6085 | 0.52519 | 71.9 | 55 | 0.59 | 64.0185 | 62.6185 | 41793.5312 | 0.45119 | 72.1 | 54.8 | 0.62 | 64.0185 | 62.9185 | 44978.5682 | 0.47319 | 72.1 | 55.0185 | 1.28 | 64.0185 | 63.7 | 90894.5342 | 0.50919 | 72 | 55.4629 | 1.24 | 64.0185 | 64 | 85754.2595 | 0.51819
1025 | 1.5667 | 72.7 | 54.6 | 316.1493 | 308.6426 | 72.2 | 55.6187 | 0.67 | 64.2 | 63.4 | 46276.5733 | 0.46719 | 0.28139 | 71.8 | 54.5187 | 0.85187 | 64.2 | 63.3187 | 61474.8746 | 0.511 | 71.9 | 55.3 | 1.07 | 64.2 | 63.5 | 74387.4752 | 0.49719 | 71.9187 | 54.5 | 1.33 | 64.2 | 63.7 | 96611.9711 | 0.52819 | 72 | 55.2 | 0.6 | 64.2 | 62.9 | 42414.0096 | 0.45819 | 72.2 | 55.0187 | 0.63 | 64.2 | 63.2187 | 45112.4471 | 0.47719 | 72.2 | 55.4187 | 1.29 | 64.2 | 64.0187 | 90355.6948 | 0.51419 | 72.1 | 55 | 1.25 | 64.2 | 63.9 | 89314.2467 | 0.521
1026 | 1.5 | 72.8 | 54.8 | 316.3371 | 314.569 | 72.3 | 56 | 0.67188 | 64.3 | 63.6 | 46013.3514 | 0.47019 | 0.20249 | 71.9 | 55 | 0.86 | 64.3 | 63.6188 | 60722.9008 | 0.514 | 72 | 55.3 | 1.08 | 64.3 | 63.6188 | 75232.9873 | 0.501 | 72.0188 | 54.5 | 1.34 | 64.3 | 63.8 | 97991.5232 | 0.53119 | 72.1 | 55.5 | 0.61 | 64.3 | 63.2188 | 42413.1854 | 0.46519 | 72.3 | 55.3188 | 0.63188 | 64.3 | 63.5 | 44917.063 | 0.48219 | 72.3 | 56.0188 | 1.3 | 64.3 | 64.4188 | 88062.9742 | 0.51719 | 72.2 | 55.1188 | 1.25 | 64.3 | 64.1 | 89435.6109 | 0.52419
1027 | 1.45 | 72.8189 | 55 | 311.3677 | 319.17 | 72.4 | 56 | 0.68 | 64.4 | 63.7189 | 46401.2736 | 0.473 | 0.065009 | 72 | 55.2 | 0.87 | 64.4 | 63.8189 | 60759.4641 | 0.517 | 72.1 | 55.5 | 1.0819 | 64.4 | 63.8189 | 75387.7574 | 0.50419 | 72.1189 | 54.7 | 1.34 | 64.4 | 64 | 97929.5102 | 0.535 | 72.2 | 55.7189 | 0.62 | 64.4 | 63.5 | 42800.8611 | 0.47138 | 72.4 | 55.4 | 0.64 | 64.4 | 63.6189 | 45425.6157 | 0.48619 | 72.4 | 56.2 | 1.31 | 64.4 | 64.6 | 88078.7532 | 0.52 | 72.3 | 55.4189 | 1.26 | 64.4 | 64.3189 | 89006.2506 | 0.527
1028 | 1.4 | 72.9 | 55.119 | 307.6479 | 323.6711 | 72.419 | 56.019 | 0.68 | 64.5 | 63.819 | 46858.6147 | 0.47619 | -0.12593 | 72 | 55.3 | 0.87 | 64.5 | 64 | 60746.6264 | 0.52 | 72.2 | 55.7 | 1.09 | 64.5 | 64 | 75394.3197 | 0.50719 | 72.2 | 54.9 | 1.35 | 64.5 | 64.2 | 98015.3177 | 0.538 | 72.3 | 56 | 0.63 | 64.5 | 63.8 | 42821.3352 | 0.47819 | 72.5 | 55.4 | 0.65 | 64.5 | 63.8 | 46081.9411 | 0.49119 | 72.419 | 56.2 | 1.31 | 64.5 | 64.7 | 88972.1793 | 0.52219 | 72.4 | 55.838 | 1.27 | 64.5 | 64.6 | 87411.9845 | 0.529
1029 | 1.35 | 73 | 55.3 | 304.4618 | 328.1912 | 72.5 | 56.2 | 0.69 | 64.6 | 64.0191 | 46919.037 | 0.47919 | -0.30076 | 72.1 | 55.3 | 0.87191 | 64.6 | 64.1 | 61348.1873 | 0.52219 | 72.2191 | 55.7 | 1.1 | 64.6 | 64.1 | 76048.6542 | 0.51019 | 72.3 | 54.9 | 1.36 | 64.6 | 64.3 | 98701.2204 | 0.541 | 72.4 | 56.1191 | 0.64 | 64.6 | 64 | 43197.3896 | 0.48338 | 72.5 | 55.5 | 0.65 | 64.6 | 63.9191 | 46487.8403 | 0.496 | 72.5 | 56 | 1.32 | 64.6 | 64.6191 | 91205.2624 | 0.525 | 72.5 | 56.3 | 1.27 | 64.6 | 64.9 | 85597.0653 | 0.53
1030 | 1.3 | 73.1 | 55.4 | 303.7615 | 332.8732 | 72.6 | 56.4 | 0.69 | 64.6192 | 64.2 | 46923.2581 | 0.48219 | -0.19395 | 72.2 | 55.2192 | 0.88 | 64.6192 | 64.1192 | 62397.757 | 0.526 | 72.3 | 55.6192 | 1.11 | 64.6192 | 64.2 | 77083.9791 | 0.51319 | 72.4 | 55 | 1.37 | 64.6192 | 64.4 | 99281.5629 | 0.544 | 72.4192 | 56.4192 | 0.64 | 64.6192 | 64.2192 | 43127.563 | 0.48919 | 72.6 | 55.8 | 0.66 | 64.6192 | 64.2 | 46346.5537 | 0.50019 | 72.6 | 56.1192 | 1.33 | 64.6192 | 64.8 | 91344.0551 | 0.52719 | 72.5192 | 56.1615 | 1.27 | 64.6192 | 64.8808 | 86742.5466 | 0.53
1031 | 1.25 | 73.1194 | 55.4 | 303.2774 | 337.5936 | 72.7 | 56.5 | 0.7 | 64.7194 | 64.3 | 47150.7747 | 0.48519 | 0.17316 | 72.3 | 55.4 | 0.89 | 64.7194 | 64.3 | 62461.2365 | 0.52919 | 72.4 | 55.8 | 1.11 | 64.7194 | 64.4 | 77346.0718 | 0.51719 | 72.5 | 55.1 | 1.37 | 64.7194 | 64.5194 | 99814.0429 | 0.54619 | 72.5 | 56.7194 | 0.65 | 64.7194 | 64.5 | 42971.6157 | 0.494 | 72.7 | 55.9194 | 0.66 | 64.7194 | 64.3194 | 46501.5219 | 0.50419 | 72.7 | 56.4 | 1.33 | 64.7194 | 65 | 90542.8444 | 0.53 | 72.6 | 55.5 | 1.27 | 64.7194 | 64.6 | 91317.286 | 0.532
1032 | 1.2 | 73.2 | 55.5 | 304.0221 | 342.3752 | 72.8 | 56.5 | 0.7 | 64.8195 | 64.4195 | 47669.0742 | 0.48819 | 0.18883 | 72.3195 | 55.6 | 0.89 | 64.8195 | 64.5 | 62323.0256 | 0.53219 | 72.5 | 56 | 1.12 | 64.8195 | 64.6 | 76986.343 | 0.52019 | 72.5 | 55.1195 | 1.38 | 64.8195 | 64.7 | 100289.6656 | 0.54919 | 72.6 | 56.7805 | 0.65195 | 64.8195 | 64.6805 | 43221.5361 | 0.498 | 72.8 | 56.1 | 0.67 | 64.8195 | 64.6 | 46491.5985 | 0.508 | 72.7195 | 56.4 | 1.34 | 64.8195 | 65.1 | 91209.0642 | 0.532 | 72.7 | 55.4195 | 1.28 | 64.8195 | 64.6195 | 92317.6894 | 0.535
1033 | 1.15 | 73.3 | 55.5196 | 303 | 347.0763 | 72.8 | 56.7196 | 0.71 | 64.9 | 64.6196 | 47576.5238 | 0.492 | 0.12793 | 72.4 | 55.7 | 0.9 | 64.9 | 64.6196 | 62661.4512 | 0.5352 | 72.6 | 56.1 | 1.13 | 64.9 | 64.7 | 77582.1994 | 0.5232 | 72.6 | 55.3 | 1.39 | 64.9 | 64.8 | 100223.8858 | 0.552 | 72.7 | 56.4 | 0.66 | 64.9 | 64.6 | 44960.7241 | 0.5022 | 72.8196 | 55.8216 | 0.67 | 64.9 | 64.4804 | 47975.5929 | 0.5112 | 72.8 | 56.3804 | 1.34 | 64.9 | 65.1 | 92228.2587 | 0.5332 | 72.8 | 55.6 | 1.29 | 64.9 | 64.8 | 92460.5523 | 0.5372
1034 | 1.1 | 73.4 | 55.5 | 304.6561 | 352.0167 | 72.9 | 57 | 0.71 | 65 | 64.9 | 47143.7653 | 0.4942 | 0.016197 | 72.5 | 55.7 | 0.9 | 65 | 64.7197 | 63140.6757 | 0.5382 | 72.6197 | 56.1 | 1.13 | 65 | 64.8 | 78180.0876 | 0.526 | 72.7 | 55.3 | 1.39 | 65 | 64.9 | 101359.0446 | 0.5542 | 72.8 | 56.5 | 0.67 | 65 | 64.7197 | 45438.9381 | 0.5072 | 72.9 | 54.6197 | 0.68 | 65 | 64.1 | 52046.9197 | 0.51739 | 72.9 | 56.0197 | 1.35 | 65 | 65.0197 | 94886.9217 | 0.536 | 72.9 | 55.8 | 1.29 | 65 | 65 | 91833.128 | 0.54
1035 | 1.05 | 73.4198 | 55.5 | 307.9207 | 357.2784 | 73 | 57 | 0.71 | 65.1 | 64.9 | 47638.9273 | 0.4962 | 0.021 | 72.6 | 55.8 | 0.91 | 65.1 | 64.9 | 63553.5212 | 0.5412 | 72.7 | 56.2198 | 1.14 | 65.1 | 64.9198 | 78347.3608 | 0.529 | 72.8 | 55.4 | 1.4 | 65.1 | 65.0198 | 101636.9397 | 0.557 | 72.8 | 56.7198 | 0.67198 | 65.1 | 64.9198 | 45397.7277 | 0.5122 | 73 | 55 | 0.69 | 65.1 | 64.4 | 51938.31 | 0.5244 | 73 | 56.1 | 1.35 | 65.1 | 65.2 | 95198.1825 | 0.5382 | 72.9 | 55.9 | 1.3 | 65.1 | 65.1 | 92466.7656 | 0.542
1036 | 1 | 73.5 | 55.6 | 306.0203 | 362.0794 | 73.1 | 56.9 | 0.72 | 65.2 | 64.9199 | 48482.8721 | 0.4992 | 0.029196 | 72.7 | 56 | 0.91 | 65.2 | 65 | 63604.896 | 0.544 | 72.8 | 56.5 | 1.142 | 65.2 | 65.1199 | 77965.0903 | 0.5312 | 72.8199 | 55.6 | 1.402 | 65.2 | 65.2 | 101433.8644 | 0.5592 | 72.9 | 57.1 | 0.68 | 65.2 | 65.2199 | 44983.5926 | 0.5162 | 73.1 | 55.1 | 0.7 | 65.2 | 64.6199 | 52459.2236 | 0.5312 | 73.0199 | 56.1399 | 1.36 | 65.2 | 65.3 | 95854.4786 | 0.541 | 73 | 55.9 | 1.3 | 65.2 | 65.2 | 93167.264 | 0.544
1037 | 0.95 | 73.6 | 55.8 | 303.5596 | 366.7805 | 73.1 | 57.1201 | 0.72 | 65.3 | 65.1201 | 48321.1358 | 0.5022 | 0.037995 | 72.7201 | 56.0201 | 0.92 | 65.3 | 65.1201 | 63945.0011 | 0.547 | 72.9 | 56.5 | 1.15 | 65.3 | 65.2 | 78724.9288 | 0.534 | 72.9 | 55.7 | 1.41 | 65.3 | 65.3 | 101679.3517 | 0.5612 | 73 | 57.0799 | 0.68 | 65.3 | 65.3 | 45402.1722 | 0.52 | 73.1201 | 55.9003 | 0.71 | 65.3 | 65.1401 | 50977.713 | 0.5372 | 73.1 | 56.6 | 1.36 | 65.3 | 65.5201 | 94302.2667 | 0.543 | 73.1 | 55.9 | 1.31 | 65.3 | 65.3 | 93910.7772 | 0.5462
1038 | 0.9 | 73.7 | 56.0202 | 297.3572 | 371.0017 | 73.2 | 57.4 | 0.72 | 65.4 | 65.4 | 47775.589 | 0.5042 | -0.001605 | 72.8 | 56.3202 | 0.92 | 65.4 | 65.3202 | 63514.0941 | 0.5492 | 72.9202 | 56.6 | 1.152 | 65.4 | 65.3202 | 79062.3193 | 0.5362 | 73 | 55.8 | 1.412 | 65.4 | 65.4202 | 101773.7185 | 0.5632 | 73.1 | 56.7202 | 0.69 | 65.4 | 65.2202 | 47091.0681 | 0.524 | 73.2 | 57.9403 | 0.71 | 65.4 | 66.2 | 45231.9375 | 0.539 | 73.2 | 56.6 | 1.37 | 65.4 | 65.6 | 94902.2872 | 0.544 | 73.2 | 56.0202 | 1.31 | 65.4 | 65.4 | 93956.0878 | 0.5482
1039 | 0.83333 | 73.8 | 56.2203 | 290.7175 | 375.9028 | 73.3 | 57.4 | 0.73 | 65.5 | 65.5 | 48201.8823 | 0.5062 | -0.0027831 | 72.9 | 56.3797 | 0.92 | 65.5 | 65.4797 | 63736.4788 | 0.5512 | 73 | 56.7 | 1.16 | 65.5 | 65.5 | 79305.4924 | 0.539 | 73.1 | 55.8 | 1.42 | 65.5 | 65.5203 | 102307.7982 | 0.565 | 73.1203 | 56.9 | 0.69203 | 65.5 | 65.4203 | 47214.0194 | 0.5282 | 73.3 | 58.4 | 0.71 | 65.5 | 66.4 | 44073.4561 | 0.538 | 73.3 | 56.6203 | 1.37 | 65.5 | 65.7 | 95421.9439 | 0.546 | 73.2203 | 56.1 | 1.32 | 65.5 | 65.5 | 94131.0562 | 0.5502
1040 | 0.76667 | 73.9 | 56.2 | 290.5428 | 381.3448 | 73.4 | 57.1388 | 0.73 | 65.6204 | 65.3796 | 49711.8 | 0.509 | 0.018 | 73 | 55.9 | 0.93 | 65.6204 | 65.3204 | 66447.8196 | 0.5542 | 73.1 | 56.8 | 1.162 | 65.6204 | 65.6 | 79507.3848 | 0.541 | 73.2 | 55.7 | 1.422 | 65.6204 | 65.6 | 103977.1231 | 0.5672 | 73.2204 | 56.8204 | 0.7 | 65.6204 | 65.5204 | 47980.767 | 0.5322 | 73.4 | 58.0796 | 0.71 | 65.6204 | 66.3 | 45215.3669 | 0.537 | 73.4 | 56.8 | 1.372 | 65.6204 | 65.8204 | 95393.5254 | 0.5472 | 73.3204 | 56.2 | 1.32 | 65.6204 | 65.6 | 94888.4095 | 0.5522
1041 | 0.7 | 74 | 56.1 | 294.9257 | 387.3462 | 73.5 | 56.3205 | 0.74 | 65.8 | 65.1205 | 52777.9092 | 0.51321 | -0.030411 | 73.1 | 55.7795 | 0.93205 | 65.8 | 65.4 | 67727.7786 | 0.55821 | 73.2 | 56.759 | 1.17 | 65.8 | 65.7 | 80607.2629 | 0.54321 | 73.3 | 55.5 | 1.43 | 65.8 | 65.6 | 106264.166 | 0.57 | 73.3205 | 57 | 0.71 | 65.8 | 65.7205 | 48219.042 | 0.53621 | 73.5 | 57.5795 | 0.71 | 65.8 | 66.1 | 47026.1629 | 0.537 | 73.5 | 56.9 | 1.38 | 65.8 | 66 | 95600.0954 | 0.549 | 73.4205 | 56.3205 | 1.33 | 65.8 | 65.8205 | 94823.3841 | 0.555
1042 | 0.63333 | 74.1 | 56.1 | 298.7825 | 393.5476 | 73.6 | 56.5 | 0.74206 | 65.9 | 65.3206 | 53193.6791 | 0.51821 | -0.24373 | 73.2 | 55.7 | 0.94 | 65.9 | 65.5 | 69051.0587 | 0.56221 | 73.3206 | 56.3 | 1.18 | 65.9 | 65.6 | 83830.5502 | 0.54621 | 73.4 | 55.6206 | 1.44 | 65.9 | 65.8 | 106649.0535 | 0.573 | 73.4206 | 57.1 | 0.71 | 65.9 | 65.9 | 48663.871 | 0.54021 | 73.6 | 57.1 | 0.71 | 65.9 | 65.9206 | 48994.4522 | 0.53821 | 73.6 | 56.9794 | 1.38 | 65.9 | 66.1 | 95974.2871 | 0.55 | 73.5206 | 56.9206 | 1.33 | 65.9 | 66.1206 | 92447.3581 | 0.556
1043 | 0.56667 | 74.2 | 56.1207 | 298.5755 | 399.5489 | 73.7 | 56.117 | 0.75 | 66 | 65.2793 | 55298.142 | 0.52321 | -0.32133 | 73.3 | 55.7 | 0.95 | 66 | 65.7 | 69719.3079 | 0.56621 | 73.4207 | 56.1793 | 1.1821 | 66 | 65.6793 | 85517.3472 | 0.55021 | 73.5 | 55.8207 | 1.45 | 66 | 65.9207 | 106927.1924 | 0.57521 | 73.5207 | 57.2207 | 0.72 | 66 | 66.1 | 48876.3988 | 0.544 | 73.7 | 57.2207 | 0.71 | 66 | 66.1207 | 48923.3804 | 0.54021 | 73.7 | 56.8 | 1.3821 | 66 | 66.1 | 97777.4592 | 0.55121 | 73.6207 | 57.2585 | 1.33 | 66 | 66.3793 | 91289.2759 | 0.556
1044 | 0.5 | 74.3 | 56 | 301.4798 | 405.9712 | 73.8 | 54.8 | 0.76209 | 66.1 | 64.8209 | 60760.1841 | 0.53142 | 0.0096258 | 73.4 | 55.5583 | 0.96 | 66.1 | 65.7 | 71558.5718 | 0.57121 | 73.5209 | 55.7209 | 1.2 | 66.1 | 65.6 | 89025.6432 | 0.55521 | 73.6 | 56.1 | 1.45 | 66.1 | 66.2 | 106069.2878 | 0.578 | 73.7 | 57.5 | 0.72 | 66.1 | 66.3 | 48684.1249 | 0.54721 | 73.8 | 57.5 | 0.71 | 66.1 | 66.3 | 48576.1046 | 0.542 | 73.8 | 56.8209 | 1.39 | 66.1 | 66.2 | 98472.0318 | 0.55321 | 73.7209 | 56.6 | 1.33 | 66.1 | 66.1 | 95625.4191 | 0.55721
1045 | 0.45 | 74.321 | 55.9 | 309.221 | 412.0307 | 73.9 | 55.1839 | 0.78 | 66.2 | 65.321 | 60645.5251 | 0.54121 | -0.035391 | 73.5 | 55.6259 | 0.97 | 66.2 | 65.8629 | 72149.191 | 0.57621 | 73.621 | 56.221 | 1.21 | 66.2 | 65.921 | 87965.1573 | 0.56021 | 73.7 | 56.058 | 1.46 | 66.2 | 66.2 | 107608.245 | 0.58 | 73.721 | 57.721 | 0.72 | 66.2 | 66.521 | 48392.0406 | 0.55 | 73.9 | 57.621 | 0.71 | 66.2 | 66.421 | 48590.421 | 0.543 | 73.9 | 56.879 | 1.39 | 66.2 | 66.3 | 99204.6859 | 0.555 | 73.821 | 56.721 | 1.34 | 66.2 | 66.221 | 95857.2392 | 0.55921
1046 | 0.4 | 74.4 | 56.4211 | 297.6039 | 416.5476 | 74 | 56.7422 | 0.79 | 66.3 | 66.1422 | 56766.1942 | 0.54821 | -0.011525 | 73.6 | 58.0422 | 0.97 | 66.3 | 67.0211 | 62909.1143 | 0.579 | 73.7 | 56.5367 | 1.2121 | 66.3 | 66.1789 | 87423.9103 | 0.56421 | 73.8 | 55.5 | 1.4621 | 66.3 | 66.1 | 112070.4181 | 0.583 | 73.8 | 57.6367 | 0.73 | 66.3 | 66.5789 | 49051.6178 | 0.55121 | 74 | 57.6 | 0.72 | 66.3 | 66.5 | 48956.5524 | 0.544 | 74 | 56.7211 | 1.4 | 66.3 | 66.3 | 100691.9392 | 0.557 | 73.9 | 56.7367 | 1.34 | 66.3 | 66.3578 | 96419.4487 | 0.56021
1047 | 0.35 | 74.5 | 56.4 | 292.8878 | 421.1545 | 74.1 | 57.7788 | 0.79 | 66.4 | 66.7 | 53961.7236 | 0.55121 | 0.41503 | 73.7 | 58.4788 | 0.97 | 66.4 | 67.2 | 61598.7787 | 0.57779 | 73.8 | 55.6 | 1.2221 | 66.4 | 65.9212 | 93292.9949 | 0.56921 | 73.8212 | 55.6 | 1.47 | 66.4 | 66.2212 | 112324.3763 | 0.58621 | 73.9 | 56.6 | 0.73 | 66.4 | 66.2 | 52759.4248 | 0.55521 | 74.1 | 57.3212 | 0.72 | 66.4 | 66.4212 | 50131.7884 | 0.54521 | 74 | 57 | 1.4 | 66.4 | 66.5 | 99804.9415 | 0.559 | 74 | 55.7212 | 1.35 | 66.4 | 66 | 102826.559 | 0.56321
1048 | 0.3 | 74.6 | 56.2213 | 302.9507 | 427.0132 | 74.1 | 57.5787 | 0.8 | 66.5 | 66.7 | 55116.2098 | 0.55421 | 0.50899 | 73.7213 | 58.2 | 0.97 | 66.5 | 67.1 | 62738.2536 | 0.576 | 73.9 | 55.5574 | 1.24 | 66.5 | 66.0787 | 94466.6212 | 0.57421 | 73.9 | 55.6787 | 1.48 | 66.5 | 66.4 | 112773.5246 | 0.58921 | 74 | 56.4787 | 0.74 | 66.5 | 66.2 | 53955.1122 | 0.56021 | 74.1 | 57.5213 | 0.72 | 66.5 | 66.6 | 50051.3246 | 0.547 | 74.1 | 57.1 | 1.41 | 66.5 | 66.6 | 100098.423 | 0.56021 | 74.1 | 55.4934 | 1.36 | 66.5 | 65.9574 | 105338.845 | 0.56721
1049 | 0.25 | 74.6214 | 56.0571 | 306.4291 | 432.8216 | 74.2 | 57.2214 | 0.8 | 66.6 | 66.7 | 56696.4944 | 0.55721 | 1.4887 | 73.8 | 57.9357 | 0.96 | 66.6 | 67.0786 | 64102.3284 | 0.57579 | 74 | 54.6786 | 1.25 | 66.6 | 65.8 | 100886.896 | 0.58043 | 74 | 54.8142 | 1.49 | 66.6 | 66.1571 | 119228.5481 | 0.59321 | 74.1 | 55.1856 | 0.74 | 66.6 | 65.8142 | 58711.8509 | 0.56521 | 74.2 | 57.3142 | 0.72 | 66.6 | 66.5571 | 51021.5567 | 0.54821 | 74.2 | 56.3499 | 1.41 | 66.6 | 66.3357 | 105033.2484 | 0.562 | 74.1214 | 53.0928 | 1.3721 | 66.6 | 65.0786 | 121097.4186 | 0.57343
1050 | 0.2 | 74.7 | 54.7138 | 348.0118 | 442.9467 | 74.3 | 57.4 | 0.80216 | 66.7 | 66.8 | 56874.9727 | 0.561 | 2.1169 | 73.9 | 56.8569 | 0.96216 | 66.7 | 66.6784 | 68670.1505 | 0.576 | 74 | 54.6431 | 1.27 | 66.7 | 66.0216 | 102595.806 | 0.58843 | 74.1 | 53.5216 | 1.5022 | 66.7 | 65.8 | 129071.2831 | 0.59922 | 74.1216 | 51.4138 | 0.76 | 66.7 | 64.4784 | 72107.7257 | 0.57665 | 74.3 | 55.2707 | 0.73 | 66.7 | 65.7569 | 57846.869 | 0.55222 | 74.3 | 53.8216 | 1.43 | 66.7 | 65.4216 | 121910.0721 | 0.56822 | 74.2 | 51.0784 | 1.4022 | 66.7 | 64.6 | 135538.9455 | 0.58565
1051 | 0.13333 | 74.8 | 53.5 | 406.1285 | 457.1984 | 74.4 | 57.3 | 0.81 | 66.8 | 66.9 | 57629.4185 | 0.564 | 1.9343 | 74 | 55.37 | 0.97 | 66.8 | 66.135 | 75372.189 | 0.57922 | 74.1 | 55.7433 | 1.28 | 66.8 | 66.6217 | 98550.5804 | 0.59522 | 74.2 | 53.635 | 1.5222 | 66.8 | 66 | 130872.0551 | 0.60622 | 74.2 | 50.3433 | 0.78 | 66.8 | 64.4433 | 77823.4475 | 0.59365 | 74.4 | 53.4433 | 0.74 | 66.8 | 65.1217 | 64569.9795 | 0.56143 | 74.3217 | 54.3 | 1.45 | 66.8 | 65.8217 | 121570.6867 | 0.57643 | 74.3 | 50.9433 | 1.4322 | 66.8 | 64.9217 | 140212.4098 | 0.59965
1052 | 0.066667 | 74.9 | 53.4 | 419.4268 | 469.0011 | 74.5 | 57.5654 | 0.81 | 66.9218 | 67.1218 | 57527.4038 | 0.56722 | 1.112 | 74.1 | 53.3436 | 0.98218 | 66.9218 | 65.5218 | 85108.5148 | 0.58744 | 74.2 | 56.5782 | 1.29 | 66.9218 | 67.1 | 95322.1381 | 0.59922 | 74.3 | 52.5782 | 1.5422 | 66.9218 | 65.8 | 139807.0263 | 0.61444 | 74.3218 | 51.7525 | 0.80218 | 66.9218 | 65.4654 | 75660.6353 | 0.60965 | 74.5 | 53.4346 | 0.75218 | 66.9218 | 65.4782 | 66181.7672 | 0.57244 | 74.4218 | 53.7475 | 1.47 | 66.9218 | 65.7564 | 127297.6981 | 0.58444 | 74.4 | 52.4525 | 1.47 | 66.9218 | 65.8654 | 134751.1286 | 0.61344
1053 | -2.7756e-17 | 75 | 53.7 | 416.0686 | 479.76 | 74.6 | 58.3562 | 0.82 | 67.1 | 67.5781 | 55355.9785 | 0.569 | 0.18366 | 74.2 | 53.8781 | 1 | 67.1 | 65.9 | 84743.7271 | 0.59644 | 74.3 | 56.3 | 1.3 | 67.1 | 67.1 | 98009.0435 | 0.60322 | 74.4 | 51.9562 | 1.57 | 67.1 | 65.9 | 146870.6787 | 0.62444 | 74.4219 | 54.6876 | 0.82 | 67.1 | 66.8438 | 67545.9658 | 0.62144 | 74.6 | 52.6657 | 0.77 | 67.1 | 65.4438 | 70493.0139 | 0.58466 | 74.6 | 51.4438 | 1.5 | 67.1 | 65.1438 | 144461.2051 | 0.59644 | 74.5 | 54.5343 | 1.49 | 67.1 | 66.8781 | 123964.2682 | 0.62122
1054 | -0.066667 | 75.1 | 53.6 | 421.7064 | 491.0285 | 74.7 | 57.278 | 0.82 | 67.2 | 67.2 | 59632.8247 | 0.57122 | 0.52939 | 74.3 | 53.644 | 1.0122 | 67.2 | 66.044 | 87708.4566 | 0.60544 | 74.422 | 56.222 | 1.31 | 67.2 | 67.222 | 99598.4118 | 0.60722 | 74.5 | 51.544 | 1.5922 | 67.2 | 66.022 | 152768.854 | 0.63544 | 74.522 | 56.078 | 0.83 | 67.2 | 67.6 | 63894.7505 | 0.62822 | 74.7 | 54.3881 | 0.7822 | 67.2 | 66.444 | 66546.8911 | 0.59544 | 74.7 | 52.7881 | 1.53 | 67.2 | 66.044 | 140131.8171 | 0.60944 | 74.6 | 53.422 | 1.5022 | 67.2 | 66.622 | 133299.2795 | 0.62922
1055 | -0.13333 | 75.2 | 53.9443 | 420.6154 | 501.4763 | 74.8 | 56.5115 | 0.82221 | 67.3 | 66.9779 | 62989.9844 | 0.57522 | 0.42078 | 74.4 | 52.8344 | 1.03 | 67.3 | 66.0115 | 92774.9491 | 0.61444 | 74.5221 | 56.5221 | 1.32 | 67.3 | 67.5 | 99215.3368 | 0.61122 | 74.6 | 52.0557 | 1.6222 | 67.3 | 66.5 | 152777.6841 | 0.64544 | 74.6221 | 56.8328 | 0.83 | 67.3 | 68.0443 | 62136.335 | 0.63322 | 74.8 | 54.8787 | 0.79 | 67.3 | 66.8336 | 66108.259 | 0.60322 | 74.8 | 54.0779 | 1.5522 | 67.3 | 66.8 | 134328.8662 | 0.61844 | 74.7221 | 53.4779 | 1.5222 | 67.3 | 66.9 | 135659.9127 | 0.63722
1056 | -0.2 | 75.2 | 53.4555 | 430.8361 | 511.9665 | 74.9 | 55.2 | 0.83223 | 67.3 | 66.6 | 68800.2942 | 0.58145 | 0.25063 | 74.5223 | 48.5445 | 1.0522 | 67.3 | 64.7445 | 114643.0476 | 0.62889 | 74.6223 | 56.5332 | 1.32 | 67.3 | 67.5777 | 100331.772 | 0.61422 | 74.7 | 51.989 | 1.65 | 67.3 | 66.7445 | 156194.4695 | 0.65545 | 74.8 | 59.0555 | 0.83 | 67.3 | 68.9 | 54856.5743 | 0.634 | 74.9 | 51.989 | 0.81 | 67.3 | 65.9445 | 77332.2701 | 0.61445 | 74.9 | 54.0668 | 1.5722 | 67.3 | 67.0223 | 136967.23 | 0.62645 | 74.8223 | 53.3223 | 1.5422 | 67.3 | 67.1 | 138884.0471 | 0.64522
1057 | -0.016667 | 74.9776 | 53.5224 | 445.383 | 505.2303 | 74.8 | 54.9776 | 0.84224 | 66.9776 | 66.5776 | 70026.0572 | 0.58822 | -0.53527 | 74.4776 | 49.3224 | 1.08 | 66.9776 | 65.4224 | 113716.5777 | 0.64567 | 74.7 | 55.6447 | 1.33 | 66.9776 | 67.3224 | 106002.3142 | 0.61722 | 74.7776 | 53.5224 | 1.6622 | 66.9776 | 67.4224 | 147877.6497 | 0.66222 | 74.7776 | 57.9105 | 0.83 | 66.9776 | 68.4553 | 58557.0805 | 0.632 | 74.9 | 53.8447 | 0.82 | 66.9776 | 66.9224 | 72420.2944 | 0.62422 | 74.9776 | 55.2553 | 1.59 | 66.9776 | 67.5776 | 130766.1273 | 0.632 | 74.9 | 54.0895 | 1.56 | 66.9776 | 67.5224 | 135865.5169 | 0.65122
1058 | 0.16667 | 74.6775 | 54 | 429.7829 | 494.1604 | 74.5775 | 54.4 | 0.85 | 66.6775 | 66.3 | 71927.9741 | 0.59422 | -1.3247 | 74.2 | 50.4574 | 1.1022 | 66.6775 | 65.945 | 109665.5816 | 0.65845 | 74.4775 | 56.0101 | 1.33 | 66.6775 | 67.355 | 102863.4734 | 0.618 | 74.5 | 54.2225 | 1.67 | 66.6775 | 67.6 | 141691.6357 | 0.665 | 74.5 | 56.055 | 0.83 | 66.6775 | 67.5775 | 63917.2024 | 0.631 | 74.6 | 53.4527 | 0.83 | 66.6775 | 66.7101 | 73323.7355 | 0.62922 | 74.6775 | 54.355 | 1.59 | 66.6775 | 67.1775 | 135299.3931 | 0.63422 | 74.6775 | 55.745 | 1.56 | 66.6775 | 68 | 123441.9035 | 0.653
1059 | 0.35 | 74.4 | 54.0774 | 422.3327 | 482.3254 | 74.2774 | 54.3 | 0.86 | 66.3 | 66.2 | 71935.1641 | 0.59923 | -1.5664 | 73.9774 | 52.6548 | 1.12 | 66.3 | 66.6774 | 99485.9072 | 0.66623 | 74.2 | 54.8452 | 1.33 | 66.3 | 66.7226 | 108109.1308 | 0.61923 | 74.2774 | 54.4548 | 1.67 | 66.3 | 67.4774 | 138335.8773 | 0.665 | 74.2 | 55.5226 | 0.83 | 66.3 | 67.2226 | 64809.1173 | 0.631 | 74.3774 | 49.7 | 0.84 | 66.3 | 65.3 | 86668.7388 | 0.63845 | 74.4 | 53.4774 | 1.6 | 66.3 | 66.7 | 139971.7412 | 0.63723 | 74.3774 | 56.0548 | 1.56 | 66.3 | 67.8774 | 119217.2139 | 0.651
1060 | 0.53333 | 74.1 | 53.6773 | 440.2404 | 471.6003 | 74 | 53.8546 | 0.87 | 65.9773 | 65.9773 | 73062.3301 | 0.60423 | -1.3787 | 73.7 | 52.4909 | 1.1223 | 65.9773 | 66.5454 | 99732.5349 | 0.67123 | 73.9 | 55.6227 | 1.33 | 65.9773 | 66.9 | 101903.5568 | 0.61977 | 73.9773 | 53.6 | 1.67 | 65.9773 | 67 | 141934.6493 | 0.665 | 73.9773 | 55.8773 | 0.83 | 65.9773 | 67.1773 | 62758.5172 | 0.63 | 74.1 | 49.7773 | 0.85227 | 65.9773 | 65.4 | 86815.2395 | 0.64923 | 74.1773 | 52.6546 | 1.61 | 65.9773 | 66.2773 | 144538.3891 | 0.64023 | 74.1 | 55.2227 | 1.55 | 65.9773 | 67.3 | 122603.4168 | 0.64877
1061 | 0.71667 | 73.8772 | 53.5 | 450.5 | 459.6064 | 73.7772 | 52.263 | 0.87 | 65.6 | 65.2543 | 78344.8806 | 0.60846 | -1.288 | 73.4 | 53.9543 | 1.13 | 65.6 | 66.8772 | 91820.5302 | 0.673 | 73.6772 | 55.0174 | 1.33 | 65.6 | 66.4315 | 103693.9779 | 0.617 | 73.7 | 52.7402 | 1.67 | 65.6 | 66.4543 | 146404.3938 | 0.664 | 73.6772 | 55.1315 | 0.83 | 65.6 | 66.6772 | 63943.9419 | 0.628 | 73.8 | 49.1772 | 0.87 | 65.6 | 65.2 | 89172.479 | 0.65846 | 73.8772 | 51.9 | 1.62 | 65.6 | 65.9 | 148451.8592 | 0.64423 | 73.8 | 54.6402 | 1.54 | 65.6 | 66.9315 | 123713.4799 | 0.645
1062 | 0.9 | 73.6 | 52.2853 | 481.5842 | 449.5688 | 73.4771 | 50.2459 | 0.88229 | 65.3 | 64.5 | 85844.7577 | 0.61646 | -0.48142 | 73.1771 | 53.1541 | 1.13 | 65.3 | 66.4771 | 94286.2497 | 0.673 | 73.3771 | 52.4229 | 1.33 | 65.3 | 65.3 | 116482.209 | 0.61823 | 73.4 | 50.2459 | 1.67 | 65.3 | 65.5 | 161703.9607 | 0.66523 | 73.4 | 54.2229 | 0.82 | 65.3 | 66.1229 | 66179.5229 | 0.62677 | 73.5771 | 48.9459 | 0.88 | 65.3 | 65.1229 | 90294.9885 | 0.66723 | 73.6 | 51.4771 | 1.63 | 65.3 | 65.6771 | 149981.9165 | 0.64723 | 73.5771 | 52.1229 | 1.54 | 65.3 | 65.8 | 137987.4184 | 0.644
1063 | 0.98333 | 73.5 | 51.4 | 538.008 | 448.7694 | 73.3 | 50.6539 | 0.9 | 65.2 | 64.6769 | 84799.4061 | 0.62446 | -0.38479 | 72.9769 | 52.9692 | 1.13 | 65.2 | 66.2231 | 94302.4996 | 0.674 | 73.1 | 51.9616 | 1.34 | 65.2 | 64.9539 | 118066.9358 | 0.62023 | 73.1769 | 50.4078 | 1.68 | 65.2 | 65.3769 | 159742.5885 | 0.668 | 73.2 | 54.6 | 0.82 | 65.2 | 66.1 | 63696.13 | 0.62477 | 73.3 | 49.8231 | 0.89 | 65.2 | 65.4231 | 87236.4134 | 0.67423 | 73.3 | 51.5692 | 1.63 | 65.2 | 65.5461 | 148664.1512 | 0.65023 | 73.3 | 51.9078 | 1.54 | 65.2 | 65.5539 | 137937.0666 | 0.645
1064 | 1.0667 | 73.4 | 51.2768 | 537.5357 | 444.2609 | 73.1768 | 49.9232 | 0.91 | 65 | 64.5 | 88111.4669 | 0.63246 | 0.0056305 | 72.8 | 53.9768 | 1.13 | 65 | 66.4768 | 88795.4317 | 0.672 | 73 | 49.9 | 1.35 | 65 | 64.2232 | 129897.2721 | 0.62546 | 73 | 49.5927 | 1.69 | 65 | 65.1232 | 165043.9517 | 0.67123 | 73.0768 | 54.3768 | 0.82 | 65 | 65.9 | 64003.2014 | 0.622 | 73.2 | 49.9305 | 0.89 | 65 | 65.4768 | 86904.9294 | 0.67923 | 73.2 | 52.7768 | 1.64 | 65 | 65.9 | 139844.6953 | 0.651 | 73.2 | 50.5232 | 1.55 | 65 | 65 | 146714.2577 | 0.647
1065 | 1.15 | 73.2 | 50.9 | 558.7301 | 440.7671 | 73 | 51.063 | 0.92 | 64.8767 | 64.9699 | 84426.9459 | 0.64023 | -0.11976 | 72.7 | 53.8466 | 1.12 | 64.8767 | 66.3233 | 88465.3827 | 0.66977 | 72.9 | 50.2466 | 1.36 | 64.8767 | 64.4233 | 128720.7962 | 0.63223 | 72.9 | 51.2932 | 1.69 | 64.8767 | 65.6233 | 152792.0887 | 0.673 | 72.9 | 53.7534 | 0.82 | 64.8767 | 65.5767 | 65428.5086 | 0.62 | 73.0767 | 49.0699 | 0.9 | 64.8767 | 65.2233 | 90227.4296 | 0.68423 | 73.1 | 52.2534 | 1.63 | 64.8767 | 65.6767 | 142351.7812 | 0.651 | 73.0767 | 50.5301 | 1.55 | 64.8767 | 64.9767 | 146357.0276 | 0.649
1066 | 1.2333 | 73.1 | 51.5234 | 541.6998 | 434.1489 | 72.9 | 53.083 | 0.92 | 64.7 | 65.6766 | 76408.0148 | 0.642 | -0.019197 | 72.6 | 54.8 | 1.11 | 64.7 | 66.5 | 82572.1967 | 0.66477 | 72.7766 | 51.4468 | 1.37 | 64.7 | 64.9 | 121807.8574 | 0.636 | 72.8 | 52.4766 | 1.6877 | 64.7 | 65.9766 | 143180.0011 | 0.671 | 72.8 | 53.1 | 0.81 | 64.7 | 65.2 | 67176.2779 | 0.619 | 72.9766 | 49.7298 | 0.90234 | 64.7 | 65.4766 | 87761.5981 | 0.688 | 72.9766 | 50.5596 | 1.6323 | 64.7 | 65.0298 | 152891.0759 | 0.651 | 72.9 | 49.8702 | 1.56 | 64.7 | 64.7234 | 150449.3045 | 0.652
1067 | 1.3167 | 73 | 51.253 | 542.5292 | 428.1883 | 72.8 | 51.747 | 0.92 | 64.5765 | 65.1235 | 81128.9971 | 0.64324 | -0.57558 | 72.4765 | 54.2294 | 1.1 | 64.5765 | 66.153 | 83945.609 | 0.65876 | 72.6 | 52.3 | 1.37 | 64.5765 | 65.1 | 116445.5225 | 0.637 | 72.6765 | 51.4059 | 1.68 | 64.5765 | 65.453 | 149216.3776 | 0.668 | 72.7 | 52.8294 | 0.81 | 64.5765 | 64.9765 | 67501.2321 | 0.617 | 72.8 | 49.9588 | 0.91 | 64.5765 | 65.4941 | 86894.107 | 0.691 | 72.8 | 49.1411 | 1.6424 | 64.5765 | 64.447 | 163082.4815 | 0.65424 | 72.8 | 51.147 | 1.56 | 64.5765 | 65.1235 | 141612.0745 | 0.653
1068 | 1.4 | 72.9 | 51.3236 | 548.2889 | 422.3345 | 72.6764 | 52.2527 | 0.92 | 64.4 | 65.2764 | 78767.5879 | 0.644 | -0.62945 | 72.3 | 52.6764 | 1.1 | 64.4 | 65.4 | 89931.135 | 0.65476 | 72.5 | 52.4 | 1.37 | 64.4 | 65.1 | 115288.432 | 0.637 | 72.5 | 50.2946 | 1.68 | 64.4 | 64.9473 | 155655.8135 | 0.667 | 72.5764 | 51.5527 | 0.81 | 64.4 | 64.4 | 71337.4858 | 0.617 | 72.7 | 54.5473 | 0.90764 | 64.4 | 66.8236 | 68816.6899 | 0.68853 | 72.7 | 51.6709 | 1.65 | 64.4 | 65.3236 | 145063.8572 | 0.656 | 72.7 | 51.2054 | 1.56 | 64.4 | 65.0527 | 139971.3283 | 0.652
1069 | 1.4167 | 72.9 | 51.6 | 532.3149 | 419.2812 | 72.6 | 52.1713 | 0.93 | 64.4 | 65.2238 | 79044.9544 | 0.645 | 0.051851 | 72.2 | 51.41 | 1.09 | 64.4 | 64.8287 | 95050.8055 | 0.65176 | 72.4 | 52.3238 | 1.37 | 64.4 | 65 | 114965.5363 | 0.636 | 72.4 | 51.3287 | 1.67 | 64.4 | 65.1762 | 147281.3327 | 0.66576 | 72.5 | 50.8525 | 0.81 | 64.4 | 64.1 | 73553.0362 | 0.619 | 72.6 | 55.2762 | 0.89762 | 64.4 | 66.8762 | 64896.0062 | 0.68076 | 72.6 | 52.9 | 1.64 | 64.4 | 65.6 | 135365.6254 | 0.65376 | 72.6 | 49.3762 | 1.56 | 64.4 | 64.3762 | 151286.7945 | 0.653
1070 | 1.4333 | 72.8 | 51.2761 | 537.2219 | 417.6761 | 72.5 | 53.5 | 0.92 | 64.4 | 65.7 | 73366.8255 | 0.64376 | -0.10448 | 72.2 | 48.4761 | 1.09 | 64.4 | 63.8 | 108332.1017 | 0.65324 | 72.3761 | 51.8568 | 1.37 | 64.4 | 64.7523 | 117199.7268 | 0.636 | 72.4 | 50.3477 | 1.67 | 64.4 | 64.8239 | 153773.5353 | 0.664 | 72.4 | 50.2239 | 0.82 | 64.4 | 63.9239 | 75887.5165 | 0.622 | 72.6 | 54.2045 | 0.88761 | 64.4 | 66.4523 | 67830.0423 | 0.67252 | 72.6 | 52.9761 | 1.63 | 64.4 | 65.6 | 133833.5873 | 0.64976 | 72.5 | 49.6194 | 1.57 | 64.4 | 64.4477 | 150013.872 | 0.655
1071 | 1.45 | 72.8 | 50.9 | 554.2598 | 417.052 | 72.5 | 53.848 | 0.92 | 64.3 | 65.724 | 71711.5157 | 0.64076 | -0.74511 | 72.2 | 49.2159 | 1.1 | 64.3 | 64.172 | 105595.7653 | 0.65724 | 72.3 | 49.3041 | 1.37 | 64.3 | 63.876 | 132172.9203 | 0.63724 | 72.4 | 51.6679 | 1.6676 | 64.3 | 65.248 | 143862.2894 | 0.66276 | 72.4 | 50.848 | 0.82 | 64.3 | 64.224 | 74127.9127 | 0.625 | 72.5 | 52.724 | 0.88 | 64.3 | 65.8 | 72673.2464 | 0.66676 | 72.5 | 53.124 | 1.62 | 64.3 | 65.524 | 131833.043 | 0.64576 | 72.5 | 51.448 | 1.57 | 64.3 | 65.1 | 138223.8222 | 0.655
1072 | 1.4667 | 72.8 | 51.7723 | 532.0487 | 413.3867 | 72.5 | 54.3036 | 0.91 | 64.3 | 65.7759 | 69321.0434 | 0.63576 | -1.0549 | 72.2 | 52.5759 | 1.1 | 64.3 | 65.3 | 90063.5506 | 0.656 | 72.3 | 48.9928 | 1.3824 | 64.3 | 63.8723 | 134751.7798 | 0.64324 | 72.3 | 53.8759 | 1.65 | 64.3 | 65.8759 | 127367.5389 | 0.65752 | 72.4 | 51.6241 | 0.82 | 64.3 | 64.5 | 71337.0414 | 0.626 | 72.5 | 52.5795 | 0.87 | 64.3 | 65.6518 | 72464.7515 | 0.66076 | 72.5 | 53.0795 | 1.61 | 64.3 | 65.4518 | 130511.5242 | 0.64076 | 72.5 | 52.3723 | 1.56 | 64.3 | 65.4 | 131142.0678 | 0.65276
1073 | 1.4833 | 72.8 | 51.9758 | 508.2633 | 408.8789 | 72.5 | 52.4031 | 0.91 | 64.3 | 64.9758 | 75941.2456 | 0.63176 | -1.0465 | 72.1 | 52.4484 | 1.09 | 64.3 | 65.2 | 89936.3243 | 0.65276 | 72.3 | 51.7 | 1.39 | 64.3 | 64.8758 | 119477.3241 | 0.645 | 72.3 | 52.7789 | 1.63 | 64.3 | 65.3516 | 133450.7313 | 0.65052 | 72.3758 | 51.5273 | 0.82 | 64.3 | 64.4758 | 71750.2174 | 0.626 | 72.5 | 51.2727 | 0.86 | 64.3 | 65.0242 | 76742.894 | 0.657 | 72.5 | 51.9695 | 1.6 | 64.3 | 64.9484 | 137491.0379 | 0.63776 | 72.5 | 52.5789 | 1.55 | 64.3 | 65.3516 | 128905.0338 | 0.64776
1074 | 1.5 | 72.7 | 51.7757 | 514.2084 | 406.0107 | 72.4 | 50.9243 | 0.91 | 64.2 | 64.4 | 81381.3294 | 0.631 | -0.62375 | 72.1 | 52.354 | 1.0876 | 64.2 | 65.0513 | 89709.198 | 0.64876 | 72.2757 | 51.6 | 1.39 | 64.2 | 64.8 | 119586.3939 | 0.644 | 72.3 | 51.7217 | 1.62 | 64.2 | 64.8487 | 139703.6687 | 0.646 | 72.3 | 49.9027 | 0.83 | 64.2 | 63.8757 | 77425.2216 | 0.62724 | 72.5 | 52.1757 | 0.86 | 64.2 | 65.2757 | 73034.5561 | 0.65276 | 72.5 | 53.6783 | 1.59 | 64.2 | 65.4513 | 124614.6969 | 0.63276 | 72.4 | 51.346 | 1.54 | 64.2 | 64.8487 | 135815.6333 | 0.645
1075 | 1.6 | 72.5755 | 51.4 | 527.9755 | 397.9599 | 72.3755 | 50.6022 | 0.91 | 64 | 64.2511 | 82296.339 | 0.631 | -1.5108 | 72 | 50.6223 | 1.08 | 64 | 64.3245 | 96886.9497 | 0.646 | 72.2 | 51.0777 | 1.38 | 64 | 64.5511 | 122502.3078 | 0.643 | 72.2755 | 53.4022 | 1.6076 | 64 | 65.3511 | 126754.3459 | 0.63976 | 72.2755 | 48.7 | 0.83 | 64 | 63.5 | 81826.6927 | 0.63124 | 72.4 | 51.4511 | 0.85 | 64 | 64.8755 | 74704.5034 | 0.64776 | 72.4 | 51.8734 | 1.58 | 64 | 64.7 | 135490.1873 | 0.62776 | 72.4 | 53.6245 | 1.53 | 64 | 65.5 | 120240.7311 | 0.64051
1076 | 1.7 | 72.4 | 51.3754 | 524.065 | 388.6824 | 72.2 | 48.8509 | 0.91 | 63.8754 | 63.5 | 88492.8217 | 0.63225 | -1.4609 | 71.9 | 52.5491 | 1.08 | 63.8754 | 64.9 | 87056.4165 | 0.64275 | 72.0754 | 49.1754 | 1.39 | 63.8754 | 63.7754 | 132844.9379 | 0.644 | 72.1 | 52.1 | 1.59 | 63.8754 | 64.6754 | 132902.5142 | 0.63351 | 72.1 | 48.6509 | 0.84 | 63.8754 | 63.4 | 82097.2199 | 0.63525 | 72.2754 | 50.2754 | 0.85 | 63.8754 | 64.2754 | 77857.3115 | 0.644 | 72.3 | 52.8 | 1.5675 | 63.8754 | 64.8 | 127602.8835 | 0.62275 | 72.2754 | 53.6017 | 1.51 | 63.8754 | 65.3509 | 117685.0271 | 0.63251
1077 | 1.8 | 72.2753 | 50.8753 | 537.8898 | 380.6298 | 72.0753 | 48.2 | 0.91 | 63.6753 | 63.2 | 91116.2196 | 0.636 | -0.46806 | 71.7 | 52.7519 | 1.0675 | 63.6753 | 64.726 | 84742.0831 | 0.63675 | 71.9 | 50.3468 | 1.39 | 63.6753 | 64.0987 | 125392.3856 | 0.646 | 71.9753 | 51.626 | 1.5775 | 63.6753 | 64.2753 | 133991.326 | 0.62775 | 71.9753 | 47.7506 | 0.84 | 63.6753 | 63.0753 | 85279.9058 | 0.63925 | 72.1 | 48.9766 | 0.84 | 63.6753 | 63.6506 | 81581.3228 | 0.642 | 72.1 | 52.9247 | 1.55 | 63.6753 | 64.7 | 124320.8087 | 0.61675 | 72.1 | 51.0779 | 1.4975 | 63.6753 | 64.1013 | 131411.6209 | 0.62575
1078 | 1.9 | 72.1 | 50.1752 | 561.7903 | 373.6776 | 71.9 | 48.6496 | 0.92 | 63.4752 | 63.4 | 89153.6191 | 0.639 | 0.50708 | 71.6 | 50.4504 | 1.06 | 63.4752 | 63.6752 | 93626.8532 | 0.63275 | 71.7752 | 53.9256 | 1.38 | 63.4752 | 65.2504 | 103074.6906 | 0.64075 | 71.8 | 50.6248 | 1.5675 | 63.4752 | 63.7 | 138840.5663 | 0.62375 | 71.8 | 46.9 | 0.85 | 63.4752 | 62.8 | 88213.0749 | 0.64425 | 71.9752 | 47.3496 | 0.85 | 63.4752 | 63.0248 | 86849.8121 | 0.643 | 72 | 52.2768 | 1.53 | 63.4752 | 64.2008 | 126150.9273 | 0.60975 | 71.9 | 48.2992 | 1.4925 | 63.4752 | 62.9496 | 147699.6294 | 0.625
1079 | 2 | 71.9751 | 49.7751 | 576.6972 | 366.5512 | 71.7751 | 48.9003 | 0.92 | 63.3 | 63.4502 | 87670.162 | 0.64 | 0.035671 | 71.4 | 48.9754 | 1.06 | 63.3 | 63.0502 | 99098.1122 | 0.631 | 71.6 | 52.4253 | 1.3675 | 63.3 | 64.4751 | 109325.2631 | 0.63375 | 71.6751 | 51.0751 | 1.5575 | 63.3 | 63.7 | 133918.2955 | 0.61875 | 71.6751 | 47.1249 | 0.85249 | 63.3 | 62.9 | 87787.2303 | 0.65 | 71.8 | 47.7502 | 0.85 | 63.3 | 63.0751 | 85093.0401 | 0.644 | 71.8 | 48.9249 | 1.53 | 63.3 | 62.8 | 145907.0878 | 0.608 | 71.8 | 49.3253 | 1.49 | 63.3 | 63.2751 | 140418.0977 | 0.625
1080 | 2.1 | 71.8 | 48.8499 | 607.0022 | 361.2 | 71.6 | 47.2 | 0.92 | 63.1 | 62.7 | 94203.6885 | 0.64225 | 0.31174 | 71.3 | 46.875 | 1.06 | 63.1 | 62.175 | 107965.1253 | 0.63225 | 71.475 | 52.0251 | 1.35 | 63.1 | 64.1501 | 110195.8361 | 0.62875 | 71.5 | 50.6 | 1.5475 | 63.1 | 63.375 | 134877.5269 | 0.61475 | 71.5 | 46.8749 | 0.86 | 63.1 | 62.8499 | 88490.8793 | 0.65325 | 71.675 | 46.9 | 0.85 | 63.1 | 62.7 | 87891.819 | 0.645 | 71.7 | 48.5498 | 1.53 | 63.1 | 62.5249 | 147772.5393 | 0.608 | 71.6 | 48.425 | 1.49 | 63.1 | 62.8 | 144972.9578 | 0.625
1081 | 2.1333 | 71.8 | 48.3 | 634.7543 | 360.7497 | 71.5 | 47.2 | 0.93 | 63.1 | 62.8 | 94183.612 | 0.646 | 0.65326 | 71.2 | 47.076 | 1.07 | 63.1 | 62.2754 | 107339.5502 | 0.63725 | 71.3 | 53.1743 | 1.34 | 63.1 | 64.3497 | 101408.8694 | 0.62175 | 71.4 | 50.5503 | 1.5375 | 63.1 | 63.2 | 133409.9556 | 0.61175 | 71.4 | 45.2 | 0.87 | 63.1 | 62.3 | 95034.4478 | 0.65925 | 71.5 | 46.3994 | 0.85 | 63.1 | 62.4749 | 89533.1272 | 0.647 | 71.5 | 46.7251 | 1.5325 | 63.1 | 61.8 | 159373.5207 | 0.61125 | 71.5 | 47.5737 | 1.4925 | 63.1 | 62.3994 | 149427.4426 | 0.625
1082 | 2.1667 | 71.7 | 48.0495 | 644.7641 | 359.6253 | 71.5 | 47.3 | 0.93 | 63 | 62.8 | 93996.7891 | 0.64925 | 1.6786 | 71.1 | 50.0758 | 1.07 | 63 | 63.4253 | 93952.4955 | 0.638 | 71.3 | 50.9242 | 1.33 | 63 | 63.3747 | 112567.9069 | 0.616 | 71.3 | 49.9727 | 1.53 | 63 | 62.8242 | 136289.1674 | 0.60775 | 71.3 | 45.6253 | 0.88 | 63 | 62.5253 | 94217.44 | 0.66625 | 71.5 | 44.9 | 0.86 | 63 | 62 | 95151.7025 | 0.65125 | 71.5 | 46.5484 | 1.55 | 63 | 61.7495 | 161421.2853 | 0.61625 | 71.4747 | 44.4505 | 1.51 | 63 | 61.3253 | 170464.2547 | 0.63051
1083 | 2.2 | 71.7 | 47.2492 | 675.954 | 360.5761 | 71.4 | 47.9015 | 0.94 | 62.9746 | 63.0508 | 91964.5622 | 0.652 | 1.1517 | 71.1 | 50.4477 | 1.06 | 62.9746 | 63.4492 | 91465.2776 | 0.63475 | 71.2 | 49.7746 | 1.32 | 62.9746 | 62.8746 | 118398.4674 | 0.614 | 71.3 | 46.5492 | 1.53 | 62.9746 | 61.5 | 157883.297 | 0.60925 | 71.3 | 46.7269 | 0.88 | 62.9746 | 63.0254 | 90669.0434 | 0.671 | 71.4 | 45.5269 | 0.86 | 62.9746 | 62.3508 | 93551.8149 | 0.65625 | 71.4 | 44.9015 | 1.5625 | 62.9746 | 61.3508 | 173545.8814 | 0.62351 | 71.4 | 45.2746 | 1.5225 | 62.9746 | 61.8 | 166561.9954 | 0.63751
1084 | 2.2333 | 71.6 | 46.8255 | 703.2157 | 361.4235 | 71.4 | 49.2745 | 0.93745 | 62.9 | 63.5 | 86270.1333 | 0.65175 | 0.83239 | 71 | 49.053 | 1.06 | 62.9 | 62.851 | 97614.0014 | 0.634 | 71.2 | 49.7255 | 1.32 | 62.9 | 62.8 | 118527.9619 | 0.613 | 71.2 | 46.8039 | 1.5425 | 62.9 | 61.6765 | 157364.7511 | 0.61425 | 71.2 | 48.5 | 0.88 | 62.9 | 63.6 | 84028.4306 | 0.672 | 71.4 | 46.949 | 0.87 | 62.9 | 62.8745 | 88434.2668 | 0.658 | 71.4 | 46.2 | 1.58 | 62.9 | 61.9255 | 166486.3326 | 0.63025 | 71.3745 | 45.653 | 1.54 | 62.9 | 62.051 | 165498.125 | 0.64425
1085 | 2.2667 | 71.6 | 47.6512 | 681.6417 | 358.5439 | 71.3 | 49.5024 | 0.93 | 62.8 | 63.5256 | 85192.5072 | 0.65 | -0.023548 | 71 | 51.0744 | 1.06 | 62.8 | 63.5 | 87893.7137 | 0.63074 | 71.1 | 49.3976 | 1.32 | 62.8 | 62.6488 | 119562.4126 | 0.612 | 71.2 | 49.1976 | 1.55 | 62.8 | 62.6488 | 141838.2607 | 0.616 | 71.2 | 49.128 | 0.88 | 62.8 | 63.7512 | 81461.3807 | 0.67174 | 71.3 | 45.9 | 0.87 | 62.8 | 62.5 | 92259.9541 | 0.66 | 71.3 | 46.4256 | 1.6 | 62.8 | 62.1256 | 166341.0165 | 0.63526 | 71.3 | 47.7256 | 1.55 | 62.8 | 62.8256 | 152498.8447 | 0.647
1086 | 2.3 | 71.5 | 48.3 | 646.3029 | 353.9685 | 71.3 | 51.1257 | 0.93 | 62.7743 | 64 | 77953.6185 | 0.64674 | -0.71415 | 70.9 | 51.2772 | 1.05 | 62.7743 | 63.5257 | 86206.7032 | 0.62674 | 71.1 | 48.4543 | 1.32 | 62.7743 | 62.2514 | 125016.7203 | 0.61326 | 71.1 | 48.0257 | 1.55 | 62.7743 | 62.1257 | 149757.3814 | 0.617 | 71.1743 | 50.7743 | 0.88 | 62.7743 | 64.2 | 74919.6105 | 0.66774 | 71.3 | 46.7058 | 0.87 | 62.7743 | 62.8514 | 89455.8042 | 0.663 | 71.3 | 47.2514 | 1.61 | 62.7743 | 62.5 | 161187.7951 | 0.63926 | 71.3 | 49.483 | 1.55 | 62.7743 | 63.4772 | 140854.6276 | 0.64774
1087 | 2.3667 | 71.4 | 49.3034 | 623.8107 | 346.9799 | 71.2 | 52.0034 | 0.92 | 62.6 | 64.2258 | 73751.2675 | 0.64074 | -1.9312 | 70.8742 | 52.2483 | 1.04 | 62.6 | 63.7483 | 80661.8523 | 0.62048 | 71 | 50.1966 | 1.32 | 62.6 | 62.8483 | 114741.0825 | 0.61274 | 71.0742 | 48.4 | 1.55 | 62.6 | 62.3 | 147048.1745 | 0.618 | 71.1 | 49.7966 | 0.87 | 62.6 | 63.7483 | 77563.3661 | 0.66274 | 71.2 | 48.9708 | 0.87 | 62.6 | 63.5483 | 80727.9108 | 0.66074 | 71.2 | 48.5292 | 1.61 | 62.6 | 62.9517 | 152783.7088 | 0.641 | 71.2 | 52.9708 | 1.5374 | 62.6 | 64.5483 | 117017.7516 | 0.64148
1088 | 2.4333 | 71.3 | 49.874 | 576.6901 | 337.4404 | 71.1 | 52.8702 | 0.9074 | 62.5 | 64.2481 | 69019.1786 | 0.63148 | -1.4057 | 70.7 | 50.3924 | 1.03 | 62.5 | 62.8221 | 87369.103 | 0.614 | 70.9 | 47.8183 | 1.32 | 62.5 | 61.8221 | 127160.8368 | 0.612 | 70.974 | 49.1817 | 1.55 | 62.5 | 62.5779 | 141576.4505 | 0.619 | 71 | 48.5038 | 0.87 | 62.5 | 63.226 | 81603.9406 | 0.66 | 71.1 | 47.3519 | 0.87 | 62.5 | 62.826 | 86086.9962 | 0.65874 | 71.1 | 49.7443 | 1.6074 | 62.5 | 63.2481 | 143577.736 | 0.63874 | 71.1 | 51.7038 | 1.5174 | 62.5 | 63.926 | 122644.2737 | 0.63348
1089 | 2.5 | 71.2 | 49.1739 | 601.6821 | 332.8393 | 71 | 50.5218 | 0.89739 | 62.4 | 63.1739 | 76465.9384 | 0.62374 | -1.7338 | 70.6 | 48.3825 | 1.03 | 62.4 | 61.9521 | 95648.2206 | 0.61326 | 70.8 | 47.1911 | 1.33 | 62.4 | 61.6564 | 131080.7439 | 0.61626 | 70.8739 | 51.3957 | 1.5474 | 62.4 | 63.2479 | 125722.9091 | 0.61474 | 70.9 | 49.7739 | 0.86 | 62.4 | 63.4739 | 76184.4942 | 0.65674 | 71 | 48.9564 | 0.86 | 62.4 | 63.3261 | 79528.4043 | 0.65674 | 71 | 48.7346 | 1.6 | 62.4 | 62.8782 | 149368.5045 | 0.638 | 71 | 52.8479 | 1.4974 | 62.4 | 64.0739 | 113252.2311 | 0.62448
1090 | 2.5667 | 71.1 | 50.0047 | 581.3339 | 324.9715 | 70.9 | 49.1476 | 0.89 | 62.2738 | 62.5738 | 80736.4985 | 0.61974 | -1.3697 | 70.5 | 51.4047 | 1.02 | 62.2738 | 63.0262 | 81763.223 | 0.61074 | 70.7 | 52.0429 | 1.32 | 62.2738 | 63.4214 | 103082.4179 | 0.61374 | 70.7738 | 49.4476 | 1.53 | 62.2738 | 62.3738 | 136599.1229 | 0.611 | 70.8 | 49.4262 | 0.86 | 62.2738 | 63.2 | 76629.5755 | 0.65174 | 70.9 | 49.9381 | 0.85738 | 62.2738 | 63.4214 | 75029.21 | 0.64974 | 70.9 | 52.2524 | 1.59 | 62.2738 | 64 | 124371.2461 | 0.63348 | 70.9 | 52.2 | 1.47 | 62.2738 | 63.6 | 115126.5098 | 0.61548
1091 | 2.6333 | 71 | 50.4737 | 541.4573 | 315.2107 | 70.8 | 48.1474 | 0.89 | 62.1 | 62.0474 | 83851.8573 | 0.61774 | -1.4006 | 70.4 | 52.5211 | 1.01 | 62.1 | 63.2474 | 75674.6954 | 0.60347 | 70.6 | 49.5737 | 1.31 | 62.1 | 62.3 | 115524.6533 | 0.60974 | 70.6737 | 49.2052 | 1.53 | 62.1 | 62.2263 | 137358.4072 | 0.60974 | 70.7 | 50.5052 | 0.85 | 62.1 | 63.4263 | 71920.431 | 0.64674 | 70.8 | 46.8052 | 0.85 | 62.1 | 62.2263 | 85474.7633 | 0.647 | 70.8 | 52.2159 | 1.5674 | 62.1 | 63.7211 | 121878.5869 | 0.62374 | 70.8 | 52.4789 | 1.45 | 62.1 | 63.5263 | 110903.0873 | 0.60647
1092 | 2.7 | 71 | 50.1 | 556.683 | 309.6264 | 70.7 | 47.6528 | 0.89 | 62.1 | 61.7264 | 85412.0718 | 0.617 | -1.3375 | 70.3 | 50.9207 | 1 | 62.1 | 62.4472 | 81043.0166 | 0.59674 | 70.5 | 49.9793 | 1.31 | 62.1 | 62.3528 | 112426.2886 | 0.60774 | 70.5736 | 50.3207 | 1.52 | 62.1 | 62.5472 | 128682.8543 | 0.606 | 70.6 | 50.2566 | 0.84 | 62.1 | 63.1415 | 71268.0201 | 0.63874 | 70.7 | 48.3264 | 0.85 | 62.1 | 62.6 | 79506.0017 | 0.64474 | 70.7 | 49.2472 | 1.55 | 62.1 | 62.4736 | 139083.8424 | 0.61774 | 70.7 | 52.8151 | 1.4274 | 62.1 | 63.4207 | 106559.5581 | 0.59547
1093 | 2.65 | 71.0265 | 49.4204 | 568.0411 | 312.0653 | 70.7 | 49.1592 | 0.88735 | 62.1265 | 62.3531 | 79478.8155 | 0.61673 | 0.028471 | 70.3 | 49.7735 | 0.99 | 62.1265 | 61.8735 | 85422.8503 | 0.593 | 70.4 | 51.4531 | 1.3 | 62.1265 | 62.8265 | 102946.6015 | 0.60373 | 70.5 | 48.5673 | 1.52 | 62.1265 | 61.7469 | 138562.3832 | 0.604 | 70.5 | 45.5531 | 0.84 | 62.1265 | 61.3265 | 87378.8979 | 0.63727 | 70.7 | 48.4469 | 0.84 | 62.1265 | 62.5735 | 78306.7466 | 0.641 | 70.6 | 49.1592 | 1.55 | 62.1265 | 62.2796 | 138648.9298 | 0.616 | 70.6 | 50.1735 | 1.41 | 62.1265 | 62.1 | 120370.5978 | 0.58873
1094 | 2.6 | 71.1 | 49.1 | 590.4005 | 315.9799 | 70.7 | 50.5668 | 0.88 | 62.2266 | 62.8467 | 73953.6609 | 0.61273 | -0.33553 | 70.4 | 49.0201 | 0.99 | 62.2266 | 61.5734 | 88617.8311 | 0.592 | 70.5 | 51.4668 | 1.29 | 62.2266 | 62.7467 | 102709.1061 | 0.59873 | 70.5 | 47.6865 | 1.52 | 62.2266 | 61.4799 | 145545.9905 | 0.60627 | 70.6 | 46.0734 | 0.84 | 62.2266 | 61.6 | 86196.3203 | 0.64 | 70.7 | 48.8398 | 0.84 | 62.2266 | 62.6799 | 76866.9214 | 0.63873 | 70.7 | 51.4266 | 1.5373 | 62.2266 | 63.1734 | 123727.971 | 0.61173 | 70.7 | 51.2931 | 1.4 | 62.2266 | 62.6066 | 113414.754 | 0.58473
1095 | 2.55 | 71.2 | 49.5535 | 574.9588 | 317.1465 | 70.8 | 48.5732 | 0.88 | 62.3268 | 62 | 81507.6318 | 0.61 | -1.4105 | 70.4268 | 48.6338 | 0.99268 | 62.3268 | 61.5535 | 90532.4363 | 0.594 | 70.6 | 49.3465 | 1.28 | 62.3268 | 61.9 | 113977.1644 | 0.596 | 70.6 | 50.5535 | 1.52 | 62.3268 | 62.6268 | 127439.0786 | 0.60673 | 70.7 | 47.1677 | 0.84268 | 62.3268 | 62.1071 | 82989.9631 | 0.642 | 70.8 | 52.1535 | 0.83 | 62.3268 | 63.9 | 64736.322 | 0.63246 | 70.8 | 50.1323 | 1.52 | 62.3268 | 62.5929 | 131226.5563 | 0.60573 | 70.7268 | 54.3394 | 1.3773 | 62.3268 | 63.7197 | 94439.6753 | 0.57546
1096 | 2.5 | 71.3 | 50.1462 | 540.3946 | 317.0882 | 70.9 | 49.4957 | 0.88 | 62.4 | 62.5075 | 78142.2758 | 0.61 | 0.017343 | 70.5 | 50.3462 | 0.99 | 62.4 | 62.2731 | 83876.9147 | 0.594 | 70.6269 | 48.6 | 1.29 | 62.4 | 61.7 | 118585.8296 | 0.59727 | 70.7 | 51.1731 | 1.5173 | 62.4 | 62.9 | 123434.5906 | 0.603 | 70.7269 | 50.0118 | 0.84 | 62.4 | 63.1462 | 72908.8789 | 0.63973 | 70.9 | 53 | 0.82 | 62.4 | 64 | 61304.6986 | 0.62246 | 70.9 | 47.5419 | 1.5227 | 62.4 | 61.6075 | 148650.984 | 0.607 | 70.8 | 51.4925 | 1.36 | 62.4 | 62.4462 | 109685.1649 | 0.56773
1097 | 2.45 | 71.327 | 50.027 | 551.4121 | 320.054 | 70.927 | 53.046 | 0.87 | 62.5 | 63.773 | 64937.824 | 0.60446 | 0.55684 | 70.6 | 50.562 | 0.99 | 62.5 | 62.381 | 83144.6231 | 0.593 | 70.7 | 49.435 | 1.29 | 62.5 | 62.081 | 114985.7268 | 0.59927 | 70.727 | 50.9 | 1.51 | 62.5 | 62.727 | 125145.2859 | 0.6 | 70.8 | 47.881 | 0.84 | 62.5 | 62.354 | 80489.072 | 0.638 | 70.927 | 54.143 | 0.8073 | 62.5 | 64.381 | 56586.1647 | 0.61219 | 70.9 | 51.335 | 1.52 | 62.5 | 63.154 | 124569.0157 | 0.606 | 70.9 | 50.481 | 1.35 | 62.5 | 61.954 | 115190.6239 | 0.56473
1098 | 2.4 | 71.4271 | 51.0813 | 516.3109 | 319.5458 | 71 | 52.3542 | 0.86 | 62.6271 | 63.4271 | 66972.66 | 0.59746 | -0.24757 | 70.7 | 52.8542 | 0.99 | 62.6271 | 63.3271 | 73558.4509 | 0.58973 | 70.8 | 51.5813 | 1.29 | 62.6271 | 63.0271 | 103313.9873 | 0.59873 | 70.8 | 50.3644 | 1.5 | 62.6271 | 62.5458 | 128540.7025 | 0.598 | 70.9 | 49.4085 | 0.84 | 62.6271 | 62.9542 | 75109.8545 | 0.63673 | 71 | 57.5271 | 0.78729 | 62.6271 | 65.5 | 44237.0135 | 0.59619 | 71 | 52.3915 | 1.51 | 62.6271 | 63.4729 | 117404.6253 | 0.59973 | 71 | 52.6169 | 1.3473 | 62.6271 | 62.8813 | 103225.9263 | 0.56173
1099 | 2.3167 | 71.6 | 52.1272 | 466.8564 | 319.2817 | 71.1 | 52.9455 | 0.85 | 62.8 | 63.5728 | 64477.174 | 0.59046 | -1.0714 | 70.8 | 53.8817 | 0.98 | 62.8 | 63.7272 | 68945.3576 | 0.58373 | 70.9 | 51.9639 | 1.28 | 62.8 | 63.1455 | 101017.6835 | 0.59473 | 70.9 | 49.6178 | 1.5 | 62.8 | 62.2817 | 134092.8946 | 0.599 | 71 | 50.9817 | 0.83 | 62.8 | 63.5272 | 69468.9143 | 0.633 | 71.1 | 57.3911 | 0.76 | 62.8 | 65.2455 | 43431.5584 | 0.57691 | 71.1 | 51.2817 | 1.5 | 62.8 | 63.0272 | 123761.6477 | 0.59573 | 71.0272 | 55.0639 | 1.32 | 62.8 | 63.8455 | 88552.8705 | 0.55346
1100 | 2.2333 | 71.7 | 52.3 | 452.5805 | 321.1094 | 71.2273 | 52.4273 | 0.84 | 62.9273 | 63.4 | 65939.025 | 0.58473 | 0.46168 | 70.9 | 54.2906 | 0.96727 | 62.9273 | 63.8453 | 66825.9955 | 0.57573 | 71 | 50.5094 | 1.28 | 62.9273 | 62.6273 | 109194.9839 | 0.594 | 71 | 52.8547 | 1.5 | 62.9273 | 63.6273 | 113933.1747 | 0.59673 | 71.1 | 51.618 | 0.82727 | 62.9273 | 63.7727 | 67178.5201 | 0.62773 | 71.2 | 55.5727 | 0.74 | 62.9273 | 64.3453 | 48229.168 | 0.56118 | 71.2 | 51.2812 | 1.4873 | 62.9273 | 63.018 | 123585.7351 | 0.59173 | 71.1273 | 52.1539 | 1.3073 | 62.9273 | 62.4906 | 103846.7292 | 0.54573
1101 | 2.15 | 71.8 | 51.7451 | 460.4517 | 325.0844 | 71.3275 | 52.6451 | 0.83 | 63.1 | 63.4451 | 64902.8244 | 0.57873 | 1.8213 | 71 | 52.1627 | 0.96 | 63.1 | 62.8451 | 75255.2818 | 0.57073 | 71.1 | 51.3902 | 1.28 | 63.1 | 63.0451 | 105007.8909 | 0.593 | 71.1275 | 52.6529 | 1.4873 | 63.1 | 63.5176 | 114781.1279 | 0.59173 | 71.2 | 50.6549 | 0.82 | 63.1 | 63.4 | 70460.4022 | 0.62373 | 71.3275 | 54.7725 | 0.72 | 63.1 | 63.8725 | 49932.4765 | 0.54845 | 71.3 | 49.2922 | 1.49 | 63.1 | 62.2824 | 136782.1078 | 0.592 | 71.3 | 49.2824 | 1.31 | 63.1 | 61.2549 | 120479.4207 | 0.54727
1102 | 2.0667 | 71.9276 | 50.7724 | 496.3755 | 332.1585 | 71.5 | 51.6 | 0.82724 | 63.2276 | 63 | 68547.4469 | 0.575 | 1.2154 | 71.1 | 51.3379 | 0.96 | 63.2276 | 62.5827 | 79000.9183 | 0.571 | 71.2 | 51.1206 | 1.28 | 63.2276 | 62.9827 | 107488.7242 | 0.593 | 71.3 | 49.3 | 1.4828 | 63.2276 | 62.2 | 136261.3479 | 0.59128 | 71.3276 | 52.0379 | 0.81724 | 63.2276 | 63.9276 | 65749.6233 | 0.61972 | 71.5 | 54.0897 | 0.71 | 63.2276 | 63.3724 | 51493.41 | 0.53772 | 71.4276 | 51.6 | 1.49 | 63.2276 | 63.3 | 123411.9819 | 0.592 | 71.4 | 50.6276 | 1.32 | 63.2276 | 62.0276 | 114459.6022 | 0.551
1103 | 1.9833 | 72.1 | 51.2554 | 491.2954 | 336.7385 | 71.6 | 51.4446 | 0.82 | 63.4 | 62.9723 | 69327.2155 | 0.573 | 1.3524 | 71.2 | 52.4062 | 0.95 | 63.4 | 63.1169 | 74919.2638 | 0.569 | 71.3277 | 55.0938 | 1.27 | 63.4 | 64.6554 | 86517.1448 | 0.59045 | 71.4 | 49.3831 | 1.4928 | 63.4 | 62.4277 | 137284.6241 | 0.59528 | 71.5 | 53.1615 | 0.81 | 63.4 | 64.3446 | 61677.1541 | 0.61272 | 71.6 | 52.2615 | 0.7 | 63.4 | 62.5169 | 56624.6427 | 0.53172 | 71.6 | 51.8277 | 1.48 | 63.4 | 63.4277 | 122020.7663 | 0.59 | 71.5 | 50.4339 | 1.32 | 63.4 | 62.0446 | 116822.0285 | 0.55328
1104 | 1.9 | 72.2 | 51.1722 | 481.6176 | 341.0225 | 71.7 | 50.6444 | 0.82 | 63.5278 | 62.6722 | 72415.197 | 0.573 | 1.7554 | 71.3278 | 50.5947 | 0.96 | 63.5278 | 62.3834 | 82883.117 | 0.57128 | 71.5 | 56.4497 | 1.25 | 63.5278 | 65.0888 | 78607.2672 | 0.58044 | 71.5 | 50.1166 | 1.5 | 63.5278 | 62.8722 | 134363.1476 | 0.59828 | 71.6 | 52.139 | 0.8 | 63.5278 | 63.8556 | 64969.4057 | 0.60772 | 71.7 | 50.0166 | 0.7 | 63.5278 | 61.5722 | 63305.5288 | 0.53128 | 71.7 | 52.2278 | 1.48 | 63.5278 | 63.6278 | 119825.6632 | 0.58772 | 71.6278 | 49.3947 | 1.34 | 63.5278 | 61.7834 | 124646.9698 | 0.55928
1105 | 1.85 | 72.2279 | 51.4 | 479.7325 | 344.1675 | 71.8 | 50.1558 | 0.83 | 63.6 | 62.6 | 74771.8813 | 0.57528 | 0.87459 | 71.5 | 52.9279 | 0.96 | 63.6 | 63.5 | 74102.0267 | 0.572 | 71.6 | 53.1279 | 1.24 | 63.6 | 63.7 | 95334.4109 | 0.574 | 71.6 | 49.3558 | 1.51 | 63.6 | 62.7279 | 140756.2951 | 0.60228 | 71.7 | 54.0279 | 0.79 | 63.6 | 64.6 | 58416.9162 | 0.60172 | 71.8 | 49.1279 | 0.70279 | 63.6 | 61.2279 | 66935.5473 | 0.53628 | 71.8 | 52.8558 | 1.47 | 63.6 | 63.9 | 116402.3574 | 0.585 | 71.8 | 51.2604 | 1.35 | 63.6 | 62.7442 | 115682.859 | 0.56328
1106 | 1.8 | 72.3 | 51.4 | 479.6439 | 347.5963 | 71.9 | 50.8561 | 0.83 | 63.7 | 62.928 | 72912.7344 | 0.578 | 1.5521 | 71.5 | 52.8439 | 0.96 | 63.7 | 63.472 | 74834.9944 | 0.571 | 71.7 | 52.2757 | 1.23 | 63.7 | 63.3159 | 99756.3476 | 0.57172 | 71.7 | 49.9 | 1.52 | 63.7 | 63.028 | 138666.9427 | 0.60628 | 71.8 | 53.7318 | 0.78 | 63.7 | 64.4159 | 58771.4879 | 0.59372 | 71.9 | 49.272 | 0.71 | 63.7 | 61.5 | 67550.4152 | 0.54228 | 71.9 | 53.1439 | 1.46 | 63.7 | 63.972 | 114220.4131 | 0.58172 | 71.828 | 49.528 | 1.36 | 63.7 | 62.2 | 126659.8826 | 0.56828
1107 | 1.75 | 72.4 | 50.8437 | 492.299 | 352.4942 | 72 | 51.5 | 0.83 | 63.8 | 63.3 | 71123.1398 | 0.579 | 1.5986 | 71.6 | 52.0718 | 0.96 | 63.8 | 63.2 | 78216.0244 | 0.571 | 71.7 | 50.1408 | 1.24 | 63.8 | 62.4845 | 111540.9807 | 0.57428 | 71.8 | 50.6408 | 1.53 | 63.8 | 63.4563 | 135437.071 | 0.61 | 71.8282 | 50.7592 | 0.78 | 63.8 | 63.1437 | 68308.8205 | 0.589 | 72 | 48.2874 | 0.72 | 63.8 | 61.2718 | 71625.5881 | 0.54956 | 72 | 52.3437 | 1.45 | 63.8 | 63.6718 | 119282.5944 | 0.57872 | 71.9 | 49.2592 | 1.3728 | 63.8 | 62.2437 | 130482.2803 | 0.57528
1108 | 1.7 | 72.5 | 50.2 | 521.9089 | 359.4392 | 72.1 | 50.8869 | 0.83 | 63.9 | 63.1435 | 73711.7664 | 0.58 | 1.9083 | 71.7 | 52.5414 | 0.96 | 63.9 | 63.4565 | 76893.175 | 0.573 | 71.8 | 52.2131 | 1.24 | 63.9 | 63.4565 | 101703.975 | 0.577 | 71.9 | 52.3152 | 1.53 | 63.9 | 64.1717 | 125098.7291 | 0.61 | 71.9 | 49.5979 | 0.78 | 63.9 | 62.7848 | 72539.3498 | 0.592 | 72.0283 | 46.4435 | 0.74 | 63.9 | 60.7717 | 79068.4051 | 0.56085 | 72 | 51.0869 | 1.45 | 63.9 | 63.1435 | 127101.7324 | 0.578 | 72 | 48.1131 | 1.4 | 63.9 | 61.9848 | 139745.9045 | 0.58457
1109 | 1.65 | 72.5284 | 50.4284 | 521.0729 | 364.6839 | 72.1 | 49.2716 | 0.84 | 64 | 62.6 | 80242.1273 | 0.58428 | 0.89525 | 71.8 | 53.5013 | 0.96 | 64 | 63.9148 | 73185.6883 | 0.572 | 71.9 | 53.4284 | 1.24 | 64 | 64 | 95838.8058 | 0.57672 | 71.9 | 50.8148 | 1.53 | 64 | 63.6716 | 135121.6659 | 0.61028 | 72 | 52.0432 | 0.78 | 64 | 63.7716 | 65106.1029 | 0.592 | 72.1 | 46.7271 | 0.76 | 64 | 61.3135 | 80325.7826 | 0.57557 | 72.1 | 50.0419 | 1.46 | 64 | 62.8568 | 134877.505 | 0.58228 | 72.1 | 50.2135 | 1.42 | 64 | 63.0852 | 129792.9274 | 0.59328
1110 | 1.6 | 72.6 | 50.5285 | 522.23 | 369.871 | 72.2 | 49.3855 | 0.85 | 64.1 | 62.8285 | 81035.1976 | 0.59129 | 0.2558 | 71.8 | 50.4145 | 0.96 | 64.1 | 62.6715 | 86008.5536 | 0.57429 | 72 | 53.2145 | 1.24 | 64.1 | 63.943 | 97165.7565 | 0.575 | 72 | 50.2425 | 1.54 | 64.1 | 63.557 | 140202.7105 | 0.61429 | 72.1 | 51.7855 | 0.78 | 64.1 | 63.7285 | 65999.2732 | 0.591 | 72.2 | 49.757 | 0.77 | 64.1 | 62.8285 | 72228.0081 | 0.58529 | 72.2 | 51.8 | 1.47 | 64.1 | 63.7 | 125239.1049 | 0.585 | 72.2 | 51.643 | 1.43 | 64.1 | 63.8715 | 122482.0523 | 0.59729
1111 | 1.5667 | 72.7 | 50.9286 | 508.4424 | 372.9003 | 72.3 | 50.4 | 0.86 | 64.1286 | 63.4 | 78226.3682 | 0.59629 | 0.56244 | 71.9 | 48.9428 | 0.97286 | 64.1286 | 62.2714 | 93485.1185 | 0.58157 | 72 | 51.9714 | 1.24 | 64.1286 | 63.4714 | 104154.742 | 0.576 | 72.1 | 51.6141 | 1.55 | 64.1286 | 64.1714 | 132455.4783 | 0.616 | 72.1 | 52.0711 | 0.78 | 64.1286 | 63.8141 | 65083.4437 | 0.58971 | 72.3 | 49.8855 | 0.78 | 64.1286 | 63.0714 | 72905.9176 | 0.59157 | 72.3 | 51.1283 | 1.47 | 64.1286 | 63.4428 | 130161.4158 | 0.586 | 72.2 | 50.7714 | 1.44 | 64.1286 | 63.6 | 129178.0883 | 0.60129
1112 | 1.5333 | 72.7 | 50.2138 | 527.3894 | 378.7172 | 72.3 | 50.2 | 0.86 | 64.2 | 63.4 | 79746.7111 | 0.60129 | 0.66001 | 72 | 47.7713 | 0.99 | 64.2 | 62 | 100185.9514 | 0.59257 | 72.1 | 51.9575 | 1.2429 | 64.2 | 63.5287 | 104807.8259 | 0.57829 | 72.1 | 50.6713 | 1.55 | 64.2 | 63.8 | 139297.8827 | 0.618 | 72.2 | 49.0713 | 0.78 | 64.2 | 62.7 | 75328.239 | 0.59229 | 72.3 | 48.9575 | 0.79 | 64.2 | 62.9287 | 77102.6273 | 0.59957 | 72.3 | 48.6851 | 1.4829 | 64.2 | 62.5713 | 146330.8489 | 0.59057 | 72.3 | 50.3 | 1.45 | 64.2 | 63.6 | 133210.1631 | 0.60629
1113 | 1.5 | 72.8 | 49.4712 | 567.1232 | 386.9039 | 72.4 | 50.9731 | 0.87 | 64.3 | 63.8577 | 77853.852 | 0.60529 | 0.24753 | 72 | 47.3 | 1.0129 | 64.3 | 62.1288 | 104693.3228 | 0.60458 | 72.1 | 51.7981 | 1.25 | 64.3 | 63.5135 | 106088.9031 | 0.58 | 72.2 | 50.5577 | 1.56 | 64.3 | 63.9288 | 140864.9134 | 0.621 | 72.2 | 48.7135 | 0.79 | 64.3 | 62.7 | 77448.1236 | 0.59829 | 72.4 | 49.4712 | 0.8 | 64.3 | 63.3 | 76421.6485 | 0.60729 | 72.4 | 47.9442 | 1.51 | 64.3 | 62.4865 | 153991.6413 | 0.59958 | 72.3 | 51.1308 | 1.4629 | 64.3 | 64.0154 | 129718.8742 | 0.61229
1114 | 1.4667 | 72.8 | 49.7579 | 569.1386 | 392.6317 | 72.4 | 52.5552 | 0.87 | 64.3 | 64.5421 | 72329.9367 | 0.607 | -0.73453 | 72.1 | 47.9738 | 1.0329 | 64.3 | 62.7579 | 104262.0946 | 0.61687 | 72.2 | 50.1317 | 1.26 | 64.3 | 63.0159 | 116415.41 | 0.58629 | 72.2 | 50.971 | 1.57 | 64.3 | 64.1 | 139517.3387 | 0.62329 | 72.3 | 48.5448 | 0.8 | 64.3 | 62.8579 | 79048.8703 | 0.60558 | 72.4 | 50.2317 | 0.81 | 64.3 | 63.7869 | 75152.9779 | 0.61429 | 72.4 | 50.029 | 1.53 | 64.3 | 63.529 | 142930.5274 | 0.60729 | 72.4 | 53.7131 | 1.47 | 64.3 | 65.071 | 114640.5061 | 0.613
1115 | 1.4333 | 72.9 | 50.7582 | 538.6189 | 395.3163 | 72.5 | 50.6418 | 0.87 | 64.4 | 63.8709 | 79754.5564 | 0.60829 | 0.037483 | 72.1291 | 50.5163 | 1.05 | 64.4 | 63.9582 | 94715.708 | 0.62529 | 72.2291 | 52.1964 | 1.27 | 64.4 | 63.9128 | 106386.3345 | 0.58929 | 72.3 | 49.7546 | 1.57 | 64.4 | 63.7418 | 148090.2829 | 0.62629 | 72.3291 | 50.0709 | 0.8 | 64.4 | 63.6 | 74849.0471 | 0.61129 | 72.5 | 51.1347 | 0.81 | 64.4 | 64.2255 | 72494.3288 | 0.61729 | 72.5 | 49.9255 | 1.54 | 64.4 | 63.6418 | 144916.714 | 0.61229 | 72.4 | 51.7964 | 1.47 | 64.4 | 64.3418 | 126485.8826 | 0.613
1116 | 1.4 | 72.9 | 49.8248 | 550.1189 | 401.4467 | 72.5 | 49.9 | 0.88 | 64.5 | 63.7 | 83329.8868 | 0.61329 | 0.8844 | 72.2 | 50.5372 | 1.0529 | 64.5 | 64.1124 | 95542.5082 | 0.63029 | 72.3 | 50.5628 | 1.28 | 64.5 | 63.4168 | 116231.8748 | 0.59529 | 72.3292 | 48.5044 | 1.59 | 64.5 | 63.4876 | 158162.5326 | 0.63329 | 72.4 | 49.5 | 0.81 | 64.5 | 63.5 | 77461.3237 | 0.61558 | 72.5292 | 45.7168 | 0.82292 | 64.5 | 62.3876 | 92338.3465 | 0.62688 | 72.5 | 49.0336 | 1.5529 | 64.5 | 63.4876 | 152830.1363 | 0.61929 | 72.5 | 49.4292 | 1.48 | 64.5 | 63.6 | 142221.1416 | 0.61729
1117 | 1.35 | 73 | 49.0879 | 614.305 | 412.6759 | 72.6 | 49.8121 | 0.89 | 64.6 | 63.8 | 84670.818 | 0.61829 | 0.39365 | 72.3 | 47.4293 | 1.07 | 64.6 | 63.1293 | 111038.7068 | 0.63859 | 72.4 | 52.2483 | 1.29 | 64.6 | 64.1828 | 108303.1898 | 0.598 | 72.4 | 50.9 | 1.6 | 64.6 | 64.5 | 143703.9525 | 0.63729 | 72.5 | 49.9172 | 0.82 | 64.6 | 63.8293 | 76986.8847 | 0.62129 | 72.6 | 46.3534 | 0.84 | 64.6 | 62.9707 | 92422.4544 | 0.63888 | 72.6 | 52.1293 | 1.57 | 64.6 | 64.8 | 134010.1339 | 0.62329 | 72.5293 | 50.5759 | 1.49 | 64.6 | 64.1879 | 137346.9354 | 0.62429
1118 | 1.3 | 73.1 | 49.8706 | 575.9771 | 416.9708 | 72.7 | 49.5766 | 0.9 | 64.6294 | 63.8883 | 86579.6045 | 0.62529 | 0.1153 | 72.3294 | 47.9 | 1.09 | 64.6294 | 63.6 | 111217.1754 | 0.64959 | 72.4 | 48.9354 | 1.3029 | 64.6294 | 63.0883 | 128050.0127 | 0.60559 | 72.5 | 50.1529 | 1.61 | 64.6294 | 64.2706 | 150307.4369 | 0.64029 | 72.5 | 50.0351 | 0.82 | 64.6294 | 64.0117 | 77366.4699 | 0.62529 | 72.7 | 45.1471 | 0.86 | 64.6294 | 62.9589 | 98898.658 | 0.65288 | 72.7 | 51.9234 | 1.57 | 64.6294 | 64.7411 | 136016.9297 | 0.624 | 72.6 | 51.2763 | 1.5 | 64.6294 | 64.5823 | 134024.8391 | 0.627
1119 | 1.25 | 73.1295 | 49.2409 | 600.0248 | 425.95 | 72.8 | 51.4705 | 0.9 | 64.7295 | 64.7705 | 80445.1462 | 0.629 | 1.101 | 72.4 | 48.8364 | 1.103 | 64.7295 | 64.1886 | 109003.2742 | 0.6593 | 72.5 | 50.7341 | 1.32 | 64.7295 | 64.0114 | 120072.1929 | 0.61159 | 72.6 | 48.8886 | 1.62 | 64.7295 | 64.0295 | 160497.8718 | 0.64559 | 72.6 | 47.2886 | 0.83 | 64.7295 | 63.1591 | 88095.7853 | 0.63259 | 72.8 | 46.3818 | 0.87295 | 64.7295 | 63.7 | 96538.0375 | 0.66459 | 72.7 | 49.8295 | 1.58 | 64.7295 | 64.1295 | 150795.6055 | 0.6283 | 72.7 | 48.3364 | 1.52 | 64.7295 | 63.6182 | 154597.6163 | 0.63359
1120 | 1.2 | 73.2 | 49.0593 | 626.6653 | 435.3559 | 72.8 | 50.4814 | 0.91 | 64.8297 | 64.4703 | 84879.257 | 0.6323 | -0.21425 | 72.5 | 51.7 | 1.11 | 64.8297 | 65.4 | 96862.3946 | 0.6643 | 72.6 | 48.6076 | 1.34 | 64.8297 | 63.389 | 134185.4978 | 0.62059 | 72.6 | 50.6186 | 1.633 | 64.8297 | 64.7593 | 150715.4116 | 0.651 | 72.7 | 47.5814 | 0.84297 | 64.8297 | 63.5703 | 88529.0587 | 0.64159 | 72.8 | 45.978 | 0.89 | 64.8297 | 63.889 | 100073.5895 | 0.67659 | 72.8 | 50.2297 | 1.59 | 64.8297 | 64.4297 | 150007.1127 | 0.6333 | 72.8 | 51.689 | 1.53 | 64.8297 | 65.0297 | 135032.8612 | 0.6393
1121 | 1.15 | 73.3 | 49.7596 | 607.8859 | 440.9382 | 72.9 | 49.2596 | 0.91298 | 64.9 | 64.2298 | 90580.7455 | 0.6376 | -0.68301 | 72.6 | 52.868 | 1.12 | 64.9 | 65.8893 | 91991.0521 | 0.667 | 72.7 | 50.8702 | 1.35 | 64.9 | 64.5 | 123085.7991 | 0.6283 | 72.7 | 51.7404 | 1.64 | 64.9 | 65.2702 | 143499.3951 | 0.652 | 72.8 | 46.0404 | 0.86 | 64.9 | 63.3 | 95987.9397 | 0.6516 | 72.9 | 47.9404 | 0.9 | 64.9 | 64.8 | 94201.8019 | 0.6856 | 72.9 | 50.8893 | 1.6 | 64.9 | 64.7596 | 147580.9927 | 0.6373 | 72.9 | 52.9893 | 1.53 | 64.9 | 65.6298 | 127291.8581 | 0.641
1122 | 1.1 | 73.4 | 50.7299 | 567.194 | 444.2092 | 73 | 50.1 | 0.92 | 65 | 64.7 | 88503.49 | 0.6433 | -0.82922 | 72.7 | 55.0609 | 1.11 | 65 | 66.6103 | 81802.0513 | 0.6637 | 72.7299 | 51.1495 | 1.363 | 65 | 64.7598 | 123233.3681 | 0.6343 | 72.8 | 51.1897 | 1.64 | 65 | 65.1299 | 148480.9221 | 0.654 | 72.8299 | 45.9793 | 0.87299 | 65 | 63.5897 | 98149.4625 | 0.6639 | 73 | 46.8103 | 0.91 | 65 | 64.7 | 99836.3439 | 0.6933 | 73 | 51.6103 | 1.61 | 65 | 65.1701 | 143700.8334 | 0.64 | 72.9 | 53.5402 | 1.53 | 65 | 65.8701 | 124030.7321 | 0.64
1123 | 1.0667 | 73.4 | 50.6 | 569.8301 | 448.6001 | 73.1 | 49.48 | 0.93 | 65.1 | 64.57 | 91776.2546 | 0.6483 | -0.12828 | 72.7 | 51.84 | 1.11 | 65.1 | 65.57 | 96788.4458 | 0.6623 | 72.8 | 52.02 | 1.37 | 65.1 | 65.14 | 119474.9571 | 0.6373 | 72.9 | 52.33 | 1.647 | 65.1 | 65.63 | 141550.5588 | 0.655 | 72.9 | 48.55 | 0.89 | 65.1 | 64.76 | 90166.4188 | 0.6733 | 73.1 | 46.39 | 0.923 | 65.1 | 64.83 | 103064.746 | 0.7023 | 73 | 50.05 | 1.613 | 65.1 | 64.67 | 155323.4098 | 0.6433 | 73 | 51.72 | 1.53 | 65.1 | 65.24 | 136350.5594 | 0.64
1124 | 1.0333 | 73.5 | 50.0398 | 588.4629 | 454.6422 | 73.1 | 48.6506 | 0.94 | 65.1 | 64.4602 | 96145.849 | 0.6553 | 0.4499 | 72.8 | 50.5398 | 1.11 | 65.1 | 65.1699 | 103405.7406 | 0.665 | 72.9 | 50.0602 | 1.38 | 65.1 | 64.6301 | 131809.7951 | 0.6423 | 72.9 | 52.8602 | 1.64 | 65.1 | 65.8301 | 137645.2044 | 0.654 | 73 | 49.1891 | 0.89 | 65.1 | 65.1096 | 88761.5655 | 0.6783 | 73.1 | 48.6711 | 0.93 | 65.1 | 65.6904 | 95196.2084 | 0.7093 | 73.1 | 48.9807 | 1.63 | 65.1 | 64.4904 | 164275.7164 | 0.6493 | 73.1 | 49.9205 | 1.54 | 65.1 | 64.6602 | 148680.1435 | 0.6433
1125 | 1 | 73.5 | 50.0907 | 609.0576 | 460.8605 | 73.2 | 50.4302 | 0.95 | 65.2 | 65.3 | 89963.5068 | 0.6603 | -0.076231 | 72.8 | 50.4512 | 1.12 | 65.2 | 65.2605 | 104838.6678 | 0.669 | 72.9 | 50.8698 | 1.393 | 65.2 | 65 | 128720.935 | 0.6473 | 73 | 52.6186 | 1.64 | 65.2 | 65.7395 | 139228.4327 | 0.652 | 73 | 46.5302 | 0.9 | 65.2 | 64.4302 | 99708.7146 | 0.6846 | 73.2 | 51.0186 | 0.93 | 65.2 | 66.4395 | 86497.5818 | 0.711 | 73.1302 | 51.2907 | 1.64 | 65.2 | 65.4302 | 149811.8525 | 0.6533 | 73.1 | 51.2698 | 1.55 | 65.2 | 65.3 | 141186.6651 | 0.647
1126 | 0.96667 | 73.6 | 50.5696 | 579.3535 | 463.2339 | 73.2 | 50.6696 | 0.95 | 65.3 | 65.5 | 89556.4048 | 0.6633 | 0.079535 | 72.9 | 52.1696 | 1.12 | 65.3 | 65.9 | 97382.8439 | 0.67 | 73 | 50.6 | 1.403 | 65.3 | 65.1 | 131334.7274 | 0.6523 | 73 | 50.7214 | 1.64 | 65.3 | 65.1304 | 152855.7423 | 0.6533 | 73.1 | 46.7304 | 0.91 | 65.3 | 64.7304 | 100403.101 | 0.6933 | 73.2 | 49.0911 | 0.94 | 65.3 | 65.9304 | 94676.9031 | 0.7123 | 73.2 | 51.6482 | 1.643 | 65.3 | 65.5696 | 148300.4866 | 0.655 | 73.2 | 50.7696 | 1.553 | 65.3 | 65.2 | 145394.7093 | 0.65
1127 | 0.93333 | 73.6 | 50.2 | 598.3571 | 468.8047 | 73.3 | 50.2695 | 0.96 | 65.3 | 65.4 | 91744.7703 | 0.6663 | -0.046807 | 72.9 | 50.7562 | 1.12 | 65.3 | 65.4391 | 104325.5855 | 0.671 | 73 | 50.7609 | 1.413 | 65.3 | 65.2305 | 131927.0619 | 0.6573 | 73.1 | 51.0867 | 1.64 | 65.3 | 65.3086 | 151307.3147 | 0.654 | 73.1 | 47.7133 | 0.92 | 65.3 | 65.2609 | 97923.2762 | 0.7013 | 73.3 | 49.5476 | 0.94 | 65.3 | 66.1695 | 93228.169 | 0.714 | 73.2305 | 50.0695 | 1.65 | 65.3 | 65.1 | 160185.9538 | 0.6573 | 73.2 | 51.0524 | 1.56 | 65.3 | 65.3609 | 144957.4463 | 0.6533
1128 | 0.9 | 73.7 | 49.7694 | 615.9152 | 474.5588 | 73.3 | 49.3777 | 0.96 | 65.4 | 65.2388 | 96093.7173 | 0.66931 | -0.64748 | 73 | 49.3753 | 1.13 | 65.4 | 65.1223 | 111748.6521 | 0.67531 | 73.1 | 51.1694 | 1.42 | 65.4 | 65.5 | 130168.9564 | 0.66131 | 73.1 | 48.9223 | 1.6531 | 65.4 | 64.6612 | 167281.0268 | 0.65831 | 73.2 | 49.9388 | 0.93 | 65.4 | 66.0694 | 90098.8877 | 0.705 | 73.3 | 48.2529 | 0.94 | 65.4 | 65.8612 | 98734.902 | 0.71631 | 73.3 | 50.8141 | 1.66 | 65.4 | 65.4918 | 156268.9139 | 0.66131 | 73.3 | 52.7694 | 1.56 | 65.4 | 66.0694 | 133941.1253 | 0.654
1129 | 0.85 | 73.7307 | 50.3614 | 607.2983 | 479.5535 | 73.4 | 48.0921 | 0.97 | 65.5 | 64.9614 | 102366.8569 | 0.67531 | -0.43824 | 73.0307 | 52.1158 | 1.13 | 65.5 | 66.1386 | 99340.1213 | 0.677 | 73.1307 | 51.4842 | 1.43 | 65.5 | 65.7614 | 129385.0191 | 0.66431 | 73.2 | 51.1149 | 1.66 | 65.5 | 65.5614 | 153607.3517 | 0.66231 | 73.2307 | 48.5772 | 0.93 | 65.5 | 65.7 | 96003.905 | 0.70731 | 73.4 | 50.1 | 0.94 | 65.5 | 66.5 | 91890.0236 | 0.718 | 73.3307 | 53.1693 | 1.66 | 65.5 | 66.4 | 140076.7766 | 0.66169 | 73.3 | 52.4 | 1.56 | 65.5 | 65.9 | 136938.6775 | 0.654
1130 | 0.8 | 73.8 | 50.9308 | 580.5673 | 482.4849 | 73.4308 | 49.1 | 0.98 | 65.6 | 65.5 | 99324.0404 | 0.681 | -0.5519 | 73.1 | 50.3925 | 1.14 | 65.6 | 65.6308 | 108188.5532 | 0.67931 | 73.2 | 52.4535 | 1.43 | 65.6 | 66.1075 | 124327.0807 | 0.666 | 73.3 | 53.6 | 1.66 | 65.6 | 66.5 | 136760.3552 | 0.662 | 73.3 | 47.9541 | 0.94 | 65.6 | 65.6616 | 99367.589 | 0.71231 | 73.4308 | 49.7075 | 0.94 | 65.6 | 66.4 | 93673.7078 | 0.718 | 73.4 | 53.6157 | 1.66 | 65.6 | 66.5616 | 137148.2688 | 0.66 | 73.4 | 52.7925 | 1.56 | 65.6 | 66.1308 | 134587.814 | 0.654
1131 | 0.75 | 73.9 | 51.6309 | 553.2627 | 484.6547 | 73.5 | 49.3619 | 0.98 | 65.7 | 65.6309 | 99502.8644 | 0.68531 | -0.5965 | 73.2 | 51.7619 | 1.14 | 65.7 | 66.2 | 102061.2084 | 0.681 | 73.3 | 50.2856 | 1.44 | 65.7 | 65.4619 | 138739.2926 | 0.66931 | 73.3 | 53.2763 | 1.6569 | 65.7 | 66.3691 | 138917.4691 | 0.659 | 73.4 | 49.1072 | 0.94 | 65.7 | 66.1691 | 95470.7936 | 0.715 | 73.5 | 48.9619 | 0.95 | 65.7 | 66.2309 | 97096.3492 | 0.71831 | 73.5 | 55.6072 | 1.6469 | 65.7 | 67.1691 | 123398.0807 | 0.65569 | 73.5 | 53.1835 | 1.56 | 65.7 | 66.2381 | 132485.6478 | 0.652
1132 | 0.7 | 74 | 51.569 | 545.9972 | 488.0415 | 73.6 | 50.331 | 0.99 | 65.8 | 66.131 | 96237.1174 | 0.68831 | -0.016138 | 73.3 | 52.8242 | 1.14 | 65.8 | 66.531 | 97589.0734 | 0.681 | 73.4 | 52.6931 | 1.45 | 65.8 | 66.431 | 124985.6231 | 0.672 | 73.4 | 52.0621 | 1.65 | 65.8 | 65.931 | 147818.6104 | 0.65831 | 73.5 | 48.031 | 0.95 | 65.8 | 65.931 | 100683.7097 | 0.71831 | 73.6 | 50.2242 | 0.95 | 65.8 | 66.731 | 92298.444 | 0.719 | 73.6 | 54.0448 | 1.63 | 65.8 | 66.6379 | 133435.7516 | 0.65069 | 73.531 | 51.6173 | 1.56 | 65.8 | 65.7931 | 143438.0215 | 0.65331
1133 | 0.65 | 74.0312 | 51.8623 | 546.6822 | 491.7312 | 73.7 | 50.8312 | 0.99 | 65.9 | 66.4 | 94656.0849 | 0.69031 | -0.8502 | 73.3312 | 53.9377 | 1.1369 | 65.9 | 66.9688 | 91994.2166 | 0.678 | 73.4312 | 54.0935 | 1.44 | 65.9 | 66.9312 | 116978.396 | 0.671 | 73.5 | 53.0623 | 1.65 | 65.9 | 66.3312 | 141026.9976 | 0.658 | 73.5312 | 49.7116 | 0.95 | 65.9 | 66.5935 | 94481.7595 | 0.722 | 73.7 | 52.6493 | 0.94 | 65.9 | 67.4623 | 82831.9669 | 0.71669 | 73.6312 | 53.4805 | 1.63 | 65.9 | 66.3935 | 137653.7373 | 0.649 | 73.6 | 54.1 | 1.56 | 65.9 | 66.7 | 127329.4344 | 0.65269
1134 | 0.6 | 74.1 | 53.1251 | 497.4392 | 490.6872 | 73.7313 | 51.1 | 0.99 | 65.9313 | 66.5 | 94059.1832 | 0.691 | -0.74836 | 73.4 | 52.9374 | 1.13 | 65.9313 | 66.6 | 96850.5841 | 0.67569 | 73.5 | 55.1 | 1.44 | 65.9313 | 67.2313 | 110843.6433 | 0.66769 | 73.6 | 54.0626 | 1.65 | 65.9313 | 66.7 | 134198.8903 | 0.65569 | 73.6 | 53.0062 | 0.95 | 65.9313 | 67.5687 | 81735.3774 | 0.71969 | 73.7313 | 54.1498 | 0.93 | 65.9313 | 67.8062 | 76526.8313 | 0.70969 | 73.7 | 56.1749 | 1.62 | 65.9313 | 67.3687 | 118696.6279 | 0.64369 | 73.7 | 54.0687 | 1.55 | 65.9313 | 66.7 | 127505.4506 | 0.64969
1135 | 0.56667 | 74.2 | 53.4372 | 462.3408 | 488.657 | 73.8 | 50.8372 | 0.99 | 66 | 66.4686 | 95379.8935 | 0.692 | -0.1501 | 73.5 | 52.1686 | 1.13 | 66 | 66.3686 | 100590.5986 | 0.674 | 73.6 | 54.4116 | 1.43 | 66 | 67.0372 | 114351.0508 | 0.66369 | 73.6 | 54.3686 | 1.64 | 66 | 66.8 | 131841.8845 | 0.652 | 73.7 | 51.6372 | 0.94 | 66 | 67.1 | 86972.5185 | 0.71669 | 73.8 | 50.8686 | 0.93 | 66 | 66.8 | 88888.3809 | 0.705 | 73.8 | 54.5372 | 1.6 | 66 | 66.7686 | 128886.3672 | 0.63869 | 73.8 | 52.5488 | 1.55 | 66 | 66.1058 | 137288.018 | 0.64769
1136 | 0.53333 | 74.2 | 52.3055 | 502.065 | 492.6097 | 73.9 | 50.426 | 0.99315 | 66.1 | 66.4315 | 97347.8332 | 0.693 | 0.73484 | 73.5 | 53.2466 | 1.13 | 66.1 | 66.726 | 95646.9627 | 0.674 | 73.6 | 52.3 | 1.43 | 66.1 | 66.3 | 127124.0025 | 0.662 | 73.7 | 53.6685 | 1.63 | 66.1 | 66.5685 | 136221.5457 | 0.649 | 73.7 | 51.5891 | 0.94 | 66.1 | 67.1315 | 86960.0616 | 0.71468 | 73.9 | 51.6836 | 0.92685 | 66.1 | 66.9945 | 85661.1678 | 0.70268 | 73.8 | 54.9521 | 1.5968 | 66.1 | 66.863 | 125924.4889 | 0.63468 | 73.8 | 50.026 | 1.56 | 66.1 | 65.3315 | 154866.0127 | 0.65032
1137 | 0.5 | 74.3 | 53.0265 | 502.2438 | 493.8521 | 73.9 | 52.2633 | 0.99 | 66.1 | 67.0316 | 90058.8511 | 0.693 | 0.042893 | 73.6 | 57.3316 | 1.12 | 66.1 | 68.1 | 75919.1362 | 0.66837 | 73.7 | 52.9581 | 1.43 | 66.1 | 66.5633 | 123465.4287 | 0.663 | 73.7 | 53 | 1.63 | 66.1 | 66.3 | 140707.5638 | 0.647 | 73.8 | 53.3367 | 0.93684 | 66.1 | 67.5684 | 79975.6117 | 0.71068 | 73.9 | 53.547 | 0.92 | 66.1 | 67.5051 | 77967.3915 | 0.69668 | 73.9 | 57.6684 | 1.5768 | 66.1 | 67.7684 | 107010.6647 | 0.62737 | 73.9 | 51.8265 | 1.56 | 66.1 | 66.0633 | 143935.214 | 0.654
1138 | 0.46667 | 74.3 | 53.7 | 453.9873 | 490.7365 | 74 | 52.473 | 0.99 | 66.2 | 67.0683 | 88883.4059 | 0.69068 | -0.34137 | 73.6 | 56.4778 | 1.1 | 66.2 | 67.6365 | 79078.2324 | 0.65868 | 73.7 | 54.5683 | 1.42 | 66.2 | 67.0683 | 113883.9353 | 0.66068 | 73.8 | 52.8683 | 1.62 | 66.2 | 66.2683 | 141950.9624 | 0.646 | 73.8 | 52.5 | 0.93 | 66.2 | 67.3 | 82845.5387 | 0.70568 | 74 | 50.7 | 0.91 | 66.2 | 66.6 | 88712.6422 | 0.693 | 73.9 | 57.1683 | 1.5568 | 66.2 | 67.5 | 108942.0506 | 0.61868 | 73.9 | 53 | 1.56 | 66.2 | 66.5 | 136768.182 | 0.654
1139 | 0.43333 | 74.4 | 53.2681 | 463.4885 | 491.4274 | 74 | 52.2549 | 0.99 | 66.2319 | 66.9956 | 90062.5332 | 0.689 | -0.63832 | 73.7 | 53.6681 | 1.09 | 66.2319 | 66.6 | 91610.9695 | 0.65368 | 73.8 | 54.1637 | 1.42 | 66.2319 | 66.9319 | 116134.8026 | 0.65768 | 73.8 | 52.9637 | 1.62 | 66.2319 | 66.3 | 141515.9057 | 0.646 | 73.9 | 53.0274 | 0.92 | 66.2319 | 67.4319 | 80490.7942 | 0.70168 | 74 | 51.5274 | 0.91 | 66.2319 | 66.8319 | 85536.0913 | 0.691 | 74 | 57.2319 | 1.5368 | 66.2319 | 67.4 | 107544.2702 | 0.61036 | 74 | 53.923 | 1.56 | 66.2319 | 66.8956 | 130597.9377 | 0.653
1140 | 0.4 | 74.4 | 54.0279 | 447.4113 | 490.2442 | 74.1 | 55.3639 | 0.98 | 66.3 | 68 | 76735.8578 | 0.68468 | -1.5436 | 73.7 | 53.5959 | 1.09 | 66.3 | 66.632 | 91581.9484 | 0.65168 | 73.8 | 55.8558 | 1.41 | 66.3 | 67.4959 | 105969.8821 | 0.65468 | 73.9 | 53.6639 | 1.62 | 66.3 | 66.6 | 136678.4309 | 0.645 | 73.9 | 54.6 | 0.9168 | 66.3 | 67.8 | 73918.0074 | 0.69536 | 74.1 | 52.8361 | 0.9 | 66.3 | 67.168 | 80121.9898 | 0.68668 | 74 | 58.1279 | 1.51 | 66.3 | 67.632 | 100382.047 | 0.60236 | 74 | 56.8279 | 1.55 | 66.3 | 67.832 | 111316.1576 | 0.64868
1141 | 0.35 | 74.5 | 55.3642 | 389.8454 | 485.947 | 74.1 | 55.6037 | 0.97 | 66.4 | 67.9679 | 75208.8947 | 0.67736 | -1.9557 | 73.8 | 54.7 | 1.0868 | 66.4 | 66.9679 | 86409.9515 | 0.64868 | 73.9 | 58.3075 | 1.39 | 66.4 | 68.2358 | 90650.0604 | 0.64636 | 73.9 | 54.6963 | 1.6168 | 66.4 | 66.9321 | 129604.6328 | 0.64268 | 74 | 54.4 | 0.90679 | 66.4 | 67.7 | 74152.7126 | 0.68836 | 74.1 | 52.0321 | 0.9 | 66.4 | 66.9 | 82931.7704 | 0.68268 | 74.1 | 59.1358 | 1.4868 | 66.4 | 67.9679 | 92456.4732 | 0.59104 | 74.0321 | 58.5284 | 1.53 | 66.4 | 68.3642 | 99518.4779 | 0.64036
1142 | 0.3 | 74.6 | 55.9 | 352.9288 | 482.0356 | 74.2 | 54.1712 | 0.96 | 66.5 | 67.4356 | 80529.8462 | 0.67068 | -2.5221 | 73.8322 | 55.261 | 1.08 | 66.5 | 67.1322 | 83794.2613 | 0.64468 | 73.9322 | 56.4966 | 1.3768 | 66.5 | 67.5322 | 100310.9465 | 0.63868 | 74 | 55.7678 | 1.6068 | 66.5 | 67.3 | 122312.2741 | 0.63868 | 74.0322 | 55.8865 | 0.9 | 66.5 | 68.0966 | 68070.4668 | 0.68136 | 74.2 | 53.6543 | 0.89 | 66.5 | 67.3966 | 76684.9432 | 0.67868 | 74.1322 | 58.5644 | 1.4568 | 66.5 | 67.6 | 94877.0459 | 0.58036 | 74.1 | 60.561 | 1.5068 | 66.5 | 69.0322 | 85019.2412 | 0.62836
1143 | 0.25 | 74.6323 | 56.897 | 324.8426 | 477.8828 | 74.3 | 53.9586 | 0.96 | 66.6 | 67.297 | 81311.8478 | 0.667 | -2.8193 | 73.9 | 57.3646 | 1.07 | 66.6 | 67.8323 | 74140.8892 | 0.63835 | 74 | 58.2293 | 1.36 | 66.6 | 68.1323 | 89542.6023 | 0.63068 | 74.1 | 56.1939 | 1.59 | 66.6 | 67.4646 | 118910.6846 | 0.63368 | 74.1 | 60.7939 | 0.88 | 66.6 | 69.6323 | 48899.8636 | 0.66871 | 74.2323 | 57.5323 | 0.88 | 66.6 | 68.6 | 61664.1654 | 0.67035 | 74.2 | 59.3646 | 1.43 | 66.6 | 67.8323 | 88604.9798 | 0.57003 | 74.2 | 62.003 | 1.4668 | 66.6 | 69.4354 | 74627.3153 | 0.61271
1144 | 0.2 | 74.7 | 58.4973 | 255.3426 | 469.1161 | 74.3 | 57.1 | 0.95 | 66.7 | 68.3676 | 68138.1142 | 0.66035 | -1.8878 | 74 | 57.8351 | 1.0568 | 66.7 | 67.8676 | 71239.9965 | 0.62935 | 74.1 | 59.0702 | 1.3368 | 66.7 | 68.3351 | 83585.1177 | 0.62035 | 74.1 | 58.3 | 1.5768 | 66.7 | 68.1 | 104279.8353 | 0.62668 | 74.2 | 63.0324 | 0.85676 | 66.7 | 70.2 | 39811.6017 | 0.64938 | 74.3 | 57.9324 | 0.86676 | 66.7 | 68.6 | 59352.2752 | 0.65835 | 74.3 | 60.5973 | 1.4 | 66.7 | 68.2324 | 80459.3832 | 0.55803 | 74.3 | 60.2702 | 1.4268 | 66.7 | 68.5351 | 83293.3956 | 0.59703
1145 | 0.15 | 74.8 | 58.7674 | 226.4138 | 462.107 | 74.4 | 58.093 | 0.93 | 66.8 | 68.5977 | 63608.5723 | 0.65035 | -1.0943 | 74.0326 | 58.0279 | 1.04 | 66.8 | 67.8977 | 69835.0413 | 0.62167 | 74.1326 | 58.6604 | 1.3167 | 66.8 | 68.0977 | 85018.8033 | 0.61067 | 74.2 | 59.2604 | 1.55 | 66.8 | 68.3977 | 96664.6516 | 0.61735 | 74.2326 | 63.1 | 0.82674 | 66.8 | 70 | 38586.8214 | 0.6277 | 74.4 | 58.8651 | 0.85 | 66.8 | 68.8 | 55176.6852 | 0.64502 | 74.4 | 61.5674 | 1.3667 | 66.8 | 68.4674 | 73020.9894 | 0.54302 | 74.3 | 58.8651 | 1.4 | 66.8 | 67.9 | 90222.1643 | 0.58535
1146 | 0.1 | 74.9 | 59.9307 | 199.4095 | 454.0853 | 74.5 | 61.6307 | 0.91673 | 66.9 | 69.7327 | 48988.5025 | 0.63669 | -1.2342 | 74.1 | 60.5673 | 1.02 | 66.9 | 68.7673 | 58000.543 | 0.61035 | 74.2 | 61.002 | 1.2867 | 66.9 | 68.8347 | 71048.6446 | 0.59802 | 74.2327 | 61.9347 | 1.5167 | 66.9 | 69.3673 | 78216.6192 | 0.60402 | 74.3 | 62.9 | 0.79673 | 66.9 | 69.8 | 37928.1332 | 0.60569 | 74.5 | 59.6 | 0.83 | 66.9 | 68.9 | 51686.9462 | 0.63102 | 74.4 | 61.1673 | 1.3267 | 66.9 | 68.1673 | 73802.3392 | 0.52902 | 74.4 | 59.7 | 1.37 | 66.9 | 68.1 | 84189.8181 | 0.57402
1147 | 0.066667 | 74.9 | 60.6672 | 151.6606 | 442.3426 | 74.5 | 62.7672 | 0.88672 | 66.9 | 69.9672 | 43568.7536 | 0.61769 | -1.028 | 74.1328 | 60.3 | 1 | 66.9 | 68.5 | 57909.4059 | 0.59734 | 74.3 | 59.5672 | 1.26 | 66.9 | 68.1672 | 77451.2582 | 0.58534 | 74.3 | 61.6 | 1.4767 | 66.9 | 69 | 78704.8805 | 0.58902 | 74.4 | 63.0328 | 0.76672 | 66.9 | 69.6 | 36506.7858 | 0.58436 | 74.5 | 59.2016 | 0.81 | 66.9 | 68.5672 | 51845.5162 | 0.61602 | 74.5 | 60.7344 | 1.2967 | 66.9 | 67.7672 | 74655.314 | 0.51534 | 74.5 | 59.6672 | 1.3467 | 66.9 | 67.9672 | 83050.0461 | 0.56234
1148 | 0.033333 | 75 | 60.2671 | 160.4606 | 434.6065 | 74.6 | 62.6329 | 0.85671 | 67 | 69.7 | 42692.7327 | 0.59768 | -0.61754 | 74.2 | 60.3329 | 0.98 | 67 | 68.4 | 56640.34 | 0.58501 | 74.3 | 59.5329 | 1.2367 | 67 | 68 | 76503.0097 | 0.57534 | 74.3329 | 61.5342 | 1.4367 | 67 | 68.8671 | 77073.4887 | 0.57301 | 74.4 | 63.4 | 0.74 | 67 | 69.5671 | 33943.5202 | 0.56168 | 74.6 | 58.0671 | 0.79 | 67 | 67.9671 | 54712.9345 | 0.60334 | 74.5 | 59.6013 | 1.2667 | 67 | 67.1342 | 79170.0896 | 0.50434 | 74.5 | 59.2342 | 1.32 | 67 | 67.5671 | 84348.4104 | 0.55134
1149 | -1.3878e-17 | 75 | 59.967 | 166.6934 | 427.5038 | 74.6 | 62.667 | 0.83 | 67.033 | 69.567 | 41436.1357 | 0.57768 | 0.020233 | 74.2 | 60.567 | 0.96 | 67.033 | 68.367 | 54722.2306 | 0.57201 | 74.3 | 59.667 | 1.2167 | 67.033 | 67.9 | 74573.835 | 0.56434 | 74.4 | 60.6009 | 1.4067 | 67.033 | 68.267 | 81045.5944 | 0.55901 | 74.4 | 63.5 | 0.71 | 67.033 | 69.4 | 32462.7932 | 0.53935 | 74.6 | 58.133 | 0.78 | 67.033 | 67.833 | 53627.3997 | 0.59234 | 74.6 | 58.234 | 1.25 | 67.033 | 66.367 | 85205.4533 | 0.49767 | 74.5 | 58.134 | 1.3 | 67.033 | 67.034 | 88860.1836 | 0.54267
1150 | -0.033333 | 75.1 | 59.3669 | 180.4928 | 422.1018 | 74.6 | 62.4 | 0.8 | 67.1 | 69.2 | 41124.5468 | 0.55867 | 0.86181 | 74.2331 | 59.6012 | 0.94 | 67.1 | 67.8006 | 57414.0402 | 0.56034 | 74.4 | 58.9669 | 1.1967 | 67.1 | 67.4669 | 76896.2496 | 0.55467 | 74.4 | 59.5669 | 1.3767 | 67.1 | 67.6669 | 85377.809 | 0.54734 | 74.5 | 62.8343 | 0.68 | 67.1 | 68.8006 | 33016.8379 | 0.51667 | 74.6 | 58.7 | 0.76669 | 67.1 | 67.9 | 51090.4963 | 0.58134 | 74.6 | 57.5 | 1.24 | 67.1 | 65.9 | 88864.2467 | 0.494 | 74.6 | 56.6343 | 1.29 | 67.1 | 66.2337 | 96589.9702 | 0.53767
1151 | -0.066667 | 75.1 | 58.4003 | 207.6606 | 419.4335 | 74.7 | 62.2335 | 0.77668 | 67.2 | 68.9668 | 40161.5763 | 0.53967 | 1.5738 | 74.3 | 57.7332 | 0.92668 | 67.2 | 66.8332 | 63975.7456 | 0.55267 | 74.4 | 58.4332 | 1.18 | 67.2 | 67.2 | 78707.9681 | 0.54767 | 74.5 | 58.8335 | 1.35 | 67.2 | 67.2668 | 88476.2888 | 0.53867 | 74.5 | 60.3003 | 0.65668 | 67.2 | 67.4335 | 38885.994 | 0.499 | 74.7 | 59.9325 | 0.75 | 67.2 | 68.333 | 46211.4784 | 0.57 | 74.7 | 57.5 | 1.24 | 67.2 | 65.9 | 88810.5824 | 0.49267 | 74.6 | 55.133 | 1.29 | 67.2 | 65.6332 | 104801.9578 | 0.538
1152 | -0.1 | 75.2 | 58.1334 | 222.8658 | 417.3998 | 74.7 | 61.0999 | 0.75 | 67.2334 | 68.1666 | 42780.0978 | 0.522 | 1.0057 | 74.3 | 57.9333 | 0.92 | 67.2334 | 66.8666 | 62778.1007 | 0.54767 | 74.4334 | 58.4666 | 1.1667 | 67.2334 | 67.1 | 77830.0116 | 0.54133 | 74.5 | 57.8999 | 1.34 | 67.2334 | 66.7333 | 92815.6066 | 0.53267 | 74.6 | 58.5665 | 0.64 | 67.2334 | 66.3333 | 42818.0551 | 0.48667 | 74.7 | 63.1666 | 0.72666 | 67.2334 | 69.5666 | 35134.5416 | 0.55267 | 74.7 | 57.4334 | 1.24 | 67.2334 | 65.9 | 89284.9744 | 0.492 | 74.7 | 56.4334 | 1.29 | 67.2334 | 66.2334 | 98281.2054 | 0.539
1153 | -0.15 | 75.2335 | 57.8665 | 223.7718 | 416.267 | 74.8 | 59.3661 | 0.73 | 67.3335 | 67.1996 | 47080.5104 | 0.50933 | 0.73957 | 74.4 | 57.2665 | 0.91 | 67.3335 | 66.5 | 65123.4967 | 0.54367 | 74.5 | 58.467 | 1.1567 | 67.3335 | 67.0335 | 77174.4067 | 0.536 | 74.5335 | 56.533 | 1.33 | 67.3335 | 66.0665 | 100244.9402 | 0.53 | 74.6 | 56.833 | 0.63 | 67.3335 | 65.3665 | 47149.6119 | 0.48167 | 74.8 | 62.6 | 0.7 | 67.3335 | 69.0665 | 35695.7977 | 0.53366 | 74.8 | 57.7 | 1.24 | 67.3335 | 66.1 | 88415.8764 | 0.49233 | 74.7 | 57.167 | 1.29 | 67.3335 | 66.6335 | 94457.9439 | 0.53867
1154 | -0.2 | 75.3 | 57.4664 | 237.1367 | 417.3672 | 74.8336 | 57.6328 | 0.72 | 67.4 | 66.2664 | 51851.1533 | 0.50166 | 0.57378 | 74.4336 | 57.3336 | 0.91 | 67.4 | 66.6 | 64918.7806 | 0.54166 | 74.6 | 59.1664 | 1.14 | 67.4 | 67.3 | 73609.4503 | 0.53066 | 74.6 | 55.4328 | 1.33 | 67.4 | 65.5664 | 106970.3521 | 0.531 | 74.7 | 56.1 | 0.63 | 67.4 | 65 | 49102.8004 | 0.481 | 74.8336 | 61.6656 | 0.68 | 67.4 | 68.4992 | 37338.6158 | 0.51599 | 74.8 | 57.5664 | 1.24 | 67.4 | 66.0664 | 89437.1002 | 0.49334 | 74.8 | 57.7 | 1.28 | 67.4 | 66.8664 | 91726.1165 | 0.537
1155 | -0.25 | 75.4 | 57.1663 | 244.5125 | 419.536 | 74.9 | 56.9663 | 0.72 | 67.5 | 65.9 | 53665.3212 | 0.49866 | 0.78015 | 74.5 | 57.6 | 0.9 | 67.5 | 66.7 | 63915.2035 | 0.54 | 74.6 | 59 | 1.13 | 67.5 | 67.2 | 73830.0665 | 0.52566 | 74.7 | 54.9 | 1.3434 | 67.5 | 65.4337 | 111362.509 | 0.53534 | 74.7337 | 56.1 | 0.63337 | 67.5 | 65.1 | 49472.388 | 0.483 | 74.9 | 59.6326 | 0.66 | 67.5 | 67.3326 | 42238.0225 | 0.50333 | 74.9 | 57.1 | 1.25 | 67.5 | 65.9 | 92689.4322 | 0.496 | 74.9 | 57.4 | 1.28 | 67.5 | 66.7663 | 93481.813 | 0.536
1156 | -0.3 | 75.5 | 56.7662 | 258.6398 | 423.4044 | 75 | 56.2662 | 0.71338 | 67.6 | 65.6 | 55956.9025 | 0.498 | 0.93307 | 74.6 | 57.3662 | 0.9 | 67.6 | 66.6 | 65132.4601 | 0.539 | 74.7 | 58.8323 | 1.12 | 67.6 | 67.0662 | 74363.2183 | 0.52166 | 74.8 | 55.2338 | 1.36 | 67.6 | 65.7338 | 110965.1287 | 0.54034 | 74.8 | 56.3338 | 0.64 | 67.6 | 65.3 | 49321.5476 | 0.48534 | 75 | 58.7662 | 0.65 | 67.6 | 66.8 | 44102.4061 | 0.49466 | 75 | 57 | 1.26 | 67.6 | 65.9338 | 94576.9891 | 0.50034 | 74.9 | 57.2 | 1.28 | 67.6 | 66.7 | 95130.6504 | 0.536
1157 | -0.35 | 75.5339 | 56.6 | 264.6394 | 427.8394 | 75.1 | 56.5697 | 0.72 | 67.7 | 65.8018 | 55569.8447 | 0.50034 | 0.8367 | 74.7 | 56.9 | 0.9 | 67.7 | 66.5 | 67020.5116 | 0.54 | 74.8 | 57.9321 | 1.12 | 67.7 | 66.6661 | 78518.1755 | 0.519 | 74.8 | 55.8339 | 1.37 | 67.7 | 66.1339 | 109117.9147 | 0.546 | 74.9 | 56.7679 | 0.64 | 67.7 | 65.6339 | 48665.9943 | 0.489 | 75.1 | 58.6339 | 0.64 | 67.7 | 66.6339 | 44249.363 | 0.48966 | 75.0339 | 57 | 1.27 | 67.7 | 66.1 | 95675.6624 | 0.50534 | 75 | 57.4679 | 1.29 | 67.7 | 66.8679 | 94282.1415 | 0.53734
1158 | -0.4 | 75.6 | 56.8341 | 260.2826 | 431.9703 | 75.1341 | 58.3341 | 0.72 | 67.8 | 66.7341 | 50401.518 | 0.50066 | 0.55478 | 74.7 | 56.6659 | 0.91 | 67.8 | 66.4 | 68692.6933 | 0.542 | 74.9 | 57.1659 | 1.12 | 67.8 | 66.3 | 82826.1225 | 0.52 | 74.9 | 56.2 | 1.38 | 67.8 | 66.5 | 107850.6498 | 0.55034 | 75 | 57.3659 | 0.65 | 67.8 | 66 | 47501.3834 | 0.491 | 75.1341 | 58.8 | 0.64 | 67.8 | 66.7 | 43574.4411 | 0.48466 | 75.1 | 56.7 | 1.2834 | 67.8 | 66.1 | 98825.5605 | 0.51068 | 75.1 | 58.1659 | 1.29 | 67.8 | 67.2659 | 90963.5987 | 0.538
1159 | -0.43333 | 75.7 | 56.8 | 258.8518 | 435.6759 | 75.2 | 58.4658 | 0.72 | 67.9 | 66.8 | 50132.5121 | 0.499 | 0.86029 | 74.8 | 56.3683 | 0.91 | 67.9 | 66.4 | 70328.3098 | 0.54534 | 74.9 | 57.0342 | 1.1234 | 67.9 | 66.4 | 84209.8827 | 0.52234 | 75 | 56.0658 | 1.39 | 67.9 | 66.5 | 110330.0984 | 0.55434 | 75.0342 | 57.3025 | 0.65 | 67.9 | 66.0683 | 48236.6859 | 0.49434 | 75.2 | 57.9633 | 0.63 | 67.9 | 66.2317 | 45642.0252 | 0.48166 | 75.2 | 56.4658 | 1.3 | 67.9 | 66.1 | 101971.2653 | 0.51768 | 75.2 | 57.5317 | 1.29 | 67.9 | 67 | 94853.3708 | 0.538
1160 | -0.46667 | 75.7 | 56.5657 | 268.5858 | 441.1115 | 75.3 | 58.1657 | 0.72 | 67.9 | 66.6657 | 51104.0953 | 0.498 | 1.0291 | 74.9 | 56.8343 | 0.92 | 67.9 | 66.7343 | 69159.1542 | 0.54934 | 75 | 57.2 | 1.13 | 67.9 | 66.6 | 84013.5328 | 0.526 | 75.0343 | 55.7686 | 1.41 | 67.9 | 66.5343 | 113327.7292 | 0.56034 | 75.1 | 58.2657 | 0.65 | 67.9 | 66.6 | 46063.6449 | 0.497 | 75.3 | 56.0971 | 0.64 | 67.9 | 65.3657 | 50989.5438 | 0.48334 | 75.3 | 56.4 | 1.32 | 67.9 | 66.3 | 104109.4179 | 0.52569 | 75.2 | 57.1343 | 1.29 | 67.9 | 66.9 | 97692.4621 | 0.54034
1161 | -0.5 | 75.8 | 56.5 | 275.8968 | 447.0785 | 75.3 | 57.8 | 0.72 | 68 | 66.5 | 52402.681 | 0.49934 | 0.87614 | 74.9 | 57.2344 | 0.93 | 68 | 67 | 68361.8515 | 0.55234 | 75.0344 | 57.0656 | 1.14 | 68 | 66.6 | 85661.4577 | 0.52934 | 75.1 | 56.4344 | 1.42 | 68 | 66.9344 | 110812.6665 | 0.56534 | 75.2 | 58.1 | 0.66 | 68 | 66.6 | 46813.3874 | 0.49934 | 75.3 | 55.2656 | 0.64344 | 68 | 65.1 | 54055.7625 | 0.48969 | 75.3 | 56.5344 | 1.34 | 68 | 66.5344 | 105077.11 | 0.53334 | 75.3 | 57.4656 | 1.3 | 68 | 67.1 | 96822.833 | 0.54334
1162 | -0.53333 | 75.8 | 56.6 | 273.769 | 452.7143 | 75.4 | 57.8 | 0.72 | 68 | 66.6 | 52935.3514 | 0.502 | 1.0099 | 75 | 57.5 | 0.93 | 68 | 67.2 | 67865.8231 | 0.55535 | 75.1 | 56.8345 | 1.15 | 68 | 66.6 | 87729.2699 | 0.53435 | 75.1345 | 56.9 | 1.43 | 68 | 67.3 | 109087.2637 | 0.57 | 75.2 | 58.2345 | 0.66 | 68 | 66.7345 | 46846.9296 | 0.50235 | 75.4 | 55.4345 | 0.66 | 68 | 65.3345 | 54722.4765 | 0.49869 | 75.4 | 56.6345 | 1.36 | 68 | 66.7345 | 106284.5862 | 0.54135 | 75.3 | 57.1 | 1.31 | 68 | 67 | 99619.4274 | 0.54635
1163 | -0.56667 | 75.9 | 56.7 | 274.1614 | 458.681 | 75.4 | 57.8 | 0.72346 | 68.1 | 66.7 | 53322.9374 | 0.505 | 0.91045 | 75 | 57.5346 | 0.93346 | 68.1 | 67.3 | 68326.0537 | 0.55835 | 75.2 | 56.9 | 1.16 | 68.1 | 66.7 | 88677.6084 | 0.53935 | 75.2 | 56.9654 | 1.44 | 68.1 | 67.4 | 109831.6467 | 0.574 | 75.3 | 58.3 | 0.66346 | 68.1 | 66.8346 | 47180.8919 | 0.50535 | 75.4 | 56.1693 | 0.67 | 68.1 | 65.9346 | 53601.2317 | 0.50635 | 75.4 | 56.9346 | 1.38 | 68.1 | 67.0346 | 106451.3692 | 0.54869 | 75.4 | 57.2346 | 1.32 | 68.1 | 67.2 | 99890.7941 | 0.55035
1164 | -0.6 | 75.9 | 56.9 | 270.8567 | 464.4518 | 75.5 | 57.9 | 0.73 | 68.2 | 66.8 | 53483.5891 | 0.50835 | 0.73401 | 75.1 | 57.6 | 0.94 | 68.2 | 67.4 | 68747.1154 | 0.56135 | 75.2 | 56.9348 | 1.1735 | 68.2 | 66.9 | 89535.0717 | 0.54535 | 75.3 | 56.8 | 1.45 | 68.2 | 67.4 | 112061.0331 | 0.57835 | 75.3 | 58.2652 | 0.67 | 68.2 | 66.9 | 47755.6466 | 0.50935 | 75.5 | 56.9348 | 0.67348 | 68.2 | 66.4348 | 52271.3998 | 0.51335 | 75.5 | 57.2348 | 1.3935 | 68.2 | 67.3348 | 106147.134 | 0.55535 | 75.4 | 57.6 | 1.33 | 68.2 | 67.4348 | 98975.5337 | 0.55435
1165 | -0.65 | 76 | 57 | 268.8605 | 471.3882 | 75.5 | 58.0349 | 0.73349 | 68.3 | 67 | 53812.8512 | 0.51235 | 0.58452 | 75.1349 | 57.6 | 0.95 | 68.3 | 67.5 | 69461.2896 | 0.56535 | 75.3 | 57.2 | 1.19 | 68.3 | 67.1349 | 89638.5793 | 0.55135 | 75.3 | 56.9 | 1.4635 | 68.3 | 67.6 | 112738.9176 | 0.58235 | 75.4 | 58 | 0.68 | 68.3 | 66.9 | 49186.4071 | 0.51435 | 75.5 | 57.2349 | 0.68 | 68.3 | 66.7 | 52278.4924 | 0.51935 | 75.5 | 57.6 | 1.41 | 68.3 | 67.6 | 105878.4276 | 0.56135 | 75.5 | 57.9349 | 1.3335 | 68.3 | 67.7 | 97947.8373 | 0.55735
1166 | -0.7 | 76.1 | 57.2 | 264.6752 | 478.0548 | 75.6 | 58.4 | 0.74 | 68.4 | 67.3 | 53272.1792 | 0.51635 | 0.4061 | 75.2 | 57.6 | 0.95 | 68.4 | 67.6 | 70029.3864 | 0.569 | 75.335 | 57.535 | 1.2 | 68.4 | 67.4 | 89155.1688 | 0.55635 | 75.4 | 57.135 | 1.4735 | 68.4 | 67.8 | 112530.1928 | 0.58735 | 75.5 | 57.9 | 0.68 | 68.4 | 67 | 50078.5377 | 0.51935 | 75.6 | 57.4 | 0.69 | 68.4 | 66.935 | 52506.3986 | 0.5247 | 75.6 | 57.735 | 1.4235 | 68.4 | 67.835 | 106266.7956 | 0.56735 | 75.6 | 58.3 | 1.34 | 68.4 | 67.935 | 96525.1087 | 0.56035
1167 | -0.75 | 76.1351 | 57.4 | 259.1543 | 484.6563 | 75.7 | 58.5649 | 0.75 | 68.4351 | 67.4 | 53420.1818 | 0.51935 | 0.46318 | 75.3 | 57.5 | 0.96 | 68.4351 | 67.7 | 71443.2803 | 0.57335 | 75.4 | 57.8 | 1.21 | 68.4351 | 67.6351 | 89266.1834 | 0.56135 | 75.5 | 57.5 | 1.4835 | 68.4351 | 68.0351 | 111748.5035 | 0.59135 | 75.5 | 57.9351 | 0.69 | 68.4351 | 67.1351 | 50908.8971 | 0.52535 | 75.7 | 57.5 | 0.7 | 68.4351 | 67.1351 | 53164.6097 | 0.5307 | 75.7 | 58 | 1.44 | 68.4351 | 68.1 | 106095.7542 | 0.57235 | 75.6 | 58.2 | 1.35 | 68.4351 | 68 | 98034.4801 | 0.563
1168 | -0.8 | 76.2 | 57.5 | 257.7056 | 491.493 | 75.8 | 58.5 | 0.75 | 68.5352 | 67.5352 | 54306.7841 | 0.524 | 0.57252 | 75.4 | 57.3352 | 0.97 | 68.5352 | 67.7 | 72930.3397 | 0.57835 | 75.5 | 57.9352 | 1.22 | 68.5352 | 67.8352 | 89628.275 | 0.56635 | 75.5352 | 57.4648 | 1.4935 | 68.5352 | 68.1648 | 113062.9072 | 0.59435 | 75.6 | 58.2 | 0.7 | 68.5352 | 67.4352 | 50928.0713 | 0.5317 | 75.8 | 57.6352 | 0.71 | 68.5352 | 67.3352 | 53580.0656 | 0.53735 | 75.8 | 58.1352 | 1.45 | 68.5352 | 68.3 | 106836.014 | 0.57735 | 75.7 | 57.9648 | 1.3535 | 68.5352 | 68 | 100528.4862 | 0.566
1169 | -0.85 | 76.3 | 57.5 | 258.506 | 498.6947 | 75.8353 | 58.7353 | 0.76 | 68.6 | 67.7353 | 54110.9671 | 0.52835 | 0.57258 | 75.5 | 57.5353 | 0.98 | 68.6 | 67.9353 | 73051.4265 | 0.58335 | 75.6 | 58.2 | 1.23 | 68.6 | 68.1 | 89508.6861 | 0.571 | 75.6 | 57.2 | 1.5035 | 68.6 | 68.2 | 116095.6611 | 0.59935 | 75.7 | 58.5353 | 0.71 | 68.6 | 67.7353 | 50870.2324 | 0.53771 | 75.8353 | 57.8353 | 0.71353 | 68.6 | 67.6 | 53753.0282 | 0.54335 | 75.8 | 58.3 | 1.46 | 68.6 | 68.4353 | 107395.5814 | 0.58235 | 75.8 | 57.9 | 1.36 | 68.6 | 68.0353 | 101893.7726 | 0.57
1170 | -0.9 | 76.4 | 57.7 | 256.2328 | 505.5545 | 75.9 | 59.0354 | 0.76 | 68.7 | 68 | 53847.8582 | 0.53235 | 0.46107 | 75.5354 | 58 | 0.98 | 68.7 | 68.2354 | 72147.5683 | 0.58735 | 75.7 | 58.3 | 1.24 | 68.7 | 68.2354 | 89809.9878 | 0.57535 | 75.7 | 57.4 | 1.5135 | 68.7 | 68.4 | 116067.7404 | 0.60335 | 75.8 | 58.9 | 0.71354 | 68.7 | 68 | 50478.1187 | 0.54335 | 75.9 | 58.1 | 0.72 | 68.7 | 67.9 | 53733.001 | 0.54871 | 75.9 | 58.4 | 1.47 | 68.7 | 68.6 | 107860.7105 | 0.58635 | 75.9 | 58.1 | 1.37 | 68.7 | 68.2354 | 101896.7155 | 0.57335
1171 | -0.93333 | 76.4 | 57.9 | 250.8222 | 510.8912 | 76 | 59.1 | 0.77 | 68.8 | 68.1 | 54243.1518 | 0.53536 | 0.34715 | 75.6 | 58.2356 | 0.99 | 68.8 | 68.4356 | 71937.6504 | 0.59136 | 75.7 | 58.4356 | 1.25 | 68.8 | 68.4 | 90108.8399 | 0.57936 | 75.8 | 57.4 | 1.5236 | 68.8 | 68.5 | 117298.6633 | 0.60736 | 75.8356 | 59 | 0.72 | 68.8 | 68.2 | 50781.3278 | 0.548 | 76 | 58.2 | 0.73 | 68.8 | 68.0356 | 54141.8587 | 0.55436 | 76 | 58.5356 | 1.48 | 68.8 | 68.8 | 108056.4776 | 0.59036 | 75.9356 | 58.3 | 1.38 | 68.8 | 68.4 | 101972.4805 | 0.57736
1172 | -0.96667 | 76.5 | 58 | 248.1859 | 516.1925 | 76 | 59.1 | 0.77357 | 68.8357 | 68.2 | 54891.5285 | 0.53936 | 0.31636 | 75.7 | 58.4 | 1 | 68.8357 | 68.6 | 71752.4475 | 0.59436 | 75.8 | 58.6 | 1.2536 | 68.8357 | 68.6 | 90287.3693 | 0.583 | 75.8357 | 57.6357 | 1.5336 | 68.8357 | 68.7 | 116908.7098 | 0.611 | 75.9 | 59.1 | 0.73 | 68.8357 | 68.4 | 50922.1517 | 0.55236 | 76.0357 | 58.3 | 0.74 | 68.8357 | 68.2 | 54658.0483 | 0.55936 | 76 | 58.6357 | 1.49 | 68.8357 | 68.9 | 108391.4162 | 0.594 | 76 | 58.3 | 1.39 | 68.8357 | 68.5 | 102768.6905 | 0.58036
1173 | -1 | 76.5 | 58.1 | 246.0926 | 521.358 | 76.1 | 59.0358 | 0.78 | 68.9 | 68.3 | 55593.8636 | 0.54336 | 0.30649 | 75.7 | 58.4642 | 1 | 68.9 | 68.7 | 72211.8519 | 0.59736 | 75.8358 | 58.6642 | 1.26 | 68.9 | 68.7 | 90791.1348 | 0.58636 | 75.9 | 57.8 | 1.54 | 68.9 | 68.8 | 116648.8033 | 0.614 | 75.9358 | 59.2 | 0.73 | 68.9 | 68.5 | 51397.7675 | 0.557 | 76.1 | 58.4358 | 0.74 | 68.9 | 68.3358 | 54932.8418 | 0.56436 | 76.1 | 58.7 | 1.5 | 68.9 | 69.0358 | 108727.5741 | 0.597 | 76.0358 | 58.3 | 1.4 | 68.9 | 68.6 | 103897.3217 | 0.584
1174 | -1.0333 | 76.6 | 58.1 | 245.2077 | 526.595 | 76.1359 | 59.1359 | 0.79 | 69 | 68.4359 | 55848.8805 | 0.548 | 0.27185 | 75.8 | 58.3359 | 1.01 | 69 | 68.7359 | 73236.9061 | 0.60036 | 75.9 | 58.6 | 1.27 | 69 | 68.8 | 91843.4286 | 0.59 | 75.9359 | 57.7359 | 1.55 | 69 | 68.9 | 117755.8302 | 0.61736 | 76 | 59.3 | 0.74 | 69 | 68.6359 | 51467.687 | 0.56136 | 76.2 | 58.7 | 0.75 | 69 | 68.6 | 54755.447 | 0.56936 | 76.1 | 58.8 | 1.51 | 69 | 69.1 | 109223.451 | 0.59936 | 76.1 | 58.3 | 1.4036 | 69 | 68.7 | 104703.5763 | 0.58736
1175 | -1.0667 | 76.6 | 58.2 | 244.9478 | 531.6603 | 76.2 | 59.3 | 0.79 | 69 | 68.6 | 55898.8731 | 0.552 | 0.22924 | 75.8 | 58.436 | 1.01 | 69 | 68.9 | 73425.7391 | 0.604 | 76 | 58.7 | 1.28 | 69 | 68.9 | 92327.1133 | 0.59336 | 76 | 58.1 | 1.56 | 69 | 69.1 | 116385.3515 | 0.62 | 76.1 | 59.264 | 0.74 | 69 | 68.7 | 52093.3211 | 0.56536 | 76.2 | 58.8 | 0.7536 | 69 | 68.736 | 54878.6065 | 0.57336 | 76.2 | 58.8 | 1.51 | 69 | 69.2 | 109908.1477 | 0.602 | 76.2 | 58.3 | 1.41 | 69 | 68.8 | 105387.4171 | 0.59036
1176 | -1.1 | 76.7 | 58.3 | 242.5554 | 536.4614 | 76.2361 | 59.5 | 0.8 | 69.1 | 68.8 | 55878.4803 | 0.55536 | 0.13352 | 75.9 | 58.5361 | 1.02 | 69.1 | 69 | 73635.6613 | 0.607 | 76 | 58.7639 | 1.2836 | 69.1 | 69 | 92618.1939 | 0.59636 | 76.1 | 58.1 | 1.56 | 69.1 | 69.2 | 117059.9617 | 0.622 | 76.1 | 58.9639 | 0.75 | 69.1 | 68.7 | 53742.5576 | 0.56936 | 76.3 | 59 | 0.76 | 69.1 | 68.9 | 54864.7885 | 0.57736 | 76.2361 | 58.8 | 1.52 | 69.1 | 69.3 | 110519.0519 | 0.60436 | 76.2 | 58.5 | 1.42 | 69.1 | 68.9361 | 105212.6874 | 0.594
1177 | -1.1333 | 76.7 | 58.4 | 241.3363 | 541.2626 | 76.3 | 59.7363 | 0.8 | 69.1363 | 68.9363 | 55610.6708 | 0.559 | -0.0072401 | 75.9 | 58.6363 | 1.02 | 69.1363 | 69.1 | 73743.309 | 0.60936 | 76.1 | 58.6 | 1.29 | 69.1363 | 69 | 94467.5226 | 0.6 | 76.1 | 57.9 | 1.57 | 69.1363 | 69.2 | 119102.7971 | 0.624 | 76.2 | 58.9 | 0.76 | 69.1363 | 68.8 | 54455.8153 | 0.57436 | 76.3 | 59 | 0.76363 | 69.1363 | 69 | 55214.9619 | 0.58136 | 76.3 | 58.9 | 1.52 | 69.1363 | 69.4 | 110735.4331 | 0.60636 | 76.3 | 58.8 | 1.43 | 69.1363 | 69.1363 | 104143.8258 | 0.59636
1178 | -1.1667 | 76.8 | 58.4 | 241.1181 | 545.9274 | 76.3364 | 59.9 | 0.81 | 69.2 | 69.1 | 55275.4242 | 0.56136 | -0.112 | 76 | 58.7 | 1.0236 | 69.2 | 69.2 | 74039.8167 | 0.612 | 76.1 | 58.6364 | 1.3 | 69.2 | 69.1 | 94854.548 | 0.60336 | 76.2 | 57.9364 | 1.57 | 69.2 | 69.3 | 119759.6428 | 0.62636 | 76.2 | 59 | 0.76 | 69.2 | 68.9 | 54852.4436 | 0.57936 | 76.4 | 59.0364 | 0.77 | 69.2 | 69.1364 | 55632.0923 | 0.58436 | 76.3364 | 59 | 1.53 | 69.2 | 69.5 | 110911.3671 | 0.60836 | 76.3 | 59.1 | 1.43 | 69.2 | 69.3 | 103272.3641 | 0.59836
1179 | -1.2 | 76.8 | 58.5 | 238.6081 | 550.2919 | 76.4 | 59.9 | 0.81 | 69.3 | 69.2 | 55881.8713 | 0.564 | -0.10964 | 76 | 58.7365 | 1.03 | 69.3 | 69.3 | 74295.3468 | 0.61436 | 76.2 | 58.8 | 1.3036 | 69.3 | 69.3 | 94720.599 | 0.60636 | 76.2 | 58.2365 | 1.58 | 69.3 | 69.4365 | 118667.1313 | 0.629 | 76.3 | 59.1365 | 0.77 | 69.3 | 69.1 | 54950.6412 | 0.58336 | 76.4 | 59.2 | 0.77 | 69.3 | 69.3 | 55523.8984 | 0.588 | 76.4 | 59.1 | 1.53 | 69.3 | 69.6 | 110607.2726 | 0.61 | 76.4 | 59.1 | 1.44 | 69.3 | 69.4 | 103854.8575 | 0.6
1180 | -1.2333 | 76.9 | 58.6 | 234.8438 | 554.2562 | 76.4366 | 59.8 | 0.81 | 69.3 | 69.2 | 56552.9235 | 0.567 | -0.088607 | 76.1 | 58.9 | 1.03 | 69.3 | 69.4 | 74297.8848 | 0.61637 | 76.2 | 59 | 1.31 | 69.3 | 69.4 | 94254.0355 | 0.609 | 76.3 | 58.5 | 1.58 | 69.3 | 69.6 | 117571.3491 | 0.63 | 76.3 | 59.4 | 0.77 | 69.3 | 69.3 | 54663.3425 | 0.58737 | 76.5 | 59.2 | 0.78 | 69.3 | 69.3366 | 56000.6905 | 0.59037 | 76.4366 | 59.1 | 1.54 | 69.3 | 69.6 | 111598.3004 | 0.611 | 76.4 | 59 | 1.44 | 69.3 | 69.4 | 104707.3555 | 0.602
1181 | -1.2667 | 76.9 | 58.7 | 232.7 | 558.1938 | 76.5 | 59.9 | 0.82 | 69.4 | 69.3 | 56772.0815 | 0.56937 | -0.058305 | 76.1 | 58.9 | 1.04 | 69.4 | 69.5 | 74547.8132 | 0.61837 | 76.3 | 59 | 1.32 | 69.4 | 69.5 | 94894.8912 | 0.611 | 76.3 | 58.4633 | 1.59 | 69.4 | 69.6 | 118232.5122 | 0.631 | 76.4 | 59.5 | 0.78 | 69.4 | 69.4 | 54662.3618 | 0.591 | 76.5 | 59.3 | 0.78 | 69.4 | 69.4367 | 56242.9255 | 0.59337 | 76.5 | 59.1 | 1.54 | 69.4 | 69.7 | 111749.8489 | 0.61237 | 76.5 | 58.9367 | 1.44 | 69.4 | 69.5 | 105769.6754 | 0.604
1182 | -1.3 | 77 | 58.7 | 231.8 | 562.1684 | 76.6 | 60.1 | 0.82 | 69.5 | 69.5 | 56328.499 | 0.572 | -0.086263 | 76.2 | 59.1368 | 1.04 | 69.5 | 69.6368 | 73923.0838 | 0.62 | 76.3 | 59.1368 | 1.32 | 69.5 | 69.6 | 94740.9134 | 0.61337 | 76.4 | 58.3368 | 1.59 | 69.5 | 69.6368 | 119751.3297 | 0.63237 | 76.4 | 59.6 | 0.78 | 69.5 | 69.5368 | 54976.5168 | 0.594 | 76.6 | 59.4 | 0.78 | 69.5 | 69.6 | 56260.14 | 0.596 | 76.5368 | 59.1 | 1.54 | 69.5 | 69.7 | 112560.3068 | 0.61337 | 76.5 | 59 | 1.45 | 69.5 | 69.6 | 105797.7447 | 0.60537
1183 | -1.35 | 77.037 | 58.837 | 229.8566 | 567.0326 | 76.6 | 60.2 | 0.82 | 69.6 | 69.6 | 56606.2828 | 0.574 | -0.077109 | 76.237 | 59.4 | 1.04 | 69.6 | 69.8 | 73165.0645 | 0.621 | 76.4 | 59.537 | 1.32 | 69.6 | 69.8 | 93393.1278 | 0.615 | 76.4 | 58.5 | 1.59 | 69.6 | 69.8 | 118934.9157 | 0.63337 | 76.5 | 59.7 | 0.79 | 69.6 | 69.637 | 55115.5486 | 0.597 | 76.6 | 59.7 | 0.79 | 69.6 | 69.8 | 55673.7708 | 0.598 | 76.6 | 59.1 | 1.54 | 69.6 | 69.8 | 112931.7424 | 0.615 | 76.6 | 59.1 | 1.45 | 69.6 | 69.637 | 106047.6366 | 0.607
1184 | -1.4 | 77.1 | 59 | 224.9293 | 571.4966 | 76.7 | 59.7888 | 0.83 | 69.6371 | 69.4629 | 58471.794 | 0.57637 | -0.088 | 76.3 | 59.4629 | 1.04 | 69.6371 | 69.9 | 73508.1678 | 0.622 | 76.4371 | 60 | 1.33 | 69.6371 | 70.1 | 91247.1765 | 0.616 | 76.5 | 58.5 | 1.59 | 69.6371 | 69.8 | 119654.6048 | 0.63437 | 76.5371 | 59.7371 | 0.79 | 69.6371 | 69.8 | 55434.2418 | 0.59937 | 76.7 | 59.8 | 0.79 | 69.6371 | 69.9 | 55727.0797 | 0.6 | 76.7 | 59.0629 | 1.55 | 69.6371 | 69.8629 | 113803.7142 | 0.616 | 76.6371 | 59.2 | 1.46 | 69.6371 | 69.7371 | 106305.9302 | 0.609
1185 | -1.45 | 77.2 | 58.9 | 225.7578 | 576.409 | 76.8 | 58.8 | 0.83 | 69.7372 | 69.2 | 62671.6448 | 0.58037 | -0.094487 | 76.4 | 59.2628 | 1.04 | 69.7372 | 69.9 | 74789.417 | 0.623 | 76.5 | 60.0628 | 1.33 | 69.7372 | 70.1 | 91382.3538 | 0.616 | 76.6 | 58.4628 | 1.6 | 69.7372 | 69.9 | 121097.0696 | 0.636 | 76.6 | 59.9 | 0.79 | 69.7372 | 69.9 | 55293.5658 | 0.602 | 76.8 | 59.6628 | 0.79 | 69.7372 | 69.9 | 56642.2626 | 0.60137 | 76.8 | 58.8 | 1.55 | 69.7372 | 69.8 | 116416.8397 | 0.61737 | 76.7 | 59.2372 | 1.46 | 69.7372 | 69.8372 | 106614.7308 | 0.61
1186 | -1.5 | 77.3 | 58.8 | 230.2611 | 581.8103 | 76.8373 | 58.9 | 0.84 | 69.8373 | 69.4 | 62983.7168 | 0.58537 | -0.075421 | 76.5 | 59 | 1.05 | 69.8373 | 69.8 | 76412.3306 | 0.625 | 76.6 | 59.9 | 1.33 | 69.8373 | 70.1 | 92533.9614 | 0.617 | 76.6373 | 58.2373 | 1.6 | 69.8373 | 69.9 | 123040.0963 | 0.63737 | 76.7 | 59.9 | 0.79373 | 69.8373 | 70 | 55847.2317 | 0.60437 | 76.8373 | 59.6373 | 0.79 | 69.8373 | 69.9373 | 57203.6752 | 0.60337 | 76.8 | 59 | 1.5537 | 69.8373 | 69.9373 | 116103.7308 | 0.619 | 76.8 | 59.2627 | 1.46 | 69.8373 | 69.9 | 107270.8374 | 0.612
1187 | -1.55 | 77.3374 | 58.8 | 232.0878 | 587.1742 | 76.9 | 59.3122 | 0.85 | 69.9 | 69.6374 | 62447.2807 | 0.59037 | 0.032109 | 76.6 | 59.0374 | 1.05 | 69.9 | 69.9374 | 76992.9466 | 0.627 | 76.7 | 59.6252 | 1.33 | 69.9 | 70.0626 | 94719.2158 | 0.617 | 76.7 | 58.4 | 1.6 | 69.9 | 70 | 122797.9116 | 0.639 | 76.8 | 60 | 0.8 | 69.9 | 70.1 | 55986.3641 | 0.60637 | 76.9 | 59.8 | 0.8 | 69.9 | 70.1 | 56876.2609 | 0.605 | 76.9 | 59 | 1.56 | 69.9 | 70 | 116577.504 | 0.62037 | 76.9 | 59 | 1.47 | 69.9 | 69.9 | 109456.8445 | 0.61337
1188 | -1.6 | 77.4 | 58.9 | 229.1003 | 592.2003 | 77 | 60.4375 | 0.85 | 70 | 70.2375 | 59122.2885 | 0.594 | 0.081871 | 76.6 | 59.5375 | 1.05 | 70 | 70.2 | 75245.453 | 0.628 | 76.7375 | 58.9375 | 1.33 | 70 | 69.9 | 99194.6609 | 0.619 | 76.8 | 58.2 | 1.61 | 70 | 70 | 125076.413 | 0.64038 | 76.9 | 60.2 | 0.8 | 70 | 70.3 | 55770.9927 | 0.60838 | 77 | 59.9 | 0.8 | 70 | 70.2 | 57082.3533 | 0.607 | 77 | 58.8375 | 1.56 | 70 | 70.0375 | 118459.0005 | 0.622 | 76.9375 | 58.9 | 1.47 | 70 | 69.9375 | 111104.5445 | 0.616
1189 | -1.6333 | 77.5 | 58.9 | 231.1729 | 596.3259 | 77.1 | 60.9376 | 0.85 | 70.1 | 70.5 | 57533.4335 | 0.595 | 0.034871 | 76.7 | 59.5624 | 1.05 | 70.1 | 70.3 | 75467.3041 | 0.629 | 76.8 | 59 | 1.34 | 70.1 | 70 | 99587.6224 | 0.62138 | 76.9 | 58.3 | 1.61 | 70.1 | 70.1 | 125142.0574 | 0.642 | 76.9 | 60.2624 | 0.8 | 70.1 | 70.3624 | 55890.6488 | 0.61 | 77.1 | 59.9247 | 0.8 | 70.1 | 70.3 | 57373.3882 | 0.608 | 77.1 | 58.8624 | 1.57 | 70.1 | 70.1 | 119329.7868 | 0.624 | 77 | 59 | 1.48 | 70.1 | 70.0376 | 111577.1573 | 0.618
1190 | -1.6667 | 77.5 | 58.9 | 230.2665 | 600.1399 | 77.1 | 61.2 | 0.86 | 70.1 | 70.6 | 56877.9961 | 0.596 | 0.05693 | 76.7378 | 59.4378 | 1.06 | 70.1 | 70.3 | 76323.6585 | 0.63 | 76.9 | 59 | 1.34 | 70.1 | 70.1 | 100588.0026 | 0.624 | 76.9 | 57.8622 | 1.62 | 70.1 | 70 | 128758.5996 | 0.644 | 77 | 59.8622 | 0.8 | 70.1 | 70.2622 | 57612.8097 | 0.61138 | 77.1 | 59.4622 | 0.8 | 70.1 | 70.2 | 59195.5915 | 0.60938 | 77.1 | 58.8 | 1.57 | 70.1 | 70.2 | 120371.2262 | 0.626 | 77.1 | 58.9 | 1.48 | 70.1 | 70.1 | 112722.0288 | 0.62
1191 | -1.7 | 77.6 | 58.7621 | 236.0788 | 604.6409 | 77.2 | 61.0242 | 0.86 | 70.2 | 70.5621 | 57771.437 | 0.596 | 0.10932 | 76.8 | 59.4621 | 1.06 | 70.2 | 70.3 | 76508.4699 | 0.631 | 76.9 | 59 | 1.35 | 70.2 | 70.1379 | 101095.0434 | 0.62638 | 77 | 57.3621 | 1.6238 | 70.2 | 69.9 | 133257.9357 | 0.647 | 77 | 59.5379 | 0.81 | 70.2 | 70.2 | 59026.6125 | 0.614 | 77.2 | 59.1242 | 0.80379 | 70.2 | 70.1 | 60689.1007 | 0.612 | 77.2 | 59 | 1.58 | 70.2 | 70.3 | 119728.8452 | 0.62738 | 77.1 | 58.7 | 1.49 | 70.2 | 70.1 | 114535.4628 | 0.62238
1192 | -1.7333 | 77.6 | 58.5 | 245.9839 | 609.6799 | 77.2 | 60.3 | 0.86 | 70.3 | 70.338 | 60669.2177 | 0.597 | 0.042201 | 76.838 | 58.938 | 1.06 | 70.3 | 70.2 | 79345.9014 | 0.633 | 77 | 59.1 | 1.35 | 70.3 | 70.238 | 101180.3977 | 0.62838 | 77 | 57.276 | 1.63 | 70.3 | 70 | 134805.9759 | 0.65038 | 77.1 | 59.838 | 0.81 | 70.3 | 70.4 | 58357.064 | 0.616 | 77.2 | 58.324 | 0.81 | 70.3 | 69.862 | 63875.2001 | 0.61538 | 77.2 | 58.924 | 1.58 | 70.3 | 70.3 | 120828.8235 | 0.629 | 77.2 | 58.9 | 1.4938 | 70.3 | 70.2 | 114402.9752 | 0.625
1193 | -1.7667 | 77.7 | 58.5 | 249.2381 | 614.543 | 77.3 | 60.1238 | 0.86 | 70.3 | 70.3619 | 61583.3918 | 0.599 | 0.28884 | 76.9 | 58.3094 | 1.06 | 70.3 | 70.0238 | 82515.9306 | 0.63438 | 77 | 59.0619 | 1.36 | 70.3 | 70.3 | 101965.4398 | 0.63038 | 77.1 | 57.4238 | 1.64 | 70.3 | 70.1 | 135127.4892 | 0.65338 | 77.1 | 58.9951 | 0.81 | 70.3 | 70.1238 | 61686.525 | 0.618 | 77.3 | 57.7 | 0.82 | 70.3 | 69.7381 | 66746.5284 | 0.62038 | 77.3 | 58.2238 | 1.5838 | 70.3 | 70.1619 | 125796.2156 | 0.631 | 77.2 | 58.2094 | 1.5 | 70.3 | 70.0238 | 119389.8447 | 0.62738
1194 | -1.8 | 77.7 | 57.5853 | 275.0489 | 622.1174 | 77.3 | 58.8853 | 0.86 | 70.4 | 69.9618 | 66493.216 | 0.602 | 0.99126 | 77 | 56.3382 | 1.07 | 70.4 | 69.4 | 92297.3759 | 0.63976 | 77.1 | 58.6618 | 1.36 | 70.4 | 70.2 | 104893.3533 | 0.633 | 77.1 | 56.1853 | 1.65 | 70.4 | 69.8 | 144455.0584 | 0.65738 | 77.2 | 55.8471 | 0.82 | 70.4 | 69.0618 | 73239.3504 | 0.62438 | 77.3 | 57.9382 | 0.82 | 70.4 | 70 | 66626.7916 | 0.62538 | 77.3 | 57.7765 | 1.59 | 70.4 | 70.0382 | 129966.7232 | 0.63438 | 77.3 | 56.1618 | 1.5138 | 70.4 | 69.4 | 133690.6981 | 0.63276
1195 | -1.85 | 77.8 | 56.6617 | 318.6404 | 633.8435 | 77.4 | 58.2383 | 0.87 | 70.5 | 69.8383 | 69756.0259 | 0.60738 | 0.91466 | 77 | 56.2617 | 1.08 | 70.5 | 69.6 | 93882.3459 | 0.64677 | 77.1383 | 58.4383 | 1.37 | 70.5 | 70.2383 | 107003.1324 | 0.63638 | 77.2 | 54.9617 | 1.67 | 70.5 | 69.5383 | 154880.6356 | 0.66377 | 77.2383 | 54.6767 | 0.83383 | 70.5 | 68.8767 | 78838.2483 | 0.63515 | 77.4 | 58.2383 | 0.83 | 70.5 | 70.2 | 66332.0334 | 0.63038 | 77.4 | 58.3 | 1.6 | 70.5 | 70.4 | 127419.8112 | 0.63738 | 77.3 | 56.0767 | 1.53 | 70.5 | 69.5383 | 135959.9581 | 0.64038
1196 | -1.9 | 77.9 | 56.6385 | 329.8078 | 643.8538 | 77.5 | 58.6231 | 0.88 | 70.6 | 70.1 | 69330.0996 | 0.61338 | 0.50731 | 77.1 | 55.0308 | 1.0938 | 70.6 | 69.3231 | 101147.614 | 0.65438 | 77.2 | 58.5231 | 1.38 | 70.6 | 70.3615 | 107420.6495 | 0.63938 | 77.3 | 54.3231 | 1.6838 | 70.6 | 69.5615 | 161612.3326 | 0.67138 | 77.3 | 55.8538 | 0.85 | 70.6 | 69.5769 | 76339.123 | 0.64577 | 77.5 | 57.8077 | 0.83385 | 70.6 | 70.1615 | 68659.5162 | 0.63438 | 77.4385 | 57.3308 | 1.61 | 70.6 | 70.1231 | 135134.5903 | 0.64038 | 77.4 | 56.9385 | 1.55 | 70.6 | 70.0385 | 132172.8798 | 0.64738
1197 | -1.95 | 77.9386 | 55.9843 | 347.1588 | 655.1572 | 77.5 | 58.4543 | 0.89 | 70.7 | 70.1771 | 70791.542 | 0.61877 | 0.3781 | 77.2 | 52.9 | 1.1139 | 70.7 | 68.9 | 113075.0972 | 0.66516 | 77.3 | 57.4229 | 1.3839 | 70.7 | 70.1 | 114983.6615 | 0.64339 | 77.3386 | 53.8157 | 1.71 | 70.7 | 69.6386 | 167996.3503 | 0.68077 | 77.4 | 57.4 | 0.86 | 70.7 | 70.3 | 72078.911 | 0.65377 | 77.5 | 56.0386 | 0.84386 | 70.7 | 69.7 | 75778.8173 | 0.64139 | 77.5 | 54.7614 | 1.6239 | 70.7 | 69.3386 | 154810.5162 | 0.64777 | 77.5 | 57.1614 | 1.56 | 70.7 | 70.3 | 132547.0106 | 0.65239
1198 | -2 | 78 | 55.6 | 377.6066 | 668.2512 | 77.6 | 59.4226 | 0.89387 | 70.8 | 70.7 | 68061.7879 | 0.62339 | 0.50525 | 77.3 | 52.5839 | 1.1339 | 70.8 | 69.1 | 117232.7611 | 0.67816 | 77.4 | 57.1161 | 1.4 | 70.8 | 70.1387 | 118270.8289 | 0.64939 | 77.4 | 54.9613 | 1.73 | 70.8 | 70.2 | 162471.6866 | 0.68839 | 77.5 | 56.3292 | 0.87 | 70.8 | 70.1226 | 76815.3575 | 0.66039 | 77.6 | 56.3 | 0.85387 | 70.8 | 70 | 76128.7214 | 0.64939 | 77.6 | 54.3613 | 1.65 | 70.8 | 69.5 | 160335.2695 | 0.65677 | 77.6 | 56.6226 | 1.5739 | 70.8 | 70.2613 | 137834.557 | 0.65839
1199 | -2.05 | 78.1 | 55.2612 | 391.6567 | 680.5477 | 77.7 | 58.306 | 0.9 | 70.9 | 70.3612 | 73067.0022 | 0.62739 | 0.8838 | 77.4 | 51.8776 | 1.16 | 70.9 | 69.2388 | 123542.76 | 0.69178 | 77.5 | 57.3672 | 1.41 | 70.9 | 70.3612 | 118346.4353 | 0.65439 | 77.5 | 54.1448 | 1.75 | 70.9 | 70.1612 | 170563.5009 | 0.69578 | 77.6 | 53.2836 | 0.88 | 70.9 | 69.3612 | 89502.931 | 0.67078 | 77.7 | 57.3328 | 0.86388 | 70.9 | 70.5776 | 73656.2454 | 0.65678 | 77.7 | 53.6836 | 1.6739 | 70.9 | 69.5 | 167858.4879 | 0.66678 | 77.6388 | 55.2672 | 1.59 | 70.9 | 69.9612 | 148848.6092 | 0.66478
1200 | -2.1 | 78.0611 | 54.3832 | 423.5819 | 694 | 77.8 | 56.6222 | 0.91 | 70.8611 | 69.9 | 80616.8016 | 0.63478 | 1.2208 | 77.4389 | 52.9168 | 1.18 | 70.8611 | 69.9389 | 120852.7198 | 0.70417 | 77.5389 | 55.4389 | 1.4239 | 70.8611 | 69.9 | 131671.1744 | 0.66178 | 77.6 | 52.8389 | 1.77 | 70.8611 | 70 | 182972.1885 | 0.70478 | 77.6389 | 52.6946 | 0.9 | 70.8611 | 69.5168 | 93900.4223 | 0.68417 | 77.8 | 59.5 | 0.87 | 70.8611 | 71.4389 | 66474.9828 | 0.66039 | 77.8 | 53.0168 | 1.7039 | 70.8611 | 69.5778 | 176120.584 | 0.67878 | 77.7 | 53.4 | 1.6139 | 70.8611 | 69.6389 | 164212.346 | 0.67478
1201 | -1.9167 | 77.8 | 54.139 | 457.3482 | 690.3973 | 77.7 | 55.961 | 0.92 | 70.5 | 69.8 | 83679.4398 | 0.64278 | 0.48496 | 77.361 | 53.9 | 1.1939 | 70.5 | 70.3 | 117269.1141 | 0.71339 | 77.6 | 56.0781 | 1.44 | 70.5 | 70.3 | 129381.4129 | 0.66839 | 77.661 | 53.339 | 1.79 | 70.5 | 70.339 | 181901.9246 | 0.71239 | 77.6 | 54.4 | 0.91 | 70.5 | 70.3 | 88665.7585 | 0.69439 | 77.761 | 59.7 | 0.87 | 70.5 | 71.5 | 65764.3262 | 0.66061 | 77.8 | 54.039 | 1.73 | 70.5 | 70.139 | 171571.8539 | 0.68739 | 77.761 | 53.839 | 1.64 | 70.5 | 70 | 163602.9679 | 0.68478
1202 | -1.7333 | 77.5 | 54.6 | 438.6995 | 680.3778 | 77.4 | 55.3608 | 0.93 | 70.1608 | 69.5608 | 86033.2296 | 0.65039 | -0.14905 | 77.1 | 54.2392 | 1.2039 | 70.1608 | 70.4 | 115049.1165 | 0.71978 | 77.3 | 56.7392 | 1.45 | 70.1608 | 70.4 | 124498.1364 | 0.672 | 77.3608 | 54.1783 | 1.8 | 70.1608 | 70.5 | 174558.2295 | 0.71739 | 77.3608 | 54.6 | 0.92 | 70.1608 | 70.3 | 87770.6313 | 0.70139 | 77.5 | 59.4217 | 0.87 | 70.1608 | 71.1608 | 65518.2738 | 0.659 | 77.5608 | 54.1 | 1.74 | 70.1608 | 70.1 | 170599.4181 | 0.69378 | 77.5 | 54.8958 | 1.65 | 70.1608 | 70.2783 | 155968.6626 | 0.69139
1203 | -1.55 | 77.2607 | 55.0393 | 424.6329 | 668.679 | 77.1607 | 55.0393 | 0.94393 | 69.8 | 69.4 | 87335.0594 | 0.65739 | -0.86971 | 76.8607 | 54.4607 | 1.21 | 69.8 | 70.3607 | 113295.1261 | 0.72439 | 77.0607 | 57 | 1.45 | 69.8 | 70.3607 | 121733.0205 | 0.674 | 77.1 | 54.8607 | 1.81 | 69.8 | 70.5607 | 167933.0215 | 0.72 | 77.1 | 54.2822 | 0.93 | 69.8 | 70.1215 | 88680.0787 | 0.70639 | 77.2 | 58.2429 | 0.86 | 69.8 | 70.5607 | 68652.505 | 0.657 | 77.2607 | 53.7215 | 1.7539 | 69.8 | 69.9607 | 172583.6454 | 0.69839 | 77.2607 | 56.5607 | 1.66 | 69.8 | 70.6607 | 143343.0577 | 0.694
1204 | -1.3667 | 76.9606 | 54.9606 | 419.8418 | 656.2729 | 76.8606 | 55.5394 | 0.95 | 69.4606 | 69.5 | 84849.628 | 0.66339 | -0.98806 | 76.5606 | 54.3182 | 1.22 | 69.4606 | 70.2 | 113329.1412 | 0.728 | 76.8 | 56.4212 | 1.45 | 69.4606 | 69.9606 | 123507.3146 | 0.675 | 76.8 | 55.2969 | 1.81 | 69.4606 | 70.5394 | 163169.0249 | 0.721 | 76.8 | 53.3 | 0.94 | 69.4606 | 69.7 | 92038.2995 | 0.71139 | 76.9606 | 56.5606 | 0.86394 | 69.4606 | 69.8 | 73673.971 | 0.657 | 77 | 53.1788 | 1.77 | 69.4606 | 69.6394 | 175887.8419 | 0.70339 | 76.9606 | 56.4394 | 1.66 | 69.4606 | 70.5 | 142379.8974 | 0.694
1205 | -1.1833 | 76.7 | 55.0395 | 428.667 | 643.636 | 76.6 | 55.1025 | 0.96 | 69.1605 | 69.321 | 86019.6452 | 0.66739 | -1.2699 | 76.3 | 54.9605 | 1.22 | 69.1605 | 70.2 | 108748.3684 | 0.729 | 76.5 | 55.6395 | 1.45 | 69.1605 | 69.5605 | 126936.7263 | 0.67539 | 76.5605 | 57.2395 | 1.8 | 69.1605 | 70.8605 | 145750.7671 | 0.718 | 76.5605 | 53.6185 | 0.94 | 69.1605 | 69.7395 | 90240.165 | 0.71639 | 76.6605 | 55.642 | 0.87 | 69.1605 | 69.321 | 76279.5397 | 0.658 | 76.7 | 54.179 | 1.7739 | 69.1605 | 69.8395 | 167083.2025 | 0.707 | 76.7 | 56.9395 | 1.66 | 69.1605 | 70.4 | 136972.158 | 0.69261
1206 | -1 | 76.5 | 55.1604 | 417.2792 | 629.0642 | 76.3604 | 53.4 | 0.96396 | 68.8604 | 68.6 | 92637.9522 | 0.6724 | -1.2764 | 76 | 54.4604 | 1.22 | 68.8604 | 69.8604 | 109891.205 | 0.729 | 76.2604 | 55.4208 | 1.46 | 68.8604 | 69.3208 | 126758.6241 | 0.676 | 76.2604 | 57.3604 | 1.79 | 68.8604 | 70.6 | 141554.5223 | 0.7126 | 76.2604 | 54.6396 | 0.94396 | 68.8604 | 69.9 | 85472.4921 | 0.718 | 76.4 | 54.2 | 0.87 | 68.8604 | 68.7 | 80555.0416 | 0.6604 | 76.4604 | 54.8 | 1.78 | 68.8604 | 69.8604 | 160934.1269 | 0.707 | 76.4 | 56.8415 | 1.65 | 68.8604 | 70.1208 | 135103.2705 | 0.6896
1207 | -0.93333 | 76.4 | 55 | 419.1893 | 623.5821 | 76.1 | 53.5397 | 0.97 | 68.7 | 68.7 | 91889.9656 | 0.6784 | -0.65393 | 75.8 | 54.6589 | 1.22 | 68.7 | 69.7397 | 107892.6786 | 0.729 | 76 | 54.4603 | 1.46 | 68.7 | 68.8 | 131368.1741 | 0.6774 | 76 | 57.2397 | 1.776 | 68.7 | 70.3 | 139607.8112 | 0.70721 | 76.0603 | 55.2397 | 0.94603 | 68.7 | 69.9 | 82151.1823 | 0.718 | 76.2 | 54.2 | 0.87 | 68.7 | 68.6 | 80147.832 | 0.6634 | 76.2 | 54.7603 | 1.78 | 68.7 | 69.6 | 159127.6471 | 0.707 | 76.1603 | 55.1205 | 1.64 | 68.7 | 69.3603 | 144364.5618 | 0.6876
1208 | -0.86667 | 76.3 | 54.9 | 428.5211 | 618.6218 | 76 | 53.9 | 0.98 | 68.6 | 68.8 | 90766.2759 | 0.6824 | -0.6774 | 75.7 | 55.5805 | 1.22 | 68.6 | 69.9602 | 102722.1195 | 0.727 | 75.9 | 54.5195 | 1.46 | 68.6 | 68.8398 | 130431.8434 | 0.6794 | 75.9 | 57.1203 | 1.76 | 68.6 | 70.0602 | 138507.681 | 0.7012 | 75.9602 | 55.9594 | 0.94 | 68.6 | 70.0398 | 78766.6988 | 0.717 | 76.1 | 53.7602 | 0.88 | 68.6 | 68.4602 | 81814.0216 | 0.6664 | 76.1 | 54.9195 | 1.77 | 68.6 | 69.6 | 156819.655 | 0.706 | 76.0602 | 55.0594 | 1.64 | 68.6 | 69.2797 | 144217.0775 | 0.687
1209 | -0.8 | 76.2 | 54.94 | 426.9814 | 612.2206 | 75.9 | 53.9799 | 0.984 | 68.5 | 68.84 | 90470.4298 | 0.6864 | -1.0132 | 75.6 | 54.2201 | 1.21 | 68.5 | 69.46 | 108702.9913 | 0.725 | 75.8 | 55.26 | 1.46 | 68.5 | 69.06 | 125505.8122 | 0.68 | 75.8 | 55.6002 | 1.75 | 68.5 | 69.4201 | 148031.7588 | 0.6956 | 75.86 | 57.3201 | 0.94 | 68.5 | 70.26 | 72773.2359 | 0.7136 | 76 | 53.2 | 0.88 | 68.5 | 68.3 | 83920.4168 | 0.6704 | 76 | 55.3801 | 1.77 | 68.5 | 69.66 | 152285.6123 | 0.7036 | 75.96 | 56.0801 | 1.64 | 68.5 | 69.46 | 136246.3847 | 0.685
1210 | -0.73333 | 76.1 | 54.7198 | 425.5071 | 605.7194 | 75.8 | 54.7802 | 0.99 | 68.3599 | 69.1 | 87002.7524 | 0.6884 | -0.75242 | 75.5 | 53.3198 | 1.21 | 68.3599 | 69.0599 | 112501.0584 | 0.724 | 75.7 | 54.8802 | 1.46 | 68.3599 | 68.8401 | 127195.8835 | 0.68 | 75.7 | 54.2603 | 1.74 | 68.3599 | 68.9401 | 156026.1607 | 0.693 | 75.7 | 56.2198 | 0.93 | 68.3599 | 69.8 | 75960.8359 | 0.7086 | 75.9 | 53.1802 | 0.89 | 68.3599 | 68.3 | 84028.506 | 0.674 | 75.9 | 54.2599 | 1.76 | 68.3599 | 69.2 | 159257.1937 | 0.7016 | 75.8599 | 55.2401 | 1.63 | 68.3599 | 69.1 | 140777.1255 | 0.6826
1211 | -0.66667 | 76 | 54.2402 | 453.9549 | 601.1971 | 75.7 | 55.0598 | 0.99 | 68.2 | 69.1 | 85533.3837 | 0.689 | -0.70119 | 75.4 | 52.4598 | 1.21 | 68.2 | 68.7598 | 116495.085 | 0.724 | 75.6 | 55.1598 | 1.46 | 68.2 | 68.8598 | 124670.7979 | 0.679 | 75.6 | 55.0794 | 1.73 | 68.2 | 69.0598 | 148508.8111 | 0.6896 | 75.6 | 55.2196 | 0.93 | 68.2 | 69.3598 | 79115.2047 | 0.7046 | 75.8 | 53.3196 | 0.89 | 68.2 | 68.3 | 83432.9497 | 0.6764 | 75.8 | 53.5794 | 1.76 | 68.2 | 68.8598 | 163351.7154 | 0.7 | 75.7598 | 55.0392 | 1.63 | 68.2 | 68.9598 | 140800.1382 | 0.68
1212 | -0.6 | 75.8 | 53.8194 | 460.7489 | 594.7535 | 75.6 | 54.5 | 0.99 | 68.0597 | 68.8 | 87503.3322 | 0.689 | -0.51723 | 75.3 | 52.0597 | 1.21 | 68.0597 | 68.5597 | 118104.1925 | 0.724 | 75.5 | 54.3194 | 1.46 | 68.0597 | 68.4597 | 129072.1717 | 0.678 | 75.5 | 53.8597 | 1.72 | 68.0597 | 68.5 | 156010.4676 | 0.686 | 75.5 | 53.9791 | 0.92 | 68.0597 | 68.8597 | 83198.6648 | 0.7016 | 75.7 | 52.7403 | 0.89 | 68.0597 | 68.1 | 85569.6158 | 0.679 | 75.7 | 52.5194 | 1.76 | 68.0597 | 68.4597 | 170314.3405 | 0.7 | 75.6597 | 54.2209 | 1.62 | 68.0597 | 68.5403 | 145252.8794 | 0.6786
1213 | -0.43333 | 75.5596 | 53.1596 | 494.9489 | 583.1085 | 75.4596 | 54.2596 | 0.99 | 67.7596 | 68.6596 | 87682.3743 | 0.688 | -1.0034 | 75.1596 | 52.1617 | 1.21 | 67.7596 | 68.4404 | 116531.1555 | 0.723 | 75.3596 | 53.9404 | 1.46 | 67.7596 | 68.3 | 130619.0122 | 0.6776 | 75.4 | 53.5 | 1.72 | 67.7596 | 68.2596 | 157404.2095 | 0.6836 | 75.4 | 53.1 | 0.92 | 67.7596 | 68.4596 | 85858.466 | 0.6996 | 75.5 | 52.9191 | 0.9 | 67.7596 | 68.0596 | 84784.2375 | 0.6804 | 75.5596 | 51.9 | 1.76 | 67.7596 | 68.2 | 173866.338 | 0.6996 | 75.5596 | 55.1596 | 1.616 | 67.7596 | 68.7596 | 137525.9986 | 0.6756
1214 | -0.26667 | 75.3595 | 53.2 | 495.6108 | 568.5432 | 75.2 | 53.8 | 0.99 | 67.4595 | 68.3 | 88236.2785 | 0.687 | -1.0304 | 74.9 | 53.9216 | 1.21 | 67.4595 | 68.7405 | 105896.2409 | 0.72059 | 75.1 | 54.2595 | 1.4559 | 67.4595 | 68.1595 | 126698.078 | 0.67559 | 75.1595 | 53.2189 | 1.71 | 67.4595 | 67.9595 | 156450.7386 | 0.68 | 75.1595 | 53.3405 | 0.92 | 67.4595 | 68.3 | 83462.3784 | 0.697 | 75.2595 | 51.9595 | 0.9 | 67.4595 | 67.6595 | 87466.1276 | 0.682 | 75.3 | 52.0405 | 1.7559 | 67.4595 | 68 | 171075.3847 | 0.69859 | 75.3 | 55.0405 | 1.6059 | 67.4595 | 68.5 | 135542.5039 | 0.67059
1215 | -0.1 | 75.0593 | 53.3 | 488.9154 | 552.9396 | 74.9593 | 53.9407 | 0.98 | 67.1593 | 68.1407 | 86396.5132 | 0.685 | -1.1844 | 74.6593 | 53.9967 | 1.2 | 67.1593 | 68.5187 | 103276.5509 | 0.71459 | 74.8593 | 54.7439 | 1.45 | 67.1593 | 68.1407 | 121920.4292 | 0.67259 | 74.9 | 51.8374 | 1.7 | 67.1593 | 67.2593 | 163823.7221 | 0.677 | 74.9 | 53.4593 | 0.91 | 67.1593 | 68.1 | 81591.2599 | 0.69359 | 75.0593 | 50.978 | 0.9 | 67.1593 | 67.1593 | 90355.5586 | 0.68341 | 75.0593 | 52.5407 | 1.75 | 67.1593 | 68 | 165115.4569 | 0.69659 | 75.0593 | 55.4 | 1.59 | 67.1593 | 68.3 | 130492.0489 | 0.66519
1216 | 0.066667 | 74.8 | 52.9592 | 497.2378 | 537.9176 | 74.7 | 54.1777 | 0.98 | 66.8592 | 67.9592 | 84107.1053 | 0.68159 | -0.8151 | 74.4 | 51.8592 | 1.19 | 66.8592 | 67.5592 | 112114.6727 | 0.71 | 74.6 | 55.9961 | 1.4359 | 66.8592 | 68.2777 | 111729.0227 | 0.66659 | 74.6592 | 50.3 | 1.7 | 66.8592 | 66.6 | 172934.2933 | 0.677 | 74.6592 | 52.8185 | 0.91 | 66.8592 | 67.6592 | 82698.8336 | 0.689 | 74.8 | 50.4223 | 0.9 | 66.8592 | 66.9 | 91960.9934 | 0.686 | 74.8 | 53.1815 | 1.74 | 66.8592 | 67.9408 | 157437.0212 | 0.69259 | 74.8 | 54.2738 | 1.5759 | 66.8592 | 67.6369 | 135024.245 | 0.65859
1217 | 0.23333 | 74.5591 | 52.4182 | 511.176 | 523.5369 | 74.4591 | 53.1591 | 0.97 | 66.5 | 67.4591 | 86625.5438 | 0.678 | 0.077507 | 74.1591 | 52.0636 | 1.18 | 66.5 | 67.4 | 109234.8855 | 0.70659 | 74.3591 | 54.5409 | 1.42 | 66.5 | 67.5 | 117855.6613 | 0.66059 | 74.4 | 50.2 | 1.7 | 66.5 | 66.3591 | 171895.6162 | 0.677 | 74.4 | 51.9 | 0.9 | 66.5 | 67.1 | 84734.7004 | 0.68559 | 74.5591 | 51.0364 | 0.9 | 66.5 | 66.9591 | 88688.5051 | 0.687 | 74.5591 | 53.9591 | 1.7259 | 66.5 | 67.8591 | 148790.3591 | 0.68659 | 74.5591 | 51.5 | 1.57 | 66.5 | 66.4591 | 151244.1834 | 0.656
1218 | 0.4 | 74.4 | 52.1 | 530.223 | 510.4079 | 74.2 | 52.759 | 0.97 | 66.3 | 67.059 | 86921.7913 | 0.67459 | 0.049193 | 73.9 | 52.595 | 1.17 | 66.3 | 67.318 | 104517.6503 | 0.70059 | 74.1 | 53.913 | 1.41 | 66.3 | 66.977 | 118979.6772 | 0.65459 | 74.159 | 50.705 | 1.7 | 66.3 | 66.341 | 166611.2256 | 0.67659 | 74.159 | 51.559 | 0.9 | 66.3 | 66.759 | 84726.7531 | 0.682 | 74.3 | 49.659 | 0.9 | 66.3 | 66.359 | 93151.0443 | 0.68741 | 74.3 | 53.218 | 1.71 | 66.3 | 67.359 | 150619.9974 | 0.67959 | 74.3 | 51.359 | 1.57 | 66.3 | 66.259 | 149971.5481 | 0.65459
1219 | 0.45 | 74.3 | 51.4589 | 546.5616 | 505.7122 | 74.0589 | 52.3 | 0.96589 | 66.2 | 66.7589 | 87665.1212 | 0.672 | 0.35192 | 73.7 | 50.8178 | 1.17 | 66.2 | 66.5589 | 111831.6431 | 0.69659 | 73.9 | 51.8234 | 1.4 | 66.2 | 66.0411 | 129504.3305 | 0.65259 | 73.9 | 52.3589 | 1.69 | 66.2 | 66.7 | 152743.1413 | 0.67359 | 73.9589 | 51.4822 | 0.89 | 66.2 | 66.5411 | 84033.134 | 0.68 | 74.1 | 49.5822 | 0.91 | 66.2 | 66.2411 | 93004.1346 | 0.68941 | 74.1 | 52.6822 | 1.6959 | 66.2 | 66.9 | 151513.773 | 0.67459 | 74.0589 | 50.7178 | 1.5641 | 66.2 | 65.8589 | 152679.2785 | 0.654
1220 | 0.5 | 74.2 | 51.3412 | 557.6165 | 501.1052 | 74 | 52.3825 | 0.96 | 66.1 | 66.7 | 86807.9256 | 0.67 | 0.35246 | 73.7 | 51.0062 | 1.16 | 66.1 | 66.5412 | 109944.9366 | 0.69459 | 73.8 | 53.9711 | 1.4 | 66.1 | 66.7237 | 116371.7609 | 0.65059 | 73.8 | 51.4351 | 1.68 | 66.1 | 66.2588 | 157687.2893 | 0.67059 | 73.9 | 52.3175 | 0.89 | 66.1 | 66.7 | 80189.1006 | 0.67659 | 74 | 50.3 | 0.91 | 66.1 | 66.4 | 90027.7971 | 0.691 | 74 | 52.7763 | 1.68 | 66.1 | 66.8175 | 149239.0804 | 0.66918 | 74 | 50.5237 | 1.57 | 66.1 | 65.7412 | 153669.1457 | 0.655
1221 | 0.55 | 74.1586 | 51.8414 | 538.5083 | 494.1797 | 73.9 | 52.7173 | 0.96 | 66 | 66.6586 | 84781.1458 | 0.66659 | -0.095571 | 73.6 | 51.6105 | 1.1559 | 66 | 66.5759 | 105994.5766 | 0.68959 | 73.7 | 56.5932 | 1.3859 | 66 | 67.5173 | 99170.6195 | 0.64317 | 73.8 | 50 | 1.68 | 66 | 65.7 | 166875.0861 | 0.67 | 73.8 | 51.7586 | 0.88586 | 66 | 66.4 | 81395.3914 | 0.67259 | 73.9 | 50.7654 | 0.91 | 66 | 66.5414 | 88068.4233 | 0.691 | 73.9 | 52.2241 | 1.67 | 66 | 66.5 | 151708.5498 | 0.66459 | 73.9 | 51.6827 | 1.57 | 66 | 66.1 | 145551.0964 | 0.655
1222 | 0.6 | 74.1 | 51.6585 | 536.3026 | 488.0853 | 73.8 | 52.1829 | 0.95 | 65.9 | 66.4 | 86194.956 | 0.66359 | -0.26395 | 73.5 | 49.3244 | 1.15 | 65.9 | 65.7415 | 116351.2894 | 0.688 | 73.6585 | 53.8683 | 1.37 | 65.9 | 66.3341 | 113213.5915 | 0.63559 | 73.7 | 50.4659 | 1.68 | 65.9 | 65.8415 | 163258.2145 | 0.67 | 73.7 | 51.1756 | 0.88 | 65.9 | 66.0585 | 83032.8588 | 0.66959 | 73.8585 | 51.8171 | 0.91 | 65.9 | 66.7585 | 83471.4092 | 0.68859 | 73.9 | 52.6341 | 1.66 | 65.9 | 66.4585 | 147289.4207 | 0.65959 | 73.8 | 52.1585 | 1.56 | 65.9 | 66.1585 | 141609.7778 | 0.653
1223 | 0.65 | 74 | 51.4584 | 542.1554 | 482.9673 | 73.7584 | 52.8 | 0.95 | 65.8 | 66.5 | 82894.6329 | 0.66058 | -0.14212 | 73.4 | 49.8752 | 1.15 | 65.8 | 65.8168 | 113297.5773 | 0.68658 | 73.6 | 49.4594 | 1.3642 | 65.8 | 64.5921 | 137719.876 | 0.634 | 73.6 | 51.4752 | 1.68 | 65.8 | 66.0584 | 155429.6421 | 0.66758 | 73.6 | 49.5505 | 0.88 | 65.8 | 65.4168 | 88631.77 | 0.668 | 73.8 | 50.2921 | 0.9 | 65.8 | 66.2168 | 88561.7901 | 0.686 | 73.8 | 50.7752 | 1.65 | 65.8 | 65.7168 | 158261.2334 | 0.656 | 73.7584 | 51.8168 | 1.56 | 65.8 | 65.9584 | 142881.0663 | 0.651
1224 | 0.7 | 73.9 | 49.9332 | 588.0306 | 481.9336 | 73.7 | 52.8 | 0.94 | 65.7 | 66.3583 | 82162.7817 | 0.656 | -0.063433 | 73.3583 | 49.2668 | 1.15 | 65.7 | 65.5417 | 115548.0764 | 0.686 | 73.5 | 45.9502 | 1.38 | 65.7 | 63.4834 | 159012.4903 | 0.64183 | 73.5 | 50.7668 | 1.67 | 65.7 | 65.7417 | 159134.2046 | 0.666 | 73.6 | 47.2166 | 0.88 | 65.7 | 64.6583 | 96963.1835 | 0.67042 | 73.7 | 48.4166 | 0.9 | 65.7 | 65.5583 | 95573.4497 | 0.687 | 73.7 | 50.0251 | 1.65 | 65.7 | 65.3417 | 162948.8845 | 0.655 | 73.7 | 51.5417 | 1.55 | 65.7 | 65.8 | 143622.7135 | 0.64958
1225 | 0.73333 | 73.9 | 49.5836 | 627.4457 | 482.24 | 73.6 | 52.5164 | 0.94 | 65.7 | 66.1582 | 82637.8823 | 0.652 | -0.044149 | 73.3 | 50.7 | 1.15 | 65.7 | 65.9 | 108343.6966 | 0.684 | 73.4 | 48.0582 | 1.4 | 65.7 | 64.4 | 148375.4477 | 0.64942 | 73.5 | 51.4327 | 1.67 | 65.7 | 65.9164 | 153627.1434 | 0.66358 | 73.5 | 46.8836 | 0.89 | 65.7 | 64.6418 | 98844.4 | 0.67542 | 73.6 | 47.6582 | 0.91 | 65.7 | 65.3 | 98587.5422 | 0.68942 | 73.6 | 50.3327 | 1.64 | 65.7 | 65.4164 | 159887.9882 | 0.654 | 73.6 | 51.5746 | 1.55 | 65.7 | 65.7164 | 142676.0227 | 0.648
1226 | 0.76667 | 73.8 | 49.6161 | 612.1964 | 479.1419 | 73.6 | 51.2323 | 0.93 | 65.6 | 65.6161 | 86930.8159 | 0.649 | 0.19259 | 73.2 | 50.0484 | 1.14 | 65.6 | 65.6161 | 110842.1496 | 0.68158 | 73.4 | 47.5161 | 1.41 | 65.6 | 64.3 | 152718.2148 | 0.65542 | 73.4 | 49.4323 | 1.66 | 65.6 | 65.1581 | 167067.6542 | 0.663 | 73.4581 | 47.7 | 0.89 | 65.6 | 64.9419 | 96203.6626 | 0.679 | 73.6 | 46.7742 | 0.91 | 65.6 | 65.0581 | 102187.6508 | 0.69242 | 73.6 | 48.8581 | 1.64 | 65.6 | 64.8581 | 170011.0631 | 0.65442 | 73.5581 | 50.8258 | 1.55 | 65.6 | 65.4419 | 146985.1234 | 0.647
1227 | 0.8 | 73.8 | 48.4159 | 660.8637 | 480.9682 | 73.5 | 50.0841 | 0.93 | 65.5 | 65.142 | 91207.5635 | 0.649 | 0.26464 | 73.2 | 47.9 | 1.14 | 65.5 | 64.9 | 120783.1993 | 0.682 | 73.3 | 47.3682 | 1.43 | 65.5 | 64.3841 | 154847.8404 | 0.66284 | 73.4 | 47.7159 | 1.67 | 65.5 | 64.558 | 179167.8581 | 0.665 | 73.4 | 48.142 | 0.9 | 65.5 | 65.142 | 94743.838 | 0.682 | 73.5 | 45.9 | 0.92 | 65.5 | 64.9 | 105999.5922 | 0.69742 | 73.5 | 48.158 | 1.65 | 65.5 | 64.7 | 174723.9326 | 0.657 | 73.5 | 50.6216 | 1.55 | 65.5 | 65.2739 | 147814.0189 | 0.646
1228 | 0.83333 | 73.7 | 47.9578 | 686.3081 | 482.1265 | 73.5 | 50.3735 | 0.93 | 65.5 | 65.2578 | 89940.6178 | 0.649 | 1.2044 | 73.1 | 47.8422 | 1.1442 | 65.5 | 64.9 | 121015.6376 | 0.68342 | 73.3 | 48.7157 | 1.44 | 65.5 | 64.9578 | 147809.6619 | 0.668 | 73.3 | 47.4265 | 1.68 | 65.5 | 64.5422 | 182010.8464 | 0.66942 | 73.4 | 48.4157 | 0.9 | 65.5 | 65.2578 | 93706.9383 | 0.68342 | 73.5 | 46.2422 | 0.92 | 65.5 | 65.0422 | 105102.1166 | 0.70242 | 73.5 | 47.5157 | 1.66 | 65.5 | 64.4578 | 179910.1247 | 0.66042 | 73.4578 | 47.7265 | 1.5542 | 65.5 | 64.2422 | 167261.0317 | 0.64942
1229 | 0.86667 | 73.7 | 47.7 | 706.1309 | 483.0577 | 73.4 | 49.3154 | 0.93 | 65.4 | 64.8 | 94138.1501 | 0.65 | 0.69893 | 73.1 | 48.1423 | 1.15 | 65.4 | 65 | 119654.9454 | 0.685 | 73.2 | 48.8959 | 1.45 | 65.4 | 65.0846 | 147221.8051 | 0.67242 | 73.3 | 48.9423 | 1.69 | 65.4 | 65.1 | 171904.6619 | 0.67242 | 73.3 | 47.9423 | 0.9 | 65.4 | 65.1 | 95618.3462 | 0.68542 | 73.4 | 46.9846 | 0.93 | 65.4 | 65.3423 | 102488.7735 | 0.70542 | 73.4 | 47.7959 | 1.67 | 65.4 | 64.6268 | 178976.4754 | 0.66442 | 73.4 | 48.8 | 1.5642 | 65.4 | 64.7 | 161102.1617 | 0.654
1230 | 0.9 | 73.6 | 48.3848 | 689.2454 | 480.6913 | 73.4 | 48.7424 | 0.94 | 65.3576 | 64.6424 | 96349.8529 | 0.653 | 0.35609 | 73.0576 | 48.9696 | 1.15 | 65.3576 | 65.2424 | 115861.9868 | 0.686 | 73.2 | 51.2 | 1.45 | 65.3576 | 65.8 | 133178.8247 | 0.673 | 73.2 | 49.7848 | 1.69 | 65.3576 | 65.4 | 165745.1349 | 0.673 | 73.3 | 48.5696 | 0.9 | 65.3576 | 65.3424 | 93220.5842 | 0.68742 | 73.4 | 47.8 | 0.93 | 65.3576 | 65.6 | 99534.406 | 0.707 | 73.4 | 51.0544 | 1.67 | 65.3576 | 65.7848 | 155964.4258 | 0.666 | 73.4 | 49.412 | 1.57 | 65.3576 | 64.9848 | 157247.7939 | 0.657
1231 | 0.95 | 73.5575 | 49.8275 | 631.2838 | 473.0773 | 73.3 | 50.0125 | 0.94 | 65.2575 | 65.085 | 91662.7746 | 0.655 | -0.25777 | 73 | 49.5875 | 1.15 | 65.2575 | 65.415 | 112174.9879 | 0.685 | 73.1 | 51.57 | 1.45 | 65.2575 | 65.9425 | 130320.6906 | 0.67257 | 73.2 | 50.7275 | 1.69 | 65.2575 | 65.6425 | 158494.7147 | 0.67257 | 73.2 | 49.515 | 0.9 | 65.2575 | 65.5575 | 89438.3517 | 0.687 | 73.3 | 48 | 0.93 | 65.2575 | 65.6 | 98691.9751 | 0.708 | 73.3 | 53.0575 | 1.66 | 65.2575 | 66.3 | 140942.8183 | 0.66157 | 73.3 | 51.015 | 1.57 | 65.2575 | 65.5 | 146549.8078 | 0.657
1232 | 1 | 73.5 | 50.4426 | 594.5754 | 465.6885 | 73.2 | 52.3705 | 0.94 | 65.1574 | 65.8426 | 81718.6444 | 0.65357 | -0.26853 | 72.9 | 49.0836 | 1.15 | 65.1574 | 65.1279 | 114261.7441 | 0.685 | 73.1 | 52.8574 | 1.44 | 65.1574 | 66.2574 | 121463.9716 | 0.66857 | 73.1 | 51.7 | 1.68 | 65.1574 | 65.8574 | 150225.014 | 0.66957 | 73.1 | 48.8853 | 0.9 | 65.1574 | 65.3 | 91393.5661 | 0.687 | 73.3 | 47.5295 | 0.93 | 65.1574 | 65.4147 | 100068.4503 | 0.708 | 73.3 | 52.2721 | 1.65 | 65.1574 | 65.9147 | 144449.6557 | 0.65557 | 73.2 | 50.9705 | 1.57 | 65.1574 | 65.4426 | 146211.1718 | 0.65657
1233 | 1.05 | 73.4 | 51.1427 | 568.4347 | 458.3589 | 73.1573 | 53.229 | 0.93 | 65.1 | 66.0145 | 77538.8146 | 0.64857 | -0.48521 | 72.8 | 52.4 | 1.14 | 65.1 | 66.1573 | 97445.6296 | 0.68157 | 73 | 52.7855 | 1.43 | 65.1 | 66.0427 | 120711.6491 | 0.66457 | 73 | 51.5573 | 1.67 | 65.1 | 65.7 | 149931.8439 | 0.66557 | 73.0573 | 49.7 | 0.9 | 65.1 | 65.5 | 88150.3678 | 0.68557 | 73.2 | 46.2855 | 0.93 | 65.1 | 65 | 104889.987 | 0.709 | 73.2 | 51.871 | 1.64 | 65.1 | 65.6427 | 145670.8717 | 0.65157 | 73.1573 | 51.5863 | 1.56 | 65.1 | 65.5145 | 140935.8695 | 0.654
1234 | 1.1 | 73.3 | 51.0571 | 562.7571 | 451.9857 | 73.1 | 51.8429 | 0.92 | 65 | 65.4 | 81896.4565 | 0.644 | -0.063714 | 72.7571 | 52.7286 | 1.13 | 65 | 66.1 | 94670.3355 | 0.67514 | 72.9 | 53.2143 | 1.42 | 65 | 66.0571 | 116786.9143 | 0.65957 | 72.9571 | 51.5429 | 1.66 | 65 | 65.5 | 149046.8085 | 0.66157 | 73 | 49.3286 | 0.9 | 65 | 65.2571 | 89048.1756 | 0.684 | 73.1 | 47.2286 | 0.93 | 65 | 65.2429 | 101280.3028 | 0.71 | 73.1 | 53.1143 | 1.62 | 65 | 65.9571 | 135620.6611 | 0.64614 | 73.1 | 50.3714 | 1.56 | 65 | 65.0429 | 148402.5739 | 0.653
1235 | 1.15 | 73.257 | 51.2 | 554.2546 | 445.2984 | 73 | 52.3 | 0.92 | 64.9 | 65.4 | 79682.9088 | 0.64057 | -0.80465 | 72.7 | 53.6 | 1.12 | 64.9 | 66.157 | 89166.322 | 0.66714 | 72.8 | 51.9141 | 1.41 | 64.9 | 65.457 | 123143.0016 | 0.65457 | 72.9 | 53.4727 | 1.65 | 64.9 | 66.0719 | 134098.5725 | 0.65757 | 72.9 | 47.943 | 0.9 | 64.9 | 64.8 | 93851.7501 | 0.68343 | 73 | 48.7719 | 0.93 | 64.9 | 65.643 | 94797.0815 | 0.70957 | 73 | 52.8859 | 1.61 | 64.9 | 65.643 | 135545.961 | 0.63957 | 73 | 52.4149 | 1.56 | 64.9 | 65.6859 | 133925.8178 | 0.65057
1236 | 1.2 | 73.2 | 52.0293 | 528.5416 | 437.3122 | 72.9 | 51.4846 | 0.91 | 64.8431 | 65.0138 | 81871.6569 | 0.636 | -1.3248 | 72.6 | 53.3569 | 1.1 | 64.8431 | 65.9 | 88607.8652 | 0.65914 | 72.7569 | 51.5293 | 1.4 | 64.8431 | 65.2431 | 124494.9378 | 0.65157 | 72.8 | 56.9138 | 1.6257 | 64.8431 | 67.1138 | 107540.7063 | 0.64671 | 72.8 | 48.4862 | 0.9 | 64.8431 | 64.9 | 91664.542 | 0.684 | 72.9569 | 49.2846 | 0.93 | 64.8431 | 65.7138 | 91775.8519 | 0.706 | 73 | 53.0707 | 1.59 | 64.8431 | 65.5569 | 132334.0498 | 0.63314 | 72.9 | 54.2569 | 1.54 | 64.8431 | 66.1569 | 120492.2536 | 0.64457
1237 | 1.15 | 73.3 | 52.2136 | 499.2762 | 435.516 | 72.9 | 49.4568 | 0.91 | 64.9 | 64.2568 | 89371.8951 | 0.636 | -0.64263 | 72.6 | 52.8568 | 1.09 | 64.9 | 65.6 | 89857.6512 | 0.65157 | 72.7 | 52.3 | 1.3957 | 64.9 | 65.4 | 118868.5941 | 0.648 | 72.7 | 55.6272 | 1.5957 | 64.9 | 66.4136 | 113817.998 | 0.63414 | 72.8 | 48.9136 | 0.9 | 64.9 | 65 | 89740.8991 | 0.683 | 72.9 | 47.7864 | 0.93 | 64.9 | 65.2 | 97312.9713 | 0.704 | 72.9 | 51.6568 | 1.58 | 64.9 | 64.9 | 139932.4767 | 0.62857 | 72.9 | 53.084 | 1.5257 | 64.9 | 65.6136 | 126185.8406 | 0.63757
1238 | 1.1 | 73.4 | 51.4134 | 525.2191 | 438.5466 | 73 | 49.4866 | 0.92 | 65 | 64.3433 | 90054.1334 | 0.638 | -0.0046198 | 72.6433 | 52.4567 | 1.08 | 65 | 65.3567 | 91370.6393 | 0.64557 | 72.8 | 51.9567 | 1.39 | 65 | 65.2567 | 120818.5071 | 0.645 | 72.8 | 54.3433 | 1.57 | 65 | 65.8 | 121186.6239 | 0.62513 | 72.9 | 48.5866 | 0.9 | 65 | 64.9433 | 91280.3194 | 0.684 | 73 | 48.5866 | 0.92567 | 65 | 65.4433 | 94261.8596 | 0.703 | 73 | 51.5866 | 1.57 | 65 | 64.9 | 140506.12 | 0.626 | 72.9 | 51.63 | 1.52 | 65 | 65.0433 | 135325.5778 | 0.63457
1239 | 1.05 | 73.4434 | 51.3434 | 539.3848 | 441.3 | 73.1 | 49.8566 | 0.92 | 65.1 | 64.6 | 88964.7911 | 0.64 | -0.39716 | 72.7 | 52.4737 | 1.07 | 65.1 | 65.3434 | 90930.5274 | 0.64157 | 72.8 | 52.6606 | 1.38 | 65.1 | 65.4869 | 116711.173 | 0.643 | 72.9 | 54.1697 | 1.55 | 65.1 | 65.6566 | 121283.6183 | 0.61757 | 72.9 | 49.5 | 0.9 | 65.1 | 65.3 | 87956.8277 | 0.68357 | 73.1 | 48.9697 | 0.92 | 65.1 | 65.5566 | 92846.2815 | 0.701 | 73 | 51.5263 | 1.57 | 65.1 | 64.8566 | 141092.3357 | 0.624 | 73 | 52.9434 | 1.51 | 65.1 | 65.5 | 126847.1291 | 0.632
1240 | 1 | 73.5 | 51.6 | 521.9258 | 441.9742 | 73.1 | 49.7871 | 0.92 | 65.2 | 64.6436 | 90023.7574 | 0.642 | -0.54037 | 72.8 | 53.2693 | 1.0656 | 65.2 | 65.5564 | 86836.9351 | 0.63556 | 72.9 | 53.9387 | 1.37 | 65.2 | 65.9129 | 108993.673 | 0.63756 | 72.9 | 53.4436 | 1.54 | 65.2 | 65.3 | 125409.7853 | 0.612 | 73 | 49.3129 | 0.9 | 65.2 | 65.2564 | 89015.1089 | 0.683 | 73.1436 | 48.1 | 0.92 | 65.2 | 65.3 | 96494.2853 | 0.7 | 73.1 | 51.0178 | 1.57 | 65.2 | 64.6871 | 144890.0947 | 0.624 | 73.1 | 53.6436 | 1.5 | 65.2 | 65.7436 | 122004.1212 | 0.62756
1241 | 0.95 | 73.6 | 51.6 | 519.5577 | 443.731 | 73.2 | 50.8873 | 0.92 | 65.3 | 65.1437 | 86174.3076 | 0.64344 | -0.7149 | 72.9 | 53.1183 | 1.06 | 65.3 | 65.4873 | 87294.3841 | 0.63156 | 73 | 53.1493 | 1.37 | 65.3 | 65.631 | 113138.7884 | 0.63456 | 73 | 53.569 | 1.5256 | 65.3 | 65.3127 | 123878.6409 | 0.607 | 73.1 | 49.4747 | 0.9 | 65.3 | 65.3437 | 88706.8384 | 0.683 | 73.2 | 47.8563 | 0.92 | 65.3 | 65.3 | 97474.1334 | 0.699 | 73.2 | 53.762 | 1.56 | 65.3 | 65.731 | 127147.0367 | 0.62256 | 73.1437 | 54.4873 | 1.49 | 65.3 | 66.0437 | 116291.9623 | 0.62256
1242 | 0.9 | 73.7 | 52.6313 | 487.4271 | 443.1 | 73.3 | 52.0438 | 0.92 | 65.4 | 65.5438 | 82093.7667 | 0.643 | -0.67815 | 72.9 | 54.9438 | 1.05 | 65.4 | 66.1 | 78718.0611 | 0.62512 | 73.0438 | 56.6313 | 1.35 | 65.4 | 66.8438 | 92687.5398 | 0.62812 | 73.1 | 53.3189 | 1.52 | 65.4 | 65.1876 | 125287.5783 | 0.604 | 73.1438 | 51.0438 | 0.9 | 65.4 | 65.9 | 82784.9354 | 0.68156 | 73.3 | 47.9751 | 0.92 | 65.4 | 65.3876 | 97401.7323 | 0.7 | 73.3 | 56 | 1.5456 | 65.4 | 66.5 | 111726.3063 | 0.61556 | 73.2 | 54.8562 | 1.4756 | 65.4 | 66.1 | 113137.9173 | 0.61612
1243 | 0.8 | 73.8439 | 53.7439 | 435.8393 | 443.4878 | 73.4 | 52.5 | 0.92 | 65.6 | 65.8 | 80508.4262 | 0.642 | -0.28905 | 73.0439 | 54.9244 | 1.0356 | 65.6 | 66.0122 | 78288.0767 | 0.61756 | 73.1 | 57.3122 | 1.33 | 65.6 | 67.0561 | 87749.84 | 0.61812 | 73.1439 | 54.9561 | 1.5056 | 65.6 | 65.8 | 114523.4854 | 0.59956 | 73.2439 | 51.6878 | 0.89 | 65.6 | 66.1439 | 80445.2499 | 0.67856 | 73.4 | 49.4878 | 0.92 | 65.6 | 65.9439 | 91887.8455 | 0.699 | 73.3439 | 55.5683 | 1.5256 | 65.6 | 66.3122 | 113219.4231 | 0.60756 | 73.3 | 54.4439 | 1.46 | 65.6 | 65.9 | 115210.3173 | 0.611
1244 | 0.7 | 74 | 53.756 | 421.3884 | 446.2842 | 73.544 | 52.212 | 0.92 | 65.8 | 65.756 | 81883.8126 | 0.641 | -0.38028 | 73.2 | 52.868 | 1.03 | 65.8 | 65.256 | 87003.3515 | 0.613 | 73.244 | 56.112 | 1.31 | 65.8 | 66.456 | 93836.5411 | 0.60856 | 73.3 | 54.0239 | 1.4956 | 65.8 | 65.456 | 120228.0397 | 0.595 | 73.4 | 52.8761 | 0.89 | 65.8 | 66.544 | 76185.9779 | 0.67556 | 73.5 | 50.432 | 0.92 | 65.8 | 66.244 | 88482.5183 | 0.697 | 73.5 | 54.356 | 1.51 | 65.8 | 65.8 | 120678.7437 | 0.602 | 73.444 | 55.144 | 1.45 | 65.8 | 66.2 | 111020.2494 | 0.60656
1245 | 0.6 | 74.1441 | 53.3559 | 434.5122 | 451.8737 | 73.7 | 51.8883 | 0.92 | 66 | 65.7441 | 83936.9981 | 0.641 | -0.23067 | 73.3 | 52.6648 | 1.03 | 66 | 65.2883 | 88538.3257 | 0.613 | 73.4 | 55.4883 | 1.3 | 66 | 66.2441 | 97297.9963 | 0.60256 | 73.4441 | 52.2676 | 1.49 | 66 | 64.7559 | 132319.0947 | 0.59444 | 73.5 | 53.047 | 0.88 | 66 | 66.6117 | 75509.3631 | 0.67 | 73.7 | 51.9324 | 0.91 | 66 | 66.7883 | 82968.6699 | 0.69356 | 73.6 | 54.5765 | 1.5056 | 66 | 65.9441 | 119566.0691 | 0.599 | 73.6 | 55.2559 | 1.44 | 66 | 66.2 | 110477.8527 | 0.60156
1246 | 0.5 | 74.3 | 53.4442 | 435.9053 | 457.2982 | 73.8442 | 52.5 | 0.92 | 66.1442 | 66.1 | 82151.3459 | 0.641 | 0.42289 | 73.5 | 54.8885 | 1.02 | 66.1442 | 66.1442 | 79444.0808 | 0.61056 | 73.5442 | 54.946 | 1.29 | 66.1442 | 65.9673 | 100024.701 | 0.59756 | 73.6 | 51.4885 | 1.5 | 66.1442 | 64.6442 | 138772.5637 | 0.59744 | 73.7 | 50.6327 | 0.88 | 66.1442 | 65.8442 | 84646.0165 | 0.66844 | 73.8 | 53 | 0.91 | 66.1442 | 67.1 | 78790.3454 | 0.68856 | 73.8 | 55.3788 | 1.49 | 66.1442 | 66.2558 | 114942.4504 | 0.59456 | 73.7442 | 54.0345 | 1.43 | 66.1442 | 65.7115 | 117907.3241 | 0.59756
1247 | 0.4 | 74.4444 | 53.0113 | 440.7046 | 463.9872 | 74 | 52.0669 | 0.92 | 66.3444 | 66.0556 | 84296.3194 | 0.642 | 1.3891 | 73.6 | 55.5444 | 1.02 | 66.3444 | 66.4444 | 76603.8063 | 0.60656 | 73.7 | 52.9774 | 1.29 | 66.3444 | 65.2887 | 111313.8861 | 0.59744 | 73.7444 | 52.0444 | 1.51 | 66.3444 | 65.0444 | 136994.9195 | 0.60244 | 73.8 | 52.4662 | 0.88 | 66.3444 | 66.5887 | 78559.2511 | 0.668 | 74 | 52.5113 | 0.9 | 66.3444 | 66.9556 | 80581.4969 | 0.68356 | 73.9 | 53.7556 | 1.49 | 66.3444 | 65.6556 | 125439.2779 | 0.593 | 73.9 | 51.8 | 1.43 | 66.3444 | 65 | 132377.9109 | 0.59944
1248 | 0.3 | 74.6 | 52.6445 | 465.5101 | 472.5334 | 74.1 | 51.2445 | 0.92445 | 66.5 | 65.8445 | 88316.8099 | 0.64444 | 1.3984 | 73.8 | 55.6555 | 1.01 | 66.5 | 66.5 | 76301.6909 | 0.60256 | 73.8445 | 54.111 | 1.29 | 66.5 | 65.8555 | 106077.2502 | 0.598 | 73.9 | 52.011 | 1.52 | 66.5 | 65.2 | 138997.2627 | 0.60644 | 74 | 54.411 | 0.87 | 66.5 | 67.2555 | 71380.7797 | 0.66456 | 74.1 | 52.089 | 0.89 | 66.5 | 66.8445 | 82366.8258 | 0.67956 | 74.1 | 53.889 | 1.49 | 66.5 | 65.789 | 125844.5712 | 0.593 | 74.0445 | 51.7 | 1.4444 | 66.5 | 65.1 | 134932.4912 | 0.60344
1249 | 0.26667 | 74.6 | 52.7554 | 458.9027 | 475.0122 | 74.2 | 51.2662 | 0.93 | 66.6 | 65.9554 | 89232.0402 | 0.647 | 1.1644 | 73.9 | 54.5216 | 1 | 66.6 | 66.0554 | 81221.5286 | 0.599 | 74 | 54.1676 | 1.29 | 66.6 | 65.9892 | 106854.7818 | 0.599 | 74 | 51.4446 | 1.5345 | 66.6 | 65.1446 | 145033.7165 | 0.61145 | 74.1 | 52.7324 | 0.87 | 66.6 | 66.7108 | 77604.9596 | 0.66 | 74.2 | 52.5108 | 0.89 | 66.6 | 67 | 80578.4544 | 0.67555 | 74.2 | 53.4433 | 1.49 | 66.6 | 65.6662 | 129329.0852 | 0.593 | 74.2 | 51.9892 | 1.4545 | 66.6 | 65.4 | 135204.5156 | 0.60845
1250 | 0.23333 | 74.7 | 52.1106 | 480.8379 | 480.0365 | 74.3 | 51.0235 | 0.93447 | 66.6 | 65.9894 | 90866.6926 | 0.651 | 1.2632 | 73.9 | 53.0553 | 1.0045 | 66.6 | 65.5 | 87694.5093 | 0.6 | 74 | 55.7659 | 1.2855 | 66.6 | 66.6553 | 97994.4657 | 0.59655 | 74.1 | 52.1341 | 1.55 | 66.6 | 65.5894 | 142285.2577 | 0.61745 | 74.1447 | 51.1788 | 0.87 | 66.6 | 66.1447 | 83277.9598 | 0.66 | 74.3 | 50.887 | 0.88 | 66.6 | 66.4106 | 86572.8784 | 0.672 | 74.3 | 51.5683 | 1.5 | 66.6 | 65.0341 | 142626.7125 | 0.59745 | 74.2 | 51.587 | 1.4645 | 66.6 | 65.3659 | 138731.085 | 0.61245
1251 | 0.2 | 74.7 | 52 | 492.7897 | 485.1586 | 74.3 | 52.2655 | 0.94 | 66.7 | 66.5552 | 86598.0161 | 0.653 | 1.761 | 74 | 53.2793 | 1.01 | 66.7 | 65.6897 | 87103.8112 | 0.60245 | 74.1 | 53.8862 | 1.28 | 66.7 | 65.8655 | 108287.2906 | 0.595 | 74.1 | 52.5759 | 1.56 | 66.7 | 65.8552 | 140601.5763 | 0.62045 | 74.2 | 52.3552 | 0.87 | 66.7 | 66.6 | 79210.6267 | 0.659 | 74.3 | 48.9345 | 0.89 | 66.7 | 65.8448 | 94155.9545 | 0.67345 | 74.3 | 53.3552 | 1.51 | 66.7 | 65.9 | 132448.7598 | 0.60145 | 74.3 | 49.9241 | 1.4845 | 66.7 | 64.8897 | 151041.4848 | 0.6199
1252 | 0.16667 | 74.8 | 51.8551 | 498.1179 | 490.2842 | 74.4 | 51.3 | 0.94 | 66.7449 | 66.3 | 90777.6218 | 0.65545 | 1.1113 | 74 | 54.3101 | 1.01 | 66.7449 | 66.1551 | 83311.0088 | 0.604 | 74.1449 | 51.6449 | 1.29 | 66.7449 | 65.0449 | 121316.6743 | 0.59945 | 74.2 | 50.7551 | 1.5745 | 66.7449 | 65.3 | 153974.3047 | 0.62645 | 74.2449 | 52.1 | 0.87 | 66.7449 | 66.5 | 80253.5965 | 0.659 | 74.4 | 49.6202 | 0.89 | 66.7449 | 66.1551 | 92067.4881 | 0.675 | 74.4 | 52.0304 | 1.52 | 66.7449 | 65.4101 | 141902.2572 | 0.60445 | 74.3 | 51.3101 | 1.5 | 66.7449 | 65.6 | 144530.7741 | 0.62745
1253 | 0.13333 | 74.8 | 51.0549 | 527.6243 | 498.111 | 74.4 | 51.0549 | 0.95 | 66.8 | 66.3 | 92381.3429 | 0.659 | 1.1929 | 74.1 | 52.1945 | 1.01 | 66.8 | 65.3648 | 92807.6491 | 0.60545 | 74.2 | 51.9 | 1.3045 | 66.8 | 65.3451 | 121399.8789 | 0.60545 | 74.2 | 51.0802 | 1.5945 | 66.8 | 65.6901 | 154196.6671 | 0.63445 | 74.3 | 53.0605 | 0.87 | 66.8 | 66.8901 | 76940.8943 | 0.65855 | 74.4451 | 48.8352 | 0.89 | 66.8 | 65.9451 | 95467.6748 | 0.67845 | 74.4 | 50 | 1.54 | 66.8 | 64.8451 | 156916.647 | 0.6119 | 74.4 | 50.8 | 1.5145 | 66.8 | 65.6 | 149728.5653 | 0.6339
1254 | 0.1 | 74.9 | 50.7 | 554.5838 | 506.2517 | 74.5 | 51.0903 | 0.95 | 66.9 | 66.4452 | 93054.8842 | 0.663 | 0.88292 | 74.1 | 49.4355 | 1.03 | 66.9 | 64.4903 | 106090.6993 | 0.6139 | 74.2452 | 52.0903 | 1.32 | 66.9 | 65.5452 | 121928.6998 | 0.6119 | 74.3 | 52.4548 | 1.61 | 66.9 | 66.3 | 146804.8999 | 0.63945 | 74.3452 | 55.4645 | 0.86 | 66.9 | 67.6548 | 68098.2602 | 0.65455 | 74.5 | 50.6259 | 0.9 | 66.9 | 66.6903 | 89314.4595 | 0.68045 | 74.5 | 50.2355 | 1.56 | 66.9 | 65.1903 | 158260.5904 | 0.6219 | 74.4 | 51.2355 | 1.53 | 66.9 | 65.9903 | 148709.1654 | 0.6409
1255 | 0.083333 | 74.9 | 51.5906 | 530.894 | 509.4359 | 74.5 | 51.8547 | 0.96 | 66.9 | 66.8 | 90562.0059 | 0.66545 | 0.68143 | 74.2 | 50.2641 | 1.0445 | 66.9 | 65.0547 | 104529.8004 | 0.62391 | 74.3 | 52.7 | 1.33 | 66.9 | 65.9453 | 119893.6102 | 0.61745 | 74.3453 | 52.3 | 1.62 | 66.9 | 66.4 | 149375.2813 | 0.64445 | 74.4 | 53.6736 | 0.85547 | 66.9 | 67.0094 | 74005.4492 | 0.65 | 74.5 | 51.9641 | 0.89 | 66.9 | 67.1094 | 84373.6509 | 0.679 | 74.5 | 52.317 | 1.58 | 66.9 | 66.1812 | 147010.3883 | 0.62945 | 74.5 | 51.483 | 1.5445 | 66.9 | 66.2094 | 148482.7363 | 0.64545
1256 | 0.066667 | 74.9 | 51.4546 | 525.2156 | 513.3448 | 74.6 | 51.1092 | 0.96 | 66.9 | 66.6 | 93854.8771 | 0.668 | 0.92109 | 74.2 | 49.7816 | 1.06 | 66.9 | 65.1454 | 108359.9941 | 0.63391 | 74.3 | 53.3362 | 1.34 | 66.9 | 66.2908 | 117549.954 | 0.622 | 74.4 | 52.6362 | 1.63 | 66.9 | 66.5908 | 148263.9829 | 0.64845 | 74.4 | 51.073 | 0.85 | 66.9 | 66.1092 | 83460.5148 | 0.64945 | 74.6 | 50.1638 | 0.89 | 66.9 | 66.5546 | 91044.1411 | 0.679 | 74.6 | 54.173 | 1.59 | 66.9 | 66.9546 | 135293.5656 | 0.632 | 74.5 | 50.4086 | 1.5645 | 66.9 | 65.9816 | 157529.7441 | 0.65345
1257 | 0.05 | 74.9 | 51.6455 | 532.6613 | 518.0276 | 74.6 | 50.209 | 0.96455 | 67 | 66.3545 | 98382.2441 | 0.67146 | -0.12923 | 74.2 | 50.8 | 1.08 | 67 | 65.7 | 105445.2269 | 0.64291 | 74.4 | 54.2634 | 1.34 | 67 | 66.7545 | 113057.5164 | 0.62446 | 74.4 | 52.7724 | 1.64 | 67 | 66.709 | 147676.9078 | 0.65146 | 74.4455 | 49.791 | 0.86 | 67 | 65.7455 | 88532.55 | 0.65346 | 74.6 | 49.7366 | 0.9 | 67 | 66.4455 | 93169.8998 | 0.681 | 74.6 | 52.4455 | 1.5946 | 67 | 66.4 | 147591.0286 | 0.63546 | 74.5455 | 53.209 | 1.57 | 67 | 67.0545 | 140437.3886 | 0.65746
1258 | 0.033333 | 75 | 51.6087 | 527.2556 | 521.8933 | 74.6 | 49.2544 | 0.97 | 67 | 66.2 | 102885.3448 | 0.67746 | -0.0031394 | 74.3 | 50.8456 | 1.09 | 67 | 65.9456 | 106836.9584 | 0.65091 | 74.4 | 52.7631 | 1.35 | 67 | 66.2544 | 122130.7873 | 0.62746 | 74.4 | 51.7282 | 1.65 | 67 | 66.4913 | 156179.9664 | 0.65646 | 74.5 | 50.6913 | 0.87 | 67 | 66.1456 | 86067.7835 | 0.658 | 74.6 | 50.5631 | 0.9 | 67 | 66.7544 | 90164.5588 | 0.682 | 74.6 | 52.6 | 1.61 | 67 | 66.6 | 147585.1688 | 0.63946 | 74.6 | 52.6913 | 1.58 | 67 | 66.9456 | 144310.9408 | 0.66
1259 | 0.016667 | 75 | 51.4 | 544.9052 | 527.366 | 74.6 | 48.8085 | 0.98 | 67 | 66.2 | 105898.531 | 0.68346 | 0.011182 | 74.3 | 51.6373 | 1.1 | 67 | 66.3915 | 104355.1515 | 0.65792 | 74.4 | 51.5 | 1.3646 | 67 | 65.9 | 130598.0175 | 0.63346 | 74.5 | 52.9627 | 1.66 | 67 | 66.9542 | 148780.8542 | 0.65946 | 74.5 | 51.5373 | 0.87 | 67 | 66.5458 | 83477.6859 | 0.661 | 74.6458 | 49.2085 | 0.9 | 67 | 66.3542 | 95868.2219 | 0.68446 | 74.6 | 53.0373 | 1.62 | 67 | 66.8458 | 145755.7286 | 0.64346 | 74.6 | 52.5712 | 1.58 | 67 | 67.0085 | 145738.9576 | 0.662
1260 | 0 | 75 | 51.4 | 543.4136 | 531.7421 | 74.7 | 48.8835 | 0.99 | 67.0459 | 66.4459 | 106712.2619 | 0.69046 | 0.58891 | 74.3 | 52.7 | 1.11 | 67.0459 | 66.9 | 100499.6977 | 0.66246 | 74.4 | 51.6 | 1.38 | 67.0459 | 66.1 | 131570.6655 | 0.64046 | 74.5 | 51.4624 | 1.6646 | 67.0459 | 66.5541 | 160606.1683 | 0.66346 | 74.5 | 51.9624 | 0.87 | 67.0459 | 66.7541 | 82193.8797 | 0.662 | 74.7 | 49.4752 | 0.90459 | 67.0459 | 66.5917 | 95490.4446 | 0.688 | 74.7 | 53.8083 | 1.62 | 67.0459 | 67.1541 | 141263.8428 | 0.64546 | 74.6 | 50.7 | 1.5946 | 67.0459 | 66.5 | 159433.9115 | 0.66646
1261 | -0.033333 | 75.1 | 51.3 | 554.2138 | 538.2518 | 74.7 | 50.8299 | 1 | 67.1 | 67.192 | 99493.9629 | 0.695 | 0.1757 | 74.4 | 51.8701 | 1.12 | 67.1 | 66.708 | 105027.5727 | 0.66646 | 74.5 | 51.7 | 1.39 | 67.1 | 66.3 | 132691.1546 | 0.64692 | 74.5 | 50.792 | 1.68 | 67.1 | 66.446 | 166724.2835 | 0.66946 | 74.6 | 51.046 | 0.8746 | 67.1 | 66.5 | 85905.4128 | 0.66446 | 74.7 | 51.992 | 0.91 | 67.1 | 67.446 | 86107.9083 | 0.689 | 74.7 | 52.5701 | 1.63 | 67.1 | 66.754 | 150578.3755 | 0.648 | 74.7 | 51.7219 | 1.61 | 67.1 | 66.9379 | 154261.7069 | 0.67246
1262 | -0.066667 | 75.1 | 51.4461 | 556.617 | 543.9688 | 74.8 | 51.8156 | 1 | 67.2 | 67.5539 | 96000.8058 | 0.69646 | -0.58746 | 74.4 | 49.9539 | 1.13 | 67.2 | 66.2 | 115348.1504 | 0.67346 | 74.5 | 51.3539 | 1.41 | 67.2 | 66.3539 | 136266.7994 | 0.65346 | 74.6 | 51.7 | 1.6946 | 67.2 | 66.9461 | 161834.697 | 0.67446 | 74.6 | 51.0078 | 0.88 | 67.2 | 66.6 | 86675.3803 | 0.66746 | 74.8 | 51.8773 | 0.9 | 67.2 | 67.3617 | 86452.1211 | 0.687 | 74.7 | 50.5156 | 1.64 | 67.2 | 66.1539 | 166308.5829 | 0.65346 | 74.7 | 53.9461 | 1.61 | 67.2 | 67.8 | 139883.6415 | 0.674
1263 | -0.1 | 75.2 | 50.9076 | 567.9517 | 550.5781 | 74.8 | 50.1538 | 1 | 67.2 | 67.1 | 103387.3223 | 0.699 | -0.43394 | 74.5 | 50.1386 | 1.14 | 67.2 | 66.4924 | 116162.189 | 0.68192 | 74.6 | 51.2386 | 1.42 | 67.2 | 66.4924 | 138696.2316 | 0.66046 | 74.6 | 51.5538 | 1.7046 | 67.2 | 67 | 164165.0159 | 0.67846 | 74.7 | 50.2538 | 0.88 | 67.2 | 66.4538 | 90313.1214 | 0.67146 | 74.8 | 49.0538 | 0.91 | 67.2 | 66.5538 | 97494.327 | 0.68846 | 74.8 | 49.5462 | 1.66 | 67.2 | 66.0462 | 175445.8446 | 0.66192 | 74.8 | 53.5614 | 1.61 | 67.2 | 67.6538 | 142727.0175 | 0.674
1264 | -0.13333 | 75.2 | 50.7 | 592.1317 | 558.5023 | 74.9 | 50.1463 | 1.01 | 67.3 | 67.2463 | 104290.4419 | 0.70246 | 0.10684 | 74.5 | 51.5927 | 1.15 | 67.3 | 67.1463 | 110562.3224 | 0.68846 | 74.6 | 52.0537 | 1.4346 | 67.3 | 66.9 | 135724.9311 | 0.66646 | 74.7 | 50.761 | 1.72 | 67.3 | 66.8537 | 171461.258 | 0.68346 | 74.7 | 49.261 | 0.89 | 67.3 | 66.2537 | 94838.0346 | 0.67693 | 74.9 | 48.8463 | 0.91 | 67.3 | 66.6 | 99235.8076 | 0.693 | 74.8463 | 50.9317 | 1.68 | 67.3 | 66.7927 | 168430.639 | 0.66993 | 74.8 | 51.9147 | 1.6146 | 67.3 | 67.1537 | 154346.5997 | 0.67546
1265 | -0.16667 | 75.3 | 50.6536 | 595.5754 | 565.1502 | 74.9 | 50.2607 | 1.01 | 67.4 | 67.3536 | 104530.0937 | 0.70546 | 0.63983 | 74.6 | 52.3071 | 1.16 | 67.4 | 67.5 | 108131.7789 | 0.69246 | 74.7 | 51.9929 | 1.45 | 67.4 | 67.0464 | 137438.0634 | 0.67246 | 74.7 | 50.8716 | 1.73 | 67.4 | 67.0929 | 172759.5567 | 0.68946 | 74.8 | 48.2464 | 0.9 | 67.4 | 66.1464 | 99861.0483 | 0.68446 | 74.9 | 49.3929 | 0.92 | 67.4 | 66.9 | 97871.354 | 0.697 | 74.9 | 52.5464 | 1.6946 | 67.4 | 67.4 | 158274.2678 | 0.67446 | 74.9 | 50.1607 | 1.6246 | 67.4 | 66.7536 | 167949.3747 | 0.67946
1266 | -0.2 | 75.3 | 50.7 | 602.8635 | 571.5259 | 75 | 49.3931 | 1.02 | 67.4 | 67.2 | 108868.9395 | 0.70947 | 0.51586 | 74.6466 | 51.4069 | 1.17 | 67.4 | 67.3534 | 113013.5708 | 0.69647 | 74.7 | 53.0397 | 1.46 | 67.4 | 67.5466 | 132064.1075 | 0.67647 | 74.8 | 53.3069 | 1.74 | 67.4 | 67.9534 | 155968.904 | 0.692 | 74.8 | 48.7069 | 0.91 | 67.4 | 66.5 | 99392.7026 | 0.69147 | 75 | 49.3138 | 0.92 | 67.4 | 66.9534 | 98676.9458 | 0.7 | 74.9466 | 52.2069 | 1.7 | 67.4 | 67.4 | 161903.0886 | 0.67747 | 74.9 | 50.1259 | 1.64 | 67.4 | 66.8931 | 170034.6853 | 0.68647
1267 | -0.21667 | 75.3 | 51 | 591.0133 | 574.9267 | 75 | 50.3867 | 1.02 | 67.4467 | 67.6467 | 105343.7459 | 0.713 | -0.46281 | 74.7 | 50.9934 | 1.17 | 67.4467 | 67.3467 | 116147.7715 | 0.70147 | 74.8 | 54.3467 | 1.46 | 67.4467 | 68.0467 | 125078.8061 | 0.679 | 74.8 | 52.9934 | 1.74 | 67.4467 | 67.9467 | 158901.6933 | 0.69347 | 74.9 | 47.9066 | 0.92 | 67.4467 | 66.4533 | 103580.8992 | 0.69893 | 75 | 48.64 | 0.93 | 67.4467 | 66.8934 | 102209.6446 | 0.70447 | 75 | 51.5934 | 1.71 | 67.4467 | 67.3467 | 167755.7274 | 0.682 | 75 | 52.94 | 1.65 | 67.4467 | 67.9467 | 151879.344 | 0.69
1268 | -0.23333 | 75.4 | 51.6936 | 570.0033 | 576.9 | 75 | 51.1596 | 1.0247 | 67.5 | 67.8532 | 102304.9267 | 0.714 | -0.49972 | 74.7 | 51.0128 | 1.18 | 67.5 | 67.4532 | 117123.7178 | 0.70547 | 74.8 | 54.2596 | 1.46 | 67.5 | 68.0532 | 125612.4301 | 0.679 | 74.9 | 53.5532 | 1.74 | 67.5 | 68.1 | 155419.2204 | 0.694 | 74.9 | 48.0808 | 0.93 | 67.5 | 66.6936 | 104330.973 | 0.70694 | 75 | 49.2596 | 0.93 | 67.5 | 67.1532 | 100270.9684 | 0.70747 | 75 | 52.1532 | 1.72 | 67.5 | 67.6 | 164814.715 | 0.68547 | 75 | 53.0724 | 1.65 | 67.5 | 68.0064 | 150848.3168 | 0.689
1269 | -0.25 | 75.4 | 51.3593 | 568.8254 | 579.9567 | 75.1 | 49.9469 | 1.03 | 67.5 | 67.6 | 107861.1587 | 0.716 | 0.25206 | 74.7 | 50.0876 | 1.19 | 67.5 | 67.2938 | 122610.1837 | 0.71047 | 74.8 | 52.7124 | 1.4647 | 67.5 | 67.5531 | 135593.4963 | 0.68047 | 74.9 | 53.1469 | 1.74 | 67.5 | 68 | 158505.7999 | 0.694 | 74.9 | 50.4469 | 0.94 | 67.5 | 67.5469 | 95819.913 | 0.712 | 75.1 | 48.9815 | 0.94 | 67.5 | 67.1938 | 102142.9159 | 0.71147 | 75.0469 | 52.0469 | 1.73 | 67.5 | 67.6469 | 166418.7319 | 0.68847 | 75 | 50.6531 | 1.6547 | 67.5 | 67.3 | 168535.5409 | 0.69147
1270 | -0.26667 | 75.4 | 51.247 | 588.9363 | 584.6881 | 75.1 | 50.1 | 1.03 | 67.5 | 67.7 | 107536.5131 | 0.718 | 0.088035 | 74.8 | 51.694 | 1.2 | 67.5 | 67.847 | 115567.4801 | 0.715 | 74.9 | 51.7411 | 1.47 | 67.5 | 67.347 | 142343.1821 | 0.68447 | 74.9 | 52.9119 | 1.74 | 67.5 | 67.953 | 160468.3408 | 0.694 | 75 | 50.3589 | 0.94 | 67.5 | 67.6 | 96803.2582 | 0.715 | 75.1 | 50.4589 | 0.94 | 67.5 | 67.753 | 96583.6229 | 0.713 | 75.1 | 52.4 | 1.74 | 67.5 | 67.8 | 164450.2253 | 0.691 | 75 | 50.9411 | 1.6647 | 67.5 | 67.447 | 167683.2498 | 0.69547
1271 | -0.28333 | 75.4 | 51.2 | 587.0243 | 587.6828 | 75.1 | 50.3943 | 1.03 | 67.6 | 67.8471 | 106766.8732 | 0.72 | -0.20927 | 74.8 | 52.5 | 1.2 | 67.6 | 68.2 | 112014.75 | 0.717 | 74.9 | 52.6 | 1.48 | 67.6 | 67.7 | 137919.6384 | 0.68747 | 74.9 | 51.2586 | 1.75 | 67.6 | 67.4529 | 173038.1636 | 0.69547 | 75 | 49.3471 | 0.95 | 67.6 | 67.4471 | 101245.8214 | 0.71847 | 75.1 | 50.13 | 0.94 | 67.6 | 67.6943 | 98256.9973 | 0.715 | 75.1 | 51.7586 | 1.74 | 67.6 | 67.7 | 169662.5594 | 0.693 | 75.1 | 51.7529 | 1.67 | 67.6 | 67.8 | 162651.1878 | 0.698
1272 | -0.3 | 75.5 | 51.2 | 589.3814 | 591.1198 | 75.1 | 51.2473 | 1.03 | 67.6 | 68.1 | 103297.3697 | 0.721 | -0.51576 | 74.8 | 51.911 | 1.2 | 67.6 | 68.0527 | 115248.7061 | 0.71747 | 74.9 | 52.4473 | 1.49 | 67.6 | 67.7 | 139734.5112 | 0.69 | 75 | 50.4945 | 1.76 | 67.6 | 67.3473 | 179765.3491 | 0.69947 | 75 | 50.4835 | 0.95 | 67.6 | 67.8945 | 97345.9978 | 0.72247 | 75.1 | 51.2692 | 0.94 | 67.6 | 68.0055 | 93963.5958 | 0.715 | 75.1 | 50.9945 | 1.75 | 67.6 | 67.5473 | 176167.0275 | 0.69647 | 75.1 | 52.7253 | 1.67 | 67.6 | 68.1418 | 156730.4047 | 0.7
1273 | -0.33333 | 75.5 | 51.2947 | 594.7945 | 595.3947 | 75.2 | 51.6 | 1.03 | 67.7 | 68.2474 | 101815.4373 | 0.72 | -1.2266 | 74.9 | 50.5 | 1.21 | 67.7 | 67.7 | 122945.9319 | 0.72047 | 75 | 53.0421 | 1.49 | 67.7 | 67.9474 | 136608.9539 | 0.692 | 75 | 51.7947 | 1.7647 | 67.7 | 67.8474 | 171411.0161 | 0.70247 | 75.0474 | 51.4158 | 0.95 | 67.7 | 68.2053 | 93961.3087 | 0.723 | 75.2 | 49.3421 | 0.94 | 67.7 | 67.4947 | 101895.3964 | 0.71647 | 75.2 | 52.7316 | 1.76 | 67.7 | 68.1947 | 164712.898 | 0.69947 | 75.1 | 55.2579 | 1.67 | 67.7 | 68.8526 | 138589.6186 | 0.69753
1274 | -0.36667 | 75.6 | 52.0475 | 561.0055 | 596.3425 | 75.2 | 51.6 | 1.03 | 67.7 | 68.3 | 101993.4742 | 0.71953 | -0.88652 | 74.9 | 51.6799 | 1.21 | 67.7 | 68.1425 | 117890.0265 | 0.72347 | 75 | 52.9151 | 1.49 | 67.7 | 68.005 | 137855.0681 | 0.693 | 75 | 52.8425 | 1.77 | 67.7 | 68.2475 | 163888.899 | 0.704 | 75.1 | 49.4425 | 0.95475 | 67.7 | 67.6475 | 102362.5289 | 0.72547 | 75.2 | 50.595 | 0.94475 | 67.7 | 67.9475 | 97184.7495 | 0.718 | 75.2 | 55.3475 | 1.75 | 67.7 | 69 | 145660.6678 | 0.698 | 75.2 | 54.4475 | 1.66 | 67.7 | 68.6 | 144016.3415 | 0.69453
1275 | -0.4 | 75.6 | 52.8476 | 528.4294 | 596.6 | 75.3 | 51.2524 | 1.03 | 67.8 | 68.2 | 103501.2905 | 0.719 | -0.75617 | 75 | 54.4 | 1.21 | 67.8 | 69 | 103975.2823 | 0.723 | 75.1 | 51.1428 | 1.5 | 67.8 | 67.5476 | 149928.8935 | 0.69648 | 75.1 | 53.2572 | 1.77 | 67.8 | 68.3524 | 161416.8072 | 0.703 | 75.1476 | 51.0904 | 0.96 | 67.8 | 68.2476 | 96393.355 | 0.728 | 75.3 | 51.3952 | 0.95 | 67.8 | 68.2 | 94334.6931 | 0.718 | 75.3 | 54.7192 | 1.74 | 67.8 | 68.7572 | 149520.2832 | 0.69452 | 75.2 | 54.262 | 1.65 | 67.8 | 68.5524 | 144659.831 | 0.69152
1276 | -0.43333 | 75.7 | 52.5523 | 526.5881 | 598.8249 | 75.3 | 51.4954 | 1.03 | 67.9 | 68.2477 | 102724.5043 | 0.719 | -0.18225 | 75 | 53.1705 | 1.21 | 67.9 | 68.5568 | 110175.6977 | 0.72 | 75.1 | 51.8046 | 1.51 | 67.9 | 67.8523 | 146704.1372 | 0.69948 | 75.1477 | 53.134 | 1.77 | 67.9 | 68.3954 | 162535.6078 | 0.703 | 75.2 | 52.8954 | 0.96 | 67.9 | 68.8 | 89300.9468 | 0.728 | 75.3 | 52.2954 | 0.94 | 67.9 | 68.5 | 90856.792 | 0.717 | 75.3 | 52.6909 | 1.74 | 67.9 | 68.1477 | 164453.9311 | 0.694 | 75.3 | 52.6477 | 1.65 | 67.9 | 68.0477 | 156149.1199 | 0.69
1277 | -0.46667 | 75.7 | 52.3478 | 549.7256 | 602.7 | 75.4 | 52.6957 | 1.03 | 67.9 | 68.6478 | 97449.8347 | 0.717 | -0.66264 | 75.1 | 51.1827 | 1.21 | 67.9 | 68.0435 | 120669.9616 | 0.72148 | 75.2 | 52.3348 | 1.51 | 67.9 | 68.0957 | 144359.2025 | 0.703 | 75.2 | 56.0435 | 1.76 | 67.9 | 69.2478 | 141073.7404 | 0.70052 | 75.2478 | 54.0435 | 0.95 | 67.9 | 69.1 | 84550.4452 | 0.72552 | 75.4 | 52.4087 | 0.94 | 67.9 | 68.5522 | 90291.1804 | 0.715 | 75.4 | 54.3957 | 1.74 | 67.9 | 68.7 | 152577.3933 | 0.693 | 75.3 | 54.2784 | 1.65 | 67.9 | 68.5435 | 145430.1102 | 0.69
1278 | -0.5 | 75.8 | 53.9918 | 488.6688 | 599.4807 | 75.4 | 53.3 | 1.0252 | 68 | 68.8 | 94641.7978 | 0.71452 | -1.5396 | 75.1 | 53.5082 | 1.21 | 68 | 68.752 | 108853.638 | 0.721 | 75.2 | 54.2561 | 1.51 | 68 | 68.752 | 132632.4512 | 0.703 | 75.2 | 56.7561 | 1.7452 | 68 | 69.4 | 134905.1927 | 0.69452 | 75.3 | 54.0123 | 0.95 | 68 | 69.052 | 84338.5956 | 0.72052 | 75.4 | 51.248 | 0.94 | 68 | 68.2 | 94893.1067 | 0.714 | 75.4 | 54.852 | 1.73 | 68 | 68.8 | 148980.2389 | 0.69052 | 75.4 | 57.3041 | 1.64 | 68 | 69.5 | 123652.931 | 0.68504
1279 | -0.51667 | 75.8 | 54.2039 | 452.5492 | 595.7442 | 75.5 | 53.0039 | 1.02 | 68 | 68.6519 | 95662.1964 | 0.71052 | -1.2161 | 75.1 | 52.3961 | 1.21 | 68 | 68.4481 | 114698.8823 | 0.72 | 75.2481 | 54.3884 | 1.51 | 68 | 68.7961 | 131971.5928 | 0.702 | 75.3 | 55.6039 | 1.73 | 68 | 68.9519 | 142520.0901 | 0.68952 | 75.3 | 52 | 0.95 | 68 | 68.4 | 92318.9875 | 0.719 | 75.5 | 52.3403 | 0.94 | 68 | 68.5481 | 90525.3307 | 0.713 | 75.4481 | 54.4558 | 1.73 | 68 | 68.6519 | 151550.1988 | 0.68752 | 75.4 | 56.7 | 1.62 | 68 | 69.2 | 127056.4947 | 0.67804
1280 | -0.53333 | 75.8 | 54.0482 | 467.1545 | 595.4591 | 75.5 | 52.0036 | 1.02 | 68 | 68.3518 | 99625.3333 | 0.70852 | -1.2393 | 75.2 | 53.2482 | 1.2 | 68 | 68.7 | 110453.2391 | 0.719 | 75.3 | 55.8591 | 1.5052 | 68 | 69.2036 | 122280.7141 | 0.69852 | 75.3 | 54.5518 | 1.72 | 68 | 68.5518 | 149416.2236 | 0.68552 | 75.4 | 52.9409 | 0.94 | 68 | 68.7482 | 88353.1225 | 0.71752 | 75.5 | 53.4073 | 0.93 | 68 | 68.8036 | 86144.574 | 0.70952 | 75.5 | 55.0336 | 1.72 | 68 | 68.8445 | 147394.9704 | 0.68552 | 75.4 | 57.1445 | 1.61 | 68 | 69.2482 | 123065.0098 | 0.67152
1281 | -0.55 | 75.8 | 54.3483 | 451.13 | 592.6619 | 75.5 | 51.5966 | 1.02 | 68.1 | 68.2483 | 101412.1533 | 0.70752 | -1.3207 | 75.2 | 53.6517 | 1.2 | 68.1 | 68.8 | 108027.7676 | 0.717 | 75.3 | 53.9517 | 1.5 | 68.1 | 68.6 | 133773.7253 | 0.696 | 75.3 | 53.7517 | 1.72 | 68.1 | 68.3 | 154532.4486 | 0.683 | 75.4 | 54.6034 | 0.94 | 68.1 | 69.1517 | 81496.7015 | 0.71352 | 75.5 | 52.0483 | 0.93 | 68.1 | 68.3483 | 91170.3712 | 0.707 | 75.5 | 57.7551 | 1.7052 | 68.1 | 69.6517 | 126558.9266 | 0.67903 | 75.5 | 57.8068 | 1.59 | 68.1 | 69.4034 | 117209.0848 | 0.66352
1282 | -0.56667 | 75.9 | 54.3516 | 440.6366 | 590.3 | 75.5 | 52.3 | 1.01 | 68.1 | 68.4 | 98445.1787 | 0.706 | -0.67166 | 75.2 | 53.3 | 1.2 | 68.1 | 68.7 | 109683.5042 | 0.715 | 75.3 | 54.3452 | 1.5 | 68.1 | 68.6484 | 131266.1058 | 0.695 | 75.4 | 53.2516 | 1.71 | 68.1 | 68.1 | 158220.8145 | 0.682 | 75.4 | 53.5063 | 0.93 | 68.1 | 68.7516 | 85356.9545 | 0.709 | 75.5 | 52.8452 | 0.93 | 68.1 | 68.5484 | 88046.9327 | 0.70552 | 75.5 | 57.2968 | 1.69 | 68.1 | 69.4 | 128546.008 | 0.67203 | 75.5 | 56.3032 | 1.57 | 68.1 | 68.7516 | 125858.4146 | 0.65652
1283 | -0.58333 | 75.9 | 54.1 | 454.0691 | 589.7059 | 75.6 | 53.2912 | 1.01 | 68.1 | 68.6971 | 94154.4074 | 0.70451 | -0.67504 | 75.2 | 54.2882 | 1.19 | 68.1 | 68.9456 | 104419.7363 | 0.713 | 75.3 | 55.6971 | 1.49 | 68.1 | 69.1 | 122427.163 | 0.69251 | 75.4 | 54.8309 | 1.71 | 68.1 | 68.6426 | 146980.5731 | 0.68151 | 75.4 | 52.5456 | 0.93 | 68.1 | 68.4485 | 88987.6303 | 0.707 | 75.6 | 54.4426 | 0.92 | 68.1 | 69.0485 | 81508.3182 | 0.702 | 75.5 | 58.8912 | 1.67 | 68.1 | 69.7971 | 116263.4244 | 0.66403 | 75.5 | 56.6426 | 1.56 | 68.1 | 68.7971 | 123050.2586 | 0.65151
1284 | -0.6 | 75.9 | 56.0919 | 393.0603 | 582.5839 | 75.6 | 55.6973 | 1 | 68.2 | 69.4 | 83327.0999 | 0.69951 | -1.1578 | 75.3 | 57.1 | 1.1851 | 68.2 | 69.7 | 89821.8308 | 0.70703 | 75.4 | 56.6459 | 1.48 | 68.2 | 69.3486 | 115982.8598 | 0.68751 | 75.4 | 59.3486 | 1.6951 | 68.2 | 70 | 113627.3417 | 0.67403 | 75.4486 | 53.6486 | 0.93 | 68.2 | 68.7486 | 84348.5841 | 0.70451 | 75.6 | 56.4973 | 0.91514 | 68.2 | 69.5486 | 72954.4443 | 0.69551 | 75.6 | 61.1 | 1.6351 | 68.2 | 70.4 | 99114.3147 | 0.65203 | 75.5 | 58.4 | 1.54 | 68.2 | 69.3 | 110391.9255 | 0.64403
1285 | -0.63333 | 76 | 57.5488 | 306.2057 | 572.5661 | 75.6 | 56.6975 | 0.99 | 68.2 | 69.6 | 78425.4302 | 0.69202 | -1.0268 | 75.3 | 56.8025 | 1.17 | 68.2 | 69.5512 | 90448.8128 | 0.69951 | 75.4 | 58.295 | 1.4651 | 68.2 | 69.7488 | 104899.3383 | 0.68102 | 75.4 | 59.4 | 1.6651 | 68.2 | 69.9 | 111552.0498 | 0.66402 | 75.5 | 54.5463 | 0.92 | 68.2 | 68.9488 | 80758.4619 | 0.70051 | 75.6 | 57.0537 | 0.9 | 68.2 | 69.6512 | 70138.2284 | 0.68702 | 75.6 | 60.505 | 1.6051 | 68.2 | 70.0512 | 100961.2864 | 0.63854 | 75.5488 | 58.4975 | 1.52 | 68.2 | 69.2488 | 108235.8014 | 0.63551
1286 | -0.66667 | 76 | 57.8 | 291.3202 | 566.7624 | 75.7 | 57.7955 | 0.98 | 68.3 | 69.8489 | 73047.722 | 0.68302 | -0.945 | 75.3 | 56.4978 | 1.16 | 68.3 | 69.3489 | 91321.1088 | 0.69302 | 75.4 | 59.6 | 1.4451 | 68.3 | 70.1 | 95890.5482 | 0.67202 | 75.5 | 60.0955 | 1.64 | 68.3 | 70.0489 | 105197.4366 | 0.65302 | 75.5 | 55.6511 | 0.91511 | 68.3 | 69.2511 | 76055.2664 | 0.69551 | 75.6489 | 56.7466 | 0.89 | 68.3 | 69.4489 | 70614.1535 | 0.67902 | 75.6 | 59.3489 | 1.5751 | 68.3 | 69.5 | 107180.5373 | 0.62702 | 75.6 | 58.8045 | 1.5 | 68.3 | 69.2511 | 105304.043 | 0.62602
1287 | -0.7 | 76.1 | 58.349 | 268.6604 | 559.9651 | 75.7 | 58.902 | 0.9651 | 68.349 | 70.051 | 67756.1136 | 0.67253 | -0.17656 | 75.4 | 57.847 | 1.15 | 68.349 | 69.7 | 84240.893 | 0.68551 | 75.5 | 59.749 | 1.4251 | 68.349 | 70 | 93544.9384 | 0.66102 | 75.5 | 61.798 | 1.6051 | 68.349 | 70.5 | 92215.4368 | 0.64053 | 75.6 | 56.345 | 0.91 | 68.349 | 69.398 | 72966.6828 | 0.68951 | 75.7 | 58.547 | 0.88 | 68.349 | 69.9 | 63154.7699 | 0.67002 | 75.7 | 60.149 | 1.55 | 68.349 | 69.649 | 100512.8099 | 0.61653 | 75.6 | 57.202 | 1.48 | 68.349 | 68.551 | 114356.3332 | 0.61951
1288 | -0.73333 | 76.1 | 58.9491 | 241.9481 | 552.2143 | 75.7491 | 58.6473 | 0.95 | 68.4 | 69.8491 | 67896.355 | 0.66202 | 0.0069984 | 75.4 | 58.8 | 1.13 | 68.4 | 69.9 | 78775.3454 | 0.67602 | 75.5 | 59.6036 | 1.4 | 68.4 | 69.8509 | 93154.6315 | 0.65102 | 75.5491 | 62.0018 | 1.57 | 68.4 | 70.4 | 89046.2217 | 0.62553 | 75.6 | 58.2509 | 0.9 | 68.4 | 69.9 | 65026.2367 | 0.68102 | 75.7 | 59.9982 | 0.86509 | 68.4 | 70.2491 | 56804.0508 | 0.65802 | 75.7 | 60.9491 | 1.52 | 68.4 | 69.8 | 93823.1069 | 0.60453 | 75.7 | 56.9964 | 1.47 | 68.4 | 68.3982 | 115014.4649 | 0.615
1289 | -0.76667 | 76.2 | 59.3 | 219.9694 | 544.2616 | 75.8 | 60.5461 | 0.93 | 68.5 | 70.3492 | 59459.2629 | 0.64952 | -0.61327 | 75.5 | 60.243 | 1.1151 | 68.5 | 70.2477 | 70749.3255 | 0.66602 | 75.5492 | 58.9969 | 1.38 | 68.5 | 69.5492 | 95613.0799 | 0.64151 | 75.6 | 60.9031 | 1.5351 | 68.5 | 69.8016 | 94209.8045 | 0.61102 | 75.6492 | 59.8415 | 0.88 | 68.5 | 70.3477 | 58298.6484 | 0.67152 | 75.8 | 61.0984 | 0.85 | 68.5 | 70.4492 | 51979.1119 | 0.64452 | 75.8 | 61.7969 | 1.4851 | 68.5 | 70.0492 | 86826.2513 | 0.59152 | 75.7 | 58.8969 | 1.46 | 68.5 | 69.0984 | 102667.2694 | 0.60951
1290 | -0.8 | 76.2 | 60.7974 | 174.6029 | 533.2705 | 75.8 | 62.4 | 0.91 | 68.5 | 70.8507 | 51279.4216 | 0.63452 | -1.1914 | 75.5 | 63.7987 | 1.09 | 68.5 | 71.3 | 53320.4235 | 0.65103 | 75.6 | 60.3 | 1.36 | 68.5 | 69.9 | 86902.5801 | 0.63201 | 75.6 | 59.0026 | 1.51 | 68.5 | 68.9013 | 104765.7689 | 0.60001 | 75.7 | 63.8 | 0.86507 | 68.5 | 71.5 | 42876.1973 | 0.65552 | 75.8 | 62.2987 | 0.82507 | 68.5 | 70.7493 | 46677.739 | 0.62852 | 75.8 | 62.5026 | 1.4451 | 68.5 | 70.1013 | 80670.708 | 0.57652 | 75.8 | 60.7493 | 1.4351 | 68.5 | 69.7 | 90203.6775 | 0.60001
1291 | -0.81667 | 76.2 | 61.2505 | 136.7924 | 520.5603 | 75.9 | 62.0505 | 0.88505 | 68.6 | 70.5505 | 51138.0763 | 0.61752 | -1.3572 | 75.5 | 63.8022 | 1.0551 | 68.6 | 71.1011 | 51851.6681 | 0.63202 | 75.6 | 60.2505 | 1.3351 | 68.6 | 69.7 | 86025.2237 | 0.62101 | 75.7 | 57.3516 | 1.49 | 68.6 | 68.1505 | 114295.3822 | 0.59351 | 75.7 | 64.3484 | 0.83505 | 68.6 | 71.5 | 39894.9289 | 0.63602 | 75.9 | 63.6978 | 0.80505 | 68.6 | 71.0495 | 40947.5477 | 0.61052 | 75.8495 | 61.0505 | 1.4151 | 68.6 | 69.3505 | 87383.8419 | 0.56301 | 75.8 | 61.5484 | 1.41 | 68.6 | 69.9 | 83956.3644 | 0.58901
1292 | -0.83333 | 76.3 | 60.8504 | 147.9453 | 511.4581 | 75.9 | 61.7991 | 0.86504 | 68.6 | 70.2 | 50791.4596 | 0.60151 | -1.3491 | 75.5 | 61.6513 | 1.03 | 68.6 | 70.1009 | 59571.2735 | 0.61451 | 75.6 | 59.9 | 1.315 | 68.6 | 69.4504 | 86297.8816 | 0.6105 | 75.7 | 56.6991 | 1.48 | 68.6 | 67.8496 | 117858.3355 | 0.5905 | 75.7 | 65.1009 | 0.81 | 68.6 | 71.5504 | 35965.1585 | 0.61452 | 75.9 | 65.0009 | 0.77504 | 68.6 | 71.3504 | 35262.4649 | 0.58952 | 75.9 | 60.5 | 1.385 | 68.6 | 68.9504 | 88946.0999 | 0.55201 | 75.8 | 62.0009 | 1.375 | 68.6 | 69.9504 | 79581.3246 | 0.57601
1293 | -0.85 | 76.3 | 60.5503 | 154.0944 | 502.705 | 75.9 | 62.5503 | 0.84 | 68.6 | 70.3 | 46858.2693 | 0.58501 | -0.46679 | 75.5 | 60.3503 | 1.01 | 68.6 | 69.4 | 64035.3177 | 0.60151 | 75.7 | 60.0497 | 1.295 | 68.6 | 69.4 | 84379.0431 | 0.60101 | 75.7 | 57.3 | 1.48 | 68.6 | 68.1 | 113475.5793 | 0.588 | 75.8 | 64.3006 | 0.78 | 68.6 | 71.0503 | 37454.838 | 0.59301 | 75.9 | 64.0013 | 0.74503 | 68.6 | 70.7006 | 37170.91 | 0.56752 | 75.9 | 60.4994 | 1.36 | 68.6 | 68.8 | 87622.5683 | 0.54201 | 75.8 | 60.4516 | 1.35 | 68.6 | 69.1006 | 87128.3992 | 0.56401
1294 | -0.86667 | 76.3 | 60.1502 | 165.2941 | 495.2526 | 75.9 | 62.2502 | 0.81502 | 68.6498 | 69.9502 | 46661.2531 | 0.56851 | 0.49338 | 75.5 | 59.7502 | 0.99 | 68.6498 | 69.0502 | 65283.3395 | 0.591 | 75.7 | 60.2004 | 1.275 | 68.6498 | 69.2502 | 82446.712 | 0.591 | 75.7 | 57.2502 | 1.47 | 68.6498 | 68 | 113395.4398 | 0.585 | 75.8 | 63.4004 | 0.75502 | 68.6498 | 70.4502 | 38941.3372 | 0.57301 | 75.9 | 62.1008 | 0.72 | 68.6498 | 69.6506 | 41799.1387 | 0.54901 | 75.9 | 60.9 | 1.34 | 68.6498 | 68.8502 | 84006.1181 | 0.533 | 75.9 | 58.5502 | 1.335 | 68.6498 | 68.1502 | 96716.6193 | 0.5575
1295 | -0.88333 | 76.3 | 59.5002 | 183.3964 | 489.8507 | 75.9 | 61.5501 | 0.79501 | 68.7 | 69.4501 | 47711.5401 | 0.5535 | 0.54108 | 75.5 | 58.1506 | 0.97501 | 68.7 | 68.2502 | 70751.8222 | 0.582 | 75.7 | 60.1997 | 1.255 | 68.7 | 69.1998 | 81054.0855 | 0.5825 | 75.7 | 57.1998 | 1.47 | 68.7 | 67.9499 | 113503.3511 | 0.5835 | 75.8 | 62.9 | 0.73 | 68.7 | 70 | 39406.1608 | 0.555 | 75.9 | 60.2502 | 0.70501 | 68.7 | 68.6501 | 46169.5645 | 0.536 | 75.9 | 60.2502 | 1.315 | 68.7 | 68.4501 | 86237.1104 | 0.524 | 75.9 | 58.5998 | 1.325 | 68.7 | 68.1499 | 95753.4929 | 0.554
1296 | -0.9 | 76.4 | 59 | 202.0001 | 485.7997 | 75.9 | 60.6499 | 0.775 | 68.7 | 68.8999 | 49614.7093 | 0.541 | 0.208 | 75.6 | 55.8 | 0.97 | 68.7 | 67.2 | 80174.3824 | 0.579 | 75.7 | 61.3999 | 1.23 | 68.7 | 69.55 | 73739.0309 | 0.572 | 75.8 | 57.9 | 1.46 | 68.7 | 68.2 | 109091.1655 | 0.5815 | 75.8 | 62.0998 | 0.71 | 68.7 | 69.4499 | 40539.9768 | 0.538 | 75.95 | 58.9499 | 0.69 | 68.7 | 67.8999 | 49247.507 | 0.5265 | 75.9 | 59.15 | 1.3 | 68.7 | 67.8 | 91490.0721 | 0.5185 | 75.9 | 59.55 | 1.315 | 68.7 | 68.5 | 89839.5303 | 0.5495
1297 | -0.91667 | 76.4 | 58.6498 | 207.3559 | 482.2495 | 76 | 59.1495 | 0.76 | 68.7 | 68.0498 | 53671.5574 | 0.5315 | 0.34011 | 75.6 | 55.5 | 0.97 | 68.7 | 67.1 | 81534.4384 | 0.58 | 75.7 | 60.5997 | 1.21 | 68.7 | 69.0498 | 76317.3519 | 0.562 | 75.8 | 57.8 | 1.46 | 68.7 | 68.2 | 109076.3963 | 0.5795 | 75.8 | 59.6495 | 0.69 | 68.7 | 68.1498 | 46707.8073 | 0.526 | 76 | 57.7495 | 0.69 | 68.7 | 67.2498 | 52283.225 | 0.5215 | 76 | 58.8498 | 1.295 | 68.7 | 67.6498 | 92552.6106 | 0.5155 | 75.9 | 59.4498 | 1.3 | 68.7 | 68.4 | 89497.4371 | 0.5445
1298 | -0.93333 | 76.4 | 57.9995 | 226.762 | 481.5503 | 76 | 58.1 | 0.76 | 68.8 | 67.5 | 56608.6929 | 0.5265 | 0.73478 | 75.6 | 55.3503 | 0.97503 | 68.8 | 67.1 | 82538.4809 | 0.582 | 75.7 | 59.6995 | 1.195 | 68.8 | 68.5497 | 79967.1101 | 0.5545 | 75.8 | 57.9 | 1.45 | 68.8 | 68.2 | 108578.357 | 0.578 | 75.8 | 58.2995 | 0.68 | 68.8 | 67.3995 | 50164.0262 | 0.5195 | 76 | 56.7497 | 0.69 | 68.8 | 66.7497 | 55111.4233 | 0.521 | 76 | 58.6503 | 1.29 | 68.8 | 67.5503 | 93602.4972 | 0.514 | 75.9 | 58.7995 | 1.29 | 68.8 | 68.0497 | 92719.5687 | 0.5405
1299 | -0.95 | 76.4 | 57.6 | 242.3076 | 482.2008 | 76 | 58 | 0.75 | 68.8 | 67.4 | 56660.1914 | 0.524 | 1.1462 | 75.6 | 55.5504 | 0.98 | 68.8 | 67.2504 | 82046.3479 | 0.585 | 75.8 | 58.7992 | 1.18 | 68.8 | 68.1 | 83771.2526 | 0.5495 | 75.8 | 57.9496 | 1.45 | 68.8 | 68.2 | 108373.7599 | 0.577 | 75.9 | 57.3496 | 0.68 | 68.8 | 66.9 | 52715.219 | 0.517 | 76 | 56.7504 | 0.69 | 68.8 | 66.7504 | 55416.9293 | 0.5225 | 76 | 58.5992 | 1.29 | 68.8 | 67.5496 | 93734.6598 | 0.513 | 76 | 57.9496 | 1.29 | 68.8 | 67.6496 | 97035.4802 | 0.54
1300 | -0.96667 | 76.5 | 57.3495 | 250.9624 | 483.7525 | 76 | 58.1 | 0.75 | 68.8 | 67.5 | 56128.2102 | 0.5225 | 1.3587 | 75.7 | 55.7495 | 0.98 | 68.8 | 67.4 | 81707.6393 | 0.5875 | 75.8 | 58.0495 | 1.18 | 68.8 | 67.7495 | 87172.9211 | 0.547 | 75.8 | 57.8505 | 1.45 | 68.8 | 68.2 | 108755.9511 | 0.576 | 75.9 | 56.9505 | 0.68 | 68.8 | 66.7505 | 53933.4726 | 0.518 | 76 | 57.3 | 0.69 | 68.8 | 67.1 | 53988.6685 | 0.524 | 76 | 57.499 | 1.29 | 68.8 | 67.0495 | 100053.5515 | 0.5145 | 76 | 57.5495 | 1.29 | 68.8 | 67.5 | 99813.662 | 0.5405
1301 | -0.98333 | 76.5 | 57 | 262.8098 | 486.7037 | 76.1 | 58.0494 | 0.75 | 68.9 | 67.4 | 56347.6957 | 0.522 | 1.5612 | 75.7 | 56.3037 | 0.99 | 68.9 | 67.7012 | 80239.7707 | 0.591 | 75.8 | 57.8 | 1.18 | 68.9 | 67.6 | 88672.704 | 0.547 | 75.9 | 58.4506 | 1.45 | 68.9 | 68.4 | 105439.6724 | 0.576 | 75.9 | 57.2494 | 0.68 | 68.9 | 66.9 | 53361.7153 | 0.51951 | 76.1 | 57.5 | 0.69 | 68.9 | 67.2 | 53757.6354 | 0.52551 | 76.1 | 56.6494 | 1.3051 | 68.9 | 66.7 | 105963.8228 | 0.51951 | 76 | 57.0494 | 1.3 | 68.9 | 67.3 | 103224.191 | 0.54351
1302 | -1 | 76.5 | 57.1507 | 262.4912 | 489.5536 | 76.1 | 57.8493 | 0.75 | 68.9 | 67.3493 | 57160.0307 | 0.522 | 1.6299 | 75.7 | 57.8985 | 0.99 | 68.9 | 68.3493 | 73854.6258 | 0.591 | 75.8 | 57.7493 | 1.18 | 68.9 | 67.6 | 89154.9829 | 0.547 | 75.9 | 58.3985 | 1.44 | 68.9 | 68.4493 | 105471.2593 | 0.57449 | 75.9 | 56.7493 | 0.69 | 68.9 | 66.7493 | 55100.9206 | 0.52251 | 76.1 | 57.3493 | 0.69 | 68.9 | 67.2 | 54333.1686 | 0.52751 | 76.1 | 56.3 | 1.32 | 68.9 | 66.7 | 109177.6444 | 0.52601 | 76 | 56.7 | 1.31 | 68.9 | 67.3 | 105779.5858 | 0.54751
1303 | -1.0167 | 76.5 | 56.8492 | 269.027 | 493.5085 | 76.1 | 57.8 | 0.75 | 68.9 | 67.4 | 57501.9898 | 0.52351 | 1.4875 | 75.7 | 57.4508 | 0.99 | 68.9 | 68.2 | 75776.4059 | 0.592 | 75.9 | 57.4492 | 1.18 | 68.9 | 67.5 | 91005.7649 | 0.549 | 75.9 | 57.1983 | 1.4451 | 68.9 | 67.9492 | 113090.8593 | 0.575 | 76 | 56.3492 | 0.69 | 68.9 | 66.7 | 56820.7764 | 0.52651 | 76.1 | 57.2 | 0.7 | 68.9 | 67.2 | 55183.4903 | 0.531 | 76.1 | 56.5508 | 1.34 | 68.9 | 66.9508 | 109782.8732 | 0.53351 | 76.1 | 56.8508 | 1.32 | 68.9 | 67.4508 | 106118.8715 | 0.55251
1304 | -1.0333 | 76.6 | 56.8 | 277.5529 | 498.4586 | 76.1 | 57.9 | 0.75 | 69 | 67.5 | 57367.3975 | 0.52551 | 1.2256 | 75.8 | 57.951 | 0.99 | 69 | 68.451 | 73666.1355 | 0.592 | 75.9 | 57.3 | 1.19 | 69 | 67.5 | 92437.4771 | 0.552 | 75.9 | 56.3 | 1.45 | 69 | 67.6 | 119196.001 | 0.57851 | 76 | 56.7529 | 0.7 | 69 | 67.0019 | 56372.0769 | 0.53251 | 76.151 | 57.351 | 0.7 | 69 | 67.4 | 55328.9532 | 0.53451 | 76.1 | 57.051 | 1.36 | 69 | 67.351 | 108469.3932 | 0.54051 | 76.1 | 57.251 | 1.33 | 69 | 67.751 | 104802.4 | 0.55751
1305 | -1.05 | 76.6 | 56.9 | 275.8339 | 502.8086 | 76.2 | 58 | 0.76 | 69 | 67.6 | 57540.1308 | 0.528 | 1.0343 | 75.8 | 58.3 | 0.99 | 69 | 68.6 | 72404.077 | 0.592 | 75.9 | 57.3 | 1.2 | 69 | 67.6 | 92887.2179 | 0.55551 | 76 | 56.3511 | 1.4651 | 69 | 67.7511 | 120225.6603 | 0.58351 | 76 | 57.9022 | 0.71 | 69 | 67.6 | 53459.8533 | 0.537 | 76.2 | 57.4 | 0.71 | 69 | 67.5 | 55551.6006 | 0.539 | 76.2 | 57.4511 | 1.3751 | 69 | 67.6511 | 107336.5072 | 0.54651 | 76.1 | 57.6 | 1.34 | 69 | 67.9511 | 104067.166 | 0.56151
1306 | -1.0667 | 76.6 | 57.1512 | 269.1321 | 506.6583 | 76.2 | 58.1 | 0.76 | 69 | 67.7 | 57479.9818 | 0.53051 | 0.93637 | 75.8 | 57.9976 | 0.99 | 69 | 68.5 | 73740.8539 | 0.592 | 75.9 | 57.4 | 1.2 | 69 | 67.7 | 93475.178 | 0.55951 | 76 | 56.7 | 1.48 | 69 | 68 | 119041.0159 | 0.588 | 76 | 58.4512 | 0.71 | 69 | 67.9512 | 52112.9731 | 0.53951 | 76.2 | 57.5 | 0.71512 | 69 | 67.6 | 55915.5775 | 0.54351 | 76.2 | 57.9512 | 1.39 | 69 | 68 | 105773.9808 | 0.55251 | 76.2 | 57.7 | 1.35 | 69 | 68.1 | 104399.4225 | 0.56551
1307 | -1.0833 | 76.6 | 57.2 | 266.3026 | 510.6618 | 76.2 | 58.2 | 0.77 | 69.0513 | 67.8 | 57685.01 | 0.53351 | 0.85615 | 75.8 | 57.2 | 0.99 | 69.0513 | 68.2 | 77366.822 | 0.593 | 76 | 57.3 | 1.21 | 69.0513 | 67.8 | 94545.1011 | 0.56351 | 76 | 57 | 1.49 | 69.0513 | 68.2 | 118302.0606 | 0.592 | 76.1 | 58.6487 | 0.71 | 69.0513 | 68.0487 | 52023.6106 | 0.542 | 76.2 | 57.6513 | 0.72 | 69.0513 | 67.8 | 56005.2394 | 0.54751 | 76.2 | 58.2 | 1.4 | 69.0513 | 68.2 | 105305.7733 | 0.55651 | 76.2 | 57.7513 | 1.36 | 69.0513 | 68.2 | 104987.8418 | 0.56951
1308 | -1.1 | 76.7 | 57.3 | 265.8 | 515.0628 | 76.2514 | 58.3 | 0.77 | 69.1 | 67.9 | 57858.9454 | 0.537 | 0.75389 | 75.9 | 57.5543 | 1 | 69.1 | 68.4028 | 76380.6788 | 0.596 | 76 | 57.3 | 1.22 | 69.1 | 67.9 | 95392.559 | 0.56751 | 76.0514 | 57.2 | 1.5 | 69.1 | 68.4 | 117770.1121 | 0.59551 | 76.1 | 58.2 | 0.72 | 69.1 | 67.9 | 53586.7419 | 0.54451 | 76.3 | 57.9 | 0.73 | 69.1 | 68 | 55878.4073 | 0.55251 | 76.2514 | 58.0486 | 1.41 | 69.1 | 68.2 | 107342.1314 | 0.56151 | 76.2 | 57.8486 | 1.37 | 69.1 | 68.3 | 105232.9792 | 0.573
1309 | -1.1167 | 76.7 | 57.4515 | 262.9485 | 519.3639 | 76.3 | 58.2515 | 0.78 | 69.1 | 68 | 58490.7806 | 0.54052 | 0.69066 | 75.9 | 58.6 | 1 | 69.1 | 68.9 | 72265.7138 | 0.597 | 76 | 57.4515 | 1.23 | 69.1 | 68.0515 | 95691.653 | 0.57252 | 76.1 | 57.2 | 1.5052 | 69.1 | 68.4515 | 118781.537 | 0.59952 | 76.1 | 58.2 | 0.72 | 69.1 | 68 | 54121.1511 | 0.54852 | 76.3 | 58 | 0.73 | 69.1 | 68.1515 | 56008.7177 | 0.55652 | 76.3 | 57.6485 | 1.4252 | 69.1 | 68.2 | 110853.4051 | 0.56652 | 76.2 | 57.9 | 1.38 | 69.1 | 68.4 | 106000.1426 | 0.577
1310 | -1.1333 | 76.7 | 57.5 | 263.8483 | 523.9132 | 76.3 | 58.5 | 0.78 | 69.1 | 68.1517 | 58220.9411 | 0.54452 | 0.5877 | 75.9 | 58.5 | 1 | 69.1 | 68.9 | 72720.2733 | 0.597 | 76.1 | 57.8517 | 1.24 | 69.1 | 68.3517 | 94416.4851 | 0.577 | 76.1 | 57.2517 | 1.5152 | 69.1 | 68.5517 | 119348.5872 | 0.603 | 76.2 | 58.5517 | 0.73 | 69.1 | 68.2517 | 53581.0549 | 0.55252 | 76.3 | 58.2 | 0.74 | 69.1 | 68.3 | 55975.9898 | 0.56052 | 76.3 | 57.5 | 1.44 | 69.1 | 68.2 | 113229.6349 | 0.57252 | 76.3 | 58 | 1.39 | 69.1 | 68.5517 | 106191.2597 | 0.58052
1311 | -1.15 | 76.7 | 57.6 | 261.2305 | 528.1142 | 76.3 | 58.5482 | 0.79 | 69.2 | 68.3 | 58443.2438 | 0.548 | 0.50475 | 75.9518 | 58.6 | 1 | 69.2 | 68.9 | 72701.7713 | 0.598 | 76.1 | 58.2 | 1.25 | 69.2 | 68.5 | 93602.0622 | 0.58052 | 76.1 | 57.4 | 1.52 | 69.2 | 68.7 | 119410.6735 | 0.60652 | 76.2 | 58.9 | 0.73 | 69.2 | 68.5 | 52896.1892 | 0.55552 | 76.3 | 58.2518 | 0.74 | 69.2 | 68.4 | 56195.3995 | 0.56452 | 76.3 | 57.7 | 1.4552 | 69.2 | 68.4518 | 113093.8977 | 0.57852 | 76.3 | 58.1 | 1.4 | 69.2 | 68.7 | 106572.1269 | 0.58452
1312 | -1.1667 | 76.8 | 57.7519 | 257.8443 | 532.1151 | 76.4 | 58.5 | 0.79 | 69.2 | 68.3 | 59172.1928 | 0.552 | 0.43674 | 76 | 58.6 | 1 | 69.2 | 68.9 | 72949.8212 | 0.598 | 76.1 | 58.3 | 1.26 | 69.2 | 68.6519 | 93568.7702 | 0.584 | 76.2 | 57.5 | 1.53 | 69.2 | 68.8 | 119360.7319 | 0.60952 | 76.2 | 58.9 | 0.73519 | 69.2 | 68.5 | 53254.4996 | 0.55852 | 76.4 | 58.3519 | 0.75 | 69.2 | 68.5519 | 56382.8397 | 0.56852 | 76.4 | 57.9519 | 1.47 | 69.2 | 68.6519 | 113008.3242 | 0.58452 | 76.3 | 58.1 | 1.41 | 69.2 | 68.8 | 107095.3982 | 0.588
1313 | -1.1833 | 76.8 | 57.852 | 255.844 | 536.016 | 76.4 | 58.752 | 0.8 | 69.2 | 68.5 | 58818.8056 | 0.55552 | 0.3596 | 76 | 58.652 | 1 | 69.2 | 69 | 72790.9855 | 0.599 | 76.1 | 58.4 | 1.26 | 69.2 | 68.8 | 93571.9473 | 0.587 | 76.2 | 57.5 | 1.54 | 69.2 | 68.9 | 120373.9731 | 0.61252 | 76.2 | 58.8 | 0.74 | 69.2 | 68.552 | 53936.6558 | 0.56152 | 76.4 | 58.5 | 0.75 | 69.2 | 68.7 | 56380.5153 | 0.57252 | 76.4 | 58.2 | 1.48 | 69.2 | 68.852 | 112601.7032 | 0.58952 | 76.352 | 58.2 | 1.4152 | 69.2 | 68.9 | 107436.6635 | 0.59152
1314 | -1.2 | 76.8 | 58 | 252.7352 | 539.7648 | 76.4 | 59 | 0.8 | 69.3 | 68.7 | 58473.1719 | 0.55952 | 0.26001 | 76 | 58.7479 | 1 | 69.3 | 69.0479 | 72567.9946 | 0.6 | 76.2 | 58.4 | 1.27 | 69.3 | 68.8521 | 94151.8907 | 0.59 | 76.2 | 57.5 | 1.55 | 69.3 | 68.9521 | 121252.7611 | 0.616 | 76.3 | 58.9 | 0.74 | 69.3 | 68.7 | 54052.3418 | 0.56552 | 76.4 | 58.7 | 0.76 | 69.3 | 68.8521 | 56200.8424 | 0.576 | 76.4 | 58.4 | 1.49 | 69.3 | 69 | 112321.227 | 0.59352 | 76.4 | 58.3 | 1.42 | 69.3 | 69 | 107323.6355 | 0.59452
1315 | -1.2167 | 76.8 | 58 | 251.4955 | 543.4179 | 76.4 | 59 | 0.81 | 69.3 | 68.8 | 58805.605 | 0.56252 | 0.17534 | 76.1 | 58.4478 | 1.01 | 69.3 | 69 | 73952.3794 | 0.60052 | 76.2 | 58.5 | 1.28 | 69.3 | 68.9522 | 94445.6762 | 0.593 | 76.2522 | 57.6522 | 1.5552 | 69.3 | 69.1 | 120885.3247 | 0.619 | 76.3 | 58.9 | 0.75 | 69.3 | 68.7522 | 54462.673 | 0.56852 | 76.4522 | 58.6 | 0.76 | 69.3 | 68.9 | 56723.4043 | 0.579 | 76.4 | 58.5 | 1.5 | 69.3 | 69.2 | 112329.5236 | 0.597 | 76.4 | 58.5 | 1.43 | 69.3 | 69.1 | 107247.5531 | 0.59752
1316 | -1.2333 | 76.9 | 58.1 | 250.8 | 547.0665 | 76.5 | 59 | 0.81 | 69.3 | 68.8524 | 59165.3051 | 0.56552 | 0.12005 | 76.1 | 58.2 | 1.01 | 69.3 | 68.9 | 75301.1381 | 0.602 | 76.2 | 58.6 | 1.28 | 69.3 | 69.0524 | 94528.3172 | 0.596 | 76.3 | 57.8 | 1.56 | 69.3 | 69.2 | 120760.3566 | 0.62152 | 76.3 | 59 | 0.75 | 69.3 | 68.9 | 54528.4053 | 0.572 | 76.5 | 58.5476 | 0.77 | 69.3 | 68.9524 | 57402.2608 | 0.58252 | 76.5 | 58.6 | 1.51 | 69.3 | 69.3 | 112718.5202 | 0.60052 | 76.4 | 58.5 | 1.44 | 69.3 | 69.2 | 107510.7488 | 0.6
1317 | -1.25 | 76.9 | 58.1 | 250.4475 | 550.6673 | 76.5 | 59.1525 | 0.82 | 69.4 | 69 | 59148.7215 | 0.569 | 0.040229 | 76.1 | 58.1 | 1.01 | 69.4 | 68.9 | 76124.054 | 0.604 | 76.3 | 58.6 | 1.29 | 69.4 | 69.1 | 94957.5777 | 0.59852 | 76.3 | 57.8 | 1.57 | 69.4 | 69.3 | 121269.7378 | 0.624 | 76.4 | 59 | 0.76 | 69.4 | 68.9 | 54965.6543 | 0.57552 | 76.5 | 58.5525 | 0.77 | 69.4 | 69 | 57819.9849 | 0.586 | 76.5 | 58.6 | 1.52 | 69.4 | 69.3525 | 113194.1572 | 0.60352 | 76.5 | 58.6525 | 1.44 | 69.4 | 69.3 | 107255.4231 | 0.60252
1318 | -1.2667 | 76.9 | 58.2 | 249.8474 | 554.0681 | 76.5 | 59.3 | 0.82 | 69.4 | 69.1 | 59079.868 | 0.57153 | 0.0044742 | 76.1 | 58 | 1.02 | 69.4 | 69 | 76842.8936 | 0.60653 | 76.3 | 58.6 | 1.29 | 69.4 | 69.2 | 95759.9358 | 0.601 | 76.3 | 57.8 | 1.57 | 69.4 | 69.3 | 121953.5239 | 0.626 | 76.4 | 59.1 | 0.76 | 69.4 | 69.0526 | 54941.9517 | 0.57853 | 76.5 | 58.7526 | 0.77526 | 69.4 | 69.2 | 57595.8015 | 0.589 | 76.5 | 58.7 | 1.52 | 69.4 | 69.4 | 113680.3352 | 0.60653 | 76.5 | 58.7 | 1.45 | 69.4 | 69.4 | 107535.3068 | 0.60453
1319 | -1.2833 | 76.9 | 58.2 | 249.4473 | 557.4162 | 76.5 | 59.4 | 0.82 | 69.4 | 69.2 | 59179.7595 | 0.57453 | 0.0071079 | 76.2 | 58.1 | 1.02 | 69.4 | 69 | 77160.1273 | 0.609 | 76.3 | 58.7 | 1.3 | 69.4 | 69.3 | 95706.0866 | 0.604 | 76.4 | 57.8 | 1.58 | 69.4 | 69.4 | 122545.8963 | 0.62853 | 76.4 | 59.3 | 0.76527 | 69.4 | 69.2 | 54700.6021 | 0.58153 | 76.6 | 58.9 | 0.78 | 69.4 | 69.3 | 57511.0522 | 0.592 | 76.5527 | 58.7 | 1.53 | 69.4 | 69.5 | 114139.4101 | 0.609 | 76.5 | 58.6473 | 1.45 | 69.4 | 69.4 | 108349.6654 | 0.60653
1320 | -1.3 | 77 | 58.3 | 248.4887 | 560.6169 | 76.6 | 59.4 | 0.83 | 69.5 | 69.3 | 59396.4184 | 0.577 | 0.010831 | 76.2 | 58.1528 | 1.02 | 69.5 | 69.1 | 77275.77 | 0.61153 | 76.3 | 58.9 | 1.3053 | 69.5 | 69.4 | 95182.8238 | 0.606 | 76.4 | 57.8528 | 1.58 | 69.5 | 69.4528 | 122710.0071 | 0.63053 | 76.4 | 59.4 | 0.77 | 69.5 | 69.3 | 54729.1257 | 0.58353 | 76.6 | 59 | 0.78 | 69.5 | 69.4 | 57402.1374 | 0.59453 | 76.6 | 58.8 | 1.54 | 69.5 | 69.6 | 114279.289 | 0.61153 | 76.5 | 58.6 | 1.46 | 69.5 | 69.4 | 109216.3639 | 0.60853
1321 | -1.3167 | 77 | 58.3 | 246.8883 | 563.5176 | 76.6 | 59.5529 | 0.83 | 69.5 | 69.4 | 59186.3852 | 0.579 | -0.043174 | 76.2 | 58.2 | 1.03 | 69.5 | 69.2 | 77352.4391 | 0.614 | 76.4 | 58.9 | 1.31 | 69.5 | 69.4529 | 95639.9048 | 0.608 | 76.4 | 58 | 1.59 | 69.5 | 69.5 | 122418.4879 | 0.632 | 76.5 | 59.2 | 0.77 | 69.5 | 69.3 | 55508.6451 | 0.58653 | 76.6 | 59 | 0.78529 | 69.5 | 69.5 | 57649.8091 | 0.59653 | 76.6 | 58.9 | 1.54 | 69.5 | 69.7 | 114269.3662 | 0.61353 | 76.6 | 58.7 | 1.46 | 69.5 | 69.5 | 109163.6939 | 0.61053
1322 | -1.3333 | 77 | 58.4 | 245.0939 | 566.3183 | 76.6 | 59.747 | 0.83 | 69.5 | 69.5 | 58817.5822 | 0.581 | -0.12459 | 76.253 | 58.3 | 1.03 | 69.5 | 69.3 | 77504.1328 | 0.616 | 76.4 | 58.9 | 1.31 | 69.5 | 69.5 | 96073.927 | 0.61 | 76.4 | 57.9 | 1.59 | 69.5 | 69.6 | 123236.4397 | 0.634 | 76.5 | 59.2 | 0.7753 | 69.5 | 69.3 | 55907.5555 | 0.589 | 76.6 | 59.053 | 0.79 | 69.5 | 69.5 | 57966.2833 | 0.59853 | 76.6 | 58.9 | 1.5453 | 69.5 | 69.7 | 114400.8005 | 0.615 | 76.6 | 58.9 | 1.46 | 69.5 | 69.6 | 108479.5458 | 0.612
1323 | -1.35 | 77 | 58.4532 | 244.1874 | 568.9658 | 76.6 | 59.6468 | 0.84 | 69.5 | 69.5 | 59356.2987 | 0.583 | -0.14013 | 76.3 | 58.3532 | 1.04 | 69.5 | 69.3532 | 77637.7184 | 0.61853 | 76.4 | 59 | 1.32 | 69.5 | 69.6 | 95988.3238 | 0.61153 | 76.5 | 58 | 1.6 | 69.5 | 69.6 | 123163.7173 | 0.63553 | 76.5 | 59.3 | 0.78 | 69.5 | 69.4 | 55971.125 | 0.59153 | 76.7 | 59.1468 | 0.79 | 69.5 | 69.6 | 57846.5536 | 0.60053 | 76.7 | 59 | 1.55 | 69.5 | 69.8 | 114227.0174 | 0.61653 | 76.6 | 58.9 | 1.47 | 69.5 | 69.7 | 108698.1599 | 0.613
1324 | -1.3667 | 77.1 | 58.5 | 242.5402 | 571.4131 | 76.7 | 59.5533 | 0.84 | 69.6 | 69.5 | 60084.4956 | 0.58453 | -0.14074 | 76.3 | 58.4 | 1.04 | 69.6 | 69.4 | 77592.3999 | 0.62 | 76.4 | 59.1 | 1.32 | 69.6 | 69.7 | 95515.8141 | 0.613 | 76.5 | 58.1 | 1.6 | 69.6 | 69.7 | 122797.7152 | 0.637 | 76.5 | 59.5 | 0.78 | 69.6 | 69.6 | 55557.231 | 0.59353 | 76.7 | 59.1 | 0.79 | 69.6 | 69.6 | 58268.2999 | 0.602 | 76.7 | 58.9 | 1.55 | 69.6 | 69.8 | 115071.2291 | 0.618 | 76.6 | 58.9 | 1.47 | 69.6 | 69.7 | 109076.4788 | 0.614
1325 | -1.3833 | 77.1 | 58.5 | 241.4 | 573.767 | 76.7 | 59.7534 | 0.84 | 69.6 | 69.6534 | 59536.0571 | 0.58653 | -0.13341 | 76.3 | 58.5 | 1.04 | 69.6 | 69.5 | 77767.8589 | 0.622 | 76.5 | 59.1 | 1.32 | 69.6 | 69.7 | 95978.7237 | 0.614 | 76.5 | 58.0466 | 1.6 | 69.6 | 69.7 | 123806.9104 | 0.638 | 76.6 | 59.6 | 0.78 | 69.6 | 69.7 | 55537.6068 | 0.59553 | 76.7 | 59.1 | 0.79 | 69.6 | 69.7 | 58458.8783 | 0.604 | 76.7 | 59 | 1.55 | 69.6 | 69.9 | 115162.0463 | 0.619 | 76.7 | 58.8534 | 1.47 | 69.6 | 69.7534 | 109590.3913 | 0.615
1326 | -1.4 | 77.1 | 58.6 | 240.4 | 575.9675 | 76.7 | 60.1 | 0.84 | 69.6 | 69.8 | 58668.5478 | 0.58754 | -0.176 | 76.4 | 58.6 | 1.04 | 69.6 | 69.6 | 77577.9137 | 0.624 | 76.5 | 59.2 | 1.3254 | 69.6 | 69.8 | 96043.8584 | 0.615 | 76.5 | 57.8 | 1.61 | 69.6 | 69.7 | 125896.1236 | 0.639 | 76.6 | 59.6 | 0.79 | 69.6 | 69.7 | 55821.9016 | 0.597 | 76.7 | 59.2 | 0.8 | 69.6 | 69.7535 | 58379.0541 | 0.60554 | 76.7 | 58.9 | 1.56 | 69.6 | 69.9 | 116090.364 | 0.62 | 76.7 | 59 | 1.47 | 69.6 | 69.8 | 109225.72 | 0.616
1327 | -1.4167 | 77.1 | 58.6 | 241.4536 | 578.2681 | 76.7536 | 59.9 | 0.84 | 69.7 | 69.8 | 59602.8037 | 0.588 | -0.17646 | 76.4 | 58.6 | 1.05 | 69.7 | 69.6 | 77890.2037 | 0.625 | 76.5 | 59.1464 | 1.33 | 69.7 | 69.8 | 96378.2562 | 0.616 | 76.6 | 57.6464 | 1.61 | 69.7 | 69.6464 | 127310.0576 | 0.64054 | 76.6 | 59.6 | 0.79 | 69.7 | 69.7 | 55910.3195 | 0.59854 | 76.8 | 59.4536 | 0.8 | 69.7 | 69.9 | 57739.6064 | 0.60654 | 76.8 | 58.8 | 1.56 | 69.7 | 69.9 | 116863.1354 | 0.621 | 76.7 | 59 | 1.48 | 69.7 | 69.8 | 109445.3021 | 0.617
1328 | -1.4333 | 77.2 | 58.5 | 242.8299 | 580.5687 | 76.8 | 60.0075 | 0.85 | 69.7 | 69.8537 | 59355.9262 | 0.58954 | -0.12127 | 76.4 | 58.7 | 1.05 | 69.7 | 69.7 | 77706.4311 | 0.627 | 76.5537 | 59.1 | 1.33 | 69.7 | 69.8 | 96793.4266 | 0.617 | 76.6 | 57.2 | 1.61 | 69.7 | 69.6 | 130561.5013 | 0.64254 | 76.6 | 59.6537 | 0.79 | 69.7 | 69.8 | 56136.2437 | 0.6 | 76.8 | 59.5 | 0.8 | 69.7 | 69.9 | 57763.2443 | 0.607 | 76.8 | 58.7463 | 1.56 | 69.7 | 69.9 | 117791.5767 | 0.622 | 76.7 | 58.8463 | 1.48 | 69.7 | 69.8 | 110522.7764 | 0.61754
1329 | -1.45 | 77.2 | 58.5 | 245.0154 | 582.9693 | 76.8 | 60.0923 | 0.85 | 69.7 | 69.9461 | 58997.0709 | 0.59 | 0.030541 | 76.4 | 58.7461 | 1.05 | 69.7 | 69.8 | 77694.5289 | 0.628 | 76.6 | 59.2 | 1.33 | 69.7 | 69.9 | 96445.3604 | 0.618 | 76.6 | 57.2 | 1.62 | 69.7 | 69.6 | 131234.3346 | 0.645 | 76.7 | 59.8 | 0.79 | 69.7 | 69.9 | 55751.4904 | 0.601 | 76.8 | 59.3 | 0.8 | 69.7 | 69.9 | 58617.7922 | 0.608 | 76.8 | 58.5 | 1.5654 | 69.7 | 69.8 | 119765.0148 | 0.623 | 76.8 | 58.4461 | 1.48 | 69.7 | 69.7 | 113369.7143 | 0.61854
1330 | -1.4667 | 77.2 | 58.3 | 251.2476 | 585.7238 | 76.8 | 59.4 | 0.85 | 69.8 | 69.7 | 61760.2289 | 0.591 | 0.086666 | 76.5 | 58.6 | 1.05 | 69.8 | 69.8 | 78586.1141 | 0.629 | 76.6 | 59.2 | 1.33 | 69.8 | 69.9 | 96893.8147 | 0.619 | 76.6 | 57.3 | 1.63 | 69.8 | 69.7 | 131427.6811 | 0.647 | 76.7 | 59.7 | 0.79 | 69.8 | 69.9 | 56206.6967 | 0.602 | 76.8 | 59.2 | 0.8 | 69.8 | 69.9 | 59062.6832 | 0.609 | 76.8 | 58.8 | 1.57 | 69.8 | 70 | 118316.7146 | 0.624 | 76.8 | 58.254 | 1.48 | 69.8 | 69.7 | 115037.3995 | 0.62054
1331 | -1.4833 | 77.2 | 58.3 | 252.6755 | 588.2163 | 76.8541 | 59.2 | 0.85 | 69.8 | 69.6 | 62809.5568 | 0.593 | -0.016899 | 76.5 | 58.4459 | 1.06 | 69.8 | 69.7459 | 79452.8387 | 0.63054 | 76.6 | 59.2 | 1.33 | 69.8 | 69.9 | 97309.1549 | 0.61954 | 76.7 | 57.5541 | 1.63 | 69.8 | 69.8541 | 130032.6339 | 0.649 | 76.7 | 59.2918 | 0.79 | 69.8 | 69.7459 | 57785.6527 | 0.603 | 76.9 | 59.0918 | 0.8 | 69.8 | 69.8459 | 59677.6518 | 0.61 | 76.9 | 58.9 | 1.57 | 69.8 | 70 | 117703.7345 | 0.625 | 76.8 | 58.5 | 1.49 | 69.8 | 69.8 | 114064.719 | 0.622
1332 | -1.5 | 77.3 | 58.2458 | 254.6878 | 590.7252 | 76.9 | 58.9 | 0.85542 | 69.8 | 69.6 | 64204.8786 | 0.59554 | -0.11059 | 76.5 | 58.0458 | 1.06 | 69.8 | 69.6 | 81705.3406 | 0.632 | 76.7 | 59.2542 | 1.34 | 69.8 | 70 | 97131.8482 | 0.62 | 76.7 | 57.5916 | 1.63 | 69.8 | 69.9 | 130195.2006 | 0.65 | 76.7 | 58.7 | 0.8 | 69.8 | 69.6 | 60053.566 | 0.606 | 76.9 | 58.4 | 0.8 | 69.8 | 69.6 | 62215.367 | 0.61154 | 76.9 | 58.8458 | 1.57 | 69.8 | 70.0458 | 118282.0235 | 0.625 | 76.8 | 58.7 | 1.49 | 69.8 | 69.9 | 112989.3341 | 0.623
1333 | -1.5167 | 77.3 | 58.1457 | 258.4691 | 593.5259 | 76.9 | 58.9 | 0.86 | 69.9 | 69.6 | 64653.3738 | 0.59854 | -0.16163 | 76.5 | 57.8543 | 1.06 | 69.9 | 69.6 | 83089.8242 | 0.635 | 76.7 | 59.4 | 1.34 | 69.9 | 70 | 96650.9674 | 0.621 | 76.7 | 56.9 | 1.64 | 69.9 | 69.7 | 135524.0256 | 0.652 | 76.8 | 58.9 | 0.8 | 69.9 | 69.7 | 59762.2612 | 0.60854 | 76.9 | 58.4 | 0.81 | 69.9 | 69.7 | 62565.1966 | 0.614 | 76.9 | 58.6 | 1.57 | 69.9 | 70 | 120361.751 | 0.626 | 76.9 | 58.9 | 1.49 | 69.9 | 70 | 112403.5087 | 0.624
1334 | -1.5333 | 77.3 | 58.1 | 263.0089 | 596.5266 | 76.9 | 58.4367 | 0.86 | 69.9 | 69.5456 | 66664.5434 | 0.60154 | -0.13911 | 76.6 | 57.7911 | 1.07 | 69.9 | 69.6456 | 83802.539 | 0.63754 | 76.7 | 59.1911 | 1.34 | 69.9 | 70 | 97834.0911 | 0.621 | 76.7544 | 56.9544 | 1.6454 | 69.9 | 69.8 | 136121.7295 | 0.655 | 76.8 | 59.1544 | 0.8 | 69.9 | 69.8544 | 59315.6841 | 0.611 | 76.9 | 58.4544 | 0.81 | 69.9 | 69.8 | 62576.8235 | 0.61654 | 76.9 | 58.5544 | 1.57 | 69.9 | 70 | 121145.4571 | 0.627 | 76.9 | 58.8 | 1.49 | 69.9 | 70 | 112922.673 | 0.62454
1335 | -1.55 | 77.3 | 57.9 | 269.2728 | 599.7818 | 77 | 57.5545 | 0.87 | 69.9 | 69.2545 | 70431.9654 | 0.60655 | 0.041367 | 76.6 | 57.3 | 1.07 | 69.9 | 69.5 | 86639.25 | 0.64055 | 76.7 | 58.8 | 1.34 | 69.9 | 69.9 | 100368.0043 | 0.622 | 76.8 | 57.4091 | 1.65 | 69.9 | 70 | 133725.6573 | 0.657 | 76.8 | 59.2 | 0.81 | 69.9 | 69.9 | 59246.7909 | 0.61255 | 77 | 59.0636 | 0.81 | 69.9 | 70.0545 | 60918.4998 | 0.618 | 77 | 58.8545 | 1.58 | 69.9 | 70.1545 | 119196.3199 | 0.628 | 76.9 | 58.3909 | 1.5 | 69.9 | 69.8455 | 116177.7983 | 0.625
1336 | -1.5667 | 77.4 | 58 | 269.2987 | 602.5733 | 77 | 57.4907 | 0.88 | 69.9547 | 69.3453 | 71369.5457 | 0.61155 | 0.48143 | 76.6 | 57.0453 | 1.08 | 69.9547 | 69.5 | 88368.2041 | 0.64455 | 76.8 | 58.436 | 1.34 | 69.9547 | 69.7453 | 102915.3717 | 0.623 | 76.8 | 57.8453 | 1.65 | 69.9547 | 70.2 | 131132.1362 | 0.658 | 76.8547 | 59.2 | 0.81 | 69.9547 | 70 | 59668.0032 | 0.61455 | 77 | 59.6453 | 0.81 | 69.9547 | 70.3 | 58951.844 | 0.619 | 77 | 58.836 | 1.58 | 69.9547 | 70.1453 | 119571.6616 | 0.628 | 76.9547 | 57.136 | 1.5 | 69.9547 | 69.4453 | 124461.8278 | 0.62755
1337 | -1.5833 | 77.4 | 57.5452 | 279.7703 | 606.6122 | 77 | 56.6452 | 0.89 | 70 | 69.1 | 75411.3518 | 0.61755 | 1.0117 | 76.7 | 55.9713 | 1.0855 | 70 | 69.2452 | 93998.2202 | 0.64855 | 76.8 | 57.0904 | 1.35 | 70 | 69.3452 | 110957.2538 | 0.62655 | 76.8 | 56.9809 | 1.6555 | 70 | 69.9452 | 137143.2358 | 0.659 | 76.9 | 58.2261 | 0.81 | 70 | 69.6357 | 63191.8167 | 0.616 | 77 | 59.4 | 0.81 | 70 | 70.2 | 59918.4898 | 0.619 | 77 | 57.3261 | 1.58 | 70 | 69.5904 | 130095.008 | 0.62855 | 77 | 55.4904 | 1.51 | 70 | 68.9452 | 135979.2595 | 0.63255
1338 | -1.6 | 77.4 | 56.1353 | 330.1954 | 615.3626 | 77 | 56.7098 | 0.9 | 70 | 69.2549 | 76276.2031 | 0.62455 | 1.2519 | 76.7 | 54.1549 | 1.1 | 70 | 68.7549 | 103592.5303 | 0.6561 | 76.8 | 55.7902 | 1.36 | 70 | 68.9451 | 119566.906 | 0.63155 | 76.9 | 55.5451 | 1.66 | 70 | 69.5 | 148100.0834 | 0.66155 | 76.9 | 56.4549 | 0.82 | 70 | 69.0549 | 69983.831 | 0.62155 | 77 | 59.3451 | 0.81 | 70 | 70.2 | 60215.5335 | 0.619 | 77 | 55.4451 | 1.59 | 70 | 69 | 143746.6656 | 0.63355 | 77 | 54.4451 | 1.53 | 70 | 68.8 | 144448.6109 | 0.6401
1339 | -1.6167 | 77.4 | 55.4 | 373.0653 | 625.1802 | 77.1 | 57.3 | 0.9055 | 70 | 69.7 | 74672.5637 | 0.63055 | 1.0553 | 76.7 | 54.765 | 1.11 | 70 | 69.155 | 102129.9024 | 0.66455 | 76.8 | 55.21 | 1.3755 | 70 | 68.955 | 124381.7496 | 0.6391 | 76.9 | 55.555 | 1.6755 | 70 | 69.6 | 149258.4048 | 0.66655 | 76.9 | 56.8 | 0.83 | 70 | 69.355 | 69632.9816 | 0.62855 | 77.1 | 58.945 | 0.81 | 70 | 70.1 | 61707.8198 | 0.619 | 77.1 | 54.89 | 1.61 | 70 | 68.945 | 149070.7138 | 0.64055 | 77 | 54.51 | 1.55 | 70 | 68.955 | 146085.606 | 0.6491
1340 | -1.6333 | 77.5 | 55.5 | 377.1526 | 632.3615 | 77.1 | 56.7795 | 0.91 | 70.1 | 69.5897 | 77416.1588 | 0.63555 | 0.60433 | 76.8 | 55.9103 | 1.12 | 70.1 | 69.7551 | 97892.5993 | 0.67055 | 76.9 | 55.6449 | 1.39 | 70.1 | 69.2 | 123426.041 | 0.64655 | 76.9 | 55.9 | 1.68 | 70.1 | 69.8 | 147965.9715 | 0.67055 | 77 | 56.9551 | 0.83551 | 70.1 | 69.5551 | 69695.5784 | 0.63455 | 77.1 | 57.9346 | 0.82 | 70.1 | 69.7449 | 65380.1642 | 0.62055 | 77.1 | 53.6897 | 1.63 | 70.1 | 68.7 | 159394.4597 | 0.64855 | 77.1 | 55.4 | 1.57 | 70.1 | 69.4551 | 142074.1534 | 0.65655
1341 | -1.65 | 77.5 | 55.3448 | 382.8412 | 639.6392 | 77.1 | 55.0895 | 0.92 | 70.1 | 69.1 | 85115.6687 | 0.6431 | -0.061362 | 76.8 | 56.0895 | 1.13 | 70.1 | 69.9 | 97946.9969 | 0.67555 | 76.9 | 55.3 | 1.41 | 70.1 | 69.3 | 127116.9123 | 0.65355 | 76.9 | 55.1895 | 1.69 | 70.1 | 69.6448 | 154130.3768 | 0.67455 | 77 | 57.4552 | 0.84 | 70.1 | 69.8552 | 68620.9501 | 0.63955 | 77.1 | 56.6895 | 0.82 | 70.1 | 69.3448 | 70188.464 | 0.62455 | 77.1 | 53.421 | 1.6555 | 70.1 | 68.8552 | 163982.2955 | 0.6591 | 77.1 | 57.042 | 1.58 | 70.1 | 70.1657 | 132715.1171 | 0.662
1342 | -1.6667 | 77.5 | 55.3554 | 392.707 | 646.9536 | 77.1554 | 54.7554 | 0.93554 | 70.1 | 69.2554 | 87666.9813 | 0.65211 | -1.2492 | 76.8 | 56.0661 | 1.14 | 70.1 | 69.9554 | 98953.5467 | 0.68055 | 76.9 | 55.6107 | 1.42 | 70.1 | 69.5554 | 126965.7663 | 0.66055 | 77 | 54.1446 | 1.71 | 70.1 | 69.5 | 162681.1227 | 0.67955 | 77 | 57.5446 | 0.85 | 70.1 | 70 | 68809.7732 | 0.64355 | 77.2 | 56.1 | 0.83 | 70.1 | 69.3 | 73001.834 | 0.63055 | 77.1554 | 54.5 | 1.6755 | 70.1 | 69.4554 | 158446.8753 | 0.66711 | 77.1 | 60.5214 | 1.5845 | 70.1 | 71.3554 | 110038.9191 | 0.66245
1343 | -1.6833 | 77.5 | 56.0555 | 368.2919 | 651.0438 | 77.2 | 55.3 | 0.95 | 70.2 | 69.6 | 86629.1171 | 0.66055 | -1.303 | 76.8 | 56.3781 | 1.15 | 70.2 | 70.189 | 97917.2763 | 0.68455 | 77 | 55.889 | 1.4355 | 70.2 | 69.8 | 126339.1072 | 0.66655 | 77 | 53.8445 | 1.72 | 70.2 | 69.5 | 166706.2368 | 0.68555 | 77.0555 | 56.989 | 0.85 | 70.2 | 69.8445 | 71592.7891 | 0.64755 | 77.2 | 55.6336 | 0.84 | 70.2 | 69.2445 | 75601.2249 | 0.63655 | 77.2 | 53.8226 | 1.6955 | 70.2 | 69.3445 | 165250.0324 | 0.67411 | 77.1 | 60.9226 | 1.5745 | 70.2 | 71.489 | 107049.6653 | 0.65845
1344 | -1.7 | 77.3444 | 55.3332 | 382.371 | 654.7431 | 77.2 | 55.8112 | 0.96 | 69.9444 | 69.9556 | 85792.3777 | 0.66756 | -0.67589 | 76.9 | 54.5332 | 1.15 | 69.9444 | 69.7444 | 107669.4299 | 0.68856 | 77 | 55.2 | 1.45 | 69.9444 | 69.7 | 131922.55 | 0.67256 | 77 | 54.1668 | 1.74 | 69.9444 | 69.7556 | 166352.9118 | 0.69156 | 77.1 | 55.9888 | 0.86 | 69.9444 | 69.6 | 75749.6413 | 0.65356 | 77.2 | 54.5 | 0.85 | 69.9444 | 69 | 80566.0402 | 0.64456 | 77.2 | 52.7668 | 1.7156 | 69.9444 | 69.2556 | 175390.9793 | 0.68356 | 77.2 | 58.5776 | 1.57 | 69.9444 | 70.6444 | 121717.2914 | 0.656
1345 | -1.3333 | 76.8443 | 54.8 | 420 | 632.9589 | 76.9443 | 56.0443 | 0.96 | 69.2886 | 69.9443 | 84061.6506 | 0.671 | -0.67242 | 76.6443 | 53.2557 | 1.16 | 69.2886 | 69.2 | 113403.4018 | 0.69356 | 76.9443 | 55.0443 | 1.46 | 69.2886 | 69.6443 | 133444.3698 | 0.677 | 76.9886 | 55.7114 | 1.74 | 69.2886 | 70.3 | 154939.758 | 0.694 | 76.9443 | 55.4 | 0.86557 | 69.2886 | 69.4 | 77911.448 | 0.65756 | 77.0443 | 53.4658 | 0.86 | 69.2886 | 68.6886 | 84529.6098 | 0.65111 | 77.1443 | 53.8 | 1.73 | 69.2886 | 69.6443 | 169046.1207 | 0.68956 | 77.1443 | 56.7772 | 1.5644 | 69.2886 | 69.9886 | 132914.5047 | 0.654
1346 | -0.96667 | 76.2442 | 54.5442 | 425.3562 | 606.653 | 76.3884 | 55.6 | 0.97 | 68.6442 | 69.4442 | 83803.4892 | 0.673 | -0.38891 | 76.0442 | 53.0884 | 1.17 | 68.6442 | 68.8442 | 112150.7959 | 0.69756 | 76.4442 | 53.9325 | 1.46 | 68.6442 | 68.9884 | 137186.5353 | 0.67856 | 76.4442 | 55.7209 | 1.7344 | 68.6442 | 69.8325 | 150513.6544 | 0.691 | 76.3442 | 54.8884 | 0.87 | 68.6442 | 68.9442 | 77924.2519 | 0.66 | 76.5442 | 52.0116 | 0.87 | 68.6442 | 67.9558 | 88786.0523 | 0.65856 | 76.6442 | 54.2675 | 1.74 | 68.6442 | 69.5 | 162203.1887 | 0.691 | 76.5442 | 55.1442 | 1.56 | 68.6442 | 68.9884 | 140077.5318 | 0.653
1347 | -0.6 | 75.7441 | 54.0441 | 447.4529 | 580.4352 | 75.8441 | 55.7559 | 0.96441 | 67.9441 | 69.1 | 80982.6309 | 0.672 | -0.48373 | 75.5441 | 52.1881 | 1.17 | 67.9441 | 68.2441 | 114386.2221 | 0.7 | 75.8441 | 53.1119 | 1.47 | 67.9441 | 68.4 | 139113.2129 | 0.681 | 75.9441 | 53.2322 | 1.73 | 67.9441 | 68.5881 | 163949.1213 | 0.68844 | 75.8441 | 54.6119 | 0.87 | 67.9441 | 68.5 | 77146.776 | 0.662 | 75.9441 | 52.9559 | 0.87 | 67.9441 | 68.1 | 83983.1683 | 0.66356 | 76.0441 | 55.3 | 1.73 | 67.9441 | 69.4441 | 150505.6659 | 0.68944 | 76.0441 | 54.5 | 1.56 | 67.9441 | 68.4441 | 140383.5434 | 0.65244
1348 | -0.23333 | 75.1439 | 53.6439 | 464.8727 | 552.9049 | 75.3439 | 55.9439 | 0.96 | 67.2439 | 68.7439 | 77770.0852 | 0.66944 | -0.735 | 74.9439 | 51.5439 | 1.1756 | 67.2439 | 67.7439 | 115083.3544 | 0.702 | 75.3439 | 54.1121 | 1.4644 | 67.2439 | 68.3439 | 130018.4824 | 0.68044 | 75.3439 | 51.5318 | 1.73 | 67.2439 | 67.6879 | 172343.9461 | 0.688 | 75.2879 | 54.8879 | 0.87 | 67.2439 | 68.2439 | 74131.7322 | 0.661 | 75.4439 | 53.0318 | 0.88 | 67.2439 | 67.7879 | 81902.1271 | 0.666 | 75.5439 | 55.4121 | 1.72 | 67.2439 | 69 | 145127.8804 | 0.68544 | 75.4879 | 54.4 | 1.56 | 67.2439 | 68 | 137187.9019 | 0.651
1349 | 0.13333 | 74.6438 | 53.4 | 473.9864 | 523.7298 | 74.7438 | 55.3315 | 0.95438 | 66.5877 | 68.0877 | 77535.3622 | 0.66544 | -1.1447 | 74.4438 | 50.5191 | 1.18 | 66.5877 | 67.0315 | 117717.2411 | 0.70256 | 74.7438 | 54.9123 | 1.46 | 66.5877 | 68.2 | 120970.4075 | 0.67744 | 74.8438 | 50.6 | 1.73 | 66.5877 | 67 | 174788.6432 | 0.688 | 74.7438 | 54.1438 | 0.87 | 66.5877 | 67.5438 | 74586.6665 | 0.659 | 74.8438 | 52.3562 | 0.88 | 66.5877 | 67.2 | 82663.9781 | 0.667 | 74.9438 | 55.1191 | 1.7044 | 66.5877 | 68.4315 | 141480.6297 | 0.67888 | 74.9438 | 54.8123 | 1.55 | 66.5877 | 67.7 | 130174.1978 | 0.64744
1350 | 0.5 | 74.2 | 52.9437 | 488.37 | 496.0803 | 74.2437 | 55.0251 | 0.95 | 66.0437 | 67.5563 | 75993.9111 | 0.66044 | -1.399 | 73.8874 | 48.5 | 1.18 | 66.0437 | 66.0437 | 125240.0685 | 0.70456 | 74.2437 | 54.8186 | 1.4444 | 66.0437 | 67.6874 | 116937.5031 | 0.67044 | 74.2437 | 50.8 | 1.72 | 66.0437 | 66.6437 | 169242.1852 | 0.68644 | 74.1874 | 53.6311 | 0.86 | 66.0437 | 66.9874 | 74290.1109 | 0.65544 | 74.3437 | 52.9126 | 0.88 | 66.0437 | 67 | 78526.9889 | 0.666 | 74.4437 | 52.5749 | 1.69 | 66.0437 | 67.0874 | 154133.0935 | 0.673 | 74.3874 | 55.2874 | 1.53 | 66.0437 | 67.4437 | 122332.7217 | 0.64044
1351 | 0.65 | 73.9436 | 52.4872 | 501.8585 | 483.3028 | 73.8 | 55.8308 | 0.94 | 65.7436 | 67.4436 | 70585.7108 | 0.65344 | -0.90265 | 73.5 | 48.3 | 1.1856 | 65.7436 | 65.8436 | 124691.183 | 0.70756 | 73.7 | 53.2564 | 1.43 | 65.7436 | 66.7 | 122548.9128 | 0.66544 | 73.7436 | 50.6 | 1.72 | 65.7436 | 66.2 | 166598.2786 | 0.685 | 73.7436 | 52.6 | 0.86 | 65.7436 | 66.3 | 75968.6308 | 0.654 | 73.9 | 53.7692 | 0.87 | 65.7436 | 66.9564 | 73329.5619 | 0.66344 | 73.9 | 51.4128 | 1.68 | 65.7436 | 66.3 | 158406.6632 | 0.67 | 73.9 | 54.3872 | 1.52 | 65.7436 | 66.6436 | 123596.0499 | 0.63444
1352 | 0.8 | 73.7435 | 52 | 524.3435 | 471.5305 | 73.6 | 54.9 | 0.93 | 65.4435 | 66.8435 | 72574.677 | 0.64643 | -0.66774 | 73.3 | 48.513 | 1.19 | 65.4435 | 65.8 | 123019.5884 | 0.71 | 73.5 | 53.613 | 1.4243 | 65.4435 | 66.6 | 118146.544 | 0.66143 | 73.5435 | 51.2826 | 1.72 | 65.4435 | 66.2565 | 159609.3771 | 0.683 | 73.5 | 52.2304 | 0.86 | 65.4435 | 65.987 | 76472.0025 | 0.65243 | 73.6435 | 54.1304 | 0.87 | 65.4435 | 66.8435 | 70743.2697 | 0.65843 | 73.7 | 51.9565 | 1.68 | 65.4435 | 66.3 | 152430.6619 | 0.66743 | 73.6435 | 53.6435 | 1.5043 | 65.4435 | 66.1435 | 125995.7902 | 0.62943
1353 | 0.95 | 73.5 | 52.1566 | 518.4178 | 457.4444 | 73.4 | 54.4434 | 0.92 | 65.2 | 66.4434 | 72690.1946 | 0.63943 | -0.69999 | 73.0434 | 49.3133 | 1.19 | 65.2 | 65.9 | 117963.469 | 0.71 | 73.2434 | 54.2434 | 1.41 | 65.2 | 66.5434 | 112152.3667 | 0.65487 | 73.3 | 52.7434 | 1.7043 | 65.2 | 66.5 | 146406.4311 | 0.67843 | 73.3 | 50.5735 | 0.86 | 65.2 | 65.2434 | 81463.2487 | 0.652 | 73.4434 | 53.0434 | 0.86 | 65.2 | 66.2434 | 73442.9984 | 0.65443 | 73.4434 | 51.8867 | 1.67 | 65.2 | 66.0434 | 150549.0856 | 0.664 | 73.4434 | 53.6 | 1.4943 | 65.2 | 65.9 | 123982.6322 | 0.62443
1354 | 1.1 | 73.3 | 52.1433 | 510.0485 | 442.9678 | 73.1433 | 53.7433 | 0.91 | 64.9 | 65.9433 | 73602.7075 | 0.63343 | -0.58596 | 72.8433 | 49.8433 | 1.19 | 64.9 | 65.8433 | 114001.7315 | 0.709 | 73.0433 | 53.8 | 1.3943 | 64.9 | 66.1433 | 112019.7005 | 0.64843 | 73.1 | 52.6433 | 1.69 | 64.9 | 66.2 | 144003.6462 | 0.67187 | 73.0433 | 49.2 | 0.86 | 64.9 | 64.6433 | 85758.137 | 0.654 | 73.2 | 52.5433 | 0.86 | 64.9 | 65.8433 | 73929.7591 | 0.65043 | 73.2433 | 51.1433 | 1.66 | 64.9 | 65.5433 | 153303.5913 | 0.66043 | 73.2 | 53.173 | 1.48 | 64.9 | 65.4865 | 123984.3394 | 0.61943
1355 | 1.25 | 73.0431 | 51.6431 | 523.6903 | 430.0784 | 72.9 | 52.9294 | 0.9 | 64.6431 | 65.3863 | 75239.0375 | 0.62743 | 0.18571 | 72.6 | 50.6981 | 1.18 | 64.6431 | 65.9137 | 108431.452 | 0.70643 | 72.8 | 52.7019 | 1.38 | 64.6431 | 65.4294 | 116275.4284 | 0.64143 | 72.8431 | 52.3431 | 1.67 | 64.6431 | 65.8431 | 143263.5662 | 0.66486 | 72.8431 | 49.4137 | 0.86 | 64.6431 | 64.6569 | 84383.4255 | 0.656 | 73 | 51.7431 | 0.85 | 64.6431 | 65.3431 | 75496.6019 | 0.64643 | 73 | 50.4863 | 1.65 | 64.6431 | 65.1431 | 155282.8356 | 0.657 | 73 | 51.0157 | 1.47 | 64.6431 | 64.4294 | 135284.9382 | 0.616
1356 | 1.4 | 72.8 | 51.086 | 542.5736 | 417.9894 | 72.7 | 51.757 | 0.8943 | 64.343 | 64.7 | 78186.7194 | 0.62343 | 0.89995 | 72.4 | 53.9558 | 1.17 | 64.343 | 66.614 | 90327.2361 | 0.69986 | 72.6 | 50.143 | 1.37 | 64.343 | 64.343 | 128791.7493 | 0.638 | 72.6 | 51.743 | 1.6543 | 64.343 | 65.343 | 144329.2841 | 0.65843 | 72.6 | 50.1 | 0.86 | 64.343 | 64.7 | 81285.9934 | 0.656 | 72.743 | 50.7291 | 0.85 | 64.343 | 64.786 | 77846.9487 | 0.64343 | 72.8 | 48.9721 | 1.64 | 64.343 | 64.386 | 163608.9108 | 0.65443 | 72.743 | 48.743 | 1.4757 | 64.343 | 63.443 | 148130.6336 | 0.61657
1357 | 1.5667 | 72.5429 | 50.4429 | 568.399 | 405.8155 | 72.4429 | 51.6858 | 0.89 | 64.0429 | 64.4429 | 77002.3641 | 0.61943 | 0.81676 | 72.1429 | 55.0432 | 1.15 | 64.0429 | 66.6287 | 82234.631 | 0.68686 | 72.3429 | 49.6429 | 1.37 | 64.0429 | 64 | 129898.8783 | 0.63643 | 72.4 | 50.9287 | 1.64 | 64.0429 | 64.7858 | 146685.2491 | 0.65143 | 72.4 | 49.7429 | 0.86 | 64.0429 | 64.4429 | 81495.3857 | 0.655 | 72.5 | 49.8571 | 0.84 | 64.0429 | 64.3 | 79996.0309 | 0.642 | 72.5429 | 48.7568 | 1.64 | 64.0429 | 64.1713 | 163473.2083 | 0.655 | 72.5429 | 48.3142 | 1.48 | 64.0429 | 63.2 | 149995.6424 | 0.62
1358 | 1.7333 | 72.3428 | 49.8 | 592.2149 | 393.4981 | 72.2 | 51.3144 | 0.88 | 63.7428 | 64.1 | 77269.4906 | 0.61543 | 0.49314 | 71.9 | 51.9428 | 1.13 | 63.7428 | 65.2428 | 94418.0694 | 0.67586 | 72.1 | 49.3428 | 1.37 | 63.7428 | 63.6428 | 130383.082 | 0.635 | 72.1428 | 49.6428 | 1.6243 | 63.7428 | 64.0428 | 152593.3026 | 0.647 | 72.1428 | 48.9284 | 0.86 | 63.7428 | 63.9428 | 83484.5414 | 0.65443 | 72.2428 | 49.2712 | 0.84 | 63.7428 | 63.8856 | 81058.2426 | 0.64 | 72.3 | 50.9284 | 1.6343 | 63.7428 | 64.6856 | 146389.743 | 0.65043 | 72.3 | 48.6428 | 1.49 | 63.7428 | 63.2428 | 146963.9275 | 0.622
1359 | 1.9 | 72.0427 | 49.4853 | 597.725 | 380.2815 | 71.9427 | 52.172 | 0.88 | 63.4427 | 64.2 | 72497.4282 | 0.61143 | 0.50015 | 71.6427 | 51.6573 | 1.12 | 63.4427 | 64.8427 | 93404.7636 | 0.66685 | 71.8427 | 49.2147 | 1.37 | 63.4427 | 63.4573 | 129194.1629 | 0.634 | 71.9 | 49.2 | 1.6143 | 63.4427 | 63.6427 | 153069.4788 | 0.64343 | 71.9 | 48.2573 | 0.86 | 63.4427 | 63.5573 | 85111.0451 | 0.655 | 72 | 47.328 | 0.84 | 63.4427 | 63.0427 | 86862.0863 | 0.64057 | 72.0427 | 50.372 | 1.62 | 63.4427 | 64.2573 | 147264.6159 | 0.64543 | 72.0427 | 48.1427 | 1.49 | 63.4427 | 62.9427 | 149024.269 | 0.62357
1360 | 2.0667 | 71.8 | 49.3574 | 608.1618 | 367.2767 | 71.7 | 52.5277 | 0.87 | 63.1 | 64.0426 | 69470.0014 | 0.60385 | 0.037413 | 71.4 | 51.3277 | 1.1 | 63.1 | 64.3851 | 92235.6197 | 0.65785 | 71.6 | 49.8 | 1.36 | 63.1 | 63.4426 | 124142.2947 | 0.632 | 71.6426 | 48.8851 | 1.61 | 63.1 | 63.3426 | 152728.1967 | 0.63943 | 71.6426 | 49.1723 | 0.86 | 63.1 | 63.7 | 80770.2287 | 0.654 | 71.7426 | 46.4574 | 0.85 | 63.1 | 62.6 | 89506.4512 | 0.643 | 71.8 | 50.7128 | 1.6043 | 63.1 | 64.0851 | 141561.5541 | 0.63943 | 71.8 | 48.8447 | 1.5 | 63.1 | 63.0723 | 143433.0415 | 0.625
1361 | 2.2333 | 71.5424 | 49.3424 | 601.7576 | 352.8883 | 71.4424 | 51.5424 | 0.86 | 62.8 | 63.3424 | 71231.4695 | 0.59742 | -0.60194 | 71.1424 | 50.0849 | 1.09 | 62.8 | 63.6424 | 95534.8921 | 0.64942 | 71.3424 | 48.8546 | 1.35 | 62.8 | 62.8849 | 127099.4331 | 0.62842 | 71.4 | 47.3546 | 1.6 | 62.8 | 62.5273 | 160780.7034 | 0.63642 | 71.4 | 49.5273 | 0.86 | 62.8 | 63.5849 | 78256.1447 | 0.65042 | 71.5 | 46.6576 | 0.85 | 62.8 | 62.5576 | 88105.2428 | 0.645 | 71.5424 | 48.8849 | 1.59 | 62.8 | 63.1424 | 150671.3707 | 0.63342 | 71.5424 | 50.2546 | 1.49 | 62.8 | 63.3849 | 132323.3531 | 0.62242
1362 | 2.4 | 71.4 | 48.3693 | 623.4555 | 342.1154 | 71.2 | 50.9846 | 0.85 | 62.6 | 62.8846 | 71658.4441 | 0.59142 | 0.18933 | 70.9 | 48.7693 | 1.08 | 62.6 | 62.8846 | 99447.2207 | 0.64285 | 71.1 | 47.3154 | 1.35 | 62.6 | 62.1 | 134566.8608 | 0.628 | 71.1423 | 46.1461 | 1.6 | 62.6 | 61.9154 | 167007.3906 | 0.637 | 71.1423 | 48.3423 | 0.85 | 62.6 | 62.9423 | 81124.4755 | 0.64742 | 71.2423 | 46.6846 | 0.85 | 62.6 | 62.4423 | 87216.1644 | 0.646 | 71.3 | 48.573 | 1.58 | 62.6 | 62.8 | 150383.4364 | 0.63042 | 71.3 | 48.127 | 1.48 | 62.6 | 62.3846 | 143710.1015 | 0.62042
1363 | 2.4333 | 71.3 | 47.6578 | 666.2552 | 341.7377 | 71.0422 | 50.2578 | 0.84 | 62.5 | 62.4 | 73321.4099 | 0.58742 | 0.19352 | 70.7 | 47.3844 | 1.07 | 62.5 | 62.1422 | 104440.6375 | 0.63942 | 70.9 | 47.4266 | 1.35 | 62.5 | 62.0422 | 132552.3292 | 0.628 | 70.9 | 48.3 | 1.6 | 62.5 | 62.6 | 150999.3636 | 0.636 | 70.9422 | 48.5156 | 0.85 | 62.5 | 62.8578 | 79593.9184 | 0.646 | 71.1 | 46.5156 | 0.85 | 62.5 | 62.2578 | 87473.3029 | 0.64758 | 71.1 | 49.3422 | 1.57 | 62.5 | 62.8422 | 143125.447 | 0.62642 | 71.0422 | 48.2467 | 1.49 | 62.5 | 62.3156 | 141737.3334 | 0.62158
1364 | 2.4667 | 71.3 | 48.1 | 647.8049 | 337.4788 | 71 | 49.8263 | 0.84 | 62.4421 | 62.1421 | 74309.2574 | 0.58442 | -0.4673 | 70.7 | 46.3263 | 1.07 | 62.4421 | 61.7421 | 108861.8555 | 0.638 | 70.8 | 47.2316 | 1.36 | 62.4421 | 61.9579 | 133891.4001 | 0.63 | 70.9 | 48.4579 | 1.59 | 62.4421 | 62.5 | 149083.3557 | 0.63342 | 70.9 | 49.6158 | 0.85 | 62.4421 | 63.2 | 75192.2451 | 0.64242 | 71 | 47.5579 | 0.85 | 62.4421 | 62.6579 | 83541.2882 | 0.648 | 71 | 48.7842 | 1.5642 | 62.4421 | 62.5421 | 145431.0546 | 0.62242 | 71 | 49.9842 | 1.48 | 62.4421 | 62.9421 | 130195.0173 | 0.61942
1365 | 2.5 | 71.2 | 48.1 | 642.5901 | 333.9519 | 70.942 | 48.442 | 0.84 | 62.4 | 61.542 | 78882.6724 | 0.584 | -0.13565 | 70.6 | 45.458 | 1.07 | 62.4 | 61.4 | 112759.3365 | 0.63958 | 70.8 | 48.2259 | 1.36 | 62.4 | 62.342 | 127813.3623 | 0.63 | 70.8 | 48.0679 | 1.5842 | 62.4 | 62.284 | 150683.0201 | 0.631 | 70.842 | 49.942 | 0.84 | 62.4 | 63.2 | 73216.0602 | 0.63842 | 71 | 47.5259 | 0.85 | 62.4 | 62.542 | 83422.4566 | 0.647 | 71 | 48.184 | 1.56 | 62.4 | 62.242 | 148526.8871 | 0.62 | 70.942 | 49.142 | 1.48 | 62.4 | 62.5 | 134425.8187 | 0.61742
1366 | 2.5333 | 71.2 | 47.6837 | 652.2046 | 331.9 | 70.9 | 48.7907 | 0.84 | 62.3 | 61.7163 | 77636.9733 | 0.586 | -0.10986 | 70.6 | 46.2326 | 1.07 | 62.3 | 61.7163 | 109256.8914 | 0.64158 | 70.7 | 47.3 | 1.36 | 62.3 | 61.9581 | 132768.9018 | 0.63 | 70.8 | 46.7419 | 1.58 | 62.3 | 61.7419 | 158850.1387 | 0.63 | 70.8 | 48.593 | 0.83 | 62.3 | 62.5256 | 77339.3932 | 0.63342 | 70.9 | 47.1163 | 0.85 | 62.3 | 62.3581 | 84911.1048 | 0.647 | 70.9 | 48.0163 | 1.5542 | 62.3 | 62.1 | 148929.7494 | 0.619 | 70.9 | 49.1 | 1.47 | 62.3 | 62.4 | 134246.5756 | 0.616
1367 | 2.5667 | 71.1 | 47.6583 | 661.5359 | 329.8922 | 70.8417 | 50.4 | 0.84 | 62.3 | 62.3 | 71615.9035 | 0.58442 | -0.57873 | 70.5 | 46.9252 | 1.07 | 62.3 | 61.9417 | 105949.1308 | 0.641 | 70.7 | 48.233 | 1.36 | 62.3 | 62.3165 | 127348.4135 | 0.631 | 70.7 | 46.2417 | 1.59 | 62.3 | 61.5417 | 162429.197 | 0.63158 | 70.7417 | 46.3 | 0.83 | 62.3 | 61.7 | 85146.6018 | 0.63358 | 70.9 | 46.6922 | 0.85 | 62.3 | 62.1835 | 85984.7818 | 0.647 | 70.9 | 47.8505 | 1.55 | 62.3 | 61.9835 | 149293.8328 | 0.617 | 70.8417 | 50.3495 | 1.47 | 62.3 | 62.8165 | 125991.2049 | 0.614
1368 | 2.6 | 71.1 | 47.4416 | 664.0674 | 327.7 | 70.8 | 48.1245 | 0.84 | 62.2 | 61.2498 | 79144.7977 | 0.582 | -0.82405 | 70.5 | 46.0167 | 1.07 | 62.2 | 61.5584 | 109706.6832 | 0.642 | 70.6 | 50.0167 | 1.35 | 62.2 | 62.9 | 116523.9171 | 0.62842 | 70.7 | 46.6918 | 1.59 | 62.2 | 61.7584 | 159384.1867 | 0.63358 | 70.7 | 45.9833 | 0.84 | 62.2 | 61.5416 | 86456.7665 | 0.63558 | 70.8 | 44.7167 | 0.85 | 62.2 | 61.5584 | 93202.8829 | 0.64958 | 70.8 | 45.9584 | 1.55 | 62.2 | 61.2 | 161777.648 | 0.61858 | 70.8 | 51.1914 | 1.4542 | 62.2 | 63.0249 | 119044.7394 | 0.60783
1369 | 2.6 | 71.1 | 46.9415 | 680.1564 | 328.8755 | 70.8 | 44.1339 | 0.84585 | 62.2 | 59.7755 | 94312.8929 | 0.59017 | 0.8434 | 70.5 | 45.4321 | 1.08 | 62.2 | 61.3245 | 112644.0397 | 0.64258 | 70.6 | 49.1906 | 1.34 | 62.2 | 62.4245 | 120122.2486 | 0.624 | 70.6 | 48.1415 | 1.59 | 62.2 | 62.2415 | 149328.8346 | 0.633 | 70.7 | 45.7755 | 0.84 | 62.2 | 61.5585 | 87352.6575 | 0.63858 | 70.8 | 44.0736 | 0.86 | 62.2 | 61.3245 | 95953.5477 | 0.65258 | 70.8 | 46.517 | 1.56 | 62.2 | 61.4585 | 158375.8159 | 0.621 | 70.8 | 47.2151 | 1.45 | 62.2 | 61.3661 | 142473.8249 | 0.605
1370 | 2.6 | 71.1 | 45.9242 | 715.6284 | 332.3618 | 70.8 | 44.907 | 0.86 | 62.2 | 60.3414 | 92919.1222 | 0.59917 | 1.4551 | 70.5 | 42.9172 | 1.0859 | 62.2 | 60.6172 | 124793.4639 | 0.64817 | 70.6 | 47.1758 | 1.34 | 62.2 | 61.6586 | 131713.9824 | 0.62459 | 70.6 | 47.5242 | 1.59 | 62.2 | 62.0414 | 153108.2357 | 0.632 | 70.7 | 47.2758 | 0.84 | 62.2 | 62.1586 | 82358.4252 | 0.641 | 70.8 | 42.1516 | 0.87 | 62.2 | 60.8758 | 104137.7097 | 0.66017 | 70.8 | 47.5172 | 1.56 | 62.2 | 61.9 | 152098.1595 | 0.623 | 70.8 | 45.3102 | 1.46 | 62.2 | 60.7758 | 155430.8003 | 0.61117
1371 | 2.6 | 71.1 | 45.9174 | 740.4201 | 335.3826 | 70.8 | 43.3413 | 0.87587 | 62.2 | 59.9587 | 100419.8292 | 0.60976 | 0.33169 | 70.5 | 43.9587 | 1.0959 | 62.2 | 61.1 | 121493.9937 | 0.65459 | 70.6 | 48.2 | 1.35 | 62.2 | 62.1 | 125792.203 | 0.625 | 70.6 | 45.9651 | 1.59 | 62.2 | 61.4413 | 163743.2718 | 0.63259 | 70.7 | 47.289 | 0.84 | 62.2 | 62.1238 | 82139.6124 | 0.64 | 70.8 | 43.9 | 0.88 | 62.2 | 61.6 | 98595.8283 | 0.66659 | 70.8 | 47.9826 | 1.56 | 62.2 | 62.1 | 148853.0945 | 0.622 | 70.8 | 47.9587 | 1.47 | 62.2 | 61.9 | 140009.9735 | 0.615
1372 | 2.6 | 71.1 | 45.9412 | 728.3065 | 335.9707 | 70.8 | 43.1588 | 0.89 | 62.2 | 60.2 | 103042.4267 | 0.62176 | 0.3786 | 70.5 | 43.9823 | 1.1 | 62.2 | 61.2412 | 122124.3982 | 0.65959 | 70.6 | 48.2 | 1.35 | 62.2 | 62.1 | 125751.2845 | 0.625 | 70.6 | 45.2353 | 1.6 | 62.2 | 61.2588 | 169734.386 | 0.63659 | 70.7 | 44.7823 | 0.84588 | 62.2 | 61.2412 | 91348.6824 | 0.64259 | 70.8 | 43.8412 | 0.88 | 62.2 | 61.7 | 99633.6305 | 0.67159 | 70.8 | 47.3 | 1.56 | 62.2 | 61.8 | 153294.2646 | 0.623 | 70.8 | 47.8235 | 1.47 | 62.2 | 61.8412 | 141325.9684 | 0.616
1373 | 2.6 | 71.1 | 45.6 | 752.1253 | 339.0358 | 70.8 | 44.2537 | 0.91 | 62.2 | 60.9179 | 100756.5723 | 0.63318 | 0.48006 | 70.5 | 44.1537 | 1.11 | 62.2 | 61.4179 | 122547.5265 | 0.66459 | 70.6 | 48.1 | 1.35 | 62.2 | 62.0411 | 126400.3036 | 0.625 | 70.6 | 46.5411 | 1.61 | 62.2 | 61.8 | 161884.107 | 0.63959 | 70.7 | 44.4589 | 0.85 | 62.2 | 61.2589 | 93380.615 | 0.64759 | 70.8 | 43.9768 | 0.89 | 62.2 | 61.8589 | 99650.0589 | 0.67659 | 70.8 | 47.7179 | 1.57 | 62.2 | 61.9589 | 150915.2411 | 0.62359 | 70.8 | 47.3768 | 1.48 | 62.2 | 61.7589 | 144393.1346 | 0.61859
1374 | 2.6 | 71.0409 | 46.4181 | 731.4111 | 338.214 | 70.8 | 46.1591 | 0.92 | 62.2 | 61.7591 | 94545.6526 | 0.63959 | -0.2235 | 70.5 | 45.7409 | 1.12 | 62.2 | 62.1 | 115493.0327 | 0.66759 | 70.6 | 49.4316 | 1.3441 | 62.2 | 62.5363 | 119020.5779 | 0.625 | 70.6 | 47.1135 | 1.61 | 62.2 | 62.0772 | 158461.0397 | 0.64159 | 70.7 | 45.3181 | 0.86 | 62.2 | 61.6591 | 91036.0308 | 0.65259 | 70.8 | 45.8544 | 0.89 | 62.2 | 62.6181 | 93047.0185 | 0.679 | 70.8 | 47.5456 | 1.5641 | 62.2 | 61.9228 | 152029.91 | 0.623 | 70.8 | 49.0363 | 1.48 | 62.2 | 62.3591 | 134518.5802 | 0.619
1375 | 2.6833 | 70.9 | 47.3184 | 696.3003 | 330.0164 | 70.7 | 46.4408 | 0.92592 | 62 | 61.9 | 93941.3771 | 0.644 | -0.26372 | 70.4 | 45.6184 | 1.12 | 62 | 62 | 116240.1085 | 0.669 | 70.6 | 51.5449 | 1.33 | 62 | 63.2225 | 106003.7669 | 0.61882 | 70.6 | 49.9367 | 1.61 | 62 | 63.0592 | 139011.5881 | 0.63941 | 70.6 | 46.3775 | 0.86 | 62 | 62.0592 | 87289.8628 | 0.655 | 70.8 | 47.5816 | 0.89 | 62 | 63.0408 | 86470.8775 | 0.67741 | 70.8 | 46.4143 | 1.57 | 62 | 61.5184 | 159886.1855 | 0.62559 | 70.7408 | 48.9266 | 1.48 | 62 | 62.2633 | 134788.6988 | 0.617
1376 | 2.7667 | 70.8 | 47.8 | 665.2151 | 321.3292 | 70.6 | 46.8965 | 0.93 | 61.9 | 62.1186 | 92155.6636 | 0.64759 | 0.5623 | 70.3 | 47.0965 | 1.12 | 61.9 | 62.4186 | 108530.0943 | 0.669 | 70.4407 | 49.5 | 1.32 | 61.9 | 62.3 | 115819.2171 | 0.61341 | 70.5 | 50.7221 | 1.59 | 61.9 | 63.1407 | 131402.3012 | 0.63281 | 70.5 | 47.3 | 0.86 | 61.9 | 62.3 | 83362.4888 | 0.654 | 70.6407 | 46.4221 | 0.89 | 61.9 | 62.5407 | 89774.2814 | 0.67441 | 70.6407 | 48.3407 | 1.57 | 61.9 | 62.2 | 146158.4524 | 0.625 | 70.6 | 46.5186 | 1.48 | 61.9 | 61.3 | 149142.3327 | 0.618
1377 | 2.85 | 70.7 | 48.0594 | 657.3335 | 313.9494 | 70.5 | 48.9782 | 0.93 | 61.7 | 62.7594 | 83585.336 | 0.648 | 0.24759 | 70.2 | 48.1624 | 1.1141 | 61.7 | 62.6406 | 102567.6357 | 0.66541 | 70.3 | 49.7594 | 1.31 | 61.7 | 62.2 | 112708.2855 | 0.61 | 70.3406 | 49.7 | 1.5741 | 61.7 | 62.5406 | 135990.2614 | 0.62641 | 70.4 | 47.6594 | 0.86 | 61.7 | 62.3 | 81536.5665 | 0.65241 | 70.5 | 45.9782 | 0.89 | 61.7 | 62.3 | 90873.4798 | 0.673 | 70.5 | 48.8971 | 1.5641 | 61.7 | 62.3188 | 141398.9072 | 0.623 | 70.5 | 47 | 1.48 | 61.7 | 61.4406 | 145738.0173 | 0.62
1378 | 2.9333 | 70.5405 | 48.2595 | 648.8022 | 306.1285 | 70.3405 | 50.6381 | 0.92405 | 61.5405 | 63.2595 | 76027.0074 | 0.64381 | 0.099044 | 70.0405 | 46.3405 | 1.11 | 61.5405 | 61.9 | 109805.9525 | 0.663 | 70.2 | 49.9809 | 1.3 | 61.5405 | 62.1405 | 109912.0415 | 0.6054 | 70.2 | 49.5 | 1.56 | 61.5405 | 62.3 | 135092.951 | 0.6214 | 70.2405 | 47.6214 | 0.85 | 61.5405 | 62.1809 | 80838.268 | 0.6494 | 70.4 | 45.8428 | 0.88 | 61.5405 | 62.0809 | 90513.451 | 0.671 | 70.4 | 50.9 | 1.55 | 61.5405 | 62.9 | 126319.4659 | 0.6174 | 70.4 | 47.1191 | 1.49 | 61.5405 | 61.4595 | 144618.0834 | 0.6216
1379 | 3.0167 | 70.4 | 48.3404 | 635.1579 | 297.7053 | 70.2 | 52.5386 | 0.91 | 61.4 | 63.6596 | 67630.7241 | 0.63581 | -0.76596 | 69.9 | 46.2193 | 1.11 | 61.4 | 61.7 | 109827.8585 | 0.6614 | 70.1 | 50.0789 | 1.29 | 61.4 | 61.9596 | 108023.018 | 0.6004 | 70.1 | 50.4579 | 1.544 | 61.4 | 62.4193 | 127209.0161 | 0.6154 | 70.1 | 46.9789 | 0.85 | 61.4 | 61.8596 | 82373.7234 | 0.6474 | 70.3 | 45.5964 | 0.88 | 61.4 | 61.8789 | 90957.0616 | 0.67 | 70.3 | 50.4614 | 1.53 | 61.4 | 62.4807 | 126951.8177 | 0.6094 | 70.2404 | 49.1368 | 1.49 | 61.4 | 62.1789 | 130882.1363 | 0.621
1380 | 3.1 | 70.4 | 49.439 | 602.3971 | 288.6414 | 70.1 | 53.3805 | 0.89402 | 61.3 | 63.7402 | 62721.5149 | 0.62421 | -1.9232 | 69.8 | 47.4988 | 1.1 | 61.3 | 62.0195 | 102990.4759 | 0.6594 | 69.9 | 50.0817 | 1.28 | 61.3 | 61.8207 | 106166.6705 | 0.5938 | 70 | 52.1402 | 1.524 | 61.3 | 62.8402 | 113679.9604 | 0.6058 | 70 | 48.5195 | 0.85 | 61.3 | 62.2 | 76119.324 | 0.6444 | 70.1402 | 49.5988 | 0.87402 | 61.3 | 63.1195 | 75175.4426 | 0.6654 | 70.1402 | 49.2598 | 1.52 | 61.3 | 61.8 | 132395.4118 | 0.6034 | 70.1 | 52.5195 | 1.47 | 61.3 | 63.2598 | 108024.4036 | 0.6138
1381 | 3.0333 | 70.5 | 50.4 | 548.8241 | 287.0599 | 70.1 | 52.5 | 0.88 | 61.4599 | 63.2 | 64765.2778 | 0.6138 | -1.4316 | 69.8 | 49.6796 | 1.094 | 61.4599 | 62.6599 | 92179.016 | 0.6544 | 69.8 | 47.1605 | 1.27 | 61.4599 | 60.5401 | 120854.5146 | 0.592 | 69.9 | 51.4401 | 1.5 | 61.4599 | 62.3401 | 115629.2283 | 0.5964 | 69.9 | 48.8204 | 0.84 | 61.4599 | 62.2401 | 74075.557 | 0.6394 | 70.1 | 51.4 | 0.86 | 61.4599 | 63.5 | 67301.9176 | 0.6552 | 70.0599 | 49.9599 | 1.504 | 61.4599 | 61.9599 | 126159.4118 | 0.5994 | 70 | 52.1809 | 1.444 | 61.4599 | 62.9204 | 107564.7552 | 0.6038
1382 | 2.9667 | 70.6 | 49.98 | 551.1796 | 289.4399 | 70.2 | 52.3 | 0.87 | 61.6 | 63.04 | 64769.4254 | 0.6038 | -0.84777 | 69.9 | 51.4599 | 1.08 | 61.6 | 63.22 | 83181.96 | 0.6468 | 69.9 | 46.64 | 1.28 | 61.6 | 60.42 | 124719.1431 | 0.5956 | 70 | 50.62 | 1.48 | 61.6 | 61.94 | 119641.4413 | 0.5894 | 70 | 47.74 | 0.84 | 61.6 | 61.8 | 77934.1174 | 0.636 | 70.2 | 50.4401 | 0.85 | 61.6 | 63.02 | 69991.5432 | 0.6448 | 70.16 | 50.3 | 1.49 | 61.6 | 62 | 123898.7753 | 0.5944 | 70.1 | 51.1799 | 1.43 | 61.6 | 62.44 | 113132.1543 | 0.5974
1383 | 2.9 | 70.7 | 50.0202 | 555.5537 | 292.0601 | 70.3 | 52.0798 | 0.85399 | 61.7 | 62.8399 | 65152.0918 | 0.5948 | -1.7594 | 69.9601 | 51.959 | 1.064 | 61.7 | 63.2596 | 80096.9254 | 0.6352 | 70 | 48.7005 | 1.29 | 61.7 | 61.3601 | 114730.2412 | 0.598 | 70.1 | 48.9995 | 1.47 | 61.7 | 61.2798 | 129350.9959 | 0.585 | 70.1 | 47.7601 | 0.83 | 61.7 | 61.8601 | 77996.7161 | 0.634 | 70.3 | 47.7596 | 0.84 | 61.7 | 61.9798 | 79017.5471 | 0.6374 | 70.2 | 49.6197 | 1.48 | 61.7 | 61.7399 | 127901.7031 | 0.59 | 70.2 | 53.9601 | 1.41 | 61.7 | 63.5 | 95798.5632 | 0.5888
1384 | 2.8333 | 70.8 | 49.3796 | 561.0553 | 295.0624 | 70.4 | 50.8193 | 0.84398 | 61.8 | 62.2796 | 68834.4348 | 0.5884 | -1.0258 | 70.0602 | 48.6398 | 1.05 | 61.8 | 62 | 94280.3625 | 0.6284 | 70.1 | 50.9011 | 1.28 | 61.8 | 62.3204 | 103039.0538 | 0.5964 | 70.1602 | 47.9807 | 1.47 | 61.8 | 60.9204 | 136240.3059 | 0.585 | 70.2 | 47.8796 | 0.83 | 61.8 | 61.9 | 77847.49 | 0.632 | 70.4 | 46.7807 | 0.84 | 61.8 | 61.6602 | 82383.8074 | 0.636 | 70.3 | 49.0807 | 1.48 | 61.8 | 61.5602 | 131130.3592 | 0.588 | 70.3 | 52.7978 | 1.38 | 61.8 | 62.8591 | 101074.9554 | 0.5768
1385 | 2.7667 | 70.9 | 49.2 | 574.4966 | 299.162 | 70.5 | 49.5793 | 0.84 | 61.9603 | 61.7397 | 73303.2491 | 0.5844 | 0.1692 | 70.1 | 48.7207 | 1.05 | 61.9603 | 62.0603 | 93708.9442 | 0.6254 | 70.2 | 50.8363 | 1.27 | 61.9603 | 62.1983 | 103024.6821 | 0.5904 | 70.2603 | 49.4207 | 1.47 | 61.9603 | 61.5603 | 128008.7547 | 0.585 | 70.3 | 47.8414 | 0.83 | 61.9603 | 61.9207 | 78134.6639 | 0.632 | 70.5 | 47.8397 | 0.83 | 61.9603 | 62.1 | 78758.6595 | 0.6334 | 70.4 | 51.543 | 1.47 | 61.9603 | 62.5414 | 116119.64 | 0.5864 | 70.4 | 50.3414 | 1.37 | 61.9603 | 61.8207 | 114789.6586 | 0.5724
1386 | 2.7 | 71 | 49.6605 | 559.7378 | 302.0464 | 70.6 | 49.0605 | 0.84 | 62.1 | 61.5605 | 75343.4575 | 0.583 | -0.21127 | 70.2 | 50.0418 | 1.04 | 62.1 | 62.5209 | 87795.514 | 0.6214 | 70.3 | 47.2605 | 1.27 | 62.1 | 60.8605 | 122740.7006 | 0.5916 | 70.3605 | 49.9605 | 1.47 | 62.1 | 61.8 | 124981.9155 | 0.584 | 70.4 | 49.4605 | 0.83 | 62.1 | 62.5605 | 72613.5269 | 0.6294 | 70.6 | 47.6 | 0.83 | 62.1 | 62 | 79792.6938 | 0.631 | 70.5 | 53.6373 | 1.45 | 62.1 | 63.3186 | 102261.1849 | 0.57679 | 70.5 | 51.6791 | 1.36 | 62.1 | 62.3395 | 106888.6903 | 0.5684
1387 | 2.55 | 71.2606 | 49.9 | 542.7057 | 309.9508 | 70.7 | 49.1394 | 0.84 | 62.4 | 61.7 | 75530.8721 | 0.584 | -0.10063 | 70.4 | 51.7606 | 1.03 | 62.4 | 63.1606 | 80231.2731 | 0.61579 | 70.4 | 48.9451 | 1.28 | 62.4 | 61.6423 | 115475.4786 | 0.59661 | 70.4606 | 50.0394 | 1.46 | 62.4 | 61.9 | 124921.245 | 0.583 | 70.5606 | 50.924 | 0.82 | 62.4 | 63.1211 | 67559.4007 | 0.62639 | 70.7 | 49.2663 | 0.83 | 62.4 | 62.6423 | 74223.1753 | 0.63 | 70.6606 | 51.2789 | 1.43 | 62.4 | 62.2394 | 116195.5107 | 0.57039 | 70.6 | 52.1028 | 1.35 | 62.4 | 62.5211 | 104598.0754 | 0.56439
1388 | 2.4 | 71.4607 | 50.7427 | 522.9357 | 317.4462 | 70.9607 | 48.0966 | 0.84 | 62.6607 | 61.3786 | 80326.2542 | 0.58561 | -0.74906 | 70.6 | 51.4966 | 1.02 | 62.6607 | 63.0786 | 81617.6814 | 0.60879 | 70.6607 | 53.5675 | 1.28 | 62.6607 | 63.7034 | 91621.9773 | 0.59539 | 70.7 | 49.9 | 1.46 | 62.6607 | 61.9607 | 127278.1394 | 0.583 | 70.8 | 53.1786 | 0.81393 | 62.6607 | 64 | 59839.1523 | 0.61879 | 70.9 | 51.5538 | 0.82 | 62.6607 | 63.5179 | 66471.5542 | 0.62339 | 70.8607 | 50.9214 | 1.43 | 62.6607 | 62.2607 | 119086.315 | 0.569 | 70.8 | 54.1214 | 1.34 | 62.6607 | 63.4607 | 93300.6723 | 0.55879
1389 | 2.25 | 71.7 | 51.1 | 496.4448 | 324.012 | 71.1608 | 46.4608 | 0.85 | 62.9608 | 61.0216 | 87869.5296 | 0.59222 | -0.64909 | 70.8 | 51.2472 | 1.01 | 62.9608 | 63.0432 | 82996.4808 | 0.60539 | 70.8608 | 55.5312 | 1.26 | 62.9608 | 64.496 | 80837.1982 | 0.58578 | 70.9 | 50.4216 | 1.47 | 62.9608 | 62.3608 | 125690.0896 | 0.584 | 71 | 52.5392 | 0.80392 | 62.9608 | 63.7392 | 62017.525 | 0.61139 | 71.1608 | 48.5392 | 0.82 | 62.9608 | 62.5 | 77054.9242 | 0.62 | 71.1 | 50.6744 | 1.43 | 62.9608 | 62.2176 | 121498.3241 | 0.56739 | 71.0608 | 54.5784 | 1.32 | 62.9608 | 63.6392 | 90897.2697 | 0.55078
1390 | 2.1 | 71.9 | 51.2782 | 481.8504 | 332.0402 | 71.4 | 47.7046 | 0.86 | 63.2609 | 61.8828 | 85283.5347 | 0.60022 | 0.080559 | 71.0609 | 53.7782 | 1 | 63.2609 | 64.0391 | 72313.6147 | 0.59878 | 71.1 | 51.3172 | 1.25 | 63.2609 | 62.7391 | 103367.9105 | 0.581 | 71.1609 | 52.0046 | 1.47 | 63.2609 | 63.1218 | 117598.8538 | 0.58439 | 71.2 | 52.4218 | 0.8 | 63.2609 | 63.7609 | 62626.7118 | 0.60539 | 71.3609 | 50.1092 | 0.82 | 63.2609 | 63.2046 | 72555.8415 | 0.62 | 71.3 | 48.9828 | 1.4361 | 63.2609 | 61.7218 | 133599.2616 | 0.57061 | 71.2609 | 53.5172 | 1.3 | 63.2609 | 63.1391 | 96693.4985 | 0.54439
1391 | 1.95 | 72.161 | 51.3221 | 491.0549 | 341.9545 | 71.6 | 49.9221 | 0.87 | 63.5 | 62.961 | 78751.6324 | 0.605 | 0.76366 | 71.261 | 52.0338 | 0.99 | 63.5 | 63.3779 | 79663.7044 | 0.59239 | 71.3 | 50.0779 | 1.2561 | 63.5 | 62.4 | 111286.372 | 0.583 | 71.361 | 53.1779 | 1.46 | 63.5 | 63.739 | 110805.692 | 0.582 | 71.461 | 53.2221 | 0.79 | 63.5 | 64.061 | 60061.0248 | 0.59978 | 71.6 | 51.6897 | 0.81 | 63.5 | 63.8559 | 67365.5238 | 0.61539 | 71.561 | 50.4831 | 1.4461 | 63.5 | 62.561 | 126941.0212 | 0.575 | 71.5 | 52.439 | 1.3 | 63.5 | 62.739 | 103197.2702 | 0.542
1392 | 1.8 | 72.3 | 51.0389 | 489.5797 | 350.9115 | 71.8611 | 51.2223 | 0.87 | 63.7 | 63.6611 | 75029.0197 | 0.607 | 1.3353 | 71.5 | 50.1611 | 0.99 | 63.7 | 62.7611 | 88198.1402 | 0.592 | 71.5611 | 50.3057 | 1.2661 | 63.7 | 62.7223 | 112196.4004 | 0.58761 | 71.5611 | 51.572 | 1.46 | 63.7 | 63.1166 | 121736.0498 | 0.58 | 71.6611 | 53.8389 | 0.78 | 63.7 | 64.4 | 58178.6258 | 0.59339 | 71.8 | 48.9057 | 0.81 | 63.7 | 62.8834 | 77613.4435 | 0.615 | 71.7611 | 51.3389 | 1.45 | 63.7 | 63.1 | 123653.88 | 0.577 | 71.7 | 51.3943 | 1.3 | 63.7 | 62.3777 | 110279.2184 | 0.54261
1393 | 1.75 | 72.4 | 50.8387 | 500.6802 | 355.6514 | 72 | 52.3225 | 0.87 | 63.8 | 64.1613 | 71708.3763 | 0.607 | 1.9074 | 71.6 | 50.0775 | 0.99 | 63.8 | 62.8 | 89472.0172 | 0.593 | 71.7 | 51.4549 | 1.27 | 63.8 | 63.3775 | 107524.7861 | 0.58961 | 71.8 | 49.5 | 1.4661 | 63.8 | 62.4613 | 136244.1799 | 0.58361 | 71.8 | 52.6937 | 0.77 | 63.8 | 63.8775 | 61929.2294 | 0.58739 | 72 | 50.9838 | 0.81 | 63.8 | 63.8225 | 71038.5966 | 0.615 | 72 | 51.1 | 1.4561 | 63.8 | 63.1613 | 126725.305 | 0.579 | 71.9 | 49.9 | 1.31 | 63.8 | 61.9 | 120700.936 | 0.54761
1394 | 1.7 | 72.5 | 50.4386 | 516.0711 | 361.2366 | 72.1 | 53.2228 | 0.87 | 63.9 | 64.5614 | 68529.52 | 0.60439 | 1.571 | 71.7 | 49.5614 | 1 | 63.9 | 62.6614 | 92509.0891 | 0.59561 | 71.8 | 50.5228 | 1.2761 | 63.9 | 63.0614 | 113797.9081 | 0.59261 | 71.8614 | 49.9841 | 1.48 | 63.9 | 62.8228 | 135207.5411 | 0.58861 | 71.9 | 51.6069 | 0.77 | 63.9 | 63.4228 | 65427.1931 | 0.586 | 72.1 | 51.0931 | 0.81 | 63.9 | 63.8772 | 70647.374 | 0.612 | 72 | 50.8772 | 1.46 | 63.9 | 63.1386 | 129116.9553 | 0.58161 | 72 | 50.4069 | 1.3261 | 63.9 | 62.3228 | 119700.991 | 0.55461
1395 | 1.65 | 72.5615 | 50.6615 | 518.8172 | 366.069 | 72.1615 | 52.508 | 0.86 | 64 | 64.2155 | 70938.2404 | 0.601 | 0.71735 | 71.8 | 49.254 | 1 | 64 | 62.677 | 94436.0281 | 0.59961 | 71.9 | 50.554 | 1.28 | 64 | 63.2385 | 114358.9588 | 0.59561 | 71.9 | 51.4845 | 1.49 | 64 | 63.523 | 127417.8225 | 0.59261 | 72 | 51.708 | 0.77 | 64 | 63.454 | 65154.965 | 0.58339 | 72.1 | 49.746 | 0.81 | 64 | 63.3615 | 75516.8245 | 0.61261 | 72.1 | 50.4 | 1.47 | 64 | 63.0615 | 133497.7228 | 0.58561 | 72.1 | 52.223 | 1.34 | 64 | 63.2615 | 110729.9195 | 0.55861
1396 | 1.6 | 72.6 | 50.3384 | 523.6725 | 371.2009 | 72.2 | 50.1848 | 0.86616 | 64.1 | 63.3616 | 79713.6908 | 0.60262 | 0.57684 | 71.9 | 48.7464 | 1.01 | 64.1 | 62.6232 | 97871.2407 | 0.60523 | 72 | 49.8232 | 1.29 | 64.1 | 63.0616 | 119892.838 | 0.60062 | 72 | 53.0464 | 1.49 | 64.1 | 64.2616 | 118207.9573 | 0.594 | 72.1 | 49.2232 | 0.77 | 64.1 | 62.5616 | 73529.6389 | 0.58562 | 72.2 | 51.8081 | 0.81 | 64.1 | 64.2232 | 68705.5587 | 0.61238 | 72.2 | 49.5303 | 1.48 | 64.1 | 62.8768 | 140318.2413 | 0.59023 | 72.1616 | 52.6152 | 1.34 | 64.1 | 63.5384 | 109412.677 | 0.56
1397 | 1.55 | 72.7 | 50.7617 | 518.3951 | 375.9555 | 72.3 | 51.1617 | 0.87 | 64.2 | 63.9 | 76685.6251 | 0.605 | 0.95175 | 71.9617 | 50 | 1.02 | 64.2 | 63.3 | 93787.7224 | 0.60962 | 72.0617 | 52.179 | 1.3 | 64.2 | 64.1469 | 108342.2523 | 0.60562 | 72.1 | 53.8765 | 1.49 | 64.2 | 64.6 | 113222.4821 | 0.59138 | 72.1617 | 50.0235 | 0.78 | 64.2 | 63 | 71878.4013 | 0.59062 | 72.3 | 52.4679 | 0.8 | 64.2 | 64.4765 | 66319.4631 | 0.60838 | 72.3 | 48.6704 | 1.5 | 64.2 | 62.7235 | 148274.1097 | 0.59823 | 72.2 | 51.7383 | 1.35 | 64.2 | 63.2383 | 115254.586 | 0.563
1398 | 1.5 | 72.8 | 51.1237 | 508.3223 | 379.7855 | 72.4 | 50.4289 | 0.87 | 64.3 | 63.6763 | 79981.4839 | 0.607 | 1.0494 | 72 | 50 | 1.03 | 64.3 | 63.4618 | 94427.6079 | 0.61362 | 72.1 | 55.0526 | 1.3 | 64.3 | 65.2763 | 92831.3847 | 0.60338 | 72.2 | 52.6145 | 1.48 | 64.3 | 64.0763 | 121209.4958 | 0.59 | 72.2 | 50.7237 | 0.78 | 64.3 | 63.4618 | 70134.141 | 0.594 | 72.4 | 50.3 | 0.8 | 64.3 | 63.6 | 73726.1307 | 0.608 | 72.3618 | 50.8237 | 1.52 | 64.3 | 63.7618 | 136581.3056 | 0.60462 | 72.3 | 51.4 | 1.36 | 64.3 | 63.2 | 118541.29 | 0.56762
1399 | 1.4667 | 72.8 | 51.0761 | 501.874 | 382.9815 | 72.4 | 48.3 | 0.88 | 64.3 | 63 | 88651.2786 | 0.61262 | 0.81236 | 72.1 | 49.7761 | 1.03 | 64.3 | 63.5 | 96393.9642 | 0.61762 | 72.2 | 52.7282 | 1.29 | 64.3 | 64.3761 | 104968.9621 | 0.6 | 72.2 | 50.8141 | 1.49 | 64.3 | 63.438 | 133037.6635 | 0.592 | 72.3 | 49.8804 | 0.78 | 64.3 | 63.1522 | 73553.3687 | 0.596 | 72.4 | 50.462 | 0.8 | 64.3 | 63.762 | 73636.6685 | 0.609 | 72.4 | 50.8902 | 1.53 | 64.3 | 63.8761 | 137189.8745 | 0.60762 | 72.4 | 51.7859 | 1.37 | 64.3 | 63.5239 | 117986.1532 | 0.57262
1400 | 1.4333 | 72.9 | 50.1138 | 535.4799 | 389.7553 | 72.5 | 48.9862 | 0.89 | 64.4 | 63.4621 | 87402.74 | 0.61962 | 0.38986 | 72.1 | 50.2104 | 1.04 | 64.4 | 63.7241 | 95621.822 | 0.62262 | 72.2 | 50.9 | 1.3 | 64.4 | 63.7 | 115807.9067 | 0.60262 | 72.3 | 49.5759 | 1.5 | 64.4 | 63.1 | 142343.4154 | 0.59762 | 72.3 | 46.1138 | 0.79621 | 64.4 | 61.9 | 87235.0801 | 0.60424 | 72.5 | 49.6276 | 0.8 | 64.4 | 63.4759 | 76832.8679 | 0.61062 | 72.5 | 48.8138 | 1.54 | 64.4 | 63.2379 | 152260.8267 | 0.61324 | 72.4 | 52.7 | 1.38 | 64.4 | 64 | 113702.1571 | 0.576
1401 | 1.4 | 72.9 | 49.5378 | 568.9523 | 397.5707 | 72.5 | 50 | 0.9 | 64.5 | 64 | 84507.6386 | 0.62462 | 0.61671 | 72.2 | 51.4134 | 1.05 | 64.5 | 64.3378 | 90816.5058 | 0.62462 | 72.3 | 51.1622 | 1.3062 | 64.5 | 63.9 | 115416.3078 | 0.60662 | 72.3 | 49.2 | 1.52 | 64.5 | 63.1622 | 146916.9251 | 0.60524 | 72.4 | 45.1 | 0.81 | 64.5 | 61.8622 | 92893.5342 | 0.61787 | 72.5 | 47.2756 | 0.81 | 64.5 | 62.7378 | 85645.6758 | 0.61624 | 72.5 | 48.4866 | 1.56 | 64.5 | 63.3244 | 156880.5431 | 0.62224 | 72.5 | 52.1134 | 1.38 | 64.5 | 63.8378 | 117906.2165 | 0.57862
1402 | 1.3667 | 73 | 49.2 | 589.8084 | 404.91 | 72.6 | 49.8 | 0.9 | 64.5 | 64 | 86109.621 | 0.62962 | 1.2876 | 72.2623 | 50.9246 | 1.05 | 64.5 | 64.1623 | 93659.6454 | 0.627 | 72.3623 | 51.1754 | 1.31 | 64.5 | 64 | 116194.1732 | 0.60962 | 72.4 | 48.7508 | 1.54 | 64.5 | 63.1377 | 152121.7048 | 0.61262 | 72.4623 | 45.2623 | 0.83 | 64.5 | 62.2623 | 94622.9398 | 0.63187 | 72.6 | 48.1608 | 0.82 | 64.5 | 63.3492 | 83973.1134 | 0.62462 | 72.6 | 49.7246 | 1.58 | 64.5 | 63.9623 | 151100.4977 | 0.62925 | 72.5 | 50.3508 | 1.3962 | 64.5 | 63.2377 | 129657.317 | 0.58362
1403 | 1.3333 | 73 | 49.3 | 593.1733 | 411.3739 | 72.6 | 48.9503 | 0.91 | 64.6 | 63.8376 | 90081.9443 | 0.63362 | 1.6797 | 72.3 | 50.7879 | 1.05 | 64.6 | 64.2376 | 94648.9409 | 0.629 | 72.4 | 51.1497 | 1.32 | 64.6 | 64.1248 | 117534.606 | 0.61362 | 72.4624 | 47.3624 | 1.5662 | 64.6 | 62.8624 | 164154.3907 | 0.62225 | 72.5 | 45.8248 | 0.85 | 64.6 | 62.8624 | 94610.163 | 0.64487 | 72.6624 | 50.0255 | 0.83 | 64.6 | 64.1127 | 78068.1887 | 0.628 | 72.6 | 50.8873 | 1.59 | 64.6 | 64.5624 | 144611.5242 | 0.634 | 72.6 | 49 | 1.42 | 64.6 | 62.9 | 140110.0819 | 0.59325
1404 | 1.3 | 73.1 | 48.8 | 616.6508 | 419.1755 | 72.7 | 48.0876 | 0.92 | 64.6625 | 63.7251 | 94686.5263 | 0.64125 | 1.6123 | 72.4 | 49.1375 | 1.06 | 64.6625 | 63.7 | 102890.7809 | 0.63363 | 72.5 | 51.5498 | 1.33 | 64.6625 | 64.3375 | 116136.8959 | 0.616 | 72.5 | 47.8251 | 1.59 | 64.6625 | 63.3251 | 164165.3988 | 0.63325 | 72.6 | 48.0254 | 0.86 | 64.6625 | 63.9502 | 88567.3515 | 0.65563 | 72.7 | 48 | 0.83 | 64.6625 | 63.5 | 85938.8522 | 0.63325 | 72.7 | 52.5502 | 1.6 | 64.6625 | 65.2625 | 134613.5123 | 0.636 | 72.6625 | 48.6124 | 1.4463 | 64.6625 | 63.0375 | 144932.2092 | 0.60325
1405 | 1.2667 | 73.1 | 49.3627 | 605.4831 | 424.5265 | 72.7627 | 48.3494 | 0.93 | 64.7 | 64.0373 | 94721.1817 | 0.64763 | 1.6137 | 72.4 | 48.8373 | 1.07 | 64.7 | 63.8 | 105374.5778 | 0.63963 | 72.5 | 50.488 | 1.3363 | 64.7 | 64.0627 | 122825.7629 | 0.62063 | 72.6 | 48.2373 | 1.6163 | 64.7 | 63.7 | 164062.1891 | 0.64225 | 72.6 | 50.9373 | 0.87 | 64.7 | 65.1 | 78792.2637 | 0.66 | 72.7627 | 47.4494 | 0.84 | 64.7 | 63.4747 | 89086.0389 | 0.63963 | 72.7 | 53.1494 | 1.5937 | 64.7 | 65.4747 | 130804.7658 | 0.635 | 72.7 | 48.0627 | 1.47 | 64.7 | 63.0627 | 151740.2066 | 0.61488
1406 | 1.2333 | 73.2 | 49.0372 | 616.1289 | 431.3671 | 72.8 | 47.5255 | 0.94 | 64.8 | 63.9255 | 99443.3114 | 0.65526 | 1.0662 | 72.5 | 48.1745 | 1.08 | 64.8 | 63.7 | 109924.4754 | 0.64626 | 72.6 | 51.1117 | 1.34 | 64.8 | 64.4372 | 120814.2911 | 0.62463 | 72.6 | 47.5372 | 1.6363 | 64.8 | 63.7 | 171693.095 | 0.65126 | 72.7 | 49.4606 | 0.87 | 64.8 | 64.6745 | 84582.0799 | 0.66263 | 72.8 | 47.6277 | 0.85 | 64.8 | 63.8511 | 89671.6274 | 0.64863 | 72.8 | 52.2255 | 1.6 | 64.8 | 65.1628 | 137395.1615 | 0.635 | 72.7628 | 48.8883 | 1.4963 | 64.8 | 63.7255 | 149578.0066 | 0.62626
1407 | 1.2 | 73.2 | 49 | 629.8485 | 438.3546 | 72.9 | 47.5113 | 0.95 | 64.8 | 64.1371 | 100767.6694 | 0.66263 | 0.58809 | 72.5 | 47.4371 | 1.0963 | 64.8 | 63.7 | 114952.3504 | 0.65426 | 72.6 | 50.2629 | 1.3563 | 64.8 | 64.2 | 126681.426 | 0.62863 | 72.7 | 48.4031 | 1.66 | 64.8 | 64.2887 | 168660.5185 | 0.66126 | 72.7 | 47.4887 | 0.88 | 64.8 | 64.1629 | 92892.6601 | 0.66926 | 72.9 | 49.9227 | 0.86 | 64.8 | 64.7742 | 82332.0761 | 0.65263 | 72.8 | 53.0258 | 1.5937 | 64.8 | 65.5 | 132126.1308 | 0.635 | 72.8 | 49.7371 | 1.52 | 64.8 | 64.2371 | 146480.5424 | 0.63463
1408 | 1.1667 | 73.3 | 49.163 | 630.655 | 444.23 | 72.9 | 46.626 | 0.96 | 64.9 | 64.063 | 105889.0328 | 0.67126 | 0.5765 | 72.6 | 46.974 | 1.11 | 64.9 | 63.8 | 118886.9077 | 0.66326 | 72.7 | 50.074 | 1.3663 | 64.9 | 64.3 | 128998.9422 | 0.63363 | 72.7 | 50.8 | 1.67 | 64.9 | 65.2 | 153363.4479 | 0.66663 | 72.8 | 48.526 | 0.89 | 64.9 | 64.7 | 90166.0767 | 0.67563 | 72.9 | 48.163 | 0.8663 | 64.9 | 64.263 | 89399.7807 | 0.65726 | 72.9 | 52.648 | 1.59 | 64.9 | 65.374 | 134624.63 | 0.63337 | 72.9 | 49.363 | 1.5363 | 64.9 | 64.3 | 150983.7048 | 0.64226
1409 | 1.1333 | 73.3 | 49.2 | 628.6509 | 449.8467 | 73 | 47.4262 | 0.97631 | 65 | 64.5631 | 103999.4068 | 0.67863 | 0.18527 | 72.6 | 47.3787 | 1.1263 | 65 | 64.1893 | 118786.6239 | 0.67226 | 72.7 | 50.868 | 1.38 | 65 | 64.7525 | 126009.1808 | 0.63963 | 72.8 | 50.9 | 1.68 | 65 | 65.3631 | 153666.4471 | 0.669 | 72.8 | 49.2262 | 0.89631 | 65 | 65.0631 | 88258.3547 | 0.68063 | 73 | 49.3525 | 0.87 | 65 | 64.8262 | 86075.9519 | 0.66263 | 72.9 | 50.7107 | 1.59 | 65 | 64.7 | 148066.5752 | 0.63463 | 72.9 | 50.0893 | 1.5563 | 65 | 64.7631 | 148402.5204 | 0.64963
1410 | 1.1 | 73.4 | 49.9897 | 614.7812 | 454.1529 | 73 | 48.2 | 0.98 | 65 | 64.9632 | 102037.8857 | 0.68463 | -0.0030486 | 72.7 | 49.2368 | 1.1363 | 65 | 64.9368 | 111381.7356 | 0.67863 | 72.8 | 52.8206 | 1.38 | 65 | 65.5103 | 114938.9664 | 0.641 | 72.8 | 50.9735 | 1.69 | 65 | 65.5 | 154024.3038 | 0.67163 | 72.9 | 50.1265 | 0.9 | 65 | 65.4632 | 85563.4346 | 0.68363 | 73 | 49.7471 | 0.87632 | 65 | 65.0368 | 84962.3517 | 0.665 | 73 | 49.7735 | 1.6 | 65 | 64.5 | 155654.9918 | 0.63863 | 73 | 50.4471 | 1.57 | 65 | 65.0368 | 147682.3037 | 0.65463
1411 | 1.05 | 73.4633 | 49.7733 | 606.8615 | 459.767 | 73.1 | 48.2 | 0.99 | 65.1 | 65.1 | 103100.3868 | 0.68963 | 0.34592 | 72.8 | 49.2534 | 1.14 | 65.1 | 65.1267 | 112305.7011 | 0.68363 | 72.8633 | 50.9 | 1.3863 | 65.1 | 64.9 | 126917.9608 | 0.643 | 72.9 | 50.5 | 1.69 | 65.1 | 65.4 | 158226.977 | 0.674 | 72.9 | 49.6199 | 0.9 | 65.1 | 65.3733 | 87996.6933 | 0.68563 | 73.1 | 48.2367 | 0.88 | 65.1 | 64.6367 | 91392.6863 | 0.66863 | 73.0633 | 50.8701 | 1.6163 | 65.1 | 64.99 | 149764.0218 | 0.64363 | 73 | 49.1633 | 1.58 | 65.1 | 64.7633 | 157695.0737 | 0.66163
1412 | 1 | 73.5 | 49.6635 | 628.4999 | 467.3712 | 73.1635 | 48.4 | 1 | 65.2 | 65.3635 | 103135.6195 | 0.69463 | -0.083868 | 72.8 | 49.6827 | 1.15 | 65.2 | 65.3365 | 111151.9116 | 0.68663 | 72.9 | 51.9173 | 1.39 | 65.2 | 65.3904 | 122058.008 | 0.64663 | 73 | 50.5635 | 1.7 | 65.2 | 65.5 | 159184.3403 | 0.677 | 73 | 47.4 | 0.91 | 65.2 | 64.8 | 97287.7134 | 0.68963 | 73.1635 | 48.0269 | 0.89 | 65.2 | 64.7635 | 93243.9537 | 0.67463 | 73.1 | 53.5096 | 1.62 | 65.2 | 66.0365 | 132474.9376 | 0.643 | 73.1 | 50.1539 | 1.6 | 65.2 | 65.3269 | 153254.1277 | 0.66763
1413 | 0.95 | 73.6 | 50.0636 | 612.4648 | 471.9358 | 73.2 | 49.5815 | 1 | 65.3 | 65.8272 | 99182.972 | 0.69864 | -0.66703 | 72.9 | 49.0179 | 1.16 | 65.3 | 65.3272 | 115502.5064 | 0.69064 | 73 | 53.6364 | 1.39 | 65.3 | 66 | 112739.7277 | 0.64636 | 73 | 51.2272 | 1.71 | 65.3 | 65.8636 | 155391.2781 | 0.679 | 73.1 | 47.8543 | 0.92 | 65.3 | 65.1272 | 96709.185 | 0.69627 | 73.2 | 47.8457 | 0.89 | 65.3 | 64.8364 | 94944.6783 | 0.67964 | 73.2 | 54.1722 | 1.61 | 65.3 | 66.2907 | 128328.0778 | 0.642 | 73.2 | 51.7907 | 1.61 | 65.3 | 65.9636 | 143729.3698 | 0.672
1414 | 0.9 | 73.7 | 51.3911 | 569.7374 | 473.5726 | 73.3 | 51.0726 | 1 | 65.4 | 66.3363 | 93247.578 | 0.699 | -0.90315 | 73 | 51.0274 | 1.16 | 65.4 | 66.0637 | 106617.7472 | 0.69364 | 73.1 | 52.7089 | 1.39 | 65.4 | 65.7363 | 118331.0701 | 0.646 | 73.1 | 51.0178 | 1.71 | 65.4 | 65.8726 | 157803.667 | 0.67964 | 73.2 | 50.0548 | 0.92 | 65.4 | 65.9637 | 88987.2315 | 0.7 | 73.3 | 47.3548 | 0.9 | 65.4 | 64.9274 | 97998.4578 | 0.68627 | 73.3 | 55.1357 | 1.6 | 65.4 | 66.5815 | 121109.2995 | 0.63636 | 73.2637 | 52.5726 | 1.61 | 65.4 | 66.3 | 139203.4046 | 0.673
1415 | 0.85 | 73.7638 | 51.2086 | 551.5573 | 476.7486 | 73.4 | 49.8086 | 1 | 65.5 | 66.0362 | 98764.0868 | 0.699 | -0.64439 | 73.1 | 51.7276 | 1.16 | 65.5 | 66.3 | 103704.1122 | 0.694 | 73.1638 | 50.9448 | 1.39 | 65.5 | 65.1362 | 129563.6625 | 0.647 | 73.2 | 48.9638 | 1.7164 | 65.5 | 65.3 | 173622.0085 | 0.68264 | 73.2638 | 50.6171 | 0.92 | 65.5 | 66.1724 | 87257.152 | 0.7 | 73.4 | 49.0276 | 0.91 | 65.5 | 65.5638 | 92644.4509 | 0.691 | 73.3638 | 52.2829 | 1.5964 | 65.5 | 65.5276 | 140501.1259 | 0.635 | 73.3 | 51.8362 | 1.61 | 65.5 | 66.1 | 144506.3237 | 0.67364
1416 | 0.8 | 73.8 | 50.4 | 599.131 | 484.6114 | 73.5 | 48.4721 | 1.01 | 65.6 | 65.7 | 105164.6127 | 0.701 | -0.45323 | 73.1639 | 50.4607 | 1.16 | 65.6 | 65.9082 | 110188.9766 | 0.693 | 73.2 | 50.0918 | 1.4 | 65.6 | 65.0279 | 135943.5993 | 0.65228 | 73.3 | 50.2836 | 1.7264 | 65.6 | 65.8279 | 165693.5266 | 0.687 | 73.3 | 48.9918 | 0.92 | 65.6 | 65.7639 | 93957.9807 | 0.702 | 73.4639 | 49.1082 | 0.91 | 65.6 | 65.7361 | 92919.0964 | 0.69364 | 73.4 | 53.8082 | 1.59 | 65.6 | 66.1361 | 130357.0201 | 0.63336 | 73.4 | 51.3361 | 1.6164 | 65.6 | 66 | 149151.0497 | 0.675
1417 | 0.76667 | 73.9 | 50 | 614.8449 | 489.4764 | 73.5 | 47.964 | 1.01 | 65.6 | 65.664 | 107910.1071 | 0.70464 | -0.46044 | 73.2 | 47.364 | 1.17 | 65.6 | 65.064 | 126359.9177 | 0.69764 | 73.3 | 50.7719 | 1.41 | 65.6 | 65.4 | 133096.4455 | 0.656 | 73.3 | 51.7438 | 1.73 | 65.6 | 66.3719 | 155929.562 | 0.687 | 73.4 | 49.636 | 0.93 | 65.6 | 66.1 | 92113.0022 | 0.704 | 73.5 | 47.6719 | 0.92 | 65.6 | 65.4 | 99089.5112 | 0.69764 | 73.5 | 53.1 | 1.59 | 65.6 | 65.9 | 135450.4852 | 0.632 | 73.5 | 51.2281 | 1.62 | 65.6 | 66.064 | 150597.7468 | 0.677
1418 | 0.73333 | 73.9 | 50 | 616.3531 | 493.5416 | 73.6 | 48.5283 | 1.02 | 65.7 | 65.9642 | 106440.8046 | 0.70764 | -0.77696 | 73.3 | 48.1925 | 1.18 | 65.7 | 65.5283 | 123294.7059 | 0.70264 | 73.3642 | 50.5283 | 1.42 | 65.7 | 65.4642 | 135466.2643 | 0.66064 | 73.4 | 50.2642 | 1.73 | 65.7 | 65.9642 | 167041.8887 | 0.688 | 73.4 | 49.6925 | 0.93 | 65.7 | 66.1642 | 92117.2966 | 0.705 | 73.6 | 47.985 | 0.92642 | 65.7 | 65.6283 | 98898.1478 | 0.70264 | 73.5642 | 52.5434 | 1.59 | 65.7 | 65.7358 | 139113.0533 | 0.631 | 73.5 | 52.2642 | 1.62 | 65.7 | 66.5 | 144414.8601 | 0.678
1419 | 0.7 | 74 | 50.3643 | 611.5506 | 497.0571 | 73.6 | 49.7571 | 1.02 | 65.8 | 66.3643 | 101572.4586 | 0.70964 | -1.3704 | 73.3 | 49.7285 | 1.18 | 65.8 | 66.0643 | 116664.5044 | 0.706 | 73.4 | 51.8928 | 1.43 | 65.8 | 66.0285 | 128266.8354 | 0.663 | 73.4 | 51.6499 | 1.73 | 65.8 | 66.4928 | 157619.8032 | 0.69 | 73.5 | 49.5501 | 0.93 | 65.8 | 66.1715 | 92844.6124 | 0.70564 | 73.6 | 49.5072 | 0.93 | 65.8 | 66.2357 | 93352.8912 | 0.705 | 73.6 | 52.4499 | 1.59 | 65.8 | 65.6928 | 140722.2656 | 0.633 | 73.6 | 54.1427 | 1.62 | 65.8 | 67.0928 | 131581.3298 | 0.67736
1420 | 0.66667 | 74 | 51.6576 | 569.703 | 496.5205 | 73.7 | 50.5781 | 1.02 | 65.8 | 66.6356 | 98274.7112 | 0.70836 | -1.7793 | 73.4 | 51.6863 | 1.18 | 65.8 | 66.7288 | 107269.5428 | 0.707 | 73.4644 | 51.5561 | 1.43 | 65.8 | 65.9068 | 130878.7963 | 0.664 | 73.5 | 53.8356 | 1.7236 | 65.8 | 67.1356 | 141734.5391 | 0.687 | 73.5 | 48.5863 | 0.93 | 65.8 | 65.9288 | 97136.7582 | 0.708 | 73.7 | 48.5 | 0.93 | 65.8 | 66 | 97885.4726 | 0.707 | 73.6644 | 54.9644 | 1.5836 | 65.8 | 66.6644 | 123685.5508 | 0.631 | 73.6 | 55.7561 | 1.6036 | 65.8 | 67.6068 | 119698.3011 | 0.67071
1421 | 0.63333 | 74.1 | 52.171 | 522.7959 | 495.0806 | 73.7 | 49.4935 | 1.02 | 65.9 | 66.3645 | 102890.3884 | 0.70865 | -0.62713 | 73.4 | 53.471 | 1.18 | 65.9 | 67.2355 | 98303.4197 | 0.704 | 73.5 | 49.8806 | 1.44 | 65.9 | 65.4935 | 142262.3007 | 0.66865 | 73.5 | 53.729 | 1.7135 | 65.9 | 67.0645 | 142063.2364 | 0.683 | 73.6 | 50.8 | 0.93 | 65.9 | 66.7 | 88955.6821 | 0.70835 | 73.7 | 50.0096 | 0.93 | 65.9 | 66.4935 | 92534.6128 | 0.70965 | 73.7 | 54.642 | 1.5735 | 65.9 | 66.471 | 125311.1289 | 0.62635 | 73.7 | 52.6645 | 1.6 | 65.9 | 66.5 | 140211.7929 | 0.667
1422 | 0.6 | 74.1 | 52.1292 | 537.6473 | 497.7 | 73.8 | 50.6646 | 1.02 | 65.9646 | 66.7646 | 98125.5514 | 0.708 | -1.2449 | 73.5 | 52.7646 | 1.17 | 65.9646 | 67 | 101333.3525 | 0.70035 | 73.5646 | 52.9292 | 1.44 | 65.9646 | 66.5646 | 124261.6227 | 0.67035 | 73.6 | 53.9061 | 1.7035 | 65.9646 | 67.1354 | 139975.2707 | 0.67835 | 73.6 | 50.0415 | 0.93 | 65.9646 | 66.4354 | 91800.0122 | 0.70735 | 73.8 | 53.0708 | 0.93 | 65.9646 | 67.4354 | 80512.4932 | 0.70635 | 73.7646 | 53.5292 | 1.57 | 65.9646 | 66.0646 | 132514.9756 | 0.625 | 73.7 | 54.6755 | 1.59 | 65.9646 | 67.1585 | 126785.753 | 0.66535
1423 | 0.55 | 74.2 | 52.8647 | 504.0505 | 497.3705 | 73.8 | 51.7237 | 1.01 | 66.0647 | 67.0647 | 93792.7208 | 0.70635 | -2.0998 | 73.5 | 53.6295 | 1.17 | 66.0647 | 67.2647 | 96898.1217 | 0.69635 | 73.6 | 52.9411 | 1.44 | 66.0647 | 66.6353 | 124348.4578 | 0.669 | 73.6 | 53.1647 | 1.6935 | 66.0647 | 66.8 | 145282.4423 | 0.67435 | 73.7 | 49.0295 | 0.93 | 66.0647 | 66.2 | 96098.1606 | 0.70865 | 73.8 | 52.8295 | 0.92353 | 66.0647 | 67.3647 | 81108.6661 | 0.70235 | 73.8 | 54.2353 | 1.5635 | 66.0647 | 66.3353 | 127913.6442 | 0.623 | 73.8 | 57.7116 | 1.5735 | 66.0647 | 68.1705 | 105567.159 | 0.65706
1424 | 0.5 | 74.3 | 53.3351 | 473.9782 | 496.9594 | 73.9 | 52.6054 | 1.01 | 66.1 | 67.3351 | 89637.0977 | 0.70235 | -1.3195 | 73.6 | 54.2 | 1.16 | 66.1 | 67.4 | 93905.4901 | 0.69135 | 73.7 | 52.654 | 1.44 | 66.1 | 66.5946 | 126563.9967 | 0.67 | 73.7 | 53.9946 | 1.69 | 66.1 | 67.0649 | 139246.743 | 0.67135 | 73.8 | 50.5243 | 0.93 | 66.1 | 66.7297 | 90701.3119 | 0.709 | 73.9 | 53.7 | 0.92 | 66.1 | 67.6 | 77447.7952 | 0.69735 | 73.9 | 54.3297 | 1.56 | 66.1 | 66.3649 | 127517.0737 | 0.62135 | 73.8 | 55.9649 | 1.55 | 66.1 | 67.5 | 115835.5361 | 0.6487
1425 | 0.45 | 74.365 | 53.6299 | 470.1477 | 497.6752 | 74 | 52.1949 | 1 | 66.2 | 67.165 | 91220.3418 | 0.69835 | -0.95546 | 73.7 | 54 | 1.15 | 66.2 | 67.3 | 94278.9613 | 0.68635 | 73.765 | 54.6701 | 1.44 | 66.2 | 67.235 | 114736.1606 | 0.66735 | 73.8 | 55.265 | 1.67 | 66.2 | 67.465 | 129495.182 | 0.66635 | 73.865 | 52.4 | 0.93 | 66.2 | 67.3 | 83529.1037 | 0.707 | 74 | 53.3051 | 0.91 | 66.2 | 67.435 | 78561.2106 | 0.69235 | 73.965 | 54.635 | 1.5535 | 66.2 | 66.5 | 125533.8113 | 0.619 | 73.9 | 55.4401 | 1.5335 | 66.2 | 67.1701 | 118603.3115 | 0.64235
1426 | 0.4 | 74.4 | 53.9349 | 443.4573 | 496.7603 | 74.0651 | 53.2349 | 1 | 66.3 | 67.4349 | 86631.083 | 0.69335 | -0.37524 | 73.7 | 54.1 | 1.14 | 66.3 | 67.3 | 93730.8583 | 0.68135 | 73.8 | 54.6254 | 1.43 | 66.3 | 67.2302 | 114944.7437 | 0.665 | 73.8651 | 55.6349 | 1.6535 | 66.3 | 67.5349 | 126105.1617 | 0.65935 | 73.9 | 53.2905 | 0.92349 | 66.3 | 67.5302 | 79670.0548 | 0.70335 | 74.0651 | 53.6556 | 0.90349 | 66.3 | 67.4302 | 77208.1456 | 0.68735 | 74 | 54.7302 | 1.55 | 66.3 | 66.5651 | 124975.9136 | 0.61735 | 74 | 54.1651 | 1.53 | 66.3 | 66.7 | 126350.9495 | 0.638
1427 | 0.35 | 74.5 | 54.3304 | 434.3364 | 496.6088 | 74.1 | 53.3304 | 0.99 | 66.4 | 67.4652 | 85987.6621 | 0.68835 | -0.77484 | 73.8 | 53.8696 | 1.13 | 66.4 | 67.2 | 94285.4173 | 0.67635 | 73.9 | 56 | 1.42 | 66.4 | 67.7 | 106361.2611 | 0.66035 | 73.9 | 55.6956 | 1.64 | 66.4 | 67.4652 | 125045.6624 | 0.6527 | 74 | 55.6956 | 0.92 | 66.4 | 68.2 | 70134.9481 | 0.6967 | 74.1 | 56.1304 | 0.89348 | 66.4 | 68.2 | 67207.54 | 0.68035 | 74.1 | 56.2608 | 1.54 | 66.4 | 67.1652 | 114907.9445 | 0.61435 | 74.0652 | 55.5608 | 1.52 | 66.4 | 67.2304 | 117243.2174 | 0.63435
1428 | 0.3 | 74.6 | 55.3306 | 390.0256 | 492.8162 | 74.2 | 53.9347 | 0.98 | 66.5 | 67.6 | 83086.5469 | 0.68269 | -1.2225 | 73.9 | 54.5572 | 1.1235 | 66.5 | 67.3306 | 90999.0767 | 0.67235 | 74 | 56.6266 | 1.41 | 66.5 | 67.8306 | 102308.1471 | 0.65435 | 74 | 56.7 | 1.62 | 66.5 | 67.7347 | 117350.9595 | 0.64535 | 74.0653 | 56.6306 | 0.90347 | 66.5 | 68.4 | 65924.4545 | 0.68669 | 74.2 | 56.5694 | 0.88 | 66.5 | 68.2347 | 64844.7856 | 0.67069 | 74.2 | 57.1694 | 1.53 | 66.5 | 67.4347 | 108444.7272 | 0.60835 | 74.1 | 57.1653 | 1.5 | 66.5 | 67.7 | 106374.1652 | 0.62735
1429 | 0.26667 | 74.6 | 56.2654 | 347.5938 | 487.1457 | 74.3 | 54.1309 | 0.97 | 66.6 | 67.5654 | 81841.8041 | 0.67735 | -0.99233 | 73.9 | 56.8 | 1.11 | 66.6 | 68.0346 | 79824.9979 | 0.66469 | 74 | 59.5235 | 1.39 | 66.6 | 68.7963 | 84437.1687 | 0.64604 | 74.1 | 57.1963 | 1.6 | 66.6 | 67.8654 | 112842.8007 | 0.63669 | 74.1 | 56.8346 | 0.89 | 66.6 | 68.4 | 64236.9947 | 0.67669 | 74.2654 | 56.1 | 0.87 | 66.6 | 67.9346 | 65995.202 | 0.66069 | 74.2 | 56.9617 | 1.5135 | 66.6 | 67.3309 | 109201.836 | 0.60335 | 74.2 | 56.9691 | 1.48 | 66.6 | 67.5346 | 106670.6296 | 0.61869
1430 | 0.23333 | 74.7 | 56.8655 | 321.0629 | 481.4168 | 74.3 | 54.6689 | 0.96 | 66.6 | 67.6345 | 79003.1572 | 0.67034 | -0.90357 | 74 | 56.9655 | 1.1 | 66.6 | 68 | 78006.827 | 0.65569 | 74.1 | 60.7756 | 1.36 | 66.6 | 69.1034 | 75575.4469 | 0.63203 | 74.1 | 58.2345 | 1.5734 | 66.6 | 68.1 | 104458.4992 | 0.62669 | 74.2 | 57.5933 | 0.88 | 66.6 | 68.5311 | 60623.8038 | 0.66603 | 74.3 | 56.5966 | 0.86 | 66.6 | 67.9655 | 63566.2818 | 0.65169 | 74.3 | 59.0933 | 1.4934 | 66.6 | 68.1311 | 95097.4767 | 0.59569 | 74.2 | 57.1277 | 1.4634 | 66.6 | 67.5311 | 104863.6491 | 0.61234
1431 | 0.2 | 74.7 | 57.7657 | 280.5915 | 473.815 | 74.3657 | 55.2596 | 0.95 | 66.7 | 67.8313 | 75892.5822 | 0.66369 | -1.6079 | 74 | 57.5343 | 1.08 | 66.7 | 68.1 | 74427.4914 | 0.64569 | 74.1 | 59.0283 | 1.3334 | 66.7 | 68.3313 | 83931.6252 | 0.61969 | 74.1657 | 58.3657 | 1.55 | 66.7 | 68 | 102260.8997 | 0.61669 | 74.2 | 60.594 | 0.86 | 66.7 | 69.3657 | 48882.7138 | 0.65203 | 74.3 | 58.197 | 0.84343 | 66.7 | 68.4657 | 56931.8834 | 0.64069 | 74.3 | 60.4687 | 1.4634 | 66.7 | 68.5343 | 84951.6051 | 0.58403 | 74.3 | 59.3627 | 1.4434 | 66.7 | 68.2657 | 90151.3034 | 0.60269
1432 | 0.16667 | 74.8 | 58.8316 | 239.0616 | 464.7529 | 74.4 | 57.9973 | 0.94 | 66.7658 | 68.6 | 64384.6158 | 0.65368 | -1.6879 | 74 | 56.5711 | 1.0634 | 66.7658 | 67.5684 | 77793.2304 | 0.63634 | 74.1 | 59.9711 | 1.3034 | 66.7658 | 68.5027 | 77488.4753 | 0.60703 | 74.2 | 58.3684 | 1.52 | 66.7658 | 67.8684 | 100679.8564 | 0.60568 | 74.2 | 62.8973 | 0.83342 | 66.7658 | 70 | 39551.5718 | 0.63337 | 74.4 | 58.4711 | 0.82342 | 66.7658 | 68.3684 | 54920.3543 | 0.62768 | 74.4 | 59.6342 | 1.44 | 66.7658 | 68.0342 | 88485.7983 | 0.57268 | 74.3 | 60.1027 | 1.4134 | 66.7658 | 68.4342 | 84138.5801 | 0.59003
1433 | 0.13333 | 74.8 | 58.5023 | 227.8739 | 457.8046 | 74.4 | 59.2977 | 0.92 | 66.8 | 68.9 | 58168.0186 | 0.64102 | -1.3847 | 74.1 | 56.8566 | 1.0534 | 66.8 | 67.6295 | 76104.9699 | 0.63034 | 74.2 | 58.9295 | 1.2834 | 66.8 | 67.9659 | 81895.8745 | 0.59568 | 74.2 | 58.8272 | 1.5 | 66.8 | 67.9977 | 96449.2547 | 0.59568 | 74.3 | 63.4682 | 0.80341 | 66.8 | 70.0341 | 36196.1424 | 0.61071 | 74.4 | 57.6954 | 0.81 | 66.8 | 67.9318 | 56616.5253 | 0.61668 | 74.4 | 60.5954 | 1.4134 | 66.8 | 68.3318 | 81355.3369 | 0.56202 | 74.4 | 59.8295 | 1.3834 | 66.8 | 68.2318 | 84140.1406 | 0.57802
1434 | 0.1 | 74.9 | 59.9961 | 199.6417 | 448.4537 | 74.5 | 60.134 | 0.9 | 66.9 | 69.034 | 53718.5522 | 0.62536 | -2.1157 | 74.1 | 61 | 1.0334 | 66.9 | 69.034 | 56728.1984 | 0.61802 | 74.2 | 60.3 | 1.26 | 66.9 | 68.4 | 73271.1491 | 0.58402 | 74.3 | 61.832 | 1.4634 | 66.9 | 69.066 | 75728.6698 | 0.58202 | 74.3 | 62.534 | 0.7734 | 66.9 | 69.434 | 38175.4771 | 0.5887 | 74.5 | 59.534 | 0.7934 | 66.9 | 68.534 | 49512.2803 | 0.60402 | 74.466 | 62.468 | 1.3734 | 66.9 | 69.034 | 68641.5931 | 0.54702 | 74.4 | 62.064 | 1.35 | 66.9 | 68.966 | 69713.0249 | 0.56402
1435 | 0.05 | 74.9661 | 60.9661 | 141.1726 | 436.1436 | 74.5 | 60.2661 | 0.87339 | 67 | 68.9 | 52174.1871 | 0.61002 | -2.2512 | 74.2 | 61.2 | 1.01 | 67 | 69 | 54599.1861 | 0.60202 | 74.3 | 59.7339 | 1.23 | 67 | 68.0339 | 74683.3256 | 0.57168 | 74.3 | 62.5 | 1.4134 | 67 | 69.1339 | 69910.6158 | 0.56435 | 74.4 | 62.5645 | 0.75 | 67 | 69.2661 | 36984.5966 | 0.56835 | 74.5 | 59.4661 | 0.78 | 67 | 68.3 | 48782.879 | 0.59002 | 74.5 | 61.4016 | 1.3334 | 67 | 68.3339 | 73151.5637 | 0.53168 | 74.4661 | 62.9339 | 1.3034 | 67 | 69.2339 | 62676.6255 | 0.54635
1436 | -1.3878e-17 | 75 | 61.1 | 132.5675 | 427.0739 | 74.6 | 61.465 | 0.85338 | 67.1 | 69.2662 | 46704.8374 | 0.59335 | -1.6231 | 74.2 | 60.935 | 0.98338 | 67.1 | 68.6675 | 54517.7811 | 0.58601 | 74.3 | 58.8013 | 1.21 | 67.1 | 67.4675 | 78561.986 | 0.56168 | 74.4 | 61.8013 | 1.3734 | 67.1 | 68.6675 | 72098.9083 | 0.54701 | 74.4 | 63.5338 | 0.72 | 67.1 | 69.4338 | 32703.9909 | 0.54669 | 74.6 | 59.7675 | 0.76 | 67.1 | 68.2338 | 47039.1234 | 0.57668 | 74.6 | 60.1675 | 1.3034 | 67.1 | 67.6338 | 78473.7706 | 0.51968 | 74.5 | 62.2013 | 1.2634 | 67.1 | 68.6675 | 65072.1631 | 0.52801
1437 | -0.05 | 75.1 | 60.3673 | 145.6488 | 420.5364 | 74.7 | 62.3673 | 0.82336 | 67.1664 | 69.4336 | 42329.8016 | 0.57435 | -0.64078 | 74.3 | 59.4673 | 0.96 | 67.1664 | 67.9336 | 59449.7531 | 0.57301 | 74.4 | 57.1673 | 1.1934 | 67.1664 | 66.6673 | 86021.5649 | 0.555 | 74.4 | 59.9346 | 1.34 | 67.1664 | 67.6673 | 81057.9398 | 0.53267 | 74.5 | 62.7009 | 0.69 | 67.1664 | 68.8673 | 34030.1202 | 0.52468 | 74.6664 | 59.2 | 0.74 | 67.1664 | 67.9 | 47806.5696 | 0.56401 | 74.6 | 59.1009 | 1.2834 | 67.1664 | 67.0336 | 83107.1126 | 0.51067 | 74.6 | 60.6682 | 1.23 | 67.1664 | 67.8009 | 71357.5208 | 0.51301
1438 | -0.1 | 75.2 | 59.1006 | 182.4497 | 418.0335 | 74.7 | 61.4006 | 0.8 | 67.2665 | 68.7671 | 44423.6948 | 0.55601 | 0.57155 | 74.3 | 58.2671 | 0.94335 | 67.2665 | 67.3335 | 63326.0522 | 0.56334 | 74.4 | 55.9335 | 1.19 | 67.2665 | 66.1335 | 92060.9653 | 0.552 | 74.5 | 58.3335 | 1.32 | 67.2665 | 66.8 | 88994.5648 | 0.52434 | 74.5665 | 61.2341 | 0.66335 | 67.2665 | 67.9671 | 37047.4006 | 0.50601 | 74.7 | 59.3 | 0.73 | 67.2665 | 67.8 | 46923.1121 | 0.55267 | 74.7 | 57.7006 | 1.27 | 67.2665 | 66.2671 | 90058.8969 | 0.506 | 74.6665 | 58.6341 | 1.2034 | 67.2665 | 66.6671 | 80668.9898 | 0.50367
1439 | -0.15 | 75.2666 | 57.7668 | 222.7615 | 418.5998 | 74.8 | 60.8666 | 0.77334 | 67.3666 | 68.4 | 45060.1806 | 0.54 | 1.6978 | 74.4 | 58.2664 | 0.93 | 67.3666 | 67.2332 | 62833.0777 | 0.55633 | 74.5 | 56.6661 | 1.19 | 67.3666 | 66.4998 | 88699.1213 | 0.553 | 74.5666 | 58.1666 | 1.3 | 67.3666 | 66.6 | 89186.9537 | 0.51833 | 74.6 | 58.9339 | 0.65 | 67.3666 | 66.6336 | 42474.9595 | 0.49267 | 74.8 | 58.9002 | 0.71334 | 67.3666 | 67.5334 | 47343.4665 | 0.54267 | 74.7666 | 57.5329 | 1.27 | 67.3666 | 66.2332 | 91150.6171 | 0.505 | 74.7 | 56.6336 | 1.2 | 67.3666 | 65.6668 | 90491.8414 | 0.5
1440 | -0.2 | 75.3 | 57.7667 | 231.8317 | 418.2665 | 74.9 | 61.1333 | 0.75333 | 67.4 | 68.3333 | 43313.1742 | 0.525 | 2.41 | 74.5 | 59.2666 | 0.92 | 67.4 | 67.6333 | 58152.2634 | 0.54867 | 74.6 | 59.2 | 1.18 | 67.4 | 67.6 | 75854.2755 | 0.54867 | 74.6 | 57.7332 | 1.29 | 67.4 | 66.3666 | 91093.5807 | 0.514 | 74.7 | 56.5333 | 0.64 | 67.4 | 65.3333 | 48689.0665 | 0.48733 | 74.8667 | 57.5999 | 0.7 | 67.4 | 66.8333 | 50799.6623 | 0.53533 | 74.8 | 59.3 | 1.26 | 67.4 | 67.1 | 81783.3796 | 0.50233 | 74.8 | 55.2 | 1.2 | 67.4 | 65 | 98348.2016 | 0.50267
1441 | -0.25 | 75.4 | 57.5664 | 229.506 | 418.1673 | 74.9 | 60.4332 | 0.73332 | 67.5 | 67.8332 | 44412.7799 | 0.51166 | 2.36 | 74.5 | 58.2664 | 0.91 | 67.5 | 67.0332 | 61500.6715 | 0.54133 | 74.6 | 58.8664 | 1.17 | 67.5 | 67.4332 | 76985.4611 | 0.54333 | 74.7 | 56.1995 | 1.29 | 67.5 | 65.6332 | 99788.6145 | 0.513 | 74.7668 | 56.8341 | 0.64 | 67.5 | 65.5336 | 48041.4209 | 0.487 | 74.9 | 56.3332 | 0.7 | 67.5 | 66.2 | 54446.3862 | 0.532 | 74.9 | 59.3 | 1.25 | 67.5 | 67.0332 | 81626.6392 | 0.498 | 74.8668 | 55.2 | 1.21 | 67.5 | 65.1668 | 99640.1963 | 0.50767
1442 | -0.3 | 75.5 | 57.1331 | 244.8742 | 420.8686 | 75 | 59.6992 | 0.72 | 67.6 | 67.3331 | 45881.2854 | 0.50066 | 2.2139 | 74.6 | 57.0323 | 0.9 | 67.6 | 66.4661 | 66048.2067 | 0.53733 | 74.7 | 58.1661 | 1.16 | 67.6 | 67.1 | 80174.6517 | 0.539 | 74.8 | 54.9331 | 1.3 | 67.6 | 65.1331 | 107707.352 | 0.51667 | 74.8 | 58.5 | 0.64 | 67.6 | 66.4 | 43548.7177 | 0.485 | 75 | 55.9 | 0.7 | 67.6 | 66 | 55898.9216 | 0.532 | 75 | 58.5661 | 1.24 | 67.6 | 66.6661 | 85298.4327 | 0.495 | 74.9 | 55.4 | 1.23 | 67.6 | 65.4 | 100234.5595 | 0.51334
1443 | -0.35 | 75.5671 | 56.4659 | 263.5162 | 425.4376 | 75.1 | 58.8329 | 0.71 | 67.7 | 66.8329 | 48051.6808 | 0.49233 | 2.0232 | 74.7 | 56.2341 | 0.9 | 67.7 | 66.1671 | 69229.4516 | 0.538 | 74.8 | 57.8 | 1.16 | 67.7 | 66.9 | 82304.1877 | 0.53733 | 74.8 | 54.5671 | 1.3167 | 67.7 | 65.1671 | 111664.2418 | 0.52434 | 74.9 | 58.7 | 0.63 | 67.7 | 66.5 | 42864.3467 | 0.48133 | 75.1 | 56.6012 | 0.7 | 67.7 | 66.4341 | 54092.7411 | 0.533 | 75.0671 | 57.3659 | 1.2467 | 67.7 | 66.1329 | 92164.2909 | 0.49567 | 75 | 55.6671 | 1.24 | 67.7 | 65.7 | 100448.6096 | 0.51934
1444 | -0.4 | 75.6 | 56.4 | 270.7642 | 430.5045 | 75.1672 | 58.3328 | 0.7 | 67.8 | 66.5 | 49277.3564 | 0.48733 | 1.8232 | 74.7 | 57 | 0.9 | 67.8 | 66.5 | 66965.7837 | 0.539 | 74.9 | 57.7 | 1.16 | 67.8 | 66.9 | 83124.5065 | 0.537 | 74.9 | 54.9343 | 1.3367 | 67.8 | 65.5672 | 111557.1027 | 0.53167 | 75 | 59 | 0.63 | 67.8 | 66.6 | 42106.95 | 0.47833 | 75.1672 | 58.2015 | 0.7 | 67.8 | 67.1672 | 49632.3169 | 0.532 | 75.1 | 56.6 | 1.2567 | 67.8 | 65.8672 | 97367.5718 | 0.49967 | 75.1 | 55.9672 | 1.26 | 67.8 | 65.9672 | 100542.779 | 0.52567
1445 | -0.45 | 75.7 | 56.5673 | 268.5599 | 435.3728 | 75.2 | 57.5654 | 0.7 | 67.9 | 66.1327 | 51380.0005 | 0.485 | 1.6565 | 74.8 | 57.1 | 0.9 | 67.9 | 66.6 | 66859.3203 | 0.54 | 74.9 | 57.3327 | 1.16 | 67.9 | 66.8 | 85174.381 | 0.538 | 75 | 55.6673 | 1.3567 | 67.9 | 66.0673 | 109379.0626 | 0.53867 | 75.0673 | 58.5654 | 0.63 | 67.9 | 66.4327 | 43237.8503 | 0.476 | 75.2 | 59.1 | 0.69327 | 67.9 | 67.6 | 46724.9004 | 0.52833 | 75.2 | 56.8346 | 1.27 | 67.9 | 66.1673 | 97449.1072 | 0.50567 | 75.2 | 56.1673 | 1.27 | 67.9 | 66.2673 | 100966.0982 | 0.53167
1446 | -0.5 | 75.8 | 56.6 | 267.3348 | 440.6414 | 75.3 | 56.5652 | 0.7 | 68 | 65.7 | 54667.4702 | 0.48667 | 1.549 | 74.9 | 57.0326 | 0.91 | 68 | 66.7 | 67696.9379 | 0.541 | 75 | 56.9 | 1.16 | 68 | 66.7 | 88197.2495 | 0.54 | 75.1 | 56.1 | 1.37 | 68 | 66.4 | 108650.0078 | 0.54567 | 75.1 | 57.7326 | 0.63 | 68 | 66 | 45747.7647 | 0.477 | 75.3 | 59.1 | 0.69 | 68 | 67.6 | 46732.4672 | 0.52433 | 75.3 | 57.5674 | 1.28 | 68 | 66.6 | 95048.9744 | 0.511 | 75.2 | 56.3 | 1.2867 | 68 | 66.4674 | 102062.0891 | 0.53767
1447 | -0.55 | 75.8675 | 56.5 | 270.8452 | 447.0452 | 75.4 | 56.1 | 0.70675 | 68.1 | 65.6 | 56712.4899 | 0.49135 | 1.4935 | 75 | 56.365 | 0.91 | 68.1 | 66.4325 | 71025.7666 | 0.544 | 75.1 | 56.8 | 1.17 | 68.1 | 66.7675 | 89459.0599 | 0.54368 | 75.1675 | 56.2 | 1.3868 | 68.1 | 66.6 | 109504.2346 | 0.55168 | 75.2 | 57.4 | 0.63 | 68.1 | 65.9675 | 47135.5551 | 0.48068 | 75.4 | 58.565 | 0.69 | 68.1 | 67.3325 | 48123.3947 | 0.52132 | 75.4 | 57.5325 | 1.2968 | 68.1 | 66.7 | 96293.5875 | 0.51568 | 75.3 | 56.2 | 1.3 | 68.1 | 66.6 | 103964.5493 | 0.54468
1448 | -0.6 | 75.9 | 56.3324 | 278.885 | 454.6821 | 75.4676 | 56.2676 | 0.71 | 68.2 | 65.7676 | 57242.272 | 0.49735 | 1.1173 | 75.0676 | 55.8676 | 0.92 | 68.2 | 66.3676 | 73852.2838 | 0.54968 | 75.2 | 57 | 1.18 | 68.2 | 66.9 | 89660.399 | 0.548 | 75.2 | 56.3 | 1.4 | 68.2 | 66.8 | 111006.6995 | 0.55768 | 75.3 | 57.6 | 0.64 | 68.2 | 66.2 | 47208.9476 | 0.48568 | 75.4676 | 57.5647 | 0.69 | 68.2 | 66.8324 | 51400.8924 | 0.521 | 75.4 | 57.2 | 1.31 | 68.2 | 66.7 | 99937.2405 | 0.52168 | 75.4 | 56.8705 | 1.32 | 68.2 | 67.0353 | 102059.125 | 0.55135
1449 | -0.65 | 76 | 56.5 | 280.1193 | 462.2485 | 75.5 | 56.7677 | 0.72 | 68.3 | 66.1677 | 56705.1239 | 0.50368 | 0.55152 | 75.1 | 56.3677 | 0.93 | 68.3 | 66.7677 | 72949.0934 | 0.55568 | 75.2677 | 57.1 | 1.19 | 68.3 | 67.1 | 90224.8666 | 0.55268 | 75.3 | 56.4 | 1.42 | 68.3 | 67.0677 | 112028.9676 | 0.56435 | 75.4 | 57.7 | 0.64677 | 68.3 | 66.3 | 47809.6356 | 0.49068 | 75.5 | 56.5323 | 0.69 | 68.3 | 66.5 | 54879.1849 | 0.52468 | 75.5 | 57.0677 | 1.3268 | 68.3 | 66.8 | 102397.436 | 0.52835 | 75.5 | 58.1 | 1.33 | 68.3 | 67.7 | 96643.8092 | 0.55568
1450 | -0.7 | 76.1 | 56.7 | 275.3964 | 469.6179 | 75.6 | 57.3 | 0.73 | 68.4 | 66.6 | 55894.7068 | 0.50868 | 0.47446 | 75.2 | 56.6679 | 0.94 | 68.4 | 67.0679 | 72678.0057 | 0.56068 | 75.3 | 57.2679 | 1.2 | 68.4 | 67.3 | 90593.5765 | 0.55668 | 75.4 | 56.6 | 1.43 | 68.4 | 67.3 | 112392.0102 | 0.57068 | 75.4679 | 57.5 | 0.65 | 68.4 | 66.4 | 49101.1361 | 0.49668 | 75.6 | 56.1679 | 0.7 | 68.4 | 66.4679 | 56735.1505 | 0.53068 | 75.6 | 57.2 | 1.3468 | 68.4 | 67.0679 | 103206.4203 | 0.53536 | 75.5679 | 58.2679 | 1.34 | 68.4 | 67.9 | 96760.1747 | 0.559
1451 | -0.75 | 76.168 | 56.868 | 272.5202 | 477.1197 | 75.7 | 57.668 | 0.74 | 68.468 | 66.968 | 55490.8938 | 0.51368 | 0.37972 | 75.3 | 57.168 | 0.95 | 68.468 | 67.368 | 71850.6978 | 0.56568 | 75.4 | 57.768 | 1.21 | 68.468 | 67.6 | 89300.1725 | 0.561 | 75.5 | 56.6 | 1.45 | 68.468 | 67.4 | 114363.9712 | 0.57668 | 75.5 | 57.4 | 0.66 | 68.468 | 66.568 | 50197.5279 | 0.50436 | 75.7 | 56.636 | 0.71 | 68.468 | 66.868 | 56407.6578 | 0.53736 | 75.7 | 57.468 | 1.36 | 68.468 | 67.3 | 103674.7907 | 0.54236 | 75.6 | 58.468 | 1.3468 | 68.468 | 68.1 | 96577.3097 | 0.562
1452 | -0.8 | 76.2 | 57.1681 | 265.8786 | 484.049 | 75.8 | 58 | 0.74681 | 68.5 | 67.2 | 55186.5342 | 0.51868 | 0.29351 | 75.4 | 57.5 | 0.95681 | 68.5 | 67.6681 | 71475.5859 | 0.57068 | 75.5 | 58 | 1.2168 | 68.5 | 67.8681 | 88948.2084 | 0.56468 | 75.5681 | 56.5681 | 1.4668 | 68.5 | 67.5681 | 116323.9051 | 0.58368 | 75.6 | 57.7681 | 0.67 | 68.5 | 66.8681 | 50104.988 | 0.51168 | 75.8 | 57.2681 | 0.71 | 68.5 | 67.2681 | 55258.9046 | 0.54268 | 75.7681 | 57.8681 | 1.38 | 68.5 | 67.6681 | 102851.756 | 0.54868 | 75.7 | 58.6 | 1.35 | 68.5 | 68.2681 | 96503.0522 | 0.565
1453 | -0.83333 | 76.3 | 57.4 | 259.8451 | 489.8503 | 75.8 | 58.1682 | 0.75 | 68.6 | 67.4 | 55577.8133 | 0.52368 | 0.24154 | 75.4 | 57.5682 | 0.96 | 68.6 | 67.8 | 71957.519 | 0.57468 | 75.6 | 57.8318 | 1.22 | 68.6 | 67.9 | 91012.7476 | 0.56868 | 75.6 | 57.0682 | 1.48 | 68.6 | 67.9682 | 115012.1882 | 0.58968 | 75.7 | 58.2364 | 0.68 | 68.6 | 67.2682 | 49774.618 | 0.51836 | 75.8 | 57.6682 | 0.72 | 68.6 | 67.6 | 54691.1205 | 0.54768 | 75.8 | 58.3 | 1.39 | 68.6 | 68 | 102058.3261 | 0.55468 | 75.8 | 58.7 | 1.36 | 68.6 | 68.3682 | 97007.2405 | 0.56768
1454 | -0.86667 | 76.3 | 57.6 | 254.3584 | 495.4516 | 75.9 | 58.3683 | 0.76 | 68.7 | 67.6 | 55592.5155 | 0.528 | 0.30453 | 75.5 | 57.6683 | 0.97 | 68.7 | 67.9 | 72349.7089 | 0.57868 | 75.6 | 57.5 | 1.23 | 68.7 | 67.8683 | 93471.3379 | 0.57268 | 75.7 | 57.5 | 1.4968 | 68.7 | 68.2683 | 113530.7151 | 0.59468 | 75.7 | 58.5 | 0.69 | 68.7 | 67.5 | 49658.6843 | 0.52437 | 75.9 | 57.9683 | 0.73 | 68.7 | 67.8 | 54421.8752 | 0.55168 | 75.9 | 58.3 | 1.4068 | 68.7 | 68.1 | 103414.4957 | 0.55968 | 75.8 | 58.5317 | 1.36 | 68.7 | 68.3317 | 98725.1421 | 0.57
1455 | -0.9 | 76.4 | 57.6 | 254.1053 | 501.4213 | 75.9 | 58.4 | 0.76684 | 68.7 | 67.7 | 56131.6904 | 0.53268 | 0.50406 | 75.5684 | 57.6 | 0.98 | 68.7 | 68 | 73297.738 | 0.58368 | 75.7 | 57.6 | 1.24 | 68.7 | 68 | 93967.4133 | 0.57768 | 75.7 | 57.8 | 1.5068 | 68.7 | 68.5 | 112928.2654 | 0.59968 | 75.8 | 58.4 | 0.7 | 68.7 | 67.6 | 50760.947 | 0.53068 | 75.9684 | 58 | 0.73 | 68.7 | 67.9684 | 54738.7738 | 0.55568 | 75.9 | 58.3 | 1.42 | 68.7 | 68.2 | 104401.0142 | 0.56468 | 75.9 | 58 | 1.37 | 68.7 | 68.2 | 102665.5005 | 0.57368
1456 | -0.93333 | 76.4 | 57.6 | 257.717 | 507.7912 | 76 | 58.3 | 0.77 | 68.8 | 67.8 | 57004.6071 | 0.53769 | 0.5454 | 75.6 | 57.4 | 0.98686 | 68.8 | 68.0686 | 74979.4852 | 0.58769 | 75.7 | 57.9371 | 1.25 | 68.8 | 68.2686 | 93374.5807 | 0.58269 | 75.8 | 57.9 | 1.5169 | 68.8 | 68.6 | 113322.629 | 0.603 | 75.8 | 58.4 | 0.71 | 68.8 | 67.7 | 51586.3207 | 0.53669 | 76 | 58.1 | 0.74 | 68.8 | 68.0686 | 55234.3773 | 0.55969 | 76 | 58.3 | 1.43 | 68.8 | 68.3 | 105955.2126 | 0.56969 | 75.9 | 57.8 | 1.38 | 68.8 | 68.2 | 104965.5801 | 0.57769
1457 | -0.96667 | 76.5 | 57.6687 | 258.894 | 514.0241 | 76 | 58.6 | 0.78 | 68.8687 | 68.0687 | 56795.9578 | 0.54269 | 0.42816 | 75.7 | 57.7373 | 0.99 | 68.8687 | 68.2687 | 74554.5181 | 0.59269 | 75.8 | 58.2 | 1.26 | 68.8687 | 68.5 | 92835.6379 | 0.586 | 75.8 | 57.8 | 1.52 | 68.8687 | 68.7 | 115189.0133 | 0.60669 | 75.9 | 58.4687 | 0.71687 | 68.8687 | 67.9 | 52029.9865 | 0.54369 | 76.0687 | 58.1687 | 0.74 | 68.8687 | 68.2 | 55509.1807 | 0.56369 | 76 | 58.3687 | 1.44 | 68.8687 | 68.5 | 106611.0226 | 0.57469 | 76 | 57.9687 | 1.39 | 68.8687 | 68.4 | 105172.5542 | 0.58269
1458 | -1 | 76.5 | 57.8688 | 254.0121 | 519.863 | 76.1 | 58.8688 | 0.78688 | 68.9 | 68.2688 | 56641.6959 | 0.54769 | 0.24299 | 75.7 | 58.4 | 1 | 68.9 | 68.7 | 72362.3361 | 0.59669 | 75.8688 | 58.2688 | 1.27 | 68.9 | 68.5688 | 93288.6824 | 0.58969 | 75.9 | 57.7 | 1.53 | 68.9 | 68.7688 | 116742.6694 | 0.61069 | 75.9688 | 58.8 | 0.72 | 68.9 | 68.2 | 51917.1837 | 0.54969 | 76.1 | 58.3 | 0.75 | 68.9 | 68.4 | 55541.1784 | 0.56769 | 76.1 | 58.5688 | 1.4569 | 68.9 | 68.6688 | 106742.7739 | 0.57969 | 76.0688 | 58.3688 | 1.4 | 68.9 | 68.6688 | 103994.4766 | 0.58669
1459 | -1.05 | 76.6 | 58.0689 | 249.5286 | 526.3269 | 76.2 | 58.9689 | 0.79 | 69 | 68.4 | 56952.5616 | 0.55169 | 0.12573 | 75.8 | 58.6 | 1 | 69 | 68.8689 | 72177.216 | 0.59969 | 75.9 | 58.9 | 1.28 | 69 | 68.9689 | 90724.9705 | 0.593 | 75.9689 | 57.8689 | 1.54 | 69 | 68.9 | 116644.2778 | 0.61469 | 76 | 58.9689 | 0.73 | 69 | 68.4 | 52063.1376 | 0.55569 | 76.2 | 58.3689 | 0.75 | 69 | 68.5 | 56018.5948 | 0.57169 | 76.1689 | 58.7 | 1.4669 | 69 | 68.8 | 107167.9094 | 0.58369 | 76.1 | 58.6 | 1.41 | 69 | 68.9 | 103196.9123 | 0.59
1460 | -1.1 | 76.7 | 58.269 | 242.3098 | 532.3282 | 76.2 | 59.1 | 0.8 | 69.1 | 68.6 | 57226.5361 | 0.55569 | 0.057957 | 75.9 | 58.8 | 1.01 | 69.1 | 69 | 71877.2651 | 0.60269 | 76 | 59.1 | 1.28 | 69.1 | 69.1 | 90452.2258 | 0.595 | 76 | 58.1 | 1.55 | 69.1 | 69.1 | 116557.3393 | 0.618 | 76.1 | 59.2 | 0.74 | 69.1 | 68.669 | 52003.0365 | 0.56069 | 76.2 | 58.4 | 0.76 | 69.1 | 68.6 | 56515.1193 | 0.57569 | 76.2 | 58.7 | 1.48 | 69.1 | 68.969 | 108125.1446 | 0.58769 | 76.2 | 58.769 | 1.42 | 69.1 | 69.069 | 103234.8382 | 0.593
1461 | -1.15 | 76.7691 | 58.4 | 238.216 | 538.3296 | 76.3 | 59.3 | 0.8 | 69.2 | 68.8 | 57171.1791 | 0.56 | -0.0024568 | 75.9 | 58.9 | 1.01 | 69.2 | 69.1 | 72217.4763 | 0.60469 | 76.1 | 59 | 1.29 | 69.2 | 69.1 | 91907.4102 | 0.59769 | 76.1 | 58.2 | 1.56 | 69.2 | 69.2 | 116875.8298 | 0.621 | 76.2 | 59.3691 | 0.74691 | 69.2 | 68.8691 | 52235.9254 | 0.56569 | 76.3 | 58.5 | 0.76 | 69.2 | 68.8 | 56787.2823 | 0.57969 | 76.3 | 58.8 | 1.49 | 69.2 | 69.1 | 108655.2368 | 0.59169 | 76.3 | 58.9 | 1.4269 | 69.2 | 69.2 | 103236.6689 | 0.59569
1462 | -1.2 | 76.8 | 58.5 | 236.4 | 544.431 | 76.4 | 59.5 | 0.81 | 69.3 | 69 | 57121.9894 | 0.56369 | -0.013922 | 76 | 58.8693 | 1.02 | 69.3 | 69.2 | 72994.5553 | 0.607 | 76.1 | 58.9 | 1.29 | 69.3 | 69.2 | 92944.8433 | 0.6 | 76.2 | 58.3 | 1.57 | 69.3 | 69.4 | 117195.8079 | 0.624 | 76.2693 | 59.6693 | 0.75 | 69.3 | 69.0693 | 52114.7735 | 0.57069 | 76.4 | 58.7 | 0.77 | 69.3 | 69 | 56794.7989 | 0.58369 | 76.4 | 58.7 | 1.5 | 69.3 | 69.2 | 110443.7491 | 0.59569 | 76.3 | 59 | 1.43 | 69.3 | 69.3 | 103863.8469 | 0.598
1463 | -1.25 | 76.9 | 58.5694 | 235.3225 | 550.5324 | 76.5 | 59.6694 | 0.81 | 69.4 | 69.1694 | 57251.8888 | 0.56769 | -0.00061264 | 76.1 | 59 | 1.02 | 69.4 | 69.3694 | 73073.7567 | 0.60969 | 76.2 | 59.0694 | 1.3 | 69.4 | 69.3 | 93016.4709 | 0.60269 | 76.3 | 58.3 | 1.57 | 69.4 | 69.5 | 118352.0504 | 0.62669 | 76.3 | 59.6306 | 0.76 | 69.4 | 69.2 | 52710.4439 | 0.57469 | 76.5 | 58.8694 | 0.77 | 69.4 | 69.1694 | 56920.6271 | 0.587 | 76.4694 | 58.8 | 1.51 | 69.4 | 69.3 | 111040.448 | 0.59969 | 76.4 | 59 | 1.44 | 69.4 | 69.4 | 104859.4461 | 0.60069
1464 | -1.3 | 77 | 58.6 | 234.3 | 556.3948 | 76.5 | 59.7695 | 0.82 | 69.5 | 69.3 | 57457.3318 | 0.57069 | 0.043981 | 76.2 | 59.1 | 1.02 | 69.5 | 69.5 | 73124.3053 | 0.612 | 76.3 | 59.2695 | 1.3 | 69.5 | 69.5 | 92763.7174 | 0.60469 | 76.3 | 58.2695 | 1.58 | 69.5 | 69.5695 | 119647.628 | 0.62969 | 76.4 | 59.3 | 0.76 | 69.5 | 69.2 | 54404.489 | 0.57969 | 76.5695 | 59.0695 | 0.78 | 69.5 | 69.3695 | 56763.085 | 0.59069 | 76.5 | 58.9695 | 1.5169 | 69.5 | 69.5 | 111261.3129 | 0.60369 | 76.5 | 58.8305 | 1.44 | 69.5 | 69.4 | 106527.8389 | 0.603
1465 | -1.3333 | 77 | 58.6696 | 233.6912 | 561.1264 | 76.6 | 59.9696 | 0.82 | 69.5 | 69.4696 | 57291.2139 | 0.5737 | 0.059512 | 76.2 | 59.1 | 1.03 | 69.5 | 69.5304 | 73698.4541 | 0.614 | 76.4 | 59.2 | 1.31 | 69.5 | 69.5304 | 93726.8734 | 0.6067 | 76.4 | 58.5 | 1.59 | 69.5 | 69.7 | 118891.955 | 0.6317 | 76.5 | 59.3 | 0.77 | 69.5 | 69.2696 | 55298.7096 | 0.5837 | 76.6 | 59.2 | 0.78 | 69.5 | 69.5 | 56951.986 | 0.593 | 76.6 | 59 | 1.52 | 69.5 | 69.6 | 111960.069 | 0.6067 | 76.6 | 58.7 | 1.45 | 69.5 | 69.4696 | 108202.6141 | 0.606
1466 | -1.3667 | 77.1 | 58.7 | 233.5091 | 565.8274 | 76.7 | 60.2 | 0.83 | 69.6 | 69.6 | 57046.4343 | 0.576 | -0.031091 | 76.3 | 58.9 | 1.03 | 69.6 | 69.5 | 75046.6479 | 0.616 | 76.4 | 59 | 1.31 | 69.6 | 69.5697 | 95281.3103 | 0.6087 | 76.5 | 58.6 | 1.59 | 69.6 | 69.8 | 119064.2279 | 0.6337 | 76.5 | 59.3 | 0.77697 | 69.6 | 69.4 | 55815.7404 | 0.5887 | 76.7 | 59.3394 | 0.78 | 69.6 | 69.6 | 56811.0849 | 0.596 | 76.6697 | 59.0697 | 1.53 | 69.6 | 69.7 | 112558.0034 | 0.6097 | 76.6 | 58.9 | 1.46 | 69.6 | 69.6 | 107798.0224 | 0.6087
1467 | -1.4 | 77.1 | 58.7698 | 232.5112 | 570.2586 | 76.7 | 60.1 | 0.83 | 69.6698 | 69.7 | 57691.9658 | 0.578 | -0.052586 | 76.3 | 58.8698 | 1.04 | 69.6698 | 69.6 | 75724.5028 | 0.6187 | 76.5 | 59.0698 | 1.32 | 69.6698 | 69.6698 | 95652.1107 | 0.611 | 76.5 | 58.7 | 1.6 | 69.6698 | 69.9 | 118880.9087 | 0.635 | 76.6 | 59.0302 | 0.78 | 69.6698 | 69.4 | 57332.8905 | 0.5937 | 76.7 | 59.6302 | 0.79 | 69.6698 | 69.8 | 56081.2651 | 0.598 | 76.7 | 59.3 | 1.54 | 69.6698 | 69.9 | 112005.8516 | 0.612 | 76.7 | 58.9 | 1.46 | 69.6698 | 69.7 | 108341.7525 | 0.611
1468 | -1.4333 | 77.2 | 58.7301 | 232.3197 | 574.7295 | 76.8 | 60 | 0.83 | 69.7 | 69.7 | 58479.1887 | 0.5807 | -0.12149 | 76.4 | 59 | 1.04 | 69.7 | 69.7 | 75745.314 | 0.621 | 76.5 | 59.2 | 1.32 | 69.7 | 69.8 | 95479.8951 | 0.613 | 76.6 | 58.8 | 1.6 | 69.7 | 70 | 118740.4238 | 0.6367 | 76.6 | 58.4699 | 0.79 | 69.7 | 69.3 | 59898.9651 | 0.5997 | 76.8 | 59.3 | 0.79 | 69.7 | 69.7 | 57571.2559 | 0.5997 | 76.8 | 59.3699 | 1.54 | 69.7 | 70 | 112133.1384 | 0.614 | 76.7 | 59.1 | 1.47 | 69.7 | 69.8 | 108060.3628 | 0.613
1469 | -1.4667 | 77.2 | 58.8 | 231.6395 | 578.9605 | 76.8 | 60.1701 | 0.84 | 69.8 | 69.8 | 58296.4484 | 0.583 | -0.23401 | 76.4 | 59.1 | 1.04 | 69.8 | 69.8 | 75701.2146 | 0.623 | 76.6 | 59.2 | 1.32 | 69.8 | 69.8 | 96054.4724 | 0.615 | 76.6 | 58.7299 | 1.6 | 69.8 | 70 | 119667.3086 | 0.6377 | 76.7 | 58.9401 | 0.8 | 69.8 | 69.5701 | 59178.9296 | 0.6054 | 76.8 | 59.3 | 0.79 | 69.8 | 69.8 | 58021.3365 | 0.602 | 76.8 | 59.6 | 1.55 | 69.8 | 70.1 | 111460.173 | 0.616 | 76.8 | 59.4 | 1.47 | 69.8 | 70 | 106827.6224 | 0.615
1470 | -1.5 | 77.3 | 59 | 226.128 | 582.8316 | 76.9 | 60.0596 | 0.84 | 69.8702 | 69.8298 | 58880.6015 | 0.585 | -0.28509 | 76.5 | 59.3 | 1.05 | 69.8702 | 70 | 75115.0801 | 0.625 | 76.6 | 59.3 | 1.33 | 69.8702 | 69.9 | 95975.7971 | 0.617 | 76.7 | 58.6 | 1.6 | 69.8702 | 70.0702 | 120939.6728 | 0.639 | 76.7 | 59.6702 | 0.8 | 69.8702 | 70 | 57061.0482 | 0.6097 | 76.9 | 59.3702 | 0.79702 | 69.8702 | 69.9 | 58234.0601 | 0.604 | 76.9 | 59.6 | 1.55 | 69.8702 | 70.2 | 111818.4514 | 0.617 | 76.8 | 59.6 | 1.47 | 69.8702 | 70.1 | 106127.3432 | 0.616
1471 | -1.55 | 77.3703 | 59.0703 | 223.6891 | 587.7029 | 76.9 | 59.6 | 0.84 | 69.9 | 69.7 | 61191.6595 | 0.588 | -0.24167 | 76.6 | 59.5 | 1.05 | 69.9 | 70.1 | 74831.3593 | 0.626 | 76.7 | 59.4 | 1.33 | 69.9 | 70 | 96161.8104 | 0.6187 | 76.7 | 58.7 | 1.61 | 69.9 | 70.1 | 121061.6702 | 0.64 | 76.8 | 60.1 | 0.81 | 69.9 | 70.2 | 56318.0402 | 0.6127 | 76.9 | 59.5703 | 0.8 | 69.9 | 70 | 57971.357 | 0.606 | 76.9 | 59.4297 | 1.55 | 69.9 | 70.2 | 113473.2894 | 0.618 | 76.9 | 59.6 | 1.48 | 69.9 | 70.2 | 106575.5345 | 0.617
1472 | -1.6 | 77.4 | 59.1 | 222.952 | 592.7041 | 77 | 59.7704 | 0.85 | 70 | 69.9 | 61297.6988 | 0.5917 | -0.19696 | 76.6 | 59.0888 | 1.05 | 70 | 70.0296 | 77270.8526 | 0.6277 | 76.7704 | 59.5 | 1.337 | 70 | 70.1 | 96310.4682 | 0.62 | 76.8 | 58.8 | 1.61 | 70 | 70.2 | 121353.6498 | 0.641 | 76.9 | 60 | 0.81 | 70 | 70.3 | 56918.0097 | 0.615 | 77 | 59.7 | 0.8 | 70 | 70.1704 | 57933.7803 | 0.608 | 77 | 58.8296 | 1.56 | 70 | 70 | 118205.0317 | 0.6207 | 76.9704 | 59.6 | 1.48 | 70 | 70.2 | 107446.2964 | 0.618
1473 | -1.65 | 77.5 | 58.9 | 230.0989 | 598.5463 | 77.1 | 60 | 0.85 | 70.1 | 70.1 | 60833.3985 | 0.594 | -0.16259 | 76.7 | 58 | 1.06 | 70.1 | 69.7 | 82475.2433 | 0.63071 | 76.8 | 59.6295 | 1.34 | 70.1 | 70.2295 | 96137.7017 | 0.62171 | 76.9 | 58.8 | 1.61 | 70.1 | 70.3 | 121637.2627 | 0.642 | 76.9 | 60.1705 | 0.81 | 70.1 | 70.4705 | 56923.2987 | 0.617 | 77.1 | 59.6 | 0.8 | 70.1 | 70.2 | 58721.4959 | 0.60971 | 77.1 | 58.5705 | 1.57 | 70.1 | 70 | 121307.1407 | 0.62371 | 77 | 59.5 | 1.48 | 70.1 | 70.3 | 108210.6039 | 0.619
1474 | -1.7 | 77.6 | 58.9 | 232.4174 | 604.1771 | 77.1706 | 60.1 | 0.86 | 70.2 | 70.2 | 61101.1465 | 0.597 | -0.15159 | 76.8 | 58.0706 | 1.06 | 70.2 | 69.8706 | 83321.751 | 0.63471 | 76.9 | 59.5 | 1.34 | 70.2 | 70.3 | 97638.0846 | 0.623 | 76.9706 | 58.9 | 1.62 | 70.2 | 70.4 | 121988.5404 | 0.643 | 77 | 60.5706 | 0.81 | 70.2 | 70.7 | 55973.167 | 0.619 | 77.1706 | 59.5706 | 0.80706 | 70.2 | 70.2706 | 59100.3526 | 0.61171 | 77.1 | 58.9706 | 1.57 | 70.2 | 70.2706 | 119547.0359 | 0.62671 | 77.1 | 59.6 | 1.48 | 70.2 | 70.4 | 108607.0505 | 0.62
1475 | -1.75 | 77.6708 | 59 | 228.5802 | 609.2076 | 77.2 | 59.4877 | 0.86 | 70.3 | 70.0292 | 63825.6306 | 0.59971 | -0.033008 | 76.9 | 57.7585 | 1.07 | 70.3 | 69.9 | 85396.6676 | 0.63871 | 77 | 59.5708 | 1.3471 | 70.3 | 70.3708 | 98013.7318 | 0.62471 | 77 | 58.7292 | 1.62 | 70.3 | 70.4 | 123711.0339 | 0.644 | 77.1 | 60.8708 | 0.82 | 70.3 | 70.8708 | 55339.8924 | 0.62 | 77.2 | 59.8 | 0.81 | 70.3 | 70.4 | 58917.5147 | 0.613 | 77.2 | 58.9585 | 1.58 | 70.3 | 70.3292 | 120421.9716 | 0.629 | 77.2 | 59.3585 | 1.49 | 70.3 | 70.3292 | 110769.6164 | 0.621
1476 | -1.8 | 77.7 | 58.6291 | 237.7436 | 615.634 | 77.3 | 58.8126 | 0.87 | 70.4 | 69.9417 | 67147.9417 | 0.60471 | 0.14679 | 76.9709 | 57.2709 | 1.08 | 70.4 | 69.8 | 88886.5644 | 0.64471 | 77.1 | 59.8417 | 1.35 | 70.4 | 70.5709 | 97102.6594 | 0.626 | 77.1 | 58.3 | 1.62 | 70.4 | 70.3 | 127692.5271 | 0.646 | 77.2 | 61.1709 | 0.82 | 70.4 | 71.0709 | 54453.6197 | 0.62 | 77.3 | 59.8709 | 0.81 | 70.4 | 70.5 | 59047.9147 | 0.615 | 77.3 | 58.6417 | 1.59 | 70.4 | 70.3709 | 123759.4254 | 0.63171 | 77.2709 | 58.9 | 1.49 | 70.4 | 70.2709 | 114431.7608 | 0.623
1477 | -1.85 | 77.8 | 58.771 | 241.4864 | 621.7389 | 77.4 | 59.671 | 0.87 | 70.5 | 70.4 | 64728.4776 | 0.60871 | 0.18836 | 77 | 57.913 | 1.09 | 70.5 | 70.171 | 87117.5171 | 0.64971 | 77.1 | 60.4 | 1.35 | 70.5 | 70.8 | 94250.9924 | 0.627 | 77.2 | 58.129 | 1.63 | 70.5 | 70.4 | 129706.1111 | 0.648 | 77.2 | 61.258 | 0.82 | 70.5 | 71.1 | 54598.8544 | 0.62 | 77.4 | 60.029 | 0.81 | 70.5 | 70.629 | 58868.7346 | 0.616 | 77.4 | 58.829 | 1.59 | 70.5 | 70.5 | 123496.4335 | 0.63471 | 77.3 | 58.829 | 1.5 | 70.5 | 70.3 | 116032.5049 | 0.62571
1478 | -1.9 | 77.9 | 58.9 | 234.4799 | 627.1244 | 77.5 | 59.9 | 0.88 | 70.6 | 70.6 | 64335.5939 | 0.612 | 0.3966 | 77.1 | 59.0422 | 1.09 | 70.6 | 70.7 | 82643.2621 | 0.653 | 77.2 | 60.6 | 1.35 | 70.6 | 70.9 | 93744.8855 | 0.627 | 77.2711 | 57.7289 | 1.6371 | 70.6 | 70.3 | 133245.0314 | 0.651 | 77.3 | 60.1578 | 0.82 | 70.6 | 70.7289 | 58474.4532 | 0.62071 | 77.5 | 58.9156 | 0.81 | 70.6 | 70.3289 | 62903.9892 | 0.618 | 77.4 | 58.7422 | 1.6 | 70.6 | 70.5711 | 125359.6172 | 0.63771 | 77.4 | 58.2289 | 1.5071 | 70.6 | 70.2 | 120834.4815 | 0.629
1479 | -1.95 | 77.9712 | 58.7 | 243.7546 | 633.8259 | 77.5 | 60 | 0.88 | 70.7 | 70.7 | 64712.236 | 0.61471 | 0.507 | 77.2 | 59.0863 | 1.1 | 70.7 | 70.8288 | 83091.1213 | 0.655 | 77.3 | 60.0863 | 1.35 | 70.7 | 70.8288 | 96941.8321 | 0.627 | 77.3 | 57.4288 | 1.64 | 70.7 | 70.3 | 136996.9121 | 0.65471 | 77.4 | 59.5288 | 0.82 | 70.7 | 70.6 | 61200.9238 | 0.62271 | 77.5 | 58.0424 | 0.82 | 70.7 | 70.0712 | 66808.2071 | 0.62271 | 77.5 | 59.4712 | 1.61 | 70.7 | 70.9 | 121094.0865 | 0.64 | 77.5 | 57.8 | 1.5171 | 70.7 | 70.2 | 124643.8642 | 0.63371
1480 | -2 | 78 | 58.4 | 254.2547 | 641.1414 | 77.6 | 59.9 | 0.89 | 70.8 | 70.8 | 65571.8752 | 0.61771 | 0.40948 | 77.3 | 57.5147 | 1.1 | 70.8 | 70.3287 | 91118.5446 | 0.65871 | 77.4 | 59.0287 | 1.35 | 70.8 | 70.4287 | 103846.5294 | 0.62871 | 77.4 | 56.7573 | 1.6571 | 70.8 | 70.2287 | 142773.1584 | 0.65871 | 77.5 | 59.1713 | 0.82 | 70.8 | 70.5713 | 63026.0959 | 0.626 | 77.6 | 58.8 | 0.82713 | 70.8 | 70.5 | 64952.7244 | 0.627 | 77.6 | 59.4573 | 1.61 | 70.8 | 71 | 122114.4923 | 0.641 | 77.5713 | 57.9713 | 1.53 | 70.8 | 70.3713 | 125180.1661 | 0.63871
1481 | -2.05 | 78.1 | 57.9285 | 271.7582 | 649.6576 | 77.7 | 59.0427 | 0.89 | 70.9 | 70.5571 | 69513.9816 | 0.62071 | 0.20257 | 77.3 | 56.3 | 1.11 | 70.9 | 70.1 | 98065.6902 | 0.66471 | 77.4 | 58.1571 | 1.36 | 70.9 | 70.3 | 109573.799 | 0.632 | 77.5 | 56.2715 | 1.67 | 70.9 | 70.2 | 148251.2386 | 0.66471 | 77.5715 | 58.8856 | 0.83 | 70.9 | 70.5285 | 64599.6814 | 0.62971 | 77.7 | 58.4571 | 0.83 | 70.9 | 70.5 | 66832.4833 | 0.63071 | 77.7 | 58.5285 | 1.62 | 70.9 | 70.7285 | 129185.5338 | 0.64371 | 77.6 | 58.4715 | 1.54 | 70.9 | 70.6715 | 123382.925 | 0.64271
1482 | -2.1 | 78.2 | 57.3284 | 297.4637 | 659.4882 | 77.8 | 57.5716 | 0.9 | 70.9716 | 70.1716 | 75854.9094 | 0.62672 | 0.29256 | 77.4 | 56.2 | 1.1272 | 70.9716 | 70.3 | 99635.0497 | 0.67172 | 77.5 | 57.8716 | 1.37 | 70.9716 | 70.2716 | 112820.3113 | 0.63772 | 77.6 | 56.3284 | 1.68 | 70.9716 | 70.4 | 149323.6779 | 0.67072 | 77.6 | 58.2 | 0.83716 | 70.9716 | 70.4 | 67905.1821 | 0.63472 | 77.8 | 57.3569 | 0.84 | 70.9716 | 70.2284 | 71359.4693 | 0.63643 | 77.7716 | 57.4137 | 1.6272 | 70.9716 | 70.4284 | 138337.5822 | 0.64672 | 77.7 | 58.0853 | 1.5472 | 70.9716 | 70.6284 | 126739.8641 | 0.646
1483 | -2.1333 | 78.2 | 56.9283 | 316.0558 | 668.9053 | 77.8 | 57.5566 | 0.91 | 71 | 70.3 | 77110.3918 | 0.63372 | 0.50133 | 77.5 | 56.3717 | 1.1372 | 71 | 70.5 | 100407.3012 | 0.67872 | 77.6 | 58.3 | 1.38 | 71 | 70.6 | 111622.8397 | 0.64272 | 77.6 | 56.4717 | 1.7 | 71 | 70.5717 | 150180.4331 | 0.67572 | 77.7 | 58.2283 | 0.84 | 71 | 70.6 | 68517.9245 | 0.64043 | 77.8 | 57.0717 | 0.84717 | 71 | 70.3 | 73367.5137 | 0.64272 | 77.8 | 55.485 | 1.64 | 71 | 69.9283 | 153425.6902 | 0.65372 | 77.8 | 57.2717 | 1.56 | 71 | 70.5 | 133476.2005 | 0.65172
1484 | -2.1667 | 78.3 | 56.6 | 334.9308 | 678.6206 | 77.9 | 57.1436 | 0.92 | 71.1 | 70.3718 | 79692.3003 | 0.64172 | 0.62839 | 77.5718 | 55.8128 | 1.15 | 71.1 | 70.5282 | 104018.2539 | 0.68472 | 77.6718 | 58.1564 | 1.39 | 71.1 | 70.6282 | 113365.8774 | 0.64672 | 77.7 | 56.5846 | 1.71 | 71.1 | 70.7282 | 150949.6169 | 0.68072 | 77.7718 | 58.3718 | 0.85 | 71.1 | 70.7718 | 68906.6446 | 0.64572 | 77.9 | 57.6718 | 0.85 | 71.1 | 70.6718 | 72242.8138 | 0.64944 | 77.9 | 54.5282 | 1.6672 | 71.1 | 69.8 | 162557.4067 | 0.66272 | 77.8 | 56.7128 | 1.57 | 71.1 | 70.4282 | 138683.165 | 0.65672
1485 | -2.2 | 78.3 | 56.2281 | 349.8779 | 688.726 | 77.9 | 57.9719 | 0.93 | 71.1 | 70.8 | 77519.305 | 0.64872 | 1.0672 | 77.6 | 55.0438 | 1.16 | 71.1 | 70.4438 | 109384.6797 | 0.69272 | 77.7 | 57.7719 | 1.4 | 71.1 | 70.6719 | 116757.339 | 0.65172 | 77.7719 | 56.8315 | 1.72 | 71.1 | 71.0157 | 150579.5412 | 0.68672 | 77.8 | 58.7719 | 0.85719 | 71.1 | 71 | 68021.5904 | 0.64972 | 77.9 | 57.7281 | 0.86 | 71.1 | 70.8 | 72830.927 | 0.65472 | 77.9 | 54.2 | 1.69 | 71.1 | 69.9719 | 167916.5292 | 0.67316 | 77.9 | 55.1281 | 1.59 | 71.1 | 70.1 | 151561.4774 | 0.66444
1486 | -2.2333 | 78.4 | 56.272 | 361.4586 | 698.4084 | 78 | 58.372 | 0.94 | 71.2 | 71.072 | 77074.3528 | 0.65372 | 0.98887 | 77.7 | 55.972 | 1.17 | 71.2 | 70.9 | 106324.1051 | 0.69972 | 77.8 | 57.928 | 1.41 | 71.2 | 70.8 | 117350.6402 | 0.65672 | 77.8 | 58.8559 | 1.73 | 71.2 | 71.7 | 136868.2596 | 0.68872 | 77.872 | 58.9 | 0.86 | 71.2 | 71.2 | 68015.394 | 0.65372 | 78 | 57.272 | 0.87 | 71.2 | 70.772 | 75407.9263 | 0.66044 | 78 | 54.1 | 1.7172 | 71.2 | 70.172 | 171420.9155 | 0.68344 | 77.9 | 54.8 | 1.61 | 71.2 | 70.2 | 155743.3066 | 0.67344
1487 | -2.2667 | 78.4 | 56.5 | 349.7772 | 706.1265 | 78 | 57.8114 | 0.94721 | 71.2721 | 71.0279 | 79998.6412 | 0.65872 | 0.78103 | 77.7 | 56.1721 | 1.18 | 71.2721 | 71.1 | 106377.2348 | 0.70572 | 77.8 | 57.0836 | 1.4272 | 71.2721 | 70.6279 | 123522.0899 | 0.66172 | 77.8721 | 57.8836 | 1.73 | 71.2721 | 71.4279 | 144626.1256 | 0.68972 | 77.9 | 58.6557 | 0.86721 | 71.2721 | 71.2 | 69611.7541 | 0.657 | 78.0721 | 57.5 | 0.87721 | 71.2721 | 71 | 75083.0715 | 0.66572 | 78 | 54.6164 | 1.74 | 71.2721 | 70.5721 | 170519.6509 | 0.69244 | 78 | 55 | 1.63 | 71.2721 | 70.4721 | 157139.0456 | 0.68244
1488 | -2.3 | 78.1555 | 56.1277 | 364.3686 | 708.7803 | 78.1 | 56.7 | 0.95723 | 70.9555 | 70.8 | 85457.3421 | 0.66572 | 0.13849 | 77.8 | 56.3 | 1.19 | 70.9555 | 71.3 | 106800.3236 | 0.71072 | 77.9 | 56 | 1.44 | 70.9555 | 70.4723 | 131640.8816 | 0.66872 | 77.9 | 56.4555 | 1.74 | 70.9555 | 71.1 | 156299.2884 | 0.69272 | 78 | 57.7555 | 0.87 | 70.9555 | 71 | 73452.0163 | 0.66172 | 78.1 | 57.2555 | 0.88 | 70.9555 | 71.0277 | 76895.9731 | 0.67072 | 78.1 | 55.1277 | 1.76 | 70.9555 | 70.9723 | 168690.0507 | 0.70045 | 78.0723 | 55.3445 | 1.65 | 70.9555 | 70.7723 | 157051.8981 | 0.69072
1489 | -1.7167 | 77.2552 | 55.7276 | 383.1266 | 668.0031 | 77.6552 | 56.2276 | 0.96 | 69.8552 | 70.3552 | 86133.6503 | 0.669 | -1.1126 | 77.3276 | 54.6934 | 1.19 | 69.8552 | 70.5105 | 112812.3339 | 0.712 | 77.7552 | 56.6171 | 1.45 | 69.8552 | 70.7 | 128260.8299 | 0.672 | 77.8552 | 55.3829 | 1.74 | 69.8552 | 70.6829 | 163627.5208 | 0.69328 | 77.6552 | 57.1276 | 0.87 | 69.8552 | 70.6276 | 74995.4118 | 0.663 | 77.8552 | 55.6381 | 0.88 | 69.8552 | 70.3829 | 82202.5377 | 0.67272 | 78.0276 | 55.3448 | 1.77 | 69.8552 | 71.0276 | 167662.0053 | 0.703 | 77.9552 | 55.8276 | 1.66 | 69.8552 | 70.9552 | 153427.9508 | 0.693
1490 | -1.1333 | 76.355 | 55.055 | 407.9046 | 623.8481 | 76.755 | 55.455 | 0.96 | 68.755 | 69.555 | 85683.0035 | 0.67 | -1.319 | 76.455 | 51.7825 | 1.2 | 68.755 | 69.055 | 123276.767 | 0.71472 | 76.9275 | 56.7375 | 1.44 | 68.755 | 70.0825 | 121660.4041 | 0.67 | 76.955 | 54.3 | 1.74 | 68.755 | 69.7275 | 164719.9592 | 0.692 | 76.855 | 57.045 | 0.87 | 68.755 | 70 | 72112.3018 | 0.662 | 76.955 | 53.21 | 0.89 | 68.755 | 69.055 | 88161.8353 | 0.674 | 77.155 | 55.555 | 1.76 | 68.755 | 70.455 | 158867.7582 | 0.70128 | 77.1275 | 55.0825 | 1.6528 | 68.755 | 70.055 | 152426.7046 | 0.692
1491 | -0.55 | 75.5274 | 54.2822 | 436.5992 | 578.8378 | 75.9274 | 54.1096 | 0.96 | 67.6548 | 68.4822 | 87674.1543 | 0.67 | -1.5133 | 75.5548 | 50.8 | 1.2 | 67.6548 | 68.2274 | 124430.7996 | 0.717 | 76.0548 | 54.7096 | 1.4327 | 67.6548 | 68.7548 | 128056.2607 | 0.66627 | 76.0548 | 53.8548 | 1.73 | 67.6548 | 68.9548 | 160819.842 | 0.68827 | 75.9548 | 57.2822 | 0.86274 | 67.6548 | 69.4548 | 67380.1436 | 0.65727 | 76.0548 | 51.7 | 0.89 | 67.6548 | 68.0274 | 90875.1157 | 0.677 | 76.2548 | 54.7274 | 1.75 | 67.6548 | 69.4548 | 157564.5112 | 0.69655 | 76.2548 | 54.3452 | 1.65 | 67.6548 | 69.2274 | 151013.2486 | 0.68927
1492 | 0.033333 | 74.6545 | 53.4273 | 474.0908 | 533.6093 | 75.0545 | 52.1545 | 0.96 | 66.5818 | 67.2545 | 91886.3849 | 0.67 | -1.9764 | 74.7545 | 50.9 | 1.2 | 66.5818 | 67.6273 | 119567.3051 | 0.717 | 75.1545 | 53.1545 | 1.43 | 66.5818 | 67.6545 | 131342.3324 | 0.66327 | 75.2273 | 52.6818 | 1.72 | 66.5818 | 67.8545 | 161854.4416 | 0.68427 | 75.0545 | 56.2545 | 0.85273 | 66.5818 | 68.3545 | 67405.8259 | 0.65027 | 75.2273 | 50.8818 | 0.89 | 66.5818 | 67.1545 | 90646.4042 | 0.678 | 75.3545 | 54.3727 | 1.7327 | 66.5818 | 68.6545 | 152649.8121 | 0.69055 | 75.3545 | 54.5545 | 1.6327 | 66.5818 | 68.5545 | 142132.473 | 0.68327
1493 | 0.61667 | 73.7543 | 52.7272 | 499.2692 | 487.053 | 74.1543 | 50.8086 | 0.96 | 65.5543 | 66.2543 | 93712.0571 | 0.669 | -2.1057 | 73.8543 | 50.9272 | 1.2 | 65.5543 | 67.0272 | 114599.5092 | 0.71427 | 74.3272 | 51.5358 | 1.42 | 65.5543 | 66.3815 | 135197.2567 | 0.66 | 74.3543 | 52.1457 | 1.7027 | 65.5543 | 67.0272 | 158481.0961 | 0.67854 | 74.2272 | 54.563 | 0.84272 | 65.5543 | 67.0815 | 69237.5933 | 0.64227 | 74.3543 | 49.5543 | 0.89 | 65.5543 | 66.1543 | 92587.609 | 0.678 | 74.5272 | 53.1901 | 1.7127 | 65.5543 | 67.5086 | 152607.5828 | 0.68227 | 74.4543 | 53.9272 | 1.6127 | 65.5543 | 67.6543 | 139064.9795 | 0.67554
1494 | 1.2 | 73.127 | 51.4811 | 539.863 | 446.5409 | 73.2541 | 49.427 | 0.96 | 64.727 | 65.227 | 95844.513 | 0.669 | -1.8383 | 72.9541 | 50.773 | 1.19 | 64.727 | 66.227 | 110381.3213 | 0.70927 | 73.4541 | 49.3811 | 1.42 | 64.727 | 65.0541 | 142286.857 | 0.658 | 73.4541 | 52.0082 | 1.6827 | 64.727 | 66.2541 | 150948.8486 | 0.67054 | 73.3541 | 51.9082 | 0.84 | 64.727 | 65.3811 | 74987.1415 | 0.63627 | 73.4541 | 48.7 | 0.89 | 64.727 | 65.327 | 92293.0358 | 0.678 | 73.6541 | 50.627 | 1.6927 | 64.727 | 65.9541 | 163080.3505 | 0.67527 | 73.627 | 52.9811 | 1.5927 | 64.727 | 66.5541 | 137303.7737 | 0.66627
1495 | 1.3333 | 72.9269 | 50.4539 | 584.2689 | 436.9116 | 72.8 | 49.6461 | 0.96 | 64.5 | 64.9731 | 92860.2325 | 0.67 | -1.0669 | 72.5 | 51.1 | 1.18 | 64.5 | 65.9269 | 105324.0351 | 0.70427 | 72.6269 | 48.6731 | 1.42 | 64.5 | 64.3 | 142191.9263 | 0.65873 | 72.7 | 50.7269 | 1.67 | 64.5 | 65.2 | 153186.8818 | 0.66427 | 72.7 | 49.6346 | 0.83 | 64.5 | 64.1539 | 80503.5258 | 0.634 | 72.8269 | 48.6269 | 0.89 | 64.5 | 64.8269 | 90365.3197 | 0.67873 | 72.9 | 50.2 | 1.6827 | 64.5 | 65.2 | 159835.1183 | 0.67027 | 72.8269 | 51.9 | 1.58 | 64.5 | 65.5269 | 137888.8125 | 0.65927
1496 | 1.4667 | 72.7268 | 49.9 | 610.2783 | 427.0899 | 72.6 | 50.8928 | 0.96 | 64.2268 | 65.2732 | 86947.8852 | 0.669 | -0.9606 | 72.3 | 50.8268 | 1.17 | 64.2268 | 65.6 | 104854.6882 | 0.69827 | 72.4268 | 49.4196 | 1.42 | 64.2268 | 64.4732 | 136563.1717 | 0.66 | 72.5 | 50.8732 | 1.66 | 64.2268 | 65 | 149964.5197 | 0.66027 | 72.5 | 48 | 0.84 | 64.2268 | 63.5 | 85895.7154 | 0.637 | 72.6268 | 48.7928 | 0.89 | 64.2268 | 64.7732 | 89178.1502 | 0.679 | 72.7 | 50.3732 | 1.6727 | 64.2268 | 65.1 | 156072.5613 | 0.66727 | 72.6268 | 51.5536 | 1.56 | 64.2268 | 65.2268 | 137525.0844 | 0.65327
1497 | 1.6 | 72.5267 | 50.1733 | 599.9149 | 414.5475 | 72.4 | 51.8534 | 0.95 | 64 | 65.3267 | 81773.5574 | 0.66427 | -0.77161 | 72.1 | 49.8068 | 1.16 | 64 | 65.0267 | 107889.5905 | 0.69327 | 72.3 | 50.5733 | 1.42 | 64 | 64.7 | 128384.6145 | 0.65827 | 72.3 | 50.7068 | 1.6427 | 64 | 64.7267 | 148358.698 | 0.65527 | 72.3 | 47.5534 | 0.84 | 64 | 63.3 | 87149.6603 | 0.64073 | 72.4267 | 50 | 0.89 | 64 | 65 | 83578.8999 | 0.67727 | 72.5 | 50.2801 | 1.6627 | 64 | 64.8267 | 154088.045 | 0.66227 | 72.4267 | 51.0267 | 1.55 | 64 | 64.7267 | 138822.7231 | 0.64827
1498 | 1.7333 | 72.3266 | 49.8266 | 602.0318 | 402.7316 | 72.2 | 51.1266 | 0.95 | 63.7266 | 64.8266 | 83399.9454 | 0.65927 | -0.59868 | 71.9 | 48.9468 | 1.15 | 63.7266 | 64.5 | 110538.4993 | 0.68927 | 72.0266 | 50.8 | 1.41 | 63.7266 | 64.6 | 125221.7416 | 0.65527 | 72.1 | 50.3203 | 1.6327 | 63.7266 | 64.3734 | 148874.499 | 0.65027 | 72.1 | 47.0734 | 0.85 | 63.7266 | 63.1 | 88788.5439 | 0.64473 | 72.2266 | 49.9266 | 0.89 | 63.7266 | 64.8 | 82675.2328 | 0.67427 | 72.3 | 48.5329 | 1.65 | 63.7266 | 63.9797 | 164051.2275 | 0.65827 | 72.2266 | 50.4532 | 1.54 | 63.7266 | 64.3266 | 139904.9762 | 0.64327
1499 | 1.8667 | 72.1265 | 49.4265 | 618.0236 | 392.0822 | 72 | 50.7735 | 0.94 | 63.5 | 64.5 | 83473.5675 | 0.65526 | -0.32697 | 71.7 | 50.0471 | 1.15 | 63.5 | 64.6 | 103396.1925 | 0.68426 | 71.8265 | 50.6265 | 1.4 | 63.5 | 64.3265 | 124392.9057 | 0.65126 | 71.9 | 51.3 | 1.62 | 63.5 | 64.4265 | 139427.9307 | 0.64453 | 71.9 | 47.4471 | 0.85 | 63.5 | 63.1735 | 87182.4788 | 0.64874 | 72.0265 | 49.5529 | 0.88 | 63.5 | 64.4265 | 82806.7852 | 0.67026 | 72.1 | 48.0883 | 1.65 | 63.5 | 63.6471 | 165740.4534 | 0.658 | 72.0265 | 49.6265 | 1.53 | 63.5 | 63.8265 | 143136.0457 | 0.63926
1500 | 2 | 71.8263 | 49.6737 | 611.9492 | 377.8701 | 71.8 | 50.679 | 0.93 | 63.1263 | 64.2527 | 82400.8688 | 0.65026 | -0.37349 | 71.5 | 50.0054 | 1.1326 | 63.1263 | 64.3527 | 101830.8255 | 0.67726 | 71.6263 | 50.6 | 1.39 | 63.1263 | 64.1 | 122466.8225 | 0.64626 | 71.7 | 50.7527 | 1.6 | 63.1263 | 64.0263 | 140212.054 | 0.63753 | 71.7 | 48.0737 | 0.86 | 63.1263 | 63.3 | 84472.5543 | 0.65 | 71.8263 | 49.0263 | 0.88 | 63.1263 | 64.0263 | 83565.433 | 0.66626 | 71.9 | 51.0946 | 1.64 | 63.1263 | 64.5 | 142426.6275 | 0.65326 | 71.8263 | 49.2737 | 1.52 | 63.1263 | 63.5 | 143169.2348 | 0.636
1501 | 2.3 | 71.4262 | 49.6262 | 600.9787 | 352.3116 | 71.4262 | 49.7738 | 0.92262 | 62.6262 | 63.6 | 83852.6208 | 0.64426 | -0.92218 | 71.1262 | 48.7 | 1.12 | 62.6262 | 63.5262 | 105209.8222 | 0.67026 | 71.4262 | 50.5525 | 1.38 | 62.6262 | 63.8262 | 120231.3873 | 0.64026 | 71.4262 | 50.3738 | 1.5826 | 62.6262 | 63.6 | 139485.8297 | 0.63052 | 71.4262 | 48.2262 | 0.85262 | 62.6262 | 63.1262 | 82838.9177 | 0.65 | 71.5262 | 48.5525 | 0.87 | 62.6262 | 63.6262 | 83779.0786 | 0.66226 | 71.6262 | 52.9951 | 1.6126 | 62.6262 | 64.8738 | 125577.1502 | 0.64279 | 71.6262 | 49.9738 | 1.51 | 62.6262 | 63.5 | 136406.4761 | 0.63126
1502 | 2.6 | 70.9261 | 49.9739 | 585.3536 | 325.9103 | 71.0261 | 48.6828 | 0.92 | 62.0261 | 62.7784 | 85397.7168 | 0.63826 | -1.2303 | 70.7 | 48.8 | 1.11 | 62.0261 | 63.1261 | 101483.4931 | 0.66326 | 70.9261 | 49.1306 | 1.3626 | 62.0261 | 62.8522 | 124389.4868 | 0.63326 | 71.0261 | 50.5784 | 1.5626 | 62.0261 | 63.1522 | 133475.6032 | 0.62152 | 70.9261 | 48 | 0.85 | 62.0261 | 62.7261 | 81736.8402 | 0.64726 | 71.1261 | 47.9 | 0.86261 | 62.0261 | 63 | 83792.8923 | 0.65726 | 71.2 | 53.8045 | 1.5726 | 62.0261 | 64.6522 | 114431.8745 | 0.62778 | 71.1261 | 50.5 | 1.49 | 62.0261 | 63.2261 | 128803.0402 | 0.62326
1503 | 2.9 | 70.526 | 49.378 | 587.7759 | 300.9701 | 70.526 | 46.326 | 0.91 | 61.452 | 61.626 | 92161.492 | 0.635 | -1.3333 | 70.226 | 48.104 | 1.1 | 61.452 | 62.452 | 101560.5121 | 0.65526 | 70.526 | 48.148 | 1.3526 | 61.452 | 62.1 | 126712.825 | 0.62826 | 70.526 | 48.93 | 1.54 | 61.452 | 62.078 | 139147.0184 | 0.61326 | 70.526 | 47.552 | 0.85 | 61.452 | 62.226 | 81310.2131 | 0.64426 | 70.626 | 48.422 | 0.86 | 61.452 | 62.7 | 79701.8462 | 0.65126 | 70.726 | 51.53 | 1.54 | 61.452 | 63.178 | 123538.2178 | 0.61178 | 70.726 | 50.5 | 1.47 | 61.452 | 62.826 | 124005.8154 | 0.61352
1504 | 3.2 | 70.0259 | 48.3518 | 621.1986 | 278.839 | 70.1259 | 46.3482 | 0.91 | 60.9259 | 61.2 | 90275.8705 | 0.633 | -1.1776 | 69.8 | 47.1223 | 1.09 | 60.9259 | 61.6741 | 102891.1575 | 0.64826 | 70.0259 | 48.6259 | 1.34 | 60.9259 | 61.9259 | 120018.1414 | 0.62252 | 70.1259 | 47.0777 | 1.5226 | 60.9259 | 60.9518 | 146747.6628 | 0.60726 | 70.0259 | 46.4777 | 0.84 | 60.9259 | 61.4518 | 82984.3119 | 0.641 | 70.2259 | 48.7777 | 0.84259 | 60.9259 | 62.3777 | 75798.9604 | 0.64252 | 70.2259 | 49.6741 | 1.51 | 60.9259 | 62 | 129989.0341 | 0.60052 | 70.2259 | 49.9035 | 1.4426 | 60.9259 | 62.0777 | 122793.2042 | 0.60352
1505 | 3.5 | 69.6258 | 47.8258 | 637.9331 | 256.2854 | 69.6258 | 46.6258 | 0.9 | 60.3258 | 60.9515 | 86928.8468 | 0.62926 | -0.5144 | 69.3258 | 46.7804 | 1.07 | 60.3258 | 61.0773 | 101124.9665 | 0.64052 | 69.6258 | 48.1515 | 1.3226 | 60.3258 | 61.2515 | 118884.9404 | 0.61526 | 69.6258 | 47.0969 | 1.5126 | 60.3258 | 60.5742 | 142686.3435 | 0.60326 | 69.6258 | 46.1969 | 0.84 | 60.3258 | 61 | 82217.2206 | 0.63826 | 69.7258 | 47.3515 | 0.83258 | 60.3258 | 61.4258 | 78208.1703 | 0.63426 | 69.8258 | 49.2773 | 1.4826 | 60.3258 | 61.3515 | 127364.8071 | 0.58977 | 69.8258 | 48.0031 | 1.4226 | 60.3258 | 60.8773 | 129618.9063 | 0.59452
1506 | 3.8 | 69.1257 | 46.9513 | 660.4225 | 234.3314 | 69.2257 | 46.1 | 0.9 | 59.8257 | 60.4257 | 86513.8396 | 0.62426 | 0.45963 | 68.8257 | 44.7487 | 1.06 | 59.8257 | 59.9 | 107295.6912 | 0.63526 | 69.1257 | 47.0513 | 1.31 | 59.8257 | 60.4257 | 120979.8611 | 0.60826 | 69.2257 | 47.2052 | 1.4926 | 59.8257 | 60.2026 | 137432.1938 | 0.59551 | 69.1257 | 47.2257 | 0.83 | 59.8257 | 61.0257 | 76298.285 | 0.63326 | 69.3257 | 45.4796 | 0.82257 | 59.8257 | 60.277 | 82218.8538 | 0.62726 | 69.3257 | 48.723 | 1.46 | 59.8257 | 60.6 | 125850.1124 | 0.58051 | 69.3257 | 45.1309 | 1.41 | 59.8257 | 59.3026 | 142380.0723 | 0.589
1507 | 4.1333 | 68.6255 | 45.9766 | 685.9994 | 211.3981 | 68.7255 | 46.0745 | 0.89 | 59.1511 | 60 | 84065.8741 | 0.61851 | 1.0344 | 68.4255 | 44.9511 | 1.0526 | 59.1511 | 59.6255 | 103157.1971 | 0.62926 | 68.7255 | 46.0022 | 1.3 | 59.1511 | 59.5766 | 123087.2963 | 0.60226 | 68.7255 | 44.7255 | 1.4826 | 59.1511 | 58.8255 | 149135.6819 | 0.591 | 68.7255 | 47.0745 | 0.82 | 59.1511 | 60.5 | 74457.3075 | 0.62551 | 68.8255 | 44.5957 | 0.82 | 59.1511 | 59.5489 | 83188.7176 | 0.62326 | 68.9255 | 47.5809 | 1.43 | 59.1511 | 59.6532 | 127253.8499 | 0.56851 | 68.8255 | 42.9489 | 1.41 | 59.1511 | 58.1 | 152939.436 | 0.589
1508 | 4.4667 | 68.1254 | 45.1254 | 718.3848 | 189.544 | 68.2254 | 45.6271 | 0.88 | 58.5254 | 59.3763 | 82726.7253 | 0.61151 | 0.34574 | 67.9254 | 43.8508 | 1.0425 | 58.5254 | 58.7508 | 105112.0407 | 0.62425 | 68.2254 | 44.6254 | 1.29 | 58.5254 | 58.6254 | 126684.6809 | 0.59725 | 68.2254 | 44.3254 | 1.48 | 58.5254 | 58.3254 | 147872.4155 | 0.588 | 68.2254 | 47.6492 | 0.81 | 58.5254 | 60.2 | 69808.1361 | 0.61651 | 68.3254 | 46.1271 | 0.81 | 58.5254 | 59.6763 | 75113.5525 | 0.61551 | 68.4254 | 44.8237 | 1.4125 | 58.5254 | 58.0746 | 139570.7396 | 0.56325 | 68.3254 | 43.7746 | 1.41 | 58.5254 | 58.2 | 144657.7332 | 0.589
1509 | 4.8 | 67.6253 | 44.3253 | 740.271 | 167.3641 | 67.7253 | 43.4759 | 0.87 | 57.9253 | 58.0506 | 88110.9435 | 0.60625 | -0.0025184 | 67.4253 | 43.6241 | 1.04 | 57.9253 | 58.2747 | 102889.3838 | 0.61925 | 67.7253 | 43.3265 | 1.28 | 57.9253 | 57.6759 | 130302.1412 | 0.59325 | 67.7253 | 44.4241 | 1.47 | 57.9253 | 58 | 143210.4939 | 0.58425 | 67.7253 | 47.5012 | 0.8 | 57.9253 | 59.6506 | 67208.432 | 0.60551 | 67.8253 | 43.2518 | 0.8 | 57.9253 | 58.1012 | 81972.9648 | 0.60825 | 67.9253 | 45.8747 | 1.4 | 57.9253 | 58.1253 | 129016.3781 | 0.55751 | 67.8253 | 44.0253 | 1.4 | 57.9253 | 57.9253 | 139679.3127 | 0.586
1510 | 5.1333 | 67.1252 | 43.9504 | 745.9191 | 144.5084 | 67.2252 | 42.1504 | 0.87 | 57.3252 | 57.2252 | 90560.7444 | 0.603 | -0.34262 | 66.9252 | 44.2008 | 1.0225 | 57.3252 | 57.9756 | 97305.1373 | 0.6115 | 67.2252 | 42.8237 | 1.28 | 57.3252 | 57.2244 | 129751.0286 | 0.59225 | 67.2252 | 44.2511 | 1.4525 | 57.3252 | 57.4756 | 139933.1219 | 0.5785 | 67.2252 | 47.074 | 0.78 | 57.3252 | 58.9748 | 65766.9773 | 0.5945 | 67.3252 | 40.8008 | 0.8 | 57.3252 | 56.7504 | 88167.6529 | 0.605 | 67.4252 | 43.9023 | 1.38 | 57.3252 | 56.7763 | 135799.5416 | 0.55025 | 67.3252 | 44.2992 | 1.39 | 57.3252 | 57.6748 | 134483.0931 | 0.58225
1511 | 5.4667 | 66.6251 | 43.2251 | 765.4465 | 123.0532 | 66.7251 | 39.6009 | 0.86 | 56.7251 | 55.8254 | 97708.429 | 0.601 | -0.57341 | 66.4251 | 43.1749 | 1.01 | 56.7251 | 57.1251 | 98187.3998 | 0.60525 | 66.7251 | 44.1505 | 1.2625 | 56.7251 | 57.3003 | 119110.3993 | 0.5865 | 66.7251 | 41.5254 | 1.45 | 56.7251 | 55.9752 | 152449.6062 | 0.57525 | 66.7251 | 46.6009 | 0.76251 | 56.7251 | 58.1755 | 64113.2955 | 0.5805 | 66.8251 | 39.5251 | 0.8 | 56.7251 | 55.9251 | 90780.0073 | 0.605 | 66.9251 | 39.1254 | 1.38 | 56.7251 | 54.3752 | 160686.4006 | 0.55075 | 66.8251 | 44.4254 | 1.3725 | 56.7251 | 57.2752 | 129161.7151 | 0.57525
1512 | 5.8 | 66.2 | 41.1248 | 822.8828 | 106.1496 | 66.225 | 35.8 | 0.87 | 56.2 | 54.1 | 110643.3525 | 0.6065 | 0.38482 | 65.925 | 43.6 | 1 | 56.2 | 56.825 | 93264.8164 | 0.59725 | 66.225 | 41.9499 | 1.25 | 56.2 | 56.025 | 126819.0159 | 0.58125 | 66.225 | 41.2253 | 1.45 | 56.2 | 55.5501 | 151403.2215 | 0.576 | 66.225 | 42.4499 | 0.75 | 56.2 | 55.9499 | 74743.6595 | 0.57225 | 66.325 | 39.3501 | 0.8 | 56.2 | 55.6 | 89907.1621 | 0.605 | 66.425 | 38.2002 | 1.4 | 56.2 | 53.875 | 165284.4868 | 0.5585 | 66.425 | 41.8998 | 1.36 | 56.2 | 55.7749 | 139413.845 | 0.57
1513 | 5.9667 | 65.9248 | 40.4752 | 868.7702 | 97.9962 | 65.8248 | 36.1503 | 0.88 | 55.9 | 54.2752 | 109527.9965 | 0.6145 | 0.90799 | 65.5248 | 43.5752 | 0.99 | 55.9 | 56.4 | 90639.49 | 0.58925 | 65.7248 | 43.4019 | 1.25 | 55.9 | 56.2758 | 116601.9106 | 0.57925 | 65.8 | 43.3752 | 1.44 | 55.9 | 56.2 | 134640.3209 | 0.57225 | 65.8 | 42.0752 | 0.75 | 55.9 | 55.5 | 74027.7312 | 0.569 | 65.9 | 39.8 | 0.8 | 55.9 | 55.5 | 86845.2351 | 0.605 | 65.9248 | 38.8994 | 1.4175 | 55.9 | 54.1248 | 159828.2262 | 0.56375 | 65.9248 | 40.6248 | 1.36 | 55.9 | 55 | 143938.1192 | 0.569
1514 | 6.1333 | 65.7 | 41.0753 | 845.4342 | 85.5429 | 65.6 | 37.1505 | 0.89 | 55.6 | 54.6753 | 105852.3874 | 0.61975 | 0.8467 | 65.3 | 42.0473 | 0.97 | 55.6 | 55.5236 | 94478.3969 | 0.58125 | 65.5 | 45.8731 | 1.2225 | 55.6 | 56.9989 | 100277.0075 | 0.56949 | 65.5247 | 42.7236 | 1.4225 | 55.6 | 55.6495 | 135604.1825 | 0.56725 | 65.5247 | 41.9742 | 0.74 | 55.6 | 55.2495 | 73289.4268 | 0.56525 | 65.6247 | 39.0236 | 0.79 | 55.6 | 55.0495 | 88400.5981 | 0.604 | 65.7 | 38.0505 | 1.43 | 55.6 | 53.7753 | 165458.7368 | 0.56975 | 65.7 | 40.3247 | 1.36 | 55.6 | 54.7247 | 144414.7875 | 0.57
1515 | 6.3 | 65.4246 | 40.1738 | 859.068 | 75.4692 | 65.3246 | 39.2785 | 0.89 | 55.2246 | 55.4262 | 97493.2312 | 0.623 | 0.6279 | 65.0246 | 41.2554 | 0.97 | 55.2246 | 54.9523 | 96355.7716 | 0.579 | 65.2246 | 41.3446 | 1.21 | 55.2246 | 54.6723 | 120524.7728 | 0.561 | 65.3 | 40.3984 | 1.42 | 55.2246 | 54.3738 | 147728.5768 | 0.565 | 65.3 | 42.2277 | 0.74 | 55.2246 | 55.1508 | 71451.2049 | 0.563 | 65.4246 | 37.8508 | 0.8 | 55.2246 | 54.4754 | 91696.1353 | 0.60575 | 65.4246 | 39.5523 | 1.4475 | 55.2246 | 54.4262 | 156173.394 | 0.575 | 65.4246 | 40.3754 | 1.37 | 55.2246 | 54.6 | 142787.4917 | 0.571
1516 | 6.4667 | 65.2 | 40.751 | 855.1698 | 64.3369 | 65.1 | 40.396 | 0.89 | 54.9245 | 55.598 | 91850.0461 | 0.61924 | 0.31588 | 64.8 | 44.2205 | 0.95245 | 54.9245 | 55.898 | 81969.6036 | 0.57049 | 65 | 38.955 | 1.21 | 54.9245 | 53.5775 | 131936.8585 | 0.56376 | 65.0245 | 40.404 | 1.42 | 54.9245 | 54.3265 | 146363.95 | 0.56676 | 65.0245 | 43.6735 | 0.73 | 54.9245 | 55.549 | 65327.1532 | 0.55649 | 65.2 | 38.3245 | 0.8 | 54.9245 | 54.5245 | 89457.1522 | 0.607 | 65.2 | 42.453 | 1.4424 | 54.9245 | 55.451 | 137388.9872 | 0.575 | 65.2 | 40.8 | 1.3624 | 54.9245 | 54.6245 | 139177.0511 | 0.57024
1517 | 6.6333 | 64.9244 | 40.6512 | 854.6823 | 53.4339 | 64.8244 | 37.6244 | 0.89 | 54.6244 | 54.3244 | 101062.8717 | 0.618 | -0.24017 | 64.5244 | 40.9488 | 0.94 | 54.6244 | 54.1488 | 92985.5204 | 0.56324 | 64.7244 | 42.0488 | 1.21 | 54.6244 | 54.8244 | 114722.9226 | 0.56224 | 64.8 | 43.0244 | 1.4124 | 54.6244 | 55.2244 | 128619.9391 | 0.56324 | 64.8 | 43.0512 | 0.72 | 54.6244 | 54.9756 | 65610.5248 | 0.55024 | 64.9244 | 38.3756 | 0.8 | 54.6244 | 54.4 | 88686.9759 | 0.607 | 64.9244 | 44.3 | 1.43 | 54.6244 | 56 | 123139.8661 | 0.56824 | 64.9244 | 41.7537 | 1.36 | 54.6244 | 54.8512 | 131831.8667 | 0.569
1518 | 6.8 | 64.8 | 41.4757 | 815.3221 | 41.7971 | 64.6 | 38.3544 | 0.89 | 54.4 | 54.4515 | 97395.2618 | 0.619 | -1.1428 | 64.3 | 40.1757 | 0.94 | 54.4 | 53.6243 | 94590.9555 | 0.561 | 64.5 | 42.4029 | 1.2 | 54.4 | 54.6757 | 111156.4709 | 0.55824 | 64.5243 | 42.7243 | 1.4 | 54.4 | 54.8243 | 127703.2259 | 0.55724 | 64.5243 | 42.6699 | 0.71243 | 54.4 | 54.4971 | 65092.6258 | 0.54249 | 64.7 | 40.0816 | 0.8 | 54.4 | 54.8515 | 81934.8142 | 0.606 | 64.7 | 43.8971 | 1.4024 | 54.4 | 55.4728 | 122168.8661 | 0.55849 | 64.7 | 43.9515 | 1.35 | 54.4 | 55.5757 | 116484.6179 | 0.56249
1519 | 6.8167 | 64.8 | 42.0759 | 787.935 | 39.1207 | 64.5 | 41.8068 | 0.88241 | 54.4 | 55.6517 | 83885.453 | 0.61624 | -1.9049 | 64.1 | 39.8724 | 0.94 | 54.4 | 53.4241 | 95117.8847 | 0.56 | 64.3 | 45.6102 | 1.19 | 54.4 | 55.8793 | 92606.546 | 0.55148 | 64.3 | 41.4207 | 1.39 | 54.4 | 54.0483 | 132800.5956 | 0.55224 | 64.3241 | 40.7 | 0.71 | 54.4 | 53.4 | 70247.6761 | 0.54 | 64.5 | 42.7 | 0.79 | 54.4 | 55.7 | 71779.964 | 0.59948 | 64.5 | 42.9517 | 1.39 | 54.4 | 54.8 | 125126.8828 | 0.55224 | 64.5 | 46.2827 | 1.3224 | 54.4 | 56.3034 | 100422.0889 | 0.55348
1520 | 6.8333 | 64.7 | 43.0279 | 752.6561 | 35.9403 | 64.424 | 43.1682 | 0.87 | 54.4 | 55.9721 | 77408.3104 | 0.60648 | -2.3187 | 64.1 | 40.1318 | 0.94 | 54.4 | 53.5279 | 94120.372 | 0.561 | 64.2 | 47.9163 | 1.1524 | 54.4 | 56.6202 | 78639.0177 | 0.53596 | 64.3 | 40.7798 | 1.39 | 54.4 | 53.7519 | 136156.7053 | 0.55276 | 64.3 | 40.524 | 0.71 | 54.4 | 53.324 | 70572.5384 | 0.54 | 64.5 | 43.7558 | 0.78 | 54.4 | 55.9519 | 67307.4832 | 0.59048 | 64.5 | 44.0279 | 1.3724 | 54.4 | 55.176 | 117503.6785 | 0.54648 | 64.4 | 47.7923 | 1.2824 | 54.4 | 56.6961 | 89213.8873 | 0.53672
1521 | 6.85 | 64.7 | 43.5 | 715.5043 | 32.7478 | 64.4 | 41 | 0.86 | 54.3 | 54.9239 | 84154.3187 | 0.59924 | -1.1233 | 64.1 | 43.0282 | 0.93239 | 54.3 | 54.7522 | 82194.1612 | 0.55824 | 64.2 | 45.3761 | 1.13 | 54.3 | 55.2 | 88712.442 | 0.52348 | 64.2239 | 44.313 | 1.38 | 54.3 | 55.2804 | 115261.8347 | 0.55024 | 64.3 | 40.6282 | 0.71 | 54.3 | 53.3761 | 70430.7247 | 0.541 | 64.4 | 46.4565 | 0.76 | 54.3 | 56.7761 | 57179.5004 | 0.57772 | 64.4 | 46.1326 | 1.3524 | 54.3 | 55.9522 | 103095.9985 | 0.53772 | 64.4 | 45.7043 | 1.2524 | 54.3 | 55.4761 | 97880.8791 | 0.52348
1522 | 6.8667 | 64.7 | 44.681 | 681.1367 | 29.8856 | 64.4 | 41.5048 | 0.85 | 54.3 | 55.0524 | 81670.5031 | 0.59424 | -0.99484 | 64.1 | 44.3762 | 0.92 | 54.3 | 55.1762 | 75948.5454 | 0.55048 | 64.2 | 45.7762 | 1.1024 | 54.3 | 55.2 | 84953.4534 | 0.51248 | 64.2 | 47.019 | 1.3524 | 54.3 | 56.2714 | 96995.4442 | 0.53771 | 64.3 | 42.281 | 0.71 | 54.3 | 54.1524 | 65330.2065 | 0.541 | 64.4 | 48.8048 | 0.74 | 54.3 | 57.4762 | 47925.5931 | 0.55995 | 64.4 | 47.6952 | 1.3124 | 54.3 | 56.3714 | 91886.9995 | 0.52271 | 64.4 | 45.8952 | 1.2224 | 54.3 | 55.2714 | 94524.8912 | 0.51148
1523 | 6.8833 | 64.7 | 45.4237 | 624.1 | 25.6237 | 64.4 | 41.2658 | 0.84 | 54.3 | 54.7711 | 81429.6938 | 0.58724 | -0.53439 | 64 | 44.3474 | 0.91 | 54.3 | 54.9474 | 74563.0919 | 0.54147 | 64.1 | 45.6474 | 1.08 | 54.3 | 54.9237 | 83665.8833 | 0.50147 | 64.2 | 45.8526 | 1.3224 | 54.3 | 55.4763 | 101394.3289 | 0.52647 | 64.2 | 42.7658 | 0.71 | 54.3 | 54.2711 | 63303.9983 | 0.53624 | 64.4 | 49.2184 | 0.71 | 54.3 | 57.3711 | 44774.2 | 0.53718 | 64.4 | 46.6526 | 1.28 | 54.3 | 55.6763 | 94635.7277 | 0.50947 | 64.3 | 45.2579 | 1.2 | 54.3 | 54.8289 | 95822.415 | 0.50224
1524 | 6.9 | 64.7 | 44.5236 | 640.8643 | 27.07 | 64.3 | 39.6821 | 0.84 | 54.3 | 54.0529 | 86430.8813 | 0.585 | -1.2107 | 64 | 44.6821 | 0.89236 | 54.3 | 54.9529 | 72058.3416 | 0.53347 | 64.1 | 45.8586 | 1.06 | 54.3 | 54.8529 | 80824.9801 | 0.49347 | 64.1236 | 46.7529 | 1.2924 | 54.3 | 55.6764 | 94084.4053 | 0.51471 | 64.2 | 41.1529 | 0.7 | 54.3 | 53.4764 | 67914.4505 | 0.536 | 64.3 | 46.4414 | 0.68 | 54.3 | 55.6707 | 51041.3964 | 0.51771 | 64.3 | 46.6707 | 1.2424 | 54.3 | 55.4471 | 92086.7635 | 0.49571 | 64.3 | 47.1764 | 1.1724 | 54.3 | 55.5 | 84182.8839 | 0.49071
1525 | 6.7833 | 64.9 | 45.1765 | 616.3653 | 32.4889 | 64.4 | 40.1407 | 0.84 | 54.5765 | 54.1704 | 84895.9108 | 0.58223 | -1.0582 | 64.0765 | 44.9876 | 0.88 | 54.5765 | 54.9704 | 69987.3181 | 0.52347 | 64.1 | 48.4062 | 1.04 | 54.5765 | 55.9531 | 67958.5192 | 0.4817 | 64.1765 | 47.1469 | 1.2623 | 54.5765 | 55.7235 | 89407.8996 | 0.50247 | 64.2 | 41.4469 | 0.71 | 54.5765 | 53.6235 | 67094.9436 | 0.53677 | 64.3765 | 44.6 | 0.67 | 54.5765 | 54.6 | 55186.4565 | 0.50647 | 64.3 | 46.7358 | 1.22 | 54.5765 | 55.2296 | 89873.1808 | 0.48623 | 64.3 | 47.6765 | 1.1423 | 54.5765 | 55.6 | 79343.2446 | 0.4777
1526 | 6.6667 | 65.0767 | 44.9 | 608.1334 | 38.6966 | 64.6 | 40.0666 | 0.84 | 54.7767 | 54.3066 | 85796.7833 | 0.584 | -1.139 | 64.2 | 43.3066 | 0.87 | 54.7767 | 54.1533 | 76160.341 | 0.52 | 64.2767 | 47.5567 | 1.0023 | 54.7767 | 55.34 | 70099.7271 | 0.46647 | 64.3 | 46.7 | 1.2323 | 54.7767 | 55.3 | 90861.2278 | 0.49147 | 64.4 | 41.0767 | 0.71 | 54.7767 | 53.6 | 69227.2746 | 0.539 | 64.5 | 46.09 | 0.66 | 54.7767 | 55.3066 | 50589.6523 | 0.49847 | 64.5 | 47.9934 | 1.19 | 54.7767 | 55.77 | 82104.2121 | 0.4727 | 64.4767 | 48.4533 | 1.1123 | 54.7767 | 55.8767 | 74146.4876 | 0.4647
1527 | 6.55 | 65.2 | 45.7 | 577.0896 | 43.1678 | 64.7768 | 44.9142 | 0.83 | 55 | 56.3303 | 68986.8141 | 0.57946 | 0.32683 | 64.4 | 44.8768 | 0.86232 | 55 | 54.9 | 70447.7017 | 0.51623 | 64.4 | 44.5303 | 0.99 | 55 | 53.6536 | 82645.4821 | 0.461 | 64.4768 | 46.0161 | 1.2123 | 55 | 54.9464 | 93314.1414 | 0.48246 | 64.5768 | 41.8303 | 0.71 | 55 | 54.1536 | 67817.0319 | 0.54277 | 64.7 | 47.5626 | 0.64 | 55 | 55.8929 | 45696.9735 | 0.4847 | 64.6768 | 45.6161 | 1.1623 | 55 | 54.4464 | 92730.3318 | 0.46346 | 64.6 | 46.4716 | 1.08 | 55 | 54.6858 | 81753.836 | 0.45046
1528 | 6.4333 | 65.4 | 44.9462 | 586.7594 | 50.1072 | 64.9 | 46.2618 | 0.81231 | 55.2 | 56.7693 | 63731.976 | 0.56769 | 2.2849 | 64.5769 | 44.6693 | 0.86 | 55.2 | 54.8231 | 71166.0191 | 0.51123 | 64.6 | 45.0462 | 0.99 | 55.2 | 54.0231 | 80756.5834 | 0.459 | 64.6 | 44.8769 | 1.2 | 55.2 | 54.3 | 99269.7648 | 0.47823 | 64.7 | 43.0769 | 0.72 | 55.2 | 54.8 | 64709.9938 | 0.544 | 64.8769 | 43.5311 | 0.63 | 55.2 | 53.6386 | 55847.8012 | 0.47523 | 64.8 | 45.0845 | 1.16 | 55.2 | 54.1307 | 95698.3092 | 0.461 | 64.8 | 43.1151 | 1.08 | 55.2 | 52.9076 | 97744.8406 | 0.45177
1529 | 6.3167 | 65.6 | 43.9 | 621.415 | 58.6241 | 65.1 | 43.923 | 0.8 | 55.4 | 55.7 | 71012.9351 | 0.55923 | 1.5471 | 64.7 | 45.8241 | 0.85 | 55.4 | 55.4621 | 67230.6549 | 0.509 | 64.777 | 45.7161 | 0.99 | 55.4 | 54.408 | 78822.8663 | 0.459 | 64.8 | 46.008 | 1.2 | 55.4 | 54.954 | 93930.986 | 0.47623 | 64.9 | 44.385 | 0.72 | 55.4 | 55.531 | 61391.9197 | 0.544 | 65.077 | 39.692 | 0.63 | 55.4 | 51.846 | 66798.9706 | 0.47954 | 65 | 48.1161 | 1.15 | 55.4 | 55.808 | 80931.9358 | 0.45723 | 64.977 | 44.715 | 1.08 | 55.4 | 53.869 | 91554.5504 | 0.452
1530 | 6.2 | 65.8 | 45.5085 | 581.5765 | 63.0797 | 65.2771 | 44.1542 | 0.8 | 55.6771 | 55.8771 | 70143.2448 | 0.55423 | 2.0234 | 64.9 | 50.2314 | 0.83229 | 55.6771 | 57.5542 | 51005.8635 | 0.49869 | 64.9 | 49.5399 | 0.98 | 55.6771 | 56.5085 | 62787.4762 | 0.45346 | 65 | 47.2 | 1.1823 | 55.6771 | 55.6 | 87981.3818 | 0.47123 | 65.0771 | 44.6601 | 0.71 | 55.6771 | 55.6686 | 60663.1265 | 0.54023 | 65.2 | 40.117 | 0.64771 | 55.6771 | 52.4856 | 67952.9209 | 0.49154 | 65.1771 | 51.5627 | 1.1123 | 55.6771 | 57.6314 | 63604.0963 | 0.44469 | 65.1 | 44.0856 | 1.09 | 55.6771 | 53.6314 | 96006.4004 | 0.45577
1531 | 6 | 66.1 | 47.009 | 530.467 | 70.2814 | 65.5 | 45.7634 | 0.79 | 56.0772 | 56.5545 | 65074.5029 | 0.54923 | 1.2918 | 65.1 | 51.1228 | 0.81 | 56.0772 | 57.9 | 47171.8034 | 0.48268 | 65.1 | 51.7228 | 0.95 | 56.0772 | 57.6228 | 53076.5771 | 0.43968 | 65.1772 | 45.5821 | 1.17 | 56.0772 | 54.691 | 95999.0252 | 0.467 | 65.2772 | 43.3862 | 0.71 | 56.0772 | 55.2317 | 65388.4605 | 0.542 | 65.4772 | 43.2317 | 0.66 | 56.0772 | 54.2545 | 61033.9826 | 0.49977 | 65.3772 | 51.2731 | 1.0723 | 56.0772 | 57.2593 | 62925.0573 | 0.42568 | 65.3 | 45.8545 | 1.1 | 56.0772 | 54.7545 | 89352.4309 | 0.45877
1532 | 5.8 | 66.4 | 47.3453 | 500.1622 | 78.6792 | 64.7679 | 45.3264 | 0.78 | 56.4 | 55.8359 | 63206.3894 | 0.54223 | 1.1256 | 64.3453 | 49.4906 | 0.79 | 56.4 | 56.4906 | 48913.069 | 0.46945 | 65.0679 | 49.7264 | 0.92 | 56.4 | 56.2585 | 58919.0577 | 0.42645 | 65.0906 | 43.8547 | 1.1877 | 56.4 | 53.9 | 105321.0986 | 0.47177 | 64.8679 | 43.8906 | 0.72 | 56.4 | 55.2679 | 62792.6233 | 0.544 | 65.0453 | 43.3132 | 0.66 | 56.4 | 54.2679 | 59984.6879 | 0.50355 | 65.2906 | 48.7094 | 1.05 | 56.4 | 55.6 | 72711.5668 | 0.41723 | 65.2679 | 46.9 | 1.1 | 56.4 | 55.3226 | 84526.9873 | 0.459
1533 | 5.6 | 66.7 | 45.8451 | 541.995 | 91.9917 | 64.5775 | 43.6099 | 0.78 | 56.7775 | 55.0324 | 68729.1515 | 0.54577 | 1.4295 | 64.1775 | 46.5253 | 0.78 | 56.7775 | 54.7901 | 57515.4437 | 0.466 | 64.1225 | 45.9901 | 0.92 | 56.7775 | 53.7451 | 69775.9393 | 0.42677 | 64.2 | 44.8 | 1.2077 | 56.7775 | 54.1 | 98096.7639 | 0.48055 | 64.2775 | 43.6874 | 0.72775 | 56.7775 | 55.0324 | 62726.9454 | 0.55177 | 64.4775 | 43.6423 | 0.67775 | 56.7775 | 54.3099 | 58709.1625 | 0.51355 | 64.4 | 48.7802 | 1.04 | 56.7775 | 55.2126 | 67665.2288 | 0.413 | 64.3225 | 47.6324 | 1.1077 | 56.7775 | 55.3549 | 77076.3715 | 0.46177
1534 | 5.4 | 67 | 45.5776 | 565.0414 | 104.9621 | 66.3103 | 46.6655 | 0.79 | 57.1776 | 57.3879 | 64598.5779 | 0.54722 | 0.11434 | 65.9103 | 46.3086 | 0.79 | 57.1776 | 55.5983 | 64765.4254 | 0.47278 | 65.2103 | 47.1535 | 0.94 | 57.1776 | 55.0983 | 70897.5924 | 0.43655 | 65.3103 | 47.1759 | 1.23 | 57.1776 | 56.0431 | 93266.3335 | 0.48978 | 65.7879 | 46.6655 | 0.73 | 57.1776 | 57.2879 | 58705.0374 | 0.55778 | 65.9103 | 48.0207 | 0.68 | 57.1776 | 57.2655 | 51168.6467 | 0.519 | 65.5103 | 47.9655 | 1.0478 | 57.1776 | 55.2655 | 76390.668 | 0.41578 | 65.4103 | 49.8103 | 1.11 | 57.1776 | 57.0328 | 72327.4517 | 0.463
1535 | 5.2 | 67.3 | 48.3439 | 502.7715 | 111.6662 | 66.6777 | 48.2331 | 0.78 | 57.5777 | 58.2554 | 59895.1006 | 0.54222 | 0.2538 | 66.2777 | 48.3338 | 0.79 | 57.5777 | 56.7669 | 59159.314 | 0.471 | 66.3 | 49.2338 | 0.94 | 57.5777 | 56.6669 | 67151.5002 | 0.43622 | 66.3777 | 49.8223 | 1.23 | 57.5777 | 57.9 | 84878.4268 | 0.48822 | 66.4777 | 47.4223 | 0.73 | 57.5777 | 58 | 58240.0667 | 0.556 | 66.6 | 49.1669 | 0.68 | 57.5777 | 58.1223 | 49403.8104 | 0.51422 | 66.5777 | 49.3446 | 1.04 | 57.5777 | 56.5 | 75112.4168 | 0.41522 | 66.5 | 49.4561 | 1.1 | 57.5777 | 57.2892 | 78057.8958 | 0.45822
1536 | 5 | 67.5778 | 48.2665 | 475.2481 | 119.7786 | 66.9 | 48.3331 | 0.77 | 57.8778 | 58.2665 | 59418.9823 | 0.53444 | 1.2357 | 66.5 | 45.3331 | 0.79 | 57.8778 | 55.3665 | 70111.5522 | 0.47356 | 66.6 | 46.9444 | 0.94778 | 57.8778 | 55.6222 | 77682.7469 | 0.43978 | 66.6778 | 48.6665 | 1.22 | 57.8778 | 57.3444 | 91786.5894 | 0.48522 | 66.7 | 48.2669 | 0.73 | 57.8778 | 58.4556 | 56373.2801 | 0.554 | 66.9 | 48.2778 | 0.67 | 57.8778 | 57.7778 | 52427.1216 | 0.511 | 66.8778 | 48.5222 | 1.04 | 57.8778 | 56.1222 | 80013.6573 | 0.416 | 66.8 | 47.9335 | 1.1 | 57.8778 | 56.6556 | 86696.0243 | 0.45978
1537 | 4.8833 | 67.7 | 47.2221 | 512.2395 | 128.8249 | 67.2 | 46.6441 | 0.76 | 58.0779 | 57.5221 | 65609.5925 | 0.531 | 1.1144 | 66.8 | 46.469 | 0.81 | 58.0779 | 56.3235 | 68714.4186 | 0.48356 | 66.8779 | 46.3779 | 0.96779 | 58.0779 | 55.5559 | 82754.9513 | 0.44856 | 66.8779 | 48.0338 | 1.2278 | 58.0779 | 57.2338 | 96670.4238 | 0.48778 | 67 | 49.2103 | 0.72 | 58.0779 | 58.9441 | 53755.9118 | 0.54922 | 67.2 | 46.9986 | 0.67 | 58.0779 | 57.2883 | 56533.4225 | 0.51 | 67.0779 | 48.1779 | 1.0578 | 58.0779 | 56.0779 | 83611.2167 | 0.41978 | 67.0779 | 48.2662 | 1.11 | 58.0779 | 56.9221 | 86969.7146 | 0.46278
1538 | 4.7667 | 67.9 | 47.4 | 514.7975 | 136.0147 | 67.4 | 45.1097 | 0.76 | 58.3 | 56.9439 | 70992.5069 | 0.53178 | 2.0453 | 67 | 50.0317 | 0.81 | 58.3 | 58.1658 | 57472.1325 | 0.48322 | 67.0781 | 46.3219 | 0.98781 | 58.3 | 55.8 | 85467.4734 | 0.45856 | 67.1 | 49.7122 | 1.23 | 58.3 | 58.1561 | 89469.6266 | 0.489 | 67.2 | 46.9097 | 0.72 | 58.3 | 57.9439 | 61016.2178 | 0.547 | 67.3781 | 43.4317 | 0.68 | 58.3 | 55.7439 | 67902.6404 | 0.51656 | 67.3 | 46.5975 | 1.07 | 58.3 | 55.4097 | 92473.9081 | 0.42578 | 67.2781 | 46.5878 | 1.12 | 58.3 | 56.2439 | 96720.9826 | 0.46756
1539 | 4.65 | 68.1 | 46.0655 | 551.2018 | 146.076 | 67.5782 | 44.3563 | 0.77 | 58.5 | 56.7782 | 74742.447 | 0.53678 | 2.2397 | 67.1782 | 48.2782 | 0.81 | 58.5 | 57.3782 | 63984.2297 | 0.484 | 67.2 | 46.1782 | 1.01 | 58.5 | 56.0782 | 89158.3639 | 0.46956 | 67.3 | 50.1873 | 1.22 | 58.5 | 58.5218 | 87339.3867 | 0.48622 | 67.4 | 47.0035 | 0.72 | 58.5 | 58.1908 | 61479.9879 | 0.54978 | 67.5 | 43.8598 | 0.69782 | 58.5 | 56.369 | 68956.1243 | 0.52956 | 67.5 | 43.9218 | 1.1078 | 58.5 | 54.3 | 109043.0081 | 0.44113 | 67.4782 | 46.0345 | 1.14 | 58.5 | 56.2563 | 102265.7783 | 0.47756
1540 | 4.5333 | 68.2783 | 46.5566 | 562.0859 | 155.1177 | 67.7783 | 45.5566 | 0.78 | 58.7 | 57.5566 | 72289.6339 | 0.542 | 2.212 | 67.3 | 48.6217 | 0.81783 | 58.7 | 57.7 | 63743.9491 | 0.487 | 67.4 | 46.2217 | 1.0378 | 58.7 | 56.4 | 92001.3915 | 0.48157 | 67.4783 | 49.2783 | 1.22 | 58.7 | 58.0783 | 93155.2631 | 0.487 | 67.5783 | 49.1869 | 0.72 | 58.7 | 59.2434 | 55230.8296 | 0.54722 | 67.7 | 46.4086 | 0.70783 | 58.7 | 57.8434 | 62752.0591 | 0.53678 | 67.6783 | 44.5131 | 1.1578 | 58.7 | 55.1348 | 111993.9402 | 0.46013 | 67.6 | 45.9303 | 1.1678 | 58.7 | 56.5434 | 105679.9724 | 0.48757
1541 | 4.4167 | 68.4 | 46.4216 | 565.1199 | 163.8464 | 67.9 | 46.7136 | 0.78 | 58.9 | 58.2568 | 69468.4582 | 0.54578 | 2.7446 | 67.5 | 47.1728 | 0.82 | 58.9 | 57.0864 | 70018.0052 | 0.49078 | 67.6 | 46.1784 | 1.0678 | 58.9 | 56.7784 | 95213.9169 | 0.49435 | 67.6784 | 48.7864 | 1.23 | 58.9 | 58.0432 | 96637.6819 | 0.488 | 67.7 | 50.5192 | 0.72 | 58.9 | 59.8704 | 51741.4111 | 0.54522 | 67.9 | 45.2568 | 0.71784 | 58.9 | 57.5568 | 67803.2361 | 0.54357 | 67.8784 | 44.6864 | 1.1978 | 58.9 | 55.7216 | 116076.4957 | 0.47714 | 67.8 | 44.5352 | 1.1978 | 58.9 | 56.1568 | 116881.378 | 0.50214
1542 | 4.3 | 68.6 | 46.3 | 582.4488 | 174.0703 | 68.1 | 47.5215 | 0.78785 | 59.1785 | 58.7215 | 67462.6262 | 0.547 | 1.7574 | 67.7 | 43.8074 | 0.84 | 59.1785 | 55.8215 | 84072.5846 | 0.50236 | 67.8 | 45.9645 | 1.09 | 59.1785 | 57.0215 | 99494.1912 | 0.50736 | 67.8 | 47.4 | 1.24 | 59.1785 | 57.5 | 105928.3068 | 0.49457 | 67.9 | 53.8074 | 0.70215 | 59.1785 | 61.343 | 41493.262 | 0.53543 | 68.1 | 44.8859 | 0.72785 | 59.1785 | 57.643 | 70439.7209 | 0.55179 | 68 | 45.1851 | 1.2479 | 59.1785 | 56.4711 | 119228.1947 | 0.49614 | 68 | 46.1141 | 1.2379 | 59.1785 | 57.4355 | 112842.5308 | 0.51636
1543 | 4.1833 | 68.8 | 46.1 | 599.4436 | 184.494 | 68.3 | 47.9145 | 0.79 | 59.3786 | 59.0573 | 67164.9984 | 0.54879 | 1.3087 | 67.9 | 42.8359 | 0.87 | 59.3786 | 55.8573 | 91477.1288 | 0.52115 | 67.9786 | 44.8214 | 1.1279 | 59.3786 | 56.8786 | 108947.6661 | 0.52236 | 68 | 46.7641 | 1.26 | 59.3786 | 57.4214 | 111935.7281 | 0.50257 | 68.1 | 50.5923 | 0.69 | 59.3786 | 59.7855 | 50602.5426 | 0.52521 | 68.2786 | 45.029 | 0.74 | 59.3786 | 58.0931 | 71930.6711 | 0.56357 | 68.2 | 48.8931 | 1.2779 | 59.3786 | 58.6573 | 103322.2594 | 0.50857 | 68.1786 | 46.8855 | 1.26 | 59.3786 | 58.0427 | 112068.968 | 0.52579
1544 | 4.0667 | 68.9787 | 46.5 | 596.6749 | 194.0536 | 68.4787 | 48.485 | 0.79 | 59.5787 | 59.4213 | 65777.9601 | 0.548 | 1.2702 | 68.1 | 45.03 | 0.9 | 59.5787 | 57.415 | 86992.3833 | 0.53936 | 68.1787 | 44.7575 | 1.16 | 59.5787 | 57.3575 | 113551.2534 | 0.53915 | 68.2 | 47.0512 | 1.29 | 59.5787 | 57.915 | 114121.5477 | 0.51357 | 68.3 | 49.5662 | 0.69 | 59.5787 | 59.3937 | 53984.4011 | 0.525 | 68.4787 | 47.3213 | 0.75 | 59.5787 | 59.3 | 66271.1019 | 0.56979 | 68.4 | 49.485 | 1.29 | 59.5787 | 59.2213 | 102083.3368 | 0.51479 | 68.3787 | 46.6937 | 1.2879 | 59.5787 | 58.3362 | 116488.901 | 0.53757
1545 | 3.95 | 69.1 | 47.3366 | 587.922 | 202.9041 | 68.6 | 47.6577 | 0.79 | 59.8 | 59.1789 | 69252.2896 | 0.55 | 0.076026 | 68.2789 | 47.4789 | 0.92 | 59.8 | 58.8789 | 79923.7352 | 0.54979 | 68.3 | 47.2675 | 1.1979 | 59.8 | 58.9732 | 105039.0855 | 0.55458 | 68.4 | 49.2789 | 1.31 | 59.8 | 59.1789 | 104489.0485 | 0.52079 | 68.4789 | 52.0057 | 0.68211 | 59.8 | 60.5423 | 46905.1749 | 0.51942 | 68.6 | 46.3634 | 0.76 | 59.8 | 59.1211 | 70412.7715 | 0.57558 | 68.5789 | 49.0366 | 1.31 | 59.8 | 59.2577 | 107313.2354 | 0.52258 | 68.5 | 49.1943 | 1.3079 | 59.8 | 59.7366 | 105713.9516 | 0.54579
1546 | 3.8333 | 69.3 | 48.5369 | 554.387 | 209.5687 | 68.8 | 48.8369 | 0.79 | 60 | 59.858 | 66179.6035 | 0.552 | -0.46351 | 68.479 | 49.0739 | 0.93 | 60 | 59.8369 | 75778.9856 | 0.55779 | 68.5 | 51.3369 | 1.21 | 60 | 60.958 | 86712.5031 | 0.56079 | 68.579 | 48.5472 | 1.32 | 60 | 59.0631 | 110328.305 | 0.52579 | 68.6 | 50.242 | 0.68 | 60 | 59.721 | 52174.802 | 0.516 | 68.8 | 46.6739 | 0.77 | 60 | 59.5369 | 70937.3714 | 0.58279 | 68.779 | 49.4631 | 1.33 | 60 | 59.621 | 107221.0515 | 0.52879 | 68.7 | 50.521 | 1.31 | 60 | 60.5 | 100111.5413 | 0.54979
1547 | 3.7167 | 69.5 | 49.4 | 520.8373 | 216.0446 | 69 | 50.6746 | 0.79 | 60.2 | 60.7373 | 60704.1319 | 0.552 | -0.3908 | 68.6 | 48.4927 | 0.94 | 60.2 | 59.7254 | 79059.1245 | 0.561 | 68.7 | 51.3045 | 1.21 | 60.2 | 61.0418 | 87863.1793 | 0.56179 | 68.7 | 46.6 | 1.3479 | 60.2 | 58.4 | 124684.4092 | 0.53558 | 68.8 | 49.5209 | 0.68 | 60.2 | 59.5 | 54696.123 | 0.516 | 69 | 47.8045 | 0.77 | 60.2 | 60.2209 | 68353.2252 | 0.58779 | 68.9 | 47.8836 | 1.35 | 60.2 | 59.1418 | 118705.0246 | 0.53758 | 68.9 | 50.4791 | 1.32 | 60.2 | 60.6 | 101577.3702 | 0.552
1548 | 3.6 | 69.6792 | 48.2416 | 556.5792 | 227.5594 | 69.1792 | 51.504 | 0.79 | 60.4792 | 61.1416 | 57918.6181 | 0.54721 | -0.21035 | 68.8 | 46.6297 | 0.96 | 60.4792 | 59.2752 | 88973.6291 | 0.57258 | 68.8792 | 48.7455 | 1.22 | 60.4792 | 60.0624 | 102250.824 | 0.56558 | 68.9 | 47.2168 | 1.3779 | 60.4792 | 59.0584 | 124996.5667 | 0.54758 | 69 | 49.6584 | 0.68 | 60.4792 | 59.6792 | 54966.0569 | 0.518 | 69.1792 | 45.9624 | 0.78 | 60.4792 | 59.6208 | 75842.9407 | 0.59358 | 69.1 | 47.596 | 1.3779 | 60.4792 | 59.3376 | 124032.465 | 0.54938 | 69.0792 | 50.2624 | 1.3279 | 60.4792 | 60.6416 | 104204.9999 | 0.554
1549 | 3.4833 | 69.8 | 48.3793 | 570.0722 | 238.0278 | 69.3793 | 48.7654 | 0.78 | 60.6793 | 59.962 | 67359.2189 | 0.545 | 0.29979 | 69 | 47.7308 | 0.97 | 60.6793 | 60.0241 | 86290.2736 | 0.57879 | 69.0793 | 48.1553 | 1.2379 | 60.6793 | 60.1173 | 108112.9478 | 0.57459 | 69.1 | 48.2207 | 1.4 | 60.6793 | 59.8 | 121919.1322 | 0.55679 | 69.1793 | 51.2966 | 0.68 | 60.6793 | 60.5586 | 51018.3718 | 0.519 | 69.3 | 45.3586 | 0.79 | 60.6793 | 59.6793 | 79611.9997 | 0.60259 | 69.3 | 49.3793 | 1.4 | 60.6793 | 60.4793 | 116652.9973 | 0.55859 | 69.2793 | 49.2 | 1.3379 | 60.6793 | 60.3793 | 112107.8283 | 0.55879
1550 | 3.3667 | 70 | 47.7206 | 593.657 | 249.4477 | 69.5 | 47.5561 | 0.79 | 60.8794 | 59.6383 | 72719.2258 | 0.55159 | -0.073851 | 69.2 | 45.2916 | 0.99 | 60.8794 | 59.3561 | 99276.4473 | 0.59338 | 69.2 | 49.5028 | 1.25 | 60.8794 | 60.9206 | 103173.4453 | 0.58079 | 69.2794 | 48.0794 | 1.42 | 60.8794 | 60 | 126142.4013 | 0.56579 | 69.3794 | 51.3645 | 0.68 | 60.8794 | 60.6617 | 51125.9563 | 0.51621 | 69.5 | 47.9738 | 0.8 | 60.8794 | 61.0972 | 72348.5588 | 0.61079 | 69.4794 | 50.8766 | 1.42 | 60.8794 | 61.3383 | 110402.5648 | 0.56479 | 69.4 | 50.0972 | 1.35 | 60.8794 | 60.9589 | 109349.4013 | 0.56479
1551 | 3.25 | 70.2 | 49.4182 | 554.5307 | 256.5751 | 69.7 | 48.5022 | 0.8 | 61.1 | 60.2409 | 70763.5072 | 0.555 | -0.39071 | 69.3796 | 49.1613 | 1.01 | 61.1 | 61.2204 | 84961.0188 | 0.6018 | 69.4 | 48.8978 | 1.268 | 61.1 | 60.9387 | 108722.8665 | 0.58859 | 69.4796 | 49.0978 | 1.44 | 61.1 | 60.7387 | 122819.5237 | 0.5748 | 69.5 | 48.4409 | 0.68 | 61.1 | 59.4 | 60221.9524 | 0.5198 | 69.7 | 50.7818 | 0.80204 | 61.1 | 62.2409 | 63672.6783 | 0.6112 | 69.6 | 52.1409 | 1.42 | 61.1 | 62.0204 | 104002.9631 | 0.5668 | 69.6 | 50.9613 | 1.36 | 61.1 | 61.5204 | 105741.9605 | 0.567
1552 | 3.1333 | 70.3797 | 49.3203 | 547.2901 | 265.4731 | 69.9 | 46.0813 | 0.81 | 61.3 | 59.4203 | 80473.0406 | 0.56259 | -0.14778 | 69.5797 | 48.0407 | 1.02 | 61.3 | 61.0203 | 91570.9789 | 0.6078 | 69.6 | 50.5797 | 1.28 | 61.3 | 61.8 | 101489.1048 | 0.5938 | 69.6 | 50.2407 | 1.46 | 61.3 | 61.4203 | 118167.4181 | 0.5798 | 69.7 | 48.439 | 0.69797 | 61.3 | 59.6593 | 61866.1971 | 0.5278 | 69.8797 | 47.883 | 0.80797 | 61.3 | 61.261 | 74031.6379 | 0.612 | 69.8 | 50.861 | 1.43 | 61.3 | 61.6203 | 113057.1757 | 0.5688 | 69.8 | 50.539 | 1.36 | 61.3 | 61.4593 | 109898.3685 | 0.57
1553 | 3.0167 | 70.5 | 48.8202 | 568.4266 | 276.7149 | 70.0798 | 44.2606 | 0.82798 | 61.5 | 59.0202 | 88909.83 | 0.5746 | 0.19116 | 69.7 | 46.5809 | 1.03 | 61.5 | 60.7202 | 99872.77 | 0.6166 | 69.7798 | 51.2596 | 1.28 | 61.5 | 62.2798 | 99630.6255 | 0.5968 | 69.8 | 49.1404 | 1.47 | 61.5 | 61.2 | 126956.5626 | 0.5856 | 69.9 | 48.1415 | 0.7 | 61.5 | 59.7606 | 64071.9144 | 0.5356 | 70 | 46.6383 | 0.81798 | 61.5 | 61.0191 | 79728.7505 | 0.6196 | 70 | 49.5404 | 1.44 | 61.5 | 61.2202 | 123345.7427 | 0.5738 | 69.9798 | 49.8819 | 1.37 | 61.5 | 61.3606 | 115014.0773 | 0.5728
1554 | 2.9 | 70.7 | 47.9402 | 604.4506 | 289.9172 | 70.2 | 43.1201 | 0.84799 | 61.7799 | 59.0799 | 96153.3424 | 0.5904 | 1.6021 | 69.9 | 47.0191 | 1.05 | 61.7799 | 61.3196 | 100408.5288 | 0.6276 | 69.9799 | 51.3402 | 1.29 | 61.7799 | 62.4201 | 100076.6908 | 0.598 | 70 | 50.499 | 1.49 | 61.7799 | 61.9995 | 121271.4082 | 0.5928 | 70.0799 | 46.3799 | 0.72 | 61.7799 | 59.3598 | 71285.2408 | 0.5474 | 70.2 | 48.4005 | 0.82 | 61.7799 | 61.9201 | 74724.8895 | 0.6238 | 70.1799 | 48.7201 | 1.46 | 61.7799 | 61.1 | 131125.8328 | 0.5816 | 70.1 | 46.3804 | 1.39 | 61.7799 | 60.1201 | 137960.9908 | 0.5816
1555 | 2.7833 | 70.9 | 48.08 | 620.2595 | 302.2804 | 70.4 | 42.8 | 0.87 | 61.98 | 59.48 | 100590.8934 | 0.6074 | 1.0771 | 70.1 | 50.7001 | 1.06 | 61.98 | 62.86 | 86141.3699 | 0.6338 | 70.1 | 51.06 | 1.29 | 61.98 | 62.48 | 103033.7985 | 0.601 | 70.18 | 51.8998 | 1.49 | 61.98 | 62.6799 | 113752.7475 | 0.593 | 70.28 | 46.98 | 0.74 | 61.98 | 59.98 | 71689.5245 | 0.5606 | 70.4 | 46.3599 | 0.83 | 61.98 | 61.32 | 83267.2218 | 0.6288 | 70.38 | 49.3201 | 1.48 | 61.98 | 61.66 | 130574.0172 | 0.5906 | 70.3 | 47.1802 | 1.42 | 61.98 | 60.9001 | 137417.8129 | 0.5946
1556 | 2.6667 | 71.0801 | 48.6801 | 605.4748 | 312.3226 | 70.6 | 44.0007 | 0.89801 | 62.1801 | 60.4404 | 99597.2148 | 0.6244 | -0.43708 | 70.2801 | 51.1993 | 1.06 | 62.1801 | 63.2199 | 84610.7319 | 0.634 | 70.3 | 51.7801 | 1.3 | 62.1801 | 62.8801 | 100562.4439 | 0.603 | 70.3801 | 48.3596 | 1.5 | 62.1801 | 61.4199 | 138379.2349 | 0.5986 | 70.4 | 46.4795 | 0.75 | 62.1801 | 60.1199 | 75533.5317 | 0.5734 | 70.5801 | 45.6603 | 0.84 | 62.1801 | 61.3801 | 87369.0388 | 0.6376 | 70.5 | 52.4815 | 1.5 | 62.1801 | 63.2007 | 112927.5783 | 0.596 | 70.5 | 50.8603 | 1.44 | 62.1801 | 62.5801 | 117958.1649 | 0.6018
1557 | 2.55 | 71.2 | 49.1803 | 591.711 | 321.9445 | 70.7803 | 46.5013 | 0.91 | 62.4 | 61.8408 | 92694.6066 | 0.63661 | -0.44858 | 70.4803 | 49.5 | 1.07 | 62.4 | 62.7 | 93423.8932 | 0.6368 | 70.5 | 51.7197 | 1.3 | 62.4 | 63 | 102169.0438 | 0.604 | 70.5 | 48.121 | 1.528 | 62.4 | 61.6605 | 143348.0896 | 0.6078 | 70.6 | 47.8235 | 0.77 | 62.4 | 61.1618 | 73583.3179 | 0.58841 | 70.7803 | 46.7408 | 0.85 | 62.4 | 62.0803 | 85241.8862 | 0.6458 | 70.7 | 54.5382 | 1.49 | 62.4 | 64.0592 | 100546.7869 | 0.5932 | 70.6803 | 51.0395 | 1.448 | 62.4 | 62.8197 | 118471.566 | 0.604
1558 | 2.4333 | 71.4 | 49.9804 | 565.1301 | 330.427 | 70.9804 | 48.5411 | 0.92 | 62.6 | 62.8607 | 86681.8875 | 0.6438 | -0.40865 | 70.6 | 49.3196 | 1.07 | 62.6 | 62.8804 | 95728.4974 | 0.6418 | 70.6804 | 51.3804 | 1.308 | 62.6 | 63 | 105041.0796 | 0.606 | 70.7 | 49.7411 | 1.548 | 62.6 | 62.5607 | 135811.8196 | 0.6158 | 70.8 | 49.7945 | 0.78 | 62.6 | 62.1982 | 68465.8896 | 0.5938 | 70.9 | 48.9429 | 0.86 | 62.6 | 63.1411 | 78859.3291 | 0.6518 | 70.9 | 52.1393 | 1.49 | 62.6 | 63.2 | 116744.3209 | 0.592 | 70.8804 | 51.0411 | 1.45 | 62.6 | 63.0607 | 120151.7858 | 0.6078
1559 | 2.3167 | 71.6 | 50.0805 | 564.2561 | 340.3292 | 71.1 | 49.4805 | 0.93 | 62.8 | 63.3805 | 84233.303 | 0.6488 | -0.42187 | 70.8 | 49.461 | 1.08 | 62.8 | 63.0805 | 96469.3912 | 0.6458 | 70.8 | 51.239 | 1.31 | 62.8 | 63.1 | 107417.5756 | 0.608 | 70.9 | 49.7781 | 1.56 | 62.8 | 62.8195 | 137764.3727 | 0.6208 | 70.9805 | 45.139 | 0.79805 | 62.8 | 60.7 | 86006.0534 | 0.60622 | 71.1 | 49.4952 | 0.86 | 62.8 | 63.4586 | 77496.8003 | 0.652 | 71.0805 | 51.4 | 1.49 | 62.8 | 63 | 122927.9582 | 0.5948 | 71 | 51.2976 | 1.46 | 62.8 | 63.239 | 120276.7576 | 0.6098
1560 | 2.2 | 71.7806 | 49.4388 | 581.6821 | 352.1373 | 71.3 | 48.1746 | 0.93806 | 63 | 63.0582 | 90486.3846 | 0.65181 | -0.35145 | 71 | 50.2806 | 1.09 | 63 | 63.5806 | 94215.2736 | 0.64981 | 71 | 52.4866 | 1.32 | 63 | 63.7224 | 102042.5115 | 0.61181 | 71.0806 | 50.406 | 1.5781 | 63 | 63.303 | 136064.1233 | 0.62781 | 71.1 | 47.1284 | 0.82 | 63 | 61.9836 | 82181.1365 | 0.62242 | 71.3 | 49.0284 | 0.86 | 63 | 63.4836 | 80493.6276 | 0.65681 | 71.2 | 50.7388 | 1.5 | 63 | 62.9194 | 128862.9884 | 0.59881 | 71.2 | 51.1642 | 1.47 | 63 | 63.4224 | 122710.8938 | 0.61381
1561 | 2.0833 | 71.9 | 50.5843 | 571.4117 | 361.4036 | 71.5 | 46.0229 | 0.95 | 63.2807 | 62.6614 | 101012.249 | 0.66061 | -0.88928 | 71.1807 | 51.0421 | 1.09 | 63.2807 | 64.0614 | 91666.2032 | 0.652 | 71.2 | 55.4579 | 1.31 | 63.2807 | 65.0193 | 85941.4618 | 0.60819 | 71.2 | 52.5157 | 1.58 | 63.2807 | 64.1579 | 123859.5935 | 0.629 | 71.3 | 49.4929 | 0.83 | 63.2807 | 63.1579 | 75659.6858 | 0.62981 | 71.4807 | 52.3964 | 0.86 | 63.2807 | 64.7386 | 68663.8482 | 0.65519 | 71.4 | 51.4457 | 1.52 | 63.2807 | 63.4421 | 126360.4817 | 0.60381 | 71.3807 | 52.8579 | 1.47 | 63.2807 | 64.1193 | 113855.9227 | 0.614
1562 | 1.9667 | 72.1 | 51.3192 | 517.9606 | 367.0782 | 71.6808 | 47.8425 | 0.96 | 63.4808 | 63.5617 | 95657.886 | 0.66862 | -0.095783 | 71.3 | 51.7383 | 1.09 | 63.4808 | 64.4 | 89630.7438 | 0.652 | 71.3808 | 53.1534 | 1.3 | 63.4808 | 64.0767 | 98822.7964 | 0.604 | 71.4 | 51.585 | 1.59 | 63.4808 | 63.9617 | 131758.9673 | 0.63181 | 71.5 | 47.1233 | 0.84 | 63.4808 | 62.5617 | 85774.817 | 0.64042 | 71.6 | 50.2383 | 0.86 | 63.4808 | 64.1 | 76958.4012 | 0.65381 | 71.6 | 54.8233 | 1.52 | 63.4808 | 64.8617 | 106141.2687 | 0.60419 | 71.5808 | 50.9959 | 1.47 | 63.4808 | 63.5383 | 126300.2835 | 0.615
1563 | 1.85 | 72.3 | 51.1 | 533.6 | 377.4379 | 71.8 | 49.4238 | 0.97 | 63.7 | 64.3619 | 90446.1271 | 0.673 | -0.11469 | 71.5 | 51.4619 | 1.09 | 63.7 | 64.3809 | 91692.1857 | 0.653 | 71.5809 | 50.7 | 1.3081 | 63.7 | 63.2809 | 113820.8571 | 0.60681 | 71.6 | 53.3 | 1.59 | 63.7 | 64.8 | 121523.6989 | 0.632 | 71.6809 | 49.6476 | 0.85809 | 63.7 | 63.8428 | 78652.7402 | 0.64981 | 71.8 | 47.4096 | 0.86 | 63.7 | 63.2572 | 87802.0562 | 0.65581 | 71.7809 | 55.5762 | 1.51 | 63.7 | 65.2191 | 102082.394 | 0.59938 | 71.7 | 51.1476 | 1.48 | 63.7 | 63.8238 | 127766.2367 | 0.61981
1564 | 1.7333 | 72.4811 | 51.3811 | 525.4114 | 386.097 | 72 | 50.7 | 0.97 | 63.9 | 64.9 | 86473.8878 | 0.675 | -0.98735 | 71.7 | 51.8379 | 1.09 | 63.9 | 64.6189 | 90852.7512 | 0.653 | 71.7 | 51.1621 | 1.3181 | 63.9 | 63.6621 | 113142.8154 | 0.61081 | 71.7811 | 53.1189 | 1.59 | 63.9 | 64.8 | 123421.7781 | 0.632 | 71.8 | 52 | 0.86 | 63.9 | 64.8 | 71391.9172 | 0.654 | 72 | 44.8242 | 0.87 | 63.9 | 62.6621 | 99136.828 | 0.66462 | 71.9 | 54.3 | 1.5 | 63.9 | 64.7811 | 110575.7259 | 0.597 | 71.9 | 53.5811 | 1.49 | 63.9 | 64.8811 | 113439.3594 | 0.621
1565 | 1.6167 | 72.6 | 51.6 | 516.8953 | 394.58 | 72.2 | 51.1624 | 0.97 | 64.1 | 65.1812 | 85258.9303 | 0.676 | -0.92435 | 71.8812 | 52.1871 | 1.09 | 64.1 | 64.9435 | 90021.9035 | 0.654 | 71.9 | 51.7188 | 1.32 | 64.1 | 64 | 111633.6008 | 0.614 | 71.9 | 53.3624 | 1.59 | 64.1 | 64.9812 | 123318.8625 | 0.631 | 72 | 51.7188 | 0.86 | 64.1 | 64.9 | 73129.6425 | 0.656 | 72.1812 | 47.6494 | 0.88812 | 64.1 | 63.9435 | 90649.2234 | 0.67281 | 72.1 | 54.0376 | 1.4919 | 64.1 | 64.7188 | 112809.8489 | 0.595 | 72.0812 | 53.8188 | 1.48 | 64.1 | 65.0188 | 113092.9115 | 0.61919
1566 | 1.5 | 72.8 | 52.3813 | 491.5793 | 401.6381 | 72.3813 | 51.7187 | 0.97 | 64.3 | 65.5 | 83531.1103 | 0.675 | -0.90285 | 72 | 52.5497 | 1.09 | 64.3 | 65.1374 | 88755.0844 | 0.652 | 72.0813 | 51.0374 | 1.33 | 64.3 | 63.9187 | 117258.377 | 0.61781 | 72.1 | 53.8813 | 1.58 | 64.3 | 65.2813 | 120541.6045 | 0.63 | 72.2 | 51.7626 | 0.87 | 64.3 | 65.0813 | 73999.4456 | 0.659 | 72.3 | 49.9374 | 0.89 | 64.3 | 64.9 | 83231.003 | 0.676 | 72.3 | 53.4187 | 1.49 | 64.3 | 64.6 | 118011.4623 | 0.595 | 72.2813 | 54.0626 | 1.48 | 64.3 | 65.2626 | 112231.1388 | 0.618
1567 | 1.3833 | 73 | 52 | 499.3865 | 410.8282 | 72.5 | 51.8628 | 0.97 | 64.5814 | 65.6628 | 83530.7492 | 0.675 | -0.80258 | 72.2 | 50.4814 | 1.09 | 64.5814 | 64.5 | 99363.0168 | 0.653 | 72.2814 | 51.1256 | 1.34 | 64.5814 | 64.1628 | 118578.5798 | 0.62381 | 72.3 | 51.7417 | 1.58 | 64.5814 | 64.593 | 135731.7765 | 0.629 | 72.3814 | 52.9442 | 0.87 | 64.5814 | 65.6628 | 70561.0534 | 0.661 | 72.5 | 50.6699 | 0.89 | 64.5814 | 65.2628 | 81563.3264 | 0.678 | 72.4814 | 53.6442 | 1.5 | 64.5814 | 64.7814 | 117477.4667 | 0.596 | 72.4 | 54.2744 | 1.47 | 64.5814 | 65.3372 | 112026.9795 | 0.616
1568 | 1.2667 | 73.1815 | 52.1 | 498.5859 | 420.0305 | 72.7 | 51.8924 | 0.97 | 64.7815 | 65.7185 | 84085.884 | 0.673 | -0.34973 | 72.3815 | 51.163 | 1.1 | 64.7815 | 64.9 | 97434.2066 | 0.656 | 72.4 | 53.9522 | 1.35 | 64.7815 | 65.4446 | 104279.0559 | 0.627 | 72.4815 | 49.1337 | 1.5982 | 64.7815 | 63.8261 | 155861.679 | 0.63563 | 72.5 | 55.0076 | 0.87 | 64.7815 | 66.463 | 63588.0644 | 0.66 | 72.7 | 53.5261 | 0.89 | 64.7815 | 66.2815 | 71333.594 | 0.67618 | 72.6 | 55.1446 | 1.5 | 64.7815 | 65.4815 | 109564.4635 | 0.596 | 72.6 | 53.363 | 1.47 | 64.7815 | 65.0815 | 118416.7187 | 0.61582
1569 | 1.15 | 73.3 | 52.8449 | 482.9623 | 427.2898 | 72.9 | 50.5816 | 0.97 | 65 | 65.3816 | 90042.6315 | 0.673 | -0.5231 | 72.5816 | 50.9734 | 1.1 | 65 | 65.0184 | 99483.4855 | 0.65782 | 72.6 | 55.4918 | 1.3418 | 65 | 66.0367 | 96287.6786 | 0.62418 | 72.6 | 52.5266 | 1.61 | 65 | 65.2816 | 135102.1935 | 0.64082 | 72.7 | 56.7 | 0.86 | 65 | 67.1 | 57627.9564 | 0.65518 | 72.8816 | 55.3266 | 0.88 | 65 | 66.9633 | 64808.4497 | 0.67118 | 72.8 | 56.5449 | 1.49 | 65 | 66.1633 | 101066.73 | 0.59218 | 72.7816 | 54.1 | 1.47 | 65 | 65.5 | 114856.413 | 0.615
1570 | 1.0333 | 73.5 | 53.7818 | 434.6379 | 431.5628 | 73.0818 | 50.9182 | 0.97 | 65.2 | 65.7 | 89418.9417 | 0.674 | -0.47028 | 72.7 | 52.1628 | 1.11 | 65.2 | 65.6088 | 95371.7316 | 0.661 | 72.7818 | 56.1628 | 1.34 | 65.2 | 66.4088 | 93167.8766 | 0.623 | 72.8 | 54.2453 | 1.61 | 65.2 | 66.0818 | 124958.2391 | 0.641 | 72.9 | 56.7182 | 0.85 | 65.2 | 67.1 | 57702.0221 | 0.64818 | 73 | 55.3095 | 0.87 | 65.2 | 66.9365 | 64503.6513 | 0.66318 | 73 | 56.873 | 1.4718 | 65.2 | 66.3182 | 99217.322 | 0.58718 | 72.9818 | 54.3 | 1.47 | 65.2 | 65.7 | 114621.1871 | 0.614
1571 | 0.91667 | 73.7 | 54.7637 | 400.0223 | 435.7912 | 73.2 | 52.255 | 0.97 | 65.4 | 66.2456 | 84900.2635 | 0.675 | -1.044 | 72.9 | 57.1912 | 1.1 | 65.4 | 67.4637 | 72316.5978 | 0.65818 | 72.9 | 59.4725 | 1.3218 | 65.4 | 67.7181 | 74375.1423 | 0.61454 | 73 | 55.0181 | 1.61 | 65.4 | 66.4 | 120519.8698 | 0.63918 | 73.0819 | 56.0363 | 0.84181 | 65.4 | 66.9 | 60123.2951 | 0.64218 | 73.2 | 53.2181 | 0.87 | 65.4 | 66.2181 | 72433.762 | 0.65818 | 73.1819 | 56.2456 | 1.47 | 65.4 | 66.0819 | 103570.2688 | 0.584 | 73.1 | 56.1187 | 1.47 | 65.4 | 66.4275 | 104469.8417 | 0.61318
1572 | 0.8 | 73.882 | 56.064 | 349.2374 | 437.4 | 73.4 | 56.1559 | 0.9618 | 65.6 | 67.564 | 69482.2925 | 0.67118 | -1.8308 | 73.082 | 58.1901 | 1.09 | 65.6 | 67.736 | 67560.0017 | 0.64836 | 73.1 | 57.0261 | 1.3018 | 65.6 | 66.754 | 87484.2734 | 0.60618 | 73.182 | 54.718 | 1.6 | 65.6 | 66.4 | 123103.7675 | 0.63718 | 73.2 | 55.518 | 0.84 | 65.6 | 66.7 | 62113.2343 | 0.638 | 73.382 | 53.6099 | 0.86 | 65.6 | 66.464 | 71343.8762 | 0.656 | 73.3 | 57.746 | 1.46 | 65.6 | 66.764 | 94540.7394 | 0.57918 | 73.3 | 58.636 | 1.45 | 65.6 | 67.418 | 88998.0006 | 0.60636
1573 | 0.7 | 74 | 56.3179 | 325.221 | 439.2568 | 73.5821 | 58.9642 | 0.95 | 65.8 | 68.5 | 57824.9717 | 0.66136 | -1.4671 | 73.2 | 56.2358 | 1.07 | 65.8 | 67.0179 | 76053.8707 | 0.64118 | 73.3 | 56.0926 | 1.3 | 65.8 | 66.4463 | 93159.0755 | 0.60318 | 73.3 | 54.6821 | 1.6 | 65.8 | 66.4 | 124584.3878 | 0.636 | 73.4 | 53.7611 | 0.83179 | 65.8 | 66.0716 | 68569.7658 | 0.63418 | 73.5 | 55.9284 | 0.86 | 65.8 | 67.2821 | 62922.1003 | 0.65036 | 73.5 | 58.6 | 1.44 | 65.8 | 67.1 | 89626.3968 | 0.57236 | 73.4821 | 58.1642 | 1.43 | 65.8 | 67.2821 | 91357.4116 | 0.59836
1574 | 0.6 | 74.1822 | 56.3822 | 326.7935 | 442.5289 | 73.7 | 59.5 | 0.93 | 66 | 68.6 | 55266.0535 | 0.64836 | -2.3193 | 73.3822 | 55.7 | 1.0618 | 66 | 66.8 | 78501.5105 | 0.63618 | 73.4 | 58.3822 | 1.29 | 66 | 67.3 | 80960.5524 | 0.59818 | 73.4822 | 57.1866 | 1.59 | 66 | 67.4289 | 108355.4667 | 0.63418 | 73.5 | 52.64 | 0.84 | 66 | 65.8289 | 73197.0573 | 0.63682 | 73.7 | 57.4822 | 0.84178 | 66 | 67.8 | 57196.3263 | 0.64236 | 73.6 | 60.04 | 1.42 | 66 | 67.6467 | 80969.4889 | 0.56536 | 73.6 | 60.8044 | 1.4118 | 66 | 68.3289 | 75502.4731 | 0.58953
1575 | 0.5 | 74.3 | 58.394 | 266.4279 | 439.3003 | 73.8823 | 59.3 | 0.91 | 66.1823 | 68.4177 | 55552.5478 | 0.63535 | -3.5342 | 73.5 | 56.9117 | 1.06 | 66.1823 | 67.2647 | 73285.3154 | 0.63118 | 73.5823 | 59.5117 | 1.27 | 66.1823 | 67.7647 | 74726.9036 | 0.59035 | 73.6 | 61.5293 | 1.57 | 66.1823 | 68.9823 | 79357.2317 | 0.62435 | 73.7 | 57.141 | 0.84 | 66.1823 | 67.547 | 57939.0387 | 0.63518 | 73.8 | 56.706 | 0.83 | 66.1823 | 67.4353 | 59633.2604 | 0.63235 | 73.8 | 62.3353 | 1.39 | 66.1823 | 68.6177 | 66400.7485 | 0.55253 | 73.7 | 64.3823 | 1.3718 | 66.1823 | 69.7 | 53799.2841 | 0.57271
1576 | 0.4 | 74.4824 | 60.0824 | 182.111 | 432.058 | 74 | 59.2824 | 0.89176 | 66.3824 | 68.3824 | 54944.7246 | 0.62253 | -3.4047 | 73.6 | 57.8702 | 1.0418 | 66.3824 | 67.6176 | 68775.7684 | 0.62335 | 73.7 | 60.8176 | 1.25 | 66.3824 | 68.2176 | 67299.7161 | 0.57935 | 73.7824 | 63.3298 | 1.5318 | 66.3824 | 69.6649 | 66796.9133 | 0.6087 | 73.8 | 61.2596 | 0.82176 | 66.3824 | 69.0473 | 43272.9528 | 0.62653 | 73.9824 | 56.5245 | 0.82176 | 66.3824 | 67.3473 | 60221.0748 | 0.62635 | 73.9 | 62.0473 | 1.3518 | 66.3824 | 68.3824 | 67267.653 | 0.53835 | 73.9 | 64.7 | 1.3218 | 66.3824 | 69.8 | 50548.1093 | 0.55188
1577 | 0.3 | 74.6 | 61.0651 | 145.3819 | 426.1441 | 74.1 | 60.7128 | 0.87174 | 66.5826 | 68.8651 | 49033.518 | 0.60952 | -3.3512 | 73.8 | 58.178 | 1.03 | 66.5826 | 67.7477 | 67358.3803 | 0.61717 | 73.8 | 61.1303 | 1.2217 | 66.5826 | 68.2826 | 65262.9741 | 0.56835 | 73.9 | 64.4 | 1.4817 | 66.5826 | 70 | 58821.827 | 0.5897 | 73.9826 | 64.3477 | 0.80174 | 66.5826 | 70.1826 | 32141.6934 | 0.61052 | 74.1 | 61.8734 | 0.81 | 66.5826 | 69.3303 | 41483.2539 | 0.61652 | 74.0826 | 63.6303 | 1.3117 | 66.5826 | 69.0651 | 57444.9716 | 0.52352 | 74 | 65.2651 | 1.2717 | 66.5826 | 69.8826 | 46434.5497 | 0.5307
1578 | 0.2 | 74.7827 | 63.0307 | 80.5805 | 416.3117 | 74.3 | 63.2134 | 0.85 | 66.7827 | 69.6827 | 39432.4182 | 0.59252 | -2.9438 | 73.9 | 60.2346 | 1.02 | 66.7827 | 68.5173 | 58056.5652 | 0.60652 | 74 | 61.2039 | 1.2 | 66.7827 | 68.252 | 63633.0981 | 0.55552 | 74 | 63.8346 | 1.4317 | 66.7827 | 69.6173 | 60890.4961 | 0.57069 | 74.1 | 65.6827 | 0.77173 | 66.7827 | 70.6 | 27337.3141 | 0.58887 | 74.2827 | 65.7173 | 0.78173 | 66.7827 | 70.7173 | 28014.5003 | 0.59487 | 74.2 | 64.252 | 1.2617 | 66.7827 | 69.2346 | 52612.5752 | 0.50369 | 74.1827 | 65.1693 | 1.2117 | 66.7827 | 69.7346 | 45593.7555 | 0.50687
1579 | 0.05 | 75 | 62.9344 | 60.113 | 411.2344 | 74.4828 | 65.2484 | 0.82172 | 67.0828 | 70.4828 | 31587.3649 | 0.57086 | -1.374 | 74.1 | 60.514 | 1 | 67.0828 | 68.5656 | 56642.1007 | 0.59634 | 74.1 | 59.4828 | 1.18 | 67.0828 | 67.4828 | 71882.9623 | 0.54717 | 74.1828 | 63.7484 | 1.3917 | 67.0828 | 69.4828 | 60320.1524 | 0.55252 | 74.2828 | 65.5344 | 0.74172 | 67.0828 | 70.4172 | 27177.4575 | 0.56586 | 74.4 | 66.014 | 0.75172 | 67.0828 | 70.7656 | 26369.3559 | 0.57086 | 74.3828 | 63.4656 | 1.2217 | 67.0828 | 68.7828 | 55673.9703 | 0.48752 | 74.3 | 62.8688 | 1.1617 | 67.0828 | 68.4344 | 55758.8834 | 0.48669
1580 | -0.1 | 75.2 | 62.9829 | 68.2689 | 408.2709 | 74.6829 | 65.8513 | 0.78171 | 67.3 | 70.6342 | 28779.3779 | 0.54585 | 0.12855 | 74.3 | 63.1804 | 0.98 | 67.3 | 69.6487 | 45461.8269 | 0.58351 | 74.3 | 60.1658 | 1.1617 | 67.3 | 67.7829 | 68776.7752 | 0.54017 | 74.3829 | 64.7 | 1.3417 | 67.3 | 69.8171 | 54203.0344 | 0.53368 | 74.4829 | 63.4367 | 0.72 | 67.3 | 69.3683 | 33146.2752 | 0.54468 | 74.6 | 66.3025 | 0.71171 | 67.3 | 70.8513 | 24740.5639 | 0.54385 | 74.5829 | 63.5342 | 1.1817 | 67.3 | 68.7171 | 54603.3832 | 0.47151 | 74.5 | 60.5683 | 1.1317 | 67.3 | 67.2342 | 65901.4093 | 0.47434
1581 | -0.25 | 75.483 | 62.6339 | 68.9702 | 405.317 | 74.883 | 64.7339 | 0.7517 | 67.6 | 70.017 | 31718.2262 | 0.52268 | 1.2354 | 74.5 | 64.6509 | 0.95 | 67.6 | 70.217 | 39032.1716 | 0.56568 | 74.5 | 61.3661 | 1.15 | 67.6 | 68.383 | 63087.7289 | 0.53234 | 74.583 | 63.9509 | 1.2917 | 67.6 | 69.4339 | 57243.6793 | 0.51451 | 74.683 | 61.0661 | 0.7 | 67.6 | 68.283 | 39634.9483 | 0.53134 | 74.8 | 63.9509 | 0.6817 | 67.6 | 69.617 | 31145.2713 | 0.52068 | 74.783 | 62.9661 | 1.1517 | 67.6 | 68.383 | 56560.6907 | 0.45751 | 74.7 | 59.0339 | 1.12 | 67.6 | 66.3339 | 73473.6622 | 0.46817
1582 | -0.4 | 75.6831 | 62 | 89.346 | 404.9169 | 75.1 | 63.2843 | 0.72 | 67.8831 | 69.1506 | 35657.7558 | 0.50167 | 1.9779 | 74.7 | 63.4169 | 0.92 | 67.8831 | 69.6 | 43172.4879 | 0.54851 | 74.7 | 61.5506 | 1.13 | 67.8831 | 68.4337 | 62191.047 | 0.52334 | 74.7831 | 62.3674 | 1.2517 | 67.8831 | 68.5337 | 65140.0474 | 0.49934 | 74.8831 | 61.4337 | 0.68169 | 67.8831 | 68.4169 | 38431.6321 | 0.52034 | 75.0831 | 63.6494 | 0.66 | 67.8831 | 69.3831 | 31537.5837 | 0.50251 | 74.9831 | 62.9674 | 1.12 | 67.8831 | 68.3337 | 56138.3151 | 0.44534 | 74.9 | 58.0337 | 1.12 | 67.8831 | 65.9169 | 79120.3493 | 0.467
1583 | -0.55 | 75.9 | 61.1335 | 108.0449 | 406.6661 | 75.3 | 59.9507 | 0.7 | 68.1833 | 67.467 | 44838.6535 | 0.48833 | 2.049 | 74.9 | 63.2167 | 0.89167 | 68.1833 | 69.4167 | 43483.4968 | 0.5335 | 74.9 | 61.233 | 1.1117 | 68.1833 | 68.2665 | 63749.3751 | 0.51717 | 75 | 60.8335 | 1.23 | 68.1833 | 67.7167 | 72953.5234 | 0.48917 | 75.1 | 61.633 | 0.67 | 68.1833 | 68.4665 | 37881.533 | 0.51033 | 75.2833 | 64.6665 | 0.64 | 68.1833 | 69.7833 | 28133.8092 | 0.48367 | 75.2 | 62.2665 | 1.1 | 68.1833 | 67.8833 | 59383.6045 | 0.43617 | 75.1833 | 58.133 | 1.1283 | 68.1833 | 66.0665 | 80232.6308 | 0.47
1584 | -0.7 | 76.1834 | 60.7834 | 126.099 | 410.2003 | 75.5 | 57.4834 | 0.7 | 68.4834 | 66.2 | 52561.5255 | 0.485 | 1.3855 | 75.1 | 62.6332 | 0.87166 | 68.4834 | 69.1166 | 45518.7312 | 0.5205 | 75.1834 | 62.4166 | 1.1 | 68.4834 | 68.9 | 58317.0849 | 0.50933 | 75.2 | 60 | 1.22 | 68.4834 | 67.3166 | 77339.9248 | 0.48417 | 75.3 | 63.1668 | 0.66 | 68.4834 | 69.1834 | 33444.8672 | 0.4995 | 75.4834 | 64.8332 | 0.61 | 68.4834 | 69.7332 | 27102.9483 | 0.46366 | 75.4 | 62.1665 | 1.08 | 68.4834 | 67.8332 | 59625.5228 | 0.42833 | 75.3834 | 59.6668 | 1.13 | 68.4834 | 67.0834 | 74157.2534 | 0.472
1585 | -0.88333 | 76.4 | 60.8165 | 119.7028 | 414.9854 | 75.7835 | 57.867 | 0.7 | 68.7835 | 66.5835 | 52235.3083 | 0.48683 | 1.4156 | 75.3 | 62 | 0.86 | 68.7835 | 68.8 | 47672.5058 | 0.51117 | 75.3835 | 62.1165 | 1.08 | 68.7835 | 68.7165 | 60157.1905 | 0.50217 | 75.4 | 59.333 | 1.21 | 68.7835 | 67.1165 | 81461.8403 | 0.482 | 75.5 | 62.4991 | 0.64 | 68.7835 | 68.8495 | 34891.5676 | 0.4875 | 75.7 | 63.933 | 0.59 | 68.7835 | 69.2165 | 28905.2152 | 0.4465 | 75.6 | 60.166 | 1.07 | 68.7835 | 66.733 | 69057.1258 | 0.42583 | 75.6 | 60.0165 | 1.13 | 68.7835 | 67.4 | 73590.9526 | 0.473
1586 | -1.0667 | 76.7 | 59.9328 | 141.082 | 424.3394 | 75.7164 | 58.0328 | 0.7 | 69.1 | 66.6328 | 51729.4726 | 0.48884 | 2.0116 | 75.2328 | 61.7164 | 0.84164 | 69.1 | 68.5164 | 47798.3548 | 0.50333 | 75.6836 | 61.2328 | 1.07 | 69.1 | 68.4164 | 64741.4481 | 0.49816 | 75.6836 | 58.2328 | 1.22 | 69.1 | 66.7 | 89041.3728 | 0.48484 | 75.6328 | 60.7 | 0.63164 | 69.1 | 67.9164 | 39639.9969 | 0.48216 | 75.8164 | 62.1311 | 0.57 | 69.1 | 68.082 | 32577.4118 | 0.43333 | 75.9 | 58.6328 | 1.08 | 69.1 | 66.1 | 78008.9297 | 0.43067 | 75.8836 | 59.2328 | 1.14 | 69.1 | 67.1164 | 79178.0247 | 0.47584
1587 | -1.25 | 76.9837 | 58.9488 | 166.7746 | 438.8303 | 76.2674 | 58.5512 | 0.71 | 69.4837 | 67.3512 | 52468.7428 | 0.49384 | 2.9379 | 75.8512 | 61.7163 | 0.84 | 69.4837 | 68.7837 | 49199.6657 | 0.49916 | 75.4837 | 59.7 | 1.0784 | 69.4837 | 67.5837 | 71139.2572 | 0.49984 | 75.5674 | 56.9 | 1.2384 | 69.4837 | 66.0837 | 96402.299 | 0.49351 | 75.8512 | 61.9023 | 0.63 | 69.4837 | 68.6186 | 36817.5539 | 0.481 | 76.0512 | 59.3488 | 0.57 | 69.4837 | 66.5163 | 39589.6147 | 0.43184 | 75.7837 | 58.0674 | 1.1084 | 69.4837 | 65.8674 | 82087.046 | 0.44151 | 75.7674 | 57.9 | 1.1584 | 69.4837 | 66.5674 | 86146.9437 | 0.48367
1588 | -1.4333 | 77.2838 | 58.6 | 189.6808 | 455.699 | 76.5838 | 58.7162 | 0.71838 | 69.8 | 67.6 | 53400.0554 | 0.49884 | 2.5205 | 76.1 | 60.8162 | 0.83 | 69.8 | 68.4 | 53219.2574 | 0.497 | 76.1838 | 59.6 | 1.0884 | 69.8 | 67.9838 | 75239.4174 | 0.50384 | 76.2838 | 57.2 | 1.2684 | 69.8 | 66.7838 | 100707.0739 | 0.50452 | 76.3838 | 63.6838 | 0.63 | 69.8 | 69.7 | 33088.127 | 0.47516 | 76.5 | 57.6485 | 0.57838 | 69.8 | 65.9162 | 45296.4134 | 0.43684 | 76.4838 | 58.9838 | 1.1384 | 69.8 | 66.8838 | 83311.5025 | 0.45268 | 76.4 | 58.3838 | 1.18 | 69.8 | 67.2838 | 89234.0004 | 0.49468
1589 | -1.6167 | 77.5 | 58.7 | 188.8 | 472.2384 | 76.884 | 58.684 | 0.72 | 70.184 | 67.884 | 54949.8598 | 0.50468 | 2.2863 | 76.4 | 60.1321 | 0.83 | 70.184 | 68.216 | 56593.744 | 0.498 | 76.484 | 59.884 | 1.1 | 70.184 | 68.284 | 76128.9518 | 0.50984 | 76.5 | 57.684 | 1.2984 | 70.184 | 67.384 | 101938.5176 | 0.51568 | 76.6 | 63.816 | 0.62 | 70.184 | 69.8 | 33040.3624 | 0.46832 | 76.8 | 57.184 | 0.59 | 70.184 | 65.984 | 48502.406 | 0.44852 | 76.784 | 59.216 | 1.1684 | 70.184 | 67.3 | 85536.4236 | 0.46452 | 76.7 | 58.884 | 1.2084 | 70.184 | 67.884 | 90082.0599 | 0.50552
1590 | -1.8 | 77.8 | 58.8 | 187.7478 | 489.9425 | 77.1 | 59.0841 | 0.73 | 70.4841 | 68.2841 | 55539.2635 | 0.51168 | 2.1296 | 76.6841 | 59.5159 | 0.84 | 70.4841 | 68.1 | 60273.0454 | 0.50284 | 76.7841 | 60.3 | 1.11 | 70.4841 | 68.7841 | 76322.9457 | 0.51584 | 76.8 | 58.4681 | 1.32 | 70.4841 | 68.0841 | 101680.8946 | 0.52668 | 76.9 | 62.8637 | 0.61 | 70.4841 | 69.3319 | 35872.3745 | 0.46416 | 77.0841 | 57.7681 | 0.60841 | 70.4841 | 66.6681 | 48993.082 | 0.46168 | 77 | 59.2681 | 1.1984 | 70.4841 | 67.6841 | 89056.632 | 0.47668 | 76.9841 | 59.2 | 1.23 | 70.4841 | 68.3841 | 91742.3692 | 0.51568
1591 | -1.9667 | 78.0842 | 59.0842 | 185.0949 | 508.0149 | 77.4 | 59.7526 | 0.74842 | 70.7842 | 68.8684 | 55074.2916 | 0.51968 | 1.9527 | 76.9842 | 59.2158 | 0.85 | 70.7842 | 68.2 | 63300.8125 | 0.50968 | 77 | 60.7684 | 1.1284 | 70.7842 | 69.2684 | 76496.7143 | 0.52268 | 77.0842 | 59.1842 | 1.35 | 70.7842 | 68.7842 | 101118.8437 | 0.53768 | 77.1842 | 61.3316 | 0.61 | 70.7842 | 68.7158 | 40475.4095 | 0.46484 | 77.3842 | 58.9684 | 0.62 | 70.7842 | 67.6684 | 47938.808 | 0.47453 | 77.3 | 59.7842 | 1.2284 | 70.7842 | 68.3842 | 90042.3464 | 0.48968 | 77.2842 | 59.4684 | 1.26 | 70.7842 | 68.8684 | 93623.3637 | 0.52668
1592 | -2.1333 | 78.3 | 59.4843 | 176.6082 | 526.3349 | 77.6843 | 60.8686 | 0.75843 | 71.0843 | 69.6843 | 52842.2053 | 0.52584 | 1.636 | 77.2 | 59 | 0.87 | 71.0843 | 68.4843 | 66210.6184 | 0.51969 | 77.2843 | 61.2 | 1.14 | 71.0843 | 69.7 | 76581.7803 | 0.52884 | 77.3843 | 59.6843 | 1.3784 | 71.0843 | 69.2843 | 101745.4086 | 0.54769 | 77.4843 | 60.7 | 0.62 | 71.0843 | 68.5843 | 43408.6842 | 0.47069 | 77.6 | 60.0686 | 0.64 | 71.0843 | 68.5843 | 46803.2043 | 0.48469 | 77.5843 | 59.9 | 1.26 | 71.0843 | 68.7843 | 93375.5169 | 0.50253 | 77.5 | 60.1843 | 1.2884 | 71.0843 | 69.4843 | 93350.7671 | 0.53769
1593 | -2.3 | 78.5844 | 59.8 | 166.8779 | 545.2767 | 77.9 | 61.3156 | 0.76 | 71.4 | 70.1 | 52781.0134 | 0.53084 | 1.5789 | 77.4844 | 59.3844 | 0.88844 | 71.4 | 68.9688 | 67280.4642 | 0.52969 | 77.5844 | 61.0156 | 1.15 | 71.4 | 69.8844 | 79599.1545 | 0.53569 | 77.6 | 60.0844 | 1.4 | 71.4 | 69.7844 | 102672.6695 | 0.55769 | 77.7 | 60.7844 | 0.63 | 71.4 | 68.8844 | 44501.4178 | 0.47884 | 77.8844 | 60.6844 | 0.65 | 71.4 | 69.1844 | 46826.0443 | 0.49469 | 77.8 | 59.6 | 1.2984 | 71.4 | 68.9844 | 98860.7454 | 0.51653 | 77.7844 | 60.3 | 1.31 | 71.4 | 69.8 | 96025.1435 | 0.54769
1594 | -2.4667 | 78.8 | 59.9845 | 165.6464 | 565.7504 | 78.1845 | 61.2 | 0.77 | 71.7 | 70.2845 | 54640.1445 | 0.53685 | 1.322 | 77.7 | 59.8845 | 0.90845 | 71.7 | 69.4845 | 67509.5225 | 0.54069 | 77.8 | 60.9 | 1.17 | 71.7 | 70.0845 | 82636.2613 | 0.54369 | 77.8845 | 60.3 | 1.4285 | 71.7 | 70.2 | 104482.4946 | 0.56769 | 77.9845 | 61.3 | 0.64 | 71.7 | 69.4 | 44766.8959 | 0.48769 | 78.1 | 60.9 | 0.66 | 71.7 | 69.5845 | 47765.5155 | 0.50469 | 78.0845 | 59.6845 | 1.3385 | 71.7 | 69.4845 | 102615.6274 | 0.53154 | 78 | 60.7691 | 1.3385 | 71.7 | 70.3691 | 96426.2623 | 0.55869
1595 | -2.6333 | 79.0846 | 60.2846 | 160.4224 | 586.5706 | 78.4 | 61.9539 | 0.78 | 72 | 70.8846 | 53737.0097 | 0.54385 | 0.90661 | 78 | 60.4846 | 0.92 | 72 | 70.0846 | 67487.7825 | 0.55169 | 78.0846 | 60.9 | 1.19 | 72 | 70.3846 | 85577.4259 | 0.55369 | 78.1 | 60.4846 | 1.45 | 72 | 70.5846 | 107110.2226 | 0.57769 | 78.2 | 61.2 | 0.65 | 72 | 69.6846 | 46418.4932 | 0.49669 | 78.3846 | 61.0846 | 0.68 | 72 | 69.9846 | 49053.1059 | 0.51469 | 78.3 | 60.2846 | 1.3785 | 72 | 70.1693 | 103745.5361 | 0.54754 | 78.3 | 61.7846 | 1.36 | 72 | 71.0846 | 94032.0596 | 0.56869
1596 | -2.8 | 79.3 | 60.7 | 147.8656 | 607.3449 | 78.6848 | 62.9848 | 0.79 | 72.3848 | 71.5848 | 51879.4775 | 0.54985 | 0.79668 | 78.2848 | 61.0848 | 0.94 | 72.3848 | 70.6848 | 67610.388 | 0.5617 | 78.3 | 60.8848 | 1.21 | 72.3848 | 70.6848 | 88520.8636 | 0.5637 | 78.3848 | 60.8 | 1.4785 | 72.3848 | 71.0848 | 108370.2487 | 0.5877 | 78.4848 | 61.5848 | 0.67 | 72.3848 | 70.0848 | 47288.0089 | 0.5077 | 78.6848 | 61.3 | 0.69 | 72.3848 | 70.3848 | 50157.528 | 0.5257 | 78.6 | 60.9848 | 1.4085 | 72.3848 | 70.8695 | 103601.8896 | 0.56154 | 78.5848 | 62.0848 | 1.38 | 72.3848 | 71.5848 | 95012.4995 | 0.57685
1597 | -2.9833 | 79.5849 | 61.0849 | 136.9629 | 629.4348 | 78.9849 | 63.3849 | 0.79849 | 72.6849 | 71.9849 | 51801.1514 | 0.554 | 0.75506 | 78.5 | 61.4849 | 0.95849 | 72.6849 | 71.1849 | 68231.7083 | 0.5717 | 78.5849 | 61.3849 | 1.2385 | 72.6849 | 71.2698 | 88837.4512 | 0.5747 | 78.6849 | 61.1849 | 1.5 | 72.6849 | 71.5849 | 109536.3243 | 0.5977 | 78.7849 | 62.0698 | 0.68 | 72.6849 | 70.6849 | 47534.1002 | 0.5187 | 78.9 | 61.5849 | 0.70849 | 72.6849 | 70.8849 | 51124.4332 | 0.5377 | 78.8849 | 61.6849 | 1.44 | 72.6849 | 71.4849 | 103772.8998 | 0.57455 | 78.8 | 62.3 | 1.4 | 72.6849 | 71.9 | 96698.8555 | 0.5857
1598 | -3.1667 | 79.885 | 61.585 | 123.7351 | 651.4398 | 79.2 | 63.7 | 0.8 | 73 | 72.385 | 52187.1846 | 0.55885 | 0.6967 | 78.8 | 61.985 | 0.97 | 73 | 71.685 | 68528.486 | 0.58085 | 78.885 | 61.985 | 1.26 | 73 | 71.87 | 88680.7669 | 0.5847 | 78.9 | 61.685 | 1.5285 | 73 | 72.085 | 110250.0088 | 0.60785 | 79 | 62.685 | 0.6985 | 73 | 71.285 | 47480.8611 | 0.5287 | 79.185 | 62.185 | 0.72 | 73 | 71.485 | 51465.4735 | 0.5487 | 79.1 | 62.185 | 1.47 | 73 | 72.085 | 104533.2142 | 0.5867 | 79.085 | 62.5 | 1.42 | 73 | 72.3 | 98524.5254 | 0.5947
1599 | -3.35 | 80.1 | 61.9851 | 109.5317 | 673.5449 | 79.5 | 63.7 | 0.81 | 73.3851 | 72.6 | 53522.8137 | 0.56485 | 0.60398 | 79.1 | 62.4 | 0.99 | 73.3851 | 72.2 | 68949.4257 | 0.5907 | 79.1851 | 62.4851 | 1.28 | 73.3851 | 72.3851 | 89141.8192 | 0.5947 | 79.2 | 62.0851 | 1.55 | 73.3851 | 72.5851 | 110979.5662 | 0.6177 | 79.3 | 63.1851 | 0.71 | 73.3851 | 71.8702 | 47931.4939 | 0.5387 | 79.4851 | 62.6851 | 0.73851 | 73.3851 | 72.0702 | 51827.6931 | 0.5597 | 79.4 | 62.8702 | 1.5 | 73.3851 | 72.6851 | 104076.5402 | 0.5987 | 79.3851 | 62.8 | 1.44 | 73.3851 | 72.7851 | 99824.9342 | 0.6037
1600 | -3.5333 | 80.4 | 62.4 | 96.3988 | 695.75 | 79.7852 | 63.7 | 0.82 | 73.6852 | 72.8852 | 54980.7599 | 0.57085 | 0.50595 | 79.3852 | 62.6852 | 1.0085 | 73.6852 | 72.6852 | 70127.8518 | 0.5997 | 79.4852 | 62.8852 | 1.3 | 73.6852 | 72.8852 | 89967.2094 | 0.60385 | 79.4852 | 62.4852 | 1.5785 | 73.6852 | 73.0852 | 111970.415 | 0.62685 | 79.5852 | 63.4 | 0.72 | 73.6852 | 72.2852 | 48775.905 | 0.5487 | 79.7852 | 63.0852 | 0.75 | 73.6852 | 72.5852 | 52290.4983 | 0.5707 | 79.6852 | 63.4852 | 1.53 | 73.6852 | 73.2852 | 103459.1625 | 0.6087 | 79.6852 | 63.1852 | 1.4685 | 73.6852 | 73.1852 | 100948.7071 | 0.6127
1601 | -3.7167 | 80.6853 | 62.7853 | 83.3371 | 718.1405 | 80.0853 | 64.1853 | 0.83 | 74.0853 | 73.2853 | 55091.7603 | 0.57771 | 0.39666 | 79.6853 | 63.0853 | 1.02 | 74.0853 | 73.1707 | 70685.4584 | 0.60971 | 79.7 | 63.656 | 1.32 | 74.0853 | 73.4707 | 88874.4515 | 0.61371 | 79.7853 | 62.7 | 1.5985 | 74.0853 | 73.4853 | 113952.274 | 0.63585 | 79.8853 | 63.6853 | 0.73853 | 74.0853 | 72.6853 | 49886.7867 | 0.55971 | 80 | 63.4853 | 0.76 | 74.0853 | 73.0853 | 52740.7203 | 0.58071 | 79.9853 | 63.7 | 1.55 | 74.0853 | 73.7 | 105947.8439 | 0.61871 | 79.9 | 63.5853 | 1.4885 | 74.0853 | 73.6853 | 101756.2627 | 0.62071
1602 | -3.9 | 80.9855 | 63.1855 | 69.8071 | 740.5457 | 80.3855 | 64.6 | 0.84 | 74.3855 | 73.7855 | 55055.1383 | 0.58385 | 0.27849 | 79.9855 | 63.5855 | 1.0385 | 74.3855 | 73.6855 | 70858.2258 | 0.61871 | 80 | 64.4855 | 1.3385 | 74.3855 | 74.0855 | 86826.024 | 0.62085 | 80.0855 | 62.9855 | 1.62 | 74.3855 | 73.8855 | 115521.0696 | 0.64571 | 80.1855 | 64 | 0.75 | 74.3855 | 73.1855 | 50597.3487 | 0.57056 | 80.3 | 63.9855 | 0.78 | 74.3855 | 73.5855 | 53102.681 | 0.59071 | 80.2855 | 63.6855 | 1.58 | 74.3855 | 74.0709 | 109216.7555 | 0.62871 | 80.2 | 63.9855 | 1.5085 | 74.3855 | 74.0855 | 102190.0039 | 0.62885
1603 | -4.0833 | 81.2 | 63.5856 | 56.3472 | 762.9509 | 80.6 | 64.9 | 0.85 | 74.7 | 74.1856 | 55615.2295 | 0.58986 | 0.1923 | 80.2 | 63.6144 | 1.05 | 74.7 | 73.9856 | 73183.858 | 0.62771 | 80.2856 | 64.7856 | 1.35 | 74.7 | 74.4856 | 87694.9131 | 0.62871 | 80.3 | 63.4856 | 1.64 | 74.7 | 74.3856 | 115965.6939 | 0.65386 | 80.4 | 64.3856 | 0.76 | 74.7 | 73.6856 | 51418.4444 | 0.58071 | 80.5856 | 64.2856 | 0.79 | 74.7 | 73.9856 | 53975.6186 | 0.60071 | 80.5 | 64.3856 | 1.6 | 74.7 | 74.5856 | 108269.9135 | 0.63871 | 80.4856 | 64.3 | 1.52 | 74.7 | 74.5 | 102924.9235 | 0.63671
1604 | -4.2667 | 81.5 | 63.8857 | 44.6719 | 785.5418 | 80.9 | 65.1857 | 0.85857 | 75.0857 | 74.4857 | 56275.8968 | 0.59686 | 0.13058 | 80.5 | 63.3857 | 1.0686 | 75.0857 | 74.1857 | 76506.2421 | 0.63771 | 80.5857 | 65 | 1.37 | 75.0857 | 74.8 | 88878.2195 | 0.63571 | 80.6 | 63.8 | 1.66 | 75.0857 | 74.8 | 116748.4964 | 0.66186 | 80.7 | 64.7 | 0.78 | 75.0857 | 74.1857 | 51952.0291 | 0.59157 | 80.8857 | 64.5 | 0.8 | 75.0857 | 74.4 | 54903.2802 | 0.61071 | 80.8 | 64.6143 | 1.6286 | 75.0857 | 75 | 109840.6332 | 0.64686 | 80.7857 | 64.6 | 1.54 | 75.0857 | 74.9 | 103950.4339 | 0.64386
1605 | -4.45 | 81.7858 | 64.1858 | 33.7413 | 808.4471 | 81.1858 | 65.5858 | 0.86858 | 75.3858 | 74.9 | 56495.7522 | 0.60286 | 0.061135 | 80.8 | 63.7 | 1.08 | 75.3858 | 74.6858 | 77560.6381 | 0.64772 | 80.8858 | 65.1 | 1.38 | 75.3858 | 75.1 | 91266.3906 | 0.64286 | 80.8858 | 64.1 | 1.68 | 75.3858 | 75.2 | 117965.8888 | 0.66986 | 80.9858 | 65.1858 | 0.79 | 75.3858 | 74.5858 | 52372.4171 | 0.60172 | 81.1858 | 64.8858 | 0.81858 | 75.3858 | 74.8858 | 55455.9542 | 0.61972 | 81.0858 | 64.6858 | 1.6486 | 75.3858 | 75.3858 | 112887.8968 | 0.65586 | 81.0858 | 64.9858 | 1.56 | 75.3858 | 75.3858 | 104688.5863 | 0.65086
1606 | -4.6333 | 82.0859 | 64.4859 | 23.9097 | 831.5524 | 81.4859 | 65.9859 | 0.87859 | 75.7859 | 75.3859 | 56706.4681 | 0.60972 | 0.037141 | 81.0859 | 63.9859 | 1.1 | 75.7859 | 75.0859 | 78565.8019 | 0.65772 | 81.1 | 65.0859 | 1.4 | 75.7859 | 75.4 | 94013.2548 | 0.65072 | 81.1859 | 64.4 | 1.7 | 75.7859 | 75.6 | 119156.7665 | 0.67786 | 81.2859 | 65.6859 | 0.8 | 75.7859 | 75.1859 | 52406.5437 | 0.61086 | 81.4 | 65.3 | 0.83 | 75.7859 | 75.3859 | 55653.7927 | 0.62886 | 81.3859 | 65.0859 | 1.67 | 75.7859 | 75.7859 | 113718.2377 | 0.66472 | 81.3 | 65.2 | 1.5786 | 75.7859 | 75.6859 | 106139.5837 | 0.65786
1607 | -4.8167 | 82.3 | 64.786 | 11.863 | 854.6578 | 81.7 | 66.286 | 0.88 | 76.086 | 75.7 | 57133.6965 | 0.61586 | 0.03486 | 81.386 | 64.486 | 1.1186 | 76.086 | 75.586 | 78746.4934 | 0.66686 | 81.4 | 65.386 | 1.4186 | 76.086 | 75.786 | 95152.0097 | 0.65872 | 81.486 | 64.6 | 1.72 | 76.086 | 75.986 | 121224.5336 | 0.68572 | 81.586 | 66.186 | 0.8186 | 76.086 | 75.686 | 52468.1302 | 0.62072 | 81.7 | 65.686 | 0.84 | 76.086 | 75.786 | 56059.7548 | 0.63772 | 81.686 | 65.486 | 1.69 | 76.086 | 76.286 | 113923.4271 | 0.67272 | 81.6 | 65.386 | 1.59 | 76.086 | 76.086 | 107994.6237 | 0.66486
1608 | -5 | 82.6 | 65.0862 | 0.18 | 875.94 | 82 | 66.5862 | 0.89 | 76.4 | 76.0862 | 57656.8248 | 0.62186 | 0.0060769 | 81.6862 | 64.9862 | 1.13 | 76.4 | 76.0862 | 79111.1642 | 0.67672 | 81.6862 | 65.7862 | 1.43 | 76.4 | 76.2862 | 95397.5794 | 0.66586 | 81.7 | 64.7862 | 1.74 | 76.4 | 76.3862 | 123347.0266 | 0.69286 | 81.8 | 66.5 | 0.83 | 76.4 | 76.0862 | 52937.0078 | 0.62886 | 81.9862 | 66.1 | 0.85 | 76.4 | 76.2862 | 56400.3119 | 0.64586 | 81.9 | 66.0862 | 1.71 | 76.4 | 76.6862 | 113382.0612 | 0.67986 | 81.8862 | 65.5862 | 1.6086 | 76.4 | 76.3862 | 109591.8151 | 0.67186
1609 | -5.1667 | 82.8863 | 65.4 | 0 | 881.4176 | 82.2863 | 66.9863 | 0.9 | 76.7 | 76.4863 | 57736.9549 | 0.62786 | -0.085117 | 81.9 | 65.3 | 1.1486 | 76.7 | 76.5 | 79524.7831 | 0.68473 | 81.9863 | 66.1 | 1.45 | 76.7 | 76.6863 | 96109.2209 | 0.67286 | 82 | 65.1863 | 1.76 | 76.7 | 76.7863 | 123953.9472 | 0.69986 | 82.1 | 66.6863 | 0.84 | 76.7 | 76.4 | 54143.815 | 0.63773 | 82.2863 | 66.3863 | 0.86 | 76.7 | 76.6863 | 57151.0572 | 0.65373 | 82.2 | 66.2137 | 1.7286 | 76.7 | 77 | 115197.0807 | 0.68686 | 82.1863 | 65.9863 | 1.62 | 76.7 | 76.7863 | 110074.8566 | 0.67886
1610 | -5.3333 | 83.1 | 65.7 | 0 | 887.4733 | 82.5 | 67.3 | 0.91 | 77 | 76.8864 | 57763.9877 | 0.63386 | -0.15932 | 82.1864 | 65.7864 | 1.16 | 77 | 76.9864 | 79588.5711 | 0.69286 | 82.2 | 66.3864 | 1.46 | 77 | 76.9864 | 96858.7986 | 0.67986 | 82.2864 | 65.3 | 1.7786 | 77 | 77.0864 | 125992.8394 | 0.70686 | 82.3864 | 66.8864 | 0.85 | 77 | 76.7864 | 55016.1145 | 0.64586 | 82.5 | 66.5864 | 0.87 | 77 | 76.9864 | 57847.7868 | 0.66173 | 82.4864 | 66.2864 | 1.74 | 77 | 77.2864 | 117815.2671 | 0.69373 | 82.4 | 66.3 | 1.64 | 77 | 77.1864 | 110198.8678 | 0.68486
1611 | -5.5 | 83.3865 | 65.9865 | 0 | 896.2055 | 82.7865 | 67.5 | 0.92 | 77.3 | 77.1865 | 58678.7265 | 0.63887 | -0.18433 | 82.4 | 66.1865 | 1.17 | 77.3 | 77.3865 | 79650.1988 | 0.70073 | 82.4865 | 66.7865 | 1.48 | 77.3 | 77.3865 | 97185.3957 | 0.68673 | 82.5 | 65.5865 | 1.79 | 77.3 | 77.4 | 127253.7197 | 0.71387 | 82.6 | 67.1865 | 0.86 | 77.3 | 77.1865 | 55443.7005 | 0.65473 | 82.7865 | 66.9 | 0.88 | 77.3 | 77.3865 | 58224.3444 | 0.66887 | 82.7 | 66.973 | 1.76 | 77.3 | 77.7865 | 115593.9082 | 0.69987 | 82.6865 | 66.5865 | 1.65 | 77.3 | 77.5 | 111186.283 | 0.69087
1612 | -5.6667 | 83.6 | 66.3866 | 0 | 899.0732 | 83 | 67.6 | 0.92866 | 77.6866 | 77.4866 | 59694.208 | 0.64487 | -0.19054 | 82.6866 | 66.9599 | 1.18 | 77.6866 | 77.8866 | 77746.032 | 0.70687 | 82.7 | 67.0866 | 1.49 | 77.6866 | 77.7866 | 97580.8903 | 0.69287 | 82.7866 | 65.8866 | 1.81 | 77.6866 | 77.7866 | 128017.0954 | 0.71987 | 82.8866 | 67.6 | 0.87 | 77.6866 | 77.5866 | 55509.721 | 0.66187 | 83 | 67.1 | 0.89 | 77.6866 | 77.7 | 59048.8068 | 0.67587 | 82.9866 | 67.5 | 1.77 | 77.6866 | 78.2 | 114162.7148 | 0.70487 | 82.9 | 66.7866 | 1.6687 | 77.6866 | 77.8 | 112471.7874 | 0.69587
1613 | -5.8333 | 83.8867 | 66.7867 | 0 | 897.4469 | 83.2867 | 67.9867 | 0.93 | 77.9867 | 77.8867 | 59757.3505 | 0.65087 | -0.19007 | 82.9 | 67.8 | 1.19 | 77.9867 | 78.4 | 75693.5547 | 0.71287 | 82.9867 | 67.2 | 1.5 | 77.9867 | 78.0867 | 98956.7136 | 0.69887 | 83 | 66.1 | 1.8287 | 77.9867 | 78.1867 | 128845.085 | 0.72673 | 83.1 | 67.9 | 0.88 | 77.9867 | 77.9867 | 56033.8062 | 0.66973 | 83.2867 | 67.3867 | 0.9 | 77.9867 | 78.0867 | 59671.3393 | 0.68287 | 83.2 | 67.5133 | 1.78 | 77.9867 | 78.4 | 117125.4376 | 0.70987 | 83.1867 | 66.9867 | 1.68 | 77.9867 | 78.1867 | 113877.6957 | 0.70187
1614 | -6 | 84.1 | 66.9 | 0 | 908.2529 | 83.5 | 68.4 | 0.94 | 78.2868 | 78.2 | 59650.0992 | 0.65587 | -0.20539 | 83.1868 | 67.6 | 1.2 | 78.2868 | 78.5868 | 78516.2863 | 0.71787 | 83.2 | 67.4868 | 1.5187 | 78.2868 | 78.3868 | 99952.3042 | 0.70474 | 83.2868 | 66.4 | 1.84 | 78.2868 | 78.4868 | 129663.3134 | 0.73187 | 83.3868 | 68.1 | 0.89 | 78.2868 | 78.2868 | 56725.6254 | 0.67687 | 83.5 | 67.6868 | 0.91 | 78.2868 | 78.4 | 59958.4936 | 0.68887 | 83.4868 | 67.2 | 1.7987 | 78.2868 | 78.6 | 121850.0802 | 0.71487 | 83.4 | 67.2 | 1.69 | 78.2868 | 78.4868 | 114576.338 | 0.70687
1615 | -6.1833 | 84.387 | 67.087 | 0 | 922.6263 | 83.8 | 68.687 | 0.95 | 78.6 | 78.587 | 59910.8593 | 0.66187 | -0.189 | 83.487 | 67.5 | 1.21 | 78.6 | 78.8 | 80710.5605 | 0.72387 | 83.487 | 67.687 | 1.53 | 78.6 | 78.7 | 101113.5241 | 0.71074 | 83.5 | 66.6 | 1.85 | 78.6 | 78.8 | 131075.3164 | 0.73787 | 83.6 | 68.4 | 0.9 | 78.6 | 78.687 | 57210.947 | 0.68387 | 83.787 | 68.187 | 0.9187 | 78.6 | 78.887 | 59775.6121 | 0.69574 | 83.7 | 67.487 | 1.81 | 78.6 | 78.9 | 122918.9036 | 0.71987 | 83.687 | 67.487 | 1.7 | 78.6 | 78.787 | 115613.1636 | 0.71287
1616 | -6.3667 | 84.6871 | 67.3 | 0 | 932.0674 | 84.0871 | 69.1 | 0.96 | 78.9871 | 78.9871 | 59843.2433 | 0.66687 | -0.18687 | 83.7 | 67.6 | 1.22 | 78.9871 | 79.1 | 82564.8732 | 0.72974 | 83.7871 | 67.8 | 1.54 | 78.9871 | 79 | 102921.7741 | 0.71587 | 83.8 | 66.6129 | 1.87 | 78.9871 | 79.1 | 133988.7409 | 0.74387 | 83.9 | 68.3129 | 0.91 | 78.9871 | 78.9 | 59111.127 | 0.69087 | 84.0871 | 68.4 | 0.92 | 78.9871 | 79.1871 | 60280.372 | 0.70087 | 83.9871 | 67.7871 | 1.82 | 78.9871 | 79.2871 | 123364.3565 | 0.72587 | 83.9871 | 67.6871 | 1.7187 | 78.9871 | 79.1 | 116760.6585 | 0.71787
1617 | -6.55 | 84.9 | 67.4 | 0 | 946.1135 | 84.3872 | 69.4 | 0.96 | 79.2872 | 79.3 | 60153.3753 | 0.67187 | -0.19174 | 84 | 67.5 | 1.23 | 79.2872 | 79.3872 | 85220.6404 | 0.73574 | 84.0872 | 67.9 | 1.5587 | 79.2872 | 79.3 | 104864.2546 | 0.72187 | 84.0872 | 66.6 | 1.88 | 79.2872 | 79.3872 | 137441.2696 | 0.74987 | 84.1872 | 68.1 | 0.92 | 79.2872 | 79.1872 | 61685.8326 | 0.69874 | 84.3 | 68.5 | 0.93 | 79.2872 | 79.4872 | 61548.4805 | 0.70687 | 84.2872 | 68.0872 | 1.8387 | 79.2872 | 79.6872 | 124389.1816 | 0.73087 | 84.2 | 67.9872 | 1.73 | 79.2872 | 79.4872 | 117697.3941 | 0.72287
1618 | -6.7333 | 85.2 | 67.5873 | 0 | 963.4447 | 84.6 | 69.6 | 0.97 | 79.6 | 79.6873 | 60998.3375 | 0.67687 | -0.19413 | 84.2873 | 67.4 | 1.24 | 79.6 | 79.6873 | 87636.7138 | 0.74187 | 84.3 | 68.1 | 1.57 | 79.6 | 79.6873 | 106351.1875 | 0.72875 | 84.3873 | 66.8873 | 1.9 | 79.6 | 79.7873 | 138624.586 | 0.75587 | 84.4873 | 68.3873 | 0.93 | 79.6 | 79.5873 | 62460.0332 | 0.70675 | 84.6 | 68.6873 | 0.94 | 79.6 | 79.8 | 62298.5038 | 0.71287 | 84.5873 | 68.1127 | 1.8487 | 79.6 | 79.9 | 126576.1887 | 0.73487 | 84.5 | 68.2 | 1.74 | 79.6 | 79.8 | 118627.1043 | 0.72787
1619 | -6.9167 | 85.4874 | 67.7874 | 0 | 974.6234 | 84.9 | 69.7874 | 0.98 | 79.9874 | 79.9874 | 61890.0815 | 0.68187 | -0.17675 | 84.5874 | 67.6 | 1.25 | 79.9874 | 79.9874 | 88903.3889 | 0.74875 | 84.6 | 68.2 | 1.58 | 79.9874 | 79.9874 | 108327.0061 | 0.73475 | 84.6874 | 67.1 | 1.91 | 79.9874 | 80.0874 | 140321.1758 | 0.76187 | 84.7 | 68.5126 | 0.94 | 79.9874 | 79.9 | 63657.5504 | 0.71387 | 84.8874 | 69.1874 | 0.94874 | 79.9874 | 80.2 | 62120.224 | 0.71887 | 84.8 | 67.7251 | 1.86 | 79.9874 | 80.1 | 132738.875 | 0.74075 | 84.7874 | 68.4 | 1.75 | 79.9874 | 80.1874 | 120007.5067 | 0.73287
1620 | -7.1 | 85.7875 | 67.8 | 0 | 993.2775 | 85.1875 | 70.0875 | 0.98875 | 80.3 | 80.2875 | 62368.5657 | 0.68688 | -0.095111 | 84.8875 | 67.8751 | 1.2688 | 80.3 | 80.3875 | 89895.7374 | 0.75488 | 84.8875 | 68.2875 | 1.5988 | 80.3 | 80.2875 | 110565.7043 | 0.74088 | 84.9 | 67.2 | 1.93 | 80.3 | 80.3875 | 142692.4062 | 0.76775 | 85 | 68.1249 | 0.95 | 80.3 | 80.1 | 67024.1394 | 0.72275 | 85.1875 | 69.4875 | 0.95 | 80.3 | 80.5875 | 62396.6665 | 0.72388 | 85.0875 | 67.2875 | 1.8788 | 80.3 | 80.2875 | 139330.9432 | 0.74688 | 85.0875 | 68.4 | 1.7688 | 80.3 | 80.4 | 123127.0726 | 0.73788
1621 | -7.2833 | 86 | 67.8877 | 0 | 1015.6421 | 85.4877 | 70.2877 | 0.99 | 80.6877 | 80.6 | 63107.3539 | 0.69188 | -0.00075318 | 85.1 | 68.5 | 1.2788 | 80.6877 | 80.7877 | 88453.0715 | 0.76175 | 85.1877 | 68.5877 | 1.61 | 80.6877 | 80.6877 | 111499.8331 | 0.74688 | 85.1877 | 67.4 | 1.94 | 80.6877 | 80.7 | 144915.6921 | 0.77375 | 85.2877 | 67.6 | 0.96 | 80.6877 | 80.2877 | 71229.8737 | 0.73175 | 85.4 | 69.4123 | 0.96 | 80.6877 | 80.8877 | 64041.722 | 0.72888 | 85.3877 | 68.0753 | 1.89 | 80.6877 | 80.7877 | 136619.2591 | 0.75288 | 85.3 | 68.2877 | 1.78 | 80.6877 | 80.6877 | 127015.7871 | 0.74375
1622 | -7.4667 | 86.3 | 68.1 | 0 | 1027.5288 | 85.7 | 70.4 | 1 | 80.9878 | 80.9 | 64282.6631 | 0.69688 | 0.070232 | 85.4 | 69.0755 | 1.28 | 80.9878 | 81.2 | 87790.7937 | 0.76688 | 85.4 | 68.8878 | 1.62 | 80.9878 | 81 | 112260.0508 | 0.75376 | 85.4878 | 67.3 | 1.96 | 80.9878 | 81 | 148661.2214 | 0.77976 | 85.5878 | 67.6878 | 0.97878 | 80.9878 | 80.5878 | 72918.7525 | 0.74076 | 85.7 | 69.4755 | 0.97 | 80.9878 | 81.0878 | 65730.369 | 0.73488 | 85.6878 | 68.7122 | 1.9088 | 80.9878 | 81.2 | 134850.121 | 0.75788 | 85.6 | 68.2122 | 1.79 | 80.9878 | 80.9 | 130473.5968 | 0.74888
1623 | -7.65 | 86.5879 | 68.3 | 0 | 1039.2793 | 86 | 70.3879 | 1.01 | 81.3 | 81.1879 | 66106.5102 | 0.70288 | 0.17085 | 85.6879 | 69.5 | 1.29 | 81.3 | 81.6 | 87572.9124 | 0.77188 | 85.7 | 69.2 | 1.6388 | 81.3 | 81.3879 | 112883.1438 | 0.75888 | 85.7879 | 67.6758 | 1.97 | 81.3 | 81.3879 | 149023.0289 | 0.78588 | 85.8879 | 68.2758 | 0.99 | 81.3 | 81.0879 | 72563.1599 | 0.75076 | 85.9879 | 69.9 | 0.97 | 81.3 | 81.5 | 65317.6836 | 0.73988 | 85.9 | 68.4121 | 1.92 | 81.3 | 81.4 | 140135.8153 | 0.76388 | 85.8879 | 67.9879 | 1.81 | 81.3 | 81.1879 | 135306.2032 | 0.75588
1624 | -7.8333 | 86.888 | 68.5 | 0 | 1053.428 | 86.288 | 70.788 | 1.02 | 81.688 | 81.588 | 66023.0225 | 0.70888 | 0.11052 | 85.988 | 69.6 | 1.3 | 81.688 | 81.9 | 88795.1694 | 0.77688 | 85.988 | 69.388 | 1.65 | 81.688 | 81.7 | 114366.9605 | 0.76488 | 86 | 68.488 | 1.99 | 81.688 | 81.888 | 146093.7462 | 0.79088 | 86.1 | 69.088 | 1 | 81.688 | 81.688 | 71036.3871 | 0.75888 | 86.288 | 70.012 | 0.98 | 81.688 | 81.8 | 66490.0492 | 0.74488 | 86.2 | 68.4 | 1.93 | 81.688 | 81.688 | 143614.5035 | 0.76976 | 86.188 | 68.388 | 1.82 | 81.688 | 81.588 | 135693.8159 | 0.76188
1625 | -8.0167 | 87.1 | 68.8881 | 0 | 1057.4575 | 86.5881 | 70.4356 | 1.0288 | 82 | 81.7119 | 69293.7446 | 0.71488 | 0.10556 | 86.2 | 69.5119 | 1.31 | 82 | 82.1881 | 91709.4668 | 0.78188 | 86.2881 | 69.5 | 1.66 | 82 | 82 | 116595.6038 | 0.77088 | 86.3 | 68.1238 | 2 | 82 | 82.1 | 152273.4745 | 0.79676 | 86.4 | 69.7 | 1.01 | 82 | 82.1 | 70590.1404 | 0.76676 | 86.5 | 69.5119 | 0.99 | 82 | 82 | 70236.3217 | 0.75088 | 86.4881 | 68.1238 | 1.95 | 82 | 81.9 | 149776.6629 | 0.77576 | 86.4881 | 68.5119 | 1.84 | 82 | 81.9 | 137480.6448 | 0.76888
1626 | -8.2 | 87.2118 | 68.4118 | 0 | 1093.1708 | 86.8882 | 68.8353 | 1.0388 | 82.1118 | 81.6 | 77964.913 | 0.72276 | -0.0047675 | 86.5 | 69.1882 | 1.32 | 82.1118 | 82.3882 | 95432.6446 | 0.78788 | 86.5882 | 69.2 | 1.67 | 82.1118 | 82.2882 | 121193.9525 | 0.77776 | 86.5882 | 66.8235 | 2.0188 | 82.1118 | 82.1 | 166670.9302 | 0.80288 | 86.6882 | 69.3235 | 1.02 | 82.1118 | 82.3 | 74019.4864 | 0.77388 | 86.8 | 69.1 | 1 | 82.1118 | 82.1882 | 73729.2258 | 0.75776 | 86.7882 | 67.6882 | 1.9688 | 82.1118 | 82.0882 | 157044.5264 | 0.78276 | 86.7 | 68.3882 | 1.8588 | 82.1118 | 82.1882 | 142363.3954 | 0.77488
1627 | -8.1 | 87.1 | 67.9116 | 0 | 1122.8856 | 86.9 | 68.4767 | 1.05 | 82 | 81.6 | 80677.8801 | 0.73077 | -0.58205 | 86.5116 | 68.6466 | 1.3288 | 82 | 82.3116 | 98985.5189 | 0.79188 | 86.7116 | 69.1116 | 1.68 | 82 | 82.4116 | 124253.3283 | 0.78188 | 86.8 | 66.2 | 2.03 | 82 | 82.2 | 174872.1423 | 0.80888 | 86.8 | 68.7 | 1.03 | 82 | 82.4 | 77577.5152 | 0.78088 | 86.9116 | 68.3466 | 1 | 82 | 82.1116 | 77775.5791 | 0.76288 | 87 | 67.9 | 1.98 | 82 | 82.4 | 157598.8326 | 0.78788 | 86.9 | 69.0651 | 1.87 | 82 | 82.5884 | 139420.8451 | 0.78
1628 | -8 | 86.9115 | 67.8 | 0 | 1132.4193 | 86.7115 | 68.3461 | 1.06 | 81.8 | 81.6115 | 81464.1486 | 0.73688 | -0.7763 | 86.4 | 67.1231 | 1.33 | 81.8 | 81.9115 | 107524.7098 | 0.79588 | 86.6 | 68.2346 | 1.69 | 81.8 | 82.2115 | 129541.3656 | 0.78588 | 86.6115 | 66.1115 | 2.04 | 81.8 | 82.1115 | 175178.2036 | 0.813 | 86.6115 | 69.0885 | 1.03 | 81.8 | 82.4 | 76026.4058 | 0.78588 | 86.8 | 66.8346 | 1.01 | 81.8 | 81.7115 | 84224.384 | 0.76877 | 86.8 | 67.5115 | 1.99 | 81.8 | 82.2115 | 160529.6814 | 0.79188 | 86.8 | 69.4346 | 1.87 | 81.8 | 82.5115 | 135693.5536 | 0.782
1629 | -7.9 | 86.8 | 67.1228 | 0 | 1157.7243 | 86.6 | 67 | 1.07 | 81.6 | 81.2 | 87371.4428 | 0.74477 | -0.72109 | 86.3 | 66.6886 | 1.34 | 81.6 | 81.8 | 109557.1868 | 0.80189 | 86.5 | 67.2114 | 1.7 | 81.6 | 81.9 | 136802.4204 | 0.78989 | 86.5 | 66.3658 | 2.05 | 81.6 | 82.1 | 172917.27 | 0.817 | 86.5 | 69.1228 | 1.04 | 81.6 | 82.4 | 75540.0335 | 0.78989 | 86.6114 | 66.1 | 1.02 | 81.6 | 81.5 | 87529.1199 | 0.77489 | 86.7 | 67 | 2 | 81.6 | 82.1 | 164129.7371 | 0.79489 | 86.6114 | 68.7886 | 1.88 | 81.6 | 82.3 | 139819.1029 | 0.784
1630 | -7.8 | 86.6113 | 67 | 0 | 1176.1051 | 86.4113 | 66.6226 | 1.08 | 81.4 | 81.1113 | 89529.0616 | 0.75189 | -0.85655 | 86.1 | 66.9113 | 1.35 | 81.4 | 81.8 | 108255.2293 | 0.80589 | 86.3 | 66.6113 | 1.71 | 81.4 | 81.7 | 140914.6377 | 0.79389 | 86.3113 | 67 | 2.06 | 81.4 | 82.2 | 166885.0827 | 0.81989 | 86.4 | 68.6 | 1.04 | 81.4 | 82.2 | 77472.3613 | 0.79289 | 86.5 | 66 | 1.03 | 81.4 | 81.5 | 87889.4501 | 0.78089 | 86.5 | 66.6113 | 2 | 81.4 | 81.9113 | 166713.3735 | 0.79789 | 86.5 | 69 | 1.88 | 81.4 | 82.3 | 137278.8688 | 0.785
1631 | -7.7 | 86.5 | 66.7112 | 0 | 1181.5744 | 86.3 | 65.7112 | 1.09 | 81.2112 | 80.9 | 93682.2655 | 0.75989 | -0.78103 | 86 | 66.2224 | 1.3589 | 81.2112 | 81.6 | 112019.7604 | 0.80889 | 86.2 | 65.9224 | 1.72 | 81.2112 | 81.5 | 145104.7886 | 0.79789 | 86.2 | 66.5112 | 2.06 | 81.2112 | 82 | 170044.5716 | 0.821 | 86.2 | 68.0335 | 1.05 | 81.2112 | 82.0112 | 79527.2822 | 0.79589 | 86.3112 | 65.4335 | 1.0389 | 81.2112 | 81.3112 | 90490.5391 | 0.78689 | 86.4 | 65.7224 | 2.01 | 81.2112 | 81.6112 | 173732.1188 | 0.80089 | 86.3112 | 68.3335 | 1.88 | 81.2112 | 82.0112 | 141164.6527 | 0.785
1632 | -7.6 | 86.4 | 65.9221 | 0 | 1220.6162 | 86.1111 | 65.7 | 1.1 | 81.0111 | 80.9 | 94028.9267 | 0.76778 | -0.56465 | 85.8111 | 65.0221 | 1.36 | 81.0111 | 81.2111 | 118299.4663 | 0.81289 | 86 | 65.7889 | 1.7289 | 81.0111 | 81.4 | 145788.6214 | 0.80189 | 86.1 | 65.9111 | 2.07 | 81.0111 | 81.8 | 173986.4768 | 0.822 | 86.1 | 66.9111 | 1.05 | 81.0111 | 81.6111 | 84119.2507 | 0.798 | 86.2 | 64.2111 | 1.04 | 81.0111 | 81.0111 | 95869.7283 | 0.79189 | 86.2 | 64.9 | 2.02 | 81.0111 | 81.4 | 180065.9631 | 0.804 | 86.2 | 67.1332 | 1.88 | 81.0111 | 81.6111 | 149537.8204 | 0.786
1633 | -7.5167 | 86.2 | 65.311 | 0 | 1261.4729 | 86 | 65.7 | 1.11 | 80.9 | 81 | 94188.9089 | 0.77389 | -0.42544 | 85.7 | 64.689 | 1.37 | 80.9 | 81.1 | 120070.2821 | 0.817 | 85.9 | 66.289 | 1.73 | 80.9 | 81.4 | 141973.8432 | 0.80489 | 85.9 | 65.7 | 2.07 | 80.9 | 81.6 | 175003.8084 | 0.82389 | 85.9 | 66.1219 | 1.05 | 80.9 | 81.411 | 87350.7737 | 0.80189 | 86.011 | 63.7 | 1.05 | 80.9 | 80.9 | 98004.1781 | 0.79889 | 86.1 | 65.089 | 2.03 | 80.9 | 81.4 | 178129.157 | 0.807 | 86.011 | 66.311 | 1.88 | 80.9 | 81.311 | 155454.5685 | 0.78789
1634 | -7.4333 | 86.1 | 65.2 | 0 | 1267.2084 | 85.9 | 65.2325 | 1.12 | 80.7108 | 80.8108 | 96810.853 | 0.77989 | -0.3409 | 85.6 | 65.1 | 1.37 | 80.7108 | 81.2 | 117464.0805 | 0.82089 | 85.7108 | 66.5 | 1.74 | 80.7108 | 81.4 | 139836.0183 | 0.80689 | 85.8 | 65.4108 | 2.07 | 80.7108 | 81.5 | 176527.2075 | 0.824 | 85.8 | 65.4 | 1.06 | 80.7108 | 81.2 | 90195.504 | 0.80489 | 85.9108 | 63.9892 | 1.06 | 80.7108 | 81 | 96937.7066 | 0.80389 | 85.9108 | 65.0108 | 2.03 | 80.7108 | 81.3 | 177605.7115 | 0.809 | 85.9 | 65.6217 | 1.89 | 80.7108 | 81.1 | 160426.9715 | 0.789
1635 | -7.35 | 86 | 64.9107 | 0 | 1275.9854 | 85.8 | 64.4 | 1.13 | 80.6 | 80.6 | 100873.0658 | 0.78589 | -0.31918 | 85.4107 | 65.3893 | 1.38 | 80.6 | 81.2 | 115475.4243 | 0.823 | 85.6 | 66.5 | 1.74 | 80.6 | 81.3107 | 138924.9303 | 0.80789 | 85.7 | 64.9 | 2.07 | 80.6 | 81.3 | 179838.3909 | 0.82489 | 85.7 | 65.5893 | 1.06 | 80.6 | 81.2 | 89460.0984 | 0.80789 | 85.8 | 64.3 | 1.06 | 80.6 | 81 | 95602.1337 | 0.80889 | 85.8 | 64.3214 | 2.04 | 80.6 | 81.1 | 183069.3848 | 0.811 | 85.8 | 65.0893 | 1.89 | 80.6 | 80.9 | 163679.7254 | 0.791
1636 | -7.2667 | 85.8106 | 64.8 | 9.2318 | 1273.306 | 85.6106 | 64.6894 | 1.14 | 80.4106 | 80.7 | 99745.4444 | 0.79189 | -0.57811 | 85.3106 | 65.7 | 1.38 | 80.4106 | 81.2 | 113532.4394 | 0.824 | 85.5 | 66.2212 | 1.74 | 80.4106 | 81.2 | 139997.4029 | 0.808 | 85.5106 | 65.1894 | 2.07 | 80.4106 | 81.2 | 176495.577 | 0.82411 | 85.6 | 65.8 | 1.07 | 80.4106 | 81.2 | 88086.0895 | 0.81 | 85.7 | 64.5894 | 1.07 | 80.4106 | 81 | 94093.9048 | 0.81189 | 85.7 | 63.8 | 2.04 | 80.4106 | 80.9 | 186639.5065 | 0.813 | 85.7 | 65.8788 | 1.9 | 80.4106 | 81 | 156951.326 | 0.793
1637 | -7.1833 | 85.7105 | 65 | 2.6356 | 1266.6678 | 85.5 | 64.9 | 1.14 | 80.3 | 80.7 | 98761.9015 | 0.7969 | -0.65619 | 85.2 | 66.2685 | 1.38 | 80.3 | 81.2 | 109419.4327 | 0.825 | 85.4 | 65.9895 | 1.74 | 80.3 | 81 | 141147.1266 | 0.808 | 85.4 | 65.021 | 2.07 | 80.3 | 81.1105 | 176476.0878 | 0.8231 | 85.4105 | 65.521 | 1.07 | 80.3 | 81.0105 | 88947.5103 | 0.811 | 85.6 | 64.0524 | 1.07 | 80.3 | 80.821 | 96270.5554 | 0.814 | 85.6 | 65.2371 | 2.05 | 80.3 | 81.0895 | 174167.0113 | 0.814 | 85.5105 | 65.9315 | 1.9 | 80.3 | 80.9105 | 155111.1836 | 0.792
1638 | -7.1 | 85.5104 | 65.1 | 0 | 1249.4357 | 85.4 | 64.6104 | 1.15 | 80.0104 | 80.6104 | 99688.3292 | 0.8 | -0.61164 | 85.1 | 66.6311 | 1.38 | 80.0104 | 81.1104 | 106358.9884 | 0.8231 | 85.3 | 66.2 | 1.74 | 80.0104 | 81 | 138204.1513 | 0.8071 | 85.3 | 64.2 | 2.07 | 80.0104 | 80.8 | 181951.6292 | 0.8221 | 85.3 | 64.4311 | 1.07 | 80.0104 | 80.7104 | 93195.1578 | 0.812 | 85.4104 | 62.6 | 1.079 | 80.0104 | 80.5 | 102702.7606 | 0.817 | 85.5 | 66.7207 | 2.04 | 80.0104 | 81.3104 | 159627.9513 | 0.8121 | 85.4 | 65 | 1.9 | 80.0104 | 80.6 | 161509.7349 | 0.792
1639 | -6.85 | 85.1103 | 64.7103 | 8.7589 | 1232.2923 | 85.1103 | 64.6897 | 1.15 | 79.5103 | 80.5 | 98238.7816 | 0.802 | -0.85772 | 84.8103 | 65.3103 | 1.371 | 79.5103 | 80.6103 | 111809.44 | 0.821 | 85.1103 | 66.2103 | 1.73 | 79.5103 | 80.8103 | 136456.3832 | 0.805 | 85.1103 | 63.9205 | 2.06 | 79.5103 | 80.6103 | 182677.9872 | 0.8201 | 85.1103 | 63.5103 | 1.07 | 79.5103 | 80.3103 | 96624.2909 | 0.812 | 85.2103 | 62.7 | 1.08 | 79.5103 | 80.4 | 101268.6384 | 0.819 | 85.3103 | 66.1103 | 2.03 | 79.5103 | 81.0103 | 162857.1942 | 0.8081 | 85.2103 | 64.7205 | 1.89 | 79.5103 | 80.4103 | 162165.6931 | 0.791
1640 | -6.6 | 84.7101 | 64.4101 | 23.2146 | 1206.7172 | 84.7101 | 65.1101 | 1.15 | 79.1101 | 80.3 | 94479.0335 | 0.802 | -0.88257 | 84.4101 | 64.9101 | 1.37 | 79.1101 | 80.2101 | 111834.4305 | 0.8181 | 84.7101 | 65.8203 | 1.721 | 79.1101 | 80.4101 | 135959.5233 | 0.8001 | 84.7101 | 62.5406 | 2.05 | 79.1101 | 79.9203 | 190217.5221 | 0.8171 | 84.7101 | 62.9101 | 1.07 | 79.1101 | 79.9101 | 97409.2636 | 0.812 | 84.8101 | 62.9 | 1.08 | 79.1101 | 80.1101 | 98807.4183 | 0.819 | 84.9101 | 65.2203 | 2.02 | 79.1101 | 80.4203 | 166238.1208 | 0.8031 | 84.9 | 64.2101 | 1.89 | 79.1101 | 80 | 162689.45 | 0.789
1641 | -6.35 | 84.4 | 63.81 | 51.7381 | 1181.3013 | 84.4 | 64.6201 | 1.15 | 78.61 | 79.91 | 94797.2165 | 0.801 | -1.0461 | 84.1 | 63.8401 | 1.36 | 78.61 | 79.6201 | 115427.5376 | 0.8141 | 84.31 | 65.2 | 1.711 | 78.61 | 79.91 | 137232.6891 | 0.7961 | 84.4 | 61.4 | 2.05 | 78.61 | 79.31 | 196423.6679 | 0.815 | 84.31 | 62.41 | 1.07 | 78.61 | 79.51 | 97704.8536 | 0.8111 | 84.5 | 62.81 | 1.08 | 78.61 | 79.81 | 97569.6531 | 0.8171 | 84.51 | 64.49 | 2.01 | 78.61 | 79.91 | 167845.8989 | 0.7981 | 84.51 | 64.39 | 1.88 | 78.61 | 79.7 | 158019.7074 | 0.786
1642 | -6.1 | 84.0099 | 63.2 | 85.4423 | 1155.545 | 84.0099 | 64.0099 | 1.15 | 78.1099 | 79.4099 | 95838.4486 | 0.799 | -1.2186 | 83.7099 | 62.0297 | 1.36 | 78.1099 | 78.9099 | 122889.7499 | 0.812 | 84 | 64.4297 | 1.7 | 78.1099 | 79.3198 | 138979.818 | 0.7911 | 84.0099 | 61.3099 | 2.04 | 78.1099 | 79.0099 | 193787.0874 | 0.812 | 84 | 62.2901 | 1.07 | 78.1099 | 79.1099 | 96694.6215 | 0.81 | 84.1099 | 62.2099 | 1.07 | 78.1099 | 79.3099 | 98072.6818 | 0.8151 | 84.2 | 64.6099 | 1.99 | 78.1099 | 79.6099 | 162415.0927 | 0.7931 | 84.1099 | 64.7 | 1.87 | 78.1099 | 79.4 | 152105.2271 | 0.7811
1643 | -5.85 | 83.6098 | 62.8098 | 100.3907 | 1127.9289 | 83.6098 | 63.6098 | 1.14 | 77.7098 | 79.0098 | 95524.92 | 0.7961 | -1.179 | 83.3098 | 60.9196 | 1.36 | 77.7098 | 78.3098 | 126867.8036 | 0.8091 | 83.6098 | 63.4098 | 1.69 | 77.7098 | 78.7098 | 142543.818 | 0.7851 | 83.6098 | 60.8 | 2.03 | 77.7098 | 78.5098 | 193908.7283 | 0.8081 | 83.6098 | 62.3 | 1.06 | 77.7098 | 78.8098 | 94518.793 | 0.807 | 83.7098 | 61.7196 | 1.07 | 77.7098 | 78.9098 | 98382.6665 | 0.8121 | 83.8098 | 63.6392 | 1.971 | 77.7098 | 78.9196 | 166421.3176 | 0.7861 | 83.7098 | 64.1196 | 1.851 | 77.7098 | 78.9098 | 152296.2761 | 0.7752
1644 | -5.6 | 83.3097 | 62.1097 | 132.5967 | 1103.5613 | 83.2097 | 63.1194 | 1.14 | 77.3097 | 78.5097 | 95596.9405 | 0.7921 | -0.88152 | 82.9097 | 59.729 | 1.35 | 77.3097 | 77.7097 | 131338.3995 | 0.8071 | 83.2097 | 62.9097 | 1.68 | 77.3097 | 78.2097 | 142580.5809 | 0.7801 | 83.2097 | 60.8903 | 2.02 | 77.3097 | 78.2 | 188800.7361 | 0.8041 | 83.2097 | 62.0097 | 1.06 | 77.3097 | 78.4097 | 93652.3996 | 0.8031 | 83.3097 | 61.1 | 1.061 | 77.3097 | 78.4 | 99107.9933 | 0.8091 | 83.4097 | 62.0194 | 1.96 | 77.3097 | 78.2097 | 174856.2379 | 0.7801 | 83.4 | 62.9194 | 1.84 | 77.3097 | 78.2097 | 157461.6244 | 0.7701
1645 | -5.4833 | 83.2 | 61.4096 | 168.941 | 1089.9677 | 83 | 62.7904 | 1.13 | 77.1 | 78.2 | 95752.5996 | 0.7891 | -0.55886 | 82.7 | 59.0904 | 1.35 | 77.1 | 77.4 | 133384.0591 | 0.8061 | 82.9 | 62.5 | 1.67 | 77.1 | 77.8096 | 142391.0264 | 0.7761 | 82.9 | 61.2 | 2.01 | 77.1 | 77.9096 | 182227.84 | 0.8001 | 82.9 | 61.6 | 1.05 | 77.1 | 78.0096 | 93723.6225 | 0.7991 | 83.0096 | 61.1 | 1.06 | 77.1 | 78.1 | 97205.2345 | 0.806 | 83.1 | 61.3191 | 1.95 | 77.1 | 77.7 | 177272.9648 | 0.7751 | 83.0096 | 62.1 | 1.83 | 77.1 | 77.7 | 160555.2695 | 0.766
1646 | -5.3667 | 83 | 61.2 | 180.8489 | 1075.474 | 82.8094 | 62.7094 | 1.13 | 76.9 | 78 | 94965.4212 | 0.78509 | -0.50532 | 82.5 | 59.4906 | 1.35 | 76.9 | 77.3 | 129772.6859 | 0.80509 | 82.7 | 62.1094 | 1.66 | 76.9 | 77.5094 | 143166.7039 | 0.77109 | 82.7094 | 60.9094 | 2 | 76.9 | 77.6094 | 182230.9581 | 0.79509 | 82.7094 | 61.5906 | 1.05 | 76.9 | 77.8 | 92736.1622 | 0.79609 | 82.9 | 61.2 | 1.06 | 76.9 | 77.9094 | 95631.7268 | 0.80209 | 82.9 | 61.1811 | 1.94 | 76.9 | 77.4 | 175726.8182 | 0.772 | 82.9 | 61.8 | 1.8209 | 76.9 | 77.4 | 160780.2603 | 0.76209
1647 | -5.25 | 82.8 | 61 | 187.7813 | 1060.2893 | 82.6093 | 62.1093 | 1.12 | 76.7 | 77.6093 | 96361.0303 | 0.78109 | -0.47072 | 82.3093 | 59.7907 | 1.35 | 76.7 | 77.2 | 126794.3648 | 0.80309 | 82.5093 | 61.7 | 1.65 | 76.7 | 77.2 | 144043.0919 | 0.76709 | 82.6 | 60.3093 | 1.99 | 76.7 | 77.3093 | 184845.6354 | 0.791 | 82.6 | 61.4187 | 1.04 | 76.7 | 77.6 | 91912.7805 | 0.792 | 82.7 | 61 | 1.05 | 76.7 | 77.7 | 94965.3635 | 0.798 | 82.7093 | 61.9093 | 1.93 | 76.7 | 77.4093 | 167699.9723 | 0.76709 | 82.7 | 61.5 | 1.8109 | 76.7 | 77.1093 | 160467.5468 | 0.759
1648 | -5.1333 | 82.6092 | 60.8092 | 193.3881 | 1044.7857 | 82.5 | 61.7 | 1.12 | 76.5 | 77.3092 | 96848.2115 | 0.778 | -0.43984 | 82.2 | 59.9 | 1.34 | 76.5 | 77.0092 | 124824.8254 | 0.80009 | 82.3092 | 61.3184 | 1.6409 | 76.5 | 76.9092 | 144504.1957 | 0.76309 | 82.4 | 60.1816 | 1.98 | 76.5 | 77.0092 | 183672.6221 | 0.78609 | 82.4 | 61 | 1.04 | 76.5 | 77.3 | 92706.6903 | 0.78709 | 82.5 | 60.9092 | 1.04 | 76.5 | 77.4092 | 94053.6016 | 0.79309 | 82.5092 | 61.3184 | 1.9109 | 76.5 | 77.0092 | 169935.8932 | 0.76209 | 82.5 | 61.3092 | 1.81 | 76.5 | 76.9092 | 159866.2599 | 0.75509
1649 | -5.0167 | 82.5 | 60.6 | 205.2634 | 1029.8639 | 82.3 | 61.8 | 1.11 | 76.2091 | 77.2 | 94915.3167 | 0.77309 | -0.358 | 82 | 59.8909 | 1.3309 | 76.2091 | 76.9 | 123035.807 | 0.79709 | 82.2 | 60.8 | 1.64 | 76.2091 | 76.6 | 146039.5427 | 0.76 | 82.2 | 60.3091 | 1.9609 | 76.2091 | 76.9 | 179895.799 | 0.78209 | 82.2 | 60.3273 | 1.03 | 76.2091 | 76.9091 | 94221.5436 | 0.78309 | 82.3091 | 60.6091 | 1.04 | 76.2091 | 77.1091 | 94372.8253 | 0.78809 | 82.4 | 60.8909 | 1.9 | 76.2091 | 76.7 | 170500.9616 | 0.75709 | 82.3091 | 60.9091 | 1.8 | 76.2091 | 76.6091 | 160774.3117 | 0.75109
1650 | -4.9 | 82.209 | 60.4 | 214.4012 | 1013.8593 | 82.1 | 62.091 | 1.1 | 76 | 77 | 92515.8869 | 0.76809 | -0.2878 | 81.8 | 60.2 | 1.33 | 76 | 76.709 | 120102.8992 | 0.79309 | 82 | 60.609 | 1.63 | 76 | 76.309 | 145734.2439 | 0.75609 | 82.009 | 59.609 | 1.95 | 76 | 76.5 | 183102.8296 | 0.77709 | 82.009 | 59.691 | 1.03 | 76 | 76.509 | 95880.1294 | 0.77909 | 82.2 | 60.009 | 1.03 | 76 | 76.809 | 95504.0168 | 0.78309 | 82.2 | 61.391 | 1.89 | 76 | 76.609 | 164193.9787 | 0.75209 | 82.2 | 60.418 | 1.79 | 76 | 76.309 | 162384.8316 | 0.748
1651 | -4.7333 | 82 | 60.1089 | 223.3606 | 994.1458 | 81.9 | 62.0089 | 1.0909 | 75.7 | 76.7089 | 91069.3932 | 0.76209 | -0.242 | 81.6 | 60.1911 | 1.32 | 75.7 | 76.5 | 118183.7928 | 0.78809 | 81.8 | 59.9089 | 1.62 | 75.7 | 75.9089 | 148310.2509 | 0.75209 | 81.8089 | 58.7266 | 1.94 | 75.7 | 76.0089 | 187211.3594 | 0.77209 | 81.8089 | 59.7089 | 1.02 | 75.7 | 76.3089 | 94375.6915 | 0.77509 | 82 | 59.2177 | 1.0209 | 75.7 | 76.4 | 97208.1343 | 0.77809 | 82 | 62.1734 | 1.8709 | 75.7 | 76.6 | 155394.2782 | 0.74609 | 82 | 59.9 | 1.78 | 75.7 | 75.9089 | 164606.2733 | 0.745
1652 | -4.5667 | 81.7088 | 59.9 | 234.6687 | 974.2501 | 81.6088 | 61.5088 | 1.0809 | 75.4 | 76.3088 | 91416.487 | 0.75609 | -0.33854 | 81.3088 | 59.3525 | 1.31 | 75.4 | 76.0175 | 120524.5521 | 0.78309 | 81.5088 | 59.1175 | 1.61 | 75.4 | 75.5088 | 151128.2856 | 0.74909 | 81.6 | 57.9088 | 1.93 | 75.4 | 75.6 | 191322.2241 | 0.769 | 81.6 | 58.735 | 1.0109 | 75.4 | 75.8175 | 96839.2833 | 0.77109 | 81.7088 | 58.8 | 1.02 | 75.4 | 76 | 97432.1756 | 0.774 | 81.7088 | 62.8088 | 1.8509 | 75.4 | 76.4088 | 146992.7552 | 0.73718 | 81.7088 | 59.9825 | 1.7709 | 75.4 | 75.7 | 161210.3527 | 0.74109
1653 | -4.4 | 81.5 | 59.2086 | 258.8559 | 955.5109 | 81.4 | 60.9086 | 1.08 | 75.1 | 75.9086 | 91979.4181 | 0.75009 | -0.49474 | 81.1 | 58.0827 | 1.31 | 75.1 | 75.4 | 125701.939 | 0.77909 | 81.3 | 58.2086 | 1.61 | 75.1 | 75.0086 | 155105.3854 | 0.74609 | 81.3086 | 57.7914 | 1.92 | 75.1 | 75.3 | 189010.2618 | 0.76509 | 81.3086 | 57.2173 | 1.01 | 75.1 | 75.2086 | 101740.3701 | 0.768 | 81.5 | 58.2345 | 1.01 | 75.1 | 75.6086 | 98090.124 | 0.76909 | 81.5 | 62.1173 | 1.83 | 75.1 | 75.9086 | 148394.5231 | 0.72909 | 81.5 | 60.4 | 1.7609 | 75.1 | 75.6 | 155580.237 | 0.73709
1654 | -4.2333 | 81.2085 | 58.9 | 275.787 | 936.7238 | 81.1085 | 60.5085 | 1.07 | 74.8 | 75.5085 | 91904.531 | 0.74409 | -0.39669 | 80.8085 | 57.8341 | 1.3 | 74.8 | 75.117 | 124604.1369 | 0.77509 | 81.0085 | 57.7 | 1.6 | 74.8 | 74.7 | 156184.7778 | 0.74409 | 81.1 | 57.817 | 1.91 | 74.8 | 75.0085 | 185978.7316 | 0.76109 | 81.1 | 56.8 | 1.01 | 74.8 | 74.9 | 102235.2776 | 0.766 | 81.2085 | 57.1085 | 1.01 | 74.8 | 75.0085 | 101226.0091 | 0.76509 | 81.2085 | 61.0256 | 1.81 | 74.8 | 75.3085 | 153218.2827 | 0.72109 | 81.2085 | 59.8256 | 1.75 | 74.8 | 75.117 | 156326.3307 | 0.73209
1655 | -4.0667 | 81 | 58.2084 | 301.3033 | 919.1774 | 80.9 | 60.0168 | 1.06 | 74.4084 | 75.1084 | 92210.7698 | 0.73717 | -0.30864 | 80.6 | 55.742 | 1.29 | 74.4084 | 74.3168 | 134141.4453 | 0.77208 | 80.8 | 57.3168 | 1.6 | 74.4084 | 74.3084 | 156727.6681 | 0.743 | 80.8084 | 56.5336 | 1.9 | 74.4084 | 74.4168 | 193062.628 | 0.75708 | 80.8084 | 57.0916 | 1 | 74.4084 | 74.7 | 99488.8915 | 0.76308 | 81 | 56.3252 | 1 | 74.4084 | 74.6084 | 103079.2391 | 0.76108 | 81 | 59.242 | 1.7908 | 74.4084 | 74.5168 | 163399.0277 | 0.71417 | 81 | 59.3916 | 1.74 | 74.4084 | 74.8 | 157206.4203 | 0.72808
1656 | -3.9 | 80.8 | 57.1166 | 344.8628 | 905.6912 | 80.6083 | 58.8332 | 1.05 | 74.2 | 74.5083 | 95631.9375 | 0.73208 | -0.24471 | 80.3083 | 54.8834 | 1.29 | 74.2 | 73.9 | 137523.3529 | 0.772 | 80.5083 | 56.9917 | 1.6 | 74.2 | 74 | 157390.9775 | 0.741 | 80.6 | 55.5 | 1.9 | 74.2 | 74 | 198551.4888 | 0.75508 | 80.6 | 57.4 | 1 | 74.2 | 74.5083 | 96822.8565 | 0.75908 | 80.7 | 55.1083 | 1 | 74.2 | 74.0083 | 106921.4447 | 0.75908 | 80.7083 | 57.1249 | 1.79 | 74.2 | 73.6083 | 176632.3019 | 0.71108 | 80.7083 | 59.2166 | 1.73 | 74.2 | 74.4166 | 155357.2031 | 0.72308
1657 | -3.8333 | 80.7 | 56.5082 | 377.5812 | 899.8063 | 80.5 | 57.8082 | 1.05 | 74.1 | 74 | 99031.969 | 0.729 | 0.1685 | 80.2 | 55.2163 | 1.29 | 74.1 | 73.9 | 134458.5541 | 0.771 | 80.3 | 57.3918 | 1.59 | 74.1 | 74 | 152598.2932 | 0.74 | 80.4 | 55.6918 | 1.89 | 74.1 | 73.8 | 195242.5968 | 0.754 | 80.4 | 57.1082 | 1 | 74.1 | 74.2082 | 96844.9841 | 0.75608 | 80.5 | 54.8 | 1 | 74.1 | 73.8 | 107164.8068 | 0.759 | 80.5 | 56.1 | 1.79 | 74.1 | 73.1082 | 182663.611 | 0.711 | 80.5 | 58.1163 | 1.72 | 74.1 | 73.9082 | 160856.3008 | 0.72
1658 | -3.7667 | 80.6 | 56.2 | 393.7872 | 893.8967 | 80.4 | 57.7 | 1.04 | 74 | 73.8081 | 98934.0057 | 0.72608 | 0.30981 | 80.1 | 55.1758 | 1.29 | 74 | 73.7919 | 134407.8384 | 0.77 | 80.2 | 57.3161 | 1.59 | 74 | 73.8081 | 152294.3531 | 0.738 | 80.3 | 56 | 1.89 | 74 | 73.8 | 191679.9936 | 0.753 | 80.3 | 56.2242 | 0.99 | 74 | 73.9081 | 99815.7518 | 0.754 | 80.4 | 55.3839 | 1 | 74 | 73.8 | 104410.7092 | 0.758 | 80.4 | 56 | 1.79 | 74 | 73.1 | 182397.1811 | 0.712 | 80.4 | 57.6 | 1.72 | 74 | 73.7 | 163748.8827 | 0.71808
1659 | -3.7 | 80.5 | 56.2 | 394.0841 | 887.1032 | 80.3 | 57.6 | 1.04 | 73.8079 | 73.7 | 98591.8211 | 0.72408 | 0.26264 | 80 | 55.8 | 1.29 | 73.8079 | 73.8079 | 130046.8744 | 0.769 | 80.1 | 56.5 | 1.59 | 73.8079 | 73.5 | 156983.9187 | 0.737 | 80.2 | 55.7159 | 1.89 | 73.8079 | 73.6079 | 192820.8107 | 0.751 | 80.2 | 55.2 | 0.99 | 73.8079 | 73.5 | 103453.1694 | 0.753 | 80.3 | 55.9921 | 0.99079 | 73.8079 | 73.9 | 101178.3375 | 0.756 | 80.3 | 56.2921 | 1.79 | 73.8079 | 73.1 | 179964.3871 | 0.713 | 80.3 | 57.7 | 1.72 | 73.8079 | 73.6 | 162268.6479 | 0.717
1660 | -3.6333 | 80.4 | 56.0078 | 399.5904 | 880.7939 | 80.2 | 57.4078 | 1.04 | 73.7 | 73.5078 | 98555.5045 | 0.722 | 0.31687 | 79.9 | 55.5078 | 1.2808 | 73.7 | 73.6078 | 131041.6223 | 0.76708 | 80 | 55.8157 | 1.59 | 73.7 | 73.3 | 160586.1857 | 0.737 | 80.1 | 55.5765 | 1.88 | 73.7 | 73.4922 | 192879.3366 | 0.75 | 80.1 | 55.2 | 0.99 | 73.7 | 73.4 | 103104.8704 | 0.752 | 80.2 | 56.1 | 0.99 | 73.7 | 73.8 | 100093.1862 | 0.754 | 80.2 | 56.6922 | 1.79 | 73.7 | 73.2 | 176466.9229 | 0.713 | 80.2 | 57.4078 | 1.71 | 73.7 | 73.4078 | 163189.4239 | 0.716
1661 | -3.5667 | 80.3 | 55.9 | 406.4383 | 874.7925 | 80.1 | 57.3 | 1.03 | 73.6 | 73.4 | 98427.7093 | 0.72008 | 0.42231 | 79.8 | 55.2923 | 1.28 | 73.6 | 73.5 | 131125.0334 | 0.766 | 79.9 | 55.7769 | 1.59 | 73.6 | 73.1923 | 160322.4614 | 0.738 | 80 | 56.4 | 1.88 | 73.6 | 73.6 | 185029.2614 | 0.74808 | 80 | 55.2 | 0.99 | 73.6 | 73.4 | 102419.9832 | 0.752 | 80.1 | 56.2846 | 0.99 | 73.6 | 73.7 | 98605.1704 | 0.75108 | 80.1 | 56.8 | 1.79 | 73.6 | 73.1 | 174704.9007 | 0.713 | 80.1 | 56.9 | 1.71 | 73.6 | 73.2 | 165884.695 | 0.715
1662 | -3.5 | 80.3 | 56.1 | 399.643 | 868.9152 | 80 | 57.2 | 1.03 | 73.5 | 73.3 | 98168.6162 | 0.719 | 0.33004 | 79.7 | 55.9848 | 1.28 | 73.5 | 73.5924 | 127000.8932 | 0.765 | 79.8 | 57.0848 | 1.59 | 73.5 | 73.4924 | 151153.7922 | 0.738 | 79.9 | 56.5924 | 1.8708 | 73.5 | 73.5 | 182327.2889 | 0.74608 | 79.9 | 55.3 | 0.99 | 73.5 | 73.3 | 101567.2754 | 0.751 | 80 | 56.6 | 0.98076 | 73.5 | 73.7 | 96532.2912 | 0.74808 | 80 | 57.2848 | 1.79 | 73.5 | 73.1924 | 170464.3674 | 0.713 | 80 | 57.2772 | 1.71 | 73.5 | 73.2 | 162649.2965 | 0.715
1663 | -3.5167 | 80.3 | 56.5925 | 379.9889 | 867.5299 | 79.9925 | 57.7776 | 1.03 | 73.6 | 73.3925 | 95676.4023 | 0.718 | 0.22937 | 79.6 | 56.2075 | 1.28 | 73.6 | 73.6 | 125113.3582 | 0.763 | 79.7 | 57.0224 | 1.59 | 73.6 | 73.4075 | 150533.6742 | 0.737 | 79.8 | 57.4776 | 1.87 | 73.6 | 73.6925 | 174080.0971 | 0.744 | 79.8 | 55.8776 | 0.99 | 73.6 | 73.3925 | 98747.7017 | 0.751 | 80 | 55.915 | 0.98 | 73.6 | 73.4075 | 98802.8565 | 0.746 | 79.9 | 57.2224 | 1.79 | 73.6 | 73.1075 | 169833.5753 | 0.712 | 79.9 | 57.9 | 1.71 | 73.6 | 73.3 | 157121.1445 | 0.714
1664 | -3.5333 | 80.3 | 56.8 | 365.4779 | 866.7926 | 80 | 58.4074 | 1.03 | 73.6 | 73.5074 | 92795.2497 | 0.71507 | -0.037576 | 79.7 | 55.4147 | 1.28 | 73.6 | 73.4 | 129039.6215 | 0.76107 | 79.8 | 56.5853 | 1.59 | 73.6 | 73.2926 | 153888.2638 | 0.737 | 79.8 | 58.7926 | 1.86 | 73.6 | 74 | 163237.4266 | 0.74007 | 79.9 | 56.8 | 0.99 | 73.6 | 73.6 | 95124.6313 | 0.74907 | 80 | 55.0074 | 0.98 | 73.6 | 73.2 | 102306.5607 | 0.745 | 80 | 56.7853 | 1.79 | 73.6 | 72.9926 | 173482.8784 | 0.713 | 79.9 | 58.8705 | 1.71 | 73.6 | 73.5926 | 149956.4417 | 0.713
1665 | -3.55 | 80.3 | 56.9928 | 359.7913 | 866.229 | 80 | 58.2855 | 1.02 | 73.6 | 73.5 | 93166.5114 | 0.714 | -0.3349 | 79.7 | 55.671 | 1.27 | 73.6 | 73.4928 | 127844.8899 | 0.761 | 79.8 | 57.6783 | 1.59 | 73.6 | 73.5928 | 146503.4332 | 0.737 | 79.8 | 59.1 | 1.85 | 73.6 | 74 | 159904.7461 | 0.73607 | 79.9 | 56.7928 | 0.98 | 73.6 | 73.6 | 95100.6888 | 0.748 | 80 | 54.6072 | 0.98 | 73.6 | 73.1 | 104354.0611 | 0.746 | 80 | 58.371 | 1.79 | 73.6 | 73.4928 | 162296.0217 | 0.713 | 80 | 60.1072 | 1.7 | 73.6 | 74 | 140760.4275 | 0.71007
1666 | -3.5667 | 80.4 | 57.7929 | 324.2279 | 863.0428 | 80 | 59.0857 | 1.02 | 73.6929 | 73.7 | 89390.68 | 0.712 | -0.017274 | 79.7 | 58.0572 | 1.27 | 73.6929 | 74.0857 | 115374.0249 | 0.76 | 79.8 | 58.5 | 1.58 | 73.6929 | 73.8 | 140897.9134 | 0.735 | 79.9 | 58.9071 | 1.84 | 73.6929 | 73.9 | 161196.1969 | 0.73107 | 79.9 | 56.6071 | 0.98 | 73.6929 | 73.6 | 95711.5516 | 0.74607 | 80 | 54.9715 | 0.98 | 73.6929 | 73.1929 | 102979.841 | 0.747 | 80 | 58.8285 | 1.79 | 73.6929 | 73.6071 | 158121.1027 | 0.71107 | 80 | 59.3214 | 1.69 | 73.6929 | 73.7071 | 145961.5791 | 0.707
1667 | -3.5833 | 80.4 | 58.2 | 301.593 | 860.514 | 80 | 59.707 | 1.02 | 73.7 | 73.9 | 86538.7075 | 0.709 | 0.17779 | 79.7 | 59.607 | 1.2607 | 73.7 | 74.407 | 106142.9055 | 0.75507 | 79.8 | 59.7579 | 1.58 | 73.7 | 74.186 | 132434.8963 | 0.733 | 79.9 | 59.079 | 1.83 | 73.7 | 73.893 | 158929.7246 | 0.728 | 79.9 | 56.493 | 0.98 | 73.7 | 73.5 | 96099.674 | 0.746 | 80.1 | 56.386 | 0.98 | 73.7 | 73.6 | 97203.2196 | 0.747 | 80 | 58.093 | 1.79 | 73.7 | 73.4 | 164035.8113 | 0.711 | 80 | 58.786 | 1.69 | 73.7 | 73.5 | 149404.9668 | 0.705
1668 | -3.6 | 80.4931 | 58.4862 | 293.8072 | 860.0379 | 80.1 | 59.4 | 1.01 | 73.8 | 73.7069 | 87627.527 | 0.706 | 0.033517 | 79.7931 | 59.8793 | 1.26 | 73.8 | 74.3931 | 104254.2138 | 0.75007 | 79.9 | 61.6 | 1.57 | 73.8 | 74.6 | 119903.3306 | 0.72807 | 79.9 | 59.7138 | 1.82 | 73.8 | 74.0069 | 153109.9401 | 0.72307 | 79.9 | 57.4724 | 0.98 | 73.8 | 73.7931 | 92169.2041 | 0.745 | 80.1 | 57.2931 | 0.98 | 73.8 | 73.8931 | 93355.4436 | 0.74507 | 80.1 | 58.2069 | 1.78 | 73.8 | 73.5 | 163138.6696 | 0.711 | 80 | 59.6931 | 1.68 | 73.8 | 73.7931 | 143009.9025 | 0.70307
1669 | -3.7333 | 80.6932 | 59.1932 | 258.356 | 865.7982 | 80.2 | 58.9068 | 1.01 | 74 | 73.6068 | 90136.5556 | 0.704 | 0.1393 | 79.8932 | 60.8 | 1.25 | 74 | 74.7 | 99456.3667 | 0.74407 | 79.9 | 61.5864 | 1.56 | 74 | 74.5932 | 119091.6196 | 0.72307 | 79.9932 | 59.6864 | 1.81 | 74 | 73.9932 | 153304.0618 | 0.72007 | 80 | 58.9796 | 0.98 | 74 | 74.2932 | 86156.7144 | 0.743 | 80.1932 | 57.9932 | 0.98 | 74 | 74.1 | 90577.8443 | 0.744 | 80.1 | 57.1271 | 1.79 | 74 | 73.2068 | 172074.2642 | 0.71193 | 80.1 | 60.1 | 1.68 | 74 | 73.9 | 140025.5864 | 0.702
1670 | -3.8667 | 80.8933 | 59.1 | 256.8 | 874.58 | 80.4 | 58.4933 | 1.01 | 74.2933 | 73.6933 | 92467.7629 | 0.705 | 0.18593 | 80.0933 | 60.9867 | 1.24 | 74.2933 | 74.7933 | 98833.5451 | 0.73907 | 80.1 | 62.9733 | 1.55 | 74.2933 | 75.0867 | 110680.0325 | 0.71807 | 80.1933 | 60.88 | 1.8 | 74.2933 | 74.3933 | 145031.4753 | 0.71707 | 80.2 | 59.4067 | 0.97 | 74.2933 | 74.5 | 84943.5197 | 0.74007 | 80.3933 | 58.1067 | 0.98 | 74.2933 | 74.2 | 90839.4051 | 0.742 | 80.3 | 56.38 | 1.8 | 74.2933 | 73.1933 | 180179.5712 | 0.71593 | 80.3 | 60.3933 | 1.68 | 74.2933 | 74.0933 | 139335.0522 | 0.701
1671 | -4 | 81.0934 | 59.6869 | 240.2176 | 882.3214 | 80.6 | 58.9 | 1.01 | 74.5 | 73.9934 | 91731.4043 | 0.70593 | 0.28722 | 80.2934 | 60.6262 | 1.23 | 74.5 | 74.7066 | 100846.1152 | 0.73407 | 80.3 | 64.0066 | 1.53 | 74.5 | 75.4 | 104511.7993 | 0.71107 | 80.3934 | 62 | 1.79 | 74.5 | 74.8934 | 136966.445 | 0.71307 | 80.4 | 59.2803 | 0.97 | 74.5 | 74.5 | 86016.6019 | 0.73807 | 80.5934 | 58.0869 | 0.98 | 74.5 | 74.3934 | 91660.4139 | 0.741 | 80.5 | 58.6541 | 1.81 | 74.5 | 74.0869 | 165044.1898 | 0.72 | 80.4934 | 60.5066 | 1.67 | 74.5 | 74.3 | 139913.0381 | 0.7
1672 | -4.1333 | 81.2936 | 60.1936 | 212.0446 | 889.0099 | 80.8 | 59.3871 | 1.01 | 74.7936 | 74.2936 | 90922.905 | 0.707 | 0.40409 | 80.4936 | 58.7257 | 1.23 | 74.7936 | 74.3064 | 111158.7533 | 0.732 | 80.5 | 63.4064 | 1.52 | 74.7936 | 75.3 | 108368.352 | 0.70506 | 80.5 | 62.0064 | 1.78 | 74.7936 | 74.9 | 137691.8945 | 0.70806 | 80.6 | 60 | 0.97 | 74.7936 | 74.8 | 83639.8617 | 0.73606 | 80.7936 | 58.7936 | 0.97 | 74.7936 | 74.6936 | 89637.9704 | 0.741 | 80.7 | 61.5807 | 1.81 | 74.7936 | 75.0936 | 144708.7246 | 0.72006 | 80.6936 | 60.4807 | 1.67 | 74.7936 | 74.3936 | 141604.3361 | 0.7
1673 | -4.2667 | 81.4937 | 60.5 | 196.8264 | 896.7925 | 81 | 60.0937 | 1.02 | 75 | 74.6 | 88680.1061 | 0.708 | 0.18072 | 80.6937 | 58.3747 | 1.23 | 75 | 74.3874 | 114073.4047 | 0.732 | 80.7 | 64.2621 | 1.51 | 75 | 75.5874 | 103705.5705 | 0.70006 | 80.7 | 61.8 | 1.77 | 75 | 74.9 | 140131.474 | 0.705 | 80.8 | 60.0937 | 0.97 | 75 | 75 | 83755.4067 | 0.735 | 80.9937 | 59 | 0.97 | 75 | 74.9 | 89319.6259 | 0.74 | 80.9 | 62.0126 | 1.8 | 75 | 75.3063 | 142183.5697 | 0.718 | 80.8937 | 61.4874 | 1.67 | 75 | 74.8937 | 135482.6137 | 0.7
1674 | -4.4 | 81.7 | 61.0938 | 173.1413 | 904.6635 | 81.2 | 60.4 | 1.02 | 75.3 | 74.8938 | 88245.9314 | 0.709 | 0.1122 | 80.8938 | 59.8 | 1.23 | 75.3 | 74.9 | 107775.3967 | 0.733 | 80.9 | 64.6372 | 1.49 | 75.3 | 75.7124 | 101539.0288 | 0.69306 | 80.9 | 60.8248 | 1.7606 | 75.3 | 74.7062 | 148526.466 | 0.703 | 81 | 60.4938 | 0.97 | 75.3 | 75.2 | 82743.243 | 0.734 | 81.1938 | 59.1938 | 0.97 | 75.3 | 75.0938 | 89482.6944 | 0.74 | 81.1 | 61.7876 | 1.8 | 75.3 | 75.3938 | 145402.3393 | 0.717 | 81.0938 | 62.2938 | 1.67 | 75.3 | 75.2 | 131530.9437 | 0.699
1675 | -4.5833 | 81.9939 | 61.0061 | 167.9382 | 918.1991 | 81.4 | 60.7939 | 1.02 | 75.6939 | 75.1939 | 88048.7206 | 0.71 | 0.31677 | 81.0939 | 60.5817 | 1.23 | 75.6939 | 75.2939 | 105294.8882 | 0.73206 | 81.1 | 63.1817 | 1.4806 | 75.6939 | 75.3939 | 111341.9445 | 0.68906 | 81.1939 | 59.6939 | 1.77 | 75.6939 | 74.5 | 158822.6151 | 0.704 | 81.2939 | 60.9939 | 0.96 | 75.6939 | 75.5 | 81588.3308 | 0.733 | 81.3939 | 59.3 | 0.97 | 75.6939 | 75.2939 | 89966.1424 | 0.74 | 81.3 | 62.3939 | 1.8 | 75.6939 | 75.7 | 142269.6001 | 0.716 | 81.2939 | 62.3 | 1.67 | 75.6939 | 75.3 | 132967.695 | 0.698
1676 | -4.7667 | 82.294 | 61.1 | 171.2389 | 933.5327 | 81.7 | 61.6821 | 1.02 | 75.994 | 75.694 | 85414.868 | 0.71194 | 0.3089 | 81.394 | 61.8821 | 1.23 | 75.994 | 75.8881 | 99654.6658 | 0.732 | 81.394 | 63.4179 | 1.48 | 75.994 | 75.6 | 110956.4926 | 0.68706 | 81.4 | 60 | 1.7794 | 75.994 | 74.894 | 159058.2003 | 0.707 | 81.5 | 60.906 | 0.96 | 75.994 | 75.7 | 83083.7961 | 0.732 | 81.694 | 59.2 | 0.98 | 75.994 | 75.494 | 91627.0735 | 0.74194 | 81.6 | 62.2119 | 1.8 | 75.994 | 75.8 | 145747.2415 | 0.71506 | 81.594 | 62.6821 | 1.67 | 75.994 | 75.6881 | 131703.9127 | 0.699
1677 | -4.95 | 82.5 | 61.4941 | 154.982 | 948.2184 | 81.9941 | 62.9883 | 1.02 | 76.3 | 76.2941 | 81000.4639 | 0.712 | 0.13701 | 81.6 | 62.9941 | 1.22 | 76.3 | 76.3 | 95437.4255 | 0.73006 | 81.6941 | 62.7 | 1.48 | 76.3 | 75.5 | 117171.369 | 0.687 | 81.6941 | 60.1 | 1.7894 | 76.3 | 75.1941 | 160994.8817 | 0.71094 | 81.7941 | 61.1766 | 0.96 | 76.3 | 75.9883 | 83284.2293 | 0.733 | 81.9 | 59.3941 | 0.98 | 76.3 | 75.7941 | 92263.9007 | 0.74394 | 81.8941 | 62.5707 | 1.8 | 76.3 | 76.1883 | 145363.5394 | 0.71694 | 81.8 | 63.8 | 1.67 | 76.3 | 76.2 | 126238.5842 | 0.699
1678 | -5.1333 | 82.8 | 61.9885 | 137.9905 | 963.1392 | 82.2943 | 63.8943 | 1.02 | 76.6943 | 76.7 | 78566.8356 | 0.71106 | 0.38464 | 81.9 | 63.6828 | 1.22 | 76.6943 | 76.6943 | 93218.4997 | 0.729 | 81.9 | 62.6 | 1.48 | 76.6943 | 75.7 | 119882.3378 | 0.688 | 81.9943 | 60.5943 | 1.7994 | 76.6943 | 75.5943 | 160718.8462 | 0.71494 | 82.0943 | 63.077 | 0.96 | 76.6943 | 76.6943 | 76468.3778 | 0.733 | 82.2 | 59.7 | 0.98 | 76.6943 | 76.0943 | 92254.0353 | 0.746 | 82.1943 | 64.677 | 1.8 | 76.6943 | 76.9885 | 131722.3498 | 0.716 | 82.1 | 63.5057 | 1.67 | 76.6943 | 76.3 | 130313.7307 | 0.699
1679 | -5.3167 | 83.0944 | 62.6944 | 106.7701 | 976.9425 | 82.5 | 63.9056 | 1.02 | 77 | 76.9 | 79553.0731 | 0.711 | 0.78582 | 82.1944 | 64.5 | 1.22 | 77 | 77.1 | 90153.3268 | 0.72606 | 82.2 | 62.8887 | 1.49 | 77 | 75.9944 | 120187.5463 | 0.69094 | 82.2 | 60.8056 | 1.81 | 77 | 75.9944 | 161698.3225 | 0.71994 | 82.3 | 64.1056 | 0.96 | 77 | 77.2 | 73306.0037 | 0.731 | 82.4944 | 59.5056 | 0.98944 | 77 | 76.3 | 94732.8902 | 0.74894 | 82.4 | 65.0169 | 1.79 | 77 | 77.2056 | 130750.5807 | 0.714 | 82.3944 | 62.6113 | 1.6794 | 77 | 76.2056 | 138888.5038 | 0.70094
1680 | -5.5 | 83.3 | 62.4055 | 107.0741 | 992.5788 | 82.7945 | 63.211 | 1.02 | 77.3 | 76.9 | 83578.4962 | 0.71194 | 1.2144 | 82.4945 | 63.8165 | 1.21 | 77.3 | 77.1 | 94390.7173 | 0.725 | 82.4945 | 63.5 | 1.49 | 77.3 | 76.4945 | 118441.3384 | 0.693 | 82.5 | 61.189 | 1.82 | 77.3 | 76.2945 | 162338.5228 | 0.72494 | 82.6 | 63.6055 | 0.96 | 77.3 | 77.2 | 76213.2994 | 0.73 | 82.7945 | 59 | 0.99 | 77.3 | 76.4 | 98619.5113 | 0.75394 | 82.6945 | 64.6835 | 1.79 | 77.3 | 77.2945 | 134935.959 | 0.71306 | 82.6945 | 61.2165 | 1.6894 | 77.3 | 76.1 | 151420.0348 | 0.70494
1681 | -5.5833 | 83.4 | 62.1054 | 124.5191 | 1003.6867 | 83 | 62.6 | 1.02 | 77.4 | 76.9 | 87088.8892 | 0.71395 | 1.2446 | 82.6 | 62.3216 | 1.21 | 77.4 | 76.8 | 103003.0988 | 0.725 | 82.7 | 63.3054 | 1.5 | 77.4 | 76.6 | 121701.4663 | 0.69595 | 82.7946 | 62.2892 | 1.83 | 77.4 | 76.8946 | 156524.2425 | 0.72895 | 82.8 | 62.8162 | 0.96 | 77.4 | 77.1054 | 80397.2938 | 0.729 | 83 | 58.8 | 1 | 77.4 | 76.6946 | 100725.3735 | 0.75795 | 82.9 | 65.7 | 1.79 | 77.4 | 77.7946 | 128992.6376 | 0.712 | 82.9 | 60.5892 | 1.7 | 77.4 | 76.1946 | 158714.6826 | 0.71189
1682 | -5.6667 | 83.5947 | 62.1 | 128.5106 | 1014.1944 | 83.1 | 62.8947 | 1.03 | 77.6 | 77.0947 | 87035.0094 | 0.716 | 1.0965 | 82.7947 | 61.1053 | 1.22 | 77.6 | 76.5 | 110239.1296 | 0.72795 | 82.8947 | 63.1 | 1.5095 | 77.6 | 76.6947 | 124103.4086 | 0.699 | 82.9 | 63.1 | 1.84 | 77.6 | 77.2947 | 151826.5499 | 0.731 | 82.9947 | 62.3894 | 0.96 | 77.6 | 77.0947 | 82587.0383 | 0.73095 | 83.1 | 58.9947 | 1 | 77.6 | 76.8947 | 101275.6956 | 0.76295 | 83.0947 | 65.7 | 1.78 | 77.6 | 77.8 | 129600.4645 | 0.71 | 83 | 60.9106 | 1.7195 | 77.6 | 76.5 | 158718.1313 | 0.71795
1683 | -5.75 | 83.6948 | 62.2 | 121.7052 | 1024.6864 | 83.2 | 63.0052 | 1.03 | 77.7 | 77.3 | 87175.6591 | 0.71895 | 1.0282 | 82.9 | 61.2897 | 1.2295 | 77.7 | 76.7948 | 110732.689 | 0.73195 | 83 | 62.4258 | 1.51 | 77.7 | 76.6052 | 130021.1331 | 0.70295 | 83 | 62.4207 | 1.84 | 77.7 | 77.2052 | 158853.6766 | 0.73395 | 83.1 | 63.3897 | 0.96 | 77.7 | 77.4948 | 79445.2028 | 0.732 | 83.2 | 59.3948 | 1.01 | 77.7 | 77.1948 | 100879.5957 | 0.76795 | 83.2 | 63.9413 | 1.78 | 77.7 | 77.3155 | 143013.7806 | 0.70805 | 83.1948 | 60.8845 | 1.73 | 77.7 | 76.6948 | 161151.4621 | 0.7249
1684 | -5.8333 | 83.8 | 61.7101 | 137.8861 | 1038.1385 | 83.395 | 62.705 | 1.04 | 77.9 | 77.3 | 89328.5181 | 0.72195 | 0.7205 | 83 | 61.4101 | 1.23 | 77.9 | 77 | 111450.0014 | 0.73595 | 83.1 | 60.805 | 1.5295 | 77.9 | 76.395 | 142242.6359 | 0.7099 | 83.1 | 61.5899 | 1.85 | 77.9 | 77.1 | 167373.2061 | 0.73795 | 83.2 | 63.7 | 0.96 | 77.9 | 77.695 | 78768.1378 | 0.732 | 83.395 | 59.4 | 1.02 | 77.9 | 77.395 | 101804.3605 | 0.772 | 83.3 | 61.1151 | 1.79 | 77.9 | 76.605 | 165995.1701 | 0.71195 | 83.3 | 61.8 | 1.75 | 77.9 | 77.195 | 156800.7127 | 0.73095
1685 | -5.9167 | 83.9 | 61.1 | 171.6619 | 1054.5471 | 83.5 | 62.4049 | 1.04 | 78.0951 | 77.4 | 91860.9537 | 0.725 | 0.57776 | 83.1951 | 61.2901 | 1.24 | 78.0951 | 77.0951 | 113177.8991 | 0.74095 | 83.2 | 61.3803 | 1.5495 | 78.0951 | 76.7901 | 141238.8053 | 0.7179 | 83.2951 | 61.8049 | 1.8695 | 78.0951 | 77.4 | 167777.0579 | 0.74295 | 83.3 | 63.7 | 0.96 | 78.0951 | 77.8 | 79015.6308 | 0.733 | 83.5 | 60.0803 | 1.02 | 78.0951 | 77.6951 | 100025.4462 | 0.77695 | 83.4951 | 60.1049 | 1.8095 | 78.0951 | 76.6 | 176053.1514 | 0.7189 | 83.4 | 62.1901 | 1.76 | 78.0951 | 77.4951 | 156181.3885 | 0.73595
1686 | -6 | 84.0952 | 61.3952 | 165.6215 | 1068.4796 | 83.6 | 62.1952 | 1.05 | 78.2 | 77.4952 | 93807.7809 | 0.72995 | 0.28908 | 83.3 | 62.1 | 1.25 | 78.2 | 77.5 | 110338.738 | 0.745 | 83.3952 | 62.9904 | 1.56 | 78.2 | 77.4952 | 132531.1527 | 0.72395 | 83.4 | 61.7952 | 1.88 | 78.2 | 77.5952 | 169510.7728 | 0.74795 | 83.4952 | 63.5096 | 0.97 | 78.2 | 77.8048 | 80669.1524 | 0.734 | 83.6 | 61.3 | 1.03 | 78.2 | 78.1952 | 95779.1314 | 0.78 | 83.6 | 60.3856 | 1.8295 | 78.2 | 76.8952 | 177051.4031 | 0.7269 | 83.5 | 63.1904 | 1.77 | 78.2 | 77.8952 | 151012.8011 | 0.74095
1687 | -6.0833 | 84.2 | 61.9906 | 143.1773 | 1080.5966 | 83.7 | 62.6953 | 1.05 | 78.3953 | 77.8 | 92964.2608 | 0.73495 | 0.18217 | 83.4 | 62.3953 | 1.2595 | 78.3953 | 77.7 | 110411.781 | 0.74995 | 83.5 | 62.9188 | 1.57 | 78.3953 | 77.6047 | 135053.4695 | 0.72895 | 83.5 | 62.0094 | 1.89 | 78.3953 | 77.8 | 170041.4155 | 0.75295 | 83.6 | 62.5094 | 0.97 | 78.3953 | 77.7 | 85351.1605 | 0.736 | 83.7 | 61.7859 | 1.03 | 78.3953 | 78.3953 | 94367.3721 | 0.78295 | 83.7 | 62.1765 | 1.84 | 78.3953 | 77.5953 | 165940.092 | 0.73395 | 83.6953 | 63.6047 | 1.78 | 78.3953 | 78.2 | 149712.4935 | 0.74495
1688 | -6.1667 | 84.3 | 62.3 | 124.3908 | 1092.8762 | 83.8954 | 62.9 | 1.06 | 78.5 | 78.0954 | 92810.7491 | 0.73895 | 0.49732 | 83.5 | 62.7954 | 1.26 | 78.5 | 78 | 109339.9155 | 0.75395 | 83.6 | 61.6046 | 1.58 | 78.5 | 77.4 | 145749.5352 | 0.73591 | 83.6954 | 61.8908 | 1.9095 | 78.5 | 77.9954 | 173371.7766 | 0.75795 | 83.7 | 62 | 0.97 | 78.5 | 77.7 | 88515.7621 | 0.73995 | 83.8954 | 62.7 | 1.03 | 78.5 | 78.7 | 91376.683 | 0.784 | 83.8 | 62.7183 | 1.85 | 78.5 | 77.9046 | 163789.9606 | 0.73795 | 83.8 | 62.4183 | 1.79 | 78.5 | 78.0046 | 160368.2326 | 0.74895
1689 | -6.25 | 84.4 | 62.0045 | 134.49 | 1107.8525 | 84 | 62.5134 | 1.07 | 78.6955 | 78.1 | 95852.3379 | 0.74296 | 0.60602 | 83.6955 | 63.2955 | 1.27 | 78.6955 | 78.3 | 107909.7766 | 0.75696 | 83.7 | 61.9866 | 1.6 | 78.6955 | 77.7955 | 145430.0739 | 0.74391 | 83.8 | 62.4955 | 1.92 | 78.6955 | 78.2955 | 170752.0739 | 0.76296 | 83.8955 | 62.1955 | 0.98 | 78.6955 | 77.9 | 88565.9331 | 0.74496 | 84 | 63.3821 | 1.03 | 78.6955 | 78.9955 | 89123.2524 | 0.785 | 83.9955 | 61.3045 | 1.87 | 78.6955 | 77.7955 | 176620.7605 | 0.74396 | 83.9 | 61.7866 | 1.8096 | 78.6955 | 78.0911 | 167097.6471 | 0.75496
1690 | -6.3333 | 84.5956 | 62.0956 | 138.9351 | 1122.4912 | 84.1 | 61.7 | 1.07 | 78.8 | 78.0956 | 100904.0014 | 0.74896 | 0.48204 | 83.8 | 63.8913 | 1.27 | 78.8 | 78.5956 | 106040.3956 | 0.76 | 83.8956 | 63.3913 | 1.6196 | 78.8 | 78.3956 | 138460.0441 | 0.74996 | 83.9 | 62.7 | 1.93 | 78.8 | 78.5 | 171370.615 | 0.76796 | 84 | 62.8956 | 0.98956 | 78.8 | 78.2956 | 86950.5139 | 0.74896 | 84.1 | 64.2087 | 1.03 | 78.8 | 79.3 | 86120.5146 | 0.785 | 84.1 | 61.5869 | 1.8896 | 78.8 | 78.0913 | 177531.1909 | 0.75096 | 84.0956 | 62.1131 | 1.82 | 78.8 | 78.3044 | 166814.6806 | 0.76096
1691 | -6.4167 | 84.6958 | 62.4 | 119.7466 | 1135.2856 | 84.2958 | 61.9915 | 1.08 | 79 | 78.3958 | 100995.4101 | 0.75496 | 0.35765 | 83.9 | 63.8127 | 1.28 | 79 | 78.7042 | 107406.9447 | 0.76296 | 84 | 63.6085 | 1.6296 | 79 | 78.6 | 138671.3529 | 0.75496 | 84 | 62.1085 | 1.94 | 79 | 78.5042 | 177973.3689 | 0.77296 | 84.1 | 63.1 | 0.99 | 79 | 78.5 | 87019.7338 | 0.752 | 84.2 | 63.5 | 1.03 | 79 | 79.2 | 89570.1095 | 0.785 | 84.2 | 62.6915 | 1.9 | 79 | 78.5958 | 170793.3057 | 0.75696 | 84.2 | 62.3788 | 1.83 | 79 | 78.5915 | 166977.4788 | 0.76696
1692 | -6.5 | 84.8 | 62.5 | 117.1659 | 1148.9928 | 84.4 | 62.3 | 1.09 | 79.1 | 78.6 | 100907.6911 | 0.76096 | -0.012607 | 84 | 62.9 | 1.28 | 79.1 | 78.6 | 113410.9222 | 0.76696 | 84.1 | 62.4165 | 1.64 | 79.1 | 78.5 | 148550.6693 | 0.76096 | 84.1959 | 61.1082 | 1.9596 | 79.1 | 78.5 | 188595.3772 | 0.77796 | 84.2 | 62.4124 | 0.99959 | 79.1 | 78.5 | 90627.346 | 0.756 | 84.3959 | 64.0876 | 1.03 | 79.1 | 79.4959 | 87436.2918 | 0.785 | 84.3 | 63.2 | 1.91 | 79.1 | 78.8 | 169201.7625 | 0.76196 | 84.3 | 63.8082 | 1.84 | 79.1 | 79.1041 | 157909.0757 | 0.77096
1693 | -6.5833 | 84.9 | 62.304 | 119.7997 | 1163.7678 | 84.5 | 62.588 | 1.1 | 79.3 | 78.896 | 100563.7676 | 0.76596 | 0.034322 | 84.196 | 63.296 | 1.29 | 79.3 | 78.9 | 112542.702 | 0.77096 | 84.296 | 61.888 | 1.6596 | 79.3 | 78.596 | 154900.1199 | 0.76892 | 84.3 | 61.088 | 1.97 | 79.3 | 78.696 | 191248.8903 | 0.78496 | 84.396 | 61.896 | 1 | 79.3 | 78.5 | 94231.9641 | 0.76196 | 84.5 | 65.1 | 1.03 | 79.3 | 79.8 | 83817.8031 | 0.78404 | 84.496 | 62.412 | 1.9296 | 79.3 | 78.804 | 177848.4797 | 0.76596 | 84.4 | 63.596 | 1.85 | 79.3 | 79.296 | 161307.7719 | 0.77496
1694 | -6.6667 | 85.0961 | 62.4961 | 123.1595 | 1178.5989 | 84.6 | 63.7961 | 1.11 | 79.4 | 79.3961 | 96160.4322 | 0.77096 | 0.041055 | 84.3 | 63.2078 | 1.3 | 79.4 | 79.0039 | 114463.9231 | 0.77496 | 84.4 | 62.8922 | 1.67 | 79.4 | 79.0961 | 149758.7286 | 0.77596 | 84.4 | 62.0961 | 1.9896 | 79.4 | 79.1961 | 185068.832 | 0.79096 | 84.5 | 62 | 1.01 | 79.4 | 78.7961 | 95096.1115 | 0.76792 | 84.6 | 64.6078 | 1.03 | 79.4 | 79.8 | 86262.7792 | 0.783 | 84.6 | 61.6961 | 1.94 | 79.4 | 78.8961 | 185994.5287 | 0.77296 | 84.5961 | 63.6078 | 1.86 | 79.4 | 79.4 | 163277.8089 | 0.77896
1695 | -6.75 | 85.2 | 62.5 | 117.1962 | 1192.6906 | 84.7962 | 64.1038 | 1.11 | 79.6 | 79.6 | 95957.1939 | 0.774 | 0.21247 | 84.4 | 62.0075 | 1.3096 | 79.6 | 78.9 | 122134.2629 | 0.77996 | 84.5 | 63.8925 | 1.68 | 79.6 | 79.4962 | 144675.3678 | 0.78192 | 84.5962 | 62.6962 | 2 | 79.6 | 79.4962 | 182937.9247 | 0.79596 | 84.6 | 62 | 1.02 | 79.6 | 78.9962 | 96112.5945 | 0.77296 | 84.7 | 63.0226 | 1.03 | 79.6 | 79.5038 | 93548.7555 | 0.783 | 84.7 | 62 | 1.9596 | 79.6 | 79.1962 | 185512.5776 | 0.77896 | 84.7 | 62.8038 | 1.87 | 79.6 | 79.4 | 171168.3655 | 0.78296
1696 | -6.8333 | 85.3 | 62.4 | 123.2415 | 1207.8866 | 84.9 | 63.9 | 1.12 | 79.7963 | 79.7 | 97947.4156 | 0.77796 | 0.17935 | 84.5963 | 61.4037 | 1.3196 | 79.7963 | 79 | 127189.2955 | 0.78596 | 84.6 | 64.2073 | 1.69 | 79.7963 | 79.7 | 144349.5652 | 0.78596 | 84.7 | 63.3927 | 2.01 | 79.7963 | 79.7963 | 178620.5361 | 0.80096 | 84.7 | 62.2 | 1.0296 | 79.7963 | 79.2 | 96709.8245 | 0.77896 | 84.8963 | 61.2037 | 1.03 | 79.7963 | 79.2 | 102503.1807 | 0.78596 | 84.8 | 62.4927 | 1.97 | 79.7963 | 79.4963 | 184245.5661 | 0.78496 | 84.8 | 62.8927 | 1.8896 | 79.7963 | 79.5963 | 172998.7406 | 0.78796
1697 | -6.9167 | 85.4 | 62.5965 | 119.285 | 1222.3044 | 85 | 63.5071 | 1.12 | 79.9 | 79.8 | 100889.9444 | 0.781 | 0.16044 | 84.7 | 61.3965 | 1.33 | 79.9 | 79.2 | 129431.8191 | 0.79296 | 84.7965 | 63.7 | 1.7 | 79.9 | 79.8 | 149878.4063 | 0.79096 | 84.8 | 63.9035 | 2.02 | 79.9 | 80.0965 | 176700.374 | 0.80396 | 84.8965 | 61.8071 | 1.03 | 79.9 | 79.3 | 99648.2651 | 0.78496 | 85 | 60.6035 | 1.04 | 79.9 | 79.2 | 106016.5777 | 0.79096 | 84.9965 | 63.2965 | 1.9896 | 79.9 | 79.8 | 179703.2631 | 0.78996 | 84.9 | 62.9071 | 1.8996 | 79.9 | 79.7035 | 175007.0712 | 0.79296
1698 | -7 | 85.5966 | 62.4034 | 122.0698 | 1237.4869 | 85.1 | 62.6034 | 1.13 | 80.0966 | 79.7 | 106228.3634 | 0.78597 | 0.31255 | 84.8 | 61.7931 | 1.34 | 80.0966 | 79.4966 | 128756.0649 | 0.79993 | 84.9 | 64.0931 | 1.71 | 80.0966 | 80.0966 | 148635.449 | 0.79597 | 84.9 | 63.6966 | 2.03 | 80.0966 | 80.1966 | 180237.7805 | 0.80697 | 85 | 61.3966 | 1.04 | 80.0966 | 79.4 | 102597.667 | 0.79193 | 85.1 | 60.2034 | 1.05 | 80.0966 | 79.3 | 109027.7595 | 0.79597 | 85.1 | 63.8931 | 1.9997 | 80.0966 | 80.1 | 176942.9199 | 0.79497 | 85.0966 | 62.1034 | 1.91 | 80.0966 | 79.7 | 183446.0783 | 0.79797
1699 | -7.0833 | 85.6967 | 62.5 | 122.8026 | 1252.6073 | 85.2967 | 62.4 | 1.1397 | 80.2 | 79.8967 | 108431.0114 | 0.79197 | 0.27323 | 84.9 | 62.1033 | 1.35 | 80.2 | 79.8 | 128896.3007 | 0.80593 | 85 | 64.9967 | 1.72 | 80.2 | 80.4 | 144169.4717 | 0.79997 | 85.0967 | 63.6033 | 2.0397 | 80.2 | 80.3 | 182870.6929 | 0.81 | 85.1 | 61.5033 | 1.05 | 80.2 | 79.7 | 103798.7268 | 0.79797 | 85.2967 | 60.1967 | 1.05 | 80.2 | 79.5 | 110341.2152 | 0.80097 | 85.2 | 64.1033 | 2 | 80.2 | 80.3 | 176948.0758 | 0.79797 | 85.2 | 62.0934 | 1.92 | 80.2 | 79.9 | 185922.266 | 0.80397
1700 | -7.1667 | 85.8 | 62.5032 | 119.4617 | 1267.3009 | 85.4 | 62.9904 | 1.14 | 80.3968 | 80.1968 | 107173.1798 | 0.79697 | 0.11877 | 85.0968 | 61.8968 | 1.36 | 80.3968 | 79.9968 | 131637.5503 | 0.81197 | 85.1 | 65.3968 | 1.73 | 80.3968 | 80.6968 | 142629.5738 | 0.80297 | 85.2 | 63.4 | 2.04 | 80.3968 | 80.4 | 186033.235 | 0.81397 | 85.2968 | 60.9 | 1.06 | 80.3968 | 79.7968 | 107723.2083 | 0.80494 | 85.4 | 60.6968 | 1.06 | 80.3968 | 79.8 | 109386.658 | 0.80697 | 85.3 | 63.6032 | 2.01 | 80.3968 | 80.4 | 183297.7536 | 0.80197 | 85.3 | 62.5968 | 1.9397 | 80.3968 | 80.2968 | 183852.2899 | 0.80897
1701 | -7.25 | 85.9 | 62.7969 | 111.3924 | 1281.5169 | 85.5 | 64.1938 | 1.15 | 80.5 | 80.6 | 102437.7349 | 0.80097 | -0.011045 | 85.2 | 62.4 | 1.37 | 80.5 | 80.2969 | 130549.7418 | 0.81797 | 85.2969 | 65.2062 | 1.7397 | 80.5 | 80.7031 | 145851.0035 | 0.80597 | 85.3 | 62.8123 | 2.05 | 80.5 | 80.4031 | 192798.3193 | 0.81797 | 85.4 | 61.2938 | 1.07 | 80.5 | 80.0969 | 107682.5937 | 0.81197 | 85.5 | 61.1969 | 1.07 | 80.5 | 80.1 | 108617.4848 | 0.81197 | 85.5 | 62.6123 | 2.02 | 80.5 | 80.3031 | 193318.903 | 0.80597 | 85.4 | 63.0969 | 1.9497 | 80.5 | 80.5 | 181989.0832 | 0.81397
1702 | -7.3333 | 86.097 | 62.703 | 110.8785 | 1296.4022 | 85.6 | 64.9 | 1.15 | 80.697 | 80.9 | 100209.4206 | 0.80397 | -0.048771 | 85.3 | 62.797 | 1.38 | 80.697 | 80.5 | 129606.6333 | 0.82297 | 85.4 | 64.8941 | 1.74 | 80.697 | 80.8 | 149528.5542 | 0.809 | 85.4 | 61.503 | 2.0697 | 80.697 | 80.3 | 206466.7065 | 0.82294 | 85.5 | 61.997 | 1.08 | 80.697 | 80.4 | 105812.9818 | 0.81797 | 85.6 | 61.497 | 1.07 | 80.697 | 80.397 | 108404.8567 | 0.81597 | 85.6 | 61.7 | 2.04 | 80.697 | 80.3 | 203451.216 | 0.81197 | 85.597 | 63.203 | 1.9597 | 80.697 | 80.7 | 182945.4275 | 0.81797
1703 | -7.4167 | 86.2 | 62.5972 | 122.6342 | 1312.2174 | 85.7972 | 64.6 | 1.16 | 80.8 | 81 | 102658.92 | 0.80697 | -0.053832 | 85.4972 | 62.8085 | 1.3897 | 80.8 | 80.7 | 131214.8909 | 0.82797 | 85.5 | 65.1057 | 1.75 | 80.8 | 81 | 149657.1667 | 0.812 | 85.5972 | 61.8915 | 2.08 | 80.8 | 80.5972 | 206007.3528 | 0.82797 | 85.6 | 62.3 | 1.08 | 80.8 | 80.6972 | 105748.6248 | 0.82397 | 85.7972 | 61.6972 | 1.08 | 80.8 | 80.6 | 108745.7641 | 0.82097 | 85.7 | 62.2943 | 2.05 | 80.8 | 80.6972 | 201335.2003 | 0.81797 | 85.7 | 63.1943 | 1.9697 | 80.8 | 80.8972 | 185300.4873 | 0.82197
1704 | -7.5 | 86.3 | 62.6 | 120.0601 | 1326.8235 | 85.9 | 63.8082 | 1.16 | 81 | 81 | 107086.7871 | 0.80997 | -0.23607 | 85.6 | 61.8027 | 1.3997 | 81 | 80.7 | 138767.0608 | 0.83297 | 85.6973 | 64.3027 | 1.76 | 81 | 81 | 156624.0057 | 0.81597 | 85.7 | 62.5027 | 2.09 | 81 | 80.9 | 202742.7058 | 0.83297 | 85.7973 | 62.5973 | 1.09 | 81 | 80.9 | 105533.2549 | 0.82897 | 85.9 | 61.8 | 1.0897 | 81 | 80.8 | 109077.6051 | 0.82497 | 85.8973 | 63.4918 | 2.0697 | 81 | 81.0973 | 192915.6733 | 0.822 | 85.8 | 63.9945 | 1.9797 | 81 | 81.2 | 180203.7302 | 0.82597
1705 | -7.5833 | 86.4 | 62.8974 | 109.3419 | 1340.5294 | 86 | 63.2 | 1.17 | 81.1 | 81 | 111467.7438 | 0.81397 | -0.29252 | 85.7 | 61.7974 | 1.4097 | 81.1 | 80.8974 | 140643.6992 | 0.83897 | 85.8 | 63.9026 | 1.7697 | 81.1 | 81.1 | 161689.6198 | 0.81997 | 85.8 | 62.7922 | 2.1 | 81.1 | 81.1974 | 202401.3528 | 0.83697 | 85.9 | 63.3948 | 1.1 | 81.1 | 81.2974 | 103162.8761 | 0.83397 | 86 | 62.1974 | 1.09 | 81.1 | 81.0974 | 108411.3648 | 0.82897 | 86 | 64.4026 | 2.07 | 81.1 | 81.4 | 187312.8542 | 0.82597 | 85.9 | 64.3026 | 1.98 | 81.1 | 81.4 | 179149.4591 | 0.82897
1706 | -7.6667 | 86.5975 | 63.2 | 93.57 | 1353.635 | 86.1 | 63.2 | 1.17 | 81.3 | 81.2 | 112627.5804 | 0.81797 | -0.1639 | 85.8 | 62.6925 | 1.4197 | 81.3 | 81.2975 | 136707.1831 | 0.84497 | 85.9 | 63.5 | 1.7797 | 81.3 | 81.1975 | 166260.8819 | 0.824 | 85.9 | 64.4925 | 2.11 | 81.3 | 81.6975 | 189381.4587 | 0.84097 | 86 | 64.2 | 1.1 | 81.3 | 81.6 | 100552.1662 | 0.83797 | 86.1 | 62.6 | 1.0997 | 81.3 | 81.2975 | 107656.4741 | 0.832 | 86.1 | 64.2 | 2.08 | 81.3 | 81.5 | 190348.7628 | 0.82897 | 86.0975 | 63.8025 | 1.99 | 81.3 | 81.5 | 185503.4105 | 0.831
1707 | -7.75 | 86.6976 | 63.5976 | 77.1906 | 1365.9451 | 86.2976 | 63.1976 | 1.18 | 81.4976 | 81.3 | 113989.3402 | 0.822 | -0.16971 | 85.9976 | 63.9952 | 1.42 | 81.4976 | 81.6976 | 130760.7679 | 0.849 | 86 | 63.7976 | 1.7898 | 81.4976 | 81.3976 | 166022.1722 | 0.82898 | 86.0976 | 65.5 | 2.12 | 81.4976 | 82 | 181527.622 | 0.842 | 86.1 | 64.2 | 1.11 | 81.4976 | 81.7 | 101368.9135 | 0.84098 | 86.2976 | 63.4905 | 1.1 | 81.4976 | 81.5976 | 104551.3733 | 0.835 | 86.2 | 64.5 | 2.09 | 81.4976 | 81.7 | 189585.0825 | 0.83198 | 86.2 | 63.7928 | 2 | 81.4976 | 81.5976 | 187057.1334 | 0.83498
1708 | -7.8333 | 86.8 | 64.0977 | 52.5452 | 1376.9546 | 86.4 | 63.4 | 1.19 | 81.6 | 81.5977 | 113972.7534 | 0.82698 | -0.34773 | 86.1 | 64.5977 | 1.43 | 81.6 | 81.9977 | 128284.7937 | 0.852 | 86.1977 | 64.1 | 1.79 | 81.6 | 81.6 | 165693.4095 | 0.83298 | 86.2 | 66.4909 | 2.12 | 81.6 | 82.2977 | 174072.1481 | 0.843 | 86.2977 | 64.0023 | 1.11 | 81.6 | 81.8977 | 103144.7928 | 0.84398 | 86.4 | 64.6977 | 1.1 | 81.6 | 82 | 100077.5234 | 0.837 | 86.3977 | 65.0955 | 2.0998 | 81.6 | 81.9977 | 185913.5511 | 0.834 | 86.3 | 64.7 | 2 | 81.6 | 81.9977 | 180784.8117 | 0.837
1709 | -7.9167 | 86.9 | 64.6957 | 23.8335 | 1386.5612 | 86.5 | 63.6978 | 1.19 | 81.7978 | 81.7978 | 113925.5414 | 0.83 | -0.42253 | 86.2 | 65.4914 | 1.43 | 81.7978 | 82.2978 | 124153.7978 | 0.855 | 86.3 | 64.6914 | 1.8 | 81.7978 | 81.8978 | 162805.3681 | 0.83698 | 86.3 | 67.7022 | 2.12 | 81.7978 | 82.6 | 164589.3053 | 0.843 | 86.4 | 64.2957 | 1.11 | 81.7978 | 82.0978 | 102861.3503 | 0.84698 | 86.5 | 64.7 | 1.1 | 81.7978 | 82.1 | 100383.8419 | 0.838 | 86.5 | 65.9 | 2.1 | 81.7978 | 82.3 | 180408.8777 | 0.835 | 86.4978 | 65.1978 | 2.01 | 81.7978 | 82.1978 | 178038.4814 | 0.839
1710 | -8 | 87 | 65.398 | 0 | 1379.0406 | 86.6 | 63.998 | 1.2 | 81.9 | 82 | 113210.3387 | 0.83398 | -0.42759 | 86.3 | 66.4 | 1.43 | 81.9 | 82.598 | 119694.9569 | 0.856 | 86.4 | 65.7 | 1.81 | 81.9 | 82.298 | 156226.1115 | 0.83998 | 86.4 | 66.9061 | 2.11 | 81.9 | 82.502 | 173104.8826 | 0.842 | 86.5 | 65.298 | 1.12 | 81.9 | 82.398 | 98869.8719 | 0.849 | 86.6 | 64.602 | 1.1 | 81.9 | 82.2 | 101811.3939 | 0.839 | 86.6 | 65.902 | 2.1 | 81.9 | 82.4 | 181745.1676 | 0.836 | 86.6 | 65.402 | 2.01 | 81.9 | 82.3 | 178167.2463 | 0.84098
1711 | -8.0667 | 87.1 | 65.3019 | 0 | 1378.2636 | 86.7981 | 64.5981 | 1.2 | 82 | 82.2981 | 111479.8343 | 0.837 | -0.36188 | 86.4981 | 66.7942 | 1.4398 | 82 | 82.7 | 118187.0656 | 0.857 | 86.5 | 65.6019 | 1.81 | 82 | 82.3981 | 158692.5692 | 0.842 | 86.5981 | 65.8 | 2.11 | 82 | 82.4 | 183917.7987 | 0.842 | 86.6 | 66.0981 | 1.12 | 82 | 82.6 | 96148.5804 | 0.85 | 86.7981 | 64.3981 | 1.11 | 82 | 82.2981 | 103259.6807 | 0.841 | 86.7 | 65.9962 | 2.1 | 82 | 82.5 | 181980.8947 | 0.837 | 86.7 | 65.0981 | 2.01 | 82 | 82.4 | 181994.1181 | 0.842
1712 | -8.1333 | 87.2 | 65.4982 | 0 | 1386.565 | 86.8982 | 64.8 | 1.2 | 82.1 | 82.4 | 111161.2202 | 0.839 | -0.38593 | 86.5982 | 67.6982 | 1.43 | 82.1 | 83 | 113316.3955 | 0.857 | 86.6 | 65.9946 | 1.82 | 82.1 | 82.5 | 156800.8836 | 0.844 | 86.6982 | 65.7 | 2.12 | 82.1 | 82.5 | 185188.5451 | 0.842 | 86.7 | 66.3 | 1.12 | 82.1 | 82.8 | 95466.2928 | 0.851 | 86.8982 | 64.7982 | 1.11 | 82.1 | 82.4982 | 102200.8387 | 0.842 | 86.8 | 67.2928 | 2.1 | 82.1 | 82.8982 | 171939.8295 | 0.838 | 86.8 | 65.3 | 2.02 | 82.1 | 82.5 | 181050.3973 | 0.843
1713 | -8.2 | 87.3 | 65.8983 | 0 | 1370.2963 | 86.9983 | 64.8983 | 1.21 | 82.2983 | 82.5983 | 111311.9948 | 0.84198 | -0.49219 | 86.6983 | 67.8983 | 1.43 | 82.2983 | 83.1 | 112315.7432 | 0.856 | 86.7 | 67 | 1.82 | 82.2983 | 82.8 | 149903.6869 | 0.845 | 86.7983 | 65.3051 | 2.12 | 82.2983 | 82.5 | 189593.5458 | 0.843 | 86.8 | 66.2017 | 1.12 | 82.2983 | 82.8 | 96412.7423 | 0.851 | 86.9983 | 64.8017 | 1.11 | 82.2983 | 82.5983 | 102652.6642 | 0.843 | 86.9 | 68.1017 | 2.1 | 82.2983 | 83.1 | 165280.7553 | 0.83602 | 86.9 | 65.9949 | 2.02 | 82.2983 | 82.7983 | 176318.3049 | 0.844
1714 | -8.2667 | 87.4 | 66.2 | 0 | 1352.2906 | 87.0984 | 65.4984 | 1.21 | 82.4 | 82.7984 | 109208.0669 | 0.843 | -0.57841 | 86.7984 | 67.9016 | 1.43 | 82.4 | 83.1016 | 112871.9247 | 0.85402 | 86.8 | 67.2 | 1.82 | 82.4 | 82.9984 | 149312.7701 | 0.845 | 86.8984 | 64.7984 | 2.12 | 82.4 | 82.5 | 195817.4089 | 0.844 | 86.9 | 66.4969 | 1.12 | 82.4 | 82.9984 | 95432.2569 | 0.851 | 87.0984 | 64.7984 | 1.11 | 82.4 | 82.6 | 103508.1253 | 0.844 | 87 | 67.7 | 2.1 | 82.4 | 83.1 | 169798.8963 | 0.835 | 87 | 66.7016 | 2.02 | 82.4 | 83 | 171504.4564 | 0.844
1715 | -8.3333 | 87.5 | 66.2 | 0 | 1358.1825 | 87.1985 | 65.8 | 1.21 | 82.5 | 82.9 | 108086.7338 | 0.84499 | -0.71247 | 86.8 | 67.6971 | 1.43 | 82.5 | 83.1985 | 114703.8682 | 0.85301 | 86.9 | 67.5971 | 1.82 | 82.5 | 83.1 | 147136.3541 | 0.846 | 86.9985 | 65.9927 | 2.12 | 82.5 | 82.7985 | 186684.1272 | 0.846 | 87 | 67.1015 | 1.12 | 82.5 | 83.2 | 93089.0081 | 0.851 | 87.1985 | 65.7942 | 1.11 | 82.5 | 82.8985 | 99160.6053 | 0.845 | 87.1 | 67.8956 | 2.09 | 82.5 | 83.1985 | 168460.1683 | 0.834 | 87.1 | 67.5912 | 2.02 | 82.5 | 83.1985 | 164531.7043 | 0.844
1716 | -8.4 | 87.5013 | 67.096 | 0 | 1319.5834 | 87.2987 | 65.9 | 1.21 | 82.5 | 83 | 108364.9579 | 0.845 | -1.165 | 86.9 | 67.5027 | 1.43 | 82.5 | 83.2 | 115866.8029 | 0.852 | 87 | 68.1 | 1.82 | 82.5 | 83.3 | 143582.8777 | 0.845 | 87.0987 | 67.5 | 2.12 | 82.5 | 83.2 | 173294.2251 | 0.84501 | 87.1 | 67 | 1.12 | 82.5 | 83.2 | 94124.2833 | 0.85 | 87.2987 | 67.2 | 1.11 | 82.5 | 83.3 | 93024.6293 | 0.844 | 87.2 | 68.5013 | 2.09 | 82.5 | 83.4 | 163254.7581 | 0.83101 | 87.2 | 69.4987 | 2.01 | 82.5 | 83.6987 | 148813.9403 | 0.84101
1717 | -8.2667 | 87.3012 | 67.5 | 0 | 1257.6344 | 87.2 | 65.7012 | 1.21 | 82.2012 | 82.9012 | 108673.0713 | 0.845 | -1.3645 | 86.9 | 66.6012 | 1.42 | 82.2012 | 82.9012 | 120663.9939 | 0.85001 | 87.1 | 67.4049 | 1.8101 | 82.2012 | 83.2012 | 148820.624 | 0.843 | 87.1 | 68.1975 | 2.12 | 82.2012 | 83.3 | 167583.6271 | 0.84201 | 87.1 | 66.9 | 1.12 | 82.2012 | 83.2 | 94045.5799 | 0.848 | 87.2012 | 67.2 | 1.11 | 82.2012 | 83.2012 | 92845.8173 | 0.84101 | 87.3 | 68.4 | 2.08 | 82.2012 | 83.3012 | 163621.3916 | 0.82801 | 87.2012 | 69.4025 | 2 | 82.2012 | 83.6012 | 149036.4416 | 0.83601
1718 | -8.1333 | 87.1011 | 67.3011 | 0 | 1247.4911 | 87 | 66.1967 | 1.21 | 82 | 82.8989 | 105287.9768 | 0.844 | -1.1436 | 86.7 | 67.0956 | 1.42 | 82 | 82.8989 | 115930.5187 | 0.84801 | 86.9 | 67.1944 | 1.81 | 82 | 82.9 | 149049.4254 | 0.84001 | 86.9 | 69.2967 | 2.1001 | 82 | 83.3 | 154764.7262 | 0.83801 | 86.9 | 66.8011 | 1.11 | 82 | 82.9011 | 93211.4271 | 0.845 | 87.0011 | 66.7011 | 1.1 | 82 | 82.9011 | 93648.0227 | 0.83701 | 87.1 | 68.7978 | 2.07 | 82 | 83.2 | 158096.8138 | 0.82301 | 87.0011 | 68.3022 | 1.99 | 82 | 83.1011 | 155983.1353 | 0.83101
1719 | -8 | 86.901 | 67.699 | 0 | 1214.6284 | 86.8 | 67 | 1.21 | 81.8 | 82.801 | 99703.8632 | 0.84101 | -1.0258 | 86.5 | 68.499 | 1.4101 | 81.8 | 82.9 | 106400.8124 | 0.84401 | 86.7 | 68.798 | 1.8 | 81.8 | 83 | 134716.8959 | 0.83601 | 86.7 | 70.002 | 2.09 | 81.8 | 83.201 | 146122.9269 | 0.83101 | 86.7 | 66.501 | 1.11 | 81.8 | 82.7 | 93387.6699 | 0.84101 | 86.801 | 65.902 | 1.1 | 81.8 | 82.501 | 95833.7351 | 0.834 | 86.9 | 69.001 | 2.0501 | 81.8 | 83.001 | 153440.8698 | 0.81701 | 86.801 | 67.599 | 1.98 | 81.8 | 82.8 | 158934.1817 | 0.82601
1720 | -7.8667 | 86.7009 | 67.8009 | 0 | 1177.3246 | 86.6 | 67.1 | 1.2 | 81.5009 | 82.6009 | 97660.7589 | 0.83701 | -1.1039 | 86.3 | 68.7 | 1.4001 | 81.5009 | 82.7009 | 102973.0946 | 0.83901 | 86.5 | 69.0018 | 1.79 | 81.5009 | 82.9 | 130197.8221 | 0.83002 | 86.5 | 69.4 | 2.07 | 81.5009 | 82.9 | 148067.675 | 0.82401 | 86.5 | 66.4991 | 1.1 | 81.5009 | 82.4009 | 92122.6715 | 0.83701 | 86.6009 | 65.2009 | 1.09 | 81.5009 | 82.2 | 97789.8212 | 0.83001 | 86.7 | 68.8 | 2.04 | 81.5009 | 82.7 | 151679.4513 | 0.81101 | 86.6009 | 67.9 | 1.9601 | 81.5009 | 82.6009 | 153707.665 | 0.82002
1721 | -7.7333 | 86.5008 | 67.8 | 0 | 1159.4344 | 86.4 | 67.8969 | 1.1901 | 81.3 | 82.5992 | 92184.8176 | 0.83201 | -1.2684 | 86.1 | 68.8008 | 1.3901 | 81.3 | 82.5008 | 100288.5087 | 0.83201 | 86.3 | 69.0985 | 1.7701 | 81.3 | 82.6 | 127560.1975 | 0.82401 | 86.3 | 69.5 | 2.05 | 81.3 | 82.6008 | 143695.9026 | 0.81601 | 86.3 | 67.3969 | 1.1 | 81.3 | 82.4 | 86664.2362 | 0.83301 | 86.4008 | 64.9992 | 1.09 | 81.3 | 81.9008 | 97370.7044 | 0.82701 | 86.5 | 70.1962 | 2.02 | 81.3 | 82.7992 | 136906.7868 | 0.80302 | 86.4008 | 68.5977 | 1.95 | 81.3 | 82.5 | 144836.8978 | 0.81401
1722 | -7.6 | 86.4 | 68.6981 | 0 | 1101.7154 | 86.2 | 68.9006 | 1.1801 | 81.1 | 82.5006 | 85498.0519 | 0.82501 | -1.3495 | 85.9 | 69.0987 | 1.38 | 81.1 | 82.3 | 97045.4172 | 0.82501 | 86.1 | 69.4006 | 1.76 | 81.1 | 82.4006 | 122064.3702 | 0.81601 | 86.1 | 69.6 | 2.03 | 81.1 | 82.4006 | 139605.5732 | 0.80701 | 86.1 | 68.3 | 1.09 | 81.1 | 82.3006 | 81068.4271 | 0.82601 | 86.2006 | 65.8974 | 1.08 | 81.1 | 81.9 | 92208.2464 | 0.82301 | 86.3 | 71.8006 | 1.9901 | 81.1 | 82.9 | 120670.5237 | 0.79301 | 86.2006 | 69.5006 | 1.93 | 81.1 | 82.4006 | 135120.6992 | 0.80601
1723 | -7.5833 | 86.4 | 69 | 0 | 1051.3053 | 86.1 | 68.5 | 1.1701 | 81.1 | 82.3 | 86426.8028 | 0.81801 | -1.0491 | 85.8 | 69.6 | 1.37 | 81.1 | 82.3 | 92584.8291 | 0.81801 | 85.9 | 69.2 | 1.74 | 81.1 | 82.2 | 121219.4056 | 0.80901 | 85.9 | 69.2011 | 2.01 | 81.1 | 82.1 | 140709.0773 | 0.79901 | 86 | 68 | 1.08 | 81.1 | 82.1 | 81163.8885 | 0.81901 | 86.1 | 67.4984 | 1.08 | 81.1 | 82.0995 | 83443.6064 | 0.81801 | 86.1 | 71.2005 | 1.9601 | 81.1 | 82.5 | 122278.0895 | 0.78201 | 86.1 | 69.0005 | 1.91 | 81.1 | 82.1 | 135879.4405 | 0.79801
1724 | -7.5667 | 86.3 | 68.9 | 0 | 1048.3025 | 86.0004 | 68.0008 | 1.16 | 81 | 82.1 | 87699.9168 | 0.81101 | -0.87719 | 85.7 | 69.4004 | 1.36 | 81 | 82.1 | 92707.7759 | 0.81 | 85.9 | 69.4 | 1.73 | 81 | 82.1 | 119062.5482 | 0.802 | 85.9 | 68.4 | 1.99 | 81 | 81.8 | 145867.6002 | 0.792 | 85.9 | 67.5004 | 1.07 | 81 | 81.9 | 82259.296 | 0.813 | 86.1 | 68.9996 | 1.07 | 81 | 82.3 | 75956.2924 | 0.811 | 86.1 | 71.7979 | 1.94 | 81 | 82.4996 | 115862.7873 | 0.77201 | 86 | 68.7004 | 1.89 | 81 | 81.9004 | 137117.3823 | 0.79
1725 | -7.55 | 86.3 | 68.8 | 0 | 1043.8096 | 86 | 67.9994 | 1.16 | 81 | 81.9997 | 86864.0266 | 0.805 | -0.61519 | 85.7 | 68.9 | 1.34 | 81 | 81.9 | 94555.4799 | 0.80201 | 85.8 | 68.9006 | 1.71 | 81 | 81.9 | 120937.6031 | 0.79401 | 85.9 | 67.9003 | 1.97 | 81 | 81.5003 | 148266.7251 | 0.785 | 85.9 | 67.6991 | 1.06 | 81 | 81.8 | 81007.2755 | 0.807 | 86 | 69.3006 | 1.06 | 81 | 82.2003 | 73681.8786 | 0.803 | 86 | 72.7006 | 1.91 | 81 | 82.6 | 106488.9875 | 0.76001 | 86 | 67.9006 | 1.87 | 81 | 81.6003 | 141437.8397 | 0.783
1726 | -7.5333 | 86.3 | 68.7 | 0 | 1035.1944 | 86 | 68.8998 | 1.15 | 81 | 82 | 81731.5281 | 0.798 | -0.3211 | 85.7 | 68.7 | 1.33 | 81 | 81.7 | 94578.7489 | 0.795 | 85.8 | 68.0002 | 1.7 | 81 | 81.6 | 126176.8535 | 0.788 | 85.8 | 67.4002 | 1.96 | 81 | 81.3002 | 150717.7789 | 0.779 | 85.9 | 68.5996 | 1.05 | 81 | 81.9 | 76222.9366 | 0.8 | 86 | 68.7002 | 1.05 | 81 | 82 | 75794.5492 | 0.794 | 86 | 71.2007 | 1.88 | 81 | 82.0002 | 116637.5957 | 0.748 | 86 | 67.0004 | 1.86 | 81 | 81.3002 | 147112.9675 | 0.777
1727 | -7.5167 | 86.3 | 68.1001 | 0 | 1054.9965 | 86 | 69.3999 | 1.13 | 80.9001 | 82 | 78670.1169 | 0.79 | -0.27696 | 85.6 | 68.4001 | 1.32 | 80.9001 | 81.5001 | 95270.1847 | 0.789 | 85.8 | 68.3997 | 1.68 | 80.9001 | 81.5 | 122607.8618 | 0.782 | 85.8 | 67.4999 | 1.94 | 80.9001 | 81.2999 | 148545.0036 | 0.774 | 85.8001 | 69 | 1.04 | 80.9001 | 81.9 | 73581.7983 | 0.793 | 86 | 67.4002 | 1.04 | 80.9001 | 81.5001 | 80555.7786 | 0.787 | 86 | 70.0999 | 1.86 | 80.9001 | 81.6 | 123080.152 | 0.739 | 85.9001 | 67.0998 | 1.85 | 80.9001 | 81.2 | 145475.3002 | 0.772
1728 | -7.5 | 86.2 | 68.1 | 0 | 1057.7962 | 85.9 | 69.6 | 1.12 | 80.9 | 81.9 | 76786.1449 | 0.781 | -0.454 | 85.6 | 68 | 1.31 | 80.9 | 81.3 | 96518.4364 | 0.782 | 85.7 | 69.5 | 1.67 | 80.9 | 81.7 | 113634.0998 | 0.775 | 85.8 | 68 | 1.93 | 80.9 | 81.3 | 143174.5173 | 0.768 | 85.8 | 68.9 | 1.03 | 80.9 | 81.8 | 72881.6695 | 0.785 | 86 | 66.2 | 1.03 | 80.9 | 81.1 | 84948.3387 | 0.782 | 86 | 70.5 | 1.83 | 80.9 | 81.5 | 118778.2654 | 0.73 | 85.9 | 68 | 1.83 | 80.9 | 81.4 | 137030.7029 | 0.767
1729 | -7.4667 | 86.2 | 68.4 | 0 | 1023.8964 | 85.9 | 69.8002 | 1.11 | 80.8 | 81.9 | 74448.1274 | 0.773 | -0.41495 | 85.5998 | 68.4002 | 1.3 | 80.8 | 81.3 | 93252.8453 | 0.776 | 85.7 | 69.3 | 1.65 | 80.8 | 81.5 | 113158.0704 | 0.767 | 85.7 | 67.9002 | 1.92 | 80.8 | 81.1 | 142604.0609 | 0.763 | 85.8 | 68.5998 | 1.02 | 80.8 | 81.5 | 73505.5601 | 0.777 | 85.9 | 66.2 | 1.02 | 80.8 | 81 | 84357.406 | 0.777 | 85.9 | 69.9997 | 1.81 | 80.8 | 81.2998 | 120549.3458 | 0.721 | 85.9 | 68.0998 | 1.82 | 80.8 | 81.2998 | 135275.7213 | 0.761
1730 | -7.4333 | 86.1 | 68.2997 | 0 | 1014.0981 | 85.8 | 70.1 | 1.1 | 80.8 | 81.8 | 72047.8926 | 0.76299 | -0.24489 | 85.5 | 68.3994 | 1.29 | 80.8 | 81.1997 | 92207.6729 | 0.76999 | 85.6997 | 68.8997 | 1.64 | 80.8 | 81.2997 | 114419.2432 | 0.76 | 85.7 | 67.6997 | 1.9 | 80.8 | 80.9997 | 142988.1512 | 0.757 | 85.7 | 67.9994 | 1.01 | 80.8 | 81.2 | 75290.8176 | 0.77 | 85.9 | 67.1011 | 1.02 | 80.8 | 81.2 | 79568.7427 | 0.772 | 85.9 | 68.9994 | 1.79 | 80.8 | 80.7997 | 125987.6155 | 0.713 | 85.8 | 67.6997 | 1.81 | 80.8 | 81 | 136901.2114 | 0.755
1731 | -7.4 | 86.1 | 67.8996 | 0 | 1020.3106 | 85.8 | 69.8996 | 1.08 | 80.7 | 81.5996 | 71928.3088 | 0.75399 | -0.10094 | 85.4996 | 67.3992 | 1.28 | 80.7 | 80.7996 | 96282.6677 | 0.764 | 85.6 | 68.1992 | 1.62 | 80.7 | 80.9996 | 117996.283 | 0.75399 | 85.6 | 67.0992 | 1.89 | 80.7 | 80.6996 | 146780.6379 | 0.752 | 85.7 | 67.5 | 1.01 | 80.7 | 81 | 76214.6699 | 0.764 | 85.8 | 68.4 | 1.01 | 80.7 | 81.3 | 73488.2708 | 0.76599 | 85.8 | 67.8992 | 1.78 | 80.7 | 80.3996 | 132723.1944 | 0.708 | 85.8 | 67.3996 | 1.79 | 80.7 | 80.8 | 138107.3126 | 0.749
1732 | -7.3667 | 86 | 67.3995 | 0 | 1040.3239 | 85.7 | 69.2995 | 1.07 | 80.6995 | 81.2995 | 73357.0503 | 0.74499 | -0.0098777 | 85.4 | 67.0005 | 1.27 | 80.6995 | 80.6 | 97595.6394 | 0.75999 | 85.5 | 67.2995 | 1.61 | 80.6995 | 80.6 | 122791.1134 | 0.74799 | 85.6 | 66.4995 | 1.88 | 80.6995 | 80.4 | 150094.752 | 0.74899 | 85.6 | 67.4995 | 1 | 80.6995 | 80.8995 | 75746.9992 | 0.75799 | 85.7995 | 68.0995 | 1 | 80.6995 | 81.1 | 73547.0716 | 0.75899 | 85.8 | 66.899 | 1.77 | 80.6995 | 79.9 | 139448.5647 | 0.70399 | 85.7 | 67.1995 | 1.78 | 80.6995 | 80.6995 | 138031.7594 | 0.74499
1733 | -7.3333 | 86 | 66.8994 | 0 | 1058.4219 | 85.7 | 68.7994 | 1.06 | 80.6 | 80.9994 | 74804.6257 | 0.73699 | 0.095106 | 85.3 | 67.5 | 1.26 | 80.6 | 80.6 | 94555.8985 | 0.75499 | 85.5 | 66.8994 | 1.6 | 80.6 | 80.4 | 124811.5621 | 0.744 | 85.5 | 65.9987 | 1.87 | 80.6 | 80.2 | 153338.3538 | 0.74599 | 85.6 | 67.5 | 0.99 | 80.6 | 80.7 | 74921.8779 | 0.75299 | 85.7 | 67.4994 | 0.99 | 80.6 | 80.8994 | 75213.9588 | 0.75299 | 85.7 | 65.8987 | 1.76 | 80.6 | 79.5994 | 146067.66 | 0.702 | 85.7 | 66.9994 | 1.77 | 80.6 | 80.5 | 138593.5968 | 0.74099
1734 | -7.3 | 85.9 | 66.5 | 0 | 1072.7148 | 85.6 | 68.3993 | 1.05 | 80.5 | 80.7 | 75581.5374 | 0.72999 | 0.10586 | 85.3 | 67.6 | 1.26 | 80.5 | 80.5 | 92830.5643 | 0.75099 | 85.4 | 66.8 | 1.5999 | 80.5 | 80.3 | 124175.7045 | 0.74099 | 85.5 | 65.5 | 1.87 | 80.5 | 80 | 156099.8612 | 0.744 | 85.5 | 67.8007 | 0.98 | 80.5 | 80.7 | 72647.0932 | 0.74699 | 85.6993 | 67 | 0.98 | 80.5 | 80.6 | 76555.0781 | 0.74699 | 85.6993 | 65.5 | 1.76 | 80.5 | 79.4 | 148929.3512 | 0.702 | 85.6 | 67.0007 | 1.76 | 80.5 | 80.4 | 136933.1139 | 0.73699
1735 | -7.2667 | 85.9 | 66.4 | 0 | 1074.6829 | 85.6 | 68.2 | 1.04 | 80.5 | 80.5 | 75507.0929 | 0.72399 | 0.082137 | 85.2 | 67.4991 | 1.25 | 80.5 | 80.4 | 92629.8936 | 0.74599 | 85.4 | 66.9 | 1.59 | 80.5 | 80.2 | 122660.9273 | 0.73799 | 85.4 | 65.5 | 1.87 | 80.5 | 79.9 | 155824.9779 | 0.743 | 85.5 | 67.8991 | 0.97991 | 80.5 | 80.6 | 71508.7698 | 0.74198 | 85.6 | 66.7991 | 0.98 | 80.5 | 80.4 | 76926.7964 | 0.742 | 85.6 | 65.6009 | 1.7601 | 80.5 | 79.4009 | 147278.9418 | 0.703 | 85.6 | 67.2991 | 1.75 | 80.5 | 80.4 | 134284.0152 | 0.73299
1736 | -7.2333 | 85.8 | 66.4 | 0 | 1067.3903 | 85.5 | 68.1 | 1.03 | 80.4 | 80.399 | 75074.2071 | 0.71799 | 0.14709 | 85.2 | 66.999 | 1.24 | 80.4 | 80.199 | 94385.5737 | 0.742 | 85.3 | 67.001 | 1.58 | 80.4 | 80.2 | 121040.0968 | 0.73499 | 85.4 | 65.5 | 1.86 | 80.4 | 79.9 | 154795.8528 | 0.742 | 85.4 | 67.5 | 0.97 | 80.4 | 80.4 | 72374.3364 | 0.73599 | 85.599 | 66.7 | 0.97 | 80.4 | 80.3 | 76480.3325 | 0.73799 | 85.599 | 66 | 1.77 | 80.4 | 79.5 | 144693.3056 | 0.703 | 85.5 | 67.1 | 1.74 | 80.4 | 80.299 | 134101.1676 | 0.729
1737 | -7.2 | 85.8 | 66.3 | 0 | 1064.5946 | 85.5 | 68 | 1.02 | 80.3 | 80.2 | 74819.0701 | 0.71199 | 0.21623 | 85.1 | 66.6 | 1.24 | 80.3 | 80 | 96120.3522 | 0.73999 | 85.3 | 67.1 | 1.57 | 80.3 | 80.1 | 119903.2395 | 0.731 | 85.3 | 65.5 | 1.86 | 80.3 | 79.9 | 154012.0521 | 0.741 | 85.4 | 67.2989 | 0.96 | 80.3 | 80.2 | 72764.0108 | 0.73199 | 85.5 | 66.7 | 0.97 | 80.3 | 80.2 | 75872.5712 | 0.734 | 85.5 | 66.1 | 1.77 | 80.3 | 79.5 | 143206.8481 | 0.70301 | 85.5 | 66.9989 | 1.74 | 80.3 | 80.1 | 134190.9149 | 0.72599
1738 | -7.1667 | 85.7 | 66.3 | 0 | 1060.2964 | 85.4 | 67.7988 | 1.0199 | 80.3 | 80 | 74889.7337 | 0.70799 | 0.33835 | 85.1 | 66.3988 | 1.23 | 80.3 | 79.8988 | 96327.4425 | 0.737 | 85.2 | 66.9 | 1.57 | 80.3 | 80 | 120142.5036 | 0.72899 | 85.3 | 65.4 | 1.86 | 80.3 | 79.8 | 154353.1964 | 0.74 | 85.3 | 66.7988 | 0.96 | 80.3 | 79.9988 | 73993.2442 | 0.72799 | 85.4988 | 66.8012 | 0.96 | 80.3 | 80.1 | 74908.6764 | 0.73099 | 85.4988 | 66.1 | 1.77 | 80.3 | 79.5 | 142988.023 | 0.704 | 85.4 | 66.5988 | 1.73 | 80.3 | 79.9 | 135894.3733 | 0.723
1739 | -7.1333 | 85.7 | 66.0987 | 0 | 1065.929 | 85.4 | 67.7013 | 1.01 | 80.2 | 79.9 | 74565.6425 | 0.703 | 0.44615 | 85 | 66.1 | 1.23 | 80.2 | 79.7 | 97217.2776 | 0.73599 | 85.2 | 66.5987 | 1.56 | 80.2 | 79.8 | 121508.7427 | 0.726 | 85.2 | 65.2 | 1.86 | 80.2 | 79.7 | 155350.6993 | 0.74 | 85.3 | 66.2987 | 0.95 | 80.2 | 79.7987 | 75716.9935 | 0.72499 | 85.4 | 67.1013 | 0.96 | 80.2 | 80.1 | 73133.2085 | 0.72699 | 85.4 | 66 | 1.77 | 80.2 | 79.4987 | 143444.5911 | 0.705 | 85.4 | 66.2987 | 1.7299 | 80.2 | 79.8 | 137676.3011 | 0.721
1740 | -7.1 | 85.6 | 65.9986 | 0 | 1069.6043 | 85.3 | 67.9 | 1 | 80.2 | 79.9 | 73140.455 | 0.69899 | 0.50317 | 85 | 66.2 | 1.23 | 80.2 | 79.7 | 96694.3251 | 0.734 | 85.1 | 66.2986 | 1.56 | 80.2 | 79.6986 | 123131.9922 | 0.725 | 85.2 | 65.1 | 1.86 | 80.2 | 79.6 | 155739.699 | 0.74 | 85.2 | 66.1986 | 0.95 | 80.2 | 79.6986 | 75759.0986 | 0.72299 | 85.3986 | 67.1986 | 0.95 | 80.2 | 80 | 72351.1467 | 0.72299 | 85.3986 | 65.8986 | 1.77 | 80.2 | 79.4 | 144491.7184 | 0.706 | 85.3 | 66.1 | 1.72 | 80.2 | 79.7 | 138260.4359 | 0.72
1741 | -7.0833 | 85.6 | 65.8 | 0 | 1073.7155 | 85.3 | 67.9 | 1 | 80.1 | 79.8 | 72607.2154 | 0.69598 | 0.55005 | 84.9 | 66.2016 | 1.23 | 80.1 | 79.7 | 95963.4533 | 0.733 | 85.1 | 66.1 | 1.56 | 80.1 | 79.6 | 123646.8836 | 0.724 | 85.1 | 65 | 1.86 | 80.1 | 79.6 | 156257.8237 | 0.741 | 85.2 | 66.2 | 0.95 | 80.1 | 79.6 | 75424.2298 | 0.721 | 85.3 | 66.8984 | 0.95 | 80.1 | 79.9 | 72992.149 | 0.71998 | 85.3 | 65.6984 | 1.78 | 80.1 | 79.3 | 145993.2385 | 0.708 | 85.3 | 66 | 1.72 | 80.1 | 79.6 | 138568.2694 | 0.719
1742 | -7.0667 | 85.6 | 65.7 | 0 | 1076.8017 | 85.3 | 67.8983 | 0.99 | 80.1 | 79.7 | 72281.9502 | 0.692 | 0.56503 | 84.9 | 66.3 | 1.23 | 80.1 | 79.6 | 95400.1591 | 0.733 | 85.1 | 66.1 | 1.56 | 80.1 | 79.6 | 123315.8705 | 0.724 | 85.1 | 65 | 1.86 | 80.1 | 79.6 | 156239.1696 | 0.742 | 85.1 | 66.4 | 0.95 | 80.1 | 79.6 | 74300.4763 | 0.72 | 85.3 | 66.6 | 0.94 | 80.1 | 79.7983 | 73599.6566 | 0.717 | 85.3 | 65.6 | 1.78 | 80.1 | 79.3 | 147000.7681 | 0.71 | 85.2 | 65.9 | 1.72 | 80.1 | 79.5 | 138829.1095 | 0.719
1743 | -7.05 | 85.6 | 65.7 | 0 | 1076.7947 | 85.2 | 67.5982 | 0.99 | 80.1 | 79.5982 | 73079.4943 | 0.689 | 0.573 | 84.9 | 66.2 | 1.23 | 80.1 | 79.6 | 95514.2907 | 0.732 | 85 | 66.1 | 1.56 | 80.1 | 79.5 | 123136.9111 | 0.724 | 85.1 | 65.1 | 1.87 | 80.1 | 79.6 | 156032.5303 | 0.743 | 85.1 | 66.7 | 0.95 | 80.1 | 79.7 | 72888.6675 | 0.71898 | 85.3 | 66.4 | 0.94 | 80.1 | 79.6 | 74108.7532 | 0.715 | 85.3 | 65.6 | 1.79 | 80.1 | 79.4 | 146839.4992 | 0.71202 | 85.2 | 65.8982 | 1.72 | 80.1 | 79.5 | 139147.9823 | 0.719
1744 | -7.0333 | 85.5 | 65.7 | 0 | 1078.1095 | 85.2 | 67.2 | 0.99 | 80 | 79.4 | 74150.3054 | 0.687 | 0.574 | 84.9 | 66 | 1.23 | 80 | 79.5 | 96396.0714 | 0.732 | 85 | 66.2 | 1.56 | 80 | 79.5 | 122743.4931 | 0.724 | 85.1 | 65.0981 | 1.87 | 80 | 79.6 | 156111.083 | 0.744 | 85.1 | 66.7 | 0.94 | 80 | 79.6981 | 72362.8308 | 0.717 | 85.2 | 66.2981 | 0.94 | 80 | 79.5981 | 74431.7353 | 0.71398 | 85.2 | 65.6019 | 1.7902 | 80 | 79.4 | 146990.8712 | 0.715 | 85.2 | 65.8 | 1.72 | 80 | 79.5 | 139464.9875 | 0.719
1745 | -7.0167 | 85.5 | 65.6 | 0 | 1080.2101 | 85.2 | 67.2 | 0.9898 | 80 | 79.4 | 74106.9277 | 0.686 | 0.55786 | 84.8 | 65.8 | 1.23 | 80 | 79.4 | 97357.4397 | 0.732 | 85 | 66.2 | 1.56 | 80 | 79.5 | 122073.7602 | 0.724 | 85 | 64.9 | 1.87 | 80 | 79.5 | 157224.9554 | 0.745 | 85.1 | 66.7 | 0.94 | 80 | 79.6 | 72324.2865 | 0.716 | 85.2 | 66.1 | 0.94 | 80 | 79.5 | 74742.615 | 0.713 | 85.2 | 65.7 | 1.8 | 80 | 79.4 | 146979.8037 | 0.717 | 85.2 | 65.8 | 1.72 | 80 | 79.5 | 139562.0337 | 0.71902
1746 | -7 | 85.5 | 65.6 | 0 | 1081.8 | 85.2 | 67.2 | 0.98 | 80 | 79.3 | 73999.1278 | 0.685 | 0.50668 | 84.8 | 65.7 | 1.23 | 80 | 79.4 | 98205.0142 | 0.733 | 85 | 66.2 | 1.56 | 80 | 79.5 | 122159.8628 | 0.724 | 85 | 64.9 | 1.87 | 80 | 79.5 | 157848.561 | 0.746 | 85 | 66.8 | 0.94 | 80 | 79.6 | 71809.8443 | 0.71498 | 85.2 | 66 | 0.94 | 80 | 79.4 | 75021.6799 | 0.712 | 85.2 | 65.7 | 1.81 | 80 | 79.5 | 146942.2952 | 0.71902 | 85.1 | 65.8 | 1.72 | 80 | 79.5 | 139159.0886 | 0.72
1747 | -6.9667 | 85.4 | 65.6 | 0 | 1081.2933 | 85.1 | 67.0978 | 0.98 | 79.9 | 79.2978 | 74220.2139 | 0.685 | 0.45898 | 84.8 | 66.0022 | 1.23 | 79.9 | 79.5 | 96508.4904 | 0.734 | 84.9 | 66.2 | 1.56 | 79.9 | 79.5 | 122321.1944 | 0.724 | 85 | 64.9 | 1.88 | 79.9 | 79.5 | 157467.7999 | 0.74702 | 85 | 66.8 | 0.94 | 79.9 | 79.5 | 71649.9658 | 0.714 | 85.1978 | 65.9 | 0.94 | 79.9 | 79.3978 | 75461.1691 | 0.712 | 85.1978 | 65.7 | 1.81 | 79.9 | 79.5 | 147056.1939 | 0.72102 | 85.1 | 65.8 | 1.72 | 79.9 | 79.4978 | 139145.5901 | 0.721
1748 | -6.9333 | 85.4 | 65.6 | 0 | 1076.7811 | 85.1 | 67 | 0.98 | 79.8976 | 79.2 | 74374.8203 | 0.685 | 0.43979 | 84.7 | 66.4 | 1.23 | 79.8976 | 79.6 | 93891.2881 | 0.734 | 84.9 | 66 | 1.56 | 79.8976 | 79.4 | 122979.6241 | 0.725 | 84.9 | 64.9 | 1.88 | 79.8976 | 79.5 | 157474.7569 | 0.749 | 85 | 66.6976 | 0.94 | 79.8976 | 79.4976 | 71748.247 | 0.713 | 85.1 | 65.7976 | 0.94 | 79.8976 | 79.3 | 75779.8597 | 0.712 | 85.1 | 65.7 | 1.82 | 79.8976 | 79.5 | 147443.7679 | 0.724 | 85.1 | 65.7 | 1.73 | 79.8976 | 79.4 | 139420.4444 | 0.72102
1749 | -6.9 | 85.3 | 65.5 | 0 | 1078.2173 | 85 | 67 | 0.98 | 79.8 | 79.1975 | 74257.4518 | 0.685 | 0.415 | 84.7 | 66.1975 | 1.23 | 79.8 | 79.4975 | 94994.3027 | 0.734 | 84.8 | 65.8 | 1.56 | 79.8 | 79.3 | 124282.4541 | 0.72502 | 84.9 | 64.8 | 1.88 | 79.8 | 79.5 | 157882.6019 | 0.75 | 84.9 | 66.5 | 0.94 | 79.8 | 79.4 | 72125.2684 | 0.712 | 85.0975 | 65.7025 | 0.94 | 79.8 | 79.2 | 75688.824 | 0.713 | 85.0975 | 65.7 | 1.82 | 79.8 | 79.4 | 147785.2936 | 0.726 | 85 | 65.7 | 1.73 | 79.8 | 79.4 | 139587.3599 | 0.722
1750 | -6.8667 | 85.3 | 65.4 | 0 | 1083.1259 | 85 | 66.9 | 0.98 | 79.7 | 79.1 | 74187.3713 | 0.685 | 0.41092 | 84.6 | 65.7974 | 1.23 | 79.7 | 79.3 | 96860.6969 | 0.734 | 84.8 | 65.6974 | 1.56 | 79.7 | 79.3 | 125121.0563 | 0.727 | 84.8 | 64.8 | 1.89 | 79.7 | 79.5 | 158161.3452 | 0.751 | 84.9 | 66.5 | 0.94 | 79.7 | 79.3 | 72071.4486 | 0.712 | 85 | 65.8 | 0.94 | 79.7 | 79.2 | 75357.7823 | 0.713 | 85 | 65.6 | 1.83 | 79.7 | 79.4 | 148131.5125 | 0.728 | 85 | 65.5974 | 1.73 | 79.7 | 79.3 | 140367.1125 | 0.723
1751 | -6.8333 | 85.2 | 65.3 | 0 | 1086.9163 | 84.9 | 66.8973 | 0.98 | 79.7 | 79.1 | 74349.4557 | 0.686 | 0.39692 | 84.6 | 65.4973 | 1.23 | 79.7 | 79.2 | 98141.3836 | 0.73503 | 84.7 | 65.7 | 1.57 | 79.7 | 79.3 | 124877.6849 | 0.728 | 84.8 | 64.7 | 1.89 | 79.7 | 79.4 | 158535.2456 | 0.75203 | 84.8 | 66.5 | 0.94 | 79.7 | 79.3 | 71798.7222 | 0.712 | 84.9973 | 65.8 | 0.94 | 79.7 | 79.2 | 75310.1477 | 0.714 | 84.9973 | 65.5973 | 1.83 | 79.7 | 79.4 | 148627.2648 | 0.73 | 84.9 | 65.4973 | 1.73 | 79.7 | 79.3 | 141028.9106 | 0.72403
1752 | -6.8 | 85.2 | 65.2972 | 0 | 1090.1141 | 84.9 | 66.8 | 0.99 | 79.6 | 79 | 74569.4012 | 0.687 | 0.36875 | 84.5 | 65.2 | 1.23 | 79.6 | 79.1 | 99461.4998 | 0.737 | 84.7 | 65.8 | 1.57 | 79.6 | 79.3 | 124009.8074 | 0.729 | 84.7 | 64.7 | 1.89 | 79.6 | 79.4 | 158551.3355 | 0.75303 | 84.8 | 66.4 | 0.94 | 79.6 | 79.2 | 71860.9056 | 0.712 | 84.9 | 65.7 | 0.94 | 79.6 | 79.2 | 75267.3256 | 0.714 | 84.9 | 65.5 | 1.84 | 79.6 | 79.4 | 148906.1134 | 0.73103 | 84.9 | 65.4 | 1.74 | 79.6 | 79.2 | 141387.3239 | 0.726
1753 | -6.7667 | 85.1 | 65.2 | 0 | 1091.4 | 84.8 | 66.8 | 0.99 | 79.5 | 79 | 74299.415 | 0.688 | 0.30447 | 84.5 | 65.1 | 1.24 | 79.5 | 79.1 | 99916.1912 | 0.73803 | 84.6 | 65.8 | 1.57 | 79.5 | 79.2971 | 123782.7211 | 0.73 | 84.7 | 64.7 | 1.9 | 79.5 | 79.4 | 158466.3886 | 0.755 | 84.7 | 66.2 | 0.94 | 79.5 | 79.1 | 72475.6822 | 0.712 | 84.8971 | 65.6 | 0.94 | 79.5 | 79.1 | 75571.0873 | 0.715 | 84.9 | 65.5 | 1.84 | 79.5 | 79.4 | 149007.0352 | 0.733 | 84.8 | 65.4029 | 1.74 | 79.5 | 79.2 | 140835.6193 | 0.727
1754 | -6.7333 | 85.1 | 65.2 | 0 | 1091.0031 | 84.8 | 66.9 | 0.99 | 79.5 | 79 | 73968.7027 | 0.68803 | 0.23985 | 84.4 | 65.1 | 1.24 | 79.5 | 79.1 | 99981.2168 | 0.74 | 84.6 | 65.8 | 1.57 | 79.5 | 79.2 | 123829.271 | 0.731 | 84.6 | 64.6 | 1.9 | 79.5 | 79.3 | 159154.1242 | 0.756 | 84.7 | 66.1 | 0.94 | 79.5 | 79.1 | 72741.9021 | 0.71203 | 84.8 | 65.6 | 0.94 | 79.5 | 79.1 | 75713.0046 | 0.716 | 84.8 | 65.5 | 1.85 | 79.5 | 79.4 | 148808.778 | 0.735 | 84.8 | 65.5 | 1.74 | 79.5 | 79.2 | 140123.7576 | 0.728
1755 | -6.7 | 85 | 65.2 | 0 | 1091.0937 | 84.7 | 66.7 | 0.99 | 79.4 | 78.9 | 74499.6192 | 0.68903 | 0.21178 | 84.4 | 65.1 | 1.24 | 79.4 | 79.1 | 99984.7976 | 0.742 | 84.5 | 65.8 | 1.5703 | 79.4 | 79.2 | 123498.2292 | 0.73103 | 84.6 | 64.6 | 1.9 | 79.4 | 79.3 | 158986.9701 | 0.757 | 84.6 | 66.1 | 0.94 | 79.4 | 79.1 | 72590.8658 | 0.713 | 84.7968 | 65.6 | 0.94 | 79.4 | 79.0968 | 75584.3042 | 0.717 | 84.8 | 65.5 | 1.85 | 79.4 | 79.4 | 148647.684 | 0.736 | 84.7 | 65.5 | 1.74 | 79.4 | 79.2 | 140254.8837 | 0.729
1756 | -6.6667 | 85 | 65.2 | 0 | 1090.9 | 84.7 | 66.5 | 0.99 | 79.3967 | 78.9 | 75146.3138 | 0.691 | 0.19503 | 84.3 | 65.1 | 1.2403 | 79.3967 | 79.1 | 100013.0182 | 0.74303 | 84.5 | 65.8 | 1.58 | 79.3967 | 79.2 | 123274.5362 | 0.732 | 84.5 | 64.6 | 1.9 | 79.3967 | 79.3 | 158593.2232 | 0.757 | 84.6 | 66.2 | 0.94 | 79.3967 | 79.1 | 72163.4159 | 0.714 | 84.7 | 65.5 | 0.94 | 79.3967 | 79 | 75866.918 | 0.718 | 84.7 | 65.4 | 1.85 | 79.3967 | 79.3 | 149250.3402 | 0.737 | 84.7 | 65.4 | 1.75 | 79.3967 | 79.1967 | 140696.5455 | 0.73
1757 | -6.6333 | 84.9 | 65.1 | 0 | 1091.8136 | 84.6 | 66.6 | 0.99 | 79.3 | 78.9 | 74871.4486 | 0.692 | 0.17663 | 84.3 | 65.1 | 1.25 | 79.3 | 79 | 100217.0749 | 0.745 | 84.4 | 65.7 | 1.58 | 79.3 | 79.1 | 123824.9544 | 0.733 | 84.5 | 64.6 | 1.9 | 79.3 | 79.3 | 158455.968 | 0.758 | 84.5 | 66.1 | 0.94 | 79.3 | 79 | 72201.4203 | 0.714 | 84.6966 | 65.4 | 0.95 | 79.3 | 79 | 75973.06 | 0.719 | 84.7 | 65.4 | 1.85 | 79.3 | 79.3 | 149287.2163 | 0.738 | 84.6 | 65.3 | 1.75 | 79.3 | 79.1 | 141102.0098 | 0.73003
1758 | -6.6 | 84.9 | 65.1 | 0 | 1092.507 | 84.6 | 66.7 | 0.99035 | 79.2 | 78.9 | 74448.6127 | 0.693 | 0.14296 | 84.2 | 65.1 | 1.25 | 79.2 | 79 | 100100.5462 | 0.746 | 84.4 | 65.6 | 1.58 | 79.2 | 79.1 | 123920.0992 | 0.734 | 84.4 | 64.6 | 1.91 | 79.2 | 79.2 | 158241.1454 | 0.75804 | 84.5 | 66.1 | 0.94 | 79.2 | 79 | 72344.2571 | 0.71404 | 84.6 | 65.5 | 0.95 | 79.2 | 79 | 75714.92 | 0.72 | 84.6 | 65.3 | 1.86 | 79.2 | 79.2 | 149884.4291 | 0.739 | 84.6 | 65.3 | 1.75 | 79.2 | 79.1 | 140770.6963 | 0.731
1759 | -6.5833 | 84.9 | 65.1 | 0 | 1093.4036 | 84.5 | 66.6 | 1 | 79.2 | 78.9 | 74749.529 | 0.69404 | 0.13689 | 84.2 | 64.8964 | 1.25 | 79.2 | 79 | 100973.6015 | 0.748 | 84.3964 | 65.5 | 1.58 | 79.2 | 79.0964 | 124283.9721 | 0.734 | 84.4 | 64.4964 | 1.91 | 79.2 | 79.2 | 158710.2989 | 0.759 | 84.4 | 66 | 0.94 | 79.2 | 78.9 | 72375.2464 | 0.715 | 84.6 | 65.6 | 0.95 | 79.2 | 79 | 75047.8906 | 0.72004 | 84.6 | 65.3 | 1.86 | 79.2 | 79.2 | 149866.7204 | 0.74 | 84.5 | 65.3 | 1.75 | 79.2 | 79.1 | 140782.5959 | 0.732
1760 | -6.5667 | 84.8 | 65 | 0.018754 | 1097.315 | 84.5 | 66.6038 | 1 | 79.2 | 78.9 | 74703.1223 | 0.696 | 0.11885 | 84.2 | 64.8 | 1.2504 | 79.2 | 78.9038 | 101854.5009 | 0.74904 | 84.3 | 65.5 | 1.58 | 79.2 | 79 | 124500.4032 | 0.735 | 84.4 | 64.3 | 1.91 | 79.2 | 79.1 | 159697.3993 | 0.76 | 84.4 | 65.8962 | 0.94 | 79.2 | 78.9 | 72977.5574 | 0.716 | 84.5 | 65.4925 | 0.95 | 79.2 | 78.9962 | 75721.2785 | 0.721 | 84.5 | 65.3 | 1.86 | 79.2 | 79.2 | 149364.026 | 0.741 | 84.5 | 65.3 | 1.75 | 79.2 | 79.1 | 140977.8563 | 0.733
1761 | -6.55 | 84.8 | 64.9961 | 1.3116 | 1097.7039 | 84.5 | 66.7 | 1 | 79.1961 | 78.9 | 74342.5833 | 0.697 | 0.092729 | 84.2 | 64.8 | 1.26 | 79.1961 | 79 | 101531.5691 | 0.751 | 84.3 | 65.5 | 1.5804 | 79.1961 | 79 | 124377.6067 | 0.736 | 84.3 | 64.2961 | 1.91 | 79.1961 | 79.1 | 160341.1627 | 0.76 | 84.4 | 65.7 | 0.94 | 79.1961 | 78.8 | 73652.0055 | 0.717 | 84.5 | 65 | 0.95 | 79.1961 | 78.8 | 77396.6723 | 0.72204 | 84.5 | 65.4 | 1.86 | 79.1961 | 79.2 | 149108.1132 | 0.742 | 84.5 | 65.3 | 1.76 | 79.1961 | 79.1 | 140963.5297 | 0.734
1762 | -6.5333 | 84.8 | 64.9 | 4.0199 | 1097.9 | 84.5 | 66.6 | 1 | 79.1 | 78.9 | 74742.6807 | 0.698 | 0.065881 | 84.1 | 64.7 | 1.26 | 79.1 | 79 | 102186.4845 | 0.75204 | 84.3 | 65.4 | 1.59 | 79.1 | 79 | 125008.9544 | 0.737 | 84.3 | 64.2 | 1.91 | 79.1 | 79.1 | 160489.5628 | 0.761 | 84.4 | 65.6 | 0.95 | 79.1 | 78.8 | 73989.7159 | 0.71804 | 84.5 | 65.004 | 0.95 | 79.1 | 78.8 | 77598.9472 | 0.724 | 84.5 | 65.4 | 1.86 | 79.1 | 79.2 | 148517.9539 | 0.742 | 84.5 | 65.3 | 1.76 | 79.1 | 79.1 | 140884.4939 | 0.735
1763 | -6.5167 | 84.8 | 64.9 | 5.1041 | 1097.9 | 84.4 | 65.9918 | 1 | 79.1 | 78.6959 | 77276.15 | 0.69904 | 0.034549 | 84.1 | 64.7041 | 1.26 | 79.1 | 79 | 102174.5147 | 0.754 | 84.3 | 65.5 | 1.59 | 79.1 | 79 | 124800.5475 | 0.738 | 84.3 | 64.4 | 1.91 | 79.1 | 79.1 | 159419.5771 | 0.76104 | 84.3 | 65.6041 | 0.95 | 79.1 | 78.8 | 73977.4146 | 0.72 | 84.5 | 65 | 0.95041 | 79.1 | 78.8959 | 77530.5278 | 0.726 | 84.5 | 65.4 | 1.86 | 79.1 | 79.2 | 148810.1334 | 0.742 | 84.4 | 65.3 | 1.76 | 79.1 | 79.1 | 140617.3285 | 0.735
1764 | -6.5 | 84.7 | 64.8 | 8.0211 | 1097.6874 | 84.4 | 64.9916 | 1.01 | 79 | 78.4 | 81874.3373 | 0.70204 | -0.015337 | 84.1 | 64.7 | 1.2604 | 79 | 79 | 102407.2573 | 0.755 | 84.2 | 65.6 | 1.59 | 79 | 79 | 123763.0797 | 0.738 | 84.3 | 64.5 | 1.91 | 79 | 79.1 | 158413.4408 | 0.762 | 84.3 | 65.7042 | 0.95 | 79 | 78.9 | 73607.4438 | 0.721 | 84.4 | 64.9042 | 0.96 | 79 | 78.8 | 77983.1181 | 0.727 | 84.4 | 65.3 | 1.86 | 79 | 79.2 | 149435.5532 | 0.742 | 84.4 | 65.4 | 1.76 | 79 | 79.1 | 140074.0738 | 0.736
1765 | -6.4667 | 84.7 | 64.7 | 10.5346 | 1096.187 | 84.4 | 64.6 | 1.01 | 79 | 78.3 | 83919.8793 | 0.70604 | -0.05113 | 84 | 64.4957 | 1.27 | 79 | 78.9 | 103643.2105 | 0.757 | 84.2 | 65.6957 | 1.59 | 79 | 79 | 123262.9613 | 0.738 | 84.2 | 64.2957 | 1.91 | 79 | 79.0957 | 159586.0922 | 0.762 | 84.3 | 65.7957 | 0.95 | 79 | 78.8957 | 73483.7936 | 0.722 | 84.4 | 65.1 | 0.96 | 79 | 78.9 | 77476.5287 | 0.72804 | 84.4 | 65.1 | 1.86 | 79 | 79.1 | 150312.7078 | 0.742 | 84.4 | 65.3 | 1.76 | 79 | 79 | 140083.5577 | 0.736
1766 | -6.4333 | 84.6 | 64.6956 | 13.8533 | 1094.6911 | 84.3 | 64.6044 | 1.02 | 78.9 | 78.4 | 83874.9387 | 0.71004 | -0.047778 | 84 | 64.1956 | 1.27 | 78.9 | 78.8 | 105314.7816 | 0.758 | 84.1956 | 65.5 | 1.59 | 78.9 | 79 | 123756.6284 | 0.739 | 84.2 | 64 | 1.91 | 78.9 | 78.9956 | 161299.2318 | 0.762 | 84.2 | 65.7 | 0.95 | 78.9 | 78.8 | 73714.8565 | 0.72204 | 84.4 | 65.3 | 0.96 | 78.9 | 78.9 | 76566.6382 | 0.729 | 84.4 | 65 | 1.87 | 78.9 | 79 | 151022.4607 | 0.743 | 84.3 | 65.2 | 1.76 | 78.9 | 79 | 140530.6931 | 0.736
1767 | -6.4 | 84.6 | 64.5 | 19.6456 | 1093.3863 | 84.3 | 64.7046 | 1.0205 | 78.9 | 78.4 | 83708.2429 | 0.714 | -0.037137 | 83.9954 | 63.6954 | 1.27 | 78.9 | 78.6954 | 107678.0182 | 0.76 | 84.1 | 65.3954 | 1.59 | 78.9 | 78.9 | 124548.7352 | 0.739 | 84.1 | 63.9 | 1.91 | 78.9 | 78.9 | 162012.1343 | 0.762 | 84.2 | 65.6 | 0.95 | 78.9 | 78.8 | 73814.5214 | 0.723 | 84.3 | 65.4 | 0.96 | 78.9 | 78.9 | 75918.4769 | 0.73 | 84.3 | 65.1 | 1.8695 | 78.9 | 79 | 149892.9567 | 0.742 | 84.3 | 65.1 | 1.76 | 78.9 | 78.9 | 141209.8915 | 0.736
1768 | -6.3667 | 84.5 | 64.5 | 23.7234 | 1091.7813 | 84.2 | 64.8 | 1.03 | 78.8 | 78.5 | 83722.0853 | 0.71705 | -0.067514 | 83.9 | 63.4 | 1.28 | 78.8 | 78.6 | 109347.5693 | 0.762 | 84.0953 | 65.2953 | 1.59 | 78.8 | 78.8 | 124991.9551 | 0.739 | 84.1 | 63.8 | 1.91 | 78.8 | 78.8 | 162378.1005 | 0.762 | 84.1 | 65.6 | 0.95 | 78.8 | 78.7 | 73897.7416 | 0.724 | 84.3 | 65.2953 | 0.96 | 78.8 | 78.8 | 76300.9812 | 0.73 | 84.3 | 64.9953 | 1.86 | 78.8 | 78.9953 | 150268.5053 | 0.742 | 84.2 | 65.1 | 1.76 | 78.8 | 78.9 | 140773.4841 | 0.736
1769 | -6.3333 | 84.5 | 64.3952 | 27.7623 | 1090.0904 | 84.2 | 64.7 | 1.03 | 78.7 | 78.5 | 84000.6656 | 0.72005 | -0.047802 | 83.8952 | 62.9904 | 1.28 | 78.7 | 78.4952 | 111698.6679 | 0.76405 | 84 | 64.8952 | 1.59 | 78.7 | 78.7 | 126798.1695 | 0.739 | 84 | 63.3952 | 1.9105 | 78.7 | 78.7 | 164929.8079 | 0.762 | 84.1 | 64.8856 | 0.95 | 78.7 | 78.4952 | 76543.7964 | 0.725 | 84.2 | 65 | 0.96 | 78.7 | 78.7 | 77081.169 | 0.73005 | 84.2 | 64.7 | 1.86 | 78.7 | 78.8 | 152335.8337 | 0.742 | 84.2 | 64.9904 | 1.76 | 78.7 | 78.8 | 141540.4369 | 0.736
1770 | -6.3 | 84.4 | 63.8951 | 44.2405 | 1089.8 | 84.1 | 65.0098 | 1.04 | 78.7 | 78.6 | 82828.8011 | 0.723 | 0.030147 | 83.8 | 62.5049 | 1.2805 | 78.7 | 78.4 | 114231.4325 | 0.767 | 83.9951 | 64.2951 | 1.59 | 78.7 | 78.5 | 130851.0623 | 0.74 | 84 | 63 | 1.92 | 78.7 | 78.6 | 168403.4931 | 0.763 | 84 | 64 | 0.96 | 78.7 | 78.3 | 80088.6575 | 0.727 | 84.2 | 65 | 0.96 | 78.7 | 78.7 | 77063.7468 | 0.731 | 84.2 | 64.7 | 1.86 | 78.7 | 78.8 | 151529.0782 | 0.742 | 84.1 | 64.5951 | 1.76 | 78.7 | 78.6 | 144022.1113 | 0.736
1771 | -6.2667 | 84.4 | 63.8 | 53.795 | 1089.09 | 84.1 | 65.5 | 1.04 | 78.6 | 78.7 | 80907.7528 | 0.725 | 0.077904 | 83.8 | 62.7 | 1.29 | 78.6 | 78.4 | 113513.3755 | 0.77 | 83.9 | 64 | 1.6 | 78.6 | 78.4 | 133106.1062 | 0.741 | 83.9 | 62.9 | 1.92 | 78.6 | 78.5 | 168495.0527 | 0.764 | 84 | 64.095 | 0.96 | 78.6 | 78.3 | 79876.7933 | 0.72905 | 84.1 | 64.5849 | 0.96 | 78.6 | 78.5 | 78718.8928 | 0.731 | 84.1 | 64.8 | 1.86 | 78.6 | 78.8 | 150204.6936 | 0.741 | 84.1 | 64.295 | 1.76 | 78.6 | 78.5 | 145882.7756 | 0.737
1772 | -6.2333 | 84.3 | 63.6949 | 58.6668 | 1088.0949 | 84 | 65.2949 | 1.04 | 78.5949 | 78.6 | 81700.6062 | 0.726 | 0.11054 | 83.7 | 62.4949 | 1.29 | 78.5949 | 78.4 | 114472.7984 | 0.772 | 83.8949 | 63.8949 | 1.6 | 78.5949 | 78.3949 | 133565.4078 | 0.743 | 83.9 | 63.0051 | 1.92 | 78.5949 | 78.5 | 167636.0405 | 0.765 | 83.9 | 64.1 | 0.96 | 78.5949 | 78.3 | 79984.2803 | 0.732 | 84.1 | 63.7949 | 0.96 | 78.5949 | 78.3 | 81739.6507 | 0.733 | 84.1 | 64.5949 | 1.86 | 78.5949 | 78.6949 | 151653.2303 | 0.741 | 84 | 64 | 1.76 | 78.5949 | 78.4 | 147598.0305 | 0.73705
1773 | -6.2 | 84.3 | 63.4 | 68.5104 | 1087.5947 | 84 | 64.9 | 1.04 | 78.5 | 78.5 | 83189.9089 | 0.728 | 0.070685 | 83.7 | 62.2 | 1.3 | 78.5 | 78.3 | 116521.0652 | 0.77405 | 83.8 | 63.7 | 1.6 | 78.5 | 78.3 | 134712.7417 | 0.744 | 83.8 | 63.2 | 1.92 | 78.5 | 78.6 | 165788.2711 | 0.765 | 83.9 | 64.1 | 0.97 | 78.5 | 78.3 | 79771.9475 | 0.734 | 84 | 63.2947 | 0.97 | 78.5 | 78.1947 | 83619.0341 | 0.73405 | 84 | 63.9895 | 1.86 | 78.5 | 78.4947 | 156104.489 | 0.741 | 84 | 64 | 1.77 | 78.5 | 78.4 | 147384.5435 | 0.738
1774 | -6.1667 | 84.2 | 63.3 | 76.2752 | 1086.9946 | 83.9 | 64.7946 | 1.05 | 78.4 | 78.4946 | 83922.8821 | 0.729 | 0.030409 | 83.6 | 62.5054 | 1.3 | 78.4 | 78.4 | 115008.6824 | 0.777 | 83.7946 | 63.8054 | 1.61 | 78.4 | 78.3 | 133735.8798 | 0.746 | 83.8 | 63.3 | 1.92 | 78.4 | 78.5 | 164566.2156 | 0.765 | 83.8 | 64.1 | 0.97 | 78.4 | 78.3 | 79885.5278 | 0.736 | 84 | 62.7946 | 0.97 | 78.4 | 78 | 85940.6909 | 0.737 | 84 | 63.6 | 1.86 | 78.4 | 78.3 | 158649.2017 | 0.741 | 83.9 | 64 | 1.77 | 78.4 | 78.4 | 147060.33 | 0.739
1775 | -6.1333 | 84.2 | 63.3 | 77.0561 | 1085.689 | 83.9 | 64.289 | 1.05 | 78.4 | 78.3 | 85842.9006 | 0.731 | -0.030823 | 83.6 | 62.3835 | 1.3 | 78.4 | 78.3945 | 115651.8579 | 0.779 | 83.7 | 63.4835 | 1.61 | 78.4 | 78.1945 | 136225.6576 | 0.747 | 83.7945 | 62.4781 | 1.92 | 78.4 | 78.2945 | 170711.185 | 0.765 | 83.8 | 64.3 | 0.97 | 78.4 | 78.3 | 79131.2601 | 0.73705 | 83.9 | 62.2945 | 0.97 | 78.4 | 77.9 | 87922.1908 | 0.74005 | 83.9 | 62.9781 | 1.86 | 78.4 | 78.1 | 163418.6564 | 0.742 | 83.9 | 64.1055 | 1.77 | 78.4 | 78.4 | 146038.0793 | 0.739
1776 | -6.1 | 84 | 62.6888 | 98.4043 | 1084.1047 | 83.8 | 63.7 | 1.05 | 78.1944 | 78.1 | 88608.5842 | 0.733 | -0.17769 | 83.5 | 61.7 | 1.31 | 78.1944 | 78.2 | 119421.2846 | 0.781 | 83.7 | 62.4944 | 1.61 | 78.1944 | 77.9944 | 142464.1802 | 0.749 | 83.7 | 60.8888 | 1.93 | 78.1944 | 77.8944 | 183580.3837 | 0.767 | 83.7 | 63.8888 | 0.97 | 78.1944 | 78.2 | 80454.4317 | 0.739 | 83.9 | 62.2056 | 0.98 | 78.1944 | 77.9 | 88621.6477 | 0.74306 | 83.9 | 62.1056 | 1.87 | 78.1944 | 77.9 | 169697.9431 | 0.744 | 83.8 | 64.2 | 1.77 | 78.1944 | 78.4 | 145208.5294 | 0.739
1777 | -5.9333 | 83.7943 | 62.1943 | 126.8716 | 1073.7627 | 83.6943 | 63.6 | 1.05 | 77.8943 | 78 | 88596.0637 | 0.735 | -0.34877 | 83.3943 | 61.2886 | 1.31 | 77.8943 | 77.9943 | 121008.2143 | 0.782 | 83.5943 | 62.5057 | 1.62 | 77.8943 | 77.9 | 142000.0943 | 0.75006 | 83.6 | 60.4 | 1.93 | 77.8943 | 77.7 | 187391.7754 | 0.769 | 83.6 | 63.4057 | 0.97 | 77.8943 | 78 | 82013.9999 | 0.74 | 83.7 | 62.0943 | 0.98 | 77.8943 | 77.8 | 88516.6891 | 0.74506 | 83.7943 | 61.9886 | 1.87 | 77.8943 | 77.7943 | 170742.932 | 0.745 | 83.7 | 63.9943 | 1.77 | 77.8943 | 78.2943 | 145774.2858 | 0.738
1778 | -5.7667 | 83.5 | 61.9 | 138.8284 | 1061.2541 | 83.4 | 63.1825 | 1.06 | 77.5942 | 77.6942 | 89425.6284 | 0.736 | -0.23108 | 83.1 | 60.7 | 1.31 | 77.5942 | 77.6942 | 122807.148 | 0.784 | 83.3 | 62.7 | 1.62 | 77.5942 | 77.7942 | 139182.4733 | 0.751 | 83.3942 | 59.9883 | 1.93 | 77.5942 | 77.4942 | 188752.5524 | 0.77 | 83.3942 | 63.5942 | 0.97 | 77.5942 | 77.8942 | 80397.9474 | 0.74 | 83.4942 | 61.4942 | 0.98 | 77.5942 | 77.5 | 90329.0099 | 0.747 | 83.5 | 60.8825 | 1.8706 | 77.5942 | 77.3942 | 177602.5749 | 0.74606 | 83.5 | 63.1883 | 1.76 | 77.5942 | 77.7942 | 149516.7141 | 0.737
1779 | -5.6 | 83.294 | 61.294 | 161.9463 | 1049.475 | 83.194 | 62.506 | 1.06 | 77.294 | 77.4 | 91203.6941 | 0.737 | -0.098298 | 82.894 | 60.6 | 1.31 | 77.294 | 77.5 | 121991.1957 | 0.785 | 83.094 | 62.1881 | 1.62 | 77.294 | 77.494 | 141189.4237 | 0.751 | 83.1 | 59.194 | 1.94 | 77.294 | 77.094 | 193734.4464 | 0.77106 | 83.1 | 63.5 | 0.97 | 77.294 | 77.694 | 79799.5535 | 0.739 | 83.2 | 61.094 | 0.99 | 77.294 | 77.294 | 91261.0645 | 0.749 | 83.294 | 59.994 | 1.88 | 77.294 | 76.994 | 183165.2247 | 0.74806 | 83.294 | 62.294 | 1.76 | 77.294 | 77.394 | 154113.6242 | 0.736
1780 | -5.4333 | 83 | 60.8939 | 186.9759 | 1037.8423 | 82.9 | 62.2879 | 1.06 | 76.9939 | 77.1939 | 91348.9347 | 0.737 | -0.1233 | 82.6 | 60.8061 | 1.31 | 76.9939 | 77.3939 | 119811.9591 | 0.785 | 82.8 | 61.7 | 1.62 | 76.9939 | 77.1 | 142968.5071 | 0.75094 | 82.8939 | 58.6939 | 1.94 | 76.9939 | 76.8 | 196152.4431 | 0.773 | 82.8939 | 63.4 | 0.97 | 76.9939 | 77.4 | 78905.1402 | 0.738 | 82.9939 | 60.6939 | 0.99 | 76.9939 | 76.9939 | 92061.8643 | 0.75 | 83 | 59.9061 | 1.8806 | 76.9939 | 76.8 | 182095.2235 | 0.75006 | 83 | 61.9939 | 1.76 | 76.9939 | 77.0939 | 154655.7928 | 0.73594
1781 | -5.2667 | 82.7938 | 60.5938 | 200.3051 | 1024.8331 | 82.6938 | 61.5938 | 1.06 | 76.6938 | 76.7938 | 93354.5694 | 0.738 | -0.04328 | 82.3938 | 60.1815 | 1.31 | 76.6938 | 76.9938 | 121514.9658 | 0.784 | 82.5938 | 61.3938 | 1.6194 | 76.6938 | 76.8938 | 142892.6844 | 0.75 | 82.6 | 58.6062 | 1.95 | 76.6938 | 76.6 | 195203.452 | 0.775 | 82.6 | 62.5815 | 0.97 | 76.6938 | 76.9938 | 81153.8505 | 0.736 | 82.7 | 59.6815 | 0.99 | 76.6938 | 76.5938 | 95102.6953 | 0.75106 | 82.7938 | 59.9 | 1.89 | 76.6938 | 76.6938 | 180239.5514 | 0.75106 | 82.7938 | 61.2815 | 1.76 | 76.6938 | 76.6938 | 157835.3578 | 0.735
1782 | -5.1 | 82.2937 | 59.8937 | 226.0471 | 1006.271 | 82.4 | 61.2 | 1.06 | 76.0874 | 76.5 | 93921.9477 | 0.73894 | -0.16937 | 82.1 | 58.9937 | 1.31 | 76.0874 | 76.5 | 127036.6716 | 0.784 | 82.3 | 61.1 | 1.61 | 76.0874 | 76.6 | 143000.704 | 0.749 | 82.3937 | 58.8063 | 1.95 | 76.0874 | 76.5 | 191421.1772 | 0.775 | 82.3937 | 61.6 | 0.97 | 76.0874 | 76.5 | 84015.839 | 0.735 | 82.4937 | 58.9 | 0.99 | 76.0874 | 76.2 | 97781.3738 | 0.75306 | 82.5 | 59.7 | 1.89 | 76.0874 | 76.4 | 180365.4731 | 0.752 | 82.5 | 60.2937 | 1.76 | 76.0874 | 76.2937 | 163023.2863 | 0.735
1783 | -4.5833 | 81.5872 | 59.6 | 243.2539 | 961.0907 | 81.8872 | 60.5808 | 1.06 | 75.0936 | 75.8872 | 94196.2134 | 0.73694 | -0.60374 | 81.5872 | 58.1872 | 1.31 | 75.0936 | 75.8872 | 127949.3245 | 0.78194 | 81.9872 | 60.9872 | 1.6094 | 75.0936 | 76.2872 | 141074.2771 | 0.74594 | 81.9936 | 58.7936 | 1.94 | 75.0936 | 76.1872 | 188354.0376 | 0.77194 | 81.8936 | 61.1872 | 0.96 | 75.0936 | 75.9872 | 83470.3374 | 0.73194 | 81.9936 | 58.7936 | 0.99 | 75.0936 | 75.7936 | 96384.0751 | 0.75294 | 82.1872 | 59.3936 | 1.88 | 75.0936 | 76.0872 | 179387.6348 | 0.74994 | 82.1872 | 59.4872 | 1.75 | 75.0936 | 75.6936 | 165707.8295 | 0.73294
1784 | -4.0667 | 80.7869 | 58.9869 | 264.3701 | 913.6862 | 81.0869 | 58.5543 | 1.05 | 74.1869 | 74.6804 | 99241.8789 | 0.73393 | -0.62091 | 80.7869 | 56.8804 | 1.3 | 74.1869 | 74.8869 | 130339.1651 | 0.77893 | 81.1935 | 59.6804 | 1.59 | 74.1869 | 75.2804 | 142994.6221 | 0.73993 | 81.1935 | 57.7739 | 1.9293 | 74.1869 | 75.2804 | 189214.2224 | 0.76693 | 81.0935 | 59.5674 | 0.96 | 74.1869 | 74.8869 | 86269.7307 | 0.727 | 81.2869 | 58.0869 | 0.99 | 74.1869 | 74.9935 | 95496.6005 | 0.74993 | 81.3935 | 58.3739 | 1.87 | 74.1869 | 75.0869 | 180476.6281 | 0.74493 | 81.3869 | 58.3869 | 1.74 | 74.1869 | 74.7869 | 167518.3014 | 0.72893
1785 | -3.55 | 79.9934 | 57.4801 | 323.8167 | 868.9219 | 80.2934 | 56.1867 | 1.05 | 73.1867 | 73.4867 | 105981.0772 | 0.732 | -0.68573 | 79.9934 | 55.4867 | 1.3 | 73.1867 | 73.8934 | 133121.6972 | 0.77593 | 80.3934 | 58.1867 | 1.58 | 73.1867 | 74.1867 | 146647.7523 | 0.73393 | 80.4867 | 56.2934 | 1.91 | 73.1867 | 74.1867 | 193177.4338 | 0.76193 | 80.3867 | 57.5867 | 0.95 | 73.1867 | 73.7867 | 90439.5915 | 0.72393 | 80.4867 | 56.6734 | 0.98 | 73.1867 | 73.9867 | 97554.8742 | 0.746 | 80.5934 | 57.0867 | 1.86 | 73.1867 | 74.0867 | 183377.6939 | 0.74093 | 80.5934 | 57.4867 | 1.7393 | 73.1867 | 73.8867 | 167642.9385 | 0.72493
1786 | -3.0333 | 79.1932 | 56.2865 | 381.995 | 824.3848 | 79.5865 | 55.2865 | 1.05 | 72.2865 | 72.6865 | 106442.2094 | 0.731 | -0.717 | 79.1932 | 55.1068 | 1.29 | 72.2865 | 73.1932 | 130313.2543 | 0.77193 | 79.6865 | 57.2932 | 1.57 | 72.2865 | 73.2865 | 146343.9078 | 0.72793 | 79.6865 | 55.5865 | 1.9 | 72.2865 | 73.2932 | 191428.712 | 0.75593 | 79.5865 | 56.6865 | 0.95 | 72.2865 | 72.8865 | 90765.6939 | 0.71993 | 79.6932 | 55.1865 | 0.98 | 72.2865 | 72.9865 | 100307.0568 | 0.74293 | 79.8865 | 55.9797 | 1.8493 | 72.2865 | 73.1865 | 184379.9152 | 0.73586 | 79.7932 | 56.4865 | 1.72 | 72.2865 | 72.9865 | 168067.1015 | 0.72093
1787 | -2.5167 | 78.4862 | 55.5862 | 415.3126 | 778.1605 | 78.7862 | 54.4931 | 1.05 | 71.2862 | 71.7931 | 106065.0146 | 0.729 | -0.64987 | 78.4862 | 54.6725 | 1.28 | 71.2862 | 72.3862 | 127489.5101 | 0.76593 | 78.8862 | 55.8725 | 1.55 | 71.2862 | 72.1794 | 149188.9789 | 0.72186 | 78.8931 | 54.2725 | 1.88 | 71.2862 | 72.2794 | 193987.9826 | 0.74893 | 78.7931 | 55.5862 | 0.94 | 71.2862 | 71.8862 | 91295.8115 | 0.71593 | 78.8931 | 54.6 | 0.97 | 71.2862 | 72.1931 | 98803.5626 | 0.73893 | 79.0862 | 54.7862 | 1.83 | 71.2862 | 72.1862 | 186157.1562 | 0.72993 | 79.0862 | 55.1794 | 1.71 | 71.2862 | 71.9794 | 170548.9089 | 0.71593
1788 | -2 | 77.693 | 54.279 | 463.681 | 734.6826 | 77.993 | 53.893 | 1.04 | 70.393 | 70.993 | 105091.764 | 0.726 | -0.48148 | 77.686 | 53.086 | 1.27 | 70.393 | 71.286 | 130692.8511 | 0.75993 | 78.093 | 53.879 | 1.54 | 70.393 | 70.886 | 155929.2095 | 0.71593 | 78.186 | 52.479 | 1.8693 | 70.393 | 71.086 | 200383.766 | 0.74293 | 77.993 | 54.386 | 0.94 | 70.393 | 70.886 | 92509.0297 | 0.71193 | 78.186 | 54.293 | 0.9693 | 70.393 | 71.393 | 96268.9334 | 0.73393 | 78.293 | 53.686 | 1.82 | 70.393 | 71.186 | 187199.9869 | 0.72486 | 78.286 | 53.786 | 1.7 | 70.393 | 70.886 | 173903.3417 | 0.71093
1789 | -1.5667 | 77.0929 | 52.9858 | 517.7255 | 697.874 | 77.2929 | 53.1858 | 1.04 | 69.5929 | 70.2858 | 104488.5205 | 0.72293 | -0.34264 | 76.9929 | 51.9858 | 1.26 | 69.5929 | 70.3858 | 131871.7641 | 0.75493 | 77.3858 | 52.8929 | 1.53 | 69.5929 | 69.9929 | 156717.2061 | 0.711 | 77.3929 | 51.3858 | 1.85 | 69.5929 | 70.0929 | 201906.6615 | 0.73793 | 77.2929 | 53.4929 | 0.93 | 69.5929 | 70.0858 | 92567.4531 | 0.70793 | 77.3929 | 52.8645 | 0.96 | 69.5929 | 70.3787 | 98433.059 | 0.72793 | 77.5858 | 52.7929 | 1.8093 | 69.5929 | 70.2858 | 187214.3327 | 0.71893 | 77.4929 | 52.6858 | 1.69 | 69.5929 | 69.9858 | 175401.6934 | 0.70693
1790 | -1.1333 | 76.3928 | 51.9856 | 561.3201 | 660.9654 | 76.6856 | 52.1856 | 1.03 | 68.7928 | 69.3928 | 105514.8326 | 0.71893 | -0.37452 | 76.3856 | 51.3 | 1.25 | 68.7928 | 69.5928 | 131213.1797 | 0.74893 | 76.6928 | 52.1856 | 1.52 | 68.7928 | 69.1928 | 155983.0422 | 0.70693 | 76.7856 | 50.9 | 1.84 | 68.7928 | 69.3928 | 198979.7008 | 0.73293 | 76.6856 | 52.2711 | 0.92928 | 68.7928 | 69.1783 | 94224.8577 | 0.703 | 76.7928 | 51.1856 | 0.95 | 68.7928 | 69.2928 | 101925.468 | 0.72393 | 76.8928 | 52.7072 | 1.79 | 68.7928 | 69.6928 | 181253.799 | 0.71386 | 76.8928 | 51.9856 | 1.68 | 68.7928 | 69.1856 | 175261.4513 | 0.70293
1791 | -0.7 | 75.7927 | 51.3927 | 586.1202 | 623.0275 | 75.9927 | 51.1853 | 1.0293 | 67.9927 | 68.5853 | 106365.9364 | 0.71493 | -0.66071 | 75.6927 | 51.0927 | 1.24 | 67.9927 | 68.8927 | 128075.3664 | 0.74285 | 76.0853 | 51.3 | 1.51 | 67.9927 | 68.3927 | 156187.0932 | 0.70193 | 76.0927 | 51 | 1.8293 | 67.9927 | 68.8853 | 191526.9332 | 0.72685 | 75.9927 | 50.6853 | 0.92 | 67.9927 | 68.0927 | 97524.3396 | 0.7 | 76.0927 | 50.9 | 0.94927 | 67.9927 | 68.6927 | 99958.6789 | 0.71893 | 76.2853 | 52.9927 | 1.77 | 67.9927 | 69.0927 | 172733.4214 | 0.70585 | 76.1927 | 52.0147 | 1.67 | 67.9927 | 68.6927 | 168931.8702 | 0.69793
1792 | -0.26667 | 75.0925 | 51.1925 | 594.6224 | 583.711 | 75.3851 | 50.3925 | 1.02 | 67.1851 | 67.7925 | 106311.7607 | 0.71093 | -0.87087 | 75.0851 | 50.5925 | 1.23 | 67.1851 | 68.1851 | 125952.6358 | 0.73493 | 75.3925 | 50.1702 | 1.5 | 67.1851 | 67.4851 | 158227.2452 | 0.69693 | 75.4851 | 50.1702 | 1.8093 | 67.1851 | 67.9851 | 190807.5915 | 0.71893 | 75.3851 | 49.7925 | 0.92 | 67.1851 | 67.3851 | 97915.1741 | 0.697 | 75.4925 | 50.7851 | 0.94 | 67.1851 | 68.0851 | 97046.2162 | 0.71293 | 75.5925 | 52.2776 | 1.75 | 67.1851 | 68.2851 | 170948.9801 | 0.69685 | 75.5925 | 51.9851 | 1.65 | 67.1851 | 68.0851 | 162849.1508 | 0.69185
1793 | 0.16667 | 74.4924 | 50.2849 | 615.4344 | 545.6624 | 74.6924 | 49.7849 | 1.01 | 66.3849 | 67.0849 | 105662.653 | 0.70592 | -0.56141 | 74.3924 | 49.6773 | 1.22 | 66.3849 | 67.2849 | 125805.9814 | 0.72692 | 74.7849 | 48.4849 | 1.49 | 66.3849 | 66.3924 | 163960.8858 | 0.69292 | 74.7924 | 48.5849 | 1.79 | 66.3849 | 66.8924 | 195742.5453 | 0.71192 | 74.6924 | 49.2924 | 0.91 | 66.3849 | 66.6849 | 97005.6423 | 0.69392 | 74.7924 | 49.5773 | 0.93 | 66.3849 | 67.0849 | 98081.6842 | 0.70592 | 74.9849 | 50.8849 | 1.73 | 66.3849 | 67.1849 | 173983.7257 | 0.68885 | 74.8924 | 50.3697 | 1.6392 | 66.3849 | 66.9773 | 167844.9023 | 0.68485
1794 | 0.6 | 73.9923 | 48.9846 | 667.1533 | 514.7694 | 74.0846 | 49.2 | 1.0092 | 65.7923 | 66.2923 | 104383.5596 | 0.70092 | -0.11716 | 73.7846 | 48.8 | 1.2092 | 65.7923 | 66.3923 | 125649.3158 | 0.71985 | 74.0923 | 47.9 | 1.4892 | 65.7923 | 65.6923 | 162783.3935 | 0.68992 | 74.1846 | 48.5154 | 1.77 | 65.7923 | 66.2923 | 190204.1734 | 0.70592 | 74.0846 | 48.8923 | 0.91 | 65.7923 | 65.9923 | 95546.6245 | 0.68992 | 74.1923 | 48.2846 | 0.92 | 65.7923 | 66.0923 | 99909.4564 | 0.70092 | 74.2923 | 49.2616 | 1.71 | 65.7923 | 66.0769 | 179320.8328 | 0.68092 | 74.2923 | 48.8846 | 1.62 | 65.7923 | 65.8923 | 172422.2219 | 0.67892
1795 | 0.78333 | 73.7 | 48.3922 | 695.4092 | 499.0425 | 73.6 | 48.5766 | 1 | 65.4922 | 65.7844 | 104581.9013 | 0.69592 | 0.28765 | 73.3 | 49.2078 | 1.19 | 65.4922 | 66.0922 | 120489.7621 | 0.71284 | 73.5922 | 47.9 | 1.48 | 65.4922 | 65.2922 | 158750.1602 | 0.687 | 73.5922 | 48.8922 | 1.7592 | 65.4922 | 65.8922 | 181297.3845 | 0.69892 | 73.5922 | 48.7078 | 0.9 | 65.4922 | 65.5922 | 93839.9002 | 0.68692 | 73.6922 | 47.5922 | 0.92 | 65.4922 | 65.4922 | 99979.2778 | 0.69692 | 73.7 | 47.8922 | 1.7 | 65.4922 | 65.1922 | 183935.8293 | 0.67692 | 73.7 | 47.9922 | 1.62 | 65.4922 | 65.1922 | 173662.0359 | 0.67592
1796 | 0.96667 | 73.4 | 47.9921 | 708.2742 | 483.0545 | 73.3921 | 47.7 | 0.99 | 65.0921 | 65.2 | 106546.8234 | 0.69292 | 0.48656 | 73.0921 | 49.6079 | 1.18 | 65.0921 | 65.8921 | 115662.0485 | 0.70492 | 73.2921 | 47.0683 | 1.47 | 65.0921 | 64.7842 | 161829.0152 | 0.685 | 73.3 | 48.6 | 1.74 | 65.0921 | 65.4921 | 179870.6009 | 0.69292 | 73.2921 | 48.5842 | 0.9 | 65.0921 | 65.1921 | 92964.8736 | 0.68392 | 73.4 | 47.3 | 0.91 | 65.0921 | 65.1921 | 99478.2854 | 0.693 | 73.4921 | 47.8079 | 1.69 | 65.0921 | 64.9 | 181263.6943 | 0.67392 | 73.4 | 47.0842 | 1.61 | 65.0921 | 64.5921 | 177774.4529 | 0.674
1797 | 1.15 | 73.192 | 47.592 | 718.833 | 467.3509 | 73.092 | 48.2161 | 0.99 | 64.792 | 65.1 | 103077.5925 | 0.68992 | 0.61184 | 72.792 | 49.9 | 1.1692 | 64.792 | 65.592 | 111751.8861 | 0.69684 | 72.992 | 46.2161 | 1.47 | 64.792 | 64.3 | 164875.4408 | 0.68492 | 73 | 48.0759 | 1.7292 | 64.792 | 64.9839 | 180259.23 | 0.68692 | 73 | 47.7839 | 0.8992 | 64.792 | 64.692 | 94491.6575 | 0.68092 | 73.1 | 47.3 | 0.91 | 64.792 | 64.892 | 98029.0011 | 0.68992 | 73.192 | 47.3839 | 1.68 | 64.792 | 64.492 | 181559.0782 | 0.67092 | 73.192 | 46.292 | 1.61 | 64.792 | 64.192 | 181301.9675 | 0.674
1798 | 1.3333 | 72.8918 | 47.2918 | 731.4793 | 452.0473 | 72.8 | 48.7 | 0.98 | 64.4 | 64.9918 | 99083.7272 | 0.68492 | 0.31724 | 72.4918 | 50.0082 | 1.15 | 64.4 | 65.2 | 108221.2994 | 0.68784 | 72.7 | 46.5918 | 1.47 | 64.4 | 64.1918 | 160963.3585 | 0.68392 | 72.7918 | 47.0918 | 1.71 | 64.4 | 64.3918 | 183656.1735 | 0.68192 | 72.7 | 46.9837 | 0.89 | 64.4 | 64.1918 | 96198.9518 | 0.67892 | 72.8918 | 47.3 | 0.9 | 64.4 | 64.5918 | 96570.6578 | 0.68592 | 72.9 | 47.3163 | 1.68 | 64.4 | 64.2082 | 179847.3188 | 0.668 | 72.8918 | 46.6326 | 1.61 | 64.4 | 64.1082 | 176645.6871 | 0.674
1799 | 1.5167 | 72.6 | 47.2917 | 731.3272 | 435.719 | 72.5 | 47.8752 | 0.97917 | 64.0917 | 64.3835 | 100446.2522 | 0.67892 | 0.24957 | 72.2 | 48.1256 | 1.1392 | 64.0917 | 64.2669 | 114244.5063 | 0.67792 | 72.4917 | 46.8165 | 1.47 | 64.0917 | 64.1 | 157229.4223 | 0.68192 | 72.4917 | 47.0083 | 1.7 | 64.0917 | 64.0917 | 181114.1635 | 0.67792 | 72.4917 | 46.4 | 0.89 | 64.0917 | 63.8 | 96931.768 | 0.677 | 72.5917 | 46.5669 | 0.9 | 64.0917 | 64.0835 | 97826.4211 | 0.682 | 72.6 | 48.1 | 1.67 | 64.0917 | 64.2 | 171599.7287 | 0.66492 | 72.6 | 46.5587 | 1.61 | 64.0917 | 63.8752 | 175058.7035 | 0.67192
1800 | 1.7 | 72.5 | 46.4916 | 751.2538 | 425.3006 | 72.2916 | 46.4832 | 0.97 | 63.9084 | 63.6916 | 104573.1542 | 0.67592 | 0.64925 | 71.9 | 45.7168 | 1.13 | 63.9084 | 63.2 | 123786.1079 | 0.67492 | 72.1916 | 46.9832 | 1.46 | 63.9084 | 63.8916 | 153919.9804 | 0.679 | 72.2 | 47.6168 | 1.69 | 63.9084 | 64 | 173544.6474 | 0.67292 | 72.1916 | 45.7749 | 0.89 | 63.9084 | 63.3916 | 98354.7034 | 0.676 | 72.3 | 45.4 | 0.89 | 63.9084 | 63.4916 | 100726.4999 | 0.68 | 72.3916 | 47.8916 | 1.66 | 63.9084 | 63.8916 | 169485.1037 | 0.65992 | 72.3 | 45.5084 | 1.61 | 63.9084 | 63.3 | 180335.8325 | 0.67108
1801 | 1.6333 | 72.6 | 46.3 | 762.849 | 430.1765 | 72.2 | 45.6915 | 0.97 | 64.1 | 63.3915 | 107417.5273 | 0.675 | 0.5768 | 71.9 | 45.2575 | 1.13 | 64.1 | 62.983 | 125378.197 | 0.673 | 72 | 46.6085 | 1.46 | 64.1 | 63.6 | 154946.7742 | 0.678 | 72 | 48.1 | 1.68 | 64.1 | 63.9 | 167924.3044 | 0.66892 | 72.1 | 45.3085 | 0.89 | 64.1 | 63.2085 | 99744.1258 | 0.678 | 72.2 | 45.1915 | 0.89085 | 64.1 | 63.3 | 100977.1759 | 0.68 | 72.2 | 47.4915 | 1.65 | 64.1 | 63.5 | 170683.5875 | 0.65792 | 72.1085 | 46.417 | 1.61 | 64.1 | 63.5085 | 173250.6145 | 0.67208
1802 | 1.5667 | 72.7 | 46.1086 | 770.9775 | 435.6861 | 72.3 | 45.3086 | 0.97 | 64.2 | 63.3086 | 109435.1914 | 0.677 | 0.4355 | 72 | 44.6258 | 1.13 | 64.2 | 62.8172 | 129540.9334 | 0.67509 | 72.1 | 47.4258 | 1.46 | 64.2 | 63.9086 | 150134.4579 | 0.678 | 72.1 | 48.4086 | 1.67 | 64.2 | 64 | 165757.6412 | 0.66491 | 72.2 | 45.7 | 0.89086 | 64.2 | 63.4086 | 99076.3507 | 0.68 | 72.3 | 44.9 | 0.9 | 64.2 | 63.3 | 102595.7407 | 0.68109 | 72.3 | 47.5086 | 1.65 | 64.2 | 63.6 | 171053.737 | 0.657 | 72.2086 | 46.9914 | 1.61 | 64.2 | 63.7914 | 170143.545 | 0.673
1803 | 1.5 | 72.8 | 46.6 | 756.3247 | 439.7698 | 72.4 | 45.5 | 0.97 | 64.3 | 63.5 | 109574.4645 | 0.67809 | 0.50556 | 72.1 | 45.3913 | 1.13 | 64.3 | 63.2 | 126719.2058 | 0.677 | 72.2 | 48.1 | 1.46 | 64.3 | 64.2 | 146376.3036 | 0.676 | 72.2 | 48.5913 | 1.66 | 64.3 | 64 | 164147.1257 | 0.66191 | 72.3 | 46.0087 | 0.9 | 64.3 | 63.7 | 98448.8651 | 0.682 | 72.4 | 45.1175 | 0.9 | 64.3 | 63.5087 | 102513.347 | 0.68309 | 72.4 | 47.7 | 1.65 | 64.3 | 63.7 | 169704.7756 | 0.656 | 72.3087 | 46.9 | 1.61 | 64.3 | 63.8 | 171504.766 | 0.673
1804 | 1.4333 | 72.9 | 46.7 | 746.8088 | 444.3884 | 72.5 | 46.0177 | 0.98 | 64.4088 | 63.8088 | 107988.7469 | 0.68009 | 0.21794 | 72.2 | 44.8823 | 1.14 | 64.4088 | 63.2 | 129944.5398 | 0.67909 | 72.3 | 47.7912 | 1.45 | 64.4088 | 64.1 | 148842.5868 | 0.675 | 72.3 | 49.1265 | 1.6591 | 64.4088 | 64.2088 | 160655.2019 | 0.65891 | 72.4 | 46.3 | 0.9 | 64.4088 | 63.9 | 98119.3751 | 0.684 | 72.5 | 45.0735 | 0.9 | 64.4088 | 63.6 | 103420.1228 | 0.68509 | 72.5 | 47.7088 | 1.65 | 64.4088 | 63.8 | 170427.5668 | 0.656 | 72.4088 | 47.8354 | 1.61 | 64.4088 | 64.2177 | 165781.8429 | 0.674
1805 | 1.3667 | 73 | 47.009 | 740.0416 | 449.1627 | 72.6 | 46.909 | 0.98 | 64.6 | 64.2 | 105253.7981 | 0.68109 | 0.25486 | 72.3 | 44.9179 | 1.14 | 64.6 | 63.409 | 130637.2689 | 0.683 | 72.4 | 49.1717 | 1.45 | 64.6 | 64.6269 | 140760.8369 | 0.675 | 72.4 | 49.4642 | 1.6491 | 64.6 | 64.291 | 158100.7504 | 0.655 | 72.5 | 46.7179 | 0.9 | 64.6 | 64.109 | 97226.878 | 0.686 | 72.6 | 44.9179 | 0.91 | 64.6 | 63.709 | 104962.2385 | 0.689 | 72.6 | 48 | 1.65 | 64.6 | 64 | 169558.0118 | 0.657 | 72.509 | 47.9552 | 1.61 | 64.6 | 64.291 | 165236.8433 | 0.673
1806 | 1.3 | 73.1 | 47.5091 | 718.264 | 453.1908 | 72.7 | 47.5091 | 0.98 | 64.7 | 64.4091 | 103127.7014 | 0.682 | 0.32439 | 72.4 | 46.5363 | 1.15 | 64.7 | 64.0182 | 124219.3157 | 0.68509 | 72.5 | 51.4 | 1.44 | 64.7 | 65.3909 | 127213.4836 | 0.67091 | 72.5 | 47.8728 | 1.64 | 64.7 | 63.7909 | 168784.5999 | 0.654 | 72.6 | 47.2 | 0.9 | 64.7 | 64.4 | 95853.5068 | 0.687 | 72.7 | 47.0726 | 0.91 | 64.7 | 64.5272 | 97225.4211 | 0.691 | 72.7 | 49.0454 | 1.65 | 64.7 | 64.4182 | 162686.32 | 0.657 | 72.6091 | 47.8635 | 1.61 | 64.7 | 64.3272 | 166750.2674 | 0.674
1807 | 1.2167 | 73.2092 | 48.4184 | 685.8808 | 457.0368 | 72.8 | 48.2092 | 0.98 | 64.8092 | 64.7092 | 100794.8765 | 0.682 | -0.15115 | 72.5 | 48.2092 | 1.15 | 64.8092 | 64.6092 | 116824.5814 | 0.686 | 72.6 | 51.6184 | 1.43 | 64.8092 | 65.4092 | 125510.1556 | 0.66591 | 72.6 | 47.6276 | 1.65 | 64.8092 | 63.8092 | 171591.6492 | 0.655 | 72.7 | 47.3092 | 0.91 | 64.8092 | 64.5092 | 96062.0775 | 0.688 | 72.8 | 49.4092 | 0.91 | 64.8092 | 65.3 | 88787.2279 | 0.689 | 72.8 | 49.7816 | 1.6491 | 64.8092 | 64.6908 | 157842.8892 | 0.655 | 72.7092 | 49.6908 | 1.61 | 64.8092 | 65 | 155451.3817 | 0.673
1808 | 1.1333 | 73.4 | 49 | 654.7115 | 460.5838 | 72.9093 | 48.8 | 0.98 | 65 | 65 | 98800.5647 | 0.681 | -0.25928 | 72.6093 | 48.4907 | 1.15 | 65 | 64.8 | 115663.8941 | 0.685 | 72.7 | 51.4721 | 1.42 | 65 | 65.2907 | 126158.575 | 0.65991 | 72.7093 | 48.9186 | 1.65 | 65 | 64.4093 | 164051.1108 | 0.656 | 72.8 | 47.6093 | 0.91 | 65 | 64.7093 | 95424.1603 | 0.68909 | 72.9093 | 48.8721 | 0.9 | 65 | 65.1907 | 90771.1934 | 0.686 | 72.9 | 50.3465 | 1.64 | 65 | 64.9186 | 155190.5745 | 0.654 | 72.9 | 50.3279 | 1.6091 | 65 | 65.3093 | 151526.9287 | 0.671
1809 | 1.05 | 73.5 | 49.3094 | 640.1665 | 464.9754 | 73.1 | 48.8906 | 0.98 | 65.2 | 65.1 | 98700.9231 | 0.68 | -0.38963 | 72.8 | 47.8906 | 1.15 | 65.2 | 64.7 | 119003.14 | 0.685 | 72.8 | 49.6623 | 1.42 | 65.2 | 64.6906 | 136994.654 | 0.657 | 72.9 | 49.3906 | 1.65 | 65.2 | 64.6 | 161939.3685 | 0.656 | 72.9 | 48.0094 | 0.91 | 65.2 | 65 | 94564.1727 | 0.691 | 73.1 | 47.3812 | 0.9 | 65.2 | 64.7 | 96693.5051 | 0.68509 | 73 | 51.4812 | 1.6391 | 65.2 | 65.3906 | 147352.8169 | 0.65091 | 73 | 51.0906 | 1.6 | 65.2 | 65.5 | 146318.1866 | 0.66791
1810 | 0.96667 | 73.6 | 49.0905 | 641.701 | 470.9622 | 73.2 | 48.7095 | 0.98 | 65.3 | 65.1095 | 99651.7305 | 0.679 | 0.14222 | 72.9 | 48.4477 | 1.15 | 65.3 | 65.0095 | 117137.7603 | 0.686 | 72.9095 | 49.0286 | 1.42 | 65.3 | 64.6095 | 141471.2683 | 0.658 | 73 | 49.8286 | 1.65 | 65.3 | 64.8191 | 159626.762 | 0.656 | 73.0095 | 48.1809 | 0.91 | 65.3 | 65.1 | 94703.8884 | 0.6911 | 73.2 | 46.8095 | 0.9 | 65.3 | 64.7 | 99623.4623 | 0.6871 | 73.1095 | 51 | 1.63 | 65.3 | 65.2 | 150981.6678 | 0.6489 | 73.1 | 49.8618 | 1.59 | 65.3 | 65.1809 | 154404.0807 | 0.665
1811 | 0.88333 | 73.7097 | 49.2 | 645.8621 | 477.4966 | 73.3 | 49.8579 | 0.97 | 65.5 | 65.6193 | 95447.8088 | 0.679 | 0.60642 | 73 | 49.4903 | 1.15 | 65.5 | 65.4 | 112579.5644 | 0.685 | 73.1 | 51.1483 | 1.42 | 65.5 | 65.4193 | 130101.6641 | 0.6589 | 73.1 | 51.0097 | 1.65 | 65.5 | 65.3097 | 152252.169 | 0.655 | 73.2 | 47.6903 | 0.91 | 65.5 | 65.1 | 97280.9711 | 0.693 | 73.3 | 48.1579 | 0.91 | 65.5 | 65.2193 | 95259.347 | 0.6891 | 73.3 | 51.3097 | 1.62 | 65.5 | 65.4 | 149170.1873 | 0.6469 | 73.2097 | 48.7097 | 1.59 | 65.5 | 64.9 | 163306.2091 | 0.666
1812 | 0.8 | 73.8098 | 49.9098 | 619.0574 | 481.4293 | 73.4098 | 50.9902 | 0.97 | 65.6 | 65.9902 | 90995.2519 | 0.676 | 0.32737 | 73.1 | 48.6805 | 1.15 | 65.6 | 65.1902 | 117194.5196 | 0.685 | 73.2 | 52.5902 | 1.41 | 65.6 | 65.9 | 121531.4535 | 0.655 | 73.2098 | 51.9391 | 1.64 | 65.6 | 65.7098 | 145991.223 | 0.6539 | 73.3 | 47.3 | 0.92 | 65.6 | 65.1 | 99322.3755 | 0.6951 | 73.4098 | 50.3293 | 0.91 | 65.6 | 66.0098 | 87331.8868 | 0.688 | 73.4 | 51.3 | 1.62 | 65.6 | 65.4 | 149526.4301 | 0.645 | 73.4 | 49.6293 | 1.6 | 65.6 | 65.3098 | 158616.7564 | 0.668
1813 | 0.73333 | 73.9099 | 50.3198 | 597.5836 | 484.1593 | 73.5099 | 51.2395 | 0.97 | 65.7099 | 66.1099 | 90121.8538 | 0.6739 | 0.12503 | 73.2099 | 48.5099 | 1.15 | 65.7099 | 65.2099 | 118946.6128 | 0.6861 | 73.3 | 53.1297 | 1.4 | 65.7099 | 66.1099 | 118447.1468 | 0.6519 | 73.3099 | 52.4802 | 1.63 | 65.7099 | 65.8901 | 142487.7124 | 0.6499 | 73.4 | 47.7198 | 0.92 | 65.7099 | 65.4099 | 98815.2614 | 0.6981 | 73.5099 | 50.5901 | 0.9 | 65.7099 | 66.1 | 86413.9699 | 0.685 | 73.5 | 51.5198 | 1.62 | 65.7099 | 65.6 | 148502.4335 | 0.644 | 73.5 | 50.3802 | 1.6 | 65.7099 | 65.6 | 154359.7785 | 0.667
1814 | 0.66667 | 74.01 | 50.8 | 574.9999 | 486.76 | 73.61 | 51.46 | 0.96 | 65.9 | 66.09 | 89392.1583 | 0.67 | 0.3808 | 73.31 | 49.41 | 1.15 | 65.9 | 65.61 | 115282.3002 | 0.688 | 73.4 | 52.22 | 1.39 | 65.9 | 65.77 | 123043.4076 | 0.6469 | 73.41 | 51.9 | 1.63 | 65.9 | 65.7 | 146485.6653 | 0.6479 | 73.5 | 49.45 | 0.92 | 65.9 | 66.02 | 92571.1148 | 0.7 | 73.61 | 50.1 | 0.9 | 65.9 | 66 | 88613.0615 | 0.683 | 73.6 | 52.63 | 1.61 | 65.9 | 66.01 | 141426.4593 | 0.642 | 73.6 | 49.79 | 1.6 | 65.9 | 65.5 | 159086.7639 | 0.668
1815 | 0.6 | 74.1101 | 50.7 | 573.8821 | 491.0012 | 73.7101 | 49.8798 | 0.96 | 66 | 65.6899 | 95659.9022 | 0.669 | 0.20615 | 73.4 | 50.3304 | 1.15 | 66 | 66.0101 | 111065.7735 | 0.688 | 73.5 | 50.8405 | 1.39 | 66 | 65.3202 | 131909.5018 | 0.647 | 73.5101 | 51.6899 | 1.62 | 66 | 65.6899 | 148211.9076 | 0.646 | 73.6 | 51.4202 | 0.92 | 66 | 66.7 | 85350.3491 | 0.6989 | 73.7101 | 50 | 0.9 | 66 | 66 | 89002.8114 | 0.682 | 73.7 | 52.8696 | 1.609 | 66 | 66.0899 | 140131.4947 | 0.639 | 73.7 | 50.3405 | 1.6 | 66 | 65.8101 | 156014.5206 | 0.669
1816 | 0.53333 | 74.2102 | 50.9102 | 571.352 | 495.2614 | 73.8102 | 49.8307 | 0.96 | 66.1 | 65.7102 | 96384.1308 | 0.6691 | 0.025187 | 73.5 | 51.2102 | 1.15 | 66.1 | 66.3 | 107428.9612 | 0.6869 | 73.6 | 52.2102 | 1.39 | 66.1 | 65.9 | 124405.8689 | 0.6469 | 73.6102 | 50.4693 | 1.62 | 66.1 | 65.2898 | 157090.7779 | 0.6461 | 73.7 | 51.4693 | 0.91898 | 66.1 | 66.6898 | 85030.202 | 0.695 | 73.8102 | 50 | 0.9 | 66.1 | 66 | 89450.2809 | 0.681 | 73.8 | 52.9307 | 1.6 | 66.1 | 66.1102 | 139880.6951 | 0.637 | 73.8 | 51.0795 | 1.6 | 66.1 | 66.0898 | 151611.9517 | 0.668
1817 | 0.46667 | 74.3103 | 51 | 561.531 | 499.1828 | 73.9103 | 51.1207 | 0.96 | 66.2 | 66.2103 | 91816.5288 | 0.669 | -0.34294 | 73.6 | 52.2414 | 1.15 | 66.2 | 66.7103 | 102260.2517 | 0.6849 | 73.7 | 53.6724 | 1.39 | 66.2 | 66.5207 | 116066.4075 | 0.645 | 73.7103 | 50.1414 | 1.63 | 66.2 | 65.3207 | 160684.6781 | 0.6491 | 73.8 | 52.1724 | 0.91 | 66.2 | 66.931 | 82313.3722 | 0.693 | 73.9103 | 50.531 | 0.9 | 66.2 | 66.3103 | 87496.4774 | 0.681 | 73.9 | 54.631 | 1.59 | 66.2 | 66.7103 | 128501.4177 | 0.6339 | 73.9 | 52.3828 | 1.6 | 66.2 | 66.531 | 143799.2821 | 0.668
1818 | 0.4 | 74.5105 | 52.6419 | 513.2802 | 500.8837 | 74.0105 | 52.2209 | 0.96 | 66.4105 | 66.6105 | 87586.6559 | 0.6679 | -0.63419 | 73.7 | 53.6105 | 1.14 | 66.4105 | 67.1 | 95748.1818 | 0.68 | 73.8 | 54.1372 | 1.38 | 66.4105 | 66.5791 | 113204.8311 | 0.64 | 73.8105 | 51.1 | 1.64 | 66.4105 | 65.8 | 155532.0472 | 0.6511 | 73.9 | 53.2477 | 0.90895 | 66.4105 | 67.2791 | 78134.3536 | 0.6879 | 74.0105 | 50.9791 | 0.89 | 66.4105 | 66.4 | 86238.6256 | 0.679 | 74 | 55.3895 | 1.58 | 66.4105 | 67 | 122930.1181 | 0.6289 | 74 | 53.8581 | 1.59 | 66.4105 | 67.0791 | 133542.8829 | 0.6639
1819 | 0.23333 | 74.8 | 52.6683 | 482.8724 | 509.7963 | 74.2106 | 52.3788 | 0.95894 | 66.7106 | 66.7894 | 87163.5655 | 0.66589 | -0.066703 | 73.9106 | 52.7471 | 1.13 | 66.7106 | 66.8788 | 100142.0938 | 0.676 | 73.9106 | 53.0317 | 1.38 | 66.7106 | 66.3106 | 120371.2183 | 0.639 | 74 | 51.9423 | 1.64 | 66.7106 | 66.2212 | 151124.8287 | 0.654 | 74.1 | 51.0577 | 0.9 | 66.7106 | 66.5894 | 86774.5877 | 0.685 | 74.2 | 51.5635 | 0.89 | 66.7106 | 66.7212 | 84420.1757 | 0.679 | 74.1106 | 54.1471 | 1.57 | 66.7106 | 66.5788 | 130917.4411 | 0.624 | 74.1106 | 53.0212 | 1.58 | 66.7106 | 66.8106 | 139692.1202 | 0.661
1820 | 0.066667 | 75.0107 | 52.2107 | 510.6786 | 523.5567 | 74.5 | 50.9572 | 0.95107 | 67.0107 | 66.3893 | 93920.4846 | 0.66511 | -0.10822 | 74.2 | 52.2535 | 1.13 | 67.0107 | 66.8214 | 103640.7238 | 0.676 | 74.2 | 53.9 | 1.38 | 67.0107 | 66.7107 | 116566.6405 | 0.639 | 74.2107 | 53.3107 | 1.64 | 67.0107 | 66.9 | 143769.0941 | 0.655 | 74.3107 | 50.8535 | 0.9 | 67.0107 | 66.7214 | 88467.3797 | 0.68611 | 74.4107 | 53.5214 | 0.89 | 67.0107 | 67.5107 | 77781.2872 | 0.67689 | 74.4 | 52.0679 | 1.57 | 67.0107 | 65.8893 | 146164.1754 | 0.62411 | 74.3107 | 53.6107 | 1.58 | 67.0107 | 67.1107 | 136750.0808 | 0.65989
1821 | -0.1 | 75.3 | 52.5 | 498.3594 | 535.3703 | 74.7108 | 49.6 | 0.96 | 67.3108 | 66.2 | 100683.3483 | 0.66911 | 0.056433 | 74.4 | 52.5459 | 1.13 | 67.3108 | 67.0892 | 103138.8857 | 0.674 | 74.4108 | 54.1 | 1.38 | 67.3108 | 67 | 116933.5877 | 0.639 | 74.5 | 53.1784 | 1.65 | 67.3108 | 66.9892 | 146767.9045 | 0.655 | 74.6 | 52.3 | 0.9 | 67.3108 | 67.4 | 84077.9259 | 0.686 | 74.7 | 54.0108 | 0.89 | 67.3108 | 67.8 | 76548.5734 | 0.673 | 74.6108 | 52.7757 | 1.58 | 67.3108 | 66.4324 | 144433.6486 | 0.629 | 74.6 | 53.6892 | 1.57 | 67.3108 | 67.3 | 137915.9724 | 0.658
1822 | -0.26667 | 75.5109 | 52.5219 | 500.0579 | 548.3732 | 75 | 50.3546 | 0.97 | 67.7 | 66.7219 | 99415.0367 | 0.67411 | 0.16456 | 74.6109 | 51.4219 | 1.13 | 67.7 | 66.9109 | 109997.8832 | 0.67611 | 74.7 | 55.2437 | 1.38 | 67.7 | 67.5219 | 111747.4805 | 0.639 | 74.7109 | 52.5891 | 1.65 | 67.7 | 67 | 153029.6934 | 0.65711 | 74.8109 | 53.1437 | 0.9 | 67.7 | 67.8109 | 81695 | 0.686 | 74.9109 | 53.4672 | 0.88 | 67.7 | 67.6891 | 79009.0173 | 0.67 | 74.9 | 55.8546 | 1.58 | 67.7 | 67.7219 | 125534.8254 | 0.62989 | 74.8109 | 53.8109 | 1.57 | 67.7 | 67.5109 | 138530.2234 | 0.658
1823 | -0.43333 | 75.8 | 53.511 | 468.6944 | 559.0209 | 75.211 | 50.9669 | 0.97 | 68 | 67.189 | 98655.753 | 0.67711 | -0.12292 | 74.9 | 52.9552 | 1.14 | 68 | 67.6221 | 104242.1217 | 0.67811 | 74.911 | 55.1337 | 1.37 | 68 | 67.6779 | 113232.4848 | 0.637 | 75 | 53.1331 | 1.66 | 68 | 67.411 | 151531.8588 | 0.661 | 75.1 | 52.9448 | 0.9 | 68 | 67.8779 | 83055.258 | 0.684 | 75.2 | 53.2221 | 0.88 | 68 | 67.7221 | 81092.693 | 0.67 | 75.111 | 55.9337 | 1.57 | 68 | 67.8779 | 126159.2099 | 0.62689 | 75.1 | 55.0552 | 1.57 | 68 | 68.1221 | 131734.1949 | 0.657
1824 | -0.6 | 75.9 | 53.5888 | 454.3678 | 568.667 | 75.5 | 50.6335 | 0.98 | 68.2 | 67.3223 | 101701.4707 | 0.68211 | -0.26084 | 75.1112 | 52.6107 | 1.14 | 68.2 | 67.6777 | 107030.9009 | 0.67811 | 75.2 | 53.4 | 1.38 | 68.2 | 67.2 | 125389.058 | 0.63911 | 75.2112 | 54.9446 | 1.67 | 68.2 | 68.2223 | 141187.6575 | 0.663 | 75.3112 | 51.6112 | 0.9 | 68.2 | 67.6112 | 89222.2189 | 0.686 | 75.4112 | 53.9 | 0.88 | 68.2 | 68.1112 | 79165.6387 | 0.669 | 75.4 | 54.3 | 1.58 | 68.2 | 67.4112 | 138947.2154 | 0.628 | 75.3112 | 55.6665 | 1.57 | 68.2 | 68.3888 | 128780.9969 | 0.65489
1825 | -0.61667 | 75.9 | 53.2113 | 470.503 | 571.8451 | 75.6 | 51.1887 | 0.98113 | 68.2 | 67.7 | 100346.3679 | 0.68611 | -0.23894 | 75.3 | 50.9451 | 1.14 | 68.2 | 67.3113 | 115997.355 | 0.68211 | 75.4 | 54.6564 | 1.38 | 68.2 | 67.8226 | 119842.5519 | 0.64211 | 75.4 | 56.6226 | 1.66 | 68.2 | 68.9113 | 130524.5819 | 0.661 | 75.5 | 51.6887 | 0.9 | 68.2 | 67.8 | 89734.9987 | 0.68711 | 75.6 | 53.7887 | 0.88 | 68.2 | 68.2 | 80201.2364 | 0.668 | 75.6 | 53.8774 | 1.58 | 68.2 | 67.4887 | 143328.864 | 0.63 | 75.5113 | 55.4338 | 1.56 | 68.2 | 68.4113 | 131298.7242 | 0.65289
1826 | -0.63333 | 76 | 53.8114 | 455.3735 | 572.2886 | 75.6 | 51.957 | 0.99 | 68.2 | 68.0228 | 97780.3635 | 0.69 | -0.05942 | 75.3 | 52.3228 | 1.15 | 68.2 | 67.8114 | 110057.3596 | 0.68511 | 75.4 | 55.9886 | 1.38 | 68.2 | 68.3 | 112175.9204 | 0.64189 | 75.4 | 56.3544 | 1.65 | 68.2 | 68.7772 | 131627.5869 | 0.657 | 75.5 | 51.6 | 0.91 | 68.2 | 67.8 | 90692.0289 | 0.68911 | 75.6 | 53.4 | 0.88 | 68.2 | 68.0886 | 81399.1866 | 0.667 | 75.6 | 53.3114 | 1.59 | 68.2 | 67.3114 | 148043.228 | 0.63311 | 75.6 | 55.1317 | 1.55 | 68.2 | 68.2772 | 132797.9061 | 0.64989
1827 | -0.65 | 76 | 53.777 | 445.1603 | 573.269 | 75.6 | 52.6655 | 0.99 | 68.3 | 68.2885 | 95150.7483 | 0.69012 | 0.73293 | 75.3 | 53 | 1.15 | 68.3 | 68.1 | 107430.1313 | 0.687 | 75.4 | 55.4885 | 1.38 | 68.3 | 68.1 | 115020.5961 | 0.641 | 75.5 | 55.4 | 1.65 | 68.3 | 68.4 | 138312.7849 | 0.655 | 75.5 | 52.5345 | 0.91 | 68.3 | 68.2115 | 87454.1455 | 0.691 | 75.6115 | 52.977 | 0.88 | 68.3 | 67.9 | 83244.7358 | 0.667 | 75.6 | 54.1345 | 1.6 | 68.3 | 67.7115 | 143582.4524 | 0.637 | 75.6 | 52.9655 | 1.5512 | 68.3 | 67.4885 | 147223.2011 | 0.65
1828 | -0.66667 | 76 | 53.5 | 461.8884 | 576.2465 | 75.7 | 52.0116 | 0.99 | 68.3 | 68.1116 | 98248.5937 | 0.692 | 0.52548 | 75.3 | 52.3651 | 1.15 | 68.3 | 67.9884 | 110439.4389 | 0.688 | 75.4 | 55.3 | 1.38 | 68.3 | 68.1 | 116291.9971 | 0.641 | 75.5 | 54.5535 | 1.64 | 68.3 | 68.0884 | 143486.4001 | 0.654 | 75.5 | 54.0349 | 0.91 | 68.3 | 68.7 | 81522.8426 | 0.69088 | 75.7 | 52.8232 | 0.88 | 68.3 | 67.9116 | 83822.905 | 0.668 | 75.7 | 55.1 | 1.6 | 68.3 | 68.1 | 137935.1566 | 0.638 | 75.6 | 53.3697 | 1.56 | 68.3 | 67.7349 | 145179.9311 | 0.653
1829 | -0.68333 | 76 | 53.6117 | 460.3178 | 578.047 | 75.7 | 52.7235 | 1 | 68.3 | 68.4117 | 95415.8878 | 0.694 | 0.38471 | 75.4 | 52.347 | 1.16 | 68.3 | 68.0117 | 111444.3519 | 0.691 | 75.5 | 53.2944 | 1.38 | 68.3 | 67.3648 | 128003.8785 | 0.64112 | 75.5 | 53.5 | 1.65 | 68.3 | 67.8 | 151754.4974 | 0.656 | 75.6 | 53.6413 | 0.91 | 68.3 | 68.4883 | 82843.449 | 0.688 | 75.7 | 52.7883 | 0.88 | 68.3 | 67.9 | 84141.2467 | 0.669 | 75.7 | 53.9296 | 1.61 | 68.3 | 67.6883 | 146176.3449 | 0.63912 | 75.6117 | 53.8296 | 1.56 | 68.3 | 67.9765 | 142654.9253 | 0.653
1830 | -0.7 | 76 | 52.8644 | 479.3107 | 582.2541 | 75.7 | 53.8237 | 1 | 68.3 | 68.8 | 91248.5059 | 0.69388 | 1.0007 | 75.4 | 53.7 | 1.16 | 68.3 | 68.5 | 105148.9184 | 0.691 | 75.5 | 51.3356 | 1.4 | 68.3 | 66.8237 | 140915.1594 | 0.64824 | 75.5 | 53.2881 | 1.65 | 68.3 | 67.8 | 153634.1904 | 0.65812 | 75.6 | 51.4644 | 0.91 | 68.3 | 67.8881 | 91218.1888 | 0.689 | 75.7 | 52.5119 | 0.88 | 68.3 | 67.9 | 85531.6265 | 0.67012 | 75.7 | 51.9763 | 1.62 | 68.3 | 67.1 | 160654.5169 | 0.64412 | 75.7 | 51.8881 | 1.57 | 68.3 | 67.3 | 156125.1608 | 0.65612
1831 | -0.7 | 76 | 52.188 | 519.3035 | 587.6718 | 75.7 | 53.7761 | 0.99 | 68.3 | 68.788 | 91016.3071 | 0.692 | 0.4558 | 75.4 | 54.3359 | 1.16 | 68.3 | 68.7 | 102045.562 | 0.691 | 75.5 | 52.8239 | 1.41 | 68.3 | 67.512 | 133670.3133 | 0.65412 | 75.6 | 53.4359 | 1.66 | 68.3 | 67.912 | 153459.5567 | 0.66112 | 75.6 | 51.4479 | 0.91 | 68.3 | 67.912 | 92042.5155 | 0.692 | 75.7 | 52.0521 | 0.88 | 68.3 | 67.788 | 87632.6563 | 0.672 | 75.7 | 52.3479 | 1.64 | 68.3 | 67.4239 | 160212.3505 | 0.65112 | 75.7 | 53.0958 | 1.58 | 68.3 | 67.8359 | 149187.7306 | 0.661
1832 | -0.7 | 76 | 52.9242 | 501.1068 | 588.2517 | 75.7 | 52.6758 | 0.99 | 68.3 | 68.3879 | 95691.8462 | 0.692 | -0.18944 | 75.4 | 54.5637 | 1.15 | 68.3 | 68.6879 | 100764.5553 | 0.689 | 75.5 | 53.7121 | 1.42 | 68.3 | 67.9 | 129324.5956 | 0.65812 | 75.6 | 54.4121 | 1.6612 | 68.3 | 68.3 | 147278.3691 | 0.663 | 75.6 | 52.4879 | 0.91 | 68.3 | 68.3 | 88152.8787 | 0.693 | 75.7 | 51.6363 | 0.89 | 68.3 | 67.7121 | 89409.1395 | 0.67512 | 75.7 | 54.2363 | 1.65 | 68.3 | 68.2121 | 148042.2308 | 0.65512 | 75.7 | 54.9879 | 1.58 | 68.3 | 68.5 | 137004.2821 | 0.661
1833 | -0.7 | 76 | 53.5122 | 471.117 | 587.2 | 75.7 | 51.8878 | 0.99 | 68.3 | 68.1878 | 98958.1701 | 0.69212 | 0.040491 | 75.4 | 53.9122 | 1.15 | 68.3 | 68.5 | 103619.6197 | 0.688 | 75.5 | 54.5366 | 1.42 | 68.3 | 68.2122 | 124882.9236 | 0.661 | 75.6 | 54.5878 | 1.67 | 68.3 | 68.3 | 146233.2901 | 0.663 | 75.6 | 52.4 | 0.91 | 68.3 | 68.3 | 88492.7665 | 0.694 | 75.7 | 51.8634 | 0.89 | 68.3 | 67.7878 | 89098.8013 | 0.678 | 75.7 | 54.8878 | 1.65 | 68.3 | 68.4 | 143581.7572 | 0.657 | 75.7 | 54.2878 | 1.58 | 68.3 | 68.3 | 141170.9905 | 0.661
1834 | -0.7 | 76 | 53.4877 | 469.334 | 587.837 | 75.7 | 51.7 | 1 | 68.3 | 68.1123 | 100203.3681 | 0.69412 | 0.10043 | 75.4 | 53.6754 | 1.15 | 68.3 | 68.3877 | 104518.9388 | 0.688 | 75.5 | 55.1877 | 1.4212 | 68.3 | 68.5 | 121393.2285 | 0.662 | 75.6 | 54.0754 | 1.67 | 68.3 | 68.1877 | 149848.5546 | 0.664 | 75.6 | 52.6 | 0.91 | 68.3 | 68.3 | 87968.0624 | 0.695 | 75.7 | 51.3246 | 0.9 | 68.3 | 67.7123 | 91352.8135 | 0.68112 | 75.7 | 53.2261 | 1.65 | 68.3 | 67.8754 | 155304.4074 | 0.65812 | 75.7 | 54.1123 | 1.58 | 68.3 | 68.2123 | 142682.7055 | 0.661
1835 | -0.7 | 76 | 53.0751 | 484.7092 | 590.0746 | 75.7 | 51.6876 | 1 | 68.3 | 68.2 | 100418.8303 | 0.696 | -0.019114 | 75.4 | 52.4751 | 1.15 | 68.3 | 68 | 110284.194 | 0.688 | 75.5 | 54.8876 | 1.43 | 68.3 | 68.4 | 123217.4157 | 0.66212 | 75.6 | 53.6 | 1.67 | 68.3 | 68 | 153315.2242 | 0.66512 | 75.6 | 52.0627 | 0.91 | 68.3 | 68.1876 | 89924.9513 | 0.695 | 75.7 | 52.0124 | 0.9 | 68.3 | 68 | 89329.3086 | 0.68412 | 75.7 | 52.8622 | 1.67 | 68.3 | 67.8249 | 159476.5553 | 0.66312 | 75.7 | 54.4124 | 1.58 | 68.3 | 68.4 | 140619.367 | 0.662
1836 | -0.7 | 76 | 52.9 | 499.5369 | 592.4251 | 75.7 | 50.8624 | 1 | 68.3 | 67.9 | 104399.5163 | 0.69813 | -0.024616 | 75.4 | 51.4875 | 1.16 | 68.3 | 67.7 | 115750.8004 | 0.69013 | 75.5 | 53.6373 | 1.43 | 68.3 | 67.9749 | 130684.1293 | 0.66313 | 75.6 | 54.4502 | 1.68 | 68.3 | 68.3251 | 148161.5114 | 0.667 | 75.6 | 51.5 | 0.92 | 68.3 | 68.0125 | 92534.1903 | 0.697 | 75.7 | 52.4125 | 0.9 | 68.3 | 68.2 | 88137.7717 | 0.68613 | 75.7 | 53.7498 | 1.67 | 68.3 | 68.1875 | 153822.0401 | 0.666 | 75.7 | 54.4875 | 1.58 | 68.3 | 68.3875 | 140479.3361 | 0.662
1837 | -0.7 | 76 | 52.6873 | 504.4446 | 594.376 | 75.7 | 50.3253 | 1.01 | 68.3 | 67.9 | 106852.9805 | 0.70213 | -0.037673 | 75.4 | 51.4127 | 1.16 | 68.3 | 67.8 | 116646.6895 | 0.694 | 75.5 | 52.5253 | 1.44 | 68.3 | 67.7127 | 138400.5653 | 0.66813 | 75.6 | 54.6367 | 1.67 | 68.3 | 68.3873 | 146590.8848 | 0.667 | 75.6 | 51.062 | 0.92 | 68.3 | 67.9873 | 94287.7423 | 0.699 | 75.7 | 52.2873 | 0.90127 | 68.3 | 68.2 | 88564.4186 | 0.688 | 75.7 | 53.0127 | 1.68 | 68.3 | 68.0127 | 159745.0246 | 0.66913 | 75.7 | 54.5127 | 1.58 | 68.3 | 68.4 | 140301.076 | 0.662
1838 | -0.7 | 76 | 52.5 | 515.9661 | 596.9639 | 75.7 | 50.7872 | 1.01 | 68.3 | 68.1 | 105700.2212 | 0.705 | -0.3747 | 75.4 | 52.2383 | 1.17 | 68.3 | 68.1128 | 112963.8004 | 0.697 | 75.5 | 52.2489 | 1.45 | 68.3 | 67.6872 | 140835.6609 | 0.67213 | 75.6 | 53.1872 | 1.68 | 68.3 | 67.9872 | 156844.3097 | 0.668 | 75.6 | 50.3128 | 0.92 | 68.3 | 67.8 | 97573.3654 | 0.70213 | 75.7 | 51.5744 | 0.91 | 68.3 | 68 | 91679.7814 | 0.69 | 75.7 | 53.1 | 1.69 | 68.3 | 68.1 | 159661.7788 | 0.67213 | 75.7 | 55.5383 | 1.58 | 68.3 | 68.7128 | 133589.4094 | 0.661
1839 | -0.7 | 76 | 52.3871 | 521.129 | 599.2516 | 75.7 | 50.4871 | 1.02 | 68.3 | 68 | 107439.2645 | 0.708 | -0.0090208 | 75.4 | 52.1484 | 1.17 | 68.3 | 68.0871 | 113691.9891 | 0.698 | 75.5 | 51.6258 | 1.46 | 68.3 | 67.6129 | 145809.4164 | 0.67726 | 75.6 | 52.8871 | 1.6813 | 68.3 | 67.9 | 159908.0643 | 0.671 | 75.6 | 51.2516 | 0.93 | 68.3 | 68.1129 | 94659.3708 | 0.70513 | 75.7 | 51.4129 | 0.91 | 68.3 | 68 | 92914.728 | 0.693 | 75.7 | 53.2129 | 1.7 | 68.3 | 68.2129 | 160050.6287 | 0.67513 | 75.7 | 54.5839 | 1.58 | 68.3 | 68.3613 | 139129.4142 | 0.659
1840 | -0.7 | 76 | 52 | 537.3116 | 602.5041 | 75.7 | 51.039 | 1.02 | 68.3 | 68.313 | 105409.0232 | 0.711 | 0.89434 | 75.4 | 51.526 | 1.17 | 68.3 | 68.013 | 117275.14 | 0.701 | 75.5 | 53.052 | 1.47 | 68.3 | 68.213 | 138107.9217 | 0.68213 | 75.6 | 52.161 | 1.69 | 68.3 | 67.7 | 165905.1073 | 0.67413 | 75.6 | 52.413 | 0.93 | 68.3 | 68.5 | 90120.0676 | 0.707 | 75.7 | 51.487 | 0.92 | 68.3 | 68.1 | 92710.099 | 0.69513 | 75.7 | 53.613 | 1.7 | 68.3 | 68.413 | 157145.93 | 0.678 | 75.7 | 51.787 | 1.58 | 68.3 | 67.4 | 157844.3262 | 0.66113
1841 | -0.7 | 76 | 52.2 | 538.8112 | 604.9263 | 75.7 | 51.9 | 1.02 | 68.3 | 68.6 | 101725.2565 | 0.712 | 0.7254 | 75.4 | 52.7394 | 1.18 | 68.3 | 68.4131 | 111665.4675 | 0.703 | 75.5 | 53.6737 | 1.47 | 68.3 | 68.4 | 134474.4863 | 0.68413 | 75.6 | 52.0525 | 1.7013 | 68.3 | 67.8131 | 167371.885 | 0.67813 | 75.6 | 52.1606 | 0.93 | 68.3 | 68.4 | 91295.4572 | 0.707 | 75.7 | 50.4475 | 0.92 | 68.3 | 67.8869 | 97083.1632 | 0.69813 | 75.7 | 53.6869 | 1.71 | 68.3 | 68.4869 | 157354.6555 | 0.679 | 75.7 | 52.0263 | 1.59 | 68.3 | 67.6131 | 157728.283 | 0.66613
1842 | -0.7 | 76 | 52.2 | 535.747 | 606.553 | 75.7 | 51.4868 | 1.02 | 68.3 | 68.4868 | 103544.0313 | 0.713 | 0.76588 | 75.4 | 53.2868 | 1.18 | 68.3 | 68.6 | 108794.8577 | 0.703 | 75.5 | 53.4132 | 1.48 | 68.3 | 68.4 | 136742.6728 | 0.68613 | 75.6 | 52.7735 | 1.71 | 68.3 | 68.1 | 163245.4383 | 0.68113 | 75.6 | 51.6132 | 0.93 | 68.3 | 68.3 | 93400.1592 | 0.708 | 75.7 | 49.5132 | 0.93 | 68.3 | 67.7 | 101312.1792 | 0.70313 | 75.7 | 53.0868 | 1.71 | 68.3 | 68.3 | 161911.8941 | 0.681 | 75.7 | 51.647 | 1.6 | 68.3 | 67.5868 | 160968.7346 | 0.66913
1843 | -0.7 | 76 | 51.8866 | 547.1546 | 609.4069 | 75.7 | 51.3 | 1.02 | 68.3 | 68.4 | 104822.6366 | 0.714 | 0.89797 | 75.4 | 52.0332 | 1.18 | 68.3 | 68.1866 | 115141.7656 | 0.703 | 75.5 | 54.3401 | 1.48 | 68.3 | 68.7134 | 131096.7921 | 0.688 | 75.6 | 52.3 | 1.72 | 68.3 | 68 | 167105.5397 | 0.68413 | 75.6 | 51.2733 | 0.93 | 68.3 | 68.2 | 94841.9551 | 0.709 | 75.8 | 49.7 | 0.93 | 68.3 | 67.8 | 101426.364 | 0.70813 | 75.7 | 52.4733 | 1.72 | 68.3 | 68.1866 | 167264.9008 | 0.68313 | 75.7 | 50.9267 | 1.62 | 68.3 | 67.4134 | 167622.4353 | 0.67513
1844 | -0.7 | 76 | 51.6 | 566.5617 | 612.9539 | 75.7 | 51.5 | 1.03 | 68.3 | 68.5 | 104083.2148 | 0.715 | 0.48145 | 75.4 | 50.9135 | 1.18 | 68.3 | 67.9 | 121036.5674 | 0.706 | 75.5 | 55.727 | 1.48 | 68.3 | 69.1135 | 122670.452 | 0.687 | 75.6 | 52.727 | 1.73 | 68.3 | 68.2135 | 165132.5597 | 0.688 | 75.6 | 50.7135 | 0.94 | 68.3 | 68.1 | 97262.9076 | 0.711 | 75.8 | 49.373 | 0.94 | 68.3 | 67.8 | 103551.2955 | 0.71313 | 75.7 | 52.327 | 1.73 | 68.3 | 68.2 | 168782.7653 | 0.687 | 75.7 | 51.8135 | 1.63 | 68.3 | 67.8135 | 162584.724 | 0.68013
1845 | -0.7 | 76 | 52 | 555.402 | 613.9136 | 75.7 | 51.3864 | 1.03 | 68.3 | 68.5 | 104698.4941 | 0.715 | 0.6493 | 75.4 | 50.5592 | 1.19 | 68.3 | 67.8864 | 123410.7292 | 0.70914 | 75.5 | 55.8592 | 1.47 | 68.3 | 69.0864 | 121370.0704 | 0.684 | 75.6 | 53.1 | 1.73 | 68.3 | 68.4 | 162691.8799 | 0.68914 | 75.6 | 50.3864 | 0.94 | 68.3 | 68.0864 | 98880.4323 | 0.71314 | 75.8 | 49.1136 | 0.94136 | 68.3 | 67.9 | 105245.131 | 0.71814 | 75.7 | 53.3408 | 1.73 | 68.3 | 68.6 | 161943.5476 | 0.689 | 75.7 | 51.032 | 1.64 | 68.3 | 67.6864 | 168799.2497 | 0.68414
1846 | -0.7 | 76 | 51.6863 | 560.0361 | 616.0097 | 75.7 | 51.1 | 1.03 | 68.3 | 68.4 | 105901.7677 | 0.716 | 0.67193 | 75.4 | 50.0137 | 1.1914 | 68.3 | 67.8 | 126980.0816 | 0.71314 | 75.5 | 54.2452 | 1.47 | 68.3 | 68.5863 | 130993.865 | 0.683 | 75.6 | 53.2274 | 1.74 | 68.3 | 68.4137 | 162139.8216 | 0.691 | 75.6 | 49.7863 | 0.94 | 68.3 | 67.9 | 101821.8862 | 0.71614 | 75.8 | 49.7137 | 0.95 | 68.3 | 68.1137 | 103617.5936 | 0.723 | 75.7 | 54.8411 | 1.73 | 68.3 | 69.0137 | 151387.9567 | 0.689 | 75.7 | 50.5548 | 1.65 | 68.3 | 67.6274 | 173826.7668 | 0.69014
1847 | -0.7 | 76 | 51.9138 | 562.6642 | 617.6862 | 75.7 | 50.6862 | 1.03 | 68.3 | 68.3 | 107640.1252 | 0.717 | 0.46838 | 75.4 | 51.0553 | 1.2 | 68.3 | 68.2138 | 122386.5752 | 0.717 | 75.5 | 53.6276 | 1.47 | 68.3 | 68.4 | 134915.1271 | 0.684 | 75.6 | 52.3171 | 1.74 | 68.3 | 68.1724 | 168845.5441 | 0.69214 | 75.6 | 50.5691 | 0.95 | 68.3 | 68.2276 | 99053.7448 | 0.71914 | 75.8 | 49.8862 | 0.95138 | 68.3 | 68.3 | 103120.5266 | 0.726 | 75.7 | 55.4724 | 1.7286 | 68.3 | 69.1862 | 146588.5831 | 0.68686 | 75.7 | 50.8447 | 1.66 | 68.3 | 67.8862 | 172729.9927 | 0.69514
1848 | -0.7 | 76.1 | 51.7861 | 557.7969 | 619.2115 | 75.7 | 50.3139 | 1.03 | 68.3139 | 68.2139 | 109562.5342 | 0.719 | 0.25847 | 75.4 | 51.8861 | 1.2 | 68.3139 | 68.5 | 118306.147 | 0.71814 | 75.5 | 53.9861 | 1.47 | 68.3139 | 68.5 | 132643.0508 | 0.684 | 75.6 | 51.2418 | 1.75 | 68.3139 | 67.9139 | 177888.4665 | 0.69614 | 75.6 | 51.2582 | 0.95 | 68.3139 | 68.4861 | 96477.2959 | 0.72014 | 75.8 | 49.9139 | 0.96 | 68.3139 | 68.3139 | 103803.4143 | 0.72914 | 75.7 | 55.0139 | 1.72 | 68.3139 | 69 | 148882.118 | 0.68486 | 75.7 | 51.1976 | 1.68 | 68.3139 | 68.1279 | 171821.9142 | 0.70014
1849 | -0.71667 | 76.1 | 51.9281 | 564.9551 | 622.1141 | 75.8 | 50.4141 | 1.03 | 68.4 | 68.3 | 109436.2691 | 0.721 | -0.15648 | 75.4141 | 52.4422 | 1.21 | 68.4 | 68.7141 | 115960.177 | 0.72 | 75.5141 | 54 | 1.47 | 68.4 | 68.5141 | 132899.3973 | 0.684 | 75.6 | 52.5422 | 1.76 | 68.4 | 68.4141 | 169116.8849 | 0.69914 | 75.6 | 50.6 | 0.95 | 68.4 | 68.3 | 99456.4195 | 0.722 | 75.8 | 49.6719 | 0.96 | 68.4 | 68.3859 | 104867.786 | 0.732 | 75.8 | 55.0859 | 1.71 | 68.4 | 69 | 148333.1776 | 0.68286 | 75.7 | 52.4578 | 1.68 | 68.4 | 68.5 | 163575.704 | 0.703
1850 | -0.73333 | 76.1 | 52.3 | 544.515 | 622.8567 | 75.8 | 50.9283 | 1.04 | 68.4 | 68.5142 | 107676.2206 | 0.722 | 0.034733 | 75.5 | 53.4858 | 1.2 | 68.4 | 69 | 110815.443 | 0.719 | 75.6 | 53.3575 | 1.47 | 68.4 | 68.3858 | 136657.3005 | 0.684 | 75.6 | 53.1858 | 1.76 | 68.4 | 68.6 | 165118.608 | 0.701 | 75.7 | 50.9142 | 0.95 | 68.4 | 68.5 | 98538.2514 | 0.724 | 75.8 | 49.3283 | 0.97 | 68.4 | 68.3142 | 107057.6791 | 0.73514 | 75.8 | 53.8292 | 1.71 | 68.4 | 68.5717 | 157058.9857 | 0.681 | 75.7142 | 51.7 | 1.69 | 68.4 | 68.4 | 169662.8205 | 0.70514
1851 | -0.75 | 76.1 | 52.0714 | 552.0857 | 625.7 | 75.8 | 51.1714 | 1.04 | 68.4 | 68.6 | 106950.3668 | 0.722 | -0.098714 | 75.5 | 53.5 | 1.2 | 68.4 | 69 | 110698.446 | 0.71786 | 75.6 | 52.7429 | 1.48 | 68.4 | 68.2143 | 140981.8722 | 0.68614 | 75.6 | 53.1 | 1.76 | 68.4 | 68.6143 | 166223.7436 | 0.70114 | 75.7 | 51.7429 | 0.95 | 68.4 | 68.7143 | 95461.1673 | 0.725 | 75.8 | 49.3857 | 0.97 | 68.4 | 68.4857 | 107134.6182 | 0.738 | 75.8 | 52.4 | 1.71 | 68.4 | 68.1857 | 167426.3154 | 0.682 | 75.8 | 52.0143 | 1.6914 | 68.4 | 68.5143 | 168423.0545 | 0.70814
1852 | -0.76667 | 76.2 | 51.9144 | 563.284 | 628.6576 | 75.8 | 50.6 | 1.04 | 68.5 | 68.5 | 109378.1938 | 0.723 | -0.16626 | 75.5 | 53.2856 | 1.2 | 68.5 | 68.9 | 111523.3741 | 0.716 | 75.6 | 52.8712 | 1.48 | 68.5 | 68.2856 | 140847.3663 | 0.688 | 75.7 | 53 | 1.76 | 68.5 | 68.7 | 166838.0163 | 0.702 | 75.7 | 52.6 | 0.95 | 68.5 | 69 | 92120.5994 | 0.724 | 75.8 | 49.4288 | 0.97144 | 68.5 | 68.5144 | 107822.9311 | 0.741 | 75.8 | 53.372 | 1.72 | 68.5 | 68.5288 | 161413.1911 | 0.684 | 75.8 | 52.1 | 1.7 | 68.5 | 68.6 | 168093.7186 | 0.71
1853 | -0.78333 | 76.2 | 52.1145 | 556.0113 | 630.229 | 75.9 | 51.7871 | 1.04 | 68.5 | 68.829 | 104655.2741 | 0.724 | -0.39415 | 75.5 | 53.2 | 1.2 | 68.5 | 68.9 | 112000.2001 | 0.715 | 75.7 | 52.8436 | 1.49 | 68.5 | 68.329 | 141581.7892 | 0.69015 | 75.7 | 53.429 | 1.77 | 68.5 | 68.8145 | 164517.7279 | 0.703 | 75.7 | 53.2436 | 0.95 | 68.5 | 69.2 | 89315.0658 | 0.722 | 75.9 | 50.1145 | 0.98 | 68.5 | 68.8 | 105106.5703 | 0.743 | 75.9 | 55.9871 | 1.7185 | 68.5 | 69.4145 | 142222.339 | 0.68285 | 75.8 | 52.7726 | 1.7 | 68.5 | 68.9145 | 163858.9953 | 0.712
1854 | -0.8 | 76.2 | 53.3439 | 513.0782 | 627.7244 | 75.9 | 53.9439 | 1.04 | 68.5 | 69.5 | 94873.2285 | 0.72185 | -0.5912 | 75.6 | 52.6561 | 1.2 | 68.5 | 68.6854 | 114528.0048 | 0.714 | 75.7 | 54.9732 | 1.49 | 68.5 | 69.0293 | 128991.2834 | 0.691 | 75.7 | 53.9 | 1.76 | 68.5 | 69 | 160615.1136 | 0.70285 | 75.8 | 54.3146 | 0.95 | 68.5 | 69.4146 | 84861.1514 | 0.719 | 75.9 | 50.5146 | 0.98 | 68.5 | 68.9146 | 103746.6518 | 0.744 | 75.9 | 57.4854 | 1.7 | 68.5 | 69.7854 | 131100.6347 | 0.67785 | 75.8146 | 53.4707 | 1.7 | 68.5 | 69.1 | 159051.5671 | 0.711
1855 | -0.8 | 76.2 | 53.9 | 476.9378 | 623.6263 | 75.9 | 54.3705 | 1.03 | 68.5 | 69.5 | 92758.2057 | 0.71785 | -0.79652 | 75.6 | 51.1705 | 1.2 | 68.5 | 68.2853 | 121908.6376 | 0.71415 | 75.7 | 55.5263 | 1.48 | 68.5 | 69.1705 | 125140.7215 | 0.688 | 75.7 | 54.1147 | 1.76 | 68.5 | 69.0147 | 159298.3527 | 0.70185 | 75.8 | 54.2853 | 0.94 | 68.5 | 69.3853 | 84390.9913 | 0.71485 | 75.9 | 52.518 | 0.98 | 68.5 | 69.5295 | 95846.6835 | 0.744 | 75.9 | 57.2 | 1.6885 | 68.5 | 69.6 | 131851.9587 | 0.67185 | 75.9 | 54.1885 | 1.7 | 68.5 | 69.3295 | 154326.9148 | 0.711
1856 | -0.8 | 76.2 | 54.1297 | 466.2797 | 620.5811 | 75.9 | 53.9 | 1.02 | 68.5 | 69.3 | 94247.7908 | 0.713 | -1.3671 | 75.6 | 51.5595 | 1.2 | 68.5 | 68.4297 | 120514.427 | 0.71615 | 75.7 | 53.8851 | 1.48 | 68.5 | 68.6851 | 134746.8441 | 0.687 | 75.7 | 54.4851 | 1.76 | 68.5 | 69.1 | 156427.5269 | 0.7 | 75.8 | 53.9149 | 0.93851 | 68.5 | 69.2 | 85379.9184 | 0.711 | 75.9 | 54.1554 | 0.97 | 68.5 | 69.8851 | 88500.7839 | 0.73985 | 75.9 | 57.6149 | 1.67 | 68.5 | 69.6 | 128071.356 | 0.6657 | 75.9 | 56.2297 | 1.69 | 68.5 | 69.9 | 138648.829 | 0.70685
1857 | -0.8 | 76.2 | 54.5 | 446.2806 | 616.4802 | 75.9 | 53.8 | 1.02 | 68.5 | 69.2 | 94047.651 | 0.709 | -1.3211 | 75.6 | 52.485 | 1.2 | 68.5 | 68.7 | 115838.645 | 0.71685 | 75.7 | 53.7 | 1.48 | 68.5 | 68.6 | 136170.4295 | 0.687 | 75.7 | 55.3749 | 1.75 | 68.5 | 69.33 | 149237.2956 | 0.69785 | 75.8 | 53.785 | 0.93 | 68.5 | 69.085 | 85477.4039 | 0.70785 | 75.9 | 53.285 | 0.97 | 68.5 | 69.5 | 91586.3972 | 0.73485 | 75.9 | 57.57 | 1.6585 | 68.5 | 69.485 | 126753.1175 | 0.65885 | 75.9 | 56.47 | 1.68 | 68.5 | 69.885 | 136211.2035 | 0.70085
1858 | -0.8 | 76.2 | 54.5151 | 442.9849 | 613.2943 | 75.9 | 54.1302 | 1.01 | 68.5 | 69.2151 | 92128.8876 | 0.70585 | -1.2342 | 75.6 | 53.3906 | 1.2 | 68.5 | 69.0151 | 111276.9322 | 0.716 | 75.7 | 54.9906 | 1.48 | 68.5 | 69.0302 | 128143.4531 | 0.687 | 75.7 | 56.7151 | 1.74 | 68.5 | 69.7 | 138070.397 | 0.69285 | 75.8 | 54.7906 | 0.93 | 68.5 | 69.3302 | 81223.3342 | 0.70385 | 75.9 | 54.0604 | 0.96 | 68.5 | 69.7151 | 87860.6409 | 0.73085 | 75.9 | 55.9245 | 1.64 | 68.5 | 68.8698 | 136816.1887 | 0.65285 | 75.9 | 56.4453 | 1.66 | 68.5 | 69.7151 | 134896.8501 | 0.69585
1859 | -0.8 | 76.2 | 55.4456 | 408.8245 | 607.3718 | 75.9 | 55.0304 | 1.0085 | 68.5 | 69.4 | 87698.6177 | 0.70085 | -1.2668 | 75.6 | 56.5065 | 1.19 | 68.5 | 69.8304 | 95079.0543 | 0.71285 | 75.7 | 57.9913 | 1.47 | 68.5 | 69.9304 | 108839.8533 | 0.68285 | 75.7 | 56.7848 | 1.7285 | 68.5 | 69.6 | 136662.2336 | 0.68685 | 75.8 | 55.9696 | 0.92 | 68.5 | 69.5848 | 75813.0971 | 0.69785 | 75.9 | 55.1848 | 0.95 | 68.5 | 69.9 | 82726.459 | 0.72485 | 75.9 | 54.9304 | 1.6385 | 68.5 | 68.4152 | 143450.7871 | 0.651 | 75.9 | 56.9848 | 1.65 | 68.5 | 69.7848 | 130399.101 | 0.68885
1860 | -0.8 | 76.2 | 56.3153 | 368.5504 | 599.8701 | 75.9 | 56.0307 | 1 | 68.5 | 69.6 | 82874.29 | 0.69469 | -1.0827 | 75.6 | 59.046 | 1.18 | 68.5 | 70.5 | 81284.57 | 0.70469 | 75.7 | 59.7 | 1.45 | 68.5 | 70.3 | 97290.7287 | 0.67469 | 75.7 | 56.5847 | 1.71 | 68.5 | 69.4 | 136962.686 | 0.68085 | 75.8 | 55.1693 | 0.91 | 68.5 | 69.1847 | 78418.489 | 0.69185 | 75.9 | 55.4307 | 0.94847 | 68.5 | 69.8153 | 80733.8365 | 0.71785 | 75.9 | 55.7 | 1.63 | 68.5 | 68.7 | 137668.1314 | 0.64885 | 75.9 | 56.7 | 1.63 | 68.5 | 69.6 | 130625.6475 | 0.68269
1861 | -0.8 | 76.2 | 56.7846 | 341.9749 | 592.5838 | 75.9 | 56.7 | 0.98846 | 68.5 | 69.7 | 79030.1138 | 0.68685 | -1.5187 | 75.6 | 58.5073 | 1.16 | 68.5 | 70.1537 | 82778.7482 | 0.69269 | 75.7 | 59.7 | 1.43 | 68.5 | 70.2 | 95602.1316 | 0.66469 | 75.7 | 55.5382 | 1.7 | 68.5 | 68.9846 | 143296.1621 | 0.67585 | 75.8 | 55.4463 | 0.9 | 68.5 | 69.2154 | 76875.4077 | 0.68685 | 75.9 | 55.5691 | 0.93 | 68.5 | 69.7846 | 79361.6206 | 0.70985 | 75.9 | 56.1309 | 1.62 | 68.5 | 68.8 | 133711.1987 | 0.64585 | 75.9 | 58.4081 | 1.6185 | 68.5 | 70.0309 | 118005.7129 | 0.67569
1862 | -0.8 | 76.2 | 56.7 | 340.16 | 586.5133 | 75.9 | 57.1156 | 0.97 | 68.5 | 69.7 | 76461.049 | 0.67869 | -1.7062 | 75.6 | 56.7 | 1.15 | 68.5 | 69.4 | 90532.9465 | 0.68484 | 75.7 | 59.6844 | 1.41 | 68.5 | 70 | 94362.1754 | 0.65469 | 75.7 | 54.8311 | 1.69 | 68.5 | 68.7156 | 147635.3849 | 0.673 | 75.8 | 57.2778 | 0.89844 | 68.5 | 69.7156 | 69112.1639 | 0.68069 | 75.9 | 55.5311 | 0.92844 | 68.5 | 69.6156 | 78790.7542 | 0.70284 | 75.9 | 57.3467 | 1.61 | 68.5 | 69.1156 | 125158.7573 | 0.64184 | 75.8844 | 59.4378 | 1.5884 | 68.5 | 70.2689 | 108894.1213 | 0.66453
1863 | -0.8 | 76.2 | 57.2 | 319.026 | 578.9492 | 75.9 | 57.0687 | 0.96 | 68.5 | 69.4843 | 75753.2467 | 0.66984 | -0.90491 | 75.5 | 56.0687 | 1.1384 | 68.5 | 69.0843 | 92340.5098 | 0.67884 | 75.7 | 60.0313 | 1.3884 | 68.5 | 70 | 90816.8745 | 0.64469 | 75.7 | 55.7157 | 1.68 | 68.5 | 68.9157 | 140794.8231 | 0.67 | 75.8 | 58.2843 | 0.88 | 68.5 | 69.8843 | 64347.5738 | 0.67069 | 75.9 | 57.394 | 0.91 | 68.5 | 70.0313 | 70648.2574 | 0.69469 | 75.9 | 57.1216 | 1.6 | 68.5 | 68.9687 | 125225.1656 | 0.63584 | 75.8 | 57.5687 | 1.5684 | 68.5 | 69.3843 | 119500.4219 | 0.65484
1864 | -0.8 | 76.2 | 56.9 | 319.6895 | 573.0421 | 75.9 | 56.0842 | 0.95 | 68.5 | 69.0842 | 78545.7078 | 0.66268 | -0.63037 | 75.5 | 56.0632 | 1.13 | 68.5 | 69.0158 | 91630.9295 | 0.67384 | 75.7 | 60.7 | 1.36 | 68.5 | 70.1 | 85396.6224 | 0.63268 | 75.7 | 56 | 1.67 | 68.5 | 68.9842 | 138123.3874 | 0.666 | 75.7 | 58.2316 | 0.87 | 68.5 | 69.7 | 63573.4519 | 0.66168 | 75.9 | 59.2158 | 0.9 | 68.5 | 70.4 | 62692.3423 | 0.68353 | 75.9 | 56.7947 | 1.59 | 68.5 | 68.7316 | 126562.6371 | 0.63284 | 75.8 | 57.1316 | 1.55 | 68.5 | 69.1158 | 120989.0605 | 0.64784
1865 | -0.8 | 76.2 | 57.3318 | 307.3706 | 565.9819 | 75.9 | 55.4841 | 0.94 | 68.5 | 68.7 | 80229.2036 | 0.65684 | -1.2811 | 75.5 | 58.5113 | 1.1184 | 68.5 | 69.7318 | 79425.3854 | 0.66668 | 75.7 | 61.3318 | 1.3384 | 68.5 | 70.1159 | 80218.5545 | 0.62068 | 75.7 | 58.0432 | 1.66 | 68.5 | 69.5477 | 122924.5178 | 0.66184 | 75.7 | 60.3113 | 0.85841 | 68.5 | 70.2318 | 55194.1516 | 0.65068 | 75.9 | 59.9318 | 0.88 | 68.5 | 70.5 | 58665.0034 | 0.66952 | 75.9 | 61.5386 | 1.57 | 68.5 | 70.4795 | 94079.4067 | 0.62652 | 75.8 | 59.3273 | 1.53 | 68.5 | 69.8318 | 105904.65 | 0.64068
1866 | -0.8 | 76.2 | 59.9961 | 221.3779 | 551.4552 | 75.9 | 55.1 | 0.9384 | 68.6 | 68.5 | 81131.2936 | 0.65184 | -2.3234 | 75.5 | 60.416 | 1.0984 | 68.6 | 70.2 | 69251.8856 | 0.65552 | 75.6 | 62 | 1.3084 | 68.6 | 70.2 | 74580.6855 | 0.60752 | 75.7 | 60.816 | 1.6384 | 68.6 | 70.4 | 101724.7849 | 0.65152 | 75.7 | 63.4801 | 0.8384 | 68.6 | 71.216 | 42971.2976 | 0.63536 | 75.9 | 60.816 | 0.86 | 68.6 | 70.6 | 54275.7669 | 0.65536 | 75.9 | 65.384 | 1.5284 | 68.6 | 71.784 | 66755.0442 | 0.60836 | 75.8 | 62.6801 | 1.4984 | 68.6 | 70.916 | 82243.2363 | 0.62736
1867 | -0.85 | 76.3 | 61.4161 | 139.4092 | 537.5611 | 75.9 | 55.3161 | 0.93 | 68.6161 | 68.5161 | 80235.8631 | 0.64884 | -2.4645 | 75.6 | 60.2839 | 1.0784 | 68.6161 | 70 | 68782.7089 | 0.64352 | 75.6161 | 61.1516 | 1.2784 | 68.6161 | 69.7677 | 77338.8543 | 0.59368 | 75.7 | 61.2323 | 1.6084 | 68.6161 | 70.4 | 96849.4893 | 0.63952 | 75.8 | 64.2354 | 0.81 | 68.6161 | 71.2677 | 39090.7033 | 0.61535 | 75.9 | 62.613 | 0.84 | 68.6161 | 71.0323 | 46594.0565 | 0.63935 | 75.9 | 64.4516 | 1.4784 | 68.6161 | 71.1677 | 70862.2561 | 0.58852 | 75.8161 | 63.8839 | 1.4584 | 68.6161 | 71.1 | 72989.8261 | 0.60935
1868 | -0.9 | 76.4 | 61.4163 | 130.1601 | 528.2399 | 76 | 56.9813 | 0.92837 | 68.7163 | 69.1325 | 73510.5182 | 0.64484 | -1.8219 | 75.6 | 60.6488 | 1.06 | 68.7163 | 70.0163 | 66177.176 | 0.63167 | 75.7 | 60.4163 | 1.2584 | 68.7163 | 69.3 | 80208.7343 | 0.58367 | 75.8 | 61.8163 | 1.57 | 68.7163 | 70.5 | 91794.0301 | 0.62651 | 75.8 | 62.1187 | 0.78837 | 68.7163 | 70.2675 | 44910.148 | 0.59651 | 76 | 64.2675 | 0.81 | 68.7163 | 71.4837 | 39897.9295 | 0.61835 | 75.9163 | 64.1325 | 1.4384 | 68.7163 | 70.8163 | 70979.4108 | 0.57135 | 75.9 | 62.9512 | 1.4184 | 68.7163 | 70.5675 | 76726.1514 | 0.59151
1869 | -0.95 | 76.5 | 61.5836 | 125.2908 | 519.3053 | 76.0164 | 59.0327 | 0.91836 | 68.8164 | 69.8 | 65090.7785 | 0.63767 | -0.97895 | 75.7 | 61.2836 | 1.0384 | 68.8164 | 70.1836 | 62303.5033 | 0.61951 | 75.8 | 60.7 | 1.2384 | 68.8164 | 69.3 | 77745.45 | 0.57367 | 75.8 | 61.6673 | 1.5384 | 68.8164 | 70.2836 | 91067.4684 | 0.61267 | 75.9 | 60.1509 | 0.77 | 68.8164 | 69.2836 | 50472.9097 | 0.58351 | 76 | 63.2673 | 0.78836 | 68.8164 | 70.8836 | 41843.2605 | 0.59835 | 76 | 64.6836 | 1.3884 | 68.8164 | 70.9 | 65837.242 | 0.55335 | 76 | 61.5509 | 1.3784 | 68.8164 | 69.7836 | 83287.9539 | 0.57651
1870 | -1 | 76.5 | 61.167 | 131.877 | 511.8187 | 76.1 | 59.9165 | 0.9 | 68.9 | 70 | 61175.5015 | 0.62767 | -0.43143 | 75.7165 | 60.1341 | 1.0184 | 68.9 | 69.567 | 66519.5935 | 0.60767 | 75.8 | 60.6 | 1.2184 | 68.9 | 69.2 | 77247.4904 | 0.56467 | 75.9 | 60.8835 | 1.5084 | 68.9 | 69.8835 | 94416.8549 | 0.60067 | 75.9165 | 58.8505 | 0.75835 | 68.9 | 68.5835 | 54013.6651 | 0.57384 | 76.1 | 62.367 | 0.76 | 68.9 | 70.2835 | 43830.8427 | 0.58034 | 76.1 | 63.967 | 1.3484 | 68.9 | 70.467 | 67786.6444 | 0.53451 | 76 | 60.8 | 1.35 | 68.9 | 69.3835 | 86216.5215 | 0.56467
1871 | -1.05 | 76.6 | 60.4834 | 152.864 | 506.8672 | 76.2 | 60.3 | 0.88834 | 69 | 70 | 58799.9503 | 0.61767 | 0.19386 | 75.8 | 58.3668 | 1 | 69 | 68.7834 | 73044.7835 | 0.59983 | 75.9 | 60.5 | 1.2 | 69 | 69.0834 | 77042.3323 | 0.55667 | 75.9166 | 59.5336 | 1.4883 | 69 | 69.1668 | 101631.4473 | 0.59083 | 76 | 57.7668 | 0.75 | 69 | 68.0834 | 56950.1726 | 0.568 | 76.2 | 61.2502 | 0.74 | 69 | 69.6668 | 46280.7193 | 0.5645 | 76.1 | 62.317 | 1.3083 | 69 | 69.4668 | 75621.4561 | 0.51967 | 76.1 | 59.8336 | 1.3283 | 69 | 68.8668 | 90330.5908 | 0.55483
1872 | -1.1 | 76.7 | 59.3498 | 184.7547 | 505.1 | 76.2167 | 60.3833 | 0.87 | 69.1 | 69.9833 | 57914.8492 | 0.60667 | 0.92353 | 75.9 | 57.0666 | 1 | 69.1 | 68.1833 | 78237.7347 | 0.595 | 76 | 59.8666 | 1.18 | 69.1 | 68.6833 | 79646.3583 | 0.54983 | 76 | 58.3167 | 1.47 | 69.1 | 68.6 | 108606.04 | 0.58583 | 76.1 | 57.8334 | 0.74 | 69.1 | 68.1167 | 56808.9147 | 0.56583 | 76.2 | 59.7498 | 0.73 | 69.1 | 68.7833 | 50156.6087 | 0.55267 | 76.2 | 59.4997 | 1.28 | 69.1 | 68.0498 | 89449.9178 | 0.51083 | 76.2 | 58.4833 | 1.31 | 69.1 | 68.1833 | 97094.9689 | 0.54983
1873 | -1.1333 | 76.7 | 58.2663 | 222.5595 | 505.7505 | 76.3 | 60.2 | 0.86 | 69.2 | 69.7832 | 57706.6252 | 0.59766 | 1.1107 | 75.9 | 56.0832 | 1 | 69.2 | 67.8 | 82499.1149 | 0.59417 | 76 | 58.4495 | 1.1783 | 69.2 | 68.0663 | 86202.499 | 0.546 | 76.1 | 58.2 | 1.46 | 69.2 | 68.5832 | 108973.2367 | 0.58183 | 76.1 | 58.9337 | 0.74 | 69.2 | 68.6 | 53158.7959 | 0.56183 | 76.3 | 58.3495 | 0.72 | 69.2 | 68.0832 | 53775.6401 | 0.54483 | 76.3 | 57.0495 | 1.28 | 69.2 | 66.8663 | 102904.4394 | 0.51 | 76.2 | 58.2832 | 1.31 | 69.2 | 68.0832 | 98275.8991 | 0.54683
1874 | -1.1667 | 76.8 | 57.5831 | 246.9949 | 507.9017 | 76.4 | 60.2 | 0.84831 | 69.2 | 69.6831 | 57100.081 | 0.58866 | 1.4218 | 76 | 55.5 | 1 | 69.2 | 67.6831 | 85250.6432 | 0.596 | 76.1 | 57.3831 | 1.18 | 69.2 | 67.5831 | 91824.718 | 0.54617 | 76.1 | 57.6661 | 1.45 | 69.2 | 68.3 | 112192.746 | 0.579 | 76.2 | 59.1661 | 0.73 | 69.2 | 68.5831 | 52222.9639 | 0.557 | 76.3 | 56.8492 | 0.71 | 69.2 | 67.3831 | 58140.4289 | 0.542 | 76.3 | 56.1 | 1.29 | 69.2 | 66.5 | 109250.0193 | 0.51417 | 76.3 | 57.7492 | 1.3 | 69.2 | 67.7831 | 101202.9451 | 0.545
1875 | -1.2 | 76.8 | 56.8829 | 270.0191 | 511.9706 | 76.4 | 59.8659 | 0.83 | 69.3 | 69.4 | 57535.8815 | 0.57983 | 1.8607 | 76 | 55.9341 | 1 | 69.3 | 67.9171 | 84337.1255 | 0.599 | 76.1 | 57.1171 | 1.18 | 69.3 | 67.5171 | 93787.52 | 0.54917 | 76.2 | 57.3 | 1.45 | 69.3 | 68.2 | 114566.4551 | 0.579 | 76.2 | 58.3659 | 0.73 | 69.3 | 68.2 | 54557.3894 | 0.554 | 76.4 | 55.8 | 0.71171 | 69.3 | 67 | 61473.8354 | 0.54317 | 76.4 | 56.1171 | 1.31 | 69.3 | 66.6171 | 110797.5492 | 0.52117 | 76.3 | 56.7829 | 1.31 | 69.3 | 67.4 | 106889.1449 | 0.54617
1876 | -1.2333 | 76.9 | 56.7 | 281.4344 | 516.6374 | 76.4172 | 59.1656 | 0.82 | 69.3172 | 69 | 59589.7338 | 0.57383 | 1.8532 | 76.1 | 56.6 | 1.01 | 69.3172 | 68.2172 | 81784.4518 | 0.601 | 76.2 | 57.5172 | 1.19 | 69.3172 | 67.8172 | 92814.9637 | 0.55217 | 76.2 | 57.1828 | 1.4517 | 69.3172 | 68.1828 | 115608.9528 | 0.579 | 76.3 | 58.6344 | 0.73 | 69.3172 | 68.3344 | 53825.3138 | 0.55383 | 76.4 | 55.7172 | 0.72 | 69.3172 | 67.0172 | 62301.6145 | 0.54717 | 76.4 | 56.9515 | 1.33 | 69.3172 | 67.2344 | 107897.699 | 0.52817 | 76.4 | 56.7172 | 1.32 | 69.3172 | 67.5172 | 108282.3361 | 0.55017
1877 | -1.2667 | 76.9 | 56.9346 | 277.0676 | 520.4038 | 76.5 | 58.5827 | 0.82 | 69.4 | 68.7 | 61334.9951 | 0.56983 | 1.5814 | 76.1 | 57.1346 | 1.01 | 69.4 | 68.5173 | 80168.9224 | 0.60217 | 76.2 | 58.1173 | 1.2 | 69.4 | 68.1173 | 90662.6868 | 0.55517 | 76.3 | 57.3173 | 1.46 | 69.4 | 68.3 | 115704.9022 | 0.581 | 76.3 | 58.8481 | 0.73 | 69.4 | 68.4827 | 53099.6346 | 0.55183 | 76.5 | 56.4519 | 0.73 | 69.4 | 67.5173 | 60694.6187 | 0.55117 | 76.5 | 57.8 | 1.34 | 69.4 | 67.7173 | 104361.8894 | 0.53317 | 76.4 | 57.2173 | 1.3217 | 69.4 | 67.8173 | 106417.6592 | 0.554
1878 | -1.3 | 77 | 57.4 | 263.2647 | 523.6393 | 76.5174 | 58.1 | 0.81 | 69.5 | 68.5 | 62702.2051 | 0.567 | 1.5354 | 76.2 | 58.0174 | 1.01 | 69.5 | 68.9 | 76856.5435 | 0.603 | 76.3 | 58.4 | 1.2 | 69.5 | 68.3174 | 89669.4669 | 0.558 | 76.3 | 57.8 | 1.46 | 69.5 | 68.5 | 113226.0148 | 0.582 | 76.4 | 58.7522 | 0.73 | 69.5 | 68.4348 | 53450.2369 | 0.552 | 76.5174 | 57.5174 | 0.73 | 69.5 | 68.0174 | 57958.3807 | 0.554 | 76.5 | 57.6826 | 1.35 | 69.5 | 67.8 | 106591.8335 | 0.53717 | 76.5 | 57.2826 | 1.33 | 69.5 | 67.9826 | 107027.9036 | 0.55717
1879 | -1.35 | 77.1 | 57.6 | 255.6299 | 528.2928 | 76.6 | 58.0175 | 0.81 | 69.6 | 68.5175 | 63146.2138 | 0.567 | 1.4075 | 76.2175 | 58.2 | 1.01 | 69.6 | 69 | 76099.18 | 0.603 | 76.3 | 58.5 | 1.21 | 69.6 | 68.5 | 90091.7898 | 0.56018 | 76.4 | 58 | 1.4618 | 69.6 | 68.7 | 112780.4604 | 0.583 | 76.4175 | 59.6 | 0.72 | 69.6 | 68.9 | 50990.4063 | 0.551 | 76.6 | 57.9 | 0.73 | 69.6 | 68.2175 | 57274.7959 | 0.556 | 76.6 | 57.4 | 1.37 | 69.6 | 67.8 | 109540.899 | 0.54335 | 76.5175 | 57.5351 | 1.3418 | 69.6 | 68.1351 | 106858.5571 | 0.562
1880 | -1.4 | 77.1 | 57.7176 | 252.3354 | 533.5764 | 76.7 | 58.3 | 0.81 | 69.7 | 68.7 | 62665.4382 | 0.567 | 1.1944 | 76.3 | 58.2176 | 1.01 | 69.7 | 69.1 | 76322.2343 | 0.603 | 76.4 | 58.2 | 1.2118 | 69.7 | 68.4 | 92278.1381 | 0.56418 | 76.5 | 58.1 | 1.47 | 69.7 | 68.8 | 112903.103 | 0.585 | 76.5 | 59.5824 | 0.72 | 69.7 | 68.8824 | 51367.2564 | 0.55 | 76.7 | 58.4176 | 0.73 | 69.7 | 68.5176 | 56123.6539 | 0.558 | 76.7 | 57.5 | 1.3818 | 69.7 | 68 | 110964.6374 | 0.55035 | 76.6 | 57.9824 | 1.35 | 69.7 | 68.5 | 105460.1169 | 0.56518
1881 | -1.45 | 77.2 | 57.8 | 248.9888 | 539.2131 | 76.8 | 58.4178 | 0.81 | 69.8 | 68.8 | 62275.3864 | 0.567 | 1.1323 | 76.4 | 58.4178 | 1.01 | 69.8 | 69.2 | 75808.3346 | 0.604 | 76.5 | 57.9 | 1.2218 | 69.8 | 68.4178 | 94864.2028 | 0.56818 | 76.5 | 57.6645 | 1.4718 | 69.8 | 68.6822 | 116377.1232 | 0.587 | 76.6 | 59.2822 | 0.72 | 69.8 | 68.8 | 52485.7843 | 0.55 | 76.8 | 58.6822 | 0.74 | 69.8 | 68.7822 | 55591.1166 | 0.559 | 76.7178 | 57.6 | 1.4 | 69.8 | 68.2178 | 112034.7982 | 0.55736 | 76.7 | 58.0178 | 1.36 | 69.8 | 68.6178 | 106148.2931 | 0.56918
1882 | -1.5 | 77.3 | 57.7821 | 251.8894 | 545.8324 | 76.8179 | 58.6 | 0.81 | 69.9 | 68.9 | 62107.3794 | 0.567 | 0.98375 | 76.5 | 58.1643 | 1.01 | 69.9 | 69.1821 | 77503.2115 | 0.605 | 76.6 | 58 | 1.24 | 69.9 | 68.6 | 96056.5335 | 0.57418 | 76.6 | 56.9821 | 1.4818 | 69.9 | 68.5 | 121951.4584 | 0.59118 | 76.7 | 59 | 0.73 | 69.9 | 68.7 | 53555.7732 | 0.552 | 76.8 | 58.3821 | 0.74 | 69.9 | 68.7 | 57011.1935 | 0.56118 | 76.8 | 57.9179 | 1.42 | 69.9 | 68.6 | 111816.7743 | 0.56436 | 76.8 | 58.4 | 1.37 | 69.9 | 68.9 | 105574.6742 | 0.57318
1883 | -1.55 | 77.4 | 57.6 | 258.6339 | 553.2699 | 76.9 | 58.7 | 0.82 | 69.918 | 69 | 62209.3549 | 0.568 | 0.9442 | 76.518 | 57.7 | 1.02 | 69.918 | 69.018 | 80220.2191 | 0.60718 | 76.618 | 58.118 | 1.25 | 69.918 | 68.818 | 96531.4842 | 0.57918 | 76.7 | 57.136 | 1.5 | 69.918 | 68.718 | 122519.9239 | 0.59618 | 76.8 | 58.9 | 0.73 | 69.918 | 68.8 | 54454.9397 | 0.55418 | 76.9 | 58.3 | 0.74 | 69.918 | 68.8 | 57807.4817 | 0.56418 | 76.9 | 58.636 | 1.4318 | 69.918 | 69.018 | 109241.5017 | 0.57118 | 76.9 | 58.4 | 1.38 | 69.918 | 69 | 106493.4659 | 0.57718
1884 | -1.6 | 77.4 | 57.9181 | 254.1292 | 560.0354 | 77 | 58.7819 | 0.82 | 70.0181 | 69.1 | 62341.2125 | 0.57 | 0.89737 | 76.6 | 57.8 | 1.02 | 70.0181 | 69.2 | 80392.0043 | 0.61018 | 76.7 | 58.1819 | 1.26 | 70.0181 | 69 | 97768.8502 | 0.58518 | 76.8 | 57.7181 | 1.51 | 70.0181 | 69.1181 | 120033.8946 | 0.60118 | 76.8 | 59.0181 | 0.73 | 70.0181 | 68.9181 | 54517.111 | 0.55718 | 77 | 58.4 | 0.75 | 70.0181 | 68.9 | 58211.112 | 0.56818 | 77 | 59.3 | 1.45 | 70.0181 | 69.4181 | 106865.5514 | 0.57518 | 76.9 | 58.4181 | 1.39 | 70.0181 | 69.1181 | 107421.5471 | 0.58118
1885 | -1.65 | 77.5 | 58.1 | 246.9818 | 566.6551 | 77.1 | 58.9 | 0.82 | 70.1 | 69.2182 | 62404.2607 | 0.57118 | 0.82736 | 76.7 | 58 | 1.03 | 70.1 | 69.4 | 80297.178 | 0.61318 | 76.8 | 58.2182 | 1.27 | 70.1 | 69.1182 | 98804.9476 | 0.59118 | 76.8182 | 58 | 1.52 | 70.1 | 69.3182 | 119972.471 | 0.60518 | 76.9 | 59.3182 | 0.74 | 70.1 | 69.1182 | 54194.3893 | 0.561 | 77.1 | 58.5 | 0.75 | 70.1 | 69.1 | 58405.9173 | 0.57218 | 77.0182 | 59.1818 | 1.46 | 70.1 | 69.5 | 108633.9295 | 0.58018 | 77 | 58.5182 | 1.4 | 70.1 | 69.3 | 108120.0027 | 0.58518
1886 | -1.7 | 77.6 | 58.2183 | 243.4166 | 573.5567 | 77.1183 | 59.1 | 0.82 | 70.2 | 69.4 | 62035.0865 | 0.57318 | 0.72852 | 76.8 | 58.3183 | 1.03 | 70.2 | 69.6183 | 79703.2778 | 0.61618 | 76.9 | 58.9367 | 1.2818 | 70.2 | 69.6183 | 96304.364 | 0.59618 | 76.9 | 58.2 | 1.53 | 70.2 | 69.5183 | 119892.8325 | 0.60918 | 77 | 59.5 | 0.74 | 70.2 | 69.3 | 54179.9472 | 0.564 | 77.1183 | 58.7183 | 0.76 | 70.2 | 69.3 | 58323.7605 | 0.57618 | 77.1 | 59.1 | 1.47 | 70.2 | 69.6 | 110890.5214 | 0.58518 | 77.1 | 58.7 | 1.41 | 70.2 | 69.5 | 108399.7935 | 0.59018
1887 | -1.75 | 77.7 | 58.5 | 237.0678 | 580.1399 | 77.2 | 59.1 | 0.83 | 70.3 | 69.5 | 62538.044 | 0.57518 | 0.64342 | 76.9 | 58.5 | 1.04 | 70.3 | 69.8 | 79495.6339 | 0.61918 | 77 | 59.6 | 1.29 | 70.3 | 69.9185 | 93968.4584 | 0.60018 | 77 | 58.4 | 1.54 | 70.3 | 69.7 | 119999.3899 | 0.61318 | 77.1 | 59.5 | 0.75 | 70.3 | 69.4185 | 54808.2996 | 0.56718 | 77.2 | 58.9185 | 0.76 | 70.3 | 69.5 | 58352.3315 | 0.58018 | 77.2 | 59.2 | 1.48 | 70.3 | 69.7185 | 111667.9782 | 0.59 | 77.2 | 58.8185 | 1.42 | 70.3 | 69.7 | 108799.1963 | 0.59418
1888 | -1.8 | 77.7 | 58.6 | 232.3257 | 586.76 | 77.3 | 58.5629 | 0.83 | 70.4 | 69.3814 | 65017.9931 | 0.57819 | 0.5724 | 76.9 | 58.5 | 1.04 | 70.4 | 69.9 | 80074.1804 | 0.622 | 77.0186 | 59.7 | 1.3 | 70.4 | 70.1 | 94342.3794 | 0.604 | 77.1 | 58.3814 | 1.55 | 70.4 | 69.8 | 121204.3224 | 0.61619 | 77.1186 | 59.6 | 0.75 | 70.4 | 69.6 | 55156.6539 | 0.571 | 77.3 | 59.1 | 0.77 | 70.4 | 69.7 | 58457.146 | 0.584 | 77.3 | 59.3 | 1.4919 | 70.4 | 69.9186 | 112187.8379 | 0.59419 | 77.2186 | 59 | 1.43 | 70.4 | 69.8186 | 109369.1214 | 0.59819
1889 | -1.85 | 77.8 | 58.6 | 233.7121 | 594.0803 | 77.4 | 58.2187 | 0.84 | 70.5 | 69.3187 | 67067.2235 | 0.58319 | 0.48189 | 77 | 58.7187 | 1.05 | 70.5 | 70.1 | 79927.0721 | 0.625 | 77.1 | 59.7 | 1.31 | 70.5 | 70.2 | 94960.2938 | 0.607 | 77.2 | 58.2 | 1.56 | 70.5 | 69.9 | 123579.3675 | 0.621 | 77.2 | 59.3813 | 0.76 | 70.5 | 69.6 | 56373.0728 | 0.57519 | 77.4 | 59.3 | 0.77 | 70.5 | 69.8187 | 58483.5639 | 0.58719 | 77.4 | 59.5187 | 1.5019 | 70.5 | 70.1187 | 112234.0416 | 0.59919 | 77.3 | 59.1187 | 1.44 | 70.5 | 70.0187 | 109610.1595 | 0.60219
1890 | -1.9 | 77.9 | 58.7188 | 231.8872 | 600.9256 | 77.5 | 59.1752 | 0.84 | 70.6 | 69.8376 | 64421.7739 | 0.588 | 0.35792 | 77.1 | 58.9 | 1.05 | 70.6 | 70.2 | 79736.0162 | 0.62719 | 77.2 | 59.8 | 1.3119 | 70.6 | 70.3188 | 95811.6591 | 0.61019 | 77.2188 | 58.2188 | 1.57 | 70.6 | 70.0188 | 124624.5387 | 0.62519 | 77.3 | 59.4188 | 0.76 | 70.6 | 69.7188 | 57005.2189 | 0.58019 | 77.4188 | 59.4188 | 0.78 | 70.6 | 70.0188 | 58518.3523 | 0.59119 | 77.4 | 59.6 | 1.52 | 70.6 | 70.3 | 112683.3552 | 0.60319 | 77.4 | 59.3188 | 1.45 | 70.6 | 70.2188 | 109403.2451 | 0.60619
1891 | -1.9333 | 77.9 | 59 | 224.4406 | 606.1892 | 77.5 | 60.3 | 0.85 | 70.6189 | 70.4 | 60961.2111 | 0.59 | 0.26349 | 77.1189 | 58.9189 | 1.0519 | 70.6189 | 70.3 | 80257.4487 | 0.63 | 77.3 | 59.8189 | 1.32 | 70.6189 | 70.5 | 96167.3809 | 0.61319 | 77.3 | 58.5189 | 1.58 | 70.6189 | 70.3 | 124134.2368 | 0.62919 | 77.4 | 60.0189 | 0.77 | 70.6189 | 70.1 | 55856.5605 | 0.58419 | 77.5 | 59.5 | 0.78 | 70.6189 | 70.1189 | 59006.023 | 0.59419 | 77.5 | 59.3622 | 1.53 | 70.6189 | 70.3 | 115876.3459 | 0.60719 | 77.5 | 59.5 | 1.46 | 70.6189 | 70.4 | 109588.4715 | 0.61
1892 | -1.9667 | 78 | 59.1 | 220.481 | 611.5094 | 77.6 | 60.5 | 0.85 | 70.7 | 70.5 | 60615.6585 | 0.591 | 0.20138 | 77.2 | 59.2 | 1.06 | 70.7 | 70.5 | 79811.2315 | 0.63219 | 77.3 | 59.9 | 1.33 | 70.7 | 70.6 | 96424.0408 | 0.61619 | 77.4 | 58.7 | 1.59 | 70.7 | 70.4 | 123955.3399 | 0.63319 | 77.4 | 60.3 | 0.77 | 70.7 | 70.3 | 55298.5495 | 0.58719 | 77.6 | 59.5 | 0.79 | 70.7 | 70.219 | 59510.8352 | 0.59819 | 77.6 | 59 | 1.54 | 70.7 | 70.3 | 119258.4938 | 0.61219 | 77.5 | 59.6 | 1.47 | 70.7 | 70.5 | 109896.1669 | 0.613
1893 | -2 | 78 | 59.2 | 219.166 | 616.7915 | 77.6 | 60.4 | 0.85 | 70.8 | 70.6 | 61022.3911 | 0.592 | 0.12609 | 77.3 | 59.1809 | 1.06 | 70.8 | 70.5809 | 80202.6709 | 0.63419 | 77.4 | 59.9 | 1.33 | 70.8 | 70.7 | 97295.0606 | 0.61919 | 77.4 | 58.8 | 1.6 | 70.8 | 70.6 | 124201.0135 | 0.63619 | 77.5 | 60.4 | 0.78 | 70.8 | 70.4191 | 55388.0954 | 0.59019 | 77.6 | 59.6191 | 0.79 | 70.8 | 70.4 | 59588.603 | 0.602 | 77.6 | 59.1191 | 1.55 | 70.8 | 70.5 | 119660.7788 | 0.61719 | 77.6 | 59.7 | 1.47 | 70.8 | 70.6191 | 109862.549 | 0.616
1894 | -2.0333 | 78.1 | 59.2 | 218.1807 | 622.0119 | 77.7 | 60.2807 | 0.85 | 70.8 | 70.5807 | 61923.475 | 0.594 | 0.15701 | 77.3 | 59.3193 | 1.07 | 70.8 | 70.7 | 80231.5699 | 0.637 | 77.4 | 59.9 | 1.34 | 70.8 | 70.7 | 98269.7354 | 0.62219 | 77.5 | 58.9 | 1.61 | 70.8 | 70.7 | 124507.844 | 0.63919 | 77.5 | 60.5 | 0.78 | 70.8 | 70.6 | 55441.2174 | 0.59319 | 77.7 | 59.8 | 0.8 | 70.8 | 70.5193 | 59398.92 | 0.605 | 77.7 | 59.3 | 1.56 | 70.8 | 70.6193 | 119914.8722 | 0.62219 | 77.6 | 59.5807 | 1.48 | 70.8 | 70.7 | 111419.7436 | 0.61819
1895 | -2.0667 | 78.1 | 59.3 | 216.2612 | 627.1938 | 77.7 | 59.9806 | 0.85194 | 70.9 | 70.5 | 63405.9488 | 0.596 | 0.21622 | 77.4 | 59.7 | 1.07 | 70.9 | 70.9 | 78784.1409 | 0.63819 | 77.5 | 60.0194 | 1.35 | 70.9 | 70.8194 | 98171.9151 | 0.62519 | 77.5 | 59 | 1.61 | 70.9 | 70.8 | 125070.3356 | 0.64219 | 77.6 | 60.3806 | 0.78 | 70.9 | 70.6 | 56352.6995 | 0.59619 | 77.7 | 59.9194 | 0.8 | 70.9 | 70.7 | 59423.6183 | 0.608 | 77.7 | 59.6194 | 1.57 | 70.9 | 70.8194 | 119123.2879 | 0.62619 | 77.7 | 59.4 | 1.49 | 70.9 | 70.7 | 113696.9209 | 0.622
1896 | -2.1 | 78.2 | 59.3 | 216.222 | 632.5534 | 77.8 | 59.8 | 0.86 | 71 | 70.5 | 64423.5997 | 0.59819 | 0.18964 | 77.4 | 59.8 | 1.07 | 71 | 71 | 78785.3244 | 0.64 | 77.5 | 60.2 | 1.35 | 71 | 71 | 97951.2257 | 0.62719 | 77.6 | 59 | 1.62 | 71 | 70.9 | 125646.7661 | 0.64519 | 77.6 | 60.1 | 0.79 | 71 | 70.5195 | 57845.9233 | 0.59919 | 77.8 | 60.1 | 0.8 | 71 | 70.8 | 59429.5938 | 0.61019 | 77.8 | 59.9 | 1.58 | 71 | 71.0195 | 118074.7414 | 0.62919 | 77.7 | 59.4 | 1.5 | 71 | 70.8 | 114434.5404 | 0.62519
1897 | -2.15 | 78.3 | 59.4 | 213.8412 | 638.7353 | 77.8 | 60.1 | 0.86 | 71.1 | 70.7 | 64112.9929 | 0.6012 | 0.1169 | 77.5 | 59.9 | 1.07 | 71.1 | 71.1 | 78969.9222 | 0.641 | 77.6 | 60.2 | 1.36 | 71.1 | 71.1 | 98495.8735 | 0.63 | 77.6 | 59.1 | 1.63 | 71.1 | 71 | 126331.1812 | 0.648 | 77.7 | 60.2196 | 0.79 | 71.1 | 70.7 | 58016.9458 | 0.6032 | 77.8196 | 60.1 | 0.81 | 71.1 | 70.9 | 59908.1489 | 0.6132 | 77.8 | 59.9804 | 1.59 | 71.1 | 71.2 | 118656.2132 | 0.6322 | 77.8 | 59.6196 | 1.5 | 71.1 | 70.9196 | 114193.2772 | 0.6282
1898 | -2.2 | 78.3 | 59.5 | 210.7422 | 644.7367 | 77.9 | 60.4 | 0.87 | 71.1197 | 70.9 | 63435.4475 | 0.604 | 0.029619 | 77.5197 | 59.9 | 1.08 | 71.1197 | 71.1 | 79374.8825 | 0.6422 | 77.7 | 60.3 | 1.36 | 71.1197 | 71.2 | 98778.8574 | 0.632 | 77.7 | 59.1 | 1.632 | 71.1197 | 71.1 | 127093.8695 | 0.651 | 77.8 | 60.6197 | 0.8 | 71.1197 | 71 | 57226.2441 | 0.607 | 77.9 | 60.1197 | 0.81 | 71.1197 | 71 | 60210.5628 | 0.616 | 77.9 | 60 | 1.6 | 71.1197 | 71.3 | 119569.326 | 0.6352 | 77.9 | 59.8197 | 1.51 | 71.1197 | 71.1 | 113781.2775 | 0.6312
1899 | -2.25 | 78.4 | 59.6198 | 206.6214 | 650.5183 | 78 | 60.5 | 0.87 | 71.2198 | 71 | 63643.5254 | 0.6062 | -0.06235 | 77.6 | 60 | 1.08 | 71.2198 | 71.2198 | 79571.5781 | 0.644 | 77.7198 | 60.5198 | 1.37 | 71.2198 | 71.3198 | 98356.985 | 0.6342 | 77.8 | 59.3 | 1.64 | 71.2198 | 71.2198 | 126866.8269 | 0.6532 | 77.8198 | 61.0198 | 0.8 | 71.2198 | 71.2198 | 56387.0087 | 0.61 | 78 | 60.3 | 0.81 | 71.2198 | 71.2 | 60173.4285 | 0.6182 | 78 | 60 | 1.6 | 71.2198 | 71.4 | 120445.83 | 0.638 | 77.9 | 60.1198 | 1.52 | 71.2198 | 71.3 | 113132.7879 | 0.634
1900 | -2.3 | 78.5 | 59.82 | 201.2206 | 655.9195 | 78.1 | 60.5 | 0.87 | 71.32 | 71.12 | 64094.2307 | 0.6082 | -0.1656 | 77.7 | 60.1 | 1.08 | 71.32 | 71.3 | 79686.228 | 0.645 | 77.8 | 60.7 | 1.37 | 71.32 | 71.5 | 98191.0467 | 0.636 | 77.9 | 59.5 | 1.65 | 71.32 | 71.4 | 126506.5139 | 0.656 | 77.9 | 61.3 | 0.802 | 71.32 | 71.4 | 55920.3192 | 0.612 | 78.1 | 60.08 | 0.82 | 71.32 | 71.2 | 61449.6106 | 0.621 | 78.02 | 60.02 | 1.61 | 71.32 | 71.5 | 121118.6484 | 0.6402 | 78 | 60.4 | 1.52 | 71.32 | 71.5 | 111959.3665 | 0.636
1901 | -2.35 | 78.6 | 59.9 | 197.4599 | 661.3208 | 78.1201 | 60.7201 | 0.88 | 71.4 | 71.3 | 63841.848 | 0.611 | -0.1982 | 77.8 | 59.7599 | 1.08 | 71.4 | 71.3 | 81649.735 | 0.6462 | 77.9 | 60.7 | 1.37 | 71.4 | 71.6 | 98804.6641 | 0.6372 | 77.9201 | 59.6 | 1.65 | 71.4 | 71.5201 | 126471.7741 | 0.658 | 78 | 61.3 | 0.81 | 71.4 | 71.5 | 56276.3239 | 0.6132 | 78.1201 | 60.0201 | 0.82 | 71.4 | 71.2201 | 62178.9219 | 0.6242 | 78.1 | 60.1 | 1.612 | 71.4 | 71.6 | 121484.9694 | 0.643 | 78.1 | 60.5201 | 1.522 | 71.4 | 71.6 | 111802.5706 | 0.637
1902 | -2.4 | 78.6 | 59.9202 | 196.7394 | 666.9221 | 78.2 | 60.9202 | 0.88 | 71.5 | 71.5 | 63535.3545 | 0.613 | -0.20419 | 77.9 | 59.4202 | 1.09 | 71.5 | 71.3 | 83739.3467 | 0.649 | 78 | 60.7202 | 1.38 | 71.5 | 71.7 | 99027.5265 | 0.639 | 78 | 59.7202 | 1.66 | 71.5 | 71.7 | 126469.463 | 0.6592 | 78.1 | 61.3 | 0.81 | 71.5 | 71.6 | 56729.5243 | 0.6152 | 78.2 | 60.6202 | 0.82202 | 71.5 | 71.6 | 60745.2526 | 0.627 | 78.2 | 60.1 | 1.62 | 71.5 | 71.7 | 122439.3051 | 0.6452 | 78.2 | 60.6 | 1.53 | 71.5 | 71.7 | 112009.7041 | 0.639
1903 | -2.45 | 78.7 | 60.1 | 192.9376 | 672.1031 | 78.3 | 61 | 0.88 | 71.6 | 71.5203 | 63849.5663 | 0.615 | -0.17758 | 77.9 | 59.7203 | 1.09 | 71.6 | 71.5 | 82875.7477 | 0.652 | 78.0203 | 60.8 | 1.38 | 71.6 | 71.7 | 99615.7083 | 0.6402 | 78.1 | 59.8 | 1.66 | 71.6 | 71.7203 | 127189.7582 | 0.661 | 78.1203 | 61.0594 | 0.81 | 71.6 | 71.5 | 58166.694 | 0.6172 | 78.3 | 61.0203 | 0.83 | 71.6 | 71.8 | 59659.534 | 0.629 | 78.3 | 60.2 | 1.63 | 71.6 | 71.8 | 123062.1615 | 0.6472 | 78.2203 | 60.6 | 1.53 | 71.6 | 71.8 | 112754.3521 | 0.64
1904 | -2.5 | 78.8 | 60.1 | 191.3 | 677.5042 | 78.4 | 60.7796 | 0.88204 | 71.7 | 71.5796 | 65027.6401 | 0.6162 | -0.15459 | 78 | 60.3204 | 1.09 | 71.7 | 71.7204 | 81132.6236 | 0.6532 | 78.1 | 60.8204 | 1.38 | 71.7 | 71.8204 | 99968.0441 | 0.642 | 78.2 | 59.7 | 1.662 | 71.7 | 71.8 | 128274.5795 | 0.663 | 78.2 | 60.7204 | 0.82 | 71.7 | 71.5 | 59767.8543 | 0.6202 | 78.4 | 61.1 | 0.83 | 71.7 | 71.9 | 59826.3476 | 0.63 | 78.3204 | 60.3 | 1.63 | 71.7 | 71.9 | 123090.5704 | 0.6492 | 78.3 | 60.6 | 1.53 | 71.7 | 71.9 | 113468.5449 | 0.641
1905 | -2.55 | 78.9 | 60.1795 | 190.2768 | 682.8259 | 78.4205 | 60.6 | 0.89 | 71.8 | 71.6 | 66268.0778 | 0.61921 | -0.149 | 78.1 | 60.0384 | 1.1 | 71.8 | 71.7 | 82769.7961 | 0.655 | 78.2 | 60.9 | 1.39 | 71.8 | 71.9 | 100095.2108 | 0.64321 | 78.2205 | 59.7 | 1.67 | 71.8 | 71.9 | 129074.2517 | 0.66421 | 78.3 | 60.9 | 0.82 | 71.8 | 71.7 | 59752.511 | 0.62321 | 78.4205 | 60.8795 | 0.83 | 71.8 | 71.9 | 60953.1986 | 0.631 | 78.4 | 60.5205 | 1.64 | 71.8 | 72.1 | 122445.9893 | 0.651 | 78.4 | 60.7 | 1.54 | 71.8 | 71.9205 | 113878.3712 | 0.64221
1906 | -2.6 | 78.9 | 60.1 | 192.7652 | 688.5272 | 78.5 | 60.6 | 0.89 | 71.9 | 71.7 | 66764.5799 | 0.622 | -0.17007 | 78.2 | 59.4207 | 1.1 | 71.9 | 71.6 | 86085.0342 | 0.65721 | 78.3 | 60.7793 | 1.39 | 71.9 | 71.9 | 101668.4389 | 0.645 | 78.3 | 59.8 | 1.67 | 71.9 | 72 | 129527.0037 | 0.666 | 78.4 | 60.9207 | 0.82 | 71.9 | 71.8 | 60077.479 | 0.62621 | 78.5 | 60.9 | 0.83 | 71.9 | 71.9207 | 61459.8984 | 0.633 | 78.5 | 60.8 | 1.64 | 71.9 | 72.2207 | 121272.9842 | 0.65221 | 78.5 | 60.8 | 1.54 | 71.9 | 72.1 | 113767.1789 | 0.644
1907 | -2.65 | 79 | 60.2 | 190.9546 | 693.9077 | 78.6 | 60.7 | 0.9 | 72 | 71.8 | 67036.3598 | 0.625 | -0.17955 | 78.2208 | 59.5 | 1.11 | 72 | 71.7208 | 86535.6394 | 0.66021 | 78.3208 | 60.7208 | 1.39 | 72 | 72.0208 | 102413.367 | 0.64621 | 78.4 | 60 | 1.68 | 72 | 72.1208 | 129085.9708 | 0.668 | 78.4208 | 61.6623 | 0.83 | 72 | 72.1415 | 58006.1425 | 0.629 | 78.6 | 61.1 | 0.83208 | 72 | 72.1 | 61190.4157 | 0.63421 | 78.6 | 61 | 1.64 | 72 | 72.4 | 120578.1174 | 0.653 | 78.5208 | 60.9 | 1.54 | 72 | 72.2 | 113749.5827 | 0.645
1908 | -2.7 | 79.1 | 60.4 | 183.6823 | 698.3462 | 78.7 | 60.8 | 0.9 | 72.1 | 71.9 | 67302.0171 | 0.62721 | -0.16442 | 78.3 | 59.5 | 1.11 | 72.1 | 71.8 | 87544.747 | 0.66321 | 78.4 | 61 | 1.4 | 72.1 | 72.2 | 101829.4559 | 0.648 | 78.5 | 60 | 1.68 | 72.1 | 72.2 | 129618.9621 | 0.669 | 78.5 | 62.6 | 0.83 | 72.1 | 72.5209 | 55184.7596 | 0.63 | 78.7 | 61.1 | 0.84 | 72.1 | 72.2 | 61308.91 | 0.636 | 78.7 | 61 | 1.64 | 72.1 | 72.4 | 121198.0519 | 0.654 | 78.6 | 60.9 | 1.54 | 72.1 | 72.2 | 114418.3797 | 0.646
1909 | -2.7333 | 79.1 | 60.4 | 180.926 | 701.968 | 78.7 | 60.8 | 0.9021 | 72.1 | 72 | 67748.8691 | 0.63021 | -0.16537 | 78.4 | 59.721 | 1.12 | 72.1 | 72.021 | 86996.7539 | 0.66621 | 78.5 | 61 | 1.4 | 72.1 | 72.2 | 102406.3552 | 0.64921 | 78.5 | 60 | 1.68 | 72.1 | 72.3 | 130471.359 | 0.67 | 78.6 | 62.4 | 0.83 | 72.1 | 72.5 | 55954.6085 | 0.629 | 78.7 | 61.2 | 0.84 | 72.1 | 72.3 | 61586.3302 | 0.637 | 78.7 | 60.779 | 1.64 | 72.1 | 72.4 | 123190.9222 | 0.654 | 78.7 | 60.9 | 1.55 | 72.1 | 72.3 | 114947.2941 | 0.64621
1910 | -2.7667 | 79.2 | 60.4 | 180.5578 | 705.7689 | 78.8 | 60.9211 | 0.91 | 72.2 | 72.1211 | 67688.0772 | 0.63221 | -0.16042 | 78.4 | 59.7578 | 1.12 | 72.2 | 72.1 | 87451.7144 | 0.669 | 78.5211 | 61 | 1.4 | 72.2 | 72.3 | 102784.4544 | 0.651 | 78.6 | 59.6578 | 1.69 | 72.2 | 72.2 | 133275.9524 | 0.671 | 78.6211 | 61.0944 | 0.83 | 72.2 | 72.0578 | 60865.6389 | 0.63 | 78.8 | 60.9789 | 0.84 | 72.2 | 72.2789 | 62458.3709 | 0.638 | 78.8 | 60.2789 | 1.65 | 72.2 | 72.2789 | 127112.5604 | 0.655 | 78.7 | 60.9 | 1.55 | 72.2 | 72.3211 | 115236.8063 | 0.647
1911 | -2.8 | 79.2 | 59.9788 | 194.7767 | 711.0548 | 78.8 | 61.2212 | 0.91 | 72.2212 | 72.3 | 67105.9279 | 0.635 | -0.1847 | 78.5 | 59.3 | 1.1221 | 72.2212 | 72.0212 | 90019.806 | 0.67121 | 78.6 | 61.1 | 1.4 | 72.2212 | 72.4 | 102641.8796 | 0.652 | 78.6 | 59.2212 | 1.69 | 72.2212 | 72.1212 | 137296.2038 | 0.67321 | 78.7 | 59.7212 | 0.83212 | 72.2212 | 71.7 | 66058.9276 | 0.63421 | 78.8 | 60.8212 | 0.84 | 72.2212 | 72.3 | 63297.1288 | 0.64 | 78.8 | 59.9 | 1.65 | 72.2212 | 72.2 | 130480.2648 | 0.657 | 78.8 | 61.0212 | 1.55 | 72.2212 | 72.4212 | 114940.8845 | 0.648
1912 | -2.8333 | 79.3 | 60 | 201.2652 | 716.0921 | 78.9 | 61.5 | 0.91 | 72.3 | 72.5 | 66364.2404 | 0.636 | -0.15166 | 78.5 | 59.5213 | 1.13 | 72.3 | 72.2 | 89690.6569 | 0.675 | 78.6213 | 61.1 | 1.41 | 72.3 | 72.4 | 103122.13 | 0.653 | 78.7 | 59.1787 | 1.7 | 72.3 | 72.2 | 138350.591 | 0.676 | 78.7213 | 59.8 | 0.84 | 72.3 | 71.8 | 66541.0148 | 0.63921 | 78.9 | 61.0213 | 0.84 | 72.3 | 72.4 | 62981.097 | 0.64121 | 78.9 | 59.7787 | 1.66 | 72.3 | 72.2 | 132072.7899 | 0.65921 | 78.8 | 61 | 1.55 | 72.3 | 72.5 | 115588.3079 | 0.649
1913 | -2.8667 | 79.3 | 59.9785 | 200.1932 | 720.7146 | 78.9 | 60.8141 | 0.92 | 72.4 | 72.2785 | 69405.6089 | 0.63721 | -0.095073 | 78.6 | 59.3785 | 1.1321 | 72.4 | 72.2 | 91053.2709 | 0.67721 | 78.7 | 61.1 | 1.41 | 72.4 | 72.5 | 103697.532 | 0.654 | 78.7215 | 58.6571 | 1.7021 | 72.4 | 72.1 | 143004.8935 | 0.67821 | 78.8 | 59.7 | 0.85 | 72.4 | 71.9 | 67486.8144 | 0.64321 | 78.9 | 61.0785 | 0.85 | 72.4 | 72.4 | 63195.4435 | 0.643 | 78.9 | 59.8215 | 1.66 | 72.4 | 72.3215 | 132805.143 | 0.662 | 78.9 | 60.9 | 1.55 | 72.4 | 72.5 | 116808.4662 | 0.64921
1914 | -2.9 | 79.4 | 59.6 | 213.7826 | 726.9237 | 79 | 59.9 | 0.92 | 72.4216 | 72 | 73505.0324 | 0.64122 | -0.089489 | 78.6 | 59.3432 | 1.14 | 72.4216 | 72.3216 | 91928.1302 | 0.681 | 78.7216 | 61 | 1.41 | 72.4216 | 72.5 | 104529.5532 | 0.655 | 78.8 | 58.3 | 1.7122 | 72.4216 | 72.1 | 147130.3374 | 0.68222 | 78.8216 | 59.7 | 0.85 | 72.4216 | 72 | 68384.3051 | 0.64922 | 79 | 61 | 0.85 | 72.4216 | 72.5 | 63791.4474 | 0.644 | 79 | 59.8784 | 1.67 | 72.4216 | 72.4 | 133184.5346 | 0.664 | 78.9 | 61 | 1.56 | 72.4216 | 72.5 | 116863.6143 | 0.65
1915 | -2.95 | 79.5 | 59.7 | 214.8783 | 733.582 | 79.0217 | 60.1217 | 0.93 | 72.5217 | 72.2217 | 73205.1697 | 0.64522 | -0.032746 | 78.7 | 59.7783 | 1.1422 | 72.5217 | 72.5 | 90664.0445 | 0.68322 | 78.8 | 61.1217 | 1.41 | 72.5217 | 72.6 | 104520.714 | 0.656 | 78.8217 | 58.4 | 1.7222 | 72.5217 | 72.2217 | 147523.3292 | 0.68622 | 78.9 | 59.9217 | 0.86 | 72.5217 | 72.2 | 68284.094 | 0.654 | 79.0217 | 61.2217 | 0.85 | 72.5217 | 72.6217 | 63311.7308 | 0.646 | 79 | 59.3783 | 1.6722 | 72.5217 | 72.3 | 137576.5352 | 0.66622 | 79 | 60.9 | 1.56 | 72.5217 | 72.6 | 117710.7985 | 0.651
1916 | -3 | 79.5 | 59.7 | 214.5128 | 740.1835 | 79.1 | 60.4 | 0.93 | 72.6 | 72.4218 | 72796.3287 | 0.649 | 0.11225 | 78.8 | 59.0346 | 1.15 | 72.6 | 72.3782 | 95071.8273 | 0.68622 | 78.9 | 61.3 | 1.4122 | 72.6 | 72.7 | 104197.0145 | 0.657 | 78.9 | 58.7218 | 1.73 | 72.6 | 72.4218 | 146602.6676 | 0.69022 | 79 | 60.3218 | 0.87 | 72.6 | 72.4218 | 67732.351 | 0.65822 | 79.1 | 60.9564 | 0.85 | 72.6 | 72.6 | 64483.3841 | 0.647 | 79.1 | 58.6564 | 1.68 | 72.6 | 72.2 | 143926.9567 | 0.67022 | 79.1 | 60.5782 | 1.56 | 72.6 | 72.5 | 120708.4009 | 0.65222
1917 | -3.05 | 79.6 | 59.3781 | 225.2893 | 747.9727 | 79.2 | 60.5 | 0.94 | 72.7 | 72.6 | 73283.2868 | 0.65222 | 0.17952 | 78.9 | 58.4 | 1.16 | 72.7 | 72.3219 | 99059.2385 | 0.69022 | 79 | 60.7561 | 1.42 | 72.7 | 72.6 | 107930.5817 | 0.65822 | 79 | 59.2219 | 1.74 | 72.7 | 72.7219 | 144122.4506 | 0.69322 | 79.1 | 60.9219 | 0.87 | 72.7 | 72.8 | 66156.7168 | 0.662 | 79.2 | 60.1561 | 0.85219 | 72.7 | 72.4 | 68075.4657 | 0.64922 | 79.2 | 58.1219 | 1.7 | 72.7 | 72.2 | 149151.7865 | 0.67522 | 79.1219 | 60.4219 | 1.57 | 72.7 | 72.5219 | 122758.9422 | 0.655
1918 | -3.1 | 79.7 | 59.4 | 229.7457 | 755.6306 | 79.3 | 60.178 | 0.94 | 72.8 | 72.6 | 75117.2119 | 0.65522 | 0.14953 | 78.922 | 58.278 | 1.1622 | 72.8 | 72.4 | 100435.5105 | 0.69522 | 79.022 | 60.322 | 1.42 | 72.8 | 72.522 | 111398.7661 | 0.661 | 79.1 | 59.5 | 1.75 | 72.8 | 72.9 | 142898.0014 | 0.69522 | 79.122 | 61.422 | 0.87 | 72.8 | 73.1 | 64595.3035 | 0.664 | 79.3 | 59.9 | 0.86 | 72.8 | 72.422 | 69641.8091 | 0.65322 | 79.3 | 58.422 | 1.71 | 72.8 | 72.422 | 148698.8261 | 0.68022 | 79.2 | 60.5 | 1.57 | 72.8 | 72.7 | 122977.2394 | 0.657
1919 | -3.15 | 79.8 | 59.3 | 231.7108 | 763.1545 | 79.4 | 59.4778 | 0.95 | 72.9 | 72.4778 | 78733.7412 | 0.66022 | 0.10358 | 79 | 56.5671 | 1.17 | 72.9 | 72.0557 | 109985.062 | 0.70044 | 79.1 | 59.6335 | 1.43 | 72.9 | 72.3778 | 116362.4173 | 0.66422 | 79.2 | 59.0557 | 1.75 | 72.9 | 72.8778 | 147489.3773 | 0.69722 | 79.2 | 61.5778 | 0.88 | 72.9 | 73.2 | 64605.8226 | 0.666 | 79.4 | 59.1114 | 0.86222 | 72.9 | 72.2778 | 73235.921 | 0.65722 | 79.3 | 58.3557 | 1.72 | 72.9 | 72.5 | 151107.3683 | 0.68522 | 79.3 | 60.6222 | 1.58 | 72.9 | 72.8222 | 122972.6713 | 0.659
1920 | -3.2 | 79.7 | 58.5555 | 259.2824 | 770.4555 | 79.4 | 59.4445 | 0.95223 | 72.8777 | 72.6223 | 79617.8001 | 0.66522 | -0.070905 | 79.1 | 54.9777 | 1.19 | 72.8777 | 71.8 | 119888.023 | 0.70945 | 79.2 | 58.3777 | 1.44 | 72.8777 | 72.1 | 125166.6704 | 0.66922 | 79.2 | 58.5 | 1.76 | 72.8777 | 72.8 | 152497.6797 | 0.701 | 79.3 | 61.5223 | 0.88 | 72.8777 | 73.2223 | 65136.057 | 0.66722 | 79.4 | 58.1223 | 0.87 | 72.8777 | 72.1 | 77746.1741 | 0.66322 | 79.4 | 57.5777 | 1.7322 | 72.8777 | 72.4 | 158245.373 | 0.69022 | 79.4 | 60.7777 | 1.58 | 72.8777 | 72.9 | 122806.4586 | 0.661
1921 | -3.0833 | 79.5776 | 58.2776 | 277.503 | 767.0985 | 79.3776 | 60 | 0.96 | 72.6776 | 72.8 | 77774.6038 | 0.66822 | -0.15752 | 79 | 54.8 | 1.2 | 72.6776 | 71.9 | 121731.7944 | 0.71745 | 79.2 | 57.8776 | 1.45 | 72.6776 | 72.1 | 129262.7203 | 0.67422 | 79.2776 | 58.4 | 1.77 | 72.6776 | 72.8 | 153784.1086 | 0.703 | 79.2776 | 61.8224 | 0.88 | 72.6776 | 73.3 | 63946.1346 | 0.66778 | 79.4 | 58.4 | 0.88 | 72.6776 | 72.3 | 77386.6081 | 0.66922 | 79.4 | 57.5224 | 1.75 | 72.6776 | 72.5 | 160150.0951 | 0.69522 | 79.4 | 60.3552 | 1.58 | 72.6776 | 72.8 | 126035.0695 | 0.662
1922 | -2.9667 | 79.3775 | 58.1775 | 283.8701 | 761.8524 | 79.2 | 59.455 | 0.96 | 72.4 | 72.4775 | 79363.4636 | 0.671 | 0.070654 | 78.8775 | 54.8225 | 1.2123 | 72.4 | 71.9 | 121991.614 | 0.72545 | 79 | 57.2775 | 1.4623 | 72.4 | 71.8775 | 133070.4242 | 0.67945 | 79.1 | 57.9775 | 1.77 | 72.4 | 72.6 | 155828.7966 | 0.705 | 79.1 | 61.21 | 0.88 | 72.4 | 72.955 | 65618.8067 | 0.666 | 79.2 | 58.155 | 0.89 | 72.4 | 72.1775 | 78175.0385 | 0.67323 | 79.2775 | 56.91 | 1.76 | 72.4 | 72.2775 | 164164.1401 | 0.69923 | 79.2 | 59.3325 | 1.59 | 72.4 | 72.3775 | 131759.4331 | 0.663
1923 | -2.85 | 79.2 | 57.3548 | 311.2133 | 758.2869 | 79 | 58.4774 | 0.97 | 72.2 | 72.1 | 83070.7377 | 0.67323 | 0.1715 | 78.7 | 55.2226 | 1.23 | 72.2 | 72 | 120402.0903 | 0.73223 | 78.8774 | 57.0226 | 1.4723 | 72.2 | 71.8 | 134668.6331 | 0.68523 | 78.9 | 58.0226 | 1.77 | 72.2 | 72.5 | 154757.6951 | 0.706 | 78.9 | 59.2321 | 0.88 | 72.2 | 72.1774 | 72179.1737 | 0.667 | 79.0774 | 57.9452 | 0.89 | 72.2 | 72.1 | 78590.4774 | 0.678 | 79.1 | 56.7905 | 1.77 | 72.2 | 72.2226 | 164687.615 | 0.70323 | 79.0774 | 58.6 | 1.59 | 72.2 | 72 | 135864.3977 | 0.665
1924 | -2.7333 | 79 | 57.3227 | 325.9952 | 753.2589 | 78.8 | 58.1 | 0.97 | 72 | 71.9773 | 84268.0132 | 0.67723 | 0.020135 | 78.5 | 55.7227 | 1.2323 | 72 | 72.1 | 117858.6617 | 0.73723 | 78.7 | 57.6682 | 1.4823 | 72 | 72 | 130334.6728 | 0.69 | 78.7 | 58.4227 | 1.77 | 72 | 72.5 | 150587.9207 | 0.706 | 78.7773 | 58.2 | 0.88 | 72 | 71.8 | 75759.6932 | 0.67 | 78.9 | 58.6227 | 0.9 | 72 | 72.2 | 76031.0983 | 0.681 | 78.9 | 57.4318 | 1.77 | 72 | 72.3 | 159421.1921 | 0.706 | 78.8773 | 58.6773 | 1.6 | 72 | 72 | 134895.5836 | 0.667
1925 | -2.6167 | 78.8771 | 57.6 | 314.1086 | 745.4572 | 78.6771 | 58.3457 | 0.98 | 71.8 | 72 | 82798.7062 | 0.68 | 0.32651 | 78.3771 | 55.6771 | 1.24 | 71.8 | 72.0771 | 117406.1254 | 0.74023 | 78.5 | 58.6229 | 1.49 | 71.8 | 72.2 | 124207.685 | 0.692 | 78.5771 | 57.8314 | 1.77 | 71.8 | 72.1771 | 153471.4746 | 0.706 | 78.5771 | 57.7543 | 0.89 | 71.8 | 71.5771 | 77155.5572 | 0.673 | 78.7 | 58.4314 | 0.9 | 71.8 | 72.0771 | 76206.6785 | 0.68223 | 78.7 | 57.4686 | 1.78 | 71.8 | 72.2229 | 157998.1201 | 0.708 | 78.7 | 57.3629 | 1.6 | 71.8 | 71.4543 | 142784.1408 | 0.669
1926 | -2.5 | 78.8 | 57.177 | 325.2876 | 741.3067 | 78.5 | 58.477 | 0.98 | 71.7 | 71.9 | 81954.0234 | 0.68123 | 0.69578 | 78.2 | 55.3 | 1.2423 | 71.7 | 71.9 | 118876.7872 | 0.74323 | 78.377 | 58.923 | 1.49 | 71.7 | 72.2 | 120984.2907 | 0.692 | 78.4 | 57.123 | 1.77 | 71.7 | 71.9 | 157613.8402 | 0.706 | 78.4 | 56.977 | 0.89 | 71.7 | 71.277 | 79662.0842 | 0.67623 | 78.5 | 57.0311 | 0.9 | 71.7 | 71.577 | 80975.4673 | 0.68423 | 78.577 | 57.5081 | 1.78 | 71.7 | 72.1541 | 156409.7154 | 0.708 | 78.5 | 56.023 | 1.61 | 71.7 | 71 | 151576.6614 | 0.67323
1927 | -2.5167 | 78.8 | 56.7 | 347.7772 | 746.577 | 78.4 | 58.1 | 0.98 | 71.7 | 71.8 | 83347.4927 | 0.68323 | 0.74392 | 78.1 | 55.7462 | 1.25 | 71.7 | 72.0231 | 117167.3066 | 0.747 | 78.2 | 58.9769 | 1.49 | 71.7 | 72.1 | 120151.3236 | 0.693 | 78.3 | 57.4231 | 1.78 | 71.7 | 71.9 | 154854.4995 | 0.707 | 78.3 | 56.5 | 0.9 | 71.7 | 71.2 | 81753.9545 | 0.68123 | 78.4231 | 55.7538 | 0.91 | 71.7 | 71.1769 | 86187.7861 | 0.68923 | 78.4 | 56.3769 | 1.78 | 71.7 | 71.7 | 164619.1104 | 0.70923 | 78.4 | 55.8769 | 1.6223 | 71.7 | 71 | 152890.1366 | 0.67923
1928 | -2.5333 | 78.8 | 56.6 | 358.932 | 751.7088 | 78.5 | 58.2 | 0.98 | 71.7 | 71.9 | 83494.9802 | 0.686 | 0.51286 | 78.2 | 56.7464 | 1.25 | 71.7 | 72.4 | 112299.1145 | 0.749 | 78.3 | 58.2536 | 1.49 | 71.7 | 71.9 | 124621.33 | 0.69323 | 78.3 | 57.3768 | 1.78 | 71.7 | 71.9 | 155333.437 | 0.707 | 78.3 | 56.5232 | 0.9 | 71.7 | 71.3 | 82258.7865 | 0.68723 | 78.5 | 55.1768 | 0.91232 | 71.7 | 71.1 | 89181.9425 | 0.69523 | 78.5 | 56.3232 | 1.79 | 71.7 | 71.8 | 165430.4918 | 0.71223 | 78.4 | 56.2696 | 1.64 | 71.7 | 71.2232 | 151862.8954 | 0.68523
1929 | -2.55 | 78.8 | 56.7 | 356.3736 | 755.6632 | 78.5 | 56.9601 | 0.99 | 71.8 | 71.5534 | 88891.1954 | 0.688 | 0.1809 | 78.2 | 57.6233 | 1.25 | 71.8 | 72.6233 | 107915.7205 | 0.749 | 78.3 | 57.3767 | 1.5 | 71.8 | 71.7 | 130875.8707 | 0.69523 | 78.3 | 57.3466 | 1.78 | 71.8 | 71.9233 | 155875.1529 | 0.708 | 78.4 | 56.5767 | 0.91 | 71.8 | 71.4 | 82854.4579 | 0.69123 | 78.5 | 54.6767 | 0.92 | 71.8 | 71.1 | 91870.0707 | 0.70223 | 78.5 | 57.0466 | 1.79 | 71.8 | 72.1 | 160805.4439 | 0.714 | 78.5 | 57.1 | 1.65 | 71.8 | 71.6 | 147381.2385 | 0.68923
1930 | -2.5667 | 78.9 | 56.6 | 362.6109 | 760.0109 | 78.5 | 56.1703 | 0.99234 | 71.8 | 71.4234 | 92898.4807 | 0.69323 | 0.067862 | 78.2 | 58.1234 | 1.25 | 71.8 | 72.8 | 105197.9019 | 0.748 | 78.3 | 56.5531 | 1.5023 | 71.8 | 71.5 | 136719.3109 | 0.69823 | 78.3234 | 57.8 | 1.78 | 71.8 | 72.1 | 152726.6998 | 0.708 | 78.4 | 56.8703 | 0.92 | 71.8 | 71.6234 | 82471.71 | 0.69623 | 78.5 | 54.5234 | 0.93 | 71.8 | 71.2234 | 93624.421 | 0.70923 | 78.5 | 57.1297 | 1.8 | 71.8 | 72.1 | 160623.7813 | 0.715 | 78.5 | 57.2234 | 1.66 | 71.8 | 71.7234 | 147052.4196 | 0.69223
1931 | -2.5833 | 78.9 | 56.7765 | 353.8587 | 763.2648 | 78.5235 | 56.8765 | 1 | 71.8 | 71.7 | 90440.6301 | 0.69624 | 0.11631 | 78.2 | 57.9529 | 1.25 | 71.8 | 72.7 | 105779.5937 | 0.746 | 78.3 | 56.4471 | 1.51 | 71.8 | 71.5471 | 138485.0912 | 0.70324 | 78.4 | 57.6765 | 1.78 | 71.8 | 72.1 | 153890.2032 | 0.708 | 78.4 | 56.6058 | 0.92 | 71.8 | 71.6765 | 83924.5743 | 0.70024 | 78.6 | 55.1471 | 0.94 | 71.8 | 71.6 | 91990.2097 | 0.71524 | 78.5 | 56.3 | 1.8 | 71.8 | 71.9 | 167089.6932 | 0.71624 | 78.5 | 56.9529 | 1.6624 | 71.8 | 71.7 | 149857.9336 | 0.69524
1932 | -2.6 | 78.9 | 56.4 | 369.8519 | 767.1237 | 78.6 | 56.8237 | 1.0024 | 71.8 | 71.8 | 91356.2542 | 0.70024 | 0.29 | 78.3 | 57.3763 | 1.25 | 71.8 | 72.5763 | 108970.5459 | 0.745 | 78.4 | 57.2 | 1.52 | 71.8 | 71.9 | 134520.1253 | 0.706 | 78.4 | 57.8473 | 1.78 | 71.8 | 72.1237 | 152823.4524 | 0.708 | 78.4237 | 55.5 | 0.93 | 71.8 | 71.4 | 89034.728 | 0.70524 | 78.6 | 55.4 | 0.95 | 71.8 | 71.8 | 91740.4475 | 0.72024 | 78.6 | 56.671 | 1.8 | 71.8 | 72.1237 | 164937.5321 | 0.718 | 78.5 | 56.0763 | 1.6724 | 71.8 | 71.5 | 157122.9573 | 0.69924
1933 | -2.5667 | 78.8 | 56.5 | 370.8482 | 766.5049 | 78.5762 | 57.3238 | 1.01 | 71.8 | 72 | 89459.5384 | 0.703 | 0.076026 | 78.2 | 56.4049 | 1.2476 | 71.8 | 72.2762 | 113566.2716 | 0.743 | 78.4 | 57.2 | 1.5224 | 71.8 | 71.9 | 135053.474 | 0.708 | 78.4 | 57.5049 | 1.78 | 71.8 | 71.9762 | 155501.8336 | 0.707 | 78.4 | 56.0713 | 0.93238 | 71.8 | 71.7 | 87418.3813 | 0.71024 | 78.6 | 55.5 | 0.95 | 71.8 | 71.9 | 92016.6982 | 0.72424 | 78.6 | 56.9762 | 1.8 | 71.8 | 72.2 | 162848.3816 | 0.718 | 78.5 | 56.2476 | 1.6824 | 71.8 | 71.7 | 156721.2318 | 0.704
1934 | -2.5333 | 78.8 | 56.3761 | 373.069 | 765.5 | 78.5 | 57.2522 | 1.01 | 71.7 | 71.9761 | 89727.2365 | 0.704 | 0.063744 | 78.2 | 55.6239 | 1.25 | 71.7 | 72 | 117657.1118 | 0.744 | 78.3 | 56.5283 | 1.53 | 71.7 | 71.6761 | 139489.4447 | 0.71 | 78.4 | 55.9761 | 1.78 | 71.7 | 71.5761 | 166221.977 | 0.708 | 78.4 | 56.4522 | 0.94 | 71.7 | 71.8 | 86151.312 | 0.714 | 78.5 | 55.8239 | 0.96 | 71.7 | 72 | 90779.8811 | 0.728 | 78.5 | 56.3761 | 1.8024 | 71.7 | 72 | 167170.2818 | 0.719 | 78.5 | 56.0283 | 1.69 | 71.7 | 71.6761 | 158693.4336 | 0.707
1935 | -2.5 | 78.7 | 55.776 | 395.4327 | 766.296 | 78.476 | 56.8 | 1.01 | 71.6 | 71.8 | 91855.0193 | 0.706 | 0.24624 | 78.1 | 55.552 | 1.25 | 71.6 | 71.976 | 117727.2029 | 0.744 | 78.3 | 55.5 | 1.5324 | 71.6 | 71.4 | 145934.4412 | 0.713 | 78.3 | 55.252 | 1.78 | 71.6 | 71.3 | 172046.8119 | 0.71 | 78.3 | 56.1 | 0.94 | 71.6 | 71.724 | 87699.2645 | 0.717 | 78.5 | 55.652 | 0.96 | 71.6 | 71.976 | 91749.424 | 0.73 | 78.5 | 54.8799 | 1.81 | 71.6 | 71.552 | 178320.2313 | 0.71924 | 78.4 | 55.1 | 1.7 | 71.6 | 71.4 | 166096.8752 | 0.71124
1936 | -2.4667 | 78.7 | 54.9759 | 431.0647 | 768.6965 | 78.4 | 56.9241 | 1.02 | 71.6 | 71.9 | 91156.2138 | 0.708 | 0.24451 | 78.1 | 55.1241 | 1.25 | 71.6 | 71.8 | 119515.8996 | 0.744 | 78.2 | 55.9724 | 1.54 | 71.6 | 71.6241 | 143222.6218 | 0.71624 | 78.3 | 55.1241 | 1.79 | 71.6 | 71.3 | 173231.1315 | 0.71224 | 78.3 | 55.7517 | 0.95 | 71.6 | 71.6759 | 89353.3403 | 0.72 | 78.4 | 55.2 | 0.96 | 71.6 | 71.9 | 93555.0951 | 0.733 | 78.4 | 54.1724 | 1.82 | 71.6 | 71.3241 | 184216.0196 | 0.723 | 78.4 | 54.6759 | 1.71 | 71.6 | 71.3 | 169436.3699 | 0.71524
1937 | -2.4333 | 78.6 | 55.0242 | 440.1 | 769.0273 | 78.3758 | 56.4273 | 1.02 | 71.5 | 71.6758 | 93216.0986 | 0.709 | 0.43636 | 78 | 55.8727 | 1.25 | 71.5 | 72 | 115481.1922 | 0.744 | 78.2 | 56.4515 | 1.55 | 71.5 | 71.7758 | 140421.4579 | 0.718 | 78.2 | 55.4 | 1.7924 | 71.5 | 71.4 | 171266.9381 | 0.715 | 78.2 | 54.8758 | 0.95 | 71.5 | 71.4758 | 92789.9293 | 0.72324 | 78.4 | 54.503 | 0.97 | 71.5 | 71.6758 | 96606.6551 | 0.73524 | 78.4 | 55.3242 | 1.82 | 71.5 | 71.7 | 175865.7235 | 0.725 | 78.3758 | 53.6273 | 1.72 | 71.5 | 71.0758 | 178023.6374 | 0.72024
1938 | -2.4 | 78.6 | 54.8756 | 441.723 | 768.6487 | 78.3 | 54.9513 | 1.02 | 71.4756 | 71.2756 | 99558.559 | 0.711 | 0.35283 | 78 | 56.7 | 1.24 | 71.4756 | 72.1 | 110820.0715 | 0.74276 | 78.1 | 55.3513 | 1.55 | 71.4756 | 71.4 | 147396.7597 | 0.72 | 78.2 | 55.3244 | 1.8 | 71.4756 | 71.4 | 171628.7299 | 0.71624 | 78.2 | 54.7244 | 0.96 | 71.4756 | 71.4244 | 93844.7317 | 0.72724 | 78.3 | 53.4756 | 0.97 | 71.4756 | 71.4 | 101056.245 | 0.739 | 78.3 | 55.8244 | 1.82 | 71.4756 | 71.8 | 171589.9394 | 0.726 | 78.3 | 53.3487 | 1.74 | 71.4756 | 71.1244 | 180899.7759 | 0.72624
1939 | -2.3667 | 78.5 | 54.7 | 455.4224 | 768.9755 | 78.2755 | 54.4245 | 1.03 | 71.4 | 71.1245 | 102245.2443 | 0.715 | 0.17036 | 77.9 | 56.8245 | 1.24 | 71.4 | 72.1 | 109393.874 | 0.74 | 78.1 | 54.8 | 1.56 | 71.4 | 71.3 | 151493.4545 | 0.723 | 78.1 | 55.8489 | 1.8 | 71.4 | 71.5245 | 168065.2167 | 0.718 | 78.1755 | 54.8 | 0.96 | 71.4 | 71.5 | 93808.5397 | 0.73024 | 78.3 | 53.5245 | 0.98 | 71.4 | 71.5 | 101140.294 | 0.74224 | 78.3 | 55.6511 | 1.82 | 71.4 | 71.7 | 172571.5576 | 0.726 | 78.2755 | 53.5511 | 1.75 | 71.4 | 71.2 | 180334.895 | 0.73024
1940 | -2.3333 | 78.5 | 54.7246 | 453.9229 | 767.9754 | 78.2 | 54.3754 | 1.03 | 71.3 | 71.2 | 102605.7274 | 0.71825 | 0.28143 | 77.9 | 57.8738 | 1.23 | 71.3 | 72.3 | 103374.7007 | 0.73675 | 78 | 54.5508 | 1.56 | 71.3 | 71.2 | 153465.4198 | 0.72525 | 78.1 | 55.9508 | 1.8 | 71.3 | 71.5 | 166914.6294 | 0.718 | 78.1 | 54.8 | 0.96246 | 71.3 | 71.5 | 94055.409 | 0.73325 | 78.2 | 53.4754 | 0.98 | 71.3 | 71.5 | 101452.3839 | 0.74525 | 78.2 | 53.7771 | 1.82 | 71.3 | 71.1754 | 186349.5702 | 0.726 | 78.2 | 52.7508 | 1.76 | 71.3 | 71.0754 | 187448.4647 | 0.73525
1941 | -2.3 | 78.4 | 54.2506 | 470.1046 | 768.3741 | 78.2 | 54.1 | 1.04 | 71.3 | 71.1 | 104031.2224 | 0.722 | 0.060084 | 77.8 | 58.0259 | 1.2275 | 71.3 | 72.1753 | 101503.219 | 0.73175 | 78 | 53.9753 | 1.57 | 71.3 | 71.1 | 157595.0681 | 0.729 | 78 | 55.2753 | 1.8025 | 71.3 | 71.3 | 171964.6668 | 0.719 | 78.0753 | 54.9 | 0.97 | 71.3 | 71.5 | 93687.944 | 0.73525 | 78.2 | 53.4 | 0.98247 | 71.3 | 71.5 | 102144.8748 | 0.74825 | 78.2 | 53.0741 | 1.83 | 71.3 | 71.0247 | 192646.0032 | 0.72925 | 78.2 | 52.9988 | 1.77 | 71.3 | 71.2247 | 186251.0186 | 0.74125
1942 | -2.2667 | 78.4 | 54.1 | 488.8788 | 768.7007 | 78.1 | 54.1248 | 1.04 | 71.2 | 71.2 | 104245.8857 | 0.72525 | -0.21202 | 77.8 | 56.4255 | 1.22 | 71.2 | 71.6752 | 108855.7404 | 0.72775 | 77.9 | 54.4993 | 1.58 | 71.2 | 71.3248 | 154291.268 | 0.73225 | 78 | 54.6752 | 1.81 | 71.2 | 71.1 | 176190.9822 | 0.72 | 78 | 54.9 | 0.97 | 71.2 | 71.6 | 93551.4237 | 0.737 | 78.1 | 53.5 | 0.99 | 71.2 | 71.5 | 101606.0743 | 0.75025 | 78.1 | 54 | 1.84 | 71.2 | 71.3 | 185419.6037 | 0.732 | 78.1 | 53.6752 | 1.78 | 71.2 | 71.4 | 181973.9475 | 0.74425
1943 | -2.2333 | 78.3 | 54.1 | 485.8992 | 767.2501 | 78.1 | 54.3249 | 1.0425 | 71.1 | 71.2249 | 103560.6355 | 0.728 | -0.22699 | 77.7 | 55.2501 | 1.22 | 71.1 | 71.2 | 114434.1705 | 0.726 | 77.9 | 54.9501 | 1.58 | 71.1 | 71.4 | 151440.0999 | 0.734 | 77.9 | 53.3753 | 1.81 | 71.1 | 70.7751 | 186141.7638 | 0.722 | 77.9751 | 54.5501 | 0.97 | 71.1 | 71.4751 | 95075.3997 | 0.73825 | 78.1 | 54.1499 | 0.99 | 71.1 | 71.7 | 99129.8198 | 0.752 | 78.1 | 54.2249 | 1.84 | 71.1 | 71.3 | 183864.6039 | 0.733 | 78.1 | 53.4 | 1.79 | 71.1 | 71.4 | 184270.2591 | 0.74725
1944 | -2.2 | 78.2749 | 53.8749 | 495.652 | 765.9497 | 78 | 55.0501 | 1.05 | 71.0749 | 71.4251 | 100634.8454 | 0.73 | -0.33051 | 77.7 | 53.6998 | 1.21 | 71.0749 | 70.7499 | 121675.7599 | 0.725 | 77.8 | 54.1749 | 1.58 | 71.0749 | 71.2 | 156694.9373 | 0.735 | 77.9 | 52.5501 | 1.82 | 71.0749 | 70.5251 | 192875.9401 | 0.726 | 77.9 | 54 | 0.97 | 71.0749 | 71.3 | 97226.7656 | 0.74025 | 78 | 54.5499 | 0.99 | 71.0749 | 71.7749 | 97197.3167 | 0.752 | 78 | 54.3749 | 1.84 | 71.0749 | 71.3749 | 182322.301 | 0.73325 | 78 | 53.4 | 1.79 | 71.0749 | 71.4 | 184512.1165 | 0.75
1945 | -2.1333 | 78.1748 | 53.4748 | 513.7537 | 762.9987 | 77.9 | 55.0245 | 1.05 | 70.9 | 71.3748 | 100444.8262 | 0.73 | -0.63992 | 77.6 | 51.8497 | 1.22 | 70.9 | 70.2 | 131008.7821 | 0.72725 | 77.8 | 53.4748 | 1.59 | 70.9 | 71 | 161070.8012 | 0.737 | 77.8 | 53.6755 | 1.83 | 70.9 | 70.9252 | 184841.3232 | 0.729 | 77.8 | 54 | 0.98 | 70.9 | 71.3 | 97227.7249 | 0.742 | 78 | 54.1 | 0.99 | 70.9 | 71.6 | 98536.0527 | 0.751 | 78 | 54.1 | 1.84 | 70.9 | 71.2 | 183857.2715 | 0.734 | 77.9748 | 54.1755 | 1.8 | 70.9 | 71.6 | 178892.054 | 0.751
1946 | -2.0667 | 78.0747 | 53.4253 | 519.0483 | 758.6472 | 77.8 | 53.9494 | 1.05 | 70.8 | 71 | 104713.2073 | 0.731 | -0.76932 | 77.5 | 51.8506 | 1.22 | 70.8 | 70.2253 | 131343.0742 | 0.731 | 77.7 | 53.4506 | 1.59 | 70.8 | 70.9253 | 161269.2389 | 0.73925 | 77.7 | 53.7989 | 1.83 | 70.8 | 70.8747 | 183567.6077 | 0.73 | 77.7 | 54.1 | 0.98 | 70.8 | 71.2 | 96558.4121 | 0.743 | 77.9 | 53.8747 | 0.99 | 70.8 | 71.4 | 99020.5117 | 0.75075 | 77.9 | 54.0253 | 1.84 | 70.8 | 71.1 | 183757.0133 | 0.733 | 77.8747 | 54.4494 | 1.8 | 70.8 | 71.5747 | 175487.2843 | 0.751
1947 | -2 | 77.9746 | 53.4746 | 516.8842 | 753.6714 | 77.7 | 53.2492 | 1.05 | 70.7 | 70.7746 | 107660.2513 | 0.732 | -0.48955 | 77.4 | 52.6 | 1.23 | 70.7 | 70.4 | 127308.9273 | 0.73325 | 77.6 | 53.9 | 1.59 | 70.7 | 71 | 157740.2776 | 0.74 | 77.6 | 52.8746 | 1.84 | 70.7 | 70.6 | 190253.9591 | 0.732 | 77.6 | 54.3 | 0.98 | 70.7 | 71.2 | 95378.3894 | 0.743 | 77.8 | 53.6 | 0.99 | 70.7 | 71.2746 | 99569.8513 | 0.75 | 77.8 | 54.0746 | 1.84 | 70.7 | 71.0746 | 182625.3573 | 0.733 | 77.7746 | 53.2492 | 1.8 | 70.7 | 71.1746 | 183773.962 | 0.75
1948 | -1.9333 | 77.8745 | 53.1 | 530.8889 | 749.4959 | 77.6 | 52.8 | 1.05 | 70.5745 | 70.6 | 109368.7309 | 0.734 | -0.4755 | 77.3 | 53.2765 | 1.23 | 70.5745 | 70.5255 | 123606.7143 | 0.735 | 77.5 | 54.251 | 1.59 | 70.5745 | 71.0255 | 154892.4952 | 0.741 | 77.5 | 52.7 | 1.84 | 70.5745 | 70.5 | 191038.2989 | 0.734 | 77.5 | 53.949 | 0.98 | 70.5745 | 71.0745 | 96422.1454 | 0.742 | 77.7 | 53.5 | 0.98745 | 70.5745 | 71.1745 | 99426.3157 | 0.74874 | 77.7 | 53.7745 | 1.84 | 70.5745 | 70.9 | 183739.0891 | 0.732 | 77.6745 | 52.951 | 1.8 | 70.5745 | 71.0255 | 185320.8233 | 0.751
1949 | -1.8667 | 77.7744 | 53.2 | 531.8643 | 744.0668 | 77.5 | 52.5 | 1.06 | 70.4 | 70.5 | 110431.068 | 0.736 | -0.697 | 77.2 | 54.3513 | 1.23 | 70.4 | 70.8 | 117463.8055 | 0.734 | 77.4 | 54.6 | 1.59 | 70.4 | 71.0744 | 151811.5228 | 0.74 | 77.4 | 52.8256 | 1.85 | 70.4 | 70.5 | 189634.0247 | 0.736 | 77.4 | 54.0513 | 0.98 | 70.4 | 71 | 95536.1767 | 0.742 | 77.6 | 53.7256 | 0.98 | 70.4 | 71.1 | 97996.5351 | 0.747 | 77.6 | 54.0513 | 1.84 | 70.4 | 70.9 | 180923.022 | 0.731 | 77.5744 | 53.6256 | 1.8 | 70.4 | 71.1 | 179491.0614 | 0.75074
1950 | -1.8 | 77.7 | 53.6257 | 515.5157 | 738.0713 | 77.4 | 52.3 | 1.06 | 70.4 | 70.4 | 111392.943 | 0.738 | -0.99863 | 77.1 | 54.3485 | 1.23 | 70.4 | 70.6743 | 116623.2092 | 0.73274 | 77.3 | 54.1743 | 1.59 | 70.4 | 70.8743 | 153290.3094 | 0.738 | 77.3 | 52.7743 | 1.85 | 70.4 | 70.4743 | 189839.4769 | 0.737 | 77.3 | 54.9257 | 0.97 | 70.4 | 71.1 | 91307.1194 | 0.74 | 77.5 | 53.097 | 0.98 | 70.4 | 70.7743 | 100052.649 | 0.745 | 77.5 | 54.6257 | 1.83 | 70.4 | 70.9 | 174958.0551 | 0.72974 | 77.4743 | 54.903 | 1.79 | 70.4 | 71.3257 | 168830.731 | 0.74874
1951 | -1.8 | 77.7 | 53.6 | 510.2552 | 736.7741 | 77.4 | 52.8776 | 1.06 | 70.4 | 70.6259 | 108623.0904 | 0.73926 | -1.0316 | 77.1 | 53.5483 | 1.23 | 70.4 | 70.4 | 120615.2755 | 0.732 | 77.2 | 53.4741 | 1.59 | 70.4 | 70.6 | 157425.0502 | 0.738 | 77.2 | 52.1741 | 1.8526 | 70.4 | 70.3 | 194217.9249 | 0.73826 | 77.3 | 54.3224 | 0.97 | 70.4 | 70.8741 | 93050.0246 | 0.738 | 77.4 | 52.1259 | 0.98 | 70.4 | 70.5 | 103548.4928 | 0.745 | 77.4 | 54.3483 | 1.83 | 70.4 | 70.7741 | 175956.467 | 0.727 | 77.4 | 55.4483 | 1.78 | 70.4 | 71.3741 | 163044.046 | 0.74474
1952 | -1.8 | 77.7 | 53.274 | 520.347 | 737.052 | 77.4 | 54.152 | 1.06 | 70.4 | 70.926 | 103298.3602 | 0.73974 | -0.58724 | 77.1 | 53 | 1.23 | 70.4 | 70.2 | 123368.7862 | 0.732 | 77.2 | 53.652 | 1.59 | 70.4 | 70.626 | 156679.4497 | 0.738 | 77.2 | 52.6779 | 1.86 | 70.4 | 70.426 | 191209.1573 | 0.74026 | 77.3 | 54.2779 | 0.97 | 70.4 | 70.826 | 93253.9004 | 0.737 | 77.4 | 53.0779 | 0.98 | 70.4 | 70.726 | 99624.3721 | 0.745 | 77.4 | 53.674 | 1.82 | 70.4 | 70.574 | 180708.0435 | 0.726 | 77.4 | 54.0961 | 1.77 | 70.4 | 70.974 | 172702.2669 | 0.74174
1953 | -1.8 | 77.7 | 53.4261 | 521.1823 | 736.4695 | 77.4 | 54.7261 | 1.06 | 70.4 | 71.1 | 100252.3465 | 0.738 | -0.473 | 77.1 | 53.1261 | 1.23 | 70.4 | 70.3 | 122992.9703 | 0.733 | 77.2 | 54.4261 | 1.59 | 70.4 | 70.8261 | 151154.9092 | 0.73774 | 77.2 | 53.4 | 1.86 | 70.4 | 70.7 | 185587.3253 | 0.741 | 77.3 | 55 | 0.97 | 70.4 | 71 | 89943.0129 | 0.73474 | 77.4 | 54.0261 | 0.98 | 70.4 | 71 | 95516.3117 | 0.74274 | 77.4 | 54.3783 | 1.82 | 70.4 | 70.7261 | 175534.3227 | 0.725 | 77.4 | 53.7783 | 1.77 | 70.4 | 70.8261 | 174726.0938 | 0.74
1954 | -1.8 | 77.7 | 53.9262 | 499.606 | 733.7165 | 77.4 | 54.3476 | 1.06 | 70.4 | 70.9738 | 101746.2845 | 0.736 | -0.62633 | 77.1 | 53.6 | 1.23 | 70.4 | 70.4 | 120559.5507 | 0.733 | 77.2 | 54.2476 | 1.58 | 70.4 | 70.7738 | 152238.0467 | 0.736 | 77.2 | 53.5262 | 1.86 | 70.4 | 70.7 | 184368.4121 | 0.741 | 77.3 | 54.4738 | 0.96 | 70.4 | 70.8 | 91727.2492 | 0.732 | 77.4 | 54.5524 | 0.97 | 70.4 | 71.1 | 93171.6692 | 0.74 | 77.4 | 54.7476 | 1.8174 | 70.4 | 70.7738 | 171681.3169 | 0.72274 | 77.4 | 54.5 | 1.7674 | 70.4 | 71 | 168886.4018 | 0.738
1955 | -1.8 | 77.7 | 53.9 | 492.7845 | 731.7737 | 77.4 | 53.5737 | 1.05 | 70.4 | 70.7 | 105160.7132 | 0.735 | -0.91938 | 77.1 | 55.158 | 1.23 | 70.4 | 70.8527 | 112447.9415 | 0.732 | 77.2 | 54.3527 | 1.58 | 70.4 | 70.8 | 151487.1112 | 0.735 | 77.2 | 53.7 | 1.86 | 70.4 | 70.7 | 182711.2375 | 0.74074 | 77.3 | 54 | 0.96 | 70.4 | 70.6737 | 93422.3182 | 0.73074 | 77.4 | 55.1 | 0.97 | 70.4 | 71.2 | 90433.7932 | 0.73674 | 77.4 | 53.9 | 1.81 | 70.4 | 70.5 | 177661.272 | 0.721 | 77.4 | 55.758 | 1.76 | 70.4 | 71.3263 | 159030.9913 | 0.73474
1956 | -1.8 | 77.7 | 54.4264 | 475.9169 | 728.6356 | 77.4 | 53.4264 | 1.05 | 70.4 | 70.6264 | 105552.3677 | 0.73474 | -1.3169 | 77.1 | 56.3736 | 1.22 | 70.4 | 71.1736 | 105515.2292 | 0.72874 | 77.2 | 54.6736 | 1.58 | 70.4 | 70.8 | 148828.9242 | 0.733 | 77.2 | 53.9264 | 1.86 | 70.4 | 70.8 | 181240.5969 | 0.74 | 77.3 | 53.5736 | 0.96 | 70.4 | 70.5 | 95163.7503 | 0.72974 | 77.4 | 55.1 | 0.96 | 70.4 | 71.1 | 89809.3139 | 0.73274 | 77.4 | 54.1264 | 1.81 | 70.4 | 70.5264 | 175942.7167 | 0.72 | 77.4 | 57.5264 | 1.7474 | 70.4 | 71.7 | 144855.6644 | 0.72947
1957 | -1.8 | 77.7 | 54.6 | 460.7875 | 725.1407 | 77.4 | 53.3734 | 1.05 | 70.4 | 70.6 | 105712.2592 | 0.734 | -0.99796 | 77.1 | 55.7734 | 1.21 | 70.4 | 70.9 | 108176.5128 | 0.72473 | 77.2 | 55.0797 | 1.5773 | 70.4 | 70.9266 | 145789.385 | 0.73173 | 77.2 | 54.0734 | 1.8573 | 70.4 | 70.8 | 179864.4904 | 0.73873 | 77.3 | 53.2 | 0.96 | 70.4 | 70.4 | 96613.7593 | 0.729 | 77.4 | 55.1266 | 0.96 | 70.4 | 71 | 89170.3984 | 0.728 | 77.4 | 54.4734 | 1.8 | 70.4 | 70.6 | 172959.7822 | 0.718 | 77.4 | 56.7938 | 1.73 | 70.4 | 71.3734 | 148262.2749 | 0.72173
1958 | -1.8 | 77.7 | 54.5 | 461.5268 | 722.7933 | 77.4 | 53.2 | 1.05 | 70.4 | 70.6 | 106405.7716 | 0.733 | -0.498 | 77.1 | 55.2467 | 1.21 | 70.4 | 70.6733 | 110406.2867 | 0.72173 | 77.2 | 56.3533 | 1.57 | 70.4 | 71.2267 | 136466.7049 | 0.72773 | 77.2 | 54.68 | 1.85 | 70.4 | 70.9267 | 174799.4527 | 0.737 | 77.3 | 53.3 | 0.96 | 70.4 | 70.4 | 96187.9968 | 0.729 | 77.4 | 54.2933 | 0.95 | 70.4 | 70.6733 | 91969.8931 | 0.724 | 77.4 | 55.3067 | 1.8 | 70.4 | 70.8267 | 166449.0702 | 0.716 | 77.4 | 55.4733 | 1.7173 | 70.4 | 70.8733 | 157154.8411 | 0.71673
1959 | -1.8 | 77.7 | 54.6268 | 458.8552 | 719.9857 | 77.4 | 53.3 | 1.05 | 70.4 | 70.6 | 106161.0636 | 0.733 | -0.030353 | 77.1 | 55.1536 | 1.2073 | 70.4 | 70.6268 | 110243.059 | 0.71973 | 77.2 | 57.2268 | 1.5573 | 70.4 | 71.4 | 130198.0031 | 0.72273 | 77.2 | 55.0464 | 1.8473 | 70.4 | 70.9732 | 171038.7688 | 0.73473 | 77.3 | 53.5 | 0.96 | 70.4 | 70.5 | 95413.7915 | 0.729 | 77.4 | 53.2 | 0.95 | 70.4 | 70.3 | 96217.2919 | 0.72273 | 77.4 | 55.9732 | 1.79 | 70.4 | 70.9732 | 160120.6967 | 0.71273 | 77.4 | 54.0928 | 1.71 | 70.4 | 70.3732 | 165937.1637 | 0.71373
1960 | -1.8 | 77.7 | 54.5731 | 452.2224 | 717.1731 | 77.4 | 53.5269 | 1.05 | 70.4 | 70.6 | 104896.7235 | 0.73273 | 0.34612 | 77.1 | 56.2807 | 1.2 | 70.4 | 70.9269 | 104116.839 | 0.71673 | 77.2 | 57.1462 | 1.54 | 70.4 | 71.2731 | 129523.4725 | 0.71673 | 77.2 | 54.7269 | 1.84 | 70.4 | 70.8269 | 172880.6756 | 0.732 | 77.3 | 53.8269 | 0.96 | 70.4 | 70.5269 | 93759.1967 | 0.728 | 77.4 | 53.1 | 0.95 | 70.4 | 70.3 | 96401.255 | 0.72173 | 77.4 | 54.8193 | 1.78 | 70.4 | 70.5731 | 167865.1123 | 0.709 | 77.4 | 52.9 | 1.71 | 70.4 | 70 | 174405.8632 | 0.713
1961 | -1.8 | 77.7 | 54.5 | 460.173 | 715.5649 | 77.4 | 54.5811 | 1.05 | 70.4 | 70.927 | 100133.8103 | 0.731 | 0.11795 | 77.1 | 58.2351 | 1.19 | 70.4 | 71.427 | 93824.8868 | 0.71173 | 77.2 | 56.1189 | 1.53 | 70.4 | 70.873 | 135204.9822 | 0.712 | 77.2 | 56.1351 | 1.83 | 70.4 | 71.227 | 161762.6737 | 0.729 | 77.3 | 55.4621 | 0.96 | 70.4 | 70.954 | 87234.6337 | 0.72673 | 77.4 | 53.1 | 0.95 | 70.4 | 70.3 | 96346.4779 | 0.721 | 77.4 | 55.4621 | 1.78 | 70.4 | 70.754 | 162700.0659 | 0.70773 | 77.4 | 53.6811 | 1.71 | 70.4 | 70.227 | 168974.6469 | 0.713
1962 | -1.8 | 77.7 | 55.6543 | 420.0382 | 709.993 | 77.4 | 55.7271 | 1.0473 | 70.4 | 71.2 | 94760.1123 | 0.72773 | -0.285 | 77.1 | 59.7 | 1.18 | 70.4 | 71.7 | 85719.9973 | 0.70373 | 77.2 | 55.1729 | 1.53 | 70.4 | 70.5 | 140649.8903 | 0.709 | 77.2 | 56.9457 | 1.82 | 70.4 | 71.3 | 154391.0874 | 0.72373 | 77.3 | 56.8 | 0.95 | 70.4 | 71.3 | 81232.9821 | 0.72173 | 77.4 | 52.8729 | 0.95 | 70.4 | 70.2 | 97169.365 | 0.72 | 77.4 | 56.8457 | 1.7673 | 70.4 | 71.0729 | 151900.1746 | 0.70273 | 77.4 | 55.1814 | 1.7 | 70.4 | 70.6271 | 157904.1102 | 0.711
1963 | -1.8167 | 77.7 | 55.9 | 392.0998 | 705.591 | 77.4 | 56.3273 | 1.04 | 70.4 | 71.3 | 91525.0416 | 0.72373 | -0.65907 | 77.1 | 59.6727 | 1.16 | 70.4 | 71.6 | 84616.5519 | 0.69545 | 77.2 | 55.5818 | 1.52 | 70.4 | 70.6273 | 137393.9233 | 0.707 | 77.2 | 56.7545 | 1.8073 | 70.4 | 71.2 | 154472.204 | 0.71873 | 77.3 | 55.5637 | 0.94 | 70.4 | 70.8455 | 85735.7023 | 0.717 | 77.4 | 52.4727 | 0.95 | 70.4 | 70.1 | 98846.8234 | 0.72027 | 77.4 | 56.5273 | 1.7573 | 70.4 | 70.9 | 153149.4415 | 0.69873 | 77.4 | 56.709 | 1.69 | 70.4 | 71.1 | 146151.0833 | 0.70773
1964 | -1.8333 | 77.8 | 56.1274 | 384.9043 | 702.2537 | 77.4 | 56.7 | 1.03 | 70.4274 | 71.3 | 89220.6808 | 0.71873 | -0.88 | 77.1 | 58.8179 | 1.15 | 70.4274 | 71.1726 | 87709.7981 | 0.68673 | 77.2 | 56.8547 | 1.5173 | 70.4274 | 70.9274 | 128968.5817 | 0.70373 | 77.3 | 55.3811 | 1.79 | 70.4274 | 70.7179 | 163777.1191 | 0.71373 | 77.3 | 55.0821 | 0.94 | 70.4274 | 70.6274 | 87524.7943 | 0.715 | 77.4 | 52.4 | 0.95 | 70.4274 | 70.1 | 99315.705 | 0.721 | 77.4 | 56.5726 | 1.74 | 70.4274 | 70.8 | 152271.8251 | 0.69473 | 77.4 | 57.8274 | 1.68 | 70.4274 | 71.3 | 137401.4925 | 0.70173
1965 | -1.85 | 77.8 | 55.9725 | 382.7917 | 699.7725 | 77.4275 | 56.6 | 1.02 | 70.5 | 71.2 | 89152.3053 | 0.71373 | -0.55852 | 77.1 | 57.8725 | 1.14 | 70.5 | 70.8 | 91604.4305 | 0.68073 | 77.2 | 56.745 | 1.5073 | 70.5 | 70.8725 | 128918.4943 | 0.69873 | 77.3 | 53.2 | 1.79 | 70.5 | 70.0275 | 180352.4723 | 0.713 | 77.3 | 55.645 | 0.94 | 70.5 | 70.8 | 85033.6485 | 0.712 | 77.5 | 52.5 | 0.95 | 70.5 | 70.2 | 99069.368 | 0.722 | 77.4275 | 56.4275 | 1.7373 | 70.5 | 70.7 | 152352.3687 | 0.69073 | 77.4 | 57.1901 | 1.66 | 70.5 | 71.045 | 140596.8601 | 0.69573
1966 | -1.8667 | 77.8 | 55.3724 | 404.0764 | 699.6 | 77.5 | 56.7276 | 1.02 | 70.5 | 71.2 | 88203.4459 | 0.70872 | 0.0010792 | 77.1 | 57.4724 | 1.13 | 70.5 | 70.6 | 93004.5278 | 0.67572 | 77.3 | 55.7724 | 1.5 | 70.5 | 70.5 | 134412.4326 | 0.69572 | 77.3 | 53.8552 | 1.79 | 70.5 | 70.2276 | 175935.0624 | 0.714 | 77.4 | 54.6448 | 0.93 | 70.5 | 70.4724 | 88508.817 | 0.70972 | 77.5 | 53.5104 | 0.95 | 70.5 | 70.5276 | 95253.8486 | 0.723 | 77.5 | 56.6 | 1.73 | 70.5 | 70.7 | 150823.1462 | 0.687 | 77.4 | 55.7448 | 1.65 | 70.5 | 70.5 | 150145.3773 | 0.691
1967 | -1.8833 | 77.8 | 55.2723 | 412.7169 | 699.2446 | 77.5 | 55.2783 | 1.01 | 70.5 | 70.6446 | 93879.425 | 0.70372 | -0.046486 | 77.1277 | 56.7446 | 1.13 | 70.5 | 70.2723 | 96153.5401 | 0.67272 | 77.3 | 54.9169 | 1.49 | 70.5 | 70.2 | 139858.4355 | 0.694 | 77.3 | 54.5 | 1.79 | 70.5 | 70.5 | 170853.5777 | 0.713 | 77.4 | 53.9723 | 0.93 | 70.5 | 70.3 | 91339.8609 | 0.709 | 77.5 | 55.9663 | 0.95 | 70.5 | 71.2277 | 85325.5442 | 0.721 | 77.5 | 55.6891 | 1.72 | 70.5 | 70.3723 | 156459.7956 | 0.684 | 77.5 | 56.0109 | 1.65 | 70.5 | 70.6277 | 147617.3654 | 0.689
1968 | -1.9 | 77.9 | 54.9 | 423.9793 | 700.3948 | 77.5 | 53.3 | 1.01 | 70.6 | 70.0278 | 102201.5209 | 0.703 | -0.24742 | 77.2 | 56.1 | 1.12 | 70.6 | 70.1 | 98892.9826 | 0.671 | 77.3 | 54.3 | 1.4928 | 70.6 | 70 | 144051.1616 | 0.694 | 77.4 | 54.7 | 1.79 | 70.6 | 70.5278 | 169486.412 | 0.712 | 77.4 | 53.7722 | 0.93 | 70.6 | 70.2 | 92335.4226 | 0.709 | 77.5 | 57.5 | 0.94 | 70.6 | 71.6 | 78703.2978 | 0.71572 | 77.5 | 54.6 | 1.72 | 70.6 | 70.1 | 164259.4902 | 0.684 | 77.5 | 57 | 1.64 | 70.6 | 70.8722 | 140323.5577 | 0.68572
1969 | -1.95 | 78 | 54.8721 | 428.1838 | 703.6956 | 77.6 | 53.0721 | 1.01 | 70.7 | 70 | 103711.2972 | 0.70428 | -0.071455 | 77.2 | 56 | 1.12 | 70.7 | 70.1 | 99433.5062 | 0.67 | 77.3279 | 54.1 | 1.5 | 70.7 | 70 | 145487.1596 | 0.69528 | 77.4 | 55.4559 | 1.79 | 70.7 | 70.7279 | 163930.9124 | 0.711 | 77.4279 | 53.2721 | 0.93279 | 70.7 | 70.1 | 94406.0384 | 0.71028 | 77.6 | 57.1721 | 0.93 | 70.7 | 71.4 | 79743.5156 | 0.70972 | 77.6 | 55.7118 | 1.72 | 70.7 | 70.4559 | 157024.7022 | 0.684 | 77.5 | 56.9 | 1.63 | 70.7 | 70.8 | 140717.0825 | 0.68172
1970 | -2 | 78 | 55.0281 | 422.4459 | 706.4403 | 77.6281 | 52.9 | 1.01 | 70.8 | 70.1 | 104990.9193 | 0.70628 | 0.35309 | 77.3 | 55.1878 | 1.12 | 70.8 | 69.8719 | 103700.0092 | 0.671 | 77.4 | 54.1 | 1.5 | 70.8 | 70.1 | 146566.7306 | 0.69728 | 77.5 | 55.5158 | 1.78 | 70.8 | 70.7719 | 163623.1105 | 0.709 | 77.5 | 53.4561 | 0.94 | 70.8 | 70.3281 | 94200.994 | 0.71228 | 77.6281 | 56.8 | 0.93 | 70.8 | 71.3 | 80796.5794 | 0.70572 | 77.6 | 56.9 | 1.71 | 70.8 | 70.8719 | 148520.8469 | 0.682 | 77.6 | 55.8878 | 1.62 | 70.8 | 70.4439 | 147479.9992 | 0.679
1971 | -2.05 | 78.1 | 54.8 | 425.7652 | 710.6381 | 77.7 | 53.5564 | 1.02 | 70.9 | 70.4282 | 102700.0663 | 0.709 | 0.63047 | 77.4 | 54.3 | 1.13 | 70.9 | 69.6282 | 108812.3088 | 0.67328 | 77.5 | 54.6845 | 1.51 | 70.9 | 70.4282 | 143449.4348 | 0.69928 | 77.5282 | 55.3845 | 1.78 | 70.9 | 70.8282 | 164855.2389 | 0.70872 | 77.6 | 54.2282 | 0.94 | 70.9 | 70.6 | 91807.5362 | 0.714 | 77.7 | 56.6718 | 0.92 | 70.9 | 71.2 | 81111.2706 | 0.70172 | 77.7 | 56.0155 | 1.71 | 70.9 | 70.5718 | 154836.0686 | 0.68 | 77.7 | 55.1564 | 1.6228 | 70.9 | 70.2282 | 152957.8925 | 0.679
1972 | -2.1 | 78.2 | 54.9283 | 428.5512 | 715.0981 | 77.8 | 54.4283 | 1.02 | 71 | 70.7 | 99701.5587 | 0.71 | 0.52711 | 77.5 | 54.9566 | 1.1328 | 71 | 70.0283 | 106780.4251 | 0.67728 | 77.6 | 55.1717 | 1.51 | 71 | 70.6 | 141362.0938 | 0.70028 | 77.6 | 55.4151 | 1.78 | 71 | 70.8717 | 165024.02 | 0.707 | 77.7 | 54.6283 | 0.94 | 71 | 70.8 | 90410.5495 | 0.71428 | 77.8 | 55.4585 | 0.92 | 71 | 70.7717 | 85931.6145 | 0.698 | 77.8 | 54.7434 | 1.71 | 71 | 70.2 | 164553.2443 | 0.681 | 77.7283 | 55.6 | 1.63 | 71 | 70.4 | 150704.0337 | 0.68
1973 | -2.15 | 78.3 | 54.7432 | 429.8796 | 720.0693 | 77.9 | 55.2568 | 1.02 | 71.1 | 71.0284 | 96401.5425 | 0.71 | 1.0642 | 77.5 | 53.8727 | 1.14 | 71.1 | 69.7432 | 112790.3616 | 0.68028 | 77.6284 | 55.1284 | 1.51 | 71.1 | 70.7 | 141993.8498 | 0.702 | 77.7 | 54.2716 | 1.78 | 71.1 | 70.5716 | 173899.0821 | 0.708 | 77.7284 | 55.1284 | 0.94 | 71.1 | 71 | 88819.4792 | 0.715 | 77.9 | 53.7432 | 0.92 | 71.1 | 70.3 | 92629.8817 | 0.69828 | 77.8284 | 55.3136 | 1.72 | 71.1 | 70.5284 | 161700.3727 | 0.68328 | 77.8 | 54.0011 | 1.63 | 71.1 | 70.0432 | 162074.4915 | 0.68028
1974 | -2.2 | 78.3 | 54.1715 | 456.9836 | 727.4708 | 77.9285 | 56.3285 | 1.02 | 71.1 | 71.4 | 92107.0291 | 0.709 | 1.3268 | 77.6 | 52.1 | 1.15 | 71.1 | 69.4 | 122858.0861 | 0.68757 | 77.7 | 55.0429 | 1.51 | 71.1 | 70.7 | 143597.42 | 0.703 | 77.8 | 54.0285 | 1.78 | 71.1 | 70.6 | 176700.4949 | 0.71 | 77.8 | 55.1715 | 0.94 | 71.1 | 71.0715 | 88961.983 | 0.715 | 77.9285 | 53.1715 | 0.92 | 71.1 | 70.3 | 95500.3482 | 0.701 | 77.9 | 57.1571 | 1.72 | 71.1 | 71.1285 | 149247.2454 | 0.684 | 77.9 | 52.9856 | 1.64 | 71.1 | 69.8285 | 171153.5832 | 0.68629
1975 | -2.2333 | 78.4 | 54.4 | 455.1549 | 732.1005 | 78 | 56.2141 | 1.01 | 71.2 | 71.3714 | 92495.4721 | 0.707 | 1.2494 | 77.7 | 51.9714 | 1.1629 | 71.2 | 69.6 | 125285.8641 | 0.69629 | 77.8 | 53.6854 | 1.52 | 71.2 | 70.3714 | 153136.1112 | 0.70529 | 77.8 | 53.9427 | 1.79 | 71.2 | 70.6 | 178551.7064 | 0.712 | 77.9 | 54.8 | 0.94 | 71.2 | 71 | 90839.4478 | 0.715 | 78 | 53.1 | 0.93 | 71.2 | 70.3286 | 96382.9839 | 0.704 | 78 | 58.2573 | 1.71 | 71.2 | 71.5286 | 141029.0032 | 0.68171 | 78 | 52.8854 | 1.65 | 71.2 | 69.9714 | 173182.1503 | 0.69029
1976 | -2.2667 | 78.4 | 53.9712 | 465.8692 | 738.0601 | 78.1 | 55.1137 | 1.01 | 71.3 | 71.0712 | 97292.0613 | 0.706 | 1.1762 | 77.7 | 53.0725 | 1.18 | 71.3 | 70.1575 | 121717.629 | 0.70458 | 77.8288 | 54.3013 | 1.53 | 71.3 | 70.7575 | 150410.114 | 0.71 | 77.9 | 53.6 | 1.7929 | 71.3 | 70.6 | 182282.8618 | 0.71429 | 77.9 | 55.0575 | 0.94 | 71.3 | 71.1288 | 90015.4205 | 0.716 | 78.1 | 52.8712 | 0.93 | 71.3 | 70.4 | 97985.8569 | 0.70729 | 78.0288 | 57.685 | 1.7 | 71.3 | 71.3425 | 145079.5252 | 0.67871 | 78 | 52.7863 | 1.67 | 71.3 | 70.0575 | 176087.7167 | 0.69729
1977 | -2.3 | 78.5 | 54.3289 | 463.3409 | 743.1732 | 78.1 | 54.9577 | 1.0129 | 71.3 | 71.0289 | 98109.8551 | 0.707 | 0.82142 | 77.8 | 55.1289 | 1.19 | 71.3 | 70.9289 | 112650.4859 | 0.70929 | 77.9 | 56.2 | 1.53 | 71.3 | 71.4 | 138706.7794 | 0.711 | 77.9 | 53.7289 | 1.8 | 71.3 | 70.8 | 182280.2794 | 0.71729 | 78 | 55.3711 | 0.94 | 71.3 | 71.2711 | 89165.5981 | 0.716 | 78.1 | 52.6 | 0.94 | 71.3 | 70.4289 | 99744.3573 | 0.71129 | 78.1 | 56.1711 | 1.7 | 71.3 | 70.8711 | 156067.2947 | 0.678 | 78.1 | 53.6 | 1.68 | 71.3 | 70.5 | 171607.6381 | 0.70229
1978 | -2.3333 | 78.5 | 54.6 | 448.5551 | 747.1899 | 78.2 | 55.4 | 1.02 | 71.4 | 71.2 | 96564.6536 | 0.707 | 0.70996 | 77.8 | 55.829 | 1.19 | 71.4 | 71.229 | 109741.042 | 0.713 | 77.929 | 55.384 | 1.53 | 71.4 | 71.171 | 144775.1293 | 0.712 | 78 | 53.871 | 1.81 | 71.4 | 70.9 | 182546.1203 | 0.72029 | 78 | 55.1 | 0.94 | 71.4 | 71.2 | 90294.2109 | 0.717 | 78.2 | 53.158 | 0.94 | 71.4 | 70.729 | 98534.2168 | 0.71529 | 78.129 | 55.642 | 1.71 | 71.4 | 70.7 | 160804.8868 | 0.68 | 78.1 | 53.729 | 1.69 | 71.4 | 70.7 | 172248.8641 | 0.707
1979 | -2.3667 | 78.6 | 54.4709 | 453.053 | 752.7492 | 78.2 | 55.8873 | 1.02 | 71.4291 | 71.4291 | 94625.9902 | 0.708 | 0.85514 | 77.9 | 56.0709 | 1.2 | 71.4291 | 71.4 | 109360.5723 | 0.715 | 78 | 55.0873 | 1.54 | 71.4291 | 71.1291 | 147170.0603 | 0.714 | 78 | 53.1127 | 1.82 | 71.4291 | 70.7709 | 189085.4799 | 0.72329 | 78.1 | 55.7873 | 0.94 | 71.4291 | 71.5291 | 87873.2224 | 0.717 | 78.2 | 53.9291 | 0.95 | 71.4291 | 71.0291 | 96097.2373 | 0.71829 | 78.2 | 54.7418 | 1.7129 | 71.4291 | 70.5709 | 168114.2841 | 0.68229 | 78.2 | 53.0545 | 1.7 | 71.4291 | 70.5709 | 178721.7712 | 0.71129
1980 | -2.4 | 78.6 | 54.2708 | 462.0013 | 758.9506 | 78.3 | 56.2416 | 1.01 | 71.5 | 71.5708 | 93400.8498 | 0.707 | 0.88978 | 77.9 | 55.6708 | 1.2 | 71.5 | 71.3 | 111782.2645 | 0.71729 | 78.0292 | 56.1 | 1.54 | 71.5 | 71.5 | 141421.5526 | 0.715 | 78.1 | 53.1169 | 1.83 | 71.5 | 70.9292 | 190775.2449 | 0.728 | 78.1 | 56.7292 | 0.94 | 71.5 | 71.8 | 84333.0437 | 0.716 | 78.3 | 54.5292 | 0.95 | 71.5 | 71.3 | 94118.5522 | 0.721 | 78.2292 | 54 | 1.73 | 71.5 | 70.4 | 174796.7955 | 0.68729 | 78.2 | 52.5584 | 1.72 | 71.5 | 70.6292 | 184298.8312 | 0.71758
1981 | -2.4333 | 78.7 | 54.3293 | 465.8613 | 764.664 | 78.3 | 55.7 | 1.01 | 71.6 | 71.4 | 95763.8629 | 0.707 | 0.48799 | 78 | 55.2707 | 1.21 | 71.6 | 71.3 | 114470.5775 | 0.72029 | 78.1 | 56.3293 | 1.54 | 71.6 | 71.6 | 140231.97 | 0.716 | 78.1 | 53.4413 | 1.84 | 71.6 | 71.1 | 189752.3545 | 0.73129 | 78.2 | 56.112 | 0.94 | 71.6 | 71.5707 | 86676.4196 | 0.715 | 78.3 | 55.2293 | 0.95 | 71.6 | 71.6 | 91803.1777 | 0.722 | 78.3 | 54.1293 | 1.74 | 71.6 | 70.6293 | 175573.9077 | 0.69229 | 78.3 | 53.6293 | 1.73 | 71.6 | 71.1 | 178452.8067 | 0.72329
1982 | -2.4667 | 78.7 | 54.5 | 459.0356 | 769.624 | 78.4 | 55.4705 | 1.02 | 71.6 | 71.4 | 97052.756 | 0.707 | 0.10143 | 78.0295 | 55.2295 | 1.21 | 71.6 | 71.4 | 115483.9969 | 0.72329 | 78.2 | 55.7822 | 1.54 | 71.6 | 71.4705 | 144258.5929 | 0.716 | 78.2 | 54.2767 | 1.85 | 71.6 | 71.4589 | 184862.8769 | 0.735 | 78.2 | 54.1527 | 0.94 | 71.6 | 71.0705 | 94852.6906 | 0.716 | 78.4 | 55.0116 | 0.95 | 71.6 | 71.5705 | 92859.0719 | 0.723 | 78.4 | 54.4 | 1.75 | 71.6 | 70.8 | 175580.1943 | 0.69729 | 78.3 | 54.7178 | 1.74 | 71.6 | 71.5295 | 171535.2759 | 0.72729
1983 | -2.5 | 78.8 | 54.5296 | 459.8861 | 774.9957 | 78.4 | 55.8887 | 1.02 | 71.7 | 71.5296 | 95575.5774 | 0.708 | 0.0042186 | 78.1 | 54.7113 | 1.22 | 71.7 | 71.3704 | 118983.1305 | 0.7263 | 78.2 | 55.1296 | 1.55 | 71.7 | 71.4 | 149340.8329 | 0.7183 | 78.2296 | 55.3113 | 1.85 | 71.7 | 71.8 | 177280.9236 | 0.736 | 78.3 | 52.9296 | 0.95 | 71.7 | 70.8296 | 100303.3571 | 0.7193 | 78.4 | 54.8591 | 0.95 | 71.7 | 71.5296 | 94009.8554 | 0.7243 | 78.4 | 54.7887 | 1.763 | 71.7 | 71.1296 | 173972.7992 | 0.7023 | 78.4 | 55.0113 | 1.743 | 71.7 | 71.7 | 170350.9419 | 0.7293
1984 | -2.5333 | 78.8 | 54.6 | 455.2265 | 780.0265 | 78.5 | 56.5703 | 1.02 | 71.8 | 71.8 | 92991.7225 | 0.708 | 0.15822 | 78.1297 | 52.8813 | 1.223 | 71.8 | 70.9703 | 129264.7527 | 0.7313 | 78.3 | 54.711 | 1.55 | 71.8 | 71.3703 | 152681.2501 | 0.7203 | 78.3 | 54.7297 | 1.85 | 71.8 | 71.7 | 182283.2709 | 0.7373 | 78.3297 | 53.2297 | 0.95 | 71.8 | 71.0297 | 99834.7562 | 0.7243 | 78.5 | 55.0703 | 0.95 | 71.8 | 71.7 | 93329.6863 | 0.725 | 78.5 | 55.6297 | 1.77 | 71.8 | 71.5 | 169090.0834 | 0.706 | 78.4 | 54.4 | 1.75 | 71.8 | 71.6 | 176160.5556 | 0.7323
1985 | -2.5667 | 78.9 | 54.3 | 471.5132 | 786.7172 | 78.5 | 55.5106 | 1.02 | 71.8 | 71.4702 | 97645.492 | 0.708 | 0.056273 | 78.2 | 52.949 | 1.24 | 71.8 | 71.1596 | 130712.5025 | 0.7383 | 78.3 | 54.1 | 1.56 | 71.8 | 71.3 | 157899.7719 | 0.7243 | 78.3298 | 55.4894 | 1.86 | 71.8 | 72 | 177427.4794 | 0.739 | 78.4 | 53.7 | 0.96 | 71.8 | 71.3 | 98919.6634 | 0.7283 | 78.5 | 54.3404 | 0.96 | 71.8 | 71.5702 | 96764.8715 | 0.727 | 78.5 | 54.0616 | 1.78 | 71.8 | 71.0404 | 182128.9627 | 0.7083 | 78.5 | 54.6298 | 1.76 | 71.8 | 71.7298 | 175545.0157 | 0.7353
1986 | -2.6 | 78.9 | 54.0701 | 481.0675 | 793.5188 | 78.6 | 54.8299 | 1.02 | 71.9 | 71.4 | 101224.9706 | 0.71 | 0.13064 | 78.3 | 54.0701 | 1.243 | 71.9 | 71.6 | 125858.1267 | 0.7433 | 78.4 | 54.3 | 1.57 | 71.9 | 71.4299 | 157796.4177 | 0.7283 | 78.4 | 56.3299 | 1.86 | 71.9 | 72.3 | 171096.3593 | 0.739 | 78.4299 | 54.2299 | 0.96 | 71.9 | 71.5299 | 97437.79 | 0.7313 | 78.6 | 53.3402 | 0.96 | 71.9 | 71.3701 | 101188.5761 | 0.7293 | 78.6 | 52.8197 | 1.8 | 71.9 | 70.8598 | 193605.2515 | 0.7156 | 78.5 | 54.2103 | 1.763 | 71.9 | 71.7701 | 179146.1371 | 0.7373
1987 | -2.6333 | 79 | 54.1 | 487.3396 | 800.0303 | 78.6 | 54.2799 | 1.02 | 71.93 | 71.3 | 104032.0357 | 0.7123 | 0.11438 | 78.3 | 54.2601 | 1.25 | 71.93 | 71.8 | 125908.9373 | 0.7473 | 78.4 | 54.8601 | 1.573 | 71.93 | 71.73 | 154962.8672 | 0.7313 | 78.43 | 56.93 | 1.85 | 71.93 | 72.43 | 167000.6095 | 0.738 | 78.5 | 55.1601 | 0.97 | 71.93 | 71.93 | 94226.266 | 0.734 | 78.6 | 52.83 | 0.97 | 71.93 | 71.33 | 104004.6175 | 0.7333 | 78.6 | 54.2601 | 1.81 | 71.93 | 71.53 | 184274.9065 | 0.7213 | 78.6 | 54.1601 | 1.77 | 71.93 | 71.83 | 181194.7034 | 0.7413
1988 | -2.6667 | 79 | 54.5603 | 471.2118 | 804.411 | 78.7 | 53.1699 | 1.03 | 72 | 71.1 | 109724.3512 | 0.7173 | -0.18585 | 78.4 | 54.4699 | 1.26 | 72 | 72 | 125801.9059 | 0.7513 | 78.5 | 55.3 | 1.58 | 72 | 71.9 | 152768.642 | 0.734 | 78.5 | 56.9699 | 1.85 | 72 | 72.4699 | 166448.0333 | 0.736 | 78.5301 | 55.3699 | 0.97 | 72 | 72 | 93643.8702 | 0.735 | 78.7 | 53.1 | 0.97 | 72 | 71.5301 | 103966.1299 | 0.738 | 78.7 | 55.0301 | 1.82 | 72 | 71.8301 | 180365.045 | 0.726 | 78.6 | 55.1301 | 1.78 | 72 | 72.2 | 174659.3703 | 0.7433
1989 | -2.7 | 79.1 | 54.7 | 460.9631 | 808.8329 | 78.7 | 52.7697 | 1.04 | 72.1 | 71.1303 | 112387.2964 | 0.7223 | -0.39783 | 78.4 | 54.2 | 1.26 | 72.1 | 72 | 128115.9739 | 0.755 | 78.5 | 54.8697 | 1.583 | 72.1 | 71.9 | 156464.084 | 0.736 | 78.5303 | 56.2395 | 1.85 | 72.1 | 72.2697 | 172210.3358 | 0.735 | 78.6 | 54.6697 | 0.97 | 72.1 | 71.9 | 96765.1876 | 0.7363 | 78.7 | 53.2 | 0.98 | 72.1 | 71.7 | 104239.0497 | 0.742 | 78.7 | 54.7092 | 1.83 | 72.1 | 71.8697 | 183867.0522 | 0.7293 | 78.7 | 55.9605 | 1.78 | 72.1 | 72.4303 | 169461.7152 | 0.745
1990 | -2.7333 | 79.1 | 54.5 | 471.1328 | 814.8949 | 78.8 | 53.0608 | 1.043 | 72.1 | 71.4304 | 112197.827 | 0.7283 | -0.38247 | 78.5 | 54.9911 | 1.27 | 72.1 | 72.3304 | 124702.5786 | 0.7583 | 78.6 | 55.1911 | 1.59 | 72.1 | 72.0304 | 155549.0601 | 0.739 | 78.6 | 55.2089 | 1.85 | 72.1 | 72 | 180513.4712 | 0.735 | 78.6304 | 54.4 | 0.97 | 72.1 | 71.9 | 98404.0351 | 0.739 | 78.8 | 53.3 | 0.98 | 72.1 | 71.8304 | 104466.4462 | 0.7453 | 78.8 | 54.4304 | 1.84 | 72.1 | 71.9 | 187612.7222 | 0.7333 | 78.7 | 55.9392 | 1.78 | 72.1 | 72.5 | 169565.6619 | 0.745
1991 | -2.7667 | 79.2 | 54.6 | 469.3206 | 820.1439 | 78.8 | 54.161 | 1.05 | 72.2 | 71.8305 | 108437.7303 | 0.7323 | -0.39265 | 78.5 | 55.7695 | 1.27 | 72.2 | 72.6 | 121032.8928 | 0.76 | 78.6 | 56.5915 | 1.59 | 72.2 | 72.5305 | 146541.6934 | 0.74 | 78.6305 | 54.6 | 1.85 | 72.2 | 71.9 | 185928.87 | 0.737 | 78.7 | 54.6305 | 0.98 | 72.2 | 72.0305 | 98179.4053 | 0.7413 | 78.8 | 53.4 | 0.99 | 72.2 | 72 | 104894.5309 | 0.749 | 78.8 | 55.4915 | 1.85 | 72.2 | 72.3305 | 180473.8947 | 0.737 | 78.8 | 56.061 | 1.78 | 72.2 | 72.6 | 169376.9221 | 0.745
1992 | -2.8 | 79.2 | 55.1612 | 451.4268 | 823.3918 | 78.9 | 54.9 | 1.06 | 72.2306 | 72.1306 | 105795.979 | 0.73531 | -0.44747 | 78.6 | 55.3694 | 1.27 | 72.2306 | 72.5 | 123689.6275 | 0.761 | 78.7 | 58.0918 | 1.59 | 72.2306 | 72.9306 | 136662.6356 | 0.73969 | 78.7 | 54.9306 | 1.86 | 72.2306 | 72.1 | 184596.9599 | 0.739 | 78.7306 | 55.0306 | 0.98 | 72.2306 | 72.2306 | 96877.1711 | 0.743 | 78.9 | 53.1694 | 0.99 | 72.2306 | 72 | 106258.8616 | 0.75231 | 78.9 | 56.4 | 1.86 | 72.2306 | 72.6 | 174152.7902 | 0.739 | 78.8 | 56.3694 | 1.78 | 72.2306 | 72.7 | 167170.432 | 0.745
1993 | -2.8333 | 79.3 | 55.5307 | 431.0006 | 825.7843 | 78.9 | 54.7693 | 1.06 | 72.3 | 72.2 | 107012.4388 | 0.738 | -0.1721 | 78.6 | 56.1229 | 1.28 | 72.3 | 72.8307 | 120299.784 | 0.763 | 78.7 | 58.4386 | 1.59 | 72.3 | 73.0693 | 134164.2882 | 0.73669 | 78.7307 | 55.1 | 1.86 | 72.3 | 72.2 | 183541.0949 | 0.74031 | 78.8 | 54.7386 | 0.98 | 72.3 | 72.2 | 98587.462 | 0.745 | 78.9 | 53.4922 | 0.99 | 72.3 | 72.2307 | 105646.8418 | 0.75531 | 78.9 | 55.8078 | 1.86 | 72.3 | 72.5 | 179238.1641 | 0.73931 | 78.9 | 55.4386 | 1.78 | 72.3 | 72.5 | 174323.1223 | 0.745
1994 | -2.8667 | 79.3 | 55.3692 | 432.1794 | 829.8084 | 79 | 54.1692 | 1.06 | 72.4 | 72.1 | 110186.4444 | 0.741 | 0.024785 | 78.7 | 56.6383 | 1.28 | 72.4 | 72.9692 | 117357.621 | 0.762 | 78.8 | 56.9766 | 1.58 | 72.4 | 72.6692 | 144153.9132 | 0.735 | 78.8 | 54.1766 | 1.86 | 72.4 | 71.9692 | 191911.6921 | 0.742 | 78.8308 | 54.1 | 0.98 | 72.4 | 72.1308 | 101589.3673 | 0.74731 | 79 | 54.3308 | 1 | 72.4 | 72.5 | 102906.3285 | 0.758 | 79 | 55.9234 | 1.86 | 72.4 | 72.6308 | 179205.9439 | 0.74131 | 78.9 | 54.7692 | 1.78 | 72.4 | 72.3692 | 180307.5014 | 0.746
1995 | -2.9 | 79.4 | 54.8 | 458.1859 | 835.9715 | 79 | 54.1 | 1.07 | 72.4 | 72.2 | 111440.6244 | 0.74431 | 0.017951 | 78.7 | 55.769 | 1.28 | 72.4 | 72.8 | 122221.4993 | 0.762 | 78.8 | 54.8452 | 1.58 | 72.4 | 72.069 | 158752.428 | 0.736 | 78.831 | 53.7929 | 1.87 | 72.4 | 72.031 | 196106.8123 | 0.74531 | 78.9 | 54.3 | 0.99 | 72.4 | 72.3 | 101618.2233 | 0.75 | 79 | 53.9381 | 1 | 72.4 | 72.469 | 104745.1377 | 0.75931 | 79 | 57.231 | 1.86 | 72.4 | 73 | 169969.0998 | 0.742 | 79 | 54.731 | 1.79 | 72.4 | 72.4 | 181228.0187 | 0.74731
1996 | -2.9333 | 79.4 | 54.7 | 470.9243 | 841.5796 | 79.1 | 54.4311 | 1.07 | 72.5 | 72.4 | 110589.037 | 0.74731 | -0.26828 | 78.8 | 55.8621 | 1.28 | 72.5 | 72.8311 | 122371.5389 | 0.763 | 78.9 | 54.1932 | 1.59 | 72.5 | 72.0311 | 164042.3595 | 0.73931 | 78.9 | 54.8 | 1.88 | 72.5 | 72.4 | 189330.8946 | 0.748 | 79 | 54.4 | 0.99 | 72.5 | 72.4 | 101614.2853 | 0.75231 | 79.1 | 53.7621 | 1 | 72.5 | 72.5311 | 106121.2002 | 0.762 | 79.1 | 56.7068 | 1.86 | 72.5 | 72.9 | 173717.7725 | 0.741 | 79 | 55.7932 | 1.79 | 72.5 | 72.7311 | 173971.4554 | 0.749
1997 | -2.9667 | 79.5 | 55.0312 | 458.1837 | 845.0559 | 79.1 | 54.8 | 1.08 | 72.6 | 72.6 | 109496.9101 | 0.75 | -0.95294 | 78.8 | 56.7936 | 1.28 | 72.6 | 73.1312 | 117481.2728 | 0.76269 | 78.9 | 54.6688 | 1.6 | 72.6 | 72.2 | 162166.4138 | 0.74231 | 79 | 55.7248 | 1.88 | 72.6 | 72.7312 | 182649.9841 | 0.75 | 79 | 54.8312 | 0.99 | 72.6 | 72.6 | 100311.3273 | 0.75431 | 79.1 | 54.9936 | 1 | 72.6 | 72.9312 | 101417.532 | 0.764 | 79.1 | 57.1559 | 1.86 | 72.6 | 73.0624 | 170913.7669 | 0.742 | 79.1 | 58.5183 | 1.79 | 72.6 | 73.5624 | 154011.0431 | 0.74769
1998 | -3 | 79.5 | 56.2939 | 411.4297 | 844.7122 | 79.2 | 55 | 1.08 | 72.6 | 72.7 | 109029.2437 | 0.752 | -1.5905 | 78.9 | 56.9061 | 1.27 | 72.6 | 73.1687 | 117017.8482 | 0.761 | 79 | 54.4 | 1.6031 | 72.6 | 72.3 | 164485.1061 | 0.74531 | 79 | 57.2626 | 1.88 | 72.6 | 73.1313 | 171174.1294 | 0.749 | 79.1 | 55.3 | 0.99 | 72.6 | 72.8 | 98706.3876 | 0.756 | 79.2 | 55.5687 | 1 | 72.6 | 73.1 | 99256.1608 | 0.763 | 79.2 | 59.3939 | 1.86 | 72.6 | 73.6313 | 153733.5303 | 0.73969 | 79.1 | 61.1939 | 1.7769 | 72.6 | 74.2313 | 132915.0063 | 0.74269
1999 | -3.0333 | 79.6 | 57.0314 | 367.4348 | 843.0372 | 79.2 | 55.6628 | 1.08 | 72.7 | 72.9314 | 106674.5039 | 0.754 | -1.4303 | 78.9 | 55.9372 | 1.27 | 72.7 | 72.9 | 122321.3983 | 0.761 | 79 | 55.5571 | 1.61 | 72.7 | 72.6628 | 158181.9209 | 0.74831 | 79.1 | 57.9 | 1.88 | 72.7 | 73.3 | 166001.4074 | 0.747 | 79.1 | 55.2686 | 1 | 72.7 | 72.8 | 99203.71 | 0.757 | 79.2 | 55.2686 | 1 | 72.7 | 73 | 100662.8141 | 0.763 | 79.2 | 60.1 | 1.85 | 72.7 | 73.8 | 147553.1865 | 0.735 | 79.2 | 61.1743 | 1.76 | 72.7 | 74.1372 | 132240.4787 | 0.73469
2000 | -3.0667 | 79.6 | 57.3 | 350.9315 | 842.7631 | 79.3 | 56.7631 | 1.08 | 72.7315 | 73.3 | 101795.461 | 0.754 | -0.97439 | 79 | 56.0631 | 1.27 | 72.7315 | 73.0315 | 122028.3074 | 0.761 | 79.1 | 56.8 | 1.61 | 72.7315 | 73.0315 | 150286.7936 | 0.749 | 79.1 | 57.1369 | 1.87 | 72.7315 | 73.1 | 171743.6019 | 0.745 | 79.2 | 55.1 | 1 | 72.7315 | 72.8315 | 100086.1541 | 0.758 | 79.3 | 55.1685 | 1 | 72.7315 | 73.1 | 101304.8071 | 0.763 | 79.3 | 59.5369 | 1.8368 | 72.7315 | 73.6685 | 151185.1891 | 0.73068 | 79.2 | 60 | 1.74 | 72.7315 | 73.7 | 139843.7969 | 0.72837
2001 | -3.1 | 79.7 | 57.1683 | 352.2697 | 843.795 | 79.3 | 57.5317 | 1.08 | 72.8 | 73.5 | 98501.5676 | 0.75268 | -0.58302 | 79 | 56.7 | 1.27 | 72.8 | 73.2 | 118886.745 | 0.76 | 79.1 | 57.6266 | 1.61 | 72.8 | 73.3317 | 144533.3652 | 0.749 | 79.1317 | 56.5 | 1.87 | 72.8 | 73 | 176959.6658 | 0.745 | 79.2 | 55.3633 | 1 | 72.8 | 73 | 99451.4372 | 0.759 | 79.3 | 55.4317 | 1 | 72.8 | 73.1317 | 100399.3448 | 0.763 | 79.3 | 58.4367 | 1.83 | 72.8 | 73.2683 | 159176.2387 | 0.727 | 79.3 | 59.0734 | 1.73 | 72.8 | 73.3683 | 146059.2123 | 0.72268
2002 | -3.1333 | 79.7 | 57.1 | 358.5682 | 845.3635 | 79.4 | 58.0318 | 1.08 | 72.9 | 73.6318 | 96177.4682 | 0.75068 | -0.21633 | 79.1 | 56.9318 | 1.27 | 72.9 | 73.3 | 117643.5323 | 0.759 | 79.2 | 58.4682 | 1.61 | 72.9 | 73.5 | 139192.486 | 0.74668 | 79.2 | 56.0047 | 1.87 | 72.9 | 72.8682 | 181495.8059 | 0.744 | 79.2318 | 55.6 | 1 | 72.9 | 73.1 | 98871.4171 | 0.75932 | 79.4 | 55.5682 | 1 | 72.9 | 73.2 | 99994.431 | 0.763 | 79.4 | 57.9318 | 1.82 | 72.9 | 73.1318 | 163418.1538 | 0.725 | 79.3 | 58.1 | 1.72 | 72.9 | 73.1 | 152724.3337 | 0.71968
2003 | -3.1667 | 79.8 | 56.9 | 363.7058 | 847.1275 | 79.4 | 58.3 | 1.07 | 72.9 | 73.7 | 94796.5213 | 0.74768 | -0.25412 | 79.1 | 57.7638 | 1.27 | 72.9 | 73.5 | 113384.6252 | 0.758 | 79.2 | 59.7232 | 1.6 | 72.9 | 73.8638 | 130408.8989 | 0.744 | 79.2319 | 56.6913 | 1.87 | 72.9 | 73.0638 | 176703.5869 | 0.745 | 79.3 | 55.6319 | 1 | 72.9 | 73.1 | 98999.2441 | 0.76 | 79.4 | 55.5319 | 1 | 72.9 | 73.2319 | 100281.7924 | 0.763 | 79.4 | 59.9551 | 1.82 | 72.9 | 73.7638 | 147757.362 | 0.723 | 79.4 | 58.4638 | 1.72 | 72.9 | 73.2 | 149928.4956 | 0.71768
2004 | -3.2 | 79.8 | 58.128 | 324.9363 | 844.384 | 79.5 | 58.4 | 1.07 | 73 | 73.7 | 94212.2687 | 0.74468 | -0.43488 | 79.2 | 58.5 | 1.26 | 73 | 73.7 | 109243.5888 | 0.755 | 79.3 | 60.672 | 1.59 | 73 | 74.068 | 123443.2959 | 0.73868 | 79.3 | 58.3 | 1.87 | 73 | 73.5 | 164054.6987 | 0.74368 | 79.332 | 55.9 | 1 | 73 | 73.232 | 98027.2925 | 0.76 | 79.5 | 55.8 | 1 | 73 | 73.332 | 99096.1661 | 0.762 | 79.5 | 62.232 | 1.8 | 73 | 74.3 | 129869.464 | 0.71668 | 79.4 | 59.364 | 1.71 | 73 | 73.432 | 143256.9063 | 0.714
2005 | -3.2333 | 79.9 | 58.8 | 279.3358 | 840.2037 | 79.5 | 58.2358 | 1.06 | 73.0321 | 73.6679 | 94826.6436 | 0.74168 | -0.71765 | 79.2 | 59.3963 | 1.26 | 73.0321 | 73.9321 | 104419.9676 | 0.75168 | 79.3 | 59.7 | 1.58 | 73.0321 | 73.8 | 129611.5875 | 0.734 | 79.3321 | 58.4321 | 1.86 | 73.0321 | 73.6 | 162823.4698 | 0.741 | 79.4 | 56.1 | 1 | 73.0321 | 73.3 | 97511.6268 | 0.76 | 79.5 | 55.7 | 1 | 73.0321 | 73.3 | 99601.1583 | 0.761 | 79.5 | 61.7037 | 1.78 | 73.0321 | 74.0679 | 132503.6598 | 0.70936 | 79.5 | 60.6285 | 1.7 | 73.0321 | 73.7321 | 133669.4461 | 0.70968
2006 | -3.2667 | 79.9 | 58.9 | 273.6876 | 838.3389 | 79.6 | 58.6967 | 1.06 | 73.1 | 73.7322 | 92624.9994 | 0.739 | -1.1483 | 79.3 | 59.6033 | 1.25 | 73.1 | 73.9678 | 102606.1402 | 0.74668 | 79.4 | 60.0322 | 1.57 | 73.1 | 73.8322 | 126991.4415 | 0.73 | 79.4 | 59.9934 | 1.85 | 73.1 | 73.9645 | 150554.1607 | 0.738 | 79.4322 | 56.7967 | 1 | 73.1 | 73.5322 | 94664.8204 | 0.76 | 79.6 | 55.9645 | 1 | 73.1 | 73.4322 | 98607.8208 | 0.76068 | 79.6 | 63.1223 | 1.7668 | 73.1 | 74.4967 | 121177.432 | 0.70236 | 79.5 | 62.4967 | 1.68 | 73.1 | 74.2322 | 119880.0024 | 0.70336
2007 | -3.3 | 80 | 60.197 | 229.2307 | 832.0531 | 79.6 | 60.297 | 1.0568 | 73.2 | 74.2 | 85218.8086 | 0.73468 | -1.3495 | 79.3 | 58.5677 | 1.24 | 73.2 | 73.6 | 107883.866 | 0.743 | 79.4 | 60.8647 | 1.56 | 73.2 | 74.0323 | 121020.1072 | 0.72568 | 79.4 | 61.6 | 1.84 | 73.2 | 74.4 | 136969.4629 | 0.73235 | 79.5 | 58.197 | 1 | 73.2 | 73.9323 | 88796.7228 | 0.758 | 79.6 | 58.9235 | 1 | 73.2 | 74.197 | 86422.0203 | 0.75868 | 79.6 | 65.3677 | 1.7368 | 73.2 | 75.0677 | 103076.9654 | 0.69135 | 79.6 | 63.6323 | 1.66 | 73.2 | 74.5 | 110612.8728 | 0.69435
2008 | -3.3333 | 80 | 61.3325 | 165.5251 | 822.7806 | 79.7 | 60.8675 | 1.0468 | 73.2 | 74.3 | 82289.5665 | 0.72868 | -1.0994 | 79.3325 | 58.2325 | 1.24 | 73.2 | 73.5 | 109316.4038 | 0.74068 | 79.4325 | 61.7649 | 1.55 | 73.2 | 74.2325 | 114271.6445 | 0.71968 | 79.5 | 62.3974 | 1.82 | 73.2 | 74.5325 | 130405.6393 | 0.72535 | 79.5 | 59.3325 | 0.99 | 73.2 | 74.2 | 83899.0664 | 0.75468 | 79.7 | 62.0325 | 0.99 | 73.2 | 74.9 | 73089.209 | 0.75168 | 79.6325 | 65.2 | 1.7068 | 73.2 | 74.9 | 103174.5913 | 0.67935 | 79.6 | 63.3675 | 1.6368 | 73.2 | 74.3675 | 111090.9582 | 0.68435
2009 | -3.3667 | 80.1 | 61.7652 | 144.2598 | 815.4113 | 79.7 | 60.9326 | 1.04 | 73.3 | 74.2326 | 81425.3592 | 0.72267 | -0.89856 | 79.4 | 59.928 | 1.2367 | 73.3 | 73.9652 | 100593.2285 | 0.73767 | 79.5 | 63.3303 | 1.53 | 73.3 | 74.6326 | 103772.5798 | 0.71235 | 79.5 | 63.1 | 1.8 | 73.3 | 74.6674 | 123844.8368 | 0.71635 | 79.6 | 61.528 | 0.98674 | 73.3 | 74.7652 | 74402.3811 | 0.74935 | 79.7 | 62.4 | 0.98 | 73.3 | 74.9674 | 70726.65 | 0.74235 | 79.7 | 67.028 | 1.6767 | 73.3 | 75.3652 | 88699.1878 | 0.66702 | 79.7 | 63.2326 | 1.6167 | 73.3 | 74.2 | 110873.3595 | 0.67567
2010 | -3.4 | 80.1 | 63.2308 | 89.8634 | 803.9846 | 79.8 | 62.4635 | 1.03 | 73.4 | 74.6327 | 74393.687 | 0.71635 | -0.77344 | 79.4 | 62.0327 | 1.2267 | 73.4 | 74.5 | 89128.1667 | 0.73167 | 79.5 | 63.9019 | 1.51 | 73.4 | 74.6673 | 98885.5553 | 0.70235 | 79.6 | 63.4654 | 1.7767 | 73.4 | 74.7 | 119684.1459 | 0.70735 | 79.6 | 64.5308 | 0.97 | 73.4 | 75.4327 | 61549.2576 | 0.74035 | 79.8 | 62.2346 | 0.96673 | 73.4 | 74.8 | 70775.0107 | 0.73335 | 79.7 | 68.4019 | 1.63 | 73.4 | 75.6673 | 77579.8693 | 0.64969 | 79.7 | 63.3673 | 1.5967 | 73.4 | 74.1673 | 108988.8884 | 0.66735
2011 | -3.4333 | 80.2 | 63.8 | 50.3063 | 792.2766 | 79.8 | 64.1328 | 1.0167 | 73.4 | 75 | 66442.9177 | 0.70634 | -0.76628 | 79.5 | 62.4 | 1.21 | 73.4 | 74.5 | 86546.206 | 0.72434 | 79.6 | 63.2 | 1.4967 | 73.4 | 74.4 | 102217.6773 | 0.69367 | 79.6 | 64.3656 | 1.75 | 73.4 | 74.8328 | 111666.9479 | 0.69734 | 79.7 | 65.3672 | 0.96 | 73.4 | 75.5672 | 57184.9182 | 0.72802 | 79.8 | 61.9 | 0.95 | 73.4 | 74.6 | 71450.2159 | 0.72434 | 79.8 | 67.0344 | 1.59 | 73.4 | 75.0672 | 84778.021 | 0.63302 | 79.7328 | 63.7984 | 1.5767 | 73.4 | 74.2 | 105166.2916 | 0.65867
2012 | -3.4667 | 80.2 | 63.8329 | 49.2732 | 782.9415 | 79.9 | 64.2671 | 1 | 73.5 | 74.9 | 65217.1117 | 0.69534 | -0.90577 | 79.5 | 62.5329 | 1.2 | 73.5 | 74.5 | 85056.4832 | 0.71667 | 79.6 | 63.3329 | 1.4767 | 73.5 | 74.3329 | 100366.9872 | 0.68567 | 79.7 | 64.9 | 1.7267 | 73.5 | 74.9 | 106530.9634 | 0.68701 | 79.7 | 64.5012 | 0.94 | 73.5 | 75.1671 | 59957.0957 | 0.71534 | 79.8329 | 62.1658 | 0.94 | 73.5 | 74.6 | 69615.6409 | 0.71567 | 79.8 | 65.9012 | 1.5567 | 73.5 | 74.4671 | 90714.1674 | 0.61934 | 79.8 | 64.7 | 1.5567 | 73.5 | 74.4 | 98259.7634 | 0.64934
2013 | -3.5 | 80.3 | 63.8 | 48.6634 | 773.9383 | 79.9 | 63.3009 | 0.98 | 73.533 | 74.467 | 68414.2867 | 0.68534 | -0.67387 | 79.6 | 63.233 | 1.1867 | 73.533 | 74.6 | 81027.0873 | 0.70867 | 79.7 | 64.0661 | 1.46 | 73.533 | 74.5 | 94874.6141 | 0.67734 | 79.7 | 64.767 | 1.6967 | 73.533 | 74.767 | 105930.7991 | 0.67534 | 79.8 | 63.7 | 0.9267 | 73.533 | 74.8 | 62279.7749 | 0.70434 | 79.9 | 62.1339 | 0.93 | 73.533 | 74.467 | 69132.7726 | 0.70734 | 79.9 | 64.6339 | 1.5267 | 73.533 | 73.867 | 97362.2858 | 0.60834 | 79.8 | 64.467 | 1.53 | 73.533 | 74.2 | 98132.0751 | 0.63934
2014 | -3.5333 | 80.3 | 63.4668 | 57.5957 | 766.469 | 79.9 | 62.0337 | 0.97 | 73.6 | 74 | 72783.9229 | 0.67767 | -0.2182 | 79.6 | 63.4668 | 1.17 | 73.6 | 74.5668 | 79075.216 | 0.69967 | 79.7 | 64.7332 | 1.4367 | 73.6 | 74.6 | 89955.7837 | 0.66734 | 79.7332 | 64.0337 | 1.67 | 73.6 | 74.3668 | 109955.9585 | 0.66534 | 79.8 | 62.6674 | 0.91 | 73.6 | 74.3668 | 65573.3845 | 0.69434 | 79.9 | 61.5668 | 0.92 | 73.6 | 74.2 | 70644.991 | 0.69934 | 79.9 | 62.9674 | 1.51 | 73.6 | 73.0668 | 106729.6664 | 0.60034 | 79.9 | 63.7005 | 1.51 | 73.6 | 73.8668 | 102176.612 | 0.63134
2015 | -3.5667 | 80.4 | 62.6335 | 85.3285 | 762.2336 | 80 | 61.4667 | 0.96 | 73.7 | 73.7667 | 74759.0398 | 0.67167 | 0.42125 | 79.6333 | 63 | 1.16 | 73.7 | 74.3667 | 80567.2277 | 0.69167 | 79.7333 | 64.7667 | 1.4167 | 73.7 | 74.5 | 88791.0801 | 0.65833 | 79.8 | 62.9335 | 1.65 | 73.7 | 73.8667 | 116451.9011 | 0.65733 | 79.8333 | 62.4331 | 0.9 | 73.7 | 74.2333 | 65947.7429 | 0.68733 | 80 | 61.7333 | 0.91 | 73.7 | 74.2 | 69614.3761 | 0.69267 | 80 | 61.8 | 1.5 | 73.7 | 72.6 | 113627.4383 | 0.59667 | 79.9 | 62.3002 | 1.4967 | 73.7 | 73.2667 | 109977.5183 | 0.625
2016 | -3.6 | 80.4 | 62.2666 | 106.2345 | 759.7332 | 80 | 61.7668 | 0.96 | 73.7334 | 73.8334 | 72990.6988 | 0.66667 | 0.92536 | 79.7 | 62.5666 | 1.15 | 73.7334 | 74.1 | 81919.4418 | 0.68467 | 79.8 | 63.9998 | 1.3967 | 73.7334 | 74.1666 | 92046.9509 | 0.64867 | 79.8 | 61.5665 | 1.64 | 73.7334 | 73.3666 | 125175.4864 | 0.65167 | 79.9 | 63.4 | 0.89 | 73.7334 | 74.4666 | 61560.4765 | 0.67933 | 80 | 61.9 | 0.9 | 73.7334 | 74.1666 | 68428.6909 | 0.68567 | 80 | 61.3666 | 1.4967 | 73.7334 | 72.4 | 116330.5354 | 0.595 | 80 | 61.2666 | 1.49 | 73.7334 | 72.8 | 116581.9749 | 0.62267
2017 | -3.65 | 80.5 | 61.6665 | 124.3417 | 759.9005 | 80.1 | 62.5335 | 0.95 | 73.8335 | 74.0335 | 69723.5331 | 0.66166 | 1.0813 | 79.7335 | 62.7335 | 1.14 | 73.8335 | 74.1335 | 80788.462 | 0.67866 | 79.8 | 62.5995 | 1.38 | 73.8335 | 73.5665 | 99696.549 | 0.64266 | 79.9 | 60.233 | 1.63 | 73.8335 | 72.8665 | 134246.3232 | 0.649 | 79.9335 | 63.5335 | 0.88 | 73.8335 | 74.4 | 60546.4631 | 0.67066 | 80.1 | 62.0335 | 0.89 | 73.8335 | 74.1 | 67511.9371 | 0.67933 | 80.1 | 60.9 | 1.5 | 73.8335 | 72.3 | 119769.2549 | 0.596 | 80 | 61 | 1.49 | 73.8335 | 72.8 | 118302.3225 | 0.622
2018 | -3.7 | 80.6 | 61.4664 | 137.7698 | 761.3009 | 80.2 | 63.1336 | 0.94 | 73.9 | 74.2 | 67145.7588 | 0.65566 | 1.2222 | 79.8 | 63.1 | 1.1266 | 73.9 | 74.2 | 78530.0579 | 0.67266 | 79.9 | 61.7 | 1.38 | 73.9 | 73.2 | 104735.9482 | 0.639 | 80 | 59.7 | 1.63 | 73.9 | 72.7336 | 138019.2657 | 0.65 | 80 | 63.6 | 0.87 | 73.9 | 74.3664 | 59813.6685 | 0.66233 | 80.2 | 62.6672 | 0.88664 | 73.9 | 74.3 | 64713.0828 | 0.67266 | 80.1 | 60.9 | 1.5 | 73.9 | 72.3 | 121071.6291 | 0.598 | 80.1 | 60.7664 | 1.49 | 73.9 | 72.7 | 120552.7575 | 0.623
2019 | -3.75 | 80.7 | 61.3 | 142.7675 | 763.2349 | 80.2337 | 63.3663 | 0.93 | 74 | 74.2 | 65822.8634 | 0.64966 | 1.2936 | 79.9 | 62.1651 | 1.12 | 74 | 73.8663 | 82544.9397 | 0.66666 | 80 | 61.5 | 1.37 | 74 | 73.2 | 106060.2077 | 0.638 | 80 | 60.3012 | 1.64 | 74 | 73.0337 | 134972.4815 | 0.651 | 80.1 | 63.7337 | 0.86 | 74 | 74.3337 | 58900.0628 | 0.65466 | 80.2 | 63.3337 | 0.87663 | 74 | 74.5 | 61908.5851 | 0.66566 | 80.2 | 61.0337 | 1.51 | 74 | 72.5 | 120862.5716 | 0.601 | 80.2 | 60.6 | 1.4934 | 74 | 72.7337 | 122469.3426 | 0.625
2020 | -3.8 | 80.7 | 61.3 | 144.4599 | 765.4354 | 80.3 | 63.0661 | 0.92661 | 74.1 | 74.0661 | 66790.5088 | 0.64466 | 1.2023 | 80 | 60.7323 | 1.11 | 74.1 | 73.3661 | 89467.4145 | 0.664 | 80.1 | 61.5 | 1.37 | 74.1 | 73.2 | 106474.819 | 0.637 | 80.1 | 61.1339 | 1.64 | 74.1 | 73.4 | 129542.6743 | 0.652 | 80.2 | 63.6661 | 0.85 | 74.1 | 74.2661 | 58657.1023 | 0.64766 | 80.3 | 63.5661 | 0.87 | 74.1 | 74.5 | 60687.8141 | 0.65832 | 80.3 | 61.4 | 1.52 | 74.1 | 72.7339 | 119890.7151 | 0.604 | 80.2339 | 60.8 | 1.5 | 74.1 | 72.9 | 121910.059 | 0.62734
2021 | -3.85 | 80.8 | 61.3 | 142.8698 | 768.1378 | 80.4 | 62.566 | 0.92 | 74.2 | 73.866 | 68631.0977 | 0.64 | 1.1429 | 80 | 60.5679 | 1.11 | 74.2 | 73.334 | 90549.0764 | 0.664 | 80.1 | 61.6 | 1.37 | 74.2 | 73.3 | 106324.4292 | 0.637 | 80.2 | 61.4 | 1.64 | 74.2 | 73.5 | 128590.2393 | 0.65134 | 80.2 | 62.6981 | 0.84 | 74.2 | 73.866 | 61834.175 | 0.64166 | 80.4 | 63.0321 | 0.86 | 74.2 | 74.266 | 62125.7198 | 0.65166 | 80.4 | 61.5 | 1.5234 | 74.2 | 72.9 | 120387.8374 | 0.60734 | 80.3 | 60.934 | 1.51 | 74.2 | 73.1 | 122016.6068 | 0.63034
2022 | -3.9 | 80.9 | 61.2 | 145.109 | 772.0408 | 80.5 | 62.1659 | 0.91659 | 74.3 | 73.7 | 70099.7629 | 0.63766 | 1.0669 | 80.1 | 61.0341 | 1.11 | 74.3 | 73.6 | 88522.8595 | 0.664 | 80.2 | 61.7 | 1.37 | 74.3 | 73.4 | 106428.3505 | 0.638 | 80.2341 | 61.2659 | 1.64 | 74.3 | 73.5 | 130062.9806 | 0.652 | 80.3 | 61.6659 | 0.84 | 74.3 | 73.4659 | 65455.7624 | 0.639 | 80.5 | 62.2318 | 0.85 | 74.3 | 73.9 | 64952.6716 | 0.647 | 80.4 | 61.3 | 1.5334 | 74.3 | 72.9 | 122788.8956 | 0.61134 | 80.4 | 61.1341 | 1.5134 | 74.3 | 73.2341 | 121937.2027 | 0.63334
2023 | -3.95 | 81 | 61.1 | 151.4104 | 777.3104 | 80.5 | 62.0342 | 0.91 | 74.4 | 73.7 | 70546.6437 | 0.636 | 0.97348 | 80.2 | 61.3342 | 1.11 | 74.4 | 73.7 | 87466.6729 | 0.664 | 80.3 | 62.0342 | 1.38 | 74.4 | 73.6 | 105069.5804 | 0.639 | 80.3 | 61.0658 | 1.64 | 74.4 | 73.5 | 132110.8595 | 0.653 | 80.4 | 61.3 | 0.84 | 74.4 | 73.4 | 67022.0906 | 0.638 | 80.5 | 61.8 | 0.85 | 74.4 | 73.8 | 66393.2418 | 0.644 | 80.5 | 61.2 | 1.55 | 74.4 | 73 | 124928.2025 | 0.61534 | 80.5 | 61.3342 | 1.52 | 74.4 | 73.4 | 121633.923 | 0.63634
2024 | -4 | 81 | 61.2 | 150.3226 | 782.6774 | 80.6 | 62.2 | 0.91 | 74.5 | 73.8 | 70241.1129 | 0.635 | 0.88888 | 80.2343 | 61.8343 | 1.11 | 74.5 | 73.9343 | 85508.6891 | 0.664 | 80.3343 | 62.4 | 1.38 | 74.5 | 73.8 | 103385.6154 | 0.639 | 80.4 | 60.7657 | 1.65 | 74.5 | 73.5 | 135133.0218 | 0.65534 | 80.5 | 61.3 | 0.84 | 74.5 | 73.4 | 67206.1285 | 0.638 | 80.6 | 61.8 | 0.85 | 74.5 | 73.8 | 66666.7695 | 0.643 | 80.6 | 61.2 | 1.56 | 74.5 | 73.2 | 126359.4623 | 0.62134 | 80.5343 | 61.6 | 1.53 | 74.5 | 73.6 | 121443.5879 | 0.63934
2025 | -4.05 | 81.1 | 61.3 | 146.2623 | 788.4132 | 80.7 | 62.3344 | 0.91 | 74.6 | 73.9 | 69900.4309 | 0.635 | 0.83456 | 80.3 | 62.3344 | 1.11 | 74.6 | 74.1344 | 83392.8031 | 0.66366 | 80.4 | 62.4 | 1.38 | 74.6 | 73.8 | 104002.808 | 0.64 | 80.5 | 60.6 | 1.6534 | 74.6 | 73.5344 | 137453.635 | 0.65834 | 80.5 | 61.6344 | 0.84 | 74.6 | 73.6 | 66361.0015 | 0.639 | 80.7 | 61.8 | 0.84 | 74.6 | 73.8 | 66613.495 | 0.642 | 80.7 | 61.1656 | 1.5734 | 74.6 | 73.3 | 128409.7247 | 0.62669 | 80.6 | 61.7 | 1.54 | 74.6 | 73.7344 | 121840.8204 | 0.643
2026 | -4.1 | 81.2 | 61.4 | 143.2236 | 794.5491 | 80.8 | 62.4 | 0.91 | 74.7 | 74 | 69855.0226 | 0.635 | 0.79996 | 80.4 | 62.5 | 1.11 | 74.7 | 74.2 | 83018.3976 | 0.663 | 80.5 | 62.4 | 1.38 | 74.7 | 73.9 | 104690.4949 | 0.64135 | 80.5345 | 60.7 | 1.66 | 74.7 | 73.7 | 138322.8507 | 0.66235 | 80.6 | 62.2345 | 0.84 | 74.7 | 73.9 | 64586.4511 | 0.639 | 80.8 | 61.9345 | 0.84 | 74.7 | 73.9 | 66412.3845 | 0.641 | 80.7345 | 61.2345 | 1.59 | 74.7 | 73.5 | 129681.3984 | 0.63335 | 80.7 | 61.7 | 1.55 | 74.7 | 73.9 | 122679.4173 | 0.64635
2027 | -4.15 | 81.3 | 61.4347 | 140.7574 | 801.0506 | 80.8 | 62.5 | 0.91 | 74.8 | 74.0347 | 69854.494 | 0.635 | 0.74207 | 80.5 | 62.0653 | 1.11 | 74.8 | 74.1 | 85505.0949 | 0.663 | 80.6 | 62.3 | 1.3835 | 74.8 | 74 | 105695.0966 | 0.64335 | 80.6 | 60.8347 | 1.67 | 74.8 | 73.8347 | 138496.0267 | 0.66635 | 80.7 | 62.8347 | 0.84 | 74.8 | 74.1347 | 62807.6121 | 0.639 | 80.8 | 62.1 | 0.84 | 74.8 | 74 | 66180.2675 | 0.641 | 80.8 | 61.4347 | 1.6035 | 74.8 | 73.7 | 129946.0363 | 0.63935 | 80.8 | 61.8347 | 1.5535 | 74.8 | 74 | 123214.1908 | 0.65
2028 | -4.2 | 81.3 | 61.5 | 138.3261 | 807.8869 | 80.9 | 62.6 | 0.91 | 74.9 | 74.1348 | 69845.941 | 0.636 | 0.68296 | 80.5348 | 61.4652 | 1.11 | 74.9 | 74 | 88829.1569 | 0.66435 | 80.7 | 62.1652 | 1.39 | 74.9 | 74 | 107686.5086 | 0.646 | 80.7 | 61 | 1.68 | 74.9 | 74.0348 | 138373.1442 | 0.67 | 80.8 | 63.1 | 0.84 | 74.9 | 74.3 | 62192.6848 | 0.639 | 80.9 | 62.1 | 0.84 | 74.9 | 74.1 | 66229.3278 | 0.642 | 80.9 | 61.6348 | 1.62 | 74.9 | 73.9348 | 130452.7069 | 0.64535 | 80.9 | 61.9 | 1.56 | 74.9 | 74.2 | 123713.9696 | 0.65335
2029 | -4.25 | 81.4 | 61.5 | 138.4396 | 815.2583 | 81 | 62.7 | 0.91 | 74.9349 | 74.2349 | 69906.7792 | 0.637 | 0.64346 | 80.6 | 61.2349 | 1.12 | 74.9349 | 74 | 90504.872 | 0.667 | 80.7 | 62.1 | 1.4 | 74.9349 | 74.1 | 109096.8224 | 0.64935 | 80.8 | 61.2 | 1.69 | 74.9349 | 74.2 | 138667.0284 | 0.674 | 80.8349 | 63.1 | 0.84 | 74.9349 | 74.3 | 62471.3257 | 0.639 | 81 | 62.2 | 0.85 | 74.9349 | 74.2 | 66422.7573 | 0.64235 | 81 | 61.9 | 1.6335 | 74.9349 | 74.2 | 130274.3772 | 0.65035 | 80.9 | 62 | 1.57 | 74.9349 | 74.3 | 124669.6642 | 0.65735
2030 | -4.3 | 81.5 | 61.635 | 135.4149 | 822.7901 | 81.1 | 62.9 | 0.92 | 75.035 | 74.4 | 69624.3509 | 0.638 | 0.57745 | 80.7 | 61.535 | 1.12 | 75.035 | 74.235 | 90022.5075 | 0.67035 | 80.8 | 62.235 | 1.4035 | 75.035 | 74.235 | 109203.0638 | 0.65235 | 80.9 | 61.335 | 1.7 | 75.035 | 74.4 | 138725.1028 | 0.67735 | 80.9 | 62.965 | 0.84 | 75.035 | 74.365 | 63146.68 | 0.64 | 81.1 | 62.3 | 0.85 | 75.035 | 74.235 | 66581.7359 | 0.644 | 81.035 | 62.135 | 1.65 | 75.035 | 74.4 | 130292.5829 | 0.65635 | 81 | 62.1 | 1.58 | 75.035 | 74.5 | 125146.2122 | 0.66135
2031 | -4.35 | 81.6 | 61.8 | 129.7136 | 830.1917 | 81.1351 | 63 | 0.92 | 75.1 | 74.5 | 69683.3612 | 0.64 | 0.51379 | 80.8 | 61.8351 | 1.13 | 75.1 | 74.4351 | 89211.2113 | 0.673 | 80.9 | 62.4 | 1.41 | 75.1 | 74.4 | 109131.3082 | 0.65635 | 80.9 | 61.5351 | 1.71 | 75.1 | 74.6 | 138671.746 | 0.68135 | 81 | 62.8 | 0.84 | 75.1 | 74.4 | 64061.766 | 0.641 | 81.1351 | 62.3 | 0.85 | 75.1 | 74.3351 | 66869.3488 | 0.64535 | 81.1 | 62.2351 | 1.66 | 75.1 | 74.6 | 131037.429 | 0.66135 | 81.1 | 62.2 | 1.59 | 75.1 | 74.6 | 125628.3212 | 0.66535
2032 | -4.4 | 81.6 | 61.9 | 125.4181 | 837.7638 | 81.2 | 63.2 | 0.92 | 75.2 | 74.6352 | 69378.5454 | 0.64135 | 0.45342 | 80.9 | 62 | 1.13 | 75.2 | 74.6 | 89214.7836 | 0.676 | 81 | 62.6352 | 1.42 | 75.2 | 74.6 | 108852.4064 | 0.65935 | 81 | 61.7 | 1.72 | 75.2 | 74.7 | 139052.7782 | 0.685 | 81.1 | 62.8 | 0.85 | 75.2 | 74.4 | 64705.4925 | 0.643 | 81.2 | 62.4 | 0.85 | 75.2 | 74.4352 | 67091.2412 | 0.64735 | 81.2 | 62.3 | 1.6735 | 75.2 | 74.7352 | 132055.9205 | 0.66635 | 81.2 | 62.3 | 1.6 | 75.2 | 74.8 | 126139.8527 | 0.66935
2033 | -4.45 | 81.7 | 62.0354 | 120.8818 | 845.4303 | 81.3 | 63.5 | 0.92 | 75.3 | 74.8354 | 68631.192 | 0.643 | 0.37728 | 80.9 | 62.2 | 1.14 | 75.3 | 74.7354 | 89026.0305 | 0.679 | 81.0354 | 62.8354 | 1.43 | 75.3 | 74.8 | 108630.8617 | 0.663 | 81.1 | 61.7 | 1.73 | 75.3 | 74.8354 | 140301.9363 | 0.68835 | 81.1354 | 62.9 | 0.85 | 75.3 | 74.6 | 64823.8795 | 0.64535 | 81.3 | 62.5354 | 0.85354 | 75.3 | 74.6 | 66987.5426 | 0.64935 | 81.3 | 62.6354 | 1.6835 | 75.3 | 75 | 131392.1048 | 0.67135 | 81.2354 | 62.5 | 1.61 | 75.3 | 74.9354 | 126283.1372 | 0.673
2034 | -4.5 | 81.8 | 62.2355 | 113.626 | 852.3902 | 81.4 | 63.6 | 0.92355 | 75.4 | 75 | 68556.722 | 0.644 | 0.27484 | 81 | 62.4 | 1.14 | 75.4 | 74.9 | 88977.3257 | 0.68135 | 81.1 | 62.9355 | 1.4335 | 75.4 | 74.9 | 108933.1341 | 0.66635 | 81.2 | 61.8 | 1.74 | 75.4 | 75 | 141007.5642 | 0.69235 | 81.2 | 63.1 | 0.85 | 75.4 | 74.7 | 64732.7112 | 0.648 | 81.4 | 62.7 | 0.86 | 75.4 | 74.7355 | 66933.6649 | 0.652 | 81.3355 | 63 | 1.7 | 75.4 | 75.2355 | 130061.4007 | 0.67535 | 81.3 | 62.7 | 1.62 | 75.4 | 75.1 | 126035.0971 | 0.67635
2035 | -4.5333 | 81.8 | 62.4 | 107.7797 | 858.2915 | 81.4 | 63.5644 | 0.93 | 75.5 | 75 | 69228.4563 | 0.646 | 0.19586 | 81.1 | 62.4356 | 1.15 | 75.5 | 75 | 89246.5201 | 0.68436 | 81.2 | 63.1 | 1.44 | 75.5 | 75.0356 | 109174.025 | 0.66936 | 81.2 | 61.9356 | 1.75 | 75.5 | 75.1356 | 140870.9129 | 0.69536 | 81.3 | 63.2 | 0.86 | 75.5 | 74.8356 | 64775.4941 | 0.65036 | 81.4 | 62.7 | 0.86 | 75.5 | 74.8 | 67416.617 | 0.654 | 81.4 | 63.2 | 1.7036 | 75.5 | 75.4 | 130124.1692 | 0.679 | 81.4 | 62.8 | 1.63 | 75.5 | 75.3 | 126245.5541 | 0.67936
2036 | -4.5667 | 81.9 | 62.5 | 103.7858 | 864.2284 | 81.5 | 63.5 | 0.93 | 75.5 | 75.0357 | 69756.813 | 0.648 | 0.14464 | 81.1 | 62.5 | 1.15 | 75.5 | 75.1 | 89377.3635 | 0.687 | 81.2357 | 63.1 | 1.45 | 75.5 | 75.2 | 109605.5069 | 0.67236 | 81.3 | 62.1 | 1.7536 | 75.5 | 75.3 | 141053.1505 | 0.699 | 81.3 | 63.3 | 0.86 | 75.5 | 74.9357 | 64832.6362 | 0.653 | 81.5 | 62.7 | 0.86 | 75.5 | 74.9 | 67961.5657 | 0.657 | 81.5 | 63.2 | 1.71 | 75.5 | 75.5 | 130999.8564 | 0.682 | 81.4 | 62.9 | 1.63 | 75.5 | 75.4 | 126534.996 | 0.68236
2037 | -4.6 | 81.9 | 62.5 | 101.7284 | 870.2298 | 81.5 | 63.6 | 0.93 | 75.6 | 75.1358 | 69841.6746 | 0.65 | 0.092851 | 81.2 | 62.5 | 1.1536 | 75.6 | 75.2 | 90056.8071 | 0.68936 | 81.3 | 63.1 | 1.4536 | 75.6 | 75.2 | 110560.5711 | 0.67536 | 81.3 | 62.1 | 1.76 | 75.6 | 75.4 | 141586.4759 | 0.702 | 81.4 | 63.4 | 0.86 | 75.6 | 75.0358 | 65008.1679 | 0.65536 | 81.5 | 62.8 | 0.87 | 75.6 | 75 | 68069.4959 | 0.65936 | 81.5 | 63.1 | 1.72 | 75.6 | 75.5358 | 132661.2046 | 0.68536 | 81.5 | 63 | 1.64 | 75.6 | 75.5 | 126680.3958 | 0.68536
2038 | -4.6333 | 82 | 62.6 | 100.8641 | 876.3312 | 81.6 | 63.7359 | 0.94 | 75.6359 | 75.2359 | 69806.7303 | 0.652 | 0.062844 | 81.2 | 62.5 | 1.16 | 75.6359 | 75.3 | 90656.7447 | 0.69236 | 81.3359 | 63.1 | 1.46 | 75.6359 | 75.3 | 111399.6952 | 0.67836 | 81.4 | 62.2 | 1.77 | 75.6359 | 75.5 | 142017.8873 | 0.705 | 81.4359 | 63.5 | 0.87 | 75.6359 | 75.2 | 64876.3731 | 0.658 | 81.6 | 62.9 | 0.87 | 75.6359 | 75.1359 | 67956.4491 | 0.66236 | 81.6 | 63.1359 | 1.73 | 75.6359 | 75.6359 | 133150.4189 | 0.68836 | 81.5 | 63.0359 | 1.65 | 75.6359 | 75.6 | 127209.451 | 0.688
2039 | -4.6667 | 82 | 62.7 | 98.0755 | 882.2326 | 81.6 | 63.8 | 0.94 | 75.7 | 75.3 | 70047.853 | 0.654 | 0.045639 | 81.3 | 62.7 | 1.16 | 75.7 | 75.4 | 90482.759 | 0.69536 | 81.4 | 63.3 | 1.47 | 75.7 | 75.5 | 111228.2184 | 0.68136 | 81.4361 | 62.3 | 1.78 | 75.7 | 75.6 | 142524.3768 | 0.70736 | 81.5 | 63.7 | 0.87 | 75.7 | 75.3 | 64603.467 | 0.66036 | 81.6 | 63.0361 | 0.87361 | 75.7 | 75.3 | 67956.9146 | 0.665 | 81.6 | 63.3 | 1.74 | 75.7 | 75.8 | 133003.8226 | 0.69136 | 81.6 | 63.1 | 1.65 | 75.7 | 75.7 | 127960.6206 | 0.69036
2040 | -4.7 | 82.1 | 62.8 | 93.8468 | 888.2063 | 81.7 | 63.8 | 0.94 | 75.8 | 75.4 | 70325.2651 | 0.65636 | 0.042 | 81.3 | 62.8 | 1.17 | 75.8 | 75.5 | 90402.8426 | 0.698 | 81.5 | 63.4 | 1.47 | 75.8 | 75.6 | 110980.5996 | 0.68436 | 81.5 | 62.4 | 1.78 | 75.8 | 75.7 | 142599.2989 | 0.71 | 81.5362 | 63.6638 | 0.87 | 75.8 | 75.4 | 65295.1454 | 0.663 | 81.7 | 63.2 | 0.88 | 75.8 | 75.4 | 67945.8293 | 0.66736 | 81.7 | 63.3 | 1.74 | 75.8 | 75.9 | 133616.36 | 0.694 | 81.6362 | 63.1 | 1.66 | 75.8 | 75.7362 | 128679.0034 | 0.693
2041 | -4.75 | 82.2 | 62.8 | 91.6549 | 895.3079 | 81.7363 | 64.0363 | 0.95 | 75.9 | 75.6 | 69985.7933 | 0.65836 | 0.0038321 | 81.4 | 62.9 | 1.17 | 75.9 | 75.6363 | 90733.3687 | 0.70036 | 81.5 | 63.5 | 1.48 | 75.9 | 75.7 | 111440.1218 | 0.68736 | 81.6 | 62.5 | 1.79 | 75.9 | 75.8 | 142861.8532 | 0.71236 | 81.6 | 63.5363 | 0.88 | 75.9 | 75.4363 | 66126.8246 | 0.666 | 81.7363 | 62.7274 | 0.88 | 75.9 | 75.3637 | 70002.9045 | 0.67036 | 81.7 | 63.3 | 1.75 | 75.9 | 75.9 | 134766.0517 | 0.69636 | 81.7 | 63.2363 | 1.66 | 75.9 | 75.9 | 128412.3495 | 0.69536
2042 | -4.8 | 82.2 | 62.8 | 90.7 | 902.546 | 81.8 | 64.2 | 0.95 | 76 | 75.7 | 69733.9034 | 0.66036 | -0.048092 | 81.5 | 62.9364 | 1.18 | 76 | 75.8 | 91206.3202 | 0.703 | 81.6 | 63.6 | 1.49 | 76 | 75.8 | 111891.5064 | 0.69 | 81.6 | 62.5 | 1.8 | 76 | 75.9 | 143681.265 | 0.715 | 81.7 | 63.6 | 0.88 | 76 | 75.6 | 66396.0141 | 0.66836 | 81.8 | 62.4364 | 0.89 | 76 | 75.3364 | 72016.141 | 0.67436 | 81.8 | 63.4 | 1.76 | 76 | 76.0364 | 135225.2364 | 0.699 | 81.8 | 63.4 | 1.67 | 76 | 76 | 128078.507 | 0.69736
2043 | -4.85 | 82.3 | 62.9 | 88.3079 | 909.7112 | 81.9 | 64.2 | 0.95 | 76.1 | 75.8 | 70366.2438 | 0.66237 | -0.059365 | 81.6 | 63.0365 | 1.18 | 76.1 | 75.9 | 91413.7956 | 0.70537 | 81.7 | 63.7365 | 1.49 | 76.1 | 76 | 111691.6874 | 0.693 | 81.7 | 62.6365 | 1.8 | 76.1 | 76.1 | 143649.664 | 0.71737 | 81.8 | 63.7365 | 0.88 | 76.1 | 75.7 | 66698.8155 | 0.672 | 81.9 | 62.6 | 0.89 | 76.1 | 75.5365 | 72052.3157 | 0.67837 | 81.9 | 63.5 | 1.76 | 76.1 | 76.2 | 135303.2258 | 0.70137 | 81.8365 | 63.5 | 1.67 | 76.1 | 76.1 | 128532.0543 | 0.69937
2044 | -4.9 | 82.4 | 63.0366 | 83.807 | 916.5762 | 82 | 64.2 | 0.95 | 76.1366 | 75.9 | 70917.2071 | 0.665 | -0.059267 | 81.6 | 63.2 | 1.19 | 76.1366 | 76 | 91561.2297 | 0.708 | 81.7366 | 63.9 | 1.5 | 76.1366 | 76.1 | 111623.6133 | 0.695 | 81.8 | 62.8 | 1.81 | 76.1366 | 76.2 | 143494.4195 | 0.72 | 81.8366 | 63.9366 | 0.89 | 76.1366 | 75.9 | 66398.4927 | 0.675 | 82 | 62.7 | 0.9 | 76.1366 | 75.7 | 72412.6732 | 0.683 | 82 | 63.7 | 1.77 | 76.1366 | 76.3366 | 134980.0506 | 0.70337 | 81.9 | 63.5 | 1.68 | 76.1366 | 76.2 | 129207.3833 | 0.70137
2045 | -4.95 | 82.5 | 63.2 | 78.7958 | 923.2777 | 82.1 | 64.4367 | 0.96 | 76.2367 | 76.0367 | 70509.2367 | 0.66737 | -0.069837 | 81.7 | 63.3 | 1.19 | 76.2367 | 76.1367 | 91626.6473 | 0.71037 | 81.8 | 63.9367 | 1.5 | 76.2367 | 76.2 | 112172.4661 | 0.69737 | 81.9 | 62.9 | 1.81 | 76.2367 | 76.3 | 143561.8949 | 0.722 | 81.9 | 63.8633 | 0.89 | 76.2367 | 75.9 | 67189.858 | 0.67737 | 82.1 | 63.4102 | 0.9 | 76.2367 | 76.0367 | 70339.7141 | 0.68637 | 82.0367 | 63.9 | 1.77 | 76.2367 | 76.5 | 134223.4658 | 0.705 | 82 | 63.6 | 1.68 | 76.2367 | 76.3 | 129641.7743 | 0.703
2046 | -5 | 82.5 | 63.4 | 70.7734 | 929.4423 | 82.1 | 64.7 | 0.96 | 76.3369 | 76.2 | 70181.5234 | 0.66937 | -0.098212 | 81.8 | 63.5369 | 1.19 | 76.3369 | 76.3 | 91042.3672 | 0.713 | 81.9 | 64.0369 | 1.51 | 76.3369 | 76.3 | 112390.4307 | 0.69937 | 81.9 | 63 | 1.82 | 76.3369 | 76.4 | 143610.5372 | 0.72337 | 82 | 63.9 | 0.9 | 76.3369 | 76.0369 | 67809.7296 | 0.681 | 82.1 | 64.5369 | 0.91 | 76.3369 | 76.5 | 66717.4663 | 0.689 | 82.1 | 63.9 | 1.78 | 76.3369 | 76.5369 | 135193.2392 | 0.707 | 82.1 | 63.7 | 1.69 | 76.3369 | 76.4369 | 129567.3637 | 0.705
2047 | -5.05 | 82.6 | 63.537 | 63.1454 | 935.3437 | 82.2 | 64.7 | 0.96 | 76.4 | 76.3 | 70659.8982 | 0.671 | -0.10689 | 81.9 | 63.5 | 1.2 | 76.4 | 76.4 | 91758.8055 | 0.715 | 82 | 64.137 | 1.51 | 76.4 | 76.437 | 112547.0791 | 0.702 | 82 | 63.1 | 1.82 | 76.4 | 76.5 | 144286.4785 | 0.725 | 82.1 | 64.1 | 0.9 | 76.4 | 76.2 | 67682.9459 | 0.684 | 82.2 | 64.8 | 0.91 | 76.4 | 76.6 | 65932.0594 | 0.69 | 82.2 | 63.9 | 1.78 | 76.4 | 76.6 | 136095.6527 | 0.708 | 82.2 | 63.8 | 1.69 | 76.4 | 76.5 | 129861.8982 | 0.70637
2048 | -5.1 | 82.7 | 63.5 | 62.5484 | 941.6822 | 82.3 | 64.3629 | 0.97 | 76.5 | 76.3 | 72340.587 | 0.67337 | -0.098629 | 81.9 | 63.3 | 1.2 | 76.5 | 76.4 | 93368.6585 | 0.717 | 82.0371 | 64.2371 | 1.5137 | 76.5 | 76.6 | 112698.2608 | 0.704 | 82.1 | 62.9629 | 1.83 | 76.5 | 76.6 | 146042.3094 | 0.727 | 82.1371 | 64.2 | 0.9 | 76.5 | 76.3371 | 67931.5834 | 0.687 | 82.3 | 64.5629 | 0.91 | 76.5 | 76.6 | 67347.7708 | 0.691 | 82.3 | 63.9 | 1.78 | 76.5 | 76.7 | 136666.2665 | 0.71 | 82.2 | 63.8 | 1.69 | 76.5 | 76.6 | 130519.9779 | 0.708
2049 | -5.15 | 82.8 | 63.5 | 65.1232 | 948.4209 | 82.4 | 64.1 | 0.97 | 76.6 | 76.3 | 73950.5412 | 0.67637 | -0.12984 | 82 | 63.2628 | 1.2037 | 76.6 | 76.5 | 94492.1115 | 0.71937 | 82.1 | 64.1628 | 1.52 | 76.6 | 76.6 | 114256.0554 | 0.70537 | 82.2 | 62.9 | 1.83 | 76.6 | 76.6372 | 147388.5301 | 0.729 | 82.2 | 64.3 | 0.91 | 76.6 | 76.5 | 68128.4871 | 0.68937 | 82.4 | 64.2628 | 0.91 | 76.6 | 76.6 | 68880.6203 | 0.69237 | 82.3372 | 64 | 1.79 | 76.6 | 76.8 | 136859.1995 | 0.711 | 82.3 | 63.9372 | 1.7 | 76.6 | 76.7372 | 130234.7519 | 0.71
2050 | -5.2 | 82.8 | 63.5 | 66.1 | 955.1852 | 82.4 | 64.2 | 0.97373 | 76.7 | 76.4 | 74394.8774 | 0.67937 | -0.17961 | 82.1 | 63.2 | 1.21 | 76.7 | 76.6 | 95551.9924 | 0.72237 | 82.2 | 64 | 1.52 | 76.7 | 76.6373 | 116092.8656 | 0.708 | 82.2373 | 63 | 1.84 | 76.7 | 76.7373 | 147837.4764 | 0.731 | 82.3 | 64.3 | 0.91 | 76.7 | 76.6 | 68552.4146 | 0.69237 | 82.4 | 64.3 | 0.91 | 76.7 | 76.7 | 69310.6933 | 0.694 | 82.4 | 64.1 | 1.79 | 76.7 | 76.9 | 136979.7521 | 0.71237 | 82.4 | 64.2 | 1.7 | 76.7 | 76.9 | 129320.3233 | 0.711
2051 | -5.25 | 82.9 | 63.5 | 63.7379 | 961.6867 | 82.5 | 63.7251 | 0.98 | 76.8 | 76.4 | 76923.669 | 0.68237 | -0.16376 | 82.2 | 63.2 | 1.21 | 76.8 | 76.7 | 96295.6747 | 0.725 | 82.3 | 63.8626 | 1.53 | 76.8 | 76.7 | 117850.7555 | 0.71037 | 82.3 | 63.1374 | 1.84 | 76.8 | 76.9 | 147607.2005 | 0.73237 | 82.4 | 64.4 | 0.91374 | 76.8 | 76.7 | 68685.7322 | 0.69537 | 82.5 | 64.5 | 0.92 | 76.8 | 76.8374 | 68933.0946 | 0.696 | 82.5 | 64.1 | 1.79 | 76.8 | 77 | 137630.1433 | 0.71337 | 82.5 | 64.2 | 1.7 | 76.8 | 77 | 129815.9125 | 0.712
2052 | -5.3 | 83 | 63.5 | 65.5004 | 968.6258 | 82.6 | 63.2 | 0.99 | 76.9 | 76.3376 | 79887.7898 | 0.68738 | -0.11575 | 82.2376 | 62.9624 | 1.22 | 76.9 | 76.7 | 98359.545 | 0.728 | 82.3376 | 63.7 | 1.54 | 76.9 | 76.7376 | 119860.5255 | 0.71338 | 82.4 | 63.3 | 1.84 | 76.9 | 77 | 147014.525 | 0.734 | 82.4376 | 64.6 | 0.92 | 76.9 | 76.8376 | 68501.9993 | 0.698 | 82.6 | 64.5 | 0.92 | 76.9 | 76.9 | 69280.6681 | 0.69738 | 82.6 | 64.2 | 1.8 | 76.9 | 77.1 | 138102.6879 | 0.715 | 82.5 | 64.1 | 1.71 | 76.9 | 77 | 131145.7015 | 0.713
2053 | -5.35 | 83.1 | 63.4377 | 67.5377 | 975.7274 | 82.7 | 63.3377 | 0.99 | 77 | 76.5 | 80240.4186 | 0.69238 | -0.10951 | 82.3 | 63.313 | 1.22 | 77 | 76.9377 | 97286.3374 | 0.731 | 82.4 | 63.8377 | 1.54 | 77 | 76.9 | 119626.081 | 0.716 | 82.5 | 63.4 | 1.85 | 77 | 77.1 | 147238.0484 | 0.73538 | 82.5 | 64.8377 | 0.92 | 77 | 77 | 68064.685 | 0.7 | 82.7 | 64.5 | 0.92 | 77 | 77 | 69905.9201 | 0.699 | 82.6377 | 64.1 | 1.8 | 77 | 77.1 | 139252.2493 | 0.716 | 82.6 | 64.2 | 1.71 | 77 | 77.1 | 131549.4702 | 0.714
2054 | -5.4 | 83.1 | 63.7 | 58.8065 | 981.9157 | 82.7 | 63.9378 | 1 | 77.1 | 76.8378 | 78619.4772 | 0.69638 | -0.035153 | 82.4 | 64.2378 | 1.23 | 77.1 | 77.3 | 93014.54 | 0.733 | 82.5 | 63.9 | 1.55 | 77.1 | 77 | 120174.545 | 0.71838 | 82.5378 | 63.4 | 1.85 | 77.1 | 77.2 | 147981.151 | 0.737 | 82.6 | 64.7622 | 0.92 | 77.1 | 77.1 | 68863.5802 | 0.702 | 82.7 | 64.4 | 0.92 | 77.1 | 77.0378 | 70599.1392 | 0.701 | 82.7 | 64.1378 | 1.8 | 77.1 | 77.2 | 139729.52 | 0.717 | 82.7 | 63.9622 | 1.71 | 77.1 | 77.1 | 133575.2343 | 0.715
2055 | -5.45 | 83.2 | 63.7621 | 54.0242 | 988.1927 | 82.8 | 64.6379 | 1.0038 | 77.2 | 77.1379 | 76297.1615 | 0.7 | 0.040484 | 82.5 | 64.5 | 1.23 | 77.2 | 77.4 | 92222.1122 | 0.734 | 82.6 | 63.5621 | 1.55 | 77.2 | 77 | 123454.1094 | 0.72138 | 82.6 | 63.1621 | 1.85 | 77.2 | 77.2 | 150948.8639 | 0.738 | 82.7 | 64.4 | 0.93 | 77.2 | 77.1 | 70883.9346 | 0.70438 | 82.8 | 64.4379 | 0.92379 | 77.2 | 77.1379 | 71043.5329 | 0.703 | 82.8 | 64.4 | 1.8 | 77.2 | 77.3379 | 138783.6273 | 0.718 | 82.8 | 63.8 | 1.7138 | 77.2 | 77.1 | 135990.1831 | 0.717
2056 | -5.5 | 83.3 | 63.7 | 56.9661 | 995.1323 | 82.9 | 64.938 | 1.01 | 77.3 | 77.338 | 75636.4352 | 0.70238 | 0.15439 | 82.538 | 64.3 | 1.23 | 77.3 | 77.4 | 93887.766 | 0.735 | 82.638 | 63.3 | 1.56 | 77.3 | 77.038 | 126327.5129 | 0.725 | 82.7 | 63 | 1.86 | 77.3 | 77.238 | 153262.2068 | 0.74 | 82.738 | 64.2 | 0.93 | 77.3 | 77.1 | 72087.4402 | 0.70738 | 82.9 | 64.5 | 0.93 | 77.3 | 77.2 | 71397.9952 | 0.705 | 82.9 | 64.538 | 1.81 | 77.3 | 77.5 | 138234.8062 | 0.719 | 82.8 | 63.424 | 1.72 | 77.3 | 77.1 | 139478.462 | 0.719
2057 | -5.55 | 83.4 | 63.5619 | 62.9195 | 1002.6101 | 83 | 65.1 | 1.01 | 77.4 | 77.5 | 75525.0236 | 0.705 | 0.49918 | 82.6 | 63.7619 | 1.23 | 77.4 | 77.3619 | 97179.3255 | 0.73638 | 82.7 | 63.4 | 1.57 | 77.4 | 77.2 | 126754.2668 | 0.72838 | 82.8 | 62.2856 | 1.8638 | 77.4 | 77.1619 | 159416.7933 | 0.74238 | 82.8 | 62.6712 | 0.93381 | 77.4 | 76.7237 | 78886.8168 | 0.71138 | 83 | 64.1619 | 0.93 | 77.4 | 77.2 | 73220.5313 | 0.707 | 82.9381 | 63.6475 | 1.81 | 77.4 | 77.2619 | 145942.0316 | 0.72 | 82.9 | 62.1856 | 1.73 | 77.4 | 76.8619 | 149403.9783 | 0.722
2058 | -5.6 | 83.4 | 62.6235 | 94.3545 | 1013.3327 | 83.0382 | 65.0618 | 1.01 | 77.4382 | 77.5618 | 76143.4403 | 0.70638 | 0.76765 | 82.7 | 63.2618 | 1.24 | 77.4382 | 77.3 | 100766.3306 | 0.739 | 82.8 | 63.1618 | 1.5738 | 77.4382 | 77.2 | 129202.3323 | 0.73138 | 82.8382 | 61.3 | 1.8738 | 77.4382 | 77 | 168646.9852 | 0.746 | 82.9 | 60.7235 | 0.94382 | 77.4382 | 76.3 | 87653.9724 | 0.71776 | 83 | 63.2853 | 0.93 | 77.4382 | 77.0618 | 77149.8968 | 0.71 | 83 | 62.5382 | 1.8138 | 77.4382 | 77.0382 | 155353.8387 | 0.723 | 83 | 61.0618 | 1.74 | 77.4382 | 76.7 | 159130.3071 | 0.72738
2059 | -5.65 | 83.5 | 61.9616 | 131.2497 | 1025.9208 | 83.1 | 64.5233 | 1.02 | 77.5384 | 77.5 | 79025.6149 | 0.709 | 0.78063 | 82.8 | 62.6233 | 1.24 | 77.5384 | 77.2 | 104601.1039 | 0.74238 | 82.9 | 63.1384 | 1.5838 | 77.5384 | 77.3384 | 130812.5424 | 0.73538 | 82.9 | 61 | 1.8838 | 77.5384 | 77 | 172884.7135 | 0.75038 | 83 | 60.5384 | 0.96 | 77.5384 | 76.5384 | 89594.9403 | 0.72677 | 83.1 | 62.8384 | 0.94 | 77.5384 | 77.0384 | 79666.8104 | 0.71438 | 83.1 | 62.7384 | 1.8238 | 77.5384 | 77.2 | 155488.0537 | 0.72638 | 83.1 | 60.8 | 1.7538 | 77.5384 | 76.8 | 163431.3364 | 0.73338
2060 | -5.7 | 83.6 | 61.8 | 142.9154 | 1037.4081 | 83.2 | 63.8615 | 1.02 | 77.6 | 77.4 | 82471.427 | 0.71238 | 0.57345 | 82.9 | 62.3 | 1.25 | 77.6 | 77.2385 | 107542.1633 | 0.74638 | 83 | 63.7385 | 1.59 | 77.6 | 77.6 | 128038.6565 | 0.73938 | 83 | 60.9 | 1.9 | 77.6 | 77.1385 | 175443.6712 | 0.75538 | 83.1 | 60.8 | 0.97 | 77.6 | 76.8 | 89929.7666 | 0.73477 | 83.2 | 62.723 | 0.95 | 77.6 | 77.1615 | 80939.0398 | 0.71838 | 83.2 | 61.6076 | 1.8338 | 77.6 | 77.0615 | 165148.7252 | 0.73038 | 83.1385 | 61.277 | 1.77 | 77.6 | 77.0385 | 162050.2371 | 0.73938
2061 | -5.75 | 83.7 | 61.6614 | 148.3263 | 1048.8263 | 83.3 | 63.7 | 1.03 | 77.7 | 77.4386 | 84278.9795 | 0.71639 | 0.4187 | 82.9 | 61.9614 | 1.26 | 77.7 | 77.3 | 110015.4839 | 0.75039 | 83.0386 | 64.1386 | 1.6 | 77.7 | 77.8386 | 126035.0015 | 0.742 | 83.1 | 60.7614 | 1.91 | 77.7 | 77.3 | 178506.806 | 0.76039 | 83.1 | 61.4772 | 0.98 | 77.7 | 77.1386 | 88487.6962 | 0.74277 | 83.3 | 62.2614 | 0.95 | 77.7 | 77.2 | 83687.6692 | 0.72377 | 83.2386 | 60.5 | 1.85 | 77.7 | 76.9 | 175975.5617 | 0.73639 | 83.2 | 61.5614 | 1.78 | 77.7 | 77.3 | 161220.3391 | 0.74539
2062 | -5.8 | 83.7 | 61.6 | 154.6161 | 1060.4904 | 83.3387 | 63.8 | 1.03 | 77.8 | 77.6 | 84496.7671 | 0.72039 | 0.3771 | 83 | 61.8 | 1.2639 | 77.8 | 77.4 | 112292.1961 | 0.75539 | 83.1 | 64.5387 | 1.6 | 77.8 | 78.0387 | 124107.0555 | 0.744 | 83.2 | 60.7774 | 1.92 | 77.8 | 77.4387 | 179775.8909 | 0.76539 | 83.2 | 62.5774 | 0.99 | 77.8 | 77.6387 | 84961.2099 | 0.74939 | 83.3387 | 62.3387 | 0.96 | 77.8 | 77.3387 | 84413.6951 | 0.72939 | 83.3 | 61.1774 | 1.87 | 77.8 | 77.2387 | 172965.0962 | 0.74339 | 83.3 | 61.5 | 1.7939 | 77.8 | 77.4387 | 163431.152 | 0.75039
2063 | -5.85 | 83.8 | 62 | 141.3751 | 1070.2989 | 83.4 | 63.5612 | 1.04 | 77.9 | 77.6612 | 86292.26 | 0.72439 | 0.31839 | 83.1 | 60.567 | 1.27 | 77.9 | 77.2223 | 120067.7122 | 0.76039 | 83.2 | 64.5612 | 1.6039 | 77.9 | 78.1 | 124702.3124 | 0.745 | 83.2 | 60.7612 | 1.9339 | 77.9 | 77.6 | 181534.8756 | 0.77039 | 83.3 | 63.6777 | 0.99 | 77.9 | 78.0388 | 81486.7571 | 0.75339 | 83.4 | 61.6447 | 0.97 | 77.9 | 77.2612 | 88132.3524 | 0.73478 | 83.4 | 61.7388 | 1.88 | 77.9 | 77.5388 | 170088.2281 | 0.74839 | 83.4 | 61.5 | 1.81 | 77.9 | 77.6 | 165015.6424 | 0.75539
2064 | -5.9 | 83.8 | 61.6 | 152.7588 | 1078.7168 | 83.5 | 63.4779 | 1.05 | 77.9 | 77.7389 | 87480.6572 | 0.72839 | 0.16347 | 83.2 | 58.9611 | 1.2839 | 77.9 | 77 | 130162.6606 | 0.76778 | 83.3 | 64.1611 | 1.61 | 77.9 | 78.1 | 128773.7449 | 0.747 | 83.3 | 60.9779 | 1.95 | 77.9 | 77.7389 | 182055.5652 | 0.77539 | 83.4 | 64.3389 | 1 | 77.9 | 78.3389 | 79167.4358 | 0.757 | 83.5 | 60.4611 | 0.98 | 77.9 | 77.1389 | 94147.2232 | 0.74178 | 83.5 | 62.3779 | 1.89 | 77.9 | 77.8389 | 166720.9992 | 0.753 | 83.4389 | 61.5 | 1.82 | 77.9 | 77.7 | 167181.1031 | 0.76039
2065 | -5.8167 | 83.6609 | 61.7391 | 153.5407 | 1077.0266 | 83.4609 | 63.5609 | 1.05 | 77.7 | 77.8 | 87196.5321 | 0.732 | -0.39525 | 83.1 | 58.9 | 1.3 | 77.7 | 77.1 | 131607.1182 | 0.77539 | 83.3 | 63.6609 | 1.61 | 77.7 | 78 | 132210.0539 | 0.748 | 83.3 | 61.8391 | 1.9539 | 77.7 | 78.0391 | 175717.8598 | 0.77839 | 83.3609 | 64.1609 | 1 | 77.7 | 78.3 | 80013.8167 | 0.758 | 83.5 | 60.2 | 0.98391 | 77.7 | 77.2 | 95896.7724 | 0.74878 | 83.5 | 62.6609 | 1.9 | 77.7 | 78 | 165141.9758 | 0.75539 | 83.5 | 62.6953 | 1.83 | 77.7 | 78.1391 | 158537.8636 | 0.764
2066 | -5.7333 | 83.5 | 62 | 141.7381 | 1072.6474 | 83.3 | 63.4 | 1.05 | 77.6 | 77.7 | 87827.2273 | 0.73439 | -0.73569 | 83 | 59.2392 | 1.31 | 77.6 | 77.2 | 130011.3704 | 0.78178 | 83.2 | 63.1608 | 1.61 | 77.6 | 77.8 | 134952.4878 | 0.74939 | 83.2 | 61.4825 | 1.96 | 77.6 | 77.8608 | 177856.9639 | 0.78 | 83.2 | 63.5608 | 1 | 77.6 | 78.1 | 82031.2427 | 0.759 | 83.3608 | 59.9216 | 0.99 | 77.6 | 77.1608 | 97393.2785 | 0.75539 | 83.4 | 62.2 | 1.9 | 77.6 | 77.8 | 168279.3698 | 0.75739 | 83.3608 | 63.7608 | 1.83 | 77.6 | 78.3 | 149652.1977 | 0.765
2067 | -5.65 | 83.4 | 61.7607 | 145.0502 | 1068.7643 | 83.2 | 63.0607 | 1.06 | 77.4 | 77.5607 | 89011.5366 | 0.737 | -0.68407 | 82.9 | 59.9786 | 1.32 | 77.4 | 77.4 | 126007.2514 | 0.78739 | 83.0607 | 62.9 | 1.62 | 77.4 | 77.6 | 136391.1216 | 0.751 | 83.1 | 60.6607 | 1.96 | 77.4 | 77.6 | 184194.8939 | 0.78139 | 83.1 | 62.9607 | 1 | 77.4 | 77.8607 | 84164.7562 | 0.76039 | 83.2 | 59.7 | 1 | 77.4 | 77.1 | 98726.148 | 0.76139 | 83.2607 | 61.7607 | 1.91 | 77.4 | 77.6607 | 171292.2071 | 0.759 | 83.2 | 63.3607 | 1.83 | 77.4 | 78.1 | 151844.2537 | 0.764
2068 | -5.5667 | 83.3 | 61.4606 | 161.267 | 1065.2847 | 83.1 | 62.6 | 1.06 | 77.3 | 77.4 | 90696.5674 | 0.739 | -0.59815 | 82.7606 | 60.2606 | 1.32 | 77.3 | 77.4606 | 124366.7038 | 0.79039 | 82.9 | 62.9 | 1.62 | 77.3 | 77.6 | 135584.6625 | 0.752 | 83 | 60.6 | 1.97 | 77.3 | 77.5606 | 184076.5204 | 0.78339 | 83 | 62.7394 | 1 | 77.3 | 77.7 | 84835.4958 | 0.762 | 83.1 | 59.8394 | 1.01 | 77.3 | 77.2 | 98070.7697 | 0.76739 | 83.1 | 61.5 | 1.91 | 77.3 | 77.5 | 173188.7842 | 0.761 | 83.1 | 62.8212 | 1.83 | 77.3 | 77.8606 | 155001.3787 | 0.764
2069 | -5.4833 | 83.2 | 61.3 | 169.8162 | 1060.7443 | 82.9605 | 61.6419 | 1.06 | 77.1 | 77.0605 | 94822.749 | 0.7414 | -0.35994 | 82.6 | 60.2395 | 1.33 | 77.1 | 77.4 | 124523.3775 | 0.794 | 82.8 | 62.321 | 1.62 | 77.1 | 77.3605 | 138476.1662 | 0.752 | 82.8605 | 59.7814 | 1.97 | 77.1 | 77.2605 | 189928.6543 | 0.785 | 82.8605 | 62.621 | 1 | 77.1 | 77.6 | 84894.6207 | 0.763 | 83 | 59.421 | 1.014 | 77.1 | 77.0605 | 99918.6744 | 0.7714 | 83 | 60.921 | 1.92 | 77.1 | 77.2605 | 176941.9305 | 0.7624 | 83 | 61.6419 | 1.83 | 77.1 | 77.4605 | 162889.3154 | 0.764
2070 | -5.4 | 83 | 60.4207 | 202.2792 | 1057.9414 | 82.8 | 60.8396 | 1.07 | 76.9604 | 76.8 | 98340.8656 | 0.7454 | -0.21015 | 82.5 | 60.1604 | 1.33 | 76.9604 | 77.3 | 124497.9077 | 0.796 | 82.7 | 61.3207 | 1.62 | 76.9604 | 77 | 144928.2635 | 0.7534 | 82.7 | 58.8 | 1.98 | 76.9604 | 77 | 197508.6713 | 0.7874 | 82.7 | 62.1604 | 1 | 76.9604 | 77.4 | 86513.0911 | 0.763 | 82.9 | 58.8 | 1.02 | 76.9604 | 76.9 | 102858.2088 | 0.7764 | 82.9 | 60.4 | 1.92 | 76.9604 | 77.1 | 180674.1681 | 0.765 | 82.8604 | 60.7 | 1.83 | 76.9604 | 77.1604 | 169460.2396 | 0.765
2071 | -5.3 | 82.9 | 60 | 233.4348 | 1053.9025 | 82.7 | 60.7602 | 1.07 | 76.7602 | 76.7602 | 98499.9708 | 0.7484 | -0.11633 | 82.4 | 60.1398 | 1.34 | 76.7602 | 77.2 | 124384.9055 | 0.798 | 82.5602 | 59.941 | 1.63 | 76.7602 | 76.5602 | 153530.8502 | 0.7554 | 82.6 | 58.2205 | 1.98 | 76.7602 | 76.8 | 202100.2891 | 0.7894 | 82.6 | 62.1398 | 1 | 76.7602 | 77.3 | 85797.0545 | 0.763 | 82.7 | 58.8398 | 1.03 | 76.7602 | 76.9 | 102613.5244 | 0.7804 | 82.7602 | 60.5 | 1.92 | 76.7602 | 77.1 | 179015.2271 | 0.766 | 82.7 | 59.8807 | 1.83 | 76.7602 | 76.8602 | 174771.9078 | 0.766
2072 | -5.2 | 82.7 | 59.5601 | 251.1125 | 1048.9412 | 82.5 | 60.6 | 1.08 | 76.6 | 76.7 | 98905.3965 | 0.7514 | -0.020582 | 82.2 | 60.1601 | 1.34 | 76.6 | 77.1601 | 123515.6824 | 0.799 | 82.4 | 59 | 1.63 | 76.6 | 76.3 | 159837.9835 | 0.7584 | 82.4601 | 57.6 | 1.99 | 76.6 | 76.6 | 206805.9092 | 0.7924 | 82.4601 | 62.1601 | 1 | 76.6 | 77.2 | 85068.6972 | 0.763 | 82.6 | 58.9 | 1.03 | 76.6 | 76.9 | 102158.2725 | 0.7844 | 82.6 | 60.2601 | 1.93 | 76.6 | 76.9 | 180163.1343 | 0.767 | 82.6 | 59.1 | 1.84 | 76.6 | 76.6 | 180294.6783 | 0.768
2073 | -5.1 | 82.6 | 59.16 | 272.5397 | 1043.9202 | 82.4 | 60.36 | 1.08 | 76.4 | 76.56 | 99556.9952 | 0.7534 | -0.057 | 82.1 | 60 | 1.34 | 76.4 | 77 | 123772.9826 | 0.799 | 82.26 | 58.9 | 1.64 | 76.4 | 76.2 | 159909.6752 | 0.762 | 82.3 | 57.88 | 2 | 76.4 | 76.6 | 203680.8972 | 0.7944 | 82.3 | 61.9 | 1 | 76.4 | 77 | 85474.0796 | 0.762 | 82.4 | 58.8 | 1.04 | 76.4 | 76.8 | 102342.1429 | 0.787 | 82.46 | 59.42 | 1.93 | 76.4 | 76.56 | 185862.3345 | 0.768 | 82.4 | 58.76 | 1.84 | 76.4 | 76.46 | 181846.3143 | 0.77
2074 | -5 | 82.4 | 59 | 283.3421 | 1037.6787 | 82.2599 | 60.1 | 1.084 | 76.2 | 76.4 | 100276.4866 | 0.756 | -0.093614 | 81.9 | 60.7203 | 1.34 | 76.2 | 77.0401 | 118551.0007 | 0.799 | 82.1 | 59.3401 | 1.65 | 76.2 | 76.2401 | 156776.4974 | 0.765 | 82.1599 | 58.3401 | 2 | 76.2 | 76.6 | 198733.327 | 0.796 | 82.1599 | 62 | 1 | 76.2 | 76.9 | 84249.9098 | 0.7606 | 82.3 | 58.6599 | 1.04 | 76.2 | 76.6599 | 102543.0761 | 0.789 | 82.3 | 58.9 | 1.93 | 76.2 | 76.4 | 189385.8735 | 0.7694 | 82.3 | 58.5 | 1.85 | 76.2 | 76.3 | 183299.2672 | 0.7714
2075 | -4.9 | 82.3 | 59.2 | 275.4728 | 1029.2359 | 82.1 | 60.2 | 1.09 | 76 | 76.3 | 99425.0793 | 0.757 | -0.20366 | 81.8 | 61.1196 | 1.33 | 76 | 77 | 115105.7653 | 0.797 | 81.9598 | 59.8 | 1.65 | 76 | 76.3 | 153065.4361 | 0.766 | 82 | 58.1598 | 2 | 76 | 76.4598 | 198957.9563 | 0.796 | 82 | 61.7196 | 1 | 76 | 76.6598 | 84816.9248 | 0.7586 | 82.1 | 59.2804 | 1.04 | 76 | 76.7 | 99422.0861 | 0.79 | 82.1598 | 59.7609 | 1.93 | 76 | 76.5402 | 180904.0366 | 0.77 | 82.1 | 58.5402 | 1.85 | 76 | 76.2 | 182202.674 | 0.773
2076 | -4.8 | 82.1 | 59.3403 | 268.2547 | 1020.1143 | 81.9597 | 60.4 | 1.09 | 75.8597 | 76.3 | 98067.8594 | 0.758 | -0.30724 | 81.6 | 60.5597 | 1.33 | 75.8597 | 76.7 | 117331.0911 | 0.7946 | 81.8 | 59.8 | 1.65 | 75.8597 | 76.2 | 151747.1305 | 0.767 | 81.8597 | 58 | 2 | 75.8597 | 76.3 | 199327.0207 | 0.796 | 81.8597 | 61.4807 | 1 | 75.8597 | 76.5 | 84669.6117 | 0.7566 | 82 | 60.1 | 1.04 | 75.8597 | 76.8 | 95141.5594 | 0.79 | 82 | 60.9403 | 1.93 | 75.8597 | 76.7 | 170141.3253 | 0.769 | 82 | 58.7 | 1.85 | 75.8597 | 76.1597 | 180212.1647 | 0.774
2077 | -4.7167 | 82 | 59.6 | 256.891 | 1010.8315 | 81.8 | 60.3 | 1.09 | 75.7 | 76.1596 | 97802.6734 | 0.758 | -0.37347 | 81.5 | 59.9191 | 1.33 | 75.7 | 76.4 | 119662.536 | 0.792 | 81.7 | 59.8 | 1.65 | 75.7 | 76.1 | 150763.4015 | 0.767 | 81.7 | 58.4404 | 2 | 75.7 | 76.3 | 194211.7238 | 0.7956 | 81.7 | 61.5596 | 0.99 | 75.7 | 76.3596 | 83439.4855 | 0.754 | 81.8596 | 60.1 | 1.04 | 75.7 | 76.6596 | 94162.3505 | 0.788 | 81.9 | 61.2404 | 1.926 | 75.7 | 76.6 | 165828.277 | 0.766 | 81.8 | 58.7404 | 1.85 | 75.7 | 76.1 | 178665.525 | 0.774
2078 | -4.6333 | 81.9 | 59.5 | 257.2434 | 1001.6698 | 81.7 | 59.9594 | 1.09 | 75.5594 | 76 | 98920.2576 | 0.758 | -0.46552 | 81.4 | 58.8189 | 1.32 | 75.5594 | 76.0594 | 124632.5362 | 0.79 | 81.5594 | 59.4189 | 1.65 | 75.5594 | 75.9 | 152581.5848 | 0.767 | 81.6 | 59.1811 | 1.99 | 75.5594 | 76.3 | 186627.6038 | 0.794 | 81.6 | 60.8189 | 0.99 | 75.5594 | 76.0594 | 85858.9706 | 0.751 | 81.7 | 59.6189 | 1.03 | 75.5594 | 76.4 | 95515.6556 | 0.786 | 81.7594 | 60.5783 | 1.92 | 75.5594 | 76.2594 | 169674.6911 | 0.76259 | 81.7 | 58.9 | 1.85 | 75.5594 | 76 | 176425.8116 | 0.77359
2079 | -4.55 | 81.8 | 59.1593 | 270.812 | 993.3491 | 81.5593 | 59.8407 | 1.09 | 75.4 | 75.9 | 98741.9054 | 0.758 | -0.48812 | 81.2593 | 57.9593 | 1.32 | 75.4 | 75.7 | 128808.6631 | 0.789 | 81.4 | 59.1 | 1.65 | 75.4 | 75.7 | 153737.8326 | 0.766 | 81.4593 | 59.6 | 1.99 | 75.4 | 76.3 | 181613.9261 | 0.791 | 81.5 | 60.3407 | 0.99 | 75.4 | 75.8 | 87078.7165 | 0.74959 | 81.6 | 59.1 | 1.03 | 75.4 | 76.2 | 96870.6392 | 0.784 | 81.6 | 58.978 | 1.91 | 75.4 | 75.7593 | 181040.2008 | 0.761 | 81.6 | 58.8593 | 1.85 | 75.4 | 75.9 | 175826.6976 | 0.77259
2080 | -4.4667 | 81.6 | 58.8 | 287.8463 | 985.3473 | 81.4 | 59.9 | 1.09 | 75.2 | 75.8 | 97825.7563 | 0.757 | -0.54909 | 81.1 | 58.1224 | 1.32 | 75.2 | 75.6408 | 126903.7915 | 0.78859 | 81.3 | 58.7184 | 1.65 | 75.2 | 75.5592 | 155439.2892 | 0.766 | 81.3 | 58.8776 | 1.98 | 75.2 | 75.9592 | 185374.6258 | 0.78759 | 81.3592 | 60.2592 | 0.98 | 75.2 | 75.6 | 86690.2912 | 0.74759 | 81.5 | 58.5776 | 1.03 | 75.2 | 75.9 | 98546.0688 | 0.782 | 81.5 | 57.7184 | 1.91 | 75.2 | 75.3 | 189905.1631 | 0.76 | 81.4592 | 58.9408 | 1.8459 | 75.2 | 75.8 | 173892.3343 | 0.771
2081 | -4.3833 | 81.5 | 58.4182 | 302.8138 | 977.3863 | 81.3 | 59.8 | 1.0859 | 75.1 | 75.6 | 97445.6106 | 0.756 | -0.52477 | 81 | 58.1182 | 1.32 | 75.1 | 75.5 | 126025.6 | 0.787 | 81.2 | 58.5409 | 1.65 | 75.1 | 75.4 | 156148.771 | 0.766 | 81.2 | 58.1 | 1.97 | 75.1 | 75.6591 | 190148.9476 | 0.78459 | 81.2 | 59.3773 | 0.98 | 75.1 | 75.2591 | 89454.3185 | 0.74559 | 81.3591 | 58.3409 | 1.03 | 75.1 | 75.7 | 98811.4943 | 0.78059 | 81.4 | 57.5818 | 1.91 | 75.1 | 75.2 | 189985.6402 | 0.761 | 81.3 | 58.7182 | 1.84 | 75.1 | 75.6 | 173958.1894 | 0.769
2082 | -4.3 | 81.4 | 58.1 | 321.5385 | 971.6179 | 81.2 | 59.6 | 1.08 | 75 | 75.459 | 97692.0825 | 0.75459 | -0.38472 | 80.9 | 57.641 | 1.32 | 75 | 75.3 | 127611.9038 | 0.78559 | 81.059 | 59.041 | 1.65 | 75 | 75.4 | 151793.9001 | 0.765 | 81.1 | 57.759 | 1.9659 | 75 | 75.4 | 191542.2171 | 0.782 | 81.1 | 58.259 | 0.98 | 75 | 74.859 | 93574.1338 | 0.745 | 81.2 | 58.6 | 1.02 | 75 | 75.659 | 96840.8257 | 0.778 | 81.259 | 58.6231 | 1.91 | 75 | 75.341 | 180183.0432 | 0.76 | 81.2 | 58.341 | 1.84 | 75 | 75.4 | 175617.5466 | 0.76759
2083 | -4.3 | 81.4 | 58.2411 | 318.836 | 969.8943 | 81.1 | 59.6 | 1.08 | 75 | 75.4 | 97325.8608 | 0.753 | -0.3163 | 80.8 | 58.5234 | 1.31 | 75 | 75.4411 | 122490.761 | 0.784 | 81 | 59.3411 | 1.65 | 75 | 75.4 | 148692.5119 | 0.764 | 81 | 57.8823 | 1.96 | 75 | 75.3411 | 189305.4177 | 0.78059 | 81 | 57.8 | 0.98 | 75 | 74.7 | 95123.6085 | 0.746 | 81.2 | 58.8823 | 1.02 | 75 | 75.6411 | 95020.3503 | 0.776 | 81.2 | 59.5411 | 1.9 | 75 | 75.5 | 172114.5651 | 0.758 | 81.1 | 58.4 | 1.83 | 75 | 75.3 | 173913.4197 | 0.766
2084 | -4.3 | 81.4 | 58.6413 | 299.7846 | 966.7112 | 81.1 | 59.2175 | 1.08 | 75 | 75.3 | 98838.9401 | 0.752 | -0.17761 | 80.8 | 59.5825 | 1.31 | 75 | 75.6413 | 116167.8275 | 0.78159 | 81 | 59.1587 | 1.64 | 75 | 75.3 | 149906.8141 | 0.763 | 81 | 58.5413 | 1.9559 | 75 | 75.5 | 183238.4896 | 0.77859 | 81 | 57.9 | 0.98 | 75 | 74.7413 | 95096.9002 | 0.747 | 81.2 | 59.1587 | 1.02 | 75 | 75.6587 | 93613.3927 | 0.773 | 81.2 | 59.3175 | 1.9 | 75 | 75.4 | 173071.6918 | 0.75559 | 81.1 | 57.9587 | 1.83 | 75 | 75.2 | 177152.6646 | 0.765
2085 | -4.3 | 81.4 | 58.5 | 298.8758 | 964.7172 | 81.1 | 58.7414 | 1.08 | 75 | 75.2 | 101006.6603 | 0.752 | -0.054172 | 80.8 | 59.5586 | 1.3 | 75 | 75.6 | 115807.5748 | 0.77759 | 81 | 58.9 | 1.64 | 75 | 75.2 | 151337.2748 | 0.762 | 81 | 58.7 | 1.95 | 75 | 75.4586 | 181348.0317 | 0.77559 | 81 | 57.8 | 0.98 | 75 | 74.8 | 95506.7473 | 0.74841 | 81.2 | 58.7172 | 1.01 | 75 | 75.5 | 95152.1044 | 0.77059 | 81.2 | 59.0414 | 1.89 | 75 | 75.3 | 175040.5359 | 0.754 | 81.1 | 57.5 | 1.83 | 75 | 75.1 | 180537.1198 | 0.765
2086 | -4.3 | 81.4 | 58.3 | 310.8979 | 963.817 | 81.1 | 58.9415 | 1.08 | 75 | 75.2 | 99897.2247 | 0.751 | -0.051415 | 80.8 | 58.5755 | 1.3 | 75 | 75.3 | 120743.7695 | 0.775 | 80.9 | 59.2415 | 1.64 | 75 | 75.3 | 148685.9127 | 0.761 | 81 | 59.3245 | 1.94 | 75 | 75.5415 | 175870.2052 | 0.77259 | 81 | 57.7415 | 0.99 | 75 | 74.8 | 95975.0283 | 0.75 | 81.2 | 58.017 | 1.01 | 75 | 75.3 | 97720.5597 | 0.768 | 81.2 | 58.9585 | 1.89 | 75 | 75.2 | 175683.7735 | 0.752 | 81.1 | 57.5 | 1.83 | 75 | 75.1 | 180516.5522 | 0.765
2087 | -4.3 | 81.4 | 58.3 | 310.9839 | 962.1752 | 81.1 | 58.5752 | 1.08 | 75 | 75.0584 | 101772.3979 | 0.751 | -0.13673 | 80.8 | 58.2 | 1.2958 | 75 | 75.2 | 122617.6287 | 0.773 | 80.9 | 58.9168 | 1.64 | 75 | 75.2 | 150765.1652 | 0.76 | 81 | 59.4168 | 1.93 | 75 | 75.5 | 173771.5475 | 0.76858 | 81 | 57.8 | 0.99 | 75 | 74.8 | 95763.5395 | 0.751 | 81.2 | 57.2168 | 1.01 | 75 | 75.0584 | 101147.405 | 0.767 | 81.2 | 57.7752 | 1.89 | 75 | 74.8584 | 184174.5887 | 0.751 | 81.1 | 57.8416 | 1.83 | 75 | 75.1416 | 177795.7235 | 0.764
2088 | -4.3 | 81.5 | 57.8166 | 325.0537 | 964.151 | 81.1 | 58 | 1.08 | 75.1 | 74.9 | 104444.8257 | 0.751 | 0.015219 | 80.8 | 57.7748 | 1.29 | 75.1 | 75.0583 | 124541.0417 | 0.772 | 80.9 | 58.4 | 1.64 | 75.1 | 75.0417 | 154313.04 | 0.76 | 81 | 58.7583 | 1.92 | 75.1 | 75.3 | 178754.9173 | 0.76558 | 81 | 57.2166 | 0.99 | 75.1 | 74.6583 | 98562.4838 | 0.75242 | 81.2 | 56.8 | 1.01 | 75.1 | 74.9 | 102882.4232 | 0.767 | 81.2 | 57 | 1.89 | 75.1 | 74.7 | 190992.1384 | 0.752 | 81.1 | 57.6166 | 1.83 | 75.1 | 75.0583 | 179510.2428 | 0.764
2089 | -4.3833 | 81.6 | 57.3582 | 350.9388 | 973.4949 | 81.2 | 58.3 | 1.08 | 75.2 | 75.1 | 103559.6105 | 0.75242 | 0.29009 | 80.9 | 57.2 | 1.29 | 75.2 | 75 | 127999.3101 | 0.772 | 81 | 58.2582 | 1.64 | 75.2 | 75.0582 | 155674.6804 | 0.76 | 81 | 58.1163 | 1.92 | 75.2 | 75.1 | 183892.1082 | 0.764 | 81.1 | 56.6418 | 0.99 | 75.2 | 74.6418 | 101516.9065 | 0.75542 | 81.2 | 56.8 | 1.01 | 75.2 | 75 | 103051.9078 | 0.768 | 81.2 | 57 | 1.89 | 75.2 | 74.8 | 191447.4041 | 0.754 | 81.1418 | 57 | 1.83 | 75.2 | 74.9418 | 184870.7059 | 0.76442
2090 | -4.4667 | 81.8 | 57.158 | 361.9391 | 982.9971 | 81.342 | 58.5 | 1.08 | 75.4 | 75.3 | 103282.3203 | 0.75342 | 0.49972 | 81 | 57.542 | 1.29 | 75.4 | 75.142 | 126990.0148 | 0.773 | 81.1 | 57.8 | 1.64 | 75.4 | 75.1 | 159520.8089 | 0.76142 | 81.142 | 57.558 | 1.92 | 75.4 | 75.1 | 189123.3027 | 0.76342 | 81.2 | 56.942 | 1 | 75.4 | 74.9 | 101339.3503 | 0.75942 | 81.342 | 56.8 | 1.01 | 75.4 | 75.1 | 103713.9385 | 0.769 | 81.3 | 57.242 | 1.9 | 75.4 | 74.942 | 190804.4578 | 0.75642 | 81.3 | 56.2741 | 1.83 | 75.4 | 74.9 | 191768.3014 | 0.76642
2091 | -4.55 | 81.9 | 57.0579 | 367.5945 | 992.7414 | 81.5 | 58.3579 | 1.08 | 75.5421 | 75.3 | 104763.0821 | 0.75442 | 0.52765 | 81.1421 | 57.7579 | 1.29 | 75.5421 | 75.3 | 126662.3927 | 0.773 | 81.2 | 57.9 | 1.64 | 75.5421 | 75.2 | 160392.9255 | 0.76342 | 81.3 | 57.2579 | 1.92 | 75.5421 | 75.1 | 192585.8826 | 0.764 | 81.3421 | 57.5841 | 1 | 75.5421 | 75.2 | 99601.615 | 0.763 | 81.5 | 56.9 | 1.01 | 75.5421 | 75.3 | 103914.6074 | 0.77 | 81.4421 | 57.0159 | 1.9042 | 75.5421 | 75 | 194556.0295 | 0.75842 | 81.4 | 56.1262 | 1.84 | 75.5421 | 75.0421 | 194601.2464 | 0.77
2092 | -4.6333 | 82 | 57 | 372.4266 | 1002.9437 | 81.6 | 58.1 | 1.09 | 75.7 | 75.4 | 106703.704 | 0.75642 | 0.34605 | 81.3 | 57.6422 | 1.3 | 75.7 | 75.4 | 128002.4929 | 0.774 | 81.3422 | 58.1 | 1.65 | 75.7 | 75.4 | 160496.9031 | 0.76542 | 81.4 | 57.3422 | 1.92 | 75.7 | 75.2422 | 193191.7002 | 0.766 | 81.5 | 58.2 | 1.01 | 75.7 | 75.5 | 97958.7421 | 0.76542 | 81.6 | 57.0422 | 1.02 | 75.7 | 75.4 | 104115.515 | 0.77142 | 81.6 | 55.9156 | 1.9142 | 75.7 | 74.9 | 205218.6128 | 0.762 | 81.5 | 56.8422 | 1.85 | 75.7 | 75.3422 | 190535.1331 | 0.77242
2093 | -4.7167 | 82.1 | 57 | 372.3 | 1013.1883 | 81.7 | 57.9577 | 1.09 | 75.8423 | 75.5 | 108163.4171 | 0.759 | 0.19073 | 81.4 | 57.8 | 1.3 | 75.8423 | 75.5423 | 128020.0544 | 0.775 | 81.5 | 58.0577 | 1.65 | 75.8423 | 75.5 | 161913.4886 | 0.768 | 81.5 | 58.1846 | 1.93 | 75.8423 | 75.5423 | 187671.8698 | 0.767 | 81.6 | 58.6423 | 1.01 | 75.8423 | 75.7423 | 96910.2798 | 0.76742 | 81.7 | 57.2423 | 1.02 | 75.8423 | 75.6 | 104127.4203 | 0.773 | 81.7 | 55.9269 | 1.93 | 75.8423 | 75.1423 | 207349.4144 | 0.76642 | 81.6423 | 57.5269 | 1.85 | 75.8423 | 75.6423 | 186840.4141 | 0.775
2094 | -4.8 | 82.2 | 57.4848 | 358.6671 | 1019.3879 | 81.8424 | 58.6273 | 1.09 | 75.9 | 75.8424 | 106094.6091 | 0.761 | -0.13866 | 81.5 | 58.1848 | 1.3 | 75.9 | 75.7424 | 126891.2558 | 0.77642 | 81.6 | 57.9 | 1.66 | 75.9 | 75.6 | 164187.7702 | 0.77 | 81.6424 | 57.8727 | 1.93 | 75.9 | 75.5576 | 191706.8731 | 0.76742 | 81.7 | 59.2424 | 1.01 | 75.9 | 76.0424 | 94893.5877 | 0.769 | 81.8424 | 57.4424 | 1.02 | 75.9 | 75.8 | 103962.7305 | 0.775 | 81.8 | 56.5424 | 1.94 | 75.9 | 75.4424 | 204595.4753 | 0.77142 | 81.8 | 58.5848 | 1.86 | 75.9 | 76.0424 | 180007.3688 | 0.776
2095 | -4.7667 | 82.1 | 57.8 | 338.8873 | 1016.9299 | 81.9 | 59.6425 | 1.09 | 75.8 | 76.1 | 101573.4205 | 0.762 | -0.40295 | 81.5 | 58.6 | 1.3 | 75.8 | 75.9 | 124772.4194 | 0.777 | 81.7 | 57.8425 | 1.66 | 75.8 | 75.7 | 165635.1747 | 0.772 | 81.7 | 56.7575 | 1.93 | 75.8 | 75.4 | 201298.2747 | 0.769 | 81.7575 | 59.4575 | 1.01 | 75.8 | 76.1 | 94455.6052 | 0.769 | 81.9 | 57.5 | 1.02 | 75.8 | 75.8 | 104065.9479 | 0.77543 | 81.9 | 57.5276 | 1.9443 | 75.8 | 75.8425 | 198134.6194 | 0.774 | 81.9 | 59.2 | 1.86 | 75.8 | 76.2 | 175668.4009 | 0.776
2096 | -4.7333 | 82.1 | 58 | 331.5205 | 1014.2441 | 81.8 | 59.5574 | 1.09 | 75.8 | 76.0574 | 101432.0415 | 0.761 | -0.29226 | 81.5 | 58.7 | 1.3 | 75.8 | 75.8 | 123938.5293 | 0.776 | 81.6 | 57.9426 | 1.67 | 75.8 | 75.7 | 164976.4415 | 0.774 | 81.7 | 57.0853 | 1.94 | 75.8 | 75.5 | 198932.1328 | 0.771 | 81.7 | 59.0574 | 1.01 | 75.8 | 75.9574 | 95925.2471 | 0.76943 | 81.8 | 57.4 | 1.02 | 75.8 | 75.8 | 104190.3907 | 0.776 | 81.8 | 58.6426 | 1.95 | 75.8 | 76.1 | 188724.4796 | 0.775 | 81.8 | 58.7721 | 1.85 | 75.8 | 76.0574 | 178494.3879 | 0.77457
2097 | -4.7 | 82 | 58 | 327.8711 | 1011.3862 | 81.8 | 59.4 | 1.09 | 75.7 | 75.9 | 102057.0828 | 0.761 | -0.084737 | 81.4 | 58.6 | 1.3 | 75.7 | 75.8 | 123860.5007 | 0.776 | 81.6 | 57.6145 | 1.67 | 75.7 | 75.6 | 167367.7636 | 0.775 | 81.6 | 58.0855 | 1.94 | 75.7 | 75.7 | 190852.9448 | 0.772 | 81.6572 | 58.8 | 1.01 | 75.7 | 75.9 | 96913.5056 | 0.77 | 81.8 | 57.8855 | 1.02 | 75.7 | 75.9 | 101886.8951 | 0.776 | 81.8 | 59.4855 | 1.9457 | 75.7 | 76.2428 | 181539.4726 | 0.77457 | 81.8 | 57.8572 | 1.85 | 75.7 | 75.8 | 185010.7986 | 0.774
2098 | -4.6667 | 82 | 58.2429 | 320.0138 | 1007.757 | 81.7 | 59.1571 | 1.09 | 75.6571 | 75.8571 | 102844.8516 | 0.76 | -0.30603 | 81.4 | 59.0858 | 1.3 | 75.6571 | 75.8429 | 120866.4627 | 0.775 | 81.5 | 57.3 | 1.67 | 75.6571 | 75.5 | 169467.9031 | 0.777 | 81.6 | 58.4 | 1.94 | 75.6571 | 75.7571 | 187650.3967 | 0.771 | 81.6 | 58.9429 | 1.01 | 75.6571 | 75.9 | 95792.3063 | 0.77 | 81.7 | 58.1571 | 1.02 | 75.6571 | 75.8571 | 100681.3344 | 0.77557 | 81.7 | 60.3429 | 1.94 | 75.6571 | 76.4 | 173611.097 | 0.77257 | 81.7 | 58.6715 | 1.85 | 75.6571 | 75.9429 | 178565.1799 | 0.774
2099 | -4.6333 | 81.9 | 58.6 | 304.3512 | 1002.827 | 81.7 | 58.7 | 1.09 | 75.6 | 75.7 | 104636.1951 | 0.76 | -0.84043 | 81.3 | 59.7 | 1.3 | 75.6 | 75.9 | 117328.0457 | 0.77357 | 81.5 | 57.743 | 1.68 | 75.6 | 75.6 | 166561.4782 | 0.778 | 81.5 | 58.543 | 1.94 | 75.6 | 75.7 | 185834.4443 | 0.771 | 81.557 | 59.2 | 1.01 | 75.6 | 75.9 | 94566.8505 | 0.77 | 81.7 | 58.043 | 1.02 | 75.6 | 75.8 | 100638.8395 | 0.775 | 81.7 | 60.6 | 1.93 | 75.6 | 76.357 | 170415.5249 | 0.76957 | 81.7 | 60.815 | 1.85 | 75.6 | 76.443 | 160750.3643 | 0.772
2100 | -4.6 | 81.9 | 59.1431 | 280.3151 | 997.1551 | 81.6 | 59.0431 | 1.09 | 75.6 | 75.7 | 102902.7503 | 0.76 | -0.94084 | 81.3 | 59.6569 | 1.29 | 75.6 | 75.8569 | 116883.6573 | 0.77157 | 81.4 | 58.2431 | 1.68 | 75.6 | 75.7 | 162736.699 | 0.779 | 81.5 | 59.0431 | 1.93 | 75.6 | 75.8 | 181420.7842 | 0.77 | 81.5 | 58.6138 | 1.01 | 75.6 | 75.7 | 96721.1372 | 0.769 | 81.6 | 58.2 | 1.02 | 75.6 | 75.8 | 99706.0735 | 0.774 | 81.6 | 60.3569 | 1.9257 | 75.6 | 76.2 | 171508.5838 | 0.766 | 81.6 | 61.5569 | 1.8357 | 75.6 | 76.5 | 153720.1158 | 0.76757
2101 | -4.6 | 81.9 | 59.1568 | 270.8187 | 994.3703 | 81.6 | 59.7865 | 1.09 | 75.6 | 75.9 | 99313.4692 | 0.759 | -0.6873 | 81.3 | 59.0135 | 1.29 | 75.6 | 75.6568 | 119933.4864 | 0.77 | 81.4 | 59.1297 | 1.68 | 75.6 | 75.9432 | 156258.1592 | 0.779 | 81.4 | 59.2 | 1.93 | 75.6 | 75.8 | 179555.2598 | 0.768 | 81.5 | 58.0568 | 1.01 | 75.6 | 75.5 | 99149.1372 | 0.76943 | 81.6 | 58.2 | 1.02 | 75.6 | 75.7432 | 99489.0938 | 0.773 | 81.6 | 60 | 1.92 | 75.6 | 76 | 173059.7216 | 0.76357 | 81.6 | 60.9568 | 1.8257 | 75.6 | 76.2568 | 157036.1372 | 0.76257
2102 | -4.6 | 81.9 | 59.2 | 272.8099 | 992.3833 | 81.6 | 59.8567 | 1.09 | 75.6 | 75.9 | 98947.7905 | 0.758 | -0.59913 | 81.3 | 58.2133 | 1.29 | 75.6 | 75.4 | 124252.5974 | 0.769 | 81.4 | 60.1867 | 1.67 | 75.6 | 76.1433 | 148422.6073 | 0.777 | 81.4 | 58.8133 | 1.93 | 75.6 | 75.6567 | 182133.1453 | 0.767 | 81.5 | 58 | 1.01 | 75.6 | 75.6 | 99396.9678 | 0.77 | 81.6 | 58.6433 | 1.02 | 75.6 | 75.8433 | 97405.8881 | 0.772 | 81.6 | 59.7567 | 1.91 | 75.6 | 75.9 | 174768.1344 | 0.761 | 81.6 | 60.9 | 1.8157 | 75.6 | 76.2 | 156843.7343 | 0.75857
2103 | -4.6 | 81.9 | 59.1 | 274.0346 | 990.3696 | 81.6 | 59.4 | 1.09 | 75.6 | 75.7565 | 100662.4894 | 0.75657 | -0.48831 | 81.3 | 58.1 | 1.29 | 75.6 | 75.4 | 124816.295 | 0.77 | 81.4 | 60.4 | 1.67 | 75.6 | 76.2 | 146365.4828 | 0.77457 | 81.4 | 58.1565 | 1.92 | 75.6 | 75.5 | 187197.202 | 0.766 | 81.5 | 58.0435 | 1.01 | 75.6 | 75.6 | 99376.4572 | 0.771 | 81.6 | 59 | 1.01 | 75.6 | 75.9 | 95864.8308 | 0.77 | 81.6 | 59.5 | 1.91 | 75.6 | 75.8 | 176448.9563 | 0.759 | 81.6 | 60.7565 | 1.8057 | 75.6 | 76.0565 | 157226.3806 | 0.75457
2104 | -4.6 | 81.9 | 58.9564 | 278.8843 | 988.9129 | 81.6 | 59.2564 | 1.08 | 75.6 | 75.7 | 101316.5909 | 0.756 | -0.37613 | 81.3 | 58.6436 | 1.29 | 75.6 | 75.5436 | 122053.388 | 0.77 | 81.4 | 59.9564 | 1.66 | 75.6 | 76 | 149275.7075 | 0.772 | 81.4 | 58.0436 | 1.93 | 75.6 | 75.5 | 188071.965 | 0.766 | 81.5 | 58.1 | 1.02 | 75.6 | 75.6 | 99039.2481 | 0.77144 | 81.6 | 59.3436 | 1.01 | 75.6 | 75.9436 | 94158.8554 | 0.768 | 81.6 | 58.6257 | 1.9 | 75.6 | 75.5564 | 182849.2272 | 0.758 | 81.6 | 60.5436 | 1.8 | 75.6 | 75.9 | 157966.4981 | 0.751
2105 | -4.6 | 81.9 | 58.8 | 285.468 | 987.8689 | 81.6 | 59.3 | 1.08 | 75.6 | 75.7 | 101034.8297 | 0.755 | -0.23741 | 81.3 | 59.1 | 1.29 | 75.6 | 75.6437 | 119482.6047 | 0.769 | 81.4 | 60.1874 | 1.66 | 75.6 | 76.0437 | 147258.9905 | 0.77 | 81.4 | 58.8311 | 1.92 | 75.6 | 75.6437 | 181833.4017 | 0.766 | 81.5 | 58.3 | 1.02 | 75.6 | 75.6437 | 98471.4947 | 0.772 | 81.6 | 60.5311 | 1.01 | 75.6 | 76.2 | 88700.4897 | 0.76556 | 81.6 | 58.7748 | 1.9 | 75.6 | 75.5874 | 181690.1286 | 0.758 | 81.6 | 60.2126 | 1.79 | 75.6 | 75.8 | 159476.1483 | 0.74756
2106 | -4.6 | 81.9 | 59.3438 | 269.9021 | 985.5248 | 81.6 | 59.7438 | 1.08 | 75.6 | 75.8 | 98859.8548 | 0.754 | -0.071743 | 81.3 | 59.2 | 1.29 | 75.6 | 75.7 | 118694.7229 | 0.768 | 81.4 | 60.7438 | 1.65 | 75.6 | 76.1 | 142624.8888 | 0.76756 | 81.4 | 59.2 | 1.92 | 75.6 | 75.7 | 178612.244 | 0.765 | 81.5 | 58.6 | 1.02 | 75.6 | 75.7 | 97158.6381 | 0.772 | 81.6 | 61.5 | 1 | 75.6 | 76.4 | 84094.3599 | 0.76056 | 81.6 | 60 | 1.9 | 75.6 | 75.9 | 171450.4025 | 0.756 | 81.6 | 59.9 | 1.78 | 75.6 | 75.7 | 161479.5621 | 0.74556
2107 | -4.6333 | 82 | 59.6 | 248.9851 | 984.7 | 81.6 | 60.3439 | 1.08 | 75.6439 | 75.9439 | 95940.95 | 0.75256 | 0.041737 | 81.3 | 59.2 | 1.2856 | 75.6439 | 75.7 | 118701.6357 | 0.767 | 81.4 | 60.8 | 1.65 | 75.6439 | 76.1 | 141893.299 | 0.76456 | 81.4439 | 59.2878 | 1.92 | 75.6439 | 75.7439 | 177739.061 | 0.764 | 81.5 | 58.9 | 1.02 | 75.6439 | 75.8 | 95960.8337 | 0.772 | 81.6 | 61.7 | 0.99561 | 75.6439 | 76.4 | 82741.4795 | 0.75556 | 81.6 | 60.1 | 1.89 | 75.6439 | 75.9 | 170525.6373 | 0.754 | 81.6 | 59.8 | 1.78 | 75.6439 | 75.6 | 161876.7784 | 0.74356
2108 | -4.6667 | 82 | 59.7 | 243.1715 | 984.844 | 81.7 | 60.8 | 1.08 | 75.7 | 76.1 | 93985.774 | 0.75056 | 0.20729 | 81.344 | 59 | 1.28 | 75.7 | 75.656 | 119953.2577 | 0.767 | 81.5 | 60.2119 | 1.64 | 75.7 | 75.956 | 145414.1165 | 0.76156 | 81.5 | 59.7 | 1.92 | 75.7 | 75.9 | 174404.4002 | 0.763 | 81.544 | 58.9 | 1.02 | 75.7 | 75.9 | 96017.2821 | 0.771 | 81.7 | 61.5119 | 0.99 | 75.7 | 76.256 | 83344.5119 | 0.75056 | 81.7 | 59.656 | 1.89 | 75.7 | 75.8 | 173727.3338 | 0.752 | 81.6 | 59.356 | 1.78 | 75.7 | 75.5 | 165119.9926 | 0.742
2109 | -4.7 | 82.1 | 59.4558 | 251.4895 | 986.5208 | 81.7 | 61 | 1.07 | 75.8 | 76.1 | 92988.9258 | 0.748 | 0.33174 | 81.4 | 58.7 | 1.28 | 75.8 | 75.6 | 121644.9389 | 0.767 | 81.5 | 59.7 | 1.64 | 75.8 | 75.8 | 148945.9781 | 0.76 | 81.5442 | 59.7 | 1.91 | 75.8 | 75.9 | 174810.1568 | 0.76156 | 81.6 | 58.8 | 1.01 | 75.8 | 75.9 | 96592.3903 | 0.771 | 81.7 | 60.7117 | 0.98 | 75.8 | 76 | 86322.5917 | 0.747 | 81.7 | 59.4442 | 1.89 | 75.8 | 75.7442 | 175716.2058 | 0.751 | 81.7 | 59.0558 | 1.77 | 75.8 | 75.4 | 167916.614 | 0.742
2110 | -4.7333 | 82.1 | 59.3 | 262.3542 | 988.8771 | 81.8 | 61.2443 | 1.07 | 75.8 | 76.2 | 91844.0757 | 0.74556 | 0.34346 | 81.4443 | 59.0443 | 1.28 | 75.8 | 75.7 | 120529.5168 | 0.767 | 81.6 | 60.0443 | 1.63 | 75.8 | 75.9 | 147291.4071 | 0.759 | 81.6 | 59.1115 | 1.91 | 75.8 | 75.7557 | 179616.9846 | 0.761 | 81.6443 | 58.8 | 1.01 | 75.8 | 75.9 | 96892.7621 | 0.771 | 81.8 | 59.9557 | 0.98 | 75.8 | 75.8 | 89174.8745 | 0.744 | 81.8 | 60.0885 | 1.8856 | 75.8 | 75.9443 | 170813.0443 | 0.75 | 81.7 | 59.1 | 1.78 | 75.8 | 75.5 | 168068.8296 | 0.742
2111 | -4.7667 | 82.2 | 59.4 | 258.2455 | 990.4888 | 81.8 | 61.2556 | 1.07 | 75.9 | 76.2 | 91585.2756 | 0.743 | 0.34011 | 81.5 | 59.8888 | 1.28 | 75.9 | 76 | 116083.8823 | 0.767 | 81.6 | 59.9556 | 1.63 | 75.9 | 75.9 | 147587.6336 | 0.758 | 81.6444 | 58.9888 | 1.91 | 75.9 | 75.7444 | 181068.833 | 0.761 | 81.7 | 59.1888 | 1.01 | 75.9 | 76.0444 | 95489.5306 | 0.771 | 81.8 | 59.6 | 0.98 | 75.9 | 75.7 | 90731.6759 | 0.743 | 81.8 | 60.5 | 1.88 | 75.9 | 76.0556 | 167591.1731 | 0.74856 | 81.8 | 59.2 | 1.78 | 75.9 | 75.6 | 167889.4467 | 0.74244
2112 | -4.8 | 82.2 | 59.6 | 250.066 | 990.144 | 81.9 | 61.1 | 1.06 | 75.9 | 76.1 | 92288.0924 | 0.741 | 0.15195 | 81.5445 | 61.1335 | 1.28 | 75.9 | 76.3 | 109536.1725 | 0.76555 | 81.7 | 59.3555 | 1.63 | 75.9 | 75.8 | 152045.0008 | 0.757 | 81.7 | 58.811 | 1.91 | 75.9 | 75.7555 | 182600.7114 | 0.761 | 81.7445 | 59.989 | 1.01 | 75.9 | 76.2445 | 92298.6992 | 0.77055 | 81.9 | 59.6445 | 0.98 | 75.9 | 75.7445 | 90603.8941 | 0.742 | 81.9 | 60.1555 | 1.88 | 75.9 | 76 | 170011.9362 | 0.747 | 81.8 | 59.689 | 1.78 | 75.9 | 75.7445 | 164413.4604 | 0.743
2113 | -4.7667 | 82.1 | 59.7 | 243.4877 | 985.4984 | 81.8554 | 60.7108 | 1.06 | 75.8 | 75.9554 | 93663.3723 | 0.73855 | 0.068539 | 81.5 | 61.6554 | 1.28 | 75.8 | 76.4 | 106143.9395 | 0.76255 | 81.7 | 59.4446 | 1.63 | 75.8 | 75.8 | 151370.2323 | 0.757 | 81.7 | 58.7892 | 1.91 | 75.8 | 75.7446 | 183136.0015 | 0.761 | 81.7554 | 60.6446 | 1.01 | 75.8 | 76.4 | 89147.5737 | 0.76855 | 81.9 | 59.5554 | 0.97 | 75.8 | 75.7 | 90807.3646 | 0.74055 | 81.9 | 59.7554 | 1.87 | 75.8 | 75.8554 | 173347.5572 | 0.746 | 81.8 | 59.8108 | 1.78 | 75.8 | 75.7554 | 163782.2183 | 0.742
2114 | -4.7333 | 82.1 | 59.6 | 246.9237 | 981.1974 | 81.8 | 60.6447 | 1.06 | 75.8 | 75.9 | 93736.5193 | 0.737 | 0.21089 | 81.5 | 61.0105 | 1.27 | 75.8 | 76.1553 | 108858.6064 | 0.759 | 81.6 | 59.8 | 1.63 | 75.8 | 75.9 | 148258.7981 | 0.75555 | 81.7 | 59.0553 | 1.91 | 75.8 | 75.8 | 180501.8208 | 0.761 | 81.7 | 60.7553 | 1.01 | 75.8 | 76.3 | 88070.8313 | 0.76555 | 81.8 | 60.0342 | 0.97 | 75.8 | 75.7447 | 88732.8032 | 0.73955 | 81.8 | 59.2553 | 1.87 | 75.8 | 75.6553 | 176476.5608 | 0.745 | 81.8 | 59.2 | 1.77 | 75.8 | 75.6 | 167741.499 | 0.742
2115 | -4.7 | 82 | 59.5 | 250.483 | 977.0412 | 81.7552 | 60.6552 | 1.0555 | 75.7 | 75.8 | 92925.0125 | 0.735 | 0.18662 | 81.4 | 60.4 | 1.27 | 75.7 | 75.9 | 111271.2476 | 0.757 | 81.6 | 59.8 | 1.62 | 75.7 | 75.8 | 147826.6645 | 0.754 | 81.6 | 58.8 | 1.91 | 75.7 | 75.7 | 182010.9497 | 0.76 | 81.6 | 60.2103 | 1 | 75.7 | 76.1 | 89802.9731 | 0.76255 | 81.8 | 60.2103 | 0.97 | 75.7 | 75.7552 | 87458.6063 | 0.737 | 81.8 | 59.1 | 1.87 | 75.7 | 75.6 | 177400.8116 | 0.745 | 81.7 | 59.2 | 1.77 | 75.7 | 75.5 | 167486.5546 | 0.742
2116 | -4.6667 | 82 | 59.255 | 258.9745 | 973.4853 | 81.7 | 60.455 | 1.05 | 75.655 | 75.7 | 93510.7075 | 0.733 | 0.076611 | 81.4 | 59.8101 | 1.26 | 75.655 | 75.655 | 113905.704 | 0.755 | 81.5 | 59.8 | 1.62 | 75.655 | 75.755 | 146885.2894 | 0.753 | 81.6 | 58.3101 | 1.91 | 75.655 | 75.5 | 185450.4598 | 0.76 | 81.6 | 60.245 | 1 | 75.655 | 76 | 89226.9862 | 0.76 | 81.7 | 58.8201 | 0.97 | 75.655 | 75.255 | 92807.4482 | 0.736 | 81.7 | 59.245 | 1.87 | 75.655 | 75.6 | 175731.9562 | 0.744 | 81.7 | 59.445 | 1.77 | 75.655 | 75.6 | 164788.6951 | 0.742
2117 | -4.6333 | 81.9 | 59.0549 | 269.3016 | 970.3295 | 81.6549 | 60.0098 | 1.05 | 75.6 | 75.5 | 95005.7509 | 0.732 | 0.070073 | 81.3 | 58.4648 | 1.26 | 75.6 | 75.2549 | 120803.0797 | 0.754 | 81.5 | 60.2902 | 1.62 | 75.6 | 75.8 | 143239.735 | 0.751 | 81.5 | 58.6352 | 1.91 | 75.6 | 75.5451 | 182878.1931 | 0.761 | 81.5 | 60.1098 | 1 | 75.6 | 75.9 | 89157.2131 | 0.757 | 81.7 | 58.1451 | 0.97 | 75.6 | 75.1 | 95430.9117 | 0.737 | 81.7 | 59.3 | 1.87 | 75.6 | 75.5 | 174844.9878 | 0.744 | 81.6 | 59.4549 | 1.77 | 75.6 | 75.5 | 164502.9038 | 0.741
2118 | -4.6 | 81.9 | 58.9 | 277.2356 | 967.1836 | 81.6 | 59.6 | 1.05 | 75.5 | 75.3 | 96425.4031 | 0.731 | 0.04973 | 81.3 | 57.7452 | 1.2645 | 75.5 | 75.0452 | 124433.5539 | 0.75545 | 81.4 | 60.8 | 1.61 | 75.5 | 75.8548 | 139257.1578 | 0.74855 | 81.5 | 59.1548 | 1.91 | 75.5 | 75.6548 | 178342.3677 | 0.76 | 81.5 | 59.3548 | 0.99 | 75.5 | 75.6 | 92016.4228 | 0.755 | 81.6 | 58.4452 | 0.97 | 75.5 | 75.1452 | 94029.7607 | 0.73745 | 81.6 | 58.5644 | 1.87 | 75.5 | 75.3 | 179842.6043 | 0.743 | 81.6 | 59.4452 | 1.77 | 75.5 | 75.5 | 164079.6366 | 0.741
2119 | -4.5667 | 81.8 | 58.8547 | 277.7156 | 963.7734 | 81.5547 | 59.3547 | 1.05 | 75.5 | 75.2 | 97433.4274 | 0.731 | 0.0076092 | 81.2 | 57.5547 | 1.27 | 75.5 | 75 | 125514.9449 | 0.757 | 81.4 | 61 | 1.61 | 75.5 | 75.8 | 136844.4806 | 0.746 | 81.4 | 57.4281 | 1.91 | 75.5 | 75.1547 | 191013.6535 | 0.75945 | 81.4 | 58.5094 | 0.99 | 75.5 | 75.3547 | 94997.5638 | 0.754 | 81.6 | 58.0094 | 0.97 | 75.5 | 75 | 95640.1204 | 0.738 | 81.6 | 58 | 1.87 | 75.5 | 75.1 | 184286.6717 | 0.744 | 81.5 | 59.5547 | 1.77 | 75.5 | 75.4547 | 162765.5607 | 0.74
2120 | -4.5333 | 81.8 | 58.1546 | 303.3799 | 962.9 | 81.5 | 59.3454 | 1.05 | 75.4 | 75.2 | 97072.6518 | 0.731 | 0.19153 | 81.2 | 57.0546 | 1.27 | 75.4 | 74.9 | 128093.765 | 0.759 | 81.3 | 60.9091 | 1.6 | 75.4 | 75.7 | 136476.1047 | 0.74255 | 81.4 | 56.4454 | 1.91 | 75.4 | 74.9 | 199255.9571 | 0.76145 | 81.4 | 58.2454 | 0.99 | 75.4 | 75.2454 | 95933.826 | 0.754 | 81.5 | 57.6 | 0.97 | 75.4 | 74.9 | 97499.8382 | 0.74 | 81.5 | 58.4909 | 1.87 | 75.4 | 75.2454 | 180367.0759 | 0.745 | 81.5 | 58.8091 | 1.77 | 75.4 | 75.2 | 167677.4543 | 0.74
2121 | -4.5 | 81.7 | 58.1455 | 313.699 | 961.2267 | 81.4545 | 59.8455 | 1.05 | 75.3 | 75.3 | 94640.601 | 0.731 | 0.39575 | 81.1 | 57.2911 | 1.27 | 75.3 | 74.9455 | 126934.3996 | 0.761 | 81.3 | 60.1089 | 1.59 | 75.3 | 75.4 | 141212.7602 | 0.74 | 81.3 | 56.6545 | 1.92 | 75.3 | 75 | 197480.9296 | 0.764 | 81.3 | 58.6 | 0.99 | 75.3 | 75.3 | 94269.8642 | 0.753 | 81.5 | 57.5 | 0.98 | 75.3 | 74.9 | 97784.969 | 0.74146 | 81.5 | 58.6545 | 1.87 | 75.3 | 75.2545 | 178231.2864 | 0.745 | 81.4 | 57.9545 | 1.77 | 75.3 | 74.9545 | 174057.9955 | 0.741
2122 | -4.4667 | 81.7 | 57.9543 | 316.5328 | 959.3087 | 81.4 | 59.7087 | 1.05 | 75.3 | 75.2 | 94973.5857 | 0.73 | 0.49057 | 81.1 | 57.7 | 1.28 | 75.3 | 75 | 124978.174 | 0.76246 | 81.2 | 59.1543 | 1.59 | 75.3 | 75.1 | 146704.0244 | 0.739 | 81.3 | 56.8913 | 1.92 | 75.3 | 75 | 196047.2082 | 0.766 | 81.3 | 58.6 | 0.99 | 75.3 | 75.2 | 94059.9179 | 0.753 | 81.4 | 57.3543 | 0.98 | 75.3 | 74.8 | 98436.8373 | 0.74346 | 81.4 | 58.1543 | 1.87 | 75.3 | 75.1 | 181906.9985 | 0.745 | 81.4 | 57.3543 | 1.78 | 75.3 | 74.8 | 178288.4785 | 0.74246
2123 | -4.4333 | 81.6 | 57.6542 | 331.9613 | 958.5085 | 81.3542 | 58.8085 | 1.05 | 75.2 | 74.9 | 98730.2111 | 0.72946 | 0.47568 | 81 | 56.6169 | 1.28 | 75.2 | 74.7542 | 130688.7569 | 0.764 | 81.2 | 58.4085 | 1.59 | 75.2 | 74.8542 | 151429.9732 | 0.73846 | 81.2 | 56.9542 | 1.93 | 75.2 | 75 | 195521.1053 | 0.767 | 81.2 | 58.6458 | 0.99 | 75.2 | 75.2 | 93426.2062 | 0.752 | 81.4 | 56.3169 | 0.98 | 75.2 | 74.5542 | 102653.2488 | 0.74546 | 81.4 | 58.3458 | 1.87 | 75.2 | 75.1 | 180395.9606 | 0.746 | 81.3542 | 57.2 | 1.78 | 75.2 | 74.7 | 179995.0471 | 0.74446
2124 | -4.4 | 81.6 | 57.1 | 355.9404 | 958.8459 | 81.3 | 58.4459 | 1.05 | 75.1541 | 74.8 | 100162.5796 | 0.731 | 0.42616 | 81 | 55.7459 | 1.2846 | 75.1541 | 74.5459 | 135539.9467 | 0.76746 | 81.1 | 58.2 | 1.59 | 75.1541 | 74.7459 | 152589.6286 | 0.739 | 81.2 | 56.4541 | 1.93 | 75.1541 | 74.9 | 199695.2327 | 0.76846 | 81.2 | 58.7 | 0.99 | 75.1541 | 75.2 | 92820.885 | 0.751 | 81.3 | 55.0082 | 0.99 | 75.1541 | 74.2541 | 108488.6566 | 0.74946 | 81.3 | 58.8459 | 1.87 | 75.1541 | 75.2 | 175942.8716 | 0.746 | 81.3 | 57.1 | 1.79 | 75.1541 | 74.7 | 180758.4473 | 0.747
2125 | -4.3667 | 81.5 | 57.1 | 360.946 | 958.154 | 81.254 | 57.962 | 1.05 | 75.1 | 74.654 | 102111.5212 | 0.732 | 0.42038 | 80.9 | 55.9 | 1.29 | 75.1 | 74.6 | 134879.6925 | 0.77046 | 81.1 | 58.546 | 1.59 | 75.1 | 74.8 | 149797.2968 | 0.74 | 81.1 | 55.954 | 1.94 | 75.1 | 74.8 | 203573.1267 | 0.77046 | 81.154 | 58.208 | 0.99 | 75.1 | 75 | 94624.2119 | 0.75 | 81.3 | 54.746 | 0.99 | 75.1 | 74.246 | 110088.5129 | 0.75446 | 81.3 | 57.47 | 1.87 | 75.1 | 74.808 | 186267.3195 | 0.745 | 81.254 | 56.854 | 1.79 | 75.1 | 74.7 | 182808.054 | 0.74946
2126 | -4.3333 | 81.5 | 56.5539 | 382.9746 | 959.2306 | 81.2 | 57.6461 | 1.05 | 75 | 74.5461 | 103869.7474 | 0.734 | 0.36839 | 80.9 | 55.9 | 1.2946 | 75 | 74.6 | 135250.6266 | 0.77346 | 81 | 58.2078 | 1.59 | 75 | 74.7 | 151830.2049 | 0.74 | 81.1 | 56.3384 | 1.94 | 75 | 74.8461 | 200786.4449 | 0.773 | 81.1 | 57.4078 | 0.99 | 75 | 74.7 | 97831.7615 | 0.75 | 81.2 | 55 | 1 | 75 | 74.4 | 109667.9457 | 0.75946 | 81.2 | 56.1461 | 1.88 | 75 | 74.4 | 196973.3414 | 0.74746 | 81.2 | 56.7461 | 1.8 | 75 | 74.7 | 183730.3844 | 0.752
2127 | -4.3 | 81.4 | 56.4462 | 394.4451 | 959.7075 | 81.1538 | 58.2462 | 1.06 | 75 | 74.7 | 101266.5272 | 0.73546 | 0.26521 | 80.8 | 56.1925 | 1.3 | 75 | 74.7 | 133924.2151 | 0.776 | 81 | 57.5 | 1.6 | 75 | 74.5 | 156484.4418 | 0.741 | 81 | 57 | 1.94 | 75 | 75 | 194986.662 | 0.774 | 81.0538 | 56.9 | 0.99 | 75 | 74.6 | 99669.6591 | 0.751 | 81.2 | 55.1 | 1.0046 | 75 | 74.5 | 109440.2347 | 0.76346 | 81.2 | 55.9538 | 1.8846 | 75 | 74.4 | 198711.5184 | 0.75046 | 81.1538 | 56.9 | 1.8 | 75 | 74.7 | 182990.2028 | 0.754
2128 | -4.2667 | 81.4 | 56.5 | 390.9391 | 959.0073 | 81.1 | 58.0073 | 1.06 | 74.9 | 74.6536 | 102206.2515 | 0.737 | -0.15614 | 80.8 | 56.7464 | 1.3 | 74.9 | 74.9 | 130877.1007 | 0.778 | 80.9 | 57.6464 | 1.6 | 74.9 | 74.5464 | 155494.8703 | 0.743 | 81 | 57.1464 | 1.94 | 74.9 | 75 | 193579.6501 | 0.774 | 81 | 56.7536 | 0.99 | 74.9 | 74.5 | 100322.5837 | 0.753 | 81.1 | 55.2464 | 1.01 | 74.9 | 74.5 | 109273.4427 | 0.76746 | 81.1 | 56.2391 | 1.89 | 74.9 | 74.5464 | 196943.8115 | 0.75346 | 81.1 | 58.2318 | 1.81 | 74.9 | 75.0464 | 172651.4991 | 0.756
2129 | -4.2333 | 81.3 | 56.9465 | 378.2724 | 956.7282 | 81.1 | 56.9071 | 1.06 | 74.8535 | 74.3535 | 106883.4928 | 0.73846 | -0.3464 | 80.7 | 57.3929 | 1.3 | 74.8535 | 75 | 127226.6288 | 0.779 | 80.9 | 58.1 | 1.6 | 74.8535 | 74.6 | 152379.2005 | 0.744 | 80.9 | 57.2 | 1.94 | 74.8535 | 75 | 193061.3206 | 0.774 | 80.9535 | 55.9606 | 0.99 | 74.8535 | 74.3535 | 103610.304 | 0.75446 | 81.1 | 55.4465 | 1.01 | 74.8535 | 74.6 | 108736.549 | 0.771 | 81.1 | 57.3929 | 1.9 | 74.8535 | 74.8 | 187952.2433 | 0.75546 | 81.0535 | 58.9606 | 1.81 | 74.8535 | 75.1535 | 166811.1075 | 0.75454
2130 | -4.2 | 81.3 | 57.0534 | 366.4056 | 953.7205 | 81 | 56.4 | 1.0647 | 74.8 | 74.2 | 109482.6591 | 0.74147 | -0.25251 | 80.7 | 57.8 | 1.3 | 74.8 | 75.1 | 124859.2966 | 0.779 | 80.8 | 57.7068 | 1.6 | 74.8 | 74.5 | 154657.1468 | 0.744 | 80.9 | 56.5068 | 1.94 | 74.8 | 74.8 | 198035.4362 | 0.774 | 80.9 | 55.5466 | 1 | 74.8 | 74.2466 | 105577.5124 | 0.75747 | 81 | 55.6 | 1.02 | 74.8 | 74.7 | 108194.003 | 0.77347 | 81 | 57.7534 | 1.9 | 74.8 | 74.9 | 184885.7695 | 0.756 | 81 | 58.5 | 1.8 | 74.8 | 75 | 169740.825 | 0.754
2131 | -4.15 | 81.2 | 56.8533 | 374.2609 | 950.8665 | 80.9 | 56.3533 | 1.07 | 74.7 | 74.2 | 109911.6981 | 0.74447 | -0.28953 | 80.6 | 57.7533 | 1.3 | 74.7 | 75 | 124608.237 | 0.778 | 80.8 | 57.4 | 1.61 | 74.7 | 74.4 | 156959.645 | 0.746 | 80.8 | 56.4934 | 1.95 | 74.7 | 74.7467 | 197743.8701 | 0.775 | 80.8 | 55.8 | 1 | 74.7 | 74.3 | 104747.2219 | 0.75947 | 81 | 55.7 | 1.02 | 74.7 | 74.7 | 107937.212 | 0.776 | 81 | 56.7599 | 1.9 | 74.7 | 74.5533 | 192201.2475 | 0.756 | 80.9533 | 58.5 | 1.8 | 74.7 | 74.9533 | 168956.2919 | 0.753
2132 | -4.1 | 81.1 | 56.7 | 384.615 | 948.1191 | 80.9 | 56.3 | 1.07 | 74.6 | 74.2 | 110403.7512 | 0.74747 | -0.21298 | 80.5532 | 57.6 | 1.3 | 74.6 | 74.9 | 124987.2127 | 0.778 | 80.7 | 57.2532 | 1.61 | 74.6 | 74.3532 | 157281.0995 | 0.747 | 80.7 | 56.9 | 1.95 | 74.6 | 74.8 | 193848.8502 | 0.775 | 80.8 | 55.5532 | 1 | 74.6 | 74.2 | 105611.158 | 0.762 | 80.9 | 55.6 | 1.02 | 74.6 | 74.7 | 108023.7701 | 0.77747 | 80.9 | 55.7532 | 1.9 | 74.6 | 74.3 | 200017.514 | 0.75747 | 80.9 | 58.1532 | 1.8 | 74.6 | 74.8 | 170879.5553 | 0.752
2133 | -4.05 | 81 | 56.3531 | 395.2549 | 945.4653 | 80.8 | 56.4 | 1.08 | 74.5 | 74.2 | 109836.9774 | 0.75047 | -0.016902 | 80.5 | 56.5592 | 1.3 | 74.5 | 74.5531 | 130122.7717 | 0.777 | 80.6 | 56.7531 | 1.61 | 74.5 | 74.1531 | 160902.7017 | 0.748 | 80.7 | 56.8 | 1.94 | 74.5 | 74.7 | 194149.4043 | 0.774 | 80.7 | 55.2 | 1.01 | 74.5 | 74.1 | 107150.947 | 0.764 | 80.8 | 55.5 | 1.0247 | 74.5 | 74.6 | 108392.5567 | 0.779 | 80.8 | 55.8939 | 1.91 | 74.5 | 74.3 | 198948.4853 | 0.76 | 80.8 | 57.3061 | 1.8 | 74.5 | 74.5 | 176414.7417 | 0.751
2134 | -4 | 81 | 56 | 414.7937 | 943.6118 | 80.7 | 56.9941 | 1.08 | 74.4 | 74.4 | 107234.2266 | 0.75247 | 0.08559 | 80.4 | 55.5 | 1.3 | 74.4 | 74.3 | 135646.5169 | 0.778 | 80.553 | 55.7589 | 1.6147 | 74.4 | 73.9 | 167330.9776 | 0.75047 | 80.6 | 56.553 | 1.94 | 74.4 | 74.6 | 195452.6305 | 0.773 | 80.6 | 55 | 1.01 | 74.4 | 74.1 | 108011.0961 | 0.76647 | 80.753 | 55.5 | 1.03 | 74.4 | 74.6 | 108366.5241 | 0.78 | 80.753 | 56.2 | 1.91 | 74.4 | 74.4 | 196222.7888 | 0.761 | 80.7 | 56.747 | 1.8 | 74.4 | 74.3 | 180217.5626 | 0.752
2135 | -3.95 | 80.9 | 55.8 | 424.4904 | 941.2642 | 80.6 | 57.6 | 1.08 | 74.3 | 74.5 | 104154.6037 | 0.753 | 0.029113 | 80.3 | 55.0528 | 1.3047 | 74.3 | 74.1 | 137750.9496 | 0.779 | 80.5 | 55.2472 | 1.62 | 74.3 | 73.8 | 171157.1857 | 0.75347 | 80.5 | 55.6585 | 1.94 | 74.3 | 74.3 | 201839.3363 | 0.773 | 80.5528 | 55 | 1.01 | 74.3 | 74.1 | 107974.5556 | 0.769 | 80.7 | 55.1528 | 1.03 | 74.3 | 74.4528 | 109551.7749 | 0.781 | 80.7 | 55.5057 | 1.91 | 74.3 | 74.1528 | 201304.5764 | 0.762 | 80.6528 | 56.8 | 1.8 | 74.3 | 74.3 | 179512.6189 | 0.752
2136 | -3.9 | 80.8 | 55.4 | 442.8276 | 940.1 | 80.6 | 57.3527 | 1.08 | 74.2 | 74.4 | 104897.2769 | 0.753 | 0.10908 | 80.3 | 55.5418 | 1.31 | 74.2 | 74.2473 | 135005.8199 | 0.781 | 80.4 | 55.3 | 1.63 | 74.2 | 73.8 | 170685.9622 | 0.75647 | 80.4527 | 54.9527 | 1.94 | 74.2 | 74.1 | 207374.9257 | 0.774 | 80.5 | 55.1473 | 1.01 | 74.2 | 74.1 | 107319.184 | 0.771 | 80.6 | 54.8 | 1.03 | 74.2 | 74.3 | 110937.7422 | 0.782 | 80.6 | 55.7418 | 1.92 | 74.2 | 74.2 | 199470.8812 | 0.764 | 80.6 | 56.3527 | 1.8 | 74.2 | 74.1 | 182177.6736 | 0.753
2137 | -3.8667 | 80.8 | 55.4474 | 446.3995 | 938.863 | 80.5 | 56.8526 | 1.08 | 74.2 | 74.2 | 107041.8836 | 0.754 | 0.15742 | 80.2 | 56.6474 | 1.31 | 74.2 | 74.4474 | 128612.3447 | 0.781 | 80.3 | 55.5 | 1.6347 | 74.2 | 73.8474 | 169829.7599 | 0.75947 | 80.4 | 54.8 | 1.95 | 74.2 | 74 | 208558.3965 | 0.775 | 80.4 | 55.2 | 1.02 | 74.2 | 74.1 | 107127.6961 | 0.773 | 80.5 | 54.8 | 1.03 | 74.2 | 74.3 | 110723.1537 | 0.783 | 80.5 | 56.3526 | 1.92 | 74.2 | 74.3 | 194175.1958 | 0.764 | 80.5 | 56.1 | 1.8 | 74.2 | 74 | 184253.3856 | 0.754
2138 | -3.8333 | 80.7 | 55.5 | 441.8575 | 936.81 | 80.5 | 56.3525 | 1.08 | 74.1 | 74.0525 | 109164.9213 | 0.75448 | 0.059072 | 80.1525 | 57.3475 | 1.31 | 74.1 | 74.6 | 124460.2354 | 0.77952 | 80.3 | 55.7 | 1.64 | 74.1 | 73.9 | 168727.0711 | 0.762 | 80.3 | 55.0475 | 1.95 | 74.1 | 74.1 | 205913.8696 | 0.776 | 80.4 | 55.2475 | 1.02 | 74.1 | 74.1 | 106920.3063 | 0.774 | 80.5 | 54.8 | 1.03 | 74.1 | 74.3 | 110676.3877 | 0.784 | 80.5 | 55.9525 | 1.92 | 74.1 | 74.2 | 196988.9343 | 0.765 | 80.5 | 56.2475 | 1.81 | 74.1 | 74.0475 | 182579.3668 | 0.755
2139 | -3.8 | 80.7 | 55.6 | 439.5761 | 934.4619 | 80.4 | 56.0476 | 1.0848 | 74 | 74 | 110430.0648 | 0.756 | -0.077764 | 80.1 | 57.6 | 1.3 | 74 | 74.5524 | 122482.4509 | 0.77752 | 80.2 | 55.9476 | 1.64 | 74 | 74 | 166848.5102 | 0.764 | 80.3 | 55.5476 | 1.95 | 74 | 74.2 | 201448.3339 | 0.776 | 80.3 | 55.5 | 1.02 | 74 | 74.1 | 105890.9445 | 0.775 | 80.4 | 54.8 | 1.03 | 74 | 74.2 | 110707.5053 | 0.785 | 80.4 | 55.9476 | 1.92 | 74 | 74.2 | 196687.3418 | 0.765 | 80.4 | 56.6476 | 1.81 | 74 | 74.1 | 179366.9897 | 0.755
2140 | -3.7667 | 80.6 | 55.8 | 430.011 | 931.1181 | 80.4 | 55.9523 | 1.09 | 74 | 73.9523 | 110908.472 | 0.757 | -0.059813 | 80.0523 | 57.1045 | 1.3 | 74 | 74.3523 | 124734.9602 | 0.77552 | 80.2 | 56.6955 | 1.65 | 74 | 74.1477 | 161521.37 | 0.765 | 80.2 | 55.8 | 1.95 | 74 | 74.2 | 199209.298 | 0.776 | 80.3 | 55.6 | 1.02 | 74 | 74.1 | 105203.8087 | 0.776 | 80.4 | 54.8 | 1.03 | 74 | 74.2 | 110613.6609 | 0.785 | 80.4 | 56.3477 | 1.92 | 74 | 74.2 | 193219.1506 | 0.765 | 80.4 | 56.5045 | 1.81 | 74 | 74.0523 | 180060.5095 | 0.755
2141 | -3.7333 | 80.6 | 55.8479 | 427.1914 | 927.765 | 80.3 | 56.1957 | 1.09 | 73.9 | 74 | 109929.58 | 0.758 | -0.21199 | 80 | 56.7479 | 1.3 | 73.9 | 74.2 | 125829.6029 | 0.774 | 80.1 | 57.4479 | 1.65 | 73.9 | 74.3 | 156129.9245 | 0.765 | 80.2 | 56.4957 | 1.95 | 73.9 | 74.3 | 192836.0652 | 0.775 | 80.2 | 55.7 | 1.02 | 73.9 | 74.1 | 104672.3762 | 0.776 | 80.3 | 55.2957 | 1.03 | 73.9 | 74.3 | 108028.8266 | 0.785 | 80.3 | 58.235 | 1.92 | 73.9 | 74.6479 | 177027.3659 | 0.764 | 80.3 | 56.9914 | 1.81 | 73.9 | 74.1479 | 176154.2365 | 0.755
2142 | -3.7 | 80.5 | 56.8959 | 390.4553 | 920.7885 | 80.3 | 56.7 | 1.09 | 73.9 | 74.1 | 107353.9618 | 0.759 | -0.47872 | 79.952 | 57.148 | 1.29 | 73.9 | 74.2 | 123091.1992 | 0.772 | 80.1 | 57.552 | 1.64 | 73.9 | 74.3 | 155129.7466 | 0.76352 | 80.1 | 57.1 | 1.94 | 73.9 | 74.4 | 186775.4256 | 0.773 | 80.2 | 55.8 | 1.02 | 73.9 | 74.1 | 103893.0286 | 0.776 | 80.3 | 55.8 | 1.03 | 73.9 | 74.4 | 105405.0191 | 0.78352 | 80.3 | 60.4959 | 1.91 | 73.9 | 75.1 | 157975.1309 | 0.75952 | 80.3 | 58 | 1.8 | 73.9 | 74.3 | 167704.0659 | 0.75352
2143 | -3.6667 | 80.5 | 57.4 | 355.242 | 912.8748 | 80.2 | 56.8 | 1.09 | 73.8 | 74.1 | 106464.577 | 0.758 | -0.28768 | 79.9 | 57.0519 | 1.29 | 73.8 | 74.1519 | 123037.2167 | 0.77 | 80 | 57.6962 | 1.64 | 73.8 | 74.2481 | 153356.7375 | 0.762 | 80.1 | 56.8519 | 1.94 | 73.8 | 74.2 | 187906.4996 | 0.77052 | 80.1 | 55.8 | 1.02 | 73.8 | 74.0519 | 103721.1438 | 0.775 | 80.2 | 55.7 | 1.03 | 73.8 | 74.3 | 105380.5811 | 0.782 | 80.2 | 61.2962 | 1.89 | 73.8 | 75.2 | 149534.0374 | 0.75252 | 80.2 | 57.3557 | 1.8 | 73.8 | 74.0519 | 171679.7097 | 0.751
2144 | -3.6333 | 80.4 | 57.3 | 356.7713 | 907.0697 | 80.2 | 56.9 | 1.09 | 73.7 | 74.0518 | 105796.3871 | 0.758 | -0.30139 | 79.8518 | 57.3446 | 1.29 | 73.7 | 74.1 | 121023.0208 | 0.768 | 80 | 57.8518 | 1.64 | 73.7 | 74.2 | 151575.7434 | 0.76052 | 80 | 56.6 | 1.93 | 73.7 | 74.1 | 188811.855 | 0.76852 | 80.1 | 55.6 | 1.02 | 73.7 | 74 | 104184.2155 | 0.775 | 80.2 | 55.8482 | 1.03 | 73.7 | 74.2 | 104520.0756 | 0.78 | 80.2 | 61.1554 | 1.87 | 73.7 | 74.9518 | 148839.4873 | 0.74452 | 80.2 | 57.3928 | 1.79 | 73.7 | 74.0482 | 170763.8923 | 0.75
2145 | -3.6 | 80.4 | 57.4 | 351.9819 | 900.7235 | 80.1 | 56.8 | 1.09 | 73.7 | 74 | 105809.9225 | 0.757 | -0.45744 | 79.8 | 58.1483 | 1.28 | 73.7 | 74.2 | 115703.479 | 0.76452 | 79.9 | 57.8483 | 1.63 | 73.7 | 74.2 | 150613.6878 | 0.75852 | 80 | 57.0966 | 1.92 | 73.7 | 74.1 | 183969.2954 | 0.766 | 80 | 55.5 | 1.02 | 73.7 | 73.9 | 104351.7868 | 0.774 | 80.1 | 56 | 1.02 | 73.7 | 74.2 | 103144.1489 | 0.778 | 80.1 | 60.1034 | 1.85 | 73.7 | 74.5517 | 155000.2906 | 0.73752 | 80.1 | 58.0517 | 1.79 | 73.7 | 74.1 | 164930.9631 | 0.74752
2146 | -3.5667 | 80.3 | 57.4 | 347.5609 | 894.0703 | 80.1 | 56.6516 | 1.08 | 73.6 | 73.9 | 106189.9242 | 0.756 | -0.4273 | 79.7 | 58.1031 | 1.27 | 73.6 | 74.1 | 115337.5147 | 0.76052 | 79.9 | 58.3484 | 1.63 | 73.6 | 74.2 | 146622.1309 | 0.756 | 79.9 | 58.0484 | 1.9152 | 73.6 | 74.3 | 175344.3024 | 0.76252 | 80 | 55.4 | 1.02 | 73.6 | 73.8 | 104626.5771 | 0.77352 | 80.1 | 56.0516 | 1.02 | 73.6 | 74.1 | 102546.0193 | 0.77552 | 80.1 | 59.2516 | 1.84 | 73.6 | 74.1516 | 160183.0637 | 0.73152 | 80.0516 | 58.0484 | 1.78 | 73.6 | 74 | 164164.7314 | 0.745
2147 | -3.5333 | 80.3 | 57.4 | 346.9572 | 887.6203 | 80 | 56.5 | 1.08 | 73.5514 | 73.8 | 106580.4207 | 0.755 | -0.70113 | 79.7 | 57.7514 | 1.27 | 73.5514 | 73.9 | 116353.4307 | 0.75751 | 79.8 | 58.6486 | 1.62 | 73.5514 | 74.2 | 143518.0008 | 0.75251 | 79.9 | 58.2514 | 1.9051 | 73.5514 | 74.2 | 172340.7404 | 0.75851 | 79.9 | 56.5428 | 1.02 | 73.5514 | 74.0486 | 99289.9781 | 0.77251 | 80 | 56.1486 | 1.02 | 73.5514 | 74.1 | 101436.2109 | 0.773 | 80 | 59.5457 | 1.83 | 73.5514 | 74.1486 | 156593.9143 | 0.72751 | 80 | 59.0942 | 1.7751 | 73.5514 | 74.2486 | 154838.0432 | 0.74151
2148 | -3.5 | 80.2 | 57.9487 | 325.6365 | 878.9753 | 80 | 56.4 | 1.08 | 73.5 | 73.7 | 106649.7887 | 0.754 | -1.035 | 79.6 | 57.5513 | 1.26 | 73.5 | 73.8 | 116694.4331 | 0.75451 | 79.8 | 58.6513 | 1.61 | 73.5 | 74.1 | 142422.1037 | 0.74851 | 79.8 | 57.6513 | 1.89 | 73.5 | 73.9513 | 175483.1331 | 0.754 | 79.8513 | 58.0487 | 1.01 | 73.5 | 74.3 | 92362.0317 | 0.76951 | 80 | 56.4 | 1.01 | 73.5 | 74 | 99849.1951 | 0.77 | 80 | 60.0513 | 1.81 | 73.5 | 74.1513 | 151019.9594 | 0.72151 | 79.9513 | 60.5973 | 1.76 | 73.5 | 74.5 | 142731.1491 | 0.73651
2149 | -3.4667 | 80.2 | 58.1 | 311.3024 | 870.5194 | 79.9 | 56.3 | 1.08 | 73.4 | 73.6 | 106525.9829 | 0.753 | -1.338 | 79.6 | 57.3 | 1.26 | 73.4 | 73.6 | 117400.3394 | 0.75151 | 79.7 | 59.4464 | 1.6051 | 73.4 | 74.2 | 136100.6572 | 0.745 | 79.8 | 56.1561 | 1.89 | 73.4 | 73.4512 | 186446.5232 | 0.751 | 79.8 | 58.3488 | 1.01 | 73.4 | 74.3 | 90186.8605 | 0.76451 | 79.9 | 56.4 | 1.01 | 73.4 | 73.9 | 99159.7444 | 0.76651 | 79.9 | 60.3976 | 1.7951 | 73.4 | 74.1 | 146884.8107 | 0.71551 | 79.9 | 61.9464 | 1.7451 | 73.4 | 74.7488 | 130886.8565 | 0.72902
2150 | -3.4333 | 80.1 | 58.3489 | 304.5286 | 862.0709 | 79.9 | 56.6978 | 1.08 | 73.4 | 73.7 | 104430.1588 | 0.752 | -1.5236 | 79.5 | 58.4445 | 1.25 | 73.4 | 73.8489 | 110722.5004 | 0.74851 | 79.7 | 60.2 | 1.59 | 73.4 | 74.3 | 129541.1812 | 0.73951 | 79.7 | 57.0401 | 1.88 | 73.4 | 73.5978 | 178447.3555 | 0.74951 | 79.7511 | 59.2467 | 1 | 73.4 | 74.4 | 85550.7011 | 0.75951 | 79.9 | 56.7489 | 1 | 73.4 | 73.9 | 97149.8272 | 0.76351 | 79.9 | 61.8956 | 1.78 | 73.4 | 74.4 | 133985.1153 | 0.70802 | 79.8511 | 63 | 1.72 | 73.4 | 74.9 | 121318.0855 | 0.72002
2151 | -3.4 | 80.1 | 59.647 | 252.9437 | 849.0295 | 79.8 | 57.2 | 1.08 | 73.3 | 73.7 | 101899.8569 | 0.75 | -1.2386 | 79.5 | 60.5961 | 1.2451 | 73.3 | 74.3 | 98185.0232 | 0.74351 | 79.6 | 60.449 | 1.58 | 73.3 | 74.2 | 126722.1618 | 0.73351 | 79.7 | 60.9431 | 1.87 | 73.3 | 74.549 | 146365.2469 | 0.74451 | 79.7 | 59.702 | 0.99 | 73.3 | 74.351 | 82901.69 | 0.75302 | 79.8 | 57.498 | 1 | 73.3 | 74 | 93131.8814 | 0.75951 | 79.8 | 63.547 | 1.7551 | 73.3 | 74.749 | 119088.4099 | 0.69802 | 79.8 | 62.453 | 1.7 | 73.3 | 74.551 | 122980.5421 | 0.70951
2152 | -3.3667 | 80 | 60.6491 | 199.3729 | 834.0752 | 79.7509 | 57.1 | 1.07 | 73.2 | 73.6 | 101691.7306 | 0.74751 | -0.75176 | 79.4 | 61.0017 | 1.23 | 73.2 | 74.2509 | 94705.207 | 0.73551 | 79.6 | 60.7 | 1.5651 | 73.2 | 74.1 | 123678.1369 | 0.72651 | 79.6 | 62.6509 | 1.8451 | 73.2 | 74.8509 | 131018.0176 | 0.73502 | 79.6509 | 60.3965 | 0.98 | 73.2 | 74.4 | 79083.0074 | 0.74602 | 79.8 | 58 | 0.99 | 73.2 | 74 | 90446.6214 | 0.75351 | 79.8 | 64.6983 | 1.7251 | 73.2 | 74.9 | 108748.3397 | 0.68602 | 79.7 | 61.2017 | 1.6751 | 73.2 | 73.9509 | 129650.5387 | 0.70102
2153 | -3.3333 | 80 | 60.8492 | 183.2492 | 821.0181 | 79.7 | 57.7477 | 1.07 | 73.2 | 73.7492 | 98098.1637 | 0.74551 | -0.59083 | 79.4 | 61.597 | 1.22 | 73.2 | 74.2492 | 90486.4393 | 0.72802 | 79.5 | 61.9462 | 1.55 | 73.2 | 74.3492 | 113666.2361 | 0.71951 | 79.6 | 64.2447 | 1.8151 | 73.2 | 75.0985 | 116367.5599 | 0.72352 | 79.6 | 60.7523 | 0.97 | 73.2 | 74.3508 | 76317.814 | 0.73751 | 79.7 | 58 | 0.98508 | 73.2 | 73.9 | 89302.5323 | 0.74851 | 79.7 | 64.6508 | 1.69 | 73.2 | 74.6508 | 106488.3991 | 0.67252 | 79.7 | 61.0492 | 1.66 | 73.2 | 73.8 | 129495.2096 | 0.69351
2154 | -3.3 | 79.9 | 61.6987 | 149.6181 | 806.0697 | 79.6506 | 58.8987 | 1.06 | 73.1 | 73.9 | 92265.0802 | 0.74151 | -0.58515 | 79.3 | 62.8 | 1.2 | 73.1 | 74.4 | 83080.3972 | 0.71801 | 79.5 | 63.0506 | 1.53 | 73.1 | 74.5 | 104946.0169 | 0.71001 | 79.5 | 65.5013 | 1.78 | 73.1 | 75.2506 | 104467.5531 | 0.70903 | 79.5 | 59.7013 | 0.96 | 73.1 | 73.8506 | 79579.2821 | 0.72951 | 79.7 | 57.8506 | 0.98 | 73.1 | 73.6506 | 89333.6893 | 0.74351 | 79.7 | 63.6519 | 1.66 | 73.1 | 74.1013 | 111038.6013 | 0.66001 | 79.6 | 61.3494 | 1.64 | 73.1 | 73.7 | 125481.2191 | 0.68651
2155 | -3.2833 | 79.9 | 61.6505 | 137.9307 | 793.5104 | 79.6 | 59.4495 | 1.06 | 73.1 | 74 | 89064.3699 | 0.73601 | -0.32091 | 79.3 | 62.5505 | 1.1851 | 73.1 | 74.2 | 82714.1708 | 0.70801 | 79.4 | 62.401 | 1.5051 | 73.1 | 74.1 | 107282.434 | 0.70001 | 79.4505 | 64.3516 | 1.7451 | 73.1 | 74.6505 | 110139.6845 | 0.69452 | 79.5 | 59.4 | 0.95 | 73.1 | 73.6505 | 79921.2622 | 0.72351 | 79.6 | 57.3505 | 0.97 | 73.1 | 73.4 | 90413.6587 | 0.73851 | 79.6 | 62.9505 | 1.63 | 73.1 | 73.7 | 113620.8496 | 0.65001 | 79.6 | 60.901 | 1.6251 | 73.1 | 73.4505 | 126869.6394 | 0.67951
2156 | -3.2667 | 79.9 | 61.1504 | 157.9342 | 784.1073 | 79.6 | 59.7496 | 1.05 | 73.1 | 73.9 | 86846.0103 | 0.7305 | 0.11861 | 79.2 | 61.8008 | 1.17 | 73.1 | 73.7504 | 85229.4182 | 0.6985 | 79.4 | 62.3992 | 1.49 | 73.1 | 73.9496 | 105711.5791 | 0.69101 | 79.4 | 63.7 | 1.715 | 73.1 | 74.3 | 112319.8 | 0.68201 | 79.5 | 59.5496 | 0.94 | 73.1 | 73.6 | 78571.4013 | 0.7175 | 79.6 | 57.6992 | 0.97 | 73.1 | 73.4 | 88593.3255 | 0.7345 | 79.6 | 62.1016 | 1.61 | 73.1 | 73.2008 | 117634.8821 | 0.6405 | 79.6 | 59.8512 | 1.61 | 73.1 | 72.9504 | 132810.8594 | 0.6735
2157 | -3.25 | 79.9 | 60.7503 | 173.7433 | 775.4549 | 79.6 | 60.1497 | 1.04 | 73 | 73.9 | 84460.4272 | 0.72401 | 0.30106 | 79.2 | 60.5509 | 1.16 | 73 | 73.2503 | 90408.5578 | 0.69101 | 79.3503 | 62.8 | 1.47 | 73 | 73.9503 | 101355.6627 | 0.68201 | 79.4 | 62.7012 | 1.685 | 73 | 73.7503 | 117518.7445 | 0.67001 | 79.4 | 59.8 | 0.93503 | 73 | 73.5 | 76724.0472 | 0.71101 | 79.6 | 58.5497 | 0.96 | 73 | 73.5497 | 84379.9962 | 0.7295 | 79.6 | 60.9006 | 1.59 | 73 | 72.6503 | 124185.8692 | 0.6345 | 79.5 | 59.4497 | 1.6 | 73 | 72.7 | 134563.2843 | 0.67
2158 | -3.2333 | 79.8 | 60.4 | 187.445 | 767.9024 | 79.5 | 60.5498 | 1.03 | 73 | 73.9 | 81667.324 | 0.717 | 0.25949 | 79.2 | 59.5502 | 1.15 | 73 | 72.8 | 94302.9965 | 0.6855 | 79.3 | 62.0505 | 1.45 | 73 | 73.5003 | 104532.1418 | 0.6725 | 79.4 | 60.7007 | 1.66 | 73 | 72.9003 | 129365.7984 | 0.661 | 79.4 | 59.9 | 0.93 | 73 | 73.4 | 75503.8782 | 0.7045 | 79.5 | 58.8502 | 0.95 | 73 | 73.5 | 82357.4011 | 0.7235 | 79.5 | 59.8505 | 1.58 | 73 | 72.1502 | 130131.2702 | 0.63 | 79.5 | 59.7 | 1.595 | 73 | 72.7502 | 131991.7886 | 0.667
2159 | -3.2167 | 79.8 | 59.7501 | 208.5466 | 762.4505 | 79.5 | 60.8 | 1.02 | 73 | 73.8 | 79687.9551 | 0.71 | 0.13253 | 79.1501 | 59.9999 | 1.14 | 73 | 72.8499 | 91356.9737 | 0.6815 | 79.3 | 61.0501 | 1.43 | 73 | 73.0501 | 109238.8638 | 0.6655 | 79.3 | 59.4001 | 1.65 | 73 | 72.3501 | 137470.7769 | 0.656 | 79.4 | 59.5501 | 0.92 | 73 | 73.2 | 76102.2009 | 0.6985 | 79.5 | 60.3496 | 0.94501 | 73 | 73.8499 | 75571.6957 | 0.7175 | 79.5 | 60.1998 | 1.58 | 73 | 72.2499 | 127198.1912 | 0.6285 | 79.5 | 60.1999 | 1.59 | 73 | 72.8499 | 127816.4343 | 0.6635
2160 | -3.2 | 79.8 | 60.0501 | 203.8467 | 755.0988 | 79.5 | 61.0501 | 1.01 | 72.9 | 73.8 | 77673.516 | 0.7025 | 0.015002 | 79.1 | 60.4499 | 1.13 | 72.9 | 72.9 | 88617.9977 | 0.6765 | 79.3 | 60.4999 | 1.42 | 72.9 | 72.7499 | 111361.613 | 0.6605 | 79.3 | 58.6499 | 1.64 | 72.9 | 72 | 141413.08 | 0.6535 | 79.3 | 59.5501 | 0.91 | 72.9 | 73.1 | 75511.302 | 0.6935 | 79.5 | 61.5999 | 0.93 | 72.9 | 74.0499 | 69617.1974 | 0.708 | 79.5 | 60.8999 | 1.57 | 72.9 | 72.4499 | 121940.2806 | 0.625 | 79.4 | 60.7 | 1.58 | 72.9 | 72.9 | 123772.324 | 0.6595
2161 | -3.1667 | 79.7 | 59.9498 | 200.5042 | 747.3477 | 79.4 | 61.1498 | 1 | 72.9 | 73.6498 | 76131.2785 | 0.6945 | 0.06453 | 79.1 | 59.8498 | 1.13 | 72.9 | 72.6 | 90544.8557 | 0.6725 | 79.2 | 60.2 | 1.41 | 72.9 | 72.5 | 112575.9051 | 0.656 | 79.3 | 58.5 | 1.64 | 72.9 | 71.9 | 142325.1864 | 0.652 | 79.3 | 59.8502 | 0.91 | 72.9 | 73.0498 | 73653.1303 | 0.6885 | 79.4498 | 61.0498 | 0.92 | 72.9 | 73.7 | 70714.5728 | 0.699 | 79.4498 | 60.5 | 1.56 | 72.9 | 72.2 | 123737.7005 | 0.622 | 79.4 | 60.6 | 1.57 | 72.9 | 72.8 | 123019.7884 | 0.6555
2162 | -3.1333 | 79.7 | 59.7 | 209.8526 | 741.0462 | 79.4 | 60.8497 | 0.98497 | 72.8 | 73.4 | 76259.6527 | 0.68699 | 0.17558 | 79 | 59.4 | 1.12 | 72.8 | 72.4 | 91928.2969 | 0.669 | 79.2 | 60.3503 | 1.405 | 72.8 | 72.5 | 110424.7345 | 0.6525 | 79.2 | 58.7 | 1.64 | 72.8 | 71.9 | 140320.7913 | 0.651 | 79.2497 | 59.6497 | 0.9 | 72.8 | 72.8497 | 73642.2839 | 0.6835 | 79.4 | 60.9 | 0.91 | 72.8 | 73.5 | 70271.1701 | 0.6905 | 79.4 | 60.3497 | 1.56 | 72.8 | 72.1 | 124060.478 | 0.62 | 79.4 | 60.4497 | 1.56 | 72.8 | 72.6497 | 123293.7135 | 0.6515
2163 | -3.1 | 79.6 | 59.6496 | 212.6008 | 734.8951 | 79.3 | 60.3496 | 0.98 | 72.7496 | 73.0496 | 77416.83 | 0.67999 | 0.34767 | 79 | 59.3 | 1.12 | 72.7496 | 72.2496 | 92005.5754 | 0.667 | 79.1 | 60.9008 | 1.4 | 72.7496 | 72.6 | 106338.6654 | 0.6485 | 79.2 | 58.8 | 1.63 | 72.7496 | 71.9 | 139151.8136 | 0.65 | 79.2 | 59.5 | 0.89 | 72.7496 | 72.7 | 73554.5132 | 0.6785 | 79.3 | 61.1504 | 0.9 | 72.7496 | 73.4 | 68115.452 | 0.68199 | 79.3 | 60.2496 | 1.55 | 72.7496 | 72 | 124079.0362 | 0.619 | 79.3 | 60.0496 | 1.55 | 72.7496 | 72.4 | 125000.4158 | 0.648
2164 | -3.0667 | 79.6 | 59.6 | 212.7505 | 728.9937 | 79.3 | 59.8 | 0.97 | 72.7 | 72.7495 | 78775.8273 | 0.67449 | 0.57777 | 78.9 | 59.2 | 1.11 | 72.7 | 72.1495 | 91766.9914 | 0.665 | 79.1 | 61.3 | 1.39 | 72.7 | 72.6 | 102926.8611 | 0.64349 | 79.1 | 58.7 | 1.63 | 72.7 | 71.8 | 139233.074 | 0.65 | 79.1495 | 59.5 | 0.89 | 72.7 | 72.6 | 72934.2194 | 0.67449 | 79.3 | 60.999 | 0.89 | 72.7 | 73.1495 | 67738.8842 | 0.67349 | 79.3 | 59.9495 | 1.55 | 72.7 | 71.8495 | 125387.4682 | 0.618 | 79.2495 | 59.399 | 1.55 | 72.7 | 72.1 | 128302.4869 | 0.646
2165 | -3.0333 | 79.5 | 59.4 | 219.7646 | 724.2949 | 79.2 | 60.2013 | 0.96 | 72.6 | 72.7506 | 76382.9882 | 0.66949 | 0.69599 | 78.9 | 59.1 | 1.11 | 72.6 | 72.1 | 91599.0401 | 0.66349 | 79 | 60.7987 | 1.38 | 72.6 | 72.3494 | 104739.0207 | 0.63949 | 79.1 | 58.3494 | 1.63 | 72.6 | 71.6494 | 141245.6358 | 0.64951 | 79.1 | 59.3494 | 0.88 | 72.6 | 72.4 | 72865.0391 | 0.67049 | 79.2 | 60.2494 | 0.88 | 72.6 | 72.7494 | 69649.5128 | 0.66649 | 79.2 | 59.2987 | 1.55 | 72.6 | 71.5494 | 129606.1855 | 0.61851 | 79.2 | 59 | 1.54 | 72.6 | 71.9 | 130300.5144 | 0.646
2166 | -3 | 79.5 | 59.0492 | 230.0211 | 720.8462 | 79.2 | 60.7 | 0.95 | 72.6 | 72.8 | 73532.0323 | 0.66349 | 0.68097 | 78.8 | 59.1 | 1.11 | 72.6 | 72 | 91384.0142 | 0.662 | 79 | 59.9492 | 1.37 | 72.6 | 71.9492 | 108984.3157 | 0.63649 | 79 | 57.9492 | 1.63 | 72.6 | 71.5 | 143802.6236 | 0.651 | 79 | 59.3 | 0.88 | 72.6 | 72.3 | 72412.3934 | 0.66749 | 79.2 | 59.9 | 0.87 | 72.6 | 72.5 | 69938.9297 | 0.66049 | 79.2 | 58.5492 | 1.56 | 72.6 | 71.3 | 134200.4771 | 0.62051 | 79.1492 | 59 | 1.54 | 72.6 | 71.9 | 130188.043 | 0.645
2167 | -2.9667 | 79.4 | 58.8 | 242.463 | 718.3457 | 79.1 | 60.5491 | 0.94 | 72.5 | 72.6 | 73256.4115 | 0.65749 | 0.62134 | 78.8 | 59.3509 | 1.11 | 72.5 | 72.0509 | 89936.6171 | 0.66149 | 78.9 | 59.5 | 1.37 | 72.5 | 71.7 | 111116.805 | 0.635 | 78.9491 | 57.9 | 1.64 | 72.5 | 71.5 | 143990.4333 | 0.65251 | 79 | 59.6509 | 0.87 | 72.5 | 72.3509 | 70681.1993 | 0.66449 | 79.1 | 60.1509 | 0.86 | 72.5 | 72.5 | 68279.5957 | 0.65449 | 79.1 | 58.4 | 1.57 | 72.5 | 71.2509 | 135737.2223 | 0.62351 | 79.1 | 59.0509 | 1.54 | 72.5 | 71.9 | 129401.7615 | 0.646
2168 | -2.9333 | 79.4 | 58.9 | 241.3882 | 715.1431 | 79.1 | 60.4 | 0.94 | 72.4 | 72.449 | 72907.5751 | 0.65249 | 0.37725 | 78.7 | 59.5 | 1.11 | 72.4 | 72.049 | 88653.2062 | 0.66 | 78.9 | 59.3 | 1.37 | 72.4 | 71.6 | 111931.9618 | 0.635 | 78.9 | 58.251 | 1.64 | 72.4 | 71.6 | 141846.8467 | 0.654 | 78.9 | 60.051 | 0.87 | 72.4 | 72.4 | 68538.499 | 0.66049 | 79.1 | 60.3 | 0.8549 | 72.4 | 72.349 | 67187.808 | 0.64949 | 79.1 | 58.6 | 1.5751 | 72.4 | 71.351 | 135097.2895 | 0.62751 | 79.049 | 59.702 | 1.54 | 72.4 | 72.051 | 125211.672 | 0.64549
2169 | -2.9 | 79.3 | 59.0511 | 235.278 | 711.3912 | 79 | 60.4 | 0.93 | 72.4 | 72.3 | 72449.7488 | 0.64749 | 0.18998 | 78.7 | 59.3489 | 1.1 | 72.4 | 71.9 | 89066.9688 | 0.659 | 78.8 | 59.2 | 1.37 | 72.4 | 71.6 | 112102.192 | 0.635 | 78.9 | 58.6511 | 1.65 | 72.4 | 71.7511 | 139051.6083 | 0.655 | 78.9 | 60.1489 | 0.86 | 72.4 | 72.3 | 67671.9852 | 0.65649 | 79 | 59.9489 | 0.85 | 72.4 | 72.1489 | 67614.8761 | 0.64449 | 79 | 58.8 | 1.58 | 72.4 | 71.4511 | 134027.3223 | 0.63051 | 79 | 60.2 | 1.54 | 72.4 | 72.2 | 121383.034 | 0.644
2170 | -2.8667 | 79.3 | 59.1 | 230.7488 | 707.8927 | 79 | 60.2 | 0.92 | 72.3 | 72.1488 | 72285.1318 | 0.64249 | 0.20207 | 78.6 | 59.0488 | 1.1 | 72.3 | 71.8 | 90186.3385 | 0.658 | 78.8 | 59.3 | 1.37 | 72.3 | 71.6 | 111438.7999 | 0.636 | 78.8 | 58.8 | 1.65 | 72.3 | 71.8 | 138003.2379 | 0.656 | 78.8 | 59.8488 | 0.86 | 72.3 | 72.1 | 68312.3489 | 0.65249 | 79 | 59.5488 | 0.84 | 72.3 | 71.9 | 68384.3451 | 0.64049 | 79 | 59 | 1.59 | 72.3 | 71.5512 | 132864.1441 | 0.633 | 78.9488 | 60.1 | 1.54 | 72.3 | 72.1 | 121014.2431 | 0.64249
2171 | -2.8333 | 79.2 | 59 | 233.5107 | 705.0433 | 78.9 | 60.2 | 0.92 | 72.2487 | 72 | 71821.3042 | 0.639 | 0.22654 | 78.6 | 58.7 | 1.1 | 72.2487 | 71.6 | 91424.0159 | 0.658 | 78.7 | 59.3 | 1.37 | 72.2487 | 71.6 | 111041.8863 | 0.636 | 78.8 | 58.8 | 1.65 | 72.2487 | 71.8 | 137446.3026 | 0.657 | 78.8 | 59.6 | 0.86 | 72.2487 | 71.9487 | 68681.3265 | 0.65 | 78.9 | 59.4 | 0.84 | 72.2487 | 71.7 | 68493.9664 | 0.637 | 78.9 | 59.2 | 1.6 | 72.2487 | 71.6 | 131967.6418 | 0.63551 | 78.9 | 60 | 1.53 | 72.2487 | 72 | 120954.4502 | 0.641
2172 | -2.8 | 79.2 | 59 | 233.6486 | 702.2428 | 78.9 | 60.2 | 0.91 | 72.2 | 72 | 70979.1388 | 0.63549 | 0.27723 | 78.5 | 58.5486 | 1.1 | 72.2 | 71.6 | 92039.1756 | 0.659 | 78.7 | 59.2 | 1.37 | 72.2 | 71.5 | 111411.866 | 0.637 | 78.7 | 58.7 | 1.65 | 72.2 | 71.7 | 137993.9959 | 0.65751 | 78.7 | 59.7514 | 0.85 | 72.2 | 71.9 | 67702.2673 | 0.64749 | 78.9 | 59.3 | 0.83486 | 72.2 | 71.6 | 68320.5622 | 0.63449 | 78.9 | 59.2 | 1.6 | 72.2 | 71.7 | 131749.8578 | 0.638 | 78.8486 | 59.8486 | 1.53 | 72.2 | 71.9 | 121480.1901 | 0.64
2173 | -2.7667 | 79.1 | 58.9484 | 235.9125 | 699.8422 | 78.8 | 60.3 | 0.91 | 72.1 | 71.9 | 70314.1066 | 0.63148 | 0.30242 | 78.5 | 58.5 | 1.11 | 72.1 | 71.5 | 92083.2303 | 0.66 | 78.6 | 59.2 | 1.37 | 72.1 | 71.5 | 111419.1391 | 0.638 | 78.7 | 58.5 | 1.65 | 72.1 | 71.6 | 139425.6211 | 0.65852 | 78.7 | 60.2031 | 0.85 | 72.1 | 72 | 65551.6386 | 0.645 | 78.8 | 59.3 | 0.83 | 72.1 | 71.5 | 68135.7339 | 0.633 | 78.8 | 59.1 | 1.61 | 72.1 | 71.6 | 132666.9116 | 0.64 | 78.8 | 59.8 | 1.53 | 72.1 | 71.8 | 121784.4391 | 0.639
2174 | -2.7333 | 79.1 | 59 | 236.7483 | 697.4933 | 78.8 | 60.2 | 0.9 | 72.1 | 71.8 | 70069.9325 | 0.62848 | 0.32372 | 78.4 | 58.7 | 1.11 | 72.1 | 71.6 | 91264.5024 | 0.661 | 78.6 | 59.2517 | 1.38 | 72.1 | 71.5 | 111080.4018 | 0.639 | 78.6 | 58.3 | 1.66 | 72.1 | 71.5483 | 140771.9287 | 0.66 | 78.6 | 60.5 | 0.84 | 72.1 | 72 | 64005.863 | 0.64148 | 78.8 | 59.2 | 0.83 | 72.1 | 71.4483 | 67985.896 | 0.631 | 78.8 | 59 | 1.61 | 72.1 | 71.6 | 133353.8028 | 0.642 | 78.7483 | 59.6483 | 1.53 | 72.1 | 71.7483 | 122077.939 | 0.639
2175 | -2.7 | 79 | 58.9 | 238.7626 | 695.3446 | 78.7 | 59.6964 | 0.9 | 72 | 71.5 | 71438.3924 | 0.626 | 0.35652 | 78.4 | 58.7482 | 1.11 | 72 | 71.6 | 90796.978 | 0.662 | 78.5 | 59.2 | 1.38 | 72 | 71.5 | 111066.3984 | 0.64 | 78.6 | 58.2518 | 1.66 | 72 | 71.5 | 141067.4126 | 0.66152 | 78.6 | 60.3482 | 0.84 | 72 | 71.9 | 64054.6153 | 0.638 | 78.7 | 59.1 | 0.83 | 72 | 71.4 | 68023.8374 | 0.63 | 78.7 | 59 | 1.62 | 72 | 71.6 | 133310.5213 | 0.644 | 78.7 | 59.5 | 1.53 | 72 | 71.6482 | 122772.7693 | 0.639
2176 | -2.6667 | 79 | 58.8 | 243.7153 | 693.6443 | 78.7 | 59.2481 | 0.9 | 71.9481 | 71.3 | 72726.047 | 0.625 | 0.39275 | 78.3 | 58.7 | 1.11 | 71.9481 | 71.5 | 91069.6713 | 0.66252 | 78.5 | 59.3 | 1.38 | 71.9481 | 71.5 | 110829.9119 | 0.641 | 78.5 | 58.3 | 1.67 | 71.9481 | 71.5 | 140754.1057 | 0.663 | 78.5 | 60.0481 | 0.84 | 71.9481 | 71.7 | 64750.3096 | 0.63548 | 78.7 | 59 | 0.83 | 71.9481 | 71.3 | 67992.0156 | 0.629 | 78.7 | 59.0519 | 1.62 | 71.9481 | 71.6 | 133307.4411 | 0.64652 | 78.7 | 59.3 | 1.53 | 71.9481 | 71.5481 | 123665.4167 | 0.639
2177 | -2.6333 | 78.9 | 58.7 | 247.1162 | 691.9919 | 78.6 | 59.252 | 0.9 | 71.9 | 71.2 | 72472.9487 | 0.624 | 0.41292 | 78.3 | 58.7 | 1.11 | 71.9 | 71.5 | 90764.4863 | 0.663 | 78.4 | 59.3 | 1.38 | 71.9 | 71.5 | 110410.1379 | 0.642 | 78.5 | 58.2 | 1.67 | 71.9 | 71.5 | 141151.2591 | 0.66452 | 78.5 | 59.748 | 0.83 | 71.9 | 71.5 | 65287.8882 | 0.63348 | 78.6 | 59 | 0.83 | 71.9 | 71.3 | 67803.8846 | 0.629 | 78.6 | 59.1 | 1.63 | 71.9 | 71.6 | 132947.221 | 0.648 | 78.6 | 59.1 | 1.53 | 71.9 | 71.5 | 124491.4596 | 0.639
2178 | -2.6 | 78.9 | 58.7 | 247.6479 | 690.2436 | 78.6 | 59.3 | 0.9 | 71.8 | 71.2 | 71992.1094 | 0.624 | 0.3667 | 78.2 | 58.8 | 1.11 | 71.8 | 71.5 | 90397.0877 | 0.664 | 78.4 | 59.3 | 1.3852 | 71.8 | 71.5 | 110322.2553 | 0.643 | 78.4 | 58.2 | 1.67 | 71.8 | 71.5 | 141552.0877 | 0.666 | 78.4 | 59.5479 | 0.83 | 71.8 | 71.4 | 65695.8063 | 0.632 | 78.6 | 59 | 0.83 | 71.8 | 71.2 | 67730.6712 | 0.628 | 78.6 | 59.2 | 1.63 | 71.8 | 71.7 | 132200.0276 | 0.64952 | 78.6 | 59.1 | 1.53 | 71.8 | 71.5 | 124244.114 | 0.64
2179 | -2.5667 | 78.8 | 58.7 | 248.7568 | 688.491 | 78.5 | 59.3 | 0.89 | 71.8 | 71.2 | 71915.4558 | 0.623 | 0.31686 | 78.2 | 58.7523 | 1.11 | 71.8 | 71.5 | 90309.4628 | 0.665 | 78.3 | 59.3 | 1.39 | 71.8 | 71.4 | 110176.7943 | 0.644 | 78.4 | 58.2523 | 1.68 | 71.8 | 71.5 | 140875.3443 | 0.66752 | 78.4 | 59.4 | 0.83 | 71.8 | 71.3 | 65923.0633 | 0.631 | 78.5 | 58.9 | 0.83 | 71.8 | 71.1 | 67977.7184 | 0.628 | 78.5 | 59.3 | 1.63 | 71.8 | 71.7 | 131509.7528 | 0.651 | 78.5 | 59.2 | 1.53 | 71.8 | 71.4 | 123891.2951 | 0.64052
2180 | -2.5333 | 78.8 | 58.7 | 248.4429 | 686.5905 | 78.5 | 59.3 | 0.89 | 71.7 | 71.1 | 71807.0095 | 0.623 | 0.29291 | 78.1 | 58.8 | 1.11 | 71.7 | 71.5 | 90079.6449 | 0.665 | 78.3 | 59.3 | 1.39 | 71.7 | 71.4 | 109981.284 | 0.645 | 78.3 | 58.2476 | 1.68 | 71.7 | 71.5 | 140682.1118 | 0.66852 | 78.3476 | 59.4 | 0.83 | 71.7 | 71.2 | 65783.2199 | 0.63 | 78.5 | 58.8 | 0.83 | 71.7 | 71.1 | 68234.4759 | 0.629 | 78.5 | 59.3 | 1.64 | 71.7 | 71.7 | 131317.8446 | 0.65152 | 78.5 | 59.1 | 1.53 | 71.7 | 71.4 | 123967.0375 | 0.641
2181 | -2.5 | 78.7 | 58.6475 | 249.2149 | 684.79 | 78.4 | 59.3 | 0.89 | 71.6 | 71.1 | 71554.4449 | 0.623 | 0.28148 | 78.1 | 58.6475 | 1.11 | 71.6 | 71.4 | 90468.4061 | 0.666 | 78.2 | 59.2475 | 1.39 | 71.6 | 71.4 | 110283.5122 | 0.646 | 78.3 | 58.2525 | 1.68 | 71.6 | 71.5 | 140645.2063 | 0.66952 | 78.3 | 59.4 | 0.83 | 71.6 | 71.2 | 65513.6352 | 0.63 | 78.4 | 58.8 | 0.83 | 71.6 | 71.1 | 68039.2154 | 0.62952 | 78.4475 | 59.3 | 1.64 | 71.6 | 71.6 | 131408.2017 | 0.652 | 78.4 | 59 | 1.5352 | 71.6 | 71.3475 | 124289.1051 | 0.642
2182 | -2.4667 | 78.7 | 58.6 | 251.1526 | 683.0422 | 78.4 | 59.3 | 0.89 | 71.6 | 71.1 | 71405.3869 | 0.623 | 0.27647 | 78 | 58.5 | 1.12 | 71.6 | 71.4 | 90801.8046 | 0.666 | 78.2 | 59.1 | 1.39 | 71.6 | 71.3 | 110876.1065 | 0.64653 | 78.2 | 58.4 | 1.68 | 71.6 | 71.5 | 139439.2441 | 0.67 | 78.2474 | 59.5 | 0.83 | 71.6 | 71.2 | 64954.58 | 0.63 | 78.4 | 58.9 | 0.83 | 71.6 | 71.1 | 67699.9122 | 0.63 | 78.4 | 59.2 | 1.64 | 71.6 | 71.6 | 131689.2574 | 0.653 | 78.4 | 58.9 | 1.54 | 71.6 | 71.3 | 124779.7847 | 0.642
2183 | -2.4333 | 78.6 | 58.6 | 251.8054 | 681.1891 | 78.3 | 59.2 | 0.9 | 71.5 | 71.0473 | 71403.1475 | 0.624 | 0.20024 | 78 | 58.5 | 1.12 | 71.5 | 71.3 | 90646.3902 | 0.667 | 78.1 | 59.1 | 1.39 | 71.5 | 71.3 | 110667.9632 | 0.64753 | 78.2 | 58.4 | 1.68 | 71.5 | 71.5 | 139007.2005 | 0.671 | 78.2 | 59.3473 | 0.83 | 71.5 | 71.1 | 65279.4637 | 0.629 | 78.3 | 58.9 | 0.83 | 71.5 | 71.1 | 67473.0119 | 0.631 | 78.3473 | 59.1 | 1.64 | 71.5 | 71.5 | 132058.4068 | 0.653 | 78.3 | 59 | 1.54 | 71.5 | 71.3 | 124042.6023 | 0.643
2184 | -2.4 | 78.6 | 58.6 | 252.7 | 679.1887 | 78.3 | 59.2 | 0.9 | 71.4472 | 71 | 71372.4081 | 0.624 | 0.11783 | 77.9 | 58.5 | 1.12 | 71.4472 | 71.3 | 90499.8996 | 0.667 | 78.1 | 59.0472 | 1.4 | 71.4472 | 71.2472 | 111067.618 | 0.648 | 78.1 | 58.3 | 1.69 | 71.4472 | 71.4 | 139679.3017 | 0.671 | 78.1472 | 59 | 0.83 | 71.4472 | 71 | 66177.7338 | 0.629 | 78.3 | 58.9 | 0.83 | 71.4472 | 71.0472 | 67264.7524 | 0.631 | 78.3 | 59.1 | 1.64 | 71.4472 | 71.5 | 132041.4064 | 0.654 | 78.3 | 59.1 | 1.54 | 71.4472 | 71.3 | 122970.525 | 0.643
2185 | -2.3667 | 78.5 | 58.5 | 254.6236 | 677.3411 | 78.2 | 59.3 | 0.9 | 71.4 | 71 | 70931.6503 | 0.624 | 0.073646 | 77.9 | 58.5 | 1.12 | 71.4 | 71.3 | 90409.2083 | 0.668 | 78 | 58.9 | 1.4 | 71.4 | 71.2 | 111942.6761 | 0.649 | 78.1 | 58.147 | 1.69 | 71.4 | 71.4 | 140389.027 | 0.671 | 78.1 | 58.847 | 0.83 | 71.4 | 70.9 | 66666.8709 | 0.63 | 78.2 | 58.8 | 0.83 | 71.4 | 71 | 67483.2625 | 0.632 | 78.247 | 59 | 1.64 | 71.4 | 71.5 | 131903.8449 | 0.654 | 78.2 | 59.2 | 1.54 | 71.4 | 71.3 | 122477.0601 | 0.644
2186 | -2.3333 | 78.5 | 58.5 | 257.1592 | 675.4877 | 78.2 | 59.3 | 0.9 | 71.3 | 71 | 70745.9304 | 0.625 | 0.056653 | 77.8 | 58.5 | 1.12 | 71.3 | 71.2 | 90537.8652 | 0.668 | 78 | 58.8 | 1.4 | 71.3 | 71.2 | 111935.2052 | 0.65 | 78 | 58.0469 | 1.69 | 71.3 | 71.3 | 140822.2186 | 0.672 | 78.0469 | 58.8 | 0.83 | 71.3 | 70.8 | 66905.5736 | 0.631 | 78.2 | 58.8 | 0.83 | 71.3 | 71 | 67429.4309 | 0.633 | 78.2 | 59.1 | 1.64 | 71.3 | 71.5 | 131282.1895 | 0.654 | 78.2 | 59.1469 | 1.54 | 71.3 | 71.3 | 122370.825 | 0.644
2187 | -2.3 | 78.4 | 58.4 | 258.8596 | 673.4873 | 78.1 | 59.1468 | 0.9 | 71.3 | 70.9 | 71163.7549 | 0.625 | 0.063468 | 77.8 | 58.4 | 1.12 | 71.3 | 71.2 | 90433.651 | 0.668 | 77.9 | 58.9532 | 1.4 | 71.3 | 71.2 | 111214.2363 | 0.651 | 78 | 58 | 1.69 | 71.3 | 71.3 | 140817.7607 | 0.672 | 78 | 58.8 | 0.83 | 71.3 | 70.8 | 66700.3273 | 0.632 | 78.1 | 58.8 | 0.83 | 71.3 | 70.9468 | 67316.7781 | 0.633 | 78.1468 | 59.0468 | 1.64 | 71.3 | 71.4 | 131104.835 | 0.654 | 78.1 | 59 | 1.54 | 71.3 | 71.2 | 122721.2922 | 0.644
2188 | -2.2667 | 78.4 | 58.4 | 259.7533 | 671.4335 | 78.1 | 59 | 0.9 | 71.2 | 70.8 | 71555.9264 | 0.626 | 0.076665 | 77.7 | 58.4 | 1.12 | 71.2 | 71.2 | 90359.501 | 0.669 | 77.9 | 59 | 1.4 | 71.2 | 71.2 | 110831.9736 | 0.651 | 77.9 | 58.1 | 1.69 | 71.2 | 71.3 | 140073.5053 | 0.672 | 77.9467 | 58.9 | 0.83 | 71.2 | 70.9 | 66224.9281 | 0.633 | 78.1 | 58.7 | 0.83 | 71.2 | 70.9 | 67475.6052 | 0.634 | 78.1 | 59 | 1.64 | 71.2 | 71.3 | 131315.6397 | 0.653 | 78.1 | 58.9 | 1.54 | 71.2 | 71.1 | 123191.4292 | 0.644
2189 | -2.2333 | 78.3 | 58.4 | 261.2137 | 669.2863 | 78 | 59.0534 | 0.9 | 71.1 | 70.8534 | 71259.6476 | 0.62653 | 0.062124 | 77.7 | 58.2466 | 1.12 | 71.1 | 71.1 | 90837.1431 | 0.669 | 77.8 | 58.9 | 1.4 | 71.1 | 71.1 | 110937.7683 | 0.652 | 77.9 | 58.2 | 1.69 | 71.1 | 71.3 | 138713.6086 | 0.672 | 77.9 | 58.9 | 0.83 | 71.1 | 70.8 | 66102.826 | 0.633 | 78 | 58.7 | 0.83534 | 71.1 | 70.9 | 67490.2629 | 0.635 | 78.0466 | 58.9 | 1.64 | 71.1 | 71.3 | 131286.403 | 0.653 | 78 | 58.9 | 1.54 | 71.1 | 71.1 | 123236.4413 | 0.644
2190 | -2.2 | 78.3 | 58.4 | 261.6929 | 667.3394 | 78 | 59.1 | 0.9 | 71.1 | 70.8465 | 70833.9079 | 0.627 | 0.039535 | 77.6 | 58.4 | 1.12 | 71.1 | 71.1 | 89987.718 | 0.669 | 77.8 | 59 | 1.4 | 71.1 | 71.1 | 110225.9199 | 0.652 | 77.8 | 58.2 | 1.69 | 71.1 | 71.2 | 138518.6527 | 0.672 | 77.8465 | 58.9 | 0.83 | 71.1 | 70.8 | 66036.4605 | 0.634 | 78 | 58.8 | 0.84 | 71.1 | 70.9 | 67033.8178 | 0.635 | 78 | 58.8 | 1.64 | 71.1 | 71.2 | 131597.387 | 0.653 | 78 | 58.9 | 1.54 | 71.1 | 71.1 | 122782.4093 | 0.644
2191 | -2.1833 | 78.3 | 58.4 | 259.8391 | 666.0391 | 77.9 | 59.1 | 0.9 | 71.1 | 70.8 | 70964.0548 | 0.62754 | 0.038391 | 77.6 | 58.5464 | 1.12 | 71.1 | 71.1 | 89159.3523 | 0.669 | 77.7 | 59.3536 | 1.4 | 71.1 | 71.2 | 108040.2083 | 0.652 | 77.8 | 58.1 | 1.69 | 71.1 | 71.1 | 138997.7309 | 0.672 | 77.8 | 58.9 | 0.83536 | 71.1 | 70.8 | 66072.6111 | 0.635 | 78 | 59 | 0.84 | 71.1 | 70.9 | 66317.5646 | 0.636 | 78 | 58.8 | 1.64 | 71.1 | 71.2 | 131358.0592 | 0.652 | 77.9 | 58.9 | 1.54 | 71.1 | 71 | 122578.7775 | 0.644
2192 | -2.1667 | 78.2 | 58.5 | 259.3312 | 664.7387 | 77.9 | 58.9 | 0.9 | 71 | 70.7462 | 71686.1645 | 0.628 | 0.029 | 77.6 | 58.5 | 1.12 | 71 | 71.1 | 89322.5242 | 0.668 | 77.7 | 59.6 | 1.4 | 71 | 71.3 | 106158.7183 | 0.651 | 77.8 | 58.1 | 1.69 | 71 | 71.1 | 138675.9758 | 0.671 | 77.8 | 58.9 | 0.84 | 71 | 70.8 | 65908.7924 | 0.63554 | 77.9 | 58.9462 | 0.84 | 71 | 70.9 | 66395.2715 | 0.636 | 77.9 | 58.5462 | 1.64 | 71 | 71.1 | 132532.0932 | 0.652 | 77.9 | 58.9 | 1.54 | 71 | 71 | 122519.0664 | 0.644
2193 | -2.15 | 78.2 | 58.4 | 260.131 | 663.4922 | 77.9 | 58.7 | 0.9 | 71 | 70.7 | 72415.2519 | 0.629 | 0.016845 | 77.5 | 58.4 | 1.12 | 71 | 71 | 89617.2638 | 0.668 | 77.7 | 59.4461 | 1.4 | 71 | 71.2 | 106915.039 | 0.65 | 77.7 | 58 | 1.69 | 71 | 71.1 | 138759.9705 | 0.671 | 77.8 | 58.9461 | 0.84 | 71 | 70.8 | 65801.3953 | 0.636 | 77.9 | 58.7461 | 0.84 | 71 | 70.8 | 67094.1795 | 0.636 | 77.9 | 58.4 | 1.64 | 71 | 71 | 133592.8304 | 0.652 | 77.9 | 58.9 | 1.54 | 71 | 71 | 122406.473 | 0.644
2194 | -2.1333 | 78.2 | 58.3 | 264.6859 | 662.592 | 77.9 | 58.246 | 0.91 | 71 | 70.546 | 74222.6423 | 0.63054 | 0.047099 | 77.5 | 58.3 | 1.12 | 71 | 71 | 90002.2623 | 0.668 | 77.7 | 59.046 | 1.4 | 71 | 71 | 108663.8975 | 0.649 | 77.7 | 58 | 1.68 | 71 | 71.046 | 138706.7844 | 0.671 | 77.7 | 58.9 | 0.84 | 71 | 70.8 | 66026.1423 | 0.637 | 77.9 | 58.754 | 0.84 | 71 | 70.8 | 67040.4505 | 0.637 | 77.9 | 58.5 | 1.64 | 71 | 71 | 132888.045 | 0.652 | 77.8 | 58.746 | 1.54 | 71 | 70.9 | 123034.1096 | 0.644
2195 | -2.1167 | 78.2 | 58.2 | 269.7411 | 661.8918 | 77.8 | 58.2082 | 0.91 | 70.9 | 70.5541 | 74576.1308 | 0.633 | 0.10587 | 77.5 | 58.2 | 1.12 | 70.9 | 70.9 | 90113.2006 | 0.668 | 77.6 | 58.5459 | 1.4 | 70.9 | 70.8459 | 111424.8735 | 0.649 | 77.7 | 57.9 | 1.68 | 70.9 | 71 | 139202.2909 | 0.67 | 77.7 | 58.9 | 0.84 | 70.9 | 70.8 | 65847.5755 | 0.637 | 77.9 | 58.8 | 0.84 | 70.9 | 70.9 | 66632.6471 | 0.637 | 77.9 | 58.5 | 1.64 | 70.9 | 71 | 132758.2709 | 0.652 | 77.8 | 58.5 | 1.54 | 70.9 | 70.8 | 124314.3755 | 0.644
2196 | -2.1 | 78.1 | 58.1 | 272.688 | 660.7831 | 77.8 | 58.5 | 0.91 | 70.9 | 70.7 | 73447.3876 | 0.635 | 0.10058 | 77.5 | 58.2 | 1.12 | 70.9 | 70.9 | 90229.1502 | 0.668 | 77.6 | 58.3542 | 1.4 | 70.9 | 70.7 | 112790.2291 | 0.65 | 77.7 | 57.7458 | 1.68 | 70.9 | 70.9 | 140053.3082 | 0.67 | 77.7 | 59.0542 | 0.84 | 70.9 | 70.8 | 65341.458 | 0.638 | 77.8 | 58.9 | 0.84 | 70.9 | 70.9 | 66315.5593 | 0.637 | 77.8 | 58.3458 | 1.64 | 70.9 | 70.9 | 133471.6018 | 0.652 | 77.8 | 58.4 | 1.54 | 70.9 | 70.8 | 124861.3692 | 0.64454
2197 | -2.0667 | 78.1 | 58 | 275.6543 | 658.7826 | 77.8 | 58.6 | 0.91 | 70.8 | 70.7 | 73281.2827 | 0.636 | 0.066913 | 77.4 | 58.2 | 1.12 | 70.8 | 70.9 | 90040.6992 | 0.668 | 77.6 | 58.4 | 1.4 | 70.8 | 70.7457 | 112355.8316 | 0.651 | 77.6 | 57.3457 | 1.68 | 70.8 | 70.7457 | 142514.5974 | 0.67 | 77.6457 | 58.9457 | 0.84 | 70.8 | 70.8 | 65611.328 | 0.638 | 77.8 | 58.7457 | 0.84 | 70.8 | 70.8 | 66826.9875 | 0.637 | 77.8 | 58.1457 | 1.64 | 70.8 | 70.8 | 134675.5663 | 0.652 | 77.8 | 58.4 | 1.54 | 70.8 | 70.8 | 125000.309 | 0.645
2198 | -2.0333 | 78 | 57.8455 | 281.0347 | 656.9911 | 77.7 | 58.5 | 0.91 | 70.8 | 70.6 | 73546.1268 | 0.637 | 0.097079 | 77.4 | 58.3545 | 1.12 | 70.8 | 70.9 | 88730.1126 | 0.667 | 77.5 | 58.3 | 1.4 | 70.8 | 70.7 | 112581.3114 | 0.651 | 77.6 | 56.6455 | 1.68 | 70.8 | 70.5 | 147361.7422 | 0.67054 | 77.6 | 58.5455 | 0.84 | 70.8 | 70.6 | 66960.1952 | 0.638 | 77.7 | 58.3455 | 0.84 | 70.8 | 70.6 | 68003.422 | 0.638 | 77.7455 | 58.1 | 1.64 | 70.8 | 70.8 | 134570.9913 | 0.652 | 77.7 | 58.2 | 1.54 | 70.8 | 70.7 | 125949.6739 | 0.645
2199 | -2 | 78 | 57.6454 | 289.4732 | 655.5909 | 77.7 | 58.6546 | 0.92 | 70.7 | 70.7 | 72879.1652 | 0.638 | 0.10509 | 77.3 | 58.0909 | 1.12 | 70.7 | 70.7454 | 89713.686 | 0.666 | 77.5 | 58.3 | 1.4 | 70.7 | 70.7 | 112647.9468 | 0.65155 | 77.5 | 56.4 | 1.69 | 70.7 | 70.4 | 149296.8816 | 0.672 | 77.6 | 58.3 | 0.84 | 70.7 | 70.5 | 67748.589 | 0.639 | 77.7 | 57.8909 | 0.84 | 70.7 | 70.4454 | 69603.997 | 0.639 | 77.7 | 58.1 | 1.64 | 70.7 | 70.7454 | 134153.2515 | 0.652 | 77.7 | 58.1 | 1.55 | 70.7 | 70.6 | 126636.9244 | 0.646
2200 | -1.9667 | 77.9 | 57.5 | 296.8922 | 654.2359 | 77.6 | 58.9 | 0.92 | 70.6453 | 70.7 | 71810.8836 | 0.638 | 0.066719 | 77.3 | 57.6547 | 1.12 | 70.6453 | 70.6 | 91555.991 | 0.666 | 77.4 | 58.2 | 1.4 | 70.6453 | 70.6 | 112661.353 | 0.652 | 77.5 | 56.8094 | 1.69 | 70.6453 | 70.5547 | 146207.132 | 0.674 | 77.5 | 58.3 | 0.84 | 70.6453 | 70.5 | 67715.2562 | 0.64 | 77.6453 | 57.0906 | 0.84 | 70.6453 | 70.1453 | 72466.6915 | 0.64055 | 77.6453 | 57.7453 | 1.64 | 70.6453 | 70.6 | 136111.0367 | 0.652 | 77.6 | 58.1 | 1.55 | 70.6453 | 70.6 | 126466.5836 | 0.64655
2201 | -1.9333 | 77.9 | 57.4 | 299.874 | 652.5904 | 77.6 | 57.8808 | 0.92 | 70.6 | 70.3452 | 75498.9297 | 0.639 | 0.4594 | 77.2 | 56.6808 | 1.12 | 70.6 | 70.1904 | 96079.1335 | 0.667 | 77.4 | 58.1 | 1.4 | 70.6 | 70.5452 | 113006.6573 | 0.652 | 77.4 | 56.026 | 1.69 | 70.6 | 70.2452 | 151581.0719 | 0.674 | 77.5 | 56.926 | 0.84 | 70.6 | 69.9904 | 72441.352 | 0.64155 | 77.6 | 56.8 | 0.85 | 70.6 | 70.1 | 73605.8534 | 0.64355 | 77.6 | 56.9904 | 1.64 | 70.6 | 70.3452 | 141126.6196 | 0.653 | 77.6 | 56.826 | 1.55 | 70.6 | 70.1452 | 134176.3005 | 0.647
2202 | -1.9 | 77.8 | 56.1902 | 339.6453 | 654.8394 | 77.5 | 56.7451 | 0.92 | 70.5 | 69.9451 | 79956.8055 | 0.64155 | 0.92132 | 77.2 | 55.5451 | 1.12 | 70.5 | 69.8451 | 101508.9672 | 0.66955 | 77.3 | 57.6902 | 1.4055 | 70.5 | 70.4 | 115292.4822 | 0.65255 | 77.4 | 54.7451 | 1.7 | 70.5 | 69.9 | 160801.5925 | 0.67755 | 77.4 | 54.7352 | 0.85 | 70.5 | 69.2451 | 80647.8433 | 0.64655 | 77.5451 | 57.3098 | 0.85 | 70.5 | 70.2549 | 71905.3925 | 0.64655 | 77.5451 | 56.8549 | 1.64 | 70.5 | 70.2549 | 142494.7736 | 0.65455 | 77.5 | 55.2451 | 1.56 | 70.5 | 69.6 | 145048.9129 | 0.65155
2203 | -1.8667 | 77.8 | 55.645 | 372.1712 | 657.6201 | 77.5 | 56.6 | 0.93 | 70.5 | 69.9 | 80847.378 | 0.645 | 0.94124 | 77.1 | 54.7899 | 1.13 | 70.5 | 69.645 | 105288.3825 | 0.67355 | 77.3 | 57.455 | 1.41 | 70.5 | 70.3 | 116655.8579 | 0.654 | 77.3 | 54.245 | 1.71 | 70.5 | 69.8 | 165036.6583 | 0.68155 | 77.4 | 54.155 | 0.86 | 70.5 | 69.2 | 83415.8249 | 0.65455 | 77.5 | 57.955 | 0.85 | 70.5 | 70.5 | 69712.4775 | 0.648 | 77.5 | 56.745 | 1.65 | 70.5 | 70.2 | 142902.9869 | 0.656 | 77.5 | 54.8 | 1.57 | 70.5 | 69.5 | 149061.3337 | 0.65655
2204 | -1.8333 | 77.7 | 55.3448 | 385.2133 | 659.5206 | 77.4 | 56.4448 | 0.93 | 70.4 | 69.9 | 81624.2518 | 0.64855 | 0.64647 | 77.1 | 52.9242 | 1.14 | 70.4 | 69.0897 | 114857.8321 | 0.67855 | 77.2 | 57.2448 | 1.41 | 70.4 | 70.2 | 118003.0143 | 0.655 | 77.3 | 53.2345 | 1.72 | 70.4 | 69.5 | 173088.6657 | 0.68655 | 77.3 | 55.0103 | 0.87 | 70.4 | 69.6552 | 81051.5694 | 0.66155 | 77.4448 | 56.4139 | 0.85 | 70.4 | 69.9345 | 75124.5514 | 0.64855 | 77.5 | 54.9691 | 1.65 | 70.4 | 69.5897 | 155665.4796 | 0.65855 | 77.4 | 55.2103 | 1.5855 | 70.4 | 69.7552 | 147139.9439 | 0.66255
2205 | -1.8 | 77.7 | 54.3895 | 422.4267 | 663.9632 | 77.4 | 56.4553 | 0.94 | 70.3 | 70 | 81742.6313 | 0.652 | 0.35121 | 77 | 51.3447 | 1.15 | 70.3 | 68.8 | 123682.179 | 0.68755 | 77.2 | 56.3895 | 1.41 | 70.3 | 69.9 | 123088.3821 | 0.65655 | 77.2 | 53.3658 | 1.74 | 70.3 | 69.6553 | 173614.8247 | 0.69255 | 77.3 | 55.5 | 0.88 | 70.3 | 69.8 | 79944.851 | 0.66655 | 77.4 | 54.9553 | 0.86 | 70.3 | 69.5 | 80542.739 | 0.65355 | 77.4 | 53.0895 | 1.67 | 70.3 | 69.0447 | 169825.3779 | 0.66455 | 77.4 | 55.7553 | 1.59 | 70.3 | 70 | 144171.6067 | 0.66655
2206 | -1.7667 | 77.6 | 54.2 | 442.7984 | 667.6769 | 77.3 | 56.2446 | 0.94 | 70.3 | 69.9 | 82856.1422 | 0.655 | 0.33063 | 77 | 51.2 | 1.17 | 70.3 | 68.9 | 126011.5619 | 0.69711 | 77.1446 | 55.9 | 1.42 | 70.3 | 69.8 | 126307.7118 | 0.65955 | 77.2 | 54.3554 | 1.75 | 70.3 | 70 | 167025.6862 | 0.69655 | 77.2 | 54.1231 | 0.88 | 70.3 | 69.4446 | 85271.7428 | 0.67155 | 77.4 | 55.5554 | 0.87 | 70.3 | 69.7554 | 79124.1583 | 0.65855 | 77.4 | 52.7 | 1.69 | 70.3 | 69.0554 | 174401.3348 | 0.67211 | 77.3 | 55.5446 | 1.6 | 70.3 | 69.9446 | 146077.6478 | 0.66955
2207 | -1.7333 | 77.6 | 53.9445 | 452.4765 | 670.5885 | 77.3 | 54.9335 | 0.95 | 70.2 | 69.5445 | 88452.6122 | 0.65955 | 0.82302 | 77 | 50.9445 | 1.18 | 70.2 | 69 | 128556.9004 | 0.70611 | 77.1 | 55.1335 | 1.43 | 70.2 | 69.5445 | 131068.0946 | 0.66355 | 77.1 | 53.5225 | 1.76 | 70.2 | 69.789 | 173623.8325 | 0.69955 | 77.2 | 50.956 | 0.89555 | 70.2 | 68.589 | 98084.6562 | 0.68011 | 77.3 | 57.1775 | 0.87 | 70.2 | 70.3555 | 73215.8366 | 0.662 | 77.3 | 51.7335 | 1.71 | 70.2 | 68.9 | 182755.1698 | 0.68011 | 77.3 | 53.7225 | 1.61 | 70.2 | 69.389 | 158834.5504 | 0.67355
2208 | -1.7 | 77.5 | 52.7332 | 499.3754 | 675.6893 | 77.2 | 54.4112 | 0.95556 | 70.1 | 69.4 | 91165.5963 | 0.66511 | 0.91194 | 76.9 | 51.2668 | 1.2 | 70.1 | 69.2556 | 128479.775 | 0.71556 | 77.0444 | 54.2444 | 1.44 | 70.1 | 69.3 | 137103.4658 | 0.66856 | 77.1 | 52.3 | 1.77 | 70.1 | 69.5 | 183523.8787 | 0.70456 | 77.1 | 50.1781 | 0.91 | 70.1 | 68.5556 | 102740.6632 | 0.69311 | 77.3 | 58.0888 | 0.87 | 70.1 | 70.6444 | 69823.2994 | 0.66144 | 77.3 | 51.1556 | 1.73 | 70.1 | 68.9 | 189240.7042 | 0.69011 | 77.2 | 52.6556 | 1.63 | 70.1 | 69.1556 | 167306.0862 | 0.68111
2209 | -1.6 | 77.3 | 52.7 | 520.0297 | 675.0099 | 77.1 | 54.7 | 0.96 | 69.9 | 69.5 | 90055.5413 | 0.67 | 0.57207 | 76.8 | 51.6443 | 1.21 | 69.9 | 69.4443 | 127243.4763 | 0.72256 | 77 | 54.2557 | 1.45 | 69.9 | 69.4 | 137756.5038 | 0.67356 | 77 | 52.0443 | 1.7856 | 69.9 | 69.5 | 186302.3929 | 0.71056 | 77 | 51.4557 | 0.92557 | 69.9 | 69.1 | 99013.5726 | 0.70311 | 77.1443 | 57.6 | 0.87 | 69.9 | 70.4 | 71195.652 | 0.66044 | 77.2 | 52.0115 | 1.75 | 69.9 | 69.3 | 184672.3049 | 0.69756 | 77.1443 | 52.9 | 1.6456 | 69.9 | 69.3 | 166951.6124 | 0.68756
2210 | -1.5 | 77.2 | 52.8 | 516.9208 | 671.4974 | 77 | 54.2883 | 0.97 | 69.7 | 69.4 | 91625.4248 | 0.674 | -0.068186 | 76.6442 | 51.7558 | 1.22 | 69.7 | 69.5 | 127026.1836 | 0.72856 | 76.8 | 54.7117 | 1.46 | 69.7 | 69.5 | 134807.4353 | 0.67756 | 76.9 | 53.0234 | 1.7956 | 69.7 | 69.7558 | 178951.5861 | 0.71456 | 76.9 | 52.4675 | 0.93558 | 69.7 | 69.5558 | 95308.4388 | 0.71056 | 77 | 56.4766 | 0.87 | 69.7 | 69.8883 | 74508.9424 | 0.66 | 77.0442 | 52.9117 | 1.77 | 69.7 | 69.6 | 178300.421 | 0.70356 | 77 | 54.2351 | 1.66 | 69.7 | 69.8117 | 157566.2733 | 0.693
2211 | -1.4 | 77 | 53.5679 | 495.023 | 665.1486 | 76.8 | 54.156 | 0.97 | 69.544 | 69.356 | 92219.7949 | 0.67856 | -0.5524 | 76.5 | 52.256 | 1.23 | 69.544 | 69.656 | 124420.8024 | 0.73256 | 76.7 | 55 | 1.46 | 69.544 | 69.544 | 132679.0236 | 0.68 | 76.7 | 54.156 | 1.8 | 69.544 | 70 | 169564.5008 | 0.716 | 76.744 | 52.7881 | 0.94 | 69.544 | 69.6 | 94198.8795 | 0.71556 | 76.9 | 55.144 | 0.87 | 69.544 | 69.344 | 78909.9531 | 0.661 | 76.9 | 52.7881 | 1.78 | 69.544 | 69.544 | 179357.1302 | 0.70756 | 76.844 | 55.444 | 1.66 | 69.544 | 70.1 | 148558.2853 | 0.694
2212 | -1.3 | 76.9 | 53.7 | 480.5337 | 658.2831 | 76.7 | 54.6 | 0.98 | 69.3439 | 69.4561 | 90289.6529 | 0.68156 | -0.36111 | 76.4 | 53.4682 | 1.23 | 69.3439 | 69.9561 | 117948.8742 | 0.736 | 76.5439 | 55.5122 | 1.47 | 69.3439 | 69.6561 | 128801.6013 | 0.681 | 76.6 | 54.4 | 1.8 | 69.3439 | 70 | 166796.7707 | 0.716 | 76.6 | 52.6561 | 0.95 | 69.3439 | 69.5561 | 94960.1023 | 0.72 | 76.7 | 54.8 | 0.87 | 69.3439 | 69.2 | 79844.6372 | 0.663 | 76.7439 | 52.3 | 1.79 | 69.3439 | 69.4 | 182519.3032 | 0.711 | 76.7 | 54.5878 | 1.66 | 69.3439 | 69.7439 | 153785.1464 | 0.69456
2213 | -1.2 | 76.7 | 53.9 | 476.2637 | 651.3009 | 76.5 | 54.0876 | 0.98 | 69.1438 | 69.2438 | 92115.6652 | 0.68356 | -0.54012 | 76.2 | 54.8562 | 1.23 | 69.1438 | 70.2 | 110017.8537 | 0.736 | 76.4 | 56 | 1.47 | 69.1438 | 69.7 | 125142.1213 | 0.681 | 76.4 | 54.5 | 1.8 | 69.1438 | 69.9 | 164474.4431 | 0.715 | 76.4438 | 53.4686 | 0.95 | 69.1438 | 69.7562 | 91469.7562 | 0.723 | 76.6 | 53.9752 | 0.87562 | 69.1438 | 68.8438 | 82630.3806 | 0.665 | 76.6 | 53.1686 | 1.79 | 69.1438 | 69.6 | 175455.7317 | 0.714 | 76.6 | 54.8248 | 1.66 | 69.1438 | 69.7 | 151353.6162 | 0.696
2214 | -1.1 | 76.6 | 54.2 | 465.035 | 643.1427 | 76.4 | 53.0437 | 0.99 | 69 | 68.8437 | 96113.2451 | 0.68656 | -0.7336 | 76.1 | 54.6874 | 1.23 | 69 | 70.0437 | 109700.8011 | 0.73344 | 76.2437 | 55.5437 | 1.46 | 69 | 69.4437 | 126735.5894 | 0.68 | 76.3 | 55.5252 | 1.79 | 69 | 70.0563 | 155118.0633 | 0.713 | 76.3 | 54.1 | 0.95 | 69 | 69.8437 | 88331.9517 | 0.724 | 76.4 | 53.2 | 0.88 | 69 | 68.5 | 85395.4352 | 0.66856 | 76.4437 | 54.2563 | 1.7944 | 69 | 69.8 | 166320.2249 | 0.71444 | 76.4 | 55.2437 | 1.66 | 69 | 69.7437 | 146848.6662 | 0.69444
2215 | -1.0167 | 76.5 | 54.3 | 456.7743 | 635.3536 | 76.2436 | 52.2871 | 0.99 | 68.8436 | 68.6 | 99259.8561 | 0.69056 | -0.38683 | 75.9436 | 54.1 | 1.23 | 68.8436 | 69.7 | 111956.3296 | 0.732 | 76.1 | 54.5871 | 1.46 | 68.8436 | 69.0436 | 131509.6972 | 0.68 | 76.1436 | 56.6564 | 1.78 | 68.8436 | 70.2 | 144767.1194 | 0.70844 | 76.1436 | 54.4 | 0.95 | 68.8436 | 69.8 | 86651.3381 | 0.724 | 76.3 | 53 | 0.88564 | 68.8436 | 68.5 | 86064.8422 | 0.67256 | 76.3 | 53.7307 | 1.79 | 68.8436 | 69.5436 | 169353.8756 | 0.71344 | 76.3 | 54.0743 | 1.66 | 68.8436 | 69.2436 | 154044.5992 | 0.693
2216 | -0.93333 | 76.3435 | 53.8435 | 470.149 | 629.1781 | 76.1 | 51.9565 | 1 | 68.7 | 68.5 | 100759.1315 | 0.69457 | -0.43011 | 75.8 | 53.7435 | 1.22 | 68.7 | 69.5 | 112948.6689 | 0.73 | 76 | 53.0738 | 1.47 | 68.7 | 68.4435 | 140202.9436 | 0.681 | 76 | 56.2304 | 1.7643 | 68.7 | 69.8869 | 145868.9255 | 0.70187 | 76 | 55.2131 | 0.95 | 68.7 | 69.9565 | 82640.3057 | 0.722 | 76.1435 | 52.6435 | 0.89 | 68.7 | 68.3 | 87471.7899 | 0.67557 | 76.2 | 54.5392 | 1.79 | 68.7 | 69.7131 | 162168.4715 | 0.713 | 76.1435 | 53.9696 | 1.66 | 68.7 | 69.1 | 154020.9974 | 0.694
2217 | -0.85 | 76.2 | 53.8567 | 476.5703 | 622.1368 | 76 | 52.0567 | 1 | 68.5 | 68.5 | 100381.3869 | 0.69857 | -0.57874 | 75.7 | 52.7867 | 1.22 | 68.5 | 69.1433 | 116623.8484 | 0.728 | 75.8433 | 52.4567 | 1.47 | 68.5 | 68.2567 | 143832.9761 | 0.684 | 75.9 | 55.0867 | 1.75 | 68.5 | 69.3433 | 151946.4642 | 0.697 | 75.9 | 55.7 | 0.94433 | 68.5 | 69.9433 | 79913.4038 | 0.71843 | 76 | 52.1433 | 0.89 | 68.5 | 68.2 | 89278.1184 | 0.67957 | 76.0433 | 55.03 | 1.78 | 68.5 | 69.6867 | 156649.589 | 0.70943 | 76 | 54.2433 | 1.66 | 68.5 | 69.1 | 150657.9584 | 0.69243
2218 | -0.76667 | 76.1 | 53.3865 | 488.0063 | 615.5323 | 75.9 | 52.2568 | 1.01 | 68.4 | 68.5568 | 99362.6162 | 0.701 | -0.5 | 75.6 | 51.6865 | 1.22 | 68.4 | 68.7 | 121786.7608 | 0.727 | 75.7 | 53.3135 | 1.48 | 68.4 | 68.4568 | 138646.7008 | 0.686 | 75.8 | 54.0865 | 1.74 | 68.4 | 68.8432 | 157644.827 | 0.693 | 75.8 | 55.2432 | 0.94 | 68.4 | 69.6432 | 80782.3029 | 0.714 | 75.9 | 51.8 | 0.9 | 68.4 | 68.0432 | 90653.5343 | 0.68357 | 75.9 | 53.6865 | 1.77 | 68.4 | 69.1432 | 165115.873 | 0.70643 | 75.9 | 53.9 | 1.65 | 68.4 | 68.9 | 152201.5454 | 0.691
2219 | -0.68333 | 76 | 52.9431 | 509.3929 | 609.6605 | 75.7431 | 53.1707 | 1.01 | 68.2 | 68.7569 | 95343.2582 | 0.703 | -0.25823 | 75.4431 | 50.4862 | 1.22 | 68.2 | 68.3 | 127056.151 | 0.728 | 75.6 | 53.9569 | 1.48 | 68.2 | 68.6 | 133769.2669 | 0.687 | 75.6431 | 53.4431 | 1.7343 | 68.2 | 68.5431 | 161032.6668 | 0.69043 | 75.6431 | 54.5431 | 0.93 | 68.2 | 69.2431 | 82403.4673 | 0.70943 | 75.8 | 51.7 | 0.9 | 68.2 | 68 | 90904.5607 | 0.68757 | 75.8 | 52.0156 | 1.77 | 68.2 | 68.4862 | 176286.1675 | 0.705 | 75.8 | 52.9724 | 1.65 | 68.2 | 68.4862 | 157286.0797 | 0.69
2220 | -0.6 | 75.843 | 52.343 | 530.4772 | 604.601 | 75.6 | 53.8 | 1.01 | 68.1 | 68.9 | 91987.2078 | 0.702 | -0.55902 | 75.3 | 50.514 | 1.22 | 68.1 | 68.257 | 126567.4512 | 0.729 | 75.5 | 53.329 | 1.48 | 68.1 | 68.343 | 136643.5381 | 0.686 | 75.5 | 52.329 | 1.73 | 68.1 | 68.043 | 167544.8347 | 0.68843 | 75.5 | 53.529 | 0.93 | 68.1 | 68.843 | 85481.339 | 0.70643 | 75.7 | 52.371 | 0.91 | 68.1 | 68.2 | 88491.7201 | 0.69 | 75.7 | 51.571 | 1.77 | 68.1 | 68.3 | 178319.7682 | 0.705 | 75.643 | 53.742 | 1.65 | 68.1 | 68.614 | 151045.4714 | 0.69
2221 | -0.53333 | 75.7429 | 52.4571 | 535.0864 | 599.1003 | 75.5 | 53.8 | 1.01 | 68 | 68.8 | 91407.3319 | 0.70043 | -0.79573 | 75.2 | 52.1285 | 1.22 | 68 | 68.5571 | 117967.3732 | 0.729 | 75.4 | 52.7571 | 1.48 | 68 | 68.1 | 139556.4561 | 0.687 | 75.4 | 52.0142 | 1.73 | 68 | 67.8571 | 169253.7624 | 0.689 | 75.4 | 53 | 0.93 | 68 | 68.5 | 86810.2094 | 0.704 | 75.5429 | 52.6429 | 0.91 | 68 | 68.2429 | 87054.7796 | 0.691 | 75.6 | 52.0429 | 1.77 | 68 | 68.3429 | 173820.8208 | 0.70443 | 75.5 | 54.5858 | 1.64 | 68 | 68.7429 | 144039.1773 | 0.68643
2222 | -0.46667 | 75.6428 | 52.6428 | 523.0132 | 592.0559 | 75.4 | 53.1855 | 1 | 67.8428 | 68.4428 | 93337.7729 | 0.69843 | -0.47038 | 75.1 | 53.5145 | 1.22 | 67.8428 | 68.9 | 109680.7359 | 0.72643 | 75.3 | 52.8 | 1.48 | 67.8428 | 68 | 138900.584 | 0.687 | 75.3 | 52.0855 | 1.73 | 67.8428 | 67.8428 | 167747.8448 | 0.688 | 75.3 | 52.8428 | 0.92 | 67.8428 | 68.3428 | 86675.691 | 0.702 | 75.4428 | 51.4711 | 0.91 | 67.8428 | 67.8428 | 91464.1012 | 0.69257 | 75.5 | 52.4717 | 1.77 | 67.8428 | 68.3572 | 170063.1966 | 0.70343 | 75.4 | 53.5428 | 1.64 | 67.8428 | 68.3428 | 149608.0156 | 0.684
2223 | -0.4 | 75.5426 | 52.3426 | 531.3044 | 586.2691 | 75.3 | 52.6 | 1 | 67.7 | 68.2 | 95167.4523 | 0.698 | -0.48625 | 75 | 53.5426 | 1.21 | 67.7 | 68.7426 | 108469.5343 | 0.72143 | 75.2 | 53.8868 | 1.48 | 67.7 | 68.2574 | 131615.4968 | 0.687 | 75.2 | 51.9 | 1.73 | 67.7 | 67.7 | 168257.3435 | 0.687 | 75.2 | 52.4426 | 0.92 | 67.7 | 68.1 | 87689.9546 | 0.69943 | 75.3426 | 50.5 | 0.91574 | 67.7 | 67.5 | 95201.566 | 0.69557 | 75.4 | 53.8721 | 1.76 | 67.7 | 68.6574 | 158190.9416 | 0.70043 | 75.3 | 53.5574 | 1.63 | 67.7 | 68.2 | 148508.1813 | 0.682
2224 | -0.33333 | 75.4425 | 52.7575 | 522.2968 | 578.7656 | 75.2 | 52.7 | 1 | 67.6 | 68.1 | 94196.7392 | 0.69643 | -0.2407 | 74.9 | 52.0701 | 1.2 | 67.6 | 68.1425 | 114783.2938 | 0.71743 | 75.1 | 54.7425 | 1.47 | 67.6 | 68.4425 | 124934.6803 | 0.68343 | 75.1 | 51.6425 | 1.7243 | 67.6 | 67.5425 | 169177.7525 | 0.687 | 75.1 | 52.0425 | 0.92 | 67.6 | 67.9 | 88576.1 | 0.698 | 75.2425 | 50.9149 | 0.92 | 67.6 | 67.6575 | 93592.2192 | 0.69857 | 75.3 | 54.1851 | 1.75 | 67.6 | 68.6425 | 153976.7184 | 0.69543 | 75.2 | 52.7701 | 1.6243 | 67.6 | 67.8425 | 152373.0653 | 0.679
2225 | -0.26667 | 75.3424 | 52.2848 | 528.0005 | 572.4818 | 75.1 | 52.8576 | 1 | 67.5 | 68.1 | 92850.4174 | 0.695 | -0.09658 | 74.8 | 50.6848 | 1.2 | 67.5 | 67.6424 | 120896.4042 | 0.71542 | 75 | 54.0848 | 1.4642 | 67.5 | 68.1 | 127764.7339 | 0.68042 | 75 | 51.4 | 1.72 | 67.5 | 67.4 | 170100.6478 | 0.687 | 75 | 52 | 0.92 | 67.5 | 67.8 | 88136.119 | 0.69642 | 75.1424 | 51.1424 | 0.92 | 67.5 | 67.7 | 92587.3871 | 0.7 | 75.2 | 53.3424 | 1.7342 | 67.5 | 68.2 | 158148.4804 | 0.69042 | 75.1 | 52.2152 | 1.62 | 67.5 | 67.5576 | 155397.4369 | 0.67842
2226 | -0.2 | 75.3 | 52 | 544.8924 | 569.9462 | 75 | 52.8423 | 0.99 | 67.4577 | 68 | 92117.22 | 0.69242 | -0.23238 | 74.7 | 50.3577 | 1.2 | 67.4577 | 67.4 | 121872.7126 | 0.715 | 74.9 | 54.1154 | 1.46 | 67.4577 | 68 | 126611.6433 | 0.67742 | 74.9 | 50.9846 | 1.72 | 67.4577 | 67.1423 | 172223.1871 | 0.68658 | 74.9 | 52.1 | 0.91 | 67.4577 | 67.7 | 87275.8547 | 0.69442 | 75.0423 | 50.3846 | 0.92 | 67.4577 | 67.4 | 95182.1919 | 0.70158 | 75.1 | 52.0692 | 1.73 | 67.4577 | 67.6423 | 165911.8882 | 0.687 | 75 | 52.8577 | 1.62 | 67.4577 | 67.7 | 149953.6557 | 0.677
2227 | -0.25 | 75.4 | 51.7 | 555.0032 | 573.9203 | 75.0578 | 52.8 | 0.99 | 67.5578 | 67.9 | 92095.357 | 0.691 | 0.07908 | 74.7 | 50.7578 | 1.2 | 67.5578 | 67.6 | 119808.439 | 0.715 | 74.8 | 53.7266 | 1.45 | 67.5578 | 67.7422 | 128130.5422 | 0.675 | 74.8578 | 50.0422 | 1.73 | 67.5578 | 66.9 | 179293.5633 | 0.68858 | 74.9 | 52.4156 | 0.91 | 67.5578 | 67.7578 | 85717.5728 | 0.693 | 75 | 50.7734 | 0.93 | 67.5578 | 67.5578 | 94025.3689 | 0.70458 | 75 | 52.3313 | 1.72 | 67.5578 | 67.6578 | 163525.9935 | 0.686 | 75 | 52.4266 | 1.62 | 67.5578 | 67.4422 | 152653.8528 | 0.676
2228 | -0.3 | 75.5 | 51.7579 | 556.7366 | 577.8055 | 75.1 | 53.3159 | 0.99 | 67.6 | 68.1579 | 90116.5333 | 0.689 | 0.077759 | 74.8 | 51.4579 | 1.2 | 67.6 | 67.8 | 116894.5745 | 0.714 | 74.9 | 53.9317 | 1.45 | 67.6 | 67.8579 | 127082.463 | 0.674 | 74.9 | 49.7579 | 1.74 | 67.6 | 66.9 | 182690.4872 | 0.69158 | 75 | 52.7421 | 0.91 | 67.6 | 67.9 | 84503.549 | 0.691 | 75.1 | 51.8579 | 0.93 | 67.6 | 68 | 90279.8099 | 0.706 | 75.1 | 53.0421 | 1.72 | 67.6 | 67.9 | 158200.1368 | 0.684 | 75.1 | 52.4738 | 1.62 | 67.6 | 67.5579 | 152551.7123 | 0.676
2229 | -0.35 | 75.6 | 52.158 | 541.2397 | 580.2741 | 75.2 | 53.2839 | 0.99 | 67.7 | 68.142 | 90291.5472 | 0.687 | -0.16945 | 74.9 | 51.542 | 1.19 | 67.7 | 67.9 | 116329.5145 | 0.713 | 75 | 54.342 | 1.45 | 67.7 | 68.042 | 124691.0174 | 0.672 | 75 | 50.4161 | 1.75 | 67.7 | 67.258 | 179350.1725 | 0.695 | 75.058 | 52.2839 | 0.91 | 67.7 | 67.742 | 86275.5935 | 0.69 | 75.2 | 51.842 | 0.93 | 67.7 | 68 | 90798.7356 | 0.706 | 75.2 | 52.9 | 1.71 | 67.7 | 67.9 | 159459.5788 | 0.682 | 75.1 | 53.458 | 1.62 | 67.7 | 67.9 | 146706.7175 | 0.67542
2230 | -0.4 | 75.6 | 52.2 | 536.649 | 583.4071 | 75.3 | 53.8326 | 0.98 | 67.8 | 68.3163 | 88218.9633 | 0.685 | -0.25631 | 74.9582 | 50.8255 | 1.19 | 67.8 | 67.7 | 120143.3127 | 0.712 | 75 | 52.9674 | 1.44 | 67.8 | 67.5837 | 133173.2339 | 0.671 | 75.1 | 52.3908 | 1.75 | 67.8 | 67.9163 | 166156.9232 | 0.697 | 75.1 | 51.9 | 0.91 | 67.8 | 67.7 | 87908.7513 | 0.689 | 75.3 | 51.5 | 0.93 | 67.8 | 68 | 92342.1894 | 0.707 | 75.2 | 54.2908 | 1.71 | 67.8 | 68.3582 | 149407.9419 | 0.67942 | 75.2 | 53.8582 | 1.61 | 67.8 | 68.1 | 143650.8928 | 0.674
2231 | -0.45 | 75.7 | 52.7583 | 517.6285 | 585.1748 | 75.3 | 54.2834 | 0.98 | 67.9 | 68.4417 | 86014.7497 | 0.682 | -0.25684 | 75 | 49.7834 | 1.19 | 67.9 | 67.4417 | 126148.3222 | 0.713 | 75.1 | 50.4503 | 1.45 | 67.9 | 66.7834 | 149511.5263 | 0.67258 | 75.1583 | 52.6669 | 1.75 | 67.9 | 68.0417 | 164251.0725 | 0.696 | 75.2 | 50.9252 | 0.91 | 67.9 | 67.4417 | 92136.2024 | 0.68958 | 75.3 | 50.8252 | 0.93 | 67.9 | 67.8417 | 95492.4308 | 0.708 | 75.3 | 53.9503 | 1.7 | 67.9 | 68.1834 | 151726.298 | 0.67542 | 75.3 | 54.1 | 1.61 | 67.9 | 68.2 | 142075.5601 | 0.672
2232 | -0.5 | 75.8 | 51.5832 | 547.7422 | 590.6759 | 75.4 | 53.9 | 0.97416 | 68 | 68.3 | 87662.2262 | 0.679 | 0.058897 | 75.1 | 50.1336 | 1.2 | 68 | 67.6584 | 125062.5405 | 0.715 | 75.2 | 48.7416 | 1.46 | 68 | 66.5 | 161773.0236 | 0.67958 | 75.2 | 51.3832 | 1.75 | 68 | 67.7 | 174480.1952 | 0.69658 | 75.3 | 49.3832 | 0.91 | 68 | 67.0416 | 98614.962 | 0.69258 | 75.4 | 49.7832 | 0.93584 | 68 | 67.7 | 100231.4071 | 0.71058 | 75.4 | 51.3664 | 1.69 | 68 | 67.3416 | 170336.1249 | 0.674 | 75.3584 | 53.3248 | 1.6 | 68 | 67.9416 | 147619.6466 | 0.67
2233 | -0.51667 | 75.8 | 50.683 | 593.0616 | 596.7436 | 75.5 | 53.7415 | 0.97 | 68 | 68.2415 | 88137.2398 | 0.677 | 0.25005 | 75.1 | 50.583 | 1.2 | 68 | 67.8415 | 123048.1064 | 0.716 | 75.2585 | 49.4755 | 1.48 | 68 | 66.917 | 159497.6078 | 0.68717 | 75.3 | 51.2585 | 1.75 | 68 | 67.8 | 176193.9402 | 0.69859 | 75.3 | 49.6755 | 0.92 | 68 | 67.2585 | 98406.6538 | 0.69759 | 75.5 | 49.6585 | 0.94 | 68 | 67.7585 | 101394.0049 | 0.71459 | 75.4585 | 49.6245 | 1.7 | 68 | 66.9 | 183767.6485 | 0.67759 | 75.4 | 52.7 | 1.6 | 68 | 67.7585 | 152167.0442 | 0.671
2234 | -0.53333 | 75.8 | 50.6 | 606.7551 | 600.9517 | 75.5 | 52.4069 | 0.97 | 68 | 67.7828 | 93515.8895 | 0.675 | 0.39386 | 75.2 | 49.4241 | 1.2 | 68 | 67.5414 | 129345.344 | 0.71759 | 75.3 | 50.3 | 1.49 | 68 | 67.3 | 155884.5194 | 0.69259 | 75.3 | 50.6241 | 1.76 | 68 | 67.6414 | 181448.3232 | 0.7 | 75.4 | 50.6586 | 0.92 | 68 | 67.7 | 95094.4082 | 0.70059 | 75.5 | 49.1241 | 0.94 | 68 | 67.7 | 103908.0561 | 0.71759 | 75.5 | 49.5759 | 1.7159 | 68 | 66.9586 | 185754.9676 | 0.68259 | 75.4 | 52.2828 | 1.61 | 68 | 67.6414 | 155337.5136 | 0.671
2235 | -0.55 | 75.8 | 50.1 | 628.8181 | 606.2049 | 75.5 | 51.4 | 0.97 | 68.1 | 67.5 | 97890.5202 | 0.677 | 0.67443 | 75.2 | 49.635 | 1.21 | 68.1 | 67.6587 | 129061.2428 | 0.72059 | 75.3 | 50.5587 | 1.5 | 68.1 | 67.5587 | 155323.8455 | 0.69759 | 75.3 | 50.2175 | 1.77 | 68.1 | 67.6 | 185672.2101 | 0.70359 | 75.4 | 50.8 | 0.92 | 68.1 | 67.8 | 95004.0178 | 0.70259 | 75.5 | 48.8587 | 0.95 | 68.1 | 67.7 | 105827.9557 | 0.72159 | 75.5 | 50.2 | 1.7259 | 68.1 | 67.3 | 182475.8186 | 0.68659 | 75.5 | 51.3825 | 1.61 | 68.1 | 67.4 | 162270.7386 | 0.67359
2236 | -0.56667 | 75.9 | 50.3 | 626.1875 | 609.8943 | 75.5 | 51.6 | 0.97 | 68.1 | 67.6589 | 97384.2304 | 0.679 | 0.50138 | 75.2 | 51.1766 | 1.21 | 68.1 | 68.1589 | 121559.5855 | 0.722 | 75.3 | 51.7766 | 1.51 | 68.1 | 68.0589 | 148707.0892 | 0.70159 | 75.4 | 50.4411 | 1.7759 | 68.1 | 67.7589 | 184853.2029 | 0.70659 | 75.4 | 50.3411 | 0.93 | 68.1 | 67.7 | 97142.019 | 0.705 | 75.5 | 49.2 | 0.95589 | 68.1 | 67.9 | 105255.5637 | 0.72559 | 75.5 | 51.4354 | 1.73 | 68.1 | 67.8177 | 174819.1489 | 0.69 | 75.5 | 51.7177 | 1.62 | 68.1 | 67.5589 | 160912.532 | 0.67659
2237 | -0.58333 | 75.9 | 51.0179 | 602.9361 | 611.359 | 75.6 | 51.0231 | 0.98 | 68.1 | 67.5 | 100293.3394 | 0.681 | 0.44192 | 75.259 | 52.3769 | 1.21 | 68.1 | 68.559 | 115463.0646 | 0.72141 | 75.4 | 52.859 | 1.51 | 68.1 | 68.4 | 142154.4002 | 0.703 | 75.4 | 51.5949 | 1.78 | 68.1 | 68.159 | 177062.0182 | 0.709 | 75.4 | 50.359 | 0.93 | 68.1 | 67.8 | 97761.306 | 0.70759 | 75.6 | 49.459 | 0.96 | 68.1 | 68.1 | 104807.0644 | 0.729 | 75.6 | 52.3 | 1.74 | 68.1 | 68.1 | 168522.9223 | 0.691 | 75.5 | 51.7821 | 1.62 | 68.1 | 67.7 | 160965.3977 | 0.679
2238 | -0.6 | 75.9 | 51.5 | 579.0455 | 612.1773 | 75.6 | 50.6591 | 0.98 | 68.2 | 67.4591 | 102394.992 | 0.68459 | 0.51746 | 75.3 | 52.0227 | 1.2041 | 68.2 | 68.4409 | 117062.3039 | 0.71941 | 75.4 | 52.4818 | 1.51 | 68.2 | 68.3409 | 145014.8523 | 0.703 | 75.4 | 53.7364 | 1.78 | 68.2 | 68.8591 | 161608.1992 | 0.709 | 75.5 | 50.7591 | 0.93 | 68.2 | 68 | 96461.5075 | 0.71 | 75.6 | 50.0591 | 0.96 | 68.2 | 68.3591 | 102624.0818 | 0.731 | 75.6 | 51.7818 | 1.74 | 68.2 | 68 | 172936.3342 | 0.69159 | 75.5 | 51.4 | 1.63 | 68.2 | 67.6591 | 164460.4803 | 0.68159
2239 | -0.61667 | 75.9 | 51.5592 | 575.6592 | 614.0368 | 75.6 | 52.2552 | 0.99 | 68.2 | 68.0592 | 96370.931 | 0.68759 | 0.29407 | 75.3 | 51.5184 | 1.2 | 68.2 | 68.3 | 119665.0123 | 0.719 | 75.4 | 53.296 | 1.52 | 68.2 | 68.6184 | 140135.4421 | 0.70459 | 75.4 | 54.5 | 1.77 | 68.2 | 69 | 155278.4673 | 0.70541 | 75.5 | 50.6408 | 0.94 | 68.2 | 68 | 97414.0184 | 0.712 | 75.6 | 50.4 | 0.96 | 68.2 | 68.5 | 101528.0438 | 0.73259 | 75.6 | 52.7552 | 1.74 | 68.2 | 68.3184 | 166289.1084 | 0.693 | 75.6 | 51.9592 | 1.64 | 68.2 | 67.9 | 161615.3856 | 0.68459
2240 | -0.63333 | 76 | 52.4593 | 543.846 | 613.1034 | 75.6 | 53.6593 | 0.99 | 68.2 | 68.5593 | 90636.389 | 0.687 | 0.11551 | 75.3 | 52.0593 | 1.2 | 68.2 | 68.4593 | 116782.9785 | 0.71841 | 75.4 | 55.1186 | 1.51 | 68.2 | 69.1593 | 128489.1191 | 0.70241 | 75.5 | 54.5593 | 1.76 | 68.2 | 69 | 154344.6556 | 0.70241 | 75.5 | 51.078 | 0.94 | 68.2 | 68.2593 | 95984.9996 | 0.714 | 75.6 | 49.822 | 0.97 | 68.2 | 68.3407 | 104207.0355 | 0.734 | 75.6 | 54.2 | 1.74 | 68.2 | 68.8 | 155554.3441 | 0.69141 | 75.6 | 52.4593 | 1.64 | 68.2 | 68.1 | 158907.7295 | 0.686
2241 | -0.65 | 76 | 53 | 514.1198 | 611.5811 | 75.7 | 52.9623 | 0.98 | 68.3 | 68.3406 | 93465.6066 | 0.686 | 0.2215 | 75.3 | 53.4377 | 1.2 | 68.3 | 68.8594 | 109829.55 | 0.717 | 75.5 | 55.1811 | 1.5041 | 68.3 | 69.1406 | 127685.9198 | 0.699 | 75.5 | 53.8217 | 1.7541 | 68.3 | 68.7406 | 159194.2277 | 0.69841 | 75.5 | 51.9 | 0.94 | 68.3 | 68.5 | 93031.3032 | 0.715 | 75.7 | 49.3 | 0.97 | 68.3 | 68.3 | 106618.2898 | 0.736 | 75.7 | 53.7217 | 1.73 | 68.3 | 68.6406 | 158573.5891 | 0.689 | 75.6 | 52.0811 | 1.6459 | 68.3 | 68.0406 | 162005.969 | 0.688
2242 | -0.66667 | 76 | 52.6404 | 519.6562 | 612.4978 | 75.7 | 52.2 | 0.99 | 68.3 | 68.1 | 96892.6889 | 0.687 | -0.032776 | 75.4 | 54.3404 | 1.19 | 68.3 | 69.0404 | 104946.594 | 0.7124 | 75.5 | 53.8213 | 1.5 | 68.3 | 68.6404 | 135811.3169 | 0.696 | 75.5 | 53 | 1.75 | 68.3 | 68.4 | 165064.0212 | 0.697 | 75.6 | 51.2809 | 0.94 | 68.3 | 68.3404 | 95472.8269 | 0.715 | 75.7 | 49.7596 | 0.97 | 68.3 | 68.4596 | 105299.6463 | 0.738 | 75.7 | 54.1382 | 1.73 | 68.3 | 68.7596 | 155570.0012 | 0.6874 | 75.6596 | 52.7382 | 1.65 | 68.3 | 68.3191 | 157854.7389 | 0.69
2243 | -0.68333 | 76 | 52.6597 | 527.489 | 613.6403 | 75.7 | 52.3 | 0.99 | 68.3 | 68.2 | 96623.3843 | 0.688 | -0.81043 | 75.4 | 53.9403 | 1.19 | 68.3 | 68.9 | 106309.6226 | 0.7084 | 75.5 | 53.879 | 1.5 | 68.3 | 68.6597 | 135465.3759 | 0.696 | 75.5 | 54.7177 | 1.75 | 68.3 | 69.0193 | 151970.8831 | 0.696 | 75.6 | 51.1193 | 0.94 | 68.3 | 68.3597 | 96382.5225 | 0.7166 | 75.7 | 50.979 | 0.97 | 68.3 | 68.8597 | 100438.6409 | 0.739 | 75.7 | 55.4193 | 1.72 | 68.3 | 69.1 | 145597.5612 | 0.684 | 75.7 | 55.258 | 1.65 | 68.3 | 69.1193 | 140586.318 | 0.6894
2244 | -0.7 | 76 | 53.9391 | 482.7098 | 609.0837 | 75.7 | 52.9196 | 0.99 | 68.3 | 68.4 | 94166.8714 | 0.689 | -1.1954 | 75.4 | 54.3196 | 1.18 | 68.3 | 68.9 | 104366.022 | 0.7054 | 75.5 | 54.9598 | 1.49 | 68.3 | 69 | 128606.3811 | 0.6934 | 75.6 | 57.4391 | 1.734 | 68.3 | 69.7598 | 131667.0549 | 0.6904 | 75.6 | 51.4 | 0.94 | 68.3 | 68.4 | 95509.9249 | 0.717 | 75.7 | 52.3196 | 0.97 | 68.3 | 69.2 | 94987.9683 | 0.737 | 75.7 | 55.1207 | 1.71 | 68.3 | 68.9402 | 147191.7106 | 0.6794 | 75.7 | 56.7 | 1.64 | 68.3 | 69.5 | 130249.8136 | 0.6844
2245 | -0.68333 | 76 | 54.7 | 436.7442 | 601.5812 | 75.7 | 52.6203 | 0.99 | 68.3 | 68.2802 | 95510.4469 | 0.689 | -0.6774 | 75.4 | 54.2802 | 1.17 | 68.3 | 68.8401 | 103435.5676 | 0.7004 | 75.5 | 55.1 | 1.484 | 68.3 | 69 | 126688.464 | 0.6894 | 75.6 | 57.2005 | 1.71 | 68.3 | 69.5802 | 131506.2595 | 0.6814 | 75.6 | 51.4 | 0.94 | 68.3 | 68.4 | 95614.9923 | 0.718 | 75.7 | 51.2406 | 0.97 | 68.3 | 68.8401 | 98864.6065 | 0.7344 | 75.7 | 55.0797 | 1.7 | 68.3 | 68.8599 | 146798.4115 | 0.676 | 75.7 | 55.3005 | 1.624 | 68.3 | 68.9802 | 138751.9966 | 0.6794
2246 | -0.66667 | 76 | 53.84 | 459.5212 | 598.98 | 75.7 | 52 | 0.99 | 68.3 | 68.1 | 97956.1701 | 0.6896 | -0.47121 | 75.4 | 53.48 | 1.17 | 68.3 | 68.5 | 106696.5288 | 0.697 | 75.5 | 55.2 | 1.48 | 68.3 | 68.9 | 125213.234 | 0.686 | 75.5 | 56.36 | 1.694 | 68.3 | 69.16 | 135611.0739 | 0.6744 | 75.6 | 51.56 | 0.94 | 68.3 | 68.5 | 94908.8333 | 0.718 | 75.7 | 50 | 0.97 | 68.3 | 68.5 | 103896.5898 | 0.734 | 75.7 | 54.5599 | 1.69 | 68.3 | 68.58 | 149153.8028 | 0.6714 | 75.7 | 54.78 | 1.62 | 68.3 | 68.76 | 141618.3091 | 0.6764
2247 | -0.65 | 76 | 53.6601 | 474.3797 | 596.2791 | 75.7 | 52.2 | 0.99 | 68.2 | 68.2 | 97269.7379 | 0.6906 | -0.52752 | 75.3 | 53.6203 | 1.16 | 68.2 | 68.4601 | 105615.0075 | 0.6944 | 75.5 | 54.5196 | 1.47 | 68.2 | 68.6399 | 128428.793 | 0.6824 | 75.5 | 56.0797 | 1.68 | 68.2 | 68.9399 | 136105.9497 | 0.6678 | 75.6 | 51.5399 | 0.94 | 68.2 | 68.4399 | 94771.6624 | 0.718 | 75.7 | 50.5203 | 0.97 | 68.2 | 68.6 | 101729.9265 | 0.734 | 75.7 | 54.2804 | 1.68 | 68.2 | 68.4601 | 150599.3253 | 0.6694 | 75.6399 | 55.0797 | 1.61 | 68.2 | 68.7399 | 138516.1476 | 0.6734
2248 | -0.63333 | 75.9 | 53.6 | 472.3012 | 592.7385 | 75.6 | 52.1398 | 0.99 | 68.2 | 68.1398 | 97471.5275 | 0.691 | -0.34116 | 75.3 | 54.1 | 1.16 | 68.2 | 68.5 | 102739.8105 | 0.6914 | 75.4398 | 54.1602 | 1.46 | 68.2 | 68.4 | 130363.5404 | 0.68 | 75.5 | 54.3988 | 1.664 | 68.2 | 68.2398 | 146561.8391 | 0.663 | 75.5 | 51.6 | 0.94 | 68.2 | 68.4 | 94469.7691 | 0.7174 | 75.7 | 50.8 | 0.96 | 68.2 | 68.6 | 100111.8234 | 0.733 | 75.7 | 54.8 | 1.674 | 68.2 | 68.5398 | 145713.9218 | 0.6664 | 75.6 | 54.6398 | 1.6 | 68.2 | 68.5398 | 140587.7307 | 0.6704
2249 | -0.61667 | 75.9 | 53.3604 | 482.3883 | 590.1982 | 75.6 | 53.4018 | 0.99 | 68.2 | 68.5207 | 92216.9565 | 0.692 | -0.25113 | 75.3 | 54.9811 | 1.15 | 68.2 | 68.7604 | 97820.6649 | 0.6874 | 75.4 | 54.6604 | 1.46 | 68.2 | 68.5 | 126737.3039 | 0.6774 | 75.5 | 54.1811 | 1.66 | 68.2 | 68.0604 | 147740.3066 | 0.661 | 75.5 | 52.6414 | 0.94 | 68.2 | 68.7604 | 90022.1471 | 0.717 | 75.6 | 50.8604 | 0.96 | 68.2 | 68.6 | 99750.8005 | 0.7314 | 75.6 | 56.1018 | 1.664 | 68.2 | 68.8604 | 136061.8132 | 0.6624 | 75.6 | 54.5 | 1.6 | 68.2 | 68.4 | 140956.3475 | 0.6674
2250 | -0.6 | 75.9 | 54.2605 | 450.4685 | 585.0348 | 75.6 | 53.879 | 0.99 | 68.2 | 68.6395 | 89856.1266 | 0.6894 | -0.1012 | 75.3 | 55.079 | 1.14 | 68.2 | 68.6395 | 96332.4112 | 0.6814 | 75.4 | 55.0605 | 1.45 | 68.2 | 68.6 | 123443.0212 | 0.6744 | 75.4 | 54.8395 | 1.65 | 68.2 | 68.2395 | 142215.4208 | 0.658 | 75.5 | 53.4395 | 0.94 | 68.2 | 68.9 | 86481.4315 | 0.7134 | 75.6 | 50.279 | 0.96 | 68.2 | 68.3395 | 101811.9528 | 0.73 | 75.6 | 57.721 | 1.65 | 68.2 | 69.3605 | 122958.4973 | 0.65579 | 75.6 | 54.2395 | 1.59 | 68.2 | 68.3 | 142060.981 | 0.6654
2251 | -0.61667 | 75.9 | 54.2 | 443.0089 | 582.8788 | 75.6 | 52.9394 | 0.99 | 68.2 | 68.3 | 93419.988 | 0.688 | -0.12508 | 75.3 | 54.3394 | 1.1339 | 68.2 | 68.3394 | 99351.646 | 0.678 | 75.4 | 56.1818 | 1.44 | 68.2 | 68.8606 | 115934.7305 | 0.67039 | 75.4 | 55.0606 | 1.6439 | 68.2 | 68.2606 | 140110.4092 | 0.655 | 75.5 | 53.4 | 0.93394 | 68.2 | 68.8 | 86219.6405 | 0.71039 | 75.6 | 49.8 | 0.96 | 68.2 | 68.2 | 103658.6878 | 0.73 | 75.6 | 56.6364 | 1.63 | 68.2 | 68.7788 | 129120.7759 | 0.64779 | 75.6 | 54.5212 | 1.59 | 68.2 | 68.3 | 139890.3522 | 0.664
2252 | -0.63333 | 76 | 54.1 | 443.6821 | 581.6786 | 75.6 | 52.8 | 0.99 | 68.2 | 68.3 | 94341.0713 | 0.688 | -0.41307 | 75.3 | 53.7786 | 1.13 | 68.2 | 68.1 | 101734.4709 | 0.675 | 75.4 | 56.3179 | 1.43 | 68.2 | 68.8393 | 114109.401 | 0.66439 | 75.4 | 55.4607 | 1.64 | 68.2 | 68.3607 | 136851.4579 | 0.65139 | 75.5 | 53.2393 | 0.93 | 68.2 | 68.7 | 86737.4398 | 0.70739 | 75.6 | 50.5821 | 0.96 | 68.2 | 68.4607 | 100560.4887 | 0.73 | 75.6 | 55.7214 | 1.62 | 68.2 | 68.4 | 134377.9076 | 0.64339 | 75.6 | 55.5214 | 1.58 | 68.2 | 68.6607 | 132842.7773 | 0.66139
2253 | -0.65 | 76 | 54.3216 | 438.5835 | 580.1567 | 75.6 | 53.3825 | 0.99 | 68.3 | 68.4608 | 91818.249 | 0.68739 | -0.57382 | 75.3 | 55.4866 | 1.13 | 68.3 | 68.6825 | 93247.2793 | 0.673 | 75.4 | 55.6 | 1.42 | 68.3 | 68.5392 | 117809.891 | 0.66039 | 75.5 | 54.1959 | 1.63 | 68.3 | 67.8784 | 144722.2076 | 0.64839 | 75.5 | 52.3175 | 0.93 | 68.3 | 68.4 | 90005.7819 | 0.705 | 75.7 | 52.2433 | 0.96 | 68.3 | 68.9608 | 93768.1504 | 0.72839 | 75.6 | 55.2567 | 1.61 | 68.3 | 68.1784 | 137044.4372 | 0.63939 | 75.6 | 56.2 | 1.57 | 68.3 | 68.8 | 127465.7962 | 0.65739
2254 | -0.66667 | 76 | 54.4391 | 424.1438 | 578.3391 | 75.7 | 53.3781 | 0.98 | 68.3 | 68.4391 | 91709.8251 | 0.686 | -0.049339 | 75.3 | 57.5 | 1.1139 | 68.3 | 69.2 | 83262.0369 | 0.66639 | 75.4609 | 56.1219 | 1.41 | 68.3 | 68.6609 | 114223.9716 | 0.65639 | 75.5 | 53.1 | 1.63 | 68.3 | 67.5 | 152577.4258 | 0.649 | 75.5 | 51.4391 | 0.93 | 68.3 | 68.1 | 93477.6933 | 0.705 | 75.7 | 52.6781 | 0.95 | 68.3 | 69 | 91696.6249 | 0.72439 | 75.7 | 54.2391 | 1.6 | 68.3 | 67.8 | 143573.823 | 0.638 | 75.6 | 54.9953 | 1.56 | 68.3 | 68.3781 | 134839.7995 | 0.65339
2255 | -0.68333 | 76 | 53.8389 | 446.398 | 579.4221 | 75.7 | 53.0611 | 0.98 | 68.3 | 68.3611 | 93009.8106 | 0.68539 | 0.33551 | 75.3611 | 57.1389 | 1.1 | 68.3 | 69.0389 | 84029.2581 | 0.65878 | 75.5 | 57.0221 | 1.4 | 68.3 | 68.9 | 108289.104 | 0.65139 | 75.5 | 52.7779 | 1.6361 | 68.3 | 67.4389 | 155295.482 | 0.651 | 75.6 | 51.8221 | 0.93 | 68.3 | 68.2611 | 92013.5571 | 0.705 | 75.7 | 52.3611 | 0.95 | 68.3 | 68.9 | 92451.2435 | 0.721 | 75.7 | 54.5611 | 1.6 | 68.3 | 67.9 | 141564.7426 | 0.638 | 75.7 | 53.9611 | 1.56 | 68.3 | 68 | 141441.9238 | 0.653
2256 | -0.7 | 76 | 53.9612 | 446.0154 | 578.8553 | 75.7 | 52.9388 | 0.98 | 68.3 | 68.3388 | 93523.7416 | 0.685 | 0.57551 | 75.4 | 56.1777 | 1.09 | 68.3 | 68.5388 | 87762.5796 | 0.65239 | 75.5 | 57.6612 | 1.39 | 68.3 | 69.1 | 103531.358 | 0.64578 | 75.5 | 52.7612 | 1.64 | 68.3 | 67.5 | 156366.1921 | 0.65361 | 75.6 | 52.0777 | 0.93 | 68.3 | 68.3388 | 91008.3436 | 0.704 | 75.7 | 52.3388 | 0.94 | 68.3 | 68.8 | 92376.2992 | 0.71739 | 75.7 | 54.9 | 1.6 | 68.3 | 68 | 139132.4193 | 0.637 | 75.7 | 53.3165 | 1.56 | 68.3 | 67.7388 | 146084.3672 | 0.653
2257 | -0.7 | 76 | 53.7 | 452.0935 | 578.2 | 75.7 | 52.4387 | 0.98 | 68.3 | 68.2 | 95642.8559 | 0.685 | 0.743 | 75.4 | 55.0774 | 1.09 | 68.3 | 68.1387 | 92080.0144 | 0.649 | 75.5 | 57.3161 | 1.3739 | 68.3 | 68.8387 | 104522.931 | 0.63877 | 75.6 | 52.7387 | 1.65 | 68.3 | 67.5387 | 157341.1179 | 0.656 | 75.6 | 52.0613 | 0.93 | 68.3 | 68.3613 | 90984.4874 | 0.704 | 75.7 | 52.3613 | 0.94 | 68.3 | 68.7613 | 92031.0139 | 0.71439 | 75.7 | 55.4226 | 1.6 | 68.3 | 68.2 | 135801.2356 | 0.636 | 75.7 | 52.6613 | 1.57 | 68.3 | 67.6 | 150838.154 | 0.655
2258 | -0.7 | 76 | 53.5386 | 459.3368 | 578.1 | 75.7 | 52.0386 | 0.98 | 68.3 | 68.1 | 97479.9507 | 0.686 | 1.11 | 75.4 | 54.5 | 1.08 | 68.3 | 67.9 | 94445.5708 | 0.647 | 75.5 | 56.3772 | 1.3639 | 68.3 | 68.4 | 109176.3465 | 0.63439 | 75.6 | 52.0386 | 1.6561 | 68.3 | 67.3386 | 162971.8173 | 0.659 | 75.6 | 52.3 | 0.92386 | 68.3 | 68.4 | 90006.4985 | 0.703 | 75.7 | 52.2386 | 0.94 | 68.3 | 68.6386 | 92096.4817 | 0.71139 | 75.7 | 54.9158 | 1.59 | 68.3 | 68.0386 | 138280.8045 | 0.634 | 75.7 | 51.4316 | 1.57 | 68.3 | 67.2386 | 159514.777 | 0.65761
2259 | -0.7 | 76 | 52.777 | 483.883 | 580.2922 | 75.7 | 51.9615 | 0.99 | 68.3 | 68.1 | 98027.1852 | 0.68762 | 1.1909 | 75.4 | 53.0924 | 1.08 | 68.3 | 67.377 | 100726.2048 | 0.646 | 75.5 | 55.1154 | 1.36 | 68.3 | 67.877 | 115790.0694 | 0.631 | 75.6 | 52.123 | 1.67 | 68.3 | 67.5 | 163131.5605 | 0.66362 | 75.6 | 52.3615 | 0.92 | 68.3 | 68.4 | 89691.4997 | 0.702 | 75.7 | 51.2154 | 0.93 | 68.3 | 68.3 | 95770.6514 | 0.709 | 75.7 | 54.0385 | 1.59 | 68.3 | 67.7 | 144459.1152 | 0.634 | 75.7 | 50.823 | 1.59 | 68.3 | 67.1615 | 165034.1681 | 0.66362
2260 | -0.7 | 76 | 52.2 | 513.9874 | 583.6698 | 75.7 | 51.7384 | 0.99 | 68.3 | 68 | 99025.1343 | 0.689 | 0.74592 | 75.4 | 51.8384 | 1.09 | 68.3 | 67 | 107126.7805 | 0.64962 | 75.5 | 53.7767 | 1.36 | 68.3 | 67.3384 | 123691.4417 | 0.631 | 75.6 | 52.9616 | 1.6762 | 68.3 | 67.8616 | 158001.6449 | 0.66662 | 75.6 | 52.7616 | 0.92 | 68.3 | 68.5 | 88077.415 | 0.701 | 75.7 | 50.4 | 0.93 | 68.3 | 68 | 98842.7952 | 0.709 | 75.7 | 53.4767 | 1.6 | 68.3 | 67.5 | 148387.8803 | 0.63562 | 75.7 | 51.8233 | 1.6 | 68.3 | 67.5616 | 159811.8522 | 0.66862
2261 | -0.7 | 76 | 52.2 | 519.0705 | 585.847 | 75.7 | 51.6618 | 0.99 | 68.3 | 68.0618 | 99717.3867 | 0.691 | 0.85322 | 75.4 | 52.2235 | 1.0962 | 68.3 | 67.2618 | 105865.3485 | 0.65362 | 75.5 | 53.2 | 1.36 | 68.3 | 67.2 | 127081.4676 | 0.63362 | 75.6 | 52.6147 | 1.68 | 68.3 | 67.8 | 161038.5982 | 0.669 | 75.6 | 54.2088 | 0.92 | 68.3 | 68.9235 | 82331.1976 | 0.699 | 75.7 | 50.7235 | 0.93 | 68.3 | 68.1618 | 97520.1985 | 0.709 | 75.7 | 52.4147 | 1.6062 | 68.3 | 67.2 | 156142.8832 | 0.63862 | 75.7 | 51.253 | 1.61 | 68.3 | 67.4382 | 164582.3626 | 0.67262
2262 | -0.7 | 76.1 | 52.0381 | 523.0179 | 588.8187 | 75.7 | 52 | 0.99 | 68.3619 | 68.2 | 98557.8903 | 0.69262 | 1.1067 | 75.4 | 52.0144 | 1.1 | 68.3619 | 67.2381 | 107453.2112 | 0.65762 | 75.5 | 52.9381 | 1.37 | 68.3619 | 67.2 | 129367.4154 | 0.63662 | 75.6 | 52.7237 | 1.69 | 68.3619 | 67.8619 | 161137.0906 | 0.67262 | 75.6 | 55.0381 | 0.91 | 68.3619 | 69.1 | 78464.8833 | 0.69438 | 75.7 | 51.4619 | 0.93 | 68.3619 | 68.3619 | 94599.6618 | 0.708 | 75.7 | 51.0763 | 1.62 | 68.3619 | 66.8381 | 166826.2232 | 0.64424 | 75.7 | 50.1381 | 1.62 | 68.3619 | 67.2 | 173609.9339 | 0.67862
2263 | -0.71667 | 76.1 | 51.7 | 542.4256 | 594.0578 | 75.7 | 52.2 | 1 | 68.4 | 68.3 | 97858.558 | 0.694 | 0.82382 | 75.4 | 51.038 | 1.11 | 68.4 | 67 | 112984.426 | 0.66262 | 75.5 | 52.962 | 1.38 | 68.4 | 67.3 | 130275.7381 | 0.64062 | 75.6 | 54.024 | 1.69 | 68.4 | 68.362 | 152765.3915 | 0.674 | 75.6 | 53.4901 | 0.91 | 68.4 | 68.538 | 83895.6597 | 0.69 | 75.8 | 51.7 | 0.93 | 68.4 | 68.4 | 93419.3477 | 0.707 | 75.7 | 51.6479 | 1.64 | 68.4 | 67.224 | 164809.891 | 0.65162 | 75.7 | 50.5859 | 1.64 | 68.4 | 67.562 | 172163.7486 | 0.68524
2264 | -0.73333 | 76.1 | 51.9621 | 538.9782 | 597.6105 | 75.8 | 51.5137 | 1 | 68.4 | 68.1379 | 101059.9937 | 0.695 | 0.12516 | 75.4 | 50.7 | 1.12 | 68.4 | 67.0621 | 115911.7551 | 0.66862 | 75.5621 | 53.1 | 1.39 | 68.4 | 67.4 | 130425.628 | 0.64462 | 75.6 | 53.0274 | 1.7 | 68.4 | 68.0758 | 159771.9632 | 0.675 | 75.6 | 52.8242 | 0.91 | 68.4 | 68.3 | 86472.8417 | 0.689 | 75.8 | 51.4379 | 0.93 | 68.4 | 68.3379 | 94488.6209 | 0.706 | 75.8 | 51.9137 | 1.65 | 68.4 | 67.4379 | 164708.2996 | 0.65662 | 75.7 | 52.5105 | 1.65 | 68.4 | 68.3242 | 160522.0505 | 0.69
2265 | -0.75 | 76.1 | 51.8378 | 540.2508 | 601.6221 | 75.8 | 50.4756 | 1 | 68.4 | 67.9 | 105909.9396 | 0.69762 | -0.16109 | 75.5 | 50.7622 | 1.13 | 68.4 | 67.2622 | 116881.3414 | 0.67562 | 75.6 | 53.6244 | 1.4 | 68.4 | 67.7622 | 128421.6797 | 0.64862 | 75.6 | 51.5378 | 1.7062 | 68.4 | 67.7 | 171651.12 | 0.67862 | 75.7 | 53.8244 | 0.90378 | 68.4 | 68.6 | 82773.1937 | 0.68738 | 75.8 | 51.3 | 0.93 | 68.4 | 68.3 | 95167.9819 | 0.706 | 75.8 | 52.3111 | 1.6662 | 68.4 | 67.7244 | 163412.3931 | 0.66262 | 75.8 | 53.3378 | 1.65 | 68.4 | 68.6 | 155222.83 | 0.691
2266 | -0.76667 | 76.2 | 52 | 540.5548 | 605.4116 | 75.8 | 50.2 | 1.01 | 68.5 | 67.9 | 107767.9464 | 0.70162 | 0.010439 | 75.5 | 50.013 | 1.14 | 68.5 | 67.1377 | 121796.8897 | 0.68262 | 75.6 | 54.0377 | 1.4 | 68.5 | 67.9623 | 126425.105 | 0.65162 | 75.6 | 51.2377 | 1.72 | 68.5 | 67.7 | 175177.6666 | 0.68362 | 75.7 | 53.513 | 0.9 | 68.5 | 68.5 | 83680.363 | 0.685 | 75.8 | 51.9247 | 0.93 | 68.5 | 68.5 | 92574.5114 | 0.705 | 75.8 | 53.9247 | 1.67 | 68.5 | 68.3623 | 153016.5345 | 0.66662 | 75.8 | 52.7377 | 1.66 | 68.5 | 68.5 | 159812.0488 | 0.693
2267 | -0.78333 | 76.2 | 52.0624 | 541.1991 | 609.0996 | 75.9 | 50.7249 | 1.01 | 68.5 | 68.1624 | 106219.5019 | 0.70562 | 0.13437 | 75.5 | 50.7122 | 1.1562 | 68.5 | 67.6249 | 120030.1982 | 0.69062 | 75.6 | 53.1502 | 1.41 | 68.5 | 67.7376 | 132310.2718 | 0.65462 | 75.7 | 52.7122 | 1.73 | 68.5 | 68.3249 | 165970.285 | 0.68862 | 75.7 | 51.9127 | 0.9 | 68.5 | 68.0376 | 89594.8152 | 0.685 | 75.9 | 51.6127 | 0.93 | 68.5 | 68.3376 | 93976.1277 | 0.704 | 75.8624 | 54.6 | 1.68 | 68.5 | 68.6 | 149105.9228 | 0.668 | 75.8 | 52.2376 | 1.66 | 68.5 | 68.4 | 163974.3829 | 0.695
2268 | -0.8 | 76.2 | 52.2374 | 532.3237 | 611.5877 | 75.9 | 50.7749 | 1.02 | 68.5 | 68.2374 | 106708.3089 | 0.708 | -0.029044 | 75.6 | 51.3749 | 1.1663 | 68.5 | 67.9374 | 117805.5757 | 0.69563 | 75.7 | 53.0877 | 1.42 | 68.5 | 67.7626 | 133883.4035 | 0.659 | 75.7 | 53.9 | 1.73 | 68.5 | 68.7 | 158077.8933 | 0.69 | 75.7626 | 51.2 | 0.9 | 68.5 | 67.8 | 92826.451 | 0.68663 | 75.9 | 51.2251 | 0.93 | 68.5 | 68.3 | 95379.3259 | 0.704 | 75.9 | 53.2246 | 1.68 | 68.5 | 68.1749 | 159073.0705 | 0.669 | 75.8 | 52.5251 | 1.67 | 68.5 | 68.5626 | 162377.7464 | 0.69763
2269 | -0.8 | 76.2 | 52.1 | 540.5923 | 614.2761 | 75.9 | 50.4 | 1.02 | 68.5 | 68.2 | 108930.6408 | 0.71163 | -0.25916 | 75.6 | 50.9 | 1.17 | 68.5 | 67.9 | 121234.6348 | 0.70125 | 75.7 | 52.912 | 1.43 | 68.5 | 67.8373 | 135612.5729 | 0.66263 | 75.7 | 53.8 | 1.7363 | 68.5 | 68.7 | 158996.1959 | 0.691 | 75.8 | 51.2 | 0.91 | 68.5 | 67.9 | 93119.2496 | 0.689 | 75.9 | 52.1627 | 0.93 | 68.5 | 68.6 | 91829.4826 | 0.704 | 75.9 | 52.588 | 1.69 | 68.5 | 68.0627 | 164748.7872 | 0.67263 | 75.9 | 53.1627 | 1.67 | 68.5 | 68.8 | 158480.5313 | 0.699
2270 | -0.8 | 76.2 | 52.1628 | 541.5977 | 616.3512 | 75.9 | 50.4628 | 1.03 | 68.5 | 68.3 | 108924.7289 | 0.71463 | -0.022068 | 75.6 | 51.4256 | 1.18 | 68.5 | 68.1628 | 119392.787 | 0.70663 | 75.7 | 51.8744 | 1.44 | 68.5 | 67.6 | 143108.2603 | 0.66763 | 75.7 | 53.2116 | 1.74 | 68.5 | 68.5372 | 163487.8073 | 0.691 | 75.8 | 49.9488 | 0.91 | 68.5 | 67.5372 | 98320.299 | 0.692 | 75.9 | 51.086 | 0.92 | 68.5 | 68.2372 | 95890.5445 | 0.703 | 75.9 | 53.5628 | 1.7 | 68.5 | 68.4628 | 158431.6944 | 0.676 | 75.9 | 52.3488 | 1.67 | 68.5 | 68.5372 | 164262.6584 | 0.69963
2271 | -0.8 | 76.2 | 51.5742 | 560.2036 | 620.1291 | 75.9 | 51.0629 | 1.03 | 68.5 | 68.5629 | 106742.9118 | 0.717 | 0.38174 | 75.6 | 52 | 1.19 | 68.5 | 68.4629 | 117067.0313 | 0.71 | 75.7 | 52.8145 | 1.45 | 68.5 | 68.0258 | 138635.9399 | 0.67363 | 75.7 | 51.9113 | 1.74 | 68.5 | 68.2 | 173328.6538 | 0.69363 | 75.8 | 49.5258 | 0.92 | 68.5 | 67.5629 | 100711.6799 | 0.69763 | 75.9 | 49.9 | 0.93 | 68.5 | 67.9 | 100775.0226 | 0.70463 | 75.9 | 52.9484 | 1.7 | 68.5 | 68.2742 | 163637.5047 | 0.678 | 75.9 | 50.9113 | 1.68 | 68.5 | 68.1371 | 175285.5985 | 0.702
2272 | -0.8 | 76.2 | 51.337 | 577.0344 | 624.0042 | 75.9 | 51.137 | 1.03 | 68.5 | 68.6 | 106735.6386 | 0.71863 | 0.20641 | 75.6 | 52.037 | 1.19 | 68.5 | 68.5 | 117441.3252 | 0.713 | 75.7 | 51.8958 | 1.46 | 68.5 | 67.8109 | 144818.3227 | 0.67763 | 75.7 | 51.563 | 1.75 | 68.5 | 68.163 | 177061.062 | 0.69763 | 75.8 | 49.1479 | 0.92 | 68.5 | 67.537 | 102798.6322 | 0.70263 | 75.9 | 50 | 0.93 | 68.5 | 68 | 100647.445 | 0.707 | 75.9 | 50.7849 | 1.71 | 68.5 | 67.637 | 179910.0566 | 0.68163 | 75.9 | 51.1891 | 1.69 | 68.5 | 68.326 | 174325.2482 | 0.706
2273 | -0.8 | 76.2 | 50.6369 | 606.9723 | 629.3577 | 75.9 | 50.5369 | 1.03 | 68.5 | 68.4369 | 109470.17 | 0.72063 | -0.064157 | 75.6 | 51.7369 | 1.2 | 68.5 | 68.5 | 119711.4573 | 0.716 | 75.7 | 50.4631 | 1.47 | 68.5 | 67.4631 | 155518.4923 | 0.68426 | 75.7 | 51.5369 | 1.76 | 68.5 | 68.2 | 178024.4775 | 0.70063 | 75.8 | 48.1369 | 0.93 | 68.5 | 67.4 | 107651.0664 | 0.70863 | 75.9 | 50 | 0.93 | 68.5 | 68 | 101134.9072 | 0.709 | 75.9 | 50.7526 | 1.73 | 68.5 | 67.8263 | 182138.4387 | 0.68863 | 75.9 | 51.9 | 1.6963 | 68.5 | 68.6 | 169768.2522 | 0.70863
2274 | -0.8 | 76.2 | 50.5633 | 621.994 | 634.206 | 75.9 | 50.4 | 1.04 | 68.5 | 68.4633 | 110718.3573 | 0.72263 | -0.065837 | 75.6 | 51.5 | 1.2 | 68.5 | 68.5 | 121260.6125 | 0.71963 | 75.7 | 52.806 | 1.49 | 68.5 | 68.3898 | 142387.3125 | 0.691 | 75.7 | 51.3 | 1.77 | 68.5 | 68.2 | 180494.1608 | 0.70463 | 75.8 | 48.6898 | 0.94 | 68.5 | 67.6633 | 106561.7114 | 0.71563 | 75.9 | 50.6265 | 0.94 | 68.5 | 68.2633 | 98855.6212 | 0.71163 | 75.9 | 51.4 | 1.74 | 68.5 | 68.1 | 178435.8942 | 0.69363 | 75.9 | 51.8367 | 1.7 | 68.5 | 68.6 | 170653.6171 | 0.71
2275 | -0.81667 | 76.2 | 51.2267 | 600.9512 | 636.8535 | 75.9 | 50.9267 | 1.04 | 68.6 | 68.6634 | 108509.5694 | 0.725 | -0.2628 | 75.6 | 51.5 | 1.21 | 68.6 | 68.5634 | 122043.7886 | 0.72263 | 75.7 | 54.9634 | 1.49 | 68.6 | 69.1 | 129164.7011 | 0.693 | 75.7 | 51.8267 | 1.78 | 68.6 | 68.4634 | 177872.3575 | 0.70763 | 75.8 | 49.1366 | 0.95 | 68.6 | 68 | 105575.7361 | 0.72063 | 75.9 | 49.9831 | 0.94 | 68.6 | 68.1366 | 101795.8411 | 0.71263 | 75.9 | 52.1901 | 1.7563 | 68.6 | 68.4634 | 173802.9182 | 0.69863 | 75.9 | 52.4901 | 1.7 | 68.6 | 68.8634 | 166651.2553 | 0.712
2276 | -0.83333 | 76.3 | 51.7 | 577.9161 | 638.4905 | 75.9 | 50.973 | 1.04 | 68.6 | 68.7 | 108760.6958 | 0.726 | -0.32697 | 75.6 | 50.873 | 1.2163 | 68.6 | 68.5 | 125499.4377 | 0.72563 | 75.7 | 54.0461 | 1.49 | 68.6 | 68.8365 | 135175.1721 | 0.69263 | 75.8 | 52.827 | 1.78 | 68.6 | 68.8635 | 170913.632 | 0.71 | 75.8 | 49.3635 | 0.95635 | 68.6 | 68.1635 | 105692.8902 | 0.72563 | 75.9 | 49.227 | 0.94 | 68.6 | 68 | 105337.2558 | 0.716 | 75.9 | 52.6365 | 1.76 | 68.6 | 68.7 | 171675.4524 | 0.701 | 75.9 | 52.7365 | 1.7 | 68.6 | 68.9 | 165140.2494 | 0.712
2277 | -0.85 | 76.3 | 51.5364 | 580.0349 | 641.6724 | 76 | 50.5 | 1.04 | 68.6 | 68.6 | 111259.4012 | 0.727 | -0.1951 | 75.7 | 50.4 | 1.22 | 68.6 | 68.4 | 128811.2128 | 0.72964 | 75.8 | 53.5908 | 1.4964 | 68.6 | 68.7636 | 138496.936 | 0.69464 | 75.8 | 52.7728 | 1.78 | 68.6 | 68.8364 | 171460.3674 | 0.71064 | 75.8 | 50.3908 | 0.96 | 68.6 | 68.5636 | 102112.8535 | 0.72964 | 76 | 50.1908 | 0.95 | 68.6 | 68.3636 | 101912.7517 | 0.719 | 76 | 51.8728 | 1.77 | 68.6 | 68.5364 | 177955.4698 | 0.70364 | 75.9 | 52.3 | 1.7 | 68.6 | 68.8 | 168495.9864 | 0.71264
2278 | -0.86667 | 76.3 | 51.5637 | 585.2088 | 645.0823 | 76 | 50.9274 | 1.05 | 68.7 | 68.8 | 109784.3663 | 0.729 | 0.0012311 | 75.7 | 50.1363 | 1.23 | 68.7 | 68.5 | 131184.2135 | 0.73364 | 75.8 | 53.5726 | 1.5 | 68.7 | 68.8 | 138895.523 | 0.696 | 75.8 | 52.4 | 1.79 | 68.7 | 68.8 | 175334.6942 | 0.712 | 75.9 | 51.1 | 0.96 | 68.7 | 68.8 | 99528.7829 | 0.73164 | 76 | 50.1088 | 0.95 | 68.7 | 68.4 | 102532.0099 | 0.721 | 76 | 53.0186 | 1.7764 | 68.7 | 68.9637 | 170350.8084 | 0.707 | 76 | 51.5726 | 1.71 | 68.7 | 68.6363 | 173729.8048 | 0.71364
2279 | -0.88333 | 76.3 | 51.6 | 585.2447 | 647.9192 | 76 | 51.5638 | 1.05 | 68.7 | 69 | 107032.119 | 0.73 | -0.090982 | 75.7 | 50.6915 | 1.23 | 68.7 | 68.7638 | 129039.4891 | 0.737 | 75.8 | 53 | 1.5 | 68.7 | 68.7 | 143125.4097 | 0.698 | 75.8 | 52.6638 | 1.79 | 68.7 | 68.9 | 173513.3387 | 0.713 | 75.9 | 50.8362 | 0.96 | 68.7 | 68.8 | 101121.7446 | 0.733 | 76 | 49.6 | 0.95 | 68.7 | 68.3638 | 105002.6833 | 0.72364 | 76 | 53.6085 | 1.78 | 68.7 | 69.1362 | 166208.3728 | 0.707 | 76 | 51.8277 | 1.71 | 68.7 | 68.7638 | 172807.9853 | 0.715
2280 | -0.9 | 76.4 | 51.8 | 575.9489 | 649.3639 | 76 | 51.7361 | 1.05 | 68.7 | 69.1 | 106287.8999 | 0.729 | -0.24533 | 75.7 | 50.9361 | 1.24 | 68.7 | 68.8361 | 128497.0924 | 0.73964 | 75.8 | 53 | 1.51 | 68.7 | 68.7 | 143686.3626 | 0.7 | 75.9 | 54.0558 | 1.79 | 68.7 | 69.3639 | 163177.2717 | 0.71336 | 75.9 | 51.5558 | 0.97 | 68.7 | 69.0639 | 98395.4936 | 0.735 | 76 | 49.6 | 0.96 | 68.7 | 68.4 | 105672.9639 | 0.726 | 76 | 52.8 | 1.78 | 68.7 | 68.9361 | 172788.9139 | 0.70764 | 76 | 52.3 | 1.71 | 68.7 | 68.9361 | 169803.7129 | 0.716
2281 | -0.9 | 76.4 | 52.0641 | 568.3343 | 649.4359 | 76.1 | 51.7 | 1.05 | 68.7 | 69.1 | 106360.1155 | 0.729 | -0.58321 | 75.7 | 50.5 | 1.24 | 68.7 | 68.8 | 131174.9329 | 0.742 | 75.9 | 53.4641 | 1.51 | 68.7 | 68.9 | 141689.0996 | 0.702 | 75.9 | 55.3641 | 1.7836 | 68.7 | 69.7 | 153438.9788 | 0.711 | 75.9 | 51.8078 | 0.97 | 68.7 | 69.1359 | 97351.5221 | 0.735 | 76.1 | 49.8641 | 0.96 | 68.7 | 68.5641 | 105017.8177 | 0.729 | 76.1 | 52.8641 | 1.78 | 68.7 | 69 | 172546.3597 | 0.709 | 76 | 53.3563 | 1.71 | 68.7 | 69.2641 | 162125.3225 | 0.716
2282 | -0.9 | 76.4 | 52.5642 | 549.1835 | 648.0075 | 76.1 | 51.5358 | 1.05 | 68.7 | 69 | 107273.2524 | 0.728 | -0.61282 | 75.7 | 51.0925 | 1.25 | 68.7 | 69 | 128596.1692 | 0.74464 | 75.9 | 52.7433 | 1.51 | 68.7 | 68.7358 | 146163.7988 | 0.703 | 75.9 | 53.7507 | 1.78 | 68.7 | 69.1716 | 164475.665 | 0.70736 | 75.9 | 50.8716 | 0.97 | 68.7 | 68.9 | 101248.4669 | 0.735 | 76.1 | 50.4642 | 0.96 | 68.7 | 68.7642 | 102673.7407 | 0.73064 | 76.1 | 52.4716 | 1.78 | 68.7 | 68.9 | 175847.9637 | 0.709 | 76 | 53.6075 | 1.71 | 68.7 | 69.3358 | 159766.8571 | 0.71336
2283 | -0.9 | 76.4 | 51.8714 | 563.694 | 649.3144 | 76.1 | 51.1357 | 1.04 | 68.7 | 68.9 | 108877.2756 | 0.728 | -0.50429 | 75.7 | 51.8643 | 1.25 | 68.7 | 69.2643 | 124410.6527 | 0.745 | 75.9 | 52.6286 | 1.52 | 68.7 | 68.7643 | 147361.4149 | 0.70564 | 75.9 | 52.4643 | 1.78 | 68.7 | 68.7643 | 173809.2274 | 0.708 | 75.9 | 51.0643 | 0.97 | 68.7 | 68.9643 | 100629.185 | 0.736 | 76.1 | 50.8 | 0.96 | 68.7 | 68.9 | 101764.2078 | 0.731 | 76.1 | 52.3286 | 1.79 | 68.7 | 68.9 | 176972.2137 | 0.711 | 76 | 53.3643 | 1.7 | 68.7 | 69.2 | 161324.2203 | 0.712
2284 | -0.9 | 76.4 | 52.0644 | 571.464 | 649.9423 | 76.1 | 51 | 1.05 | 68.7 | 68.8 | 109615.8342 | 0.728 | -0.32565 | 75.7 | 53.2577 | 1.25 | 68.7 | 69.5644 | 117433.5377 | 0.745 | 75.9 | 52.9356 | 1.52 | 68.7 | 68.9 | 145729.1791 | 0.707 | 75.9 | 52.0068 | 1.78 | 68.7 | 68.6356 | 177324.3476 | 0.708 | 75.9 | 51.7644 | 0.97 | 68.7 | 69.1644 | 97975.51 | 0.736 | 76.1 | 51.5932 | 0.96 | 68.7 | 69.0644 | 98478.0528 | 0.73136 | 76.1 | 52.9 | 1.79 | 68.7 | 69.1 | 172776.3842 | 0.711 | 76 | 52.9068 | 1.7 | 68.7 | 69.0356 | 164209.752 | 0.71
2285 | -0.9 | 76.4 | 52.2355 | 556.4808 | 648.9 | 76.1 | 51.4291 | 1.05 | 68.7 | 69 | 107520.9766 | 0.728 | -0.66716 | 75.7 | 52.6128 | 1.24 | 68.7 | 69.3709 | 120045.0294 | 0.74235 | 75.9 | 52.6 | 1.53 | 68.7 | 68.8 | 148117.2987 | 0.70865 | 75.9 | 52.9872 | 1.78 | 68.7 | 68.9291 | 170500.8814 | 0.709 | 75.9 | 52 | 0.97 | 68.7 | 69.2 | 96863.3639 | 0.735 | 76.1 | 52.2 | 0.96 | 68.7 | 69.2355 | 95718.7668 | 0.73 | 76.1 | 54.2226 | 1.79 | 68.7 | 69.4645 | 163124.2012 | 0.711 | 76 | 54.0517 | 1.7 | 68.7 | 69.3291 | 155608.2307 | 0.70935
2286 | -0.9 | 76.4 | 52.8939 | 540.3063 | 647.1475 | 76.1 | 52.0646 | 1.04 | 68.7 | 69.1646 | 104588.889 | 0.727 | -1.1516 | 75.7 | 51.4 | 1.24 | 68.7 | 69 | 126626.9957 | 0.742 | 75.9 | 53.7232 | 1.53 | 68.7 | 69.1646 | 141424.9521 | 0.71 | 75.9 | 54.2354 | 1.78 | 68.7 | 69.3 | 160948.641 | 0.70735 | 75.9 | 52.4293 | 0.97 | 68.7 | 69.3 | 94877.7712 | 0.734 | 76.1 | 52.7939 | 0.96 | 68.7 | 69.3646 | 93081.8473 | 0.728 | 76.1 | 54.8354 | 1.78 | 68.7 | 69.6 | 157732.1568 | 0.708 | 76 | 56 | 1.6835 | 68.7 | 69.9 | 141034.1659 | 0.70435
2287 | -0.91667 | 76.4 | 53.5648 | 499.8096 | 643.8762 | 76.1 | 51.6705 | 1.04 | 68.7648 | 69.0352 | 106181.7183 | 0.726 | -1.6475 | 75.8 | 52.0295 | 1.24 | 68.7648 | 69.2 | 123435.3411 | 0.742 | 75.9 | 55.2295 | 1.53 | 68.7648 | 69.6 | 131536.5885 | 0.70835 | 75.9 | 54.5295 | 1.77 | 68.7648 | 69.3648 | 158081.4779 | 0.70535 | 75.9 | 53.5943 | 0.96 | 68.7648 | 69.5648 | 89840.0906 | 0.73135 | 76.1 | 52.5057 | 0.95 | 68.7648 | 69.2352 | 94103.4091 | 0.725 | 76.1 | 55.0295 | 1.77 | 68.7648 | 69.6 | 155950.8177 | 0.705 | 76 | 58.0533 | 1.67 | 68.7648 | 70.4295 | 125580.9408 | 0.69835
2288 | -0.93333 | 76.4 | 54.3946 | 468.8909 | 640.1512 | 76.1 | 51.7298 | 1.04 | 68.8 | 69.0649 | 106046.5138 | 0.725 | -1.9194 | 75.8 | 53.8244 | 1.24 | 68.8 | 69.6649 | 113896.8472 | 0.74035 | 75.9 | 55.2702 | 1.52 | 68.8 | 69.5351 | 130975.0459 | 0.70535 | 75.9 | 54.9 | 1.7635 | 68.8 | 69.4 | 155002.5775 | 0.70235 | 76 | 54.8298 | 0.96 | 68.8 | 69.9 | 84470.7277 | 0.72735 | 76.1 | 52.0649 | 0.95 | 68.8 | 69.1 | 95703.8646 | 0.724 | 76.1 | 56.7244 | 1.76 | 68.8 | 70.0649 | 142365.1549 | 0.7007 | 76.0649 | 59.4351 | 1.6435 | 68.8 | 70.7 | 114106.1556 | 0.6877
2289 | -0.95 | 76.4 | 55.265 | 423.1455 | 634.4501 | 76.1 | 52.265 | 1.04 | 68.8 | 69.2 | 103645.3592 | 0.724 | -1.3878 | 75.8 | 55.265 | 1.23 | 68.8 | 70.065 | 105784.404 | 0.73635 | 75.9 | 54.47 | 1.51 | 68.8 | 69.3 | 135639.1179 | 0.703 | 75.9 | 54.37 | 1.76 | 68.8 | 69.235 | 158443.9206 | 0.69935 | 76 | 54.14 | 0.95 | 68.8 | 69.57 | 86894.3764 | 0.72235 | 76.1 | 52.135 | 0.95 | 68.8 | 69.1 | 95140.6038 | 0.722 | 76.1 | 58.33 | 1.74 | 68.8 | 70.5 | 129301.9667 | 0.69335 | 76.1 | 58.405 | 1.62 | 68.8 | 70.235 | 119688.4461 | 0.6767
2290 | -0.96667 | 76.5 | 54.8698 | 426.2043 | 632.0047 | 76.1 | 51.9349 | 1.04 | 68.8 | 69.1 | 104843.6514 | 0.722 | -1.0951 | 75.8 | 54.3745 | 1.22 | 68.8 | 69.7349 | 109619.7295 | 0.73035 | 75.9 | 55.1604 | 1.51 | 68.8 | 69.4651 | 131335.2078 | 0.702 | 76 | 53.3698 | 1.75 | 68.8 | 68.9 | 165459.7261 | 0.698 | 76 | 53 | 0.95 | 68.8 | 69.2 | 90925.5721 | 0.719 | 76.1 | 52.4302 | 0.95 | 68.8 | 69.2 | 93959.5568 | 0.721 | 76.1 | 58.6 | 1.72 | 68.8 | 70.4349 | 125872.3846 | 0.68435 | 76.1 | 57.9651 | 1.6 | 68.8 | 69.9 | 121013.4784 | 0.66835
2291 | -0.98333 | 76.5 | 54.6652 | 440.4304 | 630.5087 | 76.2 | 52.7609 | 1.0335 | 68.9 | 69.2652 | 101375.3763 | 0.721 | -1.1943 | 75.8652 | 54.5261 | 1.22 | 68.9 | 69.7304 | 108467.7753 | 0.72735 | 75.9652 | 57.0609 | 1.5 | 68.9 | 70.0652 | 118751.281 | 0.69835 | 76 | 56.5479 | 1.75 | 68.9 | 69.8609 | 142166.3006 | 0.69635 | 76 | 53.5957 | 0.94 | 68.9 | 69.3652 | 88491.8639 | 0.71635 | 76.2 | 53.2304 | 0.94348 | 68.9 | 69.4 | 90705.5283 | 0.71835 | 76.1652 | 59.2957 | 1.6935 | 68.9 | 70.5 | 119583.3967 | 0.6747 | 76.1 | 58.7304 | 1.58 | 68.9 | 70.1 | 114514.4927 | 0.6587
2292 | -1 | 76.5 | 56.5614 | 372.3708 | 621.7972 | 76.2 | 53.9 | 1.03 | 68.9 | 69.6 | 95984.4519 | 0.718 | -0.84499 | 75.9 | 55.4 | 1.21 | 68.9 | 69.9 | 103424.3694 | 0.72135 | 76 | 58.5307 | 1.49 | 68.9 | 70.4 | 108609.3754 | 0.69135 | 76 | 60.2307 | 1.73 | 68.9 | 70.9 | 114138.787 | 0.68769 | 76.1 | 54.1 | 0.94 | 68.9 | 69.5 | 85963.5504 | 0.713 | 76.2 | 54.5614 | 0.94 | 68.9 | 69.7653 | 84919.7604 | 0.71535 | 76.2 | 59.4693 | 1.67 | 68.9 | 70.4347 | 116446.0001 | 0.66404 | 76.1 | 58.2386 | 1.5535 | 68.9 | 69.7347 | 116178.2677 | 0.64969
2293 | -1.0167 | 76.5 | 57.1 | 328.4836 | 613.6145 | 76.2 | 54.2655 | 1.0235 | 68.9 | 69.6 | 94020.7478 | 0.714 | -0.91115 | 75.9 | 55.6655 | 1.2 | 68.9 | 69.9 | 101479.273 | 0.71635 | 76 | 58.2036 | 1.47 | 68.9 | 70.1691 | 109317.2719 | 0.68335 | 76 | 60.0691 | 1.7 | 68.9 | 70.7345 | 113383.8452 | 0.67569 | 76.1 | 54.8309 | 0.93 | 68.9 | 69.6655 | 82822.6218 | 0.709 | 76.2 | 55.7655 | 0.93 | 68.9 | 70 | 79644.6309 | 0.70935 | 76.2 | 58.3691 | 1.6435 | 68.9 | 69.9345 | 122581.1488 | 0.65469 | 76.2 | 58.8273 | 1.5335 | 68.9 | 69.8309 | 111149.017 | 0.64169
2294 | -1.0333 | 76.6 | 57.2 | 320.5787 | 607.7132 | 76.2 | 54.7656 | 1.02 | 69 | 69.7 | 91361.3729 | 0.70934 | -1.0326 | 75.9 | 56.0656 | 1.19 | 69 | 69.9 | 98733.5158 | 0.71034 | 76 | 58.6623 | 1.4534 | 69 | 70.2656 | 105703.4565 | 0.67634 | 76.0656 | 59.5 | 1.67 | 69 | 70.4 | 115604.2352 | 0.66569 | 76.1 | 55.3 | 0.93 | 69 | 69.7 | 80413.4786 | 0.70334 | 76.2 | 56.8967 | 0.92344 | 69 | 70.2656 | 74776.0525 | 0.70234 | 76.2 | 58.8623 | 1.6234 | 69 | 69.9656 | 117663.9605 | 0.64669 | 76.2 | 59.6344 | 1.51 | 69 | 70.0344 | 104305.2095 | 0.63103
2295 | -1.05 | 76.6 | 57.7314 | 301.2961 | 600.4833 | 76.2657 | 55.7971 | 1.01 | 69 | 69.9657 | 86411.165 | 0.70434 | -0.27834 | 75.9 | 57.2284 | 1.18 | 69 | 70.1657 | 92084.4962 | 0.70334 | 76 | 59.4343 | 1.4334 | 69 | 70.4 | 99497.826 | 0.66669 | 76.1 | 60.0971 | 1.6434 | 69 | 70.4657 | 109926.4761 | 0.65469 | 76.1 | 56.2627 | 0.92 | 69 | 69.8657 | 76342.6759 | 0.69834 | 76.2657 | 58.5627 | 0.91 | 69 | 70.6657 | 67517.5835 | 0.69303 | 76.2 | 60.4314 | 1.6 | 69 | 70.4 | 105629.1768 | 0.63603 | 76.2 | 58.1373 | 1.49 | 69 | 69.2686 | 112469.3441 | 0.62169
2296 | -1.0667 | 76.6 | 58.5658 | 263.3861 | 591.3814 | 76.3 | 57.629 | 1 | 69 | 70.4316 | 77972.865 | 0.69668 | -0.33731 | 75.9 | 58.0342 | 1.1634 | 69 | 70.3 | 87085.8246 | 0.69468 | 76 | 58.6684 | 1.42 | 69 | 69.9342 | 103044.471 | 0.65768 | 76.1 | 60.5 | 1.6134 | 69 | 70.4342 | 105386.3057 | 0.64368 | 76.1 | 57 | 0.91 | 69 | 70.0342 | 72736.2333 | 0.69068 | 76.3 | 59.0342 | 0.9 | 69 | 70.6342 | 64608.6087 | 0.68168 | 76.3 | 60.7342 | 1.57 | 69 | 70.3342 | 101580.0133 | 0.62403 | 76.2 | 58.5948 | 1.4734 | 69 | 69.3316 | 108714.115 | 0.61568
2297 | -1.0833 | 76.6 | 58.8318 | 248.0202 | 583.1794 | 76.3 | 60.8933 | 0.98341 | 69.1 | 71.3318 | 63465.9564 | 0.68602 | -0.66866 | 76 | 60.6592 | 1.15 | 69.1 | 70.9978 | 73348.0778 | 0.68502 | 76.1 | 59.3296 | 1.4 | 69.1 | 70.1318 | 98077.9362 | 0.65068 | 76.1 | 60.2341 | 1.59 | 69.1 | 70.2 | 105438.2573 | 0.63202 | 76.2 | 60.191 | 0.9 | 69.1 | 70.9637 | 59908.3806 | 0.68268 | 76.3 | 60.3296 | 0.88 | 69.1 | 70.9318 | 58812.1084 | 0.67068 | 76.3 | 61.5637 | 1.54 | 69.1 | 70.4659 | 94644.2143 | 0.61202 | 76.2 | 59.8 | 1.4534 | 69.1 | 69.7341 | 99672.2067 | 0.60734
2298 | -1.1 | 76.7 | 60.9321 | 170.3536 | 569.319 | 76.3 | 62.1679 | 0.9634 | 69.1 | 71.534 | 56851.598 | 0.67002 | -0.37878 | 76 | 63.1 | 1.12 | 69.1 | 71.6 | 60443.9837 | 0.66902 | 76.1 | 60.034 | 1.38 | 69.1 | 70.234 | 92395.9881 | 0.64068 | 76.1 | 58.6698 | 1.5634 | 69.1 | 69.4679 | 113952.6251 | 0.62234 | 76.2 | 63.6981 | 0.88 | 69.1 | 71.9 | 45804.735 | 0.66702 | 76.3 | 62.166 | 0.8634 | 69.1 | 71.366 | 50924.8265 | 0.65536 | 76.3 | 62.134 | 1.5034 | 69.1 | 70.6 | 88701.2463 | 0.59802 | 76.3 | 59.534 | 1.43 | 69.1 | 69.5 | 100027.4859 | 0.59834
2299 | -1.1333 | 76.7 | 60.6339 | 159.746 | 560.2401 | 76.3661 | 61.5 | 0.94 | 69.2 | 71.1 | 58427.4213 | 0.65502 | -0.16143 | 76 | 62.1354 | 1.0934 | 69.2 | 71.0677 | 63221.929 | 0.65235 | 76.1 | 60.0661 | 1.36 | 69.2 | 70.1 | 91423.9855 | 0.63168 | 76.1 | 57.1339 | 1.55 | 69.2 | 68.8 | 123101.4108 | 0.61634 | 76.2 | 64.2 | 0.85339 | 69.2 | 71.9 | 42785.9881 | 0.64835 | 76.3 | 63.7646 | 0.84 | 69.2 | 71.7323 | 44107.3198 | 0.63835 | 76.3 | 61.0016 | 1.47 | 69.2 | 69.9339 | 94190.9583 | 0.58502 | 76.3 | 59.4 | 1.4134 | 69.2 | 69.3 | 99635.8067 | 0.59068
2300 | -1.1667 | 76.8 | 60.2337 | 175.0928 | 553.7723 | 76.4 | 61.7663 | 0.92 | 69.2 | 71 | 56156.5815 | 0.64001 | -0.0025059 | 76 | 60.7675 | 1.07 | 69.2 | 70.4337 | 68133.456 | 0.63801 | 76.1 | 60.2 | 1.34 | 69.2 | 70.0337 | 89180.7225 | 0.62234 | 76.2 | 57.0663 | 1.54 | 69.2 | 68.7 | 122982.1982 | 0.61334 | 76.2 | 63.8675 | 0.83 | 69.2 | 71.6 | 42741.0781 | 0.62835 | 76.4 | 65.0663 | 0.81337 | 69.2 | 72 | 38562.534 | 0.61835 | 76.4 | 60.2663 | 1.4434 | 69.2 | 69.5 | 97401.5544 | 0.57567 | 76.3 | 59.4 | 1.4 | 69.2 | 69.2337 | 98867.1604 | 0.58367
2301 | -1.2 | 76.8 | 60.1336 | 177.5345 | 547.037 | 76.4 | 61.8336 | 0.89336 | 69.3 | 70.9 | 54727.3327 | 0.62401 | 0.23918 | 76.1 | 59.9336 | 1.05 | 69.3 | 70 | 70640.0764 | 0.62667 | 76.2 | 60.8991 | 1.32 | 69.3 | 70.2 | 84315.2767 | 0.61267 | 76.2 | 57.4664 | 1.53 | 69.3 | 68.8 | 120458.4196 | 0.61034 | 76.3 | 63.3336 | 0.80336 | 69.3 | 71.1336 | 43565.4005 | 0.61034 | 76.4 | 64.0681 | 0.78336 | 69.3 | 71.4009 | 40506.6136 | 0.59634 | 76.4 | 60.5664 | 1.4234 | 69.3 | 69.5 | 94123.0011 | 0.56667 | 76.4 | 59.1336 | 1.38 | 69.3 | 69.0336 | 99585.363 | 0.57834
2302 | -1.2333 | 76.9 | 60 | 179.6995 | 540.7685 | 76.5 | 60.8005 | 0.87335 | 69.3665 | 70.267 | 57533.8043 | 0.61001 | 0.34468 | 76.1 | 59.6 | 1.03 | 69.3665 | 69.7 | 71216.6685 | 0.61667 | 76.2 | 60.9005 | 1.3 | 69.3665 | 70.1335 | 83004.0682 | 0.60267 | 76.3 | 57.067 | 1.53 | 69.3665 | 68.6335 | 122884.5632 | 0.608 | 76.3 | 61.934 | 0.78 | 69.3665 | 70.467 | 47019.8974 | 0.59401 | 76.5 | 62.034 | 0.76 | 69.3665 | 70.367 | 45920.3735 | 0.57901 | 76.4665 | 60.5335 | 1.4 | 69.3665 | 69.4 | 93302.7419 | 0.55767 | 76.4 | 59.1665 | 1.37 | 69.3665 | 69 | 98909.3347 | 0.57334
2303 | -1.2667 | 76.9 | 59.2668 | 197.4635 | 537.1335 | 76.5 | 59.4668 | 0.86 | 69.4 | 69.6334 | 61383.764 | 0.59867 | 0.23069 | 76.1 | 57.8003 | 1.02 | 69.4 | 68.9002 | 78174.7353 | 0.60833 | 76.3 | 59.9668 | 1.28 | 69.4 | 69.6334 | 86977.6473 | 0.59367 | 76.3 | 57.9331 | 1.5233 | 69.4 | 69.0332 | 117231.561 | 0.607 | 76.4 | 60.5334 | 0.76334 | 69.4 | 69.7334 | 50569.8468 | 0.581 | 76.5 | 59.8669 | 0.74334 | 69.4 | 69.2668 | 51978.8957 | 0.56667 | 76.5 | 60.2 | 1.3833 | 69.4 | 69.1334 | 94244.3099 | 0.55067 | 76.5 | 59.6666 | 1.36 | 69.4 | 69.2 | 95420.1951 | 0.56833
2304 | -1.3 | 77 | 58.7 | 220.1346 | 535.3331 | 76.6 | 58.4333 | 0.85 | 69.5 | 69.1333 | 64390.5539 | 0.59133 | 0.3117 | 76.2 | 56.0333 | 1.0133 | 69.5 | 68.1333 | 85670.9993 | 0.606 | 76.3 | 59.6 | 1.2633 | 69.5 | 69.4 | 88332.7858 | 0.58733 | 76.4 | 58.8333 | 1.5133 | 69.5 | 69.3333 | 111267.2406 | 0.60333 | 76.4 | 59.6665 | 0.75 | 69.5 | 69.1665 | 52751.6779 | 0.57167 | 76.6 | 57.7331 | 0.74 | 69.5 | 68.2333 | 57874.9058 | 0.55933 | 76.5 | 59.8333 | 1.37 | 69.5 | 68.9333 | 95428.185 | 0.54533 | 76.5 | 59.7333 | 1.35 | 69.5 | 69.1333 | 94376.6526 | 0.56333
2305 | -1.3333 | 77 | 58.2332 | 231.5406 | 534.5668 | 76.6 | 58 | 0.84 | 69.5 | 68.8332 | 65502.2321 | 0.58633 | 0.61844 | 76.2 | 55.4332 | 1.02 | 69.5 | 67.9332 | 88482.125 | 0.60667 | 76.3668 | 59.3332 | 1.2533 | 69.5 | 69.2 | 89025.9043 | 0.58233 | 76.4 | 58.4332 | 1.51 | 69.5 | 69.2 | 113078.5363 | 0.60033 | 76.5 | 58.9332 | 0.74 | 69.5 | 68.8 | 54420.2392 | 0.56533 | 76.6 | 56.5663 | 0.73 | 69.5 | 67.7 | 61541.0309 | 0.558 | 76.6 | 59.3332 | 1.36 | 69.5 | 68.6332 | 98057.8477 | 0.541 | 76.5668 | 59.3332 | 1.34 | 69.5 | 68.9332 | 96692.178 | 0.56
2306 | -1.3667 | 77.1 | 57.833 | 246.6079 | 535.6009 | 76.7 | 58.367 | 0.84 | 69.6 | 68.967 | 63947.1245 | 0.58233 | 1.0026 | 76.3 | 55.033 | 1.02 | 69.6 | 67.9 | 90566.4046 | 0.609 | 76.4 | 59.1 | 1.2433 | 69.6 | 69.1 | 89990.6859 | 0.57833 | 76.467 | 58.4 | 1.5 | 69.6 | 69.1 | 113533.783 | 0.598 | 76.5 | 58.9 | 0.74 | 69.6 | 68.7 | 54178.1134 | 0.56033 | 76.667 | 56.467 | 0.74 | 69.6 | 67.7 | 62174.857 | 0.559 | 76.6 | 58.933 | 1.35 | 69.6 | 68.433 | 100195.9175 | 0.539 | 76.6 | 58.5661 | 1.34 | 69.6 | 68.6 | 100658.7658 | 0.558
2307 | -1.4 | 77.1 | 57.7 | 251.9695 | 537.1683 | 76.7 | 58.7 | 0.83 | 69.7 | 69.1 | 62433.9625 | 0.57733 | 1.2878 | 76.3 | 55.2671 | 1.0267 | 69.7 | 68.0671 | 90244.2058 | 0.61267 | 76.4671 | 58.8329 | 1.24 | 69.7 | 68.9329 | 91166.9236 | 0.57533 | 76.5 | 58.2329 | 1.5 | 69.7 | 69.1 | 114437.3819 | 0.597 | 76.5671 | 58.1988 | 0.73 | 69.7 | 68.3658 | 56068.8295 | 0.55633 | 76.7 | 57.2342 | 0.74 | 69.7 | 68.0671 | 60021.8326 | 0.56 | 76.7 | 58.1658 | 1.35 | 69.7 | 68.1329 | 104675.2319 | 0.539 | 76.6 | 58 | 1.34 | 69.7 | 68.4 | 104360.9542 | 0.559
2308 | -1.4333 | 77.2 | 57.5 | 259.311 | 540.0703 | 76.8 | 58.6 | 0.82 | 69.7 | 69 | 62598.9659 | 0.574 | 1.4124 | 76.4 | 55.6 | 1.03 | 69.7 | 68.3 | 89417.9225 | 0.61567 | 76.5 | 58.7 | 1.24 | 69.7 | 68.9 | 91948.3066 | 0.574 | 76.5 | 58.2 | 1.5 | 69.7 | 69.1 | 115030.363 | 0.596 | 76.6 | 57.1328 | 0.73 | 69.7 | 67.9328 | 59561.9373 | 0.556 | 76.7672 | 58.0672 | 0.74 | 69.7 | 68.5 | 57584.9995 | 0.56033 | 76.7 | 56.8984 | 1.36 | 69.7 | 67.6328 | 113058.2413 | 0.54167 | 76.7 | 57.7 | 1.34 | 69.7 | 68.3 | 106724.8095 | 0.561
2309 | -1.4667 | 77.2 | 57.2 | 270.3788 | 544.3058 | 76.8 | 58.4 | 0.82 | 69.8 | 68.9 | 63159.9132 | 0.57133 | 1.4857 | 76.4 | 56.9692 | 1.04 | 69.8 | 68.9346 | 84255.4428 | 0.618 | 76.5 | 58.7 | 1.23 | 69.8 | 68.9 | 92244.44 | 0.573 | 76.6 | 58.4 | 1.5 | 69.8 | 69.2 | 113800.4227 | 0.596 | 76.6673 | 56.6327 | 0.73673 | 69.8 | 67.8 | 61542.4641 | 0.55867 | 76.8 | 58.2327 | 0.74 | 69.8 | 68.6 | 57129.3413 | 0.56 | 76.8 | 56.4673 | 1.38 | 69.8 | 67.5673 | 116990.8455 | 0.54867 | 76.7 | 57.4327 | 1.35 | 69.8 | 68.3 | 109017.3557 | 0.56467
2310 | -1.5 | 77.3 | 57.4 | 266.219 | 548.072 | 76.9 | 58.3 | 0.82 | 69.8674 | 68.8 | 63565.2257 | 0.57 | 1.4642 | 76.5 | 57.9326 | 1.04 | 69.8674 | 69.3 | 80374.5759 | 0.618 | 76.6 | 58.3326 | 1.2367 | 69.8674 | 68.7326 | 94339.7008 | 0.57367 | 76.6 | 57.9652 | 1.5 | 69.8674 | 69.0326 | 116840.6108 | 0.596 | 76.7 | 56.5 | 0.74 | 69.8674 | 67.8 | 62612.9447 | 0.56267 | 76.8674 | 57.9326 | 0.74 | 69.8674 | 68.5 | 58294.8096 | 0.561 | 76.8 | 56.9674 | 1.3967 | 69.8674 | 67.9674 | 115756.7034 | 0.55535 | 76.8 | 57.4 | 1.36 | 69.8674 | 68.4 | 110549.3747 | 0.56867
2311 | -1.5333 | 77.3 | 57.2325 | 271.2508 | 553.1429 | 76.9 | 58.3 | 0.82 | 69.9 | 68.8675 | 63593.3874 | 0.57 | 1.2973 | 76.5 | 57.7 | 1.04 | 69.9 | 69.3 | 81458.9651 | 0.618 | 76.6 | 58 | 1.24 | 69.9 | 68.7 | 96722.0849 | 0.57568 | 76.7 | 57.1325 | 1.5 | 69.9 | 68.8 | 122872.7765 | 0.598 | 76.7675 | 56.7675 | 0.75 | 69.9 | 68.0675 | 62449.8556 | 0.56768 | 76.9 | 57.9 | 0.74 | 69.9 | 68.5675 | 58834.4554 | 0.56268 | 76.9 | 57.5675 | 1.41 | 69.9 | 68.3675 | 113983.871 | 0.56168 | 76.8675 | 57.6675 | 1.37 | 69.9 | 68.6 | 110316.7322 | 0.57368
2312 | -1.5667 | 77.4 | 57.3 | 273.897 | 558.4765 | 77 | 58.3 | 0.82 | 70 | 68.9 | 63693.5355 | 0.57 | 1.101 | 76.6 | 57.5 | 1.04 | 70 | 69.2 | 82791.0385 | 0.619 | 76.7 | 57.9 | 1.2468 | 70 | 68.7 | 97598.0951 | 0.578 | 76.7677 | 56.9 | 1.51 | 70 | 68.7677 | 125670.9765 | 0.60168 | 76.8 | 58.6059 | 0.75 | 70 | 68.9353 | 57314.428 | 0.572 | 77 | 58 | 0.74 | 70 | 68.7 | 58796.2091 | 0.565 | 76.9 | 57.9677 | 1.42 | 70 | 68.6677 | 113082.8968 | 0.56668 | 76.9 | 57.9677 | 1.38 | 70 | 68.8677 | 109480.385 | 0.578
2313 | -1.6 | 77.4 | 57.5678 | 267.0446 | 563.1422 | 77 | 58.3678 | 0.82 | 70 | 68.9678 | 63817.0485 | 0.57068 | 0.96709 | 76.6 | 57.5 | 1.04 | 70 | 69.3 | 83236.5767 | 0.621 | 76.7678 | 58.1 | 1.25 | 70 | 68.9 | 97704.9693 | 0.58168 | 76.8 | 57.0678 | 1.52 | 70 | 68.9678 | 125416.346 | 0.606 | 76.8678 | 59.8322 | 0.75 | 70 | 69.5 | 53515.0799 | 0.572 | 77 | 58.1 | 0.75 | 70 | 68.8 | 59014.9905 | 0.56768 | 77 | 58.1678 | 1.4368 | 70 | 68.9 | 113129.9998 | 0.57168 | 76.9678 | 58.2 | 1.39 | 70 | 69.0678 | 109325.6011 | 0.58268
2314 | -1.6333 | 77.5 | 57.7 | 260.6211 | 567.8789 | 77.1 | 58.3 | 0.82 | 70.1 | 69 | 64403.1941 | 0.57168 | 0.88417 | 76.7 | 57.7 | 1.04 | 70.1 | 69.4679 | 82699.0858 | 0.62268 | 76.8 | 58.1 | 1.26 | 70.1 | 69 | 98376.8742 | 0.58468 | 76.8679 | 57.3679 | 1.53 | 70.1 | 69.2 | 124870.0752 | 0.61 | 76.9 | 59.4321 | 0.75 | 70.1 | 69.4 | 54873.5439 | 0.571 | 77.1 | 58.2 | 0.75 | 70.1 | 68.9 | 59186.1205 | 0.57068 | 77.0679 | 58.4 | 1.45 | 70.1 | 69.1 | 112814.3307 | 0.57668 | 77 | 58.3 | 1.4 | 70.1 | 69.2 | 109824.569 | 0.58668
2315 | -1.6667 | 77.5 | 57.8 | 259.168 | 573.048 | 77.1 | 58.268 | 0.82 | 70.168 | 69 | 64877.1515 | 0.574 | 0.78264 | 76.768 | 57.9 | 1.05 | 70.168 | 69.6 | 82430.1301 | 0.624 | 76.9 | 58.1 | 1.27 | 70.168 | 69.1 | 99134.5716 | 0.58868 | 76.9 | 57.6 | 1.54 | 70.168 | 69.368 | 124292.5049 | 0.61368 | 77 | 58.932 | 0.75 | 70.168 | 69.2 | 56741.9241 | 0.57268 | 77.1 | 58.4 | 0.7568 | 70.168 | 69.1 | 59087.7748 | 0.574 | 77.1 | 58.668 | 1.46 | 70.168 | 69.3 | 112566.548 | 0.581 | 77.1 | 58.4 | 1.41 | 70.168 | 69.368 | 110070.1219 | 0.59068
2316 | -1.7 | 77.6 | 57.9681 | 256.3551 | 578.2812 | 77.2 | 58.4 | 0.83 | 70.2 | 69.1681 | 65015.0011 | 0.576 | 0.69819 | 76.8 | 58.6044 | 1.05 | 70.2 | 69.8681 | 79763.2707 | 0.626 | 76.9 | 58.3 | 1.2768 | 70.2 | 69.2681 | 99136.6413 | 0.59268 | 77 | 57.8 | 1.55 | 70.2 | 69.5681 | 123907.7179 | 0.61768 | 77 | 58.7 | 0.76 | 70.2 | 69.2 | 57945.5726 | 0.575 | 77.2 | 58.5681 | 0.76 | 70.2 | 69.2681 | 59107.4243 | 0.577 | 77.1681 | 58.6319 | 1.47 | 70.2 | 69.4 | 113871.31 | 0.58568 | 77.1 | 58.5 | 1.42 | 70.2 | 69.5 | 110476.1254 | 0.59468
2317 | -1.7333 | 77.6 | 58.1 | 250.4541 | 583.2823 | 77.2 | 58.5682 | 0.83 | 70.3 | 69.3 | 64817.9421 | 0.579 | 0.62035 | 76.8682 | 59.0318 | 1.05 | 70.3 | 70.1 | 78066.6201 | 0.626 | 77 | 58.5682 | 1.28 | 70.3 | 69.5 | 98579.9881 | 0.596 | 77 | 57.9 | 1.56 | 70.3 | 69.7 | 124260.7329 | 0.62068 | 77.1 | 58.8682 | 0.76 | 70.3 | 69.3682 | 57968.7582 | 0.578 | 77.2 | 58.7 | 0.76 | 70.3 | 69.4 | 59185.9577 | 0.58068 | 77.2 | 58.4 | 1.48 | 70.3 | 69.4 | 116649.2722 | 0.59068 | 77.2 | 58.6 | 1.43 | 70.3 | 69.6682 | 110979.4289 | 0.59868
2318 | -1.7667 | 77.7 | 58.2 | 248.8266 | 588.6518 | 77.3 | 58.8683 | 0.83683 | 70.3 | 69.5 | 64303.3666 | 0.58168 | 0.52906 | 76.9 | 59 | 1.05 | 70.3 | 70.1 | 78472.3162 | 0.626 | 77 | 58.8683 | 1.29 | 70.3 | 69.7 | 98080.2341 | 0.59968 | 77.1 | 58.0683 | 1.57 | 70.3 | 69.8 | 124547.5494 | 0.62368 | 77.1 | 59.2683 | 0.76683 | 70.3 | 69.6 | 57120.2326 | 0.581 | 77.3 | 58.8 | 0.77 | 70.3 | 69.5683 | 59269.9844 | 0.584 | 77.2683 | 58.3683 | 1.4968 | 70.3 | 69.5683 | 118228.8067 | 0.59568 | 77.2 | 58.7683 | 1.44 | 70.3 | 69.8 | 111207.501 | 0.60268
2319 | -1.8 | 77.7 | 58.3685 | 244.8154 | 593.6846 | 77.3 | 58.8315 | 0.84 | 70.4 | 69.6 | 64792.1604 | 0.584 | 0.45778 | 76.9685 | 59.1 | 1.05 | 70.4 | 70.2 | 78450.1717 | 0.62668 | 77.1 | 58.9 | 1.3 | 70.4 | 69.8 | 98315.3428 | 0.60268 | 77.1 | 58.2 | 1.5768 | 70.4 | 70 | 124530.7112 | 0.627 | 77.2 | 59.5 | 0.77 | 70.4 | 69.8 | 56641.9891 | 0.58368 | 77.3 | 58.9 | 0.77 | 70.4 | 69.7 | 59477.6577 | 0.58768 | 77.3 | 58.5685 | 1.51 | 70.4 | 69.7685 | 118422.7045 | 0.60068 | 77.3 | 58.8685 | 1.45 | 70.4 | 69.9685 | 111658.2764 | 0.606
2320 | -1.8333 | 77.8 | 58.4686 | 242.4257 | 598.8858 | 77.4 | 58.8686 | 0.84 | 70.5 | 69.6686 | 65273.8663 | 0.587 | 0.39508 | 77 | 59.1 | 1.05 | 70.5 | 70.2 | 78536.8952 | 0.627 | 77.1 | 59.0686 | 1.3069 | 70.5 | 69.9686 | 98481.4837 | 0.606 | 77.2 | 58.3 | 1.58 | 70.5 | 70.1 | 124947.3311 | 0.63 | 77.2 | 59.5 | 0.77 | 70.5 | 69.8 | 57076.9157 | 0.586 | 77.4 | 59 | 0.78 | 70.5 | 69.8 | 59652.9779 | 0.59069 | 77.4 | 58.7686 | 1.52 | 70.5 | 69.9686 | 118328.1835 | 0.60569 | 77.3 | 58.9 | 1.46 | 70.5 | 70.1 | 112190.7851 | 0.60969
2321 | -1.8667 | 77.8 | 58.5687 | 239.8565 | 603.987 | 77.4 | 59.0687 | 0.85 | 70.5 | 69.8687 | 64928.4355 | 0.59 | 0.31832 | 77.0687 | 59.1 | 1.05 | 70.5 | 70.3 | 78681.6316 | 0.628 | 77.2 | 59.2 | 1.31 | 70.5 | 70.1 | 98621.3447 | 0.609 | 77.2 | 58.2 | 1.59 | 70.5 | 70.1687 | 126219.5898 | 0.633 | 77.3 | 59.5687 | 0.77 | 70.5 | 69.9687 | 57343.7293 | 0.58869 | 77.4 | 59.2 | 0.78 | 70.5 | 69.9687 | 59588.9046 | 0.594 | 77.4 | 59 | 1.53 | 70.5 | 70.1687 | 118002.7485 | 0.61069 | 77.4 | 59 | 1.47 | 70.5 | 70.2 | 112432.7579 | 0.613
2322 | -1.9 | 77.9 | 58.7 | 236.5183 | 608.9881 | 77.5 | 59.2688 | 0.85 | 70.6 | 70 | 64821.3037 | 0.593 | 0.22324 | 77.1 | 58.9312 | 1.05 | 70.6 | 70.3 | 79891.737 | 0.62869 | 77.2 | 59.3 | 1.32 | 70.6 | 70.2 | 98925.6576 | 0.612 | 77.3 | 58.3 | 1.6 | 70.6 | 70.2688 | 126728.1294 | 0.636 | 77.3 | 59.6 | 0.78 | 70.6 | 70 | 57607.6395 | 0.59169 | 77.5 | 59.3 | 0.79 | 70.6 | 70.1 | 59854.2676 | 0.597 | 77.5 | 59.2 | 1.54 | 70.6 | 70.3688 | 117780.4424 | 0.614 | 77.4 | 59.2 | 1.4769 | 70.6 | 70.3688 | 112253.7988 | 0.61669
2323 | -1.9333 | 77.9 | 58.7 | 235.5621 | 614.0893 | 77.5 | 59.3 | 0.85689 | 70.6689 | 70.1 | 65189.1491 | 0.59569 | 0.15918 | 77.1689 | 58.8 | 1.0569 | 70.6689 | 70.3 | 81090.9234 | 0.63 | 77.3 | 59.4 | 1.32 | 70.6689 | 70.3 | 98967.6957 | 0.615 | 77.3 | 58.4689 | 1.6069 | 70.6689 | 70.4 | 126671.5481 | 0.639 | 77.4 | 59.6 | 0.78 | 70.6689 | 70.1 | 58135.0228 | 0.59469 | 77.5 | 59.2 | 0.79 | 70.6689 | 70.1689 | 60524.3101 | 0.60069 | 77.5 | 59.3 | 1.55 | 70.6689 | 70.5 | 117891.2532 | 0.61769 | 77.5 | 59.3 | 1.48 | 70.6689 | 70.5 | 112394.88 | 0.61969
2324 | -1.9667 | 78 | 58.8 | 233.6619 | 619.0904 | 77.6 | 59.4 | 0.86 | 70.7 | 70.2 | 65386.0337 | 0.59869 | 0.094572 | 77.2 | 58.8 | 1.06 | 70.7 | 70.369 | 81285.7941 | 0.632 | 77.3 | 59.5 | 1.33 | 70.7 | 70.469 | 99024.1463 | 0.61769 | 77.4 | 58.5 | 1.61 | 70.7 | 70.5 | 127142.3713 | 0.642 | 77.4 | 59.6 | 0.79 | 70.7 | 70.2 | 58583.1217 | 0.59769 | 77.6 | 59.2 | 0.7969 | 70.7 | 70.2 | 61024.437 | 0.604 | 77.6 | 59.4 | 1.56 | 70.7 | 70.6 | 118298.2186 | 0.621 | 77.5 | 59.469 | 1.49 | 70.7 | 70.6 | 112440.1803 | 0.622
2325 | -2 | 78 | 58.9 | 231.3542 | 623.9916 | 77.6 | 59.5 | 0.86 | 70.8 | 70.3692 | 65295.2509 | 0.60169 | 0.029776 | 77.3 | 58.8308 | 1.06 | 70.8 | 70.4 | 81733.9135 | 0.634 | 77.4 | 59.5 | 1.34 | 70.8 | 70.5 | 99668.2477 | 0.62069 | 77.4 | 58.6 | 1.62 | 70.8 | 70.6 | 127641.2828 | 0.64469 | 77.5 | 59.7 | 0.79 | 70.8 | 70.3 | 58682.3414 | 0.60069 | 77.6 | 59.4 | 0.8 | 70.8 | 70.4 | 60938.5623 | 0.60769 | 77.6 | 59.5 | 1.57 | 70.8 | 70.7 | 118774.3742 | 0.624 | 77.6 | 59.6 | 1.49 | 70.8 | 70.7692 | 112316.6782 | 0.62469
2326 | -2.0333 | 78.1 | 59 | 229.0229 | 628.7235 | 77.7 | 59.7 | 0.87 | 70.8 | 70.5 | 65218.6799 | 0.604 | 0.0053072 | 77.3 | 58.8 | 1.0669 | 70.8 | 70.5 | 82557.7795 | 0.636 | 77.4 | 59.5 | 1.34 | 70.8 | 70.6 | 100368.4477 | 0.623 | 77.5 | 58.7 | 1.6269 | 70.8 | 70.7 | 127851.4988 | 0.647 | 77.5 | 59.9693 | 0.79 | 70.8 | 70.5 | 58380.5592 | 0.60369 | 77.7 | 59.6 | 0.8 | 70.8 | 70.6 | 60667.731 | 0.61069 | 77.7 | 59.5693 | 1.5769 | 70.8 | 70.8 | 119287.6462 | 0.627 | 77.6 | 59.6 | 1.5 | 70.8 | 70.8 | 112751.7057 | 0.62669
2327 | -2.0667 | 78.1 | 59 | 227.0918 | 633.4245 | 77.7 | 59.8 | 0.87 | 70.9 | 70.6 | 65369.507 | 0.60669 | 0.011082 | 77.4 | 58.3612 | 1.07 | 70.9 | 70.4 | 84922.042 | 0.63869 | 77.5 | 59.5306 | 1.35 | 70.9 | 70.7 | 101044.9034 | 0.62569 | 77.5 | 58.7 | 1.63 | 70.9 | 70.8 | 128149.3449 | 0.64969 | 77.6 | 60.2 | 0.8 | 70.9 | 70.7 | 57997.6219 | 0.606 | 77.7 | 59.8 | 0.81 | 70.9 | 70.7 | 60565.9916 | 0.613 | 77.7 | 59.6 | 1.58 | 70.9 | 70.9 | 119718.9204 | 0.62969 | 77.7 | 59.6 | 1.5 | 70.9 | 70.9 | 113663.7906 | 0.629
2328 | -2.1 | 78.2 | 59.0695 | 228.478 | 638.8341 | 77.8 | 59.8695 | 0.87 | 71 | 70.7 | 65496.5515 | 0.609 | 0.020695 | 77.4 | 58.3695 | 1.077 | 71 | 70.4695 | 85786.7443 | 0.642 | 77.5 | 59.6 | 1.35 | 71 | 70.8 | 101576.2447 | 0.6287 | 77.6 | 58.9 | 1.64 | 71 | 70.9695 | 127906.8782 | 0.6517 | 77.6 | 60.2 | 0.8 | 71 | 70.7695 | 58330.7475 | 0.6087 | 77.8 | 59.9 | 0.81 | 71 | 70.8 | 60592.0004 | 0.6157 | 77.8 | 59.7 | 1.59 | 71 | 71.0695 | 119749.5704 | 0.632 | 77.7 | 59.6 | 1.51 | 71 | 70.9695 | 114395.1058 | 0.631
2329 | -2.15 | 78.3 | 59.2 | 225.0038 | 644.6355 | 77.8696 | 60.1 | 0.88 | 71.1 | 70.9 | 65125.9514 | 0.6117 | -0.028925 | 77.5 | 58.8696 | 1.08 | 71.1 | 70.7696 | 84042.9078 | 0.645 | 77.6 | 59.7696 | 1.36 | 71.1 | 70.9696 | 101266.7628 | 0.631 | 77.6 | 59 | 1.64 | 71.1 | 71.0696 | 128196.4284 | 0.6537 | 77.7 | 60.1 | 0.8 | 71.1 | 70.8 | 59040.0969 | 0.611 | 77.8696 | 59.9 | 0.81 | 71.1 | 70.9 | 61029.2381 | 0.618 | 77.8 | 59.8 | 1.59 | 71.1 | 71.1696 | 119954.2208 | 0.6347 | 77.8 | 59.7696 | 1.517 | 71.1 | 71.1 | 114018.6798 | 0.633
2330 | -2.2 | 78.3 | 59.3697 | 219.2631 | 650.0671 | 77.9 | 60.3 | 0.88 | 71.1697 | 71 | 64973.1107 | 0.6137 | -0.081395 | 77.6 | 59.3 | 1.08 | 71.1697 | 71 | 82809.0391 | 0.6477 | 77.7 | 60 | 1.36 | 71.1697 | 71.1 | 100683.9364 | 0.6337 | 77.7 | 59 | 1.65 | 71.1697 | 71.1697 | 128931.6376 | 0.6557 | 77.8 | 60.2 | 0.81 | 71.1697 | 70.9 | 59452.4931 | 0.614 | 77.9 | 60 | 0.82 | 71.1697 | 71.0697 | 61131.7964 | 0.6207 | 77.9 | 60 | 1.6 | 71.1697 | 71.3 | 119793.9343 | 0.6367 | 77.9 | 60 | 1.52 | 71.1697 | 71.2 | 113685.418 | 0.635
2331 | -2.25 | 78.4 | 59.5 | 214.0316 | 655.3985 | 78 | 60.2 | 0.88 | 71.2699 | 71.1 | 65663.4787 | 0.6157 | -0.097794 | 77.6 | 59.5 | 1.09 | 71.2699 | 71.2 | 82342.4992 | 0.649 | 77.7699 | 60.2699 | 1.37 | 71.2699 | 71.3 | 99898.3542 | 0.6357 | 77.8 | 59.1699 | 1.65 | 71.2699 | 71.3 | 128792.9362 | 0.6577 | 77.8699 | 60.3699 | 0.81 | 71.2699 | 71.0699 | 59353.3832 | 0.6167 | 78 | 60.1 | 0.82 | 71.2699 | 71.2 | 61231.6963 | 0.623 | 78 | 60.1 | 1.6 | 71.2699 | 71.4 | 120146.6411 | 0.638 | 77.9699 | 60.0699 | 1.52 | 71.2699 | 71.3699 | 113888.1716 | 0.637
2332 | -2.3 | 78.5 | 59.6 | 209.8402 | 660.5997 | 78.1 | 60.27 | 0.89 | 71.37 | 71.2 | 66115.7075 | 0.618 | -0.087102 | 77.7 | 59.6 | 1.09 | 71.37 | 71.3 | 82699.3955 | 0.651 | 77.8 | 60.4 | 1.37 | 71.37 | 71.4 | 99874.7877 | 0.637 | 77.9 | 59.3 | 1.66 | 71.37 | 71.4 | 128648.6811 | 0.6597 | 77.9 | 60.6 | 0.81 | 71.37 | 71.27 | 59000.6228 | 0.619 | 78.1 | 60.2 | 0.82 | 71.37 | 71.3 | 61556.2785 | 0.6257 | 78.07 | 60.1 | 1.61 | 71.37 | 71.5 | 120657.4372 | 0.64 | 78 | 60.1 | 1.53 | 71.37 | 71.4 | 114501.0089 | 0.638
2333 | -2.35 | 78.6 | 59.7 | 207.1197 | 665.8709 | 78.1701 | 60.6701 | 0.89 | 71.4 | 71.4 | 65159.8529 | 0.62 | -0.10371 | 77.8 | 59.6 | 1.09 | 71.4 | 71.3701 | 83101.8 | 0.6527 | 77.9 | 60.4 | 1.377 | 71.4 | 71.5 | 100473.93 | 0.639 | 77.9701 | 59.2 | 1.66 | 71.4 | 71.5 | 130252.4096 | 0.661 | 78 | 60.7 | 0.82 | 71.4 | 71.4 | 59135.6762 | 0.621 | 78.1701 | 60.3 | 0.83 | 71.4 | 71.4 | 61750.9277 | 0.6277 | 78.1 | 60.2 | 1.61 | 71.4 | 71.6 | 121013.0201 | 0.642 | 78.1 | 60.1701 | 1.53 | 71.4 | 71.5701 | 114661.7419 | 0.64
2334 | -2.4 | 78.6 | 59.8 | 204.3192 | 670.6616 | 78.2 | 60.8 | 0.89 | 71.5 | 71.6 | 64937.9308 | 0.621 | -0.14691 | 77.9 | 59.7 | 1.1 | 71.5 | 71.4702 | 83458.3589 | 0.6547 | 78 | 60.5 | 1.38 | 71.5 | 71.6 | 100793.3711 | 0.64 | 78 | 59.1 | 1.667 | 71.5 | 71.5 | 131610.8819 | 0.663 | 78.1 | 60.8 | 0.82 | 71.5 | 71.5 | 59262.8469 | 0.623 | 78.2 | 60.4702 | 0.83 | 71.5 | 71.5702 | 61442.2711 | 0.6297 | 78.2 | 60.1 | 1.62 | 71.5 | 71.7 | 122070.345 | 0.643 | 78.2 | 60.3 | 1.53 | 71.5 | 71.6702 | 114516.9371 | 0.641
2335 | -2.4333 | 78.7 | 59.8 | 203.489 | 674.5922 | 78.3 | 60.7 | 0.89 | 71.6 | 71.6 | 65755.1271 | 0.623 | -0.1643 | 77.9 | 59.7 | 1.1 | 71.6 | 71.5 | 83787.2401 | 0.656 | 78.0703 | 60.5 | 1.38 | 71.6 | 71.7 | 101464.299 | 0.642 | 78.1 | 58.9297 | 1.67 | 71.6 | 71.5 | 133963.602 | 0.665 | 78.1 | 60.8 | 0.82 | 71.6 | 71.6 | 59548.158 | 0.625 | 78.3 | 60.7 | 0.83 | 71.6 | 71.7 | 60942.3286 | 0.631 | 78.3 | 60.2 | 1.62 | 71.6 | 71.7 | 122562.1558 | 0.645 | 78.2 | 60.4 | 1.54 | 71.6 | 71.7 | 114817.9845 | 0.642
2336 | -2.4667 | 78.7 | 59.8 | 204.2226 | 678.6635 | 78.3 | 60.9704 | 0.9 | 71.6 | 71.7704 | 64891.6964 | 0.624 | -0.0028532 | 78 | 59.8704 | 1.1 | 71.6 | 71.6704 | 83487.9602 | 0.658 | 78.1 | 60.5704 | 1.387 | 71.6 | 71.7 | 101585.0505 | 0.643 | 78.1 | 58.7 | 1.68 | 71.6 | 71.5 | 136362.9826 | 0.6677 | 78.2 | 60.9704 | 0.82704 | 71.6 | 71.7 | 59504.7349 | 0.627 | 78.3 | 60.7 | 0.83 | 71.6 | 71.8 | 61281.2455 | 0.632 | 78.3 | 60.1 | 1.62 | 71.6 | 71.8 | 123578.1728 | 0.646 | 78.3 | 59.9591 | 1.54 | 71.6 | 71.6296 | 118026.3843 | 0.6437
2337 | -2.5 | 78.8 | 59.7295 | 205.2822 | 682.8349 | 78.4 | 60.8589 | 0.9 | 71.7 | 71.7295 | 65812.68 | 0.625 | 0.09424 | 78 | 59.9 | 1.1 | 71.7 | 71.7 | 83827.0844 | 0.659 | 78.1705 | 60.6 | 1.39 | 71.7 | 71.8 | 101518.7246 | 0.644 | 78.2 | 58.7 | 1.68 | 71.7 | 71.6 | 137121.1249 | 0.67 | 78.2705 | 61.1 | 0.83 | 71.7 | 71.8 | 59399.2936 | 0.62871 | 78.4 | 60.5295 | 0.83 | 71.7 | 71.8 | 62209.4383 | 0.63371 | 78.4 | 60 | 1.63 | 71.7 | 71.8 | 124867.0131 | 0.648 | 78.3 | 59.6705 | 1.54 | 71.7 | 71.6 | 120606.6913 | 0.64571
2338 | -2.5333 | 78.8 | 59.6 | 211.2653 | 687.436 | 78.4 | 60.4 | 0.9 | 71.8 | 71.6 | 67809.71 | 0.627 | 0.059173 | 78.1 | 59.8 | 1.11 | 71.8 | 71.7707 | 84463.2969 | 0.66071 | 78.2 | 60.6 | 1.39 | 71.8 | 71.9 | 102027.7716 | 0.64571 | 78.2 | 58.8 | 1.69 | 71.8 | 71.7 | 137195.4631 | 0.67271 | 78.3 | 61 | 0.83 | 71.8 | 71.8 | 60001.5809 | 0.63 | 78.4 | 60.6 | 0.84 | 71.8 | 71.8 | 62319.0391 | 0.635 | 78.4 | 60.1 | 1.63 | 71.8 | 71.9 | 124921.7494 | 0.649 | 78.4 | 59.7 | 1.55 | 71.8 | 71.7 | 120875.6216 | 0.64771
2339 | -2.5667 | 78.9 | 59.7 | 210.2461 | 691.5662 | 78.5 | 60.2292 | 0.9 | 71.8 | 71.6 | 68992.4312 | 0.629 | -0.088682 | 78.1 | 59.6292 | 1.11 | 71.8 | 71.7292 | 85698.7918 | 0.662 | 78.2708 | 60.7 | 1.39 | 71.8 | 71.9 | 102376.0964 | 0.64671 | 78.3 | 58.6292 | 1.6971 | 71.8 | 71.7 | 139629.5021 | 0.67471 | 78.3708 | 60.4584 | 0.83 | 71.8 | 71.7 | 62120.0904 | 0.63171 | 78.5 | 60.2584 | 0.84 | 71.8 | 71.7292 | 63853.8564 | 0.63671 | 78.5 | 60.2708 | 1.63 | 71.8 | 72 | 124425.5232 | 0.65071 | 78.4 | 60.1416 | 1.55 | 71.8 | 71.9 | 118974.2556 | 0.65
2340 | -2.6 | 78.9 | 59.5291 | 215.1925 | 696.309 | 78.5 | 60.1 | 0.91 | 71.9 | 71.6709 | 69985.9414 | 0.63171 | -0.17262 | 78.2 | 59.3 | 1.11 | 71.9 | 71.7 | 87824.3812 | 0.664 | 78.3 | 60.8 | 1.39 | 71.9 | 72 | 102084.0276 | 0.64771 | 78.3709 | 58.5709 | 1.7 | 71.9 | 71.8 | 140758.7965 | 0.67771 | 78.4 | 60.2 | 0.83709 | 71.9 | 71.6709 | 63512.0732 | 0.63471 | 78.5 | 59.9 | 0.84 | 71.9 | 71.7 | 65591.2629 | 0.639 | 78.5 | 60.2291 | 1.64 | 71.9 | 72 | 125090.8102 | 0.65171 | 78.5 | 60.4 | 1.56 | 71.9 | 72.1 | 117752.7974 | 0.651
2341 | -2.6333 | 79 | 59.6 | 216.158 | 700.8391 | 78.6 | 60.1 | 0.91 | 71.971 | 71.7 | 70374.1613 | 0.63471 | -0.15642 | 78.2 | 59.271 | 1.12 | 71.971 | 71.771 | 88564.5457 | 0.66671 | 78.371 | 60.729 | 1.4 | 71.971 | 72.029 | 102783.4803 | 0.648 | 78.4 | 58.971 | 1.71 | 71.971 | 72 | 138822.4062 | 0.68 | 78.471 | 60.471 | 0.84 | 71.971 | 71.8 | 63149.8831 | 0.63771 | 78.6 | 59.9 | 0.84 | 71.971 | 71.8 | 65969.0944 | 0.64171 | 78.6 | 60 | 1.64 | 71.971 | 72 | 127355.7449 | 0.653 | 78.5 | 60.4 | 1.56 | 71.971 | 72.1 | 118301.1256 | 0.652
2342 | -2.6667 | 79 | 59.6 | 214.0577 | 705.0401 | 78.6 | 59.4866 | 0.91711 | 72 | 71.6 | 73293.4475 | 0.63771 | -0.039415 | 78.3 | 59.4 | 1.12 | 72 | 71.9 | 88680.8685 | 0.669 | 78.4 | 60.5289 | 1.4 | 72 | 72 | 104530.8337 | 0.64971 | 78.4711 | 59 | 1.71 | 72 | 72.1 | 139152.0913 | 0.68171 | 78.5 | 60.6711 | 0.84 | 72 | 72 | 62753.6052 | 0.64 | 78.6 | 60.1 | 0.85 | 72 | 71.9711 | 65690.2021 | 0.64471 | 78.6 | 60 | 1.64 | 72 | 72.0711 | 127987.0341 | 0.65471 | 78.6 | 60.1289 | 1.56 | 72 | 72.0289 | 120728.8722 | 0.653
2343 | -2.7 | 79.1 | 59.5 | 219.6687 | 710.0124 | 78.7 | 59 | 0.92 | 72.1 | 71.5 | 76078.317 | 0.64271 | 0.1675 | 78.3 | 58.8575 | 1.1271 | 72.1 | 71.8 | 91756.1069 | 0.67171 | 78.5 | 60.5 | 1.4 | 72.1 | 72.1 | 105351.376 | 0.651 | 78.5 | 59.3425 | 1.72 | 72.1 | 72.2712 | 137594.9041 | 0.683 | 78.5712 | 60.8 | 0.84 | 72.1 | 72.1 | 62829.9749 | 0.642 | 78.7 | 60.7425 | 0.85 | 72.1 | 72.2712 | 63870.9961 | 0.646 | 78.7 | 60.3712 | 1.65 | 72.1 | 72.2712 | 126052.9658 | 0.656 | 78.6 | 59.5288 | 1.57 | 72.1 | 71.9 | 125296.2909 | 0.65471
2344 | -2.7333 | 79.1 | 59.5 | 221.4432 | 714.7422 | 78.7 | 58.6286 | 0.93 | 72.1 | 71.5 | 77987.1089 | 0.64771 | 0.49023 | 78.4 | 58.3 | 1.13 | 72.1 | 71.7 | 94870.3177 | 0.67571 | 78.5 | 59.8573 | 1.4071 | 72.1 | 71.9286 | 109402.3652 | 0.65271 | 78.5714 | 59.3286 | 1.72 | 72.1 | 72.3 | 138151.6791 | 0.684 | 78.6 | 60.7 | 0.85 | 72.1 | 72.1 | 63300.3146 | 0.644 | 78.7 | 60.9286 | 0.85 | 72.1 | 72.4 | 63323.8795 | 0.647 | 78.7 | 60.5 | 1.65 | 72.1 | 72.3 | 125560.12 | 0.656 | 78.7 | 58.4859 | 1.57 | 72.1 | 71.6286 | 132748.9753 | 0.65771
2345 | -2.7667 | 79.2 | 59.0571 | 233.6308 | 720.8721 | 78.8 | 58.1285 | 0.94 | 72.2 | 71.5 | 80809.6914 | 0.65271 | 0.83646 | 78.4715 | 56.7712 | 1.14 | 72.2 | 71.3285 | 103069.5786 | 0.67971 | 78.6 | 58.8571 | 1.41 | 72.2 | 71.6285 | 116574.5003 | 0.65571 | 78.6 | 58.2856 | 1.72 | 72.2 | 72.0285 | 146321.4493 | 0.686 | 78.6715 | 59.3426 | 0.85 | 72.2 | 71.6571 | 68776.9308 | 0.64671 | 78.8 | 60.9 | 0.85 | 72.2 | 72.4 | 63878.5301 | 0.648 | 78.8 | 59.2141 | 1.65 | 72.2 | 71.9285 | 135038.8402 | 0.657 | 78.7 | 57.2856 | 1.5871 | 72.2 | 71.3285 | 142046.2923 | 0.66271
2346 | -2.8 | 79.2 | 57.7568 | 284.1341 | 731.5182 | 78.8 | 58.3716 | 0.95 | 72.2716 | 71.7 | 81070.1482 | 0.65972 | 0.961 | 78.5 | 56.2432 | 1.15 | 72.2716 | 71.3716 | 107112.0584 | 0.68772 | 78.6 | 57.4852 | 1.42 | 72.2716 | 71.3284 | 125560.4515 | 0.66143 | 78.6716 | 57.6 | 1.73 | 72.2716 | 71.9 | 152308.4177 | 0.68972 | 78.7 | 58.4716 | 0.86 | 72.2716 | 71.5 | 72744.5885 | 0.65243 | 78.8716 | 60.9 | 0.85 | 72.2716 | 72.4 | 64049.1962 | 0.649 | 78.8 | 58.2 | 1.66 | 72.2716 | 71.7 | 143500.7325 | 0.66172 | 78.8 | 56.6284 | 1.6 | 72.2716 | 71.3 | 148431.2083 | 0.66972
2347 | -2.8333 | 79.3 | 57.5283 | 303.7171 | 741.119 | 78.9 | 58.8717 | 0.95 | 72.3 | 72 | 79994.6627 | 0.66472 | 0.76624 | 78.6 | 56.9717 | 1.16 | 72.3 | 71.7 | 105025.3441 | 0.69443 | 78.7 | 57.1717 | 1.44 | 72.3 | 71.3717 | 129259.0904 | 0.66843 | 78.7 | 57.6 | 1.74 | 72.3 | 72 | 153544.062 | 0.693 | 78.8 | 58.7 | 0.86717 | 72.3 | 71.7717 | 72750.6275 | 0.65772 | 78.9 | 60.3566 | 0.85717 | 72.3 | 72.3 | 66199.3532 | 0.65 | 78.9 | 57.0849 | 1.67 | 72.3 | 71.4283 | 152698.5381 | 0.66672 | 78.8717 | 56.8717 | 1.62 | 72.3 | 71.5717 | 148922.7956 | 0.67672
2348 | -2.8667 | 79.3 | 57.3282 | 313.0773 | 750.2646 | 78.9718 | 57.4691 | 0.96 | 72.4 | 71.6564 | 86244.8081 | 0.66972 | 0.37451 | 78.6 | 57.9873 | 1.17 | 72.4 | 72.1718 | 101177.868 | 0.69972 | 78.7 | 57.2282 | 1.4572 | 72.4 | 71.6 | 130427.0535 | 0.67544 | 78.8 | 56.9564 | 1.75 | 72.4 | 71.9282 | 159666.9258 | 0.69672 | 78.8 | 59.0718 | 0.87 | 72.4 | 72 | 72122.0404 | 0.66372 | 78.9718 | 58.6409 | 0.86 | 72.4 | 71.7564 | 72902.1997 | 0.65272 | 78.9 | 55.4564 | 1.69 | 72.4 | 71.1 | 166239.7872 | 0.67444 | 78.9 | 57.7436 | 1.6372 | 72.4 | 71.9718 | 144508.0792 | 0.68344
2349 | -2.9 | 79.4 | 56.9281 | 332.753 | 760.6107 | 79 | 56.2281 | 0.97 | 72.4 | 71.4719 | 92551.6793 | 0.67772 | -0.42139 | 78.7 | 58.2561 | 1.18 | 72.4 | 72.4 | 100620.6309 | 0.70372 | 78.8 | 56.9281 | 1.47 | 72.4 | 71.6 | 134171.7041 | 0.68272 | 78.8 | 56.3281 | 1.7672 | 72.4 | 71.8719 | 165723.8141 | 0.70272 | 78.9 | 59.4 | 0.88 | 72.4 | 72.2719 | 71430.2899 | 0.66772 | 79 | 57.5 | 0.87 | 72.4 | 71.5 | 78010.0563 | 0.65872 | 79 | 55.3439 | 1.7172 | 72.4 | 71.2719 | 169775.0927 | 0.68344 | 78.9719 | 60.0316 | 1.64 | 72.4 | 72.8439 | 129862.849 | 0.687
2350 | -2.9333 | 79.4 | 57.1721 | 332.834 | 769.3088 | 79.0721 | 56.5721 | 0.98721 | 72.5 | 71.7721 | 92760.9342 | 0.68644 | -1.2604 | 78.7 | 58.3441 | 1.1872 | 72.5 | 72.5 | 101047.1702 | 0.70772 | 78.8 | 57.1721 | 1.4872 | 72.5 | 71.8721 | 134354.8117 | 0.68972 | 78.9 | 56.3 | 1.78 | 72.5 | 72 | 167481.3298 | 0.70772 | 78.9 | 59.3279 | 0.88 | 72.5 | 72.3 | 72473.1476 | 0.67172 | 79.0721 | 57.7721 | 0.87721 | 72.5 | 71.7721 | 77816.3343 | 0.66544 | 79 | 55.9721 | 1.74 | 72.5 | 71.7 | 167344.7593 | 0.69244 | 79 | 62.7882 | 1.64 | 72.5 | 73.7721 | 111453.7943 | 0.68628
2351 | -2.9667 | 79.5 | 57.8722 | 304.8307 | 774.9939 | 79.1 | 56.8722 | 0.99722 | 72.6 | 72.0722 | 92718.6717 | 0.69372 | -1.1058 | 78.8 | 56.8948 | 1.19 | 72.6 | 72.1557 | 108791.7392 | 0.71072 | 78.9 | 57.0557 | 1.5 | 72.6 | 72 | 136621.1753 | 0.69644 | 78.9 | 56.4 | 1.79 | 72.6 | 72.1722 | 168914.7898 | 0.71372 | 79 | 58.3835 | 0.89 | 72.6 | 72.1278 | 76521.0811 | 0.67672 | 79.1 | 57.8278 | 0.88 | 72.6 | 71.9 | 78431.866 | 0.67144 | 79.1 | 55.8557 | 1.7572 | 72.6 | 71.8278 | 170762.751 | 0.69972 | 79.1 | 62.5392 | 1.63 | 72.6 | 73.6557 | 112522.0326 | 0.68228
2352 | -3 | 79.0554 | 57.1277 | 328.3948 | 769.4292 | 79.2 | 57.3446 | 1.0072 | 72.0554 | 72.3723 | 91692.5419 | 0.70072 | -0.90276 | 78.8 | 55.4 | 1.2 | 72.0554 | 71.9 | 117547.3314 | 0.71745 | 78.9 | 56.8 | 1.51 | 72.0554 | 72.1 | 139825.6008 | 0.70272 | 79 | 56.7446 | 1.8 | 72.0554 | 72.4 | 167671.6242 | 0.71772 | 79 | 57.7277 | 0.9 | 72.0554 | 72.0723 | 79857.9808 | 0.68172 | 79.2 | 57.4277 | 0.89 | 72.0554 | 71.9 | 81013.0402 | 0.67672 | 79.1723 | 56.1446 | 1.7772 | 72.0554 | 72.1 | 170771.4027 | 0.70672 | 79.1 | 60.4386 | 1.63 | 72.0554 | 72.9554 | 126861.2876 | 0.68
2353 | -2.4833 | 78.3276 | 56.9 | 342.7308 | 731.2355 | 78.6276 | 57.1276 | 1.01 | 71.1552 | 71.9552 | 90603.8157 | 0.702 | -0.95546 | 78.2552 | 54.7276 | 1.21 | 71.1552 | 71.3552 | 118882.2621 | 0.72072 | 78.7276 | 56.7276 | 1.52 | 71.1552 | 71.9276 | 139617.0985 | 0.705 | 78.7552 | 57.1 | 1.8 | 71.1552 | 72.3276 | 163214.7457 | 0.71728 | 78.6276 | 56.8828 | 0.9 | 71.1552 | 71.5552 | 81677.2175 | 0.684 | 78.7552 | 55.6656 | 0.89 | 71.1552 | 71.1828 | 86305.5145 | 0.67972 | 78.9276 | 56.0552 | 1.78 | 71.1552 | 71.9552 | 170081.2522 | 0.709 | 78.8552 | 58.338 | 1.62 | 71.1552 | 72.0828 | 138826.0171 | 0.677
2354 | -1.9667 | 77.5275 | 55.9824 | 373.3967 | 691.6437 | 77.8275 | 56.4275 | 1.01 | 70.155 | 71.2275 | 89979.4828 | 0.702 | -0.8126 | 77.5275 | 54.2 | 1.21 | 70.155 | 70.7275 | 118025.737 | 0.72273 | 77.9275 | 55.7824 | 1.52 | 70.155 | 71.1275 | 140320.2402 | 0.704 | 77.955 | 55.9099 | 1.79 | 70.155 | 71.355 | 165392.7131 | 0.71327 | 77.855 | 55.4824 | 0.9 | 70.155 | 70.555 | 84265.5 | 0.685 | 78.0275 | 54.845 | 0.9 | 70.155 | 70.4275 | 87026.9224 | 0.68273 | 78.155 | 56.145 | 1.78 | 70.155 | 71.4275 | 163364.9462 | 0.708 | 78.1275 | 56.755 | 1.61 | 70.155 | 70.955 | 143691.8996 | 0.674
2355 | -1.45 | 76.7547 | 55.3274 | 404.8411 | 651.0989 | 77.0547 | 56.4726 | 1.0027 | 69.1547 | 70.6274 | 86512.5176 | 0.7 | -0.93552 | 76.7547 | 53.3821 | 1.21 | 69.1547 | 69.9547 | 118094.0485 | 0.723 | 77.1547 | 55.8453 | 1.51 | 69.1547 | 70.5274 | 134940.544 | 0.70227 | 77.2274 | 53.9821 | 1.78 | 69.1547 | 70.1547 | 173192.2964 | 0.71027 | 77.0547 | 55.7179 | 0.9 | 69.1547 | 70.1274 | 80695.6534 | 0.68527 | 77.2274 | 54.9274 | 0.9 | 69.1547 | 69.9274 | 83850.105 | 0.683 | 77.3547 | 56.5274 | 1.77 | 69.1547 | 70.9547 | 154023.6877 | 0.70355 | 77.3274 | 56.0274 | 1.6 | 69.1547 | 70.1547 | 142851.7828 | 0.67027
2356 | -0.93333 | 75.9545 | 55 | 420.0732 | 608.2709 | 76.2545 | 56.1545 | 1 | 68.2545 | 69.9545 | 83957.5891 | 0.69527 | -1.0806 | 75.9545 | 52.9 | 1.21 | 68.2545 | 69.2273 | 116490.0463 | 0.722 | 76.4273 | 56.0273 | 1.5 | 68.2545 | 70.0273 | 127752.7301 | 0.69727 | 76.4273 | 52.7273 | 1.78 | 68.2545 | 69.2273 | 175995.2256 | 0.707 | 76.3273 | 55.6545 | 0.9 | 68.2545 | 69.5545 | 77582.0778 | 0.68227 | 76.4545 | 53.9818 | 0.9 | 68.2545 | 69.0545 | 84407.8215 | 0.682 | 76.6273 | 55.6545 | 1.75 | 68.2545 | 70.0545 | 153567.0591 | 0.69727 | 76.5545 | 55.4273 | 1.59 | 68.2545 | 69.3273 | 140886.9508 | 0.66527
2357 | -0.41667 | 75.2271 | 54.2543 | 444.2447 | 565.3337 | 75.5271 | 55.2543 | 0.99 | 67.2543 | 69.0271 | 83771.1595 | 0.68927 | -1.4526 | 75.2271 | 51.9814 | 1.2 | 67.2543 | 68.3543 | 116964.1759 | 0.719 | 75.6271 | 55.9729 | 1.4827 | 67.2543 | 69.3271 | 122033.9782 | 0.68954 | 75.6543 | 52.3 | 1.77 | 67.2543 | 68.4271 | 172531.1472 | 0.70327 | 75.5543 | 55.9915 | 0.89 | 67.2543 | 69.1 | 72932.9082 | 0.67727 | 75.6543 | 52.9271 | 0.89271 | 67.2543 | 68.2271 | 85017.1176 | 0.68 | 75.8271 | 53.9085 | 1.7327 | 67.2543 | 68.7814 | 159169.896 | 0.69027 | 75.7543 | 55.4729 | 1.58 | 67.2543 | 68.7271 | 133793.6992 | 0.65954
2358 | 0.1 | 74.627 | 53.654 | 466.3164 | 528.524 | 74.754 | 54.254 | 0.98 | 66.627 | 68.054 | 83855.748 | 0.68227 | -1.421 | 74.427 | 49.2891 | 1.2 | 66.627 | 66.9811 | 125960.6548 | 0.71627 | 74.854 | 54.3621 | 1.4627 | 66.627 | 68.1081 | 125529.9819 | 0.68054 | 74.854 | 51.3081 | 1.75 | 66.627 | 67.4811 | 172560.085 | 0.69727 | 74.754 | 55.3351 | 0.88 | 66.627 | 68.1811 | 71366.0895 | 0.66854 | 74.927 | 52.873 | 0.89 | 66.627 | 67.627 | 81914.2506 | 0.67727 | 75.054 | 52.7 | 1.72 | 66.627 | 67.754 | 160782.4605 | 0.68427 | 75.027 | 55.254 | 1.56 | 66.627 | 67.954 | 128350.4723 | 0.65054
2359 | 0.36667 | 74.2269 | 52.3538 | 511.3329 | 507.1762 | 74.2269 | 53.9 | 0.97 | 66.1269 | 67.4269 | 82594.9928 | 0.67627 | -1.0428 | 73.9269 | 48.1 | 1.2 | 66.1269 | 66.3 | 129677.1658 | 0.717 | 74.2269 | 52.7269 | 1.45 | 66.1269 | 67.0269 | 130398.5801 | 0.67427 | 74.2269 | 50.3269 | 1.74 | 66.1269 | 66.6269 | 174329.5476 | 0.69427 | 74.2269 | 53.2076 | 0.87 | 66.1269 | 66.9538 | 76650.5416 | 0.66327 | 74.3269 | 53.2731 | 0.89 | 66.1269 | 67.2269 | 78019.2822 | 0.67327 | 74.4269 | 52.2269 | 1.71 | 66.1269 | 67.1269 | 158040.6391 | 0.67927 | 74.3269 | 54.4269 | 1.54 | 66.1269 | 67.1269 | 128333.721 | 0.64327
2360 | 0.63333 | 73.8268 | 51.8 | 537.7839 | 485.3055 | 73.8268 | 53.9732 | 0.96 | 65.6268 | 67.1268 | 79811.9059 | 0.66854 | -0.71865 | 73.5268 | 48.3 | 1.2 | 65.6268 | 66.1 | 126652.2237 | 0.71727 | 73.8268 | 53.2464 | 1.44 | 65.6268 | 66.8732 | 123586.5935 | 0.66927 | 73.8268 | 50.9196 | 1.7327 | 65.6268 | 66.5 | 165921.2716 | 0.69027 | 73.8268 | 51.1072 | 0.87 | 65.6268 | 65.9536 | 82311.4392 | 0.65927 | 73.9268 | 53.1268 | 0.88 | 65.6268 | 66.8268 | 76374.9379 | 0.66754 | 74.0268 | 51.9268 | 1.6927 | 65.6268 | 66.6268 | 156371.9243 | 0.67427 | 73.9268 | 53.2072 | 1.52 | 65.6268 | 66.3536 | 131920.0586 | 0.63627
2361 | 0.9 | 73.4267 | 51.6 | 542.88 | 461.8803 | 73.4267 | 53.6267 | 0.95 | 65.1267 | 66.5533 | 78489.138 | 0.66053 | -0.40094 | 73.1267 | 48.6733 | 1.2 | 65.1267 | 65.9 | 122644.6488 | 0.716 | 73.4267 | 53.2533 | 1.4227 | 65.1267 | 66.4267 | 119939.7546 | 0.66127 | 73.4267 | 52.0467 | 1.72 | 65.1267 | 66.5 | 153657.4323 | 0.68427 | 73.4267 | 49.28 | 0.87 | 65.1267 | 65.0267 | 87366.6578 | 0.659 | 73.5267 | 52.8267 | 0.87 | 65.1267 | 66.3267 | 75293.9149 | 0.66127 | 73.6267 | 50.3334 | 1.68 | 65.1267 | 65.7533 | 163136.9634 | 0.66827 | 73.5267 | 52.0267 | 1.51 | 65.1267 | 65.5267 | 135989.463 | 0.63127
2362 | 1.1667 | 73.0266 | 51.0531 | 555.3987 | 439.1685 | 73.0266 | 53.2 | 0.94 | 64.6266 | 66.0266 | 77603.9525 | 0.65153 | -0.3831 | 72.7266 | 48.8 | 1.19 | 64.6266 | 65.5266 | 119499.5059 | 0.713 | 73.0266 | 52.6 | 1.41 | 64.6266 | 65.8266 | 119915.43 | 0.65327 | 73.0266 | 52.4 | 1.7 | 64.6266 | 66.2 | 146084.8792 | 0.67553 | 73.0266 | 49.1469 | 0.87 | 64.6266 | 64.7 | 86591.1642 | 0.659 | 73.1266 | 52.4266 | 0.86 | 64.6266 | 65.8266 | 74634.4171 | 0.65453 | 73.2266 | 49.4 | 1.67 | 64.6266 | 65.1 | 166068.9629 | 0.66527 | 73.1266 | 51.6 | 1.5 | 64.6266 | 65 | 135312.5266 | 0.62627
2363 | 1.4333 | 72.6264 | 50.9 | 562.938 | 416.1427 | 72.6264 | 52.1793 | 0.92 | 64.1264 | 65.2529 | 78991.427 | 0.64326 | 0.27137 | 72.3264 | 49.4207 | 1.19 | 64.1264 | 65.4 | 113651.9412 | 0.70826 | 72.6264 | 51.0322 | 1.39 | 64.1264 | 64.8529 | 125259.2309 | 0.64526 | 72.6264 | 52.0264 | 1.6726 | 64.1264 | 65.5529 | 144068.8631 | 0.66553 | 72.6264 | 49.7 | 0.86264 | 64.1264 | 64.6 | 82727.5821 | 0.65726 | 72.7264 | 51.7264 | 0.85 | 64.1264 | 65.2264 | 74919.5617 | 0.64753 | 72.8264 | 49.4264 | 1.66 | 64.1264 | 64.7264 | 162337.3371 | 0.66126 | 72.7264 | 49.4115 | 1.49 | 64.1264 | 63.8058 | 145048.8991 | 0.622
2364 | 1.7 | 72.0527 | 50.0527 | 582.894 | 389.8638 | 72.2263 | 51.2 | 0.91 | 63.4527 | 64.4263 | 80299.4704 | 0.63553 | 0.40317 | 71.9263 | 50.4737 | 1.1726 | 63.4527 | 65.3 | 105203.8921 | 0.70126 | 72.2263 | 50.2473 | 1.38 | 63.4527 | 64.2 | 126469.8416 | 0.64026 | 72.2263 | 51.2263 | 1.65 | 63.4527 | 64.8527 | 144575.8667 | 0.65553 | 72.2263 | 49.6263 | 0.86 | 63.4527 | 64.2263 | 81202.8097 | 0.65326 | 72.3263 | 49.658 | 0.84 | 63.4527 | 64.079 | 79907.0885 | 0.64126 | 72.4263 | 48.6527 | 1.65 | 63.4527 | 64.0527 | 163847.4871 | 0.65626 | 72.3263 | 47.9737 | 1.49 | 63.4527 | 63 | 151642.5675 | 0.622
2365 | 2.15 | 71.4262 | 49.3524 | 607.5448 | 355.0609 | 71.6262 | 50.0786 | 0.9 | 62.6262 | 63.4786 | 81174.7109 | 0.62726 | 0.082544 | 71.3262 | 50.3524 | 1.1526 | 62.6262 | 64.6524 | 101496.8843 | 0.69052 | 71.7262 | 49.331 | 1.36 | 62.6262 | 63.3786 | 127154.1003 | 0.63252 | 71.7262 | 49.0835 | 1.62 | 62.6262 | 63.5786 | 153633.0372 | 0.64526 | 71.6262 | 48.6786 | 0.85 | 62.6262 | 63.4524 | 82003.1679 | 0.64826 | 71.7524 | 47.6524 | 0.84 | 62.6262 | 62.9262 | 84415.9365 | 0.63726 | 71.9262 | 48.2 | 1.6326 | 62.6262 | 63.4262 | 162411.6593 | 0.65126 | 71.8524 | 47.5524 | 1.48 | 62.6262 | 62.5524 | 150839.2639 | 0.62
2366 | 2.6 | 70.7261 | 48.0783 | 643.9862 | 321.67 | 70.9522 | 48.9522 | 0.89 | 61.7522 | 62.5261 | 81722.235 | 0.61952 | 0.27939 | 70.6522 | 49.2522 | 1.14 | 61.7522 | 63.5522 | 101580.9423 | 0.67852 | 71.0261 | 46.7566 | 1.35 | 61.7522 | 61.8783 | 136699.4687 | 0.62626 | 71.0522 | 46.9522 | 1.6 | 61.7522 | 62.1522 | 161425.3185 | 0.63752 | 70.9522 | 46.5566 | 0.85 | 61.7522 | 62.1783 | 86334.9716 | 0.644 | 71.1261 | 46.4522 | 0.83 | 61.7522 | 61.9522 | 85908.5897 | 0.63326 | 71.2261 | 48.6478 | 1.62 | 61.7522 | 63.0261 | 152518.1663 | 0.64352 | 71.2261 | 46.0783 | 1.48 | 61.7522 | 61.4783 | 155339.1196 | 0.618
2367 | 3.05 | 70.052 | 46.852 | 690.0217 | 289.8626 | 70.252 | 48.326 | 0.88 | 60.952 | 61.652 | 80472.8739 | 0.61152 | -0.24903 | 69.952 | 48.7 | 1.12 | 60.952 | 62.726 | 99428.4859 | 0.66678 | 70.352 | 45.5 | 1.34 | 60.952 | 60.926 | 139298.9206 | 0.62326 | 70.426 | 46.774 | 1.5826 | 60.952 | 61.526 | 156504.4205 | 0.63126 | 70.326 | 46.3961 | 0.84 | 60.952 | 61.574 | 84320.9976 | 0.641 | 70.426 | 45.152 | 0.83 | 60.952 | 60.952 | 87758.4061 | 0.631 | 70.552 | 48.0039 | 1.5926 | 60.952 | 62.1779 | 150066.7249 | 0.63352 | 70.526 | 46.3961 | 1.4726 | 60.952 | 61.174 | 148628.4267 | 0.61626
2368 | 3.5 | 69.3517 | 46.6259 | 697.2914 | 255.8104 | 69.6259 | 47.7517 | 0.87 | 60.1259 | 60.8517 | 79030.4431 | 0.60352 | -0.55333 | 69.3259 | 46.9552 | 1.1 | 60.1259 | 61.4034 | 102572.387 | 0.65452 | 69.6517 | 44.9517 | 1.33 | 60.1259 | 60.1517 | 137762.126 | 0.61926 | 69.7259 | 46.0034 | 1.5626 | 60.1259 | 60.6776 | 155202.0803 | 0.62326 | 69.6259 | 47.9224 | 0.83259 | 60.1259 | 61.6 | 75705.6748 | 0.63426 | 69.7517 | 44.0517 | 0.83 | 60.1259 | 60.0517 | 88777.6874 | 0.62826 | 69.8517 | 47.8224 | 1.57 | 60.1259 | 61.5 | 144616.2987 | 0.62452 | 69.8259 | 46.4034 | 1.46 | 60.1259 | 60.6517 | 143213.2466 | 0.61126
2369 | 3.95 | 68.7257 | 45.9257 | 711.0157 | 222.6735 | 68.9257 | 47.3 | 0.85257 | 59.2515 | 60.1257 | 77225.7788 | 0.59451 | -0.49776 | 68.6257 | 44.8515 | 1.08 | 59.2515 | 60.0515 | 107381.6407 | 0.64551 | 69.0257 | 44.8743 | 1.3226 | 59.2515 | 59.6257 | 133684.3369 | 0.61526 | 69.0257 | 44.2772 | 1.55 | 59.2515 | 59.4515 | 160242.8857 | 0.61626 | 68.9257 | 46.506 | 0.82 | 59.2515 | 60.403 | 76939.3618 | 0.62351 | 69.0515 | 42.6772 | 0.82 | 59.2515 | 59.0772 | 90936.7635 | 0.62626 | 69.2257 | 46.9545 | 1.54 | 59.2515 | 60.503 | 142979.6338 | 0.61251 | 69.1515 | 45.5257 | 1.45 | 59.2515 | 59.7515 | 143482.2668 | 0.60626
2370 | 4.4 | 68.2256 | 44.7513 | 744.4239 | 196.9689 | 68.2513 | 47.1 | 0.84 | 58.6256 | 59.4256 | 74200.6369 | 0.58551 | -0.66029 | 67.9256 | 44.3 | 1.07 | 58.6256 | 59.2256 | 105449.8666 | 0.63726 | 68.3256 | 44.1025 | 1.31 | 58.6256 | 58.7769 | 133074.1162 | 0.60926 | 68.3513 | 42.8769 | 1.5326 | 58.6256 | 58.3513 | 163363.3318 | 0.61126 | 68.2513 | 44.3513 | 0.81 | 58.6256 | 59.0256 | 81160.1035 | 0.61726 | 68.4256 | 41.0769 | 0.82 | 58.6256 | 58.0513 | 94040.0668 | 0.626 | 68.5256 | 46.1744 | 1.5126 | 58.6256 | 59.5256 | 141610.3201 | 0.60251 | 68.5256 | 45.6744 | 1.44 | 58.6256 | 59.3256 | 136769.4736 | 0.60026
2371 | 4.6333 | 67.8255 | 44.1255 | 763.6918 | 180.742 | 67.8255 | 46.5765 | 0.83 | 58.2255 | 58.751 | 73321.9432 | 0.57551 | -0.72764 | 67.5255 | 44.2 | 1.0526 | 58.2255 | 58.7255 | 102735.1046 | 0.62926 | 67.7255 | 42.9255 | 1.31 | 58.2255 | 57.9255 | 135650.0893 | 0.60626 | 67.8255 | 43.2235 | 1.53 | 58.2255 | 58.0745 | 157005.9007 | 0.608 | 67.8 | 44.0745 | 0.81 | 58.2255 | 58.5 | 79779.157 | 0.61226 | 67.9255 | 40.7745 | 0.82745 | 58.2255 | 57.7 | 93624.8936 | 0.627 | 68 | 46.1255 | 1.49 | 58.2255 | 59.0255 | 135729.006 | 0.59251 | 67.9255 | 46 | 1.42 | 58.2255 | 58.9255 | 130161.3174 | 0.59326
2372 | 4.8667 | 67.5254 | 44.0254 | 763.608 | 163.689 | 67.5 | 45.0016 | 0.82 | 57.8254 | 57.7508 | 76474.2434 | 0.56825 | -0.64094 | 67.1254 | 43.1016 | 1.04 | 57.8254 | 57.9508 | 104659.9765 | 0.62151 | 67.4254 | 42.1508 | 1.3 | 57.8254 | 57.3254 | 137582.6399 | 0.60425 | 67.4254 | 43.4508 | 1.5125 | 57.8254 | 57.8254 | 151719.0696 | 0.60251 | 67.4254 | 44.8492 | 0.8 | 57.8254 | 58.5 | 75358.4576 | 0.60651 | 67.5254 | 42.573 | 0.82254 | 57.8254 | 58.1492 | 86165.6651 | 0.627 | 67.6254 | 43.4286 | 1.47 | 57.8254 | 57.5016 | 148362.8592 | 0.58425 | 67.6 | 45.6254 | 1.4 | 57.8254 | 58.4254 | 128689.2373 | 0.58551
2373 | 5.1 | 67.1253 | 43.3253 | 780.5049 | 148.1079 | 67.1253 | 44.9241 | 0.81 | 57.3253 | 57.3747 | 75064.1571 | 0.56325 | -0.28076 | 66.8253 | 43.2241 | 1.03 | 57.3253 | 57.6 | 101796.9484 | 0.61551 | 67.0253 | 40.9759 | 1.3 | 57.3253 | 56.6253 | 141747.2663 | 0.604 | 67.1253 | 42.6506 | 1.5 | 57.3253 | 57.1506 | 153772.3695 | 0.59825 | 67.1 | 44.2011 | 0.79 | 57.3253 | 57.8506 | 75466.0143 | 0.59925 | 67.2253 | 43.1506 | 0.82 | 57.3253 | 58.0253 | 82319.0786 | 0.62225 | 67.3 | 42.5989 | 1.46 | 57.3253 | 56.8747 | 150853.4127 | 0.582 | 67.2253 | 44.5759 | 1.3825 | 57.3253 | 57.6506 | 131298.3917 | 0.57925
2374 | 5.3333 | 66.8252 | 42.8252 | 792.2497 | 132.5305 | 66.7252 | 44.7755 | 0.8 | 56.9252 | 56.9503 | 73408.6457 | 0.55625 | -0.36783 | 66.4252 | 42.9755 | 1.02 | 56.9252 | 57.1503 | 99745.1324 | 0.60825 | 66.7252 | 42.5238 | 1.3 | 56.9252 | 57.0497 | 131342.7559 | 0.604 | 66.7252 | 42.1 | 1.49 | 56.9252 | 56.7 | 153832.6919 | 0.59425 | 66.7252 | 42.3755 | 0.78 | 56.9252 | 56.7503 | 79436.5656 | 0.59425 | 66.8252 | 42.3252 | 0.81 | 56.9252 | 57.3252 | 83286.2138 | 0.61725 | 66.9252 | 44.8742 | 1.45 | 56.9252 | 57.5497 | 133564.8765 | 0.5765 | 66.9 | 44.4748 | 1.37 | 56.9252 | 57.3 | 128466.0961 | 0.57425
2375 | 5.5667 | 66.4251 | 43.1499 | 783.153 | 115.7768 | 66.4251 | 43.5501 | 0.79 | 56.5251 | 56.1251 | 75601.9457 | 0.55125 | -0.62724 | 66.1251 | 42.5 | 1.01 | 56.5251 | 56.6251 | 99332.5101 | 0.6015 | 66.3251 | 45.8497 | 1.2825 | 56.5251 | 58.0499 | 110024.8351 | 0.5965 | 66.4251 | 41.8251 | 1.4825 | 56.5251 | 56.2251 | 152575.2278 | 0.591 | 66.4 | 40.4253 | 0.78 | 56.5251 | 55.7501 | 84465.3138 | 0.592 | 66.5251 | 40.6253 | 0.81 | 56.5251 | 56.3752 | 87270.608 | 0.61325 | 66.5251 | 42.7756 | 1.4225 | 56.5251 | 56.2253 | 141896.3293 | 0.56725 | 66.5251 | 44.9 | 1.36 | 56.5251 | 57.1251 | 122577.2263 | 0.5665
2376 | 5.8 | 66.4751 | 42.3748 | 787.5041 | 110.502 | 66.0249 | 40.4244 | 0.79 | 56.5 | 54.4997 | 84379.5841 | 0.549 | -0.49296 | 65.7249 | 42.5 | 1 | 56.5 | 56.2249 | 97030.1563 | 0.59525 | 66.0249 | 47.8501 | 1.26 | 56.5 | 58.4 | 95628.7842 | 0.58375 | 66.0249 | 41.9751 | 1.48 | 56.5 | 56.1 | 148410.4576 | 0.58725 | 66.0249 | 39.8501 | 0.78 | 56.5 | 55.3 | 85544.116 | 0.593 | 66.1249 | 39.5 | 0.81 | 56.5 | 55.7 | 90019.5463 | 0.613 | 66.2249 | 40.3 | 1.42 | 56.5 | 54.9249 | 154146.9607 | 0.567 | 66.2 | 45.4501 | 1.34 | 56.5 | 57 | 115746.2925 | 0.55925
2377 | 5.5833 | 66.8 | 42.2 | 801.3971 | 125.2298 | 66.2 | 38.4 | 0.8 | 56.9 | 53.8752 | 93120.7919 | 0.5575 | 0.95075 | 65.8752 | 41.2993 | 0.99 | 56.9 | 55.7496 | 102121.01 | 0.59225 | 65.8752 | 44.9978 | 1.23 | 56.9 | 56.9241 | 107594.1273 | 0.57225 | 65.9752 | 41.8248 | 1.47 | 56.9 | 55.9 | 148478.4399 | 0.586 | 66.0752 | 40.0248 | 0.78752 | 56.9 | 55.4752 | 85352.6342 | 0.59675 | 66.1752 | 38.1241 | 0.81 | 56.9 | 55.3248 | 94980.4083 | 0.61675 | 66.1 | 41.7511 | 1.43 | 56.9 | 55.5504 | 145899.2283 | 0.57 | 66.0752 | 43.5234 | 1.32 | 56.9 | 55.9745 | 124568.6989 | 0.55325
2378 | 5.3667 | 67.1 | 40.8988 | 838.2613 | 142.0859 | 66.5753 | 38.1247 | 0.81753 | 57.3 | 54.2753 | 97010.643 | 0.56926 | 1.6979 | 66.2 | 38.8482 | 0.99753 | 57.3 | 55.0494 | 113936.0491 | 0.59475 | 66.2 | 44.0518 | 1.23 | 57.3 | 56.6259 | 113984.2626 | 0.571 | 66.2753 | 41.5 | 1.48 | 57.3 | 56 | 152688.0779 | 0.588 | 66.3753 | 41.3765 | 0.79 | 57.3 | 56.3259 | 82709.1761 | 0.60175 | 66.5 | 38.1259 | 0.82 | 57.3 | 55.7259 | 97324.9405 | 0.62375 | 66.4 | 42.7247 | 1.4375 | 57.3 | 56.2 | 141938.0237 | 0.571 | 66.3753 | 42.2506 | 1.33 | 57.3 | 55.6506 | 134342.608 | 0.55575
2379 | 5.15 | 67.4754 | 41.2262 | 853.8639 | 157.9869 | 66.8754 | 38 | 0.83754 | 57.7 | 54.7754 | 100911.9819 | 0.58226 | 1.5915 | 66.5754 | 40.2787 | 1.01 | 57.7 | 56.0016 | 110847.4995 | 0.60275 | 66.5754 | 45.4 | 1.22 | 57.7 | 57.3754 | 108041.8689 | 0.56825 | 66.5754 | 41.4 | 1.49 | 57.7 | 56.2 | 156408.6293 | 0.59175 | 66.6754 | 41.6738 | 0.79 | 57.7 | 56.7 | 83130.4155 | 0.60375 | 66.8 | 39.3754 | 0.83 | 57.7 | 56.5508 | 95196.8942 | 0.63075 | 66.7754 | 42.3246 | 1.44 | 57.7 | 56.3 | 147159.3499 | 0.57375 | 66.7 | 42.7754 | 1.34 | 57.7 | 56.1 | 134320.9071 | 0.56075
2380 | 4.9333 | 67.7755 | 41.6755 | 836.5671 | 172.0903 | 67.2 | 39.2021 | 0.85755 | 58.1 | 55.8266 | 100069.6533 | 0.59627 | 1.0595 | 66.8755 | 42.4 | 1.01 | 58.1 | 57.1 | 103708.271 | 0.605 | 66.8755 | 47.2532 | 1.22 | 58.1 | 58.3266 | 99941.8204 | 0.56524 | 66.9 | 43.7797 | 1.5 | 58.1 | 57.5021 | 144753.2718 | 0.596 | 67 | 41.3755 | 0.8 | 58.1 | 56.8755 | 85896.7705 | 0.60876 | 67.1755 | 40.8021 | 0.84 | 58.1 | 57.4511 | 92045.6282 | 0.63576 | 67.0755 | 42.7266 | 1.45 | 58.1 | 56.7511 | 147778.3623 | 0.57776 | 67.0755 | 44.2021 | 1.35 | 58.1 | 57.0511 | 128816.4655 | 0.56476
2381 | 4.7167 | 68.1 | 43.4026 | 791.578 | 184.2129 | 67.5 | 40.8513 | 0.87 | 58.5 | 56.9513 | 97010.6663 | 0.60651 | 0.10998 | 67.2 | 42.5 | 1.02 | 58.5 | 57.4 | 105153.4282 | 0.60776 | 67.1756 | 48.9513 | 1.2024 | 58.5 | 59.0756 | 91716.5464 | 0.55849 | 67.2 | 46.4513 | 1.49 | 58.5 | 58.7513 | 129528.6482 | 0.59424 | 67.3756 | 43.6295 | 0.81 | 58.5 | 58.0269 | 80080.1006 | 0.613 | 67.4756 | 42.2513 | 0.84 | 58.5 | 58.2513 | 88667.818 | 0.639 | 67.4 | 45.5051 | 1.46 | 58.5 | 58.2026 | 133523.3292 | 0.581 | 67.3756 | 46.8539 | 1.35 | 58.5 | 58.4269 | 116025.4501 | 0.566
2382 | 4.5 | 68.2 | 45.3788 | 719.9938 | 188.1394 | 67.8758 | 42.9545 | 0.88 | 58.7 | 58.1273 | 91767.1591 | 0.61476 | -0.61155 | 67.5 | 44.5061 | 1.02 | 58.7 | 58.4273 | 98410.082 | 0.61 | 67.5 | 49.4758 | 1.19 | 58.7 | 59.3758 | 89599.7882 | 0.55124 | 67.5758 | 47.4515 | 1.4824 | 58.7 | 59.2758 | 124717.6733 | 0.59024 | 67.6758 | 45.0242 | 0.81 | 58.7 | 58.8 | 76210.4844 | 0.613 | 67.8 | 46.0091 | 0.84 | 58.7 | 59.8788 | 76514.6411 | 0.63924 | 67.7 | 49.2303 | 1.45 | 58.7 | 59.8273 | 112277.5602 | 0.57824 | 67.6758 | 48.5515 | 1.3424 | 58.7 | 59.2758 | 107467.5907 | 0.56224
2383 | 4.5333 | 68.2 | 47.3517 | 635.143 | 179.386 | 67.9 | 44 | 0.89 | 58.6 | 58.6 | 88580.3963 | 0.617 | -0.85883 | 67.6 | 44.7206 | 1.02 | 58.6 | 58.5483 | 97081.2345 | 0.608 | 67.7 | 46.8413 | 1.17 | 58.6 | 58.1206 | 101928.4716 | 0.54324 | 67.7 | 48.2517 | 1.47 | 58.6 | 59.5759 | 119743.7254 | 0.58424 | 67.8 | 46.3794 | 0.8 | 58.6 | 59.3517 | 71800.0146 | 0.61124 | 67.9 | 46.9448 | 0.83 | 58.6 | 60.0724 | 72748.6353 | 0.63148 | 67.9 | 50.6241 | 1.4224 | 58.6 | 60.4241 | 102892.6012 | 0.56672 | 67.9 | 49 | 1.33 | 58.6 | 59.5 | 104774.0367 | 0.55548
2384 | 4.5667 | 68.1 | 46.924 | 632.3034 | 175.696 | 67.824 | 44.076 | 0.89 | 58.524 | 58.7 | 88243.3332 | 0.619 | -0.23146 | 67.5 | 45.2559 | 1.02 | 58.524 | 58.652 | 94674.9192 | 0.607 | 67.6 | 46.4559 | 1.17 | 58.524 | 57.928 | 103678.1049 | 0.543 | 67.7 | 48.148 | 1.45 | 58.524 | 59.4 | 118051.243 | 0.57648 | 67.7 | 47.776 | 0.8 | 58.524 | 59.8 | 66385.7285 | 0.60524 | 67.9 | 44.396 | 0.82 | 58.524 | 58.948 | 80828.3141 | 0.626 | 67.9 | 49.672 | 1.3924 | 58.524 | 59.748 | 106379.7081 | 0.55548 | 67.8 | 47.8201 | 1.3124 | 58.524 | 58.748 | 109757.4672 | 0.54924
2385 | 4.6 | 68.1 | 46.7239 | 635.3956 | 172.6673 | 67.8 | 45.3044 | 0.89 | 58.5 | 59.1522 | 83560.7786 | 0.619 | -0.02969 | 67.5 | 44.9195 | 1.01 | 58.5 | 58.4478 | 95168.0866 | 0.60324 | 67.6 | 47.3478 | 1.16 | 58.5 | 58.2239 | 98469.0445 | 0.54024 | 67.6 | 48.5283 | 1.43 | 58.5 | 59.3761 | 114165.7007 | 0.56948 | 67.7 | 46.8956 | 0.79 | 58.5 | 59.2478 | 68333.1254 | 0.59824 | 67.8 | 44.5044 | 0.82 | 58.5 | 58.9522 | 79868.4018 | 0.624 | 67.8 | 48.2717 | 1.3724 | 58.5 | 58.9239 | 112082.3657 | 0.54724 | 67.8 | 47.4522 | 1.31 | 58.5 | 58.5 | 110941.3365 | 0.546
2386 | 4.6333 | 68 | 46.6 | 637.9427 | 169.6665 | 67.7 | 47.6811 | 0.88238 | 58.4 | 59.9524 | 74086.7866 | 0.61624 | 0.52136 | 67.4 | 43.6238 | 1.01 | 58.4 | 57.9 | 100319.278 | 0.603 | 67.5 | 48.0049 | 1.16 | 58.4 | 58.4524 | 94534.2634 | 0.53724 | 67.6 | 50.6573 | 1.41 | 58.4 | 60.0524 | 99559.4807 | 0.55971 | 67.6 | 44.1427 | 0.78 | 58.4 | 57.9713 | 76788.2243 | 0.59424 | 67.8 | 46.6811 | 0.81238 | 58.4 | 59.6524 | 71815.9993 | 0.61924 | 67.8 | 48 | 1.36 | 58.4 | 58.7 | 112209.0427 | 0.54124 | 67.7 | 46.3189 | 1.3 | 58.4 | 57.8713 | 116138.6657 | 0.543
2387 | 4.6667 | 68 | 47.0763 | 619.6412 | 165.2366 | 67.7 | 51.1107 | 0.87 | 58.4 | 61.129 | 60418.2158 | 0.60747 | 1.1105 | 67.4 | 44.2527 | 1.01 | 58.4 | 58.0763 | 97659.5962 | 0.604 | 67.5 | 47.6947 | 1.1424 | 58.4 | 58.1473 | 94677.6237 | 0.53224 | 67.5 | 50.971 | 1.3724 | 58.4 | 59.9473 | 94969.8563 | 0.54571 | 67.6 | 43.9817 | 0.78 | 58.4 | 57.9527 | 77247.0893 | 0.596 | 67.7 | 47.8 | 0.80237 | 58.4 | 59.9 | 66819.3107 | 0.61047 | 67.7 | 45.1603 | 1.35 | 58.4 | 57.2183 | 126862.7008 | 0.537 | 67.7 | 44.9 | 1.3 | 58.4 | 57.2237 | 123924.1698 | 0.544
2388 | 4.7 | 68.1 | 46.8235 | 614.9581 | 167.6171 | 67.6 | 52.0706 | 0.85 | 58.5765 | 61.2471 | 55264.0354 | 0.59171 | 0.80155 | 67.3 | 46.7352 | 1.01 | 58.5765 | 59.0294 | 86878.7845 | 0.602 | 67.4 | 44.9648 | 1.14 | 58.5765 | 56.8706 | 107192.2855 | 0.53076 | 67.5 | 49.6471 | 1.3424 | 58.5765 | 59.1235 | 99995.7619 | 0.53447 | 67.5 | 45.1 | 0.78 | 58.5765 | 58.4 | 73243.249 | 0.595 | 67.7 | 47.9 | 0.79 | 58.5765 | 59.7 | 65272.7777 | 0.60147 | 67.6235 | 43 | 1.36 | 58.5765 | 56.3 | 140330.237 | 0.54176 | 67.6 | 45.9058 | 1.31 | 58.5765 | 57.7529 | 118659.8782 | 0.547
2389 | 4.4833 | 68.4766 | 46.6 | 628.1109 | 181.7908 | 67.8766 | 52.6063 | 0.83 | 58.9766 | 61.3766 | 52815.36 | 0.5777 | 0.87355 | 67.5 | 49.7594 | 1 | 58.9766 | 60.2531 | 74199.3231 | 0.59623 | 67.4766 | 45.436 | 1.16 | 58.9766 | 57.3063 | 106687.9505 | 0.53777 | 67.5766 | 48.1703 | 1.33 | 58.9766 | 58.3469 | 107416.0678 | 0.52823 | 67.6766 | 45.3 | 0.78 | 58.9766 | 58.5766 | 73224.2399 | 0.595 | 67.8 | 45.5109 | 0.78 | 58.9766 | 58.6937 | 72819.4112 | 0.59423 | 67.7 | 45.9657 | 1.38 | 58.9766 | 57.8828 | 125440.1537 | 0.54877 | 67.6766 | 46.5234 | 1.31 | 58.9766 | 58.1 | 116361.7989 | 0.54877
2390 | 4.2667 | 68.7767 | 47.1233 | 606.872 | 193.7871 | 68.1767 | 51.5632 | 0.81 | 59.3767 | 60.8699 | 56015.2045 | 0.56347 | 0.15705 | 67.8767 | 47.5031 | 0.98 | 59.3767 | 59.4166 | 83564.5393 | 0.58723 | 67.8 | 48.4834 | 1.16 | 59.3767 | 58.9301 | 93919.8835 | 0.54077 | 67.8767 | 49.3368 | 1.32 | 59.3767 | 59.0301 | 102400.801 | 0.52623 | 67.9767 | 46.5067 | 0.78 | 59.3767 | 59.2534 | 70262.5942 | 0.596 | 68.1 | 44.9834 | 0.78 | 59.3767 | 58.7301 | 75719.8859 | 0.595 | 68.0767 | 48.8534 | 1.38 | 59.3767 | 59.3767 | 110478.536 | 0.549 | 68 | 48.4368 | 1.32 | 59.3767 | 59.2067 | 107797.5226 | 0.551
2391 | 4.05 | 69.1 | 48.184 | 582.756 | 205.036 | 68.5 | 50.1 | 0.8 | 59.7768 | 60.3 | 61338.0326 | 0.55446 | -1.1906 | 68.1768 | 46.384 | 0.98 | 59.7768 | 59.1304 | 89596.0872 | 0.588 | 68.1768 | 52.368 | 1.16 | 59.7768 | 60.8072 | 76320.3243 | 0.53746 | 68.1768 | 48.2088 | 1.31 | 59.7768 | 58.5928 | 109348.0453 | 0.522 | 68.3 | 47.3232 | 0.78 | 59.7768 | 59.7 | 68544.3078 | 0.595 | 68.4768 | 47.2072 | 0.78 | 59.7768 | 59.7536 | 69404.2616 | 0.595 | 68.3768 | 50.5072 | 1.37 | 59.7768 | 60.2536 | 102562.6748 | 0.546 | 68.3768 | 52.0376 | 1.31 | 59.7768 | 60.9304 | 89097.5153 | 0.54723
2392 | 3.8333 | 69.4 | 49.5538 | 523.6006 | 213.6845 | 68.8 | 49.3462 | 0.79 | 60.1769 | 60.0231 | 64254.798 | 0.54923 | -1.6988 | 68.4769 | 48.3307 | 0.98 | 60.1769 | 60.0769 | 82891.6976 | 0.58723 | 68.4769 | 53.2154 | 1.14 | 60.1769 | 61.2462 | 72333.2978 | 0.52746 | 68.5 | 47.7615 | 1.32 | 60.1769 | 58.6307 | 114528.6583 | 0.52577 | 68.6 | 47.5769 | 0.78 | 60.1769 | 59.9769 | 68891.5331 | 0.594 | 68.7769 | 50.7692 | 0.78 | 60.1769 | 61.3077 | 58534.3767 | 0.59023 | 68.6769 | 51.4 | 1.36 | 60.1769 | 60.7 | 97953.5146 | 0.54023 | 68.6769 | 53.9769 | 1.29 | 60.1769 | 61.8769 | 78908.7848 | 0.53746
2393 | 3.6167 | 69.777 | 50.4541 | 489.3862 | 223.4406 | 69.177 | 49.3541 | 0.7823 | 60.577 | 60.1541 | 65025.9036 | 0.547 | -1.378 | 68.8 | 49.3541 | 0.98 | 60.577 | 60.677 | 79731.3909 | 0.585 | 68.777 | 47.3905 | 1.13 | 60.577 | 58.5608 | 100809.644 | 0.523 | 68.8 | 50.3852 | 1.32 | 60.577 | 60.0311 | 102193.1024 | 0.527 | 68.977 | 49.1852 | 0.78 | 60.577 | 60.8541 | 64472.8169 | 0.59323 | 69.077 | 50.9378 | 0.7623 | 60.577 | 61.4459 | 57960.2829 | 0.58046 | 69 | 52.7852 | 1.3423 | 60.577 | 61.4541 | 91203.3742 | 0.53446 | 68.977 | 54.123 | 1.26 | 60.577 | 61.923 | 78197.1897 | 0.52646
2394 | 3.4 | 70.0771 | 50.3229 | 483.6887 | 234.5972 | 69.4771 | 48.9686 | 0.78 | 60.9 | 60.1229 | 67023.6763 | 0.545 | -0.75054 | 69.1 | 50.8086 | 0.97229 | 60.9 | 61.4543 | 74517.1357 | 0.582 | 69.0771 | 45.74 | 1.15 | 60.9 | 58.2086 | 112579.1226 | 0.53531 | 69.1771 | 51.1229 | 1.32 | 60.9 | 60.6 | 99015.4807 | 0.52423 | 69.2771 | 50.0229 | 0.78 | 60.9 | 61.3 | 62365.6257 | 0.59023 | 69.4 | 49.4 | 0.76 | 60.9 | 60.8771 | 63366.0037 | 0.57523 | 69.3771 | 53.6229 | 1.3223 | 60.9 | 61.9 | 86864.183 | 0.52646 | 69.2771 | 53.5457 | 1.24 | 60.9 | 61.7 | 81587.5318 | 0.51746
2395 | 3.2167 | 70.3 | 50.4 | 482.8547 | 244.9453 | 69.7773 | 48.3 | 0.78773 | 61.2773 | 60 | 70396.0054 | 0.547 | -0.13869 | 69.4 | 50.9682 | 0.96227 | 61.2773 | 61.5227 | 74319.8387 | 0.57623 | 69.4 | 49.5181 | 1.17 | 61.2773 | 60.3091 | 97498.2068 | 0.54377 | 69.4773 | 50.9 | 1.31 | 61.2773 | 60.6 | 101723.8907 | 0.523 | 69.5773 | 51.5636 | 0.77 | 61.2773 | 62.0545 | 58150.0206 | 0.58723 | 69.7 | 47.1819 | 0.75 | 61.2773 | 60.0682 | 70963.2582 | 0.573 | 69.6773 | 51.9364 | 1.3023 | 61.2773 | 61.1455 | 96552.2296 | 0.51923 | 69.6 | 52.8455 | 1.22 | 61.2773 | 61.4 | 85529.8069 | 0.51123
2396 | 3.0333 | 70.6 | 50.2 | 485.2285 | 255.9797 | 70 | 46.6357 | 0.79 | 61.6 | 59.4452 | 77467.3788 | 0.55155 | -0.38809 | 69.6774 | 50.0452 | 0.96 | 61.6 | 61.3 | 78706.6728 | 0.574 | 69.6774 | 51.7548 | 1.1777 | 61.6 | 61.4774 | 87916.1467 | 0.546 | 69.7 | 51.2774 | 1.31 | 61.6 | 60.8774 | 101479.5688 | 0.523 | 69.8 | 54.6643 | 0.76 | 61.6 | 63.4321 | 48229.1836 | 0.57945 | 69.9774 | 46.4321 | 0.76 | 61.6 | 60.0548 | 74835.4028 | 0.57877 | 69.9 | 50.2226 | 1.3 | 61.6 | 60.4226 | 107441.0053 | 0.519 | 69.8774 | 53.9095 | 1.21 | 61.6 | 62.0321 | 80786.4062 | 0.50723
2397 | 2.85 | 70.8775 | 50.655 | 477.8427 | 266.6499 | 70.3 | 45.2225 | 0.80775 | 61.9775 | 59.2775 | 84466.4253 | 0.56155 | -0.7277 | 69.9775 | 50.7325 | 0.96 | 61.9775 | 61.6775 | 77063.9076 | 0.573 | 69.9775 | 50.635 | 1.1777 | 61.9775 | 61.145 | 94728.1839 | 0.546 | 70 | 49.835 | 1.32 | 61.9775 | 60.3675 | 111006.6483 | 0.52477 | 70.1 | 54.535 | 0.75 | 61.9775 | 63.345 | 48601.9022 | 0.56668 | 70.2775 | 48.865 | 0.77 | 61.9775 | 61.2325 | 68708.5429 | 0.58277 | 70.1775 | 49.5225 | 1.31 | 61.9775 | 60.3 | 113663.288 | 0.52277 | 70.1775 | 55.2775 | 1.1923 | 61.9775 | 62.6775 | 74403.8274 | 0.49945
2398 | 2.6667 | 71.1776 | 50.3224 | 481.5357 | 278.8731 | 70.5776 | 47.0433 | 0.82 | 62.2776 | 60.5104 | 81097.9904 | 0.57355 | 0.53483 | 70.2 | 51.8776 | 0.96 | 62.2776 | 62.3 | 73249.4055 | 0.57122 | 70.2 | 49.3224 | 1.19 | 62.2776 | 60.8 | 103621.7963 | 0.55155 | 70.2776 | 49.7104 | 1.3378 | 62.2776 | 60.6328 | 114967.9332 | 0.53178 | 70.3776 | 53.2 | 0.74 | 62.2776 | 62.8 | 52932.8304 | 0.55922 | 70.5 | 49.7448 | 0.77 | 62.2776 | 61.8 | 66598.4205 | 0.583 | 70.4776 | 49.2 | 1.33 | 62.2776 | 60.4776 | 117954.9895 | 0.52955 | 70.4 | 53.3567 | 1.18 | 62.2776 | 61.7672 | 83958.1383 | 0.49222
2399 | 2.4833 | 71.4 | 50.2 | 490.7555 | 292.3209 | 70.8777 | 49.9886 | 0.83 | 62.6 | 62.0332 | 72591.9527 | 0.58078 | 2.2314 | 70.4777 | 51.4668 | 0.95 | 62.6 | 62.2223 | 75675.1122 | 0.569 | 70.5 | 50.6109 | 1.2 | 62.6 | 61.7332 | 99974.0496 | 0.55878 | 70.5777 | 50.5777 | 1.35 | 62.6 | 61.2777 | 112836.1894 | 0.53778 | 70.6777 | 52.7445 | 0.73 | 62.6 | 62.6223 | 54507.5641 | 0.55422 | 70.8 | 49.9555 | 0.77 | 62.6 | 62.0777 | 67121.8803 | 0.58478 | 70.7 | 49.8555 | 1.35 | 62.6 | 61.0555 | 117543.4945 | 0.53678 | 70.6777 | 50.3114 | 1.18 | 62.6 | 60.4223 | 100600.6753 | 0.49478
2400 | 2.3 | 71.6 | 50.4 | 490.0324 | 301.8892 | 71.1 | 51.3778 | 0.84 | 62.8 | 62.8 | 69114.0927 | 0.582 | 1.9 | 70.7778 | 50.9778 | 0.95 | 62.8 | 62.2 | 78986.0208 | 0.57 | 70.7778 | 51.4222 | 1.21 | 62.8 | 62.3 | 98006.8469 | 0.56278 | 70.8 | 51.0557 | 1.3678 | 62.8 | 61.7778 | 112701.277 | 0.54356 | 70.9 | 53.2335 | 0.72222 | 62.8 | 62.9778 | 53568.5406 | 0.55122 | 71.0778 | 53.3563 | 0.77 | 62.8 | 63.6892 | 56894.0993 | 0.58422 | 71 | 50.3 | 1.3678 | 62.8 | 61.5 | 118108.6464 | 0.54356 | 70.9778 | 50.6892 | 1.2 | 62.8 | 60.9335 | 101870.1077 | 0.50356
2401 | 2.2833 | 71.6 | 51.3559 | 464.6107 | 302.422 | 71.2 | 51.778 | 0.84 | 62.8 | 63.078 | 67870.4965 | 0.583 | 1.1702 | 70.8 | 50.0661 | 0.96 | 62.8 | 61.8441 | 83209.5569 | 0.571 | 71 | 52.9677 | 1.22 | 62.8 | 63.1339 | 91499.4427 | 0.566 | 71 | 52.9898 | 1.37 | 62.8 | 62.8339 | 103250.0409 | 0.54678 | 71.1 | 52.1323 | 0.72 | 62.8 | 62.4661 | 56953.9803 | 0.54622 | 71.2 | 55.522 | 0.76 | 62.8 | 64.522 | 49729.8108 | 0.57544 | 71.2 | 50.3 | 1.38 | 62.8 | 61.778 | 120390.7486 | 0.54878 | 71.178 | 51.9 | 1.2178 | 62.8 | 61.678 | 97931.3536 | 0.50778
2402 | 2.2667 | 71.6 | 51.7 | 448.1578 | 302.7781 | 71.2 | 50.6316 | 0.84 | 62.9 | 62.5439 | 71921.3742 | 0.582 | 1.5022 | 70.9 | 48.7439 | 0.96 | 62.9 | 61.4219 | 89185.96 | 0.57578 | 71 | 53.2877 | 1.2122 | 62.9 | 63.2439 | 89726.1033 | 0.564 | 71 | 54.3781 | 1.37 | 62.9 | 63.4 | 95451.8146 | 0.545 | 71.1 | 52.1904 | 0.72 | 62.9 | 62.4561 | 56701.0219 | 0.546 | 71.2 | 52.2412 | 0.75 | 62.9 | 62.9096 | 59258.741 | 0.56622 | 71.2 | 49.2877 | 1.3978 | 62.9 | 61.4219 | 127758.376 | 0.55556 | 71.2 | 51.0658 | 1.2278 | 62.9 | 61.3219 | 103037.9266 | 0.51256
2403 | 2.25 | 71.6 | 50.8218 | 472.8062 | 306.5601 | 71.3 | 49.7782 | 0.84 | 62.9 | 62.3 | 75609.6742 | 0.58578 | 0.85583 | 70.9 | 49.4128 | 0.97 | 62.9 | 61.8564 | 87436.546 | 0.58178 | 71 | 52.2218 | 1.2178 | 62.9 | 62.8 | 95572.8816 | 0.564 | 71.1 | 53.7436 | 1.36 | 62.9 | 63.1218 | 98553.0094 | 0.542 | 71.1 | 50.5181 | 0.72 | 62.9 | 61.6872 | 61660.7621 | 0.544 | 71.3 | 51.1128 | 0.75 | 62.9 | 62.4564 | 62713.9688 | 0.566 | 71.2782 | 50.9255 | 1.4178 | 62.9 | 62.3128 | 120037.7978 | 0.56378 | 71.2 | 52.1691 | 1.24 | 62.9 | 62.0346 | 98696.0931 | 0.51878
2404 | 2.2333 | 71.7 | 51.2783 | 468.1583 | 308.4 | 71.3 | 50.7349 | 0.85 | 62.9 | 62.7783 | 72743.3883 | 0.589 | 0.99677 | 70.9 | 49.5651 | 0.98 | 62.9 | 62.0217 | 87586.108 | 0.58578 | 71 | 51.6217 | 1.22 | 62.9 | 62.6 | 99151.808 | 0.566 | 71.1 | 52.4651 | 1.36 | 62.9 | 62.5217 | 105823.6772 | 0.54178 | 71.1 | 49.6132 | 0.72 | 62.9 | 61.4349 | 65158.662 | 0.54978 | 71.3 | 52 | 0.74 | 62.9 | 62.8217 | 59942.7813 | 0.565 | 71.3 | 51.6868 | 1.42 | 62.9 | 62.7217 | 116424.3234 | 0.56578 | 71.2 | 51.8302 | 1.25 | 62.9 | 61.9434 | 101083.4832 | 0.52078
2405 | 2.2167 | 71.7 | 50.7647 | 475.9542 | 311.4842 | 71.3 | 50.3647 | 0.85 | 62.9784 | 62.6432 | 74244.032 | 0.59 | 1.5141 | 71 | 48.0647 | 0.99 | 62.9784 | 61.5216 | 94778.0943 | 0.59078 | 71.1 | 52.2353 | 1.2278 | 62.9784 | 62.9568 | 96246.1934 | 0.569 | 71.1 | 51.6216 | 1.37 | 62.9784 | 62.2 | 111456.1643 | 0.544 | 71.2 | 50.2216 | 0.73 | 62.9784 | 61.8 | 63708.4464 | 0.55378 | 71.3 | 50.8863 | 0.74 | 62.9784 | 62.3432 | 63379.5815 | 0.563 | 71.3 | 49.8647 | 1.43 | 62.9784 | 62.0216 | 128137.6008 | 0.56978 | 71.3 | 50.5 | 1.26 | 62.9784 | 61.4 | 109521.406 | 0.52757
2406 | 2.2 | 71.7 | 50 | 513.541 | 317.2854 | 71.3 | 49.0429 | 0.85 | 63 | 62.2215 | 79490.4581 | 0.59379 | 0.38006 | 71 | 47.9571 | 1 | 63 | 61.6785 | 96837.4313 | 0.59957 | 71.1 | 54.2141 | 1.2221 | 63 | 63.7571 | 86525.2223 | 0.569 | 71.1 | 51.4 | 1.38 | 63 | 62.2 | 113482.3194 | 0.548 | 71.2 | 51.4927 | 0.73 | 63 | 62.4571 | 60426.9723 | 0.55779 | 71.3 | 48.6073 | 0.74785 | 63 | 61.4429 | 70914.2479 | 0.56579 | 71.3 | 50.7927 | 1.45 | 63 | 62.5571 | 124175.1368 | 0.57679 | 71.3 | 52.6498 | 1.28 | 63 | 62.6141 | 99564.1248 | 0.53479
2407 | 2.1833 | 71.7 | 50.9573 | 493.9572 | 318.6787 | 71.4 | 47.1067 | 0.86 | 63 | 61.6213 | 87288.2924 | 0.60057 | 0.4964 | 71 | 48.4 | 1.0179 | 63 | 62 | 96231.3387 | 0.60679 | 71.1 | 52.9708 | 1.22 | 63 | 63.1854 | 92231.0115 | 0.56521 | 71.2 | 50.1067 | 1.39 | 63 | 61.7213 | 122481.1524 | 0.55279 | 71.2 | 47.2056 | 0.74 | 63 | 60.6494 | 73863.1097 | 0.55979 | 71.4 | 48.0573 | 0.75787 | 63 | 61.3787 | 73500.7456 | 0.57357 | 71.4 | 49.3135 | 1.4579 | 63 | 62.064 | 134154.398 | 0.57979 | 71.3 | 52.4281 | 1.28 | 63 | 62.4854 | 101285.7848 | 0.53579
2408 | 2.1667 | 71.8 | 48.7062 | 550.5105 | 326.848 | 71.4 | 48.3301 | 0.87788 | 63 | 62.3151 | 84292.455 | 0.60979 | 1.7678 | 71.1 | 48.1212 | 1.03 | 63 | 62.1 | 98408.56 | 0.61358 | 71.1788 | 51.5788 | 1.22 | 63 | 62.6788 | 99813.4085 | 0.567 | 71.2 | 48.5212 | 1.41 | 63 | 61.2 | 133948.34 | 0.56158 | 71.2 | 43.6575 | 0.75788 | 63 | 59.4788 | 87568.2143 | 0.57636 | 71.4 | 47.7637 | 0.76 | 63 | 61.4212 | 75526.158 | 0.58058 | 71.4 | 48.7938 | 1.48 | 63 | 62.0363 | 139937.4548 | 0.58958 | 71.3 | 49.4062 | 1.2979 | 63 | 61.2425 | 118837.1241 | 0.54179
2409 | 2.15 | 71.8 | 48.4 | 589.1 | 334.6888 | 71.4 | 49.8211 | 0.88 | 63.1 | 63 | 79622.1115 | 0.61379 | 1.181 | 71.1 | 47.1633 | 1.04 | 63.1 | 61.9211 | 103854.7393 | 0.62058 | 71.2 | 52.5367 | 1.23 | 63.1 | 63.0789 | 95569.1546 | 0.56979 | 71.2 | 48.6578 | 1.4379 | 63.1 | 61.4789 | 136014.7104 | 0.57258 | 71.3 | 43.7211 | 0.78 | 63.1 | 60 | 90059.1391 | 0.59437 | 71.4 | 47.1 | 0.77789 | 63.1 | 61.3789 | 78810.3476 | 0.58958 | 71.4 | 49.0633 | 1.4979 | 63.1 | 62.3211 | 140198.8648 | 0.59658 | 71.4 | 50.2522 | 1.32 | 63.1 | 61.9155 | 116979.4756 | 0.55358
2410 | 2.1333 | 71.8 | 48.658 | 594.247 | 340.09 | 71.5 | 48.105 | 0.89 | 63.1 | 62.442 | 86685.9527 | 0.61779 | 1.1788 | 71.1 | 49.311 | 1.05 | 63.1 | 62.916 | 96060.8667 | 0.62879 | 71.2 | 48.915 | 1.23 | 63.1 | 61.626 | 114766.2858 | 0.57079 | 71.3 | 48.721 | 1.46 | 63.1 | 61.8 | 138103.0497 | 0.58258 | 71.3 | 44.816 | 0.8079 | 63.1 | 60.937 | 89282.7064 | 0.61137 | 71.5 | 46.542 | 0.79 | 63.1 | 61.4 | 81941.0458 | 0.59858 | 71.4 | 48.021 | 1.5179 | 63.1 | 62.1 | 148667.0631 | 0.60458 | 71.4 | 49.926 | 1.34 | 63.1 | 61.942 | 120142.9237 | 0.55979
2411 | 2.1167 | 71.8 | 47.8627 | 616.5818 | 347.3032 | 71.5 | 49.3329 | 0.9 | 63.1 | 63.0373 | 82907.4842 | 0.62479 | 2.0601 | 71.1791 | 50.9418 | 1.06 | 63.1 | 63.6 | 89071.2565 | 0.631 | 71.2 | 49.2494 | 1.2579 | 63.1 | 61.9956 | 115136.7676 | 0.58258 | 71.3 | 48.5 | 1.4879 | 63.1 | 61.9 | 141732.5265 | 0.59258 | 71.3 | 48.112 | 0.82 | 63.1 | 62.5165 | 79713.3206 | 0.62458 | 71.5 | 46.8373 | 0.8 | 63.1 | 61.7582 | 82644.9406 | 0.60879 | 71.5 | 47.9 | 1.54 | 63.1 | 62.2791 | 151773.9242 | 0.61358 | 71.4 | 47.4044 | 1.3679 | 63.1 | 61.0418 | 137194.3147 | 0.57058
2412 | 2.1 | 71.9 | 48.5792 | 611.0069 | 352.0169 | 71.5 | 48.5869 | 0.9 | 63.2 | 62.8623 | 86065.7846 | 0.626 | 1.545 | 71.2 | 49.1246 | 1.06 | 63.2 | 62.9415 | 97553.8478 | 0.632 | 71.3 | 50.3246 | 1.26 | 63.2 | 62.5415 | 110655.6447 | 0.58679 | 71.3 | 47.0038 | 1.51 | 63.2 | 61.5415 | 153943.8796 | 0.60258 | 71.4 | 48.6831 | 0.83 | 63.2 | 62.8415 | 78722.6475 | 0.62979 | 71.5 | 49.2546 | 0.81 | 63.2 | 62.9377 | 75526.2492 | 0.61679 | 71.5 | 49.4962 | 1.56 | 63.2 | 63.0585 | 143739.8882 | 0.62158 | 71.5 | 47.8962 | 1.4 | 63.2 | 61.6377 | 138142.8519 | 0.58538
2413 | 2.0833 | 71.9 | 48.2 | 629.4576 | 358.2109 | 71.5 | 45.3033 | 0.91 | 63.2 | 61.8207 | 99897.9642 | 0.63359 | 0.33271 | 71.2 | 49.2967 | 1.07 | 63.2 | 63.1587 | 97822.566 | 0.637 | 71.3 | 47.7033 | 1.28 | 63.2 | 61.6413 | 126370.2477 | 0.59459 | 71.4 | 46.9174 | 1.5479 | 63.2 | 61.8587 | 158148.6003 | 0.61559 | 71.4 | 48.438 | 0.84 | 63.2 | 62.9587 | 80503.8402 | 0.63679 | 71.5 | 49.3033 | 0.81793 | 63.2 | 63.0207 | 75730.1495 | 0.61979 | 71.5 | 51.338 | 1.57 | 63.2 | 63.8793 | 132606.7295 | 0.625 | 71.5 | 50.2967 | 1.4279 | 63.2 | 62.8587 | 126186.8811 | 0.59559
2414 | 2.0667 | 71.9 | 48.5795 | 627.0929 | 362.6562 | 71.6 | 46.3357 | 0.92795 | 63.2 | 62.4384 | 97749.9005 | 0.64459 | 0.33811 | 71.2 | 48.8027 | 1.07 | 63.2 | 63.0411 | 100444.5621 | 0.63979 | 71.3 | 46.7795 | 1.3079 | 63.2 | 61.5795 | 134083.7529 | 0.60559 | 71.4 | 48.2589 | 1.57 | 63.2 | 62.6589 | 151947.9519 | 0.62659 | 71.4 | 47.2232 | 0.84795 | 63.2 | 62.6411 | 85758.0212 | 0.64279 | 71.6 | 46.5232 | 0.82 | 63.2 | 62.0411 | 86142.9976 | 0.62559 | 71.6 | 53.1179 | 1.57 | 63.2 | 64.5589 | 120895.6745 | 0.625 | 71.5 | 50.0027 | 1.44 | 63.2 | 62.9205 | 129168.5378 | 0.60159
2415 | 2.05 | 71.9 | 48.3204 | 634.7057 | 367.6754 | 71.6 | 47.1408 | 0.93 | 63.3 | 62.9 | 95678.345 | 0.6508 | 1.0786 | 71.3 | 48.9183 | 1.08 | 63.3 | 63.1796 | 100929.0823 | 0.6448 | 71.4 | 48.2979 | 1.33 | 63.3 | 62.4592 | 128043.7255 | 0.61659 | 71.4 | 47.2021 | 1.598 | 63.3 | 62.4408 | 161616.311 | 0.63459 | 71.5 | 45.4408 | 0.86 | 63.3 | 62.3 | 93391.8931 | 0.65259 | 71.6 | 45.3 | 0.83796 | 63.3 | 61.8796 | 92050.8691 | 0.63559 | 71.6 | 54.5592 | 1.56 | 63.3 | 65.0796 | 111042.4893 | 0.6212 | 71.6 | 47.7817 | 1.458 | 63.3 | 62.2204 | 145119.9716 | 0.60959
2416 | 2.0333 | 72 | 48.1203 | 647.1299 | 372.9766 | 71.6 | 46.2203 | 0.94 | 63.3 | 62.8 | 100316.4019 | 0.6578 | 0.65072 | 71.3 | 47.8421 | 1.088 | 63.3 | 62.8609 | 106519.1535 | 0.6478 | 71.4 | 49.2203 | 1.34 | 63.3 | 63 | 124396.488 | 0.6238 | 71.4797 | 48.1579 | 1.62 | 63.3 | 63.0391 | 157582.6116 | 0.6448 | 71.5 | 46.6985 | 0.87 | 63.3 | 62.9594 | 90359.4959 | 0.66259 | 71.6 | 46.0594 | 0.85 | 63.3 | 62.4594 | 90824.1293 | 0.6458 | 71.6 | 52.9421 | 1.55 | 63.3 | 64.3609 | 120353.4028 | 0.6152 | 71.6 | 48.1985 | 1.488 | 63.3 | 62.6391 | 145010.4309 | 0.62159
2417 | 2.0167 | 72 | 48.2798 | 655.1432 | 377.5789 | 71.7 | 45.9 | 0.95798 | 63.3 | 62.8 | 102787.6584 | 0.6656 | -0.70683 | 71.3 | 46.1202 | 1.098 | 63.3 | 62.5 | 115464.4589 | 0.6548 | 71.4 | 50.4991 | 1.358 | 63.3 | 63.5596 | 118432.5903 | 0.629 | 71.5 | 49.9798 | 1.63 | 63.3 | 63.8 | 147038.0339 | 0.6508 | 71.5 | 50.8779 | 0.88 | 63.3 | 64.5192 | 75982.9342 | 0.668 | 71.7 | 48.5587 | 0.86 | 63.3 | 63.4596 | 83097.7119 | 0.6538 | 71.6 | 53.7385 | 1.54 | 63.3 | 64.6394 | 115152.5509 | 0.6132 | 71.6 | 51.4587 | 1.5 | 63.3 | 64.0394 | 126506.5899 | 0.628
2418 | 2 | 72 | 50.3197 | 591.613 | 375.4007 | 71.7 | 46.4599 | 0.96799 | 63.3 | 63.1799 | 101714.101 | 0.6726 | -1.0413 | 71.4 | 44.7004 | 1.11 | 63.3 | 62.2201 | 123608.739 | 0.6636 | 71.5 | 51.8799 | 1.36 | 63.3 | 64.1 | 111373.4279 | 0.631 | 71.5 | 51.5996 | 1.64 | 63.3 | 64.4599 | 136532.1133 | 0.653 | 71.6 | 52.7201 | 0.88 | 63.3 | 65.1 | 68968.2887 | 0.6652 | 71.7 | 47.2807 | 0.86 | 63.3 | 63.1602 | 88144.7223 | 0.656 | 71.7 | 54.0204 | 1.522 | 63.3 | 64.6602 | 112294.8866 | 0.6072 | 71.6 | 52.3401 | 1.5 | 63.3 | 64.4201 | 121441.95 | 0.629
2419 | 2 | 72 | 50.18 | 582.1825 | 375.4002 | 71.7 | 47.08 | 0.97 | 63.3 | 63.5 | 100026.705 | 0.677 | -0.048688 | 71.4 | 48.1006 | 1.128 | 63.3 | 63.5803 | 109516.5931 | 0.6728 | 71.5 | 52.1 | 1.36 | 63.3 | 64.2 | 110018.4562 | 0.631 | 71.5 | 51.2197 | 1.64 | 63.3 | 64.3399 | 139258.6783 | 0.6522 | 71.6 | 49.6796 | 0.87 | 63.3 | 63.9798 | 79755.7286 | 0.662 | 71.7 | 46.2202 | 0.87 | 63.3 | 62.9601 | 92995.9625 | 0.6638 | 71.7 | 52.0599 | 1.52 | 63.3 | 63.82 | 124252.0356 | 0.6032 | 71.7 | 49.5597 | 1.51 | 63.3 | 63.3599 | 139274.3074 | 0.6308
2420 | 2 | 72 | 49.5794 | 593.069 | 377.1809 | 71.7 | 47.7603 | 0.98 | 63.3 | 63.8 | 97754.2908 | 0.6808 | -0.083116 | 71.4 | 49.1587 | 1.13 | 63.3 | 63.9397 | 104818.8398 | 0.673 | 71.5 | 51.1595 | 1.36 | 63.3 | 63.8397 | 115452.9816 | 0.63 | 71.5 | 51.0206 | 1.64 | 63.3 | 64.2802 | 140788.4402 | 0.654 | 71.6 | 48.0802 | 0.87802 | 63.3 | 63.5 | 85933.492 | 0.6658 | 71.7 | 47.3603 | 0.88 | 63.3 | 63.4802 | 89649.3529 | 0.6698 | 71.7 | 50.9397 | 1.51 | 63.3 | 63.4 | 131246.3574 | 0.603 | 71.7 | 49.3008 | 1.52 | 63.3 | 63.4603 | 142380.4912 | 0.6368
2421 | 2 | 72 | 49.3 | 620.3592 | 379.8803 | 71.7 | 48.5803 | 0.98 | 63.3 | 64.1803 | 94565.5938 | 0.682 | -0.14507 | 71.4 | 46.9197 | 1.13 | 63.3 | 63.2197 | 115753.4931 | 0.6758 | 71.5 | 51.5211 | 1.36 | 63.3 | 64.0605 | 113570.8404 | 0.632 | 71.5 | 51.6197 | 1.64 | 63.3 | 64.5 | 136590.1585 | 0.653 | 71.6 | 46.8184 | 0.88 | 63.3 | 63.1395 | 90958.4314 | 0.6688 | 71.7 | 46.0986 | 0.89 | 63.3 | 63.1395 | 94863.0644 | 0.6738 | 71.7 | 50.4197 | 1.52 | 63.3 | 63.2 | 134647.1297 | 0.6038 | 71.7 | 49.2789 | 1.53 | 63.3 | 63.5197 | 143583.719 | 0.6408
2422 | 2 | 72 | 48.8196 | 635.041 | 381.9823 | 71.7 | 48.4392 | 0.98 | 63.3 | 64.1 | 95329.7079 | 0.683 | -0.48799 | 71.4 | 46.7804 | 1.14 | 63.3 | 63.3 | 117118.5818 | 0.6808 | 71.5 | 51.4588 | 1.36 | 63.3 | 64.0196 | 113687.1732 | 0.6302 | 71.5 | 52.1412 | 1.64 | 63.3 | 64.6804 | 132590.4733 | 0.6512 | 71.6 | 48.0235 | 0.89 | 63.3 | 63.6412 | 87315.6206 | 0.6738 | 71.7 | 47.0431 | 0.89 | 63.3 | 63.5608 | 92342.4317 | 0.6798 | 71.7 | 51.1412 | 1.52 | 63.3 | 63.4804 | 130743.3346 | 0.605 | 71.7 | 49.9019 | 1.54 | 63.3 | 63.8608 | 140316.5364 | 0.6458
2423 | 2 | 72 | 49.922 | 609.5105 | 380.6365 | 71.7 | 48.3805 | 0.98 | 63.3 | 64.1 | 95671.4015 | 0.683 | -1.4173 | 71.4 | 48.8635 | 1.1481 | 63.3 | 64.061 | 107890.478 | 0.684 | 71.5 | 50.039 | 1.36 | 63.3 | 63.5 | 121817.3428 | 0.631 | 71.5 | 49.4144 | 1.63 | 63.3 | 63.5975 | 150650.7746 | 0.649 | 71.6 | 47.9365 | 0.89 | 63.3 | 63.6585 | 87725.42 | 0.67481 | 71.7 | 47.1975 | 0.9 | 63.3 | 63.639 | 92124.8189 | 0.682 | 71.7 | 53.5635 | 1.52 | 63.3 | 64.4415 | 114714.9083 | 0.60319 | 71.7 | 52.5025 | 1.55 | 63.3 | 64.761 | 124049.526 | 0.646
2424 | 2 | 72 | 49.6581 | 597.3155 | 380.3225 | 71.7 | 47.7581 | 0.98 | 63.3806 | 63.9194 | 98059.2915 | 0.683 | -1.0731 | 71.4 | 47.4938 | 1.14 | 63.3806 | 63.5581 | 114453.4858 | 0.68381 | 71.5 | 49.8806 | 1.36 | 63.3806 | 63.4806 | 123133.882 | 0.63381 | 71.5 | 48.5031 | 1.64 | 63.3806 | 63.3612 | 157872.1261 | 0.65281 | 71.6 | 46.6 | 0.89 | 63.3806 | 63.3 | 93160.2023 | 0.678 | 71.7 | 45.7194 | 0.9 | 63.3806 | 63.3 | 98090.5701 | 0.68681 | 71.7 | 53.8775 | 1.5 | 63.3806 | 64.4388 | 111372.1034 | 0.59639 | 71.7 | 51.7163 | 1.54 | 63.3806 | 64.4388 | 128198.0015 | 0.643
2425 | 1.9833 | 72 | 48.8807 | 640.1589 | 384.7266 | 71.7 | 47.0193 | 0.98 | 63.4 | 63.7 | 101420.8202 | 0.68481 | -0.39863 | 71.4 | 48.9496 | 1.15 | 63.4 | 64.1229 | 108130.9171 | 0.687 | 71.5 | 50.5807 | 1.37 | 63.4 | 63.7807 | 119514.3565 | 0.635 | 71.5 | 50.5422 | 1.64 | 63.4 | 64.1615 | 144187.2421 | 0.654 | 71.6 | 46.2193 | 0.9 | 63.4 | 63.3 | 95225.9152 | 0.682 | 71.7 | 47.8459 | 0.91 | 63.4 | 64.0615 | 90783.4709 | 0.69081 | 71.7 | 51.1348 | 1.49 | 63.4 | 63.2578 | 128249.5327 | 0.593 | 71.7 | 49.9193 | 1.54 | 63.4 | 63.8 | 139966.5132 | 0.643
2426 | 1.9667 | 72.1 | 49.5 | 617.1723 | 384.9 | 71.7 | 47.2809 | 0.98809 | 63.4 | 63.8 | 100651.6521 | 0.686 | 0.013895 | 71.4 | 52.0617 | 1.1419 | 63.4 | 65.1 | 92761.8286 | 0.68338 | 71.5 | 51.4617 | 1.37 | 63.4 | 64.0809 | 114675.3779 | 0.635 | 71.6 | 50.7383 | 1.64 | 63.4 | 64.2 | 142927.9997 | 0.653 | 71.6 | 47.3043 | 0.9 | 63.4 | 63.7617 | 91852.351 | 0.68681 | 71.7 | 49.7 | 0.91 | 63.4 | 64.7 | 83498.6497 | 0.69 | 71.7 | 50.8234 | 1.49 | 63.4 | 63.1809 | 130309.2018 | 0.59481 | 71.7 | 48.6574 | 1.54 | 63.4 | 63.4191 | 148539.1583 | 0.64581
2427 | 1.95 | 72.1 | 49.8 | 603.3852 | 385.1 | 71.8 | 47.881 | 0.99 | 63.4 | 64.081 | 98391.6666 | 0.687 | -0.12859 | 71.481 | 51.7381 | 1.1319 | 63.4 | 64.919 | 93406.7638 | 0.67819 | 71.5 | 49.6523 | 1.3681 | 63.4 | 63.4571 | 124825.6039 | 0.634 | 71.6 | 50.681 | 1.64 | 63.4 | 64.181 | 143258.0176 | 0.652 | 71.6 | 48.4 | 0.9 | 63.4 | 64.1 | 87908.7731 | 0.687 | 71.8 | 48.9571 | 0.9019 | 63.4 | 64.419 | 86134.6458 | 0.68719 | 71.7 | 50.9571 | 1.49 | 63.4 | 63.219 | 130108.9185 | 0.595 | 71.7 | 48.8429 | 1.55 | 63.4 | 63.581 | 148313.6405 | 0.64981
2428 | 1.9333 | 72.1 | 49.3189 | 615.8731 | 387.1054 | 71.8 | 48.3 | 0.98189 | 63.5 | 64.2 | 96647.256 | 0.686 | -0.5193 | 71.5 | 51.1189 | 1.13 | 63.5 | 64.6189 | 95856.5279 | 0.67319 | 71.6 | 49.1243 | 1.37 | 63.5 | 63.3622 | 128758.7055 | 0.63781 | 71.6 | 50.0567 | 1.63 | 63.5 | 63.9189 | 147377.9304 | 0.65019 | 71.7 | 48.8622 | 0.9 | 63.5 | 64.3 | 86207.488 | 0.687 | 71.8 | 48.2 | 0.9 | 63.5 | 64.2 | 89162.277 | 0.687 | 71.8 | 51.3243 | 1.5 | 63.5 | 63.4622 | 128192.9566 | 0.596 | 71.7 | 49.8811 | 1.56 | 63.5 | 64 | 142192.3269 | 0.65181
2429 | 1.9167 | 72.1 | 49.5812 | 613.8768 | 387.9376 | 71.8 | 48.6812 | 0.98 | 63.5 | 64.3 | 95020.9965 | 0.685 | -1.1486 | 71.5 | 49.6752 | 1.12 | 63.5 | 64.1188 | 102330.7547 | 0.66919 | 71.6 | 51.8684 | 1.38 | 63.5 | 64.3624 | 113537.0921 | 0.639 | 71.6 | 50.4248 | 1.63 | 63.5 | 64.0812 | 144910.5429 | 0.651 | 71.7 | 48.9188 | 0.9 | 63.5 | 64.3 | 85932.0273 | 0.686 | 71.8 | 50.6308 | 0.9 | 63.5 | 64.9436 | 79967.2837 | 0.686 | 71.8 | 54.1684 | 1.49 | 63.5 | 64.6436 | 109825.466 | 0.59419 | 71.8 | 51.706 | 1.56 | 63.5 | 64.6624 | 130453.4878 | 0.65119
2430 | 1.9 | 72.2 | 51.1253 | 562.5962 | 384.2242 | 71.8 | 48.0561 | 0.98 | 63.5 | 64.1187 | 97399.2596 | 0.683 | -2.3387 | 71.5 | 49.5439 | 1.12 | 63.5 | 64.0813 | 102959.5515 | 0.668 | 71.6 | 51.2308 | 1.37 | 63.5 | 64.0561 | 116455.8427 | 0.63519 | 71.7 | 52.0439 | 1.63 | 63.5 | 64.6813 | 133598.8611 | 0.64819 | 71.7 | 49.8253 | 0.9 | 63.5 | 64.5813 | 82511.896 | 0.68419 | 71.8 | 51.6561 | 0.89187 | 63.5 | 65.2187 | 75250.8604 | 0.67919 | 71.8 | 55.4187 | 1.4719 | 63.5 | 65.0187 | 100969.083 | 0.58637 | 71.8 | 55.3318 | 1.55 | 63.5 | 65.8439 | 106275.9192 | 0.64637
2431 | 1.8833 | 72.2 | 51.9629 | 517.3871 | 379.9114 | 71.9 | 50.1329 | 0.98 | 63.6 | 64.7443 | 88823.7923 | 0.682 | -2.8849 | 71.5 | 51.7886 | 1.11 | 63.6 | 64.7629 | 91757.3169 | 0.66519 | 71.6 | 50.8257 | 1.37 | 63.6 | 63.9629 | 119162.725 | 0.636 | 71.7 | 52.7 | 1.62 | 63.6 | 64.8 | 128036.3842 | 0.64319 | 71.7 | 52.2886 | 0.89186 | 63.6 | 65.3629 | 72748.4284 | 0.68019 | 71.9 | 51.8443 | 0.89 | 63.6 | 65.1814 | 73954.251 | 0.67319 | 71.8 | 53.6928 | 1.4519 | 63.6 | 64.1371 | 110322.9104 | 0.57919 | 71.8 | 57.3814 | 1.52 | 63.6 | 66.4186 | 91680.7334 | 0.63456
2432 | 1.8667 | 72.2 | 53.0815 | 466.5084 | 374.503 | 71.9 | 52.1185 | 0.97 | 63.6 | 65.3 | 79950.5435 | 0.67518 | -2.3922 | 71.6 | 54.1262 | 1.1 | 63.6 | 65.4815 | 80173.5924 | 0.65737 | 71.7 | 53.1077 | 1.3618 | 63.6 | 64.7631 | 106017.6362 | 0.634 | 71.7 | 53.7446 | 1.6 | 63.6 | 65.0815 | 119985.7097 | 0.63718 | 71.8 | 50.503 | 0.88185 | 63.6 | 64.5738 | 78676.3943 | 0.67218 | 71.9 | 52.8815 | 0.87185 | 63.6 | 65.4 | 69477.9646 | 0.66537 | 71.9 | 52.9815 | 1.45 | 63.6 | 63.8 | 114077.6734 | 0.576 | 71.8 | 56.5738 | 1.4818 | 63.6 | 66.0185 | 94562.5501 | 0.62055
2433 | 1.85 | 72.2 | 53.2 | 452.0685 | 370.8467 | 71.9 | 52.1 | 0.96 | 63.6 | 65.1183 | 79473.9637 | 0.66737 | -1.2033 | 71.6 | 54.4367 | 1.0818 | 63.6 | 65.4183 | 77575.7861 | 0.64655 | 71.7 | 54.3817 | 1.35 | 63.6 | 65.2 | 97688.844 | 0.62737 | 71.7 | 54.8817 | 1.58 | 63.6 | 65.4 | 111100.1487 | 0.62918 | 71.8 | 49.7083 | 0.88 | 63.6 | 64.3633 | 81318.7306 | 0.67018 | 71.9 | 51.6917 | 0.86183 | 63.6 | 64.8367 | 72942.5442 | 0.65637 | 71.9 | 53.3 | 1.44 | 63.6 | 63.9 | 111984.3502 | 0.573 | 71.9 | 54.0284 | 1.46 | 63.6 | 64.855 | 108698.3712 | 0.61018
2434 | 1.8333 | 72.3 | 52.8364 | 453.7627 | 368.4547 | 71.9 | 51.5364 | 0.95 | 63.7 | 64.8182 | 80734.1837 | 0.66018 | -0.99703 | 71.6 | 52.4093 | 1.07 | 63.7 | 64.5364 | 85568.8935 | 0.63736 | 71.7 | 53.5547 | 1.3318 | 63.7 | 64.7182 | 101505.8677 | 0.62018 | 71.7 | 53.6911 | 1.56 | 63.7 | 64.8364 | 117502.0001 | 0.61936 | 71.8 | 49.9729 | 0.88 | 63.7 | 64.3364 | 79901.8112 | 0.66618 | 71.9 | 49.8547 | 0.86 | 63.7 | 64.1182 | 79083.2646 | 0.652 | 71.9 | 54.7907 | 1.43 | 63.7 | 64.4636 | 102474.1073 | 0.56918 | 71.9 | 53.8271 | 1.4418 | 63.7 | 64.6636 | 109081.3602 | 0.60418
2435 | 1.8167 | 72.3 | 52.3 | 476.7301 | 367.8362 | 71.9 | 51.2819 | 0.94 | 63.7 | 64.6181 | 81118.6207 | 0.65336 | -1.2518 | 71.6 | 52.1457 | 1.06 | 63.7 | 64.3819 | 86112.0633 | 0.63218 | 71.7 | 54.3095 | 1.3218 | 63.7 | 64.9638 | 96413.3396 | 0.61518 | 71.8 | 53.3457 | 1.54 | 63.7 | 64.5819 | 118796.5322 | 0.61318 | 71.8 | 53.0646 | 0.87 | 63.7 | 65.3276 | 68372.4483 | 0.66318 | 71.9 | 54.756 | 0.85 | 63.7 | 65.7733 | 61250.0742 | 0.64736 | 71.9 | 53.9267 | 1.41 | 63.7 | 64.0543 | 106184.0198 | 0.56218 | 71.9 | 54.8 | 1.4218 | 63.7 | 64.9181 | 101697.1609 | 0.59536
2436 | 1.8 | 72.3 | 53.864 | 421.6906 | 361.3878 | 72 | 50.554 | 0.93 | 63.7 | 64.318 | 83375.9051 | 0.64818 | -1.4064 | 71.6 | 52.436 | 1.05 | 63.7 | 64.318 | 84223.8702 | 0.62618 | 71.7 | 55.118 | 1.31 | 63.7 | 65.118 | 90770.6206 | 0.60636 | 71.8 | 54.646 | 1.5218 | 63.7 | 64.982 | 109073.1929 | 0.60636 | 71.8 | 55.236 | 0.86 | 63.7 | 65.918 | 59416.0413 | 0.65136 | 72 | 59.464 | 0.83 | 63.7 | 67.3 | 43432.0094 | 0.62972 | 71.982 | 55.0381 | 1.4018 | 63.7 | 64.446 | 99129.0519 | 0.55918 | 71.9 | 55.564 | 1.4018 | 63.7 | 65.1 | 95736.9915 | 0.58636
2437 | 1.7833 | 72.3 | 54.5464 | 389.844 | 355.3324 | 72 | 49.9 | 0.92179 | 63.7821 | 64 | 85207.5409 | 0.64418 | -1.4873 | 71.6 | 54.357 | 1.04 | 63.7821 | 65.0464 | 74978.5971 | 0.61936 | 71.8 | 54.3357 | 1.29 | 63.7821 | 64.7179 | 93973.0245 | 0.59836 | 71.8 | 56.0464 | 1.5 | 63.7821 | 65.3821 | 98683.7823 | 0.59636 | 71.9 | 54.8 | 0.84 | 63.7821 | 65.6 | 59829.624 | 0.63936 | 72 | 57.7251 | 0.80179 | 63.7821 | 66.3536 | 47903.4322 | 0.60971 | 72 | 56.8179 | 1.3818 | 63.7821 | 65.1179 | 87598.4991 | 0.55036 | 71.9 | 56.2 | 1.38 | 63.7821 | 65.2179 | 90387.0985 | 0.57554
2438 | 1.7667 | 72.4 | 54.9178 | 359.815 | 348.9131 | 72 | 50.929 | 0.92 | 63.8 | 64.2822 | 81057.7349 | 0.64018 | -1.6045 | 71.7 | 55.2533 | 1.02 | 63.8 | 65.1355 | 69926.8778 | 0.60836 | 71.8 | 55.3112 | 1.2718 | 63.8 | 64.9645 | 87851.4658 | 0.59136 | 71.8 | 57.3467 | 1.47 | 63.8 | 65.7822 | 88903.691 | 0.58436 | 71.9 | 57.3579 | 0.82178 | 63.8 | 66.3467 | 49996.651 | 0.62653 | 72 | 56.4822 | 0.78 | 63.8 | 65.6822 | 50617.2335 | 0.59353 | 72 | 57.6467 | 1.36 | 63.8 | 65.3822 | 81219.0108 | 0.54036 | 72 | 56.9645 | 1.35 | 63.8 | 65.3822 | 84613.6493 | 0.56436
2439 | 1.75 | 72.4 | 56.2294 | 322.476 | 340.9352 | 72 | 53.9589 | 0.91 | 63.8 | 65.3471 | 68907.9333 | 0.63435 | -1.7171 | 71.7 | 55.2471 | 1 | 63.8 | 65 | 68927.1614 | 0.59835 | 71.8 | 55.7353 | 1.2518 | 63.8 | 65.0176 | 84131.0285 | 0.58135 | 71.8 | 56.7529 | 1.4318 | 63.8 | 65.3353 | 90362.0057 | 0.56953 | 71.9 | 60.0471 | 0.8 | 63.8 | 67.2 | 39388.1199 | 0.60771 | 72 | 56.1529 | 0.76 | 63.8 | 65.3176 | 50597.7832 | 0.57853 | 72 | 58.4 | 1.3218 | 63.8 | 65.5176 | 75317.8754 | 0.52653 | 72 | 57.6824 | 1.32 | 63.8 | 65.5 | 78672.0485 | 0.55053
2440 | 1.7333 | 72.4 | 56.6 | 287.0031 | 332.5454 | 72 | 56.7299 | 0.89175 | 63.8 | 66.1825 | 57095.8543 | 0.62153 | -1.4808 | 71.7 | 55.3175 | 0.98175 | 63.8 | 64.9175 | 67408.2101 | 0.58735 | 71.8 | 55.6825 | 1.2318 | 63.8 | 64.9 | 83066.0606 | 0.57318 | 71.8 | 55.5175 | 1.4018 | 63.8 | 64.6175 | 95809.0545 | 0.55918 | 71.9 | 62.4948 | 0.77 | 63.8 | 67.9649 | 30214.1 | 0.58388 | 72 | 55.7825 | 0.74175 | 63.8 | 64.9 | 50648.1032 | 0.56553 | 72 | 57.4526 | 1.2918 | 63.8 | 64.9351 | 78434.1029 | 0.51435 | 72 | 57.6175 | 1.2818 | 63.8 | 65.3175 | 76913.2645 | 0.53653
2441 | 1.7167 | 72.4 | 56.7652 | 280.1831 | 325.9612 | 72.1 | 58.7304 | 0.87 | 63.9 | 66.7826 | 48276.2487 | 0.6047 | -1.7736 | 71.7 | 58.0085 | 0.96174 | 63.9 | 65.8304 | 55304.7026 | 0.57652 | 71.8 | 58.4607 | 1.2117 | 63.9 | 65.9478 | 67508.8304 | 0.56252 | 71.9 | 58.1259 | 1.38 | 63.9 | 65.6304 | 78954.4824 | 0.54852 | 71.9 | 63.1522 | 0.73174 | 63.9 | 68.0174 | 26626.0721 | 0.55504 | 72.1 | 56.6478 | 0.73 | 63.9 | 65.1826 | 46832.7282 | 0.55252 | 72 | 58.5955 | 1.2617 | 63.9 | 65.3478 | 71148.6868 | 0.50335 | 72 | 58.7304 | 1.2517 | 63.9 | 65.6652 | 69429.1631 | 0.52252
2442 | 1.7 | 72.5 | 59.0308 | 206.4013 | 312.9362 | 72.1 | 58.7519 | 0.84 | 63.9 | 66.5346 | 46855.5555 | 0.58469 | -2.3701 | 71.7 | 58.8865 | 0.93173 | 63.9 | 65.9519 | 50243.6466 | 0.55852 | 71.8 | 60.7654 | 1.1717 | 63.9 | 66.7827 | 54322.3314 | 0.54469 | 71.9 | 60.5827 | 1.3317 | 63.9 | 66.5173 | 62946.4404 | 0.53069 | 71.9 | 61.4692 | 0.69173 | 63.9 | 66.9519 | 30329.4515 | 0.52604 | 72.1 | 56.3519 | 0.71 | 63.9 | 64.8346 | 46477.0272 | 0.53852 | 72.1 | 59.1519 | 1.2217 | 63.9 | 65.4346 | 65964.7332 | 0.48852 | 72 | 60.4481 | 1.2117 | 63.9 | 66.2827 | 58285.5408 | 0.50469
2443 | 1.6667 | 72.5 | 59 | 187.419 | 303.3577 | 72.1 | 57.7172 | 0.81172 | 64 | 65.8172 | 49051.2765 | 0.56669 | -2.2281 | 71.7 | 58.1828 | 0.91 | 64 | 65.5 | 51309.4404 | 0.54252 | 71.8 | 59.9687 | 1.1317 | 64 | 66.1515 | 56002.5846 | 0.52469 | 71.9 | 59.9515 | 1.2817 | 64 | 66.0344 | 63846.8353 | 0.51052 | 71.9 | 61.0656 | 0.66172 | 64 | 66.5 | 30094.4137 | 0.50186 | 72.1 | 57.5797 | 0.69172 | 64 | 65.1656 | 42115.2125 | 0.52634 | 72.1 | 58.8828 | 1.1917 | 64 | 65.1828 | 65606.9046 | 0.47452 | 72 | 60.7344 | 1.1617 | 64 | 66.2172 | 54596.9266 | 0.48469
2444 | 1.6333 | 72.6 | 59 | 180.9024 | 294.973 | 72.1829 | 58.8147 | 0.79 | 64 | 66.1659 | 43984.8444 | 0.55051 | -1.2412 | 71.7 | 57.8512 | 0.88171 | 64 | 65.1341 | 51278.7185 | 0.52751 | 71.9 | 57.4024 | 1.0917 | 64 | 64.7512 | 66144.446 | 0.50851 | 71.9 | 59.1171 | 1.24 | 64 | 65.4171 | 65966.1218 | 0.49251 | 72 | 61.4 | 0.63 | 64 | 66.4171 | 27806.3525 | 0.47685 | 72.1 | 58.7171 | 0.67 | 64 | 65.5171 | 37672.7603 | 0.50951 | 72.1 | 57.9683 | 1.16 | 64 | 64.5341 | 68555.8403 | 0.46134 | 72.1 | 59.3683 | 1.1117 | 64 | 65.2512 | 58869.0819 | 0.46468
2445 | 1.6 | 72.6 | 58.0508 | 196.6017 | 289.3356 | 72.2 | 59.9 | 0.76169 | 64.1 | 66.4 | 39081.5792 | 0.52985 | 0.28405 | 71.8 | 56.4508 | 0.86 | 64.1 | 64.3339 | 55152.3731 | 0.51434 | 71.9 | 55.9 | 1.08 | 64.1 | 63.9 | 72050.5089 | 0.50017 | 71.9 | 58.3339 | 1.2 | 64.1 | 64.8169 | 68290.5399 | 0.47751 | 72 | 60.9169 | 0.59169 | 64.1 | 65.9169 | 27500.478 | 0.45185 | 72.2 | 58.4169 | 0.65 | 64.1 | 65.2 | 37283.3949 | 0.49351 | 72.1831 | 55.9678 | 1.14 | 64.1 | 63.3339 | 77021.4947 | 0.45417 | 72.1 | 57.0017 | 1.08 | 64.1 | 63.8508 | 67995.9433 | 0.45134
2446 | 1.5667 | 72.7 | 56.2673 | 238.2118 | 287.4832 | 72.2 | 59.8168 | 0.73168 | 64.2 | 66.1168 | 37821.7565 | 0.50967 | 1.5292 | 71.8 | 56.2663 | 0.85 | 64.2 | 64.1 | 55019.4957 | 0.50617 | 71.9 | 55.0337 | 1.0617 | 64.2 | 63.3337 | 75173.7598 | 0.49417 | 72 | 57.2337 | 1.17 | 64.2 | 64.1168 | 72105.6151 | 0.46534 | 72 | 59.9505 | 0.56168 | 64.2 | 65.1337 | 28563.5673 | 0.42967 | 72.2 | 57.5505 | 0.63 | 64.2 | 64.5337 | 38664.7721 | 0.4785 | 72.2 | 55.4832 | 1.13 | 64.2 | 63 | 79045.5512 | 0.45117 | 72.1 | 55.0505 | 1.0617 | 64.2 | 62.6337 | 76135.2074 | 0.44517
2447 | 1.5333 | 72.7 | 54.6334 | 286.1958 | 288.2997 | 69.0003 | 57.5334 | 0.71 | 64.2 | 63.1836 | 34014.3578 | 0.49517 | 4.1821 | 68.517 | 53.217 | 0.84 | 64.2 | 60.9003 | 53987.5148 | 0.50283 | 70.0337 | 53.2836 | 1.06 | 64.2 | 61.5003 | 74501.7069 | 0.49283 | 70.117 | 54.8337 | 1.15 | 64.2 | 61.8337 | 73423.8165 | 0.459 | 69.417 | 55.3006 | 0.55 | 64.2 | 61.1672 | 32209.7558 | 0.41517 | 69.617 | 53.1672 | 0.62 | 64.2 | 60.9505 | 42672.9228 | 0.47183 | 70.3337 | 55.0669 | 1.13 | 64.2 | 61.9836 | 72065.6966 | 0.45 | 70.2337 | 51.8505 | 1.0683 | 64.2 | 60.0505 | 82299.6151 | 0.44583
2448 | 1.5 | 72.8 | 52.9664 | 334.6743 | 297.8352 | 69.4672 | 57.917 | 0.70166 | 64.3 | 63.6004 | 33978.5567 | 0.49117 | 6.0428 | 69.0672 | 53.5004 | 0.86 | 64.3 | 61.4838 | 55884.6033 | 0.51467 | 67.9834 | 52.5336 | 1.0883 | 64.3 | 60.3502 | 70180.7041 | 0.5045 | 68.0668 | 52.7668 | 1.1783 | 64.3 | 59.8668 | 75136.5937 | 0.4675 | 68.517 | 52.6668 | 0.55834 | 64.3 | 59.3502 | 37037.8371 | 0.4235 | 68.717 | 51.0502 | 0.63834 | 64.3 | 59.617 | 47070.5708 | 0.4845 | 68.2668 | 53.7834 | 1.1583 | 64.3 | 60.4668 | 69964.3941 | 0.45967 | 68.2668 | 49.6502 | 1.1083 | 64.3 | 58.2502 | 86507.65 | 0.46517
2449 | 1.45 | 72.9 | 53.4011 | 355.7288 | 307.3 | 72.4 | 58.8659 | 0.69 | 64.4 | 65.333 | 38867.92 | 0.47849 | 1.6017 | 72 | 56 | 0.86 | 64.4 | 64.2 | 57478.4247 | 0.51416 | 72.0011 | 56.9176 | 1.1 | 64.4 | 64.6176 | 69268.1008 | 0.51116 | 72.0176 | 55.667 | 1.19 | 64.4 | 63.4341 | 81998.796 | 0.476 | 72.2 | 55.7 | 0.56 | 64.4 | 62.7835 | 38916.2748 | 0.42816 | 72.4 | 53.833 | 0.65 | 64.4 | 62.9165 | 50299.205 | 0.493 | 72.3011 | 57.2341 | 1.18 | 64.4 | 64.3176 | 73646.7975 | 0.468 | 72.2011 | 54.0846 | 1.15 | 64.4 | 62.8011 | 87512.1608 | 0.48184
2450 | 1.4 | 72.9 | 55.4164 | 277.3149 | 303.8 | 72.4836 | 56.8655 | 0.67 | 64.5 | 64.1327 | 43465.7812 | 0.46533 | 1.5227 | 72 | 55.5164 | 0.85 | 64.5 | 63.9164 | 58859.9896 | 0.51016 | 72.1836 | 56.3327 | 1.09 | 64.5 | 64.3164 | 72012.9918 | 0.50616 | 72.2 | 53.4818 | 1.1984 | 64.5 | 62.4327 | 93590.7374 | 0.476 | 72.3 | 55.3164 | 0.56 | 64.5 | 62.5164 | 39777.9404 | 0.426 | 72.4836 | 53.5 | 0.65 | 64.5 | 62.8836 | 51533.4215 | 0.494 | 72.4 | 56.8164 | 1.17 | 64.5 | 64.1 | 76092.5396 | 0.465 | 72.4 | 54.1164 | 1.16 | 64.5 | 63 | 88787.7964 | 0.48584
2451 | 1.35 | 73 | 54.6163 | 299.9386 | 308.0375 | 72.5 | 55.8163 | 0.66 | 64.6 | 63.5 | 46059.9629 | 0.45916 | 1.6187 | 72.1 | 55.6837 | 0.85 | 64.6 | 64 | 58398.4319 | 0.508 | 72.2 | 55.8 | 1.0816 | 64.6 | 64.1 | 74580.0632 | 0.504 | 72.3 | 52.1163 | 1.21 | 64.6 | 61.9 | 102128.5572 | 0.48367 | 72.3 | 55.2837 | 0.56 | 64.6 | 62.5837 | 39956.733 | 0.427 | 72.5 | 54.635 | 0.65 | 64.6 | 63.5675 | 48783.7248 | 0.49684 | 72.5 | 56.2325 | 1.17 | 64.6 | 63.8 | 79226.6626 | 0.464 | 72.5 | 53.9 | 1.17 | 64.6 | 63 | 91232.9388 | 0.48984
2452 | 1.3 | 73.1 | 54.4 | 309.3709 | 312.4548 | 72.6 | 54.9323 | 0.65 | 64.7 | 62.9323 | 48327.5063 | 0.45516 | 1.5901 | 72.2 | 55.3323 | 0.85 | 64.7 | 63.8161 | 59491.7527 | 0.50516 | 72.3 | 55.6 | 1.08 | 64.7 | 64 | 75622.2748 | 0.503 | 72.3839 | 52.4677 | 1.2384 | 64.7 | 62.2677 | 102947.7506 | 0.49268 | 72.4 | 55.9677 | 0.56 | 64.7 | 62.9839 | 38700.0591 | 0.427 | 72.6 | 56.4516 | 0.65 | 64.7 | 64.4677 | 44085.6467 | 0.49516 | 72.6 | 55.6161 | 1.17 | 64.7 | 63.5 | 83073.0791 | 0.465 | 72.5 | 53.8 | 1.1884 | 64.7 | 63.1 | 92938.0988 | 0.49584
2453 | 1.25 | 73.2 | 54.4 | 313.784 | 316.9558 | 72.7 | 54.216 | 0.65 | 64.8 | 62.616 | 50510.663 | 0.456 | 1.4306 | 72.284 | 54.716 | 0.85 | 64.8 | 63.6 | 61921.7624 | 0.50584 | 72.4 | 55.5 | 1.08 | 64.8 | 64 | 76377.2565 | 0.503 | 72.4 | 53.368 | 1.26 | 64.8 | 62.884 | 100457.6061 | 0.50084 | 72.5 | 56.2 | 0.56 | 64.8 | 63.2 | 38268.1055 | 0.427 | 72.7 | 57.2 | 0.65 | 64.8 | 64.8 | 41850.5993 | 0.49116 | 72.684 | 55.584 | 1.18 | 64.8 | 63.584 | 84037.2477 | 0.46884 | 72.6 | 54 | 1.2 | 64.8 | 63.384 | 93500.5286 | 0.50268
2454 | 1.2 | 73.2 | 54.5 | 311.7113 | 321.3568 | 72.7841 | 54 | 0.66 | 64.9 | 62.6 | 51492.1906 | 0.45884 | 1.2255 | 72.3 | 54.5159 | 0.85 | 64.9 | 63.6 | 63171.0429 | 0.50784 | 72.5 | 55.3159 | 1.08 | 64.9 | 63.9 | 77808.4379 | 0.504 | 72.5 | 54.0841 | 1.2784 | 64.9 | 63.4841 | 98092.6867 | 0.50784 | 72.6 | 55.6318 | 0.56 | 64.9 | 62.9159 | 39846.7562 | 0.42884 | 72.7841 | 57.1159 | 0.64 | 64.9 | 64.7 | 41877.8339 | 0.487 | 72.7 | 55.8841 | 1.1884 | 64.9 | 63.8 | 83647.3175 | 0.47184 | 72.7 | 54.3 | 1.2184 | 64.9 | 63.6841 | 93486.3342 | 0.50868
2455 | 1.15 | 73.3 | 54.6 | 310.5 | 326.1421 | 72.8 | 54.1842 | 0.66 | 64.9842 | 62.8 | 51874.7202 | 0.46284 | 1.0927 | 72.4 | 54.1158 | 0.85842 | 64.9842 | 63.4158 | 65404.06 | 0.51084 | 72.5 | 55.0158 | 1.09 | 64.9842 | 63.9 | 79725.735 | 0.50584 | 72.6 | 54.5842 | 1.29 | 64.9842 | 63.8 | 97278.0844 | 0.51284 | 72.6842 | 55.3 | 0.57 | 64.9842 | 62.8 | 41270.8036 | 0.43284 | 72.8 | 56.9158 | 0.64 | 64.9842 | 64.6 | 42277.3614 | 0.48316 | 72.8 | 56.0842 | 1.19 | 64.9842 | 64 | 83566.2628 | 0.475 | 72.8 | 54.5 | 1.23 | 64.9842 | 63.8842 | 94056.4712 | 0.51384
2456 | 1.1 | 73.4 | 54.6 | 312.706 | 331.5119 | 72.9 | 54.2 | 0.67 | 65.0843 | 62.9843 | 52397.0912 | 0.46784 | 0.55833 | 72.5 | 54.0843 | 0.86 | 65.0843 | 63.5843 | 66580.5093 | 0.51584 | 72.6 | 54.9 | 1.1 | 65.0843 | 63.9 | 81403.5138 | 0.509 | 72.7 | 54.6 | 1.3 | 65.0843 | 63.9 | 98496.6841 | 0.51884 | 72.7 | 55.4843 | 0.58 | 65.0843 | 63 | 41661.3291 | 0.43784 | 72.9 | 56.2313 | 0.63 | 65.0843 | 64.3157 | 44050.3572 | 0.48116 | 72.9 | 55.7313 | 1.2 | 65.0843 | 63.9157 | 86269.4468 | 0.47884 | 72.8843 | 55.5373 | 1.24 | 65.0843 | 64.4687 | 90132.7011 | 0.519
2457 | 1.05 | 73.5 | 54.7 | 313.1156 | 337.0288 | 73 | 54.4844 | 0.68 | 65.1 | 63.2 | 52562.1364 | 0.47284 | 0.22538 | 72.6 | 54.2 | 0.87 | 65.1 | 63.7844 | 66979.0048 | 0.52084 | 72.7 | 54.9 | 1.1084 | 65.1 | 64 | 82307.3077 | 0.513 | 72.7844 | 54.6 | 1.3184 | 65.1 | 64.1 | 99790.3391 | 0.52384 | 72.8 | 55.5 | 0.58 | 65.1 | 63.2 | 42304.0845 | 0.44384 | 73 | 55.3311 | 0.63 | 65.1 | 63.8156 | 46778.5888 | 0.482 | 73 | 55.2 | 1.2184 | 65.1 | 63.8 | 90524.6179 | 0.48384 | 72.9 | 56.2 | 1.25 | 65.1 | 64.9 | 87215.3554 | 0.52184
2458 | 1 | 73.5 | 54.7 | 316.1456 | 343.1992 | 73.1 | 54.7846 | 0.69 | 65.2 | 63.5 | 52558.3604 | 0.47785 | 0.21308 | 72.6846 | 54.4 | 0.88 | 65.2 | 63.9846 | 67131.3182 | 0.52585 | 72.8 | 55.2846 | 1.11 | 65.2 | 64.3846 | 81347.251 | 0.51785 | 72.8 | 54.4154 | 1.33 | 65.2 | 64.2 | 102380.7423 | 0.52985 | 72.9 | 55.2154 | 0.59 | 65.2 | 63.2 | 43881.2248 | 0.45085 | 73.1 | 55.1 | 0.64 | 65.2 | 63.8 | 48116.7277 | 0.48585 | 73.0846 | 55.1 | 1.23 | 65.2 | 63.9 | 92342.5173 | 0.49085 | 73 | 56.3 | 1.25 | 65.2 | 65 | 87633.1926 | 0.52385
2459 | 0.95 | 73.6 | 54.8 | 317.4153 | 349.4161 | 73.1 | 55.1847 | 0.69 | 65.3 | 63.8847 | 52178.0866 | 0.48385 | 0.15045 | 72.7 | 54.8847 | 0.89 | 65.3 | 64.3847 | 66360.7121 | 0.53085 | 72.9 | 55.7847 | 1.12 | 65.3 | 64.6847 | 80187.5833 | 0.52085 | 72.9 | 54.3 | 1.35 | 65.3 | 64.2847 | 105191.0801 | 0.53685 | 73 | 55.1847 | 0.6 | 65.3 | 63.3847 | 44910.2666 | 0.45885 | 73.1 | 55.1 | 0.64847 | 65.3 | 63.9847 | 48590.4794 | 0.49085 | 73.1 | 55.4847 | 1.25 | 65.3 | 64.2847 | 91977.8532 | 0.49785 | 73.1 | 56.4847 | 1.26 | 65.3 | 65.2 | 87481.3699 | 0.52585
2460 | 0.9 | 73.7 | 55 | 312.8825 | 355.2175 | 73.2 | 55.4848 | 0.7 | 65.4 | 64.1 | 52043.899 | 0.48785 | 0.11785 | 72.8 | 55.2 | 0.9 | 65.4 | 64.6 | 65885.8192 | 0.535 | 72.9 | 55.5152 | 1.13 | 65.4 | 64.6152 | 82162.7537 | 0.52385 | 73 | 54.5848 | 1.3685 | 65.4 | 64.5848 | 105142.6831 | 0.54385 | 73.0848 | 55.5 | 0.61848 | 65.4 | 63.7 | 45030.5802 | 0.4677 | 73.2 | 55.2 | 0.65 | 65.4 | 64.1 | 49067.3639 | 0.49485 | 73.2 | 55.9848 | 1.2685 | 65.4 | 64.6848 | 90923.4217 | 0.50385 | 73.2 | 56.6 | 1.26 | 65.4 | 65.3 | 87562.4835 | 0.52785
2461 | 0.85 | 73.8 | 55.2 | 309.6755 | 360.9339 | 73.3 | 55.6849 | 0.71 | 65.5 | 64.3849 | 52062.3455 | 0.49285 | 0.1066 | 72.9 | 55.4 | 0.9 | 65.5 | 64.8 | 65978.64 | 0.53885 | 73 | 55.5849 | 1.14 | 65.5 | 64.7849 | 82795.0205 | 0.52785 | 73.1 | 55.1849 | 1.38 | 65.5 | 64.9849 | 103220.688 | 0.54985 | 73.1 | 56.0849 | 0.62849 | 65.5 | 64.1849 | 44483.4877 | 0.47485 | 73.3 | 55.3 | 0.66 | 65.5 | 64.3 | 49575.7772 | 0.49985 | 73.3 | 56.1 | 1.28 | 65.5 | 64.8 | 91833.4506 | 0.50885 | 73.2 | 56.6 | 1.27 | 65.5 | 65.4 | 87883.7684 | 0.529
2462 | 0.8 | 73.8 | 55.485 | 304.4947 | 366.4502 | 73.4 | 55.985 | 0.71 | 65.6 | 64.6 | 51956.7359 | 0.49685 | 0.26461 | 73 | 55.6 | 0.91 | 65.6 | 65 | 66049.5905 | 0.54285 | 73.1 | 55.7 | 1.1485 | 65.6 | 64.9 | 83391.4281 | 0.53185 | 73.185 | 55.685 | 1.39 | 65.6 | 65.3 | 101795.0449 | 0.55385 | 73.2 | 56.5 | 0.63 | 65.6 | 64.585 | 44179.9373 | 0.4817 | 73.4 | 55.77 | 0.6685 | 65.6 | 64.685 | 48929.3396 | 0.505 | 73.385 | 56.1 | 1.29 | 65.6 | 64.985 | 93111.0638 | 0.51385 | 73.3 | 56.315 | 1.27 | 65.6 | 65.315 | 90162.0011 | 0.531
2463 | 0.75 | 73.9 | 55.6 | 301.3149 | 372.0365 | 73.4851 | 55.9149 | 0.72 | 65.7 | 64.7 | 52728.0866 | 0.50185 | 0.46754 | 73.0851 | 55.5149 | 0.91851 | 65.7 | 65.1 | 67184.7309 | 0.54685 | 73.2 | 55.7 | 1.15 | 65.7 | 65.0851 | 84303.4751 | 0.53585 | 73.2 | 55.9 | 1.4 | 65.7 | 65.5851 | 101377.6948 | 0.55785 | 73.3 | 56.7 | 0.64 | 65.7 | 64.7851 | 44510.7701 | 0.4877 | 73.4851 | 56.3 | 0.67 | 65.7 | 65 | 48027.5515 | 0.509 | 73.4 | 56.2 | 1.3 | 65.7 | 65.1851 | 93796.3098 | 0.51885 | 73.4 | 55.9149 | 1.28 | 65.7 | 65.2 | 93448.9579 | 0.534
2464 | 0.7 | 74 | 55.6 | 303.7558 | 378.123 | 73.5 | 56 | 0.73 | 65.8 | 64.8853 | 53252.9501 | 0.50685 | 0.50518 | 73.1 | 55.3 | 0.92 | 65.8 | 65.1 | 68912.6864 | 0.55085 | 73.3 | 55.9853 | 1.16 | 65.8 | 65.2853 | 84086.5844 | 0.53985 | 73.3 | 55.9147 | 1.41 | 65.8 | 65.7 | 102340.2738 | 0.56185 | 73.4 | 56.6 | 0.65 | 65.8 | 64.9 | 45604.3909 | 0.49371 | 73.5 | 56.5 | 0.67 | 65.8 | 65.2 | 48015.8596 | 0.51285 | 73.5 | 56.3853 | 1.32 | 65.8 | 65.3 | 94459.3621 | 0.524 | 73.5 | 55.8 | 1.29 | 65.8 | 65.3 | 95233.5947 | 0.53885
2465 | 0.65 | 74.1 | 55.6854 | 304.8561 | 384.2098 | 73.6 | 56.3 | 0.73 | 65.9 | 65.1854 | 53026.3132 | 0.51085 | 0.37356 | 73.2 | 55.7707 | 0.93 | 65.9 | 65.4707 | 67864.9846 | 0.55585 | 73.3 | 56.2854 | 1.17 | 65.9 | 65.5 | 83612.1619 | 0.54385 | 73.4 | 55.8 | 1.42 | 65.9 | 65.7 | 104474.0856 | 0.56485 | 73.4854 | 56.5854 | 0.66 | 65.9 | 65 | 46434.2694 | 0.49985 | 73.6 | 56.3146 | 0.68 | 65.9 | 65.2 | 49099.9238 | 0.51585 | 73.6 | 56.5 | 1.33 | 65.9 | 65.5 | 95183.1059 | 0.52885 | 73.5854 | 56 | 1.3 | 65.9 | 65.5 | 95090.2044 | 0.54285
2466 | 0.6 | 74.1 | 55.8855 | 300.9307 | 389.4693 | 73.7 | 56.5 | 0.74 | 66 | 65.3855 | 53031.6751 | 0.51585 | 0.16824 | 73.3 | 56.3 | 0.94 | 66 | 65.7855 | 66580.4406 | 0.559 | 73.4 | 56.5 | 1.18 | 66 | 65.7855 | 83089.1159 | 0.54685 | 73.5 | 55.8 | 1.43 | 66 | 65.8 | 105525.3286 | 0.56885 | 73.5 | 56.7 | 0.67 | 66 | 65.2 | 46883.2389 | 0.50685 | 73.7 | 56.2 | 0.68 | 66 | 65.2855 | 50077.0543 | 0.51985 | 73.7 | 56.6 | 1.34 | 66 | 65.7 | 95746.7759 | 0.53385 | 73.6 | 56.4 | 1.31 | 66 | 65.7855 | 93995.1118 | 0.546
2467 | 0.56667 | 74.2 | 56 | 297.444 | 393.7848 | 73.7 | 56.6 | 0.74856 | 66 | 65.5 | 53391.3472 | 0.51986 | 0.050296 | 73.4 | 56.5 | 0.94 | 66 | 65.9 | 66304.0612 | 0.56186 | 73.5 | 56.7 | 1.18 | 66 | 65.9 | 82841.1509 | 0.549 | 73.5 | 56 | 1.44 | 66 | 66 | 105391.5523 | 0.57286 | 73.6 | 56.9856 | 0.67856 | 66 | 65.4856 | 46948.7644 | 0.51286 | 73.7856 | 56.2 | 0.69 | 66 | 65.4 | 50631.5031 | 0.52486 | 73.7 | 56.6 | 1.35 | 66 | 65.8 | 97051.2918 | 0.53786 | 73.7 | 56.6 | 1.31 | 66 | 66 | 93627.531 | 0.54886
2468 | 0.53333 | 74.2 | 56.2 | 294.3429 | 397.9857 | 73.8 | 56.7 | 0.75 | 66.1 | 65.6857 | 53567.8982 | 0.523 | -0.009 | 73.4 | 56.7 | 0.94 | 66.1 | 66.1 | 66028.4369 | 0.56386 | 73.5 | 57 | 1.19 | 66.1 | 66.1 | 81938.4681 | 0.551 | 73.6 | 56.1 | 1.4486 | 66.1 | 66.1 | 105505.1806 | 0.575 | 73.6857 | 57.2 | 0.68 | 66.1 | 65.7 | 46960.3637 | 0.51786 | 73.8 | 56.2 | 0.7 | 66.1 | 65.5 | 51235.2341 | 0.52886 | 73.8 | 56.5857 | 1.36 | 66.1 | 65.9 | 98191.7806 | 0.54286 | 73.7857 | 56.7857 | 1.32 | 66.1 | 66.1 | 93639.6071 | 0.551
2469 | 0.5 | 74.3 | 56.3 | 291.6992 | 402.0008 | 73.8858 | 56.9 | 0.76 | 66.1 | 65.8 | 53505.3183 | 0.52686 | -0.044717 | 73.5 | 56.6142 | 0.95 | 66.1 | 66.1 | 66585.7501 | 0.56586 | 73.6 | 57.2 | 1.19 | 66.1 | 66.2858 | 81455.6695 | 0.553 | 73.6 | 56.2 | 1.45 | 66.1 | 66.2 | 105859.0908 | 0.578 | 73.7 | 57.3858 | 0.69 | 66.1 | 65.9 | 46953.638 | 0.52286 | 73.8858 | 56.5858 | 0.7 | 66.1 | 65.7858 | 50640.1389 | 0.53386 | 73.8 | 56.7 | 1.37 | 66.1 | 66 | 98546.731 | 0.54686 | 73.8 | 56.8 | 1.32 | 66.1 | 66.2 | 93828.7017 | 0.553
2470 | 0.46667 | 74.3 | 56.4 | 288.4843 | 405.8016 | 73.9 | 57.1 | 0.76 | 66.2 | 66 | 53494.2338 | 0.53 | -0.029984 | 73.5 | 56.6 | 0.95 | 66.2 | 66.2 | 67111.4428 | 0.56786 | 73.6859 | 56.9141 | 1.19 | 66.2 | 66.2 | 83486.0256 | 0.554 | 73.7 | 56.3 | 1.46 | 66.2 | 66.3 | 106259.7584 | 0.58086 | 73.7859 | 57.6 | 0.69 | 66.2 | 66.1 | 46771.6265 | 0.52786 | 73.9 | 56.7141 | 0.71 | 66.2 | 65.9 | 50788.6237 | 0.53686 | 73.9 | 56.8859 | 1.38 | 66.2 | 66.2 | 98317.0772 | 0.55086 | 73.8859 | 56.8 | 1.33 | 66.2 | 66.2 | 94608.1439 | 0.555
2471 | 0.43333 | 74.4 | 56.4 | 288.8442 | 409.7885 | 73.9861 | 57.2 | 0.76861 | 66.3 | 66.1 | 53680.1419 | 0.533 | 0.13489 | 73.6 | 56.7 | 0.95 | 66.3 | 66.3 | 67346.9301 | 0.56986 | 73.7 | 57.0721 | 1.2 | 66.3 | 66.2861 | 83390.3305 | 0.556 | 73.7861 | 56.3 | 1.46 | 66.3 | 66.4 | 106872.5274 | 0.58286 | 73.8 | 57.4139 | 0.7 | 66.3 | 66.1 | 48019.1926 | 0.53186 | 74 | 56.7 | 0.71 | 66.3 | 66 | 51302.4291 | 0.54086 | 73.9 | 56.8139 | 1.39 | 66.3 | 66.3 | 99720.8444 | 0.55386 | 73.9 | 56.4139 | 1.33 | 66.3 | 66.1139 | 97362.0516 | 0.557
2472 | 0.4 | 74.4 | 56.4 | 292.5894 | 414.448 | 74 | 57.2862 | 0.77 | 66.3862 | 66.2 | 53830.6388 | 0.53586 | 0.12153 | 73.6 | 56.6 | 0.96 | 66.3862 | 66.3 | 68048.7916 | 0.57186 | 73.7862 | 57.4 | 1.2 | 66.3862 | 66.5 | 82024.4092 | 0.55786 | 73.8 | 56.4 | 1.47 | 66.3862 | 66.5 | 106902.3914 | 0.58486 | 73.8862 | 57.0138 | 0.70862 | 66.3862 | 66 | 49630.333 | 0.53586 | 74 | 57.1862 | 0.71862 | 66.3862 | 66.2862 | 50353.3634 | 0.54386 | 74 | 56.8862 | 1.4 | 66.3862 | 66.4 | 99976.2554 | 0.557 | 74 | 56.4862 | 1.34 | 66.3862 | 66.2 | 98043.3339 | 0.56
2473 | 0.35 | 74.5 | 56.5863 | 289.9056 | 419.2766 | 74.1 | 57.5 | 0.77 | 66.4 | 66.4 | 53495.0476 | 0.53886 | 0.060452 | 73.7 | 56.6 | 0.96 | 66.4 | 66.3863 | 68880.5252 | 0.574 | 73.8 | 57.5 | 1.2 | 66.4 | 66.6 | 82061.7524 | 0.558 | 73.9 | 56.4 | 1.47 | 66.4 | 66.6 | 107428.1446 | 0.58686 | 73.9 | 57 | 0.71 | 66.4 | 66.1 | 50441.2277 | 0.54186 | 74.1 | 57.0137 | 0.72 | 66.4 | 66.3137 | 51236.437 | 0.546 | 74.0863 | 56.9 | 1.41 | 66.4 | 66.5 | 101150.9822 | 0.56 | 74 | 56.6 | 1.35 | 66.4 | 66.4 | 97873.1092 | 0.56286
2474 | 0.3 | 74.6 | 56.5 | 290.3641 | 424.2641 | 74.1864 | 57.7 | 0.78 | 66.5 | 66.6 | 53414.4379 | 0.54086 | 0.061408 | 73.8 | 56.6 | 0.96864 | 66.5 | 66.4 | 69432.4687 | 0.576 | 73.9 | 57.1136 | 1.2 | 66.5 | 66.5 | 84414.5347 | 0.55986 | 73.9 | 56.4 | 1.48 | 66.5 | 66.7 | 108204.1105 | 0.58886 | 74 | 57.1 | 0.72 | 66.5 | 66.3 | 50872.4107 | 0.54686 | 74.1864 | 57.3728 | 0.72 | 66.5 | 66.5728 | 50795.3851 | 0.549 | 74.1 | 57.0864 | 1.4186 | 66.5 | 66.6864 | 100760.6182 | 0.56386 | 74.1 | 56.6 | 1.35 | 66.5 | 66.5 | 98688.0253 | 0.565
2475 | 0.25 | 74.7 | 56.6 | 289.2078 | 429.1787 | 74.2 | 57.6 | 0.78 | 66.6 | 66.6 | 54160.6796 | 0.54287 | -0.06934 | 73.8865 | 56.7 | 0.97 | 66.6 | 66.6 | 69384.3293 | 0.57887 | 74 | 56.9 | 1.21 | 66.6 | 66.4865 | 86223.6055 | 0.56187 | 74 | 56.5865 | 1.48 | 66.6 | 66.8 | 108110.7981 | 0.59 | 74.1 | 56.527 | 0.73 | 66.6 | 66.2 | 53311.4243 | 0.55187 | 74.2 | 57.4135 | 0.72865 | 66.6 | 66.6135 | 51058.8092 | 0.551 | 74.2 | 57.4 | 1.42 | 66.6 | 66.9 | 99913.7252 | 0.56587 | 74.2 | 56.9865 | 1.36 | 66.6 | 66.6865 | 97736.6785 | 0.56787
2476 | 0.2 | 74.7 | 56.6 | 290.0599 | 434.253 | 74.3 | 57.6 | 0.78 | 66.7 | 66.7 | 54662.0452 | 0.545 | -0.18466 | 73.9 | 56.9 | 0.97 | 66.7 | 66.7 | 69381.6436 | 0.581 | 74 | 57 | 1.2187 | 66.7 | 66.6 | 86547.1144 | 0.564 | 74.1 | 56.7 | 1.49 | 66.7 | 66.9866 | 107989.2449 | 0.592 | 74.1866 | 56.2 | 0.73866 | 66.7 | 66.2 | 55116.2095 | 0.55887 | 74.3 | 57.1 | 0.73 | 66.7 | 66.6 | 52362.415 | 0.55387 | 74.3 | 57.4866 | 1.43 | 66.7 | 67 | 100249.3335 | 0.56787 | 74.2866 | 57.2866 | 1.36 | 66.7 | 66.9 | 96637.0713 | 0.569
2477 | 0.15 | 74.8 | 56.7 | 287.5927 | 438.9808 | 74.4 | 57.8868 | 0.79 | 66.8 | 66.8868 | 54242.5258 | 0.547 | -0.22321 | 74 | 57.0868 | 0.98 | 66.8 | 66.9 | 69188.2986 | 0.58287 | 74.1 | 57.2868 | 1.22 | 66.8 | 66.7868 | 85921.7842 | 0.56687 | 74.2 | 56.8 | 1.49 | 66.8 | 67.0868 | 108097.5098 | 0.593 | 74.2 | 57.347 | 0.74 | 66.8 | 66.8735 | 52555.2986 | 0.56487 | 74.4 | 57.2 | 0.73 | 66.8 | 66.7 | 52736.0508 | 0.55687 | 74.4 | 57.1265 | 1.43 | 66.8 | 66.9132 | 102924.408 | 0.56987 | 74.3 | 57.4 | 1.36 | 66.8 | 67 | 96359.2367 | 0.57087
2478 | 0.1 | 74.9 | 56.9 | 281.2575 | 443.195 | 74.4869 | 57.5263 | 0.79 | 66.9 | 66.8 | 55798.479 | 0.549 | -0.21105 | 74.1 | 57.2869 | 0.98 | 66.9 | 67 | 68789.4969 | 0.584 | 74.2 | 57.3 | 1.22 | 66.9 | 66.9 | 86593.151 | 0.568 | 74.2869 | 56.9 | 1.49 | 66.9 | 67.1 | 108353.7076 | 0.594 | 74.3 | 58.2 | 0.75 | 66.9 | 67.3 | 50251.9956 | 0.568 | 74.4869 | 57.3 | 0.74 | 66.9 | 66.8869 | 52786.2742 | 0.55987 | 74.4 | 57.1869 | 1.44 | 66.9 | 67 | 103684.3318 | 0.572 | 74.4 | 57.5 | 1.37 | 66.9 | 67.1 | 96671.8885 | 0.57187
2479 | 0.05 | 75 | 57 | 280.713 | 447.7829 | 74.5 | 57.2 | 0.79 | 67 | 66.7 | 57534.9556 | 0.552 | -0.16043 | 74.187 | 57.4 | 0.98 | 67 | 67.187 | 68676.2821 | 0.585 | 74.3 | 57.1 | 1.23 | 67 | 66.9 | 87950.725 | 0.57087 | 74.3 | 56.813 | 1.49 | 67 | 67.2 | 109306.5314 | 0.595 | 74.4 | 58.4 | 0.75 | 67 | 67.5 | 50261.8868 | 0.57 | 74.5 | 57.587 | 0.74 | 67 | 67.087 | 52510.9258 | 0.562 | 74.5 | 57.6 | 1.44 | 67 | 67.287 | 101902.4001 | 0.574 | 74.5 | 57.413 | 1.37 | 67 | 67.2 | 97506.8824 | 0.57287
2480 | -1.3878e-17 | 75 | 57 | 278.9258 | 452.1839 | 74.6 | 57.3871 | 0.8 | 67.1 | 66.9 | 57378.9119 | 0.55587 | -0.11316 | 74.2 | 56.4387 | 0.98 | 67.1 | 66.8129 | 73192.036 | 0.58687 | 74.3871 | 57.2871 | 1.23 | 67.1 | 67 | 87977.9244 | 0.57287 | 74.4 | 56.6 | 1.5 | 67.1 | 67.1129 | 111687.7019 | 0.596 | 74.4871 | 58.4 | 0.75 | 67.1 | 67.5871 | 50445.5817 | 0.572 | 74.6 | 57.6 | 0.74 | 67.1 | 67.1871 | 52804.2532 | 0.564 | 74.6 | 57.2258 | 1.45 | 67.1 | 67.2 | 104889.0172 | 0.57587 | 74.5871 | 57.4 | 1.37 | 67.1 | 67.2 | 98373.7349 | 0.57387
2481 | -0.05 | 75.1 | 56.8 | 288.4677 | 457.7466 | 74.7 | 57.6 | 0.8 | 67.2 | 67.1 | 57142.6076 | 0.55887 | -0.098 | 74.3 | 55.7 | 0.99 | 67.2 | 66.6 | 77168.8703 | 0.59087 | 74.4 | 57.5 | 1.24 | 67.2 | 67.2 | 87610.3789 | 0.575 | 74.5 | 56.5 | 1.5 | 67.2 | 67.2 | 112800.0457 | 0.598 | 74.5 | 58.8872 | 0.75 | 67.2 | 67.8 | 49335.7225 | 0.573 | 74.7 | 57.4128 | 0.74872 | 67.2 | 67.2 | 53664.8548 | 0.566 | 74.7 | 56.6128 | 1.45 | 67.2 | 67 | 109759.73 | 0.57887 | 74.6 | 57.4 | 1.38 | 67.2 | 67.3 | 98874.6938 | 0.575
2482 | -0.1 | 75.2 | 56.8 | 290.9127 | 462.9734 | 74.7873 | 57.7 | 0.81 | 67.3 | 67.2 | 57545.475 | 0.561 | -0.098 | 74.4 | 55.7 | 1 | 67.3 | 66.8 | 77881.1908 | 0.59587 | 74.5 | 57.7873 | 1.24 | 67.3 | 67.3873 | 86968.8492 | 0.57687 | 74.5873 | 56.7873 | 1.51 | 67.3 | 67.4 | 111794.339 | 0.6 | 74.6 | 59.0127 | 0.75 | 67.3 | 67.9 | 49242.161 | 0.573 | 74.7873 | 57.6 | 0.75 | 67.3 | 67.3 | 53588.3299 | 0.56887 | 74.7 | 56.5 | 1.46 | 67.3 | 67.1 | 111451.6331 | 0.58287 | 74.7 | 57.5 | 1.38 | 67.3 | 67.4 | 99160.1106 | 0.576
2483 | -0.15 | 75.3 | 56.8125 | 288.3004 | 467.7871 | 74.8 | 56.5502 | 0.81 | 67.4 | 66.8251 | 61936.7825 | 0.56487 | 0.14958 | 74.5 | 55.1251 | 1.0087 | 67.4 | 66.7 | 81348.4486 | 0.60087 | 74.6 | 58 | 1.24 | 67.4 | 67.5875 | 86116.0146 | 0.578 | 74.6 | 56.3251 | 1.51 | 67.4 | 67.3 | 115405.201 | 0.60187 | 74.7 | 58.8 | 0.75 | 67.4 | 67.9 | 50072.2469 | 0.574 | 74.8 | 57.7 | 0.75 | 67.4 | 67.4 | 53832.4625 | 0.57087 | 74.8 | 56.5125 | 1.47 | 67.4 | 67.2 | 112455.7221 | 0.586 | 74.8 | 56.9251 | 1.38 | 67.4 | 67.2125 | 102900.7339 | 0.57787
2484 | -0.2 | 75.3 | 56.4 | 304.7156 | 474.0508 | 74.9 | 56.6627 | 0.82 | 67.4 | 67.0751 | 62461.2021 | 0.57075 | 0.25086 | 74.5876 | 54.8876 | 1.02 | 67.4 | 66.7876 | 83792.127 | 0.60775 | 74.6876 | 57.7124 | 1.25 | 67.4 | 67.5 | 88163.2255 | 0.57888 | 74.7 | 56 | 1.52 | 67.4 | 67.2 | 118610.6513 | 0.60488 | 74.8 | 59.0876 | 0.76 | 67.4 | 68.0876 | 49385.1796 | 0.574 | 74.9 | 57.6876 | 0.75 | 67.4 | 67.5 | 54334.2952 | 0.57288 | 74.9 | 56.5 | 1.48 | 67.4 | 67.3 | 114211.1267 | 0.58988 | 74.8876 | 56.7 | 1.39 | 67.4 | 67.2 | 105560.9225 | 0.58088
2485 | -0.23333 | 75.4 | 56.5 | 304.7985 | 478.6891 | 75 | 57.4 | 0.82 | 67.5 | 67.4877 | 60512.6159 | 0.574 | 0.36135 | 74.6 | 55.763 | 1.03 | 67.5 | 67.2754 | 80955.7225 | 0.61388 | 74.7 | 57.5 | 1.25 | 67.5 | 67.4877 | 89852.9503 | 0.58088 | 74.8 | 56.2 | 1.5288 | 67.5 | 67.4 | 118397.926 | 0.607 | 74.8 | 58.537 | 0.75 | 67.5 | 67.8246 | 51309.7002 | 0.574 | 75 | 57.6123 | 0.76 | 67.5 | 67.6 | 54798.7395 | 0.57488 | 75 | 56.2123 | 1.49 | 67.5 | 67.3 | 116791.4353 | 0.59388 | 74.9 | 56.3246 | 1.4 | 67.5 | 67.1123 | 108524.1388 | 0.58388
2486 | -0.26667 | 75.4 | 56.5 | 306.3024 | 483.378 | 75 | 57.6 | 0.83 | 67.6 | 67.6 | 60401.601 | 0.577 | 0.59975 | 74.7 | 56.7878 | 1.03 | 67.6 | 67.7878 | 77085.4613 | 0.617 | 74.8 | 57.6 | 1.25 | 67.6 | 67.5878 | 90109.3923 | 0.582 | 74.8 | 56.1122 | 1.53 | 67.6 | 67.4122 | 119880.5846 | 0.60988 | 74.9 | 57.6122 | 0.76 | 67.6 | 67.5 | 54541.3951 | 0.575 | 75 | 56.161 | 0.76 | 67.6 | 67.0244 | 59759.5668 | 0.577 | 75 | 56.7756 | 1.5 | 67.6 | 67.5878 | 114460.2523 | 0.59788 | 75 | 55.6244 | 1.41 | 67.6 | 67 | 113683.4197 | 0.58788
2487 | -0.3 | 75.5 | 56.3121 | 312.7671 | 488.4791 | 75.1 | 57.5 | 0.83 | 67.6 | 67.6121 | 61165.8466 | 0.57988 | 0.50237 | 74.7 | 56.2483 | 1.04 | 67.6 | 67.6121 | 79901.031 | 0.619 | 74.8 | 57.2242 | 1.26 | 67.6 | 67.5 | 92452.6806 | 0.584 | 74.9 | 55.0363 | 1.54 | 67.6 | 67.1121 | 127670.5629 | 0.61288 | 74.9 | 56.9242 | 0.76 | 67.6 | 67.3 | 57190.895 | 0.578 | 75.1 | 55.6758 | 0.77 | 67.6 | 66.9 | 62368.0852 | 0.58376 | 75.1 | 57.7758 | 1.51 | 67.6 | 68.0879 | 108860.6732 | 0.6 | 75 | 55.6879 | 1.42 | 67.6 | 67.1 | 114647.1453 | 0.59388
2488 | -0.33333 | 75.5 | 56.012 | 325.2888 | 494.4444 | 75.1 | 57.3 | 0.84 | 67.7 | 67.6 | 62311.2491 | 0.58288 | 0.27519 | 74.8 | 54.4479 | 1.04 | 67.7 | 67.0239 | 88610.3395 | 0.62388 | 74.9 | 56.5239 | 1.26 | 67.7 | 67.212 | 97109.5441 | 0.58788 | 74.9 | 54.3 | 1.55 | 67.7 | 67 | 134151.4082 | 0.61888 | 75 | 56.988 | 0.77 | 67.7 | 67.4 | 57615.3951 | 0.58288 | 75.1 | 56.388 | 0.7788 | 67.7 | 67.388 | 60741.3221 | 0.58888 | 75.1 | 58.2 | 1.51 | 67.7 | 68.3 | 106696.5357 | 0.6 | 75.1 | 56.188 | 1.43 | 67.7 | 67.4 | 113286.1259 | 0.598
2489 | -0.36667 | 75.6 | 55.8 | 336.4629 | 500.5577 | 75.2 | 55.6711 | 0.84 | 67.7881 | 67.0237 | 68591.0598 | 0.58688 | 0.10503 | 74.8 | 53.6 | 1.0588 | 67.7881 | 66.9 | 93842.8855 | 0.63088 | 74.9 | 55.4237 | 1.2788 | 67.7881 | 66.9119 | 104074.0722 | 0.59188 | 75 | 54.2 | 1.57 | 67.7881 | 67.1 | 136553.7892 | 0.62488 | 75 | 56.1474 | 0.77 | 67.7881 | 67.2119 | 61031.6683 | 0.58688 | 75.2 | 56.2119 | 0.78 | 67.7881 | 67.4 | 61956.9301 | 0.593 | 75.2 | 56.7593 | 1.51 | 67.7881 | 67.7237 | 116287.4522 | 0.6 | 75.1 | 56.4881 | 1.44 | 67.7881 | 67.6881 | 112338.1159 | 0.602
2490 | -0.4 | 75.6 | 54.9117 | 367.9257 | 509.7417 | 75.2 | 54.8883 | 0.85 | 67.8 | 66.9 | 72411.0462 | 0.59477 | 0.48074 | 74.9 | 53.2117 | 1.07 | 67.8 | 67 | 96840.8432 | 0.63977 | 75 | 55.3765 | 1.29 | 67.8 | 67.0883 | 105840.0839 | 0.59888 | 75 | 53.9117 | 1.5888 | 67.8 | 67.1 | 140296.259 | 0.63177 | 75.1 | 55.4883 | 0.78 | 67.8 | 67.0883 | 64067.7626 | 0.59377 | 75.2 | 54.647 | 0.79 | 67.8 | 66.9117 | 67874.1436 | 0.59888 | 75.2 | 54.547 | 1.52 | 67.8 | 67.0117 | 131314.0861 | 0.60488 | 75.2 | 55.5352 | 1.45 | 67.8 | 67.3235 | 119261.5328 | 0.60588
2491 | -0.45 | 75.7 | 54.2116 | 399.9561 | 520.9327 | 75.3 | 54.4349 | 0.86 | 67.9 | 66.9116 | 75460.5771 | 0.60188 | 0.70202 | 74.9884 | 54.1535 | 1.08 | 67.9 | 67.4884 | 94221.6603 | 0.64777 | 75.0884 | 55.9884 | 1.3 | 67.9 | 67.4884 | 103739.9915 | 0.60488 | 75.1 | 54.6651 | 1.6 | 67.9 | 67.5768 | 136990.8871 | 0.63788 | 75.1884 | 55.7884 | 0.79 | 67.9 | 67.3884 | 64012.6053 | 0.59988 | 75.3 | 54.4768 | 0.8 | 67.9 | 67.0768 | 69701.3004 | 0.60777 | 75.3 | 52.8349 | 1.54 | 67.9 | 66.5116 | 144675.2697 | 0.61377 | 75.2 | 54.7884 | 1.46 | 67.9 | 67.2 | 125369.6853 | 0.61188
2492 | -0.5 | 75.8 | 54.3 | 404.6841 | 530.4929 | 75.4 | 54.6655 | 0.88 | 68 | 67.277 | 76044.1698 | 0.61177 | 1.0768 | 75 | 53.369 | 1.09 | 68 | 67.4115 | 99036.6418 | 0.65377 | 75.1 | 55.3345 | 1.31 | 68 | 67.4 | 108560.5135 | 0.61077 | 75.2 | 53.8575 | 1.6188 | 68 | 67.423 | 143955.8623 | 0.64288 | 75.2 | 56.1885 | 0.8 | 68 | 67.6885 | 63564.7617 | 0.60677 | 75.4 | 55.2885 | 0.81 | 68 | 67.5885 | 67907.3545 | 0.61488 | 75.3885 | 52.1 | 1.5688 | 68 | 66.5 | 152844.2016 | 0.62465 | 75.3 | 53.546 | 1.48 | 68 | 66.9115 | 134843.787 | 0.61888
2493 | -0.55 | 75.9 | 53.6114 | 433.5292 | 542.4924 | 75.5 | 55.4886 | 0.89 | 68.1 | 67.7886 | 74205.3097 | 0.61889 | 1.4861 | 75.1 | 53.643 | 1.11 | 68.1 | 67.6772 | 99679.2711 | 0.66189 | 75.2 | 54.8 | 1.33 | 68.1 | 67.3 | 113493.5572 | 0.61777 | 75.2886 | 54.6317 | 1.63 | 68.1 | 67.9658 | 140594.7672 | 0.64989 | 75.3 | 56.4 | 0.8 | 68.1 | 67.9 | 63640.8764 | 0.61189 | 75.4886 | 55.1228 | 0.82 | 68.1 | 67.7 | 69467.3376 | 0.62177 | 75.4 | 52 | 1.5989 | 68.1 | 66.7886 | 156619.1412 | 0.63577 | 75.4 | 52.0228 | 1.5089 | 68.1 | 66.6 | 147268.035 | 0.62966
2494 | -0.6 | 75.9 | 53.8 | 435.9172 | 552.5083 | 75.5 | 55.7 | 0.9 | 68.2 | 68 | 74267.2122 | 0.62489 | 1.2372 | 75.2 | 54.5 | 1.12 | 68.2 | 68.2 | 96765.7585 | 0.66789 | 75.3 | 54.6113 | 1.3489 | 68.2 | 67.4 | 116500.7507 | 0.62489 | 75.3 | 55.9113 | 1.64 | 68.2 | 68.5 | 133091.2079 | 0.65389 | 75.4 | 56.5 | 0.81 | 68.2 | 68.0887 | 64106.0597 | 0.61689 | 75.5 | 54.9887 | 0.83 | 68.2 | 67.8 | 70965.509 | 0.62789 | 75.5 | 52.2887 | 1.6289 | 68.2 | 67.1887 | 157893.245 | 0.64766 | 75.5 | 52.0774 | 1.5389 | 68.2 | 66.9887 | 150041.0996 | 0.64166
2495 | -0.65 | 76 | 54 | 430.367 | 561.5991 | 75.6 | 55.5112 | 0.90888 | 68.3 | 68.1 | 76233.6648 | 0.63078 | 1.0953 | 75.3 | 53.7223 | 1.13 | 68.3 | 68.1 | 101713.2995 | 0.67378 | 75.4 | 53.4335 | 1.36 | 68.3 | 67.2112 | 125294.9351 | 0.63378 | 75.4 | 55.0335 | 1.65 | 68.3 | 68.3 | 140368.2858 | 0.656 | 75.5 | 55.8223 | 0.82 | 68.3 | 67.9112 | 67304.324 | 0.62089 | 75.6 | 55.4888 | 0.83888 | 68.3 | 68.1888 | 70194.3113 | 0.63489 | 75.6 | 53.0777 | 1.65 | 68.3 | 67.6888 | 155472.5536 | 0.65689 | 75.6 | 51.9223 | 1.56 | 68.3 | 67.2 | 153976.433 | 0.65178
2496 | -0.7 | 75.711 | 53.511 | 452.2821 | 559.7191 | 75.7 | 54.911 | 0.91 | 67.911 | 68 | 79255.7139 | 0.63589 | -0.09005 | 75.4 | 53.6779 | 1.14 | 67.911 | 68.189 | 103272.1995 | 0.67989 | 75.489 | 53.8558 | 1.38 | 67.911 | 67.6779 | 124739.3618 | 0.64289 | 75.5 | 54.4 | 1.66 | 67.911 | 68.2 | 146182.0769 | 0.66089 | 75.589 | 55.3 | 0.8289 | 67.911 | 67.9 | 69728.7598 | 0.62689 | 75.7 | 54.4552 | 0.84 | 67.911 | 67.911 | 74747.6478 | 0.63989 | 75.7 | 53.5 | 1.67 | 67.911 | 68.1 | 154586.6004 | 0.66489 | 75.6 | 53.4337 | 1.58 | 67.911 | 67.9779 | 147172.0445 | 0.66189
2497 | -0.28333 | 75.0219 | 53.8 | 449.3825 | 531.4776 | 75.2109 | 54.3109 | 0.92 | 67.1219 | 67.6109 | 80241.9394 | 0.63989 | -0.98929 | 74.9109 | 52.5437 | 1.14 | 67.1219 | 67.6219 | 106924.0581 | 0.682 | 75.3109 | 55.6672 | 1.39 | 67.1219 | 68.2 | 114106.5118 | 0.646 | 75.3109 | 54.2109 | 1.66 | 67.1219 | 68.0109 | 146450.1621 | 0.661 | 75.2109 | 55.3109 | 0.83 | 67.1219 | 67.8 | 68913.0842 | 0.63 | 75.4109 | 52.4328 | 0.85 | 67.1219 | 67.0219 | 81342.9482 | 0.64389 | 75.5109 | 54.1781 | 1.68 | 67.1219 | 68.2109 | 149621.6977 | 0.668 | 75.4219 | 54.0328 | 1.59 | 67.1219 | 68.1219 | 142601.0508 | 0.665
2498 | 0.13333 | 74.4108 | 53.6108 | 451.9999 | 501.1488 | 74.6108 | 53.3324 | 0.92 | 66.3216 | 66.8216 | 82084.5516 | 0.64189 | -1.2983 | 74.3108 | 50.6324 | 1.15 | 66.3216 | 66.6216 | 113307.9021 | 0.685 | 74.6216 | 55.1324 | 1.39 | 66.3216 | 67.6216 | 113220.6521 | 0.644 | 74.7108 | 54.2892 | 1.66 | 66.3216 | 67.6108 | 141239.0357 | 0.65911 | 74.6108 | 55.4 | 0.83 | 66.3216 | 67.4108 | 66421.2645 | 0.63 | 74.7216 | 50.6324 | 0.85 | 66.3216 | 66.1216 | 86155.9392 | 0.64989 | 74.9108 | 54.3108 | 1.6711 | 66.3216 | 67.9108 | 143641.0018 | 0.66611 | 74.8216 | 53.7892 | 1.59 | 66.3216 | 67.6108 | 139702.526 | 0.665
2499 | 0.55 | 73.8107 | 53.1107 | 471.5614 | 470.9525 | 74.0107 | 52.4107 | 0.92 | 65.6107 | 66.2107 | 83205.9883 | 0.64389 | -1.7889 | 73.7107 | 49.7107 | 1.15 | 65.6107 | 66.0107 | 115579.1278 | 0.68889 | 74.0107 | 53.0535 | 1.38 | 65.6107 | 66.4214 | 121097.9259 | 0.64211 | 74.1107 | 52.4749 | 1.65 | 65.6107 | 66.5321 | 148576.759 | 0.656 | 74.0107 | 55.1214 | 0.83 | 65.6107 | 66.9107 | 64982.8318 | 0.62711 | 74.1107 | 49.6107 | 0.86 | 65.6107 | 65.5107 | 88360.4362 | 0.65579 | 74.2214 | 53.6214 | 1.67 | 65.6107 | 67.1214 | 143573.1723 | 0.66311 | 74.2107 | 54.3893 | 1.5811 | 65.6107 | 67.4 | 131604.932 | 0.66211
2500 | 0.96667 | 73.2106 | 52.1212 | 503.5265 | 441.2137 | 73.4106 | 52.2 | 0.92 | 64.8106 | 65.7106 | 81962.297 | 0.644 | -1.6337 | 73.0212 | 49.4 | 1.16 | 64.8106 | 65.5106 | 114363.9776 | 0.69089 | 73.4106 | 51.7212 | 1.38 | 64.8106 | 65.5106 | 125204.499 | 0.642 | 73.4212 | 50.9106 | 1.64 | 64.8106 | 65.5106 | 154833.325 | 0.655 | 73.4106 | 54.1317 | 0.82 | 64.8106 | 66.0212 | 65900.4046 | 0.62311 | 73.5106 | 49.7894 | 0.87 | 64.8106 | 65.3 | 86183.8133 | 0.65989 | 73.6106 | 52.4317 | 1.66 | 64.8106 | 66.2212 | 146657.7678 | 0.65911 | 73.6106 | 53.1529 | 1.57 | 64.8106 | 66.4317 | 134488.0532 | 0.65711
2501 | 1.3833 | 72.5209 | 51.2209 | 538.6616 | 411.4384 | 72.7209 | 50.0733 | 0.92 | 64.0209 | 64.5314 | 87420.7745 | 0.644 | -1.692 | 72.4209 | 49.6895 | 1.16 | 64.0209 | 65.2 | 109843.5362 | 0.691 | 72.8105 | 50.2419 | 1.38 | 64.0209 | 64.6209 | 130166.1468 | 0.641 | 72.8105 | 51.1895 | 1.64 | 64.0209 | 65.2 | 148002.894 | 0.6521 | 72.7209 | 52.0523 | 0.82 | 64.0209 | 64.8314 | 70592.0966 | 0.62 | 72.9105 | 48.7419 | 0.87 | 64.0209 | 64.5209 | 88007.6548 | 0.6619 | 73.0105 | 50.8419 | 1.65 | 64.0209 | 65.2209 | 152489.312 | 0.656 | 73.0105 | 52.4895 | 1.56 | 64.0209 | 65.7105 | 133656.5879 | 0.6521
2502 | 1.8 | 72.2103 | 50.2103 | 580.1824 | 391.9621 | 72.1103 | 48.3103 | 0.93 | 63.6103 | 63.5103 | 92416.0154 | 0.6459 | -1.2588 | 71.8103 | 50.1 | 1.15 | 63.6103 | 64.8103 | 104515.6977 | 0.6881 | 72.2103 | 47.7621 | 1.38 | 63.6103 | 63.3207 | 140952.7082 | 0.6429 | 72.2103 | 51.2103 | 1.63 | 63.6103 | 64.7103 | 142927.0584 | 0.6471 | 72.1103 | 51 | 0.81 | 63.6103 | 64 | 71914.8327 | 0.619 | 72.2207 | 48.0897 | 0.87 | 63.6103 | 64 | 88255.3042 | 0.664 | 72.4103 | 49.6207 | 1.64 | 63.6103 | 64.3207 | 155927.1082 | 0.653 | 72.3207 | 51.6414 | 1.55 | 63.6103 | 64.9207 | 133987.6687 | 0.6461
2503 | 1.8667 | 72.1102 | 49.5102 | 609.286 | 388.6614 | 71.9 | 49.6488 | 0.93 | 63.5 | 63.9795 | 86777.7468 | 0.649 | -0.74428 | 71.6 | 50.2102 | 1.15 | 63.5 | 64.7 | 102578.7115 | 0.6851 | 71.7102 | 47.9591 | 1.399 | 63.5 | 63.2795 | 138643.2254 | 0.6479 | 71.8 | 50.4102 | 1.62 | 63.5 | 64.0102 | 144683.7603 | 0.6441 | 71.8 | 49.2614 | 0.81898 | 63.5 | 63.1205 | 76914.105 | 0.6199 | 71.9102 | 48.0102 | 0.88 | 63.5 | 63.8 | 87734.0736 | 0.6669 | 72 | 48.6205 | 1.64 | 63.5 | 63.7102 | 160120.4824 | 0.653 | 71.9 | 50.8 | 1.54 | 63.5 | 64.3 | 136103.2215 | 0.6431
2504 | 1.9333 | 72.0101 | 49.2 | 625.8595 | 384.9012 | 71.8 | 50.9899 | 0.93 | 63.4 | 64.4 | 81052.1863 | 0.649 | -0.7716 | 71.5 | 50.9696 | 1.14 | 63.4 | 64.7899 | 98005.2833 | 0.6821 | 71.6101 | 48.6101 | 1.4 | 63.4 | 63.5 | 134938.5902 | 0.651 | 71.7 | 50.5899 | 1.61 | 63.4 | 64 | 142014.3275 | 0.6421 | 71.7 | 48.5798 | 0.82 | 63.4 | 62.8899 | 79346.7003 | 0.624 | 71.8101 | 49.4393 | 0.88 | 63.4 | 64.2798 | 82581.4934 | 0.669 | 71.9 | 49.3595 | 1.64 | 63.4 | 63.8899 | 154753.6937 | 0.654 | 71.8 | 50.8 | 1.53 | 63.4 | 64.2 | 134604.8932 | 0.641
2505 | 2 | 71.91 | 49.9 | 598.9702 | 377.66 | 71.7 | 50.33 | 0.93 | 63.3 | 64.01 | 83025.3315 | 0.647 | -1.3527 | 71.4 | 50.73 | 1.13 | 63.3 | 64.51 | 98057.531 | 0.6761 | 71.51 | 50.24 | 1.41 | 63.3 | 63.98 | 125339.0242 | 0.653 | 71.6 | 49.35 | 1.61 | 63.3 | 63.42 | 149567.2224 | 0.6391 | 71.6 | 47.55 | 0.83 | 63.3 | 62.52 | 83172.1166 | 0.6279 | 71.71 | 50.02 | 0.88 | 63.3 | 64.31 | 79774.4902 | 0.668 | 71.8 | 50.3 | 1.64 | 63.3 | 64.2 | 146883.6848 | 0.652 | 71.7 | 52.44 | 1.521 | 63.3 | 64.59 | 122989.3464 | 0.6371
2506 | 2.0667 | 71.8099 | 49.8 | 598.511 | 371.6186 | 71.6 | 50.2802 | 0.93 | 63.1099 | 63.9 | 82653.9828 | 0.646 | -1.5892 | 71.3 | 49.0297 | 1.13 | 63.1099 | 63.8099 | 104930.7471 | 0.6721 | 71.4099 | 50.5297 | 1.4 | 63.1099 | 64.0099 | 122709.1545 | 0.651 | 71.5 | 49.3605 | 1.61 | 63.1099 | 63.3901 | 148369.3173 | 0.64 | 71.5 | 47.2703 | 0.83901 | 63.1099 | 62.4901 | 84771.6245 | 0.6349 | 71.6099 | 49.7 | 0.88 | 63.1099 | 64.1 | 80482.8077 | 0.666 | 71.7 | 49.7198 | 1.63 | 63.1099 | 63.8099 | 149593.9398 | 0.6491 | 71.6 | 53.3099 | 1.51 | 63.1099 | 64.7099 | 115565.3013 | 0.6292
2507 | 2.1333 | 71.7098 | 49.8 | 597.3023 | 365.5172 | 71.5 | 51.4707 | 0.92 | 63 | 64.2 | 77430.55 | 0.6431 | -0.69679 | 71.2 | 48.5902 | 1.12 | 63 | 63.5902 | 106212.0589 | 0.671 | 71.3098 | 50.1902 | 1.4 | 63 | 63.8 | 123422.9655 | 0.649 | 71.4 | 51.3609 | 1.6 | 63 | 63.9902 | 133904.1772 | 0.6371 | 71.4 | 48.1805 | 0.84 | 63 | 62.8902 | 81818.9788 | 0.639 | 71.5098 | 48.6293 | 0.87 | 63 | 63.7098 | 83690.4458 | 0.664 | 71.6 | 51.2316 | 1.621 | 63 | 64.2707 | 138110.9158 | 0.6461 | 71.5 | 51.0684 | 1.49 | 63 | 63.7293 | 127013.1777 | 0.6221
2508 | 2.2 | 71.4097 | 50.1903 | 581.7828 | 349.2083 | 71.4 | 50.6386 | 0.92 | 62.5193 | 63.729 | 79652.6731 | 0.6381 | -0.62123 | 71.1 | 49.7614 | 1.12 | 62.5193 | 63.8 | 99863.4036 | 0.6671 | 71.2097 | 51.5614 | 1.39 | 62.5193 | 64.1903 | 114482.2489 | 0.6461 | 71.3 | 52.1 | 1.581 | 62.5193 | 64.1 | 126960.0583 | 0.63019 | 71.3 | 50.1421 | 0.84 | 62.5193 | 63.5807 | 74614.9073 | 0.641 | 71.4097 | 47.9 | 0.87 | 62.5193 | 63.4 | 85799.4564 | 0.664 | 71.5 | 51.5386 | 1.61 | 62.5193 | 64.1193 | 133822.6127 | 0.63919 | 71.4 | 49.9903 | 1.48 | 62.5193 | 63.2 | 132446.2643 | 0.6191
2509 | 2.5833 | 70.8095 | 50.4 | 564.0908 | 317.501 | 70.9095 | 49.2095 | 0.91 | 61.8191 | 62.9095 | 82453.0063 | 0.6331 | -0.74406 | 70.6095 | 50.3905 | 1.101 | 61.8191 | 63.6095 | 93596.2642 | 0.6601 | 71.0095 | 51.1382 | 1.371 | 61.8191 | 63.6286 | 113860.6256 | 0.63719 | 71.0095 | 51.4286 | 1.56 | 61.8191 | 63.5191 | 127294.6768 | 0.62019 | 70.9095 | 49.2668 | 0.84 | 61.8191 | 62.9286 | 75969.874 | 0.6361 | 71.1095 | 48 | 0.87 | 61.8191 | 63.0095 | 83952.3391 | 0.6601 | 71.2095 | 50.8 | 1.581 | 61.8191 | 63.5095 | 135245.7806 | 0.63119 | 71.1095 | 49.2382 | 1.47 | 61.8191 | 62.6191 | 134389.6874 | 0.61319
2510 | 2.9667 | 70.2094 | 49.4377 | 581.5121 | 288.1277 | 70.4094 | 47.2565 | 0.9 | 61.1188 | 61.7283 | 87070.4367 | 0.62909 | -1.0309 | 70.0188 | 49.1377 | 1.09 | 61.1188 | 62.6188 | 95323.3443 | 0.65019 | 70.4094 | 50.1094 | 1.3509 | 61.1188 | 62.8094 | 114698.1634 | 0.62919 | 70.4094 | 49.6377 | 1.5309 | 61.1188 | 62.2283 | 133494.689 | 0.61119 | 70.3188 | 46.9188 | 0.83 | 61.1188 | 61.6188 | 81879.6236 | 0.63409 | 70.5094 | 48.6717 | 0.86 | 61.1188 | 62.8 | 78734.6604 | 0.65509 | 70.6094 | 52.1529 | 1.56 | 61.1188 | 63.4906 | 120434.0796 | 0.62028 | 70.6094 | 49.2812 | 1.46 | 61.1188 | 62.1906 | 129234.6552 | 0.60809
2511 | 3.35 | 69.6093 | 49 | 604.8976 | 259.4585 | 69.8093 | 46.5814 | 0.9 | 60.4093 | 61 | 87151.4749 | 0.627 | -1.3948 | 69.5093 | 47.7093 | 1.08 | 60.4093 | 61.5186 | 97897.672 | 0.64219 | 69.8093 | 49.2279 | 1.34 | 60.4093 | 61.9186 | 114839.6649 | 0.62019 | 69.8186 | 48.7 | 1.52 | 60.4093 | 61.4093 | 133792.9207 | 0.60409 | 69.8093 | 45.4279 | 0.83 | 60.4093 | 60.7186 | 84714.4654 | 0.634 | 69.9093 | 48.9093 | 0.85 | 60.4093 | 62.3186 | 74833.1272 | 0.64709 | 70.0093 | 52.1279 | 1.5209 | 60.4093 | 62.9186 | 113976.2665 | 0.60528 | 70.0093 | 49.7093 | 1.4309 | 60.4093 | 61.8093 | 121468.1686 | 0.60019
2512 | 3.7333 | 69.1092 | 48.4184 | 609.9875 | 230.2239 | 69.2092 | 47 | 0.89092 | 59.7092 | 60.7092 | 83153.3797 | 0.62309 | -1.1019 | 68.9092 | 46.4276 | 1.0609 | 59.7092 | 60.6184 | 99711.6345 | 0.63509 | 69.2092 | 47.7276 | 1.32 | 59.7092 | 60.8184 | 118536.2484 | 0.61218 | 69.3092 | 48.4092 | 1.5 | 59.7092 | 60.7184 | 130532.5953 | 0.59518 | 69.2092 | 45.0908 | 0.83 | 59.7092 | 60.2092 | 83973.5309 | 0.633 | 69.3092 | 48.5092 | 0.84 | 59.7092 | 61.7092 | 72815.239 | 0.63718 | 69.4092 | 51.5908 | 1.4809 | 59.7092 | 62.1092 | 110630.2162 | 0.59028 | 69.4092 | 48.5368 | 1.4109 | 59.7092 | 60.8184 | 122970.2531 | 0.59018
2513 | 4.1167 | 68.5091 | 47.7091 | 628.5823 | 202.5901 | 68.6091 | 46.1182 | 0.89 | 59.0091 | 59.9182 | 83442.6733 | 0.61709 | -0.5928 | 68.3091 | 46.1909 | 1.05 | 59.0091 | 60 | 97434.3758 | 0.62809 | 68.6182 | 47.8728 | 1.3009 | 59.0091 | 60.4 | 113084.2823 | 0.60509 | 68.7091 | 47.9091 | 1.4709 | 59.0091 | 60.0182 | 127861.174 | 0.58618 | 68.6091 | 46.3637 | 0.83 | 59.0091 | 60.2909 | 77319.9774 | 0.63009 | 68.8091 | 45.8817 | 0.82091 | 59.0091 | 60.1363 | 78809.7208 | 0.62618 | 68.9091 | 50.7363 | 1.4409 | 59.0091 | 61.1272 | 109033.3933 | 0.57336 | 68.8091 | 46.8363 | 1.3909 | 59.0091 | 59.6182 | 128035.1871 | 0.58218
2514 | 4.5 | 68.009 | 46.9179 | 644.5222 | 179.2957 | 68.109 | 44.3358 | 0.88 | 58.409 | 58.7269 | 87139.0394 | 0.61209 | 0.27893 | 67.709 | 44.5538 | 1.04 | 58.409 | 58.8269 | 100704.1789 | 0.62009 | 68.109 | 47.3358 | 1.28 | 58.409 | 59.6179 | 111205.5116 | 0.59518 | 68.109 | 45.0806 | 1.4509 | 58.409 | 58.3448 | 139763.1334 | 0.57809 | 68.0179 | 46.7179 | 0.82 | 58.409 | 59.9179 | 73043.2732 | 0.62318 | 68.209 | 43.709 | 0.82 | 58.409 | 58.809 | 83719.0167 | 0.62109 | 68.309 | 48.6448 | 1.4009 | 58.409 | 59.6269 | 115287.6793 | 0.55918 | 68.2179 | 44.5448 | 1.38 | 58.409 | 58.1358 | 136741.7367 | 0.57709
2515 | 4.7333 | 67.7088 | 44.9265 | 706.3672 | 166.3946 | 67.7 | 44.2735 | 0.87088 | 58.0088 | 58.4 | 85568.6918 | 0.60909 | 0.85844 | 67.3088 | 44.2735 | 1.03 | 58.0088 | 58.3912 | 99393.5062 | 0.61609 | 67.6088 | 45.8177 | 1.2609 | 58.0088 | 58.5177 | 115025.9441 | 0.58709 | 67.6088 | 42.7177 | 1.45 | 58.0088 | 57.0088 | 150993.025 | 0.577 | 67.6088 | 47.7558 | 0.81 | 58.0088 | 59.8912 | 67319.4539 | 0.61518 | 67.7088 | 44.8558 | 0.81 | 58.0088 | 58.8912 | 77540.4865 | 0.61709 | 67.8088 | 44.4973 | 1.38 | 58.0088 | 57.2531 | 134311.9325 | 0.55009 | 67.8 | 42.9088 | 1.38 | 58.0088 | 57.2088 | 143450.5436 | 0.576
2516 | 4.9667 | 67.3087 | 44.2175 | 733.9556 | 151.9619 | 67.3087 | 44.0175 | 0.87 | 57.6087 | 58.0175 | 84636.1432 | 0.60509 | 0.32002 | 67.0087 | 44.8087 | 1.02 | 57.6087 | 58.3 | 94482.9561 | 0.61009 | 67.2087 | 43.1698 | 1.25 | 57.6087 | 57.1349 | 126201.1947 | 0.58209 | 67.3 | 43.0825 | 1.45 | 57.6087 | 57 | 146680.9554 | 0.578 | 67.2087 | 48.0175 | 0.79087 | 57.6087 | 59.5175 | 63962.2821 | 0.60417 | 67.4087 | 44.0524 | 0.8 | 57.6087 | 58.1349 | 78365.7598 | 0.60917 | 67.4087 | 43.3738 | 1.38 | 57.6087 | 56.5913 | 138800.8585 | 0.55 | 67.4087 | 43.5651 | 1.38 | 57.6087 | 57.2913 | 137580.6564 | 0.577
2517 | 5.2 | 67.0086 | 43.6 | 755.6794 | 137.367 | 67 | 43.6914 | 0.86 | 57.1086 | 57.6 | 83867.7445 | 0.60109 | 0.095349 | 66.6086 | 43.4345 | 1.01 | 57.1086 | 57.3258 | 97996.1437 | 0.60309 | 66.9086 | 41.5086 | 1.2591 | 57.1086 | 56.3 | 132944.2654 | 0.583 | 66.9086 | 45.0569 | 1.45 | 57.1086 | 57.5914 | 132241.4118 | 0.57609 | 66.9086 | 47.3086 | 0.78 | 57.1086 | 58.9086 | 63840.8102 | 0.59317 | 67.0086 | 42.2086 | 0.8 | 57.1086 | 57.1172 | 82732.6516 | 0.606 | 67.1086 | 45.5569 | 1.3709 | 57.1086 | 57.2914 | 123641.1082 | 0.54709 | 67.1 | 43.7172 | 1.3709 | 57.1086 | 57.0172 | 134219.0536 | 0.57409
2518 | 5.4333 | 66.6085 | 43.7915 | 748.0719 | 120.8889 | 66.6085 | 42.8255 | 0.86 | 56.7085 | 56.917 | 85291.1903 | 0.59708 | 0.070654 | 66.3085 | 42.3085 | 1 | 56.7085 | 56.6085 | 100461.082 | 0.59908 | 66.5085 | 43.0575 | 1.26 | 56.7085 | 56.683 | 123444.2372 | 0.58308 | 66.6 | 45.317 | 1.43 | 56.7085 | 57.317 | 126974.0106 | 0.56817 | 66.5085 | 47 | 0.76085 | 56.7085 | 58.3085 | 62572.8659 | 0.58117 | 66.7085 | 41.217 | 0.79 | 56.7085 | 56.5085 | 84538.7945 | 0.603 | 66.7085 | 43.2935 | 1.36 | 56.7085 | 55.951 | 132975.584 | 0.54008 | 66.7085 | 43.3 | 1.37 | 56.7085 | 56.6085 | 133735.1929 | 0.572
2519 | 5.6667 | 66.3084 | 43.0168 | 760.4636 | 106.1263 | 66.3 | 40.2503 | 0.85 | 56.3084 | 55.6251 | 93015.8403 | 0.595 | 0.22929 | 65.9084 | 42.4916 | 1 | 56.3084 | 56.4 | 97807.0196 | 0.59508 | 66.2084 | 44.2916 | 1.25 | 56.3084 | 56.9 | 114201.65 | 0.57908 | 66.2084 | 41.9754 | 1.4108 | 56.3084 | 55.5419 | 143669.8058 | 0.56308 | 66.2084 | 45.5419 | 0.75 | 56.3084 | 57.3168 | 64742.2352 | 0.57017 | 66.3084 | 42.8413 | 0.79 | 56.3084 | 56.8832 | 77571.6964 | 0.60108 | 66.4084 | 39.7335 | 1.36 | 56.3084 | 54.1168 | 151966.8047 | 0.54192 | 66.4 | 42.5251 | 1.36 | 56.3084 | 56.0168 | 135463.7388 | 0.56908
2520 | 5.9 | 66.1 | 41.7248 | 800.9065 | 96.6579 | 65.9083 | 37.5413 | 0.86 | 56 | 54.4165 | 101916.5964 | 0.59792 | 0.12711 | 65.6083 | 42.0165 | 0.99 | 56 | 55.8165 | 97656.2356 | 0.59108 | 65.8083 | 42.9413 | 1.2308 | 56 | 56.0248 | 118081.4363 | 0.57308 | 65.9 | 40.8752 | 1.42 | 56 | 54.9917 | 148486.7409 | 0.565 | 65.8083 | 43.0413 | 0.74 | 56 | 55.8248 | 70657.0472 | 0.56308 | 66.0083 | 43.1331 | 0.78 | 56 | 56.6248 | 74500.6083 | 0.59317 | 66.0083 | 39.1917 | 1.38 | 56 | 53.8917 | 154845.1059 | 0.54892 | 66.0083 | 42.6835 | 1.36 | 56 | 55.8917 | 132536.194 | 0.568
2521 | 6 | 65.9 | 40.9 | 838.5821 | 92.5815 | 65.7 | 38.5429 | 0.87 | 55.8082 | 54.8755 | 98685.896 | 0.60492 | 0.44894 | 65.4 | 42.0837 | 0.98082 | 55.8082 | 55.7 | 96008.4981 | 0.58808 | 65.6 | 42.4837 | 1.23 | 55.8082 | 55.5918 | 118740.0545 | 0.571 | 65.6 | 41.8837 | 1.42 | 55.8082 | 55.2918 | 141033.2472 | 0.566 | 65.6 | 42.1 | 0.74 | 55.8082 | 55.3 | 72501.7676 | 0.561 | 65.8 | 40.0652 | 0.78 | 55.8082 | 55.1326 | 83101.8402 | 0.589 | 65.8 | 40.5674 | 1.39 | 55.8082 | 54.4837 | 147057.0616 | 0.55492 | 65.7082 | 41.9326 | 1.35 | 55.8082 | 55.4082 | 134398.6191 | 0.56508
2522 | 6.1 | 65.8 | 41.2 | 829.0089 | 85.5125 | 65.6 | 39.708 | 0.87 | 55.608 | 55.3 | 94154.9934 | 0.607 | 1.238 | 65.208 | 42.9839 | 0.98 | 55.608 | 55.9 | 91024.0577 | 0.58408 | 65.4 | 40.9562 | 1.23 | 55.608 | 54.8241 | 125113.9742 | 0.569 | 65.5 | 42.8839 | 1.42 | 55.608 | 55.592 | 133752.6576 | 0.56508 | 65.5 | 42.2 | 0.74 | 55.608 | 55.2 | 71581.1525 | 0.55908 | 65.6 | 37.9161 | 0.78 | 55.608 | 54.208 | 90219.5581 | 0.59192 | 65.608 | 42.4679 | 1.4 | 55.608 | 55.292 | 135674.518 | 0.557 | 65.6 | 39.8402 | 1.3592 | 55.608 | 54.4161 | 145726.4505 | 0.56692
2523 | 6.2 | 65.6 | 40.9079 | 833.3258 | 79.2871 | 65.4 | 39.5 | 0.87 | 55.4079 | 55.2 | 94513.5808 | 0.608 | 0.65012 | 65.1 | 42.0396 | 0.97 | 55.4079 | 55.3158 | 93332.5152 | 0.57808 | 65.3 | 41.1604 | 1.23 | 55.4079 | 54.8842 | 124084.0258 | 0.571 | 65.3 | 43.4 | 1.41 | 55.4079 | 55.7 | 129174.6348 | 0.562 | 65.3 | 43.7525 | 0.73 | 55.4079 | 55.6842 | 66138.5869 | 0.55708 | 65.5 | 38.8604 | 0.78 | 55.4079 | 54.5842 | 87269.8796 | 0.59592 | 65.5 | 42.0317 | 1.3908 | 55.4079 | 55.0158 | 136896.6193 | 0.555 | 65.4079 | 40.7525 | 1.3692 | 55.4079 | 54.7842 | 140904.6674 | 0.57092
2524 | 6.3 | 65.5 | 41.3922 | 823.9745 | 72.2248 | 65.3 | 39.3 | 0.87 | 55.3 | 55 | 95011.7906 | 0.609 | 0.704 | 64.9078 | 40.7156 | 0.97 | 55.3 | 54.6078 | 97644.2342 | 0.577 | 65.1 | 43.9532 | 1.23 | 55.3 | 55.9766 | 108456.8694 | 0.56908 | 65.2 | 43.0078 | 1.4 | 55.3 | 55.3078 | 129888.4625 | 0.55808 | 65.2 | 45.1922 | 0.72078 | 55.3 | 56.1922 | 60273.0577 | 0.55008 | 65.3 | 41.5532 | 0.78 | 55.3 | 55.5844 | 77848.6921 | 0.596 | 65.3078 | 40.9078 | 1.4 | 55.3 | 54.5 | 142615.3708 | 0.556 | 65.3 | 40.3468 | 1.37 | 55.3 | 54.5234 | 142233.1874 | 0.571
2525 | 6.4 | 65.3 | 41.7846 | 809.6769 | 64.8076 | 65.1 | 40.0769 | 0.87 | 55.1 | 55.1923 | 91717.2723 | 0.61 | -0.15641 | 64.8 | 43.4231 | 0.96 | 55.1 | 55.6693 | 85927.7943 | 0.57508 | 65 | 44.9077 | 1.21 | 55.1 | 56.1077 | 101530.762 | 0.56115 | 65 | 42.7 | 1.3908 | 55.1 | 55.1 | 129815.4783 | 0.55508 | 65 | 44.7231 | 0.71 | 55.1 | 55.6154 | 60428.1512 | 0.54108 | 65.2 | 41.7231 | 0.78 | 55.1 | 55.5154 | 76122.6869 | 0.59108 | 65.2 | 41.2846 | 1.4 | 55.1 | 54.5923 | 140019.6237 | 0.558 | 65.1077 | 42.0308 | 1.37 | 55.1 | 55.2693 | 132480.0513 | 0.573
2526 | 6.5 | 65.2 | 42.6924 | 771.7193 | 55.9439 | 65 | 41.8697 | 0.87 | 54.9 | 55.7924 | 84067.6956 | 0.60708 | -0.91244 | 64.6076 | 44.6227 | 0.95 | 54.9 | 55.9151 | 79073.0449 | 0.56515 | 64.8 | 42.7454 | 1.1908 | 54.9 | 54.9227 | 110217.86 | 0.55408 | 64.8076 | 43.1849 | 1.39 | 54.9 | 55.1 | 125600.4182 | 0.55208 | 64.9 | 42.153 | 0.7 | 54.9 | 54.2303 | 66874.9794 | 0.53508 | 65 | 41.6849 | 0.77 | 54.9 | 55.3 | 75146.4024 | 0.58708 | 65.0076 | 43.647 | 1.4 | 54.9 | 55.4849 | 125196.6021 | 0.55708 | 65 | 43.8 | 1.36 | 54.9 | 55.8076 | 120492.3396 | 0.56815
2527 | 6.6 | 65 | 42.8 | 754.2566 | 48.5044 | 64.8 | 43.1851 | 0.86 | 54.7 | 56.1 | 78024.5643 | 0.60015 | -1.8829 | 64.5 | 43.4149 | 0.93075 | 54.7 | 55.1149 | 82232.43 | 0.55715 | 64.7 | 44.2254 | 1.19 | 54.7 | 55.4702 | 101407.3528 | 0.55107 | 64.7 | 43.0149 | 1.38 | 54.7 | 54.9075 | 124619.4113 | 0.548 | 64.7 | 41.2851 | 0.7 | 54.7 | 53.7925 | 68989.1384 | 0.535 | 64.9 | 41.1298 | 0.77 | 54.7 | 54.9149 | 75961.2869 | 0.58207 | 64.9 | 45.5851 | 1.3807 | 54.7 | 56.1925 | 111710.847 | 0.55015 | 64.8075 | 46.1404 | 1.3407 | 54.7 | 56.5776 | 105159.4872 | 0.56115
2528 | 6.7 | 64.9 | 43.6853 | 721.7266 | 40.2321 | 64.7 | 42.622 | 0.85 | 54.5073 | 55.6147 | 78487.2908 | 0.59215 | -2.9016 | 64.3073 | 42.9 | 0.92073 | 54.5073 | 54.7 | 82665.6487 | 0.55115 | 64.5 | 45.8073 | 1.17 | 54.5073 | 55.9073 | 90884.0532 | 0.54115 | 64.5073 | 42.6 | 1.37 | 54.5073 | 54.5073 | 125433.2429 | 0.54407 | 64.6 | 42.578 | 0.7 | 54.5073 | 54.2927 | 64713.5013 | 0.535 | 64.7 | 43.7193 | 0.76 | 54.5073 | 55.7706 | 66778.7887 | 0.57815 | 64.7073 | 48.6339 | 1.3507 | 54.5073 | 57.278 | 91091.5323 | 0.53922 | 64.7 | 48.678 | 1.3107 | 54.5073 | 57.4 | 87339.4767 | 0.54629
2529 | 6.8 | 64.7 | 45.0856 | 663.7091 | 30.5373 | 64.5 | 40.9289 | 0.84 | 54.3072 | 54.7144 | 82995.1571 | 0.58607 | -2.041 | 64.2 | 40.7506 | 0.92 | 54.3072 | 53.5217 | 89834.6483 | 0.547 | 64.3072 | 44.0361 | 1.1407 | 54.3072 | 54.8217 | 97105.3504 | 0.53114 | 64.4 | 42.7 | 1.36 | 54.3072 | 54.4 | 123096.1322 | 0.54107 | 64.4 | 43.4928 | 0.7 | 54.3072 | 54.6 | 60955.9577 | 0.53107 | 64.5072 | 44.1433 | 0.75 | 54.3072 | 55.6289 | 63662.6488 | 0.56622 | 64.6 | 47.4795 | 1.31 | 54.3072 | 56.3433 | 93250.1716 | 0.52022 | 64.5072 | 47.2506 | 1.2607 | 54.3072 | 56.3361 | 91188.2351 | 0.52822
2530 | 6.9 | 64.6 | 43.1284 | 696.948 | 26.7213 | 64.4 | 39.4142 | 0.84 | 54.1071 | 53.9071 | 87491.2646 | 0.584 | -0.56485 | 64 | 37.9284 | 0.92 | 54.1071 | 52.2142 | 100388.8053 | 0.54893 | 64.2 | 44.9574 | 1.13 | 54.1071 | 55.0787 | 90752.4967 | 0.52514 | 64.2071 | 43.4858 | 1.35 | 54.1071 | 54.6 | 116967.0791 | 0.53707 | 64.2071 | 40.7711 | 0.69 | 54.1071 | 53.1355 | 67854.7489 | 0.52607 | 64.4 | 47.9792 | 0.73071 | 54.1071 | 57.0502 | 50075.3353 | 0.55621 | 64.4 | 44.7142 | 1.28 | 54.1071 | 54.7142 | 105398.9852 | 0.50914 | 64.4 | 44.4355 | 1.24 | 54.1071 | 54.7213 | 103001.1759 | 0.51614
2531 | 7 | 64.4 | 42.986 | 714.2608 | 21.9909 | 64.2 | 39.679 | 0.84 | 54 | 53.893 | 85980.4868 | 0.58307 | -0.57967 | 63.9 | 39.4441 | 0.93 | 54 | 52.972 | 95049.5684 | 0.55493 | 64.007 | 46.693 | 1.1007 | 54 | 55.6 | 80226.3251 | 0.51321 | 64.1 | 46.2441 | 1.3307 | 54 | 55.679 | 99476.9282 | 0.53014 | 64.1 | 40.9511 | 0.7 | 54 | 53.179 | 67564.3233 | 0.52993 | 64.207 | 49.5489 | 0.7007 | 54 | 57.328 | 43067.2126 | 0.53235 | 64.3 | 42.635 | 1.2607 | 54 | 53.521 | 114307.3521 | 0.50307 | 64.207 | 44.572 | 1.22 | 54 | 54.586 | 100269.9063 | 0.50914
2532 | 7.1 | 64.3 | 43.8931 | 673.3983 | 15.455 | 64.1 | 41.4725 | 0.83 | 53.9 | 54.4931 | 78674.1406 | 0.58007 | -0.92645 | 63.7069 | 41.9794 | 0.93 | 53.9 | 53.9931 | 84213.9883 | 0.55407 | 63.9 | 46.9 | 1.08 | 53.9 | 55.4 | 76226.3669 | 0.49921 | 63.9069 | 46.9206 | 1.2907 | 53.9 | 55.7138 | 91942.8166 | 0.51521 | 63.9069 | 40.2481 | 0.7 | 53.9 | 52.8206 | 68851.3284 | 0.529 | 64.1 | 46.2413 | 0.67069 | 53.9 | 55.3275 | 50387.0426 | 0.51221 | 64.1 | 43.945 | 1.26 | 53.9 | 53.9794 | 106263.1819 | 0.50107 | 64.1 | 45.4931 | 1.1907 | 53.9 | 54.8 | 92581.5927 | 0.49914
2533 | 7.1333 | 64.3 | 44.2 | 647.5042 | 12.3406 | 64 | 41.0338 | 0.82068 | 53.8 | 54.1203 | 79014.0458 | 0.57407 | -1.1635 | 63.6068 | 44.8527 | 0.92 | 53.8 | 55.0865 | 72250.2649 | 0.54907 | 63.8 | 44.4541 | 1.05 | 53.8 | 53.8338 | 84735.5206 | 0.48714 | 63.8 | 45.127 | 1.2607 | 53.8 | 54.5135 | 98639.7057 | 0.50314 | 63.8068 | 38.9 | 0.7 | 53.8 | 52.2 | 73352.3262 | 0.53393 | 64 | 44.9 | 0.66 | 53.8 | 54.4068 | 52418.7526 | 0.50014 | 64 | 47.3594 | 1.2307 | 53.8 | 55.5797 | 85694.3265 | 0.4912 | 64 | 46.3865 | 1.17 | 53.8 | 54.9932 | 85801.0976 | 0.4882
2534 | 7.1667 | 64.2 | 44.2066 | 634.1997 | 10.1199 | 63.9 | 40 | 0.82 | 53.7 | 53.6066 | 82024.4802 | 0.57107 | -0.068843 | 63.6 | 46.4 | 0.9 | 53.7 | 55.6 | 64500.3883 | 0.5362 | 63.7 | 46.5136 | 1.04 | 53.7 | 54.7601 | 74597.7652 | 0.48113 | 63.7066 | 45.6668 | 1.2407 | 53.7 | 54.5867 | 94159.7888 | 0.49513 | 63.8 | 39.7734 | 0.71 | 53.7 | 52.6867 | 71355.9408 | 0.539 | 63.9 | 43.2399 | 0.64066 | 53.7 | 53.3266 | 55716.0776 | 0.49007 | 63.9 | 46.2532 | 1.2 | 53.7 | 54.7266 | 88301.5452 | 0.4762 | 63.9 | 44.6465 | 1.14 | 53.7 | 53.8266 | 91825.4154 | 0.47613
2535 | 7.2 | 64.2 | 44.1 | 629.5849 | 8.4196 | 63.9 | 40.0935 | 0.82 | 53.7 | 53.6 | 81270.0461 | 0.56907 | 1.0195 | 63.5 | 47.4804 | 0.87065 | 53.7 | 55.7935 | 58713.772 | 0.5222 | 63.6065 | 47.6326 | 1.0007 | 53.7 | 55.0261 | 67250.3428 | 0.46526 | 63.7 | 46.3065 | 1.22 | 53.7 | 54.7065 | 88307.5732 | 0.48413 | 63.7 | 42.4543 | 0.71 | 53.7 | 53.9804 | 63209.2463 | 0.541 | 63.9 | 41.4131 | 0.64 | 53.7 | 52.3065 | 59984.7399 | 0.486 | 63.9 | 44.4065 | 1.18 | 53.7 | 53.5065 | 95656.8316 | 0.46907 | 63.8 | 42.6131 | 1.13 | 53.7 | 52.6065 | 100096.9749 | 0.47207
2536 | 7.2333 | 64.1 | 44.0128 | 619.6513 | 6.3257 | 63.8 | 40.2936 | 0.81 | 53.6 | 53.6 | 80177.2315 | 0.56706 | 0.43858 | 63.5 | 46.6321 | 0.85 | 53.6 | 55.1192 | 59490.4587 | 0.50619 | 63.6 | 43.3705 | 0.98 | 53.6 | 52.5385 | 82754.3031 | 0.45506 | 63.6 | 43.6513 | 1.19 | 53.6 | 53.1321 | 99427.3849 | 0.47406 | 63.7 | 44.1 | 0.71 | 53.6 | 54.6 | 57653.8049 | 0.53606 | 63.8 | 40.6064 | 0.64 | 53.6 | 51.9 | 62187.1519 | 0.486 | 63.8 | 45.3743 | 1.1606 | 53.6 | 53.8872 | 89809.3934 | 0.46306 | 63.8 | 43.7679 | 1.13 | 53.6 | 53.1872 | 94368.0104 | 0.471
2537 | 7.2667 | 64.1 | 43.2 | 640.8914 | 6.2 | 63.8 | 42.8433 | 0.81 | 53.5063 | 54.5811 | 70943.0197 | 0.56406 | 0.66645 | 63.4 | 47.0685 | 0.83 | 53.5063 | 55.0874 | 56495.0332 | 0.49413 | 63.5 | 44.9244 | 0.98 | 53.5063 | 53.3622 | 76173.744 | 0.45406 | 63.6 | 43.6685 | 1.19 | 53.5063 | 53.0811 | 98631.8755 | 0.473 | 63.6 | 42.3378 | 0.7 | 53.5063 | 53.6189 | 62162.851 | 0.53006 | 63.8 | 39.4189 | 0.64 | 53.5063 | 51.3063 | 65571.31 | 0.48894 | 63.8 | 47.9622 | 1.14 | 53.5063 | 55.0811 | 75028.3816 | 0.45313 | 63.7 | 43.4252 | 1.1106 | 53.5063 | 52.9126 | 94568.757 | 0.46606
2538 | 7.3 | 64.1938 | 44.2876 | 605.4357 | 6.1505 | 63.7 | 43.7124 | 0.8 | 53.6938 | 54.7124 | 66575.5326 | 0.55412 | -0.025941 | 63.3 | 48.7876 | 0.80062 | 53.6938 | 55.7 | 48465.8825 | 0.47725 | 63.5 | 46.0247 | 0.96 | 53.6938 | 53.7185 | 69987.0731 | 0.44506 | 63.5 | 44.8 | 1.1706 | 53.6938 | 53.5062 | 91897.2898 | 0.46706 | 63.6 | 41.1938 | 0.7 | 53.6938 | 53 | 65335.3548 | 0.53 | 63.7 | 41.3444 | 0.65 | 53.6938 | 52.3753 | 60846.6749 | 0.494 | 63.7 | 47.9309 | 1.1 | 53.6938 | 54.8185 | 72199.286 | 0.43619 | 63.7 | 45.0505 | 1.11 | 53.6938 | 53.6753 | 86254.7283 | 0.464
2539 | 7.1667 | 64.3939 | 45.4939 | 559.461 | 10.8393 | 63.2182 | 43.7 | 0.78061 | 53.9 | 54.3121 | 63885.4116 | 0.54612 | -0.45222 | 62.8182 | 44.4153 | 0.77061 | 53.9 | 52.8728 | 59168.4684 | 0.46112 | 63.5 | 46.8636 | 0.94061 | 53.9 | 54.1757 | 65749.2514 | 0.43812 | 63.5939 | 42.9364 | 1.16 | 53.9 | 52.5182 | 100493.1485 | 0.464 | 63.4121 | 43.1697 | 0.7 | 53.9 | 53.8939 | 59133.3108 | 0.531 | 63.5182 | 43.8939 | 0.65 | 53.9 | 53.5061 | 53358.7869 | 0.49306 | 63.7939 | 48.7636 | 1.07 | 53.9 | 55.1757 | 66742.6809 | 0.42418 | 63.7 | 46.5061 | 1.09 | 53.9 | 54.4 | 78193.1812 | 0.45512
2540 | 7.0333 | 64.594 | 45.3119 | 552.9631 | 17.7048 | 61.6119 | 42.1238 | 0.78 | 54.194 | 52.7179 | 63877.1209 | 0.544 | 1.3419 | 61.306 | 41.1881 | 0.78 | 54.194 | 50.594 | 65652.4096 | 0.46688 | 61.9179 | 45.0476 | 0.93 | 54.194 | 52.3357 | 65329.061 | 0.432 | 61.9179 | 42.8643 | 1.18 | 54.194 | 51.7881 | 93854.5379 | 0.46988 | 61.7179 | 42.3298 | 0.7 | 54.194 | 52.6179 | 56587.711 | 0.53194 | 61.8179 | 41.1536 | 0.65 | 54.194 | 51.3357 | 56175.0141 | 0.49394 | 62.1179 | 47.1417 | 1.04 | 54.194 | 53.3357 | 64806.5362 | 0.41212 | 62.1179 | 45.2119 | 1.08 | 54.194 | 52.8119 | 76126.019 | 0.451
2541 | 6.9 | 64.7942 | 43.4233 | 606.3173 | 27.8775 | 62.3767 | 42.6708 | 0.79 | 54.4 | 53.4708 | 64775.3246 | 0.54894 | 1.9115 | 61.9767 | 40.7175 | 0.8 | 54.4 | 50.8942 | 71031.7258 | 0.47788 | 61.4942 | 43.3058 | 0.94 | 54.4 | 51.2942 | 71658.3623 | 0.43888 | 61.5883 | 44.1942 | 1.1994 | 54.4 | 52.3942 | 86750.3147 | 0.47594 | 61.8825 | 40.4233 | 0.71 | 54.4 | 52 | 63723.9807 | 0.54088 | 61.9883 | 41.165 | 0.66942 | 54.4 | 51.6767 | 58158.9389 | 0.50682 | 61.6942 | 47.365 | 1.03 | 54.4 | 53.2767 | 62095.6778 | 0.412 | 61.6883 | 44.8942 | 1.0894 | 54.4 | 52.4942 | 76487.6924 | 0.45394
2542 | 6.7667 | 64.9943 | 43.6714 | 629.9402 | 36.4314 | 64.2828 | 46.4542 | 0.78057 | 54.6943 | 56.1714 | 58400.6646 | 0.54611 | 0.22665 | 63.8828 | 43.6371 | 0.82 | 54.6943 | 53.5542 | 69190.7795 | 0.48794 | 63.2771 | 45.9542 | 0.96 | 54.6943 | 53.6657 | 69624.1172 | 0.44594 | 63.3771 | 46.1714 | 1.2094 | 54.6943 | 54.3771 | 86449.8595 | 0.48 | 63.7771 | 43.9257 | 0.72 | 54.6943 | 54.8542 | 60041.8208 | 0.55 | 63.9771 | 43.8714 | 0.68 | 54.6943 | 54.1771 | 56701.7247 | 0.51394 | 63.5714 | 49.8771 | 1.02 | 54.6943 | 55.3828 | 58105.0046 | 0.40511 | 63.4771 | 46.7714 | 1.09 | 54.6943 | 54.4714 | 76121.0369 | 0.45606
2543 | 6.6333 | 65.1944 | 46.972 | 529.2655 | 37.2944 | 64.2168 | 45.0616 | 0.77 | 54.9 | 55.3392 | 61630.3406 | 0.53511 | -0.37715 | 63.9112 | 46.2944 | 0.81056 | 54.9 | 54.8056 | 59778.4105 | 0.487 | 64.3 | 45.3392 | 0.96 | 54.9 | 53.7224 | 75731.0073 | 0.444 | 64.3944 | 48.2832 | 1.1906 | 54.9 | 55.8944 | 79923.8949 | 0.47506 | 64.4 | 45.7112 | 0.72 | 54.9 | 55.8112 | 56029.2009 | 0.54606 | 64.5056 | 44.2112 | 0.68 | 54.9 | 54.6056 | 57175.1641 | 0.513 | 64.5 | 47.656 | 0.99 | 54.9 | 54.3336 | 69805.9177 | 0.39406 | 64.5 | 47.7056 | 1.08 | 54.9 | 55.3 | 75689.1939 | 0.45106
2544 | 6.5 | 65.3 | 45.9219 | 531.7019 | 42.7342 | 62.9055 | 43.4781 | 0.77 | 55.0945 | 53.889 | 62647.7846 | 0.535 | 2.0882 | 62.6 | 45.1165 | 0.81 | 55.0945 | 53.611 | 59431.7986 | 0.48595 | 63.0165 | 41.7274 | 0.97 | 55.0945 | 51.3219 | 86382.406 | 0.45089 | 63.0165 | 46.4384 | 1.18 | 55.0945 | 54.2274 | 81510.2578 | 0.469 | 62.911 | 45.1835 | 0.72 | 55.0945 | 54.8 | 53019.8485 | 0.54495 | 63.011 | 45.8506 | 0.68 | 55.0945 | 54.6835 | 48576.4198 | 0.515 | 63.2165 | 44.8055 | 0.99 | 55.0945 | 52.111 | 76344.4496 | 0.39589 | 63.2165 | 44.6439 | 1.07 | 55.0945 | 52.9329 | 83038.5208 | 0.448
2545 | 6.45 | 65.4 | 44.6 | 587.9649 | 49.0463 | 64.0785 | 46.857 | 0.77 | 55.1 | 56.0678 | 55293.0969 | 0.53505 | 1.7054 | 63.6785 | 46.2731 | 0.82 | 55.1 | 54.7785 | 59689.1654 | 0.489 | 63.0893 | 43.6463 | 1.0095 | 55.1 | 52.7624 | 82031.5373 | 0.46689 | 63.1839 | 46.0839 | 1.1895 | 55.1 | 54.1839 | 84493.6884 | 0.47195 | 63.5785 | 48.8463 | 0.71054 | 55.1 | 56.7678 | 44052.6963 | 0.54305 | 63.6839 | 46.1322 | 0.68 | 55.1 | 55.1107 | 49571.6352 | 0.51305 | 63.3839 | 45.6839 | 1.01 | 55.1 | 52.7839 | 74933.137 | 0.40389 | 63.2893 | 45.1624 | 1.09 | 55.1 | 53.4731 | 83054.8144 | 0.45695
2546 | 6.4 | 65.4 | 46.379 | 549.262 | 49.3263 | 65 | 47.521 | 0.75053 | 55.2 | 56.6158 | 55128.188 | 0.52411 | -0.05832 | 64.6 | 47.3053 | 0.81 | 55.2 | 55.7 | 58815.9057 | 0.48505 | 64.6947 | 45.1158 | 1.02 | 55.2 | 54.4053 | 83646.0628 | 0.47295 | 64.7895 | 48.0895 | 1.18 | 55.2 | 55.8947 | 82631.913 | 0.47005 | 64.8947 | 50.121 | 0.7 | 55.2 | 57.9105 | 43014.7755 | 0.53016 | 65 | 43.8315 | 0.67 | 55.2 | 54.6158 | 59801.2334 | 0.513 | 64.9895 | 44.8368 | 1.02 | 55.2 | 53.021 | 86118.4371 | 0.40795 | 64.8947 | 47.2 | 1.1 | 55.2 | 55.2947 | 81244.5644 | 0.458
2547 | 6.35 | 65.5 | 46.0154 | 537.5196 | 51.2486 | 64.5051 | 45.7154 | 0.74 | 55.3 | 55.4103 | 58186.9931 | 0.51605 | 0.79032 | 64.2 | 47.3949 | 0.81 | 55.3 | 55.4949 | 56394.0426 | 0.48105 | 64.5103 | 48.0332 | 1.03 | 55.3 | 55.8692 | 70871.3632 | 0.47605 | 64.6051 | 49.2846 | 1.1605 | 55.3 | 56.3949 | 74218.2272 | 0.46405 | 64.5051 | 46.5463 | 0.68 | 55.3 | 55.8257 | 51105.2928 | 0.51805 | 64.6103 | 45.2537 | 0.68 | 55.3 | 55.1846 | 55029.3963 | 0.51595 | 64.7103 | 43.0051 | 1.0495 | 55.3 | 52.1051 | 95416.0527 | 0.4179 | 64.7103 | 46.0206 | 1.09 | 55.3 | 54.5154 | 85201.2325 | 0.456
2548 | 6.3 | 65.6 | 46.4 | 534.9909 | 53.6849 | 64.4 | 43.7251 | 0.74 | 55.4 | 54.3151 | 63778.3229 | 0.513 | 1.5449 | 64.005 | 46.7201 | 0.8 | 55.4 | 55.01 | 57753.7166 | 0.478 | 64.205 | 47.6502 | 1.0105 | 55.4 | 55.4301 | 70057.8822 | 0.47105 | 64.3 | 46.8553 | 1.15 | 55.4 | 54.7352 | 83612.0704 | 0.45605 | 64.3 | 45.9849 | 0.68 | 55.4 | 55.395 | 51938.1046 | 0.516 | 64.5 | 46.905 | 0.6705 | 55.4 | 55.9 | 49572.3149 | 0.51305 | 64.5 | 42.31 | 1.0895 | 55.4 | 51.9 | 100603.9347 | 0.43185 | 64.405 | 44.91 | 1.1 | 55.4 | 53.905 | 89625.6345 | 0.45995
2549 | 6.25 | 65.7 | 44.7196 | 576.7373 | 59.2264 | 64.9853 | 44.5656 | 0.74 | 55.5 | 55.0755 | 63112.116 | 0.516 | 2.7523 | 64.5853 | 44.2245 | 0.8 | 55.5 | 53.9098 | 68357.1384 | 0.47895 | 64.2902 | 44.4196 | 1.02 | 55.5 | 53.8049 | 84571.9658 | 0.4749 | 64.2951 | 47.846 | 1.15 | 55.5 | 55.3705 | 79311.8636 | 0.459 | 64.5902 | 47.3853 | 0.67049 | 55.5 | 56.1853 | 48352.3743 | 0.51205 | 64.6902 | 46.2049 | 0.67 | 55.5 | 55.6 | 51978.8437 | 0.511 | 64.4951 | 40.5196 | 1.1295 | 55.5 | 51.3049 | 113162.7478 | 0.4498 | 64.4902 | 42.5295 | 1.1195 | 55.5 | 52.8098 | 102601.6857 | 0.46785
2550 | 6.2 | 65.7 | 44.2952 | 609.6994 | 63.8712 | 65.3 | 45.6 | 0.74 | 55.6 | 55.7 | 60681.7792 | 0.51205 | 1.5668 | 64.9 | 43.4904 | 0.81 | 55.6 | 53.8952 | 72823.5324 | 0.48595 | 65 | 45.0856 | 1.04 | 55.6 | 54.6904 | 86424.9518 | 0.48195 | 65.1 | 46.7623 | 1.14 | 55.6 | 55.0335 | 87026.2204 | 0.45305 | 65.1 | 49.576 | 0.66048 | 55.6 | 57.3904 | 43285.5765 | 0.5041 | 65.3 | 41.9671 | 0.67 | 55.6 | 53.8335 | 65582.0006 | 0.50995 | 65.3 | 40.4 | 1.1795 | 55.6 | 52.0952 | 123205.588 | 0.47081 | 65.2 | 43.6712 | 1.1495 | 55.6 | 53.9856 | 103436.0381 | 0.4799
2551 | 6.1667 | 65.8 | 43.8094 | 622.3334 | 66.7626 | 65.4 | 45.2047 | 0.73 | 55.6953 | 55.5 | 61497.6257 | 0.50905 | 0.47931 | 65 | 42.2234 | 0.82953 | 55.6953 | 53.414 | 78719.9219 | 0.49295 | 65.1 | 43.5327 | 1.05 | 55.6953 | 54.014 | 94343.4128 | 0.48691 | 65.1 | 42.3281 | 1.15 | 55.6953 | 52.814 | 109797.9595 | 0.45891 | 65.2 | 48.7281 | 0.65 | 55.6953 | 56.814 | 44592.7555 | 0.49109 | 65.4 | 41.0719 | 0.68953 | 55.6953 | 53.686 | 69839.5274 | 0.52191 | 65.3953 | 43.7486 | 1.2295 | 55.6953 | 54.2719 | 110990.4207 | 0.48886 | 65.3 | 45.5906 | 1.16 | 55.6953 | 55.1906 | 95625.125 | 0.48595
2552 | 6.1333 | 65.8 | 43.5 | 644.8768 | 70.3726 | 65.4 | 45.0046 | 0.73 | 55.7 | 55.4 | 62061.3501 | 0.50705 | -0.97426 | 65 | 40.9 | 0.84954 | 55.7 | 53.0954 | 85480.4996 | 0.50586 | 65.1954 | 42.6909 | 1.07 | 55.7 | 53.8909 | 100718.6152 | 0.49791 | 65.2 | 43.0726 | 1.1895 | 55.7 | 53.4818 | 109466.0156 | 0.47191 | 65.2954 | 44.4456 | 0.64 | 55.7 | 54.5274 | 55453.2684 | 0.48505 | 65.4 | 44.2681 | 0.69954 | 55.7 | 55.4818 | 61495.2045 | 0.52895 | 65.4 | 47.1818 | 1.24 | 55.7 | 56.1909 | 94829.8987 | 0.49495 | 65.4 | 48.4635 | 1.1605 | 55.7 | 56.6818 | 82236.538 | 0.487
2553 | 6.1 | 65.9 | 44.7822 | 624.6379 | 71.3 | 65.5 | 44.3089 | 0.73 | 55.8 | 55.0044 | 64322.5126 | 0.506 | -0.28229 | 65.1 | 44.3511 | 0.86956 | 55.8 | 55.0733 | 75129.3076 | 0.51791 | 65.2 | 44.2778 | 1.09 | 55.8 | 54.8867 | 95800.14 | 0.50791 | 65.2956 | 45.8778 | 1.2 | 55.8 | 55.1867 | 97393.1633 | 0.47896 | 65.3 | 46.5422 | 0.64 | 55.8 | 55.7689 | 50362.0937 | 0.489 | 65.5 | 45.3044 | 0.7 | 55.8 | 56 | 58636.936 | 0.529 | 65.5 | 47.3133 | 1.24 | 55.8 | 56.3044 | 94238.3992 | 0.495 | 65.4 | 47.4356 | 1.15 | 55.8 | 56.0222 | 86770.768 | 0.48104
2554 | 6.0667 | 65.9 | 45.8957 | 582.3251 | 70.5957 | 65.5 | 44.1957 | 0.73 | 55.8 | 54.9957 | 65130.4823 | 0.508 | 0.82158 | 65.2 | 45.913 | 0.87 | 55.8 | 55.9043 | 69984.8572 | 0.519 | 65.3 | 46.974 | 1.1 | 55.8 | 56.3827 | 84316.744 | 0.512 | 65.3 | 46.4087 | 1.21 | 55.8 | 55.5043 | 95511.7456 | 0.48096 | 65.4 | 46.9346 | 0.63043 | 55.8 | 55.8173 | 48807.0312 | 0.48204 | 65.5 | 45.7913 | 0.7 | 55.8 | 56.1957 | 57309.1373 | 0.529 | 65.5 | 48.3784 | 1.25 | 55.8 | 56.887 | 89250.2711 | 0.49604 | 65.5 | 45.2087 | 1.1596 | 55.8 | 55.0043 | 97782.4094 | 0.48396
2555 | 6.0333 | 66 | 46.0958 | 578.3759 | 72.2874 | 65.6 | 45.4831 | 0.73 | 55.9 | 55.6916 | 61361.816 | 0.509 | 0.5501 | 65.2 | 44.7084 | 0.87 | 55.9 | 55.4042 | 74763.8968 | 0.52196 | 65.3 | 47.5126 | 1.1 | 55.9 | 56.6042 | 81758.9493 | 0.511 | 65.4 | 44.9126 | 1.2196 | 55.9 | 54.8042 | 104102.0595 | 0.48396 | 65.4 | 45.7916 | 0.63 | 55.9 | 55.1958 | 52051.8287 | 0.481 | 65.6 | 46.1 | 0.69 | 55.9 | 56.3042 | 56575.3504 | 0.527 | 65.6 | 48.4126 | 1.24 | 55.9 | 56.9042 | 88598.0303 | 0.49304 | 65.5 | 45.6916 | 1.17 | 55.9 | 55.3916 | 96937.2987 | 0.48796
2556 | 6 | 66 | 45.8041 | 582.2566 | 74.8672 | 65.6 | 46.2 | 0.73 | 56 | 56 | 59207.045 | 0.507 | 0.61902 | 65.3 | 44.2 | 0.88 | 56 | 55.3 | 77671.6604 | 0.52696 | 65.4 | 43.3492 | 1.1 | 56 | 54.6205 | 101646.7816 | 0.51196 | 65.4 | 45.6795 | 1.23 | 56 | 55.3877 | 101413.5073 | 0.49096 | 65.5 | 47.3795 | 0.63 | 56 | 56.0877 | 47827.6589 | 0.48004 | 65.6 | 43.1369 | 0.69 | 56 | 54.9205 | 65314.1045 | 0.52696 | 65.6 | 47.5041 | 1.24 | 56 | 56.4041 | 93723.9476 | 0.492 | 65.6 | 45.5082 | 1.1796 | 56 | 55.4 | 98546.6133 | 0.491
2557 | 5.95 | 66.1 | 44.904 | 612.6332 | 79.8602 | 65.7 | 47.9761 | 0.72 | 56.1 | 56.8881 | 53443.4659 | 0.50404 | -0.42811 | 65.3 | 42.8199 | 0.89 | 56.1 | 54.808 | 83856.8979 | 0.53292 | 65.4 | 42.9721 | 1.1296 | 56.1 | 54.6881 | 106113.7125 | 0.52488 | 65.5 | 46.0119 | 1.24 | 56.1 | 55.604 | 100604.1157 | 0.493 | 65.5 | 47.708 | 0.63 | 56.1 | 56.204 | 46707.4006 | 0.476 | 65.7 | 40.2119 | 0.7096 | 56.1 | 53.804 | 75242.1705 | 0.53592 | 65.7 | 48.8801 | 1.24 | 56.1 | 57.1881 | 86684.4082 | 0.49204 | 65.6 | 47.5681 | 1.18 | 56.1 | 56.4841 | 89436.6779 | 0.495
2558 | 5.9 | 66.2 | 45.5923 | 604.9513 | 82.4923 | 65.8 | 48.2155 | 0.71 | 56.1961 | 56.9077 | 52124.9334 | 0.49604 | 0.50154 | 65.4 | 42.1 | 0.91 | 56.1961 | 54.7 | 88637.7974 | 0.54292 | 65.5 | 43.1155 | 1.1496 | 56.1961 | 55.0077 | 107394.1583 | 0.53292 | 65.5961 | 46.9807 | 1.25 | 56.1961 | 56.1923 | 96927.5115 | 0.49696 | 65.6 | 47.4961 | 0.62 | 56.1961 | 56 | 47140.2681 | 0.473 | 65.8 | 42.8575 | 0.72 | 56.1961 | 55.3807 | 69066.3219 | 0.54792 | 65.7 | 47.6309 | 1.23 | 56.1961 | 56.5155 | 92792.8376 | 0.48804 | 65.7 | 45.9425 | 1.18 | 56.1961 | 55.6232 | 97621.2105 | 0.493
2559 | 5.85 | 66.3 | 45.0113 | 611.0374 | 86.0587 | 65.8962 | 40.5863 | 0.71 | 56.2962 | 53.0413 | 74830.1464 | 0.49396 | 0.91176 | 65.5 | 44.2737 | 0.92 | 56.2962 | 55.985 | 82094.6405 | 0.55196 | 65.6 | 46.1512 | 1.1696 | 56.2962 | 56.6775 | 94909.9506 | 0.54196 | 65.6 | 47.0113 | 1.25 | 56.2962 | 56.2075 | 97382.7441 | 0.497 | 65.7 | 46.0188 | 0.62 | 56.2962 | 55.2113 | 50991.8707 | 0.471 | 65.8962 | 45.4962 | 0.72 | 56.2962 | 56.6962 | 61564.307 | 0.551 | 65.8 | 45.3075 | 1.2396 | 56.2962 | 55.4038 | 106097.0696 | 0.49196 | 65.8 | 44.985 | 1.1996 | 56.2962 | 55.3887 | 104197.3124 | 0.49996
2560 | 5.8 | 66.3 | 44.6964 | 638.5636 | 91.0746 | 65.9 | 37.5855 | 0.73964 | 56.3964 | 52.1855 | 87365.7435 | 0.51385 | -0.10469 | 65.6 | 45.6 | 0.93 | 56.3964 | 56.6964 | 77716.9399 | 0.555 | 65.7 | 49.8855 | 1.16 | 56.3964 | 58.3927 | 76412.7119 | 0.53904 | 65.7 | 45.2145 | 1.2596 | 56.3964 | 55.4073 | 107632.3427 | 0.49996 | 65.8 | 46.7782 | 0.62 | 56.3964 | 55.7855 | 49469.9515 | 0.47396 | 65.9 | 47.5782 | 0.72 | 56.3964 | 57.5927 | 55493.2609 | 0.55 | 65.9 | 44.9964 | 1.25 | 56.3964 | 55.3964 | 109238.6708 | 0.49893 | 65.8964 | 46.8855 | 1.21 | 56.3964 | 56.4891 | 95503.9954 | 0.504
2561 | 5.75 | 66.4 | 45.7965 | 608.2112 | 92.3894 | 66 | 39.093 | 0.76965 | 56.4 | 53.393 | 86031.525 | 0.53289 | 0.10814 | 65.7 | 43.0282 | 0.93965 | 56.4 | 55.6141 | 88424.1001 | 0.55796 | 65.7 | 47.2422 | 1.15 | 56.4 | 57.1176 | 88772.5305 | 0.533 | 65.8 | 47.0683 | 1.27 | 56.4 | 56.4859 | 99733.0344 | 0.506 | 65.8 | 43.4528 | 0.62 | 56.4 | 54.1246 | 58303.8164 | 0.47396 | 66 | 47.6141 | 0.72 | 56.4 | 57.607 | 54997.9513 | 0.54404 | 66 | 44.2141 | 1.27 | 56.4 | 55.2035 | 115358.8998 | 0.50593 | 65.9 | 46.6106 | 1.21 | 56.4 | 56.307 | 97696.4464 | 0.50496
2562 | 5.7 | 66.5 | 44.3068 | 652.2439 | 98.2524 | 66.1 | 39.6966 | 0.78966 | 56.5 | 54.0966 | 86882.0215 | 0.5489 | 0.74018 | 65.7966 | 43.5762 | 0.95 | 56.5 | 56.0898 | 88253.8891 | 0.56697 | 65.8 | 46.483 | 1.15 | 56.5 | 56.7932 | 93129.1962 | 0.535 | 65.8966 | 44.9408 | 1.27 | 56.5 | 55.5204 | 111240.6812 | 0.50697 | 65.9 | 40.6 | 0.64 | 56.5 | 52.9966 | 68063.8662 | 0.4889 | 66.1 | 44.5272 | 0.71 | 56.5 | 56.1136 | 64335.6544 | 0.54197 | 66.0966 | 46.4694 | 1.29 | 56.5 | 56.4864 | 105752.6624 | 0.51397 | 66 | 45.2068 | 1.2197 | 56.5 | 55.8 | 105754.7706 | 0.50897
2563 | 5.6667 | 66.5 | 44.2 | 669.5638 | 102.077 | 66.1967 | 40.8868 | 0.80967 | 56.6 | 54.9934 | 85374.1301 | 0.56193 | 1.6986 | 65.8 | 44.5066 | 0.96 | 56.6 | 56.7 | 85141.7707 | 0.57197 | 65.9 | 47.8967 | 1.15 | 56.6 | 57.4967 | 86658.7101 | 0.53403 | 65.9 | 44.0836 | 1.2997 | 56.6 | 55.3901 | 118569.0731 | 0.51693 | 66 | 39.7099 | 0.66967 | 56.6 | 53 | 73277.1242 | 0.50687 | 66.1 | 42.8 | 0.72 | 56.6 | 55.5 | 70302.5198 | 0.54697 | 66.1 | 48.9934 | 1.29 | 56.6 | 57.7967 | 92196.5507 | 0.514 | 66.1 | 43.0197 | 1.23 | 56.6 | 54.9066 | 119042.1852 | 0.51593
2564 | 5.6333 | 66.6 | 44.2968 | 676.2778 | 105.181 | 66.2 | 41.6 | 0.82 | 56.6 | 55.6 | 84599.4296 | 0.57294 | 1.5512 | 65.9 | 45.981 | 0.96 | 56.6 | 57.3905 | 80007.5194 | 0.575 | 65.9 | 44.1412 | 1.15 | 56.6 | 55.719 | 104849.44 | 0.53397 | 66 | 45.4937 | 1.3197 | 56.6 | 56.1968 | 112937.334 | 0.52397 | 66 | 43.5524 | 0.69 | 56.6 | 55.2778 | 64913.3312 | 0.52394 | 66.2 | 41.8095 | 0.73 | 56.6 | 55.3 | 74457.8865 | 0.55397 | 66.2 | 46.7285 | 1.28 | 56.6 | 56.7127 | 104226.1465 | 0.511 | 66.1 | 42.7905 | 1.26 | 56.6 | 55.0937 | 123255.6374 | 0.52794
2565 | 5.6 | 66.6 | 44.1031 | 685.2564 | 108.4755 | 66.2969 | 41.5 | 0.83969 | 56.7 | 55.8 | 86510.319 | 0.58194 | 0.26102 | 65.9 | 48.1878 | 0.96 | 56.7 | 58.2969 | 71114.9662 | 0.57303 | 66 | 45.6603 | 1.17 | 56.7 | 56.6786 | 99146.0808 | 0.54197 | 66 | 45.9 | 1.33 | 56.7 | 56.5 | 111573.3291 | 0.528 | 66.1 | 49.0725 | 0.69 | 56.7 | 58.0847 | 49345.4317 | 0.528 | 66.2969 | 42.2878 | 0.74 | 56.7 | 55.6939 | 74305.3135 | 0.56297 | 66.2 | 46.7817 | 1.2997 | 56.7 | 56.7908 | 105531.4232 | 0.51597 | 66.2 | 45.1817 | 1.28 | 56.7 | 56.4878 | 112812.9499 | 0.53697
2566 | 5.5667 | 66.7 | 46.0853 | 642.8028 | 108.1206 | 66.3 | 44.1735 | 0.85 | 56.8 | 57.1882 | 78337.5572 | 0.58997 | -1.0459 | 66 | 48.1088 | 0.95 | 56.8 | 58.2029 | 70903.0555 | 0.56803 | 66.0971 | 50.0824 | 1.1603 | 56.8 | 58.6912 | 77586.3165 | 0.54003 | 66.1 | 46.6941 | 1.3397 | 56.8 | 56.9971 | 108545.4785 | 0.53197 | 66.1971 | 45.0559 | 0.69 | 56.8 | 56.1265 | 60701.0216 | 0.523 | 66.3 | 41.0176 | 0.75 | 56.8 | 55.4059 | 79483.9374 | 0.56997 | 66.3 | 47.9971 | 1.3 | 56.8 | 57.4 | 99251.4548 | 0.516 | 66.2 | 47.9853 | 1.29 | 56.8 | 57.7941 | 98564.9101 | 0.54
2567 | 5.5333 | 66.7 | 46.2056 | 613.8367 | 108.3915 | 66.4 | 43.1254 | 0.85 | 56.8 | 56.8113 | 82453.0915 | 0.591 | -1.1999 | 66 | 44.2311 | 0.95 | 56.8 | 56.5141 | 86212.9255 | 0.565 | 66.1 | 49.9113 | 1.1403 | 56.8 | 58.5056 | 77534.8539 | 0.53106 | 66.1 | 45.6141 | 1.34 | 56.8 | 56.6056 | 114983.1191 | 0.53397 | 66.2 | 42.4887 | 0.7 | 56.8 | 55.1915 | 69627.1582 | 0.53492 | 66.3972 | 41.5831 | 0.76972 | 56.8 | 55.8915 | 79095.8845 | 0.58097 | 66.3 | 49.1887 | 1.29 | 56.8 | 57.9944 | 92660.1055 | 0.51403 | 66.3 | 48.5056 | 1.2803 | 56.8 | 58.0028 | 95466.0554 | 0.53603
2568 | 5.5 | 66.8 | 45.5 | 645.2806 | 112.9702 | 66.4 | 40.9027 | 0.86 | 56.9 | 56.1 | 91538.9924 | 0.59895 | -0.70757 | 66.1 | 42.8919 | 0.96 | 56.9 | 56.0973 | 92614.2064 | 0.57197 | 66.1973 | 48.8027 | 1.13 | 56.9 | 57.9 | 81989.6307 | 0.526 | 66.2 | 47.8729 | 1.35 | 56.9 | 57.6865 | 103286.631 | 0.538 | 66.2973 | 41.8135 | 0.71973 | 56.9 | 55.1054 | 73150.7932 | 0.54495 | 66.4 | 47.4594 | 0.77 | 56.9 | 58.4837 | 61107.3276 | 0.586 | 66.4 | 51.2865 | 1.28 | 56.9 | 58.8973 | 80711.7489 | 0.50903 | 66.3 | 47.6054 | 1.28 | 56.9 | 57.6027 | 99947.17 | 0.53403
2569 | 5.45 | 66.9 | 46.8896 | 612.4749 | 113.9026 | 66.5 | 43.1793 | 0.87 | 57 | 57.2896 | 84829.6996 | 0.60697 | -0.81454 | 66.1 | 44.7896 | 0.97 | 57 | 57.0948 | 86393.7796 | 0.57697 | 66.2 | 48.6 | 1.12 | 57 | 57.8 | 82563.3923 | 0.52103 | 66.2974 | 48.2156 | 1.34 | 57 | 57.8078 | 101278.1397 | 0.535 | 66.3 | 40.4052 | 0.73974 | 57 | 54.8974 | 79663.3866 | 0.55892 | 66.5 | 45.8389 | 0.76 | 57 | 57.7182 | 65710.7163 | 0.57903 | 66.4 | 48.6311 | 1.26 | 57 | 57.5156 | 93487.3568 | 0.50003 | 66.4 | 47.9948 | 1.28 | 57 | 57.7974 | 98055.3874 | 0.534
2570 | 5.4 | 66.9 | 46.0074 | 620.7671 | 117.6703 | 66.5975 | 43.5099 | 0.87 | 57.1 | 57.5025 | 84296.4421 | 0.60998 | 0.19739 | 66.2 | 48.9727 | 0.97 | 57.1 | 58.8876 | 69494.3933 | 0.57702 | 66.3 | 47.4099 | 1.12 | 57.1 | 57.2025 | 88029.3856 | 0.518 | 66.3 | 47.2975 | 1.34 | 57.1 | 57.4 | 107041.6842 | 0.535 | 66.4 | 41.7876 | 0.75975 | 57.1 | 55.8926 | 77649.4524 | 0.57395 | 66.5 | 44.6851 | 0.77 | 57.1 | 57.3926 | 69844.676 | 0.58198 | 66.5 | 44.3149 | 1.26 | 57.1 | 55.4074 | 117407.8139 | 0.50295 | 66.5 | 46.0198 | 1.27 | 57.1 | 56.9099 | 108784.1828 | 0.532
2571 | 5.35 | 67 | 45.4071 | 642.7268 | 122.5787 | 66.6 | 43.7906 | 0.88 | 57.2 | 57.6953 | 84081.4242 | 0.613 | -1.0321 | 66.3 | 47.3307 | 0.95 | 57.2 | 58.0142 | 75565.9275 | 0.56902 | 66.3976 | 46.0047 | 1.12 | 57.2 | 56.5024 | 95192.0794 | 0.519 | 66.4 | 44.8189 | 1.35 | 57.2 | 56.4071 | 121746.945 | 0.536 | 66.5 | 45.5787 | 0.77 | 57.2 | 57.6906 | 66976.6374 | 0.58298 | 66.6 | 45.0071 | 0.77 | 57.2 | 57.5024 | 69336.8511 | 0.582 | 66.6 | 44.5858 | 1.2898 | 57.2 | 55.7929 | 118771.8679 | 0.51295 | 66.5976 | 48.6669 | 1.28 | 57.2 | 58.1858 | 96003.1499 | 0.536
2572 | 5.3 | 67.1 | 45.4955 | 659.0337 | 127.0843 | 66.7 | 43.2112 | 0.88 | 57.3 | 57.6022 | 86595.1047 | 0.615 | -0.9507 | 66.4 | 45.5933 | 0.95 | 57.3 | 57.3955 | 82660.2346 | 0.569 | 66.4 | 47.3865 | 1.12 | 57.3 | 57.2933 | 89707.3334 | 0.522 | 66.5 | 43.7933 | 1.37 | 57.3 | 56.0978 | 130164.356 | 0.54496 | 66.5978 | 47.2022 | 0.77 | 57.3 | 58.5 | 62011.0023 | 0.584 | 66.7 | 43.4067 | 0.77 | 57.3 | 57.0022 | 74706.9789 | 0.584 | 66.7 | 46.1955 | 1.3 | 57.3 | 56.7978 | 111510.7633 | 0.51898 | 66.6 | 48.818 | 1.27 | 57.3 | 58.209 | 94344.6843 | 0.53002
2573 | 5.25 | 67.2 | 45.5979 | 655.5787 | 130.2851 | 66.8 | 45.3787 | 0.89 | 57.4 | 58.4915 | 79415.9218 | 0.618 | -0.45564 | 66.4 | 45.3064 | 0.95 | 57.4 | 57.3021 | 84262.4969 | 0.57 | 66.5 | 47.6064 | 1.12 | 57.4 | 57.5021 | 88399.4526 | 0.521 | 66.5979 | 46.3851 | 1.39 | 57.4 | 57.4915 | 117105.0397 | 0.55198 | 66.6 | 45.5128 | 0.77 | 57.4 | 57.8043 | 67808.1244 | 0.584 | 66.8 | 47.7659 | 0.77 | 57.4 | 58.8851 | 61330.3956 | 0.587 | 66.7 | 49.183 | 1.31 | 57.4 | 58.3893 | 95920.0136 | 0.522 | 66.7 | 47.8957 | 1.26 | 57.4 | 57.7979 | 99305.1946 | 0.529
2574 | 5.2 | 67.2 | 47.294 | 604.4881 | 129.6121 | 66.898 | 46.3081 | 0.88 | 57.4 | 58.902 | 75641.0063 | 0.61402 | -1.3684 | 66.5 | 45.8919 | 0.96 | 57.4 | 57.598 | 82640.8356 | 0.572 | 66.6 | 46.702 | 1.12 | 57.4 | 57.002 | 93536.4069 | 0.521 | 66.6 | 48.9919 | 1.39 | 57.4 | 58.696 | 102282.3688 | 0.55202 | 66.7 | 46.5859 | 0.77 | 57.4 | 58.394 | 64875.8509 | 0.587 | 66.8 | 47.4242 | 0.76 | 57.4 | 58.6101 | 61899.7641 | 0.57902 | 66.8 | 50.8 | 1.3 | 57.4 | 59.002 | 86923.7817 | 0.51602 | 66.8 | 49.9899 | 1.26 | 57.4 | 58.796 | 88128.776 | 0.52602
2575 | 5.1667 | 67.3 | 47.9962 | 573.6683 | 129.2 | 66.9 | 46.6943 | 0.88 | 57.5 | 58.9981 | 74029.5529 | 0.61102 | -2.1161 | 66.6 | 48.6867 | 0.96 | 57.5 | 58.7962 | 71467.4049 | 0.57002 | 66.6981 | 45.3057 | 1.13 | 57.5 | 56.5019 | 101010.595 | 0.52498 | 66.7 | 51.7867 | 1.3702 | 57.5 | 59.8943 | 85720.8668 | 0.54604 | 66.8 | 50.881 | 0.77 | 57.5 | 60.0924 | 51103.8231 | 0.58404 | 66.9 | 45.1 | 0.76 | 57.5 | 57.6981 | 69231.4059 | 0.578 | 66.9 | 50.2038 | 1.28 | 57.5 | 58.7019 | 89188.1005 | 0.51002 | 66.8 | 51.8943 | 1.24 | 57.5 | 59.5981 | 77258.9483 | 0.51704
2576 | 5.1333 | 67.3 | 49.1982 | 524.5801 | 127.3071 | 67 | 48.9911 | 0.87 | 57.6 | 59.7964 | 65328.9149 | 0.60504 | -1.3089 | 66.6 | 46.8178 | 0.94018 | 57.6 | 57.9089 | 78231.8549 | 0.56402 | 66.7 | 49.9679 | 1.14 | 57.6 | 58.7857 | 79481.1784 | 0.529 | 66.7 | 49.4214 | 1.35 | 57.6 | 58.7107 | 97520.0828 | 0.53604 | 66.8 | 52.0036 | 0.75018 | 57.6 | 60.4036 | 46650.1026 | 0.57304 | 66.9982 | 46.6911 | 0.76 | 57.6 | 58.2964 | 64436.9775 | 0.578 | 66.9 | 52.8822 | 1.2602 | 57.6 | 59.9911 | 74108.6473 | 0.50304 | 66.9 | 50.7107 | 1.2102 | 57.6 | 58.9053 | 82097.7768 | 0.50702
2577 | 5.1 | 67.4 | 49.5967 | 507.3567 | 127 | 67 | 46.9167 | 0.86 | 57.6 | 58.8083 | 71988.1913 | 0.59603 | -0.46505 | 66.6983 | 48.38 | 0.95 | 57.6 | 58.69 | 72243.4539 | 0.56402 | 66.7 | 52.0083 | 1.12 | 57.6 | 59.605 | 68904.871 | 0.51803 | 66.8 | 47.995 | 1.34 | 57.6 | 57.9983 | 105675.9221 | 0.535 | 66.8983 | 49.4117 | 0.74 | 57.6 | 59.205 | 53891.5266 | 0.56203 | 67 | 46.2083 | 0.76 | 57.6 | 58.1033 | 65584.9704 | 0.57402 | 67 | 52.5133 | 1.23 | 57.6 | 59.6067 | 74031.2743 | 0.48903 | 66.9 | 49.2017 | 1.2 | 57.6 | 58.1 | 88620.6127 | 0.50102
2578 | 5.0667 | 67.4 | 48.6047 | 518.3976 | 128.7891 | 67.0984 | 45.3969 | 0.85 | 57.7 | 58.1984 | 77214.4267 | 0.594 | -0.52707 | 66.7 | 49.3078 | 0.93 | 57.7 | 59.0031 | 67672.3908 | 0.55702 | 66.8 | 48.7109 | 1.1 | 57.7 | 57.9062 | 83021.3932 | 0.511 | 66.8 | 45.914 | 1.34 | 57.7 | 57.0062 | 117571.0231 | 0.534 | 66.9 | 50.0907 | 0.73 | 57.7 | 59.3969 | 51336.9039 | 0.55702 | 67 | 47.986 | 0.75 | 57.7 | 58.8938 | 59899.5471 | 0.57302 | 67 | 48.6124 | 1.21 | 57.7 | 57.5062 | 92937.0018 | 0.48102 | 67 | 49.5969 | 1.19 | 57.7 | 58.1984 | 86510.3066 | 0.49702
2579 | 5.0333 | 67.5 | 47.9 | 548.9024 | 132.19 | 67.1 | 49.1842 | 0.85 | 57.7986 | 59.6943 | 63366.0298 | 0.59003 | -0.87292 | 66.7 | 48.9971 | 0.92 | 57.7986 | 58.7986 | 68386.732 | 0.55101 | 66.8 | 49.1914 | 1.1 | 57.7986 | 58.1957 | 81085.377 | 0.51 | 66.9 | 45.5928 | 1.3599 | 57.7986 | 57.0957 | 120735.5273 | 0.53999 | 66.9 | 49.7086 | 0.72 | 57.7986 | 59.1043 | 51943.0746 | 0.54801 | 67.1 | 49.4029 | 0.74014 | 57.7986 | 59.4014 | 54857.7197 | 0.56503 | 67.1 | 50.3842 | 1.21 | 57.7986 | 58.3928 | 84335.7314 | 0.482 | 67 | 50.4971 | 1.18 | 57.7986 | 58.5986 | 81242.6068 | 0.49201
2580 | 5 | 67.5 | 49.196 | 511.7966 | 130.9106 | 67.1 | 52.396 | 0.83 | 57.8 | 60.8987 | 50973.6717 | 0.57704 | -1.2968 | 66.8 | 49.1013 | 0.91 | 57.8 | 58.7013 | 67597.4449 | 0.54501 | 66.9 | 50.3 | 1.09 | 57.8 | 58.7 | 75308.2906 | 0.50501 | 66.9 | 48.9894 | 1.36 | 57.8 | 58.6947 | 102136.0179 | 0.542 | 67 | 46.7079 | 0.71013 | 57.8 | 57.704 | 60479.998 | 0.54301 | 67.1 | 50.6934 | 0.73 | 57.8 | 59.7974 | 50178.2123 | 0.55603 | 67.1 | 52.6 | 1.19 | 57.8 | 59.5 | 71933.9956 | 0.47303 | 67.1 | 51.5974 | 1.16 | 57.8 | 59.0987 | 74736.0296 | 0.48501
2581 | 4.9667 | 67.6 | 50.2976 | 465.9891 | 128.406 | 67.2 | 52.5024 | 0.80012 | 57.9 | 60.7012 | 49360.4936 | 0.56004 | -1.6075 | 66.8 | 49.1988 | 0.9 | 57.9 | 58.6988 | 66520.2568 | 0.53901 | 66.9 | 52.1928 | 1.0701 | 57.9 | 59.4964 | 66055.9306 | 0.49802 | 67 | 52.7904 | 1.3401 | 57.9 | 60.3952 | 79841.4434 | 0.53502 | 67 | 46.994 | 0.72 | 57.9 | 57.8976 | 60018.9055 | 0.544 | 67.2 | 53.7916 | 0.71012 | 57.9 | 61.0964 | 39865.7497 | 0.54304 | 67.1988 | 52.8 | 1.1601 | 57.9 | 59.4 | 69519.5506 | 0.46202 | 67.1 | 52.5988 | 1.1301 | 57.9 | 59.4988 | 68792.7369 | 0.47404
2582 | 4.9333 | 67.6 | 51.8956 | 411.6349 | 124.7098 | 67.2 | 52 | 0.78011 | 57.9 | 60.2011 | 49853.1516 | 0.54403 | -3.9129 | 66.9 | 49.7989 | 0.89 | 57.9 | 58.8989 | 63757.4813 | 0.53301 | 67 | 53.5 | 1.05 | 57.9 | 60.0011 | 58993.314 | 0.48603 | 67 | 55.8935 | 1.31 | 57.9 | 61.6967 | 60716.967 | 0.52003 | 67.1 | 50.2913 | 0.71 | 57.9 | 59.3956 | 49930.0133 | 0.54102 | 67.2 | 55.3 | 0.69 | 57.9 | 61.5011 | 34106.7103 | 0.52204 | 67.2 | 55.0924 | 1.1301 | 57.9 | 60.4967 | 57010.9221 | 0.44903 | 67.1989 | 57.3837 | 1.1001 | 57.9 | 61.8913 | 45151.8276 | 0.46004
2583 | 4.9 | 67.7 | 54.1951 | 334.5653 | 118.3136 | 67.3 | 51.601 | 0.76 | 58 | 59.901 | 49686.2834 | 0.52903 | -3.9819 | 66.9 | 50.8971 | 0.88 | 58 | 59.299 | 58793.677 | 0.52502 | 67 | 52.8019 | 1.02 | 58 | 59.5019 | 60315.4947 | 0.47302 | 67.099 | 54.9068 | 1.2501 | 58 | 60.9039 | 63857.8817 | 0.49904 | 67.1 | 55.2893 | 0.7 | 58 | 61.5951 | 34329.7937 | 0.52904 | 67.3 | 55.201 | 0.66 | 58 | 61.201 | 33145.4744 | 0.50004 | 67.2 | 55.3039 | 1.0801 | 58 | 60.4029 | 53838.9994 | 0.43004 | 67.2 | 58.0078 | 1.0302 | 58 | 62.0049 | 39446.5967 | 0.43106
2584 | 4.8667 | 67.7 | 53.2034 | 325.3075 | 116.0966 | 67.3 | 52.8957 | 0.74 | 58.0991 | 60.2983 | 44441.1171 | 0.51503 | -2.3028 | 66.9 | 51.7991 | 0.86009 | 58.0991 | 59.6 | 54598.4035 | 0.51502 | 67 | 53.6966 | 0.99009 | 58.0991 | 59.7983 | 55428.9673 | 0.46202 | 67.1 | 54.3974 | 1.2101 | 58.0991 | 60.4991 | 64283.1491 | 0.48303 | 67.1 | 58.4974 | 0.66009 | 58.0991 | 62.7991 | 24110.6311 | 0.50505 | 67.3 | 52.0086 | 0.63009 | 58.0991 | 59.3051 | 40411.1245 | 0.48003 | 67.3 | 54.3 | 1.0401 | 58.0991 | 59.6009 | 56482.6675 | 0.41403 | 67.2 | 55.6026 | 0.98009 | 58.0991 | 60.4017 | 47226.4536 | 0.40803
2585 | 4.8333 | 67.8 | 51.7015 | 361.96 | 117.0985 | 61.7082 | 51.1007 | 0.73 | 58.1 | 56.5044 | 32443.7142 | 0.506 | 0.67578 | 61.4082 | 48.7022 | 0.86 | 58.1 | 55.2052 | 45561.8564 | 0.51399 | 63.7082 | 52.0059 | 0.97 | 58.1 | 57.2074 | 47640.6681 | 0.45001 | 63.8082 | 53.5037 | 1.18 | 58.1 | 58.3059 | 50468.4649 | 0.46801 | 62.7082 | 55.4067 | 0.63007 | 58.1 | 58.9074 | 19286.9416 | 0.48202 | 62.8089 | 49.6978 | 0.62 | 58.1 | 55.903 | 34301.1916 | 0.47499 | 63.9089 | 53.3022 | 1.01 | 58.1 | 57.6044 | 45094.3412 | 0.40201 | 63.9082 | 53.3044 | 0.94 | 58.1 | 57.4067 | 41644.1491 | 0.39201
2586 | 4.8 | 67.8 | 50.9013 | 386.1694 | 120.6937 | 59.6994 | 51.3981 | 0.73 | 58.2 | 55.6981 | 25456.8772 | 0.51199 | 4.5501 | 59.3987 | 49.2969 | 0.88994 | 58.2 | 54.5981 | 37333.5953 | 0.52898 | 59.4025 | 48.0031 | 0.98994 | 58.2 | 53.2025 | 47341.9616 | 0.45897 | 59.5025 | 50.7019 | 1.18 | 58.2 | 54.8025 | 43220.3242 | 0.46999 | 59.4006 | 51.7031 | 0.63 | 58.2 | 55.4019 | 20428.8302 | 0.48099 | 59.5013 | 49.9994 | 0.63994 | 58.2 | 54.6 | 25306.6914 | 0.48298 | 59.6031 | 49.405 | 1.0199 | 58.2 | 53.5044 | 43702.337 | 0.40499 | 59.6025 | 49.7031 | 0.94994 | 58.2 | 53.6031 | 38956.3294 | 0.39499
2587 | 4.7667 | 67.9 | 50.099 | 430.1806 | 127.9949 | 63.7949 | 57.0929 | 0.74 | 58.2 | 60.4939 | 20639.5633 | 0.51201 | 2.8282 | 63.4944 | 53.0964 | 0.9 | 58.2 | 58.6954 | 39182.9686 | 0.539 | 61.4954 | 51.0934 | 1.0299 | 58.2 | 56.0939 | 44636.2865 | 0.47798 | 61.4954 | 53.3944 | 1.2099 | 58.2 | 57.2949 | 41066.0796 | 0.48099 | 62.5949 | 52.3975 | 0.64 | 58.2 | 57.3959 | 27515.9646 | 0.488 | 62.7944 | 54.0944 | 0.65 | 58.2 | 58.2944 | 23308.8009 | 0.49 | 61.6954 | 51.9929 | 1.06 | 58.2 | 56.0939 | 43035.0441 | 0.42298 | 61.5954 | 51.0964 | 0.97995 | 58.2 | 55.3959 | 43203.1181 | 0.40998
2588 | 4.7333 | 67.9 | 52.9976 | 355.885 | 124.5063 | 65.9008 | 58.8024 | 0.70004 | 58.3 | 62.3016 | 20877.6517 | 0.48802 | -0.98551 | 65.6008 | 54.4012 | 0.89 | 58.3 | 60.3012 | 41272.3811 | 0.53101 | 65.6984 | 55.4988 | 1.03 | 58.3 | 60.3984 | 44103.9805 | 0.47701 | 65.798 | 57.4984 | 1.19 | 58.3 | 61.3984 | 41316.6036 | 0.47202 | 65.9992 | 55.2984 | 0.63004 | 58.3 | 60.3992 | 28267.7133 | 0.48201 | 66.0996 | 57.6992 | 0.63 | 58.3 | 61.6996 | 22111.6682 | 0.47602 | 65.998 | 56.7984 | 1.05 | 58.3 | 60.5984 | 40437.6857 | 0.41801 | 65.898 | 54.6984 | 0.98 | 58.3 | 59.2984 | 45929.2874 | 0.41
2589 | 4.7 | 68 | 52.7008 | 330.985 | 121.6994 | 61.3031 | 52.7036 | 0.68 | 58.4 | 56.8033 | 24192.2237 | 0.472 | 2.5155 | 61.0028 | 51.6014 | 0.88 | 58.4 | 56.5022 | 34549.9907 | 0.526 | 63.3028 | 52.1033 | 1.01 | 58.4 | 57.3031 | 46874.5271 | 0.468 | 63.3028 | 54.5031 | 1.15 | 58.4 | 58.5031 | 41916.714 | 0.45601 | 62.2033 | 52.9022 | 0.62 | 58.4 | 57.3028 | 24188.7122 | 0.471 | 62.4031 | 54.5025 | 0.60003 | 58.4 | 58.1031 | 19756.4285 | 0.45901 | 63.5028 | 54.2028 | 1.02 | 58.4 | 58.0028 | 39451.306 | 0.40501 | 63.4031 | 50.7039 | 0.96 | 58.4 | 55.9033 | 51156.2375 | 0.403
2590 | 4.6667 | 68 | 50.9008 | 379.1773 | 127.6969 | 59.7994 | 50.9992 | 0.69 | 58.4 | 55.1992 | 25557.3709 | 0.48 | 6.5418 | 59.4994 | 51.1994 | 0.9 | 58.4 | 55.6992 | 31241.2235 | 0.539 | 59.1005 | 48.2003 | 1.04 | 58.4 | 53.4003 | 47209.7444 | 0.48199 | 59.1006 | 50.1006 | 1.16 | 58.4 | 54.3005 | 43453.5974 | 0.461 | 59.2 | 50.0002 | 0.63 | 58.4 | 54.4 | 24392.0458 | 0.47999 | 59.3998 | 50.8006 | 0.61 | 58.4 | 54.8002 | 21700.7162 | 0.463 | 59.3005 | 49.9006 | 1.04 | 58.4 | 53.8005 | 40870.4105 | 0.413 | 59.2006 | 46.5002 | 1.01 | 58.4 | 51.9002 | 53730.1019 | 0.42199
2591 | 4.6333 | 68.1 | 49.9998 | 443.0002 | 137.0996 | 65.6994 | 55.0997 | 0.69 | 58.5 | 60.1996 | 30706.8355 | 0.481 | 2.0346 | 65.3994 | 56.2995 | 0.91 | 58.5 | 61.1995 | 34499.3898 | 0.543 | 62.8994 | 52.2994 | 1.08 | 58.5 | 57.5994 | 47779.6475 | 0.502 | 62.8994 | 53.6994 | 1.19 | 58.5 | 58.0994 | 46041.1131 | 0.474 | 64.2994 | 55.3993 | 0.64 | 58.5 | 59.7993 | 23913.0401 | 0.489 | 64.4994 | 56.2992 | 0.62 | 58.5 | 60.0993 | 21070.4982 | 0.469 | 63.0994 | 54.6992 | 1.08 | 58.5 | 58.2993 | 37693.4305 | 0.429 | 63.0994 | 51.0994 | 1.07 | 58.5 | 56.4993 | 53233.7079 | 0.447
2592 | 4.6 | 68.1 | 53.9001 | 327.789 | 129.8989 | 66.9994 | 53.799 | 0.66999 | 58.6 | 59.8992 | 36946.9497 | 0.464 | -2.5549 | 66.6993 | 56.7993 | 0.87999 | 58.6 | 61.9992 | 36137.6602 | 0.524 | 67.4 | 57.2001 | 1.07 | 58.6 | 62.2 | 45716.07 | 0.495 | 67.4999 | 57.4999 | 1.16 | 58.6 | 62.0999 | 48396.6631 | 0.463 | 67.4996 | 58.4995 | 0.61999 | 58.6 | 62.6995 | 23068.9384 | 0.47 | 67.5996 | 59.4994 | 0.58999 | 58.6 | 63.0995 | 19951.199 | 0.446 | 67.6999 | 59.1998 | 1.04 | 58.6 | 62.6999 | 36766.9221 | 0.415 | 67.6 | 55.9 | 1.06 | 58.6 | 61.0999 | 52094.5465 | 0.445
2593 | 4.5667 | 68.2 | 52.7993 | 325.8165 | 127.8015 | 60.5981 | 45.4976 | 0.67 | 58.6 | 52.4981 | 42222.618 | 0.46501 | 2.1647 | 60.2981 | 50.5985 | 0.87 | 58.6 | 55.5983 | 34896.2803 | 0.517 | 63.0974 | 52.597 | 1.04 | 58.6 | 57.5974 | 45825.8644 | 0.482 | 63.1972 | 51.9969 | 1.13 | 58.6 | 56.997 | 52708.218 | 0.448 | 61.7976 | 52.1974 | 0.6 | 58.6 | 56.5974 | 23897.1119 | 0.454 | 61.8976 | 52.8974 | 0.56 | 58.6 | 56.6976 | 21226.7941 | 0.427 | 63.2974 | 53.697 | 1 | 58.6 | 57.4972 | 40414.6989 | 0.398 | 63.2974 | 51.0972 | 1.04 | 58.6 | 56.4972 | 53123.1835 | 0.437
2594 | 4.5333 | 68.2 | 49.4973 | 412.8921 | 138.1105 | 60.7045 | 45.5048 | 0.71003 | 58.7 | 53.0048 | 45260.1242 | 0.49702 | 6.286 | 60.3048 | 51.7051 | 0.9 | 58.7 | 56.3048 | 32459.8304 | 0.53501 | 58.8015 | 48.7024 | 1.07 | 58.7 | 53.7024 | 45261.0661 | 0.49902 | 58.8018 | 46.9012 | 1.1701 | 58.7 | 52.4018 | 58566.4075 | 0.46602 | 59.4033 | 50.0036 | 0.62 | 58.7 | 54.4036 | 24260.0571 | 0.47001 | 59.6033 | 50.3033 | 0.58 | 58.7 | 54.4033 | 22308.7392 | 0.44001 | 59.0018 | 48.5015 | 1.04 | 58.7 | 52.9015 | 45305.111 | 0.41202 | 59.0015 | 46.8018 | 1.1 | 58.7 | 52.4021 | 55768.5649 | 0.45902
2595 | 4.5 | 68.3 | 50.0054 | 469.4771 | 147.7937 | 67.9 | 53.2004 | 0.72996 | 58.7004 | 60.6004 | 44379.748 | 0.50599 | -0.75087 | 67.5 | 58.4987 | 0.88996 | 58.7004 | 63.1996 | 33451.1155 | 0.52998 | 65.6071 | 55.2058 | 1.11 | 58.7004 | 60.5067 | 47883.2642 | 0.514 | 65.6071 | 53.2063 | 1.22 | 58.7004 | 59.2067 | 63596.1985 | 0.486 | 67.4013 | 58.7021 | 0.62 | 58.7004 | 62.8017 | 22496.8103 | 0.47298 | 67.5013 | 57.9004 | 0.58 | 58.7004 | 62.1008 | 23458.0558 | 0.44198 | 65.8071 | 54.2058 | 1.08 | 58.7004 | 59.2063 | 52282.4984 | 0.43 | 65.8071 | 53.7067 | 1.15 | 58.7004 | 59.5067 | 58276.342 | 0.482
2596 | 4.4667 | 68.3 | 54.8979 | 302.7175 | 136.5931 | 67.8984 | 52.5968 | 0.71 | 58.8 | 60.1973 | 45643.2263 | 0.49599 | -2.1722 | 67.4984 | 57.2973 | 0.84995 | 58.8 | 62.4973 | 36379.6725 | 0.50698 | 67.6 | 56.2995 | 1.0799 | 58.8 | 61.9995 | 50995.021 | 0.50098 | 67.7 | 53.7984 | 1.1999 | 58.8 | 60.3989 | 69533.2316 | 0.47699 | 67.7 | 58.5989 | 0.58995 | 58.8 | 62.6989 | 22429.7509 | 0.44897 | 67.9 | 56.0968 | 0.55 | 58.8 | 60.9984 | 27277.8645 | 0.42098 | 67.9 | 54.6984 | 1.06 | 58.8 | 60.2989 | 58307.4382 | 0.42199 | 67.8 | 54.7989 | 1.13 | 58.8 | 60.9989 | 61709.3346 | 0.47399
2597 | 4.4333 | 68.4 | 52.7974 | 332.0642 | 137.3058 | 63.8955 | 48.1955 | 0.71 | 58.9 | 55.8961 | 46751.8204 | 0.49502 | 0.88076 | 63.4955 | 52.3948 | 0.83 | 58.9 | 57.8948 | 38513.6576 | 0.494 | 65.3942 | 53.3935 | 1.05 | 58.9 | 59.2935 | 52709.0187 | 0.487 | 65.4942 | 50.0929 | 1.1801 | 58.9 | 57.2935 | 76141.4815 | 0.47101 | 64.5942 | 54.4935 | 0.56 | 58.9 | 58.7942 | 23942.3483 | 0.42899 | 64.6948 | 50.9929 | 0.54 | 58.9 | 56.5942 | 31037.7355 | 0.41001 | 65.6935 | 51.1922 | 1.05 | 58.9 | 57.1935 | 63459.4995 | 0.41601 | 65.5942 | 51.2922 | 1.12 | 58.9 | 57.9935 | 67103.7364 | 0.46801
2598 | 4.4 | 68.4 | 49.7954 | 412.3803 | 146.1206 | 63.5076 | 49.6107 | 0.73008 | 58.9 | 56.7092 | 42850.1231 | 0.51102 | 4.2407 | 63.2069 | 51.2053 | 0.84 | 58.9 | 57.2061 | 42005.0536 | 0.50002 | 62.3023 | 50.1023 | 1.0601 | 58.9 | 56.1031 | 54406.1581 | 0.49402 | 62.4023 | 46.8031 | 1.2201 | 58.9 | 54.4031 | 79378.2738 | 0.48703 | 62.7053 | 52.2046 | 0.57 | 58.9 | 56.7053 | 24978.5998 | 0.43101 | 62.9046 | 48.7053 | 0.56 | 58.9 | 54.7053 | 32798.5723 | 0.42302 | 62.6023 | 48.2031 | 1.0901 | 58.9 | 54.4031 | 65370.5701 | 0.43204 | 62.5023 | 47.4015 | 1.1601 | 58.9 | 54.7023 | 73196.4365 | 0.48304
2599 | 4.3667 | 68.5 | 49.707 | 463.0513 | 154.3938 | 68.1 | 54.6991 | 0.73 | 59 | 61.5 | 40776.6735 | 0.51097 | -0.56991 | 67.7 | 54.2974 | 0.83 | 59 | 60.8991 | 46434.6264 | 0.49698 | 66.6106 | 54.0079 | 1.08 | 59 | 60.3097 | 57185.1357 | 0.50199 | 66.7097 | 51.7106 | 1.26 | 59 | 59.2106 | 78959.3134 | 0.503 | 67.9 | 56.8982 | 0.56 | 59 | 61.5982 | 25960.4429 | 0.42896 | 68 | 53.5991 | 0.56991 | 59 | 59.7991 | 34069.9401 | 0.42999 | 66.9097 | 53.0097 | 1.13 | 59 | 59.2106 | 65432.2513 | 0.448 | 66.8106 | 52.3114 | 1.2 | 59 | 59.5114 | 72996.5902 | 0.501
2600 | 4.3333 | 68.5 | 53.499 | 347.8228 | 147.3881 | 68.1 | 54.6 | 0.71 | 59.001 | 61.3 | 40446.0195 | 0.49798 | -1.7998 | 67.7 | 53.299 | 0.81 | 59.001 | 60.299 | 48811.38 | 0.48598 | 67.8 | 54.801 | 1.0599 | 59.001 | 61.2 | 57472.3421 | 0.49198 | 67.9 | 53.2 | 1.25 | 59.001 | 60.5 | 77075.5638 | 0.49899 | 67.9 | 55.898 | 0.54 | 59.001 | 60.799 | 27207.7152 | 0.41197 | 68.1 | 53.099 | 0.56 | 59.001 | 59.4 | 34913.2787 | 0.42299 | 68.1 | 53.899 | 1.1199 | 59.001 | 60.199 | 66234.4392 | 0.44399 | 68 | 53.8 | 1.19 | 59.001 | 60.8 | 70834.88 | 0.49699
2601 | 4.3 | 68.6 | 52.6978 | 342.2622 | 146.7044 | 66.2944 | 51.7911 | 0.7 | 59.1 | 58.8922 | 42463.3751 | 0.488 | -1.0354 | 65.8944 | 51.0922 | 0.8 | 59.1 | 58.1933 | 49854.421 | 0.479 | 67.1944 | 53.9933 | 1.0399 | 59.1 | 60.3933 | 57036.7296 | 0.48098 | 67.2933 | 52.7933 | 1.24 | 59.1 | 59.8933 | 75131.6966 | 0.49299 | 66.6944 | 53.6922 | 0.52 | 59.1 | 58.8922 | 28491.6086 | 0.39799 | 66.8933 | 51.3933 | 0.55 | 59.1 | 57.8933 | 35670.881 | 0.419 | 67.4933 | 52.7922 | 1.11 | 59.1 | 59.1933 | 68031.3069 | 0.44 | 67.3944 | 53.0944 | 1.17 | 59.1 | 60.1933 | 70181.6295 | 0.49099
2602 | 4.2667 | 68.6 | 51.1951 | 380.462 | 150.9209 | 64.8025 | 50.3061 | 0.71 | 59.2 | 57.4049 | 42622.1154 | 0.49202 | 1.2103 | 64.4025 | 49.4037 | 0.81 | 59.2 | 56.6049 | 50789.5173 | 0.48502 | 64.5988 | 51.2975 | 1.03 | 59.2 | 57.6975 | 57617.8985 | 0.47902 | 64.6975 | 50.0975 | 1.2401 | 59.2 | 57.2988 | 75660.2795 | 0.49502 | 64.5012 | 50.5988 | 0.53 | 59.2 | 56.2 | 30527.3771 | 0.39902 | 64.7012 | 49.3025 | 0.56012 | 59.2 | 55.9012 | 36088.547 | 0.42704 | 64.8975 | 49.8975 | 1.1201 | 59.2 | 56.5975 | 70319.1479 | 0.44604 | 64.7988 | 51.3012 | 1.18 | 59.2 | 57.9988 | 66806.78 | 0.49302
2603 | 4.2333 | 68.7 | 50.3054 | 429.1543 | 158.2054 | 67.6081 | 54.6134 | 0.71 | 59.2 | 61.0107 | 38307.6082 | 0.49397 | -0.26092 | 67.2081 | 52.3094 | 0.82 | 59.2 | 59.6081 | 50922.1303 | 0.48999 | 65.9094 | 52.0067 | 1.05 | 59.2 | 58.7094 | 60595.4828 | 0.486 | 65.9094 | 51.4094 | 1.27 | 59.2 | 58.7107 | 76840.8422 | 0.505 | 66.7094 | 52.3094 | 0.54 | 59.2 | 58.2081 | 32108.5251 | 0.407 | 66.8107 | 52.0107 | 0.58 | 59.2 | 58.5107 | 35650.465 | 0.438 | 66.1094 | 51.5107 | 1.16 | 59.2 | 58.2107 | 70717.5718 | 0.46001 | 66.1094 | 52.9081 | 1.2 | 59.2 | 59.5094 | 66139.7673 | 0.501
2604 | 4.2 | 68.7 | 52.6044 | 369.4045 | 155.484 | 68.3 | 55.6985 | 0.69 | 59.3 | 61.6985 | 36364.11 | 0.47996 | -1.9977 | 67.9 | 52.9 | 0.81 | 59.3 | 60.1 | 50749.7757 | 0.48397 | 68 | 53.4985 | 1.04 | 59.3 | 60.4985 | 63188.5988 | 0.48199 | 68.1 | 53.2985 | 1.26 | 59.3 | 60.7 | 77969.3933 | 0.50297 | 68.1 | 53.4 | 0.53 | 59.3 | 59.3985 | 32521.7292 | 0.40299 | 68.3 | 53.4 | 0.57 | 59.3 | 59.9 | 35465.302 | 0.43499 | 68.3 | 53.9015 | 1.1599 | 59.3 | 60.5015 | 69281.8698 | 0.46099 | 68.2 | 54.3985 | 1.1899 | 59.3 | 61.2985 | 68514.3236 | 0.49599
2605 | 4.1833 | 68.7 | 52.6969 | 344.4787 | 153.0031 | 66.6937 | 53.3921 | 0.67 | 59.3 | 59.6906 | 37361.5106 | 0.46798 | -1.0136 | 66.2937 | 51.2921 | 0.8 | 59.3 | 58.4921 | 50571.2965 | 0.479 | 67.4921 | 52.4921 | 1.02 | 59.3 | 59.5921 | 63921.3681 | 0.47598 | 67.4921 | 52.3921 | 1.25 | 59.3 | 59.8921 | 78857.2987 | 0.497 | 67.0921 | 52.1937 | 0.52016 | 59.3 | 58.1921 | 32504.446 | 0.399 | 67.1937 | 52.0921 | 0.57 | 59.3 | 58.5921 | 35830.6729 | 0.431 | 67.6921 | 53.1906 | 1.15 | 59.3 | 59.7921 | 69642.6892 | 0.456 | 67.6921 | 53.2921 | 1.17 | 59.3 | 60.2921 | 70216.9768 | 0.48898
2606 | 4.1667 | 68.8 | 51.3932 | 378.6011 | 156.222 | 65.5051 | 51.5034 | 0.67 | 59.3 | 58.1034 | 39235.8394 | 0.468 | 1.1554 | 65.1051 | 50.3068 | 0.81 | 59.3 | 57.5051 | 50093.7671 | 0.48402 | 65.2983 | 50.2966 | 1.03 | 59.3 | 57.4983 | 64799.5098 | 0.47803 | 65.3983 | 50.2983 | 1.2502 | 59.3 | 57.7983 | 79179.3915 | 0.49903 | 65.3017 | 50.5017 | 0.53017 | 59.3 | 56.5017 | 32884.8908 | 0.40503 | 65.5 | 50.3017 | 0.58 | 59.3 | 56.9034 | 36412.0455 | 0.43703 | 65.5983 | 50.9983 | 1.16 | 59.3 | 57.6983 | 70660.6481 | 0.46003 | 65.4983 | 51.1 | 1.1702 | 59.3 | 58.1983 | 70674.5831 | 0.49003
2607 | 4.15 | 68.8 | 50.5036 | 421.7729 | 161.9054 | 67.909 | 53.1054 | 0.67 | 59.4 | 60.0072 | 41534.6241 | 0.46798 | -0.064366 | 67.509 | 52.7072 | 0.81982 | 59.4 | 59.9072 | 50473.6362 | 0.48698 | 66.5108 | 51.3108 | 1.05 | 59.4 | 58.7108 | 66060.2093 | 0.486 | 66.5108 | 51.7108 | 1.27 | 59.4 | 59.2108 | 79012.0038 | 0.50702 | 67.1108 | 52.4108 | 0.54 | 59.4 | 58.5108 | 33390.2107 | 0.413 | 67.3108 | 52.309 | 0.59 | 59.4 | 59.0108 | 36882.7837 | 0.446 | 66.7108 | 51.6072 | 1.18 | 59.4 | 58.709 | 74570.0839 | 0.47002 | 66.7108 | 52.3108 | 1.19 | 59.4 | 59.4108 | 71374.4338 | 0.49602
2608 | 4.1333 | 68.8 | 52.2038 | 381.1771 | 159.9846 | 68.4 | 53.1 | 0.66 | 59.4 | 60.1 | 42347.4271 | 0.46098 | -1.5009 | 68 | 52.7 | 0.80981 | 59.4 | 60.0981 | 51386.2724 | 0.48198 | 68.1 | 52.9 | 1.04 | 59.4 | 60.2981 | 66466.4468 | 0.48398 | 68.2 | 53.1981 | 1.2698 | 59.4 | 60.7 | 79446.6716 | 0.50398 | 68.2 | 53.1981 | 0.54 | 59.4 | 59.3981 | 34110.0389 | 0.41198 | 68.4 | 53.2 | 0.58 | 59.4 | 59.9 | 37142.0173 | 0.44398 | 68.4 | 53.2019 | 1.18 | 59.4 | 60.3019 | 75232.2635 | 0.471 | 68.4 | 53.6981 | 1.18 | 59.4 | 60.9 | 72376.7258 | 0.49298
2609 | 4.1167 | 68.8 | 52.398 | 357.4367 | 158.102 | 67.5939 | 52.2939 | 0.65 | 59.4 | 59.2939 | 41801.1299 | 0.455 | -1.1386 | 67.1939 | 51.7939 | 0.8 | 59.4 | 59.1918 | 51538.6026 | 0.477 | 67.9939 | 53.298 | 1.03 | 59.4 | 60.3939 | 63475.0735 | 0.47898 | 68.0939 | 52.5918 | 1.25 | 59.4 | 60.2918 | 80960.582 | 0.49898 | 67.7939 | 52.5939 | 0.54 | 59.4 | 58.7939 | 34361.928 | 0.41 | 67.9918 | 52.6939 | 0.58 | 59.4 | 59.3939 | 36974.8108 | 0.441 | 68.2939 | 53.2939 | 1.18 | 59.4 | 60.2939 | 73694.6774 | 0.468 | 68.1939 | 53.2939 | 1.1698 | 59.4 | 60.5918 | 72743.3626 | 0.48698
2610 | 4.1 | 68.9 | 51.7957 | 370.3593 | 159.8215 | 66.4 | 51.2022 | 0.65 | 59.5 | 58.1022 | 41518.6809 | 0.45502 | 0.49029 | 66 | 50.6022 | 0.80022 | 59.5 | 58 | 51655.8722 | 0.48002 | 66.4957 | 52.0957 | 1.03 | 59.5 | 58.9957 | 61539.7014 | 0.477 | 66.4957 | 50.8978 | 1.25 | 59.5 | 58.6957 | 81664.7386 | 0.49802 | 66.3978 | 51.1978 | 0.54022 | 59.5 | 57.4978 | 34595.0172 | 0.41404 | 66.4978 | 51.3978 | 0.58022 | 59.5 | 58.0978 | 37048.5317 | 0.44402 | 66.6957 | 51.2914 | 1.18 | 59.5 | 58.4957 | 76172.6094 | 0.46904 | 66.6957 | 51.6978 | 1.16 | 59.5 | 58.9957 | 72570.8977 | 0.48502
2611 | 4.0667 | 68.9 | 50.9 | 404.6908 | 165.2182 | 67.6091 | 52.4068 | 0.66 | 59.5023 | 59.3091 | 41865.821 | 0.458 | 0.33731 | 67.2091 | 51.0023 | 0.81 | 59.5023 | 58.8068 | 54928.4543 | 0.485 | 66.6068 | 52.3091 | 1.03 | 59.5023 | 59.2068 | 61532.5484 | 0.47902 | 66.6091 | 51.2091 | 1.2602 | 59.5023 | 59.0091 | 81519.8125 | 0.504 | 67.0091 | 52.0113 | 0.56 | 59.5023 | 58.4091 | 34840.8681 | 0.42202 | 67.2091 | 52.1068 | 0.59 | 59.5023 | 58.9091 | 37536.7348 | 0.45002 | 66.9068 | 51.8113 | 1.2 | 59.5023 | 59.0091 | 75526.3361 | 0.47702 | 66.8091 | 51.9091 | 1.17 | 59.5023 | 59.2068 | 72761.9955 | 0.489
2612 | 4.0333 | 69 | 51.9072 | 388.3544 | 166.2881 | 68.5 | 53.1 | 0.65 | 59.6 | 60.1 | 42032.9064 | 0.45398 | -1.2273 | 68.1 | 51.3 | 0.81 | 59.6 | 59.5 | 57116.537 | 0.485 | 68.3 | 53.8976 | 1.0298 | 59.6 | 60.7 | 61712.2586 | 0.47698 | 68.3 | 52.8976 | 1.26 | 59.6 | 60.6 | 81641.3831 | 0.50298 | 68.4 | 53.3 | 0.56 | 59.6 | 59.7 | 35100.5745 | 0.424 | 68.5 | 53.1976 | 0.59 | 59.6 | 60.0976 | 38145.8979 | 0.45098 | 68.5 | 53.8024 | 1.2 | 59.6 | 60.9 | 73630.878 | 0.47798 | 68.5 | 53.6 | 1.1698 | 59.6 | 60.8 | 72728.3922 | 0.48795
2613 | 4 | 69 | 52.5975 | 355.43 | 164.8075 | 67.995 | 52.4925 | 0.64 | 59.7 | 59.4925 | 41906.2818 | 0.449 | -1.0391 | 67.595 | 50.5925 | 0.81 | 59.7 | 58.795 | 57853.5228 | 0.48503 | 68.2925 | 53.4925 | 1.01 | 59.7 | 60.4925 | 62607.165 | 0.47097 | 68.3925 | 52.6925 | 1.25 | 59.7 | 60.4925 | 81968.64 | 0.49897 | 68.095 | 53.0925 | 0.56 | 59.7 | 59.395 | 35072.8375 | 0.423 | 68.2925 | 52.795 | 0.59 | 59.7 | 59.7925 | 38262.7909 | 0.449 | 68.5925 | 53.79 | 1.19 | 59.7 | 60.7925 | 73734.7594 | 0.47397 | 68.495 | 53.49 | 1.15 | 59.7 | 60.6925 | 72674.026 | 0.48197
2614 | 3.9667 | 69.1 | 51.8948 | 367.8858 | 167.1235 | 67 | 51.5026 | 0.65 | 59.7 | 58.5 | 41845.42 | 0.45003 | 0.43531 | 66.6 | 49.7026 | 0.82026 | 59.7 | 58.0026 | 58149.4268 | 0.49105 | 66.9948 | 51.9948 | 1.01 | 59.7 | 58.9948 | 63439.5187 | 0.469 | 67.0948 | 51.2974 | 1.25 | 59.7 | 59.1948 | 82287.5272 | 0.498 | 66.9 | 52 | 0.56 | 59.7 | 58.4 | 34916.401 | 0.42603 | 67.0974 | 51.6974 | 0.59026 | 59.7 | 58.6 | 38286.4044 | 0.45105 | 67.2948 | 51.7895 | 1.19 | 59.7 | 59.0922 | 77179.1183 | 0.47303 | 67.1974 | 51.9948 | 1.15 | 59.7 | 59.2948 | 73165.7109 | 0.48
2615 | 3.9333 | 69.1 | 51.1 | 399.4847 | 172.2219 | 68.1109 | 52.6082 | 0.65 | 59.8 | 59.6109 | 42050.3666 | 0.453 | 0.37119 | 67.7109 | 51.1109 | 0.83027 | 59.8 | 59.3109 | 57968.2237 | 0.49803 | 67.2082 | 52.2109 | 1.02 | 59.8 | 59.3082 | 63313.7304 | 0.472 | 67.2082 | 51.1055 | 1.26 | 59.8 | 59.2055 | 84703.7847 | 0.50203 | 67.6082 | 52.9109 | 0.57 | 59.8 | 59.2109 | 34859.9371 | 0.43203 | 67.7109 | 52.5109 | 0.6 | 59.8 | 59.5082 | 38257.8552 | 0.457 | 67.4082 | 51.5109 | 1.2003 | 59.8 | 59.1109 | 79851.1093 | 0.47903 | 67.4082 | 52.0082 | 1.15 | 59.8 | 59.4082 | 74135.9954 | 0.48203
2616 | 3.9 | 69.2 | 51.9057 | 385.7921 | 173.0886 | 68.7 | 53.1 | 0.64972 | 59.8 | 60.1 | 42196.3809 | 0.44997 | -0.77412 | 68.3 | 51.8 | 0.84 | 59.8 | 60 | 57846.9358 | 0.499 | 68.5 | 53.5 | 1.01 | 59.8 | 60.5 | 63343.5078 | 0.46997 | 68.5 | 52.3 | 1.26 | 59.8 | 60.4 | 85601.5025 | 0.50297 | 68.6 | 53.6 | 0.57 | 59.8 | 60.0972 | 35511.9175 | 0.43297 | 68.7 | 53.5 | 0.6 | 59.8 | 60.4 | 38273.061 | 0.456 | 68.7 | 52.8 | 1.21 | 59.8 | 60.4972 | 80431.2435 | 0.481 | 68.7 | 53.1 | 1.15 | 59.8 | 60.6 | 74834.8684 | 0.48097
2617 | 3.8833 | 69.2 | 52.4 | 362.0148 | 171.703 | 68.6941 | 53.0941 | 0.64 | 59.9 | 59.997 | 41834.5506 | 0.446 | -0.69676 | 68.2941 | 51.897 | 0.83 | 59.9 | 60.0941 | 57111.0608 | 0.498 | 68.5 | 53.297 | 1 | 59.9 | 60.397 | 63817.2749 | 0.46597 | 68.503 | 52.1 | 1.2597 | 59.9 | 60.3 | 86227.6906 | 0.5 | 68.597 | 53.297 | 0.57 | 59.9 | 59.897 | 36386.323 | 0.432 | 68.797 | 53.197 | 0.6 | 59.9 | 60.297 | 38784.3223 | 0.454 | 68.8 | 52.697 | 1.2097 | 59.9 | 60.4 | 81174.0492 | 0.48 | 68.7 | 53.1 | 1.14 | 59.9 | 60.6 | 74435.427 | 0.47697
2618 | 3.8667 | 69.2 | 52.0969 | 367.8801 | 172.5092 | 67.8969 | 52.2938 | 0.64 | 59.9 | 59.1969 | 41806.2511 | 0.445 | -0.01058 | 67.4969 | 51.2 | 0.84 | 59.9 | 59.3969 | 56898.3042 | 0.49903 | 67.8969 | 52.3938 | 1 | 59.9 | 59.5938 | 64634.3938 | 0.463 | 67.9938 | 51.2938 | 1.25 | 59.9 | 59.5969 | 87443.2492 | 0.499 | 67.8969 | 52.3969 | 0.57 | 59.9 | 59.0969 | 36881.6414 | 0.43403 | 68.0938 | 52.4969 | 0.6 | 59.9 | 59.4969 | 38974.2815 | 0.45403 | 68.1969 | 52.2 | 1.2003 | 59.9 | 59.8969 | 80466.1467 | 0.47903 | 68.1938 | 52.4938 | 1.13 | 59.9 | 59.8938 | 74350.3218 | 0.474
2619 | 3.85 | 69.2 | 51.5 | 386.2895 | 175.116 | 68.1064 | 52.2032 | 0.64 | 59.9 | 59.3064 | 42599.6361 | 0.447 | 0.405 | 67.7064 | 51.5064 | 0.84 | 59.9 | 59.6064 | 57059.2345 | 0.503 | 67.6032 | 52.0032 | 1 | 59.9 | 59.3032 | 65063.2794 | 0.465 | 67.6032 | 51.0032 | 1.26 | 59.9 | 59.3064 | 87725.6038 | 0.502 | 67.8064 | 52.6064 | 0.58 | 59.9 | 59.2096 | 36741.6378 | 0.43903 | 68.0032 | 52.3064 | 0.6 | 59.9 | 59.5032 | 39309.026 | 0.45703 | 67.9032 | 52.6096 | 1.21 | 59.9 | 59.9064 | 77180.9643 | 0.482 | 67.8032 | 52.0032 | 1.14 | 59.9 | 59.5032 | 74876.314 | 0.475
2620 | 3.8333 | 69.3 | 51.9066 | 384.7947 | 176.3901 | 68.8 | 52.7967 | 0.64 | 60 | 59.9 | 43081.8802 | 0.44697 | -0.32019 | 68.4 | 53.1099 | 0.84 | 60 | 60.8033 | 53868.6623 | 0.50297 | 68.5033 | 52.8 | 1 | 60 | 60.1 | 65776.9071 | 0.465 | 68.5033 | 51.9033 | 1.26 | 60 | 60.3033 | 87760.1445 | 0.503 | 68.7 | 53.6 | 0.58 | 60 | 60.3 | 36477.6273 | 0.441 | 68.8033 | 53.1 | 0.6 | 60 | 60.3 | 39718.698 | 0.458 | 68.7033 | 53.8033 | 1.21 | 60 | 61 | 75492.4201 | 0.48097 | 68.7033 | 52.7 | 1.1397 | 60 | 60.3 | 75923.8145 | 0.47497
2621 | 3.8167 | 69.3 | 52.4966 | 359.7863 | 175.0034 | 68.5966 | 52.6966 | 0.64 | 60 | 59.7931 | 42638.4769 | 0.445 | -0.29301 | 68.1966 | 52.7863 | 0.83 | 60 | 60.4897 | 53885.0912 | 0.498 | 68.6 | 52.6966 | 1 | 60 | 60.0966 | 66342.9851 | 0.464 | 68.6 | 52.1 | 1.26 | 60 | 60.4 | 87274.2946 | 0.502 | 68.6931 | 53.4931 | 0.58 | 60 | 60.1931 | 36778.4138 | 0.441 | 68.7966 | 52.8931 | 0.6 | 60 | 60.1931 | 39975.757 | 0.45797 | 68.8966 | 52.8897 | 1.2 | 60 | 60.4931 | 79954.6227 | 0.477 | 68.8 | 52.6966 | 1.13 | 60 | 60.2966 | 76362.588 | 0.472
2622 | 3.8 | 69.3 | 51.9929 | 371.1275 | 176.8248 | 68 | 52.2 | 0.64 | 60 | 59.2035 | 42467.3135 | 0.44604 | 0.45186 | 67.6035 | 51.7 | 0.83035 | 60 | 59.6035 | 55480.2659 | 0.49804 | 67.8965 | 51.9965 | 1 | 60 | 59.3965 | 66376.5346 | 0.464 | 67.9965 | 51.3929 | 1.26 | 60 | 59.6965 | 87588.8253 | 0.50104 | 67.9 | 52.7 | 0.58 | 60 | 59.4965 | 36944.746 | 0.44204 | 68.0965 | 52.4 | 0.6 | 60 | 59.6 | 39640.7182 | 0.459 | 68.1965 | 51.5965 | 1.2 | 60 | 59.4965 | 83353.7097 | 0.478 | 68.1965 | 51.9965 | 1.13 | 60 | 59.5965 | 76378.0357 | 0.47104
2623 | 3.7667 | 69.4 | 51.5 | 389.4329 | 180.6183 | 68.7073 | 53.0073 | 0.64 | 60.1 | 60.011 | 42242.5296 | 0.448 | 0.37245 | 68.3073 | 52.411 | 0.84 | 60.1 | 60.4073 | 55469.6572 | 0.5 | 68.0073 | 52.1073 | 1.0004 | 60.1 | 59.5073 | 66823.1691 | 0.467 | 68.1073 | 51.4073 | 1.27 | 60.1 | 59.8073 | 88204.3539 | 0.504 | 68.3073 | 53.1073 | 0.59 | 60.1 | 59.9073 | 37244.1427 | 0.446 | 68.5073 | 53.011 | 0.61 | 60.1 | 60.2073 | 39178.2372 | 0.461 | 68.3073 | 51.8073 | 1.21 | 60.1 | 59.711 | 83420.037 | 0.48104 | 68.3037 | 52.1037 | 1.13 | 60.1 | 59.7073 | 76691.5791 | 0.474
2624 | 3.7333 | 69.4 | 52.1038 | 378.5339 | 181.9 | 69 | 53.3 | 0.64 | 60.2 | 60.3 | 41957.6392 | 0.446 | -0.18732 | 68.6 | 52.4 | 0.83 | 60.2 | 60.4962 | 56256.6145 | 0.498 | 68.7 | 52.3925 | 1.01 | 60.2 | 59.9962 | 68791.8992 | 0.467 | 68.8 | 51.5925 | 1.27 | 60.2 | 60.2 | 90925.4949 | 0.504 | 68.8 | 52.5887 | 0.59 | 60.2 | 59.7962 | 39958.9579 | 0.44704 | 69 | 53.3962 | 0.61 | 60.2 | 60.5 | 39573.3908 | 0.46 | 69 | 52.5 | 1.21 | 60.2 | 60.5 | 83296.0503 | 0.482 | 68.9 | 52.6962 | 1.13 | 60.2 | 60.3 | 77031.8922 | 0.473
2625 | 3.7 | 69.5 | 51.9961 | 374.4128 | 183.3233 | 69 | 53.3 | 0.64 | 60.2 | 60.3 | 42043.8122 | 0.44496 | -0.11353 | 68.6 | 51.5922 | 0.83 | 60.2 | 60.0961 | 59170.6588 | 0.497 | 68.8 | 52 | 1.01 | 60.2 | 59.8961 | 70536.3956 | 0.46804 | 68.8 | 51.3 | 1.27 | 60.2 | 60.1 | 92969.6938 | 0.505 | 68.9 | 52 | 0.59039 | 60.2 | 59.6 | 41910.1728 | 0.45104 | 69 | 52.9961 | 0.6 | 60.2 | 60.3961 | 40499.7575 | 0.459 | 69 | 52.6 | 1.21 | 60.2 | 60.5 | 83060.4177 | 0.482 | 69 | 52.6 | 1.13 | 60.2 | 60.3 | 77189.4536 | 0.472
2626 | 3.6667 | 69.5 | 51.8 | 382.62 | 185.816 | 69.1 | 52.996 | 0.64 | 60.3 | 60.1 | 42759.4851 | 0.444 | -0.031279 | 68.7 | 51.3 | 0.84 | 60.3 | 59.9 | 60843.5403 | 0.499 | 68.8 | 51.9 | 1.01 | 60.3 | 59.9 | 71362.4985 | 0.47 | 68.9 | 51.704 | 1.27 | 60.3 | 60.304 | 91318.883 | 0.506 | 68.9 | 52.1 | 0.6 | 60.3 | 59.704 | 42255.4695 | 0.45604 | 69.1 | 53.004 | 0.6 | 60.3 | 60.4 | 40510.6405 | 0.459 | 69.1 | 52.9 | 1.21 | 60.3 | 60.7 | 81848.2823 | 0.481 | 69 | 52.6 | 1.13 | 60.3 | 60.3 | 77505.3645 | 0.471
2627 | 3.6333 | 69.6 | 51.9 | 380.5959 | 187.7165 | 69.1 | 52.9041 | 0.64 | 60.3041 | 60.1 | 43054.5693 | 0.444 | 0.16202 | 68.7 | 50.4918 | 0.84 | 60.3041 | 59.5959 | 63824.4104 | 0.50104 | 68.9 | 51.4959 | 1.02 | 60.3041 | 59.6959 | 73850.0097 | 0.47204 | 68.9 | 51.0876 | 1.27 | 60.3041 | 60.0959 | 94871.2781 | 0.506 | 69 | 51.5918 | 0.61 | 60.3041 | 59.5959 | 44093.796 | 0.46104 | 69.1 | 53.3 | 0.6 | 60.3041 | 60.5041 | 40019.1561 | 0.459 | 69.1 | 51.5794 | 1.21 | 60.3041 | 59.9918 | 88520.7159 | 0.481 | 69.1 | 52.2959 | 1.13 | 60.3041 | 60.1959 | 78975.2591 | 0.471
2628 | 3.6 | 69.6 | 51.1958 | 399.5441 | 191.5339 | 69.2 | 52.8958 | 0.64 | 60.4 | 60.1 | 43434.7461 | 0.444 | 0.86371 | 68.8 | 51.9254 | 0.85 | 60.4 | 60.4127 | 59620.0604 | 0.505 | 68.9 | 51.3042 | 1.03 | 60.4 | 59.7 | 75301.4685 | 0.47604 | 69 | 50.8042 | 1.28 | 60.4 | 60.0042 | 97021.6669 | 0.509 | 69 | 49.7831 | 0.62 | 60.4 | 58.7915 | 49450.8534 | 0.46808 | 69.2 | 53.2958 | 0.6 | 60.4 | 60.5958 | 40118.6885 | 0.458 | 69.2 | 50.8 | 1.22 | 60.4 | 59.7 | 93393.3505 | 0.48404 | 69.1 | 50.9873 | 1.13 | 60.4 | 59.5915 | 85526.9337 | 0.47204
2629 | 3.5667 | 69.7 | 50.9956 | 409.7132 | 195.1348 | 69.2 | 52.9 | 0.64 | 60.5 | 60.1044 | 43646.917 | 0.445 | 1.1137 | 68.8 | 53 | 0.84 | 60.5 | 60.9956 | 55892.0027 | 0.50396 | 69 | 51.4 | 1.0304 | 60.5 | 59.8044 | 75781.3236 | 0.48004 | 69 | 50.2869 | 1.2804 | 60.5 | 59.7956 | 100802.987 | 0.51104 | 69.1 | 48.5956 | 0.63044 | 60.5 | 58.4 | 54079.2932 | 0.48013 | 69.2 | 52.3869 | 0.6 | 60.5 | 60.0956 | 42461.8726 | 0.45804 | 69.2 | 51.7131 | 1.23 | 60.5 | 60.3044 | 89715.3712 | 0.48804 | 69.2 | 50.4 | 1.14 | 60.5 | 59.4 | 89539.5833 | 0.47704
2630 | 3.5333 | 69.7 | 50.8 | 418.6207 | 198.9357 | 69.3 | 52.2911 | 0.64 | 60.5 | 59.7955 | 45541.5425 | 0.44604 | 1.5019 | 68.9 | 52.1911 | 0.84 | 60.5 | 60.5955 | 58535.478 | 0.502 | 69 | 51.7045 | 1.04 | 60.5 | 60.1 | 75509.3774 | 0.48404 | 69.1 | 49.8 | 1.3 | 60.5 | 59.7045 | 104365.3004 | 0.51604 | 69.1 | 49.2134 | 0.65 | 60.5 | 59.0089 | 54117.8893 | 0.49409 | 69.3 | 52.2045 | 0.61 | 60.5 | 60.1045 | 43299.4525 | 0.46104 | 69.3 | 51.2866 | 1.23 | 60.5 | 60.0955 | 92666.5804 | 0.49004 | 69.2 | 49.4866 | 1.16 | 60.5 | 58.9955 | 95335.7488 | 0.48309
2631 | 3.5 | 69.8 | 50.3954 | 433.9329 | 203.4413 | 69.3 | 52.0046 | 0.65 | 60.6 | 59.8 | 46719.2722 | 0.45 | 1.4011 | 68.9 | 51.4954 | 0.84 | 60.6 | 60.2 | 61575.931 | 0.50305 | 69.1 | 51.9 | 1.05 | 60.6 | 60.2046 | 75515.0304 | 0.48705 | 69.1 | 50.1 | 1.31 | 60.6 | 60 | 104296.4667 | 0.52105 | 69.2 | 50.2046 | 0.66046 | 60.6 | 59.8046 | 52729.6186 | 0.50509 | 69.3046 | 52.6046 | 0.61 | 60.6 | 60.4 | 42619.9139 | 0.464 | 69.3 | 50.6 | 1.2405 | 60.6 | 59.9 | 97353.5657 | 0.49505 | 69.3 | 49.4092 | 1.18 | 60.6 | 59.2046 | 97783.8196 | 0.49209
2632 | 3.4667 | 69.8 | 50.6047 | 437.7731 | 207.3235 | 69.4 | 52.4047 | 0.65 | 60.7 | 60.1047 | 46154.2306 | 0.45305 | 0.94438 | 69 | 52.7188 | 0.85 | 60.7 | 60.9094 | 57591.7609 | 0.505 | 69.1 | 51.8 | 1.06 | 60.7 | 60.3 | 76433.6831 | 0.49005 | 69.2 | 50.9094 | 1.32 | 60.7 | 60.5047 | 100899.2919 | 0.52505 | 69.2047 | 51.0047 | 0.68 | 60.7 | 60.3047 | 51579.808 | 0.51305 | 69.4 | 51.9906 | 0.61 | 60.7 | 60.0953 | 44585.0489 | 0.466 | 69.4 | 50.8047 | 1.26 | 60.7 | 60.1 | 97711.4161 | 0.50005 | 69.3047 | 50.1047 | 1.2 | 60.7 | 59.7047 | 96243.9923 | 0.50005
2633 | 3.4333 | 69.9 | 50.8952 | 424.736 | 209.7578 | 69.4 | 48.1326 | 0.66 | 60.7 | 57.8663 | 58658.4872 | 0.45814 | 1.0212 | 69 | 51.9759 | 0.84 | 60.7 | 60.5856 | 60237.5088 | 0.504 | 69.2 | 50.5856 | 1.0605 | 60.7 | 59.7904 | 82588.0034 | 0.4941 | 69.2 | 48.6567 | 1.33 | 60.7 | 59.4856 | 114333.4937 | 0.52905 | 69.3 | 51.5048 | 0.68 | 60.7 | 60.7048 | 50721.0688 | 0.51905 | 69.4048 | 50.3807 | 0.62 | 60.7 | 59.2952 | 49488.2314 | 0.47105 | 69.4 | 49.3759 | 1.27 | 60.7 | 59.4904 | 106535.6881 | 0.50605 | 69.4 | 49.7904 | 1.2105 | 60.7 | 59.6952 | 99576.9255 | 0.50705
2634 | 3.4 | 69.9 | 48.9852 | 487.9326 | 218.2789 | 69.5 | 46.7148 | 0.69 | 60.8 | 57.6099 | 65358.3544 | 0.4772 | 1.292 | 69.1 | 50.9 | 0.85 | 60.8 | 60.1 | 64400.6876 | 0.50705 | 69.2049 | 49.4901 | 1.0805 | 60.8 | 59.4 | 89366.157 | 0.5021 | 69.3 | 47.4099 | 1.3505 | 60.8 | 59.2049 | 123632.7389 | 0.5391 | 69.4 | 50.7901 | 0.69 | 60.8 | 60.4951 | 53490.1307 | 0.52505 | 69.5 | 49.4951 | 0.63 | 60.8 | 59.1 | 52936.508 | 0.4801 | 69.5 | 49.0049 | 1.2905 | 60.8 | 59.5099 | 110946.6683 | 0.5151 | 69.5 | 48.8901 | 1.2305 | 60.8 | 59.4951 | 105989.8914 | 0.5151
2635 | 3.3833 | 69.9 | 48.595 | 514.3726 | 224.4606 | 69.5 | 47.905 | 0.71 | 60.8 | 58.605 | 64266.0502 | 0.49415 | 0.35281 | 69.1 | 48.0546 | 0.86 | 60.8 | 58.8798 | 75444.9684 | 0.5121 | 69.3 | 49.095 | 1.1005 | 60.8 | 59.4 | 93135.585 | 0.5121 | 69.305 | 48.0101 | 1.38 | 60.8 | 59.705 | 122728.1333 | 0.5491 | 69.4 | 50.7101 | 0.7 | 60.8 | 60.605 | 54600.1322 | 0.53205 | 69.505 | 47.3697 | 0.65 | 60.8 | 58.2899 | 59914.3759 | 0.49215 | 69.5 | 49.195 | 1.32 | 60.8 | 59.8 | 112077.0182 | 0.52405 | 69.5 | 50.5303 | 1.2505 | 60.8 | 60.4151 | 99712.426 | 0.52405
2636 | 3.3667 | 70 | 48.5052 | 532.2432 | 230.1413 | 69.6 | 48.7103 | 0.73 | 60.8 | 59.3052 | 63591.2471 | 0.50815 | -0.13871 | 69.2 | 46.8052 | 0.88 | 60.8 | 58.5052 | 82424.7135 | 0.52515 | 69.3 | 47.169 | 1.13 | 60.8 | 58.6897 | 104441.087 | 0.5231 | 69.4 | 49.1155 | 1.4 | 60.8 | 60.4052 | 118459.7938 | 0.55705 | 69.4 | 52.0155 | 0.71 | 60.8 | 61.3103 | 51389.0835 | 0.53705 | 69.6 | 44.5742 | 0.67052 | 60.8 | 57.2948 | 70119.0429 | 0.51021 | 69.6 | 49.5052 | 1.34 | 60.8 | 60.1052 | 112260.1186 | 0.53205 | 69.5 | 51.4 | 1.26 | 60.8 | 60.9948 | 95644.8079 | 0.52805
2637 | 3.35 | 70 | 48.6 | 536.595 | 234.9475 | 69.6 | 49.1 | 0.75 | 60.9 | 59.7053 | 63894.9277 | 0.52011 | -0.98041 | 69.2 | 48.0158 | 0.9 | 60.9 | 59.4106 | 80031.2868 | 0.53811 | 69.4 | 45.6947 | 1.1605 | 60.9 | 58.4053 | 114720.1056 | 0.53916 | 69.4 | 50.4106 | 1.41 | 60.9 | 61.0106 | 112100.3494 | 0.562 | 69.5 | 51.0736 | 0.71 | 60.9 | 60.9894 | 54551.0497 | 0.54 | 69.6 | 45.3264 | 0.70053 | 60.9 | 58.2211 | 71116.9347 | 0.53221 | 69.6 | 50.2053 | 1.3505 | 60.9 | 60.6053 | 109703.7527 | 0.53905 | 69.6 | 53.1317 | 1.27 | 60.9 | 61.8158 | 87005.41 | 0.53
2638 | 3.3333 | 70 | 49.2054 | 525.6568 | 238.0378 | 69.6 | 47.573 | 0.76054 | 60.9 | 59.2892 | 70483.4279 | 0.53116 | -1.6352 | 69.3 | 47.8892 | 0.92 | 60.9 | 59.5946 | 81848.564 | 0.54811 | 69.4 | 46.5162 | 1.2 | 60.9 | 59.2108 | 114359.6028 | 0.55516 | 69.4054 | 50.6946 | 1.42 | 60.9 | 61.2 | 111353.6031 | 0.56405 | 69.5 | 50.4 | 0.72 | 60.9 | 60.8 | 57411.1251 | 0.54511 | 69.6 | 46.8054 | 0.72054 | 60.9 | 59.3054 | 69152.1765 | 0.55016 | 69.6 | 49.6892 | 1.37 | 60.9 | 60.4946 | 113598.2861 | 0.54405 | 69.6 | 54.7054 | 1.26 | 60.9 | 62.5054 | 78487.556 | 0.52695
2639 | 3.3167 | 70 | 49.1945 | 531.8606 | 242.1496 | 69.7 | 47.0055 | 0.78055 | 60.9 | 59.311 | 74494.5078 | 0.54717 | -0.12194 | 69.3 | 46.989 | 0.94 | 60.9 | 59.4 | 87346.703 | 0.55917 | 69.4 | 46.8945 | 1.2206 | 60.9 | 59.7 | 115631.0716 | 0.56911 | 69.5 | 49.789 | 1.4206 | 60.9 | 60.8945 | 117060.4445 | 0.567 | 69.5 | 50.7055 | 0.72055 | 60.9 | 61.0055 | 57052.2078 | 0.55106 | 69.7 | 45.2669 | 0.74055 | 60.9 | 58.989 | 75929.1892 | 0.56517 | 69.7 | 47.3669 | 1.3806 | 60.9 | 59.589 | 129060.3882 | 0.55111 | 69.6 | 51.6449 | 1.25 | 60.9 | 61.0724 | 93661.3436 | 0.52206
2640 | 3.3 | 70 | 47.6831 | 580.2539 | 249.3844 | 69.7 | 47.6113 | 0.80056 | 60.9 | 60.0056 | 74258.9584 | 0.56111 | 0.47826 | 69.3 | 46.4944 | 0.96 | 60.9 | 59.5 | 91579.1849 | 0.57211 | 69.5 | 48.0225 | 1.2506 | 60.9 | 60.4113 | 112192.9882 | 0.58111 | 69.5 | 49.2944 | 1.4306 | 60.9 | 60.8 | 121394.6463 | 0.57106 | 69.6 | 49.4775 | 0.73 | 60.9 | 60.5944 | 61303.0986 | 0.55606 | 69.7 | 44.8056 | 0.77 | 60.9 | 59.2113 | 79983.4287 | 0.58323 | 69.7 | 48.1281 | 1.4106 | 60.9 | 60.2169 | 127654.2914 | 0.56311 | 69.6056 | 50.2113 | 1.26 | 60.9 | 60.4056 | 102235.4644 | 0.52706
2641 | 3.3 | 70 | 48.0172 | 592.7761 | 253.323 | 69.7 | 47.3943 | 0.82057 | 60.9 | 60.1 | 76652.644 | 0.57311 | 0.31557 | 69.4 | 46.8057 | 0.98 | 60.9 | 59.9057 | 92243.1906 | 0.58411 | 69.5 | 50.5287 | 1.27 | 60.9 | 61.6115 | 100667.6556 | 0.58906 | 69.5 | 49.3 | 1.45 | 60.9 | 60.9 | 122420.4802 | 0.57506 | 69.6 | 48.0885 | 0.74 | 60.9 | 60.1943 | 66589.4666 | 0.56411 | 69.7 | 47.5459 | 0.79 | 60.9 | 60.723 | 72875.7321 | 0.59911 | 69.7 | 48.7885 | 1.4306 | 60.9 | 60.6943 | 125302.7821 | 0.57011 | 69.7 | 50.3943 | 1.27 | 60.9 | 60.6 | 102357.6739 | 0.53106
2642 | 3.3 | 70 | 48.7059 | 575.2301 | 254.8176 | 69.7 | 46.6941 | 0.84 | 60.9 | 60.1 | 80838.5942 | 0.58512 | 0.66368 | 69.4 | 47.9117 | 0.99059 | 60.9 | 60.6059 | 89374.349 | 0.59412 | 69.5 | 52.6234 | 1.27 | 60.9 | 62.5117 | 89411.7213 | 0.59 | 69.5 | 50.6234 | 1.45 | 60.9 | 61.5117 | 115079.2131 | 0.579 | 69.6 | 48.3059 | 0.75059 | 60.9 | 60.4059 | 67222.4989 | 0.57312 | 69.7 | 50.4293 | 0.8 | 60.9 | 62.1059 | 64174.6176 | 0.60606 | 69.7 | 47.9883 | 1.45 | 60.9 | 60.4941 | 132000.5238 | 0.57712 | 69.7 | 49.4824 | 1.28 | 60.9 | 60.2941 | 108329.0276 | 0.53606
2643 | 3.3 | 70 | 49.306 | 558.9551 | 255.706 | 69.7 | 47.9239 | 0.86 | 60.9 | 60.8179 | 78210.7063 | 0.59712 | 0.19023 | 69.4 | 47.994 | 1.01 | 60.9 | 60.8 | 89850.0306 | 0.60112 | 69.5 | 52.0701 | 1.27 | 60.9 | 62.2881 | 92407.7502 | 0.588 | 69.5 | 52.2119 | 1.45 | 60.9 | 62.206 | 105384.4208 | 0.57794 | 69.6 | 49.0119 | 0.7606 | 60.9 | 60.906 | 65674.9765 | 0.58106 | 69.7 | 50.2821 | 0.8 | 60.9 | 61.994 | 65055.9819 | 0.60806 | 69.7 | 48.206 | 1.47 | 60.9 | 60.706 | 132502.268 | 0.58512 | 69.7 | 50.2239 | 1.3 | 60.9 | 60.7119 | 105496.244 | 0.54206
2644 | 3.3 | 70 | 49.7183 | 546.193 | 256.0939 | 69.7 | 49.2122 | 0.87 | 60.9 | 61.5061 | 74241.255 | 0.60406 | -0.89215 | 69.4 | 48.9183 | 1.02 | 60.9 | 61.3061 | 87268.2606 | 0.60806 | 69.5 | 52.9304 | 1.2694 | 60.9 | 62.6122 | 87846.1371 | 0.58794 | 69.5 | 52.9061 | 1.44 | 60.9 | 62.4 | 100275.8988 | 0.57394 | 69.6 | 51.2365 | 0.77 | 60.9 | 61.9183 | 59198.5543 | 0.586 | 69.7 | 51.8426 | 0.8 | 60.9 | 62.7183 | 60176.7768 | 0.611 | 69.7 | 49.1122 | 1.49 | 60.9 | 61.2061 | 127892.4131 | 0.59106 | 69.7 | 52.5244 | 1.3 | 60.9 | 61.8122 | 93496.6763 | 0.544
2645 | 3.3 | 70 | 51.4 | 495.043 | 252.8566 | 69.7 | 50.8248 | 0.87 | 60.9 | 62.2124 | 69040.3848 | 0.609 | 0.31659 | 69.4 | 49.7 | 1.0206 | 60.9 | 61.6062 | 84483.4628 | 0.612 | 69.5 | 54.8186 | 1.25 | 60.9 | 63.3124 | 76718.8754 | 0.58288 | 69.5 | 50.3504 | 1.43 | 60.9 | 61.2752 | 114787.9049 | 0.57 | 69.6 | 49.0317 | 0.77 | 60.9 | 60.9752 | 66374.1738 | 0.58606 | 69.7 | 49.9379 | 0.8 | 60.9 | 61.9752 | 66336.2574 | 0.61 | 69.7 | 50.5186 | 1.49 | 60.9 | 61.8124 | 120133.7779 | 0.59406 | 69.7 | 49.9317 | 1.3 | 60.9 | 60.569 | 107285.6941 | 0.543
2646 | 3.3 | 69.8 | 49.9937 | 521.5459 | 248.6546 | 69.7 | 51.8063 | 0.87 | 60.6937 | 62.6063 | 65406.1227 | 0.60894 | 0.69851 | 69.4 | 51.1253 | 1.03 | 60.6937 | 62.2126 | 78347.449 | 0.613 | 69.5 | 54.3747 | 1.2394 | 60.6937 | 62.9874 | 78202.3799 | 0.57387 | 69.5 | 47.8874 | 1.44 | 60.6937 | 60.2937 | 130187.4806 | 0.57306 | 69.6 | 45.8747 | 0.78 | 60.6937 | 59.8937 | 77498.0803 | 0.59413 | 69.7 | 47.181 | 0.81 | 60.6937 | 60.9 | 76188.0559 | 0.61406 | 69.7 | 51.6063 | 1.49 | 60.6937 | 62.3 | 113154.4232 | 0.59394 | 69.7 | 48.2063 | 1.3106 | 60.6937 | 60 | 118199.4803 | 0.55006
2647 | 3.5333 | 69.4936 | 49.4871 | 545.9248 | 234.8262 | 69.4 | 50.2678 | 0.87 | 60.1936 | 61.7871 | 69516.2422 | 0.60594 | 0.029593 | 69.0936 | 51.0807 | 1.02 | 60.1936 | 61.9871 | 77069.119 | 0.609 | 69.3936 | 52.0678 | 1.22 | 60.1936 | 61.7807 | 88009.492 | 0.56594 | 69.3936 | 46.2743 | 1.45 | 60.1936 | 59.5871 | 140196.2412 | 0.57713 | 69.3936 | 44.1743 | 0.79064 | 60.1936 | 59.2936 | 83774.0221 | 0.60413 | 69.5 | 46.4 | 0.82 | 60.1936 | 60.6 | 78672.3141 | 0.62006 | 69.5936 | 53.5386 | 1.4794 | 60.1936 | 62.9129 | 98930.7468 | 0.58887 | 69.5 | 48.6064 | 1.33 | 60.1936 | 60.2 | 115900.5593 | 0.555
2648 | 3.7667 | 69.1 | 48.7934 | 574.1752 | 221.11 | 69.0934 | 49.7066 | 0.87 | 59.7934 | 61.4 | 70289.5387 | 0.60493 | -0.68501 | 68.7934 | 49.0738 | 1.0193 | 59.7934 | 60.9803 | 83398.7989 | 0.606 | 68.9934 | 51.1 | 1.21 | 59.7934 | 61.0934 | 90583.7452 | 0.56093 | 69.0934 | 44.9934 | 1.47 | 59.7934 | 58.9934 | 147218.0086 | 0.58407 | 69 | 43.2934 | 0.81 | 59.7934 | 59 | 87003.7273 | 0.61513 | 69.1934 | 47.4262 | 0.82 | 59.7934 | 60.9066 | 74423.3898 | 0.62307 | 69.2 | 53.4738 | 1.4493 | 59.7934 | 62.4869 | 95766.6497 | 0.57687 | 69.1934 | 49.6197 | 1.33 | 59.7934 | 60.5066 | 109018.1821 | 0.557
2649 | 4 | 68.7933 | 48.6067 | 585.6133 | 205.9733 | 68.7 | 50.2067 | 0.86 | 59.3933 | 61.3 | 66914.9765 | 0.601 | -1.7779 | 68.3933 | 50.4467 | 1.01 | 59.3933 | 61.2133 | 76060.1314 | 0.60393 | 68.6933 | 51.1 | 1.1993 | 59.3933 | 60.7933 | 87896.8552 | 0.55493 | 68.6933 | 45.9267 | 1.48 | 59.3933 | 59.3067 | 141189.4594 | 0.59007 | 68.6933 | 45.1467 | 0.82 | 59.3933 | 59.7133 | 80641.7104 | 0.62407 | 68.8 | 47.8933 | 0.82 | 59.3933 | 60.7933 | 71821.6482 | 0.623 | 68.8933 | 51.88 | 1.42 | 59.3933 | 61.4867 | 101124.3238 | 0.56687 | 68.8 | 51.6333 | 1.3293 | 59.3933 | 61.1133 | 95450.7155 | 0.55487
2650 | 4.2333 | 68.4 | 49.3 | 552.5864 | 187.3761 | 68.3932 | 48.3525 | 0.86 | 58.9 | 60.2729 | 71778.4036 | 0.59693 | -2.4239 | 68.0932 | 49.2457 | 1 | 58.9 | 60.3729 | 78677.3577 | 0.59693 | 68.2932 | 52.3271 | 1.1793 | 58.9 | 61.0068 | 78923.4322 | 0.54786 | 68.3932 | 47.5204 | 1.4893 | 58.9 | 59.8 | 129429.3608 | 0.591 | 68.3 | 47.6271 | 0.82 | 58.9 | 60.5068 | 71258.5854 | 0.626 | 68.4932 | 47.9068 | 0.82 | 58.9 | 60.6 | 70103.4178 | 0.62093 | 68.5 | 51.1932 | 1.4 | 58.9 | 60.7932 | 101839.5598 | 0.55786 | 68.4932 | 52.8068 | 1.3093 | 58.9 | 61.3932 | 85497.6528 | 0.54586
2651 | 4.4667 | 68.0931 | 49.5069 | 548.8135 | 170.4309 | 68 | 47.5138 | 0.85 | 58.4931 | 59.7 | 73178.3889 | 0.595 | -0.81795 | 67.6931 | 49.2345 | 0.99 | 58.4931 | 60.1138 | 76758.4485 | 0.59293 | 67.9931 | 52.7931 | 1.15 | 58.4931 | 60.8931 | 73132.5993 | 0.53486 | 67.9931 | 47.2862 | 1.48 | 58.4931 | 59.3931 | 127976.133 | 0.589 | 67.9931 | 46.8655 | 0.82 | 58.4931 | 59.9793 | 72454.614 | 0.62393 | 68.1 | 47.7862 | 0.81 | 58.4931 | 60.1931 | 69121.1794 | 0.61693 | 68.1931 | 48.6448 | 1.38 | 58.4931 | 59.3724 | 112903.8027 | 0.54993 | 68.1 | 49.2103 | 1.28 | 58.4931 | 59.3517 | 101706.3605 | 0.536
2652 | 4.7 | 67.693 | 47.979 | 570.9926 | 154.3106 | 67.693 | 46.3649 | 0.85 | 57.993 | 58.886 | 75722.3737 | 0.592 | -0.099384 | 67.393 | 48.5579 | 0.98 | 57.993 | 59.479 | 77193.2417 | 0.58586 | 67.593 | 49.6369 | 1.1293 | 57.993 | 59.0649 | 84447.7974 | 0.52293 | 67.693 | 48.1281 | 1.47 | 57.993 | 59.507 | 120214.0401 | 0.58593 | 67.6 | 47.8421 | 0.82 | 57.993 | 60.014 | 67828.7508 | 0.62193 | 67.793 | 48.6281 | 0.8 | 57.993 | 60.3 | 64316.2412 | 0.61186 | 67.8 | 46.079 | 1.37 | 57.993 | 57.986 | 124920.6323 | 0.547 | 67.793 | 47 | 1.28 | 57.993 | 58.1 | 111377.1576 | 0.536
2653 | 4.9833 | 67.2929 | 47.2857 | 607.8357 | 137.6361 | 67.2929 | 44.7786 | 0.85 | 57.4929 | 57.9929 | 79936.9741 | 0.591 | -0.80312 | 66.9 | 47.4 | 0.97 | 57.4929 | 58.6929 | 79337.3404 | 0.57993 | 67.1929 | 47.9 | 1.1193 | 57.4929 | 57.8929 | 90043.5469 | 0.51793 | 67.2929 | 48.6 | 1.45 | 57.4929 | 59.3929 | 113225.5889 | 0.57886 | 67.2 | 48.5929 | 0.81 | 57.4929 | 59.9929 | 62807.186 | 0.61393 | 67.3929 | 46.7429 | 0.79 | 57.4929 | 59.0715 | 68415.4361 | 0.60293 | 67.4929 | 45.1929 | 1.38 | 57.4929 | 57.2929 | 128186.7793 | 0.548 | 67.3929 | 47.9143 | 1.28 | 57.4929 | 58.3 | 104370.3151 | 0.534
2654 | 5.2667 | 66.8 | 46.7 | 622.129 | 119.7319 | 66.8928 | 46.1362 | 0.85 | 56.9928 | 58.3145 | 73454.1503 | 0.58993 | -0.67551 | 66.4928 | 46.8928 | 0.96 | 56.9928 | 58.0928 | 78818.1387 | 0.57393 | 66.7928 | 44.4203 | 1.11 | 56.9928 | 55.9565 | 103478.9051 | 0.515 | 66.8 | 46.3493 | 1.43 | 56.9928 | 57.9783 | 122967.0202 | 0.57093 | 66.7928 | 46.9638 | 0.79928 | 56.9928 | 58.8855 | 66010.3601 | 0.60586 | 66.9928 | 45.9145 | 0.79 | 56.9928 | 58.4 | 69280.2104 | 0.59793 | 66.9928 | 47.0435 | 1.37 | 56.9928 | 57.9145 | 114833.0705 | 0.54693 | 66.9928 | 47.171 | 1.27 | 56.9928 | 57.6783 | 105031.0432 | 0.52993
2655 | 5.55 | 66.3926 | 45.8779 | 638.3142 | 102.3718 | 66.3926 | 45.5558 | 0.84 | 56.3926 | 57.6779 | 73214.8101 | 0.58393 | -0.71548 | 66.0926 | 45.7853 | 0.95 | 56.3926 | 57.2853 | 80588.422 | 0.56793 | 66.3926 | 41.7853 | 1.12 | 56.3926 | 54.5926 | 115037.4927 | 0.52015 | 66.3926 | 45.1 | 1.42 | 56.3926 | 57.1926 | 126860.8091 | 0.567 | 66.3926 | 48.0442 | 0.78926 | 56.3926 | 58.9147 | 60365.6619 | 0.59785 | 66.4926 | 43.9485 | 0.78 | 56.3926 | 57.2705 | 73475.61 | 0.592 | 66.5926 | 47.7926 | 1.35 | 56.3926 | 57.8926 | 106162.4865 | 0.53885 | 66.5926 | 46.7074 | 1.26 | 56.3926 | 57.1926 | 104364.3929 | 0.52693
2656 | 5.8333 | 65.9925 | 45.0925 | 665.9897 | 85.9382 | 65.9925 | 43.7776 | 0.83 | 55.8925 | 56.5925 | 77571.113 | 0.58093 | -1.4623 | 65.6925 | 45.2 | 0.94 | 55.8925 | 56.6925 | 80580.46 | 0.56293 | 65.9925 | 43.4449 | 1.1307 | 55.8925 | 55.315 | 106596.9647 | 0.527 | 65.9925 | 45.6075 | 1.41 | 55.8925 | 57 | 120441.6378 | 0.56285 | 65.9925 | 47.1551 | 0.77 | 55.8925 | 58.0776 | 60444.4939 | 0.58485 | 66.0925 | 44.0374 | 0.77925 | 55.8925 | 57.0075 | 71634.4027 | 0.58993 | 66.1925 | 46.7776 | 1.33 | 55.8925 | 56.985 | 108061.4276 | 0.52993 | 66.1 | 47.9224 | 1.2493 | 55.8925 | 57.4 | 95082.3817 | 0.52093
2657 | 6.1167 | 65.5924 | 45.4076 | 656.6823 | 67.4038 | 65.5924 | 44.738 | 0.83 | 55.3924 | 56.7152 | 72048.5105 | 0.57785 | -0.55569 | 65.2 | 44.5848 | 0.93 | 55.3924 | 56.0848 | 80824.2666 | 0.55792 | 65.4924 | 43.7848 | 1.13 | 55.3924 | 55.1924 | 102974.2942 | 0.527 | 65.5924 | 45.9 | 1.3992 | 55.3924 | 56.7924 | 114919.0146 | 0.55492 | 65.5 | 45.8 | 0.76 | 55.3924 | 57.0924 | 62396.1601 | 0.57585 | 65.6924 | 45.8228 | 0.76924 | 55.3924 | 57.3076 | 63680.5943 | 0.58285 | 65.7 | 47.2228 | 1.31 | 55.3924 | 56.9 | 101671.5377 | 0.52285 | 65.6924 | 45.7317 | 1.2292 | 55.3924 | 55.962 | 102458.2309 | 0.51292
2658 | 6.4 | 65.2 | 45.1846 | 647.4465 | 51.315 | 65.1923 | 45.1846 | 0.82 | 54.9923 | 56.4923 | 68180.6666 | 0.56985 | 0.78496 | 64.7923 | 44.4 | 0.92923 | 54.9923 | 55.6 | 79188.7858 | 0.55292 | 65.0923 | 43.8077 | 1.13 | 54.9923 | 55 | 101093.1608 | 0.527 | 65.1923 | 47.3386 | 1.37 | 54.9923 | 57.0154 | 101954.0387 | 0.54585 | 65.0923 | 43.4383 | 0.74923 | 54.9923 | 55.6692 | 67617.3853 | 0.56692 | 65.2923 | 45.2692 | 0.75 | 54.9923 | 56.6769 | 62875.7142 | 0.57185 | 65.2923 | 47.1846 | 1.2892 | 54.9923 | 56.4846 | 97268.6835 | 0.51177 | 65.2923 | 42.5692 | 1.22 | 54.9923 | 54.1769 | 115944.3998 | 0.51108
2659 | 6.6 | 64.9 | 44.6 | 661.1548 | 39.92 | 64.8 | 46.4391 | 0.80922 | 54.5922 | 56.7078 | 61939.7777 | 0.56084 | 0.43741 | 64.4922 | 43.9843 | 0.92 | 54.5922 | 55.1922 | 78652.0466 | 0.54792 | 64.7 | 41.4374 | 1.13 | 54.5922 | 53.6687 | 110238.7543 | 0.52608 | 64.7922 | 46.7609 | 1.3392 | 54.5922 | 56.3765 | 100636.209 | 0.53277 | 64.7922 | 43.2313 | 0.74 | 54.5922 | 55.3078 | 66592.4277 | 0.56292 | 64.8922 | 43.1687 | 0.74 | 54.5922 | 55.3843 | 67212.2571 | 0.56392 | 64.9 | 47.8313 | 1.2592 | 54.5922 | 56.4078 | 89741.7976 | 0.50077 | 64.8922 | 42.8235 | 1.23 | 54.5922 | 54.1157 | 113564.6342 | 0.514
2660 | 6.8 | 64.6 | 44.2921 | 662.4032 | 28.1173 | 64.5 | 46.6841 | 0.78921 | 54.1921 | 56.3921 | 58489.984 | 0.54776 | 0.049238 | 64.1921 | 44.7238 | 0.91 | 54.1921 | 55.2079 | 73898.9619 | 0.54192 | 64.4 | 42.6715 | 1.14 | 54.1921 | 54.2238 | 103835.149 | 0.531 | 64.4921 | 40.8809 | 1.32 | 54.1921 | 53.2365 | 129687.9058 | 0.524 | 64.4921 | 41.9444 | 0.73 | 54.1921 | 54.4682 | 68957.7942 | 0.557 | 64.5921 | 42.9159 | 0.73 | 54.1921 | 55 | 66624.2287 | 0.55884 | 64.6 | 45.6285 | 1.22 | 54.1921 | 54.8603 | 97073.0637 | 0.48692 | 64.5921 | 43.1921 | 1.23 | 54.1921 | 54.1921 | 110004.0591 | 0.51392
2661 | 7 | 64.3 | 42.8758 | 694.9527 | 18.355 | 64.2 | 45.0678 | 0.76919 | 53.8919 | 55.2758 | 61511.0644 | 0.53484 | -0.25865 | 63.8919 | 47.6564 | 0.89 | 53.8919 | 56.2242 | 60413.9278 | 0.53176 | 64.1 | 43.7839 | 1.1392 | 53.8919 | 54.4919 | 96638.0595 | 0.52792 | 64.1919 | 39.4322 | 1.33 | 53.8919 | 52.5161 | 137701.3376 | 0.52908 | 64.1919 | 39.4678 | 0.73 | 53.8919 | 53.1839 | 75519.7154 | 0.556 | 64.2919 | 40.9355 | 0.73 | 53.8919 | 53.7758 | 71074.7952 | 0.55292 | 64.3 | 44 | 1.21 | 53.8919 | 53.8 | 102854.2209 | 0.48192 | 64.2919 | 43.4081 | 1.2292 | 53.8919 | 54.1 | 106948.8547 | 0.512
2662 | 7.2 | 64 | 42.5 | 708.6188 | 7.6284 | 63.9 | 44.0918 | 0.75 | 53.4918 | 54.4918 | 62539.0021 | 0.52584 | -1.1909 | 63.5918 | 45.7101 | 0.86 | 53.4918 | 54.851 | 64544.6637 | 0.51575 | 63.8 | 42.6837 | 1.13 | 53.4918 | 53.7837 | 99625.7449 | 0.524 | 63.8918 | 40.1918 | 1.34 | 53.4918 | 52.7 | 132428.0848 | 0.532 | 63.8918 | 38.8082 | 0.73 | 53.4918 | 52.7918 | 76838.4612 | 0.55808 | 63.9918 | 41.349 | 0.72918 | 53.4918 | 53.8163 | 68533.4547 | 0.551 | 64 | 44.2 | 1.1992 | 53.4918 | 53.6 | 99434.7809 | 0.47692 | 63.9918 | 45.0327 | 1.2192 | 53.4918 | 54.7082 | 96361.1724 | 0.50792
2663 | 7.4 | 63.7 | 42.2834 | 707.4249 | 0 | 63.6 | 43.5917 | 0.74 | 53.0917 | 53.8917 | 62054.5353 | 0.51683 | -0.6233 | 63.2917 | 38.7757 | 0.85083 | 53.0917 | 51.242 | 87297.2092 | 0.51008 | 63.5 | 42.6083 | 1.12 | 53.0917 | 53.5 | 98311.2054 | 0.522 | 63.5917 | 39.1834 | 1.34 | 53.0917 | 52.1834 | 136372.9118 | 0.53308 | 63.5917 | 39.2083 | 0.74 | 53.0917 | 52.8 | 74866.1463 | 0.56 | 63.6917 | 41.0586 | 0.72 | 53.0917 | 53.3751 | 67924.933 | 0.54592 | 63.7 | 44.3083 | 1.18 | 53.0917 | 53.4917 | 95817.48 | 0.46992 | 63.6917 | 43.7503 | 1.1992 | 53.0917 | 53.7668 | 99649.306 | 0.49992
2664 | 7.6 | 63.5 | 40.8832 | 739.7539 | 0 | 63.3 | 41.4496 | 0.73 | 52.8916 | 52.5664 | 66908.5397 | 0.50992 | -0.34065 | 62.9916 | 36.8168 | 0.87 | 52.8916 | 50.3168 | 94946.5761 | 0.51908 | 63.2 | 42.1832 | 1.12 | 52.8916 | 53.0832 | 98453.8357 | 0.519 | 63.2916 | 41.5756 | 1.34 | 52.8916 | 53.1336 | 121943.7947 | 0.535 | 63.2916 | 40.3252 | 0.73916 | 52.8916 | 53.1084 | 70386.0168 | 0.55892 | 63.3916 | 38.3496 | 0.72 | 52.8916 | 51.8748 | 75009.4144 | 0.544 | 63.4 | 40.4991 | 1.17 | 52.8916 | 51.1496 | 112078.5855 | 0.46508 | 63.3916 | 43.2168 | 1.19 | 52.8916 | 53.2084 | 100392.8713 | 0.49692
2665 | 7.6833 | 63.4 | 40.2915 | 756.1919 | 0 | 63.1915 | 37.7318 | 0.73 | 52.7 | 50.6659 | 77682.9125 | 0.51009 | 0.026951 | 62.8 | 36.3744 | 0.88085 | 52.7 | 50.2915 | 97730.3756 | 0.52717 | 63 | 42.9341 | 1.11 | 52.7 | 53.3085 | 93213.1167 | 0.51691 | 63 | 43.3085 | 1.33 | 52.7 | 53.7915 | 109496.7019 | 0.52983 | 63.0915 | 41.7256 | 0.73 | 52.7 | 53.5085 | 65035.5565 | 0.55491 | 63.2 | 37.917 | 0.72 | 52.7 | 51.7085 | 76136.8893 | 0.54709 | 63.2 | 40.3596 | 1.19 | 52.7 | 51.1341 | 113102.6543 | 0.47209 | 63.1915 | 42.5659 | 1.18 | 52.7 | 52.683 | 101658.2401 | 0.49291
2666 | 7.7667 | 63.2914 | 40.6173 | 754.6191 | 0 | 63 | 38.5605 | 0.74 | 52.5914 | 51.2259 | 75808.4291 | 0.51709 | 0.69376 | 62.7 | 37.4518 | 0.9 | 52.5914 | 51.0173 | 94828.5507 | 0.53717 | 62.9 | 42.3655 | 1.1 | 52.5914 | 52.8741 | 94468.2578 | 0.51191 | 62.9 | 42.3741 | 1.31 | 52.5914 | 53.0827 | 112483.7747 | 0.52291 | 62.9 | 40.4482 | 0.72 | 52.5914 | 52.7741 | 67986.6779 | 0.549 | 63.1 | 36.7568 | 0.72086 | 52.5914 | 51.1827 | 79725.2403 | 0.55009 | 63.1 | 41.7 | 1.19 | 52.5914 | 51.8 | 106302.6905 | 0.473 | 63 | 41.0741 | 1.18 | 52.5914 | 51.8827 | 108063.9991 | 0.492
2667 | 7.85 | 63.1 | 40.0912 | 751.4177 | 0 | 62.9 | 39.2912 | 0.74 | 52.4 | 51.5 | 73391.2792 | 0.519 | 0.48397 | 62.6 | 38.4 | 0.91 | 52.4 | 51.5 | 91739.6333 | 0.54209 | 62.7912 | 40.7737 | 1.1 | 52.4 | 51.9825 | 101043.841 | 0.51009 | 62.8 | 40.8737 | 1.3 | 52.4 | 52.1912 | 119531.706 | 0.519 | 62.8 | 38.9912 | 0.72 | 52.4 | 51.9912 | 71848.8143 | 0.548 | 62.9912 | 37.3438 | 0.73 | 52.4 | 51.5175 | 78243.6045 | 0.55609 | 62.9912 | 40.665 | 1.19 | 52.4 | 51.1912 | 111070.1265 | 0.47409 | 62.9 | 41.2175 | 1.18 | 52.4 | 51.9088 | 107020.9318 | 0.49309
2668 | 7.9333 | 63 | 39.7089 | 770.7138 | 0 | 62.8 | 40.1266 | 0.75 | 52.2911 | 51.9089 | 70789.53 | 0.52 | 0.81163 | 62.4911 | 40.5621 | 0.91 | 52.2911 | 52.5266 | 83399.0911 | 0.545 | 62.6 | 39.7823 | 1.1 | 52.2911 | 51.4 | 105484.8323 | 0.51209 | 62.6911 | 39.9911 | 1.3 | 52.2911 | 51.7 | 123579.8109 | 0.518 | 62.7 | 37.8734 | 0.72 | 52.2911 | 51.4823 | 74891.0093 | 0.549 | 62.8 | 41.8975 | 0.73 | 52.2911 | 53.5355 | 63986.4105 | 0.55591 | 62.8 | 40.2 | 1.2 | 52.2911 | 51 | 113786.2854 | 0.47809 | 62.8 | 40.3645 | 1.18 | 52.2911 | 51.4823 | 110684.2664 | 0.494
2669 | 8.0167 | 62.9 | 40.173 | 752.6832 | 0 | 62.691 | 42.0359 | 0.74 | 52.1 | 52.718 | 64046.6343 | 0.51791 | 0.0094441 | 62.3 | 41.391 | 0.91 | 52.1 | 52.691 | 79358.1885 | 0.54191 | 62.5 | 40.427 | 1.11 | 52.1 | 51.809 | 102184.8064 | 0.515 | 62.5 | 42.1719 | 1.3 | 52.1 | 52.727 | 110572.9078 | 0.51791 | 62.591 | 35.8641 | 0.73 | 52.1 | 50.582 | 81065.3517 | 0.55218 | 62.7 | 40.7102 | 0.72 | 52.1 | 52.7461 | 66150.2388 | 0.54691 | 62.7 | 41.027 | 1.21 | 52.1 | 51.418 | 109480.9657 | 0.481 | 62.7 | 41.6539 | 1.19 | 52.1 | 52.127 | 104183.0659 | 0.496
2670 | 8.1 | 62.9091 | 40.6455 | 737.1814 | 0 | 62.5 | 40.8454 | 0.74 | 52.1091 | 51.9727 | 66712.2658 | 0.51291 | -1.0062 | 62.2 | 42.3364 | 0.9 | 52.1091 | 53.0182 | 74787.2822 | 0.53791 | 62.4 | 41.3 | 1.11 | 52.1091 | 52.1 | 97747.4824 | 0.514 | 62.4 | 42.8818 | 1.28 | 52.1091 | 52.8818 | 104654.8025 | 0.50991 | 62.4 | 39.1183 | 0.73 | 52.1091 | 52.1455 | 71561.2079 | 0.558 | 62.6 | 39.8273 | 0.72 | 52.1091 | 52.2091 | 68290.9649 | 0.545 | 62.6 | 42.6273 | 1.21 | 52.1091 | 52.2182 | 100843.6558 | 0.481 | 62.5909 | 44.0364 | 1.18 | 52.1091 | 53.1182 | 90995.1891 | 0.49191
2671 | 8 | 63.1 | 42.0092 | 695.6628 | 0 | 62.6092 | 40.4184 | 0.74 | 52.3092 | 51.8092 | 68503.9341 | 0.513 | -1.0533 | 62.3 | 42.9 | 0.89 | 52.3092 | 53.2 | 72168.2742 | 0.53191 | 62.4 | 43.3553 | 1.1 | 52.3092 | 53.0276 | 87963.4067 | 0.51291 | 62.4 | 44.6645 | 1.2691 | 52.3092 | 53.6276 | 94111.5032 | 0.50482 | 62.5 | 40.9908 | 0.73 | 52.3092 | 52.8908 | 65569.4504 | 0.55491 | 62.6 | 40.9184 | 0.71 | 52.3092 | 52.7 | 64721.5586 | 0.54291 | 62.6 | 42.2724 | 1.2 | 52.3092 | 51.9816 | 102292.0176 | 0.479 | 62.5092 | 44.8 | 1.16 | 52.3092 | 53.4 | 86066.7785 | 0.48491
2672 | 7.9 | 63.2093 | 42.8373 | 668.1669 | 0 | 62.8 | 42.656 | 0.73907 | 52.5093 | 52.928 | 61815.7938 | 0.512 | -0.94807 | 62.4093 | 44.9653 | 0.88 | 52.5093 | 54.128 | 64465.8929 | 0.52581 | 62.5 | 47.084 | 1.0891 | 52.5093 | 54.8373 | 69959.1247 | 0.50481 | 62.5093 | 43.9347 | 1.24 | 52.5093 | 53.072 | 96706.74 | 0.49391 | 62.6093 | 43.584 | 0.72907 | 52.5093 | 54.0373 | 57786.0982 | 0.55081 | 62.8 | 42.4373 | 0.71 | 52.5093 | 53.3187 | 60201.8454 | 0.53881 | 62.7 | 43.1373 | 1.2 | 52.5093 | 52.5187 | 98696.8706 | 0.47991 | 62.7 | 45.0093 | 1.14 | 52.5093 | 53.5 | 84213.8204 | 0.47781
2673 | 7.8 | 63.4 | 44.3906 | 608.0788 | 0 | 62.9094 | 41.3244 | 0.73 | 52.7 | 52.2622 | 65864.2179 | 0.508 | -0.16499 | 62.6 | 44.8622 | 0.86 | 52.7 | 53.9811 | 63872.8316 | 0.51481 | 62.6094 | 48.1811 | 1.05 | 52.7 | 55.2906 | 63653.7524 | 0.48972 | 62.7 | 43.2189 | 1.23 | 52.7 | 52.7094 | 100160.4389 | 0.48991 | 62.8 | 45.7189 | 0.71 | 52.7 | 54.9094 | 50477.0684 | 0.53972 | 62.9 | 41.4433 | 0.7 | 52.7 | 52.8717 | 62958.7134 | 0.532 | 62.9 | 44.0094 | 1.2 | 52.7 | 53 | 94255.0717 | 0.47691 | 62.8094 | 44.0622 | 1.13 | 52.7 | 52.8811 | 88627.7811 | 0.47091
2674 | 7.7 | 63.5096 | 43.7191 | 625.4609 | 0 | 63.1 | 42.5861 | 0.73 | 52.9 | 53.0382 | 62482.3578 | 0.5089 | 0.020828 | 62.7 | 45.7478 | 0.85 | 52.9 | 54.3191 | 60364.595 | 0.50681 | 62.8 | 45.9426 | 1.02 | 52.9 | 53.9618 | 72173.9188 | 0.47581 | 62.8096 | 45.8669 | 1.219 | 52.9 | 54.0382 | 86248.0791 | 0.48481 | 62.9 | 44.3522 | 0.69 | 52.9 | 54.1713 | 53679.5188 | 0.52681 | 63.1 | 43.4956 | 0.7 | 52.9 | 53.8382 | 57052.9461 | 0.5299 | 63 | 45.2287 | 1.19 | 52.9 | 53.6191 | 88507.6905 | 0.4729 | 63 | 44.0191 | 1.12 | 52.9 | 52.9096 | 89014.4816 | 0.4689
2675 | 7.6 | 63.7 | 44.8 | 585.9774 | 0 | 63.2 | 43.7806 | 0.72 | 53.1 | 53.5903 | 58928.3574 | 0.5039 | -1.0381 | 62.9 | 43.8129 | 0.83 | 53.1 | 53.2613 | 66116.5185 | 0.4969 | 62.9 | 47.9968 | 1.009 | 53.1 | 54.9484 | 62777.1813 | 0.46681 | 63 | 46.471 | 1.189 | 53.1 | 54.2806 | 82122.777 | 0.47281 | 63.0097 | 42.471 | 0.68 | 53.1 | 53.1806 | 58957.7932 | 0.52 | 63.2 | 46.5387 | 0.68 | 53.1 | 55.2097 | 47518.3165 | 0.51971 | 63.2 | 45.5903 | 1.17 | 53.1 | 53.8 | 86027.9832 | 0.4669 | 63.1 | 46.3581 | 1.11 | 53.1 | 54.129 | 77966.6203 | 0.4639
2676 | 7.5 | 63.9 | 45.4392 | 572.3758 | 0 | 63.4 | 45.049 | 0.72 | 53.3 | 54.2196 | 54855.6618 | 0.4998 | 0.28414 | 63 | 46.5469 | 0.82902 | 53.3 | 54.6686 | 56625.2573 | 0.4928 | 63.1 | 47.5314 | 0.97 | 53.3 | 54.551 | 62918.9964 | 0.4508 | 63.1 | 46.4098 | 1.16 | 53.3 | 54.1098 | 81313.3862 | 0.4638 | 63.2 | 43.549 | 0.68 | 53.3 | 53.6294 | 55931.5511 | 0.5169 | 63.3098 | 44.2021 | 0.66902 | 53.3 | 53.851 | 53339.0593 | 0.5059 | 63.3 | 44.5804 | 1.16 | 53.3 | 53.2804 | 90735.2954 | 0.462 | 63.3 | 44.4119 | 1.09 | 53.3 | 53.051 | 85779.4151 | 0.4559
2677 | 7.3667 | 64.1 | 45.5901 | 548.8252 | 0.13874 | 62.9703 | 43.6108 | 0.71 | 53.5099 | 53.1405 | 57091.0364 | 0.4929 | 0.97587 | 62.5703 | 49.1802 | 0.8 | 53.5099 | 55.5703 | 44878.5994 | 0.4777 | 63.1802 | 46.4901 | 0.95 | 53.5099 | 53.8802 | 66413.5806 | 0.4428 | 63.2703 | 44.4009 | 1.14 | 53.5099 | 52.9405 | 90049.4659 | 0.455 | 63.0703 | 45.9198 | 0.67 | 53.5099 | 54.6901 | 48052.4551 | 0.5098 | 63.2703 | 44.0297 | 0.66 | 53.5099 | 53.7 | 52949.2181 | 0.5019 | 63.4703 | 45.2099 | 1.16 | 53.5099 | 53.5901 | 88294.9581 | 0.4609 | 63.3802 | 43.5 | 1.09 | 53.5099 | 52.5901 | 91142.657 | 0.457
2678 | 7.2333 | 64.3 | 45.2699 | 554.4013 | 7.3704 | 61.8 | 44.3902 | 0.71 | 53.8 | 53.0401 | 51810.1577 | 0.4951 | 1.9769 | 61.4 | 44.9897 | 0.78 | 53.8 | 52.6398 | 53780.9936 | 0.467 | 61.8799 | 47.3401 | 0.94 | 53.8 | 53.71 | 57185.1547 | 0.4369 | 61.9799 | 44.5702 | 1.15 | 53.8 | 52.5301 | 83437.2242 | 0.457 | 61.79 | 45.4799 | 0.66 | 53.8 | 53.6799 | 45069.5113 | 0.5019 | 61.9799 | 43.2599 | 0.66 | 53.8 | 52.5799 | 51392.9543 | 0.499 | 62.1799 | 42.5198 | 1.16 | 53.8 | 51.5499 | 95154.5334 | 0.4612 | 62.0799 | 43 | 1.101 | 53.8 | 51.79 | 88083.2535 | 0.4611
2679 | 7.1 | 64.5 | 44.6101 | 585.3087 | 16.2318 | 62.2203 | 47.3507 | 0.71 | 54.0101 | 54.7304 | 44108.1873 | 0.4939 | 1.0949 | 61.8304 | 46.0014 | 0.79 | 54.0101 | 53.4608 | 52287.6327 | 0.47 | 61.6203 | 48.9304 | 0.92899 | 54.0101 | 54.4203 | 49244.9959 | 0.4308 | 61.7101 | 46.1203 | 1.15 | 54.0101 | 53.2203 | 74814.3228 | 0.457 | 61.9203 | 46.0304 | 0.66 | 54.0101 | 53.9304 | 43645.6333 | 0.4999 | 62.0203 | 42.8203 | 0.66 | 54.0101 | 52.5203 | 53103.7186 | 0.5031 | 61.9101 | 41.3203 | 1.191 | 54.0101 | 51.0304 | 102398.7584 | 0.4743 | 61.8203 | 45.0811 | 1.12 | 54.0101 | 52.9507 | 78482.8109 | 0.469
2680 | 6.9667 | 64.7 | 45.8 | 551.5128 | 21.2231 | 62.9897 | 45.2974 | 0.7 | 54.3 | 53.9385 | 51674.9542 | 0.4879 | 0.074923 | 62.6 | 44.3769 | 0.78 | 54.3 | 52.9282 | 59392.3799 | 0.467 | 62.6103 | 50.3205 | 0.90897 | 54.3 | 55.5103 | 46289.4814 | 0.42079 | 62.6103 | 45.3487 | 1.15 | 54.3 | 53.1795 | 83081.6493 | 0.457 | 62.8 | 45.9692 | 0.65 | 54.3 | 54.2897 | 45658.1169 | 0.4949 | 63 | 43.1795 | 0.67 | 54.3 | 53.1897 | 55160.9145 | 0.5061 | 62.8103 | 44.0615 | 1.22 | 54.3 | 53.141 | 95697.7316 | 0.4861 | 62.8103 | 46.5897 | 1.12 | 54.3 | 54.2 | 75946.269 | 0.469
2681 | 6.8333 | 64.9 | 45.4104 | 562.1793 | 28.9452 | 62.9104 | 43.9207 | 0.70104 | 54.5104 | 53.2207 | 56067.2327 | 0.4911 | -0.52207 | 62.5207 | 43.3415 | 0.79104 | 54.5104 | 52.4311 | 63832.091 | 0.4741 | 62.6 | 48.6481 | 0.88 | 54.5104 | 54.3689 | 51394.9618 | 0.4099 | 62.7 | 45.4415 | 1.16 | 54.5104 | 53.3311 | 83237.7502 | 0.4601 | 62.7104 | 47.3726 | 0.65 | 54.5104 | 54.9415 | 41468.4171 | 0.49179 | 62.9104 | 44.5519 | 0.67 | 54.5104 | 53.8415 | 51569.7733 | 0.51 | 62.9 | 45.8207 | 1.23 | 54.5104 | 54.2104 | 87820.1063 | 0.49 | 62.9 | 48.1622 | 1.12 | 54.5104 | 55.0311 | 68651.8673 | 0.468
2682 | 6.7 | 65 | 46.6105 | 533.756 | 32.8105 | 63.3 | 44.7105 | 0.71 | 54.7 | 53.9 | 54998.9707 | 0.4941 | -0.11612 | 62.9 | 46.0524 | 0.8 | 54.7 | 54.0315 | 56543.1676 | 0.4781 | 62.9105 | 47.4895 | 0.87 | 54.7 | 53.7895 | 56419.2045 | 0.406 | 63 | 45.4685 | 1.16 | 54.7 | 53.5895 | 85123.7838 | 0.4621 | 63.1 | 46.4056 | 0.64 | 54.7 | 54.458 | 44549.7495 | 0.4849 | 63.3 | 44.558 | 0.67 | 54.7 | 54.079 | 52370.9205 | 0.51 | 63.2105 | 47.442 | 1.23 | 54.7 | 55.221 | 81209.2497 | 0.491 | 63.2 | 47.6371 | 1.11 | 54.7 | 54.8685 | 72067.5882 | 0.4639
2683 | 6.6333 | 65.1 | 46.2 | 532.6832 | 36.2166 | 63.2106 | 46.3636 | 0.71 | 54.8106 | 54.7318 | 50165.3336 | 0.496 | -0.12001 | 62.9 | 46.0788 | 0.8 | 54.8106 | 54.0894 | 56201.2795 | 0.478 | 62.9 | 45.7576 | 0.87106 | 54.8106 | 52.7682 | 62863.2237 | 0.40611 | 63 | 45.3212 | 1.17 | 54.8106 | 53.6 | 86485.7835 | 0.46611 | 63.1 | 45.5318 | 0.64 | 54.8106 | 54.0106 | 46724.3219 | 0.484 | 63.2106 | 44.5212 | 0.67 | 54.8106 | 54.1106 | 52799.5872 | 0.51211 | 63.2 | 47.6894 | 1.23 | 54.8106 | 55.2894 | 79682.4268 | 0.489 | 63.2 | 47.853 | 1.11 | 54.8106 | 54.9318 | 70867.4367 | 0.463
2684 | 6.5667 | 65.2 | 46.3107 | 535.1893 | 39.975 | 63.6107 | 46.7678 | 0.71 | 55 | 55.0893 | 50063.8578 | 0.49389 | -0.31082 | 63.2107 | 45.4893 | 0.80107 | 55 | 54 | 59799.4184 | 0.48011 | 63.2107 | 44.5786 | 0.89 | 55 | 52.3 | 69449.5084 | 0.41321 | 63.3 | 43.7357 | 1.1811 | 55 | 52.8786 | 96668.817 | 0.47121 | 63.4107 | 44.7571 | 0.64 | 55 | 53.7786 | 49719.9561 | 0.48411 | 63.6 | 47.475 | 0.67 | 55 | 55.7322 | 45437.1 | 0.51289 | 63.5107 | 46.3571 | 1.23 | 55 | 54.6893 | 87846.2514 | 0.488 | 63.4107 | 48.2893 | 1.1 | 55 | 55.2893 | 69447.2419 | 0.45989
2685 | 6.5 | 65.3 | 45.4783 | 558.8334 | 45.0084 | 64.2325 | 47.1325 | 0.71 | 55.1 | 55.5325 | 50634.1082 | 0.49189 | -0.1029 | 63.9217 | 47.165 | 0.81 | 55.1 | 55.2433 | 56465.9395 | 0.482 | 63.6217 | 45.4433 | 0.91 | 55.1 | 53.1325 | 69308.1636 | 0.42222 | 63.7108 | 42.5108 | 1.2111 | 55.1 | 52.7217 | 107141.2415 | 0.48222 | 63.9217 | 44.4325 | 0.64 | 55.1 | 53.9217 | 52217.5733 | 0.48811 | 64.1217 | 47.4675 | 0.66892 | 55.1 | 55.8892 | 46119.0493 | 0.50589 | 63.9217 | 46.4325 | 1.23 | 55.1 | 55.0217 | 90155.6812 | 0.491 | 63.9108 | 47.9 | 1.09 | 55.1 | 55.2 | 73114.1487 | 0.45689
2686 | 6.4333 | 65.4 | 45.8219 | 555.5043 | 48.4548 | 65 | 47.0671 | 0.7 | 55.2 | 55.7781 | 52367.5228 | 0.48689 | -0.81569 | 64.6 | 48.289 | 0.8 | 55.2 | 56.089 | 54313.8982 | 0.47689 | 64.5219 | 45.789 | 0.92 | 55.2 | 53.8 | 72028.3143 | 0.42711 | 64.611 | 44.5657 | 1.24 | 55.2 | 54.4329 | 103415.791 | 0.49211 | 64.8 | 46.7438 | 0.64 | 55.2 | 55.5219 | 48516.7704 | 0.48889 | 64.911 | 46.889 | 0.66 | 55.2 | 55.889 | 49717.7942 | 0.49989 | 64.811 | 45.9562 | 1.23 | 55.2 | 55.189 | 97186.3969 | 0.491 | 64.811 | 48.7219 | 1.0889 | 55.2 | 56.011 | 72695.9226 | 0.45378
2687 | 6.3667 | 65.5 | 46.3889 | 537.9012 | 50.8664 | 64.8889 | 47.2221 | 0.69 | 55.3 | 55.7111 | 51131.1634 | 0.483 | 1.0529 | 64.4889 | 48.5111 | 0.79 | 55.3 | 56 | 52644.5475 | 0.47089 | 64.7 | 44.9779 | 0.93 | 55.3 | 53.4889 | 77120.0023 | 0.43311 | 64.7889 | 44.7668 | 1.2411 | 55.3 | 54.6779 | 104039.7259 | 0.49511 | 64.7889 | 45.6336 | 0.64 | 55.3 | 54.9557 | 50902.6307 | 0.484 | 64.9889 | 44.3115 | 0.65 | 55.3 | 54.5557 | 56315.2538 | 0.49611 | 64.9889 | 46.1221 | 1.24 | 55.3 | 55.4111 | 97593.0055 | 0.492 | 64.9889 | 45.5783 | 1.0711 | 55.3 | 54.2336 | 87023.6837 | 0.449
2688 | 6.3 | 65.6 | 45.0888 | 566.6966 | 55.2006 | 65.1112 | 48.1112 | 0.69 | 55.4 | 56.2112 | 48769.2859 | 0.47878 | 3.5804 | 64.7112 | 48.2888 | 0.78 | 55.4 | 55.9 | 53305.2727 | 0.46589 | 64.6112 | 43.7888 | 0.95112 | 55.4 | 53 | 82715.4428 | 0.44222 | 64.6112 | 43.5776 | 1.26 | 55.4 | 54.1 | 111087.7712 | 0.50122 | 64.8112 | 46.7895 | 0.64 | 55.4 | 55.5559 | 48018.7282 | 0.48489 | 64.9224 | 43.4224 | 0.66 | 55.4 | 54.1335 | 59449.595 | 0.50111 | 64.8112 | 49.0006 | 1.23 | 55.4 | 56.7559 | 81564.1668 | 0.49089 | 64.8112 | 40.8217 | 1.1 | 55.4 | 51.7776 | 109978.9593 | 0.45834
2689 | 6.2833 | 65.6 | 44.8774 | 581.9955 | 57.1452 | 65.2 | 46.4322 | 0.68 | 55.4 | 55.2661 | 53283.7762 | 0.473 | 1.9461 | 64.8 | 44.5757 | 0.77113 | 55.4 | 53.9322 | 65550.4718 | 0.46311 | 64.9 | 43.1887 | 0.98 | 55.4 | 53.0887 | 88709.788 | 0.45334 | 65 | 44.2226 | 1.28 | 55.4 | 54.7226 | 110804.4659 | 0.50811 | 65 | 45.4983 | 0.63 | 55.4 | 54.8548 | 51699.2127 | 0.48 | 65.2 | 41.3209 | 0.66113 | 55.4 | 53.3661 | 66294.7613 | 0.50523 | 65.2 | 51.3226 | 1.2089 | 55.4 | 58 | 69692.0251 | 0.47977 | 65.1113 | 42.913 | 1.14 | 55.4 | 53.4678 | 105522.544 | 0.47523
2690 | 6.2667 | 65.6 | 44.4342 | 604.9658 | 59.6228 | 65.2 | 44.1543 | 0.68 | 55.5 | 54.0886 | 59867.9222 | 0.47411 | 1.1941 | 64.8 | 43.4228 | 0.79 | 55.5 | 53.5114 | 70559.1636 | 0.47123 | 65 | 44.5457 | 1.0011 | 55.5 | 54.0342 | 85727.6007 | 0.46523 | 65 | 46.1457 | 1.29 | 55.5 | 55.8228 | 101538.0844 | 0.512 | 65.1 | 47.2141 | 0.63 | 55.5 | 55.8571 | 47303.5365 | 0.48189 | 65.2 | 40.9228 | 0.68 | 55.5 | 53.4228 | 69156.8194 | 0.51623 | 65.2 | 48.063 | 1.1789 | 55.5 | 56.1201 | 84305.8177 | 0.46789 | 65.2 | 44.0772 | 1.1511 | 55.5 | 54.2886 | 101659.1453 | 0.48223
2691 | 6.25 | 65.6 | 44.8769 | 596.4115 | 60.2231 | 65.2 | 42.1539 | 0.69 | 55.5 | 53.2769 | 66467.0169 | 0.48023 | 0.80447 | 64.8 | 44.7231 | 0.8 | 55.5 | 54.3231 | 67409.5008 | 0.47812 | 65 | 44.7885 | 1.02 | 55.5 | 54.3885 | 85885.5732 | 0.47312 | 65.0115 | 46.4769 | 1.28 | 55.5 | 55.9885 | 99895.0123 | 0.511 | 65.1 | 46.0962 | 0.63 | 55.5 | 55.1423 | 49696.6672 | 0.476 | 65.3 | 42.2346 | 0.69 | 55.5 | 54.3115 | 66506.6662 | 0.52512 | 65.2 | 45.1654 | 1.1712 | 55.5 | 54.5769 | 98659.3265 | 0.468 | 65.2 | 44.6231 | 1.17 | 55.5 | 54.7115 | 100920.6575 | 0.49012
2692 | 6.2333 | 65.7 | 44.4 | 615.9165 | 62.5349 | 65.3 | 43.9932 | 0.70116 | 55.5 | 54.4466 | 62560.7105 | 0.49012 | 0.50518 | 64.9 | 46.1233 | 0.81 | 55.5 | 55.1233 | 63356.1833 | 0.482 | 65 | 43.4651 | 1.04 | 55.5 | 53.7884 | 93610.1194 | 0.48223 | 65.1 | 46.7233 | 1.28 | 55.5 | 56.1116 | 98248.4161 | 0.511 | 65.1 | 44.7 | 0.63 | 55.5 | 54.4116 | 53852.5153 | 0.47812 | 65.3 | 42.2884 | 0.7 | 55.5 | 54.5 | 67257.7616 | 0.53123 | 65.3 | 44.8 | 1.1812 | 55.5 | 54.4116 | 101601.6925 | 0.47212 | 65.2 | 45 | 1.1812 | 55.5 | 55 | 100009.2179 | 0.49512
2693 | 6.2167 | 65.7 | 44.6118 | 611.894 | 63.447 | 65.3 | 43.2294 | 0.71 | 55.5 | 54.1647 | 65375.6501 | 0.49412 | -0.37411 | 64.9 | 47.4235 | 0.81 | 55.5 | 55.8118 | 59106.7088 | 0.482 | 65.1 | 44.047 | 1.0612 | 55.5 | 54.4235 | 93332.608 | 0.49324 | 65.1 | 47.6235 | 1.28 | 55.5 | 56.5118 | 93284.8082 | 0.50888 | 65.2 | 47.2941 | 0.63 | 55.5 | 55.847 | 47171.5315 | 0.48 | 65.3 | 43.147 | 0.71 | 55.5 | 55.0235 | 65514.3343 | 0.53812 | 65.3 | 42.6177 | 1.2 | 55.5 | 53.4647 | 113764.9748 | 0.47724 | 65.3 | 46.6588 | 1.19 | 55.5 | 55.9235 | 92773.2306 | 0.499
2694 | 6.2 | 65.7 | 45.0881 | 605.21 | 64.1119 | 65.3 | 42.8238 | 0.72 | 55.6 | 54.1238 | 67952.6749 | 0.50324 | -0.15865 | 64.9 | 45.405 | 0.81 | 55.6 | 54.7644 | 65767.5464 | 0.48112 | 65.1 | 44.9 | 1.08 | 55.6 | 55.0119 | 91136.1811 | 0.50124 | 65.1 | 46.3406 | 1.27 | 55.6 | 55.8644 | 99845.6276 | 0.506 | 65.2 | 45.3693 | 0.63 | 55.6 | 54.8287 | 51933.2558 | 0.47612 | 65.3119 | 43.4881 | 0.71 | 55.6 | 55.3 | 65039.584 | 0.54112 | 65.3 | 43.3831 | 1.23 | 55.6 | 54.1356 | 112430.4097 | 0.48912 | 65.3 | 46.2525 | 1.19 | 55.6 | 55.7762 | 94667.0192 | 0.498
2695 | 6.1833 | 65.7 | 44.4 | 629.3039 | 66.748 | 65.4 | 44.548 | 0.73 | 55.6 | 55.124 | 63572.0849 | 0.51 | -0.96646 | 65 | 45.66 | 0.8112 | 55.6 | 55.036 | 65581.3029 | 0.48612 | 65.1 | 46.66 | 1.09 | 55.6 | 56.024 | 84226.6828 | 0.50712 | 65.2 | 45.4 | 1.27 | 55.6 | 55.4 | 105320.3437 | 0.507 | 65.2 | 43.924 | 0.6312 | 55.6 | 54.212 | 56312.9592 | 0.48212 | 65.4 | 43.924 | 0.72 | 55.6 | 55.612 | 64170.4903 | 0.545 | 65.4 | 46.36 | 1.24 | 55.6 | 55.736 | 98523.0495 | 0.494 | 65.3 | 47.884 | 1.19 | 55.6 | 56.548 | 87077.1897 | 0.499
2696 | 6.1667 | 65.8 | 45.9363 | 590.5039 | 65.3637 | 65.4 | 44.0637 | 0.74 | 55.6 | 54.9758 | 65538.2535 | 0.51312 | -0.094418 | 65 | 45.9637 | 0.82 | 55.6 | 55.1879 | 65108.7765 | 0.488 | 65.1 | 49.6727 | 1.09 | 55.6 | 57.4363 | 70634.0905 | 0.50688 | 65.2 | 47.4727 | 1.2788 | 55.6 | 56.4363 | 94582.7777 | 0.50788 | 65.2 | 45.1363 | 0.64 | 55.6 | 54.9121 | 53822.2439 | 0.487 | 65.4 | 46.3848 | 0.72 | 55.6 | 56.7363 | 56900.9104 | 0.545 | 65.4 | 45.7395 | 1.24 | 55.6 | 55.4637 | 101613.7621 | 0.49312 | 65.3 | 46.291 | 1.19 | 55.6 | 55.7395 | 94294.0386 | 0.496
2697 | 6.15 | 65.8 | 46.3 | 574.9699 | 65.4 | 65.4 | 42.1511 | 0.75 | 55.7 | 54.1878 | 72651.4986 | 0.51924 | 0.82869 | 65 | 47.6856 | 0.82 | 55.7 | 56.1489 | 59356.4682 | 0.49 | 65.2 | 47.5777 | 1.08 | 55.7 | 56.3389 | 79289.1629 | 0.50088 | 65.2 | 47.7633 | 1.26 | 55.7 | 56.5755 | 92145.3712 | 0.50288 | 65.3 | 46.6367 | 0.64 | 55.7 | 55.7122 | 50070.3499 | 0.488 | 65.4 | 48.5367 | 0.71 | 55.7 | 57.6122 | 50036.8154 | 0.53888 | 65.4 | 45.4245 | 1.25 | 55.7 | 55.3122 | 104069.5733 | 0.497 | 65.4 | 44.3878 | 1.1912 | 55.7 | 54.8 | 104994.0526 | 0.49924
2698 | 6.1333 | 65.8 | 45.7506 | 580.9737 | 66.6987 | 65.4 | 40.2506 | 0.76123 | 55.7 | 53.5877 | 80248.2949 | 0.53125 | 1.2057 | 65 | 45.5766 | 0.82 | 55.7 | 55.0383 | 66263.5842 | 0.48712 | 65.2 | 47.3617 | 1.08 | 55.7 | 56.3247 | 80753.5038 | 0.502 | 65.2 | 48.037 | 1.2588 | 55.7 | 56.6123 | 90116.776 | 0.49988 | 65.3 | 46.6877 | 0.64 | 55.7 | 55.7 | 49818.7949 | 0.487 | 65.4123 | 48.7877 | 0.7 | 55.7 | 57.5877 | 48638.9537 | 0.52975 | 65.4 | 45.0753 | 1.2512 | 55.7 | 55.2877 | 106513.7216 | 0.49912 | 65.4 | 43.363 | 1.21 | 55.7 | 54.4877 | 111564.4646 | 0.50625
2699 | 6.1167 | 65.8 | 45.2125 | 612.9516 | 69.8 | 65.5 | 42.7121 | 0.78 | 55.7 | 55.0498 | 74286.6888 | 0.54412 | 0.73996 | 65.1 | 44.3249 | 0.83 | 55.7 | 54.6125 | 71598.558 | 0.49412 | 65.2 | 46.0128 | 1.08 | 55.7 | 55.6502 | 86567.1814 | 0.50112 | 65.3 | 47.1502 | 1.24 | 55.7 | 56.0751 | 94180.2668 | 0.495 | 65.3 | 44.5253 | 0.64 | 55.7 | 54.6626 | 55803.9877 | 0.48812 | 65.5 | 47.3502 | 0.69 | 55.7 | 56.7751 | 52039.1275 | 0.52188 | 65.5 | 47.2997 | 1.26 | 55.7 | 56.4374 | 95805.5032 | 0.502 | 65.4 | 43.9498 | 1.23 | 55.7 | 55.0249 | 110350.033 | 0.51425
2700 | 6.1 | 65.8 | 45.2 | 606.1166 | 70.0503 | 65.5 | 42.8371 | 0.79 | 55.7 | 55.1874 | 74749.0896 | 0.54913 | 0.62392 | 65.1 | 43.6623 | 0.84 | 55.7 | 54.3874 | 75036.5161 | 0.50025 | 65.2 | 44.3874 | 1.09 | 55.7 | 54.9 | 95039.4413 | 0.50713 | 65.3 | 44.112 | 1.2413 | 55.7 | 54.5623 | 110219.2181 | 0.49513 | 65.3 | 45.588 | 0.65 | 55.7 | 55.3377 | 53616.253 | 0.494 | 65.5 | 45.0371 | 0.68 | 55.7 | 55.5749 | 58370.603 | 0.518 | 65.5 | 46.312 | 1.25 | 55.7 | 55.8623 | 100287.7375 | 0.499 | 65.4126 | 43.9749 | 1.2413 | 55.7 | 55.1 | 111739.3295 | 0.52013
2701 | 6.1 | 65.8 | 43.8873 | 652.6247 | 73.2634 | 65.5 | 44.3015 | 0.8 | 55.7 | 56.0508 | 70558.6005 | 0.556 | 0.26874 | 65.1 | 43.5254 | 0.85 | 55.7 | 54.5127 | 76857.3791 | 0.50925 | 65.3 | 45.4508 | 1.1013 | 55.7 | 55.6254 | 91454.041 | 0.51313 | 65.3 | 42.8 | 1.2613 | 55.7 | 54.1 | 118959.4376 | 0.50325 | 65.4 | 46.7873 | 0.65 | 55.7 | 55.9 | 50530.8468 | 0.494 | 65.5 | 43.6873 | 0.68 | 55.7 | 55 | 62403.3145 | 0.52 | 65.5 | 44.4746 | 1.26 | 55.7 | 55 | 110872.8725 | 0.50213 | 65.5 | 44.4254 | 1.26 | 55.7 | 55.5127 | 110749.7128 | 0.52613
2702 | 6.1 | 65.8 | 44.2 | 654.8536 | 73.7128 | 65.5 | 45.1744 | 0.8 | 55.7 | 56.4 | 68032.5526 | 0.55613 | -0.52349 | 65.1 | 42.7616 | 0.87 | 55.7 | 54.2872 | 81054.2144 | 0.51726 | 65.3 | 46.5128 | 1.11 | 55.7 | 56.1128 | 87040.2175 | 0.515 | 65.3 | 42.6872 | 1.2813 | 55.7 | 54.2128 | 121691.3397 | 0.51213 | 65.4 | 43.1592 | 0.65 | 55.7 | 54.136 | 60424.6544 | 0.49526 | 65.5 | 45.364 | 0.69 | 55.7 | 55.8384 | 57960.3262 | 0.522 | 65.5 | 44.3 | 1.2713 | 55.7 | 55.0128 | 112859.801 | 0.50713 | 65.5 | 45.9384 | 1.27 | 55.7 | 56.2256 | 103318.4506 | 0.52913
2703 | 6.1 | 65.8 | 44.1129 | 663.4904 | 74.5129 | 65.5 | 45.0129 | 0.8 | 55.7 | 56.4 | 68396.8172 | 0.557 | -0.18584 | 65.1 | 41.2742 | 0.88129 | 55.7 | 53.8871 | 88187.297 | 0.52839 | 65.3 | 47.4258 | 1.11 | 55.7 | 56.6129 | 82722.5901 | 0.515 | 65.3 | 46.0292 | 1.3 | 55.7 | 55.9775 | 105022.384 | 0.519 | 65.4 | 45.255 | 0.66 | 55.7 | 55.3775 | 55864.9745 | 0.505 | 65.5 | 43.3837 | 0.69 | 55.7 | 54.8483 | 63428.2772 | 0.52113 | 65.5 | 43.9871 | 1.29 | 55.7 | 55 | 115886.0996 | 0.51213 | 65.5 | 45.2483 | 1.27 | 55.7 | 55.9742 | 107228.2508 | 0.53
2704 | 6.1 | 65.8 | 44.7 | 652.5655 | 73.9739 | 65.5 | 44.587 | 0.8 | 55.7 | 56.2 | 69870.1292 | 0.55713 | -0.33903 | 65.2 | 41.8391 | 0.91 | 55.7 | 54.4261 | 88298.4667 | 0.54126 | 65.3 | 44.8827 | 1.11 | 55.7 | 55.3479 | 94174.7206 | 0.51413 | 65.3 | 49.0391 | 1.29 | 55.7 | 57.413 | 88095.8757 | 0.51487 | 65.4 | 43.9696 | 0.67 | 55.7 | 54.8218 | 59415.3339 | 0.50613 | 65.5 | 40.1479 | 0.7 | 55.7 | 53.5739 | 73707.968 | 0.52839 | 65.5 | 45.1652 | 1.3 | 55.7 | 55.7261 | 110555.7886 | 0.518 | 65.5 | 45.4391 | 1.27 | 55.7 | 56.113 | 106688.8164 | 0.53213
2705 | 6.1 | 65.8 | 44.5132 | 658.9184 | 74.6 | 65.5 | 45.0263 | 0.8 | 55.7 | 56.4132 | 68708.2555 | 0.558 | -0.72347 | 65.2 | 43.7526 | 0.92 | 55.7 | 55.5263 | 82499.9824 | 0.55013 | 65.3 | 43.8132 | 1.12 | 55.7 | 54.9263 | 100701.5395 | 0.52113 | 65.3 | 46.4685 | 1.28 | 55.7 | 56.0342 | 100552.2925 | 0.50887 | 65.4 | 41.4868 | 0.68 | 55.7 | 53.8 | 67643.7986 | 0.51526 | 65.5 | 41.5921 | 0.71 | 55.7 | 54.4526 | 71041.0369 | 0.54013 | 65.5 | 47.2526 | 1.3 | 55.7 | 56.7263 | 99189.6168 | 0.518 | 65.5 | 46.2132 | 1.27 | 55.7 | 56.5 | 102386.5414 | 0.53287
2706 | 6.1 | 65.9 | 44.6735 | 651.9776 | 74.7531 | 65.5 | 44.2602 | 0.8 | 55.8 | 56.0867 | 71121.4573 | 0.558 | 0.20061 | 65.2 | 43.3602 | 0.93 | 55.8 | 55.4735 | 84754.6082 | 0.55527 | 65.3 | 47.5327 | 1.13 | 55.8 | 56.8531 | 84020.2891 | 0.525 | 65.3 | 44.9 | 1.28 | 55.8 | 55.3 | 109590.0862 | 0.511 | 65.4 | 41.4 | 0.69133 | 55.8 | 54.0133 | 69547.5241 | 0.52727 | 65.5 | 40.2939 | 0.72 | 55.8 | 54.0602 | 75811.1412 | 0.54727 | 65.5 | 46.7469 | 1.29 | 55.8 | 56.3735 | 101222.3256 | 0.51487 | 65.5 | 44.3204 | 1.27 | 55.8 | 55.5602 | 112604.6787 | 0.53213
2707 | 6.0833 | 65.9 | 44 | 679.5275 | 77.6535 | 65.5 | 44.0134 | 0.8 | 55.8 | 56.0134 | 72225.1405 | 0.56 | 0.36128 | 65.2 | 43.7401 | 0.94 | 55.8 | 55.7268 | 84606.7051 | 0.56213 | 65.3 | 49.7134 | 1.1187 | 55.8 | 57.8 | 72800.2306 | 0.51887 | 65.3 | 45.8268 | 1.29 | 55.8 | 55.8134 | 105192.3911 | 0.513 | 65.4 | 39.2063 | 0.71 | 55.8 | 53.2732 | 77755.445 | 0.5404 | 65.5 | 38.9 | 0.74 | 55.8 | 53.7134 | 82080.3464 | 0.5594 | 65.5 | 43.1796 | 1.3 | 55.8 | 54.6599 | 120949.4089 | 0.51613 | 65.5 | 43.8268 | 1.29 | 55.8 | 55.4134 | 116505.1141 | 0.53713
2708 | 6.0667 | 65.9 | 43.727 | 694.435 | 79.8405 | 65.6 | 46.481 | 0.8 | 55.8 | 57.1405 | 64164.2272 | 0.55987 | -0.022424 | 65.2 | 45.554 | 0.95 | 55.8 | 56.627 | 78057.5448 | 0.566 | 65.3 | 49.4865 | 1.1 | 55.8 | 57.5865 | 72714.7358 | 0.51087 | 65.4 | 45.2595 | 1.29 | 55.8 | 55.573 | 108388.672 | 0.51313 | 65.4 | 39.881 | 0.73135 | 55.8 | 54.0405 | 78220.6151 | 0.5574 | 65.6 | 40.8945 | 0.75 | 55.8 | 54.9405 | 77444.2775 | 0.57127 | 65.6 | 43.381 | 1.32 | 55.8 | 55.0405 | 121876.0744 | 0.52427 | 65.5 | 44.5135 | 1.2913 | 55.8 | 55.8135 | 113646.9141 | 0.541
2709 | 6.05 | 65.9 | 44.6864 | 666.0545 | 79.2408 | 65.6 | 44.1502 | 0.8 | 55.9 | 56.0319 | 71323.0334 | 0.55514 | -0.11459 | 65.3 | 45.4728 | 0.95 | 55.9 | 56.6 | 78243.0468 | 0.566 | 65.3 | 47.6319 | 1.09 | 55.9 | 56.5592 | 80424.6901 | 0.50486 | 65.4 | 43.1455 | 1.3 | 55.9 | 54.6728 | 120776.6702 | 0.51727 | 65.4 | 39.2319 | 0.75 | 55.9 | 54.1728 | 82002.0324 | 0.57027 | 65.6 | 42.1136 | 0.76 | 55.9 | 55.6136 | 74496.9378 | 0.57814 | 65.6 | 45.9681 | 1.33 | 55.9 | 56.3272 | 108539.3892 | 0.528 | 65.5 | 44.6 | 1.3 | 55.9 | 56 | 113568.1299 | 0.54314
2710 | 6.0333 | 66 | 43.8137 | 699.1687 | 82.5412 | 65.6 | 43.1412 | 0.8 | 55.9 | 55.6275 | 75495.9955 | 0.55914 | 0.34926 | 65.3 | 47.7098 | 0.95 | 55.9 | 57.6412 | 69675.9415 | 0.56586 | 65.4 | 45.7725 | 1.08 | 55.9 | 55.6725 | 88673.5899 | 0.504 | 65.4 | 44.7098 | 1.32 | 55.9 | 55.5549 | 113967.4564 | 0.525 | 65.5 | 40.1687 | 0.77 | 55.9 | 54.8412 | 81393.1677 | 0.58441 | 65.6 | 42 | 0.77 | 55.9 | 55.7 | 75636.7503 | 0.58314 | 65.6 | 44.3902 | 1.33 | 55.9 | 55.5451 | 117811.9489 | 0.52814 | 65.6 | 43.5588 | 1.31 | 55.9 | 55.5725 | 120275.8245 | 0.54614
2711 | 6.0167 | 66 | 43.8723 | 694.0738 | 83.5108 | 65.6 | 41.0892 | 0.81 | 55.9 | 54.8585 | 82816.424 | 0.56228 | 0.34289 | 65.3 | 45.6615 | 0.94 | 55.9 | 56.6308 | 76892.5565 | 0.56 | 65.4 | 44.4723 | 1.09 | 55.9 | 55.0862 | 95320.8687 | 0.50614 | 65.4 | 45.6723 | 1.32 | 55.9 | 56 | 109363.7985 | 0.526 | 65.5 | 45.28 | 0.78 | 55.9 | 57.1831 | 65791.2392 | 0.593 | 65.6138 | 42.8277 | 0.77 | 55.9 | 56.1277 | 73758.3393 | 0.58714 | 65.6 | 45.9246 | 1.34 | 55.9 | 56.3554 | 110467.6347 | 0.533 | 65.6 | 43.3277 | 1.32 | 55.9 | 55.6 | 122641.4512 | 0.55114
2712 | 6 | 66 | 44.2 | 701.5993 | 85.1581 | 65.7 | 40.4279 | 0.82 | 55.914 | 54.814 | 86493.1754 | 0.57128 | 0.11823 | 65.3 | 43.7 | 0.94 | 55.914 | 55.814 | 85101.7652 | 0.563 | 65.4 | 43.3721 | 1.1014 | 55.914 | 54.6 | 101853.5313 | 0.51228 | 65.5 | 46.6558 | 1.32 | 55.914 | 56.5279 | 103871.7463 | 0.52686 | 65.5 | 45.3023 | 0.78 | 55.914 | 57.1581 | 65691.4577 | 0.59 | 65.7 | 42.4581 | 0.78 | 55.914 | 56.086 | 75351.8291 | 0.59 | 65.7 | 48.0279 | 1.33 | 55.914 | 57.314 | 97925.2421 | 0.52986 | 65.6 | 43.7 | 1.33 | 55.914 | 55.814 | 121839.4551 | 0.55514
2713 | 5.9833 | 66 | 44.2141 | 695.5141 | 85.9422 | 65.7 | 40.7 | 0.83 | 56 | 55.1 | 86896.2534 | 0.57928 | -0.50165 | 65.4 | 44.8563 | 0.95 | 56 | 56.4282 | 81075.6655 | 0.566 | 65.5 | 43.1 | 1.12 | 56 | 54.7 | 104765.4473 | 0.52028 | 65.5 | 47.9141 | 1.3186 | 56 | 57.1 | 96868.5361 | 0.52386 | 65.6 | 43.0718 | 0.78 | 56 | 56.3 | 73171.3326 | 0.59214 | 65.7 | 42.9422 | 0.78 | 56 | 56.3282 | 74399.9888 | 0.59314 | 65.7 | 47.8718 | 1.3186 | 56 | 57.1859 | 98232.6968 | 0.52386 | 65.6141 | 44.9563 | 1.34 | 56 | 56.5141 | 115371.7279 | 0.558
2714 | 5.9667 | 66.1 | 44.6 | 683.2142 | 86.3284 | 65.7 | 40.0716 | 0.84 | 56 | 55.0858 | 90426.3278 | 0.58728 | -1.0544 | 65.4 | 44.4432 | 0.95 | 56 | 56.2716 | 83014.4889 | 0.566 | 65.5 | 45.1852 | 1.1314 | 56 | 55.8426 | 96438.0338 | 0.52714 | 65.5 | 47.9858 | 1.3 | 56 | 57.0858 | 95686.1164 | 0.51886 | 65.6 | 42.1858 | 0.79 | 56 | 56.1 | 76687.7455 | 0.59714 | 65.7 | 43.8284 | 0.78 | 56 | 56.8 | 71486.4396 | 0.594 | 65.7 | 44.1581 | 1.31 | 56 | 55.429 | 117828.1425 | 0.52114 | 65.7 | 46.3284 | 1.33 | 56 | 57.1 | 107936.1443 | 0.557
2715 | 5.95 | 66.1 | 44.3286 | 695.8567 | 88.2143 | 65.7143 | 41.9859 | 0.85 | 56 | 56.0429 | 84939.9566 | 0.59514 | -1.653 | 65.4 | 44.9429 | 0.95 | 56 | 56.5143 | 81482.9798 | 0.568 | 65.5 | 45.4571 | 1.14 | 56 | 55.9857 | 95399.01 | 0.529 | 65.5143 | 46.5428 | 1.29 | 56 | 56.3714 | 102577.1866 | 0.515 | 65.6 | 44.8288 | 0.79 | 56 | 57.2572 | 68592.8591 | 0.601 | 65.8 | 44.2143 | 0.78 | 56 | 56.9143 | 70208.8851 | 0.59386 | 65.7 | 45.9574 | 1.32 | 56 | 56.3715 | 109232.0643 | 0.527 | 65.7 | 47.8572 | 1.32 | 56 | 57.7143 | 98842.7332 | 0.55286
2716 | 5.9333 | 66.1 | 45.7288 | 652.972 | 86.5279 | 65.8 | 43.1 | 0.86 | 56.1 | 56.6 | 81098.8495 | 0.597 | -1.5896 | 65.4 | 47.2721 | 0.95 | 56.1 | 57.5288 | 71989.1116 | 0.56586 | 65.5 | 44.4712 | 1.1414 | 56.1 | 55.6 | 100904.3215 | 0.532 | 65.6 | 47.2577 | 1.29 | 56.1 | 56.6288 | 98948.9338 | 0.514 | 65.6 | 46.0856 | 0.79 | 56.1 | 57.7 | 64112.5831 | 0.59786 | 65.8 | 44.5144 | 0.78 | 56.1 | 57 | 69248.1529 | 0.592 | 65.8 | 47.0423 | 1.31 | 56.1 | 56.7856 | 102974.0638 | 0.523 | 65.7 | 47.9856 | 1.3086 | 56.1 | 57.6856 | 96752.6019 | 0.54586
2717 | 5.9167 | 66.1 | 46.0145 | 633.5383 | 86.1145 | 65.8 | 43.8291 | 0.86 | 56.1 | 56.9145 | 78873.5317 | 0.598 | -0.93406 | 65.5 | 49.4582 | 0.93855 | 56.1 | 58.4145 | 62523.0943 | 0.55871 | 65.6 | 46.1872 | 1.15 | 56.1 | 56.5436 | 93516.295 | 0.536 | 65.6 | 48.4291 | 1.28 | 56.1 | 57.2 | 91735.1413 | 0.50985 | 65.7 | 46.5145 | 0.78 | 56.1 | 57.8145 | 62638.2962 | 0.59385 | 65.8 | 46.4872 | 0.77855 | 56.1 | 57.8291 | 62569.4822 | 0.58885 | 65.8 | 47.2291 | 1.31 | 56.1 | 56.9145 | 101456.359 | 0.52085 | 65.7145 | 46.8564 | 1.29 | 56.1 | 57.0709 | 102077.0261 | 0.54
2718 | 5.9 | 66.2 | 47.0147 | 599.6034 | 84.656 | 65.8 | 44.4147 | 0.86 | 56.1 | 57.1 | 76625.3385 | 0.597 | -1.4032 | 65.5 | 49.8853 | 0.91853 | 56.1 | 58.3853 | 59732.4841 | 0.54771 | 65.6 | 49.8026 | 1.1485 | 56.1 | 58.1586 | 75727.7246 | 0.53271 | 65.6 | 47.2267 | 1.27 | 56.1 | 56.4707 | 97389.0092 | 0.504 | 65.7 | 48.2586 | 0.77 | 56.1 | 58.4293 | 56422.6324 | 0.58771 | 65.8 | 47.1707 | 0.76 | 56.1 | 57.9853 | 59712.4868 | 0.58085 | 65.8 | 48.2293 | 1.2985 | 56.1 | 57.3 | 95249.4384 | 0.51671 | 65.8 | 48.0733 | 1.28 | 56.1 | 57.5293 | 94874.8671 | 0.53585
2719 | 5.8833 | 66.2 | 47.8295 | 565.766 | 82.9557 | 65.8 | 46.3739 | 0.85 | 56.2 | 57.8295 | 69519.9882 | 0.59385 | -0.7317 | 65.5 | 48.0261 | 0.9 | 56.2 | 57.3705 | 65566.4045 | 0.5377 | 65.6 | 50.8852 | 1.12 | 56.2 | 58.5852 | 69066.4995 | 0.5217 | 65.6 | 45.0261 | 1.27 | 56.2 | 55.3705 | 109268.3939 | 0.504 | 65.7 | 48.3557 | 0.76 | 56.2 | 58.2852 | 55211.2754 | 0.57785 | 65.8 | 48.2591 | 0.75 | 56.2 | 58.3148 | 55483.8286 | 0.5727 | 65.8 | 48.0852 | 1.28 | 56.2 | 57.1 | 94893.3015 | 0.50985 | 65.8 | 46.9966 | 1.26 | 56.2 | 56.8557 | 99460.9897 | 0.52885
2720 | 5.8667 | 66.2 | 47.1851 | 569.2146 | 83.6596 | 65.9 | 45.5256 | 0.84 | 56.2 | 57.4553 | 71543.9059 | 0.587 | -1.3463 | 65.5 | 48.7744 | 0.89 | 56.2 | 57.6298 | 62272.7113 | 0.5317 | 65.6 | 50.3851 | 1.1 | 56.2 | 58.1851 | 70062.5832 | 0.5107 | 65.7 | 44.6298 | 1.28 | 56.2 | 55.3149 | 112063.7608 | 0.50815 | 65.7 | 49.1596 | 0.75 | 56.2 | 58.5298 | 51767.5805 | 0.5687 | 65.9 | 51.2042 | 0.73851 | 56.2 | 59.4298 | 45092.1622 | 0.56055 | 65.8 | 47.5851 | 1.27 | 56.2 | 56.7851 | 97125.8481 | 0.50585 | 65.8 | 48.4191 | 1.2585 | 56.2 | 57.5596 | 91135.8947 | 0.5247
2721 | 5.85 | 66.2 | 47.885 | 549.0448 | 82.855 | 65.9 | 44.915 | 0.84 | 56.2 | 57.1 | 73616.4184 | 0.584 | -1.7318 | 65.5 | 47.18 | 0.8785 | 56.2 | 56.74 | 67042.7992 | 0.52285 | 65.6 | 50.63 | 1.0785 | 56.2 | 58.115 | 67519.015 | 0.5007 | 65.7 | 45.845 | 1.2815 | 56.2 | 56.015 | 106230.7515 | 0.51115 | 65.7 | 48.125 | 0.73 | 56.2 | 57.955 | 53958.3211 | 0.5577 | 65.9 | 48.405 | 0.7185 | 56.2 | 57.895 | 52163.0293 | 0.54355 | 65.9 | 48.345 | 1.26 | 56.2 | 57.115 | 92229.8952 | 0.50085 | 65.8 | 49.67 | 1.23 | 56.2 | 57.985 | 83346.0816 | 0.5147
2722 | 5.8333 | 66.3 | 47.4151 | 556.6186 | 83.7 | 65.9 | 46.1605 | 0.83 | 56.3 | 57.6151 | 68715.2912 | 0.57985 | -0.53337 | 65.5 | 46.7454 | 0.87 | 56.3 | 56.5151 | 68368.1754 | 0.51985 | 65.6151 | 46.9186 | 1.06 | 56.3 | 56.1093 | 82847.4349 | 0.491 | 65.7 | 46.8151 | 1.28 | 56.3 | 56.5 | 101235.0177 | 0.511 | 65.8 | 48.4605 | 0.72 | 56.3 | 57.9302 | 52331.4255 | 0.5497 | 65.9 | 45.1546 | 0.71 | 56.3 | 56.2698 | 61341.5864 | 0.537 | 65.9 | 48.6849 | 1.24 | 56.3 | 57.1849 | 89379.0238 | 0.49485 | 65.8151 | 47.5244 | 1.21 | 56.3 | 56.7546 | 92491.5712 | 0.50585
2723 | 5.8167 | 66.3 | 46.8848 | 563.018 | 84.6457 | 65.9 | 49.0066 | 0.82 | 56.3 | 58.6457 | 58100.5765 | 0.57254 | -2.0736 | 65.6 | 47.5 | 0.86 | 56.3 | 56.8 | 65294.7053 | 0.51585 | 65.7 | 46.5762 | 1.06 | 56.3 | 55.9457 | 84834.3649 | 0.493 | 65.7 | 50.2524 | 1.2785 | 56.3 | 58.0762 | 82319.822 | 0.50785 | 65.8 | 48.9848 | 0.71 | 56.3 | 57.9848 | 49810.8887 | 0.5387 | 65.9 | 48.2676 | 0.7 | 56.3 | 57.6762 | 51776.7467 | 0.5337 | 65.9 | 48.8152 | 1.2285 | 56.3 | 57.2 | 87651.5732 | 0.4887 | 65.9 | 50.8981 | 1.1985 | 56.3 | 58.3914 | 74979.0421 | 0.4997
2724 | 5.8 | 66.3 | 49.3768 | 497.2763 | 80.2697 | 65.9 | 50.5 | 0.8 | 56.3 | 59.1 | 51799.687 | 0.55854 | -0.45791 | 65.6 | 49.4921 | 0.85 | 56.3 | 57.6461 | 57254.2993 | 0.50969 | 65.7 | 48.6461 | 1.0585 | 56.3 | 57.0154 | 75228.376 | 0.49085 | 65.7 | 51.5693 | 1.2485 | 56.3 | 58.5846 | 73848.5127 | 0.49569 | 65.8 | 48.1693 | 0.69846 | 56.3 | 57.4846 | 51156.3868 | 0.52869 | 65.9 | 49.8693 | 0.68846 | 56.3 | 58.1846 | 46035.2407 | 0.52054 | 65.9 | 47.2232 | 1.21 | 56.3 | 56.2539 | 94575.0114 | 0.48285 | 65.9 | 48.1544 | 1.16 | 56.3 | 56.7618 | 85927.2703 | 0.48485
2725 | 5.8 | 66.3 | 48.4227 | 486.1416 | 78.7928 | 65.9 | 49.3536 | 0.78 | 56.3 | 58.3691 | 53996.7634 | 0.54354 | -1.1721 | 65.6 | 47.6608 | 0.84 | 56.3 | 56.6227 | 62524.8263 | 0.49985 | 65.7 | 49.8309 | 1.04 | 56.3 | 57.5 | 69081.1715 | 0.48369 | 65.7 | 50.0381 | 1.2185 | 56.3 | 57.6691 | 79725.5402 | 0.48369 | 65.8 | 46.7536 | 0.68845 | 56.3 | 56.6691 | 54442.085 | 0.52085 | 65.9 | 49.5 | 0.67 | 56.3 | 57.8 | 45913.7273 | 0.50754 | 65.9 | 48.9237 | 1.2085 | 56.3 | 57.0619 | 85737.9775 | 0.48069 | 65.9 | 49.6165 | 1.15 | 56.3 | 57.4928 | 78269.2053 | 0.48169
2726 | 5.8 | 66.3 | 48.8623 | 490.0769 | 78.1442 | 65.9 | 47.0221 | 0.76 | 56.3 | 57.0533 | 60389.1677 | 0.53184 | -2.3469 | 65.5 | 49.0558 | 0.83 | 56.3 | 57.2623 | 57263.1299 | 0.49669 | 65.7 | 51.7935 | 1.02 | 56.3 | 58.3467 | 59113.3134 | 0.47369 | 65.7 | 50.0312 | 1.1984 | 56.3 | 57.5156 | 78445.3012 | 0.47569 | 65.8 | 45.5844 | 0.68 | 56.3 | 55.9844 | 57331.3912 | 0.517 | 65.9 | 54.0182 | 0.64844 | 56.3 | 59.8935 | 32395.7626 | 0.49238 | 65.9 | 50.3 | 1.18 | 56.3 | 57.6844 | 77352.7158 | 0.47169 | 65.9 | 52.3 | 1.1184 | 56.3 | 58.6 | 63495.4211 | 0.46738
2727 | 5.8 | 66.3 | 50.1314 | 433.9796 | 73.4901 | 65.9 | 46.6157 | 0.75843 | 56.3 | 56.7157 | 61041.6705 | 0.52584 | -1.8929 | 65.5 | 48.8058 | 0.81 | 56.3 | 56.9529 | 56817.8393 | 0.48584 | 65.7 | 53.4314 | 0.98843 | 56.3 | 59.0157 | 50558.2442 | 0.45837 | 65.7 | 49.9843 | 1.17 | 56.3 | 57.2843 | 77089.3873 | 0.46669 | 65.8 | 49.5041 | 0.67843 | 56.3 | 57.8942 | 45835.5766 | 0.51353 | 65.9 | 55.8529 | 0.60843 | 56.3 | 60.4686 | 25814.9385 | 0.46422 | 65.9 | 50.6314 | 1.1584 | 56.3 | 57.7 | 73962.6274 | 0.46153 | 65.9 | 51.8843 | 1.0784 | 56.3 | 58.1843 | 63049.8132 | 0.45053
2728 | 5.8 | 66.3 | 50.3684 | 413.8358 | 70.9367 | 63.8735 | 47.7158 | 0.75 | 56.3 | 56.1367 | 50417.1234 | 0.52 | -0.81999 | 63.4735 | 46.1051 | 0.81 | 56.3 | 54.4893 | 58644.175 | 0.48216 | 65.1735 | 51.2628 | 0.94842 | 56.3 | 57.4102 | 55388.7254 | 0.44068 | 65.2735 | 50.2051 | 1.15 | 56.3 | 57.0893 | 72551.7124 | 0.45768 | 64.5577 | 49.9419 | 0.65842 | 56.3 | 57.2419 | 39884.6236 | 0.49868 | 64.6735 | 52.0628 | 0.57842 | 56.3 | 57.5944 | 30456.0531 | 0.43837 | 65.4735 | 50.7893 | 1.13 | 56.3 | 57.3735 | 69397.06 | 0.44968 | 65.4735 | 50.6577 | 1.04 | 56.3 | 57.1419 | 64265.0075 | 0.43568
2729 | 5.8 | 66.3 | 48.9681 | 434.6505 | 71.8434 | 60.7 | 49.5434 | 0.75 | 56.3 | 55.3637 | 35025.3526 | 0.52016 | 3.3772 | 60.3841 | 47.2752 | 0.82159 | 56.3 | 53.6956 | 45281.1725 | 0.49232 | 61.3044 | 48 | 0.94159 | 56.3 | 53.7681 | 52555.3818 | 0.43916 | 61.3044 | 48.8159 | 1.1416 | 56.3 | 54.4681 | 59825.2451 | 0.456 | 60.8522 | 51.6389 | 0.65 | 56.3 | 56.1956 | 25013.7338 | 0.495 | 60.9522 | 49.3637 | 0.57 | 56.3 | 54.4159 | 27453.3927 | 0.431 | 61.5044 | 50.0637 | 1.12 | 56.3 | 55.1841 | 53460.1615 | 0.446 | 61.5044 | 46.4044 | 1.04 | 56.3 | 52.9204 | 65459.8003 | 0.43432
2730 | 5.8 | 66.3 | 49.3321 | 444.1545 | 73.5321 | 61.6481 | 51.5 | 0.74 | 56.3 | 56.816 | 31592.3245 | 0.51784 | 2.8391 | 61.3321 | 49.1679 | 0.84 | 56.3 | 55.216 | 42465.1835 | 0.499 | 60.8481 | 47.484 | 0.9616 | 56.3 | 53.4321 | 53965.9672 | 0.44832 | 60.8481 | 49.116 | 1.16 | 56.3 | 54.5321 | 57044.5287 | 0.46216 | 61.2481 | 54.5 | 0.64 | 56.3 | 57.816 | 17947.5914 | 0.48652 | 61.3481 | 52.2963 | 0.56 | 56.3 | 56.1802 | 21439.2833 | 0.42884 | 61.0481 | 53.2444 | 1.12 | 56.3 | 56.7963 | 36384.8539 | 0.44484 | 61.0481 | 47.4123 | 1.07 | 56.3 | 53.4963 | 60796.4446 | 0.44632
2731 | 5.7667 | 66.4 | 50.1323 | 424.4172 | 74.0838 | 62.3838 | 52.1 | 0.73 | 56.4 | 57.3 | 31527.4877 | 0.51068 | 0.62879 | 61.9838 | 47.7192 | 0.84 | 56.4 | 54.8677 | 50321.036 | 0.50316 | 62.0162 | 48.0162 | 0.98162 | 56.4 | 54.4162 | 57648.0477 | 0.45732 | 62.1162 | 50.6485 | 1.17 | 56.4 | 56.0323 | 55738.218 | 0.465 | 62.2 | 56.5808 | 0.62 | 56.4 | 59.2323 | 14615.8375 | 0.47135 | 62.4 | 51.8869 | 0.55 | 56.4 | 56.2354 | 24143.184 | 0.41868 | 62.3162 | 53.9192 | 1.09 | 56.4 | 57.5677 | 38332.2333 | 0.43568 | 62.2162 | 50.4646 | 1.08 | 56.4 | 55.7485 | 53288.7747 | 0.452
2732 | 5.7333 | 66.4 | 50.5 | 407.3047 | 74.4326 | 61.5674 | 51.4674 | 0.72 | 56.5 | 56.5674 | 30378.3872 | 0.50384 | 0.90513 | 61.1674 | 47.7488 | 0.86 | 56.5 | 54.6163 | 48141.7945 | 0.51133 | 61.6674 | 49.2488 | 1 | 56.5 | 55.0163 | 51813.1336 | 0.46416 | 61.7674 | 49.7186 | 1.17 | 56.5 | 55.3349 | 58593.5319 | 0.46516 | 61.5674 | 56.0186 | 0.59 | 56.5 | 58.5349 | 13850.4319 | 0.45135 | 61.6674 | 51.5326 | 0.54 | 56.5 | 55.7163 | 23203.7753 | 0.41384 | 61.9512 | 52.5837 | 1.07 | 56.5 | 56.5674 | 41732.2613 | 0.42684 | 61.8674 | 50.3512 | 1.08 | 56.5 | 55.5512 | 51858.7588 | 0.451
2733 | 5.7 | 66.5 | 50.2836 | 411.3295 | 76.4656 | 61.1 | 51.1 | 0.72 | 56.5 | 56.1 | 30049.9789 | 0.50084 | 1.7584 | 60.7164 | 50.8475 | 0.87 | 56.5 | 55.982 | 35851.5764 | 0.51916 | 60.8836 | 49.4 | 1.0116 | 56.5 | 54.8 | 48539.3742 | 0.47016 | 60.9 | 47.9672 | 1.19 | 56.5 | 54.0836 | 64095.5774 | 0.47233 | 60.9 | 54.1672 | 0.57 | 56.5 | 57.0836 | 16156.5927 | 0.43667 | 61 | 51.2836 | 0.54 | 56.5 | 55.2836 | 21925.6235 | 0.409 | 61.0836 | 51.5836 | 1.06 | 56.5 | 55.6 | 42100.257 | 0.42384 | 61.0836 | 49.5 | 1.09 | 56.5 | 54.8 | 52239.3985 | 0.45416
2734 | 5.6667 | 66.5 | 50.1 | 418.0146 | 78.8825 | 61.833 | 51.833 | 0.71 | 56.6 | 56.833 | 29913.8606 | 0.49783 | 1.8424 | 61.533 | 52.8165 | 0.87 | 56.6 | 57.333 | 31421.9364 | 0.51883 | 61.233 | 48.367 | 1.03 | 56.6 | 54.5 | 55325.6085 | 0.47933 | 61.233 | 48.766 | 1.2117 | 56.6 | 54.766 | 63409.3148 | 0.48333 | 61.533 | 54.0165 | 0.56 | 56.6 | 57.2165 | 17500.7202 | 0.4265 | 61.633 | 51.533 | 0.54 | 56.6 | 55.633 | 22603.7494 | 0.40783 | 61.433 | 51.5165 | 1.06 | 56.6 | 55.7165 | 44087.8882 | 0.424 | 61.433 | 49.0835 | 1.1017 | 56.6 | 54.7165 | 56821.707 | 0.46117
2735 | 5.6333 | 66.6 | 50.2 | 417.3839 | 80.7332 | 62.6166 | 54.1997 | 0.7 | 56.6166 | 58.3499 | 24716.9008 | 0.4905 | 0.33216 | 62.3166 | 51.3003 | 0.86 | 56.6166 | 56.9501 | 39724.5572 | 0.515 | 62.1332 | 51.5662 | 1.05 | 56.6166 | 56.6997 | 46557.681 | 0.487 | 62.2166 | 51.2997 | 1.23 | 56.6166 | 56.6499 | 55908.396 | 0.48917 | 62.4166 | 53.2501 | 0.54834 | 56.6166 | 57.0668 | 20724.4641 | 0.41467 | 62.5166 | 48.5338 | 0.53166 | 56.6166 | 54.2003 | 31204.8077 | 0.40617 | 62.4166 | 53.8997 | 1.06 | 56.6166 | 57.4665 | 37618.043 | 0.42167 | 62.3332 | 51.0164 | 1.12 | 56.6166 | 56.2665 | 52717.9969 | 0.467
2736 | 5.6 | 66.6167 | 51.1335 | 393.5626 | 81 | 62.1498 | 54.2163 | 0.68 | 56.7 | 57.933 | 22631.1178 | 0.4765 | -0.068498 | 61.7498 | 49.3498 | 0.86167 | 56.7 | 55.7498 | 44820.2489 | 0.51617 | 62.2833 | 53.0665 | 1.04 | 56.7 | 57.5665 | 40272.3602 | 0.48383 | 62.3665 | 51.633 | 1.23 | 56.7 | 56.8498 | 55104.0903 | 0.488 | 62.2498 | 52.2665 | 0.53 | 56.7 | 56.3498 | 22127.4164 | 0.40567 | 62.3665 | 46.5833 | 0.55 | 56.7 | 53.1665 | 35944.554 | 0.41533 | 62.5665 | 54.4498 | 1.03 | 56.7 | 57.7498 | 34880.2551 | 0.41067 | 62.4833 | 51.8498 | 1.11 | 56.7 | 56.7665 | 49553.8632 | 0.465
2737 | 5.55 | 66.7 | 50.7663 | 393.8934 | 83.4686 | 61.1 | 52.3663 | 0.67 | 56.8 | 56.4831 | 24636.137 | 0.468 | 1.3053 | 60.8 | 48.9506 | 0.88 | 56.8 | 55.1337 | 43268.3661 | 0.52334 | 61.0831 | 51.1326 | 1.04 | 56.8 | 55.9494 | 43417.7595 | 0.48317 | 61.1663 | 49.8494 | 1.2317 | 56.8 | 55.3663 | 58364.4997 | 0.49117 | 61 | 50.9831 | 0.53 | 56.8 | 55 | 22168.8302 | 0.402 | 61.1831 | 46.0169 | 0.57 | 56.8 | 52.5169 | 35758.4317 | 0.43051 | 61.2831 | 52.5494 | 1.01 | 56.8 | 56.0663 | 37282.8267 | 0.404 | 61.2663 | 50.4663 | 1.1117 | 56.8 | 55.4831 | 50329.4445 | 0.46617
2738 | 5.5 | 66.8 | 50.017 | 421.9243 | 88.5358 | 62.2679 | 52.9509 | 0.6683 | 56.9 | 57.2679 | 25984.7492 | 0.46383 | 1.5069 | 61.9679 | 51.2018 | 0.89 | 56.9 | 56.8849 | 39940.9918 | 0.53017 | 61.3509 | 50.517 | 1.0517 | 56.9 | 55.8339 | 47944.6303 | 0.49017 | 61.3679 | 49.9509 | 1.26 | 56.9 | 55.6509 | 60308.4101 | 0.50017 | 61.7679 | 51.3339 | 0.53 | 56.9 | 55.5509 | 23226.9946 | 0.403 | 61.9509 | 49.1697 | 0.59 | 56.9 | 54.8358 | 31340.9446 | 0.44634 | 61.5509 | 51.817 | 1.02 | 56.9 | 55.7339 | 41375.5424 | 0.40417 | 61.5509 | 49.917 | 1.13 | 56.9 | 55.4339 | 54995.1167 | 0.47317
2739 | 5.45 | 66.9 | 50.8342 | 409.9014 | 90.7 | 63.8171 | 54.3 | 0.65 | 57 | 58.6171 | 26012.6978 | 0.45349 | -0.24595 | 63.5171 | 54.1683 | 0.88 | 57 | 59.0342 | 34566.7367 | 0.52683 | 63.2342 | 51.8342 | 1.06 | 57 | 57.4342 | 50505.0802 | 0.49383 | 63.2513 | 51.8342 | 1.27 | 57 | 57.5513 | 60591.5746 | 0.504 | 63.5342 | 52.5171 | 0.53 | 57 | 56.9171 | 24229.5765 | 0.40066 | 63.7171 | 51.6171 | 0.59 | 57 | 57.0171 | 29821.7208 | 0.45 | 63.4513 | 52.9342 | 1.01 | 57 | 57.1342 | 44450.4 | 0.40383 | 63.3513 | 51.6683 | 1.14 | 57 | 57.2513 | 56093.7658 | 0.478
2740 | 5.4 | 66.9172 | 51.6 | 376.7452 | 90.5688 | 63.0312 | 53.1312 | 0.63 | 57.1 | 57.514 | 26225.4673 | 0.44066 | -0.1589 | 62.7312 | 52.6624 | 0.87 | 57.1 | 57.814 | 36506.6535 | 0.51783 | 63.4484 | 51.7484 | 1.06 | 57.1 | 57.4656 | 51484.7587 | 0.49183 | 63.4484 | 51.7484 | 1.26 | 57.1 | 57.6484 | 61779.8009 | 0.502 | 63.2484 | 52.7828 | 0.52 | 57.1 | 56.8656 | 22676.6236 | 0.39383 | 63.3484 | 50.0796 | 0.59 | 57.1 | 56.014 | 32895.8328 | 0.44917 | 63.6484 | 52.114 | 1 | 57.1 | 56.7312 | 48066.0645 | 0.398 | 63.5656 | 51.5312 | 1.14 | 57.1 | 57.2484 | 57453.5601 | 0.475
2741 | 5.35 | 67 | 50.648 | 396.2201 | 94.4078 | 62.0173 | 51.2 | 0.63 | 57.2 | 55.9 | 28140.9852 | 0.436 | 1.4969 | 61.6173 | 51.0173 | 0.87 | 57.2 | 56.5173 | 38691.0516 | 0.519 | 61.8827 | 50.1654 | 1.0617 | 57.2 | 55.9654 | 52159.4021 | 0.49417 | 61.9654 | 49.2307 | 1.27 | 57.2 | 55.648 | 67182.8939 | 0.50435 | 61.8 | 50.2307 | 0.52 | 57.2 | 54.7654 | 24953.3036 | 0.39217 | 62 | 47.7827 | 0.60173 | 57.2 | 54.3 | 35709.0382 | 0.45852 | 62.0827 | 49.2307 | 1.01 | 57.2 | 54.448 | 54063.6402 | 0.40135 | 62.0654 | 49.8827 | 1.1417 | 57.2 | 55.6827 | 58500.2504 | 0.47835
2742 | 5.3 | 67.1 | 49.3826 | 442.5984 | 100.6743 | 63.9046 | 51.8349 | 0.62826 | 57.3 | 57.0697 | 31568.9334 | 0.43583 | 0.47262 | 63.5872 | 51.7174 | 0.87 | 57.3 | 57.8697 | 43277.9711 | 0.52 | 62.5872 | 51.1046 | 1.08 | 57.3 | 56.8872 | 51686.0568 | 0.50117 | 62.6872 | 49.4697 | 1.2917 | 57.3 | 56.1872 | 71345.0037 | 0.51435 | 63.2046 | 50.3697 | 0.52174 | 57.3 | 55.4872 | 28134.4975 | 0.399 | 63.3872 | 49.1046 | 0.62 | 57.3 | 55.8046 | 37012.9568 | 0.47217 | 62.7872 | 49.5872 | 1.04 | 57.3 | 55.0872 | 57236.9199 | 0.41235 | 62.7872 | 51.122 | 1.16 | 57.3 | 56.8046 | 56671.3895 | 0.486
2743 | 5.2667 | 67.1 | 50.6702 | 422.5185 | 101.4947 | 65.8 | 52.2473 | 0.61 | 57.3 | 58.0649 | 34632.3003 | 0.42765 | -1.9143 | 65.4 | 52.3649 | 0.86 | 57.3 | 59.0649 | 47111.5751 | 0.51382 | 65.1527 | 54.0527 | 1.07 | 57.3 | 59.5527 | 49986.4822 | 0.49865 | 65.2527 | 51.9527 | 1.3 | 57.3 | 58.7527 | 72140.9466 | 0.51682 | 65.5176 | 51.5824 | 0.52 | 57.3 | 57.1824 | 30502.153 | 0.39882 | 65.7176 | 51.8351 | 0.62824 | 57.3 | 58.4351 | 36175.8017 | 0.47482 | 65.4351 | 51.9176 | 1.05 | 57.3 | 57.5351 | 59119.9834 | 0.41682 | 65.3527 | 53.5176 | 1.1582 | 57.3 | 59.2351 | 57394.283 | 0.48365
2744 | 5.2333 | 67.2 | 51.6 | 378.3703 | 99.4177 | 64.3117 | 49.594 | 0.60177 | 57.4 | 55.794 | 37132.0312 | 0.42118 | -1.2407 | 63.9117 | 51.4647 | 0.85 | 57.4 | 57.747 | 44392.0839 | 0.50682 | 64.9293 | 53.8293 | 1.05 | 57.4 | 59.2293 | 48882.9943 | 0.48765 | 65.0293 | 51.5117 | 1.28 | 57.4 | 58.4117 | 72595.7385 | 0.51082 | 64.6117 | 50.1117 | 0.52 | 57.4 | 55.8293 | 31691.3277 | 0.397 | 64.8117 | 51.2293 | 0.62 | 57.4 | 57.6293 | 35010.6336 | 0.471 | 65.2117 | 50.894 | 1.04 | 57.4 | 56.8117 | 62087.8306 | 0.414 | 65.1293 | 52.7117 | 1.1382 | 57.4 | 58.6117 | 58848.0112 | 0.47465
2745 | 5.2 | 67.2 | 50.4467 | 400.7382 | 102.5312 | 62.9356 | 48.2356 | 0.61178 | 57.4178 | 54.5356 | 37862.5519 | 0.42836 | 1.0488 | 62.6178 | 50.1 | 0.85 | 57.4178 | 56.4178 | 44437.8297 | 0.50718 | 62.8644 | 51.1467 | 1.04 | 57.4178 | 56.8467 | 50970.0897 | 0.483 | 62.9644 | 49.3644 | 1.29 | 57.4178 | 56.2822 | 73192.7452 | 0.51218 | 62.8 | 48.4178 | 0.53178 | 57.4178 | 54.3 | 31979.774 | 0.40453 | 62.9822 | 49.7178 | 0.62178 | 57.4178 | 56 | 34576.057 | 0.47518 | 63.1644 | 48.2467 | 1.06 | 57.4178 | 54.4644 | 65731.3108 | 0.42053 | 63.0644 | 50.4467 | 1.13 | 57.4178 | 56.3644 | 59886.4895 | 0.473
2746 | 5.1667 | 67.3 | 49.3179 | 450.3295 | 108.7253 | 64.9895 | 50.5074 | 0.62 | 57.5 | 56.8074 | 37748.1103 | 0.435 | 0.46478 | 64.6074 | 51.6895 | 0.85 | 57.5 | 58.2895 | 46102.3736 | 0.50982 | 63.6895 | 51.1716 | 1.05 | 57.5 | 57.2716 | 54663.7571 | 0.487 | 63.6895 | 49.9895 | 1.3018 | 57.5 | 57.0895 | 74700.387 | 0.51918 | 64.2895 | 49.1537 | 0.55 | 57.5 | 55.4716 | 34541.3268 | 0.41636 | 64.4074 | 52.2432 | 0.63 | 57.5 | 58.1253 | 32325.6393 | 0.481 | 63.8895 | 48.9895 | 1.0918 | 57.5 | 55.4895 | 68030.2101 | 0.43536 | 63.8074 | 50.8716 | 1.14 | 57.5 | 57.0716 | 62219.4005 | 0.47818
2747 | 5.1333 | 67.3 | 50.8721 | 419.5042 | 108.6739 | 66.6 | 52.382 | 0.62 | 57.6 | 58.482 | 36870.6689 | 0.43064 | -1.6032 | 66.282 | 53.4 | 0.8382 | 57.6 | 59.8 | 45021.7552 | 0.50064 | 66.136 | 52.718 | 1.04 | 57.6 | 59.218 | 58350.8305 | 0.48364 | 66.154 | 52.236 | 1.3 | 57.6 | 59.436 | 75913.5214 | 0.51864 | 66.418 | 52.2901 | 0.55 | 57.6 | 58.254 | 32661.8568 | 0.42082 | 66.618 | 54.8 | 0.62 | 57.6 | 60.4 | 30828.8109 | 0.47364 | 66.354 | 51.636 | 1.11 | 57.6 | 58.136 | 68320.9701 | 0.44082 | 66.336 | 52.718 | 1.14 | 57.6 | 59.136 | 64973.6181 | 0.47582
2748 | 5.1 | 67.4 | 51.7637 | 373.4269 | 106.2363 | 64.7912 | 50.5912 | 0.61 | 57.6 | 56.6094 | 36256.6717 | 0.425 | -0.51921 | 64.4094 | 50.9731 | 0.82 | 57.6 | 57.5731 | 46233.2607 | 0.49082 | 65.6094 | 51.3912 | 1.02 | 57.6 | 58.1912 | 60808.8795 | 0.47582 | 65.6275 | 51.3094 | 1.28 | 57.6 | 58.6094 | 76858.7155 | 0.51082 | 65.1912 | 51.4912 | 0.55 | 57.6 | 57.1912 | 31262.2272 | 0.416 | 65.3094 | 52.9731 | 0.61 | 57.6 | 58.6912 | 31442.4851 | 0.46182 | 65.8094 | 51.0094 | 1.1 | 57.6 | 57.5094 | 68171.8524 | 0.43818 | 65.8094 | 51.3912 | 1.12 | 57.6 | 58.1912 | 67300.3325 | 0.46782
2749 | 5.0667 | 67.4 | 50.127 | 410.7631 | 110.4737 | 63.4365 | 49.4547 | 0.62 | 57.7 | 55.4547 | 36040.0698 | 0.43036 | 1.8649 | 63.0547 | 49.0182 | 0.83 | 57.7 | 55.9365 | 48632.1475 | 0.49418 | 63.2818 | 49.0818 | 1.03 | 57.7 | 55.8818 | 61291.4256 | 0.47736 | 63.3635 | 48.9635 | 1.2818 | 57.7 | 56.2818 | 77433.9267 | 0.51136 | 63.2182 | 50.773 | 0.55182 | 57.7 | 56.0547 | 28845.4195 | 0.42118 | 63.4 | 50.4 | 0.61 | 57.7 | 56.4 | 33004.3858 | 0.46218 | 63.5635 | 48.7635 | 1.12 | 57.7 | 55.2818 | 69090.0444 | 0.44536 | 63.4818 | 49.0818 | 1.1218 | 57.7 | 55.7818 | 67975.2424 | 0.47036
2750 | 5.0333 | 67.5 | 49.1551 | 459.0613 | 116.6734 | 65.8102 | 51.9918 | 0.62 | 57.8 | 58.0102 | 36034.0658 | 0.434 | 0.49845 | 65.4918 | 51.2918 | 0.83 | 57.8 | 58.3102 | 49421.3316 | 0.49782 | 64.4102 | 50.5285 | 1.0418 | 57.8 | 57.3102 | 60625.7257 | 0.48518 | 64.5102 | 50.2102 | 1.3 | 57.8 | 57.6102 | 77540.9601 | 0.519 | 65.1102 | 53.0918 | 0.56 | 57.8 | 58.1918 | 28061.4691 | 0.42482 | 65.3102 | 51.8918 | 0.61 | 57.8 | 58.1102 | 34355.7566 | 0.46682 | 64.7102 | 50.2102 | 1.15 | 57.8 | 56.8102 | 69651.1693 | 0.45737 | 64.6102 | 50.5102 | 1.1418 | 57.8 | 57.2285 | 67549.5221 | 0.47818
2751 | 5 | 67.5 | 51.1739 | 408.7133 | 115.0522 | 67.0446 | 52.5076 | 0.61 | 57.8 | 58.7261 | 37297.9696 | 0.42763 | -1.7821 | 66.663 | 52.1446 | 0.82 | 57.8 | 59.2446 | 49659.1088 | 0.48963 | 66.8 | 53 | 1.0382 | 57.8 | 59.6 | 60089.1934 | 0.48182 | 66.9 | 52.6 | 1.2982 | 57.8 | 59.9 | 77181.3824 | 0.51563 | 66.9 | 53.863 | 0.55 | 57.8 | 59.363 | 30048.1473 | 0.41782 | 67.1 | 53.3815 | 0.60815 | 57.8 | 59.6815 | 34816.8247 | 0.46063 | 67.1 | 52.4815 | 1.15 | 57.8 | 59.1815 | 70410.6938 | 0.45882 | 67.0185 | 52.9 | 1.1382 | 57.8 | 59.6 | 67284.034 | 0.47563
2752 | 4.9667 | 67.6 | 51.5628 | 374.8367 | 113.393 | 64.807 | 49.707 | 0.61 | 57.9 | 56.107 | 38399.4314 | 0.42519 | -0.18222 | 64.407 | 49.807 | 0.81 | 57.9 | 56.8256 | 49677.469 | 0.48519 | 65.607 | 51.6884 | 1.02 | 57.9 | 58.2884 | 59535.8951 | 0.47381 | 65.6884 | 51.0884 | 1.27 | 57.9 | 58.4884 | 77667.4517 | 0.50681 | 65.1884 | 50.9699 | 0.54 | 57.9 | 56.8884 | 32199.9684 | 0.41319 | 65.307 | 51.407 | 0.6 | 57.9 | 57.707 | 34659.6444 | 0.453 | 65.8884 | 50.9884 | 1.15 | 57.9 | 57.7884 | 71336.3661 | 0.456 | 65.807 | 51.2699 | 1.12 | 57.9 | 58.0884 | 68213.6403 | 0.468
2753 | 4.9333 | 67.6 | 49.8252 | 420.2191 | 118.4993 | 64.1561 | 49.0748 | 0.62187 | 57.9187 | 55.6748 | 39130.4841 | 0.43437 | 1.8603 | 63.7748 | 48.9561 | 0.82187 | 57.9187 | 56.2561 | 50887.371 | 0.49137 | 63.6 | 49.7 | 1.0219 | 57.9187 | 56.3187 | 59637.6555 | 0.47619 | 63.7 | 48.9 | 1.28 | 57.9187 | 56.4 | 78991.9838 | 0.50937 | 63.7374 | 49.5561 | 0.55187 | 57.9187 | 55.5561 | 32938.2553 | 0.42237 | 63.9374 | 50.3561 | 0.6 | 57.9187 | 56.5561 | 34088.7135 | 0.45719 | 63.9 | 49.1187 | 1.1619 | 57.9187 | 55.9187 | 71838.6582 | 0.46356 | 63.8 | 49.2 | 1.13 | 57.9187 | 56.1 | 69120.0883 | 0.47137
2754 | 4.9 | 67.7 | 49.3753 | 458.727 | 124.2188 | 66.8753 | 51.7753 | 0.63 | 58 | 58.3941 | 39745.3787 | 0.43981 | -0.081519 | 66.4941 | 51.4941 | 0.83 | 58 | 58.8941 | 51697.8483 | 0.49481 | 65.4129 | 51.5129 | 1.04 | 58 | 58.2129 | 60134.5441 | 0.481 | 65.5129 | 50.8129 | 1.29 | 58 | 58.3318 | 79330.7635 | 0.515 | 66.1129 | 51.8941 | 0.57 | 58 | 58.0129 | 33585.1511 | 0.43 | 66.3129 | 52.7941 | 0.6 | 58 | 58.9941 | 34095.3386 | 0.45981 | 65.7129 | 51.2129 | 1.19 | 58 | 58.0318 | 71964.9864 | 0.47319 | 65.6129 | 51.1318 | 1.1419 | 58 | 58.1129 | 69291.8841 | 0.479
2755 | 4.8667 | 67.7 | 51.5568 | 397.7 | 121.5485 | 67.2621 | 51.9621 | 0.62811 | 58.1 | 58.5811 | 40040.9876 | 0.43581 | -1.4331 | 66.8621 | 52.5 | 0.81811 | 58.1 | 59.4811 | 48976.2928 | 0.48762 | 67 | 52.9 | 1.02 | 58.1 | 59.6 | 60426.2497 | 0.47562 | 67.1 | 52.3 | 1.28 | 58.1 | 59.8 | 79065.4407 | 0.50962 | 67.1 | 52.7189 | 0.56 | 58.1 | 58.9 | 33787.8783 | 0.42681 | 67.3 | 53.0621 | 0.59 | 58.1 | 59.4811 | 35317.3584 | 0.45162 | 67.3 | 52.7 | 1.18 | 58.1 | 59.6 | 72123.0096 | 0.47181 | 67.2189 | 52.5 | 1.13 | 58.1 | 59.5 | 69697.3103 | 0.47381
2756 | 4.8333 | 67.8 | 51.5619 | 376.7622 | 120.7143 | 65.2238 | 49.9428 | 0.62191 | 58.1 | 56.6238 | 39830.8822 | 0.43519 | -0.031297 | 64.8238 | 50.7238 | 0.81 | 58.1 | 57.5238 | 47551.6493 | 0.482 | 65.9047 | 51.0857 | 1.01 | 58.1 | 58.0047 | 62286.9118 | 0.468 | 65.9238 | 50.9047 | 1.26 | 58.1 | 58.4047 | 79297.2291 | 0.502 | 65.5047 | 51.0047 | 0.56 | 58.1 | 57.2047 | 33939.2547 | 0.42519 | 65.7047 | 50.6047 | 0.59 | 58.1 | 57.3047 | 36943.7016 | 0.44619 | 66.1238 | 51.4047 | 1.17 | 58.1 | 58.3047 | 72382.2906 | 0.468 | 66.1047 | 51.2047 | 1.12 | 58.1 | 58.1238 | 69688.2454 | 0.468
2757 | 4.8 | 67.8 | 49.9425 | 419.5622 | 125.7684 | 64.7767 | 49.9767 | 0.64 | 58.2 | 56.5767 | 39443.1432 | 0.44438 | 1.6137 | 64.3767 | 50.1575 | 0.81 | 58.2 | 57.0767 | 48388.9834 | 0.486 | 64.2192 | 49.5192 | 1.02 | 58.2 | 56.4192 | 62655.8349 | 0.47238 | 64.3 | 49.2192 | 1.27 | 58.2 | 56.8192 | 79871.0872 | 0.50438 | 64.4383 | 50.1575 | 0.57 | 58.2 | 56.3575 | 33981.3576 | 0.43338 | 64.5383 | 49.5383 | 0.6 | 58.2 | 56.3383 | 37479.9595 | 0.45238 | 64.5 | 49.8192 | 1.19 | 58.2 | 56.7192 | 72706.6558 | 0.47338 | 64.4192 | 49.6 | 1.13 | 58.2 | 56.6 | 70043.9883 | 0.47138
2758 | 4.7667 | 67.9 | 49.7771 | 447.2464 | 130.6 | 67.1579 | 52.5579 | 0.64 | 58.2193 | 59.1386 | 39290.4298 | 0.44781 | -0.15329 | 66.7579 | 52.4386 | 0.81 | 58.2193 | 59.4386 | 48836.6945 | 0.48581 | 65.9964 | 51.5157 | 1.03 | 58.2193 | 58.4157 | 61999.5349 | 0.478 | 66.0157 | 50.9964 | 1.28 | 58.2193 | 58.5964 | 80375.4082 | 0.509 | 66.5964 | 52.5964 | 0.58 | 58.2193 | 58.7964 | 33786.6076 | 0.44 | 66.7964 | 51.8964 | 0.6 | 58.2193 | 58.6964 | 37393.9401 | 0.45781 | 66.2157 | 51.6964 | 1.21 | 58.2193 | 58.6157 | 73359.8719 | 0.48 | 66.1964 | 51.2964 | 1.14 | 58.2193 | 58.3964 | 70831.0403 | 0.477
2759 | 4.7333 | 67.9 | 51.6388 | 391.1179 | 128.203 | 67.4418 | 52.5418 | 0.63806 | 58.3 | 59.1418 | 39544.1855 | 0.44281 | -1.1184 | 67.0418 | 52.003 | 0.8 | 58.3 | 59.1418 | 50327.8491 | 0.47861 | 67.2 | 52.8 | 1.02 | 58.3 | 59.6 | 61438.7785 | 0.47281 | 67.3 | 51.9806 | 1.2681 | 58.3 | 59.6806 | 81003.9103 | 0.50361 | 67.3 | 53.4 | 0.57 | 58.3 | 59.4806 | 33479.0358 | 0.43581 | 67.5 | 52.5 | 0.59806 | 58.3 | 59.3 | 37261.787 | 0.45281 | 67.5 | 52.6806 | 1.2 | 58.3 | 59.7 | 74179.156 | 0.47681 | 67.4194 | 52.2806 | 1.13 | 58.3 | 59.4 | 71815.1444 | 0.47281
2760 | 4.7 | 68 | 51.461 | 381.2198 | 128.3171 | 65.5414 | 50.5414 | 0.63195 | 58.4 | 57.161 | 39771.6818 | 0.4422 | 0.305 | 65.1414 | 49.6414 | 0.8 | 58.4 | 57.0414 | 51649.5783 | 0.477 | 66.0414 | 51.4024 | 1.01 | 58.4 | 58.2219 | 61663.3635 | 0.467 | 66.1219 | 50.6219 | 1.25 | 58.4 | 58.3219 | 80882.4786 | 0.498 | 65.7414 | 51.5219 | 0.57 | 58.4 | 57.7219 | 33948.4066 | 0.4332 | 65.9219 | 50.8414 | 0.59 | 58.4 | 57.6414 | 37253.8421 | 0.45 | 66.3219 | 51.3219 | 1.19 | 58.4 | 58.4219 | 74538.9042 | 0.474 | 66.3219 | 50.8219 | 1.12 | 58.4 | 58.0219 | 72423.9543 | 0.469
2761 | 4.6667 | 68 | 50.0411 | 420.8849 | 133.2552 | 65.4785 | 50.8785 | 0.64196 | 58.4 | 57.3982 | 39450.9702 | 0.4492 | 1.3756 | 65.0785 | 49.1393 | 0.81 | 58.4 | 56.8589 | 53980.5241 | 0.48339 | 64.8196 | 50.1196 | 1.01 | 58.4 | 57.0196 | 62398.219 | 0.4702 | 64.9196 | 49.4196 | 1.26 | 58.4 | 57.1393 | 81456.0425 | 0.5012 | 65.0589 | 50.7393 | 0.58 | 58.4 | 57.0589 | 34715.9613 | 0.44039 | 65.2393 | 50.1393 | 0.6 | 58.4 | 57.0393 | 37833.9493 | 0.45539 | 65.1196 | 50.1393 | 1.2 | 58.4 | 57.3196 | 75045.3258 | 0.47839 | 65.0393 | 49.8393 | 1.13 | 58.4 | 57.0393 | 71876.0686 | 0.4732
2762 | 4.6333 | 68.1 | 50.0592 | 440.0175 | 137.4803 | 67.6 | 53 | 0.64803 | 58.5 | 59.6 | 39424.7906 | 0.4498 | -0.44587 | 67.2 | 51.2 | 0.81803 | 58.5 | 59 | 54614.8092 | 0.4868 | 66.5987 | 51.879 | 1.02 | 58.5 | 58.7987 | 62893.3588 | 0.474 | 66.5987 | 51.0987 | 1.27 | 58.5 | 58.8987 | 82126.0194 | 0.504 | 67.179 | 52.779 | 0.58803 | 58.5 | 59.179 | 35204.7157 | 0.4448 | 67.2987 | 52.279 | 0.6 | 58.5 | 59.179 | 38039.2225 | 0.4588 | 66.879 | 52.0987 | 1.21 | 58.5 | 59.1987 | 74742.5711 | 0.483 | 66.7987 | 51.779 | 1.14 | 58.5 | 58.979 | 71730.2413 | 0.477
2763 | 4.6 | 68.1 | 51.7397 | 388.1703 | 135.2205 | 67.6404 | 52.6205 | 0.64 | 58.6 | 59.2404 | 40199.1516 | 0.4458 | -1.0467 | 67.2404 | 51.3603 | 0.81 | 58.6 | 59.0404 | 53765.0785 | 0.4838 | 67.4 | 52.6199 | 1.01 | 58.6 | 59.6 | 62414.1018 | 0.4696 | 67.5 | 51.8 | 1.25 | 58.6 | 59.6 | 81926.9319 | 0.4988 | 67.5 | 53.1 | 0.58 | 58.6 | 59.5 | 35081.6161 | 0.4418 | 67.7 | 52.3801 | 0.6 | 58.6 | 59.3 | 38371.993 | 0.4548 | 67.7 | 52.7 | 1.2 | 58.6 | 59.8801 | 75295.7956 | 0.4788 | 67.6 | 52.4 | 1.13 | 58.6 | 59.6 | 71995.7835 | 0.4728
2764 | 4.5667 | 68.2 | 51.48 | 382.2394 | 135.6999 | 66.06 | 50.86 | 0.64 | 58.6 | 57.6401 | 40669.7261 | 0.4452 | 0.20113 | 65.66 | 50.08 | 0.81 | 58.6 | 57.66 | 52731.9905 | 0.4832 | 66.4401 | 51.5201 | 1 | 58.6 | 58.4401 | 62551.8616 | 0.465 | 66.5401 | 50.7401 | 1.24 | 58.6 | 58.5401 | 81850.1129 | 0.494 | 66.2401 | 51.8401 | 0.58 | 58.6 | 58.1401 | 34857.3382 | 0.44 | 66.4401 | 50.8401 | 0.6 | 58.6 | 57.9401 | 38702.8201 | 0.453 | 66.7401 | 51.5401 | 1.19 | 58.6 | 58.7401 | 75671.3377 | 0.475 | 66.6401 | 51.1201 | 1.12 | 58.6 | 58.4201 | 72817.24 | 0.469
2765 | 4.5333 | 68.2 | 50.3598 | 414.0274 | 140.1211 | 66.0603 | 51.1804 | 0.65 | 58.7 | 57.8804 | 40215.6433 | 0.4512 | 1.1707 | 65.6603 | 50.1603 | 0.82 | 58.7 | 57.7603 | 52859.19 | 0.4892 | 65.4201 | 50.5201 | 1.01 | 58.7 | 57.5201 | 62964.3091 | 0.4672 | 65.5201 | 49.8201 | 1.25 | 58.7 | 57.6201 | 81799.8789 | 0.4972 | 65.6402 | 51.3402 | 0.59 | 58.7 | 57.7402 | 35132.4289 | 0.4452 | 65.8402 | 50.4402 | 0.6 | 58.7 | 57.4603 | 38897.4057 | 0.4582 | 65.7201 | 50.6201 | 1.2 | 58.7 | 57.8201 | 76054.3692 | 0.4784 | 65.7201 | 50.2201 | 1.13 | 58.7 | 57.5201 | 73067.3215 | 0.4722
2766 | 4.5 | 68.3 | 50.4606 | 426.4276 | 143.6 | 67.8 | 53 | 0.65 | 58.7202 | 59.7 | 40073.5527 | 0.4518 | -0.30978 | 67.4 | 51.8 | 0.82 | 58.7202 | 59.4202 | 53448.7339 | 0.4898 | 66.8809 | 51.9809 | 1.01 | 58.7202 | 58.9809 | 63210.3436 | 0.4708 | 66.9606 | 51.3606 | 1.25 | 58.7202 | 59.0809 | 81863.3022 | 0.499 | 67.3606 | 53.0606 | 0.59 | 58.7202 | 59.4606 | 35221.8137 | 0.448 | 67.5606 | 52.3809 | 0.61 | 58.7202 | 59.3606 | 38484.0274 | 0.4618 | 67.1809 | 51.9606 | 1.21 | 58.7202 | 59.2809 | 76841.5665 | 0.482 | 67.0809 | 51.7809 | 1.14 | 58.7202 | 59.0809 | 73033.4652 | 0.476
2767 | 4.4667 | 68.3 | 51.7407 | 385.1616 | 142.1593 | 67.739 | 52.7187 | 0.64 | 58.8 | 59.439 | 40492.0071 | 0.4478 | -0.83346 | 67.339 | 50.8984 | 0.82 | 58.8 | 58.9187 | 56058.8789 | 0.487 | 67.6 | 52.3797 | 1.008 | 58.8 | 59.5 | 64021.6573 | 0.4668 | 67.7 | 51.7 | 1.24 | 58.8 | 59.6 | 82870.7276 | 0.4948 | 67.7 | 53.1797 | 0.58797 | 58.8 | 59.6797 | 35536.7569 | 0.4448 | 67.8797 | 52.7797 | 0.6 | 58.8 | 59.6797 | 38027.8825 | 0.4578 | 67.9 | 52.6 | 1.2 | 58.8 | 59.9 | 76639.3065 | 0.4788 | 67.8 | 52.3 | 1.13 | 58.8 | 59.6 | 73359.125 | 0.4728
2768 | 4.4333 | 68.4 | 51.3796 | 385.3747 | 143.2227 | 66.4591 | 51.4796 | 0.64 | 58.9 | 58.1796 | 40207.9125 | 0.448 | 0.33024 | 66.0591 | 49.3796 | 0.82 | 58.9 | 57.4796 | 57206.8112 | 0.4902 | 66.6387 | 51.3387 | 1 | 58.9 | 58.4387 | 64090.1744 | 0.4642 | 66.7387 | 50.4387 | 1.24 | 58.9 | 58.4387 | 84006.4656 | 0.492 | 66.4591 | 51.2182 | 0.58204 | 58.9 | 58.0387 | 37351.0895 | 0.4442 | 66.6591 | 50.5978 | 0.6 | 58.9 | 57.9182 | 40348.9826 | 0.4562 | 66.9387 | 51.5387 | 1.19 | 58.9 | 58.8387 | 76636.9616 | 0.476 | 66.8591 | 51.1387 | 1.12 | 58.9 | 58.5387 | 73775.9926 | 0.47
2769 | 4.4 | 68.4 | 50.2794 | 419.3187 | 148.0056 | 66.8617 | 51.9822 | 0.65 | 58.9 | 58.6822 | 40168.775 | 0.45121 | 0.84173 | 66.4617 | 49.8617 | 0.83 | 58.9 | 58.0617 | 57744.4947 | 0.49721 | 66.1206 | 50.8206 | 1.01 | 58.9 | 57.9411 | 64514.7945 | 0.46821 | 66.1411 | 49.8411 | 1.2421 | 58.9 | 57.9411 | 84830.9466 | 0.49521 | 66.3617 | 50.8617 | 0.59206 | 58.9 | 57.8617 | 38624.278 | 0.45121 | 66.5617 | 49.9411 | 0.61 | 58.9 | 57.6411 | 42343.7475 | 0.46321 | 66.3411 | 51.1411 | 1.2 | 58.9 | 58.4411 | 76330.2528 | 0.47821 | 66.3411 | 50.7411 | 1.13 | 58.9 | 58.0411 | 73896.5513 | 0.47321
2770 | 4.3667 | 68.5 | 50.762 | 422.2632 | 150.7586 | 68 | 52.9793 | 0.65 | 59 | 59.7793 | 40687.1413 | 0.45 | -0.65309 | 67.6 | 51.962 | 0.83 | 59 | 59.7414 | 54592.4988 | 0.498 | 67.6414 | 52.2207 | 1.01 | 59 | 59.4414 | 65222.4813 | 0.46979 | 67.7207 | 51.4414 | 1.25 | 59 | 59.5207 | 84949.6223 | 0.49779 | 67.9 | 52.3 | 0.6 | 59 | 59.4 | 39040.8201 | 0.455 | 68.0207 | 51.6 | 0.61 | 59 | 59.2207 | 42310.0711 | 0.467 | 67.9207 | 52.7414 | 1.2 | 59 | 60.0207 | 76170.2537 | 0.47879 | 67.8414 | 52.2207 | 1.1379 | 59 | 59.6414 | 74156.62 | 0.47479
2771 | 4.3333 | 68.5 | 51.7792 | 380.8129 | 149.2416 | 68.0792 | 50.6337 | 0.64 | 59.0208 | 58.4168 | 46837.626 | 0.44821 | -0.68571 | 67.6792 | 52.6792 | 0.83 | 59.0208 | 60.0792 | 51742.8943 | 0.49379 | 67.8 | 52.4 | 1.0079 | 59.0208 | 59.6 | 64828.3279 | 0.46679 | 67.9 | 51.7208 | 1.24 | 59.0208 | 59.7 | 83722.8105 | 0.49379 | 67.9 | 52.3 | 0.6 | 59.0208 | 59.4 | 39054.1497 | 0.455 | 68.1 | 52.3416 | 0.61 | 59.0208 | 59.7208 | 40357.9757 | 0.46579 | 68.1 | 52.6792 | 1.19 | 59.0208 | 59.9792 | 76884.2872 | 0.474 | 68 | 52.4 | 1.13 | 59.0208 | 59.7 | 73863.9286 | 0.471
2772 | 4.3 | 68.6 | 51.4791 | 386.4182 | 150.7836 | 67.1582 | 47.5955 | 0.65209 | 59.1 | 56.4582 | 53620.5116 | 0.45642 | 0.017742 | 66.7791 | 51.6582 | 0.82 | 59.1 | 59.0582 | 51764.7357 | 0.491 | 67.2582 | 51.9582 | 1 | 59.1 | 59.0582 | 64014.8084 | 0.464 | 67.3582 | 51.1373 | 1.23 | 59.1 | 59.0582 | 83492.4551 | 0.491 | 67.1582 | 51.6791 | 0.6 | 59.1 | 58.7582 | 38786.0876 | 0.45521 | 67.3582 | 51.7582 | 0.61 | 59.1 | 58.9791 | 39672.8255 | 0.464 | 67.5582 | 51.8582 | 1.18 | 59.1 | 59.2582 | 77616.0406 | 0.471 | 67.4582 | 51.7582 | 1.12 | 59.1 | 59.0582 | 73784.7011 | 0.468
2773 | 4.2667 | 68.6 | 50.658 | 410.0301 | 154.5892 | 67.2631 | 47.6631 | 0.68 | 59.2 | 56.8841 | 55600.5471 | 0.47163 | 0.57366 | 66.8631 | 51 | 0.82 | 59.2 | 58.821 | 54870.0136 | 0.492 | 66.721 | 51.521 | 1 | 59.2 | 58.621 | 63919.8629 | 0.46521 | 66.821 | 49.979 | 1.24 | 59.2 | 58.3 | 86844.1119 | 0.49221 | 66.942 | 51.542 | 0.6021 | 59.2 | 58.642 | 38974.8426 | 0.45921 | 67.142 | 51.521 | 0.61 | 59.2 | 58.742 | 40086.0973 | 0.46621 | 67.021 | 51.1 | 1.19 | 59.2 | 58.621 | 78961.588 | 0.47221 | 66.921 | 51.221 | 1.12 | 59.2 | 58.621 | 73989.7597 | 0.46921
2774 | 4.2333 | 68.7 | 50.5423 | 422.1658 | 158.0423 | 68.2211 | 49.0211 | 0.69 | 59.2 | 58.3 | 55531.8306 | 0.48221 | -0.38579 | 67.8 | 50.7577 | 0.83 | 59.2 | 59.1789 | 58834.9773 | 0.493 | 67.8423 | 52.4211 | 1 | 59.2 | 59.6211 | 64751.8328 | 0.46679 | 67.8423 | 50.7211 | 1.24 | 59.2 | 59.2211 | 89271.3643 | 0.495 | 68.1 | 52.6 | 0.61 | 59.2 | 59.8 | 39225.043 | 0.462 | 68.2211 | 52.6 | 0.61 | 59.2 | 59.9 | 40137.4274 | 0.46679 | 68.1211 | 52.1423 | 1.19 | 59.2 | 59.7211 | 79288.4568 | 0.47379 | 68.0423 | 52.1211 | 1.1279 | 59.2 | 59.6211 | 74873.4324 | 0.47079
2775 | 4.2 | 68.7 | 51.2 | 400.7474 | 158.3425 | 68.3 | 50.685 | 0.7 | 59.3 | 59.2638 | 51623.8743 | 0.48821 | -0.35611 | 67.9 | 49.215 | 0.83 | 59.3 | 58.4575 | 64630.0186 | 0.495 | 68 | 52.3 | 1 | 59.3 | 59.6 | 65564.4427 | 0.464 | 68.1 | 50.7 | 1.24 | 59.3 | 59.3 | 90021.9332 | 0.495 | 68.1 | 52.5787 | 0.61 | 59.3 | 59.7 | 39475.3459 | 0.461 | 68.3 | 52.3787 | 0.61 | 59.3 | 59.7787 | 40723.2215 | 0.464 | 68.3 | 52.5 | 1.18 | 59.3 | 59.9 | 78052.505 | 0.471 | 68.2 | 52.1 | 1.12 | 59.3 | 59.6787 | 75488.0924 | 0.468
2776 | 4.1667 | 68.8 | 51.2 | 399.9214 | 159.9641 | 68.3214 | 50.6573 | 0.70214 | 59.4 | 59.3573 | 52110.2964 | 0.491 | -0.32985 | 67.9214 | 49.4427 | 0.84 | 59.4 | 58.6427 | 64795.4504 | 0.50021 | 68.1 | 52.1786 | 1 | 59.4 | 59.5 | 66148.9945 | 0.462 | 68.1 | 50.7 | 1.24 | 59.4 | 59.3 | 90541.4765 | 0.495 | 68.2 | 52.5 | 0.61 | 59.4 | 59.7 | 39601.7651 | 0.46 | 68.3 | 51.7786 | 0.61 | 59.4 | 59.4786 | 42173.0343 | 0.463 | 68.3 | 51.8573 | 1.18 | 59.4 | 59.5786 | 80786.6538 | 0.468 | 68.3 | 52.2 | 1.1179 | 59.4 | 59.7 | 74973.1959 | 0.466
2777 | 4.1333 | 68.8 | 50.857 | 404.9595 | 162.1504 | 68.4 | 50.3 | 0.71 | 59.4 | 59.2215 | 53790.6829 | 0.49521 | 0.2441 | 68 | 47.4496 | 0.84215 | 59.4 | 57.8355 | 72518.929 | 0.50443 | 68.1 | 50.8141 | 0.99215 | 59.4 | 58.757 | 71868.0001 | 0.462 | 68.2 | 49.5355 | 1.2421 | 59.4 | 58.757 | 96979.808 | 0.49521 | 68.2 | 51.3355 | 0.61 | 59.4 | 59.0785 | 42745.0233 | 0.46021 | 68.4 | 50.5141 | 0.61 | 59.4 | 58.7785 | 45678.0646 | 0.464 | 68.4 | 51.5 | 1.17 | 59.4 | 59.4 | 82693.5135 | 0.46779 | 68.3 | 51.2355 | 1.11 | 59.4 | 59.1785 | 79356.1428 | 0.465
2778 | 4.1 | 68.9 | 49.6784 | 443.0881 | 167.6592 | 68.4216 | 51.0432 | 0.72 | 59.5 | 59.7216 | 52042.9802 | 0.499 | 0.46868 | 68.1 | 47.0432 | 0.86216 | 59.5 | 57.8432 | 75885.2128 | 0.51543 | 68.2 | 48.7136 | 1.0022 | 59.5 | 57.7568 | 81632.6988 | 0.46643 | 68.2 | 49 | 1.26 | 59.5 | 58.6 | 100726.6927 | 0.50022 | 68.3 | 49.5352 | 0.61 | 59.5 | 58.2568 | 47878.0643 | 0.46522 | 68.4 | 50.2 | 0.62 | 59.5 | 58.7216 | 47040.5419 | 0.46822 | 68.4 | 51.8 | 1.17 | 59.5 | 59.5216 | 81686.9537 | 0.467 | 68.4 | 50.9 | 1.12 | 59.5 | 59.0216 | 81568.5305 | 0.46622
2779 | 4.05 | 69 | 49.6 | 455.2217 | 172.4737 | 68.5 | 52.6869 | 0.72 | 59.6 | 60.6217 | 47436.1576 | 0.49978 | 0.78628 | 68.1217 | 48.4869 | 0.88 | 59.6 | 58.8217 | 72113.6616 | 0.52443 | 68.2 | 49.5869 | 1.0222 | 59.6 | 58.4652 | 79849.967 | 0.47543 | 68.3 | 49.7434 | 1.27 | 59.6 | 59.0434 | 98243.5192 | 0.50422 | 68.3217 | 49 | 0.62217 | 59.6 | 58.1217 | 50456.0467 | 0.47422 | 68.5 | 49.5566 | 0.62 | 59.6 | 58.4783 | 49354.0257 | 0.47322 | 68.5 | 52 | 1.17 | 59.6 | 59.7 | 80893.2384 | 0.46678 | 68.4217 | 50.3566 | 1.12 | 59.6 | 58.7783 | 84861.6019 | 0.46822
2780 | 4 | 69.0218 | 50 | 446.131 | 175.7747 | 68.6 | 51.7908 | 0.71 | 59.7 | 60.1345 | 50265.502 | 0.497 | 1.0014 | 68.2 | 49 | 0.89 | 59.7 | 59.2 | 71305.1976 | 0.53044 | 68.3 | 50.7218 | 1.0322 | 59.7 | 59.1218 | 76245.3795 | 0.48022 | 68.4 | 50.9655 | 1.27 | 59.7 | 59.7437 | 92581.0817 | 0.507 | 68.4 | 49.4437 | 0.64 | 59.7 | 58.6218 | 50422.8885 | 0.48322 | 68.6 | 48.6782 | 0.63 | 59.7 | 58.2782 | 52574.3368 | 0.48044 | 68.6 | 51.2563 | 1.17 | 59.7 | 59.2782 | 84751.4373 | 0.466 | 68.5 | 49.8782 | 1.13 | 59.7 | 58.7 | 88244.0907 | 0.47322
2781 | 3.95 | 69.1 | 49.9219 | 451.6122 | 180.0756 | 68.7 | 51.6658 | 0.72 | 59.8 | 60.1439 | 50855.6109 | 0.499 | 0.77664 | 68.3 | 49 | 0.9 | 59.8 | 59.3 | 72487.3959 | 0.53622 | 68.4 | 50.2781 | 1.0422 | 59.8 | 59.0781 | 78857.7222 | 0.48422 | 68.4219 | 51.0561 | 1.27 | 59.8 | 59.8 | 92600.4565 | 0.50622 | 68.5 | 51.3097 | 0.64219 | 59.8 | 59.7439 | 46426.2413 | 0.49022 | 68.7 | 48.2781 | 0.64219 | 59.8 | 58.3 | 54963.1665 | 0.49044 | 68.6219 | 50.8 | 1.18 | 59.8 | 59.2 | 87671.8282 | 0.469 | 68.6 | 50.2219 | 1.1422 | 59.8 | 59.0219 | 87939.1695 | 0.47822
2782 | 3.9 | 69.2 | 50.1221 | 448.8221 | 183.8765 | 68.8 | 52.1 | 0.72 | 59.9 | 60.4 | 49772.0534 | 0.499 | 0.50229 | 68.4 | 49.1 | 0.91 | 59.9 | 59.5221 | 73113.0161 | 0.54222 | 68.5 | 50.1 | 1.0522 | 59.9 | 59.1 | 80927.8761 | 0.49022 | 68.5 | 51.3221 | 1.27 | 59.9 | 60.0221 | 91650.2126 | 0.507 | 68.6 | 52.7441 | 0.65 | 59.9 | 60.5221 | 42900.9664 | 0.492 | 68.7221 | 49.9103 | 0.66 | 59.9 | 59.2662 | 51702.3631 | 0.49922 | 68.7 | 50.4779 | 1.19 | 59.9 | 59.0779 | 90505.7197 | 0.47222 | 68.7 | 50.7221 | 1.1522 | 59.9 | 59.4 | 86737.2754 | 0.483
2783 | 3.85 | 69.3 | 50.3556 | 442.2989 | 187.344 | 68.8 | 49.5447 | 0.72 | 60 | 59.2113 | 57840.1576 | 0.50022 | 0.11704 | 68.5 | 47.4891 | 0.92 | 60 | 58.9556 | 80489.018 | 0.54744 | 68.5222 | 48.6113 | 1.07 | 60 | 58.5556 | 89023.3136 | 0.49644 | 68.6 | 48.9226 | 1.28 | 60 | 58.9113 | 104992.5134 | 0.50822 | 68.7 | 52.4556 | 0.65 | 60 | 60.3778 | 43798.0837 | 0.491 | 68.8 | 48.0226 | 0.66222 | 60 | 58.5335 | 57674.859 | 0.50544 | 68.8 | 48.2669 | 1.2 | 60 | 58.0556 | 103066.6815 | 0.47744 | 68.8 | 51.4444 | 1.16 | 60 | 59.8222 | 84029.2889 | 0.486
2784 | 3.8 | 69.2777 | 48.3331 | 504.3979 | 193.9561 | 68.9 | 49.1669 | 0.73 | 59.9 | 59.1446 | 60154.614 | 0.50745 | -0.078676 | 68.5223 | 45.9554 | 0.93223 | 59.9 | 58.5 | 88160.2276 | 0.55845 | 68.6 | 48.9669 | 1.09 | 59.9 | 58.9446 | 89857.7456 | 0.50722 | 68.7 | 45.3439 | 1.3022 | 59.9 | 57.3554 | 127027.6171 | 0.51767 | 68.7223 | 50.8108 | 0.65 | 59.9 | 59.6554 | 48633.0441 | 0.49322 | 68.9 | 47.7669 | 0.68 | 59.9 | 58.6446 | 60240.5963 | 0.51745 | 68.9 | 47.6446 | 1.23 | 59.9 | 58.0223 | 109086.082 | 0.48967 | 68.8 | 51.6777 | 1.17 | 59.9 | 60 | 83610.5808 | 0.487
2785 | 3.85 | 69.2 | 47.9 | 534.1931 | 195.6 | 68.9 | 49.0552 | 0.74 | 59.8776 | 59.1776 | 61093.43 | 0.51322 | -0.18459 | 68.5 | 47.0897 | 0.95224 | 59.8776 | 59.2448 | 85393.6287 | 0.56922 | 68.6776 | 50.8897 | 1.1022 | 59.8776 | 59.9448 | 81954.6097 | 0.513 | 68.7 | 45.5897 | 1.34 | 59.8776 | 57.8672 | 129305.0995 | 0.53267 | 68.7 | 49.5552 | 0.66 | 59.8776 | 59.0776 | 52649.4672 | 0.49845 | 68.9 | 47.8776 | 0.69224 | 59.8776 | 58.9 | 60809.5487 | 0.52645 | 68.9 | 47.2552 | 1.26 | 59.8776 | 58.0776 | 113945.9508 | 0.50067 | 68.8776 | 51.7 | 1.17 | 59.8776 | 60 | 83841.1949 | 0.488
2786 | 3.9 | 69.1 | 48.2 | 532.9956 | 194.8225 | 68.8 | 47.6324 | 0.75 | 59.7775 | 58.6549 | 66081.7299 | 0.52045 | 0.38152 | 68.4775 | 46.5099 | 0.96225 | 59.7775 | 59.0775 | 88572.9456 | 0.57645 | 68.6 | 49.6874 | 1.11 | 59.7775 | 59.4324 | 87507.0261 | 0.51523 | 68.6 | 45.8775 | 1.37 | 59.7775 | 58.2 | 130085.9076 | 0.54445 | 68.7 | 48.9775 | 0.67 | 59.7775 | 58.9 | 54753.3326 | 0.50545 | 68.8 | 46.0874 | 0.71 | 59.7775 | 58.2549 | 67248.5493 | 0.53668 | 68.8 | 45.8324 | 1.2923 | 59.7775 | 57.5775 | 124121.7608 | 0.51368 | 68.8 | 50.4099 | 1.17 | 59.7775 | 59.3549 | 89768.7357 | 0.48823
2787 | 3.95 | 69 | 47 | 578.3039 | 197.5679 | 68.7 | 48.8132 | 0.76 | 59.6774 | 59.3453 | 63214.6288 | 0.52923 | 1.1049 | 68.4 | 47.7132 | 0.98 | 59.6774 | 59.7453 | 84726.1824 | 0.58423 | 68.5 | 48.1547 | 1.1223 | 59.6774 | 58.7774 | 95650.4876 | 0.52223 | 68.6 | 45.0774 | 1.4 | 59.6774 | 58.1 | 137107.3985 | 0.55645 | 68.6 | 50.2906 | 0.67226 | 59.6774 | 59.6453 | 51650.6372 | 0.51223 | 68.7774 | 46.4906 | 0.72226 | 59.6774 | 58.7453 | 67214.617 | 0.55045 | 68.7774 | 45.9453 | 1.3223 | 59.6774 | 57.9453 | 126293.8465 | 0.52768 | 68.7 | 48.7321 | 1.18 | 59.6774 | 58.5774 | 98764.789 | 0.49323
2788 | 4 | 68.9772 | 47.3 | 579.2324 | 197.1 | 68.6772 | 48.9545 | 0.77 | 59.6 | 59.4772 | 62949.3267 | 0.53323 | 1.0114 | 68.3 | 49 | 0.98 | 59.6 | 60.3 | 79597.5377 | 0.588 | 68.4772 | 48.7683 | 1.14 | 59.6 | 59.2228 | 93695.5871 | 0.52946 | 68.5 | 44.4772 | 1.43 | 59.6 | 58.1 | 143431.243 | 0.56868 | 68.5 | 51.0228 | 0.68 | 59.6 | 60 | 49470.8232 | 0.515 | 68.7 | 46.6545 | 0.74 | 59.6 | 58.9 | 67935.0915 | 0.55946 | 68.7 | 46.8228 | 1.36 | 59.6 | 58.6228 | 123930.6632 | 0.54046 | 68.6 | 48.4228 | 1.2 | 59.6 | 58.5228 | 101150.4317 | 0.50123
2789 | 4.05 | 68.9 | 47.3771 | 586.266 | 196.5542 | 68.6 | 47.3314 | 0.77229 | 59.5 | 58.7542 | 68709.8943 | 0.53923 | 1.1541 | 68.2771 | 48.7771 | 0.99 | 59.5 | 60.2 | 80208.9311 | 0.589 | 68.4 | 49.7229 | 1.15 | 59.5 | 59.6229 | 89835.588 | 0.53423 | 68.4 | 46.5601 | 1.46 | 59.5 | 59.1686 | 133018.6089 | 0.58023 | 68.5 | 50.3542 | 0.68 | 59.5 | 59.6771 | 51416.8089 | 0.516 | 68.6 | 46 | 0.75 | 59.5 | 58.8 | 70740.5559 | 0.56946 | 68.6 | 47.5458 | 1.38 | 59.5 | 59.1229 | 121307.3348 | 0.54923 | 68.6 | 47.7542 | 1.22 | 59.5 | 58.2771 | 105813.8624 | 0.50846
2790 | 4.1 | 68.8 | 47.646 | 587.0562 | 196.1 | 68.5 | 49.3839 | 0.78 | 59.4 | 59.792 | 62596.2081 | 0.54623 | 0.91463 | 68.2 | 47.108 | 0.99 | 59.4 | 59.477 | 87168.1302 | 0.59123 | 68.3 | 49.454 | 1.16 | 59.4 | 59.577 | 91240.2573 | 0.53723 | 68.4 | 46.854 | 1.47 | 59.4 | 59.377 | 132218.0403 | 0.58546 | 68.4 | 49.577 | 0.68 | 59.4 | 59.3 | 53628.7301 | 0.51923 | 68.5 | 46.246 | 0.76 | 59.4 | 59.123 | 70901.0033 | 0.57923 | 68.5 | 47.577 | 1.4 | 59.4 | 59.2 | 122743.4713 | 0.55623 | 68.5 | 47.846 | 1.24 | 59.4 | 58.523 | 106798.6158 | 0.51723
2791 | 4.1167 | 68.8 | 47.5769 | 588.8625 | 196.7462 | 68.5 | 50.0307 | 0.78 | 59.4 | 60.0769 | 60493.8281 | 0.546 | 1.3163 | 68.1769 | 46.7231 | 1 | 59.4 | 59.4231 | 89532.5676 | 0.59623 | 68.3 | 50.4924 | 1.16 | 59.4 | 60.0462 | 86254.0624 | 0.54 | 68.3 | 47.5693 | 1.49 | 59.4 | 59.7462 | 128892.7354 | 0.59123 | 68.4 | 51.4386 | 0.69 | 59.4 | 60.2693 | 48441.8323 | 0.522 | 68.5 | 45.3307 | 0.77 | 59.4 | 58.8769 | 74884.8304 | 0.58746 | 68.5 | 49.0155 | 1.41 | 59.4 | 59.9462 | 115090.6895 | 0.56223 | 68.5 | 46.6845 | 1.2523 | 59.4 | 58.0769 | 114498.1441 | 0.52546
2792 | 4.1333 | 68.8 | 48.1 | 581.2284 | 196.3768 | 68.5 | 46.7142 | 0.79 | 59.4 | 58.6303 | 71511.4391 | 0.54923 | 1.4813 | 68.1 | 47.2 | 1.0023 | 59.4 | 59.7 | 88038.0454 | 0.60023 | 68.2768 | 48.291 | 1.1623 | 59.4 | 59.1071 | 96958.6745 | 0.54023 | 68.3 | 48.5 | 1.49 | 59.4 | 60.2 | 123666.6459 | 0.594 | 68.3 | 49.491 | 0.68232 | 59.4 | 59.2839 | 53926.8918 | 0.52023 | 68.5 | 46.7393 | 0.78232 | 59.4 | 59.6464 | 71425.9146 | 0.59646 | 68.5 | 48.1839 | 1.42 | 59.4 | 59.6536 | 120290.3517 | 0.56523 | 68.4 | 45.7 | 1.2823 | 59.4 | 57.9 | 121822.4385 | 0.53646
2793 | 4.15 | 68.8 | 46.9066 | 615.5972 | 198.9867 | 68.4 | 42.7366 | 0.80233 | 59.3 | 57.0533 | 86332.909 | 0.5597 | 0.96566 | 68.1 | 47.6233 | 1.01 | 59.3 | 59.9 | 86413.8522 | 0.603 | 68.2 | 48.2167 | 1.18 | 59.3 | 59.1467 | 98458.8079 | 0.54723 | 68.3 | 49.3467 | 1.49 | 59.3 | 60.5233 | 118230.0965 | 0.595 | 68.3 | 47.03 | 0.69 | 59.3 | 58.1767 | 61717.3683 | 0.52647 | 68.5 | 46.2833 | 0.79 | 59.3 | 59.5533 | 73420.9975 | 0.60123 | 68.5 | 47.8233 | 1.43 | 59.3 | 59.5233 | 123598.7958 | 0.57023 | 68.4 | 46.2467 | 1.31 | 59.3 | 58.3467 | 121358.2546 | 0.54747
2794 | 4.1667 | 68.7 | 47.0469 | 634.852 | 200.7062 | 68.4 | 45.7049 | 0.82235 | 59.3 | 58.7407 | 78332.8502 | 0.57523 | 0.83363 | 68.1 | 48.0235 | 1.01 | 59.3 | 60.1 | 84788.5002 | 0.604 | 68.2 | 50.7173 | 1.18 | 59.3 | 60.2704 | 86635.2375 | 0.54977 | 68.2765 | 49.8 | 1.49 | 59.3 | 60.7 | 115109.2452 | 0.593 | 68.3 | 46.3765 | 0.70235 | 59.3 | 58.1 | 64729.5497 | 0.53647 | 68.4 | 45.5 | 0.8 | 59.3 | 59.4 | 76789.0221 | 0.60823 | 68.4 | 47.5765 | 1.44 | 59.3 | 59.5 | 125640.3506 | 0.57423 | 68.4 | 46.0531 | 1.3323 | 59.3 | 58.4765 | 124465.8797 | 0.55747
2795 | 4.1833 | 68.7 | 47.6 | 609.1185 | 199.0471 | 68.4 | 45.1114 | 0.83236 | 59.3 | 58.6293 | 81187.8212 | 0.58147 | 1.394 | 68.1 | 48.8707 | 1.01 | 59.3 | 60.4236 | 80923.8604 | 0.603 | 68.2 | 48.0643 | 1.18 | 59.3 | 59.0821 | 99216.3125 | 0.54824 | 68.2 | 48.5057 | 1.48 | 59.3 | 60.0764 | 122219.0577 | 0.591 | 68.3 | 46.1 | 0.72 | 59.3 | 58.2 | 66534.7551 | 0.54624 | 68.4 | 48.0886 | 0.81 | 59.3 | 60.4707 | 68434.2626 | 0.61324 | 68.4 | 48.0471 | 1.45 | 59.3 | 59.8236 | 123713.4567 | 0.57824 | 68.4 | 44.1821 | 1.36 | 59.3 | 57.8764 | 137302.9427 | 0.56771
2796 | 4.2 | 68.7 | 46.7526 | 639.1843 | 202.0895 | 68.4 | 43.6 | 0.85 | 59.3 | 58.2 | 87999.1992 | 0.59247 | 0.69418 | 68 | 51.0421 | 1 | 59.3 | 61.1474 | 71278.3897 | 0.59976 | 68.2 | 48.5658 | 1.19 | 59.3 | 59.3947 | 97507.053 | 0.55424 | 68.2 | 47.8 | 1.49 | 59.3 | 59.8 | 126762.922 | 0.591 | 68.2 | 45.7763 | 0.73 | 59.3 | 58.2 | 68666.7698 | 0.55547 | 68.4 | 48.9526 | 0.81 | 59.3 | 60.7763 | 65477.4233 | 0.612 | 68.4 | 49.5947 | 1.46 | 59.3 | 60.4474 | 114430.0201 | 0.58 | 68.4 | 45.2184 | 1.39 | 59.3 | 58.5711 | 134573.7339 | 0.58047
2797 | 4.1833 | 68.7 | 47.7476 | 621.8339 | 202.8762 | 68.4 | 44.919 | 0.86238 | 59.3 | 59.0476 | 84821.3273 | 0.60248 | -0.16109 | 68.1 | 51.0286 | 0.99 | 59.3 | 61.0524 | 70642.8593 | 0.59176 | 68.2 | 48.9524 | 1.2 | 59.3 | 59.5762 | 95839.8066 | 0.55524 | 68.2 | 46.9286 | 1.49 | 59.3 | 59.4762 | 132373.1913 | 0.59224 | 68.3 | 45.8 | 0.74238 | 59.3 | 58.4238 | 70007.9974 | 0.56548 | 68.4 | 47.4048 | 0.8 | 59.3 | 60.1762 | 70596.3321 | 0.61124 | 68.4 | 48.8048 | 1.45 | 59.3 | 60.0524 | 119055.5567 | 0.579 | 68.4 | 46.8714 | 1.41 | 59.3 | 59.4476 | 126452.3846 | 0.58924
2798 | 4.1667 | 68.8 | 47.1522 | 628.6612 | 205.1153 | 68.4 | 45.5 | 0.87239 | 59.3 | 59.4 | 83741.6596 | 0.60948 | -0.90259 | 68.1 | 48.3326 | 0.98 | 59.3 | 59.8282 | 81261.2126 | 0.587 | 68.2 | 47.9522 | 1.2 | 59.3 | 59.1761 | 101820.9829 | 0.55824 | 68.2 | 47.3718 | 1.4924 | 59.3 | 59.7239 | 130233.4488 | 0.595 | 68.3 | 44.4043 | 0.76 | 59.3 | 58.0761 | 75744.203 | 0.57572 | 68.4 | 47.2239 | 0.81 | 59.3 | 60.1239 | 71465.0808 | 0.613 | 68.4 | 49.6957 | 1.4576 | 59.3 | 60.4478 | 114011.3289 | 0.579 | 68.4 | 48.4957 | 1.42 | 59.3 | 60.2478 | 117996.044 | 0.59324
2799 | 4.15 | 68.8 | 47.3481 | 636.6945 | 207.4 | 68.424 | 45.176 | 0.8824 | 59.4 | 59.4 | 86004.1098 | 0.61624 | -1.2131 | 68.1 | 47.7481 | 0.98 | 59.4 | 59.624 | 83560.4351 | 0.587 | 68.2 | 45.2558 | 1.2124 | 59.4 | 58.1519 | 116382.2429 | 0.56348 | 68.3 | 48.224 | 1.5 | 59.4 | 60.1 | 125370.9535 | 0.595 | 68.3 | 43.0519 | 0.7724 | 59.4 | 57.9 | 81868.6308 | 0.58948 | 68.5 | 48.8961 | 0.81 | 59.4 | 60.824 | 65866.2214 | 0.613 | 68.4 | 49.6279 | 1.45 | 59.4 | 60.4519 | 113975.1314 | 0.57676 | 68.4 | 49.3 | 1.42 | 59.4 | 60.6 | 113814.5443 | 0.594
2800 | 4.1333 | 68.8 | 47.1759 | 638.8143 | 209.3449 | 68.5 | 45.4241 | 0.89 | 59.4 | 59.6241 | 86211.2217 | 0.62224 | -1.2692 | 68.1 | 47.4759 | 0.98 | 59.4 | 59.5759 | 84741.8757 | 0.587 | 68.2241 | 44.6483 | 1.24 | 59.4 | 58.1241 | 122054.9627 | 0.57448 | 68.3 | 47.5276 | 1.49 | 59.4 | 59.7759 | 129648.1657 | 0.595 | 68.3 | 44.2966 | 0.79241 | 59.4 | 58.6724 | 79722.275 | 0.60248 | 68.5 | 48.9517 | 0.8 | 59.4 | 60.7759 | 65538.1969 | 0.60976 | 68.5 | 49.1 | 1.4476 | 59.4 | 60.2 | 116786.7472 | 0.575 | 68.4 | 49.4241 | 1.42 | 59.4 | 60.7 | 112740.3876 | 0.594
2801 | 4.1167 | 68.8 | 47.1243 | 647.7206 | 211.6485 | 68.5 | 46.3485 | 0.9 | 59.4 | 60.1243 | 83287.1897 | 0.62624 | -0.64787 | 68.2 | 49.0456 | 0.98 | 59.4 | 60.2485 | 78334.3254 | 0.58676 | 68.3 | 47.4941 | 1.2524 | 59.4 | 59.5728 | 108996.2165 | 0.58324 | 68.3 | 46.8 | 1.5 | 59.4 | 59.5757 | 134545.9646 | 0.596 | 68.4 | 46.7213 | 0.80243 | 59.4 | 59.8728 | 72622.2729 | 0.61124 | 68.5 | 45.7816 | 0.8 | 59.4 | 59.5272 | 76030.2436 | 0.608 | 68.5 | 48.2515 | 1.44 | 59.4 | 59.8757 | 121891.8309 | 0.57424 | 68.5 | 48.0029 | 1.42 | 59.4 | 60.0515 | 121457.189 | 0.594
2802 | 4.1 | 68.8 | 47.3488 | 641.0368 | 211.3537 | 68.5 | 49.395 | 0.9 | 59.4 | 61.2731 | 72102.0077 | 0.62776 | -0.23117 | 68.2 | 50.7488 | 0.97 | 59.4 | 60.8244 | 70947.8919 | 0.58176 | 68.3 | 47.4025 | 1.26 | 59.4 | 59.5756 | 109940.9557 | 0.58524 | 68.3244 | 47.6488 | 1.5 | 59.4 | 59.9244 | 129937.0967 | 0.597 | 68.4 | 47.5 | 0.81 | 59.4 | 60.3 | 70540.0992 | 0.615 | 68.5 | 46.8707 | 0.8 | 59.4 | 60.0731 | 72898.0136 | 0.612 | 68.5 | 47.9 | 1.45 | 59.4 | 59.7 | 124422.4917 | 0.57524 | 68.5 | 46.7512 | 1.43 | 59.4 | 59.6 | 129730.3091 | 0.59624
2803 | 4.1333 | 68.8 | 47.8755 | 619.849 | 207.7775 | 68.5 | 47.655 | 0.89 | 59.3 | 60.502 | 77962.7572 | 0.623 | -0.25716 | 68.1 | 52.6225 | 0.96 | 59.3 | 61.449 | 62226.9431 | 0.57351 | 68.3 | 46.9 | 1.27 | 59.3 | 59.4245 | 113614.1615 | 0.58924 | 68.3 | 49.049 | 1.4976 | 59.3 | 60.4245 | 120811.6078 | 0.59576 | 68.4 | 48.4735 | 0.81 | 59.3 | 60.6245 | 67430.0324 | 0.617 | 68.5 | 48.2 | 0.8 | 59.3 | 60.5 | 68029.8251 | 0.60976 | 68.5 | 49.5225 | 1.4476 | 59.3 | 60.4245 | 114625.0012 | 0.575 | 68.5 | 46.5 | 1.4324 | 59.3 | 59.6 | 132006.9067 | 0.6
2804 | 4.1667 | 68.7 | 48.2 | 607.1862 | 204.2277 | 68.4 | 45.7754 | 0.9 | 59.3 | 59.8 | 84790.9051 | 0.624 | 0.047382 | 68.1 | 51.3523 | 0.94 | 59.3 | 60.7262 | 65665.2554 | 0.56151 | 68.2754 | 47.3246 | 1.28 | 59.3 | 59.6246 | 111796.3835 | 0.593 | 68.3 | 49.8246 | 1.48 | 59.3 | 60.7 | 114369.2983 | 0.59075 | 68.3 | 47.4769 | 0.81 | 59.3 | 60.2508 | 70693.846 | 0.616 | 68.5 | 48.5246 | 0.8 | 59.3 | 60.5246 | 66357.2329 | 0.60675 | 68.5 | 48.5769 | 1.4375 | 59.3 | 59.9262 | 119157.1142 | 0.57175 | 68.4 | 45.4262 | 1.4425 | 59.3 | 59.2754 | 138672.37 | 0.60325
2805 | 4.2 | 68.7 | 47.4753 | 627.216 | 202.9258 | 68.4 | 48.8473 | 0.9 | 59.2 | 60.9742 | 73214.5758 | 0.624 | -0.14473 | 68 | 48.3764 | 0.93 | 59.2 | 59.2505 | 76331.0118 | 0.55575 | 68.2 | 46.2011 | 1.28 | 59.2 | 59.1753 | 118043.2706 | 0.59525 | 68.2 | 50.7495 | 1.4675 | 59.2 | 60.9 | 107581.8331 | 0.58451 | 68.3 | 45.8505 | 0.81 | 59.2 | 59.5753 | 76304.1138 | 0.61825 | 68.4 | 49.2247 | 0.79 | 59.2 | 60.7 | 63542.1421 | 0.60175 | 68.4 | 46.3011 | 1.44 | 59.2 | 58.8753 | 132581.2343 | 0.572 | 68.4 | 45.5495 | 1.4525 | 59.2 | 59.3247 | 138660.8901 | 0.60825
2806 | 4.2333 | 68.6 | 47.3 | 635.3745 | 201.0509 | 68.3 | 49.4255 | 0.89 | 59.1752 | 61.0503 | 69947.005 | 0.61775 | -1.5604 | 68 | 49.9987 | 0.93 | 59.1752 | 59.8994 | 69698.3494 | 0.55375 | 68.1752 | 45.9248 | 1.29 | 59.1752 | 59.2 | 120215.4867 | 0.6 | 68.2 | 50.5503 | 1.4475 | 59.1752 | 60.6752 | 106701.6248 | 0.57575 | 68.2 | 45.3 | 0.82 | 59.1752 | 59.5 | 78375.9294 | 0.62225 | 68.3752 | 47.2509 | 0.78 | 59.1752 | 59.8255 | 69120.0266 | 0.596 | 68.4 | 47.4242 | 1.44 | 59.1752 | 59.3745 | 126523.3631 | 0.575 | 68.3 | 49.0236 | 1.46 | 59.1752 | 60.6994 | 117853.5552 | 0.60975
2807 | 4.2667 | 68.6 | 48 | 612.1008 | 196.7253 | 68.3 | 48.575 | 0.88 | 59.1 | 60.575 | 72255.0023 | 0.61175 | -1.4583 | 67.9 | 47.9504 | 0.92 | 59.1 | 58.8752 | 76546.6005 | 0.54775 | 68.1 | 46.325 | 1.3 | 59.1 | 59.4 | 118264.3597 | 0.60325 | 68.1 | 46.7504 | 1.43 | 59.1 | 58.9002 | 128037.9192 | 0.57 | 68.2 | 46.9248 | 0.82 | 59.1 | 60.1499 | 72888.8331 | 0.625 | 68.3 | 43.5003 | 0.7825 | 59.1 | 58.2251 | 81445.1557 | 0.59725 | 68.3 | 47.5501 | 1.44 | 59.1 | 59.375 | 125183.6732 | 0.574 | 68.3 | 48.8752 | 1.4475 | 59.1 | 60.5501 | 117046.6337 | 0.60475
2808 | 4.3 | 68.5 | 46.2746 | 656.8613 | 197.8257 | 68.2 | 47.2248 | 0.87 | 59.0749 | 59.9498 | 76452.3697 | 0.60775 | -0.1868 | 67.9 | 43.9495 | 0.92 | 59.0749 | 57.1248 | 91982.0183 | 0.5505 | 68.0749 | 46.7251 | 1.3 | 59.0749 | 59.5251 | 116263.2944 | 0.60525 | 68.1 | 46.3003 | 1.44 | 59.0749 | 58.7502 | 130987.356 | 0.57225 | 68.1 | 44.7743 | 0.82 | 59.0749 | 59.2248 | 80320.4895 | 0.625 | 68.3 | 42.9502 | 0.79251 | 59.0749 | 58.1251 | 84098.2051 | 0.60325 | 68.3 | 45.5746 | 1.4425 | 59.0749 | 58.5498 | 137160.2582 | 0.57525 | 68.2 | 45.8245 | 1.44 | 59.0749 | 59.2248 | 135161.4043 | 0.603
2809 | 4.3167 | 68.5 | 45 | 716.9817 | 201.2252 | 68.2 | 47.2504 | 0.87 | 59 | 59.9 | 75922.9121 | 0.605 | -0.33708 | 67.8 | 44.9511 | 0.94 | 59 | 57.6756 | 89667.8888 | 0.55925 | 68 | 48.4008 | 1.3 | 59 | 60.2252 | 106903.9239 | 0.60575 | 68.0748 | 47.5504 | 1.44 | 59 | 59.2252 | 123157.634 | 0.572 | 68.1 | 43.2 | 0.83 | 59 | 58.8 | 86358.5438 | 0.63025 | 68.2 | 43.3 | 0.8 | 59 | 58.4 | 83494.2568 | 0.60925 | 68.2 | 46.4008 | 1.46 | 59 | 58.9504 | 132907.4958 | 0.57925 | 68.2 | 46.0008 | 1.45 | 59 | 59.3504 | 134289.4685 | 0.60525
2810 | 4.3333 | 68.5 | 46.1506 | 684.884 | 198.2988 | 68.2 | 47.8 | 0.86 | 59 | 60 | 73582.108 | 0.60175 | -0.96755 | 67.8 | 43.2975 | 0.94253 | 59 | 57.1241 | 97010.5698 | 0.56451 | 68 | 48.5494 | 1.3 | 59 | 60.1747 | 105546.4717 | 0.602 | 68 | 45.6229 | 1.44 | 59 | 58.3494 | 134378.5422 | 0.57125 | 68.1 | 43.3 | 0.84 | 59 | 58.9 | 86726.4073 | 0.63625 | 68.2 | 42.4494 | 0.81 | 59 | 58.1747 | 87019.076 | 0.61425 | 68.2 | 45.9988 | 1.46 | 59 | 58.8494 | 135335.2963 | 0.58025 | 68.2 | 47.5759 | 1.45 | 59 | 59.9253 | 124597.8759 | 0.605
2811 | 4.35 | 68.5 | 45.3492 | 707.4491 | 199.0763 | 68.1746 | 47.4746 | 0.86 | 59 | 59.7746 | 74126.2687 | 0.597 | -0.43014 | 67.8 | 43.2017 | 0.96254 | 59 | 57.2508 | 99023.6807 | 0.57551 | 68 | 47.5492 | 1.29 | 59 | 59.7 | 110294.6635 | 0.6 | 68 | 46.2525 | 1.44 | 59 | 58.7508 | 131148.7096 | 0.575 | 68 | 44.6017 | 0.84 | 59 | 59.5254 | 82450.0723 | 0.64025 | 68.2 | 40.5983 | 0.82 | 59 | 57.5746 | 94365.8581 | 0.62151 | 68.2 | 45.4 | 1.47 | 59 | 58.6254 | 139388.6791 | 0.58325 | 68.1 | 46.2729 | 1.44 | 59 | 59.3492 | 131599.9566 | 0.603
2812 | 4.3667 | 68.4 | 45.2 | 718.1108 | 199.1 | 68.1 | 45.0212 | 0.85 | 58.9 | 58.7234 | 82407.5208 | 0.595 | -0.62384 | 67.8 | 45.0022 | 0.98 | 58.9 | 58.2255 | 92857.7535 | 0.58226 | 67.9 | 47.4255 | 1.29 | 58.9 | 59.6255 | 110405.7914 | 0.59874 | 68 | 47.5255 | 1.44 | 58.9 | 59.2 | 123496.025 | 0.574 | 68 | 45.8511 | 0.84 | 58.9 | 59.9255 | 78196.7861 | 0.641 | 68.2 | 42.6043 | 0.83 | 58.9 | 58.5766 | 88599.4447 | 0.63026 | 68.1745 | 48.3298 | 1.47 | 58.9 | 59.8766 | 121900.6024 | 0.58574 | 68.1 | 46.7022 | 1.44 | 58.9 | 59.5511 | 129013.2273 | 0.603
2813 | 4.3833 | 68.4 | 46.377 | 683.2168 | 195.6948 | 68.1 | 43.123 | 0.86 | 58.9 | 57.9743 | 89701.0915 | 0.59826 | 0.047266 | 67.8 | 44.323 | 0.98 | 58.9 | 58.0487 | 96254.4862 | 0.58726 | 67.9 | 46.7487 | 1.29 | 58.9 | 59.2743 | 113694.7897 | 0.597 | 67.9743 | 47.1743 | 1.44 | 58.9 | 59.0743 | 124808.5594 | 0.57274 | 68 | 49.0309 | 0.84 | 58.9 | 61.077 | 66607.3632 | 0.63874 | 68.1 | 43.4487 | 0.83 | 58.9 | 58.9743 | 86010.2576 | 0.63326 | 68.1 | 50.9026 | 1.4574 | 58.9 | 60.8257 | 104607.5126 | 0.57949 | 68.1 | 45.1204 | 1.44 | 58.9 | 58.823 | 138525.029 | 0.602
2814 | 4.4 | 68.4 | 46.3 | 679.9619 | 194.7485 | 68.1 | 44.7546 | 0.86258 | 58.9 | 58.7515 | 84285.3822 | 0.60226 | -0.56286 | 67.7 | 44.5515 | 0.99258 | 58.9 | 58.2258 | 96489.6436 | 0.59352 | 67.9 | 48.4804 | 1.28 | 58.9 | 59.9773 | 103965.7712 | 0.596 | 67.9 | 46.1227 | 1.44 | 58.9 | 58.5742 | 131241.3787 | 0.57226 | 68 | 50.8258 | 0.83 | 58.9 | 61.5 | 59259.1564 | 0.62948 | 68.1 | 44.8288 | 0.84 | 58.9 | 59.5258 | 81426.6426 | 0.636 | 68.1 | 49.1196 | 1.43 | 58.9 | 59.9227 | 113809.1007 | 0.57074 | 68.1 | 46.5062 | 1.4474 | 58.9 | 59.4773 | 130315.8602 | 0.604
2815 | 4.4 | 68.4 | 46.9 | 654.0787 | 192.6482 | 68.1 | 44.1706 | 0.87 | 58.9 | 58.4482 | 86676.3884 | 0.603 | -0.8474 | 67.7 | 44.9 | 1 | 58.9 | 58.5 | 95636.3619 | 0.59826 | 67.9 | 51.8812 | 1.27 | 58.9 | 61.2518 | 84876.424 | 0.58948 | 67.9 | 46.1518 | 1.44 | 58.9 | 58.6259 | 131192.4233 | 0.574 | 68 | 48.3929 | 0.81741 | 58.9 | 60.4223 | 66562.8582 | 0.61948 | 68.1 | 45.2741 | 0.84 | 58.9 | 59.6741 | 79743.928 | 0.635 | 68.1 | 44.567 | 1.43 | 58.9 | 57.8965 | 140476.0122 | 0.56926 | 68.1 | 47.3741 | 1.44 | 58.9 | 59.7741 | 124311.6097 | 0.601
2816 | 4.4 | 68.4 | 46.174 | 676.306 | 193.826 | 68.1 | 44.73 | 0.87 | 58.9 | 58.852 | 84817.0547 | 0.60626 | -0.89774 | 67.7 | 45 | 1.01 | 58.9 | 58.626 | 95980.6537 | 0.60226 | 67.9 | 50.392 | 1.24 | 58.9 | 60.422 | 90905.9336 | 0.57748 | 67.9 | 49.208 | 1.44 | 58.9 | 59.878 | 112876.7029 | 0.57374 | 68 | 43.966 | 0.81 | 58.9 | 58.622 | 81174.4316 | 0.616 | 68.1 | 44.874 | 0.83 | 58.9 | 59.5 | 81092.6739 | 0.634 | 68.1 | 46.134 | 1.4426 | 58.9 | 58.704 | 132524.7081 | 0.575 | 68.1 | 47.652 | 1.43 | 58.9 | 59.8 | 122071.9155 | 0.598
2817 | 4.4 | 68.4 | 46.7784 | 661.9113 | 192.4433 | 68.1 | 47.4567 | 0.87 | 58.9 | 59.8522 | 74808.8997 | 0.60574 | -0.93208 | 67.8 | 44.2478 | 1.02 | 58.9 | 58.4 | 99725.408 | 0.60626 | 67.9 | 50.9567 | 1.2274 | 58.9 | 60.5522 | 86734.4063 | 0.57048 | 67.9 | 49.8478 | 1.42 | 58.9 | 60.0739 | 107311.5354 | 0.56674 | 68 | 44.8828 | 0.81 | 58.9 | 59.0784 | 78580.636 | 0.619 | 68.1 | 46.9567 | 0.83 | 58.9 | 60.2522 | 73630.3469 | 0.63274 | 68.1 | 48.0261 | 1.44 | 58.9 | 59.5 | 120926.3795 | 0.574 | 68.1 | 47.9 | 1.42 | 58.9 | 59.8 | 119556.0771 | 0.59374
2818 | 4.4 | 68.4 | 47.8262 | 616.9473 | 188.6164 | 68.1 | 46.7688 | 0.86 | 58.9 | 59.5213 | 76840.5614 | 0.60074 | 0.12391 | 67.8 | 44.5525 | 1.0226 | 58.9 | 58.6262 | 99380.8973 | 0.61226 | 67.9 | 53.1787 | 1.2 | 58.9 | 61.3262 | 73918.7281 | 0.55821 | 67.9 | 48.6475 | 1.41 | 58.9 | 59.4475 | 113306.0948 | 0.561 | 67.9 | 45.5475 | 0.81 | 58.9 | 59.2738 | 76197.7238 | 0.61774 | 68.1 | 48.8787 | 0.82 | 58.9 | 60.8262 | 66142.8661 | 0.62648 | 68.1 | 49.5049 | 1.43 | 58.9 | 60.0525 | 111426.234 | 0.57074 | 68.0738 | 45.5164 | 1.41 | 58.9 | 58.7213 | 133139.2049 | 0.591
2819 | 4.4 | 68.4 | 47.8527 | 613.3664 | 187.3419 | 68.1 | 47.5317 | 0.86 | 58.9 | 59.7527 | 73711.8569 | 0.59874 | 0.1858 | 67.8 | 48.8162 | 1.03 | 58.9 | 60.3317 | 81382.1615 | 0.61374 | 67.9 | 53.4737 | 1.1674 | 58.9 | 61.2737 | 70207.4897 | 0.54321 | 67.9 | 47.0946 | 1.4 | 58.9 | 58.6473 | 122188.4973 | 0.559 | 67.9 | 45.5263 | 0.81 | 58.9 | 59.2263 | 76102.7356 | 0.617 | 68.1 | 49.5263 | 0.81 | 58.9 | 60.9 | 62947.9814 | 0.61747 | 68.1 | 48.7946 | 1.42 | 58.9 | 59.6473 | 114287.9411 | 0.56374 | 68 | 45.279 | 1.42 | 58.9 | 58.7263 | 135054.4369 | 0.593
2820 | 4.4 | 68.4 | 48.0735 | 589.6644 | 185.1794 | 68.1 | 46.1412 | 0.85 | 58.9 | 59.1206 | 78096.4316 | 0.594 | 0.63675 | 67.7735 | 50.9 | 1.0174 | 58.9 | 61 | 71659.3775 | 0.60647 | 67.8 | 48.303 | 1.14 | 58.9 | 58.6147 | 93478.5191 | 0.53074 | 67.9 | 45.5206 | 1.41 | 58.9 | 57.9735 | 131598.8195 | 0.56 | 67.9 | 45.8 | 0.81 | 58.9 | 59.3 | 75002.9776 | 0.615 | 68.1 | 48.4206 | 0.8 | 58.9 | 60.2735 | 65695.3131 | 0.60747 | 68.1 | 48.3265 | 1.41 | 58.9 | 59.3265 | 116462.9468 | 0.56074 | 68 | 44.1677 | 1.42 | 58.9 | 58.2471 | 141915.9918 | 0.594
2821 | 4.3833 | 68.4 | 46.4468 | 643.9998 | 189.2595 | 68.1 | 47.0595 | 0.85 | 58.9 | 59.4532 | 74874.5813 | 0.593 | -0.48324 | 67.8 | 51.9063 | 1 | 58.9 | 61.3266 | 66144.8203 | 0.59647 | 67.9 | 48.1126 | 1.14 | 58.9 | 58.5797 | 94334.5619 | 0.531 | 67.9 | 47.8126 | 1.41 | 58.9 | 59.0797 | 118946.6836 | 0.563 | 68 | 47.2063 | 0.81 | 58.9 | 59.8532 | 69862.8016 | 0.61273 | 68.1 | 46.3937 | 0.79 | 58.9 | 59.3468 | 71920.4548 | 0.60173 | 68.1 | 48.8266 | 1.4 | 58.9 | 59.5 | 112895.1856 | 0.55773 | 68.1 | 46.7924 | 1.43 | 58.9 | 59.4063 | 126885.3365 | 0.597
2822 | 4.3667 | 68.5 | 48.2335 | 596.2033 | 186.2864 | 68.1 | 47.5466 | 0.84733 | 59 | 59.5733 | 72617.998 | 0.58873 | -1.0154 | 67.8 | 49.9131 | 0.98 | 59 | 60.3199 | 73187.2019 | 0.58573 | 67.9 | 47.3398 | 1.14 | 59 | 58.2199 | 97443.8449 | 0.528 | 67.9 | 47.0398 | 1.41 | 59 | 58.7199 | 122645.5793 | 0.56 | 68 | 50.1869 | 0.8 | 59 | 60.8801 | 59416.4786 | 0.60647 | 68.1 | 50.3737 | 0.78733 | 59 | 60.9335 | 58297.0209 | 0.59747 | 68.1 | 49.5267 | 1.39 | 59 | 59.7267 | 108064.0738 | 0.55273 | 68.1 | 48.3733 | 1.42 | 59 | 60 | 116887.235 | 0.59273
2823 | 4.35 | 68.5 | 48.3196 | 574.8833 | 184.8464 | 68.1 | 48.6072 | 0.84 | 59 | 59.9536 | 68395.8216 | 0.58473 | -0.6955 | 67.8 | 47.9464 | 0.97 | 59 | 59.3732 | 80879.0713 | 0.581 | 67.9 | 48.1609 | 1.14 | 59 | 58.5804 | 93874.2901 | 0.529 | 67.9268 | 48.5877 | 1.41 | 59 | 59.4072 | 114093.1652 | 0.561 | 68 | 50.3196 | 0.78 | 59 | 60.7732 | 57852.6112 | 0.59546 | 68.1 | 49.9587 | 0.77 | 59 | 60.4928 | 58458.5595 | 0.58346 | 68.1 | 51.0072 | 1.37 | 59 | 60.3536 | 98041.5138 | 0.54646 | 68.1 | 47.8732 | 1.41 | 59 | 59.7 | 119137.695 | 0.58773
2824 | 4.3333 | 68.5 | 48.8269 | 560.1959 | 183.5923 | 68.2 | 50.9346 | 0.83 | 59 | 60.8269 | 59685.4493 | 0.57646 | -0.47265 | 67.8 | 47.3 | 0.97 | 59 | 59.1 | 83027.7838 | 0.579 | 67.9 | 47.8923 | 1.13 | 59 | 58.4461 | 95044.6159 | 0.527 | 68 | 48.6923 | 1.4 | 59 | 59.3731 | 112862.2718 | 0.55673 | 68 | 46.9846 | 0.77 | 59 | 59.2923 | 67878.1928 | 0.58673 | 68.2 | 46.2115 | 0.76 | 59 | 58.8192 | 69658.6007 | 0.57673 | 68.2 | 50.9461 | 1.35 | 59 | 60.1731 | 97156.2446 | 0.53673 | 68.1 | 47.5 | 1.4 | 59 | 59.5 | 120479.2714 | 0.58473
2825 | 4.3167 | 68.5 | 47.8 | 576.5502 | 184.6893 | 68.2 | 49.7377 | 0.81 | 59.1 | 60.1189 | 62709.7939 | 0.56573 | -0.09685 | 67.8 | 48.2811 | 0.97 | 59.1 | 59.527 | 79110.1312 | 0.577 | 67.9 | 47.9541 | 1.14 | 59.1 | 58.427 | 95118.7495 | 0.528 | 68 | 47.2459 | 1.4 | 59.1 | 58.773 | 121112.0802 | 0.556 | 68 | 46.7082 | 0.77 | 59.1 | 59.127 | 68678.2337 | 0.585 | 68.2 | 47.8434 | 0.76 | 59.1 | 59.5082 | 64297.2587 | 0.57573 | 68.2 | 50.5 | 1.33 | 59.1 | 59.873 | 98200.5425 | 0.52973 | 68.1 | 46.7459 | 1.39 | 59.1 | 59.173 | 124327.1291 | 0.582
2826 | 4.3 | 68.6 | 47.7185 | 580.5876 | 185.1815 | 68.2 | 46.2099 | 0.8 | 59.1 | 58.5185 | 73886.7936 | 0.561 | -0.73901 | 67.9 | 46.1827 | 0.96 | 59.1 | 58.5914 | 87363.2577 | 0.575 | 68 | 48.6543 | 1.1373 | 59.1 | 58.8272 | 91519.2545 | 0.527 | 68 | 48.963 | 1.4 | 59.1 | 59.4815 | 111262.727 | 0.55573 | 68.1 | 46.1185 | 0.77 | 59.1 | 58.8457 | 70246.7746 | 0.58273 | 68.2 | 48.3185 | 0.75 | 59.1 | 59.5728 | 62334.0201 | 0.56873 | 68.2 | 51.9086 | 1.31 | 59.1 | 60.3543 | 89349.6935 | 0.52146 | 68.2 | 48.463 | 1.39 | 59.1 | 59.8543 | 114520.5771 | 0.58
2827 | 4.2833 | 68.6 | 48.2091 | 578.3725 | 185.2091 | 68.2 | 45.6273 | 0.81 | 59.1 | 58.3273 | 76316.2765 | 0.56227 | -0.78945 | 67.9 | 47.8455 | 0.97 | 59.1 | 59.3091 | 80960.8869 | 0.577 | 68 | 50.8364 | 1.13 | 59.1 | 59.7818 | 81028.2518 | 0.52473 | 68 | 47.2818 | 1.39 | 59.1 | 58.6909 | 120574.011 | 0.55227 | 68.1 | 45.8273 | 0.77 | 59.1 | 58.7 | 71409.1136 | 0.582 | 68.2 | 48.0273 | 0.74 | 59.1 | 59.4 | 62584.0013 | 0.56373 | 68.2 | 49.8545 | 1.2873 | 59.1 | 59.2636 | 98930.7868 | 0.51245 | 68.2 | 48.8455 | 1.37 | 59.1 | 59.8727 | 111076.4922 | 0.57473
2828 | 4.2667 | 68.6 | 47.8178 | 564.883 | 184.6643 | 68.3 | 44.5904 | 0.81 | 59.2 | 57.9452 | 80032.1511 | 0.56427 | -1.8595 | 67.9 | 48.4178 | 0.96 | 59.2 | 59.5452 | 78169.922 | 0.57273 | 68 | 49.4083 | 1.12 | 59.2 | 59.0178 | 86583.5854 | 0.518 | 68.1 | 45.6726 | 1.4 | 59.2 | 58.1 | 130823.915 | 0.55627 | 68.1 | 48.5191 | 0.76 | 59.2 | 59.8822 | 62616.102 | 0.58073 | 68.3 | 45.5809 | 0.74 | 59.2 | 58.2178 | 69983.9517 | 0.56 | 68.2 | 49.4822 | 1.28 | 59.2 | 59.0274 | 100397.532 | 0.50973 | 68.2 | 51.6465 | 1.36 | 59.2 | 61.0096 | 94166.7371 | 0.56818
2829 | 4.25 | 68.6 | 47.855 | 575.1273 | 185.745 | 68.3 | 44.2275 | 0.82 | 59.2 | 57.9 | 82142.6126 | 0.56928 | -1.9584 | 67.9 | 48.0275 | 0.96 | 59.2 | 59.3275 | 79469.907 | 0.57072 | 68 | 48.0725 | 1.12 | 59.2 | 58.4 | 93204.2625 | 0.518 | 68.1 | 47.1375 | 1.41 | 59.2 | 58.855 | 122907.7678 | 0.56 | 68.1 | 51.865 | 0.75 | 59.2 | 61.155 | 51404.6963 | 0.57245 | 68.3 | 44.755 | 0.74 | 59.2 | 58 | 72789.1952 | 0.56328 | 68.3 | 49.345 | 1.27 | 59.2 | 58.8725 | 100675.5676 | 0.506 | 68.2 | 52.345 | 1.3272 | 59.2 | 61.145 | 87962.345 | 0.55445
2830 | 4.2333 | 68.7 | 48.4276 | 555.6636 | 184.9171 | 68.3 | 43.9724 | 0.82276 | 59.2 | 57.9 | 83947.7108 | 0.57528 | -1.1491 | 68 | 50.721 | 0.95 | 59.2 | 60.4829 | 68400.7326 | 0.56745 | 68.1 | 48.1 | 1.12 | 59.2 | 58.4276 | 93434.643 | 0.52 | 68.1 | 48.7552 | 1.41 | 59.2 | 59.5276 | 113864.5974 | 0.55972 | 68.2 | 52.4448 | 0.73724 | 59.2 | 61.1724 | 48383.0972 | 0.55917 | 68.3 | 46.9657 | 0.74 | 59.2 | 58.9829 | 66351.9877 | 0.565 | 68.3 | 46.9343 | 1.27 | 59.2 | 57.7171 | 113508.5347 | 0.50528 | 68.3 | 51.0171 | 1.3 | 59.2 | 60.3724 | 93500.4551 | 0.54345
2831 | 4.2167 | 68.7 | 48.3723 | 545.2657 | 184.5832 | 68.3 | 45.9664 | 0.83 | 59.2277 | 58.8832 | 77864.5033 | 0.58 | -1.6095 | 68 | 49.2781 | 0.94 | 59.2277 | 59.689 | 73116.9667 | 0.55872 | 68.1 | 47.5445 | 1.12 | 59.2277 | 58.2723 | 96414.923 | 0.522 | 68.1 | 49.6277 | 1.4 | 59.2277 | 59.9 | 108164.255 | 0.55672 | 68.2 | 46.4007 | 0.72 | 59.2277 | 58.3058 | 65841.8109 | 0.549 | 68.3 | 51.4774 | 0.74 | 59.2277 | 60.911 | 52026.0366 | 0.56117 | 68.3 | 45.3723 | 1.2828 | 59.2277 | 57.1 | 123314.8051 | 0.51155 | 68.3 | 52.4387 | 1.2772 | 59.2277 | 60.8555 | 84630.6691 | 0.53345
2832 | 4.2 | 68.7 | 48.2 | 554.2836 | 185.2 | 68.4 | 50.1507 | 0.83 | 59.3 | 60.6114 | 63152.0659 | 0.57872 | 0.99693 | 68 | 44.6215 | 0.94 | 59.3 | 57.5886 | 91488.8009 | 0.55928 | 68.1 | 47.5 | 1.13 | 59.3 | 58.3 | 97509.7199 | 0.52528 | 68.2 | 50.5557 | 1.39 | 59.3 | 60.2279 | 102201.3263 | 0.55272 | 68.2 | 44.4836 | 0.73 | 59.3 | 57.6279 | 72183.2512 | 0.55428 | 68.3279 | 52.2164 | 0.72 | 59.3 | 61.0443 | 48633.6971 | 0.54816 | 68.3 | 45.5557 | 1.31 | 59.3 | 57.4279 | 124304.0813 | 0.52028 | 68.3 | 47.2986 | 1.25 | 59.3 | 58.2493 | 109791.5924 | 0.523
2833 | 4.2 | 68.7 | 47.1161 | 579.8333 | 186.9678 | 68.4 | 49.1762 | 0.82 | 59.3 | 60.0881 | 65600.775 | 0.56972 | 2.1815 | 68 | 44.1119 | 0.95 | 59.3 | 57.628 | 94755.4683 | 0.56728 | 68.1 | 48.1559 | 1.14 | 59.3 | 58.7 | 94911.2427 | 0.52828 | 68.2 | 49.4881 | 1.37 | 59.3 | 59.6441 | 107321.7693 | 0.54672 | 68.2 | 45.4 | 0.73 | 59.3 | 58.1 | 70086.7497 | 0.55828 | 68.4 | 49.1762 | 0.71 | 59.3 | 59.4881 | 56812.3813 | 0.53772 | 68.3 | 47.2119 | 1.32 | 59.3 | 58.3559 | 116916.0753 | 0.52628 | 68.3 | 44.528 | 1.2628 | 59.3 | 57.1 | 125487.6615 | 0.52828
2834 | 4.2 | 68.7 | 46.6719 | 604.6426 | 189.0123 | 68.4 | 45.5315 | 0.82 | 59.3 | 58.4438 | 77746.6953 | 0.56828 | 0.20968 | 68 | 45.2562 | 0.96 | 59.3 | 58.2281 | 91161.0642 | 0.57328 | 68.1 | 45.6753 | 1.1428 | 59.3 | 57.5877 | 107376.1863 | 0.53128 | 68.2 | 48.9 | 1.37 | 59.3 | 59.3281 | 110370.1548 | 0.54472 | 68.2 | 44.9438 | 0.74 | 59.3 | 57.9719 | 71935.1012 | 0.56128 | 68.4 | 44.7472 | 0.71 | 59.3 | 57.3877 | 69537.9021 | 0.53628 | 68.4 | 45.4034 | 1.3328 | 59.3 | 57.5157 | 127953.5304 | 0.53056 | 68.3 | 48.5089 | 1.2772 | 59.3 | 59.0404 | 105412.1462 | 0.533
2835 | 4.2 | 68.7 | 45.9282 | 634.0768 | 191.7846 | 68.4 | 44.5 | 0.82 | 59.3 | 58.1 | 82014.527 | 0.57328 | -0.033828 | 68 | 47.8974 | 0.96718 | 59.3 | 59.4564 | 81137.1582 | 0.576 | 68.1 | 47.2256 | 1.16 | 59.3 | 58.5128 | 101697.9158 | 0.54028 | 68.2 | 47.3872 | 1.37 | 59.3 | 58.6436 | 118429.4742 | 0.54328 | 68.2 | 45.8128 | 0.74282 | 59.3 | 58.4564 | 69635.6101 | 0.566 | 68.4 | 45.9256 | 0.71282 | 59.3 | 58.0846 | 67006.269 | 0.54328 | 68.4 | 49.7794 | 1.35 | 59.3 | 59.7256 | 104739.6026 | 0.538 | 68.3 | 49.2154 | 1.26 | 59.3 | 59.2718 | 100822.3458 | 0.52872
2836 | 4.2 | 68.7 | 47.785 | 583.6568 | 188.8018 | 68.4 | 44.9283 | 0.83 | 59.3 | 58.4 | 81328.2814 | 0.578 | 0.77593 | 68 | 48.2434 | 0.96 | 59.3 | 59.5717 | 79386.0733 | 0.574 | 68.1 | 51.3549 | 1.16 | 59.3 | 60.4133 | 81494.159 | 0.54072 | 68.2 | 46.6717 | 1.37 | 59.3 | 58.4 | 123446.9622 | 0.54628 | 68.2 | 46.3 | 0.75 | 59.3 | 58.7 | 68301.9001 | 0.568 | 68.4 | 50.3549 | 0.71 | 59.3 | 60.1133 | 53649.3307 | 0.54243 | 68.4 | 47.7036 | 1.34 | 59.3 | 58.7018 | 115529.3115 | 0.534 | 68.3 | 47.615 | 1.26 | 59.3 | 58.4717 | 109133.953 | 0.527
2837 | 4.2 | 68.7 | 47.6147 | 577.2981 | 188.4569 | 68.4 | 46.9706 | 0.83 | 59.3 | 59.3569 | 74453.1986 | 0.581 | 1.1854 | 68 | 47.9 | 0.96 | 59.3 | 59.4 | 80812.7915 | 0.573 | 68.1 | 49.4157 | 1.15 | 59.3 | 59.3578 | 90130.853 | 0.53472 | 68.2 | 48.999 | 1.38 | 59.3 | 59.4853 | 110528.9122 | 0.54872 | 68.2 | 46.8284 | 0.75 | 59.3 | 58.9284 | 67004.6352 | 0.569 | 68.4 | 46.0882 | 0.71 | 59.3 | 57.9725 | 65710.2821 | 0.536 | 68.4 | 45.2 | 1.36 | 59.3 | 57.7 | 131202.0275 | 0.54057 | 68.3 | 46.6431 | 1.2628 | 59.3 | 58.0716 | 114579.8747 | 0.52828
2838 | 4.2 | 68.7 | 46.8429 | 602.7414 | 190.6427 | 68.4 | 48.3285 | 0.83 | 59.3 | 59.9 | 69700.8883 | 0.579 | 1.0062 | 68 | 47.8715 | 0.96 | 59.3 | 59.3 | 80757.5641 | 0.572 | 68.1 | 46.0573 | 1.16 | 59.3 | 57.8429 | 106797.2586 | 0.53729 | 68.2 | 48.3287 | 1.37 | 59.3 | 59.1429 | 113711.6351 | 0.546 | 68.2 | 44.9002 | 0.75 | 59.3 | 58.1429 | 73233.2779 | 0.57029 | 68.4 | 42.4429 | 0.72 | 59.3 | 56.5 | 77704.7902 | 0.54457 | 68.4 | 48.5569 | 1.37 | 59.3 | 59.3427 | 113809.4694 | 0.547 | 68.3 | 46.8571 | 1.27 | 59.3 | 58.2285 | 114175.5135 | 0.53229
2839 | 4.2 | 68.7 | 46.5287 | 618.5032 | 192.3147 | 68.4 | 46.9567 | 0.83 | 59.3 | 59.2427 | 74161.1134 | 0.57671 | 1.0338 | 68 | 48.1287 | 0.96 | 59.3 | 59.4287 | 79436.7212 | 0.57171 | 68.1 | 48.458 | 1.17 | 59.3 | 59.1147 | 96397.4211 | 0.544 | 68.2 | 48.3573 | 1.37 | 59.3 | 59.1287 | 113876.5276 | 0.547 | 68.2 | 44.686 | 0.76 | 59.3 | 58.2287 | 74521.3357 | 0.57629 | 68.4 | 43.6147 | 0.73 | 59.3 | 57.3573 | 75739.287 | 0.55657 | 68.4 | 46.4847 | 1.3729 | 59.3 | 58.4567 | 125574.1875 | 0.54729 | 68.3 | 46.6713 | 1.28 | 59.3 | 58.2 | 115846.954 | 0.53529
2840 | 4.2 | 68.7 | 46.4137 | 622.6253 | 193.3439 | 68.4 | 44.0273 | 0.83 | 59.3 | 58.0424 | 84400.5029 | 0.57858 | 1.4352 | 68 | 45.2122 | 0.96 | 59.3 | 58.1849 | 91267.6847 | 0.57129 | 68.1 | 50.6576 | 1.17 | 59.3 | 60.1288 | 85274.7893 | 0.542 | 68.2 | 48.8 | 1.37 | 59.3 | 59.3 | 111239.4658 | 0.546 | 68.2 | 43.6561 | 0.77 | 59.3 | 57.8712 | 78610.5615 | 0.58158 | 68.4 | 42.8561 | 0.74288 | 59.3 | 57.1712 | 79299.4689 | 0.56458 | 68.4 | 46.2439 | 1.39 | 59.3 | 58.4863 | 128474.45 | 0.55429 | 68.3 | 45.6137 | 1.29 | 59.3 | 57.8 | 122638.9621 | 0.53929
2841 | 4.2 | 68.7 | 45.8867 | 656.7198 | 196.5289 | 68.4 | 44.0867 | 0.84 | 59.3 | 58.2289 | 85327.0908 | 0.58558 | 0.29969 | 68 | 46.2023 | 0.97 | 59.3 | 58.7156 | 88283.6272 | 0.578 | 68.1 | 51.3289 | 1.16 | 59.3 | 60.3289 | 81159.9417 | 0.53771 | 68.2 | 46.8266 | 1.37 | 59.3 | 58.4422 | 122347.7385 | 0.546 | 68.2 | 45.0734 | 0.77289 | 59.3 | 58.6578 | 75090.7714 | 0.58929 | 68.4 | 43.8445 | 0.76 | 59.3 | 57.8867 | 77625.1959 | 0.57558 | 68.4 | 45.8133 | 1.4029 | 59.3 | 58.3711 | 132356.7711 | 0.55929 | 68.3 | 47.8312 | 1.3 | 59.3 | 58.9867 | 111801.5928 | 0.545
2842 | 4.2 | 68.7 | 46.729 | 626.8037 | 195.4 | 68.4 | 44.729 | 0.85 | 59.3 | 58.6 | 83728.576 | 0.59029 | -0.0083404 | 68 | 47.529 | 0.97 | 59.3 | 59.3 | 82949.919 | 0.579 | 68.1 | 50.384 | 1.15 | 59.3 | 59.771 | 85207.6359 | 0.53271 | 68.2 | 46.787 | 1.38 | 59.3 | 58.529 | 123441.6388 | 0.55029 | 68.2 | 47.416 | 0.78 | 59.3 | 59.658 | 67548.9681 | 0.591 | 68.4 | 46.016 | 0.7629 | 59.3 | 58.958 | 71511.7677 | 0.58129 | 68.4 | 43.684 | 1.4229 | 59.3 | 57.642 | 146784.4328 | 0.56687 | 68.3 | 48.542 | 1.3 | 59.3 | 59.271 | 107858.1447 | 0.544
2843 | 4.2 | 68.7 | 46.5126 | 629.6981 | 196.3165 | 68.4 | 43.1544 | 0.85291 | 59.3 | 58.0709 | 90242.6055 | 0.59558 | -0.95746 | 68 | 46.5126 | 0.97 | 59.3 | 58.9417 | 86993.6815 | 0.579 | 68.1 | 48.1544 | 1.14 | 59.3 | 58.7417 | 95420.464 | 0.531 | 68.2 | 47.1 | 1.39 | 59.3 | 58.7 | 122310.4417 | 0.553 | 68.2 | 44.1796 | 0.78 | 59.3 | 58.3544 | 78138.6556 | 0.59129 | 68.4 | 45.7417 | 0.77 | 59.3 | 58.8709 | 72609.6135 | 0.58429 | 68.4 | 45.3039 | 1.45 | 59.3 | 58.5874 | 139708.2808 | 0.57729 | 68.3 | 50.6039 | 1.3 | 59.3 | 60.1874 | 96101.6234 | 0.54271
2844 | 4.2 | 68.7 | 46.2877 | 651.3057 | 198.4 | 68.4 | 45.1632 | 0.86292 | 59.3 | 59.0877 | 83911.7416 | 0.60229 | -0.38113 | 68 | 46.2292 | 0.97 | 59.3 | 58.8292 | 88736.6552 | 0.582 | 68.1 | 46.8415 | 1.15 | 59.3 | 58.2 | 102562.6824 | 0.53429 | 68.2 | 45.683 | 1.4 | 59.3 | 58.1708 | 131497.4979 | 0.55629 | 68.2 | 42.2 | 0.79 | 59.3 | 57.7 | 85901.5094 | 0.59958 | 68.4 | 46.0877 | 0.77 | 59.3 | 59.1292 | 71976.5108 | 0.588 | 68.4 | 46.4 | 1.46 | 59.3 | 59.1 | 134492.9205 | 0.58229 | 68.3 | 49.5953 | 1.2871 | 59.3 | 59.6123 | 100476.1643 | 0.53671
2845 | 4.2 | 68.7 | 46.1 | 653.3863 | 199.5174 | 68.4 | 46.9294 | 0.87 | 59.3 | 59.8 | 77520.8301 | 0.603 | 0.86972 | 68 | 48.3762 | 0.98 | 59.3 | 59.7881 | 80223.6807 | 0.583 | 68.1 | 45.6119 | 1.1629 | 59.3 | 57.7706 | 109547.5484 | 0.54059 | 68.2 | 48.5229 | 1.41 | 59.3 | 59.5468 | 115866.2665 | 0.562 | 68.2 | 43.6174 | 0.8 | 59.3 | 58.5587 | 82309.3734 | 0.60829 | 68.4 | 46.6294 | 0.78 | 59.3 | 59.4 | 70542.9647 | 0.59 | 68.4 | 48.2762 | 1.47 | 59.3 | 59.9881 | 123421.6478 | 0.585 | 68.3 | 46.9532 | 1.2829 | 59.3 | 58.3413 | 114888.1603 | 0.537
2846 | 4.2 | 68.7 | 47.1884 | 627.2599 | 198.3821 | 68.4 | 44.8937 | 0.87 | 59.3 | 58.9411 | 84952.4524 | 0.60329 | 1.5128 | 68 | 52.2653 | 0.97 | 59.3 | 61.3179 | 63840.2318 | 0.57841 | 68.1 | 43.1232 | 1.1829 | 59.3 | 56.8411 | 124049.9026 | 0.55059 | 68.2 | 46.9347 | 1.41 | 59.3 | 58.7821 | 124877.8866 | 0.56029 | 68.2 | 45.0589 | 0.81 | 59.3 | 59.2 | 78181.5463 | 0.61329 | 68.4 | 47.1295 | 0.78 | 59.3 | 59.6 | 69102.2236 | 0.591 | 68.4 | 50.2589 | 1.4671 | 59.3 | 60.7295 | 110961.8348 | 0.58271 | 68.3 | 45.3116 | 1.3 | 59.3 | 57.7705 | 124893.845 | 0.54229
2847 | 4.2 | 68.7 | 46.2816 | 639.9426 | 199.7959 | 68.4 | 42.5112 | 0.87 | 59.3 | 58.1704 | 94326.2145 | 0.6083 | 1.1661 | 68 | 49.5449 | 0.95 | 59.3 | 60.0225 | 73411.4055 | 0.5677 | 68.1 | 46.3551 | 1.21 | 59.3 | 58.5775 | 110332.7245 | 0.5633 | 68.2 | 45.7592 | 1.42 | 59.3 | 58.4296 | 133014.9638 | 0.5653 | 68.2 | 45.7296 | 0.81 | 59.3 | 59.5 | 76245.7927 | 0.616 | 68.4 | 45.1929 | 0.78 | 59.3 | 58.8408 | 75456.8291 | 0.5913 | 68.4 | 48.1929 | 1.45 | 59.3 | 59.8112 | 122471.9444 | 0.579 | 68.3 | 45.6888 | 1.313 | 59.3 | 58.1296 | 124440.7386 | 0.5493
2848 | 4.2 | 68.7 | 45.7594 | 679.9109 | 203.2297 | 68.4 | 42.7891 | 0.88297 | 59.3 | 58.4594 | 94502.1787 | 0.6163 | 0.86946 | 68 | 45.8515 | 0.95 | 59.3 | 58.3406 | 88153.4498 | 0.5673 | 68.2 | 47.1812 | 1.22 | 59.3 | 58.9703 | 106911.4305 | 0.566 | 68.2 | 46.8594 | 1.43 | 59.3 | 58.9297 | 127774.874 | 0.57 | 68.2 | 46.8891 | 0.81 | 59.3 | 59.9297 | 72344.1948 | 0.616 | 68.4 | 47.3674 | 0.78 | 59.3 | 59.8188 | 68771.0742 | 0.595 | 68.4 | 47 | 1.46 | 59.3 | 59.3297 | 130077.0396 | 0.58 | 68.3 | 46.1 | 1.33 | 59.3 | 58.4 | 123556.5639 | 0.5553
2849 | 4.2 | 68.7 | 46.2 | 666.2668 | 203.1702 | 68.4 | 43.2 | 0.89 | 59.3 | 58.7298 | 94010.0334 | 0.6223 | 0.74625 | 68 | 45.9895 | 0.96 | 59.3 | 58.5596 | 88007.6555 | 0.572 | 68.2 | 45.5105 | 1.23 | 59.3 | 58.3702 | 116355.8365 | 0.5713 | 68.2 | 47.3 | 1.44 | 59.3 | 59.2 | 125634.023 | 0.572 | 68.2 | 48.8193 | 0.81 | 59.3 | 60.6596 | 65601.8461 | 0.6137 | 68.4 | 43.7229 | 0.78 | 59.3 | 58.3211 | 80702.9238 | 0.5943 | 68.4 | 45.9105 | 1.46 | 59.3 | 58.9404 | 137399.3025 | 0.582 | 68.3 | 46.1 | 1.34 | 59.3 | 58.5 | 124599.2784 | 0.5603
2850 | 4.2 | 68.7 | 45.5701 | 689.2873 | 205.6497 | 68.4 | 45.5096 | 0.9 | 59.3 | 59.7599 | 85829.928 | 0.6263 | 0.84008 | 68 | 47.0599 | 0.96 | 59.3 | 59.0299 | 84103.2534 | 0.574 | 68.2 | 47.8395 | 1.24 | 59.3 | 59.5197 | 105660.5006 | 0.5773 | 68.2 | 45.5503 | 1.443 | 59.3 | 58.5401 | 136487.5113 | 0.5743 | 68.2 | 46.6605 | 0.8 | 59.3 | 59.7102 | 72289.8977 | 0.609 | 68.4 | 41.5299 | 0.79299 | 59.3 | 57.6299 | 89229.9199 | 0.6046 | 68.4 | 46.3898 | 1.47 | 59.3 | 59.2299 | 135370.8396 | 0.586 | 68.3 | 45.6401 | 1.35 | 59.3 | 58.4 | 128456.3435 | 0.5653
2851 | 4.2 | 68.7 | 45.7 | 689.3612 | 206.5902 | 68.4 | 48.1503 | 0.9 | 59.3 | 60.7301 | 75764.3137 | 0.6247 | 1.9878 | 68 | 44.8596 | 0.96301 | 59.3 | 58.1098 | 93439.1615 | 0.5753 | 68.2 | 47.2497 | 1.24 | 59.3 | 59.3098 | 108713.435 | 0.578 | 68.2 | 47.7705 | 1.46 | 59.3 | 59.5202 | 124547.8319 | 0.58 | 68.2 | 45.6301 | 0.8 | 59.3 | 59.3301 | 75998.6825 | 0.61 | 68.4 | 42.2301 | 0.81 | 59.3 | 58.1301 | 88470.506 | 0.6143 | 68.4 | 47.6902 | 1.47 | 59.3 | 59.8301 | 127423.3949 | 0.587 | 68.3 | 42.5596 | 1.37 | 59.3 | 57.3098 | 147790.6103 | 0.5729
2852 | 4.2 | 68.7 | 45.5 | 697.9257 | 208.0207 | 68.4 | 44.9681 | 0.89 | 59.3 | 59.3793 | 87126.8176 | 0.621 | 0.96661 | 68 | 45.0508 | 0.98 | 59.3 | 58.3603 | 93637.2639 | 0.5823 | 68.2 | 48.7112 | 1.25 | 59.3 | 59.9905 | 101769.1608 | 0.581 | 68.2 | 46.919 | 1.45 | 59.3 | 59.2095 | 129267.449 | 0.579 | 68.3 | 44.3793 | 0.8 | 59.3 | 58.8698 | 80178.8267 | 0.6113 | 68.4 | 44.7112 | 0.82 | 59.3 | 59.2905 | 80804.2565 | 0.6213 | 68.4 | 47.5397 | 1.47 | 59.3 | 59.6698 | 128515.6808 | 0.586 | 68.3 | 44.2715 | 1.4 | 59.3 | 58.3207 | 141080.7752 | 0.5856
2853 | 4.2 | 68.7 | 45.7606 | 698.276 | 208.7 | 68.4 | 42.0091 | 0.9 | 59.3 | 58.3697 | 98816.3952 | 0.6253 | -0.26855 | 68 | 44.5789 | 0.98 | 59.3 | 58.2697 | 96406.7033 | 0.5873 | 68.2 | 48.3789 | 1.25 | 59.3 | 59.8394 | 102856.8292 | 0.579 | 68.2 | 46.2303 | 1.46 | 59.3 | 58.9303 | 134627.4854 | 0.5823 | 68.3 | 45.8817 | 0.81 | 59.3 | 59.4909 | 75675.799 | 0.614 | 68.4 | 48.8726 | 0.82 | 59.3 | 60.9211 | 66585.3549 | 0.6217 | 68.4 | 48.6211 | 1.47 | 59.3 | 60.1606 | 121568.7623 | 0.5857 | 68.3 | 46.9211 | 1.41 | 59.3 | 59.5303 | 126337.0846 | 0.5903
2854 | 4.2 | 68.7 | 46.6 | 672.8727 | 207.448 | 68.4 | 42.8216 | 0.91 | 59.3 | 58.8608 | 96688.4147 | 0.6313 | 0.362 | 68 | 44.3608 | 0.99304 | 59.3 | 58.3304 | 98360.5194 | 0.59361 | 68.2 | 47.7 | 1.25 | 59.3 | 59.5 | 106934.5629 | 0.5793 | 68.2 | 47.8216 | 1.47 | 59.3 | 59.6608 | 125417.2038 | 0.585 | 68.3 | 44.3872 | 0.81 | 59.3 | 58.9392 | 80573.1948 | 0.614 | 68.4 | 48.0872 | 0.81 | 59.3 | 60.5088 | 68713.9139 | 0.6147 | 68.4 | 47.648 | 1.46 | 59.3 | 59.6392 | 126770.7956 | 0.5827 | 68.4 | 45.3176 | 1.42 | 59.3 | 58.9088 | 136554.7872 | 0.5923
2855 | 4.2 | 68.7 | 45.739 | 692.3023 | 209.2136 | 68.4 | 45.0526 | 0.91 | 59.3 | 59.761 | 88796.8931 | 0.63431 | 0.097629 | 68 | 44.0695 | 1.0031 | 59.3 | 58.4 | 100586.5918 | 0.59961 | 68.2 | 46.939 | 1.25 | 59.3 | 59.1695 | 111054.4367 | 0.581 | 68.2 | 45.1254 | 1.47 | 59.3 | 58.5779 | 141634.8681 | 0.58531 | 68.3 | 45.5136 | 0.81 | 59.3 | 59.461 | 77240.451 | 0.61731 | 68.4 | 42.3033 | 0.81 | 59.3 | 58.2474 | 88199.5437 | 0.61531 | 68.4 | 49.6441 | 1.46 | 59.3 | 60.4915 | 114575.7007 | 0.58169 | 68.4 | 45.6221 | 1.43 | 59.3 | 59.161 | 135916.0893 | 0.59831
2856 | 4.2 | 68.7 | 45.7613 | 705.8603 | 210.1468 | 68.4 | 46.2306 | 0.91 | 59.2 | 60.1306 | 84214.9448 | 0.63369 | -1.1492 | 68.1 | 48.9595 | 1.01 | 59.2 | 60.3838 | 80723.2627 | 0.604 | 68.2 | 43.5243 | 1.26 | 59.2 | 57.9081 | 129684.754 | 0.58531 | 68.2 | 45.9144 | 1.4831 | 59.2 | 59.0225 | 138304.6497 | 0.59131 | 68.3 | 44.1856 | 0.81 | 59.2 | 58.9387 | 81668.173 | 0.61731 | 68.4 | 41.7532 | 0.82 | 59.2 | 58.2613 | 91463.7258 | 0.62431 | 68.4 | 49.8081 | 1.44 | 59.2 | 60.4387 | 111933.9327 | 0.57469 | 68.4 | 48.6144 | 1.44 | 59.2 | 60.3919 | 118624.987 | 0.6
2857 | 4.2167 | 68.7 | 46.2693 | 677.9601 | 207.4615 | 68.4 | 45.177 | 0.91 | 59.2 | 59.6693 | 87790.4581 | 0.631 | -0.62291 | 68 | 46.8695 | 1 | 59.2 | 59.4463 | 88844.4441 | 0.599 | 68.2 | 45.3767 | 1.28 | 59.2 | 58.823 | 122081.5282 | 0.59431 | 68.2 | 45.1155 | 1.49 | 59.2 | 58.7385 | 144094.5317 | 0.59331 | 68.2 | 44.0922 | 0.82 | 59.2 | 58.9615 | 82532.2742 | 0.62131 | 68.4 | 42.6 | 0.83 | 59.2 | 58.7 | 89473.9787 | 0.63031 | 68.4 | 46.8848 | 1.43 | 59.2 | 59.1078 | 128927.8145 | 0.571 | 68.3 | 47.3848 | 1.43 | 59.2 | 59.8078 | 125181.5747 | 0.597
2858 | 4.2333 | 68.6 | 44.9383 | 728.8444 | 210.1926 | 68.3 | 44.1383 | 0.91 | 59.2 | 59.3 | 91794.0412 | 0.632 | 0.20748 | 68 | 44.8309 | 1.01 | 59.2 | 58.7309 | 97538.4073 | 0.60231 | 68.1 | 46.9 | 1.2831 | 59.2 | 59.5 | 114056.7121 | 0.597 | 68.2 | 47.1778 | 1.5 | 59.2 | 59.6235 | 131982.1178 | 0.598 | 68.2 | 43.1457 | 0.82 | 59.2 | 58.6691 | 86065.1813 | 0.624 | 68.4 | 41.9383 | 0.84 | 59.2 | 58.6 | 92471.1164 | 0.63631 | 68.3 | 46.4617 | 1.44 | 59.2 | 58.9309 | 131680.9597 | 0.573 | 68.3 | 45.2074 | 1.43 | 59.2 | 58.9691 | 138421.8913 | 0.599
2859 | 4.25 | 68.6 | 45.2929 | 733.4412 | 209.8451 | 68.3 | 45.3239 | 0.91 | 59.1 | 59.731 | 87262.6957 | 0.632 | -0.57141 | 68 | 46.5549 | 1.01 | 59.1 | 59.462 | 90667.4735 | 0.605 | 68.1 | 47.762 | 1.29 | 59.1 | 59.831 | 109623.024 | 0.59769 | 68.2 | 47.4761 | 1.5 | 59.1 | 59.738 | 129434.4463 | 0.596 | 68.2 | 45.2478 | 0.83 | 59.1 | 59.5239 | 79208.9915 | 0.628 | 68.3 | 41.631 | 0.85 | 59.1 | 58.631 | 94321.6249 | 0.64231 | 68.3 | 46.569 | 1.44 | 59.1 | 59 | 130948.2461 | 0.573 | 68.3 | 46.9169 | 1.44 | 59.1 | 59.6929 | 128642.7867 | 0.602
2860 | 4.2667 | 68.6 | 46.3311 | 690.3587 | 205.9823 | 68.3 | 45.2067 | 0.9 | 59.1 | 59.6689 | 87358.2671 | 0.63 | -1.3171 | 68 | 48.0933 | 1.01 | 59.1 | 60.0311 | 83941.6838 | 0.60369 | 68.1 | 47.3378 | 1.28 | 59.1 | 59.6689 | 111506.2054 | 0.596 | 68.1 | 48.4555 | 1.4969 | 59.1 | 60.1311 | 122859.4045 | 0.595 | 68.2 | 49.711 | 0.82 | 59.1 | 61.1933 | 63313.2616 | 0.62438 | 68.3 | 41.4689 | 0.85 | 59.1 | 58.7 | 95704.7962 | 0.64831 | 68.3 | 48.0555 | 1.44 | 59.1 | 59.6622 | 121769.495 | 0.57369 | 68.3 | 48.8622 | 1.4369 | 59.1 | 60.4311 | 116470.4109 | 0.59969
2861 | 4.2833 | 68.6 | 47.5936 | 648.9986 | 201.4943 | 68.3 | 46.2561 | 0.9 | 59.1 | 59.9624 | 83021.2669 | 0.62869 | -0.86432 | 67.9 | 49.7248 | 1 | 59.1 | 60.5624 | 76403.6222 | 0.59969 | 68.1 | 51.737 | 1.28 | 59.1 | 61.3873 | 87484.7834 | 0.59438 | 68.1 | 50.2624 | 1.48 | 59.1 | 60.7312 | 110677.3477 | 0.59038 | 68.1 | 49.5439 | 0.81 | 59.1 | 60.9064 | 62768.1007 | 0.61369 | 68.3 | 47.693 | 0.86 | 59.1 | 60.9873 | 73678.8002 | 0.65169 | 68.3 | 50.2248 | 1.43 | 59.1 | 60.4624 | 107757.0548 | 0.56869 | 68.2 | 47.8752 | 1.42 | 59.1 | 59.9376 | 121086.2773 | 0.59569
2862 | 4.3 | 68.6 | 49.5313 | 567.0902 | 193.9241 | 68.2 | 48.888 | 0.89687 | 59.1 | 60.8627 | 72240.2515 | 0.62337 | -0.24193 | 67.9 | 46.9867 | 0.99 | 59.1 | 59.3434 | 86966.5366 | 0.594 | 68 | 53.306 | 1.25 | 59.1 | 61.8373 | 77019.6982 | 0.58106 | 68.1 | 48.812 | 1.4669 | 59.1 | 60.006 | 117905.8301 | 0.58269 | 68.1 | 50.888 | 0.79687 | 59.1 | 61.2627 | 57327.9633 | 0.60537 | 68.3 | 46.4928 | 0.85 | 59.1 | 60.3434 | 77034.954 | 0.64369 | 68.2 | 52.3253 | 1.4069 | 59.1 | 61.2313 | 93506.9181 | 0.56006 | 68.2 | 46.4373 | 1.42 | 59.1 | 59.3 | 129175.2917 | 0.594
2863 | 4.3 | 68.6 | 48.8686 | 573.1062 | 192.5686 | 68.2 | 49.5686 | 0.88 | 59.1 | 60.9686 | 68564.2023 | 0.61337 | -1.2006 | 67.9 | 46.7258 | 1 | 59.1 | 59.2629 | 88174.0939 | 0.595 | 68 | 50.8113 | 1.2269 | 59.1 | 60.6057 | 88280.057 | 0.56937 | 68.1 | 48.6943 | 1.46 | 59.1 | 59.8314 | 117866.6318 | 0.57969 | 68.1 | 49.2485 | 0.78 | 59.1 | 60.3742 | 61391.779 | 0.59337 | 68.2 | 47.6144 | 0.84 | 59.1 | 60.7258 | 72741.2541 | 0.64137 | 68.2 | 52.3057 | 1.3769 | 59.1 | 60.9686 | 91598.0758 | 0.54737 | 68.2 | 48.8515 | 1.42 | 59.1 | 60.2943 | 114673.0922 | 0.593
2864 | 4.3 | 68.6 | 49.1 | 560.5525 | 189.9738 | 68.2 | 48.6053 | 0.87 | 59.1 | 60.3684 | 71112.0888 | 0.60437 | -1.986 | 67.9 | 44.416 | 1 | 59.1 | 58.3053 | 97758.7846 | 0.59432 | 68 | 49.1369 | 1.21 | 59.1 | 59.7684 | 95817.9363 | 0.56368 | 68.0684 | 49.2 | 1.4468 | 59.1 | 60 | 113774.284 | 0.57468 | 68.1 | 47.8 | 0.77 | 59.1 | 59.6684 | 65529.1277 | 0.58768 | 68.2 | 51.6525 | 0.83 | 59.1 | 62.0631 | 57550.2519 | 0.63205 | 68.2 | 51.3684 | 1.3468 | 59.1 | 60.3684 | 94833.7032 | 0.53637 | 68.2 | 51.0947 | 1.4 | 59.1 | 61.0316 | 100202.4461 | 0.58537
2865 | 4.3 | 68.6 | 48.9683 | 562.243 | 188.41 | 68.2 | 48.1 | 0.86 | 59.1 | 60.0683 | 72102.9568 | 0.59668 | -2.0835 | 67.9 | 44.4267 | 1.0032 | 59.1 | 58.4317 | 98737.8387 | 0.60032 | 68 | 47.905 | 1.21 | 59.1 | 59.1367 | 101261.6749 | 0.56 | 68 | 48.4367 | 1.43 | 59.1 | 59.5683 | 117244.3837 | 0.57 | 68.1 | 45.7416 | 0.77 | 59.1 | 58.7367 | 71673.7512 | 0.583 | 68.2 | 50.1466 | 0.81 | 59.1 | 61.205 | 61443.6523 | 0.61737 | 68.2 | 48.7783 | 1.33 | 59.1 | 59.005 | 107970.8852 | 0.52868 | 68.2 | 51.7317 | 1.3768 | 59.1 | 61.2 | 94695.1648 | 0.57537
2866 | 4.3 | 68.6 | 47.9318 | 587.9213 | 188.9318 | 68.2 | 50.0907 | 0.84682 | 59.1 | 60.6636 | 64205.4593 | 0.58936 | -1.8557 | 67.9 | 46.9589 | 1.01 | 59.1 | 59.4636 | 88212.8113 | 0.602 | 68 | 46.8364 | 1.2 | 59.1 | 58.6682 | 106551.3825 | 0.559 | 68 | 49.0954 | 1.42 | 59.1 | 59.7636 | 113001.615 | 0.56668 | 68.1 | 47.4543 | 0.77 | 59.1 | 59.4272 | 66142.1746 | 0.583 | 68.2 | 48.3682 | 0.8 | 59.1 | 60.3682 | 66556.2664 | 0.60836 | 68.2 | 47.4 | 1.32 | 59.1 | 58.3682 | 115224.0669 | 0.527 | 68.2 | 51.6 | 1.35 | 59.1 | 60.9 | 93392.2806 | 0.56405
2867 | 4.3 | 68.6 | 48.7638 | 565.5157 | 186.2129 | 68.2 | 49.1405 | 0.83 | 59.1 | 60.1043 | 66089.8706 | 0.57768 | -1.4147 | 67.9 | 53.3424 | 1 | 59.1 | 61.9914 | 60778.4868 | 0.59704 | 68 | 51.2467 | 1.2 | 59.1 | 60.5914 | 84343.4139 | 0.55836 | 68 | 51.2595 | 1.41 | 59.1 | 60.6638 | 98847.4976 | 0.56036 | 68.1 | 48.9 | 0.76 | 59.1 | 59.9 | 60975.3073 | 0.57736 | 68.2 | 51.6191 | 0.79 | 59.1 | 61.5276 | 54761.1346 | 0.59904 | 68.2 | 47.9638 | 1.3268 | 59.1 | 58.6319 | 112141.3775 | 0.527 | 68.2 | 51.0362 | 1.3268 | 59.1 | 60.4681 | 94908.2556 | 0.55336
2868 | 4.3 | 68.6 | 50.964 | 487.7687 | 178.9197 | 68.2 | 49.8601 | 0.82 | 59.1 | 60.264 | 62786.203 | 0.56968 | -1.1328 | 67.9 | 55.668 | 0.97 | 59.1 | 62.668 | 49345.7332 | 0.57872 | 68 | 52.836 | 1.1768 | 59.1 | 61.068 | 74417.8769 | 0.54604 | 68 | 50.1079 | 1.38 | 59.1 | 60.0039 | 103613.4713 | 0.55068 | 68.1 | 47.3399 | 0.75 | 59.1 | 59.136 | 65143.5755 | 0.57168 | 68.2 | 50.8438 | 0.77 | 59.1 | 60.9719 | 55788.6092 | 0.58336 | 68.2 | 47.768 | 1.32 | 59.1 | 58.5 | 112915.9389 | 0.527 | 68.2 | 50.768 | 1.3 | 59.1 | 60.2 | 94792.6495 | 0.54436
2869 | 4.3 | 68.6 | 49.9357 | 491.7065 | 176.9643 | 68.2 | 50.3679 | 0.8 | 59.1 | 60.3 | 59712.8619 | 0.55936 | -1.8041 | 67.9 | 52.7108 | 0.94 | 59.1 | 61.1715 | 59517.8048 | 0.56104 | 68 | 51.9357 | 1.15 | 59.1 | 60.4679 | 77398.5021 | 0.53436 | 68 | 48.3357 | 1.37 | 59.1 | 59.0679 | 112670.1602 | 0.546 | 68.1 | 49.5571 | 0.75 | 59.1 | 60.0285 | 57869.4111 | 0.56768 | 68.2 | 47.0429 | 0.75679 | 59.1 | 59.1715 | 66898.8113 | 0.57468 | 68.2 | 47.8321 | 1.32 | 59.1 | 58.5321 | 112849.2308 | 0.527 | 68.2 | 52.5607 | 1.2768 | 59.1 | 60.8643 | 83420.528 | 0.53436
2870 | 4.3 | 68.6 | 49.7323 | 506.0486 | 175.8742 | 68.2 | 51.5968 | 0.78677 | 59.1 | 60.6323 | 54649.2051 | 0.54803 | -0.98276 | 67.8 | 51.6645 | 0.92 | 59.1 | 60.5 | 62127.7295 | 0.54935 | 68 | 50.8355 | 1.13 | 59.1 | 59.8355 | 80975.606 | 0.52535 | 68 | 51.987 | 1.36 | 59.1 | 60.6613 | 91040.1281 | 0.54235 | 68.1 | 50.8 | 0.73677 | 59.1 | 60.4 | 52999.8762 | 0.55835 | 68.2 | 48.4258 | 0.75 | 59.1 | 59.6968 | 62132.5039 | 0.57068 | 68.2 | 49.129 | 1.32 | 59.1 | 59.1323 | 105441.7061 | 0.526 | 68.2 | 51.2742 | 1.2468 | 59.1 | 60.071 | 88019.6161 | 0.52135
2871 | 4.3 | 68.6 | 50.7647 | 465.8781 | 170.9439 | 68.2 | 53.5295 | 0.76676 | 59.1 | 61.3324 | 46769.4163 | 0.53303 | -0.69751 | 67.8 | 51.1353 | 0.9 | 59.1 | 60.1353 | 62823.2355 | 0.53835 | 68 | 51.7295 | 1.1168 | 59.1 | 60.1324 | 75640.2406 | 0.51768 | 68 | 53.1029 | 1.3268 | 59.1 | 60.9676 | 82557.003 | 0.52835 | 68.1 | 50.3676 | 0.72 | 59.1 | 60.0676 | 53302.5812 | 0.54835 | 68.2 | 50.4971 | 0.74 | 59.1 | 60.4324 | 54657.138 | 0.56135 | 68.2 | 50.6971 | 1.31 | 59.1 | 59.8324 | 96026.0237 | 0.52235 | 68.2 | 50.9647 | 1.2268 | 59.1 | 59.7324 | 88175.1545 | 0.51268
2872 | 4.3 | 68.6 | 51.465 | 435.0261 | 166.1752 | 68.2 | 54.2 | 0.73675 | 59.1 | 61.4 | 43096.356 | 0.5147 | -1.8149 | 67.8 | 52.6624 | 0.88675 | 59.1 | 60.665 | 56031.4146 | 0.52835 | 68 | 54.2949 | 1.09 | 59.1 | 61.1975 | 62118.8607 | 0.50603 | 68 | 49.7076 | 1.3 | 59.1 | 59.1701 | 99315.9608 | 0.51768 | 68 | 52.5274 | 0.71 | 59.1 | 60.8975 | 45885.2257 | 0.53835 | 68.2 | 50.7 | 0.72 | 59.1 | 60.3 | 52925.9312 | 0.55003 | 68.2 | 52.4299 | 1.29 | 59.1 | 60.565 | 84924.8501 | 0.51435 | 68.2 | 53.5949 | 1.2 | 59.1 | 60.8975 | 73266.4137 | 0.50235
2873 | 4.3 | 68.6 | 52.5304 | 392.4312 | 160.011 | 68.2 | 54.3 | 0.71 | 59.1 | 61.1674 | 41376.5995 | 0.4957 | -2.5834 | 67.8 | 55.163 | 0.86 | 59.1 | 61.6652 | 45340.8645 | 0.51302 | 67.9 | 56.5978 | 1.0467 | 59.1 | 62.1326 | 49872.9396 | 0.4877 | 68 | 51.726 | 1.29 | 59.1 | 60.0304 | 87903.1028 | 0.51335 | 68 | 56.926 | 0.68674 | 59.1 | 62.7304 | 31927.5882 | 0.52137 | 68.2 | 56.8194 | 0.70674 | 59.1 | 62.8934 | 33491.666 | 0.53537 | 68.2 | 56.626 | 1.2567 | 59.1 | 62.4304 | 60756.6562 | 0.5007 | 68.1 | 55.5652 | 1.1567 | 59.1 | 61.6326 | 61095.7609 | 0.4857
2874 | 4.3 | 68.5 | 55.8309 | 288.8772 | 147.7512 | 68.2 | 54.5 | 0.68673 | 59.0673 | 61 | 39149.9207 | 0.47669 | -3.0178 | 67.8 | 56.4654 | 0.82673 | 59.0673 | 62.0327 | 38844.459 | 0.49269 | 67.9 | 56.8673 | 1.0067 | 59.0673 | 61.9673 | 46382.1854 | 0.46569 | 68 | 53.9327 | 1.2567 | 59.0673 | 60.9327 | 73871.0363 | 0.50102 | 68 | 60.4963 | 0.64673 | 59.0673 | 64.1981 | 20306.8425 | 0.49271 | 68.2 | 56.9056 | 0.66673 | 59.0673 | 62.6364 | 31341.864 | 0.50636 | 68.2 | 57.5019 | 1.1967 | 59.0673 | 62.5346 | 53535.6882 | 0.47736 | 68.1 | 56.7981 | 1.1067 | 59.0673 | 62.0327 | 52463.6696 | 0.46436
2875 | 4.3167 | 68.5 | 54.2358 | 286.2248 | 140.6687 | 67.6404 | 53.1419 | 0.65672 | 59 | 59.7747 | 39856.5848 | 0.45802 | -3.3743 | 67.2404 | 54.909 | 0.78672 | 59 | 60.7419 | 40539.6664 | 0.47069 | 67.9 | 56.1672 | 0.95672 | 59 | 61.3672 | 46694.184 | 0.44369 | 67.9 | 53.8672 | 1.22 | 59 | 60.6672 | 71856.0993 | 0.48602 | 68 | 60.7015 | 0.6 | 59 | 64.0343 | 18236.5841 | 0.4567 | 68.1672 | 59.5268 | 0.63672 | 59 | 63.697 | 22794.9357 | 0.4807 | 68.1 | 56.1343 | 1.1467 | 59 | 61.6343 | 57329.7464 | 0.45469 | 68.1 | 57.9657 | 1.0534 | 59 | 62.4 | 44703.637 | 0.43936
2876 | 4.3333 | 68.5 | 51.9341 | 347.7722 | 139.0329 | 59.6717 | 45.7705 | 0.66329 | 59 | 52.2046 | 38340.7064 | 0.46065 | 2.1051 | 59.3387 | 47.2705 | 0.78329 | 59 | 52.9376 | 39616.36 | 0.46932 | 62.6399 | 50.8058 | 0.92329 | 59 | 55.8728 | 45658.6828 | 0.42933 | 62.6399 | 49.4717 | 1.2 | 59 | 55.7387 | 66006.1115 | 0.47733 | 61.0728 | 53.3058 | 0.57 | 59 | 56.6728 | 18477.9459 | 0.433 | 61.2058 | 51.9093 | 0.6 | 59 | 56.2081 | 23263.6182 | 0.456 | 62.8399 | 51.1387 | 1.11 | 59 | 56.3058 | 54432.1439 | 0.441 | 62.8399 | 52.6399 | 1 | 59 | 56.8399 | 42682.6106 | 0.41867
2877 | 4.35 | 68.5 | 48.4694 | 436.9068 | 147.5241 | 59.729 | 47.1621 | 0.70331 | 59 | 53.3621 | 36957.4861 | 0.49065 | 7.1649 | 59.429 | 47.2298 | 0.83331 | 59 | 53.2959 | 42377.5283 | 0.49765 | 57.6653 | 46.7314 | 0.96661 | 59 | 51.5984 | 44277.3311 | 0.44898 | 57.7323 | 45.3653 | 1.2566 | 59 | 51.4984 | 64923.1026 | 0.50031 | 58.4306 | 50.0976 | 0.58331 | 59 | 53.7976 | 20324.5772 | 0.44432 | 58.5306 | 48.9298 | 0.62331 | 59 | 53.4968 | 24921.5217 | 0.47232 | 57.8653 | 47.3314 | 1.1533 | 59 | 52.1984 | 51074.7329 | 0.45998 | 57.8323 | 47.1992 | 1.0366 | 59 | 51.7653 | 46300.0868 | 0.43365
2878 | 4.3667 | 68.4 | 48.9645 | 502.6122 | 155.7364 | 68.1 | 55.3005 | 0.71 | 58.9 | 61.6336 | 37927.0604 | 0.49467 | -0.54069 | 67.7 | 54.5005 | 0.84668 | 58.9 | 61.1336 | 46551.0493 | 0.505 | 65.2304 | 53.2645 | 1.01 | 58.9 | 58.864 | 50436.0188 | 0.468 | 65.2636 | 53.2636 | 1.31 | 58.9 | 59.5304 | 65865.3632 | 0.522 | 67.0313 | 58.2981 | 0.58668 | 58.9 | 62.1981 | 21469.3289 | 0.44634 | 67.2313 | 57.7981 | 0.62668 | 58.9 | 62.265 | 24608.7087 | 0.47534 | 65.4636 | 56.3631 | 1.1967 | 58.9 | 60.6968 | 45314.1596 | 0.47567 | 65.4304 | 54.6304 | 1.08 | 58.9 | 59.4636 | 48679.7037 | 0.45067
2879 | 4.3833 | 68.4 | 54.3333 | 314.2739 | 139.4675 | 67.6671 | 55.0671 | 0.68667 | 58.9 | 61.0671 | 36161.5098 | 0.477 | -0.75693 | 67.2671 | 52.0673 | 0.82 | 58.9 | 59.5339 | 52458.6646 | 0.49233 | 67.8 | 54.7667 | 0.98667 | 58.9 | 60.7 | 53472.2303 | 0.457 | 67.8 | 53.5669 | 1.28 | 58.9 | 60.8001 | 76558.9119 | 0.51 | 67.9 | 56.1336 | 0.55 | 58.9 | 61.1002 | 27054.0409 | 0.41967 | 68 | 55.9669 | 0.59 | 58.9 | 61.3668 | 29846.4208 | 0.44934 | 68 | 57.8335 | 1.1367 | 58.9 | 62.5001 | 48474.6896 | 0.45367 | 68 | 53.2338 | 1.04 | 58.9 | 59.6669 | 64152.616 | 0.435
2880 | 4.4 | 68.4 | 51.6329 | 355.6457 | 138.3341 | 61.8661 | 48.6659 | 0.68 | 58.9 | 54.9327 | 37524.351 | 0.473 | 4.3335 | 61.5327 | 46.1329 | 0.83334 | 58.9 | 53.7995 | 53679.8611 | 0.49767 | 63.6991 | 49.9991 | 0.96334 | 58.9 | 56.0991 | 55114.7313 | 0.44833 | 63.6991 | 48.1991 | 1.27 | 58.9 | 56.0325 | 82357.6694 | 0.50467 | 62.6659 | 48.3991 | 0.54 | 58.9 | 54.2325 | 32220.8516 | 0.411 | 62.7659 | 48.6991 | 0.58 | 58.9 | 54.9325 | 34110.5873 | 0.43967 | 63.8991 | 52.7991 | 1.1 | 58.9 | 57.5991 | 51206.6675 | 0.437 | 63.8991 | 47.4325 | 1.0333 | 58.9 | 54.5325 | 71389.8378 | 0.433
2881 | 4.4167 | 68.4 | 47.6324 | 476.5232 | 148.7052 | 63.5694 | 51.0364 | 0.7 | 58.8 | 57.1364 | 36849.0557 | 0.48867 | 5.5231 | 63.2694 | 48.3358 | 0.87 | 58.8 | 56.0694 | 54346.0778 | 0.52001 | 61.3347 | 48.0017 | 1.0034 | 58.8 | 54.1682 | 55723.8127 | 0.46534 | 61.3347 | 46.4017 | 1.3167 | 58.8 | 54.2682 | 82351.5331 | 0.52468 | 62.2688 | 47.6688 | 0.57 | 58.8 | 53.9688 | 34394.7344 | 0.43034 | 62.3688 | 48.2023 | 0.6 | 58.8 | 54.6688 | 35556.9311 | 0.45601 | 61.5347 | 50.9017 | 1.12 | 58.8 | 55.6682 | 49684.2889 | 0.44501 | 61.5347 | 46.4353 | 1.0934 | 58.8 | 53.3353 | 68630.709 | 0.45568
2882 | 4.4333 | 68.3 | 49.8701 | 475.2318 | 150.3589 | 68 | 55.9336 | 0.69 | 58.8 | 61.7 | 34649.6905 | 0.47999 | -1.5127 | 67.6 | 52.5 | 0.87 | 58.8 | 60.3664 | 54959.5118 | 0.52066 | 67.3682 | 53.8009 | 1.02 | 58.8 | 60.2346 | 58060.8515 | 0.47433 | 67.4682 | 52.8346 | 1.3466 | 58.8 | 60.6346 | 82177.1719 | 0.53566 | 67.8 | 52.2654 | 0.57 | 58.8 | 59.0327 | 37209.9262 | 0.43533 | 68 | 53.8664 | 0.6 | 58.8 | 60.3 | 35435.867 | 0.45699 | 67.6682 | 55.7 | 1.1166 | 58.8 | 61.0336 | 55819.1312 | 0.44599 | 67.5682 | 53.9355 | 1.12 | 58.8 | 60.3019 | 63931.0261 | 0.46733
2883 | 4.45 | 68.3 | 52.965 | 340.3675 | 138.4637 | 67.7312 | 55.4975 | 0.66 | 58.8 | 61.1637 | 33852.8451 | 0.46165 | -1.2595 | 67.3975 | 50.2287 | 0.86 | 58.8 | 58.9962 | 61526.8423 | 0.51366 | 67.7 | 53.6 | 1 | 58.8 | 60.1662 | 58791.6231 | 0.46432 | 67.7662 | 53.8675 | 1.32 | 58.8 | 61.1338 | 76739.0486 | 0.52532 | 67.8 | 51.1662 | 0.56662 | 58.8 | 58.2662 | 39286.8058 | 0.42966 | 67.9 | 53.8 | 0.58662 | 58.8 | 60.0662 | 34488.2983 | 0.44399 | 67.9 | 53.4312 | 1.0866 | 58.8 | 59.6987 | 65742.5308 | 0.43132 | 67.9 | 53.3987 | 1.09 | 58.8 | 60.0325 | 66035.4655 | 0.45632
2884 | 4.4667 | 68.3 | 51.5323 | 372.3357 | 137.6677 | 64.2306 | 51.4968 | 0.65 | 58.7 | 57.2968 | 34608.9976 | 0.452 | 1.7014 | 63.9306 | 47.7 | 0.87 | 58.7 | 56.1323 | 58775.6004 | 0.51868 | 65.329 | 50.4951 | 0.99 | 58.7 | 57.329 | 61001.9108 | 0.458 | 65.3629 | 51.429 | 1.2966 | 58.7 | 58.629 | 75422.5887 | 0.51566 | 64.6968 | 49.5661 | 0.57 | 58.7 | 56.0984 | 35861.4453 | 0.43068 | 64.8629 | 49.8951 | 0.57 | 58.7 | 56.429 | 35923.5543 | 0.43634 | 65.5629 | 49.3951 | 1.07 | 58.7 | 56.329 | 72350.4674 | 0.42734 | 65.529 | 50.0951 | 1.08 | 58.7 | 57.029 | 69736.2977 | 0.45134
2885 | 4.4833 | 68.3 | 49.064 | 440.122 | 142.8438 | 64.6719 | 51.8379 | 0.65 | 58.7 | 57.7379 | 35052.2591 | 0.456 | 3.6859 | 64.3379 | 48.7039 | 0.89 | 58.7 | 57.0039 | 58230.8784 | 0.53168 | 63.502 | 48.168 | 1.01 | 58.7 | 55.302 | 64675.6901 | 0.46836 | 63.502 | 49.836 | 1.31 | 58.7 | 56.936 | 74893.4746 | 0.52068 | 63.9699 | 50.6719 | 0.58 | 58.7 | 56.5379 | 32088.5515 | 0.44034 | 64.0699 | 49.1379 | 0.59 | 58.7 | 55.8039 | 36607.2759 | 0.44568 | 63.702 | 47.536 | 1.1034 | 58.7 | 54.636 | 74886.9695 | 0.44002 | 63.702 | 47.568 | 1.11 | 58.7 | 55.002 | 74689.4712 | 0.46336
2886 | 4.5 | 68.2 | 49.6387 | 464.1114 | 145.3907 | 67.9 | 54.6318 | 0.64 | 58.7 | 60.5659 | 35599.6341 | 0.44798 | 0.12941 | 67.5 | 52.7023 | 0.89 | 58.7 | 60.5682 | 55014.1336 | 0.53232 | 66.9728 | 51.6728 | 1.03 | 58.7 | 58.9728 | 65728.7773 | 0.478 | 66.9728 | 53.2387 | 1.3166 | 58.7 | 60.4387 | 75576.5461 | 0.52332 | 67.6341 | 55.6364 | 0.57659 | 58.7 | 60.8682 | 28912.0072 | 0.43898 | 67.7682 | 52.1318 | 0.59 | 58.7 | 59.1 | 38614.0912 | 0.44832 | 67.1728 | 51.6069 | 1.13 | 58.7 | 58.6069 | 73913.0617 | 0.451 | 67.1728 | 50.7728 | 1.14 | 58.7 | 58.5728 | 77607.6328 | 0.475
2887 | 4.5167 | 68.2 | 52.2658 | 371.7251 | 137.1209 | 67.6631 | 53.2947 | 0.62658 | 58.6658 | 59.5947 | 37570.8794 | 0.43532 | -0.80943 | 67.3631 | 53.7658 | 0.87658 | 58.6658 | 60.8631 | 49494.4656 | 0.52232 | 67.6 | 52.4 | 1.02 | 58.6658 | 59.6 | 64640.2309 | 0.47366 | 67.6 | 53.1658 | 1.2866 | 58.6658 | 60.5658 | 77710.0346 | 0.51232 | 67.7 | 55.5658 | 0.55658 | 58.6658 | 60.6658 | 28127.1404 | 0.42297 | 67.8 | 51.3658 | 0.58 | 58.6658 | 58.6658 | 39987.1836 | 0.44266 | 67.8 | 52.4 | 1.12 | 58.6658 | 59.3 | 72390.4744 | 0.44666 | 67.8 | 51.9684 | 1.13 | 58.6658 | 59.4342 | 74604.4121 | 0.47266
2888 | 4.5333 | 68.2 | 51.6313 | 373.5482 | 134.7343 | 64.9283 | 49.594 | 0.62 | 58.6 | 56.2283 | 39671.1307 | 0.43134 | 0.99908 | 64.5283 | 51.5627 | 0.86 | 58.6 | 58.2283 | 47018.0999 | 0.515 | 65.794 | 50.4596 | 1.01 | 58.6 | 57.694 | 64961.5874 | 0.46934 | 65.894 | 50.794 | 1.2666 | 58.6 | 58.394 | 79658.3419 | 0.50366 | 65.3283 | 52.3253 | 0.54 | 58.6 | 57.6596 | 29547.5682 | 0.41266 | 65.494 | 50.0313 | 0.58 | 58.6 | 56.8627 | 37438.0868 | 0.441 | 66.094 | 49.9596 | 1.11 | 58.6 | 57.094 | 74939.3998 | 0.44334 | 65.994 | 50.194 | 1.12 | 58.6 | 57.594 | 74170.2466 | 0.46934
2889 | 4.55 | 68.2 | 49.4622 | 430.1124 | 138.6479 | 64.8723 | 49.2723 | 0.63 | 58.6 | 56.1067 | 41263.6979 | 0.44069 | 2.4261 | 64.4723 | 50.8034 | 0.87 | 58.6 | 57.9378 | 49639.1122 | 0.51834 | 64.0345 | 48.6689 | 1.03 | 58.6 | 55.9689 | 65893.4294 | 0.47803 | 64.0345 | 47.9311 | 1.28 | 58.6 | 56.1 | 86130.6946 | 0.50869 | 64.3034 | 50.9034 | 0.55 | 58.6 | 56.5034 | 30611.6761 | 0.41634 | 64.4378 | 49.3689 | 0.59 | 58.6 | 56.1034 | 37241.0007 | 0.44869 | 64.2345 | 48.0689 | 1.1434 | 58.6 | 55.4034 | 76974.1423 | 0.45403 | 64.2345 | 48.8034 | 1.1434 | 58.6 | 56.1689 | 73665.8722 | 0.47803
2890 | 4.5667 | 68.1 | 49.2728 | 467.5543 | 141.958 | 67.7654 | 51.9654 | 0.63654 | 58.6 | 58.9654 | 41912.5239 | 0.44265 | -0.41667 | 67.4 | 53.7691 | 0.86 | 58.6 | 60.8 | 49031.6831 | 0.51531 | 66.642 | 51.342 | 1.05 | 58.6 | 58.742 | 66958.7378 | 0.487 | 66.642 | 49.942 | 1.3 | 58.6 | 58.542 | 90680.8478 | 0.517 | 67.3383 | 53.4037 | 0.55 | 58.6 | 59.2037 | 31914.8057 | 0.41765 | 67.4728 | 51.9037 | 0.6 | 58.6 | 59.0037 | 38703.5648 | 0.45265 | 66.842 | 50.742 | 1.17 | 58.6 | 58.242 | 78479.64 | 0.46435 | 66.842 | 51.542 | 1.16 | 58.6 | 58.942 | 74184.6769 | 0.486
2891 | 4.5833 | 68.1 | 51.4694 | 397.6541 | 135.7838 | 67.7 | 52 | 0.63 | 58.5 | 58.9 | 41287.0075 | 0.43765 | -1.074 | 67.3 | 53.4653 | 0.84 | 58.5 | 60.4653 | 48904.5977 | 0.50331 | 67.5 | 52 | 1.04 | 58.5 | 59.5 | 67415.2729 | 0.483 | 67.5 | 51.5041 | 1.29 | 58.5 | 59.7347 | 86370.1215 | 0.51265 | 67.6 | 53.1653 | 0.54 | 58.5 | 59.0653 | 32517.6309 | 0.41031 | 67.7 | 51.9 | 0.59 | 58.5 | 59 | 38962.9001 | 0.44765 | 67.7 | 52.0347 | 1.16 | 58.5 | 59.3 | 76390.7065 | 0.46265 | 67.7 | 52.0653 | 1.15 | 58.5 | 59.6 | 75347.3998 | 0.48165
2892 | 4.6 | 68.1 | 51.3652 | 385.2916 | 132.7956 | 66.1608 | 50.5608 | 0.62 | 58.5 | 57.3608 | 40707.3327 | 0.434 | -0.17823 | 65.826 | 51.226 | 0.83 | 58.5 | 58.426 | 50478.3752 | 0.49465 | 66.7608 | 50.5564 | 1.03 | 58.5 | 58.326 | 70152.9761 | 0.479 | 66.8608 | 51.1608 | 1.27 | 58.5 | 59.0608 | 83112.6503 | 0.50565 | 66.4608 | 51.526 | 0.53 | 58.5 | 57.5608 | 33224.3586 | 0.40465 | 66.6608 | 50.626 | 0.58 | 58.5 | 57.726 | 39126.9257 | 0.444 | 67.0608 | 51.526 | 1.15 | 58.5 | 58.6608 | 74819.1448 | 0.45865 | 67.026 | 51.0608 | 1.14 | 58.5 | 58.6608 | 76147.1251 | 0.47765
2893 | 4.6167 | 68.1 | 49.9953 | 417.3153 | 134.1793 | 65.2349 | 50.0047 | 0.63 | 58.5 | 56.7047 | 39982.2941 | 0.4387 | 1.524 | 64.8698 | 50.0698 | 0.83 | 58.5 | 57.3698 | 51333.2702 | 0.49535 | 64.9651 | 48.6651 | 1.0435 | 58.5 | 56.5651 | 71173.2533 | 0.4847 | 65.0651 | 49.5 | 1.27 | 58.5 | 57.3651 | 82281.5718 | 0.50535 | 65 | 49.2651 | 0.54 | 58.5 | 55.7 | 35424.4819 | 0.4097 | 65.1349 | 49.2349 | 0.59 | 58.5 | 56.3349 | 39283.8524 | 0.4487 | 65.2302 | 49.6651 | 1.16 | 58.5 | 56.8651 | 75387.6506 | 0.46135 | 65.1651 | 49.3 | 1.15 | 58.5 | 56.9651 | 76280.4017 | 0.4807
2894 | 4.6333 | 68 | 49.2701 | 456.4599 | 137.1 | 67.2401 | 52.2401 | 0.63 | 58.4 | 58.8401 | 39712.2466 | 0.44065 | 0.22269 | 66.8401 | 51.3701 | 0.83 | 58.4 | 59.0051 | 53689.9258 | 0.49565 | 66.0401 | 50.7452 | 1.06 | 58.4 | 58.2452 | 67723.4698 | 0.49235 | 66.0752 | 50.5401 | 1.28 | 58.4 | 58.4401 | 83091.9416 | 0.509 | 66.5752 | 50.1051 | 0.55 | 58.4 | 57.0401 | 37916.8826 | 0.41835 | 66.7752 | 50.9752 | 0.6 | 58.4 | 58.1752 | 39378.5326 | 0.455 | 66.2752 | 50.9102 | 1.18 | 58.4 | 58.0752 | 75470.145 | 0.46835 | 66.2401 | 50.5752 | 1.17 | 58.4 | 58.1752 | 76187.1539 | 0.48735
2895 | 4.65 | 68 | 50.9054 | 415.6393 | 133.3134 | 67.6 | 51.7297 | 0.62649 | 58.4 | 58.6649 | 41456.6271 | 0.43565 | -1.0739 | 67.2 | 51.0649 | 0.82 | 58.4 | 58.9649 | 55424.9608 | 0.49065 | 67.4 | 52.4 | 1.05 | 58.4 | 59.7649 | 65985.8254 | 0.48965 | 67.4 | 51.5649 | 1.2665 | 58.4 | 59.5649 | 84162.1237 | 0.50365 | 67.5 | 50.8 | 0.55 | 58.4 | 57.8 | 38544.978 | 0.421 | 67.6 | 51.8 | 0.59 | 58.4 | 58.9649 | 39312.471 | 0.45165 | 67.6649 | 52.2 | 1.17 | 58.4 | 59.4 | 75522.2773 | 0.466 | 67.6 | 51.8649 | 1.16 | 58.4 | 59.4649 | 76560.233 | 0.48565
2896 | 4.6667 | 68 | 50.9647 | 396.3458 | 130.3 | 66.3942 | 48.7532 | 0.62353 | 58.4 | 56.4237 | 46144.0709 | 0.43535 | -0.30317 | 65.9942 | 49.2589 | 0.82 | 58.4 | 57.3942 | 56931.5838 | 0.48735 | 66.7942 | 51.6942 | 1.04 | 58.4 | 58.9942 | 65788.5467 | 0.48365 | 66.8589 | 50.4237 | 1.25 | 58.4 | 58.5589 | 85981.2376 | 0.49765 | 66.5589 | 50.1295 | 0.56 | 58.4 | 57.0942 | 38124.7005 | 0.42235 | 66.6942 | 50.7942 | 0.59 | 58.4 | 57.8942 | 39318.7041 | 0.448 | 67.0589 | 51.1589 | 1.16 | 58.4 | 58.4589 | 76994.3949 | 0.462 | 66.9942 | 50.9589 | 1.15 | 58.4 | 58.6589 | 77077.5363 | 0.481
2897 | 4.6833 | 68 | 49.6939 | 431.5194 | 131.9476 | 65.8708 | 48.0415 | 0.64 | 58.3 | 56.0061 | 47705.8844 | 0.44571 | 0.89282 | 65.4708 | 49.1061 | 0.82 | 58.3 | 57.1061 | 56524.6396 | 0.492 | 65.5 | 50.3 | 1.04 | 58.3 | 57.6646 | 66237.8386 | 0.484 | 65.5646 | 48.8 | 1.25 | 58.3 | 57.1646 | 87588.1473 | 0.49835 | 65.6354 | 49.9708 | 0.56354 | 58.3 | 56.6708 | 36978.8395 | 0.42971 | 65.7354 | 50.0708 | 0.59354 | 58.3 | 57.1354 | 39024.8539 | 0.45135 | 65.7646 | 49.7 | 1.17 | 58.3 | 57.1646 | 78295.1708 | 0.46435 | 65.7 | 49.8 | 1.1535 | 58.3 | 57.4354 | 76981.4 | 0.48235
2898 | 4.7 | 67.9 | 49.5065 | 453.6028 | 133.4225 | 67.4355 | 51.713 | 0.65 | 58.3 | 58.842 | 42677.0685 | 0.45165 | -0.35507 | 67.071 | 50.971 | 0.82645 | 58.3 | 58.871 | 55446.4251 | 0.49265 | 66.542 | 51.3065 | 1.05 | 58.3 | 58.7065 | 66887.1403 | 0.486 | 66.642 | 49.8065 | 1.26 | 58.3 | 58.2065 | 88743.665 | 0.502 | 67.042 | 51.7065 | 0.57 | 58.3 | 58.342 | 36627.349 | 0.434 | 67.2065 | 51.5065 | 0.6 | 58.3 | 58.6065 | 39151.9818 | 0.454 | 66.842 | 50.842 | 1.18 | 58.3 | 58.342 | 78578.8812 | 0.469 | 66.742 | 51.042 | 1.16 | 58.3 | 58.642 | 76508.2679 | 0.486
2899 | 4.7167 | 67.9 | 50.9356 | 411.3936 | 129.3151 | 67.4644 | 52.6644 | 0.64 | 58.3 | 59.2644 | 39641.4773 | 0.44664 | -0.9804 | 67.0644 | 51.5 | 0.82 | 58.3 | 59.1 | 53279.3847 | 0.48764 | 67.3 | 51.8 | 1.04 | 58.3 | 59.2644 | 67097.5321 | 0.48164 | 67.3 | 50.6356 | 1.25 | 58.3 | 59 | 87356.6492 | 0.49864 | 67.4 | 52 | 0.57 | 58.3 | 58.6 | 36642.4277 | 0.43264 | 67.5 | 51.3288 | 0.59 | 58.3 | 58.6644 | 40244.7262 | 0.45064 | 67.5644 | 50.8288 | 1.17 | 58.3 | 58.6644 | 81912.1988 | 0.467 | 67.5 | 51.6 | 1.15 | 58.3 | 59.2644 | 76624.3701 | 0.48164
2900 | 4.7333 | 67.9 | 50.7643 | 403.679 | 127.2 | 66.1928 | 51.3928 | 0.64 | 58.2643 | 57.9285 | 39226.1341 | 0.443 | -0.097253 | 65.7928 | 50.3285 | 0.81 | 58.2643 | 57.7928 | 52298.2728 | 0.484 | 66.4928 | 50.8928 | 1.03 | 58.2643 | 58.2928 | 67110.0313 | 0.47764 | 66.5285 | 49.9928 | 1.24 | 58.2643 | 58.1928 | 86173.9471 | 0.495 | 66.2928 | 50.6928 | 0.57 | 58.2643 | 57.3928 | 37116.9403 | 0.43236 | 66.4928 | 49.7928 | 0.59 | 58.2643 | 57.2928 | 41289.0114 | 0.45 | 66.7285 | 49.7928 | 1.17 | 58.2643 | 57.6928 | 83133.3723 | 0.467 | 66.6928 | 50.6928 | 1.14 | 58.2643 | 58.3928 | 76418.6224 | 0.478
2901 | 4.75 | 67.9 | 49.6283 | 433.4956 | 128.5792 | 65.9717 | 51.1717 | 0.64 | 58.2 | 57.7717 | 39225.5309 | 0.44436 | 0.7838 | 65.5717 | 49.5 | 0.81 | 58.2 | 57.2717 | 54547.268 | 0.486 | 65.5 | 49.8 | 1.03 | 58.2 | 57.3 | 67632.6329 | 0.47936 | 65.5358 | 49.0358 | 1.25 | 58.2 | 57.2 | 86128.5625 | 0.49636 | 65.6358 | 50.1358 | 0.58 | 58.2 | 56.9358 | 37367.8105 | 0.43836 | 65.8358 | 49.3717 | 0.6 | 58.2 | 56.8717 | 41182.7063 | 0.45572 | 65.8 | 49.0358 | 1.1836 | 58.2 | 56.9358 | 82958.1383 | 0.47236 | 65.7 | 49.8 | 1.15 | 58.2 | 57.4358 | 76229.0476 | 0.47936
2902 | 4.7667 | 67.8 | 49.5719 | 451.9055 | 129.5921 | 67.2719 | 52.136 | 0.64 | 58.2 | 58.836 | 40319.1132 | 0.44364 | -0.048219 | 66.8719 | 51.0079 | 0.8164 | 58.2 | 58.7079 | 54158.3625 | 0.48664 | 66.5079 | 50.8079 | 1.04 | 58.2 | 58.4079 | 67980.0121 | 0.482 | 66.5438 | 50.0079 | 1.25 | 58.2 | 58.3079 | 86424.2444 | 0.499 | 66.9079 | 51.6079 | 0.58 | 58.2 | 58.4079 | 37216.1417 | 0.442 | 67.0719 | 50.9079 | 0.6 | 58.2 | 58.3079 | 40850.641 | 0.46 | 66.7438 | 50.2079 | 1.2 | 58.2 | 58.1079 | 83088.8854 | 0.478 | 66.7079 | 50.3719 | 1.15 | 58.2 | 58.2719 | 78878.0468 | 0.482
2903 | 4.7833 | 67.8 | 50.5361 | 420.5438 | 126.3475 | 67.3639 | 51.5279 | 0.63 | 58.2 | 58.4918 | 41778.4724 | 0.439 | -0.51574 | 66.9639 | 51.1279 | 0.81 | 58.2 | 58.7639 | 53355.3403 | 0.48164 | 67.2 | 51.6 | 1.03 | 58.2 | 59 | 67323.1089 | 0.47864 | 67.2 | 50.5 | 1.2464 | 58.2 | 58.8 | 87034.36 | 0.49564 | 67.3 | 51.3279 | 0.58 | 58.2 | 58.3639 | 38694.6268 | 0.441 | 67.4639 | 51.4 | 0.6 | 58.2 | 58.7 | 40457.3039 | 0.45764 | 67.4639 | 51.0361 | 1.2 | 58.2 | 58.9 | 82066.313 | 0.477 | 67.4 | 50.6 | 1.15 | 58.2 | 58.6639 | 80694.1495 | 0.48064
2904 | 4.8 | 67.8 | 50.4638 | 414.9047 | 124.5638 | 66.3276 | 50.2276 | 0.63 | 58.1 | 57.2638 | 42279.1777 | 0.439 | 0.26079 | 65.9276 | 50.0276 | 0.8 | 58.1 | 57.6276 | 53267.676 | 0.479 | 66.4914 | 50.6914 | 1.02 | 58.1 | 58.1914 | 67449.4218 | 0.47464 | 66.5276 | 49.6276 | 1.24 | 58.1 | 57.9276 | 87397.642 | 0.492 | 66.3276 | 49.9276 | 0.58 | 58.1 | 57.2276 | 39884.9525 | 0.44236 | 66.5276 | 50.4276 | 0.6 | 58.1 | 57.7276 | 40269.5261 | 0.456 | 66.7276 | 50.3914 | 1.19 | 58.1 | 58.1276 | 81600.1896 | 0.475 | 66.7276 | 49.7914 | 1.1436 | 58.1 | 57.8914 | 81030.3048 | 0.479
2905 | 4.8167 | 67.8 | 49.5274 | 440.5057 | 125.6089 | 66.1726 | 50.5089 | 0.63363 | 58.1 | 57.4726 | 41566.0932 | 0.44236 | 0.3843 | 65.7726 | 49.9726 | 0.80363 | 58.1 | 57.5726 | 53366.9028 | 0.481 | 65.8 | 49.9 | 1.02 | 58.1 | 57.4363 | 68027.248 | 0.47536 | 65.8 | 48.8 | 1.24 | 58.1 | 57.2 | 88201.1123 | 0.494 | 65.9363 | 50.6452 | 0.59 | 58.1 | 57.5089 | 37685.0386 | 0.44836 | 66.0726 | 49.9363 | 0.6 | 58.1 | 57.3363 | 40766.7831 | 0.459 | 66 | 49.7363 | 1.2 | 58.1 | 57.5363 | 81452.6555 | 0.47736 | 66 | 50.0452 | 1.15 | 58.1 | 57.6726 | 76596.256 | 0.481
2906 | 4.8333 | 67.7 | 49.7728 | 443.9154 | 125.3179 | 67.1364 | 51.7364 | 0.63636 | 58.1 | 58.5364 | 41046.4523 | 0.44264 | -0.69047 | 66.7364 | 50.8 | 0.8 | 58.1 | 58.4364 | 53660.0192 | 0.48 | 66.5728 | 50.7728 | 1.03 | 58.1 | 58.2728 | 68134.292 | 0.477 | 66.6728 | 49.6728 | 1.25 | 58.1 | 58.0728 | 88485.892 | 0.496 | 66.8728 | 52.1364 | 0.59 | 58.1 | 58.7364 | 36525.8862 | 0.44964 | 67.0364 | 50.9728 | 0.61 | 58.1 | 58.3728 | 40734.2519 | 0.461 | 66.8728 | 50.6728 | 1.2 | 58.1 | 58.4728 | 81402.0272 | 0.47964 | 66.7728 | 51.2728 | 1.15 | 58.1 | 58.7728 | 74536.9626 | 0.48064
2907 | 4.85 | 67.7 | 50.5365 | 417.0847 | 122.2808 | 66.8269 | 50.9904 | 0.63 | 58 | 57.9269 | 41869.8943 | 0.44 | -0.88629 | 66.4269 | 50.3904 | 0.8 | 58 | 58.0269 | 53566.5312 | 0.47663 | 66.9635 | 51.1635 | 1.02 | 58 | 58.6635 | 67270.1085 | 0.474 | 66.9635 | 50.0635 | 1.24 | 58 | 58.4269 | 87757.1357 | 0.494 | 66.9269 | 52.0269 | 0.59 | 58 | 58.6635 | 36450.7002 | 0.44663 | 67.0269 | 50.8269 | 0.6 | 58 | 58.3269 | 40852.3619 | 0.45863 | 67.1635 | 50.8269 | 1.2 | 58 | 58.6269 | 82038.3975 | 0.47763 | 67.1635 | 51.4635 | 1.14 | 58 | 58.9269 | 74714.7715 | 0.47627
2908 | 4.8667 | 67.7 | 50.2267 | 419.186 | 121.2367 | 65.8633 | 49.8 | 0.63367 | 58 | 56.9 | 42497.1939 | 0.44137 | 0.34723 | 65.4633 | 49.3633 | 0.8 | 58 | 57.0633 | 53706.9916 | 0.47737 | 65.9267 | 50.1267 | 1.02 | 58 | 57.5267 | 67273.323 | 0.472 | 65.9267 | 49.1267 | 1.24 | 58 | 57.4267 | 87251.6059 | 0.493 | 65.8267 | 50.8267 | 0.59 | 58 | 57.5267 | 36803.2163 | 0.446 | 66.0267 | 49.19 | 0.60367 | 58 | 56.9267 | 42513.7569 | 0.46037 | 66.2267 | 49.8267 | 1.2 | 58 | 57.6267 | 82067.0069 | 0.477 | 66.1267 | 50.0267 | 1.13 | 58 | 57.6267 | 76192.4529 | 0.473
2909 | 4.8833 | 67.7 | 49.2 | 450.659 | 122.9103 | 66.3735 | 50.6103 | 0.64 | 58 | 57.6103 | 42132.2959 | 0.446 | 0.5796 | 65.9735 | 49 | 0.81 | 58 | 57.1368 | 57123.4726 | 0.481 | 65.6735 | 49.9368 | 1.02 | 58 | 57.3735 | 67461.3857 | 0.475 | 65.7735 | 49.0735 | 1.25 | 58 | 57.3735 | 86848.5642 | 0.496 | 65.9735 | 50.8368 | 0.59 | 58 | 57.6735 | 37500.5707 | 0.44937 | 66.1735 | 49.7471 | 0.61 | 58 | 57.4103 | 41896.4289 | 0.466 | 65.9735 | 49.6735 | 1.21 | 58 | 57.4735 | 82122.0493 | 0.48037 | 65.9368 | 49.6735 | 1.14 | 58 | 57.3735 | 77340.0347 | 0.476
2910 | 4.9 | 67.6 | 49.7107 | 448.5075 | 122.1418 | 67.2 | 51.6 | 0.64 | 57.9 | 58.5631 | 41821.4498 | 0.445 | -0.57623 | 66.8 | 50.4107 | 0.81 | 57.9 | 58.3369 | 55535.4399 | 0.482 | 66.8738 | 51.0738 | 1.02 | 57.9 | 58.5738 | 67433.0945 | 0.475 | 66.8738 | 50.2738 | 1.25 | 57.9 | 58.5369 | 86661.5195 | 0.49663 | 67.1 | 51.9 | 0.59 | 57.9 | 58.7 | 37653.948 | 0.45 | 67.2369 | 51.5369 | 0.61 | 57.9 | 58.8369 | 40321.7245 | 0.466 | 67.0738 | 50.6738 | 1.21 | 57.9 | 58.5738 | 82974.1699 | 0.48163 | 67.0738 | 50.7738 | 1.14 | 57.9 | 58.5369 | 77673.0431 | 0.476
2911 | 4.9167 | 67.6 | 50.563 | 415.042 | 118.615 | 66.726 | 50.889 | 0.6363 | 57.9 | 57.889 | 42010.2758 | 0.442 | -0.56518 | 66.326 | 50.563 | 0.8 | 57.9 | 58.126 | 52801.086 | 0.479 | 66.926 | 50.889 | 1.01 | 57.9 | 58.426 | 67985.1657 | 0.471 | 66.963 | 50.126 | 1.24 | 57.9 | 58.426 | 87330.202 | 0.49263 | 66.826 | 50.515 | 0.59 | 57.9 | 57.852 | 40074.9038 | 0.44737 | 66.989 | 51.426 | 0.61 | 57.9 | 58.589 | 39620.1699 | 0.46163 | 67.226 | 50.526 | 1.2 | 57.9 | 58.526 | 83876.2782 | 0.47863 | 67.126 | 50.726 | 1.13 | 57.9 | 58.463 | 77640.4926 | 0.47263
2912 | 4.9333 | 67.6 | 49.7887 | 427.0177 | 118.2485 | 65.8 | 49.3258 | 0.64 | 57.9 | 56.6629 | 43914.7236 | 0.44437 | 0.55487 | 65.4 | 48.6515 | 0.8 | 57.9 | 56.6258 | 56242.4958 | 0.47937 | 65.8258 | 49.7629 | 1.01 | 57.9 | 57.3258 | 67693.0928 | 0.47 | 65.8258 | 48.8258 | 1.24 | 57.9 | 57.1629 | 87926.2393 | 0.492 | 65.7258 | 49.2629 | 0.59371 | 57.9 | 56.7 | 40874.1349 | 0.45137 | 65.8629 | 50.0258 | 0.61 | 57.9 | 57.3629 | 40158.4818 | 0.461 | 66.0258 | 49.4258 | 1.2 | 57.9 | 57.3629 | 83489.8955 | 0.47837 | 66.0258 | 49.6258 | 1.13 | 57.9 | 57.3258 | 77316.1044 | 0.47137
2913 | 4.95 | 67.6 | 48.9 | 463.8446 | 120.3372 | 66.5117 | 49.9117 | 0.65 | 57.8628 | 57.4117 | 44972.8754 | 0.45037 | 0.38265 | 66.1117 | 49.8234 | 0.81 | 57.8628 | 57.7489 | 55298.2605 | 0.48437 | 65.7745 | 49.8745 | 1.02 | 57.8628 | 57.3745 | 67943.1175 | 0.473 | 65.8745 | 48.8745 | 1.2437 | 57.8628 | 57.2745 | 88407.7638 | 0.49537 | 66.1117 | 49.9117 | 0.6 | 57.8628 | 57.3117 | 40823.2067 | 0.45737 | 66.3117 | 50.1745 | 0.61 | 57.8628 | 57.6117 | 41220.2849 | 0.464 | 66.0745 | 49.7117 | 1.21 | 57.8628 | 57.6117 | 82617.2053 | 0.482 | 66.0117 | 49.7745 | 1.13 | 57.8628 | 57.4745 | 77026.109 | 0.474
2914 | 4.9667 | 67.5 | 49.6747 | 448.2833 | 118.5759 | 67.1627 | 50.3627 | 0.65 | 57.8 | 57.9 | 45452.6778 | 0.451 | -0.80064 | 66.7627 | 49.588 | 0.81 | 57.8 | 57.8253 | 57979.4961 | 0.483 | 66.9 | 50.9 | 1.02 | 57.8 | 58.4627 | 68202.4506 | 0.472 | 67 | 50 | 1.2463 | 57.8 | 58.4 | 88310.9553 | 0.49563 | 67 | 50.8 | 0.6 | 57.8 | 58.2 | 41003.7949 | 0.459 | 67.2 | 51 | 0.61 | 57.8 | 58.5 | 41150.033 | 0.463 | 67.2 | 50.9 | 1.21 | 57.8 | 58.7 | 82172.4547 | 0.48163 | 67.1 | 51 | 1.13 | 57.8 | 58.6 | 76363.2466 | 0.47263
2915 | 4.9833 | 67.5 | 50.1 | 427.6628 | 115.9502 | 66.7251 | 49.9251 | 0.65 | 57.8 | 57.5251 | 45482.0642 | 0.451 | -0.58295 | 66.3251 | 49.4 | 0.81 | 57.8 | 57.5625 | 57278.3604 | 0.483 | 66.8251 | 50.3876 | 1.01 | 57.8 | 58.1251 | 69457.6535 | 0.469 | 66.8625 | 49.9625 | 1.24 | 57.8 | 58.3251 | 87358.5604 | 0.49263 | 66.7625 | 51.8749 | 0.6 | 57.8 | 58.7 | 37622.4774 | 0.45763 | 66.9251 | 50.8251 | 0.60625 | 57.8 | 58.2251 | 40785.4012 | 0.45963 | 67.1251 | 50.8251 | 1.2 | 57.8 | 58.5625 | 81694.9335 | 0.47763 | 67.0625 | 50.7251 | 1.12 | 57.8 | 58.3625 | 76524.0282 | 0.46863
2916 | 5 | 67.5 | 49.9248 | 428.8031 | 114.8376 | 65.9624 | 49.0624 | 0.65 | 57.8 | 56.7624 | 45919.5931 | 0.45438 | 0.39351 | 65.5624 | 49.2 | 0.81 | 57.8 | 57.1 | 55557.8545 | 0.48438 | 65.9248 | 49.4624 | 1.01 | 57.8 | 57.1624 | 69688.943 | 0.469 | 66.0248 | 48.7873 | 1.23 | 57.8 | 57.2248 | 88889.7211 | 0.491 | 65.8624 | 51.5624 | 0.6 | 57.8 | 58.0624 | 35827.6647 | 0.455 | 66.0624 | 49.8624 | 0.6 | 57.8 | 57.3248 | 40820.5536 | 0.459 | 66.2248 | 49.9624 | 1.19 | 57.8 | 57.6624 | 81135.1204 | 0.475 | 66.1624 | 49.6624 | 1.12 | 57.8 | 57.3624 | 77005.5974 | 0.467
2917 | 5.0167 | 67.5 | 49.0623 | 454.4224 | 115.9754 | 66.2754 | 49.5754 | 0.66 | 57.7 | 57.2131 | 46070.7035 | 0.46038 | 0.56477 | 65.8754 | 48.3246 | 0.82 | 57.7 | 56.9 | 59964.1351 | 0.48838 | 65.7377 | 49.6131 | 1.02 | 57.7 | 57.1754 | 68289.3471 | 0.47138 | 65.7377 | 48.5377 | 1.24 | 57.7 | 57.0377 | 89562.3241 | 0.49438 | 65.9377 | 51.5377 | 0.6 | 57.7 | 58.0754 | 35903.409 | 0.454 | 66.0754 | 49.9754 | 0.61 | 57.7 | 57.4377 | 40925.8714 | 0.462 | 65.9377 | 49.7377 | 1.2 | 57.7 | 57.4377 | 81217.1399 | 0.47638 | 65.9377 | 49.4377 | 1.12 | 57.7 | 57.1377 | 77331.7472 | 0.469
2918 | 5.0333 | 67.4 | 49.2378 | 458.4876 | 115.6488 | 67.0378 | 50.5 | 0.66 | 57.7 | 58.1 | 45905.7158 | 0.462 | -0.34063 | 66.6378 | 48.0622 | 0.82378 | 57.7 | 57.2 | 63925.2724 | 0.49238 | 66.5756 | 50.3378 | 1.02 | 57.7 | 58.0378 | 68850.1776 | 0.472 | 66.5756 | 48.7 | 1.25 | 57.7 | 57.6 | 93126.1208 | 0.496 | 66.7756 | 49.8353 | 0.6 | 57.7 | 57.4866 | 42308.9488 | 0.453 | 66.9378 | 50.1622 | 0.61 | 57.7 | 57.9 | 42595.0744 | 0.462 | 66.7756 | 49.1244 | 1.2 | 57.7 | 57.5622 | 88551.1998 | 0.477 | 66.7756 | 50.3378 | 1.12 | 57.7 | 58.0378 | 77221.038 | 0.46962
2919 | 5.05 | 67.4 | 49.1 | 458.0034 | 114.6621 | 67 | 50.7379 | 0.66 | 57.7 | 58.2379 | 44954.7961 | 0.46062 | -0.59224 | 66.6 | 49.1517 | 0.83 | 57.7 | 57.7759 | 60545.1242 | 0.495 | 66.8 | 50.9379 | 1.01 | 57.7 | 58.3379 | 67177.3349 | 0.46962 | 66.8 | 49.0379 | 1.25 | 57.7 | 57.9 | 92588.744 | 0.496 | 66.9 | 48.7 | 0.6 | 57.7 | 57 | 45615.2593 | 0.45638 | 67.0621 | 50 | 0.61 | 57.7 | 57.9 | 43133.7037 | 0.461 | 67.0621 | 49.1379 | 1.2 | 57.7 | 57.7 | 89902.5953 | 0.478 | 67 | 50.6 | 1.1162 | 57.7 | 58.3 | 76446.401 | 0.46662
2920 | 5.0667 | 67.4 | 49.5 | 446.6337 | 112.8239 | 66.762 | 50.662 | 0.66 | 57.6 | 58.062 | 44368.3243 | 0.45862 | -0.24337 | 66.362 | 48.3098 | 0.83 | 57.6 | 57.2859 | 62635.3551 | 0.495 | 66.762 | 50.3859 | 1 | 57.6 | 58.0239 | 68528.4691 | 0.46562 | 66.762 | 48.0478 | 1.24 | 57.6 | 57.3239 | 97500.7409 | 0.49538 | 66.762 | 48.262 | 0.61 | 57.6 | 56.762 | 46806.4629 | 0.46038 | 66.962 | 50.4 | 0.6 | 57.6 | 58 | 41705.7017 | 0.45962 | 66.962 | 48.8239 | 1.2 | 57.6 | 57.5239 | 91145.0077 | 0.478 | 66.962 | 50.0239 | 1.11 | 57.6 | 57.862 | 78200.656 | 0.463
2921 | 5.0833 | 67.4 | 48.5237 | 467.2289 | 113.3908 | 66.6382 | 49.1855 | 0.66 | 57.6 | 57.1618 | 48074.7796 | 0.45838 | 0.089829 | 66.2382 | 47.1 | 0.84 | 57.6 | 56.6382 | 66814.5266 | 0.49938 | 66.3 | 50 | 1 | 57.6 | 57.6 | 68242.1687 | 0.464 | 66.4 | 46.3237 | 1.2538 | 57.6 | 56.3618 | 105021.9978 | 0.49938 | 66.4 | 47.1237 | 0.61382 | 57.6 | 56.1618 | 49604.8123 | 0.46738 | 66.6 | 50.1 | 0.6 | 57.6 | 57.7 | 41485.7135 | 0.458 | 66.6 | 48.1 | 1.21 | 57.6 | 57 | 92981.1744 | 0.48038 | 66.5 | 49.7382 | 1.1062 | 57.6 | 57.5 | 77412.2603 | 0.462
2922 | 5.1 | 67.3 | 48 | 493.7531 | 114.6617 | 67 | 48.3235 | 0.66 | 57.6 | 56.9617 | 51593.7372 | 0.46138 | -0.53065 | 66.6 | 47.5383 | 0.84383 | 57.6 | 57.1383 | 67067.5939 | 0.50438 | 66.7 | 49.8235 | 1 | 57.6 | 57.6617 | 70404.3493 | 0.463 | 66.8 | 46.5 | 1.27 | 57.6 | 56.7383 | 107493.0827 | 0.50538 | 66.8 | 47.4383 | 0.63 | 57.6 | 56.6383 | 50700.9603 | 0.47577 | 67 | 50.2617 | 0.6 | 57.6 | 57.9 | 42029.788 | 0.457 | 67 | 47.8235 | 1.2138 | 57.6 | 57.0617 | 97026.8423 | 0.48338 | 66.9 | 50.6 | 1.1 | 57.6 | 58.1 | 75270.5274 | 0.46062
2923 | 5.1167 | 67.3 | 48.2 | 491.2 | 113.9232 | 66.9 | 49.3152 | 0.67 | 57.5 | 57.4768 | 49196.6097 | 0.46538 | -0.058256 | 66.6 | 48.5768 | 0.85 | 57.5 | 57.6384 | 63887.8828 | 0.507 | 66.7 | 49.6 | 1 | 57.5 | 57.5 | 71339.6244 | 0.463 | 66.8 | 46.9384 | 1.28 | 57.5 | 57 | 106420.1788 | 0.51038 | 66.8 | 47.9768 | 0.63 | 57.5 | 57.0384 | 49819.4748 | 0.48238 | 66.9616 | 50.2 | 0.6 | 57.5 | 57.8 | 41958.2509 | 0.455 | 67 | 47.2616 | 1.2238 | 57.5 | 56.8 | 100988.3985 | 0.48738 | 66.9 | 49.7848 | 1.09 | 57.5 | 57.6232 | 78303.1592 | 0.457
2924 | 5.1333 | 67.3 | 48.123 | 490.3787 | 113.2385 | 66.9 | 48.8845 | 0.67 | 57.5 | 57.2615 | 50455.116 | 0.466 | 0.38072 | 66.5 | 46.869 | 0.85 | 57.5 | 56.823 | 70053.9633 | 0.50839 | 66.7 | 48.723 | 1 | 57.5 | 57.023 | 74773.1192 | 0.46239 | 66.7 | 47.677 | 1.29 | 57.5 | 57.4385 | 102654.5037 | 0.51339 | 66.8 | 49.3155 | 0.64 | 57.5 | 57.777 | 46699.6709 | 0.486 | 66.9 | 48.6075 | 0.6 | 57.5 | 56.923 | 45784.9824 | 0.45439 | 66.9 | 45.6845 | 1.24 | 57.5 | 56.123 | 109925.016 | 0.49277 | 66.9 | 48.9615 | 1.09 | 57.5 | 57.1615 | 81898.1013 | 0.45639
2925 | 5.15 | 67.3 | 47.4 | 517.1476 | 114.5614 | 66.9 | 49.0772 | 0.67 | 57.5 | 57.4386 | 50024.6888 | 0.469 | 0.55211 | 66.5 | 47.9317 | 0.86 | 57.5 | 57.4159 | 66839.701 | 0.51339 | 66.7 | 47.8228 | 1 | 57.5 | 56.5614 | 78876.9795 | 0.46539 | 66.7 | 48 | 1.29 | 57.5 | 57.6 | 101255.4649 | 0.515 | 66.7614 | 50.1386 | 0.64 | 57.5 | 58.2 | 44466.4519 | 0.486 | 66.9 | 47.0841 | 0.6 | 57.5 | 56.1614 | 49998.3195 | 0.45839 | 66.9 | 45.5386 | 1.26 | 57.5 | 56.2386 | 112779.5597 | 0.50177 | 66.9 | 48.5614 | 1.0939 | 57.5 | 56.9 | 83820.4305 | 0.458
2926 | 5.1667 | 67.2 | 47.4613 | 516.8368 | 114.1775 | 66.9 | 47.9063 | 0.68 | 57.4613 | 56.8225 | 53581.3021 | 0.47039 | 0.16407 | 66.5 | 46.2288 | 0.86 | 57.4613 | 56.6838 | 73082.6121 | 0.51539 | 66.6 | 48.4775 | 1.01 | 57.4613 | 56.9775 | 76775.463 | 0.46939 | 66.7 | 48 | 1.29 | 57.4613 | 57.6 | 101261.6066 | 0.515 | 66.7 | 50.8775 | 0.64 | 57.4613 | 58.5387 | 42194.1984 | 0.484 | 66.9 | 47.1387 | 0.61 | 57.4613 | 56.3387 | 50641.716 | 0.46539 | 66.9 | 46.1387 | 1.28 | 57.4613 | 56.7 | 110944.1489 | 0.50939 | 66.8 | 49.1775 | 1.1 | 57.4613 | 57.2775 | 81107.2183 | 0.459
2927 | 5.1833 | 67.2 | 47.2611 | 527.3662 | 114.4 | 66.8 | 46.2223 | 0.68389 | 57.4 | 56.0611 | 58985.1018 | 0.47678 | 0.68998 | 66.5 | 42.628 | 0.88 | 57.4 | 55.1223 | 87476.1355 | 0.52478 | 66.6 | 46.328 | 1.02 | 57.4 | 55.8834 | 86398.7297 | 0.47239 | 66.7 | 47.6611 | 1.3 | 57.4 | 57.4611 | 102754.3633 | 0.516 | 66.7 | 49.7446 | 0.63 | 57.4 | 57.9223 | 44789.3034 | 0.481 | 66.9 | 44.4892 | 0.62 | 57.4 | 55.0446 | 58331.3213 | 0.47317 | 66.9 | 46.2 | 1.2939 | 57.4 | 56.8 | 111873.0417 | 0.51539 | 66.8 | 48.1446 | 1.1 | 57.4 | 56.7223 | 85763.4333 | 0.45939
2928 | 5.2 | 67 | 45.6221 | 577.2474 | 113.1714 | 66.8 | 46.039 | 0.7 | 57.161 | 56.139 | 60554.2147 | 0.48578 | 0.4645 | 66.5 | 40.4831 | 0.9039 | 57.161 | 54.5 | 98426.2344 | 0.54056 | 66.6 | 44.4221 | 1.04 | 57.161 | 55.1 | 96234.8117 | 0.48278 | 66.6 | 46.0441 | 1.3 | 57.161 | 56.7221 | 111954.1036 | 0.518 | 66.7 | 49 | 0.63 | 57.161 | 57.5 | 46791.7295 | 0.481 | 66.8 | 44.0779 | 0.64 | 57.161 | 55.1779 | 61027.7892 | 0.48778 | 66.8 | 45.6221 | 1.31 | 57.161 | 56.661 | 116231.0717 | 0.52139 | 66.8 | 48.039 | 1.11 | 57.161 | 56.739 | 86888.3824 | 0.463
2929 | 5.3833 | 66.7609 | 45.1 | 608.8035 | 105.7965 | 66.6 | 46.5391 | 0.71 | 56.8609 | 56.4 | 59304.6921 | 0.49239 | 0.51578 | 66.2609 | 41.8954 | 0.93391 | 56.8609 | 55.4172 | 94965.7733 | 0.55717 | 66.4609 | 43.5218 | 1.0639 | 56.8609 | 54.8609 | 102266.7932 | 0.49478 | 66.5 | 46.6563 | 1.31 | 56.8609 | 56.9782 | 108473.1223 | 0.521 | 66.5 | 49.8172 | 0.63 | 56.8609 | 57.8391 | 44026.1956 | 0.47961 | 66.6609 | 44.9782 | 0.66 | 56.8609 | 55.8 | 59392.1821 | 0.49878 | 66.7 | 45.8391 | 1.32 | 56.8609 | 56.8 | 115202.1198 | 0.52639 | 66.6609 | 47.3828 | 1.11 | 56.8609 | 56.3218 | 89641.0887 | 0.46439
2930 | 5.5667 | 66.4608 | 45.4608 | 602.0488 | 95.4552 | 66.3 | 46.7 | 0.71 | 56.5 | 56.4 | 58580.344 | 0.49639 | 1.0244 | 66 | 41.3432 | 0.95 | 56.5 | 55.2608 | 98042.9693 | 0.56778 | 66.2 | 43.4392 | 1.09 | 56.5 | 54.9392 | 103612.845 | 0.50678 | 66.2608 | 46.2824 | 1.31 | 56.5 | 56.6216 | 109409.5083 | 0.521 | 66.2 | 47.3864 | 0.63 | 56.5 | 56.3432 | 49473.1299 | 0.477 | 66.4 | 44.0432 | 0.67 | 56.5 | 55.3608 | 62352.9567 | 0.50678 | 66.4608 | 45.3216 | 1.33 | 56.5 | 56.4608 | 117481.3947 | 0.52939 | 66.4 | 45.8824 | 1.12 | 56.5 | 55.4608 | 96046.4378 | 0.46839
2931 | 5.75 | 66.2 | 44.4607 | 640.0623 | 87.8317 | 66.0607 | 47.5179 | 0.72 | 56.1607 | 56.7393 | 55429.96 | 0.499 | 1.2818 | 65.7 | 42.0573 | 0.97 | 56.1607 | 55.6786 | 96053.4742 | 0.57939 | 65.9 | 43.8 | 1.11 | 56.1607 | 55.2 | 102832.0165 | 0.51679 | 65.9607 | 45.6607 | 1.31 | 56.1607 | 56.2607 | 111439.106 | 0.522 | 65.9607 | 44.0641 | 0.63 | 56.1607 | 54.5821 | 57977.5414 | 0.48139 | 66.1 | 44.9966 | 0.68 | 56.1607 | 55.8786 | 59948.5936 | 0.51639 | 66.1607 | 46.7966 | 1.34 | 56.1607 | 57.0786 | 108324.0033 | 0.532 | 66.1 | 44.7214 | 1.1339 | 56.1607 | 54.8607 | 101466.9744 | 0.47439
2932 | 5.9333 | 65.9 | 44.8394 | 637.2606 | 77.272 | 65.8 | 46.8817 | 0.72 | 55.8 | 56.3211 | 56401.9674 | 0.498 | 1.1924 | 65.4606 | 42.7394 | 0.98 | 55.8 | 56 | 93145.6704 | 0.58639 | 65.6606 | 45.9972 | 1.13 | 55.8 | 56.2789 | 92613.524 | 0.52339 | 65.7 | 45.5 | 1.31 | 55.8 | 56 | 111052.4686 | 0.523 | 65.7 | 43.3394 | 0.65 | 55.8 | 54.3 | 60417.6863 | 0.49179 | 65.8606 | 47.1577 | 0.68 | 55.8 | 56.8394 | 53454.3512 | 0.519 | 65.9 | 46.2423 | 1.33 | 55.8 | 56.6211 | 109585.9404 | 0.53 | 65.8606 | 44.2 | 1.1539 | 55.8 | 54.6 | 104383.4748 | 0.48239
2933 | 6.1167 | 65.6605 | 44.9209 | 635.4791 | 66.5695 | 65.5 | 45.3814 | 0.72 | 55.4605 | 55.4209 | 60423.01 | 0.4994 | 1.4466 | 65.2 | 42.9 | 0.99 | 55.4605 | 56 | 92282.6345 | 0.5904 | 65.4 | 46.0209 | 1.13 | 55.4605 | 56.1605 | 91249.6462 | 0.5234 | 65.4605 | 45.9395 | 1.31 | 55.4605 | 56.1 | 106896.5365 | 0.522 | 65.4 | 42.1814 | 0.66 | 55.4605 | 53.8209 | 64051.1471 | 0.50079 | 65.5605 | 44.9836 | 0.68 | 55.4605 | 55.6418 | 58651.6154 | 0.5184 | 65.6 | 46.6186 | 1.33 | 55.4605 | 56.6395 | 105481.5366 | 0.5286 | 65.5605 | 42.9814 | 1.17 | 55.4605 | 54.0209 | 110833.221 | 0.48979
2934 | 6.3 | 65.6 | 44.3603 | 656.1709 | 62.2793 | 65.2603 | 45.719 | 0.72 | 55.4 | 55.5397 | 58848.733 | 0.5024 | 1.5414 | 64.9 | 43.4793 | 0.99 | 55.4 | 56.1397 | 89185.0531 | 0.5934 | 65.1 | 46.2397 | 1.13 | 55.4 | 56.1 | 89132.4118 | 0.524 | 65.1603 | 45.4207 | 1.31 | 55.4 | 55.6603 | 107870.23 | 0.52 | 65.1603 | 40.8207 | 0.67397 | 55.4 | 53.3 | 68599.5962 | 0.51319 | 65.3 | 42.481 | 0.69 | 55.4 | 54.4207 | 65713.2208 | 0.52379 | 65.3603 | 45.3017 | 1.32 | 55.4 | 55.781 | 110535.3947 | 0.525 | 65.3 | 42.4 | 1.194 | 55.4 | 53.8 | 114700.2631 | 0.49979
2935 | 6.3 | 65.6 | 43.8602 | 675.1673 | 63.6591 | 65.2 | 45.4204 | 0.72 | 55.4 | 55.3602 | 59856.643 | 0.504 | 1.523 | 64.9 | 44.3398 | 1 | 55.4 | 56.5 | 85573.9839 | 0.595 | 65 | 46.3602 | 1.13 | 55.4 | 56.1 | 87817.8471 | 0.5236 | 65 | 44.4204 | 1.31 | 55.4 | 55.1 | 112772.0124 | 0.521 | 65.1 | 42.8387 | 0.69 | 55.4 | 54.5193 | 64438.3549 | 0.5268 | 65.2 | 42.4796 | 0.7 | 55.4 | 54.5398 | 66643.0289 | 0.5334 | 65.2 | 46.7784 | 1.32 | 55.4 | 56.4193 | 101607.6324 | 0.525 | 65.2 | 42.0602 | 1.224 | 55.4 | 53.8398 | 118149.9482 | 0.5108
2936 | 6.3 | 65.6 | 44.5798 | 666.5489 | 63.2005 | 65.2 | 45.8798 | 0.73 | 55.4 | 55.6399 | 58654.6871 | 0.506 | 0.59086 | 64.9 | 47.859 | 0.99 | 55.4 | 57.8596 | 70622.0743 | 0.5922 | 65 | 45.8601 | 1.13 | 55.4 | 55.8601 | 89952.0354 | 0.523 | 65 | 45.5596 | 1.31 | 55.4 | 55.6798 | 106659.3414 | 0.522 | 65.1 | 44.5798 | 0.7 | 55.4 | 55.4399 | 60191.1354 | 0.533 | 65.2 | 42.2202 | 0.71 | 55.4 | 54.6 | 68556.4771 | 0.5414 | 65.2 | 48.0399 | 1.306 | 55.4 | 57 | 93495.176 | 0.5196 | 65.2 | 43.4995 | 1.25 | 55.4 | 54.7798 | 112980.4125 | 0.5214
2937 | 6.3 | 65.6 | 45.64 | 627.3197 | 60.82 | 65.2 | 45.86 | 0.73 | 55.4 | 55.66 | 58739.6965 | 0.507 | -0.16901 | 64.9 | 49.4 | 0.976 | 55.4 | 58.36 | 63177.9246 | 0.5812 | 65 | 43.8 | 1.13 | 55.4 | 54.92 | 100046.0196 | 0.525 | 65 | 46.2 | 1.31 | 55.4 | 56 | 102788.1772 | 0.52 | 65.1 | 44.7 | 0.71 | 55.4 | 55.6 | 60076.3563 | 0.5364 | 65.2 | 43.02 | 0.72 | 55.4 | 55.18 | 67122.4977 | 0.5494 | 65.2 | 45.6199 | 1.29 | 55.4 | 55.64 | 105786.3659 | 0.5136 | 65.2 | 44.88 | 1.26 | 55.4 | 55.54 | 107050.187 | 0.527
2938 | 6.3 | 65.6 | 44.8796 | 640.1514 | 61.6408 | 65.2 | 44.7796 | 0.73 | 55.4 | 55.1599 | 62381.4299 | 0.5084 | -0.85878 | 64.9 | 46.1389 | 0.96 | 55.4 | 56.8395 | 74803.4398 | 0.5712 | 65 | 43.6803 | 1.14 | 55.4 | 54.9401 | 101644.5452 | 0.5304 | 65 | 46.5803 | 1.3 | 55.4 | 56.1 | 100205.9569 | 0.5176 | 65.1 | 45.0803 | 0.71 | 55.4 | 55.8401 | 59334.2193 | 0.5394 | 65.2 | 43.3599 | 0.73 | 55.4 | 55.4 | 66713.0038 | 0.5544 | 65.2 | 44.9401 | 1.29 | 55.4 | 55.3401 | 109578.4369 | 0.514 | 65.2 | 46.2204 | 1.27 | 55.4 | 56.2401 | 100294.9129 | 0.529
2939 | 6.3 | 65.6 | 44.8402 | 654.2696 | 62.5195 | 65.2 | 45.561 | 0.73 | 55.4 | 55.5805 | 60319.3504 | 0.5114 | -0.44037 | 64.9 | 44.2598 | 0.95 | 55.4 | 55.9598 | 81987.5388 | 0.568 | 65 | 44.7805 | 1.15 | 55.4 | 55.5402 | 97193.9544 | 0.5344 | 65 | 46.9 | 1.29 | 55.4 | 56.2 | 97897.8185 | 0.5136 | 65.1 | 43.3988 | 0.71 | 55.4 | 55.1195 | 64611.3684 | 0.5424 | 65.2 | 43.7402 | 0.73402 | 55.4 | 55.7 | 66068.6246 | 0.559 | 65.2 | 42.7183 | 1.294 | 55.4 | 54.2793 | 121846.8614 | 0.5154 | 65.2 | 45.339 | 1.264 | 55.4 | 55.8195 | 104872.5897 | 0.529
2940 | 6.3 | 65.6 | 44.1789 | 668.1214 | 64.9036 | 65.2 | 44.0579 | 0.74 | 55.4 | 54.8789 | 65088.4236 | 0.513 | -0.10414 | 64.9 | 45.5614 | 0.95 | 55.4 | 56.4404 | 76729.7367 | 0.5666 | 65 | 46.4614 | 1.15 | 55.4 | 56.3807 | 89040.3421 | 0.535 | 65 | 48.5614 | 1.276 | 55.4 | 56.8807 | 88021.193 | 0.50819 | 65.1 | 41.2789 | 0.72404 | 55.4 | 54.3596 | 71959.0922 | 0.54981 | 65.2 | 42.0579 | 0.74 | 55.4 | 55.0193 | 71758.8487 | 0.56281 | 65.2 | 43.9421 | 1.31 | 55.4 | 55.0211 | 116569.2733 | 0.5224 | 65.2 | 44.6596 | 1.27 | 55.4 | 55.5 | 109065.9261 | 0.5314
2941 | 6.25 | 65.7 | 44.8214 | 662.9954 | 67.6214 | 65.3 | 43.3 | 0.74405 | 55.5 | 54.7 | 68462.771 | 0.5194 | -0.64535 | 64.9 | 46.5809 | 0.94 | 55.5 | 56.8405 | 72050.8322 | 0.56119 | 65 | 46.3191 | 1.15 | 55.5 | 56.2595 | 89769.8262 | 0.533 | 65.1 | 45.2143 | 1.26 | 55.5 | 55.1572 | 104565.9381 | 0.502 | 65.1 | 43.9643 | 0.74 | 55.5 | 55.7619 | 65217.585 | 0.5594 | 65.3 | 43.4428 | 0.75 | 55.5 | 55.8214 | 68514.4308 | 0.5694 | 65.2405 | 46.5619 | 1.31 | 55.5 | 56.2809 | 102590.5034 | 0.5226 | 65.2 | 45.8619 | 1.28 | 55.5 | 56.1809 | 103339.091 | 0.534
2942 | 6.2 | 65.7406 | 45.2594 | 640.6318 | 69.2435 | 65.3406 | 42.5188 | 0.75406 | 55.6 | 54.5594 | 72037.392 | 0.52641 | 0.31935 | 65 | 47.4812 | 0.93 | 55.6 | 57.1406 | 67993.5704 | 0.55419 | 65.1 | 44.9782 | 1.15 | 55.6 | 55.6594 | 96606.3638 | 0.533 | 65.1 | 43.2594 | 1.27 | 55.6 | 54.3 | 116211.3461 | 0.50581 | 65.2 | 45.1 | 0.74 | 55.6 | 56.3 | 62027.4185 | 0.561 | 65.3406 | 43.3782 | 0.75 | 55.6 | 55.8594 | 69254.5552 | 0.57241 | 65.3 | 45.0159 | 1.31 | 55.6 | 55.5782 | 110879.6277 | 0.52 | 65.3 | 43.8753 | 1.28 | 55.6 | 55.2782 | 114536.1946 | 0.53441
2943 | 6.15 | 65.8 | 43.7779 | 681.7357 | 75.0106 | 65.4 | 43.2221 | 0.77 | 55.7 | 55.0814 | 71099.9735 | 0.53481 | 0.39256 | 65.1 | 44.0523 | 0.92 | 55.7 | 55.5372 | 80532.169 | 0.548 | 65.2 | 45.2814 | 1.15 | 55.7 | 55.9407 | 95631.828 | 0.535 | 65.2 | 43.5 | 1.2841 | 55.7 | 54.6 | 116710.8614 | 0.51141 | 65.3 | 46.3628 | 0.74 | 55.7 | 56.9407 | 58483.9695 | 0.561 | 65.4 | 42.7 | 0.76 | 55.7 | 55.7407 | 72037.0027 | 0.57641 | 65.4 | 42.2965 | 1.3141 | 55.7 | 54.3593 | 127063.4113 | 0.52341 | 65.4 | 43.5221 | 1.2941 | 55.7 | 55.3407 | 118095.1725 | 0.54141
2944 | 6.1 | 65.9 | 43.5 | 708.7754 | 80.0041 | 65.5 | 44.3816 | 0.77408 | 55.8 | 55.7408 | 68396.9014 | 0.54041 | -0.31496 | 65.2 | 44.5449 | 0.92 | 55.8 | 55.8225 | 79212.5997 | 0.54959 | 65.2408 | 43.9959 | 1.1541 | 55.8 | 55.4184 | 102551.6397 | 0.53641 | 65.3 | 44.1408 | 1.3 | 55.8 | 55.0408 | 114733.2326 | 0.51641 | 65.4 | 45.0959 | 0.74 | 55.8 | 56.4184 | 62324.2981 | 0.55941 | 65.5 | 40.4551 | 0.77 | 55.8 | 55.0184 | 80127.4527 | 0.58241 | 65.5 | 42.4816 | 1.3341 | 55.8 | 54.6816 | 128505.3875 | 0.53182 | 65.4408 | 45.0225 | 1.3041 | 55.8 | 56.1408 | 111483.5227 | 0.54541
2945 | 6.05 | 66 | 43.5 | 709.6234 | 83.3275 | 65.6 | 44.1181 | 0.78 | 55.9 | 55.7591 | 70006.0899 | 0.544 | 0.097818 | 65.2 | 46.1819 | 0.91591 | 55.9 | 56.5409 | 72797.5195 | 0.54659 | 65.3 | 44.8047 | 1.1641 | 55.9 | 55.8819 | 99818.4578 | 0.541 | 65.4 | 43.2772 | 1.31 | 55.9 | 54.7591 | 120800.7922 | 0.52141 | 65.4 | 42.6953 | 0.74 | 55.9 | 55.4181 | 70348.0977 | 0.56241 | 65.6 | 39.1591 | 0.78 | 55.9 | 54.7 | 86179.3522 | 0.59282 | 65.6 | 43.2409 | 1.35 | 55.9 | 55.2409 | 126333.1642 | 0.53841 | 65.5 | 44.1363 | 1.31 | 55.9 | 55.8181 | 117163.6253 | 0.54741
2946 | 6 | 66 | 43.0589 | 727.0199 | 85.8642 | 65.6411 | 40.8716 | 0.79 | 55.9 | 54.4768 | 81814.2091 | 0.54982 | 0.21658 | 65.3 | 45.8589 | 0.91 | 55.9 | 56.3589 | 73824.3264 | 0.54259 | 65.4 | 45.0589 | 1.17 | 55.9 | 56.0589 | 99333.5083 | 0.542 | 65.4411 | 40.7537 | 1.33 | 55.9 | 53.8179 | 137385.5054 | 0.52982 | 65.5 | 42.6821 | 0.75 | 55.9 | 55.6411 | 71504.6047 | 0.56882 | 65.7 | 40.0642 | 0.79411 | 55.9 | 55.3821 | 84895.8573 | 0.60341 | 65.6 | 44.1821 | 1.36 | 55.9 | 55.8411 | 122194.658 | 0.543 | 65.6 | 43.5411 | 1.32 | 55.9 | 55.7 | 121728.4868 | 0.55241
2947 | 6.0167 | 66 | 42.7412 | 752.4765 | 86.7588 | 65.6 | 41.0647 | 0.81 | 55.9 | 54.8235 | 82868.8886 | 0.56224 | 0.57958 | 65.3 | 46.1823 | 0.9 | 55.9 | 56.4412 | 72119.4439 | 0.539 | 65.4 | 46.3647 | 1.17 | 55.9 | 56.6823 | 93413.3825 | 0.543 | 65.5 | 43.7528 | 1.36 | 55.9 | 55.5058 | 123212.4996 | 0.54041 | 65.5 | 45.4882 | 0.75 | 55.9 | 56.9235 | 63103.2542 | 0.572 | 65.7 | 44.2117 | 0.8 | 55.9 | 57.1647 | 71814.5008 | 0.609 | 65.7 | 45.0412 | 1.37 | 55.9 | 56.2412 | 117831.8827 | 0.545 | 65.6 | 42.3765 | 1.33 | 55.9 | 55.2588 | 129500.6374 | 0.55741
2948 | 6.0333 | 65.9 | 44.5413 | 699.4699 | 82.5285 | 65.6 | 42.2826 | 0.82 | 55.8 | 55.5413 | 79804.0749 | 0.57041 | 0.49186 | 65.3 | 46.0587 | 0.89587 | 55.8 | 56.3 | 71820.5361 | 0.53459 | 65.4 | 46.6587 | 1.16 | 55.8 | 56.7587 | 91168.5319 | 0.54 | 65.5 | 44.0349 | 1.36 | 55.8 | 55.6174 | 122276.2137 | 0.543 | 65.5 | 44.8936 | 0.75 | 55.8 | 56.6174 | 64697.2625 | 0.57 | 65.6587 | 45.2174 | 0.8 | 55.8 | 57.5587 | 68079.0796 | 0.60559 | 65.6 | 41.2459 | 1.3741 | 55.8 | 54.5936 | 139908.1426 | 0.54683 | 65.6 | 42.1413 | 1.35 | 55.8 | 55.3413 | 132199.0914 | 0.56441
2949 | 6.05 | 65.9 | 43.3586 | 727.4296 | 83.407 | 65.6 | 41.8172 | 0.83 | 55.8 | 55.5 | 82194.8963 | 0.57683 | -0.55715 | 65.2 | 46.6828 | 0.89 | 55.8 | 56.5414 | 68806.2487 | 0.53059 | 65.4 | 46.0586 | 1.16 | 55.8 | 56.4586 | 93383.2932 | 0.537 | 65.4 | 44.8656 | 1.37 | 55.8 | 56.0828 | 118153.2332 | 0.54641 | 65.5 | 46.1484 | 0.75 | 55.8 | 57.1242 | 60391.3457 | 0.56959 | 65.6 | 48.6554 | 0.79 | 55.8 | 58.7656 | 56109.3492 | 0.60017 | 65.6 | 42.7726 | 1.4 | 55.8 | 55.4656 | 133378.4355 | 0.55641 | 65.6 | 44.307 | 1.36 | 55.8 | 56.3828 | 121174.0449 | 0.569
2950 | 6.0667 | 65.9 | 45.183 | 682.4992 | 79.5018 | 65.6 | 41.8415 | 0.84 | 55.8 | 55.6 | 83228.8392 | 0.58342 | -0.51718 | 65.2 | 47.683 | 0.88 | 55.8 | 56.8415 | 64146.0496 | 0.52417 | 65.4 | 44.0924 | 1.1542 | 55.8 | 55.4755 | 102837.4687 | 0.53642 | 65.4 | 45.5415 | 1.37 | 55.8 | 56.4 | 114005.4904 | 0.54658 | 65.4585 | 45.7339 | 0.74 | 55.8 | 56.817 | 61330.2716 | 0.565 | 65.6 | 47.1264 | 0.77585 | 55.8 | 57.9339 | 59841.1486 | 0.58858 | 65.6 | 44.0585 | 1.4 | 55.8 | 56.0585 | 126315.369 | 0.559 | 65.6 | 44.1755 | 1.36 | 55.8 | 56.317 | 121967.9864 | 0.56942
2951 | 6.0833 | 65.9 | 44.2751 | 693.5381 | 79.1665 | 65.5584 | 42.6833 | 0.84416 | 55.7584 | 56.0416 | 80762.7514 | 0.589 | -0.72654 | 65.2 | 46.0502 | 0.87 | 55.7584 | 55.8751 | 69305.5297 | 0.517 | 65.3 | 41.6918 | 1.1642 | 55.7584 | 54.4167 | 115347.7093 | 0.54142 | 65.4 | 45.6 | 1.37 | 55.7584 | 56.4 | 113458.2927 | 0.546 | 65.4 | 41.7253 | 0.74 | 55.7584 | 55.0335 | 73612.0878 | 0.56442 | 65.6 | 43.6502 | 0.77 | 55.7584 | 56.3751 | 70399.8021 | 0.58358 | 65.6 | 43.6584 | 1.41 | 55.7584 | 55.9 | 129034.7554 | 0.56042 | 65.5 | 44.5249 | 1.37 | 55.7584 | 56.4416 | 119902.1911 | 0.571
2952 | 6.1 | 65.6583 | 43.2417 | 735.0882 | 74.6398 | 65.5 | 42.6583 | 0.85 | 55.4583 | 56.1 | 81135.3809 | 0.592 | -0.3508 | 65.1583 | 45 | 0.86 | 55.4583 | 55.3583 | 72608.6298 | 0.515 | 65.3 | 46.1262 | 1.18 | 55.4583 | 56.5922 | 94484.487 | 0.547 | 65.4 | 45.8417 | 1.37 | 55.4583 | 56.4 | 111654.7015 | 0.544 | 65.4 | 41.4252 | 0.75 | 55.4583 | 55.0835 | 75369.4383 | 0.57142 | 65.5583 | 45.7757 | 0.76583 | 55.4583 | 57.2252 | 63212.2752 | 0.58158 | 65.5 | 44.767 | 1.41 | 55.4583 | 56.3835 | 122629.0972 | 0.56158 | 65.5 | 43.0495 | 1.37 | 55.4583 | 55.8165 | 128230.4319 | 0.571
2953 | 6.3167 | 65.3 | 44.3419 | 703.2534 | 58.9604 | 65.2581 | 41.3744 | 0.85 | 55.0581 | 55.4581 | 85129.5547 | 0.59342 | 0.12816 | 64.8581 | 42.7488 | 0.86 | 55.0581 | 54.0744 | 79630.6513 | 0.514 | 65.1581 | 49.5674 | 1.1558 | 55.0581 | 57.9419 | 75340.7092 | 0.53774 | 65.2 | 43.2651 | 1.36 | 55.0581 | 55.1326 | 124626.9705 | 0.54142 | 65.1581 | 42.5837 | 0.75419 | 55.0581 | 55.5 | 71321.2045 | 0.574 | 65.3 | 44.607 | 0.75 | 55.0581 | 56.4326 | 65113.1576 | 0.57258 | 65.3581 | 43.4907 | 1.4 | 55.0581 | 55.6744 | 128284.2906 | 0.559 | 65.3581 | 41.0744 | 1.37 | 55.0581 | 54.9163 | 139012.8643 | 0.57342
2954 | 6.5333 | 64.958 | 43.158 | 734.3075 | 47.2506 | 64.9 | 44.7618 | 0.85 | 54.658 | 56.6679 | 72007.0196 | 0.59458 | -0.60039 | 64.558 | 44.1519 | 0.86 | 54.658 | 54.6259 | 73663.8335 | 0.516 | 64.858 | 47.6062 | 1.13 | 54.658 | 56.6321 | 81186.334 | 0.52416 | 64.858 | 42.342 | 1.37 | 54.658 | 54.6 | 128481.999 | 0.544 | 64.858 | 44.6099 | 0.75 | 54.658 | 56.142 | 63625.8412 | 0.57258 | 65 | 40.4642 | 0.75 | 54.658 | 54.3321 | 76805.1154 | 0.569 | 65.058 | 42.458 | 1.4 | 54.658 | 55.058 | 132726.1773 | 0.559 | 65 | 42.1099 | 1.38 | 54.658 | 55.284 | 131976.3528 | 0.576
2955 | 6.75 | 64.6579 | 43.1158 | 727.483 | 33.316 | 64.5579 | 41.3686 | 0.84 | 54.2579 | 54.9474 | 81968.478 | 0.58858 | -0.88516 | 64.2 | 42.1212 | 0.86 | 54.2579 | 53.4316 | 79580.6897 | 0.514 | 64.5 | 40.8265 | 1.12 | 54.2579 | 53.0633 | 110337.734 | 0.51842 | 64.5579 | 40.8895 | 1.37 | 54.2579 | 53.7737 | 135714.9682 | 0.546 | 64.5579 | 44.9158 | 0.74 | 54.2579 | 55.9579 | 61019.4132 | 0.56516 | 64.6579 | 42.7209 | 0.75 | 54.2579 | 55.1684 | 68878.2732 | 0.57058 | 64.7579 | 44.2105 | 1.4 | 54.2579 | 55.5842 | 120276.4351 | 0.55758 | 64.7 | 42.3579 | 1.38 | 54.2579 | 55.1579 | 128544.1037 | 0.575
2956 | 6.9667 | 64.3578 | 41.6156 | 778.8617 | 22.9448 | 64.2578 | 39 | 0.85 | 53.8578 | 53.9 | 89553.6819 | 0.59142 | -2.2943 | 63.9 | 41.5844 | 0.87 | 53.8578 | 53.0422 | 80901.4753 | 0.517 | 64.1578 | 41.2377 | 1.13 | 53.8578 | 53.2688 | 108532.8661 | 0.52542 | 64.2 | 42.8377 | 1.38 | 53.8578 | 54.5266 | 123200.5535 | 0.549 | 64.2 | 42.889 | 0.73578 | 53.8578 | 54.7734 | 65554.9883 | 0.55858 | 64.3578 | 42.589 | 0.74 | 53.8578 | 54.7734 | 67550.1843 | 0.56358 | 64.4 | 44.7 | 1.38 | 53.8578 | 55.5578 | 113892.187 | 0.55058 | 64.3578 | 45.2799 | 1.3658 | 53.8578 | 56.1266 | 109024.3576 | 0.57116
2957 | 7.1833 | 64 | 42.8116 | 751.6289 | 8.0033 | 63.9577 | 40.227 | 0.85 | 53.4577 | 54.2423 | 84410.9264 | 0.593 | -2.0933 | 63.5577 | 41.2154 | 0.87 | 53.4577 | 52.8154 | 81091.1353 | 0.519 | 63.8577 | 44.2116 | 1.13 | 53.4577 | 54.4846 | 92507.2942 | 0.52458 | 63.9 | 42.1884 | 1.37 | 53.4577 | 53.973 | 124405.2544 | 0.54558 | 63.8577 | 43.227 | 0.73 | 53.4577 | 54.6423 | 63041.7037 | 0.55515 | 64 | 43.7116 | 0.73577 | 53.4577 | 54.9846 | 62440.5308 | 0.55858 | 64.0577 | 43.373 | 1.3658 | 53.4577 | 54.6154 | 118115.6502 | 0.54358 | 64.0577 | 44.7884 | 1.34 | 53.4577 | 55.573 | 107785.2871 | 0.56015
2958 | 7.4 | 63.7 | 42.6727 | 729.7517 | 0 | 63.6 | 40.2576 | 0.85 | 53.1 | 54.0576 | 82866.418 | 0.592 | -1.727 | 63.2576 | 40.3151 | 0.87 | 53.1 | 52.2576 | 83727.52 | 0.52142 | 63.5576 | 40.2058 | 1.12 | 53.1 | 52.3029 | 108980.3742 | 0.52 | 63.5576 | 40.6151 | 1.37 | 53.1 | 53.1151 | 131361.5249 | 0.545 | 63.5576 | 42.1302 | 0.72 | 53.1 | 53.8727 | 64582.0879 | 0.54858 | 63.7 | 41.9029 | 0.72 | 53.1 | 53.8302 | 65858.4997 | 0.54958 | 63.7576 | 44.6122 | 1.35 | 53.1 | 54.8424 | 108203.4531 | 0.53715 | 63.7 | 44 | 1.32 | 53.1 | 54.8576 | 109006.5601 | 0.55158
2959 | 7.5833 | 63.4574 | 41.3574 | 761.1767 | 0 | 63.3574 | 40.8277 | 0.85 | 52.7574 | 54.0426 | 79593.7917 | 0.58957 | -1.2734 | 63 | 41.9128 | 0.88 | 52.7574 | 52.8851 | 77230.1643 | 0.52357 | 63.2574 | 39.4702 | 1.13 | 52.7574 | 51.9426 | 112235.9728 | 0.52543 | 63.2574 | 44.0681 | 1.37 | 52.7574 | 54.5128 | 109538.0043 | 0.54457 | 63.2574 | 38.317 | 0.72 | 52.7574 | 51.9298 | 75016.5684 | 0.547 | 63.4 | 39.6723 | 0.72 | 52.7574 | 52.6149 | 71318.845 | 0.54657 | 63.4574 | 40.1617 | 1.33 | 52.7574 | 52.4596 | 129605.8063 | 0.52957 | 63.4 | 42.9723 | 1.3 | 52.7574 | 54.0149 | 111201.5287 | 0.54315
2960 | 7.7667 | 63.1573 | 40.9853 | 767.0694 | 0 | 63.0573 | 42.428 | 0.84 | 52.4573 | 54.4427 | 72318.9307 | 0.58357 | -1.2192 | 62.7 | 42.3573 | 0.87 | 52.4573 | 52.9573 | 74281.9824 | 0.52057 | 62.9573 | 44.8547 | 1.13 | 52.4573 | 54.356 | 85518.1066 | 0.52515 | 63 | 44.4293 | 1.34 | 52.4573 | 54.3147 | 104280.1575 | 0.53415 | 63 | 40.5694 | 0.72 | 52.4573 | 52.8707 | 67843.5988 | 0.55 | 63.1 | 42.9267 | 0.71573 | 52.4573 | 53.8707 | 60412.5643 | 0.54357 | 63.1573 | 42.7974 | 1.33 | 52.4573 | 53.556 | 113653.0049 | 0.53057 | 63.1573 | 42.7427 | 1.28 | 52.4573 | 53.6573 | 109525.0198 | 0.53615
2961 | 7.95 | 62.9 | 43.4284 | 678.0718 | 0 | 62.8 | 41.1861 | 0.82572 | 52.0572 | 53.5716 | 74625.5854 | 0.57514 | -1.5717 | 62.4572 | 42.9856 | 0.86572 | 52.0572 | 53.0428 | 70320.4369 | 0.51657 | 62.6572 | 42.8865 | 1.1057 | 52.0572 | 53.0433 | 91558.6453 | 0.51357 | 62.7 | 41.8433 | 1.32 | 52.0572 | 52.7716 | 115352.7993 | 0.52557 | 62.7 | 42.6856 | 0.72 | 52.0572 | 53.6 | 59928.0549 | 0.54457 | 62.8572 | 43.6716 | 0.7 | 52.0572 | 53.8144 | 56203.7211 | 0.53214 | 62.9 | 44.4144 | 1.3057 | 52.0572 | 54.0144 | 101002.5324 | 0.51972 | 62.8572 | 43.3856 | 1.26 | 52.0572 | 53.6428 | 102700.7044 | 0.52814
2962 | 8.1333 | 62.6 | 42.3713 | 671.6161 | 0 | 62.5 | 40.5429 | 0.82 | 51.7571 | 53 | 75059.2366 | 0.56914 | -1.1814 | 62.1571 | 43.8858 | 0.85 | 51.7571 | 53.2 | 65194.6099 | 0.50957 | 62.4 | 39.9284 | 1.1 | 51.7571 | 51.4142 | 103375.1632 | 0.511 | 62.4571 | 43.5003 | 1.31 | 51.7571 | 53.3287 | 103768.0147 | 0.52114 | 62.4571 | 41.7284 | 0.70571 | 51.7571 | 52.8142 | 61005.9528 | 0.53614 | 62.5571 | 42.7571 | 0.68571 | 51.7571 | 53.0571 | 56744.0848 | 0.52114 | 62.6 | 45.9145 | 1.2757 | 51.7571 | 54.3858 | 89135.8375 | 0.50771 | 62.6 | 42.5713 | 1.24 | 51.7571 | 52.9142 | 103471.7191 | 0.51757
2963 | 8.3167 | 62.357 | 42.6 | 654.3434 | 0 | 62.257 | 42.2151 | 0.8057 | 51.4 | 53.443 | 67371.6419 | 0.56114 | -2.8876 | 61.857 | 44.543 | 0.8357 | 51.4 | 53.2 | 60510.8083 | 0.49971 | 62.1 | 41.8011 | 1.1 | 51.4 | 52.186 | 93174.1833 | 0.51057 | 62.157 | 43.814 | 1.28 | 51.4 | 53.114 | 98392.3282 | 0.50971 | 62.157 | 40.614 | 0.7 | 51.4 | 52.014 | 62859.236 | 0.53057 | 62.3 | 39.4558 | 0.6757 | 51.4 | 51.1849 | 64348.6033 | 0.51257 | 62.357 | 44.9419 | 1.2357 | 51.4 | 53.4709 | 89632.7674 | 0.49071 | 62.3 | 46.0732 | 1.2157 | 51.4 | 54.3151 | 82289.1638 | 0.50671
2964 | 8.5 | 62.2 | 42.8 | 621.1784 | 0 | 61.9569 | 41.3275 | 0.79 | 51.2 | 52.6706 | 68093.3454 | 0.55014 | -1.6603 | 61.6 | 39.453 | 0.82 | 51.2 | 50.3549 | 75997.1043 | 0.491 | 61.8569 | 43 | 1.08 | 51.2 | 52.4569 | 85309.0029 | 0.50314 | 61.9 | 42.4706 | 1.2557 | 51.2 | 52.1137 | 101934.6419 | 0.50014 | 61.8569 | 40.6431 | 0.69 | 51.2 | 51.8 | 61219.1543 | 0.52557 | 62 | 39.8157 | 0.67 | 51.2 | 51.1863 | 62309.2504 | 0.511 | 62.0569 | 41.0118 | 1.2057 | 51.2 | 51.0843 | 105926.7453 | 0.47957 | 62 | 44.2255 | 1.1657 | 51.2 | 52.8981 | 86795.5564 | 0.48771
2965 | 8.55 | 62.1 | 41.1567 | 664.065 | 0 | 61.8567 | 40.4 | 0.78 | 51.1 | 52 | 69798.865 | 0.54257 | -0.12639 | 61.5 | 42.4488 | 0.83 | 51.1 | 51.8028 | 65774.796 | 0.49357 | 61.6567 | 44.273 | 1.0657 | 51.1 | 52.8865 | 77166.9903 | 0.49413 | 61.7 | 42.7865 | 1.24 | 51.1 | 52.1 | 97805.5862 | 0.49257 | 61.7 | 43.1595 | 0.68 | 51.1 | 52.7865 | 53017.0185 | 0.51913 | 61.9 | 40.4567 | 0.67 | 51.1 | 51.2567 | 59752.6521 | 0.50657 | 61.9 | 40.3865 | 1.2 | 51.1 | 50.6433 | 107751.785 | 0.47757 | 61.8 | 41.5702 | 1.1457 | 51.1 | 51.2567 | 96801.1875 | 0.47813
2966 | 8.6 | 62.0566 | 42.1434 | 629.9812 | 0 | 61.8 | 40.1566 | 0.77 | 51.0566 | 51.7 | 69500.1215 | 0.53613 | 0.47593 | 61.4 | 44.8434 | 0.81 | 51.0566 | 52.8566 | 55947.9243 | 0.48313 | 61.6 | 43.6265 | 1.04 | 51.0566 | 52.2699 | 78032.8776 | 0.48313 | 61.6 | 41.3832 | 1.22 | 51.0566 | 51.1699 | 102958.2905 | 0.48457 | 61.6566 | 41.5964 | 0.67 | 51.0566 | 51.7265 | 56049.3531 | 0.50757 | 61.8 | 43.8337 | 0.66 | 51.0566 | 52.8168 | 49271.7488 | 0.50013 | 61.8 | 41.5867 | 1.19 | 51.0566 | 51.1434 | 100647.9831 | 0.47457 | 61.8 | 40.5133 | 1.13 | 51.0566 | 50.5566 | 100477.3627 | 0.47357
2967 | 8.65 | 62 | 41.8 | 623.2347 | 0 | 61.7 | 43.0479 | 0.76 | 50.9565 | 52.8739 | 59096.761 | 0.52813 | 1.1278 | 61.3 | 44.413 | 0.79 | 50.9565 | 52.3565 | 55778.6366 | 0.47113 | 61.5 | 44.0304 | 1.02 | 50.9565 | 52.2435 | 74415.4427 | 0.47313 | 61.5 | 40.1565 | 1.21 | 50.9565 | 50.4565 | 108120.6198 | 0.482 | 61.6 | 40.7435 | 0.66 | 50.9565 | 51.2 | 57537.6143 | 0.50257 | 61.7 | 44.0261 | 0.64 | 50.9565 | 52.5696 | 47147.965 | 0.4847 | 61.7 | 41.6565 | 1.18 | 50.9565 | 51.0565 | 98749.9846 | 0.46857 | 61.7 | 39.2696 | 1.13 | 50.9565 | 49.813 | 105687.0074 | 0.472
2968 | 8.7 | 61.9 | 41.5128 | 617.8079 | 0 | 61.6 | 41.8948 | 0.74 | 50.9 | 52.0256 | 60794.3036 | 0.51469 | 0.69201 | 61.2 | 43.5128 | 0.77 | 50.9 | 51.6564 | 57158.9036 | 0.46056 | 61.4 | 44.3564 | 0.99564 | 50.9 | 52.2564 | 70951.6078 | 0.46213 | 61.4564 | 40.3436 | 1.21 | 50.9 | 50.5 | 106691.2852 | 0.481 | 61.5 | 41.7872 | 0.65 | 50.9 | 51.5436 | 53935.99 | 0.49713 | 61.6 | 40.064 | 0.62564 | 50.9 | 50.282 | 56313.4229 | 0.475 | 61.6 | 40.8128 | 1.17 | 50.9 | 50.4564 | 101732.6023 | 0.46456 | 61.6 | 39.9308 | 1.13 | 50.9 | 50.1872 | 102191.6955 | 0.472
2969 | 8.75 | 61.8 | 42.1186 | 608.3986 | 0 | 61.3126 | 41.0563 | 0.73 | 50.8 | 51.3126 | 61618.5716 | 0.50613 | -2.7792 | 60.9126 | 45.3749 | 0.75563 | 50.8 | 52.3437 | 49100.5127 | 0.45113 | 61.3 | 44.6 | 0.97 | 50.8 | 52.1 | 67856.0325 | 0.45069 | 61.4 | 43.6934 | 1.2 | 50.8 | 52.0749 | 88758.1756 | 0.47713 | 61.3563 | 44.1186 | 0.64 | 50.8 | 52.5437 | 46219.1096 | 0.48769 | 61.5126 | 39.9874 | 0.62 | 50.8 | 50.1437 | 56072.9605 | 0.474 | 61.6 | 44.8246 | 1.1556 | 50.8 | 52.4623 | 80872.9775 | 0.45969 | 61.5 | 46.5868 | 1.1156 | 50.8 | 53.5497 | 69600.2257 | 0.46625
2970 | 8.8 | 61.9 | 46.1753 | 476.9971 | 0 | 58.9932 | 40.3123 | 0.72 | 50.8438 | 49.6809 | 56258.2609 | 0.502 | 0.9937 | 58.5932 | 43.7494 | 0.74 | 50.8438 | 50.2932 | 45707.6555 | 0.43956 | 59.9809 | 43.9247 | 0.94562 | 50.8438 | 50.9809 | 63460.6948 | 0.43956 | 59.9809 | 43.137 | 1.17 | 50.8438 | 50.9932 | 82673.6575 | 0.46656 | 59.537 | 42.5494 | 0.63 | 50.8438 | 50.5932 | 44336.766 | 0.47656 | 59.637 | 39.8685 | 0.62 | 50.8438 | 49.2247 | 51479.6895 | 0.473 | 60.1809 | 43.3617 | 1.12 | 50.8438 | 50.8494 | 78740.3488 | 0.44556 | 60.1809 | 41.4919 | 1.07 | 50.8438 | 49.8426 | 83643.9775 | 0.44856
2971 | 8.7167 | 62 | 43.1166 | 525.0231 | 0 | 57.5439 | 39.1439 | 0.73 | 51 | 48.4439 | 56028.8504 | 0.50688 | 2.6444 | 57.1879 | 41.1561 | 0.74 | 51 | 48.2439 | 49595.7138 | 0.44288 | 57.4121 | 38.3166 | 0.95 | 51 | 46.6924 | 75856.2603 | 0.44132 | 57.4121 | 39.7242 | 1.1744 | 51 | 48.0121 | 87090.9643 | 0.46888 | 57.3561 | 40.4439 | 0.63 | 51 | 48.5439 | 44432.6553 | 0.47888 | 57.5 | 36.1363 | 0.63439 | 51 | 46.4121 | 56635.0392 | 0.48276 | 57.6121 | 39.8121 | 1.1244 | 51 | 47.8121 | 83710.1166 | 0.44788 | 57.6121 | 40.6395 | 1.09 | 51 | 48.3197 | 77211.4361 | 0.45588
2972 | 8.6333 | 62.1441 | 39.7559 | 666.5973 | 0 | 59.8644 | 42.0525 | 0.74 | 51.1441 | 51.1644 | 54773.419 | 0.513 | 1.4939 | 59.4644 | 41.4441 | 0.75441 | 51.1441 | 49.5762 | 56680.1742 | 0.45044 | 58.4644 | 40.0406 | 0.99 | 51.1441 | 48.4966 | 76064.5544 | 0.45888 | 58.5203 | 39.5322 | 1.21 | 51.1441 | 48.6762 | 95857.5883 | 0.48088 | 59.1644 | 41.1881 | 0.64 | 51.1441 | 49.8762 | 47949.6005 | 0.48544 | 59.2644 | 37.6084 | 0.66 | 51.1441 | 48.5084 | 59620.2379 | 0.50132 | 58.7203 | 41.1644 | 1.1544 | 51.1441 | 49.1644 | 84554.7069 | 0.45944 | 58.6644 | 41.9441 | 1.1044 | 51.1441 | 49.6322 | 77180.0037 | 0.46144
2973 | 8.55 | 62.3 | 41.3976 | 654.6622 | 0 | 61.8 | 45.4767 | 0.72558 | 51.3 | 53.6884 | 49299.0812 | 0.50467 | -1.4879 | 61.4 | 43.9767 | 0.75558 | 51.3 | 51.7884 | 55020.0167 | 0.45056 | 61.0767 | 43.9209 | 0.99558 | 51.3 | 51.8767 | 71416.6797 | 0.462 | 61.1325 | 43.4534 | 1.22 | 51.3 | 52.0651 | 90335.4038 | 0.48556 | 61.4884 | 41.4558 | 0.64 | 51.3 | 51.2 | 53522.5286 | 0.48556 | 61.6325 | 44.8068 | 0.66558 | 51.3 | 53.2976 | 46820.2659 | 0.50512 | 61.3325 | 44.6209 | 1.1556 | 51.3 | 52.2767 | 80788.1326 | 0.46012 | 61.2767 | 45.5534 | 1.1 | 51.3 | 52.7651 | 72484.0638 | 0.46112
2974 | 8.4667 | 62.4 | 45.5329 | 517.3401 | 0 | 60.8785 | 45.3671 | 0.7 | 51.5 | 52.9228 | 45441.9529 | 0.48867 | -0.08917 | 60.4785 | 44.6114 | 0.74 | 51.5 | 51.6671 | 49278.1231 | 0.44411 | 61.3671 | 42.9342 | 0.98 | 51.5 | 51.3785 | 75738.1939 | 0.45656 | 61.4671 | 44.3671 | 1.2 | 51.5 | 52.4671 | 85890.2496 | 0.47811 | 61.1228 | 39.8785 | 0.64 | 51.5 | 50.1785 | 56739.5411 | 0.485 | 61.3228 | 43.6685 | 0.65 | 51.5 | 52.3457 | 47830.6381 | 0.49211 | 61.6671 | 42.4571 | 1.14 | 51.5 | 51.09 | 91010.5925 | 0.45256 | 61.5671 | 43.3685 | 1.0756 | 51.5 | 51.5457 | 81803.4676 | 0.44956
2975 | 8.3833 | 62.5 | 43.1447 | 549.5229 | 0 | 59.5 | 37.3006 | 0.7 | 51.6 | 48.0447 | 64597.0172 | 0.48533 | 3.0011 | 59.1 | 43.3556 | 0.74 | 51.6 | 50.3 | 48864.4042 | 0.443 | 59.5112 | 41.0556 | 0.99 | 51.6 | 49.5556 | 76201.1643 | 0.45889 | 59.5668 | 42.1668 | 1.1944 | 51.6 | 50.4112 | 86688.9824 | 0.47544 | 59.3556 | 40.3665 | 0.65 | 51.6 | 49.7332 | 51532.3974 | 0.49189 | 59.5556 | 41.8888 | 0.65 | 51.6 | 50.5444 | 47855.7497 | 0.492 | 59.7112 | 41.722 | 1.1444 | 51.6 | 49.9444 | 86129.8763 | 0.45544 | 59.6668 | 39.5224 | 1.08 | 51.6 | 48.6112 | 91331.7446 | 0.45189
2976 | 8.3 | 62.6 | 40.8555 | 652.3729 | 0 | 60.8781 | 35.189 | 0.72 | 51.7 | 48.0781 | 77522.3749 | 0.50278 | 1.2942 | 60.4781 | 42.411 | 0.75 | 51.7 | 50.4445 | 56343.7304 | 0.44645 | 59.8781 | 40.9445 | 1.01 | 51.7 | 49.789 | 79804.8575 | 0.46789 | 59.9336 | 43.2226 | 1.2045 | 51.7 | 51.2226 | 84262.5388 | 0.48 | 60.3781 | 42.5781 | 0.65 | 51.7 | 51.3781 | 48637.7031 | 0.497 | 60.4781 | 43.9671 | 0.65 | 51.7 | 52.1226 | 44794.486 | 0.49355 | 60.0781 | 43.0336 | 1.16 | 51.7 | 50.8781 | 82486.9161 | 0.46045 | 60.0781 | 42.0452 | 1.11 | 51.7 | 50.4117 | 83620.9003 | 0.46345
2977 | 8.3 | 62.6 | 42.3678 | 631.263 | 0 | 62.1 | 36.8339 | 0.74 | 51.7 | 49.8446 | 78102.0039 | 0.51489 | -0.26434 | 61.7 | 44.0786 | 0.75 | 51.7 | 51.9893 | 55226.1168 | 0.44755 | 61.5893 | 44.8018 | 1.0155 | 51.7 | 52.7232 | 71537.5791 | 0.47155 | 61.6893 | 44.4 | 1.2 | 51.7 | 52.6446 | 86209.0526 | 0.47655 | 61.8893 | 42.5661 | 0.65 | 51.7 | 52.1554 | 52571.2806 | 0.49455 | 62.0446 | 46.2339 | 0.64 | 51.7 | 53.8893 | 42226.9641 | 0.48566 | 61.8893 | 45.5232 | 1.15 | 51.7 | 53.0339 | 78486.3853 | 0.45811 | 61.7893 | 43.4107 | 1.11 | 51.7 | 51.9 | 85134.5859 | 0.463
2978 | 8.3 | 62.6 | 44.3448 | 552.072 | 0 | 61.3657 | 37.6448 | 0.75 | 51.7 | 50.0552 | 74228.9836 | 0.5229 | -0.12397 | 60.9657 | 43.7657 | 0.74 | 51.7 | 51.3657 | 53238.1489 | 0.443 | 61.6105 | 46.9448 | 0.99552 | 51.7 | 53.7 | 61123.872 | 0.4621 | 61.6657 | 42.7762 | 1.18 | 51.7 | 51.621 | 93396.3153 | 0.471 | 61.4657 | 41.8552 | 0.65 | 51.7 | 51.5105 | 53093.2622 | 0.492 | 61.6105 | 43.842 | 0.62 | 51.7 | 52.2315 | 46295.7915 | 0.4731 | 61.8105 | 45.6657 | 1.1255 | 51.7 | 52.8657 | 76205.0574 | 0.4481 | 61.8105 | 43.2552 | 1.1 | 51.7 | 51.8105 | 85191.3245 | 0.45955
2979 | 8.3 | 62.6 | 43.9103 | 550.2166 | 0 | 60.2551 | 38.8346 | 0.76 | 51.7 | 50.1897 | 68320.6665 | 0.5319 | 0.62096 | 59.8551 | 42.4551 | 0.74449 | 51.7 | 50.1551 | 54188.6886 | 0.44545 | 60.3103 | 42.7615 | 0.98 | 51.7 | 50.741 | 71727.3379 | 0.454 | 60.3654 | 43.1795 | 1.18 | 51.7 | 51.2449 | 84975.181 | 0.471 | 60.2103 | 41.1 | 0.65 | 51.7 | 50.5551 | 51990.0072 | 0.494 | 60.3551 | 43.7795 | 0.62 | 51.7 | 51.5897 | 42959.7369 | 0.47055 | 60.5103 | 44.2103 | 1.11 | 51.7 | 51.4103 | 75603.615 | 0.442 | 60.5103 | 43.0449 | 1.1 | 51.7 | 51.0551 | 80127.8249 | 0.459
2980 | 8.3 | 62.6 | 43.355 | 575.155 | 0 | 60.445 | 42.9499 | 0.77 | 51.7 | 52.3249 | 56216.4998 | 0.537 | 0.085231 | 60.045 | 43.5799 | 0.75 | 51.7 | 51.035 | 51706.8819 | 0.45 | 60 | 43.2149 | 0.99 | 51.7 | 50.9249 | 69367.2673 | 0.45945 | 60.045 | 43.255 | 1.18 | 51.7 | 51.2 | 82929.0883 | 0.471 | 60.145 | 40.845 | 0.66 | 51.7 | 50.5 | 53065.9289 | 0.49945 | 60.345 | 41.7851 | 0.62 | 51.7 | 50.465 | 47894.7702 | 0.469 | 60.245 | 44.535 | 1.11 | 51.7 | 51.445 | 72595.0467 | 0.441 | 60.2 | 44.2799 | 1.1 | 51.7 | 51.59 | 73171.6034 | 0.46
2981 | 8.3 | 62.6 | 43.9902 | 559.3686 | 0 | 60.7549 | 47.4608 | 0.76 | 51.7 | 54.4353 | 42249.5642 | 0.52965 | 0.64156 | 60.3549 | 39.8137 | 0.76 | 51.7 | 49.0843 | 65236.275 | 0.4529 | 60.5 | 42.1294 | 0.99 | 51.7 | 50.5647 | 76004.1401 | 0.46045 | 60.5451 | 39.849 | 1.19 | 51.7 | 49.6196 | 103029.6462 | 0.4739 | 60.6 | 43.0255 | 0.66 | 51.7 | 51.8353 | 48639.4004 | 0.503 | 60.7451 | 41.1 | 0.62 | 51.7 | 50.4 | 51195.7662 | 0.47345 | 60.7 | 45.1451 | 1.1 | 51.7 | 51.9451 | 71512.3336 | 0.43755 | 60.6451 | 42.8843 | 1.1 | 51.7 | 51.0647 | 81479.6539 | 0.458
2982 | 8.3 | 62.6 | 42.1835 | 598.5968 | 0 | 60.9904 | 44.4574 | 0.74 | 51.7 | 52.9739 | 51331.9745 | 0.5161 | 2.1362 | 60.6452 | 39.3261 | 0.78452 | 51.7 | 49.2809 | 69775.7633 | 0.4679 | 60.5452 | 40.3096 | 1.01 | 51.7 | 49.8 | 85129.1814 | 0.4679 | 60.6 | 40.0713 | 1.22 | 51.7 | 49.9809 | 104551.1046 | 0.4849 | 60.7452 | 43.5 | 0.66 | 51.7 | 52.1 | 47552.6846 | 0.50055 | 60.8452 | 39.6191 | 0.63 | 51.7 | 49.7548 | 56010.9985 | 0.4789 | 60.7452 | 43.8643 | 1.09 | 51.7 | 51.2096 | 77148.2315 | 0.43455 | 60.7452 | 39.9191 | 1.11 | 51.7 | 49.5096 | 96419.005 | 0.4629
2983 | 8.2833 | 62.6 | 40.8 | 662.8121 | 0 | 62.1453 | 44.2813 | 0.73 | 51.7 | 53.3907 | 54577.5423 | 0.51009 | 2.9682 | 61.7453 | 36.8467 | 0.80453 | 51.7 | 48.764 | 83708.4386 | 0.48036 | 61.436 | 40.936 | 1.0245 | 51.7 | 50.6907 | 87869.5303 | 0.47645 | 61.4907 | 43.3173 | 1.23 | 51.7 | 52.1813 | 93410.7401 | 0.48955 | 61.7907 | 46.8533 | 0.65 | 51.7 | 54.2267 | 40728.3132 | 0.49509 | 61.936 | 40.336 | 0.64 | 51.7 | 50.836 | 57704.1447 | 0.48645 | 61.636 | 45.7173 | 1.09 | 51.7 | 52.6267 | 72253.4569 | 0.43255 | 61.636 | 37.128 | 1.1345 | 51.7 | 48.7547 | 116346.2135 | 0.47536
2984 | 8.2667 | 62.6 | 41.6455 | 645.0731 | 0 | 62.2 | 41.0455 | 0.72 | 51.7455 | 51.6727 | 63761.5945 | 0.50155 | 0.14658 | 61.9 | 38.7091 | 0.83 | 51.7455 | 50.1727 | 80639.8991 | 0.49691 | 62 | 43.4273 | 1.03 | 51.7455 | 52.2909 | 80149.7204 | 0.479 | 62.0455 | 44.9909 | 1.2155 | 51.7455 | 53.2455 | 86634.8263 | 0.48409 | 62.1 | 45.9818 | 0.63 | 51.7455 | 53.7182 | 42631.4229 | 0.48009 | 62.2 | 40.1091 | 0.64 | 51.7455 | 50.9545 | 59542.6287 | 0.48945 | 62.2 | 46.9 | 1.06 | 51.7455 | 53.3545 | 68025.0397 | 0.42209 | 62.2 | 41.5363 | 1.1645 | 51.7455 | 51.6182 | 100429.9895 | 0.487
2985 | 8.25 | 62.6 | 43.2278 | 601.6409 | 0 | 62.3 | 40.6367 | 0.72 | 51.8 | 51.4911 | 65119.2553 | 0.502 | -1.0063 | 61.9 | 40.9367 | 0.84456 | 51.8 | 51.4911 | 74000.3622 | 0.50446 | 62 | 44.1544 | 1.02 | 51.8 | 52.6 | 76446.7185 | 0.475 | 62.1 | 44.7089 | 1.1954 | 51.8 | 52.9544 | 86910.5129 | 0.47654 | 62.1 | 44.4544 | 0.62 | 51.8 | 52.7544 | 45647.1971 | 0.47054 | 62.3 | 42.219 | 0.65 | 51.8 | 52.0823 | 54203.6969 | 0.492 | 62.2456 | 43.3899 | 1.04 | 51.8 | 51.1722 | 81883.8715 | 0.41354 | 62.2 | 43.9456 | 1.16 | 51.8 | 52.8 | 88696.4003 | 0.485
2986 | 8.2333 | 62.7 | 43.3086 | 581.1532 | 0 | 61.6543 | 39.963 | 0.72 | 51.8 | 50.8543 | 65507.6533 | 0.50246 | -1.0188 | 61.3543 | 41.9914 | 0.85 | 51.8 | 51.8457 | 68977.8444 | 0.50846 | 61.7086 | 42.1259 | 1.02 | 51.8 | 51.363 | 83121.8505 | 0.47246 | 61.7543 | 42.4259 | 1.18 | 51.8 | 51.5173 | 95830.8384 | 0.47154 | 61.6543 | 43.9543 | 0.61 | 51.8 | 52.1543 | 45249.3233 | 0.46354 | 61.8086 | 42.163 | 0.64 | 51.8 | 51.8086 | 52831.6324 | 0.49 | 61.9543 | 39.4802 | 1.05 | 51.8 | 48.8716 | 98251.0144 | 0.41791 | 61.9086 | 44.4457 | 1.15 | 51.8 | 52.8 | 83752.3615 | 0.48054
2987 | 8.2167 | 62.7 | 41.7084 | 629.347 | 0 | 61.8458 | 42.3122 | 0.72 | 51.8 | 52.129 | 59074.1352 | 0.505 | -1.8549 | 61.4916 | 44.3206 | 0.85 | 51.8 | 53.0832 | 61357.6781 | 0.51054 | 61.3458 | 41.9374 | 1.03 | 51.8 | 51.1916 | 83231.6855 | 0.47646 | 61.4 | 40.9 | 1.19 | 51.8 | 50.6 | 102298.7094 | 0.47446 | 61.5458 | 41.671 | 0.61 | 51.8 | 50.8084 | 50406.8796 | 0.461 | 61.6916 | 42.4374 | 0.65 | 51.8 | 51.8916 | 51874.0573 | 0.49 | 61.6 | 39.5832 | 1.0846 | 51.8 | 49.0374 | 99611.5912 | 0.43092 | 61.5458 | 46.6206 | 1.1354 | 51.8 | 53.6832 | 71108.221 | 0.47508
2988 | 8.2 | 62.7 | 42.7377 | 615.2861 | 0 | 62.3 | 42.6163 | 0.72 | 51.9 | 52.4082 | 59148.3714 | 0.49954 | -1.4269 | 62 | 46.1459 | 0.84541 | 51.9 | 54.1459 | 55953.3197 | 0.50408 | 62.0459 | 43.0918 | 1.03 | 51.9 | 52.1459 | 81449.6204 | 0.478 | 62.0459 | 41.9918 | 1.2 | 51.9 | 51.5918 | 101082.0713 | 0.479 | 62.2 | 41.9918 | 0.61 | 51.9 | 51.3459 | 51330.1266 | 0.463 | 62.3 | 43.6 | 0.64 | 51.9 | 52.7 | 50326.7825 | 0.48754 | 62.2459 | 38.9163 | 1.11 | 51.9 | 49.2541 | 108205.0524 | 0.44192 | 62.2459 | 45.5245 | 1.11 | 51.9 | 53.2623 | 77461.1067 | 0.46408
2989 | 8.2 | 62.7 | 42.5159 | 606.6348 | 0 | 62.154 | 43.6301 | 0.71 | 51.9 | 52.7921 | 54930.7952 | 0.49508 | 1.7855 | 61.8 | 45.4619 | 0.83 | 51.9 | 53.554 | 56647.9836 | 0.49554 | 62 | 44.7841 | 1.0254 | 51.9 | 52.9921 | 73722.2039 | 0.47554 | 62.054 | 42.646 | 1.2 | 51.9 | 51.9 | 97478.6317 | 0.479 | 62.054 | 39.0857 | 0.61 | 51.9 | 49.7699 | 58734.1038 | 0.46492 | 62.2 | 40.4857 | 0.64 | 51.9 | 51.0159 | 57868.4639 | 0.485 | 62.254 | 39.4381 | 1.1446 | 51.9 | 49.7921 | 108723.6781 | 0.45492 | 62.2 | 39.7016 | 1.1 | 51.9 | 50.0778 | 103870.9782 | 0.46146
2990 | 8.2 | 62.7 | 41.3077 | 646.1146 | 0 | 62.3 | 45.0923 | 0.7 | 51.9 | 53.5 | 50309.1931 | 0.48608 | 0.60029 | 62 | 44.1616 | 0.82 | 51.9 | 52.9077 | 61056.1898 | 0.48954 | 61.9461 | 40.6001 | 1.02 | 51.9 | 50.677 | 90942.5583 | 0.47246 | 62.0461 | 40.2231 | 1.2046 | 51.9 | 50.6616 | 109666.0289 | 0.47946 | 62.1461 | 36.5077 | 0.63 | 51.9 | 48.7 | 67204.0155 | 0.47638 | 62.3461 | 39 | 0.65 | 51.9 | 50.4461 | 62980.1944 | 0.49146 | 62.2 | 40.9384 | 1.1646 | 51.9 | 50.7923 | 103655.7773 | 0.46446 | 62.1461 | 41.6076 | 1.1246 | 51.9 | 51.2769 | 96858.3296 | 0.47046
2991 | 8.2 | 62.7 | 40.6 | 675.2817 | 0 | 62.3 | 45.8463 | 0.68 | 51.9 | 53.7 | 47013.6422 | 0.47507 | -2.04 | 62 | 42.2612 | 0.82 | 51.9 | 51.8075 | 67198.2402 | 0.487 | 62.1 | 42.5089 | 1.03 | 51.9 | 51.8776 | 84517.6491 | 0.479 | 62.2 | 42.4163 | 1.22 | 51.9 | 51.985 | 100526.5138 | 0.485 | 62.2 | 37.685 | 0.64463 | 51.9 | 49.7388 | 66249.6254 | 0.49093 | 62.4 | 40.6313 | 0.65463 | 51.9 | 51.4388 | 59464.2546 | 0.49746 | 62.3 | 41.8463 | 1.18 | 51.9 | 51.4463 | 101310.7261 | 0.46946 | 62.3 | 46.5163 | 1.12 | 51.9 | 53.885 | 73768.3638 | 0.46707
2992 | 8.2 | 62.7 | 42.7855 | 621.9856 | 0 | 62.3 | 42.0899 | 0.67 | 51.9 | 51.5217 | 56498.9362 | 0.46454 | -0.95651 | 62 | 42.0928 | 0.82 | 51.9 | 51.8 | 67912.0515 | 0.488 | 62.1 | 43.4072 | 1.03 | 51.9 | 52.3536 | 80092.6203 | 0.47654 | 62.2 | 44.2928 | 1.21 | 51.9 | 52.9 | 90337.957 | 0.48154 | 62.2 | 39.5855 | 0.66 | 51.9 | 50.8928 | 62169.0942 | 0.50046 | 62.4 | 42.7855 | 0.66 | 51.9 | 52.4928 | 53697.9321 | 0.498 | 62.3 | 41.1609 | 1.19 | 51.9 | 51.1536 | 105467.0413 | 0.47393 | 62.3 | 44.8826 | 1.09 | 51.9 | 52.7681 | 79506.0036 | 0.45607
2993 | 8.2 | 62.7 | 42.2535 | 621.0737 | 0 | 62.3 | 39.607 | 0.67 | 51.9 | 50.2535 | 63525.2821 | 0.46646 | -0.76767 | 62 | 41.9535 | 0.82 | 51.9 | 51.7 | 68530.6473 | 0.489 | 62.1 | 47.6044 | 1.0154 | 51.9 | 54.4254 | 61728.5684 | 0.47207 | 62.2 | 43.014 | 1.2 | 51.9 | 52.107 | 95872.0229 | 0.477 | 62.2 | 41.486 | 0.66 | 51.9 | 51.893 | 57495.8449 | 0.50446 | 62.4 | 45.1325 | 0.65 | 51.9 | 53.593 | 46697.8332 | 0.49307 | 62.3 | 42.286 | 1.2 | 51.9 | 51.893 | 101023.5864 | 0.479 | 62.3 | 44.6395 | 1.08 | 51.9 | 52.593 | 79619.4647 | 0.45154
2994 | 8.2 | 62.7 | 43.3466 | 593.0985 | 0 | 62.3 | 38.9534 | 0.68 | 51.9 | 50 | 66265.3692 | 0.47247 | 0.89277 | 62 | 40.8602 | 0.82 | 51.9 | 51.2534 | 72534.4787 | 0.491 | 62.1 | 43.7077 | 0.99 | 51.9 | 52.1805 | 75973.3525 | 0.45953 | 62.2 | 42.8466 | 1.2 | 51.9 | 52.0466 | 96485.035 | 0.476 | 62.2 | 42.2 | 0.66 | 51.9 | 52.3 | 55612.2963 | 0.505 | 62.4 | 43.5737 | 0.64 | 51.9 | 52.6602 | 50124.6999 | 0.48453 | 62.3 | 44.1398 | 1.2 | 51.9 | 52.8932 | 91648.4732 | 0.47953 | 62.3 | 41.8339 | 1.07 | 51.9 | 50.967 | 91497.1837 | 0.447
2995 | 8.1833 | 62.7 | 41.6598 | 629.6331 | 0 | 62.2467 | 38.1533 | 0.69 | 51.9 | 49.7 | 69371.1073 | 0.48047 | 0.81339 | 61.8467 | 41.3869 | 0.83 | 51.9 | 51.4934 | 71018.6777 | 0.49547 | 61.9 | 41.4467 | 0.99 | 51.9 | 50.8467 | 84936.6375 | 0.46147 | 61.9533 | 45.4738 | 1.19 | 51.9 | 53.2402 | 81797.9725 | 0.47253 | 62 | 43.8803 | 0.66 | 51.9 | 52.9934 | 50141.4854 | 0.50353 | 62.1467 | 39.2262 | 0.64 | 51.9 | 50.3131 | 60988.0389 | 0.48447 | 62.1533 | 44.0066 | 1.2 | 51.9 | 52.6533 | 90791.277 | 0.476 | 62.1 | 42.0336 | 1.08 | 51.9 | 51.0934 | 90543.9888 | 0.45147
2996 | 8.1667 | 62.8 | 42.3405 | 628.9212 | 0 | 62.4 | 41.0747 | 0.7 | 51.9 | 51.4874 | 62296.3707 | 0.488 | 2.2212 | 62 | 41.3532 | 0.83 | 51.9 | 51.6532 | 71958.5101 | 0.49747 | 62.1 | 43.881 | 1 | 51.9 | 52.3405 | 75994.5262 | 0.463 | 62.2 | 42.2911 | 1.17 | 51.9 | 51.5721 | 97176.0939 | 0.466 | 62.2 | 44.1063 | 0.65532 | 51.9 | 53.1063 | 49686.8579 | 0.49753 | 62.4 | 39.1937 | 0.65 | 51.9 | 50.5937 | 62829.4846 | 0.49247 | 62.4 | 45.4874 | 1.19 | 51.9 | 53.4937 | 83825.6152 | 0.47353 | 62.3 | 39.1848 | 1.09 | 51.9 | 49.719 | 105253.2263 | 0.45494
2997 | 8.15 | 62.8 | 41.6122 | 634.506 | 0 | 62.4 | 39.1244 | 0.7 | 52 | 50.5122 | 68355.9458 | 0.48947 | 1.1218 | 62.1 | 39.8591 | 0.84 | 52 | 50.953 | 77996.711 | 0.50147 | 62.2 | 42.3713 | 0.99 | 52 | 51.5122 | 81884.7048 | 0.46 | 62.2 | 42.8287 | 1.18 | 52 | 51.8878 | 95399.3647 | 0.468 | 62.3 | 39.7835 | 0.65 | 52 | 50.8652 | 61327.3013 | 0.49547 | 62.4 | 40.6409 | 0.6547 | 52 | 51.4939 | 59575.0129 | 0.498 | 62.4 | 45.3061 | 1.17 | 52 | 53.253 | 83650.1392 | 0.46606 | 62.4 | 40.8226 | 1.1147 | 52 | 50.8348 | 100351.7313 | 0.46547
2998 | 8.1333 | 62.8 | 41.2471 | 663.7705 | 0 | 62.4 | 37.5529 | 0.71471 | 52 | 49.9471 | 74432.6676 | 0.49894 | -1.3159 | 62.1 | 39.9941 | 0.85 | 52 | 51.1941 | 78700.5506 | 0.50847 | 62.2 | 40.8529 | 1 | 52 | 50.7529 | 89106.5775 | 0.46447 | 62.2 | 40.0293 | 1.18 | 52 | 50.4646 | 109116.841 | 0.46847 | 62.3 | 40.5824 | 0.66 | 52 | 51.4883 | 60015.7299 | 0.50247 | 62.4471 | 40.3059 | 0.66 | 52 | 51.3529 | 60907.4109 | 0.50047 | 62.4 | 43.7588 | 1.16 | 52 | 52.4059 | 90458.0267 | 0.46153 | 62.4 | 45.3707 | 1.12 | 52 | 53.3354 | 79404.3018 | 0.46653
2999 | 8.1167 | 62.8 | 41.2 | 667.1472 | 0 | 62.5 | 40.4247 | 0.73 | 52 | 51.5887 | 67126.1185 | 0.50747 | -2.2839 | 62.1 | 40.3 | 0.86 | 52 | 51.5 | 78454.512 | 0.51347 | 62.2 | 39.7584 | 1.0147 | 52 | 50.3528 | 95142.9673 | 0.47094 | 62.3 | 40.0359 | 1.2 | 52 | 50.6416 | 111417.1666 | 0.47747 | 62.3 | 42.9416 | 0.66 | 52 | 52.6944 | 53698.3595 | 0.50353 | 62.5 | 40.2472 | 0.66472 | 52 | 51.4472 | 61638.4068 | 0.50547 | 62.5 | 41.9113 | 1.16 | 52 | 51.4056 | 99514.8061 | 0.46147 | 62.4 | 47.4944 | 1.0953 | 52 | 54.3472 | 68188.9065 | 0.45706
3000 | 8.1 | 62.8 | 41.8 | 654.6822 | 0 | 62.5 | 41.2054 | 0.73 | 52 | 52 | 65030.6531 | 0.509 | 0.92867 | 62.2 | 44.4203 | 0.86 | 52 | 53.5365 | 64000.1167 | 0.51553 | 62.2473 | 43.6676 | 1.03 | 52 | 52.5311 | 79698.3873 | 0.477 | 62.3 | 41.9892 | 1.21 | 52 | 51.7946 | 102711.2017 | 0.482 | 62.3473 | 41.6162 | 0.66 | 52 | 52.0054 | 57161.0116 | 0.501 | 62.5 | 39.7054 | 0.67 | 52 | 51.3 | 63788.1379 | 0.50947 | 62.5 | 42.5419 | 1.17 | 52 | 51.7946 | 97325.778 | 0.465 | 62.4 | 41.8959 | 1.07 | 52 | 51.0743 | 92059.6905 | 0.448
3001 | 8.1 | 62.8 | 42.2 | 641.7836 | 0 | 62.5 | 40.7526 | 0.73 | 52 | 51.8526 | 66578.0044 | 0.51047 | 1.5999 | 62.1526 | 48.5319 | 0.84526 | 52 | 55.4423 | 48057.3547 | 0.50558 | 62.3 | 44.1103 | 1.02 | 52 | 52.7052 | 77109.5908 | 0.47253 | 62.3 | 42.3 | 1.21 | 52 | 51.9526 | 101515.4825 | 0.483 | 62.4 | 39.8052 | 0.66 | 52 | 51.1526 | 62530.6738 | 0.50447 | 62.5 | 39.4 | 0.68 | 52 | 51.3 | 65289.808 | 0.51447 | 62.5 | 43.7948 | 1.17 | 52 | 52.4474 | 91390.8522 | 0.465 | 62.5 | 40.3948 | 1.09 | 52 | 50.4474 | 100599.0801 | 0.45595
3002 | 8.1 | 62.8 | 42.0525 | 638.4781 | 0 | 62.5 | 38.7148 | 0.74 | 52 | 50.9049 | 73418.5946 | 0.51448 | 1.0972 | 62.1 | 43.2444 | 0.82 | 52 | 52.5247 | 64902.9791 | 0.49152 | 62.3 | 46.6278 | 1.01 | 52 | 53.9377 | 66041.3415 | 0.46905 | 62.3 | 40.6099 | 1.22 | 52 | 51.1049 | 110508.3898 | 0.48548 | 62.4 | 40.6901 | 0.67 | 52 | 51.6951 | 60740.6018 | 0.50948 | 62.5 | 42.7753 | 0.68 | 52 | 52.9901 | 56227.2701 | 0.518 | 62.5 | 43.6525 | 1.16 | 52 | 52.3525 | 91451.2157 | 0.463 | 62.5 | 41.0475 | 1.1048 | 52 | 50.9475 | 98919.0225 | 0.46248
3003 | 8.1 | 62.8 | 41.9476 | 654.184 | 0 | 62.5 | 41.1288 | 0.75 | 52 | 52.2382 | 66776.6782 | 0.52048 | 0.15026 | 62.1 | 39.1094 | 0.83 | 52 | 50.5047 | 79899.4617 | 0.49495 | 62.3 | 46.3094 | 0.98524 | 52 | 53.6047 | 65746.6533 | 0.45752 | 62.3 | 41.3429 | 1.23 | 52 | 51.5953 | 108095.2588 | 0.49048 | 62.4 | 41.6953 | 0.67 | 52 | 52.2476 | 58085.0073 | 0.511 | 62.5 | 44.7953 | 0.67524 | 52 | 53.8476 | 49876.8682 | 0.51252 | 62.5 | 39.8235 | 1.1648 | 52 | 50.3618 | 110263.2642 | 0.46395 | 62.5 | 42.6906 | 1.12 | 52 | 51.8953 | 92355.7144 | 0.46648
3004 | 8.1 | 62.8 | 41.7045 | 653.2897 | 0 | 62.5 | 40.6612 | 0.75 | 52 | 52.0045 | 68222.5772 | 0.52048 | 0.093869 | 62.1 | 39.8911 | 0.84 | 52 | 51.0955 | 78266.456 | 0.50248 | 62.3 | 41.4746 | 0.97478 | 52 | 50.8656 | 84810.6597 | 0.453 | 62.3 | 41.7 | 1.24 | 52 | 51.8522 | 106736.2836 | 0.493 | 62.4 | 41.3522 | 0.67 | 52 | 52.0522 | 59102.5091 | 0.511 | 62.5 | 42.1179 | 0.67 | 52 | 52.4089 | 56800.1848 | 0.506 | 62.5 | 44.2643 | 1.18 | 52 | 52.8299 | 90476.9254 | 0.47152 | 62.5 | 42.7522 | 1.12 | 52 | 51.9522 | 91999.67 | 0.467
3005 | 8.1 | 62.8 | 41.9436 | 659.3386 | 0 | 62.5 | 44.4225 | 0.75 | 52 | 53.7873 | 56440.5622 | 0.52052 | -1.0593 | 62.1 | 45.0746 | 0.84521 | 52 | 53.6873 | 60257.998 | 0.50452 | 62.3 | 42.9831 | 0.99 | 52 | 51.8394 | 79524.7114 | 0.458 | 62.3 | 43.9873 | 1.24 | 52 | 53.0436 | 95086.023 | 0.494 | 62.4 | 39.4085 | 0.68 | 52 | 51.2042 | 64810.2966 | 0.51348 | 62.5 | 40.5521 | 0.67 | 52 | 51.6521 | 61361.997 | 0.507 | 62.5 | 47.1958 | 1.1652 | 52 | 54.3 | 74320.4283 | 0.46304 | 62.5 | 44.9352 | 1.1152 | 52 | 53.0915 | 81802.3111 | 0.46652
3006 | 8.1 | 62.9 | 44.096 | 584.4602 | 0 | 62.5 | 44.46 | 0.73 | 52.1 | 53.656 | 55252.5607 | 0.51104 | -1.8848 | 62.1 | 44.116 | 0.83 | 52.1 | 53.008 | 62376.1624 | 0.49552 | 62.3 | 41.464 | 0.99 | 52.1 | 51.008 | 85732.9954 | 0.458 | 62.3 | 44.752 | 1.23 | 52.1 | 53.3 | 90100.375 | 0.48852 | 62.4 | 39.248 | 0.6848 | 52.1 | 51.248 | 66069.4861 | 0.52048 | 62.5 | 38.708 | 0.67 | 52.1 | 50.852 | 66854.1144 | 0.51096 | 62.5 | 45.808 | 1.1352 | 52.1 | 53.356 | 79338.3717 | 0.45252 | 62.5 | 46.696 | 1.1 | 52.1 | 53.948 | 72174.9513 | 0.45904
3007 | 8.0833 | 62.9 | 43.1481 | 606.3141 | 0 | 62.5 | 43.6 | 0.72519 | 52.1 | 53.1519 | 57206.3516 | 0.50504 | -1.6534 | 62.2 | 46.233 | 0.82 | 52.1 | 53.9925 | 54733.1419 | 0.49004 | 62.3 | 41.4443 | 1 | 52.1 | 51.0962 | 86962.3896 | 0.46448 | 62.3 | 44.4519 | 1.21 | 52.1 | 53.0519 | 90672.3856 | 0.48352 | 62.4 | 41.7368 | 0.69 | 52.1 | 52.5443 | 59512.0564 | 0.524 | 62.5 | 42.2292 | 0.68 | 52.1 | 52.6887 | 57675.5758 | 0.516 | 62.5 | 44.1557 | 1.12 | 52.1 | 52.3519 | 86227.3879 | 0.44752 | 62.5 | 46.6519 | 1.0752 | 52.1 | 53.7519 | 70956.137 | 0.44904
3008 | 8.0667 | 62.9 | 44.2447 | 574.0452 | 0 | 62.5 | 46.2376 | 0.71518 | 52.1 | 54.3447 | 48820.5763 | 0.49804 | -0.79795 | 62.2 | 44.6659 | 0.8 | 52.1 | 53.0589 | 58745.3831 | 0.47952 | 62.3 | 44.2376 | 1 | 52.1 | 52.6447 | 75711.7726 | 0.46652 | 62.3 | 42.9553 | 1.2 | 52.1 | 52.2035 | 97548.5342 | 0.479 | 62.4 | 46.4305 | 0.68518 | 52.1 | 54.7411 | 45691.5893 | 0.52004 | 62.5 | 44.3965 | 0.67 | 52.1 | 53.6482 | 51040.913 | 0.51152 | 62.5 | 48.1787 | 1.11 | 52.1 | 54.5376 | 66555.6748 | 0.44204 | 62.5 | 45.3553 | 1.05 | 52.1 | 52.9035 | 75218.586 | 0.44052
3009 | 8.05 | 62.9 | 45.9 | 514.9437 | 0 | 61.4066 | 46.3066 | 0.7 | 52.1483 | 53.6066 | 44020.3606 | 0.48503 | -0.52496 | 61.0066 | 43.8483 | 0.8 | 52.1483 | 52.0033 | 57248.3284 | 0.476 | 61.9066 | 43.9583 | 1 | 52.1483 | 52.2583 | 74690.8782 | 0.46252 | 61.955 | 42.9517 | 1.2 | 52.1483 | 52.0517 | 95593.9097 | 0.479 | 61.655 | 43.0748 | 0.67 | 52.1483 | 52.5166 | 52037.7901 | 0.50852 | 61.8066 | 41.1682 | 0.67 | 52.1483 | 51.6132 | 57453.0375 | 0.506 | 62.155 | 45.7748 | 1.0752 | 52.1483 | 52.7649 | 73383.1305 | 0.42703 | 62.1066 | 45.4517 | 1.04 | 52.1483 | 52.7033 | 72446.2672 | 0.43452
3010 | 8.0333 | 63 | 43.8092 | 552.3397 | 0 | 60.3 | 42.7608 | 0.69 | 52.2 | 51.1546 | 50593.2522 | 0.481 | -0.7086 | 59.9485 | 40.4123 | 0.8 | 52.2 | 49.7546 | 65413.9649 | 0.47897 | 60.2031 | 44.0938 | 1 | 52.2 | 51.5969 | 67542.0707 | 0.46448 | 60.3031 | 42.3 | 1.21 | 52.2 | 50.9515 | 91011.2816 | 0.48148 | 60.2 | 38.6062 | 0.68 | 52.2 | 49.7031 | 61178.4009 | 0.51445 | 60.3515 | 41.3392 | 0.67485 | 52.2 | 51.0454 | 53624.4286 | 0.51297 | 60.4031 | 44.0454 | 1.07 | 52.2 | 51.0485 | 73715.2091 | 0.42748 | 60.4031 | 47.2392 | 1.03 | 52.2 | 52.8454 | 56812.6731 | 0.43052
3011 | 8.0167 | 63 | 43.6429 | 594.8424 | 0 | 61.1486 | 44.6886 | 0.69 | 52.2 | 52.6429 | 47605.2072 | 0.483 | -0.41476 | 60.7972 | 42.4372 | 0.82 | 52.2 | 51.3915 | 62820.9016 | 0.48849 | 60.4972 | 47.5886 | 1 | 52.2 | 53.5915 | 53965.4726 | 0.46451 | 60.5972 | 45.4858 | 1.22 | 52.2 | 52.7915 | 76957.4141 | 0.486 | 60.7972 | 40.54 | 0.69 | 52.2 | 51.1943 | 58895.7119 | 0.52697 | 60.9972 | 42.8972 | 0.68 | 52.2 | 52.1972 | 51406.8811 | 0.517 | 60.6972 | 45.0457 | 1.08 | 52.2 | 51.7972 | 70658.5993 | 0.429 | 60.6972 | 46.7057 | 1.01 | 52.2 | 52.6028 | 59189.3868 | 0.42351
3012 | 8 | 63 | 45.9435 | 522.8318 | 0 | 61.2026 | 44.0078 | 0.69 | 52.2 | 52.2052 | 49234.6814 | 0.47751 | -0.18219 | 60.8026 | 45.8435 | 0.82 | 52.2 | 53.1487 | 51229.8135 | 0.48851 | 61.2 | 48.5026 | 0.98 | 52.2 | 54.2513 | 51823.021 | 0.45403 | 61.2 | 46.4539 | 1.2051 | 52.2 | 53.5513 | 74395.6631 | 0.48003 | 61.2513 | 41.4513 | 0.7 | 52.2 | 51.9513 | 57730.6244 | 0.53149 | 61.3513 | 47.7843 | 0.67513 | 52.2 | 54.7435 | 38352.2548 | 0.51403 | 61.4 | 46.6974 | 1.07 | 52.2 | 52.9487 | 65802.897 | 0.42651 | 61.3513 | 45.9513 | 1 | 52.2 | 52.4026 | 64554.8631 | 0.419
3013 | 8 | 63 | 46.7024 | 480.0703 | 0 | 59.8536 | 45.6417 | 0.68512 | 52.2 | 52.3976 | 40677.0452 | 0.477 | 0.68354 | 59.5024 | 44.456 | 0.81 | 52.2 | 51.7048 | 50951.6938 | 0.485 | 60.1536 | 43.3655 | 0.96 | 52.2 | 50.9095 | 67637.9681 | 0.44749 | 60.2536 | 45.9512 | 1.19 | 52.2 | 52.7024 | 71274.8181 | 0.47451 | 59.9536 | 40.5024 | 0.71 | 52.2 | 50.9024 | 57529.0301 | 0.53698 | 60.1536 | 42.8215 | 0.66 | 52.2 | 51.5631 | 47968.6742 | 0.504 | 60.4536 | 45.456 | 1.06 | 52.2 | 51.7048 | 66272.6807 | 0.422 | 60.3536 | 45.2512 | 1 | 52.2 | 51.5024 | 62999.1037 | 0.417
3014 | 8 | 63 | 44.6532 | 532.7277 | 0 | 59.6978 | 46.2 | 0.68 | 52.2 | 52.5489 | 38093.0361 | 0.47351 | 0.85613 | 59.2978 | 42.4022 | 0.82 | 52.2 | 50.7 | 57783.5149 | 0.48949 | 59.2 | 44.8382 | 0.98 | 52.2 | 51.3935 | 58961.41 | 0.45549 | 59.3 | 47.3446 | 1.1851 | 52.2 | 52.9468 | 59033.9145 | 0.47151 | 59.3489 | 41.2957 | 0.72 | 52.2 | 51.1468 | 54419.7135 | 0.54698 | 59.5489 | 39.4 | 0.67489 | 52.2 | 49.7489 | 56849.257 | 0.51347 | 59.4 | 48.4871 | 1.06 | 52.2 | 53.0425 | 48489.7378 | 0.42151 | 59.4 | 45.5957 | 1 | 52.2 | 51.3978 | 57664.5221 | 0.41849
3015 | 8 | 63 | 46.3923 | 513.0749 | 0 | 60.2 | 47.9471 | 0.67 | 52.2 | 53.649 | 34270.976 | 0.46702 | -0.14359 | 59.851 | 43.5471 | 0.83 | 52.2 | 51.649 | 56596.5176 | 0.496 | 59.949 | 46.451 | 0.98 | 52.2 | 52.6 | 55374.5706 | 0.455 | 59.949 | 48.2019 | 1.1651 | 52.2 | 53.7 | 57453.5316 | 0.46502 | 60.1 | 44.3452 | 0.73 | 52.2 | 52.9981 | 47883.8735 | 0.552 | 60.2 | 44.6865 | 0.69 | 52.2 | 52.7942 | 44694.6836 | 0.523 | 60.149 | 49.5038 | 1.03 | 52.2 | 53.9019 | 45916.3779 | 0.41102 | 60.149 | 46.849 | 1 | 52.2 | 52.349 | 55544.2087 | 0.418
3016 | 8 | 63 | 47.4017 | 455.9559 | 0 | 59.2017 | 45.8559 | 0.66 | 52.2 | 51.9542 | 36747.0601 | 0.459 | 0.32158 | 58.8525 | 41.3068 | 0.84 | 52.2 | 50.1034 | 61582.9914 | 0.50147 | 59.5017 | 46.4 | 0.98 | 52.2 | 52.3508 | 53411.7684 | 0.453 | 59.5017 | 46.8034 | 1.15 | 52.2 | 52.6525 | 60939.0843 | 0.45751 | 59.3525 | 45.3 | 0.72 | 52.2 | 53.0017 | 42364.7204 | 0.55 | 59.4525 | 44.9542 | 0.68 | 52.2 | 52.5034 | 41553.2041 | 0.519 | 59.7017 | 48.6508 | 1.0051 | 52.2 | 53.1017 | 46346.2669 | 0.40102 | 59.6525 | 46.4017 | 0.99 | 52.2 | 51.9017 | 54977.4281 | 0.415
3017 | 8 | 63 | 46.8985 | 475.4146 | 0 | 58.5493 | 46.2464 | 0.66 | 52.2 | 51.8971 | 33894.8735 | 0.459 | -0.47446 | 58.2 | 46.1376 | 0.86 | 52.2 | 52.3434 | 43300.0001 | 0.51249 | 58.3507 | 45.9507 | 0.98 | 52.2 | 51.6 | 50767.2621 | 0.45349 | 58.4507 | 46.2985 | 1.14 | 52.2 | 51.8 | 57979.9914 | 0.455 | 58.4 | 49.2405 | 0.72 | 52.2 | 54.2464 | 27642.7808 | 0.54801 | 58.5507 | 45.5956 | 0.69 | 52.2 | 52.3478 | 37097.9663 | 0.521 | 58.5507 | 51.2927 | 0.98507 | 52.2 | 54.1464 | 30018.617 | 0.39201 | 58.5507 | 48.5942 | 0.99 | 52.2 | 52.6971 | 41418.7915 | 0.41451
3018 | 8 | 63 | 48.8482 | 419.7614 | 0 | 58.0025 | 46.6518 | 0.66 | 52.3 | 51.8518 | 31099.0234 | 0.457 | -0.59863 | 57.7025 | 47.8025 | 0.85 | 52.3 | 52.8025 | 35408.4432 | 0.51 | 58.2506 | 47.6975 | 0.98 | 52.3 | 52.4494 | 43212.9459 | 0.455 | 58.2506 | 48.7469 | 1.14 | 52.3 | 53.0988 | 45241.0815 | 0.45351 | 58.1518 | 50.1025 | 0.71 | 52.3 | 54.4518 | 23696.7102 | 0.53701 | 58.3012 | 48.2975 | 0.68 | 52.3 | 53.5 | 28379.1283 | 0.51851 | 58.4506 | 52.1518 | 0.94506 | 52.3 | 54.4518 | 24889.7363 | 0.37502 | 58.4012 | 49.0518 | 0.97506 | 52.3 | 52.8518 | 37997.2221 | 0.40751
3019 | 7.9667 | 63.1 | 49.2 | 399.8535 | 0 | 56.3515 | 45.9 | 0.66 | 52.3 | 50.701 | 28823.6895 | 0.4595 | 0.95051 | 56.0515 | 47.599 | 0.86 | 52.3 | 51.9 | 30218.248 | 0.5115 | 56.7515 | 47.0515 | 0.98 | 52.3 | 51.4515 | 39744.2652 | 0.4545 | 56.802 | 47.6525 | 1.13 | 52.3 | 51.802 | 42864.8609 | 0.448 | 56.5515 | 50.8475 | 0.7 | 52.3 | 53.8495 | 16519.0203 | 0.5295 | 56.6515 | 47.402 | 0.68 | 52.3 | 52.1515 | 26143.9145 | 0.515 | 56.9515 | 49.703 | 0.91 | 52.3 | 52.3525 | 27565.4961 | 0.36201 | 56.902 | 47.601 | 0.97 | 52.3 | 51.3515 | 37661.8054 | 0.405
3020 | 7.9333 | 63.1 | 48.5504 | 415.1763 | 0 | 56.0496 | 45.9992 | 0.67 | 52.4 | 50.6992 | 28037.0507 | 0.4665 | 1.419 | 55.7496 | 46.8008 | 0.86496 | 52.4 | 51.4 | 32302.2676 | 0.51599 | 55.7 | 47.6985 | 0.99 | 52.4 | 51.3992 | 33042.5252 | 0.4605 | 55.7 | 46.3 | 1.135 | 52.4 | 50.5504 | 44857.4959 | 0.4525 | 55.8 | 51.4992 | 0.69 | 52.4 | 53.7496 | 12379.7924 | 0.52201 | 55.9496 | 48.8473 | 0.68 | 52.4 | 52.4985 | 20198.6834 | 0.517 | 55.9 | 47.8008 | 0.9 | 52.4 | 50.7504 | 30444.2577 | 0.36 | 55.8 | 47.5992 | 0.98 | 52.4 | 50.9496 | 33685.5209 | 0.4095
3021 | 7.9 | 63.2 | 48.5497 | 427.4567 | 0 | 57.0497 | 47.0995 | 0.68 | 52.4497 | 51.7995 | 28156.5649 | 0.472 | 0.23277 | 56.7497 | 47.2995 | 0.87 | 52.4497 | 52.1995 | 34527.6244 | 0.522 | 56.3995 | 49.0995 | 1 | 52.4497 | 52.4995 | 30420.8653 | 0.463 | 56.4492 | 47.1492 | 1.15 | 52.4497 | 51.4492 | 44811.4273 | 0.4595 | 56.6995 | 51.9 | 0.67503 | 52.4497 | 54.3497 | 13718.5298 | 0.51351 | 56.8492 | 50.6995 | 0.68 | 52.4497 | 53.8995 | 17299.5972 | 0.51401 | 56.5995 | 47.7497 | 0.91 | 52.4497 | 50.9497 | 33794.7161 | 0.363 | 56.5492 | 49.1492 | 0.99 | 52.4497 | 52.2492 | 30470.238 | 0.412
3022 | 7.8667 | 63.2 | 49.0498 | 412.9544 | 0 | 57.3502 | 47.1502 | 0.68 | 52.5 | 52.0502 | 28996.1257 | 0.474 | -0.27009 | 57.0502 | 47.2003 | 0.88 | 52.5 | 52.3502 | 36138.137 | 0.5245 | 57.2 | 49.3502 | 0.99502 | 52.5 | 52.9502 | 32674.5819 | 0.462 | 57.2 | 48.1 | 1.16 | 52.5 | 52.3 | 44100.4607 | 0.4615 | 57.3 | 51.9502 | 0.66 | 52.5 | 54.6 | 14676.382 | 0.5015 | 57.4 | 50.7502 | 0.66502 | 52.5 | 54.1502 | 18516.5483 | 0.5055 | 57.3498 | 48.4997 | 0.92 | 52.5 | 51.7498 | 33917.5131 | 0.364 | 57.3 | 49.6502 | 0.98 | 52.5 | 52.8 | 31572.6653 | 0.41
3023 | 7.8333 | 63.3 | 49.2 | 407.8001 | 0 | 56.9 | 48.7498 | 0.68 | 52.6 | 52.5999 | 23302.3175 | 0.476 | 1.1994 | 56.6 | 47.35 | 0.885 | 52.6 | 52.2 | 34169.114 | 0.5285 | 56.85 | 47.7001 | 0.99 | 52.6 | 51.9501 | 37930.9728 | 0.4615 | 56.95 | 48.65 | 1.16 | 52.6 | 52.5 | 39920.8553 | 0.462 | 56.85 | 53.1999 | 0.64 | 52.6 | 54.9999 | 9804.5684 | 0.4885 | 56.95 | 50.3 | 0.655 | 52.6 | 53.65 | 18312.5267 | 0.4975 | 57.05 | 48.35 | 0.915 | 52.6 | 51.55 | 33251.059 | 0.364 | 57.05 | 47.4502 | 0.98 | 52.6 | 51.4001 | 39194.4588 | 0.4095
3024 | 7.8 | 63.3 | 49.0499 | 410.0522 | 0 | 56.8 | 49.4 | 0.68 | 52.6 | 52.9 | 20866.4414 | 0.4745 | 1.4964 | 56.5 | 46.8998 | 0.89 | 52.6 | 52 | 35654.7367 | 0.5325 | 56.5 | 47.2501 | 1.005 | 52.6 | 51.6 | 38871.9808 | 0.4665 | 56.6 | 47.8998 | 1.16 | 52.6 | 51.8998 | 42007.7087 | 0.4625 | 56.6 | 53.6 | 0.62 | 52.6 | 55 | 7764.0998 | 0.472 | 56.7 | 48.7997 | 0.65 | 52.6 | 52.6998 | 21490.6794 | 0.4925 | 56.7 | 48.3501 | 0.92 | 52.6 | 51.4 | 32125.204 | 0.3665 | 56.7 | 47.2002 | 0.99501 | 52.6 | 51.1501 | 39582.5584 | 0.416
3025 | 7.7833 | 63.3 | 48.8 | 422.1012 | 0 | 57.1502 | 49.2498 | 0.68 | 52.6 | 53 | 22360.3882 | 0.4725 | 1.0393 | 56.8502 | 47.8506 | 0.9 | 52.6 | 52.7004 | 33934.8101 | 0.538 | 56.7502 | 47.0498 | 1.02 | 52.6 | 51.6 | 41315.9913 | 0.4725 | 56.7502 | 47.3 | 1.17 | 52.6 | 51.7 | 46330.8184 | 0.4665 | 56.9502 | 53.8 | 0.6 | 52.6 | 55.2 | 7806.5965 | 0.45499 | 57.0502 | 49.6008 | 0.64498 | 52.6 | 53.2506 | 20015.5535 | 0.4905 | 56.9502 | 48.7502 | 0.93 | 52.6 | 51.7502 | 31634.6344 | 0.3685 | 56.8502 | 47.7502 | 1.01 | 52.6 | 51.6502 | 38594.2781 | 0.4215
3026 | 7.7667 | 63.4 | 49 | 418.3969 | 0 | 57.5 | 48.9497 | 0.67497 | 52.7 | 52.9497 | 23925.8942 | 0.47 | 0.89058 | 57.2 | 48.6 | 0.9 | 52.7 | 53.2 | 32384.2637 | 0.539 | 57.1503 | 48.2509 | 1.03 | 52.7 | 52.5006 | 38388.4242 | 0.478 | 57.2 | 46.9497 | 1.18 | 52.7 | 51.8 | 50589.0363 | 0.4715 | 57.3 | 53.9 | 0.57497 | 52.7 | 55.4 | 8034.293 | 0.43499 | 57.4 | 51.5013 | 0.63497 | 52.7 | 54.3503 | 15757.8133 | 0.48299 | 57.3503 | 48.8497 | 0.93 | 52.7 | 52 | 32965.2435 | 0.37 | 57.3503 | 47.6497 | 1.02 | 52.7 | 51.8 | 41230.0208 | 0.4265
3027 | 7.75 | 63.4 | 49.1 | 413.3479 | 0 | 57.3 | 48.5496 | 0.67 | 52.7 | 52.6496 | 24707.15 | 0.469 | 1.2475 | 57 | 48.4496 | 0.9 | 52.7 | 53.0496 | 32294.4062 | 0.539 | 57.2 | 49.0504 | 1.03 | 52.7 | 52.9504 | 35066.2717 | 0.479 | 57.2 | 47.5009 | 1.195 | 52.7 | 52.1504 | 48567.0259 | 0.4755 | 57.2 | 52.7487 | 0.54496 | 52.7 | 54.5991 | 10180.4286 | 0.41498 | 57.3496 | 52.1504 | 0.62 | 52.7 | 54.6 | 13455.8574 | 0.47099 | 57.4 | 48.2991 | 0.93 | 52.7 | 51.6496 | 35375.9179 | 0.371 | 57.3496 | 46.9991 | 1.035 | 52.7 | 51.4496 | 44808.4199 | 0.4325
3028 | 7.7333 | 63.4 | 49 | 416.7076 | 0 | 57.2 | 48.2 | 0.67 | 52.7 | 52.4 | 25334.8314 | 0.469 | 1.7639 | 56.9 | 48.4505 | 0.90505 | 52.7 | 53 | 31995.3805 | 0.54 | 57 | 49.1505 | 1.03 | 52.7 | 52.9 | 33775.915 | 0.479 | 57 | 47.4495 | 1.2051 | 52.7 | 52 | 48305.8246 | 0.47951 | 57 | 50.7978 | 0.52495 | 52.7 | 53.2989 | 13696.2863 | 0.39948 | 57.2 | 51.3989 | 0.60495 | 52.7 | 54.0495 | 14578.2601 | 0.45899 | 57.2 | 47.5495 | 0.94505 | 52.7 | 51.1495 | 37830.5619 | 0.37551 | 57.1 | 46.1495 | 1.0551 | 52.7 | 50.9495 | 48529.1382 | 0.44101
3029 | 7.7167 | 63.4 | 48.6493 | 429.6158 | 0 | 57.5507 | 48.3507 | 0.67 | 52.8 | 52.6507 | 26058.9334 | 0.47 | 1.467 | 57.2507 | 49.452 | 0.90493 | 52.8 | 53.7013 | 29735.1308 | 0.54049 | 57.1507 | 48.8493 | 1.03 | 52.8 | 52.8 | 35762.7615 | 0.48 | 57.1507 | 47.1493 | 1.22 | 52.8 | 52 | 50995.1871 | 0.48451 | 57.3013 | 49.7493 | 0.51 | 52.8 | 52.7 | 16196.8434 | 0.38899 | 57.4507 | 50.2987 | 0.59 | 52.8 | 53.5 | 17578.3902 | 0.44899 | 57.3507 | 46.8493 | 0.96 | 52.8 | 50.9 | 41995.9961 | 0.38301 | 57.2507 | 46.4013 | 1.08 | 52.8 | 51.3013 | 49244.2282 | 0.45101
3030 | 7.7 | 63.5 | 48.5 | 437.257 | 0 | 58.2508 | 48.8508 | 0.67 | 52.8 | 53.2508 | 26293.1625 | 0.469 | 1.0386 | 57.9508 | 50 | 0.9 | 52.8 | 54.2508 | 29729.4702 | 0.53649 | 57.7508 | 49.0508 | 1.04 | 52.8 | 53.2508 | 37676.9735 | 0.481 | 57.8016 | 47.4508 | 1.23 | 52.8 | 52.5508 | 53116.7443 | 0.48951 | 57.9508 | 49.2492 | 0.5 | 52.8 | 52.6 | 18185.1163 | 0.38098 | 58.1016 | 49.9492 | 0.58 | 52.8 | 53.5 | 19825.6931 | 0.44098 | 57.9508 | 46.5492 | 0.98508 | 52.8 | 51.0508 | 46903.4743 | 0.39202 | 57.9508 | 46.5492 | 1.1 | 52.8 | 51.7508 | 52429.9724 | 0.46051
3031 | 7.6667 | 63.5 | 48.5 | 439.1527 | 0 | 58.6 | 49.2509 | 0.67 | 52.9 | 53.6 | 26036.2941 | 0.46549 | 0.54418 | 58.3 | 50 | 0.89 | 52.9 | 54.4 | 30762.7381 | 0.53049 | 58.2509 | 49.0491 | 1.03 | 52.9 | 53.5 | 39779.3148 | 0.47949 | 58.3 | 47.6 | 1.24 | 52.9 | 52.9 | 55208.3905 | 0.492 | 58.4 | 48.4982 | 0.49 | 52.9 | 52.2491 | 20269.1186 | 0.37349 | 58.5509 | 49.5491 | 0.57 | 52.9 | 53.4491 | 21392.8968 | 0.43249 | 58.4509 | 46.6 | 1.01 | 52.9 | 51.4 | 49928.3807 | 0.40102 | 58.4509 | 46.9509 | 1.12 | 52.9 | 52.3509 | 53690.2985 | 0.46802
3032 | 7.6333 | 63.6 | 48.5 | 440.8081 | 0 | 58.7 | 49.2 | 0.66 | 52.951 | 53.6 | 26251.5798 | 0.46049 | -0.082739 | 58.4 | 49.8 | 0.88 | 52.951 | 54.3 | 31407.9667 | 0.52349 | 58.451 | 48.549 | 1.03 | 52.951 | 53.249 | 42551.2391 | 0.478 | 58.5 | 47.4 | 1.24 | 52.951 | 52.9 | 57494.593 | 0.494 | 58.5 | 48.049 | 0.49 | 52.951 | 51.9 | 21348.1545 | 0.369 | 58.7 | 48.798 | 0.56 | 52.951 | 52.949 | 23172.2078 | 0.42498 | 58.7 | 46.6 | 1.03 | 52.951 | 51.5 | 52056.648 | 0.41002 | 58.6 | 48.002 | 1.13 | 52.951 | 53.051 | 50330.5793 | 0.47351
3033 | 7.6 | 63.6 | 48.4 | 445.5713 | 0 | 58.8 | 48.6489 | 0.66 | 53 | 53.2489 | 27910.8246 | 0.45649 | -0.27911 | 58.5 | 48.9978 | 0.87 | 53 | 53.9489 | 34220.3468 | 0.51749 | 58.5 | 48.1489 | 1.03 | 53 | 53.1 | 44682.7486 | 0.477 | 58.6 | 47.2 | 1.25 | 53 | 52.8 | 59258.6242 | 0.49651 | 58.6 | 48.0511 | 0.48 | 53 | 51.9 | 21303.2168 | 0.36649 | 58.8 | 47.7978 | 0.55 | 53 | 52.4489 | 25379.3453 | 0.42049 | 58.7511 | 46.1489 | 1.0551 | 53 | 51.4489 | 55319.3854 | 0.41902 | 58.7 | 48.4 | 1.14 | 53 | 53.3 | 49190.8162 | 0.476
3034 | 7.5667 | 63.7 | 48.0488 | 457.7834 | 0 | 59.1512 | 47.7488 | 0.65 | 53.1 | 52.9488 | 31028.0185 | 0.455 | -0.2441 | 58.8512 | 48.2488 | 0.86 | 53.1 | 53.6488 | 37941.2392 | 0.51249 | 58.7512 | 48.1 | 1.03 | 53.1 | 53.1512 | 45750.4937 | 0.478 | 58.7512 | 47.1 | 1.2551 | 53.1 | 52.9 | 61365.518 | 0.49951 | 58.8512 | 48.3512 | 0.48 | 53.1 | 52.2 | 21019.4963 | 0.36349 | 59.0512 | 47.5 | 0.55 | 53.1 | 52.3512 | 26572.8322 | 0.419 | 58.9512 | 46.4512 | 1.08 | 53.1 | 51.8512 | 56335.1797 | 0.43002 | 58.9512 | 48.2 | 1.14 | 53.1 | 53.3 | 51351.8271 | 0.478
3035 | 7.5333 | 63.7 | 48 | 465.6 | 0 | 59.5514 | 47.7514 | 0.65 | 53.1 | 53.1514 | 32235.9748 | 0.454 | -0.1114 | 59.2514 | 47.9486 | 0.85 | 53.1 | 53.7 | 40320.049 | 0.50849 | 59.1514 | 48.2 | 1.03 | 53.1 | 53.4514 | 47156.1425 | 0.477 | 59.2514 | 47.5514 | 1.26 | 53.1 | 53.3514 | 61735.9927 | 0.502 | 59.3514 | 48.7514 | 0.47 | 53.1 | 52.5514 | 20961.793 | 0.36 | 59.5 | 47.8514 | 0.55 | 53.1 | 52.7514 | 26667.4951 | 0.417 | 59.4514 | 46.9514 | 1.1 | 53.1 | 52.4514 | 57284.3006 | 0.43851 | 59.3514 | 47.5973 | 1.15 | 53.1 | 53.2486 | 56709.4781 | 0.48051
3036 | 7.5 | 63.8 | 48 | 464.8971 | 0 | 59.8 | 47.8 | 0.65 | 53.2 | 53.2 | 32568.4789 | 0.45249 | -0.17018 | 59.5 | 47.8485 | 0.84485 | 53.2 | 53.7 | 41075.9255 | 0.50449 | 59.5515 | 48.3515 | 1.02 | 53.2 | 53.7 | 47892.7372 | 0.476 | 59.6 | 47.8515 | 1.26 | 53.2 | 53.7 | 61739.8347 | 0.502 | 59.6515 | 48.1971 | 0.47 | 53.2 | 52.2485 | 22477.8216 | 0.356 | 59.8 | 48.2 | 0.54485 | 53.2 | 53 | 26354.4652 | 0.414 | 59.7515 | 47.5515 | 1.12 | 53.2 | 52.9515 | 57015.3315 | 0.44551 | 59.7 | 47.4 | 1.16 | 53.2 | 53.3515 | 59441.205 | 0.483
3037 | 7.4667 | 63.8 | 48.1 | 463.4968 | 0 | 59.8 | 47.8 | 0.65 | 53.2516 | 53.2 | 32374.8881 | 0.451 | -0.51224 | 59.5 | 47.9516 | 0.84 | 53.2516 | 53.7 | 40327.2128 | 0.50048 | 59.6 | 48.5 | 1.02 | 53.2516 | 53.7 | 47404.2056 | 0.47348 | 59.6 | 47.9 | 1.26 | 53.2516 | 53.7484 | 61887.5323 | 0.501 | 59.7 | 47.5484 | 0.47 | 53.2516 | 51.8484 | 23636.8832 | 0.355 | 59.8 | 47.7484 | 0.54 | 53.2516 | 52.7484 | 27225.0204 | 0.411 | 59.8 | 47.8 | 1.13 | 53.2516 | 53.2 | 56646.1801 | 0.44952 | 59.8 | 48.1032 | 1.16 | 53.2516 | 53.7516 | 56675.3209 | 0.485
3038 | 7.4333 | 63.9 | 48.2 | 461.8483 | 0 | 59.7483 | 47.9 | 0.65 | 53.3 | 53.2 | 31986.5856 | 0.45 | -0.19499 | 59.4 | 48.2517 | 0.83 | 53.3 | 53.8 | 38879.6808 | 0.49648 | 59.5 | 48.5 | 1.0148 | 53.3 | 53.7 | 47030.6228 | 0.47148 | 59.6 | 47.6483 | 1.26 | 53.3 | 53.6 | 62831.978 | 0.5 | 59.6 | 47.0483 | 0.47 | 53.3 | 51.5483 | 24716.2382 | 0.35752 | 59.8 | 46.8966 | 0.54 | 53.3 | 52.1483 | 29025.1638 | 0.41 | 59.8 | 47.7483 | 1.14 | 53.3 | 53.2 | 57381.0213 | 0.45452 | 59.7 | 47.5966 | 1.16 | 53.3 | 53.5483 | 58769.5539 | 0.486
3039 | 7.4 | 63.9 | 47.9482 | 469.9991 | 0 | 59.9 | 47.8 | 0.64 | 53.4 | 53.2 | 32577.6974 | 0.449 | -0.0124 | 59.5518 | 48.3 | 0.82482 | 53.4 | 53.8 | 38936.9512 | 0.49248 | 59.6 | 48.3 | 1.01 | 53.4 | 53.6 | 47575.7792 | 0.47 | 59.6 | 47.5518 | 1.26 | 53.4 | 53.6 | 63390.0161 | 0.5 | 59.7 | 46.8 | 0.48 | 53.4 | 51.4518 | 25630.0146 | 0.36152 | 59.8518 | 46.6 | 0.54 | 53.4 | 52.0518 | 30090.2479 | 0.413 | 59.8 | 47.6 | 1.15 | 53.4 | 53.2 | 58654.0435 | 0.45952 | 59.8 | 47.3 | 1.17 | 53.4 | 53.4 | 60843.1741 | 0.48852
3040 | 7.3667 | 64 | 47.9 | 477.2558 | 0 | 60.2519 | 48.0519 | 0.64 | 53.4 | 53.5519 | 32806.9745 | 0.448 | -0.32199 | 59.9519 | 48.0481 | 0.82 | 53.4 | 53.8 | 40576.1302 | 0.48748 | 59.9 | 48.5519 | 1.01 | 53.4 | 53.8519 | 47838.2932 | 0.468 | 59.9519 | 47.7519 | 1.26 | 53.4 | 53.8519 | 64085.1106 | 0.5 | 60.0519 | 47.0519 | 0.48 | 53.4 | 51.8519 | 26220.9341 | 0.36652 | 60.2519 | 46.9519 | 0.55 | 53.4 | 52.4519 | 30227.4412 | 0.41552 | 60.1519 | 47.9519 | 1.1652 | 53.4 | 53.5519 | 59537.6353 | 0.46352 | 60.1 | 47.6519 | 1.17 | 53.4 | 53.7519 | 61068.6264 | 0.49052
3041 | 7.3333 | 64 | 48.1 | 473.6234 | 0 | 60.4 | 48.3 | 0.64 | 53.5 | 53.7 | 32442.1841 | 0.44548 | -0.63814 | 60.1 | 47.748 | 0.81 | 53.5 | 53.748 | 41696.0454 | 0.48348 | 60.2 | 48.6 | 1 | 53.5 | 54 | 48653.2654 | 0.465 | 60.252 | 47.8 | 1.25 | 53.5 | 54 | 65024.119 | 0.499 | 60.3 | 47.3 | 0.49 | 53.5 | 52.152 | 26443.7681 | 0.37052 | 60.452 | 47.452 | 0.55 | 53.5 | 52.9 | 29791.4229 | 0.417 | 60.452 | 48.652 | 1.17 | 53.5 | 54.152 | 57709.3355 | 0.46652 | 60.4 | 48.1 | 1.17 | 53.5 | 54.152 | 60384.6845 | 0.491
3042 | 7.3 | 64.1 | 48.3 | 467.7913 | 0 | 60.3 | 48.0478 | 0.64 | 53.6 | 53.5 | 32496.2195 | 0.44348 | -0.8713 | 59.9478 | 47.3478 | 0.80478 | 53.6 | 53.4 | 42320.1316 | 0.48048 | 60.1478 | 48.3 | 1 | 53.6 | 53.7478 | 49310.9803 | 0.46248 | 60.2 | 47.7478 | 1.25 | 53.6 | 53.9478 | 64958.0849 | 0.49748 | 60.2 | 46.9478 | 0.49 | 53.6 | 51.9478 | 27325.6466 | 0.37552 | 60.3478 | 47.4 | 0.55 | 53.6 | 52.8 | 29770.2947 | 0.418 | 60.4 | 48.8 | 1.17 | 53.6 | 54.2 | 56731.2563 | 0.467 | 60.3478 | 48.7522 | 1.17 | 53.6 | 54.4522 | 56788.3348 | 0.49
3043 | 7.2667 | 64.1 | 48.2 | 470.0705 | 0 | 60.2 | 47.8 | 0.64 | 53.6 | 53.3 | 32908.185 | 0.443 | -0.67886 | 59.8 | 47.3 | 0.8 | 53.6 | 53.3 | 42100.9837 | 0.47948 | 60 | 48.1 | 0.99 | 53.6 | 53.5477 | 49360.4485 | 0.461 | 60 | 47.6 | 1.25 | 53.6 | 53.8 | 64552.7391 | 0.497 | 60 | 46.8523 | 0.5 | 53.6 | 51.9 | 27694.9309 | 0.38252 | 60.2 | 47.1477 | 0.55 | 53.6 | 52.6 | 30143.5928 | 0.42052 | 60.2 | 48.6477 | 1.1752 | 53.6 | 54.0477 | 56790.9583 | 0.468 | 60.2 | 48.7477 | 1.17 | 53.6 | 54.3 | 55819.6901 | 0.488
3044 | 7.2333 | 64.2 | 48.1 | 474.962 | 0.65719 | 60.3524 | 47.9524 | 0.64 | 53.7 | 53.4524 | 33036.5451 | 0.443 | -0.3658 | 60 | 47.5524 | 0.8 | 53.7 | 53.5 | 41700.2268 | 0.47848 | 60.0524 | 48.1 | 0.99 | 53.7 | 53.6 | 49562.3523 | 0.461 | 60.1 | 47.7 | 1.25 | 53.7 | 53.8 | 64775.0213 | 0.49648 | 60.1524 | 47.1524 | 0.51 | 53.7 | 52.2524 | 27922.3943 | 0.38952 | 60.3524 | 47.2 | 0.56 | 53.7 | 52.7524 | 30598.856 | 0.42352 | 60.3 | 48.4 | 1.18 | 53.7 | 54 | 58662.4586 | 0.46952 | 60.2524 | 48.1476 | 1.16 | 53.7 | 54.0476 | 58688.336 | 0.487
3045 | 7.2 | 64.2 | 48.1 | 477.5575 | 2.51 | 60.6525 | 48.2 | 0.64 | 53.7525 | 53.7 | 33123.1364 | 0.443 | -0.70329 | 60.3 | 47.7 | 0.8 | 53.7525 | 53.7 | 42147.5994 | 0.47647 | 60.3525 | 48.2 | 0.99 | 53.7525 | 53.7525 | 50301.6639 | 0.46 | 60.3525 | 47.8 | 1.25 | 53.7525 | 54.0525 | 65330.392 | 0.496 | 60.4525 | 47.6525 | 0.52 | 53.7525 | 52.7525 | 27960.8756 | 0.39605 | 60.6 | 47.6525 | 0.56 | 53.7525 | 53.1525 | 30513.9213 | 0.427 | 60.5525 | 48.4525 | 1.18 | 53.7525 | 54.1525 | 59832.4364 | 0.471 | 60.5525 | 48.705 | 1.16 | 53.7525 | 54.4525 | 57428.8315 | 0.486
3046 | 7.1667 | 64.3 | 48.3 | 471.958 | 3.9579 | 60.7 | 48.2 | 0.63 | 53.8 | 53.7 | 33276.4146 | 0.442 | -0.44432 | 60.4 | 47.6 | 0.79474 | 53.8 | 53.7 | 42394.1943 | 0.475 | 60.5 | 48.2 | 0.99 | 53.8 | 53.9 | 50896.779 | 0.459 | 60.6 | 47.9 | 1.24 | 53.8 | 54.2 | 65824.0005 | 0.49447 | 60.6 | 48 | 0.53 | 53.8 | 53.0526 | 27787.8766 | 0.40053 | 60.8 | 47.7474 | 0.56 | 53.8 | 53.3 | 30663.8313 | 0.42853 | 60.8 | 48.8 | 1.18 | 53.8 | 54.4526 | 59202.5409 | 0.472 | 60.7 | 48.1947 | 1.16 | 53.8 | 54.2474 | 60618.6041 | 0.48347
3047 | 7.1333 | 64.3 | 48.2 | 471.7802 | 5.711 | 60.7 | 47.9473 | 0.63 | 53.9 | 53.5473 | 33730.1751 | 0.442 | -0.044738 | 60.3 | 47.6 | 0.79 | 53.9 | 53.6 | 42203.2004 | 0.474 | 60.4473 | 48.2 | 0.99 | 53.9 | 53.8 | 50635.42 | 0.458 | 60.5 | 47.6473 | 1.24 | 53.9 | 54 | 66487.4829 | 0.493 | 60.5 | 48.2527 | 0.53 | 53.9 | 53.2 | 27399.6018 | 0.40553 | 60.7 | 47.7 | 0.57 | 53.9 | 53.3 | 30726.7697 | 0.431 | 60.7 | 48.7 | 1.18 | 53.9 | 54.3473 | 59482.7587 | 0.47153 | 60.7 | 47.6 | 1.16 | 53.9 | 53.9 | 63032.3552 | 0.483
3048 | 7.1 | 64.4 | 48.1 | 476.5172 | 7.2057 | 60.8 | 48.0529 | 0.63 | 53.9 | 53.7 | 33859.1221 | 0.442 | -0.022272 | 60.4529 | 47.6529 | 0.79 | 53.9 | 53.7 | 42334.0665 | 0.473 | 60.5 | 48.2 | 0.99 | 53.9 | 53.8 | 50884.9401 | 0.458 | 60.5529 | 47.7529 | 1.24 | 53.9 | 54.0529 | 66291.2815 | 0.493 | 60.6 | 48.0471 | 0.54 | 53.9 | 53.2 | 28343.341 | 0.40953 | 60.8 | 47.8529 | 0.57 | 53.9 | 53.4529 | 30817.0771 | 0.43353 | 60.7529 | 48.6529 | 1.19 | 53.9 | 54.3529 | 59848.6481 | 0.472 | 60.7 | 47.6 | 1.16 | 53.9 | 53.9 | 63525.6869 | 0.484
3049 | 7.0833 | 64.4 | 48.1 | 476.8821 | 8.106 | 61 | 48.453 | 0.63 | 53.9 | 54 | 33309.2692 | 0.442 | -0.67323 | 60.6 | 47.7 | 0.79 | 53.9 | 53.8 | 42722.8306 | 0.472 | 60.7 | 48.2 | 0.9847 | 53.9 | 53.9 | 51442.619 | 0.45747 | 60.753 | 47.8 | 1.24 | 53.9 | 54.2 | 67029.2454 | 0.492 | 60.8 | 48.053 | 0.5453 | 53.9 | 53.353 | 29156.5249 | 0.41453 | 61 | 46.2881 | 0.5753 | 53.9 | 52.694 | 35303.4816 | 0.43653 | 60.953 | 48.5 | 1.19 | 53.9 | 54.4 | 61693.1833 | 0.472 | 60.9 | 48.7589 | 1.16 | 53.9 | 54.606 | 59074.4713 | 0.484
3050 | 7.0667 | 64.4 | 48.1531 | 475.9531 | 8.9062 | 61.0531 | 48.5 | 0.63 | 54 | 54 | 33231.9729 | 0.441 | -0.8236 | 60.7 | 47.5469 | 0.79 | 54 | 53.7 | 43297.3129 | 0.471 | 60.8 | 48.2 | 0.98 | 54 | 54 | 51820.2822 | 0.457 | 60.9 | 47.7 | 1.23 | 54 | 54.2 | 67659.9932 | 0.491 | 60.9 | 48.1531 | 0.55 | 54 | 53.5 | 29412.6377 | 0.41953 | 61.1 | 45.9531 | 0.58531 | 54 | 52.6531 | 36863.5103 | 0.44453 | 61.1 | 48.6 | 1.19 | 54 | 54.4531 | 61855.6306 | 0.472 | 61 | 49.0469 | 1.15 | 54 | 54.8 | 57526.3938 | 0.48047
3051 | 7.05 | 64.4 | 48.2 | 474.7 | 9.7064 | 61 | 48.1468 | 0.63 | 54 | 53.8468 | 33988.102 | 0.44 | -0.65431 | 60.7 | 47.5 | 0.79 | 54 | 53.7 | 43393.4759 | 0.47 | 60.8 | 48.3 | 0.98 | 54 | 54 | 51265.8949 | 0.456 | 60.9 | 47.8 | 1.23 | 54 | 54.2 | 67389.7052 | 0.49 | 60.9 | 48.4 | 0.56 | 54 | 53.7 | 29163.2532 | 0.42353 | 61.1 | 46.1 | 0.59532 | 54 | 52.9 | 37099.274 | 0.45153 | 61.1 | 48.4468 | 1.18 | 54 | 54.4 | 62470.7043 | 0.471 | 61 | 48.8468 | 1.14 | 54 | 54.6468 | 58019.4295 | 0.47647
3052 | 7.0333 | 64.5 | 48.1 | 475.86 | 10.7066 | 61.1 | 48.1 | 0.63 | 54 | 53.8 | 34270.1778 | 0.44 | -0.060282 | 60.7 | 47.4467 | 0.79 | 54 | 53.7 | 43651.0347 | 0.47 | 60.8 | 48.2467 | 0.98 | 54 | 54 | 51486.7624 | 0.455 | 60.9 | 47.8 | 1.23 | 54 | 54.2 | 67305.5984 | 0.489 | 60.9 | 48.8533 | 0.56 | 54 | 54 | 28356.6992 | 0.42653 | 61.1 | 46.3 | 0.6 | 54 | 53.1 | 37288.2507 | 0.45907 | 61.1 | 48.6533 | 1.18 | 54 | 54.5 | 61328.2084 | 0.471 | 61 | 47.84 | 1.13 | 54 | 54.0934 | 62536.577 | 0.474
3053 | 7.0167 | 64.5 | 48.1 | 478.3069 | 11.7069 | 61.2 | 48.4534 | 0.63 | 54.1 | 54.0534 | 33673.3185 | 0.44 | -0.24939 | 60.8 | 47.6534 | 0.79 | 54.1 | 53.8534 | 43441.443 | 0.471 | 60.9 | 48.2 | 0.98 | 54.1 | 54 | 51881.2409 | 0.455 | 60.9534 | 47.8 | 1.2247 | 54.1 | 54.2 | 67231.2768 | 0.48747 | 61 | 47.9397 | 0.56534 | 54.1 | 53.5466 | 31003.2023 | 0.42953 | 61.2 | 48.4206 | 0.61 | 54.1 | 54.3603 | 32521.4363 | 0.464 | 61.1534 | 48.7 | 1.18 | 54.1 | 54.5466 | 61409.366 | 0.47 | 61.1 | 48.2069 | 1.13 | 54.1 | 54.3534 | 61195.3128 | 0.474
3054 | 7 | 64.5 | 48.3536 | 471.736 | 12.6071 | 61.2 | 48.4464 | 0.63 | 54.1 | 54.0464 | 33606.2973 | 0.44 | -0.046735 | 60.8 | 47.8536 | 0.79 | 54.1 | 54 | 42693.0911 | 0.47 | 61 | 48.3 | 0.98 | 54.1 | 54.0464 | 52136.9798 | 0.454 | 61.1 | 47.9 | 1.22 | 54.1 | 54.3 | 67360.3577 | 0.486 | 61.1 | 47.6536 | 0.57 | 54.1 | 53.5 | 32196.5252 | 0.43554 | 61.2464 | 49.7536 | 0.61 | 54.1 | 55.1 | 29235.7027 | 0.463 | 61.3 | 48.5464 | 1.18 | 54.1 | 54.5 | 62496.151 | 0.469 | 61.2 | 47.8929 | 1.13 | 54.1 | 54.1464 | 63024.679 | 0.472
3055 | 6.9667 | 64.6 | 48.2463 | 471.6661 | 14.3683 | 61.1 | 48.2 | 0.63 | 54.2 | 53.9 | 34122.7757 | 0.44 | -0.062275 | 60.7537 | 47.0927 | 0.79 | 54.2 | 53.5463 | 44975.0072 | 0.47054 | 60.9 | 47.6927 | 0.98 | 54.2 | 53.7 | 54132.1581 | 0.455 | 60.9463 | 47.6 | 1.22 | 54.2 | 54.0463 | 68187.4342 | 0.485 | 61 | 47.5 | 0.58 | 54.2 | 53.5 | 32696.3267 | 0.44154 | 61.1 | 49.5463 | 0.61 | 54.2 | 54.9 | 29341.3019 | 0.46046 | 61.1463 | 48.4 | 1.18 | 54.2 | 54.4 | 62696.9033 | 0.468 | 61.1 | 48.1073 | 1.13 | 54.2 | 54.2537 | 61358.6378 | 0.472
3056 | 6.9333 | 64.6 | 48 | 480.7068 | 16.6151 | 61.3538 | 47.1386 | 0.63 | 54.2 | 53.4462 | 37561.5778 | 0.44154 | -0.22559 | 60.9538 | 46.8 | 0.79 | 54.2 | 53.5 | 47006.0397 | 0.47354 | 61 | 48.1076 | 0.98 | 54.2 | 53.9538 | 53041.4252 | 0.457 | 61.0538 | 47.2 | 1.22 | 54.2 | 53.9 | 70725.159 | 0.486 | 61.1538 | 47.7538 | 0.59 | 54.2 | 53.7538 | 32872.4535 | 0.44754 | 61.3 | 49.3 | 0.6 | 54.2 | 54.8 | 30330.5044 | 0.459 | 61.2538 | 48.5 | 1.18 | 54.2 | 54.4538 | 62630.5479 | 0.468 | 61.2 | 48.5 | 1.13 | 54.2 | 54.4538 | 59802.4423 | 0.471
3057 | 6.9 | 64.7 | 48 | 483.4149 | 18.5617 | 61.7 | 47.1 | 0.64 | 54.3 | 53.6 | 39095.4396 | 0.44554 | -0.13928 | 61.3539 | 46.8 | 0.8 | 54.3 | 53.7 | 48399.1181 | 0.476 | 61.3539 | 48.5539 | 0.98 | 54.3 | 54.4 | 52585.4304 | 0.457 | 61.4 | 47.3539 | 1.22 | 54.3 | 54.2 | 71651.5024 | 0.487 | 61.5 | 48.2539 | 0.6 | 54.3 | 54.2539 | 33052.9255 | 0.45254 | 61.6539 | 49.2 | 0.6 | 54.3 | 54.9 | 31236.2574 | 0.457 | 61.5539 | 48.9 | 1.17 | 54.3 | 54.8539 | 62238.1585 | 0.46746 | 61.5539 | 48.1461 | 1.12 | 54.3 | 54.4461 | 62738.2201 | 0.469
3058 | 6.8667 | 64.7 | 48.1 | 479.4759 | 20.0621 | 61.9 | 47.2 | 0.6454 | 54.4 | 53.8 | 39515.3145 | 0.449 | -0.20718 | 61.5 | 46.8 | 0.8 | 54.4 | 53.8 | 49117.2564 | 0.47854 | 61.6 | 48.192 | 0.98 | 54.4 | 54.3 | 55034.8551 | 0.456 | 61.654 | 47.6 | 1.22 | 54.4 | 54.4 | 72033.5537 | 0.487 | 61.7 | 48.4 | 0.6 | 54.4 | 54.5 | 33287.3595 | 0.456 | 61.9 | 49.5 | 0.6 | 54.4 | 55.1 | 30916.5403 | 0.455 | 61.854 | 48.846 | 1.17 | 54.4 | 54.9 | 63356.7743 | 0.465 | 61.8 | 48.2 | 1.12 | 54.4 | 54.6 | 63507.7429 | 0.468
3059 | 6.8333 | 64.8 | 48 | 479.7827 | 21.8165 | 61.9 | 45.2293 | 0.65 | 54.4 | 52.7376 | 45372.3958 | 0.45408 | -0.018603 | 61.5 | 46.7 | 0.81 | 54.4 | 53.8 | 49891.9436 | 0.48154 | 61.6 | 47.0376 | 0.98 | 54.4 | 53.7459 | 59958.9754 | 0.457 | 61.7 | 47.7 | 1.22 | 54.4 | 54.5 | 71308.0184 | 0.486 | 61.7 | 48.6 | 0.6 | 54.4 | 54.6 | 33181.5918 | 0.459 | 61.9 | 49.7 | 0.59 | 54.4 | 55.2 | 30267.184 | 0.45146 | 61.9 | 48.6459 | 1.16 | 54.4 | 54.7459 | 64318.0924 | 0.463 | 61.8 | 48 | 1.12 | 54.4 | 54.4459 | 64431.5704 | 0.466
3060 | 6.8 | 64.8 | 47.6458 | 492.2967 | 24.317 | 62.1542 | 44.7542 | 0.67 | 54.5 | 52.8542 | 48359.9276 | 0.46408 | -0.35966 | 61.7542 | 47.0542 | 0.81 | 54.5 | 54.1542 | 49903.6551 | 0.48454 | 61.7542 | 47.4085 | 0.99 | 54.5 | 54.0085 | 59363.2085 | 0.461 | 61.7542 | 47.9 | 1.22 | 54.5 | 54.6542 | 70736.9372 | 0.486 | 61.9 | 49.3085 | 0.61 | 54.5 | 55.1085 | 31960.9076 | 0.461 | 62.0542 | 49.6 | 0.59 | 54.5 | 55.2 | 30606.5734 | 0.44846 | 61.9542 | 48.6542 | 1.16 | 54.5 | 54.8 | 64522.6352 | 0.462 | 61.9542 | 48.7085 | 1.11 | 54.5 | 54.8542 | 61611.4964 | 0.465
3061 | 6.7667 | 64.9 | 48.3087 | 481.2401 | 25.4456 | 62.4 | 48.5436 | 0.68 | 54.5544 | 55.0718 | 39115.5132 | 0.471 | -0.40388 | 62 | 48.9175 | 0.81 | 54.5544 | 55.3087 | 44460.3676 | 0.485 | 62.1 | 47.7456 | 1 | 54.5544 | 54.4 | 59857.1042 | 0.46254 | 62.1544 | 47.6456 | 1.22 | 54.5544 | 54.7 | 73778.4397 | 0.484 | 62.2544 | 50.2544 | 0.6 | 54.5544 | 55.7544 | 30333.2765 | 0.45946 | 62.4 | 49.4456 | 0.58456 | 54.5544 | 55.1456 | 31757.2889 | 0.44446 | 62.3544 | 48.8456 | 1.1546 | 54.5544 | 55.0544 | 65231.4814 | 0.45946 | 62.3 | 48.6456 | 1.1046 | 54.5544 | 54.9456 | 63198.9806 | 0.462
3062 | 6.7333 | 64.9 | 48.591 | 461.7717 | 25.9724 | 61.991 | 49.091 | 0.67 | 54.6 | 55.1455 | 36363.8946 | 0.469 | 0.76207 | 61.6455 | 49.3 | 0.80455 | 54.6 | 55.2455 | 41572.8482 | 0.481 | 61.9455 | 46.991 | 1 | 54.6 | 53.9455 | 62676.6408 | 0.46454 | 62.0455 | 47.9545 | 1.21 | 54.6 | 54.7 | 71645.7995 | 0.483 | 61.9455 | 48.2186 | 0.6 | 54.6 | 54.4821 | 34616.3818 | 0.45754 | 62.1455 | 48.2366 | 0.58 | 54.6 | 54.391 | 33858.9771 | 0.442 | 62.2455 | 48.9 | 1.15 | 54.6 | 54.9455 | 64003.4446 | 0.457 | 62.1455 | 46.7276 | 1.1 | 54.6 | 53.8366 | 71059.6106 | 0.46054
3063 | 6.7 | 65 | 47.7908 | 483.9487 | 29.0822 | 61.9546 | 48.2454 | 0.67 | 54.7 | 54.6546 | 38619.8362 | 0.47 | 1.4434 | 61.5546 | 48.9 | 0.8 | 54.7 | 54.9546 | 42349.155 | 0.479 | 61.6 | 45.0362 | 1.0155 | 54.7 | 52.8454 | 70061.2449 | 0.47109 | 61.6 | 46.5362 | 1.2155 | 54.7 | 53.8454 | 76772.3546 | 0.48355 | 61.7 | 47.7092 | 0.61 | 54.7 | 54.1546 | 35704.5168 | 0.46255 | 61.8546 | 47.7546 | 0.58546 | 54.7 | 54.0546 | 34477.2808 | 0.44455 | 61.8 | 48.1454 | 1.15 | 54.7 | 54.3454 | 65536.5695 | 0.456 | 61.8 | 45.8 | 1.1155 | 54.7 | 53.2 | 74510.7726 | 0.46555
3064 | 6.6667 | 65 | 46.9453 | 514.2526 | 32.7283 | 62.9641 | 48.6547 | 0.68 | 54.7 | 55.4094 | 40269.8327 | 0.471 | 1.741 | 62.5641 | 49 | 0.8 | 54.7 | 55.4547 | 45171.3871 | 0.47645 | 62.2094 | 45.2641 | 1.0355 | 54.7 | 53.4094 | 73413.2032 | 0.48109 | 62.2641 | 46 | 1.23 | 54.7 | 53.9547 | 83346.1976 | 0.48855 | 62.5641 | 47.9 | 0.61 | 54.7 | 54.7547 | 37678.0178 | 0.46655 | 62.7094 | 49.2188 | 0.59 | 54.7 | 55.2188 | 33103.6365 | 0.446 | 62.4641 | 48.7641 | 1.15 | 54.7 | 55.0094 | 65809.9256 | 0.457 | 62.4094 | 44.5359 | 1.13 | 54.7 | 53 | 84600.0619 | 0.47309
3065 | 6.6333 | 65.1 | 46.8452 | 519.2903 | 34.8645 | 63.8548 | 50.1097 | 0.67 | 54.8 | 56.5097 | 38423.4966 | 0.46645 | 2.6443 | 63.4548 | 47.171 | 0.79 | 54.8 | 54.8355 | 53938.9669 | 0.47245 | 63.3548 | 46.2548 | 1.05 | 54.8 | 54.6097 | 75089.8971 | 0.48755 | 63.4097 | 44.8807 | 1.2355 | 54.8 | 53.9452 | 95883.8128 | 0.492 | 63.6097 | 42.6324 | 0.62 | 54.8 | 52.5162 | 54488.2092 | 0.4721 | 63.7548 | 49.6452 | 0.58 | 54.8 | 55.9 | 34202.0293 | 0.44145 | 63.6097 | 46.8162 | 1.14 | 54.8 | 54.4355 | 80247.6312 | 0.455 | 63.5548 | 41.4614 | 1.1555 | 54.8 | 52.1355 | 106818.6964 | 0.48364
3066 | 6.6 | 65.1 | 44.8802 | 572.9327 | 39.9593 | 64.6549 | 49.9901 | 0.66 | 54.9 | 56.7 | 40185.607 | 0.4579 | 2.41 | 64.2549 | 47.7648 | 0.79 | 54.9 | 55.5648 | 54379.0801 | 0.47145 | 64.0099 | 47.0099 | 1.05 | 54.9 | 55.3099 | 75079.6068 | 0.49 | 64.1099 | 45.6747 | 1.25 | 54.9 | 54.7648 | 95932.8101 | 0.496 | 64.3099 | 40.2 | 0.64549 | 54.9 | 52.0099 | 64981.8501 | 0.4902 | 64.4648 | 45.6506 | 0.58 | 54.9 | 53.8802 | 45351.4335 | 0.43855 | 64.2099 | 45.6 | 1.15 | 54.9 | 54.1549 | 89642.1172 | 0.45755 | 64.2099 | 40.7099 | 1.1955 | 54.9 | 52.4648 | 117323.7959 | 0.49965
3067 | 6.5667 | 65.2 | 44.8101 | 591.3854 | 42.9202 | 64.8 | 49.2449 | 0.64449 | 54.9 | 56.2 | 41967.8494 | 0.4499 | 1.5414 | 64.4 | 47.0348 | 0.78 | 54.9 | 55.0899 | 56796.4221 | 0.46745 | 64.5 | 49.6304 | 1.05 | 54.9 | 56.8652 | 65162.866 | 0.48645 | 64.6 | 44.6247 | 1.25 | 54.9 | 54.4899 | 104148.3429 | 0.49655 | 64.6 | 41.4652 | 0.67 | 54.9 | 53.2101 | 64642.5525 | 0.50765 | 64.8 | 45.9202 | 0.58 | 54.9 | 54.2652 | 45952.6364 | 0.44355 | 64.8 | 46.0551 | 1.16 | 54.9 | 54.6551 | 90338.8156 | 0.46 | 64.7 | 41.4551 | 1.2255 | 54.9 | 53.3551 | 119046.3277 | 0.51265
3068 | 6.5333 | 65.2 | 45.2552 | 580.2103 | 44.1103 | 64.8 | 48.9 | 0.64 | 55 | 55.9448 | 42377.9659 | 0.44345 | -0.54118 | 64.4 | 47.5103 | 0.78 | 55 | 55.3552 | 55027.0919 | 0.466 | 64.6 | 49.4345 | 1.03 | 55 | 56.6448 | 65147.637 | 0.4779 | 64.6 | 43.8 | 1.26 | 55 | 54.2 | 109659.9366 | 0.50055 | 64.7 | 45.0414 | 0.68 | 55 | 55.2207 | 55989.5543 | 0.51855 | 64.8 | 43.2034 | 0.59 | 55 | 52.8793 | 53352.6602 | 0.4481 | 64.8 | 43.5138 | 1.1655 | 55 | 53.3793 | 103517.3412 | 0.46355 | 64.8 | 45.5069 | 1.25 | 55 | 55.531 | 100450.0869 | 0.521
3069 | 6.5 | 65.3 | 45.3553 | 577.3376 | 45.7765 | 64.8553 | 47.8341 | 0.63 | 55 | 55.2894 | 44710.8115 | 0.43845 | -0.56882 | 64.4553 | 45.6683 | 0.78 | 55 | 54.3788 | 60832.0039 | 0.46355 | 64.6 | 49.5553 | 1.01 | 55 | 56.6553 | 63768.0617 | 0.47045 | 64.7 | 43.0894 | 1.27 | 55 | 54 | 114876.934 | 0.50655 | 64.7 | 48.1317 | 0.68 | 55 | 56.7659 | 47511.9773 | 0.52 | 64.9 | 43.5765 | 0.60553 | 55 | 53.3659 | 53904.6407 | 0.46011 | 64.9 | 42.6 | 1.19 | 55 | 53.1 | 110930.5804 | 0.47366 | 64.8 | 45.6341 | 1.25 | 55 | 55.5894 | 99866.4032 | 0.521
3070 | 6.4667 | 65.3 | 45.2 | 586.7676 | 48.2662 | 64.9 | 47.7554 | 0.63 | 55.1 | 55.2554 | 44837.6917 | 0.436 | -0.89988 | 64.5 | 45.4554 | 0.78 | 55.1 | 54.3554 | 62248.4422 | 0.467 | 64.7 | 49.1892 | 0.99446 | 55.1 | 56.3446 | 64595.1053 | 0.46245 | 64.7 | 43.3554 | 1.29 | 55.1 | 54.3554 | 115076.1084 | 0.51355 | 64.8 | 48.6 | 0.68 | 55.1 | 56.9446 | 45954.724 | 0.51645 | 64.9 | 47.2987 | 0.61 | 55.1 | 55.5216 | 45210.0429 | 0.46655 | 64.9 | 44.377 | 1.2155 | 55.1 | 54.2662 | 104255.8533 | 0.48355 | 64.9 | 46.3662 | 1.25 | 55.1 | 56.0108 | 96527.7966 | 0.52145
3071 | 6.4333 | 65.4 | 45.789 | 566.0224 | 48.8221 | 64.9555 | 46.7334 | 0.62 | 55.2 | 54.689 | 47457.4803 | 0.435 | -1.5671 | 64.5555 | 41.2337 | 0.79 | 55.2 | 52.2669 | 77303.943 | 0.47267 | 64.7 | 48.5445 | 0.98 | 55.2 | 55.9445 | 66407.8218 | 0.45644 | 64.8 | 42.5334 | 1.3056 | 55.2 | 54.0445 | 121418.7483 | 0.51956 | 64.8 | 50.1221 | 0.67 | 55.2 | 57.611 | 41360.6933 | 0.51089 | 65 | 40.8896 | 0.62 | 55.2 | 52.1448 | 62195.8792 | 0.46967 | 65 | 44.289 | 1.23 | 55.2 | 54.4 | 106003.8275 | 0.48856 | 64.9 | 47.9666 | 1.24 | 55.2 | 56.7555 | 88217.4167 | 0.51844
3072 | 6.4 | 65.3444 | 44.5 | 608.2277 | 51.0444 | 65 | 45.5887 | 0.63 | 55.1 | 54.0444 | 50846.4551 | 0.437 | -0.96072 | 64.6 | 39.6 | 0.82 | 55.1 | 51.8556 | 85831.4759 | 0.49023 | 64.8 | 47.3331 | 0.97 | 55.1 | 55.1887 | 71048.8767 | 0.45244 | 64.8 | 45.2451 | 1.32 | 55.1 | 55.5226 | 108288.4213 | 0.526 | 64.9 | 50.9 | 0.66 | 55.1 | 57.9 | 38451.6442 | 0.50089 | 65 | 40.8895 | 0.64556 | 55.1 | 52.6782 | 65030.2587 | 0.48967 | 65 | 44.8669 | 1.24 | 55.1 | 54.8113 | 104753.2759 | 0.49456 | 65 | 46.7218 | 1.23 | 55.1 | 56.0887 | 93941.044 | 0.514
3073 | 6.45 | 65.3 | 45.3115 | 598.2167 | 47.6867 | 64.9442 | 47.1788 | 0.63 | 55 | 55.0115 | 46795.021 | 0.44 | -1.7737 | 64.6 | 43.0575 | 0.84558 | 55 | 53.8788 | 76164.259 | 0.50512 | 64.7442 | 47.1558 | 0.97 | 55 | 55.1 | 71386.6739 | 0.451 | 64.8 | 47.5673 | 1.3144 | 55 | 56.5558 | 95006.8784 | 0.52344 | 64.8 | 48.5655 | 0.64442 | 55 | 56.5327 | 43888.9579 | 0.49044 | 65 | 45.5575 | 0.66 | 55 | 55.2788 | 53499.5393 | 0.50056 | 65 | 45.3 | 1.25 | 55 | 55.1 | 103253.8803 | 0.498 | 65 | 48.3345 | 1.22 | 55 | 56.7673 | 85089.3706 | 0.51044
3074 | 6.5 | 65.2 | 46.4441 | 554.0737 | 42.1648 | 64.9 | 44.853 | 0.63 | 54.9 | 53.6765 | 52848.481 | 0.43956 | -2.0802 | 64.5 | 41.9648 | 0.86 | 54.9 | 53.5324 | 80916.5833 | 0.51312 | 64.7 | 46.0324 | 0.97 | 54.9 | 54.3883 | 75478.115 | 0.45 | 64.7 | 47.8 | 1.3 | 54.9 | 56.5441 | 91984.9507 | 0.51744 | 64.8 | 46.9883 | 0.64 | 54.9 | 55.6441 | 47501.1545 | 0.48644 | 64.9 | 45.7324 | 0.66 | 54.9 | 55.3441 | 52974.2312 | 0.50156 | 64.9 | 44.0765 | 1.26 | 54.9 | 54.4883 | 109817.1438 | 0.50156 | 64.9 | 49.1 | 1.2 | 54.9 | 57 | 79168.8008 | 0.50188
3075 | 6.55 | 65.1 | 45.244 | 585.3912 | 41.288 | 64.8 | 44.056 | 0.64 | 54.844 | 53.356 | 55679.0849 | 0.44756 | -2.3369 | 64.444 | 40.032 | 0.88 | 54.844 | 52.844 | 89804.6939 | 0.52512 | 64.6 | 44.888 | 0.97 | 54.844 | 53.744 | 80381.2086 | 0.45256 | 64.644 | 46.888 | 1.2844 | 54.844 | 55.944 | 95385.3114 | 0.51144 | 64.7 | 47.156 | 0.64 | 54.844 | 55.6 | 46717.1242 | 0.48344 | 64.844 | 43.932 | 0.6656 | 54.844 | 54.488 | 58095.4864 | 0.50556 | 64.9 | 44.412 | 1.27 | 54.844 | 54.756 | 108586.4635 | 0.50656 | 64.8 | 49.812 | 1.1744 | 54.844 | 57.156 | 73606.9353 | 0.49088
3076 | 6.6 | 65.0439 | 45.2561 | 595.2633 | 39.1512 | 64.7 | 46.5366 | 0.65 | 54.7439 | 54.7683 | 49551.5912 | 0.453 | -1.4796 | 64.4 | 43.261 | 0.9 | 54.7439 | 54.5805 | 79534.5757 | 0.53756 | 64.5 | 45.5683 | 0.98 | 54.7439 | 54.2122 | 77755.3273 | 0.456 | 64.6 | 48.2805 | 1.27 | 54.7439 | 56.5122 | 86663.3114 | 0.50588 | 64.6 | 46.7439 | 0.63 | 54.7439 | 55.3439 | 47221.2703 | 0.48 | 64.8 | 40.4512 | 0.67561 | 54.7439 | 52.9317 | 68683.4203 | 0.51368 | 64.8 | 45.3122 | 1.28 | 54.7439 | 55.2 | 104022.7044 | 0.50856 | 64.7439 | 48.4195 | 1.1444 | 54.7439 | 56.2317 | 78243.7647 | 0.47888
3077 | 6.65 | 65 | 45.5438 | 578.7238 | 35.3313 | 64.7 | 44.094 | 0.65 | 54.6438 | 53.4189 | 55944.1796 | 0.45356 | -0.15021 | 64.3 | 44.3438 | 0.91 | 54.6438 | 55.1 | 75787.9632 | 0.54056 | 64.4438 | 44.6751 | 0.99 | 54.6438 | 53.6876 | 81608.4686 | 0.45856 | 64.5 | 45.0816 | 1.25 | 54.6438 | 54.7189 | 101764.3491 | 0.49844 | 64.5 | 46.6 | 0.63 | 54.6438 | 55.1 | 47199.2207 | 0.47744 | 64.7 | 38.2313 | 0.69562 | 54.6438 | 52.2438 | 76999.8298 | 0.52925 | 64.7 | 43.6189 | 1.28 | 54.6438 | 54.3313 | 113090.9268 | 0.51 | 64.7 | 46.0189 | 1.13 | 54.6438 | 54.8313 | 88272.7318 | 0.47244
3078 | 6.7 | 65 | 43.431 | 639.2176 | 38.1633 | 64.6 | 42.0873 | 0.66563 | 54.6563 | 52.5437 | 62494.0969 | 0.46369 | 0.14242 | 64.2437 | 44.2 | 0.91 | 54.6563 | 55.1 | 76129.4843 | 0.543 | 64.4 | 45.369 | 1 | 54.6563 | 54.1127 | 79261.1248 | 0.46256 | 64.4 | 43.8563 | 1.26 | 54.6563 | 54.1 | 108225.6728 | 0.5 | 64.5 | 46.7563 | 0.62437 | 54.6563 | 55.2 | 46232.466 | 0.475 | 64.6 | 40.4943 | 0.72 | 54.6563 | 53.6253 | 72388.5098 | 0.54569 | 64.6 | 45.9507 | 1.29 | 54.6563 | 55.5253 | 100650.0357 | 0.514 | 64.6 | 45.5563 | 1.13 | 54.6563 | 54.5 | 89699.1668 | 0.471
3079 | 6.6833 | 65 | 44.5129 | 628.0583 | 38.4307 | 64.6 | 41.6436 | 0.68564 | 54.7 | 52.6 | 65625.5569 | 0.47613 | 2.7426 | 64.3 | 45.5693 | 0.91 | 54.7 | 55.7129 | 71344.1429 | 0.545 | 64.4 | 42.492 | 1.0056 | 54.7 | 52.6742 | 91931.839 | 0.46713 | 64.4 | 42.0178 | 1.2656 | 54.7 | 53.2871 | 118419.6035 | 0.50356 | 64.5 | 47.6129 | 0.62 | 54.7 | 55.5564 | 43586.3442 | 0.47144 | 64.6 | 40.6871 | 0.73 | 54.7 | 53.9436 | 73223.3877 | 0.55613 | 64.6 | 46.3307 | 1.28 | 54.7 | 55.6436 | 97910.285 | 0.51044 | 64.6 | 40.6097 | 1.13 | 54.7 | 51.9613 | 113407.6717 | 0.47313
3080 | 6.6667 | 65 | 42.8869 | 668.9524 | 41.9091 | 64.6 | 41.7566 | 0.7 | 54.7 | 52.9566 | 67155.4502 | 0.48913 | 2.868 | 64.3 | 50.1222 | 0.90434 | 54.7 | 57.7828 | 53681.2566 | 0.53987 | 64.4 | 40.4869 | 1.0357 | 54.7 | 51.9434 | 103348.6316 | 0.4807 | 64.4 | 42.1697 | 1.2857 | 54.7 | 53.5566 | 119609.2077 | 0.51157 | 64.5 | 47.1869 | 0.61 | 54.7 | 55.2434 | 44380.3521 | 0.46643 | 64.7 | 44.0656 | 0.74 | 54.7 | 55.6828 | 63838.6228 | 0.56457 | 64.6 | 47.3263 | 1.2743 | 54.7 | 56.1131 | 92359.5351 | 0.50743 | 64.6 | 39.7131 | 1.1657 | 54.7 | 51.8131 | 121557.1237 | 0.4887
3081 | 6.65 | 65 | 43.7433 | 654.4065 | 41.9567 | 64.7 | 42.8134 | 0.72 | 54.7 | 53.7134 | 65658.823 | 0.50113 | 1.5691 | 64.3 | 48.1332 | 0.88433 | 54.7 | 56.6166 | 59736.6544 | 0.52787 | 64.4 | 42.4401 | 1.0657 | 54.7 | 53.3267 | 97666.8625 | 0.4947 | 64.5 | 42.0433 | 1.3 | 54.7 | 53.6 | 122018.7777 | 0.51757 | 64.5 | 44.6599 | 0.61 | 54.7 | 53.8733 | 50759.4449 | 0.46457 | 64.7 | 41.9332 | 0.74567 | 54.7 | 54.7733 | 70805.8769 | 0.56657 | 64.7 | 44.1332 | 1.27 | 54.7 | 54.5166 | 108556.6566 | 0.504 | 64.6 | 41.7267 | 1.2 | 54.7 | 53.17 | 114704.3346 | 0.50113
3082 | 6.6333 | 65.1 | 42.8568 | 691.2126 | 45.2272 | 64.7 | 43.6568 | 0.73 | 54.8 | 54.3568 | 64176.7434 | 0.50857 | 1.5715 | 64.3 | 47.9704 | 0.87 | 54.8 | 56.5136 | 59740.9904 | 0.52143 | 64.5 | 46.3112 | 1.08 | 54.8 | 55.4272 | 81855.2144 | 0.501 | 64.5 | 45.368 | 1.31 | 54.8 | 55.3272 | 105050.9833 | 0.523 | 64.5568 | 46.0408 | 0.62 | 54.8 | 54.6704 | 47598.0029 | 0.468 | 64.7 | 41.6704 | 0.75568 | 54.8 | 54.8136 | 72880.1878 | 0.57414 | 64.7 | 44.584 | 1.28 | 54.8 | 54.7704 | 107315.9904 | 0.508 | 64.7 | 41.3296 | 1.22 | 54.8 | 53.2432 | 118655.2642 | 0.50914
3083 | 6.6167 | 65.1 | 44.7276 | 644.1812 | 43.2724 | 64.7 | 44.5138 | 0.74 | 54.8 | 54.9569 | 62276.5021 | 0.51457 | 0.97728 | 64.4 | 46.7154 | 0.86 | 54.8 | 55.7862 | 63437.4568 | 0.51443 | 64.5 | 46.4862 | 1.08 | 54.8 | 55.4431 | 80901.3654 | 0.5 | 64.5 | 45.1724 | 1.31 | 54.8 | 55.1862 | 105529.4526 | 0.52 | 64.6 | 46.0862 | 0.61 | 54.8 | 54.7431 | 47441.3991 | 0.46643 | 64.7 | 44.7984 | 0.76 | 54.8 | 56.2707 | 63345.1564 | 0.578 | 64.7 | 45.6569 | 1.28 | 54.8 | 55.3569 | 101529.3463 | 0.508 | 64.7 | 42.1707 | 1.24 | 54.8 | 53.8138 | 116807.8805 | 0.51857
3084 | 6.6 | 65.1 | 44.8 | 631.1008 | 42.4859 | 64.7 | 46.5281 | 0.74 | 54.8 | 55.9141 | 56513.5549 | 0.517 | -0.55333 | 64.4 | 44.5719 | 0.86 | 54.8 | 54.6859 | 70902.9001 | 0.512 | 64.5 | 46.2 | 1.08 | 54.8 | 55.3 | 82529.3643 | 0.5 | 64.557 | 45.4141 | 1.31 | 54.8 | 55.357 | 104561.8747 | 0.52 | 64.6 | 43.8149 | 0.62 | 54.8 | 53.5289 | 53566.5998 | 0.46857 | 64.8 | 46.257 | 0.76 | 54.8 | 56.9 | 58397.0662 | 0.57443 | 64.757 | 46.4141 | 1.27 | 54.8 | 55.657 | 97474.1332 | 0.506 | 64.7 | 45.0992 | 1.25 | 54.8 | 55.3711 | 102783.8221 | 0.524
3085 | 6.6167 | 65.1 | 45.5714 | 614.9 | 40.4571 | 64.7 | 45.9714 | 0.74 | 54.8 | 55.5857 | 57987.0477 | 0.515 | -1.4149 | 64.4 | 47.7714 | 0.85429 | 54.8 | 56.1857 | 59441.2463 | 0.51086 | 64.5 | 43.9571 | 1.08 | 54.8 | 54.2286 | 92740.7014 | 0.501 | 64.5429 | 43.6143 | 1.3 | 54.8 | 54.4286 | 113980.1243 | 0.519 | 64.6 | 42.1286 | 0.62571 | 54.8 | 52.8429 | 58833.4433 | 0.47614 | 64.8 | 49.2571 | 0.75 | 54.8 | 57.9714 | 48444.7559 | 0.56786 | 64.7429 | 45.7286 | 1.26 | 54.8 | 55.2857 | 100271.9946 | 0.503 | 64.7 | 46.9143 | 1.25 | 54.8 | 56.1571 | 92786.9201 | 0.52143
3086 | 6.6333 | 65 | 45.071 | 611.6242 | 39.2718 | 64.7 | 47.029 | 0.74 | 54.7 | 56.1145 | 54518.5852 | 0.51443 | -1.6502 | 64.3 | 42.7693 | 0.85 | 54.7 | 53.6419 | 76224.7553 | 0.505 | 64.5 | 43.9718 | 1.09 | 54.7 | 54.3573 | 93642.8872 | 0.50657 | 64.5 | 46.5726 | 1.31 | 54.7 | 55.8863 | 97998.0748 | 0.52 | 64.6 | 43.9436 | 0.64 | 54.7 | 53.929 | 55099.2699 | 0.48515 | 64.7 | 46.9274 | 0.73 | 54.7 | 56.8137 | 54346.5446 | 0.55585 | 64.7 | 43.3564 | 1.26 | 54.7 | 54.0855 | 112714.2543 | 0.50257 | 64.7 | 47.5573 | 1.2343 | 54.7 | 56.4 | 88253.4766 | 0.51543
3087 | 6.65 | 65 | 45.0721 | 628.0428 | 39.3558 | 64.7 | 47.2426 | 0.73 | 54.7 | 56.1426 | 53352.3798 | 0.51043 | -2.556 | 64.3 | 43.9737 | 0.86 | 54.7 | 54.3869 | 72914.5626 | 0.512 | 64.5 | 46.2442 | 1.1 | 54.7 | 55.5147 | 83631.2412 | 0.51 | 64.5 | 47.0279 | 1.29 | 54.7 | 55.9853 | 94333.9099 | 0.51343 | 64.5 | 44.9574 | 0.64 | 54.7 | 54.5 | 52642.5651 | 0.48857 | 64.7 | 47.5442 | 0.72 | 54.7 | 56.9147 | 51774.1505 | 0.54885 | 64.7 | 44.8442 | 1.27 | 54.7 | 54.8721 | 105515.3133 | 0.506 | 64.7 | 49.6442 | 1.2143 | 54.7 | 57.2721 | 76119.1035 | 0.50728
3088 | 6.6667 | 65 | 46.5 | 574.7457 | 35.0976 | 64.6425 | 45.67 | 0.73 | 54.7 | 55.285 | 57709.3318 | 0.507 | -1.9944 | 64.3 | 44.9425 | 0.86 | 54.7 | 54.8425 | 69123.2357 | 0.51143 | 64.4 | 44.4551 | 1.0957 | 54.7 | 54.6275 | 91486.5903 | 0.50857 | 64.5 | 46.6575 | 1.2743 | 54.7 | 55.7 | 94993.0355 | 0.50743 | 64.5 | 45.615 | 0.64 | 54.7 | 54.8575 | 50927.0843 | 0.49 | 64.7 | 44.7251 | 0.71 | 54.7 | 55.47 | 59293.2062 | 0.54043 | 64.7 | 46.415 | 1.27 | 54.7 | 55.6 | 96723.7484 | 0.50443 | 64.6 | 48.87 | 1.1843 | 54.7 | 56.685 | 77868.2506 | 0.49485
3089 | 6.6833 | 65 | 45.4848 | 593.3379 | 35.3152 | 64.6 | 44.1272 | 0.73 | 54.6 | 54.4848 | 62538.7464 | 0.50758 | -0.69768 | 64.3 | 46.3304 | 0.85 | 54.6 | 55.4152 | 64020.7698 | 0.51 | 64.4 | 43.1424 | 1.1058 | 54.6 | 54 | 98231.6239 | 0.51358 | 64.4424 | 50.3761 | 1.2542 | 54.6 | 57.388 | 73679.0645 | 0.49927 | 64.5 | 43.3544 | 0.65 | 54.6 | 53.7272 | 57144.5414 | 0.49158 | 64.6 | 43.0424 | 0.71 | 54.6 | 54.7 | 64048.0955 | 0.54 | 64.6 | 47.4152 | 1.2542 | 54.6 | 56 | 90225.5172 | 0.49942 | 64.6 | 46.612 | 1.16 | 54.6 | 55.3272 | 87568.6143 | 0.48642
3090 | 6.7 | 64.9 | 45.7154 | 590.261 | 34.1268 | 64.6 | 44.7732 | 0.73 | 54.6 | 54.8577 | 60688.2525 | 0.51 | -0.53128 | 64.2 | 45.3691 | 0.85 | 54.6 | 54.8846 | 66573.6829 | 0.50542 | 64.4 | 44.3732 | 1.1158 | 54.6 | 54.7154 | 93301.8961 | 0.518 | 64.4 | 49.5959 | 1.2142 | 54.6 | 56.7691 | 75227.5138 | 0.48327 | 64.5 | 41.4268 | 0.66 | 54.6 | 52.9423 | 63361.5056 | 0.50015 | 64.6 | 44.9463 | 0.71 | 54.6 | 55.5154 | 58339.4523 | 0.539 | 64.6 | 48.7732 | 1.2342 | 54.6 | 56.5577 | 81575.3513 | 0.49085 | 64.6 | 46.3577 | 1.15 | 54.6 | 55.1577 | 87783.8038 | 0.48242
3091 | 6.7167 | 64.9 | 45.9 | 579.2011 | 32.5265 | 64.6 | 44.8422 | 0.73 | 54.6 | 54.9 | 60294.1569 | 0.51 | 0.86852 | 64.2 | 45.1578 | 0.84422 | 54.6 | 54.7578 | 67182.8748 | 0.50442 | 64.3422 | 47.2049 | 1.1142 | 54.6 | 56.0735 | 79915.3912 | 0.51742 | 64.4 | 47.6265 | 1.1842 | 54.6 | 55.5843 | 82938.7069 | 0.47242 | 64.4 | 41.6578 | 0.67 | 54.6 | 53.2578 | 63950.4359 | 0.51016 | 64.6 | 45.7 | 0.7 | 54.6 | 55.7422 | 55499.6252 | 0.53342 | 64.6 | 47.5108 | 1.21 | 54.6 | 55.7265 | 86146.0719 | 0.48084 | 64.5 | 43.7373 | 1.15 | 54.6 | 53.6687 | 99770.0881 | 0.47958
3092 | 6.7333 | 64.9 | 45.342 | 589.1704 | 32.3 | 64.5 | 44.442 | 0.73 | 54.5 | 54.7 | 61686.6466 | 0.511 | 1.5387 | 64.2 | 45.5 | 0.84 | 54.5 | 54.9 | 65747.6936 | 0.50242 | 64.3 | 49.1739 | 1.1 | 54.5 | 56.858 | 69675.3261 | 0.51042 | 64.4 | 45.2523 | 1.17 | 54.5 | 54.1261 | 93510.5375 | 0.46642 | 64.4 | 43.4318 | 0.68 | 54.5 | 54.3159 | 59750.7139 | 0.51858 | 64.6 | 45.342 | 0.6942 | 54.5 | 55.442 | 55752.9427 | 0.52742 | 64.6 | 48.5898 | 1.19 | 54.5 | 56.1159 | 79322.686 | 0.47384 | 64.5 | 42.242 | 1.16 | 54.5 | 53 | 108097.3959 | 0.48458
3093 | 6.75 | 64.9 | 45.4 | 586.9225 | 31.2258 | 64.5 | 42.5677 | 0.74 | 54.5 | 53.7839 | 67607.0899 | 0.51358 | -0.76938 | 64.1 | 47.5484 | 0.83419 | 54.5 | 55.8161 | 58013.7328 | 0.49884 | 64.3 | 48.4258 | 1.0742 | 54.5 | 56.3419 | 71540.6463 | 0.49984 | 64.3 | 43.6839 | 1.17 | 54.5 | 53.3419 | 101380.5944 | 0.467 | 64.4 | 42.9258 | 0.69 | 54.5 | 54.1419 | 61614.1001 | 0.52258 | 64.5 | 45.2 | 0.69 | 54.5 | 55.3 | 55715.6 | 0.52242 | 64.5 | 48.5839 | 1.16 | 54.5 | 55.9419 | 77609.5798 | 0.46284 | 64.5 | 46.4968 | 1.17 | 54.5 | 55.2484 | 87799.3121 | 0.48842
3094 | 6.7667 | 64.8 | 45.3836 | 579.3219 | 29.9 | 64.5 | 42.3582 | 0.74582 | 54.5 | 53.8582 | 68881.8545 | 0.51958 | 0.64178 | 64.1 | 43.9018 | 0.83 | 54.5 | 53.8509 | 69796.3705 | 0.493 | 64.3 | 48.6164 | 1.06 | 54.5 | 56.3 | 69146.2366 | 0.49184 | 64.3 | 44.8327 | 1.18 | 54.5 | 54.0164 | 95771.1305 | 0.469 | 64.4 | 41.2254 | 0.69582 | 54.5 | 53.4418 | 67310.3741 | 0.52916 | 64.5 | 42.6927 | 0.68 | 54.5 | 54.0254 | 62295.1328 | 0.52 | 64.5 | 46.6091 | 1.14 | 54.5 | 54.7254 | 85358.4757 | 0.45442 | 64.5 | 43.9018 | 1.16 | 54.5 | 53.8509 | 99365.2086 | 0.484
3095 | 6.7833 | 64.8 | 43.6251 | 625.6629 | 31.7915 | 64.5 | 40.2502 | 0.75583 | 54.5 | 52.9834 | 76294.5289 | 0.52617 | 0.15194 | 64.1 | 40.6668 | 0.83583 | 54.5 | 52.3417 | 81883.4639 | 0.49917 | 64.2 | 47.4668 | 1.04 | 54.5 | 55.5834 | 72674.3749 | 0.48242 | 64.3 | 45.7583 | 1.1742 | 54.5 | 54.4 | 90886.1325 | 0.468 | 64.3 | 41.1583 | 0.71 | 54.5 | 53.6 | 68590.1321 | 0.53817 | 64.5 | 40.5668 | 0.69 | 54.5 | 53.0417 | 68776.9705 | 0.52358 | 64.5 | 40.0255 | 1.1458 | 54.5 | 51.1336 | 116807.1847 | 0.45517 | 64.4 | 44.7081 | 1.17 | 54.5 | 54.2749 | 96204.2104 | 0.487
3096 | 6.8 | 64.7416 | 42.5 | 674.9277 | 32.8663 | 64.4416 | 41.0921 | 0.77 | 54.4 | 53.5752 | 75059.1186 | 0.53617 | -0.2204 | 64.1 | 42.9673 | 0.85 | 54.4 | 53.6337 | 75153.8754 | 0.50758 | 64.2 | 46.3832 | 1.03 | 54.4 | 54.8416 | 76505.4003 | 0.477 | 64.3 | 42.2158 | 1.1758 | 54.4 | 52.5079 | 108284.1865 | 0.46758 | 64.3 | 40.8416 | 0.72 | 54.4 | 53.6 | 70603.4318 | 0.54658 | 64.5 | 40.8168 | 0.7 | 54.4 | 53.3584 | 68830.3779 | 0.52958 | 64.4416 | 37.9 | 1.1858 | 54.4 | 50.4584 | 131886.5497 | 0.47275 | 64.4 | 45.3416 | 1.16 | 54.4 | 54.6 | 92633.6123 | 0.486
3097 | 6.85 | 64.7 | 42.0415 | 693.6558 | 31.1415 | 64.4 | 43.0341 | 0.78 | 54.3 | 54.5585 | 69308.4653 | 0.541 | 1.8061 | 64 | 42.6659 | 0.85585 | 54.3 | 53.5415 | 76361.6896 | 0.51059 | 64.2 | 47.0171 | 1.02 | 54.3 | 55.1 | 72942.6055 | 0.47241 | 64.2 | 43.6683 | 1.19 | 54.3 | 53.4341 | 102505.0389 | 0.47559 | 64.2415 | 43.2097 | 0.73 | 54.3 | 54.7756 | 64149.9243 | 0.55359 | 64.4 | 43.2512 | 0.7 | 54.3 | 54.5171 | 61865.0535 | 0.533 | 64.4 | 37.8 | 1.2359 | 54.3 | 50.8585 | 137102.6866 | 0.49134 | 64.4 | 41.2561 | 1.1659 | 54.3 | 52.5073 | 112689.0285 | 0.48659
3098 | 6.9 | 64.6 | 42.4414 | 692.8368 | 28.1308 | 64.3 | 42.4241 | 0.78 | 54.2 | 54.2414 | 71339.5872 | 0.543 | 2.7861 | 63.9414 | 45.9865 | 0.86 | 54.2 | 55.1932 | 64469.4297 | 0.513 | 64.1 | 46.8414 | 1.0041 | 54.2 | 54.8414 | 72405.3355 | 0.46641 | 64.1 | 43.2654 | 1.2 | 54.2 | 53.1827 | 104498.6645 | 0.477 | 64.2 | 42.9241 | 0.73 | 54.2 | 54.6827 | 64858.4431 | 0.55459 | 64.3 | 40.6135 | 0.7 | 54.2 | 53.2068 | 69466.4935 | 0.53259 | 64.3 | 41.8451 | 1.27 | 54.2 | 53.1932 | 119538.6605 | 0.50617 | 64.3 | 38.6241 | 1.1959 | 54.2 | 51.4414 | 128160.7845 | 0.49876
3099 | 6.95 | 64.5 | 42.2 | 700.6537 | 25.6412 | 64.2 | 41.2825 | 0.78588 | 54.1 | 53.8 | 75378.1325 | 0.54659 | 2.223 | 63.9 | 42.3773 | 0.85 | 54.1 | 53.2887 | 76505.1279 | 0.509 | 64 | 43.1124 | 1 | 54.1 | 52.8062 | 87234.7075 | 0.46359 | 64.1 | 43.6175 | 1.21 | 54.1 | 53.4588 | 103448.0404 | 0.48159 | 64.1 | 43.4175 | 0.73 | 54.1 | 54.8588 | 63342.3494 | 0.55659 | 64.3 | 42.6289 | 0.71 | 54.1 | 54.2351 | 64010.3311 | 0.538 | 64.3 | 42.9412 | 1.28 | 54.1 | 53.8 | 114347.4368 | 0.51059 | 64.2 | 38.9175 | 1.2259 | 54.1 | 51.8588 | 130137.7166 | 0.51376
3100 | 7 | 64.4411 | 42.1178 | 719.2317 | 23.7112 | 64.2 | 45.7654 | 0.79 | 54 | 55.8533 | 60534.2568 | 0.549 | 0.72582 | 63.8 | 43.0122 | 0.86 | 54 | 53.6766 | 74793.7399 | 0.51459 | 63.9411 | 43.2355 | 1.01 | 54 | 52.9178 | 87349.9475 | 0.46859 | 64 | 43.0822 | 1.2159 | 54 | 53.2411 | 106175.5749 | 0.484 | 64 | 43.0822 | 0.73 | 54 | 54.6411 | 64195.4376 | 0.556 | 64.2 | 44.1 | 0.7 | 54 | 54.8 | 59156.3675 | 0.53541 | 64.2 | 40.4467 | 1.2959 | 54 | 52.6822 | 128415.1636 | 0.51559 | 64.2 | 41.3533 | 1.2559 | 54 | 53.2766 | 119705.8217 | 0.52459
3101 | 7.05 | 64.4 | 42.641 | 697.7079 | 19.405 | 64.1 | 46.364 | 0.7741 | 53.9 | 55.882 | 57458.7319 | 0.54041 | -1.4293 | 63.7 | 44.459 | 0.86 | 53.9 | 54.359 | 69556.0125 | 0.515 | 63.9 | 43.082 | 1.02 | 53.9 | 52.941 | 88216.9404 | 0.472 | 63.9 | 42.382 | 1.23 | 53.9 | 52.9 | 110449.2856 | 0.48859 | 64 | 42.082 | 0.73 | 53.9 | 54.241 | 67029.9406 | 0.55759 | 64.1 | 41.687 | 0.7 | 53.9 | 53.623 | 65728.0427 | 0.533 | 64.1 | 43.5489 | 1.3159 | 53.9 | 54.295 | 113114.7433 | 0.52359 | 64.1 | 45.631 | 1.26 | 53.9 | 55.336 | 97245.2207 | 0.527
3102 | 7.1 | 64.3 | 43.6364 | 678.9169 | 16.3453 | 64 | 44.8227 | 0.77 | 53.9 | 55.0409 | 61502.0945 | 0.53441 | -1.6316 | 63.6409 | 45.2591 | 0.86 | 53.9 | 54.6591 | 65943.279 | 0.51241 | 63.8 | 42.6409 | 1.0259 | 53.9 | 52.7 | 90739.7713 | 0.47659 | 63.8409 | 42.8182 | 1.24 | 53.9 | 53.1591 | 109134.7807 | 0.49359 | 63.9 | 47.3867 | 0.73 | 53.9 | 56.5547 | 50492.5987 | 0.55641 | 64.0409 | 41.1591 | 0.70591 | 53.9 | 53.4 | 67457.4254 | 0.53559 | 64.0409 | 45.7182 | 1.31 | 53.9 | 55.2591 | 100150.7025 | 0.52141 | 64 | 46.2818 | 1.2441 | 53.9 | 55.4818 | 92340.4856 | 0.52041
3103 | 7.1167 | 64.3 | 44.5 | 641.8541 | 13.1446 | 64 | 45.9369 | 0.76 | 53.8 | 55.4592 | 57297.7593 | 0.52882 | -0.57841 | 63.6 | 45.8 | 0.85 | 53.8 | 54.8 | 63394.3944 | 0.50841 | 63.8 | 42.9592 | 1.04 | 53.8 | 52.9592 | 89963.1354 | 0.48159 | 63.8 | 41.3631 | 1.25 | 53.8 | 52.5408 | 117464.788 | 0.49859 | 63.8408 | 45.2893 | 0.72 | 53.8 | 55.3446 | 55665.7324 | 0.54482 | 64 | 43.6146 | 0.71 | 53.8 | 54.5185 | 60203.2176 | 0.537 | 64 | 43.7446 | 1.3 | 53.8 | 54.2223 | 109972.6573 | 0.518 | 64 | 44.2631 | 1.2341 | 53.8 | 54.4223 | 101645.9776 | 0.516
3104 | 7.1333 | 64.3 | 43.3813 | 665.9067 | 13.678 | 64 | 45.222 | 0.75 | 53.8 | 54.9813 | 58671.573 | 0.52141 | -0.84239 | 63.6 | 47.3374 | 0.84 | 53.8 | 55.4593 | 57198.1715 | 0.50181 | 63.7 | 45.7154 | 1.04 | 53.8 | 54.4374 | 78463.9726 | 0.48341 | 63.8 | 42.9561 | 1.27 | 53.8 | 53.478 | 110299.0892 | 0.50559 | 63.8 | 43.1407 | 0.71 | 53.8 | 54.3407 | 61588.3091 | 0.542 | 64 | 44.1407 | 0.7 | 53.8 | 54.6407 | 58129.588 | 0.53241 | 64 | 45.7747 | 1.3 | 53.8 | 55.178 | 98949.6603 | 0.51741 | 63.9 | 44.8374 | 1.23 | 53.8 | 54.6593 | 98402.6001 | 0.515
3105 | 7.15 | 64.3 | 44.7784 | 633.7082 | 10.9838 | 63.9 | 43.6216 | 0.74 | 53.8 | 54.0811 | 62981.5952 | 0.517 | -1.214 | 63.5405 | 45.8027 | 0.83 | 53.8 | 54.5216 | 61339.5329 | 0.49341 | 63.7 | 41.727 | 1.04 | 53.8 | 52.3433 | 95248.8974 | 0.48259 | 63.8 | 48.2135 | 1.2641 | 53.8 | 55.9973 | 82493.4051 | 0.50441 | 63.8 | 44.5378 | 0.71 | 53.8 | 54.9189 | 57078.0861 | 0.53941 | 64 | 43.1811 | 0.7 | 53.8 | 54.1405 | 60301.0026 | 0.529 | 63.9405 | 47.3189 | 1.28 | 53.8 | 55.8 | 89027.171 | 0.50981 | 63.9 | 45.7189 | 1.22 | 53.8 | 55 | 92911.4999 | 0.51041
3106 | 7.1667 | 64.2 | 44.9596 | 616.3107 | 9.1809 | 63.9 | 43.5596 | 0.74 | 53.7 | 54 | 62910.3145 | 0.5154 | -1.4346 | 63.5 | 43.5617 | 0.82 | 53.7 | 53.3809 | 68525.4452 | 0.49 | 63.7 | 43.6957 | 1.056 | 53.7 | 53.4979 | 88040.8593 | 0.49 | 63.7 | 48.7213 | 1.234 | 53.7 | 56.0809 | 77722.9889 | 0.49181 | 63.8 | 45.3 | 0.7 | 53.7 | 55.1 | 54175.3328 | 0.5334 | 63.9 | 43 | 0.69 | 53.7 | 54 | 60715.0768 | 0.527 | 63.9 | 48.5191 | 1.254 | 53.7 | 56.2596 | 80752.6897 | 0.49981 | 63.9 | 46.3596 | 1.21 | 53.7 | 55.2 | 88433.8841 | 0.5044
3107 | 7.1833 | 64.2 | 45.7194 | 592.507 | 7.0822 | 63.9 | 45.2984 | 0.73403 | 53.7 | 54.8194 | 57081.6379 | 0.5124 | -1.5591 | 63.5 | 44.4388 | 0.82 | 53.7 | 53.8194 | 65396.9339 | 0.491 | 63.7 | 46.8984 | 1.05 | 53.7 | 55.0791 | 73451.3846 | 0.4884 | 63.7 | 46.9209 | 1.21 | 53.7 | 54.9806 | 84844.9326 | 0.48181 | 63.7 | 44.6806 | 0.69 | 53.7 | 54.7403 | 55279.5377 | 0.5274 | 63.9 | 44.5984 | 0.69 | 53.7 | 54.7194 | 55611.975 | 0.5244 | 63.9 | 47.2016 | 1.224 | 53.7 | 55.3209 | 85616.9554 | 0.48781 | 63.9 | 46.8597 | 1.19 | 53.7 | 55.3 | 84500.0295 | 0.4964
3108 | 7.2 | 64.2 | 45.9 | 570.0618 | 6.1196 | 63.8 | 44.6608 | 0.73 | 53.7 | 54.3804 | 58226.9221 | 0.5054 | -1.6364 | 63.5 | 46.5392 | 0.81402 | 53.7 | 54.8196 | 57582.0443 | 0.4874 | 63.6 | 44.9814 | 1.04 | 53.7 | 53.9608 | 80761.3351 | 0.482 | 63.7 | 43.7814 | 1.2 | 53.7 | 53.2608 | 99570.2359 | 0.477 | 63.7 | 45.3196 | 0.69 | 53.7 | 54.8598 | 52830.656 | 0.5214 | 63.9 | 45.2 | 0.68 | 53.7 | 54.8402 | 53032.2848 | 0.5174 | 63.9 | 47.0196 | 1.204 | 53.7 | 55.1 | 84788.5527 | 0.4788 | 63.8 | 47.3598 | 1.164 | 53.7 | 55.3598 | 80346.3763 | 0.4874
3109 | 7.1833 | 64.2 | 45.1802 | 580.6965 | 7.9996 | 63.9 | 45.6397 | 0.72 | 53.8 | 54.7198 | 54887.7815 | 0.5014 | -2.3622 | 63.5 | 44.2206 | 0.81 | 53.8 | 53.4603 | 64732.793 | 0.481 | 63.6 | 47.6992 | 1.034 | 53.8 | 55.2996 | 68907.9168 | 0.4804 | 63.7 | 45.4194 | 1.2 | 53.8 | 54.1397 | 91884.8878 | 0.4784 | 63.7 | 43.8004 | 0.68 | 53.8 | 54.0802 | 56501.3021 | 0.5154 | 63.9 | 46.5397 | 0.67 | 53.8 | 55.3599 | 48658.7614 | 0.5098 | 63.9 | 46.1802 | 1.18 | 53.8 | 54.4802 | 87468.0217 | 0.4708 | 63.8 | 49.1397 | 1.14 | 53.8 | 56.1198 | 69929.4005 | 0.4762
3110 | 7.1667 | 64.3 | 46.1201 | 559.0768 | 7.9199 | 63.9 | 44.6599 | 0.71 | 53.8 | 54.1199 | 57173.2919 | 0.4944 | -1.4619 | 63.5 | 44.6401 | 0.81 | 53.8 | 53.7201 | 63541.6277 | 0.482 | 63.6 | 46.4797 | 1.014 | 53.8 | 54.5599 | 72744.5442 | 0.4714 | 63.7 | 44.3398 | 1.19 | 53.8 | 53.5199 | 96606.8557 | 0.475 | 63.7 | 42.0199 | 0.68 | 53.8 | 53.1799 | 61432.4143 | 0.515 | 63.9 | 46.64 | 0.66 | 53.8 | 55.24 | 47379.7107 | 0.4988 | 63.9 | 41.7996 | 1.18 | 53.8 | 52.1398 | 108593.4844 | 0.4686 | 63.8 | 47.8998 | 1.104 | 53.8 | 55.2199 | 73648.9375 | 0.4618
3111 | 7.15 | 64.3 | 44.0594 | 595.8176 | 11.2414 | 63.9 | 45.1805 | 0.70398 | 53.8 | 54.3602 | 55097.014 | 0.4914 | 0.33775 | 63.5 | 46.1203 | 0.8 | 53.8 | 54.4602 | 58309.6059 | 0.4784 | 63.7 | 45.1398 | 1.01 | 53.8 | 53.8 | 78049.3823 | 0.4684 | 63.7 | 42.9398 | 1.2 | 53.8 | 52.8398 | 104154.6605 | 0.4776 | 63.8 | 39.3391 | 0.68 | 53.8 | 52.0195 | 69608.2618 | 0.5186 | 63.9 | 47.8805 | 0.64 | 53.8 | 55.7203 | 43068.0577 | 0.4888 | 63.9 | 45.182 | 1.19 | 53.8 | 54.0211 | 92890.6243 | 0.4734 | 63.9 | 44.8391 | 1.09 | 53.8 | 53.4594 | 86275.1799 | 0.4544
3112 | 7.1333 | 64.3 | 44.3 | 600.4192 | 12.5205 | 63.9 | 46.2603 | 0.7 | 53.8603 | 54.8 | 51417.567 | 0.48479 | 0.64828 | 63.5 | 44.3384 | 0.79 | 53.8603 | 53.4192 | 63728.1893 | 0.4744 | 63.7 | 43.6589 | 1.01 | 53.8603 | 52.9795 | 84530.423 | 0.4686 | 63.7 | 44.4411 | 1.21 | 53.8603 | 53.7205 | 97367.9537 | 0.481 | 63.8 | 41.2821 | 0.69 | 53.8603 | 53.1411 | 65258.2931 | 0.5266 | 63.9 | 46.1384 | 0.63 | 53.8603 | 54.6192 | 46508.7847 | 0.4764 | 63.9 | 42.937 | 1.18 | 53.8603 | 52.7384 | 103702.6167 | 0.47 | 63.9 | 44.3603 | 1.08 | 53.8603 | 53.2 | 88556.547 | 0.4534
3113 | 7.1167 | 64.3 | 43.9208 | 613.6585 | 14.3208 | 63.9604 | 47.7812 | 0.68396 | 53.9 | 55.4604 | 46153.8801 | 0.47579 | -1.614 | 63.6 | 45.9227 | 0.79 | 53.9 | 54.2812 | 58595.7843 | 0.4744 | 63.7 | 43.8208 | 1.02 | 53.9 | 53.1604 | 84592.077 | 0.472 | 63.8 | 47.0019 | 1.2 | 53.9 | 54.9812 | 84399.4089 | 0.4784 | 63.8 | 42.0396 | 0.7 | 53.9 | 53.5 | 63398.0115 | 0.529 | 64 | 53.4285 | 0.61 | 53.9 | 58.3246 | 26919.9351 | 0.46398 | 63.9 | 43.7623 | 1.19 | 53.9 | 53.3415 | 100696.7996 | 0.4746 | 63.9 | 48.6246 | 1.074 | 53.9 | 55.4623 | 68733.8558 | 0.44979
3114 | 7.1 | 64.4 | 47.1815 | 521.5395 | 9.374 | 63.1975 | 48.9 | 0.66395 | 53.9 | 55.5185 | 39818.6959 | 0.46318 | -1.0595 | 62.858 | 46.0975 | 0.79 | 53.9 | 53.958 | 54900.2034 | 0.46939 | 63.6395 | 46.1025 | 1.02 | 53.9 | 54.421 | 74719.1582 | 0.473 | 63.7395 | 47.479 | 1.1839 | 53.9 | 55.1395 | 80240.4813 | 0.47079 | 63.5185 | 41.9185 | 0.7 | 53.9 | 53.4185 | 62955.6263 | 0.531 | 63.658 | 53.695 | 0.57 | 53.9 | 58.016 | 23642.4274 | 0.43237 | 63.9395 | 47.3235 | 1.19 | 53.9 | 55.1815 | 82179.0395 | 0.47239 | 63.8395 | 48.0765 | 1.0439 | 53.9 | 54.958 | 68927.1154 | 0.43679
3115 | 7.1 | 64.4 | 47.3394 | 493.2942 | 7.9212 | 60.9182 | 49.3818 | 0.65 | 53.9 | 54.6 | 31377.9215 | 0.45339 | 0.41217 | 60.5575 | 43.3575 | 0.79 | 53.9 | 51.4575 | 56807.4102 | 0.47161 | 61.5575 | 43.8757 | 1.02 | 53.9 | 52.2363 | 75375.1364 | 0.47261 | 61.5969 | 43.7545 | 1.1761 | 53.9 | 52.0757 | 87707.3155 | 0.46861 | 61.1969 | 45.6668 | 0.7 | 53.9 | 53.9818 | 45642.6454 | 0.53461 | 61.2969 | 48.4545 | 0.54 | 53.9 | 53.7757 | 29092.1599 | 0.41179 | 61.7969 | 45.8363 | 1.17 | 53.9 | 53.2363 | 78273.6767 | 0.467 | 61.6969 | 47.2606 | 1.03 | 53.9 | 53.4788 | 62382.6984 | 0.43039
3116 | 7.1 | 64.4 | 45.6963 | 535.0129 | 10.3251 | 60.8215 | 45.5927 | 0.64 | 53.9 | 52.3963 | 40906.1038 | 0.448 | 1.8884 | 60.4822 | 45.3466 | 0.81 | 53.9 | 52.6644 | 50999.1879 | 0.48221 | 60.3 | 43.2215 | 1.04 | 53.9 | 51.5215 | 74387.6009 | 0.48382 | 60.3607 | 44.6859 | 1.2 | 53.9 | 52.2037 | 78601.4852 | 0.47821 | 60.5215 | 46.2393 | 0.7 | 53.9 | 53.8607 | 41777.7236 | 0.534 | 60.6215 | 45.8785 | 0.54 | 53.9 | 51.9 | 33166.041 | 0.409 | 60.5 | 42.3963 | 1.19 | 53.9 | 50.9785 | 90046.7209 | 0.47382 | 60.5 | 45.6178 | 1.03 | 53.9 | 51.9785 | 64123.4915 | 0.43061
3117 | 7.1 | 64.4 | 44.8217 | 583.3392 | 13 | 62.6434 | 44.6 | 0.65 | 53.9 | 52.7217 | 48951.1864 | 0.45161 | 0.97999 | 62.2825 | 48.4042 | 0.81 | 53.9 | 55.0434 | 46948.4174 | 0.48239 | 61.6434 | 46.2259 | 1.06 | 53.9 | 53.8042 | 68653.634 | 0.493 | 61.7434 | 45.7 | 1.2161 | 53.9 | 53.4217 | 81216.2772 | 0.484 | 62.1434 | 48.0042 | 0.7 | 53.9 | 55.5434 | 41444.8909 | 0.53239 | 62.2434 | 47.4042 | 0.54 | 53.9 | 53.4434 | 33483.1463 | 0.40839 | 61.8434 | 45.0476 | 1.22 | 53.9 | 53.2259 | 85656.9395 | 0.48522 | 61.8434 | 46.0217 | 1.04 | 53.9 | 52.8825 | 68820.7826 | 0.43561
3118 | 7.1 | 64.4 | 46.6219 | 533.7989 | 10.0342 | 63.139 | 44.3781 | 0.65 | 53.9 | 52.8781 | 50930.4377 | 0.45261 | 1.8675 | 62.739 | 46.7123 | 0.8 | 53.9 | 54.2952 | 53422.2097 | 0.47539 | 63.061 | 47.1781 | 1.06 | 53.9 | 54.939 | 70347.6598 | 0.49139 | 63.1 | 43.1513 | 1.22 | 53.9 | 52.8561 | 101915.3135 | 0.48661 | 63.139 | 48.3171 | 0.69 | 53.9 | 56.0781 | 42510.1474 | 0.52178 | 63.239 | 45.8733 | 0.53 | 53.9 | 52.8952 | 38452.3227 | 0.40239 | 63.261 | 47.8219 | 1.2139 | 53.9 | 55.261 | 78322.6728 | 0.48339 | 63.2 | 43.3513 | 1.0461 | 53.9 | 51.9952 | 86856.4184 | 0.43661
3119 | 7.1 | 64.4 | 44.7724 | 559.8559 | 11.6108 | 62.6611 | 42.1557 | 0.65611 | 53.9 | 51.5389 | 56135.4223 | 0.45722 | 2.8031 | 62.2611 | 43.3557 | 0.8 | 53.9 | 52.3778 | 63073.4614 | 0.47661 | 62.4389 | 47.5222 | 1.05 | 53.9 | 54.8 | 65604.5992 | 0.48739 | 62.5389 | 44.4276 | 1.24 | 53.9 | 53.3443 | 93651.3954 | 0.49261 | 62.5 | 45.4335 | 0.68 | 53.9 | 54.2168 | 48128.9681 | 0.51339 | 62.6 | 39.8671 | 0.53611 | 53.9 | 49.1335 | 51015.8826 | 0.40783 | 62.6778 | 45.3335 | 1.2 | 53.9 | 53.6557 | 87158.6096 | 0.478 | 62.6389 | 41.8 | 1.07 | 53.9 | 51.1 | 93320.1375 | 0.44683
3120 | 7.1 | 64.4 | 43.9448 | 618.3761 | 15.5 | 63.6836 | 42.3836 | 0.67 | 53.9 | 52.2836 | 59669.0388 | 0.46622 | 1.8916 | 63.2836 | 48.5791 | 0.8 | 53.9 | 55.6508 | 49528.1618 | 0.47978 | 62.9224 | 44.5104 | 1.04 | 53.9 | 53.4164 | 80229.0305 | 0.485 | 62.9836 | 44.5388 | 1.2461 | 53.9 | 53.6612 | 95913.2012 | 0.49561 | 63.2836 | 46.306 | 0.67 | 53.9 | 54.9836 | 47583.3093 | 0.51039 | 63.3836 | 41.6508 | 0.56 | 53.9 | 50.9284 | 50924.1452 | 0.42584 | 63.1224 | 43.1164 | 1.21 | 53.9 | 52.7 | 101441.427 | 0.48161 | 63.1224 | 42.6836 | 1.0961 | 53.9 | 51.9836 | 93783.7241 | 0.45822
3121 | 7.0833 | 64.4 | 43.9774 | 605.3459 | 15.4452 | 64 | 44.5066 | 0.68 | 53.9 | 53.6839 | 54953.8072 | 0.47061 | 1.0413 | 63.6 | 46.0643 | 0.79 | 53.9 | 54.2708 | 57633.9691 | 0.46939 | 63.8 | 44.2613 | 1.05 | 53.9 | 53.8 | 85519.9146 | 0.488 | 63.8 | 45.3226 | 1.25 | 53.9 | 54.4613 | 96322.3747 | 0.496 | 63.9 | 47.4 | 0.66 | 53.9 | 55.6 | 45385.4074 | 0.50077 | 64 | 42.6387 | 0.57 | 53.9 | 51.9 | 50835.8125 | 0.43361 | 64 | 43.8613 | 1.22 | 53.9 | 53.6613 | 102755.1115 | 0.486 | 64 | 43.3 | 1.11 | 53.9 | 52.9 | 96081.0879 | 0.46523
3122 | 7.0667 | 64.4 | 44.2614 | 606.2314 | 16.3614 | 64 | 43.4543 | 0.68 | 54 | 53.1157 | 58127.5977 | 0.47061 | 0.44733 | 63.6 | 44.9614 | 0.79 | 54 | 53.7 | 61329.2639 | 0.469 | 63.8 | 43.4771 | 1.05 | 54 | 53.4386 | 89494.5315 | 0.48961 | 63.8 | 46.8843 | 1.24 | 54 | 55.2229 | 87849.1924 | 0.49339 | 63.9 | 47.8614 | 0.64386 | 54 | 55.7 | 43166.4551 | 0.48977 | 64 | 45.3914 | 0.58 | 54 | 53.5457 | 44995.4989 | 0.439 | 64 | 45.6457 | 1.22 | 54 | 54.5229 | 93921.553 | 0.48639 | 64 | 44.2843 | 1.1261 | 54 | 53.5229 | 92683.4196 | 0.47
3123 | 7.05 | 64.4 | 45.1 | 580.2612 | 15.7538 | 64 | 44.9077 | 0.68 | 54 | 53.9846 | 54383.6564 | 0.474 | 0.17415 | 63.6615 | 46.3846 | 0.78 | 54 | 54.4615 | 56514.787 | 0.468 | 63.8 | 47.477 | 1.06 | 54 | 55.4693 | 72250.1645 | 0.491 | 63.9 | 45.7538 | 1.2238 | 54 | 54.5769 | 92768.8266 | 0.488 | 63.9 | 44.023 | 0.63 | 54 | 53.5307 | 52664.5672 | 0.48038 | 64.0615 | 42.123 | 0.58 | 54 | 51.8307 | 53040.0026 | 0.44062 | 64.0615 | 47.4462 | 1.21 | 54 | 55.4231 | 84083.9386 | 0.48177 | 64 | 44.7 | 1.13 | 54 | 53.8 | 90987.8229 | 0.472
3124 | 7.0333 | 64.5 | 45.3233 | 569.9016 | 16.085 | 64.1 | 46.1617 | 0.68 | 54 | 54.6 | 50711.9038 | 0.47138 | 0.094135 | 63.7 | 45.1917 | 0.78 | 54 | 53.7767 | 60077.6917 | 0.465 | 63.8 | 50.9083 | 1.0338 | 54 | 57.1233 | 55864.2147 | 0.48015 | 63.9 | 42.5684 | 1.2262 | 54 | 52.9534 | 109204.4795 | 0.488 | 63.9 | 43.0233 | 0.63 | 54 | 53.0617 | 55478.5389 | 0.482 | 64.1 | 39.1534 | 0.59617 | 54 | 50.4383 | 62297.4556 | 0.45385 | 64.1 | 48.4233 | 1.19 | 54 | 55.8 | 77690.7404 | 0.47277 | 64 | 44.9 | 1.13 | 54 | 53.9 | 90779.8053 | 0.474
3125 | 7.0167 | 64.5 | 45.1618 | 572.8208 | 17.1853 | 63.9 | 44.7529 | 0.67 | 54.1 | 53.7147 | 53933.683 | 0.469 | 0.35563 | 63.5 | 44.2382 | 0.78 | 54.1 | 53.2 | 62870.0813 | 0.466 | 63.8 | 49.8911 | 1 | 54.1 | 56.3529 | 57873.9314 | 0.46376 | 63.8382 | 42.2618 | 1.24 | 54.1 | 52.9618 | 111879.8593 | 0.49462 | 63.8382 | 44.1235 | 0.63 | 54.1 | 53.6618 | 52195.8656 | 0.48238 | 63.9382 | 44.4266 | 0.62 | 54.1 | 53.5942 | 50286.4836 | 0.46862 | 64.0382 | 43.7352 | 1.17 | 54.1 | 53.2058 | 99308.2979 | 0.466 | 64 | 44.3765 | 1.14 | 54.1 | 53.7382 | 93034.6732 | 0.47562
3126 | 7 | 64.5 | 44.3143 | 592.5186 | 19.7094 | 63.9619 | 46.1713 | 0.67381 | 54.1 | 54.5476 | 50192.4359 | 0.47 | 1.3884 | 63.5619 | 45.7094 | 0.78 | 54.1 | 54.0857 | 58687.5537 | 0.469 | 63.6 | 43.5717 | 0.98 | 54.1 | 52.7049 | 82166.4515 | 0.45662 | 63.6 | 43.0238 | 1.26 | 54.1 | 53.3619 | 108360.5705 | 0.50062 | 63.7619 | 44.6619 | 0.63 | 54.1 | 53.8619 | 50407.5855 | 0.48138 | 63.8619 | 43.6668 | 0.62 | 54.1 | 53.2143 | 52256.5158 | 0.47062 | 63.8 | 42.1619 | 1.19 | 54.1 | 52.3619 | 107720.5801 | 0.47324 | 63.8 | 42.5524 | 1.15 | 54.1 | 52.7381 | 102060.0151 | 0.48024
3127 | 6.9667 | 64.6 | 43.052 | 629.5105 | 23.7201 | 64.2 | 43.904 | 0.67 | 54.2 | 53.352 | 56820.7863 | 0.468 | -0.75287 | 63.8 | 45.738 | 0.78 | 54.2 | 54.138 | 58937.2259 | 0.467 | 63.9 | 45.196 | 0.9962 | 54.2 | 53.81 | 77822.4928 | 0.462 | 64 | 45.872 | 1.2638 | 54.2 | 54.986 | 95869.6635 | 0.50338 | 64 | 42.566 | 0.63 | 54.2 | 52.914 | 56789.7017 | 0.481 | 64.2 | 40.004 | 0.63 | 54.2 | 51.614 | 63759.434 | 0.47986 | 64.2 | 45.134 | 1.2 | 54.2 | 54.248 | 95648.1979 | 0.478 | 64.1 | 46.2821 | 1.16 | 54.2 | 54.91 | 86815.1321 | 0.486
3128 | 6.9333 | 64.6 | 44.6106 | 607.6909 | 24.1136 | 64.2 | 42.9 | 0.68 | 54.2 | 53 | 60478.6876 | 0.47324 | -0.83002 | 63.8 | 45.2379 | 0.78 | 54.2 | 53.9 | 60730.662 | 0.467 | 64 | 44.8515 | 0.99 | 54.2 | 53.6758 | 79308.6684 | 0.461 | 64 | 48.3485 | 1.25 | 54.2 | 56.1242 | 82057.9506 | 0.49838 | 64.1 | 42.8864 | 0.64 | 54.2 | 53.1242 | 56758.6429 | 0.48662 | 64.2 | 39.7242 | 0.65 | 54.2 | 51.8621 | 66884.1757 | 0.49586 | 64.2 | 47.6485 | 1.1938 | 54.2 | 55.5242 | 82561.6137 | 0.47538 | 64.2 | 46.6136 | 1.15 | 54.2 | 55.0758 | 84624.0938 | 0.482
3129 | 6.9 | 64.7 | 45.1622 | 580.1287 | 24.2245 | 64.3 | 42.8378 | 0.69 | 54.3 | 53.1 | 61597.7412 | 0.47962 | 0.20245 | 63.9 | 44.5378 | 0.78 | 54.3 | 53.6 | 63411.1586 | 0.46862 | 64 | 43.2133 | 1 | 54.3 | 52.8755 | 86797.0436 | 0.46462 | 64.1 | 44.5532 | 1.2338 | 54.3 | 54.1266 | 100506.0753 | 0.49138 | 64.1 | 43.1 | 0.64 | 54.3 | 53.4 | 56621.7468 | 0.48962 | 64.3 | 40.2 | 0.67 | 54.3 | 52.4622 | 67599.6117 | 0.51087 | 64.3 | 46.2266 | 1.18 | 54.3 | 54.7133 | 88761.5644 | 0.46838 | 64.2 | 44.7511 | 1.15 | 54.3 | 54.0755 | 93686.7664 | 0.481
3130 | 6.8667 | 64.7 | 43.2506 | 627.3435 | 28.8859 | 64.3 | 43.5247 | 0.7 | 54.4 | 53.5624 | 60595.3912 | 0.48562 | -0.51987 | 63.9 | 42.7506 | 0.79 | 54.4 | 52.7753 | 69993.2237 | 0.47325 | 64.1 | 47.2482 | 1.01 | 54.4 | 55.0741 | 70975.9745 | 0.468 | 64.1 | 44.6118 | 1.24 | 54.4 | 54.2247 | 101313.9672 | 0.494 | 64.2 | 43.1 | 0.65 | 54.4 | 53.4624 | 57232.3392 | 0.49262 | 64.3 | 42.3118 | 0.69 | 54.4 | 53.7871 | 63212.9366 | 0.52225 | 64.3 | 43.4882 | 1.18 | 54.4 | 53.2129 | 102551.9261 | 0.46862 | 64.3 | 46.1118 | 1.15 | 54.4 | 54.8871 | 87487.5089 | 0.483
3131 | 6.8333 | 64.8 | 44.2249 | 618.4643 | 30.1 | 64.4 | 43.9 | 0.7 | 54.4 | 53.9 | 60179.5461 | 0.48962 | -0.30517 | 64 | 40.1252 | 0.81 | 54.4 | 51.6751 | 80807.4302 | 0.48387 | 64.1 | 46.5252 | 0.99375 | 54.4 | 54.6126 | 73370.5776 | 0.46238 | 64.2 | 44.0126 | 1.24 | 54.4 | 53.9751 | 104970.6689 | 0.495 | 64.2 | 46.3622 | 0.65 | 54.4 | 55.1499 | 48606.5214 | 0.49438 | 64.4 | 40.0003 | 0.7 | 54.4 | 52.9126 | 71149.5471 | 0.53125 | 64.4 | 43.8874 | 1.19 | 54.4 | 53.6249 | 101866.6819 | 0.47462 | 64.3 | 45.8751 | 1.15 | 54.4 | 54.7375 | 88620.3802 | 0.48038
3132 | 6.8 | 64.8 | 43.3122 | 637.2809 | 32.5755 | 64.4 | 43.9 | 0.71 | 54.5 | 54 | 60775.2135 | 0.49363 | 0.098795 | 64.0626 | 37.4871 | 0.83626 | 54.5 | 50.7748 | 93140.8552 | 0.5005 | 64.2 | 46.0626 | 0.99 | 54.5 | 54.4 | 75206.8856 | 0.462 | 64.2 | 41.5871 | 1.2563 | 54.5 | 52.8748 | 118652.907 | 0.50025 | 64.3 | 45.0619 | 0.64 | 54.5 | 54.4497 | 51740.1631 | 0.48937 | 64.4 | 37.3497 | 0.72 | 54.5 | 52.1374 | 81559.2808 | 0.5465 | 64.4 | 44.4 | 1.2 | 54.5 | 53.9 | 100509.517 | 0.477 | 64.4 | 45.1374 | 1.15 | 54.5 | 54.4 | 92535.8111 | 0.48063
3133 | 6.7833 | 64.8 | 42.4627 | 680.935 | 36.1135 | 64.5 | 42.2492 | 0.71627 | 54.5 | 53.2746 | 66408.3119 | 0.49825 | 2.0012 | 64.1 | 40.4643 | 0.87 | 54.5 | 52.7135 | 86129.3828 | 0.51988 | 64.2 | 46.4627 | 0.99 | 54.5 | 54.6 | 73568.8463 | 0.46037 | 64.3 | 40.8 | 1.28 | 54.5 | 52.7 | 125651.2131 | 0.51025 | 64.3 | 45.9135 | 0.64 | 54.5 | 54.9254 | 49438.0591 | 0.489 | 64.5 | 40.8897 | 0.74 | 54.5 | 54.1135 | 72934.3199 | 0.56325 | 64.5 | 46.7762 | 1.2 | 54.5 | 55.2508 | 88685.1927 | 0.47837 | 64.4 | 41.273 | 1.16 | 54.5 | 52.4865 | 112018.3699 | 0.48463
3134 | 6.7667 | 64.9 | 43.0372 | 667.2643 | 36.1372 | 64.5 | 43.5141 | 0.72628 | 54.5 | 54.0884 | 63755.3923 | 0.50563 | 2.0398 | 64.1 | 42.3256 | 0.89 | 54.5 | 53.8628 | 81094.8708 | 0.53026 | 64.2 | 44.2231 | 0.99 | 54.5 | 53.4116 | 83054.3454 | 0.46063 | 64.3 | 42.8769 | 1.3 | 54.5 | 53.9884 | 116833.8601 | 0.51863 | 64.3 | 41.3834 | 0.64 | 54.5 | 52.5603 | 61690.1022 | 0.48863 | 64.5 | 40.1231 | 0.75 | 54.5 | 53.9744 | 76496.3705 | 0.57063 | 64.5 | 44.3347 | 1.19 | 54.5 | 53.8859 | 100780.0138 | 0.475 | 64.4 | 40.6628 | 1.19 | 54.5 | 52.4628 | 118294.6596 | 0.49788
3135 | 6.75 | 64.9 | 42.1259 | 705.7854 | 39.4664 | 64.5 | 42.1853 | 0.73 | 54.6 | 53.5741 | 68407.2747 | 0.51026 | -0.38419 | 64.2 | 42.7 | 0.9 | 54.6 | 54.2 | 80773.0804 | 0.53763 | 64.3 | 41.5853 | 1.0063 | 54.6 | 52.1741 | 95452.0335 | 0.46826 | 64.3 | 43.4 | 1.31 | 54.6 | 54.3 | 114755.4449 | 0.52263 | 64.4 | 46.3957 | 0.65 | 54.6 | 55.2664 | 49082.139 | 0.496 | 64.5 | 45.144 | 0.76 | 54.6 | 56.3405 | 61612.9313 | 0.57863 | 64.5 | 44.7517 | 1.2063 | 54.6 | 54.2259 | 99503.2402 | 0.47963 | 64.5 | 45.1922 | 1.21 | 54.6 | 54.9776 | 97701.9341 | 0.50663
3136 | 6.7333 | 64.9 | 44.037 | 655.5494 | 37.2956 | 64.563 | 42.8891 | 0.74 | 54.6 | 54.1261 | 67307.1201 | 0.51826 | -0.8313 | 64.2 | 43.7891 | 0.91 | 54.6 | 54.863 | 77646.1703 | 0.54363 | 64.3 | 44.1044 | 1.03 | 54.6 | 53.7522 | 86905.1656 | 0.47863 | 64.363 | 45.0152 | 1.32 | 54.6 | 55.1261 | 106741.3424 | 0.526 | 64.4 | 41.0391 | 0.65 | 54.6 | 52.5695 | 63368.6926 | 0.49326 | 64.6 | 43.2065 | 0.76 | 54.6 | 55.4478 | 67743.7466 | 0.576 | 64.5 | 45.137 | 1.21 | 54.6 | 54.5 | 97836.9118 | 0.48063 | 64.5 | 46.1739 | 1.21 | 54.6 | 55.437 | 92477.7057 | 0.505
3137 | 6.7167 | 64.9 | 43.9263 | 661.5844 | 38.5527 | 64.6 | 43.1368 | 0.75 | 54.6 | 54.3 | 67231.6872 | 0.52263 | -0.77258 | 64.2 | 45.5527 | 0.91 | 54.6 | 55.7263 | 71344.4463 | 0.545 | 64.3 | 44.1105 | 1.04 | 54.6 | 53.8368 | 87770.2431 | 0.482 | 64.4 | 44.9737 | 1.32 | 54.6 | 55.1368 | 106736.0324 | 0.525 | 64.4 | 38.2 | 0.67 | 54.6 | 51.5632 | 73202.1971 | 0.50789 | 64.6 | 42.5263 | 0.76 | 54.6 | 55.2632 | 70413.0397 | 0.57963 | 64.6 | 45 | 1.21 | 54.6 | 54.4 | 98884.8843 | 0.482 | 64.5 | 46.1632 | 1.2 | 54.6 | 55.4 | 92432.6226 | 0.50337
3138 | 6.7 | 65 | 43.7367 | 662.6944 | 39.6164 | 64.6 | 40.1938 | 0.76 | 54.6633 | 53.1102 | 77521.6795 | 0.52927 | 0.35104 | 64.3 | 46.3633 | 0.91 | 54.6633 | 56.1 | 67978.7396 | 0.54337 | 64.4 | 46.3429 | 1.05 | 54.6633 | 55.0898 | 78638.5824 | 0.486 | 64.4 | 44.1734 | 1.32 | 54.6633 | 54.7367 | 111592.8828 | 0.525 | 64.5 | 36.5469 | 0.69 | 54.6633 | 51.2 | 80716.3589 | 0.52553 | 64.6 | 44.7164 | 0.76 | 54.6633 | 56.2266 | 63692.0692 | 0.581 | 64.6 | 46.5531 | 1.21 | 54.6633 | 55.2266 | 91394.957 | 0.482 | 64.6 | 43.9203 | 1.2 | 54.6633 | 54.3102 | 103553.2052 | 0.50263
3139 | 6.6833 | 65 | 43.8268 | 671.0955 | 41.0634 | 64.6 | 40.8536 | 0.78 | 54.7 | 53.6902 | 77275.343 | 0.54127 | -0.069592 | 64.3 | 46.4 | 0.90366 | 54.7 | 56.0366 | 67529.2898 | 0.54 | 64.4 | 44.0928 | 1.0463 | 54.7 | 53.9464 | 88658.343 | 0.48563 | 64.4 | 44.4634 | 1.32 | 54.7 | 54.9634 | 110330.1013 | 0.526 | 64.5 | 37.917 | 0.71634 | 54.7 | 52.3536 | 79732.2394 | 0.5449 | 64.6 | 47.0536 | 0.76 | 54.7 | 57.1634 | 55756.987 | 0.57673 | 64.6 | 43.1027 | 1.21 | 54.7 | 53.4196 | 108848.2681 | 0.48163 | 64.6 | 44.6536 | 1.21 | 54.7 | 54.7268 | 100825.075 | 0.50663
3140 | 6.6667 | 65 | 43.5365 | 678.1769 | 42.5176 | 64.7 | 42.027 | 0.79 | 54.7 | 54.3635 | 74662.2763 | 0.54927 | -0.48023 | 64.3 | 46.0365 | 0.9 | 54.7 | 55.8365 | 68595.2629 | 0.53636 | 64.4 | 41.8095 | 1.06 | 54.7 | 52.9365 | 100268.1286 | 0.49327 | 64.5 | 45.627 | 1.32 | 54.7 | 55.527 | 103958.6338 | 0.526 | 64.5 | 40.8811 | 0.73635 | 54.7 | 53.9905 | 72595.7866 | 0.55827 | 64.7 | 48.627 | 0.75 | 54.7 | 57.6635 | 50048.3686 | 0.56773 | 64.6 | 43.154 | 1.23 | 54.7 | 53.6905 | 110410.2012 | 0.48964 | 64.6 | 45.5635 | 1.21 | 54.7 | 55.2 | 96713.2648 | 0.507
3141 | 6.65 | 65 | 44.1 | 666.455 | 42.8 | 64.7 | 43.6545 | 0.79636 | 54.7 | 55.3273 | 69776.0007 | 0.554 | -0.58291 | 64.3 | 43.9182 | 0.9 | 54.7 | 54.8091 | 76514.6906 | 0.535 | 64.4 | 46.3271 | 1.08 | 54.7 | 55.3818 | 81899.4215 | 0.501 | 64.5 | 46.4636 | 1.31 | 54.7 | 55.8636 | 98915.0764 | 0.52236 | 64.5 | 42.6273 | 0.74 | 54.7 | 54.9636 | 67993.1976 | 0.56464 | 64.7 | 45.4274 | 0.73 | 54.7 | 56.1455 | 59036.2082 | 0.55736 | 64.7 | 45.7181 | 1.24 | 54.7 | 55.0909 | 98190.9732 | 0.493 | 64.6 | 45.8 | 1.21 | 54.7 | 55.3 | 95248.123 | 0.506
3142 | 6.6333 | 65.1 | 45.0912 | 640.0919 | 42.1088 | 64.7 | 43.8363 | 0.8 | 54.8 | 55.4 | 69648.5035 | 0.555 | 0.14902 | 64.4 | 44.3912 | 0.9 | 54.8 | 55.0637 | 75276.3179 | 0.538 | 64.5 | 43.4351 | 1.08 | 54.8 | 53.9176 | 94743.6475 | 0.50064 | 64.5 | 45.3088 | 1.3 | 54.8 | 55.2725 | 104628.3955 | 0.519 | 64.6 | 43.2637 | 0.75 | 54.8 | 55.3 | 66614.9873 | 0.568 | 64.7 | 44.1 | 0.73 | 54.8 | 55.5 | 63006.158 | 0.555 | 64.7 | 45.8363 | 1.24 | 54.8 | 55.1363 | 97473.9041 | 0.492 | 64.7 | 44.4088 | 1.21 | 54.8 | 54.6363 | 102479.9536 | 0.50564
3143 | 6.6167 | 65.1 | 43.6807 | 665.1653 | 44.6386 | 64.7 | 43.4361 | 0.8 | 54.8 | 55.3 | 71142.212 | 0.55664 | 0.39608 | 64.4 | 42.153 | 0.9 | 54.8 | 54.1084 | 83822.5613 | 0.53964 | 64.5 | 43.2554 | 1.0964 | 54.8 | 54.0277 | 97315.6664 | 0.50864 | 64.5 | 43.6084 | 1.3 | 54.8 | 54.4361 | 114241.4767 | 0.519 | 64.6 | 40.2891 | 0.75 | 54.8 | 54.1084 | 76505.0803 | 0.57164 | 64.7 | 42.3446 | 0.73 | 54.8 | 54.6723 | 68316.9502 | 0.554 | 64.7 | 44.5084 | 1.24 | 54.8 | 54.4361 | 104548.509 | 0.49264 | 64.7 | 43.8 | 1.22 | 54.8 | 54.4 | 106244.4362 | 0.50864
3144 | 6.6 | 65.1 | 42.8279 | 714.7 | 48.7279 | 64.8 | 44.9559 | 0.8 | 54.8 | 55.9279 | 66245.6529 | 0.55736 | -0.83779 | 64.4 | 45.6037 | 0.91 | 54.8 | 55.8199 | 71581.8798 | 0.544 | 64.5 | 44.164 | 1.11 | 54.8 | 54.6 | 94155.0746 | 0.51364 | 64.6 | 46.3118 | 1.31 | 54.8 | 55.7559 | 99775.8484 | 0.52036 | 64.6 | 40.9199 | 0.76 | 54.8 | 54.6279 | 75626.6998 | 0.58064 | 64.8 | 40.5081 | 0.73 | 54.8 | 53.9721 | 74459.9528 | 0.55764 | 64.7 | 46.1199 | 1.24 | 54.8 | 55.3279 | 96770.5329 | 0.495 | 64.7 | 46.2838 | 1.22 | 54.8 | 55.6919 | 94125.3114 | 0.511
3145 | 6.5833 | 65.1 | 44.8923 | 652.4038 | 45.8436 | 64.8 | 43.1155 | 0.8 | 54.9 | 55.1077 | 72337.5064 | 0.556 | -0.64482 | 64.4 | 47.2 | 0.9 | 54.9 | 56.5 | 64844.6332 | 0.53836 | 64.6 | 42.0155 | 1.12 | 54.9 | 53.7077 | 105307.6589 | 0.51928 | 64.6 | 46.5077 | 1.29 | 54.9 | 55.7718 | 97832.5497 | 0.51436 | 64.6641 | 41.1359 | 0.77 | 54.9 | 54.9 | 75733.0975 | 0.58564 | 64.8 | 41.9204 | 0.74 | 54.9 | 54.7282 | 70809.2377 | 0.563 | 64.8 | 48.5204 | 1.2336 | 54.9 | 56.5282 | 83784.1981 | 0.49136 | 64.7 | 46.0077 | 1.21 | 54.9 | 55.5359 | 94727.9493 | 0.507
3146 | 6.5667 | 65.2 | 44.2716 | 656.2017 | 47.0852 | 64.8 | 39.0222 | 0.80642 | 54.9 | 53.4432 | 86866.473 | 0.56128 | -1.1593 | 64.5 | 45.7432 | 0.89 | 54.9 | 55.6716 | 69792.6065 | 0.533 | 64.6 | 44.942 | 1.1364 | 54.9 | 55.321 | 93046.5938 | 0.527 | 64.6 | 43.7148 | 1.29 | 54.9 | 54.4074 | 112460.2791 | 0.51264 | 64.7 | 42.2926 | 0.78 | 54.9 | 55.4284 | 72794.1262 | 0.59064 | 64.8 | 42.6 | 0.74 | 54.9 | 55.1 | 68950.9023 | 0.56464 | 64.8 | 46.4506 | 1.22 | 54.9 | 55.3432 | 93430.7248 | 0.48436 | 64.8 | 47.2568 | 1.21 | 54.9 | 56.0284 | 88488.0435 | 0.50436
3147 | 6.55 | 65.2 | 43.9 | 676.4 | 49.3286 | 64.8 | 40.9146 | 0.82 | 54.9 | 54.5573 | 82141.9919 | 0.57164 | 0.89542 | 64.5 | 42.3854 | 0.89 | 54.9 | 54.107 | 82460.8521 | 0.53264 | 64.6 | 45.9357 | 1.13 | 54.9 | 55.7357 | 88582.2796 | 0.52636 | 64.6643 | 44.193 | 1.2964 | 54.9 | 54.7286 | 110631.4007 | 0.51564 | 64.7 | 42.8643 | 0.78 | 54.9 | 55.7 | 71140.8744 | 0.592 | 64.8 | 43.3286 | 0.74 | 54.9 | 55.4643 | 66900.6017 | 0.565 | 64.8 | 44.0427 | 1.22 | 54.9 | 54.1357 | 105763.6116 | 0.485 | 64.8 | 43.2282 | 1.2 | 54.9 | 54.0141 | 107992.3948 | 0.50164
3148 | 6.5333 | 65.2 | 43.2356 | 698.2331 | 51.7577 | 64.9 | 43.1933 | 0.83 | 55 | 55.6289 | 74714.4566 | 0.57564 | 0.82611 | 64.5 | 43.1222 | 0.9 | 55 | 54.6289 | 80534.4614 | 0.53864 | 64.6 | 48.6155 | 1.13 | 55 | 56.9933 | 75619.0691 | 0.52436 | 64.7 | 45.1644 | 1.3 | 55 | 55.2 | 105758.9156 | 0.516 | 64.7 | 42.4356 | 0.78 | 55 | 55.6 | 72699.4841 | 0.593 | 64.9 | 42.9356 | 0.74 | 55 | 55.2356 | 68134.2894 | 0.564 | 64.8 | 45.1577 | 1.23 | 55 | 54.7933 | 101090.2219 | 0.489 | 64.8 | 43.1577 | 1.2164 | 55 | 54.1289 | 110188.7681 | 0.50864
3149 | 6.5167 | 65.2 | 44.6582 | 667.3549 | 50.8418 | 64.9 | 43.5 | 0.83 | 55 | 55.7354 | 73912.3479 | 0.575 | 0.43228 | 64.5 | 45.5228 | 0.9 | 55 | 55.7291 | 71790.8522 | 0.539 | 64.7 | 48.6063 | 1.11 | 55 | 56.8709 | 74511.1733 | 0.51535 | 64.7 | 45.9291 | 1.29 | 55 | 55.5646 | 101168.9882 | 0.514 | 64.8 | 45.681 | 0.78 | 55 | 56.8937 | 62272.7881 | 0.59235 | 64.9 | 43.2646 | 0.74 | 55 | 55.4646 | 67075.9811 | 0.564 | 64.9 | 47.9873 | 1.2235 | 55 | 56.1937 | 86270.8831 | 0.48735 | 64.8 | 43.8 | 1.2265 | 55 | 54.5646 | 107799.253 | 0.51265
3150 | 6.5 | 65.3 | 45.8293 | 620.3912 | 48.806 | 64.9 | 45.2233 | 0.82 | 55 | 56.5293 | 67808.6992 | 0.57435 | 0.37112 | 64.6 | 45.4707 | 0.9 | 55 | 55.6353 | 71775.7249 | 0.536 | 64.7 | 50.388 | 1.09 | 55 | 57.594 | 65148.6292 | 0.50671 | 64.7 | 47.494 | 1.28 | 55 | 56.2647 | 92172.2542 | 0.50971 | 64.8 | 47.0647 | 0.77 | 55 | 57.4 | 56939.8782 | 0.58471 | 64.9 | 47.4467 | 0.74 | 55 | 57.2233 | 53900.9783 | 0.56071 | 64.9 | 47.3413 | 1.21 | 55 | 55.7707 | 88459.6829 | 0.48135 | 64.9 | 43.8 | 1.23 | 55 | 54.6647 | 108528.2609 | 0.51565
3151 | 6.4833 | 65.3 | 46.6352 | 581.2708 | 47.3056 | 64.9 | 43.9761 | 0.82 | 55.0648 | 55.8704 | 71787.2695 | 0.57 | -1.0737 | 64.6 | 47.6535 | 0.89 | 55.0648 | 56.6944 | 63052.7568 | 0.53235 | 64.7 | 48.2817 | 1.0635 | 55.0648 | 56.3761 | 73029.4557 | 0.4947 | 64.7 | 46.0761 | 1.2635 | 55.0648 | 55.4704 | 98873.2013 | 0.50335 | 64.8 | 45.1761 | 0.76 | 55.0648 | 56.4704 | 62299.342 | 0.57735 | 64.9 | 44.4226 | 0.72352 | 55.0648 | 55.7113 | 62256.6637 | 0.55135 | 64.9 | 47.9944 | 1.2 | 55.0648 | 56.0648 | 84867.3383 | 0.47735 | 64.9 | 46.8183 | 1.24 | 55.0648 | 56.1591 | 93586.1817 | 0.517
3152 | 6.4667 | 65.3 | 46.1298 | 593.7523 | 48.9596 | 65 | 49.0384 | 0.81 | 55.1 | 57.9894 | 54151.9315 | 0.56605 | -0.93327 | 64.6 | 45.2159 | 0.88 | 55.1 | 55.3755 | 71445.6903 | 0.52535 | 64.7 | 47.2 | 1.05 | 55.1 | 55.8 | 76915.5162 | 0.48935 | 64.8 | 46.4947 | 1.26 | 55.1 | 55.6298 | 96177.9202 | 0.50135 | 64.8 | 47.4192 | 0.75 | 55.1 | 57.2947 | 54630.2458 | 0.57135 | 65 | 44.9894 | 0.72 | 55.1 | 55.9298 | 60401.0295 | 0.54935 | 64.9 | 47.3702 | 1.1835 | 55.1 | 55.6351 | 87053.7007 | 0.47135 | 64.9 | 46.7053 | 1.2235 | 55.1 | 56.0351 | 93062.5059 | 0.512
3153 | 6.45 | 65.3 | 46.7 | 568.1294 | 48.2 | 65 | 49.0749 | 0.79 | 55.1 | 57.805 | 52560.1831 | 0.55105 | -0.6317 | 64.6 | 45.8251 | 0.88 | 55.1 | 55.63 | 69139.9245 | 0.525 | 64.7 | 44.8449 | 1.05 | 55.1 | 54.505 | 86996.4249 | 0.48665 | 64.8 | 48.9251 | 1.2435 | 55.1 | 56.795 | 82502.6955 | 0.4957 | 64.8 | 45.9449 | 0.74 | 55.1 | 56.505 | 58303.2178 | 0.5607 | 65 | 47.2601 | 0.7135 | 55.1 | 56.83 | 52970.992 | 0.5427 | 65 | 46.17 | 1.18 | 55.1 | 55.035 | 92243.493 | 0.469 | 64.9 | 46.3 | 1.22 | 55.1 | 55.735 | 94962.6922 | 0.509
3154 | 6.4333 | 65.4 | 46.3349 | 571.2862 | 49.2303 | 65 | 45.2138 | 0.78 | 55.1 | 55.9395 | 64177.8094 | 0.54135 | -0.83243 | 64.6 | 48.9559 | 0.87 | 55.1 | 57.0954 | 57017.8057 | 0.5187 | 64.7651 | 46.1908 | 1.05 | 55.1 | 55.2303 | 81620.5759 | 0.48835 | 64.8 | 47.6743 | 1.22 | 55.1 | 56.0046 | 87181.6757 | 0.4857 | 64.9 | 44.6349 | 0.73 | 55.1 | 55.8349 | 61837.7172 | 0.556 | 65 | 46.9697 | 0.7 | 55.1 | 56.5349 | 52955.4197 | 0.5327 | 65 | 49.3862 | 1.17 | 55.1 | 56.6257 | 76371.9807 | 0.4657 | 64.9651 | 46.8303 | 1.21 | 55.1 | 55.9651 | 91681.2752 | 0.506
3155 | 6.4167 | 65.4 | 46.9957 | 553.12 | 48.8695 | 65 | 47.022 | 0.77 | 55.2 | 56.661 | 57982.3749 | 0.5367 | -1.9059 | 64.6652 | 47.8738 | 0.85 | 55.2 | 56.4043 | 59669.1524 | 0.50835 | 64.8 | 48.461 | 1.0435 | 55.2 | 56.3305 | 71194.3748 | 0.48435 | 64.8 | 46.9 | 1.21 | 55.2 | 55.5 | 90434.6006 | 0.48035 | 64.9 | 49.3482 | 0.72 | 55.2 | 57.8915 | 46789.3103 | 0.54904 | 65 | 46.9652 | 0.69 | 55.2 | 56.4 | 52180.7411 | 0.5247 | 65 | 49.5043 | 1.1435 | 55.2 | 56.5695 | 74242.1307 | 0.4557 | 65 | 49.1915 | 1.1935 | 55.2 | 57.0957 | 78734.4041 | 0.4997
3156 | 6.4 | 65.4 | 48.1654 | 506.2096 | 46.6386 | 65 | 46.5386 | 0.76 | 55.2 | 56.2693 | 58511.3629 | 0.52735 | -2.8622 | 64.7 | 48.1961 | 0.84 | 55.2 | 56.4654 | 57662.7889 | 0.50135 | 64.8 | 47.7039 | 1.03 | 55.2 | 55.8693 | 73370.7711 | 0.47735 | 64.8 | 46.1693 | 1.2 | 55.2 | 55.0346 | 93527.1234 | 0.47735 | 64.9 | 49.2078 | 0.7 | 55.2 | 57.5039 | 45949.4344 | 0.53304 | 65 | 47.2654 | 0.68 | 55.2 | 56.4 | 50366.8005 | 0.51569 | 65 | 52.3883 | 1.1135 | 55.2 | 58.0268 | 59002.7489 | 0.44439 | 65 | 51.4614 | 1.1635 | 55.2 | 58.0654 | 65699.3858 | 0.48704
3157 | 6.3833 | 65.4 | 48.4 | 486.5666 | 46 | 65.1 | 44.8036 | 0.75 | 55.2 | 55.3345 | 63549.502 | 0.522 | -1.6473 | 64.7 | 48.5 | 0.82345 | 55.2 | 56.4345 | 55647.1704 | 0.49169 | 64.8 | 49.4929 | 1.0135 | 55.2 | 56.6964 | 65042.4306 | 0.47169 | 64.8655 | 46.9964 | 1.19 | 55.2 | 55.4655 | 89259.514 | 0.47535 | 64.9 | 50.1274 | 0.68345 | 55.2 | 57.7655 | 42178.921 | 0.51904 | 65.1 | 43.7452 | 0.67 | 55.2 | 54.5726 | 59653.1844 | 0.509 | 65 | 51.8381 | 1.0735 | 55.2 | 57.4381 | 59076.6724 | 0.42604 | 65 | 49.6417 | 1.13 | 55.2 | 56.9036 | 72476.0087 | 0.47204
3158 | 6.3667 | 65.5 | 48.3312 | 483.4923 | 46.3688 | 65.1 | 46.9592 | 0.74344 | 55.3 | 56.2968 | 56372.812 | 0.51834 | -2.1933 | 64.7 | 50.6936 | 0.80344 | 55.3 | 57.4312 | 47051.0075 | 0.48169 | 64.8 | 50.5 | 0.99344 | 55.3 | 57.1 | 59375.9941 | 0.46069 | 64.9 | 47.1344 | 1.18 | 55.3 | 55.5 | 87571.1625 | 0.47134 | 64.9 | 49.7688 | 0.66 | 55.3 | 57.3688 | 41890.6395 | 0.50203 | 65.1 | 47.9839 | 0.67 | 55.3 | 56.6592 | 47754.6199 | 0.50769 | 65.1 | 51.7656 | 1.0334 | 55.3 | 57.2 | 57445.3591 | 0.41103 | 65 | 50.9936 | 1.1034 | 55.3 | 57.4968 | 64562.1293 | 0.46103
3159 | 6.35 | 65.5 | 49.5 | 434.0231 | 43.8029 | 62.0743 | 47.2343 | 0.74 | 55.3 | 54.8372 | 45612.9946 | 0.513 | -0.32081 | 61.74 | 49.2715 | 0.79 | 55.3 | 55.1057 | 41001.5235 | 0.47034 | 63.24 | 48.84 | 0.97 | 55.3 | 55.34 | 58272.2966 | 0.44969 | 63.3057 | 49.5285 | 1.17 | 55.3 | 55.9343 | 67401.1819 | 0.46569 | 62.64 | 48.0372 | 0.64343 | 55.3 | 55.2057 | 39477.9236 | 0.48969 | 62.84 | 45.7115 | 0.66 | 55.3 | 54.2429 | 46827.8635 | 0.49834 | 63.5057 | 50.24 | 1 | 55.3 | 55.54 | 55154.3712 | 0.39669 | 63.44 | 49.3086 | 1.07 | 55.3 | 55.6086 | 63204.9794 | 0.44669
3160 | 6.3333 | 65.5 | 48.3025 | 456.4357 | 45.9924 | 59.9 | 46.4658 | 0.74 | 55.3 | 53.4 | 41808.5012 | 0.51666 | 1.7299 | 59.6 | 47.9317 | 0.79 | 55.3 | 53.4 | 38406.422 | 0.47166 | 60.0367 | 43.4076 | 0.97658 | 55.3 | 51.005 | 68121.2632 | 0.45497 | 60.1367 | 47.5709 | 1.1666 | 55.3 | 53.3367 | 61021.3193 | 0.46366 | 59.8683 | 47.5975 | 0.64 | 55.3 | 53.6 | 33020.9822 | 0.48966 | 60.0025 | 44.9291 | 0.66658 | 55.3 | 52.5658 | 41904.6427 | 0.50632 | 60.2367 | 48.4 | 0.99 | 55.3 | 53.1342 | 49160.641 | 0.39566 | 60.2367 | 48.2975 | 1.07 | 55.3 | 53.6 | 53458.2089 | 0.44666
3161 | 6.3167 | 65.5 | 47.5978 | 498.7449 | 49.7659 | 61.7297 | 51.9891 | 0.74341 | 55.4 | 57.0594 | 30363.9114 | 0.51934 | 0.26888 | 61.3297 | 50.5616 | 0.79341 | 55.4 | 55.6956 | 35876.4438 | 0.47434 | 60.5297 | 47.821 | 1.02 | 55.4 | 53.8254 | 53917.6241 | 0.47298 | 60.5297 | 49.9594 | 1.18 | 55.4 | 54.9616 | 52234.6807 | 0.47066 | 61.0956 | 52.4572 | 0.64341 | 55.4 | 56.6935 | 23278.3039 | 0.48934 | 61.2297 | 50.8891 | 0.67341 | 55.4 | 56.1594 | 29110.9535 | 0.51234 | 60.7297 | 50.4616 | 1 | 55.4 | 54.5956 | 43052.1844 | 0.4 | 60.6638 | 50.5616 | 1.07 | 55.4 | 55.0956 | 45543.5293 | 0.449
3162 | 6.3 | 65.6 | 50.7982 | 410.0455 | 46.3037 | 61.9697 | 52.7376 | 0.72339 | 55.4661 | 57.4037 | 27939.5957 | 0.50502 | -0.98417 | 61.6358 | 49.7715 | 0.78 | 55.4661 | 55.3376 | 38652.2062 | 0.46734 | 62.3 | 51.2 | 1.02 | 55.4661 | 56.4 | 47024.9842 | 0.47234 | 62.3 | 52.7661 | 1.17 | 55.4661 | 57.2 | 46780.4277 | 0.46468 | 62.2679 | 56.4982 | 0.62 | 55.4661 | 59.2 | 14781.9069 | 0.4707 | 62.3679 | 52.5697 | 0.66 | 55.4661 | 57.5018 | 26989.1132 | 0.50102 | 62.5 | 53.7982 | 0.98339 | 55.4661 | 57.2321 | 35977.3136 | 0.39268 | 62.5 | 51.6679 | 1.06 | 55.4661 | 56.4679 | 47842.3061 | 0.44268
3163 | 6.2333 | 65.7 | 50.7677 | 387.4881 | 47.9294 | 58.803 | 50.0353 | 0.72 | 55.6 | 54.3691 | 26225.4208 | 0.49866 | 2.1217 | 58.4691 | 46.9353 | 0.79 | 55.6 | 52.3353 | 38039.2977 | 0.47199 | 59.8368 | 48.903 | 1.01 | 55.6 | 54.0368 | 46391.0487 | 0.46966 | 59.9368 | 48.5059 | 1.15 | 55.6 | 53.7383 | 54955.9561 | 0.45866 | 59.2368 | 53.3383 | 0.59 | 55.6 | 56.0044 | 14653.3622 | 0.45001 | 59.4368 | 49.1368 | 0.65 | 55.6 | 54.2368 | 27904.3791 | 0.494 | 60.0706 | 50.2059 | 0.96 | 55.6 | 54.0044 | 39632.8243 | 0.383 | 60.0368 | 48.3044 | 1.05 | 55.6 | 53.4706 | 51438.1172 | 0.43866
3164 | 6.1667 | 65.8 | 48.5348 | 446.2668 | 55.4258 | 59.0977 | 51.5966 | 0.72 | 55.7 | 55.364 | 22504.5393 | 0.502 | 4.2791 | 58.764 | 47.2977 | 0.81663 | 55.7 | 52.864 | 39096.381 | 0.48699 | 58.0326 | 47.6989 | 1.0366 | 55.7 | 52.6326 | 44772.4643 | 0.48199 | 58.0326 | 47.5314 | 1.1866 | 55.7 | 52.4652 | 52037.8661 | 0.47099 | 58.3652 | 51.6989 | 0.59 | 55.7 | 54.6989 | 16386.2345 | 0.446 | 58.5652 | 49.264 | 0.66 | 55.7 | 53.9314 | 25530.6099 | 0.50166 | 58.2326 | 46.8337 | 0.98663 | 55.7 | 51.3 | 46978.9708 | 0.39365 | 58.1663 | 45.8663 | 1.0866 | 55.7 | 51.4326 | 55675.9637 | 0.45265
3165 | 6.1 | 65.9 | 48.832 | 472.8924 | 61.1664 | 62.9984 | 54.3664 | 0.71 | 55.8 | 58.5992 | 25406.1905 | 0.49401 | 0.35127 | 62.5984 | 51.6312 | 0.82336 | 55.8 | 56.9984 | 37805.3923 | 0.49234 | 61.2976 | 52.4304 | 1.06 | 55.8 | 56.764 | 39081.4658 | 0.492 | 61.3312 | 52.064 | 1.21 | 55.8 | 56.4976 | 46877.3545 | 0.48 | 62.1312 | 55.8976 | 0.57336 | 55.8 | 58.6312 | 15094.2822 | 0.43734 | 62.3312 | 53.0648 | 0.66 | 55.8 | 57.6648 | 25448.1505 | 0.50167 | 61.4976 | 51.1969 | 1.02 | 55.8 | 55.4304 | 43744.2534 | 0.406 | 61.4312 | 50.2969 | 1.1166 | 55.8 | 55.464 | 52169.422 | 0.466
3166 | 6.0333 | 66 | 51.733 | 379.6211 | 58.2339 | 62.5344 | 52.8678 | 0.68335 | 55.9665 | 57.4678 | 27637.4133 | 0.477 | -1.1535 | 62.1344 | 50.5013 | 0.81 | 55.9665 | 56.1678 | 39631.6407 | 0.48533 | 63.267 | 54.0339 | 1.04 | 55.9665 | 58.4339 | 40104.3989 | 0.48167 | 63.267 | 54.0004 | 1.1833 | 55.9665 | 58.367 | 45862.1036 | 0.47 | 62.9674 | 55.0348 | 0.54335 | 55.9665 | 58.3344 | 18026.8993 | 0.41334 | 63.1339 | 52.2678 | 0.64 | 55.9665 | 57.5344 | 29093.7743 | 0.48767 | 63.467 | 52.2009 | 1.0033 | 55.9665 | 56.7339 | 47387.0704 | 0.40033 | 63.467 | 51.6674 | 1.1033 | 55.9665 | 57.1004 | 54141.5164 | 0.46133
3167 | 5.9667 | 66.1 | 50.6335 | 385.8638 | 61.5663 | 59.1335 | 48.5668 | 0.68 | 56.1 | 53.5668 | 30046.983 | 0.47367 | 1.9311 | 58.8001 | 48.2 | 0.82 | 56.1 | 53.3667 | 36270.1363 | 0.49033 | 59.9669 | 49.6336 | 1.0267 | 56.1 | 54.5669 | 44251.0577 | 0.47567 | 60.0335 | 50.2003 | 1.16 | 56.1 | 54.7669 | 47687.8941 | 0.463 | 59.4002 | 48.5004 | 0.53 | 56.1 | 52.9003 | 24136.1383 | 0.403 | 59.6002 | 50.8333 | 0.63666 | 56.1 | 55.0667 | 23242.4609 | 0.483 | 60.2335 | 50.3667 | 1 | 56.1 | 54.3335 | 41044.1514 | 0.39867 | 60.1669 | 49.0335 | 1.1 | 56.1 | 54.1668 | 51311.961 | 0.45967
3168 | 5.9 | 66.2 | 48.9997 | 442.1429 | 69.268 | 60.3005 | 49.6673 | 0.69 | 56.2 | 54.7673 | 30847.3229 | 0.48267 | 2.6774 | 59.9673 | 50.0673 | 0.84 | 56.2 | 55.0673 | 34834.6529 | 0.50234 | 58.967 | 48.467 | 1.05 | 56.2 | 53.567 | 46057.2329 | 0.488 | 59.0003 | 48.1668 | 1.1867 | 56.2 | 53.3003 | 53880.5398 | 0.474 | 59.5338 | 47.5338 | 0.54668 | 56.2 | 52.5338 | 27392.5767 | 0.415 | 59.7005 | 51.067 | 0.64 | 56.2 | 55.267 | 23046.8375 | 0.48567 | 59.2003 | 50.0003 | 1.0267 | 56.2 | 53.767 | 39285.9242 | 0.40834 | 59.167 | 48.467 | 1.13 | 56.2 | 53.567 | 50370.165 | 0.473
3169 | 5.8333 | 66.3 | 49.7343 | 450.4452 | 74 | 63.8343 | 53.0006 | 0.69 | 56.3 | 58.1675 | 31175.6776 | 0.47966 | -0.7421 | 63.4675 | 53.2675 | 0.84 | 56.3 | 58.3675 | 35899.699 | 0.50166 | 62.4349 | 52.4349 | 1.07 | 56.3 | 57.3349 | 44572.8867 | 0.496 | 62.4681 | 51.2681 | 1.21 | 56.3 | 56.6681 | 56915.933 | 0.48267 | 63.2012 | 50.5675 | 0.55 | 56.3 | 55.9012 | 29135.3705 | 0.42033 | 63.3012 | 54.5681 | 0.63331 | 56.3 | 58.8012 | 23271.9232 | 0.48166 | 62.6349 | 51.8006 | 1.04 | 56.3 | 56.2675 | 47396.8567 | 0.415 | 62.6349 | 51.9681 | 1.15 | 56.3 | 57.0681 | 51212.6082 | 0.48
3170 | 5.7667 | 66.4 | 51.667 | 380.5055 | 72.5 | 63.3981 | 52.3651 | 0.67 | 56.467 | 57.4981 | 30855.8094 | 0.46666 | -1.4074 | 63.0651 | 51.5641 | 0.8233 | 56.467 | 57.1981 | 39574.8602 | 0.49233 | 63.966 | 53.2321 | 1.05 | 56.467 | 58.4321 | 46902.9159 | 0.48766 | 63.966 | 51.8321 | 1.2 | 56.467 | 57.5991 | 60736.0138 | 0.47733 | 63.7321 | 50.5651 | 0.55 | 56.467 | 56.0321 | 29953.8043 | 0.41533 | 63.8991 | 54.7651 | 0.61 | 56.467 | 58.9651 | 23287.1186 | 0.46332 | 64.166 | 51.2651 | 1.0333 | 56.467 | 56.5651 | 55840.8515 | 0.412 | 64.166 | 52.1981 | 1.1333 | 56.467 | 57.8321 | 56474.5041 | 0.47366
3171 | 5.7 | 66.5 | 50.5316 | 392.2428 | 76.2723 | 61.0658 | 50.4 | 0.66 | 56.6 | 55.3329 | 29562.5474 | 0.46267 | 1.8694 | 60.6658 | 48.3987 | 0.83 | 56.6 | 54.4658 | 42408.7794 | 0.49434 | 61.4645 | 50.7316 | 1.04 | 56.6 | 55.9316 | 46699.9722 | 0.48267 | 61.5645 | 48.3303 | 1.2 | 56.6 | 54.5974 | 66236.3808 | 0.47667 | 61.1316 | 48.2658 | 0.55 | 56.6 | 53.5987 | 29576.7108 | 0.41667 | 61.3316 | 52.1987 | 0.59329 | 56.6 | 56.3316 | 22548.1347 | 0.45233 | 61.6974 | 48.0974 | 1.0467 | 56.6 | 53.7645 | 59458.1263 | 0.41634 | 61.6645 | 48.4303 | 1.13 | 56.6 | 54.6974 | 62568.4703 | 0.47267
3172 | 5.6333 | 66.6 | 48.6984 | 456.2969 | 84.7426 | 62.6033 | 52.5377 | 0.66328 | 56.7 | 57.1705 | 28051.464 | 0.46333 | 2.4644 | 62.2705 | 49.7033 | 0.84672 | 56.7 | 56.0033 | 44318.9304 | 0.50434 | 61.2689 | 50.3689 | 1.05 | 56.7 | 55.6689 | 47708.8021 | 0.48867 | 61.2689 | 48.4033 | 1.2267 | 56.7 | 54.6361 | 66249.3534 | 0.48934 | 61.8033 | 48.5689 | 0.56 | 56.7 | 54.2361 | 31201.5518 | 0.42834 | 62.0033 | 53.0361 | 0.59 | 56.7 | 57.0361 | 22087.132 | 0.44933 | 61.4689 | 48.1361 | 1.0867 | 56.7 | 53.9361 | 60513.108 | 0.43269 | 61.4361 | 47.4344 | 1.1667 | 56.7 | 54.2689 | 67887.7445 | 0.48602
3173 | 5.5667 | 66.7 | 50.004 | 446.3024 | 88.198 | 65.402 | 56.0693 | 0.64327 | 56.8 | 60.302 | 25204.9474 | 0.45031 | -1.1356 | 65.0347 | 52.4347 | 0.84 | 56.8 | 58.7347 | 44379.8057 | 0.50233 | 64.404 | 52.602 | 1.05 | 56.8 | 58.3693 | 51773.8271 | 0.48933 | 64.404 | 51.2693 | 1.24 | 56.8 | 57.7367 | 68369.5551 | 0.49433 | 64.9693 | 52.404 | 0.57 | 56.8 | 57.804 | 29688.209 | 0.43033 | 65.0693 | 55.502 | 0.57327 | 56.8 | 59.702 | 23117.356 | 0.43698 | 64.604 | 52.1386 | 1.11 | 56.8 | 57.6713 | 57849.1997 | 0.441 | 64.604 | 51.506 | 1.18 | 56.8 | 57.9713 | 64466.9362 | 0.49333
3174 | 5.5 | 66.8 | 51.8 | 373.816 | 86.1 | 63.9953 | 53.5255 | 0.62 | 56.9674 | 57.993 | 27013.6409 | 0.42998 | -1.6909 | 63.6279 | 50.9953 | 0.83 | 56.9674 | 57.2279 | 43612.0814 | 0.49433 | 64.8302 | 52.6302 | 1.0333 | 56.9674 | 58.5302 | 52675.2271 | 0.47965 | 64.9302 | 51.1628 | 1.23 | 56.9674 | 57.8628 | 70645.2189 | 0.48933 | 64.4628 | 51.8953 | 0.55326 | 56.9674 | 57.1953 | 29077.035 | 0.42133 | 64.5953 | 53.3255 | 0.55 | 56.9674 | 58.0604 | 25883.8706 | 0.41798 | 65.1302 | 52.2628 | 1.1 | 56.9674 | 57.8628 | 58720.8685 | 0.43633 | 65.0302 | 52.5977 | 1.1633 | 56.9674 | 58.6302 | 60748.5309 | 0.48633
3175 | 5.4333 | 66.9 | 50.5298 | 393.4643 | 90.4134 | 61.5324 | 49.0622 | 0.61 | 57.0676 | 54.3973 | 31918.0115 | 0.42768 | 1.5243 | 61.1324 | 49.4351 | 0.83676 | 57.0676 | 55.2676 | 40924.9482 | 0.49835 | 61.8622 | 50.3973 | 1.03 | 57.0676 | 55.8298 | 49477.0401 | 0.477 | 61.9622 | 48.5298 | 1.2368 | 57.0676 | 55.1298 | 68996.1423 | 0.49135 | 61.5298 | 50.6676 | 0.55676 | 57.0676 | 55.2324 | 25270.6908 | 0.42168 | 61.6973 | 49.4298 | 0.54 | 57.0676 | 54.5298 | 27902.5468 | 0.41368 | 62.0946 | 48.9622 | 1.1068 | 57.0676 | 54.7622 | 60665.4681 | 0.43935 | 62.0622 | 49.3946 | 1.16 | 57.0676 | 55.5622 | 61352.5497 | 0.48468
3176 | 5.3667 | 67 | 49.0323 | 452.9526 | 98.9152 | 63.5414 | 49.7707 | 0.62677 | 57.2 | 55.8061 | 35877.603 | 0.43568 | 1.0028 | 63.1737 | 51.5737 | 0.85 | 57.2 | 57.4737 | 40969.8009 | 0.505 | 62.0384 | 50.5707 | 1.04 | 57.2 | 56.1384 | 49864.5169 | 0.48468 | 62.0384 | 48.7707 | 1.2668 | 57.2 | 55.4384 | 70245.9434 | 0.50403 | 62.7061 | 52.6737 | 0.56 | 57.2 | 56.9737 | 23484.0372 | 0.42668 | 62.8737 | 49.9384 | 0.55 | 57.2 | 55.4061 | 29777.2912 | 0.42068 | 62.2384 | 49.0384 | 1.14 | 57.2 | 55.0384 | 63053.3964 | 0.45503 | 62.2384 | 50.2737 | 1.1868 | 57.2 | 56.2061 | 58905.0069 | 0.49468
3177 | 5.3 | 67.1 | 50.639 | 428.8208 | 101.4288 | 66.1678 | 52.0678 | 0.62 | 57.3 | 58.1678 | 36686.2796 | 0.43264 | -2.0848 | 65.7678 | 53.3322 | 0.83322 | 57.3 | 59.5678 | 43491.5316 | 0.49864 | 65.3068 | 53.4712 | 1.04 | 57.3 | 59.1712 | 51529.6108 | 0.48432 | 65.339 | 51.8712 | 1.28 | 57.3 | 58.739 | 71845.3377 | 0.50832 | 65.8034 | 55.3356 | 0.55 | 57.3 | 59.7356 | 24037.6519 | 0.41897 | 65.9712 | 52.3356 | 0.55 | 57.3 | 58.0356 | 31322.6982 | 0.41932 | 65.539 | 52.1712 | 1.16 | 57.3 | 58.339 | 64731.5732 | 0.462 | 65.5068 | 53.4712 | 1.1832 | 57.3 | 59.3712 | 59719.048 | 0.49532
3178 | 5.2333 | 67.2 | 51.9321 | 369.3157 | 100.0358 | 64.5925 | 50.4925 | 0.61 | 57.4 | 56.4925 | 36054.5983 | 0.42632 | -1.5308 | 64.1925 | 50.9246 | 0.82 | 57.4 | 57.4246 | 45669.3118 | 0.49032 | 65.4284 | 52.8605 | 1.02 | 57.4 | 58.7605 | 53650.4358 | 0.47364 | 65.4605 | 51.6284 | 1.26 | 57.4 | 58.5605 | 73036.0798 | 0.50132 | 65.0605 | 53.4246 | 0.53 | 57.4 | 58.1246 | 25860.5006 | 0.40464 | 65.1605 | 50.8246 | 0.54 | 57.4 | 56.6925 | 32487.7679 | 0.41132 | 65.6605 | 51.9605 | 1.15 | 57.4 | 58.2284 | 66152.3082 | 0.45832 | 65.6284 | 52.6925 | 1.16 | 57.4 | 58.9605 | 62699.9792 | 0.48464
3179 | 5.1667 | 67.3 | 50.4599 | 397.6671 | 105.1564 | 62.7 | 49.2361 | 0.62 | 57.568 | 55.068 | 34961.0657 | 0.43136 | 1.4377 | 62.4 | 48.968 | 0.83 | 57.568 | 55.6 | 46465.0545 | 0.49536 | 62.8279 | 49.4599 | 1.0168 | 57.568 | 55.7599 | 56551.7745 | 0.47168 | 62.8279 | 48.7279 | 1.2668 | 57.568 | 55.8279 | 74505.4766 | 0.50336 | 62.6639 | 50.4639 | 0.53 | 57.568 | 55.3639 | 27110.9211 | 0.40468 | 62.7639 | 48.1639 | 0.55 | 57.568 | 54.2639 | 33531.7129 | 0.41636 | 63.0279 | 49.2959 | 1.16 | 57.568 | 55.6279 | 66875.6447 | 0.46236 | 63.0279 | 49.7279 | 1.16 | 57.568 | 56.1279 | 64454.9984 | 0.48368
3180 | 5.1 | 67.4 | 49 | 459.7336 | 114.154 | 65.177 | 51.977 | 0.63 | 57.7 | 57.777 | 34696.5972 | 0.437 | 0.70355 | 64.8451 | 51.577 | 0.84 | 57.7 | 58.177 | 46661.1119 | 0.502 | 63.6088 | 50.0088 | 1.0368 | 57.7 | 56.5088 | 58884.1649 | 0.48136 | 63.6088 | 49.7088 | 1.29 | 57.7 | 56.877 | 75121.0999 | 0.51436 | 64.377 | 51.6088 | 0.54 | 57.7 | 56.8088 | 28840.8584 | 0.41168 | 64.477 | 49.877 | 0.56 | 57.7 | 56.077 | 34428.8391 | 0.42768 | 63.8088 | 50.4088 | 1.1968 | 57.7 | 56.777 | 67043.7494 | 0.47536 | 63.8088 | 50.4088 | 1.18 | 57.7 | 57.0088 | 65971.2601 | 0.49168
3181 | 5.0333 | 67.5 | 51.0413 | 418.2551 | 115.2905 | 67 | 53.6317 | 0.61317 | 57.8 | 59.4 | 34475.4975 | 0.42895 | -2.3384 | 66.6683 | 53.3 | 0.83 | 57.8 | 59.9 | 46330.784 | 0.49463 | 66.7048 | 53.0048 | 1.0332 | 57.8 | 59.6048 | 59147.3199 | 0.48063 | 66.7048 | 52.8048 | 1.29 | 57.8 | 59.9048 | 75049.8263 | 0.51363 | 66.9 | 53.5317 | 0.54 | 57.8 | 59 | 29886.8272 | 0.40763 | 67 | 52.2317 | 0.56 | 57.8 | 58.5317 | 34759.525 | 0.42732 | 66.9048 | 53.2365 | 1.2 | 57.8 | 59.7365 | 68715.5916 | 0.47732 | 66.9048 | 53.673 | 1.1732 | 57.8 | 60.1048 | 64662.6093 | 0.48963
3182 | 4.9667 | 67.6 | 52.0633 | 362.1479 | 113.7051 | 65.1898 | 51.5898 | 0.6 | 57.9 | 57.2898 | 34292.9086 | 0.421 | -1.4454 | 64.7898 | 51.4581 | 0.81 | 57.9 | 57.8898 | 45499.5055 | 0.48632 | 66.0898 | 52.1898 | 1.0132 | 57.9 | 58.7581 | 59287.6801 | 0.47163 | 66.1581 | 52.0898 | 1.27 | 57.9 | 59.1898 | 74710.6773 | 0.50532 | 65.5898 | 51.8898 | 0.53 | 57.9 | 57.3898 | 30347.8568 | 0.401 | 65.7898 | 50.6898 | 0.56 | 57.9 | 57.0898 | 35031.0095 | 0.422 | 66.3581 | 52.2898 | 1.18 | 57.9 | 58.8898 | 69807.9655 | 0.47132 | 66.3581 | 52.9898 | 1.1432 | 57.9 | 59.3898 | 63797.4195 | 0.47863
3183 | 4.9 | 67.7 | 50.626 | 394.6089 | 119.2328 | 63.4685 | 49.5 | 0.61 | 58.0685 | 55.4685 | 35657.4695 | 0.42537 | 1.401 | 63.1 | 49.7685 | 0.82 | 58.0685 | 56.2685 | 45793.1789 | 0.49037 | 63.4945 | 49.426 | 1.02 | 58.0685 | 56.0945 | 59687.2102 | 0.47337 | 63.4945 | 49.863 | 1.27 | 58.0685 | 56.763 | 72495.5607 | 0.50568 | 63.3315 | 49.7315 | 0.53685 | 58.0685 | 55.2315 | 30396.9129 | 0.40637 | 63.5315 | 48.6 | 0.56685 | 58.0685 | 55 | 35190.5976 | 0.42937 | 63.6945 | 49.4945 | 1.19 | 58.0685 | 56.2945 | 70746.3015 | 0.47437 | 63.6945 | 50.2945 | 1.14 | 58.0685 | 56.6945 | 63997.13 | 0.47768
3184 | 4.8333 | 67.8 | 49.4686 | 449.2697 | 128.0232 | 66.0802 | 51.9116 | 0.62 | 58.2 | 58.0116 | 36735.6439 | 0.433 | 0.35889 | 65.6802 | 52.2802 | 0.83 | 58.2 | 58.8802 | 46437.8374 | 0.495 | 64.5116 | 50.7802 | 1.04 | 58.2 | 57.3802 | 59399.4754 | 0.48237 | 64.5116 | 51.0116 | 1.29 | 58.2 | 57.9116 | 72586.0118 | 0.51269 | 65.1802 | 51.9802 | 0.55 | 58.2 | 57.4802 | 30344.8293 | 0.41569 | 65.3802 | 50.7802 | 0.58 | 58.2 | 57.1802 | 35430.4698 | 0.44137 | 64.7116 | 50.7802 | 1.22 | 58.2 | 57.5802 | 71232.4916 | 0.48637 | 64.7116 | 51.4116 | 1.16 | 58.2 | 57.8116 | 64248.2117 | 0.48369
3185 | 4.7667 | 67.9 | 51.6749 | 398.0802 | 128.319 | 67.4 | 53.1 | 0.61313 | 58.3 | 59.2 | 36812.7546 | 0.42763 | -2.0535 | 67 | 53.2313 | 0.82 | 58.3 | 59.9313 | 47097.2273 | 0.48763 | 67.1687 | 53.4313 | 1.0331 | 58.3 | 60 | 59340.192 | 0.48031 | 67.2 | 53.2313 | 1.28 | 58.3 | 60.3313 | 74979.8503 | 0.50963 | 67.3 | 54.1 | 0.54 | 58.3 | 59.5 | 29904.312 | 0.41231 | 67.4 | 52.8 | 0.58 | 58.3 | 59.2 | 35474.4983 | 0.43931 | 67.4 | 53.4 | 1.22 | 58.3 | 60.2 | 71502.4359 | 0.48663 | 67.4 | 53.9 | 1.15 | 58.3 | 60.3313 | 64675.3587 | 0.47963
3186 | 4.7 | 68 | 52.2623 | 356.5353 | 127.5818 | 65.587 | 51.0558 | 0.61 | 58.4 | 57.2558 | 36908.681 | 0.42369 | -0.81834 | 65.187 | 50.787 | 0.81 | 58.4 | 57.687 | 48554.3051 | 0.481 | 66.4558 | 52.387 | 1.02 | 58.4 | 58.987 | 59792.3706 | 0.47231 | 66.487 | 51.887 | 1.26 | 58.4 | 59.187 | 77032.2183 | 0.50131 | 65.987 | 52.487 | 0.53312 | 58.4 | 57.987 | 30168.1044 | 0.40631 | 66.1558 | 51.187 | 0.57 | 58.4 | 57.7558 | 35811.7192 | 0.436 | 66.687 | 52.487 | 1.21 | 58.4 | 59.287 | 71552.1894 | 0.48031 | 66.6558 | 52.687 | 1.1231 | 58.4 | 59.287 | 65560.0298 | 0.46962
3187 | 4.6333 | 68.1 | 50.7242 | 395.0395 | 133.8101 | 64.4379 | 49.9379 | 0.62 | 58.569 | 56.2069 | 37421.6761 | 0.43138 | 1.7531 | 64.0379 | 49.6379 | 0.8169 | 58.569 | 56.6379 | 49255.5858 | 0.48838 | 64.1621 | 50.0621 | 1.02 | 58.569 | 56.7621 | 60174.0373 | 0.47438 | 64.1931 | 49.1621 | 1.2669 | 58.569 | 56.6931 | 79685.4882 | 0.50369 | 64.2 | 50.769 | 0.54 | 58.569 | 56.3 | 30352.8321 | 0.41238 | 64.3 | 49.4 | 0.5869 | 58.569 | 56 | 36385.4696 | 0.44407 | 64.3931 | 50.2621 | 1.2169 | 58.569 | 57.0621 | 71871.9881 | 0.48369 | 64.3621 | 50.0931 | 1.1269 | 58.569 | 56.7931 | 67194.2206 | 0.47038
3188 | 4.5667 | 68.2 | 49.8381 | 442.7907 | 142.3597 | 67.1835 | 52.8144 | 0.63 | 58.7 | 59.1144 | 37691.7859 | 0.438 | 0.58515 | 66.7835 | 52.5144 | 0.82309 | 58.7 | 59.5144 | 49224.0248 | 0.49231 | 65.6144 | 51.6835 | 1.04 | 58.7 | 58.3835 | 60507.6758 | 0.48169 | 65.6835 | 50.9525 | 1.29 | 58.7 | 58.4835 | 79261.6035 | 0.51269 | 66.3835 | 52.6453 | 0.55 | 58.7 | 58.4144 | 31651.1433 | 0.41969 | 66.5835 | 51.6835 | 0.6 | 58.7 | 58.3835 | 37119.3008 | 0.45369 | 65.8835 | 51.8835 | 1.24 | 58.7 | 58.7144 | 72397.8627 | 0.49269 | 65.8144 | 51.0453 | 1.14 | 58.7 | 58.1144 | 70682.2315 | 0.47769
3189 | 4.5 | 68.3 | 51.9767 | 388.761 | 142.2541 | 67.8 | 53.3 | 0.62 | 58.8 | 59.6 | 37693.1282 | 0.43331 | -0.98111 | 67.4 | 52.8308 | 0.81308 | 58.8 | 59.9 | 49729.4065 | 0.48631 | 67.5692 | 53.2308 | 1.03 | 58.8 | 60.1 | 61551.6603 | 0.47831 | 67.6 | 52.5308 | 1.28 | 58.8 | 60.2308 | 80440.1273 | 0.50931 | 67.7 | 53.0616 | 0.55 | 58.8 | 59.1308 | 33489.4659 | 0.41731 | 67.8 | 52.9 | 0.59308 | 58.8 | 59.6 | 37199.2115 | 0.452 | 67.8 | 53.6 | 1.23 | 58.8 | 60.6 | 73004.0911 | 0.48931 | 67.8 | 52.5308 | 1.14 | 58.8 | 59.8 | 72479.2843 | 0.47531
3190 | 4.4333 | 68.4 | 52.1614 | 362.7711 | 142.8851 | 66.7921 | 52.1921 | 0.62 | 58.9 | 58.4228 | 37704.1175 | 0.429 | -0.35424 | 66.3921 | 51.6228 | 0.81 | 58.9 | 58.7228 | 49749.1537 | 0.48131 | 67.2921 | 52.5535 | 1.02 | 58.9 | 59.5228 | 62576.1515 | 0.47231 | 67.3228 | 52.0228 | 1.2631 | 58.9 | 59.7228 | 81010.5586 | 0.50331 | 67.0228 | 51.9228 | 0.55 | 58.9 | 58.2228 | 34554.6543 | 0.41669 | 67.1921 | 52.0921 | 0.59 | 58.9 | 58.8228 | 37307.6202 | 0.449 | 67.5228 | 53.0228 | 1.2131 | 58.9 | 60.0228 | 73687.0024 | 0.48331 | 67.5228 | 51.9535 | 1.13 | 58.9 | 59.2535 | 73137.058 | 0.47031
3191 | 4.3667 | 68.5 | 51.1918 | 386.2332 | 147.9106 | 65.8694 | 51.2694 | 0.62 | 59 | 57.5694 | 37831.53 | 0.43339 | 1.1157 | 65.4694 | 50.7694 | 0.81 | 59 | 57.8694 | 49900.4844 | 0.48469 | 65.6612 | 51.0306 | 1.02 | 59 | 57.9612 | 62494.5393 | 0.47269 | 65.7612 | 50.8 | 1.26 | 59 | 58.3306 | 79036.5128 | 0.503 | 65.7 | 49.9612 | 0.56 | 59 | 56.6306 | 36563.7889 | 0.42339 | 65.8306 | 50.9 | 0.59694 | 59 | 57.7 | 37262.4575 | 0.45269 | 65.9612 | 51.2612 | 1.21 | 59 | 58.3612 | 74467.5166 | 0.48369 | 65.9612 | 50.8306 | 1.13 | 59 | 57.9306 | 71269.7993 | 0.47169
3192 | 4.3 | 68.6 | 50.6695 | 415.7258 | 154.6953 | 67.5476 | 53.0781 | 0.63 | 59.1695 | 59.3781 | 37920.0904 | 0.437 | 0.3017 | 67.1476 | 52.3781 | 0.82 | 59.1695 | 59.5781 | 50166.3283 | 0.487 | 66.4086 | 51.4086 | 1.03 | 59.1695 | 58.5781 | 64532.24 | 0.4777 | 66.4781 | 51.8476 | 1.27 | 59.1695 | 59.2476 | 77923.3398 | 0.506 | 66.9476 | 51.3476 | 0.57 | 59.1695 | 58.1476 | 37398.2225 | 0.4347 | 67.0781 | 52.3476 | 0.6 | 59.1695 | 59.0781 | 37362.2692 | 0.459 | 66.6781 | 52.0781 | 1.227 | 59.1695 | 59.1781 | 74746.0382 | 0.488 | 66.6781 | 51.7781 | 1.14 | 59.1695 | 58.8781 | 70658.6911 | 0.476
3193 | 4.2333 | 68.7 | 52.0393 | 381.8444 | 156.0304 | 68.2 | 53.8 | 0.62 | 59.3 | 60.0696 | 37563.8834 | 0.434 | -1.0688 | 67.8 | 52.8304 | 0.81 | 59.3 | 60.1 | 50575.7292 | 0.4833 | 67.9696 | 52.7 | 1.03 | 59.3 | 59.9304 | 65671.5818 | 0.4773 | 68 | 52.9304 | 1.263 | 59.3 | 60.5304 | 79403.8186 | 0.50261 | 68.1 | 52.5 | 0.58 | 59.3 | 59.3 | 37532.812 | 0.438 | 68.2 | 53.1304 | 0.6 | 59.3 | 60.0304 | 37948.7888 | 0.4573 | 68.2 | 53.4304 | 1.22 | 59.3 | 60.6 | 75271.5151 | 0.48561 | 68.2 | 53.3 | 1.133 | 59.3 | 60.4 | 70280.6568 | 0.47361
3194 | 4.1667 | 68.8 | 52.3302 | 359.444 | 157.0883 | 67.2907 | 52.6907 | 0.62 | 59.4 | 58.9907 | 37888.8675 | 0.431 | -0.41456 | 66.8907 | 51.6907 | 0.8 | 59.4 | 58.9907 | 51102.3778 | 0.48 | 67.6605 | 52.1907 | 1.02 | 59.4 | 59.4907 | 66006.1502 | 0.474 | 67.6907 | 51.821 | 1.25 | 59.4 | 59.721 | 83070.8469 | 0.4973 | 67.4605 | 51.8907 | 0.58 | 59.4 | 58.7605 | 37694.4563 | 0.44 | 67.5907 | 52.4907 | 0.6 | 59.4 | 59.3907 | 37946.2454 | 0.455 | 67.8907 | 53.0907 | 1.21 | 59.4 | 60.1907 | 74885.2783 | 0.481 | 67.8907 | 52.7907 | 1.12 | 59.4 | 59.821 | 70697.6257 | 0.4683
3195 | 4.1 | 68.9 | 51.4602 | 381.8902 | 162.2482 | 66.7699 | 51.9699 | 0.62 | 59.5 | 58.3699 | 38552.2793 | 0.4347 | 0.94565 | 66.3699 | 51.2398 | 0.81 | 59.5 | 58.5398 | 51157.2783 | 0.4837 | 66.4301 | 51.2 | 1.027 | 59.5 | 58.4301 | 65480.2172 | 0.4767 | 66.5301 | 50.4301 | 1.25 | 59.5 | 58.4301 | 84184.0625 | 0.499 | 66.5 | 51.2699 | 0.59 | 59.5 | 58.0699 | 37607.7511 | 0.4474 | 66.7 | 51.5 | 0.6 | 59.5 | 58.5 | 38349.667 | 0.4587 | 66.7301 | 51.7301 | 1.21 | 59.5 | 58.9301 | 75792.9877 | 0.4807 | 66.6602 | 51.4301 | 1.12 | 59.5 | 58.6301 | 71246.5449 | 0.4687
3196 | 4.0333 | 69 | 51.14 | 404.26 | 168.5299 | 68.38 | 53.48 | 0.63 | 59.67 | 59.98 | 39142.1853 | 0.438 | 0.16592 | 67.98 | 52.81 | 0.81 | 59.67 | 60.18 | 51510.2503 | 0.4853 | 67.38 | 52.11 | 1.037 | 59.67 | 59.48 | 65949.9473 | 0.4807 | 67.41 | 51.48 | 1.267 | 59.67 | 59.48 | 84357.1651 | 0.5037 | 67.88 | 52.85 | 0.6 | 59.67 | 59.68 | 37582.0676 | 0.4547 | 67.98 | 52.81 | 0.61 | 59.67 | 59.88 | 38732.2578 | 0.4637 | 67.61 | 52.61 | 1.22 | 59.67 | 59.88 | 76192.1191 | 0.484 | 67.58 | 52.28 | 1.13 | 59.67 | 59.48 | 72302.4886 | 0.472
3197 | 3.9667 | 69.1 | 52.3402 | 372.0706 | 169.9 | 68.6 | 53.7 | 0.62299 | 59.8 | 60.2 | 38984.1519 | 0.4353 | -0.54836 | 68.2 | 52.7 | 0.81 | 59.8 | 60.2 | 52483.9189 | 0.4823 | 68.3701 | 53 | 1.03 | 59.8 | 60.3 | 66311.2976 | 0.4793 | 68.4 | 52.5 | 1.26 | 59.8 | 60.5 | 83776.3606 | 0.502 | 68.5 | 53.3 | 0.6 | 59.8 | 60.2 | 38018.5303 | 0.456 | 68.6 | 53.3 | 0.61 | 59.8 | 60.4 | 39063.2996 | 0.462 | 68.6 | 53.4 | 1.21 | 59.8 | 60.7 | 76917.1517 | 0.4813 | 68.6 | 53.0299 | 1.123 | 59.8 | 60.3 | 72997.0083 | 0.4703
3198 | 3.9 | 69.2 | 52.5 | 358.4213 | 171.7213 | 68.2298 | 53.1596 | 0.62 | 59.9 | 59.6596 | 39271.6963 | 0.434 | -0.19897 | 67.7596 | 52.3298 | 0.8 | 59.9 | 59.7596 | 52003.4711 | 0.481 | 68.3298 | 52.9596 | 1.03 | 59.9 | 60.2596 | 65838.0459 | 0.477 | 68.3596 | 52.4596 | 1.25 | 59.9 | 60.3596 | 83317.9273 | 0.4983 | 68.2596 | 53.0298 | 0.6 | 59.9 | 59.9596 | 38214.0663 | 0.456 | 68.3596 | 53.1298 | 0.61 | 59.9 | 60.1596 | 38694.8029 | 0.4603 | 68.5596 | 53.0596 | 1.2 | 59.9 | 60.4596 | 77667.968 | 0.4773 | 68.5298 | 52.7596 | 1.12 | 59.9 | 60.0893 | 73790.4227 | 0.467
3199 | 3.8333 | 69.3 | 52.1297 | 366.8246 | 175.7737 | 67.7 | 52.5 | 0.63 | 60 | 59.1 | 39787.8678 | 0.4367 | 0.77437 | 67.3 | 52.3407 | 0.81 | 60 | 59.5703 | 50372.2574 | 0.482 | 67.5297 | 52.7 | 1.03 | 60 | 59.7297 | 63661.0806 | 0.4767 | 67.5593 | 51.4593 | 1.25 | 60 | 59.4593 | 84170.077 | 0.498 | 67.5297 | 52.2297 | 0.60703 | 60 | 59.3 | 38697.8946 | 0.4597 | 67.7 | 52.6 | 0.61 | 60 | 59.6 | 38395.42 | 0.4617 | 67.7593 | 52.2297 | 1.2 | 60 | 59.6297 | 77785.4827 | 0.477 | 67.7297 | 51.8297 | 1.12 | 60 | 59.2297 | 74384.9631 | 0.4677
3200 | 3.7667 | 69.4 | 51.8 | 381.4023 | 181.175 | 68.5409 | 51.3886 | 0.63 | 60.1705 | 59 | 45392.8833 | 0.4417 | 0.49313 | 68.1409 | 52.8705 | 0.81 | 60.1705 | 60.2409 | 51744.8593 | 0.483 | 67.8409 | 53.2409 | 1.03 | 60.1705 | 60.2409 | 62929.5785 | 0.478 | 67.9409 | 52.0409 | 1.26 | 60.1705 | 60.0114 | 83224.7528 | 0.5 | 68.2114 | 53.3818 | 0.61 | 60.1705 | 60.2114 | 37933.5228 | 0.4657 | 68.3409 | 53.0409 | 0.61 | 60.1705 | 60.1409 | 39016.7699 | 0.464 | 68.1409 | 52 | 1.2 | 60.1705 | 59.7409 | 81110.6958 | 0.4797 | 68.0409 | 52.1409 | 1.13 | 60.1705 | 59.6409 | 74836.8664 | 0.471
3201 | 3.7 | 69.5 | 52.2706 | 373.1008 | 184.5117 | 69 | 51.3706 | 0.64 | 60.3 | 59.2706 | 47383.8804 | 0.44771 | -0.26971 | 68.6 | 52.6294 | 0.81 | 60.3 | 60.3294 | 53739.159 | 0.482 | 68.7706 | 53.8294 | 1.0229 | 60.3 | 60.9 | 63947.8204 | 0.47529 | 68.8 | 52.8294 | 1.25 | 60.3 | 60.8 | 83559.4301 | 0.499 | 68.9 | 54.9411 | 0.61 | 60.3 | 61.3706 | 35640.7551 | 0.465 | 69 | 53.3294 | 0.61 | 60.3 | 60.6 | 40014.7541 | 0.464 | 69 | 52.7 | 1.21 | 60.3 | 60.5 | 82143.8982 | 0.48 | 68.9706 | 53.0706 | 1.13 | 60.3 | 60.5 | 74976.1442 | 0.47129
3202 | 3.6333 | 69.6 | 52.7 | 355.7879 | 186.6241 | 69.1 | 51.6707 | 0.65 | 60.4 | 59.5707 | 47558.9475 | 0.45371 | 0.023481 | 68.7 | 52.8707 | 0.81 | 60.4 | 60.5 | 53192.9636 | 0.481 | 68.8 | 53.6 | 1.02 | 60.4 | 60.8 | 64849.9715 | 0.473 | 68.9 | 52.3293 | 1.25 | 60.4 | 60.5293 | 86594.9495 | 0.497 | 68.9707 | 54.2879 | 0.61 | 60.4 | 61.0586 | 37221.3 | 0.462 | 69.1 | 53.4707 | 0.61 | 60.4 | 60.7 | 39895.411 | 0.463 | 69.1 | 52.8 | 1.2 | 60.4 | 60.6 | 82012.5726 | 0.47929 | 69.0707 | 52.7293 | 1.1229 | 60.4 | 60.4 | 77021.8388 | 0.47
3203 | 3.5667 | 69.7 | 52.5 | 360.3664 | 190.4664 | 69.1 | 52.6124 | 0.66 | 60.5 | 60.1708 | 45283.0682 | 0.45871 | 0.48401 | 68.7 | 53.1708 | 0.8 | 60.5 | 60.6 | 52014.844 | 0.48 | 68.8292 | 52.4876 | 1.01 | 60.5 | 60.1584 | 69577.6569 | 0.471 | 68.9 | 51.5584 | 1.25 | 60.5 | 60.1292 | 90448.3897 | 0.497 | 68.9 | 53.7292 | 0.61 | 60.5 | 60.7292 | 38611.9303 | 0.461 | 69.1 | 53.2292 | 0.61 | 60.5 | 60.5292 | 40424.5954 | 0.463 | 69.1 | 52.5292 | 1.2 | 60.5 | 60.4292 | 83552.2364 | 0.479 | 69.1 | 52.0292 | 1.13 | 60.5 | 60.0292 | 80316.9521 | 0.471
3204 | 3.5 | 69.8 | 52.0291 | 371.6822 | 195.1801 | 69.3 | 53.3 | 0.66 | 60.6709 | 60.7 | 44349.472 | 0.461 | 0.53207 | 68.9 | 53.4 | 0.8 | 60.6709 | 60.8 | 52111.261 | 0.479 | 68.9709 | 52.3709 | 1.02 | 60.6709 | 60.2418 | 70632.0715 | 0.47371 | 69 | 51.8418 | 1.25 | 60.6709 | 60.3709 | 89913.5064 | 0.49871 | 69.1709 | 53.8709 | 0.61 | 60.6709 | 60.9709 | 38743.774 | 0.462 | 69.3 | 53.4709 | 0.61 | 60.6709 | 60.7709 | 40390.0465 | 0.463 | 69.2709 | 52.4709 | 1.21 | 60.6709 | 60.4709 | 84547.3685 | 0.48 | 69.1709 | 51.9709 | 1.13 | 60.6709 | 60.0709 | 81617.0018 | 0.47371
3205 | 3.4333 | 69.9 | 52.371 | 368.711 | 198.9262 | 69.4 | 54.7841 | 0.66 | 60.8 | 61.5421 | 40494.6897 | 0.46129 | 0.462 | 69 | 52.929 | 0.8 | 60.8 | 60.629 | 53671.3794 | 0.478 | 69.1 | 52.5 | 1.02 | 60.8 | 60.4 | 71156.2262 | 0.475 | 69.2 | 51.0869 | 1.2571 | 60.8 | 60.129 | 94874.7153 | 0.49971 | 69.271 | 53.629 | 0.61 | 60.8 | 60.829 | 39752.0876 | 0.462 | 69.4 | 52.7579 | 0.61 | 60.8 | 60.529 | 42403.6569 | 0.463 | 69.4 | 52.4 | 1.21 | 60.8 | 60.6 | 85927.1356 | 0.481 | 69.371 | 52.1 | 1.14 | 60.8 | 60.3 | 82251.8032 | 0.476
3206 | 3.3667 | 70 | 52.1 | 373.6345 | 203.4827 | 69.5 | 53.9154 | 0.66 | 60.9 | 61.0577 | 43020.4952 | 0.45929 | 0.56279 | 69.1 | 53.1712 | 0.8 | 60.9 | 60.8 | 53338.6723 | 0.479 | 69.2 | 52.3288 | 1.03 | 60.9 | 60.4 | 72606.9626 | 0.477 | 69.3 | 49.8577 | 1.2671 | 60.9 | 59.6288 | 103006.5452 | 0.50471 | 69.3712 | 53.1288 | 0.61 | 60.9 | 60.6288 | 41449.1419 | 0.46371 | 69.5 | 52.4 | 0.61 | 60.9 | 60.4 | 43876.5467 | 0.466 | 69.5 | 52.7712 | 1.21 | 60.9 | 60.8712 | 84730.4362 | 0.482 | 69.4712 | 51.9288 | 1.15 | 60.9 | 60.3 | 83925.0671 | 0.479
3207 | 3.3 | 70.1 | 51.7287 | 386.3828 | 208.9839 | 69.6 | 54.3138 | 0.66 | 61 | 61.3713 | 42322.4349 | 0.46 | 0.55316 | 69.2 | 52.7287 | 0.8 | 61 | 60.6287 | 55254.633 | 0.479 | 69.3 | 52.4 | 1.03 | 61 | 60.5 | 73317.125 | 0.47971 | 69.4 | 49.8713 | 1.2871 | 61 | 59.8713 | 104828.2029 | 0.51171 | 69.4713 | 52.9 | 0.61 | 61 | 60.6 | 42559.6711 | 0.46671 | 69.6 | 51.5575 | 0.62 | 61 | 60.0287 | 46672.7347 | 0.46971 | 69.6 | 52.6287 | 1.21 | 61 | 60.8 | 86264.8965 | 0.483 | 69.5713 | 52 | 1.1571 | 61 | 60.4713 | 84838.2005 | 0.48271
3208 | 3.2333 | 70.2 | 51.6286 | 392.8418 | 214.3566 | 69.7 | 53.1145 | 0.66 | 61.1 | 60.7572 | 45880.9915 | 0.46071 | 0.47387 | 69.3 | 52.1286 | 0.81 | 61.1 | 60.4 | 57907.6583 | 0.48171 | 69.4714 | 52.5714 | 1.04 | 61.1 | 60.7 | 73451.1854 | 0.48271 | 69.5 | 51.2855 | 1.3 | 61.1 | 60.6714 | 99059.549 | 0.51771 | 69.6 | 53.2714 | 0.62 | 61.1 | 60.9714 | 42067.6312 | 0.47071 | 69.7 | 50.1859 | 0.63 | 61.1 | 59.5286 | 51287.7259 | 0.47743 | 69.7 | 51.6572 | 1.22 | 61.1 | 60.4286 | 91966.9648 | 0.48571 | 69.7 | 52.1714 | 1.16 | 61.1 | 60.6714 | 85113.4876 | 0.48671
3209 | 3.1667 | 70.3 | 51.4285 | 402.4879 | 220.4725 | 69.8 | 51.957 | 0.67 | 61.2715 | 60.3 | 49862.2666 | 0.46543 | 2.0361 | 69.4 | 49.471 | 0.81715 | 61.2715 | 59.1855 | 68060.7825 | 0.48743 | 69.5715 | 51.757 | 1.05 | 61.2715 | 60.4285 | 77991.5978 | 0.48671 | 69.6 | 50.014 | 1.31 | 61.2715 | 60.157 | 107530.095 | 0.52171 | 69.7 | 50.2565 | 0.62715 | 61.2715 | 59.514 | 50716.5988 | 0.47543 | 69.8 | 51.286 | 0.64 | 61.2715 | 60.343 | 49646.3043 | 0.48671 | 69.8 | 50.457 | 1.23 | 61.2715 | 59.9285 | 99759.0767 | 0.49143 | 69.8 | 49.028 | 1.1771 | 61.2715 | 59.214 | 102043.5222 | 0.49243
3210 | 3.1 | 70.4 | 49.5135 | 457.8937 | 231.2471 | 69.9 | 50.6852 | 0.68 | 61.4 | 59.8284 | 54555.5591 | 0.47343 | 1.8265 | 69.5 | 48.5 | 0.83716 | 61.4 | 59 | 73557.8365 | 0.50015 | 69.6716 | 51.6 | 1.06 | 61.4 | 60.4716 | 80075.8572 | 0.49172 | 69.7 | 49.9716 | 1.33 | 61.4 | 60.3716 | 109745.4963 | 0.52972 | 69.8 | 46.3987 | 0.64716 | 61.4 | 57.8568 | 63175.0795 | 0.49086 | 69.9 | 51.0568 | 0.65 | 61.4 | 60.3284 | 51409.7207 | 0.49372 | 69.9 | 50.9432 | 1.25 | 61.4 | 60.4432 | 99159.9607 | 0.49872 | 69.9 | 49.0432 | 1.2072 | 61.4 | 59.5432 | 105150.8695 | 0.50515
3211 | 3.0333 | 70.5 | 49.6435 | 480.1152 | 240.4477 | 70.0717 | 52.7304 | 0.69 | 61.5 | 61.0869 | 50027.8897 | 0.48172 | 1.7994 | 69.6717 | 47.2848 | 0.86 | 61.5 | 58.7283 | 80628.4508 | 0.51487 | 69.8 | 51.6 | 1.07 | 61.5 | 60.6 | 81637.6716 | 0.49843 | 69.8 | 48.8848 | 1.35 | 61.5 | 60.1283 | 117968.3161 | 0.53743 | 69.9 | 46.9869 | 0.67717 | 61.5 | 58.7152 | 64394.0133 | 0.51187 | 70.0717 | 51.1717 | 0.66 | 61.5 | 60.6717 | 52085.0026 | 0.50243 | 70 | 51.1283 | 1.27 | 61.5 | 60.7 | 100144.6193 | 0.50543 | 70 | 48.7565 | 1.2372 | 61.5 | 59.7 | 109673.7452 | 0.51715
3212 | 2.9667 | 70.6 | 49.2563 | 490.2855 | 249.3806 | 70.1718 | 51.9126 | 0.7 | 61.6 | 60.8282 | 53139.0201 | 0.48672 | 1.1321 | 69.7718 | 45.0408 | 0.89 | 61.6 | 58.2282 | 92135.4503 | 0.53287 | 69.9 | 50.3845 | 1.09 | 61.6 | 60.2282 | 88762.2464 | 0.50544 | 69.9 | 46.5408 | 1.3772 | 61.6 | 59.3563 | 134776.1762 | 0.54916 | 70 | 47.9718 | 0.69718 | 61.6 | 59.5718 | 64260.428 | 0.52987 | 70.1718 | 48.5971 | 0.67 | 61.6 | 59.5845 | 60632.139 | 0.51144 | 70.1 | 47.0815 | 1.29 | 61.6 | 58.9126 | 124662.0213 | 0.51416 | 70.1 | 49.8155 | 1.2672 | 61.6 | 60.5437 | 107392.8108 | 0.52916
3213 | 2.9 | 70.7 | 47.5561 | 557.6951 | 263.5149 | 70.272 | 52.4439 | 0.71 | 61.772 | 61.2439 | 52808.9075 | 0.49444 | 0.9014 | 69.9 | 43.6561 | 0.93 | 61.772 | 58.2 | 102206.8746 | 0.5556 | 70 | 49.0561 | 1.11 | 61.772 | 59.828 | 97367.8224 | 0.51616 | 70 | 47.5878 | 1.4172 | 61.772 | 60.2159 | 132960.0813 | 0.56416 | 70.1 | 47.4561 | 0.72 | 61.772 | 59.8 | 68115.6793 | 0.54616 | 70.272 | 49.1878 | 0.69 | 61.772 | 60.2439 | 60941.8386 | 0.52616 | 70.2 | 46.172 | 1.3372 | 61.772 | 58.972 | 134922.4782 | 0.53288 | 70.2 | 50.028 | 1.2872 | 61.772 | 60.872 | 108618.0846 | 0.53844
3214 | 2.8333 | 70.8 | 47.7 | 575.4857 | 274.7857 | 70.4 | 51.8558 | 0.72 | 61.9 | 61.1279 | 55561.9047 | 0.50044 | 1.7448 | 70 | 42.6558 | 0.97 | 61.9 | 58.4721 | 111092.0423 | 0.5806 | 70.1 | 50.4883 | 1.1372 | 61.9 | 60.8162 | 93186.6055 | 0.52844 | 70.1721 | 49.4162 | 1.4472 | 61.9 | 61.2442 | 125419.7196 | 0.57544 | 70.2 | 45.9838 | 0.74 | 61.9 | 59.6 | 75272.4601 | 0.56388 | 70.4 | 50.0721 | 0.71 | 61.9 | 60.9721 | 60002.4123 | 0.53744 | 70.3721 | 47.2162 | 1.3872 | 61.9 | 59.9442 | 133852.2004 | 0.55016 | 70.3 | 47.8396 | 1.3172 | 61.9 | 60.1558 | 123438.9621 | 0.54916
3215 | 2.7667 | 70.9 | 47.8 | 588.2273 | 285.7882 | 70.5 | 48.4947 | 0.73 | 62 | 59.6834 | 67414.6442 | 0.51017 | 2.2944 | 70.1 | 44.561 | 1.01 | 62 | 59.9166 | 108156.708 | 0.60389 | 70.2 | 48.839 | 1.1572 | 62 | 60.2834 | 103610.0866 | 0.53817 | 70.3 | 46.8225 | 1.4672 | 62 | 60.4556 | 144085.4986 | 0.58444 | 70.3 | 44.2112 | 0.77 | 62 | 59.4 | 84090.2071 | 0.58489 | 70.5 | 51.9888 | 0.72 | 62 | 62.0444 | 55540.7131 | 0.54644 | 70.4722 | 45.3668 | 1.4272 | 62 | 59.5278 | 149213.1824 | 0.56689 | 70.4 | 45.8834 | 1.35 | 62 | 59.7 | 138446.2223 | 0.56517
3216 | 2.7 | 70.6277 | 46.3277 | 647.6786 | 287.7261 | 70.6 | 47.9723 | 0.75723 | 61.6277 | 59.8723 | 71577.0225 | 0.52717 | 1.1387 | 70.2723 | 45.8723 | 1.04 | 61.6277 | 60.9446 | 105964.1877 | 0.62117 | 70.3 | 48.6446 | 1.1872 | 61.6277 | 60.5723 | 107606.0503 | 0.55145 | 70.4 | 46.9169 | 1.5 | 61.6277 | 60.8446 | 147588.0161 | 0.59845 | 70.4723 | 46.9785 | 0.79723 | 61.6277 | 61.0892 | 78221.779 | 0.60517 | 70.6 | 55.0339 | 0.72 | 61.6277 | 63.5169 | 46812.9878 | 0.54828 | 70.5723 | 46.0892 | 1.4672 | 61.6277 | 60.3446 | 150397.9884 | 0.58517 | 70.5 | 46.6446 | 1.39 | 61.6277 | 60.4446 | 138918.6558 | 0.58217
3217 | 3 | 70.1276 | 47.6724 | 624.6127 | 270.803 | 70.2 | 49.1173 | 0.77724 | 61.0276 | 60.4724 | 68045.1019 | 0.53945 | 0.1005 | 69.8276 | 46.8448 | 1.06 | 61.0276 | 61.2724 | 102230.6571 | 0.63345 | 70.1276 | 49 | 1.2072 | 61.0276 | 60.8 | 106631.2699 | 0.56045 | 70.2276 | 48.7897 | 1.52 | 61.0276 | 61.6724 | 136375.3627 | 0.60572 | 70.1276 | 46.9552 | 0.81 | 61.0276 | 61.1276 | 78581.5168 | 0.61645 | 70.3 | 55.3552 | 0.71 | 61.0276 | 63.4276 | 44508.3606 | 0.54228 | 70.3276 | 46.5276 | 1.5 | 61.0276 | 60.7 | 149296.2342 | 0.59717 | 70.3276 | 47.4724 | 1.4172 | 61.0276 | 60.9724 | 135349.9193 | 0.59245
3218 | 3.3 | 69.7275 | 48.4451 | 604.4005 | 251.7259 | 69.7275 | 49.8725 | 0.78725 | 60.5275 | 60.7 | 65211.9877 | 0.54673 | -0.96649 | 69.4275 | 50.7254 | 1.07 | 60.5275 | 62.6176 | 83732.8267 | 0.639 | 69.7275 | 49.7451 | 1.22 | 60.5275 | 61 | 101543.2887 | 0.56573 | 69.7275 | 50.6902 | 1.5227 | 60.5275 | 62.1725 | 121242.7887 | 0.607 | 69.7275 | 48.3902 | 0.82 | 60.5275 | 61.6451 | 73184.7895 | 0.62473 | 69.8275 | 53.5373 | 0.70275 | 60.5275 | 62.2549 | 47934.8523 | 0.53527 | 69.9275 | 46.8 | 1.52 | 60.5275 | 60.7 | 147099.2435 | 0.60573 | 69.9275 | 49.0902 | 1.43 | 60.5275 | 61.4725 | 124709.9888 | 0.59873
3219 | 3.6 | 69.2273 | 49.5 | 561.4578 | 229.5485 | 69.3273 | 49.1547 | 0.79 | 59.9273 | 60.2273 | 66511.3499 | 0.55173 | -1.5042 | 69 | 51.4273 | 1.07 | 59.9273 | 62.5273 | 78159.6926 | 0.63627 | 69.2273 | 50.7453 | 1.22 | 59.9273 | 61.2 | 94387.5603 | 0.567 | 69.3273 | 49.3367 | 1.52 | 59.9273 | 61.3547 | 126655.5495 | 0.604 | 69.2273 | 45.1734 | 0.83 | 59.9273 | 60.2094 | 83605.6076 | 0.62973 | 69.4273 | 51.1367 | 0.7 | 59.9273 | 60.782 | 53218.354 | 0.531 | 69.5 | 47.1 | 1.54 | 59.9273 | 60.7 | 143714.122 | 0.61173 | 69.4273 | 49.6 | 1.44 | 59.9273 | 61.4273 | 118917.5063 | 0.6
3220 | 3.9 | 68.8272 | 48.5272 | 589.8039 | 211.353 | 68.8272 | 48.5272 | 0.8 | 59.4272 | 59.8272 | 67701.6741 | 0.556 | -1.4322 | 68.5272 | 49.2634 | 1.06 | 59.4272 | 61.3817 | 85256.8063 | 0.633 | 68.8272 | 50.2545 | 1.22 | 59.4272 | 60.7272 | 94586.3136 | 0.56527 | 68.8272 | 50.7366 | 1.51 | 59.4272 | 61.5728 | 114538.6252 | 0.60127 | 68.8272 | 44.8183 | 0.84 | 59.4272 | 60 | 84380.7845 | 0.63873 | 68.9272 | 49.5545 | 0.7 | 59.4272 | 59.8272 | 56589.7695 | 0.53 | 69.0272 | 48.1455 | 1.54 | 59.4272 | 60.9 | 134887.7184 | 0.615 | 69.0272 | 48.7817 | 1.43 | 59.4272 | 60.8272 | 121156.1666 | 0.599
3221 | 4.2 | 68.3271 | 48.4 | 596.8662 | 191.3845 | 68.4271 | 45.8898 | 0.80729 | 58.8271 | 58.4813 | 75737.5334 | 0.56073 | -2.1024 | 68.1271 | 46.8356 | 1.06 | 58.8271 | 60.1542 | 93810.1658 | 0.632 | 68.3271 | 49.4271 | 1.21 | 58.8271 | 60.0542 | 96053.9282 | 0.564 | 68.4271 | 50.2813 | 1.49 | 58.8271 | 61.0542 | 112845.4574 | 0.59427 | 68.3271 | 45.8458 | 0.85 | 58.8271 | 60.2 | 79706.0353 | 0.64373 | 68.5271 | 46.2898 | 0.7 | 58.8271 | 58.1085 | 64999.5092 | 0.53273 | 68.6271 | 49.2458 | 1.54 | 58.8271 | 61 | 124636.935 | 0.613 | 68.5271 | 49.8187 | 1.43 | 58.8271 | 60.9729 | 111889.1814 | 0.59727
3222 | 4.5 | 68.027 | 48.073 | 611.8399 | 174.7639 | 67.927 | 45.573 | 0.82 | 58.427 | 58.273 | 76541.18 | 0.56873 | -2.1621 | 67.627 | 47.865 | 1.06 | 58.427 | 60.273 | 87445.6058 | 0.631 | 67.927 | 49.946 | 1.21 | 58.427 | 60 | 90701.3019 | 0.561 | 67.927 | 49.9 | 1.4727 | 58.427 | 60.427 | 111044.9923 | 0.58654 | 67.927 | 47.319 | 0.85 | 58.427 | 60.473 | 73037.3535 | 0.64427 | 68.027 | 46.219 | 0.71 | 58.427 | 57.973 | 64776.7423 | 0.53873 | 68.127 | 49.227 | 1.53 | 58.427 | 60.627 | 120659.6213 | 0.60754 | 68.127 | 49.827 | 1.4127 | 58.427 | 60.554 | 108171.5598 | 0.59127
3223 | 4.7167 | 67.7 | 48.4 | 592.5688 | 158.3333 | 67.6269 | 44.3806 | 0.82731 | 58.0269 | 57.7269 | 80270.7136 | 0.57573 | -1.7897 | 67.3269 | 48.4 | 1.05 | 58.0269 | 60.1269 | 83119.1849 | 0.62627 | 67.5269 | 49.1806 | 1.2 | 58.0269 | 59.3538 | 91888.2138 | 0.55627 | 67.6 | 51.9656 | 1.45 | 58.0269 | 60.9462 | 94455.0437 | 0.57681 | 67.5269 | 48.5462 | 0.84 | 58.0269 | 60.6 | 67084.4582 | 0.64127 | 67.7 | 44.9075 | 0.71731 | 58.0269 | 57.2538 | 68209.4603 | 0.54373 | 67.7269 | 48.4538 | 1.51 | 58.0269 | 60.0269 | 122201.4211 | 0.60227 | 67.7269 | 48.7538 | 1.4 | 58.0269 | 59.8269 | 110985.3078 | 0.58454
3224 | 4.9333 | 67.3268 | 48.1 | 598.7985 | 143.503 | 67.3 | 43.4535 | 0.84 | 57.6268 | 57.3268 | 83478.6382 | 0.58346 | -2.5702 | 67 | 47.4803 | 1.04 | 57.6268 | 59.5268 | 84700.8914 | 0.62027 | 67.2268 | 47.2071 | 1.19 | 57.6268 | 58.2535 | 99378.3094 | 0.553 | 67.2268 | 50.2606 | 1.4127 | 57.6268 | 59.8071 | 100625.7348 | 0.5628 | 67.2268 | 52.0591 | 0.83 | 57.6268 | 61.5465 | 52811.4091 | 0.63254 | 67.4 | 43.4803 | 0.72732 | 57.6268 | 56.6268 | 72432.3356 | 0.55146 | 67.4268 | 47.8268 | 1.5 | 57.6268 | 59.4268 | 123078.703 | 0.59627 | 67.4 | 50.3662 | 1.3827 | 57.6268 | 60.1732 | 98372.5283 | 0.57754
3225 | 5.15 | 67.0266 | 47.6533 | 604.5802 | 128.7728 | 67 | 43.9467 | 0.85 | 57.2266 | 57.4734 | 81705.7283 | 0.59073 | -2.0881 | 66.6266 | 46.0799 | 1.03 | 57.2266 | 58.6533 | 88568.5755 | 0.61527 | 66.9 | 47 | 1.19 | 57.2266 | 57.9 | 98678.7446 | 0.552 | 66.9266 | 49.4 | 1.39 | 57.2266 | 59.0266 | 101783.2237 | 0.55253 | 66.9266 | 51.4066 | 0.81 | 57.2266 | 60.8799 | 52647.4481 | 0.6168 | 67.0266 | 42.9266 | 0.73734 | 57.2266 | 56.4 | 74266.3872 | 0.55973 | 67.1266 | 47.3266 | 1.4827 | 57.2266 | 58.9266 | 122876.3278 | 0.59027 | 67.1 | 49.2066 | 1.3527 | 57.2266 | 59.2799 | 101357.5047 | 0.56653
3226 | 5.3667 | 66.7265 | 47.1 | 623.802 | 115.1429 | 66.6265 | 46.3408 | 0.85 | 56.8265 | 58.3469 | 72295.9272 | 0.593 | -2.1624 | 66.3265 | 45.6 | 1.02 | 56.8265 | 58.2 | 88744.2046 | 0.61127 | 66.5265 | 48.9673 | 1.18 | 56.8265 | 58.5735 | 86789.0186 | 0.54827 | 66.6 | 47.6327 | 1.3627 | 56.8265 | 57.8796 | 108267.4476 | 0.54327 | 66.6 | 49.5796 | 0.79265 | 56.8265 | 59.7531 | 56418.5878 | 0.6028 | 66.7265 | 44.7673 | 0.74 | 56.8265 | 57.1469 | 68434.4813 | 0.566 | 66.8 | 47.4 | 1.47 | 56.8265 | 58.7 | 118787.1287 | 0.58427 | 66.7265 | 49.2469 | 1.3327 | 56.8265 | 59 | 97669.1863 | 0.55753
3227 | 5.5833 | 66.4 | 47.4736 | 606.136 | 99.2454 | 66.3264 | 48.4943 | 0.85 | 56.4264 | 58.9736 | 63086.1269 | 0.58926 | -1.0216 | 66.0264 | 45.7 | 1.0126 | 56.4264 | 57.9264 | 86163.2985 | 0.60626 | 66.2264 | 48.7528 | 1.16 | 56.4264 | 58.1528 | 84825.5251 | 0.53926 | 66.3 | 47 | 1.35 | 56.4264 | 57.3 | 108636.9468 | 0.53626 | 66.2264 | 49.5736 | 0.78 | 56.4264 | 59.4 | 53993.6852 | 0.58979 | 66.4 | 44.3793 | 0.75 | 56.4264 | 56.8264 | 68626.4618 | 0.567 | 66.4264 | 46.7528 | 1.45 | 56.4264 | 58.0528 | 118894.2267 | 0.57626 | 66.4264 | 46.5849 | 1.31 | 56.4264 | 57.4057 | 108565.5856 | 0.54753
3228 | 5.8 | 66.2 | 46.6526 | 616.4797 | 89.463 | 66 | 45.8367 | 0.84 | 56.1263 | 57.5052 | 70311.0982 | 0.58226 | -0.61253 | 65.7 | 48.0422 | 1 | 56.1263 | 58.5474 | 73856.1517 | 0.59853 | 65.9 | 45.2367 | 1.15 | 56.1263 | 56.2315 | 99026.2746 | 0.533 | 65.9263 | 45.6052 | 1.33 | 56.1263 | 56.3526 | 113090.5273 | 0.53026 | 65.9263 | 47.0841 | 0.76 | 56.1263 | 57.9052 | 59794.5113 | 0.57653 | 66.1 | 45.3948 | 0.75 | 56.1263 | 57.0737 | 64597.2146 | 0.568 | 66.1263 | 45.4789 | 1.43 | 56.1263 | 57.1526 | 123295.4012 | 0.56926 | 66.1 | 45.7737 | 1.3 | 56.1263 | 56.8 | 110398.533 | 0.54326
3229 | 5.9 | 66.0262 | 45.2786 | 654.6552 | 85.1833 | 65.8262 | 44.5262 | 0.83 | 56 | 56.8262 | 74274.0885 | 0.58026 | -0.75695 | 65.5 | 46.5571 | 0.98262 | 56 | 57.6786 | 77751.2842 | 0.58726 | 65.7 | 42.6047 | 1.15 | 56 | 54.9262 | 111131.7788 | 0.53474 | 65.7 | 45.2 | 1.32 | 56 | 56 | 113575.8651 | 0.527 | 65.7 | 45.6524 | 0.75 | 56 | 57.0262 | 62743.1555 | 0.56926 | 65.9 | 43.9309 | 0.75 | 56 | 56.3524 | 68424.5512 | 0.567 | 65.9 | 46.0214 | 1.42 | 56 | 57.1738 | 117694.0065 | 0.56426 | 65.9 | 46.1738 | 1.29 | 56 | 56.7 | 106178.1593 | 0.53826
3230 | 6 | 65.9 | 44.7 | 680.7175 | 80.3129 | 65.7 | 45.7218 | 0.83 | 55.8 | 57.1739 | 69363.9233 | 0.57826 | -0.32385 | 65.3261 | 45.1521 | 0.97 | 55.8 | 56.8261 | 82023.5003 | 0.57952 | 65.5 | 44.6175 | 1.16 | 55.8 | 55.8218 | 101529.0206 | 0.539 | 65.5261 | 43.7043 | 1.32 | 55.8 | 55.1521 | 120289.9241 | 0.525 | 65.6 | 47.1957 | 0.74 | 55.8 | 57.4739 | 56795.3847 | 0.56152 | 65.7 | 41.4304 | 0.75 | 55.8 | 55.2521 | 76065.9703 | 0.57074 | 65.7261 | 44.6304 | 1.4 | 55.8 | 56.3521 | 123704.9238 | 0.55826 | 65.7 | 45.1782 | 1.28 | 55.8 | 56.1261 | 109390.4377 | 0.53326
3231 | 6.1 | 65.726 | 44.226 | 689.0137 | 74.4596 | 65.526 | 44.6038 | 0.82 | 55.6 | 56.5519 | 72059.7088 | 0.57426 | -0.63637 | 65.2 | 44.8 | 0.96 | 55.6 | 56.426 | 82017.4264 | 0.57352 | 65.4 | 45.874 | 1.16 | 55.6 | 56.3 | 94102.2711 | 0.53726 | 65.4 | 44.3221 | 1.32 | 55.6 | 55.374 | 116210.2784 | 0.525 | 65.4 | 46.0298 | 0.7226 | 55.6 | 56.6779 | 58755.7265 | 0.55052 | 65.6 | 41.7481 | 0.76 | 55.6 | 55.474 | 75379.7448 | 0.576 | 65.6 | 43.5519 | 1.3926 | 55.6 | 55.726 | 128452.9808 | 0.555 | 65.526 | 45.8221 | 1.27 | 55.6 | 56.274 | 104686.9762 | 0.52926
3232 | 6.2 | 65.6 | 44.5483 | 684.9312 | 67.8393 | 65.4 | 45.7708 | 0.82 | 55.4 | 56.9483 | 67236.5558 | 0.57126 | -0.64879 | 65.0258 | 46.845 | 0.95 | 55.4 | 57.1483 | 72181.1118 | 0.56652 | 65.2 | 50.3899 | 1.1426 | 55.4 | 58.1966 | 70854.0915 | 0.53052 | 65.2258 | 43.8517 | 1.32 | 55.4 | 55.0258 | 117671.4175 | 0.524 | 65.3 | 42.4067 | 0.72 | 55.4 | 54.8034 | 68745.8686 | 0.546 | 65.4 | 43.6966 | 0.76 | 55.4 | 56.2483 | 69145.9249 | 0.579 | 65.4258 | 46.0191 | 1.3826 | 55.4 | 56.7225 | 112268.4794 | 0.55152 | 65.4 | 45.8258 | 1.2526 | 55.4 | 56.0258 | 102552.934 | 0.52426
3233 | 6.3 | 65.4257 | 45.7486 | 638.0405 | 58.5116 | 65.2257 | 44.8772 | 0.81 | 55.2257 | 56.3514 | 69063.0535 | 0.56526 | -0.049527 | 64.9 | 46.5772 | 0.93 | 55.2257 | 56.7514 | 71042.0872 | 0.55551 | 65.1 | 49.4543 | 1.11 | 55.2257 | 57.4772 | 72041.9301 | 0.51451 | 65.1 | 43.8 | 1.31 | 55.2257 | 54.9 | 116875.6558 | 0.523 | 65.1 | 42.3228 | 0.72 | 55.2257 | 54.7743 | 68517.4376 | 0.54674 | 65.3 | 44.9486 | 0.76 | 55.2257 | 56.6 | 64386.373 | 0.57626 | 65.3 | 47.3743 | 1.36 | 55.2257 | 57.1 | 101940.7907 | 0.54151 | 65.2257 | 44.5772 | 1.24 | 55.2257 | 55.2514 | 107403.738 | 0.51926
3234 | 6.4 | 65.5 | 45.5 | 634.0011 | 58.6695 | 65.1 | 47.6695 | 0.8 | 55.3 | 57.3976 | 58430.2253 | 0.55926 | -0.10615 | 64.7256 | 48.6464 | 0.91 | 55.3 | 57.3488 | 61267.5778 | 0.54377 | 64.9 | 45.5049 | 1.09 | 55.3 | 55.3024 | 88169.5562 | 0.505 | 64.9256 | 44.6488 | 1.31 | 55.3 | 55.2 | 111264.4464 | 0.522 | 65 | 42.1256 | 0.72 | 55.3 | 54.5256 | 68687.6179 | 0.546 | 65.1 | 43.7024 | 0.75 | 55.3 | 55.9512 | 67540.2914 | 0.573 | 65.1256 | 47.9488 | 1.3326 | 55.3 | 57 | 95762.8274 | 0.52977 | 65.1 | 45.1488 | 1.24 | 55.3 | 55.4744 | 103087.5263 | 0.51626
3235 | 6.3 | 65.6745 | 45.351 | 625.0685 | 63.8921 | 65.2 | 47.4765 | 0.79 | 55.5 | 57.151 | 58319.108 | 0.54851 | -0.115 | 64.8745 | 45.2804 | 0.89 | 55.5 | 55.653 | 72633.6872 | 0.53151 | 64.9 | 47.4961 | 1.08 | 55.5 | 56.198 | 78989.814 | 0.50225 | 64.9745 | 44.4255 | 1.31 | 55.5 | 55.1 | 112056.6072 | 0.521 | 65 | 43.298 | 0.72 | 55.5 | 55.149 | 65561.9437 | 0.548 | 65.2 | 42.451 | 0.75 | 55.5 | 55.4255 | 71775.859 | 0.57375 | 65.1745 | 46.9765 | 1.3025 | 55.5 | 56.351 | 99288.9149 | 0.51951 | 65.1 | 45.6745 | 1.23 | 55.5 | 55.6 | 99808.5287 | 0.51325
3236 | 6.2 | 65.8 | 45.1746 | 636.3821 | 70.3209 | 65.3746 | 47.9492 | 0.77254 | 55.7 | 57.2746 | 56401.6804 | 0.53951 | 0.45297 | 65 | 42.2269 | 0.89 | 55.7 | 54.2508 | 84478.5628 | 0.53 | 65.0746 | 48.7746 | 1.0625 | 55.7 | 56.8 | 72356.237 | 0.49451 | 65.1 | 42.1523 | 1.31 | 55.7 | 54.1508 | 125821.5219 | 0.52275 | 65.2 | 45.8477 | 0.72 | 55.7 | 56.3492 | 58028.6991 | 0.54525 | 65.3 | 42.8492 | 0.76 | 55.7 | 55.7746 | 71231.4339 | 0.576 | 65.3 | 47.2492 | 1.2825 | 55.7 | 56.4746 | 97083.997 | 0.51151 | 65.2746 | 44.8508 | 1.22 | 55.7 | 55.2254 | 104333.0936 | 0.511
3237 | 6.1 | 65.9747 | 44.8253 | 636.9716 | 76.0969 | 65.5 | 47.5505 | 0.76 | 55.9 | 57.0253 | 57076.1695 | 0.53025 | 0.095849 | 65.1 | 41.4253 | 0.89747 | 55.9 | 54.1 | 88819.2806 | 0.53475 | 65.2 | 45.0526 | 1.05 | 55.9 | 54.9263 | 88600.445 | 0.48825 | 65.2747 | 44.5979 | 1.33 | 55.9 | 55.499 | 114611.9719 | 0.528 | 65.3 | 46.7 | 0.71 | 55.9 | 56.7 | 55164.6645 | 0.53925 | 65.5 | 44.2242 | 0.76 | 55.9 | 56.4495 | 67585.8652 | 0.577 | 65.4 | 45.5263 | 1.27 | 55.9 | 55.5505 | 105761.9228 | 0.50525 | 65.4 | 45.8242 | 1.22 | 55.9 | 55.7747 | 100039.615 | 0.51
3238 | 6 | 66.1 | 44.8 | 641.2006 | 82.1983 | 65.6749 | 47.4749 | 0.75 | 56.0749 | 56.9 | 57016.4564 | 0.5225 | -0.6178 | 65.3 | 41.4 | 0.90749 | 56.0749 | 54.2749 | 90293.1784 | 0.54075 | 65.3749 | 45.5743 | 1.06 | 56.0749 | 55.2497 | 87479.7857 | 0.491 | 65.4 | 43.9006 | 1.33 | 56.0749 | 55.2503 | 119398.0048 | 0.529 | 65.5 | 46.2251 | 0.7 | 56.0749 | 56.4251 | 56449.2373 | 0.53325 | 65.6 | 45.3497 | 0.76 | 56.0749 | 56.9749 | 64230.5651 | 0.575 | 65.6 | 44.5251 | 1.27 | 56.0749 | 55.1 | 111591.6584 | 0.504 | 65.5749 | 47.5994 | 1.21 | 56.0749 | 56.6497 | 90981.2237 | 0.50725
3239 | 5.9 | 66.275 | 44.925 | 635.7007 | 87.7247 | 65.8 | 46.3751 | 0.74 | 56.275 | 56.425 | 60089.2439 | 0.51625 | -0.52027 | 65.475 | 44.1248 | 0.91 | 56.275 | 55.7249 | 81422.2309 | 0.545 | 65.5 | 39.8005 | 1.0675 | 56.275 | 52.5752 | 114647.5659 | 0.49625 | 65.575 | 43.775 | 1.34 | 56.275 | 55.375 | 121636.3312 | 0.533 | 65.6 | 41.6753 | 0.7 | 56.275 | 54.4251 | 69982.3129 | 0.53175 | 65.8 | 43.6251 | 0.75 | 56.275 | 56.2501 | 69844.4446 | 0.573 | 65.7 | 43.7501 | 1.27 | 56.275 | 54.825 | 116658.2438 | 0.50575 | 65.7 | 47.825 | 1.2 | 56.275 | 56.8 | 89408.1817 | 0.5005
3240 | 5.8 | 66.3 | 43.1747 | 684.8883 | 93.2007 | 65.9 | 44.5747 | 0.74 | 56.3 | 55.5498 | 65963.5346 | 0.514 | 1.3056 | 65.6 | 43.9747 | 0.91 | 56.3 | 55.7249 | 82459.0483 | 0.545 | 65.6751 | 38.2 | 1.1075 | 56.3 | 52.3502 | 127409.3005 | 0.516 | 65.7 | 42.8747 | 1.35 | 56.3 | 55.1249 | 128648.6161 | 0.53775 | 65.8 | 38.4246 | 0.71 | 56.3 | 53.2249 | 81677.1788 | 0.54225 | 65.9 | 44.0253 | 0.76 | 56.3 | 56.5751 | 69182.474 | 0.57475 | 65.9 | 44.9253 | 1.28 | 56.3 | 55.5502 | 111945.4092 | 0.50875 | 65.8751 | 44.2242 | 1.19 | 56.3 | 54.9997 | 107761.7496 | 0.498
3241 | 5.8167 | 66.3 | 42.4248 | 726.7041 | 95.4 | 65.9 | 44.7504 | 0.74 | 56.2 | 55.6752 | 65509.7118 | 0.515 | 0.66318 | 65.6 | 47.1768 | 0.91 | 56.2 | 57.2008 | 70125.942 | 0.54425 | 65.7 | 39.4256 | 1.1475 | 56.2 | 53.4504 | 126362.5523 | 0.53426 | 65.8 | 43.5504 | 1.36 | 56.2 | 55.5752 | 126589.2557 | 0.54275 | 65.8 | 38.0752 | 0.73 | 56.2 | 53.4752 | 84904.3556 | 0.55626 | 66 | 41.9488 | 0.76 | 56.2 | 55.6744 | 75972.8522 | 0.575 | 65.9 | 42.4984 | 1.28 | 56.2 | 54.4744 | 125633.7513 | 0.51075 | 65.9 | 45.176 | 1.2 | 56.2 | 55.5504 | 103972.3581 | 0.502
3242 | 5.8333 | 66.2 | 42.6 | 727.5425 | 94.8506 | 65.9 | 43.2987 | 0.74 | 56.2 | 54.9494 | 70093.4675 | 0.51675 | 0.48813 | 65.5247 | 45.7728 | 0.9 | 56.2 | 56.374 | 74548.4794 | 0.53825 | 65.7 | 41.026 | 1.18 | 56.2 | 54.4753 | 121889.2298 | 0.54826 | 65.7247 | 43.7247 | 1.37 | 56.2 | 55.7 | 126381.9318 | 0.54675 | 65.8 | 38.8506 | 0.75 | 56.2 | 54.1506 | 84475.7535 | 0.56951 | 65.9 | 41.4 | 0.76 | 56.2 | 55.5753 | 78189.0512 | 0.57975 | 65.9 | 43.4013 | 1.3 | 56.2 | 55.026 | 122302.9702 | 0.51775 | 65.9 | 45.5247 | 1.2 | 56.2 | 55.7247 | 102361.8451 | 0.502
3243 | 5.85 | 66.2 | 42.9263 | 731.8107 | 94.4983 | 65.9 | 44.6772 | 0.75 | 56.2 | 55.7263 | 66122.9377 | 0.52 | 1.4615 | 65.5 | 43.7737 | 0.9 | 56.2 | 55.4246 | 81742.1289 | 0.53775 | 65.7 | 44.4035 | 1.2 | 56.2 | 56.2017 | 106637.6529 | 0.55675 | 65.7 | 42.6737 | 1.38 | 56.2 | 55.3246 | 133129.7399 | 0.55075 | 65.8 | 42.2035 | 0.76 | 56.2 | 55.8017 | 75133.8939 | 0.57875 | 65.9 | 45.7298 | 0.77 | 56.2 | 57.4017 | 64516.6001 | 0.582 | 65.9 | 44.3754 | 1.31 | 56.2 | 55.5754 | 117466.08 | 0.52 | 65.9 | 43.4228 | 1.21 | 56.2 | 54.7491 | 113200.1778 | 0.50475
3244 | 5.8667 | 66.2 | 43.8 | 699.4937 | 91.7223 | 65.9 | 44.3734 | 0.75 | 56.1245 | 55.5245 | 67011.9003 | 0.52076 | 1.1304 | 65.5 | 44.4266 | 0.9 | 56.1245 | 55.7755 | 79583.7679 | 0.539 | 65.7 | 44.9245 | 1.2 | 56.1245 | 56.4245 | 104436.8499 | 0.558 | 65.7 | 42.9755 | 1.3976 | 56.1245 | 55.5755 | 132713.5019 | 0.55576 | 65.7245 | 42.5245 | 0.76755 | 56.1245 | 56 | 74330.9787 | 0.58176 | 65.9 | 44.5467 | 0.76 | 56.1245 | 56.7734 | 67696.5279 | 0.57624 | 65.9 | 43.5734 | 1.31 | 56.1245 | 55.2245 | 122325.4275 | 0.52276 | 65.8 | 43.7511 | 1.22 | 56.1245 | 55.0511 | 112656.8798 | 0.51076
3245 | 5.8833 | 66.2 | 43.3487 | 712.7293 | 91.7757 | 65.8 | 41.746 | 0.75 | 56.1 | 54.3487 | 75678.8477 | 0.52376 | 0.39182 | 65.5 | 45.3513 | 0.9 | 56.1 | 56.1757 | 75881.1397 | 0.539 | 65.6243 | 47.4297 | 1.2 | 56.1 | 57.527 | 91764.6347 | 0.55824 | 65.7 | 42.4487 | 1.41 | 56.1 | 55.4243 | 136687.4746 | 0.56076 | 65.7 | 40.4973 | 0.77 | 56.1 | 55.2243 | 81370.868 | 0.58576 | 65.9 | 40.9703 | 0.76 | 56.1 | 55.273 | 79130.3402 | 0.577 | 65.9 | 43.1243 | 1.32 | 56.1 | 55.1 | 125709.0783 | 0.52676 | 65.8 | 45.127 | 1.23 | 56.1 | 55.7513 | 106523.0632 | 0.514
3246 | 5.9 | 66.1 | 43.5273 | 723.5023 | 90.4937 | 65.8 | 43.0789 | 0.76 | 56.0242 | 55.1273 | 72594.3817 | 0.53176 | 0.82791 | 65.5 | 47.3789 | 0.9 | 56.0242 | 57.0516 | 67809.752 | 0.53524 | 65.6 | 46.6969 | 1.19 | 56.0242 | 57.1484 | 94480.9441 | 0.55324 | 65.7 | 48.1367 | 1.41 | 56.0242 | 57.9547 | 103474.6882 | 0.56224 | 65.7 | 42.1789 | 0.78 | 56.0242 | 56.0516 | 76566.8239 | 0.59276 | 65.8 | 41.2273 | 0.77 | 56.0242 | 55.4758 | 79018.2413 | 0.58276 | 65.8 | 45.1547 | 1.33 | 56.0242 | 56.0516 | 115330.7411 | 0.53076 | 65.8 | 43.9969 | 1.23 | 56.0242 | 55.2242 | 112524.8555 | 0.51576
3247 | 5.95 | 66 | 45.3277 | 662.6995 | 83.5133 | 65.7 | 45.0036 | 0.77 | 55.9241 | 56.0518 | 66507.4998 | 0.534 | 1.5973 | 65.4 | 47.3482 | 0.88241 | 55.9241 | 56.8241 | 66629.2401 | 0.52824 | 65.6 | 47.6036 | 1.1824 | 55.9241 | 57.4518 | 88990.4167 | 0.55024 | 65.6 | 50 | 1.3824 | 55.9241 | 58.6 | 90225.2472 | 0.55072 | 65.6241 | 44.1277 | 0.78 | 55.9241 | 56.7759 | 70271.4567 | 0.593 | 65.8 | 43.0036 | 0.77 | 55.9241 | 56.2759 | 73243.7905 | 0.585 | 65.8 | 48.1554 | 1.3224 | 55.9241 | 57.4277 | 97624.0261 | 0.52748 | 65.7241 | 41.9964 | 1.25 | 55.9241 | 54.3482 | 123910.2686 | 0.52152
3248 | 6 | 65.924 | 46.076 | 626.7115 | 77.9159 | 65.7 | 46.052 | 0.76 | 55.9 | 56.476 | 62702.2466 | 0.53224 | 1.6647 | 65.3 | 44.5679 | 0.88 | 55.9 | 55.372 | 75976.3882 | 0.52324 | 65.5 | 47.724 | 1.17 | 55.9 | 57.324 | 86766.009 | 0.54324 | 65.5 | 50.2 | 1.3524 | 55.9 | 58.424 | 86599.3748 | 0.53848 | 65.6 | 48.9361 | 0.7724 | 55.9 | 58.6801 | 53692.5709 | 0.58748 | 65.7 | 41.2439 | 0.77 | 55.9 | 55.472 | 78808.3385 | 0.58576 | 65.7 | 46.5439 | 1.31 | 55.9 | 56.472 | 104539.1018 | 0.52024 | 65.7 | 41.3 | 1.27 | 55.9 | 54.2 | 129480.169 | 0.53052
3249 | 6.05 | 65.9 | 45.6239 | 631.5194 | 74.9432 | 65.6 | 46.4761 | 0.76 | 55.8 | 56.6 | 60576.1361 | 0.52824 | -0.46206 | 65.2 | 45.5806 | 0.88 | 55.8 | 55.8523 | 72075.9869 | 0.524 | 65.4 | 45.9194 | 1.16 | 55.8 | 56.3716 | 94194.5624 | 0.538 | 65.4239 | 46.8148 | 1.3224 | 55.8 | 56.6194 | 102871.1496 | 0.52648 | 65.5 | 47.7671 | 0.76 | 55.8 | 57.8955 | 56099.2929 | 0.57448 | 65.6 | 42.8568 | 0.77 | 55.8 | 56.2284 | 73579.3946 | 0.588 | 65.6 | 45.0477 | 1.3 | 55.8 | 55.7239 | 111647.8669 | 0.518 | 65.6 | 45.4374 | 1.29 | 55.8 | 56.1806 | 108503.3271 | 0.53776
3250 | 6.1 | 65.8 | 45.3475 | 633.9249 | 71.8188 | 65.5 | 45.4713 | 0.75 | 55.7 | 55.9475 | 63153.7371 | 0.525 | -1.2538 | 65.1238 | 46.6525 | 0.87 | 55.7 | 56.2 | 67322.5167 | 0.52 | 65.3 | 47.7575 | 1.15 | 55.7 | 57.1287 | 84719.4563 | 0.53424 | 65.4 | 46.3525 | 1.31 | 55.7 | 56.2762 | 104290.5316 | 0.52224 | 65.4 | 45.295 | 0.75 | 55.7 | 56.6475 | 62722.8698 | 0.56648 | 65.5238 | 40.9663 | 0.77 | 55.7 | 55.3713 | 79628.2111 | 0.588 | 65.5238 | 46.305 | 1.3 | 55.7 | 56.2525 | 104367.9234 | 0.51624 | 65.5 | 47.1525 | 1.28 | 55.7 | 56.9 | 98212.8532 | 0.53424
3251 | 6.15 | 65.7 | 45.8291 | 625.9165 | 68.0364 | 65.4 | 46.1291 | 0.75 | 55.6 | 56.1764 | 60481.4199 | 0.52224 | -2.1414 | 65.1 | 46.0473 | 0.86 | 55.6 | 55.8236 | 68519.0662 | 0.515 | 65.2236 | 48.7764 | 1.13 | 55.6 | 57.4 | 77651.8608 | 0.52547 | 65.3 | 48.2054 | 1.2924 | 55.6 | 56.9764 | 92475.4828 | 0.51547 | 65.3 | 44.3236 | 0.74 | 55.6 | 56.1 | 65030.338 | 0.56224 | 65.5 | 44.6163 | 0.78 | 55.6 | 56.8818 | 67606.7693 | 0.58924 | 65.5 | 51.5927 | 1.2724 | 55.6 | 58.6582 | 73984.227 | 0.50771 | 65.4236 | 49.1818 | 1.2624 | 55.6 | 57.7527 | 85927.5995 | 0.52747
3252 | 6.2 | 65.7 | 48.0294 | 548.5108 | 61.3823 | 65.3235 | 45.447 | 0.74 | 55.6 | 55.747 | 61977.1542 | 0.51824 | -2.1769 | 65 | 48.4353 | 0.85235 | 55.6 | 56.8294 | 58894.2847 | 0.50947 | 65.2 | 50.3294 | 1.1024 | 55.6 | 57.9765 | 68467.4313 | 0.51371 | 65.2 | 50.0294 | 1.2624 | 55.6 | 57.6765 | 80193.3839 | 0.50447 | 65.2235 | 42.9706 | 0.74 | 55.6 | 55.4235 | 68480.9421 | 0.56 | 65.4 | 42.9882 | 0.77 | 55.6 | 55.9941 | 72062.4395 | 0.584 | 65.4 | 46.9764 | 1.24 | 55.6 | 56.0117 | 95241.2454 | 0.49247 | 65.4 | 49.6235 | 1.2324 | 55.6 | 57.7235 | 81140.0016 | 0.51571
3253 | 6.2 | 65.7 | 47.1234 | 553.0423 | 61.2532 | 65.3 | 44.3468 | 0.74 | 55.6 | 55.2234 | 65091.8672 | 0.517 | -1.1546 | 65 | 51.0064 | 0.83234 | 55.6 | 57.9532 | 48481.1499 | 0.4977 | 65.1 | 49.117 | 1.08 | 55.6 | 57.1468 | 71881.8196 | 0.50047 | 65.2 | 47.5639 | 1.2323 | 55.6 | 56.1936 | 90959.1729 | 0.49147 | 65.2 | 41.4702 | 0.74 | 55.6 | 54.7468 | 73223.5194 | 0.561 | 65.4 | 42.1766 | 0.77 | 55.6 | 55.6766 | 74409.0434 | 0.584 | 65.4 | 47.7361 | 1.23 | 55.6 | 56.3298 | 90533.1279 | 0.48923 | 65.3 | 47.917 | 1.21 | 55.6 | 56.7468 | 87904.6985 | 0.50547
3254 | 6.2 | 65.7 | 46.4 | 572.0229 | 62.1068 | 65.3 | 43.7233 | 0.74 | 55.6 | 54.9233 | 67185.9698 | 0.51877 | -1.2718 | 64.9 | 47.9329 | 0.81 | 55.6 | 56.1165 | 57618.8697 | 0.48347 | 65.1 | 46.263 | 1.06 | 55.6 | 55.5699 | 83340.4354 | 0.49223 | 65.2 | 47.1767 | 1.22 | 55.6 | 55.9 | 91751.338 | 0.48623 | 65.2 | 48.5574 | 0.74 | 55.6 | 57.8904 | 51245.6514 | 0.56047 | 65.4 | 44.3835 | 0.77 | 55.6 | 56.5534 | 67157.7022 | 0.58223 | 65.3233 | 47.2699 | 1.21 | 55.6 | 55.9466 | 91397.5929 | 0.48123 | 65.3 | 48.4301 | 1.1923 | 55.6 | 56.8534 | 84266.2968 | 0.49847
3255 | 6.2 | 65.7 | 46.5464 | 558.4224 | 61.0159 | 65.3 | 43.1232 | 0.75 | 55.6 | 54.7 | 69545.0594 | 0.52177 | -0.45486 | 64.9 | 48.4073 | 0.8 | 55.6 | 56.2536 | 55230.0611 | 0.47723 | 65.1 | 44.3695 | 1.06 | 55.6 | 54.5464 | 91448.1203 | 0.491 | 65.1232 | 49.6609 | 1.2 | 55.6 | 57.0305 | 77810.662 | 0.4777 | 65.2 | 45.0708 | 0.72 | 55.6 | 56.0622 | 60566.086 | 0.54746 | 65.4 | 43.4159 | 0.76 | 55.6 | 56.0464 | 69652.2907 | 0.57723 | 65.3 | 45.8695 | 1.2 | 55.6 | 55.1464 | 97622.5124 | 0.47723 | 65.3 | 47.0927 | 1.1723 | 55.6 | 56.0464 | 89482.5532 | 0.49046
3256 | 6.2 | 65.7 | 45.4461 | 585.6704 | 62.4847 | 65.3 | 42.7231 | 0.75 | 55.6 | 54.6 | 71242.1397 | 0.52577 | -1.4099 | 64.9 | 47.8461 | 0.78231 | 55.6 | 55.8461 | 56078.0835 | 0.46823 | 65.1 | 46.6386 | 1.06 | 55.6 | 55.7308 | 81576.6933 | 0.49123 | 65.1 | 47.1845 | 1.1723 | 55.6 | 55.5922 | 87897.2022 | 0.46646 | 65.2 | 41.5153 | 0.72 | 55.6 | 54.4461 | 71329.9205 | 0.54777 | 65.4 | 41.7692 | 0.76 | 55.6 | 55.3231 | 74824.6459 | 0.577 | 65.3 | 47.4847 | 1.19 | 55.6 | 55.9539 | 89008.8617 | 0.47523 | 65.3 | 49.1386 | 1.16 | 55.6 | 56.9308 | 78454.5646 | 0.48523
3257 | 6.2 | 65.7 | 45.7312 | 584.3295 | 62.2229 | 65.3 | 44.2082 | 0.76 | 55.6 | 55.3541 | 67059.9881 | 0.52977 | -0.663 | 64.9 | 43.3524 | 0.78 | 55.6 | 53.4147 | 70275.3181 | 0.46577 | 65.1 | 50.2394 | 1.0423 | 55.6 | 57.4312 | 64735.7494 | 0.48446 | 65.1 | 47.9853 | 1.16 | 55.6 | 55.9312 | 83248.628 | 0.46223 | 65.2 | 46.0017 | 0.72 | 55.6 | 56.4853 | 58005.0592 | 0.54923 | 65.4 | 44.3394 | 0.76 | 55.6 | 56.4312 | 66561.7773 | 0.57623 | 65.3 | 47.9 | 1.18 | 55.6 | 56.0229 | 85823.1353 | 0.46823 | 65.3 | 48.0147 | 1.14 | 55.6 | 56.2459 | 82040.5955 | 0.47523
3258 | 6.2 | 65.7772 | 46.8 | 542.2624 | 60.8457 | 65.3 | 47.7174 | 0.76 | 55.6 | 57.0087 | 55673.4845 | 0.52823 | 1.1132 | 64.9 | 42.6772 | 0.79 | 55.6 | 53.1772 | 73802.3983 | 0.47377 | 65.1 | 49.0141 | 1.0123 | 55.6 | 56.5685 | 68130.2487 | 0.47146 | 65.1 | 47.6457 | 1.1423 | 55.6 | 55.6228 | 83663.102 | 0.45523 | 65.2 | 44.9598 | 0.71 | 55.6 | 55.8913 | 60206.8601 | 0.54223 | 65.4 | 42.3598 | 0.75 | 55.6 | 55.4685 | 72453.8581 | 0.572 | 65.3 | 48.2772 | 1.16 | 55.6 | 56.1772 | 82772.9332 | 0.46223 | 65.3 | 44.937 | 1.13 | 55.6 | 54.4913 | 96014.1487 | 0.471
3259 | 6.15 | 65.8 | 45.6227 | 566.0151 | 64.9274 | 65.4 | 46.159 | 0.75 | 55.7 | 56.1681 | 60206.4319 | 0.52123 | -0.93472 | 65 | 43.6546 | 0.80773 | 55.7 | 53.9546 | 71808.3281 | 0.48177 | 65.1 | 48.7773 | 1 | 55.7 | 56.3773 | 68204.9609 | 0.46345 | 65.2 | 46.4454 | 1.13 | 55.7 | 54.8454 | 88913.0729 | 0.45123 | 65.2 | 46.5637 | 0.71 | 55.7 | 56.6319 | 55379.6427 | 0.53923 | 65.4 | 42.5319 | 0.75 | 55.7 | 55.5773 | 72294.7876 | 0.57377 | 65.4 | 46.8909 | 1.15 | 55.7 | 55.3454 | 88769.4217 | 0.457 | 65.3 | 48.9274 | 1.13 | 55.7 | 56.6637 | 77354.959 | 0.47123
3260 | 6.1 | 65.9 | 46.6096 | 550.553 | 66.5 | 65.5 | 45.5 | 0.75 | 55.8 | 55.9 | 62187.6891 | 0.52 | 0.096406 | 65.1 | 45.887 | 0.81 | 55.8 | 55.1548 | 65419.207 | 0.486 | 65.2 | 45.5034 | 0.99 | 55.8 | 54.513 | 81239.3291 | 0.458 | 65.2 | 49.2192 | 1.13 | 55.8 | 56.4096 | 75429.9562 | 0.44923 | 65.3 | 49.9418 | 0.7 | 55.8 | 58.0322 | 44871.7065 | 0.52945 | 65.5 | 49.0158 | 0.75 | 55.8 | 58.3418 | 51668.9951 | 0.56945 | 65.4 | 48.1096 | 1.14 | 55.8 | 55.9548 | 82630.7885 | 0.45423 | 65.4 | 47.3808 | 1.11 | 55.8 | 55.713 | 83452.0081 | 0.46323
3261 | 6.05 | 66 | 47.6225 | 503.0079 | 65.8674 | 65.5775 | 47.4101 | 0.74 | 55.9 | 56.755 | 56222.6563 | 0.51722 | 1.3708 | 65.1775 | 50.8527 | 0.81 | 55.9 | 57.7651 | 48326.2445 | 0.48322 | 65.2775 | 49.6077 | 0.99 | 55.9 | 56.7426 | 64748.308 | 0.45845 | 65.3 | 47.8349 | 1.11 | 55.9 | 55.4899 | 80972.3564 | 0.44122 | 65.4 | 47.3023 | 0.68 | 55.9 | 56.6124 | 51298.9037 | 0.51645 | 65.5775 | 45.4147 | 0.73 | 55.9 | 56.5574 | 61667.9164 | 0.55645 | 65.5 | 49.355 | 1.13 | 55.9 | 56.5775 | 76167.1981 | 0.44822 | 65.5 | 45.0899 | 1.11 | 55.9 | 54.545 | 94220.6786 | 0.46278
3262 | 6 | 66.0776 | 47.6 | 499.683 | 68.0211 | 65.3671 | 46.2566 | 0.73224 | 56 | 56.0118 | 58735.8213 | 0.51222 | 2.3171 | 64.9671 | 51.9671 | 0.78224 | 56 | 58.0671 | 42590.3478 | 0.46867 | 65.3 | 48.8342 | 0.97 | 56 | 56.2671 | 66565.7343 | 0.44922 | 65.4 | 45.9671 | 1.11 | 56 | 54.5224 | 89811.9778 | 0.44078 | 65.4 | 46.5776 | 0.67 | 56 | 56.2 | 52914.2277 | 0.51122 | 65.6 | 43.3224 | 0.73 | 56 | 55.6224 | 68018.5009 | 0.555 | 65.6 | 48.9224 | 1.11 | 56 | 56.2224 | 77168.4156 | 0.44122 | 65.5 | 43.2671 | 1.12 | 56 | 53.6447 | 104523.9635 | 0.46855
3263 | 5.95 | 66.1 | 46.089 | 531.0302 | 72.533 | 64.6 | 44.4223 | 0.74 | 56.1 | 54.8 | 62125.1132 | 0.51478 | 2.5071 | 64.1223 | 50.1445 | 0.77 | 56.1 | 56.5445 | 44999.7455 | 0.45845 | 64.4445 | 50.4442 | 0.95223 | 56.1 | 56.6332 | 55990.2787 | 0.44345 | 64.5223 | 43.889 | 1.12 | 56.1 | 53.0668 | 96441.4143 | 0.44655 | 64.4223 | 42.8003 | 0.67 | 56.1 | 53.8113 | 60691.0178 | 0.51078 | 64.6223 | 42.7777 | 0.73 | 56.1 | 54.9 | 66821.18 | 0.55678 | 64.7223 | 47.2668 | 1.1 | 56.1 | 54.9445 | 79954.3653 | 0.438 | 64.6445 | 43.4332 | 1.1478 | 56.1 | 53.5777 | 101775.6192 | 0.47855
3264 | 5.9 | 66.2779 | 45.3779 | 570.3688 | 78.9565 | 65.4336 | 44.4 | 0.75 | 56.2 | 55.3557 | 65650.6787 | 0.51978 | 0.91982 | 65.0336 | 49.3221 | 0.76 | 56.2 | 56.4 | 49792.2729 | 0.45322 | 64.6557 | 48.9107 | 0.94 | 56.2 | 55.8443 | 61908.8034 | 0.437 | 64.7557 | 45.5672 | 1.15 | 56.2 | 54.3115 | 92201.5132 | 0.45756 | 65.0336 | 44.0672 | 0.68 | 56.2 | 54.9115 | 59772.1576 | 0.51878 | 65.2336 | 44.3115 | 0.74 | 56.2 | 55.9336 | 64476.1806 | 0.56 | 64.9557 | 48.4115 | 1.1 | 56.2 | 55.7115 | 76173.5559 | 0.439 | 64.9557 | 46.1451 | 1.17 | 56.2 | 55.2893 | 91613.2321 | 0.48856
3265 | 5.8167 | 66.4 | 46.6339 | 541.4698 | 81.7339 | 65.9 | 46.1899 | 0.75 | 56.4 | 56.456 | 61796.4383 | 0.522 | 0.54315 | 65.478 | 47.9661 | 0.75 | 56.4 | 55.844 | 54845.6446 | 0.449 | 65.6 | 46.8101 | 0.94 | 56.4 | 54.9661 | 73498.2845 | 0.436 | 65.6 | 43.7762 | 1.1678 | 56.4 | 53.8881 | 106341.2526 | 0.46456 | 65.7 | 45.678 | 0.68 | 56.4 | 56.078 | 57247.8716 | 0.52 | 65.9 | 45.856 | 0.73 | 56.4 | 56.978 | 61404.1636 | 0.55822 | 65.8 | 46.2762 | 1.1 | 56.4 | 54.8101 | 90164.5345 | 0.43878 | 65.8 | 46.2661 | 1.17 | 56.4 | 55.844 | 95789.3531 | 0.49078
3266 | 5.7333 | 66.5 | 45.2876 | 561.9468 | 87.8276 | 66 | 47.2781 | 0.75 | 56.5 | 57.0781 | 58432.6476 | 0.521 | -0.76121 | 65.6 | 46.0876 | 0.75 | 56.5 | 54.8438 | 61356.3095 | 0.44978 | 65.7 | 46.9562 | 0.94781 | 56.5 | 55.1781 | 74024.9364 | 0.439 | 65.7781 | 46.3029 | 1.19 | 56.5 | 55.4905 | 97046.287 | 0.47456 | 65.8 | 44.7657 | 0.68 | 56.5 | 55.7219 | 60165.8483 | 0.52 | 66 | 44.4876 | 0.73 | 56.5 | 56.4219 | 65547.2511 | 0.55422 | 65.9781 | 43.5095 | 1.12 | 56.5 | 53.5438 | 105254.9068 | 0.44656 | 65.9 | 48.9248 | 1.18 | 56.5 | 57.3124 | 83426.3028 | 0.492
3267 | 5.65 | 66.6 | 45.8564 | 566.7575 | 93.1039 | 66.1 | 46.8218 | 0.74 | 56.7 | 56.8218 | 60162.2853 | 0.51822 | 0.092319 | 65.7 | 44.6436 | 0.76782 | 56.7 | 54.2218 | 67479.5917 | 0.45678 | 65.8 | 46.7218 | 0.95 | 56.7 | 55.1218 | 76151.8889 | 0.442 | 65.9 | 44.5525 | 1.2078 | 56.7 | 54.7654 | 107478.9634 | 0.47956 | 65.9782 | 44.3218 | 0.69 | 56.7 | 55.6 | 62255.574 | 0.52278 | 66.1 | 46.1911 | 0.73 | 56.7 | 57.2346 | 60650.6182 | 0.55322 | 66.1 | 42.4218 | 1.1578 | 56.7 | 53.3 | 114694.371 | 0.46113 | 66.0782 | 47.6307 | 1.17 | 56.7 | 56.5654 | 90057.4998 | 0.488
3268 | 5.5667 | 66.7783 | 44.8433 | 594.5796 | 100.1533 | 66.2783 | 46.7 | 0.74 | 56.8783 | 56.8 | 60791.0713 | 0.518 | 1.2837 | 65.8783 | 43.065 | 0.78783 | 56.8783 | 53.7217 | 74563.1616 | 0.46835 | 65.9783 | 42.3384 | 0.97 | 56.8783 | 53.0084 | 95809.177 | 0.45057 | 66 | 46.17 | 1.23 | 56.8783 | 55.835 | 101932.2714 | 0.48957 | 66.1 | 46.8483 | 0.69 | 56.8783 | 56.935 | 55598.3985 | 0.526 | 66.2783 | 48.035 | 0.72 | 56.8783 | 57.9783 | 54920.7377 | 0.54743 | 66.2 | 45.9833 | 1.19 | 56.8783 | 55.57 | 100930.3418 | 0.47457 | 66.2 | 45.365 | 1.1778 | 56.8783 | 55.5433 | 102341.0565 | 0.49078
3269 | 5.4833 | 66.9 | 45.2784 | 596.088 | 105.6844 | 66.4 | 43.7724 | 0.75 | 57 | 55.4862 | 70632.9119 | 0.51978 | 3.158 | 66 | 44.7922 | 0.80784 | 57 | 55.0138 | 71625.0531 | 0.48235 | 66.1 | 43.2707 | 1.0078 | 57 | 53.9353 | 96471.9767 | 0.46935 | 66.1784 | 45.1862 | 1.24 | 57 | 55.5431 | 108863.962 | 0.49557 | 66.2 | 49.6922 | 0.69 | 57 | 58.2569 | 47467.3726 | 0.52122 | 66.4 | 45.8509 | 0.71 | 57 | 56.9647 | 61096.0332 | 0.54122 | 66.3784 | 46.9216 | 1.2078 | 57 | 56.2 | 97847.2228 | 0.47978 | 66.3 | 41.3724 | 1.1978 | 57 | 53.8647 | 125077.0596 | 0.50135
3270 | 5.4 | 67 | 44.7 | 622.1141 | 113.1427 | 66.5 | 45.6499 | 0.76 | 57.1786 | 56.6142 | 66057.3299 | 0.52679 | 1.4428 | 66.1 | 48.1499 | 0.82 | 57.1786 | 56.9142 | 61420.7451 | 0.489 | 66.2 | 48.3642 | 1.03 | 57.1786 | 56.9499 | 77032.6019 | 0.47979 | 66.3 | 44.6 | 1.2679 | 57.1786 | 55.5786 | 114851.4922 | 0.50536 | 66.3786 | 50.4 | 0.67214 | 57.1786 | 58.6 | 45027.2758 | 0.51243 | 66.5 | 46.1357 | 0.71 | 57.1786 | 57.1571 | 60502.384 | 0.54021 | 66.5 | 44.2501 | 1.22 | 57.1786 | 55.0643 | 113527.2393 | 0.48657 | 66.4786 | 44.2856 | 1.2379 | 57.1786 | 55.6928 | 114643.8069 | 0.51657
3271 | 5.3167 | 67.1 | 45.9213 | 588.3824 | 116.5081 | 66.6787 | 43.4706 | 0.76 | 57.3 | 55.764 | 73822.7839 | 0.53079 | 0.70768 | 66.2787 | 48.9 | 0.82 | 57.3 | 57.4 | 59598.6977 | 0.49 | 66.3787 | 48.464 | 1.03 | 57.3 | 57.0426 | 77222.5339 | 0.48 | 66.4 | 45.1574 | 1.2979 | 57.3 | 56.0787 | 115134.9353 | 0.51557 | 66.5 | 47.5706 | 0.67 | 57.3 | 57.0853 | 52572.5456 | 0.50521 | 66.6787 | 43.3706 | 0.71 | 57.3 | 55.8853 | 69246.1735 | 0.54 | 66.6 | 45.2934 | 1.25 | 57.3 | 55.936 | 111828.0092 | 0.49857 | 66.6 | 45.6787 | 1.2579 | 57.3 | 56.5787 | 109718.9352 | 0.52457
3272 | 5.2333 | 67.2788 | 45.2212 | 613.2699 | 123.8819 | 66.8 | 44.0152 | 0.77788 | 57.4788 | 56.2576 | 73739.3206 | 0.54058 | -0.19325 | 66.4 | 45.2909 | 0.82788 | 57.4788 | 55.6848 | 72754.2615 | 0.49279 | 66.5 | 46.206 | 1.04 | 57.4788 | 56.0424 | 88552.6397 | 0.48458 | 66.5 | 46.0576 | 1.3179 | 57.4788 | 56.7576 | 112732.793 | 0.52379 | 66.6 | 43.3697 | 0.67 | 57.4788 | 55.1848 | 64951.3803 | 0.50858 | 66.8 | 39.8273 | 0.72 | 57.4788 | 54.5424 | 81429.9648 | 0.54858 | 66.7 | 47.1152 | 1.27 | 57.4788 | 57.0576 | 104567.3207 | 0.50679 | 66.7 | 47.5152 | 1.27 | 57.4788 | 57.6576 | 101574.9246 | 0.52979
3273 | 5.15 | 67.4 | 44.8789 | 639.6133 | 131.6625 | 66.9 | 41.0687 | 0.79 | 57.6 | 55.2633 | 85194.8953 | 0.54937 | 0.70173 | 66.5 | 43.9211 | 0.84789 | 57.6 | 55.3 | 79894.0785 | 0.50537 | 66.6 | 46.8367 | 1.06 | 57.6 | 56.5578 | 88034.6546 | 0.49358 | 66.6789 | 47.0578 | 1.33 | 57.6 | 57.4578 | 109021.0011 | 0.52979 | 66.7 | 42.3 | 0.68 | 57.6 | 54.9789 | 69993.8625 | 0.51958 | 66.9 | 42.9891 | 0.74 | 57.6 | 56.3945 | 73957.7711 | 0.56158 | 66.8789 | 49.4945 | 1.28 | 57.6 | 58.3367 | 93114.4014 | 0.51 | 66.8 | 45.7266 | 1.27 | 57.6 | 56.9422 | 112595.3068 | 0.53258
3274 | 5.0667 | 67.5 | 45.179 | 638.6727 | 137.8483 | 67 | 40.679 | 0.81 | 57.779 | 55.558 | 89348.2707 | 0.56537 | -0.80439 | 66.679 | 41.6049 | 0.87 | 57.779 | 54.642 | 91381.067 | 0.52116 | 66.779 | 48.1371 | 1.0779 | 57.779 | 57.458 | 83641.9797 | 0.49979 | 66.8 | 47.579 | 1.34 | 57.779 | 57.8 | 107864.2002 | 0.534 | 66.9 | 43.5371 | 0.7 | 57.779 | 55.9371 | 68286.6272 | 0.53158 | 67 | 44.2 | 0.7479 | 57.779 | 57.079 | 71079.2319 | 0.56579 | 67 | 47.9259 | 1.28 | 57.779 | 57.642 | 102100.7217 | 0.51 | 66.979 | 48.8902 | 1.29 | 57.779 | 58.5951 | 97222.4416 | 0.53779
3275 | 4.9833 | 67.6 | 45.8583 | 628.9891 | 143.4122 | 67.2 | 42.6166 | 0.83 | 57.9 | 56.7374 | 85281.891 | 0.57858 | 0.84335 | 66.8 | 42.1374 | 0.90791 | 57.9 | 55.4374 | 93232.9502 | 0.54017 | 66.9 | 45.2669 | 1.0879 | 57.9 | 56.1834 | 98184.2524 | 0.50558 | 66.9 | 47.1209 | 1.35 | 57.9 | 57.8 | 111846.8383 | 0.53779 | 67 | 45.4166 | 0.71 | 57.9 | 57.0583 | 63982.5816 | 0.53979 | 67.1791 | 44.7791 | 0.75 | 57.9 | 57.4791 | 70076.0353 | 0.57 | 67.1 | 50.3331 | 1.29 | 57.9 | 58.9166 | 90455.4616 | 0.513 | 67.1 | 45.5295 | 1.2879 | 57.9 | 57.1043 | 116123.3432 | 0.53779
3276 | 4.9 | 67.7 | 45.6207 | 636.1739 | 149.7303 | 67.3 | 43.1 | 0.84 | 58.0793 | 57.2793 | 85369.1463 | 0.58759 | -0.48684 | 66.9793 | 45.0548 | 0.93 | 58.0793 | 57.1378 | 85195.8983 | 0.55538 | 67 | 46.7755 | 1.11 | 58.0793 | 57.217 | 94233.8343 | 0.51659 | 67.0793 | 48.2378 | 1.36 | 58.0793 | 58.4585 | 107180.9325 | 0.542 | 67.1 | 45.1415 | 0.72 | 58.0793 | 57.1 | 65889.6267 | 0.54479 | 67.3 | 46.717 | 0.75 | 58.0793 | 58.4585 | 64773.3182 | 0.572 | 67.2793 | 47.966 | 1.28 | 58.0793 | 57.783 | 103619.352 | 0.511 | 67.2 | 48.1925 | 1.3 | 58.0793 | 58.4963 | 103454.3226 | 0.54479
3277 | 4.8333 | 67.8 | 46.9381 | 608.8693 | 152.9381 | 67.4 | 46.7937 | 0.85 | 58.2 | 59.0175 | 73524.5452 | 0.59479 | -1.8695 | 67.0794 | 47.6969 | 0.94 | 58.2 | 58.5587 | 76135.5638 | 0.56279 | 67.1 | 49.3969 | 1.12 | 58.2 | 58.6381 | 83107.1467 | 0.52179 | 67.2 | 49.8381 | 1.36 | 58.2 | 59.1794 | 98953.9492 | 0.543 | 67.2 | 44.9 | 0.72794 | 58.2 | 57.2 | 67875.1037 | 0.55179 | 67.4 | 46.0619 | 0.75 | 58.2 | 58.2206 | 67006.6329 | 0.571 | 67.3794 | 45.1825 | 1.3 | 58.2 | 56.6413 | 120538.132 | 0.51759 | 67.3 | 51.4969 | 1.3 | 58.2 | 60.0587 | 85954.6339 | 0.54221
3278 | 4.7667 | 67.9 | 47.6205 | 576.0615 | 155.5538 | 67.5 | 45.4436 | 0.85 | 58.3 | 58.541 | 78722.783 | 0.595 | 0.77389 | 67.1795 | 44.5051 | 0.95 | 58.3 | 57.3615 | 90120.1978 | 0.56859 | 67.2 | 47.3436 | 1.13 | 58.3 | 57.7615 | 93939.4512 | 0.52379 | 67.3 | 46.0257 | 1.3679 | 58.3 | 57.5821 | 121136.4045 | 0.54379 | 67.3 | 44.8 | 0.73795 | 58.3 | 57.3795 | 69214.9588 | 0.55879 | 67.5 | 46.359 | 0.75 | 58.3 | 58.3795 | 66629.9055 | 0.57279 | 67.4795 | 47.8359 | 1.32 | 58.3 | 58.1179 | 108672.5941 | 0.52679 | 67.4 | 46.0282 | 1.29 | 58.3 | 57.5436 | 115222.6017 | 0.53879
3279 | 4.7 | 68 | 45.4612 | 647.3786 | 165.5328 | 67.6 | 46.0388 | 0.86 | 58.4 | 58.8796 | 77574.0511 | 0.599 | 0.96323 | 67.3 | 45.5776 | 0.97 | 58.4 | 58.1388 | 87941.2593 | 0.57959 | 67.3 | 43.9428 | 1.148 | 58.4 | 56.4408 | 112298.1433 | 0.53339 | 67.4 | 45.2796 | 1.388 | 58.4 | 57.4796 | 128293.5627 | 0.55259 | 67.4796 | 42.0428 | 0.75 | 58.4 | 56.4408 | 79298.6632 | 0.56839 | 67.6 | 47.2592 | 0.75 | 58.4 | 58.8796 | 64058.2911 | 0.572 | 67.5796 | 47.8408 | 1.33 | 58.4 | 58.2204 | 110023.4857 | 0.53 | 67.5 | 45.3388 | 1.31 | 58.4 | 57.4592 | 121221.975 | 0.54759
3280 | 4.6333 | 68.1 | 45.4 | 670.6118 | 172.916 | 67.7 | 45.3608 | 0.86 | 58.5797 | 58.7203 | 80630.5855 | 0.6018 | 2.0853 | 67.4 | 49.6175 | 0.98 | 58.5797 | 59.9392 | 72653.7593 | 0.5848 | 67.4 | 44.4392 | 1.18 | 58.5797 | 57.0392 | 113580.4072 | 0.54839 | 67.5 | 46.3594 | 1.408 | 58.5797 | 58.1594 | 124175.2586 | 0.5598 | 67.5797 | 40.6203 | 0.76797 | 58.5797 | 56.2 | 86442.6329 | 0.58319 | 67.7 | 50.358 | 0.75 | 58.5797 | 60.2189 | 54181.7565 | 0.5692 | 67.7 | 45.4014 | 1.348 | 58.5797 | 57.3406 | 125420.8852 | 0.53659 | 67.6 | 42.5623 | 1.33 | 58.5797 | 56.4608 | 139447.2397 | 0.55639
3281 | 4.5667 | 68.2 | 45.0403 | 682.4093 | 179.5975 | 67.8 | 43.7807 | 0.87 | 58.7 | 58.3 | 87345.0104 | 0.6066 | 1.0558 | 67.5 | 49.7403 | 0.98 | 58.7 | 60.0202 | 72435.2484 | 0.583 | 67.5798 | 49.9378 | 1.2 | 58.7 | 59.679 | 88556.9637 | 0.557 | 67.6 | 46.7798 | 1.42 | 58.7 | 58.5 | 123798.915 | 0.5658 | 67.6798 | 44.2983 | 0.78798 | 58.7 | 58.1992 | 76519.189 | 0.5966 | 67.8 | 43.4033 | 0.74 | 58.7 | 57.1613 | 75881.8244 | 0.5648 | 67.8 | 46.5992 | 1.37 | 58.7 | 58.1395 | 121529.734 | 0.5458 | 67.7 | 44.3588 | 1.36 | 58.7 | 57.6193 | 133376.1194 | 0.5696
3282 | 4.5 | 68.3799 | 45.9599 | 671.002 | 185.0794 | 67.9 | 43.9599 | 0.88 | 58.8 | 58.5799 | 88242.2952 | 0.6128 | -0.1143 | 67.6 | 44.6406 | 0.98 | 58.8 | 58.0003 | 93791.3388 | 0.5848 | 67.6799 | 52.1599 | 1.19 | 58.8 | 60.7 | 77274.6251 | 0.5542 | 67.7 | 48.6198 | 1.43 | 58.8 | 59.4599 | 114069.6901 | 0.5698 | 67.8 | 43.6003 | 0.79 | 58.8 | 58.1201 | 80116.255 | 0.6036 | 67.9 | 40.4401 | 0.76 | 58.8 | 56.2 | 87094.7441 | 0.5774 | 67.9 | 45.8602 | 1.39 | 58.8 | 58.0201 | 128080.2303 | 0.5528 | 67.8 | 46.8997 | 1.38 | 58.8 | 58.9599 | 120831.4544 | 0.5768
3283 | 4.4167 | 68.5 | 46.2402 | 671.0366 | 191.8006 | 68.0801 | 46.8605 | 0.89 | 59 | 59.8402 | 78479.1591 | 0.617 | -1.4696 | 67.7 | 44.5402 | 0.99801 | 59 | 58.2601 | 96446.0189 | 0.5956 | 67.8 | 50.8797 | 1.18 | 59 | 60.1399 | 83764.0067 | 0.55 | 67.8 | 44.6193 | 1.44 | 59 | 57.8797 | 139742.8578 | 0.5728 | 67.9 | 44.3402 | 0.80801 | 59 | 58.6601 | 79434.0246 | 0.6126 | 68 | 43.0605 | 0.77801 | 59 | 57.7203 | 80973.1743 | 0.5896 | 68 | 47.7003 | 1.41 | 59 | 59.0402 | 119416.7909 | 0.5608 | 67.9801 | 50.2605 | 1.38 | 59 | 60.4402 | 102556.6987 | 0.5782
3284 | 4.3333 | 68.6 | 46.8 | 644.4973 | 196.6622 | 68.2 | 47.0396 | 0.89 | 59.1 | 60 | 78216.0323 | 0.617 | -0.69169 | 67.8 | 46.1405 | 1.01 | 59.1 | 59.1604 | 91674.4415 | 0.6036 | 67.9 | 46.5982 | 1.188 | 59.1 | 58.2793 | 105654.0365 | 0.5516 | 67.9 | 50.1631 | 1.46 | 59.1 | 60.4414 | 108247.4862 | 0.581 | 68 | 44.8802 | 0.81 | 59.1 | 59.0802 | 78845.2145 | 0.6188 | 68.1802 | 42.8396 | 0.78802 | 59.1 | 57.9 | 83297.8641 | 0.5976 | 68.1 | 47.9198 | 1.42 | 59.1 | 59.3 | 119603.6261 | 0.5648 | 68.1 | 48.7189 | 1.38 | 59.1 | 59.8396 | 111447.8397 | 0.576
3285 | 4.25 | 68.7 | 47.0803 | 643.0773 | 202.9636 | 68.3 | 45.8394 | 0.89 | 59.3 | 59.6197 | 83328.8649 | 0.617 | -0.69765 | 67.9803 | 47.9212 | 1.02 | 59.3 | 60.0606 | 85204.825 | 0.6078 | 68 | 47.0212 | 1.208 | 59.3 | 58.7606 | 106043.6521 | 0.5598 | 68.1 | 48.3167 | 1.45 | 59.3 | 59.6788 | 119591.3485 | 0.578 | 68.1 | 45.1 | 0.82 | 59.3 | 59.3803 | 79092.1301 | 0.6248 | 68.3 | 44.0212 | 0.8 | 59.3 | 58.6606 | 80995.5577 | 0.60661 | 68.2803 | 47.6 | 1.43 | 59.3 | 59.3 | 123464.1196 | 0.5688 | 68.2 | 48.8606 | 1.38 | 59.3 | 59.9803 | 111361.9153 | 0.576
3286 | 4.1667 | 68.8804 | 46.9 | 649.0361 | 209.8062 | 68.4 | 45.9804 | 0.89 | 59.4 | 59.7804 | 83525.818 | 0.62 | 0.26668 | 68.1 | 46.6979 | 1.02 | 59.4 | 59.7196 | 91226.4024 | 0.6098 | 68.1804 | 45.8784 | 1.22 | 59.4 | 58.4392 | 113736.8782 | 0.5668 | 68.2 | 48.7216 | 1.46 | 59.4 | 59.9608 | 118621.4208 | 0.58 | 68.2804 | 46.3412 | 0.83 | 59.4 | 60.0608 | 75901.7141 | 0.629 | 68.4 | 48.0237 | 0.8 | 59.4 | 60.3412 | 68573.0282 | 0.61 | 68.4 | 49.7825 | 1.44 | 59.4 | 60.3608 | 111621.598 | 0.572 | 68.3 | 46.8175 | 1.38 | 59.4 | 59.1588 | 124488.4035 | 0.577
3287 | 4.0833 | 69 | 47.3 | 639.071 | 215.5248 | 68.5805 | 45.7195 | 0.89 | 59.6 | 59.8 | 85039.2088 | 0.62181 | -0.1269 | 68.2 | 48.2026 | 1.03 | 59.6 | 60.4416 | 86081.3682 | 0.614 | 68.3 | 47.2026 | 1.24 | 59.6 | 59.2611 | 109239.7696 | 0.57581 | 68.3 | 48.4389 | 1.46 | 59.6 | 59.9195 | 121279.2682 | 0.581 | 68.4 | 45.0779 | 0.83 | 59.6 | 59.7195 | 80973.51 | 0.63181 | 68.5 | 47.5779 | 0.8 | 59.6 | 60.2389 | 70177.2701 | 0.60819 | 68.5 | 50.7805 | 1.43 | 59.6 | 60.8 | 106316.5594 | 0.57019 | 68.4805 | 47.7026 | 1.39 | 59.6 | 59.7611 | 121009.1899 | 0.58181
3288 | 4 | 69.1 | 47.7613 | 629.6484 | 221.1677 | 68.7 | 48.1645 | 0.89 | 59.7806 | 60.8419 | 76741.3891 | 0.623 | 0.16558 | 68.3806 | 47.5581 | 1.03 | 59.7806 | 60.2194 | 89498.5726 | 0.615 | 68.4 | 48.4613 | 1.25 | 59.7806 | 59.9806 | 104125.0883 | 0.58081 | 68.4806 | 46.5774 | 1.47 | 59.7806 | 59.3194 | 134290.5554 | 0.58381 | 68.5 | 46.9839 | 0.84 | 59.7806 | 60.5613 | 75468.4352 | 0.636 | 68.6806 | 46.2387 | 0.8 | 59.7806 | 59.8194 | 75170.4012 | 0.609 | 68.6 | 49.4581 | 1.43 | 59.7806 | 60.3194 | 114592.4053 | 0.569 | 68.6 | 47.0581 | 1.4 | 59.7806 | 59.6194 | 125953.8678 | 0.58481
3289 | 3.9167 | 69.2 | 47.6808 | 632.8463 | 227.5884 | 68.8 | 50.0423 | 0.89 | 59.9 | 61.5808 | 69670.5714 | 0.61919 | -0.68786 | 68.5 | 51.5691 | 1.03 | 59.9 | 61.9038 | 72896.878 | 0.61519 | 68.5 | 49.8423 | 1.26 | 59.9 | 60.6808 | 98299.4575 | 0.583 | 68.6 | 48.7653 | 1.48 | 59.9 | 60.3423 | 122735.0503 | 0.589 | 68.6808 | 48.8423 | 0.84 | 59.9 | 61.3615 | 69288.5818 | 0.636 | 68.8 | 49.2461 | 0.8 | 59.9 | 61.123 | 65515.6896 | 0.61019 | 68.7808 | 51.0038 | 1.43 | 59.9 | 61.0615 | 105946.005 | 0.569 | 68.7 | 49.1653 | 1.41 | 59.9 | 60.5615 | 115066.596 | 0.588
3290 | 3.8333 | 69.3809 | 49.6 | 556.5579 | 227.9661 | 68.9 | 48.2956 | 0.88 | 60.0809 | 60.8382 | 75983.1273 | 0.614 | -0.45486 | 68.6 | 46.9869 | 1.02 | 60.0809 | 60.1147 | 92360.948 | 0.611 | 68.6809 | 46.2912 | 1.26 | 60.0809 | 59.3574 | 118066.5489 | 0.58581 | 68.7 | 47.9765 | 1.48 | 60.0809 | 60.1191 | 128575.9974 | 0.59 | 68.8 | 46.6339 | 0.83 | 60.0809 | 60.5382 | 77237.2202 | 0.634 | 68.9 | 46.6721 | 0.8 | 60.0809 | 60.0765 | 74286.2333 | 0.60781 | 68.9 | 48.353 | 1.4281 | 60.0809 | 59.9574 | 122202.293 | 0.567 | 68.8 | 48.8382 | 1.4 | 60.0809 | 60.5191 | 117603.514 | 0.587
3291 | 3.75 | 69.5 | 46.819 | 653.6536 | 240.5628 | 69.081 | 45.795 | 0.88 | 60.2 | 60.019 | 85577.3584 | 0.61381 | -0.3842 | 68.7 | 50.3529 | 1.03 | 60.2 | 61.5859 | 78900.3102 | 0.614 | 68.8 | 49.7719 | 1.28 | 60.2 | 61.005 | 101585.9217 | 0.59281 | 68.8 | 47.019 | 1.49 | 60.2 | 59.9 | 136046.3948 | 0.59381 | 68.9 | 48.2859 | 0.84 | 60.2 | 61.262 | 71932.6343 | 0.636 | 69 | 47.205 | 0.8 | 60.2 | 60.462 | 73357.9824 | 0.61 | 69 | 45.395 | 1.44 | 60.2 | 58.919 | 141912.1931 | 0.57362 | 68.981 | 48.781 | 1.41 | 60.2 | 60.6 | 118621.491 | 0.588
3292 | 3.6667 | 69.6 | 47.7 | 630.7124 | 245.5111 | 69.2 | 46.2622 | 0.88811 | 60.3811 | 60.2811 | 84676.8255 | 0.617 | -0.80348 | 68.8 | 49.4134 | 1.02 | 60.3811 | 61.1567 | 82979.4266 | 0.61 | 68.9 | 50.2378 | 1.27 | 60.3811 | 61.2189 | 99509.5198 | 0.592 | 68.9811 | 48.5244 | 1.5 | 60.3811 | 60.6622 | 128490.92 | 0.598 | 69 | 47.3756 | 0.83 | 60.3811 | 60.9378 | 75601.443 | 0.634 | 69.1811 | 46.6378 | 0.8 | 60.3811 | 60.3189 | 75742.715 | 0.611 | 69.1 | 50.8166 | 1.46 | 60.3811 | 61.3866 | 111702.2309 | 0.58 | 69.1 | 49.9622 | 1.41 | 60.3811 | 61.1811 | 112270.6193 | 0.588
3293 | 3.5833 | 69.7 | 49.0061 | 598.6716 | 249.0249 | 69.3 | 48.5061 | 0.89 | 60.5 | 61.2624 | 76938.9617 | 0.61719 | -0.98318 | 68.9812 | 47.8376 | 1.02 | 60.5 | 60.7 | 90160.0925 | 0.61081 | 69 | 49.9 | 1.27 | 60.5 | 61.2 | 102150.1822 | 0.592 | 69.1 | 52.531 | 1.5 | 60.5 | 62.3437 | 103794.3222 | 0.59719 | 69.1812 | 48.7061 | 0.83 | 60.5 | 61.5624 | 71181.0193 | 0.634 | 69.3 | 49.5498 | 0.81 | 60.5 | 61.5437 | 66382.9052 | 0.612 | 69.2812 | 50.8939 | 1.45 | 60.5 | 61.4376 | 111075.8274 | 0.577 | 69.2 | 50.6812 | 1.4 | 60.5 | 61.5 | 108285.2661 | 0.586
3294 | 3.5 | 69.8813 | 50.1 | 543.8662 | 250.2627 | 69.4 | 50.144 | 0.88 | 60.6813 | 61.8813 | 71171.8549 | 0.61419 | -2.1009 | 69.1 | 48.4627 | 1.03 | 60.6813 | 60.9813 | 88618.8968 | 0.612 | 69.1813 | 51.4254 | 1.27 | 60.6813 | 61.8627 | 94316.1404 | 0.592 | 69.2 | 54.1627 | 1.48 | 60.6813 | 62.9813 | 93081.6145 | 0.58937 | 69.3 | 50.7254 | 0.83 | 60.6813 | 62.2813 | 64340.3244 | 0.63019 | 69.4 | 46.0239 | 0.8 | 60.6813 | 60.1746 | 78492.4675 | 0.61 | 69.4 | 52.588 | 1.44 | 60.6813 | 62.1627 | 101326.7403 | 0.57419 | 69.3 | 53.7694 | 1.39 | 60.6813 | 62.744 | 90380.4298 | 0.58037
3295 | 3.4167 | 70 | 51.4444 | 498.7401 | 251.2815 | 69.5 | 51.3629 | 0.87 | 60.8 | 62.3815 | 66265.2925 | 0.60819 | -1.7934 | 69.2 | 50.2258 | 1.0219 | 60.8 | 61.7629 | 81190.0433 | 0.612 | 69.3 | 51.6185 | 1.27 | 60.8 | 62 | 93429.509 | 0.58819 | 69.3 | 50.104 | 1.46 | 60.8 | 61.2742 | 117324.368 | 0.582 | 69.4 | 49.4742 | 0.82 | 60.8 | 61.8185 | 68533.1822 | 0.62419 | 69.5 | 45.6444 | 0.81 | 60.8 | 60.2629 | 80873.6853 | 0.61581 | 69.5 | 53 | 1.43 | 60.8 | 62.3185 | 98541.096 | 0.56819 | 69.4815 | 53.6371 | 1.3619 | 60.8 | 62.6185 | 90453.8316 | 0.57037
3296 | 3.3333 | 70.1 | 50.2737 | 513.5856 | 256.4867 | 69.6816 | 47.5843 | 0.87 | 61 | 60.8737 | 79904.347 | 0.603 | -1.7968 | 69.3 | 50.2184 | 1.02 | 61 | 61.8 | 81585.9048 | 0.60918 | 69.4 | 49.1106 | 1.26 | 61 | 60.9553 | 107285.3222 | 0.587 | 69.4 | 49.4631 | 1.46 | 61 | 61.0816 | 122151.1199 | 0.58282 | 69.5 | 47.7553 | 0.82 | 61 | 61.2184 | 74396.0057 | 0.623 | 69.6816 | 46.3816 | 0.81816 | 61 | 60.6816 | 79281.7986 | 0.61982 | 69.6 | 51.9369 | 1.4118 | 61 | 61.8184 | 104516.91 | 0.563 | 69.6 | 54.1447 | 1.3418 | 61 | 62.7816 | 86904.4827 | 0.56237
3297 | 3.25 | 70.2 | 49.6817 | 550.3817 | 263.6352 | 69.8 | 47.3451 | 0.87 | 61.1 | 60.8817 | 81486.9991 | 0.60582 | -2.1921 | 69.4817 | 51.5267 | 1.02 | 61.1 | 62.3634 | 76183.0658 | 0.60618 | 69.5 | 51.5535 | 1.27 | 61.1 | 62.1267 | 95208.5707 | 0.589 | 69.5817 | 51.1451 | 1.46 | 61.1 | 61.8634 | 112466.4715 | 0.582 | 69.6 | 48.2634 | 0.82 | 61.1 | 61.4817 | 73220.3063 | 0.623 | 69.8 | 49.8535 | 0.82 | 61.1 | 62.1451 | 68030.2798 | 0.62118 | 69.7 | 52.9267 | 1.4018 | 61.1 | 62.2817 | 98744.31 | 0.55918 | 69.7 | 55.5451 | 1.32 | 61.1 | 63.2817 | 78030.6988 | 0.55137
3298 | 3.1667 | 70.3818 | 51.5454 | 487.5564 | 263.5818 | 69.9 | 47.3182 | 0.87 | 61.3 | 60.9 | 82448.2185 | 0.607 | -1.0438 | 69.6 | 50.091 | 1.01 | 61.3 | 61.7364 | 82099.1913 | 0.60218 | 69.6818 | 50.491 | 1.26 | 61.3 | 61.6364 | 100984.1919 | 0.586 | 69.7 | 46.8184 | 1.46 | 61.3 | 60.091 | 139828.1011 | 0.58182 | 69.7818 | 50.509 | 0.82 | 61.3 | 62.3636 | 65759.8244 | 0.62118 | 69.9 | 52.5272 | 0.81 | 61.3 | 63.1636 | 58927.6582 | 0.61618 | 69.8818 | 52.7364 | 1.39 | 61.3 | 62.2 | 99381.8099 | 0.55318 | 69.8 | 53.6092 | 1.29 | 61.3 | 62.3546 | 87530.7802 | 0.53936
3299 | 3.0833 | 70.5 | 50.2181 | 517.4778 | 269.9192 | 70 | 50.4373 | 0.87 | 61.4819 | 62.2458 | 71562.2956 | 0.60718 | -1.5198 | 69.7 | 51.2277 | 1.01 | 61.4819 | 62.2638 | 77547.402 | 0.601 | 69.8 | 54.3011 | 1.26 | 61.4819 | 63.3096 | 81289.2821 | 0.58418 | 69.8 | 52.0926 | 1.4718 | 61.4819 | 62.4553 | 109379.1185 | 0.587 | 69.9 | 50.9 | 0.81 | 61.4819 | 62.5 | 64406.5958 | 0.61618 | 70 | 57.483 | 0.8 | 61.4819 | 65.0277 | 41769.0415 | 0.60454 | 70 | 53.9277 | 1.38 | 61.4819 | 62.6819 | 92419.8631 | 0.54818 | 69.9 | 55.0915 | 1.2718 | 61.4819 | 62.9638 | 79098.4031 | 0.53236
3300 | 3 | 70.6 | 53.7102 | 411.8277 | 265.5156 | 70.182 | 51.6 | 0.8618 | 61.6 | 62.7 | 67086.9656 | 0.60218 | -1.734 | 69.8 | 52.182 | 1 | 61.6 | 62.6 | 73729.9603 | 0.59618 | 69.9 | 57.2281 | 1.2318 | 61.6 | 64.4641 | 65565.8853 | 0.57354 | 69.9 | 56.1922 | 1.4518 | 61.6 | 64.0641 | 83639.9288 | 0.57936 | 70 | 51.9461 | 0.8 | 61.6 | 62.882 | 60637.0869 | 0.61018 | 70.1 | 54.0336 | 0.7718 | 61.6 | 63.4898 | 51913.7471 | 0.58754 | 70.1 | 52.9719 | 1.36 | 61.6 | 62.2359 | 97424.2197 | 0.54118 | 70.082 | 56.082 | 1.2418 | 61.6 | 63.3 | 72743.3293 | 0.52036
3301 | 2.9167 | 70.7 | 54.0821 | 378.1605 | 264.8 | 70.3 | 54.0929 | 0.85179 | 61.7821 | 63.6643 | 57851.3724 | 0.59536 | -0.85681 | 69.9 | 51.9179 | 0.99 | 61.7821 | 62.5179 | 74572.2517 | 0.59118 | 70 | 56.3714 | 1.2018 | 61.7821 | 64.0179 | 68514.476 | 0.55936 | 70.0821 | 57.5643 | 1.4218 | 61.7821 | 64.5821 | 74203.0262 | 0.56554 | 70.1 | 51.7179 | 0.79179 | 61.7821 | 62.7179 | 61201.4772 | 0.60336 | 70.2821 | 52.3179 | 0.76 | 61.7821 | 62.7 | 57041.8793 | 0.57936 | 70.2 | 54.2286 | 1.35 | 61.7821 | 62.7643 | 90192.3453 | 0.53718 | 70.2 | 54.7714 | 1.22 | 61.7821 | 62.6357 | 78128.6454 | 0.50836
3302 | 2.8333 | 70.8823 | 54.3823 | 361.8562 | 265 | 70.4 | 56.8936 | 0.84 | 61.9 | 64.7645 | 47284.9157 | 0.58253 | -0.33006 | 70.0823 | 53.1291 | 0.98 | 61.9 | 62.9823 | 69606.5417 | 0.58718 | 70.1 | 56.2823 | 1.18 | 61.9 | 63.8 | 68178.2362 | 0.54753 | 70.1823 | 56.8532 | 1.3818 | 61.9 | 64.1355 | 76858.356 | 0.55035 | 70.2 | 53.9936 | 0.78177 | 61.9 | 63.6468 | 53217.0901 | 0.59635 | 70.4 | 53.0645 | 0.75 | 61.9 | 62.9823 | 54413.0937 | 0.57235 | 70.3 | 55.8468 | 1.33 | 61.9 | 63.4823 | 80244.5998 | 0.52835 | 70.3 | 54.2 | 1.2 | 61.9 | 62.2177 | 80687.4727 | 0.50035
3303 | 2.75 | 71 | 55.0824 | 329.3696 | 263.5176 | 70.5 | 56.8352 | 0.81176 | 62.0824 | 64.5176 | 46430.6129 | 0.5657 | -0.57173 | 70.1824 | 53.6824 | 0.97 | 62.0824 | 63.2 | 66929.314 | 0.58018 | 70.2 | 54.9705 | 1.1518 | 62.0824 | 63.1352 | 73541.3608 | 0.53635 | 70.3 | 55.7352 | 1.3518 | 62.0824 | 63.5176 | 81999.9864 | 0.53753 | 70.3824 | 56.3295 | 0.77 | 62.0824 | 64.4824 | 44961.832 | 0.58453 | 70.5 | 55.0295 | 0.74 | 62.0824 | 63.7648 | 47796.4961 | 0.56335 | 70.4824 | 56.5824 | 1.3 | 62.0824 | 63.7 | 75634.8096 | 0.51735 | 70.4 | 55.0648 | 1.18 | 62.0824 | 62.6648 | 75815.5864 | 0.49418
3304 | 2.6667 | 71.1 | 55.4825 | 312.3778 | 262.5875 | 70.6 | 58.995 | 0.79 | 62.2 | 65.365 | 38211.8727 | 0.5487 | -0.89002 | 70.3 | 56.4775 | 0.96 | 62.2 | 64.3475 | 55361.739 | 0.57135 | 70.3 | 53.735 | 1.14 | 62.2 | 62.5175 | 79282.7587 | 0.53018 | 70.4 | 56.7475 | 1.3218 | 62.2 | 63.8825 | 75447.5065 | 0.52653 | 70.4825 | 57.665 | 0.75 | 62.2 | 64.9 | 40034.211 | 0.56853 | 70.6 | 55.5 | 0.72175 | 62.2 | 63.8 | 45787.0552 | 0.55135 | 70.6 | 57.7475 | 1.27 | 62.2 | 64.265 | 67943.3205 | 0.50553 | 70.5 | 56.165 | 1.16 | 62.2 | 63.0825 | 69849.1389 | 0.48535
3305 | 2.5833 | 71.2 | 56.8304 | 269.8302 | 258.7739 | 70.7826 | 62.2783 | 0.75174 | 62.3826 | 66.6652 | 26833.0474 | 0.52504 | -1.9809 | 70.4 | 59.2131 | 0.93174 | 62.3826 | 65.3652 | 43644.6243 | 0.55652 | 70.4826 | 57.0435 | 1.13 | 62.3826 | 64.0304 | 63315.6541 | 0.52335 | 70.5 | 57.4826 | 1.2917 | 62.3826 | 64.1826 | 70209.128 | 0.51352 | 70.6 | 62.0087 | 0.72174 | 62.3826 | 66.7131 | 25908.754 | 0.54887 | 70.7 | 59.4261 | 0.71 | 62.3826 | 65.4304 | 33430.9181 | 0.5367 | 70.7 | 59.6304 | 1.2317 | 62.3826 | 65.0652 | 56997.2707 | 0.4897 | 70.6 | 58.6957 | 1.1317 | 62.3826 | 64.3478 | 56472.89 | 0.47352
3306 | 2.5 | 71.4827 | 59.4482 | 178.7918 | 251.7727 | 70.8827 | 63.8655 | 0.71173 | 62.6827 | 67.3 | 20766.8863 | 0.49504 | -0.99421 | 70.5 | 61.2309 | 0.9 | 62.6827 | 66.1827 | 34603.9379 | 0.53586 | 70.5827 | 57.9 | 1.1 | 62.6827 | 64.3173 | 58222.8279 | 0.50952 | 70.6 | 57.3 | 1.2517 | 62.6827 | 63.9173 | 69932.423 | 0.49952 | 70.7 | 61.3864 | 0.68173 | 62.6827 | 66.2345 | 26660.5424 | 0.52004 | 70.8 | 61.8309 | 0.67173 | 62.6827 | 66.4655 | 25521.9859 | 0.51304 | 70.8 | 58.1864 | 1.1817 | 62.6827 | 64.1518 | 62429.4727 | 0.47152 | 70.7827 | 57.6691 | 1.0917 | 62.6827 | 63.6518 | 59962.6667 | 0.45752
3307 | 2.3333 | 71.7 | 58.6515 | 177.4647 | 252.3971 | 71.0828 | 59.8887 | 0.67 | 62.9828 | 65.1029 | 31263.0613 | 0.46569 | -0.021191 | 70.6828 | 61.8 | 0.86172 | 62.9828 | 66.3172 | 31863.6836 | 0.51286 | 70.7 | 58.1828 | 1.07 | 62.9828 | 64.4 | 56240.4894 | 0.49734 | 70.7828 | 56.3343 | 1.23 | 62.9828 | 63.4172 | 74174.6433 | 0.48934 | 70.8828 | 60.7 | 0.65172 | 62.9828 | 65.7172 | 27802.6832 | 0.49669 | 71.0828 | 62.8657 | 0.64172 | 62.9828 | 66.8 | 21992.7334 | 0.48686 | 70.9828 | 59.1314 | 1.1517 | 62.9828 | 64.5657 | 56882.826 | 0.45851 | 70.9 | 56.5172 | 1.07 | 62.9828 | 63 | 64486.4465 | 0.44734
3308 | 2.1667 | 71.983 | 56.6852 | 223.104 | 256.2296 | 70.5534 | 58.5363 | 0.6417 | 63.283 | 63.9363 | 32133.4935 | 0.44668 | -0.27028 | 70.1534 | 60.4875 | 0.8217 | 63.283 | 65.1704 | 33014.9259 | 0.48968 | 70.983 | 57.0511 | 1.0417 | 63.283 | 63.817 | 60802.1831 | 0.48534 | 71 | 56 | 1.21 | 63.283 | 63.2 | 75898.1721 | 0.48134 | 71.1 | 61.3659 | 0.6217 | 63.283 | 65.983 | 25313.5861 | 0.47285 | 71.283 | 63 | 0.6017 | 63.283 | 66.8 | 20931.9389 | 0.45802 | 71.2 | 60.6489 | 1.1117 | 63.283 | 65.283 | 49148.908 | 0.44251 | 71.183 | 57.5489 | 1.0517 | 63.283 | 63.5659 | 60055.6934 | 0.44034
3309 | 2 | 72.2 | 54.9169 | 277.4645 | 263.0107 | 64.5693 | 52.7693 | 0.64 | 63.5831 | 57.9693 | 31524.3781 | 0.44466 | 4.8475 | 64.1862 | 52.637 | 0.81 | 63.5831 | 58.2031 | 39411.6625 | 0.48649 | 66.62 | 53.1693 | 1.04 | 63.5831 | 59.6862 | 58369.6442 | 0.48366 | 66.7031 | 52.3693 | 1.2083 | 63.5831 | 59.2031 | 72470.1933 | 0.48166 | 65.5031 | 56.3693 | 0.6 | 63.5831 | 60.5862 | 23157.1267 | 0.459 | 65.7031 | 55.3877 | 0.58 | 63.5831 | 59.937 | 24969.27 | 0.442 | 66.82 | 55.5539 | 1.08 | 63.5831 | 60.437 | 51033.3089 | 0.43083 | 66.82 | 52.437 | 1.0483 | 63.5831 | 58.72 | 63156.3493 | 0.43849
3310 | 1.8333 | 72.4832 | 52.2009 | 351.9028 | 285.9914 | 67.4974 | 56.0974 | 0.66 | 63.8832 | 61.3806 | 31588.9528 | 0.46266 | 7.2384 | 67.0974 | 54.431 | 0.85 | 63.8832 | 60.8974 | 44952.6021 | 0.5075 | 64.3655 | 50.7991 | 1.0883 | 63.8832 | 57.6655 | 61766.523 | 0.50699 | 64.3823 | 50.0823 | 1.2766 | 63.8832 | 57.2823 | 76335.917 | 0.50699 | 65.5815 | 56.9647 | 0.62 | 63.8832 | 61.0647 | 22379.406 | 0.46966 | 65.7815 | 54.8815 | 0.6 | 63.8832 | 59.8815 | 27335.791 | 0.4575 | 64.5823 | 53.2655 | 1.1283 | 63.8832 | 58.2655 | 53415.2781 | 0.44916 | 64.4823 | 49.7823 | 1.1166 | 63.8832 | 56.6655 | 68902.8371 | 0.46682
3311 | 1.6667 | 72.7 | 54.3164 | 347.4585 | 301.7169 | 72.0833 | 61.0833 | 0.65 | 64.1833 | 66.0833 | 29806.851 | 0.45267 | -0.64181 | 71.6833 | 56.1169 | 0.85 | 64.1833 | 63.9501 | 54913.5469 | 0.50533 | 71.7 | 59.2499 | 1.12 | 64.1833 | 65.7666 | 58344.0029 | 0.52017 | 71.7833 | 57.6 | 1.31 | 64.1833 | 65 | 77687.378 | 0.52217 | 71.8833 | 63.4833 | 0.60167 | 64.1833 | 67.3833 | 21038.8984 | 0.45783 | 72 | 60.6167 | 0.59167 | 64.1833 | 65.8 | 28379.7693 | 0.4525 | 71.9833 | 59.8334 | 1.15 | 64.1833 | 65.3334 | 58184.9344 | 0.45633 | 71.9 | 58.1666 | 1.16 | 64.1833 | 64.8666 | 66410.6906 | 0.48317
3312 | 1.5 | 72.9834 | 58.6 | 184.815 | 295.184 | 72.3 | 61.2 | 0.62166 | 64.4834 | 66.0166 | 28935.1981 | 0.4355 | -0.50545 | 71.8834 | 55.5 | 0.84 | 64.4834 | 63.7834 | 57660.9316 | 0.504 | 71.9834 | 60.1834 | 1.1 | 64.4834 | 66.1834 | 54053.4437 | 0.51033 | 72 | 57.5 | 1.3 | 64.4834 | 65 | 78991.1717 | 0.51717 | 72.1 | 62.7332 | 0.57166 | 64.4834 | 66.8166 | 22341.7554 | 0.43383 | 72.2834 | 59.6497 | 0.58 | 64.4834 | 65.2166 | 30321.2924 | 0.4375 | 72.2 | 58.3497 | 1.1217 | 64.4834 | 64.5332 | 65166.0022 | 0.44817 | 72.1834 | 58.4 | 1.1417 | 64.4834 | 65 | 65838.4411 | 0.479
3313 | 1.3333 | 73.2 | 57.2494 | 213.9666 | 301.1695 | 71.4988 | 58.9646 | 0.60165 | 64.8 | 64.2317 | 31660.2821 | 0.42033 | -0.18554 | 71.0988 | 54.6988 | 0.84 | 64.8 | 62.8988 | 57808.5158 | 0.50384 | 72.2 | 59.3494 | 1.08 | 64.8 | 65.8165 | 57806.9088 | 0.50033 | 72.2835 | 57.1165 | 1.29 | 64.8 | 64.9 | 81887.9478 | 0.51416 | 71.9658 | 61.6988 | 0.54165 | 64.8 | 65.8988 | 23208.2776 | 0.41266 | 72.0823 | 57.7317 | 0.56 | 64.8 | 63.8988 | 33737.5902 | 0.42733 | 72.4835 | 57.6165 | 1.12 | 64.8 | 64.2165 | 69154.5662 | 0.44416 | 72.4 | 58.3 | 1.14 | 64.8 | 65 | 67133.4781 | 0.475
3314 | 1.1667 | 73.4837 | 56.049 | 246.9461 | 311.8423 | 69.5 | 56.2163 | 0.60837 | 65.1 | 61.8 | 33616.8691 | 0.42167 | 2.9061 | 69.1 | 52.2163 | 0.86 | 65.1 | 60.9 | 61137.8516 | 0.51551 | 69.6654 | 56.5654 | 1.07 | 65.1 | 63.0654 | 58827.4441 | 0.49884 | 69.6817 | 54.5654 | 1.3 | 65.1 | 62.3654 | 82458.5803 | 0.51867 | 69.449 | 57.4981 | 0.53 | 65.1 | 62.2817 | 26557.6552 | 0.404 | 69.549 | 54.1654 | 0.57 | 65.1 | 60.849 | 36519.4909 | 0.43151 | 69.8817 | 54.7817 | 1.1284 | 65.1 | 61.5654 | 71093.6725 | 0.44867 | 69.8654 | 55.1817 | 1.1484 | 65.1 | 62.1817 | 70014.7173 | 0.47851
3315 | 1 | 73.7 | 54.7 | 299.7099 | 331.5157 | 73.0188 | 59.2351 | 0.61 | 65.4 | 65.0351 | 35098.612 | 0.42516 | 1.5776 | 72.6188 | 55.9026 | 0.88838 | 65.4 | 64.7188 | 61786.7471 | 0.52884 | 71.0539 | 58.0539 | 1.09 | 65.4 | 64.6539 | 59157.129 | 0.50684 | 71.1377 | 56.2377 | 1.3384 | 65.4 | 64.1377 | 82981.3247 | 0.53168 | 72.2215 | 56.4513 | 0.54 | 65.4 | 62.9026 | 35608.0514 | 0.40984 | 72.4215 | 56.8215 | 0.58 | 65.4 | 63.7215 | 38075.1663 | 0.44368 | 71.3377 | 57.0215 | 1.16 | 65.4 | 63.6215 | 69741.7043 | 0.46351 | 71.2539 | 56.6539 | 1.1784 | 65.4 | 63.8377 | 71987.1308 | 0.49268
3316 | 0.83333 | 73.9839 | 57.1872 | 248.4879 | 338.8872 | 73.3 | 57.7483 | 0.6 | 65.7 | 64.3161 | 39324.7469 | 0.421 | 0.22159 | 72.9 | 55.9161 | 0.89 | 65.7 | 64.9 | 63227.6528 | 0.53184 | 72.9839 | 59.3161 | 1.0816 | 65.7 | 66.2 | 61860.4432 | 0.50416 | 73 | 57.9 | 1.34 | 65.7 | 65.9 | 84723.7436 | 0.533 | 73.1 | 55.1322 | 0.54 | 65.7 | 62.6161 | 40801.5286 | 0.41384 | 73.2839 | 56.9161 | 0.59 | 65.7 | 64.2 | 39909.7968 | 0.445 | 73.2 | 59.0839 | 1.17 | 65.7 | 65.6 | 69015.8408 | 0.464 | 73.1839 | 58.0161 | 1.18 | 65.7 | 65.5 | 75057.6476 | 0.495
3317 | 0.66667 | 74.2 | 57.384 | 225.532 | 347.18 | 73.584 | 56.432 | 0.61 | 66 | 63.716 | 43420.9657 | 0.42384 | 0.58412 | 73.184 | 58.404 | 0.89 | 66 | 66.252 | 55084.5577 | 0.534 | 73.2 | 58.432 | 1.08 | 66 | 65.816 | 66519.1965 | 0.501 | 73.284 | 58.484 | 1.34 | 66 | 66.368 | 82480.3761 | 0.532 | 73.384 | 55 | 0.5584 | 66 | 62.7 | 42682.4798 | 0.42268 | 73.5 | 56.716 | 0.59 | 66 | 64.284 | 41376.0472 | 0.448 | 73.484 | 58.716 | 1.16 | 66 | 65.516 | 71854.8411 | 0.46384 | 73.4 | 57.616 | 1.19 | 66 | 65.5 | 78701.6197 | 0.497
3318 | 0.5 | 74.4841 | 57.4 | 223.9618 | 358.3029 | 73.8 | 56.4 | 0.62 | 66.3841 | 63.8841 | 44901.8837 | 0.43068 | 0.7313 | 73.4 | 58.5318 | 0.89 | 66.3841 | 66.4159 | 55417.0992 | 0.532 | 73.4841 | 58.2 | 1.08 | 66.3841 | 65.8 | 68995.8095 | 0.501 | 73.5 | 58.7 | 1.33 | 66.3841 | 66.5841 | 82397.2632 | 0.531 | 73.6 | 56.1524 | 0.57 | 66.3841 | 63.6682 | 41340.7017 | 0.43184 | 73.7841 | 57.0841 | 0.6 | 66.3841 | 64.6841 | 41580.2363 | 0.45284 | 73.7 | 57.9318 | 1.17 | 66.3841 | 65.3 | 77107.09 | 0.46584 | 73.6841 | 57.6 | 1.2 | 66.3841 | 65.6 | 80583.622 | 0.50084
3319 | 0.31667 | 74.7 | 57.4 | 226.1788 | 370.9058 | 74.0842 | 57.3685 | 0.63 | 66.7 | 64.6685 | 43956.5958 | 0.43784 | 0.68384 | 73.6842 | 58.3 | 0.89 | 66.7 | 66.4842 | 57248.2521 | 0.532 | 73.7 | 58.4842 | 1.08 | 66.7 | 66.1 | 68914.9863 | 0.50284 | 73.7842 | 58.2158 | 1.33 | 66.7 | 66.4158 | 86751.4866 | 0.531 | 73.8842 | 57.6527 | 0.58 | 66.7 | 64.7685 | 39183.7019 | 0.43884 | 74 | 57.8842 | 0.6 | 66.7 | 65.2842 | 40639.4081 | 0.458 | 73.9842 | 57.6 | 1.18 | 66.7 | 65.3 | 80992.8199 | 0.47084 | 73.9 | 57.9842 | 1.21 | 66.7 | 66 | 80824.2573 | 0.50584
3320 | 0.13333 | 75 | 57.7 | 220.5817 | 383.6087 | 74.3843 | 58.1843 | 0.64 | 67.0843 | 65.3687 | 43068.4831 | 0.44384 | 0.79599 | 73.9843 | 59.1687 | 0.89 | 67.0843 | 66.9843 | 55146.5833 | 0.533 | 73.9843 | 58.6843 | 1.09 | 67.0843 | 66.3843 | 69630.3373 | 0.504 | 74.0843 | 57.6157 | 1.34 | 67.0843 | 66.4 | 91952.3982 | 0.53384 | 74.1843 | 59.4374 | 0.58 | 67.0843 | 65.9687 | 35850.3202 | 0.44384 | 74.3 | 58.1 | 0.61 | 67.0843 | 65.6 | 41304.8031 | 0.46284 | 74.2843 | 57.6 | 1.2 | 67.0843 | 65.5843 | 83489.3347 | 0.47769 | 74.2 | 58 | 1.22 | 67.0843 | 66.2843 | 82914.0056 | 0.51084
3321 | -0.05 | 75.2845 | 57.8155 | 215.6534 | 396.965 | 74.6 | 58.8845 | 0.64845 | 67.3845 | 65.9845 | 42446.1102 | 0.44969 | 0.89098 | 74.2 | 58.8155 | 0.89 | 67.3845 | 67 | 57566.1683 | 0.533 | 74.2845 | 58.2155 | 1.09 | 67.3845 | 66.3155 | 73405.2555 | 0.507 | 74.3 | 57.6 | 1.35 | 67.3845 | 66.5845 | 94505.1434 | 0.53784 | 74.4 | 59.5155 | 0.59 | 67.3845 | 66.1155 | 36647.6019 | 0.446 | 74.5845 | 57.7155 | 0.62 | 67.3845 | 65.6 | 43453.0543 | 0.46884 | 74.5 | 57.8845 | 1.22 | 67.3845 | 65.9845 | 84850.6584 | 0.48569 | 74.4845 | 58 | 1.2384 | 67.3845 | 66.5 | 85230.9864 | 0.51669
3322 | -0.23333 | 75.5846 | 57.8 | 221.6612 | 412.122 | 74.9 | 58.8154 | 0.65 | 67.7 | 66.1 | 43877.1475 | 0.45485 | 0.88693 | 74.5 | 58.7846 | 0.9 | 67.7 | 67.1846 | 58849.6772 | 0.535 | 74.5846 | 58.1 | 1.1 | 67.7 | 66.5 | 75841.3051 | 0.51285 | 74.6 | 57.6846 | 1.36 | 67.7 | 66.8 | 96601.5024 | 0.54285 | 74.7 | 59.2154 | 0.59 | 67.7 | 66.2 | 38325.6664 | 0.45085 | 74.8846 | 57.6 | 0.63 | 67.7 | 65.8846 | 45308.9312 | 0.47769 | 74.8 | 58.3 | 1.24 | 67.7 | 66.4846 | 85393.3247 | 0.49369 | 74.7846 | 58.1846 | 1.25 | 67.7 | 66.8846 | 86784.236 | 0.52285
3323 | -0.41667 | 75.8 | 57.9 | 221.2224 | 427.7103 | 75.1847 | 58.9847 | 0.66 | 68.0847 | 66.4847 | 45033.7909 | 0.46185 | 0.7452 | 74.7847 | 59.3694 | 0.9 | 68.0847 | 67.5847 | 58114.4069 | 0.53785 | 74.8 | 58.3 | 1.1185 | 68.0847 | 66.8847 | 76994.8804 | 0.51885 | 74.8847 | 58.0847 | 1.38 | 68.0847 | 67.2847 | 96531.1962 | 0.54885 | 74.9847 | 59.2847 | 0.6 | 68.0847 | 66.4 | 39516.4635 | 0.45685 | 75.1847 | 57.9847 | 0.64 | 68.0847 | 66.3694 | 45923.2232 | 0.48669 | 75.0847 | 58.6847 | 1.26 | 68.0847 | 66.8847 | 86281.3374 | 0.50085 | 75.0847 | 58.6847 | 1.2685 | 68.0847 | 67.2847 | 86868.4606 | 0.52985
3324 | -0.6 | 76.1 | 58.3848 | 211.5645 | 443.1292 | 75.4848 | 59.1 | 0.67848 | 68.4 | 66.7848 | 46094.982 | 0.46985 | 0.67722 | 75.0848 | 60.2696 | 0.9 | 68.4 | 68.2696 | 55753.4062 | 0.54 | 75.1 | 58.6848 | 1.13 | 68.4 | 67.2848 | 77676.1139 | 0.5257 | 75.1848 | 58.4848 | 1.39 | 68.4 | 67.6848 | 97056.5935 | 0.55385 | 75.2848 | 59.0152 | 0.61 | 68.4 | 66.5848 | 41471.235 | 0.4647 | 75.4 | 58.4848 | 0.65 | 68.4 | 66.8848 | 46161.8477 | 0.4957 | 75.3848 | 59.0848 | 1.28 | 68.4 | 67.3848 | 87219.6922 | 0.50885 | 75.3 | 58.9848 | 1.28 | 68.4 | 67.7 | 87654.288 | 0.53585
3325 | -0.78333 | 76.3849 | 58.6849 | 202.9507 | 459.0026 | 75.7 | 59.6849 | 0.68849 | 68.7849 | 67.3849 | 46070.4367 | 0.4787 | 0.61411 | 75.3 | 60.2151 | 0.91 | 68.7849 | 68.4 | 57276.5347 | 0.541 | 75.3849 | 59.1849 | 1.1485 | 68.7849 | 67.7849 | 77543.7861 | 0.53185 | 75.4 | 58.7849 | 1.4085 | 68.7849 | 68.0849 | 97940.0975 | 0.55985 | 75.5 | 59.1 | 0.62 | 68.7849 | 66.8849 | 42837.2446 | 0.47385 | 75.7 | 59.1699 | 0.66 | 68.7849 | 67.4849 | 46030.1609 | 0.5047 | 75.6849 | 59 | 1.3 | 68.7849 | 67.6 | 90493.8062 | 0.5177 | 75.6 | 59.3 | 1.3 | 68.7849 | 68.1 | 88509.3413 | 0.54285
3326 | -0.96667 | 76.685 | 58.9 | 197.3944 | 475.5915 | 76 | 60.285 | 0.7 | 69.085 | 67.9701 | 45866.97 | 0.4867 | 0.5672 | 75.6 | 60.2 | 0.91 | 69.085 | 68.585 | 58716.8165 | 0.544 | 75.685 | 59.685 | 1.16 | 69.085 | 68.285 | 77587.3039 | 0.53785 | 75.7 | 58.9 | 1.42 | 69.085 | 68.385 | 99695.9528 | 0.56585 | 75.8 | 59.4 | 0.6385 | 69.085 | 67.385 | 43647.4087 | 0.4847 | 75.985 | 59.585 | 0.6785 | 69.085 | 67.985 | 46222.9853 | 0.51285 | 75.9 | 59.1 | 1.32 | 69.085 | 67.985 | 92861.9145 | 0.5267 | 75.885 | 59.585 | 1.31 | 69.085 | 68.5 | 89554.1654 | 0.5497
3327 | -1.15 | 76.9 | 59.2 | 190.9484 | 492.5806 | 76.2852 | 60.5 | 0.71 | 69.4 | 68.2852 | 46829.8893 | 0.49385 | 0.53874 | 75.8852 | 60.2 | 0.92 | 69.4 | 68.7852 | 60286.7942 | 0.54785 | 75.9852 | 59.9 | 1.17 | 69.4 | 68.6 | 78468.2304 | 0.5447 | 76 | 59.1852 | 1.4385 | 69.4 | 68.7852 | 100968.546 | 0.57185 | 76.1 | 59.8852 | 0.65 | 69.4 | 67.8852 | 44223.873 | 0.4947 | 76.2852 | 59.9852 | 0.68852 | 69.4 | 68.4852 | 46685.5705 | 0.5217 | 76.2 | 59.4 | 1.3485 | 69.4 | 68.3852 | 94498.5198 | 0.5357 | 76.1852 | 59.8 | 1.33 | 69.4 | 68.8852 | 90848.6862 | 0.55585
3328 | -1.3333 | 77.2 | 59.4853 | 185.4062 | 510.0846 | 76.5853 | 60.8853 | 0.72 | 69.7853 | 68.7853 | 47301.8293 | 0.50185 | 0.50303 | 76.1853 | 60.3 | 0.92853 | 69.7853 | 69.0853 | 61352.6829 | 0.55285 | 76.2 | 60.2853 | 1.1885 | 69.7853 | 69 | 79202.7267 | 0.55085 | 76.2853 | 59.4 | 1.45 | 69.7853 | 69.1 | 102623.2195 | 0.57871 | 76.3853 | 60.1853 | 0.66 | 69.7853 | 68.3853 | 44909.6173 | 0.50471 | 76.5853 | 60.2853 | 0.7 | 69.7853 | 68.8853 | 47483.0809 | 0.52971 | 76.4853 | 59.7853 | 1.37 | 69.7853 | 68.8853 | 95643.7077 | 0.54571 | 76.4853 | 60.0853 | 1.3485 | 69.7853 | 69.2853 | 92110.7357 | 0.56285
3329 | -1.5167 | 77.4854 | 59.7854 | 177.863 | 527.8887 | 76.8854 | 61.2854 | 0.73 | 70.0854 | 69.1854 | 47584.849 | 0.50985 | 0.43319 | 76.4854 | 60.7854 | 0.93 | 70.0854 | 69.4854 | 60997.9977 | 0.55785 | 76.5 | 60.5 | 1.2 | 70.0854 | 69.3854 | 80282.6971 | 0.55771 | 76.5854 | 59.5 | 1.47 | 70.0854 | 69.4854 | 104594.5144 | 0.58485 | 76.6854 | 60.8708 | 0.68 | 70.0854 | 68.9854 | 44819.7435 | 0.51471 | 76.8 | 60.6854 | 0.71 | 70.0854 | 69.3854 | 47796.4019 | 0.53785 | 76.7854 | 60.2854 | 1.39 | 70.0854 | 69.3854 | 96256.9987 | 0.55471 | 76.7 | 60.4 | 1.36 | 70.0854 | 69.6854 | 92940.8293 | 0.56985
3330 | -1.7 | 77.7855 | 60.1855 | 167.2754 | 545.1072 | 77.1 | 61.6 | 0.74 | 70.4 | 69.6 | 48287.3509 | 0.51786 | 0.31748 | 76.7 | 61.2 | 0.94 | 70.4 | 69.8855 | 60975.0466 | 0.56186 | 76.7855 | 60.7855 | 1.2186 | 70.4 | 69.7855 | 81323.5833 | 0.56471 | 76.8 | 59.8855 | 1.4886 | 70.4 | 69.8855 | 105178.4564 | 0.59186 | 76.9 | 61.2 | 0.69 | 70.4 | 69.4855 | 45313.608 | 0.52386 | 77.1 | 60.9855 | 0.72 | 70.4 | 69.7855 | 48504.2184 | 0.54586 | 77.0855 | 60.6855 | 1.4186 | 70.4 | 69.8855 | 96644.499 | 0.56286 | 77 | 60.7855 | 1.38 | 70.4 | 70.0855 | 93360.4552 | 0.57671
3331 | -1.8667 | 78 | 60.4856 | 157.3019 | 561.9111 | 77.3856 | 61.8 | 0.75 | 70.7 | 69.9856 | 49077.7824 | 0.52571 | 0.26372 | 76.9856 | 61.5856 | 0.95 | 70.7 | 70.2856 | 61199.7732 | 0.56686 | 77.0856 | 61.0856 | 1.23 | 70.7 | 70.1856 | 81991.7576 | 0.57086 | 77.1 | 60.3 | 1.5 | 70.7 | 70.2856 | 105394.7836 | 0.59886 | 77.2 | 61.6 | 0.7 | 70.7 | 69.8856 | 45658.8276 | 0.53371 | 77.3856 | 61.1856 | 0.73 | 70.7 | 70.0856 | 49355.6906 | 0.55386 | 77.3 | 61.0856 | 1.4386 | 70.7 | 70.2856 | 97342.725 | 0.57171 | 77.2856 | 61.0856 | 1.39 | 70.7 | 70.4856 | 94367.3836 | 0.58286
3332 | -2.0333 | 78.2857 | 60.8 | 147.8139 | 578.8151 | 77.6 | 62.1857 | 0.76857 | 71 | 70.3857 | 49399.0009 | 0.53371 | 0.18928 | 77.2 | 61.5 | 0.96 | 71 | 70.4 | 63116.8 | 0.57186 | 77.3 | 61.4 | 1.24 | 71 | 70.5857 | 82672.0171 | 0.57771 | 77.3857 | 60.6 | 1.52 | 71 | 70.6857 | 106299.1678 | 0.60486 | 77.4857 | 61.9 | 0.71 | 71 | 70.3 | 46254.5786 | 0.54186 | 77.6 | 61.4 | 0.74 | 71 | 70.4857 | 50113.1977 | 0.56186 | 77.5857 | 61.3857 | 1.4586 | 71 | 70.6857 | 98520.9733 | 0.57886 | 77.5 | 61.3857 | 1.41 | 71 | 70.8857 | 94880.6668 | 0.58886
3333 | -2.2 | 78.5 | 61.0859 | 140.6122 | 596.1049 | 77.9 | 62.6859 | 0.77859 | 71.3859 | 70.8859 | 49501.4974 | 0.54086 | 0.13627 | 77.4859 | 61.3 | 0.97 | 71.3859 | 70.6 | 65521.7853 | 0.57772 | 77.5859 | 61.6 | 1.26 | 71.3859 | 70.8859 | 84031.3749 | 0.58386 | 77.6 | 60.8859 | 1.5386 | 71.3859 | 71 | 107404.3187 | 0.61086 | 77.7 | 62.2859 | 0.72 | 71.3859 | 70.7859 | 46633.8976 | 0.55072 | 77.8859 | 61.8859 | 0.75 | 71.3859 | 70.9859 | 50227.0392 | 0.56972 | 77.8 | 61.6 | 1.47 | 71.3859 | 71.0859 | 99889.0064 | 0.58672 | 77.7859 | 61.7 | 1.42 | 71.3859 | 71.2 | 95577.9764 | 0.59486
3334 | -2.3667 | 78.786 | 61.3 | 132.9526 | 613.6089 | 78.186 | 63 | 0.79 | 71.686 | 71.286 | 49714.5492 | 0.54786 | 0.12614 | 77.786 | 61.5 | 0.98 | 71.686 | 70.986 | 66414.7478 | 0.58386 | 77.8 | 61.8 | 1.27 | 71.686 | 71.2 | 85124.3769 | 0.59086 | 77.886 | 61.1 | 1.55 | 71.686 | 71.386 | 108488.2318 | 0.61686 | 77.986 | 62.686 | 0.7386 | 71.686 | 71.186 | 46875.3898 | 0.55886 | 78.1 | 62.2 | 0.76 | 71.686 | 71.386 | 50485.9895 | 0.57686 | 78.086 | 61.8 | 1.49 | 71.686 | 71.4 | 101264.4893 | 0.59386 | 78 | 61.9 | 1.4386 | 71.686 | 71.5 | 96852.3266 | 0.60072
3335 | -2.5333 | 79 | 61.6 | 124.3505 | 631.213 | 78.4 | 63.3 | 0.79861 | 71.9861 | 71.6861 | 50249.6222 | 0.55486 | 0.22466 | 78 | 61.9861 | 0.99 | 71.9861 | 71.3861 | 66336.3821 | 0.59086 | 78.0861 | 61.9 | 1.2886 | 71.9861 | 71.5 | 86784.8951 | 0.59772 | 78.1 | 61.3 | 1.5686 | 71.9861 | 71.7 | 109807.6953 | 0.62286 | 78.2 | 63 | 0.74861 | 71.9861 | 71.5861 | 47375.6939 | 0.56686 | 78.3861 | 62.5861 | 0.77 | 71.9861 | 71.7861 | 50796.6794 | 0.58386 | 78.3 | 61.9 | 1.51 | 71.9861 | 71.7 | 103806.5183 | 0.60172 | 78.2861 | 61.8 | 1.45 | 71.9861 | 71.7 | 99866.2924 | 0.60672
3336 | -2.7 | 79.2862 | 61.7862 | 119.2104 | 649.9756 | 78.6862 | 63.6 | 0.80862 | 72.2862 | 72 | 50654.2573 | 0.56172 | 0.19979 | 78.2862 | 62.3 | 1 | 72.2862 | 71.7862 | 66702.0855 | 0.59686 | 78.3 | 62.2862 | 1.3 | 72.2862 | 71.9 | 87454.0675 | 0.60472 | 78.3862 | 61.6862 | 1.58 | 72.2862 | 72.0862 | 110164.8822 | 0.62886 | 78.4862 | 63 | 0.75862 | 72.2862 | 71.8862 | 48853.6353 | 0.57472 | 78.6 | 62.8862 | 0.78 | 72.2862 | 72.1 | 51284.5079 | 0.59086 | 78.5862 | 62.2862 | 1.53 | 72.2862 | 72.1862 | 104248.5779 | 0.60886 | 78.5 | 62.0862 | 1.4686 | 72.2862 | 72.0862 | 100871.4215 | 0.61286
3337 | -2.8833 | 79.5 | 62.0863 | 109.7147 | 669.18 | 78.9 | 64.0863 | 0.81863 | 72.6 | 72.4863 | 50489.8812 | 0.56786 | 0.058516 | 78.5 | 62.5 | 1.01 | 72.6 | 72.1 | 67831.636 | 0.60373 | 78.6 | 62.6863 | 1.3186 | 72.6 | 72.3863 | 87424.8876 | 0.61173 | 78.6863 | 61.9 | 1.5986 | 72.6 | 72.4863 | 111676.1615 | 0.63486 | 78.7863 | 63.1863 | 0.77 | 72.6 | 72.2 | 49947.1119 | 0.58373 | 78.9 | 63 | 0.78863 | 72.6 | 72.4863 | 52185.8751 | 0.59773 | 78.8863 | 62.6863 | 1.5486 | 72.6 | 72.5863 | 104399.4111 | 0.61586 | 78.8 | 62.6726 | 1.48 | 72.6 | 72.5863 | 100003.8228 | 0.61886
3338 | -3.0667 | 79.8 | 62.4864 | 97.7121 | 688.1844 | 79.2 | 64.4 | 0.82 | 72.9864 | 72.8864 | 50876.0557 | 0.57386 | -0.0099146 | 78.8 | 62.6864 | 1.02 | 72.9864 | 72.4864 | 69045.8872 | 0.61073 | 78.8864 | 63.1 | 1.33 | 72.9864 | 72.7864 | 87576.2382 | 0.61786 | 78.9 | 62.1864 | 1.61 | 72.9864 | 72.8 | 112847.3941 | 0.64086 | 79 | 63.4864 | 0.78 | 72.9864 | 72.6 | 50577.7196 | 0.59173 | 79.1864 | 63.3864 | 0.79864 | 72.9864 | 72.8864 | 52490.986 | 0.60473 | 79.1 | 63.1864 | 1.56 | 72.9864 | 73.0864 | 104021.9506 | 0.62286 | 79.0864 | 63.0864 | 1.49 | 72.9864 | 72.9864 | 100144.5268 | 0.62486
3339 | -3.25 | 80.0865 | 62.7865 | 85.2363 | 707.2888 | 79.4865 | 64.5 | 0.83 | 73.3 | 73.1865 | 52018.571 | 0.57987 | -0.034462 | 79.1 | 62.9865 | 1.03 | 73.3 | 72.8865 | 69510.3866 | 0.61687 | 79.1865 | 63.5865 | 1.34 | 73.3 | 73.2 | 87336.8293 | 0.62387 | 79.2 | 62.5865 | 1.6287 | 73.3 | 73.2 | 113211.4509 | 0.64687 | 79.3 | 63.9865 | 0.79 | 73.3 | 73.0865 | 50502.2346 | 0.59973 | 79.4865 | 63.6 | 0.8 | 73.3 | 73.2 | 53318.9133 | 0.61087 | 79.4 | 63.4 | 1.58 | 73.3 | 73.3865 | 105419.1492 | 0.62887 | 79.3865 | 63.3865 | 1.5087 | 73.3 | 73.3865 | 100883.0537 | 0.62987
3340 | -3.4333 | 80.3867 | 63.1 | 73.6201 | 726.3932 | 79.7867 | 64.8867 | 0.84 | 73.6867 | 73.5867 | 52520.1453 | 0.58673 | -0.0060669 | 79.3867 | 63.3 | 1.0487 | 73.6867 | 73.2867 | 70141.0618 | 0.62387 | 79.4 | 63.8 | 1.3587 | 73.6867 | 73.5867 | 88395.9606 | 0.62987 | 79.4867 | 62.8867 | 1.64 | 73.6867 | 73.5867 | 113941.0107 | 0.65287 | 79.5867 | 64.4867 | 0.8 | 73.6867 | 73.5867 | 50476.5144 | 0.60687 | 79.7 | 63.8 | 0.81 | 73.6867 | 73.5867 | 54006.2399 | 0.61773 | 79.6867 | 63.7 | 1.5987 | 73.6867 | 73.7867 | 106466.4314 | 0.63487 | 79.6 | 63.5 | 1.52 | 73.6867 | 73.6867 | 102517.5852 | 0.63487
3341 | -3.6167 | 80.6 | 63.4 | 63.1173 | 745.7844 | 80 | 65.5736 | 0.85 | 73.9868 | 74.0868 | 51507.6014 | 0.59274 | -0.035678 | 79.6868 | 63.7868 | 1.0587 | 73.9868 | 73.6868 | 70157.043 | 0.63074 | 79.7 | 64.0868 | 1.37 | 73.9868 | 73.9 | 89467.8833 | 0.63574 | 79.7868 | 62.8 | 1.65 | 73.9868 | 73.8868 | 117118.383 | 0.65874 | 79.8868 | 64.7 | 0.81 | 73.9868 | 73.9868 | 51119.9771 | 0.61474 | 80 | 64.1 | 0.82 | 73.9868 | 73.9868 | 54572.755 | 0.62387 | 79.9868 | 63.9 | 1.61 | 73.9868 | 74.0868 | 108003.7678 | 0.64087 | 79.9 | 63.7868 | 1.53 | 73.9868 | 74 | 103187.0426 | 0.64087
3342 | -3.8 | 80.9 | 63.6869 | 53.6704 | 765.3758 | 80.3 | 65.7 | 0.86 | 74.3 | 74.4 | 52259.7221 | 0.59787 | -0.048869 | 79.9 | 64.0869 | 1.0687 | 74.3 | 74.0869 | 70725.3925 | 0.63687 | 79.9869 | 64.3 | 1.38 | 74.3 | 74.2869 | 90353.9302 | 0.64087 | 80 | 62.9869 | 1.67 | 74.3 | 74.1869 | 118976.3367 | 0.66474 | 80.1 | 65.0869 | 0.82 | 74.3 | 74.3869 | 51515.4883 | 0.62087 | 80.2869 | 64.5869 | 0.83 | 74.3 | 74.3869 | 54377.2602 | 0.62987 | 80.2 | 64 | 1.6287 | 74.3 | 74.4 | 110030.4858 | 0.64687 | 80.1869 | 64.0869 | 1.5487 | 74.3 | 74.3869 | 104042.2494 | 0.64587
3343 | -3.9833 | 81.187 | 63.9 | 44.7598 | 785.1804 | 80.587 | 65.887 | 0.8687 | 74.687 | 74.687 | 53275.2946 | 0.60287 | -0.05187 | 80.2 | 64.387 | 1.08 | 74.687 | 74.487 | 71257.4783 | 0.64287 | 80.287 | 64.5 | 1.39 | 74.687 | 74.6 | 91755.7576 | 0.64687 | 80.3 | 62.8 | 1.6887 | 74.687 | 74.4 | 123608.3616 | 0.67087 | 80.4 | 65.2 | 0.8287 | 74.687 | 74.687 | 52402.1565 | 0.62787 | 80.587 | 65 | 0.84 | 74.687 | 74.8 | 54331.9112 | 0.63587 | 80.5 | 64.3 | 1.64 | 74.687 | 74.787 | 110964.8693 | 0.65287 | 80.487 | 64.3 | 1.5587 | 74.687 | 74.7 | 105079.9729 | 0.65087
3344 | -4.1667 | 81.4871 | 64.0871 | 37.9188 | 805.3851 | 80.8871 | 66.5743 | 0.87 | 75 | 75.1871 | 52119.2067 | 0.60787 | 0.17579 | 80.5 | 64.7871 | 1.09 | 75 | 74.8871 | 71385.3907 | 0.64887 | 80.5871 | 64.8871 | 1.4087 | 75 | 74.9871 | 92106.2096 | 0.65287 | 80.5871 | 62.8871 | 1.7 | 75 | 74.7 | 126073.6176 | 0.67787 | 80.6871 | 65.6871 | 0.83871 | 75 | 75.0871 | 52471.0989 | 0.63474 | 80.8 | 65.2 | 0.84 | 75 | 75.1 | 55273.174 | 0.64087 | 80.7871 | 64.4 | 1.65 | 75 | 75.0871 | 113329.1716 | 0.65887 | 80.7871 | 63.9129 | 1.57 | 75 | 74.8 | 110551.2465 | 0.65587
3345 | -4.35 | 81.7 | 64.2 | 32.0872 | 826.0514 | 81.1872 | 66.2128 | 0.88 | 75.3872 | 75.3 | 55011.9906 | 0.61287 | 0.13419 | 80.7872 | 64.9 | 1.1 | 75.3872 | 75.2 | 72691.3116 | 0.65487 | 80.8 | 65.1872 | 1.42 | 75.3872 | 75.3872 | 92878.6748 | 0.65787 | 80.8872 | 63.1872 | 1.72 | 75.3872 | 75.1 | 127451.5753 | 0.68487 | 80.9872 | 65.9 | 0.84 | 75.3872 | 75.4872 | 52981.5104 | 0.64087 | 81.1 | 65.2 | 0.85 | 75.3872 | 75.4 | 56578.117 | 0.64687 | 81.0872 | 64.7872 | 1.67 | 75.3872 | 75.4872 | 113650.6747 | 0.66487 | 81 | 64.1872 | 1.5887 | 75.3872 | 75.1872 | 111515.3656 | 0.66287
3346 | -4.5333 | 82 | 64.4 | 25.3034 | 846.8817 | 81.4 | 66.1 | 0.89 | 75.6874 | 75.5 | 56767.1227 | 0.61887 | 0.032276 | 81.0874 | 65.1874 | 1.11 | 75.6874 | 75.5874 | 73653.1989 | 0.66087 | 81.1 | 65.3874 | 1.43 | 75.6874 | 75.6874 | 94030.134 | 0.66387 | 81.1874 | 63.5874 | 1.7387 | 75.6874 | 75.5874 | 127647.1189 | 0.69187 | 81.2874 | 66.0874 | 0.85 | 75.6874 | 75.7874 | 54062.8284 | 0.64687 | 81.3874 | 65.5874 | 0.86 | 75.6874 | 75.7874 | 56709.5304 | 0.65187 | 81.3 | 64.9 | 1.68 | 75.6874 | 75.7874 | 115509.0296 | 0.66987 | 81.3 | 64.6874 | 1.6 | 75.6874 | 75.6874 | 111074.1125 | 0.66887
3347 | -4.7167 | 82.2875 | 64.7 | 14.1004 | 867.6614 | 81.7 | 66.0125 | 0.9 | 76 | 75.7875 | 58866.3955 | 0.62575 | -0.038372 | 81.3 | 65.0125 | 1.12 | 76 | 75.8 | 76126.8275 | 0.66775 | 81.3875 | 65.6 | 1.44 | 76 | 76.0875 | 94889.5198 | 0.66887 | 81.4 | 63.7875 | 1.75 | 76 | 75.8875 | 129621.7856 | 0.69787 | 81.5 | 65.5251 | 0.86 | 76 | 75.9 | 57373.2735 | 0.65375 | 81.6875 | 65.1251 | 0.86875 | 76 | 75.9 | 59757.1511 | 0.65787 | 81.6 | 65.1 | 1.7 | 76 | 76.1 | 116914.9938 | 0.67587 | 81.5875 | 65.0875 | 1.61 | 76 | 76.0875 | 110983.3712 | 0.67387
3348 | -4.9 | 82.5876 | 64.7 | 12.8621 | 889.6539 | 81.9876 | 66.1876 | 0.91 | 76.3876 | 76.0876 | 60011.406 | 0.63275 | -0.084007 | 81.6 | 64.9 | 1.13 | 76.3876 | 76 | 79001.0279 | 0.67475 | 81.6876 | 65.9876 | 1.45 | 76.3876 | 76.4 | 95051.3584 | 0.67488 | 81.7 | 63.9876 | 1.77 | 76.3876 | 76.2876 | 131081.0082 | 0.70488 | 81.8 | 65.7 | 0.87 | 76.3876 | 76.2876 | 58421.1245 | 0.66088 | 81.9876 | 65.2 | 0.87876 | 76.3876 | 76.1876 | 61200.0746 | 0.66488 | 81.8876 | 65.3876 | 1.71 | 76.3876 | 76.4876 | 118093.5764 | 0.68188 | 81.8876 | 65.4876 | 1.6288 | 76.3876 | 76.4876 | 111199.3236 | 0.67888
3349 | -5.0833 | 82.8 | 65 | 1.932 | 911.1713 | 82.2877 | 66.4877 | 0.92 | 76.7 | 76.4877 | 60656.2931 | 0.63988 | -0.074615 | 81.8877 | 65.1877 | 1.14 | 76.7 | 76.4 | 79627.7546 | 0.68188 | 81.9 | 66.3 | 1.46 | 76.7 | 76.7877 | 95652.7658 | 0.67988 | 81.9877 | 64.3877 | 1.7888 | 76.7 | 76.6877 | 131698.5841 | 0.71088 | 82.0877 | 66.1877 | 0.88 | 76.7 | 76.6877 | 58342.523 | 0.66788 | 82.2 | 65.4877 | 0.88 | 76.7 | 76.5877 | 61952.0762 | 0.67175 | 82.1877 | 65.5 | 1.7288 | 76.7 | 76.7877 | 120430.7857 | 0.68688 | 82.1 | 65.7 | 1.64 | 76.7 | 76.7877 | 112452.7482 | 0.68488
3350 | -5.2667 | 83.1 | 65.2878 | 0 | 922.0346 | 82.5 | 65.5365 | 0.93 | 77.0878 | 76.4122 | 65919.5707 | 0.64776 | -0.0030704 | 82.1878 | 65.6878 | 1.15 | 77.0878 | 76.8878 | 79421.1618 | 0.68888 | 82.2 | 66.4878 | 1.47 | 77.0878 | 77.0878 | 97111.8959 | 0.68488 | 82.2878 | 64.3 | 1.8 | 77.0878 | 76.9 | 135639.4235 | 0.71776 | 82.3878 | 66.6 | 0.89 | 77.0878 | 77.0878 | 58400.6063 | 0.67488 | 82.5 | 65.9756 | 0.89 | 77.0878 | 76.9878 | 61779.1542 | 0.67788 | 82.4878 | 65.9756 | 1.74 | 77.0878 | 77.1878 | 120009.7005 | 0.69288 | 82.4 | 65.7 | 1.65 | 77.0878 | 77.0878 | 115132.1285 | 0.68988
3351 | -5.45 | 83.3879 | 65.3879 | 0 | 938.8657 | 82.8 | 65.4879 | 0.94 | 77.3879 | 76.7 | 68464.9666 | 0.65676 | 0.21897 | 82.4879 | 65.2121 | 1.1688 | 77.3879 | 77 | 83987.2565 | 0.69588 | 82.4879 | 66.6879 | 1.4888 | 77.3879 | 77.4 | 98193.244 | 0.68988 | 82.5 | 65.3638 | 1.82 | 77.3879 | 77.5759 | 130597.7511 | 0.72388 | 82.6 | 66.8879 | 0.9 | 77.3879 | 77.4879 | 59026.0936 | 0.68176 | 82.7879 | 66.8759 | 0.9 | 77.3879 | 77.5879 | 59856.8919 | 0.68388 | 82.7 | 66.2879 | 1.75 | 77.3879 | 77.5879 | 120430.5619 | 0.69788 | 82.6879 | 65.2121 | 1.66 | 77.3879 | 77.2 | 121494.4863 | 0.69576
3352 | -5.6333 | 83.6881 | 65.6 | 0 | 949.1208 | 83.0881 | 65.2119 | 0.95881 | 77.7 | 77 | 71516.8742 | 0.66676 | 0.5908 | 82.7 | 65 | 1.18 | 77.7 | 77.2881 | 87207.1385 | 0.70388 | 82.7881 | 65.7239 | 1.5 | 77.7 | 77.4 | 106973.3371 | 0.69588 | 82.8 | 65.7881 | 1.83 | 77.7 | 77.9 | 130658.5814 | 0.72888 | 82.9 | 67.0881 | 0.90881 | 77.7 | 77.8 | 59934.8349 | 0.68788 | 83.0881 | 67.1 | 0.91 | 77.7 | 77.9 | 60548.7785 | 0.68888 | 82.9881 | 66.3 | 1.7688 | 77.7 | 77.8 | 123403.3015 | 0.70288 | 82.9881 | 64.1239 | 1.68 | 77.7 | 77.1 | 132349.0185 | 0.70276
3353 | -5.8167 | 83.9 | 65.1237 | 0 | 988.7104 | 83.3882 | 65 | 0.97 | 78.0882 | 77.2882 | 74648.0129 | 0.67776 | 0.87532 | 83 | 63.8355 | 1.19 | 78.0882 | 77.3 | 95896.0502 | 0.71365 | 83.0882 | 64.6237 | 1.5188 | 78.0882 | 77.4 | 116871.1089 | 0.70376 | 83.0882 | 64.5355 | 1.8488 | 78.0882 | 77.9 | 143004.725 | 0.73476 | 83.1882 | 65.3473 | 0.91 | 78.0882 | 77.5118 | 68325.4862 | 0.69476 | 83.3 | 67.2882 | 0.91 | 78.0882 | 78.2882 | 61261.4746 | 0.69388 | 83.2882 | 65.0355 | 1.78 | 78.0882 | 77.7118 | 135540.979 | 0.70888 | 83.2 | 63.1237 | 1.7 | 78.0882 | 77.2 | 142983.58 | 0.71176
3354 | -6 | 84.2 | 64.2117 | 30.6565 | 1032.8205 | 83.6883 | 65.4883 | 0.99 | 78.3883 | 77.7883 | 74889.4325 | 0.68877 | 0.88629 | 83.3 | 63.8883 | 1.21 | 78.3883 | 77.6883 | 98450.217 | 0.72377 | 83.3 | 63.6234 | 1.5388 | 78.3883 | 77.4 | 126346.1017 | 0.71377 | 83.3883 | 64.2 | 1.86 | 78.3883 | 78.0883 | 149753.3683 | 0.74188 | 83.4883 | 65.2883 | 0.93 | 78.3883 | 77.8883 | 70313.126 | 0.70477 | 83.6 | 67.5 | 0.92 | 78.3883 | 78.5883 | 61971.9882 | 0.69888 | 83.5883 | 64.5 | 1.8 | 78.3883 | 77.9 | 143478.1514 | 0.71677 | 83.5 | 62.9 | 1.7288 | 78.3883 | 77.4883 | 149053.4525 | 0.72277
3355 | -6.1667 | 84.4884 | 64.1116 | 37.3116 | 1060.1736 | 83.9 | 66.2884 | 1 | 78.6884 | 78.3884 | 73689.6864 | 0.69877 | 0.63373 | 83.5884 | 64.4884 | 1.23 | 78.6884 | 78.1884 | 97825.4809 | 0.73477 | 83.6 | 64.3768 | 1.56 | 78.6884 | 77.9884 | 125426.7837 | 0.72477 | 83.6 | 64.2884 | 1.88 | 78.6884 | 78.4 | 152575.8307 | 0.74977 | 83.7 | 65.6884 | 0.94 | 78.6884 | 78.3 | 70970.8151 | 0.71377 | 83.8884 | 66.2348 | 0.93 | 78.6884 | 78.4116 | 68492.3341 | 0.70477 | 83.8 | 63.4348 | 1.82 | 78.6884 | 77.9 | 155069.3818 | 0.72577 | 83.7884 | 63.5768 | 1.7588 | 78.6884 | 78.0884 | 148352.5708 | 0.73377
3356 | -6.3333 | 84.7 | 64.1115 | 37.1244 | 1087.5454 | 84.1885 | 64.3574 | 1.0189 | 79 | 78.1115 | 84299.4242 | 0.70866 | 0.32301 | 83.8 | 64.7 | 1.2489 | 79 | 78.5885 | 99607.7513 | 0.74377 | 83.8885 | 64.5 | 1.58 | 79 | 78.3885 | 128143.9327 | 0.73377 | 83.8885 | 64.1115 | 1.9 | 79 | 78.7 | 157017.8277 | 0.75777 | 83.9885 | 65.3115 | 0.95 | 79 | 78.5885 | 74306.9337 | 0.72377 | 84.1 | 65.7 | 0.94 | 79 | 78.5885 | 72266.9644 | 0.71189 | 84.0885 | 62.223 | 1.85 | 79 | 77.9885 | 169143.5107 | 0.73677 | 84 | 64.577 | 1.7789 | 79 | 78.6885 | 144735.9345 | 0.74277
3357 | -6.5 | 84.9886 | 63.9 | 49.5137 | 1116.7634 | 84.4 | 64.4773 | 1.0389 | 79.3 | 78.5886 | 86182.5021 | 0.72077 | -0.23047 | 84.0886 | 66.0545 | 1.26 | 79.3 | 79.2773 | 95130.1816 | 0.75289 | 84.1 | 64.5 | 1.6 | 79.3 | 78.7886 | 131267.4166 | 0.74377 | 84.1886 | 63.9114 | 1.92 | 79.3 | 78.9886 | 162596.6398 | 0.76577 | 84.2 | 65.9773 | 0.96 | 79.3 | 79.0886 | 73568.5231 | 0.73277 | 84.3886 | 65.0227 | 0.95 | 79.3 | 78.7 | 76687.5868 | 0.72077 | 84.3 | 62.2 | 1.88 | 79.3 | 78.3886 | 173810.7158 | 0.74877 | 84.2886 | 66.6432 | 1.7989 | 79.3 | 79.5773 | 132698.6041 | 0.75089
3358 | -6.6667 | 85.2 | 64.5887 | 25.2389 | 1143.0036 | 84.6887 | 64.8 | 1.05 | 79.6 | 79.0887 | 87366.8231 | 0.73277 | -0.7833 | 84.3 | 66.4 | 1.27 | 79.6 | 79.6887 | 95270.6461 | 0.76077 | 84.3887 | 64.9887 | 1.62 | 79.6 | 79.1887 | 131466.9642 | 0.75377 | 84.4 | 63.5113 | 1.94 | 79.6 | 79.1887 | 169860.6826 | 0.77377 | 84.4887 | 66.7775 | 0.97887 | 79.6 | 79.5887 | 72336.4859 | 0.74177 | 84.6 | 65.4887 | 0.96 | 79.6 | 79.1887 | 76777.2629 | 0.72977 | 84.5887 | 63.1775 | 1.91 | 79.6 | 78.9887 | 170876.7867 | 0.76077 | 84.5 | 68.9437 | 1.81 | 79.6 | 80.3887 | 118172.6616 | 0.75589
3359 | -6.8333 | 85.4889 | 65.1 | 0.10023 | 1164.9441 | 84.9 | 65 | 1.07 | 79.9 | 79.4889 | 89017.7077 | 0.74478 | -0.64702 | 84.5889 | 64.8445 | 1.2889 | 79.9 | 79.6 | 106455.8781 | 0.76878 | 84.6 | 64.2223 | 1.64 | 79.9 | 79.4 | 140097.1134 | 0.76378 | 84.6889 | 63.5 | 1.9689 | 79.9 | 79.5 | 173685.3537 | 0.78278 | 84.7889 | 66.7111 | 0.98889 | 79.9 | 79.8889 | 74331.2805 | 0.74889 | 84.8889 | 65.1111 | 0.97 | 79.9 | 79.4 | 80503.0939 | 0.73878 | 84.8 | 63.2111 | 1.9389 | 79.9 | 79.3889 | 175167.6037 | 0.77178 | 84.7889 | 68.7223 | 1.81 | 79.9 | 80.6 | 121919.8924 | 0.758
3360 | -7 | 84.622 | 64.611 | 15.1812 | 1150.8903 | 85.189 | 65.778 | 1.08 | 78.9331 | 79.989 | 87858.2045 | 0.75389 | -1.6253 | 84.8 | 63.622 | 1.3 | 78.9331 | 79.6 | 115299.791 | 0.77689 | 84.889 | 64.2 | 1.66 | 78.9331 | 79.689 | 143465.708 | 0.77289 | 84.9 | 65.0559 | 1.98 | 78.9331 | 80.189 | 164833.6828 | 0.78989 | 85 | 66.311 | 0.99 | 78.9331 | 80.089 | 77498.9715 | 0.75589 | 85.1 | 64.422 | 0.98 | 78.9331 | 79.5 | 84973.4674 | 0.74689 | 85.089 | 63.389 | 1.96 | 78.9331 | 79.789 | 177685.1289 | 0.77989 | 85.089 | 67.822 | 1.82 | 78.9331 | 80.6 | 130565.5021 | 0.76
3361 | -6.2667 | 83.5218 | 64.6 | 16.8 | 1089.0177 | 84.1218 | 65.7891 | 1.08 | 77.6218 | 79.2218 | 83200.3463 | 0.756 | -2.1793 | 83.8218 | 62.1218 | 1.31 | 77.6218 | 78.5218 | 118575.0878 | 0.78089 | 84.3218 | 64.1109 | 1.67 | 77.6218 | 79.3218 | 141204.7046 | 0.774 | 84.4218 | 65.0218 | 1.98 | 77.6218 | 79.7218 | 160208.8522 | 0.78711 | 84.2218 | 64.4545 | 0.99 | 77.6218 | 79.0218 | 82033.385 | 0.756 | 84.3218 | 62.6436 | 0.99 | 77.6218 | 78.5218 | 89408.8784 | 0.74989 | 84.5218 | 62.7218 | 1.96 | 77.6218 | 79.2218 | 179452.1972 | 0.781 | 84.5218 | 66.5327 | 1.81 | 77.6218 | 79.7327 | 136068.8323 | 0.75611
3362 | -5.5333 | 82.4216 | 63.5324 | 57.016 | 1025.2595 | 83.0216 | 65.1216 | 1.08 | 76.2324 | 78.2324 | 80903.8941 | 0.755 | -1.9834 | 82.7216 | 61.1216 | 1.31 | 76.2324 | 77.4216 | 118027.0385 | 0.783 | 83.2216 | 62.2432 | 1.66 | 76.2324 | 77.9324 | 145750.7011 | 0.772 | 83.3216 | 61.9755 | 1.9611 | 76.2324 | 78.1324 | 175346.0366 | 0.78211 | 83.1216 | 62.8324 | 0.99 | 76.2324 | 77.7324 | 84122.4546 | 0.75511 | 83.2216 | 61.3216 | 0.99 | 76.2324 | 77.3324 | 90463.6924 | 0.751 | 83.4324 | 62.8892 | 1.96 | 76.2324 | 78.4108 | 168109.5396 | 0.77911 | 83.4216 | 64.0539 | 1.7911 | 76.2324 | 78.2324 | 145324.8121 | 0.75011
3363 | -4.8 | 81.3213 | 61.932 | 126.6349 | 961.6662 | 81.9213 | 64.3213 | 1.08 | 74.832 | 77.2213 | 79135.4644 | 0.75111 | -2.046 | 81.6213 | 59.5427 | 1.31 | 74.832 | 76.232 | 120947.1383 | 0.783 | 82.132 | 61.5107 | 1.6511 | 74.832 | 76.9213 | 142463.4856 | 0.76811 | 82.2213 | 59.2534 | 1.9511 | 74.832 | 76.532 | 187348.5828 | 0.77811 | 82.0213 | 62.8893 | 0.99 | 74.832 | 76.9213 | 79107.6665 | 0.75311 | 82.1213 | 60.132 | 0.99 | 74.832 | 76.2213 | 90869.8237 | 0.75011 | 82.332 | 62.7107 | 1.9411 | 74.832 | 77.4213 | 159333.9376 | 0.77321 | 82.3213 | 62.6213 | 1.78 | 74.832 | 76.9213 | 146818.1716 | 0.74321
3364 | -4.0667 | 80.2211 | 60.9211 | 178.092 | 895.4148 | 80.8211 | 62.9317 | 1.07 | 73.5317 | 75.9317 | 80060.3719 | 0.74511 | -2.0869 | 80.5211 | 58.7106 | 1.31 | 73.5317 | 75.2211 | 119292.1121 | 0.78111 | 81.0317 | 61.2106 | 1.64 | 73.5317 | 75.9211 | 135898.277 | 0.76211 | 81.1211 | 57.1422 | 1.94 | 73.5317 | 75.1317 | 194434.0179 | 0.77311 | 80.9211 | 61.5422 | 0.98 | 73.5317 | 75.6317 | 79765.661 | 0.74711 | 81.0211 | 59.3211 | 0.98106 | 73.5317 | 75.2211 | 89282.7139 | 0.74811 | 81.2317 | 61.7211 | 1.9211 | 73.5317 | 76.2317 | 156851.4783 | 0.76521 | 81.2211 | 61.1317 | 1.76 | 73.5317 | 75.6211 | 147721.5194 | 0.73611
3365 | -3.3333 | 79.1209 | 59.6313 | 233.9007 | 828.3888 | 79.7209 | 60.8418 | 1.06 | 72.1313 | 74.4313 | 83527.8426 | 0.73721 | -2.4564 | 79.4209 | 56.5522 | 1.3 | 72.1313 | 73.7418 | 124436.2424 | 0.7781 | 79.9313 | 61.1 | 1.621 | 72.1313 | 74.9209 | 128107.4009 | 0.75321 | 80.0209 | 56.2104 | 1.93 | 72.1313 | 73.9209 | 192215.4471 | 0.7681 | 79.8209 | 60.2209 | 0.97104 | 72.1313 | 74.4209 | 79684.2925 | 0.7401 | 79.9209 | 58.8104 | 0.98 | 72.1313 | 74.1209 | 86267.153 | 0.7431 | 80.1313 | 59.5522 | 1.9 | 72.1313 | 74.7313 | 163264.0873 | 0.75521 | 80.1209 | 61 | 1.74 | 72.1313 | 74.6209 | 139051.5484 | 0.72621
3366 | -2.6 | 78.7 | 58.5207 | 283.6255 | 788.5924 | 78.6207 | 59.9103 | 1.05 | 71.6103 | 73.3207 | 82209.9426 | 0.73021 | -1.7888 | 78.3207 | 54.831 | 1.3 | 71.6103 | 72.5207 | 127357.803 | 0.7751 | 78.831 | 58.8516 | 1.6 | 71.6103 | 73.3413 | 133947.6242 | 0.7431 | 78.9207 | 55.6103 | 1.911 | 71.6103 | 72.8207 | 186648.0535 | 0.7621 | 78.7207 | 58.831 | 0.96103 | 71.6103 | 73.1207 | 80156.595 | 0.73221 | 78.8207 | 58.7 | 0.97 | 71.6103 | 73.2207 | 81625.6882 | 0.7371 | 79.031 | 58.0207 | 1.871 | 71.6103 | 73.331 | 164862.3441 | 0.7461 | 79.0207 | 60.1207 | 1.711 | 71.6103 | 73.4207 | 135170.4152 | 0.71521
3367 | -2.4333 | 78.4102 | 57.5204 | 328.9546 | 771.7472 | 78.3102 | 60.3898 | 1.04 | 71.3102 | 73.1102 | 77999.7934 | 0.7242 | -1.2921 | 78.0102 | 55.0898 | 1.3 | 71.3102 | 72.3 | 124731.1743 | 0.7741 | 78.3 | 58.2 | 1.59 | 71.3102 | 72.6102 | 133123.9741 | 0.7371 | 78.3 | 55.7898 | 1.901 | 71.3102 | 72.4 | 179368.3174 | 0.7581 | 78.3 | 58.1102 | 0.96 | 71.3102 | 72.5102 | 80946.8802 | 0.7281 | 78.4102 | 58.8 | 0.96 | 71.3102 | 72.8102 | 78863.205 | 0.7321 | 78.5 | 57.4 | 1.86 | 71.3102 | 72.6102 | 163413.1944 | 0.7392 | 78.4102 | 59.3102 | 1.691 | 71.3102 | 72.6102 | 135169.8236 | 0.7072
3368 | -2.2667 | 78.2 | 57.4 | 336.7606 | 752.8038 | 78.1 | 61.0798 | 1.03 | 71 | 73.0101 | 73339.9792 | 0.7162 | -1.0816 | 77.8 | 54.9101 | 1.29 | 71 | 72.1 | 123693.0262 | 0.7721 | 78.0101 | 58.8798 | 1.571 | 71 | 72.6 | 125878.792 | 0.7302 | 78.0101 | 56.5798 | 1.89 | 71 | 72.3 | 169708.6702 | 0.7531 | 78.0101 | 57.1202 | 0.95 | 71 | 71.9202 | 83251.4957 | 0.7241 | 78.2 | 58.0202 | 0.96 | 71 | 72.3101 | 80374.2041 | 0.7261 | 78.2101 | 56.8101 | 1.841 | 71 | 72.1101 | 165124.2727 | 0.7341 | 78.2 | 58.6101 | 1.671 | 71 | 72.1101 | 137034.1414 | 0.7001
3369 | -2.1 | 77.91 | 57.3 | 339.58 | 733.2892 | 77.81 | 60.52 | 1.011 | 70.7 | 72.52 | 73545.0509 | 0.7072 | -0.61738 | 77.51 | 55.88 | 1.29 | 70.7 | 72.1 | 116608.3218 | 0.7691 | 77.8 | 58.61 | 1.56 | 70.7 | 72.21 | 124648.1812 | 0.7222 | 77.8 | 57.09 | 1.871 | 70.7 | 72.2 | 162223.7011 | 0.7461 | 77.8 | 55.6299 | 0.95 | 70.7 | 71.31 | 87639.3433 | 0.7201 | 77.91 | 57.9 | 0.95 | 70.7 | 72.01 | 79270.5056 | 0.7201 | 77.91 | 55.72 | 1.83 | 70.7 | 71.61 | 170072.9275 | 0.7281 | 77.91 | 57.0399 | 1.66 | 70.7 | 71.32 | 144773.4585 | 0.6932
3370 | -1.9333 | 77.7 | 56.8099 | 355.4364 | 714.6649 | 77.6 | 60.2099 | 1 | 70.4 | 72.2 | 72626.5279 | 0.6982 | -0.37616 | 77.3 | 56.1 | 1.28 | 70.4 | 71.8099 | 113187.1205 | 0.7641 | 77.5 | 58.4 | 1.54 | 70.4 | 71.8099 | 122618.2256 | 0.7142 | 77.5099 | 56.4197 | 1.851 | 70.4 | 71.6197 | 163805.0722 | 0.7382 | 77.5099 | 55.2 | 0.94099 | 70.4 | 70.9099 | 88124.507 | 0.7181 | 77.7 | 57.6099 | 0.94 | 70.4 | 71.7 | 78595.9516 | 0.7141 | 77.7 | 55.5 | 1.82 | 70.4 | 71.2099 | 168535.3722 | 0.7231 | 77.7 | 56.1197 | 1.65 | 70.4 | 70.7099 | 148372.7314 | 0.6891
3371 | -1.7667 | 77.4097 | 56.5 | 368.2148 | 696.1509 | 77.3097 | 59.5195 | 0.99 | 70.1 | 71.6097 | 73566.5713 | 0.68819 | 0.19023 | 77.0097 | 56.6903 | 1.27 | 70.1 | 71.7 | 107765.3185 | 0.7581 | 77.2097 | 56.939 | 1.52 | 70.1 | 71.0195 | 129336.4294 | 0.70619 | 77.3 | 55.5097 | 1.84 | 70.1 | 71.1097 | 167499.4356 | 0.7311 | 77.3 | 55.2 | 0.94 | 70.1 | 70.7 | 86977.9425 | 0.7151 | 77.4097 | 57.0097 | 0.93 | 70.1 | 71.2097 | 79480.5636 | 0.70719 | 77.4097 | 55.4 | 1.801 | 70.1 | 70.9097 | 166493.7144 | 0.7181 | 77.4097 | 54.1487 | 1.64 | 70.1 | 69.9195 | 159508.8823 | 0.686
3372 | -1.6 | 77.3 | 55.7096 | 396.0184 | 682.3215 | 77.1 | 59.3 | 0.97096 | 69.9 | 71.2096 | 72300.18 | 0.6791 | 0.20499 | 76.8 | 58.4615 | 1.251 | 69.9 | 71.8 | 96365.5718 | 0.74919 | 77 | 55.5289 | 1.51 | 69.9 | 70.3193 | 135179.8299 | 0.7011 | 77.0096 | 55.2 | 1.82 | 69.9 | 70.7096 | 165998.5423 | 0.7251 | 77.0096 | 55 | 0.94 | 69.9 | 70.4096 | 86369.2204 | 0.7121 | 77.2 | 55.6289 | 0.92 | 69.9 | 70.5096 | 83121.4281 | 0.7021 | 77.2 | 54.4193 | 1.79 | 69.9 | 70.3193 | 170848.2926 | 0.7131 | 77.2 | 54.0904 | 1.64 | 69.9 | 69.7 | 158296.9457 | 0.685
3373 | -1.5 | 77.1095 | 55.2095 | 412.6339 | 670.6998 | 76.9095 | 57.8381 | 0.96 | 69.7 | 70.5095 | 76663.5731 | 0.6701 | 0.022997 | 76.6095 | 57.1381 | 1.24 | 69.7 | 71.219 | 101132.78 | 0.73919 | 76.8 | 54.0285 | 1.5 | 69.7 | 69.619 | 143112.2002 | 0.697 | 76.8095 | 54.419 | 1.81 | 69.7 | 70.2095 | 169466.1782 | 0.7191 | 76.9 | 54.8095 | 0.93 | 69.7 | 70.2 | 85913.7081 | 0.7091 | 77 | 54.9095 | 0.92 | 69.7 | 70.1 | 84674.1557 | 0.6981 | 77 | 55.3715 | 1.78 | 69.7 | 70.4 | 161143.0767 | 0.7091 | 77 | 54.4905 | 1.63 | 69.7 | 69.6 | 153312.2228 | 0.683
3374 | -1.4 | 77 | 54.7094 | 434.465 | 660.1068 | 76.8 | 56.9094 | 0.95 | 69.5 | 69.9094 | 79111.2572 | 0.66409 | 0.29276 | 76.5 | 55.3282 | 1.23 | 69.5 | 70.5094 | 108143.521 | 0.73209 | 76.7 | 53.2094 | 1.5 | 69.5 | 69.3 | 146433.3332 | 0.695 | 76.7 | 53.4188 | 1.7909 | 69.5 | 69.7094 | 174547.6617 | 0.71409 | 76.7 | 53.6282 | 0.93 | 69.5 | 69.6188 | 89563.8149 | 0.707 | 76.8094 | 54.0188 | 0.91 | 69.5 | 69.6094 | 87092.2728 | 0.695 | 76.9 | 56.9718 | 1.7609 | 69.5 | 70.7 | 146220.0195 | 0.70209 | 76.8 | 53.5282 | 1.63 | 69.5 | 69.2094 | 158470.4009 | 0.681
3375 | -1.3 | 76.8093 | 54.3 | 452.8 | 649.8135 | 76.6093 | 56.5093 | 0.94093 | 69.3 | 69.6093 | 79580.7123 | 0.65809 | 0.34856 | 76.3093 | 57.4443 | 1.2109 | 69.3 | 70.7907 | 95859.506 | 0.72419 | 76.5 | 52.9093 | 1.49 | 69.3 | 69.0093 | 147387.5859 | 0.694 | 76.5093 | 53.1 | 1.7809 | 69.3 | 69.5 | 174861.7215 | 0.711 | 76.5093 | 53.5907 | 0.93 | 69.3 | 69.5 | 89102.4811 | 0.705 | 76.7 | 53.4093 | 0.91 | 69.3 | 69.3 | 88746.6481 | 0.693 | 76.7 | 56.2279 | 1.7409 | 69.3 | 70.2093 | 149008.0936 | 0.69319 | 76.7 | 53.2 | 1.63 | 69.3 | 68.9093 | 160101.1238 | 0.681
3376 | -1.2 | 76.7 | 54.0183 | 455.7049 | 638.7742 | 76.5 | 56.5908 | 0.94 | 69.1 | 69.4092 | 78062.6393 | 0.65309 | -0.11573 | 76.2 | 55.555 | 1.2 | 69.1 | 70.0183 | 103296.5128 | 0.71509 | 76.3092 | 52.9 | 1.49 | 69.1 | 68.9 | 146261.3314 | 0.693 | 76.4 | 53.1 | 1.78 | 69.1 | 69.3 | 173010.4418 | 0.70709 | 76.4 | 54.8725 | 0.92092 | 69.1 | 69.7908 | 83048.1796 | 0.70209 | 76.5092 | 52.8092 | 0.91 | 69.1 | 69 | 90179.3228 | 0.692 | 76.6 | 55.4092 | 1.7209 | 69.1 | 69.7092 | 152388.1375 | 0.68618 | 76.5 | 54.3725 | 1.63 | 69.1 | 69.2 | 150617.3498 | 0.68
3377 | -1.1 | 76.5091 | 54.0909 | 458.7169 | 627.8173 | 76.3091 | 56.9909 | 0.93 | 68.9091 | 69.4 | 75177.8393 | 0.64718 | -0.54603 | 76 | 55.3819 | 1.19 | 68.9091 | 69.7 | 102346.9388 | 0.70809 | 76.2 | 51.6272 | 1.49 | 68.9091 | 68.4091 | 153007.9422 | 0.69291 | 76.2091 | 52.2181 | 1.77 | 68.9091 | 68.8091 | 177420.1243 | 0.704 | 76.2091 | 54.4181 | 0.92 | 68.9091 | 69.4091 | 83693.2284 | 0.69809 | 76.4 | 51.6181 | 0.91 | 68.9091 | 68.5091 | 94294.296 | 0.691 | 76.4 | 54.8091 | 1.71 | 68.9091 | 69.3091 | 154547.9753 | 0.68009 | 76.4 | 55.5819 | 1.62 | 68.9091 | 69.4909 | 140397.3904 | 0.67609
3378 | -1 | 76.1089 | 53.6089 | 471.0978 | 607.7826 | 76.2 | 57 | 0.92 | 68.4089 | 69.2 | 73870.0223 | 0.64109 | -0.81207 | 75.9 | 55.1089 | 1.17 | 68.4089 | 69.4089 | 101532.4179 | 0.70018 | 76.0089 | 52.0821 | 1.49 | 68.4089 | 68.4 | 149472.1769 | 0.693 | 76.1 | 53.6643 | 1.76 | 68.4089 | 69.0911 | 165199.1464 | 0.70009 | 76.1 | 53.7179 | 0.91 | 68.4089 | 69.0089 | 85333.2788 | 0.69409 | 76.2089 | 50.5179 | 0.91 | 68.4089 | 68.0089 | 97846.1832 | 0.692 | 76.2089 | 52.8357 | 1.7 | 68.4089 | 68.4179 | 166395.1206 | 0.67509 | 76.2 | 55.5089 | 1.61 | 68.4089 | 69.2089 | 138827.4441 | 0.67109
3379 | -0.68333 | 75.6088 | 53.3088 | 480.5442 | 579.7852 | 75.7088 | 56.6 | 0.91 | 67.8176 | 68.6088 | 72708.8376 | 0.63309 | -0.42112 | 75.4088 | 52.9441 | 1.16 | 67.8176 | 68.2265 | 108920.8114 | 0.69209 | 75.7088 | 52.4 | 1.49 | 67.8176 | 68.2088 | 144549.9207 | 0.69009 | 75.7088 | 53.8088 | 1.74 | 67.8176 | 68.8088 | 159844.8421 | 0.69318 | 75.7088 | 53.3088 | 0.91 | 67.8176 | 68.5088 | 84919.5786 | 0.68909 | 75.8088 | 50.5 | 0.91 | 67.8176 | 67.8 | 96468.3744 | 0.69209 | 75.9088 | 53.1824 | 1.69 | 67.8176 | 68.2088 | 160334.9819 | 0.67109 | 75.9088 | 53.6441 | 1.59 | 67.8176 | 68.2265 | 147641.2605 | 0.66509
3380 | -0.36667 | 75.2087 | 52.7174 | 497.4908 | 552.2701 | 75.2087 | 54.2522 | 0.9 | 67.2174 | 67.3261 | 78604.001 | 0.62517 | -0.036398 | 74.9087 | 51.3261 | 1.15 | 67.2174 | 67.3174 | 113378.4802 | 0.68709 | 75.2087 | 52.0087 | 1.48 | 67.2174 | 67.7087 | 143365.9274 | 0.686 | 75.3087 | 53.5 | 1.72 | 67.2174 | 68.2087 | 156619.4855 | 0.68509 | 75.2087 | 52.5174 | 0.9 | 67.2174 | 67.8174 | 85544.763 | 0.68409 | 75.3087 | 51.8652 | 0.91 | 67.2174 | 67.8 | 89325.1589 | 0.69009 | 75.4087 | 52.9087 | 1.67 | 67.2174 | 67.7087 | 157081.1309 | 0.66509 | 75.4087 | 52.0261 | 1.58 | 67.2174 | 67.3174 | 154667.7057 | 0.661
3381 | -0.05 | 74.7086 | 52.0172 | 521.1165 | 525.7639 | 74.7086 | 53.2086 | 0.89 | 66.7086 | 66.5086 | 80481.8502 | 0.62109 | -0.12282 | 74.4086 | 50.6086 | 1.14 | 66.7086 | 66.6172 | 113772.3678 | 0.68309 | 74.8 | 50.7258 | 1.47 | 66.7086 | 66.9172 | 147141.8121 | 0.68109 | 74.8086 | 50.8515 | 1.7 | 66.7086 | 66.8258 | 170340.2828 | 0.67709 | 74.7086 | 51.9086 | 0.89 | 66.7086 | 67.2086 | 85439.4203 | 0.67909 | 74.9086 | 50.7258 | 0.9 | 66.7086 | 67.0172 | 91278.5037 | 0.68609 | 75 | 52.9 | 1.6509 | 66.7086 | 67.3086 | 152335.0562 | 0.65817 | 74.9086 | 51.6 | 1.5709 | 66.7086 | 66.8086 | 153222.5727 | 0.658
3382 | 0.26667 | 74.2085 | 51.0169 | 557.3899 | 500.9237 | 74.3085 | 53.8831 | 0.89 | 66.1085 | 66.4 | 75519.5508 | 0.61708 | -0.15908 | 74 | 49.5254 | 1.14 | 66.1085 | 65.9085 | 115999.2924 | 0.679 | 74.3085 | 50.6915 | 1.46 | 66.1085 | 66.5 | 144111.8618 | 0.67808 | 74.3085 | 49.6169 | 1.69 | 66.1085 | 66.0169 | 174477.1903 | 0.67308 | 74.3085 | 50.9169 | 0.89 | 66.1085 | 66.4169 | 86550.3694 | 0.67408 | 74.4085 | 49.9085 | 0.9 | 66.1085 | 66.4085 | 92186.3458 | 0.68308 | 74.5085 | 51.2424 | 1.64 | 66.1085 | 66.2254 | 158919.7495 | 0.65117 | 74.4085 | 51.2085 | 1.5608 | 66.1085 | 66.2169 | 152308.7333 | 0.65408
3383 | 0.58333 | 73.7084 | 50.3084 | 584.4152 | 476.0096 | 73.8084 | 53.2167 | 0.88 | 65.5084 | 65.7167 | 75302.1175 | 0.61017 | -0.74888 | 73.5084 | 48.8084 | 1.13 | 65.5084 | 65.3084 | 116742.122 | 0.676 | 73.8084 | 48.3502 | 1.45 | 65.5084 | 65.3251 | 154518.4097 | 0.67408 | 73.8084 | 49.1084 | 1.68 | 65.5084 | 65.4167 | 174010.3865 | 0.66908 | 73.8084 | 49.8167 | 0.88 | 65.5084 | 65.7084 | 88398.3304 | 0.67 | 73.9084 | 49.3084 | 0.89084 | 65.5084 | 65.8084 | 92039.7461 | 0.68 | 74.0084 | 50.2084 | 1.6208 | 65.5084 | 65.4167 | 161862.9491 | 0.64708 | 74.0084 | 52.2749 | 1.5508 | 65.5084 | 66.2 | 140686.0502 | 0.64917
3384 | 0.9 | 73.4 | 49.3247 | 615.3263 | 455.5555 | 73.3082 | 48.1989 | 0.87 | 65.0082 | 63.3412 | 91766.0202 | 0.607 | -0.073815 | 73.0082 | 46.5495 | 1.13 | 65.0082 | 64.1247 | 124741.5314 | 0.674 | 73.3082 | 49.367 | 1.45 | 65.0082 | 65.2918 | 145102.4835 | 0.67208 | 73.4082 | 47.433 | 1.67 | 65.0082 | 64.5165 | 181406.6912 | 0.666 | 73.3082 | 49.1082 | 0.88 | 65.0082 | 65.0165 | 88666.1475 | 0.66608 | 73.4082 | 47.8247 | 0.89 | 65.0082 | 64.9165 | 95514.5753 | 0.677 | 73.5082 | 49.0165 | 1.62 | 65.0082 | 64.6165 | 165772.037 | 0.64308 | 73.5082 | 50.3495 | 1.54 | 65.0082 | 65.1247 | 148840.5155 | 0.64308
3385 | 1.1333 | 73.0081 | 47.8163 | 674.8255 | 441.0438 | 73 | 46.3081 | 0.88 | 64.6081 | 62.6 | 98107.615 | 0.61292 | 0.68976 | 72.7 | 45.1244 | 1.13 | 64.6081 | 63.5081 | 129968.7936 | 0.675 | 72.9081 | 49.3081 | 1.44 | 64.6081 | 64.9081 | 141899.8976 | 0.66808 | 73 | 46.6081 | 1.67 | 64.6081 | 63.9081 | 184183.9494 | 0.665 | 72.9081 | 48.4081 | 0.87 | 64.6081 | 64.5081 | 89654.6832 | 0.66308 | 73.1 | 45.5406 | 0.89 | 64.6081 | 63.9163 | 102368.3334 | 0.677 | 73.1081 | 48.6 | 1.61 | 64.6081 | 64.2081 | 164935.085 | 0.641 | 73.1081 | 47.9325 | 1.53 | 64.6081 | 63.9163 | 161540.9086 | 0.641
3386 | 1.3667 | 72.7 | 46.908 | 715.1392 | 426.1483 | 72.608 | 47.084 | 0.89 | 64.2 | 62.792 | 94946.8984 | 0.61892 | 0.48849 | 72.308 | 43.624 | 1.1392 | 64.2 | 62.808 | 136270.6852 | 0.67792 | 72.608 | 50.376 | 1.43 | 64.2 | 64.992 | 132370.7447 | 0.66308 | 72.608 | 46.792 | 1.67 | 64.2 | 63.8 | 180191.6425 | 0.66408 | 72.608 | 47.908 | 0.87 | 64.2 | 64.008 | 89865.7603 | 0.66108 | 72.708 | 45 | 0.89 | 64.2 | 63.6 | 103498.2968 | 0.67892 | 72.808 | 47.524 | 1.61 | 64.2 | 63.516 | 169640.7442 | 0.639 | 72.708 | 47.892 | 1.53 | 64.2 | 63.7 | 159666.8523 | 0.641
3387 | 1.6 | 72.3079 | 46.9 | 719.8316 | 408.7842 | 72.3079 | 45.6316 | 0.89 | 63.7079 | 62.1158 | 99831.9746 | 0.62292 | 0.11753 | 72 | 44.1842 | 1.14 | 63.7079 | 62.8921 | 132550.9821 | 0.68192 | 72.2079 | 48.6395 | 1.4108 | 63.7079 | 64.0158 | 139564.5528 | 0.65708 | 72.3 | 46.7 | 1.6608 | 63.7079 | 63.4079 | 178251.5485 | 0.663 | 72.2079 | 46.4237 | 0.87 | 63.7079 | 63.2158 | 93761.8896 | 0.66 | 72.4 | 44.7079 | 0.89 | 63.7079 | 63.3 | 103401.5922 | 0.68 | 72.4079 | 48.8684 | 1.6 | 63.7079 | 63.7921 | 158016.8119 | 0.638 | 72.4079 | 48.3921 | 1.53 | 63.7079 | 63.6 | 153869.1598 | 0.64
3388 | 1.8333 | 72 | 46.6 | 728.8588 | 391.5645 | 71.9078 | 44.8078 | 0.9 | 63.3078 | 61.8 | 102601.778 | 0.62992 | 0.090144 | 71.6078 | 43.2233 | 1.14 | 63.3078 | 62.4078 | 135990.8119 | 0.68392 | 71.9078 | 46.5311 | 1.41 | 63.3078 | 62.9156 | 149050.4097 | 0.654 | 71.9078 | 48.6611 | 1.66 | 63.3078 | 63.7922 | 161467.7733 | 0.66008 | 71.9078 | 45.3156 | 0.87 | 63.3078 | 62.6078 | 96593.3654 | 0.66 | 72.0078 | 44.3078 | 0.9 | 63.3078 | 62.9078 | 103689.1579 | 0.681 | 72.1078 | 48.4156 | 1.59 | 63.3078 | 63.3078 | 157151.6518 | 0.63308 | 72.0078 | 48.0078 | 1.53 | 63.3078 | 63.2078 | 153317.866 | 0.638
3389 | 2.0667 | 71.6077 | 46.3923 | 739.7379 | 374.3836 | 71.6077 | 44.8923 | 0.91 | 62.9077 | 61.7 | 101930.3914 | 0.63592 | -0.059011 | 71.3077 | 45.454 | 1.15 | 62.9077 | 62.8923 | 123726.5583 | 0.685 | 71.5077 | 46.8847 | 1.4008 | 62.9077 | 62.8 | 144619.7921 | 0.65208 | 71.6 | 47.823 | 1.64 | 62.9077 | 63.2153 | 163283.4737 | 0.65408 | 71.5077 | 44.9 | 0.87 | 62.9077 | 62.3077 | 96918.7629 | 0.661 | 71.7 | 43.7077 | 0.9 | 62.9077 | 62.5077 | 105057.371 | 0.682 | 71.7077 | 48.8923 | 1.58 | 62.9077 | 63.2 | 150794.9892 | 0.62908 | 71.7077 | 48 | 1.52 | 62.9077 | 62.9077 | 150636.0098 | 0.63508
3390 | 2.3 | 71.3075 | 46.6925 | 726.9585 | 357.434 | 71.2075 | 46.2774 | 0.92 | 62.5075 | 62.0925 | 95940.3904 | 0.63992 | -0.035208 | 70.9075 | 47.0849 | 1.14 | 62.5075 | 63.1 | 114053.1608 | 0.68208 | 71.2075 | 47.1925 | 1.4 | 62.5075 | 62.6075 | 140395.6423 | 0.64908 | 71.2075 | 48.9698 | 1.63 | 62.5075 | 63.2 | 151720.4913 | 0.64808 | 71.2075 | 44.7075 | 0.87 | 62.5075 | 62.0075 | 96251.7716 | 0.661 | 71.3075 | 44.1849 | 0.9 | 62.5075 | 62.4925 | 101976.7737 | 0.683 | 71.4075 | 47.1377 | 1.57 | 62.5075 | 62.2151 | 158794.5042 | 0.625 | 71.4 | 47.7075 | 1.51 | 62.5075 | 62.5075 | 149315.3298 | 0.63208
3391 | 2.4833 | 71.1 | 46.8 | 716.0149 | 341.923 | 71 | 46.0149 | 0.92 | 62.2 | 61.9074 | 95971.92 | 0.641 | 0.52264 | 70.7 | 47.6 | 1.1307 | 62.2 | 63 | 109123.1919 | 0.67707 | 70.9 | 47 | 1.39 | 62.2 | 62.3 | 138888.2774 | 0.64507 | 70.9074 | 50.8703 | 1.61 | 62.2 | 63.5926 | 134650.8845 | 0.63915 | 70.9074 | 45.8777 | 0.87 | 62.2 | 62.2926 | 90861.891 | 0.661 | 71.0074 | 45.4777 | 0.9 | 62.2 | 62.6926 | 95837.4352 | 0.68107 | 71.1 | 48.0703 | 1.56 | 62.2 | 62.2926 | 150549.8461 | 0.62207 | 71.0074 | 45.9372 | 1.51 | 62.2 | 61.6149 | 158037.8295 | 0.63
3392 | 2.6667 | 70.8 | 47.2 | 696.4292 | 325.4488 | 70.7 | 47.1781 | 0.92 | 61.8073 | 62.1927 | 90444.8641 | 0.642 | -0.18815 | 70.4 | 46.4219 | 1.1207 | 61.8073 | 62.3146 | 112577.0303 | 0.67107 | 70.6073 | 49.3561 | 1.38 | 61.8073 | 62.8854 | 122437.3011 | 0.64015 | 70.6073 | 48.2585 | 1.58 | 61.8073 | 62.2293 | 147812.8477 | 0.62907 | 70.6073 | 45.9073 | 0.87 | 61.8073 | 62.0073 | 89544.7609 | 0.65807 | 70.8 | 46.5854 | 0.89 | 61.8073 | 62.7 | 90159.9834 | 0.67707 | 70.8073 | 48.1073 | 1.55 | 61.8073 | 62.0073 | 146975.8009 | 0.61707 | 70.8 | 47.4634 | 1.51 | 61.8073 | 61.9927 | 146736.6021 | 0.62907
3393 | 2.85 | 70.5072 | 47.4928 | 680.2464 | 308.952 | 70.4072 | 49.464 | 0.92 | 61.5072 | 62.6928 | 80278.4414 | 0.63907 | 0.2162 | 70.1072 | 47.6712 | 1.1107 | 61.5072 | 62.4 | 104591.0722 | 0.66607 | 70.3072 | 50.2 | 1.36 | 61.5072 | 62.8072 | 114078.8233 | 0.63114 | 70.4 | 49.7568 | 1.5607 | 61.5072 | 62.4856 | 134854.258 | 0.62214 | 70.4 | 46.4928 | 0.86 | 61.5072 | 62 | 85909.4892 | 0.65507 | 70.5 | 45.3288 | 0.88072 | 61.5072 | 62.0144 | 92977.7768 | 0.67207 | 70.5072 | 47.6072 | 1.54 | 61.5072 | 61.6072 | 147397.4455 | 0.613 | 70.5072 | 46.136 | 1.5 | 61.5072 | 61.3144 | 152453.3445 | 0.626
3394 | 3.0333 | 70.2071 | 47.7 | 661.1 | 292.0267 | 70.1071 | 50.2929 | 0.91 | 61.1071 | 62.7 | 75224.6286 | 0.63107 | -0.81752 | 69.8071 | 46.7283 | 1.1 | 61.1071 | 61.8142 | 106258.8788 | 0.65807 | 70.0071 | 49.7071 | 1.34 | 61.1071 | 62.2142 | 113743.379 | 0.62014 | 70.1 | 52.7575 | 1.5307 | 61.1071 | 63.2858 | 110920.6102 | 0.60921 | 70.1 | 46.2071 | 0.86 | 61.1071 | 61.6071 | 85500.2927 | 0.651 | 70.2071 | 43.6213 | 0.88 | 61.1071 | 61.2071 | 97897.59 | 0.669 | 70.3 | 48.0858 | 1.53 | 61.1071 | 61.5 | 141683.1235 | 0.60807 | 70.2071 | 48.5504 | 1.49 | 61.1071 | 61.9858 | 134962.4142 | 0.62307
3395 | 3.2167 | 70 | 48.6791 | 629.7433 | 273.7857 | 69.9 | 52.7582 | 0.89 | 60.807 | 63.2861 | 63797.0927 | 0.62021 | -1.6351 | 69.507 | 47.9721 | 1.09 | 60.807 | 61.893 | 98198.1425 | 0.65114 | 69.8 | 49.893 | 1.3107 | 60.807 | 61.907 | 109344.4983 | 0.61014 | 69.807 | 51.9279 | 1.4907 | 60.807 | 62.4209 | 111538.5401 | 0.59321 | 69.8 | 47.1791 | 0.85 | 60.807 | 61.6 | 80421.0209 | 0.64607 | 69.907 | 45.0721 | 0.88 | 60.807 | 61.493 | 91050.9528 | 0.66607 | 70 | 48.593 | 1.51 | 60.807 | 61.4 | 135234.7365 | 0.60207 | 69.907 | 50.6791 | 1.47 | 60.807 | 62.493 | 118286.4472 | 0.61414
3396 | 3.4 | 69.9 | 49.3 | 584.4097 | 261.9548 | 69.6 | 52.1206 | 0.87 | 60.7 | 62.6137 | 63344.1355 | 0.60614 | -1.418 | 69.3 | 46.4343 | 1.08 | 60.7 | 61.0137 | 102905.5252 | 0.64307 | 69.5 | 50.4863 | 1.2907 | 60.7 | 61.8 | 102745.6251 | 0.59921 | 69.5069 | 49.8274 | 1.46 | 60.7 | 61.2137 | 119735.2554 | 0.58014 | 69.5069 | 47.9931 | 0.84 | 60.7 | 61.6 | 75471.413 | 0.63814 | 69.7 | 46.3863 | 0.87 | 60.7 | 61.6 | 84405.6315 | 0.66014 | 69.7069 | 49.4863 | 1.4907 | 60.7 | 61.4 | 126141.2046 | 0.59414 | 69.7 | 50.9069 | 1.4407 | 60.7 | 62.2 | 112976.5117 | 0.60314
3397 | 3.4 | 69.9 | 49.1933 | 581.8571 | 258.5606 | 69.6 | 50.7202 | 0.85067 | 60.7 | 61.9067 | 67306.0728 | 0.59413 | -0.87267 | 69.3 | 49.9326 | 1.07 | 60.7 | 62.173 | 86258.4621 | 0.63713 | 69.4 | 46.2741 | 1.2707 | 60.7 | 59.8337 | 122945.1182 | 0.592 | 69.4 | 49.6 | 1.4307 | 60.7 | 60.9 | 118697.4672 | 0.57113 | 69.5 | 46.0404 | 0.83 | 60.7 | 60.7135 | 81292.267 | 0.63207 | 69.6 | 46.6 | 0.86 | 60.7 | 61.5 | 82841.9857 | 0.65407 | 69.6 | 49.5 | 1.4707 | 60.7 | 61.2067 | 123766.8095 | 0.58613 | 69.5067 | 50.2135 | 1.42 | 60.7 | 61.6067 | 114562.254 | 0.59213
3398 | 3.4 | 69.9 | 48.4066 | 596.6292 | 256.9132 | 69.6 | 49.7132 | 0.84 | 60.7 | 61.3066 | 69875.0115 | 0.58607 | -0.99729 | 69.2066 | 52.4735 | 1.0407 | 60.7 | 62.8934 | 73217.3904 | 0.6232 | 69.4 | 47.1669 | 1.27 | 60.7 | 60.1868 | 118286.6716 | 0.591 | 69.4 | 47.2397 | 1.42 | 60.7 | 59.7199 | 131676.6067 | 0.56507 | 69.4 | 45.3 | 0.83 | 60.7 | 60.4 | 83741.4647 | 0.63007 | 69.6 | 47.5801 | 0.85 | 60.7 | 61.6934 | 78398.9446 | 0.64713 | 69.6 | 49.3 | 1.46 | 60.7 | 61 | 123456.4518 | 0.57913 | 69.5 | 50.8868 | 1.4 | 60.7 | 61.7 | 108656.6712 | 0.58313
3399 | 3.4 | 69.9 | 48.3065 | 594.2243 | 254.4195 | 69.6 | 50.7805 | 0.83 | 60.7 | 61.5935 | 65342.943 | 0.57813 | -0.74901 | 69.2 | 47.5846 | 1.02 | 60.7 | 60.7325 | 92468.7224 | 0.61013 | 69.4 | 49.374 | 1.2607 | 60.7 | 61.087 | 105444.227 | 0.58707 | 69.4 | 47.387 | 1.42 | 60.7 | 59.7935 | 130221.7016 | 0.564 | 69.4 | 45.4 | 0.83 | 60.7 | 60.4 | 83069.669 | 0.629 | 69.6 | 46.913 | 0.84 | 60.7 | 61.3065 | 80001.8434 | 0.64007 | 69.6 | 49.987 | 1.44 | 60.7 | 61.1935 | 118141.3674 | 0.57307 | 69.5 | 50.8065 | 1.3707 | 60.7 | 61.5065 | 107650.5845 | 0.57313
3400 | 3.4 | 69.9 | 48.5872 | 590.9921 | 252.0575 | 69.6 | 50.2128 | 0.82 | 60.7 | 61.2064 | 66237.0657 | 0.57006 | 0.25849 | 69.2 | 50.2361 | 1.0106 | 60.7 | 61.6744 | 80409.907 | 0.60506 | 69.4 | 48.6192 | 1.25 | 60.7 | 60.6064 | 108382.0693 | 0.58006 | 69.4 | 48.0936 | 1.41 | 60.7 | 60 | 125646.128 | 0.56106 | 69.4 | 45.3 | 0.83 | 60.7 | 60.3 | 83524.9965 | 0.628 | 69.6 | 48.7617 | 0.83064 | 60.7 | 61.7936 | 72659.7199 | 0.63313 | 69.6 | 51.1872 | 1.42 | 60.7 | 61.5936 | 108818.8101 | 0.56513 | 69.5 | 48.8256 | 1.3506 | 60.7 | 60.5128 | 117405.6581 | 0.56606
3401 | 3.4 | 69.9 | 48.9 | 566.3255 | 248.0439 | 69.6 | 50.0937 | 0.81 | 60.7 | 61 | 65912.7797 | 0.56306 | -1.3013 | 69.2 | 51.9875 | 0.99063 | 60.7 | 62.1 | 71641.2196 | 0.59219 | 69.3 | 52.2373 | 1.24 | 60.7 | 61.9749 | 88585.1165 | 0.57413 | 69.4 | 51.6498 | 1.4 | 60.7 | 61.4812 | 103417.8855 | 0.55613 | 69.4 | 48.4498 | 0.82 | 60.7 | 61.4812 | 72311.523 | 0.62606 | 69.6 | 47.1376 | 0.82 | 60.7 | 61.1125 | 77028.7214 | 0.62506 | 69.6 | 53.0749 | 1.3906 | 60.7 | 62.1875 | 96133.9229 | 0.55413 | 69.5 | 52.631 | 1.34 | 60.7 | 62.0686 | 94769.6683 | 0.55919
3402 | 3.4 | 70.1938 | 51.3692 | 485.2408 | 247.3384 | 69.6 | 47.537 | 0.8 | 61.0938 | 59.8185 | 73733.6288 | 0.559 | -1.1809 | 69.2 | 51.5123 | 0.97 | 61.0938 | 61.7062 | 71823.0238 | 0.58012 | 69.3 | 51.6246 | 1.21 | 61.0938 | 61.5185 | 89454 | 0.56212 | 69.4 | 51.2185 | 1.3706 | 61.0938 | 61.1123 | 104170.7931 | 0.54612 | 69.4 | 48.8062 | 0.81062 | 61.0938 | 61.5062 | 70071.5788 | 0.61906 | 69.6 | 48.6692 | 0.82 | 61.0938 | 61.5877 | 71102.5867 | 0.61912 | 69.6 | 52.0185 | 1.3606 | 61.0938 | 61.5123 | 100065.0253 | 0.54212 | 69.5 | 53.5062 | 1.31 | 61.0938 | 62.2062 | 87381.0441 | 0.54618
3403 | 3.1833 | 70.494 | 50.6 | 488.5945 | 258.455 | 69.894 | 49.0698 | 0.8 | 61.494 | 60.6819 | 69949.1491 | 0.56 | -0.42016 | 69.5 | 49.8242 | 0.96 | 61.494 | 61.0121 | 78751.5776 | 0.57112 | 69.5 | 54.0577 | 1.1906 | 61.494 | 62.5819 | 76782.4548 | 0.55312 | 69.594 | 50.206 | 1.36 | 61.494 | 60.7 | 110116.9081 | 0.542 | 69.694 | 52.5396 | 0.81 | 61.494 | 62.9758 | 57748.8386 | 0.61212 | 69.8 | 50.4819 | 0.81 | 61.494 | 62.2879 | 65103.2715 | 0.61212 | 69.794 | 49.1363 | 1.35 | 61.494 | 60.2121 | 115978.6386 | 0.53606 | 69.694 | 52.906 | 1.28 | 61.494 | 61.9 | 89854.8379 | 0.53512
3404 | 2.9667 | 70.7941 | 50.8059 | 476.1956 | 269.2637 | 70.1941 | 47.7237 | 0.8 | 61.8941 | 60.3059 | 75667.7898 | 0.56094 | -0.21295 | 69.8 | 50.8763 | 0.95 | 61.8941 | 61.5881 | 75160.6213 | 0.56706 | 69.8 | 49.283 | 1.17 | 61.8941 | 60.4356 | 100581.5794 | 0.54406 | 69.8941 | 49.4119 | 1.36 | 61.8941 | 60.4059 | 116152.2382 | 0.541 | 69.9941 | 52.6119 | 0.79 | 61.8941 | 63.0059 | 57432.7567 | 0.60112 | 70.1 | 48.1415 | 0.8 | 61.8941 | 61.4119 | 73197.1106 | 0.60506 | 70.0941 | 47.6119 | 1.35 | 61.8941 | 59.7 | 126955.3921 | 0.53894 | 70 | 53.2881 | 1.26 | 61.8941 | 62.0941 | 88268.9745 | 0.52612
3405 | 2.75 | 71.1 | 49.4058 | 519.6699 | 284.9198 | 70.5 | 47.8884 | 0.81 | 62.2942 | 60.5942 | 76899.5484 | 0.56594 | -0.42763 | 70.1 | 53.9593 | 0.94 | 62.2942 | 62.9826 | 63590.6895 | 0.56006 | 70.1942 | 50.5593 | 1.18 | 62.2942 | 61.1826 | 96410.6342 | 0.546 | 70.1942 | 51.9593 | 1.36 | 62.2942 | 61.7826 | 103778.2307 | 0.541 | 70.3 | 52.2 | 0.78 | 62.2942 | 62.9 | 58943.9474 | 0.59206 | 70.4942 | 47.7942 | 0.8 | 62.2942 | 61.4 | 75255.1971 | 0.604 | 70.3942 | 48.1884 | 1.37 | 62.2942 | 60.2884 | 126699.087 | 0.54494 | 70.3942 | 54.4826 | 1.24 | 62.2942 | 62.6942 | 82172.0153 | 0.51812
3406 | 2.5333 | 71.4943 | 50.9829 | 479.8702 | 294.5918 | 70.8 | 48.6943 | 0.82 | 62.6943 | 61.2943 | 75688.5192 | 0.57094 | -0.56097 | 70.4943 | 50.657 | 0.92 | 62.6943 | 61.5285 | 76259.0589 | 0.55106 | 70.4943 | 53.3658 | 1.17 | 62.6943 | 62.5886 | 83801.4874 | 0.54306 | 70.5 | 53.6829 | 1.35 | 62.6943 | 62.6943 | 94781.9401 | 0.53706 | 70.6 | 53.8715 | 0.77 | 62.6943 | 63.5886 | 53920.7843 | 0.58406 | 70.7943 | 50.7601 | 0.79 | 62.6943 | 62.7829 | 66425.9601 | 0.603 | 70.6943 | 49.5829 | 1.38 | 62.6943 | 61.1886 | 121692.0304 | 0.54994 | 70.6943 | 55.5886 | 1.22 | 62.6943 | 63.1943 | 76825.9277 | 0.50811
3407 | 2.3167 | 71.7944 | 52.2833 | 433.6979 | 303.4219 | 71.1944 | 51.4609 | 0.82 | 63.0944 | 62.6833 | 67886.646 | 0.57394 | 1.8501 | 70.7944 | 51.7721 | 0.92 | 63.0944 | 62.1888 | 73350.5549 | 0.551 | 70.7944 | 53.1112 | 1.16 | 63.0944 | 62.6056 | 85552.4395 | 0.53806 | 70.8 | 54 | 1.3306 | 63.0944 | 62.9 | 93890.7991 | 0.53106 | 70.9944 | 54.7888 | 0.75056 | 63.0944 | 64 | 51075.1197 | 0.57311 | 71.1 | 50.7112 | 0.79 | 63.0944 | 62.8056 | 67047.3791 | 0.59806 | 71 | 54.1442 | 1.38 | 63.0944 | 63.3721 | 97627.3024 | 0.55006 | 70.9944 | 51.3614 | 1.2 | 63.0944 | 61.2279 | 98203.7537 | 0.502
3408 | 2.1 | 71.9945 | 52.8891 | 407.7912 | 309.3618 | 71.4945 | 54.7618 | 0.82 | 63.3 | 64.2836 | 57242.5578 | 0.57105 | 1.3652 | 71.0945 | 53.5836 | 0.92 | 63.3 | 63.1891 | 67065.258 | 0.54705 | 71.0945 | 52.4109 | 1.1505 | 63.3 | 62.4055 | 90083.6904 | 0.53605 | 71.1945 | 51.6328 | 1.33 | 63.3 | 61.9164 | 108186.4719 | 0.529 | 71.2945 | 55.2945 | 0.74 | 63.3 | 64.2 | 49596.8487 | 0.56311 | 71.4 | 53.7563 | 0.78 | 63.3 | 64.1836 | 57820.0701 | 0.59405 | 71.3945 | 54.1164 | 1.37 | 63.3 | 63.5055 | 98464.868 | 0.54505 | 71.2945 | 52.3727 | 1.21 | 63.3 | 61.8836 | 95361.6838 | 0.50495
3409 | 2 | 72.1 | 52.716 | 394.4379 | 312.9358 | 71.6 | 54.9107 | 0.81 | 63.4947 | 64.3053 | 56419.571 | 0.56311 | 0.46976 | 71.2 | 48.5695 | 0.91 | 63.4947 | 60.9267 | 86641.2079 | 0.54595 | 71.3 | 52.6947 | 1.15 | 63.4947 | 62.6947 | 89652.8312 | 0.536 | 71.3947 | 54.6519 | 1.33 | 63.4947 | 63.4786 | 93154.7636 | 0.52905 | 71.4947 | 54.216 | 0.73 | 63.4947 | 63.7107 | 52402.1035 | 0.55311 | 71.6 | 54.0053 | 0.77 | 63.4947 | 64.2053 | 56679.9482 | 0.58411 | 71.5947 | 53.4053 | 1.36 | 63.4947 | 63.2053 | 103333.1022 | 0.54105 | 71.5 | 54.384 | 1.2 | 63.4947 | 62.9893 | 86122.1373 | 0.50305
3410 | 1.9 | 72.2948 | 53.2843 | 392.539 | 317.1895 | 71.7948 | 56.4738 | 0.8 | 63.6948 | 64.9895 | 51206.2405 | 0.5561 | -1.2457 | 71.4 | 51.1477 | 0.92948 | 63.6948 | 62.2791 | 78453.365 | 0.55295 | 71.4948 | 53.2948 | 1.15 | 63.6948 | 62.9948 | 87308.3483 | 0.535 | 71.5 | 54.8105 | 1.32 | 63.6948 | 63.5052 | 92125.1449 | 0.52405 | 71.6 | 53.1105 | 0.72 | 63.6948 | 63.2052 | 55530.3886 | 0.54705 | 71.7948 | 51.9262 | 0.76 | 63.6948 | 63.3105 | 63031.8951 | 0.57705 | 71.7 | 55.7686 | 1.35 | 63.6948 | 64.3843 | 89867.2518 | 0.53805 | 71.6948 | 58.2529 | 1.19 | 63.6948 | 64.8791 | 66644.3332 | 0.4971
3411 | 1.8 | 72.4 | 54.2949 | 348.8177 | 317.7693 | 71.9 | 53.6409 | 0.79 | 63.8949 | 63.6205 | 60136.4982 | 0.549 | -0.81469 | 71.5 | 51.4102 | 0.93 | 63.8949 | 62.5051 | 78141.3161 | 0.554 | 71.6 | 56.0693 | 1.15 | 63.8949 | 64.2846 | 74498.732 | 0.53205 | 71.6949 | 53.3154 | 1.31 | 63.8949 | 62.9051 | 100374.0189 | 0.522 | 71.7 | 51.6154 | 0.72 | 63.8949 | 62.5102 | 60396.5257 | 0.545 | 71.9 | 52.5846 | 0.76 | 63.8949 | 63.6898 | 61022.764 | 0.575 | 71.8949 | 53.9307 | 1.34 | 63.8949 | 63.4154 | 100374.923 | 0.53205 | 71.8 | 58.0154 | 1.16 | 63.8949 | 64.7051 | 66965.3025 | 0.4841
3412 | 1.7 | 72.595 | 53.405 | 369.8049 | 323.825 | 72.095 | 51.32 | 0.79 | 64 | 62.705 | 68247.6409 | 0.549 | 0.6705 | 71.7 | 49.915 | 0.9395 | 64 | 62.005 | 85328.3077 | 0.5589 | 71.795 | 57.39 | 1.13 | 64 | 64.895 | 67984.2467 | 0.5241 | 71.8 | 51.125 | 1.32 | 64 | 61.91 | 114019.5298 | 0.52495 | 71.9 | 52.19 | 0.72 | 64 | 62.895 | 59175.2378 | 0.546 | 72.095 | 53 | 0.75 | 64 | 63.8 | 59906.8385 | 0.57105 | 72 | 53.2 | 1.34 | 64 | 63.2 | 104884.246 | 0.532 | 71.995 | 55.625 | 1.14 | 64 | 63.41 | 77945.1176 | 0.47605
3413 | 1.6 | 72.7 | 52.7049 | 394.8365 | 331.7316 | 72.2 | 50.7049 | 0.79951 | 64.2 | 62.6 | 71496.4724 | 0.55395 | 1.1659 | 71.8 | 52.1707 | 0.94951 | 64.2 | 63.2853 | 77639.7924 | 0.56495 | 71.9 | 54.7342 | 1.1105 | 64.2 | 63.6147 | 79777.1679 | 0.518 | 71.9951 | 55.5414 | 1.33 | 64.2 | 64.2707 | 91085.3552 | 0.53 | 72 | 50.9147 | 0.72 | 64.2 | 62.4098 | 63695.0289 | 0.547 | 72.2 | 53.0951 | 0.75 | 64.2 | 63.9 | 59742.1258 | 0.568 | 72.1951 | 49.244 | 1.3495 | 64.2 | 61.5195 | 129202.5126 | 0.5359 | 72.1 | 54.9 | 1.13 | 64.2 | 63.1 | 81530.1715 | 0.474
3414 | 1.5 | 72.8952 | 52.1143 | 409.7184 | 339.5094 | 72.3952 | 49.1191 | 0.80952 | 64.4 | 62.1048 | 78283.2092 | 0.56095 | 2.1346 | 72 | 49.7382 | 0.95 | 64.4 | 62.3143 | 88480.4904 | 0.5689 | 72.0952 | 55.4809 | 1.11 | 64.4 | 63.9905 | 77165.5825 | 0.517 | 72.1 | 54.9238 | 1.32 | 64.4 | 63.9143 | 94756.1123 | 0.526 | 72.2 | 49.1143 | 0.73 | 64.4 | 61.8048 | 70262.0654 | 0.5539 | 72.3952 | 50.9238 | 0.75 | 64.4 | 63.0095 | 66758.4841 | 0.56695 | 72.3 | 50.7666 | 1.3795 | 64.4 | 62.4857 | 124085.6709 | 0.5479 | 72.2952 | 53.2191 | 1.14 | 64.4 | 62.2095 | 90667.4746 | 0.475
3415 | 1.4167 | 73 | 51.6953 | 439.3698 | 349.4255 | 72.5 | 51.5674 | 0.82 | 64.5 | 63.4814 | 71772.9318 | 0.56995 | 3.1298 | 72.1 | 51.2721 | 0.96953 | 64.5 | 63.286 | 84349.5244 | 0.57695 | 72.2 | 50.0652 | 1.1195 | 64.5 | 61.5279 | 102895.1389 | 0.51791 | 72.2 | 52.8186 | 1.3295 | 64.5 | 63.0093 | 107590.13 | 0.52795 | 72.3 | 46.0326 | 0.74 | 64.5 | 60.8093 | 81662.2653 | 0.56586 | 72.5 | 53.3674 | 0.75 | 64.5 | 64.186 | 59648.5112 | 0.56805 | 72.4 | 51.8953 | 1.39 | 64.5 | 63.2953 | 119425.6566 | 0.55395 | 72.4 | 51.1186 | 1.1595 | 64.5 | 61.4047 | 102627.3608 | 0.48291
3416 | 1.3333 | 73.1 | 50.6182 | 464.3326 | 360.8775 | 72.6 | 51.1091 | 0.82955 | 64.7 | 63.4045 | 74381.8297 | 0.57495 | 2.6837 | 72.2955 | 52.8909 | 0.97 | 64.7 | 64.0955 | 78707.5589 | 0.581 | 72.3 | 50.0864 | 1.14 | 64.7 | 61.8909 | 106063.9447 | 0.53091 | 72.3955 | 51.0182 | 1.34 | 64.7 | 62.4045 | 119664.6333 | 0.53491 | 72.4955 | 44.4136 | 0.76955 | 64.7 | 60.7 | 89867.686 | 0.58382 | 72.6 | 51.2363 | 0.75 | 64.7 | 63.3136 | 66616.5127 | 0.567 | 72.5955 | 51.8045 | 1.4095 | 64.7 | 63.4 | 122196.6579 | 0.55995 | 72.5 | 51.6909 | 1.18 | 64.7 | 61.9909 | 102932.0662 | 0.49491
3417 | 1.25 | 73.2 | 50.1044 | 499.1799 | 373.9718 | 72.7956 | 49.9088 | 0.83956 | 64.8 | 63.2 | 79752.6882 | 0.58291 | 3.6233 | 72.4 | 48.5531 | 0.98 | 64.8 | 62.5177 | 97773.5487 | 0.58691 | 72.4956 | 48.6177 | 1.1696 | 64.8 | 61.5088 | 116749.8027 | 0.54387 | 72.5 | 51.6912 | 1.3696 | 64.8 | 62.9956 | 118811.9122 | 0.54491 | 72.6 | 44.9912 | 0.79 | 64.8 | 61.4912 | 91586.0621 | 0.60282 | 72.7 | 50.1044 | 0.75 | 64.8 | 63 | 71415.7355 | 0.57296 | 72.7 | 51.8 | 1.42 | 64.8 | 63.6 | 124441.2944 | 0.56696 | 72.6956 | 49.5265 | 1.21 | 64.8 | 61.2088 | 117540.608 | 0.50687
3418 | 1.1667 | 73.3957 | 49.4 | 539.6526 | 389.088 | 72.9 | 49.9 | 0.85 | 65 | 63.4957 | 81530.9255 | 0.59191 | 3.9 | 72.5 | 51.6569 | 1 | 65 | 64.0785 | 87251.2167 | 0.59796 | 72.6 | 52.7526 | 1.2 | 65 | 63.7742 | 99545.2884 | 0.55696 | 72.6 | 49.1301 | 1.39 | 65 | 62.1129 | 137025.5278 | 0.55487 | 72.7 | 47.5742 | 0.81957 | 65 | 62.9871 | 85816.4585 | 0.61987 | 72.8957 | 47.9215 | 0.76 | 65 | 62.4043 | 79671.9274 | 0.58091 | 72.8 | 53.3828 | 1.44 | 65 | 64.4914 | 116982.1264 | 0.57296 | 72.8 | 48.2043 | 1.2596 | 65 | 61.1 | 129374.0636 | 0.52583
3419 | 1.0833 | 73.5 | 50.0958 | 525.7952 | 400.391 | 73 | 49.0084 | 0.86 | 65.1958 | 63.4 | 86763.3533 | 0.60192 | 2.133 | 72.6958 | 49.8335 | 1.01 | 65.1958 | 63.6084 | 96360.1802 | 0.60396 | 72.7 | 52.3168 | 1.21 | 65.1958 | 63.8042 | 103455.178 | 0.56296 | 72.8 | 48.7958 | 1.43 | 65.1958 | 62.3958 | 143835.0301 | 0.57087 | 72.8958 | 49.0874 | 0.83 | 65.1958 | 63.9916 | 82615.2195 | 0.63092 | 73 | 48.3916 | 0.78 | 65.1958 | 62.8958 | 80283.2771 | 0.59292 | 72.9958 | 53.1084 | 1.45 | 65.1958 | 64.5042 | 120238.169 | 0.57696 | 72.9 | 51.2665 | 1.2996 | 65.1958 | 62.9832 | 117765.1177 | 0.54387
3420 | 1 | 73.6 | 50.3918 | 530.4508 | 413.4981 | 73.1959 | 48.5041 | 0.88 | 65.3 | 63.5 | 90824.7857 | 0.61392 | 2.4197 | 72.8 | 51.6755 | 1.03 | 65.3 | 64.5878 | 90643.3627 | 0.61392 | 72.8959 | 51.6041 | 1.23 | 65.3 | 63.7 | 109337.253 | 0.57192 | 72.9 | 49.7918 | 1.47 | 65.3 | 63.2918 | 142136.0663 | 0.58588 | 73 | 52.5674 | 0.84 | 65.3 | 65.4878 | 71645.8984 | 0.63896 | 73.1 | 49.9878 | 0.79 | 65.3 | 63.8918 | 76670.9681 | 0.60292 | 73.1 | 51.8122 | 1.46 | 65.3 | 64.2 | 130169.9825 | 0.58292 | 73.0959 | 50.2204 | 1.33 | 65.3 | 62.9041 | 126961.3826 | 0.55688
3421 | 0.9 | 73.796 | 50.4119 | 521.5406 | 426.0931 | 73.3 | 48.5 | 0.9 | 65.5 | 63.9 | 93119.0574 | 0.62688 | 2.3958 | 72.996 | 51.804 | 1.04 | 65.5 | 64.8 | 91929.0862 | 0.61992 | 73 | 51.6 | 1.25 | 65.5 | 63.996 | 112283.2007 | 0.58192 | 73.096 | 52.2762 | 1.5 | 65.5 | 64.5921 | 130637.8143 | 0.59792 | 73.1 | 49.4396 | 0.8496 | 65.5 | 64.5119 | 83745.9147 | 0.64296 | 73.3 | 48.3198 | 0.8096 | 65.5 | 63.504 | 84081.8544 | 0.61192 | 73.2 | 55.3644 | 1.48 | 65.5 | 65.8802 | 110494.2407 | 0.58896 | 73.2 | 49.7 | 1.3696 | 65.5 | 63.096 | 134629.051 | 0.57288
3422 | 0.8 | 73.9 | 51.0885 | 525.4269 | 439.1078 | 73.4962 | 47.3115 | 0.91962 | 65.7 | 63.9 | 100224.7823 | 0.63892 | 1.6701 | 73.1 | 51.1038 | 1.05 | 65.7 | 64.8 | 96445.956 | 0.62692 | 73.1962 | 54.0769 | 1.27 | 65.7 | 65.2885 | 101729.446 | 0.59096 | 73.2 | 52.2038 | 1.52 | 65.7 | 64.8038 | 133934.5882 | 0.60592 | 73.3 | 51.6693 | 0.86 | 65.7 | 65.5885 | 77590.185 | 0.65196 | 73.4 | 49.4846 | 0.82 | 65.7 | 64.2923 | 82279.0524 | 0.62392 | 73.4 | 55.5077 | 1.48 | 65.7 | 66 | 110550.5014 | 0.588 | 73.3962 | 50.7923 | 1.4096 | 65.7 | 63.9923 | 132676.9609 | 0.58888
3423 | 0.7 | 74.0963 | 51.7963 | 498.4535 | 449.7254 | 73.6 | 49.9739 | 0.93963 | 65.9 | 65.1888 | 92610.754 | 0.65193 | 1.9276 | 73.2963 | 50.1112 | 1.06 | 65.9 | 64.7 | 102757.1537 | 0.63493 | 73.3 | 54.3037 | 1.28 | 65.9 | 65.6 | 101921.0094 | 0.59596 | 73.3963 | 50.3149 | 1.5496 | 65.9 | 64.4037 | 149004.6319 | 0.61593 | 73.4963 | 53.4888 | 0.86 | 65.9 | 66.3963 | 72050.0991 | 0.65596 | 73.6 | 50.7888 | 0.83 | 65.9 | 65.0925 | 79369.3138 | 0.63196 | 73.5963 | 53.8149 | 1.48 | 65.9 | 65.4037 | 122406.4125 | 0.59 | 73.5 | 49.6149 | 1.44 | 65.9 | 64 | 143998.0436 | 0.60289
3424 | 0.6 | 74.2 | 51.0144 | 517.1399 | 463.7916 | 73.7964 | 48.8144 | 0.95 | 66.0964 | 65.1036 | 99023.2426 | 0.66093 | 0.9797 | 73.4 | 51.3892 | 1.08 | 66.0964 | 65.4928 | 99226.1119 | 0.64396 | 73.5 | 57.0747 | 1.29 | 66.0964 | 66.7892 | 88697.3414 | 0.599 | 73.5 | 51.1892 | 1.5796 | 66.0964 | 65.0928 | 147148.2286 | 0.62793 | 73.6 | 49.4361 | 0.87 | 66.0964 | 65.2108 | 87750.9158 | 0.65896 | 73.7 | 49.0181 | 0.84 | 66.0964 | 64.7036 | 86880.1425 | 0.63993 | 73.7 | 53.6964 | 1.4996 | 66.0964 | 65.5 | 125259.5647 | 0.59596 | 73.6964 | 51.4783 | 1.4796 | 66.0964 | 65.0892 | 137495.5209 | 0.61889
3425 | 0.5 | 74.3965 | 51.7895 | 520.4329 | 476.4231 | 73.9 | 49.986 | 0.96 | 66.2965 | 65.893 | 96658.103 | 0.67193 | -0.24785 | 73.6 | 51.5035 | 1.09 | 66.2965 | 65.7 | 100656.1429 | 0.65097 | 73.6 | 55.221 | 1.29 | 66.2965 | 66.207 | 99408.8177 | 0.599 | 73.7 | 51.4 | 1.6 | 66.2965 | 65.5 | 149236.4015 | 0.63793 | 73.7965 | 51.672 | 0.88 | 66.2965 | 66.286 | 81146.7574 | 0.66797 | 73.9 | 49.9895 | 0.85965 | 66.2965 | 65.393 | 85531.4438 | 0.64997 | 73.8965 | 54.9895 | 1.51 | 66.2965 | 66.293 | 118675.6326 | 0.59997 | 73.8 | 54.379 | 1.5 | 66.2965 | 66.4895 | 122153.0883 | 0.62797
3426 | 0.4 | 74.5 | 52.5 | 485.298 | 485.1358 | 74.0966 | 50.4 | 0.97966 | 66.4 | 66.2966 | 96674.7702 | 0.67993 | 0.37521 | 73.7 | 49.5169 | 1.1 | 66.4 | 65.3034 | 111848.5005 | 0.65993 | 73.8 | 51.1304 | 1.3 | 66.4 | 64.8068 | 123408.0896 | 0.60593 | 73.8 | 54.0763 | 1.62 | 66.4 | 66.6899 | 134478.5193 | 0.64693 | 73.9 | 51.1101 | 0.88 | 66.4 | 66.2034 | 84446.0346 | 0.67297 | 74.0966 | 51.9865 | 0.86966 | 66.4 | 66.3932 | 79624.0783 | 0.65697 | 74 | 56.5899 | 1.51 | 66.4 | 66.9966 | 110124.645 | 0.601 | 73.9966 | 52.5203 | 1.52 | 66.4 | 66.0068 | 136081.002 | 0.63493
3427 | 0.31667 | 74.6 | 52.2 | 501.4771 | 496.9282 | 74.2 | 49.9033 | 0.98967 | 66.5967 | 66.3967 | 100250.8219 | 0.68697 | 0.93526 | 73.8967 | 51.1837 | 1.12 | 66.5967 | 66.1935 | 106196.8995 | 0.66897 | 73.9 | 54.2674 | 1.3297 | 66.5967 | 66.2869 | 109053.7735 | 0.61597 | 74 | 54.0065 | 1.63 | 66.5967 | 66.9 | 136509.3241 | 0.65097 | 74 | 50.6 | 0.89 | 66.5967 | 66.3 | 87508.8706 | 0.67897 | 74.2 | 50.2196 | 0.87 | 66.5967 | 65.9065 | 87305.9723 | 0.66293 | 74.1 | 55.4131 | 1.51 | 66.5967 | 66.6033 | 118338.0979 | 0.601 | 74.1 | 50.6098 | 1.5497 | 66.5967 | 65.6033 | 151997.7767 | 0.64593
3428 | 0.23333 | 74.7969 | 52.0969 | 513.0614 | 508.4244 | 74.3 | 49.6 | 1 | 66.7 | 66.5 | 103324.8569 | 0.69497 | -0.40155 | 74 | 51.0063 | 1.13 | 66.7 | 66.4 | 108756.0615 | 0.67597 | 74.0969 | 54.9031 | 1.3397 | 66.7 | 66.7 | 107014.4885 | 0.62 | 74.1 | 54.0969 | 1.6497 | 66.7 | 67.0969 | 137796.4608 | 0.65597 | 74.2 | 50.9969 | 0.9 | 66.7 | 66.6969 | 87162.6849 | 0.68497 | 74.3 | 52.8748 | 0.88 | 66.7 | 67.0906 | 78976.7378 | 0.66997 | 74.3 | 51.4283 | 1.52 | 66.7 | 65.2094 | 145186.0089 | 0.60594 | 74.2 | 53.9717 | 1.57 | 66.7 | 67.0906 | 133371.4427 | 0.65694
3429 | 0.15 | 74.9 | 52.1061 | 507.603 | 518.9333 | 74.497 | 50.5939 | 1.01 | 66.9 | 67.097 | 100419.0413 | 0.70197 | 0.39693 | 74.1 | 47.9212 | 1.1497 | 66.9 | 65.6061 | 125698.1587 | 0.68494 | 74.2 | 54.303 | 1.3497 | 66.9 | 66.6 | 112040.6995 | 0.62497 | 74.2 | 54.8939 | 1.6597 | 66.9 | 67.497 | 133861.5597 | 0.659 | 74.3 | 51.597 | 0.91 | 66.9 | 67 | 86306.4482 | 0.68997 | 74.4 | 48.1425 | 0.89 | 66.9 | 65.6121 | 97557.6973 | 0.67494 | 74.4 | 52.0879 | 1.5497 | 66.9 | 65.7939 | 144604.9342 | 0.61694 | 74.397 | 51.4273 | 1.5897 | 66.9 | 66.5061 | 151837.513 | 0.66294
3430 | 0.066667 | 75 | 51.4971 | 550.9629 | 533.2271 | 74.6 | 50.6 | 1.0197 | 67 | 67.3 | 102065.2994 | 0.70797 | -0.57851 | 74.2971 | 50.2796 | 1.1697 | 67 | 66.6912 | 116804.0188 | 0.69694 | 74.3 | 53.1058 | 1.36 | 67 | 66.4 | 120683.3852 | 0.63097 | 74.3971 | 54.0088 | 1.66 | 67 | 67.3029 | 141583.7728 | 0.66197 | 74.4 | 52.4942 | 0.91 | 67 | 67.4971 | 83824.1934 | 0.69397 | 74.5971 | 50.3737 | 0.9 | 67 | 66.6912 | 91177.9027 | 0.68497 | 74.5 | 54.3854 | 1.5697 | 67 | 66.8942 | 131805.842 | 0.62397 | 74.5 | 53.9767 | 1.61 | 67 | 67.5912 | 137695.8386 | 0.67197
3431 | -0.016667 | 75.1 | 52.9944 | 498.1146 | 540.072 | 74.7 | 53.0804 | 1.02 | 67.2 | 68.1944 | 92551.4494 | 0.712 | -0.38622 | 74.4 | 54.2776 | 1.1797 | 67.2 | 68.1916 | 99008.6149 | 0.70197 | 74.4 | 55.2832 | 1.37 | 67.2 | 67.3944 | 109961.4564 | 0.63797 | 74.5 | 54.2972 | 1.67 | 67.2 | 67.5972 | 141278.1072 | 0.666 | 74.5972 | 51.5084 | 0.92 | 67.2 | 67.3028 | 88308.6695 | 0.69697 | 74.7 | 51.2 | 0.91 | 67.2 | 67.2 | 89237.4492 | 0.69097 | 74.6972 | 55.4944 | 1.5797 | 67.2 | 67.3972 | 126517.7426 | 0.627 | 74.6 | 53.4084 | 1.62 | 67.2 | 67.6028 | 143749.8348 | 0.67697
3432 | -0.1 | 75.2973 | 53.5027 | 467.249 | 547.049 | 74.8 | 52.1107 | 1.02 | 67.3 | 68.0027 | 97506.1489 | 0.71397 | -1.06 | 74.5 | 53.8081 | 1.18 | 67.3 | 68.1027 | 101905.8856 | 0.70297 | 74.5973 | 53.4188 | 1.38 | 67.3 | 66.9054 | 121921.7623 | 0.64197 | 74.6 | 56.0893 | 1.68 | 67.3 | 68.2973 | 130100.5269 | 0.66897 | 74.7 | 50.1081 | 0.92 | 67.3 | 67.1 | 94959.065 | 0.70197 | 74.8 | 48.1188 | 0.92 | 67.3 | 66.4054 | 102534.9988 | 0.69795 | 74.8 | 57.6866 | 1.58 | 67.3 | 68.3919 | 112662.2925 | 0.628 | 74.7973 | 55.3839 | 1.63 | 67.3 | 68.3946 | 132157.337 | 0.68197
3433 | -0.18333 | 75.4 | 53.8923 | 469.4285 | 555.8614 | 74.9974 | 52.4949 | 1.03 | 67.5 | 68.2974 | 96458.249 | 0.716 | -0.53837 | 74.6 | 55.1897 | 1.18 | 67.5 | 68.6949 | 95875.2214 | 0.704 | 74.7 | 54.1923 | 1.3997 | 67.5 | 67.3949 | 119632.6965 | 0.64897 | 74.7 | 53.5206 | 1.68 | 67.5 | 67.6051 | 149079.5909 | 0.66997 | 74.8 | 50.1974 | 0.93 | 67.5 | 67.3 | 95748.3015 | 0.70797 | 74.9 | 51.4743 | 0.93 | 67.5 | 67.7897 | 91249.9488 | 0.70697 | 74.9 | 53.9283 | 1.58 | 67.5 | 67.0103 | 138495.1238 | 0.628 | 74.9 | 53.8154 | 1.6397 | 67.5 | 68.0051 | 143781.657 | 0.68397
3434 | -0.26667 | 75.5 | 52.8098 | 488.7104 | 566.5362 | 75.1 | 51.7049 | 1.03 | 67.6975 | 68.2 | 100888.2653 | 0.718 | -1.0063 | 74.7975 | 54.7049 | 1.18 | 67.6975 | 68.6 | 98985.8746 | 0.704 | 74.8 | 52.9098 | 1.41 | 67.6975 | 67.1025 | 129379.5178 | 0.65398 | 74.8975 | 54.1926 | 1.69 | 67.6975 | 67.9951 | 146314.9256 | 0.674 | 74.9 | 51.7902 | 0.94 | 67.6975 | 67.9975 | 90875.1493 | 0.71298 | 75.0975 | 51.6049 | 0.93 | 67.6975 | 68 | 91681.2952 | 0.71 | 75 | 55.5828 | 1.59 | 67.6975 | 67.7926 | 129733.5293 | 0.63398 | 75 | 55.2877 | 1.6498 | 67.6975 | 68.6951 | 135546.5318 | 0.68798
3435 | -0.35 | 75.6 | 53.5953 | 482.2333 | 575.0673 | 75.2 | 52.393 | 1.03 | 67.8 | 68.4977 | 98818.6085 | 0.72098 | -0.72443 | 74.9 | 52.1117 | 1.18 | 67.8 | 67.9023 | 112634.4594 | 0.70498 | 74.9977 | 51.4047 | 1.4298 | 67.8 | 66.8023 | 140727.3943 | 0.66295 | 75 | 54.4 | 1.7 | 67.8 | 68.1977 | 146383.7355 | 0.67698 | 75.0977 | 52.2 | 0.94 | 67.8 | 68.2977 | 89873.4546 | 0.71598 | 75.2 | 53.4883 | 0.94 | 67.8 | 68.6953 | 85248.0229 | 0.71398 | 75.1977 | 56.7953 | 1.6 | 67.8 | 68.3977 | 122654.1158 | 0.635 | 75.1 | 54.5094 | 1.65 | 67.8 | 68.5023 | 141834.2356 | 0.689
3436 | -0.43333 | 75.7978 | 53.3022 | 484.4933 | 583.9644 | 75.3 | 52.9978 | 1.04 | 67.9978 | 68.8 | 96886.3813 | 0.722 | -1.5749 | 75 | 51.8978 | 1.19 | 67.9978 | 68 | 114744.0709 | 0.70998 | 75.1 | 55.4755 | 1.4498 | 67.9978 | 68.4911 | 118546.8559 | 0.67098 | 75.1 | 53.8022 | 1.71 | 67.9978 | 68.1 | 152444.7231 | 0.67998 | 75.2 | 52.6978 | 0.94 | 67.9978 | 68.5 | 88874.9035 | 0.718 | 75.3 | 54.0978 | 0.94 | 67.9978 | 68.9978 | 83516.0415 | 0.714 | 75.3 | 57.4956 | 1.6 | 67.9978 | 68.6978 | 118701.619 | 0.635 | 75.2978 | 57.3822 | 1.65 | 67.9978 | 69.4956 | 123625.417 | 0.691
3437 | -0.51667 | 75.9 | 54.8937 | 436.5634 | 588.1874 | 75.4979 | 52.3042 | 1.04 | 68.1 | 68.7 | 100298.3693 | 0.72298 | -1.4777 | 75.1979 | 53.5916 | 1.19 | 68.1 | 68.6958 | 107464.1317 | 0.71298 | 75.2 | 56.6 | 1.45 | 68.1 | 68.9979 | 112690.7189 | 0.67298 | 75.2979 | 55.2916 | 1.7198 | 68.1 | 68.6979 | 143249.6772 | 0.683 | 75.3 | 53.1979 | 0.95 | 68.1 | 68.8 | 87532.6071 | 0.719 | 75.4979 | 54.3 | 0.94 | 68.1 | 69.1 | 82821.2666 | 0.714 | 75.4 | 57.7 | 1.59 | 68.1 | 68.8 | 117719.5939 | 0.634 | 75.4 | 57.4042 | 1.65 | 68.1 | 69.6 | 123526.7405 | 0.688
3438 | -0.6 | 76 | 55.396 | 407.6075 | 593.2801 | 75.6 | 53.196 | 1.04 | 68.3 | 69.098 | 97130.0517 | 0.724 | -2.421 | 75.3 | 55.394 | 1.19 | 68.3 | 69.298 | 99237.1901 | 0.713 | 75.3 | 56.302 | 1.45 | 68.3 | 69 | 115442.01 | 0.67398 | 75.4 | 58.0881 | 1.7102 | 68.3 | 69.696 | 123866.8967 | 0.683 | 75.4 | 54.096 | 0.95 | 68.3 | 69.198 | 84307.7021 | 0.72 | 75.598 | 54.898 | 0.94 | 68.3 | 69.398 | 80904.3 | 0.713 | 75.5 | 59.8881 | 1.59 | 68.3 | 69.696 | 103995.9508 | 0.632 | 75.5 | 60.7821 | 1.64 | 68.3 | 70.694 | 100491.5002 | 0.68402
3439 | -0.7 | 76.1981 | 57.4906 | 331.362 | 593.7056 | 75.7 | 56.8831 | 1.04 | 68.4981 | 70.1962 | 81880.8104 | 0.72202 | -1.382 | 75.4 | 57.1925 | 1.19 | 68.4981 | 69.8981 | 90689.8037 | 0.71102 | 75.4981 | 57.4944 | 1.45 | 68.4981 | 69.4962 | 109351.3784 | 0.675 | 75.5 | 56.4094 | 1.71 | 68.4981 | 69.2038 | 136460.538 | 0.68 | 75.6 | 54.1 | 0.95 | 68.4981 | 69.2 | 85127.4787 | 0.719 | 75.7 | 59.0812 | 0.93 | 68.4981 | 70.6944 | 64750.333 | 0.70902 | 75.6981 | 61.1962 | 1.57 | 68.4981 | 70.1981 | 95012.2501 | 0.62504 | 75.6 | 58.315 | 1.62 | 68.4981 | 69.9038 | 117436.2862 | 0.67602
3440 | -0.8 | 76.3 | 57.4035 | 307.605 | 596.8789 | 75.9 | 56.207 | 1.03 | 68.6982 | 70.0018 | 84447.8277 | 0.71602 | -1.979 | 75.5982 | 56.4053 | 1.1802 | 68.6982 | 69.7018 | 94693.9993 | 0.70702 | 75.6 | 57.8 | 1.45 | 68.6982 | 69.6982 | 108029.175 | 0.674 | 75.6982 | 56.4982 | 1.71 | 68.6982 | 69.3982 | 136373.1171 | 0.67902 | 75.7 | 58.1806 | 0.94 | 68.6982 | 70.4947 | 69280.915 | 0.71702 | 75.8982 | 57.5123 | 0.92 | 68.6982 | 70.2035 | 70813.6622 | 0.70104 | 75.8 | 59.807 | 1.5502 | 68.6982 | 69.6035 | 104195.3755 | 0.61902 | 75.8 | 60.4859 | 1.61 | 68.6982 | 70.5965 | 102624.1177 | 0.67202
3441 | -0.9 | 76.4984 | 57.7984 | 298.9299 | 600.6934 | 76 | 56.1984 | 1.02 | 68.8984 | 70.0984 | 84914.8026 | 0.71202 | -1.5258 | 75.7 | 57.9934 | 1.18 | 68.8984 | 70.2967 | 87151.5947 | 0.70402 | 75.7984 | 56.5049 | 1.45 | 68.8984 | 69.3016 | 116659.4367 | 0.673 | 75.8 | 57.1984 | 1.7 | 68.8984 | 69.6 | 132784.62 | 0.67802 | 75.9 | 55.6148 | 0.94 | 68.8984 | 69.7049 | 79409.7729 | 0.71102 | 76 | 55.1066 | 0.92 | 68.8984 | 69.4033 | 80334.3224 | 0.698 | 75.9984 | 60.2967 | 1.5402 | 68.8984 | 69.8984 | 101025.3436 | 0.61402 | 75.9 | 59.8049 | 1.59 | 68.8984 | 70.4016 | 107254.1768 | 0.66402
3442 | -1 | 76.6 | 57.1 | 320.938 | 606.7771 | 76.2 | 55.5015 | 1.02 | 69 | 69.9 | 88125.5238 | 0.709 | -1.2454 | 75.8985 | 55.8107 | 1.17 | 69 | 69.6031 | 98246.908 | 0.7 | 75.9 | 58.7908 | 1.45 | 69 | 70.1954 | 103810.5646 | 0.67302 | 75.9985 | 59.8908 | 1.7 | 69 | 70.5969 | 113630.9237 | 0.67502 | 76 | 57.0908 | 0.93 | 69 | 70.2969 | 73963.4108 | 0.70802 | 76.1985 | 58.3862 | 0.91015 | 69 | 70.5954 | 67789.9055 | 0.69502 | 76.1 | 60.1015 | 1.53 | 69 | 69.8 | 102309.0875 | 0.60902 | 76.1 | 59.5 | 1.5702 | 69 | 70.3 | 109213.8388 | 0.65802
3443 | -1.1 | 76.7986 | 58.7929 | 270.6008 | 607.0127 | 76.3 | 57.6915 | 1.01 | 69.2 | 70.5972 | 78900.8968 | 0.70501 | -1.786 | 76 | 59.6845 | 1.17 | 69.2 | 70.8944 | 79711.2514 | 0.69701 | 76.0986 | 61.7915 | 1.44 | 69.2 | 71.1972 | 85776.2758 | 0.66901 | 76.1 | 60.7986 | 1.68 | 69.2 | 70.9 | 107724.095 | 0.66901 | 76.1986 | 58.9944 | 0.92014 | 69.2 | 70.8986 | 66570.8051 | 0.70301 | 76.3 | 59.8986 | 0.90014 | 69.2 | 71 | 61988.1826 | 0.68703 | 76.2986 | 60.6972 | 1.52 | 69.2 | 70 | 99096.8293 | 0.60501 | 76.2 | 61.4929 | 1.56 | 69.2 | 70.9972 | 95620.5287 | 0.65103
3444 | -1.2 | 76.9 | 60.2987 | 193.6908 | 602.4078 | 76.4987 | 56.8052 | 1 | 69.4 | 70.3013 | 82460.7407 | 0.69901 | -1.0538 | 76.1 | 59.7039 | 1.1501 | 69.4 | 70.9013 | 79339.2814 | 0.68903 | 76.2 | 62.9974 | 1.42 | 69.4 | 71.6 | 78541.9652 | 0.66003 | 76.2 | 62.9922 | 1.66 | 69.4 | 71.5987 | 92078.458 | 0.66003 | 76.3 | 59.1013 | 0.91013 | 69.4 | 70.9 | 65638.6378 | 0.69503 | 76.4987 | 61.9935 | 0.89 | 69.4 | 71.6974 | 53864.4331 | 0.67704 | 76.4 | 59.4039 | 1.51 | 69.4 | 69.5026 | 107556.422 | 0.601 | 76.3987 | 60.0065 | 1.54 | 69.4 | 70.4026 | 104914.9966 | 0.64203
3445 | -1.2833 | 77 | 60.2 | 189.3295 | 602 | 76.6 | 57.8965 | 1 | 69.5 | 70.6988 | 77784.9874 | 0.69401 | -0.57078 | 76.2988 | 59.4 | 1.14 | 69.5 | 70.8 | 80469.5617 | 0.68202 | 76.3 | 60.9059 | 1.4 | 69.5 | 70.8024 | 90565.9212 | 0.65101 | 76.4 | 62.0047 | 1.6301 | 69.5 | 71.3012 | 97586.5759 | 0.64902 | 76.4 | 59.5988 | 0.90012 | 69.5 | 71 | 63778.0012 | 0.68702 | 76.6 | 59.6094 | 0.88 | 69.5 | 70.8024 | 62018.4133 | 0.66602 | 76.5 | 57.2059 | 1.51 | 69.5 | 68.8012 | 121610.6941 | 0.6 | 76.5 | 59.1012 | 1.5201 | 69.5 | 70.1 | 110651.6238 | 0.63701
3446 | -1.3667 | 77.1989 | 59.0021 | 228.9765 | 605.4915 | 76.7 | 57.9011 | 0.99 | 69.7 | 70.7 | 77754.2912 | 0.68801 | -0.85907 | 76.4 | 58.6021 | 1.13 | 69.7 | 70.5 | 84245.2066 | 0.67601 | 76.4 | 60.8979 | 1.39 | 69.7 | 70.8 | 90569.8248 | 0.64501 | 76.5 | 63.1957 | 1.61 | 69.7 | 71.5989 | 89035.9416 | 0.63902 | 76.5989 | 62.9915 | 0.89 | 69.7 | 72.0968 | 50471.7956 | 0.67802 | 76.7 | 60.6957 | 0.87 | 69.7 | 71.0989 | 57913.7117 | 0.65802 | 76.6989 | 62.584 | 1.51 | 69.7 | 70.9936 | 89096.8313 | 0.60101 | 76.6 | 60.2968 | 1.5101 | 69.7 | 70.5979 | 103125.7549 | 0.63201
3447 | -1.45 | 77.3 | 61.3953 | 159.9145 | 599.518 | 76.8 | 60.3943 | 0.98 | 69.8 | 71.4981 | 67230.9956 | 0.68102 | -1.8499 | 76.5 | 60.0953 | 1.1201 | 69.8 | 70.9981 | 77272.0506 | 0.67101 | 76.5991 | 62.8953 | 1.3701 | 69.8 | 71.5981 | 78366.9191 | 0.63802 | 76.6 | 62.8019 | 1.58 | 69.8 | 71.4009 | 91198.0803 | 0.62802 | 76.7 | 66.2943 | 0.87009 | 69.8 | 73.0981 | 37645.1324 | 0.66203 | 76.8 | 61.1 | 0.85009 | 69.8 | 71.2 | 55893.0936 | 0.64802 | 76.8 | 62.2038 | 1.49 | 69.8 | 70.8019 | 90882.8857 | 0.59202 | 76.7 | 63.4934 | 1.4901 | 69.8 | 71.6972 | 83020.6569 | 0.62403
3448 | -1.5333 | 77.4 | 62.5983 | 101.0817 | 592.4117 | 76.9992 | 63.495 | 0.96008 | 70 | 72.3983 | 54286.2376 | 0.67003 | -1.5311 | 76.6 | 62.4958 | 1.11 | 70 | 71.7983 | 65290.1728 | 0.66302 | 76.7 | 62.0025 | 1.3501 | 70 | 71.2008 | 83103.666 | 0.62902 | 76.7 | 62.1008 | 1.5501 | 70 | 71.1 | 95010.1284 | 0.61802 | 76.8 | 67.9975 | 0.84008 | 70 | 73.5992 | 31051.4087 | 0.64103 | 76.9 | 61.4992 | 0.84 | 70 | 71.2992 | 54385.26 | 0.63902 | 76.9 | 62.6975 | 1.4701 | 70 | 70.9992 | 87522.2406 | 0.58601 | 76.8992 | 63.2025 | 1.47 | 70 | 71.5008 | 83474.0882 | 0.61203
3449 | -1.6167 | 77.5 | 62.9 | 79.8194 | 586.31 | 77.1 | 64.3993 | 0.94 | 70.1993 | 72.6 | 49789.728 | 0.65502 | -1.8372 | 76.7 | 66.3943 | 1.09 | 70.1993 | 73.0978 | 46809.8644 | 0.64903 | 76.8 | 64.1957 | 1.34 | 70.1993 | 71.9978 | 70239.5956 | 0.62101 | 76.8 | 65.0943 | 1.53 | 70.1993 | 72.1978 | 74998.713 | 0.60801 | 76.9 | 67.3022 | 0.81007 | 70.1993 | 73.2007 | 32587.1162 | 0.61804 | 77.0993 | 63.0971 | 0.83 | 70.1993 | 71.7993 | 48102.957 | 0.62801 | 77 | 66.2943 | 1.45 | 70.1993 | 72.4971 | 64676.2527 | 0.57701 | 77 | 64.5971 | 1.44 | 70.1993 | 71.9993 | 74620.7313 | 0.60102
3450 | -1.7 | 77.6 | 65.1982 | 5.1807 | 571.1205 | 77.2 | 64.4006 | 0.92 | 70.2 | 72.5 | 48892.2396 | 0.63902 | -2.2595 | 76.8 | 65.403 | 1.06 | 70.2 | 72.6012 | 50575.041 | 0.63102 | 76.9 | 64.9 | 1.31 | 70.2 | 72.2 | 65452.4278 | 0.60802 | 76.9994 | 65.9994 | 1.4901 | 70.2 | 72.4 | 68403.8252 | 0.59202 | 77 | 66.5012 | 0.79 | 70.2 | 72.8006 | 34423.7055 | 0.59702 | 77.2 | 63.0006 | 0.81 | 70.2 | 71.7 | 47888.2967 | 0.61502 | 77.1 | 66.2012 | 1.4101 | 70.2 | 72.3006 | 64488.1439 | 0.56102 | 77.1 | 65.9988 | 1.4001 | 70.2 | 72.4994 | 64937.2994 | 0.58702
3451 | -1.7333 | 77.6 | 64.9 | 2.3947 | 558.6112 | 77.2 | 64.1005 | 0.89005 | 70.3 | 72.2005 | 49055.2316 | 0.62301 | -2.2831 | 76.9 | 64.7005 | 1.03 | 70.3 | 72.2 | 52316.1224 | 0.61601 | 77 | 64.5005 | 1.28 | 70.3 | 71.9 | 67058.1878 | 0.59501 | 77 | 65.8005 | 1.45 | 70.3 | 72.3 | 67629.6774 | 0.57601 | 77.1 | 67.199 | 0.76 | 70.3 | 72.8995 | 31444.5953 | 0.57702 | 77.2 | 62.9 | 0.79005 | 70.3 | 71.5 | 47568.3198 | 0.60301 | 77.2 | 64.3019 | 1.38 | 70.3 | 71.401 | 74286.3376 | 0.54801 | 77.2 | 66.5995 | 1.36 | 70.3 | 72.6 | 60440.0042 | 0.57001
3452 | -1.7667 | 77.7 | 64.6004 | 11.793 | 547.6078 | 77.3 | 65.4985 | 0.87004 | 70.3996 | 72.5996 | 42841.3228 | 0.60701 | -1.5117 | 76.9 | 63.7007 | 1.01 | 70.3996 | 71.6004 | 55585.4117 | 0.60201 | 77 | 62.5015 | 1.26 | 70.3996 | 70.9007 | 76473.7459 | 0.585 | 77.0996 | 64.7011 | 1.41 | 70.3996 | 71.6007 | 72468.643 | 0.56101 | 77.1 | 67.6996 | 0.73004 | 70.3996 | 72.9 | 28711.681 | 0.55402 | 77.3 | 63.7993 | 0.78 | 70.3996 | 71.6996 | 43848.1838 | 0.59101 | 77.2996 | 63.1007 | 1.36 | 70.3996 | 70.7004 | 80406.639 | 0.53901 | 77.2 | 65.3011 | 1.32 | 70.3996 | 71.9004 | 65734.7004 | 0.55301
3453 | -1.8 | 77.7 | 63.7005 | 35.9834 | 539.4036 | 77.3 | 65.9 | 0.84003 | 70.4 | 72.6 | 40451.4125 | 0.58801 | -0.3766 | 76.9 | 62.4008 | 0.99 | 70.4 | 70.9005 | 59950.5104 | 0.59001 | 77 | 60.401 | 1.25 | 70.4 | 70.0005 | 86577.1051 | 0.579 | 77.1 | 63.0008 | 1.38 | 70.4 | 70.7005 | 81473.9658 | 0.54901 | 77.1 | 67.2005 | 0.70003 | 70.4 | 72.5003 | 28976.4342 | 0.53101 | 77.3 | 64.8995 | 0.76 | 70.4 | 72 | 39385.1839 | 0.57701 | 77.3 | 61.7008 | 1.34 | 70.4 | 70.0003 | 87357.746 | 0.534 | 77.2 | 63.301 | 1.29 | 70.4 | 70.8005 | 75475.7071 | 0.54001
3454 | -1.8333 | 77.8 | 62.4004 | 76.8882 | 535.2008 | 77.4 | 65.5001 | 0.82 | 70.5 | 72.2001 | 40464.1861 | 0.57 | 0.70172 | 77 | 61.1004 | 0.97001 | 70.5 | 70.3001 | 64607.9463 | 0.582 | 77.1 | 59.8001 | 1.24 | 70.5 | 69.7001 | 89749.0244 | 0.577 | 77.1 | 61.6003 | 1.36 | 70.5 | 70.0001 | 88418.9271 | 0.542 | 77.2 | 65.1007 | 0.67001 | 70.5 | 71.3004 | 33945.2273 | 0.51101 | 77.3999 | 63.7006 | 0.74 | 70.5 | 71.4001 | 42148.4893 | 0.562 | 77.3 | 60.9003 | 1.34 | 70.5 | 69.6001 | 91509.6347 | 0.532 | 77.3 | 61.3006 | 1.27 | 70.5 | 69.8003 | 85306.1403 | 0.532
3455 | -1.8667 | 77.8 | 61.4 | 115.3991 | 533.6001 | 77.4 | 66 | 0.79 | 70.5 | 72.3 | 37773.248 | 0.552 | 1.424 | 77 | 62.7999 | 0.96 | 70.5 | 70.9 | 57204.8578 | 0.576 | 77.1 | 62.0999 | 1.24 | 70.5 | 70.7 | 77524.2985 | 0.575 | 77.2 | 62 | 1.35 | 70.5 | 70.1 | 85310.0965 | 0.537 | 77.2 | 61.0002 | 0.66 | 70.5 | 69.1001 | 44530.3543 | 0.499 | 77.4 | 62.3001 | 0.73 | 70.5 | 70.6 | 45688.4486 | 0.552 | 77.4 | 62.5999 | 1.33 | 70.5 | 70.4 | 82250.3474 | 0.53 | 77.3 | 59.9 | 1.27 | 70.5 | 69.1 | 92417.299 | 0.53
3456 | -1.9 | 77.9 | 61.7998 | 106.7985 | 529.3994 | 77.4001 | 64.7996 | 0.76999 | 70.6 | 71.4998 | 40666.1377 | 0.534 | 1.736 | 77 | 62.9999 | 0.95 | 70.6 | 70.9 | 55648.4031 | 0.566 | 77.2 | 62.6 | 1.22 | 70.6 | 70.8999 | 74558.5506 | 0.569 | 77.2 | 61.0997 | 1.34 | 70.6 | 69.6998 | 90280.9755 | 0.533 | 77.3 | 58.8997 | 0.65 | 70.6 | 67.9999 | 50367.7204 | 0.497 | 77.4001 | 60.4997 | 0.72 | 70.6 | 69.6998 | 50663.4786 | 0.545 | 77.4 | 63 | 1.32 | 70.6 | 70.6 | 79430.2215 | 0.526 | 77.4 | 59.2999 | 1.27 | 70.6 | 68.8999 | 96141.0717 | 0.531
3457 | -1.9333 | 77.9002 | 60.9998 | 126.105 | 529.1 | 77.5 | 63.8998 | 0.74998 | 70.7 | 70.9998 | 42292.824 | 0.52 | 1.861 | 77.1 | 62.0996 | 0.93 | 70.7 | 70.3998 | 58546.4939 | 0.558 | 77.2 | 62.3 | 1.21 | 70.7 | 70.7 | 75379.571 | 0.563 | 77.3 | 59.1992 | 1.34 | 70.7 | 68.7996 | 101187.1114 | 0.533 | 77.3 | 60.801 | 0.66 | 70.7 | 69.0006 | 45349.0431 | 0.499 | 77.5 | 59.1994 | 0.71 | 70.7 | 69.0998 | 54746.2071 | 0.543 | 77.5 | 62.7 | 1.31 | 70.7 | 70.4 | 80716.7722 | 0.521 | 77.4 | 58.9998 | 1.28 | 70.7 | 68.8 | 98522.8381 | 0.534
3458 | -1.9667 | 78 | 60.3997 | 143.5156 | 530.6019 | 77.5 | 62.799 | 0.73 | 70.7 | 70.2994 | 45134.7842 | 0.509 | 1.837 | 77.1 | 60.3987 | 0.93 | 70.7 | 69.5997 | 64813.7909 | 0.554 | 77.3 | 61.4997 | 1.2 | 70.7 | 70.2997 | 79119.8607 | 0.56 | 77.3 | 58.0994 | 1.35 | 70.7 | 68.3997 | 108469.7081 | 0.53701 | 77.4 | 61.8003 | 0.65 | 70.7 | 69.5 | 42569.3372 | 0.496 | 77.5003 | 59 | 0.72 | 70.7 | 69.0003 | 55630.3461 | 0.544 | 77.5 | 61.9997 | 1.3 | 70.7 | 70.0997 | 84335.5756 | 0.519 | 77.5 | 58.9 | 1.29 | 70.7 | 68.9 | 99745.1334 | 0.538
3459 | -2 | 78 | 59.9 | 163.9048 | 534.3031 | 77.6 | 62.2 | 0.72 | 70.8 | 69.9 | 46189.9114 | 0.502 | 1.794 | 77.2 | 60.5004 | 0.93 | 70.8 | 69.7 | 64579.4109 | 0.553 | 77.3 | 61.0996 | 1.2 | 70.8 | 70.1 | 81615.235 | 0.558 | 77.4 | 57.9 | 1.37 | 70.8 | 68.5 | 111020.6972 | 0.54401 | 77.4 | 62.2004 | 0.65 | 70.8 | 69.7004 | 41073.1132 | 0.492 | 77.6 | 60.4013 | 0.72 | 70.8 | 69.7009 | 51591.3388 | 0.545 | 77.6 | 61.0991 | 1.3 | 70.8 | 69.5996 | 89852.7046 | 0.519 | 77.5 | 58.9 | 1.3 | 70.8 | 69 | 101058.4064 | 0.543
3460 | -2.0333 | 78.1 | 59.8 | 166.5083 | 537.805 | 77.6 | 61.3994 | 0.71 | 70.9 | 69.4994 | 48250.1643 | 0.49699 | 1.6999 | 77.2 | 60.4 | 0.93 | 70.9 | 69.7 | 64928.965 | 0.552 | 77.4 | 60.9 | 1.2 | 70.9 | 70 | 82678.5313 | 0.557 | 77.4 | 58.5006 | 1.39 | 70.9 | 68.9006 | 109651.437 | 0.55201 | 77.5 | 62.0994 | 0.64 | 70.9 | 69.6 | 41454.751 | 0.48999 | 77.6006 | 61.9017 | 0.71994 | 70.9 | 70.5006 | 46966.6117 | 0.54399 | 77.6 | 60.2989 | 1.31 | 70.9 | 69.3 | 95014.3016 | 0.52201 | 77.6 | 59 | 1.31 | 70.9 | 69.2 | 102016.2635 | 0.54801
3461 | -2.0667 | 78.1007 | 59.8 | 169.0087 | 542.1074 | 77.7 | 60.6987 | 0.71 | 70.9 | 69.0993 | 50509.6157 | 0.495 | 1.5598 | 77.3 | 60.1 | 0.93 | 70.9 | 69.6 | 66318.6648 | 0.553 | 77.4 | 60.1993 | 1.2 | 70.9 | 69.7993 | 86237.6054 | 0.55801 | 77.5 | 59.0007 | 1.4001 | 70.9 | 69.3 | 108230.9806 | 0.55801 | 77.5 | 61.1987 | 0.64 | 70.9 | 69.1993 | 43867.8143 | 0.489 | 77.7 | 62.4 | 0.71 | 70.9 | 70.6 | 45507.2921 | 0.53999 | 77.7 | 60.5007 | 1.32 | 70.9 | 69.5007 | 95076.5832 | 0.52601 | 77.6 | 59.1007 | 1.33 | 70.9 | 69.4 | 102544.629 | 0.55401
3462 | -2.1 | 78.2 | 59.7 | 173.7079 | 548.111 | 77.7 | 60.2992 | 0.71 | 71 | 68.9 | 51927.6343 | 0.496 | 1.4779 | 77.3 | 59.5992 | 0.93 | 71 | 69.4 | 68923.2498 | 0.55501 | 77.5 | 59.8992 | 1.21 | 71 | 69.7 | 88924.0506 | 0.56101 | 77.5 | 59.3008 | 1.42 | 71 | 69.6 | 107758.4237 | 0.56402 | 77.6 | 60.3984 | 0.65 | 71 | 68.8 | 46444.4107 | 0.49101 | 77.7008 | 62.2 | 0.71 | 71 | 70.5 | 45783.5446 | 0.536 | 77.7 | 60.8008 | 1.3301 | 71 | 69.8 | 94104.0812 | 0.53101 | 77.7 | 59.2 | 1.34 | 71 | 69.5008 | 103526.237 | 0.56001
3463 | -2.15 | 78.3 | 59.5991 | 178.5126 | 555.6144 | 77.8 | 60.1 | 0.72 | 71.1 | 68.9 | 52947.7537 | 0.499 | 1.4149 | 77.4 | 58.7982 | 0.94 | 71.1 | 69.1991 | 72861.8222 | 0.56001 | 77.5 | 59.9 | 1.22 | 71.1 | 69.8009 | 89690.1136 | 0.56501 | 77.6 | 59.3 | 1.4301 | 71.1 | 69.7 | 109236.1716 | 0.57002 | 77.6009 | 59.8991 | 0.65009 | 71.1 | 68.7 | 48431.8461 | 0.49701 | 77.8 | 61.2973 | 0.7 | 71.1 | 70.0991 | 48713.6583 | 0.535 | 77.8 | 60.6991 | 1.3401 | 71.1 | 69.8 | 96165.4845 | 0.53501 | 77.8 | 59.2 | 1.36 | 71.1 | 69.7 | 105044.8373 | 0.56602
3464 | -2.2 | 78.4 | 59.401 | 187.002 | 564.3173 | 77.9 | 60 | 0.72 | 71.2 | 69 | 53799.7951 | 0.50301 | 0.79959 | 77.5 | 59.402 | 0.95 | 71.2 | 69.601 | 71676.483 | 0.56601 | 77.6 | 60.401 | 1.23 | 71.2 | 70.101 | 88388.4625 | 0.56901 | 77.7 | 59.3 | 1.45 | 71.2 | 69.9 | 111177.811 | 0.57701 | 77.7 | 59.9 | 0.66 | 71.2 | 68.9 | 49285.9669 | 0.50302 | 77.9 | 60.399 | 0.71 | 71.2 | 69.799 | 51429.6186 | 0.53601 | 77.9 | 60.299 | 1.36 | 71.2 | 69.8 | 99808.9717 | 0.54101 | 77.8 | 60.5031 | 1.37 | 71.2 | 70.401 | 99151.5338 | 0.57201
3465 | -2.25 | 78.4 | 59.7011 | 180.2784 | 572.3182 | 78 | 60.3011 | 0.73 | 71.3 | 69.3 | 53711.8062 | 0.50801 | 0.6279 | 77.6 | 59.8011 | 0.96 | 71.3 | 69.9011 | 70803.615 | 0.57101 | 77.7 | 60.6011 | 1.23 | 71.3 | 70.4 | 87842.114 | 0.573 | 77.7011 | 59.5 | 1.47 | 71.3 | 70.1011 | 111814.0857 | 0.58401 | 77.8 | 60.4023 | 0.67 | 71.3 | 69.3011 | 48778.0876 | 0.51101 | 78 | 59.7989 | 0.71 | 71.3 | 69.5989 | 53997.4028 | 0.54001 | 78 | 60.3 | 1.38 | 71.3 | 69.9011 | 101683.2759 | 0.54801 | 77.9 | 60.9 | 1.38 | 71.3 | 70.6011 | 98108.1721 | 0.57601
3466 | -2.3 | 78.5 | 59.9 | 175.3887 | 580.5213 | 78.0013 | 60.6 | 0.74 | 71.4 | 69.5013 | 53686.7696 | 0.51301 | 0.5568 | 77.6013 | 60.2013 | 0.96013 | 71.4 | 70.2013 | 70151.0846 | 0.57501 | 77.8 | 60.8 | 1.24 | 71.4 | 70.5013 | 87891.3466 | 0.57601 | 77.8 | 59.3 | 1.4801 | 71.4 | 70.2 | 114597.6724 | 0.59101 | 77.9 | 60.6 | 0.68 | 71.4 | 69.5013 | 49212.5491 | 0.51801 | 78.0013 | 59.7 | 0.72 | 71.4 | 69.7 | 54979.1557 | 0.54501 | 78 | 60.5013 | 1.3901 | 71.4 | 70.2 | 102011.0334 | 0.55403 | 78 | 61.0013 | 1.39 | 71.4 | 70.8 | 98354.0004 | 0.58
3467 | -2.35 | 78.6 | 60.0014 | 172.2863 | 589.0232 | 78.1 | 61.0014 | 0.74 | 71.5 | 69.9 | 53051.1761 | 0.51801 | 0.45773 | 77.7 | 60.6 | 0.97 | 71.5 | 70.5 | 69568.0976 | 0.58001 | 77.9 | 60.3986 | 1.25 | 71.5 | 70.4986 | 91238.4467 | 0.58001 | 77.9 | 59.6014 | 1.5 | 71.5 | 70.5 | 114851.0724 | 0.59801 | 78 | 60.9014 | 0.69 | 71.5 | 69.8014 | 49228.713 | 0.52501 | 78.1 | 60 | 0.73 | 71.5 | 69.9014 | 55079.8162 | 0.55101 | 78.1 | 60.8014 | 1.41 | 71.5 | 70.5 | 101775.6148 | 0.56101 | 78.1 | 61.2014 | 1.3901 | 71.5 | 71 | 98158.5668 | 0.58301
3468 | -2.4 | 78.6 | 60.2 | 167.3926 | 596.7207 | 78.2 | 61.2 | 0.75 | 71.5 | 70.1 | 53229.5584 | 0.52301 | 0.38781 | 77.8 | 60.6985 | 0.98 | 71.5 | 70.6 | 70104.4165 | 0.58401 | 77.9015 | 60.4 | 1.26 | 71.5 | 70.6 | 92312.4813 | 0.58501 | 78 | 59.9015 | 1.52 | 71.5 | 70.8 | 114545.3971 | 0.60401 | 78.0015 | 61.1015 | 0.7 | 71.5 | 70.1 | 49458.2763 | 0.53103 | 78.2 | 60.2 | 0.73 | 71.5 | 70.2 | 55192.2079 | 0.55701 | 78.2 | 61.1 | 1.4201 | 71.5 | 70.7015 | 101733.475 | 0.56701 | 78.1015 | 61.3 | 1.4 | 71.5 | 71.1015 | 98603.073 | 0.58601
3469 | -2.4333 | 78.7 | 60.4 | 163.1824 | 603.8224 | 78.2016 | 61.4016 | 0.76 | 71.6 | 70.3 | 53247.5201 | 0.528 | 0.40711 | 77.9 | 60.6 | 0.99 | 71.6 | 70.7 | 71194.4927 | 0.58802 | 78 | 60.4 | 1.27 | 71.6 | 70.7016 | 93333.1471 | 0.59002 | 78.0016 | 60.2016 | 1.5302 | 71.6 | 71.0016 | 114271.6175 | 0.61002 | 78.1 | 61.5 | 0.71 | 71.6 | 70.4 | 49254.6185 | 0.53802 | 78.3 | 60.5016 | 0.74 | 71.6 | 70.5 | 54918.5644 | 0.56302 | 78.2016 | 60.9 | 1.44 | 71.6 | 70.8 | 104193.2822 | 0.57203 | 78.2 | 61.2 | 1.41 | 71.6 | 71.2 | 100188.674 | 0.59
3470 | -2.4667 | 78.7017 | 60.4 | 162.0069 | 611.2257 | 78.3 | 61.6 | 0.76017 | 71.7 | 70.5 | 53362.639 | 0.53202 | 0.56858 | 77.9 | 60.4983 | 0.99017 | 71.7 | 70.8 | 72477.6959 | 0.59302 | 78.1 | 60.6 | 1.28 | 71.7 | 70.9017 | 93523.8764 | 0.59502 | 78.1 | 60.4 | 1.55 | 71.7 | 71.2017 | 114478.0378 | 0.61502 | 78.2 | 61.4 | 0.72 | 71.7 | 70.5 | 50040.1436 | 0.54402 | 78.3 | 60.7017 | 0.75 | 71.7 | 70.7 | 54891.4786 | 0.56802 | 78.3 | 61 | 1.4502 | 71.7 | 71 | 105298.6969 | 0.57902 | 78.3 | 60.6983 | 1.42 | 71.7 | 71.1 | 103963.2742 | 0.59302
3471 | -2.5 | 78.8 | 60.4 | 163.711 | 618.9293 | 78.4 | 61.4 | 0.77 | 71.7 | 70.5 | 54554.0831 | 0.53704 | 0.62307 | 78 | 60.3 | 1 | 71.7 | 70.8 | 73890.9673 | 0.59804 | 78.1 | 60.4982 | 1.29 | 71.7 | 71 | 95173.6147 | 0.59902 | 78.2 | 60.5018 | 1.56 | 71.7 | 71.4 | 114738.5825 | 0.62002 | 78.2 | 61.4 | 0.72018 | 71.7 | 70.6 | 51023.9627 | 0.55102 | 78.4 | 60.9 | 0.75 | 71.7 | 70.8018 | 55143.7705 | 0.57302 | 78.4 | 61.0018 | 1.47 | 71.7 | 71.1 | 106276.3678 | 0.58502 | 78.3 | 60.4982 | 1.43 | 71.7 | 71.1 | 106672.8319 | 0.59802
3472 | -2.5333 | 78.8 | 60.4 | 166.4039 | 626.9311 | 78.4 | 61.6 | 0.78 | 71.8 | 70.7 | 54841.7407 | 0.54302 | 0.54461 | 78 | 60.4 | 1.01 | 71.8 | 71 | 74606.0461 | 0.60402 | 78.2 | 60.6 | 1.3 | 71.8 | 71.2 | 95580.6284 | 0.60502 | 78.2 | 60.5 | 1.57 | 71.8 | 71.5 | 116078.2186 | 0.62502 | 78.3 | 61.2 | 0.73019 | 71.8 | 70.7 | 52206.3669 | 0.55802 | 78.4 | 60.9 | 0.76 | 71.8 | 71 | 55566.3948 | 0.57802 | 78.4 | 61.1 | 1.4802 | 71.8 | 71.3 | 107297.9257 | 0.59002 | 78.4 | 60.5019 | 1.4402 | 71.8 | 71.2019 | 107572.1985 | 0.60302
3473 | -2.5667 | 78.9 | 60.5021 | 164.8712 | 634.5288 | 78.5 | 61.8021 | 0.79 | 71.8021 | 70.9021 | 54666.2109 | 0.54802 | 0.37028 | 78.1 | 61.2041 | 1.02 | 71.8021 | 71.4021 | 71988.0886 | 0.60902 | 78.2 | 60.9 | 1.31 | 71.8021 | 71.4 | 95118.3859 | 0.60902 | 78.3 | 60.4 | 1.58 | 71.8021 | 71.6 | 118162.3355 | 0.63002 | 78.3 | 61.5 | 0.74 | 71.8021 | 70.9021 | 52377.3929 | 0.56502 | 78.5 | 61.1021 | 0.77 | 71.8021 | 71.2 | 55589.2488 | 0.58202 | 78.5 | 61.2 | 1.5 | 71.8021 | 71.4021 | 108091.8772 | 0.59602 | 78.4 | 60.8021 | 1.4502 | 71.8021 | 71.5 | 106864.9047 | 0.60802
3474 | -2.6 | 78.9022 | 60.7022 | 157.5848 | 641.3305 | 78.5 | 62 | 0.79022 | 71.9 | 71.1 | 54883.5432 | 0.55302 | 0.20335 | 78.1 | 61.5 | 1.03 | 71.9 | 71.6 | 71382.4012 | 0.613 | 78.3 | 61.4022 | 1.32 | 71.9 | 71.7 | 93144.24 | 0.61302 | 78.3 | 60.5022 | 1.5902 | 71.9 | 71.7022 | 118622.3797 | 0.635 | 78.4 | 61.6 | 0.75 | 71.9 | 71.1022 | 52723.413 | 0.57104 | 78.5 | 61.2 | 0.77 | 71.9 | 71.3 | 56058.0248 | 0.58702 | 78.5 | 61.3022 | 1.51 | 71.9 | 71.6 | 108409.6287 | 0.60102 | 78.5 | 61.2 | 1.4602 | 71.9 | 71.7 | 105899.5031 | 0.61202
3475 | -2.6333 | 79 | 61 | 151.061 | 647.8275 | 78.6 | 62.1 | 0.8 | 72 | 71.2023 | 55336.08 | 0.55802 | 0.12977 | 78.2 | 61.7 | 1.03 | 72 | 71.8 | 71277.6446 | 0.616 | 78.3 | 61.6 | 1.33 | 72 | 71.8023 | 92758.1225 | 0.61602 | 78.4 | 60.7 | 1.6002 | 72 | 71.9 | 118532.204 | 0.63902 | 78.4 | 61.9 | 0.76 | 72 | 71.4023 | 52601.9611 | 0.57802 | 78.6 | 61.3023 | 0.78 | 72 | 71.5 | 56134.5051 | 0.59202 | 78.6 | 61.5 | 1.52 | 72 | 71.8 | 108660.2512 | 0.60602 | 78.5 | 61.3 | 1.47 | 72 | 71.8023 | 106114.8863 | 0.616
3476 | -2.6667 | 79 | 61.1 | 145.5856 | 653.9289 | 78.6 | 62.2 | 0.81 | 72 | 71.4024 | 55454.8747 | 0.56302 | 0.059663 | 78.2024 | 61.8 | 1.04 | 72 | 71.9 | 71393.2512 | 0.619 | 78.4 | 61.7 | 1.33 | 72 | 72 | 93132.1576 | 0.61902 | 78.4 | 60.8 | 1.6102 | 72 | 72 | 118963.7468 | 0.643 | 78.5 | 62 | 0.77 | 72 | 71.6 | 52881.4743 | 0.58402 | 78.6 | 61.2 | 0.78024 | 72 | 71.5 | 57119.9833 | 0.59602 | 78.6 | 61.6 | 1.5302 | 72 | 71.9024 | 109039.1561 | 0.61002 | 78.6 | 61.4 | 1.48 | 72 | 72 | 106259.1861 | 0.61902
3477 | -2.7 | 79.1 | 61.2 | 143.5849 | 660.1303 | 78.7 | 62.4 | 0.82 | 72.1 | 71.6 | 55437.2218 | 0.56803 | 0.018849 | 78.3 | 61.6975 | 1.04 | 72.1 | 71.9 | 72420.617 | 0.622 | 78.4 | 61.6 | 1.34 | 72.1 | 72 | 94371.9843 | 0.62203 | 78.5 | 60.9 | 1.62 | 72.1 | 72.1025 | 119494.8987 | 0.64603 | 78.5 | 62.2 | 0.78 | 72.1 | 71.8 | 52919.1263 | 0.58903 | 78.7 | 61.4 | 0.79 | 72.1 | 71.7025 | 57130.4313 | 0.601 | 78.7 | 61.6 | 1.5403 | 72.1 | 72 | 110324.0875 | 0.615 | 78.6 | 61.5 | 1.49 | 72.1 | 72.1 | 106741.2761 | 0.622
3478 | -2.7333 | 79.1026 | 61.2 | 142.5894 | 666.2317 | 78.7 | 62.6 | 0.82 | 72.1026 | 71.8 | 55527.246 | 0.57203 | 0.012 | 78.3026 | 61.7 | 1.05 | 72.1026 | 72 | 72827.2156 | 0.625 | 78.5 | 61.6 | 1.35 | 72.1026 | 72.1 | 95113.635 | 0.62503 | 78.5 | 60.9 | 1.63 | 72.1026 | 72.2026 | 120103.0106 | 0.64903 | 78.6 | 62.4 | 0.78 | 72.1026 | 72 | 52875.1249 | 0.59403 | 78.7 | 61.8026 | 0.8 | 72.1026 | 72 | 56303.7407 | 0.605 | 78.7 | 61.6 | 1.5503 | 72.1026 | 72.1 | 111482.2337 | 0.619 | 78.7 | 61.4 | 1.4903 | 72.1026 | 72.1 | 107725.6158 | 0.625
3479 | -2.7667 | 79.2 | 61.3 | 140.411 | 672.0331 | 78.8 | 62.6 | 0.83 | 72.2 | 71.9 | 55831.1545 | 0.57603 | 0.0069724 | 78.4 | 61.8 | 1.05 | 72.2 | 72.1028 | 72944.1568 | 0.628 | 78.5028 | 61.7 | 1.35 | 72.2 | 72.2 | 95138.8314 | 0.628 | 78.6 | 60.7 | 1.64 | 72.2 | 72.3 | 122416.6756 | 0.65203 | 78.6028 | 62.0972 | 0.79 | 72.2 | 71.9 | 54491.7006 | 0.59903 | 78.8 | 61.6972 | 0.8 | 72.2 | 72 | 57270.1458 | 0.60803 | 78.8 | 61.6 | 1.5603 | 72.2 | 72.2 | 112452.5893 | 0.623 | 78.7 | 61.4 | 1.5 | 72.2 | 72.2 | 108754.8748 | 0.628
3480 | -2.8 | 79.2 | 61.2 | 143.5086 | 678.2345 | 78.8 | 62.7029 | 0.83 | 72.3 | 72.0029 | 55994.6732 | 0.58003 | 0.095574 | 78.5 | 61.8 | 1.06 | 72.3 | 72.2 | 73518.5721 | 0.63003 | 78.6 | 61.8 | 1.36 | 72.3 | 72.3 | 95361.6574 | 0.63003 | 78.6 | 60.9 | 1.65 | 72.3 | 72.4 | 122289.0928 | 0.656 | 78.7 | 61.9 | 0.79029 | 72.3 | 72 | 55770.7434 | 0.60403 | 78.8029 | 61.6 | 0.80029 | 72.3 | 72.1 | 57910.4243 | 0.612 | 78.8 | 61.7 | 1.5703 | 72.3 | 72.3029 | 112654.6218 | 0.62603 | 78.8 | 61.1 | 1.51 | 72.3 | 72.2 | 111405.4867 | 0.631
3481 | -2.8333 | 79.3 | 61.203 | 143.697 | 684.1329 | 78.9 | 63.003 | 0.84 | 72.3 | 72.203 | 55611.5298 | 0.584 | -0.043075 | 78.5 | 61.697 | 1.06 | 72.3 | 72.2 | 74648.1613 | 0.63303 | 78.603 | 61.5 | 1.36 | 72.3 | 72.3 | 97509.3498 | 0.633 | 78.7 | 61 | 1.6503 | 72.3 | 72.5 | 122331.2871 | 0.65803 | 78.703 | 61.9 | 0.8 | 72.3 | 72.1 | 56500.0203 | 0.60903 | 78.9 | 61.6 | 0.81 | 72.3 | 72.2 | 58453.9997 | 0.61503 | 78.9 | 61.697 | 1.58 | 72.3 | 72.4 | 113866.4161 | 0.63 | 78.803 | 61.403 | 1.52 | 72.3 | 72.4 | 110332.5316 | 0.634
3482 | -2.8667 | 79.3031 | 61.3 | 143.0907 | 689.7341 | 78.9 | 63.1 | 0.84 | 72.4 | 72.3 | 55848.9641 | 0.587 | -0.03169 | 78.6 | 61.6 | 1.07 | 72.4 | 72.3 | 75581.4711 | 0.63603 | 78.7 | 61.7031 | 1.37 | 72.4 | 72.4031 | 97010.5397 | 0.636 | 78.7031 | 61.1 | 1.66 | 72.4 | 72.6031 | 122308.1542 | 0.661 | 78.8 | 62 | 0.81 | 72.4 | 72.2031 | 56926.0284 | 0.61403 | 78.9031 | 61.9031 | 0.81 | 72.4 | 72.4 | 57975.6504 | 0.619 | 78.9 | 61.7 | 1.59 | 72.4 | 72.5 | 114535.6184 | 0.63303 | 78.9 | 61.3969 | 1.52 | 72.4 | 72.4 | 111516.8824 | 0.63603
3483 | -2.9 | 79.4 | 61.3 | 140.6129 | 695.1354 | 79 | 62.9 | 0.85 | 72.5 | 72.4 | 56832.7565 | 0.59003 | -0.10564 | 78.6 | 61.7 | 1.07 | 72.5 | 72.4 | 75617.8211 | 0.63903 | 78.8 | 61.8 | 1.37 | 72.5 | 72.5 | 97364.5471 | 0.638 | 78.8 | 61.3 | 1.6603 | 72.5 | 72.8 | 122007.899 | 0.663 | 78.8032 | 61.1936 | 0.82 | 72.5 | 72.0968 | 60103.9394 | 0.62003 | 79 | 61.9 | 0.82 | 72.5 | 72.5 | 58316.2884 | 0.622 | 79 | 61.6 | 1.6 | 72.5 | 72.6 | 115940.4299 | 0.63603 | 78.9032 | 61.5032 | 1.53 | 72.5 | 72.6 | 111237.0385 | 0.639
3484 | -2.9333 | 79.4 | 61.3033 | 142.3833 | 700.6367 | 79 | 63 | 0.85 | 72.5 | 72.4033 | 57183.2018 | 0.59303 | -0.1784 | 78.7 | 61.8 | 1.0703 | 72.5 | 72.5 | 75867.5519 | 0.642 | 78.8 | 62 | 1.38 | 72.5 | 72.6033 | 96935.3097 | 0.64 | 78.8033 | 61.3 | 1.67 | 72.5 | 72.8 | 122352.7412 | 0.66403 | 78.9 | 61.2 | 0.82033 | 72.5 | 72.2 | 61022.4299 | 0.62603 | 79.0033 | 61.9 | 0.82 | 72.5 | 72.5033 | 58817.7722 | 0.62403 | 79 | 61.7 | 1.61 | 72.5 | 72.7 | 116232.741 | 0.63903 | 79 | 61.7033 | 1.53 | 72.5 | 72.7 | 110741.0184 | 0.641
3485 | -2.9667 | 79.5 | 61.5 | 138.531 | 705.531 | 79.1 | 63.2034 | 0.86 | 72.6 | 72.6034 | 56658.8556 | 0.59603 | -0.24038 | 78.7 | 62 | 1.08 | 72.6 | 72.7 | 75498.4766 | 0.64403 | 78.9 | 61.8 | 1.38 | 72.6 | 72.7 | 98319.1789 | 0.642 | 78.9 | 61.3 | 1.67 | 72.6 | 72.9 | 122865.3655 | 0.666 | 79 | 62.4069 | 0.83 | 72.6 | 72.8034 | 57588.5106 | 0.63103 | 79.1 | 61.9 | 0.83 | 72.6 | 72.6 | 59277.6233 | 0.62703 | 79.1 | 61.8 | 1.61 | 72.6 | 72.8 | 116282.4876 | 0.642 | 79.0034 | 61.9 | 1.54 | 72.6 | 72.8 | 110239.0956 | 0.643
3486 | -3 | 79.6 | 61.6 | 131.9036 | 710.5428 | 79.1036 | 62.6929 | 0.86 | 72.7 | 72.4964 | 59250.3306 | 0.59904 | -0.22275 | 78.8 | 62.1036 | 1.08 | 72.7 | 72.8 | 75176.1269 | 0.646 | 78.9 | 62.0036 | 1.39 | 72.7 | 72.8 | 97659.9772 | 0.644 | 79 | 61.3 | 1.68 | 72.7 | 72.9036 | 123502.3262 | 0.667 | 79 | 62.8 | 0.83036 | 72.7 | 73 | 56538.7674 | 0.635 | 79.1036 | 62.0036 | 0.83 | 72.7 | 72.7036 | 59296.4775 | 0.63 | 79.1 | 62.0036 | 1.62 | 72.7 | 72.9036 | 115670.7553 | 0.644 | 79.1 | 61.9 | 1.54 | 72.7 | 72.9 | 110546.7101 | 0.644
3487 | -3.05 | 79.6 | 61.7 | 129.8779 | 716.3405 | 79.2 | 62.5 | 0.87 | 72.8 | 72.5 | 60386.8141 | 0.60304 | -0.18978 | 78.8037 | 62.3 | 1.0804 | 72.8 | 72.9 | 75158.6396 | 0.648 | 79 | 62.2 | 1.39 | 72.8 | 72.9 | 97510.8405 | 0.64504 | 79 | 61.2 | 1.68 | 72.8 | 73 | 124793.0154 | 0.669 | 79.1 | 62.5963 | 0.84 | 72.8 | 73 | 57829.9186 | 0.63704 | 79.2 | 62.2037 | 0.83 | 72.8 | 72.9 | 59041.111 | 0.63204 | 79.2 | 62.2 | 1.62 | 72.8 | 73.1 | 115233.6368 | 0.646 | 79.2 | 61.9 | 1.5404 | 72.8 | 72.9037 | 111327.5324 | 0.646
3488 | -3.1 | 79.7 | 61.6962 | 129.9418 | 722.1532 | 79.3 | 62.8038 | 0.87 | 72.9 | 72.7038 | 59990.4494 | 0.60704 | -0.16177 | 78.9 | 61.0886 | 1.09 | 72.9 | 72.5962 | 81148.662 | 0.65004 | 79.0038 | 62 | 1.39 | 72.9 | 72.9 | 99113.2951 | 0.647 | 79.1 | 61.2 | 1.68 | 72.9 | 73.1 | 125668.3404 | 0.67 | 79.2 | 62.4 | 0.84 | 72.9 | 73 | 58984.8763 | 0.641 | 79.3 | 62.2 | 0.83038 | 72.9 | 73 | 59592.5382 | 0.63404 | 79.3 | 61.5924 | 1.63 | 72.9 | 72.9 | 120465.1793 | 0.648 | 79.2038 | 61.9 | 1.55 | 72.9 | 73 | 112207.9735 | 0.647
3489 | -3.15 | 79.8 | 61.4 | 140.3313 | 729.1548 | 79.4 | 63 | 0.88 | 72.9039 | 72.9 | 59979.3549 | 0.61004 | -0.157 | 79 | 60.8 | 1.1 | 72.9039 | 72.6 | 83467.3395 | 0.65404 | 79.1 | 62.1 | 1.4 | 72.9039 | 73 | 99654.4729 | 0.649 | 79.2 | 60.9961 | 1.69 | 72.9039 | 73.1 | 128117.9163 | 0.672 | 79.2 | 63.1039 | 0.85 | 72.9039 | 73.4 | 57168.8757 | 0.64304 | 79.4 | 62.1 | 0.84 | 72.9039 | 73 | 60550.0239 | 0.637 | 79.4 | 61.5 | 1.6304 | 72.9039 | 73 | 121870.0043 | 0.651 | 79.3 | 61.9039 | 1.55 | 72.9039 | 73.1 | 112695.0021 | 0.649
3490 | -3.2 | 79.9 | 61.5 | 139.5919 | 735.4483 | 79.404 | 63 | 0.88 | 73.004 | 73 | 60535.8098 | 0.61304 | -0.15396 | 79.1 | 60.9 | 1.1 | 73.004 | 72.704 | 84060.5216 | 0.65904 | 79.2 | 62.3 | 1.4 | 73.004 | 73.2 | 99201.5161 | 0.651 | 79.204 | 61.104 | 1.69 | 73.004 | 73.2 | 128176.585 | 0.67304 | 79.3 | 63 | 0.85 | 73.004 | 73.4 | 57700.6584 | 0.645 | 79.404 | 62.504 | 0.84 | 73.004 | 73.204 | 59610.6745 | 0.639 | 79.4 | 61.296 | 1.64 | 73.004 | 73 | 124486.0015 | 0.65304 | 79.4 | 62 | 1.56 | 73.004 | 73.2 | 113107.9791 | 0.65
3491 | -3.25 | 79.9041 | 61.3959 | 140.1829 | 741.8622 | 79.5 | 61.5876 | 0.89 | 73.1 | 72.5959 | 66294.2646 | 0.61704 | 0.065072 | 79.2 | 60.0917 | 1.11 | 73.1 | 72.6 | 88473.9625 | 0.66308 | 79.3 | 62.5 | 1.4 | 73.1 | 73.3041 | 98487.1953 | 0.652 | 79.3 | 60.8 | 1.7 | 73.1 | 73.2 | 131053.8352 | 0.67504 | 79.4 | 63.2 | 0.85 | 73.1 | 73.6 | 57640.2298 | 0.647 | 79.5 | 62.2959 | 0.84 | 73.1 | 73.2 | 60680.3335 | 0.641 | 79.5 | 60.9959 | 1.65 | 73.1 | 73 | 127869.0477 | 0.65704 | 79.5 | 61.3959 | 1.56 | 73.1 | 73.0959 | 117636.7516 | 0.652
3492 | -3.3 | 80 | 61.1043 | 154.3128 | 748.9511 | 79.6 | 62.1085 | 0.89043 | 73.2 | 72.9043 | 65194.1562 | 0.62304 | 0.046361 | 79.2043 | 60.1043 | 1.12 | 73.2 | 72.8 | 89553.692 | 0.66904 | 79.4 | 62.5 | 1.41 | 73.2 | 73.4 | 98944.843 | 0.653 | 79.4 | 60.6 | 1.7 | 73.2 | 73.2 | 133497.766 | 0.678 | 79.5 | 63.6043 | 0.85 | 73.2 | 73.8 | 56377.0729 | 0.648 | 79.6 | 62.3 | 0.85 | 73.2 | 73.3 | 61110.2198 | 0.643 | 79.6 | 61.0043 | 1.66 | 73.2 | 73.1043 | 128660.256 | 0.66004 | 79.5043 | 61.4 | 1.57 | 73.2 | 73.2 | 118706.0195 | 0.65404
3493 | -3.3333 | 80 | 61.3 | 149.0825 | 754.1481 | 79.6044 | 62.7 | 0.9 | 73.3 | 73.2044 | 63918.0204 | 0.62704 | 0.18558 | 79.3 | 60.9088 | 1.13 | 73.3 | 73.1044 | 86828.746 | 0.67404 | 79.4 | 62.2956 | 1.41 | 73.3 | 73.3956 | 101033.8976 | 0.654 | 79.5 | 60.7 | 1.71 | 73.3 | 73.3 | 134097.2275 | 0.68 | 79.5 | 62.9912 | 0.85 | 73.3 | 73.5956 | 58944.3444 | 0.649 | 79.7 | 62.2 | 0.85 | 73.3 | 73.4 | 61739.0858 | 0.645 | 79.6044 | 61.2 | 1.67 | 73.3 | 73.3 | 128853.5334 | 0.664 | 79.6 | 60.9912 | 1.57 | 73.3 | 73.1 | 122577.8171 | 0.65704
3494 | -3.3667 | 80.1 | 61.2 | 151.0674 | 759.7539 | 79.7 | 62.9 | 0.91 | 73.3 | 73.4 | 63693.5765 | 0.631 | 0.34321 | 79.3045 | 61.809 | 1.1304 | 73.3 | 73.5045 | 83102.5041 | 0.67704 | 79.5 | 62.0955 | 1.41 | 73.3 | 73.4 | 102620.3519 | 0.65504 | 79.5 | 59.9955 | 1.7104 | 73.3 | 73.1 | 139512.8064 | 0.68204 | 79.6 | 62.4955 | 0.86 | 73.3 | 73.5 | 61185.6831 | 0.65004 | 79.7 | 60.8865 | 0.85 | 73.3 | 72.9955 | 66946.353 | 0.64704 | 79.7 | 61.6045 | 1.6704 | 73.3 | 73.5045 | 126421.3014 | 0.66604 | 79.7 | 60.3955 | 1.58 | 73.3 | 73 | 127177.0952 | 0.66004
3495 | -3.4 | 80.1046 | 60.9 | 161.8336 | 766.1645 | 79.7046 | 62.8 | 0.91 | 73.4 | 73.5 | 64427.1079 | 0.634 | 0.32149 | 79.4 | 60.8908 | 1.14 | 73.4 | 73.3 | 87959.9067 | 0.68005 | 79.5 | 61.8954 | 1.42 | 73.4 | 73.3 | 104326.8624 | 0.65705 | 79.6 | 59.5954 | 1.7205 | 73.4 | 73.1 | 144172.7395 | 0.68605 | 79.6 | 61.7954 | 0.86 | 73.4 | 73.3 | 63892.7616 | 0.65305 | 79.8 | 60.8046 | 0.86 | 73.4 | 73.0046 | 67944.5522 | 0.65205 | 79.7046 | 61.9 | 1.68 | 73.4 | 73.7 | 125288.516 | 0.66805 | 79.7 | 60.3 | 1.59 | 73.4 | 73.1 | 128785.2572 | 0.665
3496 | -3.4333 | 80.2 | 60.6 | 174.2228 | 773.1708 | 79.8 | 62.7 | 0.91 | 73.4047 | 73.5 | 65247.5861 | 0.637 | 0.13306 | 79.5 | 58.9811 | 1.15 | 73.4047 | 72.7953 | 98145.586 | 0.68505 | 79.6 | 61.0906 | 1.42 | 73.4047 | 73.1953 | 109705.5423 | 0.66 | 79.6 | 59.3 | 1.7305 | 73.4047 | 73.1 | 147154.3841 | 0.69005 | 79.7 | 61.8 | 0.86 | 73.4047 | 73.4 | 64610.2561 | 0.65605 | 79.8 | 60.9 | 0.86 | 73.4047 | 73.2 | 68391.0233 | 0.65605 | 79.8 | 61.2906 | 1.68 | 73.4047 | 73.5 | 130187.6842 | 0.67 | 79.8 | 60.8047 | 1.6 | 73.4047 | 73.3047 | 126962.3084 | 0.66805
3497 | -3.4667 | 80.2 | 60.1952 | 191.6274 | 781.2919 | 79.9 | 60.6758 | 0.92 | 73.5 | 72.8903 | 73728.7137 | 0.64105 | -0.056645 | 79.5 | 58.8048 | 1.16 | 73.5 | 72.9048 | 100201.9146 | 0.69205 | 79.6 | 60.0903 | 1.43 | 73.5 | 72.9 | 116527.4457 | 0.66405 | 79.7 | 59.0952 | 1.7405 | 73.5 | 73.2 | 150234.9933 | 0.69405 | 79.7 | 60.7903 | 0.87 | 73.5 | 73.1952 | 68656.7367 | 0.66005 | 79.9 | 60.3903 | 0.87 | 73.5 | 73.1 | 70859.4375 | 0.66105 | 79.8048 | 60.2903 | 1.69 | 73.5 | 73.2952 | 138338.5043 | 0.67305 | 79.8 | 61.3048 | 1.61 | 73.5 | 73.6 | 124540.2989 | 0.67105
3498 | -3.5 | 80.3 | 59.695 | 215.8486 | 790.9941 | 79.9 | 60.605 | 0.93 | 73.6 | 73.005 | 75050.8163 | 0.64805 | 0.27506 | 79.6 | 58.8 | 1.17 | 73.6 | 73.1 | 101417.869 | 0.69805 | 79.7 | 60.4099 | 1.44 | 73.6 | 73.105 | 115746.7951 | 0.66905 | 79.7 | 58.5901 | 1.76 | 73.6 | 73.1 | 155404.9388 | 0.69905 | 79.8 | 60.6 | 0.88 | 73.6 | 73.2 | 70064.6735 | 0.66505 | 79.9 | 59.3901 | 0.88 | 73.6 | 72.9 | 75144.42 | 0.6661 | 79.9 | 58.5802 | 1.7005 | 73.6 | 72.795 | 152086.8665 | 0.67805 | 79.9 | 60.1901 | 1.61 | 73.6 | 73.295 | 132496.5059 | 0.67405
3499 | -3.5333 | 80.3051 | 59.1 | 240.3383 | 801.5065 | 80 | 59.7848 | 0.94 | 73.6 | 72.8 | 79465.6147 | 0.6551 | 0.41771 | 79.6 | 59.3051 | 1.18 | 73.6 | 73.4 | 100417.4421 | 0.7041 | 79.7 | 60.9051 | 1.45 | 73.6 | 73.4051 | 113836.06 | 0.67305 | 79.8 | 59.1051 | 1.77 | 73.6 | 73.4051 | 152867.2532 | 0.70405 | 79.8 | 60.5949 | 0.88 | 73.6 | 73.3 | 71006.6802 | 0.67005 | 80 | 59.7051 | 0.89 | 73.6 | 73.2 | 74968.0279 | 0.67305 | 79.9051 | 58 | 1.7205 | 73.6 | 72.8051 | 157853.0796 | 0.6851 | 79.9 | 59.5949 | 1.6205 | 73.6 | 73.2 | 137790.1586 | 0.67905
3500 | -3.5667 | 80.4 | 59.0948 | 244.6311 | 810.8037 | 80 | 60.0052 | 0.95 | 73.7 | 73.1052 | 79657.5705 | 0.66305 | 0.85282 | 79.7 | 57.3741 | 1.19 | 73.7 | 72.8948 | 111201.746 | 0.71105 | 79.8 | 59.8844 | 1.46 | 73.7 | 73.1948 | 121222.6384 | 0.67705 | 79.8 | 58.5896 | 1.78 | 73.7 | 73.3948 | 158206.6214 | 0.70905 | 79.9 | 61.0052 | 0.89 | 73.7 | 73.6 | 69988.1697 | 0.67505 | 80 | 60.5052 | 0.89 | 73.7 | 73.6 | 72835.0124 | 0.67805 | 80 | 57.2896 | 1.7405 | 73.7 | 72.8 | 165454.9198 | 0.6931 | 80 | 58.0793 | 1.64 | 73.7 | 72.8 | 150157.6131 | 0.68505
3501 | -3.6 | 80.4 | 58.5053 | 271.7386 | 822.5166 | 80.1 | 60.6053 | 0.96 | 73.8 | 73.5 | 78363.3368 | 0.67005 | 0.96216 | 79.7 | 59.0265 | 1.2005 | 73.8 | 73.6106 | 104375.8092 | 0.71811 | 79.8 | 59.8 | 1.47 | 73.8 | 73.3 | 123023.5109 | 0.68205 | 79.9 | 60.6318 | 1.79 | 73.8 | 74.1106 | 143840.537 | 0.713 | 79.9 | 61.3 | 0.89 | 73.8 | 73.8 | 69598.5831 | 0.679 | 80.1 | 59.5894 | 0.9 | 73.8 | 73.3947 | 76753.4796 | 0.68305 | 80.1 | 56.8947 | 1.7605 | 73.8 | 72.9 | 170642.9517 | 0.70205 | 80 | 57.2947 | 1.66 | 73.8 | 72.8 | 157501.9251 | 0.69305
3502 | -3.6333 | 80.5 | 59 | 259.3104 | 830.7813 | 80.1 | 61 | 0.97 | 73.8 | 73.7054 | 77632.7638 | 0.67605 | 0.61572 | 79.8 | 59.2946 | 1.21 | 73.8 | 73.8 | 103870.2011 | 0.72305 | 79.9 | 60 | 1.48 | 73.8 | 73.5 | 123088.0642 | 0.688 | 79.9 | 60.5892 | 1.79 | 73.8 | 74.1 | 145298.4275 | 0.714 | 80 | 61.4 | 0.9 | 73.8 | 73.9 | 69670.7045 | 0.68205 | 80.1 | 60.1054 | 0.91 | 73.8 | 73.7 | 75907.3073 | 0.68805 | 80.1 | 57.6108 | 1.7805 | 73.8 | 73.3054 | 167705.5476 | 0.71005 | 80.1 | 57.9108 | 1.68 | 73.8 | 73.2054 | 154988.8523 | 0.70105
3503 | -3.6667 | 80.5055 | 59.0945 | 249.8775 | 838.7051 | 80.2 | 59.2779 | 0.98 | 73.9 | 73.2945 | 85385.9703 | 0.68111 | 0.545 | 79.8055 | 59 | 1.22 | 73.9 | 73.9 | 106219.642 | 0.72806 | 79.9055 | 58.4779 | 1.4906 | 73.9 | 73.0945 | 133961.3153 | 0.69306 | 80 | 59.1834 | 1.8 | 73.9 | 73.7945 | 156266.0077 | 0.71606 | 80 | 60.6889 | 0.9 | 73.9 | 73.7945 | 73044.3383 | 0.68506 | 80.2 | 60.1945 | 0.91 | 73.9 | 73.8 | 76259.5281 | 0.69306 | 80.2 | 57.8 | 1.8 | 73.9 | 73.5055 | 168203.4143 | 0.71706 | 80.1 | 57.8 | 1.6906 | 73.9 | 73.3 | 157791.516 | 0.70806
3504 | -3.7 | 79.8944 | 58.2 | 283.2802 | 822.6045 | 80.1944 | 58.5887 | 0.99 | 73.0887 | 73.2887 | 89281.9808 | 0.68806 | -0.53595 | 79.8887 | 57.3661 | 1.23 | 73.0887 | 73.4887 | 115459.6293 | 0.73206 | 80 | 58.6056 | 1.51 | 73.0887 | 73.3056 | 134528.2749 | 0.69906 | 80 | 58.3944 | 1.81 | 73.0887 | 73.6944 | 163224.5913 | 0.719 | 80.1 | 60.0887 | 0.91 | 73.0887 | 73.6 | 75911.8041 | 0.689 | 80.2 | 58.8774 | 0.92 | 73.0887 | 73.4944 | 81872.808 | 0.69606 | 80.2 | 57.5944 | 1.8106 | 73.0887 | 73.6 | 171674.6484 | 0.72206 | 80.2 | 58.4056 | 1.71 | 73.0887 | 73.6056 | 155226.1046 | 0.713
3505 | -3.1833 | 79.1885 | 57.8 | 305.896 | 784.133 | 79.4885 | 58.2 | 0.99 | 72.1885 | 72.6942 | 88204.978 | 0.69206 | -0.8285 | 79.0942 | 55.6827 | 1.23 | 72.1885 | 72.4942 | 120791.7222 | 0.73506 | 79.5885 | 59.0058 | 1.51 | 72.1885 | 73.1942 | 129085.7132 | 0.69994 | 79.5885 | 57.2827 | 1.8 | 72.1885 | 72.9885 | 168104.6631 | 0.718 | 79.4885 | 59.2885 | 0.91 | 72.1885 | 72.9885 | 76514.0778 | 0.68894 | 79.5942 | 57.0769 | 0.92 | 72.1885 | 72.5885 | 86504.4576 | 0.698 | 79.7885 | 58.9115 | 1.81 | 72.1885 | 73.6942 | 158492.1719 | 0.722 | 79.6942 | 57.1827 | 1.71 | 72.1885 | 72.9885 | 160515.1862 | 0.713
3506 | -2.6667 | 78.3882 | 57.2941 | 326.4588 | 743.2119 | 78.6882 | 57.8 | 1 | 71.1882 | 72.0882 | 86695.7773 | 0.694 | -1.1009 | 78.3882 | 54.7941 | 1.24 | 71.1882 | 71.7882 | 121592.7685 | 0.738 | 78.7882 | 58.0882 | 1.5 | 71.1882 | 72.2882 | 129868.1554 | 0.697 | 78.7941 | 56.4941 | 1.8 | 71.1882 | 72.1882 | 167458.1586 | 0.71594 | 78.6941 | 59.2 | 0.9 | 71.1882 | 72.3941 | 73791.5482 | 0.68694 | 78.7941 | 55.2824 | 0.92 | 71.1882 | 71.4882 | 90574.1323 | 0.7 | 78.9882 | 58.1882 | 1.8094 | 71.1882 | 72.8882 | 156824.7761 | 0.71894 | 78.9882 | 56.8 | 1.7094 | 71.1882 | 72.2941 | 158013.7146 | 0.71294
3507 | -2.15 | 77.588 | 56.488 | 358.4637 | 701.8083 | 77.894 | 56.07 | 1 | 70.288 | 70.988 | 91010.9918 | 0.694 | -1.6294 | 77.588 | 52.976 | 1.24 | 70.288 | 70.782 | 127315.4854 | 0.739 | 77.994 | 56.576 | 1.4994 | 70.288 | 71.188 | 134133.2555 | 0.69494 | 78.088 | 55.788 | 1.79 | 70.288 | 71.388 | 166808.9721 | 0.71294 | 77.894 | 58.188 | 0.9 | 70.288 | 71.488 | 74181.2615 | 0.68294 | 78.088 | 53.988 | 0.92 | 70.288 | 70.588 | 92939.6762 | 0.702 | 78.194 | 57.694 | 1.79 | 70.288 | 72.088 | 153839.6471 | 0.71294 | 78.188 | 57.312 | 1.7 | 70.288 | 71.894 | 147839.3114 | 0.70994
3508 | -1.6333 | 76.7939 | 55.6939 | 394.6078 | 659.9682 | 77.0939 | 54.9878 | 1 | 69.2878 | 70.0939 | 92384.9473 | 0.694 | -1.7339 | 76.7939 | 53.3061 | 1.24 | 69.2878 | 70.2939 | 121864.0435 | 0.73994 | 77.1939 | 55.5939 | 1.49 | 69.2878 | 70.3878 | 134459.2081 | 0.69194 | 77.2878 | 54.3817 | 1.78 | 69.2878 | 70.2878 | 170130.5662 | 0.70894 | 77.1878 | 56.8878 | 0.89 | 69.2878 | 70.4878 | 75500.5342 | 0.67894 | 77.2878 | 53.3939 | 0.92 | 69.2878 | 69.8939 | 92282.1355 | 0.703 | 77.4878 | 56.7817 | 1.7794 | 69.2878 | 71.0878 | 153580.5137 | 0.70688 | 77.3939 | 56.6878 | 1.68 | 69.2878 | 70.9878 | 145940.0778 | 0.70388
3509 | -1.1167 | 76.0875 | 54.7813 | 425.6543 | 617.3768 | 76.3875 | 53.2751 | 1 | 68.2875 | 68.9875 | 96276.4736 | 0.694 | -1.8059 | 76.0875 | 53.2 | 1.23 | 68.2875 | 69.6875 | 117754.1577 | 0.737 | 76.4875 | 52.8564 | 1.48 | 68.2875 | 68.8813 | 146395.3213 | 0.689 | 76.4938 | 54.5062 | 1.7694 | 68.2875 | 69.6938 | 162313.3886 | 0.70394 | 76.3875 | 55.0689 | 0.89 | 68.2875 | 69.2813 | 79210.1002 | 0.674 | 76.4938 | 52.8875 | 0.92 | 68.2875 | 69.1938 | 91371.5571 | 0.702 | 76.6875 | 54.5689 | 1.7594 | 68.2875 | 69.7813 | 162683.3473 | 0.69988 | 76.5938 | 55.9875 | 1.6694 | 68.2875 | 70.0938 | 144094.6394 | 0.69688
3510 | -0.6 | 75.6 | 53.4937 | 476.4217 | 590.7843 | 75.5937 | 52.2937 | 1 | 67.7937 | 68.2 | 97200.6411 | 0.694 | -1.5774 | 75.2937 | 52.4937 | 1.23 | 67.7937 | 68.8 | 117243.7722 | 0.73394 | 75.6873 | 51.0873 | 1.48 | 67.7937 | 67.7873 | 152201.422 | 0.68806 | 75.6937 | 53.9937 | 1.75 | 67.7937 | 68.8937 | 158824.0569 | 0.69694 | 75.5937 | 54.0873 | 0.88 | 67.7937 | 68.3873 | 79578.9834 | 0.671 | 75.7873 | 51.8873 | 0.92 | 67.7937 | 68.2937 | 92105.6995 | 0.701 | 75.8937 | 54.6063 | 1.74 | 67.7937 | 69.1937 | 155141.6012 | 0.69387 | 75.8873 | 55.7 | 1.6494 | 67.7937 | 69.3937 | 138524.0826 | 0.68887
3511 | -0.38333 | 75.2935 | 53.0935 | 498.584 | 572.561 | 75.2935 | 52.8065 | 1 | 67.3935 | 68.2 | 93638.0406 | 0.695 | -1.3852 | 74.9935 | 53.1129 | 1.22 | 67.3935 | 68.7 | 111631.8174 | 0.73094 | 75.1935 | 50.6 | 1.49 | 67.3935 | 67.3 | 152657.662 | 0.69006 | 75.2 | 53.8 | 1.74 | 67.3935 | 68.4 | 155426.3461 | 0.69194 | 75.1935 | 53.2935 | 0.88 | 67.3935 | 67.7935 | 80638.1313 | 0.669 | 75.3 | 50.5806 | 0.92 | 67.3935 | 67.6871 | 95497.331 | 0.70106 | 75.3935 | 52.7742 | 1.73 | 67.3935 | 68.0871 | 163359.2197 | 0.688 | 75.3935 | 55.3935 | 1.63 | 67.3935 | 68.7935 | 136286.415 | 0.68094
3512 | -0.16667 | 74.9934 | 52.6934 | 515.4118 | 554.2501 | 74.9 | 53.9132 | 0.99 | 66.9934 | 68.3 | 87407.1815 | 0.69293 | -0.78586 | 74.6 | 54.0132 | 1.21 | 66.9934 | 68.6934 | 104721.9503 | 0.72493 | 74.8934 | 52.0197 | 1.49 | 66.9934 | 67.6 | 142185.9049 | 0.691 | 74.8934 | 54.7132 | 1.72 | 66.9934 | 68.3934 | 145604.9674 | 0.68587 | 74.8934 | 51.7737 | 0.88 | 66.9934 | 66.9934 | 85035.1562 | 0.668 | 75 | 51.4197 | 0.92 | 66.9934 | 67.7 | 91065.8854 | 0.702 | 75.0934 | 50.6737 | 1.72 | 66.9934 | 67.1868 | 175416.7942 | 0.68593 | 75 | 53.3671 | 1.61 | 66.9934 | 67.7868 | 146188.699 | 0.67493
3513 | 0.05 | 74.6933 | 52.3866 | 521.9877 | 535.0524 | 74.6 | 55.0134 | 0.99 | 66.5933 | 68.3 | 80993.1554 | 0.68793 | -0.88041 | 74.2933 | 52.0665 | 1.2 | 66.5933 | 67.7799 | 111715.4396 | 0.71793 | 74.5 | 52.1 | 1.48 | 66.5933 | 67.3 | 138974.752 | 0.68893 | 74.5933 | 52.5665 | 1.7 | 66.5933 | 67.2866 | 156501.8804 | 0.67793 | 74.5933 | 50.3799 | 0.88 | 66.5933 | 66.3866 | 89117.1385 | 0.669 | 74.6933 | 51.8 | 0.92 | 66.5933 | 67.5933 | 88170.4186 | 0.69993 | 74.7933 | 50.4 | 1.72 | 66.5933 | 66.8 | 175148.3543 | 0.68493 | 74.7 | 53.4067 | 1.6 | 66.5933 | 67.5 | 142851.7287 | 0.66993
3514 | 0.26667 | 74.3 | 51.7932 | 545.7042 | 517.0481 | 74.2932 | 54.5864 | 0.98 | 66.1932 | 67.7932 | 80476.7022 | 0.68086 | -0.43517 | 73.9932 | 51.4 | 1.19 | 66.1932 | 67.2 | 112581.0284 | 0.71293 | 74.2 | 51.5932 | 1.48 | 66.1932 | 66.8932 | 139767.456 | 0.68593 | 74.2932 | 52.7068 | 1.69 | 66.1932 | 67 | 152463.5639 | 0.67293 | 74.2 | 49.8932 | 0.88 | 66.1932 | 66 | 89804.1882 | 0.671 | 74.3932 | 52.5068 | 0.91932 | 66.1932 | 67.5 | 83768.235 | 0.69593 | 74.4 | 51.0136 | 1.71 | 66.1932 | 66.8 | 167501.6259 | 0.682 | 74.3932 | 51.8728 | 1.59 | 66.1932 | 66.6864 | 149770.8926 | 0.664
3515 | 0.48333 | 74 | 51.5 | 553.0523 | 497.8369 | 73.9931 | 53.0792 | 0.97 | 65.7931 | 66.9862 | 84453.5427 | 0.67393 | -0.70088 | 73.6931 | 51.0931 | 1.1893 | 65.7931 | 66.7931 | 112004.0062 | 0.70793 | 73.8931 | 50.9931 | 1.47 | 65.7931 | 66.3931 | 140529.702 | 0.68293 | 73.9 | 52.5 | 1.67 | 65.7931 | 66.5931 | 149707.5645 | 0.66686 | 73.8931 | 50.5069 | 0.88 | 65.7931 | 66 | 86486.3771 | 0.671 | 74 | 51.8862 | 0.91 | 65.7931 | 66.9862 | 84071.8635 | 0.69086 | 74.0931 | 52.6277 | 1.7 | 65.7931 | 67 | 152735.4696 | 0.67786 | 74.0931 | 52.3138 | 1.58 | 65.7931 | 66.5 | 143586.7261 | 0.65993
3516 | 0.7 | 73.593 | 51.707 | 545.9677 | 472.4847 | 73.593 | 52.9 | 0.96 | 65.293 | 66.593 | 83182.3945 | 0.66793 | -1.0543 | 73.293 | 51.1 | 1.1793 | 65.293 | 66.493 | 109304.9699 | 0.70193 | 73.593 | 52.0211 | 1.46 | 65.293 | 66.5 | 131561.2174 | 0.67893 | 73.593 | 53.4141 | 1.6593 | 65.293 | 66.6 | 139732.0224 | 0.65886 | 73.593 | 50.193 | 0.88 | 65.293 | 65.693 | 86042.0394 | 0.67 | 73.7 | 51.493 | 0.9 | 65.293 | 66.493 | 83825.34 | 0.68493 | 73.793 | 53.9141 | 1.68 | 65.293 | 67 | 139596.3109 | 0.66886 | 73.7 | 52.707 | 1.56 | 65.293 | 66.3 | 137470.5752 | 0.65386
3517 | 1.0167 | 73.0928 | 52.1857 | 520.8782 | 442.0779 | 73.1928 | 51.5785 | 0.95 | 64.6928 | 65.6857 | 85582.2011 | 0.66093 | -0.87842 | 72.8928 | 51.5072 | 1.16 | 64.6928 | 66.0928 | 103846.3398 | 0.69486 | 73.1928 | 52.5 | 1.4493 | 64.6928 | 66.1928 | 125020.1884 | 0.67186 | 73.1928 | 52.2714 | 1.63 | 64.6928 | 65.6857 | 142806.0461 | 0.64986 | 73.0928 | 49.6928 | 0.88 | 64.6928 | 65.1928 | 86052.8318 | 0.668 | 73.2928 | 49.4642 | 0.89 | 64.6928 | 65.3857 | 88896.9951 | 0.67893 | 73.3928 | 53.7928 | 1.65 | 64.6928 | 66.4928 | 134927.1395 | 0.65786 | 73.2928 | 51.7785 | 1.5493 | 64.6928 | 65.5857 | 139267.5879 | 0.64593
3518 | 1.3333 | 72.5927 | 51.3927 | 540.2545 | 414.9074 | 72.6927 | 49.7782 | 0.94 | 64.0927 | 64.6855 | 89946.6629 | 0.65593 | -0.90838 | 72.3927 | 51.9 | 1.1493 | 64.0927 | 65.6927 | 98371.6223 | 0.68485 | 72.6927 | 51.1782 | 1.43 | 64.0927 | 65.2855 | 128246.544 | 0.66293 | 72.6927 | 51.4927 | 1.61 | 64.0927 | 64.9855 | 142697.3711 | 0.64085 | 72.6927 | 49.0927 | 0.87927 | 64.0927 | 64.5927 | 86250.5355 | 0.665 | 72.7927 | 49.9145 | 0.89 | 64.0927 | 65.1927 | 84778.0834 | 0.67485 | 72.8927 | 53.0927 | 1.62 | 64.0927 | 65.7855 | 133866.7065 | 0.64585 | 72.8 | 51.5 | 1.5293 | 64.0927 | 64.9927 | 136476.7873 | 0.63885
3519 | 1.65 | 72.0926 | 50.6778 | 557.8505 | 388.2233 | 72.1926 | 48.0778 | 0.94 | 63.4926 | 63.6852 | 94391.0524 | 0.652 | -0.33373 | 71.8926 | 50.2705 | 1.13 | 63.4926 | 64.6778 | 102296.6873 | 0.67485 | 72.1926 | 49.7852 | 1.41 | 63.4926 | 64.3852 | 132120.5242 | 0.65593 | 72.1926 | 50.9926 | 1.5893 | 63.4926 | 64.2926 | 140861.0347 | 0.63193 | 72.1926 | 47.8852 | 0.87 | 63.4926 | 63.7926 | 88486.3475 | 0.66293 | 72.2926 | 50.4 | 0.88 | 63.4926 | 64.8 | 80517.2868 | 0.66693 | 72.3926 | 52.0852 | 1.59 | 63.4926 | 64.8852 | 135220.788 | 0.63385 | 72.3926 | 49.5631 | 1.51 | 63.4926 | 63.8778 | 144056.4376 | 0.63093
3520 | 1.9667 | 71.6925 | 49.4925 | 597.5651 | 363.9324 | 71.6925 | 47.3925 | 0.93 | 62.8925 | 63.0925 | 94874.3683 | 0.64992 | -0.86848 | 71.3925 | 48.8775 | 1.1192 | 62.8925 | 63.685 | 105313.9193 | 0.66685 | 71.6925 | 48.685 | 1.4 | 62.8925 | 63.4925 | 134885.9566 | 0.64992 | 71.7925 | 48.9625 | 1.57 | 62.8925 | 63.0775 | 149658.8238 | 0.62492 | 71.6925 | 48.0075 | 0.87 | 62.8925 | 63.4925 | 86099.7025 | 0.66092 | 71.7925 | 50.3 | 0.86925 | 62.8925 | 64.385 | 77848.7679 | 0.65885 | 71.8925 | 50.4775 | 1.5692 | 62.8925 | 63.785 | 140290.4962 | 0.62385 | 71.8925 | 50.5225 | 1.4992 | 62.8925 | 63.8 | 133553.8541 | 0.62492
3521 | 2.2833 | 71.1924 | 48.6771 | 622.2332 | 339.442 | 71.2924 | 46.6924 | 0.93 | 62.2924 | 62.4848 | 95250.1762 | 0.647 | -0.29228 | 70.9 | 46.8695 | 1.1 | 62.2924 | 62.5848 | 111012.8974 | 0.65992 | 71.2 | 47.3848 | 1.39 | 62.2924 | 62.6848 | 138399.6823 | 0.64492 | 71.2924 | 48.0924 | 1.5592 | 62.2924 | 62.3848 | 150859.3163 | 0.61992 | 71.1924 | 49.4305 | 0.86 | 62.2924 | 63.6 | 78449.8968 | 0.65585 | 71.3924 | 47.1391 | 0.85924 | 62.2924 | 62.7695 | 86680.3978 | 0.64992 | 71.4924 | 48.6695 | 1.5492 | 62.2924 | 62.5848 | 147405.1924 | 0.61585 | 71.3924 | 48.6619 | 1.4792 | 62.2924 | 62.5848 | 140274.0776 | 0.61692
3522 | 2.6 | 71 | 47.4 | 666.9717 | 328.2227 | 70.8 | 48.5387 | 0.92 | 62.1 | 62.7155 | 86156.8075 | 0.64392 | 0.30873 | 70.5 | 45.7845 | 1.1 | 62.1 | 61.7923 | 113451.7723 | 0.65592 | 70.7923 | 47.7155 | 1.38 | 62.1 | 62.3923 | 132904.0724 | 0.64092 | 70.7923 | 46.4768 | 1.55 | 62.1 | 61.3845 | 157242.6828 | 0.616 | 70.7923 | 48.7768 | 0.85 | 62.1 | 62.8845 | 78502.4746 | 0.64885 | 70.8923 | 46.8077 | 0.85 | 62.1 | 62.2 | 85528.3258 | 0.64692 | 70.9923 | 49.6232 | 1.53 | 62.1 | 62.5077 | 136450.5301 | 0.60892 | 70.8923 | 47.5923 | 1.4692 | 62.1 | 61.7923 | 142973.992 | 0.61292
3523 | 2.6667 | 70.9 | 47.4843 | 668.9116 | 321.9901 | 70.7 | 49.3 | 0.91922 | 62 | 62.8 | 82053.8449 | 0.63792 | 0.59396 | 70.3922 | 46.4078 | 1.09 | 62 | 61.9 | 109661.1152 | 0.65292 | 70.5 | 46.2765 | 1.37 | 62 | 61.5922 | 139194.3874 | 0.638 | 70.5922 | 45.2843 | 1.55 | 62 | 60.7 | 163754.6451 | 0.61608 | 70.6 | 48.8078 | 0.85 | 62 | 62.7 | 76949.6636 | 0.64292 | 70.7 | 47.9157 | 0.84922 | 62 | 62.4078 | 80664.2554 | 0.64292 | 70.7 | 48.1686 | 1.51 | 62 | 61.6843 | 142930.9585 | 0.60292 | 70.7 | 47.0922 | 1.46 | 62 | 61.4 | 144395.6991 | 0.611
3524 | 2.7333 | 70.8 | 46.7 | 686.5372 | 317.2522 | 70.6 | 47.9761 | 0.91 | 61.9 | 62.1841 | 85818.2234 | 0.63292 | 0.97829 | 70.292 | 46.292 | 1.09 | 61.9 | 61.7 | 109065.3231 | 0.64992 | 70.4 | 46.308 | 1.37 | 61.9 | 61.6 | 138172.6358 | 0.637 | 70.492 | 47.3478 | 1.55 | 61.9 | 61.5159 | 149574.2835 | 0.617 | 70.5 | 50.9319 | 0.84 | 61.9 | 63.2159 | 68567.5761 | 0.63684 | 70.6 | 44.9442 | 0.84 | 61.9 | 61.1761 | 90150.5355 | 0.639 | 70.6 | 48.208 | 1.5092 | 61.9 | 61.6 | 141226.7965 | 0.599 | 70.6 | 45.9761 | 1.46 | 61.9 | 60.892 | 150511.7407 | 0.611
3525 | 2.8 | 70.7 | 47 | 685.6849 | 311.4869 | 70.5 | 46.5758 | 0.9 | 61.7919 | 61.4919 | 90273.4428 | 0.62992 | 0.5173 | 70.1919 | 48.5485 | 1.08 | 61.7919 | 62.4081 | 97652.1077 | 0.64584 | 70.3 | 46.6 | 1.37 | 61.7919 | 61.5 | 135966.9415 | 0.636 | 70.3919 | 46.1677 | 1.55 | 61.7919 | 60.9838 | 156057.1564 | 0.61508 | 70.4 | 49.7758 | 0.82919 | 61.7919 | 62.5919 | 70967.2538 | 0.62784 | 70.5 | 44.4 | 0.84 | 61.7919 | 61 | 91930.3118 | 0.64 | 70.5 | 49.8323 | 1.49 | 61.7919 | 62.1081 | 129189.842 | 0.59484 | 70.5 | 46.9242 | 1.46 | 61.7919 | 61.2081 | 144157.4812 | 0.611
3526 | 2.8667 | 70.6 | 47.2082 | 674.9721 | 304.8771 | 70.4 | 47.0164 | 0.9 | 61.6 | 61.6 | 87919.2268 | 0.628 | -0.039278 | 70.0918 | 46.4508 | 1.07 | 61.6 | 61.3836 | 105680.0308 | 0.639 | 70.2 | 47.2164 | 1.3692 | 61.6 | 61.7 | 131139.8475 | 0.634 | 70.2918 | 48.6574 | 1.54 | 61.6 | 61.8246 | 139322.0642 | 0.61492 | 70.3 | 51.841 | 0.81 | 61.6 | 63.2082 | 62875.5777 | 0.61884 | 70.4 | 46.7492 | 0.84 | 61.6 | 61.8082 | 83115.8628 | 0.63992 | 70.4 | 46.9344 | 1.48 | 61.6 | 60.6754 | 145405.2621 | 0.589 | 70.4 | 48.2246 | 1.46 | 61.6 | 61.7 | 134856.3176 | 0.60992
3527 | 2.9333 | 70.5 | 47.2501 | 656.5567 | 297.8668 | 70.3 | 42.3086 | 0.9 | 61.5 | 59.7668 | 105465.935 | 0.62808 | 1.3969 | 69.9917 | 46.9249 | 1.07 | 61.5 | 61.5 | 102523.9305 | 0.63692 | 70.1 | 46.9917 | 1.36 | 61.5 | 61.4917 | 131177.6421 | 0.631 | 70.1917 | 47.2668 | 1.53 | 61.5 | 61.1834 | 146570.5238 | 0.61092 | 70.2 | 47.8086 | 0.8 | 61.5 | 61.3584 | 75043.7071 | 0.60992 | 70.3 | 43.7252 | 0.84 | 61.5 | 60.5668 | 93371.2713 | 0.638 | 70.3 | 43.7584 | 1.49 | 61.5 | 59.3834 | 164760.0311 | 0.59117 | 70.3 | 44.5252 | 1.46 | 61.5 | 60.0751 | 156597.2501 | 0.60808
3528 | 3 | 70.3 | 44.7 | 751.5776 | 296.8157 | 70.1916 | 41.8084 | 0.91 | 61.2916 | 59.7 | 108136.3669 | 0.63608 | 1.509 | 69.8916 | 46.5831 | 1.06 | 61.2916 | 61.1916 | 103247.0729 | 0.63292 | 70 | 46.3831 | 1.35 | 61.2916 | 61.1 | 134011.3441 | 0.629 | 70.0916 | 47.0084 | 1.53 | 61.2916 | 61 | 147246.2747 | 0.609 | 70.1 | 45.4747 | 0.8 | 61.2916 | 60.3831 | 82426.8428 | 0.609 | 70.2 | 45.4506 | 0.84 | 61.2916 | 61.2169 | 87016.2546 | 0.64 | 70.2 | 43.5 | 1.5008 | 61.2916 | 59.4 | 168096.9638 | 0.59808 | 70.2 | 43.5 | 1.47 | 61.2916 | 59.8 | 163676.8293 | 0.61308
3529 | 3.1333 | 70.1 | 44.7085 | 763.2 | 288.7462 | 69.9915 | 42.1085 | 0.92 | 61 | 59.8085 | 107167.0125 | 0.64209 | 0.38292 | 69.6915 | 45.2744 | 1.06 | 61 | 60.4915 | 107648.8818 | 0.63 | 69.8915 | 44.4573 | 1.35 | 61 | 60.2829 | 143828.8476 | 0.62809 | 69.9 | 46.3829 | 1.53 | 61 | 60.5915 | 149996.3854 | 0.608 | 69.9 | 47.2342 | 0.8 | 61 | 60.9171 | 75925.2965 | 0.60891 | 70 | 46.2085 | 0.84 | 61 | 61.3 | 83356.6248 | 0.637 | 70.0915 | 44.5256 | 1.52 | 61 | 59.8085 | 161663.9129 | 0.60309 | 70 | 45.7513 | 1.48 | 61 | 60.6171 | 149583.7017 | 0.617
3530 | 3.2667 | 69.9 | 45.1173 | 750.4922 | 278.7182 | 69.7913 | 43.7346 | 0.93 | 60.7913 | 60.4087 | 100825.1126 | 0.646 | -0.14606 | 69.4913 | 46.1173 | 1.05 | 60.7913 | 60.7 | 102769.1491 | 0.62891 | 69.6913 | 48.0779 | 1.35 | 60.7913 | 61.526 | 121972.9562 | 0.62791 | 69.7 | 45.174 | 1.53 | 60.7913 | 59.9913 | 156507.0746 | 0.608 | 69.7 | 47.7 | 0.79913 | 60.7913 | 60.9 | 73287.8172 | 0.60491 | 69.8 | 44.5567 | 0.84 | 60.7913 | 60.4827 | 88402.8757 | 0.635 | 69.8913 | 44.5 | 1.52 | 60.7913 | 59.8 | 161403.9215 | 0.60609 | 69.8 | 46.9087 | 1.47 | 60.7913 | 60.9087 | 141332.1051 | 0.616
3531 | 3.4 | 69.7 | 45.4737 | 731.9263 | 267.942 | 69.5912 | 43.6912 | 0.93 | 60.5 | 60.2912 | 100407.1138 | 0.647 | 0.22151 | 69.2912 | 44.0561 | 1.05 | 60.5 | 59.6824 | 110575.463 | 0.627 | 69.4912 | 44.5035 | 1.34 | 60.5 | 59.9561 | 140213.6756 | 0.623 | 69.5 | 44.6912 | 1.53 | 60.5 | 59.7 | 158665.495 | 0.60909 | 69.5 | 48.5176 | 0.79 | 60.5 | 61.0088 | 69130.7663 | 0.59991 | 69.6 | 41.5473 | 0.84 | 60.5 | 59.2824 | 98419.3016 | 0.63609 | 69.6912 | 42.7649 | 1.5309 | 60.5 | 59.0824 | 172480.622 | 0.61009 | 69.6 | 45.7737 | 1.47 | 60.5 | 60.2912 | 146783.0036 | 0.614
3532 | 3.5333 | 69.5 | 43.8089 | 790.3424 | 262.6933 | 69.3911 | 42.1733 | 0.93 | 60.2911 | 59.6822 | 105933.9114 | 0.649 | 0.67502 | 69.0911 | 45.0267 | 1.05 | 60.2911 | 60.0089 | 105597.0401 | 0.627 | 69.2911 | 42.6822 | 1.35 | 60.2911 | 59.1911 | 149764.0677 | 0.626 | 69.3 | 46.3356 | 1.53 | 60.2911 | 60.3089 | 146974.1894 | 0.61 | 69.3 | 47.5733 | 0.78 | 60.2911 | 60.3911 | 71011.9555 | 0.59391 | 69.4 | 41.7178 | 0.84 | 60.2911 | 59.3089 | 97763.5567 | 0.64109 | 69.4911 | 45.3622 | 1.54 | 60.2911 | 60.0267 | 155665.0053 | 0.614 | 69.4 | 44.1822 | 1.47 | 60.2911 | 59.5911 | 155007.5146 | 0.615
3533 | 3.6667 | 69.3 | 44.427 | 781.9515 | 252.8838 | 69.2 | 42.718 | 0.94 | 60 | 59.8 | 103635.9297 | 0.652 | -0.17655 | 68.891 | 46.327 | 1.0491 | 60 | 60.3 | 98346.3754 | 0.624 | 69.091 | 46.6901 | 1.35 | 60 | 60.627 | 126366.9701 | 0.62691 | 69.1 | 44.246 | 1.53 | 60 | 59.282 | 158845.6675 | 0.609 | 69.1 | 47.2 | 0.78 | 60 | 60.091 | 70933.0738 | 0.58991 | 69.2 | 43.427 | 0.85 | 60 | 59.909 | 91470.0018 | 0.644 | 69.291 | 46.618 | 1.54 | 60 | 60.4 | 145745.0167 | 0.61291 | 69.2 | 46.045 | 1.47 | 60 | 60.218 | 142846.2112 | 0.61591
3534 | 3.8 | 69.3 | 45.5365 | 738.1705 | 245.8361 | 69 | 45.2547 | 0.94 | 60 | 60.5182 | 92968.1078 | 0.652 | -1.5102 | 68.7 | 45.7909 | 1.04 | 60 | 59.8909 | 99147.7119 | 0.62 | 68.8909 | 48.7274 | 1.3391 | 60 | 61.1091 | 112596.1274 | 0.62082 | 68.9 | 46.6639 | 1.53 | 60 | 60.1274 | 142254.1877 | 0.61 | 68.9 | 45.1544 | 0.77 | 60 | 59.0726 | 76680.0949 | 0.588 | 69 | 44.6182 | 0.85 | 60 | 60.2 | 86244.502 | 0.64291 | 69.0909 | 48.7456 | 1.53 | 60 | 61.0182 | 129914.375 | 0.60891 | 69 | 49.873 | 1.46 | 60 | 61.5274 | 117009.3388 | 0.61082
3535 | 3.8 | 69.3 | 47.6 | 666.7893 | 239.8614 | 69 | 47.7462 | 0.93 | 60 | 61.4092 | 82444.7717 | 0.64782 | -1.7058 | 68.7 | 47.537 | 1.03 | 60 | 60.5092 | 91322.6583 | 0.61691 | 68.8 | 47.9815 | 1.32 | 60 | 60.6908 | 114807.6303 | 0.61382 | 68.8 | 46.9908 | 1.5291 | 60 | 60.1908 | 139138.8758 | 0.607 | 68.9 | 45.6185 | 0.77092 | 60 | 59.2092 | 75298.7608 | 0.589 | 69 | 46.137 | 0.84 | 60 | 60.6092 | 80370.5939 | 0.63991 | 69 | 47.363 | 1.51 | 60 | 60.2908 | 136892.0756 | 0.60291 | 69 | 50.9092 | 1.4391 | 60 | 61.7 | 108155.2209 | 0.60082
3536 | 3.8 | 69.3 | 47.3906 | 646.0367 | 237 | 69 | 47.5906 | 0.92 | 60 | 61.1906 | 82128.6989 | 0.63991 | -1.1374 | 68.7 | 46.0626 | 1.0291 | 60 | 59.7906 | 96662.4819 | 0.612 | 68.8 | 45.0439 | 1.31 | 60 | 59.4719 | 130141.6806 | 0.61 | 68.8 | 46.2813 | 1.52 | 60 | 59.8 | 143409.6063 | 0.605 | 68.9 | 46 | 0.78 | 60 | 59.4 | 74176.4 | 0.589 | 69 | 48.1374 | 0.83906 | 60 | 61.3094 | 72689.1859 | 0.63481 | 69 | 48.2281 | 1.5091 | 60 | 60.6094 | 130660.1062 | 0.59991 | 69 | 49.9813 | 1.41 | 60 | 61.0906 | 111833.4291 | 0.58991
3537 | 3.8 | 69.3 | 46.8095 | 663.3693 | 236.8905 | 69 | 46.5811 | 0.91 | 60 | 60.6905 | 85358.056 | 0.63491 | -0.54768 | 68.7 | 46.7284 | 1.02 | 60 | 60.0095 | 93445.7067 | 0.60991 | 68.8 | 46.9473 | 1.31 | 60 | 60.1284 | 119872.7304 | 0.609 | 68.8 | 47.2284 | 1.52 | 60 | 60.2095 | 136602.4166 | 0.60391 | 68.9 | 44.8716 | 0.78 | 60 | 58.9905 | 77897.5747 | 0.59009 | 69 | 48.4 | 0.82 | 60 | 61.2 | 70815.691 | 0.62681 | 69 | 49.0095 | 1.49 | 60 | 60.8 | 124548.9307 | 0.59391 | 68.9905 | 48.9811 | 1.39 | 60 | 60.5811 | 116514.8207 | 0.58281
3538 | 3.8 | 69.3 | 47.5383 | 648.7977 | 234.3946 | 69 | 45.6808 | 0.90904 | 60 | 60.2 | 88324.7499 | 0.6309 | -0.2343 | 68.6 | 46.0712 | 1.02 | 60 | 59.6904 | 96047.3143 | 0.607 | 68.8 | 51.3959 | 1.299 | 60 | 61.8288 | 94265.6861 | 0.60281 | 68.8 | 48.8288 | 1.509 | 60 | 60.8096 | 125697.7841 | 0.5999 | 68.9 | 48.1767 | 0.78 | 60 | 60.3288 | 67356.2498 | 0.5909 | 69 | 54.4438 | 0.80904 | 60 | 63.3479 | 49064.0521 | 0.61462 | 69 | 50.5383 | 1.47 | 60 | 61.3096 | 113418.1219 | 0.58681 | 68.9 | 48.4904 | 1.38 | 60 | 60.2 | 118093.3287 | 0.5769
3539 | 3.8 | 69.3 | 49.0903 | 575.1896 | 227.4321 | 69 | 43.0418 | 0.9 | 60 | 59.2806 | 98022.1669 | 0.63 | -0.25946 | 68.6 | 46.6097 | 1.01 | 60 | 59.8097 | 93537.961 | 0.605 | 68.8 | 51.7903 | 1.27 | 60 | 61.7903 | 89984.6703 | 0.58981 | 68.8 | 50.0291 | 1.49 | 60 | 61.1097 | 116709.6563 | 0.5929 | 68.8 | 45.2224 | 0.77 | 60 | 59.0709 | 76351.6073 | 0.5881 | 69 | 52.9321 | 0.78 | 60 | 62.4612 | 52387.9657 | 0.59461 | 69 | 52.5388 | 1.449 | 60 | 61.9194 | 99399.9901 | 0.57571 | 68.9 | 48.8 | 1.37 | 60 | 60.3 | 115407.2241 | 0.5719
3540 | 3.8 | 69.5 | 48.8804 | 576.3073 | 231.4374 | 69 | 43.8295 | 0.91 | 60.2098 | 59.6098 | 95536.0731 | 0.6321 | -0.64244 | 68.6098 | 46.1902 | 1.01 | 60.2098 | 59.7 | 94818.1446 | 0.604 | 68.8 | 49.1411 | 1.25 | 60.2098 | 60.4705 | 102172.3252 | 0.5799 | 68.8 | 49.9902 | 1.47 | 60.2098 | 60.9 | 115809.6408 | 0.5849 | 68.8 | 46.7491 | 0.78 | 60.2098 | 59.7196 | 71849.6796 | 0.591 | 69 | 48.9215 | 0.76902 | 60.2098 | 60.5607 | 64192.6769 | 0.5818 | 69 | 48.8018 | 1.42 | 60.2098 | 60.1509 | 119832.4318 | 0.5649 | 68.9 | 50.4393 | 1.35 | 60.2098 | 60.9098 | 104731.0783 | 0.5659
3541 | 3.65 | 69.7099 | 48.0099 | 597.0774 | 241.3987 | 69.2 | 43.4801 | 0.91 | 60.5099 | 59.7 | 98012.6127 | 0.635 | 0.68139 | 68.9 | 49.9894 | 1.01 | 60.5099 | 61.2397 | 79669.3588 | 0.6018 | 68.9 | 50.9497 | 1.239 | 60.5099 | 61.2199 | 92837.4117 | 0.5739 | 68.9099 | 49.3901 | 1.459 | 60.5099 | 60.7 | 118766.9957 | 0.5799 | 69.0099 | 43.4205 | 0.78 | 60.5099 | 58.5702 | 83554.3699 | 0.5941 | 69.2 | 51.1695 | 0.75901 | 60.5099 | 61.4298 | 56800.0254 | 0.5747 | 69.1 | 48.8199 | 1.41 | 60.5099 | 60.2099 | 119956.8769 | 0.5629 | 69.1 | 48.1404 | 1.34 | 60.5099 | 59.7801 | 117482.6213 | 0.5609
3542 | 3.5 | 69.91 | 48.1201 | 591.9005 | 249.8809 | 69.41 | 44.4301 | 0.92 | 60.8 | 60.2201 | 95599.2459 | 0.638 | 0.090405 | 69.1 | 50.19 | 0.999 | 60.8 | 61.39 | 78429.4014 | 0.5939 | 69.11 | 52.5201 | 1.219 | 60.8 | 61.81 | 84398.3375 | 0.5648 | 69.2 | 51.3402 | 1.44 | 60.8 | 61.5201 | 107750.4596 | 0.5749 | 69.21 | 43.7201 | 0.791 | 60.8 | 59.0201 | 84704.5218 | 0.6032 | 69.4 | 47.8096 | 0.74 | 60.8 | 59.9598 | 67046.2899 | 0.566 | 69.31 | 48.6 | 1.41 | 60.8 | 60.2 | 121793.3953 | 0.5609 | 69.3 | 49.8502 | 1.34 | 60.8 | 60.7201 | 108865.841 | 0.5599
3543 | 3.35 | 70.2 | 49.0102 | 567.9124 | 257.0016 | 69.6102 | 47.4712 | 0.92 | 61.1 | 61.5203 | 85006.5286 | 0.6389 | 0.76021 | 69.3 | 50.6102 | 0.98898 | 61.1 | 61.6 | 76895.644 | 0.5879 | 69.3102 | 52.3898 | 1.19 | 61.1 | 61.7 | 84743.3394 | 0.5548 | 69.4 | 50.2695 | 1.43 | 61.1 | 61.0898 | 113976.6176 | 0.5689 | 69.5 | 45.4407 | 0.8 | 61.1 | 60.0203 | 80634.1072 | 0.6102 | 69.6 | 46.8 | 0.75 | 61.1 | 59.7 | 70966.4703 | 0.5661 | 69.5102 | 50.4407 | 1.4 | 61.1 | 61.1203 | 112146.6533 | 0.5589 | 69.5102 | 48.7695 | 1.33 | 61.1 | 60.2898 | 115346.0238 | 0.557
3544 | 3.2 | 70.4 | 49.1103 | 552.3645 | 264.6953 | 69.9 | 49.3308 | 0.91 | 61.3103 | 62.2206 | 78326.3285 | 0.6349 | 0.83064 | 69.5103 | 48.7486 | 0.98 | 61.3103 | 60.7897 | 84928.1851 | 0.584 | 69.5103 | 53.3206 | 1.179 | 61.3103 | 62.1103 | 79880.1805 | 0.54579 | 69.6 | 51.2308 | 1.42 | 61.3103 | 61.5206 | 109008.3636 | 0.5649 | 69.7 | 47.4411 | 0.81 | 61.3103 | 61.0206 | 75106.7219 | 0.615 | 69.8103 | 45.7692 | 0.75 | 61.3103 | 59.4 | 75406.5585 | 0.5691 | 69.8 | 49.7794 | 1.4 | 61.3103 | 60.8897 | 116393.6917 | 0.5559 | 69.7103 | 48.9206 | 1.33 | 61.3103 | 60.5103 | 115861.7677 | 0.558
3545 | 3.05 | 70.6 | 49.6312 | 538.197 | 272.5351 | 70.1 | 50.1104 | 0.9 | 61.6104 | 62.6 | 75514.6763 | 0.6289 | 0.13209 | 69.7104 | 53.4248 | 0.97 | 61.6104 | 62.852 | 66472.647 | 0.58079 | 69.8 | 50.4272 | 1.16 | 61.6104 | 60.7688 | 93627.1383 | 0.538 | 69.8104 | 51.8104 | 1.409 | 61.6104 | 61.9 | 105590.4817 | 0.5599 | 69.9 | 47.1896 | 0.81 | 61.6104 | 61.1 | 77051.8743 | 0.6171 | 70.0104 | 43.5584 | 0.76 | 61.6104 | 58.7896 | 83862.5729 | 0.57621 | 70 | 54.2144 | 1.389 | 61.6104 | 62.852 | 91613.1416 | 0.55179 | 70 | 50.852 | 1.33 | 61.6104 | 61.5208 | 106307.6826 | 0.557
3546 | 2.9 | 70.9105 | 50.579 | 502.4008 | 281.9523 | 70.3105 | 48.979 | 0.9 | 62.0105 | 62.2 | 79852.2211 | 0.624 | 1.3443 | 69.9105 | 53.6895 | 0.95895 | 62.0105 | 62.9 | 64873.5703 | 0.56989 | 70 | 49.5895 | 1.16 | 62.0105 | 60.5 | 98963.4569 | 0.53811 | 70.0105 | 50.879 | 1.4 | 62.0105 | 61.4895 | 111717.2323 | 0.556 | 70.1105 | 48.2315 | 0.82 | 62.0105 | 61.721 | 74620.4691 | 0.621 | 70.3 | 44.6315 | 0.77105 | 62.0105 | 59.621 | 82848.7614 | 0.58721 | 70.2105 | 55.2105 | 1.3589 | 62.0105 | 63.3 | 85028.8827 | 0.54079 | 70.2 | 48.8369 | 1.33 | 62.0105 | 60.679 | 118876.9001 | 0.557
3547 | 2.6667 | 71.3106 | 49.8894 | 516.5633 | 297.4613 | 70.7 | 48.7 | 0.89 | 62.4106 | 62.3 | 82066.411 | 0.623 | 0.91289 | 70.3106 | 51.0469 | 0.94 | 62.4106 | 61.8787 | 75842.6285 | 0.564 | 70.3 | 48.9894 | 1.17 | 62.4106 | 60.5 | 103787.2998 | 0.54211 | 70.3106 | 50.0787 | 1.4 | 62.4106 | 61.3 | 118529.8752 | 0.55611 | 70.4106 | 48.9106 | 0.82 | 62.4106 | 62.2106 | 73720.3466 | 0.623 | 70.6106 | 46.7425 | 0.78106 | 62.4106 | 60.9213 | 78217.4788 | 0.59621 | 70.5106 | 53.6575 | 1.3389 | 62.4106 | 62.5894 | 94147.4473 | 0.53189 | 70.5 | 50.2425 | 1.34 | 62.4106 | 61.5319 | 113686.4704 | 0.561
3548 | 2.4333 | 71.6107 | 49.8215 | 525.7959 | 313.5223 | 71.0107 | 48.5 | 0.89 | 62.9107 | 62.4107 | 84025.8706 | 0.623 | 0.83029 | 70.6107 | 52.043 | 0.94 | 62.9107 | 62.5107 | 73285.027 | 0.563 | 70.6107 | 52.3859 | 1.17 | 62.9107 | 62.243 | 89794.0203 | 0.545 | 70.7 | 48.9678 | 1.41 | 62.9107 | 61.1 | 127974.3644 | 0.56021 | 70.8107 | 48.3893 | 0.82 | 62.9107 | 62.3 | 77020.2027 | 0.62611 | 70.9107 | 50.0752 | 0.79 | 62.9107 | 62.5322 | 69026.3209 | 0.601 | 70.9 | 54.2215 | 1.32 | 62.9107 | 62.9215 | 92276.1017 | 0.52689 | 70.8107 | 50.8107 | 1.35 | 62.9107 | 62.0107 | 112504.073 | 0.563
3549 | 2.2 | 72 | 51 | 491.9444 | 326.8932 | 71.4 | 53.0086 | 0.89 | 63.3109 | 64.3434 | 68593.3514 | 0.62189 | 1.6385 | 71 | 54.4543 | 0.94 | 63.3109 | 63.6326 | 64893.2732 | 0.55989 | 71 | 51.7674 | 1.17 | 63.3109 | 62.1891 | 94025.7537 | 0.545 | 71.0109 | 49.7217 | 1.4211 | 63.3109 | 61.7217 | 126885.0951 | 0.56711 | 71.1109 | 48.6109 | 0.83 | 63.3109 | 62.7109 | 78186.7489 | 0.63011 | 71.3109 | 49.7783 | 0.79 | 63.3109 | 62.7 | 71162.3583 | 0.60211 | 71.2109 | 52.5566 | 1.31 | 63.3109 | 62.2891 | 102424.2352 | 0.523 | 71.2 | 49.3566 | 1.36 | 63.3109 | 61.6891 | 123712.9863 | 0.56711
3550 | 1.9667 | 72.311 | 50.6219 | 494.2695 | 343.0951 | 71.711 | 52.1561 | 0.88 | 63.711 | 64.089 | 72299.3449 | 0.61589 | 1.72 | 71.311 | 50.5903 | 0.93 | 63.711 | 62.0671 | 80805.456 | 0.557 | 71.311 | 53.7549 | 1.18 | 63.711 | 63.3329 | 86534.9009 | 0.546 | 71.4 | 51.2329 | 1.44 | 63.711 | 62.7219 | 121147.2063 | 0.57211 | 71.511 | 50.1329 | 0.84 | 63.711 | 63.5219 | 74763.9424 | 0.635 | 71.611 | 52.8768 | 0.79 | 63.711 | 64.1329 | 62423.2007 | 0.604 | 71.6 | 54.2439 | 1.3189 | 63.711 | 63.2329 | 95442.9456 | 0.52389 | 71.511 | 49.311 | 1.3711 | 63.711 | 62.011 | 127646.3145 | 0.57422
3551 | 1.7333 | 72.7111 | 51.3667 | 475.7336 | 358.3882 | 72.0111 | 49.5445 | 0.88 | 64.2111 | 63.2889 | 82920.0203 | 0.61411 | 0.59794 | 71.7 | 50.1111 | 0.94 | 64.2111 | 62.2111 | 85112.5879 | 0.56311 | 71.7 | 50.5113 | 1.18 | 64.2111 | 62.0667 | 104359.5831 | 0.54811 | 71.7111 | 50.0667 | 1.45 | 64.2111 | 62.5 | 131135.3178 | 0.57722 | 71.8111 | 48.9556 | 0.84 | 64.2111 | 63.4 | 80466.1901 | 0.63811 | 72.0111 | 51.1445 | 0.79 | 64.2111 | 63.6778 | 69075.0243 | 0.603 | 71.9111 | 51.3224 | 1.32 | 64.2111 | 62.0667 | 113221.3426 | 0.52411 | 71.9 | 52.1776 | 1.39 | 64.2111 | 63.5444 | 114501.9749 | 0.58111
3552 | 1.5 | 72.8 | 50.356 | 516.1017 | 370.2784 | 72.4 | 51.1448 | 0.88888 | 64.3 | 64.2112 | 78526.2367 | 0.61689 | -1.4716 | 72 | 53.0672 | 0.95 | 64.3 | 63.7336 | 75520.0389 | 0.568 | 72.0112 | 50.5224 | 1.2 | 64.3 | 62.5112 | 107542.628 | 0.55622 | 72.1 | 53.0784 | 1.47 | 64.3 | 64.1336 | 116671.8223 | 0.58311 | 72.2112 | 49.2224 | 0.85 | 64.3 | 63.9112 | 81391.6967 | 0.64411 | 72.3112 | 50.5 | 0.8 | 64.3 | 63.7 | 72863.1766 | 0.60611 | 72.3 | 52.856 | 1.33 | 64.3 | 63.1336 | 108033.8081 | 0.53011 | 72.2112 | 56.9009 | 1.39 | 64.3 | 65.7448 | 89195.5486 | 0.58089
3553 | 1.4833 | 72.8 | 52.4774 | 451.7772 | 368.066 | 72.4 | 50.6774 | 0.88 | 64.3 | 63.9887 | 80207.0414 | 0.616 | -0.15703 | 72.0113 | 50.9321 | 0.95113 | 64.3 | 62.8774 | 84288.0142 | 0.56911 | 72.2 | 51.5113 | 1.21 | 64.3 | 63.1113 | 104961.3114 | 0.56311 | 72.2 | 54.1113 | 1.46 | 64.3 | 64.6 | 111061.1827 | 0.583 | 72.3 | 50.634 | 0.85 | 64.3 | 64.5113 | 77181.9616 | 0.64711 | 72.4 | 50.5 | 0.8 | 64.3 | 63.8 | 73462.6582 | 0.60911 | 72.4 | 52.266 | 1.34 | 64.3 | 62.9887 | 112817.7471 | 0.53311 | 72.4 | 53.8981 | 1.37 | 64.3 | 64.4547 | 106194.2609 | 0.57489
3554 | 1.4667 | 72.8 | 51.5886 | 468.9977 | 371.6144 | 72.5 | 49.8886 | 0.89 | 64.3114 | 63.7 | 83443.6892 | 0.617 | 0.69124 | 72.1 | 51.7343 | 0.96 | 64.3114 | 63.4114 | 81918.2207 | 0.575 | 72.2 | 52.1229 | 1.22 | 64.3114 | 63.5114 | 102589.0448 | 0.56811 | 72.3 | 54.2 | 1.46 | 64.3114 | 64.6 | 110267.4766 | 0.581 | 72.3 | 51.9343 | 0.85 | 64.3114 | 65.0114 | 72552.1302 | 0.648 | 72.5 | 48.1314 | 0.81 | 64.3114 | 62.9771 | 82260.4169 | 0.61411 | 72.4 | 51.0771 | 1.3511 | 64.3114 | 62.5886 | 120691.5291 | 0.53911 | 72.4 | 51.8771 | 1.38 | 64.3114 | 63.6886 | 118030.3427 | 0.576
3555 | 1.45 | 72.8 | 51.2769 | 487.104 | 375.9924 | 72.5 | 50.9231 | 0.89 | 64.4 | 64.1231 | 80065.6049 | 0.619 | 1.4851 | 72.1 | 51.0769 | 0.97 | 64.4 | 63.1884 | 85220.1031 | 0.57912 | 72.2 | 51.6769 | 1.23 | 64.4 | 63.4 | 106070.0861 | 0.57212 | 72.3 | 53.0769 | 1.46 | 64.4 | 64.1884 | 116956.9541 | 0.58012 | 72.3 | 54.6578 | 0.85 | 64.4 | 65.9231 | 62884.8047 | 0.64488 | 72.5 | 47.2884 | 0.82 | 64.4 | 62.9 | 86415.4449 | 0.62312 | 72.5 | 48.0307 | 1.3812 | 64.4 | 61.3769 | 140782.0805 | 0.54923 | 72.4 | 49.8422 | 1.39 | 64.4 | 62.8884 | 131264.2542 | 0.58023
3556 | 1.4333 | 72.9 | 50.2883 | 520.6953 | 382.4867 | 72.5 | 51.1 | 0.89 | 64.4 | 64.3 | 79422.5943 | 0.619 | 1.5488 | 72.1 | 50.8 | 0.98 | 64.4 | 63.2 | 87276.6456 | 0.58423 | 72.3 | 49.6533 | 1.25 | 64.4 | 62.6883 | 117788.9076 | 0.57923 | 72.3 | 50.9533 | 1.4612 | 64.4 | 63.3767 | 130678.8293 | 0.58312 | 72.4 | 52.0066 | 0.84 | 64.4 | 64.965 | 71778.0984 | 0.64 | 72.5 | 48.335 | 0.83 | 64.4 | 63.5117 | 83893.6913 | 0.63123 | 72.5 | 49.77 | 1.4112 | 64.4 | 62.535 | 134013.465 | 0.56223 | 72.5 | 49.2883 | 1.41 | 64.4 | 62.9 | 136664.8868 | 0.58923
3557 | 1.4167 | 72.9 | 49.9236 | 549.8882 | 389.0943 | 72.5 | 52.5354 | 0.89 | 64.4 | 64.8118 | 74111.3597 | 0.61788 | 1.1591 | 72.2 | 49.3646 | 0.99 | 64.4 | 62.7882 | 94247.8637 | 0.59124 | 72.3 | 49.6118 | 1.27 | 64.4 | 62.9118 | 120048.2861 | 0.58924 | 72.3 | 53.0589 | 1.48 | 64.4 | 64.3236 | 119034.8573 | 0.587 | 72.4 | 54.3943 | 0.84 | 64.4 | 65.8236 | 63053.3839 | 0.63788 | 72.5 | 49.4118 | 0.84 | 64.4 | 64.0118 | 81192.0661 | 0.63712 | 72.5 | 49.4882 | 1.44 | 64.4 | 62.6 | 138341.7072 | 0.57235 | 72.5 | 49.8118 | 1.43 | 64.4 | 63.3118 | 135625.433 | 0.59724
3558 | 1.4 | 72.9 | 50.5881 | 527.6929 | 391.1595 | 72.6 | 52.3881 | 0.88 | 64.4 | 64.7 | 74479.4553 | 0.615 | 0.67417 | 72.2 | 48.2762 | 1.01 | 64.4 | 62.6 | 100514.5303 | 0.60124 | 72.3 | 50.7357 | 1.29 | 64.4 | 63.6119 | 115894.6782 | 0.59712 | 72.4 | 51.2286 | 1.48 | 64.4 | 63.5762 | 130925.9519 | 0.58912 | 72.4 | 54.7881 | 0.83 | 64.4 | 65.8 | 61276.9508 | 0.63088 | 72.6 | 49.4 | 0.84119 | 64.4 | 64.1119 | 81737.0431 | 0.64212 | 72.6 | 48.6762 | 1.47 | 64.4 | 62.6 | 146398.3994 | 0.58424 | 72.5 | 50.6119 | 1.45 | 64.4 | 63.8119 | 132437.4803 | 0.60412
3559 | 1.4 | 72.9 | 50.112 | 546.7167 | 395.5082 | 72.6 | 52.1 | 0.88 | 64.4 | 64.588 | 75254.8068 | 0.613 | 0.12462 | 72.2 | 46.1519 | 1.03 | 64.4 | 61.988 | 111848.9974 | 0.61336 | 72.3 | 50.888 | 1.3 | 64.4 | 63.712 | 116703.6651 | 0.60324 | 72.4 | 51 | 1.4912 | 64.4 | 63.612 | 133669.8227 | 0.59412 | 72.4 | 53.5639 | 0.82 | 64.4 | 65.288 | 64974.6915 | 0.62488 | 72.6 | 51.4601 | 0.85 | 64.4 | 64.924 | 74822.9904 | 0.645 | 72.6 | 49.012 | 1.5 | 64.4 | 63.012 | 147361.8661 | 0.59624 | 72.5 | 51.724 | 1.46 | 64.4 | 64.312 | 126666.2503 | 0.60912
3560 | 1.4 | 72.9 | 50.3757 | 544.7 | 398.4849 | 72.6 | 53.1243 | 0.88 | 64.4 | 64.9121 | 71352.073 | 0.61088 | 0.82263 | 72.2 | 48.6849 | 1.05 | 64.4 | 63.3364 | 103010.884 | 0.62624 | 72.3 | 48.9515 | 1.3112 | 64.4 | 63.1757 | 128569.2617 | 0.61124 | 72.4 | 49.1393 | 1.51 | 64.4 | 62.9879 | 146668.8214 | 0.60024 | 72.4 | 50.7272 | 0.82 | 64.4 | 64.1757 | 74251.9598 | 0.623 | 72.6 | 48.5029 | 0.85 | 64.4 | 63.9636 | 85534.5974 | 0.64612 | 72.6 | 50.8364 | 1.52 | 64.4 | 63.9243 | 138383.4636 | 0.60524 | 72.5 | 49.7393 | 1.47 | 64.4 | 63.5879 | 139763.7092 | 0.61312
3561 | 1.4 | 72.9 | 49.5245 | 580.6757 | 404.3102 | 72.6 | 52.3755 | 0.87 | 64.4 | 64.5878 | 73565.6875 | 0.60788 | -0.031069 | 72.2 | 49.8122 | 1.06 | 64.4 | 63.9122 | 99567.3783 | 0.63412 | 72.4 | 49.0122 | 1.34 | 64.4 | 63.4 | 130597.1005 | 0.62112 | 72.4 | 51.2612 | 1.53 | 64.4 | 64.0245 | 135142.5774 | 0.60812 | 72.4 | 51.2367 | 0.82 | 64.4 | 64.4122 | 72574.9863 | 0.624 | 72.6 | 49.2367 | 0.86 | 64.4 | 64.3122 | 83824.1065 | 0.652 | 72.6 | 49.551 | 1.54 | 64.4 | 63.5878 | 148300.2466 | 0.61224 | 72.5 | 51.6612 | 1.48 | 64.4 | 64.4367 | 129474.5273 | 0.619
3562 | 1.4 | 72.9 | 50.3876 | 559.6313 | 405.7247 | 72.6 | 52.6124 | 0.87 | 64.4 | 64.6124 | 72413.634 | 0.60588 | 0.68436 | 72.2 | 50.4124 | 1.07 | 64.4 | 64.3 | 97754.7751 | 0.64012 | 72.4 | 50.8618 | 1.3512 | 64.4 | 64.3124 | 121412.8933 | 0.62812 | 72.4 | 50.0505 | 1.54 | 64.4 | 63.6753 | 143680.7692 | 0.61312 | 72.4 | 51.5 | 0.82 | 64.4 | 64.5 | 71776.4632 | 0.623 | 72.6 | 48.9876 | 0.86 | 64.4 | 64.3 | 84862.579 | 0.65512 | 72.6 | 50.4371 | 1.56 | 64.4 | 64.1124 | 144092.9636 | 0.62112 | 72.5 | 49.5258 | 1.49 | 64.4 | 63.7753 | 143028.1066 | 0.62212
3563 | 1.4 | 72.9 | 50.0875 | 566.0241 | 408.7998 | 72.6 | 54.7624 | 0.86 | 64.4 | 65.425 | 64225.3539 | 0.60188 | -0.064209 | 72.2 | 48.1376 | 1.08 | 64.4 | 63.575 | 108873.8911 | 0.64625 | 72.4 | 50.8875 | 1.36 | 64.4 | 64.3875 | 122442.0088 | 0.63312 | 72.4 | 47.7376 | 1.56 | 64.4 | 62.8875 | 160757.6098 | 0.62025 | 72.4 | 51.2875 | 0.82 | 64.4 | 64.3875 | 72542.0802 | 0.623 | 72.6 | 48.275 | 0.87 | 64.4 | 64.1 | 88268.4661 | 0.65912 | 72.6 | 49.975 | 1.58 | 64.4 | 64 | 149233.5289 | 0.62725 | 72.5 | 51.2624 | 1.5 | 64.4 | 64.525 | 133990.4751 | 0.62812
3564 | 1.4 | 72.9 | 49.9252 | 583.5118 | 413.2756 | 72.6 | 53.0244 | 0.86 | 64.5 | 64.5748 | 70041.8934 | 0.596 | -0.46005 | 72.2 | 50.3756 | 1.0913 | 64.5 | 64.5252 | 100033.579 | 0.65413 | 72.4 | 51.1126 | 1.37 | 64.5 | 64.5126 | 121772.7409 | 0.63713 | 72.4 | 47.8126 | 1.59 | 64.5 | 63.2126 | 163230.1008 | 0.63125 | 72.4 | 52.8504 | 0.82 | 64.5 | 64.9252 | 67010.0784 | 0.62187 | 72.6 | 48.8252 | 0.87 | 64.5 | 64.4126 | 86598.4873 | 0.664 | 72.6 | 51.763 | 1.59 | 64.5 | 64.8252 | 138548.2625 | 0.63313 | 72.5 | 52.2252 | 1.51 | 64.5 | 64.9126 | 127964.1066 | 0.63
3565 | 1.3833 | 72.9127 | 50.6 | 557.4475 | 414.5636 | 72.6 | 50.5364 | 0.86 | 64.5 | 63.5746 | 78929.4683 | 0.596 | -0.54727 | 72.3 | 49.7619 | 1.1 | 64.5 | 64.3873 | 103835.7206 | 0.65813 | 72.4 | 51.1 | 1.38 | 64.5 | 64.6 | 122869.6665 | 0.64113 | 72.4 | 50.889 | 1.61 | 64.5 | 64.5381 | 144678.1371 | 0.63913 | 72.5 | 53.5 | 0.81 | 64.5 | 65.1 | 64655.5888 | 0.618 | 72.6 | 48.5873 | 0.88 | 64.5 | 64.4 | 88090.9431 | 0.66713 | 72.6 | 51.8873 | 1.6 | 64.5 | 64.9 | 138680.5055 | 0.63613 | 72.6 | 52.5 | 1.51 | 64.5 | 65.0127 | 126524.6395 | 0.63
3566 | 1.3667 | 73 | 51 | 548.7715 | 416.6385 | 72.6 | 49.7872 | 0.86 | 64.5 | 63.4 | 82128.6183 | 0.59913 | -0.67321 | 72.3 | 50.9513 | 1.11 | 64.5 | 64.9257 | 99003.5255 | 0.66213 | 72.4 | 52.4385 | 1.39 | 64.5 | 65.2128 | 115985.4576 | 0.644 | 72.5 | 49.5359 | 1.62 | 64.5 | 64.1743 | 154740.2949 | 0.64313 | 72.5 | 51.8487 | 0.81 | 64.5 | 64.4743 | 69887.8511 | 0.615 | 72.6 | 49.9513 | 0.88 | 64.5 | 65.0128 | 83566.3744 | 0.67 | 72.6 | 51.1872 | 1.61 | 64.5 | 64.7872 | 143865.3243 | 0.63913 | 72.6 | 52.9128 | 1.51 | 64.5 | 65.2 | 124207.0537 | 0.63
3567 | 1.35 | 73 | 50.6871 | 554.3083 | 419.6035 | 72.6129 | 46.7094 | 0.87 | 64.6 | 62.3612 | 94396.8058 | 0.60626 | -0.64445 | 72.3 | 49.4353 | 1.1113 | 64.6 | 64.4871 | 106844.406 | 0.66513 | 72.4 | 49.2965 | 1.39 | 64.6 | 64.0741 | 134787.7247 | 0.64613 | 72.5 | 48.6871 | 1.6313 | 64.6 | 64 | 162102.8335 | 0.65013 | 72.5 | 51.4 | 0.81 | 64.6 | 64.3 | 71325.6819 | 0.615 | 72.7 | 52.5777 | 0.88 | 64.6 | 65.8259 | 73895.7124 | 0.669 | 72.7 | 54.4035 | 1.61 | 64.6 | 66.0388 | 122463.458 | 0.64087 | 72.6 | 52.9 | 1.51 | 64.6 | 65.2 | 124119.5876 | 0.629
3568 | 1.3333 | 73 | 50.7131 | 562.9213 | 422.8261 | 72.7 | 47.4392 | 0.88131 | 64.6 | 62.9131 | 93292.1179 | 0.61626 | -0.12411 | 72.4 | 50.6392 | 1.12 | 64.6 | 65.0131 | 102028.875 | 0.67 | 72.5 | 49.8392 | 1.4013 | 64.6 | 64.4261 | 132900.3654 | 0.65213 | 72.5 | 51.4784 | 1.65 | 64.6 | 65.1261 | 144923.6302 | 0.65513 | 72.6 | 53.4653 | 0.81 | 64.6 | 65.1261 | 64493.8567 | 0.614 | 72.7 | 51.8608 | 0.87869 | 64.6 | 65.5739 | 76409.3574 | 0.665 | 72.7 | 54.5869 | 1.6 | 64.6 | 66 | 120949.7224 | 0.63687 | 72.6 | 51.5608 | 1.5013 | 64.6 | 64.6869 | 132609.1885 | 0.629
3569 | 1.3167 | 73 | 50.8946 | 544.1671 | 424.0844 | 72.7 | 45.4341 | 0.9 | 64.6 | 62.3868 | 102464.473 | 0.6264 | 1.1749 | 72.4 | 48.321 | 1.13 | 64.6 | 64.3737 | 113176.0747 | 0.67313 | 72.5 | 50.2 | 1.4113 | 64.6 | 64.7 | 131649.9377 | 0.657 | 72.5 | 48.9078 | 1.6513 | 64.6 | 64.2737 | 163010.2882 | 0.65813 | 72.6 | 51.0078 | 0.81 | 64.6 | 64.0737 | 72710.1124 | 0.612 | 72.7 | 47.5814 | 0.88 | 64.6 | 64.1605 | 91924.8054 | 0.66513 | 72.7 | 47.076 | 1.6013 | 64.6 | 63.321 | 171449.1978 | 0.63826 | 72.7 | 47.8946 | 1.5113 | 64.6 | 63.4605 | 156641.9731 | 0.63313
3570 | 1.3 | 73.1 | 47.4399 | 679.3238 | 437.8057 | 72.7 | 45.9266 | 0.92 | 64.7 | 62.9133 | 102719.7964 | 0.63927 | 0.81912 | 72.4 | 47.0734 | 1.14 | 64.7 | 64.0867 | 120727.261 | 0.68013 | 72.5 | 52.1532 | 1.42 | 64.7 | 65.4266 | 121009.6286 | 0.659 | 72.6 | 52.2329 | 1.66 | 64.7 | 65.5399 | 141206.3589 | 0.662 | 72.6 | 49.7734 | 0.81 | 64.7 | 63.7 | 77354.1085 | 0.61513 | 72.7 | 47 | 0.88 | 64.7 | 64.0133 | 95063.6924 | 0.67113 | 72.7 | 47.4665 | 1.63 | 64.7 | 63.7266 | 171997.6809 | 0.64913 | 72.7 | 48.4266 | 1.5313 | 64.7 | 63.8266 | 155714.6658 | 0.64113
3571 | 1.2833 | 73.1 | 49.1 | 646.0109 | 440 | 72.8 | 47.1268 | 0.93 | 64.7 | 63.6134 | 99843.0119 | 0.64927 | 0.4977 | 72.4134 | 48.3536 | 1.15 | 64.7 | 64.6268 | 115722.5896 | 0.68613 | 72.5134 | 50.3196 | 1.42 | 64.7 | 64.7866 | 132276.4962 | 0.66013 | 72.6 | 51.233 | 1.66 | 64.7 | 65.1866 | 148580.3952 | 0.662 | 72.6 | 47.433 | 0.82 | 64.7 | 62.9732 | 85896.6115 | 0.62027 | 72.8 | 46.7 | 0.89 | 64.7 | 64.1 | 96850.0127 | 0.67613 | 72.8 | 49.967 | 1.65 | 64.7 | 64.7268 | 156599.6429 | 0.656 | 72.7 | 48.9134 | 1.55 | 64.7 | 64.2 | 153900.0629 | 0.64713
3572 | 1.2667 | 73.1 | 48.8 | 648.222 | 444.1487 | 72.8 | 47 | 0.94135 | 64.7 | 63.8 | 101671.2313 | 0.65727 | 0.057101 | 72.5 | 48.7135 | 1.16 | 64.7 | 64.9 | 114755.9221 | 0.691 | 72.6 | 52.6947 | 1.4286 | 64.7 | 65.727 | 118281.2667 | 0.662 | 72.6 | 49.8594 | 1.67 | 64.7 | 64.7865 | 158867.4754 | 0.66414 | 72.7 | 47.827 | 0.83 | 64.7 | 63.3135 | 85905.2939 | 0.62927 | 72.8 | 44.3189 | 0.9 | 64.7 | 63.4865 | 107023.486 | 0.68314 | 72.8 | 49.873 | 1.66 | 64.7 | 64.8 | 158876.3104 | 0.65914 | 72.8 | 49.927 | 1.56 | 64.7 | 64.6135 | 148830.9525 | 0.65214
3573 | 1.25 | 73.1136 | 49.1136 | 648.0454 | 447.7545 | 72.8 | 47.2136 | 0.96 | 64.7136 | 64.1 | 102237.2544 | 0.66527 | -0.17364 | 72.5 | 50.0409 | 1.16 | 64.7136 | 65.4136 | 108982.3117 | 0.694 | 72.6 | 51.8591 | 1.42 | 64.7136 | 65.3864 | 123189.56 | 0.66 | 72.6 | 51.1545 | 1.67 | 64.7136 | 65.3136 | 150138.5793 | 0.667 | 72.7 | 49.0409 | 0.84 | 64.7136 | 63.9273 | 82579.288 | 0.63614 | 72.8 | 44.1136 | 0.91 | 64.7136 | 63.7 | 109316.3133 | 0.69227 | 72.8 | 51.1409 | 1.66 | 64.7136 | 65.3136 | 150782.7242 | 0.66214 | 72.8 | 50.4136 | 1.57 | 64.7136 | 64.9136 | 146309.6381 | 0.655
3574 | 1.2333 | 73.2 | 49.7 | 623.6837 | 449.055 | 72.8 | 46.9862 | 0.97 | 64.8 | 64.2 | 104549.9314 | 0.67314 | -0.49794 | 72.5 | 50.2 | 1.16 | 64.8 | 65.5 | 108626.6854 | 0.695 | 72.6 | 50.3587 | 1.42 | 64.8 | 64.8862 | 132707.4595 | 0.661 | 72.7 | 51.9138 | 1.67 | 64.8 | 65.6 | 145524.1361 | 0.66686 | 72.7 | 46.6175 | 0.84138 | 64.8 | 63.1862 | 92246.8593 | 0.64228 | 72.9 | 46.6688 | 0.92 | 64.8 | 64.7275 | 100870.6459 | 0.69914 | 72.8 | 51.7 | 1.67 | 64.8 | 65.5138 | 147234.8597 | 0.663 | 72.8 | 51.3275 | 1.57 | 64.8 | 65.3 | 141184.823 | 0.657
3575 | 1.2167 | 73.2 | 49.8139 | 621.473 | 451.5139 | 72.9 | 47.3139 | 0.98 | 64.8 | 64.5 | 104315.2302 | 0.68014 | -0.11341 | 72.6 | 50.4139 | 1.16 | 64.8 | 65.6 | 107657.5301 | 0.695 | 72.7 | 51.5416 | 1.43 | 64.8 | 65.3277 | 126081.615 | 0.663 | 72.7 | 53.4555 | 1.67 | 64.8 | 66.1139 | 134005.3006 | 0.66486 | 72.7 | 48.6971 | 0.86 | 64.8 | 64.2277 | 85979.3392 | 0.65114 | 72.9 | 47.9139 | 0.92139 | 64.8 | 65.2 | 96622.9821 | 0.703 | 72.9 | 51.0723 | 1.67 | 64.8 | 65.3861 | 151681.3891 | 0.663 | 72.8 | 50.1584 | 1.57 | 64.8 | 64.8861 | 148908.2234 | 0.658
3576 | 1.2 | 73.2 | 50.5 | 597.3448 | 451.058 | 72.9 | 47.814 | 0.9814 | 64.8 | 64.8 | 103288.8857 | 0.68614 | -0.65858 | 72.6 | 51.942 | 1.16 | 64.8 | 66.014 | 100234.1997 | 0.694 | 72.7 | 51.072 | 1.43 | 64.8 | 65.2 | 128757.0098 | 0.662 | 72.7 | 50.2741 | 1.66 | 64.8 | 64.958 | 156182.5817 | 0.66214 | 72.8 | 48.786 | 0.86 | 64.8 | 64.4 | 86388.7432 | 0.65614 | 72.9 | 50.7839 | 0.9286 | 64.8 | 66.028 | 85724.3069 | 0.703 | 72.9 | 51.014 | 1.67 | 64.8 | 65.4 | 152251.0745 | 0.664 | 72.9 | 51.6559 | 1.58 | 64.8 | 65.514 | 139942.221 | 0.659
3577 | 1.2 | 73.2 | 50.4141 | 594.6807 | 451.1141 | 72.9 | 49.0423 | 0.99 | 64.8 | 65.2141 | 98819.94 | 0.69014 | 0.087355 | 72.6 | 51.6718 | 1.16 | 64.8 | 65.8859 | 101304.9 | 0.691 | 72.7 | 51.7141 | 1.43 | 64.8 | 65.4141 | 125274.3018 | 0.662 | 72.7 | 51.6705 | 1.67 | 64.8 | 65.5141 | 146605.2287 | 0.663 | 72.8 | 49.8423 | 0.87 | 64.8 | 64.8141 | 83246.5428 | 0.66014 | 72.9 | 50.9859 | 0.92 | 64.8 | 66.0859 | 84500.7395 | 0.69986 | 72.9 | 53.7987 | 1.66 | 64.8 | 66.3282 | 132774.0193 | 0.66286 | 72.9 | 49.4154 | 1.58 | 64.8 | 64.7718 | 154423.9052 | 0.66
3578 | 1.2 | 73.2 | 50.7858 | 575.499 | 449.5 | 72.9 | 48.5716 | 0.99 | 64.8 | 65.1858 | 101142.5312 | 0.693 | -1.461 | 72.6 | 50.0574 | 1.15 | 64.8 | 65.3858 | 108699.6957 | 0.689 | 72.7 | 52.7284 | 1.42 | 64.8 | 65.8 | 118809.5936 | 0.66086 | 72.7 | 49.3005 | 1.67 | 64.8 | 64.6716 | 163124.6536 | 0.66314 | 72.8 | 47.1005 | 0.87142 | 64.8 | 63.9716 | 93895.3168 | 0.66428 | 72.9 | 49.3431 | 0.92 | 64.8 | 65.4858 | 90478.3499 | 0.697 | 72.9 | 51.5005 | 1.65 | 64.8 | 65.4574 | 147756.6981 | 0.658 | 72.9 | 53.8706 | 1.58 | 64.8 | 66.2569 | 125464.2898 | 0.66086
3579 | 1.2 | 73.2 | 50.3713 | 596.6127 | 450.9 | 72.9 | 49.0143 | 1 | 64.8 | 65.4 | 99576.5608 | 0.695 | 0.41766 | 72.6 | 52.286 | 1.15 | 64.8 | 66.0287 | 97890.2094 | 0.68786 | 72.7 | 49.8853 | 1.42 | 64.8 | 64.757 | 135489.8417 | 0.659 | 72.7 | 47.9713 | 1.6714 | 64.8 | 64.3 | 173316.0986 | 0.66714 | 72.8 | 48.786 | 0.88 | 64.8 | 64.7287 | 88389.5727 | 0.67114 | 72.9 | 47.5427 | 0.92 | 64.8 | 64.9857 | 97314.7412 | 0.69714 | 72.9 | 51.1143 | 1.65 | 64.8 | 65.3 | 150223.1729 | 0.658 | 72.9 | 48.685 | 1.57 | 64.8 | 64.4283 | 159228.8099 | 0.65714
3580 | 1.2 | 73.2 | 48.9289 | 644.6261 | 454.7589 | 72.9 | 48.1711 | 1 | 64.8 | 65.1 | 103450.6817 | 0.697 | 0.059294 | 72.6 | 51.5567 | 1.14 | 64.8 | 65.6856 | 100832.8858 | 0.68386 | 72.7 | 49.9289 | 1.42 | 64.8 | 64.8144 | 135547.0576 | 0.66114 | 72.7 | 49.9722 | 1.68 | 64.8 | 65.0289 | 160232.0719 | 0.67014 | 72.8 | 50.7433 | 0.89 | 64.8 | 65.4144 | 81706.628 | 0.67314 | 72.9 | 46.1711 | 0.92 | 64.8 | 64.5856 | 102745.9518 | 0.7 | 72.9 | 53.9011 | 1.6486 | 64.8 | 66.2289 | 130754.3557 | 0.65586 | 72.9 | 49.3722 | 1.58 | 64.8 | 64.7289 | 155340.3785 | 0.662
3581 | 1.2 | 73.2 | 50.2146 | 615.3922 | 452.8689 | 72.9 | 49.7583 | 1 | 64.8 | 65.6291 | 96971.4347 | 0.699 | -0.43107 | 72.6 | 49.7563 | 1.14 | 64.8 | 65.0854 | 108778.2154 | 0.68185 | 72.7 | 50.4 | 1.43 | 64.8 | 65 | 133021.2809 | 0.66215 | 72.7 | 49.5709 | 1.69 | 64.8 | 64.9 | 163052.3348 | 0.67115 | 72.8 | 50.9 | 0.89 | 64.8 | 65.4 | 80983.1 | 0.673 | 72.9 | 47.9583 | 0.92 | 64.8 | 65.2146 | 96382.0365 | 0.702 | 72.9 | 54.3 | 1.63 | 64.8 | 66.2854 | 126570.6544 | 0.64885 | 72.9 | 50.7291 | 1.59 | 64.8 | 65.2146 | 146704.2652 | 0.663
3582 | 1.2 | 73.2 | 50.7587 | 589.7816 | 451.3119 | 72.9 | 50.9147 | 1 | 64.8 | 66 | 92084.5551 | 0.697 | -1.6289 | 72.6 | 52.5028 | 1.14 | 64.8 | 65.944 | 95651.8491 | 0.67985 | 72.7 | 50.6 | 1.43 | 64.8 | 65.1 | 131715.4494 | 0.663 | 72.7 | 51.3734 | 1.69 | 64.8 | 65.5294 | 150438.3819 | 0.672 | 72.8 | 53.5881 | 0.88 | 64.8 | 66.3294 | 70837.1271 | 0.67185 | 72.9 | 49.644 | 0.92 | 64.8 | 65.7147 | 89698.9993 | 0.701 | 72.9 | 53.256 | 1.6185 | 64.8 | 65.7853 | 132895.5469 | 0.643 | 72.9 | 54.4174 | 1.58 | 64.8 | 66.444 | 121935.5248 | 0.66085
3583 | 1.1833 | 73.2 | 52.1148 | 527.7679 | 446.3964 | 72.9 | 51.9296 | 1 | 64.9 | 66.3 | 87316.5426 | 0.69385 | -1.6605 | 72.6 | 50.9112 | 1.13 | 64.9 | 65.3704 | 102637.7062 | 0.675 | 72.7 | 49.8704 | 1.43 | 64.9 | 64.8852 | 136305.612 | 0.66315 | 72.7148 | 54.8036 | 1.6785 | 64.9 | 66.6296 | 125915.2019 | 0.66785 | 72.8 | 55.5444 | 0.87852 | 64.9 | 66.9148 | 63123.4597 | 0.66485 | 72.9 | 48.9556 | 0.92 | 64.9 | 65.4 | 92291.9124 | 0.699 | 72.9 | 54.7592 | 1.6 | 64.9 | 66.2296 | 121564.3251 | 0.63785 | 72.9 | 54.9 | 1.56 | 64.9 | 66.5 | 117299.8968 | 0.65285
3584 | 1.1667 | 73.3 | 52.8 | 496.6755 | 442.5956 | 72.9 | 51.5851 | 0.99 | 64.9 | 66.1 | 88318.7803 | 0.68985 | -1.309 | 72.6 | 51.6447 | 1.13 | 64.9 | 65.6149 | 98688.4678 | 0.673 | 72.7 | 53.7342 | 1.43 | 64.9 | 66.1447 | 113326.5113 | 0.66285 | 72.8 | 51.7807 | 1.66 | 64.9 | 65.5553 | 145588.7443 | 0.66185 | 72.8 | 52.6956 | 0.86851 | 64.9 | 65.7702 | 72675.4274 | 0.65785 | 72.9149 | 50.1596 | 0.92 | 64.9 | 65.8149 | 87391.4133 | 0.697 | 72.9 | 55.6298 | 1.58 | 64.9 | 66.5 | 114256.6825 | 0.6297 | 72.9 | 54.2851 | 1.5485 | 64.9 | 66.2 | 119977.9017 | 0.64585
3585 | 1.15 | 73.3 | 52.715 | 492.9243 | 440.4098 | 73 | 50.9699 | 0.98 | 64.9 | 65.8 | 90623.0071 | 0.686 | -1.3857 | 72.6 | 51.585 | 1.12 | 64.9 | 65.5 | 98623.3311 | 0.66985 | 72.8 | 54.085 | 1.41 | 64.9 | 66.2 | 110399.2346 | 0.65685 | 72.8 | 54.5202 | 1.65 | 64.9 | 66.4301 | 126406.3374 | 0.65785 | 72.8 | 52.615 | 0.86 | 64.9 | 65.715 | 72747.0649 | 0.65485 | 73 | 53.1902 | 0.91 | 64.9 | 66.6301 | 75440.75 | 0.69185 | 73 | 53.7249 | 1.56 | 64.9 | 65.5699 | 125455.7379 | 0.62185 | 72.9 | 54.915 | 1.53 | 64.9 | 66.315 | 115156.2324 | 0.63885
3586 | 1.1333 | 73.3 | 53.3849 | 464.4429 | 436.394 | 73 | 52.5606 | 0.98 | 65 | 66.3151 | 83690.6855 | 0.68185 | -0.76329 | 72.7 | 52.9454 | 1.1185 | 65 | 65.9151 | 91926.4697 | 0.66585 | 72.8 | 52.8697 | 1.4 | 65 | 65.6849 | 116650.0884 | 0.651 | 72.8 | 51.994 | 1.64 | 65 | 65.4546 | 142508.5925 | 0.65185 | 72.9 | 52.6 | 0.86 | 65 | 65.7 | 72414.061 | 0.651 | 73 | 52.1394 | 0.9 | 65 | 66.1849 | 78564.1114 | 0.68385 | 73 | 55.4757 | 1.5485 | 65 | 66.2151 | 113377.0611 | 0.6167 | 72.9 | 53.5546 | 1.51 | 65 | 65.6849 | 122310.1809 | 0.63185
3587 | 1.1167 | 73.3153 | 52.8458 | 474.9408 | 434.7542 | 73 | 53.7305 | 0.97 | 65 | 66.6 | 78102.6592 | 0.67569 | -1.9706 | 72.7 | 53.5 | 1.1085 | 65 | 66 | 88621.7757 | 0.65985 | 72.8 | 56.6526 | 1.39 | 65 | 66.961 | 93645.6034 | 0.64569 | 72.8 | 49.939 | 1.64 | 65 | 64.6847 | 156707.7934 | 0.651 | 72.9 | 49.4932 | 0.85 | 65 | 64.5542 | 83448.9534 | 0.64915 | 73 | 53.5763 | 0.89 | 65 | 66.6153 | 72334.1062 | 0.67769 | 73 | 59.0221 | 1.5185 | 65 | 67.4458 | 88569.5799 | 0.60554 | 73 | 57.1373 | 1.4985 | 65 | 66.9458 | 98849.1781 | 0.62554
3588 | 1.1 | 73.4 | 54.5 | 418.9553 | 427.554 | 73 | 56.0769 | 0.95846 | 65 | 67.2307 | 67742.8565 | 0.66669 | -2.1818 | 72.7 | 53.4 | 1.09 | 65 | 65.9 | 88273.4733 | 0.65369 | 72.8 | 56.3693 | 1.3685 | 65 | 66.6846 | 93790.5816 | 0.63469 | 72.9 | 52.723 | 1.63 | 65 | 65.7307 | 137495.5447 | 0.65085 | 72.9 | 48.8 | 0.86 | 65 | 64.4 | 86580.7937 | 0.65215 | 73 | 51.3924 | 0.88 | 65 | 65.6693 | 79802.56 | 0.66985 | 73 | 58.2385 | 1.48 | 65 | 66.8693 | 91736.1323 | 0.58969 | 73 | 58.2154 | 1.4685 | 65 | 67.2 | 90250.231 | 0.61254
3589 | 1.0833 | 73.4 | 54.8155 | 397.6369 | 422.0831 | 73.1 | 57.2155 | 0.93845 | 65.1 | 67.4155 | 62265.1459 | 0.65354 | -1.5138 | 72.7 | 55.062 | 1.08 | 65.1 | 66.331 | 80053.1445 | 0.64669 | 72.8 | 57.662 | 1.34 | 65.1 | 67.1155 | 84927.5084 | 0.62369 | 72.9 | 53.1 | 1.62 | 65.1 | 65.7845 | 134005.4043 | 0.64585 | 72.9 | 49.3155 | 0.86 | 65.1 | 64.6155 | 85171.9334 | 0.656 | 73.1 | 55.1549 | 0.87 | 65.1 | 66.862 | 65274.0808 | 0.66269 | 73 | 57.8 | 1.4485 | 65.1 | 66.5845 | 92262.6495 | 0.57669 | 73 | 57.069 | 1.43 | 65.1 | 66.569 | 95272.336 | 0.59869
3590 | 1.0667 | 73.4 | 55.4936 | 362.9417 | 414.7347 | 73.1 | 57.6156 | 0.91844 | 65.1 | 67.4 | 59342.475 | 0.63953 | -3.1421 | 72.7 | 55.2844 | 1.07 | 65.1 | 66.3 | 77959.2414 | 0.63769 | 72.9 | 57.0532 | 1.3184 | 65.1 | 66.6688 | 87109.6028 | 0.61069 | 72.9 | 59.3341 | 1.6 | 65.1 | 67.8936 | 90650.4165 | 0.63853 | 72.9 | 53.6561 | 0.86 | 65.1 | 66.1624 | 69409.7708 | 0.65584 | 73.1 | 56.7312 | 0.85844 | 65.1 | 67.3 | 58410.7945 | 0.65053 | 73.1 | 58.9468 | 1.4184 | 65.1 | 66.9 | 83651.2614 | 0.56353 | 73 | 61.5717 | 1.3984 | 65.1 | 68.2624 | 67079.4308 | 0.58438
3591 | 1.05 | 73.4 | 58.1157 | 267.9872 | 400.9441 | 73.1 | 58.5314 | 0.89843 | 65.1 | 67.5157 | 54523.0062 | 0.62453 | -3.1585 | 72.7157 | 56.0314 | 1.05 | 65.1 | 66.5 | 73325.345 | 0.62869 | 72.9 | 56.2843 | 1.29 | 65.1 | 66.1843 | 89779.3207 | 0.60069 | 72.9 | 61.8472 | 1.5584 | 65.1 | 68.6157 | 71991.3017 | 0.61937 | 73 | 58.4415 | 0.85 | 65.1 | 67.7472 | 51793.5816 | 0.64753 | 73.1 | 54.7057 | 0.84 | 65.1 | 66.3528 | 64554.3015 | 0.63769 | 73.1 | 58.5843 | 1.3784 | 65.1 | 66.5 | 83333.0277 | 0.54869 | 73 | 62.1843 | 1.3484 | 65.1 | 68.2843 | 60969.2236 | 0.56237
3592 | 1.0333 | 73.5 | 58.3842 | 237.405 | 390.5308 | 73.1 | 56.9208 | 0.87 | 65.1158 | 66.6683 | 59231.9545 | 0.60868 | -2.5669 | 72.8 | 57.3475 | 1.03 | 65.1158 | 66.8158 | 66635.2705 | 0.61752 | 72.9 | 56.8317 | 1.27 | 65.1158 | 66.3 | 85248.6962 | 0.59068 | 72.9 | 61.1525 | 1.5084 | 65.1158 | 68.1683 | 74278.7484 | 0.59937 | 73 | 58.1683 | 0.83 | 65.1158 | 67.4842 | 51415.5726 | 0.63268 | 73.1 | 55.2475 | 0.82842 | 65.1158 | 66.4 | 61571.7742 | 0.62768 | 73.1 | 58.8 | 1.3484 | 65.1158 | 66.4 | 80511.0425 | 0.53552 | 73.1 | 61.4683 | 1.2984 | 65.1158 | 67.6842 | 62624.0796 | 0.54037
3593 | 1.0167 | 73.5 | 58.5798 | 232.8569 | 381.4852 | 73.1 | 59.9276 | 0.85 | 65.2 | 67.7479 | 46982.0077 | 0.59436 | -2.2489 | 72.8 | 58.2319 | 1.01 | 65.2 | 67 | 61372.0409 | 0.60452 | 72.9 | 59.2798 | 1.2484 | 65.2 | 67.1319 | 71082.5398 | 0.57952 | 72.9 | 60.684 | 1.4584 | 65.2 | 67.7 | 74779.2747 | 0.57936 | 73 | 61.3117 | 0.81 | 65.2 | 68.4479 | 39788.1486 | 0.61752 | 73.1 | 61.0074 | 0.8084 | 65.2 | 68.3798 | 40955.2888 | 0.61336 | 73.1 | 61.3957 | 1.3084 | 65.2 | 67.4479 | 64050.6866 | 0.51952 | 73.1 | 61.3 | 1.2484 | 65.2 | 67.4 | 60963.4822 | 0.52036
3594 | 1 | 73.5 | 60.4839 | 158.9788 | 365.334 | 73.1 | 61.7321 | 0.82 | 65.2 | 68.2161 | 39274.019 | 0.57336 | -1.3943 | 72.8 | 58.5 | 0.98839 | 65.2 | 66.8839 | 59128.6351 | 0.58968 | 72.9 | 59.6 | 1.21 | 65.2 | 67.0839 | 67482.4025 | 0.56352 | 72.9 | 60.5 | 1.4084 | 65.2 | 67.4839 | 73185.1743 | 0.56036 | 73 | 61.7839 | 0.78839 | 65.2 | 68.4839 | 36854.4261 | 0.59736 | 73.1 | 62.8321 | 0.77839 | 65.2 | 68.9 | 33268.6972 | 0.5892 | 73.1 | 61.4839 | 1.2584 | 65.2 | 67.2839 | 61175.9898 | 0.49936 | 73.1 | 60.0518 | 1.1984 | 65.2 | 66.5679 | 65044.5177 | 0.50052
3595 | 1 | 73.5 | 60.2 | 152.9266 | 352.9278 | 73.1 | 63.0324 | 0.78838 | 65.2 | 68.5162 | 33369.5457 | 0.54919 | -0.31304 | 72.8 | 58.1838 | 0.96838 | 65.2 | 66.5 | 58839.1544 | 0.57568 | 72.9 | 57.6191 | 1.18 | 65.2 | 65.9676 | 75508.1464 | 0.54868 | 72.9 | 61.8647 | 1.3584 | 65.2 | 67.8162 | 62657.6713 | 0.54119 | 73 | 59.9353 | 0.76 | 65.2 | 67.4514 | 41369.6719 | 0.57735 | 73.1 | 63.7324 | 0.73838 | 65.2 | 69 | 28964.7801 | 0.56219 | 73.1 | 61.5162 | 1.2084 | 65.2 | 67.1 | 58234.7263 | 0.48035 | 73.1 | 58.3514 | 1.16 | 65.2 | 65.4676 | 71335.9807 | 0.48551
3596 | 1 | 73.5 | 59.8674 | 159.626 | 341.874 | 73.1 | 61.4185 | 0.75 | 65.2 | 67.5511 | 36807.5991 | 0.52418 | 1.1211 | 72.7 | 59.1489 | 0.94 | 65.2 | 66.8 | 53323.0888 | 0.56235 | 72.9 | 58.8489 | 1.1584 | 65.2 | 66.3326 | 67961.9796 | 0.53751 | 72.9 | 61.3674 | 1.3067 | 65.2 | 67.3674 | 62765.8426 | 0.51918 | 73 | 59.6 | 0.73837 | 65.2 | 67.0837 | 41139.9496 | 0.56051 | 73.1 | 62.6511 | 0.7 | 65.2 | 68.2674 | 30643.3665 | 0.53418 | 73.1 | 60.7511 | 1.1584 | 65.2 | 66.3837 | 59883.7461 | 0.46051 | 73.1 | 55.9185 | 1.14 | 65.2 | 64.0511 | 81560.6339 | 0.47584
3597 | 1 | 73.5 | 59.2836 | 172.8447 | 332.4045 | 73.1 | 59.6508 | 0.72 | 65.2 | 66.3672 | 40630.3007 | 0.50351 | 0.86561 | 72.7 | 60.1328 | 0.91836 | 65.2 | 67 | 48062.4236 | 0.54551 | 72.8836 | 59.2 | 1.1284 | 65.2 | 66.3836 | 64207.7843 | 0.52351 | 72.9 | 60.5672 | 1.25 | 65.2 | 66.6836 | 64676.6583 | 0.49934 | 72.9836 | 60.5328 | 0.71836 | 65.2 | 67.2164 | 37104.858 | 0.54334 | 73.1 | 61.2508 | 0.67 | 65.2 | 67.2672 | 33330.8189 | 0.50934 | 73.1 | 58.2179 | 1.12 | 65.2 | 64.8508 | 69583.6963 | 0.44567 | 73 | 56.5492 | 1.13 | 65.2 | 64.3164 | 77695.1044 | 0.47084
3598 | 1 | 73.5 | 58.6669 | 182.9629 | 324.1686 | 73.1 | 57.6339 | 0.7 | 65.2 | 65.1669 | 45131.708 | 0.48767 | 1.4485 | 72.7 | 60 | 0.88835 | 65.2 | 66.6835 | 46811.2098 | 0.5285 | 72.8 | 58.0504 | 1.1 | 65.2 | 65.5669 | 67962.3688 | 0.51067 | 72.9 | 57.9008 | 1.21 | 65.2 | 65.1504 | 75835.9187 | 0.48267 | 72.9 | 59.5504 | 0.69 | 65.2 | 66.5669 | 38666.7274 | 0.52534 | 73.1 | 61.8331 | 0.64 | 65.2 | 67.3 | 30221.5986 | 0.48717 | 73.1 | 57.3835 | 1.1 | 65.2 | 64.2835 | 72064.0668 | 0.43783 | 73 | 55.6504 | 1.12 | 65.2 | 63.7669 | 81223.274 | 0.46683
3599 | 1 | 73.5 | 57.3834 | 213.5487 | 319.1668 | 73.1 | 54.5835 | 0.69 | 65.2 | 63.4334 | 53277.7654 | 0.479 | 1.0565 | 72.7 | 59.2834 | 0.85834 | 65.2 | 66.1834 | 47871.2892 | 0.5125 | 72.8 | 58.2166 | 1.0783 | 65.2 | 65.5 | 65727.0384 | 0.50067 | 72.9 | 55.9334 | 1.19 | 65.2 | 63.9667 | 84564.4928 | 0.47483 | 72.9 | 59.4 | 0.67 | 65.2 | 66.2834 | 37913.5596 | 0.5095 | 73.1 | 62.2 | 0.60834 | 65.2 | 67.2 | 27735.9463 | 0.46317 | 73.1 | 57.6166 | 1.08 | 65.2 | 64.3 | 69868.1081 | 0.43183 | 73 | 56.4333 | 1.11 | 65.2 | 64.1166 | 76999.4722 | 0.464
3600 | 1 | 73.5 | 56.1329 | 244.3734 | 315.7665 | 71.9827 | 53.2994 | 0.69 | 65.2 | 62.2827 | 53712.3627 | 0.47817 | 1.5337 | 71.5827 | 57.2659 | 0.83832 | 65.2 | 64.4659 | 50093.9074 | 0.49966 | 72.7832 | 56.7162 | 1.06 | 65.2 | 64.6329 | 70979.2565 | 0.49166 | 72.8665 | 54.0162 | 1.19 | 65.2 | 62.8497 | 93382.5216 | 0.472 | 72.6659 | 56.8653 | 0.65 | 65.2 | 64.7156 | 43150.5724 | 0.49666 | 72.7659 | 59.3486 | 0.58 | 65.2 | 65.2988 | 32672.4191 | 0.4405 | 73.0665 | 56.1162 | 1.07 | 65.2 | 63.3497 | 75876.7023 | 0.427 | 72.9832 | 55.6497 | 1.1 | 65.2 | 63.6497 | 79969.951 | 0.461
3601 | 1 | 73.5 | 54.1987 | 297.8567 | 319.6376 | 69.9675 | 51.3506 | 0.7 | 65.2 | 60.4675 | 54661.7526 | 0.48851 | 4.9023 | 69.5675 | 54.5506 | 0.84 | 65.2 | 62.0506 | 52520.2364 | 0.50017 | 70.0325 | 53.3494 | 1.06 | 65.2 | 61.5494 | 73834.8717 | 0.49234 | 70.0494 | 50.8494 | 1.2017 | 65.2 | 60.0494 | 96961.3225 | 0.47968 | 69.8 | 53.1831 | 0.65169 | 65.2 | 61.4831 | 45524.3164 | 0.49734 | 69.9831 | 53.6156 | 0.57169 | 65.2 | 60.7494 | 39188.8841 | 0.43617 | 70.2494 | 52.4325 | 1.09 | 65.2 | 60.1494 | 81072.3305 | 0.43351 | 70.2494 | 51.5156 | 1.1217 | 65.2 | 60.2494 | 87381.5619 | 0.46768
3602 | 1 | 73.5 | 52.351 | 373.568 | 332.3699 | 73.1 | 55.017 | 0.71 | 65.2 | 64 | 53649.7698 | 0.496 | 2.8755 | 72.6 | 57.066 | 0.84 | 65.2 | 64.883 | 54737.0704 | 0.50083 | 71.8869 | 55.9209 | 1.08 | 65.2 | 63.9039 | 71852.5451 | 0.502 | 71.9039 | 52.5699 | 1.25 | 65.2 | 62.1869 | 100945.5495 | 0.49734 | 72.9 | 57.851 | 0.66 | 65.2 | 65.417 | 41773.6519 | 0.50266 | 73.1 | 54.515 | 0.58 | 65.2 | 62.749 | 45250.4552 | 0.443 | 72.1039 | 54.0869 | 1.13 | 65.2 | 62.1869 | 85214.1292 | 0.45034 | 72.0869 | 53.0869 | 1.1617 | 65.2 | 62.3039 | 92117.861 | 0.48634
3603 | 1 | 73.5 | 54.9 | 315.5897 | 330.1776 | 73.1 | 55.7171 | 0.71 | 65.2 | 64.3 | 51650.6922 | 0.495 | 1.6632 | 72.6 | 56.0658 | 0.83 | 65.2 | 64.2829 | 57525.0295 | 0.49583 | 72.8 | 55.8487 | 1.07 | 65.2 | 64.2829 | 76168.533 | 0.499 | 72.9 | 53.3 | 1.2617 | 65.2 | 63.1 | 103240.8301 | 0.50317 | 72.9 | 60.0684 | 0.64829 | 65.2 | 66.3342 | 34874.8275 | 0.49166 | 73.1 | 53.6829 | 0.59 | 65.2 | 62.3 | 47521.7266 | 0.44517 | 73.1 | 55.1171 | 1.1417 | 65.2 | 63.3 | 85843.3627 | 0.45517 | 73 | 54.3171 | 1.18 | 65.2 | 63.5171 | 92051.3021 | 0.49217
3604 | 1 | 73.5 | 54.8 | 299.9962 | 329.7517 | 73.1 | 55.6828 | 0.71 | 65.2 | 64.2 | 51495.8316 | 0.493 | 1.3061 | 72.6 | 55.2828 | 0.83 | 65.2 | 63.8 | 59998.3086 | 0.494 | 72.8 | 55.0828 | 1.07 | 65.2 | 63.9 | 79483.4199 | 0.499 | 72.9 | 53.4172 | 1.28 | 65.2 | 63.3 | 103599.8985 | 0.50817 | 72.9 | 59.7655 | 0.63 | 65.2 | 66.0828 | 34565.4532 | 0.47766 | 73.1 | 53.1828 | 0.59 | 65.2 | 62.1 | 49212.0434 | 0.45017 | 73.1 | 55.4172 | 1.1517 | 65.2 | 63.5172 | 85286.9551 | 0.46 | 73 | 54.8345 | 1.19 | 65.2 | 63.9 | 90240.9069 | 0.497
3605 | 1 | 73.5 | 54.5827 | 307.1642 | 331.3694 | 73.1 | 53.8306 | 0.71 | 65.2 | 63.2653 | 57067.7063 | 0.49317 | 1.0969 | 72.6 | 54.9 | 0.83 | 65.2 | 63.6827 | 61296.8286 | 0.494 | 72.8 | 55.7347 | 1.08 | 65.2 | 64.2173 | 76818.9114 | 0.49983 | 72.9 | 53.7 | 1.29 | 65.2 | 63.5173 | 103497.6726 | 0.51417 | 72.9 | 58.2306 | 0.61 | 65.2 | 65.0653 | 37752.3317 | 0.46665 | 73.1 | 53.4173 | 0.6 | 65.2 | 62.4 | 49358.2856 | 0.45617 | 73.1 | 54.8827 | 1.17 | 65.2 | 63.3 | 88801.986 | 0.46435 | 73 | 55.1173 | 1.2 | 65.2 | 64.1 | 89493.7463 | 0.50017
3606 | 1 | 73.5 | 54.4 | 315.5047 | 334.3222 | 73.1 | 53.6 | 0.71175 | 65.2 | 63.3 | 58225.2966 | 0.49817 | 1.3356 | 72.6 | 54.5 | 0.83 | 65.2 | 63.5 | 62862.1927 | 0.496 | 72.8 | 56 | 1.08 | 65.2 | 64.4 | 75742.6344 | 0.499 | 72.9 | 53.9175 | 1.3017 | 65.2 | 63.7175 | 103063.3003 | 0.51917 | 72.9 | 56.6302 | 0.61 | 65.2 | 64.0825 | 41347.129 | 0.46083 | 73.1 | 54.1175 | 0.61 | 65.2 | 62.8175 | 48332.6168 | 0.46217 | 73.1 | 54.5 | 1.1817 | 65.2 | 63.3 | 91774.068 | 0.47117 | 73 | 54.5825 | 1.21 | 65.2 | 63.8825 | 93124.5779 | 0.50417
3607 | 0.98333 | 73.5176 | 54.3 | 322.1879 | 338.2406 | 73.1 | 54.9527 | 0.72 | 65.2 | 64.1176 | 54607.7628 | 0.50218 | 1.1175 | 72.7 | 53.8649 | 0.84 | 65.2 | 63.2 | 65769.3919 | 0.49918 | 72.8 | 55.4649 | 1.08 | 65.2 | 64.1 | 78220.7183 | 0.5 | 72.9 | 54.1176 | 1.32 | 65.2 | 63.9176 | 103203.9826 | 0.52418 | 72.9 | 55.7824 | 0.6 | 65.2 | 63.6824 | 43207.6212 | 0.459 | 73.1 | 54.8176 | 0.61176 | 65.2 | 63.3176 | 47012.9421 | 0.46718 | 73.1 | 54.0824 | 1.2018 | 65.2 | 63.2 | 95887.9621 | 0.47935 | 73.1 | 54.9 | 1.22 | 65.2 | 64.1176 | 92713.7008 | 0.50918
3608 | 0.96667 | 73.6 | 54.2823 | 325.4123 | 342.3592 | 73.1 | 55.1 | 0.72 | 65.3 | 64.2 | 54483.8308 | 0.50418 | 1.158 | 72.7 | 53.8 | 0.85 | 65.3 | 63.3 | 66970.326 | 0.50518 | 72.9 | 54.7823 | 1.08 | 65.3 | 63.8823 | 81690.4484 | 0.50218 | 72.9 | 54.3 | 1.33 | 65.3 | 64.1177 | 103366.0982 | 0.52918 | 73 | 55.4 | 0.61 | 65.3 | 63.5 | 44343.6597 | 0.46 | 73.1 | 55.1 | 0.62 | 65.3 | 63.6 | 46736.778 | 0.47118 | 73.1 | 53.5823 | 1.23 | 65.3 | 63.1 | 100226.4883 | 0.48935 | 73.1 | 54.6 | 1.23 | 65.3 | 64.1 | 94971.6692 | 0.51418
3609 | 0.95 | 73.6 | 54.1 | 334.0493 | 347.2781 | 73.2 | 55.4178 | 0.73 | 65.3 | 64.4 | 53833.3305 | 0.507 | 1.1175 | 72.7 | 54.0178 | 0.86 | 65.3 | 63.6 | 66878.2157 | 0.51118 | 72.9 | 54.6 | 1.09 | 65.3 | 63.8 | 83555.9659 | 0.50718 | 72.9178 | 54.5 | 1.34 | 65.3 | 64.3178 | 103281.6612 | 0.53318 | 73 | 55.6 | 0.61 | 65.3 | 63.6178 | 44255.7075 | 0.462 | 73.2 | 54.8822 | 0.63 | 65.3 | 63.5822 | 47907.5639 | 0.47518 | 73.2 | 53.6 | 1.2518 | 65.3 | 63.3178 | 102577.8877 | 0.49936 | 73.1 | 54.5 | 1.2418 | 65.3 | 64.2 | 96711.652 | 0.52018
3610 | 0.93333 | 73.6 | 54.2 | 336.1896 | 351.8613 | 73.2 | 55.6179 | 0.73 | 65.3 | 64.5179 | 53506.8844 | 0.50818 | 0.55032 | 72.8 | 54.3179 | 0.86179 | 65.3 | 63.8179 | 66566.2532 | 0.51618 | 72.9 | 54.8179 | 1.1 | 65.3 | 64.1 | 83298.3266 | 0.51118 | 73 | 54.3821 | 1.35 | 65.3 | 64.4 | 105186.9089 | 0.53818 | 73 | 55.4 | 0.61 | 65.3 | 63.6 | 44955.2365 | 0.465 | 73.2 | 54.6 | 0.63 | 65.3 | 63.5 | 49246.0053 | 0.48118 | 73.2 | 54.1179 | 1.28 | 65.3 | 63.8179 | 101911.7624 | 0.50936 | 73.2 | 55.5538 | 1.26 | 65.3 | 64.8179 | 92439.308 | 0.52518
3611 | 0.91667 | 73.6 | 54.5 | 330.7114 | 355.8263 | 73.2 | 55.818 | 0.73 | 65.4 | 64.7 | 53213.8637 | 0.51 | 0.35203 | 72.8 | 54.718 | 0.87 | 65.4 | 64.118 | 66078.9588 | 0.52118 | 73 | 54.6 | 1.11 | 65.4 | 64.1 | 85227.3958 | 0.51618 | 73 | 54.418 | 1.3618 | 65.4 | 64.5 | 105836.8544 | 0.54318 | 73.1 | 55.282 | 0.62 | 65.4 | 63.6 | 45872.799 | 0.46818 | 73.2 | 54.8 | 0.64 | 65.4 | 63.8 | 49431.8495 | 0.48736 | 73.2 | 54.7361 | 1.3 | 65.4 | 64.318 | 100402.6401 | 0.51818 | 73.2 | 55.9 | 1.2618 | 65.4 | 65 | 91343.3457 | 0.52818
3612 | 0.9 | 73.6 | 54.7 | 327.2092 | 359.0089 | 73.2 | 56.2182 | 0.73 | 65.4 | 64.9 | 52291.2827 | 0.51118 | 0.23901 | 72.8 | 54.9 | 0.88 | 65.4 | 64.3 | 66247.5585 | 0.52618 | 73 | 54.8 | 1.12 | 65.4 | 64.2182 | 85562.0024 | 0.52118 | 73 | 54.5 | 1.38 | 65.4 | 64.6182 | 106586.3789 | 0.54818 | 73.1 | 55.2 | 0.62 | 65.4 | 63.7 | 46470.1449 | 0.47318 | 73.3 | 55 | 0.65 | 65.4 | 64 | 49551.3572 | 0.49336 | 73.2182 | 55.2182 | 1.32 | 65.4 | 64.7 | 99348.0905 | 0.52518 | 73.2 | 56 | 1.27 | 65.4 | 65.1 | 91275.0953 | 0.53118
3613 | 0.9 | 73.6 | 54.9 | 323.6173 | 361.5731 | 73.2 | 56.7183 | 0.73 | 65.4 | 65.1183 | 50877.208 | 0.512 | 0.17836 | 72.8 | 55 | 0.89 | 65.4 | 64.4183 | 66430.07 | 0.53118 | 73 | 55.0183 | 1.13 | 65.4 | 64.5 | 85235.1464 | 0.52618 | 73.1 | 54.7 | 1.39 | 65.4 | 64.8 | 106603.3777 | 0.55218 | 73.1 | 55.5 | 0.63 | 65.4 | 63.9 | 46318.5995 | 0.47818 | 73.3 | 55.3 | 0.66 | 65.4 | 64.2183 | 49326.1635 | 0.49918 | 73.3 | 55.3 | 1.3318 | 65.4 | 64.8 | 100245.8098 | 0.53118 | 73.2 | 56.1 | 1.28 | 65.4 | 65.2 | 91548.4515 | 0.53318
3614 | 0.9 | 73.6 | 55.0184 | 320.3632 | 363.8919 | 73.3 | 56.8 | 0.73 | 65.4 | 65.2 | 50512.0411 | 0.51182 | 0.17082 | 72.8 | 55.2 | 0.9 | 65.4 | 64.6 | 66091.5737 | 0.53518 | 73 | 55.1184 | 1.14 | 65.4 | 64.6 | 85284.0903 | 0.531 | 73.1 | 54.8184 | 1.4 | 65.4 | 64.9184 | 106386.5716 | 0.55618 | 73.1 | 55.6 | 0.63184 | 65.4 | 64.0184 | 46439.511 | 0.48218 | 73.3 | 55.4 | 0.66 | 65.4 | 64.4 | 49529.4374 | 0.50418 | 73.3 | 55.4 | 1.35 | 65.4 | 65 | 100871.5824 | 0.53718 | 73.2 | 56 | 1.28 | 65.4 | 65.2 | 92285.4441 | 0.53518
3615 | 0.9 | 73.6 | 55.1 | 320.074 | 366.211 | 73.3 | 56.3815 | 0.73 | 65.4 | 64.9815 | 51895.52 | 0.512 | 0.24696 | 72.9 | 55.2 | 0.9 | 65.4 | 64.7 | 66702.3962 | 0.53918 | 73 | 55.2 | 1.15 | 65.4 | 64.7 | 85900.8979 | 0.53518 | 73.1 | 55.0185 | 1.41 | 65.4 | 65.1 | 105890.3609 | 0.56 | 73.1 | 55.7 | 0.64 | 65.4 | 64.1185 | 46768.6837 | 0.48718 | 73.3 | 55.5 | 0.67 | 65.4 | 64.5185 | 49771.51 | 0.50918 | 73.3 | 55.4 | 1.36 | 65.4 | 65.0185 | 101971.9913 | 0.54218 | 73.2 | 55.7815 | 1.29 | 65.4 | 65.1 | 94070.5089 | 0.538
3616 | 0.9 | 73.6 | 55.1 | 323.5117 | 368.7931 | 73.3 | 56.2 | 0.74 | 65.4 | 64.9 | 52440.5329 | 0.513 | 0.263 | 72.9 | 55.1 | 0.91 | 65.4 | 64.7 | 67299.5264 | 0.54319 | 73 | 55.3186 | 1.16 | 65.4 | 64.8186 | 85789.0426 | 0.53919 | 73.1 | 55 | 1.4119 | 65.4 | 65.2 | 106567.6312 | 0.563 | 73.1 | 55.5814 | 0.65 | 65.4 | 64.2 | 47535.2345 | 0.49219 | 73.3 | 55.6 | 0.68 | 65.4 | 64.7 | 49990.0503 | 0.51419 | 73.3 | 55.7186 | 1.3719 | 65.4 | 65.3 | 100675.0534 | 0.54719 | 73.2 | 55.6 | 1.29 | 65.4 | 65.1 | 95342.1323 | 0.541
3617 | 0.9 | 73.6 | 55.2 | 323.3876 | 371.0749 | 73.3 | 56.3 | 0.74 | 65.4 | 65 | 52308.3131 | 0.514 | 0.17944 | 72.9 | 55.3187 | 0.92 | 65.4 | 64.9 | 67007.0529 | 0.547 | 73 | 56.1375 | 1.17 | 65.4 | 65.3187 | 82120.2699 | 0.542 | 73.1 | 54.9 | 1.42 | 65.4 | 65.1 | 107949.0663 | 0.566 | 73.1 | 55.8 | 0.65187 | 65.4 | 64.4 | 47423.972 | 0.49719 | 73.3 | 55.8187 | 0.68 | 65.4 | 64.8187 | 49727.1544 | 0.51819 | 73.3 | 55.5 | 1.3819 | 65.4 | 65.3 | 102763.2715 | 0.55119 | 73.2 | 55.7 | 1.3 | 65.4 | 65.2 | 95453.103 | 0.54319
3618 | 0.9 | 73.6 | 55.3 | 320.4812 | 372.8565 | 73.3 | 56.3 | 0.74 | 65.4 | 65 | 52474.2276 | 0.515 | 0.056477 | 72.9 | 55.4 | 0.92 | 65.4 | 65 | 67270.0952 | 0.55019 | 73 | 56.3 | 1.17 | 65.4 | 65.4 | 81557.293 | 0.543 | 73.1 | 55 | 1.43 | 65.4 | 65.2188 | 107950.8696 | 0.569 | 73.1 | 55.8 | 0.66 | 65.4 | 64.5 | 47735.5386 | 0.50219 | 73.3 | 55.9 | 0.69 | 65.4 | 64.9 | 49981.3523 | 0.522 | 73.3 | 55.6 | 1.3919 | 65.4 | 65.4 | 103118.2229 | 0.55519 | 73.2 | 55.8188 | 1.31 | 65.4 | 65.3 | 94919.9515 | 0.546
3619 | 0.9 | 73.6 | 55.3 | 320.5138 | 374.5759 | 73.3 | 56.181 | 0.74 | 65.4 | 65 | 52986.2952 | 0.517 | -0.00051702 | 72.9 | 54.5621 | 0.93 | 65.4 | 64.681 | 71174.5993 | 0.55419 | 73 | 56.4 | 1.17 | 65.4 | 65.4 | 81597.6016 | 0.54419 | 73.1 | 55.119 | 1.44 | 65.4 | 65.319 | 107634.0607 | 0.57119 | 73.1 | 55.919 | 0.67 | 65.4 | 64.619 | 47835.1575 | 0.50619 | 73.3 | 55.8 | 0.69 | 65.4 | 65 | 50446.3005 | 0.52519 | 73.3 | 55.7 | 1.4 | 65.4 | 65.5 | 103236.339 | 0.55819 | 73.2 | 55.9 | 1.31 | 65.4 | 65.4 | 94979.246 | 0.548
3620 | 0.9 | 73.6 | 55.3 | 323.0809 | 376.5572 | 73.3 | 56.2191 | 0.74 | 65.4 | 65.0191 | 52938.8496 | 0.518 | -0.090625 | 72.9 | 54.5 | 0.94 | 65.4 | 64.7191 | 72063.6978 | 0.55919 | 73 | 56.4 | 1.17 | 65.4 | 65.4 | 81839.3907 | 0.54519 | 73.1 | 55.2 | 1.44 | 65.4 | 65.4 | 107781.5116 | 0.574 | 73.1 | 56 | 0.67 | 65.4 | 64.7 | 48113.4629 | 0.511 | 73.3 | 55.8 | 0.7 | 65.4 | 65 | 50863.629 | 0.52919 | 73.3 | 55.8 | 1.41 | 65.4 | 65.6 | 103179.6827 | 0.56119 | 73.2 | 56.0191 | 1.31 | 65.4 | 65.5 | 94511.5399 | 0.54919
3621 | 0.9 | 73.6 | 55.4 | 322.2424 | 378.0384 | 73.3 | 56.4 | 0.75 | 65.4 | 65.1 | 52692.8592 | 0.52 | -0.11758 | 72.9 | 54.4 | 0.94192 | 65.4 | 64.8 | 72875.1935 | 0.56419 | 73 | 56.1808 | 1.18 | 65.4 | 65.3808 | 82922.5368 | 0.54619 | 73.1 | 55.2 | 1.45 | 65.4 | 65.4192 | 108008.5408 | 0.57519 | 73.1 | 56.2192 | 0.68 | 65.4 | 64.9 | 47874.9007 | 0.515 | 73.3 | 56.0192 | 0.7 | 65.4 | 65.2 | 50588.9392 | 0.53219 | 73.3 | 56.4192 | 1.42 | 65.4 | 65.9 | 99720.981 | 0.56319 | 73.2 | 56.0808 | 1.32 | 65.4 | 65.5 | 94655.0521 | 0.551
3622 | 0.9 | 73.6 | 55.5 | 318.7455 | 379.0579 | 73.3 | 56.4 | 0.75 | 65.4 | 65.2 | 52585.3865 | 0.521 | -0.081455 | 72.9 | 54.6193 | 0.95 | 65.4 | 65 | 72790.817 | 0.56919 | 73 | 56.1 | 1.18 | 65.4 | 65.4 | 83455.2898 | 0.548 | 73.1 | 55.2 | 1.45 | 65.4 | 65.5 | 108205.2121 | 0.577 | 73.1 | 56.4 | 0.68 | 65.4 | 65.1 | 47622.4928 | 0.51819 | 73.3 | 56.1 | 0.7 | 65.4 | 65.3 | 50597.7543 | 0.53519 | 73.3 | 55.8807 | 1.42 | 65.4 | 65.6807 | 102994.3651 | 0.56419 | 73.2 | 55.9 | 1.32 | 65.4 | 65.4807 | 95544.0848 | 0.552
3623 | 0.9 | 73.6 | 55.4 | 321.9748 | 380.5583 | 73.3 | 56.4 | 0.75 | 65.4 | 65.2 | 52815.8297 | 0.522 | -0.031057 | 72.9 | 54.8 | 0.96 | 65.4 | 65.1194 | 72552.6459 | 0.57319 | 73 | 56.2194 | 1.18 | 65.4 | 65.4194 | 82932.4007 | 0.549 | 73.1 | 54.8806 | 1.45 | 65.4 | 65.3806 | 110652.1606 | 0.579 | 73.1 | 56.6194 | 0.69 | 65.4 | 65.2 | 47204.2259 | 0.521 | 73.3 | 56.2194 | 0.71 | 65.4 | 65.4 | 50445.1979 | 0.538 | 73.3 | 55.7 | 1.42 | 65.4 | 65.6 | 104327.2531 | 0.56619 | 73.2 | 55.7806 | 1.32 | 65.4 | 65.4 | 96689.2846 | 0.553
3624 | 0.9 | 73.7 | 55.4 | 324.6563 | 382.5977 | 73.3 | 56.4 | 0.75 | 65.4 | 65.2 | 52870.6045 | 0.523 | -0.021 | 72.9 | 54.9 | 0.97 | 65.4 | 65.2195 | 72660.4739 | 0.5772 | 73 | 56.1805 | 1.18 | 65.4 | 65.4 | 83585.5203 | 0.55 | 73.1 | 55.0195 | 1.46 | 65.4 | 65.5 | 110062.3247 | 0.581 | 73.1 | 56.5 | 0.69 | 65.4 | 65.2 | 47857.3817 | 0.5232 | 73.3 | 56.3 | 0.71 | 65.4 | 65.4 | 50505.631 | 0.54 | 73.3 | 56.3195 | 1.43 | 65.4 | 65.9195 | 101089.1805 | 0.568 | 73.2 | 55.7 | 1.33 | 65.4 | 65.4 | 97084.4111 | 0.5542
3625 | 0.88333 | 73.7 | 55.5 | 321.6838 | 384.459 | 73.3 | 56.6197 | 0.75 | 65.4 | 65.4 | 52348.215 | 0.524 | -0.12472 | 72.9 | 55.2197 | 0.97 | 65.4 | 65.4197 | 71906.5077 | 0.5802 | 73.1 | 55.8803 | 1.19 | 65.4 | 65.3 | 85250.7433 | 0.551 | 73.1 | 54.9803 | 1.46 | 65.4 | 65.5 | 110972.574 | 0.5822 | 73.2 | 56.4 | 0.69 | 65.4 | 65.2 | 48414.0042 | 0.5262 | 73.3 | 56.2 | 0.71 | 65.4 | 65.4 | 51046.6456 | 0.542 | 73.3 | 56.5 | 1.43 | 65.4 | 66 | 100160.2617 | 0.568 | 73.3 | 56 | 1.33 | 65.4 | 65.5197 | 96135.6418 | 0.556
3626 | 0.86667 | 73.7 | 55.6 | 320.7 | 386.3791 | 73.3 | 56.6802 | 0.75 | 65.5 | 65.4 | 52490.0418 | 0.525 | -0.1492 | 73 | 55.4 | 0.98 | 65.5 | 65.6 | 71523.6839 | 0.583 | 73.1 | 55.8 | 1.19 | 65.5 | 65.3 | 86095.2028 | 0.553 | 73.1 | 54.9 | 1.47 | 65.5 | 65.5 | 111784.1805 | 0.584 | 73.2 | 56.4 | 0.7 | 65.5 | 65.3 | 48711.1778 | 0.5292 | 73.3 | 56.3198 | 0.72 | 65.5 | 65.6 | 50814.4908 | 0.544 | 73.3 | 56.6 | 1.42 | 65.5 | 66.1 | 99540.7014 | 0.567 | 73.3 | 56 | 1.33 | 65.5 | 65.6 | 96084.3947 | 0.557
3627 | 0.85 | 73.7199 | 55.6 | 320.1 | 388.1796 | 73.3199 | 56.4 | 0.75199 | 65.5 | 65.3 | 53368.4863 | 0.526 | -0.1604 | 73 | 55.6 | 0.98 | 65.5 | 65.7 | 71192.1397 | 0.585 | 73.1 | 56.0199 | 1.192 | 65.5 | 65.5 | 85231.0024 | 0.555 | 73.2 | 55 | 1.47 | 65.5 | 65.6 | 111691.1273 | 0.586 | 73.2 | 56.7 | 0.7 | 65.5 | 65.4199 | 48362.4401 | 0.532 | 73.4 | 56.3 | 0.72 | 65.5 | 65.6 | 51160.3973 | 0.5452 | 73.4 | 56.8 | 1.42 | 65.5 | 66.1 | 98591.3921 | 0.566 | 73.3 | 56.1 | 1.33 | 65.5 | 65.6199 | 96144.2457 | 0.5572
3628 | 0.83333 | 73.8 | 55.8 | 316.0399 | 389.54 | 73.4 | 56.42 | 0.76 | 65.5 | 65.32 | 53559.5795 | 0.527 | -0.1086 | 73 | 56.76 | 0.98 | 65.5 | 66.22 | 66578.2852 | 0.585 | 73.1 | 56.1 | 1.2 | 65.5 | 65.5 | 85293.1376 | 0.556 | 73.2 | 55.1 | 1.472 | 65.5 | 65.62 | 111660.1173 | 0.587 | 73.2 | 56.82 | 0.7 | 65.5 | 65.6 | 48150.976 | 0.534 | 73.4 | 56.3 | 0.72 | 65.5 | 65.6 | 51358.8992 | 0.547 | 73.4 | 56.8 | 1.42 | 65.5 | 66.1 | 98345.9413 | 0.565 | 73.3 | 55.98 | 1.34 | 65.5 | 65.6 | 96984.1431 | 0.558
3629 | 0.81667 | 73.8 | 55.8 | 312.0006 | 390.7604 | 73.4 | 56.7201 | 0.76 | 65.5201 | 65.5 | 52881.75 | 0.5282 | -0.13361 | 73 | 56.3799 | 0.98 | 65.5201 | 66.0799 | 68152.2747 | 0.584 | 73.2 | 56.2 | 1.2 | 65.5201 | 65.6 | 85249.4703 | 0.557 | 73.2 | 55.2 | 1.48 | 65.5201 | 65.7 | 111389.2895 | 0.588 | 73.3 | 56.8 | 0.7 | 65.5201 | 65.6 | 48550.3725 | 0.5352 | 73.4 | 56.3 | 0.72 | 65.5201 | 65.7 | 51550.3294 | 0.5482 | 73.4 | 55.9396 | 1.42 | 65.5201 | 65.7799 | 103660.7444 | 0.564 | 73.4 | 56 | 1.34 | 65.5201 | 65.7 | 96897.7676 | 0.559
3630 | 0.8 | 73.8 | 55.7 | 317.7417 | 392.0202 | 73.4 | 56.8 | 0.76 | 65.6 | 65.6 | 52899.8462 | 0.529 | -0.17021 | 73.1 | 56.2 | 0.98 | 65.6 | 66 | 68912.3932 | 0.584 | 73.2 | 56.2 | 1.2 | 65.6 | 65.7 | 85200.7848 | 0.558 | 73.2 | 55.2 | 1.48 | 65.6 | 65.8 | 111505.1013 | 0.589 | 73.3 | 56.9 | 0.71 | 65.6 | 65.7 | 48468.7195 | 0.537 | 73.4 | 56.6 | 0.72 | 65.6 | 65.8 | 50946.0551 | 0.5492 | 73.4 | 55.7 | 1.42 | 65.6 | 65.7 | 105229.3828 | 0.565 | 73.4 | 56.1 | 1.34 | 65.6 | 65.7 | 96905.3295 | 0.559
3631 | 0.8 | 73.8 | 55.7 | 317.4593 | 392.3204 | 73.4 | 56.9 | 0.76 | 65.6 | 65.6 | 52485.0236 | 0.53 | -0.15898 | 73.1 | 56.2 | 0.98 | 65.6 | 66 | 68744.954 | 0.584 | 73.2 | 56.1 | 1.2 | 65.6 | 65.6 | 85984.5447 | 0.559 | 73.2 | 55.1 | 1.48 | 65.6 | 65.7 | 112334.1245 | 0.5892 | 73.3 | 56.8 | 0.71 | 65.6 | 65.6796 | 48849.5785 | 0.5382 | 73.4 | 56.7 | 0.72 | 65.6 | 65.9 | 50575.6849 | 0.55 | 73.4 | 55.8 | 1.42 | 65.6 | 65.7 | 104923.9667 | 0.566 | 73.4 | 56 | 1.34 | 65.6 | 65.7 | 97291.9044 | 0.56
3632 | 0.8 | 73.8 | 55.6795 | 318.6661 | 392.7409 | 73.4 | 57 | 0.76 | 65.6 | 65.7 | 52331.2075 | 0.53 | -0.14539 | 73.1 | 55.9795 | 0.98 | 65.6 | 65.9 | 69712.3455 | 0.583 | 73.2 | 55.7795 | 1.21 | 65.6 | 65.5 | 88009.7438 | 0.56 | 73.2 | 54.4795 | 1.48 | 65.6 | 65.5 | 116079.4583 | 0.5902 | 73.3 | 55.8591 | 0.71 | 65.6 | 65.2795 | 51909.1896 | 0.5402 | 73.4 | 56.5 | 0.72 | 65.6 | 65.8 | 51208.1645 | 0.55 | 73.4 | 55.8 | 1.42 | 65.6 | 65.7 | 104867.8303 | 0.566 | 73.4 | 56 | 1.34 | 65.6 | 65.7 | 97607.5094 | 0.56
3633 | 0.8 | 73.8 | 55.3 | 329.9734 | 394.1618 | 73.4 | 56.9 | 0.76 | 65.6 | 65.6 | 52514.0873 | 0.53 | -0.14921 | 73.1 | 55.0588 | 0.98 | 65.6 | 65.5 | 73377.2777 | 0.58321 | 73.2 | 55.5794 | 1.21 | 65.6 | 65.4 | 89159.7528 | 0.562 | 73.2 | 54.4 | 1.49 | 65.6 | 65.5 | 117197.6399 | 0.59221 | 73.3 | 55.6 | 0.72 | 65.6 | 65.2 | 52904.3587 | 0.54421 | 73.4 | 56.2 | 0.72 | 65.6 | 65.7 | 52115.5502 | 0.55021 | 73.4 | 55.9 | 1.42 | 65.6 | 65.8 | 104559.2313 | 0.566 | 73.4 | 56 | 1.34 | 65.6 | 65.7 | 97683.925 | 0.56
3634 | 0.8 | 73.8 | 55.2 | 336.4242 | 395.3414 | 73.4 | 56.6 | 0.76 | 65.6 | 65.5 | 53398.7102 | 0.53 | -0.13217 | 73.1 | 54.5793 | 0.98 | 65.6 | 65.3793 | 75734.5406 | 0.58521 | 73.2 | 55.5 | 1.21 | 65.6 | 65.4 | 89770.2878 | 0.56321 | 73.2 | 54.4 | 1.49 | 65.6 | 65.5207 | 117360.438 | 0.594 | 73.3 | 55.7 | 0.72 | 65.6 | 65.3 | 53120.5199 | 0.54821 | 73.4 | 56.4 | 0.73 | 65.6 | 65.8 | 51726.4568 | 0.551 | 73.4 | 55.4793 | 1.42 | 65.6 | 65.6 | 106638.2287 | 0.567 | 73.4 | 55.9 | 1.34 | 65.6 | 65.7 | 98001.5582 | 0.561
3635 | 0.8 | 73.8 | 55.0792 | 341.1706 | 396.6624 | 73.4 | 56.7 | 0.76 | 65.6 | 65.5 | 53413.0019 | 0.531 | -0.043045 | 73.1 | 54.1 | 0.99 | 65.6 | 65.2 | 77966.312 | 0.58821 | 73.2 | 55.0792 | 1.22 | 65.6 | 65.3 | 92368.0829 | 0.566 | 73.2208 | 54.2 | 1.5 | 65.6 | 65.5 | 119166.4638 | 0.596 | 73.3 | 55.1584 | 0.73 | 65.6 | 65.1 | 55115.7061 | 0.55221 | 73.4 | 56.5208 | 0.73 | 65.6 | 65.8 | 51236.3427 | 0.551 | 73.4 | 53.7167 | 1.43 | 65.6 | 64.8792 | 117794.9136 | 0.56821 | 73.4 | 55.7 | 1.34 | 65.6 | 65.6 | 99294.7346 | 0.561
3636 | 0.8 | 73.8 | 54.6 | 357.6442 | 399.2047 | 73.4 | 56.5 | 0.76 | 65.6 | 65.5 | 53972.4543 | 0.532 | 0.31791 | 73.1 | 56.4256 | 0.99 | 65.6 | 66.1628 | 68731.2533 | 0.59 | 73.2 | 55.1 | 1.22 | 65.6 | 65.3 | 92842.8426 | 0.56821 | 73.3 | 54.1 | 1.5 | 65.6 | 65.5 | 119919.2941 | 0.598 | 73.3 | 53.6372 | 0.73209 | 65.6 | 64.5791 | 60346.5471 | 0.55742 | 73.4 | 56.4791 | 0.73 | 65.6 | 65.8 | 51473.5476 | 0.551 | 73.4 | 53.6209 | 1.44 | 65.6 | 64.9209 | 119300.1786 | 0.57321 | 73.4 | 54.8581 | 1.35 | 65.6 | 65.2791 | 104445.5943 | 0.56221
3637 | 0.8 | 73.8 | 54.5 | 362.8051 | 401.1842 | 73.4 | 56.521 | 0.76 | 65.6 | 65.5 | 53918.1948 | 0.53221 | 0.43853 | 73.1 | 56.1579 | 0.9879 | 65.6 | 66.079 | 69560.2068 | 0.588 | 73.2 | 55 | 1.23 | 65.6 | 65.4 | 93361.0036 | 0.571 | 73.3 | 53.4579 | 1.51 | 65.6 | 65.279 | 124844.2499 | 0.6 | 73.3 | 52.879 | 0.7421 | 65.6 | 64.4 | 63448.5816 | 0.56621 | 73.4 | 55.6579 | 0.73 | 65.6 | 65.4 | 54087.0679 | 0.552 | 73.4 | 54.8421 | 1.45 | 65.6 | 65.521 | 112744.1248 | 0.577 | 73.4 | 54.4 | 1.35 | 65.6 | 65.1 | 107250.0511 | 0.56521
3638 | 0.8 | 73.8 | 54.3788 | 370.9423 | 403.4058 | 73.4 | 55.8788 | 0.77 | 65.6 | 65.2 | 56203.4943 | 0.534 | 0.83014 | 73.1 | 55.9788 | 0.98 | 65.6 | 65.9788 | 70265.2657 | 0.587 | 73.2 | 55.3 | 1.2321 | 65.6 | 65.5 | 92511.4897 | 0.57321 | 73.3 | 52.9788 | 1.52 | 65.6 | 65.1788 | 128471.8823 | 0.60321 | 73.3 | 53.3212 | 0.76 | 65.6 | 64.7212 | 63128.3972 | 0.57442 | 73.4 | 55.8212 | 0.73 | 65.6 | 65.5212 | 53700.9641 | 0.55321 | 73.4 | 54.0577 | 1.4521 | 65.6 | 65.2788 | 117910.8509 | 0.57921 | 73.4 | 53.3577 | 1.36 | 65.6 | 64.7 | 114192.0411 | 0.56921
3639 | 0.8 | 73.8 | 54.0213 | 383.8894 | 406.2851 | 73.4 | 55.9 | 0.77 | 65.6 | 65.3 | 56482.8074 | 0.53621 | 0.74077 | 73.1 | 56.1 | 0.98 | 65.6 | 66 | 69579.2326 | 0.586 | 73.2 | 55.4 | 1.24 | 65.6 | 65.6 | 92227.254 | 0.575 | 73.3 | 54.3638 | 1.52 | 65.6 | 65.7426 | 120393.5709 | 0.60621 | 73.3 | 54.0213 | 0.76213 | 65.6 | 65.2 | 61704.3195 | 0.58143 | 73.4 | 56.1 | 0.73 | 65.6 | 65.7 | 53017.971 | 0.55421 | 73.4 | 54.1 | 1.46 | 65.6 | 65.3 | 118529.3026 | 0.58221 | 73.4 | 53.3 | 1.38 | 65.6 | 64.8 | 115659.437 | 0.57521
3640 | 0.8 | 73.8 | 54.5 | 373.0079 | 407.1214 | 73.4 | 56.2 | 0.77 | 65.6 | 65.4214 | 55693.2584 | 0.538 | 0.43074 | 73.1 | 56.2 | 0.98 | 65.6 | 66 | 69160.1081 | 0.58479 | 73.2 | 55.4 | 1.24 | 65.6 | 65.6 | 92552.4389 | 0.57621 | 73.3 | 54.7214 | 1.52 | 65.6 | 65.9 | 117971.612 | 0.607 | 73.3 | 54.7428 | 0.77 | 65.6 | 65.6 | 59901.9376 | 0.587 | 73.5 | 55.2572 | 0.73 | 65.6 | 65.3 | 55613.6197 | 0.55521 | 73.4 | 53.9786 | 1.47 | 65.6 | 65.3 | 119943.0182 | 0.586 | 73.4 | 53.8214 | 1.39 | 65.6 | 65.1214 | 113808.6699 | 0.58021
3641 | 0.8 | 73.8 | 54.2355 | 374.5819 | 408.7721 | 73.4 | 54.414 | 0.78 | 65.6 | 64.6785 | 61623.3026 | 0.54122 | 0.68055 | 73.1 | 53.6925 | 0.98 | 65.6 | 64.957 | 79176.4977 | 0.58422 | 73.2 | 53.9355 | 1.25 | 65.6 | 65.0785 | 100427.3264 | 0.579 | 73.3 | 52.6925 | 1.53 | 65.6 | 65.157 | 131612.6383 | 0.60822 | 73.3 | 55.2 | 0.78 | 65.6 | 65.8215 | 58821.4053 | 0.59022 | 73.5 | 53.8355 | 0.74 | 65.6 | 64.7785 | 60240.1488 | 0.55922 | 73.5 | 52.6355 | 1.48 | 65.6 | 64.8785 | 128959.7023 | 0.59022 | 73.4 | 52.957 | 1.4 | 65.6 | 64.8785 | 119489.8444 | 0.58522
3642 | 0.8 | 73.8 | 52.7567 | 428.622 | 415.5244 | 73.4 | 51.8919 | 0.79 | 65.6 | 63.6567 | 70885.5451 | 0.54843 | 0.64067 | 73.1 | 53.0784 | 0.99 | 65.6 | 64.8 | 82438.7354 | 0.58922 | 73.2 | 53.2784 | 1.26 | 65.6 | 64.8784 | 104909.7067 | 0.58343 | 73.3 | 50.1135 | 1.5422 | 65.6 | 64.2567 | 149156.8511 | 0.61422 | 73.3 | 54.3784 | 0.78 | 65.6 | 65.5784 | 61691.5654 | 0.59322 | 73.5 | 53.1784 | 0.74 | 65.6 | 64.6 | 62967.1259 | 0.56522 | 73.5 | 51.6567 | 1.5 | 65.6 | 64.5784 | 136725.0285 | 0.59643 | 73.4 | 52.8 | 1.4122 | 65.6 | 64.9 | 121856.0561 | 0.59122
3643 | 0.8 | 73.8 | 51.8435 | 470.8784 | 422.5826 | 73.4 | 52.887 | 0.8 | 65.6 | 64.3435 | 68894.1043 | 0.55943 | -0.222 | 73.1 | 51.9565 | 0.99217 | 65.6 | 64.4783 | 87847.342 | 0.59443 | 73.2 | 52.8783 | 1.27 | 65.6 | 64.8 | 107928.165 | 0.58922 | 73.3 | 50.6435 | 1.5622 | 65.6 | 64.6217 | 147693.5083 | 0.62243 | 73.3 | 54.2 | 0.79 | 65.6 | 65.6 | 62824.4184 | 0.59722 | 73.5 | 51.413 | 0.75217 | 65.6 | 63.9783 | 69372.6774 | 0.57243 | 73.5 | 53.0652 | 1.5122 | 65.6 | 65.2435 | 129272.7992 | 0.60322 | 73.4 | 54.687 | 1.42 | 65.6 | 65.7435 | 111559.5269 | 0.59522
3644 | 0.8 | 73.8 | 52.2781 | 464.194 | 426.0749 | 73.4 | 50.247 | 0.82 | 65.6 | 63.3563 | 79391.8654 | 0.56966 | -0.30816 | 73.1 | 50.8781 | 1.01 | 65.6 | 64.2 | 93486.8389 | 0.60244 | 73.2 | 50.8907 | 1.2822 | 65.6 | 64.1563 | 120138.2585 | 0.59644 | 73.3 | 52.0437 | 1.58 | 65.6 | 65.3219 | 140360.986 | 0.62922 | 73.3 | 55.4656 | 0.79 | 65.6 | 66.1219 | 58988.7835 | 0.60022 | 73.5 | 49.7344 | 0.77 | 65.6 | 63.5 | 76308.3423 | 0.58444 | 73.5 | 53.4219 | 1.5222 | 65.6 | 65.5 | 127519.8465 | 0.607 | 73.4 | 54.8 | 1.43 | 65.6 | 65.9 | 110899.016 | 0.597
3645 | 0.8 | 73.8 | 52.022 | 478.0758 | 431.0978 | 73.4 | 50.8439 | 0.84 | 65.6 | 63.9439 | 79230.8526 | 0.58344 | -1.2285 | 73.1 | 51.322 | 1.02 | 65.6 | 64.522 | 93269.5132 | 0.61044 | 73.2 | 49.778 | 1.31 | 65.6 | 64 | 128131.3428 | 0.60744 | 73.3 | 52.3 | 1.59 | 65.6 | 65.5 | 139558.8636 | 0.633 | 73.3 | 54.3341 | 0.79 | 65.6 | 65.678 | 62757.7137 | 0.602 | 73.5 | 50.0439 | 0.79 | 65.6 | 64.022 | 76856.1414 | 0.59744 | 73.5 | 52.5561 | 1.5322 | 65.6 | 65.278 | 133748.2374 | 0.61022 | 73.4 | 57.1099 | 1.4278 | 65.6 | 66.7439 | 97273.0512 | 0.596
3646 | 0.8 | 73.8 | 52.1779 | 477.6884 | 434.8546 | 73.5 | 49.9337 | 0.85221 | 65.6 | 63.8779 | 84156.4873 | 0.59566 | -0.61679 | 73.1 | 51.1 | 1.04 | 65.6 | 64.6 | 95138.9153 | 0.61844 | 73.2 | 50.7442 | 1.3322 | 65.6 | 64.5442 | 125509.271 | 0.61844 | 73.3 | 53.0442 | 1.6 | 65.6 | 65.8221 | 135207.0336 | 0.636 | 73.3 | 54.2 | 0.8 | 65.6 | 65.7 | 63788.8292 | 0.605 | 73.5 | 50.9442 | 0.8 | 65.6 | 64.5221 | 75471.6191 | 0.60844 | 73.5 | 52.5 | 1.5422 | 65.6 | 65.3 | 135218.5093 | 0.61522 | 73.4 | 55.7116 | 1.42 | 65.6 | 66.1558 | 104837.6438 | 0.593
3647 | 0.8 | 73.8 | 51.9334 | 484.3436 | 439.0665 | 73.5 | 50.2222 | 0.87222 | 65.6 | 64.3222 | 85019.7666 | 0.60944 | 0.44663 | 73.1 | 49.8556 | 1.05 | 65.6 | 64.3 | 101993.4096 | 0.62644 | 73.3 | 49.5112 | 1.3522 | 65.6 | 64.2778 | 134399.1254 | 0.62844 | 73.3 | 52.0556 | 1.6 | 65.6 | 65.4778 | 142103.6848 | 0.63822 | 73.3 | 52.6334 | 0.8 | 65.6 | 65.1778 | 69208.3554 | 0.60922 | 73.5 | 48.989 | 0.81222 | 65.6 | 64.0778 | 83449.7841 | 0.61944 | 73.5 | 51.1334 | 1.56 | 65.6 | 64.8778 | 145415.2787 | 0.62022 | 73.4 | 53.089 | 1.42 | 65.6 | 65.1556 | 120625.8035 | 0.59322
3648 | 0.8 | 72.8554 | 50.5446 | 542.1981 | 412.8573 | 73.433 | 50.033 | 0.89 | 64.3554 | 64.433 | 86964.5275 | 0.61922 | -0.77174 | 73.0554 | 49.333 | 1.06 | 64.3554 | 64.2554 | 105371.6071 | 0.63522 | 73.3 | 51.9339 | 1.37 | 64.3554 | 65.3446 | 122155.4194 | 0.636 | 73.3 | 52.5223 | 1.6078 | 64.3554 | 65.7 | 139652.8991 | 0.63978 | 73.3 | 51.9777 | 0.81 | 64.3554 | 64.9777 | 72054.2579 | 0.613 | 73.5 | 48.5 | 0.83 | 64.3554 | 64.1223 | 86518.5166 | 0.63045 | 73.5 | 52.267 | 1.57 | 64.3554 | 65.4223 | 139011.9301 | 0.62478 | 73.4 | 53.1223 | 1.43 | 64.3554 | 65.1223 | 121181.4656 | 0.596
3649 | 1.55 | 71.7551 | 51.1776 | 525.7596 | 358.8321 | 72.2551 | 50.3224 | 0.9 | 63.0327 | 63.9776 | 82158.6154 | 0.624 | -1.2858 | 71.9551 | 48.5776 | 1.07 | 63.0327 | 63.3551 | 104598.3122 | 0.639 | 72.5551 | 51.6327 | 1.36 | 63.0327 | 64.7551 | 119301.0977 | 0.63378 | 72.5551 | 53.1 | 1.59 | 63.0327 | 65.3551 | 129593.5071 | 0.63255 | 72.3551 | 49.2654 | 0.81 | 63.0327 | 63.3327 | 78166.2198 | 0.61322 | 72.5551 | 47.3327 | 0.84 | 63.0327 | 63.2551 | 88359.2761 | 0.63622 | 72.7551 | 50.4878 | 1.56 | 63.0327 | 64.2327 | 145146.0368 | 0.62178 | 72.7327 | 52.2327 | 1.4178 | 63.0327 | 64.2551 | 121472.809 | 0.59178
3650 | 2.3 | 70.5549 | 50.0323 | 554.9463 | 306.5772 | 71.1549 | 47.2196 | 0.9 | 61.6323 | 62.1098 | 90021.9834 | 0.62523 | -0.55424 | 70.8549 | 48.8226 | 1.07 | 61.6323 | 62.7774 | 98361.4991 | 0.639 | 71.4323 | 49.8098 | 1.35 | 61.6323 | 63.3323 | 122113.1426 | 0.62877 | 71.4549 | 51.5098 | 1.5677 | 61.6323 | 63.8323 | 130562.5511 | 0.62255 | 71.2549 | 47.7323 | 0.81 | 61.6323 | 62.1323 | 79664.0367 | 0.615 | 71.4323 | 48.3677 | 0.84 | 61.6323 | 63 | 80949.7911 | 0.639 | 71.6549 | 48.8323 | 1.55 | 61.6323 | 62.8323 | 147868.6759 | 0.61777 | 71.5549 | 48.8421 | 1.41 | 61.6323 | 62.1872 | 133608.1622 | 0.58777
3651 | 3.05 | 69.4547 | 48.4773 | 609.1387 | 256.0106 | 70.0547 | 47.2227 | 0.9 | 60.232 | 61.4773 | 86071.1742 | 0.628 | -1.5286 | 69.7547 | 47.0093 | 1.0677 | 60.232 | 61.332 | 101154.4909 | 0.636 | 70.332 | 48.8547 | 1.34 | 60.232 | 62.132 | 120185.9316 | 0.62277 | 70.3547 | 49.5093 | 1.5377 | 60.232 | 62.2093 | 133989.7381 | 0.61255 | 70.1547 | 47.9227 | 0.81 | 60.232 | 61.4773 | 75182.0483 | 0.614 | 70.2547 | 47.532 | 0.84 | 60.232 | 61.8547 | 79855.7746 | 0.63677 | 70.532 | 47.032 | 1.54 | 60.232 | 61.332 | 151184.9793 | 0.61377 | 70.4547 | 49.568 | 1.4 | 60.232 | 61.7773 | 121895.4996 | 0.58455
3652 | 3.8 | 68.3544 | 47.7772 | 635.2696 | 203.8078 | 68.9544 | 46.9772 | 0.9 | 58.8317 | 60.6544 | 82321.7487 | 0.62577 | -1.5141 | 68.6317 | 47.2228 | 1.06 | 58.8317 | 60.6544 | 94910.0386 | 0.63254 | 69.1544 | 49.1 | 1.32 | 58.8317 | 61.3544 | 111166.0739 | 0.61454 | 69.2317 | 48.1317 | 1.51 | 58.8317 | 60.7317 | 133385.9567 | 0.60232 | 69.0544 | 47.1544 | 0.8 | 58.8317 | 60.4317 | 73298.4674 | 0.60977 | 69.1544 | 47.6 | 0.83 | 58.8317 | 61.1544 | 74985.0533 | 0.63177 | 69.3544 | 45.2089 | 1.53 | 58.8317 | 59.8317 | 154727.2376 | 0.60977 | 69.3544 | 48.2089 | 1.38 | 58.8317 | 60.3317 | 121836.4136 | 0.57654
3653 | 4.55 | 67.2313 | 46.8313 | 655.2838 | 151.833 | 67.8313 | 46.7771 | 0.89 | 57.4313 | 59.7542 | 78281.0269 | 0.61977 | -0.87509 | 67.4542 | 47.3 | 1.0477 | 57.4313 | 59.7771 | 88352.353 | 0.62454 | 68.0542 | 49.2 | 1.2977 | 57.4313 | 60.4542 | 102087.3736 | 0.60154 | 68.0542 | 44.3168 | 1.49 | 57.4313 | 58.3626 | 147973.1244 | 0.59277 | 67.9313 | 44.2397 | 0.79771 | 57.4313 | 58.4084 | 78765.7231 | 0.604 | 68.0542 | 43.471 | 0.82 | 57.4313 | 58.7626 | 84456.8497 | 0.62577 | 68.2542 | 46.9916 | 1.5177 | 57.4313 | 59.7229 | 134931.7389 | 0.60354 | 68.2542 | 45.3626 | 1.36 | 57.4313 | 58.3084 | 130288.7186 | 0.56877
3654 | 5.3 | 66.377 | 45.231 | 703.9316 | 113.7731 | 66.677 | 44.3849 | 0.88 | 56.454 | 57.931 | 82126.6652 | 0.61277 | -1.1869 | 66.377 | 45.431 | 1.03 | 56.454 | 58.231 | 90012.7402 | 0.61377 | 66.954 | 45.5159 | 1.2677 | 56.454 | 58.0619 | 113385.0028 | 0.58854 | 66.954 | 43.277 | 1.47 | 56.454 | 57.154 | 146000.3271 | 0.58677 | 66.754 | 40.2389 | 0.79 | 56.454 | 56.1849 | 87966.8986 | 0.603 | 66.954 | 41.431 | 0.82 | 56.454 | 57.231 | 87424.5322 | 0.623 | 67.154 | 47.2 | 1.4877 | 56.454 | 58.954 | 123534.5436 | 0.59131 | 67.131 | 45.523 | 1.3477 | 56.454 | 57.6 | 121626.3339 | 0.56277
3655 | 5.8 | 65.6769 | 43.8537 | 749.8327 | 82.5965 | 65.9537 | 43.1537 | 0.87 | 55.5537 | 56.9537 | 83197.6642 | 0.60777 | -1.2575 | 65.6537 | 44.3769 | 1.01 | 55.5537 | 57.1537 | 89993.8826 | 0.60554 | 66.0537 | 45.0231 | 1.2477 | 55.5537 | 57.1769 | 109463.0817 | 0.57954 | 66.0769 | 42.0306 | 1.46 | 55.5537 | 55.9537 | 146896.7566 | 0.58177 | 65.9769 | 38.9769 | 0.8 | 55.5537 | 55.2537 | 89930.457 | 0.606 | 66.1537 | 42.2463 | 0.82 | 55.5537 | 56.9 | 81603.7579 | 0.62077 | 66.2537 | 45.5075 | 1.45 | 55.5537 | 57.4306 | 125963.6202 | 0.57831 | 66.2537 | 45.0769 | 1.33 | 55.5537 | 56.7537 | 117504.2912 | 0.55554
3656 | 6.3 | 64.8768 | 43.0535 | 767.9996 | 50.4355 | 65.1768 | 43.2232 | 0.86 | 54.5535 | 56.3768 | 79259.027 | 0.60154 | -1.4456 | 64.8768 | 43.1535 | 1 | 54.5535 | 56.0535 | 90754.8746 | 0.59654 | 65.2768 | 46.0465 | 1.22 | 54.5535 | 56.9 | 98598.5247 | 0.5673 | 65.3535 | 40.4303 | 1.45 | 54.5535 | 54.7535 | 150975.0115 | 0.57677 | 65.2535 | 38.0535 | 0.8 | 54.5535 | 54.4768 | 90837.3706 | 0.608 | 65.3768 | 41.1303 | 0.81 | 54.5535 | 55.9535 | 81891.8555 | 0.61477 | 65.4768 | 42.9838 | 1.4277 | 54.5535 | 55.7303 | 134200.4785 | 0.56754 | 65.4768 | 44.7768 | 1.3077 | 54.5535 | 56.0535 | 113184.0272 | 0.54654
3657 | 6.8 | 64.1533 | 42.2234 | 790.1607 | 19.3516 | 64.4533 | 42.1533 | 0.85 | 53.6533 | 55.3533 | 79345.9855 | 0.59353 | -1.5189 | 64.1533 | 42.0533 | 0.98 | 53.6533 | 54.9533 | 90962.0356 | 0.58753 | 64.5533 | 45.5766 | 1.1877 | 53.6533 | 56.0533 | 94243.9725 | 0.5523 | 64.5766 | 40.3 | 1.44 | 53.6533 | 54.1766 | 146335.8615 | 0.57277 | 64.4766 | 38.7467 | 0.8 | 53.6533 | 54.3 | 86246.4408 | 0.60877 | 64.6533 | 41.2234 | 0.8 | 53.6533 | 55.3766 | 78177.8904 | 0.60853 | 64.7533 | 45.9869 | 1.3977 | 53.6533 | 56.3701 | 109757.7603 | 0.5563 | 64.7533 | 44.2533 | 1.28 | 53.6533 | 55.1533 | 109700.516 | 0.53553
3658 | 7.3 | 63.3765 | 42.4 | 761.5696 | 0 | 63.6765 | 40.9296 | 0.84 | 52.753 | 54.153 | 80082.9787 | 0.58553 | -1.9309 | 63.3765 | 38.2122 | 0.97 | 52.753 | 52.7826 | 102338.3217 | 0.581 | 63.7765 | 44.853 | 1.1577 | 52.753 | 54.953 | 91460.9892 | 0.5363 | 63.853 | 42.1174 | 1.42 | 52.753 | 54.4 | 128802.6921 | 0.56553 | 63.753 | 40.0704 | 0.79765 | 52.753 | 54.3 | 78735.4505 | 0.60477 | 63.8765 | 42.7939 | 0.78765 | 52.753 | 55.3 | 69238.4289 | 0.5983 | 63.9765 | 45.3296 | 1.35 | 52.753 | 55.3296 | 105510.1053 | 0.53806 | 63.9765 | 44.5235 | 1.25 | 52.753 | 54.6765 | 101907.9796 | 0.5233
3659 | 7.8 | 62.6764 | 42.3292 | 718.4833 | 0 | 62.9528 | 42.6944 | 0.82764 | 51.8528 | 54.3 | 70069.0699 | 0.57529 | -1.4438 | 62.6528 | 38.6472 | 0.97 | 51.8528 | 52.4 | 97128.0952 | 0.57776 | 63.0528 | 42.8056 | 1.12 | 51.8528 | 53.3292 | 94734.5923 | 0.52029 | 63.0764 | 39.3113 | 1.39 | 51.8528 | 52.482 | 138667.0958 | 0.55476 | 62.9764 | 39.2528 | 0.78764 | 51.8528 | 53.3528 | 77835.697 | 0.59753 | 63.0764 | 39.5113 | 0.77 | 51.8528 | 53.282 | 75970.5804 | 0.58553 | 63.2528 | 42.882 | 1.3076 | 51.8528 | 53.5056 | 111255.5163 | 0.52129 | 63.2528 | 42.9292 | 1.2176 | 51.8528 | 53.2292 | 103294.6755 | 0.50953
3660 | 8.3 | 62.2763 | 40.5526 | 742.6359 | 0 | 62.2 | 40.1577 | 0.81 | 51.2763 | 52.5289 | 74472.0912 | 0.56253 | -0.71428 | 61.9 | 40.3948 | 0.95763 | 51.2763 | 52.6237 | 85904.2041 | 0.57053 | 62.2763 | 40.8052 | 1.0976 | 51.2763 | 51.7289 | 98335.0417 | 0.50853 | 62.3526 | 38.9237 | 1.3776 | 51.2763 | 51.7763 | 134516.7878 | 0.54776 | 62.2526 | 38.5763 | 0.77763 | 51.2763 | 52.4526 | 76625.9901 | 0.58976 | 62.3526 | 39.4474 | 0.76 | 51.2763 | 52.6 | 72690.9696 | 0.57753 | 62.4763 | 40.0815 | 1.28 | 51.2763 | 51.5052 | 119668.1535 | 0.50953 | 62.4526 | 41.6526 | 1.19 | 51.2763 | 52.0289 | 103538.4526 | 0.49853
3661 | 8.5333 | 61.8762 | 39.4524 | 759.3339 | 0 | 61.8762 | 37.2809 | 0.8 | 50.8762 | 50.9285 | 82020.0052 | 0.556 | 0.28169 | 61.5762 | 37.8332 | 0.94 | 50.8762 | 51.1285 | 93227.873 | 0.56176 | 61.7762 | 40.9238 | 1.0776 | 50.8762 | 51.3 | 94161.5238 | 0.50052 | 61.8762 | 40.1476 | 1.3576 | 50.8762 | 51.8238 | 123223.4044 | 0.54052 | 61.8 | 39.4476 | 0.76762 | 50.8762 | 52.4 | 71740.7975 | 0.58252 | 61.9762 | 41.3953 | 0.74762 | 50.8762 | 53.0238 | 64111.8447 | 0.56652 | 62 | 38.1285 | 1.2676 | 50.8762 | 50.1524 | 126321.242 | 0.50376 | 61.9762 | 39.6047 | 1.17 | 50.8762 | 50.5524 | 109469.5399 | 0.49076
3662 | 8.7667 | 61.5761 | 39.1761 | 755.4987 | 0 | 61.5 | 37.1239 | 0.79 | 50.4761 | 50.6 | 80921.8101 | 0.553 | -0.10081 | 61.2 | 40.0436 | 0.93 | 50.4761 | 51.7479 | 82211.6446 | 0.55552 | 61.4761 | 36.0367 | 1.07 | 50.4761 | 48.5564 | 113305.0611 | 0.495 | 61.4761 | 38.9042 | 1.3376 | 50.4761 | 50.8521 | 126188.245 | 0.53176 | 61.4761 | 40 | 0.75 | 50.4761 | 52.2 | 67666.9261 | 0.57252 | 61.5761 | 40.4521 | 0.72761 | 50.4761 | 52.1282 | 64233.8546 | 0.55252 | 61.6761 | 39.8958 | 1.2576 | 50.4761 | 50.7479 | 114092.2251 | 0.49952 | 61.6 | 40.1239 | 1.16 | 50.4761 | 50.5239 | 104487.1425 | 0.48576
3663 | 9 | 61.2 | 38.8241 | 742.9594 | 0 | 61.1759 | 36.7759 | 0.79 | 49.9759 | 50.1759 | 80457.3926 | 0.54976 | -0.58293 | 60.8759 | 41.9962 | 0.90759 | 49.9759 | 52.2241 | 71558.3983 | 0.54228 | 61.0759 | 38.0443 | 1.07 | 49.9759 | 49.4722 | 103051.7444 | 0.496 | 61.1759 | 39.6481 | 1.3176 | 49.9759 | 50.9 | 118334.7535 | 0.52352 | 61.1 | 39.0519 | 0.74 | 49.9759 | 51.4519 | 68090.5889 | 0.56152 | 61.2759 | 39.9759 | 0.71 | 49.9759 | 51.4519 | 63326.6042 | 0.54052 | 61.2759 | 38.5038 | 1.2376 | 49.9759 | 49.7278 | 117763.6822 | 0.49176 | 61.2759 | 40.8241 | 1.14 | 49.9759 | 50.6 | 97719.9679 | 0.47852
3664 | 9.2333 | 60.8758 | 39.2483 | 711.597 | 0 | 60.8 | 37.2242 | 0.78 | 49.5758 | 50.0758 | 77153.5023 | 0.54476 | -0.29515 | 60.4758 | 40.8275 | 0.88 | 49.5758 | 51.1517 | 72453.6082 | 0.52727 | 60.7758 | 38.2 | 1.06 | 49.5758 | 49.2758 | 99684.792 | 0.49176 | 60.7758 | 40.7483 | 1.2876 | 49.5758 | 51 | 107969.0276 | 0.51327 | 60.7758 | 40.3967 | 0.72758 | 49.5758 | 51.6 | 61643.4855 | 0.55027 | 60.8758 | 40.9725 | 0.69758 | 49.5758 | 51.5 | 57693.6304 | 0.52727 | 60.9758 | 42.3417 | 1.2176 | 49.5758 | 51.2967 | 94543.8376 | 0.48427 | 60.9 | 40.1517 | 1.12 | 49.5758 | 49.8517 | 97586.3543 | 0.46952
3665 | 9.4667 | 60.4757 | 40.2514 | 653.6154 | 0 | 60.4757 | 41.1186 | 0.77 | 49.1757 | 51.4729 | 62122.0027 | 0.53627 | 1.5865 | 60.1 | 40.7243 | 0.86 | 49.1757 | 50.6757 | 69629.3208 | 0.51327 | 60.3757 | 36.6271 | 1.05 | 49.1757 | 48.2514 | 104379.4298 | 0.489 | 60.4 | 40.4757 | 1.2576 | 49.1757 | 50.4514 | 104675.9183 | 0.49951 | 60.3757 | 39.2271 | 0.70757 | 49.1757 | 50.5514 | 62420.3993 | 0.53727 | 60.5757 | 42.7972 | 0.67 | 49.1757 | 51.8243 | 49786.4347 | 0.51003 | 60.5757 | 42.2514 | 1.1776 | 49.1757 | 50.8514 | 90092.3097 | 0.46727 | 60.5757 | 36.3057 | 1.11 | 49.1757 | 47.5786 | 112850.7415 | 0.465
3666 | 9.7 | 60.2 | 39.0756 | 651.4059 | 0 | 60.1 | 40.1024 | 0.74756 | 48.7756 | 50.5268 | 62578.7774 | 0.52051 | 1.6411 | 59.7756 | 37.2048 | 0.84 | 48.7756 | 48.5024 | 79272.4421 | 0.50176 | 60 | 39.5708 | 1.0476 | 48.7756 | 49.4732 | 89422.9903 | 0.48551 | 60.0756 | 39.2512 | 1.2276 | 48.7756 | 49.4512 | 106410.0152 | 0.48751 | 60.0756 | 40.3732 | 0.69 | 48.7756 | 50.6244 | 56800.8398 | 0.52427 | 60.1756 | 40.878 | 0.64756 | 48.7756 | 50.3268 | 52194.224 | 0.49127 | 60.2756 | 41.5756 | 1.1376 | 48.7756 | 49.9756 | 88606.2223 | 0.45227 | 60.1756 | 35.7 | 1.12 | 48.7756 | 47.1 | 114628.0392 | 0.468
3667 | 9.8833 | 60 | 39.1 | 643.5024 | 0 | 59.8 | 39.7 | 0.73 | 48.4755 | 49.9 | 61195.3154 | 0.50751 | 0.8725 | 59.4755 | 42.5433 | 0.82755 | 48.4755 | 50.8716 | 58266.838 | 0.49226 | 59.7 | 39.151 | 1.0275 | 48.4755 | 48.951 | 88121.7814 | 0.47651 | 59.7755 | 38.151 | 1.2 | 48.4755 | 48.451 | 108656.5256 | 0.47851 | 59.7755 | 39.751 | 0.67 | 48.4755 | 49.951 | 56085.7254 | 0.50926 | 59.8755 | 36.3793 | 0.63 | 48.4755 | 47.6529 | 62074.7913 | 0.47975 | 59.9 | 42.8736 | 1.0975 | 48.4755 | 50.3245 | 78088.074 | 0.43626 | 59.9 | 36.6736 | 1.12 | 48.4755 | 47.6 | 108979.6267 | 0.47
3668 | 10.0667 | 60 | 40.5739 | 590.6655 | 0 | 59.2015 | 40.6 | 0.71 | 48.1 | 49.8261 | 55130.739 | 0.49326 | 0.35022 | 58.9015 | 37.2812 | 0.8 | 48.1 | 47.529 | 71866.7067 | 0.47575 | 59.4754 | 40.5985 | 1.0075 | 48.1 | 49.3493 | 79228.6734 | 0.46651 | 59.5 | 38.6246 | 1.18 | 48.1 | 48.4246 | 103291.599 | 0.47075 | 59.4261 | 34.9797 | 0.66 | 48.1 | 47.2029 | 67298.2652 | 0.49975 | 59.6015 | 40.2971 | 0.62 | 48.1 | 49.3493 | 50217.7088 | 0.47251 | 59.7 | 39.4029 | 1.0575 | 48.1 | 47.8768 | 89631.4727 | 0.42051 | 59.6 | 37.3246 | 1.12 | 48.1 | 47.7246 | 104467.4795 | 0.468
3669 | 10.25 | 60 | 41.1505 | 556.0792 | 0 | 57.5257 | 40 | 0.69 | 47.7752 | 48.4505 | 50362.0835 | 0.4805 | 0.90997 | 57.1505 | 38.3485 | 0.79 | 47.7752 | 47.2495 | 62158.572 | 0.47275 | 57.901 | 35.0782 | 0.99 | 47.7752 | 45.5772 | 94494.7041 | 0.45925 | 57.9257 | 37.7752 | 1.16 | 47.7752 | 47.1257 | 97989.4334 | 0.463 | 57.6257 | 33.6 | 0.66 | 47.7752 | 45.6505 | 66346.035 | 0.50125 | 57.8257 | 35.503 | 0.61 | 47.7752 | 45.802 | 56838.3701 | 0.463 | 58.1257 | 36.2762 | 1.05 | 47.7752 | 45.3762 | 95741.3401 | 0.417 | 58.101 | 37.0752 | 1.12 | 47.7752 | 46.8505 | 98097.1168 | 0.46625
3670 | 10.4333 | 60 | 39.2503 | 601.5057 | 0 | 57.0249 | 38.0254 | 0.68 | 47.4 | 47.0503 | 53878.8501 | 0.47275 | 0.29816 | 56.7249 | 38.7 | 0.78 | 47.4 | 47.1 | 58973.5045 | 0.46675 | 56.8 | 35.5243 | 1.0025 | 47.4 | 45.4746 | 89383.1438 | 0.46625 | 56.9 | 35.2005 | 1.16 | 47.4 | 45.2503 | 105422.1702 | 0.463 | 56.9 | 31.9254 | 0.67 | 47.4 | 44.6 | 69878.1849 | 0.5085 | 57.0249 | 32.4005 | 0.62 | 47.4 | 43.9503 | 63682.6207 | 0.4695 | 57.0751 | 36.9995 | 1.06 | 47.4 | 45.3746 | 88728.435 | 0.421 | 57 | 38.5243 | 1.12 | 47.4 | 47.1497 | 86446.5376 | 0.46675
3671 | 10.6167 | 60 | 38.4251 | 637.6744 | 0 | 57.425 | 35.0501 | 0.67 | 47.075 | 45.5251 | 63161.2166 | 0.46925 | -0.82646 | 57.125 | 34.8752 | 0.78 | 47.075 | 45.1751 | 72263.5816 | 0.464 | 57.125 | 36.75 | 1.01 | 47.075 | 46.25 | 86076.4941 | 0.469 | 57.125 | 33.2001 | 1.18 | 47.075 | 44.375 | 117878.4279 | 0.4685 | 57.3 | 33.5999 | 0.68 | 47.075 | 45.7749 | 67151.666 | 0.516 | 57.425 | 32.5 | 0.63 | 47.075 | 44.425 | 65626.0658 | 0.47925 | 57.325 | 35.6251 | 1.0625 | 47.075 | 44.85 | 96233.3801 | 0.42325 | 57.3 | 39.8749 | 1.1075 | 47.075 | 47.925 | 80425.2851 | 0.4625
3672 | 10.8 | 60 | 37.6 | 668.1518 | 0 | 57.8251 | 33.4247 | 0.68 | 46.6749 | 44.9749 | 69092.3276 | 0.47125 | -1.9657 | 57.5251 | 32.1745 | 0.78251 | 46.6749 | 44.0498 | 83277.7039 | 0.4685 | 57.5251 | 35.4996 | 1.01 | 46.6749 | 45.7749 | 92928.7199 | 0.469 | 57.5251 | 33.3251 | 1.1925 | 46.6749 | 44.8251 | 120968.4563 | 0.47625 | 57.6251 | 36.0004 | 0.68 | 46.6749 | 47.1502 | 61436.8861 | 0.51575 | 57.8251 | 33.0251 | 0.64 | 46.6749 | 45.0251 | 66226.397 | 0.48525 | 57.7251 | 37.5004 | 1.07 | 46.6749 | 46.0753 | 90345.5428 | 0.42575 | 57.6251 | 41.2502 | 1.08 | 46.6749 | 48.6502 | 74216.513 | 0.45225
3673 | 11.0167 | 60 | 38.8009 | 641.3734 | 0 | 57.8748 | 39.8782 | 0.67 | 46.2748 | 48.2765 | 50425.48 | 0.46824 | -1.6816 | 57.4748 | 29.2487 | 0.8 | 46.2748 | 42.7244 | 94580.2654 | 0.4785 | 57.7 | 38.9765 | 1 | 46.2748 | 47.7009 | 78684.0677 | 0.4655 | 57.7748 | 33.3748 | 1.2025 | 46.2748 | 45.0748 | 122826.9861 | 0.48 | 57.7748 | 37.5756 | 0.67 | 46.2748 | 47.8 | 56333.4939 | 0.5075 | 57.9 | 32.4496 | 0.64 | 46.2748 | 44.8748 | 68560.4083 | 0.48925 | 57.9 | 38.0748 | 1.0575 | 46.2748 | 46.4 | 87774.4703 | 0.42075 | 57.9 | 40.2991 | 1.0475 | 46.2748 | 47.9496 | 76996.5352 | 0.43724
3674 | 11.2333 | 60 | 40.4253 | 580.1069 | 0 | 57.0493 | 36.8467 | 0.65 | 45.8747 | 46.0227 | 54938.5114 | 0.45375 | -0.42669 | 56.6493 | 30.276 | 0.82253 | 45.8747 | 43.2253 | 90719.0877 | 0.49151 | 57.2493 | 38.824 | 0.97747 | 45.8747 | 47.1493 | 75270.238 | 0.45424 | 57.2493 | 37.728 | 1.2 | 45.8747 | 47.076 | 98130.2146 | 0.47849 | 57.124 | 34.072 | 0.66 | 45.8747 | 45.548 | 63177.6691 | 0.49875 | 57.2493 | 30.5987 | 0.65 | 45.8747 | 43.7493 | 72317.3291 | 0.49425 | 57.4493 | 35.948 | 1.04 | 45.8747 | 44.8987 | 93842.8847 | 0.416 | 57.3493 | 38.1734 | 1.0175 | 45.8747 | 46.2987 | 81815.3249 | 0.42549
3675 | 11.45 | 60 | 40.6 | 568.1639 | 0 | 56.1746 | 31.2455 | 0.65 | 45.4746 | 42.5728 | 67833.9635 | 0.45351 | 1.8754 | 55.8746 | 33.9036 | 0.83254 | 45.4746 | 44.8018 | 76833.8646 | 0.49825 | 56.2491 | 37.3237 | 0.96 | 45.4746 | 45.7491 | 75810.7284 | 0.44475 | 56.2746 | 37.7746 | 1.1775 | 45.4746 | 46.4746 | 90930.6964 | 0.46849 | 56.1746 | 35.7527 | 0.65 | 45.4746 | 45.8763 | 55710.4225 | 0.49575 | 56.3491 | 32.1272 | 0.66 | 45.4746 | 44.2509 | 66761.3773 | 0.50125 | 56.4491 | 35.0746 | 1.05 | 45.4746 | 43.9746 | 93731.4069 | 0.417 | 56.3746 | 34.3219 | 1.01 | 45.4746 | 43.5982 | 93323.739 | 0.422
3676 | 11.6667 | 60 | 40.4511 | 570.7301 | 0 | 56 | 31.1511 | 0.66256 | 45.0744 | 42.6256 | 68918.1965 | 0.46251 | -0.53825 | 55.7 | 32.6978 | 0.84 | 45.0744 | 44.1489 | 80421.5535 | 0.5 | 55.8 | 35.4233 | 0.95 | 45.0744 | 44.4489 | 80976.9835 | 0.441 | 55.9 | 37.8256 | 1.1574 | 45.0744 | 46.1 | 87115.0815 | 0.45949 | 55.9 | 33.1466 | 0.65 | 45.0744 | 44.3233 | 61511.8575 | 0.49174 | 56 | 33.5511 | 0.66 | 45.0744 | 44.8511 | 62426.1216 | 0.504 | 56 | 36.9278 | 1.05 | 45.0744 | 44.8767 | 83869.176 | 0.41774 | 56 | 38.0556 | 1.01 | 45.0744 | 45.6278 | 75840.7411 | 0.42249
3677 | 11.8833 | 60 | 41.6257 | 539.5918 | 0 | 55.6486 | 31.1743 | 0.67257 | 44.6743 | 42.6743 | 68906.8688 | 0.46951 | 0.16109 | 55.2743 | 32.8257 | 0.84 | 44.6743 | 44.1 | 79033.2414 | 0.50226 | 55.6743 | 32.4459 | 0.95 | 44.6743 | 42.6973 | 92220.0993 | 0.44226 | 55.6743 | 38.2 | 1.1274 | 44.6743 | 46.0743 | 82371.2183 | 0.44923 | 55.5743 | 31.0973 | 0.65 | 44.6743 | 43.1486 | 66473.278 | 0.49326 | 55.7743 | 36.8797 | 0.66 | 44.6743 | 46.3514 | 51985.1146 | 0.50049 | 55.8743 | 36.023 | 1.04 | 44.6743 | 44.223 | 86175.6752 | 0.414 | 55.7743 | 36.5459 | 0.99 | 44.6743 | 44.4973 | 79783.191 | 0.41474
3678 | 12.1 | 60 | 42.0032 | 525.4556 | 0 | 55.1742 | 30.9 | 0.68258 | 44.4742 | 42.5 | 69340.0516 | 0.47726 | 0.064433 | 54.8742 | 35.5548 | 0.84 | 44.4742 | 45.2516 | 67913.9369 | 0.50174 | 55.0742 | 34.5548 | 0.96 | 44.4742 | 43.7774 | 82353.5453 | 0.44626 | 55.1 | 34.8937 | 1.11 | 44.4742 | 43.7968 | 93681.1793 | 0.44074 | 55.0742 | 34.6321 | 0.65 | 44.4742 | 44.7032 | 55783.2037 | 0.49474 | 55.2 | 39.8548 | 0.64 | 44.4742 | 47.3516 | 41205.735 | 0.48823 | 55.2742 | 37.2032 | 1.03 | 44.4742 | 44.6516 | 78067.0039 | 0.41074 | 55.2742 | 36.8516 | 0.98 | 44.4742 | 44.4258 | 75430.2049 | 0.41074
3679 | 12.2 | 60 | 43.8777 | 471.0278 | 0 | 54.5482 | 37.2627 | 0.69 | 44.3 | 45.5555 | 49684.6806 | 0.47948 | 1.1612 | 54.2482 | 36.0741 | 0.83 | 44.3 | 45.0741 | 63170.3366 | 0.49674 | 54.6482 | 34.4482 | 0.96 | 44.3 | 43.4482 | 81222.307 | 0.446 | 54.6741 | 39.585 | 1.0974 | 44.3 | 46.1295 | 68971.4535 | 0.43522 | 54.5482 | 34.8482 | 0.64 | 44.3 | 44.4741 | 53151.0557 | 0.48974 | 54.6741 | 36.4668 | 0.62 | 44.3 | 45.1445 | 47419.9262 | 0.47348 | 54.8482 | 36.1223 | 1.02 | 44.3 | 43.7482 | 79750.5958 | 0.40674 | 54.7741 | 35.0964 | 0.97 | 44.3 | 43.1223 | 80098.5585 | 0.407
3680 | 12.3 | 60 | 45.3781 | 421.7879 | 0 | 53.548 | 35.8699 | 0.68 | 44.1 | 44.1959 | 49929.4688 | 0.47174 | -0.047992 | 53.248 | 37.7041 | 0.82 | 44.1 | 45.326 | 53407.0494 | 0.49048 | 53.748 | 37.9082 | 0.96 | 44.1 | 44.9041 | 63497.4676 | 0.44474 | 53.748 | 37.5178 | 1.06 | 44.1 | 44.3699 | 72070.6106 | 0.42174 | 53.648 | 37.0301 | 0.64 | 44.1 | 45.026 | 44253.2105 | 0.48448 | 53.748 | 34.7219 | 0.62 | 44.1 | 43.6219 | 49066.6687 | 0.46874 | 53.948 | 34.0959 | 1.0226 | 44.1 | 42.2219 | 84998.6779 | 0.40826 | 53.848 | 37.4561 | 0.97 | 44.1 | 44.152 | 66666.8491 | 0.40674
3681 | 12.4 | 60 | 46.6784 | 382.1611 | 0 | 52.6477 | 34.3216 | 0.68 | 43.9 | 42.9477 | 51752.9495 | 0.47126 | 0.8322 | 52.3477 | 39.5046 | 0.80739 | 43.9 | 45.7 | 43124.736 | 0.48122 | 52.7477 | 38.3 | 0.94 | 43.9 | 44.6739 | 56702.9613 | 0.43748 | 52.7739 | 38.7046 | 1.04 | 43.9 | 44.5261 | 61415.5516 | 0.41448 | 52.6477 | 37.4 | 0.63 | 43.9 | 44.6739 | 40040.7921 | 0.47648 | 52.7739 | 33.6739 | 0.62 | 43.9 | 42.6477 | 49267.949 | 0.469 | 52.9477 | 37.283 | 1.03 | 43.9 | 43.7046 | 67801.7321 | 0.41174 | 52.9477 | 36.4216 | 0.96 | 43.9 | 43.1216 | 66190.7733 | 0.40274
3682 | 12.5 | 60 | 47.9263 | 340.3246 | 0 | 51.7475 | 36.2313 | 0.68 | 43.7 | 43.5525 | 43827.8828 | 0.473 | 0.86132 | 51.4475 | 39.6 | 0.78737 | 43.7 | 45.1737 | 38686.6771 | 0.46947 | 51.6475 | 37.9737 | 0.93 | 43.7 | 43.8737 | 53106.0997 | 0.43074 | 51.7212 | 36.6425 | 1.02 | 43.7 | 42.795 | 64454.962 | 0.40774 | 51.5475 | 35.6212 | 0.62 | 43.7 | 43.1212 | 41102.1533 | 0.471 | 51.9475 | 34.1525 | 0.62 | 43.7 | 42.5 | 46033.5516 | 0.47226 | 52.0475 | 36.9475 | 1.03 | 43.7 | 43.1475 | 65031.9043 | 0.40974 | 52.0475 | 36.7263 | 0.96 | 43.7 | 42.9 | 61817.8726 | 0.403
3683 | 12.6 | 60 | 48.2 | 327.7209 | 0 | 51.1 | 35.5473 | 0.68 | 43.5736 | 42.8736 | 44125.3285 | 0.47226 | 0.89623 | 50.8 | 37.5945 | 0.77 | 43.5736 | 43.6473 | 42806.8814 | 0.46174 | 50.7736 | 38.7791 | 0.92 | 43.5736 | 43.9264 | 46210.5819 | 0.42674 | 50.8736 | 38.6582 | 1.02 | 43.5736 | 43.6055 | 51754.9927 | 0.40574 | 50.8 | 35 | 0.62 | 43.5736 | 42.4736 | 41021.3501 | 0.47126 | 51.1736 | 35.6055 | 0.62 | 43.5736 | 43.0264 | 40654.1841 | 0.475 | 51.2736 | 34.4681 | 1.04 | 43.5736 | 41.4209 | 72897.8932 | 0.41253 | 51.2736 | 36.8264 | 0.96 | 43.5736 | 42.6264 | 57947.588 | 0.403
3684 | 12.7 | 60 | 48.4265 | 322.0643 | 0 | 51 | 33.9205 | 0.68 | 43.6 | 42.047 | 48640.3848 | 0.47553 | 0.48478 | 50.7 | 36.547 | 0.77 | 43.6 | 43.047 | 45368.7049 | 0.458 | 50.5 | 40.053 | 0.90735 | 43.6 | 44.4265 | 39604.758 | 0.41974 | 50.5735 | 37.8205 | 1 | 43.6 | 42.947 | 53417.9223 | 0.39974 | 50.5735 | 37.2589 | 0.62 | 43.6 | 43.553 | 34518.8074 | 0.472 | 51 | 38.4589 | 0.62 | 43.6 | 44.3795 | 32742.4579 | 0.47274 | 51 | 36.0324 | 1.06 | 43.6 | 42.353 | 66143.8393 | 0.42026 | 51 | 37.753 | 0.96735 | 43.6 | 43.1265 | 53494.0007 | 0.403
3685 | 12.6667 | 60 | 49.0266 | 306.5423 | 0 | 50.7734 | 35.9064 | 0.69 | 43.6 | 43.0532 | 42925.3729 | 0.481 | 1.0553 | 50.4734 | 35.8734 | 0.77 | 43.6 | 42.5734 | 46725.393 | 0.45827 | 50.2734 | 41.6798 | 0.88 | 43.6 | 45.2266 | 31902.7885 | 0.4102 | 50.3 | 38.8798 | 1 | 43.6 | 43.4266 | 47696.3126 | 0.39673 | 50.3 | 37.6 | 0.62 | 43.6 | 43.5734 | 32780.8881 | 0.46873 | 50.8 | 39.3266 | 0.61 | 43.6 | 44.7 | 29474.7334 | 0.46547 | 50.8734 | 36.7 | 1.07 | 43.6 | 42.7 | 63246.7488 | 0.42427 | 50.8 | 37.0202 | 0.96266 | 43.6 | 42.5734 | 55788.2739 | 0.40327
3686 | 12.6333 | 60 | 49.4267 | 291.3923 | 0 | 50.3 | 35.8733 | 0.69267 | 43.7 | 42.8733 | 42003.5889 | 0.48327 | 0.72502 | 50 | 35.0733 | 0.77 | 43.7 | 41.9733 | 48293.0663 | 0.46153 | 49.9733 | 41.6733 | 0.85733 | 43.7 | 44.9733 | 29664.5943 | 0.39747 | 49.9733 | 38.7 | 0.99 | 43.7 | 43.1733 | 46533.6472 | 0.39273 | 49.9733 | 39.1069 | 0.61 | 43.7 | 44.1534 | 27692.6837 | 0.46473 | 50.3733 | 38.5466 | 0.6 | 43.7 | 43.9733 | 29875.0058 | 0.45873 | 50.4733 | 36.4 | 1.08 | 43.7 | 42.4733 | 63352.1261 | 0.42927 | 50.4733 | 37.8534 | 0.97 | 43.7 | 42.9267 | 51051.5527 | 0.40527
3687 | 12.6 | 60 | 49.5 | 287.4073 | 0 | 50.1 | 35.1732 | 0.7 | 43.8 | 42.4 | 43721.0069 | 0.48854 | -0.12801 | 49.8 | 34.9 | 0.78268 | 43.8 | 41.8268 | 48833.9432 | 0.46854 | 49.7 | 39.2658 | 0.84 | 43.8 | 43.3195 | 36518.4067 | 0.38873 | 49.7732 | 38.1732 | 0.98 | 43.8 | 42.7 | 47560.4297 | 0.391 | 49.8 | 40.7805 | 0.6 | 43.8 | 44.8537 | 22754.2373 | 0.45773 | 50.1 | 37.7732 | 0.6 | 43.8 | 43.3732 | 30823.4744 | 0.455 | 50.1 | 36.8537 | 1.09 | 43.8 | 42.6268 | 60606.4265 | 0.43527 | 50.1 | 39.7073 | 0.97 | 43.8 | 43.8537 | 42227.6911 | 0.405
3688 | 12.5667 | 60 | 49.173 | 294.2624 | 0 | 50.127 | 35.227 | 0.71 | 43.8 | 42.627 | 44441.3284 | 0.49554 | 0.31149 | 49.9 | 34.273 | 0.8 | 43.8 | 41.7 | 52135.7479 | 0.47654 | 49.7 | 39.6539 | 0.83 | 43.8 | 43.527 | 34775.435 | 0.38573 | 49.7 | 35.8652 | 0.99 | 43.8 | 41.3191 | 57416.393 | 0.39427 | 49.8 | 37.3574 | 0.59 | 43.8 | 42.9652 | 30874.4864 | 0.451 | 50.1 | 37.6 | 0.6 | 43.8 | 43.3 | 31256.1282 | 0.455 | 50.1 | 37.7539 | 1.11 | 43.8 | 43.1539 | 56901.1043 | 0.44027 | 50.027 | 39.073 | 0.96 | 43.8 | 43.473 | 44063.2774 | 0.403
3689 | 12.5333 | 60 | 48.9271 | 308.5211 | 0 | 50.7271 | 37.7624 | 0.72 | 43.9 | 44.2812 | 38805.5763 | 0.5 | -0.95509 | 50.4271 | 38.7977 | 0.81 | 43.9 | 44.4353 | 39248.6008 | 0.48273 | 49.8 | 41.4083 | 0.82 | 43.9 | 44.5812 | 28636.5396 | 0.37973 | 49.8271 | 36.1541 | 1.0127 | 43.9 | 41.6541 | 57682.9631 | 0.40327 | 49.9 | 40.2165 | 0.59 | 43.9 | 44.6083 | 23959.3829 | 0.45046 | 50.5541 | 38.4541 | 0.6 | 43.9 | 43.9541 | 30296.7376 | 0.45373 | 50.4271 | 39.5083 | 1.11 | 43.9 | 44.3812 | 50613.7589 | 0.442 | 50.4271 | 41.1353 | 0.96 | 43.9 | 44.8083 | 37085.0418 | 0.40046
3690 | 12.5 | 60 | 49.6272 | 287.1671 | 0 | 50.4728 | 38.8 | 0.72 | 44.3272 | 44.6 | 34970.1826 | 0.499 | 0.76183 | 50.1728 | 41.4087 | 0.8 | 44.3272 | 45.6272 | 29305.637 | 0.47673 | 49.8728 | 41.6 | 0.8 | 44.3272 | 44.6728 | 27514.3189 | 0.37073 | 49.9 | 38.8359 | 1.03 | 44.3272 | 43.3544 | 47668.4906 | 0.409 | 49.9 | 40.0456 | 0.58 | 44.3272 | 44.4456 | 24037.7031 | 0.44273 | 50.6456 | 40.3815 | 0.59 | 44.3272 | 45 | 25317.9318 | 0.44873 | 50.7728 | 39.4456 | 1.11 | 44.3272 | 44.4456 | 52248.753 | 0.44 | 50.6728 | 38.8097 | 0.94272 | 44.3272 | 43.5641 | 46915.9132 | 0.395
3691 | 12.25 | 60 | 49.7 | 279.8368 | 0 | 49.8 | 38.0727 | 0.72 | 44.7273 | 43.9727 | 35339.5796 | 0.50027 | -0.081718 | 49.5727 | 39.1635 | 0.79 | 44.7273 | 44.0454 | 34469.3324 | 0.473 | 49.6727 | 38.4089 | 0.79 | 44.7273 | 42.4908 | 37337.0538 | 0.36727 | 49.7 | 39.4273 | 1.0327 | 44.7273 | 43.6273 | 44455.9376 | 0.41127 | 49.7 | 40 | 0.58 | 44.7273 | 44.3 | 23583.4934 | 0.44 | 49.8727 | 39.2181 | 0.59 | 44.7273 | 43.9454 | 26146.4553 | 0.445 | 49.9727 | 39.2 | 1.11 | 44.7273 | 43.9727 | 50311.4035 | 0.44227 | 49.9727 | 41.4911 | 0.95 | 44.7273 | 44.8092 | 33608.229 | 0.396
3692 | 12 | 60 | 48.8178 | 300.9931 | 0 | 50.1548 | 38.2548 | 0.73 | 45.2274 | 44.2548 | 36224.5329 | 0.50627 | 0.85804 | 49.8822 | 38.4274 | 0.8 | 45.2274 | 43.9274 | 38328.8472 | 0.47727 | 49.6274 | 36.7452 | 0.81274 | 45.2274 | 41.6 | 43694.5429 | 0.37682 | 49.7 | 38.3452 | 1.05 | 45.2274 | 43.0726 | 49685.5461 | 0.41755 | 49.8 | 36.8081 | 0.58 | 45.2274 | 42.5178 | 31614.9057 | 0.44255 | 50.0274 | 39.4548 | 0.59 | 45.2274 | 44.1548 | 26051.8824 | 0.44727 | 49.9274 | 37.5178 | 1.1327 | 45.2274 | 43.0726 | 58736.0654 | 0.45055 | 49.8274 | 40.7452 | 0.94 | 45.2274 | 44.3726 | 35972.2351 | 0.39427
3693 | 11.75 | 60 | 47.1725 | 353.6299 | 0 | 51.7826 | 41.3652 | 0.73 | 45.6275 | 46.6376 | 31880.7304 | 0.509 | 0.11421 | 51.4826 | 40.7376 | 0.81 | 45.6275 | 45.9101 | 36184.5716 | 0.481 | 50.1826 | 40.3753 | 0.84 | 45.6275 | 44.1927 | 34202.0925 | 0.38828 | 50.2551 | 38.6551 | 1.0728 | 45.6275 | 43.5826 | 52107.4754 | 0.42855 | 50.4826 | 38.1376 | 0.6 | 45.6275 | 43.7101 | 30950.9404 | 0.45328 | 51.4101 | 40.5826 | 0.59 | 45.6275 | 45.4101 | 26800.4948 | 0.449 | 51.0101 | 40.6478 | 1.16 | 45.6275 | 45.4652 | 49866.7901 | 0.46028 | 50.9826 | 42.0101 | 0.95 | 45.6275 | 45.5376 | 35546.8218 | 0.396
3694 | 11.5 | 60 | 47.6276 | 354.6072 | 0 | 52.8 | 44.0106 | 0.72 | 46.1276 | 48.4276 | 26330.2897 | 0.50245 | -1.6602 | 52.5 | 44.4659 | 0.79724 | 46.1276 | 48.2829 | 26689.7075 | 0.47545 | 51.4553 | 40.0171 | 0.85 | 46.1276 | 44.4724 | 40488.932 | 0.39255 | 51.5276 | 39.6276 | 1.1 | 46.1276 | 44.8553 | 54422.5563 | 0.43755 | 51.7276 | 40.8106 | 0.6 | 46.1276 | 45.7829 | 27369.3229 | 0.458 | 52.7276 | 40.6447 | 0.59 | 46.1276 | 46.0724 | 29643.4156 | 0.447 | 52.5553 | 42.6553 | 1.1572 | 46.1276 | 47.2276 | 47917.3862 | 0.45972 | 52.5276 | 44.7106 | 0.93724 | 46.1276 | 47.7829 | 30404.4583 | 0.39145
3695 | 11.25 | 60 | 48 | 336.1445 | 0 | 52.3722 | 43.2167 | 0.71 | 46.6278 | 47.7445 | 27282.2389 | 0.49272 | 2.5376 | 52.0722 | 43.5167 | 0.78 | 46.6278 | 47.5445 | 27914.4256 | 0.46544 | 51.8 | 44.1498 | 0.85 | 46.6278 | 47.1388 | 27488.3245 | 0.39572 | 51.9 | 41.0555 | 1.1128 | 46.6278 | 45.8278 | 50449.3317 | 0.44428 | 51.8722 | 39.589 | 0.60278 | 46.6278 | 45.2445 | 30983.8012 | 0.45928 | 52.5445 | 38.989 | 0.59 | 46.6278 | 45.0445 | 33281.7473 | 0.44828 | 52.6445 | 45.3388 | 1.14 | 46.6278 | 48.6555 | 34603.0575 | 0.45444 | 52.5722 | 38.6836 | 0.92278 | 46.6278 | 44.0502 | 53762.0194 | 0.38656
3696 | 11 | 60 | 47.4164 | 348.5562 | 0 | 52.3 | 40.3606 | 0.70279 | 47.1558 | 46.1442 | 35258.6769 | 0.49128 | 3.631 | 51.9279 | 42.3721 | 0.77 | 47.1558 | 46.8 | 30919.8229 | 0.462 | 51.6279 | 42.9164 | 0.85 | 47.1558 | 46.3442 | 30882.65 | 0.393 | 51.7 | 41.0279 | 1.13 | 47.1558 | 45.8279 | 50339.6573 | 0.45056 | 51.7279 | 40.9394 | 0.61 | 47.1558 | 45.9836 | 27639.3041 | 0.46556 | 52.2279 | 37.4442 | 0.6 | 47.1558 | 44.2 | 37174.8527 | 0.45784 | 52.2 | 45.1721 | 1.12 | 47.1558 | 48.3 | 33051.6791 | 0.44644 | 52.2 | 37.7279 | 0.96279 | 47.1558 | 43.5279 | 57911.691 | 0.40184
3697 | 10.6833 | 60 | 46.044 | 392.2315 | 0 | 53.284 | 40.556 | 0.71 | 47.728 | 46.856 | 38050.6874 | 0.49628 | 3.2001 | 52.984 | 44.012 | 0.77 | 47.728 | 48.112 | 28952.92 | 0.461 | 52.384 | 40.06 | 0.8628 | 47.728 | 44.972 | 44539.2675 | 0.39984 | 52.484 | 42.44 | 1.15 | 47.728 | 47.012 | 48147.4467 | 0.45856 | 52.812 | 45.2799 | 0.6172 | 47.728 | 48.7959 | 19454.2616 | 0.46772 | 52.984 | 40.2959 | 0.62 | 47.728 | 46.268 | 32955.7287 | 0.47056 | 52.756 | 45.128 | 1.11 | 47.728 | 48.528 | 35361.7914 | 0.44172 | 52.756 | 38.684 | 1.0028 | 47.728 | 44.584 | 59000.8497 | 0.41912
3698 | 10.3667 | 60 | 45.7 | 410.0433 | 0 | 54.5281 | 41.1 | 0.72 | 48.3281 | 47.8281 | 40275.5527 | 0.50028 | -0.3632 | 54.1562 | 41.3751 | 0.77 | 48.3281 | 47.2157 | 41163.4614 | 0.45928 | 53.8562 | 39.0438 | 0.89281 | 48.3281 | 45.2 | 55426.6779 | 0.41484 | 53.8843 | 44.9124 | 1.16 | 48.3281 | 49.0843 | 43654.5106 | 0.462 | 54.1562 | 45.2438 | 0.61 | 48.3281 | 49.3719 | 22700.261 | 0.46072 | 54.3562 | 41.3 | 0.63 | 48.3281 | 47.5281 | 34112.7331 | 0.47628 | 54.0843 | 44.8719 | 1.1 | 48.3281 | 48.9 | 42274.7187 | 0.438 | 54.0562 | 44.6654 | 1.03 | 48.3281 | 48.7249 | 40413.9073 | 0.43028
3699 | 10.05 | 60.3282 | 45.7718 | 417.8185 | 0 | 55.1282 | 39.3153 | 0.73 | 48.9282 | 47.2718 | 47847.3467 | 0.50556 | -0.77096 | 54.7282 | 43.7693 | 0.77 | 48.9282 | 48.8129 | 35591.7832 | 0.462 | 54.6564 | 40.2847 | 0.93 | 48.9282 | 46.4847 | 55674.659 | 0.43085 | 54.7282 | 44.5436 | 1.16 | 48.9282 | 49.2718 | 49198.3823 | 0.461 | 54.8282 | 45.4 | 0.6 | 48.9282 | 49.7 | 23811.3134 | 0.45572 | 55.0282 | 38.4307 | 0.64 | 48.9282 | 46.4436 | 44166.187 | 0.48485 | 54.9282 | 43.2589 | 1.1 | 48.9282 | 48.3436 | 53460.3535 | 0.437 | 54.8282 | 45.8 | 1.0272 | 48.9282 | 49.7 | 38697.2878 | 0.42872
3700 | 9.7333 | 60.8283 | 45.3567 | 450.4636 | 0 | 56.0567 | 41.8984 | 0.74 | 49.5283 | 49.1417 | 43498.3838 | 0.51328 | -0.67859 | 55.6567 | 44.8567 | 0.77 | 49.5283 | 49.8567 | 34809.5629 | 0.46072 | 55.3567 | 42.1417 | 0.95283 | 49.5283 | 48.0134 | 52650.5731 | 0.44357 | 55.385 | 46.57 | 1.16 | 49.5283 | 50.6134 | 42683.055 | 0.46072 | 55.6567 | 43.6866 | 0.6 | 49.5283 | 49.0717 | 29854.9058 | 0.453 | 55.785 | 42.9401 | 0.65 | 49.5283 | 49.2984 | 35142.0563 | 0.49628 | 55.5567 | 45.17 | 1.1 | 49.5283 | 49.7134 | 47802.8501 | 0.43872 | 55.5567 | 46.2283 | 1.02 | 49.5283 | 50.1567 | 39775.765 | 0.42672
3701 | 9.4167 | 61.3285 | 46.4 | 436.0333 | 0 | 56.7 | 41.4146 | 0.74 | 50.1285 | 49.3 | 47373.7966 | 0.51728 | -1.0781 | 56.3285 | 45.9569 | 0.76715 | 50.1285 | 50.7285 | 33186.2764 | 0.45672 | 56.3285 | 44.0854 | 0.97285 | 50.1285 | 49.6569 | 49775.1267 | 0.45228 | 56.3285 | 44.3293 | 1.15 | 50.1285 | 49.8146 | 57860.0197 | 0.459 | 56.5 | 45.7138 | 0.59715 | 50.1285 | 50.5854 | 26760.3516 | 0.452 | 56.6285 | 46.3423 | 0.65 | 50.1285 | 51.4569 | 28091.6103 | 0.496 | 56.5285 | 42.9293 | 1.1 | 50.1285 | 48.9146 | 62649.0105 | 0.43928 | 56.5285 | 47.2569 | 1.01 | 50.1285 | 51.1569 | 39034.7839 | 0.42372
3702 | 9.1 | 61.4 | 45.9429 | 446.6714 | 0 | 57.1286 | 41.2 | 0.75 | 50.2 | 49.5286 | 49958.3118 | 0.52329 | -1.4009 | 56.7286 | 44.3857 | 0.76 | 50.2 | 49.9714 | 39381.1456 | 0.454 | 56.7 | 45.9143 | 0.98 | 50.2 | 50.8571 | 44159.8524 | 0.45629 | 56.7286 | 41.7857 | 1.17 | 50.2 | 48.7429 | 72892.0415 | 0.46457 | 56.8571 | 44.7143 | 0.59 | 50.2 | 50.1714 | 30120.6825 | 0.449 | 57.0286 | 45.2143 | 0.65 | 50.2 | 50.9714 | 32050.9293 | 0.49271 | 56.9286 | 42.0714 | 1.12 | 50.2 | 48.7 | 69477.0371 | 0.44629 | 56.8286 | 47.8571 | 1 | 50.2 | 51.6286 | 37511.4681 | 0.41843
3703 | 9.0667 | 61.4 | 45.1713 | 474.877 | 0 | 57.6287 | 40.8713 | 0.76 | 50.3 | 49.7287 | 53279.1116 | 0.52929 | 0.95846 | 57.2574 | 40.8992 | 0.76287 | 50.3 | 48.4139 | 52241.2901 | 0.45657 | 57.2287 | 45.6426 | 0.98 | 50.3 | 50.9 | 47506.879 | 0.457 | 57.2287 | 41.8287 | 1.19 | 50.3 | 49.1287 | 76827.0006 | 0.47457 | 57.4287 | 45.8861 | 0.59 | 50.3 | 51.0574 | 28241.7382 | 0.44671 | 57.5287 | 44.8713 | 0.65 | 50.3 | 51.1 | 34209.992 | 0.49071 | 57.4287 | 44.3721 | 1.14 | 50.3 | 50.2861 | 61743.1436 | 0.452 | 57.3287 | 43.6418 | 0.99 | 50.3 | 49.3566 | 56959.398 | 0.41529
3704 | 9.0333 | 61.5 | 45.0152 | 493.9511 | 0 | 58.3288 | 40.8 | 0.77 | 50.4 | 50.1288 | 56189.6574 | 0.53429 | 0.65661 | 58 | 44.0304 | 0.77 | 50.4 | 50.444 | 45116.5667 | 0.462 | 57.8288 | 48.8304 | 0.97712 | 50.4 | 52.944 | 36679.6223 | 0.45342 | 57.8576 | 46.0592 | 1.2 | 50.4 | 51.6728 | 59397.7848 | 0.479 | 58.0576 | 44.6136 | 0.58 | 50.4 | 50.5712 | 32774.1868 | 0.44271 | 58.2288 | 48.0016 | 0.64 | 50.4 | 52.9152 | 27291.7281 | 0.48514 | 58.0288 | 46.4152 | 1.13 | 50.4 | 51.6576 | 54966.5573 | 0.45071 | 58.0288 | 43.6576 | 1.01 | 50.4 | 49.7288 | 60182.8412 | 0.42029
3705 | 9 | 61.5289 | 46.8289 | 438.6419 | 0 | 57.9422 | 36.8108 | 0.78 | 50.4 | 48.2554 | 68662.5107 | 0.54087 | 1.3397 | 57.6422 | 44.5711 | 0.77 | 50.4 | 50.5422 | 42111.4071 | 0.46 | 58.0711 | 49.4422 | 0.95 | 50.4 | 53.2422 | 34489.9915 | 0.44142 | 58.1711 | 48.1289 | 1.1871 | 50.4 | 52.9 | 49579.9183 | 0.47142 | 58.0422 | 42.8554 | 0.58 | 50.4 | 49.5843 | 36782.3882 | 0.44129 | 58.1422 | 48.8711 | 0.62 | 50.4 | 53.2422 | 24105.0312 | 0.47113 | 58.3422 | 48.2578 | 1.11 | 50.4 | 52.7 | 46685.5223 | 0.44213 | 58.2711 | 42.2554 | 1.02 | 50.4 | 49.1132 | 67982.4265 | 0.42529
3706 | 8.9667 | 61.6 | 46.771 | 428.8774 | 0 | 56.971 | 38.2742 | 0.8 | 50.5 | 48.6581 | 62379.141 | 0.55587 | 3.1422 | 56.671 | 44.529 | 0.77 | 50.5 | 50.1 | 39015.8872 | 0.46 | 57.0419 | 47.9129 | 0.93 | 50.5 | 51.8419 | 35585.7096 | 0.43071 | 57.1419 | 48.8581 | 1.16 | 50.5 | 52.7 | 40054.0338 | 0.46142 | 56.971 | 44.5452 | 0.58 | 50.5 | 50.0581 | 30493.7771 | 0.444 | 57.1419 | 43.4806 | 0.61 | 50.5 | 49.7968 | 34689.5991 | 0.462 | 57.3419 | 47.2419 | 1.0871 | 50.5 | 51.6129 | 45588.4173 | 0.43171 | 57.2419 | 39.6548 | 1.0429 | 50.5 | 47.3129 | 76878.7836 | 0.43687
3707 | 8.9333 | 61.6 | 45.9125 | 452.9948 | 0 | 56.9583 | 39.7875 | 0.81292 | 50.5292 | 49.4875 | 58680.8241 | 0.56858 | 1.3592 | 56.6292 | 42.1834 | 0.78 | 50.5292 | 48.8708 | 46846.6255 | 0.46358 | 56.6 | 45.7125 | 0.92 | 50.5292 | 50.3417 | 41884.6811 | 0.428 | 56.6292 | 43.3502 | 1.15 | 50.5292 | 49.4251 | 63753.7857 | 0.45729 | 56.7292 | 45.3583 | 0.58 | 50.5292 | 50.4292 | 27802.119 | 0.444 | 56.9 | 44.5458 | 0.61 | 50.5292 | 50.2875 | 31526.2414 | 0.465 | 56.8292 | 44.7834 | 1.08 | 50.5292 | 49.9417 | 54297.2492 | 0.429 | 56.8 | 42.8624 | 1.0829 | 50.5292 | 49.1749 | 62866.8886 | 0.45258
3708 | 8.9 | 61.7 | 44.4537 | 499.5168 | 0 | 57.9878 | 41.8463 | 0.83 | 50.6 | 51.1171 | 55858.4456 | 0.576 | 1.9483 | 57.6585 | 40.9707 | 0.79 | 50.6 | 48.8293 | 55075.6142 | 0.47259 | 57.2585 | 42.0951 | 0.93 | 50.6 | 48.6415 | 58892.8603 | 0.43229 | 57.2878 | 43.6878 | 1.1629 | 50.6 | 49.9878 | 66272.728 | 0.46329 | 57.5585 | 43.6829 | 0.59 | 50.6 | 49.8707 | 34073.0255 | 0.445 | 57.7585 | 42.4537 | 0.61 | 50.6 | 49.5707 | 39169.1858 | 0.46629 | 57.4585 | 42.5829 | 1.09 | 50.6 | 49 | 67805.7361 | 0.43329 | 57.4585 | 41.0829 | 1.11 | 50.6 | 48.6707 | 75838.1927 | 0.46359
3709 | 8.8667 | 61.7294 | 43.0588 | 562.4108 | 0 | 59.5881 | 46.0351 | 0.82 | 50.7 | 53.7469 | 46786.6838 | 0.57341 | 0.44788 | 59.2881 | 41.9588 | 0.8 | 50.7 | 50.2588 | 58138.9006 | 0.48029 | 58.6881 | 43.6469 | 0.95 | 50.7 | 50.2469 | 59601.4449 | 0.44029 | 58.7175 | 44.6294 | 1.17 | 50.7 | 51.1881 | 68998.0632 | 0.465 | 59.1175 | 45.5469 | 0.59 | 50.7 | 51.6175 | 33193.883 | 0.44571 | 59.2881 | 43.1881 | 0.62 | 50.7 | 50.6881 | 41557.3169 | 0.47 | 58.9175 | 41.6706 | 1.11 | 50.7 | 49.2588 | 79644.4232 | 0.44029 | 58.8881 | 42.4175 | 1.14 | 50.7 | 50.2175 | 78347.2954 | 0.47529
3710 | 8.8333 | 61.8 | 44.2475 | 533.1891 | 0 | 60.2705 | 43.405 | 0.81 | 50.7 | 52.8525 | 57031.8767 | 0.56241 | -1.6638 | 59.9 | 41.182 | 0.81 | 50.7 | 50.241 | 63335.8951 | 0.483 | 59.9295 | 45.2295 | 0.95 | 50.7 | 51.7295 | 58307.212 | 0.44 | 60.0295 | 47.118 | 1.1571 | 50.7 | 53.059 | 62219.0464 | 0.45941 | 60.1 | 41.646 | 0.58 | 50.7 | 49.823 | 44936.726 | 0.442 | 60.3 | 47.3065 | 0.61 | 50.7 | 53.318 | 33088.5212 | 0.46341 | 60.2295 | 46.1655 | 1.11 | 50.7 | 52.3475 | 65069.7373 | 0.44171 | 60.1295 | 45.318 | 1.14 | 50.7 | 52.3885 | 71006.0537 | 0.47771
3711 | 8.8 | 61.8 | 45.9 | 478.9163 | 0 | 59.3112 | 44.4888 | 0.8 | 50.8 | 52.7 | 49446.7453 | 0.55541 | -2.0049 | 58.9408 | 38.9815 | 0.82 | 50.8 | 48.8112 | 68502.0954 | 0.48959 | 59.5408 | 46 | 0.94 | 50.8 | 51.8704 | 53250.0991 | 0.4357 | 59.6112 | 46.1815 | 1.127 | 50.8 | 52.2112 | 63105.8773 | 0.4487 | 59.4112 | 43.2185 | 0.59 | 50.8 | 50.4296 | 39655.8691 | 0.445 | 59.5408 | 44.5631 | 0.59 | 50.8 | 51.3519 | 37182.0514 | 0.4517 | 59.8112 | 44.5223 | 1.09 | 50.8 | 51.1815 | 69532.8544 | 0.4347 | 59.7408 | 46.6296 | 1.13 | 50.8 | 52.7704 | 62246.287 | 0.4717
3712 | 8.7667 | 61.9 | 45.5108 | 477.0621 | 0 | 58.4703 | 44.4297 | 0.79 | 50.9 | 52.1 | 46023.3059 | 0.5487 | -1.3079 | 58.1 | 43.2567 | 0.84 | 50.9 | 50.6784 | 51926.843 | 0.5003 | 58.3703 | 43.7811 | 0.93 | 50.9 | 50.1108 | 56880.445 | 0.4333 | 58.4405 | 47.4189 | 1.11 | 50.9 | 52.2595 | 51178.1741 | 0.44141 | 58.3703 | 41.1811 | 0.59 | 50.9 | 48.9405 | 42320.6049 | 0.44959 | 58.4703 | 37.8135 | 0.6 | 50.9 | 47.2216 | 51835.5364 | 0.45589 | 58.6405 | 39.5324 | 1.103 | 50.9 | 47.9216 | 88063.197 | 0.43889 | 58.6405 | 46.5297 | 1.117 | 50.9 | 52.1703 | 56268.853 | 0.4667
3713 | 8.7333 | 61.9298 | 43.7508 | 529.2872 | 0 | 58.9597 | 42.8403 | 0.78 | 50.9 | 51.6 | 52634.9976 | 0.545 | 0.28529 | 58.5895 | 42.6403 | 0.84 | 50.9 | 50.6298 | 56328.9404 | 0.5033 | 58.3298 | 42.2702 | 0.95 | 50.9 | 49.3298 | 63486.5437 | 0.4396 | 58.3597 | 45.0508 | 1.09 | 50.9 | 50.8403 | 60867.2977 | 0.4357 | 58.5597 | 36.3612 | 0.61 | 50.9 | 46.7105 | 56706.5593 | 0.46419 | 58.7597 | 37.4895 | 0.62298 | 50.9 | 47.5895 | 55366.2117 | 0.4739 | 58.5597 | 42.1388 | 1.133 | 50.9 | 49.5791 | 78068.2749 | 0.4526 | 58.5298 | 43.7508 | 1.113 | 50.9 | 50.6403 | 68880.3462 | 0.4653
3714 | 8.7 | 62 | 42.2 | 595.428 | 0 | 60.3899 | 41.4101 | 0.78 | 51 | 51.7 | 61700.4029 | 0.5427 | -0.24682 | 60.0599 | 43.6599 | 0.85 | 51 | 51.8899 | 57950.6422 | 0.505 | 59.4899 | 43.8198 | 0.96 | 51 | 50.8198 | 63199.3538 | 0.4463 | 59.5899 | 44.7 | 1.09 | 51 | 51.13 | 67779.1279 | 0.434 | 59.8899 | 38.1798 | 0.64 | 51 | 48.7498 | 57887.447 | 0.4849 | 60.0899 | 36.87 | 0.643 | 51 | 48.23 | 62629.8176 | 0.4909 | 59.7899 | 44.0198 | 1.15 | 51 | 51.2198 | 75438.9567 | 0.457 | 59.6899 | 43.73 | 1.12 | 51 | 51.2599 | 75045.5557 | 0.469
3715 | 8.6667 | 62 | 43.0203 | 584.5427 | 0 | 61.2 | 40.9398 | 0.77 | 51 | 51.8699 | 65331.9092 | 0.5387 | -1.1133 | 60.8 | 43.3098 | 0.84 | 51 | 52.0699 | 61602.8045 | 0.502 | 60.7301 | 46.5203 | 0.95699 | 51 | 52.7902 | 57124.4408 | 0.4447 | 60.8301 | 45.6301 | 1.08 | 51 | 52.1301 | 68383.0131 | 0.4294 | 60.9301 | 39.8602 | 0.65 | 51 | 50.3301 | 57520.8771 | 0.4956 | 61.1301 | 40.3105 | 0.66 | 51 | 50.7203 | 57385.2973 | 0.5023 | 61.0301 | 45.5602 | 1.14 | 51 | 52.6301 | 73558.279 | 0.4544 | 60.9602 | 44.4 | 1.12 | 51 | 52.1301 | 77549.9647 | 0.468
3716 | 8.6333 | 62.1 | 44.3396 | 534.3394 | 0 | 60.6396 | 42.951 | 0.76698 | 51.1 | 52.4302 | 56525.8562 | 0.5337 | 0.68096 | 60.2698 | 43.7302 | 0.84 | 51.1 | 52 | 57741.6344 | 0.499 | 60.6698 | 46.0094 | 0.94 | 51.1 | 52.4396 | 57568.3232 | 0.4364 | 60.7396 | 43.849 | 1.06 | 51.1 | 50.9792 | 75102.2692 | 0.423 | 60.6396 | 38.5792 | 0.66302 | 51.1 | 49.7094 | 61130.2352 | 0.5036 | 60.8396 | 41.1 | 0.66302 | 51.1 | 51.0698 | 54707.243 | 0.505 | 60.9396 | 42.8887 | 1.13 | 51.1 | 51.049 | 85246.5018 | 0.45 | 60.9396 | 41.2585 | 1.12 | 51.1 | 50.449 | 91903.3888 | 0.4673
3717 | 8.6 | 62.1303 | 43.4212 | 563.1335 | 0 | 60.4 | 43.3 | 0.76 | 51.2 | 52.3 | 54061.8328 | 0.52739 | -0.47041 | 60.0303 | 46.0818 | 0.83 | 51.2 | 52.9909 | 48239.1602 | 0.4947 | 60.1 | 47.0212 | 0.92697 | 51.2 | 52.6606 | 50348.8728 | 0.4297 | 60.1 | 44.8212 | 1.06 | 51.2 | 51.2606 | 67651.2018 | 0.422 | 60.2 | 41.2425 | 0.68 | 51.2 | 50.9515 | 53479.5063 | 0.5143 | 60.3303 | 43.5122 | 0.67 | 51.2 | 52.0212 | 46947.8268 | 0.507 | 60.3 | 43.7515 | 1.13 | 51.2 | 51.2606 | 78488.7934 | 0.4513 | 60.3 | 43.9425 | 1.13 | 51.2 | 51.6212 | 77132.4174 | 0.4713
3718 | 8.5667 | 62.2 | 45.5304 | 506.3796 | 0 | 60.0392 | 44.6608 | 0.74696 | 51.2 | 52.6 | 47933.0478 | 0.51939 | -0.35059 | 59.7392 | 45.4087 | 0.81696 | 51.2 | 52.4087 | 48604.1854 | 0.4867 | 60.0696 | 44.9175 | 0.91 | 51.2 | 51.3783 | 57645.2161 | 0.4237 | 60.0696 | 46.1304 | 1.05 | 51.2 | 51.9304 | 61392.8022 | 0.41739 | 60.0392 | 43.1304 | 0.68 | 51.2 | 51.9 | 48191.6952 | 0.5173 | 60.2392 | 44.0696 | 0.66 | 51.2 | 52.1696 | 44848.9114 | 0.5047 | 60.3696 | 44.8304 | 1.13 | 51.2 | 51.8 | 73309.2726 | 0.45 | 60.2696 | 43.8392 | 1.13 | 51.2 | 51.5696 | 77360.7482 | 0.47
3719 | 8.5333 | 62.2 | 44.7168 | 506.045 | 0 | 59.3 | 40.6557 | 0.74 | 51.3 | 50.2084 | 57631.1851 | 0.515 | 1.1873 | 58.9695 | 40.6251 | 0.81305 | 51.3 | 49.5473 | 62471.9542 | 0.48661 | 59.2695 | 42.7084 | 0.92 | 51.3 | 49.7389 | 63310.5724 | 0.42531 | 59.3389 | 42.5557 | 1.0431 | 51.3 | 49.5473 | 72984.1625 | 0.41531 | 59.2389 | 39.1557 | 0.69 | 51.3 | 49.6473 | 57770.8385 | 0.52292 | 59.3695 | 43.2389 | 0.66 | 51.3 | 51.3695 | 44811.5128 | 0.50331 | 59.5389 | 44.3695 | 1.13 | 51.3 | 51.1695 | 71467.4128 | 0.449 | 59.4695 | 41.6778 | 1.13 | 51.3 | 50.1084 | 84293.7949 | 0.47331
3720 | 8.5 | 62.3 | 41.7387 | 608.0968 | 0 | 60.292 | 38.4387 | 0.75 | 51.3307 | 49.8307 | 68055.9048 | 0.52061 | 0.44255 | 59.9226 | 39.1693 | 0.83307 | 51.3307 | 49.4613 | 72345.7108 | 0.49761 | 59.3613 | 46.3372 | 0.93 | 51.3307 | 51.9146 | 50348.0269 | 0.43 | 59.392 | 39.408 | 1.0731 | 51.3307 | 47.9693 | 89430.9667 | 0.42623 | 59.792 | 43.2679 | 0.7 | 51.3307 | 52.0452 | 48457.3888 | 0.53331 | 59.9226 | 41.1387 | 0.67 | 51.3307 | 50.6307 | 52471.8096 | 0.50731 | 59.592 | 45.3533 | 1.13 | 51.3307 | 51.792 | 67304.5275 | 0.45 | 59.592 | 42.8839 | 1.15 | 51.3307 | 50.9226 | 80322.2917 | 0.48131
3721 | 8.4667 | 62.3308 | 42.9846 | 604.7305 | 0 | 61.7308 | 39.2 | 0.75 | 51.4 | 50.9308 | 70966.84 | 0.525 | -1.8419 | 61.3308 | 45.2693 | 0.84 | 51.4 | 53.3154 | 56282.0529 | 0.50138 | 60.9923 | 44.1846 | 0.92 | 51.4 | 51.3077 | 64665.0231 | 0.42669 | 61.0615 | 44.6385 | 1.1 | 51.4 | 51.8154 | 75091.745 | 0.436 | 61.3615 | 46.4231 | 0.7 | 51.4 | 54.3615 | 43468.2686 | 0.53038 | 61.5615 | 40.6077 | 0.67 | 51.4 | 51.3 | 58964.6141 | 0.512 | 61.2923 | 46.9615 | 1.1169 | 51.4 | 53.2615 | 66978.1794 | 0.44469 | 61.2615 | 45.8539 | 1.15 | 51.4 | 53.2231 | 73906.2034 | 0.48069
3722 | 8.4333 | 62.4 | 45.2927 | 522.7862 | 0 | 61.1073 | 38.8382 | 0.76 | 51.5 | 50.5382 | 70594.6222 | 0.527 | -1.9877 | 60.8073 | 46.5691 | 0.82 | 51.5 | 53.5382 | 48842.6381 | 0.49138 | 61.3382 | 45.0309 | 0.91691 | 51.5 | 51.9 | 62496.8642 | 0.425 | 61.3691 | 46.7309 | 1.08 | 51.5 | 53.0691 | 65973.0417 | 0.43038 | 61.2382 | 43.422 | 0.68691 | 51.5 | 52.7147 | 50927.0082 | 0.521 | 61.4073 | 44.3162 | 0.67 | 51.5 | 53.0618 | 47942.2671 | 0.51169 | 61.5691 | 46.6073 | 1.09 | 51.5 | 53.1073 | 68358.9687 | 0.43438 | 61.5382 | 46.2382 | 1.13 | 51.5 | 53.4382 | 72292.6155 | 0.47238
3723 | 8.4 | 62.4 | 45.438 | 498.6741 | 0 | 59.638 | 38.731 | 0.7631 | 51.5 | 49.9 | 66972.4161 | 0.53331 | -0.86865 | 59.338 | 41.59 | 0.8131 | 51.5 | 50.214 | 60316.9474 | 0.48731 | 59.907 | 46.424 | 0.91 | 51.5 | 52.131 | 51250.0674 | 0.42169 | 60.007 | 48.093 | 1.0569 | 51.5 | 53.1 | 52667.8964 | 0.42138 | 59.738 | 41.638 | 0.69 | 51.5 | 51.107 | 51953.1159 | 0.522 | 59.907 | 42.976 | 0.67 | 51.5 | 51.607 | 47257.0941 | 0.508 | 60.207 | 41.259 | 1.0831 | 51.5 | 49.483 | 85654.3651 | 0.43162 | 60.207 | 45.669 | 1.11 | 51.5 | 52.438 | 67425.1867 | 0.465
3724 | 8.3667 | 62.5 | 44.3378 | 537.2647 | 0 | 59.5311 | 40.4556 | 0.78 | 51.6 | 50.7934 | 61881.6896 | 0.54131 | -0.21923 | 59.1622 | 41.5934 | 0.83 | 51.6 | 50.2934 | 60976.3496 | 0.49531 | 59.1 | 40.9577 | 0.91311 | 51.6 | 48.6444 | 69356.0046 | 0.42462 | 59.1311 | 47.0689 | 1.04 | 51.6 | 52.0689 | 52721.2247 | 0.41369 | 59.2311 | 44.9801 | 0.69 | 51.6 | 52.4556 | 41396.6669 | 0.526 | 59.4311 | 44.8867 | 0.67 | 51.6 | 52.2934 | 40798.9797 | 0.509 | 59.4 | 42.0556 | 1.1131 | 51.6 | 49.6934 | 80647.3012 | 0.44262 | 59.3 | 45.3311 | 1.11 | 51.6 | 51.8311 | 64739.523 | 0.463
3725 | 8.3333 | 62.5312 | 44.5562 | 544.7441 | 0 | 60.4312 | 41.5312 | 0.78 | 51.7 | 51.8 | 61703.4449 | 0.544 | -2.2693 | 60.0312 | 45.5186 | 0.83 | 51.7 | 52.7249 | 50720.5828 | 0.49769 | 59.8312 | 44.8436 | 0.94 | 51.7 | 51.3874 | 58703.8225 | 0.43531 | 59.8625 | 44.7751 | 1.03 | 51.7 | 51.0375 | 65139.1823 | 0.412 | 60.1312 | 44.8375 | 0.69 | 51.7 | 52.8 | 43951.3309 | 0.523 | 60.2625 | 44.7688 | 0.67 | 51.7 | 52.6 | 43140.5866 | 0.506 | 60.0625 | 48.6685 | 1.12 | 51.7 | 53.7499 | 53338.9455 | 0.44538 | 60.0625 | 48.7499 | 1.0969 | 51.7 | 53.9562 | 51675.2663 | 0.45838
3726 | 8.3 | 62.6 | 46.9 | 475.4527 | 0 | 59.9373 | 42.1 | 0.78 | 51.7 | 51.7687 | 58114.283 | 0.544 | -0.42757 | 59.606 | 47.794 | 0.82 | 51.7 | 53.6 | 40338.136 | 0.49037 | 60.1373 | 44.5746 | 0.94 | 51.7 | 51.306 | 60999.2717 | 0.43631 | 60.1373 | 45.8313 | 1.03 | 51.7 | 51.7 | 61845.4342 | 0.412 | 60.0373 | 47.7567 | 0.68 | 51.7 | 54.1313 | 34826.4588 | 0.51637 | 60.206 | 44.206 | 0.66 | 51.7 | 52.206 | 44105.3794 | 0.50269 | 60.3373 | 46.5179 | 1.09 | 51.7 | 52.5119 | 63182.5824 | 0.43469 | 60.3373 | 45.4865 | 1.07 | 51.7 | 52.1806 | 66354.6206 | 0.448
3727 | 8.2667 | 62.6 | 46.0056 | 480.4703 | 0 | 58.9685 | 41.1685 | 0.78315 | 51.8 | 50.9 | 58416.4036 | 0.54731 | 3.6296 | 58.6 | 46.1056 | 0.81 | 51.8 | 52.1371 | 42361.1326 | 0.48369 | 58.9371 | 42.5056 | 0.95315 | 51.8 | 49.7371 | 65401.8498 | 0.44263 | 58.9685 | 46.9944 | 1.03 | 51.8 | 51.9315 | 51699.5285 | 0.40969 | 58.8685 | 45.3427 | 0.67 | 51.8 | 52.2056 | 38029.0306 | 0.50969 | 59.0685 | 45.7573 | 0.66 | 51.8 | 52.3629 | 36627.9837 | 0.501 | 59.1685 | 45.4 | 1.09 | 51.8 | 51.3685 | 62516.2794 | 0.433 | 59.1371 | 39.0224 | 1.0831 | 51.8 | 48.1797 | 91112.2754 | 0.45294
3728 | 8.2333 | 62.7 | 44.5684 | 535.6633 | 0 | 59.6632 | 42.6263 | 0.79 | 51.8316 | 51.9947 | 56409.9691 | 0.552 | 2.2561 | 59.2947 | 46.9947 | 0.80684 | 51.8316 | 52.8947 | 41280.9842 | 0.48068 | 58.9632 | 45.0527 | 0.97 | 51.8316 | 51.3579 | 56436.9357 | 0.45232 | 58.9632 | 44.8053 | 1.03 | 51.8316 | 50.6368 | 60869.3895 | 0.41032 | 59.2632 | 44.7 | 0.67 | 51.8316 | 52.0632 | 40800.7021 | 0.509 | 59.3947 | 46.7947 | 0.65 | 51.8316 | 53.0632 | 34456.9879 | 0.49768 | 59.1632 | 44.3684 | 1.0932 | 51.8316 | 50.8316 | 67657.5998 | 0.43532 | 59.1632 | 41.1527 | 1.1232 | 51.8316 | 49.5895 | 84746.0107 | 0.47063
3729 | 8.2 | 62.7317 | 44.9317 | 534.8027 | 0 | 60.5317 | 41.8049 | 0.79 | 51.9 | 52.1683 | 62055.2921 | 0.552 | 0.13342 | 60.2317 | 47.2683 | 0.79 | 51.9 | 53.3683 | 42849.3492 | 0.47337 | 60.0634 | 48.3902 | 0.97 | 51.9 | 53.6268 | 47415.5819 | 0.45168 | 60.0634 | 40.8147 | 1.05 | 51.9 | 48.8732 | 84692.9934 | 0.41795 | 60.3317 | 46.4634 | 0.66683 | 51.9 | 53.4634 | 38565.9727 | 0.50637 | 60.4317 | 42.7513 | 0.65 | 51.9 | 51.4732 | 48035.3316 | 0.49332 | 60.2634 | 46.7585 | 1.1 | 51.9 | 52.6951 | 61998.7603 | 0.437 | 60.2634 | 44.0268 | 1.1432 | 51.9 | 51.7951 | 77869.1837 | 0.47832
3730 | 8.1667 | 62.8 | 45.3318 | 526.332 | 0 | 60.6682 | 42.5318 | 0.79 | 52 | 52.5 | 59914.9572 | 0.551 | -0.8654 | 60.2682 | 44.5091 | 0.78 | 52 | 51.8727 | 51347.796 | 0.46668 | 60.4 | 47.0409 | 0.96 | 52 | 53.0046 | 53600.7833 | 0.44468 | 60.5 | 41.1318 | 1.0832 | 52 | 49.4636 | 87874.4407 | 0.43264 | 60.5 | 48.1954 | 0.65 | 52 | 54.3318 | 33666.7214 | 0.49636 | 60.7 | 44.2591 | 0.65 | 52 | 52.3636 | 44575.8521 | 0.49468 | 60.7 | 46.8682 | 1.0868 | 52 | 52.8682 | 62384.0384 | 0.43168 | 60.6 | 45.6954 | 1.14 | 52 | 52.8318 | 71465.0873 | 0.47868
3731 | 8.1333 | 62.8 | 46.1596 | 505.7692 | 0 | 60.3681 | 49.4789 | 0.78 | 52 | 55.3916 | 35578.4207 | 0.54504 | -2.0341 | 59.9681 | 42.9042 | 0.78 | 52 | 50.8361 | 56008.329 | 0.46732 | 60.2 | 48.8277 | 0.94681 | 52 | 53.8639 | 45115.6468 | 0.43936 | 60.2681 | 46.2512 | 1.11 | 52 | 52.3916 | 64893.4014 | 0.441 | 60.2681 | 47.2361 | 0.64 | 52 | 53.5361 | 34706.3578 | 0.48536 | 60.4 | 47.1916 | 0.64 | 52 | 53.6958 | 35553.0361 | 0.48936 | 60.4681 | 47.9639 | 1.07 | 52 | 53.2319 | 56038.6278 | 0.42568 | 60.4681 | 48.3596 | 1.13 | 52 | 54.0639 | 57202.5616 | 0.47336
3732 | 8.1 | 62.9 | 48.068 | 439.3248 | 0 | 59.0718 | 45.8155 | 0.76 | 52.1 | 52.8436 | 42155.4782 | 0.53068 | -0.87565 | 58.6718 | 43.332 | 0.79 | 52.1 | 50.568 | 50851.5005 | 0.47264 | 59.5039 | 47.8718 | 0.93 | 52.1 | 52.8718 | 45080.5938 | 0.43168 | 59.5039 | 49.8602 | 1.0968 | 52.1 | 54.0641 | 44388.6491 | 0.43636 | 59.2718 | 44.4757 | 0.63 | 52.1 | 51.5398 | 38929.9037 | 0.479 | 59.4039 | 48.532 | 0.63 | 52.1 | 53.768 | 28569.6033 | 0.47936 | 59.7039 | 45.4757 | 1.06 | 52.1 | 51.4398 | 63062.5593 | 0.421 | 59.7039 | 47.1398 | 1.11 | 52.1 | 52.9718 | 58343.0376 | 0.46468
3733 | 8.0667 | 62.9322 | 47.1714 | 453.9015 | 0 | 58 | 43.2357 | 0.76 | 52.1322 | 51.0678 | 47045.8248 | 0.53132 | -1.1725 | 57.6 | 44.3608 | 0.80322 | 52.1322 | 50.6965 | 44539.7169 | 0.48032 | 57.9357 | 43.1427 | 0.93322 | 52.1322 | 49.5392 | 57609.3921 | 0.43364 | 57.9357 | 47.107 | 1.08 | 52.1322 | 51.7714 | 49237.1927 | 0.431 | 57.8678 | 44.3643 | 0.63322 | 52.1322 | 50.8322 | 35873.0591 | 0.48232 | 58.0678 | 45.4392 | 0.62 | 52.1322 | 51.4035 | 32723.3424 | 0.474 | 58.1357 | 41.1749 | 1.0732 | 52.1322 | 48.4714 | 76623.0321 | 0.42896 | 58.1357 | 49.2251 | 1.1 | 52.1322 | 53.2965 | 40998.4452 | 0.46068
3734 | 8.0333 | 63 | 46.0291 | 505.5069 | 0 | 59.0968 | 43.5323 | 0.77 | 52.2 | 51.8646 | 49965.1128 | 0.53532 | -1.6295 | 58.6968 | 45.7968 | 0.81 | 52.2 | 52.0646 | 43939.5158 | 0.485 | 58.1968 | 45.8905 | 0.96 | 52.2 | 51.3259 | 49377.4876 | 0.44532 | 58.1968 | 47.7291 | 1.09 | 52.2 | 52.2968 | 47808.7114 | 0.434 | 58.5968 | 46.5259 | 0.64 | 52.2 | 52.3614 | 32146.333 | 0.485 | 58.7291 | 49.255 | 0.62 | 52.2 | 53.7582 | 24591.9111 | 0.47335 | 58.3968 | 50.0423 | 1.1 | 52.2 | 53.7519 | 38607.2297 | 0.43968 | 58.3968 | 50.0968 | 1.0868 | 52.2 | 53.8646 | 37646.4077 | 0.45335
3735 | 8 | 63 | 48.6648 | 433.0554 | 0 | 59.1028 | 44.9 | 0.77 | 52.3 | 52.4676 | 45580.1535 | 0.535 | -2.9491 | 58.7028 | 46.9 | 0.81 | 52.3 | 52.6352 | 40086.3596 | 0.484 | 59.2 | 49.7296 | 0.96 | 52.3 | 53.9648 | 38016.6842 | 0.44468 | 59.2676 | 48.3352 | 1.08 | 52.3 | 53.0676 | 49330.9525 | 0.43168 | 59.2028 | 45.1733 | 0.63676 | 52.3 | 51.938 | 37073.6837 | 0.483 | 59.3352 | 51.2 | 0.60676 | 52.3 | 54.9352 | 20515.4914 | 0.45903 | 59.4676 | 49.9733 | 1.0768 | 52.3 | 54.038 | 42752.8816 | 0.42835 | 59.4 | 51.9324 | 1.0568 | 52.3 | 55.2 | 33011.004 | 0.4407
3736 | 7.9667 | 63.1 | 48.935 | 407.4576 | 0 | 57.2025 | 44.7325 | 0.77 | 52.3 | 51.4675 | 40118.9551 | 0.53633 | 0.21891 | 56.9025 | 45.535 | 0.81 | 52.3 | 51.035 | 38599.1831 | 0.48533 | 57.67 | 47.5724 | 0.95 | 52.3 | 52.0375 | 40218.575 | 0.43933 | 57.77 | 45.905 | 1.0833 | 52.3 | 51.0375 | 53654.6245 | 0.43133 | 57.4025 | 47.195 | 0.64 | 52.3 | 52.1325 | 27105.7927 | 0.483 | 57.57 | 49.57 | 0.59 | 52.3 | 53.17 | 19558.3121 | 0.44567 | 57.97 | 46.7724 | 1.06 | 52.3 | 51.505 | 49607.7173 | 0.42333 | 57.87 | 47.7749 | 1.02 | 52.3 | 52.1399 | 43351.4246 | 0.428
3737 | 7.9333 | 63.1326 | 48.0979 | 439.2113 | 0 | 57.1326 | 50.0241 | 0.77 | 52.4 | 53.8284 | 22921.9932 | 0.53767 | 0.18781 | 56.7652 | 47.2957 | 0.82326 | 52.4 | 51.9979 | 32684.2078 | 0.49233 | 56.6 | 49.761 | 0.95 | 52.4 | 52.7631 | 27243.9752 | 0.442 | 56.6326 | 48.4936 | 1.1 | 52.4 | 52.0631 | 37333.967 | 0.438 | 56.7652 | 52.9893 | 0.63 | 52.4 | 54.7936 | 10096.1431 | 0.47935 | 56.9652 | 50.4957 | 0.58 | 52.4 | 53.3305 | 15510.1915 | 0.43867 | 56.8326 | 49.9589 | 1.07 | 52.4 | 52.8957 | 30691.2073 | 0.426 | 56.7326 | 48.7957 | 1.02 | 52.4 | 52.2305 | 34098.3547 | 0.428
3738 | 7.9 | 63.2 | 49.8 | 390.6464 | 0 | 56.9345 | 50.4345 | 0.76 | 52.5 | 53.9018 | 20530.8416 | 0.52835 | 0.54562 | 56.6018 | 47.0018 | 0.83 | 52.5 | 51.8018 | 33119.2494 | 0.49433 | 57.0673 | 48.7036 | 0.95 | 52.5 | 52.369 | 33185.3912 | 0.44 | 57.1673 | 48.4018 | 1.1 | 52.5 | 52.2345 | 40214.2567 | 0.439 | 57.0345 | 52.8036 | 0.61 | 52.5 | 54.769 | 10736.8648 | 0.46402 | 57.1345 | 50.1363 | 0.56673 | 52.5 | 53.169 | 16661.2874 | 0.42935 | 57.2673 | 50.5345 | 1.0567 | 52.5 | 53.4345 | 29770.5988 | 0.42067 | 57.2673 | 48.0363 | 1.02 | 52.5 | 51.9018 | 39477.1487 | 0.426
3739 | 7.85 | 63.3 | 49.1671 | 401.1399 | 0 | 56 | 50.1329 | 0.75 | 52.6 | 53.2 | 18549.3349 | 0.52267 | 1.5892 | 55.7 | 45.1343 | 0.84 | 52.6 | 50.4671 | 37149.7701 | 0.50266 | 55.9671 | 46.7343 | 0.95329 | 52.6 | 50.8343 | 36880.8085 | 0.44433 | 56.0343 | 48.2329 | 1.11 | 52.6 | 51.7 | 36415.238 | 0.44333 | 55.9671 | 52.9657 | 0.59 | 52.6 | 54.3329 | 7408.0482 | 0.45134 | 56.0671 | 49.3 | 0.56 | 52.6 | 52.1671 | 15856.939 | 0.42367 | 56.2343 | 48.2686 | 1.05 | 52.6 | 51.6014 | 34673.3495 | 0.41833 | 56.1671 | 47.1 | 1.0233 | 52.6 | 50.9671 | 38755.1434 | 0.42833
3740 | 7.8 | 63.4 | 48.833 | 421.3946 | 0 | 56.6659 | 49.367 | 0.74 | 52.7 | 53.133 | 22686.2754 | 0.518 | 1.2352 | 56.3659 | 48.4638 | 0.86 | 52.7 | 52.4649 | 28503.3988 | 0.51233 | 56.0659 | 47.1659 | 0.98 | 52.7 | 51.1989 | 36256.4703 | 0.45366 | 56.0659 | 47.5 | 1.13 | 52.7 | 51.333 | 40654.0915 | 0.45033 | 56.2989 | 53.033 | 0.5767 | 52.7 | 54.433 | 7967.1735 | 0.43901 | 56.4659 | 51.3978 | 0.55 | 52.7 | 53.5319 | 11730.1624 | 0.41934 | 56.2659 | 51.0967 | 1.0567 | 52.7 | 53.2649 | 22719.9536 | 0.42 | 56.233 | 47.7989 | 1.04 | 52.7 | 51.4659 | 36619.2959 | 0.43433
3741 | 7.75 | 63.4 | 49.5331 | 406.8119 | 0 | 57.2 | 49.3669 | 0.74 | 52.8 | 53.3669 | 24114.7141 | 0.51367 | 1.167 | 56.9 | 50.9993 | 0.86 | 52.8 | 54.0331 | 21249.0138 | 0.51267 | 56.9331 | 47.6669 | 0.99331 | 52.8 | 51.9331 | 38477.4737 | 0.46133 | 56.9331 | 49.3993 | 1.15 | 52.8 | 52.8662 | 36115.6311 | 0.456 | 57.1 | 53.5 | 0.55669 | 52.8 | 55 | 8294.6494 | 0.42368 | 57.2 | 51.8338 | 0.54 | 52.8 | 54 | 12071.3503 | 0.40834 | 57.1331 | 51.7669 | 1.04 | 52.8 | 54 | 23473.9093 | 0.41367 | 57.1331 | 47.3007 | 1.05 | 52.8 | 51.5669 | 42955.0106 | 0.43833
3742 | 7.7 | 63.5 | 49.6 | 398.5312 | 0 | 56.6336 | 49.3 | 0.73 | 52.9 | 53.0668 | 22250.7193 | 0.509 | 0.32284 | 56.3336 | 48.7008 | 0.85332 | 52.9 | 52.6004 | 27128.9117 | 0.51033 | 56.6668 | 47.3668 | 1.01 | 52.9 | 51.7668 | 39113.1418 | 0.46833 | 56.7336 | 48.5004 | 1.15 | 52.9 | 52.2336 | 39453.4151 | 0.45833 | 56.6336 | 52.0672 | 0.54 | 52.9 | 53.9004 | 10263.4583 | 0.40834 | 56.7336 | 50.7336 | 0.52 | 52.9 | 53.1336 | 13179.5696 | 0.39834 | 56.8668 | 51.9 | 1.02 | 52.9 | 53.9668 | 21202.8413 | 0.40634 | 56.8668 | 49.1328 | 1.06 | 52.9 | 52.5332 | 34167.5227 | 0.442
3743 | 7.65 | 63.6 | 49.2667 | 408.5326 | 0 | 56.3 | 50.4 | 0.73 | 52.9333 | 53.3666 | 17904.8599 | 0.50567 | 0.38267 | 56 | 45.5334 | 0.87 | 52.9333 | 50.9334 | 37810.0454 | 0.51767 | 56.1 | 49.7999 | 1.02 | 52.9333 | 52.8 | 26963.5736 | 0.47533 | 56.1 | 49.5 | 1.1633 | 52.9333 | 52.5666 | 32226.9146 | 0.46333 | 56.1 | 48.9001 | 0.53 | 52.9333 | 51.8 | 15996.7939 | 0.401 | 56.3 | 43.8335 | 0.52333 | 52.9333 | 48.8335 | 27318.4655 | 0.39967 | 56.3 | 51.6 | 1 | 52.9333 | 53.4667 | 19810.332 | 0.39967 | 56.2667 | 49.6333 | 1.06 | 52.9333 | 52.5333 | 29393.1502 | 0.443
3744 | 7.6 | 63.7 | 49.3 | 419.1964 | 0 | 56.9669 | 51.1669 | 0.72 | 53.0334 | 54.0669 | 17398.0825 | 0.50033 | 0.51628 | 56.6669 | 48.0006 | 0.88334 | 53.0334 | 52.5337 | 32171.6896 | 0.52833 | 56.3669 | 50.5669 | 1.03 | 53.0334 | 53.3669 | 25009.9772 | 0.478 | 56.4334 | 49.5 | 1.1733 | 53.0334 | 52.7334 | 33969.2944 | 0.468 | 56.6669 | 48.7334 | 0.53 | 53.0334 | 51.9334 | 17436.4288 | 0.401 | 56.7669 | 45.2672 | 0.55 | 53.0334 | 50.0337 | 26289.0514 | 0.41567 | 56.5669 | 51.9669 | 0.99 | 53.0334 | 53.7669 | 19173.722 | 0.39467 | 56.5669 | 49.3 | 1.0633 | 53.0334 | 52.5334 | 32387.4332 | 0.44533
3745 | 7.55 | 63.7335 | 49.6335 | 410.2632 | 0 | 57.5 | 50.8329 | 0.70665 | 53.1 | 54.0665 | 19685.1677 | 0.49166 | 0.1103 | 57.2 | 49.1335 | 0.89 | 53.1 | 53.4 | 29869.9238 | 0.532 | 57.1335 | 51.1 | 1.03 | 53.1 | 54 | 26182.6456 | 0.478 | 57.2335 | 50.3335 | 1.18 | 53.1 | 53.5335 | 33769.5714 | 0.47034 | 57.3 | 50.4006 | 0.52665 | 53.1 | 53.1671 | 15120.9214 | 0.39866 | 57.4335 | 45.7665 | 0.56 | 53.1 | 50.7 | 27391.1829 | 0.42567 | 57.3335 | 51.9329 | 0.97 | 53.1 | 54 | 22120.2833 | 0.38733 | 57.3335 | 49.5665 | 1.07 | 53.1 | 53 | 34759.7802 | 0.447
3746 | 7.5 | 63.8 | 49.8 | 404.8643 | 0 | 57.1663 | 50.0327 | 0.7 | 53.2 | 53.4663 | 20995.1278 | 0.48466 | 0.011456 | 56.8663 | 49.0663 | 0.89 | 53.2 | 53.2663 | 29266.7397 | 0.534 | 57.1663 | 50.5327 | 1.03 | 53.2 | 53.6663 | 28319.513 | 0.47666 | 57.1663 | 50.3 | 1.18 | 53.2 | 53.5663 | 33884.5492 | 0.471 | 57.1663 | 51.2337 | 0.51663 | 53.2 | 53.5337 | 12700.2486 | 0.39233 | 57.2663 | 48.402 | 0.57 | 53.2 | 52.301 | 21131.2228 | 0.43434 | 57.3663 | 51.4663 | 0.95 | 53.2 | 53.7327 | 23313.0597 | 0.37966 | 57.3 | 49.9 | 1.07 | 53.2 | 53.2 | 33047.5419 | 0.447
3747 | 7.45 | 63.9 | 49.8 | 404.3392 | 0 | 56.8 | 49.6 | 0.69 | 53.3 | 53.1 | 20966.4066 | 0.481 | 0.60983 | 56.5662 | 50.5351 | 0.9 | 53.3 | 53.7676 | 22615.6301 | 0.536 | 56.7 | 49.8662 | 1.03 | 53.3 | 53.1662 | 29494.8728 | 0.478 | 56.7662 | 49.5662 | 1.19 | 53.3 | 52.9662 | 35651.2019 | 0.473 | 56.7 | 49.7987 | 0.51 | 53.3 | 52.4987 | 14710.4037 | 0.387 | 56.8662 | 48.8338 | 0.58 | 53.3 | 52.3 | 19360.0398 | 0.438 | 56.9 | 50.3324 | 0.94 | 53.3 | 52.8324 | 25786.07 | 0.37566 | 56.8662 | 49.3324 | 1.07 | 53.3 | 52.6662 | 33910.4944 | 0.44834
3748 | 7.4 | 64 | 49.6 | 415.3457 | 0 | 57.1339 | 49.9339 | 0.69 | 53.4 | 53.3678 | 20817.8036 | 0.479 | 0.41221 | 56.8339 | 50.1661 | 0.9 | 53.4 | 53.7339 | 25090.842 | 0.537 | 56.7339 | 49.5339 | 1.04 | 53.4 | 53 | 30992.6877 | 0.48134 | 56.7339 | 49.3339 | 1.2 | 53.4 | 52.9 | 37068.9356 | 0.47734 | 56.8678 | 51.3695 | 0.51 | 53.4 | 53.5017 | 11615.434 | 0.38466 | 57.0339 | 48.9339 | 0.58 | 53.4 | 52.5339 | 19553.8455 | 0.44234 | 56.9339 | 50.4339 | 0.94 | 53.4 | 52.8339 | 25573.0889 | 0.375 | 56.8339 | 49.8017 | 1.08 | 53.4 | 52.9678 | 31875.6833 | 0.452
3749 | 7.35 | 64 | 49.8 | 415.4218 | 0 | 57.7 | 50.334 | 0.68 | 53.5 | 53.834 | 20885.0471 | 0.47466 | 0.20228 | 57.4 | 51.034 | 0.9 | 53.5 | 54.434 | 23972.4585 | 0.537 | 57.334 | 49.6 | 1.05 | 53.5 | 53.334 | 33564.3748 | 0.48534 | 57.334 | 49.366 | 1.21 | 53.5 | 53.2 | 40461.2787 | 0.48234 | 57.434 | 52.134 | 0.4966 | 53.5 | 54.134 | 11005.1574 | 0.37732 | 57.634 | 50.168 | 0.59 | 53.5 | 53.468 | 18247.3302 | 0.44534 | 57.534 | 50.5 | 0.94 | 53.5 | 53.1 | 27486.3146 | 0.374 | 57.434 | 49.866 | 1.09 | 53.5 | 53.3 | 34544.7857 | 0.454
3750 | 7.3 | 64.1341 | 49.9 | 413.373 | 0 | 57.8 | 50.4 | 0.67 | 53.6 | 53.9 | 20696.1865 | 0.46966 | 0.030048 | 57.5 | 51 | 0.89659 | 53.6 | 54.4659 | 24166.3381 | 0.53466 | 57.6 | 50 | 1.05 | 53.6 | 53.7 | 33213.6824 | 0.48834 | 57.6 | 49.0659 | 1.2234 | 53.6 | 53.2 | 43570.4853 | 0.48734 | 57.6 | 51.9659 | 0.48659 | 53.6 | 54.0659 | 11517.7449 | 0.36832 | 57.8 | 50.4 | 0.59 | 53.6 | 53.7 | 18124.3804 | 0.446 | 57.8 | 50.3659 | 0.94 | 53.6 | 53.1 | 28974.8965 | 0.373 | 57.7 | 50.1341 | 1.09 | 53.6 | 53.6 | 34467.4282 | 0.455
3751 | 7.2333 | 64.2 | 49.7315 | 418.3616 | 0 | 57.7342 | 50.1 | 0.67 | 53.7342 | 53.7 | 21317.9905 | 0.46566 | 0.63044 | 57.4342 | 49.3973 | 0.89 | 53.7342 | 53.6658 | 30050.8406 | 0.534 | 57.5 | 49.3658 | 1.06 | 53.7342 | 53.3658 | 35912.7147 | 0.49134 | 57.5 | 48.4658 | 1.24 | 53.7342 | 52.9658 | 46760.4859 | 0.49268 | 57.6 | 49.1945 | 0.48 | 53.7342 | 52.1973 | 16880.9841 | 0.364 | 57.7 | 50.1 | 0.59 | 53.7342 | 53.5 | 18746.215 | 0.446 | 57.7 | 49.6658 | 0.94 | 53.7342 | 52.6658 | 31410.0135 | 0.374 | 57.7 | 49.3315 | 1.09 | 53.7342 | 53.1658 | 38319.6957 | 0.457
3752 | 7.1667 | 64.3344 | 49.2 | 436.8934 | 3.5749 | 58.5031 | 49.9 | 0.66 | 53.9 | 53.9344 | 23767.9806 | 0.462 | 0.59039 | 58.1687 | 50.1031 | 0.9 | 53.9 | 54.4031 | 30314.5907 | 0.536 | 57.8687 | 49.9031 | 1.07 | 53.9 | 53.8687 | 35533.4346 | 0.49534 | 57.8687 | 48.5344 | 1.26 | 53.9 | 53.2344 | 49399.2317 | 0.50034 | 58.1687 | 48.1 | 0.48344 | 53.9 | 51.8344 | 20247.0403 | 0.36834 | 58.2687 | 50.1 | 0.59 | 53.9 | 53.7687 | 20171.6921 | 0.448 | 58.0687 | 49.5344 | 0.95 | 53.9 | 52.7344 | 33735.2547 | 0.37734 | 58.0687 | 49.2344 | 1.1034 | 53.9 | 53.2687 | 40687.3052 | 0.46134
3753 | 7.1 | 64.4 | 49.4345 | 436.9381 | 6.8724 | 59.469 | 50 | 0.66 | 54 | 54.3345 | 25971.7856 | 0.45766 | -0.21851 | 59.1345 | 50.8 | 0.89 | 54 | 55.2345 | 31267.4718 | 0.53266 | 58.969 | 50.869 | 1.07 | 54 | 54.869 | 36057.0118 | 0.49666 | 58.969 | 49.3345 | 1.27 | 54 | 54.2345 | 51145.6537 | 0.506 | 59.169 | 48.4 | 0.49 | 54 | 52.4345 | 22130.4769 | 0.37334 | 59.3345 | 51.069 | 0.59 | 54 | 54.769 | 20319.2761 | 0.44766 | 59.169 | 50.3345 | 0.95 | 54 | 53.669 | 35192.276 | 0.37934 | 59.069 | 49.969 | 1.11 | 54 | 54.2345 | 42355.3288 | 0.464
3754 | 7.0333 | 64.5346 | 49.8 | 424.2579 | 9.6075 | 59.5654 | 48.7962 | 0.65 | 54.1 | 53.6308 | 29251.8654 | 0.453 | -0.36121 | 59.2654 | 50.4654 | 0.88 | 54.1 | 55.0654 | 32474.8366 | 0.52765 | 59.4 | 51.2 | 1.06 | 54.1 | 55.2654 | 36495.47 | 0.49365 | 59.4654 | 49.6 | 1.2735 | 54.1 | 54.6 | 52514.3419 | 0.50735 | 59.4654 | 47.1962 | 0.5 | 54.1 | 51.8308 | 25526.3676 | 0.37869 | 59.6 | 50.1962 | 0.58 | 54.1 | 54.3654 | 22908.0902 | 0.444 | 59.6 | 49.7308 | 0.95 | 54.1 | 53.4654 | 39432.3831 | 0.38 | 59.6 | 50.0654 | 1.11 | 54.1 | 54.4654 | 44046.2719 | 0.46365
3755 | 6.9667 | 64.6 | 49.5 | 430.9206 | 13.4777 | 59.4347 | 48.4 | 0.65 | 54.2347 | 53.4347 | 30002.7692 | 0.453 | 0.076577 | 59.1347 | 50.3347 | 0.88 | 54.2347 | 54.9347 | 32307.7239 | 0.52465 | 59.2 | 50.5653 | 1.06 | 54.2347 | 54.8 | 38144.0306 | 0.491 | 59.2 | 49.5 | 1.28 | 54.2347 | 54.4347 | 52113.2532 | 0.50935 | 59.3 | 48.9735 | 0.51 | 54.2347 | 52.9388 | 21869.5482 | 0.38635 | 59.4 | 49.4653 | 0.58 | 54.2347 | 53.9 | 24338.9677 | 0.44435 | 59.4 | 48.6653 | 0.96 | 54.2347 | 52.7653 | 43073.7587 | 0.38335 | 59.4 | 49.7 | 1.11 | 54.2347 | 54.2 | 44885.333 | 0.464
3756 | 6.9 | 64.7 | 49.4 | 436.3741 | 16.6089 | 59.9348 | 48.9696 | 0.65 | 54.3348 | 53.9348 | 29811.8684 | 0.453 | -0.15113 | 59.6348 | 50.7 | 0.87 | 54.3348 | 55.3348 | 32649.4977 | 0.52065 | 59.5348 | 50.5 | 1.05 | 54.3348 | 54.9348 | 39726.0249 | 0.49 | 59.5348 | 49.7 | 1.2835 | 54.3348 | 54.7348 | 52993.8186 | 0.51135 | 59.7348 | 49.7348 | 0.51 | 54.3348 | 53.6348 | 21352.6126 | 0.38935 | 59.8348 | 49.7348 | 0.59 | 54.3348 | 54.2348 | 24775.7128 | 0.446 | 59.7348 | 48.7 | 0.98 | 54.3348 | 52.9348 | 45168.22 | 0.39035 | 59.6696 | 50.0348 | 1.11 | 54.3348 | 54.5348 | 45025.5655 | 0.465
3757 | 6.85 | 64.8 | 49.6349 | 431.6615 | 18.9398 | 60.3 | 49.5 | 0.65 | 54.4 | 54.4 | 29223.0417 | 0.451 | -0.54488 | 60 | 50.7651 | 0.86 | 54.4 | 55.5 | 33289.6224 | 0.51465 | 60.0349 | 50.8 | 1.05 | 54.4 | 55.3 | 40610.1719 | 0.48765 | 60.0349 | 50 | 1.29 | 54.4 | 55.1349 | 54102.2898 | 0.512 | 60.1349 | 51.6398 | 0.51 | 54.4 | 54.9699 | 18177.5018 | 0.38965 | 60.3 | 50.5349 | 0.59 | 54.4 | 54.9 | 23834.3123 | 0.44565 | 60.2349 | 48.4651 | 1 | 54.4 | 53.1651 | 48813.7843 | 0.3967 | 60.2 | 50.5 | 1.11 | 54.4 | 55 | 45132.7806 | 0.464
3758 | 6.8 | 64.9 | 49.8 | 423.8753 | 21.0753 | 60.1649 | 49.5 | 0.64 | 54.5 | 54.2649 | 28673.5212 | 0.44865 | -0.021459 | 59.8 | 50.0649 | 0.85 | 54.5 | 55.0299 | 34744.2347 | 0.50965 | 60.0649 | 50.5649 | 1.04 | 54.5 | 55.1649 | 41325.4472 | 0.484 | 60.0649 | 49.6649 | 1.29 | 54.5 | 54.9649 | 55932.9875 | 0.512 | 60.0649 | 51.2299 | 0.51 | 54.5 | 54.6299 | 18788.6475 | 0.38565 | 60.2 | 50.6 | 0.58 | 54.5 | 54.8649 | 23371.8012 | 0.443 | 60.2649 | 48.3 | 1.0135 | 54.5 | 53.1 | 50583.0947 | 0.4037 | 60.2 | 49.6948 | 1.11 | 54.5 | 54.5299 | 48773.208 | 0.463
3759 | 6.75 | 64.9352 | 49.4648 | 433.4551 | 24.2462 | 60.1352 | 49.1 | 0.64 | 54.6 | 54.0352 | 29592.7321 | 0.448 | 0.61445 | 59.8352 | 49.3 | 0.85 | 54.6 | 54.6 | 37237.7614 | 0.507 | 59.8 | 50.0648 | 1.04 | 54.6 | 54.8 | 42516.7223 | 0.483 | 59.9 | 49.4 | 1.29 | 54.6 | 54.7352 | 56646.425 | 0.513 | 59.9352 | 50.7 | 0.51 | 54.6 | 54.3 | 19465.8005 | 0.385 | 60.1 | 50.5352 | 0.58 | 54.6 | 54.7352 | 23187.1001 | 0.442 | 60.0352 | 48.2 | 1.0335 | 54.6 | 53.1 | 51245.4319 | 0.4127 | 60 | 48.7648 | 1.11 | 54.6 | 54 | 52203.1031 | 0.46535
3760 | 6.7 | 65 | 49.2353 | 443.3706 | 27.4764 | 60.7706 | 49.6706 | 0.64 | 54.7 | 54.6353 | 29710.1922 | 0.447 | 0.33907 | 60.4353 | 49.5 | 0.85 | 54.7 | 55.0353 | 38683.9233 | 0.50565 | 60.2706 | 50.2353 | 1.04 | 54.7 | 55.0706 | 43364.4713 | 0.482 | 60.3353 | 49.6353 | 1.29 | 54.7 | 55.1353 | 57429.6249 | 0.51435 | 60.4706 | 51.1706 | 0.51 | 54.7 | 54.7353 | 19666.2456 | 0.385 | 60.6353 | 50.9353 | 0.58 | 54.7 | 55.1706 | 23550.8353 | 0.44065 | 60.4706 | 48.8706 | 1.06 | 54.7 | 53.7706 | 51379.8518 | 0.42135 | 60.4353 | 49.0353 | 1.12 | 54.7 | 54.3706 | 53520.0666 | 0.469
3761 | 6.65 | 65.1 | 49.5354 | 435.892 | 29.6416 | 61.1 | 50 | 0.64 | 54.8 | 55 | 29605.887 | 0.444 | -0.23705 | 60.8 | 49.1292 | 0.84 | 54.8 | 54.9646 | 41072.1849 | 0.503 | 60.8354 | 50.6 | 1.03 | 54.8 | 55.5354 | 44109.9351 | 0.47965 | 60.9 | 49.9 | 1.29 | 54.8 | 55.6 | 59222.3344 | 0.514 | 61 | 51.3 | 0.5 | 54.8 | 55 | 20301.9246 | 0.38265 | 61.1 | 50.7646 | 0.57646 | 54.8 | 55.3 | 24927.4156 | 0.43765 | 61.1 | 49.6354 | 1.0735 | 54.8 | 54.5354 | 51489.8144 | 0.42735 | 61.0354 | 49.7354 | 1.13 | 54.8 | 55.0354 | 53264.8637 | 0.47
3762 | 6.6 | 65.2 | 49.6645 | 430.0066 | 32.4486 | 60.9 | 49.5645 | 0.63 | 54.9 | 54.5645 | 30240.5805 | 0.442 | -0.098007 | 60.6 | 48.8645 | 0.84 | 54.9 | 54.7 | 41161.5939 | 0.501 | 60.8 | 50.2645 | 1.0264 | 54.9 | 55.2645 | 45057.2389 | 0.476 | 60.8645 | 49.8 | 1.29 | 54.9 | 55.4645 | 59538.1988 | 0.512 | 60.8645 | 50.3934 | 0.5 | 54.9 | 54.3645 | 21946.4511 | 0.381 | 61 | 49.9645 | 0.57 | 54.9 | 54.7645 | 26371.3924 | 0.435 | 61.0645 | 49.6645 | 1.0836 | 54.9 | 54.6 | 51556.1754 | 0.43136 | 61 | 49.7 | 1.13 | 54.9 | 55 | 53109.975 | 0.47
3763 | 6.5333 | 65.3 | 49.5 | 435.7563 | 36.2851 | 61 | 49.1 | 0.63 | 55.0356 | 54.4 | 31509.0622 | 0.442 | 0.21371 | 60.6356 | 50.1069 | 0.84 | 55.0356 | 55.3713 | 36902.374 | 0.5 | 60.7 | 50.0356 | 1.02 | 55.0356 | 55.1 | 45420.9489 | 0.475 | 60.7 | 49.6356 | 1.29 | 55.0356 | 55.3 | 59477.975 | 0.512 | 60.8 | 50.1 | 0.50356 | 55.0356 | 54.2 | 22641.0407 | 0.384 | 60.9356 | 49.6 | 0.57 | 55.0356 | 54.5356 | 27158.5182 | 0.43636 | 60.9 | 49.5 | 1.1 | 55.0356 | 54.5 | 52392.8354 | 0.43736 | 60.8356 | 49.5 | 1.13 | 55.0356 | 54.8 | 53756.5742 | 0.47136
3764 | 6.4667 | 65.4 | 49.5 | 437.6498 | 39.9145 | 61.5357 | 49.4357 | 0.64 | 55.2 | 54.8 | 31948.9436 | 0.443 | -0.10689 | 61.1357 | 50.7357 | 0.83 | 55.2 | 55.9 | 36254.1126 | 0.49664 | 61.0357 | 49.8 | 1.02 | 55.2 | 55.1357 | 48100.5578 | 0.474 | 61.1357 | 49.9357 | 1.29 | 55.2 | 55.6357 | 59959.0263 | 0.512 | 61.2357 | 50.5357 | 0.51 | 55.2 | 54.6357 | 22876.7314 | 0.38636 | 61.4357 | 49.9 | 0.58 | 55.2 | 54.9357 | 27725.9249 | 0.438 | 61.3357 | 49.8357 | 1.11 | 55.2 | 54.9357 | 53283.3083 | 0.44236 | 61.2357 | 49.9357 | 1.13 | 55.2 | 55.2715 | 53725.7065 | 0.473
3765 | 6.4 | 65.5 | 49.7359 | 431.5262 | 43.0152 | 61.8 | 49.8 | 0.63 | 55.3 | 55.1 | 31816.4435 | 0.442 | -0.31149 | 61.4 | 50.5641 | 0.82 | 55.3 | 55.8641 | 37273.7133 | 0.49064 | 61.5 | 50.4717 | 1.02 | 55.3 | 55.7 | 46906.1581 | 0.473 | 61.5359 | 50.3 | 1.28 | 55.3 | 56 | 60452.544 | 0.51064 | 61.6 | 51 | 0.51 | 55.3 | 55.1 | 22630.5232 | 0.388 | 61.8 | 50.1 | 0.58 | 55.3 | 55.2 | 28005.3949 | 0.438 | 61.7 | 50.2359 | 1.12 | 55.3 | 55.3359 | 53916.5577 | 0.447 | 61.7 | 50.1641 | 1.13 | 55.3 | 55.6 | 54593.8477 | 0.473
3766 | 6.3333 | 65.6 | 49.9 | 425 | 46.0519 | 61.6 | 49.7 | 0.63 | 55.4 | 55 | 31614.9522 | 0.442 | -0.059496 | 61.264 | 50.2 | 0.8164 | 55.4 | 55.6 | 37622.2133 | 0.48664 | 61.5 | 50.5 | 1.01 | 55.4 | 55.664 | 46420.7492 | 0.47064 | 61.5 | 50.1 | 1.28 | 55.4 | 55.9 | 60925.573 | 0.508 | 61.5 | 50.364 | 0.51 | 55.4 | 54.664 | 23868.1883 | 0.38936 | 61.7 | 49.9 | 0.58 | 55.4 | 55.064 | 28355.2682 | 0.439 | 61.7 | 50.164 | 1.13 | 55.4 | 55.364 | 54578.1384 | 0.45036 | 61.7 | 49.9 | 1.13 | 55.4 | 55.464 | 55601.0247 | 0.473
3767 | 6.2667 | 65.7 | 49.7 | 430.1497 | 49.9249 | 61.7 | 49.7361 | 0.64 | 55.5361 | 55.0361 | 31743.147 | 0.443 | 0.23897 | 61.3361 | 49.5639 | 0.81 | 55.5361 | 55.2 | 40068.4195 | 0.485 | 61.4 | 50.4361 | 1.01 | 55.5361 | 55.6 | 46172.8725 | 0.469 | 61.4 | 49.8 | 1.27 | 55.5361 | 55.7 | 61780.6596 | 0.507 | 61.5 | 50 | 0.52 | 55.5361 | 54.5 | 24872.8973 | 0.39336 | 61.6361 | 49.9361 | 0.58 | 55.5361 | 55.1361 | 28330.7188 | 0.441 | 61.6 | 50 | 1.14 | 55.5361 | 55.3 | 55311.0213 | 0.45436 | 61.6 | 49.6639 | 1.1336 | 55.5361 | 55.3 | 56584.5052 | 0.47436
3768 | 6.2 | 65.8 | 49.6 | 435.5638 | 53.2811 | 62.2362 | 50.2362 | 0.64 | 55.6 | 55.5362 | 31836.4333 | 0.443 | -0.039401 | 61.8362 | 49.2638 | 0.81 | 55.6 | 55.3362 | 42678.4737 | 0.484 | 61.7362 | 50.6 | 1.01 | 55.6 | 55.8362 | 47045.0839 | 0.468 | 61.8362 | 50.2362 | 1.27 | 55.6 | 56.0724 | 61604.859 | 0.507 | 61.9362 | 50 | 0.52362 | 55.6 | 54.8 | 26162.0817 | 0.39836 | 62.1362 | 50.4362 | 0.58 | 55.6 | 55.6362 | 28398.318 | 0.442 | 61.9724 | 50.4362 | 1.15 | 55.6 | 55.7362 | 55520.6724 | 0.45836 | 61.9362 | 49.9362 | 1.14 | 55.6 | 55.6362 | 57024.1509 | 0.476
3769 | 6.15 | 65.8 | 49.9 | 428.9008 | 55.4453 | 62.5 | 50.6 | 0.63 | 55.7 | 55.9 | 31584.3092 | 0.44164 | -0.49153 | 62.1 | 49.2637 | 0.81 | 55.7 | 55.5 | 43585.408 | 0.483 | 62.2363 | 50.8 | 1 | 55.7 | 56.1 | 48069.5364 | 0.46564 | 62.3 | 50.4 | 1.27 | 55.7 | 56.4 | 62988.7131 | 0.50464 | 62.3363 | 50.3 | 0.53 | 55.7 | 55.2 | 26641.1918 | 0.403 | 62.5 | 50.6 | 0.58 | 55.7 | 55.8637 | 28990.7121 | 0.442 | 62.5 | 50.8 | 1.16 | 55.7 | 56.2 | 56300.3791 | 0.461 | 62.4363 | 50.6 | 1.14 | 55.7 | 56.2363 | 56363.3336 | 0.476
3770 | 6.1 | 65.9 | 50 | 422.5907 | 57.6822 | 62.3636 | 50.1636 | 0.63 | 55.8 | 55.5636 | 32124.4888 | 0.44 | -0.29012 | 62 | 49.5364 | 0.81 | 55.8 | 55.5364 | 42002.8224 | 0.483 | 62.2 | 50.5636 | 1 | 55.8 | 55.9636 | 48738.157 | 0.463 | 62.2636 | 50.1636 | 1.26 | 55.8 | 56.2 | 63883.6237 | 0.50164 | 62.2636 | 50.3 | 0.53364 | 55.8 | 55.2 | 26671.0079 | 0.407 | 62.4 | 50.5 | 0.58 | 55.8 | 55.8 | 28851.7116 | 0.442 | 62.4636 | 50.9 | 1.16 | 55.8 | 56.2 | 56152.2663 | 0.462 | 62.4 | 50.4636 | 1.1364 | 55.8 | 56.1 | 56821.3434 | 0.474
3771 | 6.05 | 66 | 49.8634 | 426.3312 | 60.5559 | 62.3 | 49.7 | 0.63 | 55.9 | 55.3 | 33335.0853 | 0.44137 | 0.029505 | 61.9366 | 48.8634 | 0.81 | 55.9 | 55.2 | 44178.2537 | 0.48337 | 62 | 50.4 | 1 | 55.9 | 55.8 | 48349.9157 | 0.462 | 62.1 | 49.9 | 1.26 | 55.9 | 56 | 63854.8595 | 0.5 | 62.1 | 50.5366 | 0.54 | 55.9 | 55.3 | 26282.6316 | 0.41137 | 62.3 | 50.2 | 0.58 | 55.9 | 55.6 | 29416.1292 | 0.443 | 62.3 | 50.4634 | 1.1637 | 55.9 | 55.9 | 57661.7554 | 0.464 | 62.2 | 50.1634 | 1.13 | 55.9 | 55.9 | 57334.7506 | 0.474
3772 | 6 | 66.1 | 49.8 | 432.4533 | 63.6834 | 62.7367 | 50.0367 | 0.64 | 56 | 55.6367 | 33692.1329 | 0.443 | -0.013171 | 62.3367 | 49.5734 | 0.81 | 56 | 55.7734 | 43303.9743 | 0.485 | 62.3367 | 50.5 | 0.99 | 56 | 55.9367 | 49129.0679 | 0.462 | 62.3367 | 50.1 | 1.2563 | 56 | 56.2367 | 64264.8639 | 0.5 | 62.4734 | 51.0367 | 0.55 | 56 | 55.7734 | 26239.1935 | 0.416 | 62.6367 | 50.4367 | 0.58367 | 56 | 55.8367 | 29810.0595 | 0.445 | 62.5367 | 50.7367 | 1.17 | 56 | 56.2367 | 58032.0385 | 0.467 | 62.5367 | 50.1367 | 1.14 | 56 | 56.0367 | 58599.1502 | 0.475
3773 | 5.95 | 66.1368 | 50.0368 | 425.9642 | 65.8472 | 63.1 | 50.6368 | 0.64 | 56.1 | 56.1368 | 33037.9934 | 0.443 | -0.36877 | 62.7 | 50 | 0.81 | 56.1 | 56.1368 | 42898.2674 | 0.484 | 62.7368 | 50.8 | 0.99 | 56.1 | 56.3 | 49535.4588 | 0.46063 | 62.8 | 50.5 | 1.25 | 56.1 | 56.6 | 64386.1669 | 0.49763 | 62.9 | 51.2 | 0.55 | 56.1 | 56.1 | 26841.0962 | 0.418 | 63.0368 | 50.7 | 0.59 | 56.1 | 56.2 | 30199.8621 | 0.445 | 63 | 51 | 1.18 | 56.1 | 56.6 | 58969.6184 | 0.468 | 62.9368 | 50.6 | 1.14 | 56.1 | 56.4368 | 58728.3995 | 0.475
3774 | 5.9 | 66.2 | 50.2 | 418.3893 | 68.5583 | 62.9 | 50.4 | 0.64 | 56.2 | 55.9631 | 33107.2401 | 0.443 | -0.18663 | 62.5 | 49.6631 | 0.81 | 56.2 | 55.8631 | 43470.8738 | 0.483 | 62.7631 | 50.6631 | 0.99 | 56.2 | 56.2 | 49818.1819 | 0.45863 | 62.8 | 50.3631 | 1.24 | 56.2 | 56.5 | 64714.3379 | 0.495 | 62.8 | 51.1 | 0.55 | 56.2 | 56 | 26979.0883 | 0.42037 | 62.9631 | 50.8 | 0.59 | 56.2 | 56.2 | 29741.3036 | 0.445 | 63 | 50.7631 | 1.18 | 56.2 | 56.4631 | 60295.618 | 0.46837 | 62.9631 | 50.5 | 1.13 | 56.2 | 56.4 | 58969.4912 | 0.474
3775 | 5.8333 | 66.337 | 49.963 | 423.7256 | 72.4332 | 62.9 | 50.3 | 0.64 | 56.337 | 55.9 | 33574.9913 | 0.444 | 0.17114 | 62.5 | 48.526 | 0.81 | 56.337 | 55.3 | 47420.9988 | 0.48537 | 62.6 | 50.263 | 0.99 | 56.337 | 55.9 | 50863.0377 | 0.45837 | 62.6 | 49.9 | 1.24 | 56.337 | 56.2 | 66058.4255 | 0.494 | 62.7 | 50.9 | 0.56 | 56.337 | 55.9 | 27574.2801 | 0.424 | 62.837 | 50.8 | 0.59 | 56.337 | 56.2 | 29504.3196 | 0.446 | 62.8 | 50.637 | 1.18 | 56.337 | 56.4 | 60131.3066 | 0.47037 | 62.8 | 50.2 | 1.13 | 56.337 | 56.2 | 59522.156 | 0.474
3776 | 5.7667 | 66.4 | 49.8 | 431.7857 | 76.66 | 63.4743 | 51.0743 | 0.64 | 56.5 | 56.5743 | 33037.1956 | 0.445 | -0.054881 | 63.0743 | 49.1371 | 0.82 | 56.5 | 55.9743 | 47824.0359 | 0.48937 | 62.9371 | 50.6743 | 0.99 | 56.5 | 56.3371 | 50677.6324 | 0.45937 | 63.0371 | 50.0371 | 1.24 | 56.5 | 56.4371 | 67245.1143 | 0.494 | 63.1743 | 50.4 | 0.56371 | 56.5 | 55.9 | 30164.6203 | 0.42837 | 63.3371 | 49.9257 | 0.59 | 56.5 | 55.9 | 33053.1504 | 0.448 | 63.2371 | 51.0371 | 1.19 | 56.5 | 56.7371 | 60590.6934 | 0.473 | 63.1743 | 50.5371 | 1.14 | 56.5 | 56.5371 | 60049.047 | 0.475
3777 | 5.7 | 66.5373 | 50.1373 | 426.0569 | 79.8863 | 64 | 51.4627 | 0.64 | 56.6 | 57 | 33298.522 | 0.443 | -0.52651 | 63.6 | 49.7 | 0.82 | 56.6 | 56.5 | 47621.9924 | 0.49 | 63.6373 | 51.1 | 0.99 | 56.6 | 56.8373 | 51592.9475 | 0.45863 | 63.6373 | 50.5 | 1.24 | 56.6 | 56.9373 | 68233.2519 | 0.493 | 63.8 | 50.7373 | 0.57 | 56.6 | 56.4 | 31070.6346 | 0.43337 | 63.9373 | 50 | 0.59 | 56.6 | 56.3 | 34576.6135 | 0.45037 | 63.8373 | 51.7373 | 1.19 | 56.6 | 57.4373 | 60099.6685 | 0.47263 | 63.8373 | 51.1 | 1.13 | 56.6 | 57.1373 | 60342.2406 | 0.474
3778 | 5.6333 | 66.6 | 50.5 | 414.0273 | 82.5242 | 63.8 | 50.9626 | 0.63 | 56.7 | 56.6626 | 33923.0701 | 0.441 | -0.35926 | 63.4626 | 50.9747 | 0.82 | 56.7 | 57.0374 | 42718.6122 | 0.48963 | 63.7 | 50.9626 | 0.98 | 56.7 | 56.7626 | 52473.3594 | 0.45663 | 63.7626 | 50.4626 | 1.23 | 56.7 | 56.9626 | 68352.2431 | 0.49 | 63.7626 | 50.6626 | 0.57374 | 56.7 | 56.3626 | 31487.6733 | 0.43737 | 63.9 | 50.0626 | 0.6 | 56.7 | 56.3 | 34493.3753 | 0.453 | 63.9626 | 51.7626 | 1.18 | 56.7 | 57.4626 | 60252.1884 | 0.47 | 63.9 | 50.9626 | 1.13 | 56.7 | 57.0626 | 60969.6762 | 0.47163
3779 | 5.5667 | 66.7375 | 50.2625 | 415.9246 | 86.1374 | 63.6 | 47.5376 | 0.64 | 56.8375 | 54.6875 | 42902.0163 | 0.44475 | 0.057867 | 63.2 | 51.0375 | 0.82 | 56.8375 | 57 | 41523.1083 | 0.488 | 63.4 | 50.7 | 0.98 | 56.8375 | 56.5 | 51972.6066 | 0.456 | 63.4625 | 50.4 | 1.23 | 56.8375 | 56.8 | 66999.0893 | 0.489 | 63.4625 | 50.5 | 0.58 | 56.8375 | 56.2 | 31478.5415 | 0.44237 | 63.6 | 50.675 | 0.6 | 56.8375 | 56.5375 | 32489.3073 | 0.456 | 63.6625 | 51.1625 | 1.18 | 56.8375 | 57 | 61371.923 | 0.469 | 63.6 | 50.7 | 1.13 | 56.8375 | 56.8 | 60617.2886 | 0.471
3780 | 5.5 | 66.8 | 50 | 426.2632 | 89.9256 | 64.0752 | 47.7376 | 0.65376 | 56.9 | 55.1752 | 44770.5538 | 0.45575 | -0.0010972 | 63.6752 | 50.6 | 0.82 | 56.9 | 57 | 44637.5013 | 0.487 | 63.5376 | 51.0752 | 0.98 | 56.9 | 56.7752 | 51394.0713 | 0.457 | 63.6376 | 50.4376 | 1.23 | 56.9 | 56.8376 | 67561.8603 | 0.489 | 63.7752 | 50.9752 | 0.59 | 56.9 | 56.7376 | 31469.7122 | 0.44738 | 63.9376 | 50.9376 | 0.6 | 56.9 | 56.9376 | 32676.9213 | 0.458 | 63.8376 | 51.2376 | 1.18 | 56.9 | 57.1376 | 62221.268 | 0.47 | 63.7752 | 50.8376 | 1.13 | 56.9 | 56.9376 | 60903.1609 | 0.471
3781 | 5.45 | 66.9 | 50.2 | 423.2588 | 92.5509 | 64.6377 | 46.9868 | 0.67 | 57 | 55.2 | 49471.7462 | 0.46575 | -0.53102 | 64.3 | 50.3246 | 0.81 | 57 | 57.1 | 47539.626 | 0.486 | 64.2377 | 51.6377 | 0.98 | 57 | 57.4 | 51732.8312 | 0.456 | 64.3377 | 50.1623 | 1.23 | 57 | 57 | 72638.215 | 0.488 | 64.4377 | 51.5 | 0.59 | 57 | 57.3377 | 32069.1047 | 0.451 | 64.6377 | 51.5 | 0.6 | 57 | 57.5 | 33116.374 | 0.458 | 64.5377 | 51.5 | 1.18 | 57 | 57.6377 | 64047.5163 | 0.47 | 64.4377 | 51.4377 | 1.12 | 57 | 57.5377 | 61248.6981 | 0.47
3782 | 5.4 | 67 | 50.3 | 420.0243 | 94.8892 | 64.7 | 47.2378 | 0.68378 | 57.1 | 55.5378 | 50057.6504 | 0.47676 | -0.44452 | 64.3622 | 49.6622 | 0.81 | 57.1 | 56.7622 | 49882.9622 | 0.486 | 64.5 | 51.4622 | 0.97622 | 57.1 | 57.3622 | 53035.4517 | 0.453 | 64.5622 | 49.9622 | 1.22 | 57.1 | 57.0622 | 74514.9233 | 0.487 | 64.6 | 51.6 | 0.59 | 57.1 | 57.4622 | 32370.5947 | 0.452 | 64.7622 | 51.7 | 0.6 | 57.1 | 57.6 | 32890.7303 | 0.45662 | 64.8 | 51.7 | 1.1762 | 57.1 | 57.8 | 64112.5877 | 0.46762 | 64.7 | 51.3 | 1.12 | 57.1 | 57.5622 | 62583.2481 | 0.467
3783 | 5.35 | 67 | 50.2 | 421.8795 | 97.7277 | 64.7 | 47.7379 | 0.7 | 57.2 | 55.9759 | 49592.7407 | 0.48676 | -0.16644 | 64.3 | 49.0621 | 0.82 | 57.2 | 56.5 | 52294.0748 | 0.488 | 64.4 | 51.1621 | 0.97 | 57.2 | 57.1621 | 53949.4203 | 0.45162 | 64.5 | 49.7621 | 1.22 | 57.2 | 56.9 | 75384.531 | 0.487 | 64.5 | 51.8379 | 0.6 | 57.2 | 57.6 | 31650.422 | 0.453 | 64.7 | 51.6 | 0.6 | 57.2 | 57.6 | 32703.0744 | 0.455 | 64.7 | 51.8379 | 1.17 | 57.2 | 57.8 | 62889.7852 | 0.46562 | 64.7 | 51.0621 | 1.11 | 57.2 | 57.4 | 63170.278 | 0.465
3784 | 5.3 | 67.1 | 50.2381 | 422.8052 | 100.4903 | 64.9381 | 50.7665 | 0.71 | 57.3 | 57.7523 | 41943.3113 | 0.493 | -0.22961 | 64.5381 | 48.2619 | 0.82381 | 57.3 | 56.3 | 56155.9264 | 0.49238 | 64.6 | 51.1 | 0.97 | 57.3 | 57.2 | 54690.1938 | 0.451 | 64.6381 | 49.8 | 1.23 | 57.3 | 57 | 76083.6189 | 0.488 | 64.7381 | 53.1142 | 0.6 | 57.3 | 58.3761 | 28985.1248 | 0.453 | 64.9 | 51.4 | 0.6 | 57.3 | 57.5 | 33662.6681 | 0.454 | 64.8381 | 50.9239 | 1.17 | 57.3 | 57.3619 | 67841.67 | 0.464 | 64.8 | 51.2381 | 1.11 | 57.3 | 57.5381 | 62593.1749 | 0.46362
3785 | 5.25 | 67.2 | 49.9855 | 424.2908 | 103.3818 | 65.1382 | 49.7855 | 0.71 | 57.4 | 57.3618 | 45803.3093 | 0.495 | 0.22743 | 64.8 | 46.0473 | 0.84 | 57.4 | 55.3618 | 65530.0117 | 0.49976 | 64.8382 | 50.5618 | 0.97 | 57.4 | 57 | 57880.6961 | 0.451 | 64.9 | 48.1855 | 1.23 | 57.4 | 56.3618 | 85867.6825 | 0.49038 | 65 | 48.9182 | 0.6 | 57.4 | 56.2091 | 40048.1706 | 0.45376 | 65.1 | 49.5473 | 0.6 | 57.4 | 56.6236 | 38925.4918 | 0.45538 | 65.1 | 51 | 1.17 | 57.4 | 57.5 | 68807.4373 | 0.464 | 65.0382 | 50.4236 | 1.11 | 57.4 | 57.1618 | 67712.4822 | 0.462
3786 | 5.2 | 67.3 | 49.1383 | 459.6298 | 109.4447 | 66.1149 | 50.8149 | 0.71 | 57.5 | 58.4149 | 45838.3624 | 0.497 | 0.024216 | 65.7766 | 49.2064 | 0.85 | 57.5 | 57.5915 | 58957.2017 | 0.50738 | 65.3766 | 48.6851 | 0.98 | 57.5 | 56.2617 | 68192.2556 | 0.45438 | 65.3766 | 48.9149 | 1.24 | 57.5 | 57.0766 | 85559.8122 | 0.49438 | 65.7149 | 48.5766 | 0.61 | 57.5 | 56.5149 | 43571.1855 | 0.46277 | 65.8766 | 50.1149 | 0.6 | 57.5 | 57.3149 | 39799.4083 | 0.459 | 65.5766 | 51.7149 | 1.16 | 57.5 | 58.1149 | 67617.4933 | 0.46362 | 65.5766 | 50.5766 | 1.11 | 57.5 | 57.4766 | 69512.3021 | 0.463
3787 | 5.1333 | 67.4 | 49.7384 | 443.3404 | 112.1536 | 66.9 | 51.8384 | 0.71 | 57.6384 | 59.3 | 44689.0604 | 0.49362 | -0.29196 | 66.5384 | 49.2848 | 0.85 | 57.6384 | 58.0616 | 61279.3098 | 0.507 | 66.5384 | 48.9 | 0.99 | 57.6384 | 57 | 72898.0441 | 0.45938 | 66.6384 | 49.9384 | 1.24 | 57.6384 | 58.1384 | 86636.8086 | 0.495 | 66.7384 | 49.1616 | 0.62 | 57.6384 | 57.4 | 45435.7133 | 0.46938 | 66.9 | 49.6848 | 0.61 | 57.6384 | 57.5616 | 43638.1456 | 0.46 | 66.8384 | 52.8 | 1.15 | 57.6384 | 59.2384 | 67441.3491 | 0.45823 | 66.7384 | 50.3616 | 1.1 | 57.6384 | 57.9 | 75664.191 | 0.46162
3788 | 5.0667 | 67.5 | 49.8615 | 435.0238 | 114.9082 | 66.6615 | 51.9 | 0.7 | 57.8 | 59.1615 | 43234.4658 | 0.48823 | -0.054685 | 66.3 | 47.3459 | 0.85 | 57.8 | 56.9844 | 67521.5593 | 0.50839 | 66.6 | 49.4 | 0.99385 | 57.8 | 57.3615 | 71426.2605 | 0.462 | 66.6615 | 50.8385 | 1.2361 | 57.8 | 58.6 | 81447.2944 | 0.49161 | 66.6615 | 49.5 | 0.62 | 57.8 | 57.6 | 44657.2629 | 0.47339 | 66.7615 | 49.2615 | 0.61 | 57.8 | 57.3615 | 44415.3828 | 0.462 | 66.8615 | 50.4688 | 1.14 | 57.8 | 57.8459 | 77986.8185 | 0.452 | 66.8615 | 50.1615 | 1.1 | 57.8 | 57.8615 | 76538.3945 | 0.45961
3789 | 5 | 67.6 | 49.3614 | 446.9912 | 119.2864 | 66.6386 | 49.9454 | 0.7 | 57.9 | 58.0227 | 48614.8978 | 0.48539 | 0.63589 | 66.2386 | 47.5773 | 0.86 | 57.9 | 57.1386 | 67353.5673 | 0.51439 | 66.3 | 48.6614 | 1 | 57.9 | 56.8614 | 73796.4146 | 0.46539 | 66.3 | 51.2773 | 1.22 | 57.9 | 58.6 | 77045.0221 | 0.487 | 66.4 | 52.1705 | 0.63 | 57.9 | 58.9546 | 37135.8961 | 0.476 | 66.5386 | 47.8227 | 0.61386 | 57.9 | 56.5614 | 47998.4162 | 0.46677 | 66.5 | 49.2614 | 1.14 | 57.9 | 57.1 | 82042.1883 | 0.45339 | 66.5 | 49.3614 | 1.1 | 57.9 | 57.2614 | 78710.6603 | 0.46
3790 | 4.9333 | 67.7 | 49.3388 | 455.6674 | 123.7713 | 67.2 | 50.5388 | 0.7 | 58 | 58.6 | 48666.1599 | 0.48561 | 0.21415 | 66.8388 | 48.3388 | 0.87 | 58 | 57.9388 | 67140.8112 | 0.51839 | 66.7775 | 50.8326 | 1.01 | 58 | 58.3163 | 67261.7643 | 0.469 | 66.7775 | 51.8388 | 1.21 | 58 | 59.0388 | 75821.4059 | 0.48261 | 67.0388 | 52.6 | 0.62 | 58 | 59.4 | 37331.734 | 0.47261 | 67.1388 | 48.2388 | 0.62 | 58 | 57.2388 | 49298.6583 | 0.47439 | 66.9775 | 50.2163 | 1.15 | 58 | 57.8775 | 80228.7068 | 0.456 | 66.9775 | 49.9388 | 1.11 | 58 | 57.7775 | 78767.0753 | 0.462
3791 | 4.8667 | 67.8 | 49.6056 | 438.9166 | 126.4499 | 67.3 | 48.8834 | 0.7 | 58.1 | 57.8223 | 53706.5728 | 0.48539 | 0.070721 | 66.9389 | 45.7668 | 0.88 | 58.1 | 56.8223 | 77734.2543 | 0.52339 | 67 | 48.6668 | 1.01 | 58.1 | 57.2834 | 77774.6988 | 0.47039 | 67.1 | 45.4558 | 1.21 | 58.1 | 55.8279 | 109407.4561 | 0.48178 | 67.1389 | 52.6 | 0.62 | 58.1 | 59.4 | 37443.9338 | 0.46861 | 67.3 | 46.0056 | 0.63389 | 58.1 | 56.2223 | 56608.9329 | 0.48217 | 67.3 | 47.9668 | 1.15 | 58.1 | 56.7834 | 92886.1616 | 0.45839 | 67.2 | 50.2 | 1.11 | 58.1 | 58.1 | 78848.2341 | 0.462
3792 | 4.8 | 67.561 | 47.3 | 510.2197 | 126.3491 | 67.4 | 48.561 | 0.7 | 57.861 | 57.761 | 55196.2649 | 0.488 | -0.51635 | 67 | 45.839 | 0.89 | 57.861 | 57.1 | 78858.1101 | 0.53178 | 67.1 | 47.561 | 1.0239 | 57.861 | 56.861 | 83901.2712 | 0.47639 | 67.2 | 44.361 | 1.24 | 57.861 | 55.6 | 118338.4834 | 0.49378 | 67.239 | 51.083 | 0.61 | 57.861 | 58.622 | 41261.7027 | 0.46461 | 67.4 | 44.722 | 0.65 | 57.861 | 55.9 | 61844.442 | 0.49517 | 67.4 | 47.6 | 1.17 | 57.861 | 56.8 | 96584.2612 | 0.46478 | 67.3 | 50.739 | 1.1 | 57.861 | 58.339 | 76792.2648 | 0.46161
3793 | 4.9833 | 67.2609 | 47.1782 | 529.1737 | 118.357 | 67.1 | 49.8173 | 0.7 | 57.5 | 58.2782 | 50584.4488 | 0.488 | -0.74247 | 66.7609 | 46.1391 | 0.9 | 57.5 | 57.2 | 77603.4675 | 0.53739 | 66.9609 | 49.8955 | 1.03 | 57.5 | 58.0782 | 73933.6369 | 0.48 | 67 | 45.6173 | 1.2639 | 57.5 | 56.3782 | 113107.5122 | 0.50339 | 67 | 49.6827 | 0.61 | 57.5 | 57.7218 | 44268.4275 | 0.463 | 67.2 | 44.9391 | 0.67 | 57.5 | 56.2391 | 61992.9538 | 0.50717 | 67.2 | 47.3609 | 1.18 | 57.5 | 56.7 | 98076.7736 | 0.47039 | 67.2 | 50.7 | 1.0961 | 57.5 | 58.2609 | 75322.2562 | 0.45761
3794 | 5.1667 | 67 | 47.3431 | 519.9314 | 108.194 | 66.8608 | 49.3608 | 0.7 | 57.1608 | 57.8608 | 50940.5496 | 0.48561 | 1.1881 | 66.5 | 43.6647 | 0.91 | 57.1608 | 56.0216 | 86917.7324 | 0.54378 | 66.7 | 48.7823 | 1.03 | 57.1608 | 57.3216 | 77284.7246 | 0.479 | 66.7608 | 44.8216 | 1.28 | 57.1608 | 55.9608 | 117438.9446 | 0.51039 | 66.7608 | 48.5216 | 0.61 | 57.1608 | 56.9608 | 46511.4088 | 0.46439 | 66.9 | 45 | 0.68 | 57.1608 | 56.3 | 62302.8279 | 0.51739 | 66.9608 | 44.2254 | 1.2 | 57.1608 | 55.0823 | 114064.8048 | 0.47778 | 66.9 | 46.7862 | 1.09 | 57.1608 | 56.0039 | 91784.6699 | 0.45639
3795 | 5.35 | 66.7607 | 45.5607 | 578.5944 | 102.4886 | 66.6 | 48.1213 | 0.69 | 56.8607 | 57.0213 | 53533.8696 | 0.48361 | 0.88255 | 66.2607 | 43.5393 | 0.92393 | 56.8607 | 56.0393 | 87790.7686 | 0.55279 | 66.4607 | 47.9213 | 1.03 | 56.8607 | 56.7607 | 80022.3247 | 0.48 | 66.5 | 42.882 | 1.3039 | 56.8607 | 55.1213 | 128622.9034 | 0.51879 | 66.4607 | 49.0393 | 0.61 | 56.8607 | 57.1393 | 44671.1241 | 0.466 | 66.6607 | 46.518 | 0.69 | 56.8607 | 57.0393 | 58068.3831 | 0.52439 | 66.7 | 43.1213 | 1.2339 | 56.8607 | 54.6607 | 121631.7111 | 0.49118 | 66.6607 | 46.7393 | 1.1039 | 56.8607 | 55.9393 | 91794.3461 | 0.46239
3796 | 5.5333 | 66.4605 | 45.3789 | 597.6285 | 94.0504 | 66.3 | 47.9 | 0.69 | 56.5 | 56.8 | 53266.8201 | 0.483 | 0.010507 | 65.9605 | 46.3367 | 0.93 | 56.5 | 57.2789 | 76740.3946 | 0.558 | 66.1605 | 49.2578 | 1.03 | 56.5 | 57.3395 | 73017.5699 | 0.47961 | 66.2 | 43.0395 | 1.33 | 56.5 | 55.3 | 128872.105 | 0.52979 | 66.2 | 48.5605 | 0.61 | 56.5 | 56.7605 | 45217.0175 | 0.465 | 66.3605 | 46.6 | 0.69 | 56.5 | 57 | 57307.6915 | 0.52739 | 66.4 | 43.4395 | 1.2639 | 56.5 | 55 | 121740.8581 | 0.50379 | 66.3605 | 47.8789 | 1.11 | 56.5 | 56.4395 | 85855.0971 | 0.465
3797 | 5.7167 | 66.2 | 45.5813 | 589.4555 | 83.4669 | 66.0604 | 44.623 | 0.69396 | 56.1604 | 54.9813 | 62238.4632 | 0.4844 | 0.5994 | 65.7 | 45.0813 | 0.93396 | 56.1604 | 56.5209 | 80575.1786 | 0.558 | 65.9 | 47.4022 | 1.03 | 56.1604 | 56.2209 | 79536.0658 | 0.478 | 65.9604 | 44.6187 | 1.35 | 56.1604 | 56.0396 | 120130.3464 | 0.537 | 65.9604 | 46.1022 | 0.61 | 56.1604 | 55.3813 | 50921.4411 | 0.4664 | 66.1 | 42.0043 | 0.7 | 56.1604 | 54.8022 | 70821.2068 | 0.53279 | 66.1604 | 44.8187 | 1.29 | 56.1604 | 55.7396 | 114900.7432 | 0.5134 | 66.1 | 46.3417 | 1.114 | 56.1604 | 55.5209 | 91945.364 | 0.466
3798 | 5.9 | 66 | 45.0794 | 620.1951 | 77.865 | 65.8 | 44.7397 | 0.70397 | 55.9 | 55.0397 | 62060.5992 | 0.4914 | 1.7264 | 65.4603 | 47.0984 | 0.93603 | 55.9 | 57.2794 | 71782.1122 | 0.5586 | 65.6603 | 47.1 | 1.03 | 55.9 | 55.9603 | 79930.3467 | 0.4784 | 65.7 | 45.4397 | 1.36 | 55.9 | 56.3397 | 114821.2218 | 0.54 | 65.6603 | 45.9397 | 0.62 | 55.9 | 55.3 | 51186.5037 | 0.4724 | 65.8603 | 46.7762 | 0.71 | 55.9 | 57.0984 | 56667.6873 | 0.541 | 65.8603 | 46.5587 | 1.3 | 55.9 | 56.5397 | 105020.9328 | 0.5174 | 65.8603 | 43.8016 | 1.13 | 55.9 | 54.1809 | 103731.6854 | 0.4714
3799 | 6.0167 | 65.8 | 45.4602 | 603.9716 | 70.302 | 65.6 | 45.5398 | 0.71 | 55.7 | 55.4398 | 59614.481 | 0.4954 | 1.9196 | 65.2602 | 42.3622 | 0.93398 | 55.7 | 55.101 | 89458.3703 | 0.5574 | 65.4 | 47.9796 | 1.03 | 55.7 | 56.3 | 75281.4881 | 0.478 | 65.5 | 46.5194 | 1.36 | 55.7 | 56.7398 | 107449.3108 | 0.54 | 65.5 | 48.199 | 0.62 | 55.7 | 56.3796 | 45062.5724 | 0.4746 | 65.6602 | 45.4408 | 0.71 | 55.7 | 56.3204 | 60065.0458 | 0.5404 | 65.7 | 47.0398 | 1.3 | 55.7 | 56.7 | 101123.6513 | 0.518 | 65.6602 | 42.8204 | 1.154 | 55.7 | 53.8 | 110054.0235 | 0.4818
3800 | 6.1333 | 65.6601 | 45.0403 | 616.9172 | 64.4609 | 65.4 | 40.7008 | 0.72 | 55.5 | 53.1004 | 74511.986 | 0.5018 | 1.2027 | 65.1 | 43.2597 | 0.94 | 55.5 | 55.5399 | 86062.2005 | 0.5634 | 65.2601 | 43.2008 | 1.034 | 55.5 | 53.8004 | 95358.86 | 0.4798 | 65.3 | 45.8202 | 1.35 | 55.5 | 56.2601 | 110054.9402 | 0.538 | 65.3 | 45.2206 | 0.62399 | 55.5 | 54.7403 | 52449.0491 | 0.4744 | 65.5 | 45.2 | 0.71 | 55.5 | 56.1601 | 60531.2334 | 0.542 | 65.5 | 43.6206 | 1.304 | 55.5 | 54.9403 | 119307.6089 | 0.5194 | 65.4601 | 43.4798 | 1.18 | 55.5 | 54.2399 | 108183.4957 | 0.4918
3801 | 6.25 | 65.46 | 43.34 | 676.764 | 61.6598 | 65.26 | 40.1 | 0.74 | 55.26 | 53.1 | 77876.3909 | 0.5162 | 1.3694 | 64.9 | 44.5801 | 0.95 | 55.26 | 56.04 | 80468.4693 | 0.565 | 65.1 | 44.9002 | 1.05 | 55.26 | 54.7201 | 88732.2828 | 0.4884 | 65.16 | 46 | 1.35 | 55.26 | 56.2 | 107896.182 | 0.5366 | 65.16 | 44.46 | 0.63 | 55.26 | 54.4 | 54784.9088 | 0.4804 | 65.3 | 40.0596 | 0.72 | 55.26 | 53.7998 | 76004.7874 | 0.5468 | 65.3 | 46.1802 | 1.31 | 55.26 | 56.2201 | 105369.4064 | 0.523 | 65.3 | 42.5199 | 1.2 | 55.26 | 53.86 | 114203.2182 | 0.5008
3802 | 6.3667 | 65.3 | 44.0803 | 673.2677 | 54.7372 | 65.1 | 40.1 | 0.76 | 55.0599 | 53.3401 | 79396.8615 | 0.5302 | 1.3636 | 64.7599 | 48.4212 | 0.94 | 55.0599 | 57.5204 | 64166.1965 | 0.5606 | 64.9 | 47.9409 | 1.05 | 55.0599 | 56.2204 | 74527.2906 | 0.4886 | 65 | 46.9803 | 1.34 | 55.0599 | 56.5401 | 100619.6416 | 0.5326 | 65 | 42.9796 | 0.64 | 55.0599 | 53.6599 | 59168.1659 | 0.4878 | 65.1599 | 42.481 | 0.73 | 55.0599 | 55.0204 | 69353.0726 | 0.5564 | 65.1599 | 45.6197 | 1.31 | 55.0599 | 55.7599 | 107390.5291 | 0.522 | 65.1 | 41.7599 | 1.224 | 55.0599 | 53.7 | 119398.151 | 0.5112
3803 | 6.4833 | 65.1 | 44.6195 | 646.9531 | 46.196 | 64.9 | 43.1416 | 0.77403 | 54.8597 | 54.8208 | 70600.0727 | 0.5394 | 0.98159 | 64.6 | 47.2389 | 0.92 | 54.8597 | 56.7195 | 66937.0384 | 0.5506 | 64.7597 | 43.5974 | 1.05 | 54.8597 | 53.8987 | 92927.8343 | 0.4874 | 64.8 | 44.2182 | 1.33 | 54.8597 | 55.0792 | 114336.0854 | 0.529 | 64.8 | 41.7195 | 0.65403 | 54.8597 | 53.2 | 63287.5419 | 0.49821 | 64.9597 | 45.0013 | 0.74 | 54.8597 | 56.1403 | 61320.6483 | 0.559 | 65 | 43.7389 | 1.314 | 54.8597 | 54.8195 | 116933.7738 | 0.5234 | 64.9597 | 41.8 | 1.25 | 54.8597 | 53.8403 | 120658.9958 | 0.52181
3804 | 6.6 | 65 | 43.2808 | 690.4033 | 44 | 64.7596 | 39.477 | 0.78404 | 54.7 | 53.2385 | 82941.2598 | 0.54681 | 0.40099 | 64.4 | 47.6808 | 0.91 | 54.7 | 56.7404 | 63383.1697 | 0.54219 | 64.6 | 45.0615 | 1.06 | 54.7 | 54.6808 | 86494.4053 | 0.493 | 64.6 | 44 | 1.33 | 54.7 | 54.9 | 114720.3377 | 0.529 | 64.6596 | 43.0211 | 0.67 | 54.7 | 53.9808 | 60432.4034 | 0.5084 | 64.8 | 45.3 | 0.73 | 54.7 | 56.1 | 59583.6262 | 0.556 | 64.8 | 47.4634 | 1.316 | 54.7 | 56.5615 | 95283.2729 | 0.5236 | 64.8 | 42.5404 | 1.27 | 54.7 | 54.3404 | 117787.7804 | 0.52981
3805 | 6.6667 | 64.9 | 44.219 | 666.5273 | 38.5736 | 64.6595 | 42.1835 | 0.8 | 54.6 | 54.6215 | 75069.1001 | 0.5564 | 0.24169 | 64.3 | 46.519 | 0.89 | 54.6 | 55.9595 | 66307.8545 | 0.5326 | 64.4595 | 42.0165 | 1.07 | 54.6 | 53.1785 | 100325.2869 | 0.49681 | 64.5 | 42.8785 | 1.33 | 54.6 | 54.3595 | 120378.0939 | 0.53 | 64.5 | 42.219 | 0.68 | 54.6 | 53.7 | 63271.4581 | 0.51581 | 64.7 | 43.9785 | 0.73 | 54.6 | 55.419 | 62971.2232 | 0.554 | 64.7 | 46.438 | 1.3 | 54.6 | 55.819 | 99258.641 | 0.5166 | 64.7 | 42.4595 | 1.28 | 54.6 | 54.3 | 119037.4194 | 0.5364
3806 | 6.7333 | 64.8 | 43.1812 | 698.9048 | 36.5594 | 64.5594 | 41.2782 | 0.81 | 54.4594 | 54.3594 | 78374.1211 | 0.56141 | -1.5901 | 64.2 | 46.0594 | 0.88 | 54.4594 | 55.5594 | 66806.0917 | 0.52559 | 64.4 | 42.7812 | 1.09 | 54.4594 | 53.6812 | 98115.5109 | 0.50541 | 64.4 | 44.5624 | 1.33 | 54.4594 | 55.0812 | 110639.1505 | 0.531 | 64.4 | 39.5563 | 0.69 | 54.4594 | 52.6188 | 72095.2017 | 0.52622 | 64.6 | 42.0376 | 0.73 | 54.4594 | 54.5188 | 68765.6822 | 0.55441 | 64.6 | 48.7437 | 1.28 | 54.4594 | 56.8218 | 85040.56 | 0.51019 | 64.6 | 46.1249 | 1.29 | 54.4594 | 56.0624 | 99313.4358 | 0.539
3807 | 6.8 | 64.7 | 44.4 | 670.5426 | 30.8484 | 64.4593 | 43.6444 | 0.81 | 54.3 | 55.3815 | 70615.2237 | 0.566 | -2.0878 | 64.1 | 44.9185 | 0.87 | 54.3 | 54.8593 | 69760.6509 | 0.51959 | 64.3 | 42.5593 | 1.1 | 54.3 | 53.6 | 100057.0949 | 0.51141 | 64.3 | 46.1222 | 1.3259 | 54.3 | 55.7407 | 100553.5644 | 0.52759 | 64.3 | 38.5185 | 0.71 | 54.3 | 52.5 | 76877.2707 | 0.54122 | 64.5 | 45.7665 | 0.73 | 54.3 | 56.1222 | 57113.4165 | 0.55459 | 64.5 | 46.6964 | 1.26 | 54.3 | 55.5778 | 93583.5506 | 0.50059 | 64.5 | 47.2407 | 1.28 | 54.3 | 56.4 | 91945.2066 | 0.53419
3808 | 6.8667 | 64.6 | 44.5592 | 652.8634 | 25.8141 | 64.3592 | 43.2592 | 0.81 | 54.2 | 55.1592 | 71596.4745 | 0.565 | -1.4636 | 64 | 45.9817 | 0.86 | 54.2 | 55.2408 | 64877.4387 | 0.51459 | 64.2 | 44.0225 | 1.11 | 54.2 | 54.3817 | 93626.4963 | 0.51641 | 64.2 | 46.6408 | 1.3059 | 54.2 | 55.8 | 95933.125 | 0.52018 | 64.2592 | 41.0042 | 0.73 | 54.2 | 53.8225 | 70824.1415 | 0.55382 | 64.4 | 43.2141 | 0.72 | 54.2 | 54.7775 | 64043.8052 | 0.54959 | 64.4 | 43.9549 | 1.25 | 54.2 | 54.0775 | 106685.96 | 0.497 | 64.4 | 45.9775 | 1.26 | 54.2 | 55.6592 | 96980.5591 | 0.528
3809 | 6.9333 | 64.5 | 43.8771 | 666.566 | 22.7952 | 64.259 | 43 | 0.81 | 54.1 | 55 | 71980.9999 | 0.565 | 0.67885 | 63.9 | 42.8133 | 0.85 | 54.1 | 53.5362 | 75247.1299 | 0.51 | 64.1 | 42.0952 | 1.12 | 54.1 | 53.5181 | 102699.8518 | 0.51941 | 64.1 | 44.5952 | 1.29 | 54.1 | 54.6181 | 105247.7105 | 0.51359 | 64.159 | 42.141 | 0.74 | 54.1 | 54.441 | 67860.7046 | 0.56041 | 64.3 | 42.459 | 0.72 | 54.1 | 54.4 | 66031.8803 | 0.549 | 64.3 | 44.1819 | 1.25 | 54.1 | 54.2 | 104993.8406 | 0.497 | 64.3 | 41.3314 | 1.26 | 54.1 | 53.3952 | 120849.3974 | 0.52741
3810 | 7 | 64.5411 | 43.2464 | 705.3088 | 25.2232 | 64.2 | 45.5054 | 0.81 | 54.1 | 55.9821 | 63136.3541 | 0.56359 | -1.0438 | 63.8 | 48.275 | 0.85 | 54.1 | 56.1464 | 54991.7026 | 0.50618 | 64 | 45.7697 | 1.1259 | 54.1 | 55.2643 | 85743.1545 | 0.52259 | 64 | 44.7 | 1.28 | 54.1 | 54.5411 | 103636.0834 | 0.51059 | 64.0589 | 44.2643 | 0.74 | 54.1 | 55.3821 | 61368.8974 | 0.563 | 64.2 | 47.3518 | 0.72 | 54.1 | 56.5054 | 50565.2343 | 0.54618 | 64.2 | 43.3179 | 1.25 | 54.1 | 53.6589 | 109092.1496 | 0.49741 | 64.2 | 45.0697 | 1.27 | 54.1 | 55.1643 | 101506.4766 | 0.531
3811 | 6.9667 | 64.6 | 45.2176 | 629.5757 | 22.6412 | 64.2 | 43.494 | 0.8 | 54.2 | 55.0176 | 69317.5849 | 0.55859 | -0.69398 | 63.8 | 50.4236 | 0.82 | 54.2 | 57.0412 | 46053.5729 | 0.49076 | 64 | 45.0176 | 1.12 | 54.2 | 54.8588 | 88744.3627 | 0.52 | 64 | 43.7176 | 1.28 | 54.2 | 54.0588 | 108333.6562 | 0.509 | 64.1 | 45.3412 | 0.74 | 54.2 | 55.8412 | 57963.8246 | 0.562 | 64.2 | 43.4881 | 0.71 | 54.2 | 54.594 | 61410.8223 | 0.53759 | 64.2 | 44.3824 | 1.25 | 54.2 | 54.2412 | 103935.7383 | 0.499 | 64.2 | 44.5176 | 1.26 | 54.2 | 54.8588 | 103671.8933 | 0.528
3812 | 6.9333 | 64.6 | 44.1761 | 650.3892 | 25.9304 | 64.3 | 43.2 | 0.8 | 54.2413 | 54.9 | 70444.2849 | 0.558 | 1.4258 | 63.9 | 46.1869 | 0.8 | 54.2413 | 54.5935 | 59031.2048 | 0.47717 | 64 | 42.4935 | 1.12 | 54.2413 | 53.7174 | 101042.292 | 0.52141 | 64.1 | 44.4826 | 1.28 | 54.2413 | 54.4413 | 104629.1735 | 0.508 | 64.1 | 43.7348 | 0.74 | 54.2413 | 55.1174 | 62838.3354 | 0.56 | 64.3 | 44.6652 | 0.70587 | 54.2413 | 55.1826 | 57701.6823 | 0.53559 | 64.2413 | 43.3761 | 1.25 | 54.2413 | 53.7587 | 109563.7961 | 0.49941 | 64.2 | 40.0282 | 1.27 | 54.2413 | 52.8348 | 128503.8366 | 0.53083
3813 | 6.9 | 64.7 | 43.0414 | 694.3924 | 30.6314 | 64.3 | 44.8243 | 0.8 | 54.3 | 55.5828 | 65001.64 | 0.55559 | 0.0028233 | 63.9 | 48.69 | 0.78586 | 54.3 | 55.8243 | 49825.3778 | 0.46917 | 64.1 | 46.8142 | 1.13 | 54.3 | 55.8071 | 81167.0418 | 0.52359 | 64.1 | 44.9414 | 1.27 | 54.3 | 54.6 | 101920.2673 | 0.506 | 64.2 | 40.9515 | 0.74 | 54.3 | 53.9757 | 71987.2557 | 0.56283 | 64.3 | 44.0172 | 0.7 | 54.3 | 54.7586 | 59397.0593 | 0.532 | 64.3 | 39.71 | 1.27 | 54.3 | 52.0757 | 130558.4449 | 0.50483 | 64.3 | 42.79 | 1.29 | 54.3 | 54.3243 | 115712.2183 | 0.53841
3814 | 6.8667 | 64.7415 | 43.6415 | 680.0123 | 31.6831 | 64.4 | 43.5754 | 0.79 | 54.4 | 55.0169 | 68770.4141 | 0.552 | 0.00061496 | 63.9 | 45.2677 | 0.77 | 54.4 | 53.8339 | 60049.4768 | 0.45958 | 64.1 | 46.3169 | 1.1158 | 54.4 | 55.5169 | 83077.0069 | 0.51758 | 64.2 | 48.8323 | 1.2558 | 54.4 | 56.4661 | 80472.7857 | 0.50017 | 64.2 | 41.3415 | 0.75 | 54.4 | 54.3415 | 71646.9217 | 0.56942 | 64.4 | 45.9077 | 0.69585 | 54.4 | 55.6831 | 53518.8649 | 0.52758 | 64.3415 | 42.9908 | 1.29 | 54.4 | 53.9661 | 115422.3205 | 0.51442 | 64.3 | 42.7585 | 1.29 | 54.4 | 54.4 | 116600.0607 | 0.54042
3815 | 6.8333 | 64.8 | 44.1167 | 655.1585 | 32.125 | 64.4 | 45.9083 | 0.79 | 54.4 | 56.025 | 60891.1448 | 0.54858 | -0.97622 | 64 | 38.4585 | 0.78 | 54.4 | 50.2501 | 83059.6049 | 0.46425 | 64.2 | 45.7583 | 1.11 | 54.4 | 55.2 | 85378.145 | 0.51458 | 64.2 | 44.8835 | 1.23 | 54.4 | 54.3917 | 99664.3157 | 0.49058 | 64.3 | 43.8083 | 0.75 | 54.4 | 55.4833 | 64404.8021 | 0.572 | 64.4 | 39.5169 | 0.69 | 54.4 | 52.6084 | 71958.2078 | 0.52642 | 64.4 | 44.0833 | 1.3 | 54.4 | 54.5417 | 110042.4976 | 0.51642 | 64.4 | 44.9083 | 1.2958 | 54.4 | 55.3833 | 105384.4079 | 0.54158
3816 | 6.8 | 64.8 | 43.4582 | 678.8342 | 35.5671 | 64.5 | 46.4 | 0.78 | 54.5 | 56.1 | 58693.0089 | 0.54116 | -1.1644 | 64.1 | 41.7759 | 0.8 | 54.5 | 52.4088 | 74655.3796 | 0.47842 | 64.2 | 42.8494 | 1.11 | 54.5 | 53.8165 | 98759.5582 | 0.51442 | 64.3 | 43.1165 | 1.23 | 54.5 | 53.4582 | 108964.5721 | 0.49142 | 64.3 | 43.3165 | 0.75 | 54.5 | 55.2582 | 65929.8979 | 0.571 | 64.5 | 37.5747 | 0.71 | 54.5 | 52 | 79436.5508 | 0.53725 | 64.4418 | 43.3582 | 1.3 | 54.5 | 54.2582 | 114567.629 | 0.518 | 64.4 | 45.5418 | 1.29 | 54.5 | 55.7 | 101691.6385 | 0.538
3817 | 6.7667 | 64.9 | 42.7838 | 704.1157 | 39.0351 | 64.5 | 43.6487 | 0.77 | 54.6 | 54.7743 | 66952.1959 | 0.535 | -1.179 | 64.1 | 38.8068 | 0.82 | 54.6 | 51.1743 | 86513.18 | 0.48826 | 64.3 | 47.8607 | 1.11 | 54.6 | 56.3094 | 75960.2718 | 0.51458 | 64.3 | 44.8675 | 1.24 | 54.6 | 54.4838 | 100573.4857 | 0.493 | 64.4 | 44.8257 | 0.75 | 54.6 | 55.9419 | 61320.0401 | 0.57 | 64.5 | 38.7838 | 0.72 | 54.6 | 52.8838 | 77778.1893 | 0.54884 | 64.5 | 43.7419 | 1.31 | 54.6 | 54.5419 | 113420.1287 | 0.52 | 64.5 | 45.8 | 1.28 | 54.6 | 55.7 | 99710.2502 | 0.53358
3818 | 6.7333 | 64.942 | 44.1 | 671.4879 | 38.99 | 64.6 | 42.858 | 0.77 | 54.6 | 54.4 | 69769.3691 | 0.535 | 0.34914 | 64.2 | 44.788 | 0.84 | 54.6 | 54.452 | 67781.5003 | 0.499 | 64.3 | 44.564 | 1.1 | 54.6 | 54.632 | 90484.6866 | 0.509 | 64.4 | 44.316 | 1.24 | 54.6 | 54.158 | 103641.1267 | 0.492 | 64.4 | 45.542 | 0.7458 | 54.6 | 56.2 | 58881.8266 | 0.56558 | 64.6 | 40.726 | 0.73 | 54.6 | 53.984 | 73124.7131 | 0.55742 | 64.542 | 45.668 | 1.31 | 54.6 | 55.484 | 103034.6777 | 0.52 | 64.5 | 42.706 | 1.27 | 54.6 | 54.274 | 116096.3795 | 0.532
3819 | 6.7 | 65 | 43.6421 | 673.9429 | 41.079 | 64.6 | 42.5 | 0.77 | 54.7 | 54.3 | 71017.2199 | 0.536 | 0.24131 | 64.2 | 44.8579 | 0.84 | 54.7 | 54.5 | 67566.0928 | 0.499 | 64.4 | 45.9685 | 1.1 | 54.7 | 55.2842 | 84310.5607 | 0.509 | 64.4 | 44.4421 | 1.24 | 54.7 | 54.3 | 103222.0615 | 0.493 | 64.5 | 45.4 | 0.74 | 54.7 | 56.1 | 58793.7287 | 0.56058 | 64.6 | 39.2737 | 0.74 | 54.7 | 53.5158 | 78611.0813 | 0.56384 | 64.6 | 48.2106 | 1.2958 | 54.7 | 56.6842 | 88391.4998 | 0.51516 | 64.6 | 42.8421 | 1.28 | 54.7 | 54.4421 | 116132.4253 | 0.535
3820 | 6.6667 | 65 | 44.2578 | 660.7394 | 42.3 | 64.7 | 44.8534 | 0.77 | 54.7422 | 55.4267 | 63597.1996 | 0.53558 | -0.093184 | 64.3 | 41.7044 | 0.84 | 54.7422 | 53.0155 | 79443.2461 | 0.50242 | 64.4 | 45.3155 | 1.09 | 54.7422 | 54.9578 | 86933.0963 | 0.506 | 64.5 | 43.6155 | 1.24 | 54.7422 | 53.8578 | 108459.5398 | 0.49442 | 64.5 | 47.4689 | 0.73 | 54.7422 | 56.8845 | 52013.4351 | 0.55416 | 64.7 | 39.6845 | 0.75 | 54.7422 | 53.9422 | 78616.2339 | 0.57184 | 64.6422 | 46.6888 | 1.27 | 54.7422 | 55.7733 | 95597.7049 | 0.50658 | 64.6 | 43.5845 | 1.28 | 54.7422 | 54.8422 | 112940.5046 | 0.537
3821 | 6.6333 | 65.1 | 43.9847 | 666.9398 | 44.5541 | 64.7 | 45.0577 | 0.76 | 54.8 | 55.5 | 62684.4475 | 0.53158 | -1.6499 | 64.3 | 41.2 | 0.86 | 54.8 | 53 | 82983.1315 | 0.51185 | 64.5 | 47.6541 | 1.08 | 54.8 | 56.0847 | 76111.7333 | 0.50358 | 64.5 | 46.1541 | 1.2458 | 54.8 | 55.227 | 95466.6553 | 0.49558 | 64.6 | 45.973 | 0.72 | 54.8 | 56.1153 | 55805.0118 | 0.54558 | 64.7 | 40.7847 | 0.76 | 54.8 | 54.5423 | 76087.6315 | 0.57842 | 64.7 | 46.2 | 1.26 | 54.8 | 55.5 | 97544.1024 | 0.50258 | 64.7 | 47.0964 | 1.28 | 54.8 | 56.427 | 94009.7104 | 0.53458
3822 | 6.6 | 65.2 | 45.0726 | 630.6139 | 45.6425 | 64.8 | 39.9754 | 0.76 | 54.9 | 53.1301 | 79056.1892 | 0.53185 | -1.4031 | 64.4 | 43.4123 | 0.87 | 54.9 | 54.3274 | 76402.3165 | 0.52042 | 64.5 | 45.5877 | 1.07 | 54.9 | 55.0151 | 84753.8462 | 0.498 | 64.5425 | 43.8877 | 1.24 | 54.9 | 54.0726 | 107225.7027 | 0.49442 | 64.6 | 45.3575 | 0.71 | 54.9 | 55.7575 | 57223.2017 | 0.54058 | 64.8 | 47.052 | 0.76 | 54.9 | 57.2548 | 56425.8328 | 0.57815 | 64.7425 | 41.3329 | 1.2642 | 54.9 | 53.0877 | 123753.0377 | 0.50285 | 64.7 | 47.0575 | 1.26 | 54.9 | 56.3575 | 93163.5278 | 0.52658
3823 | 6.5333 | 65.3 | 43.6 | 666.2978 | 51.7664 | 64.9 | 41.1703 | 0.77426 | 55.0426 | 53.8852 | 76849.3046 | 0.54043 | -0.30275 | 64.5 | 43.1574 | 0.88 | 55.0426 | 54.3574 | 78379.3741 | 0.52443 | 64.6 | 47.7129 | 1.07 | 55.0426 | 56.0852 | 75157.6643 | 0.49557 | 64.6 | 43.1574 | 1.25 | 55.0426 | 53.9 | 112354.3224 | 0.49885 | 64.7 | 40.1316 | 0.71 | 55.0426 | 53.3871 | 73006.8947 | 0.54043 | 64.9 | 44.2594 | 0.75 | 55.0426 | 55.9723 | 64614.1477 | 0.571 | 64.8 | 44.1981 | 1.28 | 55.0426 | 54.6703 | 110495.8917 | 0.51 | 64.8 | 45.1297 | 1.25 | 55.0426 | 55.3148 | 102846.4891 | 0.522
3824 | 6.4667 | 65.4 | 43.8854 | 675.054 | 56.2708 | 65 | 44.2562 | 0.78 | 55.2 | 55.5281 | 67444.238 | 0.543 | 1.1597 | 64.6 | 45.7135 | 0.88 | 55.2 | 55.6854 | 69889.711 | 0.528 | 64.7 | 46.9146 | 1.0557 | 55.2 | 55.6146 | 78420.145 | 0.49 | 64.7 | 46.6416 | 1.26 | 55.2 | 55.6708 | 95296.4254 | 0.50157 | 64.8 | 39.2573 | 0.72427 | 55.2 | 53.3 | 77236.1296 | 0.54985 | 65 | 43.2146 | 0.75 | 55.2 | 55.5573 | 68145.0986 | 0.57 | 64.9 | 47.6989 | 1.28 | 55.2 | 56.4281 | 91966.972 | 0.50857 | 64.9 | 42.1438 | 1.25 | 55.2 | 54.0146 | 118989.2585 | 0.52243
3825 | 6.4 | 65.5 | 44.7 | 645.9742 | 58.3712 | 65.1 | 47.0569 | 0.77572 | 55.3 | 56.7856 | 58362.4034 | 0.53957 | 1.2186 | 64.7 | 43.1431 | 0.89 | 55.3 | 54.5716 | 80016.312 | 0.52943 | 64.8 | 46.6 | 1.05 | 55.3 | 55.5 | 79585.6604 | 0.487 | 64.8 | 47.3 | 1.25 | 55.3 | 56 | 91700.219 | 0.49757 | 64.9 | 44.3709 | 0.73 | 55.3 | 55.8141 | 62753.7151 | 0.556 | 65.1 | 42.7572 | 0.75 | 55.3 | 55.4 | 70003.9757 | 0.57 | 65 | 47.1144 | 1.26 | 55.3 | 56.0572 | 94660.1873 | 0.50257 | 65 | 41.9 | 1.2643 | 55.3 | 54.1 | 122369.3793 | 0.52943
3826 | 6.3333 | 65.6 | 44.6429 | 641.5751 | 61.9722 | 65.2 | 43.0137 | 0.77 | 55.4 | 54.8283 | 71148.0273 | 0.536 | -2.6967 | 64.8 | 42.1141 | 0.9 | 55.4 | 54.3 | 85376.0611 | 0.53686 | 64.9 | 47.7288 | 1.04 | 55.4 | 56.0429 | 74599.5075 | 0.48357 | 64.9 | 47 | 1.24 | 55.4 | 55.8571 | 92961.5801 | 0.494 | 65 | 44.5571 | 0.73 | 55.4 | 55.8571 | 62421.5726 | 0.55457 | 65.2 | 41.5712 | 0.75 | 55.4 | 55.0571 | 74179.5778 | 0.572 | 65.1 | 46.0141 | 1.25 | 55.4 | 55.5571 | 100346.39 | 0.49957 | 65.1 | 50.3156 | 1.2657 | 55.4 | 58.0863 | 78089.9961 | 0.52871
3827 | 6.2667 | 65.7 | 46.1 | 606.465 | 63.6278 | 65.3 | 45.8443 | 0.77 | 55.543 | 56.2291 | 62522.8628 | 0.537 | -0.14536 | 64.9 | 46.5304 | 0.91 | 55.543 | 56.4722 | 69708.406 | 0.542 | 65 | 45.4848 | 1.04 | 55.543 | 54.8709 | 84338.354 | 0.481 | 65 | 44.1417 | 1.24 | 55.543 | 54.4709 | 108148.5835 | 0.494 | 65.1 | 47.1583 | 0.7257 | 55.543 | 57.0291 | 54264.8895 | 0.55157 | 65.3 | 44.4013 | 0.7557 | 55.543 | 56.3291 | 65832.3912 | 0.574 | 65.2 | 47.5291 | 1.25 | 55.543 | 56.2861 | 92457.2009 | 0.497 | 65.2 | 45.5404 | 1.24 | 55.543 | 55.6987 | 102060.8198 | 0.51857
3828 | 6.2 | 65.8 | 45.7863 | 602.7147 | 66.5453 | 65.4 | 47.9295 | 0.76 | 55.6 | 57.1432 | 55590.1136 | 0.53114 | 1.6205 | 65 | 47.7863 | 0.9 | 55.6 | 57.0432 | 64806.8046 | 0.53857 | 65.1 | 49.5316 | 1.03 | 55.6 | 57.0158 | 67091.2732 | 0.47957 | 65.1 | 44.1 | 1.2543 | 55.6 | 54.6 | 110188.579 | 0.49943 | 65.2 | 46.0705 | 0.72 | 55.6 | 56.4568 | 57292.7616 | 0.54457 | 65.3432 | 49.7747 | 0.74568 | 55.6 | 58.5726 | 48666.4286 | 0.56714 | 65.3 | 48.4432 | 1.2357 | 55.6 | 56.7432 | 87129.2866 | 0.49157 | 65.3 | 41.8411 | 1.2443 | 55.6 | 54.0137 | 122316.8758 | 0.52086
3829 | 6.15 | 65.8 | 46.2 | 585.2953 | 68.2029 | 65.4 | 48.1 | 0.75 | 55.7 | 57.1567 | 54303.447 | 0.52257 | 0.67593 | 65.1 | 44.1105 | 0.9 | 55.7 | 55.3269 | 78724.2066 | 0.53643 | 65.2 | 49.2135 | 1.0157 | 55.7 | 56.7567 | 67508.3913 | 0.47113 | 65.2 | 48.0895 | 1.26 | 55.7 | 56.6731 | 90079.1412 | 0.501 | 65.3 | 44.7135 | 0.71 | 55.7 | 55.8567 | 61204.8377 | 0.542 | 65.4 | 49.1702 | 0.73 | 55.7 | 58.1135 | 49519.6243 | 0.55313 | 65.4 | 47.2135 | 1.22 | 55.7 | 56.0567 | 92771.0276 | 0.48557 | 65.4 | 43.5731 | 1.26 | 55.7 | 55.0865 | 114922.6696 | 0.52743
3830 | 6.1 | 65.9 | 46.7434 | 572.4515 | 70.0566 | 65.5 | 49.6302 | 0.73566 | 55.8 | 57.7434 | 48868.1684 | 0.51313 | -0.30837 | 65.1434 | 47.8905 | 0.9 | 55.8 | 57.1736 | 64940.8096 | 0.53757 | 65.2 | 47.2264 | 1 | 55.8 | 55.6132 | 75429.7942 | 0.46557 | 65.3 | 46.5264 | 1.25 | 55.8 | 55.8132 | 98012.414 | 0.497 | 65.3434 | 45.5868 | 0.71 | 55.8 | 56.2434 | 58649.3254 | 0.54057 | 65.5 | 47.4698 | 0.71 | 55.8 | 57.2132 | 53826.1772 | 0.54213 | 65.5 | 47.8434 | 1.21 | 55.8 | 56.3434 | 89298.4506 | 0.48257 | 65.4434 | 45.6736 | 1.27 | 55.8 | 56.0868 | 104444.6336 | 0.529
3831 | 6.05 | 66 | 46.4565 | 566.3363 | 72.248 | 65.6 | 44.8214 | 0.73 | 55.9 | 55.2825 | 62893.992 | 0.505 | -0.43661 | 65.2 | 43.8649 | 0.9 | 55.9 | 55.2825 | 80049.3869 | 0.53544 | 65.3 | 45.913 | 1 | 55.9 | 54.9565 | 81164.9857 | 0.466 | 65.3435 | 47.974 | 1.25 | 55.9 | 56.587 | 90483.5605 | 0.496 | 65.4 | 46 | 0.71 | 55.9 | 56.4 | 57372.2367 | 0.53756 | 65.6 | 49.274 | 0.7 | 55.9 | 57.887 | 47805.7239 | 0.53269 | 65.5435 | 51.2045 | 1.1956 | 55.9 | 57.974 | 71584.5404 | 0.47469 | 65.5 | 46.1435 | 1.26 | 55.9 | 56.3435 | 102095.9678 | 0.52756
3832 | 6 | 66.1 | 46.8436 | 557.6753 | 74.2872 | 65.6436 | 40.5947 | 0.73 | 56 | 53.3691 | 76676.4975 | 0.50987 | -1.1855 | 65.3 | 49.5107 | 0.9 | 56 | 57.9617 | 59286.6276 | 0.53613 | 65.4 | 45.1564 | 1.01 | 56 | 54.6564 | 85273.1435 | 0.46944 | 65.4 | 47.6128 | 1.24 | 56 | 56.3564 | 92151.438 | 0.49256 | 65.5 | 43.6819 | 0.71 | 56 | 55.3128 | 64442.8899 | 0.53644 | 65.6436 | 47.7255 | 0.68564 | 56 | 57.0128 | 51396.9855 | 0.52113 | 65.6 | 52.4872 | 1.1556 | 56 | 58.5436 | 63484.3396 | 0.46026 | 65.6 | 47.9745 | 1.2556 | 56 | 57.1872 | 92244.1835 | 0.52456
3833 | 5.95 | 66.1437 | 47.4875 | 539.2263 | 75.6563 | 65.7 | 44.7936 | 0.74 | 56.1 | 55.6187 | 65125.5543 | 0.51844 | -1.0427 | 65.4 | 51.9312 | 0.88 | 56.1 | 58.9875 | 49312.7025 | 0.52469 | 65.4437 | 46.3312 | 1.02 | 56.1 | 55.3875 | 81321.3728 | 0.47344 | 65.5 | 49.0312 | 1.23 | 56.1 | 57.0437 | 84649.4031 | 0.48913 | 65.6 | 46.2624 | 0.71 | 56.1 | 56.6312 | 57122.9196 | 0.53756 | 65.7 | 49.7187 | 0.67 | 56.1 | 57.8875 | 45106.6297 | 0.51169 | 65.7 | 48.8501 | 1.1256 | 56.1 | 56.3813 | 79154.7686 | 0.44756 | 65.6437 | 48.0563 | 1.24 | 56.1 | 57.1563 | 91253.5472 | 0.51756
3834 | 5.9 | 66.1 | 47.6246 | 514.5156 | 73.9561 | 65.8 | 44.4123 | 0.75 | 56.1 | 55.4561 | 66634.907 | 0.51944 | -1.5851 | 65.4 | 49.2369 | 0.86 | 56.1 | 57.5246 | 58015.3824 | 0.51212 | 65.5 | 44.2246 | 1.03 | 56.1 | 54.4123 | 91439.2939 | 0.47744 | 65.6 | 44.9053 | 1.22 | 56.1 | 54.9807 | 105395.7085 | 0.48644 | 65.6 | 50.4947 | 0.7 | 56.1 | 58.4754 | 44125.3159 | 0.53012 | 65.8 | 46.693 | 0.66 | 56.1 | 56.2246 | 52721.9701 | 0.50156 | 65.8 | 45.6369 | 1.12 | 56.1 | 54.5684 | 94084.9968 | 0.44544 | 65.7 | 49.2877 | 1.22 | 56.1 | 57.6439 | 83976.8343 | 0.51112
3835 | 5.9167 | 66.1 | 45.944 | 563.2918 | 75.9638 | 65.8 | 44.3 | 0.75 | 56.056 | 55.5 | 67146.169 | 0.522 | -1.4026 | 65.4 | 44.7043 | 0.85 | 56.056 | 55.2241 | 73601.5576 | 0.50844 | 65.5 | 47.3078 | 1.04 | 56.056 | 56.0759 | 79280.0465 | 0.483 | 65.6 | 48.1517 | 1.23 | 56.056 | 56.6759 | 89575.7883 | 0.48856 | 65.6 | 44.9284 | 0.69 | 56.056 | 55.6922 | 59225.29 | 0.521 | 65.8 | 47.8319 | 0.65 | 56.056 | 56.6879 | 48955.2869 | 0.49556 | 65.8 | 44.956 | 1.13 | 56.056 | 54.3 | 98283.3986 | 0.44944 | 65.7 | 49.156 | 1.2 | 56.056 | 57.456 | 83045.9703 | 0.50112
3836 | 5.9333 | 66.1 | 46.4882 | 558.0851 | 74.5473 | 65.7 | 41.5355 | 0.75441 | 56 | 54.2677 | 76352.6936 | 0.52644 | -2.2363 | 65.4 | 49.7731 | 0.85 | 56 | 57.6645 | 55328.4232 | 0.50712 | 65.5 | 46.9118 | 1.04 | 56 | 55.8559 | 80658.4825 | 0.482 | 65.5 | 48.7 | 1.2156 | 56 | 56.8 | 85652.8537 | 0.48356 | 65.6 | 44.3441 | 0.69 | 56 | 55.4 | 60952.4328 | 0.522 | 65.7 | 46.5677 | 0.64 | 56 | 55.9118 | 51620.1003 | 0.48856 | 65.7 | 47.5645 | 1.14 | 56 | 55.8323 | 86193.8762 | 0.45256 | 65.7 | 51.1204 | 1.1756 | 56 | 58.2882 | 71559.9201 | 0.49068
3837 | 5.95 | 66.0558 | 46.9 | 534.4906 | 71.8674 | 65.7 | 41.7442 | 0.77 | 56 | 54.5442 | 77088.4183 | 0.53544 | -0.62858 | 65.3 | 43.537 | 0.84 | 56 | 54.4464 | 76784.894 | 0.50244 | 65.5 | 50.6978 | 1.03 | 56 | 57.7768 | 63676.3117 | 0.47912 | 65.5 | 49.4884 | 1.2 | 56 | 57.1442 | 80338.415 | 0.47812 | 65.6 | 46.721 | 0.69 | 56 | 56.5326 | 53927.6576 | 0.52156 | 65.7 | 45.7116 | 0.64 | 56 | 55.4558 | 53409.8156 | 0.486 | 65.7 | 47.8 | 1.13 | 56 | 55.8558 | 84690.4401 | 0.45056 | 65.7 | 48.3348 | 1.1456 | 56 | 56.6232 | 82973.5734 | 0.47856
3838 | 5.9667 | 66 | 47.0227 | 529.6081 | 70.4784 | 65.7 | 44.8102 | 0.78 | 56 | 56.0773 | 67674.9732 | 0.541 | 1.9775 | 65.3 | 47.2432 | 0.85 | 56 | 56.3216 | 64096.5614 | 0.506 | 65.4 | 48.1898 | 1.0156 | 56 | 56.3227 | 73298.2912 | 0.47156 | 65.5 | 43.2796 | 1.1944 | 56 | 53.8898 | 110965.794 | 0.47644 | 65.5 | 47.1 | 0.68 | 56 | 56.6 | 52268.1474 | 0.51656 | 65.7 | 45.2557 | 0.64 | 56 | 55.1557 | 54457.0942 | 0.485 | 65.7 | 45.3784 | 1.13 | 56 | 54.5671 | 95881.8036 | 0.45044 | 65.6 | 43.3568 | 1.14 | 56 | 53.9784 | 106127.3279 | 0.47644
3839 | 5.9833 | 66 | 44.9333 | 585.7754 | 73.1443 | 65.7 | 47.5222 | 0.77 | 55.9 | 57.2889 | 58789.1889 | 0.53856 | -0.0098296 | 65.3 | 46.6111 | 0.84 | 55.9 | 56.0111 | 65624.5667 | 0.503 | 65.4 | 47.3556 | 1.01 | 55.9 | 55.8556 | 76250.4958 | 0.47 | 65.5 | 45.811 | 1.2144 | 55.9 | 55.3333 | 99596.1609 | 0.48344 | 65.5 | 41.1668 | 0.68 | 55.9 | 53.7334 | 69148.31 | 0.51644 | 65.7 | 46.0889 | 0.64 | 55.9 | 55.5444 | 52086.6437 | 0.484 | 65.7 | 47.5222 | 1.14 | 55.9 | 55.7333 | 86351.0616 | 0.454 | 65.6 | 46.9999 | 1.15 | 55.9 | 55.9222 | 89368.6073 | 0.48
3840 | 6 | 66.1 | 45.8555 | 567.3499 | 73.5891 | 65.6445 | 45.0327 | 0.77 | 56 | 56.0109 | 66220.0098 | 0.535 | -1.8257 | 65.3 | 44.5218 | 0.84 | 56 | 54.9109 | 73152.0442 | 0.50345 | 65.4 | 46.7109 | 1.01 | 56 | 55.4555 | 79026.056 | 0.47 | 65.4 | 47.8336 | 1.2155 | 56 | 56.3445 | 89519.2737 | 0.484 | 65.5 | 42.0336 | 0.69 | 56 | 54.3445 | 67837.4812 | 0.52589 | 65.6 | 44.0773 | 0.64 | 56 | 54.5109 | 57378.9712 | 0.484 | 65.6 | 44.2436 | 1.1445 | 56 | 53.9664 | 102480.7697 | 0.45589 | 65.6 | 50.8564 | 1.1355 | 56 | 57.8336 | 69712.0762 | 0.47311
3841 | 5.95 | 66.1447 | 45.566 | 574.4087 | 76.9233 | 65.7 | 43.4107 | 0.77 | 56.1 | 55.3553 | 71924.1532 | 0.53745 | -0.51897 | 65.3447 | 43.1107 | 0.85 | 56.1 | 54.4553 | 79122.3292 | 0.50945 | 65.4 | 45.366 | 1.02 | 56.1 | 54.8553 | 85449.7246 | 0.47345 | 65.5 | 47.1107 | 1.21 | 56.1 | 55.9553 | 92996.6269 | 0.482 | 65.5447 | 42.9893 | 0.7 | 56.1 | 54.9447 | 66133.3717 | 0.53245 | 65.7 | 47.5573 | 0.64 | 56.1 | 56.3787 | 48463.8694 | 0.48555 | 65.7 | 41.8213 | 1.1745 | 56.1 | 52.9553 | 116856.6393 | 0.46734 | 65.6 | 48.8767 | 1.1055 | 56.1 | 56.666 | 77534.083 | 0.46255
3842 | 5.9 | 66.2 | 45.2791 | 594.0343 | 81.1687 | 65.8 | 43.8448 | 0.78 | 56.2 | 55.7 | 71441.4363 | 0.54145 | 1.4335 | 65.4 | 48.4373 | 0.86 | 56.2 | 57.1239 | 60995.5751 | 0.51255 | 65.5 | 49.303 | 1.02 | 56.2 | 56.9791 | 69459.1627 | 0.47555 | 65.6 | 47.8896 | 1.21 | 56.2 | 56.4448 | 89093.1294 | 0.48155 | 65.6 | 46.5135 | 0.7 | 56.2 | 56.7343 | 56336.4781 | 0.53555 | 65.8 | 46.9657 | 0.63 | 56.2 | 56.0104 | 49782.4185 | 0.481 | 65.7448 | 46.1478 | 1.2 | 56.2 | 55.5239 | 98541.791 | 0.47845 | 65.7 | 45.4313 | 1.1 | 56.2 | 54.7657 | 93156.0195 | 0.46
3843 | 5.85 | 66.3 | 46.3204 | 553.0408 | 81.4245 | 65.9 | 45.1347 | 0.78 | 56.3 | 56.3898 | 67580.5445 | 0.544 | 2.9012 | 65.5 | 43.2164 | 0.86 | 56.3 | 54.6306 | 79786.2374 | 0.5119 | 65.6 | 43.9613 | 1.0245 | 56.3 | 54.2306 | 92394.8005 | 0.47545 | 65.6 | 47.9551 | 1.2055 | 56.3 | 56.4 | 89011.534 | 0.47955 | 65.7 | 45.2653 | 0.7 | 56.3 | 56.1551 | 59959.7937 | 0.534 | 65.8449 | 46.7 | 0.63 | 56.3 | 55.9 | 50487.3774 | 0.47955 | 65.8 | 49.0245 | 1.2055 | 56.3 | 57.0347 | 84879.6712 | 0.48 | 65.8 | 42.5755 | 1.1145 | 56.3 | 53.4102 | 108411.7433 | 0.4669
3844 | 5.8 | 66.4 | 45.3 | 591.3805 | 86.9051 | 65.945 | 47.8251 | 0.78 | 56.4 | 57.635 | 58931.3165 | 0.54255 | 1.7225 | 65.6 | 43.69 | 0.87 | 56.4 | 55.045 | 79848.0879 | 0.52045 | 65.7 | 47.8051 | 1.04 | 56.4 | 56.4251 | 77614.2473 | 0.483 | 65.7 | 46.12 | 1.2045 | 56.4 | 55.51 | 98532.451 | 0.48 | 65.8 | 42.8749 | 0.71 | 56.4 | 55.11 | 67565.366 | 0.53645 | 65.9 | 47.49 | 0.63 | 56.4 | 56.245 | 48544.5591 | 0.478 | 65.9 | 44.7949 | 1.21 | 56.4 | 54.92 | 106365.7352 | 0.48045 | 65.9 | 44.48 | 1.14 | 56.4 | 54.635 | 102085.3195 | 0.4769
3845 | 5.75 | 66.4 | 45.4 | 594.1451 | 90.2708 | 66 | 45.9744 | 0.77 | 56.5 | 56.7097 | 64860.194 | 0.538 | 0.38534 | 65.7 | 47.1159 | 0.88 | 56.5 | 56.8354 | 68207.1442 | 0.525 | 65.7 | 43.3036 | 1.05 | 56.5 | 54.1744 | 98235.3995 | 0.4869 | 65.8 | 45.7549 | 1.22 | 56.5 | 55.4 | 101957.7211 | 0.48445 | 65.8451 | 46.0159 | 0.71 | 56.5 | 56.7354 | 59138.0222 | 0.541 | 66 | 44.1841 | 0.63 | 56.5 | 54.6195 | 57438.944 | 0.4789 | 66 | 45.7354 | 1.23 | 56.5 | 55.5903 | 103614.057 | 0.48845 | 65.9451 | 46.9256 | 1.15 | 56.5 | 56.0903 | 91419.3652 | 0.48145
3846 | 5.7 | 66.5 | 45.3 | 599.4763 | 93.2167 | 66.1 | 47.2357 | 0.77 | 56.5 | 57.3452 | 60764.3871 | 0.53655 | -0.27577 | 65.7 | 45.819 | 0.88 | 56.5 | 56.2548 | 73133.5927 | 0.525 | 65.8 | 44.4357 | 1.07 | 56.5 | 55.0905 | 95972.2271 | 0.4979 | 65.9 | 44.5095 | 1.23 | 56.5 | 54.9548 | 110056.8039 | 0.49045 | 65.9 | 47.0452 | 0.71 | 56.5 | 57.2 | 56112.2542 | 0.53955 | 66.1 | 42.3643 | 0.64 | 56.5 | 53.9548 | 63657.1032 | 0.4879 | 66.1 | 44.5643 | 1.2445 | 56.5 | 55.1548 | 111706.2548 | 0.4949 | 66 | 48.2905 | 1.15 | 56.5 | 56.8452 | 85216.4607 | 0.481
3847 | 5.6667 | 66.5454 | 45.1 | 611.0525 | 96.3721 | 66.1454 | 46.1639 | 0.77 | 56.6 | 56.7546 | 64086.3834 | 0.53355 | 0.97065 | 65.8 | 44.5093 | 0.88454 | 56.6 | 55.7546 | 78709.966 | 0.52845 | 65.9 | 46.4814 | 1.09 | 56.6 | 56.2907 | 88389.0234 | 0.50545 | 65.9 | 45.0454 | 1.25 | 56.6 | 55.4454 | 109151.4238 | 0.49845 | 66 | 46.6546 | 0.71 | 56.6 | 57 | 57093.6435 | 0.537 | 66.1 | 44.4268 | 0.65454 | 56.6 | 55.2361 | 59528.4305 | 0.49791 | 66.1 | 43.5093 | 1.27 | 56.6 | 54.9 | 119714.5687 | 0.50491 | 66.1 | 45.9732 | 1.15 | 56.6 | 55.6093 | 96635.9236 | 0.48045
3848 | 5.6333 | 66.6 | 45.0819 | 621.6278 | 99.4728 | 66.2 | 42.7817 | 0.77 | 56.7 | 55.2636 | 75370.1012 | 0.53545 | -0.017044 | 65.8 | 48.7093 | 0.89 | 56.7 | 57.7819 | 63557.1431 | 0.53055 | 65.9 | 50.0183 | 1.09 | 56.7 | 58.0819 | 72333.8509 | 0.50555 | 66 | 45.9455 | 1.27 | 56.7 | 56.0455 | 106136.6258 | 0.50445 | 66.0455 | 43.4817 | 0.71 | 56.7 | 55.5636 | 66812.7099 | 0.53745 | 66.2 | 44.1545 | 0.66 | 56.7 | 55.3 | 61040.7469 | 0.50445 | 66.2 | 47.5093 | 1.29 | 56.7 | 57.0819 | 100519.891 | 0.51245 | 66.1 | 47.8274 | 1.16 | 56.7 | 56.6909 | 88356.3118 | 0.483
3849 | 5.6 | 66.6 | 46.2088 | 585.7455 | 99.4 | 66.2456 | 41.5088 | 0.78 | 56.7 | 54.9 | 80863.2742 | 0.54391 | -0.58349 | 65.9 | 46.5265 | 0.88 | 56.7 | 56.7088 | 71581.1818 | 0.528 | 66 | 46.3897 | 1.08 | 56.7 | 56.2176 | 88703.6019 | 0.50346 | 66 | 46.3456 | 1.28 | 56.7 | 56.3456 | 105107.8565 | 0.50846 | 66.1 | 45.1824 | 0.71 | 56.7 | 56.4912 | 62504.7059 | 0.54246 | 66.2456 | 41.7721 | 0.67456 | 56.7 | 54.3088 | 69312.6943 | 0.51391 | 66.2 | 45.0265 | 1.2946 | 56.7 | 55.9632 | 114656.8705 | 0.51546 | 66.2 | 49.0912 | 1.15 | 56.7 | 57.3456 | 82316.37 | 0.48154
3850 | 5.5667 | 66.7 | 45.7285 | 612.5801 | 103.3828 | 66.3 | 44.2742 | 0.79 | 56.8 | 56.4371 | 72963.0258 | 0.55146 | 1.5422 | 65.9 | 49.7656 | 0.88 | 56.8 | 58.2371 | 59562.0066 | 0.52609 | 66 | 50.2113 | 1.09 | 56.8 | 58.1828 | 71826.1646 | 0.50454 | 66.1 | 50.9571 | 1.2754 | 56.8 | 58.6285 | 80864.7151 | 0.50809 | 66.1457 | 45.7457 | 0.72 | 56.8 | 56.8 | 61033.1026 | 0.544 | 66.3 | 44.0285 | 0.69 | 56.8 | 55.7371 | 64476.3634 | 0.52546 | 66.3 | 47.2742 | 1.31 | 56.8 | 57.1371 | 104018.3921 | 0.521 | 66.2 | 45.0887 | 1.15 | 56.8 | 55.2172 | 101948.9127 | 0.48146
3851 | 5.5333 | 66.7458 | 47.2542 | 557.1591 | 101.9 | 66.3458 | 48.8124 | 0.79 | 56.8458 | 58.4833 | 58004.8775 | 0.55154 | 0.58703 | 66 | 45.4418 | 0.87458 | 56.8458 | 56.1709 | 75134.1033 | 0.52246 | 66.1 | 46.6876 | 1.08 | 56.8458 | 56.4167 | 87531.5137 | 0.502 | 66.1 | 49.6167 | 1.26 | 56.8458 | 57.9084 | 86773.2565 | 0.50054 | 66.2 | 44.5625 | 0.72 | 56.8458 | 56.3542 | 64945.2417 | 0.54546 | 66.3458 | 44.6 | 0.7 | 56.8458 | 56.1458 | 63656.1008 | 0.53246 | 66.3 | 47.7 | 1.31 | 56.8458 | 57.4 | 101996.2644 | 0.522 | 66.3 | 46.7291 | 1.17 | 56.8458 | 56.2375 | 95310.8895 | 0.48746
3852 | 5.5 | 66.8 | 46.4541 | 578.1481 | 104.5756 | 66.4 | 44.0947 | 0.79 | 56.9 | 56.2703 | 73325.113 | 0.548 | 1.3662 | 66 | 47.1297 | 0.88 | 56.9 | 57.0378 | 69446.8537 | 0.525 | 66.1 | 48.9756 | 1.08 | 56.9 | 57.5919 | 77966.0998 | 0.50354 | 66.2 | 45.4866 | 1.26 | 56.9 | 55.8163 | 108724.185 | 0.50046 | 66.2459 | 42.7622 | 0.72459 | 56.9 | 55.6541 | 71131.6286 | 0.55046 | 66.4 | 45.6919 | 0.71 | 56.9 | 56.8459 | 61116.8915 | 0.53746 | 66.4 | 49.7837 | 1.31 | 56.9 | 58.3919 | 90590.0513 | 0.52 | 66.3 | 45.0163 | 1.1746 | 56.9 | 55.5081 | 104628.7517 | 0.49146
3853 | 5.4833 | 66.8 | 46 | 599.3053 | 107.1842 | 66.4 | 43.9461 | 0.79 | 56.9 | 56.3461 | 74483.5222 | 0.55246 | -1.3104 | 66.1 | 44.6237 | 0.88 | 56.9 | 55.9079 | 78951.2618 | 0.52646 | 66.2 | 50.3921 | 1.0754 | 56.9 | 58.2461 | 71049.35 | 0.49954 | 66.2 | 47.1303 | 1.27 | 56.9 | 56.7921 | 101304.7092 | 0.50546 | 66.3 | 45.9684 | 0.73 | 56.9 | 57.2382 | 62068.371 | 0.55546 | 66.4 | 44.3618 | 0.71 | 56.9 | 56.2539 | 65756.1865 | 0.54146 | 66.4 | 42.8092 | 1.31 | 56.9 | 55.0776 | 128980.5034 | 0.52092 | 66.4 | 50.2526 | 1.18 | 56.9 | 58.2303 | 79671.5339 | 0.49454
3854 | 5.4667 | 66.8 | 45.7077 | 605.2931 | 108.877 | 66.5 | 43.5077 | 0.8 | 56.9 | 56.2538 | 76687.5877 | 0.55646 | 0.2759 | 66.1 | 41.823 | 0.89462 | 56.9 | 54.8077 | 90981.7338 | 0.53492 | 66.2 | 47.9692 | 1.07 | 56.9 | 56.9615 | 81410.955 | 0.496 | 66.2 | 47.4 | 1.27 | 56.9 | 56.9462 | 100087.6265 | 0.50646 | 66.3 | 42.8768 | 0.73 | 56.9 | 55.8615 | 71876.909 | 0.55746 | 66.5 | 43.5077 | 0.72 | 56.9 | 56.0538 | 69210.7536 | 0.54846 | 66.4 | 46.5617 | 1.33 | 56.9 | 57.0308 | 110778.1433 | 0.53 | 66.4 | 47.3307 | 1.17 | 56.9 | 56.6615 | 93627.3491 | 0.49046
3855 | 5.45 | 66.8 | 44.9149 | 635.6662 | 112.3777 | 66.5 | 40.9223 | 0.81 | 57 | 55.3074 | 86513.4896 | 0.56393 | 0.95358 | 66.1 | 43.5314 | 0.91463 | 57 | 55.8389 | 86400.2364 | 0.54593 | 66.2 | 41.9446 | 1.08 | 57 | 54.0686 | 109714.9119 | 0.50139 | 66.3 | 44.176 | 1.28 | 57 | 55.4611 | 118303.1494 | 0.51046 | 66.3 | 43.2926 | 0.74 | 57 | 56.2463 | 71406.0288 | 0.56446 | 66.5 | 41.2686 | 0.73463 | 57 | 55.3074 | 77408.8438 | 0.55793 | 66.5 | 45.9074 | 1.34 | 57 | 56.8537 | 114992.9484 | 0.53246 | 66.4 | 45.9074 | 1.18 | 57 | 56.0537 | 101467.8151 | 0.49346
3856 | 5.4333 | 66.9 | 43.5464 | 697.216 | 118.3712 | 66.5 | 41.2928 | 0.82464 | 57 | 55.7464 | 86906.4079 | 0.57446 | 2.2773 | 66.2 | 46.2784 | 0.92 | 57 | 57.1928 | 76771.8709 | 0.55146 | 66.3 | 39.3144 | 1.1146 | 57 | 53.3 | 125800.8744 | 0.51986 | 66.3 | 45.3856 | 1.3 | 57 | 56.1928 | 113928.178 | 0.51846 | 66.4 | 45.4856 | 0.75 | 57 | 57.2928 | 65340.7955 | 0.568 | 66.5 | 44.7712 | 0.75 | 57 | 57.0856 | 67837.8164 | 0.56746 | 66.5 | 46.5464 | 1.35 | 57 | 57.2464 | 112175.9681 | 0.536 | 66.5 | 42.9216 | 1.2 | 57 | 54.7072 | 118094.4719 | 0.50193
3857 | 5.4167 | 66.9 | 44.093 | 690.2233 | 119.9326 | 66.5 | 46.4117 | 0.83 | 57 | 58.0326 | 69955.8577 | 0.57953 | 1.8465 | 66.2 | 48.5861 | 0.92 | 57 | 58.293 | 67856.4407 | 0.55053 | 66.3 | 43.1721 | 1.1547 | 57 | 55.5861 | 111775.6599 | 0.53693 | 66.3 | 45.4 | 1.32 | 57 | 56.3465 | 115379.5486 | 0.52447 | 66.4 | 42.2279 | 0.75 | 57 | 55.9605 | 76017.7225 | 0.57147 | 66.5 | 43.0139 | 0.75 | 57 | 56.407 | 74108.0515 | 0.57247 | 66.5 | 46.007 | 1.35 | 57 | 57 | 115891.4046 | 0.538 | 66.5 | 43.2465 | 1.23 | 57 | 55.193 | 119578.2688 | 0.51493
3858 | 5.4 | 66.9466 | 44.6 | 680.5674 | 121.8865 | 66.6 | 46.1067 | 0.83 | 57.1 | 57.8534 | 70925.1683 | 0.577 | 1.7251 | 66.2 | 49.3933 | 0.91534 | 57.1 | 58.5466 | 64245.9806 | 0.54607 | 66.3 | 45.3865 | 1.1747 | 57.1 | 56.7933 | 102915.6809 | 0.54593 | 66.4 | 45.9466 | 1.33 | 57.1 | 56.7466 | 113778.8032 | 0.52947 | 66.4 | 41.8466 | 0.76 | 57.1 | 56.0466 | 78363.9139 | 0.57993 | 66.6 | 42.9 | 0.76 | 57.1 | 56.6 | 75544.7078 | 0.58047 | 66.6 | 44.1135 | 1.3647 | 57.1 | 56.2534 | 128190.8781 | 0.54293 | 66.5 | 43.0534 | 1.26 | 57.1 | 55.4 | 123549.4508 | 0.52593
3859 | 5.3667 | 67 | 44.5935 | 688.7284 | 125.1272 | 66.6 | 47.787 | 0.82533 | 57.1467 | 58.5935 | 64918.849 | 0.57453 | 1.3117 | 66.3 | 44.5325 | 0.91 | 57.1467 | 56.313 | 82720.4816 | 0.54447 | 66.4 | 50.761 | 1.18 | 57.1467 | 59.3337 | 76887.7846 | 0.54753 | 66.4 | 47.687 | 1.34 | 57.1467 | 57.5935 | 104910.1034 | 0.53247 | 66.5 | 43.8337 | 0.77 | 57.1467 | 57.0935 | 73039.5272 | 0.58647 | 66.6 | 43 | 0.77 | 57.1467 | 56.8467 | 76220.1655 | 0.58747 | 66.6 | 45.887 | 1.38 | 57.1467 | 57.1935 | 119315.8405 | 0.549 | 66.6 | 43.4467 | 1.2847 | 57.1467 | 55.8467 | 124324.4406 | 0.53793
3860 | 5.3333 | 67 | 45.8 | 650.8384 | 125.2 | 66.7 | 41.8908 | 0.82469 | 57.2 | 56.0657 | 85301.5819 | 0.57447 | 0.66183 | 66.3 | 47.328 | 0.92 | 57.2 | 57.7406 | 72687.1413 | 0.548 | 66.4 | 45.9376 | 1.17 | 57.2 | 57.0657 | 100321.8379 | 0.544 | 66.5 | 48.8937 | 1.3353 | 57.2 | 58.2469 | 98067.3743 | 0.53153 | 66.5 | 44.7469 | 0.78 | 57.2 | 57.5469 | 70546.4148 | 0.589 | 66.7 | 42.2063 | 0.78 | 57.2 | 56.7 | 80110.1963 | 0.59447 | 66.7 | 51.0155 | 1.3753 | 57.2 | 59.5343 | 90012.3582 | 0.54753 | 66.6 | 44.4937 | 1.31 | 57.2 | 56.5469 | 121196.4252 | 0.54694
3861 | 5.3 | 67.1 | 45.953 | 643.7329 | 127.094 | 66.7 | 41.2 | 0.84 | 57.3 | 56 | 89171.8149 | 0.58294 | 0.94054 | 66.4 | 44.6712 | 0.92 | 57.3 | 56.5591 | 83336.0422 | 0.54847 | 66.5 | 46.194 | 1.18 | 57.3 | 57.247 | 100325.7259 | 0.54847 | 66.5 | 47.2591 | 1.33 | 57.3 | 57.453 | 107230.2866 | 0.53 | 66.6 | 49.0228 | 0.77 | 57.3 | 59.2879 | 56675.8903 | 0.58753 | 66.7 | 44.9819 | 0.79 | 57.3 | 57.9409 | 71897.1414 | 0.60047 | 66.7 | 49.6651 | 1.3553 | 57.3 | 58.806 | 96471.7816 | 0.53953 | 66.7 | 43.506 | 1.33 | 57.3 | 56.353 | 128644.3901 | 0.55594
3862 | 5.2667 | 67.1471 | 45.9 | 647.4 | 129.7355 | 66.8 | 41.7471 | 0.85 | 57.3 | 56.4471 | 88916.8398 | 0.59094 | 0.31884 | 66.4 | 48.2768 | 0.92 | 57.3 | 58.2884 | 69961.3189 | 0.551 | 66.5 | 45.5058 | 1.19 | 57.3 | 57.1 | 104610.5195 | 0.55247 | 66.6 | 45.1116 | 1.34 | 57.3 | 56.5058 | 120276.7026 | 0.53347 | 66.6 | 47.6116 | 0.76 | 57.3 | 58.6058 | 60792.0232 | 0.58053 | 66.8 | 49.4238 | 0.79 | 57.3 | 59.7413 | 57247.6814 | 0.59853 | 66.8 | 46.9645 | 1.35 | 57.3 | 57.5587 | 111442.2012 | 0.536 | 66.7 | 44.5413 | 1.35 | 57.3 | 57.0471 | 125045.1782 | 0.56447
3863 | 5.2333 | 67.2 | 45.7416 | 654.8656 | 132.5721 | 66.8 | 45.9721 | 0.85 | 57.4 | 58.2888 | 74488.0375 | 0.595 | -1.232 | 66.5 | 45.7695 | 0.92 | 57.4 | 57.1056 | 79605.5397 | 0.54947 | 66.6 | 51.6609 | 1.19 | 57.4 | 59.8833 | 74229.5524 | 0.55253 | 66.6 | 43.2584 | 1.36 | 57.4 | 55.8528 | 132736.3905 | 0.54094 | 66.7 | 44.7167 | 0.76 | 57.4 | 57.3584 | 69987.8893 | 0.579 | 66.8 | 46.0751 | 0.78 | 57.4 | 58.3112 | 67722.0356 | 0.593 | 66.8 | 49.3361 | 1.34 | 57.4 | 58.6416 | 98105.1121 | 0.53453 | 66.8 | 48.0305 | 1.36 | 57.4 | 58.6416 | 106563.873 | 0.568
3864 | 5.2 | 67.2 | 46.658 | 623.4567 | 132.7527 | 66.9 | 47.5947 | 0.85 | 57.5 | 58.9473 | 68559.3448 | 0.59253 | -1.4497 | 66.5 | 43.7107 | 0.93 | 57.5 | 56.3053 | 88595.2672 | 0.55447 | 66.6 | 49.1687 | 1.17 | 57.5 | 58.658 | 85354.986 | 0.54453 | 66.7 | 45.3366 | 1.38 | 57.5 | 57.042 | 123286.6246 | 0.54947 | 66.7 | 43.4053 | 0.76473 | 57.5 | 56.9 | 74660.5031 | 0.58147 | 66.9 | 45.5 | 0.78 | 57.5 | 58.1 | 69602.796 | 0.593 | 66.9 | 43.1374 | 1.34 | 57.5 | 55.816 | 133205.9606 | 0.53447 | 66.8 | 48.6473 | 1.35 | 57.5 | 58.9 | 102710.4662 | 0.566
3865 | 5.1667 | 67.3 | 45.5 | 662.7069 | 137.7219 | 66.9 | 44.7154 | 0.85 | 57.5 | 57.7577 | 78439.6539 | 0.589 | 0.28737 | 66.6 | 45.3898 | 0.94 | 57.5 | 57.1949 | 83135.7112 | 0.56047 | 66.7 | 46.6628 | 1.17 | 57.5 | 57.5051 | 97958.6311 | 0.543 | 66.7 | 47.2898 | 1.39 | 57.5 | 57.9949 | 112796.7214 | 0.553 | 66.8 | 42.9526 | 0.77 | 57.5 | 56.9 | 76836.1316 | 0.58647 | 66.9 | 45.1526 | 0.78 | 57.5 | 58 | 70956.0224 | 0.593 | 66.9 | 47.1744 | 1.36 | 57.5 | 57.8372 | 112226.8333 | 0.541 | 66.9 | 44.773 | 1.3547 | 57.5 | 57.2577 | 125172.7889 | 0.56647
3866 | 5.1333 | 67.3476 | 45.7951 | 664.2208 | 140.1951 | 67 | 44.5 | 0.85 | 57.6 | 57.7 | 79597.2574 | 0.591 | -1.8274 | 66.6 | 50.6231 | 0.94 | 57.6 | 59.5378 | 62580.4928 | 0.55952 | 66.7 | 47.4951 | 1.17 | 57.6 | 57.9476 | 94155.9867 | 0.544 | 66.8 | 48.1951 | 1.39 | 57.6 | 58.4476 | 107779.0078 | 0.553 | 66.8 | 43.1 | 0.78 | 57.6 | 57.1 | 77172.3488 | 0.59148 | 67 | 42.0671 | 0.78476 | 57.6 | 56.8049 | 81742.9125 | 0.59595 | 67 | 46.3573 | 1.36 | 57.6 | 57.4524 | 117073.069 | 0.54148 | 66.9 | 49.6231 | 1.36 | 57.6 | 59.4378 | 98357.4177 | 0.56852
3867 | 5.1 | 67.4 | 46.9953 | 624.3036 | 139.657 | 67 | 46.1907 | 0.85 | 57.6477 | 58.4477 | 73844.007 | 0.591 | -1.2382 | 66.7 | 50.4047 | 0.92 | 57.6477 | 59.3523 | 62666.7547 | 0.55105 | 66.8 | 46.357 | 1.17 | 57.6477 | 57.4523 | 100084.8532 | 0.545 | 66.8 | 49.543 | 1.38 | 57.6477 | 59.0477 | 99870.4751 | 0.55052 | 66.9 | 48.7721 | 0.78 | 57.6477 | 59.4384 | 58992.6827 | 0.59252 | 67 | 40.9047 | 0.79477 | 57.6477 | 56.6 | 86751.9143 | 0.60395 | 67 | 50.8767 | 1.3552 | 57.6477 | 59.5384 | 91530.5095 | 0.54005 | 67 | 48.557 | 1.35 | 57.6477 | 58.9047 | 103741.1896 | 0.563
3868 | 5.0667 | 67.4 | 47.7044 | 586.7053 | 138.8956 | 67.1 | 46.2 | 0.84 | 57.7 | 58.4 | 73599.7722 | 0.58852 | -0.41984 | 66.7 | 48.8566 | 0.91 | 57.7 | 58.5522 | 68166.2442 | 0.54452 | 66.8 | 45.7522 | 1.18 | 57.7 | 57.3 | 104054.8198 | 0.54848 | 66.9 | 46.1655 | 1.38 | 57.7 | 57.5088 | 119113.3154 | 0.54848 | 66.9 | 48.5044 | 0.77 | 57.7 | 59.2522 | 59166.4075 | 0.58504 | 67.1 | 41.4478 | 0.80478 | 57.7 | 57.0478 | 86404.4996 | 0.61196 | 67.1 | 51.7 | 1.33 | 57.7 | 59.8 | 85445.287 | 0.53004 | 67 | 46.8566 | 1.34 | 57.7 | 58.1522 | 113277.7951 | 0.561
3869 | 5.0333 | 67.5 | 47.1437 | 612.0084 | 142.2437 | 67.1 | 48.8395 | 0.84 | 57.8 | 59.4958 | 64049.583 | 0.58452 | 0.037887 | 66.8 | 48.5 | 0.91 | 57.8 | 58.3521 | 69101.2165 | 0.541 | 66.9 | 51.0749 | 1.18 | 57.8 | 59.7395 | 77855.942 | 0.54804 | 66.9 | 49.9311 | 1.38 | 57.8 | 59.1916 | 97783.9006 | 0.54852 | 67 | 50.8395 | 0.76 | 57.8 | 60.0958 | 51272.1326 | 0.57704 | 67.1 | 44.6353 | 0.81 | 57.8 | 58.4437 | 76269.7853 | 0.617 | 67.1 | 48.9126 | 1.31 | 57.8 | 58.4084 | 99523.3586 | 0.522 | 67.1 | 45.8042 | 1.35 | 57.8 | 57.7521 | 119578.4428 | 0.56248
3870 | 5 | 67.5 | 48.5 | 559.3866 | 139.5559 | 67.2 | 50.3441 | 0.8252 | 57.8 | 59.948 | 57960.9297 | 0.57504 | -1.2317 | 66.8 | 46.9079 | 0.9 | 57.8 | 57.604 | 75024.1227 | 0.539 | 66.9 | 52.796 | 1.1552 | 57.8 | 60.348 | 68390.0074 | 0.53756 | 67 | 47.1639 | 1.37 | 57.8 | 57.9559 | 113332.4837 | 0.545 | 67 | 48.5119 | 0.7452 | 57.8 | 58.9559 | 57659.0518 | 0.56652 | 67.2 | 47.6881 | 0.81 | 57.8 | 59.596 | 65883.4367 | 0.61552 | 67.148 | 48.052 | 1.3 | 57.8 | 57.952 | 104089.4387 | 0.519 | 67.1 | 48.6881 | 1.35 | 57.8 | 59.0441 | 103650.0999 | 0.563
3871 | 4.9833 | 67.5481 | 48.1037 | 558.1105 | 139.7925 | 67.2 | 47.463 | 0.81 | 57.8 | 58.5556 | 67030.1694 | 0.56652 | -1.9801 | 66.8 | 45.6037 | 0.91 | 57.8 | 57.0519 | 80349.1839 | 0.541 | 67 | 43.3891 | 1.15 | 57.8 | 55.9186 | 113006.9286 | 0.53296 | 67 | 51.1814 | 1.36 | 57.8 | 59.7407 | 90096.3662 | 0.54252 | 67.0481 | 45.6593 | 0.74 | 57.8 | 57.6556 | 66242.5988 | 0.563 | 67.2 | 47.3037 | 0.8 | 57.8 | 59.3519 | 66760.5662 | 0.60952 | 67.2 | 47.2519 | 1.3 | 57.8 | 57.5519 | 108394.6248 | 0.51848 | 67.1481 | 50.6444 | 1.33 | 57.8 | 59.8481 | 91850.9997 | 0.55704
3872 | 4.9667 | 67.6 | 46.9517 | 597.1776 | 142.8895 | 67.2 | 42.7657 | 0.81 | 57.9 | 56.507 | 83060.1029 | 0.56548 | -1.5364 | 66.8483 | 45.3 | 0.91 | 57.9 | 57 | 82088.2439 | 0.545 | 67 | 49.4238 | 1.16 | 57.9 | 58.8378 | 85098.151 | 0.53852 | 67 | 45.5727 | 1.35 | 57.9 | 57.1105 | 121263.6468 | 0.538 | 67.1 | 45.9965 | 0.74 | 57.9 | 57.8483 | 65179.4826 | 0.563 | 67.2 | 45.507 | 0.8 | 57.9 | 58.6035 | 72418.3745 | 0.606 | 67.2 | 49.2413 | 1.3 | 57.9 | 58.4965 | 97498.9059 | 0.51752 | 67.2 | 50.0035 | 1.31 | 57.9 | 59.4035 | 94158.7692 | 0.54903
3873 | 4.95 | 67.6 | 47.4386 | 597.3567 | 143.5098 | 67.2 | 48.7771 | 0.81 | 57.9 | 59.1902 | 62940.5835 | 0.56752 | -2.327 | 66.9 | 45.4 | 0.92 | 57.9 | 57.1484 | 82720.5352 | 0.54948 | 67 | 53.2902 | 1.14 | 57.9 | 60.5451 | 65370.2827 | 0.53003 | 67 | 52.6223 | 1.35 | 57.9 | 60.3386 | 81543.2141 | 0.53703 | 67.1 | 43.7582 | 0.74 | 57.9 | 56.9033 | 72470.4457 | 0.564 | 67.2484 | 51.0804 | 0.79 | 57.9 | 60.7418 | 53409.1559 | 0.60003 | 67.2 | 51.1935 | 1.2852 | 57.9 | 59.3967 | 86093.4621 | 0.51103 | 67.2 | 52.0935 | 1.29 | 57.9 | 60.1967 | 81573.0108 | 0.54003
3874 | 4.9333 | 67.6 | 50.503 | 482.7912 | 135.8727 | 67.3 | 50.6455 | 0.8 | 57.9 | 59.8485 | 55596.2999 | 0.55803 | -0.94882 | 66.9 | 47.7909 | 0.92 | 57.9 | 58.297 | 73814.6267 | 0.552 | 67 | 49.3636 | 1.12 | 57.9 | 58.5061 | 82565.1347 | 0.51952 | 67.1 | 51.0576 | 1.32 | 57.9 | 59.4545 | 88390.4309 | 0.52552 | 67.1 | 47.9848 | 0.74 | 57.9 | 58.7939 | 59474.1196 | 0.56552 | 67.3 | 51.003 | 0.77 | 57.9 | 60.4515 | 52538.8148 | 0.58655 | 67.2485 | 50.303 | 1.2652 | 57.9 | 58.8515 | 89345.2151 | 0.50303 | 67.2 | 49.5091 | 1.27 | 57.9 | 58.8545 | 93687.1462 | 0.52952
3875 | 4.9167 | 67.6 | 49.4486 | 497.1253 | 136.443 | 67.3 | 50.4514 | 0.78514 | 58 | 59.6514 | 55230.8591 | 0.54703 | -1.3259 | 66.9 | 50.243 | 0.92 | 58 | 59.3972 | 64121.4851 | 0.54851 | 67 | 52.6888 | 1.1051 | 58 | 60.0458 | 66172.5072 | 0.51303 | 67.1 | 47.5598 | 1.31 | 58 | 57.7056 | 106482.3834 | 0.52051 | 67.1 | 47.3028 | 0.74 | 58 | 58.3514 | 61186.741 | 0.56051 | 67.3 | 51.2 | 0.75514 | 58 | 60.4 | 50750.1625 | 0.57354 | 67.3 | 48.8542 | 1.25 | 58 | 58.0028 | 96458.7275 | 0.498 | 67.2 | 50.6458 | 1.25 | 58 | 59.2486 | 87015.6744 | 0.52303
3876 | 4.9 | 67.7 | 49.5974 | 494.5053 | 136.5513 | 67.3 | 50.2 | 0.77 | 58 | 59.3513 | 54953.1845 | 0.53603 | -1.9669 | 66.9 | 47.7564 | 0.91 | 58 | 58.1539 | 72972.1042 | 0.54351 | 67.1 | 48.3129 | 1.0851 | 58 | 57.7564 | 85079.878 | 0.504 | 67.1 | 48.7461 | 1.31 | 58 | 58.2487 | 100200.3501 | 0.52 | 67.2 | 54.1794 | 0.72513 | 58 | 61.341 | 39407.8547 | 0.55254 | 67.3 | 52.0487 | 0.73513 | 58 | 60.5487 | 46957.713 | 0.55954 | 67.3 | 52.4897 | 1.2351 | 58 | 59.7949 | 76554.3309 | 0.49303 | 67.3 | 52.3461 | 1.2251 | 58 | 59.9974 | 76461.5243 | 0.51303
3877 | 4.8667 | 67.7488 | 50.6 | 454.5702 | 134.3047 | 67.3488 | 50.8977 | 0.75512 | 58.1 | 59.5488 | 51875.0792 | 0.52602 | -3.1211 | 67 | 51.8395 | 0.90512 | 58.1 | 59.9953 | 57216.0946 | 0.54002 | 67.1 | 51.3906 | 1.08 | 58.1 | 59.1953 | 70931.5509 | 0.50102 | 67.1 | 49.1488 | 1.3 | 58.1 | 58.4 | 97704.1184 | 0.517 | 67.2 | 51.5582 | 0.70512 | 58.1 | 59.9047 | 46083.6902 | 0.53554 | 67.3488 | 52 | 0.71512 | 58.1 | 60.3512 | 45817.3177 | 0.54354 | 67.3 | 47.5629 | 1.22 | 58.1 | 57.107 | 100689.376 | 0.485 | 67.3 | 55.193 | 1.1951 | 58.1 | 61.1977 | 60313.0191 | 0.49805
3878 | 4.8333 | 67.8 | 51.2468 | 429.3269 | 132.7553 | 67.4 | 57.9831 | 0.73 | 58.1 | 62.7426 | 28765.7158 | 0.50855 | -1.3384 | 67 | 55.2937 | 0.88 | 58.1 | 61.4468 | 43265.0871 | 0.52653 | 67.1 | 52.5979 | 1.0551 | 58.1 | 59.7489 | 64137.4377 | 0.49102 | 67.2 | 50.1979 | 1.29 | 58.1 | 58.8489 | 91675.2362 | 0.51351 | 67.2 | 50.6511 | 0.69 | 58.1 | 59.3511 | 47925.5258 | 0.52502 | 67.4 | 49.5063 | 0.7 | 58.1 | 58.9532 | 52201.7563 | 0.53102 | 67.4 | 49.8937 | 1.22 | 58.1 | 58.3468 | 89047.0551 | 0.48551 | 67.3 | 52.2574 | 1.15 | 58.1 | 59.5042 | 72627.0367 | 0.48102
3879 | 4.8 | 67.8 | 51.8472 | 400.0431 | 130.3038 | 67.4 | 54.2094 | 0.69509 | 58.2 | 60.6056 | 38215.4726 | 0.48304 | -0.84905 | 67 | 55.5 | 0.85 | 58.2 | 61.3509 | 41111.6683 | 0.50704 | 67.2 | 57.4397 | 1.0251 | 58.2 | 62.0453 | 41581.3651 | 0.47555 | 67.2 | 52.3453 | 1.27 | 58.2 | 59.8981 | 78843.4195 | 0.50602 | 67.3 | 53.3944 | 0.67509 | 58.2 | 60.4981 | 39229.834 | 0.51253 | 67.4 | 53.0416 | 0.68509 | 58.2 | 60.4962 | 41156.3616 | 0.51953 | 67.4 | 50 | 1.21 | 58.2 | 58.4 | 88080.8899 | 0.48151 | 67.4 | 51.7 | 1.1251 | 58.2 | 59.0509 | 73767.0045 | 0.47002
3880 | 4.7667 | 67.9 | 52.7016 | 359.0362 | 126.6541 | 67.5 | 51.8033 | 0.67 | 58.3 | 59.1016 | 43717.0199 | 0.46652 | -0.82449 | 67.1 | 53.1541 | 0.82 | 58.3 | 59.9525 | 47604.4857 | 0.49052 | 67.2 | 53.7574 | 0.97508 | 58.3 | 59.8541 | 54941.8177 | 0.45452 | 67.2492 | 54.2475 | 1.24 | 58.3 | 60.6492 | 67307.5019 | 0.49352 | 67.3 | 53.9 | 0.65 | 58.3 | 60.5508 | 36541.6504 | 0.49603 | 67.5 | 52.2525 | 0.66 | 58.3 | 59.9016 | 42200.3362 | 0.50252 | 67.5 | 51.3475 | 1.2 | 58.3 | 58.9984 | 80829.8742 | 0.47651 | 67.4 | 52 | 1.1 | 58.3 | 59.1 | 70920.902 | 0.46002
3881 | 4.7333 | 67.9493 | 52.1986 | 365.9155 | 125.9535 | 66.8564 | 52.2042 | 0.65 | 58.3 | 58.8056 | 39971.3553 | 0.45401 | -1.1405 | 66.4564 | 53.6042 | 0.8 | 58.3 | 59.7056 | 42835.4894 | 0.47652 | 67.2 | 57.2436 | 0.94507 | 58.3 | 61.6465 | 39196.8999 | 0.43754 | 67.3 | 51.1549 | 1.21 | 58.3 | 58.9028 | 81260.6045 | 0.48101 | 67.2507 | 56.6465 | 0.62507 | 58.3 | 61.6493 | 27827.9089 | 0.47654 | 67.4014 | 55.8451 | 0.64 | 58.3 | 61.4479 | 30965.5569 | 0.48554 | 67.5 | 57.6901 | 1.1651 | 58.3 | 62.2451 | 47823.4423 | 0.46403 | 67.4493 | 52.9986 | 1.0751 | 58.3 | 59.4493 | 65112.0585 | 0.44952
3882 | 4.7 | 68.1494 | 51.9012 | 355.5764 | 128.1906 | 61.5059 | 44.9083 | 0.65494 | 58.6 | 52.4565 | 45314.1641 | 0.45598 | 0.62638 | 61.1059 | 49.2541 | 0.79494 | 58.6 | 54.8553 | 39310.3515 | 0.47399 | 63.5071 | 50.6106 | 0.91 | 58.6 | 56.0589 | 48874.4531 | 0.422 | 63.5565 | 49.953 | 1.2 | 58.6 | 56.4047 | 68315.6829 | 0.47749 | 62.4071 | 54.853 | 0.6 | 58.6 | 58.3047 | 19029.0727 | 0.45801 | 62.6071 | 48.86 | 0.62 | 58.6 | 55.3083 | 35798.8781 | 0.47249 | 63.7565 | 53.5083 | 1.12 | 58.6 | 58.0577 | 47866.056 | 0.44501 | 63.7071 | 53.5012 | 1.05 | 58.6 | 57.9541 | 44979.144 | 0.43851
3883 | 4.55 | 68.4 | 49.8514 | 415.6888 | 141.7848 | 61.1953 | 48.2419 | 0.69 | 58.8495 | 54.4934 | 37315.8699 | 0.48098 | 4.8616 | 60.8457 | 51.1438 | 0.82 | 58.8495 | 55.8943 | 33269.3889 | 0.49049 | 59.8495 | 50.2953 | 0.93495 | 58.8495 | 54.4467 | 37392.2035 | 0.43449 | 59.8991 | 46.6991 | 1.245 | 58.8495 | 53.2486 | 68383.6504 | 0.49448 | 60.2972 | 53.9962 | 0.6 | 58.8495 | 56.8467 | 15830.8206 | 0.4575 | 60.4476 | 54.0896 | 0.64 | 58.8495 | 57.1934 | 16841.4329 | 0.4835 | 60.0991 | 50.9981 | 1.135 | 58.8495 | 55.0981 | 43208.2222 | 0.45249 | 60.0495 | 49.1505 | 1.065 | 58.8495 | 54 | 48611.8877 | 0.44598
3884 | 4.4 | 68.6 | 51.2468 | 416.0121 | 152.5482 | 66.6971 | 56.7453 | 0.69504 | 59.1496 | 61.5964 | 29047.8574 | 0.48501 | -0.52767 | 66.3475 | 55.8482 | 0.82504 | 59.1496 | 60.9978 | 36137.0976 | 0.49201 | 64.4453 | 54.0468 | 0.96 | 59.1496 | 58.6964 | 41483.8524 | 0.445 | 64.4957 | 54.2935 | 1.29 | 59.1496 | 59.5446 | 54989.2094 | 0.512 | 65.6964 | 57.4978 | 0.59504 | 59.1496 | 61.1971 | 20391.0469 | 0.45301 | 65.7964 | 59.3971 | 0.62504 | 59.1496 | 62.4468 | 16808.8686 | 0.47501 | 64.6957 | 54.9964 | 1.16 | 59.1496 | 59.4461 | 47081.4869 | 0.461 | 64.6453 | 55.4943 | 1.09 | 59.1496 | 59.695 | 41902.2081 | 0.457
3885 | 4.25 | 68.8 | 54.1502 | 307.3765 | 150.4502 | 65.9024 | 55.1532 | 0.67 | 59.4 | 60.2029 | 30111.346 | 0.468 | -1.8687 | 65.5024 | 55.8019 | 0.8 | 59.4 | 60.4024 | 32465.9593 | 0.478 | 67.101 | 55.7015 | 0.94 | 59.4 | 60.6512 | 44925.8255 | 0.436 | 67.201 | 56.4015 | 1.26 | 59.4 | 61.8015 | 56782.4588 | 0.50251 | 66.6517 | 59.801 | 0.56502 | 59.4 | 62.7512 | 16111.2559 | 0.42901 | 66.8019 | 58.8527 | 0.59 | 59.4 | 62.4024 | 19631.5471 | 0.44851 | 67.401 | 57.9507 | 1.125 | 59.4 | 62.201 | 44482.6819 | 0.44851 | 67.301 | 56.5019 | 1.06 | 59.4 | 61.3015 | 48147.8141 | 0.44351
3886 | 4.1 | 69.0499 | 52.6506 | 328.4354 | 156.9466 | 60.3008 | 47.901 | 0.68 | 59.7 | 53.7509 | 35338.6924 | 0.47399 | 3.41 | 59.9506 | 49.001 | 0.80499 | 59.7 | 54.3008 | 37127.1372 | 0.48299 | 61.9517 | 48.8018 | 0.94 | 59.7 | 54.5517 | 51628.1062 | 0.4365 | 62.0015 | 50.6015 | 1.255 | 59.7 | 56.3015 | 59711.2428 | 0.499 | 60.9013 | 51.7519 | 0.55 | 59.7 | 55.6015 | 21057.3354 | 0.4175 | 61.1013 | 51.9015 | 0.58 | 59.7 | 55.9514 | 22114.2578 | 0.438 | 62.2015 | 52.4015 | 1.105 | 59.7 | 56.7015 | 45261.6212 | 0.44 | 62.1517 | 51.7013 | 1.05 | 59.7 | 56.2514 | 45750.2301 | 0.4385
3887 | 3.95 | 69.3 | 49.2001 | 433.2968 | 177.3994 | 63.9998 | 53.9497 | 0.71 | 59.95 | 58.9498 | 29860.4572 | 0.496 | 6.0201 | 63.6498 | 50.5998 | 0.85 | 59.95 | 57.2498 | 46201.4587 | 0.5075 | 60.7999 | 49.6498 | 1 | 59.95 | 54.8498 | 46443.7209 | 0.4645 | 60.8499 | 47.3499 | 1.32 | 59.95 | 54.3999 | 74399.0539 | 0.525 | 62.1498 | 51.1999 | 0.57 | 59.95 | 55.9998 | 26212.8551 | 0.435 | 62.3498 | 49.1499 | 0.6 | 59.95 | 55.1499 | 33091.5292 | 0.456 | 60.9999 | 50.7499 | 1.155 | 59.95 | 55.4499 | 49625.7584 | 0.4595 | 60.9999 | 47.9499 | 1.105 | 59.95 | 53.9499 | 60173.0187 | 0.461
3888 | 3.8 | 69.5501 | 51.6514 | 430.4118 | 190.0491 | 68.9501 | 58.6499 | 0.69499 | 60.2501 | 63.6499 | 29934.2653 | 0.485 | -1.3074 | 68.5501 | 54.6998 | 0.85 | 60.2501 | 61.7 | 49090.0592 | 0.507 | 68.6 | 57.3998 | 1.02 | 60.2501 | 62.7 | 47641.5325 | 0.4735 | 68.6501 | 55.1 | 1.355 | 60.2501 | 62.4 | 76558.6419 | 0.539 | 68.7 | 57.2499 | 0.57 | 60.2501 | 62.2 | 27327.4116 | 0.4325 | 68.9 | 55.3 | 0.60499 | 60.2501 | 61.5 | 34257.5018 | 0.459 | 68.8501 | 58.9501 | 1.165 | 60.2501 | 63.5 | 48305.1962 | 0.4645 | 68.8 | 55.0998 | 1.135 | 60.2501 | 61.5499 | 65137.4876 | 0.475
3889 | 3.6333 | 69.8 | 55.6493 | 261.4141 | 184.6529 | 69.1502 | 58.5 | 0.67 | 60.6 | 63.4498 | 29935.2485 | 0.46649 | -1.3591 | 68.7502 | 55.5004 | 0.83498 | 60.6 | 62.1502 | 46388.4214 | 0.499 | 68.8 | 56.1996 | 0.99498 | 60.6 | 62.0498 | 52601.3935 | 0.4625 | 68.9 | 55.3 | 1.335 | 60.6 | 62.5 | 75664.6051 | 0.531 | 68.9502 | 58.9009 | 0.54498 | 60.6 | 63.1004 | 22973.2337 | 0.41599 | 69.1 | 55.4502 | 0.59 | 60.6 | 61.6 | 33703.3862 | 0.448 | 69.0502 | 59.1 | 1.125 | 60.6 | 63.5 | 46924.8656 | 0.44699 | 69.0502 | 55.7502 | 1.12 | 60.6 | 61.9502 | 62166.1476 | 0.4675
3890 | 3.4667 | 70 | 54.149 | 294.7873 | 191.4564 | 66.147 | 54.6966 | 0.65 | 60.9 | 59.847 | 31134.68 | 0.4535 | -0.74965 | 65.747 | 49.8456 | 0.83503 | 60.9 | 57.7463 | 55357.9305 | 0.49751 | 67.5973 | 54.047 | 0.98 | 60.9 | 60.247 | 55584.6691 | 0.456 | 67.647 | 53.947 | 1.32 | 60.9 | 61.0973 | 75424.0293 | 0.524 | 66.847 | 53.1946 | 0.53 | 60.9 | 58.6456 | 30188.5101 | 0.402 | 66.9973 | 53.4973 | 0.58 | 60.9 | 59.3973 | 32665.4965 | 0.439 | 67.847 | 57.747 | 1.08 | 60.9 | 62.0973 | 45535.9656 | 0.42999 | 67.7973 | 56.4483 | 1.095 | 60.9 | 61.6476 | 52084.7188 | 0.45799
3891 | 3.3 | 70.3 | 52.4982 | 342.2605 | 204.7667 | 64.7027 | 53.3027 | 0.66 | 61.2 | 58.5532 | 31437.2143 | 0.46101 | 3.4318 | 64.3027 | 49.4036 | 0.86505 | 61.2 | 57.1036 | 54098.1348 | 0.51852 | 64.0991 | 51 | 1.005 | 61.2 | 57.1 | 54845.8869 | 0.46602 | 64.0991 | 52.0514 | 1.335 | 61.2 | 58.4505 | 67254.2068 | 0.53051 | 64.2009 | 49 | 0.54505 | 61.2 | 55.3009 | 34711.6382 | 0.41602 | 64.3009 | 51.4514 | 0.59 | 61.2 | 57.2018 | 31726.4055 | 0.44851 | 64.2991 | 51.8973 | 1.085 | 61.2 | 57.2982 | 56009.9317 | 0.43101 | 64.2495 | 52.2486 | 1.105 | 61.2 | 57.7991 | 55584.9877 | 0.46151
3892 | 3.1333 | 70.5506 | 51.9034 | 394.8637 | 222.8113 | 69.8506 | 58.5 | 0.66 | 61.5 | 63.7506 | 31558.4591 | 0.46148 | 0.28491 | 69.5506 | 53.4989 | 0.89 | 61.5 | 62 | 59488.5256 | 0.531 | 67.5574 | 54.5574 | 1.04 | 61.5 | 60.8574 | 56454.7057 | 0.48301 | 67.6079 | 56.0079 | 1.36 | 61.5 | 62.3079 | 66070.5557 | 0.54251 | 69.0079 | 56.7608 | 0.57 | 61.5 | 62.0596 | 29020.8027 | 0.43049 | 69.1574 | 56.1068 | 0.6 | 61.5 | 62.0574 | 32800.5436 | 0.45749 | 67.8079 | 54.0562 | 1.12 | 61.5 | 60.2068 | 64381.6014 | 0.44601 | 67.7574 | 55.3574 | 1.14 | 61.5 | 61.2574 | 58961.2225 | 0.47451
3893 | 2.9667 | 70.8 | 55.9055 | 286.9333 | 223.748 | 70.1507 | 58.4 | 0.64 | 61.8507 | 63.6493 | 31590.7343 | 0.44699 | -0.98388 | 69.8 | 54.2014 | 0.89 | 61.8507 | 62.4507 | 57866.5352 | 0.53049 | 69.8 | 55.6986 | 1.04 | 61.8507 | 62.5 | 61014.1769 | 0.48149 | 69.8507 | 57.0986 | 1.3449 | 61.8507 | 63.9493 | 71640.5813 | 0.53499 | 69.9507 | 58.0507 | 0.55493 | 61.8507 | 63.0507 | 27614.2899 | 0.42099 | 70.1 | 56.7 | 0.59 | 61.8507 | 62.7 | 33081.3518 | 0.44899 | 70.0507 | 55.0986 | 1.12 | 61.8507 | 61.7493 | 70056.8573 | 0.445 | 70 | 56.3986 | 1.1249 | 61.8507 | 62.8493 | 63960.2092 | 0.46999
3894 | 2.8 | 71 | 55.4492 | 268.8923 | 229.0636 | 70.0968 | 57.746 | 0.62492 | 62.1508 | 63.0968 | 32359.6056 | 0.43448 | 0.19182 | 69.6968 | 56.4508 | 0.88 | 62.1508 | 63.4492 | 48930.131 | 0.52749 | 70.0508 | 55.5 | 1.03 | 62.1508 | 62.5 | 62755.7791 | 0.47949 | 70.1 | 56.5492 | 1.32 | 62.1508 | 63.6492 | 75163.45 | 0.52649 | 70.1492 | 58.1492 | 0.54 | 62.1508 | 63.1 | 27148.8376 | 0.41098 | 70.3 | 55.1968 | 0.58 | 62.1508 | 61.8984 | 36842.9678 | 0.443 | 70.3 | 55.1 | 1.1149 | 62.1508 | 61.8508 | 70798.5875 | 0.444 | 70.2508 | 54.6476 | 1.12 | 62.1508 | 61.9492 | 72815.4221 | 0.467
3895 | 2.6333 | 71.3 | 54.7 | 290.8457 | 238.271 | 68.5982 | 55.9982 | 0.62 | 62.4509 | 61.3982 | 32465.6607 | 0.429 | 1.9618 | 68.2491 | 54.9982 | 0.88 | 62.4509 | 61.9491 | 48723.9249 | 0.52551 | 68.8473 | 54.3473 | 1.0351 | 62.4509 | 61.2982 | 62549.6884 | 0.48051 | 68.8473 | 55.0473 | 1.31 | 62.4509 | 62.2473 | 75915.7589 | 0.522 | 68.6473 | 56.1473 | 0.53 | 62.4509 | 61.2473 | 27788.2263 | 0.405 | 68.7982 | 52.8473 | 0.58509 | 62.4509 | 59.9473 | 39064.4755 | 0.44502 | 69.0473 | 54.2982 | 1.12 | 62.4509 | 60.8982 | 69133.6045 | 0.44551 | 69.0473 | 52.8963 | 1.1251 | 62.4509 | 60.4473 | 75853.1507 | 0.47002
3896 | 2.4667 | 71.551 | 53.9 | 317.8536 | 251.5288 | 70.0062 | 56.4041 | 0.62 | 62.751 | 62.2552 | 34900.7021 | 0.43 | 2.0772 | 69.6062 | 55.9552 | 0.89 | 62.751 | 63.1552 | 50450.2592 | 0.529 | 68.7041 | 54.4041 | 1.05 | 62.751 | 61.4041 | 63072.4318 | 0.48902 | 68.8041 | 54.9041 | 1.32 | 62.751 | 62.2041 | 76419.0921 | 0.52451 | 69.2552 | 56.4552 | 0.54 | 62.751 | 61.6552 | 28753.6883 | 0.408 | 69.4552 | 54.9082 | 0.6 | 62.751 | 61.5062 | 36156.1524 | 0.45351 | 69.0041 | 53.9531 | 1.14 | 62.751 | 60.8041 | 71548.8837 | 0.45402 | 68.9531 | 53.0041 | 1.15 | 62.751 | 60.7041 | 76672.8188 | 0.48153
3897 | 2.3 | 71.8 | 55.0046 | 301.4808 | 260.9115 | 71.1511 | 56.5489 | 0.61 | 63.0511 | 62.7489 | 37362.4166 | 0.426 | -0.34305 | 70.7511 | 57.7511 | 0.88 | 63.0511 | 64.5511 | 47755.83 | 0.52449 | 70.8 | 56.4 | 1.06 | 63.0511 | 63.5 | 63727.3356 | 0.493 | 70.8511 | 55.8466 | 1.32 | 63.0511 | 63.7 | 82681.5675 | 0.52449 | 70.9511 | 57.6489 | 0.53 | 63.0511 | 63 | 29734.9691 | 0.40549 | 71.1 | 56.8511 | 0.6 | 63.0511 | 63.3 | 35572.6588 | 0.45349 | 71.0511 | 55.7489 | 1.15 | 63.0511 | 62.8 | 73987.1275 | 0.45951 | 71 | 56.2023 | 1.1649 | 63.0511 | 63.4023 | 72262.4697 | 0.487
3898 | 2.1333 | 72 | 55.9487 | 260.9151 | 266.4715 | 71.4 | 55.9487 | 0.61 | 63.3513 | 62.5 | 39282.5666 | 0.424 | -0.36995 | 71 | 57.3487 | 0.87 | 63.3513 | 64.4 | 49513.164 | 0.51849 | 71.0513 | 56.5 | 1.06 | 63.3513 | 63.6513 | 64546.8566 | 0.492 | 71.1 | 55.5 | 1.31 | 63.3513 | 63.6 | 85552.8059 | 0.522 | 71.2 | 56.9487 | 0.53 | 63.3513 | 62.7 | 31554.796 | 0.403 | 71.3513 | 56.4487 | 0.59 | 63.3513 | 63.1487 | 37069.3035 | 0.451 | 71.3 | 55.7 | 1.16 | 63.3513 | 62.9 | 75520.0038 | 0.46151 | 71.2513 | 56.6513 | 1.16 | 63.3513 | 63.7513 | 71211.6637 | 0.486
3899 | 1.9667 | 72.3 | 55.9514 | 263.7376 | 275.3248 | 71.6514 | 55.9 | 0.61 | 63.6514 | 62.6 | 40167.9844 | 0.425 | -0.13834 | 71.2514 | 58.1028 | 0.86 | 63.6514 | 64.8514 | 47032.2259 | 0.51249 | 71.3 | 56.3 | 1.06 | 63.6514 | 63.7 | 66345.5327 | 0.493 | 71.3514 | 56.4028 | 1.31 | 63.6514 | 64.1514 | 81776.785 | 0.52049 | 71.4514 | 57.0514 | 0.53 | 63.6514 | 62.8514 | 31926.4192 | 0.403 | 71.6 | 56.4 | 0.59 | 63.6514 | 63.2 | 37741.7635 | 0.45 | 71.5514 | 56 | 1.17 | 63.6514 | 63.2514 | 75780.6075 | 0.464 | 71.5 | 56.5486 | 1.16 | 63.6514 | 63.8 | 72670.7449 | 0.486
3900 | 1.8 | 72.5515 | 56.1485 | 256.0821 | 283.8269 | 71.9 | 56.1 | 0.61 | 64 | 62.8515 | 40536.4672 | 0.42751 | 0.26416 | 71.5 | 58.4515 | 0.85 | 64 | 65.0515 | 46175.416 | 0.50649 | 71.5515 | 55.597 | 1.0651 | 64 | 63.5 | 70972.8265 | 0.495 | 71.6 | 56.2 | 1.3 | 64 | 64.2 | 83806.1696 | 0.518 | 71.7 | 57.3 | 0.53 | 64 | 63.1 | 31971.4776 | 0.404 | 71.8515 | 56 | 0.59 | 64 | 63.1485 | 39402.5829 | 0.45151 | 71.8 | 56.3515 | 1.17 | 64 | 63.5515 | 75814.8022 | 0.467 | 71.7515 | 56.1485 | 1.16 | 64 | 63.7 | 76174.1918 | 0.48651
3901 | 1.6333 | 72.8 | 56 | 261.4774 | 293.8838 | 72.1516 | 56.7516 | 0.62 | 64.3 | 63.3516 | 39697.5543 | 0.43 | 0.47355 | 71.7 | 57.3452 | 0.84 | 64.3 | 64.5484 | 50486.8672 | 0.50148 | 71.8 | 55.8 | 1.0752 | 64.3 | 63.7516 | 71899.9974 | 0.499 | 71.8516 | 56.2 | 1.3 | 64.3 | 64.3 | 85072.3456 | 0.517 | 71.9516 | 57.4 | 0.53 | 64.3 | 63.3 | 32419.5403 | 0.406 | 72.1 | 56 | 0.6 | 64.3 | 63.3 | 40345.3369 | 0.45452 | 72.0516 | 56.4 | 1.18 | 64.3 | 63.7516 | 77356.4464 | 0.47 | 72 | 56 | 1.17 | 64.3 | 63.8 | 78427.0156 | 0.48952
3902 | 1.4667 | 73 | 55.9517 | 263.9586 | 304.3379 | 72.4 | 57.3034 | 0.62 | 64.6 | 63.8517 | 39076.5725 | 0.432 | 0.5261 | 71.9517 | 57.1 | 0.84 | 64.6 | 64.5 | 51839.7668 | 0.49948 | 72.0517 | 57.0034 | 1.08 | 64.6 | 64.5517 | 68094.9217 | 0.50252 | 72.1 | 56.1 | 1.3 | 64.6 | 64.3517 | 87033.4311 | 0.51752 | 72.2 | 55.9448 | 0.54 | 64.6 | 62.5966 | 36721.3657 | 0.41052 | 72.3517 | 56.2 | 0.6 | 64.6 | 63.6 | 40810.7454 | 0.45852 | 72.3 | 56.7517 | 1.19 | 64.6 | 64.1 | 77570.5668 | 0.47352 | 72.2517 | 56.1517 | 1.18 | 64.6 | 64.0517 | 79509.1231 | 0.49252
3903 | 1.3 | 73.3 | 56.1 | 261.489 | 315.0405 | 72.6518 | 57.2 | 0.62 | 64.9 | 63.9 | 40172.2558 | 0.434 | 0.52496 | 72.2 | 56.4963 | 0.84 | 64.9 | 64.3 | 54982.8639 | 0.499 | 72.3 | 57.2 | 1.09 | 64.9 | 64.8 | 68539.8415 | 0.50452 | 72.3518 | 56.2 | 1.3 | 64.9 | 64.5518 | 88024.0291 | 0.51852 | 72.4518 | 55.3482 | 0.55 | 64.9 | 62.5 | 39489.8459 | 0.42004 | 72.6 | 56.5518 | 0.61 | 64.9 | 63.9518 | 40883.2752 | 0.46252 | 72.5518 | 56.9 | 1.2 | 64.9 | 64.3518 | 78681.7576 | 0.47752 | 72.5 | 56.3518 | 1.19 | 64.9 | 64.4 | 80206.6994 | 0.49652
3904 | 1.1333 | 73.552 | 56 | 264.5235 | 326.8989 | 72.9 | 55.2922 | 0.63 | 65.2 | 63.048 | 46374.7717 | 0.44004 | 0.53152 | 72.452 | 55.6961 | 0.84 | 65.2 | 64.1 | 58902.5364 | 0.50252 | 72.552 | 57.452 | 1.09 | 65.2 | 65.1 | 68909.1382 | 0.507 | 72.6 | 56.1 | 1.31 | 65.2 | 64.652 | 90267.6138 | 0.52052 | 72.7 | 55.6 | 0.57 | 65.2 | 62.952 | 40564.7218 | 0.43104 | 72.852 | 56.852 | 0.6152 | 65.2 | 64.352 | 41181.4369 | 0.46752 | 72.8 | 56.8 | 1.21 | 65.2 | 64.552 | 80872.9966 | 0.48252 | 72.752 | 56.6 | 1.2 | 65.2 | 64.7 | 81067.6864 | 0.50152
3905 | 0.96667 | 73.8 | 56.0521 | 268.3834 | 339.8018 | 73.1521 | 55.4521 | 0.64521 | 65.5521 | 63.4521 | 47752.9905 | 0.45004 | 0.47123 | 72.7 | 56.6041 | 0.85 | 65.5521 | 64.7521 | 57009.8522 | 0.50652 | 72.8 | 57.5 | 1.1 | 65.5521 | 65.3 | 70104.0201 | 0.51 | 72.8521 | 56.1 | 1.3152 | 65.5521 | 64.8521 | 92069.6434 | 0.52352 | 72.9521 | 55.5 | 0.58521 | 65.5521 | 63.2521 | 42564.1334 | 0.44356 | 73.1 | 57.3 | 0.62 | 65.5521 | 64.7521 | 41059.6697 | 0.47252 | 73.0521 | 57 | 1.2252 | 65.5521 | 64.8 | 82406.9333 | 0.48752 | 73 | 56.9521 | 1.21 | 65.5521 | 65.0521 | 81322.6893 | 0.50552
3906 | 0.8 | 74 | 56.4522 | 261.9475 | 352.3047 | 73.4 | 57.8088 | 0.66 | 65.8522 | 64.9566 | 42915.6268 | 0.45904 | 0.41074 | 72.9522 | 56.8 | 0.85 | 65.8522 | 65 | 57843.6543 | 0.51 | 73.0522 | 57.6522 | 1.1052 | 65.8522 | 65.5522 | 71079.7555 | 0.51352 | 73.1 | 56.1522 | 1.3252 | 65.8522 | 65.1 | 93931.0208 | 0.52752 | 73.2 | 57.3088 | 0.6 | 65.8522 | 64.5566 | 39784.219 | 0.45504 | 73.3522 | 57.3 | 0.63 | 65.8522 | 65 | 42035.4096 | 0.47652 | 73.3 | 57.2522 | 1.24 | 65.8522 | 65.1522 | 83207.6151 | 0.49352 | 73.2522 | 57.2522 | 1.22 | 65.8522 | 65.4522 | 81534.1823 | 0.50952
3907 | 0.63333 | 74.3 | 56.8523 | 250.2631 | 364.4076 | 73.6523 | 58.8046 | 0.66523 | 66.1523 | 65.6523 | 41275.8076 | 0.46352 | 0.43614 | 73.2523 | 57.2523 | 0.86 | 66.1523 | 65.4523 | 57478.9942 | 0.514 | 73.3 | 57.9 | 1.11 | 66.1523 | 65.8523 | 71644.645 | 0.51652 | 73.3523 | 56.7046 | 1.34 | 66.1523 | 65.5523 | 93017.9545 | 0.532 | 73.4523 | 58.3523 | 0.61 | 66.1523 | 65.3523 | 38461.6971 | 0.46305 | 73.6 | 57.2 | 0.63523 | 66.1523 | 65.1 | 43682.3182 | 0.48252 | 73.5523 | 56.6954 | 1.2552 | 66.1523 | 65.1 | 88632.1553 | 0.50005 | 73.5523 | 57.4523 | 1.23 | 66.1523 | 65.7 | 82657.5095 | 0.51452
3908 | 0.46667 | 74.5524 | 57.1 | 245.0806 | 377.2629 | 73.9 | 59.1524 | 0.67 | 66.4524 | 66.0524 | 41236.2528 | 0.467 | 0.38671 | 73.5 | 58.0524 | 0.87 | 66.4524 | 66.0524 | 55853.668 | 0.51752 | 73.5524 | 58.1524 | 1.12 | 66.4524 | 66.1524 | 72271.2342 | 0.52052 | 73.6 | 57.0524 | 1.35 | 66.4524 | 65.9 | 93153.4856 | 0.536 | 73.7 | 58.6 | 0.62 | 66.4524 | 65.7 | 39015.0046 | 0.47005 | 73.8524 | 57.2 | 0.64524 | 66.4524 | 65.3524 | 44878.5224 | 0.49005 | 73.8 | 57.0524 | 1.2752 | 66.4524 | 65.5524 | 89644.8983 | 0.50805 | 73.8 | 57.7524 | 1.24 | 66.4524 | 66.0524 | 83068.2457 | 0.519
3909 | 0.3 | 74.8 | 57.4 | 238.4272 | 390.2185 | 74.1525 | 59.3525 | 0.67525 | 66.7525 | 66.3 | 41798.2938 | 0.47053 | 0.3679 | 73.7525 | 57.6475 | 0.87 | 66.7525 | 66 | 58759.5018 | 0.52053 | 73.8 | 58.2 | 1.13 | 66.7525 | 66.4 | 73720.9478 | 0.52453 | 73.8525 | 57.3 | 1.36 | 66.7525 | 66.2525 | 93827.6055 | 0.54 | 73.9525 | 58.8 | 0.63 | 66.7525 | 66.0525 | 39763.8962 | 0.47753 | 74.1525 | 57.7525 | 0.65525 | 66.7525 | 65.8525 | 44785.7239 | 0.49753 | 74.0525 | 57.3525 | 1.2953 | 66.7525 | 65.9525 | 90540.8196 | 0.51605 | 74.0525 | 58.0525 | 1.25 | 66.7525 | 66.4 | 83798.3569 | 0.52353
3910 | 0.13333 | 75 | 57.6 | 234.4155 | 403.7216 | 74.4 | 59.2 | 0.68 | 67.0527 | 66.4 | 43251.6453 | 0.47553 | 0.63743 | 74 | 58.4053 | 0.88 | 67.0527 | 66.5527 | 57372.1802 | 0.52553 | 74.0527 | 58.4 | 1.14 | 67.0527 | 66.6527 | 74747.7575 | 0.52953 | 74.1 | 57.5 | 1.37 | 67.0527 | 66.5527 | 94824.5942 | 0.54453 | 74.2 | 59.0527 | 0.64 | 67.0527 | 66.3527 | 40461.5532 | 0.48505 | 74.4 | 58.1527 | 0.66 | 67.0527 | 66.3527 | 44927.8004 | 0.50405 | 74.3527 | 57.5527 | 1.3153 | 67.0527 | 66.3 | 92312.2262 | 0.52405 | 74.3 | 57.6473 | 1.2653 | 67.0527 | 66.4 | 87978.2612 | 0.52905
3911 | -0.033333 | 75.3 | 57.7528 | 232.3055 | 417.9302 | 74.6528 | 59.3 | 0.69 | 67.3528 | 66.6528 | 44357.5061 | 0.48053 | 0.64736 | 74.2528 | 58.7 | 0.89 | 67.3528 | 66.9 | 57611.0538 | 0.529 | 74.3 | 58.8 | 1.15 | 67.3528 | 67.0528 | 74584.6423 | 0.53453 | 74.3528 | 57.6 | 1.38 | 67.3528 | 66.8 | 96614.6072 | 0.54953 | 74.4528 | 58.4945 | 0.65 | 67.3528 | 66.4 | 43295.8145 | 0.49306 | 74.6528 | 58.6528 | 0.67 | 67.3528 | 66.7528 | 44898.0935 | 0.51053 | 74.6 | 58.2055 | 1.3353 | 67.3528 | 66.8528 | 91366.9419 | 0.53153 | 74.5528 | 57.8 | 1.28 | 67.3528 | 66.7528 | 89754.1384 | 0.53553
3912 | -0.2 | 75.5529 | 58 | 227.0539 | 432.1336 | 74.9 | 59.6529 | 0.7 | 67.7 | 67.0529 | 44583.1308 | 0.48653 | 0.57707 | 74.5 | 58.9529 | 0.89 | 67.7 | 67.2 | 58058.7395 | 0.533 | 74.5529 | 59 | 1.16 | 67.7 | 67.3529 | 75557.2547 | 0.53853 | 74.6 | 57.8 | 1.39 | 67.7 | 67.1 | 97742.5736 | 0.55453 | 74.7 | 58.6 | 0.66 | 67.7 | 66.6529 | 44639.8804 | 0.50306 | 74.9 | 58.9529 | 0.68 | 67.7 | 67.1529 | 45238.5307 | 0.51653 | 74.8529 | 58.6529 | 1.35 | 67.7 | 67.3529 | 91599.003 | 0.53806 | 74.8 | 58.0529 | 1.3 | 67.7 | 67.1 | 90681.6665 | 0.54206
3913 | -0.36667 | 75.8 | 58.353 | 219.993 | 446.484 | 75.153 | 60.253 | 0.71 | 68 | 67.553 | 43980.6944 | 0.49153 | 0.11724 | 74.753 | 59.153 | 0.9 | 68 | 67.5 | 58705.8217 | 0.53753 | 74.853 | 59.1 | 1.17 | 68 | 67.653 | 76823.2318 | 0.54353 | 74.9 | 57.9 | 1.4053 | 68 | 67.353 | 99709.7707 | 0.55953 | 74.953 | 59.806 | 0.67 | 68 | 67.606 | 42666.9046 | 0.51206 | 75.153 | 59 | 0.69 | 68 | 67.453 | 46328.4629 | 0.52306 | 75.1 | 59.053 | 1.37 | 68 | 67.753 | 91757.484 | 0.54453 | 75.053 | 59.259 | 1.31 | 68 | 67.906 | 86597.643 | 0.54753
3914 | -0.53333 | 76 | 58.8 | 206.8253 | 460.2872 | 75.4 | 60.6 | 0.71 | 68.3 | 67.9531 | 44134.2737 | 0.49653 | 0.03322 | 75 | 59.3 | 0.91 | 68.3 | 67.8 | 59498.1878 | 0.54153 | 75.1 | 59.3531 | 1.18 | 68.3 | 67.9531 | 77563.5172 | 0.54853 | 75.1531 | 58.1531 | 1.42 | 68.3 | 67.7531 | 100698.3869 | 0.56553 | 75.2531 | 60.4531 | 0.68 | 68.3 | 68.0531 | 42267.7971 | 0.51906 | 75.4 | 59.4531 | 0.7 | 68.3 | 67.8531 | 46447.0716 | 0.52953 | 75.3531 | 59.3531 | 1.38 | 68.3 | 68.1531 | 92410.6793 | 0.55053 | 75.3 | 59.6531 | 1.32 | 68.3 | 68.2531 | 86366.7041 | 0.55253
3915 | -0.7 | 76.3 | 59.1 | 198.2548 | 474.5437 | 75.6532 | 60.5 | 0.72 | 68.6 | 68.1 | 45678.0974 | 0.50206 | 0.067258 | 75.2532 | 59.6532 | 0.91532 | 68.6 | 68.1532 | 59736.1102 | 0.54653 | 75.3532 | 59.8532 | 1.19 | 68.6 | 68.4 | 77206.9292 | 0.55353 | 75.4 | 58.6 | 1.4353 | 68.6 | 68.1532 | 100692.5234 | 0.57153 | 75.5 | 60.8532 | 0.69 | 68.6 | 68.5532 | 42211.6653 | 0.52553 | 75.6532 | 59.6532 | 0.70532 | 68.6 | 68.2 | 47150.3389 | 0.53553 | 75.6 | 59.5 | 1.4 | 68.6 | 68.4 | 94120.3847 | 0.55653 | 75.5532 | 59.8 | 1.33 | 68.6 | 68.5532 | 87544.7414 | 0.55653
3916 | -0.86667 | 76.5533 | 59.3 | 191.5732 | 489.1004 | 75.9 | 60.6533 | 0.73 | 68.9533 | 68.4 | 46527.6302 | 0.50807 | 0.18427 | 75.5 | 59.8533 | 0.92 | 68.9533 | 68.4533 | 60509.5693 | 0.55153 | 75.6 | 60 | 1.2 | 68.9533 | 68.7 | 78327.778 | 0.55853 | 75.6533 | 58.9533 | 1.45 | 68.9533 | 68.5533 | 101232.9624 | 0.57653 | 75.7533 | 61.0533 | 0.7 | 68.9533 | 68.8533 | 42887.1313 | 0.53153 | 75.9 | 59.1467 | 0.71533 | 68.9533 | 68.2 | 50089.4914 | 0.54307 | 75.8533 | 59.7 | 1.41 | 68.9533 | 68.7533 | 95369.6009 | 0.56253 | 75.8 | 59.8 | 1.34 | 68.9533 | 68.7533 | 89934.5026 | 0.561
3917 | -1.0333 | 76.8 | 59.4 | 190.2792 | 504.4573 | 76.1535 | 61.1535 | 0.74 | 69.2535 | 68.8535 | 46376.0635 | 0.51407 | 0.20153 | 75.7535 | 59.0465 | 0.93 | 69.2535 | 68.3465 | 65194.4309 | 0.55753 | 75.8535 | 60.2535 | 1.21 | 69.2535 | 69 | 79050.763 | 0.56353 | 75.9 | 59.2535 | 1.46 | 69.2535 | 68.9 | 101643.1514 | 0.58253 | 76 | 61.1 | 0.71 | 69.2535 | 69.1 | 43974.9222 | 0.53753 | 76.1535 | 60.1069 | 0.72535 | 69.2535 | 68.9069 | 48642.4438 | 0.55053 | 76.1 | 59.8 | 1.43 | 69.2535 | 69.0535 | 97162.3892 | 0.56853 | 76.0535 | 59.9535 | 1.3553 | 69.2535 | 69.0535 | 91263.7354 | 0.56653
3918 | -1.2 | 77 | 59.6536 | 184.5892 | 519.9073 | 76.4 | 61.5 | 0.75 | 69.5536 | 69.2536 | 46532.7855 | 0.51954 | 0.18486 | 76 | 59.2536 | 0.94536 | 69.5536 | 68.7 | 66306.8433 | 0.56507 | 76.1 | 60.5 | 1.22 | 69.5536 | 69.3536 | 79707.8914 | 0.56854 | 76.1536 | 59.5536 | 1.4754 | 69.5536 | 69.2536 | 102437.7768 | 0.58754 | 76.2536 | 61.4 | 0.72 | 69.5536 | 69.4536 | 44420.9986 | 0.54407 | 76.4 | 60.9072 | 0.73 | 69.5536 | 69.5072 | 47468.0903 | 0.55654 | 76.3536 | 60 | 1.4454 | 69.5536 | 69.3536 | 98833.1636 | 0.57454 | 76.3 | 60.1536 | 1.37 | 69.5536 | 69.3536 | 92201.0925 | 0.57154
3919 | -1.3667 | 77.3 | 59.9 | 176.4705 | 535.3182 | 76.7 | 61.7 | 0.75 | 69.8537 | 69.5537 | 47133.4532 | 0.52554 | 0.15632 | 76.3 | 59.6537 | 0.96 | 69.8537 | 69.1537 | 66559.243 | 0.57254 | 76.3537 | 60.6 | 1.2354 | 69.8537 | 69.6 | 81145.0759 | 0.57354 | 76.4 | 59.6537 | 1.49 | 69.8537 | 69.5537 | 104230.7465 | 0.59254 | 76.5 | 60.6926 | 0.72537 | 69.8537 | 69.4 | 47897.6152 | 0.55107 | 76.6537 | 61.3537 | 0.74 | 69.8537 | 69.9 | 47351.8029 | 0.56154 | 76.6 | 60.2 | 1.46 | 69.8537 | 69.6537 | 100211.724 | 0.58107 | 76.5537 | 60.4537 | 1.38 | 69.8537 | 69.7 | 92976.3703 | 0.57654
3920 | -1.5333 | 77.5538 | 60.1 | 173.5695 | 551.4219 | 76.9538 | 61.3462 | 0.76 | 70.1538 | 69.6 | 49788.4694 | 0.53154 | 0.1137 | 76.5538 | 60.1538 | 0.97 | 70.1538 | 69.6 | 66555.2056 | 0.57954 | 76.6 | 61 | 1.2454 | 70.1538 | 70 | 81203.5199 | 0.57854 | 76.6538 | 59.8538 | 1.5 | 70.1538 | 69.8538 | 105585.9327 | 0.59854 | 76.7538 | 61.0538 | 0.73538 | 70.1538 | 69.8538 | 48148.4737 | 0.55908 | 76.9 | 61.3 | 0.74538 | 70.1538 | 70.1 | 48631.6797 | 0.56654 | 76.8538 | 60.4538 | 1.4754 | 70.1538 | 70.0538 | 101192.9833 | 0.58754 | 76.8 | 60.7538 | 1.39 | 70.1538 | 70.0538 | 93512.6832 | 0.58154
3921 | -1.7 | 77.8 | 60.3539 | 166.2294 | 567.5256 | 77.2 | 61.5 | 0.77 | 70.4539 | 69.9539 | 50602.8403 | 0.53854 | 0.084304 | 76.8 | 60.8539 | 0.98 | 70.4539 | 70.1539 | 65400.5228 | 0.58654 | 76.8539 | 61.1539 | 1.26 | 70.4539 | 70.2539 | 82540.6197 | 0.58354 | 76.9 | 60.0539 | 1.52 | 70.4539 | 70.1539 | 107017.7493 | 0.60408 | 77 | 61.4 | 0.74539 | 70.4539 | 70.2 | 48686.9945 | 0.56708 | 77.1539 | 61.2 | 0.75 | 70.4539 | 70.3 | 50177.0124 | 0.57154 | 77.1 | 60.8539 | 1.49 | 70.4539 | 70.4539 | 101056.9641 | 0.59354 | 77.0539 | 61 | 1.4 | 70.4539 | 70.3539 | 94181.6572 | 0.58654
3922 | -1.8667 | 78 | 60.654 | 157.3652 | 583.5293 | 77.454 | 61.7 | 0.78 | 70.754 | 70.254 | 51479.7912 | 0.54608 | 0.017975 | 77.054 | 61.7081 | 0.99 | 70.754 | 70.754 | 63662.8864 | 0.59154 | 77.1 | 61.4 | 1.27 | 70.754 | 70.6 | 83342.4973 | 0.58854 | 77.154 | 60.354 | 1.53 | 70.754 | 70.554 | 107658.3162 | 0.60954 | 77.254 | 61.654 | 0.7554 | 70.754 | 70.554 | 49244.0223 | 0.57454 | 77.4 | 61.654 | 0.76 | 70.754 | 70.7 | 50202.2613 | 0.57754 | 77.354 | 61.354 | 1.5 | 70.754 | 70.854 | 100694.9307 | 0.59854 | 77.3 | 61.354 | 1.4154 | 70.754 | 70.754 | 94232.504 | 0.59154
3923 | -2.0333 | 78.3 | 60.9542 | 147.2418 | 599.433 | 77.7 | 62.1 | 0.79 | 71.0542 | 70.7 | 51694.9804 | 0.55308 | 0.045791 | 77.3 | 60.2375 | 1 | 71.0542 | 70.3458 | 71556.3148 | 0.59754 | 77.3542 | 61.6 | 1.28 | 71.0542 | 70.9 | 84458.4618 | 0.59454 | 77.4 | 60.7542 | 1.5454 | 71.0542 | 70.9542 | 107486.4491 | 0.61554 | 77.5 | 63.0625 | 0.76 | 71.0542 | 71.4083 | 46069.2867 | 0.58054 | 77.6542 | 61.9542 | 0.77 | 71.0542 | 71.0542 | 50394.8909 | 0.58254 | 77.6 | 61.7542 | 1.5154 | 71.0542 | 71.2542 | 100689.2794 | 0.60354 | 77.5542 | 61.5 | 1.4254 | 71.0542 | 71.0542 | 95588.5893 | 0.59554
3924 | -2.2 | 78.5543 | 61.2543 | 138.1804 | 615.5367 | 77.9543 | 62.2543 | 0.8 | 71.4 | 71 | 52701.2208 | 0.56009 | 0.062085 | 77.5543 | 61.4628 | 1.01 | 71.4 | 71.1543 | 68145.7276 | 0.60554 | 77.6 | 61.5 | 1.29 | 71.4 | 71.1 | 86783.31 | 0.59954 | 77.6543 | 61.1543 | 1.56 | 71.4 | 71.3 | 107764.9508 | 0.62054 | 77.7543 | 63.7543 | 0.77 | 71.4 | 71.8543 | 45210.3594 | 0.585 | 77.9 | 62.1543 | 0.77 | 71.4 | 71.3543 | 50955.7006 | 0.58854 | 77.8543 | 61.8 | 1.53 | 71.4 | 71.5 | 102634.3403 | 0.60854 | 77.8 | 61.7 | 1.44 | 71.4 | 71.3543 | 96838.9412 | 0.60054
3925 | -2.3667 | 78.8 | 61.5544 | 128.093 | 631.5948 | 78.2 | 62.6544 | 0.81544 | 71.7 | 71.4544 | 52996.2983 | 0.56709 | 0.068 | 77.8 | 62.1544 | 1.02 | 71.7 | 71.6544 | 66828.1897 | 0.61054 | 77.8544 | 61.9544 | 1.3 | 71.7 | 71.5544 | 86725.2955 | 0.60554 | 77.9 | 61.4 | 1.57 | 71.7 | 71.6544 | 108309.7869 | 0.62554 | 78 | 63.7 | 0.77544 | 71.7 | 72.1 | 46268.9552 | 0.58854 | 78.1544 | 62.4 | 0.78 | 71.7 | 71.7 | 51464.2017 | 0.59354 | 78.1 | 61.8 | 1.54 | 71.7 | 71.7 | 105248.5948 | 0.61354 | 78.0544 | 61.9 | 1.45 | 71.7 | 71.6544 | 97984.4644 | 0.60554
3926 | -2.5333 | 79 | 61.6455 | 121.9995 | 648.2621 | 78.4545 | 63 | 0.82 | 72 | 71.8545 | 53177.3711 | 0.57355 | 0.03873 | 78.0545 | 62 | 1.03 | 72 | 71.8 | 69381.1312 | 0.61655 | 78.1 | 62.6545 | 1.3155 | 72 | 72.0545 | 84964.3241 | 0.61055 | 78.1545 | 60.6455 | 1.5855 | 72 | 71.6 | 116127.7277 | 0.63055 | 78.2545 | 61.3275 | 0.78 | 72 | 71.3455 | 55352.0078 | 0.59455 | 78.4 | 62.0455 | 0.79 | 72 | 71.8 | 53821.1068 | 0.59855 | 78.3545 | 61.0455 | 1.5555 | 72 | 71.7 | 112470.3425 | 0.61909 | 78.3545 | 62.1545 | 1.46 | 72 | 71.9545 | 98588.5357 | 0.61055
3927 | -2.7 | 79.3 | 61.4546 | 134.1092 | 667.0663 | 78.7 | 63.6546 | 0.83 | 72.3 | 72.3546 | 52321.8567 | 0.57955 | -0.0281 | 78.3 | 62.1 | 1.04 | 72.3 | 72.1 | 70793.0415 | 0.62255 | 78.4 | 63 | 1.32 | 72.3 | 72.4 | 85056.3412 | 0.61455 | 78.4 | 60.8546 | 1.6 | 72.3 | 71.9546 | 117394.7857 | 0.63755 | 78.5 | 61.3546 | 0.79546 | 72.3 | 71.6546 | 57103.5255 | 0.60409 | 78.6546 | 62.4 | 0.8 | 72.3 | 72.1546 | 54116.6347 | 0.60455 | 78.6 | 61.3546 | 1.57 | 72.3 | 72.0546 | 113517.8734 | 0.62609 | 78.6 | 62.5546 | 1.47 | 72.3 | 72.3546 | 98527.1757 | 0.61455
3928 | -2.8667 | 79.5547 | 61.7453 | 123.6506 | 684.6705 | 78.9547 | 64.0547 | 0.84 | 72.6547 | 72.7547 | 52355.0571 | 0.58555 | 0.10078 | 78.6 | 62.0453 | 1.05 | 72.6547 | 72.3547 | 72754.4805 | 0.62855 | 78.6547 | 62.7453 | 1.33 | 72.6547 | 72.5 | 88603.3498 | 0.61955 | 78.7 | 60.7 | 1.62 | 72.6547 | 72.2 | 121561.6445 | 0.64455 | 78.7547 | 61.6 | 0.81 | 72.6547 | 72.0547 | 57969.6923 | 0.61409 | 78.9 | 62.8547 | 0.8 | 72.6547 | 72.6 | 53989.4727 | 0.61055 | 78.8547 | 61.2 | 1.59 | 72.6547 | 72.3 | 117468.891 | 0.63309 | 78.8547 | 62.4453 | 1.48 | 72.6547 | 72.5 | 101583.9587 | 0.61955
3929 | -3.0333 | 79.8 | 61.5 | 130.1843 | 704.0037 | 79.2 | 62.2354 | 0.85 | 72.9549 | 72.2451 | 60277.5998 | 0.5921 | 0.068515 | 78.8549 | 60.8903 | 1.0655 | 72.9549 | 72.2 | 79849.0127 | 0.6361 | 78.9 | 62.8 | 1.3455 | 72.9549 | 72.7549 | 90418.8801 | 0.62455 | 78.9549 | 60.3 | 1.64 | 72.9549 | 72.3 | 127633.9824 | 0.6521 | 79.0549 | 61.4 | 0.82 | 72.9549 | 72.3 | 60363.5996 | 0.6231 | 79.1549 | 63.0549 | 0.81 | 72.9549 | 72.9549 | 54581.0413 | 0.61555 | 79.1 | 61.8097 | 1.61 | 72.9549 | 72.7549 | 116249.1031 | 0.6401 | 79.1 | 62.7 | 1.4955 | 72.9549 | 72.8549 | 102248.8311 | 0.62455
3930 | -3.2 | 80 | 61.555 | 134.6457 | 724.1887 | 79.455 | 62.355 | 0.86 | 73.255 | 72.555 | 61646.8297 | 0.6011 | 0.050351 | 79.1 | 61.655 | 1.08 | 73.255 | 72.8099 | 78692.3503 | 0.6451 | 79.155 | 62.955 | 1.36 | 73.255 | 73.055 | 91846.5072 | 0.63055 | 79.2 | 60.4 | 1.66 | 73.255 | 72.655 | 130077.3352 | 0.66055 | 79.3 | 61.855 | 0.83 | 73.255 | 72.755 | 60827.0438 | 0.6331 | 79.455 | 63.355 | 0.82 | 73.255 | 73.255 | 54831.3467 | 0.62155 | 79.355 | 61.545 | 1.6255 | 73.255 | 73 | 121101.0256 | 0.64655 | 79.355 | 62.955 | 1.51 | 73.255 | 73.2 | 103090.629 | 0.62955
3931 | -3.3667 | 80.3 | 61.8 | 127.2288 | 743.8033 | 79.7 | 63.0551 | 0.87551 | 73.5551 | 73.1551 | 60875.5394 | 0.6101 | 0.059102 | 79.3551 | 62 | 1.09 | 73.5551 | 73.2 | 79319.6503 | 0.65255 | 79.4 | 63.5551 | 1.37 | 73.5551 | 73.5551 | 90499.5579 | 0.63555 | 79.4551 | 60.7 | 1.68 | 73.5551 | 73.0551 | 131502.6947 | 0.6691 | 79.5551 | 62.3551 | 0.84551 | 73.5551 | 73.2551 | 60863.5789 | 0.6421 | 79.7 | 63.8551 | 0.82 | 73.5551 | 73.6551 | 54492.2009 | 0.62655 | 79.6551 | 61.4 | 1.6455 | 73.5551 | 73.2 | 125108.8392 | 0.6541 | 79.6 | 63.1551 | 1.52 | 73.5551 | 73.5 | 104385.1461 | 0.63455
3932 | -3.5333 | 80.5552 | 62 | 117.448 | 763.4631 | 79.9552 | 63.3552 | 0.89 | 73.8552 | 73.5552 | 61540.2488 | 0.6181 | 0.17925 | 79.6 | 61.8 | 1.1055 | 73.8552 | 73.4552 | 82263.5374 | 0.66055 | 79.6552 | 62.8896 | 1.38 | 73.8552 | 73.5448 | 96581.4232 | 0.6411 | 79.7 | 60.9552 | 1.7 | 73.8552 | 73.4552 | 133077.3006 | 0.6771 | 79.8 | 63.4656 | 0.85552 | 73.8552 | 73.9552 | 58404.5783 | 0.65055 | 79.9552 | 62.8896 | 0.83 | 73.8552 | 73.5448 | 59247.697 | 0.63155 | 79.9 | 60.3896 | 1.6655 | 73.8552 | 73.2 | 135419.0033 | 0.6631 | 79.8552 | 63 | 1.53 | 73.8552 | 73.7 | 107780.1887 | 0.63955
3933 | -3.7 | 80.8 | 61.8553 | 125.9531 | 784.9785 | 80.2 | 63.6553 | 0.9 | 74.1553 | 73.9553 | 62152.2957 | 0.62611 | 0.042406 | 79.8553 | 62.7106 | 1.12 | 74.1553 | 74.0553 | 80333.6318 | 0.66855 | 79.9 | 63.2553 | 1.3955 | 74.1553 | 73.9553 | 97174.2594 | 0.64755 | 79.9553 | 61.6106 | 1.72 | 74.1553 | 73.9553 | 131934.3466 | 0.68455 | 80.0553 | 64.3106 | 0.86 | 74.1553 | 74.5553 | 56831.9888 | 0.65655 | 80.2 | 62.3447 | 0.84 | 74.1553 | 73.6 | 62789.764 | 0.63911 | 80.1553 | 60.8553 | 1.69 | 74.1553 | 73.6553 | 136291.3112 | 0.67211 | 80.1 | 63.5553 | 1.54 | 74.1553 | 74.1553 | 106767.4745 | 0.64555
3934 | -3.8667 | 81 | 62.2 | 113.024 | 805.028 | 80.4554 | 63.2446 | 0.91 | 74.4554 | 74.1 | 65432.3554 | 0.63411 | 0.31315 | 80.1 | 61.1783 | 1.13 | 74.4554 | 73.8 | 89739.8075 | 0.67611 | 80.1554 | 63.6554 | 1.41 | 74.4554 | 74.3554 | 96903.5981 | 0.65355 | 80.2 | 62.2554 | 1.74 | 74.4554 | 74.4554 | 130323.3805 | 0.69155 | 80.3 | 64.8554 | 0.87 | 74.4554 | 74.9554 | 56324.9305 | 0.66155 | 80.4554 | 62.7554 | 0.85 | 74.4554 | 74.0554 | 62985.5329 | 0.64711 | 80.4 | 61.3554 | 1.71 | 74.4554 | 74.1554 | 135971.2711 | 0.68111 | 80.3554 | 62.9446 | 1.56 | 74.4554 | 74.2 | 113161.3703 | 0.65055
3935 | -4.0333 | 81.3 | 61.8889 | 119.1328 | 827.1217 | 80.7 | 62.5889 | 0.92 | 74.8 | 74.1555 | 69983.9379 | 0.64311 | 0.075006 | 80.3555 | 56.5001 | 1.1556 | 74.8 | 72.6889 | 115100.298 | 0.68922 | 80.4 | 61.7778 | 1.42 | 74.8 | 73.9445 | 110999.8848 | 0.66111 | 80.4555 | 61.6445 | 1.7556 | 74.8 | 74.6 | 138009.5901 | 0.69811 | 80.5555 | 64.6 | 0.88 | 74.8 | 75.1 | 58454.1182 | 0.66656 | 80.7 | 61.6334 | 0.86 | 74.8 | 74 | 68685.1047 | 0.65511 | 80.6555 | 61.5 | 1.73 | 74.8 | 74.5 | 138372.6673 | 0.68956 | 80.6 | 63.8111 | 1.57 | 74.8 | 74.7111 | 110542.5712 | 0.65656
3936 | -4.2 | 80.6443 | 61.3557 | 150.1679 | 815.9603 | 80.8887 | 62.7887 | 0.93557 | 73.9887 | 74.4443 | 70691.1765 | 0.65156 | -0.94222 | 80.5443 | 56.2443 | 1.18 | 73.9887 | 73.0443 | 119773.7648 | 0.70511 | 80.6557 | 60.6887 | 1.44 | 73.9887 | 73.9 | 120214.8248 | 0.66956 | 80.7 | 62.0557 | 1.77 | 73.9887 | 74.9557 | 137706.7597 | 0.70356 | 80.8 | 64.7 | 0.88 | 73.9887 | 75.3557 | 59363.6552 | 0.67 | 80.9557 | 61.9 | 0.87 | 73.9887 | 74.4 | 69424.4272 | 0.66356 | 80.9 | 61.5 | 1.75 | 73.9887 | 74.8 | 141606.1317 | 0.696 | 80.8557 | 63.8 | 1.58 | 73.9887 | 74.9557 | 112580.2222 | 0.66056
3937 | -3.7167 | 79.8884 | 61.2442 | 153.9502 | 782.8072 | 80.1442 | 61.5327 | 0.94 | 73.0884 | 73.5884 | 73346.7819 | 0.65656 | -1.2238 | 79.8442 | 56.4 | 1.2 | 73.0884 | 72.8442 | 117372.3336 | 0.71612 | 80.2442 | 59.4327 | 1.45 | 73.0884 | 73.2884 | 126422.3561 | 0.67456 | 80.2884 | 60.9327 | 1.77 | 73.0884 | 74.2884 | 143051.8483 | 0.704 | 80.1884 | 63.9442 | 0.88 | 73.0884 | 74.6884 | 59694.4198 | 0.669 | 80.2884 | 61.4442 | 0.88 | 73.0884 | 73.8442 | 69187.4305 | 0.66656 | 80.4442 | 60.7884 | 1.75 | 73.0884 | 74.2884 | 143764.4076 | 0.698 | 80.4442 | 62.8884 | 1.58 | 73.0884 | 74.2884 | 115361.4116 | 0.659
3938 | -3.2333 | 79.1882 | 60.0764 | 191.0718 | 749.8788 | 79.4441 | 60.4323 | 0.95 | 72.1882 | 72.8441 | 75264.0214 | 0.66 | -0.64337 | 79.0882 | 56.3 | 1.21 | 72.1882 | 72.5 | 115621.1049 | 0.72456 | 79.4882 | 58.3882 | 1.46 | 72.1882 | 72.5441 | 129318.0467 | 0.679 | 79.5441 | 59.4882 | 1.77 | 72.1882 | 73.3882 | 148133.5458 | 0.703 | 79.4441 | 61.5205 | 0.88 | 72.1882 | 73.3323 | 65963.8949 | 0.667 | 79.5882 | 59.2205 | 0.88 | 72.1882 | 72.6882 | 74972.1897 | 0.669 | 79.7441 | 58.4205 | 1.75 | 72.1882 | 73.0882 | 156305.6533 | 0.69856 | 79.6882 | 60.0646 | 1.57 | 72.1882 | 72.8323 | 129131.7832 | 0.658
3939 | -2.75 | 78.444 | 58.6 | 261.677 | 718.6034 | 78.744 | 59.688 | 0.95 | 71.288 | 72.144 | 75629.6597 | 0.663 | -0.69576 | 78.388 | 56.756 | 1.22 | 71.288 | 72.244 | 110347.737 | 0.73 | 78.788 | 58.4 | 1.47 | 71.288 | 72.144 | 124919.2361 | 0.682 | 78.844 | 59.5 | 1.76 | 71.288 | 72.844 | 142289.1597 | 0.70144 | 78.744 | 59.12 | 0.88 | 71.288 | 72.088 | 71920.4063 | 0.667 | 78.844 | 58.844 | 0.88 | 71.288 | 72.144 | 73928.7274 | 0.67156 | 78.988 | 58.756 | 1.76 | 71.288 | 72.644 | 148834.9511 | 0.699 | 78.988 | 58.988 | 1.58 | 71.288 | 71.988 | 131679.4639 | 0.659
3940 | -2.2667 | 77.7439 | 58.4 | 272.9561 | 681.6784 | 77.9878 | 60.4122 | 0.95 | 70.3878 | 71.9439 | 70073.5478 | 0.66344 | -0.78954 | 77.6878 | 56.6439 | 1.23 | 70.3878 | 71.7439 | 107746.129 | 0.73256 | 78.0878 | 58.7561 | 1.47 | 70.3878 | 71.7439 | 118656.5776 | 0.682 | 78.1439 | 58.5878 | 1.75 | 70.3878 | 71.9878 | 142742.357 | 0.69744 | 77.9878 | 57.8316 | 0.88 | 70.3878 | 71.1878 | 74154.7025 | 0.668 | 78.1439 | 59 | 0.88 | 70.3878 | 71.7439 | 70619.3878 | 0.67144 | 78.2878 | 58.3439 | 1.75 | 70.3878 | 72.0439 | 146025.4771 | 0.69644 | 78.2439 | 58.0878 | 1.5744 | 70.3878 | 71.1878 | 132993.2861 | 0.658
3941 | -1.7833 | 77.0438 | 57.7313 | 291.4493 | 643.6382 | 77.2875 | 58.5188 | 0.95 | 69.4875 | 70.7875 | 74446.0357 | 0.66144 | -0.29051 | 76.9438 | 56.2438 | 1.23 | 69.4875 | 71.0875 | 106359.9408 | 0.73244 | 77.3438 | 57.9438 | 1.46 | 69.4875 | 70.9438 | 118727.5326 | 0.67944 | 77.3875 | 56.875 | 1.74 | 69.4875 | 70.8875 | 149617.9172 | 0.69344 | 77.2875 | 56.4875 | 0.88 | 69.4875 | 70.2438 | 76489.2713 | 0.669 | 77.4438 | 57.175 | 0.88 | 69.4875 | 70.5875 | 74694.362 | 0.67 | 77.5438 | 58.5 | 1.74 | 69.4875 | 71.5438 | 138387.8574 | 0.69244 | 77.5438 | 55.4188 | 1.5756 | 69.4875 | 69.8313 | 145618.1055 | 0.658
3942 | -1.3 | 75.9873 | 56.4873 | 343.3356 | 596.2263 | 76.4873 | 57.4873 | 0.95 | 68.2873 | 69.8873 | 75296.1585 | 0.65944 | -0.78899 | 76.1873 | 55.3309 | 1.22 | 68.2873 | 70.2873 | 106654.4023 | 0.73044 | 76.6436 | 57.8 | 1.45 | 68.2873 | 70.3436 | 114581.6115 | 0.67487 | 76.6873 | 57.2564 | 1.73 | 68.2873 | 70.4436 | 140427.9149 | 0.68787 | 76.5436 | 55.2309 | 0.88 | 68.2873 | 69.2873 | 78465.1107 | 0.668 | 76.6873 | 55.1182 | 0.88 | 68.2873 | 69.3873 | 79355.1796 | 0.66844 | 76.8436 | 56.3182 | 1.72 | 68.2873 | 70.2309 | 147548.2891 | 0.68544 | 76.7873 | 54.6436 | 1.58 | 68.2873 | 69.0873 | 146110.0763 | 0.659
3943 | -0.61667 | 74.9871 | 55.5306 | 378.8271 | 542.0446 | 75.4871 | 56.6871 | 0.94 | 67.0306 | 68.8871 | 73865.8223 | 0.65444 | -0.93382 | 75.1871 | 53.9306 | 1.2144 | 67.0306 | 69.0306 | 108186.0596 | 0.72544 | 75.6871 | 55.7741 | 1.44 | 67.0306 | 68.9306 | 119553.6185 | 0.66744 | 75.7306 | 54.7612 | 1.7044 | 67.0306 | 68.8306 | 149679.5305 | 0.67944 | 75.5871 | 55.2 | 0.87435 | 67.0306 | 68.5871 | 74669.3237 | 0.66544 | 75.6871 | 52.7176 | 0.88 | 67.0306 | 67.8306 | 84448.3676 | 0.667 | 75.8871 | 54.1741 | 1.7044 | 67.0306 | 68.7306 | 154779.801 | 0.67887 | 75.8871 | 53.2306 | 1.57 | 67.0306 | 67.9306 | 148357.6051 | 0.65644
3944 | 0.066667 | 73.9868 | 53.7868 | 444.0959 | 489.9715 | 74.4868 | 54.0605 | 0.93 | 65.7302 | 67.1737 | 79427.1265 | 0.64943 | -1.7429 | 74.1868 | 54 | 1.2043 | 65.7302 | 68.2434 | 101470.9975 | 0.71943 | 74.6868 | 53.4171 | 1.42 | 65.7302 | 67.2737 | 126548.7071 | 0.66043 | 74.6868 | 52.2171 | 1.69 | 65.7302 | 67.1302 | 158613.0702 | 0.67187 | 74.5868 | 54.2868 | 0.87 | 65.7302 | 67.4868 | 73663.2456 | 0.65943 | 74.6868 | 51.2868 | 0.88 | 65.7302 | 66.6868 | 85655.7048 | 0.666 | 74.8868 | 53.4434 | 1.6843 | 65.7302 | 67.6868 | 151307.3985 | 0.67143 | 74.8868 | 54.1132 | 1.56 | 65.7302 | 67.5434 | 135332.1162 | 0.65243
3945 | 0.75 | 72.9299 | 52.5866 | 489.5507 | 436.9029 | 73.4866 | 50.9598 | 0.93 | 64.4866 | 65.3732 | 86939.4071 | 0.64543 | -1.7519 | 73.1866 | 53.4866 | 1.19 | 64.4866 | 67.1866 | 97612.288 | 0.70987 | 73.6866 | 52.3433 | 1.41 | 64.4866 | 66.1299 | 125353.8601 | 0.65343 | 73.6866 | 52.1567 | 1.67 | 64.4866 | 66.2866 | 150255.2241 | 0.66387 | 73.4866 | 51.4598 | 0.86 | 64.4866 | 65.7299 | 79259.4975 | 0.65343 | 73.6866 | 48.8165 | 0.87 | 64.4866 | 65.1299 | 90828.7101 | 0.664 | 73.8866 | 52.1866 | 1.6643 | 64.4866 | 66.3866 | 150897.5637 | 0.66243 | 73.7866 | 52.8299 | 1.54 | 64.4866 | 66.2299 | 135232.5194 | 0.64487
3946 | 1.4333 | 71.8864 | 51.4864 | 533.0727 | 384.3204 | 72.3864 | 52.4273 | 0.92 | 63.2295 | 65.1 | 77026.9802 | 0.64086 | -1.7854 | 72.0864 | 51.9295 | 1.17 | 63.2295 | 65.8295 | 98781.5026 | 0.6983 | 72.5864 | 49.9159 | 1.39 | 63.2295 | 64.4727 | 131947.9807 | 0.64643 | 72.6864 | 51.0295 | 1.6443 | 63.2295 | 65.0295 | 148686.9593 | 0.65386 | 72.4864 | 50.7432 | 0.85 | 63.2295 | 64.6864 | 77544.5691 | 0.64786 | 72.6295 | 48.0432 | 0.87 | 63.2295 | 64.1864 | 89521.2162 | 0.66243 | 72.8295 | 51.2864 | 1.64 | 63.2295 | 65.1864 | 147887.7756 | 0.65286 | 72.7864 | 51.6864 | 1.52 | 63.2295 | 65.0295 | 134149.7917 | 0.63586
3947 | 2.1167 | 70.8861 | 50.1723 | 568.7059 | 331.9496 | 71.3861 | 50.9723 | 0.91 | 61.9861 | 63.8292 | 77499.8488 | 0.63243 | -1.2155 | 71.0861 | 50.6292 | 1.15 | 61.9861 | 64.4861 | 98408.2914 | 0.68629 | 71.5861 | 48.9861 | 1.38 | 61.9861 | 63.3292 | 130128.1269 | 0.63943 | 71.6861 | 48.8153 | 1.62 | 61.9861 | 63.3723 | 154410.7014 | 0.64386 | 71.4861 | 47.0445 | 0.84431 | 61.9861 | 62.6153 | 86229.6597 | 0.64243 | 71.5861 | 47.4431 | 0.87 | 61.9861 | 63.1861 | 87581.7866 | 0.659 | 71.7861 | 48.8153 | 1.6143 | 61.9861 | 63.4292 | 155158.24 | 0.64186 | 71.7861 | 48.9584 | 1.5 | 61.9861 | 63.1723 | 143056.2439 | 0.62743
3948 | 2.8 | 70.2859 | 48.2859 | 639.3877 | 299.7475 | 70.4429 | 49.7429 | 0.9 | 61.2429 | 62.5859 | 77478.9165 | 0.62443 | -1.0626 | 70.1429 | 48.7288 | 1.13 | 61.2429 | 62.9859 | 101165.6022 | 0.67486 | 70.5859 | 47.6288 | 1.36 | 61.2429 | 62.0288 | 130844.0373 | 0.63243 | 70.5859 | 48.8 | 1.5943 | 61.2429 | 62.5429 | 145397.5191 | 0.63486 | 70.4859 | 46.0429 | 0.84 | 61.2429 | 61.5429 | 85827.1477 | 0.64 | 70.5859 | 46.0288 | 0.86 | 61.2429 | 61.9288 | 88514.5573 | 0.655 | 70.7859 | 47.6859 | 1.59 | 61.2429 | 62.1859 | 153504.3954 | 0.63343 | 70.7859 | 48.7 | 1.4843 | 61.2429 | 62.2859 | 136766.7755 | 0.62043
3949 | 3.1667 | 69.7428 | 47.6428 | 663.8715 | 272.2844 | 69.8428 | 49.8 | 0.88428 | 60.5428 | 62.1428 | 74179.5903 | 0.61686 | -1.0036 | 69.5428 | 47.5857 | 1.1143 | 60.5428 | 62.0428 | 102347.1544 | 0.66486 | 69.8857 | 47.6572 | 1.35 | 60.5428 | 61.5 | 125652.2167 | 0.62743 | 69.9428 | 48.3428 | 1.57 | 60.5428 | 61.7428 | 141921.8389 | 0.62486 | 69.8428 | 47.4715 | 0.84 | 60.5428 | 61.6 | 78575.5352 | 0.63643 | 70.0428 | 46.3572 | 0.86 | 60.5428 | 61.6 | 84784.3886 | 0.65143 | 70.1428 | 47.4 | 1.5743 | 60.5428 | 61.5428 | 149238.9402 | 0.62643 | 70.0428 | 48.2428 | 1.47 | 60.5428 | 61.5428 | 133823.1946 | 0.61343
3950 | 3.5333 | 69.2427 | 47.0136 | 669.2515 | 244.1213 | 69.3427 | 46.699 | 0.87427 | 59.8854 | 60.4282 | 82607.0138 | 0.60943 | -0.18919 | 69.0427 | 45.1136 | 1.1 | 59.8854 | 60.6282 | 109664.9446 | 0.65643 | 69.3427 | 46.5854 | 1.34 | 59.8854 | 60.5854 | 127168.5419 | 0.62043 | 69.3427 | 46.6282 | 1.55 | 59.8854 | 60.5854 | 147375.8723 | 0.61643 | 69.3427 | 46.2282 | 0.83 | 59.8854 | 60.6854 | 80136.2379 | 0.63143 | 69.4427 | 45.0282 | 0.85 | 59.8854 | 60.6854 | 86815.6046 | 0.64643 | 69.5427 | 43.4417 | 1.56 | 59.8854 | 59.5709 | 170012.8679 | 0.621 | 69.5427 | 45.6563 | 1.4543 | 59.8854 | 60.0282 | 145185.0836 | 0.608
3951 | 3.9 | 68.6426 | 44.8852 | 747.3783 | 221.8171 | 68.7426 | 45.7426 | 0.87 | 59.1852 | 59.5852 | 83708.0651 | 0.60543 | 0.38497 | 68.4426 | 43.1704 | 1.09 | 59.1852 | 59.4852 | 115428.0529 | 0.651 | 68.7852 | 44.3704 | 1.33 | 59.1852 | 59.3278 | 135254.595 | 0.616 | 68.8426 | 45.4278 | 1.53 | 59.1852 | 59.5852 | 149744.5007 | 0.60943 | 68.7426 | 45.8426 | 0.82 | 59.1852 | 60.0426 | 78819.667 | 0.62543 | 68.9426 | 43.9852 | 0.85 | 59.1852 | 59.8852 | 87978.2202 | 0.643 | 69.0426 | 44.0148 | 1.55 | 59.1852 | 59.4 | 161972.2965 | 0.61843 | 68.9426 | 43.4704 | 1.45 | 59.1852 | 58.7852 | 154591.5975 | 0.606
3952 | 4.2667 | 68.085 | 44.0425 | 780.6332 | 197.1243 | 68.2425 | 46.2575 | 0.86 | 58.5425 | 59.3425 | 79253.5494 | 0.60042 | 0.52135 | 67.9425 | 43.915 | 1.08 | 58.5425 | 59.2425 | 108683.4506 | 0.64585 | 68.2425 | 44.7575 | 1.32 | 58.5425 | 59.0425 | 129470.7123 | 0.61242 | 68.2425 | 44.785 | 1.5142 | 58.5425 | 58.885 | 148783.1317 | 0.60342 | 68.2425 | 43.5124 | 0.82 | 58.5425 | 58.7275 | 84322.9435 | 0.621 | 68.3425 | 42.7275 | 0.84 | 58.5425 | 58.985 | 90214.0248 | 0.63942 | 68.4425 | 44 | 1.54 | 58.5425 | 58.9425 | 157755.7359 | 0.61385 | 68.4425 | 42.2275 | 1.45 | 58.5425 | 57.985 | 158595.715 | 0.60558
3953 | 4.6333 | 67.5424 | 43.5271 | 791.5526 | 171.4609 | 67.6424 | 44.1119 | 0.85 | 57.8424 | 58.0847 | 83994.3435 | 0.59442 | 1.0425 | 67.3424 | 46.6458 | 1.0642 | 57.8424 | 59.7576 | 92206.998 | 0.63627 | 67.6847 | 44.4424 | 1.3042 | 57.8424 | 58.4424 | 127052.9289 | 0.60642 | 67.7424 | 42.0542 | 1.5 | 57.8424 | 57.3271 | 161433.6286 | 0.59842 | 67.6424 | 41.8271 | 0.81 | 57.8424 | 57.6847 | 87914.5801 | 0.619 | 67.8424 | 40.9271 | 0.84 | 57.8424 | 57.8847 | 94150.0547 | 0.637 | 67.9424 | 42.9847 | 1.53 | 57.8424 | 58.0847 | 159350.1418 | 0.609 | 67.8424 | 39.9119 | 1.45 | 57.8424 | 56.7847 | 169534.4651 | 0.607
3954 | 5 | 67.0423 | 42.4577 | 832.3154 | 150.4902 | 67.1423 | 42.3268 | 0.85 | 57.2423 | 56.8845 | 88247.7668 | 0.592 | -0.31769 | 66.8423 | 46.8 | 1.0442 | 57.2423 | 59.1423 | 87415.8854 | 0.62227 | 67.1423 | 43.6845 | 1.29 | 57.2423 | 57.6845 | 126900.1378 | 0.60042 | 67.1423 | 42.0577 | 1.5 | 57.2423 | 56.9423 | 157165.905 | 0.596 | 67.1423 | 41.7 | 0.81 | 57.2423 | 57.2423 | 86457.8643 | 0.61742 | 67.2423 | 41.7732 | 0.84 | 57.2423 | 57.8 | 89027.7569 | 0.635 | 67.3423 | 44.8887 | 1.5142 | 57.2423 | 58.3577 | 142143.2036 | 0.60285 | 67.3423 | 42.6465 | 1.4542 | 57.2423 | 57.5577 | 150054.3799 | 0.608
3955 | 5.3167 | 66.6 | 43.2579 | 801.0875 | 126.0491 | 66.6421 | 41.6421 | 0.85 | 56.6421 | 56.3421 | 88797.6591 | 0.591 | -0.79697 | 66.3421 | 47.9736 | 1.0142 | 56.6421 | 59.1 | 78020.2267 | 0.60726 | 66.6421 | 44.1579 | 1.28 | 56.6421 | 57.5 | 120163.9915 | 0.59442 | 66.7 | 42.7579 | 1.49 | 56.6421 | 56.8421 | 148953.999 | 0.59242 | 66.6421 | 43.8893 | 0.81 | 56.6421 | 57.7579 | 76713.1668 | 0.61342 | 66.7421 | 42.1 | 0.83 | 56.6421 | 57.5421 | 85516.3836 | 0.63042 | 66.8421 | 43.3686 | 1.49 | 56.6421 | 57.2264 | 146685.4504 | 0.59384 | 66.8421 | 43.3579 | 1.4442 | 56.6421 | 57.4421 | 141542.4822 | 0.60342
3956 | 5.6333 | 66.142 | 42.9681 | 787.1568 | 103.023 | 66.142 | 41.242 | 0.85 | 56.042 | 55.942 | 88249.5097 | 0.59 | -0.060977 | 65.842 | 45.8101 | 0.99 | 56.042 | 57.5681 | 82902.0057 | 0.59026 | 66.142 | 41.9101 | 1.27 | 56.042 | 56.1261 | 128327.6154 | 0.58842 | 66.242 | 43 | 1.47 | 56.042 | 56.542 | 142841.6768 | 0.58642 | 66.142 | 41.8101 | 0.8 | 56.042 | 56.5261 | 81216.235 | 0.60642 | 66.342 | 38.5362 | 0.82 | 56.042 | 55.8261 | 95668.6291 | 0.627 | 66.342 | 41.9261 | 1.48 | 56.042 | 56.184 | 151118.5332 | 0.58742 | 66.342 | 41.1101 | 1.43 | 56.042 | 56.1261 | 151426.384 | 0.599
3957 | 5.95 | 65.6419 | 41.7 | 834.3942 | 84.3601 | 65.7419 | 41.2 | 0.84 | 55.4419 | 55.5419 | 86372.9414 | 0.58842 | -0.56623 | 65.3419 | 46.8162 | 0.96419 | 55.4419 | 57.5 | 74616.4877 | 0.57526 | 65.7419 | 41.1419 | 1.26 | 55.4419 | 55.4419 | 129179.1438 | 0.58442 | 65.7419 | 43.8581 | 1.4542 | 55.4419 | 56.4419 | 132910.0546 | 0.57842 | 65.6419 | 42.4162 | 0.79 | 55.4419 | 56.3 | 77079.9833 | 0.60142 | 65.8419 | 39.7743 | 0.82 | 55.4419 | 55.9581 | 89580.8026 | 0.62542 | 65.9419 | 38.5514 | 1.47 | 55.4419 | 54.4676 | 167992.6419 | 0.585 | 65.8419 | 41.7162 | 1.4242 | 55.4419 | 56 | 143688.1342 | 0.59542
3958 | 6.2667 | 65.1418 | 41.4582 | 835.2955 | 63.1717 | 65.2418 | 40.9418 | 0.84 | 54.8836 | 55.1418 | 85302.4467 | 0.58542 | -0.82287 | 64.9 | 43.0343 | 0.94 | 54.8836 | 55.209 | 85623.7534 | 0.55984 | 65.2418 | 41.3 | 1.25 | 54.8836 | 55.1418 | 124881.1381 | 0.58042 | 65.2418 | 45.4746 | 1.4242 | 54.8836 | 56.6582 | 117944.048 | 0.56725 | 65.2418 | 41.9418 | 0.78 | 54.8836 | 55.7418 | 75983.6494 | 0.59442 | 65.3418 | 41.0164 | 0.81418 | 54.8836 | 56 | 82977.1975 | 0.61984 | 65.4418 | 40.7492 | 1.47 | 54.8836 | 55.1164 | 151311.9372 | 0.58342 | 65.4418 | 41.9582 | 1.41 | 54.8836 | 55.7418 | 138315.9289 | 0.58984
3959 | 6.5833 | 64.6417 | 41.425 | 819.5583 | 41.4087 | 64.7417 | 39.1667 | 0.84 | 54.3417 | 53.9834 | 89515.5922 | 0.583 | 0.018483 | 64.4417 | 39.5501 | 0.93 | 54.3417 | 53.2667 | 96196.5343 | 0.553 | 64.7417 | 41.5 | 1.24 | 54.3417 | 54.8 | 120417.8021 | 0.57483 | 64.7417 | 41.1168 | 1.3942 | 54.3417 | 54.2084 | 138040.451 | 0.55542 | 64.7417 | 39.4501 | 0.77417 | 54.3417 | 54.225 | 81868.5604 | 0.58842 | 64.8417 | 39.1667 | 0.81 | 54.3417 | 54.825 | 86765.8699 | 0.61342 | 64.9417 | 42.8333 | 1.45 | 54.3417 | 55.5583 | 134146.3251 | 0.57683 | 64.9417 | 39.5084 | 1.4 | 54.3417 | 54.325 | 148705.2937 | 0.58442
3960 | 6.9 | 64.4 | 40.3 | 859.4 | 30.3728 | 64.3 | 38.7 | 0.84 | 54 | 53.5416 | 89479.0506 | 0.583 | -0.27983 | 63.9416 | 41.2338 | 0.92 | 54 | 53.6584 | 87417.8069 | 0.54883 | 64.2416 | 40.0247 | 1.23 | 54 | 53.7831 | 124511.5329 | 0.56942 | 64.3416 | 38.8662 | 1.39 | 54 | 52.8831 | 147447.0323 | 0.552 | 64.2416 | 40.5753 | 0.77 | 54 | 54.3584 | 76169.6948 | 0.58442 | 64.4416 | 42.1091 | 0.8 | 54 | 55.5169 | 74375.7883 | 0.60683 | 64.4416 | 41.5247 | 1.4242 | 54 | 54.4831 | 136921.8255 | 0.56742 | 64.4416 | 40.2169 | 1.39 | 54 | 54.2584 | 140730.8034 | 0.58142
3961 | 7.0667 | 64.2 | 40.0171 | 861.9133 | 20.1046 | 64.0414 | 39.5586 | 0.83414 | 53.6414 | 53.7586 | 85506.435 | 0.58141 | -1.1693 | 63.7 | 37.073 | 0.91 | 53.6414 | 51.5658 | 101728.0948 | 0.546 | 63.9414 | 39.2829 | 1.22 | 53.6414 | 53.2414 | 125941.1471 | 0.567 | 64 | 43.2856 | 1.38 | 53.6414 | 54.6342 | 119435.2724 | 0.54883 | 64 | 40.2414 | 0.76 | 53.6414 | 53.9414 | 75555.3244 | 0.57941 | 64.1414 | 41.8414 | 0.78414 | 53.6414 | 55.0414 | 72862.0687 | 0.59583 | 64.1414 | 43.4928 | 1.4041 | 53.6414 | 55.0171 | 121222.132 | 0.55883 | 64.1414 | 42.3342 | 1.3741 | 53.6414 | 54.8586 | 125316.6446 | 0.57541
3962 | 7.2333 | 63.9 | 40.9413 | 821.7263 | 7.3746 | 63.8 | 35.272 | 0.84 | 53.3413 | 51.7653 | 99791.6346 | 0.58259 | -0.16634 | 63.4413 | 42.1041 | 0.91 | 53.3413 | 53.6934 | 81525.9027 | 0.54541 | 63.7 | 40.1173 | 1.22 | 53.3413 | 53.4 | 119757.6752 | 0.56441 | 63.7413 | 42.324 | 1.3541 | 53.3413 | 53.8413 | 121170.0925 | 0.53883 | 63.7413 | 39.1827 | 0.76 | 53.3413 | 53.2413 | 77709.6067 | 0.57541 | 63.9 | 38.6893 | 0.77 | 53.3413 | 53.424 | 81376.6834 | 0.58741 | 63.9 | 45.176 | 1.37 | 53.3413 | 55.3587 | 107254.3841 | 0.54524 | 63.9 | 40.0066 | 1.36 | 53.3413 | 53.524 | 135429.1832 | 0.56741
3963 | 7.4 | 63.6412 | 41.1351 | 813.6632 | 0 | 63.5412 | 37.9527 | 0.84 | 53.0412 | 52.8764 | 90097.6225 | 0.586 | -1.052 | 63.2 | 44.2351 | 0.89412 | 53.0412 | 54.3588 | 70920.7848 | 0.53424 | 63.4412 | 44.4291 | 1.2 | 53.0412 | 54.9764 | 95439.2849 | 0.55724 | 63.5 | 42.4 | 1.33 | 53.0412 | 53.5412 | 117525.8168 | 0.53041 | 63.5 | 44.2467 | 0.75 | 53.0412 | 55.1351 | 60025.4293 | 0.56824 | 63.6412 | 41.3115 | 0.76412 | 53.0412 | 54.2176 | 71340.2735 | 0.58082 | 63.6412 | 43.7236 | 1.3341 | 53.0412 | 54.2824 | 111114.8441 | 0.53024 | 63.6412 | 41.9939 | 1.3441 | 53.0412 | 54.1176 | 121664.2264 | 0.56182
3964 | 7.5667 | 63.4 | 42.3411 | 733.5727 | 0 | 63.3 | 39.1178 | 0.84 | 52.7411 | 53.2 | 84934.4164 | 0.58441 | -1.7137 | 62.9411 | 43.2822 | 0.87411 | 52.7411 | 53.4822 | 71841.0751 | 0.52123 | 63.2 | 46.6356 | 1.1641 | 52.7411 | 55.5589 | 80544.5985 | 0.54064 | 63.2411 | 41.2822 | 1.31 | 52.7411 | 52.7411 | 120320.1838 | 0.52241 | 63.2411 | 38.7932 | 0.73 | 52.7411 | 52.3466 | 74904.7522 | 0.55741 | 63.3411 | 40.6411 | 0.75 | 52.7411 | 53.5822 | 71434.8571 | 0.57141 | 63.4 | 43.3 | 1.3 | 52.7411 | 53.7411 | 109178.495 | 0.51782 | 63.4 | 43.5767 | 1.32 | 52.7411 | 54.4589 | 109137.7024 | 0.55123
3965 | 7.7333 | 63.2 | 42.4 | 714.8014 | 0 | 63.041 | 41.5951 | 0.83 | 52.441 | 53.959 | 74396.0422 | 0.57882 | -0.54609 | 62.7 | 42.341 | 0.8541 | 52.441 | 52.682 | 72777.4983 | 0.51082 | 62.941 | 46.082 | 1.1241 | 52.441 | 54.841 | 79145.4141 | 0.52164 | 63 | 39.4639 | 1.3 | 52.441 | 51.582 | 127860.0554 | 0.518 | 62.941 | 43.2902 | 0.7241 | 52.441 | 54.1361 | 59701.5154 | 0.55123 | 63.1 | 45.6492 | 0.7341 | 52.441 | 55.3361 | 53593.5445 | 0.55864 | 63.141 | 41.0049 | 1.2741 | 52.441 | 52.2229 | 118226.1648 | 0.50741 | 63.1 | 41.1459 | 1.29 | 52.441 | 52.9639 | 118604.8935 | 0.53982
3966 | 7.9 | 63 | 41.5226 | 708.9422 | 0 | 62.8 | 39.5635 | 0.82 | 52.2 | 52.7817 | 79644.0467 | 0.57041 | -0.93991 | 62.4409 | 40.6226 | 0.84 | 52.2 | 51.5817 | 76932.0335 | 0.50341 | 62.7 | 40.6904 | 1.09 | 52.2 | 51.8452 | 100444.3202 | 0.50741 | 62.7 | 41.1365 | 1.29 | 52.2 | 52.2183 | 116736.4512 | 0.51441 | 62.7 | 40.7452 | 0.71 | 52.2 | 52.5635 | 65258.2902 | 0.53982 | 62.8409 | 40.5904 | 0.71 | 52.2 | 52.6452 | 66296.5237 | 0.54182 | 62.9 | 41.9183 | 1.26 | 52.2 | 52.4 | 110368.5919 | 0.50082 | 62.8409 | 42.1774 | 1.27 | 52.2 | 53.1591 | 109864.5051 | 0.53141
3967 | 8.0167 | 62.8 | 40.7 | 731.1705 | 0 | 62.6 | 40.937 | 0.81 | 52 | 53.1592 | 73440.5307 | 0.56482 | 0.24935 | 62.2408 | 41.9777 | 0.83 | 52 | 52.0592 | 70472.4401 | 0.49741 | 62.5 | 41.4777 | 1.08 | 52 | 52.0592 | 94724.451 | 0.50182 | 62.5 | 43.3962 | 1.2741 | 52 | 53.0592 | 101581.1999 | 0.50622 | 62.5 | 35.6075 | 0.71 | 52 | 50.0038 | 79657.4094 | 0.53759 | 62.7 | 39.6408 | 0.7 | 52 | 51.9408 | 67693.1082 | 0.53441 | 62.7 | 42.2 | 1.2341 | 52 | 52.3 | 105906.4817 | 0.49182 | 62.6408 | 39.8038 | 1.25 | 52 | 51.7223 | 119541.503 | 0.52341
3968 | 8.1333 | 62.6406 | 40.9594 | 714.4634 | 0 | 62.4406 | 42.1187 | 0.8 | 51.8 | 53.3594 | 67680.5513 | 0.55481 | -0.92235 | 62.1 | 41.1219 | 0.82 | 51.8 | 51.3813 | 71828.374 | 0.48981 | 62.3 | 39.7625 | 1.07 | 51.8 | 50.9219 | 100737.1096 | 0.49641 | 62.3406 | 41.6032 | 1.25 | 51.8 | 51.8813 | 108055.3162 | 0.49641 | 62.3406 | 45.406 | 0.70406 | 51.8 | 54.4343 | 49846.318 | 0.53422 | 62.5 | 38.1219 | 0.7 | 51.8 | 50.9813 | 71094.826 | 0.52941 | 62.5 | 42 | 1.2141 | 51.8 | 51.9 | 104164.6493 | 0.48281 | 62.5 | 42.2562 | 1.2341 | 51.8 | 52.7187 | 104429.8953 | 0.51681
3969 | 8.25 | 62.4405 | 41.2 | 682.2517 | 0 | 62.3 | 39.8026 | 0.78 | 51.5405 | 52.0216 | 73650.2304 | 0.54541 | -1.8351 | 61.9 | 42.4784 | 0.81 | 51.5405 | 51.8595 | 65602.8625 | 0.48281 | 62.1 | 41.0379 | 1.06 | 51.5405 | 51.3595 | 93444.3998 | 0.49241 | 62.1405 | 42.319 | 1.23 | 51.5405 | 52 | 101676.196 | 0.48881 | 62.2 | 38.8483 | 0.68405 | 51.5405 | 50.9241 | 66729.1308 | 0.52041 | 62.3 | 40.4974 | 0.69 | 51.5405 | 51.919 | 62959.0937 | 0.52481 | 62.3405 | 42.4595 | 1.19 | 51.5405 | 51.9 | 99124.6022 | 0.47441 | 62.3 | 44.3379 | 1.2041 | 51.5405 | 53.3595 | 90454.8598 | 0.50422
3970 | 8.3667 | 62.3 | 41.8384 | 655.3483 | 0 | 62.1 | 41.1788 | 0.77 | 51.3404 | 52.4596 | 67439.6109 | 0.53781 | -3.1183 | 61.7 | 41.1212 | 0.79404 | 51.3404 | 50.8808 | 68459.7683 | 0.4754 | 61.9404 | 40.5404 | 1.05 | 51.3404 | 50.9404 | 93717.7738 | 0.487 | 62 | 42.8596 | 1.204 | 51.3404 | 52 | 96076.3106 | 0.47921 | 62 | 39.3192 | 0.68 | 51.3404 | 51.0596 | 64568.4028 | 0.518 | 62.1404 | 44.6364 | 0.67404 | 51.3404 | 53.5788 | 49404.6584 | 0.51321 | 62.1404 | 48.0152 | 1.154 | 51.3404 | 54.5576 | 68103.5741 | 0.45962 | 62.1 | 47.2576 | 1.164 | 51.3404 | 54.4788 | 72251.2599 | 0.48562
3971 | 8.4833 | 62.1 | 43.2806 | 578.2165 | 0 | 61.9 | 41.4 | 0.76 | 51.1403 | 52.2 | 64999.5255 | 0.52781 | -1.0563 | 61.5 | 42.8389 | 0.78403 | 51.1403 | 51.6194 | 61169.1569 | 0.4684 | 61.7403 | 46.3763 | 1.024 | 51.1403 | 53.6583 | 66090.731 | 0.47661 | 61.8 | 41.8806 | 1.18 | 51.1403 | 51.1806 | 98429.3422 | 0.46981 | 61.8 | 37.9209 | 0.68 | 51.1403 | 50.2403 | 67552.8186 | 0.515 | 61.9403 | 45.3 | 0.65 | 51.1403 | 53.5 | 45190.2343 | 0.49361 | 62 | 42.8834 | 1.104 | 51.1403 | 51.282 | 88214.4297 | 0.43981 | 61.9403 | 43.7223 | 1.114 | 51.1403 | 52.2014 | 84813.1993 | 0.46521
3972 | 8.6 | 62.3 | 43.6598 | 558.7855 | 0 | 61.0607 | 42.3 | 0.74 | 51.3598 | 52.0205 | 58236.2905 | 0.5178 | 0.16644 | 60.6607 | 41.0812 | 0.77 | 51.3598 | 50.1009 | 63139.974 | 0.4604 | 61.5402 | 43.0214 | 0.99 | 51.3598 | 51.5009 | 76942.8545 | 0.4608 | 61.6 | 42.4598 | 1.16 | 51.3598 | 51.3 | 92934.338 | 0.4628 | 61.3607 | 40.6197 | 0.67402 | 51.3598 | 51.2402 | 58444.422 | 0.5124 | 61.5009 | 40.5222 | 0.63 | 51.3598 | 50.5615 | 55304.0216 | 0.4788 | 61.8 | 42.0402 | 1.084 | 51.3598 | 50.5402 | 89386.6705 | 0.4314 | 61.7402 | 42.3803 | 1.084 | 51.3598 | 51.1803 | 87848.933 | 0.4538
3973 | 8.4667 | 62.5 | 42.9202 | 570.7359 | 0 | 59.4401 | 36.9605 | 0.74 | 51.6 | 48.5602 | 69787.9434 | 0.5166 | 0.45843 | 59.0401 | 41.3798 | 0.77 | 51.6 | 49.5599 | 57270.0304 | 0.4616 | 59.6602 | 39.7003 | 0.98599 | 51.6 | 48.8602 | 82118.7633 | 0.4576 | 59.7202 | 42.7199 | 1.15 | 51.6 | 50.5 | 81808.5541 | 0.458 | 59.4801 | 41.3798 | 0.67 | 51.6 | 50.6 | 50908.389 | 0.51 | 59.6202 | 41.0398 | 0.63 | 51.6 | 49.8599 | 48791.5004 | 0.477 | 59.9202 | 38.2403 | 1.086 | 51.6 | 47.6003 | 98348.8315 | 0.4332 | 59.8202 | 44.0997 | 1.07 | 51.6 | 51.1599 | 70341.6061 | 0.4464
3974 | 8.3333 | 62.7 | 41.3997 | 624.1679 | 0 | 59.9201 | 38.8604 | 0.75601 | 51.8601 | 49.9402 | 66465.3408 | 0.5266 | 1.365 | 59.5802 | 43.8604 | 0.78 | 51.8601 | 51.1003 | 50966.1955 | 0.464 | 59.2601 | 39.5201 | 1.006 | 51.8601 | 48.7201 | 82940.516 | 0.4672 | 59.3201 | 40.3198 | 1.16 | 51.8601 | 49.0399 | 92181.5764 | 0.4612 | 59.5201 | 41.0601 | 0.67 | 51.8601 | 50.5201 | 51994.7763 | 0.512 | 59.7201 | 35.8595 | 0.63601 | 51.8601 | 47.4198 | 63406.4852 | 0.4838 | 59.4601 | 38.9402 | 1.12 | 51.8601 | 48.1402 | 96034.7004 | 0.4458 | 59.4601 | 43.3 | 1.06 | 51.8601 | 50.4601 | 71326.4493 | 0.4424
3975 | 8.2 | 62.9 | 41.3212 | 666.6275 | 0 | 61.5204 | 40.5204 | 0.76 | 52.0602 | 51.6204 | 66658.7466 | 0.53 | -0.51497 | 61.1805 | 45.3602 | 0.77 | 52.0602 | 52.6204 | 50682.8294 | 0.4588 | 60.6805 | 47.2628 | 1.01 | 52.0602 | 53.5018 | 56668.8151 | 0.4688 | 60.7407 | 41.5805 | 1.176 | 52.0602 | 50.5407 | 94004.3874 | 0.4676 | 61.1407 | 43.2407 | 0.67 | 52.0602 | 52.3805 | 50308.1634 | 0.512 | 61.2805 | 42.0823 | 0.65 | 52.0602 | 51.5416 | 52048.3821 | 0.4934 | 60.9407 | 41.6611 | 1.14 | 52.0602 | 50.4009 | 91915.0532 | 0.4546 | 60.8805 | 46.1611 | 1.05 | 52.0602 | 52.6009 | 64489.3636 | 0.4378
3976 | 8.0667 | 63.1 | 44.8412 | 558.4211 | 0 | 61.3191 | 41.5 | 0.76 | 52.3 | 51.9397 | 62863.7346 | 0.528 | 2.2064 | 60.9191 | 44.9191 | 0.75397 | 52.3 | 52.1191 | 50654.6754 | 0.4504 | 61.5397 | 46.5985 | 0.98 | 52.3 | 53.3588 | 61031.1247 | 0.45479 | 61.5397 | 47.3029 | 1.164 | 52.3 | 53.9015 | 69457.0426 | 0.46379 | 61.4794 | 46.1809 | 0.66 | 52.3 | 53.8603 | 42273.1417 | 0.50319 | 61.5794 | 42.2191 | 0.64 | 52.3 | 51.6794 | 52263.8542 | 0.49 | 61.7397 | 44.5809 | 1.14 | 52.3 | 52.3603 | 81671.1915 | 0.4544 | 61.7 | 41.3162 | 1.03 | 52.3 | 50.1177 | 87682.4392 | 0.431
3977 | 7.9333 | 63.3 | 45.7208 | 521.9543 | 0 | 59.9792 | 42.9416 | 0.76 | 52.5604 | 51.9 | 53899.5553 | 0.528 | 1.6602 | 59.5792 | 45.4208 | 0.75 | 52.5604 | 51.7604 | 44279.1158 | 0.4474 | 60.2188 | 44.9188 | 0.96 | 52.5604 | 51.7188 | 61721.1003 | 0.4474 | 60.2188 | 46.8792 | 1.14 | 52.5604 | 52.9792 | 63464.9959 | 0.45279 | 60.0792 | 43.2376 | 0.65 | 52.5604 | 51.5584 | 45783.7342 | 0.496 | 60.1792 | 44.8624 | 0.64 | 52.5604 | 52.3208 | 41110.3521 | 0.488 | 60.4188 | 46.4416 | 1.13 | 52.5604 | 52.7 | 66056.5439 | 0.44879 | 60.4188 | 43.6624 | 1.04 | 52.5604 | 50.9208 | 72781.7842 | 0.434
3978 | 7.8 | 63.7605 | 45.4974 | 526.2076 | 0 | 59.3605 | 43.4816 | 0.76 | 53.1605 | 51.921 | 50733.6145 | 0.53061 | 3.9692 | 58.9605 | 45.0605 | 0.75 | 53.1605 | 51.2605 | 43857.2881 | 0.44861 | 59.2395 | 40.8763 | 0.97605 | 53.1605 | 49.1579 | 74692.8529 | 0.45221 | 59.2395 | 43.3369 | 1.1361 | 53.1605 | 50.5579 | 75659.1139 | 0.45161 | 59.2395 | 42.2395 | 0.66 | 53.1605 | 50.7395 | 46702.5432 | 0.50021 | 59.3395 | 40.0948 | 0.64605 | 53.1605 | 49.5579 | 51989.8786 | 0.49121 | 59.4395 | 47.121 | 1.12 | 53.1605 | 52.6 | 57765.9887 | 0.445 | 59.4395 | 41.1579 | 1.0561 | 53.1605 | 49.2184 | 80461.2595 | 0.44082
3979 | 7.4667 | 64.2606 | 43.8426 | 610.2532 | 8.1043 | 61.3638 | 44.8426 | 0.77 | 53.7606 | 53.6426 | 52852.7931 | 0.534 | 2.2705 | 60.9638 | 47.6245 | 0.75 | 53.7606 | 53.6638 | 42149.0575 | 0.45039 | 60.0426 | 45.0277 | 1 | 53.7606 | 52.0458 | 62951.9 | 0.46521 | 60.1032 | 46.2458 | 1.1561 | 53.7606 | 52.6245 | 66952.5063 | 0.45961 | 60.6638 | 46.7277 | 0.67 | 53.7606 | 53.7458 | 38824.3327 | 0.506 | 60.8032 | 46.0702 | 0.66 | 53.7606 | 53.467 | 40629.4438 | 0.501 | 60.3032 | 47.4819 | 1.12 | 53.7606 | 53.1426 | 59878.3081 | 0.445 | 60.2426 | 44.2458 | 1.0861 | 53.7606 | 51.4851 | 72547.1188 | 0.45361
3980 | 7.1333 | 64.7608 | 47.043 | 528.263 | 20.6974 | 62.8 | 48.6038 | 0.76 | 54.3608 | 56.1215 | 45008.8943 | 0.52778 | -1.1065 | 62.4 | 49 | 0.74392 | 54.3608 | 54.9392 | 41619.1979 | 0.44378 | 62.3823 | 48.443 | 1 | 54.3608 | 54.8823 | 58522.6258 | 0.46539 | 62.3823 | 47.3392 | 1.15 | 54.3608 | 54.2608 | 72644.2377 | 0.459 | 62.6608 | 49.0608 | 0.66 | 54.3608 | 55.8 | 37182.9854 | 0.49878 | 62.7608 | 46.157 | 0.65392 | 54.3608 | 54.4392 | 45438.1677 | 0.49739 | 62.5823 | 46.557 | 1.11 | 54.3608 | 53.6785 | 74552.7349 | 0.44339 | 62.5823 | 49.6468 | 1.09 | 54.3608 | 55.5038 | 58641.4227 | 0.45439
3981 | 6.8 | 65.2609 | 48.1 | 477.6696 | 35.1696 | 61.9783 | 47.4174 | 0.75 | 55.0217 | 54.9174 | 45454.7203 | 0.52039 | -1.5133 | 61.5174 | 48.1391 | 0.74 | 55.0217 | 53.9783 | 41223.3273 | 0.439 | 62.1783 | 47.8174 | 0.99 | 55.0217 | 54.4174 | 59597.296 | 0.46139 | 62.1783 | 46.7174 | 1.15 | 55.0217 | 53.7783 | 74530.0493 | 0.458 | 62.0174 | 46.4739 | 0.65 | 55.0217 | 54.0956 | 42057.9718 | 0.492 | 62.1783 | 44.5565 | 0.65609 | 55.0217 | 53.3174 | 48338.0783 | 0.49761 | 62.3783 | 46.0783 | 1.12 | 55.0217 | 53.3783 | 76027.3163 | 0.44461 | 62.3783 | 51.8826 | 1.06 | 55.0217 | 56.5 | 46295.6938 | 0.44317
3982 | 6.4667 | 65.761 | 47.1561 | 497.6789 | 54.0395 | 61.883 | 46.722 | 0.75 | 55.661 | 54.622 | 47433.154 | 0.521 | 3.2712 | 61.483 | 46.8 | 0.74 | 55.661 | 53.322 | 45550.7517 | 0.44361 | 61.4 | 50.2269 | 0.99 | 55.661 | 55.3439 | 46379.5329 | 0.462 | 61.4 | 44.478 | 1.17 | 55.661 | 52.339 | 82807.5167 | 0.46583 | 61.561 | 42.5341 | 0.66 | 55.661 | 52.039 | 52295.9185 | 0.49983 | 61.722 | 46.9269 | 0.66 | 55.661 | 54.3439 | 41084.6023 | 0.50461 | 61.6 | 47.5049 | 1.13 | 55.661 | 53.883 | 66912.5173 | 0.45122 | 61.6 | 45.1072 | 1.0561 | 55.661 | 52.3731 | 72612.556 | 0.44122
3983 | 6.1333 | 66.2611 | 46.1611 | 544.6442 | 75.183 | 64.3666 | 41.489 | 0.76 | 56.2611 | 53.5389 | 72419.5866 | 0.52822 | 3.2295 | 63.9666 | 50.1888 | 0.75 | 56.2611 | 56.3277 | 42989.5836 | 0.448 | 62.9055 | 48.7778 | 0.99611 | 56.2611 | 55.3222 | 58970.7752 | 0.46261 | 62.9666 | 50.3554 | 1.19 | 56.2611 | 56.311 | 63058.7484 | 0.475 | 63.5666 | 47.4332 | 0.67 | 56.2611 | 55.6499 | 45527.9099 | 0.511 | 63.7666 | 52.3943 | 0.66 | 56.2611 | 58.1499 | 31507.1037 | 0.50439 | 63.1666 | 46.5 | 1.1561 | 56.2611 | 54.1833 | 80308.4101 | 0.45922 | 63.1055 | 44.5833 | 1.09 | 56.2611 | 53.0444 | 84561.3095 | 0.45583
3984 | 5.8 | 66.7612 | 47.6837 | 509.0577 | 91.759 | 65.9612 | 40.6163 | 0.77612 | 56.8612 | 54.3 | 82170.1474 | 0.53984 | 0.68705 | 65.5612 | 50.3163 | 0.74 | 56.8612 | 57.0388 | 47212.3462 | 0.44239 | 65.5224 | 47.7939 | 1 | 56.8612 | 55.9776 | 73833.7231 | 0.464 | 65.5224 | 49.7327 | 1.1839 | 56.8612 | 57.1776 | 78218.9399 | 0.472 | 65.7612 | 45.7103 | 0.67 | 56.8612 | 55.9163 | 56301.2806 | 0.512 | 65.8612 | 54.6612 | 0.64388 | 56.8612 | 60.1 | 30250.3194 | 0.48855 | 65.7224 | 51.1285 | 1.16 | 56.8612 | 57.8449 | 70885.2554 | 0.46239 | 65.7224 | 47.9837 | 1.11 | 56.8612 | 56.1837 | 82272.7947 | 0.46461
3985 | 5.45 | 67.3227 | 48.5453 | 481.5053 | 108.6467 | 66.4613 | 44.852 | 0.79 | 57.5613 | 56.7067 | 71570.1806 | 0.55023 | -1.6065 | 66.0613 | 49.7387 | 0.74 | 57.5613 | 56.9 | 50349.8151 | 0.44 | 66.0613 | 49.5453 | 1 | 57.5613 | 57.284 | 68973.4621 | 0.466 | 66.0613 | 51.9067 | 1.18 | 57.5613 | 58.484 | 69867.6926 | 0.46839 | 66.2613 | 48.568 | 0.68 | 57.5613 | 57.6453 | 49952.8198 | 0.514 | 66.3613 | 50.648 | 0.62387 | 57.5613 | 58.0933 | 41123.783 | 0.47439 | 66.2613 | 51.0387 | 1.15 | 57.5613 | 58 | 73319.9862 | 0.45639 | 66.2613 | 53.0747 | 1.1039 | 57.5613 | 59.168 | 61043.6425 | 0.46239
3986 | 5.1 | 67.8614 | 50.2229 | 430.4333 | 123.482 | 66.3386 | 46.5229 | 0.79614 | 58.1614 | 57.4614 | 65827.5605 | 0.55461 | -1.1878 | 65.8771 | 49.0771 | 0.74 | 58.1614 | 56.4771 | 51962.81 | 0.44161 | 66.3386 | 54.2916 | 0.99386 | 58.1614 | 59.8458 | 49935.527 | 0.46177 | 66.3386 | 50.1928 | 1.17 | 58.1614 | 57.6542 | 78791.957 | 0.464 | 66.2771 | 54.5759 | 0.67 | 58.1614 | 60.5072 | 32850.4691 | 0.50816 | 66.4386 | 48.8542 | 0.62 | 58.1614 | 57.1157 | 45429.198 | 0.47 | 66.5386 | 51.1386 | 1.14 | 58.1614 | 58.1386 | 73587.7779 | 0.454 | 66.5386 | 53.4771 | 1.0839 | 58.1614 | 59.3771 | 58958.7155 | 0.45277
3987 | 4.75 | 68.3616 | 50.2769 | 414.3939 | 140.8857 | 65.8 | 44.3153 | 0.81 | 58.8616 | 56.4 | 72658.7456 | 0.56323 | 0.22976 | 65.3616 | 47.6384 | 0.75616 | 58.8616 | 55.6 | 56110.8349 | 0.45185 | 65.6384 | 55.4231 | 0.97384 | 58.8616 | 60 | 41576.4131 | 0.45177 | 65.6384 | 49.3384 | 1.1762 | 58.8616 | 56.9384 | 80356.5917 | 0.46823 | 65.6384 | 53.1153 | 0.66 | 58.8616 | 59.3769 | 34274.1142 | 0.49838 | 65.8 | 45.5306 | 0.63 | 58.8616 | 55.2153 | 53196.9828 | 0.47785 | 65.8384 | 50.7 | 1.14 | 58.8616 | 57.6 | 72620.4875 | 0.455 | 65.8384 | 52.7384 | 1.07 | 58.8616 | 58.6384 | 58414.4834 | 0.44738
3988 | 4.4 | 68.8617 | 49.8383 | 437.1 | 162.4289 | 67.4084 | 48.7785 | 0.82 | 59.4617 | 59.4551 | 64212.8851 | 0.57462 | 1.1041 | 67.0084 | 50.2934 | 0.78 | 59.4617 | 58.0318 | 54274.3326 | 0.46423 | 66.2467 | 51.5299 | 0.97 | 59.4617 | 58.0766 | 59473.6791 | 0.44862 | 66.2467 | 50.7084 | 1.2 | 59.4617 | 58.1084 | 77974.0002 | 0.47662 | 66.7467 | 48.0066 | 0.66 | 59.4617 | 57.3383 | 51593.1333 | 0.49962 | 66.9084 | 47.1084 | 0.65 | 59.4617 | 56.8701 | 53692.1926 | 0.49285 | 66.4467 | 52.2701 | 1.16 | 59.4617 | 58.8084 | 68553.6566 | 0.46062 | 66.4467 | 51.8617 | 1.0762 | 59.4617 | 58.4234 | 65558.2096 | 0.449
3989 | 4.05 | 69.3618 | 50.5236 | 428.5799 | 182.2011 | 68.5618 | 54.418 | 0.82 | 60.1618 | 62.509 | 48644.1332 | 0.57138 | 2.4652 | 68.1618 | 46.7056 | 0.79618 | 60.1618 | 56.8528 | 71280.3018 | 0.47385 | 68.1236 | 51.1146 | 0.97618 | 60.1618 | 58.8382 | 69314.1541 | 0.45262 | 68.1618 | 50.1528 | 1.21 | 60.1618 | 58.8382 | 91242.8757 | 0.48262 | 68.3618 | 50.909 | 0.66 | 60.1618 | 59.6854 | 48437.9586 | 0.505 | 68.4618 | 49.8854 | 0.66 | 60.1618 | 59.2236 | 51186.4814 | 0.50062 | 68.3618 | 55.6472 | 1.15 | 60.1618 | 61.4854 | 61306.3272 | 0.45838 | 68.3618 | 48.7438 | 1.0862 | 60.1618 | 57.6528 | 88880.246 | 0.45462
3990 | 3.7 | 69.5 | 50.4762 | 422.2053 | 189.7429 | 69.1 | 52.0666 | 0.81 | 60.2 | 61.6143 | 57374.8432 | 0.56276 | 2.1772 | 68.6619 | 46.6381 | 0.82 | 60.2 | 57.4619 | 75735.4649 | 0.49148 | 68.6619 | 51.7238 | 0.98 | 60.2 | 59.4619 | 69501.7783 | 0.45662 | 68.6619 | 46.9285 | 1.2362 | 60.2 | 57.5762 | 112722.9341 | 0.49224 | 68.8619 | 53.2476 | 0.66 | 60.2 | 61.0857 | 43216.6158 | 0.504 | 69.0619 | 48.7762 | 0.66619 | 60.2 | 59 | 56354.9113 | 0.50562 | 68.8619 | 53.6524 | 1.14 | 60.2 | 60.5762 | 72506.982 | 0.45238 | 68.8619 | 48.6619 | 1.1162 | 60.2 | 58.0619 | 94213.8594 | 0.46624
3991 | 3.6667 | 69.562 | 49.5 | 458.6382 | 195.6443 | 69.1 | 50.8139 | 0.8 | 60.3 | 61.038 | 61357.2278 | 0.55838 | 1.8251 | 68.7 | 44.5519 | 0.8562 | 60.3 | 56.838 | 86298.3652 | 0.50948 | 68.8 | 47.1417 | 1 | 60.3 | 57.1899 | 90563.667 | 0.46386 | 68.9 | 50.6962 | 1.2662 | 60.3 | 59.8481 | 96218.7367 | 0.50324 | 68.9 | 52.0139 | 0.66 | 60.3 | 60.4759 | 46411.7961 | 0.49938 | 69.1 | 50.1861 | 0.67 | 60.3 | 59.8241 | 53173.4345 | 0.511 | 69.1 | 53.9 | 1.13 | 60.3 | 60.7 | 71659.8864 | 0.44938 | 69 | 48.9 | 1.14 | 60.3 | 58.462 | 96130.5587 | 0.47624
3992 | 3.6333 | 69.6 | 49.5243 | 469.8293 | 200.0972 | 69.2 | 49.4136 | 0.8 | 60.4 | 60.3757 | 66088.5494 | 0.557 | 1.1908 | 68.8 | 45.7864 | 0.88621 | 60.4 | 57.9243 | 85325.3171 | 0.52949 | 68.9 | 51.3214 | 1.02 | 60.4 | 59.6107 | 75082.8 | 0.47462 | 68.9 | 51.2 | 1.27 | 60.4 | 60.2 | 94391.5415 | 0.507 | 69 | 50.5136 | 0.66 | 60.4 | 59.7379 | 50719.3966 | 0.499 | 69.2 | 48.2514 | 0.68 | 60.4 | 59.0379 | 59328.2031 | 0.51562 | 69.1 | 56.4107 | 1.1138 | 60.4 | 62.0864 | 59149.6519 | 0.44276 | 69.1 | 49.8243 | 1.16 | 60.4 | 59.1621 | 93676.8592 | 0.48562
3993 | 3.6 | 69.6 | 50.1755 | 448.9248 | 202.1113 | 69.2 | 50.0623 | 0.8 | 60.4 | 60.7 | 64075.2028 | 0.557 | 1.6529 | 68.9 | 44.6132 | 0.91623 | 60.4 | 57.8377 | 93073.5078 | 0.54787 | 68.9 | 48.2642 | 1.0362 | 60.4 | 58.2132 | 89677.1921 | 0.48187 | 69 | 54.3358 | 1.2738 | 60.4 | 61.7868 | 78089.1424 | 0.50738 | 69.0623 | 47.0642 | 0.66 | 60.4 | 58.1132 | 61019.633 | 0.50425 | 69.2 | 50.6113 | 0.69 | 60.4 | 60.2868 | 53508.4608 | 0.52162 | 69.2 | 51.6774 | 1.1 | 60.4 | 59.3264 | 80599.3351 | 0.43762 | 69.1623 | 48.6132 | 1.1862 | 60.4 | 58.7377 | 101455.8176 | 0.49425
3994 | 3.5667 | 69.7 | 49.8871 | 470.1644 | 207.3743 | 69.3 | 54.299 | 0.79 | 60.5 | 62.5495 | 49656.0163 | 0.55275 | 1.347 | 68.9 | 48.9614 | 0.94624 | 60.5 | 60.1495 | 78768.3894 | 0.56325 | 69 | 51.599 | 1.06 | 60.5 | 60.1495 | 76852.745 | 0.49062 | 69 | 54.4376 | 1.26 | 60.5 | 61.8 | 77067.8923 | 0.50238 | 69.1 | 48.9119 | 0.67624 | 60.5 | 59.2871 | 57142.7447 | 0.51362 | 69.3 | 51.1 | 0.69 | 60.5 | 60.6 | 52324.6682 | 0.52362 | 69.2 | 48.1257 | 1.1162 | 60.5 | 57.5129 | 98699.5671 | 0.44525 | 69.2 | 48.9 | 1.21 | 60.5 | 59.1624 | 102612.5174 | 0.50525
3995 | 3.5333 | 69.7625 | 50.1125 | 454.137 | 209.9874 | 69.3 | 46.6376 | 0.79 | 60.5625 | 59.0626 | 74649.1138 | 0.54862 | 0.11752 | 69 | 52.1749 | 0.95 | 60.5625 | 61.6875 | 66968.0222 | 0.56962 | 69.0625 | 48.9251 | 1.07 | 60.5625 | 58.9125 | 89834.9335 | 0.49725 | 69.1 | 50.9626 | 1.26 | 60.5625 | 60.05 | 95329.4471 | 0.50062 | 69.2 | 49.2625 | 0.68 | 60.5625 | 59.5625 | 56974.5803 | 0.51962 | 69.3 | 48.3251 | 0.69 | 60.5625 | 59.375 | 60928.1202 | 0.52725 | 69.3 | 47.7 | 1.1562 | 60.5625 | 57.6 | 104202.2544 | 0.45987 | 69.3 | 51.15 | 1.23 | 60.5625 | 60.425 | 92854.5721 | 0.51262
3996 | 3.5 | 69.8 | 49.1 | 497.0077 | 217.1765 | 69.4 | 50.0009 | 0.79 | 60.6 | 60.6504 | 64479.2944 | 0.553 | 0.32069 | 69 | 50.9122 | 0.96 | 60.6 | 61.2374 | 72697.6622 | 0.57163 | 69.1 | 48.5374 | 1.0963 | 60.6 | 58.9626 | 94035.6532 | 0.50788 | 69.1626 | 48.8122 | 1.27 | 60.6 | 59.0748 | 108286.3475 | 0.50725 | 69.2 | 46.5244 | 0.69626 | 60.6 | 58.4748 | 65854.66 | 0.52825 | 69.4 | 45.687 | 0.70626 | 60.6 | 58.3748 | 69912.3253 | 0.53725 | 69.3626 | 51.1382 | 1.18 | 60.6 | 59.6504 | 90299.588 | 0.47125 | 69.3 | 50.6374 | 1.24 | 60.6 | 60.3 | 96636.5232 | 0.51763
3997 | 3.4667 | 69.8 | 48.9627 | 513.0645 | 222.7645 | 69.4627 | 46.3982 | 0.8 | 60.7 | 59.1491 | 76897.7668 | 0.55563 | -2.3682 | 69.1 | 52.7509 | 0.96 | 60.7 | 62.1254 | 65742.4463 | 0.574 | 69.2 | 47.9373 | 1.12 | 60.7 | 58.9 | 99359.2888 | 0.51988 | 69.2 | 47.8373 | 1.3 | 60.7 | 58.9 | 116178.5445 | 0.51725 | 69.3 | 48.0509 | 0.71 | 60.7 | 59.4254 | 62942.186 | 0.53925 | 69.4 | 45.7627 | 0.72627 | 60.7 | 58.7627 | 71713.6188 | 0.55088 | 69.4 | 49.0491 | 1.2 | 60.7 | 58.7746 | 102342.3104 | 0.47888 | 69.4 | 56.2527 | 1.24 | 60.7 | 63.0763 | 67866.6479 | 0.51775
3998 | 3.4333 | 69.9 | 49.3372 | 504.4804 | 226.8027 | 69.5 | 47.7885 | 0.81 | 60.7 | 59.9628 | 73245.2798 | 0.56263 | 0.58454 | 69.1 | 54.9514 | 0.96 | 60.7 | 63.0257 | 56755.8927 | 0.57137 | 69.2 | 47.4372 | 1.1463 | 60.7 | 59 | 104421.1891 | 0.53289 | 69.3 | 49.1885 | 1.3263 | 60.7 | 59.7628 | 110971.6754 | 0.52726 | 69.3 | 44.4973 | 0.72628 | 60.7 | 58.1115 | 75186.8656 | 0.55089 | 69.5 | 47.1885 | 0.74 | 60.7 | 59.7257 | 68919.3885 | 0.56326 | 69.5 | 50.3885 | 1.23 | 60.7 | 59.7257 | 97928.1792 | 0.48926 | 69.4 | 50.3831 | 1.23 | 60.7 | 60.123 | 97975.9809 | 0.514
3999 | 3.4 | 69.963 | 48.963 | 527.1848 | 232.8555 | 69.563 | 49.7889 | 0.81 | 60.8 | 60.9259 | 67081.1789 | 0.566 | 0.12512 | 69.2 | 51.6593 | 0.95 | 60.8 | 61.6111 | 69764.6908 | 0.568 | 69.3 | 47.037 | 1.1763 | 60.8 | 59.163 | 109493.5765 | 0.54626 | 69.3 | 53.5666 | 1.3337 | 60.8 | 61.9518 | 88188.9569 | 0.53137 | 69.4 | 43.8 | 0.7463 | 60.8 | 58.263 | 79933.631 | 0.56752 | 69.563 | 50.6407 | 0.75 | 60.8 | 61.3889 | 59297.3065 | 0.56963 | 69.5 | 47.7223 | 1.2563 | 60.8 | 58.5741 | 114218.4639 | 0.49889 | 69.5 | 51.1889 | 1.24 | 60.8 | 60.663 | 95065.5693 | 0.51963
4000 | 3.3667 | 70 | 49.0739 | 522.3461 | 237.0938 | 69.6 | 51.8523 | 0.81 | 60.9 | 61.8261 | 60202.0165 | 0.56437 | 0.57618 | 69.2 | 48.7216 | 0.96 | 60.9 | 60.3739 | 82068.6169 | 0.57126 | 69.3631 | 48.2892 | 1.2063 | 60.9 | 60.0261 | 105912.0756 | 0.55926 | 69.4 | 49.1693 | 1.34 | 60.9 | 59.9477 | 113151.8783 | 0.53263 | 69.4631 | 43.7 | 0.77 | 60.9 | 58.6631 | 82859.2691 | 0.58489 | 69.6 | 48.2216 | 0.75 | 60.9 | 60.4739 | 67290.7733 | 0.57263 | 69.6 | 47.9631 | 1.29 | 60.9 | 59.0631 | 116393.7436 | 0.51389 | 69.5 | 50.1739 | 1.25 | 60.9 | 60.3 | 101631.851 | 0.52363
4001 | 3.3333 | 70 | 48.1632 | 567.3181 | 244.9478 | 69.6632 | 46.405 | 0.81 | 60.9 | 59.4841 | 78780.4053 | 0.56463 | -0.33253 | 69.3 | 48.6632 | 0.97 | 60.9 | 60.5632 | 83563.3501 | 0.57826 | 69.4 | 49.7264 | 1.22 | 60.9 | 60.8632 | 100586.0647 | 0.56763 | 69.4632 | 50.7527 | 1.3563 | 60.9 | 60.8264 | 105804.509 | 0.53963 | 69.5 | 47.6055 | 0.79 | 60.9 | 60.6527 | 72172.5913 | 0.59826 | 69.6632 | 46.6104 | 0.76632 | 60.9 | 59.9368 | 73537.94 | 0.58126 | 69.6 | 48.7264 | 1.32 | 60.9 | 59.6632 | 115582.4262 | 0.52626 | 69.6 | 51.9527 | 1.26 | 60.9 | 61.2264 | 93212.198 | 0.52863
4002 | 3.3 | 70.1 | 48.8367 | 551.0652 | 248.7431 | 69.7 | 48.9798 | 0.82 | 61 | 60.7899 | 71041.2652 | 0.57163 | 1.2168 | 69.4 | 45.4202 | 0.98 | 61 | 59.3734 | 98395.8845 | 0.58727 | 69.5 | 54.8963 | 1.23 | 61 | 63.2165 | 74632.1312 | 0.57037 | 69.5 | 47.1569 | 1.37 | 61 | 59.3101 | 128243.4161 | 0.54627 | 69.6 | 47.7 | 0.8 | 61 | 60.8633 | 72946.8985 | 0.60563 | 69.7 | 49.2798 | 0.77 | 61 | 61.2266 | 66044.3353 | 0.58863 | 69.7 | 47.0101 | 1.3563 | 61 | 59.2367 | 128233.4486 | 0.5389 | 69.6633 | 48.5569 | 1.2763 | 61 | 59.8101 | 112416.6362 | 0.53263
4003 | 3.2667 | 70.1634 | 48.4903 | 574.0977 | 255.061 | 69.8 | 45.0292 | 0.83 | 61 | 59.2097 | 85684.0793 | 0.57627 | 2.2708 | 69.4 | 47.5171 | 1 | 61 | 60.5903 | 91710.5401 | 0.59863 | 69.5 | 54.0097 | 1.22 | 61 | 62.7366 | 78813.8096 | 0.56537 | 69.6 | 49.1171 | 1.4 | 61 | 60.4268 | 119590.005 | 0.55663 | 69.6 | 48.5268 | 0.80634 | 61 | 61.3634 | 71145.3961 | 0.61263 | 69.8 | 51.3537 | 0.78 | 61 | 62.1634 | 59758.1828 | 0.59 | 69.7 | 54.2513 | 1.38 | 61 | 62.7439 | 89134.2577 | 0.547 | 69.7 | 45.7829 | 1.3063 | 61 | 58.7732 | 130445.7926 | 0.5449
4004 | 3.2333 | 70.2 | 49.8 | 534.2771 | 256.7 | 69.8 | 46.9177 | 0.84 | 61.1 | 60.2906 | 80528.2896 | 0.58627 | 0.68687 | 69.5 | 51.4083 | 1.01 | 61.1 | 62.2541 | 76393.6408 | 0.604 | 69.6 | 48.2376 | 1.22 | 61.1 | 60.2823 | 108739.9819 | 0.56664 | 69.6 | 49.4 | 1.4164 | 61.1 | 60.7635 | 119567.5498 | 0.56364 | 69.7 | 52.4718 | 0.81 | 61.1 | 62.9906 | 58127.3975 | 0.61436 | 69.8 | 51.0365 | 0.78 | 61.1 | 62.0365 | 60897.3632 | 0.58936 | 69.8 | 49.9647 | 1.38 | 61.1 | 60.7823 | 114333.3323 | 0.54864 | 69.8 | 48.7447 | 1.3364 | 61.1 | 60.3906 | 117381.1739 | 0.55827
4005 | 3.2 | 70.2 | 48.9364 | 556.5019 | 262.3457 | 69.9 | 44.2181 | 0.85636 | 61.2 | 59.3727 | 91647.7409 | 0.59491 | 1.5356 | 69.5 | 49.0181 | 1.01 | 61.2 | 61.3727 | 86962.8978 | 0.605 | 69.6 | 45.3818 | 1.2464 | 61.2 | 59.3364 | 126088.6106 | 0.57791 | 69.7 | 51.7182 | 1.43 | 61.2 | 61.8909 | 106934.7748 | 0.568 | 69.7 | 49.0908 | 0.81 | 61.2 | 61.7091 | 69504.2264 | 0.613 | 69.9 | 51.6636 | 0.77 | 61.2 | 62.3636 | 58865.2268 | 0.58836 | 69.8636 | 53.1092 | 1.39 | 61.2 | 62.3546 | 97207.3353 | 0.553 | 69.8 | 46.3818 | 1.36 | 61.2 | 59.6364 | 133214.9285 | 0.56791
4006 | 3.1667 | 70.3 | 48.7275 | 580.6376 | 268.2101 | 69.9 | 44.6638 | 0.87 | 61.2 | 59.8638 | 92011.6436 | 0.60628 | -1.936 | 69.6 | 50.5913 | 1.02 | 61.2 | 62.0638 | 80875.0993 | 0.608 | 69.7 | 48.9101 | 1.27 | 61.2 | 61.0913 | 110175.5547 | 0.58964 | 69.7 | 50.0449 | 1.43 | 61.2 | 61.2362 | 117627.3942 | 0.57 | 69.8 | 51.3188 | 0.81 | 61.2 | 62.6275 | 62308.8388 | 0.615 | 69.9 | 44.1435 | 0.78 | 61.2 | 59.3174 | 83991.8312 | 0.59228 | 69.9 | 50.6174 | 1.39 | 61.2 | 61.2725 | 112124.6555 | 0.55464 | 69.9 | 54.184 | 1.38 | 61.2 | 63.1464 | 90121.8253 | 0.575
4007 | 3.1333 | 70.3639 | 49.9278 | 547.3761 | 269.7084 | 70 | 48.311 | 0.88 | 61.3 | 61.5555 | 79788.5933 | 0.61464 | -1.5083 | 69.6 | 51.3639 | 1.02 | 61.3 | 62.4 | 77782.5352 | 0.608 | 69.7 | 48.0084 | 1.2864 | 61.3 | 60.9 | 116712.0345 | 0.59664 | 69.8 | 53.1472 | 1.44 | 61.3 | 62.5916 | 99932.6219 | 0.572 | 69.8 | 50.2722 | 0.81 | 61.3 | 62.2361 | 66035.5287 | 0.613 | 70 | 49.2666 | 0.79 | 61.3 | 61.6555 | 68445.3003 | 0.60164 | 69.9639 | 50.8639 | 1.4064 | 61.3 | 61.5 | 112073.3603 | 0.55964 | 69.9 | 53.4084 | 1.3636 | 61.3 | 62.8361 | 94156.0063 | 0.571
4008 | 3.1 | 70.4 | 50.372 | 517.204 | 270.748 | 70 | 49.792 | 0.88 | 61.364 | 62.164 | 74853.1129 | 0.616 | 0.010149 | 69.7 | 50.472 | 1.02 | 61.364 | 62.036 | 81915.1344 | 0.608 | 69.8 | 54.6959 | 1.29 | 61.364 | 63.684 | 81547.6078 | 0.59936 | 69.8 | 46.6041 | 1.44 | 61.364 | 59.88 | 140383.7175 | 0.57428 | 69.9 | 49.072 | 0.81 | 61.364 | 61.736 | 70441.682 | 0.614 | 70 | 47.908 | 0.8 | 61.364 | 61.236 | 73627.7801 | 0.60464 | 70 | 50.036 | 1.4164 | 61.364 | 61.236 | 118316.9882 | 0.56364 | 70 | 49.952 | 1.3664 | 61.364 | 61.308 | 114067.5107 | 0.57064
4009 | 3.0667 | 70.4 | 50.2206 | 544.7895 | 275.5923 | 70.1 | 53.977 | 0.88 | 61.4 | 63.7923 | 59089.3949 | 0.61272 | -1.7882 | 69.7 | 52.1564 | 1.02 | 61.4 | 62.7641 | 74575.8405 | 0.607 | 69.8 | 55.1 | 1.28 | 61.4 | 63.8 | 78769.4674 | 0.59272 | 69.9 | 51.7693 | 1.46 | 61.4 | 62.2206 | 110863.7952 | 0.582 | 69.9 | 52.4488 | 0.81 | 61.4 | 63.0923 | 59001.9141 | 0.614 | 70.1 | 48.7282 | 0.8 | 61.4 | 61.6641 | 71495.6236 | 0.609 | 70.0641 | 49.8359 | 1.43 | 61.4 | 61.3 | 120921.6797 | 0.56964 | 70 | 54.177 | 1.37 | 61.4 | 63.1564 | 90535.7226 | 0.572
4010 | 3.0333 | 70.5 | 51.6431 | 471.3658 | 272.6927 | 70.1 | 51.4146 | 0.87 | 61.5 | 62.6715 | 67979.0262 | 0.60536 | 0.17568 | 69.8 | 50.3789 | 1.01 | 61.5 | 62.0715 | 82150.4608 | 0.605 | 69.9 | 52.8789 | 1.26 | 61.5 | 62.7715 | 89809.3008 | 0.587 | 69.9 | 50.5431 | 1.46 | 61.5 | 61.7715 | 118601.8232 | 0.58264 | 70 | 46.8293 | 0.81 | 61.5 | 60.9431 | 77949.4413 | 0.61264 | 70.1 | 47.6715 | 0.81 | 61.5 | 61.3358 | 75780.2268 | 0.61264 | 70.1 | 53.1496 | 1.44 | 61.5 | 62.7927 | 101900.4619 | 0.573 | 70.1 | 49.7577 | 1.36 | 61.5 | 61.3431 | 115600.6483 | 0.57
4011 | 3 | 70.5643 | 50.1 | 532.0545 | 279.0434 | 70.2 | 46.3566 | 0.87 | 61.5 | 60.707 | 86682.1496 | 0.60564 | 0.38808 | 69.8 | 51.9574 | 1.01 | 61.5 | 62.6643 | 75610.5532 | 0.60436 | 69.9 | 52.8 | 1.26 | 61.5 | 62.8 | 89943.3158 | 0.584 | 70 | 50.5643 | 1.47 | 61.5 | 61.8643 | 119416.7641 | 0.585 | 70 | 47.7287 | 0.81 | 61.5 | 61.4287 | 75843.3351 | 0.61864 | 70.2 | 46.8357 | 0.81 | 61.5 | 61.2 | 79375.4202 | 0.61864 | 70.1643 | 54.2287 | 1.43 | 61.5 | 63.2643 | 95442.3561 | 0.56936 | 70.1 | 49.1357 | 1.3764 | 61.5 | 61.1643 | 120663.4828 | 0.57464
4012 | 2.9667 | 70.6 | 49.8066 | 538.5735 | 282.4157 | 70.2 | 45.6355 | 0.88 | 61.6 | 60.6 | 90590.0972 | 0.61329 | 0.55234 | 69.9 | 52 | 1.01 | 61.6 | 62.7 | 75069.1314 | 0.601 | 70 | 51.3066 | 1.25 | 61.6 | 62.1355 | 98011.2746 | 0.582 | 70 | 48.8422 | 1.48 | 61.6 | 61.2355 | 131088.4569 | 0.58864 | 70.1 | 47.8 | 0.82 | 61.6 | 61.5645 | 76383.0613 | 0.62264 | 70.2 | 45.3066 | 0.82 | 61.6 | 60.8 | 85719.9162 | 0.62529 | 70.2 | 50.8488 | 1.43 | 61.6 | 61.8066 | 115435.725 | 0.568 | 70.2 | 48.5355 | 1.39 | 61.6 | 61.0355 | 125667.7904 | 0.58064
4013 | 2.9333 | 70.6 | 49.1583 | 581.5476 | 288.5166 | 70.3 | 49.7812 | 0.89 | 61.7 | 62.3583 | 75958.1844 | 0.618 | -1.2398 | 69.9 | 51.6354 | 1 | 61.7 | 62.5 | 76622.7332 | 0.598 | 70 | 48.2125 | 1.26 | 61.7 | 60.8708 | 114872.8144 | 0.58429 | 70.1 | 55.0041 | 1.48 | 61.7 | 63.8229 | 93421.586 | 0.58935 | 70.1 | 47.8 | 0.82 | 61.7 | 61.7 | 76945.2163 | 0.626 | 70.3 | 47.6875 | 0.83 | 61.7 | 61.8292 | 78615.9247 | 0.63265 | 70.3 | 50.9 | 1.43 | 61.7 | 61.9 | 115953.9907 | 0.57065 | 70.2 | 52.7166 | 1.4 | 61.7 | 62.8937 | 102143.6067 | 0.584
4014 | 2.9 | 70.7 | 50.7941 | 523.0482 | 286.7706 | 70.3 | 49.9 | 0.89 | 61.7 | 62.4 | 75569.8773 | 0.617 | -3.2532 | 70 | 50.1059 | 1 | 61.7 | 61.9353 | 82881.1728 | 0.596 | 70.1 | 53.8763 | 1.26 | 61.7 | 63.3235 | 85642.6879 | 0.58635 | 70.1 | 52.1472 | 1.47 | 61.7 | 62.6059 | 110059.5353 | 0.584 | 70.2 | 45.5412 | 0.83 | 61.7 | 60.9706 | 85552.6618 | 0.63065 | 70.3 | 48.2647 | 0.84 | 61.7 | 62.1647 | 77272.1563 | 0.63565 | 70.3 | 56.0116 | 1.43 | 61.7 | 64.1235 | 85187.9911 | 0.56871 | 70.3 | 57.8469 | 1.38 | 61.7 | 64.9588 | 71897.1868 | 0.57706
4015 | 2.8667 | 70.7648 | 52.7 | 451.6983 | 282.9279 | 70.4 | 53.9185 | 0.88 | 61.8 | 63.8944 | 60553.3231 | 0.6127 | -2.8273 | 70 | 50.7296 | 1 | 61.8 | 62.1648 | 80675.2189 | 0.597 | 70.1 | 50.2815 | 1.2565 | 61.8 | 61.8056 | 104343.0129 | 0.583 | 70.2 | 50.4056 | 1.47 | 61.8 | 61.9352 | 120916.2491 | 0.58365 | 70.2 | 52.7721 | 0.83 | 61.8 | 63.724 | 60803.5346 | 0.63335 | 70.4 | 51.0888 | 0.84 | 61.8 | 63.2296 | 67342.7395 | 0.636 | 70.3648 | 55.6704 | 1.4035 | 61.8 | 63.8352 | 86226.0365 | 0.5597 | 70.3 | 57.2704 | 1.35 | 61.8 | 64.6352 | 73313.5881 | 0.5637
4016 | 2.8333 | 70.8 | 52.4351 | 440.5169 | 282.4545 | 70.4 | 52.4403 | 0.87 | 61.8649 | 63.2702 | 65091.0006 | 0.60435 | -0.81052 | 70.1 | 52.2948 | 1 | 61.8649 | 62.8298 | 74027.4641 | 0.59435 | 70.2 | 50.9298 | 1.26 | 61.8649 | 62.1649 | 101306.7488 | 0.58465 | 70.2 | 51.1298 | 1.47 | 61.8649 | 62.2649 | 117431.9045 | 0.585 | 70.3 | 50.4105 | 0.83 | 61.8649 | 62.8052 | 68631.0634 | 0.62835 | 70.4 | 49.9052 | 0.83 | 61.8649 | 62.8351 | 71394.1193 | 0.633 | 70.4 | 57.2597 | 1.38 | 61.8649 | 64.4649 | 75825.603 | 0.5497 | 70.4 | 53.1806 | 1.3235 | 61.8649 | 62.6403 | 95272.3209 | 0.5537
4017 | 2.8 | 70.8 | 51.935 | 460.0756 | 284.2951 | 70.5 | 52.4 | 0.86 | 61.9 | 63.2 | 64748.3815 | 0.59835 | -0.82216 | 70.1 | 49.9748 | 0.99 | 61.9 | 61.8699 | 83371.0931 | 0.592 | 70.2 | 51.565 | 1.26 | 61.9 | 62.4 | 98302.4055 | 0.584 | 70.3 | 49.4049 | 1.47 | 61.9 | 61.5699 | 128439.2338 | 0.58665 | 70.3 | 50.665 | 0.82 | 61.9 | 62.9 | 67846.4498 | 0.626 | 70.5 | 50.4301 | 0.83 | 61.9 | 63 | 69634.432 | 0.632 | 70.4 | 56.835 | 1.35 | 61.9 | 64.135 | 77005.6511 | 0.53705 | 70.4 | 53.365 | 1.32 | 61.9 | 62.7 | 93508.4024 | 0.55035
4018 | 2.7667 | 70.9 | 51.9 | 463.5408 | 285.4 | 70.5 | 52.8 | 0.85 | 62 | 63.2 | 62908.1725 | 0.59235 | -0.12883 | 70.2 | 53.5212 | 0.99 | 62 | 63.2955 | 68974.182 | 0.5907 | 70.3 | 50.9348 | 1.26 | 62 | 62.2 | 101684.4752 | 0.584 | 70.3 | 52.8212 | 1.48 | 62 | 63.0955 | 108011.7153 | 0.58735 | 70.4 | 50.3348 | 0.82 | 62 | 62.7348 | 68860.2011 | 0.624 | 70.5 | 51.6955 | 0.83 | 62 | 63.4652 | 65154.4797 | 0.62835 | 70.5 | 53.2788 | 1.33 | 62 | 62.3394 | 95615.3917 | 0.529 | 70.4652 | 52.1045 | 1.31 | 62 | 62.1348 | 100455.9121 | 0.547
4019 | 2.7333 | 70.9653 | 52.0958 | 456.5874 | 285.4653 | 70.6 | 52.5347 | 0.84 | 62 | 63.0347 | 63340.477 | 0.58535 | 0.18194 | 70.2 | 53.2347 | 0.98 | 62 | 63.1347 | 69329.6791 | 0.58435 | 70.3 | 55.7527 | 1.25 | 62 | 64.1611 | 76259.7653 | 0.58069 | 70.4 | 55.3263 | 1.46 | 62 | 64.0305 | 92036.5515 | 0.58169 | 70.4 | 50.3 | 0.82 | 62 | 62.7 | 68688.9922 | 0.622 | 70.6 | 52.7305 | 0.82 | 62 | 63.7653 | 60969.8956 | 0.62269 | 70.5 | 54.7958 | 1.32 | 62 | 63.0305 | 86638.0578 | 0.52435 | 70.5 | 51.5347 | 1.31 | 62 | 61.8347 | 103810.4154 | 0.546
4020 | 2.7 | 71 | 53.2346 | 408.373 | 282.1077 | 70.6 | 53.6308 | 0.83 | 62.1 | 63.4 | 58936.0657 | 0.57869 | -0.36123 | 70.2654 | 53.6 | 0.97 | 62.1 | 63.2 | 67373.9584 | 0.57869 | 70.4 | 53.5731 | 1.23 | 62.1 | 63.1038 | 86691.2872 | 0.57235 | 70.4 | 56.1654 | 1.44 | 62.1 | 64.3 | 85612.418 | 0.57269 | 70.5 | 47.6077 | 0.82 | 62.1 | 61.6692 | 78290.5699 | 0.62165 | 70.6 | 51.7692 | 0.81 | 62.1 | 63.3346 | 63953.0973 | 0.61635 | 70.6 | 54.3346 | 1.3 | 62.1 | 62.7346 | 88505.7606 | 0.51835 | 70.5654 | 52.7962 | 1.3035 | 62.1 | 62.4654 | 96880.4514 | 0.54535
4021 | 2.6667 | 71 | 53.131 | 410.714 | 281.769 | 70.6655 | 54.4655 | 0.82 | 62.1655 | 63.6655 | 55333.395 | 0.56969 | -2.0101 | 70.3 | 56.1275 | 0.95345 | 62.1655 | 64.131 | 56701.2681 | 0.57069 | 70.4 | 54.7965 | 1.22 | 62.1655 | 63.631 | 79504.9576 | 0.56634 | 70.5 | 56.1 | 1.41 | 62.1655 | 64.1345 | 84647.916 | 0.56169 | 70.5 | 48.9965 | 0.82 | 62.1655 | 62.331 | 73871.5244 | 0.624 | 70.7 | 48.3415 | 0.81 | 62.1655 | 61.969 | 75272.6936 | 0.614 | 70.6 | 53.569 | 1.29 | 62.1655 | 62.3345 | 91988.3181 | 0.514 | 70.6 | 56.624 | 1.29 | 62.1655 | 64.162 | 75240.4564 | 0.53969
4022 | 2.6333 | 71.1 | 54.1625 | 378.101 | 278.247 | 70.7 | 55.7312 | 0.8 | 62.2 | 64.0656 | 50122.4101 | 0.55903 | -2.2743 | 70.3 | 52.8751 | 0.94 | 62.2 | 62.6375 | 68530.8732 | 0.56134 | 70.5 | 57.1281 | 1.2 | 62.2 | 64.5312 | 66826.4284 | 0.55669 | 70.5 | 54.9688 | 1.3834 | 62.2 | 63.5344 | 89963.6568 | 0.55169 | 70.6 | 55.353 | 0.81344 | 62.2 | 64.7281 | 51888.2782 | 0.61969 | 70.7 | 54.7186 | 0.80344 | 62.2 | 64.4281 | 53707.6862 | 0.61069 | 70.7 | 57.3249 | 1.2734 | 62.2 | 64.0625 | 71362.0213 | 0.50769 | 70.6 | 57.6656 | 1.2634 | 62.2 | 64.5 | 68524.9668 | 0.52769
4023 | 2.6 | 71.1657 | 55.5 | 316.828 | 271.5741 | 70.7 | 55.5 | 0.78343 | 62.3 | 63.8 | 50093.2749 | 0.54669 | -2.7088 | 70.4 | 50.0713 | 0.94 | 62.3 | 61.3685 | 79545.8539 | 0.56 | 70.5 | 56.7343 | 1.17 | 62.3 | 64.2 | 67525.5122 | 0.54369 | 70.5 | 56.6629 | 1.3634 | 62.3 | 64.1657 | 79176.0388 | 0.54269 | 70.6 | 51.6084 | 0.8 | 62.3 | 63.1371 | 63745.7381 | 0.61034 | 70.7657 | 57.3287 | 0.79 | 62.3 | 65.3315 | 44191.4257 | 0.59803 | 70.7 | 58.5315 | 1.2434 | 62.3 | 64.5657 | 63306.1462 | 0.49403 | 70.7 | 58.9972 | 1.2234 | 62.3 | 64.9657 | 59832.7087 | 0.51303
4024 | 2.5667 | 71.2 | 55.7658 | 302.8491 | 267.3757 | 70.8 | 56.1658 | 0.77 | 62.3 | 63.9658 | 46917.636 | 0.53502 | -1.9733 | 70.4 | 51.4634 | 0.94 | 62.3 | 62.0658 | 74483.9185 | 0.561 | 70.5 | 57.0658 | 1.1434 | 62.3 | 64.2 | 64407.3271 | 0.53168 | 70.6 | 56.1342 | 1.3334 | 62.3 | 63.8342 | 80495.7121 | 0.53068 | 70.6 | 52.7975 | 0.8 | 62.3 | 63.5658 | 59472.919 | 0.60534 | 70.8 | 55.0049 | 0.77 | 62.3 | 64.1683 | 50607.5305 | 0.58302 | 70.8 | 61.4951 | 1.1934 | 62.3 | 65.8975 | 46523.6465 | 0.47637 | 70.7 | 58.0025 | 1.19 | 62.3 | 64.3342 | 63131.0112 | 0.49702
4025 | 2.5333 | 71.2 | 56.7298 | 274.6906 | 261.3126 | 70.8 | 57.7979 | 0.75 | 62.4 | 64.566 | 40670.5358 | 0.52036 | -2.6922 | 70.5 | 55.6277 | 0.9334 | 62.4 | 63.8639 | 57933.7745 | 0.55734 | 70.6 | 58.6639 | 1.1134 | 62.4 | 64.766 | 55545.0612 | 0.51702 | 70.6 | 57.3979 | 1.3034 | 62.4 | 64.266 | 72247.4853 | 0.51968 | 70.7 | 59.7895 | 0.78 | 62.4 | 66.1958 | 35626.3088 | 0.59336 | 70.8 | 56.6639 | 0.75 | 62.4 | 64.7319 | 44417.3062 | 0.57002 | 70.8 | 62.9979 | 1.1334 | 62.4 | 66.5319 | 37027.3398 | 0.4517 | 70.8 | 59.8639 | 1.1534 | 62.4 | 65.1319 | 52358.1309 | 0.48036
4026 | 2.5 | 71.3 | 58.6661 | 197.5241 | 249.3462 | 70.9 | 59.0322 | 0.72339 | 62.4 | 64.9661 | 35697.0375 | 0.50302 | -2.3878 | 70.5 | 57.5643 | 0.91339 | 62.4 | 64.6322 | 49351.3908 | 0.54602 | 70.6 | 57.9678 | 1.08 | 62.4 | 64.3339 | 56993.4584 | 0.50102 | 70.7 | 59.5643 | 1.2634 | 62.4 | 65.1322 | 58663.2271 | 0.50436 | 70.7 | 61.0661 | 0.75339 | 62.4 | 66.5661 | 30276.8868 | 0.57136 | 70.9 | 57.1 | 0.73 | 62.4 | 64.7 | 42044.2882 | 0.55502 | 70.8 | 62.1678 | 1.0634 | 62.4 | 65.8339 | 38805.5691 | 0.4247 | 70.8 | 59.7339 | 1.1034 | 62.4 | 64.8339 | 51078.8168 | 0.46136
4027 | 2.4833 | 71.3 | 59.2324 | 175.1874 | 239.5761 | 70.9 | 58.4338 | 0.69338 | 62.5 | 64.4338 | 36127.3003 | 0.48401 | -2.9031 | 70.5 | 59.4648 | 0.89 | 62.5 | 65.2662 | 40978.6914 | 0.53035 | 70.6 | 60.231 | 1.0434 | 62.5 | 65.2324 | 45306.5628 | 0.48435 | 70.7 | 60.1662 | 1.2134 | 62.5 | 65.2 | 53570.8399 | 0.48435 | 70.7 | 62.2324 | 0.72 | 62.5 | 66.8662 | 25464.3853 | 0.54569 | 70.9 | 59.131 | 0.71 | 62.5 | 65.4324 | 34757.5417 | 0.53735 | 70.8662 | 61.0014 | 1.0034 | 62.5 | 64.9676 | 41245.9435 | 0.39969 | 70.8 | 61.0986 | 1.0534 | 62.5 | 65.3662 | 42856.9805 | 0.44069
4028 | 2.4667 | 71.3 | 56.4695 | 217.4361 | 232.8695 | 68.8727 | 56.6727 | 0.67 | 62.5 | 62.3064 | 34187.1684 | 0.46601 | -2.3022 | 68.4727 | 57.9727 | 0.86 | 62.5 | 63.3727 | 37518.0422 | 0.51201 | 70.6 | 59.4674 | 1.0034 | 62.5 | 64.6337 | 46692.4392 | 0.46435 | 70.7 | 60.2 | 1.1634 | 62.5 | 65.0337 | 50908.3686 | 0.46435 | 70.1695 | 63.9348 | 0.68 | 62.5 | 67.1358 | 17734.4021 | 0.51536 | 70.3032 | 61.9674 | 0.67337 | 62.5 | 66.2684 | 23531.4799 | 0.51368 | 70.9 | 60.2337 | 0.95337 | 62.5 | 64.2337 | 42195.3541 | 0.37835 | 70.8 | 60.4674 | 1.0034 | 62.5 | 64.8337 | 43238.7154 | 0.41835
4029 | 2.45 | 71.3664 | 53.9671 | 296.8864 | 233.1307 | 60.4693 | 47.5693 | 0.68664 | 62.5 | 53.7357 | 36895.2995 | 0.47765 | 5.5761 | 60.0693 | 50.2022 | 0.86664 | 62.5 | 55.3357 | 36001.9652 | 0.51999 | 63.1379 | 52.0707 | 0.98664 | 62.5 | 57.1707 | 45805.5479 | 0.45799 | 63.2043 | 52.8707 | 1.1466 | 62.5 | 57.5707 | 49299.9588 | 0.45533 | 61.5372 | 55.3372 | 0.66 | 62.5 | 58.4372 | 17070.734 | 0.50066 | 61.7372 | 53.2372 | 0.66 | 62.5 | 57.4707 | 23537.6585 | 0.50399 | 63.4043 | 51.9043 | 0.93664 | 62.5 | 56.1379 | 44801.9271 | 0.37099 | 63.3043 | 52.5043 | 0.98 | 62.5 | 56.9707 | 44373.2747 | 0.41033
4030 | 2.4333 | 71.4 | 50.5677 | 394.896 | 252.5268 | 65.6301 | 53.7632 | 0.73665 | 62.6 | 59.8632 | 36428.643 | 0.51166 | 7.2212 | 65.3301 | 56.3967 | 0.92 | 62.6 | 61.2967 | 34273.2474 | 0.549 | 61.1316 | 49.1985 | 1.0533 | 62.6 | 55.0316 | 52540.6499 | 0.49032 | 61.1316 | 48.1989 | 1.2233 | 62.6 | 54.4985 | 66008.1016 | 0.48732 | 63.0639 | 58.097 | 0.68 | 62.6 | 60.6639 | 14089.1817 | 0.51633 | 63.1974 | 54.5974 | 0.69665 | 62.6 | 59.0974 | 25033.6862 | 0.52766 | 61.3316 | 50.5981 | 1.0133 | 62.6 | 54.9647 | 45277.2182 | 0.40366 | 61.2316 | 50.6981 | 1.0533 | 62.6 | 55.2981 | 46681.1946 | 0.44066
4031 | 2.4167 | 71.4 | 54.9999 | 348.3704 | 256.1003 | 71 | 61.1666 | 0.72 | 62.6 | 66.1333 | 29471.489 | 0.50233 | -1.488 | 70.6 | 59.4667 | 0.9 | 62.6 | 65.4667 | 41854.7265 | 0.538 | 70.7 | 59.9667 | 1.08 | 62.6 | 65.3667 | 48495.7565 | 0.501 | 70.8 | 58.4 | 1.26 | 62.6 | 64.6 | 64891.8917 | 0.501 | 70.8 | 67.0333 | 0.65333 | 62.6 | 68.9667 | 10237.6474 | 0.49567 | 71 | 62.9667 | 0.68 | 62.6 | 67.1 | 22890.0303 | 0.51667 | 70.9 | 60.0667 | 1.04 | 62.6 | 64.5333 | 47294.5052 | 0.413 | 70.9 | 58.4667 | 1.08 | 62.6 | 64.1 | 56067.0112 | 0.451
4032 | 2.4 | 71.4 | 58.1658 | 172.0891 | 237.8332 | 71 | 61.1 | 0.69 | 62.6 | 65.8332 | 28621.795 | 0.48066 | -0.21007 | 70.6 | 58.7332 | 0.87332 | 62.6 | 64.9332 | 43368.1348 | 0.522 | 70.7 | 57.5661 | 1.05 | 62.6 | 63.9997 | 57480.5366 | 0.48666 | 70.8 | 57.9332 | 1.23 | 62.6 | 64.2332 | 65877.1884 | 0.48866 | 70.8 | 65.7997 | 0.60332 | 62.6 | 68.0665 | 12661.1396 | 0.45666 | 71 | 61.1329 | 0.64332 | 62.6 | 65.9665 | 26654.4659 | 0.49066 | 71 | 58.7997 | 1.0033 | 62.6 | 63.6665 | 51045.8067 | 0.39966 | 70.9 | 56.4329 | 1.06 | 62.6 | 62.8665 | 64058.6852 | 0.44233
4033 | 2.3833 | 71.4 | 54.9993 | 268.2958 | 238.6013 | 65.2642 | 55.0642 | 0.67669 | 62.6669 | 59.8642 | 28788.8156 | 0.47 | 3.5906 | 64.8973 | 54.2649 | 0.86669 | 62.6669 | 59.7311 | 38551.2536 | 0.51734 | 67.4304 | 53.8304 | 1.03 | 62.6669 | 60.3304 | 58849.3363 | 0.48 | 67.4973 | 53.8635 | 1.21 | 62.6669 | 60.4304 | 68819.6917 | 0.48167 | 66.2973 | 58.6629 | 0.56 | 62.6669 | 61.9298 | 17830.3537 | 0.42699 | 66.4304 | 56.3973 | 0.62 | 62.6669 | 61.1973 | 25993.6385 | 0.47233 | 67.6304 | 55.0304 | 0.98669 | 62.6669 | 60.0304 | 51953.0919 | 0.392 | 67.6304 | 52.3304 | 1.0567 | 62.6669 | 59.0304 | 67410.0916 | 0.44034
4034 | 2.3667 | 71.5 | 52.498 | 338.8744 | 249.6462 | 65.4711 | 55.3711 | 0.6967 | 62.7 | 60.2711 | 29109.9191 | 0.48401 | 7.1698 | 65.0711 | 52.6031 | 0.8967 | 62.7 | 59.2371 | 46847.0969 | 0.53501 | 63.501 | 51.502 | 1.0667 | 62.7 | 57.435 | 53828.4371 | 0.49735 | 63.534 | 50.301 | 1.2567 | 62.7 | 56.901 | 69456.1681 | 0.50002 | 64.1361 | 55.035 | 0.5667 | 62.7 | 58.969 | 21491.6901 | 0.42934 | 64.3361 | 55.8371 | 0.63 | 62.7 | 59.8701 | 22417.9832 | 0.47934 | 63.734 | 50.534 | 1.0334 | 62.7 | 55.934 | 56988.6261 | 0.41102 | 63.634 | 48.401 | 1.1134 | 62.7 | 55.501 | 71040.4928 | 0.46569
4035 | 2.35 | 71.5 | 53.4383 | 371.8537 | 260.1274 | 71.1 | 60.2658 | 0.68329 | 62.7 | 65.3658 | 31034.4965 | 0.47699 | -0.42172 | 70.7 | 59.6014 | 0.89329 | 62.7 | 65.4671 | 41470.3239 | 0.53399 | 70.274 | 58.974 | 1.1 | 62.7 | 64.774 | 51982.1034 | 0.51066 | 70.374 | 57.574 | 1.3 | 62.7 | 64.174 | 68983.6382 | 0.51633 | 70.9 | 60.8658 | 0.56 | 62.7 | 65.1329 | 23345.9854 | 0.42364 | 71.1 | 62.7 | 0.62329 | 62.7 | 66.6329 | 21799.3119 | 0.47197 | 70.5068 | 56.2055 | 1.0867 | 62.7 | 62.4397 | 65021.2756 | 0.43267 | 70.474 | 56.1411 | 1.17 | 62.7 | 63.1411 | 70220.4947 | 0.48867
4036 | 2.3333 | 71.5 | 57.7966 | 204.7974 | 246.0208 | 71.1 | 59.3328 | 0.66 | 62.7 | 64.7328 | 32500.8177 | 0.45998 | -0.3573 | 70.7 | 58.1983 | 0.87 | 62.7 | 64.6655 | 45366.3018 | 0.51998 | 70.8 | 58.4983 | 1.0733 | 62.7 | 64.6328 | 55242.0829 | 0.49866 | 70.9 | 56.9655 | 1.28 | 62.7 | 64.0328 | 74110.3809 | 0.50833 | 70.9 | 58.931 | 0.53 | 62.7 | 63.6983 | 26668.4579 | 0.40331 | 71.1 | 59.9966 | 0.59 | 62.7 | 64.9983 | 27238.9023 | 0.44831 | 71.1 | 55.5655 | 1.0867 | 62.7 | 62.2655 | 70234.6767 | 0.432 | 71 | 55.5983 | 1.16 | 62.7 | 63.1328 | 75050.0354 | 0.48633
4037 | 2.3167 | 71.5674 | 55.5979 | 257.0006 | 246.1674 | 69.1285 | 56.8285 | 0.64 | 62.8 | 62.3285 | 33191.7359 | 0.44733 | 0.079863 | 68.7959 | 56.7632 | 0.85 | 62.8 | 62.8959 | 42889.9023 | 0.50933 | 70.2612 | 56.7265 | 1.0533 | 62.8 | 63.3612 | 59458.3395 | 0.48865 | 70.3285 | 55.2938 | 1.26 | 62.8 | 62.7938 | 79281.0481 | 0.50233 | 69.6285 | 56.0265 | 0.51 | 62.8 | 61.2938 | 29264.1617 | 0.38965 | 69.8285 | 55.9918 | 0.57 | 62.8 | 61.9265 | 32909.4853 | 0.43233 | 70.5285 | 54.1938 | 1.09 | 62.8 | 61.2612 | 74666.6018 | 0.434 | 70.4612 | 55.3959 | 1.16 | 62.8 | 62.7285 | 73280.0005 | 0.485
4038 | 2.3 | 71.6 | 53.9301 | 303.365 | 250.3494 | 67.7024 | 55.1349 | 0.64675 | 62.8 | 60.8024 | 33778.9321 | 0.44867 | 2.8388 | 67.3024 | 54.3675 | 0.85675 | 62.8 | 60.9349 | 46430.2325 | 0.51135 | 67.3301 | 53.7976 | 1.0567 | 62.8 | 60.4651 | 59716.386 | 0.49035 | 67.3976 | 52.0976 | 1.2767 | 62.8 | 59.8976 | 81610.8078 | 0.50802 | 67.3 | 53.2325 | 0.51675 | 62.8 | 58.8 | 30363.886 | 0.39235 | 67.5 | 52.2651 | 0.57 | 62.8 | 58.9325 | 36345.4851 | 0.43535 | 67.5976 | 51.6651 | 1.1267 | 62.8 | 58.7651 | 75027.6499 | 0.4477 | 67.5976 | 52.5976 | 1.1767 | 62.8 | 59.9651 | 73851.5635 | 0.49202
4039 | 2.3 | 71.6 | 52.9352 | 356.8462 | 258.9731 | 71.1 | 57.0297 | 0.64324 | 62.8 | 63.3648 | 38033.9976 | 0.44865 | 0.66119 | 70.7 | 56.6972 | 0.86 | 62.8 | 63.8648 | 50319.106 | 0.51165 | 69.5759 | 55.7407 | 1.07 | 62.8 | 62.6083 | 61991.5775 | 0.49868 | 69.6083 | 54.2083 | 1.3068 | 62.8 | 62.2083 | 84064.2068 | 0.52035 | 70.6759 | 56.7759 | 0.52 | 62.8 | 62.2759 | 30226.7085 | 0.39732 | 70.7759 | 55.6083 | 0.58 | 62.8 | 62.3083 | 37029.5474 | 0.442 | 69.8083 | 54.811 | 1.1668 | 62.8 | 61.7759 | 73416.3067 | 0.46503 | 69.7759 | 54.2407 | 1.21 | 62.8 | 62.1083 | 78585.8553 | 0.50635
4040 | 2.3 | 71.6 | 55.4385 | 293.9325 | 254.4199 | 71.1 | 55.8646 | 0.63323 | 62.8 | 62.6323 | 40565.4353 | 0.44232 | -0.57414 | 70.7 | 55.7646 | 0.84323 | 62.8 | 63.3323 | 52787.653 | 0.50532 | 70.9 | 56.4323 | 1.0632 | 62.8 | 63.5323 | 64408.7191 | 0.49432 | 70.9 | 55.2323 | 1.3032 | 62.8 | 63.4 | 85527.3595 | 0.51932 | 71 | 56.3646 | 0.51323 | 62.8 | 62.0323 | 31384.2933 | 0.39032 | 71.1 | 55.8 | 0.57323 | 62.8 | 62.5 | 36843.1896 | 0.43732 | 71.1 | 56.2 | 1.17 | 62.8 | 63.2 | 73236.4837 | 0.467 | 71.1 | 55.4 | 1.21 | 62.8 | 63.3323 | 79586.9902 | 0.507
4041 | 2.3 | 71.6 | 55.2322 | 279.492 | 252.1322 | 71.1 | 55.2322 | 0.63 | 62.8 | 62.2 | 41925.2375 | 0.439 | -0.571 | 70.7 | 55.4322 | 0.84 | 62.8 | 63.0322 | 53413.8179 | 0.49932 | 70.9 | 56.0322 | 1.0532 | 62.8 | 63.3 | 65251.0766 | 0.48932 | 70.9 | 55.3 | 1.3 | 62.8 | 63.4 | 84724.9358 | 0.517 | 71 | 55.3644 | 0.51 | 62.8 | 61.3644 | 33298.6198 | 0.387 | 71.1 | 55.0644 | 0.57 | 62.8 | 62.0322 | 38233.8392 | 0.433 | 71.1 | 55.4644 | 1.17 | 62.8 | 62.8322 | 76803.611 | 0.46768 | 71.1 | 55.4 | 1.21 | 62.8 | 63.3 | 79345.3443 | 0.506
4042 | 2.3 | 71.6 | 54.9 | 290.1983 | 251.9 | 71.1 | 54.7641 | 0.63 | 62.8 | 61.9321 | 42824.8559 | 0.438 | -0.6933 | 70.7 | 55.4321 | 0.83 | 62.8 | 63 | 52850.0814 | 0.49532 | 70.9 | 55.9 | 1.0432 | 62.8 | 63.2 | 65284.9273 | 0.48532 | 70.9 | 55.2 | 1.29 | 62.8 | 63.3 | 84898.6082 | 0.514 | 71 | 54.1962 | 0.51 | 62.8 | 60.7321 | 35698.8688 | 0.38768 | 71.1 | 54.2321 | 0.57 | 62.8 | 61.5321 | 40151.116 | 0.432 | 71.1 | 55.4 | 1.18 | 62.8 | 62.8 | 77736.3514 | 0.46968 | 71.1 | 55.7 | 1.21 | 62.8 | 63.5 | 77662.0658 | 0.505
4043 | 2.3 | 71.6 | 54.632 | 297.2763 | 251.968 | 70.632 | 54.768 | 0.63 | 62.8 | 61.7 | 41693.7381 | 0.438 | -0.39748 | 70.2 | 55.1 | 0.82 | 62.8 | 62.532 | 51908.5798 | 0.492 | 70.532 | 55.3639 | 1.04 | 62.8 | 62.632 | 65798.3106 | 0.482 | 70.532 | 54.732 | 1.29 | 62.8 | 62.832 | 85066.3886 | 0.512 | 70.532 | 53.232 | 0.52 | 62.8 | 60.032 | 37342.1306 | 0.39268 | 70.732 | 53.4639 | 0.57 | 62.8 | 60.932 | 41082.171 | 0.43368 | 70.832 | 54.6639 | 1.1868 | 62.8 | 62.2639 | 80005.4107 | 0.472 | 70.732 | 55.532 | 1.2 | 62.8 | 63.132 | 76637.1518 | 0.503
4044 | 2.3 | 71.6 | 54.2318 | 307.4723 | 253.4727 | 70.8682 | 55.2363 | 0.63 | 62.8 | 62.1363 | 41216.9414 | 0.439 | 0.24472 | 70.4682 | 55.2682 | 0.82 | 62.8 | 62.6682 | 52252.8301 | 0.49 | 70.3682 | 55.1682 | 1.04 | 62.8 | 62.4682 | 66095.859 | 0.482 | 70.4682 | 54.3 | 1.29 | 62.8 | 62.5682 | 86857.6127 | 0.51268 | 70.5682 | 53.2682 | 0.53 | 62.8 | 60.2363 | 38080.2378 | 0.40068 | 70.7682 | 53.6363 | 0.58 | 62.8 | 61.1363 | 41318.9179 | 0.438 | 70.6682 | 54.3682 | 1.2 | 62.8 | 62.1682 | 81616.1011 | 0.47768 | 70.6 | 54.3318 | 1.2068 | 62.8 | 62.5318 | 82048.9962 | 0.504
4045 | 2.3 | 71.6 | 54.2683 | 313.8855 | 254.5317 | 71.1 | 55.8 | 0.63 | 62.8 | 62.5 | 40254.2477 | 0.438 | -0.2039 | 70.7 | 55.1317 | 0.82 | 62.8 | 62.7 | 52974.9371 | 0.487 | 70.9 | 55.6 | 1.03 | 62.8 | 62.9 | 65804.1402 | 0.48 | 70.9 | 54.6 | 1.29 | 62.8 | 62.9317 | 87784.3563 | 0.51232 | 71 | 54.1683 | 0.53683 | 62.8 | 61 | 37620.9512 | 0.40768 | 71.1 | 54.3683 | 0.58 | 62.8 | 61.7683 | 40731.3908 | 0.441 | 71.1 | 54.9 | 1.21 | 62.8 | 62.7 | 82249.9384 | 0.48168 | 71.1 | 54.7 | 1.21 | 62.8 | 63 | 82781.3571 | 0.505
4046 | 2.3 | 71.6 | 54.5 | 304.4104 | 254 | 71.1 | 55.8 | 0.63 | 62.8 | 62.5 | 40085.0065 | 0.436 | -0.44015 | 70.7 | 54.6316 | 0.81 | 62.8 | 62.4 | 54464.4401 | 0.485 | 70.9 | 55.5 | 1.03 | 62.8 | 62.8 | 66188.5902 | 0.47732 | 70.9 | 54.5 | 1.2832 | 62.8 | 62.9 | 88151.7395 | 0.512 | 71 | 54.3684 | 0.54 | 62.8 | 61.2 | 37642.1674 | 0.41268 | 71.1 | 54.4 | 0.58 | 62.8 | 61.8 | 40707.5367 | 0.44268 | 71.1 | 54.8 | 1.22 | 62.8 | 62.7 | 82959.2862 | 0.48468 | 71.1 | 55.1684 | 1.21 | 62.8 | 63.2 | 80279.9673 | 0.505
4047 | 2.3 | 71.6 | 54.4315 | 305.5111 | 254.2685 | 71.1 | 55.163 | 0.62 | 62.8 | 62.1315 | 41635.9022 | 0.435 | -0.1251 | 70.7 | 54.1315 | 0.81 | 62.8 | 62.1315 | 56162.865 | 0.484 | 70.9 | 54.9315 | 1.03 | 62.8 | 62.5 | 68369.3006 | 0.476 | 70.9 | 54.5 | 1.28 | 62.8 | 62.9 | 88013.9096 | 0.511 | 71 | 54.4 | 0.55 | 62.8 | 61.3 | 38041.6347 | 0.41769 | 71.1 | 54.4 | 0.58685 | 62.8 | 61.8 | 40950.8525 | 0.44469 | 71.1 | 54.8 | 1.22 | 62.8 | 62.7 | 83691.4465 | 0.487 | 71.1 | 54.563 | 1.21 | 62.8 | 62.9 | 83276.5074 | 0.504
4048 | 2.3 | 71.6 | 54.2 | 314.1294 | 255.2373 | 71.1 | 55 | 0.63 | 62.8 | 62 | 42093.1582 | 0.436 | -0.3968 | 70.7 | 53.9 | 0.81 | 62.8 | 62 | 56931.697 | 0.485 | 70.9 | 54.7 | 1.02 | 62.8 | 62.4 | 69181.3972 | 0.476 | 70.9 | 54.3314 | 1.28 | 62.8 | 62.8 | 88823.3862 | 0.51 | 71 | 54.3 | 0.56 | 62.8 | 61.3 | 38796.4538 | 0.42269 | 71.1 | 54.3 | 0.59 | 62.8 | 61.8 | 41456.2922 | 0.447 | 71.1 | 54.8 | 1.23 | 62.8 | 62.8 | 84068.029 | 0.48969 | 71.1 | 55.1686 | 1.21 | 62.8 | 63.1686 | 80446.7381 | 0.504
4049 | 2.3 | 71.6 | 54.2 | 314.2188 | 255.8687 | 71.1 | 55.1687 | 0.63 | 62.8 | 62.1 | 41837.0716 | 0.437 | -0.04413 | 70.7 | 54.1687 | 0.81 | 62.8 | 62.2 | 56205.8318 | 0.486 | 70.9 | 54.6 | 1.03 | 62.8 | 62.3313 | 69688.2791 | 0.476 | 70.9 | 54.0313 | 1.28 | 62.8 | 62.6313 | 90322.756 | 0.51 | 71 | 54.5687 | 0.56 | 62.8 | 61.5687 | 38691.9046 | 0.42869 | 71.1 | 54.4687 | 0.59 | 62.8 | 61.9687 | 41305.2913 | 0.44969 | 71.1 | 55.3687 | 1.23 | 62.8 | 63.1 | 81499.7626 | 0.49169 | 71.1 | 54.4625 | 1.2 | 62.8 | 62.8313 | 83822.7233 | 0.503
4050 | 2.3 | 71.6 | 54.2 | 315.682 | 257.2754 | 71.1 | 55.1 | 0.63 | 62.8 | 62.1 | 42040.3393 | 0.438 | -0.0032457 | 70.7 | 54.2689 | 0.82 | 62.8 | 62.2689 | 56038.1606 | 0.487 | 70.9 | 54.6689 | 1.03 | 62.8 | 62.4 | 69617.4215 | 0.477 | 70.9 | 54 | 1.28 | 62.8 | 62.6 | 90649.0604 | 0.511 | 71 | 54.6 | 0.57 | 62.8 | 61.7 | 39169.3703 | 0.43369 | 71.1 | 54.4 | 0.6 | 62.8 | 62 | 41751.3904 | 0.45269 | 71.1 | 55.1311 | 1.24 | 62.8 | 63 | 82788.1203 | 0.49269 | 71.1 | 54.4 | 1.21 | 62.8 | 62.8 | 84132.5439 | 0.504
4051 | 2.2833 | 71.6 | 54.2 | 317.8379 | 259.0759 | 71.1 | 55.1 | 0.63 | 62.8 | 62.1 | 42396.5743 | 0.44 | 0.057587 | 70.7 | 54.4 | 0.82 | 62.8 | 62.4 | 55612.4393 | 0.488 | 70.9 | 54.7 | 1.03 | 62.8 | 62.4 | 69544.0236 | 0.478 | 70.9 | 54.069 | 1.28 | 62.8 | 62.7 | 90670.9572 | 0.511 | 71 | 54.8 | 0.58 | 62.8 | 61.9 | 39143.4821 | 0.43969 | 71.2 | 54.3 | 0.6 | 62.8 | 62 | 42305.0865 | 0.45569 | 71.2 | 55.2 | 1.24 | 62.8 | 63.1 | 82693.9464 | 0.494 | 71.1 | 54.3 | 1.21 | 62.8 | 62.8 | 84884.7345 | 0.505
4052 | 2.2667 | 71.6 | 54.2 | 317.7691 | 260.7764 | 71.2 | 55.2 | 0.63 | 62.9 | 62.2691 | 42355.0015 | 0.44169 | 0.014782 | 70.7 | 54.5 | 0.82 | 62.9 | 62.4 | 55694.4428 | 0.48869 | 70.9 | 54.6 | 1.03 | 62.9 | 62.4 | 70195.1398 | 0.479 | 71 | 54 | 1.29 | 62.9 | 62.7 | 91162.4757 | 0.512 | 71 | 54.8 | 0.58691 | 62.9 | 62 | 39661.7739 | 0.44469 | 71.2 | 54.3 | 0.60691 | 62.9 | 62 | 42776.9856 | 0.45969 | 71.2 | 54.9309 | 1.24 | 62.9 | 63 | 84330.4899 | 0.495 | 71.1691 | 54.4 | 1.21 | 62.9 | 62.8691 | 84695.1892 | 0.50569
4053 | 2.25 | 71.6 | 54.2 | 320.0768 | 262.6768 | 71.2 | 55.3 | 0.64 | 62.9 | 62.3692 | 42250.2924 | 0.44369 | 0.030768 | 70.8 | 54.2308 | 0.82 | 62.9 | 62.3 | 56766.936 | 0.49 | 70.9 | 54.4308 | 1.0369 | 62.9 | 62.4 | 71360.1563 | 0.48069 | 71 | 54 | 1.29 | 62.9 | 62.7 | 91578.841 | 0.513 | 71 | 55 | 0.59 | 62.9 | 62.2 | 39636.7265 | 0.44969 | 71.2 | 54.5692 | 0.61 | 62.9 | 62.2692 | 42494.2416 | 0.463 | 71.2 | 55 | 1.25 | 62.9 | 63.0692 | 84374.9386 | 0.496 | 71.2 | 54.4 | 1.21 | 62.9 | 62.9 | 85069.8207 | 0.506
4054 | 2.2333 | 71.7 | 54.2 | 320.8693 | 264.5773 | 71.2 | 55.4 | 0.64 | 62.9 | 62.4 | 42294.5984 | 0.445 | 0.04608 | 70.8 | 54.2693 | 0.82 | 62.9 | 62.4 | 56966.5248 | 0.49169 | 71 | 54.4 | 1.04 | 62.9 | 62.4 | 71858.5493 | 0.483 | 71 | 54 | 1.29 | 62.9 | 62.7 | 92114.1483 | 0.514 | 71.1 | 55.2693 | 0.6 | 62.9 | 62.4 | 39484.2318 | 0.45369 | 71.2 | 54.6 | 0.61 | 62.9 | 62.4 | 42622.1422 | 0.46669 | 71.2 | 55.3693 | 1.25 | 62.9 | 63.2693 | 82915.5289 | 0.497 | 71.2 | 54.3307 | 1.21 | 62.9 | 62.9 | 85474.6389 | 0.507
4055 | 2.2167 | 71.7 | 54.3 | 319.5223 | 266.2083 | 71.2694 | 55.3 | 0.64 | 63 | 62.4 | 42876.8115 | 0.447 | -0.16216 | 70.8 | 54.4 | 0.83 | 63 | 62.5 | 56710.7902 | 0.49369 | 71 | 54.7 | 1.04 | 63 | 62.6 | 71163.9504 | 0.485 | 71.0694 | 53.9 | 1.2969 | 63 | 62.7 | 92850.108 | 0.51569 | 71.1 | 55.5694 | 0.6 | 63 | 62.6694 | 39104.6356 | 0.45769 | 71.3 | 54.8 | 0.62 | 63 | 62.5 | 42522.1163 | 0.46969 | 71.3 | 55.3 | 1.25 | 63 | 63.2 | 83569.2477 | 0.498 | 71.2 | 54.7694 | 1.21 | 63 | 63.1 | 83460.0135 | 0.508
4056 | 2.2 | 71.7 | 54.4 | 317 | 267.0696 | 71.3 | 55.3 | 0.64696 | 63 | 62.5 | 42969.2158 | 0.4497 | 0.10495 | 70.9 | 54.4 | 0.83 | 63 | 62.6 | 56947.7198 | 0.495 | 71 | 54.7 | 1.05 | 63 | 62.6 | 71490.3427 | 0.4867 | 71.1 | 54.0696 | 1.3 | 63 | 62.8 | 92368.3654 | 0.517 | 71.1 | 55.0304 | 0.61 | 63 | 62.4304 | 40867.641 | 0.4617 | 71.3 | 54.9 | 0.62 | 63 | 62.6 | 42692.5582 | 0.472 | 71.3 | 55.2304 | 1.25 | 63 | 63.2 | 83928.6361 | 0.498 | 71.3 | 54.2304 | 1.22 | 63 | 62.8304 | 86567.4307 | 0.508
4057 | 2.2 | 71.7 | 54.2 | 321.6844 | 268.2787 | 71.3 | 55.6 | 0.65 | 63 | 62.7 | 42398.1858 | 0.451 | 0.0056728 | 70.9 | 54.4 | 0.83 | 63 | 62.6 | 57379.4105 | 0.497 | 71 | 54.6 | 1.05 | 63 | 62.6 | 72054.235 | 0.488 | 71.1 | 53.9 | 1.3 | 63 | 62.8 | 93482.3088 | 0.518 | 71.1 | 54.9 | 0.61 | 63 | 62.5 | 41507.0897 | 0.4657 | 71.3 | 52.991 | 0.63 | 63 | 61.7303 | 48030.277 | 0.4767 | 71.3 | 54.6303 | 1.25 | 63 | 62.9303 | 87378.7068 | 0.499 | 71.3 | 54.3697 | 1.22 | 63 | 62.9697 | 85976.503 | 0.509
4058 | 2.2 | 71.7 | 54 | 330.4583 | 269.9094 | 71.3 | 55.6 | 0.65 | 63 | 62.7 | 42645.262 | 0.4527 | 0.019791 | 70.9 | 54.3 | 0.84 | 63 | 62.5 | 57934.8119 | 0.499 | 71 | 54.6 | 1.057 | 63 | 62.6 | 72544.8071 | 0.49 | 71.1 | 53.9 | 1.3 | 63 | 62.8 | 93980.3888 | 0.519 | 71.1 | 55 | 0.62 | 63 | 62.6 | 41654.1943 | 0.4707 | 71.3 | 53.2698 | 0.64 | 63 | 61.9698 | 48110.1059 | 0.4837 | 71.3 | 54.6698 | 1.26 | 63 | 63 | 87552.6199 | 0.5007 | 71.3 | 54.3 | 1.22 | 63 | 62.9 | 86383.8025 | 0.51
4059 | 2.2 | 71.7 | 54 | 331.7097 | 271.1097 | 71.3 | 55.3 | 0.65 | 63 | 62.5301 | 43626.8427 | 0.4547 | -0.28024 | 70.9 | 54.4 | 0.84 | 63 | 62.6 | 57870.5096 | 0.501 | 71 | 54.8 | 1.06 | 63 | 62.8 | 71916.0891 | 0.492 | 71.1 | 53.9 | 1.31 | 63 | 62.8699 | 93786.1851 | 0.5207 | 71.1 | 55.3 | 0.62 | 63 | 62.8 | 41254.6473 | 0.4747 | 71.3 | 53.3 | 0.64699 | 63 | 62.1 | 48634.0923 | 0.4907 | 71.3 | 54.4301 | 1.26 | 63 | 62.9 | 88864.5044 | 0.502 | 71.3 | 54.9398 | 1.22 | 63 | 63.2699 | 83350.8086 | 0.51
4060 | 2.2 | 71.7 | 54.1 | 329.1799 | 271.87 | 71.3 | 55.3 | 0.66 | 63 | 62.6 | 43709.9848 | 0.457 | 0.12481 | 70.9 | 54.3 | 0.84 | 63 | 62.6 | 58328.3972 | 0.503 | 71 | 54.7 | 1.06 | 63 | 62.73 | 72644.4104 | 0.4937 | 71.1 | 53.9 | 1.31 | 63 | 62.9 | 94076.4534 | 0.522 | 71.1 | 55.5 | 0.63 | 63 | 62.97 | 41078.7313 | 0.477 | 71.3 | 53.4 | 0.65 | 63 | 62.3 | 48882.842 | 0.4967 | 71.3 | 54.87 | 1.267 | 63 | 63.17 | 86783.8544 | 0.504 | 71.3 | 54.06 | 1.22 | 63 | 62.83 | 87552.3871 | 0.51
4061 | 2.2 | 71.7 | 54.1701 | 330.7792 | 272.8701 | 71.3 | 55.6701 | 0.66 | 63 | 62.8 | 42963.4042 | 0.459 | 0.10739 | 70.9 | 54.4701 | 0.85 | 63 | 62.7 | 58020.5939 | 0.505 | 71 | 54.7 | 1.07 | 63 | 62.8 | 72978.1509 | 0.495 | 71.1 | 54 | 1.31 | 63 | 62.9 | 94083.1532 | 0.523 | 71.1 | 54.7597 | 0.63 | 63 | 62.6299 | 43300.3645 | 0.4807 | 71.3 | 55.9507 | 0.66 | 63 | 63.6104 | 42295.1654 | 0.5 | 71.3 | 54.9 | 1.27 | 63 | 63.1 | 87052.0928 | 0.504 | 71.3 | 54.1 | 1.22 | 63 | 62.8701 | 87817.3532 | 0.511
4062 | 2.2 | 71.7 | 54.3702 | 325.8488 | 273.9107 | 71.3 | 55.6 | 0.66 | 63 | 62.8 | 43183.5609 | 0.46 | -0.21596 | 70.9 | 54.7 | 0.85 | 63 | 62.9 | 57268.0996 | 0.5067 | 71 | 54.7 | 1.07 | 63 | 62.8 | 73171.8234 | 0.497 | 71.1 | 54 | 1.32 | 63 | 62.9 | 94276.3278 | 0.524 | 71.1 | 54.9 | 0.64 | 63 | 62.8 | 43294.0623 | 0.4847 | 71.3 | 56.6702 | 0.66 | 63 | 63.9702 | 40169.4469 | 0.499 | 71.3 | 54.8 | 1.27 | 63 | 63.1 | 87663.4252 | 0.505 | 71.3 | 54.7702 | 1.22 | 63 | 63.2 | 84338.9813 | 0.512
4063 | 2.1833 | 71.7704 | 54.4 | 322.5518 | 275.1111 | 71.3 | 55.5 | 0.66 | 63 | 62.8 | 43823.7767 | 0.462 | 0.14977 | 70.9 | 53.9593 | 0.85 | 63 | 62.5296 | 60350.9385 | 0.5087 | 71.1 | 54.7704 | 1.07 | 63 | 62.9 | 73237.276 | 0.4987 | 71.1 | 53.8296 | 1.32 | 63 | 62.9 | 95277.3318 | 0.525 | 71.2 | 54.8 | 0.64 | 63 | 62.8 | 44089.9062 | 0.4887 | 71.3 | 56.3296 | 0.65 | 63 | 63.8 | 40970.6586 | 0.4963 | 71.3 | 54.8704 | 1.27 | 63 | 63.2 | 87491.9304 | 0.506 | 71.3 | 54.0593 | 1.22 | 63 | 62.9 | 88110.1657 | 0.512
4064 | 2.1667 | 71.8 | 54.1295 | 331.9801 | 277.4524 | 71.3 | 54.1886 | 0.67 | 63.0705 | 62.159 | 47773.7092 | 0.4647 | 0.16759 | 70.9 | 53.7 | 0.86 | 63.0705 | 62.5 | 61713.8724 | 0.5117 | 71.1 | 54.8 | 1.08 | 63.0705 | 62.9 | 73316.478 | 0.5 | 71.1 | 53.4295 | 1.32 | 63.0705 | 62.7295 | 97958.006 | 0.527 | 71.2 | 54.9 | 0.65 | 63.0705 | 62.9 | 44246.1866 | 0.4927 | 71.4 | 55.8295 | 0.65 | 63.0705 | 63.5 | 42414.2806 | 0.495 | 71.4 | 54.9 | 1.27 | 63.0705 | 63.2 | 87662.6637 | 0.506 | 71.3 | 54 | 1.23 | 63.0705 | 62.9 | 88750.0877 | 0.513
4065 | 2.15 | 71.8 | 54 | 339.5471 | 279.9824 | 71.4 | 54.2706 | 0.67706 | 63.1 | 62.3 | 48307.8555 | 0.47071 | 0.018821 | 71 | 53.5 | 0.86 | 63.1 | 62.5 | 63115.352 | 0.51571 | 71.1 | 54.6294 | 1.08 | 63.1 | 62.9 | 74390.435 | 0.502 | 71.2 | 53.5 | 1.33 | 63.1 | 62.8 | 98210.8632 | 0.52971 | 71.2 | 54.9 | 0.65 | 63.1 | 63 | 44604.4264 | 0.49671 | 71.4 | 55.0294 | 0.65 | 63.1 | 63.1294 | 44641.5683 | 0.495 | 71.4 | 54.9706 | 1.27 | 63.1 | 63.3 | 87419.7828 | 0.507 | 71.3 | 54.3 | 1.23 | 63.1 | 63.0706 | 87562.0008 | 0.515
4066 | 2.1333 | 71.8 | 54 | 341.3586 | 282.1828 | 71.4 | 54.3 | 0.68 | 63.1 | 62.4 | 48809.5976 | 0.47571 | -0.064607 | 71 | 53.5 | 0.87 | 63.1 | 62.6 | 63644.4177 | 0.52 | 71.1 | 54.6 | 1.0871 | 63.1 | 62.9 | 75061.0982 | 0.504 | 71.2 | 53.5 | 1.3371 | 63.1 | 62.9 | 98822.2148 | 0.53171 | 71.2707 | 54.9 | 0.66 | 63.1 | 63.1 | 44882.0554 | 0.5 | 71.4 | 55 | 0.65 | 63.1 | 63.1707 | 44729.0625 | 0.49671 | 71.4 | 54.6293 | 1.27 | 63.1 | 63.1293 | 89285.8323 | 0.507 | 71.4 | 54.5 | 1.23 | 63.1 | 63.2 | 86848.7696 | 0.515
4067 | 2.1167 | 71.8 | 53.8292 | 345.5041 | 284.625 | 71.4 | 52.2167 | 0.69 | 63.1 | 61.4583 | 55782.8384 | 0.48342 | -0.19941 | 71 | 53.4 | 0.88 | 63.1 | 62.6 | 64578.2551 | 0.52471 | 71.2 | 53.6583 | 1.09 | 63.1 | 62.5292 | 79973.0204 | 0.50671 | 71.2 | 53.8 | 1.34 | 63.1 | 63.0708 | 97677.9986 | 0.53371 | 71.3 | 55.1 | 0.66 | 63.1 | 63.2 | 44696.8827 | 0.503 | 71.4 | 55.2708 | 0.65 | 63.1 | 63.3 | 44236.371 | 0.497 | 71.4 | 54.6 | 1.28 | 63.1 | 63.1 | 90049.654 | 0.508 | 71.4 | 54.8 | 1.23 | 63.1 | 63.3708 | 85403.5531 | 0.515
4068 | 2.1 | 71.8 | 53.6291 | 353.0513 | 286.8128 | 71.5 | 52.2 | 0.71 | 63.1 | 61.6709 | 57140.8731 | 0.49442 | 0.11269 | 71.1 | 52.4581 | 0.89 | 63.1 | 62.3291 | 68795.8122 | 0.52971 | 71.2 | 53.3291 | 1.1 | 63.1 | 62.5 | 82313.2476 | 0.51171 | 71.2709 | 53.9 | 1.34 | 63.1 | 63.1709 | 97658.8347 | 0.535 | 71.3 | 55.3 | 0.66709 | 63.1 | 63.4 | 44466.345 | 0.50571 | 71.5 | 55.3 | 0.66 | 63.1 | 63.3709 | 44192.89 | 0.498 | 71.5 | 54.6 | 1.28 | 63.1 | 63.2 | 90139.0523 | 0.50971 | 71.4 | 54.1291 | 1.23 | 63.1 | 63.0291 | 89046.0093 | 0.51571
4069 | 2.1 | 71.8 | 53.8711 | 353.9104 | 288.3 | 71.5 | 54.3842 | 0.72 | 63.1 | 62.9421 | 51399.9065 | 0.50242 | 0.068473 | 71.1 | 55.5974 | 0.89 | 63.1 | 63.8132 | 57778.2505 | 0.533 | 71.2 | 53.4711 | 1.11 | 63.1 | 62.6 | 82561.0621 | 0.51671 | 71.3 | 53.9 | 1.35 | 63.1 | 63.2 | 97954.0641 | 0.536 | 71.3 | 55.6 | 0.67 | 63.1 | 63.5711 | 43828.7153 | 0.507 | 71.5 | 55.3711 | 0.66 | 63.1 | 63.4 | 44147.4701 | 0.498 | 71.5 | 54.3 | 1.28 | 63.1 | 63.0289 | 92146.7931 | 0.511 | 71.4 | 54.2 | 1.24 | 63.1 | 63.1 | 89068.0031 | 0.517
4070 | 2.1 | 71.8 | 54.1 | 342.6982 | 288.5423 | 71.5 | 55.5423 | 0.73 | 63.1 | 63.5712 | 48346.3628 | 0.50571 | 0.62658 | 71.1 | 56.2712 | 0.89 | 63.1 | 64.1 | 55108.1952 | 0.53129 | 71.2 | 53.2 | 1.12 | 63.1 | 62.6 | 84568.8476 | 0.52171 | 71.3 | 53.8 | 1.35 | 63.1 | 63.2 | 98682.9147 | 0.53771 | 71.3 | 54.0865 | 0.67 | 63.1 | 62.8288 | 48340.4996 | 0.509 | 71.5 | 54.8288 | 0.66 | 63.1 | 63.1 | 45645.2261 | 0.49871 | 71.5 | 54.5712 | 1.29 | 63.1 | 63.2 | 90870.2844 | 0.512 | 71.4 | 52.9577 | 1.24 | 63.1 | 62.5288 | 95849.2949 | 0.51871
4071 | 2.1 | 71.8 | 53.8 | 352.5545 | 290.2852 | 71.5 | 55.9713 | 0.73 | 63.1 | 63.8 | 47026.1725 | 0.506 | 0.60245 | 71.1 | 55.8287 | 0.89 | 63.1 | 63.9 | 56321.8291 | 0.529 | 71.2 | 51.8861 | 1.1371 | 63.1 | 62.0287 | 91760.4895 | 0.52771 | 71.3 | 52.9287 | 1.3571 | 63.1 | 62.8 | 103914.3683 | 0.53971 | 71.3 | 53.6 | 0.68 | 63.1 | 62.7 | 50149.1639 | 0.51371 | 71.5 | 54.8 | 0.66 | 63.1 | 63.1 | 45746.3346 | 0.5 | 71.5 | 54.5 | 1.29 | 63.1 | 63.2 | 91435.0106 | 0.513 | 71.4 | 52.8287 | 1.25 | 63.1 | 62.5 | 97173.65 | 0.52271
4072 | 2.1 | 71.8 | 53.4 | 366.9851 | 292.5856 | 71.5 | 57.3142 | 0.72286 | 63.1 | 64.4428 | 42980.1091 | 0.50529 | 1.2965 | 71.1 | 54.5858 | 0.88 | 63.1 | 63.2286 | 60802.3474 | 0.528 | 71.2 | 51.8 | 1.15 | 63.1 | 62.2 | 93715.3525 | 0.53571 | 71.3 | 53.2714 | 1.36 | 63.1 | 63 | 102529.4891 | 0.542 | 71.3 | 53.5 | 0.68 | 63.1 | 62.7 | 51018.8856 | 0.51971 | 71.5 | 55.3714 | 0.66 | 63.1 | 63.4 | 44319.0431 | 0.5 | 71.5 | 54.6714 | 1.29 | 63.1 | 63.3 | 90711.9521 | 0.514 | 71.4 | 51.1858 | 1.2671 | 63.1 | 61.8286 | 107170.8992 | 0.52871
4073 | 2.1 | 71.8 | 52.5709 | 382.0217 | 295.8298 | 71.5 | 56.657 | 0.72 | 63.1 | 64.1 | 44549.7309 | 0.502 | 2.7454 | 71.1 | 52.6139 | 0.89 | 63.1 | 62.357 | 68423.3444 | 0.52972 | 71.2 | 51.6 | 1.17 | 63.1 | 62.2715 | 96015.8009 | 0.54372 | 71.3 | 49.9994 | 1.3772 | 63.1 | 61.5854 | 122172.0165 | 0.54743 | 71.3 | 49.0278 | 0.69715 | 63.1 | 60.7854 | 64915.5971 | 0.52915 | 71.5 | 53.2424 | 0.66 | 63.1 | 62.357 | 50352.002 | 0.502 | 71.5 | 50.0563 | 1.3 | 63.1 | 61.1139 | 116710.4942 | 0.51843 | 71.4 | 47.4994 | 1.29 | 63.1 | 60.3854 | 129106.9105 | 0.54015
4074 | 2.1 | 71.8 | 50.1284 | 479.3408 | 306.676 | 71.5 | 54.3418 | 0.72 | 63.1 | 62.9567 | 51513.9403 | 0.50172 | 2.1089 | 71.1 | 51.1567 | 0.9 | 63.1 | 61.8284 | 74869.0984 | 0.53672 | 71.2 | 52.3433 | 1.1872 | 63.1 | 62.7716 | 93676.7482 | 0.55072 | 71.3 | 50.0716 | 1.3972 | 63.1 | 61.8716 | 123999.8803 | 0.55643 | 71.3 | 46.8135 | 0.72 | 63.1 | 60.2 | 73705.9993 | 0.54687 | 71.5 | 50.1702 | 0.67 | 63.1 | 60.9851 | 59865.7709 | 0.51015 | 71.5 | 50.8433 | 1.33 | 63.1 | 61.7433 | 114696.9057 | 0.52943 | 71.4 | 48.1433 | 1.3272 | 63.1 | 61.0433 | 129564.7238 | 0.55543
4075 | 2.1 | 71.8 | 50 | 498.7695 | 313.1175 | 71.5 | 53.6282 | 0.72718 | 63.1 | 62.6282 | 54034.3083 | 0.50572 | 2.3762 | 71.1 | 50.1282 | 0.91718 | 63.1 | 61.5282 | 80166.8814 | 0.54644 | 71.2718 | 52.4 | 1.2 | 63.1 | 62.9 | 94258.9287 | 0.55672 | 71.3 | 48.5847 | 1.4272 | 63.1 | 61.4282 | 134885.8581 | 0.56644 | 71.3 | 47.2718 | 0.74718 | 63.1 | 60.8718 | 74880.5819 | 0.56587 | 71.5 | 50.3718 | 0.69 | 63.1 | 61.3718 | 60681.4988 | 0.52244 | 71.5 | 52.487 | 1.35 | 63.1 | 62.6435 | 107282.3579 | 0.53744 | 71.4718 | 46.6847 | 1.3672 | 63.1 | 60.8 | 141339.9683 | 0.57115
4076 | 2.1 | 71.8 | 49.9 | 513.2563 | 319.2187 | 71.5 | 53.3281 | 0.73 | 63.1 | 62.6 | 55525.9159 | 0.51072 | 0.46712 | 71.1 | 50.4719 | 0.93 | 63.1 | 61.8719 | 80474.0044 | 0.55644 | 71.3 | 52.1281 | 1.21 | 63.1 | 62.9 | 96786.571 | 0.56272 | 71.3 | 47.9281 | 1.4572 | 63.1 | 61.4 | 142072.1745 | 0.57916 | 71.4 | 53.3624 | 0.76 | 63.1 | 63.7312 | 57333.17 | 0.57872 | 71.5 | 49.5563 | 0.7 | 63.1 | 61.3 | 64491.8304 | 0.53444 | 71.5 | 48.6251 | 1.37 | 63.1 | 61.0844 | 131321.24 | 0.54544 | 71.5 | 50.4749 | 1.3972 | 63.1 | 62.6875 | 122578.017 | 0.58444
4077 | 2.1 | 71.8 | 50.244 | 511.6957 | 323.8479 | 71.5 | 53.3 | 0.74 | 63.1 | 62.672 | 56311.0103 | 0.51572 | 0.35584 | 71.1 | 51.044 | 0.9472 | 63.1 | 62.372 | 79476.9006 | 0.56544 | 71.3 | 53.244 | 1.22 | 63.1 | 63.472 | 91855.398 | 0.567 | 71.3 | 48.472 | 1.4872 | 63.1 | 61.872 | 141682.6269 | 0.59144 | 71.4 | 53.428 | 0.77 | 63.1 | 63.8 | 57403.6761 | 0.582 | 71.5 | 50.444 | 0.72 | 63.1 | 61.972 | 63208.5135 | 0.54644 | 71.5 | 49.9879 | 1.4 | 63.1 | 61.944 | 126248.7599 | 0.55844 | 71.5 | 50.328 | 1.4172 | 63.1 | 62.8 | 124930.6887 | 0.59172
4078 | 2.1 | 71.8 | 50.7721 | 499.6533 | 326.9326 | 71.5 | 53.6721 | 0.75 | 63.1 | 62.9 | 55781.7428 | 0.52072 | -0.43059 | 71.1 | 49.9558 | 0.96 | 63.1 | 62.0279 | 84926.1071 | 0.57372 | 71.3 | 54.8163 | 1.22 | 63.1 | 64.1442 | 84354.7519 | 0.568 | 71.3 | 47.1837 | 1.5172 | 63.1 | 61.6279 | 152854.0165 | 0.60316 | 71.4 | 53.2 | 0.77 | 63.1 | 63.8 | 58617.2998 | 0.58572 | 71.5 | 52.8605 | 0.73 | 63.1 | 63.1442 | 56887.8273 | 0.55472 | 71.5 | 50.2 | 1.4272 | 63.1 | 62.2721 | 126905.2464 | 0.56844 | 71.5 | 51.9884 | 1.43 | 63.1 | 63.5721 | 116534.5148 | 0.598
4079 | 2.1 | 71.8 | 50.7278 | 499.7719 | 330.2944 | 71.5 | 51.5111 | 0.75722 | 63.1 | 61.9556 | 63263.001 | 0.52672 | -0.34695 | 71.1 | 47.6111 | 0.98 | 63.1 | 61.3278 | 96376.4546 | 0.58544 | 71.3 | 54.4278 | 1.22 | 63.1 | 63.9278 | 86184.9966 | 0.568 | 71.3 | 48.3166 | 1.5472 | 63.1 | 62.3722 | 148768.1544 | 0.61517 | 71.4 | 53.9444 | 0.77 | 63.1 | 64.1722 | 56285.4107 | 0.588 | 71.5 | 47.7778 | 0.74 | 63.1 | 61.1111 | 73705.4995 | 0.56417 | 71.5 | 51.0444 | 1.45 | 63.1 | 62.7722 | 124027.2049 | 0.57672 | 71.5 | 51.6278 | 1.44 | 63.1 | 63.5 | 119630.6288 | 0.60172
4080 | 2.1 | 71.6 | 50.4 | 521.115 | 325.2087 | 71.4277 | 52.0723 | 0.77 | 62.8277 | 62.4 | 62082.8429 | 0.53472 | -0.031048 | 71.1 | 45.6107 | 1.0072 | 62.8277 | 60.8277 | 107238.7932 | 0.60017 | 71.3 | 51.9383 | 1.22 | 62.8277 | 62.883 | 98919.6899 | 0.56872 | 71.3 | 50.7617 | 1.56 | 62.8277 | 63.4447 | 134503.8394 | 0.622 | 71.4 | 53.7 | 0.77 | 62.8277 | 64.0277 | 57203.3129 | 0.588 | 71.5 | 51.3063 | 0.76 | 62.8277 | 62.8893 | 63981.5655 | 0.57572 | 71.5 | 50.4553 | 1.4672 | 62.8277 | 62.7 | 128889.6314 | 0.58272 | 71.5 | 49.7107 | 1.45 | 62.8277 | 62.8277 | 132066.1361 | 0.60672
4081 | 2.3 | 71.2276 | 50.3449 | 530.8703 | 314.7786 | 71.1276 | 50.1102 | 0.78 | 62.4276 | 61.4551 | 68507.753 | 0.54145 | -1.4621 | 70.8276 | 48.0622 | 1.03 | 62.4276 | 61.9449 | 97697.7326 | 0.61345 | 71.1 | 52.9449 | 1.23 | 62.4276 | 63.2724 | 92761.4972 | 0.57 | 71.1276 | 51.6724 | 1.57 | 62.4276 | 63.7 | 127109.8737 | 0.624 | 71.1 | 51.9102 | 0.77 | 62.4276 | 63.1551 | 62047.5442 | 0.588 | 71.2276 | 50.3551 | 0.76 | 62.4276 | 62.4276 | 66746.7801 | 0.58072 | 71.3 | 50.7 | 1.48 | 62.4276 | 62.8 | 127081.7589 | 0.58772 | 71.2276 | 52.6347 | 1.46 | 62.4276 | 63.8449 | 113685.1559 | 0.609
4082 | 2.5 | 71 | 50.7274 | 514.4646 | 301.4134 | 70.8274 | 50.1 | 0.79 | 62.0274 | 61.5 | 68590.5038 | 0.54973 | -2.0139 | 70.5274 | 46.3097 | 1.04 | 62.0274 | 61.2549 | 105779.7941 | 0.62345 | 70.8 | 52.2274 | 1.22 | 62.0274 | 62.7274 | 95055.5045 | 0.569 | 70.8274 | 52.7451 | 1.56 | 62.0274 | 63.9 | 118243.3105 | 0.62127 | 70.8 | 51.0549 | 0.78 | 62.0274 | 62.6274 | 64070.7403 | 0.59 | 70.9274 | 46.3195 | 0.77726 | 62.0274 | 60.7823 | 79678.0427 | 0.58945 | 71 | 51.6451 | 1.48 | 62.0274 | 63 | 120042.3647 | 0.59 | 70.9274 | 53.6451 | 1.45 | 62.0274 | 64.1 | 104783.1755 | 0.60527
4083 | 2.7 | 70.6273 | 50.5546 | 520.1464 | 289.0377 | 70.6 | 49.4546 | 0.8 | 61.7 | 61.2 | 70477.0552 | 0.55673 | -1.9136 | 70.2273 | 46.9727 | 1.06 | 61.7 | 61.5727 | 102953.7756 | 0.63273 | 70.5 | 52.4727 | 1.22 | 61.7 | 62.7 | 91830.1905 | 0.56727 | 70.5273 | 49.6639 | 1.5527 | 61.7 | 62.482 | 135649.9617 | 0.619 | 70.5 | 51.7727 | 0.78 | 61.7 | 62.8 | 60795.3032 | 0.59027 | 70.6273 | 44.882 | 0.79 | 61.7 | 60.3273 | 85435.5343 | 0.60245 | 70.7 | 49.9093 | 1.4873 | 61.7 | 62.1546 | 129201.9409 | 0.591 | 70.6273 | 53.1546 | 1.4327 | 61.7 | 63.6273 | 104863.0009 | 0.59927
4084 | 2.9 | 70.4 | 49.8 | 549.8486 | 278.0257 | 70.3 | 50.0456 | 0.81 | 61.3272 | 61.4 | 68412.6368 | 0.56373 | -1.6639 | 69.9272 | 48.1456 | 1.07 | 61.3272 | 61.9728 | 97618.0138 | 0.63873 | 70.2 | 50.5088 | 1.22 | 61.3272 | 61.5816 | 100159.1697 | 0.566 | 70.2272 | 49.7 | 1.5527 | 61.3272 | 62.3 | 133435.3083 | 0.619 | 70.2 | 52.5456 | 0.77 | 61.3272 | 62.9 | 57145.029 | 0.58827 | 70.3272 | 45.1728 | 0.81 | 61.3272 | 60.5728 | 85234.1219 | 0.61546 | 70.4 | 50.4728 | 1.49 | 61.3272 | 62.2 | 124062.2012 | 0.593 | 70.4 | 52.3544 | 1.42 | 61.3272 | 62.9544 | 107011.2716 | 0.59327
4085 | 3.1 | 70.0271 | 49.2084 | 560.2308 | 265.5689 | 70 | 47.3354 | 0.82 | 60.9271 | 60.1542 | 77430.0431 | 0.56946 | -0.61635 | 69.6271 | 47.8271 | 1.08 | 60.9271 | 61.7271 | 98254.694 | 0.64273 | 69.9 | 49.5542 | 1.22 | 60.9271 | 61.0271 | 103868.8392 | 0.567 | 69.9271 | 47.4354 | 1.5573 | 60.9271 | 61.2542 | 146111.9236 | 0.619 | 69.9271 | 51.0084 | 0.77 | 60.9271 | 62.0271 | 60729.0845 | 0.58427 | 70.0271 | 43.3813 | 0.82729 | 60.9271 | 59.9542 | 92022.7541 | 0.62719 | 70.1 | 48.1354 | 1.49 | 60.9271 | 61.0813 | 137203.5343 | 0.59373 | 70.1 | 49.4625 | 1.41 | 60.9271 | 61.5813 | 121250.7723 | 0.58927
4086 | 3.3 | 70.2 | 47.973 | 623.3849 | 271.3145 | 69.7 | 48.1461 | 0.83 | 61.073 | 60.573 | 74872.1983 | 0.57773 | -0.031053 | 69.4 | 50.0382 | 1.08 | 61.073 | 62.4461 | 87471.5165 | 0.644 | 69.6 | 50.1461 | 1.22 | 61.073 | 61.173 | 99433.3851 | 0.56873 | 69.627 | 48.5191 | 1.56 | 61.073 | 61.5 | 137778.1245 | 0.621 | 69.627 | 50.9 | 0.77 | 61.073 | 61.727 | 59919.3632 | 0.583 | 69.727 | 44.4461 | 0.84 | 61.073 | 60.473 | 88892.9717 | 0.63919 | 69.8 | 48.373 | 1.5 | 61.073 | 61.1 | 134187.2869 | 0.597 | 69.8 | 48.827 | 1.41 | 61.073 | 61.127 | 123542.6334 | 0.589
4087 | 3.2167 | 70.3 | 48.2806 | 608.3297 | 277.424 | 69.8731 | 46.6806 | 0.84 | 61.2 | 60.2269 | 81725.8067 | 0.58646 | 0.34157 | 69.5731 | 49.8269 | 1.08 | 61.2 | 62.4 | 88713.1001 | 0.644 | 69.6 | 45.5417 | 1.2373 | 61.2 | 59.3074 | 124081.4275 | 0.57446 | 69.6731 | 47.4537 | 1.56 | 61.2 | 61.2 | 144931.8566 | 0.62273 | 69.7 | 51.6463 | 0.76269 | 61.2 | 62.0731 | 57830.8692 | 0.58127 | 69.8731 | 46.2926 | 0.85 | 61.2 | 61.4463 | 83993.0463 | 0.64846 | 69.8 | 47.2537 | 1.51 | 61.2 | 60.8 | 142660.649 | 0.60173 | 69.8 | 48.1269 | 1.4173 | 61.2 | 60.9 | 128216.6065 | 0.59173
4088 | 3.1333 | 70.4 | 47.6 | 644.8431 | 287.4919 | 70 | 46.7 | 0.86 | 61.4 | 60.5733 | 83629.1566 | 0.59747 | 1.5349 | 69.7 | 52.1663 | 1.0727 | 61.4 | 63.2733 | 78710.1792 | 0.64127 | 69.7 | 45.2 | 1.26 | 61.4 | 59.5 | 129371.107 | 0.5862 | 69.8 | 46.7267 | 1.5773 | 61.4 | 61.1 | 151627.3657 | 0.62673 | 69.8 | 51.0267 | 0.76 | 61.4 | 61.9 | 60003.4574 | 0.58 | 70 | 49.8128 | 0.86 | 61.4 | 62.8465 | 72324.6302 | 0.653 | 69.9733 | 47.5 | 1.53 | 61.4 | 61.0733 | 143417.8754 | 0.60847 | 69.9 | 45.0605 | 1.43 | 61.4 | 59.8535 | 148560.5866 | 0.59773
4089 | 3.05 | 70.5734 | 47.5467 | 657.0426 | 296.0675 | 70.1 | 50.1136 | 0.87 | 61.5 | 62.1201 | 72584.3538 | 0.605 | 1.6382 | 69.8 | 50.9799 | 1.07 | 61.5 | 62.9266 | 83892.7102 | 0.63727 | 69.8734 | 50.1337 | 1.28 | 61.5 | 61.7935 | 105603.9183 | 0.59473 | 69.9 | 48.7935 | 1.58 | 61.5 | 61.9734 | 139762.7274 | 0.63 | 69.9734 | 51 | 0.76 | 61.5 | 61.9 | 60418.0328 | 0.579 | 70.1 | 46.213 | 0.86 | 61.5 | 61.6799 | 86347.7405 | 0.65573 | 70.1 | 47.8734 | 1.54 | 61.5 | 61.4 | 142895.3248 | 0.61373 | 70.0734 | 44.3533 | 1.4573 | 61.5 | 59.9 | 156208.6936 | 0.60847
4090 | 2.9667 | 70.7 | 48.4735 | 628.2041 | 301.4144 | 70.2735 | 50.7735 | 0.87 | 61.7 | 62.5735 | 70884.7678 | 0.60773 | 1.1607 | 69.9 | 52.3205 | 1.06 | 61.7 | 63.3735 | 78069.7166 | 0.63427 | 70 | 49.453 | 1.29 | 61.7 | 61.7 | 110289.3057 | 0.59773 | 70 | 50.3205 | 1.58 | 61.7 | 62.6735 | 130240.1829 | 0.63 | 70.1 | 51.6735 | 0.76 | 61.7 | 62.2735 | 58492.63 | 0.578 | 70.2 | 47.5205 | 0.87 | 61.7 | 62.3735 | 82555.7627 | 0.66173 | 70.2 | 49.6205 | 1.55 | 61.7 | 62.247 | 133263.8212 | 0.617 | 70.2 | 45.147 | 1.48 | 61.7 | 60.547 | 154955.2933 | 0.61947
4091 | 2.8833 | 70.8 | 49.4472 | 591.738 | 305.5888 | 70.4 | 52.0208 | 0.87 | 61.8736 | 63.0736 | 66933.1281 | 0.608 | -0.025403 | 70 | 53.3472 | 1.05 | 61.8736 | 63.7736 | 73587.0924 | 0.62826 | 70.1 | 50.9944 | 1.29 | 61.8736 | 62.3736 | 103357.7811 | 0.6 | 70.1736 | 48.032 | 1.58 | 61.8736 | 61.8528 | 146612.0162 | 0.63 | 70.2 | 50.6528 | 0.76 | 61.8736 | 61.9 | 62213.0153 | 0.577 | 70.3736 | 52.0624 | 0.87 | 61.8736 | 64.0208 | 66613.1155 | 0.662 | 70.3 | 50.2736 | 1.55 | 61.8736 | 62.6 | 130033.1436 | 0.618 | 70.3 | 48.0416 | 1.5 | 61.8736 | 61.8472 | 139559.9032 | 0.62674
4092 | 2.8 | 70.7 | 50 | 565.8 | 300.9154 | 70.5 | 50.6051 | 0.87 | 61.7 | 62.5526 | 72438.5167 | 0.608 | -1.382 | 70.1 | 52.1788 | 1.04 | 61.7 | 63.2526 | 78048.8751 | 0.62126 | 70.2 | 50.7263 | 1.29 | 61.7 | 62.4 | 105560.2278 | 0.6 | 70.3 | 47.1526 | 1.59 | 61.7 | 61.7 | 153529.1513 | 0.63274 | 70.3 | 49.6526 | 0.76 | 61.7 | 61.5263 | 65951.5544 | 0.57874 | 70.5 | 52.1 | 0.86263 | 61.7 | 64.0263 | 66385.9349 | 0.65653 | 70.4737 | 52.5686 | 1.55 | 61.7 | 63.5474 | 115684.3796 | 0.61626 | 70.4 | 50.9686 | 1.5 | 61.7 | 63.0474 | 122020.0314 | 0.62726
4093 | 2.8833 | 70.6 | 50.3738 | 550.782 | 293.2448 | 70.3262 | 50.9738 | 0.87 | 61.5262 | 62.6 | 70705.6802 | 0.60726 | -0.81711 | 70 | 50.5785 | 1.03 | 61.5262 | 62.4523 | 83649.334 | 0.61626 | 70.2 | 49.0047 | 1.29 | 61.5262 | 61.6523 | 114385.7833 | 0.601 | 70.2 | 52.3122 | 1.59 | 61.5262 | 63.5215 | 118622.7471 | 0.63152 | 70.2262 | 48.7523 | 0.76 | 61.5262 | 61.2 | 68675.592 | 0.581 | 70.4 | 53.5215 | 0.85262 | 61.5262 | 64.3738 | 60043.588 | 0.64852 | 70.4 | 50.6047 | 1.5326 | 61.5262 | 62.6523 | 127095.6429 | 0.61126 | 70.4 | 49.3047 | 1.5 | 61.5262 | 62.3523 | 131572.5696 | 0.625
4094 | 2.9667 | 70.4 | 50.226 | 547.026 | 286.1647 | 70.2 | 53.1958 | 0.87 | 61.4 | 63.4479 | 61566.8131 | 0.60426 | -0.89153 | 69.9 | 49.6521 | 1.03 | 61.4 | 61.926 | 86802.8379 | 0.613 | 70.026 | 47.1781 | 1.3 | 61.4 | 60.926 | 124606.0961 | 0.60474 | 70.1 | 52.4 | 1.57 | 61.4 | 63.326 | 115899.573 | 0.62352 | 70.1 | 49.6479 | 0.77 | 61.4 | 61.574 | 65565.3045 | 0.583 | 70.226 | 51.2302 | 0.84 | 61.4 | 63.2781 | 66955.4712 | 0.64026 | 70.3 | 48.7042 | 1.53 | 61.4 | 61.7521 | 138048.7603 | 0.61 | 70.226 | 49.374 | 1.49 | 61.4 | 62.3 | 130220.6243 | 0.624
4095 | 3.05 | 70.3 | 49.5259 | 572.7848 | 281.1334 | 70.1 | 51.4037 | 0.86 | 61.2259 | 62.5519 | 67160.5165 | 0.59826 | -1.6219 | 69.7259 | 47.8037 | 1.02 | 61.2259 | 61.1519 | 93903.8022 | 0.612 | 69.9 | 45.6778 | 1.3174 | 61.2259 | 60.4259 | 133524.3637 | 0.61074 | 70 | 51.0778 | 1.55 | 61.2259 | 62.6259 | 122264.5638 | 0.61552 | 70 | 49.7 | 0.77 | 61.2259 | 61.5 | 65228.1522 | 0.584 | 70.1 | 50.9 | 0.83259 | 61.2259 | 63 | 67064.1571 | 0.63352 | 70.1259 | 49.0741 | 1.53 | 61.2259 | 61.8 | 135131.3622 | 0.61 | 70.1 | 51.2222 | 1.4826 | 61.2259 | 62.8741 | 117123.8498 | 0.62026
4096 | 3.1333 | 70.2 | 49.4484 | 580.8323 | 274.8872 | 69.9258 | 50.4516 | 0.85258 | 61.1 | 62.0258 | 69599.4038 | 0.59526 | -2.0376 | 69.6 | 51.5935 | 1.02 | 61.1 | 62.5226 | 77041.721 | 0.60926 | 69.8 | 49.7935 | 1.32 | 61.1 | 62.0226 | 110650.3389 | 0.615 | 69.8258 | 52.2484 | 1.53 | 61.1 | 62.8742 | 112222.8672 | 0.60852 | 69.9 | 49.1258 | 0.77 | 61.1 | 61.2 | 66417.1022 | 0.584 | 70 | 48.5291 | 0.83 | 61.1 | 61.9516 | 74206.3554 | 0.62826 | 70 | 48.3258 | 1.53 | 61.1 | 61.4258 | 138668.9808 | 0.609 | 70 | 52.4484 | 1.47 | 61.1 | 63.1 | 107684.1569 | 0.61352
4097 | 3.2167 | 70.0257 | 50 | 551.9654 | 265.6369 | 69.8 | 50.3 | 0.85 | 60.9257 | 61.8 | 69482.9747 | 0.593 | -1.7182 | 69.5 | 48.0799 | 1.01 | 60.9257 | 60.9771 | 90693.5749 | 0.605 | 69.7 | 52.3715 | 1.32 | 60.9257 | 62.8743 | 95338.5488 | 0.61126 | 69.7 | 52.0257 | 1.5026 | 60.9257 | 62.5257 | 111103.624 | 0.59851 | 69.7 | 47.0028 | 0.77 | 60.9257 | 60.2514 | 73315.1121 | 0.58574 | 69.9 | 47.7257 | 0.82 | 60.9257 | 61.5 | 76312.9009 | 0.626 | 69.9 | 52.0944 | 1.52 | 60.9257 | 62.8229 | 113052.9877 | 0.60551 | 69.9 | 51.8257 | 1.45 | 60.9257 | 62.6257 | 109202.0848 | 0.60451
4098 | 3.3 | 69.7256 | 49.8279 | 542.0908 | 250.021 | 69.7 | 47.3535 | 0.85 | 60.5256 | 60.4768 | 79310.407 | 0.592 | -0.9057 | 69.3256 | 46.0023 | 1.01 | 60.5256 | 60.0512 | 98743.0905 | 0.60574 | 69.5256 | 49.6535 | 1.3026 | 60.5256 | 61.6512 | 108605.7993 | 0.60526 | 69.6 | 47.4303 | 1.49 | 60.5256 | 60.5023 | 137850.2358 | 0.59226 | 69.6 | 44.9023 | 0.78 | 60.5256 | 59.4512 | 80238.1318 | 0.59174 | 69.7256 | 49.2232 | 0.82 | 60.5256 | 61.8744 | 70434.0273 | 0.62251 | 69.8 | 51.0512 | 1.5 | 60.5256 | 62.1512 | 117579.1002 | 0.59751 | 69.7 | 49.2279 | 1.43 | 60.5256 | 61.4512 | 122402.5821 | 0.59726
4099 | 3.5333 | 69.4 | 48.4236 | 608.8842 | 237.1641 | 69.3255 | 46.6255 | 0.85 | 60.1 | 60.0255 | 80820.7148 | 0.59375 | -0.71619 | 69 | 49.2472 | 1.01 | 60.1 | 61.1491 | 83511.3169 | 0.605 | 69.2255 | 49.8745 | 1.2925 | 60.1 | 61.4255 | 104920.2711 | 0.60125 | 69.3 | 52.7198 | 1.4725 | 60.1 | 62.3981 | 101920.6669 | 0.58651 | 69.2255 | 44.9745 | 0.79 | 60.1 | 59.4 | 79944.4523 | 0.59775 | 69.4255 | 50.7236 | 0.81 | 60.1 | 62.1745 | 63029.6454 | 0.61451 | 69.5 | 51.9491 | 1.48 | 60.1 | 62.2 | 107977.8973 | 0.58851 | 69.4255 | 48.3509 | 1.42 | 60.1 | 60.8255 | 124828.3081 | 0.59325
4100 | 3.7667 | 69.0254 | 49.1507 | 563.1381 | 216.7381 | 69 | 44.7014 | 0.86 | 59.6254 | 59.0507 | 86907.642 | 0.59675 | -0.64055 | 68.6254 | 49.4 | 1 | 59.6254 | 60.8254 | 80629.5096 | 0.59851 | 68.9254 | 50.3746 | 1.28 | 59.6254 | 61.3254 | 99310.6422 | 0.59451 | 68.9254 | 50.2521 | 1.4425 | 59.6254 | 60.9014 | 112658.3243 | 0.57351 | 68.9254 | 44.3507 | 0.79 | 59.6254 | 59.1 | 81510.4046 | 0.60375 | 69.0254 | 46.9028 | 0.8 | 59.6254 | 60.2761 | 73897.0851 | 0.60625 | 69.1254 | 50.6761 | 1.45 | 59.6254 | 61.2507 | 111749.0411 | 0.57751 | 69.1 | 47.8254 | 1.41 | 59.6254 | 60.3254 | 124883.9157 | 0.58825
4101 | 4 | 68.6252 | 47.7009 | 604.781 | 202.4066 | 68.6252 | 45.1748 | 0.86 | 59.2252 | 59.1 | 84570.7005 | 0.6 | -0.17422 | 68.3 | 44.8271 | 1 | 59.2252 | 58.7009 | 97583.4898 | 0.595 | 68.5252 | 47.3514 | 1.27 | 59.2252 | 59.7757 | 112507.5052 | 0.589 | 68.6 | 47.4514 | 1.42 | 59.2252 | 59.3757 | 125580.4487 | 0.56625 | 68.5252 | 43.6505 | 0.8 | 59.2252 | 58.7252 | 83372.872 | 0.60875 | 68.7252 | 47.0748 | 0.79 | 59.2252 | 60 | 71684.0205 | 0.60225 | 68.7252 | 50.5 | 1.4225 | 59.2252 | 60.8252 | 108943.8108 | 0.5675 | 68.7252 | 46.3757 | 1.4 | 59.2252 | 59.3505 | 130773.0751 | 0.585
4102 | 4.2333 | 68.3251 | 46.9749 | 641.6 | 188.429 | 68.3 | 48.7241 | 0.86 | 58.8251 | 60.3498 | 70140.5851 | 0.59925 | -0.40669 | 67.9251 | 49.1739 | 0.99 | 58.8251 | 60.2246 | 77719.091 | 0.5925 | 68.2251 | 48.1498 | 1.26 | 58.8251 | 59.8 | 105366.0591 | 0.58525 | 68.2251 | 45.7005 | 1.4125 | 58.8251 | 58.3502 | 133277.2181 | 0.56325 | 68.2251 | 47.599 | 0.8 | 58.8251 | 60.1246 | 69174.9914 | 0.61025 | 68.3251 | 44.2507 | 0.79 | 58.8251 | 58.5754 | 79351.5468 | 0.59825 | 68.4251 | 47.0759 | 1.4025 | 58.8251 | 59.0005 | 125348.8088 | 0.55925 | 68.4 | 46.5 | 1.39 | 58.8251 | 59.2 | 127277.7585 | 0.58225
4103 | 4.4667 | 68 | 46.275 | 647.2743 | 172.6251 | 67.925 | 46.25 | 0.85 | 58.325 | 59.075 | 77232.461 | 0.59325 | 0.011995 | 67.6 | 47.5 | 0.98 | 58.325 | 59.175 | 82094.8736 | 0.5845 | 67.825 | 48.675 | 1.2425 | 58.325 | 59.7 | 99752.7754 | 0.5785 | 67.9 | 43.225 | 1.42 | 58.325 | 57.075 | 145804.5971 | 0.56375 | 67.825 | 44.2 | 0.8 | 58.325 | 58.5 | 79140.5727 | 0.608 | 68.025 | 41.525 | 0.79 | 58.325 | 57.35 | 87366.5057 | 0.59975 | 68.025 | 45.575 | 1.4 | 58.325 | 58.05 | 131296.5741 | 0.557 | 68.025 | 45.15 | 1.39 | 58.325 | 58.35 | 132718.7335 | 0.57925
4104 | 4.7 | 67.6249 | 44.7249 | 708.2101 | 162.4227 | 67.6 | 45.4249 | 0.85 | 58 | 58.4249 | 78676.8597 | 0.59125 | 0.15428 | 67.2249 | 43.1991 | 0.97 | 58 | 57.0996 | 97902.9782 | 0.582 | 67.5249 | 47.1747 | 1.23 | 58 | 58.7498 | 104543.1801 | 0.57125 | 67.5249 | 46.6258 | 1.42 | 58 | 58.3502 | 123811.9472 | 0.56425 | 67.5249 | 41.8996 | 0.8 | 58 | 57.4498 | 86054.1304 | 0.61075 | 67.6249 | 43.2004 | 0.79 | 58 | 57.8751 | 80942.192 | 0.602 | 67.7249 | 44.6249 | 1.4 | 58 | 57.4249 | 134897.236 | 0.556 | 67.7 | 44.4249 | 1.38 | 58 | 57.8249 | 134337.4374 | 0.578
4105 | 4.9 | 67.4 | 44.0991 | 722.3054 | 150.1946 | 67.3 | 41.5734 | 0.85 | 57.6248 | 56.6991 | 91421.3759 | 0.59275 | 0.30481 | 66.9248 | 44.8257 | 0.98 | 57.6248 | 57.6752 | 90159.6669 | 0.583 | 67.2 | 44.6239 | 1.22 | 57.6248 | 57.3743 | 115217.7128 | 0.568 | 67.2248 | 43.5734 | 1.41 | 57.6248 | 56.7743 | 139551.8954 | 0.561 | 67.2248 | 41.1495 | 0.81 | 57.6248 | 57.1 | 88272.0829 | 0.61575 | 67.3248 | 41.5991 | 0.79 | 57.6248 | 57.0495 | 85323.8168 | 0.60275 | 67.4 | 42.2239 | 1.4 | 57.6248 | 56.2495 | 147629.9005 | 0.55775 | 67.4 | 43.6495 | 1.38 | 57.6248 | 57.3248 | 136950.622 | 0.578
4106 | 5.1 | 67.0247 | 42.9 | 776.9205 | 140.7425 | 67 | 42.4507 | 0.86 | 57.2247 | 57 | 87786.6568 | 0.59675 | 0.9349 | 66.6247 | 46.226 | 0.97 | 57.2247 | 58 | 82741.835 | 0.57925 | 66.9 | 44.8 | 1.22 | 57.2247 | 57.3 | 112545.7587 | 0.567 | 66.9247 | 43.0247 | 1.41 | 57.2247 | 56.4247 | 141436.4054 | 0.563 | 66.9247 | 45.0027 | 0.81 | 57.2247 | 58.4507 | 74303.7289 | 0.618 | 67.0247 | 40.5493 | 0.8 | 57.2247 | 56.5247 | 88341.2249 | 0.605 | 67.1247 | 41.7247 | 1.41 | 57.2247 | 56 | 149935.2768 | 0.56275 | 67.1 | 41.5986 | 1.3875 | 57.2247 | 56.3493 | 147336.8168 | 0.579
4107 | 5.3 | 66.8 | 42.8755 | 781.5919 | 127.989 | 66.7 | 43.4509 | 0.86 | 56.9 | 57.2755 | 83095.5091 | 0.597 | 0.69501 | 66.3245 | 43.8227 | 0.96 | 56.9 | 56.7491 | 90629.6829 | 0.575 | 66.6 | 47.3773 | 1.21 | 56.9 | 58.1509 | 97053.6309 | 0.56225 | 66.6245 | 43.5755 | 1.42 | 56.9 | 56.5 | 136608.8896 | 0.564 | 66.6245 | 44.8245 | 0.81 | 56.9 | 58.1245 | 73500.3478 | 0.61325 | 66.7245 | 41.4509 | 0.8 | 56.9 | 56.7 | 84544.2781 | 0.60775 | 66.8245 | 42.0755 | 1.42 | 56.9 | 56.0755 | 147108.2507 | 0.56675 | 66.8 | 41.5 | 1.39 | 56.9 | 56.2 | 146961.3857 | 0.58275
4108 | 5.5 | 66.4244 | 43.3756 | 763.7191 | 113.6328 | 66.4 | 41.3221 | 0.86 | 56.5244 | 56.2489 | 89778.1552 | 0.597 | -0.59291 | 66.0244 | 46.7534 | 0.96 | 56.5244 | 57.7511 | 77210.1847 | 0.57124 | 66.3 | 45.5977 | 1.1924 | 56.5244 | 57.0489 | 103453.6389 | 0.55524 | 66.3244 | 45.2023 | 1.41 | 56.5244 | 57.0756 | 124726.9356 | 0.56224 | 66.3244 | 43.6489 | 0.8 | 56.5244 | 57.3489 | 75950.5037 | 0.60924 | 66.4244 | 43.3023 | 0.8 | 56.5244 | 57.2756 | 77187.6694 | 0.60624 | 66.5244 | 42 | 1.43 | 56.5244 | 55.9 | 146507.4353 | 0.56976 | 66.5 | 44.1534 | 1.39 | 56.5244 | 57.0756 | 130243.7919 | 0.583
4109 | 5.7 | 66.2 | 43.6243 | 744.5431 | 99.1564 | 66.1 | 44.1541 | 0.86 | 56.1243 | 57.1757 | 78389.0156 | 0.59724 | -0.45172 | 65.7243 | 42.6945 | 0.95 | 56.1243 | 55.6972 | 91345.8378 | 0.566 | 66 | 43.7729 | 1.19 | 56.1243 | 55.9486 | 110250.6347 | 0.551 | 66.0243 | 47.3028 | 1.3924 | 56.1243 | 57.6757 | 109150.5138 | 0.55524 | 66.0243 | 44.5514 | 0.8 | 56.1243 | 57.4757 | 71510.6573 | 0.60524 | 66.1243 | 40.7459 | 0.79 | 56.1243 | 55.9729 | 84323.4945 | 0.604 | 66.2243 | 41.2243 | 1.44 | 56.1243 | 55.4243 | 150131.2242 | 0.572 | 66.2 | 43.5243 | 1.3824 | 56.1243 | 56.6243 | 131281.126 | 0.57924
4110 | 5.9 | 66 | 43.4 | 752.1113 | 89.6597 | 65.8 | 45.9032 | 0.85 | 55.9 | 57.5758 | 70592.1334 | 0.59048 | -1.1722 | 65.5 | 41.7484 | 0.95 | 55.9 | 55.1242 | 93943.0502 | 0.566 | 65.7 | 44.1758 | 1.18 | 55.9 | 55.9 | 106375.0443 | 0.549 | 65.7242 | 44.3694 | 1.3724 | 55.9 | 56.0726 | 122600.6867 | 0.54724 | 65.7242 | 43.6484 | 0.79 | 55.9 | 56.8242 | 72791.9392 | 0.59924 | 65.8242 | 43.7548 | 0.79 | 55.9 | 56.9516 | 73017.9207 | 0.60124 | 65.9242 | 42.0758 | 1.44 | 55.9 | 55.7 | 143569.0791 | 0.574 | 65.9 | 45.2274 | 1.3724 | 55.9 | 57.0758 | 118522.1138 | 0.57424
4111 | 6.0333 | 65.8 | 43.8759 | 733.9317 | 79.6816 | 65.6 | 46.1 | 0.83241 | 55.6241 | 57.4 | 68098.4545 | 0.58148 | -1.6078 | 65.3 | 44.5555 | 0.95 | 55.6241 | 56.2278 | 82038.7132 | 0.56524 | 65.5 | 41.8204 | 1.18 | 55.6241 | 54.7482 | 116624.2829 | 0.548 | 65.5 | 42.1963 | 1.37 | 55.6241 | 54.8482 | 133651.6291 | 0.545 | 65.5 | 42.7482 | 0.78 | 55.6241 | 56.2241 | 74491.4036 | 0.59524 | 65.6241 | 46.5555 | 0.78 | 55.6241 | 57.8518 | 62282.5695 | 0.59248 | 65.7 | 46.0074 | 1.4324 | 55.6241 | 57.2278 | 117883.916 | 0.57124 | 65.6241 | 46.3518 | 1.3524 | 55.6241 | 57.2 | 109271.5953 | 0.56624
4112 | 6.1667 | 65.6 | 44.6281 | 704.7461 | 69.0032 | 65.4 | 46.476 | 0.82 | 55.4 | 57.3 | 64767.1072 | 0.57148 | -2.1699 | 65.024 | 47.7323 | 0.9324 | 55.4 | 57.3521 | 67569.7925 | 0.55748 | 65.3 | 45.6083 | 1.18 | 55.4 | 56.3281 | 96899.1722 | 0.54624 | 65.3 | 43.4521 | 1.37 | 55.4 | 55.376 | 124974.6075 | 0.545 | 65.3 | 45.0041 | 0.78 | 55.4 | 56.9521 | 65900.9391 | 0.59024 | 65.424 | 43.6438 | 0.77 | 55.4 | 56.2719 | 69912.9116 | 0.58224 | 65.5 | 47.3281 | 1.41 | 55.4 | 57.5 | 107115.5304 | 0.56148 | 65.424 | 47.8281 | 1.33 | 55.4 | 57.576 | 97943.104 | 0.55472
4113 | 6.3 | 65.4 | 46.2046 | 643.581 | 56.4201 | 65.2 | 46.7 | 0.80238 | 55.1238 | 57.0238 | 62177.7761 | 0.55972 | -1.7196 | 64.8238 | 51.0569 | 0.90238 | 55.1238 | 58.5285 | 52205.5511 | 0.54095 | 65.1 | 51.2138 | 1.1524 | 55.1238 | 58.5808 | 66700.4355 | 0.53395 | 65.1 | 47.0331 | 1.3524 | 55.1238 | 56.7523 | 102235.8032 | 0.53948 | 65.1 | 43.1954 | 0.77 | 55.1238 | 55.9477 | 70189.8152 | 0.58248 | 65.2238 | 44.3523 | 0.76 | 55.1238 | 56.3 | 65944.7201 | 0.57448 | 65.3 | 50.4569 | 1.3724 | 55.1238 | 58.5523 | 85155.8868 | 0.54695 | 65.2238 | 47.0238 | 1.2924 | 55.1238 | 56.8477 | 98658.0851 | 0.54148
4114 | 6.4333 | 65.2 | 47.1187 | 574.9767 | 43.6696 | 65 | 44.3187 | 0.79 | 54.9 | 55.6712 | 68086.1391 | 0.54947 | -1.5245 | 64.6237 | 44.6085 | 0.88 | 54.9 | 55.0661 | 73705.3138 | 0.52547 | 64.8237 | 43.3034 | 1.12 | 54.9 | 54.4899 | 100835.0802 | 0.52024 | 64.9 | 45.3949 | 1.33 | 54.9 | 55.7475 | 108131.7926 | 0.52947 | 64.9 | 48.0389 | 0.75237 | 54.9 | 57.6288 | 53256.6152 | 0.57371 | 65.0237 | 46.7813 | 0.74 | 54.9 | 57.0525 | 56569.4854 | 0.56371 | 65.1 | 45.1611 | 1.3324 | 54.9 | 55.7424 | 111008.2841 | 0.53147 | 65.0237 | 46.8 | 1.2624 | 54.9 | 56.4237 | 96528.2383 | 0.52871
4115 | 6.5667 | 65 | 45 | 638.8741 | 39.5417 | 64.8 | 45.8292 | 0.78 | 54.6236 | 56.0764 | 61582.0312 | 0.54147 | -1.8404 | 64.4 | 45.2528 | 0.87 | 54.6236 | 55.2 | 69641.8214 | 0.51924 | 64.6236 | 41.3708 | 1.12 | 54.6236 | 53.4472 | 108704.3381 | 0.52 | 64.7 | 46.3528 | 1.31 | 54.6236 | 55.8764 | 100362.6179 | 0.52047 | 64.7 | 45.3417 | 0.73236 | 54.6236 | 56.0945 | 59531.5555 | 0.55947 | 64.8236 | 42.4125 | 0.73 | 54.6236 | 54.7181 | 68302.1129 | 0.55324 | 64.9 | 45.1 | 1.3124 | 54.6236 | 55.4236 | 108467.438 | 0.52347 | 64.8236 | 47.6528 | 1.2324 | 54.6236 | 56.5 | 88655.5904 | 0.51571
4116 | 6.7 | 64.9 | 44.6 | 645.5645 | 35.7645 | 64.6 | 43.4175 | 0.76235 | 54.5235 | 54.6705 | 67657.6917 | 0.53224 | -0.47157 | 64.2 | 45.7765 | 0.85235 | 54.5235 | 55.2 | 66067.9616 | 0.51124 | 64.4235 | 43.606 | 1.12 | 54.5235 | 54.453 | 97404.07 | 0.52 | 64.5 | 45.7235 | 1.2824 | 54.5235 | 55.3235 | 100502.9621 | 0.51124 | 64.5 | 43.0175 | 0.72235 | 54.5235 | 54.7705 | 65021.6148 | 0.55047 | 64.6235 | 43.5295 | 0.72 | 54.5235 | 55.0765 | 63646.6544 | 0.54724 | 64.7 | 45.753 | 1.2924 | 54.5235 | 55.5 | 102399.9216 | 0.51447 | 64.6235 | 45.3175 | 1.2024 | 54.5235 | 54.9705 | 97124.5915 | 0.50247
4117 | 6.75 | 64.8 | 44.1468 | 647.5597 | 33.0403 | 64.5 | 44.7298 | 0.76 | 54.4234 | 55.1766 | 62409.0235 | 0.52647 | 0.12461 | 64.1234 | 42.8403 | 0.85 | 54.4234 | 53.5702 | 75453.1108 | 0.505 | 64.3 | 43.4234 | 1.11 | 54.4234 | 54.2 | 97421.8212 | 0.51723 | 64.4 | 43.7935 | 1.27 | 54.4234 | 54.1468 | 109114.5402 | 0.50423 | 64.4 | 42.4234 | 0.72 | 54.4234 | 54.4 | 66112.9795 | 0.54623 | 64.5234 | 43.5 | 0.71 | 54.4234 | 54.8234 | 62606.6901 | 0.54047 | 64.6 | 43.7935 | 1.2723 | 54.4234 | 54.3468 | 110610.4502 | 0.50723 | 64.5 | 44.3468 | 1.19 | 54.4234 | 54.3234 | 100021.1812 | 0.49547
4118 | 6.8 | 64.7 | 43.5535 | 669.9673 | 31.6163 | 64.4 | 42.9931 | 0.75 | 54.4 | 54.1465 | 66867.8507 | 0.52023 | -0.76388 | 64.1 | 44.0302 | 0.84 | 54.4 | 54.0767 | 70489.674 | 0.50323 | 64.2233 | 43 | 1.11 | 54.4 | 53.9233 | 98651.497 | 0.51523 | 64.3 | 45.6069 | 1.2523 | 54.4 | 54.9535 | 97973.9269 | 0.49947 | 64.3 | 43.3535 | 0.71 | 54.4 | 54.6767 | 62574.7672 | 0.54223 | 64.5 | 46.9371 | 0.7 | 54.4 | 56.2302 | 51099.2158 | 0.5307 | 64.5 | 45.1302 | 1.26 | 54.4 | 54.8767 | 101750.5819 | 0.50223 | 64.4 | 46.2069 | 1.17 | 54.4 | 55.1535 | 88791.6811 | 0.48847
4119 | 6.85 | 64.6232 | 44.7 | 622.8217 | 26.0315 | 64.4 | 43.6537 | 0.74 | 54.3 | 54.3 | 64142.6687 | 0.51623 | -2.074 | 64 | 49.3685 | 0.83 | 54.3 | 56.5842 | 50460.7443 | 0.49369 | 64.2 | 43.2768 | 1.11 | 54.3 | 54 | 96702.2586 | 0.514 | 64.2 | 45.6 | 1.2323 | 54.3 | 54.7232 | 96320.1029 | 0.49223 | 64.2232 | 39.5852 | 0.71 | 54.3 | 52.8695 | 73081.1227 | 0.53977 | 64.4 | 46.9 | 0.68 | 54.3 | 55.9232 | 49622.2266 | 0.51646 | 64.4 | 41.6621 | 1.25 | 54.3 | 52.9695 | 119069.7809 | 0.498 | 64.4 | 49.0842 | 1.14 | 54.3 | 56.3537 | 72545.0114 | 0.47493
4120 | 6.9 | 64.6 | 44.4 | 620.9628 | 23.2691 | 64.3 | 44.177 | 0.73 | 54.2 | 54.4 | 61517.0331 | 0.51123 | -1.6892 | 63.9 | 45.0073 | 0.8023 | 54.2 | 54.0382 | 63640.0133 | 0.48046 | 64.1 | 47.5157 | 1.0923 | 54.2 | 55.9078 | 75694.5664 | 0.50846 | 64.1 | 45.877 | 1.22 | 54.2 | 54.7 | 92750.6526 | 0.48446 | 64.2 | 41.0078 | 0.71 | 54.2 | 53.477 | 69080.3085 | 0.542 | 64.3 | 43.2613 | 0.6623 | 54.2 | 53.8922 | 58569.3341 | 0.50546 | 64.3 | 43.5078 | 1.25 | 54.2 | 53.8539 | 108648.4989 | 0.49823 | 64.3 | 48.723 | 1.0923 | 54.2 | 55.823 | 71043.8261 | 0.45792
4121 | 6.95 | 64.5 | 45.3542 | 591.5925 | 18.9209 | 64.2 | 45.8312 | 0.72 | 54.1 | 55.0771 | 55538.5364 | 0.50346 | -1.8237 | 63.8 | 44.0458 | 0.8 | 54.1 | 53.4229 | 65793.6564 | 0.47623 | 64 | 48.8312 | 1.0623 | 54.1 | 56.3 | 67643.4407 | 0.49469 | 64.0229 | 41.0292 | 1.21 | 54.1 | 52.1146 | 116385.6036 | 0.481 | 64.1 | 44.2395 | 0.71 | 54.1 | 54.9312 | 58910.1138 | 0.53923 | 64.2 | 51.6103 | 0.65 | 54.1 | 57.8166 | 34154.651 | 0.49292 | 64.2 | 45.9854 | 1.24 | 54.1 | 54.9542 | 94385.059 | 0.49323 | 64.2 | 49.3771 | 1.0523 | 54.1 | 55.9 | 65344.8832 | 0.44092
4122 | 7 | 64.6 | 46.1772 | 550.2719 | 19.4404 | 64.1772 | 47.6088 | 0.71 | 54.2 | 55.7544 | 48832.8185 | 0.49246 | -0.044874 | 63.7772 | 46.7632 | 0.79 | 54.2 | 54.7316 | 56062.247 | 0.47123 | 63.9 | 46.7912 | 1.04 | 54.2 | 55.0456 | 74348.3703 | 0.48146 | 64 | 43.5632 | 1.22 | 54.2 | 53.4316 | 103698.9286 | 0.484 | 64 | 42.7684 | 0.7 | 54.2 | 54.0456 | 62232.3965 | 0.53323 | 64.1228 | 55.7176 | 0.61228 | 54.2 | 59.6088 | 21476.7802 | 0.4626 | 64.2 | 46.1 | 1.22 | 54.2 | 54.8228 | 91892.5417 | 0.48446 | 64.1 | 47.014 | 1.02 | 54.2 | 54.2684 | 73007.7281 | 0.42568
4123 | 6.9167 | 64.7773 | 46.2681 | 529.2412 | 22.8731 | 63.6135 | 46.2361 | 0.69 | 54.4 | 54.6135 | 50081.7932 | 0.48045 | 2.7225 | 63.2135 | 44.2042 | 0.78 | 54.4 | 53.0588 | 61830.0275 | 0.465 | 64 | 44.5908 | 1.02 | 54.4 | 53.8454 | 82733.9832 | 0.475 | 64 | 44.1773 | 1.21 | 54.4 | 53.7773 | 100768.4677 | 0.48323 | 63.9454 | 43.7227 | 0.7 | 54.4 | 54.4227 | 58784.5334 | 0.53023 | 64.0454 | 50.6177 | 0.57 | 54.4 | 56.4042 | 31770.6781 | 0.43113 | 64.2 | 44.3681 | 1.2 | 54.4 | 53.8454 | 99667.7106 | 0.47823 | 64.2 | 42.5042 | 1.01 | 54.4 | 51.6135 | 91430.821 | 0.422
4124 | 6.8333 | 64.9 | 44.5677 | 573.536 | 29.984 | 62.5 | 44.6226 | 0.68774 | 54.5 | 53.1226 | 51220.6084 | 0.477 | 4.2831 | 62.1 | 43.5774 | 0.78774 | 54.5 | 52.2774 | 60723.5732 | 0.46877 | 62.4451 | 42.5677 | 1.0277 | 54.5 | 52.0451 | 85400.5693 | 0.47677 | 62.4677 | 41.3903 | 1.2277 | 54.5 | 51.6677 | 108127.505 | 0.48755 | 62.4226 | 50.0614 | 0.69 | 54.5 | 56.4646 | 35637.5608 | 0.52345 | 62.5226 | 47.7677 | 0.55 | 54.5 | 53.8677 | 33803.1401 | 0.41545 | 62.6677 | 40.6354 | 1.21 | 54.5 | 51.1903 | 111724.1897 | 0.48255 | 62.6451 | 40.8451 | 1.03 | 54.5 | 50.2451 | 93733.9587 | 0.43055
4125 | 6.75 | 65 | 42.8551 | 641.1515 | 38.5957 | 63.8102 | 45.4326 | 0.69 | 54.7 | 54.2326 | 52702.6195 | 0.47722 | 2.2082 | 63.4326 | 41.3898 | 0.8 | 54.7 | 51.9 | 73655.5668 | 0.47755 | 62.8326 | 42.4551 | 1.0478 | 54.7 | 52.3326 | 89415.049 | 0.48555 | 62.9326 | 46.808 | 1.24 | 54.7 | 54.7979 | 83474.1233 | 0.494 | 63.3102 | 48.5449 | 0.67 | 54.7 | 56.0775 | 41692.849 | 0.51145 | 63.4326 | 45.8449 | 0.54 | 54.7 | 53 | 39829.4908 | 0.41022 | 63.1102 | 46.208 | 1.23 | 54.7 | 54.4979 | 86889.5953 | 0.49 | 63.0326 | 44.0979 | 1.06 | 54.7 | 52.4652 | 84023.6253 | 0.44278
4126 | 6.6667 | 65.1 | 45.3553 | 576.8038 | 39.0894 | 64.6 | 43.9894 | 0.68 | 54.8 | 53.8447 | 58754.372 | 0.475 | 0.78715 | 64.2777 | 48.2319 | 0.8 | 54.8 | 55.9436 | 53625.7865 | 0.47922 | 64.3777 | 46.3883 | 1.05 | 54.8 | 55.133 | 78911.2001 | 0.48822 | 64.3777 | 47.5447 | 1.23 | 54.8 | 55.8 | 86499.1891 | 0.48922 | 64.5 | 45.6787 | 0.66 | 54.8 | 55.0894 | 51771.6091 | 0.50045 | 64.6 | 42.0011 | 0.54 | 54.8 | 51.3117 | 51100.8181 | 0.41078 | 64.5777 | 44.9341 | 1.2222 | 54.8 | 54.5447 | 100461.1417 | 0.48722 | 64.5777 | 45.6777 | 1.0622 | 54.8 | 54.0777 | 84112.8823 | 0.445
4127 | 6.5833 | 65.2 | 45.5445 | 552.8 | 42 | 64.1222 | 44 | 0.68 | 55 | 53.6 | 57288.3696 | 0.476 | 2.1926 | 63.7222 | 48.4 | 0.79 | 55 | 55.6222 | 50413.5967 | 0.47044 | 64.1222 | 47.2778 | 1.04 | 55 | 55.4 | 73427.6882 | 0.48322 | 64.1445 | 41.389 | 1.2278 | 55 | 52.4778 | 116531.1004 | 0.48778 | 64.0445 | 46.6555 | 0.65 | 55 | 55.3 | 47261.365 | 0.49422 | 64.2222 | 40.9445 | 0.55 | 55 | 50.7222 | 53856.2706 | 0.42033 | 64.3445 | 45.2 | 1.22 | 55 | 54.5222 | 97792.3452 | 0.486 | 64.3222 | 43.5111 | 1.07 | 55 | 52.7889 | 92982.4384 | 0.44678
4128 | 6.5 | 65.4 | 44.1221 | 598.3918 | 51.4135 | 64.4558 | 45.5894 | 0.69 | 55.2 | 54.6116 | 54151.0699 | 0.478 | 3.075 | 64.0558 | 47.4221 | 0.78 | 55.2 | 55.1779 | 54146.3162 | 0.466 | 63.8779 | 44.0106 | 1.04 | 55.2 | 53.5663 | 86177.0336 | 0.48278 | 63.8779 | 42.3116 | 1.25 | 55.2 | 53.0337 | 113082.6457 | 0.49856 | 64.0779 | 45.6221 | 0.64 | 55.2 | 54.6779 | 49721.7886 | 0.49 | 64.2558 | 41.3337 | 0.57 | 55.2 | 51.2558 | 54750.2603 | 0.43434 | 64.0779 | 46.7894 | 1.22 | 55.2 | 55.1558 | 88370.5435 | 0.486 | 64.0779 | 42.2221 | 1.09 | 55.2 | 52.1779 | 99903.5032 | 0.45656
4129 | 6.3667 | 65.6 | 44.156 | 612.478 | 59.5701 | 65.1 | 43.332 | 0.69 | 55.478 | 53.744 | 62580.5931 | 0.479 | 1.4072 | 64.7 | 45.41 | 0.78 | 55.478 | 54.344 | 62662.5304 | 0.464 | 64.8 | 48.046 | 1.04 | 55.478 | 56.134 | 72982.7616 | 0.48422 | 64.8 | 48.18 | 1.26 | 55.478 | 56.49 | 87872.6745 | 0.50222 | 64.9 | 45.922 | 0.64 | 55.478 | 55.2 | 50795.5289 | 0.48622 | 65.078 | 42.278 | 0.59 | 55.478 | 52.478 | 55964.5911 | 0.44656 | 65 | 44.632 | 1.22 | 55.478 | 54.544 | 103763.6454 | 0.485 | 65 | 44.534 | 1.1178 | 55.478 | 54.056 | 95387.2018 | 0.46678
4130 | 6.2333 | 65.8 | 45.5781 | 569.9287 | 64.225 | 65.3 | 47.0468 | 0.69 | 55.7 | 55.8125 | 52682.4612 | 0.48122 | 1.2523 | 64.9 | 44.4438 | 0.78 | 55.7 | 54 | 66902.5563 | 0.46778 | 65 | 46.9438 | 1.03 | 55.7 | 55.6219 | 77989.9499 | 0.48 | 65 | 44.7532 | 1.25 | 55.7 | 54.8656 | 106543.4297 | 0.49978 | 65.1 | 46.6781 | 0.64 | 55.7 | 55.5781 | 48977.9996 | 0.48322 | 65.2781 | 48.4156 | 0.59 | 55.7 | 56.0468 | 41893.133 | 0.45122 | 65.2 | 46.4344 | 1.22 | 55.7 | 55.5562 | 95849.6575 | 0.486 | 65.2 | 44.9 | 1.13 | 55.7 | 54.4781 | 95702.6097 | 0.47178
4131 | 6.1 | 66 | 45.5218 | 566.4636 | 71.2865 | 65.5 | 47.4782 | 0.69 | 55.9782 | 56.0782 | 51766.1449 | 0.478 | 0.48556 | 65.1 | 43.4435 | 0.79782 | 55.9782 | 53.7218 | 71885.7966 | 0.47456 | 65.2 | 45.1653 | 1.03 | 55.9782 | 54.7435 | 86503.1747 | 0.48 | 65.2 | 46.8912 | 1.26 | 55.9782 | 56.0565 | 96503.7402 | 0.501 | 65.3 | 45.8218 | 0.63 | 55.9782 | 55.1218 | 51581.5768 | 0.48 | 65.4782 | 43.3176 | 0.59782 | 55.9782 | 53.3088 | 55090.179 | 0.45178 | 65.4 | 46.6 | 1.22 | 55.9782 | 55.7 | 96103.1471 | 0.485 | 65.4 | 46.5347 | 1.14 | 55.9782 | 55.4565 | 89900.2221 | 0.476
4132 | 5.9667 | 66.2 | 45.4784 | 574.8134 | 79.1753 | 65.7 | 43.5515 | 0.69 | 56.2 | 54.1649 | 63667.0826 | 0.47878 | -0.62575 | 65.3 | 45.6134 | 0.81 | 56.2 | 55.1351 | 66475.2665 | 0.48178 | 65.4 | 49.4052 | 1.0322 | 56.2 | 57.0134 | 69230.6995 | 0.48022 | 65.4 | 44.5082 | 1.26 | 56.2 | 55.0433 | 110535.7711 | 0.50278 | 65.5 | 45.7 | 0.63 | 56.2 | 55.2 | 52282.0912 | 0.48 | 65.6784 | 40.1082 | 0.61 | 56.2 | 52.0433 | 65637.6218 | 0.46635 | 65.6 | 48.7134 | 1.21 | 56.2 | 56.8567 | 85856.0152 | 0.483 | 65.6 | 48.9134 | 1.14 | 56.2 | 56.8351 | 79331.8655 | 0.476
4133 | 5.8333 | 66.4 | 46.0215 | 557.8288 | 85.6631 | 65.9 | 41.1861 | 0.7 | 56.4785 | 53.2431 | 72702.188 | 0.48957 | 1.9111 | 65.5 | 48.2923 | 0.81 | 56.4785 | 56.6354 | 58375.9374 | 0.484 | 65.6 | 49.8785 | 1.02 | 56.4785 | 57.3 | 67077.8902 | 0.47343 | 65.6 | 46.5139 | 1.27 | 56.4785 | 56.1569 | 101690.472 | 0.507 | 65.7 | 45.8785 | 0.63 | 56.4785 | 55.4 | 52543.4766 | 0.481 | 65.8785 | 44.1277 | 0.63785 | 56.4785 | 54.5923 | 57761.487 | 0.48257 | 65.8 | 45.4507 | 1.21 | 56.4785 | 55.2646 | 102980.2117 | 0.481 | 65.8 | 44.2938 | 1.14 | 56.4785 | 54.5861 | 102526.5628 | 0.47757
4134 | 5.7 | 66.5 | 45.8572 | 571.486 | 89.3143 | 66.1 | 43.6929 | 0.72 | 56.5 | 54.9357 | 67354.3524 | 0.50179 | 0.80404 | 65.7 | 48.4 | 0.81 | 56.5 | 56.7 | 58316.8825 | 0.48221 | 65.8 | 46.7285 | 1.01 | 56.5 | 55.6643 | 80706.1489 | 0.47 | 65.8 | 47.7572 | 1.27 | 56.5 | 56.8786 | 96287.3546 | 0.507 | 65.9 | 48.9715 | 0.63 | 56.5 | 57.1357 | 44660.3702 | 0.48021 | 66.0786 | 44.3 | 0.64786 | 56.5 | 54.9786 | 58850.0951 | 0.49157 | 66 | 46.4572 | 1.22 | 56.5 | 55.9572 | 99421.0548 | 0.48479 | 66 | 46.0143 | 1.16 | 56.5 | 55.7357 | 96841.6498 | 0.48479
4135 | 5.6833 | 66.5 | 45.7639 | 564.3562 | 90.0722 | 66.1 | 44.2787 | 0.73 | 56.5 | 55.3787 | 66838.7163 | 0.50957 | 0.41457 | 65.7 | 43.313 | 0.81 | 56.5 | 54.2065 | 76098.8104 | 0.48557 | 65.8787 | 41.313 | 1.0279 | 56.5 | 53.0065 | 105519.9105 | 0.47736 | 65.9 | 47.1213 | 1.27 | 56.5 | 56.6 | 99785.5751 | 0.50521 | 65.9787 | 46.5065 | 0.63 | 56.5 | 55.7639 | 50892.0061 | 0.476 | 66.1 | 43.3426 | 0.66 | 56.5 | 54.7213 | 62874.4542 | 0.50136 | 66.1 | 44.4852 | 1.2279 | 56.5 | 55.0213 | 110844.1089 | 0.48779 | 66.1 | 46.6787 | 1.17 | 56.5 | 56.1 | 94976.6386 | 0.489
4136 | 5.6667 | 66.5 | 44.7364 | 617.4111 | 94.9517 | 66.1 | 48.5305 | 0.73212 | 56.6 | 57.5153 | 54023.2594 | 0.512 | 0.3166 | 65.7 | 44.5364 | 0.83 | 56.6 | 55.0576 | 73598.7302 | 0.49579 | 65.9 | 49.8398 | 1.0421 | 56.6 | 57.6093 | 70007.4148 | 0.48521 | 65.9 | 47.8576 | 1.27 | 56.6 | 56.9788 | 95894.0616 | 0.50421 | 66 | 41.133 | 0.63788 | 56.6 | 53.1059 | 65808.4742 | 0.48236 | 66.1 | 42.2424 | 0.67788 | 56.6 | 54.5 | 67357.0604 | 0.51336 | 66.1 | 44.5 | 1.24 | 56.6 | 55.2 | 112160.186 | 0.49479 | 66.1 | 46.7788 | 1.18 | 56.6 | 56.2788 | 95086.7722 | 0.49179
4137 | 5.65 | 66.5789 | 45.3843 | 587.6538 | 94.5211 | 66.2 | 47.9211 | 0.73 | 56.6 | 57.2 | 55660.7993 | 0.50821 | 1.5731 | 65.8 | 42.4843 | 0.84789 | 56.6 | 54.2421 | 82510.0043 | 0.50637 | 65.9 | 46.5475 | 1.04 | 56.6 | 55.8843 | 83941.0681 | 0.482 | 66 | 42.8107 | 1.2779 | 56.6 | 54.5843 | 123102.3502 | 0.50758 | 66 | 43.7947 | 0.65 | 56.6 | 54.7368 | 60371.9322 | 0.49458 | 66.2 | 43.4579 | 0.69 | 56.6 | 55.3579 | 65628.2866 | 0.52558 | 66.2 | 43.7421 | 1.26 | 56.6 | 55 | 118207.4336 | 0.50179 | 66.1 | 44.1053 | 1.19 | 56.6 | 55.0421 | 109510.8231 | 0.49758
4138 | 5.6333 | 66.6 | 43.8581 | 654.0331 | 100.4066 | 66.2 | 48 | 0.73 | 56.6 | 57.2 | 55263.8524 | 0.50621 | 0.69567 | 65.8 | 40.0838 | 0.87 | 56.6 | 53.521 | 93974.1173 | 0.52137 | 65.9 | 48.5162 | 1.04 | 56.6 | 56.9371 | 75848.9446 | 0.483 | 66 | 46.6324 | 1.29 | 56.6 | 56.5162 | 104743.4783 | 0.514 | 66 | 39.9676 | 0.6679 | 56.6 | 53.1629 | 72596.261 | 0.50637 | 66.2 | 42.4419 | 0.7079 | 56.6 | 55.2 | 69921.1917 | 0.53558 | 66.2 | 47.2533 | 1.27 | 56.6 | 56.8371 | 100619.4078 | 0.507 | 66.1 | 45.5371 | 1.21 | 56.6 | 55.9581 | 104089.9084 | 0.50479
4139 | 5.6167 | 66.6 | 45.2583 | 620.5423 | 99.8834 | 66.2 | 48.7792 | 0.72 | 56.7 | 57.5792 | 52555.8141 | 0.50321 | -0.7729 | 65.9 | 42.4958 | 0.9 | 56.7 | 55.0375 | 87922.5177 | 0.53758 | 66 | 49.7583 | 1.03 | 56.7 | 57.5583 | 69937.5645 | 0.47921 | 66 | 44.8834 | 1.3 | 56.7 | 55.8208 | 114637.2563 | 0.51679 | 66.1 | 44.2125 | 0.68 | 56.7 | 55.5166 | 62468.3762 | 0.51958 | 66.2 | 38.2667 | 0.72792 | 56.7 | 53.6625 | 84709.0462 | 0.55117 | 66.2 | 49.0375 | 1.27 | 56.7 | 57.6792 | 91260.0105 | 0.50521 | 66.2 | 48.475 | 1.22 | 56.7 | 57.4375 | 90048.9242 | 0.508
4140 | 5.6 | 66.6 | 45.7207 | 600.9631 | 99.9793 | 66.2 | 42.4694 | 0.72 | 56.7 | 54.4243 | 71961.6916 | 0.50459 | -1.2712 | 65.9 | 43.8586 | 0.92 | 56.7 | 55.8793 | 84626.9001 | 0.54859 | 66 | 45.8658 | 1.03 | 56.7 | 55.4829 | 86850.8469 | 0.478 | 66 | 44.2207 | 1.31 | 56.7 | 55.6 | 119945.3138 | 0.52279 | 66.1 | 46.5171 | 0.69 | 56.7 | 56.7586 | 56360.8039 | 0.524 | 66.3 | 41.9549 | 0.75 | 56.7 | 55.7171 | 75890.0038 | 0.56838 | 66.2 | 48.2414 | 1.26 | 56.7 | 57.2207 | 94751.904 | 0.50121 | 66.2 | 49.5586 | 1.21 | 56.7 | 57.9793 | 83874.5679 | 0.50521
4141 | 5.5833 | 66.6 | 45.1618 | 618.6109 | 102.5764 | 66.3 | 41.2412 | 0.74 | 56.7 | 54.2 | 77771.1828 | 0.51738 | 0.76081 | 65.9 | 45.1588 | 0.93 | 56.7 | 56.6794 | 80703.657 | 0.55579 | 66 | 46.8588 | 1.04 | 56.7 | 56.0794 | 83241.9893 | 0.48279 | 66.1 | 41.0236 | 1.3379 | 56.7 | 54.3412 | 140245.5503 | 0.53259 | 66.1 | 46.8 | 0.69 | 56.7 | 56.9 | 55844.8542 | 0.525 | 66.3 | 42.1 | 0.76 | 56.7 | 56.0794 | 77084.7711 | 0.57959 | 66.3 | 47.0412 | 1.26 | 56.7 | 56.6206 | 100865.6962 | 0.5 | 66.2 | 45.5649 | 1.2079 | 56.7 | 55.9824 | 104150.194 | 0.50379
4142 | 5.5667 | 66.7 | 43.6615 | 670.942 | 107.7131 | 66.3 | 41.6795 | 0.76 | 56.8 | 54.6795 | 78582.9798 | 0.53059 | 2.2444 | 66 | 42.6229 | 0.94 | 56.8 | 55.741 | 91898.1617 | 0.56259 | 66.0795 | 45.5615 | 1.05 | 56.8 | 55.5205 | 89636.5646 | 0.4868 | 66.1 | 43.6771 | 1.368 | 56.8 | 55.8385 | 128365.5238 | 0.54459 | 66.2 | 43.5434 | 0.69795 | 56.8 | 55.4615 | 65649.8763 | 0.5288 | 66.3 | 38.1639 | 0.78 | 56.8 | 54.741 | 91827.2425 | 0.59239 | 66.3 | 45.1615 | 1.26 | 56.8 | 55.741 | 111666.8761 | 0.5028 | 66.3 | 42.2229 | 1.228 | 56.8 | 54.541 | 123337.5023 | 0.51259
4143 | 5.55 | 66.7 | 43.5981 | 710.5946 | 112.1796 | 66.3 | 41.8 | 0.78 | 56.8 | 55.0796 | 80010.6044 | 0.54339 | 0.02239 | 66 | 48.9351 | 0.95 | 56.8 | 58.5981 | 67784.7384 | 0.568 | 66.1 | 44.9204 | 1.06 | 56.8 | 55.3204 | 94047.5147 | 0.49359 | 66.1 | 46.7777 | 1.38 | 56.8 | 57.3592 | 111663.9541 | 0.549 | 66.2 | 42.1611 | 0.71 | 56.8 | 55.0204 | 71147.2388 | 0.53839 | 66.3 | 44.2555 | 0.79796 | 56.8 | 57.4981 | 73537.2923 | 0.6048 | 66.3 | 45.8592 | 1.27 | 56.8 | 56.1796 | 109026.9134 | 0.507 | 66.3 | 46.4166 | 1.25 | 56.8 | 56.7981 | 103776.781 | 0.5218
4144 | 5.5333 | 66.7 | 45.2203 | 647.4574 | 109.8203 | 66.4 | 42.6595 | 0.79797 | 56.8 | 55.7797 | 78850.6992 | 0.55459 | -0.42143 | 66 | 49.2 | 0.94 | 56.8 | 58.6 | 66463.7212 | 0.5632 | 66.1 | 41.9216 | 1.088 | 56.8 | 54.1405 | 109634.1083 | 0.50439 | 66.2 | 47.3 | 1.38 | 56.8 | 57.6 | 108561.1079 | 0.549 | 66.2 | 42.5797 | 0.72 | 56.8 | 55.4797 | 71421.2042 | 0.54859 | 66.4 | 43.3405 | 0.8 | 56.8 | 57.3 | 77378.1491 | 0.6098 | 66.3797 | 44.7608 | 1.288 | 56.8 | 55.8203 | 115904.4705 | 0.5118 | 66.3 | 47.2797 | 1.25 | 56.8 | 57.2797 | 99649.8939 | 0.524
4145 | 5.5167 | 66.7799 | 44.7 | 668.7122 | 112.7791 | 66.4 | 42.0201 | 0.81 | 56.8799 | 55.7 | 82530.8283 | 0.5644 | -1.282 | 66 | 46.5209 | 0.94 | 56.8799 | 57.4403 | 76550.03 | 0.561 | 66.1799 | 42.8597 | 1.118 | 56.8799 | 54.8799 | 108830.1681 | 0.5184 | 66.2 | 45.4806 | 1.38 | 56.8799 | 56.8403 | 119328.3401 | 0.549 | 66.2799 | 42.6 | 0.73799 | 56.8799 | 55.7799 | 72638.1032 | 0.5586 | 66.4 | 44.1597 | 0.81 | 56.8799 | 57.7 | 75185.2734 | 0.614 | 66.4 | 46.0396 | 1.3 | 56.8799 | 56.5597 | 110368.655 | 0.5168 | 66.3 | 49.2194 | 1.25 | 56.8799 | 58.1597 | 89720.2565 | 0.523
4146 | 5.5 | 66.8 | 44.82 | 668.9605 | 114.4399 | 66.4 | 42.9599 | 0.82 | 56.9 | 56.38 | 80779.6416 | 0.5736 | 1.3017 | 66.1 | 46.5 | 0.94 | 56.9 | 57.4 | 77038.487 | 0.561 | 66.2 | 44.2399 | 1.14 | 56.9 | 55.78 | 104676.8547 | 0.5296 | 66.2 | 46.4599 | 1.38 | 56.9 | 57.28 | 114645.8064 | 0.551 | 66.3 | 42.98 | 0.748 | 56.9 | 56.18 | 72701.7928 | 0.5676 | 66.4 | 44.38 | 0.81 | 56.9 | 57.9 | 74819.4404 | 0.6168 | 66.4 | 45.1401 | 1.31 | 56.9 | 56.2 | 116325.9537 | 0.5208 | 66.4 | 43.8003 | 1.25 | 56.9 | 55.6001 | 118311.3059 | 0.5236
4147 | 5.4833 | 66.8 | 44.7403 | 686.8217 | 117.1204 | 66.4 | 43.1 | 0.83 | 56.9 | 56.6 | 81498.7155 | 0.5808 | -1.2336 | 66.1 | 48.9004 | 0.94 | 56.9 | 58.4602 | 67505.3457 | 0.5592 | 66.2 | 47.1805 | 1.15 | 56.9 | 57.3403 | 91865.4347 | 0.535 | 66.3 | 44.3996 | 1.39 | 56.9 | 56.4398 | 126807.8603 | 0.553 | 66.3 | 44.4403 | 0.75801 | 56.9 | 56.9602 | 68982.1432 | 0.5738 | 66.5 | 44.6 | 0.81 | 56.9 | 58 | 74302.8949 | 0.618 | 66.4 | 45.5801 | 1.32 | 56.9 | 56.5 | 114902.8414 | 0.5258 | 66.4 | 48.981 | 1.26 | 56.9 | 58.1004 | 91936.9501 | 0.528
4148 | 5.4667 | 66.8 | 45.6198 | 651.1335 | 116.2 | 66.5 | 47.2416 | 0.84 | 56.9 | 58.4406 | 67347.1994 | 0.584 | -0.81339 | 66.1 | 43.8178 | 0.93802 | 56.9 | 56.2792 | 87171.6413 | 0.5588 | 66.2 | 43.6386 | 1.16 | 56.9 | 55.8594 | 109667.4866 | 0.5398 | 66.3 | 45.0604 | 1.4 | 56.9 | 56.8802 | 124274.9 | 0.5578 | 66.3 | 40.7584 | 0.76802 | 56.9 | 55.5594 | 81699.1207 | 0.5816 | 66.5 | 45.7604 | 0.81 | 56.9 | 58.4802 | 70512.131 | 0.618 | 66.5 | 49.6416 | 1.32 | 56.9 | 58.4406 | 92667.268 | 0.5252 | 66.4 | 48.2396 | 1.25 | 56.9 | 57.7198 | 95262.6707 | 0.5242
4149 | 5.45 | 66.8 | 45.4803 | 660.9851 | 118.041 | 66.5 | 43.5574 | 0.84 | 57 | 56.959 | 80342.4352 | 0.5848 | -0.74416 | 66.1803 | 45.441 | 0.94 | 57 | 57.0606 | 81657.8118 | 0.5638 | 66.3 | 48.7032 | 1.17 | 57 | 58.3016 | 85957.7349 | 0.545 | 66.3 | 46.3606 | 1.41 | 57 | 57.4803 | 117101.0535 | 0.559 | 66.4 | 38.4787 | 0.78 | 57 | 55 | 91272.5447 | 0.59441 | 66.5 | 46.8606 | 0.81 | 57 | 58.8803 | 66510.3961 | 0.6152 | 66.5 | 47.7787 | 1.31 | 57 | 57.5394 | 102363.543 | 0.5212 | 66.4 | 48.2 | 1.25 | 57 | 57.7 | 95102.1477 | 0.522
4150 | 5.4333 | 66.9 | 45.6587 | 648.3456 | 118.5 | 66.5 | 45.7022 | 0.84 | 57 | 57.8609 | 73488.7766 | 0.588 | 0.36533 | 66.2 | 44.5391 | 0.95 | 57 | 56.7196 | 85688.9102 | 0.566 | 66.3 | 44.7565 | 1.178 | 57 | 56.4783 | 105844.1468 | 0.5458 | 66.3 | 47.3609 | 1.4 | 57 | 57.9804 | 111117.9717 | 0.5582 | 66.4 | 38.8 | 0.8 | 57 | 55.4804 | 92493.1195 | 0.60961 | 66.5 | 44.9783 | 0.81 | 57 | 58.1196 | 72507.6967 | 0.612 | 66.5 | 45.1978 | 1.31 | 57 | 56.3391 | 116633.2528 | 0.522 | 66.5 | 45.9783 | 1.25 | 57 | 56.6391 | 107039.4928 | 0.5218
4151 | 5.4167 | 66.9 | 44.5 | 695.0746 | 122.925 | 66.5806 | 46.9417 | 0.84 | 57 | 58.3806 | 69107.8501 | 0.587 | 0.23442 | 66.2 | 40.4556 | 0.96 | 57 | 55.1583 | 103363.221 | 0.57361 | 66.3 | 47.9639 | 1.18 | 57 | 58.0417 | 90834.2939 | 0.549 | 66.4 | 44.9972 | 1.4 | 57 | 56.9389 | 125019.0488 | 0.558 | 66.4 | 42.2833 | 0.82 | 57 | 57.1417 | 82328.9281 | 0.62081 | 66.6 | 42.8778 | 0.81 | 57 | 57.3194 | 79668.232 | 0.612 | 66.5 | 45.4806 | 1.32 | 57 | 56.5 | 116545.4588 | 0.52681 | 66.5 | 46.1806 | 1.2581 | 57 | 56.8 | 106829.1059 | 0.52481
4152 | 5.4 | 66.9 | 45.342 | 684.1333 | 123.6773 | 66.6 | 46.1387 | 0.84 | 57.1 | 58.0193 | 71590.0659 | 0.58419 | 0.30049 | 66.2 | 48.6713 | 0.97 | 57.1 | 58.7647 | 71376.0768 | 0.57919 | 66.3807 | 46.758 | 1.18 | 57.1 | 57.5193 | 96652.5342 | 0.549 | 66.4 | 48.4647 | 1.4 | 57.1 | 58.442 | 105002.2598 | 0.558 | 66.4 | 42.5 | 0.82 | 57.1 | 57.4 | 82503.5824 | 0.62681 | 66.6 | 47.0453 | 0.80193 | 57.1 | 58.942 | 65659.0373 | 0.61119 | 66.6 | 46.3613 | 1.33 | 57.1 | 57.0807 | 112407.8672 | 0.52981 | 66.5 | 45.9193 | 1.26 | 57.1 | 56.8 | 108710.2291 | 0.52781
4153 | 5.3833 | 66.9808 | 45.6769 | 648.2352 | 122.5039 | 66.6 | 40.5306 | 0.84 | 57.1 | 55.7769 | 91831.6828 | 0.58762 | 1.3519 | 66.3 | 47.2577 | 0.96 | 57.1 | 58.1384 | 76442.202 | 0.57419 | 66.4 | 44.6769 | 1.19 | 57.1 | 56.6192 | 107885.4416 | 0.55181 | 66.4 | 46.6769 | 1.39 | 57.1 | 57.5384 | 115062.1209 | 0.55419 | 66.5 | 43.6616 | 0.83 | 57.1 | 57.8808 | 79186.6026 | 0.63081 | 66.6 | 42.773 | 0.8 | 57.1 | 57.1769 | 79735.7672 | 0.609 | 66.6 | 45.8192 | 1.34 | 57.1 | 56.8192 | 116290.607 | 0.532 | 66.5808 | 43.4961 | 1.2781 | 57.1 | 55.7384 | 122935.0127 | 0.53281
4154 | 5.3667 | 67 | 44.7045 | 709.6067 | 127.7854 | 66.6 | 43.4854 | 0.85 | 57.1 | 57.2427 | 82497.2371 | 0.59481 | -1.4319 | 66.3 | 45.0764 | 0.96 | 57.1 | 57.2191 | 85249.4013 | 0.574 | 66.4 | 48.0663 | 1.19 | 57.1 | 58.2236 | 91443.534 | 0.554 | 66.4 | 49.3854 | 1.3819 | 57.1 | 58.7618 | 98643.3958 | 0.55119 | 66.5 | 46.7854 | 0.83 | 57.1 | 59.0618 | 68498.4988 | 0.631 | 66.6 | 41.9382 | 0.8 | 57.1 | 56.9191 | 83064.1589 | 0.61181 | 66.6 | 45.3191 | 1.3481 | 57.1 | 56.7 | 119911.2895 | 0.53581 | 66.6 | 49.3708 | 1.28 | 57.1 | 58.5854 | 92453.1475 | 0.53619
4155 | 5.35 | 67 | 46.281 | 644.9555 | 124.5949 | 66.7 | 42.357 | 0.86 | 57.2 | 56.819 | 87277.4732 | 0.59881 | -0.14545 | 66.3 | 44.138 | 0.9681 | 57.2 | 56.9 | 89584.6706 | 0.57681 | 66.4 | 54.3532 | 1.18 | 57.2 | 60.9051 | 59439.4707 | 0.54657 | 66.5 | 47.857 | 1.37 | 57.2 | 57.938 | 106332.4265 | 0.545 | 66.5 | 44.2949 | 0.83 | 57.2 | 58.138 | 76739.5001 | 0.628 | 66.7 | 44.0241 | 0.81 | 57.2 | 57.862 | 76410.4993 | 0.614 | 66.6 | 48.5671 | 1.35 | 57.2 | 58.243 | 101918.2849 | 0.537 | 66.6 | 46.7139 | 1.28 | 57.2 | 57.338 | 105940.7183 | 0.533
4156 | 5.3333 | 67 | 47 | 617.4493 | 123.5944 | 66.7 | 46.049 | 0.86 | 57.2 | 58.3434 | 74516.6402 | 0.602 | -0.54477 | 66.3 | 44.2 | 0.97 | 57.2 | 57 | 89868.8655 | 0.58 | 66.4 | 46.4019 | 1.1519 | 57.2 | 57.1321 | 96910.6982 | 0.53619 | 66.5 | 47.9 | 1.36 | 57.2 | 57.9 | 105590.5842 | 0.541 | 66.5 | 45.6434 | 0.83 | 57.2 | 58.6811 | 72070.515 | 0.62719 | 66.7 | 45.5434 | 0.80189 | 57.2 | 58.3811 | 71019.7578 | 0.612 | 66.7 | 50.6245 | 1.3319 | 57.2 | 59.0811 | 89523.726 | 0.53119 | 66.6 | 47.6623 | 1.28 | 57.2 | 57.7811 | 101354.9672 | 0.533
4157 | 5.3167 | 67 | 47.0625 | 614.7126 | 124.0188 | 66.7 | 42.8313 | 0.86 | 57.2 | 57.1375 | 86025.9583 | 0.60181 | -0.28513 | 66.4 | 46.6062 | 0.97 | 57.2 | 58.0625 | 80385.707 | 0.582 | 66.5 | 47.825 | 1.16 | 57.2 | 57.7812 | 90031.1463 | 0.537 | 66.5 | 46.8375 | 1.35 | 57.2 | 57.4188 | 110857.5536 | 0.538 | 66.6 | 50.3125 | 0.82 | 57.2 | 60.3437 | 55565.3868 | 0.62138 | 66.7 | 50.6125 | 0.79188 | 57.2 | 60.2437 | 53545.0306 | 0.60438 | 66.7 | 49.6375 | 1.3119 | 57.2 | 58.5375 | 93459.5048 | 0.52319 | 66.6812 | 47.1188 | 1.27 | 57.2 | 57.5 | 103849.5312 | 0.532
4158 | 5.3 | 67.1 | 47.5186 | 588.8491 | 123.7441 | 66.7 | 43.9441 | 0.87 | 57.3 | 57.5814 | 82788.6841 | 0.60481 | 0.52667 | 66.4 | 48.8254 | 0.97 | 57.3 | 58.9627 | 70979.8956 | 0.57819 | 66.5 | 47.1373 | 1.15 | 57.3 | 57.5 | 93108.0172 | 0.535 | 66.5 | 49.2068 | 1.3419 | 57.3 | 58.4627 | 97308.2189 | 0.53419 | 66.6 | 52.4254 | 0.8 | 57.3 | 60.9814 | 47356.4709 | 0.60675 | 66.7 | 46.7491 | 0.78 | 57.3 | 58.5559 | 65057.8538 | 0.59319 | 66.7 | 47.6746 | 1.3 | 57.3 | 57.5373 | 103947.7465 | 0.519 | 66.7 | 45.4559 | 1.28 | 57.3 | 56.7373 | 113272.0581 | 0.53381
4159 | 5.2667 | 67.1815 | 46.937 | 598.559 | 125.9703 | 66.8 | 45.063 | 0.87 | 57.3 | 58.0815 | 78981.9878 | 0.605 | 1.5854 | 66.4 | 47.1741 | 0.96 | 57.3 | 58.137 | 77270.566 | 0.57219 | 66.5 | 44.4111 | 1.16 | 57.3 | 56.2556 | 106874.9584 | 0.53781 | 66.6 | 48.537 | 1.33 | 57.3 | 58.1 | 99882.2979 | 0.52819 | 66.6 | 47.0038 | 0.78 | 57.3 | 58.5926 | 64200.2663 | 0.59437 | 66.8 | 45.437 | 0.77 | 57.3 | 57.9185 | 69118.5463 | 0.58819 | 66.7815 | 49.8074 | 1.2919 | 57.3 | 58.563 | 91804.3122 | 0.51537 | 66.7 | 42.9926 | 1.29 | 57.3 | 55.737 | 128283.7929 | 0.53981
4160 | 5.2333 | 67.2 | 46.3632 | 628.7657 | 129.7448 | 66.8 | 49.3343 | 0.86 | 57.4 | 59.7448 | 63209.0219 | 0.60118 | -0.30237 | 66.5 | 46.8184 | 0.95184 | 57.4 | 58 | 78433.9242 | 0.57 | 66.6 | 44.9816 | 1.17 | 57.4 | 56.6816 | 105671.3051 | 0.54282 | 66.6 | 46.9552 | 1.32 | 57.4 | 57.2368 | 108562.1824 | 0.52518 | 66.7 | 46.3184 | 0.78 | 57.4 | 58.2184 | 66146.7716 | 0.58918 | 66.8 | 47.6264 | 0.77 | 57.4 | 58.7632 | 61449.5439 | 0.58318 | 66.8 | 49.0184 | 1.28 | 57.4 | 58.0184 | 95380.0898 | 0.51018 | 66.8 | 46.8527 | 1.31 | 57.4 | 57.7264 | 108678.1147 | 0.546
4161 | 5.2 | 67.2 | 47.2634 | 598.2865 | 129.5 | 66.9 | 50.9451 | 0.85 | 57.5 | 60.2817 | 56414.64 | 0.58955 | -1.8076 | 66.5 | 49.7903 | 0.95 | 57.5 | 59.2451 | 66102.1625 | 0.56518 | 66.6 | 48.2903 | 1.17 | 57.5 | 58.2451 | 89864.7128 | 0.545 | 66.7 | 46.9 | 1.32 | 57.5 | 57.3 | 108848.4254 | 0.525 | 66.7 | 42.828 | 0.77 | 57.5 | 56.8366 | 77297.2666 | 0.588 | 66.9 | 48.2817 | 0.76 | 57.5 | 58.9 | 58685.6674 | 0.57437 | 66.8817 | 48.0366 | 1.27 | 57.5 | 57.6 | 99923.5507 | 0.507 | 66.8 | 50.372 | 1.3 | 57.5 | 59.2451 | 89531.401 | 0.54337
4162 | 5.1667 | 67.3 | 48.0818 | 563.4905 | 128.6364 | 66.9 | 48.4909 | 0.83 | 57.5 | 59.1364 | 63926.8841 | 0.57836 | -1.6402 | 66.6 | 49.9 | 0.93 | 57.5 | 59.1182 | 64959.6481 | 0.55636 | 66.7 | 47.2545 | 1.17 | 57.5 | 57.8182 | 94776.8321 | 0.543 | 66.7 | 47.2 | 1.32 | 57.5 | 57.4 | 107269.1807 | 0.524 | 66.8 | 45.7909 | 0.77182 | 57.5 | 58.1455 | 67844.9604 | 0.589 | 66.9 | 48.5818 | 0.74182 | 57.5 | 58.9 | 57078.06 | 0.56536 | 66.9 | 52.4364 | 1.26 | 57.5 | 59.7091 | 75928.746 | 0.50136 | 66.9 | 50.3 | 1.2818 | 57.5 | 59.2 | 88655.9696 | 0.53618
4163 | 5.1333 | 67.3819 | 49.0458 | 529.9434 | 127.3722 | 67 | 50.7097 | 0.82 | 57.6 | 59.8819 | 55631.8496 | 0.56854 | -2.2787 | 66.6 | 50.3 | 0.92 | 57.6 | 59.2 | 62398.2904 | 0.54736 | 66.7 | 50.9736 | 1.16 | 57.6 | 59.4458 | 76524.1942 | 0.53936 | 66.8 | 47.4 | 1.3118 | 57.6 | 57.5 | 106325.9134 | 0.52318 | 66.8 | 49.3736 | 0.77 | 57.6 | 59.4639 | 56037.1006 | 0.58336 | 67 | 48.5181 | 0.73 | 57.6 | 58.8 | 56392.2113 | 0.55636 | 66.9 | 53.4639 | 1.2218 | 57.6 | 60 | 69063.3373 | 0.48754 | 66.9 | 52.0458 | 1.2618 | 57.6 | 59.8819 | 78259.0054 | 0.52736
4164 | 5.1 | 67.4 | 50.3821 | 474.0021 | 123.3615 | 67 | 50.2179 | 0.8 | 57.6 | 59.5179 | 55925.1656 | 0.55636 | -0.8996 | 66.6 | 50.2 | 0.9 | 57.6 | 59.0179 | 62001.8893 | 0.53818 | 66.8 | 51.2 | 1.1418 | 57.6 | 59.4 | 74509.8938 | 0.53036 | 66.8 | 52.2206 | 1.3018 | 57.6 | 59.7282 | 79561.3027 | 0.51836 | 66.9 | 49.5 | 0.75179 | 57.6 | 59.4 | 54780.9322 | 0.57236 | 67 | 53.6206 | 0.71179 | 57.6 | 60.9103 | 39922.9728 | 0.54372 | 67 | 53.9821 | 1.1818 | 57.6 | 60.1 | 64403.7732 | 0.47154 | 66.9821 | 49.4897 | 1.24 | 57.6 | 58.5359 | 90303.3897 | 0.51818
4165 | 5.0833 | 67.4 | 50.7178 | 445.3287 | 120.5357 | 67 | 48.2713 | 0.78178 | 57.6822 | 58.4535 | 61576.0435 | 0.54636 | -3.2879 | 66.7 | 47.9891 | 0.89 | 57.6822 | 57.8535 | 69251.2311 | 0.53118 | 66.8 | 51.1 | 1.1218 | 57.6822 | 59.2178 | 73707.8022 | 0.52136 | 66.8 | 50.5535 | 1.2718 | 57.6822 | 58.7535 | 86826.1462 | 0.50736 | 66.9 | 49.5 | 0.74 | 57.6822 | 59.2178 | 53831.3128 | 0.56236 | 67 | 50.1426 | 0.69178 | 57.6822 | 58.9713 | 48863.4865 | 0.52636 | 67 | 52.1713 | 1.15 | 57.6822 | 58.9535 | 71073.5912 | 0.45736 | 67 | 54.7039 | 1.2118 | 57.6822 | 60.9109 | 62030.3721 | 0.50753
4166 | 5.0667 | 67.4 | 51.0469 | 436.7941 | 118.9417 | 67 | 46.7354 | 0.78 | 57.7 | 57.7177 | 66033.7284 | 0.54118 | -4.0382 | 66.7 | 55.1343 | 0.87177 | 57.7 | 61.176 | 42012.2175 | 0.52053 | 66.8 | 51.4 | 1.1018 | 57.7 | 59.3 | 70862.1829 | 0.51135 | 66.8 | 51.5646 | 1.2518 | 57.7 | 59.1823 | 79930.7753 | 0.49835 | 66.9 | 53.076 | 0.72177 | 57.7 | 60.6469 | 41712.4492 | 0.54871 | 67 | 48.2708 | 0.68 | 57.7 | 57.9354 | 53313.3385 | 0.51635 | 67 | 53.7469 | 1.1118 | 57.7 | 59.6646 | 61833.3092 | 0.44453 | 67 | 56.7292 | 1.1618 | 57.7 | 61.6823 | 49862.4559 | 0.48689
4167 | 5.05 | 67.4 | 52.5648 | 377.082 | 113.5112 | 67.1 | 51.424 | 0.77 | 57.7 | 59.7296 | 50037.8792 | 0.53353 | -2.8657 | 66.7 | 56.2648 | 0.83176 | 57.7 | 61.4 | 36390.7119 | 0.4987 | 66.8 | 52.9472 | 1.08 | 57.7 | 59.8824 | 62325.8629 | 0.50053 | 66.9 | 53.2472 | 1.2218 | 57.7 | 59.8824 | 69357.7279 | 0.48635 | 66.9 | 56.8768 | 0.69176 | 57.7 | 62.1472 | 29054.9263 | 0.52688 | 67.1 | 48.2 | 0.67 | 57.7 | 57.8 | 52757.3831 | 0.51018 | 67 | 53.2176 | 1.08 | 57.7 | 59.1176 | 62258.4713 | 0.42935 | 67 | 55.0528 | 1.1118 | 57.7 | 60.5528 | 55549.7599 | 0.46388
4168 | 5.0333 | 67.5 | 52.4524 | 353.326 | 109.9175 | 67.1 | 49.1874 | 0.75 | 57.7 | 58.535 | 55934.065 | 0.52235 | -1.747 | 66.7 | 50.3273 | 0.80175 | 57.7 | 58.2049 | 54855.3854 | 0.48035 | 66.8 | 54.2476 | 1.0417 | 57.7 | 60.3 | 55000.1861 | 0.48552 | 66.9 | 53.7 | 1.1817 | 57.7 | 59.9 | 64920.4968 | 0.47052 | 66.9 | 57.1 | 0.66 | 57.7 | 62 | 26874.2569 | 0.49905 | 67.1 | 49.3476 | 0.66 | 57.7 | 58.2 | 49105.3591 | 0.50317 | 67 | 56.5776 | 1.0317 | 57.7 | 60.9301 | 45125.2585 | 0.4117 | 67 | 53.4524 | 1.07 | 57.7 | 59.535 | 60472.7274 | 0.4457
4169 | 5.0167 | 67.5 | 51.9174 | 361.8778 | 108.1868 | 63.291 | 50.8 | 0.74 | 57.8 | 57.2042 | 38411.6839 | 0.51417 | -0.68401 | 62.891 | 50.4347 | 0.79 | 57.8 | 56.3216 | 41287.5119 | 0.473 | 65.291 | 51.8257 | 1.0117 | 57.8 | 58.1084 | 56644.0654 | 0.46952 | 65.291 | 54.4042 | 1.1417 | 57.8 | 59.3389 | 51912.013 | 0.45352 | 64.291 | 57.2695 | 0.62 | 57.8 | 60.5389 | 18154.5631 | 0.46904 | 64.391 | 50.3521 | 0.65 | 57.8 | 57.3216 | 38200.5282 | 0.49317 | 65.491 | 55.8563 | 0.97174 | 57.8 | 59.5737 | 39166.6652 | 0.38769 | 65.4737 | 53.2216 | 1.03 | 57.8 | 58.4563 | 52685.0906 | 0.42952
4170 | 5 | 67.6 | 50.4207 | 382.7713 | 110.9895 | 58.7345 | 49.0483 | 0.74828 | 57.9 | 54.0828 | 30180.2367 | 0.52148 | 6.2894 | 58.3517 | 45.7345 | 0.81828 | 57.9 | 51.8345 | 43113.1133 | 0.48614 | 59.5725 | 46.738 | 1.0183 | 57.9 | 52.838 | 54462.6027 | 0.47431 | 59.5725 | 46.6415 | 1.1383 | 57.9 | 52.507 | 61607.7582 | 0.45331 | 58.9207 | 50.0725 | 0.60828 | 57.9 | 54.138 | 22303.63 | 0.45983 | 59.0207 | 46.569 | 0.65828 | 57.9 | 52.7862 | 34236.0679 | 0.50031 | 59.7725 | 47.6587 | 0.96828 | 57.9 | 52.307 | 48699.2167 | 0.38366 | 59.6897 | 45.3415 | 1.0383 | 57.9 | 51.5897 | 62254.3156 | 0.43331
4171 | 4.95 | 67.6 | 47 | 515.625 | 125.7203 | 63.7259 | 54.6259 | 0.76 | 57.9829 | 59.4259 | 28882.1098 | 0.53 | 2.9136 | 63.3259 | 51.4087 | 0.84829 | 57.9829 | 57.4259 | 42133.9425 | 0.50483 | 60.4944 | 46.4458 | 1.0783 | 57.9829 | 53.4115 | 63171.9707 | 0.50014 | 60.4944 | 48.4601 | 1.1983 | 57.9829 | 54.1773 | 60405.6226 | 0.47714 | 62.043 | 54.5916 | 0.61 | 57.9829 | 58.0259 | 18946.4899 | 0.46617 | 62.143 | 52.3573 | 0.68 | 57.9829 | 57.4087 | 27707.2531 | 0.51683 | 60.6944 | 48.0287 | 1.0266 | 57.9829 | 53.1944 | 53999.6249 | 0.40731 | 60.6115 | 50.3573 | 1.0983 | 57.9829 | 55.0259 | 47142.218 | 0.45731
4172 | 4.9 | 67.7 | 51.8128 | 412.188 | 122.2254 | 67.3 | 58.2 | 0.7317 | 58.083 | 62.817 | 27635.1077 | 0.50802 | -2.2307 | 66.9 | 53.9511 | 0.83 | 58.083 | 60.334 | 44717.0552 | 0.49451 | 66.9319 | 56.2298 | 1.0817 | 58.083 | 61.5809 | 48679.2842 | 0.50351 | 66.9489 | 55.5149 | 1.2017 | 58.083 | 60.9489 | 57603.4643 | 0.47751 | 67.1 | 59.217 | 0.5817 | 58.083 | 62.717 | 19246.8138 | 0.44419 | 67.3 | 55.5851 | 0.6617 | 58.083 | 61.4511 | 32391.9636 | 0.50385 | 67.1319 | 53.966 | 1.0317 | 58.083 | 59.366 | 57069.4994 | 0.41134 | 67.1319 | 54.534 | 1.0917 | 58.083 | 60.283 | 57288.001 | 0.45551
4173 | 4.85 | 67.8 | 52.7845 | 326.4211 | 115.8831 | 63.5197 | 53.3535 | 0.7 | 58.1 | 58.2535 | 29384.6565 | 0.48534 | -0.19464 | 63.1197 | 51.469 | 0.81 | 58.1 | 57.0859 | 39378.808 | 0.483 | 65.7859 | 54.0366 | 1.0417 | 58.1 | 59.7197 | 51199.4007 | 0.48551 | 65.8028 | 54.0028 | 1.16 | 58.1 | 59.4197 | 57084.4745 | 0.46051 | 64.6197 | 56.5197 | 0.54169 | 58.1 | 59.9197 | 18263.3631 | 0.41285 | 64.8028 | 52.3366 | 0.64 | 58.1 | 58.3366 | 33157.2523 | 0.48534 | 66.0028 | 55.0183 | 1.0017 | 58.1 | 59.369 | 45850.6878 | 0.39751 | 65.9859 | 52.3197 | 1.06 | 58.1 | 58.3197 | 60430.4644 | 0.44234
4174 | 4.8 | 67.9 | 50.7007 | 377.8449 | 121.1475 | 59.1168 | 49.2 | 0.7 | 58.2 | 54.1 | 29167.7731 | 0.4905 | 5.7198 | 58.8168 | 46.0504 | 0.83 | 58.2 | 52.4168 | 44258.5357 | 0.49716 | 59.6679 | 49.8007 | 1.0483 | 58.2 | 54.6175 | 43211.7711 | 0.48566 | 59.7679 | 49.2007 | 1.1583 | 58.2 | 54.0343 | 51184.0523 | 0.4625 | 59.1007 | 47.9846 | 0.54 | 58.2 | 52.5511 | 25097.7921 | 0.4095 | 59.3007 | 48.1504 | 0.64832 | 58.2 | 53.6504 | 30089.5135 | 0.4905 | 59.8679 | 48.5679 | 1 | 58.2 | 53.0679 | 47585.3039 | 0.3995 | 59.8679 | 46.5343 | 1.0783 | 58.2 | 52.5343 | 60131.4759 | 0.45016
4175 | 4.75 | 67.9833 | 48.1 | 485.6994 | 134.8166 | 64.4499 | 53.2833 | 0.72 | 58.3 | 58.8666 | 33582.2843 | 0.501 | 2.7924 | 64.1333 | 53.5666 | 0.86 | 58.3 | 58.9999 | 38145.1949 | 0.515 | 61.2 | 50.4166 | 1.0883 | 58.3 | 55.9 | 49061.5238 | 0.5045 | 61.2833 | 48.85 | 1.2183 | 58.3 | 54.8166 | 63107.325 | 0.48333 | 62.7499 | 48.75 | 0.56 | 58.3 | 54.7 | 32952.3894 | 0.4285 | 62.9499 | 53.9833 | 0.66 | 58.3 | 58.5166 | 24761.6353 | 0.50483 | 61.4 | 50.7666 | 1.0583 | 58.3 | 55.2666 | 47283.6638 | 0.4215 | 61.4 | 50.2333 | 1.1383 | 58.3 | 55.5499 | 52995.978 | 0.47533
4176 | 4.7 | 68 | 52.451 | 391.5405 | 131.9973 | 67.6 | 55.6331 | 0.69166 | 58.4 | 61.4166 | 34601.7594 | 0.48466 | -2.955 | 67.2 | 56.1331 | 0.84166 | 58.4 | 61.7166 | 38683.059 | 0.50166 | 67.3 | 55.5331 | 1.0817 | 58.4 | 61.4331 | 53211.9922 | 0.5035 | 67.3 | 54.5166 | 1.2217 | 58.4 | 60.7166 | 65499.4052 | 0.48633 | 67.4 | 53.5 | 0.56 | 58.4 | 59.4 | 32508.8476 | 0.4245 | 67.6 | 57.9166 | 0.64166 | 58.4 | 62.6166 | 26019.4376 | 0.48883 | 67.5 | 54.8662 | 1.0617 | 58.4 | 60.2497 | 56268.9736 | 0.42233 | 67.5 | 55.8331 | 1.1317 | 58.4 | 61.4166 | 55153.9538 | 0.4745
4177 | 4.65 | 68.1 | 53.0822 | 320.2054 | 126.9014 | 64.7644 | 52.4644 | 0.67 | 58.5 | 58.1808 | 34580.1368 | 0.46816 | -0.35868 | 64.3644 | 51.3301 | 0.82 | 58.5 | 57.6973 | 44509.4954 | 0.48816 | 66.548 | 55.148 | 1.0516 | 58.5 | 60.6644 | 50104.8553 | 0.48749 | 66.648 | 52.2973 | 1.1916 | 58.5 | 59.0808 | 71604.4883 | 0.47533 | 65.6644 | 51.8644 | 0.54164 | 58.5 | 57.5644 | 31371.3661 | 0.41333 | 65.7808 | 56.448 | 0.61164 | 58.5 | 60.7644 | 23891.5692 | 0.46382 | 66.848 | 52.6973 | 1.04 | 58.5 | 58.4808 | 61416.8778 | 0.41333 | 66.7644 | 52.1466 | 1.1016 | 58.5 | 58.9137 | 67734.6987 | 0.46216
4178 | 4.6 | 68.2 | 50.6306 | 381.5905 | 133.3082 | 61.7837 | 49.951 | 0.68 | 58.6 | 55.4674 | 33438.5376 | 0.47167 | 4.9656 | 61.3837 | 47.5163 | 0.83837 | 58.6 | 54.4837 | 48367.4928 | 0.49935 | 61.9143 | 49.8306 | 1.0484 | 58.6 | 55.7143 | 52403.0871 | 0.48567 | 61.9143 | 47.4143 | 1.2084 | 58.6 | 54.3979 | 73219.2047 | 0.48151 | 61.549 | 47.9326 | 0.55 | 58.6 | 53.6326 | 31634.0857 | 0.42051 | 61.749 | 52.0653 | 0.6 | 58.6 | 56.4653 | 24236.3223 | 0.457 | 62.1143 | 47.3306 | 1.0584 | 58.6 | 53.5979 | 65438.8535 | 0.42235 | 62.0306 | 46.1469 | 1.1284 | 58.6 | 53.6306 | 74749.9812 | 0.47035
4179 | 4.55 | 68.2 | 48.3676 | 488.282 | 146.5921 | 66.6731 | 55.1731 | 0.68 | 58.7 | 60.5893 | 32803.9404 | 0.47532 | 2.122 | 66.2893 | 52.5055 | 0.86 | 58.7 | 59.5893 | 49168.3126 | 0.51184 | 63.8217 | 52.0217 | 1.07 | 58.7 | 57.9055 | 52795.3967 | 0.49784 | 63.8217 | 49.6217 | 1.2584 | 58.7 | 56.8055 | 74741.5383 | 0.50151 | 65.1893 | 51.7893 | 0.57 | 58.7 | 57.5893 | 32070.2747 | 0.43568 | 65.2893 | 55.5893 | 0.6 | 58.7 | 60.0893 | 24535.5954 | 0.45832 | 64.0217 | 49.9055 | 1.1184 | 58.7 | 56.2055 | 65934.0774 | 0.44535 | 64.0055 | 49.3731 | 1.1784 | 58.7 | 56.5893 | 72183.4737 | 0.49351
4180 | 4.5 | 68.3 | 52.4552 | 390.9022 | 142.8897 | 67.9 | 56.3 | 0.66 | 58.8 | 61.6 | 31730.4698 | 0.45748 | -1.8662 | 67.5 | 53.3161 | 0.84161 | 58.8 | 60.4161 | 49787.4533 | 0.50332 | 67.6 | 55.3161 | 1.06 | 58.8 | 61.3161 | 54204.7253 | 0.49132 | 67.6 | 53.8839 | 1.26 | 58.8 | 60.8 | 72348.6532 | 0.50116 | 67.7 | 52.9483 | 0.56161 | 58.8 | 59.2322 | 34876.1689 | 0.42932 | 67.8839 | 56.6483 | 0.58 | 58.8 | 61.6322 | 27014.6242 | 0.43964 | 67.8 | 53.9 | 1.1216 | 58.8 | 60.1 | 65385.9473 | 0.44716 | 67.8 | 53.6839 | 1.18 | 58.8 | 60.6839 | 69616.1768 | 0.49416
4181 | 4.45 | 68.4 | 53.032 | 332.4527 | 139.268 | 66.2118 | 54.7118 | 0.63 | 58.9 | 59.8118 | 30160.9264 | 0.43848 | -1.6402 | 65.8118 | 52.1959 | 0.83 | 58.9 | 58.9118 | 47081.96 | 0.49516 | 67.3479 | 53.8799 | 1.03 | 58.9 | 60.2799 | 58166.8983 | 0.47832 | 67.4479 | 53.1639 | 1.24 | 58.9 | 60.1639 | 73609.9682 | 0.49232 | 66.8118 | 53.2639 | 0.5516 | 58.9 | 58.9959 | 31431.5178 | 0.42216 | 66.9278 | 54.4598 | 0.5516 | 58.9 | 59.7438 | 28928.6161 | 0.42048 | 67.6479 | 53.6479 | 1.11 | 58.9 | 59.8479 | 64685.7091 | 0.44116 | 67.5639 | 53.8479 | 1.16 | 58.9 | 60.5479 | 66505.8663 | 0.48532
4182 | 4.4 | 68.5 | 51.4952 | 365.4602 | 143.2462 | 63.3317 | 49.9793 | 0.63 | 59 | 55.8476 | 35098.4027 | 0.43768 | 2.1269 | 63.0159 | 48.7317 | 0.84 | 59 | 55.8317 | 50054.0325 | 0.50068 | 63.811 | 50.3952 | 1.0284 | 59 | 56.7952 | 57601.5983 | 0.47668 | 63.8952 | 49.311 | 1.24 | 59 | 56.4952 | 75634.5801 | 0.49368 | 63.4634 | 50.0634 | 0.56 | 59 | 55.6634 | 31295.2208 | 0.42468 | 63.5793 | 50.0952 | 0.55 | 59 | 55.6952 | 31047.983 | 0.41784 | 64.0952 | 49.511 | 1.1184 | 59 | 55.9952 | 68260.3636 | 0.44468 | 64.011 | 50.0952 | 1.16 | 59 | 56.8952 | 67756.7488 | 0.48568
4183 | 4.35 | 68.5843 | 49.3157 | 449.4737 | 154.3009 | 66.3426 | 51.5898 | 0.64 | 59.1 | 58.1583 | 39540.9002 | 0.445 | 1.4315 | 65.9583 | 52.6268 | 0.86 | 59.1 | 59.4268 | 47866.2457 | 0.51184 | 64.2898 | 51.8583 | 1.0484 | 59.1 | 57.874 | 54326.1137 | 0.48669 | 64.2898 | 49.4898 | 1.2784 | 59.1 | 56.9898 | 79364.3275 | 0.50853 | 65.2583 | 53.8953 | 0.57 | 59.1 | 58.8111 | 27087.92 | 0.43384 | 65.3583 | 51.9583 | 0.56 | 59.1 | 57.6583 | 31565.1258 | 0.42684 | 64.4898 | 50.474 | 1.1584 | 59.1 | 56.974 | 68348.4644 | 0.46253 | 64.4898 | 50.874 | 1.19 | 59.1 | 57.674 | 67835.4848 | 0.49853
4184 | 4.3 | 68.6 | 52.0062 | 396.0539 | 154.0875 | 68.1844 | 52.7313 | 0.63 | 59.1844 | 59.5156 | 40640.4754 | 0.44016 | -2.2735 | 67.8 | 54.1156 | 0.84156 | 59.1844 | 61 | 48044.7212 | 0.50431 | 67.9 | 54.9313 | 1.04 | 59.1844 | 61.2156 | 56339.5513 | 0.48331 | 67.9 | 53.3 | 1.2816 | 59.1844 | 60.8 | 78458.9564 | 0.51131 | 68 | 55.9156 | 0.56 | 59.1844 | 61.0156 | 28279.1869 | 0.42447 | 68.1844 | 53.5313 | 0.55156 | 59.1844 | 59.6313 | 33953.2129 | 0.42131 | 68.1 | 53.1469 | 1.17 | 59.1844 | 60.1313 | 73446.2965 | 0.46716 | 68.1 | 54.8844 | 1.1916 | 59.1844 | 61.4 | 66012.6374 | 0.49831
4185 | 4.25 | 68.7 | 53.0155 | 337.4329 | 151.0379 | 67.2776 | 52.1621 | 0.62 | 59.2845 | 58.6776 | 39178.2511 | 0.43316 | -1.5565 | 66.8776 | 52.5086 | 0.83 | 59.2845 | 59.5931 | 49739.6902 | 0.49516 | 67.9845 | 54.3155 | 1.02 | 59.2845 | 60.7155 | 57933.9128 | 0.47231 | 68 | 53.2 | 1.27 | 59.2845 | 60.7 | 78619.1225 | 0.50516 | 67.5776 | 54.5086 | 0.54155 | 59.2845 | 59.9086 | 29852.6512 | 0.41331 | 67.7776 | 51.6241 | 0.55 | 59.2845 | 58.3086 | 36864.6195 | 0.41516 | 68.2 | 52.6155 | 1.17 | 59.2845 | 59.9 | 76110.6706 | 0.465 | 68.2 | 53.831 | 1.17 | 59.2845 | 60.8155 | 70336.8249 | 0.48916
4186 | 4.2 | 68.8 | 51.6616 | 367.5146 | 155.0152 | 65.3154 | 50.5 | 0.62846 | 59.3846 | 56.9154 | 38748.9029 | 0.43585 | 1.2167 | 64.9154 | 50.3154 | 0.83 | 59.3846 | 57.6154 | 50863.3545 | 0.49769 | 65.5616 | 51.277 | 1.01 | 59.3846 | 57.977 | 60162.3001 | 0.468 | 65.577 | 50.5616 | 1.2685 | 59.3846 | 58.1616 | 79595.8362 | 0.50385 | 65.2616 | 51.177 | 0.54 | 59.3846 | 56.9616 | 32121.7183 | 0.41285 | 65.4462 | 48.7616 | 0.55 | 59.3846 | 55.7462 | 38583.5574 | 0.42054 | 65.777 | 50.6462 | 1.1785 | 59.3846 | 57.7462 | 74579.4409 | 0.46869 | 65.7616 | 50.877 | 1.1685 | 59.3846 | 58.1616 | 72460.8044 | 0.48685
4187 | 4.15 | 68.8 | 50.2153 | 424.7845 | 163.4861 | 67.293 | 52.9777 | 0.63 | 59.4 | 59.293 | 37907.1314 | 0.441 | 0.79764 | 66.893 | 52.493 | 0.84 | 59.4 | 59.793 | 50678.2401 | 0.503 | 65.8236 | 51.1389 | 1.02 | 59.4 | 58.1236 | 62707.8444 | 0.47485 | 65.8389 | 50.6389 | 1.29 | 59.4 | 58.4236 | 81799.3252 | 0.51285 | 66.5083 | 52.0236 | 0.55 | 59.4 | 58.1083 | 33421.3498 | 0.42085 | 66.6083 | 50.6777 | 0.57 | 59.4 | 57.593 | 38006.4409 | 0.43269 | 66.0389 | 51.4083 | 1.2085 | 59.4 | 58.4236 | 73968.4459 | 0.47969 | 66.0236 | 51.4236 | 1.18 | 59.4 | 58.6236 | 72201.6718 | 0.49485
4188 | 4.1 | 68.9 | 51.9242 | 393.6687 | 164.0213 | 68.4 | 53.8152 | 0.62152 | 59.5 | 60.2 | 38262.9204 | 0.43515 | -1.5332 | 68.0848 | 53.5 | 0.83152 | 59.5 | 60.7 | 50792.5961 | 0.4973 | 68.2 | 53.1152 | 1.02 | 59.5 | 60.2152 | 64538.0462 | 0.47515 | 68.2 | 53.4 | 1.29 | 59.5 | 61 | 79853.1328 | 0.51315 | 68.3 | 53.8 | 0.55 | 59.5 | 59.9 | 33482.6859 | 0.41915 | 68.4848 | 52.5 | 0.57 | 59.5 | 59.4 | 38027.2644 | 0.43315 | 68.4 | 53.7 | 1.21 | 59.5 | 60.8 | 74673.0343 | 0.48215 | 68.4 | 53.9 | 1.18 | 59.5 | 61.0152 | 71745.6126 | 0.49415
4189 | 4.0667 | 68.985 | 52.815 | 347.8893 | 161.385 | 68.0451 | 52.9752 | 0.62 | 59.6 | 59.4602 | 38642.8369 | 0.42915 | -1.6216 | 67.6451 | 52.8602 | 0.82 | 59.6 | 60.1602 | 50607.569 | 0.49115 | 68.2 | 53 | 1.01 | 59.6 | 60.115 | 64624.7565 | 0.47015 | 68.3 | 53.4 | 1.2715 | 59.6 | 60.9 | 79411.8524 | 0.50715 | 68.215 | 53.915 | 0.55 | 59.6 | 59.815 | 32700.2328 | 0.41515 | 68.415 | 52.515 | 0.57 | 59.6 | 59.3301 | 37699.3083 | 0.43115 | 68.5 | 53.215 | 1.2 | 59.6 | 60.515 | 76905.9495 | 0.47915 | 68.485 | 54.285 | 1.1615 | 59.6 | 61.2 | 68735.6213 | 0.4863
4190 | 4.0333 | 69 | 52.2299 | 359.6773 | 163.0104 | 66.3448 | 51.1299 | 0.62 | 59.6 | 57.6299 | 39372.2328 | 0.42985 | 0.123 | 66.0299 | 51.4299 | 0.82 | 59.6 | 58.5299 | 49952.8439 | 0.49085 | 66.6597 | 51.2597 | 1.01 | 59.6 | 58.4597 | 64982.8552 | 0.46885 | 66.7448 | 51.1747 | 1.27 | 59.6 | 59.0597 | 82355.2775 | 0.504 | 66.4448 | 52.2448 | 0.54851 | 59.6 | 58.1448 | 32384.9229 | 0.41485 | 66.6448 | 50.6448 | 0.57 | 59.6 | 57.5448 | 38217.193 | 0.43385 | 66.9597 | 51.6448 | 1.2 | 59.6 | 58.9597 | 77098.614 | 0.479 | 66.9448 | 52.6597 | 1.15 | 59.6 | 59.5448 | 68567.4969 | 0.481
4191 | 4 | 69 | 50.9296 | 400.559 | 168.9074 | 67.2407 | 51.6407 | 0.63 | 59.7 | 58.4407 | 40875.7719 | 0.43685 | 0.62149 | 66.8407 | 52.0407 | 0.83 | 59.7 | 59.3407 | 51381.0134 | 0.49485 | 66.2704 | 50.9555 | 1.02 | 59.7 | 58.2555 | 65556.2962 | 0.47485 | 66.3704 | 51.3555 | 1.28 | 59.7 | 58.9555 | 79979.8303 | 0.50885 | 66.6555 | 52.6407 | 0.55 | 59.7 | 58.5407 | 32500.2996 | 0.42085 | 66.8555 | 51.0407 | 0.58 | 59.7 | 58.0407 | 38554.4531 | 0.44285 | 66.5704 | 51.3555 | 1.22 | 59.7 | 58.7555 | 77694.0775 | 0.48685 | 66.4704 | 52.1704 | 1.16 | 59.7 | 59.0704 | 69489.7682 | 0.48385
4192 | 3.9667 | 69.1 | 51.7559 | 392.7526 | 171.0441 | 68.6 | 52.9 | 0.63 | 59.7853 | 59.8 | 41153.609 | 0.43615 | -1.2805 | 68.2 | 52.7294 | 0.82147 | 59.7853 | 60.4 | 53365.0279 | 0.49215 | 68.3412 | 53.1559 | 1.03 | 59.7853 | 60.4412 | 65134.2339 | 0.47715 | 68.3559 | 52.6706 | 1.28 | 59.7853 | 60.6706 | 84232.4242 | 0.51015 | 68.5 | 54.2147 | 0.55 | 59.7853 | 60.2147 | 32947.0716 | 0.42015 | 68.6853 | 52.8 | 0.59 | 59.7853 | 59.9 | 38823.6294 | 0.446 | 68.5559 | 53.4559 | 1.23 | 59.7853 | 60.8559 | 77793.7674 | 0.49015 | 68.5559 | 54.0559 | 1.1515 | 59.7853 | 61.0559 | 70117.6277 | 0.48315
4193 | 3.9333 | 69.1854 | 52.7146 | 352.5126 | 169.2146 | 68.5292 | 52.8292 | 0.62 | 59.8 | 59.6292 | 40760.3517 | 0.434 | -1.0316 | 68.1292 | 52.3438 | 0.82 | 59.8 | 60.0438 | 53722.5891 | 0.48815 | 68.4 | 53.1 | 1.02 | 59.8 | 60.4 | 65267.5491 | 0.47315 | 68.5 | 52.6146 | 1.27 | 59.8 | 60.7 | 84248.7274 | 0.50615 | 68.5 | 54.2 | 0.55 | 59.8 | 60.2 | 32785.7998 | 0.417 | 68.7 | 52.8 | 0.59 | 59.8 | 59.9 | 38877.0077 | 0.445 | 68.7 | 53.4 | 1.2215 | 59.8 | 60.9 | 78173.5023 | 0.48715 | 68.6854 | 53.8 | 1.14 | 59.8 | 60.8146 | 70893.9942 | 0.47615
4194 | 3.9 | 69.2 | 52.3145 | 361.4514 | 171.4987 | 67.3145 | 51.6289 | 0.62855 | 59.9 | 58.4289 | 40888.5622 | 0.43586 | 0.33684 | 66.9145 | 51.1289 | 0.82 | 59.9 | 58.8289 | 54061.8253 | 0.48886 | 67.4434 | 52.0289 | 1.02 | 59.9 | 59.3289 | 65669.2494 | 0.472 | 67.5289 | 51.6434 | 1.27 | 59.9 | 59.6434 | 84026.3781 | 0.504 | 67.3289 | 52.6434 | 0.55 | 59.9 | 58.7434 | 33645.2067 | 0.416 | 67.5289 | 51.4289 | 0.59 | 59.9 | 58.6289 | 39553.3289 | 0.44686 | 67.7434 | 52.3434 | 1.22 | 59.9 | 59.8289 | 78428.2272 | 0.486 | 67.7289 | 52.3434 | 1.13 | 59.9 | 59.5434 | 72632.6489 | 0.472
4195 | 3.85 | 69.3 | 51.3144 | 390.1818 | 177.1277 | 67.8569 | 52.2569 | 0.63 | 60 | 59.1569 | 41194.2035 | 0.44086 | 0.98749 | 67.4569 | 51.9426 | 0.83 | 60 | 59.6426 | 53568.2107 | 0.493 | 67.0856 | 51.6856 | 1.02 | 60 | 59.0713 | 65803.863 | 0.47586 | 67.1713 | 50.8856 | 1.2786 | 60 | 59.0856 | 86781.9857 | 0.50786 | 67.3713 | 51.7 | 0.55856 | 60 | 58.3713 | 36430.4111 | 0.42271 | 67.5713 | 51.4713 | 0.6 | 60 | 58.7713 | 40148.3509 | 0.45386 | 67.3713 | 52.0713 | 1.23 | 60 | 59.5713 | 78802.4491 | 0.48986 | 67.2856 | 51.5 | 1.1386 | 60 | 58.9856 | 75083.288 | 0.47486
4196 | 3.8 | 69.4 | 51.6715 | 392.4116 | 180.8715 | 68.9 | 53.3858 | 0.63 | 60.1 | 60.2 | 41118.7723 | 0.441 | -0.17761 | 68.5 | 53 | 0.82 | 60.1 | 60.6 | 53342.1038 | 0.492 | 68.5858 | 53.2715 | 1.03 | 60.1 | 60.5715 | 65982.9911 | 0.477 | 68.6715 | 52.3715 | 1.28 | 60.1 | 60.6715 | 87355.2564 | 0.51 | 68.7 | 52.4142 | 0.56 | 60.1 | 59.4142 | 38304.3277 | 0.42786 | 68.9 | 52.8 | 0.6 | 60.1 | 60.1 | 40542.6749 | 0.457 | 68.8715 | 53.5715 | 1.2314 | 60.1 | 61.0715 | 79053.2514 | 0.49114 | 68.7858 | 52.4858 | 1.14 | 60.1 | 60.2858 | 77927.0398 | 0.477
4197 | 3.75 | 69.4 | 52.5 | 361.4531 | 181.1576 | 69 | 53.4 | 0.63 | 60.2 | 60.2 | 41019.6296 | 0.43914 | -0.10726 | 68.6 | 52.7 | 0.82 | 60.2 | 60.4141 | 54315.9108 | 0.489 | 68.7 | 53.0141 | 1.02 | 60.2 | 60.5 | 66948.2968 | 0.475 | 68.7859 | 52.8859 | 1.2714 | 60.2 | 60.9 | 84415.1329 | 0.50714 | 68.8 | 52.6859 | 0.57 | 60.2 | 59.6 | 38185.0342 | 0.43086 | 69 | 53 | 0.6 | 60.2 | 60.3 | 40140.4292 | 0.457 | 69 | 53.5 | 1.23 | 60.2 | 61 | 79416.6487 | 0.48814 | 68.9 | 52.5 | 1.14 | 60.2 | 60.3 | 78177.0086 | 0.47514
4198 | 3.7 | 69.5 | 52.5 | 359.242 | 183.23 | 69 | 53.314 | 0.63 | 60.3 | 60.214 | 41082.3731 | 0.438 | -0.031961 | 68.514 | 52.614 | 0.82 | 60.3 | 60.4 | 54360.8093 | 0.487 | 68.8 | 52.9 | 1.02 | 60.3 | 60.4 | 67724.8968 | 0.473 | 68.8 | 52.328 | 1.27 | 60.3 | 60.614 | 87181.2416 | 0.50414 | 68.9 | 53.186 | 0.57 | 60.3 | 59.986 | 37313.9176 | 0.433 | 69.086 | 53.086 | 0.6 | 60.3 | 60.4 | 40225.8592 | 0.457 | 69 | 53.4 | 1.22 | 60.3 | 61 | 79952.6226 | 0.486 | 69 | 52.5 | 1.14 | 60.3 | 60.3 | 78360.1815 | 0.47414
4199 | 3.65 | 69.6 | 52.3 | 364.5361 | 186.0028 | 68.6 | 52.9139 | 0.63 | 60.4 | 59.8 | 41269.9494 | 0.43886 | 0.19036 | 68.2 | 52.2 | 0.81861 | 60.4 | 60 | 54602.4627 | 0.487 | 68.5 | 52.6139 | 1.02 | 60.4 | 60.1139 | 67278.3854 | 0.472 | 68.5139 | 52.3 | 1.26 | 60.4 | 60.5 | 85605.7548 | 0.503 | 68.5139 | 52.2278 | 0.57 | 60.4 | 59.3139 | 39003.9145 | 0.43586 | 68.7 | 52.8 | 0.6 | 60.4 | 60.0139 | 40101.2517 | 0.458 | 68.7139 | 52.9139 | 1.22 | 60.4 | 60.5139 | 80661.2274 | 0.484 | 68.7139 | 52.5 | 1.13 | 60.4 | 60.2 | 76715.0764 | 0.474
4200 | 3.6 | 69.7 | 52.1138 | 370.7173 | 189.5036 | 68.8862 | 53.2724 | 0.63 | 60.4862 | 60.0862 | 41331.2977 | 0.44 | 0.25899 | 68.4862 | 52.4862 | 0.82 | 60.4862 | 60.2862 | 54677.5574 | 0.488 | 68.4 | 52.0138 | 1.02 | 60.4862 | 59.8 | 69973.8568 | 0.474 | 68.4862 | 52.3862 | 1.26 | 60.4862 | 60.4862 | 85079.3524 | 0.503 | 68.5862 | 52.3862 | 0.58 | 60.4862 | 59.5724 | 39517.155 | 0.44186 | 68.7862 | 52.8862 | 0.61 | 60.4862 | 60.1862 | 40293.9033 | 0.46 | 68.6862 | 52.8 | 1.22 | 60.4862 | 60.5 | 80713.2135 | 0.485 | 68.6862 | 52.5862 | 1.14 | 60.4862 | 60.1862 | 76311.5656 | 0.475
4201 | 3.55 | 69.7863 | 52.3 | 368.9005 | 192.3454 | 69.3 | 53.8 | 0.63 | 60.5863 | 60.6 | 40831.8449 | 0.44 | -0.25744 | 68.8863 | 52.7 | 0.82 | 60.5863 | 60.6 | 54985.377 | 0.487 | 68.9863 | 52.5 | 1.03 | 60.5863 | 60.3863 | 70638.179 | 0.476 | 69 | 52.0273 | 1.26 | 60.5863 | 60.6 | 89652.7095 | 0.503 | 69.1 | 52.8 | 0.59 | 60.5863 | 60.1 | 40080.2918 | 0.44686 | 69.3 | 53.1137 | 0.61 | 60.5863 | 60.6 | 41014.9346 | 0.462 | 69.2863 | 53.2863 | 1.22 | 60.5863 | 61 | 81337.4108 | 0.48414 | 69.2 | 53.2863 | 1.1314 | 60.5863 | 60.8 | 75768.6098 | 0.47414
4202 | 3.5 | 69.8 | 52.5 | 361.8135 | 194.5323 | 69.3 | 53.6 | 0.63 | 60.6 | 60.5 | 41482.459 | 0.44 | -0.081741 | 68.9 | 52.6135 | 0.82 | 60.6 | 60.6 | 55458.4008 | 0.487 | 69.1 | 52.5 | 1.03 | 60.6 | 60.4 | 71000.7935 | 0.477 | 69.1 | 52.4865 | 1.26 | 60.6 | 60.8 | 87752.3188 | 0.502 | 69.2 | 52.8 | 0.59 | 60.6 | 60.2 | 40619.8923 | 0.45086 | 69.3865 | 53.3 | 0.61 | 60.6 | 60.7 | 40787.6494 | 0.462 | 69.3 | 53.4 | 1.21 | 60.6 | 61.1 | 80613.0907 | 0.483 | 69.3 | 53.0135 | 1.13 | 60.6 | 60.7 | 76790.3628 | 0.473
4203 | 3.45 | 69.9 | 52.6 | 359.8537 | 197.1194 | 69.4 | 53.3134 | 0.63 | 60.7 | 60.4 | 42519.3542 | 0.44 | 0.046777 | 69 | 52.7866 | 0.81 | 60.7 | 60.6866 | 55340.4838 | 0.487 | 69.1 | 52.8 | 1.03 | 60.7 | 60.6 | 70229.3443 | 0.478 | 69.2 | 52.6866 | 1.26 | 60.7 | 60.9 | 86844.5568 | 0.501 | 69.2866 | 53 | 0.6 | 60.7 | 60.4 | 40556.9053 | 0.45487 | 69.4 | 53.2 | 0.61 | 60.7 | 60.7 | 41359.7434 | 0.463 | 69.4 | 53.2 | 1.21 | 60.7 | 61 | 81974.5639 | 0.48113 | 69.4 | 52.9134 | 1.13 | 60.7 | 60.7 | 77542.9705 | 0.472
4204 | 3.4 | 70 | 52.5133 | 359.7 | 199.8334 | 69.5 | 53.2 | 0.63 | 60.8 | 60.4 | 43231.6632 | 0.44187 | 0.21187 | 69.1 | 52.7 | 0.81 | 60.8 | 60.7 | 55822.8362 | 0.487 | 69.2 | 52.7133 | 1.03 | 60.8 | 60.6 | 71005.8351 | 0.479 | 69.3 | 52.1133 | 1.26 | 60.8 | 60.7 | 89947.6982 | 0.5 | 69.3 | 53.2867 | 0.6 | 60.8 | 60.6 | 40497.785 | 0.45787 | 69.5 | 53.2 | 0.61 | 60.8 | 60.7 | 41611.6077 | 0.464 | 69.5 | 53.2 | 1.21 | 60.8 | 61 | 81959.3579 | 0.48013 | 69.4 | 52.7133 | 1.13 | 60.8 | 60.6 | 78853.5728 | 0.472
4205 | 3.35 | 70 | 52.4868 | 363.6944 | 203.1076 | 69.6 | 53.5868 | 0.64 | 60.9 | 60.6868 | 42580.6823 | 0.443 | 0.19553 | 69.1868 | 52.4132 | 0.82 | 60.9 | 60.6 | 56997.166 | 0.487 | 69.3 | 52.8 | 1.03 | 60.9 | 60.7 | 71085.739 | 0.48 | 69.3 | 52.2 | 1.26 | 60.9 | 60.8 | 90050.2751 | 0.501 | 69.4 | 53.3 | 0.61 | 60.9 | 60.7 | 40901.8868 | 0.46087 | 69.6 | 53.2 | 0.61 | 60.9 | 60.8 | 41901.9278 | 0.465 | 69.5868 | 53.1 | 1.21 | 60.9 | 61 | 82809.9212 | 0.48 | 69.5 | 52.8868 | 1.13 | 60.9 | 60.7 | 78712.317 | 0.473
4206 | 3.3 | 70.1 | 52.5869 | 362.5916 | 206.0346 | 69.6 | 53.6 | 0.64 | 61 | 60.7869 | 42667.4905 | 0.44487 | 0.21261 | 69.2 | 52.8869 | 0.82 | 61 | 60.8 | 55961.4932 | 0.488 | 69.4 | 53.1 | 1.04 | 61 | 60.9 | 70324.8342 | 0.481 | 69.4 | 52.8738 | 1.26 | 61 | 61.1 | 87129.5798 | 0.501 | 69.5 | 53.4869 | 0.61 | 61 | 60.9 | 40856.1479 | 0.46387 | 69.6869 | 53.5869 | 0.61 | 61 | 61.0869 | 41281.2232 | 0.466 | 69.6 | 53.1 | 1.21 | 61 | 61 | 83394.2384 | 0.48 | 69.6 | 52.9 | 1.13 | 61 | 60.8 | 78905.1853 | 0.473
4207 | 3.25 | 70.2 | 52.8 | 355.5815 | 208.5352 | 69.7 | 53.7 | 0.64 | 61.1 | 60.8 | 42957.1558 | 0.446 | 0.22574 | 69.3 | 53.487 | 0.82 | 61.1 | 61.187 | 54007.4117 | 0.488 | 69.4 | 53.8741 | 1.04 | 61.1 | 61.387 | 67497.5116 | 0.481 | 69.5 | 52.8 | 1.26 | 61.1 | 61.1 | 87852.2092 | 0.5 | 69.587 | 53.587 | 0.61 | 61.1 | 61 | 41097.4179 | 0.46687 | 69.7 | 53.7 | 0.61 | 61.1 | 61.2 | 41053.3697 | 0.467 | 69.7 | 53.2 | 1.21 | 61.1 | 61.1 | 83265.4158 | 0.48 | 69.7 | 53 | 1.13 | 61.1 | 60.9 | 79110.6737 | 0.474
4208 | 3.2 | 70.3 | 52.7129 | 354.1329 | 211.41 | 69.8 | 51.3514 | 0.64871 | 61.2 | 59.6257 | 49820.7285 | 0.44987 | 0.25736 | 69.4 | 52.9129 | 0.82 | 61.2 | 60.9129 | 56397.2055 | 0.488 | 69.5 | 53.9871 | 1.03 | 61.2 | 61.4 | 67282.8634 | 0.48 | 69.6 | 52.6 | 1.26 | 61.2 | 61.1 | 89141.4595 | 0.5 | 69.6 | 53.7 | 0.62 | 61.2 | 61.1871 | 41122.7918 | 0.469 | 69.8 | 53.5 | 0.61871 | 61.2 | 61.1 | 41881.8037 | 0.467 | 69.8 | 52.4257 | 1.21 | 61.2 | 60.8 | 87491.6925 | 0.481 | 69.7 | 53 | 1.14 | 61.2 | 60.9 | 79563.9656 | 0.475
4209 | 3.15 | 70.3873 | 52.5873 | 363.5491 | 215.3109 | 69.9 | 51.6 | 0.66 | 61.3 | 59.9873 | 50170.5174 | 0.45875 | 0.25025 | 69.4873 | 52.9873 | 0.82 | 61.3 | 61 | 56553.0246 | 0.48987 | 69.6 | 53.7127 | 1.03 | 61.3 | 61.3 | 68559.0175 | 0.48 | 69.6 | 52.4 | 1.26 | 61.3 | 61 | 90552.7373 | 0.50087 | 69.7 | 54.7745 | 0.62 | 61.3 | 61.7873 | 38655.818 | 0.471 | 69.9 | 53.3 | 0.62 | 61.3 | 61.0127 | 42858.3789 | 0.469 | 69.8873 | 52.6 | 1.21 | 61.3 | 60.9873 | 87366.8832 | 0.483 | 69.8 | 53.1 | 1.14 | 61.3 | 61 | 79727.2415 | 0.476
4210 | 3.1 | 70.4 | 52.5126 | 363.7864 | 218.8117 | 69.9 | 51.7874 | 0.67 | 61.4 | 60.2 | 50869.9093 | 0.46587 | 0.48932 | 69.5 | 52.6 | 0.82 | 61.4 | 60.9 | 58364.7288 | 0.491 | 69.7 | 53.6 | 1.03 | 61.4 | 61.3 | 69268.8775 | 0.48 | 69.7 | 52.1 | 1.26 | 61.4 | 60.9 | 93132.8347 | 0.502 | 69.8 | 53.9252 | 0.62 | 61.4 | 61.4126 | 41161.682 | 0.471 | 69.9874 | 53.5874 | 0.62 | 61.4 | 61.2874 | 42355.1319 | 0.471 | 69.9 | 52.8 | 1.22 | 61.4 | 61.1 | 87186.855 | 0.485 | 69.9 | 52.7 | 1.14 | 61.4 | 60.9 | 82346.8326 | 0.478
4211 | 3.05 | 70.5 | 52.5 | 368.225 | 222.9 | 70 | 53.0625 | 0.68 | 61.5 | 61.075 | 48178.2317 | 0.47287 | 0.7345 | 69.6 | 53.375 | 0.83 | 61.5 | 61.3875 | 56022.2617 | 0.493 | 69.7 | 52.425 | 1.04 | 61.5 | 60.8125 | 75014.4276 | 0.48187 | 69.8 | 52 | 1.27 | 61.5 | 60.9875 | 94593.0151 | 0.50487 | 69.8875 | 53.9 | 0.62 | 61.5 | 61.4 | 41603.5018 | 0.473 | 70 | 53.4125 | 0.62 | 61.5 | 61.3 | 43128.7741 | 0.47287 | 70 | 52.6 | 1.22 | 61.5 | 61.1 | 89029.7613 | 0.487 | 70 | 52.2125 | 1.15 | 61.5 | 60.7125 | 85550.2243 | 0.48187
4212 | 3 | 70.6 | 52.3876 | 375.3646 | 227.2885 | 70.1 | 53.4 | 0.68 | 61.6 | 61.3876 | 47646.0161 | 0.47688 | 0.65511 | 69.7 | 53.0124 | 0.83 | 61.6 | 61.3 | 57664.7 | 0.494 | 69.8 | 52.7876 | 1.04 | 61.6 | 61 | 74444.6584 | 0.485 | 69.9 | 51.7 | 1.2788 | 61.6 | 60.9 | 97073.8965 | 0.508 | 69.9 | 54.1876 | 0.63 | 61.6 | 61.6876 | 41262.5974 | 0.475 | 70.1 | 53.7 | 0.62 | 61.6 | 61.4876 | 42752.5334 | 0.474 | 70.1 | 52.7 | 1.23 | 61.6 | 61.2 | 89581.2574 | 0.49 | 70 | 52.3 | 1.16 | 61.6 | 60.9 | 86084.8892 | 0.48588
4213 | 2.95 | 70.6 | 52.5 | 373.8491 | 231.3018 | 70.2 | 55.4509 | 0.69 | 61.6877 | 62.4755 | 42134.9065 | 0.478 | 0.58472 | 69.8 | 53.1 | 0.83 | 61.6877 | 61.4 | 57772.6901 | 0.496 | 69.9 | 52.8 | 1.05 | 61.6877 | 61.1 | 75280.0825 | 0.48888 | 69.9877 | 51.5 | 1.29 | 61.6877 | 60.9 | 99227.0126 | 0.512 | 70 | 53.8123 | 0.63 | 61.6877 | 61.5123 | 42502.9772 | 0.477 | 70.2 | 52.9123 | 0.63 | 61.6877 | 61.1123 | 45376.1421 | 0.47688 | 70.1877 | 52.6 | 1.24 | 61.6877 | 61.2 | 91102.3051 | 0.493 | 70.1 | 52.4 | 1.17 | 61.6877 | 61.1 | 86682.6854 | 0.48988
4214 | 2.9 | 70.7 | 52.4 | 377.3934 | 235.6784 | 70.2878 | 54.0365 | 0.69 | 61.7878 | 61.7243 | 46550.5991 | 0.47788 | 0.63003 | 69.8 | 53.6878 | 0.83 | 61.7878 | 61.7 | 56298.695 | 0.498 | 70 | 52.7 | 1.06 | 61.7878 | 61.2 | 76739.072 | 0.492 | 70 | 50.4243 | 1.3 | 61.7878 | 60.6 | 106452.651 | 0.51788 | 70.1 | 53.0243 | 0.63 | 61.7878 | 61.2122 | 45179.8726 | 0.48088 | 70.2878 | 52.7 | 0.63 | 61.7878 | 61.1878 | 46386.9398 | 0.48088 | 70.2 | 53.0878 | 1.2488 | 61.7878 | 61.5878 | 89161.1022 | 0.49588 | 70.2 | 52.3 | 1.18 | 61.7878 | 61.1 | 88469.4236 | 0.49388
4215 | 2.85 | 70.8 | 52.1 | 389.687 | 240.9676 | 70.3 | 53.7 | 0.69 | 61.888 | 61.7 | 47917.8423 | 0.48 | 0.53329 | 69.9 | 52.6241 | 0.84 | 61.888 | 61.212 | 60659.0946 | 0.49988 | 70.088 | 52.8 | 1.07 | 61.888 | 61.388 | 77094.8479 | 0.496 | 70.1 | 50.888 | 1.32 | 61.888 | 60.988 | 105709.4011 | 0.52488 | 70.2 | 53.288 | 0.64 | 61.888 | 61.488 | 45122.9534 | 0.48588 | 70.3 | 51.8241 | 0.64 | 61.888 | 60.812 | 49638.323 | 0.48676 | 70.3 | 53.3 | 1.25 | 61.888 | 61.788 | 89033.708 | 0.49788 | 70.3 | 52.4 | 1.19 | 61.888 | 61.3 | 88966.0638 | 0.49888
4216 | 2.8 | 70.9 | 52.1 | 393.1523 | 245.7927 | 70.4 | 53.3 | 0.69 | 61.9 | 61.5119 | 49721.1262 | 0.48388 | 0.40886 | 70 | 52.9 | 0.84 | 61.9 | 61.5 | 60201.4813 | 0.503 | 70.1 | 52.9 | 1.08 | 61.9 | 61.5 | 77501.0853 | 0.49988 | 70.2 | 52.6642 | 1.33 | 61.9 | 61.8881 | 97449.1535 | 0.52988 | 70.2881 | 53.5881 | 0.64 | 61.9 | 61.7 | 44984.6375 | 0.48988 | 70.4 | 50.4358 | 0.65 | 61.9 | 60.3119 | 54440.7849 | 0.49564 | 70.4 | 52.0358 | 1.26 | 61.9 | 61.2119 | 96461.5419 | 0.50088 | 70.3881 | 52.6 | 1.2 | 61.9 | 61.5 | 89086.7854 | 0.50288
4217 | 2.75 | 70.9882 | 51.459 | 404.6679 | 251.9993 | 70.5 | 52.2236 | 0.7 | 62 | 61.1118 | 53728.5385 | 0.48888 | 2.2919 | 70.1 | 48.0181 | 0.85882 | 62 | 59.3354 | 78907.5012 | 0.51165 | 70.2 | 51.9236 | 1.0888 | 62 | 61.1118 | 83043.1436 | 0.50488 | 70.3 | 49.3827 | 1.34 | 62 | 60.5354 | 117248.2591 | 0.53476 | 70.3 | 49.8827 | 0.65 | 62 | 60.0354 | 56043.9098 | 0.49676 | 70.5 | 50.8882 | 0.66882 | 62 | 60.7882 | 54462.4755 | 0.50576 | 70.5 | 50.5354 | 1.2788 | 62 | 60.6118 | 106484.3374 | 0.50776 | 70.4 | 48.5945 | 1.22 | 62 | 59.7354 | 111483.8236 | 0.51076
4218 | 2.7 | 71 | 49.6883 | 482.5267 | 262.0012 | 70.6 | 51.1234 | 0.71 | 62 | 60.8 | 58026.9747 | 0.49688 | 1.8528 | 70.2 | 48.6766 | 0.88 | 62 | 59.9766 | 79209.1087 | 0.52665 | 70.3 | 51.8 | 1.1 | 62 | 61.2 | 85178.2992 | 0.51088 | 70.3883 | 49.7883 | 1.3688 | 62 | 60.9 | 117780.1843 | 0.54477 | 70.4 | 46.0818 | 0.67883 | 62 | 58.5351 | 68765.849 | 0.51353 | 70.6 | 52.7532 | 0.67883 | 62 | 61.8766 | 50356.1593 | 0.51288 | 70.5883 | 52.0649 | 1.29 | 62 | 61.5766 | 99760.1089 | 0.51488 | 70.5 | 48.8 | 1.2588 | 62 | 60.1883 | 113747.048 | 0.52465
4219 | 2.7 | 71 | 49.8116 | 486.0116 | 266.5958 | 70.6 | 51.8884 | 0.72884 | 62 | 61.2884 | 56636.342 | 0.50577 | 1.6523 | 70.2 | 47.6232 | 0.90884 | 62 | 59.8 | 85157.2291 | 0.54065 | 70.3 | 52.6768 | 1.11 | 62 | 61.7884 | 82202.7294 | 0.51688 | 70.4 | 48.3347 | 1.39 | 62 | 60.5116 | 128095.95 | 0.55377 | 70.4 | 46.9768 | 0.7 | 62 | 59.4768 | 69051.1108 | 0.53454 | 70.6 | 51.7232 | 0.68 | 62 | 61.5116 | 53754.5098 | 0.51877 | 70.6 | 51.3232 | 1.3088 | 62 | 61.3116 | 104992.9104 | 0.51988 | 70.5 | 48.6116 | 1.2888 | 62 | 60.4 | 117659.5016 | 0.53765
4220 | 2.7 | 71 | 49.0344 | 512.3831 | 273.0281 | 70.6 | 51.7 | 0.73885 | 62 | 61.4 | 58060.9148 | 0.51289 | 0.90382 | 70.2 | 43.8802 | 0.93885 | 62 | 58.5229 | 102838.6504 | 0.55854 | 70.3 | 51.7229 | 1.12 | 62 | 61.4115 | 87334.295 | 0.52089 | 70.4 | 46.0573 | 1.4289 | 62 | 59.8115 | 144724.0899 | 0.56766 | 70.4 | 49.0542 | 0.72885 | 62 | 60.7771 | 64781.821 | 0.55066 | 70.6 | 48.1688 | 0.69885 | 62 | 59.9344 | 65255.8131 | 0.52866 | 70.6 | 46.7917 | 1.33 | 62 | 59.3458 | 132845.9015 | 0.53066 | 70.5 | 49.7771 | 1.31 | 62 | 61.0885 | 114196.2047 | 0.54877
4221 | 2.7 | 71 | 47.9887 | 571.1903 | 282.5071 | 70.6 | 53.266 | 0.74 | 62 | 62.1887 | 54010.2972 | 0.51889 | 0.16832 | 70.2 | 44.4887 | 0.97 | 62 | 59.3773 | 104630.7314 | 0.58055 | 70.4 | 49.3567 | 1.14 | 62 | 60.4227 | 100001.4485 | 0.52977 | 70.4 | 47.866 | 1.4589 | 62 | 60.8773 | 137444.8418 | 0.58077 | 70.4887 | 47.2454 | 0.74 | 62 | 60.3113 | 72089.5892 | 0.56566 | 70.6 | 48.5887 | 0.71 | 62 | 60.4887 | 65682.5764 | 0.54266 | 70.6 | 46.0113 | 1.3789 | 62 | 59.4 | 141727.4842 | 0.54855 | 70.6 | 50.9773 | 1.33 | 62 | 61.8773 | 108940.3963 | 0.55777
4222 | 2.7 | 71 | 48 | 582.3856 | 288.6652 | 70.6 | 51.2449 | 0.75 | 62 | 61.3225 | 60756.2247 | 0.52378 | 0.76054 | 70.2 | 45.2888 | 1.0089 | 62 | 60.1775 | 104736.9887 | 0.59966 | 70.4 | 51.2551 | 1.16 | 62 | 61.5775 | 92561.0626 | 0.53889 | 70.4 | 48 | 1.4889 | 62 | 61.1888 | 139543.5823 | 0.59178 | 70.5 | 45.5337 | 0.76888 | 62 | 60 | 79807.8112 | 0.58255 | 70.6 | 49.9663 | 0.73 | 62 | 61.3775 | 62837.1111 | 0.55378 | 70.6 | 46.7775 | 1.4189 | 62 | 60.1888 | 141596.0723 | 0.56466 | 70.6 | 49.3337 | 1.35 | 62 | 61.3112 | 120052.7706 | 0.56478
4223 | 2.7 | 71 | 47.7333 | 595.3222 | 295.0444 | 70.6 | 46.8889 | 0.76889 | 62 | 59.5333 | 76081.0207 | 0.53556 | 1.439 | 70.3 | 47.0667 | 1.03 | 62 | 61.2778 | 99762.6267 | 0.61567 | 70.4 | 47.7778 | 1.18 | 62 | 60.1333 | 111357.4703 | 0.54867 | 70.4 | 45.9445 | 1.5189 | 62 | 60.6111 | 155123.459 | 0.60367 | 70.5 | 44.3333 | 0.79 | 62 | 60 | 86406.31 | 0.60156 | 70.6 | 52.4555 | 0.74 | 62 | 62.5778 | 55894.3033 | 0.56089 | 70.6 | 43.7667 | 1.4589 | 62 | 59.3222 | 163932.5103 | 0.58256 | 70.6 | 47.1445 | 1.3789 | 62 | 60.6111 | 134797.8968 | 0.57578
4224 | 2.7 | 70.611 | 46.945 | 661.1982 | 293.665 | 70.511 | 47.889 | 0.79 | 61.611 | 60.389 | 74767.9124 | 0.55067 | 0.59182 | 70.211 | 47.311 | 1.05 | 61.611 | 61.6 | 100355.3803 | 0.62678 | 70.4 | 48.967 | 1.2089 | 61.611 | 60.889 | 108099.5014 | 0.55978 | 70.4 | 50.112 | 1.54 | 61.611 | 62.467 | 130702.8804 | 0.61289 | 70.5 | 48.323 | 0.81 | 61.611 | 61.956 | 75111.5414 | 0.61678 | 70.6 | 55.045 | 0.74 | 61.611 | 63.767 | 48163.3973 | 0.561 | 70.6 | 46.445 | 1.5089 | 61.611 | 60.867 | 152405.2078 | 0.59967 | 70.6 | 47.589 | 1.4089 | 61.611 | 61.089 | 135101.0866 | 0.58778
4225 | 2.9167 | 70.3109 | 48.3109 | 602.5944 | 278.7047 | 70.2109 | 49.0782 | 0.80891 | 61.2109 | 60.8891 | 71351.2962 | 0.56178 | 0.24544 | 69.9109 | 46.5218 | 1.0689 | 61.2109 | 61.3 | 104122.7755 | 0.63578 | 70.1109 | 47.2326 | 1.2289 | 61.2109 | 60.2218 | 117621.5586 | 0.56978 | 70.2 | 49.0218 | 1.5489 | 61.2109 | 61.9218 | 137058.3464 | 0.615 | 70.2 | 47.1218 | 0.82 | 61.2109 | 61.4109 | 79427.8057 | 0.62578 | 70.3109 | 55.2 | 0.73 | 61.2109 | 63.5109 | 46094.4213 | 0.55511 | 70.4 | 45.7218 | 1.5389 | 61.2109 | 60.7 | 158091.5028 | 0.61078 | 70.3109 | 47.3109 | 1.4289 | 61.2109 | 61 | 137282.3931 | 0.59689
4226 | 3.1333 | 70 | 48.1677 | 628.1339 | 267.8692 | 69.9108 | 48.3108 | 0.82 | 60.8108 | 60.5108 | 73932.5016 | 0.56978 | -0.54517 | 69.6108 | 50.7139 | 1.07 | 60.8108 | 62.6785 | 84633.6124 | 0.641 | 69.8108 | 50.0354 | 1.24 | 60.8108 | 61.3785 | 102779.7193 | 0.57689 | 69.9 | 52.3246 | 1.5411 | 60.8108 | 63.0785 | 113186.7997 | 0.61511 | 69.9 | 47 | 0.83 | 60.8108 | 61.4 | 79721.7255 | 0.63389 | 70 | 53.8323 | 0.72 | 60.8108 | 62.6215 | 48664.5272 | 0.54811 | 70.0108 | 47.6569 | 1.5589 | 60.8108 | 61.3892 | 146105.56 | 0.61989 | 70.0108 | 48.4677 | 1.44 | 60.8108 | 61.3892 | 130302.6828 | 0.60389
4227 | 3.35 | 69.6107 | 49.132 | 574.6668 | 250.7408 | 69.6 | 48.4 | 0.83 | 60.4107 | 60.6 | 73353.3979 | 0.57679 | -0.53653 | 69.3 | 51 | 1.07 | 60.4107 | 62.6 | 81606.2702 | 0.63911 | 69.5107 | 48.4426 | 1.25 | 60.4107 | 60.6213 | 109908.4784 | 0.58089 | 69.5107 | 48.4852 | 1.54 | 60.4107 | 61.2426 | 135602.281 | 0.612 | 69.5107 | 46.3213 | 0.84 | 60.4107 | 61.1 | 81724.3339 | 0.64089 | 69.7 | 49.9746 | 0.72 | 60.4107 | 60.6426 | 59122.5047 | 0.545 | 69.7107 | 45.9426 | 1.57 | 60.4107 | 60.7213 | 156295.8039 | 0.62589 | 69.7107 | 47.7107 | 1.45 | 60.4107 | 61.0107 | 133845.89 | 0.60789
4228 | 3.5667 | 69.3105 | 47.6 | 643.2092 | 241.1002 | 69.3 | 48.2 | 0.83895 | 60.0105 | 60.4 | 73719.981 | 0.58189 | -1.2676 | 68.9105 | 46.0053 | 1.07 | 60.0105 | 60.5421 | 102559.5005 | 0.639 | 69.2105 | 49.3789 | 1.26 | 60.0105 | 60.8895 | 104307.8574 | 0.584 | 69.2105 | 50.5473 | 1.5311 | 60.0105 | 61.8895 | 120015.0062 | 0.611 | 69.2105 | 46.1 | 0.85 | 60.0105 | 60.9 | 82345.8141 | 0.64689 | 69.3105 | 49.1211 | 0.72 | 60.0105 | 60.1105 | 60844.4776 | 0.547 | 69.4105 | 45.8 | 1.59 | 60.0105 | 60.6 | 156860.9953 | 0.63189 | 69.4 | 48.8789 | 1.46 | 60.0105 | 61.3 | 125053.1525 | 0.61
4229 | 3.7833 | 69.0104 | 47.9792 | 637.6626 | 226.1542 | 68.9104 | 45.6521 | 0.84 | 59.6104 | 59.3208 | 82148.073 | 0.5879 | -2.3252 | 68.6104 | 47.5687 | 1.07 | 59.6104 | 60.9896 | 94511.4525 | 0.642 | 68.9 | 49.4 | 1.26 | 59.6104 | 60.7104 | 102412.6387 | 0.584 | 68.9104 | 50.0104 | 1.52 | 59.6104 | 61.4104 | 120023.781 | 0.6051 | 68.9104 | 49.6271 | 0.85 | 59.6104 | 61.9792 | 68612.5679 | 0.6481 | 69.0104 | 46.4521 | 0.72896 | 59.6104 | 58.8313 | 68455.381 | 0.5509 | 69.1 | 50.4062 | 1.59 | 59.6104 | 62.1687 | 124425.6362 | 0.6331 | 69.0104 | 51.1583 | 1.451 | 59.6104 | 61.9896 | 108769.0091 | 0.6081
4230 | 4 | 68.8103 | 49.2794 | 588.9849 | 212.9576 | 68.6103 | 46.9691 | 0.85 | 59.4103 | 59.7897 | 77437.7133 | 0.5949 | -2.5471 | 68.3103 | 48.4794 | 1.07 | 59.4103 | 61.1 | 89031.493 | 0.641 | 68.5103 | 50.5691 | 1.251 | 59.4103 | 60.9897 | 94351.0846 | 0.5821 | 68.6 | 50.3897 | 1.51 | 59.4103 | 61.2103 | 114509.7648 | 0.59921 | 68.6 | 50.7794 | 0.85 | 59.4103 | 62.1 | 62857.1642 | 0.6441 | 68.7103 | 47.7691 | 0.73 | 59.4103 | 59.3897 | 64065.6858 | 0.556 | 68.8 | 51.9691 | 1.571 | 59.4103 | 62.4 | 110806.3794 | 0.62621 | 68.7103 | 51.9794 | 1.44 | 59.4103 | 62 | 100799.4149 | 0.60021
4231 | 4.1167 | 68.6102 | 49.8102 | 551.8279 | 201.4139 | 68.5 | 45.9204 | 0.86 | 59.2 | 59.4 | 81334.688 | 0.5999 | -1.9556 | 68.2 | 50.3694 | 1.07 | 59.2 | 61.5898 | 79178.1967 | 0.6361 | 68.3102 | 50.0102 | 1.25 | 59.2 | 60.6 | 95498.077 | 0.5791 | 68.4 | 52.2592 | 1.481 | 59.2 | 61.7898 | 100016.1201 | 0.5912 | 68.4 | 50.3102 | 0.84 | 59.2 | 61.7102 | 63312.7326 | 0.6371 | 68.5 | 45.7408 | 0.74 | 59.2 | 58.5102 | 70162.6726 | 0.5609 | 68.6 | 48.9611 | 1.56 | 59.2 | 61.0306 | 127565.2292 | 0.6191 | 68.5102 | 50.6204 | 1.42 | 59.2 | 61.1204 | 106298.1159 | 0.5922
4232 | 4.2333 | 68.5 | 49.1 | 576.2561 | 193.8511 | 68.3 | 44.7302 | 0.87 | 59 | 58.9101 | 85592.8987 | 0.6059 | -2.3942 | 68 | 46.0906 | 1.06 | 59 | 59.8302 | 96661.4996 | 0.632 | 68.2 | 51.4698 | 1.24 | 59 | 61 | 85949.0249 | 0.5741 | 68.2 | 52.4 | 1.451 | 59 | 61.5101 | 96260.762 | 0.5793 | 68.2 | 53.2396 | 0.83 | 59 | 62.5799 | 51794.0075 | 0.6282 | 68.3101 | 45.5 | 0.75 | 59 | 58.4 | 71300.426 | 0.5678 | 68.4 | 48.6101 | 1.55 | 59 | 60.7 | 127622.7535 | 0.6151 | 68.3101 | 51.6799 | 1.4 | 59 | 61.3899 | 97362.7976 | 0.5842
4233 | 4.35 | 68.3 | 49.1199 | 565.7091 | 183.9892 | 68.11 | 46.2701 | 0.88 | 58.8 | 59.59 | 79928.6655 | 0.6109 | -1.028 | 67.8 | 46.69 | 1.06 | 58.8 | 59.9 | 93277.1407 | 0.631 | 68 | 49.8398 | 1.22 | 58.8 | 60.1199 | 92397.6275 | 0.5671 | 68.01 | 51.2299 | 1.43 | 58.8 | 60.7199 | 99848.8886 | 0.5673 | 68.01 | 50.5498 | 0.81 | 58.8 | 61.2299 | 59349.5563 | 0.6162 | 68.2 | 44.1299 | 0.759 | 58.8 | 57.91 | 76048.8363 | 0.5748 | 68.2 | 48.89 | 1.53 | 58.8 | 60.6 | 123824.7937 | 0.6101 | 68.2 | 48.4697 | 1.38 | 58.8 | 59.8299 | 113447.1259 | 0.5771
4234 | 4.4667 | 68.1098 | 48.4902 | 592.3213 | 176.7673 | 68 | 48.3606 | 0.88 | 58.5098 | 60.2803 | 71748.2555 | 0.611 | -0.6939 | 67.6098 | 46.7 | 1.05 | 58.5098 | 59.7098 | 92096.0591 | 0.6281 | 67.8 | 47.0492 | 1.22 | 58.5098 | 58.7295 | 105584.9512 | 0.565 | 67.8098 | 52.7705 | 1.391 | 58.5098 | 61.1 | 87666.4991 | 0.5553 | 67.8098 | 53.7311 | 0.79098 | 58.5098 | 62.1803 | 47000.9298 | 0.6033 | 68 | 45.1803 | 0.76902 | 58.5098 | 58.3902 | 72859.0887 | 0.5819 | 68.0098 | 48.8 | 1.52 | 58.5098 | 60.3098 | 121559.4468 | 0.6032 | 68 | 47.6197 | 1.37 | 58.5098 | 59.2098 | 116844.1715 | 0.5731
4235 | 4.5833 | 68 | 48.2194 | 586.2402 | 167.4459 | 67.8 | 48.9903 | 0.87 | 58.3097 | 60.3 | 68552.7734 | 0.6071 | -0.1176 | 67.5 | 44.6389 | 1.05 | 58.3097 | 58.8194 | 100128.1573 | 0.626 | 67.6097 | 48.5708 | 1.21 | 58.3097 | 59.2903 | 96372.0153 | 0.5631 | 67.7 | 46.8167 | 1.37 | 58.3097 | 58.1583 | 119169.0859 | 0.5451 | 67.7 | 52.1292 | 0.77097 | 58.3097 | 61.2194 | 50142.214 | 0.58729 | 67.8 | 45.0097 | 0.77 | 58.3097 | 58.3 | 73476.6359 | 0.5859 | 67.8097 | 48.4097 | 1.5 | 58.3097 | 59.9097 | 121826.863 | 0.59619 | 67.8 | 46.1292 | 1.37 | 58.3097 | 58.4194 | 124181.9912 | 0.572
4236 | 4.7 | 68 | 47.0096 | 629.464 | 168.6327 | 67.6 | 48.9 | 0.86096 | 58.4 | 60.1 | 67512.1102 | 0.6021 | -0.95934 | 67.3 | 44.9904 | 1.05 | 58.4 | 58.8904 | 97703.843 | 0.626 | 67.4096 | 48.2096 | 1.21 | 58.4 | 58.9096 | 96961.8982 | 0.5601 | 67.5 | 45.2288 | 1.37 | 58.4 | 57.3096 | 127707.3241 | 0.545 | 67.5 | 48.1769 | 0.76 | 58.4 | 59.2384 | 61075.4796 | 0.57619 | 67.6096 | 45.1 | 0.78 | 58.4 | 58.4 | 73073.1832 | 0.5909 | 67.7 | 46.9288 | 1.481 | 58.4 | 59.1192 | 128692.0844 | 0.5911 | 67.6096 | 48.452 | 1.36 | 58.4 | 59.2904 | 109478.1637 | 0.57
4237 | 4.6833 | 68 | 46.7905 | 642.6861 | 170.081 | 67.7 | 46.3475 | 0.86 | 58.4 | 59.019 | 76708.6692 | 0.599 | -0.60608 | 67.3 | 47.743 | 1.0409 | 58.4 | 59.881 | 85639.59 | 0.62409 | 67.4 | 46.5285 | 1.2091 | 58.4 | 58.2095 | 105370.0032 | 0.56 | 67.5 | 46.962 | 1.37 | 58.4 | 58.181 | 117631.7136 | 0.547 | 67.5 | 47.319 | 0.75 | 58.4 | 58.8095 | 63444.4535 | 0.57109 | 67.7 | 44.6095 | 0.78 | 58.4 | 58.3 | 75317.4023 | 0.59491 | 67.6905 | 49.4525 | 1.4709 | 58.4 | 60.081 | 111758.7486 | 0.58609 | 67.6 | 47.9095 | 1.35 | 58.4 | 59.0095 | 111620.9494 | 0.566
4238 | 4.6667 | 68 | 47.1906 | 625.2439 | 169.5281 | 67.7 | 46.2 | 0.86 | 58.4 | 59 | 77078.4241 | 0.599 | 0.029747 | 67.4 | 49.3719 | 1.0309 | 58.4 | 60.3906 | 77836.415 | 0.61709 | 67.4 | 48.3625 | 1.21 | 58.4 | 58.9906 | 96258.341 | 0.56 | 67.5 | 46.7094 | 1.37 | 58.4 | 58 | 119203.411 | 0.546 | 67.5 | 48.0812 | 0.75 | 58.4 | 59.0906 | 60692.2259 | 0.56709 | 67.7 | 45.7812 | 0.79 | 58.4 | 58.7906 | 72221.5652 | 0.59891 | 67.7 | 48.9094 | 1.4509 | 58.4 | 59.7094 | 113932.4668 | 0.57809 | 67.6 | 46.5281 | 1.35 | 58.4 | 58.4094 | 118773.3251 | 0.56309
4239 | 4.65 | 68 | 47.6815 | 610.3501 | 168.9185 | 67.7 | 48.163 | 0.86 | 58.5 | 59.7815 | 69858.8858 | 0.59709 | -1.8894 | 67.4 | 52.2444 | 1.0109 | 58.5 | 61.3815 | 64091.5976 | 0.60528 | 67.5 | 49.9722 | 1.2 | 58.5 | 59.6815 | 87668.5605 | 0.55609 | 67.5 | 49.4444 | 1.37 | 58.5 | 59.2722 | 103241.5942 | 0.54409 | 67.6 | 46.6278 | 0.74 | 58.5 | 58.3185 | 64963.7825 | 0.563 | 67.7 | 45.1185 | 0.79 | 58.5 | 58.6093 | 74591.6021 | 0.601 | 67.7 | 46.0463 | 1.44 | 58.5 | 58.4185 | 130480.9162 | 0.57309 | 67.7 | 51.1166 | 1.34 | 58.5 | 60.363 | 92455.9419 | 0.55919
4240 | 4.6333 | 68.1 | 47.8366 | 581.2451 | 167.1909 | 67.7 | 47.2183 | 0.85 | 58.5 | 59.3091 | 73089.3251 | 0.59309 | -0.53197 | 67.4 | 47.2915 | 1 | 58.5 | 59.1457 | 83860.1787 | 0.59418 | 67.5 | 49.2091 | 1.19 | 58.5 | 59.2091 | 90628.3773 | 0.55109 | 67.5 | 45.3732 | 1.36 | 58.5 | 57.3366 | 126149.2836 | 0.54191 | 67.6 | 44.8274 | 0.74 | 58.5 | 57.6091 | 70499.4583 | 0.563 | 67.7 | 43.3366 | 0.8 | 58.5 | 58.0091 | 81137.106 | 0.60591 | 67.7 | 48.9451 | 1.43 | 58.5 | 59.5817 | 112534.246 | 0.57009 | 67.7 | 48.4457 | 1.32 | 58.5 | 59.0274 | 106098.2126 | 0.55109
4241 | 4.6167 | 68.1 | 47.091 | 619.5639 | 170.1819 | 67.791 | 48.4729 | 0.85 | 58.5 | 59.791 | 68275.8293 | 0.59009 | -0.32025 | 67.4 | 49.3639 | 0.9809 | 58.5 | 59.9819 | 74196.5893 | 0.58818 | 67.5 | 46.5451 | 1.18 | 58.5 | 58.0181 | 103423.8567 | 0.549 | 67.591 | 47.4639 | 1.37 | 58.5 | 58.3819 | 114816.023 | 0.544 | 67.6 | 43.8181 | 0.7491 | 58.5 | 57.3 | 74078.9864 | 0.56691 | 67.8 | 46.0549 | 0.8 | 58.5 | 59.1819 | 72773.6423 | 0.60991 | 67.7 | 48.509 | 1.42 | 58.5 | 59.309 | 113766.5987 | 0.56409 | 67.7 | 48.2 | 1.31 | 58.5 | 58.809 | 106981.7645 | 0.548
4242 | 4.6 | 67.8 | 47.3911 | 605.5713 | 157.2763 | 67.7089 | 51.1643 | 0.83089 | 58.1089 | 60.7822 | 57652.7864 | 0.58127 | 0.47072 | 67.4 | 49.7 | 0.97 | 58.1089 | 59.9089 | 71313.6428 | 0.57818 | 67.5 | 47.8733 | 1.18 | 58.1089 | 58.5911 | 97297.5896 | 0.549 | 67.6 | 48.7733 | 1.36 | 58.1089 | 58.8911 | 106804.5021 | 0.54109 | 67.6 | 45.1733 | 0.75 | 58.1089 | 57.8911 | 70417.1728 | 0.57 | 67.8 | 42.6624 | 0.80911 | 58.1089 | 57.9267 | 84545.3065 | 0.61191 | 67.8 | 49.7822 | 1.4 | 58.1089 | 59.7911 | 104927.0846 | 0.55618 | 67.7 | 45.5446 | 1.31 | 58.1089 | 57.6178 | 121088.5555 | 0.546
4243 | 4.8333 | 67.4088 | 47.1088 | 602.5736 | 141.2727 | 67.3088 | 46.188 | 0.82 | 57.7 | 58.244 | 72620.1956 | 0.57209 | -0.72017 | 67.0088 | 46.1616 | 0.95088 | 57.7 | 57.9352 | 83190.5265 | 0.56909 | 67.3 | 48.3 | 1.17 | 57.7 | 58.6 | 92824.1051 | 0.54509 | 67.3088 | 45.0704 | 1.35 | 57.7 | 57.0352 | 125478.9789 | 0.538 | 67.3 | 47.0648 | 0.75 | 57.7 | 58.4912 | 63152.918 | 0.56709 | 67.4088 | 46.6296 | 0.81 | 57.7 | 59.2824 | 70053.7467 | 0.613 | 67.5088 | 46.5616 | 1.3709 | 57.7 | 58.0264 | 120292.784 | 0.54718 | 67.5 | 47.5648 | 1.3 | 57.7 | 58.3912 | 107989.1082 | 0.54409
4244 | 5.0667 | 67.0087 | 46.2087 | 630.2704 | 127.6344 | 67.0087 | 47.3826 | 0.81087 | 57.2087 | 58.4913 | 66706.6006 | 0.56717 | -1.0637 | 66.7 | 41.5781 | 0.95 | 57.2087 | 55.7347 | 99819.079 | 0.568 | 66.9087 | 48.7913 | 1.16 | 57.2087 | 58.5087 | 87654.3257 | 0.53809 | 67 | 43.9174 | 1.3591 | 57.2087 | 56.3087 | 130636.1648 | 0.53991 | 66.9087 | 47.7913 | 0.74 | 57.2087 | 58.5 | 58954.6386 | 0.56117 | 67.1087 | 47.1913 | 0.8 | 57.2087 | 59.2 | 66445.1291 | 0.60709 | 67.1087 | 47.4826 | 1.36 | 57.2087 | 58.1 | 111997.1244 | 0.54209 | 67.1087 | 48.0913 | 1.29 | 57.2087 | 58.3 | 102312.6751 | 0.53809
4245 | 5.3 | 66.7086 | 45.9171 | 630.9229 | 112.5484 | 66.6086 | 46.7086 | 0.80086 | 56.8086 | 57.8086 | 67167.004 | 0.56009 | -0.99137 | 66.3086 | 40.5171 | 0.96 | 56.8086 | 55.2086 | 103591.7162 | 0.57291 | 66.6 | 48.0086 | 1.1409 | 56.8086 | 57.8086 | 88730.8684 | 0.53017 | 66.6086 | 41.9343 | 1.3691 | 56.8086 | 55.3171 | 141003.8974 | 0.54391 | 66.6 | 47.2086 | 0.73 | 56.8086 | 57.9086 | 58884.9846 | 0.55317 | 66.7086 | 46.1171 | 0.79 | 56.8086 | 58.4171 | 67957.2424 | 0.60009 | 66.8086 | 47.1086 | 1.3409 | 56.8086 | 57.6086 | 110234.0476 | 0.53409 | 66.8 | 47.7086 | 1.27 | 56.8086 | 57.8086 | 101021.9589 | 0.53017
4246 | 5.5333 | 66.4 | 45.6831 | 646.5592 | 98.5535 | 66.3085 | 47.1915 | 0.79085 | 56.4 | 57.7 | 63324.1977 | 0.55217 | 0.07976 | 66 | 43.9408 | 0.96 | 56.4 | 56.5746 | 88769.7677 | 0.57508 | 66.2085 | 49.2831 | 1.1208 | 56.4 | 58.1 | 79423.6614 | 0.52217 | 66.3 | 46.8155 | 1.37 | 56.4 | 57.3662 | 111583.3936 | 0.546 | 66.2085 | 45.8254 | 0.72 | 56.4 | 56.9169 | 61383.7861 | 0.54608 | 66.4085 | 47.4831 | 0.78 | 56.4 | 58.6 | 61433.096 | 0.59217 | 66.4085 | 45.9254 | 1.3208 | 56.4 | 56.7169 | 113394.8797 | 0.52708 | 66.4085 | 45.1423 | 1.26 | 56.4 | 56.3254 | 111485.4166 | 0.525
4247 | 5.7667 | 66.0083 | 44.9667 | 632.7998 | 82.9917 | 65.9083 | 43.4583 | 0.78083 | 55.9083 | 55.7333 | 73743.3088 | 0.547 | -0.65216 | 65.6083 | 43.2167 | 0.96 | 55.9083 | 56.0083 | 89821.0746 | 0.573 | 65.9 | 39.5584 | 1.12 | 55.9083 | 53.175 | 122864.2431 | 0.51892 | 65.9083 | 42.575 | 1.36 | 55.9083 | 55.2333 | 132957.8101 | 0.543 | 65.9 | 35.9584 | 0.72 | 55.9083 | 52.3667 | 90541.4445 | 0.54975 | 66.0083 | 43.8583 | 0.77 | 55.9083 | 56.7333 | 71357.8829 | 0.58408 | 66.1083 | 43.2417 | 1.32 | 55.9083 | 55.225 | 125489.2567 | 0.524 | 66.0083 | 46.375 | 1.25 | 55.9083 | 56.5917 | 102665.5478 | 0.52108
4248 | 6 | 65.9 | 42.2082 | 747.4986 | 83.1164 | 65.6082 | 42.9082 | 0.78 | 55.8 | 55.3 | 74491.1516 | 0.546 | 0.44974 | 65.3 | 44.8753 | 0.95 | 55.8 | 56.4918 | 81361.8104 | 0.56908 | 65.5082 | 40.6836 | 1.14 | 55.8 | 53.7918 | 118183.0909 | 0.52984 | 65.6 | 40.4329 | 1.3792 | 55.8 | 54.2164 | 144353.5811 | 0.54792 | 65.5082 | 36.8836 | 0.74 | 55.8 | 52.9918 | 88985.9189 | 0.56475 | 65.7 | 44.1918 | 0.76 | 55.8 | 56.6 | 68574.13 | 0.58008 | 65.7082 | 43.0082 | 1.32 | 55.8 | 54.9082 | 124844.4786 | 0.524 | 65.7082 | 44.2329 | 1.24 | 55.8 | 55.3164 | 110699.9359 | 0.517
4249 | 6.0833 | 65.8 | 41.5162 | 773.1653 | 79.7324 | 65.5 | 42.1081 | 0.78 | 55.6 | 54.8081 | 76906.6151 | 0.54692 | 1.0629 | 65.2 | 40.0729 | 0.95 | 55.6 | 54.2405 | 99907.7456 | 0.56792 | 65.4 | 41.1919 | 1.1592 | 55.6 | 54.1 | 116795.1569 | 0.53692 | 65.4 | 41.4838 | 1.39 | 55.6 | 54.6919 | 139001.7243 | 0.55492 | 65.4 | 38.3757 | 0.76 | 55.6 | 53.8838 | 85816.9184 | 0.57584 | 65.6 | 39.7729 | 0.76 | 55.6 | 54.6324 | 81969.0513 | 0.57892 | 65.6 | 44.3757 | 1.3108 | 55.6 | 55.3919 | 116624.5228 | 0.52308 | 65.5081 | 42.8243 | 1.24 | 55.6 | 54.5162 | 117333.6429 | 0.517
4250 | 6.1667 | 65.6 | 41.324 | 783.6074 | 75.5038 | 65.4 | 43.476 | 0.79 | 55.5 | 55.484 | 71868.9843 | 0.547 | 1.0535 | 65.1 | 43.3441 | 0.95 | 55.5 | 55.676 | 86733.8584 | 0.57 | 65.208 | 39.724 | 1.17 | 55.5 | 53.608 | 125338.488 | 0.54492 | 65.3 | 37.9559 | 1.41 | 55.5 | 53.224 | 161274.3936 | 0.56184 | 65.3 | 39.576 | 0.77 | 55.5 | 54.492 | 82776.8171 | 0.58392 | 65.408 | 40.584 | 0.77 | 55.5 | 54.992 | 79656.1666 | 0.58292 | 65.408 | 39.3799 | 1.32 | 55.5 | 53.0399 | 143873.4499 | 0.52584 | 65.4 | 42.508 | 1.24 | 55.5 | 54.4 | 118861.9899 | 0.51992
4251 | 6.25 | 65.5 | 40.3921 | 830.8711 | 73.4236 | 65.3 | 44.5843 | 0.78 | 55.3 | 55.7921 | 67600.3088 | 0.54408 | 1.9949 | 64.9079 | 41.6315 | 0.95 | 55.3 | 54.8157 | 92729.7244 | 0.569 | 65.1 | 40.4843 | 1.19 | 55.3 | 54.0921 | 122785.9606 | 0.55392 | 65.2 | 39.4764 | 1.4392 | 55.3 | 54.1843 | 154197.5773 | 0.57284 | 65.2 | 39.7 | 0.78 | 55.3 | 54.6921 | 82615.0672 | 0.58992 | 65.3 | 41.8843 | 0.77 | 55.3 | 55.4921 | 75096.0077 | 0.584 | 65.3 | 40.2921 | 1.34 | 55.3 | 53.6843 | 140185.9199 | 0.53392 | 65.3 | 40.1394 | 1.2592 | 55.3 | 53.3157 | 132108.1329 | 0.52492
4252 | 6.3333 | 65.4 | 41.069 | 824.2017 | 67.8931 | 65.1078 | 46.9612 | 0.77 | 55.2 | 56.6922 | 58564.2301 | 0.53716 | 0.2146 | 64.8 | 43.869 | 0.95 | 55.2 | 55.6922 | 83133.0218 | 0.56708 | 65 | 40.8922 | 1.2092 | 55.2 | 54.3922 | 121698.0983 | 0.56084 | 65.0078 | 44.6224 | 1.45 | 55.2 | 56.369 | 123180.285 | 0.576 | 65.1 | 38.9155 | 0.78 | 55.2 | 54.4078 | 85516.4305 | 0.59584 | 65.2 | 40.9155 | 0.77 | 55.2 | 55.0078 | 77812.9077 | 0.583 | 65.2 | 40.0078 | 1.36 | 55.2 | 53.6 | 143228.9376 | 0.54092 | 65.2 | 43.4535 | 1.27 | 55.2 | 54.9767 | 115164.3234 | 0.53
4253 | 6.4167 | 65.2076 | 42.1 | 779.9508 | 59.9146 | 65 | 42.8688 | 0.76 | 55 | 54.6306 | 70478.812 | 0.531 | 1.7129 | 64.7 | 42.9153 | 0.94 | 55 | 55.1153 | 85851.7881 | 0.564 | 64.9 | 46.2236 | 1.21 | 55 | 56.6694 | 94154.7029 | 0.56108 | 64.9 | 48.0542 | 1.43 | 55 | 57.5847 | 100478.4459 | 0.56815 | 64.9076 | 42.0542 | 0.79 | 55 | 55.6847 | 75175.9911 | 0.598 | 65.1 | 38.3382 | 0.77 | 55 | 53.9153 | 86265.303 | 0.58592 | 65.1 | 40.1924 | 1.3792 | 55 | 53.7924 | 143235.1807 | 0.54785 | 65.0076 | 39.9458 | 1.2792 | 55 | 53.3229 | 134161.6936 | 0.53385
4254 | 6.5 | 65.1 | 42.7925 | 756.0246 | 51.5505 | 64.9 | 42.5 | 0.76 | 54.8 | 54.3075 | 71340.4791 | 0.53 | 0.94399 | 64.6 | 44.9699 | 0.94 | 54.8 | 55.8925 | 76615.5264 | 0.55908 | 64.8 | 44.9226 | 1.2 | 54.8 | 55.9075 | 99148.636 | 0.55508 | 64.8 | 47.415 | 1.4 | 54.8 | 57.1075 | 101453.2438 | 0.55623 | 64.8 | 41.4075 | 0.79 | 54.8 | 55.3075 | 76986.0499 | 0.59708 | 64.9075 | 40.8624 | 0.78 | 54.8 | 54.985 | 77893.4672 | 0.589 | 65 | 42.6624 | 1.38 | 54.8 | 54.885 | 128793.103 | 0.551 | 64.9 | 40.885 | 1.29 | 54.8 | 53.885 | 129940.5723 | 0.54085
4255 | 6.6167 | 64.9 | 43.4852 | 732.0038 | 42.726 | 64.7 | 47.2259 | 0.75074 | 54.6 | 56.3704 | 55214.7127 | 0.52515 | -0.61581 | 64.4 | 42.9296 | 0.93 | 54.6 | 54.7222 | 83146.7695 | 0.55307 | 64.6 | 47.0704 | 1.18 | 54.6 | 56.5926 | 86500.4893 | 0.54815 | 64.6074 | 43.9519 | 1.38 | 54.6 | 55.2296 | 119023.2141 | 0.54807 | 64.6074 | 40.9074 | 0.79 | 54.6 | 55.0074 | 77791.5003 | 0.597 | 64.8 | 41.3926 | 0.77 | 54.6 | 55.1 | 75457.1898 | 0.588 | 64.8 | 47.2333 | 1.3707 | 54.6 | 56.7778 | 100515.0294 | 0.54615 | 64.8 | 43.9555 | 1.3 | 54.6 | 55.1852 | 113090.8218 | 0.54207
4256 | 6.7333 | 64.7073 | 44.4781 | 691.0178 | 33.0313 | 64.5073 | 47.3 | 0.74 | 54.4 | 56.1073 | 53168.5053 | 0.51322 | -0.74854 | 64.2 | 40.3365 | 0.92 | 54.4 | 53.5146 | 92169.6304 | 0.552 | 64.4 | 48.8708 | 1.1507 | 54.4 | 57.1927 | 74927.5332 | 0.53622 | 64.4073 | 49.8198 | 1.3507 | 54.4 | 57.6635 | 82414.7834 | 0.53822 | 64.5 | 41.7854 | 0.78 | 54.4 | 55.2 | 74350.4695 | 0.59507 | 64.6 | 41.9927 | 0.77 | 54.4 | 55.2 | 72616.7239 | 0.58507 | 64.6073 | 50.0635 | 1.3307 | 54.4 | 57.7854 | 81129.3378 | 0.53129 | 64.6 | 44.1 | 1.29 | 54.4 | 55.1 | 110587.7528 | 0.53907
4257 | 6.85 | 64.6 | 45.8144 | 622.5987 | 21.8723 | 64.4 | 43.1574 | 0.72072 | 54.1072 | 53.8287 | 64201.4083 | 0.505 | -0.46095 | 64.0072 | 44.6354 | 0.92 | 54.1072 | 55.2713 | 74793.2275 | 0.55014 | 64.2072 | 45.8431 | 1.13 | 54.1072 | 55.4287 | 86529.3586 | 0.52314 | 64.3 | 46.4502 | 1.3107 | 54.1072 | 55.7287 | 97509.162 | 0.52222 | 64.3 | 48.3995 | 0.77072 | 54.1072 | 57.6641 | 51384.9327 | 0.58722 | 64.4 | 40.5215 | 0.77 | 54.1072 | 54.4072 | 76506.4262 | 0.582 | 64.4072 | 48.3287 | 1.2907 | 54.1072 | 56.6144 | 86952.9907 | 0.51422 | 64.4 | 43.3144 | 1.28 | 54.1072 | 54.6072 | 112899.8446 | 0.536
4258 | 6.9667 | 64.4 | 44.8929 | 647.5808 | 16.7424 | 64.2 | 43.2 | 0.72 | 53.9071 | 53.7 | 63170.8192 | 0.502 | -2.1569 | 63.8071 | 42.2353 | 0.91 | 53.9071 | 54.0141 | 82298.2124 | 0.54407 | 64.0071 | 48.3647 | 1.1007 | 53.9071 | 56.3859 | 72141.3594 | 0.51221 | 64.1 | 46.2 | 1.2807 | 53.9071 | 55.3071 | 96092.4452 | 0.51114 | 64.1 | 45.2424 | 0.75071 | 53.9071 | 55.9282 | 59383.2769 | 0.57214 | 64.2071 | 38.3282 | 0.77 | 53.9071 | 53.3141 | 83064.0339 | 0.582 | 64.3 | 50.4718 | 1.2507 | 53.9071 | 57.2929 | 71716.2061 | 0.49628 | 64.2071 | 46.9506 | 1.27 | 53.9071 | 56.0788 | 91510.321 | 0.53014
4259 | 7.0833 | 64.2 | 45.9861 | 605.4156 | 7.8598 | 64 | 45.3653 | 0.71069 | 53.7 | 54.5861 | 55646.3565 | 0.49707 | -3.1635 | 63.7 | 45.4514 | 0.9 | 53.7 | 55.1861 | 68739.5259 | 0.53907 | 63.8069 | 48.3069 | 1.07 | 53.7 | 56.0069 | 69293.4051 | 0.49621 | 63.9 | 46.7931 | 1.2507 | 53.7 | 55.3 | 89840.8009 | 0.50014 | 63.9 | 46.6792 | 0.74 | 53.7 | 56.2931 | 53024.8935 | 0.55921 | 64.1 | 42.8375 | 0.76069 | 53.7 | 55.0792 | 67797.0453 | 0.58107 | 64.1 | 46.6556 | 1.2007 | 53.7 | 54.9347 | 87479.9081 | 0.47821 | 64.0069 | 49.2653 | 1.2307 | 53.7 | 56.8861 | 76183.2121 | 0.51528
4260 | 7.2 | 64.2 | 45.6342 | 580.256 | 5.4658 | 63.9 | 42.241 | 0.71 | 53.7 | 52.8205 | 63701.5507 | 0.492 | -2.1253 | 63.5 | 46.3863 | 0.88068 | 53.7 | 55.3932 | 63262.7928 | 0.5272 | 63.7 | 44.3546 | 1.0407 | 53.7 | 53.7273 | 84303.0683 | 0.48507 | 63.7 | 47.5932 | 1.2207 | 53.7 | 55.4 | 82186.578 | 0.4862 | 63.7068 | 40.1888 | 0.72 | 53.7 | 53.141 | 71144.7806 | 0.55007 | 63.9 | 39.0478 | 0.76 | 53.7 | 53.3205 | 78883.3064 | 0.577 | 63.9 | 42.4546 | 1.18 | 53.7 | 52.5342 | 106090.9519 | 0.471 | 63.9 | 47.8205 | 1.1907 | 53.7 | 55.8137 | 79865.9146 | 0.4992
4261 | 7.2 | 64.2 | 44.1866 | 634.8456 | 9.2866 | 63.8 | 40.1269 | 0.71 | 53.7 | 51.8134 | 70424.6687 | 0.49393 | -2.0345 | 63.5 | 49.0664 | 0.86 | 53.7 | 56.4866 | 51737.9552 | 0.5132 | 63.6 | 44 | 1.0307 | 53.7 | 53.4 | 84897.9539 | 0.48007 | 63.7 | 48.7799 | 1.1807 | 53.7 | 55.7933 | 73825.0552 | 0.4712 | 63.7 | 42.2731 | 0.72 | 53.7 | 53.9866 | 64698.5719 | 0.549 | 63.9 | 41.8664 | 0.76 | 53.7 | 54.4866 | 69652.1291 | 0.57607 | 63.9 | 41.5134 | 1.1893 | 53.7 | 52.0067 | 110755.4817 | 0.472 | 63.8 | 48.1933 | 1.1607 | 53.7 | 55.7 | 75890.8956 | 0.48513
4262 | 7.2 | 64.2 | 44.3066 | 616.0736 | 8.4934 | 63.8 | 42.2736 | 0.71 | 53.7 | 52.9868 | 64397.903 | 0.498 | -0.7575 | 63.5 | 45.2528 | 0.83066 | 53.7 | 54.3264 | 63652.3348 | 0.49813 | 63.6 | 43.7066 | 1.03 | 53.7 | 53.2 | 85464.5908 | 0.47707 | 63.7 | 46.433 | 1.15 | 53.7 | 54.3198 | 82621.5171 | 0.45713 | 63.7 | 42.5 | 0.72 | 53.7 | 54 | 63510.8619 | 0.54407 | 63.9 | 40.5198 | 0.75 | 53.7 | 53.8066 | 73617.9602 | 0.573 | 63.8 | 44.067 | 1.19 | 53.7 | 53.3868 | 98053.4006 | 0.473 | 63.8 | 46.1264 | 1.13 | 53.7 | 54.4198 | 83552.7946 | 0.47213
4263 | 7.2 | 64.2 | 44.087 | 623.5556 | 9.3065 | 63.8 | 39.3389 | 0.72 | 53.7 | 51.6194 | 73668.6448 | 0.50187 | -0.2659 | 63.5 | 47.0806 | 0.82 | 53.7 | 55.087 | 55798.9737 | 0.48813 | 63.6 | 45.3806 | 1.02 | 53.7 | 53.9935 | 77522.2423 | 0.47406 | 63.6 | 44.1259 | 1.13 | 53.7 | 52.913 | 92331.851 | 0.45006 | 63.7 | 45.8546 | 0.71 | 53.7 | 55.387 | 52716.1981 | 0.53713 | 63.9 | 42.4741 | 0.75 | 53.7 | 54.5935 | 66833.4797 | 0.56906 | 63.8 | 47.2611 | 1.1706 | 53.7 | 54.9806 | 81154.6537 | 0.46613 | 63.8 | 45.5065 | 1.11 | 53.7 | 54.0065 | 85056.3076 | 0.46406
4264 | 7.2 | 64.2 | 44.1064 | 605.5154 | 8.5809 | 63.8 | 39.4 | 0.73 | 53.7 | 51.8 | 74767.7976 | 0.50987 | -1.1925 | 63.5 | 42.4573 | 0.8 | 53.7 | 52.5318 | 70399.2741 | 0.48 | 63.6 | 48.9554 | 1 | 53.7 | 55.6809 | 61216.9422 | 0.46413 | 63.6 | 42.2191 | 1.13 | 53.7 | 51.8127 | 101093.7 | 0.449 | 63.7 | 44.0255 | 0.69064 | 53.7 | 54.4127 | 56902.9135 | 0.52713 | 63.9 | 39.7318 | 0.74 | 53.7 | 53.3191 | 75142.6805 | 0.566 | 63.8 | 45.5255 | 1.15 | 53.7 | 53.9127 | 87789.7557 | 0.45706 | 63.8 | 47.4745 | 1.09 | 53.7 | 54.8873 | 74293.1798 | 0.45513
4265 | 7.2 | 64.2 | 44.7687 | 598.4314 | 8.4438 | 63.8 | 45.625 | 0.73063 | 53.7 | 54.9625 | 55839.1786 | 0.512 | 0.128 | 63.4 | 46.0562 | 0.8 | 53.7 | 54.375 | 57904.3605 | 0.47606 | 63.6 | 47.2188 | 0.97 | 53.7 | 54.5188 | 66495.0769 | 0.45019 | 63.6 | 47.6312 | 1.1206 | 53.7 | 54.7625 | 75092.1827 | 0.44613 | 63.7 | 43.3125 | 0.68063 | 53.7 | 53.9063 | 58257.3966 | 0.52013 | 63.9 | 43.65 | 0.74 | 53.7 | 54.9812 | 62515.3988 | 0.56306 | 63.8 | 45.4 | 1.1306 | 53.7 | 53.7 | 87163.3197 | 0.45106 | 63.8 | 45.3313 | 1.07 | 53.7 | 53.6125 | 82084.8091 | 0.44606
4266 | 7.2 | 64.3 | 46 | 541.1454 | 7.4755 | 62.5245 | 44.4245 | 0.73 | 53.8 | 53.6245 | 55126.11 | 0.506 | 0.49524 | 62.1307 | 43.8368 | 0.79 | 53.8 | 52.4307 | 60195.1068 | 0.46906 | 63.1245 | 46.1307 | 0.95 | 53.8 | 53.6307 | 67397.7456 | 0.44112 | 63.2245 | 47.2245 | 1.0906 | 53.8 | 54.1307 | 72989.8006 | 0.43512 | 62.8245 | 41.3368 | 0.68 | 53.8 | 52.4307 | 61236.8607 | 0.517 | 63.0245 | 41.6368 | 0.73 | 53.8 | 53.4368 | 65509.5861 | 0.557 | 63.4245 | 46.5061 | 1.12 | 53.8 | 54.0123 | 78760.5098 | 0.44412 | 63.3245 | 45.4184 | 1.0506 | 53.8 | 53.3184 | 78936.4602 | 0.44006
4267 | 7.15 | 64.394 | 45.306 | 552.9508 | 10.9458 | 61.206 | 41.3241 | 0.73 | 53.9 | 51.512 | 60919.6391 | 0.51088 | 1.3101 | 60.806 | 42.6 | 0.79 | 53.9 | 51.206 | 60644.9833 | 0.47394 | 61.2181 | 47.5819 | 0.94 | 53.9 | 53.594 | 53484.7615 | 0.437 | 61.3181 | 46.894 | 1.08 | 53.9 | 53.012 | 65109.5882 | 0.43 | 61.112 | 44.3518 | 0.68 | 53.9 | 53.0819 | 48011.8881 | 0.52 | 61.312 | 42.5759 | 0.73 | 53.9 | 53 | 57521.3439 | 0.558 | 61.5181 | 44.7181 | 1.11 | 53.9 | 52.1181 | 77767.4426 | 0.442 | 61.4181 | 45.688 | 1.05 | 53.9 | 52.6 | 69242.2403 | 0.438
4268 | 7.1 | 64.4 | 44.6236 | 568.2166 | 14.3528 | 61.6823 | 40.7941 | 0.75 | 54 | 51.6882 | 65613.6446 | 0.52382 | 2.4385 | 61.2882 | 44.1764 | 0.80941 | 54 | 52.3823 | 57520.6232 | 0.48094 | 61.0941 | 45.8118 | 0.94 | 54 | 52.4059 | 59872.2958 | 0.435 | 61.0941 | 42.7413 | 1.0894 | 54 | 50.7177 | 83438.8551 | 0.43294 | 61.2941 | 42.3177 | 0.69 | 54 | 52.2059 | 54508.6853 | 0.52294 | 61.4882 | 43.2882 | 0.74 | 54 | 53.4882 | 55965.9131 | 0.561 | 61.2941 | 44.3941 | 1.12 | 54 | 51.9941 | 79475.3377 | 0.44694 | 61.2941 | 43.8118 | 1.06 | 54 | 51.5059 | 77225.4359 | 0.44288
4269 | 7.05 | 64.5 | 44.2826 | 605.7852 | 19.0826 | 63.2826 | 45.6479 | 0.76 | 54.1 | 54.9653 | 55944.962 | 0.529 | 2.7323 | 62.8826 | 49.6421 | 0.8 | 54.1 | 55.9653 | 44300.4547 | 0.47812 | 62.3768 | 45.7942 | 0.94 | 54.1 | 52.9884 | 65251.7229 | 0.437 | 62.3826 | 43.8768 | 1.11 | 54.1 | 52.0768 | 86292.9538 | 0.44288 | 62.7826 | 45.1653 | 0.69 | 54.1 | 54.4711 | 50900.7957 | 0.52506 | 62.9768 | 46.9595 | 0.73058 | 54.1 | 55.8711 | 49164.3099 | 0.55812 | 62.5826 | 47.2653 | 1.13 | 54.1 | 54.1711 | 72444.7854 | 0.45 | 62.5768 | 42.1116 | 1.08 | 54.1 | 51.3 | 92440.0366 | 0.45188
4270 | 7 | 64.6 | 45.6943 | 557.6269 | 18.883 | 63.6057 | 45.417 | 0.75 | 54.1943 | 54.9113 | 57078.2235 | 0.52506 | 1.2061 | 63.2057 | 47.634 | 0.78 | 54.1943 | 54.8227 | 50752.7005 | 0.46611 | 63.4943 | 47.2943 | 0.94 | 54.1943 | 54.3 | 63346.707 | 0.43506 | 63.5 | 46.8773 | 1.1106 | 54.1943 | 54.2887 | 77446.0677 | 0.444 | 63.5057 | 44.0227 | 0.69 | 54.1943 | 54.2113 | 55922.5608 | 0.52106 | 63.7057 | 44.7397 | 0.72 | 54.1943 | 55.117 | 57153.6806 | 0.54811 | 63.7 | 44.8397 | 1.12 | 54.1943 | 53.317 | 88572.7372 | 0.447 | 63.7 | 43.8887 | 1.1 | 54.1943 | 52.9887 | 90911.3777 | 0.45894
4271 | 6.95 | 64.6 | 45.6056 | 550.3167 | 21.1722 | 62.8056 | 44.5056 | 0.75 | 54.2944 | 54.1056 | 57566.4912 | 0.523 | 1.7277 | 62.4056 | 47.6944 | 0.77 | 54.2944 | 54.4056 | 47396.9155 | 0.45906 | 62.8111 | 49.1778 | 0.92 | 54.2944 | 54.9944 | 52638.8975 | 0.42806 | 62.9056 | 43.2389 | 1.1194 | 54.2944 | 51.9278 | 91536.642 | 0.44394 | 62.8056 | 45.1889 | 0.68 | 54.2944 | 54.3 | 50145.1418 | 0.51806 | 62.9111 | 44.8 | 0.71 | 54.2944 | 54.6056 | 54003.3292 | 0.54206 | 63.1056 | 42.6222 | 1.13 | 54.2944 | 51.8167 | 96986.8288 | 0.45094 | 63.0111 | 43.5056 | 1.11 | 54.2944 | 52.5056 | 90596.8938 | 0.46294
4272 | 6.9 | 64.8 | 43.8326 | 591.0566 | 29.0803 | 63.1837 | 43.3054 | 0.75946 | 54.4946 | 53.7891 | 62543.4787 | 0.526 | 3.6399 | 62.7837 | 44.9218 | 0.76946 | 54.4946 | 53.1054 | 56905.3994 | 0.457 | 62.5946 | 49.4946 | 0.90054 | 54.4946 | 54.9946 | 49197.5748 | 0.42005 | 62.6 | 38.8381 | 1.1495 | 54.4946 | 49.7163 | 114358.1734 | 0.45878 | 62.7946 | 43.2163 | 0.68 | 54.4946 | 53.3054 | 55776.3201 | 0.51895 | 62.9891 | 42.6163 | 0.71 | 54.4946 | 53.6054 | 60514.183 | 0.54095 | 62.8 | 43.4837 | 1.1595 | 54.4946 | 52.3891 | 93396.8929 | 0.46089 | 62.7946 | 40.0272 | 1.1395 | 54.4946 | 50.8109 | 108059.2797 | 0.47484
4273 | 6.7833 | 65 | 43.0787 | 648.5562 | 38.8254 | 64.5 | 41.632 | 0.76 | 54.6947 | 53.716 | 72605.824 | 0.53 | 0.13491 | 64.0947 | 45.3107 | 0.77 | 54.6947 | 53.9053 | 60111.6555 | 0.458 | 64.0734 | 45.732 | 0.9 | 54.6947 | 53.3107 | 68636.9835 | 0.417 | 64.0787 | 45.7254 | 1.19 | 54.6947 | 54.4467 | 91181.8454 | 0.47295 | 64.2947 | 45.1893 | 0.68 | 54.6947 | 55.0893 | 54541.0691 | 0.51905 | 64.4893 | 44.884 | 0.71 | 54.6947 | 55.3947 | 58112.4076 | 0.53905 | 64.2787 | 45.968 | 1.17 | 54.6947 | 54.4734 | 89924.254 | 0.46695 | 64.2734 | 45.3414 | 1.1695 | 54.6947 | 54.5574 | 92038.3468 | 0.48695
4274 | 6.6667 | 65.1948 | 45.1948 | 581.2169 | 40.9896 | 64.6948 | 45.2635 | 0.76052 | 54.9 | 55.5792 | 62132.5065 | 0.533 | 0.52879 | 64.2948 | 47.4792 | 0.76 | 54.9 | 55.0896 | 53498.3378 | 0.45505 | 64.3 | 43.6208 | 0.90948 | 54.9 | 52.3104 | 78394.2294 | 0.42095 | 64.3948 | 44.1156 | 1.1995 | 54.9 | 53.8052 | 101327.286 | 0.47595 | 64.4948 | 44.2104 | 0.68 | 54.9 | 54.7 | 57403.2721 | 0.51605 | 64.6948 | 47.9687 | 0.7 | 54.9 | 56.7896 | 48638.3973 | 0.5311 | 64.6 | 48.0792 | 1.17 | 54.9 | 55.7896 | 80485.0379 | 0.46405 | 64.5948 | 44.6104 | 1.17 | 54.9 | 54.4 | 97315.4014 | 0.48895
4275 | 6.55 | 65.3949 | 44.8153 | 581.1231 | 47.3134 | 64.8 | 46.8847 | 0.76 | 55.1 | 56.3898 | 57063.0662 | 0.52905 | 0.96708 | 64.4 | 44.4306 | 0.76 | 55.1 | 53.5153 | 63570.4027 | 0.454 | 64.5 | 41.1255 | 0.93 | 55.1 | 51.2102 | 91124.6046 | 0.43285 | 64.5949 | 43.2051 | 1.2195 | 55.1 | 53.5 | 108547.8163 | 0.4839 | 64.6949 | 43.8 | 0.68 | 55.1 | 54.5 | 59312.5444 | 0.516 | 64.8 | 42.256 | 0.69 | 55.1 | 54.0306 | 65061.1441 | 0.524 | 64.7949 | 46.4153 | 1.16 | 55.1 | 54.9051 | 88940.4726 | 0.46105 | 64.7 | 43.9051 | 1.18 | 55.1 | 54.2 | 102937.6008 | 0.49295
4276 | 6.4333 | 65.5 | 43.6 | 632.1366 | 57.0104 | 65 | 43.2348 | 0.76 | 55.3 | 54.7149 | 68918.06 | 0.527 | 0.64404 | 64.6 | 44.995 | 0.77 | 55.3 | 53.995 | 62963.8696 | 0.45895 | 64.7 | 42.4851 | 0.9695 | 55.3 | 52.39 | 89817.8131 | 0.44885 | 64.7 | 43.895 | 1.2395 | 55.3 | 54.19 | 107605.5498 | 0.49195 | 64.8 | 43.105 | 0.68 | 55.3 | 54.4 | 61860.9269 | 0.518 | 65 | 44.0851 | 0.69 | 55.3 | 55.09 | 60245.6051 | 0.525 | 64.9 | 46.7 | 1.16 | 55.3 | 55.1 | 88317.4773 | 0.461 | 64.9 | 44.59 | 1.19 | 55.3 | 54.695 | 101619.39 | 0.49895
4277 | 6.3167 | 65.7 | 44.2903 | 622.9431 | 63.0514 | 65.2 | 45.3806 | 0.76 | 55.5951 | 55.8854 | 62842.226 | 0.529 | 2.3247 | 64.7951 | 45.1951 | 0.77951 | 55.5951 | 54.2 | 63541.4445 | 0.46295 | 64.8951 | 44.1854 | 0.99 | 55.5951 | 53.6903 | 85611.9119 | 0.4609 | 64.9 | 48.7562 | 1.24 | 55.5951 | 56.7757 | 83884.5577 | 0.495 | 65 | 48.7465 | 0.68 | 55.5951 | 57.0757 | 46338.213 | 0.5161 | 65.1951 | 42.4146 | 0.69 | 55.5951 | 54.3049 | 65883.2731 | 0.525 | 65.1 | 44.3243 | 1.1695 | 55.5951 | 54.0097 | 101405.3585 | 0.46395 | 65.1 | 41.034 | 1.21 | 55.5951 | 53.2146 | 122040.7842 | 0.50785
4278 | 6.2 | 65.7 | 44.5953 | 615.6386 | 64.881 | 65.3 | 44.1142 | 0.76 | 55.6 | 55.3047 | 67292.2843 | 0.529 | -0.14459 | 64.9 | 45.6953 | 0.78 | 55.6 | 54.6953 | 62829.987 | 0.46695 | 65.0953 | 45.2905 | 1.01 | 55.6 | 54.5905 | 83308.5416 | 0.46895 | 65.1 | 47.4142 | 1.24 | 55.6 | 56.1047 | 91424.9198 | 0.492 | 65.2 | 45.9237 | 0.67 | 55.6 | 55.7142 | 54027.9419 | 0.51005 | 65.3953 | 40.419 | 0.7 | 55.6 | 53.6047 | 72848.6825 | 0.53091 | 65.3 | 45.2905 | 1.18 | 55.6 | 54.6953 | 98774.0928 | 0.47095 | 65.2953 | 45.5573 | 1.2395 | 55.6 | 55.7763 | 101761.974 | 0.51695
4279 | 6.1833 | 65.7954 | 44.6046 | 613.2787 | 65.8907 | 65.4 | 42.8093 | 0.76 | 55.6 | 54.8046 | 72043.4883 | 0.53195 | -0.44192 | 65 | 41.337 | 0.79 | 55.6 | 52.5185 | 78439.2431 | 0.47486 | 65.1 | 45 | 1.02 | 55.6 | 54.5 | 86218.3786 | 0.47591 | 65.2 | 46.0139 | 1.24 | 55.6 | 55.4046 | 99013.9631 | 0.492 | 65.2 | 45.1093 | 0.67 | 55.6 | 55.3046 | 56148.8357 | 0.508 | 65.4 | 44.0676 | 0.7 | 55.6 | 55.4815 | 62635.5407 | 0.535 | 65.4 | 43.0232 | 1.1995 | 55.6 | 53.7093 | 111756.66 | 0.47691 | 65.3 | 46.0954 | 1.24 | 55.6 | 56.0954 | 99459.0428 | 0.518
4280 | 6.1667 | 65.8 | 43.9955 | 642.6524 | 68.8684 | 65.4 | 40.1226 | 0.77 | 55.6 | 53.709 | 81881.2224 | 0.53991 | 0.16294 | 65 | 43.3819 | 0.81955 | 55.6 | 53.891 | 73537.4328 | 0.48691 | 65.1 | 49.3594 | 1.03 | 55.6 | 56.8819 | 67922.6626 | 0.478 | 65.2 | 44.809 | 1.24 | 55.6 | 54.9045 | 106035.2553 | 0.495 | 65.2 | 40.6406 | 0.67 | 55.6 | 53.2181 | 69285.6925 | 0.51191 | 65.4 | 43.3045 | 0.7 | 55.6 | 55.1045 | 65229.5739 | 0.53595 | 65.4 | 47.5594 | 1.21 | 55.6 | 56.1774 | 90309.5945 | 0.483 | 65.3955 | 44.8135 | 1.24 | 55.6 | 55.5045 | 106662.3425 | 0.51995
4281 | 6.15 | 65.8 | 44.3956 | 635.354 | 69.6 | 65.4 | 38.2176 | 0.79 | 55.7 | 53.2044 | 90144.3666 | 0.55187 | -1.8334 | 65 | 42.2132 | 0.83 | 55.7 | 53.6 | 79315.559 | 0.49691 | 65.2 | 48.1132 | 1.02 | 55.7 | 56.2044 | 72766.1576 | 0.475 | 65.2 | 45 | 1.2596 | 55.7 | 55.1 | 106071.6435 | 0.5 | 65.3 | 41.0956 | 0.68956 | 55.7 | 53.6956 | 69376.607 | 0.52196 | 65.4 | 44.7868 | 0.71 | 55.7 | 55.7956 | 60973.3216 | 0.536 | 65.4 | 48.4912 | 1.21 | 55.7 | 56.5956 | 85317.162 | 0.48004 | 65.4 | 49.0648 | 1.24 | 55.7 | 57.4824 | 84834.3283 | 0.51904
4282 | 6.1333 | 65.8 | 44.8086 | 618.0756 | 69.7 | 65.4957 | 41.3743 | 0.81 | 55.7 | 54.8871 | 81629.6338 | 0.56391 | -0.097221 | 65.1 | 40.6129 | 0.85957 | 55.7 | 53.1043 | 87414.2489 | 0.51087 | 65.2 | 43.6343 | 1.03 | 55.7 | 53.9171 | 92883.6679 | 0.47796 | 65.2 | 44.7043 | 1.27 | 55.7 | 55.1 | 109001.6933 | 0.50496 | 65.3 | 47.4486 | 0.69 | 55.7 | 56.7786 | 51644.5784 | 0.526 | 65.5 | 39.1471 | 0.71 | 55.7 | 53.3214 | 77983.1552 | 0.53991 | 65.4 | 47.2086 | 1.2 | 55.7 | 55.9043 | 91577.0469 | 0.478 | 65.4 | 45.63 | 1.23 | 55.7 | 55.8129 | 102015.7814 | 0.516
4283 | 6.1167 | 65.8 | 44 | 656.4374 | 73.275 | 65.5 | 42.3917 | 0.82 | 55.7 | 55.4958 | 78957.1695 | 0.56996 | -0.17229 | 65.1 | 45.2625 | 0.87 | 55.7 | 55.5833 | 72576.4846 | 0.52196 | 65.2 | 43.6 | 1.05 | 55.7 | 54.1 | 95296.6004 | 0.48892 | 65.3 | 45.3958 | 1.28 | 55.7 | 55.4958 | 106257.7527 | 0.50996 | 65.3 | 44.0292 | 0.69 | 55.7 | 55.1167 | 61378.3743 | 0.52396 | 65.5 | 41.4792 | 0.72 | 55.7 | 54.5917 | 72603.3461 | 0.54896 | 65.5 | 45.6125 | 1.2 | 55.7 | 55.1083 | 99707.207 | 0.47896 | 65.4 | 45.7958 | 1.24 | 55.7 | 55.9 | 101635.2764 | 0.517
4284 | 6.1 | 65.9 | 44.2959 | 654.6446 | 74.3959 | 65.5 | 41.5081 | 0.82959 | 55.8 | 55.3 | 83016.0861 | 0.57596 | -0.059891 | 65.1 | 44.8041 | 0.88 | 55.8 | 55.5 | 74995.5239 | 0.52596 | 65.3 | 44.2959 | 1.07 | 55.8 | 54.6959 | 93876.9586 | 0.49796 | 65.3 | 45.9959 | 1.29 | 55.8 | 55.8959 | 103952.9764 | 0.51296 | 65.4 | 43.9 | 0.69 | 55.8 | 55.2 | 62189.8841 | 0.52696 | 65.5 | 47.4514 | 0.72 | 55.8 | 57.3797 | 54632.854 | 0.55004 | 65.5 | 44.9041 | 1.21 | 55.8 | 54.8041 | 104443.2107 | 0.48296 | 65.5 | 45.5041 | 1.24 | 55.8 | 55.8 | 103232.6783 | 0.518
4285 | 6.0833 | 65.9 | 44.5039 | 645.2921 | 75.0882 | 65.5 | 41.8961 | 0.83 | 55.8 | 55.5961 | 82428.6438 | 0.58192 | 0.58339 | 65.2 | 46.0921 | 0.89 | 55.8 | 56.1961 | 70739.4691 | 0.53 | 65.3 | 44.1 | 1.09 | 55.8 | 54.8 | 96631.6897 | 0.50692 | 65.3 | 42.0315 | 1.3 | 55.8 | 54.1118 | 126585.8894 | 0.51792 | 65.4 | 42.7079 | 0.7 | 55.8 | 54.7039 | 66281.0489 | 0.53096 | 65.5 | 47.5 | 0.71039 | 55.8 | 57.3 | 53787.0845 | 0.54208 | 65.5 | 46.8843 | 1.22 | 55.8 | 55.9921 | 95155.5798 | 0.48696 | 65.5 | 44.1118 | 1.2496 | 55.8 | 55.2039 | 111295.4516 | 0.52096
4286 | 6.0667 | 65.9 | 43.9962 | 673.8447 | 78.0694 | 65.6 | 42.4962 | 0.84 | 55.8 | 55.9 | 81226.4324 | 0.58596 | -0.57082 | 65.2 | 43.8153 | 0.89 | 55.8 | 55.2076 | 79972.7589 | 0.53396 | 65.3 | 46.7809 | 1.1 | 55.8 | 56.2885 | 85297.9159 | 0.512 | 65.4 | 47.2618 | 1.32 | 55.8 | 56.6847 | 99881.0678 | 0.524 | 65.4 | 40.9153 | 0.71 | 55.8 | 54.1038 | 72455.4551 | 0.53892 | 65.6 | 43.1344 | 0.71 | 55.8 | 55.2153 | 66428.2807 | 0.539 | 65.5 | 45.3115 | 1.23 | 55.8 | 55.2038 | 103788.744 | 0.48896 | 65.5 | 46.4809 | 1.25 | 55.8 | 56.3924 | 99674.4477 | 0.523
4287 | 6.05 | 65.9963 | 44.4074 | 656.7593 | 78.3 | 65.6 | 43.6889 | 0.84 | 55.9 | 56.4963 | 77485.5641 | 0.588 | 0.026814 | 65.2 | 41.5148 | 0.91 | 55.9 | 54.3074 | 90195.9539 | 0.54289 | 65.3 | 45.2111 | 1.11 | 55.9 | 55.6037 | 93187.8941 | 0.51496 | 65.4 | 45.6111 | 1.32 | 55.9 | 55.9074 | 109156.1404 | 0.524 | 65.4 | 40.6037 | 0.72 | 55.9 | 54.2 | 75010.7191 | 0.54893 | 65.6 | 39.8222 | 0.71963 | 55.9 | 53.8111 | 77109.9789 | 0.54493 | 65.6 | 47.2852 | 1.23 | 55.9 | 56.1926 | 94543.5667 | 0.491 | 65.5 | 45.2111 | 1.25 | 55.9 | 55.8037 | 106212.3361 | 0.523
4288 | 6.0333 | 66 | 44.2 | 675.2682 | 80.6964 | 65.6 | 45.7856 | 0.84 | 55.9 | 57.3928 | 69952.5092 | 0.58704 | 1.3783 | 65.3 | 46.0677 | 0.92 | 55.9 | 56.5856 | 74088.8775 | 0.54996 | 65.4 | 47.2856 | 1.12 | 55.9 | 56.5928 | 84479.3976 | 0.518 | 65.4 | 45.1036 | 1.32 | 55.9 | 55.8 | 112542.6198 | 0.52696 | 65.5 | 40.2036 | 0.73964 | 55.9 | 54.3 | 77677.4803 | 0.55893 | 65.6 | 41.3892 | 0.73 | 55.9 | 54.7928 | 73719.7443 | 0.55296 | 65.6 | 43.7251 | 1.24 | 55.9 | 54.5108 | 113329.1979 | 0.49396 | 65.6 | 42.2215 | 1.26 | 55.9 | 54.5072 | 123237.5332 | 0.52793
4289 | 6.0167 | 66 | 43.3035 | 706.3068 | 83.9618 | 65.6 | 41.4278 | 0.84 | 55.9 | 55.6104 | 85265.0007 | 0.58697 | -0.50591 | 65.3 | 39.2451 | 0.93 | 55.9 | 53.7174 | 101720.7726 | 0.5569 | 65.4 | 49.0896 | 1.11 | 55.9 | 57.4965 | 75582.9362 | 0.51603 | 65.4 | 44.9 | 1.33 | 55.9 | 55.8 | 114526.5675 | 0.53097 | 65.5 | 41.6931 | 0.75 | 55.9 | 55.1931 | 74373.6168 | 0.56893 | 65.6 | 40.2069 | 0.74 | 55.9 | 54.4035 | 78496.8267 | 0.56093 | 65.6 | 43.1035 | 1.26 | 55.9 | 54.4 | 119207.2731 | 0.50293 | 65.6 | 45.9757 | 1.2797 | 55.9 | 56.3896 | 104323.0696 | 0.533
4290 | 6 | 66 | 43.6034 | 704.1022 | 85.2101 | 65.7 | 41.1 | 0.85 | 56 | 55.6 | 87350.9565 | 0.59197 | -0.0061894 | 65.3 | 43.9698 | 0.95 | 56 | 56.0866 | 84849.6103 | 0.56797 | 65.4 | 45.2269 | 1.11 | 56 | 55.6134 | 93468.0709 | 0.51497 | 65.5 | 44.7 | 1.34 | 56 | 55.8 | 116569.2256 | 0.53397 | 65.5 | 42.9899 | 0.75966 | 56 | 55.8966 | 71342.2735 | 0.57497 | 65.7 | 43.0832 | 0.75 | 56 | 55.8899 | 70405.9017 | 0.56697 | 65.7 | 41.1134 | 1.29 | 56 | 53.7034 | 132499.5545 | 0.5149 | 65.6 | 45.0067 | 1.28 | 56 | 56 | 110268.7779 | 0.53397
4291 | 5.9833 | 66 | 43.787 | 717.406 | 87.4838 | 65.7 | 42.787 | 0.85 | 56 | 56.2968 | 82027.5308 | 0.595 | 0.56763 | 65.4 | 44.6968 | 0.96 | 56 | 56.4968 | 82848.391 | 0.57197 | 65.5 | 47.9838 | 1.11 | 56 | 56.9903 | 81267.0512 | 0.51603 | 65.5 | 45.4935 | 1.35 | 56 | 56.1968 | 112997.0463 | 0.537 | 65.6 | 40.6162 | 0.76 | 56 | 55.0065 | 79650.5635 | 0.58094 | 65.7 | 49.6579 | 0.74 | 56 | 58.6838 | 49633.307 | 0.56406 | 65.7 | 47.4611 | 1.31 | 56 | 56.9806 | 100019.7066 | 0.52297 | 65.6968 | 43.6097 | 1.28 | 56 | 55.4032 | 118333.9725 | 0.53697
4292 | 5.9667 | 66.1 | 44.5125 | 671.6313 | 85.7937 | 65.7 | 40.9125 | 0.86 | 56 | 55.7031 | 89020.9363 | 0.59797 | 0.25581 | 65.4 | 43.4063 | 0.96 | 56 | 56.0031 | 88664.5181 | 0.57597 | 65.5 | 43.825 | 1.1197 | 56 | 55.0125 | 100825.7601 | 0.51797 | 65.5 | 45.8969 | 1.35 | 56 | 56.4969 | 110854.9263 | 0.538 | 65.6 | 42.7875 | 0.77 | 56 | 56.0937 | 73756.1284 | 0.587 | 65.7 | 40.5563 | 0.74 | 56 | 54.625 | 77376.2618 | 0.55997 | 65.7 | 45.3156 | 1.31 | 56 | 56.0063 | 111812.0382 | 0.523 | 65.7 | 44.0969 | 1.2997 | 56 | 55.7969 | 116758.4101 | 0.54197
4293 | 5.95 | 66.1 | 43.697 | 717.9308 | 89.988 | 65.8 | 43.385 | 0.86 | 56 | 56.794 | 80575.2118 | 0.601 | 0.25303 | 65.4 | 44.294 | 0.97 | 56 | 56.497 | 85775.3533 | 0.57997 | 65.5 | 42.009 | 1.13 | 56 | 54.403 | 111527.8785 | 0.52694 | 65.6 | 46.894 | 1.35 | 56 | 56.897 | 105200.1438 | 0.538 | 65.6 | 42.403 | 0.78 | 56 | 56.1 | 75346.6785 | 0.591 | 65.797 | 42.391 | 0.74 | 56 | 55.594 | 72589.4322 | 0.56597 | 65.7 | 45.2 | 1.32 | 56 | 56 | 113851.4174 | 0.52697 | 65.7 | 44 | 1.3 | 56 | 55.8 | 118439.5939 | 0.545
4294 | 5.9333 | 66.1 | 43.8 | 717.4855 | 91.2913 | 65.8 | 42.6058 | 0.86 | 56.1 | 56.5 | 83564.6379 | 0.601 | 0.76137 | 65.5 | 41.7145 | 0.98 | 56.1 | 55.5058 | 96975.0992 | 0.58397 | 65.5 | 43.2913 | 1.1597 | 56.1 | 55.1971 | 107783.2509 | 0.53697 | 65.6 | 46.1058 | 1.35 | 56.1 | 56.5029 | 109697.67 | 0.537 | 65.6 | 44.9855 | 0.78 | 56.1 | 57.1942 | 67538.6503 | 0.593 | 65.8 | 45.8797 | 0.75 | 56.1 | 57.0913 | 62014.1171 | 0.567 | 65.8 | 46.1942 | 1.33 | 56.1 | 56.4971 | 108593.5228 | 0.529 | 65.7 | 42.7058 | 1.3197 | 56.1 | 55.3029 | 126970.2398 | 0.54997
4295 | 5.9167 | 66.1972 | 44.4917 | 704.5278 | 91.7028 | 65.8 | 42.8972 | 0.86 | 56.1 | 56.6 | 82701.2092 | 0.602 | -0.68855 | 65.5 | 46.775 | 0.98 | 56.1 | 57.6889 | 76770.2266 | 0.588 | 65.6 | 44.3944 | 1.17 | 56.1 | 55.8972 | 103759.8706 | 0.54397 | 65.6 | 43.7139 | 1.35 | 56.1 | 55.5056 | 123592.4517 | 0.53897 | 65.7 | 45 | 0.78 | 56.1 | 57.1028 | 67404.2576 | 0.592 | 65.8 | 47.1944 | 0.74 | 56.1 | 57.5972 | 57480.4021 | 0.56203 | 65.8 | 46.7972 | 1.33 | 56.1 | 56.8 | 105482.8357 | 0.53 | 65.8 | 45.7833 | 1.3297 | 56.1 | 56.7917 | 110871.2883 | 0.554
4296 | 5.9 | 66.2 | 45.4947 | 668.8677 | 90.5053 | 65.8 | 47.576 | 0.86 | 56.1 | 58.4893 | 65388.5401 | 0.59803 | -0.92888 | 65.5 | 48.592 | 0.98 | 56.1 | 58.3973 | 68913.9456 | 0.58205 | 65.6 | 46.9867 | 1.18 | 56.1 | 57.0947 | 91801.3095 | 0.547 | 65.6 | 41.2107 | 1.37 | 56.1 | 54.5053 | 140312.1721 | 0.54595 | 65.7 | 46.5893 | 0.77027 | 56.1 | 57.7947 | 61968.6732 | 0.58803 | 65.8 | 44.116 | 0.73 | 56.1 | 56.2053 | 66624.5988 | 0.558 | 65.8 | 48.7893 | 1.3203 | 56.1 | 57.6973 | 94407.9738 | 0.52703 | 65.8 | 46.3973 | 1.32 | 56.1 | 57.0973 | 107294.6535 | 0.553
4297 | 5.8833 | 66.2 | 45.5025 | 655.221 | 90.5924 | 65.9 | 44.4178 | 0.85 | 56.2 | 57.0076 | 75911.4201 | 0.59103 | -0.74094 | 65.5 | 46.4102 | 0.97 | 56.2 | 57.4051 | 77098.6369 | 0.577 | 65.6 | 49.0873 | 1.17 | 56.2 | 57.9975 | 81180.5167 | 0.54403 | 65.7 | 45.5796 | 1.39 | 56.2 | 56.6898 | 116370.983 | 0.55297 | 65.7 | 43.0178 | 0.77 | 56.2 | 56.3051 | 73130.883 | 0.586 | 65.9 | 45.0949 | 0.73 | 56.2 | 56.5975 | 63568.2072 | 0.557 | 65.8 | 43.8255 | 1.32 | 56.2 | 55.4102 | 121555.6579 | 0.52597 | 65.8 | 46.1 | 1.32 | 56.2 | 56.9 | 108677.593 | 0.551
4298 | 5.8667 | 66.2 | 45.4927 | 666.4073 | 92.1976 | 65.9 | 46.5903 | 0.84 | 56.2 | 57.8951 | 67658.3944 | 0.58602 | -3.7537 | 65.5 | 44.2122 | 0.96 | 56.2 | 56.4049 | 85772.57 | 0.575 | 65.6976 | 47.9049 | 1.16 | 56.2 | 57.4024 | 86110.3468 | 0.53902 | 65.7 | 46.0976 | 1.39 | 56.2 | 56.9 | 113462.1932 | 0.553 | 65.7 | 40.5122 | 0.77976 | 56.2 | 55.3049 | 81922.3556 | 0.58998 | 65.9 | 45.5976 | 0.73 | 56.2 | 56.8 | 61735.3496 | 0.55402 | 65.9 | 46.7854 | 1.33 | 56.2 | 56.7951 | 106262.1488 | 0.529 | 65.8 | 53.066 | 1.3002 | 56.2 | 59.9854 | 69542.7384 | 0.54307
4299 | 5.85 | 66.2 | 46.1069 | 623.0107 | 90.3093 | 65.9 | 44.2116 | 0.83 | 56.2 | 56.8046 | 75389.8597 | 0.58002 | -0.65212 | 65.6 | 44 | 0.97 | 56.2 | 56.4 | 87064.073 | 0.57698 | 65.7 | 44.2162 | 1.16 | 56.2 | 55.7093 | 103940.5187 | 0.538 | 65.7 | 44.5069 | 1.39 | 56.2 | 56.2023 | 123468.8649 | 0.553 | 65.8 | 42.7884 | 0.78 | 56.2 | 56.3954 | 75329.822 | 0.59498 | 65.9 | 45.3023 | 0.73 | 56.2 | 56.6023 | 62357.5962 | 0.55102 | 65.9 | 47.2977 | 1.33 | 56.2 | 57.0977 | 102932.6814 | 0.528 | 65.8977 | 46.8278 | 1.27 | 56.2 | 56.9139 | 101145.6208 | 0.53102
4300 | 5.8333 | 66.3 | 45.1934 | 672.9526 | 94.3868 | 65.9 | 43.2044 | 0.83 | 56.3 | 56.3022 | 78909.792 | 0.579 | -2.3229 | 65.6 | 45.8934 | 0.97 | 56.3 | 57.1978 | 79317.9455 | 0.57602 | 65.7 | 42.7066 | 1.17 | 56.3 | 55.2022 | 112864.7753 | 0.54398 | 65.7 | 49.578 | 1.3802 | 56.3 | 58.489 | 93821.2771 | 0.55102 | 65.8 | 47.978 | 0.78 | 56.3 | 58.4912 | 58018.431 | 0.59204 | 65.9 | 44.5044 | 0.72 | 56.3 | 56.2022 | 64779.1553 | 0.55 | 65.9 | 44.711 | 1.3298 | 56.3 | 55.9044 | 117282.73 | 0.52798 | 65.9 | 50.5846 | 1.2502 | 56.3 | 58.5934 | 79953.9936 | 0.52404
4301 | 5.8167 | 66.3 | 46.3937 | 629.6271 | 92.4042 | 65.9979 | 44.7937 | 0.83 | 56.3 | 56.9958 | 73256.5978 | 0.577 | -1.0631 | 65.6 | 44.7042 | 0.96 | 56.3 | 56.7021 | 84153.3647 | 0.575 | 65.7 | 48.875 | 1.18 | 56.3 | 58.0875 | 82964.0824 | 0.547 | 65.8 | 50.4958 | 1.3602 | 56.3 | 58.7 | 87001.7382 | 0.54104 | 65.8 | 44.9125 | 0.77 | 56.3 | 57.1063 | 67314.1463 | 0.58602 | 65.9 | 47.4875 | 0.72 | 56.3 | 57.5937 | 55497.7282 | 0.54702 | 65.9 | 50.0771 | 1.32 | 56.3 | 58.3896 | 87643.1677 | 0.52602 | 65.9 | 48.4083 | 1.23 | 56.3 | 57.4042 | 89916.6504 | 0.51304
4302 | 5.8 | 66.3 | 47.4039 | 572.7968 | 89.3098 | 66 | 45.4961 | 0.82 | 56.3 | 57.198 | 70552.0288 | 0.57302 | -0.16037 | 65.6 | 46.7921 | 0.96 | 56.3 | 57.498 | 75734.7858 | 0.57302 | 65.7 | 45.6138 | 1.17 | 56.3 | 56.5059 | 98258.0616 | 0.543 | 65.8 | 47.3118 | 1.34 | 56.3 | 57.1059 | 103342.0553 | 0.53302 | 65.8 | 46.4941 | 0.77 | 56.3 | 57.698 | 61965.302 | 0.58202 | 66 | 41.3236 | 0.72 | 56.3 | 54.7098 | 73951.2829 | 0.54598 | 66 | 50.498 | 1.3 | 56.3 | 58.5 | 83731.2174 | 0.51604 | 65.9 | 46.8059 | 1.22 | 56.3 | 56.502 | 97213.1955 | 0.50802
4303 | 5.7833 | 66.3981 | 46.3 | 611.6629 | 92.3889 | 66 | 42.8093 | 0.82 | 56.4 | 56.0037 | 79207.0844 | 0.57 | -0.099204 | 65.7 | 48.0963 | 0.95 | 56.4 | 57.9981 | 69599.5037 | 0.56702 | 65.8 | 46.2981 | 1.17 | 56.4 | 56.8 | 95336.4966 | 0.544 | 65.8 | 47.6 | 1.33 | 56.4 | 57.2 | 100814.3271 | 0.52902 | 65.9 | 43.2111 | 0.76 | 56.4 | 56.3037 | 72142.6016 | 0.579 | 66 | 44.3889 | 0.72 | 56.4 | 56.1944 | 65504.0158 | 0.55 | 66 | 50.7 | 1.2702 | 56.4 | 58.4 | 81111.1909 | 0.50604 | 65.9 | 46.8 | 1.21 | 56.4 | 56.5 | 96667.8694 | 0.50502
4304 | 5.7667 | 66.4 | 46.2983 | 610.2 | 92.8983 | 66 | 42.5017 | 0.82 | 56.4 | 55.9 | 80573.6846 | 0.57198 | -1.6738 | 65.7 | 44.2122 | 0.94 | 56.4 | 56.2069 | 84647.0155 | 0.563 | 65.8 | 46.9983 | 1.17 | 56.4 | 57.1983 | 91641.9911 | 0.54202 | 65.8 | 49.6931 | 1.3102 | 56.4 | 58.0965 | 88280.1509 | 0.52203 | 65.9 | 44.0965 | 0.76 | 56.4 | 56.6983 | 69362.88 | 0.579 | 66 | 45.1983 | 0.72 | 56.4 | 56.6 | 62825.0353 | 0.55 | 66 | 51.1983 | 1.2402 | 56.4 | 58.5 | 76955.6755 | 0.49403 | 66 | 50.1896 | 1.1902 | 56.4 | 58.0948 | 78636.2948 | 0.49903
4305 | 5.75 | 66.4 | 47.0016 | 574.6507 | 91.1081 | 66 | 43.6951 | 0.82 | 56.4 | 56.3984 | 76909.5124 | 0.572 | -3.4752 | 65.7 | 44.9968 | 0.94 | 56.4 | 56.5984 | 81704.9397 | 0.563 | 65.8 | 48.1968 | 1.16 | 56.4 | 57.6984 | 85313.9899 | 0.53902 | 65.8 | 42.4227 | 1.3 | 56.4 | 54.6097 | 127751.2676 | 0.519 | 65.9 | 45.6951 | 0.76 | 56.4 | 57.2984 | 63981.8015 | 0.577 | 66 | 44.9016 | 0.72 | 56.4 | 56.5 | 63627.7611 | 0.549 | 66 | 48.3081 | 1.22 | 56.4 | 56.9049 | 90310.2745 | 0.48502 | 66 | 54.187 | 1.1602 | 56.4 | 59.8935 | 57089.3435 | 0.48406
4306 | 5.7333 | 66.4 | 46.6985 | 587.1684 | 92.397 | 66.1 | 47.888 | 0.82 | 56.4985 | 58.194 | 62040.4769 | 0.56803 | 0.10444 | 65.7 | 43.4045 | 0.94 | 56.4985 | 55.903 | 88170.1915 | 0.56398 | 65.8 | 50.8925 | 1.1402 | 56.4985 | 58.797 | 71163.2739 | 0.53103 | 65.9 | 46.888 | 1.31 | 56.4985 | 56.794 | 104163.7386 | 0.523 | 65.9 | 44.603 | 0.75015 | 56.4985 | 56.8015 | 67211.6321 | 0.57302 | 66.1 | 47.4925 | 0.72 | 56.4985 | 57.597 | 55664.5464 | 0.54602 | 66 | 48.9985 | 1.2002 | 56.4985 | 57.1985 | 85676.9244 | 0.47903 | 66 | 47.8196 | 1.1202 | 56.4985 | 56.3105 | 85462.5126 | 0.47002
4307 | 5.7167 | 66.4 | 48.1903 | 549.9737 | 90.4111 | 66.1 | 51.1903 | 0.8 | 56.5 | 59.3972 | 49798.7869 | 0.55604 | -0.71182 | 65.7986 | 45.8931 | 0.95 | 56.5 | 57.0972 | 78343.2878 | 0.56401 | 65.8 | 53.6917 | 1.1101 | 56.5 | 59.8972 | 56723.8568 | 0.51606 | 65.9 | 52.5847 | 1.2901 | 56.5 | 59.3931 | 72160.6346 | 0.51504 | 65.9 | 49.7861 | 0.75 | 56.5 | 58.8944 | 50292.8502 | 0.56703 | 66.1 | 50.2917 | 0.71 | 56.5 | 58.6972 | 46616.2751 | 0.53703 | 66.1 | 50.0972 | 1.19 | 56.5 | 57.5986 | 79317.1942 | 0.47203 | 66 | 49.5944 | 1.11 | 56.5 | 57.1972 | 76325.0017 | 0.46401
4308 | 5.7 | 66.5 | 50.2 | 454.1694 | 84.1115 | 66.1 | 47.5089 | 0.78 | 56.5 | 57.6038 | 60477.0606 | 0.54203 | -1.2198 | 65.8 | 50.6873 | 0.93013 | 56.5 | 59.0949 | 58946.1382 | 0.55803 | 65.9 | 49.2115 | 1.0801 | 56.5 | 57.5064 | 75422.0831 | 0.50203 | 65.9 | 51.9013 | 1.26 | 56.5 | 58.9013 | 73625.486 | 0.50004 | 66 | 50.5987 | 0.73 | 56.5 | 59.1 | 46628.5384 | 0.55304 | 66.1 | 49.0038 | 0.69 | 56.5 | 58.0013 | 49372.1199 | 0.52503 | 66.1 | 51.0975 | 1.1601 | 56.5 | 57.9987 | 72619.8624 | 0.46203 | 66 | 50.7975 | 1.09 | 56.5 | 57.6987 | 69097.1438 | 0.45403
4309 | 5.6833 | 66.5 | 49.8 | 456.2815 | 83.9 | 66.1 | 48.0988 | 0.77 | 56.5 | 57.7 | 57693.4638 | 0.53401 | -1.7209 | 65.8 | 48.0058 | 0.92 | 56.5 | 57.7035 | 67971.4131 | 0.54701 | 65.9 | 52.1931 | 1.06 | 56.5 | 58.8965 | 60488.2217 | 0.49202 | 65.9 | 49.7046 | 1.2201 | 56.5 | 57.6035 | 82855.439 | 0.48702 | 66 | 49.1035 | 0.71 | 56.5 | 58.2023 | 49950.6203 | 0.54002 | 66.1 | 51.3942 | 0.68 | 56.5 | 58.8977 | 41674.5009 | 0.51303 | 66.1 | 50.8012 | 1.1301 | 56.5 | 57.7012 | 72327.8351 | 0.45102 | 66.0988 | 52.0977 | 1.06 | 56.5 | 58.2988 | 61555.2188 | 0.44202
4310 | 5.6667 | 66.5 | 50.5958 | 434.2823 | 82.0073 | 66.1 | 52.3917 | 0.75 | 56.6 | 59.4969 | 42899.028 | 0.52004 | -1.8348 | 65.8 | 48.9979 | 0.9001 | 56.6 | 58 | 63373.1871 | 0.53902 | 65.9 | 54.1958 | 1.0201 | 56.6 | 59.699 | 50084.3094 | 0.47404 | 65.9 | 54.1906 | 1.1901 | 56.6 | 59.7948 | 58309.078 | 0.47403 | 66 | 51.2958 | 0.6901 | 56.6 | 58.999 | 42415.7076 | 0.52603 | 66.1 | 50.6021 | 0.66 | 56.6 | 58.401 | 42493.3419 | 0.49903 | 66.1 | 52.9948 | 1.1001 | 56.6 | 58.6979 | 60475.8962 | 0.43803 | 66.1 | 52.699 | 1.0201 | 56.6 | 58.4 | 56892.7419 | 0.42604
4311 | 5.65 | 66.5991 | 51.8009 | 370.7963 | 77.1074 | 65.2093 | 53.9037 | 0.72 | 56.6 | 59.5074 | 34087.6626 | 0.49805 | -1.1672 | 64.9083 | 51.8019 | 0.88009 | 56.6 | 58.7056 | 48216.2134 | 0.52603 | 65.9 | 50.7065 | 0.99 | 56.6 | 57.7037 | 62396.4518 | 0.45802 | 65.9 | 53.7009 | 1.1401 | 56.6 | 59.3009 | 58209.439 | 0.45404 | 66 | 52.8972 | 0.67 | 56.6 | 59.4991 | 36740.5148 | 0.50903 | 66.1 | 53.7944 | 0.63009 | 56.6 | 59.6981 | 32789.0917 | 0.48204 | 66.1 | 54.0972 | 1.0601 | 56.6 | 59.1 | 53312.9394 | 0.42104 | 66.1 | 52.0009 | 0.98009 | 56.6 | 57.8009 | 57992.4528 | 0.41103
4312 | 5.6333 | 66.6 | 50.5032 | 388.6311 | 77.5951 | 59.8081 | 46.4105 | 0.7 | 56.6 | 52.9097 | 39517.0224 | 0.49099 | 4.0698 | 59.5073 | 45.8081 | 0.88 | 56.6 | 52.9081 | 50319.8365 | 0.52498 | 61.6097 | 46.6081 | 0.97992 | 56.6 | 53.4089 | 61262.1988 | 0.45299 | 61.7089 | 47.7113 | 1.11 | 56.6 | 53.9105 | 64939.2375 | 0.44299 | 60.6089 | 50.2041 | 0.65 | 56.6 | 55.3073 | 28419.4085 | 0.49601 | 60.7097 | 48.8073 | 0.62 | 56.6 | 54.4089 | 31078.3717 | 0.471 | 61.8097 | 48.2113 | 1.03 | 56.6 | 53.8105 | 58863.1815 | 0.41 | 61.8097 | 46.2113 | 0.97 | 56.6 | 52.6097 | 63162.2248 | 0.40599
4313 | 5.6167 | 66.6 | 47.6014 | 485.352 | 85.7868 | 60.6937 | 51.9875 | 0.72 | 56.7 | 56.291 | 26177.4109 | 0.50099 | 2.4342 | 60.3937 | 52.2868 | 0.9 | 56.7 | 56.591 | 30380.6214 | 0.53699 | 58.9979 | 47.1944 | 1.0099 | 56.7 | 52.6958 | 49539.4171 | 0.46897 | 58.9986 | 45.1979 | 1.1499 | 56.7 | 51.4979 | 66424.4051 | 0.45897 | 59.6958 | 51.1931 | 0.66 | 56.7 | 55.4937 | 23355.8507 | 0.50099 | 59.7958 | 49.9924 | 0.63 | 56.7 | 54.6937 | 26065.7097 | 0.48099 | 59.1986 | 48.2944 | 1.06 | 56.7 | 52.8958 | 48552.6642 | 0.42298 | 59.0986 | 50.6889 | 1 | 56.7 | 54.1931 | 35464.7133 | 0.41998
4314 | 5.6 | 66.6 | 50.2959 | 439.3389 | 84.4081 | 64.4977 | 56.5971 | 0.70006 | 56.7 | 60.4971 | 22863.7278 | 0.48802 | 0.27831 | 64.0983 | 56.6971 | 0.88006 | 56.7 | 60.5977 | 27306.7274 | 0.52602 | 63.1954 | 52.5942 | 1.03 | 56.7 | 57.5948 | 45828.773 | 0.47601 | 63.2948 | 50.8942 | 1.18 | 56.7 | 56.7942 | 61048.985 | 0.471 | 63.8965 | 54.9971 | 0.65 | 56.7 | 59.3971 | 24218.4102 | 0.49302 | 64.0965 | 54.2965 | 0.63 | 56.7 | 58.8971 | 25770.5799 | 0.47701 | 63.4948 | 53.1948 | 1.08 | 56.7 | 57.5948 | 46349.7299 | 0.42901 | 63.3954 | 51.2994 | 1.01 | 56.7 | 56.3977 | 51333.644 | 0.423
4315 | 5.5833 | 66.6 | 51.8005 | 364.0273 | 79.2023 | 62.3037 | 52.8056 | 0.67 | 56.7 | 57.2051 | 26378.279 | 0.46701 | 0.19248 | 61.9042 | 53.1051 | 0.85 | 56.7 | 57.5051 | 31496.8852 | 0.50701 | 63.6023 | 52.1028 | 1 | 56.7 | 57.4028 | 48328.1541 | 0.46701 | 63.6023 | 50.4032 | 1.17 | 56.7 | 56.5028 | 64738.4043 | 0.466 | 63.0032 | 53.6037 | 0.62005 | 56.7 | 58.0037 | 24514.0462 | 0.47401 | 63.1032 | 54.4023 | 0.60005 | 56.7 | 58.4028 | 21892.7982 | 0.45901 | 63.8023 | 52.2032 | 1.05 | 56.7 | 57.0032 | 51169.3941 | 0.41901 | 63.8023 | 51.4023 | 1 | 56.7 | 56.5028 | 51710.6797 | 0.417
4316 | 5.5667 | 66.7 | 50.501 | 392.1656 | 81.3969 | 59.1007 | 50.3003 | 0.67 | 56.8 | 54.4003 | 24423.7344 | 0.465 | 3.3103 | 58.8007 | 50.8 | 0.85 | 56.8 | 54.8007 | 28321.807 | 0.507 | 59.6024 | 48.3021 | 1.01 | 56.8 | 53.6021 | 47404.5939 | 0.46799 | 59.6024 | 48.001 | 1.18 | 56.8 | 53.4017 | 57609.8379 | 0.46999 | 59.2017 | 53.2993 | 0.61 | 56.8 | 56.0003 | 15082.8581 | 0.466 | 59.3017 | 50.9014 | 0.6 | 56.8 | 54.7014 | 21112.5052 | 0.453 | 59.8024 | 49.6014 | 1.05 | 56.8 | 53.9017 | 44748.8918 | 0.419 | 59.8024 | 48.9014 | 1 | 56.8 | 53.4017 | 45602.9266 | 0.41999
4317 | 5.55 | 66.7 | 49.2005 | 439.1812 | 86.3977 | 61.1981 | 52.0986 | 0.67 | 56.8 | 56.3984 | 25454.3694 | 0.468 | 3.676 | 60.7984 | 52.2986 | 0.86 | 56.8 | 56.6984 | 30643.131 | 0.512 | 59.5988 | 47.4991 | 1.04 | 56.8 | 53.2991 | 52931.0792 | 0.48499 | 59.5991 | 48.2988 | 1.22 | 56.8 | 53.7988 | 57771.099 | 0.48699 | 60.2986 | 54.9984 | 0.61 | 56.8 | 57.3986 | 13501.9603 | 0.462 | 60.3986 | 52.2984 | 0.6 | 56.8 | 55.9986 | 20458.036 | 0.458 | 59.7988 | 51.0984 | 1.08 | 56.8 | 54.8984 | 39223.2222 | 0.431 | 59.7988 | 47.9993 | 1.04 | 56.8 | 53.0991 | 51400.9733 | 0.43599
4318 | 5.5333 | 66.7 | 50.7994 | 416.8171 | 86.3009 | 64.0997 | 54.8998 | 0.66 | 56.8 | 59.0998 | 25188.9481 | 0.458 | 0.9845 | 63.6997 | 55.6995 | 0.84001 | 56.8 | 59.6997 | 28164.6173 | 0.502 | 63.0993 | 51.4992 | 1.06 | 56.8 | 57.1992 | 51843.3871 | 0.494 | 63.1992 | 49.8998 | 1.25 | 56.8 | 56.4994 | 69231.7403 | 0.496 | 63.6994 | 58.6994 | 0.59 | 56.8 | 60.8995 | 12071.7356 | 0.44501 | 63.7994 | 55.3997 | 0.59001 | 56.8 | 59.1995 | 20647.7586 | 0.45 | 63.2993 | 54.7993 | 1.08 | 56.8 | 58.4993 | 38565.7733 | 0.431 | 63.2993 | 49.7997 | 1.07 | 56.8 | 55.7995 | 60454.9876 | 0.448
4319 | 5.5167 | 66.7 | 51.8 | 367.9 | 82.3 | 62.9 | 53.5 | 0.64 | 56.8 | 57.7 | 25188.8865 | 0.445 | 0.404 | 62.6 | 54.3 | 0.82 | 56.8 | 58.3 | 28164.043 | 0.488 | 63.7 | 51.9 | 1.06 | 56.8 | 57.7 | 51843.1346 | 0.49 | 63.7 | 50.4 | 1.25 | 56.8 | 57 | 69234.3944 | 0.496 | 63.3 | 58.1 | 0.55 | 56.8 | 60.3 | 12071.4046 | 0.421 | 63.5 | 54.9 | 0.57 | 56.8 | 58.6 | 20647.8027 | 0.435 | 63.9 | 55.1 | 1.06 | 56.8 | 58.8 | 38565.6216 | 0.42 | 63.8 | 50.4 | 1.07 | 56.8 | 56.4 | 60457.0838 | 0.449