## Sheet1
| Text (°C) | T° départ réseau (°C) | T° retour réseau (°C) | Puissance geothermie (W) | Puissance gaz (W) | Tp_in_SST1 (°C) | Tp_out_SST1 (°C) | Débit primaire_SST1 (kg/s) | Température de consigne_SST1 (°C) | Ts_out_SST1 (°C) | Puissance_SST1 (kW) | Ouverture_vanne_SST1 (%) | Indicateur d'inconfort potentiel | Tp_in_SST2 (°C) | Tp_out_SST2 (°C) | Débit primaire_SST2 (kg/s) | Température de consigne_SST2 (°C) | Ts_out_SST2 (°C) | Puissance_SST2 (kW) | Ouverture_vanne_SST2 (%) | Tp_in_SST3 (°C) | Tp_out_SST3 (°C) | Débit primaire_SST3 (kg/s) | Température de consigne_SST3 (°C) | Ts_out_SST3 (°C) | Puissance_SST3 (kW) | Ouverture_vanne_SST3 (%) | Tp_in_SST4 (°C) | Tp_out_SST4 (°C) | Débit primaire_SST4 (kg/s) | Température de consigne_SST4 (°C) | Ts_out_SST4 (°C) | Puissance_SST4 (kW) | Ouverture_vanne_SST4 (%) | Tp_in_SST5 (°C) | Tp_out_SST5 (°C) | Débit primaire_SST5 (kg/s) | Température de consigne_SST5 (°C) | Ts_out_SST5 (°C) | Puissance_SST5 (kW) | Ouverture_vanne_SST5 (%) | Tp_in_SST6 (°C) | Tp_out_SST6 (°C) | Débit primaire_SST6 (kg/s) | Température de consigne_SST6 (°C) | Ts_out_SST6 (°C) | Puissance_SST6 (kW) | Ouverture_vanne_SST6 (%) | Tp_in_SST7 (°C) | Tp_out_SST7 (°C) | Débit primaire_SST7 (kg/s) | Température de consigne_SST7 (°C) | Ts_out_SST7 (°C) | Puissance_SST7 (kW) | Ouverture_vanne_SST7 (%) | Tp_in_SST8 (°C) | Tp_out_SST8 (°C) | Débit primaire_SST8 (kg/s) | Température de consigne_SST8 (°C) | Ts_out_SST8 (°C) | Puissance_SST8 (kW) | Ouverture_vanne_SST8 (%)
0 | 8 | 63 | 49.9 | 0 | 0 | 50 | 46.9 | 0.72 | 52.2 | 48.4 | 9322.539 | 0.5 | 6.152 | 50 | 45.6 | 0.84 | 52.2 | 47.8 | 15277.9461 | 0.5 | 50 | 46.3 | 1.08 | 52.2 | 48.2 | 16431.2885 | 0.5 | 50 | 45.8 | 1.26 | 52.2 | 47.9 | 22018.4806 | 0.5 | 50 | 46.9 | 0.66 | 52.2 | 48.5 | 8418.0972 | 0.5 | 50 | 41.9 | 0.66 | 52.2 | 46 | 22154.4536 | 0.5 | 50 | 42.3 | 1.26 | 52.2 | 46.1 | 40642.468 | 0.5 | 50 | 42.2 | 1.2 | 52.2 | 46.1 | 39239.6012 | 0.5
1 | 7.9667 | 63.0001 | 47.8964 | 620.5471 | 0 | 62.7 | 56.8999 | 0.71 | 52.3 | 59.7 | 17272.9374 | 0.495 | -15.748 | 62.3 | 54.6003 | 0.83 | 52.3 | 58.4001 | 26911.3855 | 0.497 | 74.2862 | 67.4862 | 1.09 | 52.3 | 70.8862 | 31251.2225 | 0.50699 | 74.3862 | 67.2862 | 1.27 | 52.3 | 70.8861 | 37533.1003 | 0.50799 | 62.5 | 57 | 0.65999 | 52.3 | 59.7 | 15302.2129 | 0.499 | 62.7 | 49.6997 | 0.66 | 52.3 | 56.1999 | 35794.3563 | 0.504 | 74.5862 | 62.2861 | 1.28 | 52.3 | 68.4861 | 66128.4985 | 0.51099 | 74.4862 | 61.286 | 1.22 | 52.3 | 67.9861 | 67782.7428 | 0.51099
2 | 7.9333 | 63.1 | 52.9 | 86.1469 | 0 | 62.7 | 56.7005 | 0.69998 | 52.3002 | 59.6002 | 17376.5707 | 0.484 | -3.5672 | 62.3 | 56.1 | 0.81998 | 52.3002 | 59.1 | 21430.3424 | 0.487 | 62.5 | 55.9005 | 1.06 | 52.3002 | 59.1002 | 29300.9033 | 0.494 | 62.5 | 55.3005 | 1.24 | 52.3002 | 58.9 | 37286.9175 | 0.494 | 62.6 | 57 | 0.64 | 52.3002 | 59.7 | 15079.965 | 0.488 | 62.7 | 48.0016 | 0.65998 | 52.3002 | 55.3009 | 40279.4817 | 0.498 | 62.7 | 50.4005 | 1.26 | 52.3002 | 56.6002 | 64556.8057 | 0.501 | 62.7 | 49.1005 | 1.2 | 52.3002 | 55.9002 | 67962.7072 | 0.502
3 | 7.9 | 63.2 | 53.2007 | 315.5753 | 0 | 62.7003 | 57.4003 | 0.68 | 52.4 | 59.9003 | 15125.7095 | 0.47299 | -3.9378 | 62.4 | 56.4003 | 0.8 | 52.4 | 59.2003 | 20040.2305 | 0.47699 | 62.5 | 56.9003 | 1.04 | 52.4 | 59.6003 | 24259.9389 | 0.48299 | 62.6 | 56.1007 | 1.22 | 52.4 | 59.2003 | 32571.1766 | 0.48399 | 62.6 | 57.3003 | 0.62997 | 52.4 | 59.8003 | 13960.606 | 0.47699 | 62.8 | 51.5017 | 0.65 | 52.4 | 57.1007 | 30381.8092 | 0.49299 | 62.7003 | 51.5007 | 1.24 | 52.4 | 57.1003 | 58324.5068 | 0.494 | 62.7 | 50.1017 | 1.19 | 52.4 | 56.301 | 62655.3861 | 0.496
4 | 7.8667 | 63.2 | 54.2009 | 280.5653 | 0 | 62.8 | 58 | 0.66 | 52.5 | 60.2 | 13246.6382 | 0.46199 | -5.1657 | 62.4 | 56.9 | 0.78 | 52.5 | 59.5 | 18101.05 | 0.46699 | 62.5005 | 57.4005 | 1.02 | 52.5 | 59.8005 | 21832.5879 | 0.47199 | 62.6 | 56.9 | 1.19 | 52.5 | 59.6 | 28451.2768 | 0.47399 | 62.6005 | 57.8005 | 0.61 | 52.5 | 60.1 | 12372.0897 | 0.46599 | 62.8 | 53.6005 | 0.64 | 52.5 | 58.1 | 24527.9924 | 0.48499 | 62.8 | 52.6005 | 1.22 | 52.5 | 57.6 | 52084.5505 | 0.48699 | 62.8 | 52.7 | 1.17 | 52.5 | 57.6 | 49088.1997 | 0.48999
5 | 7.8333 | 63.2006 | 54.2988 | 263.7249 | 0 | 62.2971 | 57.5971 | 0.64994 | 52.5 | 59.6971 | 12632.08 | 0.44999 | -4.8432 | 61.8971 | 56.3983 | 0.76 | 52.5 | 58.8977 | 17451.8859 | 0.45599 | 62.5994 | 57.6994 | 0.99 | 52.5 | 59.9988 | 20203.6853 | 0.46099 | 62.6 | 57.1994 | 1.16 | 52.5 | 59.6994 | 26503.695 | 0.46299 | 62.5971 | 57.9971 | 0.59994 | 52.5 | 60.0971 | 11613.2944 | 0.45399 | 62.7971 | 53.8959 | 0.63 | 52.5 | 58.0965 | 23335.2973 | 0.47699 | 62.8 | 52.9988 | 1.2 | 52.5 | 57.6994 | 49738.0917 | 0.47899 | 62.7994 | 52.2994 | 1.15 | 52.5 | 57.3988 | 50453.6255 | 0.48199
6 | 7.8 | 63.3 | 53.0965 | 292.2597 | 0 | 59.8965 | 55.0965 | 0.63 | 52.6 | 57.1965 | 12580.6906 | 0.44099 | -2.5121 | 59.4972 | 54.5965 | 0.75 | 52.6 | 56.7965 | 15216.8839 | 0.44799 | 60.5965 | 55.4958 | 0.97 | 52.6 | 57.7958 | 20747.2467 | 0.45099 | 60.5965 | 54.9965 | 1.1399 | 52.6 | 57.5958 | 26639.9098 | 0.45299 | 60.1965 | 55.4965 | 0.58993 | 52.6 | 57.5965 | 11473.9894 | 0.44499 | 60.3965 | 50.6958 | 0.62 | 52.6 | 55.2958 | 24859.8435 | 0.46999 | 60.7972 | 50.6958 | 1.1899 | 52.6 | 55.4965 | 50404.4839 | 0.47299 | 60.7965 | 49.8965 | 1.14 | 52.6 | 55.0965 | 51645.9818 | 0.47599
7 | 7.75 | 63.4 | 51.0976 | 347.0802 | 0 | 58.0984 | 53.0976 | 0.62992 | 52.7 | 55.2976 | 13132.8584 | 0.435 | -0.01995 | 57.6984 | 52.4984 | 0.74 | 52.7 | 54.7984 | 16112.6138 | 0.443 | 58.4976 | 52.8976 | 0.96 | 52.7 | 55.3976 | 22233.3118 | 0.44499 | 58.4976 | 52.6968 | 1.12 | 52.7 | 55.2968 | 27439.9275 | 0.447 | 58.1984 | 53.1976 | 0.58 | 52.7 | 55.3976 | 12097.3755 | 0.43899 | 58.3976 | 48.0976 | 0.62 | 52.7 | 52.8976 | 26422.0455 | 0.468 | 58.6976 | 48.2968 | 1.18 | 52.7 | 53.1968 | 51358.7602 | 0.47 | 58.6976 | 47.2992 | 1.13 | 52.7 | 52.6984 | 53675.0258 | 0.474
8 | 7.7 | 63.4009 | 49.8991 | 387.3435 | 0 | 57.2991 | 52.0991 | 0.62 | 52.8 | 54.3991 | 13433.7422 | 0.432 | 0.8175 | 56.9 | 51.4991 | 0.74 | 52.8 | 53.8991 | 16782.763 | 0.44099 | 57.2991 | 51.8981 | 0.95 | 52.8 | 54.2981 | 21644.0139 | 0.44199 | 57.3981 | 51.1981 | 1.12 | 52.8 | 53.8991 | 28740.3446 | 0.444 | 57.2991 | 52.0991 | 0.57 | 52.8 | 54.3981 | 12280.134 | 0.435 | 57.3991 | 46.8991 | 0.62 | 52.8 | 51.7991 | 27044.2493 | 0.468 | 57.4991 | 46.8981 | 1.18 | 52.8 | 51.8991 | 52548.8006 | 0.47 | 57.4991 | 46.9981 | 1.1301 | 52.8 | 51.9981 | 50083.4557 | 0.47401
9 | 7.65 | 63.5 | 49.499 | 404.8271 | 0 | 57.1 | 51.7 | 0.62 | 52.9 | 54 | 13802.5612 | 0.43 | 1.3904 | 56.7 | 51.2 | 0.74 | 52.9 | 53.6 | 16845.2179 | 0.439 | 56.9 | 51.3 | 0.95 | 52.9 | 53.799 | 22007.4106 | 0.44 | 56.9 | 50.6 | 1.11 | 52.9 | 53.4 | 29541.4811 | 0.443 | 56.999 | 51.6 | 0.57 | 52.9 | 53.9 | 12685.4287 | 0.433 | 57.1 | 46.4 | 0.62 | 52.9 | 51.4 | 27703.9652 | 0.47 | 57.1 | 46.2979 | 1.1801 | 52.9 | 51.399 | 53957.3402 | 0.472 | 57.1 | 46.4 | 1.14 | 52.9 | 51.5 | 51104.6395 | 0.476
10 | 7.6 | 63.6 | 49.2 | 414.9139 | 0 | 57.1 | 51.7 | 0.61988 | 53 | 54 | 13800.4964 | 0.42899 | 1.4691 | 56.7012 | 51.2 | 0.73 | 53 | 53.6 | 16999.4022 | 0.438 | 56.9 | 51.2 | 0.94 | 53 | 53.7 | 22244.2818 | 0.43899 | 56.9 | 50.6 | 1.11 | 53 | 53.4 | 29342.4433 | 0.442 | 57 | 51.7 | 0.57 | 53 | 54 | 12501.6102 | 0.43199 | 57.1 | 46.3012 | 0.62 | 53 | 51.4012 | 28019.5926 | 0.47201 | 57.1 | 45.7 | 1.19 | 53 | 51.1 | 56867.5141 | 0.47401 | 57.1 | 46.4 | 1.1401 | 53 | 51.5 | 51047.8913 | 0.47801
11 | 7.55 | 63.7 | 49.2 | 419.5051 | 0 | 57.2013 | 51.7013 | 0.61 | 53.1 | 54.1 | 14100.1494 | 0.427 | 1.4668 | 56.9 | 51.2 | 0.73 | 53.1 | 53.7 | 17392.8068 | 0.437 | 57 | 51.4 | 0.94 | 53.1 | 53.8 | 22120.1699 | 0.43799 | 57 | 50.6013 | 1.11 | 53.1 | 53.4013 | 29688.5463 | 0.442 | 57.1 | 51.6013 | 0.57 | 53.1 | 54 | 12886.561 | 0.43 | 57.2013 | 46.5013 | 0.62 | 53.1 | 51.6013 | 27960.7844 | 0.47401 | 57.2 | 45.9987 | 1.2 | 53.1 | 51.3 | 56274.1592 | 0.477 | 57.2 | 46.4013 | 1.15 | 53.1 | 51.6 | 51653.1558 | 0.48001
12 | 7.5 | 63.8 | 49.2 | 420.6042 | 0 | 57.4 | 52 | 0.61 | 53.1014 | 54.3 | 13736.683 | 0.425 | 1.3971 | 57 | 51.3 | 0.73 | 53.1014 | 53.8 | 17499.8345 | 0.436 | 57.1 | 51.3 | 0.94 | 53.1014 | 53.8 | 22520.9773 | 0.436 | 57.1 | 50.8 | 1.11 | 53.1014 | 53.6 | 29288.1041 | 0.441 | 57.1 | 51.7 | 0.56 | 53.1014 | 54 | 12850.4224 | 0.429 | 57.4 | 46.8014 | 0.63 | 53.1014 | 51.9 | 27643.7799 | 0.47601 | 57.4 | 45.8014 | 1.2001 | 53.1014 | 51.4 | 58001.6053 | 0.48 | 57.3014 | 46.6 | 1.1501 | 53.1014 | 51.8 | 51918.1703 | 0.483
13 | 7.45 | 63.8 | 49.2 | 422.509 | 0 | 57.5 | 52.0015 | 0.61 | 53.2015 | 54.4 | 13889.4854 | 0.42398 | 1.4353 | 57.1015 | 51.3 | 0.73 | 53.2015 | 53.8015 | 17860.2466 | 0.435 | 57 | 51.2 | 0.94 | 53.2015 | 53.8 | 22791.9266 | 0.43598 | 57.1 | 50.7 | 1.11 | 53.2015 | 53.5 | 29521.1733 | 0.441 | 57.1 | 51.6015 | 0.56 | 53.2015 | 54 | 12918.3892 | 0.42798 | 57.5 | 46.9 | 0.63 | 53.2015 | 52 | 27955.5557 | 0.47802 | 57.5 | 46.0015 | 1.21 | 53.2015 | 51.6 | 57936.8089 | 0.48202 | 57.5 | 46.497 | 1.16 | 53.2015 | 51.7985 | 53094.6671 | 0.485
14 | 7.4 | 63.9 | 49.2 | 425.2113 | 0 | 57.7 | 52.3 | 0.61 | 53.3016 | 54.6 | 13589.9636 | 0.422 | 1.849 | 57.3 | 51.4016 | 0.73 | 53.3016 | 54 | 17852.8416 | 0.43498 | 57.1 | 51.3 | 0.94 | 53.3016 | 53.8 | 22677.4854 | 0.435 | 57.1 | 50.7 | 1.11 | 53.3016 | 53.5 | 29622.8298 | 0.44 | 57.2 | 51.7984 | 0.56 | 53.3016 | 54.1 | 12648.2764 | 0.42698 | 57.7 | 47.1 | 0.63 | 53.3016 | 52.2 | 27860.4376 | 0.48002 | 57.6016 | 46.3 | 1.22 | 53.3016 | 51.8 | 57623.9375 | 0.485 | 57.6 | 45.7 | 1.17 | 53.3016 | 51.5 | 57988.9047 | 0.48702
15 | 7.35 | 64 | 49.2 | 428.7069 | 0 | 57.8017 | 52.4 | 0.6 | 53.4 | 54.7 | 13575.8085 | 0.42 | 1.8328 | 57.5 | 51.7 | 0.73 | 53.4 | 54.2 | 17434.4739 | 0.433 | 57.1 | 51.3 | 0.93 | 53.4 | 53.8 | 22662.9964 | 0.434 | 57.2 | 50.7 | 1.11 | 53.4 | 53.5 | 29944.3186 | 0.44 | 57.2 | 51.7 | 0.56 | 53.4 | 54.1 | 12877.5191 | 0.42598 | 57.8017 | 47.2017 | 0.63 | 53.4 | 52.3017 | 28052.7751 | 0.482 | 57.8 | 46.4017 | 1.22 | 53.4 | 52 | 58014.5509 | 0.487 | 57.8 | 45.7 | 1.17 | 53.4 | 51.6 | 59170.9159 | 0.49
16 | 7.3 | 64.0019 | 49.2 | 430.8074 | 0 | 58 | 52.3019 | 0.6 | 53.5 | 54.7 | 14181.2268 | 0.418 | 1.7747 | 57.6019 | 51.7 | 0.72 | 53.5 | 54.3 | 17768.9791 | 0.432 | 57.2 | 51.3 | 0.93 | 53.5 | 53.9 | 22921.1858 | 0.434 | 57.2 | 50.7 | 1.11 | 53.5 | 53.6 | 30145.9862 | 0.44 | 57.3 | 51.7 | 0.56 | 53.5 | 54.1 | 13049.8237 | 0.42498 | 58 | 47.4 | 0.64 | 53.5 | 52.5 | 28283.3572 | 0.48302 | 58 | 46.5019 | 1.23 | 53.5 | 52.1019 | 58718.0502 | 0.489 | 57.9019 | 45.7056 | 1.18 | 53.5 | 51.7037 | 60029.7734 | 0.493
17 | 7.25 | 64.1 | 49.3 | 433.0941 | 0 | 58.2 | 52.5 | 0.6 | 53.6 | 54.9 | 14177.2786 | 0.416 | 1.1581 | 57.8 | 51.7 | 0.72 | 53.6 | 54.3 | 18344.5074 | 0.431 | 57.3 | 51.4 | 0.93 | 53.6 | 53.9 | 22887.5528 | 0.433 | 57.3 | 50.7 | 1.11 | 53.6 | 53.6 | 30754.7982 | 0.44 | 57.4 | 51.602 | 0.56 | 53.6 | 54.1 | 13390.4111 | 0.424 | 58.2 | 47.302 | 0.64 | 53.6 | 52.6 | 28959.7966 | 0.485 | 58.102 | 46.902 | 1.23 | 53.6 | 52.402 | 58068.1533 | 0.491 | 58.1 | 46.902 | 1.18 | 53.6 | 52.5 | 55308.0499 | 0.495
18 | 7.2 | 64.2 | 49.4021 | 430.9937 | 0 | 58.3 | 52.7 | 0.59 | 53.7 | 55 | 13958.6671 | 0.414 | 0.96229 | 57.9 | 51.7 | 0.72 | 53.7 | 54.4 | 18723.6897 | 0.43 | 57.4 | 51.3 | 0.93 | 53.7 | 53.9 | 23434.6689 | 0.433 | 57.4 | 50.6 | 1.11 | 53.7 | 53.6 | 31371.1128 | 0.44 | 57.5 | 51.8 | 0.56 | 53.7 | 54.2 | 13247.9626 | 0.423 | 58.3 | 47.5 | 0.64 | 53.7 | 52.8 | 28831.7518 | 0.48602 | 58.3 | 47.5 | 1.24 | 53.7 | 52.8 | 55926.4708 | 0.493 | 58.3 | 47.2979 | 1.19 | 53.7 | 52.7 | 54355.2888 | 0.49602
19 | 7.1667 | 64.2022 | 49.5 | 429.2066 | 0.5088 | 58.4 | 52.7 | 0.59 | 53.8 | 55.1 | 14130.0466 | 0.41298 | 1.2741 | 58 | 51.7 | 0.72 | 53.8 | 54.4 | 19130.8522 | 0.429 | 57.4 | 51.3 | 0.93 | 53.8 | 54 | 23668.1635 | 0.432 | 57.5 | 50.7 | 1.11 | 53.8 | 53.7 | 31145.283 | 0.44 | 57.5 | 51.7 | 0.56 | 53.8 | 54.2 | 13498.875 | 0.422 | 58.4022 | 47.5 | 0.64 | 53.8 | 52.8 | 29308.4185 | 0.488 | 58.4 | 47.6 | 1.24 | 53.8 | 52.9978 | 55826.1799 | 0.494 | 58.4 | 46.7022 | 1.19 | 53.8 | 52.5022 | 58337.3014 | 0.49802
20 | 7.1333 | 64.3 | 49.5 | 430.7907 | 2.3069 | 58.5 | 52.7 | 0.59 | 53.8 | 55.1 | 14396.2901 | 0.41098 | 0.86083 | 58.1 | 51.8 | 0.72 | 53.8 | 54.5 | 18955.2325 | 0.428 | 57.5 | 51.4 | 0.93 | 53.8 | 54 | 23631.6152 | 0.432 | 57.5 | 50.8 | 1.11 | 53.8 | 53.8 | 30946.4522 | 0.44 | 57.6 | 51.8 | 0.55977 | 53.8 | 54.2 | 13398.3925 | 0.422 | 58.5023 | 47.5 | 0.64 | 53.8 | 52.9 | 29799.3851 | 0.48902 | 58.5 | 47.4 | 1.24 | 53.8 | 52.9 | 57769.3129 | 0.49502 | 58.5 | 47.4954 | 1.2 | 53.8 | 52.9977 | 54943.6842 | 0.5
21 | 7.1 | 64.4 | 49.5 | 429.0122 | 3.9097 | 58.6 | 52.7 | 0.59 | 53.9 | 55.1 | 14408.149 | 0.40898 | 1.254 | 58.2 | 51.9 | 0.72 | 53.9 | 54.6 | 18852.0586 | 0.427 | 57.5 | 51.4 | 0.93 | 53.9 | 54 | 23825.653 | 0.432 | 57.6 | 50.8 | 1.11 | 53.9 | 53.8 | 31174.5988 | 0.44 | 57.6 | 51.7024 | 0.55 | 53.9 | 54.2 | 13615.1693 | 0.421 | 58.6 | 47.4024 | 0.65 | 53.9 | 52.9024 | 30192.8036 | 0.491 | 58.6 | 47.3024 | 1.25 | 53.9 | 52.9024 | 58734.959 | 0.497 | 58.6 | 46.7 | 1.2 | 53.9 | 52.6 | 59612.9835 | 0.50102
22 | 7.0667 | 64.4 | 49.4025 | 431.7975 | 5.8076 | 58.7 | 52.8 | 0.58 | 54 | 55.2 | 14366.6106 | 0.407 | 1.2405 | 58.3 | 51.9 | 0.71 | 54 | 54.6 | 19262.7983 | 0.426 | 57.6 | 51.3 | 0.93 | 54 | 54 | 24321.7014 | 0.432 | 57.6025 | 50.8025 | 1.11 | 54 | 53.8 | 31411.4416 | 0.441 | 57.7 | 51.8025 | 0.55 | 54 | 54.3 | 13538.4526 | 0.421 | 58.7025 | 47.7025 | 0.65 | 54 | 53.1025 | 29763.721 | 0.492 | 58.7 | 47.5025 | 1.25 | 54 | 53.1 | 58484.4745 | 0.498 | 58.7 | 46.7 | 1.2 | 54 | 52.7 | 60323.1805 | 0.50303
23 | 7.0333 | 64.4027 | 49.5 | 430.9867 | 7.408 | 58.8 | 52.9 | 0.58 | 54 | 55.3 | 14391.4791 | 0.405 | 1.1546 | 58.4027 | 52 | 0.71 | 54 | 54.7 | 19213.7269 | 0.425 | 57.7 | 51.4 | 0.93 | 54 | 54.1 | 24481.5436 | 0.431 | 57.7 | 50.9 | 1.11 | 54 | 53.9 | 31583.3316 | 0.441 | 57.8 | 52 | 0.55 | 54 | 54.4 | 13438.9502 | 0.42 | 58.9 | 47.8027 | 0.65 | 54 | 53.3 | 29895.3935 | 0.493 | 58.8027 | 48 | 1.25 | 54 | 53.4 | 56850.269 | 0.499 | 58.8 | 46.8 | 1.21 | 54 | 52.9 | 60500.7876 | 0.505
24 | 7 | 64.5 | 49.6 | 428.5944 | 9.0083 | 58.9 | 52.8 | 0.58 | 54.1 | 55.3 | 14699.0193 | 0.403 | 1.0977 | 58.5 | 52.1 | 0.71 | 54.1 | 54.8 | 19046.0229 | 0.424 | 57.8 | 51.6 | 0.93 | 54.1 | 54.2 | 24053.4765 | 0.431 | 57.8 | 50.9 | 1.11 | 54.1 | 53.9028 | 31911.118 | 0.441 | 57.9 | 52.1 | 0.55 | 54.1 | 54.5 | 13231.3103 | 0.41997 | 59 | 48 | 0.65 | 54.1 | 53.4 | 29750.396 | 0.49403 | 58.9028 | 48 | 1.26 | 54.1 | 53.4028 | 57624.5915 | 0.5 | 58.9 | 46.9 | 1.21 | 54.1 | 53 | 60751.4157 | 0.507
25 | 6.95 | 64.6 | 49.6 | 427.9 | 11.4145 | 59 | 52.9 | 0.58 | 54.2 | 55.3029 | 14722.7664 | 0.401 | 1.0562 | 58.6 | 52.1 | 0.71 | 54.2 | 54.9 | 19210.6337 | 0.423 | 57.8 | 51.5 | 0.93 | 54.2 | 54.2 | 24267.2642 | 0.431 | 57.8029 | 51 | 1.11 | 54.2 | 54 | 31575.8569 | 0.441 | 57.9 | 51.8 | 0.55 | 54.2 | 54.4 | 14046.0653 | 0.419 | 59.0029 | 47.9913 | 0.65 | 54.2 | 53.4942 | 29963.5599 | 0.49503 | 59 | 47.9971 | 1.26 | 54.2 | 53.5 | 57910.3498 | 0.501 | 59 | 47.1 | 1.22 | 54.2 | 53.1029 | 60584.017 | 0.50803
26 | 6.9 | 64.603 | 49.6 | 428.0211 | 13.9181 | 59.1 | 53.1 | 0.57 | 54.3 | 55.5 | 14369.1084 | 0.39997 | 0.90197 | 58.7 | 52.1 | 0.71 | 54.3 | 54.9 | 19441.5287 | 0.422 | 57.9 | 51.6 | 0.93 | 54.3 | 54.3 | 24520.6741 | 0.431 | 57.9 | 51 | 1.11 | 54.3 | 54.003 | 32158.0735 | 0.441 | 58 | 51.8 | 0.55 | 54.3 | 54.4 | 14304.1797 | 0.419 | 59.103 | 46.503 | 0.65 | 54.3 | 52.8 | 34392.4828 | 0.497 | 59.1 | 47.603 | 1.26 | 54.3 | 53.4 | 60620.7193 | 0.502 | 59.1 | 47.4 | 1.22 | 54.3 | 53.4 | 59387.6165 | 0.51
27 | 6.85 | 64.7 | 49.5031 | 430.3875 | 16.7125 | 59.3 | 53.2 | 0.57 | 54.4 | 55.6 | 14507.6024 | 0.39797 | 0.87531 | 58.9 | 52.2 | 0.7 | 54.4 | 55 | 19710.1413 | 0.421 | 58 | 51.6031 | 0.93 | 54.4 | 54.4 | 24687.8077 | 0.431 | 58.1 | 51.1 | 1.11 | 54.4 | 54.2 | 32304.8446 | 0.442 | 58.1031 | 51.9 | 0.55 | 54.4 | 54.5 | 14359.7977 | 0.419 | 59.3 | 46.9 | 0.66 | 54.4 | 53.0031 | 34089.6684 | 0.499 | 59.2031 | 48 | 1.2603 | 54.4 | 53.6031 | 59695.5932 | 0.50303 | 59.2 | 47.5063 | 1.22 | 54.4 | 53.5031 | 59842.9039 | 0.511
28 | 6.8 | 64.8 | 49.7 | 428.1708 | 19.1162 | 59.4 | 53.1 | 0.57 | 54.4032 | 55.6 | 15039.2866 | 0.396 | 0.46537 | 59 | 52.3 | 0.7 | 54.4032 | 55.1 | 19612.8552 | 0.42 | 58.2 | 51.9 | 0.93 | 54.4032 | 54.6 | 24229.9644 | 0.431 | 58.2 | 51.3 | 1.11 | 54.4032 | 54.3032 | 32030.3666 | 0.442 | 58.3 | 52.1032 | 0.55 | 54.4032 | 54.7 | 14114.3833 | 0.418 | 59.4032 | 46.9 | 0.66 | 54.4032 | 53.1032 | 34610.8505 | 0.501 | 59.4 | 48.0032 | 1.27 | 54.4032 | 53.8 | 60153.1398 | 0.505 | 59.4 | 48.3935 | 1.23 | 54.4032 | 53.9968 | 56428.5581 | 0.512
29 | 6.75 | 64.9 | 49.8 | 423.8034 | 21.4168 | 59.5 | 53.1034 | 0.57 | 54.5034 | 55.6034 | 15039.0536 | 0.394 | 0.84644 | 59.1 | 52.3034 | 0.7 | 54.5034 | 55.2 | 19836.2833 | 0.419 | 58.2034 | 51.9 | 0.93 | 54.5034 | 54.6 | 24607.0112 | 0.431 | 58.3 | 51.4 | 1.11 | 54.5034 | 54.4 | 32101.0999 | 0.442 | 58.3034 | 52.2933 | 0.55 | 54.5034 | 54.7966 | 14022.7287 | 0.418 | 59.5034 | 47.0134 | 0.66 | 54.5034 | 53.3067 | 34697.3843 | 0.503 | 59.5 | 48.4966 | 1.27 | 54.5034 | 54 | 58702.4373 | 0.50503 | 59.5 | 47.6 | 1.23 | 54.5034 | 53.7 | 60906.351 | 0.513
30 | 6.7 | 65 | 49.8 | 423.7792 | 24.0174 | 59.6 | 53.4 | 0.56 | 54.6 | 55.8 | 14605.4538 | 0.392 | 0.90393 | 59.2 | 52.5 | 0.7 | 54.6 | 55.3 | 19609.7484 | 0.418 | 58.3 | 51.9035 | 0.93 | 54.6 | 54.7 | 24718.5366 | 0.431 | 58.4 | 51.5 | 1.11 | 54.6 | 54.5 | 32031.3926 | 0.442 | 58.4 | 51.6035 | 0.55 | 54.6 | 54.5 | 15626.1592 | 0.418 | 59.6035 | 48.9035 | 0.66 | 54.6 | 54.3035 | 29877.2683 | 0.504 | 59.6 | 48.4 | 1.27 | 54.6 | 54.1 | 59478.7973 | 0.506 | 59.6 | 47.5035 | 1.23 | 54.6 | 53.7 | 61876.5414 | 0.51403
31 | 6.65 | 65 | 49.9 | 421.0821 | 26.4179 | 59.7 | 53.4 | 0.56 | 54.7 | 55.9 | 14750.0612 | 0.39096 | 0.89273 | 59.3 | 52.6964 | 0.7 | 54.7 | 55.4964 | 19216.8075 | 0.417 | 58.4 | 52 | 0.93 | 54.7 | 54.8 | 24774.1176 | 0.431 | 58.5 | 51.6 | 1.11 | 54.7 | 54.6 | 32103.2269 | 0.442 | 58.5036 | 51.8 | 0.55 | 54.7 | 54.6 | 15508.1935 | 0.418 | 59.7036 | 49.6964 | 0.66 | 54.7 | 54.7 | 27967.1098 | 0.504 | 59.7 | 48.3 | 1.27 | 54.7 | 54.1 | 60722.8037 | 0.507 | 59.7 | 47.6072 | 1.23 | 54.7 | 53.8036 | 62237.9792 | 0.516
32 | 6.6 | 65.1 | 50 | 419.7815 | 28.9185 | 59.8 | 53.2963 | 0.56 | 54.8 | 55.8 | 15127.6007 | 0.389 | 0.45207 | 59.4 | 52.3963 | 0.7 | 54.8 | 55.3 | 20439.2254 | 0.416 | 58.5 | 52.1 | 0.93 | 54.8 | 54.8963 | 24854.0198 | 0.43 | 58.6 | 51.5 | 1.11 | 54.8 | 54.6 | 32710.2783 | 0.443 | 58.6037 | 51.7 | 0.55 | 54.8 | 54.6 | 15909.8103 | 0.418 | 59.8 | 49.3963 | 0.66 | 54.8 | 54.6963 | 28940.7261 | 0.505 | 59.8 | 48.4 | 1.28 | 54.8 | 54.2 | 60733.5897 | 0.508 | 59.8 | 48.5926 | 1.24 | 54.8 | 54.3963 | 57796.6297 | 0.517
33 | 6.55 | 65.2 | 50 | 417.6382 | 31.4229 | 59.9 | 53 | 0.56 | 54.9 | 55.6 | 16090.5639 | 0.388 | 0.84914 | 59.5 | 52.2 | 0.7 | 54.9 | 55.2 | 21143.9233 | 0.41596 | 58.6038 | 51.9 | 0.93 | 54.9 | 54.8 | 26228.8511 | 0.43004 | 58.7 | 51.3 | 1.11 | 54.9 | 54.6 | 34348.3083 | 0.443 | 58.7038 | 51.8 | 0.55 | 54.9 | 54.7 | 15918.212 | 0.419 | 59.9 | 49.0962 | 0.66 | 54.9 | 54.5 | 30105.5308 | 0.505 | 59.9 | 48.5 | 1.28 | 54.9 | 54.3 | 60884.152 | 0.509 | 59.9 | 47.8115 | 1.24 | 54.9 | 54.1038 | 62186.7831 | 0.518
34 | 6.5 | 65.2039 | 49.9 | 422.2606 | 34.3157 | 60 | 53 | 0.55961 | 55 | 55.7 | 16266.1887 | 0.38696 | 0.31886 | 59.6 | 52.1 | 0.7 | 55 | 55.2 | 21912.5261 | 0.415 | 58.8 | 52.2039 | 0.93 | 55 | 55.1 | 25495.2921 | 0.431 | 58.8039 | 51.4039 | 1.11 | 55 | 54.7039 | 34437.8255 | 0.44304 | 58.9039 | 51.9039 | 0.55 | 55 | 54.9 | 16116.6871 | 0.419 | 60.1 | 48.9039 | 0.67 | 55 | 54.5039 | 31076.5394 | 0.506 | 60 | 48.7 | 1.28 | 55 | 54.5 | 60413.1367 | 0.51 | 60 | 49 | 1.24 | 55 | 54.7 | 57026.0939 | 0.519
35 | 6.45 | 65.3 | 50.1 | 416.4797 | 36.5203 | 60.1041 | 52.9838 | 0.55 | 55.1 | 55.6919 | 16587.0587 | 0.38596 | 0.20131 | 59.7041 | 52.1 | 0.69 | 55.1 | 55.3 | 22170.6528 | 0.415 | 59 | 52.3919 | 0.93 | 55.1 | 55.1959 | 25556.5357 | 0.43 | 59.0041 | 51.6 | 1.11 | 55.1 | 54.9 | 34744.736 | 0.444 | 59.1 | 52.0041 | 0.55 | 55.1 | 55 | 16261.6836 | 0.419 | 60.2 | 49.3041 | 0.67 | 55.1 | 54.8041 | 30274.0009 | 0.506 | 60.2 | 48.6 | 1.28 | 55.1 | 54.5 | 62230.0579 | 0.511 | 60.1041 | 49.2878 | 1.24 | 55.1 | 54.8959 | 56468.33 | 0.519
36 | 6.4 | 65.4 | 50.0958 | 415.7625 | 39.125 | 60.2042 | 51.3083 | 0.55 | 55.2 | 54.7083 | 20677.9593 | 0.385 | 0.84621 | 59.8042 | 52.0042 | 0.69 | 55.2 | 55.3 | 22640.713 | 0.415 | 59.1 | 51.5042 | 0.93 | 55.2 | 54.8 | 29491.9591 | 0.431 | 59.2 | 51.8 | 1.12 | 55.2 | 55.1 | 34091.4357 | 0.444 | 59.2042 | 52.3042 | 0.55 | 55.2 | 55.2042 | 15855.2459 | 0.419 | 60.3 | 49.6 | 0.67 | 55.2 | 55 | 29728.3366 | 0.50604 | 60.3 | 48.6 | 1.29 | 55.2 | 54.5042 | 62900.8157 | 0.512 | 60.2042 | 48.0042 | 1.24 | 55.2 | 54.3042 | 63729.4031 | 0.52
37 | 6.3667 | 65.4043 | 50 | 421.8486 | 41.4086 | 60.4043 | 52.4043 | 0.55 | 55.2043 | 55.5043 | 18557.9174 | 0.38596 | 0.4719 | 60 | 52.2086 | 0.69 | 55.2043 | 55.4086 | 22761.7264 | 0.414 | 59.3 | 52.1043 | 0.93 | 55.2043 | 55.2043 | 27674.0442 | 0.431 | 59.3043 | 51.9043 | 1.12 | 55.2043 | 55.2043 | 34881.2705 | 0.444 | 59.4043 | 52.9043 | 0.55 | 55.2043 | 55.6043 | 15057.5915 | 0.419 | 60.5 | 49.3957 | 0.67 | 55.2043 | 55 | 30890.0729 | 0.507 | 60.4043 | 48.7 | 1.29 | 55.2043 | 54.7 | 63017.1121 | 0.513 | 60.4 | 48.7043 | 1.25 | 55.2043 | 54.8 | 60853.9154 | 0.521
38 | 6.3333 | 65.5 | 50.2044 | 414.5516 | 42.6132 | 60.5044 | 52.7044 | 0.55 | 55.3 | 55.7044 | 18063.4449 | 0.385 | 0.29269 | 60.1 | 53.4 | 0.69 | 55.3 | 56.2 | 19557.2106 | 0.414 | 59.4 | 52.3912 | 0.93 | 55.3 | 55.3956 | 27273.3106 | 0.431 | 59.5 | 52.3044 | 1.12 | 55.3 | 55.5 | 33350.8083 | 0.444 | 59.5 | 53.1868 | 0.55 | 55.3 | 55.8912 | 14578.0133 | 0.418 | 60.6 | 49.0956 | 0.67 | 55.3 | 54.9 | 32029.9901 | 0.507 | 60.6 | 48.5044 | 1.29 | 55.3 | 54.7 | 65260.5517 | 0.51304 | 60.5044 | 48.9868 | 1.25 | 55.3 | 54.9956 | 60169.403 | 0.52104
39 | 6.3 | 65.6 | 50.2 | 411.3858 | 44.2181 | 60.6 | 52.9955 | 0.55 | 55.4 | 55.9 | 17537.5649 | 0.384 | 1.0697 | 60.2 | 53.5955 | 0.69 | 55.4 | 56.3 | 19066.012 | 0.412 | 59.4 | 51.1 | 0.93 | 55.4 | 54.7 | 32181.2428 | 0.431 | 59.5 | 52.4865 | 1.11 | 55.4 | 55.591 | 32635.654 | 0.444 | 59.5 | 51.6955 | 0.55 | 55.4 | 54.9955 | 17961.3424 | 0.418 | 60.6 | 48.4 | 0.67 | 55.4 | 54.6 | 34254.1949 | 0.508 | 60.6 | 48.8 | 1.29 | 55.4 | 54.9 | 63755.8849 | 0.514 | 60.6 | 47.4045 | 1.25 | 55.4 | 54.3 | 68789.2465 | 0.52205
40 | 6.2667 | 65.6 | 49.9 | 421.337 | 46.5185 | 60.7 | 52.8 | 0.55 | 55.4 | 55.8 | 18256.202 | 0.384 | 0.89056 | 60.3 | 53.3954 | 0.69 | 55.4 | 56.2 | 19867.3856 | 0.411 | 59.5046 | 51.2093 | 0.93 | 55.4 | 54.8046 | 32467.1715 | 0.432 | 59.6 | 51.3954 | 1.12 | 55.4 | 55.0954 | 37926.435 | 0.444 | 59.7 | 51.5046 | 0.55 | 55.4 | 54.9046 | 18782.1979 | 0.419 | 60.7046 | 48.6093 | 0.67 | 55.4 | 54.8046 | 34013.8094 | 0.509 | 60.7 | 48.7046 | 1.29 | 55.4 | 54.9 | 64864.0433 | 0.515 | 60.7 | 47.863 | 1.25 | 55.4 | 54.5815 | 67299.1994 | 0.524
41 | 6.2333 | 65.6047 | 49.8 | 423.7997 | 48.519 | 60.9 | 52.8142 | 0.55 | 55.5 | 55.9095 | 18654.9306 | 0.383 | 2.5037 | 60.5 | 52.9858 | 0.69 | 55.5 | 55.9953 | 21641.15 | 0.41 | 59.9 | 52.3047 | 0.93 | 55.5 | 55.5047 | 29549.3452 | 0.433 | 59.9047 | 50.9953 | 1.12 | 55.5 | 55 | 41552.5395 | 0.445 | 60.0047 | 51.662 | 0.55 | 55.5 | 55.1763 | 19187.4919 | 0.419 | 60.9047 | 49.381 | 0.67 | 55.5 | 55.2905 | 32295.4022 | 0.51 | 60.9 | 49.062 | 1.3 | 55.5 | 55.0858 | 64234.8715 | 0.516 | 60.9 | 44.262 | 1.26 | 55.5 | 52.981 | 87147.9429 | 0.52605
42 | 6.2 | 65.7 | 49.1854 | 436.3133 | 51.0438 | 61.2 | 54.4049 | 0.55 | 55.6 | 57.0049 | 15545.2869 | 0.38195 | 4.2532 | 60.7049 | 51.9854 | 0.69 | 55.6 | 55.5903 | 25238.2927 | 0.41 | 60.2049 | 52.7951 | 0.93 | 55.6 | 55.9951 | 28723.7609 | 0.432 | 60.2049 | 50.7 | 1.12 | 55.6 | 54.9049 | 44579.6302 | 0.44505 | 60.4049 | 47.5 | 0.55049 | 55.6 | 52.9049 | 29788.8847 | 0.42105 | 61.2 | 47.0708 | 0.67 | 55.6 | 54.2854 | 39674.3648 | 0.511 | 61.1049 | 45.4097 | 1.3 | 55.6 | 53.5097 | 85132.0422 | 0.51705 | 61.1 | 40.2951 | 1.27 | 55.6 | 51.3 | 110495.435 | 0.53105
43 | 6.15 | 65.8 | 47.9 | 479.8245 | 56.2398 | 61.705 | 54.995 | 0.54 | 55.605 | 57.5 | 15352.6543 | 0.37995 | 4.1182 | 61.305 | 50.7249 | 0.69 | 55.605 | 55.0199 | 30316.3112 | 0.41 | 60.805 | 52.305 | 0.93 | 55.605 | 55.91 | 33114.9442 | 0.432 | 60.81 | 50.8 | 1.12 | 55.605 | 55.3 | 46911.9858 | 0.446 | 61.01 | 47.6149 | 0.56 | 55.605 | 53.3149 | 31506.0224 | 0.42505 | 61.61 | 44.11 | 0.68 | 55.605 | 53.11 | 49431.6555 | 0.514 | 61.505 | 46.59 | 1.31 | 55.605 | 54.3 | 81751.2212 | 0.52 | 61.505 | 40 | 1.29 | 55.605 | 51.505 | 115439.3541 | 0.5371
44 | 6.1 | 65.8051 | 47.9 | 484.3745 | 59.3255 | 62.3051 | 54.4898 | 0.54 | 55.7051 | 57.3949 | 17750.7015 | 0.37695 | 3.7998 | 61.9051 | 52.9898 | 0.69 | 55.7051 | 56.6 | 25533.4282 | 0.41 | 61.6102 | 52.7102 | 0.93 | 55.7051 | 56.5102 | 34614.999 | 0.431 | 61.7051 | 50.7051 | 1.12 | 55.7051 | 55.6051 | 51513.5746 | 0.447 | 61.9051 | 49.4255 | 0.56 | 55.7051 | 54.7204 | 29299.5403 | 0.428 | 62.3051 | 44.9847 | 0.68 | 55.7051 | 53.8949 | 49261.8114 | 0.517 | 62.2051 | 45.7745 | 1.31 | 55.7051 | 54.2949 | 90108.6529 | 0.522 | 62.1102 | 39.8357 | 1.3 | 55.7051 | 51.9204 | 120941.2597 | 0.54305
45 | 6.05 | 65.9 | 47.9 | 485.5844 | 62.0313 | 62.8 | 53.3 | 0.54 | 55.8052 | 56.8 | 21277.973 | 0.37495 | 2.1657 | 62.3052 | 52.1052 | 0.68 | 55.8052 | 56.3 | 29264.2634 | 0.409 | 62.2 | 53.4948 | 0.92 | 55.8052 | 57.2 | 33517.878 | 0.42995 | 62.2052 | 50.9 | 1.12 | 55.8052 | 55.9052 | 53223.9462 | 0.447 | 62.3052 | 51.6208 | 0.56 | 55.8052 | 56.2104 | 25162.6337 | 0.428 | 62.8 | 43.326 | 0.68052 | 55.8052 | 53.4156 | 55679.2474 | 0.52005 | 62.7052 | 43.4104 | 1.32 | 55.8052 | 53.5052 | 106248.711 | 0.525 | 62.7 | 42.8104 | 1.31 | 55.8052 | 53.7052 | 108703.5334 | 0.54805
46 | 6 | 66 | 48.1053 | 482.7456 | 64.616 | 63.1 | 53.1 | 0.54 | 55.9 | 56.8 | 22369.6205 | 0.373 | 1.5135 | 62.6053 | 52.3107 | 0.68 | 55.9 | 56.5107 | 29496.118 | 0.408 | 62.3 | 52.8 | 0.92 | 55.9 | 56.8053 | 36760.8675 | 0.42795 | 62.4 | 50.7107 | 1.12 | 55.9 | 55.9053 | 54446.3181 | 0.447 | 62.4 | 53.3947 | 0.56 | 55.9 | 57.2 | 21231.3078 | 0.427 | 63.1053 | 45.6266 | 0.69 | 55.9 | 54.716 | 50356.7106 | 0.523 | 63.0053 | 44.3213 | 1.33 | 55.9 | 54.2107 | 103713.2395 | 0.528 | 63.0053 | 43.932 | 1.32 | 55.9 | 54.416 | 105181.5718 | 0.551
47 | 5.95 | 66.1 | 48.7109 | 468.6518 | 66.3109 | 63.3 | 52.9891 | 0.53 | 56 | 56.7946 | 22851.4284 | 0.372 | 0.17688 | 62.8 | 53.1401 | 0.68 | 56 | 57.0674 | 27498.3877 | 0.407 | 62.3 | 53.0163 | 0.92 | 56 | 56.9109 | 35600.8509 | 0.426 | 62.3 | 51.5837 | 1.12 | 56 | 56.3891 | 50364.2954 | 0.446 | 62.3946 | 52.9109 | 0.56 | 56 | 56.9054 | 22101.6467 | 0.425 | 63.3054 | 48.2401 | 0.69 | 56 | 56.1728 | 43565.965 | 0.524 | 63.3 | 45.8837 | 1.33 | 56 | 55.0946 | 96926.1254 | 0.53 | 63.3 | 46.7837 | 1.32 | 56 | 55.8 | 91304.8818 | 0.552
48 | 5.9 | 66.1944 | 48.8833 | 449.0501 | 67.7611 | 63.3 | 51.9 | 0.53 | 56.0944 | 56.1 | 25235.2426 | 0.371 | 0.80422 | 62.8 | 47.6111 | 0.68 | 56.0944 | 53.8056 | 43490.492 | 0.40706 | 62.0944 | 54.5778 | 0.91 | 56.0944 | 57.7833 | 28622.6908 | 0.424 | 62.0944 | 49.8 | 1.12 | 56.0944 | 55.3 | 57911.7605 | 0.44606 | 62.0944 | 53.6 | 0.56 | 56.0944 | 57.2 | 19815.1187 | 0.424 | 63.4 | 42.9111 | 0.69 | 56.0944 | 53.6056 | 58944.4882 | 0.52506 | 63.4 | 44.6111 | 1.34 | 56.0944 | 54.5056 | 104955.1817 | 0.532 | 63.3 | 45.4 | 1.32 | 56.0944 | 55.3 | 98997.7144 | 0.553
49 | 6.1833 | 65.6943 | 48.1057 | 481.1546 | 58.1298 | 63.4 | 51.9227 | 0.53 | 55.5943 | 56.2113 | 25524.6992 | 0.37094 | 0.19961 | 63 | 48.6057 | 0.69 | 55.5943 | 54.5 | 41314.9334 | 0.41 | 61.9 | 52.817 | 0.91 | 55.5943 | 56.7057 | 34490.6548 | 0.422 | 62 | 50.2113 | 1.12 | 55.5943 | 55.5057 | 55055.207 | 0.447 | 62 | 53.9887 | 0.55943 | 55.5943 | 57.3943 | 18720.025 | 0.42194 | 63.5 | 43.817 | 0.7 | 55.5943 | 54.2113 | 57248.2415 | 0.52806 | 63.5 | 45.717 | 1.34 | 55.5943 | 55.2057 | 99284.3434 | 0.533 | 63.4057 | 45.4113 | 1.33 | 55.5943 | 55.4057 | 99634.7686 | 0.554
50 | 6.4667 | 65.2942 | 48.5058 | 472.8337 | 42.709 | 63.0942 | 53.4768 | 0.53 | 55.0942 | 57.0826 | 21284.5998 | 0.36894 | -0.50274 | 62.6942 | 48.8232 | 0.69 | 55.0942 | 54.5116 | 39806.2267 | 0.411 | 61.5884 | 53.6653 | 0.9 | 55.0942 | 56.9768 | 29941.2599 | 0.42 | 61.5942 | 50.5884 | 1.12 | 55.0942 | 55.4942 | 51610.007 | 0.447 | 61.4884 | 53.0711 | 0.55 | 55.0942 | 56.5768 | 19494.6359 | 0.419 | 63.2942 | 45.2248 | 0.7 | 55.0942 | 54.7653 | 52763.7146 | 0.53 | 63.3942 | 46.4942 | 1.34 | 55.0942 | 55.4942 | 94774.96 | 0.533 | 63.3942 | 46.0116 | 1.32 | 55.0942 | 55.6 | 96233.7789 | 0.554
51 | 6.75 | 64.8941 | 48.4882 | 463.8893 | 27.1406 | 62.4941 | 51.3705 | 0.53 | 54.4941 | 55.4764 | 24452.3198 | 0.366 | -1.091 | 62.0941 | 50.3528 | 0.69 | 54.4941 | 55.1705 | 33786.7818 | 0.411 | 60.5882 | 50.9764 | 0.9 | 54.4941 | 54.9823 | 36429.1421 | 0.418 | 60.6882 | 49.6059 | 1.12 | 54.4941 | 54.5 | 52053.2567 | 0.447 | 60.4941 | 50.5941 | 0.55 | 54.4941 | 54.7882 | 22834.8648 | 0.418 | 62.6941 | 39.0177 | 0.7 | 54.4941 | 51.6059 | 69217.5058 | 0.53206 | 62.8882 | 46 | 1.34 | 54.4941 | 54.9941 | 94198.1468 | 0.533 | 62.7941 | 46.8118 | 1.32 | 54.4941 | 55.6 | 88522.0259 | 0.55294
52 | 7.0333 | 64.4 | 47.594 | 491.6204 | 13.9254 | 61.994 | 49.0241 | 0.53 | 53.994 | 53.7181 | 28494.3049 | 0.366 | -1.7556 | 61.594 | 46.4241 | 0.69 | 53.994 | 52.712 | 43564.4518 | 0.412 | 59.9 | 49.5759 | 0.9 | 53.994 | 53.888 | 38843.0191 | 0.418 | 59.994 | 50.188 | 1.12 | 53.994 | 54.588 | 45809.6475 | 0.446 | 59.994 | 50.106 | 0.55 | 53.994 | 54.2 | 22666.4505 | 0.41794 | 62.194 | 40.294 | 0.7006 | 53.994 | 51.994 | 64294.7846 | 0.53506 | 62.294 | 45.7458 | 1.34 | 53.994 | 54.4759 | 92098.8141 | 0.532 | 62.194 | 47.888 | 1.32 | 53.994 | 55.788 | 78803.4261 | 0.55094
53 | 7.3167 | 63.9939 | 47.4877 | 490.7718 | 0 | 61.5939 | 50.9571 | 0.52 | 53.4939 | 54.8693 | 23300.902 | 0.365 | -1.5044 | 61.1939 | 48.4 | 0.69 | 53.4939 | 53.6 | 37014.8041 | 0.413 | 59.4939 | 47.5061 | 0.9 | 53.4939 | 52.5061 | 45088.6701 | 0.41806 | 59.5939 | 49.2571 | 1.12 | 53.4939 | 53.7816 | 48383.196 | 0.446 | 59.5 | 50.4816 | 0.55 | 53.4939 | 54.2877 | 20738.902 | 0.417 | 61.7939 | 39.8123 | 0.71 | 53.4939 | 51.6061 | 64847.6292 | 0.53806 | 61.8 | 41.4184 | 1.34 | 53.4939 | 52.2061 | 114193.4713 | 0.53206 | 61.7939 | 46.7816 | 1.31 | 53.4939 | 54.9877 | 82314.626 | 0.548
54 | 7.6 | 63.5937 | 46.4937 | 510.35 | 0 | 61.2 | 47.2875 | 0.52 | 52.9937 | 52.3875 | 30445.0345 | 0.36406 | -1.0816 | 60.7937 | 48.7063 | 0.69 | 52.9937 | 53.7 | 34994.1468 | 0.412 | 59.1937 | 47.925 | 0.9 | 52.9937 | 52.7063 | 42384.0721 | 0.42 | 59.2 | 46.2063 | 1.12 | 52.9937 | 52.0063 | 61180.0138 | 0.446 | 59.2 | 49.1 | 0.55 | 52.9937 | 53.3 | 23128.769 | 0.416 | 61.3937 | 40.6812 | 0.71 | 52.9937 | 51.7937 | 61675.1517 | 0.541 | 61.4937 | 42.825 | 1.34 | 52.9937 | 52.7125 | 104160.5213 | 0.534 | 61.3937 | 45.2125 | 1.31 | 52.9937 | 54.0063 | 88425.2081 | 0.546
55 | 7.8 | 63.2936 | 46.2127 | 514.0625 | 0 | 60.9 | 46.2936 | 0.52064 | 52.5936 | 51.5936 | 32099.7521 | 0.36506 | -1.668 | 60.4936 | 49.4127 | 0.69 | 52.5936 | 54.0064 | 31913.9032 | 0.41094 | 59 | 49.5618 | 0.9 | 52.5936 | 53.5745 | 35541.0747 | 0.419 | 59.0936 | 47.0936 | 1.12 | 52.5936 | 52.4 | 56289.5552 | 0.447 | 59.0936 | 48.9873 | 0.55 | 52.5936 | 53.1873 | 23090.3161 | 0.415 | 61.0936 | 39.3745 | 0.71 | 52.5936 | 51.0873 | 64582.8484 | 0.543 | 61.1 | 44.4745 | 1.34 | 52.5936 | 53.2873 | 93453.9446 | 0.533 | 61.0936 | 46.1363 | 1.3 | 52.5936 | 54.2682 | 81178.6752 | 0.544
56 | 8 | 62.9935 | 46.3806 | 488.3927 | 0 | 60.5935 | 45.5065 | 0.53 | 52.1935 | 51.1 | 33027.5261 | 0.367 | 0.4328 | 60.1 | 50.3935 | 0.68 | 52.1935 | 54.3935 | 27713.3638 | 0.408 | 58.6935 | 46.2741 | 0.9 | 52.1935 | 51.4806 | 46695.9205 | 0.419 | 58.7 | 46.6259 | 1.12 | 52.1935 | 52.013 | 56967.7624 | 0.447 | 58.6935 | 47.787 | 0.55 | 52.1935 | 52.2935 | 24953.0419 | 0.415 | 60.6935 | 37.4194 | 0.72 | 52.1935 | 50.1065 | 69884.9173 | 0.54506 | 60.7935 | 42.4806 | 1.34 | 52.1935 | 52.1935 | 102225.3486 | 0.533 | 60.7935 | 41.2352 | 1.3 | 52.1935 | 51.7676 | 106233.6037 | 0.543
57 | 8.2 | 62.6934 | 44.8934 | 527.3376 | 0 | 60.3 | 46.0066 | 0.53 | 51.8934 | 51.3 | 31667.6381 | 0.36807 | 2.2092 | 59.9 | 49.5868 | 0.68 | 51.8934 | 53.7868 | 29319.1416 | 0.405 | 58.5 | 44.4462 | 0.91 | 51.8934 | 50.3264 | 52995.2183 | 0.42007 | 58.5 | 49.0802 | 1.12 | 51.8934 | 53.2868 | 44327.7063 | 0.446 | 58.5934 | 47.3 | 0.55 | 51.8934 | 52 | 25659.7923 | 0.415 | 60.4 | 38.9538 | 0.72 | 51.8934 | 50.6802 | 64639.602 | 0.548 | 60.4934 | 41.0868 | 1.34 | 51.8934 | 51.3934 | 108242.27 | 0.533 | 60.4 | 36.8396 | 1.3 | 51.8934 | 49.6198 | 128740.0042 | 0.545
58 | 8.4 | 62.3933 | 44.3 | 543.9456 | 0 | 60.2 | 46.4866 | 0.53 | 51.4933 | 51.5866 | 30342.8563 | 0.369 | 0.38806 | 59.7933 | 48.5269 | 0.67 | 51.4933 | 53.0134 | 31745.9157 | 0.402 | 58.3933 | 47.8067 | 0.91 | 51.4933 | 52.2067 | 40111.9 | 0.421 | 58.4 | 47.6933 | 1.12 | 51.4933 | 52.4 | 50213.6955 | 0.44493 | 58.3933 | 47.4067 | 0.54933 | 51.4933 | 51.9067 | 25116.452 | 0.414 | 60.3 | 35.347 | 0.72067 | 51.4933 | 49.0269 | 75654.7642 | 0.55007 | 60.3 | 39.8067 | 1.34 | 51.4933 | 50.7067 | 115328.1795 | 0.534 | 60.3 | 39.9933 | 1.31 | 51.4933 | 51.0933 | 110852.1858 | 0.547
59 | 8.6 | 62.0932 | 44.6068 | 525.7585 | 0 | 59.9 | 45.6478 | 0.53 | 51.0932 | 50.9273 | 31662.8414 | 0.369 | 0.36026 | 59.5 | 50.4137 | 0.67 | 51.0932 | 54.1 | 25406.0579 | 0.39893 | 57.9932 | 48.0727 | 0.9 | 51.0932 | 52.2795 | 37419.385 | 0.42 | 57.9932 | 47.0522 | 1.11 | 51.0932 | 51.8727 | 51201.5987 | 0.443 | 57.9932 | 48 | 0.54 | 51.0932 | 52.1 | 22659.5344 | 0.413 | 60.0932 | 38.8546 | 0.73 | 51.0932 | 50.6205 | 64478.6455 | 0.553 | 60.1932 | 40.2068 | 1.34 | 51.0932 | 50.8068 | 112173.8244 | 0.535 | 60.1 | 39.4478 | 1.31 | 51.0932 | 50.7205 | 112905.4807 | 0.547
60 | 8.8 | 61.7931 | 45.2139 | 499.7207 | 0 | 59.4931 | 48.7722 | 0.53 | 50.7 | 52.6861 | 23742.1202 | 0.36793 | -1.1856 | 59.0931 | 50.9514 | 0.66 | 50.7 | 54.1653 | 22407.615 | 0.39486 | 57.3931 | 46.2 | 0.9 | 50.7 | 50.8931 | 42111.8098 | 0.419 | 57.4931 | 43.8486 | 1.11 | 50.7 | 49.8278 | 63343.1161 | 0.443 | 57.3931 | 48.1653 | 0.54 | 50.7 | 51.9792 | 20930.0423 | 0.411 | 59.6931 | 42.4861 | 0.73 | 50.7 | 51.9861 | 52355.1204 | 0.55293 | 59.7931 | 40.8556 | 1.34 | 50.7 | 51.0208 | 106112.7372 | 0.535 | 59.7931 | 42.5139 | 1.31 | 50.7 | 51.9069 | 94339.5682 | 0.547
61 | 8.9833 | 61.5 | 45.6141 | 477.0834 | 0 | 58.9929 | 47 | 0.52 | 50.3929 | 51.4 | 26327.6784 | 0.36593 | -1.7464 | 58.5929 | 47.2929 | 0.65 | 50.3929 | 51.6929 | 30929.5434 | 0.39093 | 56.9929 | 45.9141 | 0.9 | 50.3929 | 50.5071 | 41601.1856 | 0.418 | 56.9929 | 47.4647 | 1.11 | 50.3929 | 51.6788 | 44265.4767 | 0.443 | 56.9929 | 45.9576 | 0.54 | 50.3929 | 50.4718 | 24926.0761 | 0.41 | 59.1929 | 41.3424 | 0.72929 | 50.3929 | 51.1212 | 54163.6776 | 0.551 | 59.2929 | 44.4576 | 1.34 | 50.3929 | 52.3718 | 83037.791 | 0.533 | 59.2929 | 43.6141 | 1.3 | 50.3929 | 52.1071 | 85090.1061 | 0.54493
62 | 9.1667 | 61.2 | 46.2928 | 443.1856 | 0 | 58.3928 | 47.1072 | 0.52 | 50.0928 | 51.2072 | 24674.702 | 0.364 | -2.1533 | 57.9928 | 46.8569 | 0.65 | 50.0928 | 51.1713 | 30396.0856 | 0.38893 | 56.3928 | 46.6072 | 0.9 | 50.0928 | 50.7 | 36690.4848 | 0.418 | 56.4856 | 44.9287 | 1.11 | 50.0928 | 50.0144 | 53252.2118 | 0.442 | 56.3928 | 43.0287 | 0.54 | 50.0928 | 48.5144 | 30238.0388 | 0.41107 | 58.5928 | 44.3354 | 0.72 | 50.0928 | 52.1641 | 43252.1353 | 0.54893 | 58.7856 | 41.2928 | 1.33 | 50.0928 | 50.4928 | 97561.5231 | 0.531 | 58.6928 | 44.5569 | 1.2993 | 50.0928 | 52.1785 | 76668.6189 | 0.54193
63 | 9.35 | 60.9927 | 45.7927 | 446.4948 | 0 | 57.8927 | 47.8073 | 0.52 | 49.7 | 51.5 | 21978.026 | 0.36193 | -0.78938 | 57.4927 | 44.3292 | 0.65 | 49.7 | 49.4219 | 35690.4209 | 0.388 | 55.9927 | 47.1635 | 0.9 | 49.7 | 50.8708 | 32906.5812 | 0.41693 | 55.9927 | 46.8 | 1.11 | 49.7 | 50.8927 | 42695.0329 | 0.441 | 55.9927 | 44.9 | 0.54 | 49.7 | 49.4927 | 25174.3269 | 0.413 | 58.0927 | 40.0146 | 0.72 | 49.7 | 49.9 | 54309.2815 | 0.547 | 58.1927 | 40.8927 | 1.33 | 49.7 | 50.0927 | 96344.3636 | 0.531 | 58.1927 | 41.5854 | 1.29 | 49.7 | 50.4927 | 89419.1773 | 0.53993
64 | 9.5333 | 60.6926 | 45.6 | 446.1444 | 0 | 57.4926 | 48.4333 | 0.51926 | 49.3926 | 51.6555 | 19611.0732 | 0.35893 | -0.44474 | 57.0926 | 46.3852 | 0.65 | 49.3926 | 50.4926 | 29084.9739 | 0.38793 | 55.4926 | 44.7704 | 0.9 | 49.3926 | 49.1852 | 40091.2452 | 0.416 | 55.4926 | 47.0148 | 1.1 | 49.3926 | 50.7074 | 39399.4746 | 0.439 | 55.4926 | 44.7074 | 0.54 | 49.3926 | 49.2 | 24431.6943 | 0.413 | 57.6926 | 40.863 | 0.72 | 49.3926 | 49.9852 | 50629.1758 | 0.54693 | 57.7926 | 40.5148 | 1.33 | 49.3926 | 49.6074 | 96071.3457 | 0.53 | 57.6926 | 40.6074 | 1.29 | 49.3926 | 49.8 | 91898.2533 | 0.53893
65 | 9.7167 | 60.4 | 45.4 | 442.7323 | 0 | 57.0925 | 44.1774 | 0.51 | 49 | 48.785 | 27718.9931 | 0.357 | -0.74455 | 56.6925 | 45.4 | 0.65 | 49 | 49.7925 | 30420.2646 | 0.386 | 55 | 42.8376 | 0.9 | 49 | 47.9226 | 45579.1659 | 0.417 | 55.0925 | 48.0925 | 1.1 | 49 | 51.1 | 32154.3473 | 0.43692 | 55 | 45.0774 | 0.54 | 49 | 49.185 | 22733.4484 | 0.413 | 57.2925 | 38.7602 | 0.72 | 49 | 48.8226 | 55478.8586 | 0.546 | 57.3 | 41.5376 | 1.33 | 49 | 49.915 | 87698.0197 | 0.529 | 57.2925 | 41.0774 | 1.29 | 49 | 49.785 | 87237.5956 | 0.53792
66 | 9.9 | 60.1924 | 45.6076 | 432.1721 | 0 | 56.7 | 43 | 0.51 | 48.6924 | 47.9 | 29488.3092 | 0.358 | -0.33174 | 56.2924 | 45.6 | 0.64 | 48.6924 | 49.7 | 28881.5815 | 0.385 | 54.6 | 45.1076 | 0.9 | 48.6924 | 49.1 | 35651.6528 | 0.417 | 54.6924 | 47.9771 | 1.09 | 48.6924 | 50.8847 | 30683.4619 | 0.43392 | 54.6924 | 43.7694 | 0.54 | 48.6924 | 48.2771 | 24722.4983 | 0.41308 | 56.8924 | 42.4465 | 0.72 | 48.6924 | 50.2771 | 43227.5891 | 0.545 | 56.9924 | 43.9771 | 1.32 | 48.6924 | 50.7847 | 71805.7891 | 0.527 | 56.9 | 39.9688 | 1.28 | 48.6924 | 49.0306 | 91234.1287 | 0.537
67 | 10.15 | 60 | 46.1 | 408.6224 | 0 | 56.2922 | 42.9233 | 0.51078 | 48.1922 | 47.7155 | 28757.3139 | 0.359 | -2.729 | 55.8922 | 45.531 | 0.64 | 48.1922 | 49.5155 | 27689.0038 | 0.383 | 54.1922 | 45.1078 | 0.9 | 48.1922 | 48.9 | 33875.2359 | 0.41692 | 54.1922 | 46.3612 | 1.08 | 48.1922 | 49.6767 | 35720.9457 | 0.43092 | 54.1922 | 41.6233 | 0.55 | 48.1922 | 46.8078 | 28546.7848 | 0.415 | 56.4922 | 38.8 | 0.72 | 48.1922 | 48.3922 | 52820.4836 | 0.544 | 56.5922 | 42.1612 | 1.32 | 48.1922 | 49.6767 | 79534.9611 | 0.52492 | 56.4922 | 44.5612 | 1.28 | 48.1922 | 50.9767 | 63761.7214 | 0.53492
68 | 10.4 | 60 | 46.2 | 399.9708 | 0 | 55.9 | 44.7606 | 0.51 | 47.7921 | 48.7685 | 24073.5868 | 0.35892 | -1.7694 | 55.5 | 47.5606 | 0.64 | 47.7921 | 50.5764 | 21200.9275 | 0.38 | 53.7 | 45.6921 | 0.89 | 47.7921 | 49 | 30093.8605 | 0.415 | 53.7921 | 44.3 | 1.08 | 47.7921 | 48.3079 | 42920.833 | 0.429 | 53.7921 | 43.1528 | 0.55 | 47.7921 | 47.5685 | 24392.6642 | 0.416 | 56.0921 | 39.0315 | 0.71 | 47.7921 | 48.2157 | 50991.1864 | 0.543 | 56.1 | 39.9866 | 1.31 | 47.7921 | 48.4394 | 88590.8403 | 0.523 | 56.0921 | 42.1157 | 1.27 | 47.7921 | 49.5079 | 74106.1298 | 0.531
69 | 10.65 | 60 | 46.208 | 406.3846 | 0 | 55.592 | 42.308 | 0.51 | 47.292 | 47.1 | 28527.6479 | 0.358 | -2.3891 | 55.192 | 45.416 | 0.63 | 47.292 | 49.108 | 25760.2236 | 0.37692 | 53.4 | 45.268 | 0.89 | 47.292 | 48.584 | 30481.9513 | 0.413 | 53.492 | 44.684 | 1.0792 | 47.292 | 48.484 | 39488.3009 | 0.428 | 53.4 | 40.524 | 0.55 | 47.292 | 45.916 | 29689.9743 | 0.41708 | 55.792 | 40.9521 | 0.71 | 47.292 | 48.976 | 44250.8941 | 0.54192 | 55.8 | 45.3601 | 1.3092 | 47.292 | 50.776 | 57203.995 | 0.51992 | 55.792 | 42.9521 | 1.26 | 47.292 | 49.676 | 68060.8003 | 0.528
70 | 10.9 | 60 | 46.7919 | 379.9864 | 0 | 55.1919 | 42.6919 | 0.51 | 46.8919 | 47.1919 | 26822.517 | 0.358 | -1.1661 | 54.7919 | 46.1838 | 0.62919 | 46.8919 | 49.3838 | 22341.5881 | 0.37392 | 53.0919 | 43.4324 | 0.89 | 46.8919 | 47.4162 | 35710.717 | 0.412 | 53.0919 | 43.5243 | 1.07 | 46.8919 | 47.6081 | 42800.723 | 0.42692 | 53.0919 | 42.1757 | 0.55 | 46.8919 | 46.6838 | 25122.072 | 0.41808 | 55.3 | 38.2757 | 0.71 | 46.8919 | 47.4838 | 50595.5009 | 0.54 | 55.3919 | 43.0757 | 1.2992 | 46.8919 | 49.3838 | 67077.9723 | 0.51592 | 55.3919 | 39.8757 | 1.26 | 46.8919 | 47.9838 | 81634.6867 | 0.52592
71 | 11.15 | 60 | 46.4 | 392.3918 | 0 | 54.7918 | 42.2836 | 0.51 | 46.3918 | 46.7836 | 26760.1648 | 0.357 | -0.61208 | 54.3918 | 44.8507 | 0.62 | 46.3918 | 48.3671 | 24608.1629 | 0.36992 | 52.6918 | 45.2589 | 0.88 | 46.3918 | 48.2753 | 27433.4991 | 0.41 | 52.7 | 44.6918 | 1.07 | 46.3918 | 48.1 | 35830.0789 | 0.42492 | 52.6918 | 40.7082 | 0.55 | 46.3918 | 45.7082 | 27695.934 | 0.419 | 54.9 | 36.6918 | 0.71 | 46.3918 | 46.4918 | 54167.1526 | 0.539 | 54.9918 | 41.726 | 1.2892 | 46.3918 | 48.5589 | 71201.8882 | 0.51192 | 54.9918 | 38.2753 | 1.25 | 46.3918 | 46.9836 | 87653.1917 | 0.524
72 | 11.4 | 60 | 46.1917 | 392.8667 | 0 | 54.3917 | 41.3833 | 0.51 | 45.9 | 45.9917 | 27950.4949 | 0.357 | -0.23266 | 53.9917 | 41.8 | 0.62 | 45.9 | 46.2917 | 31371.5235 | 0.368 | 52.2917 | 42.7333 | 0.88 | 45.9 | 46.6167 | 35121.629 | 0.408 | 52.3917 | 44.25 | 1.06 | 45.9 | 47.6667 | 35756.6965 | 0.422 | 52.2917 | 41.375 | 0.55 | 45.9 | 45.9833 | 25294.2457 | 0.42 | 54.5917 | 35.9917 | 0.71 | 45.9 | 45.9917 | 55069.5578 | 0.539 | 54.6 | 37.1 | 1.28 | 45.9 | 46 | 93939.5641 | 0.51 | 54.5917 | 36.9417 | 1.25 | 45.9 | 46.1667 | 92541.6481 | 0.523
73 | 11.5667 | 60 | 45.6915 | 409.1521 | 0 | 54.2 | 40.5 | 0.51 | 45.6 | 45.4 | 29308.4454 | 0.357 | 1.1637 | 53.8 | 41.6338 | 0.62 | 45.6 | 46.1169 | 31144.3122 | 0.367 | 51.9915 | 44.8408 | 0.87 | 45.6 | 47.7577 | 26021.3932 | 0.40592 | 52 | 41.3085 | 1.06 | 45.6 | 45.8 | 47192.002 | 0.42 | 52 | 40.1831 | 0.55 | 45.6 | 45.0915 | 27399.3337 | 0.42 | 54.3 | 35.4338 | 0.71 | 45.6 | 45.6085 | 55932.1642 | 0.539 | 54.3 | 37.1085 | 1.28 | 45.6 | 45.9 | 92392.596 | 0.51 | 54.3 | 33.6676 | 1.25 | 45.6 | 44.4338 | 108251.6209 | 0.524
74 | 11.7333 | 60 | 45.6171 | 414.4916 | 0 | 54.1 | 40.7 | 0.51 | 45.2914 | 45.5 | 28823.5652 | 0.357 | -0.93443 | 53.7 | 43.3171 | 0.61 | 45.2914 | 47.1086 | 26514.548 | 0.36591 | 51.8 | 41.3086 | 0.87 | 45.2914 | 45.5086 | 38193.1023 | 0.404 | 51.8 | 41.8086 | 1.05 | 45.2914 | 46.0086 | 44329.4798 | 0.42 | 51.8914 | 39.3086 | 0.55 | 45.2914 | 44.6 | 29091.5217 | 0.421 | 54.2 | 37.0914 | 0.71 | 45.2914 | 46.2914 | 50725.5272 | 0.53891 | 54.2 | 37.5486 | 1.28 | 45.2914 | 45.9743 | 89272.7107 | 0.509 | 54.2 | 37.4743 | 1.25 | 45.2914 | 46.2829 | 87536.9978 | 0.524
75 | 11.9 | 60 | 46.0913 | 397.4347 | 0 | 53.9 | 40.9174 | 0.51 | 44.9913 | 45.6087 | 27839.5625 | 0.357 | -0.40758 | 53.5 | 43.9 | 0.61 | 44.9913 | 47.4 | 24508.2105 | 0.36291 | 51.7 | 41.726 | 0.87 | 44.9913 | 45.7174 | 36224.1482 | 0.403 | 51.7 | 42.426 | 1.05 | 44.9913 | 46.3087 | 40799.5314 | 0.418 | 51.7 | 39.7347 | 0.55 | 44.9913 | 44.8174 | 27775.2884 | 0.42109 | 54.0913 | 36.6042 | 0.71 | 44.9913 | 45.9521 | 51507.9781 | 0.537 | 54.1 | 34.5521 | 1.28 | 44.9913 | 44.426 | 104698.8967 | 0.509 | 54.0913 | 35.926 | 1.25 | 44.9913 | 45.4087 | 95008.5652 | 0.523
76 | 12.0667 | 60 | 46.4176 | 394.0489 | 0 | 53.6912 | 41.7824 | 0.51 | 44.6912 | 46.0824 | 25366.501 | 0.355 | -1.3374 | 53.2912 | 43.856 | 0.6 | 44.6912 | 47.2648 | 23708.4197 | 0.35891 | 51.4912 | 43.3352 | 0.86 | 44.6912 | 46.6176 | 29510.4588 | 0.40191 | 51.5 | 43.5 | 1.04 | 44.6912 | 46.8912 | 34935.9323 | 0.41591 | 51.5 | 41.3912 | 0.55 | 44.6912 | 45.6912 | 23422.7509 | 0.421 | 53.8912 | 42.3032 | 0.7 | 44.6912 | 48.456 | 33830.2634 | 0.53391 | 53.9 | 37.5352 | 1.28 | 44.6912 | 45.8176 | 87503.8653 | 0.50891 | 53.8912 | 37.5176 | 1.25 | 44.6912 | 46.0088 | 85483.217 | 0.522
77 | 12.2333 | 60 | 47.3089 | 362.1147 | 0 | 53.1911 | 40.6535 | 0.51 | 44.3911 | 45.0357 | 26653.9655 | 0.354 | -2.0099 | 52.7911 | 41.1089 | 0.6 | 44.3911 | 45.3 | 29007.5238 | 0.356 | 51.0911 | 45.2109 | 0.85911 | 44.3911 | 47.5465 | 21283.8413 | 0.39791 | 51.1911 | 43.0089 | 1.04 | 44.3911 | 46.4 | 35237.8904 | 0.41291 | 51.0911 | 40.8089 | 0.55 | 44.3911 | 45.2 | 23660.7847 | 0.41991 | 53.3911 | 36.9089 | 0.7 | 44.3911 | 45.6 | 48177.9999 | 0.53 | 53.4911 | 39.4465 | 1.27 | 44.3911 | 46.5643 | 74738.728 | 0.506 | 53.4911 | 38.7535 | 1.24 | 44.3911 | 46.4178 | 76689.981 | 0.51991
78 | 12.4 | 60 | 47.909 | 344.393 | 0 | 52.591 | 43.5549 | 0.5 | 44.1 | 46.7639 | 19038.2573 | 0.35191 | -3.4635 | 52.191 | 41.5361 | 0.59 | 44.1 | 45.3181 | 26349.1746 | 0.35491 | 50.691 | 40.5451 | 0.85 | 44.1 | 44.5271 | 35840.3792 | 0.395 | 50.691 | 43.7 | 1.03 | 44.1 | 46.591 | 30145.7067 | 0.409 | 50.691 | 41.4271 | 0.55 | 44.1 | 45.309 | 21229.8606 | 0.418 | 52.791 | 37.7361 | 0.69 | 44.1 | 45.709 | 43797.1653 | 0.52791 | 52.891 | 36.2542 | 1.27 | 44.1 | 44.6181 | 88105.2769 | 0.504 | 52.891 | 41.8639 | 1.23 | 44.1 | 47.5729 | 56904.3836 | 0.51591
79 | 12.3833 | 60 | 48.4091 | 328.0708 | 0 | 51.9909 | 40.9274 | 0.5 | 44.1 | 44.8183 | 23131.3569 | 0.34891 | -2.079 | 51.5909 | 43.4634 | 0.59 | 44.1 | 46.3726 | 20050.3474 | 0.35191 | 50.3 | 42.8 | 0.85 | 44.1 | 45.7 | 26717.4889 | 0.393 | 50.3909 | 43.6726 | 1.02 | 44.1 | 46.3817 | 28341.1956 | 0.40591 | 50.3 | 42.6634 | 0.55 | 44.1 | 45.8726 | 17485.9699 | 0.416 | 52.1909 | 39.7091 | 0.69 | 44.1 | 46.3 | 36165.4022 | 0.52491 | 52.2909 | 38.9091 | 1.26 | 44.1 | 45.6909 | 70738.5596 | 0.50291 | 52.2909 | 39.7817 | 1.22 | 44.1 | 46.1909 | 64010.1261 | 0.511
80 | 12.3667 | 60 | 48.8093 | 311.887 | 0 | 51.3907 | 42.3352 | 0.5 | 44.1 | 45.463 | 18968.9353 | 0.347 | -1.3076 | 50.9907 | 41.7185 | 0.59 | 44.1 | 44.9185 | 22874.3685 | 0.34991 | 50 | 43.063 | 0.84 | 44.1 | 45.7722 | 24553.6629 | 0.39091 | 50.0907 | 42.0722 | 1.01 | 44.1 | 45.2815 | 33791.4974 | 0.403 | 50.0907 | 40.737 | 0.54907 | 44.1 | 44.6185 | 21174.8687 | 0.414 | 51.5907 | 40.463 | 0.69 | 44.1 | 46.2815 | 32114.5992 | 0.52191 | 51.7815 | 39.3444 | 1.26 | 44.1 | 45.563 | 64991.5833 | 0.5 | 51.6907 | 38.9815 | 1.22 | 44.1 | 45.4815 | 64866.1125 | 0.50891
81 | 12.35 | 60 | 49 | 303.6906 | 0 | 50.9906 | 39.3375 | 0.5 | 44.2 | 43.3281 | 24139.8689 | 0.34609 | -0.4841 | 50.5906 | 43 | 0.58 | 44.2 | 45.6 | 18379.6285 | 0.348 | 49.8 | 41.1188 | 0.84 | 44.2 | 44.5094 | 30675.9397 | 0.389 | 49.9 | 40.5375 | 1.01 | 44.2 | 44.3188 | 39438.108 | 0.402 | 49.9 | 42.8094 | 0.54 | 44.2 | 45.7094 | 16150.6991 | 0.41291 | 51.0906 | 38.8719 | 0.68 | 44.2 | 45.1906 | 35044.9498 | 0.519 | 51.1906 | 36.1938 | 1.25 | 44.2 | 43.6469 | 78584.1282 | 0.499 | 51.1906 | 37.9469 | 1.21 | 44.2 | 44.6188 | 67032.6324 | 0.507
82 | 12.3333 | 60 | 49.2095 | 301.6532 | 0 | 50.7905 | 41.238 | 0.5 | 44.2 | 44.5285 | 19868.3424 | 0.347 | -1.5592 | 50.3905 | 42.9285 | 0.58 | 44.2 | 45.519 | 17906.781 | 0.346 | 49.8 | 42.119 | 0.84 | 44.2 | 45.1095 | 26684.9944 | 0.388 | 49.8 | 42.4285 | 1.01 | 44.2 | 45.419 | 31176.806 | 0.401 | 49.8 | 43.1 | 0.54 | 44.2 | 45.9 | 15119.1164 | 0.41 | 50.8905 | 37.8905 | 0.68 | 44.2 | 44.5905 | 37039.0975 | 0.518 | 50.9 | 41.181 | 1.25 | 44.2 | 45.9905 | 50828.8947 | 0.49891 | 50.8905 | 40.5095 | 1.21 | 44.2 | 45.8 | 52231.7347 | 0.506
83 | 12.3167 | 60 | 49.6 | 288.2078 | 0 | 50.3904 | 43.0808 | 0.5 | 44.2 | 45.5808 | 15155.0608 | 0.3459 | -1.6314 | 49.9904 | 44.1904 | 0.57904 | 44.2 | 46.1904 | 14050.6012 | 0.3439 | 49.7 | 43.1192 | 0.83 | 44.2 | 45.7096 | 22890.1606 | 0.3869 | 49.7 | 44.0904 | 1 | 44.2 | 46.3 | 23806.883 | 0.3989 | 49.8 | 43.0808 | 0.54 | 44.2 | 45.7904 | 15077.5731 | 0.408 | 50.5904 | 37.1192 | 0.68 | 44.2 | 44.1 | 38264.4793 | 0.518 | 50.6904 | 40.0096 | 1.25 | 44.2 | 45.3 | 55273.1856 | 0.496 | 50.5904 | 41.048 | 1.2 | 44.2 | 45.8192 | 48260.0602 | 0.5039
84 | 12.3 | 60 | 49.9 | 278.1444 | 0 | 49.8903 | 41.7903 | 0.49 | 44.3 | 44.5903 | 16694.8725 | 0.344 | -2.5071 | 49.4903 | 43.6417 | 0.57 | 44.3 | 45.6611 | 13942.3894 | 0.341 | 49.6 | 44.1806 | 0.83 | 44.3 | 46.2903 | 18897.1071 | 0.384 | 49.7 | 43.8903 | 0.99 | 44.3 | 46.1903 | 24053.5764 | 0.3959 | 49.7 | 42.4611 | 0.53 | 44.3 | 45.3806 | 16281.1032 | 0.406 | 50.0903 | 37.7903 | 0.68 | 44.3 | 44.1806 | 35111.4014 | 0.518 | 50.1903 | 40.3097 | 1.24 | 44.3 | 45.2 | 51255.8512 | 0.495 | 50.1903 | 43.3611 | 1.2 | 44.3 | 46.7708 | 34007.2745 | 0.5009
85 | 12.1667 | 60 | 49.9 | 275.7902 | 0 | 49.6 | 41.6394 | 0.49 | 44.5098 | 44.3295 | 16625.1386 | 0.344 | -1.0049 | 49.2 | 41.0295 | 0.57 | 44.5098 | 43.8197 | 19614.766 | 0.34 | 49.6 | 43.4606 | 0.82 | 44.5098 | 45.7803 | 21105.4643 | 0.3819 | 49.7 | 43.1902 | 0.99 | 44.5098 | 45.7 | 26814.2203 | 0.393 | 49.7 | 40.6 | 0.53 | 44.5098 | 44.3 | 20352.6922 | 0.405 | 49.7 | 37.2197 | 0.68 | 44.5098 | 43.7098 | 35622.136 | 0.519 | 49.7 | 40.6 | 1.24 | 44.5098 | 45.1 | 47311.9169 | 0.4939 | 49.7 | 41.3803 | 1.19 | 44.5098 | 45.4902 | 41373.3755 | 0.4979
86 | 12.0333 | 60 | 49.9 | 275.39 | 0 | 49.6 | 43.7403 | 0.49 | 44.8 | 45.7602 | 12118.6027 | 0.3439 | -0.15919 | 49.2 | 42.6602 | 0.57 | 44.8 | 44.8801 | 15769.6739 | 0.341 | 49.6 | 41.6199 | 0.82 | 44.8 | 44.71 | 27339.2184 | 0.381 | 49.7 | 42.89 | 0.98 | 44.8 | 45.5 | 27910.7324 | 0.392 | 49.7 | 40.9199 | 0.53 | 44.8 | 44.51 | 19551.4294 | 0.405 | 49.7 | 38.3697 | 0.68 | 44.8 | 44.2299 | 32596.5175 | 0.52 | 49.7 | 40.5602 | 1.24 | 44.8 | 45.0801 | 47468.8542 | 0.493 | 49.7 | 40.2199 | 1.19 | 44.8 | 44.91 | 47108.8714 | 0.497
87 | 11.9 | 60 | 49.9 | 275.2 | 0 | 49.6 | 40.9504 | 0.49 | 45 | 43.9302 | 17917.3691 | 0.3431 | -0.30312 | 49.2 | 40.9403 | 0.57 | 45 | 43.7302 | 19917.0798 | 0.3411 | 49.6 | 42.6 | 0.82 | 45 | 45.3 | 24013.9094 | 0.38 | 49.7 | 42.6 | 0.98 | 45 | 45.4 | 28978.554 | 0.391 | 49.7 | 42 | 0.53 | 45 | 45.1 | 17152.0019 | 0.406 | 49.7 | 41.7302 | 0.68 | 45 | 45.9101 | 22797.0898 | 0.5199 | 49.7 | 38.4899 | 1.24 | 45 | 44 | 58173.1866 | 0.493 | 49.7 | 40.9899 | 1.19 | 45 | 45.2899 | 43198.8637 | 0.496
88 | 11.7667 | 60 | 49.9 | 275.3102 | 0 | 49.6 | 43.3592 | 0.49 | 45.2102 | 45.4796 | 13024.0911 | 0.344 | 0.23703 | 49.2 | 43 | 0.57 | 45.2102 | 45.1 | 15024.5255 | 0.343 | 49.6 | 42.6408 | 0.82 | 45.2102 | 45.3204 | 23784.2068 | 0.38 | 49.7 | 42.5306 | 0.98 | 45.2102 | 45.3204 | 29078.4879 | 0.39 | 49.7 | 41.9898 | 0.53 | 45.2102 | 45.1 | 17259.7727 | 0.406 | 49.7 | 42.8389 | 0.68 | 45.2102 | 46.3694 | 19678.0919 | 0.518 | 49.7 | 38.2306 | 1.24 | 45.2102 | 43.9102 | 59893.0927 | 0.495 | 49.7 | 40.3713 | 1.19 | 45.2102 | 45.0306 | 46072.1089 | 0.496
89 | 11.6333 | 60 | 49.9 | 275.4 | 0 | 49.6 | 41.2412 | 0.49103 | 45.5 | 44.1309 | 17319.6519 | 0.345 | -1.2102 | 49.3 | 43 | 0.57 | 45.5 | 45.1897 | 14984.5331 | 0.343 | 49.6 | 44.3897 | 0.82 | 45.5 | 46.3897 | 17778.9956 | 0.3799 | 49.7 | 43.9897 | 0.98 | 45.5 | 46.1897 | 23167.57 | 0.39 | 49.7 | 41.6 | 0.53 | 45.5 | 44.9 | 18098.688 | 0.406 | 49.7 | 40.0824 | 0.68 | 45.5 | 45.0412 | 27561.1652 | 0.5171 | 49.7 | 39.5897 | 1.25 | 45.5 | 44.6 | 52726.1037 | 0.497 | 49.7 | 43.7588 | 1.19 | 45.5 | 46.6794 | 29336.4705 | 0.4959
90 | 11.5 | 60 | 49.9 | 275.5 | 0 | 49.6 | 43.1792 | 0.5 | 45.7104 | 45.3896 | 13434.2577 | 0.346 | 0.2035 | 49.3 | 42.8 | 0.58 | 45.7104 | 45 | 15515.8035 | 0.344 | 49.6 | 43.7896 | 0.82 | 45.7104 | 45.9896 | 19910.5926 | 0.379 | 49.7 | 43.4104 | 0.98 | 45.7104 | 45.9 | 25417.4999 | 0.389 | 49.7 | 41.8 | 0.54 | 45.7104 | 45 | 17684.7573 | 0.407 | 49.7 | 44.3521 | 0.68 | 45.7104 | 47.1208 | 15269.1792 | 0.517 | 49.7 | 39.1896 | 1.25 | 45.7104 | 44.4 | 55347.485 | 0.4981 | 49.7 | 41.5 | 1.18 | 45.7104 | 45.5 | 40628.6495 | 0.495
91 | 11.35 | 60 | 49.9 | 275.8105 | 0 | 49.6 | 42.4316 | 0.5 | 46.0105 | 44.9211 | 14939.7533 | 0.347 | 0.56949 | 49.3 | 42.5316 | 0.58 | 46.0105 | 44.9105 | 16175.4446 | 0.345 | 49.6 | 43.2789 | 0.82 | 46.0105 | 45.6895 | 21746.4505 | 0.379 | 49.7 | 43.9211 | 0.98 | 46.0105 | 46.1105 | 23628.6577 | 0.389 | 49.7 | 42.0421 | 0.54 | 46.0105 | 45.2211 | 17180.2067 | 0.408 | 49.7 | 46.6895 | 0.68 | 46.0105 | 48.2895 | 8547.1946 | 0.514 | 49.7 | 38.6421 | 1.26 | 46.0105 | 44.2105 | 58055.9726 | 0.501 | 49.7 | 41.2789 | 1.1811 | 46.0105 | 45.4895 | 41576.4714 | 0.495
92 | 11.2 | 60 | 49.9 | 276.3 | 0 | 49.6 | 43.6893 | 0.5 | 46.3107 | 45.7893 | 12378.8233 | 0.34811 | 1.2934 | 49.3 | 43.6148 | 0.58 | 46.3107 | 45.5467 | 13723.1821 | 0.34611 | 49.6 | 42.7893 | 0.82 | 46.3107 | 45.3893 | 23466.3536 | 0.38 | 49.7 | 44.868 | 0.98 | 46.3107 | 46.7787 | 19494.5928 | 0.389 | 49.7 | 43.7 | 0.54 | 46.3107 | 46.1893 | 13468.0659 | 0.409 | 49.7 | 45.9361 | 0.67 | 46.3107 | 47.868 | 10608.1164 | 0.511 | 49.7 | 40.1787 | 1.26 | 46.3107 | 44.9893 | 50425.7247 | 0.503 | 49.7 | 40.3893 | 1.19 | 46.3107 | 45 | 46195.1762 | 0.497
93 | 11.05 | 60 | 49.7892 | 278.383 | 0 | 49.6108 | 42.7892 | 0.5 | 46.6 | 45.1892 | 14417.2716 | 0.35 | 1.787 | 49.3 | 40.1 | 0.58108 | 46.6 | 43.3 | 22464.6682 | 0.34911 | 49.6 | 42.6215 | 0.82 | 46.6 | 45.3108 | 23902.7755 | 0.38111 | 49.7 | 43.3785 | 0.98 | 46.6 | 45.8785 | 25559.0769 | 0.389 | 49.7 | 43.4 | 0.54 | 46.6 | 46 | 14219.8987 | 0.40911 | 49.7 | 42.8785 | 0.67 | 46.6 | 46.3892 | 19210.4757 | 0.51 | 49.7 | 39.2108 | 1.27 | 46.6 | 44.5108 | 55990.9488 | 0.50511 | 49.7 | 39.9538 | 1.19 | 46.6 | 44.8215 | 48755.8312 | 0.499
94 | 10.9 | 60 | 49.4891 | 288.9068 | 0 | 50.0109 | 42.5109 | 0.51 | 46.9 | 45.2109 | 15889.5361 | 0.35211 | 0.59199 | 49.6109 | 40.5435 | 0.59 | 46.9 | 43.7326 | 22608.0195 | 0.35411 | 49.6 | 43.4109 | 0.82109 | 46.9 | 45.8109 | 21283.1518 | 0.383 | 49.7 | 42.1435 | 0.98 | 46.9 | 45.1218 | 30702.025 | 0.39011 | 49.7 | 43.3326 | 0.54 | 46.9 | 46.0109 | 14328.9426 | 0.411 | 50.0109 | 42.0456 | 0.67 | 46.9 | 46.0782 | 22350.1385 | 0.511 | 49.9109 | 40.1 | 1.28 | 46.9 | 45.1109 | 52455.244 | 0.50811 | 49.9109 | 42.6891 | 1.2 | 46.9 | 46.3 | 36253.4384 | 0.501
95 | 10.75 | 60 | 49.2 | 296.987 | 0 | 50.511 | 42.889 | 0.51 | 47.111 | 45.6 | 16290.8268 | 0.35411 | 0.81875 | 50.211 | 42.389 | 0.6 | 47.111 | 45.2 | 19546.7283 | 0.35811 | 49.6 | 43.878 | 0.83 | 47.111 | 46.089 | 19836.0915 | 0.38411 | 49.7 | 43.645 | 0.99 | 47.111 | 45.978 | 24799.8702 | 0.393 | 49.7 | 44.367 | 0.54 | 47.111 | 46.578 | 12145.8103 | 0.412 | 50.511 | 39.511 | 0.6711 | 47.111 | 45.211 | 30973.0939 | 0.513 | 50.411 | 40.422 | 1.28 | 47.111 | 45.522 | 53845.3006 | 0.511 | 50.411 | 42.255 | 1.2 | 47.111 | 46.333 | 41123.6252 | 0.502
96 | 10.6 | 60 | 48.9 | 306.3667 | 0 | 51.0111 | 42.6111 | 0.51 | 47.4 | 45.6111 | 18062.2176 | 0.357 | -0.4011 | 50.6111 | 42.1445 | 0.60111 | 47.4 | 45.2333 | 21337.9649 | 0.36111 | 49.6111 | 42.8 | 0.83 | 47.4 | 45.4111 | 23823.5848 | 0.387 | 49.7 | 41.4556 | 0.99111 | 47.4 | 44.7333 | 34095.5759 | 0.39511 | 49.7111 | 43.0111 | 0.54 | 47.4 | 45.8111 | 15290.3111 | 0.41311 | 51.0111 | 40.0778 | 0.68 | 47.4 | 45.7333 | 30984.556 | 0.51511 | 50.9111 | 41.3222 | 1.29 | 47.4 | 46.2222 | 51403.475 | 0.51311 | 50.9111 | 44.7111 | 1.2 | 47.4 | 47.8555 | 30939.2135 | 0.502
97 | 10.5667 | 60 | 48.7888 | 312.2797 | 0 | 51.5112 | 43.1225 | 0.52 | 47.5 | 46.1225 | 18107.0093 | 0.35911 | 1.4311 | 51.1112 | 43.9449 | 0.61 | 47.5 | 46.6225 | 18147.0786 | 0.364 | 49.8 | 43 | 0.84 | 47.5 | 45.6 | 23679.8934 | 0.38911 | 49.8 | 43.9775 | 1 | 47.5 | 46.2888 | 24397.2458 | 0.39811 | 49.9 | 43.7112 | 0.55 | 47.5 | 46.3 | 14053.3252 | 0.41511 | 51.5112 | 43.1989 | 0.68 | 47.5 | 47.4551 | 23578.1702 | 0.517 | 51.4112 | 42.2888 | 1.29 | 47.5 | 47 | 49046.6018 | 0.515 | 51.3112 | 40.6888 | 1.2 | 47.5 | 46.0112 | 53712.2548 | 0.503
98 | 10.5333 | 60 | 48.4887 | 320.6496 | 0 | 51.9113 | 43.934 | 0.52 | 47.5 | 46.8227 | 17352.9859 | 0.361 | 1.4087 | 51.5113 | 45.8 | 0.61 | 47.5 | 47.9 | 14567.1824 | 0.364 | 49.9 | 42.8227 | 0.84113 | 47.5 | 45.6227 | 25057.3441 | 0.39211 | 50 | 42.8773 | 1.01 | 47.5 | 45.6887 | 29914.4504 | 0.401 | 50.0113 | 44.1113 | 0.55 | 47.5 | 46.6 | 13537.7133 | 0.417 | 51.9113 | 38.9113 | 0.68 | 47.5 | 45.6113 | 37130.3709 | 0.51811 | 51.8113 | 41.6887 | 1.29 | 47.5 | 46.9 | 55120.2627 | 0.51511 | 51.8113 | 40.3 | 1.21 | 47.5 | 46.1 | 57944.3951 | 0.505
99 | 10.5 | 60 | 48.1885 | 331.5834 | 0 | 52.3115 | 45.6 | 0.52 | 47.6 | 48.0115 | 14467.0449 | 0.361 | 1.4705 | 51.9115 | 45.9 | 0.61 | 47.6 | 48.1 | 15296.0074 | 0.36389 | 50.1 | 44.0115 | 0.85 | 47.6 | 46.4115 | 21514.157 | 0.395 | 50.1115 | 42.0115 | 1.0111 | 47.6 | 45.3115 | 34584.1079 | 0.404 | 50.2115 | 44.3312 | 0.55 | 47.6 | 46.8542 | 13561.2244 | 0.418 | 52.3115 | 39.2885 | 0.69 | 47.6 | 46.0885 | 37195.8565 | 0.521 | 52.2115 | 41.3115 | 1.3 | 47.6 | 46.9115 | 59054.6689 | 0.51611 | 52.2115 | 39.9 | 1.21 | 47.6 | 46.1 | 62267.571 | 0.50711
100 | 10.4667 | 60 | 47.9 | 339.6852 | 0 | 52.6116 | 45.6653 | 0.52 | 47.7 | 48.1768 | 14998.5161 | 0.361 | 1.4375 | 52.2116 | 46.0653 | 0.61 | 47.7 | 48.2768 | 15628.577 | 0.363 | 50.3116 | 44.3232 | 0.85 | 47.7 | 46.7232 | 21534.5273 | 0.39612 | 50.4 | 42.6116 | 1.02 | 47.7 | 45.8116 | 33036.7069 | 0.407 | 50.5 | 41.3347 | 0.55 | 47.7 | 45.2116 | 21130.1145 | 0.42012 | 52.6116 | 38.6116 | 0.69 | 47.7 | 45.9116 | 40380.3193 | 0.52312 | 52.6 | 41.9579 | 1.3 | 47.7 | 47.4347 | 57672.7391 | 0.517 | 52.5116 | 39.6695 | 1.22 | 47.7 | 46.2347 | 65602.0091 | 0.50912
101 | 10.4333 | 60 | 47.8 | 347.4065 | 0 | 52.9117 | 43.7883 | 0.52 | 47.7 | 47.1 | 19766.3074 | 0.361 | -0.10479 | 52.5117 | 44.5 | 0.61 | 47.7 | 47.4 | 20258.1418 | 0.362 | 50.6 | 45.6117 | 0.86 | 47.7 | 47.6117 | 17897.7844 | 0.397 | 50.6117 | 43.1234 | 1.03 | 47.7 | 46.2117 | 32319.7501 | 0.40912 | 50.7117 | 42.6468 | 0.56 | 47.7 | 46.1234 | 18777.3523 | 0.424 | 53 | 39.3585 | 0.69 | 47.7 | 46.4468 | 39378.6117 | 0.52512 | 52.9 | 44.4415 | 1.3 | 47.7 | 48.7766 | 45697.705 | 0.51688 | 52.9 | 42.5702 | 1.22 | 47.7 | 47.8351 | 52527.7387 | 0.511
102 | 10.4 | 60 | 48 | 340.4646 | 0 | 53.1 | 43.3708 | 0.52 | 47.8 | 46.8472 | 21120.6309 | 0.362 | -1.4203 | 52.7 | 44.2236 | 0.61 | 47.8 | 47.3118 | 21600.6912 | 0.363 | 50.8 | 45.9528 | 0.86 | 47.8 | 47.8764 | 17237.6699 | 0.397 | 50.9 | 43.8 | 1.03 | 47.8 | 46.7 | 30544.2783 | 0.41112 | 50.9118 | 44.4 | 0.56 | 47.8 | 47.1118 | 15386.2258 | 0.426 | 53.2 | 42.0354 | 0.69 | 47.8 | 47.9118 | 32149.5263 | 0.52688 | 53.1118 | 41.9236 | 1.3 | 47.8 | 47.7118 | 60784.7091 | 0.516 | 53.1 | 45.1764 | 1.22 | 47.8 | 49.1882 | 40470.742 | 0.50988
103 | 10.3667 | 60 | 48.1119 | 337.3165 | 0 | 53.2 | 46.1642 | 0.52 | 47.8119 | 48.6881 | 15107.2368 | 0.362 | -0.81515 | 52.8 | 45.5119 | 0.61 | 47.8119 | 48.1119 | 18510.1154 | 0.363 | 50.9 | 44.1 | 0.86 | 47.8119 | 46.8 | 24504.2525 | 0.398 | 51 | 44.0238 | 1.04 | 47.8119 | 46.9119 | 29995.4529 | 0.413 | 51.0119 | 44.4881 | 0.56 | 47.8119 | 47.2881 | 15408.6789 | 0.42612 | 53.2 | 43.3569 | 0.69 | 47.8119 | 48.5404 | 28487.0513 | 0.526 | 53.2 | 42.8523 | 1.29 | 47.8119 | 48.1762 | 56267.8338 | 0.51588 | 53.2 | 44 | 1.2188 | 47.8119 | 48.7 | 46744.4508 | 0.508
104 | 10.3333 | 60 | 47.988 | 337.8769 | 0 | 53.2 | 44.688 | 0.52 | 47.9 | 47.788 | 18322.0176 | 0.361 | -0.81197 | 52.8 | 46.2759 | 0.61 | 47.9 | 48.588 | 16465.3723 | 0.362 | 51 | 44.312 | 0.86 | 47.9 | 47.012 | 24173.9052 | 0.39912 | 51.1 | 44.8759 | 1.04 | 47.9 | 47.4759 | 26875.6546 | 0.414 | 51.112 | 43.9398 | 0.56 | 47.9 | 46.9759 | 16982.5656 | 0.42712 | 53.212 | 37.612 | 0.69 | 47.9 | 45.812 | 45391.5222 | 0.52612 | 53.2 | 40.8759 | 1.3 | 47.9 | 47.288 | 66771.2509 | 0.516 | 53.2 | 44.0676 | 1.21 | 47.9 | 48.7278 | 46132.3893 | 0.50688
105 | 10.3 | 60 | 47.4878 | 350.6348 | 0 | 53.3 | 44.1757 | 0.52 | 48 | 47.4878 | 19820.3314 | 0.362 | 1.9515 | 52.9 | 45.3514 | 0.61 | 48 | 48.0757 | 19058.3016 | 0.362 | 51.1122 | 45 | 0.86 | 48 | 47.4122 | 22268.0645 | 0.40012 | 51.2 | 43.7635 | 1.04 | 48 | 46.8757 | 32318.0443 | 0.41512 | 51.3 | 41.9243 | 0.57 | 48 | 45.9243 | 22039.065 | 0.42912 | 53.3 | 38.2243 | 0.7 | 48 | 46.2122 | 44076.3553 | 0.52912 | 53.3 | 40.0729 | 1.3 | 48 | 46.9243 | 71665.553 | 0.517 | 53.3 | 38.5608 | 1.21 | 48 | 46.0243 | 74445.1797 | 0.50712
106 | 10.2667 | 60 | 46.9 | 373.5755 | 0 | 53.6 | 43.4245 | 0.52 | 48 | 47.1245 | 22061.6982 | 0.363 | 0.79554 | 53.2 | 43.5755 | 0.61 | 48 | 47 | 24353.7429 | 0.36212 | 51.4 | 45.4877 | 0.86 | 48 | 47.8 | 21312.9622 | 0.401 | 51.4123 | 42.3368 | 1.05 | 48 | 46.1245 | 39838.4216 | 0.41712 | 51.5123 | 43.1368 | 0.57 | 48 | 46.8245 | 19841.7277 | 0.432 | 53.6123 | 39.3123 | 0.7 | 48 | 46.9 | 41692.0918 | 0.532 | 53.5123 | 42.9 | 1.3 | 48 | 48.4 | 57780.2919 | 0.518 | 53.5 | 40.7245 | 1.22 | 48 | 47.2245 | 64795.0138 | 0.50912
107 | 10.2333 | 60 | 47.1 | 369.7876 | 0 | 53.8124 | 44.3752 | 0.52 | 48.1 | 47.8 | 20716.0005 | 0.364 | 0.21593 | 53.4124 | 42.6124 | 0.61 | 48.1 | 46.5124 | 27649.8846 | 0.36412 | 51.7 | 45.1381 | 0.86 | 48.1 | 47.7628 | 23709.8942 | 0.40112 | 51.7124 | 43.8752 | 1.05 | 48.1 | 47.1876 | 34595.6324 | 0.42 | 51.8124 | 44.5876 | 0.57 | 48.1 | 47.7 | 17161.0748 | 0.43312 | 53.9 | 39.3133 | 0.7 | 48.1 | 47.0628 | 42688.1963 | 0.53312 | 53.8124 | 43.0628 | 1.3 | 48.1 | 48.5876 | 58318.0753 | 0.517 | 53.8124 | 41.7124 | 1.22 | 48.1 | 47.9 | 61689.2235 | 0.51
108 | 10.2 | 60 | 46.8875 | 371.4501 | 0 | 54.0125 | 43.6625 | 0.52 | 48.1125 | 47.3875 | 22707.4672 | 0.36413 | 0.00074276 | 53.6125 | 42.975 | 0.61 | 48.1125 | 46.8875 | 27357.2985 | 0.36613 | 51.9 | 42.7875 | 0.87 | 48.1125 | 46.4 | 33047.2918 | 0.403 | 51.9125 | 43.0125 | 1.06 | 48.1125 | 46.8125 | 39288.508 | 0.42113 | 52.0125 | 43.9125 | 0.57 | 48.1125 | 47.4125 | 19318.3357 | 0.434 | 54.1 | 35.875 | 0.70125 | 48.1125 | 45.6375 | 53655.9189 | 0.53613 | 54.0125 | 41.675 | 1.3 | 48.1125 | 48 | 67233.2713 | 0.51613 | 54 | 42.0625 | 1.22 | 48.1125 | 48.1375 | 61012.2902 | 0.51
109 | 10.15 | 60 | 46.4 | 389.6379 | 0 | 54.3 | 42.6252 | 0.53 | 48.2126 | 46.9126 | 25534.0888 | 0.366 | -1.2174 | 53.9 | 42.0126 | 0.62 | 48.2126 | 46.4126 | 30630.0915 | 0.369 | 52.2 | 42.7757 | 0.87 | 48.2126 | 46.5631 | 34208.345 | 0.40513 | 52.2126 | 43.6 | 1.06 | 48.2126 | 47.2126 | 38259.6613 | 0.423 | 52.3126 | 44.3126 | 0.57 | 48.2126 | 47.8126 | 19180.6314 | 0.435 | 54.3126 | 38.7369 | 0.71 | 48.2126 | 47.0748 | 46154.1653 | 0.539 | 54.2126 | 40.8379 | 1.3 | 48.2126 | 47.7252 | 72936.1772 | 0.517 | 54.2126 | 44.4991 | 1.22 | 48.2126 | 49.4495 | 49420.891 | 0.50987
110 | 10.1 | 60 | 46.3873 | 389.7929 | 0 | 54.5127 | 43.4382 | 0.53 | 48.3127 | 47.5255 | 24497.5203 | 0.36713 | 0.85851 | 54.1127 | 42.4764 | 0.62 | 48.3127 | 46.8382 | 30340.3564 | 0.37113 | 52.5127 | 45.8255 | 0.88 | 48.3127 | 48.5255 | 24472.8655 | 0.407 | 52.6 | 43.5637 | 1.07 | 48.3127 | 47.4382 | 40032.1187 | 0.425 | 52.7 | 44.5255 | 0.57 | 48.3127 | 48.1127 | 19473.865 | 0.436 | 54.6 | 36.2764 | 0.71 | 48.3127 | 46.1509 | 54567.367 | 0.54113 | 54.5127 | 42.5618 | 1.3 | 48.3127 | 48.7745 | 65056.2682 | 0.517 | 54.5 | 40.2 | 1.22 | 48.3127 | 47.5 | 72774.1172 | 0.509
111 | 10.05 | 60 | 46.4 | 395.443 | 0 | 54.8 | 45.0871 | 0.53 | 48.4 | 48.6 | 21403.12 | 0.368 | 0.87658 | 54.3129 | 45.2514 | 0.62 | 48.4 | 48.6257 | 23617.509 | 0.372 | 52.7129 | 46.5614 | 0.87 | 48.4 | 49.0743 | 22594.0198 | 0.406 | 52.8 | 46.0743 | 1.07 | 48.4 | 48.8871 | 29931.8376 | 0.425 | 52.9 | 45.5614 | 0.57 | 48.4 | 48.6871 | 17561.4055 | 0.436 | 54.8 | 39.4514 | 0.72 | 48.4 | 47.8257 | 45882.5434 | 0.54313 | 54.8 | 41.0028 | 1.3 | 48.4 | 48.1386 | 74576.9651 | 0.517 | 54.7129 | 40.1257 | 1.22 | 48.4 | 47.5257 | 74697.5033 | 0.51013
112 | 10 | 60 | 46.713 | 386.3981 | 0 | 54.8 | 44.5352 | 0.53 | 48.5 | 48.2611 | 22726.5213 | 0.368 | 0.36359 | 54.4 | 46.813 | 0.62 | 48.5 | 49.613 | 19718.0931 | 0.37187 | 52.8 | 45.0389 | 0.87 | 48.5 | 48.213 | 28035.3945 | 0.406 | 52.8 | 45.087 | 1.07 | 48.5 | 48.387 | 34330.0542 | 0.425 | 52.8 | 44.0611 | 0.57 | 48.5 | 47.8741 | 21052.13 | 0.436 | 54.9 | 41.4092 | 0.72 | 48.5 | 48.7481 | 40233.0193 | 0.544 | 54.9 | 44.6259 | 1.3 | 48.5 | 49.913 | 55791.587 | 0.516 | 54.8 | 41.1648 | 1.22 | 48.5 | 48.1259 | 69901.5916 | 0.511
113 | 9.95 | 60.1 | 47 | 377.6523 | 0 | 54.8 | 42.3 | 0.53 | 48.6 | 46.9 | 27589.6946 | 0.36913 | -0.53945 | 54.4 | 47.2346 | 0.62 | 48.6 | 49.8608 | 18366.3783 | 0.36987 | 52.8 | 46.4084 | 0.87 | 48.6 | 48.9477 | 23210.0295 | 0.406 | 52.8 | 44.5131 | 1.07 | 48.6 | 48.0131 | 37090.8248 | 0.425 | 52.9 | 42.6608 | 0.58 | 48.6 | 47.0869 | 24631.5477 | 0.43713 | 54.9 | 38.0439 | 0.72 | 48.6 | 47.1654 | 50449.2665 | 0.545 | 54.8869 | 45.3692 | 1.29 | 48.6 | 50.2346 | 51373.2063 | 0.514 | 54.8 | 43.2869 | 1.22 | 48.6 | 49.1869 | 59225.5128 | 0.511
114 | 9.9 | 60.2 | 46.8736 | 379.3675 | 0 | 54.8 | 42.3396 | 0.53 | 48.7 | 46.9264 | 27847.4155 | 0.372 | -0.2263 | 54.4 | 44.5528 | 0.62 | 48.7 | 48.2264 | 25299.1599 | 0.369 | 52.8132 | 43.1396 | 0.87132 | 48.7 | 47.1264 | 35308.7219 | 0.40613 | 52.9 | 45.1 | 1.07 | 48.7 | 48.4 | 35006.3838 | 0.426 | 53 | 41.3132 | 0.58 | 48.7 | 46.4132 | 28193.954 | 0.44013 | 54.9 | 43.234 | 0.72 | 48.7 | 49.5736 | 34970.9201 | 0.545 | 54.8132 | 40.666 | 1.29 | 48.7 | 47.9396 | 76475.0366 | 0.513 | 54.8 | 42.8 | 1.22 | 48.7 | 48.9 | 61333.831 | 0.511
115 | 9.8667 | 60.2 | 46.4133 | 398.6402 | 0 | 55 | 43.7867 | 0.54 | 48.8 | 47.9867 | 25122.6655 | 0.374 | -0.21876 | 54.6 | 46.4334 | 0.62 | 48.8 | 49.4601 | 20980.845 | 0.369 | 53.1133 | 44.7266 | 0.88 | 48.8 | 48.1266 | 30650.4908 | 0.408 | 53.1133 | 45.3133 | 1.07 | 48.8 | 48.7 | 34916.0553 | 0.426 | 53.2133 | 42.2 | 0.58 | 48.8 | 47.1 | 26981.7594 | 0.44313 | 55.0133 | 40.9935 | 0.72 | 48.8 | 48.6467 | 42128.0265 | 0.545 | 55 | 43.1334 | 1.29 | 48.8 | 49.2601 | 63657.6075 | 0.51387 | 54.9133 | 42.7533 | 1.22 | 48.8 | 49.0266 | 62049.4205 | 0.51
116 | 9.8333 | 60.2134 | 46.4866 | 395.4297 | 0 | 55.1 | 43.1866 | 0.54 | 48.8 | 47.6866 | 26866.6847 | 0.37513 | -0.99641 | 54.7 | 43.7866 | 0.62 | 48.8 | 47.7866 | 28182.8926 | 0.369 | 53.4 | 45.3 | 0.88 | 48.8 | 48.6 | 29564.5335 | 0.409 | 53.4 | 45.7866 | 1.07 | 48.8 | 49 | 34133.9327 | 0.426 | 53.5 | 42.3 | 0.59 | 48.8 | 47.3 | 27370.0672 | 0.44513 | 55.2 | 37.4746 | 0.72 | 48.8 | 47.1671 | 53073.1753 | 0.546 | 55.2 | 40.6671 | 1.29 | 48.8 | 48.0403 | 78448.3705 | 0.514 | 55.1 | 44.3329 | 1.22 | 48.8 | 49.8597 | 55045.4865 | 0.50987
117 | 9.8 | 60.3 | 46.3 | 407.6916 | 0 | 55.3 | 42.7271 | 0.54 | 48.9 | 47.5135 | 28297.0214 | 0.37714 | 0.22775 | 54.8135 | 43.1 | 0.62 | 48.9 | 47.5 | 30481.879 | 0.371 | 53.5 | 45.0865 | 0.88 | 48.9 | 48.5865 | 30863.1326 | 0.409 | 53.5135 | 45.6271 | 1.07 | 48.9 | 49.0135 | 35426.9903 | 0.426 | 53.6135 | 42.1271 | 0.59 | 48.9 | 47.3135 | 28266.4379 | 0.448 | 55.3 | 43.5323 | 0.72 | 48.9 | 49.9729 | 35382.7494 | 0.54686 | 55.3 | 43.1135 | 1.29 | 48.9 | 49.3135 | 65718.7114 | 0.514 | 55.2135 | 41.8406 | 1.22 | 48.9 | 48.6271 | 68075.564 | 0.509
118 | 9.7667 | 60.4 | 46.4 | 404.6727 | 0 | 55.4 | 43.5273 | 0.54 | 49 | 48.0137 | 26996.0546 | 0.379 | -0.35436 | 55 | 43.3273 | 0.62 | 49 | 47.6273 | 30539.734 | 0.373 | 53.7 | 44.641 | 0.88 | 49 | 48.3273 | 33347.6558 | 0.41 | 53.7137 | 46.3863 | 1.07 | 49 | 49.5 | 32855.9072 | 0.42586 | 53.8 | 43.0727 | 0.59 | 49 | 47.8863 | 26675.8635 | 0.45 | 55.5 | 41.141 | 0.72 | 49 | 48.9273 | 42912.6482 | 0.546 | 55.4137 | 43.6863 | 1.29 | 49 | 49.7 | 63108.7454 | 0.513 | 55.4 | 43.041 | 1.22 | 49 | 49.3273 | 63067.8676 | 0.509
119 | 9.7333 | 60.4 | 46.6138 | 401.2934 | 0 | 55.5 | 44.4 | 0.55 | 49 | 48.6 | 25370.8156 | 0.38 | -1.2521 | 55.1 | 44.5862 | 0.63 | 49 | 48.5 | 27389.2039 | 0.374 | 53.8 | 45.9173 | 0.88 | 49 | 49.1587 | 29306.9987 | 0.41 | 53.9 | 46.0138 | 1.07 | 49 | 49.4 | 34812.2581 | 0.425 | 53.9 | 42.3 | 0.59 | 49 | 47.6 | 28823.95 | 0.452 | 55.6 | 42.0485 | 0.72 | 49 | 49.4311 | 40613.935 | 0.54586 | 55.5138 | 42.7724 | 1.29 | 49 | 49.2862 | 68591.0556 | 0.512 | 55.5 | 44.8862 | 1.21 | 49 | 50.3 | 53997.0864 | 0.50786
120 | 9.7 | 60.4139 | 46.5722 | 398.8696 | 0 | 55.5 | 44.7583 | 0.55 | 49.1 | 48.8722 | 24579.8776 | 0.381 | -1.0643 | 55.1 | 44.1556 | 0.63 | 49.1 | 48.2278 | 28689.2585 | 0.375 | 53.9 | 43.1417 | 0.89 | 49.1 | 47.5278 | 39737.0313 | 0.41114 | 53.9 | 46.4861 | 1.07 | 49.1 | 49.6 | 33231.2573 | 0.424 | 54 | 42.4417 | 0.6 | 49.1 | 47.7139 | 28735.447 | 0.454 | 55.6 | 36.4583 | 0.72 | 49.1 | 46.8861 | 57330.392 | 0.54614 | 55.6 | 41.8278 | 1.29 | 49.1 | 48.8139 | 74004.649 | 0.512 | 55.5 | 44.5861 | 1.21 | 49.1 | 50.1 | 55221.0615 | 0.506
121 | 9.6667 | 60.5 | 46.1 | 418.142 | 0 | 55.6 | 43.442 | 0.55 | 49.1 | 48.128 | 27802.6383 | 0.38114 | -0.69504 | 55.2 | 45.73 | 0.63 | 49.1 | 49.344 | 24827.4393 | 0.376 | 54 | 44.614 | 0.89 | 49.1 | 48.5 | 35024.0543 | 0.413 | 54.014 | 46.47 | 1.06 | 49.1 | 49.642 | 33799.9264 | 0.423 | 54.114 | 43.8 | 0.6 | 49.1 | 48.5 | 25992.3565 | 0.456 | 55.7 | 35.042 | 0.72 | 49.1 | 46.328 | 62338.6161 | 0.55014 | 55.614 | 42.814 | 1.29 | 49.1 | 49.4 | 68797.609 | 0.512 | 55.6 | 44.016 | 1.21 | 49.1 | 49.858 | 58623.1631 | 0.50486
122 | 9.6333 | 60.6 | 46.1 | 418.3847 | 0 | 55.7141 | 44.6576 | 0.55 | 49.2 | 48.8859 | 25363.4687 | 0.383 | 0.63543 | 55.3 | 43.2565 | 0.63 | 49.2 | 47.8282 | 31723.8126 | 0.37614 | 54.2 | 45.0424 | 0.89 | 49.2 | 48.8282 | 34007.1113 | 0.414 | 54.2 | 48.7729 | 1.06 | 49.2 | 51.0294 | 24021.7358 | 0.42186 | 54.3 | 44.1282 | 0.6 | 49.2 | 48.7141 | 25517.0164 | 0.45614 | 55.8 | 36.7271 | 0.73 | 49.2 | 47.2565 | 58221.1537 | 0.554 | 55.8 | 43.1282 | 1.29 | 49.2 | 49.6141 | 67977.6182 | 0.512 | 55.7141 | 41.2718 | 1.21 | 49.2 | 48.5859 | 72918.3587 | 0.50414
123 | 9.6 | 60.6 | 46.2 | 419.1573 | 0 | 55.8 | 43.1427 | 0.55 | 49.3 | 48.0285 | 29102.3022 | 0.38314 | 1.0523 | 55.4 | 45.2427 | 0.63 | 49.3 | 49.1285 | 26884.9047 | 0.378 | 54.2 | 46.5573 | 0.89 | 49.3 | 49.6715 | 28455.2821 | 0.414 | 54.2 | 44.3427 | 1.06 | 49.3 | 48.5142 | 43433.6197 | 0.421 | 54.3 | 45.1715 | 0.6 | 49.3 | 49.2858 | 22938.3144 | 0.457 | 55.9 | 40.9715 | 0.73 | 49.3 | 49.2858 | 45539.1959 | 0.556 | 55.9 | 44.043 | 1.28 | 49.3 | 50.0715 | 63627.9249 | 0.511 | 55.8 | 40.4285 | 1.21 | 49.3 | 48.2142 | 77851.1092 | 0.506
124 | 9.5667 | 60.6144 | 46.2 | 419.2005 | 0 | 55.9 | 44.5574 | 0.55 | 49.3 | 48.9431 | 26264.9274 | 0.385 | 0.69357 | 55.5 | 46.8282 | 0.63 | 49.3 | 50.0713 | 22964.6854 | 0.37786 | 54.2144 | 45.2718 | 0.89 | 49.3 | 49.0431 | 33185.6463 | 0.414 | 54.3 | 45.7287 | 1.06 | 49.3 | 49.3144 | 37861.5695 | 0.421 | 54.3144 | 44.4574 | 0.6 | 49.3 | 48.9431 | 24937.2066 | 0.457 | 56 | 40.1713 | 0.73 | 49.3 | 48.9856 | 48318.2711 | 0.556 | 56 | 42.5148 | 1.28 | 49.3 | 49.3574 | 71839.0614 | 0.51 | 55.9 | 41.1574 | 1.21 | 49.3 | 48.6287 | 74908.212 | 0.507
125 | 9.5333 | 60.7 | 46.3289 | 421.862 | 0 | 56 | 46.5276 | 0.55 | 49.4 | 50.1566 | 21776.4783 | 0.38486 | -0.27295 | 55.6 | 44.7145 | 0.63 | 49.4 | 48.8 | 28737.3767 | 0.377 | 54.3 | 47.6289 | 0.89 | 49.4 | 50.4145 | 24870.4303 | 0.413 | 54.4 | 46.5145 | 1.06 | 49.4 | 49.8145 | 34583.7741 | 0.421 | 54.4 | 46.2566 | 0.6 | 49.4 | 49.9711 | 20562.3513 | 0.457 | 56.1 | 39.3447 | 0.73 | 49.4 | 48.6579 | 51333.501 | 0.557 | 56.1 | 46.2421 | 1.28 | 49.4 | 51.2711 | 52423.0409 | 0.509 | 56 | 43.1 | 1.21 | 49.4 | 49.6855 | 65489.695 | 0.507
126 | 9.5 | 60.8 | 47.1 | 396.5854 | 0 | 55.9 | 44 | 0.55 | 49.4146 | 48.6 | 27355.1 | 0.38415 | -0.074716 | 55.5 | 44.9146 | 0.63 | 49.4146 | 48.9146 | 27963.115 | 0.378 | 54.2 | 48.1708 | 0.89 | 49.4146 | 50.6708 | 22360.3203 | 0.41185 | 54.2854 | 46.9146 | 1.06 | 49.4146 | 50 | 32393.9753 | 0.42 | 54.2854 | 44.5146 | 0.6 | 49.4146 | 49 | 24404.4807 | 0.457 | 56 | 44.0979 | 0.73 | 49.4146 | 50.7417 | 36381.8866 | 0.55685 | 56 | 44.1854 | 1.27 | 49.4146 | 50.1854 | 63243.9834 | 0.507 | 56 | 42.8729 | 1.21 | 49.4146 | 49.5292 | 66619.7632 | 0.507
127 | 9.4667 | 60.8 | 47.1 | 398.9706 | 0 | 55.8 | 44.1 | 0.55 | 49.5 | 48.6 | 27177.9065 | 0.386 | -1.193 | 55.4 | 45.4853 | 0.63 | 49.5 | 49.2853 | 26128.5953 | 0.379 | 54 | 46.9 | 0.88 | 49.5 | 49.8 | 26193.1861 | 0.41 | 54.0853 | 47.4706 | 1.05 | 49.5 | 50.1853 | 28981.6916 | 0.419 | 54.0853 | 45.1147 | 0.6 | 49.5 | 49.2147 | 22466.5361 | 0.457 | 55.9 | 40.4882 | 0.73 | 49.5 | 49.0294 | 47078.8009 | 0.556 | 55.9 | 43.9588 | 1.27 | 49.5 | 50.0147 | 63640.7932 | 0.506 | 55.9 | 45.4118 | 1.21 | 49.5 | 50.6559 | 52949.1903 | 0.506
128 | 9.4333 | 60.8148 | 47.2 | 396.3852 | 0 | 55.7 | 44.4334 | 0.56 | 49.6 | 48.7889 | 26282.5139 | 0.387 | 0.32048 | 55.3 | 45.0296 | 0.64 | 49.6 | 48.9148 | 27475.4226 | 0.379 | 53.9 | 47.2445 | 0.88 | 49.6 | 49.9296 | 24635.5523 | 0.41 | 53.9 | 46.7704 | 1.05 | 49.6 | 49.7852 | 31400.1404 | 0.41885 | 53.9852 | 45.7445 | 0.6 | 49.6 | 49.5296 | 20596.2201 | 0.458 | 55.8 | 43.0852 | 0.73 | 49.6 | 50.1852 | 39016.4932 | 0.556 | 55.8 | 45.8852 | 1.27 | 49.6 | 50.8852 | 52841.9555 | 0.50485 | 55.8 | 42.5296 | 1.21 | 49.6 | 49.2148 | 66890.806 | 0.50515
129 | 9.4 | 60.9 | 47.4149 | 392.6163 | 0 | 55.7 | 48.4701 | 0.55851 | 49.6 | 51.2851 | 16789.4998 | 0.38685 | -0.00019055 | 55.3 | 45.9851 | 0.64 | 49.6 | 49.5 | 24727.2325 | 0.38 | 53.8 | 48.6403 | 0.88 | 49.6 | 50.7552 | 19039.8855 | 0.409 | 53.8 | 45.8 | 1.05 | 49.6 | 49.2 | 35298.4182 | 0.419 | 53.9 | 47.2955 | 0.6 | 49.6 | 50.2552 | 16648.5569 | 0.457 | 55.8 | 42.4851 | 0.73 | 49.6 | 49.8851 | 40575.4853 | 0.555 | 55.8 | 45.3299 | 1.26 | 49.6 | 50.6149 | 55390.7528 | 0.503 | 55.8 | 43.3403 | 1.21 | 49.6 | 49.6701 | 62653.3352 | 0.506
130 | 9.3667 | 61 | 47.385 | 388.8063 | 0 | 55.6 | 47.5248 | 0.55 | 49.7 | 50.6549 | 18629.9536 | 0.38485 | 1.0437 | 55.2 | 45.4053 | 0.64 | 49.7 | 49.1602 | 26048.0581 | 0.38 | 53.7 | 46.785 | 0.88 | 49.7 | 49.6 | 25498.0029 | 0.408 | 53.7 | 45.5699 | 1.05 | 49.7 | 48.985 | 36047.325 | 0.41915 | 53.8 | 44.215 | 0.6 | 49.7 | 48.6 | 24088.2832 | 0.45715 | 55.7 | 41.8 | 0.73 | 49.7 | 49.5 | 42396.1939 | 0.555 | 55.7 | 46.2301 | 1.26 | 49.7 | 51 | 50107.2663 | 0.501 | 55.7 | 41.4451 | 1.21 | 49.7 | 48.6301 | 72174.7874 | 0.50615
131 | 9.3333 | 61 | 47.2152 | 400.518 | 0 | 55.6152 | 45.0607 | 0.55 | 49.8 | 49.1455 | 24446.5899 | 0.384 | 0.3413 | 55.2 | 48.9152 | 0.64 | 49.8 | 51.3152 | 16783.8957 | 0.37985 | 53.7152 | 46.6848 | 0.88 | 49.8 | 49.5848 | 25801.3582 | 0.408 | 53.8 | 45.0455 | 1.06 | 49.8 | 48.7303 | 38509.1319 | 0.421 | 53.9 | 44.8365 | 0.6 | 49.8 | 48.9758 | 22782.8271 | 0.459 | 55.7 | 42.0303 | 0.73 | 49.8 | 49.6152 | 41652.6261 | 0.555 | 55.7 | 47.2455 | 1.25 | 49.8 | 51.4303 | 44084.8646 | 0.499 | 55.7 | 43.0365 | 1.21 | 49.8 | 49.3758 | 64222.7529 | 0.508
132 | 9.3 | 61.0153 | 47.7306 | 389.829 | 0 | 55.6847 | 47.1542 | 0.55 | 49.8 | 50.3847 | 19719.1509 | 0.384 | -1.7687 | 55.2847 | 49.4389 | 0.63 | 49.8 | 51.6542 | 15366.4882 | 0.377 | 53.9 | 45.9458 | 0.88 | 49.8 | 49.2153 | 29323.3032 | 0.409 | 53.9153 | 46.1306 | 1.06 | 49.8 | 49.4153 | 34661.3826 | 0.422 | 54 | 48.8847 | 0.6 | 49.8 | 51.2847 | 12846.8714 | 0.45885 | 55.7847 | 43.0306 | 0.73 | 49.8 | 50.0306 | 38950.4368 | 0.555 | 55.7 | 48.5694 | 1.25 | 49.8 | 52.1694 | 37289.5386 | 0.496 | 55.7 | 47.3389 | 1.21 | 49.8 | 51.5694 | 42336.3183 | 0.50685
133 | 9.25 | 61.1 | 48.2846 | 368.0925 | 0 | 55.4846 | 45.8308 | 0.55 | 49.9 | 49.5154 | 22186.1149 | 0.384 | -0.40985 | 55 | 47.2692 | 0.63 | 49.9 | 50.1846 | 20446.5335 | 0.37585 | 53.8846 | 47.023 | 0.88 | 49.9 | 49.8538 | 25045.7375 | 0.409 | 53.9 | 46.7 | 1.06 | 49.9 | 49.7 | 31966.275 | 0.422 | 53.9 | 48.1692 | 0.6 | 49.9 | 50.7846 | 14310.8259 | 0.457 | 55.5846 | 44.1076 | 0.73 | 49.9 | 50.4538 | 35032.6145 | 0.55485 | 55.6 | 47.2692 | 1.24 | 49.9 | 51.3846 | 43280.5143 | 0.493 | 55.5846 | 44.9308 | 1.21 | 49.9 | 50.3154 | 53697.2401 | 0.505
134 | 9.2 | 61.2 | 47.9845 | 379.2723 | 0 | 55.3 | 46.8 | 0.55 | 50 | 50.1 | 19596.6581 | 0.384 | -0.6705 | 54.9 | 46.531 | 0.63 | 50 | 49.7155 | 21958.2295 | 0.37516 | 53.7 | 44.7086 | 0.88 | 50 | 48.3776 | 33138.2912 | 0.41016 | 53.7 | 46.5 | 1.06 | 50 | 49.6 | 31988.7469 | 0.423 | 53.8 | 47.3155 | 0.6 | 50 | 50.2155 | 16241.8484 | 0.456 | 55.4 | 41.6776 | 0.73 | 50 | 49.2465 | 42007.1842 | 0.555 | 55.4 | 46.2621 | 1.23 | 50 | 50.731 | 47121.1889 | 0.49184 | 55.4 | 45.9155 | 1.21 | 50 | 50.7 | 47791.6791 | 0.504
135 | 9.15 | 61.3 | 47.9313 | 387.1686 | 0 | 55.4 | 46.8313 | 0.55 | 50.1 | 50.1156 | 19677.5762 | 0.384 | -0.87931 | 54.9 | 47.6469 | 0.63 | 50.1 | 50.4156 | 19174.8324 | 0.376 | 53.8 | 48.4313 | 0.89 | 50.1 | 50.6156 | 19808.3679 | 0.41184 | 53.8 | 46.6781 | 1.06 | 50.1 | 49.6625 | 31837.4766 | 0.42316 | 53.9 | 47.9469 | 0.6 | 50.1 | 50.6313 | 14882.1719 | 0.455 | 55.4 | 44.3 | 0.73 | 50.1 | 50.4844 | 33948.8086 | 0.555 | 55.4 | 48.3156 | 1.23 | 50.1 | 51.8 | 36576.4684 | 0.48984 | 55.4 | 46.5687 | 1.2 | 50.1 | 50.9844 | 44401.376 | 0.503
136 | 9.1 | 61.4 | 48.6157 | 368.7536 | 0 | 55.2843 | 47.6157 | 0.55 | 50.2 | 50.5157 | 17642.5675 | 0.384 | -0.39226 | 54.8843 | 49 | 0.63 | 50.2 | 51.2 | 15337.49 | 0.37484 | 53.7843 | 49.2843 | 0.88 | 50.2 | 51.1843 | 16515.464 | 0.41 | 53.8 | 49.3315 | 1.06 | 50.2 | 51.2157 | 20035.0249 | 0.423 | 53.8 | 49.2157 | 0.6 | 50.2 | 51.3157 | 11455.3826 | 0.454 | 55.3843 | 44.0945 | 0.73 | 50.2 | 50.3315 | 34428.5446 | 0.555 | 55.4 | 48.9843 | 1.22 | 50.2 | 52.1 | 32848.0132 | 0.487 | 55.3843 | 45.8102 | 1.2 | 50.2 | 50.563 | 48132.8452 | 0.502
137 | 9.05 | 61.4 | 49.0159 | 358.9083 | 0 | 54.9841 | 48.1476 | 0.55 | 50.3 | 50.8159 | 15683.1027 | 0.38384 | -2.0103 | 54.5841 | 49.0317 | 0.62841 | 50.3 | 51.1159 | 14535.8849 | 0.373 | 53.4841 | 48.5841 | 0.88 | 50.3 | 50.5841 | 18030.3325 | 0.409 | 53.4841 | 50.2 | 1.06 | 50.3 | 51.5841 | 14549.6266 | 0.421 | 53.4841 | 49.8317 | 0.59841 | 50.3 | 51.5159 | 9061.1742 | 0.452 | 55.1 | 47.0634 | 0.73 | 50.3 | 51.5159 | 24623.9558 | 0.554 | 55.1841 | 48.6634 | 1.22 | 50.3 | 51.8317 | 32910 | 0.48484 | 55.1841 | 49.4159 | 1.2 | 50.3 | 52.3 | 28542.8847 | 0.5
138 | 9 | 61.5 | 49.5 | 344.5965 | 0 | 54.584 | 49.416 | 0.55 | 50.4 | 51.4 | 11860.7522 | 0.382 | -1.7551 | 54.184 | 49.768 | 0.62 | 50.4 | 51.384 | 11551.8243 | 0.372 | 53.084 | 48.168 | 0.88 | 50.4 | 50.168 | 18040.1798 | 0.409 | 53.084 | 49.868 | 1.05 | 50.4 | 51.184 | 14324.2819 | 0.41984 | 53.084 | 50.968 | 0.59 | 50.4 | 51.884 | 5239.2133 | 0.45 | 54.784 | 48.8361 | 0.73 | 50.4 | 52.068 | 17988.7501 | 0.55184 | 54.8 | 50.6 | 1.21 | 50.4 | 52.684 | 21320.1233 | 0.48184 | 54.784 | 49.4521 | 1.19 | 50.4 | 52.1521 | 26444.6329 | 0.49784
139 | 8.95 | 61.6 | 49.5839 | 339.154 | 0 | 54.1839 | 49.6 | 0.55 | 50.5 | 51.3 | 10519.1571 | 0.381 | -0.55299 | 53.7839 | 48.7 | 0.62 | 50.5 | 50.6 | 13176.2367 | 0.371 | 52.6839 | 47.1483 | 0.88 | 50.5 | 49.4161 | 20397.5645 | 0.41 | 52.7 | 48.9839 | 1.05 | 50.5 | 50.5839 | 16471.4632 | 0.419 | 52.7 | 50.1 | 0.59 | 50.5 | 51.3 | 6385.2036 | 0.448 | 54.3839 | 46.7 | 0.72 | 50.5 | 50.8839 | 23034.483 | 0.55 | 54.3839 | 50.2517 | 1.2 | 50.5 | 52.2678 | 20972.8551 | 0.47884 | 54.3839 | 47.7356 | 1.19 | 50.5 | 51.0517 | 33062.2239 | 0.49584
140 | 8.9 | 61.6162 | 49.3 | 349.1945 | 0 | 54 | 49.9162 | 0.54 | 50.6 | 51.4162 | 9291.3772 | 0.37984 | 0.45253 | 53.6 | 49.0162 | 0.62 | 50.6 | 50.7 | 11920.3716 | 0.371 | 52.5 | 48.5 | 0.89 | 50.6 | 50.1 | 14798.1072 | 0.411 | 52.5 | 48.8838 | 1.05 | 50.6 | 50.3838 | 15933.3171 | 0.419 | 52.5 | 50.3 | 0.59 | 50.6 | 51.3 | 5616.6781 | 0.447 | 54.1 | 46.5 | 0.72 | 50.6 | 50.6838 | 22841.3727 | 0.549 | 54.1 | 49.0514 | 1.2 | 50.6 | 51.4676 | 25432.4058 | 0.47684 | 54.1 | 46.2514 | 1.19 | 50.6 | 50.0838 | 38916.6186 | 0.495
141 | 8.85 | 61.7 | 49.2 | 354.3122 | 0 | 53.9 | 50.6674 | 0.54 | 50.6163 | 51.8837 | 7497.3505 | 0.378 | 1.0725 | 53.5 | 49.4 | 0.62 | 50.6163 | 50.9 | 10824.1039 | 0.37084 | 52.4 | 48.4837 | 0.89 | 50.6163 | 50.1 | 14605.5312 | 0.412 | 52.5 | 48.3163 | 1.05 | 50.6163 | 50.1 | 18105.0243 | 0.41916 | 52.5 | 50.4837 | 0.59 | 50.6163 | 51.3837 | 5029.7031 | 0.446 | 54 | 46.449 | 0.72 | 50.6163 | 50.6163 | 22811.6536 | 0.549 | 54 | 47.6326 | 1.2 | 50.6163 | 50.6326 | 31962.492 | 0.476 | 54 | 45.2 | 1.19 | 50.6163 | 49.6 | 43404.7646 | 0.49616
142 | 8.8 | 61.8 | 49.1 | 360.9836 | 0 | 54 | 50 | 0.54 | 50.7164 | 51.5 | 9025.8739 | 0.37684 | 1.1788 | 53.6 | 49.5507 | 0.62 | 50.7164 | 51.0671 | 10471.4172 | 0.37 | 52.5 | 48.2 | 0.89 | 50.7164 | 49.9164 | 15965.5208 | 0.413 | 52.5 | 48.9 | 1.06 | 50.7164 | 50.4 | 15923.5778 | 0.42 | 52.6 | 50.1 | 0.59 | 50.7164 | 51.2 | 6108.0787 | 0.445 | 54.1 | 47.9 | 0.72 | 50.7164 | 51.3 | 18490.7281 | 0.549 | 54 | 48.8164 | 1.19 | 50.7164 | 51.3 | 26066.2147 | 0.475 | 54 | 45.2164 | 1.19 | 50.7164 | 49.6 | 43995.6209 | 0.498
143 | 8.75 | 61.9 | 49.2 | 360.5497 | 0 | 54.1 | 50.0503 | 0.54 | 50.8166 | 51.5669 | 9112.8514 | 0.375 | 0.94654 | 53.7 | 48.4166 | 0.62 | 50.8166 | 50.3166 | 13588.8583 | 0.37 | 52.6 | 48.4 | 0.89 | 50.8166 | 50.1 | 15665.7068 | 0.414 | 52.6 | 48.7166 | 1.06 | 50.8166 | 50.4 | 17037.4211 | 0.421 | 52.7 | 50.2669 | 0.58834 | 50.8166 | 51.3669 | 5836.8635 | 0.44483 | 54.1 | 47.8662 | 0.72 | 50.8166 | 51.3331 | 18749.4872 | 0.548 | 54.1 | 49.3166 | 1.19 | 50.8166 | 51.6 | 23928.259 | 0.47483 | 54.1 | 45.7497 | 1.2 | 50.8166 | 49.9331 | 41747.9055 | 0.5
144 | 8.7 | 62 | 49.3 | 361.3666 | 0 | 54.1 | 48.9 | 0.54 | 50.9 | 50.9 | 11747.7249 | 0.375 | 0.069335 | 53.7 | 49.1 | 0.62 | 50.9 | 50.8 | 11918.4085 | 0.371 | 52.7 | 48.5167 | 0.89 | 50.9 | 50.2167 | 15385.5789 | 0.415 | 52.7 | 48.8833 | 1.06 | 50.9 | 50.5 | 16922.6047 | 0.421 | 52.8 | 49.3 | 0.58 | 50.9 | 50.8 | 8516.59 | 0.444 | 54.2 | 49.7 | 0.72 | 50.9 | 52.1833 | 13420.2171 | 0.547 | 54.2 | 49.8833 | 1.19 | 50.9 | 51.8833 | 21495.6673 | 0.473 | 54.1 | 47.5833 | 1.2 | 50.9 | 50.8833 | 32800.3339 | 0.501
145 | 8.65 | 62 | 49.4 | 357.8511 | 0 | 54.1168 | 49.0168 | 0.54 | 51 | 51 | 11463.4607 | 0.375 | 0.34335 | 53.7 | 49 | 0.62 | 51 | 50.7832 | 12286.3954 | 0.371 | 52.7168 | 48.8168 | 0.9 | 51 | 50.4168 | 14765.9881 | 0.416 | 52.8 | 48.7 | 1.06 | 51 | 50.4 | 18275.5232 | 0.422 | 52.8168 | 49.4 | 0.58 | 51 | 50.9 | 8513.1134 | 0.444 | 54.2 | 49.3168 | 0.72 | 51 | 52 | 14724.7554 | 0.545 | 54.2 | 49.4 | 1.19 | 51 | 51.7 | 23952.0735 | 0.472 | 54.2 | 47.1504 | 1.2 | 51 | 50.7168 | 35092.4913 | 0.501
146 | 8.6 | 62.1 | 49.4 | 361.7986 | 0 | 54.2 | 49.5169 | 0.54 | 51.1 | 51.2169 | 10575.9516 | 0.375 | -0.24198 | 53.8 | 48.9 | 0.62 | 51.1 | 50.7 | 12734.4912 | 0.371 | 52.8169 | 49.5 | 0.9 | 51.1 | 50.9 | 12502.0065 | 0.417 | 52.9 | 48.8 | 1.06 | 51.1 | 50.5 | 18228.8425 | 0.423 | 52.9169 | 49.5 | 0.58 | 51.1 | 51.0169 | 8416.9713 | 0.445 | 54.3 | 50.1 | 0.72 | 51.1 | 52.3169 | 12501.642 | 0.544 | 54.2 | 49.5831 | 1.18 | 51.1 | 51.7831 | 23262.2073 | 0.471 | 54.2 | 48.4662 | 1.2 | 51.1 | 51.3662 | 28614.1173 | 0.501
147 | 8.55 | 62.2 | 49.5 | 359.1872 | 0 | 54.2 | 49.817 | 0.54 | 51.2 | 51.5 | 9827.4906 | 0.375 | 0.50638 | 53.8 | 48.9 | 0.62 | 51.2 | 50.7 | 12778.181 | 0.372 | 52.9 | 49.217 | 0.9 | 51.2 | 50.8 | 13835.5841 | 0.417 | 53 | 48.7 | 1.07 | 51.2 | 50.5 | 18892.7394 | 0.424 | 53 | 49.6 | 0.59 | 51.2 | 51.1 | 8356.1417 | 0.445 | 54.3 | 50.1 | 0.71 | 51.2 | 52.4 | 12460.491 | 0.542 | 54.3 | 49.017 | 1.18 | 51.2 | 51.5 | 25805.6822 | 0.47 | 54.2 | 47.183 | 1.2 | 51.2 | 50.7 | 35564.9432 | 0.501
148 | 8.5 | 62.2171 | 49.4 | 365.2857 | 0 | 54.3 | 49.9 | 0.54 | 51.3 | 51.6 | 9724.9437 | 0.374 | 0.7473 | 53.9 | 48.9171 | 0.62 | 51.3 | 50.7171 | 12938.5141 | 0.373 | 53 | 49.4829 | 0.9 | 51.3 | 50.9 | 13392.3106 | 0.418 | 53.0171 | 48.8171 | 1.07 | 51.3 | 50.6 | 18883.1087 | 0.425 | 53.1 | 49.5 | 0.59 | 51.3 | 51.1 | 8766.7617 | 0.445 | 54.3 | 50.3 | 0.71 | 51.3 | 52.5 | 11846.6131 | 0.54 | 54.3 | 49.1829 | 1.18 | 51.3 | 51.5829 | 25347.202 | 0.47 | 54.3 | 46.8343 | 1.2 | 51.3 | 50.5343 | 37499.5563 | 0.502
149 | 8.45 | 62.3 | 49.4 | 367.4345 | 0 | 54.4 | 50.0172 | 0.54 | 51.4 | 51.6172 | 9858.4696 | 0.374 | 0.19486 | 54 | 49.4 | 0.63 | 51.4 | 51.1 | 11847.6923 | 0.373 | 53.1172 | 49.2828 | 0.9 | 51.4 | 50.8828 | 14624.2036 | 0.41817 | 53.2 | 49 | 1.07 | 51.4 | 50.8 | 18656.1153 | 0.426 | 53.3 | 49.6172 | 0.59 | 51.4 | 51.2172 | 8938.8777 | 0.445 | 54.4 | 50.3 | 0.71 | 51.4 | 52.5 | 12206.6073 | 0.53883 | 54.4 | 48.4828 | 1.18 | 51.4 | 51.2828 | 29111.737 | 0.47 | 54.4 | 48 | 1.2 | 51.4 | 51.2 | 32041.4906 | 0.503
150 | 8.4 | 62.4 | 49.4 | 368.4563 | 0 | 54.5 | 50.7 | 0.54 | 51.5 | 52.1 | 8477.6159 | 0.373 | 0.3765 | 54.1 | 49.0174 | 0.63 | 51.5 | 50.9 | 13110.5632 | 0.374 | 53.3 | 48.7 | 0.9 | 51.5 | 50.6174 | 17289.2735 | 0.41917 | 53.3174 | 48.8826 | 1.07 | 51.5 | 50.8 | 20058.115 | 0.427 | 53.4 | 50.2826 | 0.59 | 51.5 | 51.7 | 7726.6884 | 0.445 | 54.5 | 50.1826 | 0.71 | 51.5 | 52.5 | 12900.9931 | 0.537 | 54.5 | 47.8826 | 1.18 | 51.5 | 50.9826 | 32639.43 | 0.47 | 54.5 | 47.6826 | 1.2 | 51.5 | 51.0826 | 33940.2082 | 0.503
151 | 8.35 | 62.5 | 49.3 | 373.8273 | 0 | 54.6 | 50.7 | 0.53 | 51.6 | 52.1175 | 8717.4602 | 0.372 | 0.81692 | 54.2 | 49.1 | 0.63 | 51.6 | 51 | 13293.4001 | 0.375 | 53.4175 | 48.9175 | 0.91 | 51.6 | 50.8175 | 17164.4802 | 0.421 | 53.5 | 48.7175 | 1.08 | 51.6 | 50.8 | 21428.9755 | 0.428 | 53.6 | 50.2175 | 0.59 | 51.6 | 51.7175 | 8256.1927 | 0.445 | 54.6175 | 49.7 | 0.7 | 51.6 | 52.3 | 14493.9822 | 0.53583 | 54.6 | 47.3825 | 1.18 | 51.6 | 50.8 | 35899.3635 | 0.471 | 54.6 | 46.8825 | 1.21 | 51.6 | 50.7825 | 38686.6551 | 0.504
152 | 8.3 | 62.6 | 49.2 | 380.2232 | 0 | 54.8 | 50.7 | 0.53 | 51.7 | 52.2 | 9065.0251 | 0.37182 | 1.0257 | 54.4 | 49 | 0.63 | 51.7 | 51 | 14254.3418 | 0.376 | 53.7 | 49.6 | 0.91 | 51.7 | 51.3 | 15658.6891 | 0.422 | 53.7176 | 48.9 | 1.08 | 51.7 | 51 | 21760.5109 | 0.429 | 53.8176 | 50.8 | 0.58 | 51.7 | 52.1 | 7499.4876 | 0.44482 | 54.8176 | 49.5824 | 0.7 | 51.7 | 52.4 | 15462.3814 | 0.534 | 54.8 | 47.1 | 1.19 | 51.7 | 50.7176 | 37849.1882 | 0.47218 | 54.7176 | 46.5176 | 1.21 | 51.7 | 50.6176 | 41814.3826 | 0.50518
153 | 8.25 | 62.6 | 49.2 | 383.4886 | 0 | 55 | 50.8 | 0.53 | 51.8 | 52.3 | 9365.8407 | 0.371 | 0.77962 | 54.6 | 49.1177 | 0.63 | 51.8 | 51.2 | 14381.0145 | 0.377 | 53.9 | 49.6 | 0.91 | 51.8 | 51.4 | 16520.3592 | 0.422 | 53.9177 | 48.8177 | 1.08 | 51.8 | 51.0177 | 22991.2942 | 0.43018 | 54.0177 | 50.7 | 0.58 | 51.8 | 52.2 | 8090.5448 | 0.444 | 55.0177 | 49.5 | 0.7 | 51.8 | 52.4177 | 16215.4666 | 0.533 | 55 | 47.1 | 1.19 | 51.8 | 50.8 | 39240.3401 | 0.474 | 54.9177 | 46.8823 | 1.21 | 51.8 | 51 | 40629.5597 | 0.507
154 | 8.2 | 62.7 | 49.2 | 385.607 | 0 | 55.2 | 50.7178 | 0.53 | 51.9 | 52.4 | 9790.9935 | 0.37 | 0.98897 | 54.7178 | 49.3178 | 0.63 | 51.9 | 51.4 | 14284.9596 | 0.378 | 54.1178 | 49.6178 | 0.91 | 51.9 | 51.5178 | 17054.6059 | 0.423 | 54.2 | 49.3 | 1.08 | 51.9 | 51.4 | 21972.2506 | 0.431 | 54.2178 | 50.7178 | 0.58 | 51.9 | 52.3 | 8529.5946 | 0.443 | 55.2 | 49.6822 | 0.7 | 51.9 | 52.6 | 16213.8543 | 0.532 | 55.2 | 47 | 1.19 | 51.9 | 50.9 | 40552.2445 | 0.475 | 55.1178 | 46.5 | 1.22 | 51.9 | 50.9 | 43966.5179 | 0.508
155 | 8.15 | 62.8 | 49.2 | 388.6077 | 0 | 55.3179 | 50.7821 | 0.53 | 51.9179 | 52.4 | 10138.5974 | 0.369 | 0.90554 | 54.9 | 49.6 | 0.63 | 51.9179 | 51.6 | 14189.5978 | 0.378 | 54.3 | 49.8 | 0.91 | 51.9179 | 51.7 | 17280.891 | 0.423 | 54.3179 | 49.3 | 1.0818 | 51.9179 | 51.5 | 23109.7891 | 0.432 | 54.4179 | 50.8 | 0.58 | 51.9179 | 52.4 | 8815.4175 | 0.44282 | 55.4 | 49.1641 | 0.7 | 51.9179 | 52.4 | 18248.6366 | 0.531 | 55.3179 | 47 | 1.2 | 51.9179 | 51 | 41652.1159 | 0.477 | 55.3 | 46.6179 | 1.22 | 51.9179 | 51.0179 | 44191.4279 | 0.51
156 | 8.1 | 62.8181 | 49.2 | 391.6722 | 0 | 55.5 | 50.6819 | 0.53 | 52.0181 | 52.4819 | 10605.4373 | 0.368 | 0.73282 | 55.1 | 49.7 | 0.63 | 52.0181 | 51.7819 | 14223.7216 | 0.379 | 54.5 | 49.7 | 0.91 | 52.0181 | 51.7181 | 18166.5291 | 0.424 | 54.5181 | 49.3819 | 1.09 | 52.0181 | 51.6 | 23308.0694 | 0.433 | 54.6 | 51.0181 | 0.58 | 52.0181 | 52.6 | 8705.2292 | 0.442 | 55.5181 | 48.5639 | 0.7 | 52.0181 | 52.2819 | 20344.2324 | 0.531 | 55.5 | 47.1819 | 1.2 | 52.0181 | 51.1 | 41915.2087 | 0.478 | 55.5 | 47 | 1.22 | 52.0181 | 51.3 | 43384.1081 | 0.511
157 | 8.05 | 62.9 | 49.1818 | 394.3363 | 0 | 55.6182 | 50.1818 | 0.53 | 52.1 | 52.2 | 12113.6479 | 0.368 | 0.72755 | 55.2182 | 49.5 | 0.63182 | 52.1 | 51.7 | 15146.8392 | 0.379 | 54.7 | 49.8 | 0.91 | 52.1 | 51.8182 | 18652.2803 | 0.424 | 54.7 | 48.9 | 1.09 | 52.1 | 51.4 | 26601.6435 | 0.43318 | 54.8 | 51.2182 | 0.58 | 52.1 | 52.8 | 8578.9872 | 0.441 | 55.7 | 47.8 | 0.7 | 52.1 | 52 | 22992.0267 | 0.531 | 55.7 | 46.8818 | 1.2018 | 52.1 | 51.0818 | 44261.8401 | 0.47918 | 55.6182 | 47.0182 | 1.2218 | 52.1 | 51.4182 | 44251.1527 | 0.512
158 | 8 | 63 | 49.1 | 400.5097 | 0 | 55.9 | 50.0183 | 0.53 | 52.2 | 52.2 | 12856.5717 | 0.368 | 0.45783 | 55.4183 | 49.5 | 0.64 | 52.2 | 51.7183 | 15931.1664 | 0.38 | 54.9 | 49.9183 | 0.91 | 52.2 | 52.0183 | 18773.622 | 0.424 | 54.9 | 48.9183 | 1.09 | 52.2 | 51.5183 | 27303.887 | 0.435 | 55 | 51.4 | 0.58 | 52.2 | 53 | 8697.0513 | 0.44 | 55.9 | 47.9 | 0.7 | 52.2 | 52.1 | 23343.5692 | 0.531 | 55.8183 | 46.4 | 1.21 | 52.2 | 50.9183 | 47913.4238 | 0.48118 | 55.8 | 47.5 | 1.23 | 52.2 | 51.8 | 42513.7469 | 0.513
159 | 7.95 | 63.1 | 49.1 | 403.192 | 0 | 56.1 | 50.2 | 0.53 | 52.3 | 52.4 | 12980.6993 | 0.368 | 0.50713 | 55.7 | 49.5 | 0.64 | 52.3 | 51.9 | 16346.9336 | 0.381 | 55.1 | 50 | 0.91 | 52.3 | 52.2 | 19312.1103 | 0.425 | 55.1184 | 49.2184 | 1.09 | 52.3 | 51.8 | 27246.5701 | 0.436 | 55.2184 | 51.5 | 0.58 | 52.3 | 53.1 | 9062.9221 | 0.43882 | 56.1 | 47.8 | 0.7 | 52.3 | 52.2 | 24342.5152 | 0.531 | 56.1 | 46.5 | 1.21 | 52.3 | 51.1184 | 48412.9356 | 0.483 | 56.0184 | 47.3816 | 1.23 | 52.3 | 51.8 | 44481.4962 | 0.514
160 | 7.9 | 63.2 | 49.1 | 405.5741 | 0 | 56.3 | 50.2 | 0.53 | 52.4 | 52.4185 | 13439.559 | 0.368 | 0.59581 | 55.8185 | 49.5185 | 0.64 | 52.4 | 51.9185 | 16863.6756 | 0.381 | 55.3 | 50 | 0.91 | 52.4 | 52.2185 | 20375.2806 | 0.425 | 55.3185 | 49.8 | 1.1 | 52.4 | 52.2 | 25538.5934 | 0.436 | 55.4185 | 51.5 | 0.58 | 52.4 | 53.2 | 9537.1737 | 0.437 | 56.3 | 47.9185 | 0.7 | 52.4 | 52.4 | 24424.8673 | 0.531 | 56.3 | 46.7 | 1.22 | 52.4 | 51.3185 | 48803.4191 | 0.485 | 56.2185 | 47.1 | 1.23 | 52.4 | 51.8 | 46745.5366 | 0.51419
161 | 7.85 | 63.2 | 49.1 | 407.1373 | 0 | 56.4186 | 50.5186 | 0.53 | 52.5 | 52.7 | 13056.7259 | 0.368 | 0.59515 | 56.0186 | 49.7186 | 0.64 | 52.5 | 52.1186 | 16861.1149 | 0.382 | 55.5 | 50.1 | 0.92 | 52.5 | 52.4 | 20630.4169 | 0.425 | 55.5 | 49.9814 | 1.1 | 52.5 | 52.4 | 25442.0886 | 0.436 | 55.6 | 51.4186 | 0.57 | 52.5 | 53.2186 | 9897.045 | 0.436 | 56.5 | 48.1 | 0.7 | 52.5 | 52.5186 | 24478.953 | 0.531 | 56.4186 | 47 | 1.22 | 52.5 | 51.6 | 48441.4669 | 0.48619 | 56.4 | 47.1186 | 1.23 | 52.5 | 51.9 | 47841.5769 | 0.515
162 | 7.8 | 63.3 | 49.2 | 407.7188 | 0 | 56.6 | 50.8188 | 0.53 | 52.6 | 52.9188 | 12686.2161 | 0.367 | 0.48006 | 56.2 | 50.1 | 0.64 | 52.6 | 52.4 | 16256.4218 | 0.382 | 55.6 | 50.2 | 0.92 | 52.6 | 52.5 | 20562.0415 | 0.425 | 55.6 | 49.7 | 1.1 | 52.6 | 52.3 | 27236.9343 | 0.437 | 55.7 | 51.5 | 0.57 | 52.6 | 53.3 | 10009.5349 | 0.435 | 56.6188 | 48.1812 | 0.7 | 52.6 | 52.7 | 24777.2038 | 0.531 | 56.6 | 47.1188 | 1.23 | 52.6 | 51.7188 | 48545.081 | 0.488 | 56.6 | 47.4 | 1.2319 | 52.6 | 52.1 | 47458.8995 | 0.516
163 | 7.75 | 63.4 | 49.2 | 408.9189 | 0 | 56.7 | 51 | 0.53 | 52.7 | 53.1 | 12651.0918 | 0.367 | 0.38406 | 56.3 | 50.2 | 0.64 | 52.7 | 52.5 | 16441.7497 | 0.383 | 55.7 | 50.3 | 0.92 | 52.7 | 52.6 | 20587.7738 | 0.425 | 55.7189 | 49.9 | 1.1 | 52.7 | 52.5 | 26779.0674 | 0.437 | 55.8 | 51.4 | 0.57 | 52.7 | 53.3 | 10460.2628 | 0.434 | 56.8 | 48.1 | 0.7 | 52.7 | 52.7 | 25417.591 | 0.531 | 56.7189 | 47.3 | 1.23 | 52.7 | 51.9 | 48642.3093 | 0.489 | 56.7 | 47.6 | 1.24 | 52.7 | 52.3 | 46977.5372 | 0.517
164 | 7.7 | 63.419 | 49.3 | 409.8949 | 0 | 56.8 | 50.9 | 0.53 | 52.8 | 53.1 | 12928.7984 | 0.366 | 0.37477 | 56.4 | 50.2 | 0.64 | 52.8 | 52.519 | 16745.8517 | 0.383 | 55.8 | 50.4 | 0.92 | 52.8 | 52.7 | 20697.3134 | 0.426 | 55.819 | 49.881 | 1.1 | 52.8 | 52.5 | 27344.5353 | 0.43719 | 55.9 | 51.5 | 0.57 | 52.8 | 53.4 | 10521.3366 | 0.433 | 56.9 | 48 | 0.7 | 52.8 | 52.7 | 25977.9431 | 0.531 | 56.819 | 47.2 | 1.23 | 52.8 | 51.9 | 49718.5929 | 0.49 | 56.8 | 47.681 | 1.24 | 52.8 | 52.4 | 47242.9289 | 0.517
165 | 7.65 | 63.5 | 49.2 | 412.491 | 0 | 56.9191 | 51 | 0.53 | 52.9 | 53.2 | 13083.1957 | 0.366 | 0.66825 | 56.5191 | 50.2 | 0.64 | 52.9 | 52.6 | 17010.041 | 0.383 | 55.9 | 50.4 | 0.92 | 52.9 | 52.8 | 20946.7256 | 0.426 | 55.9191 | 49.6191 | 1.1 | 52.9 | 52.4 | 29104.8137 | 0.438 | 56 | 51.6 | 0.57 | 52.9 | 53.5 | 10542.5649 | 0.432 | 57 | 48 | 0.7 | 52.9 | 52.8 | 26371.4233 | 0.531 | 57 | 47.2 | 1.2319 | 52.9 | 52 | 50493.0125 | 0.49119 | 56.9191 | 47.1 | 1.24 | 52.9 | 52.2 | 50795.0146 | 0.518
166 | 7.6 | 63.6 | 49.2 | 417.3769 | 0 | 57.1 | 51 | 0.52 | 53 | 53.2 | 13415.1293 | 0.365 | 0.73138 | 56.7 | 50.1192 | 0.64 | 53 | 52.6192 | 17628.1777 | 0.384 | 56.0192 | 50.4 | 0.92 | 53 | 52.8 | 21835.4829 | 0.426 | 56.1 | 49.9192 | 1.1 | 53 | 52.6192 | 28395.5098 | 0.439 | 56.2 | 51.7192 | 0.57 | 53 | 53.6192 | 10522.2463 | 0.431 | 57.2 | 48.3 | 0.7 | 53 | 53 | 25987.4274 | 0.531 | 57.1 | 47.2192 | 1.24 | 53 | 52.1 | 51076.8563 | 0.493 | 57.1 | 47 | 1.24 | 53 | 52.2 | 52250.3284 | 0.519
167 | 7.55 | 63.7 | 49.2 | 419.1773 | 0 | 57.3 | 51.1 | 0.52 | 53.1 | 53.3 | 13608.2816 | 0.365 | 0.72801 | 56.8193 | 50.3 | 0.64 | 53.1 | 52.8 | 17586.7199 | 0.384 | 56.2 | 50.3193 | 0.92 | 53.1 | 52.8193 | 22490.6427 | 0.426 | 56.3 | 50.1 | 1.1 | 53.1 | 52.8 | 28292.8106 | 0.439 | 56.3193 | 51.7807 | 0.57 | 53.1 | 53.7 | 10775.8599 | 0.43 | 57.3 | 48.4 | 0.7 | 53.1 | 53.1 | 26154.4979 | 0.531 | 57.3 | 47.3 | 1.24 | 53.1 | 52.2193 | 51647.0727 | 0.494 | 57.2193 | 47.0193 | 1.2419 | 53.1 | 52.3193 | 53250.8683 | 0.52
168 | 7.5 | 63.8 | 49.2194 | 420.8194 | 0 | 57.4 | 51.2 | 0.52 | 53.1194 | 53.4194 | 13690.0751 | 0.365 | 0.43667 | 57 | 50.5 | 0.64 | 53.1194 | 53 | 17613.6272 | 0.38419 | 56.4 | 50.5 | 0.92 | 53.1194 | 53 | 22363.3584 | 0.426 | 56.4 | 50 | 1.1 | 53.1194 | 52.8194 | 29512.8843 | 0.44 | 56.5 | 51.3 | 0.56 | 53.1194 | 53.5194 | 12131.1041 | 0.429 | 57.5 | 48.5194 | 0.7 | 53.1194 | 53.3 | 26083.9998 | 0.531 | 57.4194 | 47.4 | 1.24 | 53.1194 | 52.4 | 52313.6664 | 0.49519 | 57.4 | 47.6 | 1.25 | 53.1194 | 52.7 | 50994.324 | 0.521
169 | 7.45 | 63.8 | 49.3 | 421.2391 | 0 | 57.6 | 51.3196 | 0.52 | 53.2196 | 53.6 | 13615.9348 | 0.364 | 0.3795 | 57.1196 | 50.6 | 0.64 | 53.2196 | 53.1 | 17604.5577 | 0.385 | 56.5 | 50.3 | 0.92 | 53.2196 | 52.9196 | 23876.365 | 0.427 | 56.6 | 50.2 | 1.11 | 53.2196 | 53 | 29293.0429 | 0.44 | 56.6196 | 51.3 | 0.56 | 53.2196 | 53.6 | 12531.8435 | 0.429 | 57.6 | 48.6 | 0.7 | 53.2196 | 53.4 | 26364.9023 | 0.531 | 57.6 | 47.5 | 1.25 | 53.2196 | 52.5 | 52340.7516 | 0.4962 | 57.5196 | 47.8 | 1.25 | 53.2196 | 52.9 | 51055.4946 | 0.522
170 | 7.4 | 63.9 | 49.4 | 422.5394 | 0 | 57.7 | 51.6 | 0.52 | 53.3197 | 53.8 | 13274.014 | 0.3638 | 0.27415 | 57.3 | 50.7 | 0.64 | 53.3197 | 53.2 | 17765.5373 | 0.385 | 56.7 | 50.4 | 0.92 | 53.3197 | 53.1 | 24052.5001 | 0.427 | 56.7 | 50.2197 | 1.11 | 53.3197 | 53.1 | 29847.8171 | 0.44 | 56.8 | 51.3 | 0.56 | 53.3197 | 53.6197 | 12929.8354 | 0.428 | 57.7197 | 48.5 | 0.7 | 53.3197 | 53.4 | 27120.489 | 0.531 | 57.7 | 47.6 | 1.25 | 53.3197 | 52.6197 | 52960.573 | 0.498 | 57.7 | 48 | 1.25 | 53.3197 | 53.1 | 50435.2771 | 0.522
171 | 7.35 | 64 | 49.4 | 423.6396 | 0 | 57.8 | 51.6 | 0.52 | 53.4 | 53.8 | 13541.8243 | 0.363 | 0.35519 | 57.4 | 50.7 | 0.64 | 53.4 | 53.3 | 18020.4669 | 0.385 | 56.8 | 50.5198 | 0.92 | 53.4 | 53.2 | 24109.9559 | 0.428 | 56.8198 | 50.4198 | 1.11 | 53.4 | 53.2198 | 29884.9507 | 0.441 | 56.9 | 51.4 | 0.56 | 53.4 | 53.8 | 12951.8445 | 0.428 | 57.9 | 48.7 | 0.7 | 53.4 | 53.5 | 26861.7569 | 0.531 | 57.8198 | 47.8802 | 1.25 | 53.4 | 52.8 | 52227.3319 | 0.499 | 57.8 | 47.9 | 1.25 | 53.4 | 53.1 | 51774.7984 | 0.523
172 | 7.3 | 64.0199 | 49.4199 | 424.5597 | 0 | 57.9 | 51.5 | 0.52 | 53.5 | 53.8 | 13896.3543 | 0.362 | 0.39058 | 57.5 | 50.8 | 0.65 | 53.5 | 53.4 | 17980.177 | 0.385 | 56.9 | 50.8 | 0.92 | 53.5 | 53.4 | 23689.471 | 0.428 | 57 | 50.8 | 1.11 | 53.5 | 53.5 | 28564.3928 | 0.441 | 57.0199 | 51.4801 | 0.56 | 53.5 | 53.8 | 13126.5432 | 0.427 | 58 | 48.6 | 0.7 | 53.5 | 53.6 | 27482.178 | 0.531 | 58 | 47.7 | 1.252 | 53.5 | 52.8 | 53724.5376 | 0.4992 | 57.9 | 47.9 | 1.25 | 53.5 | 53.1 | 52529.2768 | 0.523
173 | 7.25 | 64.1 | 49.5 | 426.2001 | 0 | 58 | 51.5 | 0.52 | 53.6 | 53.9 | 14162.4591 | 0.362 | 0.4728 | 57.6 | 50.82 | 0.65 | 53.6 | 53.42 | 18248.5554 | 0.3852 | 57 | 50.8 | 0.92 | 53.6 | 53.42 | 24153.722 | 0.428 | 57.1 | 50.88 | 1.11 | 53.6 | 53.6 | 28740.4409 | 0.441 | 57.12 | 51.4 | 0.56 | 53.6 | 53.82 | 13497.1239 | 0.427 | 58.1 | 48.6 | 0.7 | 53.6 | 53.6 | 27812.2385 | 0.531 | 58.1 | 47.8 | 1.26 | 53.6 | 53 | 53734.7482 | 0.501 | 58.02 | 47.8 | 1.25 | 53.6 | 53.12 | 53735.9091 | 0.524
174 | 7.2 | 64.2 | 49.5 | 428.3604 | 0 | 58.1201 | 51.8 | 0.52 | 53.7 | 54.1 | 13842.2991 | 0.361 | 0.41179 | 57.7 | 51 | 0.65 | 53.7 | 53.6 | 18114.3109 | 0.386 | 57.1201 | 50.8201 | 0.92 | 53.7 | 53.5201 | 24228.2548 | 0.428 | 57.2 | 50.7 | 1.11 | 53.7 | 53.5201 | 30061.7094 | 0.441 | 57.2201 | 51.6201 | 0.56 | 53.7 | 54.0201 | 13122.5205 | 0.426 | 58.2 | 48.5201 | 0.7 | 53.7 | 53.7 | 28233.1841 | 0.531 | 58.2 | 47.8 | 1.26 | 53.7 | 53 | 54700.7469 | 0.502 | 58.1201 | 48 | 1.252 | 53.7 | 53.3 | 53444.7603 | 0.525
175 | 7.15 | 64.3 | 49.5 | 428.7987 | 1.3013 | 58.3 | 51.8 | 0.52 | 53.8 | 54.1203 | 13976.5192 | 0.361 | 0.38219 | 57.8203 | 51.0203 | 0.65 | 53.8 | 53.7 | 18408.5588 | 0.386 | 57.3 | 51.1203 | 0.92 | 53.8 | 53.7203 | 23833.1011 | 0.428 | 57.3 | 51 | 1.11 | 53.8 | 53.8 | 29411.2468 | 0.441 | 57.4 | 51.9 | 0.56 | 53.8 | 54.2203 | 12751.5045 | 0.426 | 58.3203 | 48.9 | 0.7 | 53.8 | 53.9 | 27619.7791 | 0.531 | 58.3 | 47.8203 | 1.26 | 53.8 | 53.1 | 55327.9353 | 0.503 | 58.3 | 48.1 | 1.26 | 53.8 | 53.4 | 53621.2558 | 0.525
176 | 7.1 | 64.4 | 49.6 | 426.6185 | 3.7019 | 58.4 | 51.7389 | 0.52 | 53.9 | 54.1592 | 14328.9099 | 0.36 | 0.37222 | 58 | 51.1 | 0.65 | 53.9 | 53.8 | 18483.8234 | 0.386 | 57.4 | 51.5 | 0.92 | 53.9 | 54 | 22502.5262 | 0.428 | 57.4 | 50.9 | 1.11 | 53.9 | 53.8 | 30033.0551 | 0.441 | 57.5 | 51.9 | 0.56 | 53.9 | 54.3 | 12989.3951 | 0.425 | 58.4204 | 49.0796 | 0.7 | 53.9 | 54 | 27433.6203 | 0.53 | 58.4 | 47.9592 | 1.27 | 53.9 | 53.2 | 55386.8972 | 0.504 | 58.4 | 48.1 | 1.26 | 53.9 | 53.5 | 53904.297 | 0.526
177 | 7.05 | 64.4 | 49.6 | 426.2049 | 6.2229 | 58.5 | 50.341 | 0.52 | 54 | 53.3205 | 17617.7851 | 0.361 | 0.40361 | 58.1 | 51.1 | 0.65 | 54 | 53.8 | 18781.7509 | 0.386 | 57.4 | 51.6 | 0.92 | 54 | 54.1 | 22385.42 | 0.428 | 57.5 | 50.8795 | 1.11 | 54 | 53.8 | 30608.5941 | 0.4412 | 57.5 | 52 | 0.56 | 54 | 54.3795 | 12910.8275 | 0.425 | 58.5205 | 48.8 | 0.7 | 54 | 54 | 28340.6743 | 0.53 | 58.5 | 47.2 | 1.27 | 54 | 52.9 | 60092.2793 | 0.505 | 58.5 | 48.1205 | 1.26 | 54 | 53.6 | 54442.813 | 0.526
178 | 7 | 64.5 | 49.5 | 429.8 | 9.003 | 58.6206 | 51.2794 | 0.52 | 54.1 | 53.9 | 16031.5556 | 0.361 | 0.39107 | 58.2206 | 51.2794 | 0.65 | 54.1 | 53.9206 | 18852.1672 | 0.387 | 57.5206 | 51.5206 | 0.92 | 54.1 | 54.1 | 23069.4808 | 0.428 | 57.6 | 50.6206 | 1.11 | 54.1 | 53.7 | 32211.9398 | 0.442 | 57.7 | 51.9 | 0.56 | 54.1 | 54.3206 | 13390.0135 | 0.424 | 58.7 | 48.6206 | 0.7 | 54.1 | 54 | 29312.6159 | 0.53 | 58.7 | 47.4 | 1.27 | 54.1 | 53.1 | 59829.459 | 0.50621 | 58.6206 | 48.1794 | 1.26 | 54.1 | 53.7 | 54890.3596 | 0.527
179 | 6.95 | 64.6 | 49.5 | 429.9414 | 11.6036 | 58.8207 | 50.6414 | 0.52 | 54.2 | 53.6207 | 17713.9082 | 0.362 | 0.6134 | 58.4 | 51.2207 | 0.65 | 54.2 | 54 | 19490.8156 | 0.387 | 57.7 | 51.5793 | 0.92 | 54.2 | 54.2 | 23581.2498 | 0.428 | 57.8 | 50.8 | 1.11 | 54.2 | 53.9 | 32282.9353 | 0.442 | 57.8207 | 52 | 0.56 | 54.2 | 54.5 | 13609.6075 | 0.424 | 58.9 | 49 | 0.7 | 54.2 | 54.2 | 28792.8946 | 0.53 | 58.8207 | 47.5793 | 1.28 | 54.2 | 53.3 | 59887.2285 | 0.508 | 58.8 | 47.6793 | 1.26 | 54.2 | 53.5793 | 58556.7798 | 0.528
180 | 6.9 | 64.6208 | 49.5 | 430.3084 | 14.2042 | 59.0208 | 51.3 | 0.52 | 54.3 | 54.1 | 16742.1712 | 0.362 | 0.86808 | 58.6 | 51.5208 | 0.65 | 54.3 | 54.2208 | 19113.5515 | 0.387 | 57.9 | 50.9208 | 0.92 | 54.3 | 53.9 | 26946.3961 | 0.428 | 57.9208 | 50.8 | 1.11 | 54.3 | 54 | 33153.5382 | 0.443 | 58.0208 | 52.1208 | 0.56 | 54.3 | 54.6208 | 13680.1432 | 0.423 | 59.1 | 48.8208 | 0.7 | 54.3 | 54.2208 | 29883.0979 | 0.53 | 59.0208 | 47.0208 | 1.28 | 54.3 | 53.1208 | 64269.4723 | 0.50921 | 59 | 47.1208 | 1.2621 | 54.3 | 53.4 | 62658.0913 | 0.529
181 | 6.85 | 64.7 | 49.4 | 435.1533 | 17.0838 | 59.221 | 51.5629 | 0.52 | 54.4 | 54.3419 | 16690.7255 | 0.363 | 0.7776 | 58.8 | 51.921 | 0.65 | 54.4 | 54.6 | 18647.8831 | 0.387 | 58.121 | 51.2 | 0.92 | 54.4 | 54.2 | 26599.6608 | 0.429 | 58.2 | 50.779 | 1.11 | 54.4 | 54 | 34507.3853 | 0.443 | 58.3 | 52.4 | 0.56 | 54.4 | 54.9 | 13569.636 | 0.423 | 59.3 | 49.0581 | 0.7 | 54.4 | 54.479 | 29815.5253 | 0.53 | 59.221 | 47.4 | 1.28 | 54.4 | 53.421 | 63475.2437 | 0.511 | 59.2 | 47.3 | 1.27 | 54.4 | 53.6 | 63249.5715 | 0.53
182 | 6.8 | 64.8 | 49.5 | 431.7 | 19.4053 | 59.4 | 52.6368 | 0.52 | 54.4211 | 55.0789 | 14742.7013 | 0.362 | 0.70906 | 59 | 52.1 | 0.65 | 54.4211 | 54.8 | 18621.8206 | 0.386 | 58.3211 | 51.3 | 0.92 | 54.4211 | 54.3 | 27189.8663 | 0.429 | 58.4 | 50.3579 | 1.1121 | 54.4211 | 53.8789 | 37577.7753 | 0.444 | 58.5 | 52.3579 | 0.55789 | 54.4211 | 54.9 | 14238.424 | 0.422 | 59.5 | 48.1789 | 0.7 | 54.4211 | 54.1211 | 33023.2959 | 0.53 | 59.4211 | 47.6211 | 1.29 | 54.4211 | 53.6211 | 63675.4026 | 0.512 | 59.4 | 47.3789 | 1.27 | 54.4211 | 53.7 | 64049.5543 | 0.531
183 | 6.75 | 64.9 | 49.4 | 433.5907 | 22.1271 | 59.6 | 51.5 | 0.52 | 54.5212 | 54.4 | 17554.9677 | 0.362 | 0.83188 | 59.1212 | 52.1788 | 0.65 | 54.5212 | 54.8788 | 18806.6415 | 0.386 | 58.5212 | 51.2212 | 0.92 | 54.5212 | 54.4 | 28131.4964 | 0.429 | 58.6 | 49.4212 | 1.12 | 54.5212 | 53.5212 | 42785.2021 | 0.445 | 58.7 | 51.8 | 0.55 | 54.5212 | 54.7 | 15993.4653 | 0.421 | 59.6212 | 47.9576 | 0.7 | 54.5212 | 54.1788 | 34105.9241 | 0.531 | 59.6 | 48.2 | 1.29 | 54.5212 | 54.1 | 61251.4009 | 0.513 | 59.6 | 47.1 | 1.27 | 54.5212 | 53.7 | 66514.3234 | 0.532
184 | 6.7 | 65 | 49.3 | 438.2213 | 25.0065 | 59.8 | 51.6426 | 0.52 | 54.6 | 54.5426 | 17726.9383 | 0.362 | 0.7464 | 59.3213 | 51.5787 | 0.65 | 54.6 | 54.6 | 20994.0726 | 0.386 | 58.8213 | 51.7 | 0.92 | 54.6 | 54.7213 | 27661.6416 | 0.429 | 58.9 | 50.0639 | 1.12 | 54.6 | 54.0426 | 41218.1032 | 0.44621 | 59 | 52.0426 | 0.55 | 54.6 | 55.0213 | 15987.0065 | 0.421 | 59.8213 | 46.9361 | 0.7 | 54.6 | 53.7787 | 37853.6386 | 0.532 | 59.8 | 48.1787 | 1.29 | 54.6 | 54.1787 | 62517.6548 | 0.514 | 59.7213 | 47.2 | 1.28 | 54.6 | 53.9 | 66953.2067 | 0.53321
185 | 6.65 | 65 | 49.4 | 436.9929 | 27.5071 | 60 | 52.8572 | 0.52 | 54.7 | 55.4786 | 15489.9357 | 0.361 | 0.70366 | 59.6 | 51.2072 | 0.65 | 54.7 | 54.3929 | 22650.9287 | 0.386 | 59.1 | 52.0786 | 0.92 | 54.7 | 55.1 | 27197.6377 | 0.429 | 59.1214 | 51.5357 | 1.12 | 54.7 | 54.9572 | 35742.281 | 0.447 | 59.2 | 52.8287 | 0.55 | 54.7 | 55.5143 | 14866.0429 | 0.42 | 60.1 | 45.4214 | 0.7 | 54.7 | 53.2214 | 42960.0658 | 0.53321 | 60 | 47.2143 | 1.29 | 54.7 | 53.7786 | 69211.3907 | 0.515 | 60 | 47.1858 | 1.28 | 54.7 | 54.0143 | 68262.4516 | 0.53421
186 | 6.6 | 65.1 | 48.8354 | 442.2025 | 30.4369 | 60.2 | 52.0569 | 0.52 | 54.8 | 54.9785 | 17520.95 | 0.361 | 2.8698 | 59.7215 | 47.1431 | 0.65 | 54.8 | 52.0431 | 34107.065 | 0.38822 | 59.2 | 51.7354 | 0.92 | 54.8 | 54.9569 | 28613.0508 | 0.42878 | 59.2 | 49.7569 | 1.12 | 54.8 | 53.9785 | 44580.2053 | 0.447 | 59.3 | 49.1139 | 0.55 | 54.8 | 53.3785 | 23595.8935 | 0.42022 | 60.2215 | 45.7646 | 0.70215 | 54.8 | 53.5215 | 42474.479 | 0.536 | 60.2 | 45.4646 | 1.3 | 54.8 | 53.0431 | 79759.4763 | 0.517 | 60.1215 | 42.5 | 1.2822 | 54.8 | 51.9215 | 94834.6749 | 0.53722
187 | 6.55 | 65.2 | 47.7 | 485.3948 | 35.7299 | 60.7216 | 51.0433 | 0.52 | 54.9 | 54.5433 | 21001.2093 | 0.361 | 2.5544 | 60.3216 | 48.1433 | 0.66 | 54.9 | 52.9433 | 33214.3257 | 0.39122 | 59.6433 | 50.8649 | 0.92 | 54.9 | 54.6649 | 34004.2385 | 0.429 | 59.7433 | 49.2433 | 1.13 | 54.9 | 53.9433 | 49207.4774 | 0.44822 | 59.9433 | 47.8433 | 0.56 | 54.9 | 52.9433 | 28076.2303 | 0.423 | 60.7216 | 47.5433 | 0.71 | 54.9 | 54.5433 | 38867.5744 | 0.537 | 60.5433 | 47.0216 | 1.3 | 54.9 | 54.0216 | 73728.8454 | 0.519 | 60.5216 | 42.7866 | 1.2922 | 54.9 | 52.3649 | 95981.6968 | 0.54122
188 | 6.5 | 65.2218 | 48.0435 | 481.7077 | 38.1653 | 61.3218 | 52.2565 | 0.52 | 55 | 55.5 | 19778.1278 | 0.361 | 1.4928 | 60.9218 | 48.7259 | 0.66 | 55 | 53.5129 | 33566.2339 | 0.39422 | 60.6218 | 52.6782 | 0.92 | 55 | 56.1 | 30558.5515 | 0.428 | 60.6435 | 49.8129 | 1.13 | 55 | 54.6782 | 51257.8244 | 0.45 | 60.8435 | 48.8218 | 0.56 | 55 | 53.9218 | 28194.338 | 0.42522 | 61.3218 | 48.3694 | 0.71 | 55 | 55.3565 | 38382.4688 | 0.537 | 61.2218 | 46.9606 | 1.31 | 55 | 54.3912 | 77807.0172 | 0.52 | 61.2218 | 44.3782 | 1.3 | 55 | 53.5 | 91444.2812 | 0.54422
189 | 6.45 | 65.3 | 47.9125 | 471.563 | 40.1626 | 61.7219 | 51.3438 | 0.52 | 55.1 | 55.0438 | 22400.9032 | 0.36 | 1.6738 | 61.2219 | 45.0219 | 0.67 | 55.1 | 51.5219 | 45127.6936 | 0.39822 | 61.1 | 52.0344 | 0.92 | 55.1 | 55.8781 | 34860.4189 | 0.427 | 61.1219 | 48.0875 | 1.13 | 55.1 | 53.9438 | 61789.0644 | 0.45022 | 61.2219 | 48.9438 | 0.56 | 55.1 | 54.2219 | 28879.5 | 0.427 | 61.7219 | 45.5781 | 0.71 | 55.1 | 54.2 | 47664.8786 | 0.53722 | 61.7 | 41.2562 | 1.31 | 55.1 | 51.8781 | 112191.0817 | 0.52222 | 61.6219 | 43.5656 | 1.31 | 55.1 | 53.4219 | 98628.1905 | 0.54622
190 | 6.4 | 65.4 | 46.622 | 522.068 | 46.01 | 62.244 | 52.778 | 0.52 | 55.2 | 56.2 | 20511.9649 | 0.36 | 0.83874 | 61.822 | 45.566 | 0.6722 | 55.2 | 52.144 | 45852.9828 | 0.40322 | 61.622 | 51.088 | 0.92 | 55.2 | 55.566 | 40431.0569 | 0.426 | 61.644 | 50.066 | 1.13 | 55.2 | 55.344 | 54889.1049 | 0.452 | 61.844 | 50 | 0.56 | 55.2 | 55.1 | 27917.4068 | 0.428 | 62.222 | 45.322 | 0.71 | 55.2 | 54.422 | 50156.1553 | 0.539 | 62.122 | 40.444 | 1.3222 | 55.2 | 51.844 | 119734.8516 | 0.52722 | 62.044 | 45.022 | 1.31 | 55.2 | 54.322 | 93382.8176 | 0.549
191 | 6.35 | 65.5 | 47.1221 | 513.4598 | 48.1442 | 62.8221 | 52.1452 | 0.51 | 55.3 | 55.9894 | 22886.6701 | 0.358 | 0.56694 | 62.4 | 46.9 | 0.68 | 55.3 | 53.2 | 44140.3961 | 0.407 | 62.2221 | 52.7558 | 0.91 | 55.3 | 56.7779 | 36241.6583 | 0.42478 | 62.3 | 51.4116 | 1.13 | 55.3 | 56.3337 | 51305.3481 | 0.45078 | 62.4 | 49.6231 | 0.56 | 55.3 | 55.0894 | 30048.2659 | 0.428 | 62.8221 | 45.9548 | 0.71 | 55.3 | 55.0663 | 50017.0204 | 0.53922 | 62.7221 | 41.101 | 1.34 | 55.3 | 52.6116 | 120620.123 | 0.53222 | 62.7221 | 45.0452 | 1.3122 | 55.3 | 54.7337 | 96974.6977 | 0.55
192 | 6.3 | 65.5778 | 46.9111 | 504.1561 | 50.189 | 63.1222 | 48.9111 | 0.51222 | 55.3778 | 53.9889 | 30601.1947 | 0.359 | 1.8344 | 62.6222 | 47.2889 | 0.69 | 55.3778 | 53.5667 | 44135.0857 | 0.41 | 62.3 | 51.3555 | 0.91 | 55.3778 | 55.9778 | 41354.7845 | 0.423 | 62.3 | 49.3 | 1.13 | 55.3778 | 55.1 | 61624.0038 | 0.45 | 62.4 | 45.8889 | 0.57 | 55.3778 | 52.9667 | 38864.0911 | 0.42922 | 63.1222 | 48.8889 | 0.71 | 55.3778 | 56.5445 | 42112.7512 | 0.539 | 63.1 | 36.9445 | 1.35 | 55.3778 | 50.9445 | 147591.6383 | 0.53722 | 63.0222 | 41.9222 | 1.32 | 55.3778 | 53.5222 | 116549.6744 | 0.55122
193 | 6.4667 | 65.2777 | 45.8447 | 554.1722 | 46.3308 | 63.6 | 51.3553 | 0.52 | 55.0777 | 55.7553 | 26342.9049 | 0.359 | 0.89653 | 63.1223 | 49.1777 | 0.69 | 55.0777 | 54.9777 | 40186.0386 | 0.411 | 62.7223 | 50.9 | 0.91 | 55.0777 | 55.8223 | 44877.7611 | 0.422 | 62.7447 | 49.7894 | 1.13 | 55.0777 | 55.6447 | 61111.2196 | 0.45 | 62.9223 | 48.1223 | 0.57 | 55.0777 | 54.5223 | 35239.6409 | 0.432 | 63.6223 | 50.7553 | 0.70777 | 55.0777 | 57.6 | 38023.757 | 0.53678 | 63.5223 | 38.4787 | 1.3622 | 55.0777 | 52.0117 | 142484.2522 | 0.54322 | 63.4447 | 42.7223 | 1.32 | 55.0777 | 54.1447 | 115052.3293 | 0.55322
194 | 6.6333 | 65 | 46.5225 | 532.1669 | 36.1284 | 63.5775 | 49.9225 | 0.51 | 54.7775 | 54.8 | 29366.1931 | 0.359 | 0.34402 | 63.1 | 48.6123 | 0.69 | 54.7775 | 54.5674 | 41942.9467 | 0.412 | 62.8 | 50.3674 | 0.91 | 54.7775 | 55.6225 | 47058.032 | 0.42078 | 62.8775 | 51.0225 | 1.13 | 54.7775 | 56.3 | 55825.2789 | 0.448 | 62.8775 | 48.0551 | 0.57 | 54.7775 | 54.4551 | 35199.5956 | 0.433 | 63.7 | 49.7225 | 0.7 | 54.7775 | 57.1225 | 41006.5191 | 0.53278 | 63.7 | 41.6449 | 1.37 | 54.7775 | 53.7 | 126921.7037 | 0.54622 | 63.7 | 42.9 | 1.33 | 54.7775 | 54.4 | 115421.5487 | 0.55422
195 | 6.8 | 64.8 | 47.1226 | 513.5873 | 26.0711 | 63.2 | 50.1323 | 0.51 | 54.4 | 54.8549 | 28182.9441 | 0.358 | 0.27632 | 62.7774 | 50.7323 | 0.69 | 54.4 | 55.7323 | 34613.6541 | 0.411 | 62.1774 | 51.4 | 0.9 | 54.4 | 55.9774 | 40633.6226 | 0.41877 | 62.2549 | 51.2549 | 1.12 | 54.4 | 56.1549 | 51406.7801 | 0.44577 | 62.1549 | 46.9 | 0.57 | 54.4 | 53.5 | 36363.6944 | 0.43323 | 63.3774 | 50.2194 | 0.69774 | 54.4 | 57.1871 | 38370.8225 | 0.52877 | 63.4774 | 42.2097 | 1.38 | 54.4 | 53.8549 | 122137.6591 | 0.548 | 63.4774 | 42.6226 | 1.33 | 54.4 | 54.1774 | 115374.0017 | 0.555
196 | 6.9667 | 64.5773 | 46.9546 | 507.8707 | 16.8823 | 62.7773 | 49.0454 | 0.51 | 54.1 | 53.9227 | 29523.1193 | 0.358 | 0.12062 | 62.2773 | 49.3454 | 0.69 | 54.1 | 54.6227 | 37223.7121 | 0.40977 | 61.3546 | 51.2681 | 0.9 | 54.1 | 55.5227 | 37826.3648 | 0.41677 | 61.4546 | 50.1773 | 1.11 | 54.1 | 55.1773 | 52508.9203 | 0.44377 | 61.2773 | 46.9227 | 0.57 | 54.1 | 53.2 | 34390.5332 | 0.435 | 62.9773 | 46.5227 | 0.69 | 54.1 | 55.1 | 47482.0307 | 0.52577 | 63.0773 | 40.3681 | 1.38 | 54.1 | 52.8 | 130538.6315 | 0.549 | 62.9773 | 42.8588 | 1.33 | 54.1 | 53.9681 | 111900.5117 | 0.555
197 | 7.1333 | 64.2772 | 46.7684 | 526.2211 | 9.2755 | 62.3772 | 50.0404 | 0.51 | 53.8 | 54.4088 | 26597.7806 | 0.358 | -1.5504 | 61.9772 | 50.5544 | 0.68 | 53.8 | 55.1772 | 32625.2269 | 0.408 | 60.6772 | 52.8544 | 0.89 | 53.8 | 56.1316 | 29010.1267 | 0.414 | 60.6772 | 50.1456 | 1.11 | 53.8 | 54.8 | 49111.9395 | 0.442 | 60.6544 | 47.8228 | 0.57 | 53.8 | 53.4 | 30767.9831 | 0.436 | 62.5772 | 47.2088 | 0.69 | 53.8 | 55.2544 | 44079.0024 | 0.52377 | 62.6 | 42.0053 | 1.38 | 53.8 | 53.2912 | 118981.7196 | 0.55023 | 62.5772 | 46.4596 | 1.33 | 53.8 | 55.3684 | 89473.4981 | 0.55477
198 | 7.3 | 64 | 47.8229 | 491.6184 | 0 | 61.8771 | 46.6 | 0.51 | 53.5 | 52.0771 | 32794.8664 | 0.35823 | -3.0063 | 61.4542 | 49.7229 | 0.68 | 53.5 | 54.5 | 33219.0196 | 0.406 | 59.8771 | 51.2854 | 0.88771 | 53.5 | 54.8312 | 31956.0351 | 0.411 | 59.9542 | 50.7458 | 1.11 | 53.5 | 54.8 | 42739.3068 | 0.44 | 59.8542 | 47.9229 | 0.57 | 53.5 | 53.1 | 28555.0065 | 0.43623 | 62.0771 | 45.1771 | 0.69 | 53.5 | 53.9771 | 48471.4208 | 0.522 | 62.1771 | 46.0688 | 1.38 | 53.5 | 54.9229 | 93134.704 | 0.55 | 62.1771 | 49.6625 | 1.32 | 53.5 | 56.5312 | 69096.0092 | 0.55077
199 | 7.4 | 63.9 | 48.477 | 459.8539 | 0 | 61.277 | 46.7 | 0.52 | 53.3 | 51.977 | 31353.1719 | 0.36023 | -1.6263 | 60.777 | 50.1539 | 0.68 | 53.3 | 54.4539 | 30172.4662 | 0.405 | 58.977 | 49.2539 | 0.88 | 53.3 | 53.2539 | 35878.4647 | 0.41 | 59.0539 | 51.7539 | 1.1 | 53.3 | 54.9539 | 33453.2971 | 0.438 | 58.9539 | 48.5618 | 0.5723 | 53.3 | 53.1078 | 25010.4319 | 0.437 | 61.4539 | 44.4618 | 0.69 | 53.3 | 53.3078 | 48617.2083 | 0.522 | 61.577 | 47.5 | 1.3777 | 53.3 | 55.177 | 80743.4874 | 0.54777 | 61.5539 | 47.0691 | 1.31 | 53.3 | 54.923 | 79253.8432 | 0.54777
200 | 7.5 | 63.7768 | 48.1768 | 462.5926 | 0 | 60.7768 | 46.6379 | 0.52 | 53.1 | 51.7842 | 30638.3714 | 0.36223 | -2.3561 | 60.3768 | 49.2305 | 0.68 | 53.1 | 53.7305 | 31315.8581 | 0.403 | 58.3768 | 48.5074 | 0.88 | 53.1 | 52.5305 | 36287.8765 | 0.41023 | 58.3768 | 50.8074 | 1.1 | 53.1 | 54.1305 | 34681.8066 | 0.436 | 58.3768 | 46.1158 | 0.58 | 53.1 | 51.4695 | 29562.0689 | 0.43823 | 60.9768 | 41.6 | 0.69 | 53.1 | 51.6768 | 55671.4302 | 0.523 | 61 | 47.7305 | 1.37 | 53.1 | 54.9537 | 75844.493 | 0.54477 | 60.9768 | 48.9537 | 1.3 | 53.1 | 55.4768 | 65514.4702 | 0.54477
201 | 7.6 | 63.6 | 47.7535 | 464.9635 | 0 | 60.4767 | 43.5233 | 0.52233 | 52.9767 | 49.7233 | 37102.5085 | 0.36523 | -1.7671 | 60 | 47.6163 | 0.68 | 52.9767 | 52.6698 | 34991.2462 | 0.403 | 58.0767 | 46.8163 | 0.89 | 52.9767 | 51.4698 | 41597.4683 | 0.412 | 58.1 | 49.2767 | 1.09 | 52.9767 | 53.1 | 40407.0628 | 0.435 | 58.1 | 48.7 | 0.58 | 52.9767 | 52.8233 | 22835.966 | 0.44 | 60.6 | 41.7465 | 0.69 | 52.9767 | 51.6233 | 54492.4856 | 0.525 | 60.6767 | 46.2465 | 1.36 | 52.9767 | 54.0233 | 81841.0254 | 0.54277 | 60.6 | 47.8233 | 1.2977 | 52.9767 | 54.7 | 69354.5999 | 0.54177
202 | 7.7 | 63.4 | 47.5234 | 478.9074 | 0 | 60.3766 | 44.2871 | 0.53 | 52.7766 | 50.2169 | 35658.0958 | 0.37023 | -2.1086 | 59.9 | 49.9895 | 0.67 | 52.7766 | 53.9831 | 28072.7279 | 0.40277 | 58.1 | 49.1 | 0.89 | 52.7766 | 52.8 | 33431.0991 | 0.413 | 58.1 | 48.9468 | 1.09 | 52.7766 | 52.9234 | 41792.2034 | 0.435 | 58.2 | 49.1468 | 0.58 | 52.7766 | 53.1234 | 21920.9416 | 0.44 | 60.5 | 43.0468 | 0.69 | 52.7766 | 52.2234 | 50351.8977 | 0.52623 | 60.5 | 46.8831 | 1.36 | 52.7766 | 54.2298 | 77055.519 | 0.54077 | 60.4 | 48.4298 | 1.29 | 52.7766 | 54.8766 | 64764.677 | 0.53877
203 | 7.8 | 63.3 | 47.8765 | 456.7995 | 0 | 60.1 | 47.8295 | 0.53 | 52.6 | 52.453 | 27436.7081 | 0.372 | -1.3071 | 59.7 | 45.6765 | 0.67 | 52.6 | 51.3765 | 39388.6088 | 0.40224 | 57.9765 | 48.8235 | 0.89 | 52.6 | 52.6 | 33932.8683 | 0.413 | 57.9765 | 49.7765 | 1.09 | 52.6 | 53.3 | 37599.149 | 0.434 | 57.9765 | 50.053 | 0.58 | 52.6 | 53.553 | 19109.2769 | 0.439 | 60.2765 | 43.3885 | 0.69 | 52.6 | 52.2825 | 48974.8833 | 0.527 | 60.3 | 44.406 | 1.35 | 52.6 | 52.953 | 90248.2739 | 0.539 | 60.2765 | 46.5475 | 1.28 | 52.6 | 53.912 | 73686.9816 | 0.53576
204 | 7.9 | 63.2 | 46.8292 | 473.4325 | 0 | 59.9 | 46.6708 | 0.54 | 52.4 | 51.5708 | 29578.9141 | 0.373 | 1.7894 | 59.4764 | 45.4945 | 0.68 | 52.4 | 51.1472 | 39617.6867 | 0.40424 | 57.5764 | 48.8583 | 0.89 | 52.4 | 52.4292 | 32390.1392 | 0.413 | 57.6 | 49.4292 | 1.09 | 52.4 | 52.9528 | 37327.8081 | 0.433 | 57.6 | 48.9292 | 0.58 | 52.4 | 52.6764 | 20948.3 | 0.438 | 60 | 39.3236 | 0.7 | 52.4 | 50.2236 | 60120.8122 | 0.529 | 60 | 42.4528 | 1.35 | 52.4 | 51.8764 | 99481.308 | 0.539 | 60 | 39.8417 | 1.28 | 52.4 | 50.6472 | 107982.6221 | 0.536
205 | 7.8667 | 63.2 | 45.6237 | 522 | 0 | 60 | 48.4525 | 0.54 | 52.5 | 52.7763 | 25890.7896 | 0.374 | 0.47472 | 59.5237 | 47.6187 | 0.68 | 52.5 | 52.4712 | 33797.1317 | 0.40524 | 57.4 | 46.3288 | 0.89 | 52.5 | 50.9525 | 41223.7602 | 0.414 | 57.4237 | 48.3288 | 1.09 | 52.5 | 52.2763 | 41314.9138 | 0.433 | 57.5237 | 47.7949 | 0.58 | 52.5 | 52.0475 | 23399.5447 | 0.438 | 60 | 39.9712 | 0.7 | 52.5 | 50.6475 | 58460.8591 | 0.532 | 60 | 41.9611 | 1.36 | 52.5 | 51.6187 | 102170.7611 | 0.54 | 59.9 | 42.8475 | 1.29 | 52.5 | 52.0237 | 91987.1778 | 0.538
206 | 7.8333 | 63.2238 | 46.0477 | 517.5645 | 0 | 60.3 | 47.5192 | 0.54 | 52.5 | 52.2715 | 28521.3821 | 0.374 | -0.3572 | 59.8238 | 49.8285 | 0.68 | 52.5 | 53.8762 | 28336.3747 | 0.40476 | 57.8238 | 44.8954 | 0.9 | 52.5 | 50.2715 | 48259.4238 | 0.41724 | 57.8238 | 47.1477 | 1.09 | 52.5 | 51.8238 | 48536.8927 | 0.434 | 58.0238 | 49.3523 | 0.58 | 52.5 | 53.1762 | 20763.8055 | 0.438 | 60.3 | 41.1615 | 0.7 | 52.5 | 51.3808 | 56112.296 | 0.534 | 60.2238 | 46.9092 | 1.36 | 52.5 | 54.1046 | 75609.1668 | 0.54 | 60.2238 | 44.4192 | 1.29 | 52.5 | 52.8715 | 84944.3909 | 0.538
207 | 7.8 | 63.3 | 46.576 | 493.9668 | 0 | 60.4 | 49.7521 | 0.54 | 52.6 | 53.7521 | 23764.7235 | 0.373 | -1.4715 | 59.924 | 48.3719 | 0.6776 | 52.6 | 53.0479 | 32696.8517 | 0.403 | 58.224 | 46.8438 | 0.9 | 52.6 | 51.5959 | 43160.9165 | 0.42 | 58.324 | 48 | 1.09 | 52.6 | 52.5 | 46937.8922 | 0.434 | 58.424 | 48.176 | 0.58 | 52.6 | 52.676 | 24605.1503 | 0.437 | 60.424 | 36.4959 | 0.71 | 52.6 | 49.3479 | 70757.0044 | 0.53724 | 60.4 | 42.8959 | 1.35 | 52.6 | 52.324 | 99339.2041 | 0.539 | 60.4 | 46.7281 | 1.28 | 52.6 | 54.076 | 73153.8129 | 0.53676
208 | 7.7667 | 63.4 | 46.4241 | 505.498 | 0 | 60.4 | 48.6241 | 0.53 | 52.7 | 53 | 26421.1259 | 0.372 | -0.7013 | 60 | 49.9518 | 0.67 | 52.7 | 53.9759 | 28269.8207 | 0.402 | 58.5 | 49.4963 | 0.9 | 52.7 | 53.2722 | 33930.1243 | 0.42 | 58.5 | 47.7963 | 1.09 | 52.7 | 52.4482 | 48791.753 | 0.435 | 58.6 | 47.6759 | 0.58 | 52.7 | 52.4759 | 26300.156 | 0.437 | 60.5 | 38.5445 | 0.71 | 52.7 | 50.3722 | 65508.6964 | 0.54124 | 60.5 | 44.6482 | 1.35 | 52.7 | 53.2241 | 89384.6769 | 0.539 | 60.5 | 45.2241 | 1.28 | 52.7 | 53.4 | 81518.0819 | 0.535
209 | 7.7333 | 63.4 | 46.9484 | 493.2838 | 0 | 60.4 | 48.9968 | 0.53 | 52.7 | 53.2484 | 25385.4674 | 0.371 | -0.69317 | 60 | 48.8242 | 0.67 | 52.7 | 53.3 | 31365.3121 | 0.4 | 58.5 | 51.3274 | 0.9 | 52.7 | 54.3516 | 27021.4426 | 0.41876 | 58.5 | 49.4516 | 1.09 | 52.7 | 53.3758 | 41384.9151 | 0.434 | 58.5758 | 47.2968 | 0.58 | 52.7 | 52.2484 | 27093.0129 | 0.438 | 60.5 | 41.1484 | 0.72 | 52.7 | 51.7 | 57875.9193 | 0.544 | 60.5 | 45.621 | 1.35 | 52.7 | 53.6484 | 84071.0907 | 0.53776 | 60.5 | 45.379 | 1.28 | 52.7 | 53.4274 | 80858.5452 | 0.534
210 | 7.7 | 63.4 | 47.6 | 472.1298 | 0 | 60.2757 | 50.7784 | 0.53 | 52.8 | 54.3028 | 21024.4398 | 0.36976 | 0.44481 | 59.8 | 49.1271 | 0.67 | 52.8 | 53.3757 | 30006.9268 | 0.39976 | 58.1757 | 49.6757 | 0.9 | 52.8 | 53.2757 | 31775.6687 | 0.417 | 58.2757 | 48.5514 | 1.09 | 52.8 | 52.7514 | 44187.3301 | 0.434 | 58.2 | 48.7514 | 0.58 | 52.8 | 52.8757 | 22855.5455 | 0.438 | 60.4 | 41.9243 | 0.72 | 52.8 | 51.9243 | 55448.9211 | 0.54524 | 60.4 | 47.6298 | 1.3476 | 52.8 | 54.5028 | 71759.3792 | 0.53576 | 60.4 | 43.1972 | 1.28 | 52.8 | 52.3486 | 91878.0497 | 0.534
211 | 7.7667 | 63.3756 | 47.2756 | 473.2572 | 0 | 60.1 | 48.3221 | 0.53 | 52.6756 | 52.6733 | 25965.7674 | 0.368 | -0.49579 | 59.6756 | 48.0244 | 0.67 | 52.6756 | 52.6244 | 32589.4241 | 0.399 | 57.9756 | 49.3 | 0.9 | 52.6756 | 52.9 | 32339.9958 | 0.416 | 58 | 47.7511 | 1.09 | 52.6756 | 52.1756 | 46636.8821 | 0.434 | 58 | 47.8733 | 0.58 | 52.6756 | 52.3244 | 24497.5501 | 0.438 | 60.2 | 42.3267 | 0.72 | 52.6756 | 52.0756 | 53823.5875 | 0.547 | 60.2 | 44.1046 | 1.34 | 52.6756 | 52.7023 | 90744.3367 | 0.534 | 60.2 | 45.0977 | 1.28 | 52.6756 | 53.1489 | 80630.966 | 0.534
212 | 7.8333 | 63.2 | 46.9 | 483.4945 | 0 | 60 | 50.4245 | 0.53 | 52.5 | 53.9245 | 21047.9756 | 0.36775 | -1.2534 | 59.5755 | 48.5 | 0.67 | 52.5 | 52.9 | 30867.0143 | 0.399 | 57.9 | 49.0509 | 0.9 | 52.5 | 52.7509 | 32811.4609 | 0.416 | 57.9 | 46.9982 | 1.09 | 52.5 | 51.7491 | 49730.469 | 0.435 | 58 | 49.4491 | 0.58 | 52.5 | 53.1491 | 20579.046 | 0.438 | 60.1 | 40.9018 | 0.72 | 52.5 | 51.3755 | 57756.0779 | 0.548 | 60.1 | 40.6209 | 1.3425 | 52.5 | 50.9982 | 109366.8058 | 0.53525 | 60.0755 | 46.6755 | 1.27 | 52.5 | 53.7755 | 71343.833 | 0.53275
213 | 7.9 | 63.1753 | 46.8247 | 489.5164 | 0 | 59.9 | 50.4767 | 0.52 | 52.4 | 53.926 | 20611.6996 | 0.365 | -1.0565 | 59.5 | 48.426 | 0.67 | 52.4 | 52.8507 | 30796.3722 | 0.398 | 57.8753 | 48.1 | 0.9 | 52.4 | 52.1 | 36556.9413 | 0.416 | 57.9 | 48.9507 | 1.09 | 52.4 | 52.8753 | 41055.1744 | 0.435 | 57.9 | 50.5507 | 0.57 | 52.4 | 53.7753 | 17757.3809 | 0.43675 | 60 | 39.248 | 0.72 | 52.4 | 50.674 | 62890.8026 | 0.55 | 60 | 45.1726 | 1.35 | 52.4 | 53.0986 | 83635.7972 | 0.536 | 60 | 46.1 | 1.27 | 52.4 | 53.4753 | 73790.8589 | 0.53075
214 | 7.9667 | 63 | 47.3248 | 468.1311 | 0 | 59.6752 | 47.8495 | 0.52 | 52.3 | 52.2 | 25812.1571 | 0.364 | -0.88265 | 59.2752 | 46.6495 | 0.67 | 52.3 | 51.7 | 35118.8336 | 0.398 | 57.6752 | 47.8009 | 0.9 | 52.3 | 51.9257 | 36764.074 | 0.416 | 57.6752 | 47.9505 | 1.09 | 52.3 | 52.1752 | 44371.1656 | 0.435 | 57.6752 | 49.4761 | 0.57 | 52.3 | 53.0257 | 19638.8465 | 0.435 | 59.8 | 42.2752 | 0.73 | 52.3 | 51.9 | 53307.3439 | 0.552 | 59.8752 | 48.1514 | 1.34 | 52.3 | 54.4257 | 65766.7063 | 0.534 | 59.8752 | 45.7009 | 1.27 | 52.3 | 53.1505 | 74957.6202 | 0.529
215 | 8.0333 | 62.9751 | 47.3502 | 456.7694 | 0 | 59.4751 | 48.3751 | 0.52 | 52.1751 | 52.3751 | 24229.5694 | 0.364 | -0.10856 | 59 | 47.4249 | 0.67 | 52.1751 | 52.1 | 32312.4445 | 0.399 | 57.4 | 46.0502 | 0.9 | 52.1751 | 50.7751 | 42730.7151 | 0.41725 | 57.4751 | 46.9507 | 1.09 | 52.1751 | 51.5004 | 47979.9904 | 0.43525 | 57.5 | 46.8262 | 0.57 | 52.1751 | 51.4507 | 25430.7176 | 0.435 | 59.6 | 41.8507 | 0.73 | 52.1751 | 51.6253 | 53797.8531 | 0.552 | 59.6 | 45.0511 | 1.34 | 52.1751 | 52.7755 | 81122.3365 | 0.532 | 59.6 | 44.0996 | 1.26 | 52.1751 | 52.2498 | 81871.9821 | 0.528
216 | 8.1 | 62.8 | 46.025 | 488.4505 | 0 | 59.425 | 47.825 | 0.52 | 52 | 52.025 | 25356.2258 | 0.364 | -0.96174 | 59 | 47.725 | 0.67 | 52 | 52.25 | 31449.289 | 0.399 | 57.525 | 45.05 | 0.9 | 52 | 50.275 | 47204.434 | 0.42 | 57.625 | 44.2 | 1.1 | 52 | 50.075 | 61523.8524 | 0.43725 | 57.725 | 41.95 | 0.58 | 52 | 48.85 | 37999.3268 | 0.43725 | 59.5 | 39 | 0.73 | 52 | 50.35 | 62393.157 | 0.554 | 59.5 | 40.65 | 1.34 | 52 | 50.675 | 105088.2989 | 0.532 | 59.5 | 45.8 | 1.26 | 52 | 52.975 | 72101.8953 | 0.52775
217 | 8.1333 | 62.8 | 44.9 | 531.8507 | 0 | 59.7251 | 48.2251 | 0.52 | 52 | 52.4251 | 25099.7562 | 0.36375 | -0.30968 | 59.3 | 46.2754 | 0.67 | 52 | 51.4502 | 36207.1457 | 0.399 | 58.2502 | 44.5005 | 0.91 | 52 | 50.3502 | 52230.4889 | 0.42225 | 58.3251 | 46.4246 | 1.1 | 52 | 51.6749 | 54718.684 | 0.439 | 58.5502 | 43.1251 | 0.58 | 52 | 49.9251 | 37451.9173 | 0.44125 | 59.7251 | 36.9498 | 0.73 | 52 | 49.6 | 69909.3336 | 0.557 | 59.6251 | 43.6502 | 1.34 | 52 | 52.1502 | 89537.4385 | 0.533 | 59.6251 | 44.1502 | 1.26 | 52 | 52.2502 | 81565.7413 | 0.527
218 | 8.1667 | 62.7748 | 45.1252 | 525.7205 | 0 | 59.9252 | 48.5738 | 0.52 | 51.9 | 52.7243 | 24699.4884 | 0.36275 | -0.90693 | 59.5 | 47.5252 | 0.67 | 51.9 | 52.3 | 33428.8665 | 0.399 | 58.9252 | 46.0009 | 0.91 | 51.9 | 51.4757 | 49442.3284 | 0.424 | 59.0252 | 44.9262 | 1.11 | 51.9 | 51.0757 | 65239.6446 | 0.44 | 59.1252 | 43.6514 | 0.58 | 51.9 | 50.5757 | 37827.6048 | 0.44425 | 60 | 36.2776 | 0.74 | 51.9 | 49.5262 | 73140.7711 | 0.56025 | 59.9252 | 44.7505 | 1.34 | 51.9 | 52.8252 | 85109.9035 | 0.53275 | 59.9 | 44.9486 | 1.26 | 51.9 | 52.8243 | 78584.0966 | 0.526
219 | 8.2 | 62.7 | 45.5507 | 514.2084 | 0 | 59.9746 | 46.3761 | 0.52 | 51.8746 | 51.3254 | 29501.4722 | 0.362 | 0.43782 | 59.5 | 47.7761 | 0.67 | 51.8746 | 52.4507 | 32800.9176 | 0.398 | 59.3 | 47.5521 | 0.91 | 51.8746 | 52.5761 | 44866.0787 | 0.424 | 59.4 | 47.2014 | 1.11 | 51.8746 | 52.5761 | 56335.9935 | 0.44 | 59.4 | 46.2493 | 0.59 | 51.8746 | 52.1493 | 32228.9392 | 0.445 | 60.1 | 41.4493 | 0.74 | 51.8746 | 51.8746 | 57551.6226 | 0.56275 | 60.1 | 45.2986 | 1.33 | 51.8746 | 53.1493 | 82183.7286 | 0.531 | 60 | 41.9211 | 1.26 | 51.8746 | 51.3732 | 95070.7376 | 0.525
220 | 8.2333 | 62.6 | 45.9745 | 494.4858 | 0 | 59.8 | 47.5236 | 0.52 | 51.8 | 51.9491 | 26711.5542 | 0.363 | 2.8427 | 59.4 | 49.0944 | 0.66 | 51.8 | 53.1217 | 28595.1418 | 0.39675 | 59.1745 | 49.7472 | 0.91 | 51.8 | 53.6981 | 35691.7004 | 0.422 | 59.1745 | 49.0472 | 1.1 | 51.8 | 53.4981 | 46597.1693 | 0.43875 | 59.1745 | 44.9491 | 0.59 | 51.8 | 51.2745 | 34686.0683 | 0.445 | 59.9 | 40.2745 | 0.74 | 51.8 | 51.3 | 60986.2118 | 0.563 | 59.9745 | 42.9925 | 1.33 | 51.8 | 51.9217 | 94463.4584 | 0.52975 | 59.9 | 36.7273 | 1.26 | 51.8 | 48.9509 | 122384.6683 | 0.52725
221 | 8.2667 | 62.6 | 44.6721 | 521.7492 | 0 | 59.7 | 45.7744 | 0.52 | 51.7 | 50.8744 | 30238.2017 | 0.363 | 1.734 | 59.2256 | 44.0047 | 0.66 | 51.7 | 50.1023 | 42254.2804 | 0.397 | 58.6 | 47.3535 | 0.9 | 51.7 | 52.0768 | 42570.1828 | 0.42 | 58.6744 | 46.3023 | 1.1 | 51.7 | 51.7512 | 56585.9194 | 0.437 | 58.6744 | 44.3512 | 0.59 | 51.7 | 50.7256 | 35161.2824 | 0.44626 | 59.8 | 40.1023 | 0.74 | 51.7 | 51.1512 | 61033.2323 | 0.564 | 59.8 | 36.1047 | 1.3326 | 51.7 | 48.7023 | 132191.9103 | 0.53126 | 59.7744 | 38.9768 | 1.27 | 51.7 | 50.0256 | 110294.8474 | 0.531
222 | 8.3 | 62.5743 | 43.9028 | 568.216 | 0 | 59.9257 | 45.4542 | 0.52 | 51.6743 | 50.7028 | 31731.2267 | 0.36426 | 0.76774 | 59.5 | 47.6 | 0.67 | 51.6743 | 52.3257 | 33123.876 | 0.398 | 58.6257 | 50.3743 | 0.9 | 51.6743 | 53.8 | 31160.4202 | 0.41874 | 58.7 | 48.6771 | 1.1 | 51.6743 | 53.0514 | 45828.619 | 0.436 | 58.8 | 45.7771 | 0.59 | 51.6743 | 51.5514 | 32026.7421 | 0.447 | 60 | 42.3687 | 0.74 | 51.6743 | 52.2229 | 54642.7217 | 0.564 | 59.9257 | 40.5285 | 1.34 | 51.6743 | 50.8771 | 108624.8293 | 0.535 | 59.8257 | 40.7229 | 1.28 | 51.6743 | 50.8743 | 102122.8844 | 0.533
223 | 8.3667 | 62.4 | 45.5 | 507.0546 | 0 | 59.9 | 48.1774 | 0.52 | 51.5 | 52.4258 | 25648.2649 | 0.36474 | 1.0467 | 59.4742 | 47.5 | 0.66 | 51.5 | 52.2 | 33347.8262 | 0.39674 | 58.4742 | 49.5258 | 0.89 | 51.5 | 53.2742 | 33332.1215 | 0.41574 | 58.4742 | 49.6226 | 1.09 | 51.5 | 53.4484 | 40548.1288 | 0.43374 | 58.4484 | 46.6484 | 0.59 | 51.5 | 51.8742 | 29070.4554 | 0.447 | 60.0742 | 37.9516 | 0.74 | 51.5 | 50.3258 | 68461.7959 | 0.564 | 60.0742 | 42.9774 | 1.34 | 51.5 | 52.1258 | 96092.197 | 0.535 | 60 | 39.5807 | 1.28 | 51.5 | 50.4774 | 109212.9867 | 0.53426
224 | 8.4333 | 62.3741 | 45.8259 | 497.1997 | 0 | 59.6 | 49.2481 | 0.52 | 51.4 | 52.9741 | 22558.9797 | 0.36274 | -0.24362 | 59.1741 | 47.3481 | 0.66 | 51.4 | 52.0481 | 32749.5 | 0.39574 | 57.7741 | 49.5185 | 0.89 | 51.4 | 52.9703 | 30550.6828 | 0.413 | 57.8481 | 48.2 | 1.08 | 51.4 | 52.3741 | 43492.8823 | 0.43174 | 57.7481 | 45.9778 | 0.59 | 51.4 | 51.2259 | 28933.493 | 0.447 | 59.7741 | 39.0297 | 0.74 | 51.4 | 50.7259 | 64420.1787 | 0.56526 | 59.8 | 44.4075 | 1.34 | 51.4 | 52.6037 | 86507.2502 | 0.534 | 59.7741 | 42.3481 | 1.28 | 51.4 | 51.6481 | 93305.6496 | 0.535
225 | 8.5 | 62.2 | 46.4 | 473.5925 | 0 | 59.274 | 48.4479 | 0.52 | 51.3 | 52.374 | 23424.6153 | 0.361 | 0.38607 | 58.874 | 46.526 | 0.66 | 51.3 | 51.4 | 34079.9021 | 0.395 | 57.174 | 46.4781 | 0.89 | 51.3 | 50.926 | 39693.7463 | 0.412 | 57.274 | 47.874 | 1.08 | 51.3 | 51.874 | 42232.1676 | 0.43 | 57.174 | 47.4479 | 0.59 | 51.3 | 51.774 | 23950.7131 | 0.447 | 59.474 | 41.1084 | 0.74 | 51.3 | 51.4781 | 57001.1406 | 0.566 | 59.474 | 48.1177 | 1.33 | 51.3 | 54.1958 | 63313.4896 | 0.53074 | 59.474 | 41.1219 | 1.28 | 51.3 | 50.874 | 98262.3542 | 0.535
226 | 8.5667 | 62.1738 | 46.5738 | 458.7663 | 0 | 58.9738 | 47.6953 | 0.52 | 51.1738 | 51.7477 | 24247.3766 | 0.359 | 0.89394 | 58.5738 | 47.1831 | 0.66 | 51.1738 | 51.6785 | 31349.0394 | 0.395 | 56.8 | 47.843 | 0.89 | 51.1738 | 51.5215 | 33357.6977 | 0.412 | 56.8738 | 47.5523 | 1.08 | 51.1738 | 51.5262 | 42135.3114 | 0.42974 | 56.8738 | 46.5262 | 0.59 | 51.1738 | 51.1262 | 25370.8283 | 0.446 | 59.1 | 44.4337 | 0.74 | 51.1738 | 52.7169 | 45541.0936 | 0.56474 | 59.1738 | 44.7831 | 1.3274 | 51.1738 | 52.3785 | 79728.177 | 0.52774 | 59.1 | 40.0663 | 1.28 | 51.1738 | 50.257 | 102099.4166 | 0.536
227 | 8.6333 | 62 | 46.5526 | 465.713 | 0 | 58.7 | 45.8737 | 0.52 | 51 | 50.5 | 27651.9937 | 0.359 | -2.1648 | 58.3 | 50.0423 | 0.66 | 51 | 53.2949 | 22740.9746 | 0.39274 | 56.5737 | 45.3314 | 0.89 | 51 | 49.9788 | 41541.6089 | 0.41226 | 56.6 | 48.5051 | 1.08 | 51 | 51.9526 | 36279.2818 | 0.42874 | 56.6 | 47.1737 | 0.59 | 51 | 51.3737 | 23065.1613 | 0.446 | 58.8737 | 37.5263 | 0.74 | 51 | 49.5 | 66267.424 | 0.56426 | 58.9 | 48.0635 | 1.32 | 51 | 53.7686 | 59539.0358 | 0.52474 | 58.8737 | 46.7 | 1.28 | 51 | 53.2 | 65079.094 | 0.53574
228 | 8.7 | 62 | 47.1736 | 434.4223 | 0 | 58.3736 | 45.6584 | 0.52 | 50.9 | 50.2056 | 27486.9539 | 0.36 | -1.9813 | 57.9736 | 47.532 | 0.65 | 50.9 | 51.5792 | 28447.279 | 0.39 | 56.2736 | 47.5528 | 0.89 | 50.9 | 51.1264 | 32491.2689 | 0.413 | 56.3 | 50.1208 | 1.07 | 50.9 | 52.7472 | 27903.1474 | 0.42674 | 56.2736 | 46.5472 | 0.59 | 50.9 | 50.8736 | 23830.1169 | 0.446 | 58.5736 | 38.2959 | 0.75 | 50.9 | 49.6848 | 63160.0927 | 0.56626 | 58.5736 | 43.8792 | 1.31 | 50.9 | 51.5264 | 80684.6488 | 0.522 | 58.5736 | 46.4944 | 1.27 | 50.9 | 52.9472 | 64300.1693 | 0.532
229 | 8.6667 | 62 | 47.353 | 435.848 | 0 | 58.0735 | 48.3614 | 0.52 | 51 | 51.8674 | 20959.0241 | 0.36 | -0.88216 | 57.6735 | 49.8144 | 0.65 | 51 | 52.8674 | 21361.1134 | 0.38873 | 55.8 | 48.194 | 0.89 | 51 | 51.3205 | 28412.8765 | 0.413 | 55.8735 | 48.847 | 1.07 | 51 | 51.847 | 31266.9073 | 0.42473 | 55.8735 | 45.6 | 0.59 | 51 | 50.1735 | 25149.5369 | 0.44627 | 58.2 | 44.9554 | 0.75 | 51 | 52.4409 | 41234.1337 | 0.56673 | 58.2735 | 45.2144 | 1.31 | 51 | 51.994 | 71267.4681 | 0.521 | 58.2 | 44.7674 | 1.27 | 51 | 51.847 | 71384.6516 | 0.53
230 | 8.6333 | 62.0266 | 46.9935 | 430.9354 | 0 | 57.8 | 44.4266 | 0.52 | 51.0266 | 49.2266 | 29005.9073 | 0.36027 | 0.35744 | 57.4 | 46.7799 | 0.65 | 51.0266 | 50.8533 | 28794.487 | 0.387 | 55.5 | 46.4 | 0.89 | 51.0266 | 50.1734 | 33917.5167 | 0.413 | 55.5734 | 47.7467 | 1.06 | 51.0266 | 51.0734 | 34704.8873 | 0.424 | 55.6 | 45.6065 | 0.59 | 51.0266 | 50.0533 | 24510.9242 | 0.448 | 57.9734 | 38.8669 | 0.74266 | 51.0266 | 49.6467 | 59369.9536 | 0.566 | 58 | 41.9598 | 1.31 | 51.0266 | 50.2799 | 87549.4323 | 0.52027 | 57.9734 | 42.5734 | 1.27 | 51.0266 | 50.7 | 81599.1095 | 0.52927
231 | 8.6 | 62.1 | 45.9 | 478.1465 | 0 | 58 | 44.8465 | 0.52 | 51.1 | 49.6733 | 28609.6162 | 0.363 | 0.2786 | 57.6 | 48.5872 | 0.65 | 51.1 | 52.0337 | 24351.9589 | 0.387 | 55.6267 | 46.4267 | 0.89 | 51.1 | 50.2267 | 34266.8098 | 0.41427 | 55.6267 | 46.9605 | 1.07 | 51.1 | 50.607 | 38657.3246 | 0.424 | 55.8 | 47.3395 | 0.59 | 51.1 | 51.1198 | 20816.5054 | 0.449 | 58.0267 | 36.8605 | 0.75 | 51.1 | 48.8802 | 66237.7171 | 0.569 | 57.9267 | 44.5198 | 1.31 | 51.1 | 51.5465 | 73406.5699 | 0.521 | 57.9267 | 42.8407 | 1.27 | 51.1 | 50.8337 | 79871.4303 | 0.53
232 | 8.5667 | 62.2 | 46.4269 | 468.8571 | 0 | 58.2 | 44.3417 | 0.52269 | 51.2 | 49.3611 | 30475.0853 | 0.36527 | -1.7564 | 57.8 | 51.7194 | 0.64 | 51.2 | 54.0463 | 16341.2414 | 0.38373 | 55.9269 | 47.1611 | 0.89 | 51.2 | 50.8074 | 32947.7899 | 0.41527 | 56 | 49.6463 | 1.06 | 51.2 | 52.3731 | 28189.8161 | 0.42373 | 56.1 | 44.5806 | 0.59 | 51.2 | 49.7537 | 28474.3322 | 0.44927 | 58.3 | 39.5537 | 0.75 | 51.2 | 50.2269 | 58725.735 | 0.57127 | 58.2269 | 43.188 | 1.31 | 51.2 | 51.0074 | 82213.1601 | 0.521 | 58.2 | 47.0269 | 1.27 | 51.2 | 52.9269 | 59018.4365 | 0.529
233 | 8.5333 | 62.2 | 47.3539 | 442.6895 | 0 | 58.173 | 48.3921 | 0.53 | 51.2 | 51.9461 | 21566.6262 | 0.36673 | -1.7393 | 57.773 | 50.0921 | 0.64 | 51.2 | 52.9461 | 20427.2395 | 0.38073 | 56 | 49.7 | 0.89 | 51.2 | 52.3 | 23531.1935 | 0.415 | 56.073 | 48.627 | 1.06 | 51.2 | 51.727 | 33001.5647 | 0.422 | 56.1 | 46.073 | 0.59 | 51.2 | 50.573 | 24890.6589 | 0.451 | 58.3 | 40.5618 | 0.75 | 51.2 | 50.6809 | 55757.6765 | 0.573 | 58.3 | 46.3539 | 1.31 | 51.2 | 52.527 | 65192.0084 | 0.52 | 58.3 | 47.1651 | 1.26 | 51.2 | 52.9461 | 58719.6251 | 0.52673
234 | 8.5 | 62.2271 | 47.8 | 422.5438 | 0 | 57.9 | 46.3729 | 0.53 | 51.3 | 50.5729 | 25409.0654 | 0.36627 | -0.36918 | 57.5 | 48.5542 | 0.63 | 51.3 | 51.9271 | 23664.8152 | 0.37873 | 55.7729 | 49.2271 | 0.89 | 51.3 | 51.9 | 24321.0791 | 0.414 | 55.8 | 49.0187 | 1.06 | 51.3 | 51.8729 | 30114.7098 | 0.42173 | 55.8 | 45.7542 | 0.6 | 51.3 | 50.3 | 25043.2256 | 0.45227 | 58.0729 | 43.0458 | 0.75 | 51.3 | 51.5729 | 47398.2968 | 0.573 | 58.1 | 47.0833 | 1.3 | 51.3 | 52.7916 | 60114.84 | 0.518 | 58.0729 | 44.6458 | 1.26 | 51.3 | 51.6729 | 70662.9282 | 0.525
235 | 8.4333 | 62.4 | 47.5728 | 429.2426 | 0 | 57.8 | 46.0544 | 0.53 | 51.4 | 50.3544 | 25850.0275 | 0.368 | 0.22481 | 57.3 | 49.4912 | 0.63 | 51.4 | 52.4456 | 20643.7839 | 0.377 | 55.5 | 49.5 | 0.89 | 51.4 | 52 | 22503.7867 | 0.413 | 55.5728 | 48.0544 | 1.06 | 51.4 | 51.2272 | 33300.4528 | 0.421 | 55.6 | 46.7816 | 0.6 | 51.4 | 50.7544 | 22044.6549 | 0.454 | 57.9 | 42.2824 | 0.75 | 51.4 | 51.1912 | 49138.0984 | 0.573 | 57.9 | 43.7632 | 1.3 | 51.4 | 51.0816 | 76707.1769 | 0.517 | 57.8728 | 43.8816 | 1.2527 | 51.4 | 51.2272 | 73238.1235 | 0.525
236 | 8.3667 | 62.4273 | 47.1273 | 449.9809 | 0 | 57.8273 | 47.382 | 0.53 | 51.5273 | 51.2546 | 23105.3637 | 0.369 | -0.519 | 57.4 | 47.5727 | 0.63 | 51.5273 | 51.3 | 25970.3189 | 0.377 | 55.5 | 49.5727 | 0.89 | 51.5273 | 52 | 22177.1221 | 0.412 | 55.6 | 48.9454 | 1.06 | 51.5273 | 51.7 | 29317.3243 | 0.421 | 55.6 | 48.4454 | 0.6 | 51.5273 | 51.6727 | 18002.6865 | 0.454 | 57.9 | 38.9912 | 0.76 | 51.5273 | 49.8093 | 59838.438 | 0.57427 | 57.9 | 46.9727 | 1.3 | 51.5273 | 52.6 | 59184.3357 | 0.51673 | 57.8273 | 45.7093 | 1.25 | 51.5273 | 52.0546 | 63617.6218 | 0.52473
237 | 8.3 | 62.6 | 47.8274 | 434.6238 | 0 | 57.9 | 48.6903 | 0.53 | 51.7 | 52.0451 | 20345.1588 | 0.369 | -1.3192 | 57.4 | 47.5646 | 0.63 | 51.7 | 51.3097 | 26104.0788 | 0.377 | 55.5 | 48.8903 | 0.89 | 51.7 | 51.6451 | 24600.1997 | 0.412 | 55.6 | 48.1177 | 1.06 | 51.7 | 51.2451 | 32850.8556 | 0.421 | 55.6 | 47.5 | 0.6 | 51.7 | 51.2 | 20227.9925 | 0.454 | 58 | 42.4549 | 0.76 | 51.7 | 51.3274 | 49067.167 | 0.576 | 58 | 46.7549 | 1.29 | 51.7 | 52.5274 | 60576.291 | 0.515 | 57.9 | 47.5903 | 1.25 | 51.7 | 53.0177 | 53993.8156 | 0.523
238 | 8.2333 | 62.6276 | 48 | 427.2786 | 0 | 57.9 | 46.9102 | 0.53 | 51.8 | 50.9551 | 24234.6055 | 0.369 | -0.037313 | 57.4 | 50.2724 | 0.63 | 51.8 | 53 | 18806.9497 | 0.37672 | 55.6 | 47.2827 | 0.89 | 51.8 | 50.7551 | 30653.257 | 0.41228 | 55.6 | 46.8102 | 1.06 | 51.8 | 50.5551 | 39003.2524 | 0.42228 | 55.7 | 47.4173 | 0.6 | 51.8 | 51.1724 | 20663.0618 | 0.455 | 58 | 43.0276 | 0.76 | 51.8 | 51.6 | 47320.9494 | 0.576 | 57.9724 | 47.7071 | 1.29 | 51.8 | 52.9898 | 55242.2211 | 0.51372 | 57.9 | 45.1898 | 1.25 | 51.8 | 51.8449 | 66300.0216 | 0.522
239 | 8.1667 | 62.8 | 47.6723 | 439.2024 | 0 | 58 | 48.4893 | 0.53 | 51.9 | 52.017 | 21026.319 | 0.37 | 0.96809 | 57.5277 | 50.083 | 0.63 | 51.9 | 52.8553 | 19625.4597 | 0.375 | 55.8277 | 48.8277 | 0.89 | 51.9 | 51.7277 | 26017.6674 | 0.414 | 55.9 | 48.5447 | 1.06 | 51.9 | 51.6723 | 32659.5301 | 0.424 | 56 | 46.3553 | 0.6 | 51.9 | 50.7553 | 24267.1977 | 0.45628 | 58.0277 | 43.5893 | 0.76 | 51.9 | 51.8723 | 45864.5231 | 0.576 | 58 | 44.7 | 1.29 | 51.9 | 51.5 | 71853.4553 | 0.513 | 58 | 43.334 | 1.25 | 51.9 | 50.9447 | 76635.4 | 0.52228
240 | 8.1 | 62.8278 | 47.2444 | 454.7392 | 0 | 58.1278 | 46.5111 | 0.53 | 52.0278 | 50.7834 | 25914.3144 | 0.37028 | 2.1713 | 57.7 | 51.4166 | 0.62722 | 52.0278 | 53.7444 | 16413.9093 | 0.373 | 56.1 | 49.4 | 0.89 | 52.0278 | 52.2 | 25021.7425 | 0.414 | 56.1278 | 47.5 | 1.07 | 52.0278 | 51.1278 | 38765.7593 | 0.42428 | 56.2278 | 47.5166 | 0.6 | 52.0278 | 51.5444 | 21894.9203 | 0.458 | 58.2 | 41.8111 | 0.76 | 52.0278 | 51.2556 | 52039.6813 | 0.577 | 58.1278 | 44.7834 | 1.29 | 52.0278 | 51.6556 | 72265.4296 | 0.514 | 58.1 | 40.7834 | 1.26 | 52.0278 | 49.8556 | 90928.7875 | 0.525
241 | 8.05 | 62.9 | 47.0279 | 471.0583 | 0 | 58.4 | 48.6326 | 0.53 | 52.1 | 52.2163 | 21834.1321 | 0.371 | 1.2937 | 57.9279 | 50.0163 | 0.62 | 52.1 | 52.9442 | 20694.3295 | 0.371 | 56.4279 | 49.6721 | 0.89 | 52.1 | 52.4279 | 25129.7306 | 0.413 | 56.4279 | 47.6 | 1.07 | 52.1 | 51.3279 | 39683.0845 | 0.426 | 56.6 | 46.2558 | 0.6 | 52.1 | 51.0279 | 26037.5895 | 0.459 | 58.4279 | 43.779 | 0.76 | 52.1 | 52.2395 | 46563.5529 | 0.578 | 58.4 | 46.2884 | 1.29 | 52.1 | 52.4721 | 65261.7731 | 0.514 | 58.3279 | 42.4674 | 1.26 | 52.1 | 50.8116 | 83679.8316 | 0.52728
242 | 8 | 63 | 47.4 | 460.1759 | 0 | 58.6 | 45.772 | 0.5328 | 52.2 | 50.5 | 28648.0123 | 0.37228 | -0.027128 | 58.1 | 48.656 | 0.62 | 52.2 | 52.156 | 24602.7327 | 0.37 | 56.7 | 49.544 | 0.89 | 52.2 | 52.5 | 26721.4964 | 0.413 | 56.728 | 47.472 | 1.07 | 52.2 | 51.472 | 41572.1358 | 0.427 | 56.828 | 46.916 | 0.61 | 52.2 | 51.472 | 25219.9102 | 0.46 | 58.628 | 48.1879 | 0.76 | 52.2 | 54.172 | 33150.3293 | 0.57672 | 58.6 | 44.016 | 1.29 | 52.2 | 51.544 | 78493.4087 | 0.514 | 58.6 | 45.1879 | 1.26 | 52.2 | 52.244 | 70701.26 | 0.529
243 | 7.95 | 63.1 | 47.2719 | 459.991 | 0 | 58.7281 | 45.2844 | 0.54 | 52.3 | 50.2844 | 30297.8454 | 0.37528 | 0.906 | 58.3 | 49.5437 | 0.62 | 52.3 | 52.7719 | 22626.6488 | 0.37 | 56.9281 | 48.8593 | 0.89 | 52.3 | 52.1437 | 30155.5836 | 0.413 | 57 | 47.0875 | 1.08 | 52.3 | 51.3437 | 44516.0432 | 0.428 | 57.1 | 45.8407 | 0.61 | 52.3 | 50.9844 | 28644.3658 | 0.462 | 58.8 | 45.8468 | 0.76 | 52.3 | 53.2156 | 40823.3285 | 0.574 | 58.7281 | 42.7844 | 1.2928 | 52.3 | 51.0281 | 86258.3678 | 0.51528 | 58.7 | 43.2281 | 1.27 | 52.3 | 51.4281 | 81816.6966 | 0.529
244 | 7.9 | 63.2 | 46.5718 | 487.1322 | 0 | 59.0282 | 46.987 | 0.54 | 52.4 | 51.5153 | 27285.3536 | 0.37728 | 0.73893 | 58.6 | 48.287 | 0.62 | 52.4 | 52.0718 | 26650.0174 | 0.37 | 57.3282 | 46.813 | 0.89 | 52.4 | 51.1847 | 39039.6863 | 0.414 | 57.3565 | 45.3412 | 1.08 | 52.4 | 50.513 | 54357.2921 | 0.43028 | 57.5282 | 48.213 | 0.61 | 52.4 | 52.5565 | 23767.5982 | 0.463 | 59.0282 | 41.8718 | 0.75282 | 52.4 | 51.7 | 54324.036 | 0.574 | 59 | 44.4565 | 1.3 | 52.4 | 51.9282 | 78830.3729 | 0.517 | 58.9282 | 43.487 | 1.27 | 52.4 | 51.6435 | 81886.2934 | 0.53028
245 | 7.85 | 63.2 | 46.2 | 503.0836 | 0 | 59.4284 | 44.9567 | 0.54284 | 52.5 | 50.4567 | 32939.8029 | 0.37928 | 1.6722 | 58.9284 | 46.9702 | 0.62 | 52.5 | 51.4135 | 31192.5028 | 0.371 | 57.9567 | 48.7851 | 0.89 | 52.5 | 52.5567 | 34348.0995 | 0.415 | 58.0284 | 47.6418 | 1.09 | 52.5 | 52.1135 | 47023.9344 | 0.432 | 58.2 | 50.2284 | 0.61 | 52.5 | 53.9284 | 20212.3521 | 0.462 | 59.4284 | 41.5 | 0.76 | 52.5 | 51.8 | 56625.5714 | 0.575 | 59.3284 | 45.2149 | 1.3 | 52.5 | 52.4716 | 76728.1659 | 0.517 | 59.3284 | 41.2582 | 1.27 | 52.5 | 50.8433 | 96106.4872 | 0.532
246 | 7.8 | 63.3 | 46.4 | 500.4854 | 0 | 59.7 | 46.0994 | 0.55 | 52.6 | 51.3139 | 31263.9925 | 0.38228 | 2.4311 | 59.2285 | 49.857 | 0.62 | 52.6 | 53.3285 | 24501.1055 | 0.37172 | 58.3 | 49.9715 | 0.89 | 52.6 | 53.4 | 31129.6849 | 0.414 | 58.4 | 49.6 | 1.0872 | 52.6 | 53.4 | 39892.7477 | 0.432 | 58.4 | 50.7146 | 0.60715 | 52.6 | 54.243 | 19537.5243 | 0.45972 | 59.7285 | 41.2854 | 0.76 | 52.6 | 51.857 | 58514.0487 | 0.576 | 59.7 | 43.6 | 1.3 | 52.6 | 51.9 | 87277.1776 | 0.518 | 59.6285 | 39.2848 | 1.28 | 52.6 | 50.1424 | 108964.8723 | 0.53528
247 | 7.7667 | 63.4 | 46.6572 | 500.2273 | 0 | 59.9 | 49.1856 | 0.55 | 52.7 | 53.3142 | 24521.6639 | 0.383 | 0.099997 | 59.4 | 50.5284 | 0.62 | 52.7 | 53.8142 | 22933.5109 | 0.37 | 58.2714 | 49.3 | 0.89 | 52.7 | 53 | 33378.0044 | 0.413 | 58.3 | 49.2142 | 1.08 | 52.7 | 53.1428 | 40973.0863 | 0.431 | 58.3 | 49.1856 | 0.6 | 52.7 | 53.3428 | 22996.1831 | 0.458 | 59.9286 | 42.8142 | 0.76 | 52.7 | 52.6714 | 54425.8265 | 0.577 | 59.9 | 43.1284 | 1.3 | 52.7 | 51.8142 | 91486.0897 | 0.519 | 59.9 | 44.1 | 1.29 | 52.7 | 52.6 | 84752.1908 | 0.537
248 | 7.7333 | 63.4 | 46.7139 | 487.6959 | 0 | 59.9 | 46.999 | 0.55 | 52.7 | 51.9564 | 29456.6167 | 0.383 | 0.1334 | 59.4 | 47.5426 | 0.62 | 52.7 | 51.9426 | 30604.032 | 0.36929 | 58.1 | 49.1139 | 0.89 | 52.7 | 52.8426 | 33335.2272 | 0.413 | 58.1 | 47.9287 | 1.08 | 52.7 | 52.3287 | 46270.6375 | 0.431 | 58.2 | 47.0426 | 0.6 | 52.7 | 52.1713 | 27901.5547 | 0.45729 | 59.9287 | 41.3426 | 0.76 | 52.7 | 52.0713 | 59013.2129 | 0.577 | 59.9713 | 40.7445 | 1.31 | 52.7 | 50.701 | 105077.1006 | 0.521 | 59.9 | 44.1287 | 1.29 | 52.7 | 52.6 | 84925.4477 | 0.537
249 | 7.7 | 63.4288 | 45.9288 | 522.8523 | 0 | 60.1 | 43.8712 | 0.55 | 52.8 | 50.1 | 37569.3637 | 0.38529 | -0.22337 | 59.6288 | 46.5288 | 0.62 | 52.8 | 51.3577 | 34020.6122 | 0.371 | 58.2288 | 48.0153 | 0.89 | 52.8 | 52.1865 | 37957.614 | 0.413 | 58.2288 | 48.5135 | 1.08 | 52.8 | 52.7423 | 43963.9311 | 0.431 | 58.4 | 46.5153 | 0.6 | 52.8 | 51.9577 | 30030.5723 | 0.459 | 60.1288 | 40.4288 | 0.76 | 52.8 | 51.8 | 62501.4003 | 0.578 | 60.0288 | 46.6559 | 1.31 | 52.8 | 53.6423 | 73401.872 | 0.522 | 60.0288 | 44.9018 | 1.29 | 52.8 | 53.0153 | 81276.8393 | 0.53771
250 | 7.6667 | 63.5 | 46.6 | 504.1948 | 0 | 60.3289 | 43.5026 | 0.56 | 52.8289 | 50.0447 | 39284.7405 | 0.38929 | -1.8071 | 59.9 | 47.2132 | 0.62 | 52.8289 | 51.9421 | 33092.7564 | 0.373 | 58.6 | 50.0132 | 0.89 | 52.8289 | 53.5711 | 31738.3151 | 0.413 | 58.6289 | 47.1158 | 1.0829 | 52.8289 | 52.0579 | 52345.9182 | 0.432 | 58.7289 | 48.4711 | 0.6 | 52.8289 | 53.1711 | 25909.3434 | 0.459 | 60.4 | 41.1605 | 0.76 | 52.8289 | 52.2447 | 61297.3258 | 0.57929 | 60.3289 | 44.1158 | 1.31 | 52.8289 | 52.5579 | 88744.8586 | 0.521 | 60.3 | 48.1395 | 1.28 | 52.8289 | 54.6842 | 65149.9009 | 0.536
251 | 7.6333 | 63.6 | 46.9291 | 494.4966 | 0 | 60.5 | 46.7 | 0.56 | 52.9 | 52.1 | 32385.0466 | 0.392 | 0.17794 | 60 | 46.2581 | 0.63 | 52.9 | 51.3581 | 36114.8963 | 0.375 | 58.8 | 48.5419 | 0.89 | 52.9 | 52.7709 | 37938.4531 | 0.413 | 58.8 | 48.7709 | 1.09 | 52.9 | 53.1 | 45483.866 | 0.432 | 58.9 | 47.6 | 0.6 | 52.9 | 52.8 | 28408.3207 | 0.459 | 60.5291 | 45.0966 | 0.76 | 52.9 | 54.0128 | 49093.7802 | 0.579 | 60.5 | 45.5419 | 1.31 | 52.9 | 53.3709 | 81699.6606 | 0.521 | 60.5 | 43.8257 | 1.28 | 52.9 | 52.7128 | 88815.2834 | 0.535
252 | 7.6 | 63.6 | 46.6125 | 499.7838 | 0 | 60.5292 | 46.4583 | 0.56292 | 53 | 51.9583 | 33323.6913 | 0.39329 | 1.4275 | 60.1 | 47.5292 | 0.63 | 53 | 52.2292 | 33147.0647 | 0.37629 | 58.8 | 47.575 | 0.89 | 53 | 52.2167 | 41924.7994 | 0.413 | 58.9 | 48.3583 | 1.09 | 53 | 52.9292 | 47529.2178 | 0.432 | 58.9292 | 47.5875 | 0.6 | 53 | 52.7583 | 28800.446 | 0.459 | 60.6 | 41.6417 | 0.76 | 53 | 52.5708 | 60463.8583 | 0.57829 | 60.6 | 44.6708 | 1.31 | 53 | 52.9 | 87235.6523 | 0.521 | 60.6 | 41.1459 | 1.28 | 53 | 51.5583 | 103848.3344 | 0.536
253 | 7.5667 | 63.6293 | 46.1586 | 527.3355 | 0 | 60.8 | 47.7121 | 0.57 | 53 | 52.8414 | 30894.4507 | 0.39429 | 0.24817 | 60.3 | 48.0586 | 0.63 | 53 | 52.7293 | 32318.059 | 0.377 | 59.0293 | 50.3828 | 0.89 | 53 | 53.9414 | 32265.0018 | 0.413 | 59.1 | 49.4707 | 1.0871 | 53 | 53.6 | 43749.5824 | 0.432 | 59.2 | 49.0707 | 0.6 | 53 | 53.7 | 25601.6925 | 0.459 | 60.8293 | 41.0464 | 0.76 | 53 | 52.4586 | 63041.8431 | 0.579 | 60.7293 | 44.4536 | 1.31 | 53 | 52.9414 | 89403.2909 | 0.521 | 60.7293 | 43.6121 | 1.28 | 53 | 52.7707 | 91971.9737 | 0.537
254 | 7.5333 | 63.7 | 46.6412 | 504.5232 | 0 | 60.8 | 46.2588 | 0.57 | 53.1 | 52.0294 | 34589.3442 | 0.39529 | 0.8734 | 60.4 | 48.7236 | 0.63 | 53.1 | 53.153 | 30726.4914 | 0.37771 | 59 | 48.3588 | 0.89 | 53.1 | 52.7294 | 39537.9107 | 0.413 | 59.0706 | 48.7294 | 1.08 | 53.1 | 53.2 | 46794.6308 | 0.431 | 59.1 | 48.5118 | 0.6 | 53.1 | 53.3412 | 26693.4381 | 0.458 | 60.9 | 43.2706 | 0.76 | 53.1 | 53.4 | 56302.0192 | 0.57971 | 60.9 | 42.1352 | 1.31 | 53.1 | 51.9176 | 102977.9942 | 0.522 | 60.9 | 42.2118 | 1.29 | 53.1 | 52.2412 | 100491.7703 | 0.538
255 | 7.5 | 63.8 | 45.9295 | 532.2343 | 0 | 61 | 47.2295 | 0.57 | 53.1295 | 52.7 | 32675.7406 | 0.397 | 1.309 | 60.5 | 45.8181 | 0.63 | 53.1295 | 51.3886 | 39014.2875 | 0.379 | 59 | 49.1229 | 0.89 | 53.1295 | 53.2114 | 36904.9436 | 0.413 | 59.1 | 49.3705 | 1.08 | 53.1295 | 53.5705 | 43797.1214 | 0.431 | 59.1295 | 47.4 | 0.6 | 53.1295 | 52.8 | 29700.7055 | 0.458 | 61.0295 | 43.241 | 0.76 | 53.1295 | 53.5 | 56700.3762 | 0.579 | 61 | 45.5638 | 1.31 | 53.1295 | 53.6114 | 84657.3725 | 0.5227 | 60.9295 | 41.2066 | 1.29 | 53.1295 | 51.8181 | 106372.0445 | 0.5393
256 | 7.4667 | 63.8 | 46.2704 | 522.6113 | 0 | 61.2 | 47.4593 | 0.57 | 53.2 | 52.8593 | 32749.625 | 0.397 | -0.17639 | 60.7 | 47.9185 | 0.64 | 53.2 | 52.7889 | 34150.4995 | 0.3803 | 59.2 | 46.4778 | 0.89 | 53.2 | 51.7185 | 47187.1227 | 0.414 | 59.2 | 48.6629 | 1.08 | 53.2 | 53.2518 | 47609.7637 | 0.431 | 59.3 | 47.4296 | 0.6 | 53.2 | 52.9 | 29944.8315 | 0.459 | 61.2 | 42.7667 | 0.76 | 53.2 | 53.4185 | 58640.9539 | 0.579 | 61.2 | 41.9889 | 1.31 | 53.2 | 52.0296 | 105274.0436 | 0.523 | 61.1296 | 44.3222 | 1.29 | 53.2 | 53.4111 | 90917.5947 | 0.54
257 | 7.4333 | 63.8298 | 46.1298 | 530.2917 | 0 | 61.4 | 48.3107 | 0.57 | 53.3 | 53.5405 | 31097.6398 | 0.397 | 0.75807 | 60.9 | 49.7512 | 0.64 | 53.3 | 54.0107 | 29672.6608 | 0.38 | 59.5298 | 49.1488 | 0.89 | 53.3 | 53.419 | 38767.3157 | 0.415 | 59.5298 | 45.1975 | 1.083 | 53.3 | 51.3785 | 65174.5204 | 0.432 | 59.7298 | 48.081 | 0.6 | 53.3 | 53.3702 | 29345.659 | 0.459 | 61.4298 | 46.7132 | 0.76 | 53.3 | 55.1512 | 46576.3032 | 0.577 | 61.4 | 43.1107 | 1.32 | 53.3 | 52.6702 | 100307.7702 | 0.524 | 61.3298 | 42.157 | 1.29 | 53.3 | 52.4785 | 103595.8015 | 0.541
258 | 7.4 | 63.9 | 46.0299 | 537.913 | 0 | 61.5 | 46.6597 | 0.57 | 53.3299 | 52.6299 | 35419.6873 | 0.3973 | -1.6065 | 61.1 | 46.9805 | 0.64 | 53.3299 | 52.3403 | 37440.6668 | 0.3803 | 59.9 | 51.2507 | 0.89 | 53.3299 | 54.8104 | 32373.8623 | 0.414 | 60 | 49.7701 | 1.09 | 53.3299 | 54.1701 | 46285.6563 | 0.433 | 60.0299 | 46.4299 | 0.6 | 53.3299 | 52.7 | 34341.9202 | 0.459 | 61.6 | 40.6195 | 0.76 | 53.3299 | 52.6597 | 66405.682 | 0.576 | 61.6 | 41.7299 | 1.32 | 53.3299 | 52.1299 | 109446.9486 | 0.526 | 61.5299 | 47.2013 | 1.29 | 53.3299 | 54.9507 | 77263.6819 | 0.5407
259 | 7.35 | 64 | 46.31 | 523.0089 | 0 | 61.6 | 47.6499 | 0.57 | 53.4 | 53.19 | 33190.1049 | 0.398 | 0.52308 | 61.1 | 45.19 | 0.64 | 53.4 | 51.26 | 42623.9364 | 0.3823 | 59.8 | 48.77 | 0.89 | 53.4 | 53.27 | 41170.2115 | 0.413 | 59.87 | 48.61 | 1.09 | 53.4 | 53.44 | 51122.0544 | 0.432 | 59.9 | 46.64 | 0.61 | 53.4 | 52.77 | 33414.3302 | 0.46 | 61.63 | 42.3499 | 0.76 | 53.4 | 53.46 | 61261.1111 | 0.577 | 61.6 | 42.1499 | 1.323 | 53.4 | 52.39 | 107670.8744 | 0.5273 | 61.6 | 42.7598 | 1.29 | 53.4 | 52.9499 | 101523.3626 | 0.5393
260 | 7.3 | 64.0301 | 45.9903 | 549.7114 | 0.2 | 61.8 | 50.1699 | 0.57 | 53.5 | 54.8 | 27739.5575 | 0.3977 | -1.8018 | 61.3301 | 46.5 | 0.65 | 53.5 | 52.2 | 40062.4933 | 0.3853 | 59.9301 | 48.4097 | 0.89 | 53.5 | 53.1699 | 42788.6199 | 0.413 | 59.9301 | 47.5602 | 1.09 | 53.5 | 52.9602 | 56222.7931 | 0.4323 | 60.1301 | 46.2107 | 0.61 | 53.5 | 52.6204 | 35291.1878 | 0.4613 | 61.8301 | 44.7204 | 0.76 | 53.5 | 54.5602 | 54137.2156 | 0.576 | 61.8 | 44.7 | 1.33 | 53.5 | 53.7 | 94781.9739 | 0.528 | 61.7301 | 47.8592 | 1.29 | 53.5 | 55.3097 | 74643.3439 | 0.5387
261 | 7.25 | 64.1 | 47.1 | 508.5928 | 0.28129 | 61.9 | 49.3791 | 0.57 | 53.6 | 54.3396 | 29688.5836 | 0.396 | 0.080006 | 61.4 | 46.6 | 0.65 | 53.6 | 52.3302 | 40162.0209 | 0.3873 | 60.3 | 47.0209 | 0.89 | 53.6 | 52.4906 | 49330.7422 | 0.414 | 60.3 | 48.7511 | 1.09 | 53.6 | 53.7604 | 52712.4102 | 0.433 | 60.4 | 49.6302 | 0.61 | 53.6 | 54.6 | 27277.027 | 0.4617 | 62 | 45.8978 | 0.75698 | 53.6 | 55.0791 | 50661.5198 | 0.574 | 62 | 45.0209 | 1.33 | 53.6 | 53.9604 | 93970.3572 | 0.528 | 61.9 | 43.8489 | 1.28 | 53.6 | 53.5396 | 97010.8745 | 0.537
262 | 7.2 | 64.2 | 46.6 | 522.473 | 3.782 | 61.9 | 47.4787 | 0.57 | 53.7 | 53.1393 | 34331.3812 | 0.396 | 1.1199 | 61.4303 | 47.1123 | 0.65 | 53.7 | 52.7213 | 38971.3046 | 0.389 | 60.4 | 48.7607 | 0.89 | 53.7 | 53.5303 | 43461.4424 | 0.415 | 60.4 | 50.7483 | 1.087 | 53.7 | 54.909 | 43937.0654 | 0.432 | 60.4697 | 49.6877 | 0.60697 | 53.7 | 54.5787 | 27339.4299 | 0.46 | 62 | 40.8 | 0.75 | 53.7 | 52.9 | 66825.0038 | 0.573 | 62 | 47.091 | 1.32 | 53.7 | 54.9303 | 82355.7146 | 0.527 | 61.9 | 41.7607 | 1.29 | 53.7 | 52.6303 | 108499.7272 | 0.538
263 | 7.15 | 64.3 | 46.7 | 522.4346 | 6.4218 | 62 | 46.1522 | 0.57 | 53.8 | 52.4218 | 37713.8873 | 0.3973 | 0.68126 | 61.5 | 50.4304 | 0.65 | 53.8 | 54.7304 | 30130.293 | 0.389 | 60.2 | 49.6 | 0.89 | 53.8 | 54 | 39735.6301 | 0.415 | 60.3 | 48.4087 | 1.08 | 53.8 | 53.5391 | 53749.5494 | 0.431 | 60.3 | 46.3 | 0.61 | 53.8 | 52.7304 | 35418.5863 | 0.46 | 62 | 40.6827 | 0.76 | 53.8 | 52.8913 | 67463.4525 | 0.575 | 62 | 48.4955 | 1.32 | 53.8 | 55.5478 | 74328.8541 | 0.5247 | 62 | 42.8 | 1.29 | 53.8 | 53.1 | 103429.6905 | 0.539
264 | 7.1 | 64.4 | 46.8694 | 514.8724 | 8.6139 | 62 | 48.7 | 0.57 | 53.9 | 54 | 31831.6968 | 0.398 | 0.58065 | 61.6 | 50.8861 | 0.65 | 53.9 | 54.9777 | 29100.6814 | 0.38769 | 60.3 | 50.0083 | 0.89 | 53.9 | 54.2389 | 38412.0615 | 0.415 | 60.3306 | 47.4917 | 1.0831 | 53.9 | 53.0611 | 58301.409 | 0.432 | 60.4306 | 46.6694 | 0.61 | 53.9 | 53 | 34961.4229 | 0.46131 | 62.1 | 43.2611 | 0.76 | 53.9 | 54.0306 | 59648.9447 | 0.575 | 62.1 | 43.8917 | 1.31 | 53.9 | 53.4306 | 99782.9709 | 0.523 | 62 | 43.1223 | 1.29 | 53.9 | 53.3306 | 102246.7213 | 0.54
265 | 7.0667 | 64.4 | 46.4307 | 531.1091 | 11.4614 | 62.1307 | 48.6 | 0.57 | 54 | 54 | 32346.9465 | 0.398 | -0.17101 | 61.7 | 47.3853 | 0.65 | 54 | 52.8773 | 38802.432 | 0.38731 | 60.5307 | 48.3386 | 0.89 | 54 | 53.3693 | 45660.2563 | 0.415 | 60.6 | 49.2841 | 1.09 | 54 | 54.192 | 51303.5764 | 0.433 | 60.7 | 46.592 | 0.61 | 54 | 53.092 | 35939.9745 | 0.463 | 62.2 | 44.2147 | 0.76 | 54 | 54.492 | 56803.5208 | 0.575 | 62.2 | 45.108 | 1.32 | 54 | 54.0693 | 93876.4231 | 0.524 | 62.1307 | 44.7773 | 1.29 | 54 | 54.1386 | 94131.9462 | 0.541
266 | 7.0333 | 64.4308 | 46.7 | 520.8156 | 12.6232 | 62.3 | 48.5384 | 0.57 | 54 | 53.9692 | 32791.4619 | 0.398 | 0.69325 | 61.8 | 44.5771 | 0.65 | 54 | 51.2848 | 46993.3486 | 0.39031 | 60.8 | 47.7232 | 0.9 | 54 | 53.0924 | 48945.753 | 0.416 | 60.8 | 51.746 | 1.08 | 54 | 55.6384 | 41080.7713 | 0.431 | 60.9 | 48.1384 | 0.61 | 54 | 54.0692 | 32515.5261 | 0.463 | 62.3 | 47.0613 | 0.75 | 54 | 55.7768 | 48081.4237 | 0.573 | 62.3 | 43.8924 | 1.32 | 54 | 53.5308 | 101206.9866 | 0.524 | 62.3 | 42.8384 | 1.29 | 54 | 53.3 | 105030.7589 | 0.541
267 | 7 | 64.5 | 46.5 | 525.0491 | 14.6236 | 62.4 | 47.8927 | 0.57 | 54.1 | 53.6618 | 34579.9548 | 0.39831 | 0.93232 | 61.9 | 48.6545 | 0.66 | 54.1 | 53.8236 | 36524.2235 | 0.393 | 60.8 | 49.6927 | 0.9 | 54.1 | 54.3309 | 41476.5159 | 0.416 | 60.8 | 49.6 | 1.08 | 54.1 | 54.4 | 50668.3327 | 0.43 | 60.9 | 47.3164 | 0.61 | 54.1 | 53.6236 | 34557.7621 | 0.464 | 62.4309 | 41.9618 | 0.75 | 54.1 | 53.6309 | 64409.0938 | 0.572 | 62.4 | 44.9382 | 1.32 | 54.1 | 54.0691 | 96390.6624 | 0.524 | 62.4 | 42.3018 | 1.3 | 54.1 | 53.1855 | 108940.4028 | 0.54231
268 | 6.9667 | 64.6 | 46.8931 | 526.4077 | 16.4379 | 62.5 | 49.6172 | 0.57 | 54.1 | 54.7241 | 30856.3597 | 0.39869 | -1.7528 | 62 | 50.969 | 0.66 | 54.1 | 55.369 | 30303.8259 | 0.392 | 60.8 | 50.6759 | 0.8969 | 54.1 | 54.869 | 38012.6358 | 0.416 | 60.9 | 49.431 | 1.08 | 54.1 | 54.331 | 51745.4877 | 0.429 | 60.9 | 50.2138 | 0.61 | 54.1 | 55.2069 | 27272.0321 | 0.46369 | 62.6 | 42.7862 | 0.75 | 54.1 | 54.0621 | 62332.8253 | 0.572 | 62.531 | 44.1482 | 1.32 | 54.1 | 53.7931 | 101259.6516 | 0.525 | 62.5 | 48.1069 | 1.3 | 54.1 | 55.869 | 77972.9538 | 0.542
269 | 6.9333 | 64.6 | 48.0311 | 485.9723 | 15.7623 | 62.3689 | 52.4132 | 0.57 | 54.2 | 56.3754 | 23696.2534 | 0.39669 | -0.94346 | 61.9 | 50.0443 | 0.65 | 54.2 | 54.6377 | 32464.7625 | 0.391 | 60.6 | 49.1868 | 0.89 | 54.2 | 53.9246 | 42702.5917 | 0.415 | 60.6689 | 49.7 | 1.08 | 54.2 | 54.4 | 49394.5495 | 0.429 | 60.6689 | 47.6557 | 0.61 | 54.2 | 53.6934 | 33180.4601 | 0.463 | 62.5 | 44.8886 | 0.75 | 54.2 | 54.9443 | 55360.7485 | 0.572 | 62.5 | 47.4 | 1.32 | 54.2 | 55.3 | 83235.7038 | 0.524 | 62.5 | 46.6132 | 1.29 | 54.2 | 55.1066 | 85838.9446 | 0.53969
270 | 6.9 | 64.6313 | 47.8375 | 483.4128 | 17.3875 | 62.1 | 49.475 | 0.57 | 54.3 | 54.4375 | 30081.4977 | 0.39469 | 0.40873 | 61.7 | 48.2875 | 0.65 | 54.3 | 53.4938 | 36684.3826 | 0.391 | 60.4 | 51.8437 | 0.89 | 54.3 | 55.4062 | 31881.2342 | 0.41469 | 60.4687 | 49.9375 | 1.08 | 54.3 | 54.4375 | 47307.8264 | 0.429 | 60.4687 | 50.2687 | 0.61 | 54.3 | 54.9687 | 25932.5225 | 0.463 | 62.2687 | 40.1625 | 0.75 | 54.3 | 52.7313 | 69610.3314 | 0.57231 | 62.3 | 47.5625 | 1.31 | 54.3 | 55.2313 | 80650.0734 | 0.523 | 62.2687 | 44.1188 | 1.29 | 54.3 | 53.8938 | 98046.4508 | 0.539
271 | 6.85 | 64.7 | 47.6314 | 495.1216 | 20.6255 | 62.1 | 47.5373 | 0.57 | 54.4 | 53.2686 | 34448.516 | 0.395 | -1.0039 | 61.6 | 50.7118 | 0.65 | 54.4 | 54.9745 | 29793.1107 | 0.391 | 60.1 | 49.3627 | 0.89 | 54.4 | 53.8314 | 40241.7488 | 0.414 | 60.1686 | 48.8 | 1.08 | 54.4 | 53.7 | 51281.5818 | 0.429 | 60.2 | 49.6314 | 0.61 | 54.4 | 54.5314 | 26864.1615 | 0.462 | 62.2 | 41.551 | 0.76 | 54.4 | 53.3255 | 65204.1958 | 0.57431 | 62.2 | 48.5118 | 1.31 | 54.4 | 55.6059 | 74727.9118 | 0.521 | 62.1 | 47.5 | 1.29 | 54.4 | 55.4 | 78892.4645 | 0.539
272 | 6.8 | 64.8 | 47.9 | 484.7408 | 22.5889 | 62.1 | 46.4945 | 0.57 | 54.4315 | 52.7315 | 37215.2827 | 0.39731 | -0.97213 | 61.7 | 48.126 | 0.65315 | 54.4315 | 53.463 | 37028.2882 | 0.391 | 60.2 | 50.3111 | 0.89 | 54.4315 | 54.4055 | 36992.3432 | 0.415 | 60.3 | 49.0889 | 1.08 | 54.4315 | 53.8945 | 50382.4119 | 0.43 | 60.3315 | 50.526 | 0.61 | 54.4315 | 55.063 | 25047.6992 | 0.462 | 62.2 | 45.526 | 0.76 | 54.4315 | 55.063 | 52796.6355 | 0.575 | 62.2 | 46.1204 | 1.31 | 54.4315 | 54.426 | 87722.1417 | 0.52 | 62.1 | 47.6574 | 1.29 | 54.4315 | 55.463 | 77859.4599 | 0.53769
273 | 6.75 | 64.9 | 48.2948 | 481.6768 | 25.1 | 62.2 | 47.5948 | 0.57 | 54.5316 | 53.4632 | 34921.369 | 0.39932 | -2.0493 | 61.8 | 49.6052 | 0.66 | 54.5316 | 54.3684 | 33395.1444 | 0.392 | 60.4 | 47.5528 | 0.89316 | 54.5316 | 52.858 | 47846.6269 | 0.416 | 60.4 | 51.4684 | 1.08 | 54.5316 | 55.3 | 40224.1106 | 0.43 | 60.5 | 52.0156 | 0.61 | 54.5316 | 55.942 | 21371.9206 | 0.46 | 62.3 | 47.2104 | 0.75 | 54.5316 | 55.8368 | 47425.3028 | 0.57368 | 62.2316 | 49.0472 | 1.3 | 54.5316 | 55.8736 | 71967.6518 | 0.519 | 62.2 | 50.1264 | 1.28 | 54.5316 | 56.5632 | 64721.2787 | 0.53568
274 | 6.7 | 65 | 48.9683 | 451.415 | 25.822 | 62.1 | 48.9 | 0.57317 | 54.6 | 54.2 | 31673.5104 | 0.40032 | -2.6834 | 61.6683 | 48.3952 | 0.66 | 54.6 | 53.6317 | 36430.3997 | 0.393 | 60.3683 | 51.1683 | 0.9 | 54.6 | 54.9683 | 34384.2732 | 0.417 | 60.4 | 51.0317 | 1.08 | 54.6 | 55.0317 | 42252.1976 | 0.429 | 60.4 | 47.6952 | 0.60317 | 54.6 | 53.5634 | 32149.9482 | 0.46 | 62.2 | 44.2952 | 0.75 | 54.6 | 54.5317 | 56352.4926 | 0.572 | 62.2683 | 45.0952 | 1.3 | 54.6 | 53.9634 | 93225.4751 | 0.518 | 62.2 | 51.7731 | 1.27 | 54.6 | 57.3366 | 55435.3204 | 0.53168
275 | 6.65 | 65 | 48.7318 | 462.427 | 29.1273 | 62.0682 | 49.191 | 0.58 | 54.7 | 54.3273 | 31052.0326 | 0.401 | -1.6443 | 61.6 | 49.9318 | 0.66 | 54.7 | 54.5 | 32268.5861 | 0.394 | 60.2 | 50.891 | 0.9 | 54.7 | 54.7955 | 35038.3988 | 0.417 | 60.3 | 51.5637 | 1.08 | 54.7 | 55.3318 | 39070.8115 | 0.428 | 60.3 | 49.4318 | 0.61 | 54.7 | 54.4318 | 27644.612 | 0.461 | 62.1 | 45.8139 | 0.75 | 54.7 | 55.1592 | 51304.7803 | 0.572 | 62.1 | 46.9592 | 1.3 | 54.7 | 54.7955 | 82792.688 | 0.519 | 62.1 | 49.9682 | 1.26 | 54.7 | 56.3682 | 63987.5096 | 0.52868
276 | 6.6 | 65.1 | 49.4959 | 446.5521 | 30.8 | 62 | 51.9 | 0.58 | 54.8 | 55.9 | 24276.0735 | 0.401 | -1.2127 | 61.5 | 50.4598 | 0.66 | 54.8 | 54.7959 | 30517.1845 | 0.394 | 60.1 | 53.668 | 0.8968 | 54.8 | 56.368 | 24230.2405 | 0.41568 | 60.2 | 52.432 | 1.07 | 54.8 | 55.732 | 34779.3148 | 0.427 | 60.168 | 49.7639 | 0.61 | 54.8 | 54.6 | 26394.374 | 0.461 | 62.1 | 51.5722 | 0.75 | 54.8 | 57.5361 | 33060.2012 | 0.57 | 62.1 | 49.6598 | 1.3 | 54.8 | 56.0959 | 67690.1735 | 0.518 | 62.1 | 49.368 | 1.26 | 54.8 | 56 | 66911.9649 | 0.526
277 | 6.5667 | 65.2 | 50.5 | 411.5624 | 30.4641 | 61.6679 | 51.8 | 0.57 | 54.9 | 55.7 | 23550.8257 | 0.399 | -0.84656 | 61.1679 | 52.4473 | 0.66 | 54.9 | 55.8755 | 24010.8606 | 0.39368 | 59.6679 | 52.7755 | 0.89 | 54.9 | 55.6397 | 25640.5926 | 0.414 | 59.6679 | 52.6359 | 1.07 | 54.9 | 55.6359 | 31790.3774 | 0.426 | 59.6359 | 50.5 | 0.61 | 54.9 | 54.7 | 23205.163 | 0.462 | 61.7679 | 49.2435 | 0.75 | 54.9 | 56.2717 | 39255.4299 | 0.56668 | 61.8679 | 52.0038 | 1.2968 | 54.9 | 57.0679 | 53421.4333 | 0.51568 | 61.8679 | 48.9962 | 1.2568 | 54.9 | 55.7321 | 67346.5575 | 0.525
278 | 6.5333 | 65.2 | 50.1356 | 412.9632 | 32.3253 | 61.2 | 51.6609 | 0.57 | 54.9322 | 55.4966 | 22741.1742 | 0.398 | -1.0236 | 60.7678 | 47.8609 | 0.66 | 54.9322 | 52.9287 | 35594.284 | 0.394 | 59.0678 | 49.9609 | 0.89 | 54.9322 | 53.6966 | 33912.6283 | 0.414 | 59.0678 | 51.7322 | 1.07 | 54.9322 | 54.9 | 32790.0543 | 0.425 | 59.1 | 50.6287 | 0.61 | 54.9322 | 54.5644 | 21492.5247 | 0.462 | 61.3678 | 45.5644 | 0.74 | 54.9322 | 54.4322 | 49160.2526 | 0.566 | 61.4 | 50.4069 | 1.29 | 54.9322 | 56.0713 | 59333.5028 | 0.513 | 61.3678 | 50.0713 | 1.25 | 54.9322 | 55.9356 | 59343.7131 | 0.523
279 | 6.5 | 65.2323 | 49.8 | 429.4124 | 35.0646 | 61.2 | 54.3323 | 0.57 | 55 | 57.1 | 16198.1026 | 0.39668 | -0.34475 | 60.7 | 50.7 | 0.66 | 55 | 54.7 | 27693.3775 | 0.396 | 59 | 52.7292 | 0.89 | 55 | 55.3646 | 23348.7152 | 0.415 | 59.0323 | 52.7323 | 1.07 | 55 | 55.4323 | 28286.192 | 0.425 | 59.1 | 52.6677 | 0.61 | 55 | 55.6677 | 16370.6788 | 0.462 | 61.2323 | 46.8261 | 0.75 | 55 | 54.9969 | 44906.6501 | 0.566 | 61.2 | 48.0584 | 1.29 | 55 | 54.7292 | 70976.0211 | 0.512 | 61.2 | 48.9907 | 1.25 | 55 | 55.3292 | 63663.6845 | 0.522
280 | 6.4667 | 65.3 | 50.2972 | 420.6475 | 36.2352 | 61.1 | 54.5676 | 0.56676 | 55.1 | 57.1 | 15493.0612 | 0.39368 | -2.2049 | 60.6676 | 50.7648 | 0.66 | 55.1 | 54.7 | 27472.6564 | 0.396 | 58.9676 | 54.2055 | 0.89 | 55.1 | 56.1703 | 17774.6577 | 0.414 | 59 | 53 | 1.07 | 55.1 | 55.5 | 26908.9366 | 0.42468 | 58.9676 | 51.8 | 0.61 | 55.1 | 55.1 | 18225.7125 | 0.461 | 61.2 | 50.3648 | 0.74 | 55.1 | 56.5 | 33801.395 | 0.56568 | 61.2 | 51.7324 | 1.28 | 55.1 | 56.6 | 51074.3349 | 0.51168 | 61.2 | 53.0324 | 1.2468 | 55.1 | 57.3 | 42652.7546 | 0.52068
281 | 6.4333 | 65.4 | 51.3 | 383.2675 | 35.6301 | 60.6675 | 54.0976 | 0.56 | 55.1 | 56.6651 | 15484.9025 | 0.39067 | -2.0756 | 60.2675 | 51.7602 | 0.66 | 55.1 | 55.1627 | 23641.6807 | 0.397 | 58.5 | 51.5 | 0.89 | 55.1 | 54.4 | 26144.9385 | 0.413 | 58.5675 | 52.7349 | 1.0667 | 55.1 | 55.2349 | 25957.9012 | 0.424 | 58.5675 | 51.4976 | 0.61 | 55.1 | 54.7325 | 17913.2319 | 0.462 | 60.8675 | 51.6277 | 0.74 | 55.1 | 56.7976 | 28720.5288 | 0.563 | 60.9675 | 52.4 | 1.28 | 55.1 | 56.7675 | 45887.1117 | 0.509 | 60.9675 | 53.2325 | 1.24 | 55.1 | 57.2 | 39820.7453 | 0.517
282 | 6.4 | 65.4 | 51.5326 | 378.4227 | 37.0326 | 60.3674 | 55.3326 | 0.56 | 55.2 | 57.3 | 11666.8623 | 0.388 | -1.8655 | 59.9 | 55.6674 | 0.66 | 55.2 | 57.3674 | 11705.7208 | 0.39567 | 58.2 | 51.8326 | 0.89 | 55.2 | 54.5 | 23916.016 | 0.41433 | 58.3 | 52 | 1.07 | 55.2 | 54.6674 | 27949.1485 | 0.424 | 58.3 | 53.0653 | 0.61 | 55.2 | 55.5326 | 13284.0471 | 0.462 | 60.5 | 54.7674 | 0.74 | 55.2 | 57.9674 | 17716.198 | 0.55967 | 60.5674 | 52.4653 | 1.27 | 55.2 | 56.5326 | 43012.6263 | 0.50667 | 60.5 | 53.4041 | 1.23 | 55.2 | 57.0694 | 36589.2701 | 0.514
283 | 6.3667 | 65.4328 | 51.7 | 367.9259 | 38.031 | 59.9672 | 55.3672 | 0.55 | 55.2328 | 57.1 | 10596.0402 | 0.385 | -0.3958 | 59.5 | 55.0345 | 0.66 | 55.2328 | 56.7672 | 12274.6054 | 0.39267 | 58.0672 | 52.2345 | 0.89 | 55.2328 | 54.6672 | 21794.6433 | 0.41533 | 58.1 | 51.7 | 1.07 | 55.2328 | 54.4 | 28540.5555 | 0.425 | 58.1 | 54.2328 | 0.61 | 55.2328 | 56 | 9925.3385 | 0.461 | 60.0672 | 54.6328 | 0.73 | 55.2328 | 57.6672 | 16842.8623 | 0.556 | 60.1672 | 53.0345 | 1.27 | 55.2328 | 56.6672 | 37899.4891 | 0.50467 | 60.1672 | 50.8966 | 1.23 | 55.2328 | 55.6655 | 47248.0652 | 0.512
284 | 6.3333 | 65.5 | 51.5329 | 374.4712 | 40.1658 | 59.6 | 55.2671 | 0.55 | 55.3 | 56.9671 | 9947.0092 | 0.382 | -1.3599 | 59.1671 | 54.1671 | 0.65 | 55.3 | 56.1671 | 13710.7898 | 0.39067 | 57.9 | 51.4986 | 0.9 | 55.3 | 54.1329 | 23872.364 | 0.417 | 57.9 | 51.9 | 1.07 | 55.3 | 54.5 | 26998.1045 | 0.42633 | 57.9671 | 54.8329 | 0.60671 | 55.3 | 56.3 | 7873.8814 | 0.46 | 59.7671 | 55.0342 | 0.73 | 55.3 | 57.6671 | 14339.2304 | 0.55267 | 59.8 | 52.5 | 1.26 | 55.3 | 56.1671 | 38660.5355 | 0.503 | 59.7671 | 53.4685 | 1.22 | 55.3 | 56.6342 | 32272.2886 | 0.511
285 | 6.3 | 65.6 | 51.6 | 370.3629 | 41.565 | 59.367 | 54.667 | 0.55 | 55.4 | 56.467 | 10678.7953 | 0.38 | -0.39554 | 58.9 | 53.733 | 0.65 | 55.4 | 55.733 | 14231.3575 | 0.39 | 57.8 | 52.467 | 0.9 | 55.4 | 54.667 | 20120.3741 | 0.418 | 57.9 | 52.1 | 1.07 | 55.4 | 54.5 | 26051.1588 | 0.428 | 57.9 | 55.167 | 0.6 | 55.4 | 56.4 | 6982.8154 | 0.458 | 59.5 | 54.068 | 0.72 | 55.4 | 57.034 | 16476.0091 | 0.54967 | 59.5 | 52.566 | 1.26 | 55.4 | 56.033 | 36816.863 | 0.502 | 59.5 | 51.901 | 1.22 | 55.4 | 55.767 | 38660.8143 | 0.51
286 | 6.2667 | 65.6 | 51.4 | 375.6304 | 43.6324 | 59.2 | 54.2669 | 0.54 | 55.4 | 56.1 | 11315.6646 | 0.379 | 0.34133 | 58.8 | 54 | 0.65 | 55.4 | 55.9 | 12955.7611 | 0.389 | 57.8 | 51.7331 | 0.9 | 55.4 | 54.3 | 22719.1795 | 0.41933 | 57.8 | 52.1007 | 1.08 | 55.4 | 54.5669 | 25884.2246 | 0.429 | 57.9 | 54.5669 | 0.6 | 55.4 | 56.1 | 8331.7896 | 0.457 | 59.3 | 52.1669 | 0.72 | 55.4 | 56.0669 | 21683.6807 | 0.548 | 59.3 | 53.3338 | 1.26 | 55.4 | 56.3669 | 31459.1139 | 0.50067 | 59.3 | 50.7338 | 1.22 | 55.4 | 55.0669 | 43654.9478 | 0.51
287 | 6.2333 | 65.6332 | 51.1668 | 381.3645 | 45.6661 | 59.2 | 54.1332 | 0.54 | 55.5 | 56.0332 | 11539.8572 | 0.378 | 0.9481 | 58.8 | 53.7671 | 0.65 | 55.5 | 55.7335 | 13606.0427 | 0.38867 | 57.9 | 52.0665 | 0.91 | 55.5 | 54.5332 | 22104.1712 | 0.421 | 57.9332 | 51.2332 | 1.08 | 55.5 | 54.1332 | 30452.4204 | 0.431 | 58.0332 | 54.3997 | 0.6 | 55.5 | 56.0665 | 9255.2374 | 0.456 | 59.3 | 51.7 | 0.72 | 55.5 | 55.8668 | 22734.1578 | 0.547 | 59.3 | 52.4671 | 1.2567 | 55.5 | 55.8335 | 35752.1551 | 0.5 | 59.2 | 49.6665 | 1.22 | 55.5 | 54.5332 | 48880.7126 | 0.51033
288 | 6.2 | 65.7 | 51 | 389.6333 | 47.9 | 59.4 | 54.9 | 0.54 | 55.6 | 56.6 | 10109.1716 | 0.377 | 0.443 | 58.9333 | 52.1667 | 0.65 | 55.6 | 54.8 | 18495.4336 | 0.389 | 58.2333 | 53.0333 | 0.91 | 55.6 | 55.2333 | 19802.017 | 0.422 | 58.2333 | 52.0667 | 1.09 | 55.6 | 54.7 | 28247.9822 | 0.43233 | 58.4 | 55.9 | 0.6 | 55.6 | 57.0333 | 6186.4108 | 0.45467 | 59.4 | 51.6333 | 0.72 | 55.6 | 55.9 | 23380.3744 | 0.546 | 59.4 | 51 | 1.2533 | 55.6 | 55.2 | 44104.9971 | 0.5 | 59.3333 | 50.7 | 1.22 | 55.6 | 55.1 | 44165.7868 | 0.512
289 | 6.1667 | 65.8 | 51.1 | 386.4665 | 49.5004 | 59.5 | 54.8665 | 0.54 | 55.6 | 56.6 | 10469.3928 | 0.375 | 0.56836 | 59.0335 | 51.8 | 0.65 | 55.6 | 54.6 | 19785.8523 | 0.39 | 58.4335 | 53.4 | 0.91 | 55.6 | 55.5665 | 19105.1364 | 0.422 | 58.5 | 51.7335 | 1.09 | 55.6 | 54.7 | 30652.7403 | 0.434 | 58.6 | 55.9 | 0.59665 | 55.6 | 57.1 | 6661.9549 | 0.45267 | 59.5335 | 52.0335 | 0.72 | 55.6 | 56.1 | 22541.4659 | 0.546 | 59.5 | 50.9665 | 1.26 | 55.6 | 55.2 | 44858.6722 | 0.5 | 59.5 | 50.4 | 1.23 | 55.6 | 55.0665 | 46523.8191 | 0.512
290 | 6.1333 | 65.8 | 51 | 387.1007 | 51.2343 | 59.6 | 54.7 | 0.54 | 55.7 | 56.5 | 11021.257 | 0.374 | 0.67768 | 59.2 | 51.5329 | 0.66 | 55.7 | 54.5664 | 20894.8961 | 0.392 | 58.6 | 53.0336 | 0.91 | 55.7 | 55.4 | 21023.1844 | 0.423 | 58.6 | 52.2 | 1.09 | 55.7 | 55 | 29259.228 | 0.435 | 58.7 | 55.9 | 0.59 | 55.7 | 57.2 | 6839.7079 | 0.45 | 59.6336 | 52.2 | 0.72 | 55.7 | 56.2336 | 22340.0345 | 0.545 | 59.6 | 50.7 | 1.26 | 55.7 | 55.2 | 46694.7847 | 0.501 | 59.6 | 50.2 | 1.23 | 55.7 | 55 | 48286.8536 | 0.513
291 | 6.1 | 65.8337 | 51 | 388.7663 | 53.1011 | 59.7 | 54.8 | 0.53663 | 55.7337 | 56.6337 | 11025.0036 | 0.37266 | 0.68495 | 59.3 | 50.9337 | 0.66 | 55.7337 | 54.2337 | 23145.8354 | 0.394 | 58.7 | 53.6 | 0.91 | 55.7337 | 55.8 | 19362.8301 | 0.423 | 58.7337 | 52.4 | 1.0934 | 55.7337 | 55.2 | 28959.0439 | 0.436 | 58.8 | 55.8652 | 0.59 | 55.7337 | 57.1663 | 7319.1302 | 0.448 | 59.8 | 52.3 | 0.72 | 55.7337 | 56.3337 | 22456.5381 | 0.544 | 59.7337 | 50.7 | 1.26 | 55.7337 | 55.2337 | 47586.8633 | 0.50134 | 59.7 | 50.1337 | 1.23 | 55.7337 | 55.1 | 49185.1141 | 0.514
292 | 6.0667 | 65.9 | 51.1 | 387.4662 | 54.7352 | 59.8338 | 55 | 0.53 | 55.8 | 56.8 | 10730.191 | 0.371 | 0.62103 | 59.4 | 51.4324 | 0.66 | 55.8 | 54.5662 | 22085.2358 | 0.396 | 58.8 | 53.5662 | 0.91 | 55.8 | 55.8 | 20038.7144 | 0.423 | 58.8338 | 52.4662 | 1.1 | 55.8 | 55.2662 | 29260.2275 | 0.437 | 58.9 | 54.3662 | 0.59 | 55.8 | 56.3662 | 11271.7992 | 0.446 | 59.9 | 52.5 | 0.71 | 55.8 | 56.5 | 22156.1335 | 0.543 | 59.9 | 50.9676 | 1.26 | 55.8 | 55.4338 | 47080.9145 | 0.502 | 59.8338 | 50.2662 | 1.23 | 55.8 | 55.2 | 49445.2376 | 0.515
293 | 6.0333 | 66 | 51.1 | 387.6 | 56.5018 | 60 | 55.1 | 0.53 | 55.9 | 56.9 | 10746.8638 | 0.36966 | 0.67033 | 59.5339 | 50.9035 | 0.67 | 55.9 | 54.3357 | 24143.5905 | 0.398 | 58.9339 | 53.3 | 0.91 | 55.9 | 55.7 | 21611.7142 | 0.423 | 59 | 52.3339 | 1.1 | 55.9 | 55.2339 | 30704.1704 | 0.438 | 59.1 | 53.8 | 0.59 | 55.9 | 56.1661 | 12901.145 | 0.446 | 60 | 52.6322 | 0.71 | 55.9 | 56.6661 | 22130.1372 | 0.542 | 60 | 51.8322 | 1.26 | 55.9 | 55.9 | 43235.9159 | 0.50266 | 60 | 50.1322 | 1.2334 | 55.9 | 55.2 | 50786.6635 | 0.516
294 | 6 | 66 | 51.166 | 385.2681 | 58.1021 | 60.1 | 55.066 | 0.53 | 55.9 | 56.966 | 11061.9383 | 0.368 | 0.937 | 59.7 | 53.7 | 0.67 | 55.9 | 56.1 | 16713.9028 | 0.399 | 59.134 | 53.2 | 0.91 | 55.9 | 55.734 | 22505.7513 | 0.423 | 59.2 | 52.734 | 1.1 | 55.9 | 55.6 | 29617.4278 | 0.43834 | 59.3 | 53.466 | 0.59 | 55.9 | 56.1 | 14221.5114 | 0.445 | 60.2 | 51.5319 | 0.71 | 55.9 | 56.166 | 25664.9047 | 0.541 | 60.1 | 50.934 | 1.26 | 55.9 | 55.534 | 48478.8799 | 0.503 | 60.1 | 49.566 | 1.24 | 55.9 | 55 | 54607.2164 | 0.51734
295 | 5.9833 | 66 | 51 | 388.8391 | 59.2683 | 60.2 | 54.5658 | 0.53 | 56 | 56.6658 | 12386.6936 | 0.367 | 1.1637 | 59.8 | 53.5317 | 0.67 | 56 | 56.0658 | 17488.2699 | 0.399 | 59.3 | 53.3 | 0.91 | 56 | 55.8 | 23028.9352 | 0.424 | 59.4 | 52.8 | 1.1 | 56 | 55.7 | 30417.9828 | 0.439 | 59.4342 | 53.3 | 0.59 | 56 | 56 | 15075.1276 | 0.445 | 60.3 | 50.5 | 0.71 | 56 | 55.8 | 29083.1871 | 0.541 | 60.2342 | 51.2317 | 1.26 | 56 | 55.7658 | 47602.2303 | 0.503 | 60.2 | 48.9658 | 1.24 | 56 | 54.8 | 58371.4629 | 0.519
296 | 5.9667 | 66.0343 | 50.8657 | 393.0455 | 60.4685 | 60.3 | 53.7657 | 0.53 | 56 | 56.1657 | 14428.505 | 0.366 | 1.1968 | 59.9 | 52.7 | 0.67 | 56 | 55.6 | 20105.2313 | 0.399 | 59.5 | 53.1 | 0.91 | 56 | 55.8 | 24345.8719 | 0.424 | 59.5 | 52.8 | 1.1 | 56 | 55.7343 | 30968.2762 | 0.439 | 59.6 | 53.5028 | 0.59 | 56 | 56.2685 | 14881.3582 | 0.445 | 60.4 | 50.2 | 0.71 | 56 | 55.7 | 30294.3644 | 0.541 | 60.3343 | 50.4657 | 1.27 | 56 | 55.4657 | 52168.8125 | 0.504 | 60.3 | 48.8 | 1.25 | 56 | 54.8 | 59914.5309 | 0.521
297 | 5.95 | 66.1 | 50.7 | 398.0688 | 61.6688 | 60.5 | 53.0656 | 0.53 | 56 | 55.8 | 16391.7195 | 0.366 | 1.0437 | 60.1 | 52.6 | 0.67 | 56 | 55.6 | 20849.8752 | 0.4 | 59.6344 | 53 | 0.91 | 56 | 55.8344 | 25325.3227 | 0.424 | 59.7 | 52.9 | 1.1 | 56 | 55.9 | 31435.6424 | 0.44 | 59.8 | 55.1 | 0.58 | 56 | 57.2 | 11457.7945 | 0.444 | 60.5344 | 50.4 | 0.71 | 56 | 55.9 | 30330.3476 | 0.542 | 60.5 | 49.8656 | 1.27 | 56 | 55.2 | 56493.2977 | 0.505 | 60.5 | 49 | 1.25 | 56 | 55 | 60040.8596 | 0.52234
298 | 5.9333 | 66.1 | 50.8 | 398.062 | 62.569 | 60.7 | 53 | 0.53 | 56.0345 | 55.8 | 16972.685 | 0.36634 | 0.78341 | 60.3 | 52.6 | 0.67 | 56.0345 | 55.7 | 21366.134 | 0.4 | 59.8 | 53.0655 | 0.91 | 56.0345 | 55.9 | 25756.0296 | 0.424 | 59.9 | 52.9 | 1.1 | 56.0345 | 56 | 31962.9325 | 0.44 | 59.9 | 55.3655 | 0.58 | 56.0345 | 57.4 | 11166.1253 | 0.442 | 60.7345 | 50.7 | 0.71 | 56.0345 | 56.1 | 29994.4009 | 0.542 | 60.7 | 49.7 | 1.27 | 56.0345 | 55.2345 | 58500.7372 | 0.506 | 60.7 | 49.3655 | 1.25 | 56.0345 | 55.3 | 59298.9965 | 0.524
299 | 5.9167 | 66.1 | 50.8 | 396.4692 | 63.3692 | 60.8 | 53.2346 | 0.53 | 56.1 | 56.0346 | 16733.8124 | 0.367 | 0.8365 | 60.4 | 52.7346 | 0.67 | 56.1 | 55.8346 | 21531.1096 | 0.401 | 59.9 | 52.8 | 0.91 | 56.1 | 55.8 | 27072.0114 | 0.425 | 59.9 | 52.9 | 1.11 | 56.1 | 56 | 32604.9107 | 0.44 | 60 | 55.0654 | 0.58 | 56.1 | 57.2 | 11937.3853 | 0.44065 | 60.9 | 50.9 | 0.71 | 56.1 | 56.3 | 29755.903 | 0.542 | 60.8346 | 49.8 | 1.27 | 56.1 | 55.4 | 58921.3648 | 0.507 | 60.8 | 49.1 | 1.26 | 56.1 | 55.2346 | 61513.9015 | 0.525
300 | 5.9 | 66.2 | 50.8347 | 396.7569 | 64.2695 | 60.9347 | 53.8 | 0.53 | 56.1 | 56.4 | 15727.956 | 0.367 | 0.78169 | 60.5 | 53.4347 | 0.67 | 56.1 | 56.3 | 19810.6031 | 0.401 | 59.9347 | 53 | 0.92 | 56.1 | 56 | 26482.2077 | 0.425 | 60 | 52.8 | 1.11 | 56.1 | 55.9653 | 33384.7926 | 0.44 | 60.1 | 54.9 | 0.58 | 56.1 | 57.2 | 12487.0619 | 0.439 | 61 | 50.9 | 0.71 | 56.1 | 56.4 | 30083.2321 | 0.541 | 61 | 50.0347 | 1.28 | 56.1 | 55.6 | 58280.1687 | 0.508 | 60.9347 | 49.1 | 1.26 | 56.1 | 55.3 | 62251.0668 | 0.526
301 | 5.8667 | 66.2 | 50.9 | 394.3348 | 65.7394 | 61 | 54 | 0.53 | 56.2 | 56.6 | 15435.9199 | 0.366 | 0.81186 | 60.6 | 53.7 | 0.67 | 56.2 | 56.4348 | 19441.3271 | 0.401 | 60 | 52.9 | 0.92 | 56.2 | 55.9 | 27179.7942 | 0.425 | 60.1 | 52.6 | 1.11 | 56.2 | 55.9 | 34670.2554 | 0.44 | 60.1 | 55 | 0.57652 | 56.2 | 57.2 | 12262.7924 | 0.437 | 61.1 | 50.6 | 0.71 | 56.2 | 56.3 | 31331.7107 | 0.541 | 61.1 | 50.0652 | 1.28 | 56.2 | 55.6652 | 58776.0685 | 0.509 | 61.0348 | 49.0348 | 1.26 | 56.2 | 55.4 | 63289.3199 | 0.52735
302 | 5.8333 | 66.235 | 50.9 | 395.335 | 67.6049 | 61.1 | 54.2 | 0.52 | 56.2 | 56.7 | 15177.3491 | 0.365 | 0.7478 | 60.7 | 53.835 | 0.67 | 56.2 | 56.6 | 19190.587 | 0.4 | 60.1 | 53 | 0.92 | 56.2 | 56 | 27232.4086 | 0.426 | 60.1 | 52.6 | 1.11 | 56.2 | 55.9 | 34722.7566 | 0.441 | 60.2 | 55 | 0.57 | 56.2 | 57.235 | 12475.4641 | 0.43565 | 61.2 | 50.5 | 0.71 | 56.2 | 56.235 | 31927.2828 | 0.541 | 61.2 | 49.7 | 1.28 | 56.2 | 55.535 | 61264.43 | 0.50935 | 61.1 | 49.2 | 1.2635 | 56.2 | 55.5 | 63126.1912 | 0.529
303 | 5.8 | 66.3 | 50.9 | 395.4948 | 69.3403 | 61.2 | 54.1649 | 0.52 | 56.3 | 56.7649 | 15450.0007 | 0.365 | 0.68454 | 60.8 | 54 | 0.67 | 56.3 | 56.7 | 18991.6721 | 0.4 | 60.2 | 53.1 | 0.92 | 56.3 | 56.1 | 27265.026 | 0.426 | 60.2 | 52.7351 | 1.11 | 56.3 | 56.0351 | 34595.4047 | 0.441 | 60.3 | 55.0649 | 0.57 | 56.3 | 57.3 | 12497.8121 | 0.434 | 61.3 | 50.6 | 0.71 | 56.3 | 56.3351 | 31949.9631 | 0.541 | 61.3 | 49.7649 | 1.28 | 56.3 | 55.6 | 61734.7629 | 0.511 | 61.2351 | 49.3 | 1.27 | 56.3 | 55.6 | 63173.6266 | 0.53
304 | 5.7667 | 66.4 | 50.9 | 394.5352 | 71.0408 | 61.3 | 53.8 | 0.52 | 56.4 | 56.5 | 16463.2356 | 0.364 | 0.664 | 60.9 | 53.7 | 0.67 | 56.4 | 56.6 | 20066.048 | 0.399 | 60.2352 | 53.1 | 0.92 | 56.4 | 56.1352 | 27481.2121 | 0.426 | 60.3 | 52.9 | 1.11 | 56.4 | 56.2 | 34237.0433 | 0.442 | 60.4 | 54.9 | 0.57 | 56.4 | 57.2648 | 12985.2688 | 0.43265 | 61.4 | 50.7 | 0.71 | 56.4 | 56.5 | 31882.4021 | 0.541 | 61.4 | 49.7 | 1.2835 | 56.4 | 55.6648 | 62783.0134 | 0.512 | 61.3 | 49.4 | 1.27 | 56.4 | 55.7 | 63616.8102 | 0.531
305 | 5.7333 | 66.4 | 50.9 | 395.0706 | 72.8412 | 61.4 | 53.8353 | 0.52 | 56.4 | 56.6 | 16570.4069 | 0.364 | 0.65241 | 61 | 53.6 | 0.67 | 56.4 | 56.5353 | 20699.3854 | 0.399 | 60.3 | 53.2 | 0.92 | 56.4 | 56.2353 | 27308.1849 | 0.427 | 60.4 | 52.9 | 1.11 | 56.4 | 56.2 | 34665.1173 | 0.442 | 60.4353 | 54.6 | 0.57 | 56.4 | 57.1 | 13841.2184 | 0.431 | 61.5 | 50.7 | 0.71 | 56.4 | 56.5 | 32244.393 | 0.541 | 61.5 | 49.5 | 1.29 | 56.4 | 55.6 | 64275.4246 | 0.513 | 61.4 | 49.4 | 1.27 | 56.4 | 55.8 | 64151.4314 | 0.532
306 | 5.7 | 66.4354 | 50.9 | 395.4646 | 74.6063 | 61.6 | 54.1 | 0.52 | 56.5 | 56.8 | 16307.8669 | 0.364 | 0.57956 | 61.1 | 53.8 | 0.67 | 56.5 | 56.7 | 20428.1978 | 0.399 | 60.4354 | 53.2354 | 0.92 | 56.5 | 56.3 | 27594.413 | 0.427 | 60.5 | 52.8 | 1.11 | 56.5 | 56.2 | 35837.8156 | 0.442 | 60.6 | 54.4646 | 0.57 | 56.5 | 57.1 | 14380.6772 | 0.43 | 61.6 | 50.7 | 0.71 | 56.5 | 56.6 | 32516.008 | 0.541 | 61.6 | 49.5 | 1.29 | 56.5 | 55.7 | 65257.1195 | 0.514 | 61.5354 | 49.5 | 1.27 | 56.5 | 55.9 | 64259.9947 | 0.533
307 | 5.6667 | 66.5 | 50.9 | 395.1289 | 76.3422 | 61.7 | 54.2 | 0.52 | 56.5355 | 56.9 | 16361.3355 | 0.363 | 0.486 | 61.2355 | 53.9 | 0.67 | 56.5355 | 56.8355 | 20398.4452 | 0.398 | 60.6 | 53.3355 | 0.92 | 56.5355 | 56.4355 | 27731.5576 | 0.427 | 60.6 | 52.8 | 1.11 | 56.5355 | 56.3 | 36245.581 | 0.443 | 60.7 | 54.2 | 0.57 | 56.5355 | 57 | 15415.8094 | 0.42964 | 61.7355 | 50.5 | 0.71 | 56.5355 | 56.6 | 33376.848 | 0.54 | 61.7 | 49.6 | 1.29 | 56.5355 | 55.8355 | 65483.6023 | 0.515 | 61.7 | 49.7 | 1.28 | 56.5355 | 56.1 | 64175.8312 | 0.53336
308 | 5.6333 | 66.6 | 51 | 394.0643 | 78.0426 | 61.8 | 54.1357 | 0.52 | 56.6 | 56.9 | 16648.1647 | 0.363 | 0.48794 | 61.3357 | 54 | 0.67 | 56.6 | 56.9 | 20410.8314 | 0.398 | 60.7 | 53.5 | 0.92 | 56.6 | 56.6 | 27762.5771 | 0.427 | 60.7357 | 52.9 | 1.11 | 56.6 | 56.4 | 36481.207 | 0.443 | 60.8 | 54.1357 | 0.56 | 56.6 | 57 | 15754.3586 | 0.429 | 61.9 | 50.4 | 0.71 | 56.6 | 56.6 | 33997.6983 | 0.54 | 61.8357 | 49.7357 | 1.3 | 56.6 | 56 | 65562.1121 | 0.516 | 61.8 | 49.6357 | 1.28 | 56.6 | 56.1 | 65028.9702 | 0.534
309 | 5.6 | 66.6 | 51 | 393.1927 | 79.7431 | 61.9 | 54.2 | 0.52 | 56.7 | 57 | 16723.7616 | 0.362 | 0.41414 | 61.4358 | 54 | 0.67 | 56.7 | 56.9 | 20818.4328 | 0.397 | 60.8 | 53.5642 | 0.92 | 56.7 | 56.6358 | 27927.3541 | 0.427 | 60.9 | 53 | 1.11 | 56.7 | 56.5 | 36724.6769 | 0.44336 | 60.9 | 54.2358 | 0.56 | 56.7 | 57.1 | 15791.2783 | 0.428 | 62 | 50.4358 | 0.71 | 56.7 | 56.6358 | 34303.5931 | 0.54 | 61.9358 | 49.8 | 1.3 | 56.7 | 56.1 | 65812.9833 | 0.517 | 61.9 | 49.8 | 1.28 | 56.7 | 56.3 | 64853.6396 | 0.535
310 | 5.5667 | 66.6359 | 51.1 | 391.7923 | 81.4077 | 62 | 54.3 | 0.52 | 56.7 | 57.1 | 16717.3874 | 0.362 | 0.38644 | 61.5359 | 53.9 | 0.66 | 56.7 | 56.9 | 21314.4638 | 0.397 | 60.9 | 53.5 | 0.92 | 56.7 | 56.7 | 28475.4529 | 0.427 | 60.9359 | 53.1 | 1.11 | 56.7 | 56.6 | 36755.9838 | 0.444 | 61 | 54.4359 | 0.56 | 56.7 | 57.2359 | 15440.1105 | 0.428 | 62.1 | 50.7 | 0.71 | 56.7 | 56.8 | 33816.5564 | 0.54 | 62.0359 | 49.9 | 1.3 | 56.7 | 56.2 | 66197.8282 | 0.518 | 62 | 49.9 | 1.28 | 56.7 | 56.3359 | 65067.5835 | 0.53536
311 | 5.5333 | 66.7 | 51.1 | 390.464 | 83.108 | 62.1 | 54.3 | 0.52 | 56.8 | 57.1 | 16749.9421 | 0.361 | 0.429 | 61.6 | 53.8 | 0.66 | 56.8 | 56.9 | 21632.3101 | 0.397 | 61 | 53.5 | 0.92 | 56.8 | 56.7 | 28763.1024 | 0.428 | 61 | 53.1 | 1.12 | 56.8 | 56.6 | 36821.0627 | 0.444 | 61.1 | 54.636 | 0.56 | 56.8 | 57.4 | 15141.2628 | 0.427 | 62.136 | 50.8 | 0.71 | 56.8 | 56.9 | 33779.9109 | 0.54 | 62.1 | 49.864 | 1.3 | 56.8 | 56.2 | 66932.746 | 0.519 | 62.1 | 49.764 | 1.28 | 56.8 | 56.364 | 65988.9261 | 0.536
312 | 5.5 | 66.8 | 51.1 | 390.289 | 84.8445 | 62.1361 | 54.3361 | 0.52 | 56.9 | 57.2 | 16908.5066 | 0.361 | 0.64275 | 61.7 | 53.8 | 0.66 | 56.9 | 56.9 | 22058.1737 | 0.397 | 61 | 53.3361 | 0.92 | 56.9 | 56.6361 | 29609.2521 | 0.428 | 61.1 | 53.1361 | 1.12 | 56.9 | 56.7 | 37100.4053 | 0.444 | 61.1361 | 54.7639 | 0.56 | 56.9 | 57.5 | 15001.1439 | 0.426 | 62.2 | 50.9 | 0.71 | 56.9 | 57 | 33739.9648 | 0.54 | 62.2 | 49.5361 | 1.31 | 56.9 | 56.1 | 69395.5722 | 0.52 | 62.2 | 49.3361 | 1.28 | 56.9 | 56.2 | 68937.1827 | 0.537
313 | 5.4833 | 66.8 | 51.0362 | 393.4376 | 86.0362 | 62.3 | 54.4362 | 0.52 | 56.9 | 57.3 | 16892.9621 | 0.36 | 0.39952 | 61.8 | 53.8 | 0.66 | 56.9 | 57 | 22287.5092 | 0.396 | 61.1362 | 53.7 | 0.92 | 56.9 | 56.9 | 28638.9746 | 0.428 | 61.2 | 53.3 | 1.12 | 56.9 | 56.8 | 36838.4922 | 0.445 | 61.3 | 54.6 | 0.56 | 56.9 | 57.4 | 15565.6795 | 0.425 | 62.3362 | 50.9 | 0.71 | 56.9 | 57.1 | 34014.0967 | 0.54 | 62.3 | 50 | 1.31 | 56.9 | 56.4 | 67284.4074 | 0.521 | 62.3 | 49.7362 | 1.29 | 56.9 | 56.5 | 67239.1788 | 0.538
314 | 5.4667 | 66.8 | 51.2 | 388.3182 | 86.6364 | 62.3 | 54.6 | 0.52 | 56.9 | 57.4 | 16610.2385 | 0.35964 | 0.21173 | 61.9 | 53.8 | 0.66 | 56.9 | 57 | 22373.7737 | 0.396 | 61.2 | 53.8 | 0.92 | 56.9 | 56.9 | 28621.7144 | 0.428 | 61.2 | 53.2 | 1.12 | 56.9 | 56.8 | 37505.9578 | 0.445 | 61.3 | 54.5 | 0.56 | 56.9 | 57.4 | 15910.3486 | 0.424 | 62.4 | 50.7 | 0.71 | 56.9 | 57 | 34697.9688 | 0.54 | 62.4 | 50.1 | 1.31 | 56.9 | 56.5 | 67537.547 | 0.52136 | 62.4 | 50.1 | 1.29 | 56.9 | 56.7 | 65829.7622 | 0.538
315 | 5.45 | 66.8 | 51.2 | 387.2635 | 87.4729 | 62.4 | 54.5635 | 0.51635 | 56.9365 | 57.3635 | 16819.0057 | 0.359 | 0.23755 | 61.9 | 53.8 | 0.66 | 56.9365 | 57 | 22532.2557 | 0.396 | 61.2 | 53.7 | 0.92 | 56.9365 | 56.9 | 28781.6238 | 0.428 | 61.3 | 53.2 | 1.12 | 56.9365 | 56.8 | 37660.1417 | 0.445 | 61.3 | 54.4 | 0.56 | 56.9365 | 57.3 | 16124.3885 | 0.424 | 62.4 | 50.8635 | 0.71 | 56.9365 | 57.1 | 34422.7789 | 0.539 | 62.4 | 50.2 | 1.31 | 56.9365 | 56.6 | 67093.5781 | 0.522 | 62.4 | 50.1 | 1.29 | 56.9365 | 56.7 | 66231.4708 | 0.539
316 | 5.4333 | 66.8366 | 51.2 | 387.2097 | 88.3366 | 62.4 | 54.3 | 0.51 | 57 | 57.2 | 17346.6858 | 0.358 | 0.27332 | 61.9366 | 53.9 | 0.66 | 57 | 57.1 | 22410.6189 | 0.396 | 61.2 | 53.8 | 0.92 | 57 | 57 | 28543.2615 | 0.428 | 61.3 | 53.3 | 1.12 | 57 | 56.8 | 37445.5286 | 0.445 | 61.3 | 54.5 | 0.56 | 57 | 57.4 | 15926.9455 | 0.423 | 62.5 | 50.7 | 0.71 | 57 | 57 | 34976.0826 | 0.539 | 62.5 | 50 | 1.31 | 57 | 56.5 | 68678.5592 | 0.523 | 62.4 | 50.0634 | 1.29 | 57 | 56.7 | 66768.7629 | 0.539
317 | 5.4167 | 66.9 | 51.2 | 388.2367 | 89.2734 | 62.4367 | 54.3367 | 0.51 | 57 | 57.2367 | 17346.7656 | 0.358 | 0.3525 | 62 | 53.8367 | 0.66 | 57 | 57.1 | 22604.6986 | 0.396 | 61.3 | 53.7 | 0.92 | 57 | 56.9367 | 29030.4212 | 0.428 | 61.3 | 53.2633 | 1.12 | 57 | 56.8633 | 37690.8968 | 0.445 | 61.4 | 54.5633 | 0.56 | 57 | 57.4 | 15848.8508 | 0.422 | 62.5 | 50.6633 | 0.71 | 57 | 57 | 35215.1262 | 0.539 | 62.5 | 50 | 1.31 | 57 | 56.5 | 68884.331 | 0.523 | 62.5 | 49.9 | 1.29 | 57 | 56.6367 | 68017.3468 | 0.539
318 | 5.4 | 66.9 | 51.2 | 388.7368 | 90.1736 | 62.5 | 54.7 | 0.51 | 57 | 57.5 | 16717.0976 | 0.35763 | 0.28174 | 62.1 | 54 | 0.66 | 57 | 57.2 | 22412.5104 | 0.396 | 61.3 | 53.7368 | 0.92 | 57 | 57 | 29170.0003 | 0.428 | 61.4 | 52.9 | 1.12 | 57 | 56.7 | 39585.0746 | 0.446 | 61.4 | 54.5 | 0.55632 | 57 | 57.4 | 16083.2852 | 0.422 | 62.6 | 50.6368 | 0.71 | 57 | 57.0368 | 35532.2432 | 0.539 | 62.6 | 49.8632 | 1.32 | 57 | 56.5 | 70018.8717 | 0.524 | 62.5368 | 50 | 1.29 | 57 | 56.8 | 67670.1669 | 0.54
319 | 5.3667 | 67 | 51.2 | 389.3 | 91.9108 | 62.6 | 54.5 | 0.51 | 57.1 | 57.4 | 17309.9245 | 0.357 | 0.287 | 62.1369 | 54 | 0.66 | 57.1 | 57.2 | 22678.9583 | 0.396 | 61.4 | 53.8 | 0.92 | 57.1 | 57.1 | 29280.5239 | 0.428 | 61.5 | 52.9631 | 1.12 | 57.1 | 56.7631 | 39869.4239 | 0.446 | 61.5 | 54.6 | 0.55 | 57.1 | 57.5 | 16094.9799 | 0.421 | 62.7 | 50.9 | 0.71 | 57.1 | 57.2 | 34880.8729 | 0.539 | 62.6369 | 49.7 | 1.32 | 57.1 | 56.5 | 71265.9608 | 0.525 | 62.6 | 50 | 1.29 | 57.1 | 56.8 | 67950.7104 | 0.54
320 | 5.3333 | 67 | 51.2 | 388.937 | 93.6482 | 62.7 | 54.537 | 0.51 | 57.2 | 57.437 | 17504.4468 | 0.35663 | 0.31531 | 62.237 | 53.937 | 0.66 | 57.2 | 57.2 | 22936.2875 | 0.396 | 61.5 | 53.837 | 0.92 | 57.2 | 57.137 | 29654.9546 | 0.428 | 61.6 | 52.5 | 1.12 | 57.2 | 56.6 | 42462.7919 | 0.447 | 61.637 | 54.537 | 0.55 | 57.2 | 57.537 | 16463.4543 | 0.421 | 62.8 | 51.1 | 0.71 | 57.2 | 57.4 | 34650.682 | 0.539 | 62.737 | 49.863 | 1.32 | 57.2 | 56.6 | 71192.1281 | 0.526 | 62.7 | 49.9889 | 1.29 | 57.2 | 56.863 | 68772.0121 | 0.541
321 | 5.3 | 67.0372 | 51.2 | 388.9345 | 95.4486 | 62.8 | 55.0257 | 0.51 | 57.2 | 57.7628 | 16645.3122 | 0.356 | 0.84504 | 62.3372 | 54.1 | 0.66 | 57.2 | 57.4 | 22888.5417 | 0.395 | 61.7 | 54.1 | 0.92 | 57.2 | 57.3372 | 29329.7039 | 0.428 | 61.7372 | 52.6372 | 1.1237 | 57.2 | 56.7 | 42807.1855 | 0.448 | 61.8 | 54.8 | 0.55 | 57.2 | 57.7372 | 16201.6837 | 0.42 | 62.9 | 50.9 | 0.71 | 57.2 | 57.3 | 35477.6669 | 0.539 | 62.8372 | 49.5372 | 1.32 | 57.2 | 56.5372 | 73809.102 | 0.527 | 62.8 | 48.8372 | 1.3 | 57.2 | 56.3372 | 75800.0454 | 0.54137
322 | 5.2667 | 67.1 | 51.0373 | 394.1018 | 97.5118 | 62.9373 | 54.1 | 0.51 | 57.3 | 57.3 | 18752.9927 | 0.355 | 0.43431 | 62.5 | 54 | 0.66 | 57.3 | 57.3373 | 23471.9576 | 0.395 | 61.8373 | 54.2 | 0.92 | 57.3 | 57.5 | 29540.5093 | 0.428 | 61.9 | 52.8373 | 1.13 | 57.3 | 56.9 | 42782.3725 | 0.44837 | 62 | 54.9 | 0.55 | 57.3 | 57.8 | 16389.2177 | 0.419 | 63 | 50.7373 | 0.71 | 57.3 | 57.3373 | 36313.878 | 0.538 | 63 | 49.8627 | 1.33 | 57.3 | 56.8 | 72835.8173 | 0.528 | 62.9373 | 49.6373 | 1.3 | 57.3 | 56.8373 | 72056.5477 | 0.543
323 | 5.2333 | 67.2 | 51.2 | 389.3878 | 99.0122 | 63.0374 | 54.0626 | 0.51 | 57.3374 | 57.2626 | 19209.8585 | 0.355 | 0.30818 | 62.6 | 54.0626 | 0.66 | 57.3374 | 57.4 | 23659.5971 | 0.395 | 62 | 54.1626 | 0.92 | 57.3374 | 57.5 | 29937.3477 | 0.428 | 62 | 53.1 | 1.13 | 57.3374 | 57.1 | 42081.8048 | 0.449 | 62.1 | 54.7252 | 0.55 | 57.3374 | 57.7626 | 16932.4977 | 0.418 | 63.1 | 50.9504 | 0.71 | 57.3374 | 57.4626 | 36074.2442 | 0.538 | 63.1 | 49.6 | 1.33 | 57.3374 | 56.7 | 75139.7331 | 0.529 | 63.1 | 49.9374 | 1.3 | 57.3374 | 57.0374 | 71478.7269 | 0.543
324 | 5.2 | 67.2 | 51.1625 | 390.5376 | 100.85 | 63.1375 | 53.5 | 0.51 | 57.4 | 56.9 | 20700.5948 | 0.356 | 0.084752 | 62.7 | 53.5625 | 0.66 | 57.4 | 57.2 | 25232.3256 | 0.395 | 62.0375 | 53.9 | 0.92 | 57.4 | 57.4 | 31288.2159 | 0.428 | 62.1 | 53.4 | 1.13 | 57.4 | 57.3 | 40903.9287 | 0.449 | 62.2 | 53.8375 | 0.55 | 57.4 | 57.3 | 19133.1455 | 0.418 | 63.2 | 49.5 | 0.71 | 57.4 | 56.9 | 40793.5331 | 0.53838 | 63.2 | 49.6375 | 1.33 | 57.4 | 56.8375 | 75351.2471 | 0.52938 | 63.2 | 50.4 | 1.3 | 57.4 | 57.3 | 69398.1678 | 0.543
325 | 5.1667 | 67.2376 | 51.1 | 392.7871 | 102.8129 | 63.3 | 53.5 | 0.51 | 57.5 | 57 | 20976.614 | 0.357 | 0.14013 | 62.8376 | 53.2376 | 0.66 | 57.5 | 57.0376 | 26566.4319 | 0.396 | 62.2 | 54.1 | 0.92 | 57.5 | 57.5376 | 31056.061 | 0.428 | 62.2376 | 53.4624 | 1.13 | 57.5 | 57.4 | 41293.2305 | 0.449 | 62.3 | 54.0376 | 0.55 | 57.5 | 57.5 | 19040.8056 | 0.418 | 63.4 | 49.5 | 0.71 | 57.5 | 57 | 41174.4358 | 0.539 | 63.3376 | 50.0624 | 1.33 | 57.5 | 57.1 | 74025.1929 | 0.53 | 63.3 | 50.2624 | 1.3 | 57.5 | 57.3 | 70934.7661 | 0.544
326 | 5.1333 | 67.3 | 51.2 | 390.5642 | 104.551 | 63.5 | 53.449 | 0.51 | 57.5 | 57.0245 | 21467.3977 | 0.357 | 0.18921 | 63 | 53.4623 | 0.66 | 57.5 | 57.2623 | 26493.4325 | 0.396 | 62.3377 | 54.2 | 0.92 | 57.5 | 57.7 | 31162.6573 | 0.427 | 62.4 | 53 | 1.13 | 57.5 | 57.2 | 44361.6776 | 0.45 | 62.5 | 54.3 | 0.55 | 57.5 | 57.7 | 18830.7694 | 0.418 | 63.5377 | 49.5377 | 0.71 | 57.5 | 57.1 | 41556.4587 | 0.54 | 63.5 | 49.5132 | 1.33 | 57.5 | 56.9377 | 77876.8266 | 0.531 | 63.5 | 50.1245 | 1.3 | 57.5 | 57.3623 | 72783.5915 | 0.544
327 | 5.1 | 67.4 | 51 | 395.4379 | 106.6514 | 63.6379 | 51.8621 | 0.51379 | 57.6 | 56.1 | 25328.3095 | 0.359 | 0.6085 | 63.2 | 53.0621 | 0.66 | 57.6 | 57.1 | 28010.8047 | 0.397 | 62.5 | 54.2379 | 0.92 | 57.6 | 57.7379 | 31711.9429 | 0.427 | 62.5379 | 53.2379 | 1.13 | 57.6 | 57.4379 | 43946.6759 | 0.45 | 62.6379 | 54.5 | 0.55 | 57.6 | 57.9 | 18766.2747 | 0.418 | 63.7 | 50.0757 | 0.71 | 57.6 | 57.4379 | 40572.745 | 0.541 | 63.6379 | 50.7 | 1.34 | 57.6 | 57.6 | 72281.0194 | 0.532 | 63.6379 | 49.1243 | 1.3 | 57.6 | 57 | 79077.5972 | 0.544
328 | 5.0667 | 67.4 | 51.1 | 394.2759 | 108.3519 | 63.8 | 51.7 | 0.52 | 57.7 | 56.1 | 26185.5657 | 0.361 | 1.0142 | 63.4 | 52.662 | 0.67 | 57.7 | 56.9 | 29867.4467 | 0.398 | 62.638 | 54.5241 | 0.92 | 57.7 | 57.962 | 31230.0506 | 0.427 | 62.7 | 53.662 | 1.13 | 57.7 | 57.7 | 42724.7521 | 0.45 | 62.8 | 54.5 | 0.55 | 57.7 | 57.938 | 18998.1179 | 0.417 | 63.9 | 51.262 | 0.71 | 57.7 | 58.1 | 37530.8682 | 0.54062 | 63.838 | 50.338 | 1.34 | 57.7 | 57.538 | 75449.8496 | 0.532 | 63.8 | 48.0722 | 1.3038 | 57.7 | 56.6241 | 85711.881 | 0.54538
329 | 5.0333 | 67.4381 | 50.8619 | 397.5188 | 110.4285 | 64 | 51.8 | 0.52 | 57.7 | 56.2381 | 26581.3392 | 0.36338 | 2.2757 | 63.5381 | 51.7715 | 0.67 | 57.7 | 56.4857 | 32873.0801 | 0.399 | 62.7381 | 53.1857 | 0.92 | 57.7 | 57.2619 | 36627.102 | 0.427 | 62.8 | 53.3857 | 1.13 | 57.7 | 57.6238 | 44458.1571 | 0.45 | 62.9 | 54.2096 | 0.55 | 57.7 | 57.8476 | 19838.8578 | 0.417 | 64.1 | 50.9619 | 0.71 | 57.7 | 58 | 38951.1052 | 0.54 | 64.0381 | 50.581 | 1.34 | 57.7 | 57.7096 | 74816.7913 | 0.532 | 64 | 45.1476 | 1.31 | 57.7 | 55.4238 | 103222.6161 | 0.548
330 | 5 | 67.5 | 49.8472 | 420.3462 | 113.8584 | 64.3382 | 51.9 | 0.52 | 57.8 | 56.4382 | 27306.9161 | 0.36538 | 3.0289 | 63.9382 | 49.1764 | 0.67 | 57.8 | 55.0764 | 41426.6474 | 0.402 | 63.0382 | 51.6854 | 0.92 | 57.8 | 56.5618 | 43741.6179 | 0.428 | 63.0382 | 52 | 1.13 | 57.8 | 57 | 52521.6375 | 0.451 | 63.2764 | 51.7764 | 0.55 | 57.8 | 56.5764 | 26426.6348 | 0.418 | 64.3382 | 50.8382 | 0.71 | 57.8 | 58.1382 | 40018.6691 | 0.53962 | 64.3 | 45.8146 | 1.34 | 57.8 | 55.6382 | 103530.7896 | 0.53338 | 64.2382 | 43.1618 | 1.32 | 57.8 | 54.8 | 116489.9669 | 0.55138
331 | 4.9833 | 67.5 | 48.6383 | 468.7785 | 118.2766 | 65.1383 | 52.2766 | 0.53 | 57.8 | 56.9766 | 28296.7402 | 0.367 | 2.7066 | 64.6766 | 50.6766 | 0.68 | 57.8 | 56.3383 | 39812.8705 | 0.40538 | 64.015 | 51.2533 | 0.93 | 57.8 | 56.715 | 49449.6635 | 0.43 | 64.0766 | 52.2766 | 1.13 | 57.8 | 57.615 | 55997.1315 | 0.452 | 64.3766 | 53.0766 | 0.55 | 57.8 | 57.7766 | 26111.573 | 0.419 | 65.0766 | 51.3467 | 0.71 | 57.8 | 58.7234 | 40636.5848 | 0.53862 | 64.8766 | 47.2084 | 1.35 | 57.8 | 56.6617 | 99453.5291 | 0.536 | 64.8766 | 42.9533 | 1.33 | 57.8 | 55.115 | 121815.9665 | 0.55638
332 | 4.9667 | 67.6 | 49.0384 | 458.3388 | 118.7384 | 65.7384 | 52.7694 | 0.53 | 57.8 | 57.5463 | 28603.2048 | 0.368 | 1.4832 | 65.2384 | 51.6306 | 0.68 | 57.8 | 57.2153 | 38743.3723 | 0.407 | 65.0384 | 52.7 | 0.93 | 57.8 | 58 | 47732.0359 | 0.431 | 65.0384 | 53.3 | 1.13 | 57.8 | 58.6 | 55836.988 | 0.451 | 65.2384 | 53.7769 | 0.55 | 57.8 | 58.5769 | 26306.9631 | 0.418 | 65.7384 | 49.0384 | 0.71 | 57.8 | 58 | 49394.0752 | 0.538 | 65.6384 | 44.4078 | 1.35 | 57.8 | 55.8231 | 119721.4572 | 0.538 | 65.6384 | 44.7153 | 1.34 | 57.8 | 56.3769 | 116843.2285 | 0.55938
333 | 4.95 | 67.6 | 49 | 457.0012 | 119.7157 | 66 | 50 | 0.53 | 57.9 | 55.9 | 35553.2504 | 0.36939 | 0.54706 | 65.5386 | 54.3157 | 0.68 | 57.9 | 58.8771 | 32097.8792 | 0.407 | 65.2 | 52.1 | 0.93 | 57.9 | 57.7 | 50866.3646 | 0.43 | 65.3 | 52.7229 | 1.13 | 57.9 | 58.3614 | 59295.7838 | 0.45 | 65.3 | 54.4614 | 0.55 | 57.9 | 59 | 24832.0126 | 0.417 | 66.0386 | 49.0843 | 0.71 | 57.9 | 58.1614 | 50302.1576 | 0.537 | 66 | 42.0542 | 1.36 | 57.9 | 54.9771 | 136219.1199 | 0.54139 | 66 | 46.3626 | 1.34 | 57.9 | 57.3313 | 110167.8808 | 0.561
334 | 4.9333 | 67.6 | 49.0773 | 464.4094 | 121.1227 | 66.2387 | 50.416 | 0.53 | 57.9 | 56.2773 | 35449.0244 | 0.37239 | -2.0132 | 65.8 | 55.5613 | 0.68 | 57.9 | 59.7 | 28973.9277 | 0.405 | 65.2 | 52.1773 | 0.93 | 57.9 | 57.8 | 50548.5118 | 0.431 | 65.3 | 51.8613 | 1.13 | 57.9 | 57.8613 | 63463.3707 | 0.45 | 65.3 | 54.2387 | 0.55 | 57.9 | 58.8387 | 25361.3029 | 0.41561 | 66.3 | 47.8933 | 0.71 | 57.9 | 57.7773 | 54388.2106 | 0.537 | 66.2387 | 43.6773 | 1.37 | 57.9 | 55.9773 | 129235.6284 | 0.54539 | 66.2387 | 51.932 | 1.34 | 57.9 | 59.916 | 80037.0398 | 0.56061
335 | 4.9167 | 67.6 | 50.2776 | 429.6343 | 119.8224 | 66.3 | 51.5612 | 0.54 | 57.9 | 57.0612 | 33045.6359 | 0.374 | -3.225 | 65.8 | 54.8449 | 0.67 | 57.9 | 59.2837 | 30858.1272 | 0.40261 | 65.2612 | 52.8 | 0.93 | 57.9 | 58.2 | 48260.5969 | 0.431 | 65.3 | 51.2 | 1.13 | 57.9 | 57.5 | 66673.1397 | 0.45 | 65.3 | 54.4061 | 0.54 | 57.9 | 58.9449 | 24813.6195 | 0.414 | 66.4 | 49.5061 | 0.71 | 57.9 | 58.5837 | 49845.5366 | 0.537 | 66.4 | 44.4285 | 1.38 | 57.9 | 56.4837 | 126294.1505 | 0.548 | 66.4 | 54.6449 | 1.33 | 57.9 | 61.1224 | 65057.9923 | 0.55661
336 | 4.9 | 67.6 | 50.1833 | 414.8953 | 119.7112 | 66.1 | 50.7778 | 0.54 | 57.9611 | 56.5389 | 34639.8982 | 0.376 | -2.2379 | 65.6611 | 52.8055 | 0.67 | 57.9611 | 57.9833 | 36106.6967 | 0.401 | 65.0611 | 52.7 | 0.93 | 57.9611 | 58 | 47916.9903 | 0.43 | 65.1 | 51.4556 | 1.13 | 57.9611 | 57.5778 | 64880.7857 | 0.451 | 65.1 | 51.9778 | 0.54 | 57.9611 | 57.4389 | 29873.3418 | 0.413 | 66.2611 | 46.6833 | 0.71 | 57.9611 | 57.1611 | 57683.228 | 0.537 | 66.3 | 41.5112 | 1.3839 | 57.9611 | 55.1167 | 143345.4424 | 0.55139 | 66.2611 | 52.7 | 1.32 | 57.9611 | 60.1611 | 74769.7811 | 0.55261
337 | 5.1667 | 67.2 | 49.278 | 454.9054 | 109.8906 | 66.161 | 51.9511 | 0.54 | 57.461 | 57.2951 | 32157.7958 | 0.377 | -2.6715 | 65.661 | 50.761 | 0.67 | 57.461 | 56.761 | 41846.0716 | 0.402 | 65.1 | 52.661 | 0.93 | 57.461 | 58 | 48294.3143 | 0.43 | 65.2 | 53.5 | 1.13 | 57.461 | 58.739 | 55231.7425 | 0.45 | 65.261 | 52.922 | 0.54 | 57.461 | 58.022 | 27870.557 | 0.413 | 66.3 | 45.3049 | 0.71 | 57.461 | 56.583 | 62207.9366 | 0.538 | 66.3 | 45.6561 | 1.39 | 57.461 | 57.078 | 119824.6503 | 0.554 | 66.239 | 52.7 | 1.31 | 57.461 | 60.1 | 74389.2258 | 0.54861
338 | 5.4333 | 66.8 | 50.1 | 427.1348 | 93.8261 | 65.6217 | 55.5652 | 0.54 | 56.9609 | 59.3435 | 22617.0393 | 0.37561 | -2.8243 | 65.1217 | 50.1 | 0.67 | 56.9609 | 56.1609 | 42292.5848 | 0.403 | 64.5217 | 51.6217 | 0.92 | 56.9609 | 57.1609 | 49793.5179 | 0.429 | 64.5217 | 52.7652 | 1.13 | 56.9609 | 58.0435 | 55565.3913 | 0.448 | 64.4217 | 51.5826 | 0.54 | 56.9609 | 56.8826 | 29109.8682 | 0.413 | 65.8609 | 42.6217 | 0.71 | 56.9609 | 55.1217 | 68841.0663 | 0.54 | 65.9609 | 46.9174 | 1.39 | 56.9609 | 57.4391 | 110585.324 | 0.554 | 65.9609 | 52.4435 | 1.3 | 56.9609 | 59.7826 | 73495.9349 | 0.54461
339 | 5.7 | 66.4 | 49.5608 | 435.8623 | 80.0189 | 64.8608 | 53.1 | 0.53608 | 56.4608 | 57.4608 | 26340.4122 | 0.373 | -2.0408 | 64.4608 | 49.7253 | 0.68 | 56.4608 | 55.643 | 41614.624 | 0.404 | 63.5215 | 51.1 | 0.92 | 56.4608 | 56.4608 | 48014.7949 | 0.429 | 63.6215 | 50.2608 | 1.12 | 56.4608 | 56.2215 | 62767.0967 | 0.447 | 63.5215 | 50.5177 | 0.54 | 56.4608 | 55.8392 | 29589.0005 | 0.413 | 65.1215 | 41.4823 | 0.71 | 56.4608 | 54.3215 | 70532.4787 | 0.543 | 65.2608 | 47.843 | 1.39 | 56.4608 | 57.4823 | 100845.923 | 0.55261 | 65.2215 | 50.6 | 1.29 | 56.4608 | 58.4608 | 79087.4368 | 0.54061
340 | 5.9667 | 66 | 48.7213 | 461.3138 | 67.4766 | 64.3606 | 53.0968 | 0.53 | 55.9606 | 57.2787 | 25167.0427 | 0.371 | -2.1792 | 63.9606 | 46.7181 | 0.68 | 55.9606 | 53.6787 | 48929.4566 | 0.406 | 63.0606 | 51.4394 | 0.92 | 55.9606 | 56.4 | 44699.5947 | 0.429 | 63.0606 | 50.0574 | 1.12 | 55.9606 | 55.8787 | 61231.3808 | 0.448 | 63.0606 | 52.0213 | 0.54 | 55.9606 | 56.5606 | 25104.9558 | 0.41361 | 64.5606 | 40.5362 | 0.72 | 55.9606 | 53.6181 | 72195.0914 | 0.54639 | 64.6606 | 46.2 | 1.39 | 55.9606 | 56.3606 | 106745.5308 | 0.55161 | 64.6 | 50.6426 | 1.29 | 55.9606 | 58.1213 | 75158.907 | 0.53761
341 | 6.2333 | 65.6 | 48.7395 | 467.2157 | 53.6157 | 63.9605 | 55.0421 | 0.53 | 55.4605 | 58.2816 | 19578.7786 | 0.36861 | -1.4552 | 63.4605 | 47.879 | 0.68 | 55.4605 | 54.2395 | 44594.5326 | 0.409 | 62.5605 | 51.9421 | 0.92 | 55.4605 | 56.4816 | 40942.1679 | 0.428 | 62.621 | 51.5605 | 1.12 | 55.4605 | 56.5 | 51793.8885 | 0.447 | 62.521 | 51.221 | 0.54 | 55.4605 | 55.921 | 25571.7423 | 0.41261 | 64.1605 | 44.1922 | 0.72 | 55.4605 | 55.1369 | 60081.0722 | 0.549 | 64.2 | 46.0421 | 1.38 | 55.4605 | 56.021 | 105033.1433 | 0.551 | 64.1605 | 48.621 | 1.28 | 55.4605 | 56.921 | 83272.6314 | 0.535
342 | 6.5 | 65.1604 | 48.9 | 456.3543 | 38.7914 | 63.2604 | 53.0604 | 0.52 | 54.9604 | 56.7604 | 22351.9302 | 0.3646 | -1.1098 | 62.8208 | 48.6812 | 0.69 | 54.9604 | 54.4812 | 40664.8258 | 0.41 | 61.7208 | 49.5812 | 0.92 | 54.9604 | 54.7208 | 46719.7307 | 0.427 | 61.7208 | 51.0208 | 1.12 | 54.9604 | 55.8208 | 50317.3977 | 0.4456 | 61.6208 | 49.9416 | 0.54 | 54.9604 | 54.7812 | 26501.9947 | 0.412 | 63.5208 | 50.4229 | 0.72 | 54.9604 | 57.5416 | 39382.062 | 0.547 | 63.6604 | 43.8812 | 1.38 | 54.9604 | 54.7208 | 114124.4435 | 0.55 | 63.6208 | 47.5208 | 1.276 | 54.9604 | 56.0208 | 85878.3219 | 0.533
343 | 6.8667 | 64.6603 | 48.1206 | 473.5825 | 21.1102 | 62.6206 | 52.4 | 0.52 | 54.2603 | 56.1 | 22099.3286 | 0.3616 | -0.84961 | 62.1603 | 47.4794 | 0.69 | 54.2603 | 53.5 | 42240.2343 | 0.411 | 60.9603 | 48.6 | 0.92 | 54.2603 | 53.9 | 47576.8414 | 0.4274 | 61.0206 | 50.6603 | 1.12 | 54.2603 | 55.2603 | 48358.4433 | 0.444 | 60.9206 | 48.5603 | 0.54 | 54.2603 | 53.6603 | 28048.5683 | 0.413 | 62.8603 | 47.7397 | 0.72 | 54.2603 | 55.9 | 45234.8254 | 0.544 | 62.9603 | 42.5397 | 1.38 | 54.2603 | 53.7603 | 118094.5527 | 0.551 | 62.9603 | 46.3015 | 1.27 | 54.2603 | 55.0809 | 88336.3631 | 0.531
344 | 7.2333 | 64.1204 | 47.5 | 495.3584 | 3.0867 | 61.9602 | 52.3009 | 0.51602 | 53.5602 | 55.7805 | 20846.7124 | 0.3586 | -0.2349 | 61.5602 | 47.9611 | 0.69 | 53.5602 | 53.5407 | 39259.9064 | 0.412 | 60.3602 | 48.8796 | 0.92 | 53.5602 | 53.8 | 43996.0124 | 0.428 | 60.3602 | 50.3602 | 1.11 | 53.5602 | 54.8204 | 46499.1154 | 0.443 | 60.3204 | 47.7407 | 0.54 | 53.5602 | 52.8805 | 28637.2264 | 0.414 | 62.1602 | 48.2611 | 0.71 | 53.5602 | 55.7805 | 41524.5306 | 0.541 | 62.3204 | 42.9186 | 1.39 | 53.5602 | 53.6195 | 112305.1338 | 0.5514 | 62.2602 | 44.2796 | 1.27 | 53.5602 | 53.8 | 95265.6783 | 0.5306
345 | 7.6 | 63.5601 | 47.2 | 492.7426 | 0 | 61.2601 | 50.0402 | 0.51 | 52.9201 | 54.0802 | 23942.9743 | 0.356 | -0.99537 | 60.8601 | 45.1799 | 0.69 | 52.9201 | 51.6399 | 45267.2521 | 0.4124 | 59.6201 | 49.5799 | 0.92 | 52.9201 | 53.8399 | 38795.8423 | 0.427 | 59.6601 | 49.5402 | 1.11 | 52.9201 | 53.9802 | 46915.6387 | 0.441 | 59.5601 | 45.4802 | 0.55 | 52.9201 | 51.3802 | 32089.4936 | 0.4154 | 61.5201 | 45.4402 | 0.71 | 52.9201 | 54.0802 | 47697.2947 | 0.5386 | 61.6601 | 46.2006 | 1.38 | 52.9201 | 54.7003 | 89205.647 | 0.55 | 61.6201 | 45.2601 | 1.27 | 52.9201 | 53.9 | 86735.0257 | 0.5296
346 | 7.9667 | 62.9599 | 47.0798 | 470.9019 | 0 | 60.5599 | 48.2401 | 0.51 | 52.2199 | 52.6401 | 26210.5975 | 0.355 | -1.2068 | 60.1599 | 46.2202 | 0.69 | 52.2199 | 51.9401 | 40466.3596 | 0.414 | 58.8599 | 50.3798 | 0.91599 | 52.2199 | 53.9798 | 32428.7593 | 0.425 | 58.9199 | 47.7599 | 1.1 | 52.2199 | 52.6599 | 51478.3174 | 0.44 | 58.8199 | 44.2401 | 0.55 | 52.2199 | 50.3 | 33505.927 | 0.418 | 60.7599 | 43.4599 | 0.71 | 52.2199 | 52.7599 | 51187.1953 | 0.537 | 60.9199 | 41.4599 | 1.38 | 52.2199 | 52.1199 | 112346.6927 | 0.549 | 60.9199 | 45.1599 | 1.26 | 52.2199 | 53.4599 | 83303.8178 | 0.528
347 | 8.3333 | 62.4598 | 46.4 | 481.5145 | 0 | 59.9598 | 49 | 0.51 | 51.5598 | 52.9 | 23206.9035 | 0.354 | -1.0605 | 59.5598 | 47.6197 | 0.69 | 51.5598 | 52.5197 | 34512.774 | 0.413 | 58.1598 | 48.8393 | 0.91 | 51.5598 | 52.7795 | 35390.3583 | 0.4226 | 58.2197 | 47.7598 | 1.1 | 51.5598 | 52.3598 | 48183.996 | 0.439 | 58.1598 | 45 | 0.55 | 51.5598 | 50.5 | 30363.3283 | 0.42 | 60.1598 | 42.759 | 0.71 | 51.5598 | 52.0795 | 51242.4549 | 0.536 | 60.2598 | 41.2009 | 1.38 | 51.5598 | 51.6402 | 110019.9005 | 0.549 | 60.2598 | 44.1778 | 1.26 | 51.5598 | 52.6188 | 84504.68 | 0.526
348 | 8.7 | 61.9597 | 46.0194 | 470.2863 | 0 | 59.2597 | 48.9389 | 0.5 | 50.8597 | 52.5791 | 21811.9655 | 0.3516 | 1.3934 | 58.8597 | 46.7 | 0.69 | 50.8597 | 51.7 | 35186.3431 | 0.412 | 57.5194 | 47 | 0.91 | 50.8597 | 51.4 | 39760.0859 | 0.421 | 57.5597 | 47.6 | 1.1 | 50.8597 | 51.9597 | 45730.563 | 0.4376 | 57.4597 | 45.1597 | 0.55 | 50.8597 | 50.3597 | 28487.6782 | 0.4214 | 59.5194 | 40.0403 | 0.71 | 50.8597 | 50.4597 | 57355.7465 | 0.536 | 59.6597 | 42.9986 | 1.38 | 50.8597 | 52.0791 | 95774.9206 | 0.548 | 59.6194 | 38.3209 | 1.26 | 50.8597 | 49.4403 | 112195.0509 | 0.526
349 | 9.0167 | 61.4596 | 45.3 | 480.2919 | 0 | 58.7596 | 47.1788 | 0.5 | 50.2596 | 51.2192 | 24184.1103 | 0.3496 | 0.3739 | 58.3596 | 47.1 | 0.69 | 50.2596 | 51.7 | 32218.6668 | 0.4106 | 56.8596 | 46.9192 | 0.90596 | 50.2596 | 51.1192 | 37354.3245 | 0.42 | 56.8596 | 47.4 | 1.096 | 50.2596 | 51.5 | 43436.9395 | 0.436 | 56.7596 | 44.5384 | 0.56 | 50.2596 | 49.6788 | 28520.3121 | 0.422 | 58.8596 | 40.2788 | 0.71 | 50.2596 | 50.2192 | 54980.25 | 0.536 | 59.0192 | 40.5596 | 1.37 | 50.2596 | 50.6192 | 106033.4288 | 0.547 | 58.9596 | 39.8596 | 1.26 | 50.2596 | 49.9596 | 100966.7253 | 0.528
350 | 9.3333 | 60.9595 | 45.0595 | 471.6379 | 0 | 58.1595 | 45.681 | 0.5 | 49.719 | 50.0405 | 26202.3568 | 0.348 | 0.22965 | 57.7595 | 46.9595 | 0.68 | 49.719 | 51.3595 | 30941.3039 | 0.408 | 56.2595 | 45.7353 | 0.9 | 49.719 | 50.1569 | 39512.1317 | 0.419 | 56.2595 | 47.0974 | 1.09 | 49.719 | 51.0784 | 41948.6242 | 0.434 | 56.219 | 42.3379 | 0.56 | 49.719 | 48.219 | 32299.5137 | 0.424 | 58.3595 | 39.1216 | 0.71 | 49.719 | 49.4405 | 56775.5327 | 0.537 | 58.4595 | 40.1026 | 1.37 | 49.719 | 50.081 | 105476.4921 | 0.546 | 58.4595 | 39.4595 | 1.26 | 49.719 | 49.4595 | 100249.0511 | 0.528
351 | 9.65 | 60.4594 | 44.7594 | 466.5467 | 0 | 57.6594 | 46.4406 | 0.5 | 49.1187 | 50.3406 | 23537.3411 | 0.34759 | 0.2419 | 57.3 | 46.6219 | 0.68 | 49.1187 | 50.9406 | 30377.1259 | 0.40559 | 55.7594 | 42.1063 | 0.9 | 49.1187 | 47.8032 | 51462.2813 | 0.42 | 55.7594 | 45.0781 | 1.09 | 49.1187 | 49.7187 | 48599.5283 | 0.432 | 55.7594 | 41.0032 | 0.56 | 49.1187 | 47.2813 | 34565.1648 | 0.42641 | 57.8594 | 40.4187 | 0.71 | 49.1187 | 49.7594 | 51472.7446 | 0.53659 | 57.9594 | 42.5 | 1.37 | 49.1187 | 50.9 | 88732.8501 | 0.54459 | 57.9594 | 38.7594 | 1.26 | 49.1187 | 48.8594 | 101404.7069 | 0.52841
352 | 9.9667 | 60 | 44.9408 | 451.455 | 0 | 57.2592 | 46.8777 | 0.49592 | 48.5592 | 50.4185 | 21423.1767 | 0.345 | 0.096875 | 56.8592 | 47.8777 | 0.67 | 48.5592 | 51.4777 | 25287.5511 | 0.40159 | 55.4592 | 46.4185 | 0.9 | 48.5592 | 50.2592 | 34182.8183 | 0.41959 | 55.5592 | 44.2408 | 1.08 | 48.5592 | 49.1 | 51178.1798 | 0.43159 | 55.5 | 43.2223 | 0.56 | 48.5592 | 48.4408 | 28952.6415 | 0.428 | 57.4592 | 39.0962 | 0.7 | 48.5592 | 48.8777 | 54033.4611 | 0.536 | 57.5592 | 42.4 | 1.36 | 48.5592 | 50.5592 | 86201.8076 | 0.542 | 57.4592 | 38.3408 | 1.27 | 48.5592 | 48.4408 | 101287.7641 | 0.529
353 | 10.2833 | 60 | 45.2 | 435.1096 | 0 | 56.6591 | 45.5591 | 0.49 | 47.9591 | 49.3591 | 22756.8904 | 0.34259 | -0.52459 | 56.2591 | 46.2774 | 0.67 | 47.9591 | 50.2183 | 27754.529 | 0.398 | 54.9183 | 45.1139 | 0.9 | 47.9591 | 49.1957 | 36796.2084 | 0.41759 | 54.9591 | 44.6 | 1.08 | 47.9591 | 49.0591 | 46832.8067 | 0.43 | 54.8591 | 44.3183 | 0.56 | 47.9591 | 48.8183 | 24820.8658 | 0.427 | 56.8591 | 36.8183 | 0.7 | 47.9591 | 47.5183 | 59016.2604 | 0.536 | 56.9591 | 42.4409 | 1.35 | 47.9591 | 50.2 | 82228.4742 | 0.53859 | 56.9183 | 39.0409 | 1.26 | 47.9591 | 48.5 | 94465.8883 | 0.52859
354 | 10.6 | 60 | 45.3 | 430.8361 | 0 | 56.259 | 45.241 | 0.49 | 47.4 | 49 | 22482.5964 | 0.34059 | -1.2601 | 55.859 | 44.882 | 0.66 | 47.4 | 49.241 | 30305.0267 | 0.395 | 54.359 | 42 | 0.9 | 47.4 | 47.1 | 46501.8628 | 0.41641 | 54.359 | 44.541 | 1.08 | 47.4 | 48.8 | 44256.6025 | 0.42859 | 54.359 | 43.318 | 0.56 | 47.4 | 48.018 | 25810.4014 | 0.426 | 56.459 | 35.8541 | 0.71 | 47.4 | 46.8771 | 60760.8004 | 0.536 | 56.5 | 42.8361 | 1.34 | 47.4 | 50.118 | 76857.3814 | 0.535 | 56.459 | 40 | 1.26 | 47.4 | 48.659 | 86976.1344 | 0.527
355 | 10.6833 | 60 | 45.4 | 425.9 | 0 | 55.9 | 45.5822 | 0.48589 | 47.2589 | 49.0411 | 20918.0997 | 0.33759 | -1.3446 | 55.5 | 45.8589 | 0.66 | 47.2589 | 49.6589 | 26393.1929 | 0.39159 | 53.9589 | 42.3288 | 0.9 | 47.2589 | 47.1644 | 43624.1543 | 0.417 | 53.9589 | 45.0178 | 1.07 | 47.2589 | 48.8178 | 40131.9892 | 0.426 | 53.9589 | 42.3822 | 0.56 | 47.2589 | 47.3411 | 27110.4964 | 0.426 | 56.0589 | 33.3466 | 0.71 | 47.2589 | 45.5233 | 67203.0159 | 0.538 | 56.1589 | 41.1233 | 1.3359 | 47.2589 | 49.0411 | 83897.5468 | 0.53159 | 56.1 | 40.2822 | 1.26 | 47.2589 | 48.6 | 82988.3788 | 0.52559
356 | 10.7667 | 60 | 45.6824 | 420.3684 | 0 | 55.5588 | 46.1588 | 0.48 | 47.1 | 49.2588 | 18920.5377 | 0.33459 | -1.6611 | 55.1588 | 45.3527 | 0.65 | 47.1 | 49.1351 | 26807.355 | 0.38859 | 53.5588 | 45.6764 | 0.89588 | 47.1 | 48.9764 | 29516.3228 | 0.41559 | 53.6588 | 43.8351 | 1.07 | 47.1 | 47.9764 | 43707.8851 | 0.424 | 53.5588 | 43.5412 | 0.56 | 47.1 | 47.8 | 23482.6711 | 0.425 | 55.7588 | 36.2061 | 0.71 | 47.1 | 46.6824 | 57886.4791 | 0.54 | 55.8 | 42.0291 | 1.33 | 47.1 | 49.2939 | 76484.4142 | 0.52859 | 55.7588 | 41.1176 | 1.25 | 47.1 | 48.7588 | 76738.1576 | 0.523
357 | 10.85 | 60 | 46.1173 | 398.4399 | 0 | 55.1587 | 45.2934 | 0.48 | 46.9 | 48.576 | 19510.1794 | 0.33159 | -1.1746 | 54.7587 | 42.5827 | 0.65 | 46.9 | 47.3 | 32833.9831 | 0.386 | 53.1587 | 43.976 | 0.89 | 46.9 | 47.7173 | 34074.427 | 0.41359 | 53.1587 | 41.9587 | 1.06 | 46.9 | 46.6587 | 49951.2847 | 0.424 | 53.1587 | 44.2413 | 0.56 | 46.9 | 48 | 20675.1453 | 0.424 | 55.3 | 38.0934 | 0.71 | 46.9 | 47.376 | 51052.2937 | 0.54 | 55.3587 | 37.6587 | 1.32 | 46.9 | 46.9587 | 98225.3789 | 0.527 | 55.3587 | 40.2587 | 1.25 | 46.9 | 48.1 | 78729.1484 | 0.521
358 | 10.9333 | 60 | 45.6 | 414.7973 | 0 | 54.9 | 43.1 | 0.47 | 46.8 | 47 | 23357.4298 | 0.33 | -0.98643 | 54.5 | 43.5829 | 0.65 | 46.8 | 47.7414 | 29450.1382 | 0.38559 | 52.8 | 43.1243 | 0.89 | 46.8 | 47.1414 | 35899.4137 | 0.413 | 52.8586 | 41.4414 | 1.07 | 46.8 | 46.3 | 50623.0702 | 0.424 | 52.8586 | 45.0757 | 0.55586 | 46.8 | 48.3171 | 18110.4167 | 0.422 | 55 | 35.8 | 0.71 | 46.8 | 46.1 | 57066.0479 | 0.54 | 55.0586 | 37.2829 | 1.32 | 46.8 | 46.6414 | 98226.1506 | 0.527 | 55 | 39.9586 | 1.24 | 46.8 | 47.7586 | 78142.856 | 0.519
359 | 11.0167 | 60 | 45.6 | 416.9766 | 0 | 54.8 | 43.0831 | 0.47 | 46.6 | 46.9416 | 23064.3545 | 0.33 | -0.79419 | 54.4 | 44.2338 | 0.64 | 46.6 | 48.0753 | 27278.6756 | 0.38358 | 52.7 | 44.2416 | 0.89 | 46.6 | 47.7 | 31197.491 | 0.41158 | 52.7 | 42.0662 | 1.07 | 46.6 | 46.5831 | 47480.5343 | 0.425 | 52.7 | 43.8 | 0.55 | 46.6 | 47.5584 | 20591.3386 | 0.42 | 54.9 | 36.1572 | 0.71 | 46.6 | 46.2078 | 55831.766 | 0.541 | 54.9 | 38.2922 | 1.32 | 46.6 | 47.0169 | 91882.6315 | 0.52658 | 54.9 | 39.4494 | 1.24 | 46.6 | 47.4247 | 80004.7146 | 0.518
360 | 11.1 | 60 | 46.0417 | 405.9413 | 0 | 54.6 | 43.4999 | 0.47 | 46.4583 | 47.1666 | 21854.5469 | 0.329 | -2.0594 | 54.2 | 42.0166 | 0.64 | 46.4583 | 46.6583 | 32608.252 | 0.382 | 52.5 | 44.3166 | 0.88 | 46.4583 | 47.6583 | 30190.5591 | 0.41 | 52.5583 | 43.3916 | 1.0658 | 46.4583 | 47.275 | 40632.332 | 0.424 | 52.5583 | 43.6166 | 0.55 | 46.4583 | 47.3166 | 20607.5009 | 0.41858 | 54.7583 | 40.7249 | 0.71 | 46.4583 | 48.2916 | 41692.02 | 0.53958 | 54.8 | 36.4084 | 1.32 | 46.4583 | 46.0834 | 101643.0846 | 0.52642 | 54.7583 | 41.875 | 1.2358 | 46.4583 | 48.5166 | 66371.8743 | 0.516
361 | 11.3 | 60 | 46.0582 | 396.7776 | 0 | 54.3582 | 38.0418 | 0.47 | 46.0582 | 43.4 | 32330.1806 | 0.33042 | -1.494 | 53.9582 | 41.2582 | 0.64 | 46.0582 | 46.1 | 33958.5901 | 0.382 | 52.2 | 43.4328 | 0.88 | 46.0582 | 46.9746 | 32441.6696 | 0.408 | 52.2582 | 41.3672 | 1.06 | 46.0582 | 45.9836 | 48551.1032 | 0.42342 | 52.2582 | 42.5 | 0.55 | 46.0582 | 46.6 | 22392.4865 | 0.41758 | 54.5 | 35.9821 | 0.71 | 46.0582 | 45.891 | 54863.2351 | 0.538 | 54.5582 | 38.509 | 1.32 | 46.0582 | 46.9836 | 88399.9727 | 0.526 | 54.5 | 40.3075 | 1.23 | 46.0582 | 47.5328 | 73002.7488 | 0.513
362 | 11.5 | 60 | 45.8 | 405.5191 | 0 | 54.2 | 38.3324 | 0.48 | 45.7 | 43.6162 | 31789.0407 | 0.33342 | -0.2043 | 53.8 | 40.5905 | 0.64 | 45.7 | 45.6743 | 35323.2142 | 0.382 | 52 | 41.7676 | 0.88 | 45.7 | 45.9838 | 37644.5058 | 0.407 | 52.1 | 43.2 | 1.06 | 45.7 | 46.9581 | 39284.5569 | 0.423 | 52.1 | 42.4743 | 0.55 | 45.7 | 46.4743 | 22049.2034 | 0.41658 | 54.3 | 31.5419 | 0.71 | 45.7 | 43.8 | 67613.5662 | 0.53942 | 54.3581 | 40.7324 | 1.32 | 45.7 | 47.8162 | 75082.0515 | 0.524 | 54.3 | 37.1419 | 1.22 | 45.7 | 45.9 | 87912.8121 | 0.512
363 | 11.7 | 60 | 45.658 | 409.9362 | 0 | 54.1 | 36.716 | 0.48 | 45.358 | 42.558 | 35264.8718 | 0.33742 | -0.65169 | 53.7 | 38.4261 | 0.64 | 45.358 | 44.284 | 41023.3436 | 0.38242 | 51.9 | 43.3319 | 0.87 | 45.358 | 46.816 | 31205.7312 | 0.406 | 51.9 | 43 | 1.06 | 45.358 | 46.758 | 39480.7515 | 0.421 | 51.9 | 40.9681 | 0.55 | 45.358 | 45.5261 | 25055.8115 | 0.416 | 54.2 | 31.9681 | 0.71 | 45.358 | 43.984 | 66463.5284 | 0.542 | 54.258 | 38.8 | 1.31 | 45.358 | 46.8 | 84680.5016 | 0.52158 | 54.2 | 37.442 | 1.22 | 45.358 | 46 | 85976.172 | 0.511
364 | 11.9 | 60 | 45.7421 | 409.1308 | 0 | 54 | 36.0421 | 0.49 | 44.9579 | 42.2 | 36872.9043 | 0.34142 | -1.3381 | 53.6579 | 39.5686 | 0.64 | 44.9579 | 44.9843 | 37718.3623 | 0.384 | 51.6579 | 41.8264 | 0.87 | 44.9579 | 45.7843 | 35906.0159 | 0.40458 | 51.7 | 42.5736 | 1.05 | 44.9579 | 46.4157 | 40054.0023 | 0.41858 | 51.7 | 42.7157 | 0.55 | 44.9579 | 46.4579 | 20482.9653 | 0.41458 | 54.1579 | 33.8107 | 0.71421 | 44.9579 | 44.8843 | 60737.2251 | 0.543 | 54.1579 | 39.0264 | 1.3 | 44.9579 | 46.8421 | 82485.6547 | 0.519 | 54.1 | 38.2107 | 1.22 | 44.9579 | 46.2843 | 81213.3355 | 0.51
365 | 12.1 | 60 | 46.3423 | 394.0872 | 0 | 53.8 | 36.3268 | 0.5 | 44.6 | 42.3845 | 36293.3332 | 0.34542 | -2.5858 | 53.4577 | 41.2 | 0.64 | 44.6 | 45.8577 | 32869.6139 | 0.383 | 51.4 | 42.9845 | 0.87 | 44.6 | 46.4 | 30471.1447 | 0.40258 | 51.4577 | 41.3577 | 1.05 | 44.6 | 45.5577 | 44284.0041 | 0.417 | 51.4577 | 41.4155 | 0.54 | 44.6 | 45.5577 | 22725.1628 | 0.413 | 53.9577 | 36.1958 | 0.71 | 44.6 | 45.8268 | 53083.9213 | 0.543 | 54 | 40 | 1.2958 | 44.6 | 47.2 | 75859.7895 | 0.51558 | 54 | 40.231 | 1.21 | 44.6 | 47.1732 | 69729.3981 | 0.507
366 | 12.3 | 60 | 47.0424 | 370.1289 | 0 | 53.4576 | 37.5847 | 0.5 | 44.2576 | 43.1 | 33064.2384 | 0.348 | -1.5436 | 53.0576 | 41.0424 | 0.64 | 44.2576 | 45.6 | 31880.2303 | 0.381 | 51.1 | 43.6576 | 0.86 | 44.2576 | 46.6576 | 26773.2991 | 0.39958 | 51.1576 | 41.4695 | 1.04 | 44.2576 | 45.4847 | 42349.9139 | 0.415 | 51.1576 | 40.4576 | 0.54 | 44.2576 | 44.8576 | 24158.4151 | 0.41158 | 53.6 | 39.2034 | 0.71 | 44.2576 | 46.9305 | 42686.1475 | 0.53958 | 53.6576 | 39.3458 | 1.2858 | 44.2576 | 46.6729 | 77114.6848 | 0.51158 | 53.6576 | 37.8305 | 1.2058 | 44.2576 | 45.7729 | 79661.642 | 0.50358
367 | 12.3667 | 60 | 47.3 | 359.0725 | 0 | 52.9575 | 38.1575 | 0.5 | 44.1 | 43.3 | 31059.7977 | 0.34942 | -0.38337 | 52.5575 | 41.5 | 0.63 | 44.1 | 45.7 | 29321.8179 | 0.37858 | 50.7575 | 43.2725 | 0.85 | 44.1 | 46.215 | 26673.7419 | 0.396 | 50.8 | 43.5 | 1.04 | 44.1 | 46.5 | 31533.6738 | 0.41258 | 50.7575 | 39.6425 | 0.54 | 44.1 | 44.2 | 25136.4839 | 0.411 | 53.1575 | 35.7 | 0.71 | 44.1 | 45.0575 | 51461.8658 | 0.537 | 53.2575 | 37.1824 | 1.28 | 44.1 | 45.3275 | 85683.9584 | 0.509 | 53.1575 | 35.8124 | 1.2 | 44.1 | 44.485 | 87390.2546 | 0.502
368 | 12.4333 | 60 | 47.5426 | 354.5829 | 0 | 52.5574 | 37.9704 | 0.5 | 44 | 43.0852 | 30623.4651 | 0.351 | -1.4034 | 52.1574 | 41.3722 | 0.63 | 44 | 45.4148 | 28443.2804 | 0.376 | 50.4574 | 41.9426 | 0.85 | 44 | 45.3 | 30106.615 | 0.39357 | 50.4574 | 43.3574 | 1.03 | 44 | 46.2574 | 30444.2656 | 0.409 | 50.4574 | 39.9852 | 0.54 | 44 | 44.3 | 23674.6852 | 0.411 | 52.7 | 35.4 | 0.70574 | 44 | 44.6574 | 50977.7826 | 0.536 | 52.7574 | 41.3278 | 1.27 | 44 | 47.1426 | 60972.0309 | 0.506 | 52.7574 | 38.0852 | 1.2 | 44 | 45.4 | 73616.8797 | 0.501
369 | 12.5 | 60 | 48.2427 | 332.4476 | 0 | 52.0573 | 39.9563 | 0.5 | 43.9 | 44.2282 | 25677.471 | 0.351 | -1.5514 | 51.7573 | 40.2573 | 0.63 | 43.9 | 44.5573 | 30064.1434 | 0.375 | 50.2 | 42.4 | 0.84 | 43.9 | 45.4 | 27513.324 | 0.39157 | 50.2 | 42.9146 | 1.02 | 43.9 | 45.8573 | 31130.1541 | 0.40557 | 50.2 | 40.8427 | 0.54 | 43.9 | 44.7 | 21082.2283 | 0.41 | 52.2573 | 35.1282 | 0.7 | 43.9 | 44.2427 | 50492.6894 | 0.535 | 52.3573 | 42.5573 | 1.26 | 43.9 | 47.4573 | 51784.5399 | 0.50115 | 52.3573 | 38.601 | 1.19 | 43.9 | 45.4291 | 68599.8162 | 0.49857
370 | 12.5667 | 60 | 48.7 | 316.5005 | 0 | 51.5572 | 42.7285 | 0.5 | 43.7572 | 45.8428 | 18584.3299 | 0.35 | 0.20496 | 51.1572 | 40.3285 | 0.63 | 43.7572 | 44.3857 | 28438.8423 | 0.374 | 49.9572 | 42.5857 | 0.84 | 43.7572 | 45.4428 | 25852.4518 | 0.389 | 50 | 42.3285 | 1.01 | 43.7572 | 45.4428 | 32350.0154 | 0.403 | 50 | 41.6713 | 0.54 | 43.7572 | 45.0857 | 18807.1808 | 0.40857 | 51.7572 | 36.557 | 0.7 | 43.7572 | 44.6857 | 44683.746 | 0.534 | 51.8572 | 41.7858 | 1.2457 | 43.7572 | 46.7715 | 52331.5094 | 0.49557 | 51.8572 | 35.3715 | 1.19 | 43.7572 | 43.5143 | 81893.8665 | 0.497
371 | 12.6333 | 60 | 49.0429 | 305.1833 | 0 | 51.0571 | 44.2859 | 0.5 | 43.6 | 46.6429 | 14196.5695 | 0.34657 | 0.71409 | 50.7571 | 41.6859 | 0.62 | 43.6 | 45.0429 | 23485.3565 | 0.372 | 49.8 | 43.3 | 0.83 | 43.6 | 45.8 | 22463.9011 | 0.386 | 49.8 | 43.5 | 1.0057 | 43.6 | 46 | 26556.2323 | 0.4 | 49.8571 | 43.4141 | 0.53 | 43.6 | 46.0571 | 14286.3569 | 0.40557 | 51.2571 | 39.6 | 0.7 | 43.6 | 45.8 | 34171.8474 | 0.532 | 51.3571 | 39.4718 | 1.24 | 43.6 | 45.3429 | 61318.593 | 0.49257 | 51.3571 | 34.6006 | 1.19 | 43.6 | 42.9288 | 83379.5629 | 0.498
372 | 12.7 | 60 | 49.5431 | 290.5066 | 0 | 50.5569 | 45.3431 | 0.49 | 43.5 | 47.1 | 10590.2345 | 0.34157 | -0.8592 | 50.1569 | 42.6 | 0.62 | 43.5 | 45.4 | 19555.5007 | 0.36957 | 49.6569 | 43.3569 | 0.82 | 43.5 | 45.7569 | 21624.5226 | 0.38257 | 49.7 | 43.5 | 0.99569 | 43.5 | 46 | 25621.8218 | 0.39657 | 49.7 | 42.4569 | 0.53 | 43.5 | 45.3569 | 16061.5208 | 0.40257 | 50.7569 | 39.8292 | 0.7 | 43.5 | 45.6 | 31650.2021 | 0.52857 | 50.8569 | 41.0847 | 1.23 | 43.5 | 45.8708 | 49867.9379 | 0.48957 | 50.8139 | 38.0431 | 1.19 | 43.5 | 44.4 | 63670.1697 | 0.498
373 | 12.6333 | 60 | 49.9 | 276.4705 | 0 | 49.8136 | 45.6841 | 0.48 | 43.6432 | 47.0705 | 8376.2821 | 0.33557 | -0.62986 | 49.4568 | 42.4568 | 0.61568 | 43.6432 | 45.0136 | 18055.7555 | 0.367 | 49.6 | 43.1432 | 0.82 | 43.6432 | 45.6432 | 22159.4956 | 0.37957 | 49.7 | 43.6 | 0.99 | 43.6432 | 46 | 25100.6461 | 0.39257 | 49.7 | 41.5568 | 0.53 | 43.6432 | 44.8568 | 17883.3804 | 0.4 | 50.0568 | 40.6409 | 0.69 | 43.6432 | 45.5705 | 27123.328 | 0.52557 | 50.1568 | 38.7136 | 1.22 | 43.6432 | 44.2568 | 58764.2793 | 0.487 | 50.1568 | 38.5295 | 1.19 | 43.6432 | 44.3 | 57983.5487 | 0.497
374 | 12.5667 | 60 | 49.9 | 275.0134 | 0 | 49.6 | 43.7701 | 0.48 | 43.8 | 45.7134 | 11676.296 | 0.33157 | -1.2059 | 49.3 | 42.2268 | 0.61 | 43.8 | 44.8134 | 17944.514 | 0.36557 | 49.6 | 43.9 | 0.81 | 43.8 | 46.0567 | 19352.8332 | 0.37657 | 49.7 | 43.5701 | 0.98 | 43.8 | 45.9567 | 24930.3861 | 0.38957 | 49.7 | 41.0567 | 0.52 | 43.8 | 44.5 | 18985.9279 | 0.399 | 49.7 | 38.0134 | 0.69 | 43.8 | 44.1567 | 33697.2866 | 0.524 | 49.7 | 38.2866 | 1.22 | 43.8 | 43.8433 | 58376.3325 | 0.486 | 49.7 | 40.3464 | 1.19 | 43.8 | 44.9732 | 46322.772 | 0.496
375 | 12.5 | 60 | 49.9 | 273.8132 | 0 | 49.6 | 42.0566 | 0.47 | 43.9 | 44.5566 | 14953.4373 | 0.33 | -2.6955 | 49.3 | 40.5171 | 0.61 | 43.9 | 43.7302 | 22355.0391 | 0.365 | 49.6 | 43.6 | 0.8 | 43.9 | 45.8566 | 20241.9546 | 0.37357 | 49.7 | 42.4566 | 0.97 | 43.9 | 45.2566 | 29242.6487 | 0.38657 | 49.7 | 41.1737 | 0.52 | 43.9 | 44.5302 | 18739.7012 | 0.398 | 49.7 | 37.2302 | 0.69 | 43.9 | 43.7868 | 35896.2995 | 0.524 | 49.7 | 39.1 | 1.22 | 43.9 | 44.2434 | 54353.2908 | 0.486 | 49.7 | 43.6132 | 1.18 | 43.9 | 46.5566 | 30123.9503 | 0.493
376 | 12.4333 | 60 | 49.9 | 272.8129 | 0 | 49.6 | 41.7176 | 0.47 | 44 | 44.3306 | 15607.9676 | 0.329 | -2.1424 | 49.3 | 42.4435 | 0.61 | 44 | 44.9 | 17466.4636 | 0.364 | 49.6 | 43.3435 | 0.8 | 44 | 45.6435 | 21002.8315 | 0.37056 | 49.7 | 42.3 | 0.97 | 44 | 45.1435 | 29722.3312 | 0.385 | 49.7 | 42.8694 | 0.52 | 44 | 45.5565 | 14964.8532 | 0.396 | 49.7 | 38.7435 | 0.69 | 44 | 44.4435 | 31722.7222 | 0.523 | 49.7 | 39.2 | 1.22 | 44 | 44.3 | 53564.4837 | 0.486 | 49.7 | 42.8129 | 1.17 | 44 | 46.1565 | 33781.2117 | 0.48956
377 | 12.3667 | 60 | 49.9 | 271.7127 | 0 | 49.6 | 43.7 | 0.47 | 44.1436 | 45.7 | 11654.444 | 0.32756 | -1.4992 | 49.3 | 42.5127 | 0.61 | 44.1436 | 44.9564 | 17172.9797 | 0.363 | 49.6 | 43.5127 | 0.79 | 44.1436 | 45.7564 | 20108.0327 | 0.368 | 49.7 | 42.6436 | 0.96 | 44.1436 | 45.3 | 28282.3147 | 0.383 | 49.7 | 41.6746 | 0.52 | 44.1436 | 44.8309 | 17445.4627 | 0.394 | 49.7 | 39.3309 | 0.69 | 44.1436 | 44.7436 | 29844.45 | 0.523 | 49.7 | 39.1746 | 1.22 | 44.1436 | 44.2873 | 53750.3033 | 0.485 | 49.7 | 41.8309 | 1.16 | 44.1436 | 45.6436 | 38333.1193 | 0.48656
378 | 12.3 | 60 | 49.9 | 270.7125 | 0 | 49.6 | 43.6687 | 0.47 | 44.3 | 45.6125 | 11624.8823 | 0.32556 | -2.0336 | 49.3 | 41.3875 | 0.61 | 44.3 | 44.2438 | 20002.4786 | 0.362 | 49.6 | 42.5 | 0.79 | 44.3 | 45.1 | 23367.6112 | 0.366 | 49.7 | 42.9875 | 0.96 | 44.3 | 45.5438 | 26650.6219 | 0.381 | 49.7 | 43.2562 | 0.52 | 44.3 | 45.8 | 13926.276 | 0.39256 | 49.7 | 40.6562 | 0.69 | 44.3 | 45.3562 | 26022.9404 | 0.52156 | 49.7 | 41.4313 | 1.22 | 44.3 | 45.4438 | 42258.0913 | 0.48456 | 49.7 | 43.1438 | 1.16 | 44.3 | 46.3 | 31589.0611 | 0.484
379 | 12.1167 | 60 | 49.9 | 269.6122 | 0 | 49.6 | 42.2 | 0.47 | 44.6439 | 44.6 | 14465.8653 | 0.324 | -1.7735 | 49.3 | 42.3561 | 0.61 | 44.6439 | 44.8561 | 17529.6942 | 0.362 | 49.6 | 42.5316 | 0.79 | 44.6439 | 45.0878 | 23312.4747 | 0.365 | 49.7 | 43.8 | 0.95 | 44.6439 | 46 | 23254.6832 | 0.379 | 49.7 | 42.9755 | 0.51 | 44.6439 | 45.5878 | 14477.3991 | 0.391 | 49.7 | 40.2755 | 0.68 | 44.6439 | 45.1878 | 27024.5531 | 0.52 | 49.7 | 42.8806 | 1.21 | 44.6439 | 46.2122 | 34569.9525 | 0.48256 | 49.7 | 43.3561 | 1.15 | 44.6439 | 46.4 | 30477.8671 | 0.481
380 | 11.9333 | 60 | 49.9 | 268.712 | 0 | 49.6 | 41.624 | 0.47 | 44.944 | 44.268 | 15556.753 | 0.325 | -1.2944 | 49.3 | 41.744 | 0.61 | 44.944 | 44.5 | 19121.4459 | 0.362 | 49.6 | 44.1 | 0.78 | 44.944 | 46.1 | 18130.9669 | 0.364 | 49.7 | 43.844 | 0.95 | 44.944 | 46.044 | 23019.3122 | 0.37756 | 49.7 | 44.412 | 0.51 | 44.944 | 46.456 | 11409.988 | 0.389 | 49.7 | 41.968 | 0.68 | 44.944 | 46.012 | 22124.2026 | 0.519 | 49.7 | 40.8 | 1.21 | 44.944 | 45.1 | 44892.1258 | 0.481 | 49.7 | 43.112 | 1.1456 | 44.944 | 46.256 | 31460.9733 | 0.479
381 | 11.75 | 60 | 49.9 | 268.2 | 0 | 49.6 | 40.0441 | 0.47 | 45.3 | 43.1441 | 18798.1966 | 0.32644 | -0.54115 | 49.3 | 42.1646 | 0.61 | 45.3 | 44.7323 | 18081.5567 | 0.363 | 49.6 | 44.3 | 0.78 | 45.3 | 46.2559 | 17280.836 | 0.36256 | 49.7 | 44.1441 | 0.94 | 45.3 | 46.2 | 21785.6707 | 0.376 | 49.7 | 43.4559 | 0.51 | 45.3 | 45.9 | 13279.0179 | 0.387 | 49.7 | 40.2559 | 0.68 | 45.3 | 45.1559 | 27079.4968 | 0.518 | 49.7 | 40.6236 | 1.21 | 45.3 | 45.0118 | 45888.1168 | 0.481 | 49.7 | 42.3441 | 1.14 | 45.3 | 45.8441 | 35043.5649 | 0.477
382 | 11.5667 | 60 | 49.9 | 268.2 | 0 | 49.6 | 40.7 | 0.47 | 45.6442 | 43.6 | 17715.6288 | 0.32944 | -0.51178 | 49.3 | 44.6442 | 0.61 | 45.6442 | 46.3442 | 11785.819 | 0.363 | 49.6 | 43.9673 | 0.78 | 45.6442 | 46.0116 | 18310.5123 | 0.361 | 49.7 | 44.3558 | 0.94 | 45.6442 | 46.3558 | 20928.9215 | 0.375 | 49.7 | 43.3327 | 0.51 | 45.6442 | 45.7884 | 13527.9128 | 0.387 | 49.7 | 39.6558 | 0.68 | 45.6442 | 44.8558 | 28723.4182 | 0.519 | 49.7 | 39.0327 | 1.21 | 45.6442 | 44.1884 | 54096.927 | 0.48244 | 49.7 | 42.9884 | 1.14 | 45.6442 | 46.1442 | 32113.6279 | 0.47656
383 | 11.3833 | 60 | 49.9 | 268.3443 | 0 | 49.6 | 40.7887 | 0.48 | 46 | 43.7443 | 17751.48 | 0.333 | -0.55618 | 49.3 | 45.134 | 0.61 | 46 | 46.6226 | 10471.2129 | 0.362 | 49.6 | 42.7774 | 0.78 | 46 | 45.233 | 22261.5104 | 0.36144 | 49.7 | 44.0887 | 0.94 | 46 | 46.1443 | 21847.8041 | 0.374 | 49.7 | 44.833 | 0.51 | 46 | 46.6887 | 10334.9971 | 0.386 | 49.7 | 39.2 | 0.68 | 46 | 44.7 | 30018.1953 | 0.52 | 49.7 | 40.2783 | 1.22 | 46 | 44.867 | 47840.2378 | 0.484 | 49.7 | 43.734 | 1.14 | 46 | 46.567 | 28521.5 | 0.47556
384 | 11.2 | 60 | 49.9 | 268.8445 | 0 | 49.6 | 41.9112 | 0.48 | 46.3 | 44.5223 | 15641.6488 | 0.33644 | 1.3065 | 49.3 | 42.5555 | 0.61 | 46.3 | 44.9555 | 17050.0922 | 0.36244 | 49.6 | 44.0777 | 0.78 | 46.3 | 46.0666 | 18121.8977 | 0.362 | 49.7 | 44.7666 | 0.94 | 46.3 | 46.6111 | 19150.0991 | 0.37356 | 49.7 | 45.9666 | 0.51 | 46.3 | 47.4111 | 7999.9964 | 0.385 | 49.7 | 39.3778 | 0.69 | 46.3 | 44.7889 | 29663.189 | 0.52244 | 49.7 | 38.4667 | 1.22 | 46.3 | 43.9334 | 57518.4179 | 0.48644 | 49.7 | 40.7777 | 1.14 | 46.3 | 45.0111 | 42523.9721 | 0.476
385 | 11.1167 | 60 | 49.9 | 269.7891 | 0 | 49.6 | 44.9771 | 0.48 | 46.5 | 46.5663 | 9462.127 | 0.33755 | 2.5151 | 49.3 | 41.9109 | 0.61 | 46.5 | 44.6109 | 18797.1861 | 0.36445 | 49.6 | 41.7783 | 0.78 | 46.5 | 44.6337 | 25741.2597 | 0.36345 | 49.7 | 43.6 | 0.94 | 46.5 | 45.8446 | 23844.1674 | 0.374 | 49.7 | 44.4554 | 0.51 | 46.5 | 46.4554 | 11109.4312 | 0.384 | 49.7 | 40.9663 | 0.69 | 46.5 | 45.5554 | 25330.3471 | 0.524 | 49.7 | 40.9554 | 1.23 | 46.5 | 45.2554 | 44872.0305 | 0.48945 | 49.7 | 38.6674 | 1.1445 | 46.5 | 43.9337 | 52690.2169 | 0.47845
386 | 11.0333 | 60 | 49.9 | 270.9894 | 0 | 49.7 | 42.4213 | 0.49 | 46.6 | 44.8659 | 14685.7127 | 0.33845 | 1.2828 | 49.3 | 40.7894 | 0.62 | 46.6 | 43.9447 | 21780.3594 | 0.368 | 49.6 | 43.4553 | 0.79 | 46.6 | 45.7 | 20233.2742 | 0.366 | 49.7 | 43.7447 | 0.94 | 46.6 | 45.9447 | 23289.6705 | 0.375 | 49.7 | 43.6553 | 0.51 | 46.6 | 46 | 12755.0008 | 0.384 | 49.7 | 39.3553 | 0.69 | 46.6 | 44.8 | 30015.5634 | 0.52645 | 49.7 | 40.5106 | 1.2345 | 46.6 | 45.0553 | 47643.3976 | 0.49145 | 49.7 | 41.2894 | 1.15 | 46.6 | 45.3447 | 40455.7162 | 0.482
387 | 10.95 | 60 | 49.9 | 272.3344 | 0 | 49.7 | 40.3104 | 0.49 | 46.8 | 43.4552 | 19239.8558 | 0.34245 | 0.86018 | 49.3 | 41.6104 | 0.62 | 46.8 | 44.4552 | 20054.2009 | 0.37145 | 49.6 | 43.2448 | 0.79 | 46.8 | 45.6 | 21052.5406 | 0.36745 | 49.7 | 44.3552 | 0.94 | 46.8 | 46.3552 | 20871.0917 | 0.37545 | 49.7 | 43.3656 | 0.51 | 46.8 | 45.8104 | 13497.6496 | 0.38545 | 49.7 | 38.7552 | 0.7 | 46.8 | 44.5552 | 32052.7441 | 0.52945 | 49.7 | 39.6344 | 1.24 | 46.8 | 44.5896 | 52442.2063 | 0.49445 | 49.7 | 42.3896 | 1.16 | 46.8 | 45.9448 | 35333.0841 | 0.48345
388 | 10.8667 | 60 | 49.9 | 273.9348 | 0 | 49.7 | 39.6348 | 0.5 | 46.9 | 43.1348 | 20807.7787 | 0.34745 | 0.59768 | 49.3 | 40.9797 | 0.63 | 46.9 | 44.1348 | 21832.1731 | 0.37545 | 49.6 | 43.8898 | 0.79 | 46.9 | 46 | 19051.4886 | 0.369 | 49.7 | 43.6 | 0.95 | 46.9 | 45.9 | 23998.8801 | 0.37645 | 49.7 | 42.1348 | 0.51 | 46.9 | 45.0898 | 16112.7232 | 0.38745 | 49.7 | 38.1652 | 0.7 | 46.9 | 44.3551 | 33871.3818 | 0.53245 | 49.7 | 40.8652 | 1.25 | 46.9 | 45.2551 | 46414.719 | 0.497 | 49.7 | 43.1797 | 1.16 | 46.9 | 46.2898 | 31596.2624 | 0.48445
389 | 10.7833 | 60 | 49.9 | 275.5351 | 0 | 49.7 | 41.0901 | 0.51 | 47.1 | 44.145 | 18066.3361 | 0.35245 | 0.02016 | 49.3 | 42.855 | 0.6345 | 47.1 | 45.255 | 17223.0927 | 0.379 | 49.6 | 44.455 | 0.8 | 47.1 | 46.355 | 17227.4408 | 0.37 | 49.7 | 43.3901 | 0.95 | 47.1 | 45.745 | 24982.9967 | 0.378 | 49.7 | 43.355 | 0.51 | 47.1 | 45.855 | 13648.8052 | 0.39 | 49.7 | 37.4152 | 0.71 | 47.1 | 44.0351 | 36345.9234 | 0.53745 | 49.7 | 39.2199 | 1.26 | 47.1 | 44.5099 | 54928.2871 | 0.50045 | 49.7 | 44.5748 | 1.16 | 47.1 | 47.0649 | 24771.5073 | 0.485
390 | 10.7 | 60 | 49.7 | 279.8836 | 0 | 49.7 | 41.9646 | 0.51 | 47.2451 | 44.7097 | 16516.4752 | 0.35645 | 1.5739 | 49.3 | 42.4354 | 0.64 | 47.2451 | 45.0903 | 18343.1252 | 0.382 | 49.6 | 44.2 | 0.8 | 47.2451 | 46.2 | 18128.9857 | 0.37145 | 49.7 | 44.1549 | 0.95 | 47.2451 | 46.2549 | 22041.6786 | 0.38 | 49.7 | 43.0257 | 0.52 | 47.2451 | 45.6354 | 14398.2692 | 0.392 | 49.7 | 40.5903 | 0.71 | 47.2451 | 45.5451 | 27107.378 | 0.541 | 49.7 | 37.6257 | 1.27 | 47.2451 | 43.7354 | 63912.4539 | 0.50445 | 49.7 | 41.8646 | 1.16 | 47.2451 | 45.6549 | 38063.1169 | 0.486
391 | 10.6 | 60 | 49.3 | 293.0958 | 0 | 50.2453 | 41.0642 | 0.52 | 47.4 | 44.4095 | 19803.74 | 0.36045 | 2.0482 | 49.8453 | 44.0095 | 0.64 | 47.4 | 46.2547 | 15811.0109 | 0.385 | 49.6 | 44.0547 | 0.8 | 47.4 | 46.1547 | 18661.1732 | 0.373 | 49.7 | 43.6284 | 0.96 | 47.4 | 45.9642 | 24092.5711 | 0.382 | 49.7 | 44.6284 | 0.52 | 47.4 | 46.6189 | 11103.3751 | 0.394 | 50.1453 | 41.5831 | 0.71 | 47.4 | 46.2095 | 25741.2107 | 0.543 | 50.0453 | 39.9189 | 1.28 | 47.4 | 45.0547 | 54238.3307 | 0.50945 | 49.9905 | 40.9547 | 1.17 | 47.4 | 45.4 | 44072.1142 | 0.48845
392 | 10.5 | 60 | 48.8546 | 306.006 | 0 | 50.8454 | 39.5361 | 0.52454 | 47.6 | 43.6908 | 24719.9667 | 0.36645 | 2.2295 | 50.4454 | 43.2454 | 0.65 | 47.6 | 46.0454 | 19564.8691 | 0.387 | 49.6 | 43.8454 | 0.81 | 47.6 | 46.0454 | 19466.1761 | 0.37545 | 49.7 | 41.1908 | 0.97 | 47.6 | 44.4454 | 34286.1543 | 0.38545 | 49.7 | 41.5823 | 0.52 | 47.6 | 44.8185 | 17667.3937 | 0.39645 | 50.7454 | 38.3 | 0.72 | 47.6 | 45.1 | 37341.8175 | 0.54545 | 50.6454 | 38.1361 | 1.29 | 47.6 | 44.5361 | 67411.5811 | 0.51345 | 50.6454 | 40.3185 | 1.18 | 47.6 | 45.4092 | 50618.22 | 0.492
393 | 10.4 | 60 | 48.1545 | 328.0924 | 0 | 51.6455 | 41.191 | 0.53 | 47.8 | 45.091 | 23310.1327 | 0.37145 | 2.7608 | 51.291 | 43.9 | 0.65 | 47.8 | 46.8 | 20001.8963 | 0.389 | 49.6 | 44.2635 | 0.81 | 47.8 | 46.309 | 18169.291 | 0.37745 | 49.7 | 42.0545 | 0.98 | 47.8 | 45 | 31115.4008 | 0.38945 | 49.7 | 38.6545 | 0.53 | 47.8 | 43.1 | 24461.6285 | 0.40145 | 51.5455 | 38.4455 | 0.72 | 47.8 | 45.591 | 39629.5571 | 0.54945 | 51.391 | 39.8455 | 1.3 | 47.8 | 45.791 | 62675.478 | 0.51745 | 51.3455 | 38.864 | 1.19 | 47.8 | 45.0275 | 61852.1065 | 0.49545
394 | 10.3 | 60 | 47.8 | 343.4298 | 0 | 52.4456 | 42.2544 | 0.54 | 48 | 46.1 | 22936.3866 | 0.37446 | 0.93836 | 52.0912 | 44.0281 | 0.65 | 48 | 47.1824 | 22075.3185 | 0.39 | 49.6 | 43.0632 | 0.82 | 48 | 45.5088 | 22544.3087 | 0.38046 | 49.7 | 41.6456 | 0.99 | 48 | 44.8 | 33331.8984 | 0.39446 | 49.7 | 38.5824 | 0.54 | 48 | 43.1368 | 25008.1179 | 0.40891 | 52.3912 | 39.1824 | 0.73 | 48 | 46.4368 | 39988.6059 | 0.552 | 52.1912 | 40.0912 | 1.31 | 48 | 46.3912 | 66173.3708 | 0.52 | 52.1912 | 41.9263 | 1.19 | 48 | 47.0088 | 51019.3419 | 0.49846
395 | 10.2 | 60 | 47.5543 | 349.7633 | 0 | 53.1457 | 41.9915 | 0.54 | 48.1457 | 46.1915 | 25334.4175 | 0.37746 | 2.1015 | 52.7915 | 46.0171 | 0.65 | 48.1457 | 48.6543 | 18523.9941 | 0.39054 | 49.6457 | 41.7915 | 0.83 | 48.1457 | 44.8457 | 27175.8115 | 0.38446 | 49.7 | 41.6342 | 1 | 48.1457 | 44.8171 | 33816.9128 | 0.39846 | 49.8457 | 40.0085 | 0.55 | 48.1457 | 44.1 | 22355.6697 | 0.41546 | 53.0915 | 41.3201 | 0.73 | 48.1457 | 47.8829 | 35787.5467 | 0.554 | 52.9457 | 40.7829 | 1.31 | 48.1457 | 47.1372 | 66673.3688 | 0.522 | 52.9457 | 39.1714 | 1.2 | 48.1457 | 46.0543 | 68693.99 | 0.50046
396 | 10.1 | 60 | 47.0542 | 368.2587 | 0 | 53.8458 | 42.9249 | 0.55 | 48.3458 | 47.0625 | 24884.0705 | 0.38 | 2.9707 | 53.4458 | 44.3 | 0.65 | 48.3458 | 47.8458 | 25023.6912 | 0.39046 | 50.1458 | 42.5917 | 0.84 | 48.3458 | 45.5458 | 26405.607 | 0.38946 | 50.1917 | 38.6292 | 1.02 | 48.3458 | 43.2834 | 49308.1248 | 0.40492 | 50.3458 | 39.5668 | 0.55458 | 48.3458 | 44.1292 | 25056.9702 | 0.42192 | 53.7458 | 44.3249 | 0.73 | 48.3458 | 49.5083 | 28642.0116 | 0.553 | 53.6458 | 42.9917 | 1.31 | 48.3458 | 48.4917 | 58413.1643 | 0.523 | 53.5917 | 37.0458 | 1.21 | 48.3458 | 45.3458 | 83448.7543 | 0.50446
397 | 10 | 60 | 46.454 | 388.4465 | 0 | 54.446 | 40.4379 | 0.55 | 48.546 | 45.7919 | 32231.0146 | 0.383 | 2.451 | 54.0919 | 44.1 | 0.66 | 48.546 | 48 | 27300.8988 | 0.391 | 50.8919 | 43.8379 | 0.85 | 48.546 | 46.5919 | 24925.3007 | 0.393 | 50.946 | 40.946 | 1.0346 | 48.546 | 45.046 | 43108.7294 | 0.41146 | 51.0919 | 43.454 | 0.56 | 48.546 | 46.7 | 17933.0552 | 0.42646 | 54.446 | 41.4621 | 0.73 | 48.546 | 48.6 | 39369.5225 | 0.552 | 54.2919 | 44.3 | 1.31 | 48.546 | 49.5 | 54741.4418 | 0.522 | 54.246 | 37.6596 | 1.22 | 48.546 | 46.0758 | 84479.715 | 0.50846
398 | 9.9 | 60.2 | 46.2461 | 403.2461 | 0 | 55.0461 | 41.5922 | 0.55461 | 48.7 | 46.7922 | 31173.4741 | 0.38646 | -0.044144 | 54.6461 | 44.0461 | 0.66 | 48.7 | 48.1461 | 29091.8592 | 0.392 | 51.5461 | 45.0618 | 0.85 | 48.7 | 47.6078 | 23238.362 | 0.39546 | 51.5922 | 41.5765 | 1.05 | 48.7 | 45.7843 | 43778.3991 | 0.41646 | 51.7461 | 42.8 | 0.56461 | 48.7 | 46.6461 | 21210.7752 | 0.42946 | 54.9461 | 40.4843 | 0.73 | 48.7 | 48.4922 | 44081.4079 | 0.552 | 54.8461 | 44.4843 | 1.31 | 48.7 | 49.8922 | 56855.6853 | 0.521 | 54.8461 | 42.3922 | 1.22 | 48.7 | 48.7461 | 63414.5633 | 0.511
399 | 9.8 | 60.3 | 46.6462 | 399.7071 | 0 | 55.4462 | 42.731 | 0.56 | 48.9 | 47.6386 | 29665.5108 | 0.389 | -0.41222 | 55.0462 | 44.3386 | 0.66 | 48.9 | 48.5386 | 29394.8334 | 0.393 | 52.1462 | 43.8462 | 0.86 | 48.9 | 47.1462 | 29772.5844 | 0.39746 | 52.1924 | 44.3462 | 1.0546 | 48.9 | 47.6462 | 34592.2417 | 0.42 | 52.3462 | 42.9 | 0.57 | 48.9 | 47 | 22442.9544 | 0.43246 | 55.4462 | 42.2848 | 0.73 | 48.9 | 49.4924 | 40010.1925 | 0.552 | 55.3462 | 46.5076 | 1.3 | 48.9 | 51.1 | 47886.034 | 0.51854 | 55.3462 | 43.069 | 1.22 | 48.9 | 49.3076 | 62429.0918 | 0.51
400 | 9.7 | 60.4463 | 47 | 390.402 | 0 | 55.6463 | 45 | 0.56 | 49.1 | 49.2 | 24839.8014 | 0.39 | 0.64747 | 55.2463 | 45.7537 | 0.66 | 49.1 | 49.4537 | 26141.1541 | 0.393 | 52.6463 | 44.4463 | 0.86 | 49.1 | 47.7463 | 29436.9039 | 0.4 | 52.6463 | 45.0389 | 1.06 | 49.1 | 48.2389 | 33833.9355 | 0.42146 | 52.7463 | 43.0926 | 0.57 | 49.1 | 47.3463 | 23193.6484 | 0.43546 | 55.7 | 43.8074 | 0.72 | 49.1 | 50.3537 | 36008.4448 | 0.551 | 55.6463 | 45.2685 | 1.2954 | 49.1 | 50.6074 | 56094.1592 | 0.51554 | 55.6 | 40.9926 | 1.22 | 49.1 | 48.4463 | 74503.4721 | 0.51046
401 | 9.6 | 60.6 | 46.7 | 401.9141 | 0 | 55.8 | 45.0928 | 0.56 | 49.3 | 49.2464 | 25085.9911 | 0.39 | 0.090841 | 55.4 | 45.1 | 0.66 | 49.3 | 49.1 | 28317.57 | 0.393 | 52.9464 | 45.1 | 0.86464 | 49.3 | 48.2464 | 28429.0196 | 0.402 | 53 | 46.2143 | 1.06 | 49.3 | 49.1072 | 30145.3064 | 0.422 | 53.1 | 44.125 | 0.58 | 49.3 | 48.0857 | 21665.5621 | 0.438 | 55.8 | 42.6464 | 0.72 | 49.3 | 49.8464 | 39863.4264 | 0.549 | 55.8 | 42.6072 | 1.29 | 49.3 | 49.3536 | 70979.9522 | 0.514 | 55.7464 | 42.325 | 1.22 | 49.3 | 49.1857 | 68671.5245 | 0.511
402 | 9.5 | 60.8 | 46.6465 | 410.6208 | 0 | 55.9465 | 45.6604 | 0.56 | 49.4465 | 49.7069 | 24088.1789 | 0.39 | -1.2915 | 55.5465 | 44.9396 | 0.66 | 49.4465 | 49.0931 | 29138.3282 | 0.393 | 53.2 | 45.4465 | 0.87 | 49.4465 | 48.5465 | 28275.5599 | 0.403 | 53.2465 | 44.6396 | 1.06 | 49.4465 | 48.2931 | 38417.4882 | 0.42347 | 53.3465 | 46.8138 | 0.58 | 49.4465 | 49.7069 | 15730.1087 | 0.439 | 56 | 42.9069 | 0.72 | 49.4465 | 50.0535 | 39566.1064 | 0.54853 | 55.9465 | 41.8792 | 1.29 | 49.4465 | 49.1396 | 75874.4054 | 0.514 | 55.9 | 45.3742 | 1.22 | 49.4465 | 50.7604 | 53791.3118 | 0.51053
403 | 9.4167 | 60.9 | 46.7533 | 409.5998 | 0 | 56.1 | 44.1467 | 0.56 | 49.6 | 48.7933 | 27966.5858 | 0.39 | 0.46297 | 55.7 | 45.96 | 0.66 | 49.6 | 49.8067 | 26785.7861 | 0.393 | 53.4467 | 45.6533 | 0.87 | 49.6 | 48.8 | 28566.5185 | 0.40447 | 53.5 | 46.2 | 1.07 | 49.6 | 49.3 | 32774.4196 | 0.42447 | 53.6 | 44.9067 | 0.58 | 49.6 | 48.7533 | 20985.2662 | 0.439 | 56.1 | 41.6134 | 0.72 | 49.6 | 49.5533 | 43682.1942 | 0.548 | 56.1 | 44.6866 | 1.29 | 49.6 | 50.54 | 61545.1395 | 0.514 | 56.1 | 41.9667 | 1.22 | 49.6 | 49.16 | 71738.2923 | 0.509
404 | 9.3333 | 61 | 46.5532 | 419.3096 | 0 | 56.2 | 44.8129 | 0.56 | 49.8 | 49.3065 | 26779.8219 | 0.391 | 1.5341 | 55.8 | 44.4403 | 0.66 | 49.8 | 48.8935 | 31312.773 | 0.39347 | 53.7 | 45.3871 | 0.87 | 49.8 | 48.7403 | 30268.5885 | 0.406 | 53.7468 | 46.2468 | 1.07 | 49.8 | 49.4468 | 33234.6947 | 0.425 | 53.8468 | 44.2 | 0.58 | 49.8 | 48.4 | 23325.9382 | 0.44047 | 56.3 | 39.4194 | 0.72 | 49.8 | 48.6065 | 50938.093 | 0.54847 | 56.2 | 46.6597 | 1.29 | 49.8 | 51.5532 | 51629.3442 | 0.512 | 56.2 | 39.9403 | 1.22 | 49.8 | 48.2468 | 83039.2466 | 0.511
405 | 9.25 | 61.1469 | 46.2531 | 432.7908 | 0 | 56.4469 | 43.2813 | 0.56 | 49.9 | 48.4875 | 31017.8654 | 0.39247 | 0.92641 | 56.0469 | 45.8593 | 0.66 | 49.9 | 49.8531 | 28110.0505 | 0.394 | 53.9469 | 47.5407 | 0.88 | 49.9 | 50.1469 | 23620.315 | 0.407 | 54 | 46.8062 | 1.07 | 49.9 | 49.8531 | 32176.5471 | 0.425 | 54.1 | 43.9 | 0.58 | 49.9 | 48.4469 | 24804.9503 | 0.44247 | 56.5 | 36.9 | 0.72469 | 49.9 | 47.6469 | 59348.6611 | 0.551 | 56.4 | 45.2469 | 1.28 | 49.9 | 50.9469 | 59559.0859 | 0.51 | 56.4 | 41.2 | 1.23 | 49.9 | 49 | 77692.2945 | 0.513
406 | 9.1667 | 61.247 | 46.3 | 437.9 | 0 | 56.7 | 46.018 | 0.57 | 50.1 | 50.212 | 25207.7533 | 0.394 | 0.90757 | 56.3 | 44.841 | 0.66 | 50.1 | 49.347 | 31593.1588 | 0.395 | 54.2 | 48.224 | 0.87 | 50.1 | 50.665 | 21865.5772 | 0.406 | 54.247 | 46.094 | 1.07 | 50.1 | 49.547 | 36441.5842 | 0.426 | 54.347 | 43.953 | 0.59 | 50.1 | 48.6 | 25343.1291 | 0.445 | 56.7 | 37.194 | 0.73 | 50.1 | 47.994 | 59467.8227 | 0.55447 | 56.647 | 45.706 | 1.28 | 50.1 | 51.253 | 58567.943 | 0.508 | 56.647 | 41.294 | 1.23 | 50.1 | 49.147 | 78799.8889 | 0.514
407 | 9.0833 | 61.4 | 46.1529 | 442.3135 | 0 | 56.9 | 43.5942 | 0.57 | 50.2 | 48.8471 | 31439.1955 | 0.39447 | 0.52011 | 56.4471 | 45.8942 | 0.66 | 50.2 | 50.0942 | 29211.754 | 0.39547 | 54.4 | 44.4414 | 0.88 | 50.2 | 48.4942 | 36510.9355 | 0.40647 | 54.4471 | 46.8471 | 1.07 | 50.2 | 50.0471 | 34175.3146 | 0.426 | 54.5471 | 43.7414 | 0.59 | 50.2 | 48.5942 | 26656.0987 | 0.44747 | 56.9 | 38.2414 | 0.73 | 50.2 | 48.5942 | 57284.1547 | 0.55747 | 56.8471 | 44.9942 | 1.27 | 50.2 | 51.0471 | 62986.295 | 0.50653 | 56.8 | 42.1885 | 1.23 | 50.2 | 49.6942 | 75534.6003 | 0.515
408 | 9 | 61.5 | 46.2472 | 451.5996 | 0 | 57.1472 | 44.3362 | 0.57 | 50.4 | 49.4417 | 30471.0835 | 0.39647 | -0.30104 | 56.7472 | 46.9945 | 0.66 | 50.4 | 50.8472 | 26923.8826 | 0.395 | 54.8472 | 46 | 0.88 | 50.4 | 49.6 | 32497.9302 | 0.409 | 54.8472 | 47.4945 | 1.07 | 50.4 | 50.6472 | 32902.9026 | 0.426 | 54.9472 | 45.7362 | 0.59 | 50.4 | 49.8889 | 22850.9745 | 0.449 | 57.2 | 39.1694 | 0.74 | 50.4 | 49.2583 | 55292.5567 | 0.55947 | 57.1 | 45.8111 | 1.27 | 50.4 | 51.5055 | 59832.1258 | 0.505 | 57.0472 | 43.9221 | 1.23 | 50.4 | 50.7111 | 67844.1843 | 0.51553
409 | 8.9 | 61.6473 | 46.6053 | 437.2834 | 0 | 57.3 | 46.6947 | 0.57 | 50.6 | 50.8947 | 25270.9697 | 0.397 | 1.5151 | 56.9 | 47.7527 | 0.66 | 50.6 | 51.4 | 25150.7849 | 0.394 | 55.1 | 45.7947 | 0.88 | 50.6 | 49.5947 | 34144.4896 | 0.41 | 55.1 | 48.1473 | 1.07 | 50.6 | 51.1 | 31176.158 | 0.426 | 55.2 | 47.6212 | 0.59 | 50.6 | 51.0106 | 18685.8268 | 0.449 | 57.3473 | 36.4261 | 0.74 | 50.6 | 48.1367 | 64681.0204 | 0.562 | 57.3 | 44.342 | 1.27 | 50.6 | 50.8473 | 68765.1764 | 0.504 | 57.3 | 40.3527 | 1.2347 | 50.6 | 49.0527 | 87655.8786 | 0.516
410 | 8.8 | 61.8 | 46.2475 | 458.2355 | 0 | 57.5 | 47.7051 | 0.57 | 50.7475 | 51.6051 | 23176.8914 | 0.396 | 1.6207 | 57.0475 | 47.5949 | 0.66 | 50.7475 | 51.2949 | 26157.5315 | 0.393 | 55.2 | 46.8475 | 0.89 | 50.7475 | 50.3 | 30751.2476 | 0.411 | 55.2475 | 48.5576 | 1.07 | 50.7475 | 51.4051 | 29654.39 | 0.425 | 55.3 | 44.4949 | 0.59 | 50.7475 | 49.3475 | 26823.5682 | 0.44947 | 57.5 | 40.8323 | 0.74 | 50.7475 | 50.2424 | 51704.2034 | 0.56447 | 57.4475 | 45.5525 | 1.26 | 50.7475 | 51.5 | 63050.0893 | 0.503 | 57.4475 | 40.2323 | 1.24 | 50.7475 | 49.1424 | 89201.5668 | 0.51847
411 | 8.7 | 62 | 46.7476 | 449.7105 | 0 | 57.6 | 46.5048 | 0.57 | 50.9476 | 50.9048 | 26417.9044 | 0.395 | 0.15731 | 57.2 | 47.9669 | 0.66 | 50.9476 | 51.6097 | 25349.2627 | 0.392 | 55.3476 | 47.4427 | 0.89 | 50.9476 | 50.6952 | 29441.3901 | 0.412 | 55.4 | 47.2097 | 1.07 | 50.9476 | 50.7048 | 36547.9164 | 0.424 | 55.5 | 45.3524 | 0.59 | 50.9476 | 49.9524 | 25195.5888 | 0.45148 | 57.7 | 43.8048 | 0.74 | 50.9476 | 51.6 | 43089.5322 | 0.56452 | 57.6476 | 45.0476 | 1.26 | 50.9476 | 51.3476 | 66469.5728 | 0.502 | 57.6 | 43.4 | 1.24 | 50.9476 | 50.8 | 73841.8667 | 0.52
412 | 8.6 | 62.1 | 46.7523 | 447.4986 | 0 | 57.7477 | 45.4908 | 0.57 | 51.1 | 50.3431 | 29133.984 | 0.396 | 0.27999 | 57.3 | 44.9339 | 0.66 | 51.1 | 49.7908 | 34060.3165 | 0.393 | 55.5477 | 48.3615 | 0.89 | 51.1 | 51.3569 | 26562.7256 | 0.412 | 55.6 | 45.3 | 1.07 | 51.1 | 49.7 | 45888.1501 | 0.42548 | 55.7 | 44.7 | 0.6 | 51.1 | 49.6477 | 27480.1332 | 0.45348 | 57.8 | 42.9046 | 0.74 | 51.1 | 51.2523 | 46149.4132 | 0.564 | 57.7477 | 45.4385 | 1.26 | 51.1 | 51.5954 | 65101.4036 | 0.502 | 57.7 | 43.3862 | 1.25 | 51.1 | 50.8431 | 74496.7928 | 0.52048
413 | 8.5 | 62.2478 | 46.7956 | 458.3744 | 0 | 58 | 47.4522 | 0.57 | 51.3 | 51.6 | 25099.1669 | 0.397 | -0.85951 | 57.6 | 48 | 0.66 | 51.3 | 51.8 | 26417.5874 | 0.39352 | 55.8478 | 46.1 | 0.89 | 51.3 | 50.1478 | 36394.5412 | 0.41248 | 55.9478 | 45.5956 | 1.07 | 51.3 | 50.0478 | 46352.062 | 0.42748 | 56.0478 | 44.7478 | 0.6 | 51.3 | 49.9478 | 28392.885 | 0.45548 | 58 | 42.2912 | 0.74 | 51.3 | 51.0956 | 48692.253 | 0.564 | 57.9478 | 47.8956 | 1.26 | 51.3 | 52.9478 | 52674.1688 | 0.50052 | 57.9 | 45.9609 | 1.24 | 51.3 | 52.2044 | 62099.2122 | 0.52
414 | 8.4 | 62.4 | 47.2 | 445.0313 | 0 | 58.1479 | 47.1959 | 0.57 | 51.5 | 51.5479 | 25926.9714 | 0.396 | -0.049898 | 57.7 | 47.4604 | 0.66 | 51.5 | 51.5562 | 28177.7503 | 0.393 | 56.3479 | 46.5355 | 0.89 | 51.5 | 50.5917 | 36710.72 | 0.414 | 56.4479 | 46.8793 | 1.08 | 51.5 | 50.9876 | 43153.1548 | 0.429 | 56.5479 | 45.2959 | 0.6 | 51.5 | 50.4479 | 28308.7663 | 0.45748 | 58.2 | 44.2355 | 0.74 | 51.5 | 52.0917 | 43227.0063 | 0.564 | 58.2 | 48.6041 | 1.25 | 51.5 | 53.3521 | 49837.1163 | 0.49752 | 58.1 | 44.4751 | 1.24 | 51.5 | 51.5876 | 71080.3294 | 0.51948
415 | 8.3167 | 62.548 | 47.7441 | 443.028 | 0 | 58.2 | 47.9559 | 0.57 | 51.648 | 52.0039 | 24349.3018 | 0.396 | -2.6834 | 57.8 | 45.4883 | 0.66 | 51.648 | 50.3441 | 33919.5559 | 0.394 | 56.7 | 49.6 | 0.89 | 51.648 | 52.5 | 26533.3406 | 0.414 | 56.748 | 51.0598 | 1.08 | 51.648 | 53.5039 | 25685.5266 | 0.42852 | 56.8 | 46.348 | 0.6 | 51.648 | 51.148 | 26449.287 | 0.459 | 58.3 | 47.4559 | 0.74 | 51.648 | 53.5039 | 33560.1939 | 0.562 | 58.3 | 47.4637 | 1.24 | 51.648 | 52.8559 | 56219.1849 | 0.495 | 58.248 | 50.148 | 1.24 | 51.648 | 54.348 | 41930.3768 | 0.51752
416 | 8.2333 | 62.6482 | 48.6518 | 405.4893 | 0 | 58 | 46.4037 | 0.57 | 51.8 | 51.0037 | 27448.8592 | 0.396 | -2.6641 | 57.5518 | 48.0482 | 0.66 | 51.8 | 51.8 | 26433.1821 | 0.395 | 56.4518 | 49 | 0.89 | 51.8 | 52.1 | 27605.8683 | 0.413 | 56.4518 | 48.7482 | 1.07 | 51.8 | 52.1 | 34568.5459 | 0.427 | 56.4518 | 46.5445 | 0.6 | 51.8 | 51.0963 | 25038.0413 | 0.45948 | 58.1 | 45.7518 | 0.74 | 51.8 | 52.6518 | 38116.846 | 0.56 | 58.1518 | 44.5926 | 1.24 | 51.8 | 51.2963 | 70437.5501 | 0.495 | 58.1518 | 50.6037 | 1.23 | 51.8 | 54.4518 | 38624.0263 | 0.51352
417 | 8.15 | 62.8 | 48.3 | 424.1552 | 0 | 57.9 | 45.5966 | 0.57 | 51.9483 | 50.4966 | 29302.6719 | 0.398 | -1.8004 | 57.5 | 48.7 | 0.66 | 51.9483 | 52.1 | 24262.6642 | 0.395 | 56.2 | 48.9586 | 0.89 | 51.9483 | 51.9552 | 26906.851 | 0.413 | 56.2517 | 49.5 | 1.07 | 51.9483 | 52.4 | 30261.5979 | 0.426 | 56.3 | 48 | 0.61 | 51.9483 | 51.8 | 21067.5509 | 0.46 | 57.9517 | 45.2034 | 0.74 | 51.9483 | 52.3 | 39195.2219 | 0.559 | 57.9517 | 46.1034 | 1.24 | 51.9483 | 51.9517 | 61512.1977 | 0.495 | 57.9 | 49.4621 | 1.22 | 51.9483 | 53.7552 | 43235.7402 | 0.51
418 | 8.0667 | 62.9 | 48.2516 | 423.6776 | 0 | 57.8484 | 46.7484 | 0.57 | 52.1 | 51.1484 | 26608.6598 | 0.39948 | -0.020936 | 57.4 | 48.6032 | 0.66 | 52.1 | 52.1032 | 24415.8496 | 0.395 | 56.1 | 47.0936 | 0.89 | 52.1 | 50.8452 | 33695.4942 | 0.414 | 56.2 | 49.6032 | 1.07 | 52.1 | 52.4516 | 29293.457 | 0.42552 | 56.2 | 47.8548 | 0.61 | 52.1 | 51.7032 | 21218.2955 | 0.461 | 57.9 | 44.3 | 0.73484 | 52.1 | 51.9 | 41884.6901 | 0.559 | 57.9 | 45.642 | 1.24 | 52.1 | 51.6968 | 63677.9206 | 0.495 | 57.9 | 46.2 | 1.22 | 52.1 | 52.1484 | 59347.2824 | 0.509
419 | 7.9833 | 63 | 47.8485 | 445.2119 | 0 | 58 | 47.597 | 0.58 | 52.3 | 51.797 | 25043.0757 | 0.401 | -0.25539 | 57.6 | 47.991 | 0.66 | 52.3 | 51.794 | 26578.6634 | 0.395 | 56.3 | 49.4455 | 0.89 | 52.3 | 52.297 | 25586.7607 | 0.415 | 56.3485 | 49.1455 | 1.07 | 52.3 | 52.197 | 32308.7295 | 0.425 | 56.4485 | 46.9425 | 0.61 | 52.3 | 51.3455 | 24145.4485 | 0.46149 | 58.0485 | 44.5881 | 0.74 | 52.3 | 52.094 | 41389.066 | 0.559 | 58 | 47.8 | 1.24 | 52.3 | 52.8485 | 52982.4985 | 0.495 | 57.9485 | 46.9425 | 1.22 | 52.3 | 52.5455 | 56209.4657 | 0.508
420 | 7.9 | 63.2 | 48.6459 | 430.4368 | 0 | 58.2 | 48.9945 | 0.58 | 52.4 | 52.6459 | 22081.6091 | 0.401 | -1.1698 | 57.7 | 50.2 | 0.66 | 52.4 | 53.2 | 20745.9179 | 0.395 | 56.5 | 50.7514 | 0.89 | 52.4 | 53.1514 | 21514.6281 | 0.41451 | 56.6 | 50.5972 | 1.07 | 52.4 | 53.1486 | 26701.8198 | 0.425 | 56.6 | 49.1459 | 0.61 | 52.4 | 52.5972 | 18993.0739 | 0.462 | 58.2 | 48.1028 | 0.73 | 52.4 | 53.7514 | 31138.9425 | 0.558 | 58.2 | 48.1431 | 1.24 | 52.4 | 53.0972 | 52066.4843 | 0.494 | 58.1486 | 48.9083 | 1.21 | 52.4 | 53.6028 | 46872.0033 | 0.50751
421 | 7.8 | 63.3 | 49.3487 | 407.0975 | 0 | 58 | 50.505 | 0.57 | 52.6 | 53.5025 | 18042.0652 | 0.4 | 0.43362 | 57.6 | 49.8538 | 0.66 | 52.6 | 52.9025 | 21337.3332 | 0.394 | 56.3513 | 50.2487 | 0.89 | 52.6 | 52.8 | 22909.5663 | 0.414 | 56.4513 | 51.0538 | 1.06 | 52.6 | 53.3025 | 23847.1437 | 0.424 | 56.4 | 50.5 | 0.61 | 52.6 | 53.2 | 15030.94 | 0.462 | 58.1 | 47.0513 | 0.73 | 52.6 | 53.2 | 33797.8699 | 0.557 | 58.1513 | 50.0487 | 1.24 | 52.6 | 54.0487 | 41911.7254 | 0.493 | 58.1 | 46.1025 | 1.21 | 52.6 | 52.1513 | 60868.8544 | 0.507
422 | 7.7 | 63.4489 | 49.1 | 415.5679 | 0 | 57.9 | 48.9977 | 0.57 | 52.8 | 52.5489 | 21194.7843 | 0.4 | 0.89322 | 57.4 | 48.4954 | 0.66 | 52.8 | 52.0466 | 24622.349 | 0.39449 | 56.1 | 50.7466 | 0.89 | 52.8 | 52.9489 | 19979.5076 | 0.413 | 56.1 | 49.5 | 1.06 | 52.8 | 52.3 | 29352.7079 | 0.42349 | 56.1511 | 50.4466 | 0.61 | 52.8 | 53.0489 | 14462.7266 | 0.461 | 57.9511 | 46.8443 | 0.73 | 52.8 | 52.9977 | 33952.0287 | 0.556 | 57.9511 | 50.8511 | 1.23 | 52.8 | 54.3511 | 36543.8684 | 0.49051 | 57.9 | 45.6908 | 1.21 | 52.8 | 51.8954 | 61998.7366 | 0.508
423 | 7.6 | 63.6 | 49.3979 | 419.8453 | 0 | 57.9 | 49.8021 | 0.57 | 53 | 53.051 | 19393.0015 | 0.4 | -0.84547 | 57.5 | 50.6448 | 0.66 | 53 | 53.3469 | 18980.6526 | 0.395 | 56.1 | 52.0021 | 0.89 | 53 | 53.651 | 15124.9549 | 0.413 | 56.1 | 49.5979 | 1.07 | 53 | 52.349 | 28948.518 | 0.424 | 56.2 | 51.8979 | 0.61 | 53 | 53.849 | 10872.7159 | 0.46 | 58 | 49.251 | 0.73 | 53 | 54.051 | 26707.5127 | 0.555 | 57.949 | 50.3552 | 1.23 | 53 | 54.0531 | 38802.362 | 0.48851 | 57.9 | 49.649 | 1.2151 | 53 | 53.8 | 42079.0354 | 0.508
424 | 7.5 | 63.8 | 49.8509 | 402.4326 | 0 | 57.8 | 48.8945 | 0.57 | 53.1491 | 52.4963 | 21444.9637 | 0.4 | -0.70804 | 57.4 | 52.6982 | 0.66 | 53.1491 | 54.5491 | 12897.713 | 0.394 | 56 | 50.8018 | 0.89 | 53.1491 | 52.9509 | 19292.7576 | 0.412 | 56.1 | 50.4473 | 1.07 | 53.1491 | 52.8491 | 25160.1884 | 0.425 | 56.1 | 52.4491 | 0.6 | 53.1491 | 54.1 | 9253.6544 | 0.459 | 57.9 | 48.6473 | 0.73 | 53.1491 | 53.7491 | 28277.0799 | 0.554 | 57.9509 | 48 | 1.23 | 53.1491 | 52.8491 | 50923.3383 | 0.488 | 57.9 | 49.7509 | 1.21 | 53.1491 | 53.8509 | 41354.7461 | 0.507
425 | 7.4 | 63.9 | 49.8492 | 409.6588 | 0 | 57.8 | 51.6984 | 0.57 | 53.3492 | 54.1492 | 14679.8339 | 0.4 | -0.37988 | 57.4 | 53.8 | 0.65508 | 53.3492 | 55.2 | 9833.9212 | 0.39151 | 56 | 50.1968 | 0.89 | 53.3492 | 52.5984 | 21457.4771 | 0.413 | 56 | 51.8984 | 1.07 | 53.3492 | 53.6492 | 18367.2369 | 0.425 | 56.1 | 52.9508 | 0.6 | 53.3492 | 54.4 | 7779.6106 | 0.45751 | 57.9 | 50.0444 | 0.73 | 53.3492 | 54.3476 | 23879.9502 | 0.553 | 57.9 | 48.7952 | 1.23 | 53.3492 | 53.1968 | 46660.7112 | 0.488 | 57.8 | 49.5444 | 1.21 | 53.3492 | 53.7476 | 41932.2182 | 0.506
426 | 7.3 | 64.0493 | 50.3986 | 401.9862 | 0 | 57.7507 | 52.7 | 0.57 | 53.5493 | 54.7 | 12053.283 | 0.399 | -1.5342 | 57.3 | 53.9041 | 0.65 | 53.5493 | 55.252 | 9226.456 | 0.38851 | 55.9 | 51.7 | 0.89 | 53.5493 | 53.4507 | 15783.2997 | 0.414 | 56 | 52.5493 | 1.07 | 53.5493 | 54 | 15196.6278 | 0.425 | 56 | 52.8 | 0.6 | 53.5493 | 54.2493 | 8032.4574 | 0.456 | 57.8 | 53.3 | 0.72 | 53.5493 | 55.8 | 13782.5976 | 0.55051 | 57.8 | 51.5 | 1.2251 | 53.5493 | 54.6 | 32580.3137 | 0.488 | 57.8 | 52.3 | 1.21 | 53.5493 | 55.1 | 27825.7924 | 0.50451
427 | 7.1833 | 64.2494 | 50.9 | 384.7909 | 0 | 57.4506 | 52.5989 | 0.57 | 53.7494 | 54.5494 | 11464.8016 | 0.397 | -1.161 | 57 | 51.5483 | 0.65 | 53.7494 | 53.6494 | 14898.3817 | 0.387 | 55.7 | 51.5506 | 0.89 | 53.7494 | 53.2506 | 15557.4875 | 0.414 | 55.7506 | 52.6506 | 1.07 | 53.7494 | 53.9506 | 13733.5017 | 0.424 | 55.7 | 52.9506 | 0.6 | 53.7494 | 54.2506 | 6880.063 | 0.455 | 57.5506 | 53.1506 | 0.72 | 53.7494 | 55.5506 | 13327.4063 | 0.54751 | 57.6506 | 51.6494 | 1.22 | 53.7494 | 54.5494 | 30432.2328 | 0.486 | 57.5506 | 52.2011 | 1.2 | 53.7494 | 54.9506 | 26927.6226 | 0.50251
428 | 7.0667 | 64.4 | 50.9 | 388.1505 | 3.045 | 57.2 | 53.4991 | 0.57 | 54 | 54.9495 | 8823.6192 | 0.396 | -0.42362 | 56.8 | 52.8514 | 0.65 | 54 | 54.4009 | 10691.5341 | 0.387 | 55.4505 | 51.1495 | 0.89 | 54 | 52.9 | 16190.407 | 0.415 | 55.5 | 52 | 1.07 | 54 | 53.5 | 15528.8771 | 0.424 | 55.5 | 52.6991 | 0.6 | 54 | 54 | 7121.6945 | 0.455 | 57.3 | 52.7018 | 0.72 | 54 | 55.2009 | 13799.1435 | 0.545 | 57.3505 | 52.3514 | 1.22 | 54 | 54.8009 | 25479.0818 | 0.485 | 57.3 | 51.4505 | 1.2 | 54 | 54.3505 | 29282.0083 | 0.501
429 | 6.95 | 64.6 | 50.7503 | 389.694 | 9.1456 | 57.2 | 54.351 | 0.57 | 54.2 | 55.4503 | 6819.8084 | 0.3945 | 0.14692 | 56.8 | 51.6497 | 0.65 | 54.2 | 53.6497 | 13914.1832 | 0.387 | 55.5 | 51.5503 | 0.9 | 54.2 | 53.2 | 14823.9635 | 0.417 | 55.5497 | 51.9 | 1.07 | 54.2 | 53.4 | 16406.8818 | 0.425 | 55.6 | 53.3497 | 0.6 | 54.2 | 54.4 | 5665.1651 | 0.455 | 57.3 | 50.7503 | 0.72 | 54.2 | 54.3 | 19370.0663 | 0.544 | 57.3 | 50.9 | 1.22 | 54.2 | 54 | 32200.03 | 0.4845 | 57.2 | 50.8497 | 1.2 | 54.2 | 54.0497 | 31933.6349 | 0.501
430 | 6.8333 | 64.8 | 50.6 | 396.7 | 15.4974 | 57.3498 | 53.2498 | 0.56 | 54.4 | 54.8498 | 9798.6057 | 0.393 | 0.2073 | 56.9498 | 52.3498 | 0.65 | 54.4 | 54.1498 | 12462.7006 | 0.388 | 55.7 | 51.2502 | 0.9 | 54.4 | 53.1 | 16859.681 | 0.4185 | 55.7498 | 52 | 1.07 | 54.4 | 53.6 | 16905.2461 | 0.426 | 55.8498 | 53.8498 | 0.6 | 54.4 | 54.8 | 5005.7697 | 0.454 | 57.4 | 50.4498 | 0.72 | 54.4 | 54.2 | 20739.1292 | 0.544 | 57.3498 | 51.1 | 1.22 | 54.4 | 54.1 | 31693.8939 | 0.485 | 57.3 | 51.0502 | 1.2 | 54.4 | 54.2 | 31222.8138 | 0.501
431 | 6.7167 | 64.9499 | 50.6 | 395.1499 | 21.2987 | 57.6 | 53.7998 | 0.56 | 54.6 | 55.2998 | 8988.2174 | 0.392 | 0.64986 | 57.2 | 52.7499 | 0.65 | 54.6 | 54.5 | 11982.0025 | 0.388 | 56.0499 | 50.8497 | 0.91 | 54.6 | 53.0499 | 19755.4046 | 0.4205 | 56.1499 | 52.1998 | 1.07 | 54.6 | 53.8499 | 17817.5751 | 0.4275 | 56.2499 | 54.2 | 0.6 | 54.6 | 55.1 | 5175.3199 | 0.4535 | 57.6499 | 50.8499 | 0.72 | 54.6 | 54.5499 | 20325.7953 | 0.544 | 57.5499 | 51.3497 | 1.22 | 54.6 | 54.3499 | 31738.2075 | 0.485 | 57.5499 | 50.4002 | 1.2 | 54.6 | 53.9501 | 35871.9633 | 0.502
432 | 6.6 | 65.1 | 50.75 | 393.7498 | 27.1501 | 57.9 | 54.8 | 0.56 | 54.85 | 56 | 7345.9035 | 0.391 | 1.1995 | 57.45 | 53.15 | 0.65 | 54.85 | 54.8 | 11702.535 | 0.388 | 56.5 | 52.05 | 0.91 | 54.85 | 53.95 | 16787.466 | 0.4225 | 56.55 | 53.1 | 1.08 | 54.85 | 54.55 | 15547.9513 | 0.428 | 56.65 | 54.2 | 0.6 | 54.85 | 55.3 | 6235.691 | 0.453 | 57.9 | 51.65 | 0.72 | 54.85 | 55 | 18855.429 | 0.544 | 57.85 | 52.7 | 1.22 | 54.85 | 55.2 | 26441.4683 | 0.485 | 57.8 | 49.45 | 1.2 | 54.85 | 53.65 | 42224.9097 | 0.503
433 | 6.4667 | 65.3 | 50.9501 | 387.0997 | 33.5018 | 58.1 | 54.6 | 0.56 | 55.1 | 56 | 8032.6672 | 0.389 | 1.163 | 57.6501 | 52.8 | 0.65 | 55.1 | 54.7 | 13237.7878 | 0.388 | 56.8 | 52.4 | 0.91 | 55.1 | 54.3 | 16699.873 | 0.424 | 56.8501 | 53.3 | 1.08 | 55.1 | 54.8501 | 15864.2569 | 0.429 | 56.9501 | 54.1504 | 0.6 | 55.1 | 55.4003 | 7060.2597 | 0.452 | 58.1 | 51.0499 | 0.72 | 55.1 | 54.9 | 21230.6469 | 0.544 | 58.1 | 52.6 | 1.22 | 55.1 | 55.2499 | 27920.1505 | 0.485 | 58.0501 | 49.7501 | 1.21 | 55.1 | 53.9501 | 41974.054 | 0.505
434 | 6.3333 | 65.5 | 51 | 386.299 | 40.3034 | 58.3 | 54.7 | 0.56 | 55.3502 | 56.1 | 8474.9789 | 0.388 | 1.011 | 57.9 | 52.7 | 0.65 | 55.3502 | 54.7 | 14169.3237 | 0.389 | 57.0502 | 52.6 | 0.91502 | 55.3502 | 54.5 | 17170.3686 | 0.425 | 57.1 | 53.4 | 1.08 | 55.3502 | 55 | 16772.856 | 0.429 | 57.2 | 55.5 | 0.59 | 55.3502 | 56.2502 | 4327.1274 | 0.4515 | 58.3502 | 50.5005 | 0.72 | 55.3502 | 54.7502 | 23491.7888 | 0.545 | 58.2502 | 52.4 | 1.22 | 55.3502 | 55.2502 | 29753.9329 | 0.485 | 58.2502 | 50.3 | 1.21 | 55.3502 | 54.3 | 40142.9164 | 0.5065
435 | 6.2 | 65.7 | 51.1 | 383.6482 | 47.005 | 58.5504 | 54.7 | 0.56 | 55.6 | 56.2 | 8959.237 | 0.387 | 0.999 | 58.1504 | 52.7504 | 0.65 | 55.6 | 54.8504 | 14739.5233 | 0.39 | 57.3504 | 52.6 | 0.92 | 55.6 | 54.6 | 18360.3621 | 0.4265 | 57.4 | 53.4 | 1.08 | 55.6 | 55.1 | 18091.4656 | 0.43 | 57.5 | 55.6 | 0.59 | 55.6 | 56.4504 | 4773.7197 | 0.45 | 58.6 | 51.4511 | 0.72 | 55.6 | 55.3504 | 21459.088 | 0.545 | 58.5 | 52.5 | 1.22 | 55.6 | 55.4 | 30806.637 | 0.485 | 58.5 | 50.5504 | 1.215 | 55.6 | 54.6 | 40281.8251 | 0.508
436 | 6.0667 | 65.9 | 51.3 | 379.7953 | 53.6562 | 58.8505 | 55.1 | 0.55 | 55.8505 | 56.5505 | 8735.5919 | 0.386 | 1.0012 | 58.4505 | 53.4 | 0.65 | 55.8505 | 55.3 | 13865.8786 | 0.391 | 57.7 | 52.5 | 0.92 | 55.8505 | 54.7 | 20171.2473 | 0.428 | 57.7505 | 53.5 | 1.08 | 55.8505 | 55.3505 | 19073.7411 | 0.4305 | 57.8505 | 55.7 | 0.59 | 55.8505 | 56.6505 | 5411.31 | 0.449 | 58.8505 | 52.4495 | 0.72 | 55.8505 | 55.9495 | 19190.1332 | 0.545 | 58.8 | 52.5495 | 1.22 | 55.8505 | 55.6 | 31830.1262 | 0.485 | 58.7505 | 50.7495 | 1.22 | 55.8505 | 54.8 | 40891.0508 | 0.5095
437 | 5.9333 | 66.1 | 51.4 | 376.1518 | 60.3083 | 59.1506 | 55.3506 | 0.55 | 56.0506 | 56.8 | 8740.9163 | 0.385 | 1.1637 | 58.7 | 53.3 | 0.66 | 56.0506 | 55.4 | 14917.9737 | 0.392 | 58.0506 | 52.5 | 0.92506 | 56.0506 | 54.9 | 21523.8161 | 0.42951 | 58.1506 | 53.6 | 1.08 | 56.0506 | 55.5506 | 20620.3111 | 0.431 | 58.2506 | 55.9 | 0.59 | 56.0506 | 56.9 | 5859.0096 | 0.44749 | 59.1506 | 51.8988 | 0.72 | 56.0506 | 55.8494 | 21714.1395 | 0.545 | 59.1 | 52.1 | 1.22 | 56.0506 | 55.5 | 35581.7535 | 0.486 | 59.0506 | 50.6 | 1.22 | 56.0506 | 54.9 | 43273.321 | 0.511
438 | 5.8 | 66.3 | 51.4 | 377.7 | 67.3099 | 59.4507 | 55.5507 | 0.55 | 56.3 | 57.0507 | 9081.4639 | 0.384 | 1.259 | 59.0507 | 53.2507 | 0.66 | 56.3 | 55.5507 | 15952.1567 | 0.393 | 58.5 | 52.9014 | 0.93 | 56.3 | 55.3507 | 21710.2956 | 0.43151 | 58.5507 | 53.6 | 1.09 | 56.3 | 55.7507 | 22225.7292 | 0.432 | 58.6507 | 55.8 | 0.59 | 56.3 | 57.1 | 7078.6628 | 0.446 | 59.5 | 51.3 | 0.72 | 56.3 | 55.7507 | 24640.7278 | 0.546 | 59.4 | 52.1507 | 1.22 | 56.3 | 55.6507 | 37154.3518 | 0.487 | 59.3507 | 50.5 | 1.23 | 56.3 | 55.0507 | 45332.9429 | 0.513
439 | 5.6833 | 66.5 | 51.4508 | 376.5442 | 73.4099 | 59.8508 | 55.7 | 0.55 | 56.5508 | 57.3 | 9548.651 | 0.383 | 1.1642 | 59.4508 | 53.6508 | 0.66 | 56.5508 | 55.9508 | 15821.0103 | 0.394 | 58.9508 | 53.6508 | 0.93 | 56.5508 | 55.9508 | 20670.9369 | 0.43251 | 59.0508 | 53.6492 | 1.09 | 56.5508 | 56 | 24522.1402 | 0.433 | 59.1508 | 55.5508 | 0.59 | 56.5508 | 57.1508 | 8915.4084 | 0.445 | 59.8508 | 51.2508 | 0.72 | 56.5508 | 55.9508 | 25885.6838 | 0.547 | 59.7508 | 52.3508 | 1.2251 | 56.5508 | 55.9508 | 38008.3121 | 0.488 | 59.7508 | 50.7016 | 1.23 | 56.5508 | 55.3508 | 46364.7664 | 0.515
440 | 5.5667 | 66.6509 | 51.6509 | 371.8341 | 79.2113 | 60.2 | 55.9 | 0.55 | 56.7509 | 57.5 | 9829.183 | 0.38149 | 0.78415 | 59.7509 | 54.1509 | 0.66 | 56.7509 | 56.4 | 15472.1905 | 0.395 | 59.4509 | 54.2 | 0.93 | 56.7509 | 56.4509 | 20386.465 | 0.433 | 59.4509 | 53.4 | 1.09 | 56.7509 | 56.0509 | 27655.2122 | 0.434 | 59.6 | 55.7 | 0.58 | 56.7509 | 57.4509 | 9568.3495 | 0.444 | 60.2509 | 52 | 0.72 | 56.7509 | 56.5 | 24780.3497 | 0.54751 | 60.1509 | 52.5491 | 1.23 | 56.7509 | 56.2509 | 38907.2469 | 0.48851 | 60.1 | 51.5491 | 1.2351 | 56.7509 | 56 | 44138.6699 | 0.516
441 | 5.45 | 66.8511 | 51.9 | 365.3511 | 84.9126 | 60.4511 | 55.8 | 0.55 | 56.9511 | 57.5511 | 10732.6636 | 0.38049 | 1.1495 | 60.0511 | 54.3511 | 0.66 | 56.9511 | 56.6 | 15727.4011 | 0.395 | 59.8 | 54.3511 | 0.93 | 56.9511 | 56.6511 | 21384.5898 | 0.434 | 59.8511 | 53.3511 | 1.09 | 56.9511 | 56.1511 | 29576.8962 | 0.435 | 59.9511 | 56.0511 | 0.58 | 56.9511 | 57.7511 | 9488.898 | 0.443 | 60.5 | 52.2 | 0.72 | 56.9511 | 56.7 | 25065.2868 | 0.548 | 60.4511 | 52.4 | 1.23 | 56.9511 | 56.3 | 41470.7843 | 0.489 | 60.4 | 50.9 | 1.24 | 56.9511 | 55.8 | 49149.4214 | 0.51751
442 | 5.3333 | 67 | 51.9 | 366.1442 | 91.014 | 60.7512 | 55.8 | 0.54488 | 57.2 | 57.7 | 11284.2029 | 0.38 | 1.3168 | 60.3512 | 54.5 | 0.66 | 57.2 | 56.8 | 16106.7396 | 0.396 | 60.1512 | 54.7488 | 0.93 | 57.2 | 57.1 | 21068.7812 | 0.434 | 60.2 | 53.7 | 1.1 | 57.2 | 56.5 | 29835.3466 | 0.436 | 60.3512 | 56.5512 | 0.58 | 57.2 | 58.2 | 9147.4654 | 0.442 | 60.8 | 52.2512 | 0.72 | 57.2 | 56.9 | 25768.224 | 0.548 | 60.7512 | 52.3 | 1.23 | 57.2 | 56.4 | 43358.2835 | 0.49 | 60.7 | 50.6512 | 1.24 | 57.2 | 55.8512 | 52023.8354 | 0.51951
443 | 5.2167 | 67.2 | 52 | 363.4461 | 97.0154 | 61.1 | 55.8 | 0.54 | 57.4 | 57.8 | 12045.6443 | 0.379 | 1.2226 | 60.6513 | 54.7 | 0.66 | 57.4 | 57.0513 | 16518.2917 | 0.396 | 60.5 | 54.4 | 0.93513 | 57.4 | 57.0513 | 23781.7269 | 0.434 | 60.5513 | 53.7513 | 1.1 | 57.4 | 56.7513 | 31217.7704 | 0.437 | 60.6513 | 56.8 | 0.58 | 57.4 | 58.5 | 9243.0473 | 0.44 | 61.1 | 52.5 | 0.72 | 57.4 | 57.2 | 25961.425 | 0.549 | 61.0513 | 52.1487 | 1.2351 | 57.4 | 56.5 | 45828.5195 | 0.49151 | 61 | 50.9513 | 1.25 | 57.4 | 56.1513 | 52457.4226 | 0.52151
444 | 5.1 | 67.4 | 52.1 | 361.743 | 103.1168 | 61.4 | 55.7486 | 0.54 | 57.6 | 57.9 | 12856.2973 | 0.378 | 1.0823 | 60.9514 | 54.9486 | 0.66 | 57.6 | 57.3 | 16727.5098 | 0.397 | 60.8514 | 54.3514 | 0.94 | 57.6 | 57.1514 | 25569.6948 | 0.435 | 60.9 | 54.2514 | 1.1 | 57.6 | 57.1514 | 30628.9824 | 0.438 | 61.0514 | 56.8486 | 0.58 | 57.6 | 58.7 | 10077.6526 | 0.43849 | 61.4514 | 52.8028 | 0.72 | 57.6 | 57.5514 | 26007.315 | 0.549 | 61.3514 | 51.7514 | 1.24 | 57.6 | 56.5 | 49608.7253 | 0.493 | 61.3514 | 51.3 | 1.25 | 57.6 | 56.5514 | 52405.8966 | 0.523
445 | 4.9667 | 67.6 | 52.2 | 359.1818 | 109.8697 | 61.7515 | 55.5 | 0.54 | 57.8515 | 57.9 | 14144.7427 | 0.378 | 1.024 | 61.3 | 54.7515 | 0.67 | 57.8515 | 57.3515 | 18284.9419 | 0.39752 | 61.2515 | 54.9515 | 0.94 | 57.8515 | 57.6515 | 24731.6173 | 0.435 | 61.2515 | 54.7515 | 1.1 | 57.8515 | 57.6 | 30137.6975 | 0.43852 | 61.4 | 56.7515 | 0.57485 | 57.8515 | 58.8 | 11164.841 | 0.437 | 61.7515 | 53.6 | 0.72 | 57.8515 | 58.0515 | 24706.1591 | 0.549 | 61.7 | 52.0485 | 1.24 | 57.8515 | 56.8 | 50195.2737 | 0.495 | 61.6515 | 51.5515 | 1.2552 | 57.8515 | 56.8515 | 53115.2168 | 0.525
446 | 4.8333 | 67.8 | 52.4516 | 352.5353 | 116.4712 | 62.1 | 55.5516 | 0.54 | 58.1 | 58 | 14843.4312 | 0.378 | 1.0272 | 61.6516 | 55.2 | 0.67 | 58.1 | 57.7516 | 18044.532 | 0.398 | 61.5516 | 55.5484 | 0.94 | 58.1 | 58.2 | 23635.6799 | 0.435 | 61.6516 | 55 | 1.1 | 58.1 | 57.9 | 30457.2194 | 0.439 | 61.7516 | 56.9 | 0.57 | 58.1 | 59 | 11677.1226 | 0.43548 | 62.1 | 53.7484 | 0.72 | 58.1 | 58.3 | 25179.4118 | 0.54848 | 62.0516 | 51.8516 | 1.25 | 58.1 | 56.9 | 53155.3603 | 0.49652 | 62 | 51.6 | 1.26 | 58.1 | 57.1 | 54541.1661 | 0.526
447 | 4.7 | 68 | 52.5517 | 349.1483 | 123.3245 | 62.4517 | 55.7 | 0.54 | 58.3517 | 58.2517 | 15247.1502 | 0.378 | 1.0821 | 61.9517 | 55.2 | 0.67 | 58.3517 | 57.9 | 18868.5029 | 0.399 | 61.8517 | 55.4517 | 0.94 | 58.3517 | 58.2517 | 24997.8421 | 0.43552 | 61.9 | 55.2 | 1.1 | 58.3517 | 58.1517 | 30984.5271 | 0.439 | 62 | 56.8 | 0.57 | 58.3517 | 59.1 | 12443.99 | 0.434 | 62.4517 | 53.3483 | 0.72 | 58.3517 | 58.3 | 27401.5544 | 0.548 | 62.3517 | 51.9517 | 1.25 | 58.3517 | 57.1517 | 54484.9725 | 0.498 | 62.3517 | 51.6517 | 1.26 | 58.3517 | 57.3 | 56361.1815 | 0.528
448 | 4.5667 | 68.2 | 52.6 | 348.5925 | 130.4261 | 62.7519 | 55.8519 | 0.54 | 58.6 | 58.4519 | 15671.2895 | 0.379 | 1.0662 | 62.3519 | 55.2519 | 0.67 | 58.6 | 58.0519 | 19840.2083 | 0.39952 | 62.1519 | 55.8481 | 0.94 | 58.6 | 58.6 | 24735.2342 | 0.436 | 62.2519 | 55.4 | 1.1 | 58.6 | 58.4 | 31371.3047 | 0.43952 | 62.3519 | 56.7 | 0.57 | 58.6 | 59.1519 | 13407.281 | 0.43348 | 62.8 | 52.6519 | 0.72 | 58.6 | 58.2 | 30547.1144 | 0.549 | 62.7 | 52.1 | 1.26 | 58.6 | 57.4 | 55651.7856 | 0.5 | 62.6519 | 51.8 | 1.27 | 58.6 | 57.5519 | 57649.1533 | 0.52952
449 | 4.4333 | 68.4 | 52.752 | 344.8762 | 137.2757 | 63.152 | 56.452 | 0.54 | 58.852 | 58.952 | 15297.8592 | 0.379 | 0.95821 | 62.752 | 55.752 | 0.67 | 58.852 | 58.552 | 19440.1171 | 0.4 | 62.552 | 55.752 | 0.94 | 58.852 | 58.7 | 26540.8834 | 0.436 | 62.552 | 55.6 | 1.1 | 58.852 | 58.652 | 32298.899 | 0.44 | 62.7 | 56.852 | 0.57 | 58.852 | 59.352 | 14009.3176 | 0.433 | 63.152 | 52.9559 | 0.72 | 58.852 | 58.552 | 30834.7915 | 0.549 | 63.1 | 52.5 | 1.26 | 58.852 | 57.8 | 55864.3216 | 0.502 | 63.052 | 52.052 | 1.27 | 58.852 | 57.852 | 58363.0491 | 0.531
450 | 4.3 | 68.6 | 53.0521 | 338.0581 | 143.9772 | 63.5521 | 56.9521 | 0.54 | 59.1 | 59.4521 | 14985.9007 | 0.378 | 0.77933 | 63.0521 | 56.2521 | 0.67 | 59.1 | 58.9521 | 19208.7945 | 0.4 | 62.9 | 56.0521 | 0.94 | 59.1 | 59.0521 | 26941.7982 | 0.436 | 62.9521 | 55.7521 | 1.11 | 59.1 | 58.9521 | 33329.3751 | 0.44 | 63.0521 | 57.2521 | 0.57 | 59.1 | 59.7521 | 13833.7915 | 0.432 | 63.5521 | 54 | 0.72 | 59.1 | 59.2 | 28823.6573 | 0.549 | 63.4521 | 52.8521 | 1.26 | 59.1 | 58.2 | 56147.9615 | 0.503 | 63.4521 | 52.5521 | 1.27 | 59.1 | 58.3521 | 58158.1378 | 0.532
451 | 4.1667 | 68.8 | 53.3522 | 329.669 | 150.4787 | 63.8522 | 57.1522 | 0.54 | 59.3522 | 59.7 | 15145.2453 | 0.378 | 0.67918 | 63.3522 | 56.4522 | 0.67 | 59.3522 | 59.2 | 19400.0286 | 0.401 | 63.2 | 56.7 | 0.94 | 59.3522 | 59.5 | 25491.4335 | 0.436 | 63.2522 | 56.0522 | 1.11 | 59.3522 | 59.2 | 33367.6711 | 0.44 | 63.3522 | 57.5 | 0.57 | 59.3522 | 60 | 13897.3392 | 0.431 | 63.8522 | 53.8 | 0.72 | 59.3522 | 59.3 | 30486.316 | 0.549 | 63.8 | 53 | 1.27 | 59.3522 | 58.4 | 57243.5717 | 0.50452 | 63.7522 | 52.9 | 1.28 | 59.3522 | 58.6522 | 58107.8598 | 0.53352
452 | 4.0333 | 69 | 53.5 | 324.0477 | 157.2326 | 64.1 | 57.2523 | 0.54 | 59.6 | 59.8 | 15504.9879 | 0.377 | 0.74076 | 63.6 | 56.6523 | 0.67 | 59.6 | 59.4523 | 19533.1521 | 0.401 | 63.4 | 56.5523 | 0.94 | 59.6 | 59.5 | 26822.3767 | 0.436 | 63.4523 | 56.2 | 1.11 | 59.6 | 59.4 | 33545.2777 | 0.441 | 63.5523 | 57.7 | 0.57 | 59.6 | 60.2 | 13788.2836 | 0.43 | 64.1 | 53.8 | 0.72 | 59.6 | 59.4523 | 31243.8797 | 0.549 | 64.0523 | 52.6523 | 1.27 | 59.6 | 58.4523 | 60546.8942 | 0.506 | 64 | 52.9523 | 1.28 | 59.6 | 58.8523 | 59209.586 | 0.53452
453 | 3.9 | 69.2 | 53.6 | 323.128 | 164.2818 | 64.4 | 57.4524 | 0.54 | 59.8524 | 60.0524 | 15676.5062 | 0.377 | 0.78026 | 63.9524 | 56.8 | 0.67 | 59.8524 | 59.6524 | 20022.5473 | 0.401 | 63.6524 | 56.7 | 0.94 | 59.8524 | 59.7 | 27236.419 | 0.436 | 63.7 | 56.3524 | 1.11 | 59.8524 | 59.6 | 34075.377 | 0.441 | 63.8 | 57.8524 | 0.56 | 59.8524 | 60.4 | 14081.1258 | 0.429 | 64.4 | 53.9476 | 0.72 | 59.8524 | 59.7 | 31608.1471 | 0.55 | 64.3524 | 53.1 | 1.28 | 59.8524 | 58.8 | 60105.4114 | 0.508 | 64.3 | 53.0476 | 1.28 | 59.8524 | 59.1 | 60357.0234 | 0.536
454 | 3.7667 | 69.4 | 53.7 | 318.3423 | 171.1358 | 64.7526 | 57.7526 | 0.54 | 60.1 | 60.3526 | 15787.4974 | 0.377 | 0.91688 | 64.2526 | 56.8526 | 0.67 | 60.1 | 59.8526 | 20768.6201 | 0.401 | 63.9526 | 56.9051 | 0.94 | 60.1 | 59.9526 | 27717.5461 | 0.436 | 64.0526 | 56.5526 | 1.11 | 60.1 | 59.8526 | 34545.2587 | 0.441 | 64.1526 | 58.1 | 0.56 | 60.1 | 60.6526 | 14291.3476 | 0.428 | 64.7526 | 53.5 | 0.72 | 60.1 | 59.6526 | 34090.9275 | 0.55 | 64.6526 | 53.1 | 1.28 | 60.1 | 59 | 61935.4001 | 0.50953 | 64.6526 | 52.9 | 1.28 | 60.1 | 59.2 | 63224.8302 | 0.537
455 | 3.6333 | 69.6 | 53.8527 | 316.0313 | 178.1374 | 65.0527 | 58.0527 | 0.54 | 60.3527 | 60.7 | 15929.6102 | 0.376 | 0.96573 | 64.6527 | 57.2 | 0.67 | 60.3527 | 60.1527 | 20899.3633 | 0.402 | 64.3527 | 57.5473 | 0.94 | 60.3527 | 60.5 | 26533.4009 | 0.436 | 64.3527 | 56.8 | 1.11 | 60.3527 | 60.1527 | 35037.4266 | 0.442 | 64.5 | 58.2473 | 0.56 | 60.3527 | 60.9 | 14622.3797 | 0.427 | 65.1 | 53.5527 | 0.72 | 60.3527 | 59.9 | 34902.6693 | 0.551 | 65.0527 | 52.8 | 1.28 | 60.3527 | 59.0527 | 65531.2552 | 0.511 | 65 | 52.8527 | 1.29 | 60.3527 | 59.3527 | 65351.1934 | 0.538
456 | 3.5 | 69.8 | 54 | 312.0249 | 185.0863 | 65.4528 | 58.3 | 0.54 | 60.6 | 60.9528 | 16144.2665 | 0.376 | 0.90752 | 64.9528 | 57.5528 | 0.67 | 60.6 | 60.5528 | 20951.281 | 0.402 | 64.6528 | 57.5528 | 0.94 | 60.6 | 60.6528 | 27846.7257 | 0.436 | 64.6528 | 57 | 1.11 | 60.6 | 60.4 | 35602.6936 | 0.442 | 64.8 | 57.9 | 0.56 | 60.6 | 60.8528 | 16164.7177 | 0.42647 | 65.4528 | 54.0528 | 0.73 | 60.6 | 60.3528 | 34675.6508 | 0.551 | 65.3528 | 53.0528 | 1.29 | 60.6 | 59.3528 | 66482.7945 | 0.513 | 65.3528 | 53.0528 | 1.29 | 60.6 | 59.6528 | 66424.0588 | 0.54
457 | 3.3833 | 69.9529 | 54.2529 | 307.0477 | 191.182 | 65.8 | 58.5529 | 0.54 | 60.8 | 61.2529 | 16261.9907 | 0.375 | 0.72249 | 65.3529 | 57.8 | 0.67 | 60.8 | 60.8529 | 21079.6169 | 0.402 | 64.9529 | 58.0471 | 0.94 | 60.8 | 61.1 | 27102.3337 | 0.436 | 65 | 57.3 | 1.11 | 60.8 | 60.7 | 35728.9147 | 0.442 | 65.1529 | 58 | 0.56 | 60.8 | 61 | 16758.9498 | 0.426 | 65.8529 | 54.4 | 0.73 | 60.8 | 60.7 | 34597.1764 | 0.551 | 65.7529 | 53.4 | 1.29 | 60.8 | 59.7529 | 66803.5296 | 0.515 | 65.7 | 53.4529 | 1.29 | 60.8 | 60.0529 | 66271.4377 | 0.541
458 | 3.2667 | 70.1 | 54.5 | 298.7228 | 196.9363 | 66.053 | 58.853 | 0.54 | 61 | 61.553 | 16191.152 | 0.374 | 0.54418 | 65.6 | 58 | 0.67 | 61 | 61.053 | 21393.7243 | 0.402 | 65.2 | 57.853 | 0.94 | 61 | 61.053 | 28991.4991 | 0.435 | 65.253 | 57.4 | 1.11 | 61 | 60.853 | 36658.4524 | 0.442 | 65.353 | 58.053 | 0.56 | 61 | 61.153 | 17112.2857 | 0.426 | 66.1 | 54.553 | 0.73 | 61 | 60.953 | 34967.6732 | 0.552 | 66.053 | 53.506 | 1.3 | 61 | 59.953 | 67921.3102 | 0.51653 | 66 | 53.9 | 1.3 | 61 | 60.453 | 65485.7529 | 0.542
459 | 3.15 | 70.3 | 54.6531 | 294.6435 | 202.8845 | 66.3531 | 58.9469 | 0.54 | 61.2 | 61.7 | 16545.8621 | 0.373 | 0.57166 | 65.8531 | 58.1 | 0.67 | 61.2 | 61.2 | 21778.9831 | 0.402 | 65.4531 | 58.3 | 0.94 | 61.2 | 61.4 | 28023.3926 | 0.435 | 65.5 | 57.5531 | 1.11 | 61.2 | 61.0531 | 37092.3869 | 0.442 | 65.6 | 58.0937 | 0.56 | 61.2 | 61.3 | 17602.6832 | 0.426 | 66.4 | 55.0531 | 0.73 | 61.2 | 61.2531 | 34336.3621 | 0.552 | 66.3 | 54.4 | 1.3 | 61.2 | 60.5531 | 64759.1049 | 0.518 | 66.3 | 54 | 1.3 | 61.2 | 60.6531 | 66588.5576 | 0.543
460 | 3.0333 | 70.4533 | 54.9 | 286.6402 | 208.639 | 66.5533 | 58.9 | 0.54 | 61.4533 | 61.7533 | 17169.3106 | 0.373 | 0.62272 | 66.1 | 58.3 | 0.67 | 61.4533 | 61.4 | 21946.3208 | 0.402 | 65.7 | 58.2533 | 0.94 | 61.4533 | 61.4533 | 29194.3394 | 0.435 | 65.7533 | 57.7533 | 1.11 | 61.4533 | 61.3 | 37134.8418 | 0.443 | 65.8533 | 57.3533 | 0.56 | 61.4533 | 60.9533 | 19913.831 | 0.426 | 66.6 | 55.5 | 0.73 | 61.4533 | 61.6 | 33649.7627 | 0.551 | 66.5533 | 54.3533 | 1.3 | 61.4533 | 60.6533 | 66633.4717 | 0.519 | 66.5533 | 54.0467 | 1.3 | 61.4533 | 60.8 | 67848.5064 | 0.544
461 | 2.9167 | 70.6534 | 55 | 284.7197 | 214.8404 | 66.8534 | 59.0534 | 0.53 | 61.6534 | 61.9534 | 17358.3149 | 0.372 | 0.69413 | 66.3534 | 58.4 | 0.67 | 61.6534 | 61.6 | 22365.7638 | 0.402 | 66 | 58.7534 | 0.94 | 61.6534 | 61.9 | 28381.2455 | 0.435 | 66.0534 | 58 | 1.11 | 61.6534 | 61.5534 | 37433.4744 | 0.443 | 66.1534 | 57.7067 | 0.56 | 61.6534 | 61.3067 | 19859.1837 | 0.42653 | 66.9 | 55.4466 | 0.73 | 61.6534 | 61.7466 | 34637.6651 | 0.551 | 66.8534 | 54.3933 | 1.31 | 61.6534 | 60.8466 | 67812.2849 | 0.52 | 66.8 | 54.0534 | 1.3 | 61.6534 | 60.9534 | 69426.1073 | 0.545
462 | 2.8 | 70.8 | 55.2 | 279.4861 | 220.8418 | 67.1535 | 59.3465 | 0.53 | 61.9 | 62.2465 | 17355.5095 | 0.372 | 0.642 | 66.6535 | 58.7 | 0.67 | 61.9 | 61.9 | 22347.7009 | 0.402 | 66.3 | 58.9465 | 0.94 | 61.9 | 62.1 | 28918.9917 | 0.434 | 66.3535 | 58.2535 | 1.11 | 61.9 | 61.8535 | 37742.0493 | 0.443 | 66.4535 | 58.8 | 0.56 | 61.9 | 62.0535 | 17990.8073 | 0.427 | 67.1535 | 54.9 | 0.73 | 61.9 | 61.6535 | 37241.2276 | 0.551 | 67.1 | 53.707 | 1.31 | 61.9 | 60.6535 | 73427.9888 | 0.52153 | 67.0535 | 54.2535 | 1.31 | 61.9 | 61.2535 | 69898.0338 | 0.546
463 | 2.6667 | 71 | 55.2536 | 278.564 | 227.8968 | 67.4536 | 58.7536 | 0.53 | 62.1 | 61.9536 | 19367.4878 | 0.372 | 0.64046 | 66.9536 | 58.9 | 0.67 | 62.1 | 62.1536 | 22576.0509 | 0.402 | 66.5536 | 58.5 | 0.93536 | 62.1 | 62 | 31283.5034 | 0.434 | 66.6 | 58.3536 | 1.11 | 62.1 | 62 | 38319.0191 | 0.443 | 66.7 | 59 | 0.56 | 62.1 | 62.3 | 17967.701 | 0.426 | 67.4536 | 55.0536 | 0.73 | 62.1 | 61.8536 | 37619.0531 | 0.552 | 67.4 | 54.5536 | 1.31 | 62.1 | 61.2536 | 70469.1324 | 0.523 | 67.3536 | 54.4536 | 1.31 | 62.1 | 61.5 | 70569.5791 | 0.54654
464 | 2.5333 | 71.2 | 55.5 | 272.4017 | 234.752 | 67.7537 | 58.9537 | 0.53 | 62.3537 | 62.2537 | 19637.8622 | 0.372 | 0.59309 | 67.2537 | 58.9389 | 0.67 | 62.3537 | 62.3463 | 23367.0682 | 0.402 | 66.8537 | 58.7074 | 0.94 | 62.3537 | 62.2537 | 31823.6485 | 0.434 | 66.9537 | 58.4 | 1.11 | 62.3537 | 62.2 | 39468.6145 | 0.443 | 67.0537 | 59.2537 | 0.56 | 62.3537 | 62.5537 | 18293.5015 | 0.426 | 67.8 | 55.4537 | 0.73 | 62.3537 | 62.2537 | 37450.0475 | 0.552 | 67.7537 | 54.8926 | 1.32 | 62.3537 | 61.6 | 70712.3978 | 0.524 | 67.7 | 54.6537 | 1.31 | 62.3537 | 61.7537 | 71262.9205 | 0.54754
465 | 2.4 | 71.4 | 55.6 | 266.7077 | 241.7075 | 68.1538 | 59.4538 | 0.53 | 62.6 | 62.6538 | 19375.9113 | 0.372 | 0.53654 | 67.6538 | 57.7538 | 0.67 | 62.6 | 61.7538 | 27798.345 | 0.40254 | 67.2538 | 59.4 | 0.94 | 62.6 | 62.8 | 30679.8343 | 0.434 | 67.3 | 58.4 | 1.11 | 62.6 | 62.3538 | 41441.7149 | 0.444 | 67.4538 | 59.9538 | 0.56 | 62.6 | 63.1538 | 17517.9575 | 0.426 | 68.1538 | 55.6 | 0.73 | 62.6 | 62.5 | 38039.9576 | 0.552 | 68.0538 | 53.7923 | 1.32 | 62.6 | 61.3 | 78768.3904 | 0.526 | 68.0538 | 54.9 | 1.31 | 62.6 | 62.0538 | 72063.6299 | 0.548
466 | 2.2667 | 71.6 | 55.7 | 266.0303 | 248.9553 | 68.5539 | 59.7539 | 0.53 | 62.8539 | 63 | 19535.2152 | 0.372 | 0.44413 | 68.0539 | 57.9539 | 0.68 | 62.8539 | 62.0539 | 28448.5707 | 0.404 | 67.5539 | 59.2539 | 0.94 | 62.8539 | 62.8539 | 32613.3847 | 0.434 | 67.6539 | 58.6539 | 1.12 | 62.8539 | 62.6539 | 41999.6635 | 0.444 | 67.7539 | 60.6539 | 0.56 | 62.8539 | 63.6539 | 16648.5704 | 0.425 | 68.5539 | 55.8079 | 0.73 | 62.8539 | 62.8539 | 38551.1994 | 0.552 | 68.4539 | 53.4079 | 1.33 | 62.8539 | 61.3539 | 83212.7102 | 0.528 | 68.4 | 55.1539 | 1.31 | 62.8539 | 62.4539 | 72672.4298 | 0.549
467 | 2.1333 | 71.8 | 55.9541 | 261.37 | 256.0028 | 68.9541 | 59.7837 | 0.53 | 63.1 | 63.1919 | 20401.2007 | 0.37146 | 0.39477 | 68.4541 | 58.1919 | 0.68 | 63.1 | 62.3459 | 29148.7782 | 0.405 | 67.9541 | 59.8459 | 0.93 | 63.1 | 63.4 | 31565.7541 | 0.434 | 68 | 58.9459 | 1.12 | 63.1 | 63 | 42311.185 | 0.444 | 68.1 | 61.0541 | 0.56 | 63.1 | 64.0541 | 16408.5014 | 0.42346 | 68.9541 | 56.7919 | 0.73 | 63.1 | 63.5 | 36949.3935 | 0.552 | 68.8541 | 54.4 | 1.33 | 63.1 | 62.0541 | 80431.5025 | 0.53 | 68.8541 | 55.2919 | 1.32 | 63.1 | 62.7 | 74355.5964 | 0.55
468 | 2 | 72 | 56.0458 | 252.2545 | 262.721 | 69.2542 | 58.3625 | 0.53 | 63.3542 | 62.4084 | 24307.5437 | 0.372 | 0.9065 | 68.7542 | 57.3542 | 0.68 | 63.3542 | 61.9542 | 32535.2595 | 0.40654 | 68.1542 | 59.4084 | 0.93 | 63.3542 | 63.2 | 34161.816 | 0.434 | 68.2 | 58.7 | 1.12 | 63.3542 | 62.9 | 44576.4482 | 0.445 | 68.3 | 61.3 | 0.56 | 63.3542 | 64.2542 | 16285.1857 | 0.422 | 69.2542 | 56.1084 | 0.73 | 63.3542 | 63.3542 | 39921.9581 | 0.552 | 69.2 | 54.4542 | 1.3354 | 63.3542 | 62.2542 | 82415.5145 | 0.53154 | 69.1542 | 54.2542 | 1.32 | 63.3542 | 62.4542 | 82170.6982 | 0.551
469 | 1.8833 | 72.2 | 56.0543 | 258.534 | 269.7972 | 69.7543 | 59.7543 | 0.54 | 63.5543 | 63.4543 | 22433.6388 | 0.373 | 0.76729 | 69.2543 | 57.9086 | 0.68 | 63.5543 | 62.5086 | 32446.0472 | 0.40854 | 68.5543 | 60.1543 | 0.93 | 63.5543 | 63.7543 | 32790.7114 | 0.434 | 68.5543 | 58.7543 | 1.12 | 63.5543 | 63.1543 | 45921.2215 | 0.445 | 68.7543 | 61.4914 | 0.55 | 63.5543 | 64.5457 | 16712.0348 | 0.42046 | 69.7543 | 56.8457 | 0.73 | 63.5543 | 63.9 | 39160.4791 | 0.55146 | 69.6543 | 54.9457 | 1.34 | 63.5543 | 62.7 | 82180.7246 | 0.533 | 69.5543 | 54.5457 | 1.32 | 63.5543 | 62.8 | 83268.9916 | 0.552
470 | 1.7667 | 72.4 | 56.4 | 245.7721 | 275.5073 | 70.1544 | 60.1544 | 0.54 | 63.8 | 63.8544 | 22429.2495 | 0.373 | 1.0084 | 69.6544 | 58.9088 | 0.69 | 63.8 | 63.3088 | 30667.5137 | 0.41 | 68.9544 | 60.3088 | 0.93 | 63.8 | 64.0544 | 33734.0698 | 0.434 | 69 | 59.0456 | 1.12 | 63.8 | 63.5 | 46579.9655 | 0.446 | 69.1 | 60.5456 | 0.55 | 63.8 | 64.1 | 19771.3619 | 0.41946 | 70.1544 | 55.9735 | 0.73 | 63.8 | 63.7912 | 43113.887 | 0.551 | 70.0544 | 54.4088 | 1.34 | 63.8 | 62.7544 | 88059.6192 | 0.534 | 70.0544 | 53.8456 | 1.32 | 63.8 | 62.8 | 89696.3924 | 0.553
471 | 1.65 | 72.5545 | 56.2455 | 250.8636 | 282.3088 | 70.5 | 60.5545 | 0.54 | 64 | 64.2545 | 22204.7068 | 0.373 | 1.2991 | 70 | 59.6455 | 0.69 | 64 | 63.9 | 29795.4697 | 0.41 | 69.2545 | 61 | 0.93 | 64 | 64.5545 | 32149.5929 | 0.433 | 69.3 | 58.8455 | 1.12 | 64 | 63.5 | 49061.7427 | 0.44655 | 69.4545 | 60.1 | 0.55 | 64 | 64 | 21494.4279 | 0.419 | 70.5545 | 53.4545 | 0.73 | 64 | 62.8545 | 51844.9361 | 0.552 | 70.4545 | 55.4636 | 1.35 | 64 | 63.4545 | 84298.9488 | 0.53555 | 70.4 | 53.1545 | 1.33 | 64 | 62.7091 | 95752.2913 | 0.555
472 | 1.5333 | 72.7 | 56.3546 | 250.3072 | 288.8557 | 70.9546 | 61.0093 | 0.53 | 64.2 | 64.6546 | 22168.1902 | 0.372 | 0.97339 | 70.4546 | 58.7361 | 0.69 | 64.2 | 63.5454 | 33514.1377 | 0.411 | 69.6546 | 60.9814 | 0.93 | 64.2 | 64.6907 | 33647.3551 | 0.432 | 69.6546 | 58.3361 | 1.12 | 64.2 | 63.4454 | 53184.4983 | 0.44755 | 69.8546 | 59.8 | 0.55 | 64.2 | 64 | 23086.4244 | 0.419 | 70.9546 | 54.3093 | 0.73 | 64.2 | 63.5093 | 50513.226 | 0.553 | 70.8546 | 56.3454 | 1.35 | 64.2 | 64.1 | 81612.305 | 0.536 | 70.8546 | 53.8093 | 1.33 | 64.2 | 63.2546 | 94704.4745 | 0.557
473 | 1.4167 | 72.9 | 56.5452 | 241.7119 | 294.8666 | 71.3 | 61.3262 | 0.53 | 64.4548 | 65.0357 | 22231.2852 | 0.37145 | 0.72071 | 70.8 | 57.6 | 0.69 | 64.4548 | 63.0548 | 38090.7504 | 0.412 | 70.1095 | 59.7643 | 0.93 | 64.4548 | 64.2095 | 40258.4151 | 0.432 | 70.1548 | 57.4095 | 1.13 | 64.4548 | 63.1095 | 60107.1661 | 0.449 | 70.3548 | 59.7905 | 0.55 | 64.4548 | 64.2452 | 24283.98 | 0.42 | 71.3548 | 55.0357 | 0.73 | 64.4548 | 64.0452 | 49747.254 | 0.554 | 71.2548 | 55.6357 | 1.35 | 64.4548 | 63.9452 | 88150.5585 | 0.536 | 71.2 | 54.3452 | 1.3355 | 64.4548 | 63.7 | 94211.78 | 0.558
474 | 1.3 | 73.0549 | 56.3 | 250.0487 | 302.1682 | 71.8549 | 59.2549 | 0.53 | 64.6549 | 63.8549 | 28110.9847 | 0.37155 | 0.90129 | 71.3549 | 57.9 | 0.69 | 64.6549 | 63.4549 | 38877.7395 | 0.414 | 70.9097 | 61.4549 | 0.93 | 64.6549 | 65.5549 | 36893.5428 | 0.432 | 71.0097 | 58.8 | 1.13 | 64.6549 | 64.3 | 57615.0059 | 0.45 | 71.2097 | 59.2097 | 0.55 | 64.6549 | 64.2549 | 27727.4491 | 0.42 | 71.8549 | 53.4903 | 0.73 | 64.6549 | 63.6 | 56002.9616 | 0.555 | 71.7097 | 54.0159 | 1.35 | 64.6549 | 63.4903 | 99747.4815 | 0.53755 | 71.6549 | 53.7805 | 1.34 | 64.6549 | 63.7451 | 99919.4868 | 0.559
475 | 1.1667 | 73.255 | 56.09 | 251.4745 | 309.8898 | 72.355 | 59.435 | 0.53 | 64.9 | 64.245 | 28911.62 | 0.37255 | 1.5774 | 71.855 | 58.465 | 0.7 | 64.9 | 64.065 | 39004.5632 | 0.416 | 71.555 | 61.91 | 0.93 | 64.9 | 66.055 | 37241.1633 | 0.43 | 71.555 | 58.82 | 1.13 | 64.9 | 64.565 | 60591.7297 | 0.451 | 71.755 | 59.855 | 0.55 | 64.9 | 64.855 | 27492.377 | 0.42 | 72.355 | 52.91 | 0.73 | 64.9 | 63.71 | 59715.4515 | 0.557 | 72.255 | 51.155 | 1.36 | 64.9 | 62.555 | 119653.8772 | 0.54 | 72.255 | 52.055 | 1.34 | 64.9 | 63.355 | 113139.8758 | 0.561
476 | 1.0333 | 73.4551 | 55.7102 | 272.8305 | 319.0164 | 72.8 | 58.2102 | 0.54 | 65.1551 | 63.6551 | 32770.355 | 0.374 | 1.1982 | 72.3 | 59.5143 | 0.7 | 65.1551 | 64.8347 | 37269.8058 | 0.416 | 71.9 | 62.2143 | 0.92 | 65.1551 | 66.3796 | 37478.8766 | 0.428 | 72 | 60.4694 | 1.13 | 65.1551 | 65.6347 | 54584.5288 | 0.451 | 72 | 60.5551 | 0.55 | 65.1551 | 65.4 | 26469.2247 | 0.42 | 72.9 | 53.9102 | 0.73 | 65.1551 | 64.4551 | 58281.8112 | 0.558 | 72.8551 | 50.9694 | 1.3655 | 65.1551 | 62.8347 | 124762.5245 | 0.54355 | 72.8 | 52.6449 | 1.35 | 65.1551 | 63.9449 | 113518.8369 | 0.563
477 | 0.9 | 73.6552 | 55.5343 | 264.5221 | 326.4701 | 73 | 58.8552 | 0.54 | 65.4 | 64.1552 | 31999.7537 | 0.376 | 1.7469 | 72.5 | 57.0761 | 0.7 | 65.4 | 63.5104 | 45190.9264 | 0.418 | 71.7 | 59.2552 | 0.92 | 65.4 | 64.5552 | 47799.3103 | 0.428 | 71.7 | 58.3313 | 1.13 | 65.4 | 64.3657 | 63672.8483 | 0.451 | 71.8552 | 60.9448 | 0.55 | 65.4 | 65.5 | 25143.914 | 0.42 | 73.1 | 54.9896 | 0.74 | 65.4 | 65.0448 | 55685.5872 | 0.559 | 73.0552 | 48.1552 | 1.3755 | 65.4 | 61.7552 | 143254.3979 | 0.54755 | 73 | 51.5791 | 1.35 | 65.4 | 63.6448 | 120969.8178 | 0.565
478 | 0.76667 | 73.8553 | 54.6553 | 302.8039 | 337.3854 | 73.2 | 59.1 | 0.54 | 65.6553 | 64.4553 | 31995.2631 | 0.378 | 2.5656 | 72.7 | 58.9447 | 0.7 | 65.6553 | 64.7 | 40451.8761 | 0.42 | 72.1553 | 60.1553 | 0.92 | 65.6553 | 65.3107 | 46473.5359 | 0.429 | 72.2553 | 61.4 | 1.13 | 65.6553 | 66.3 | 51503.6083 | 0.452 | 72.4 | 60.9107 | 0.55 | 65.6553 | 65.7553 | 26541.8642 | 0.42 | 73.3 | 54.034 | 0.74 | 65.6553 | 64.7447 | 59266.1776 | 0.56 | 73.2553 | 48.5107 | 1.39 | 65.6553 | 62.1553 | 143645.1082 | 0.55355 | 73.2 | 49.8553 | 1.36 | 65.6553 | 63.0553 | 132643.4879 | 0.56855
479 | 0.63333 | 74.0555 | 54.9555 | 294.6346 | 345.3872 | 73.4 | 59.1336 | 0.54555 | 65.9 | 64.5445 | 32609.4771 | 0.37955 | 2.2778 | 72.9 | 58.6445 | 0.71 | 65.9 | 64.7 | 42016.9778 | 0.422 | 72.4 | 60.2227 | 0.92 | 65.9 | 65.4336 | 46941.6052 | 0.429 | 72.5 | 60.8336 | 1.13 | 65.9 | 66.0891 | 55040.1692 | 0.451 | 72.5 | 61.2336 | 0.55 | 65.9 | 65.9891 | 26048.7698 | 0.42 | 73.5 | 53.0218 | 0.74 | 65.9 | 64.5109 | 63194.493 | 0.56155 | 73.4555 | 49.0891 | 1.4 | 65.9 | 62.6445 | 142728.1264 | 0.55855 | 73.4 | 50.6555 | 1.37 | 65.9 | 63.6 | 130158.7814 | 0.572
480 | 0.5 | 74.1444 | 54.8444 | 294.6339 | 354.0669 | 73.6 | 57.7556 | 0.55 | 65.9889 | 63.8556 | 36329.3778 | 0.38256 | 1.9414 | 73.1 | 58.2 | 0.71 | 65.9889 | 64.5 | 44270.9714 | 0.424 | 72.5556 | 58 | 0.93 | 65.9889 | 64.2556 | 56696.9589 | 0.431 | 72.6556 | 59.3556 | 1.13 | 65.9889 | 65.3556 | 62921.4631 | 0.451 | 72.8111 | 60.3 | 0.55 | 65.9889 | 65.5556 | 28905.3135 | 0.42 | 73.7 | 54.2555 | 0.74 | 65.9889 | 65.1777 | 60172.2137 | 0.563 | 73.6556 | 48.6778 | 1.4156 | 65.9889 | 62.6667 | 147721.9934 | 0.56356 | 73.6 | 51.2667 | 1.38 | 65.9889 | 64.0556 | 128507.4821 | 0.57556
481 | 1 | 73.3886 | 54.5557 | 310.5738 | 332.1817 | 73.5443 | 58.1557 | 0.55 | 65.0886 | 64.1 | 35421.1895 | 0.385 | 0.3244 | 73.0443 | 57.8557 | 0.71 | 65.0886 | 64.3 | 45188.4715 | 0.42556 | 73.4114 | 58.5341 | 0.93 | 65.0886 | 64.9227 | 57985.3247 | 0.433 | 73.4557 | 60.3443 | 1.13 | 65.0886 | 66.2557 | 62127.0961 | 0.451 | 73.5443 | 60.2443 | 0.55 | 65.0886 | 65.8443 | 30631.5438 | 0.42 | 73.7886 | 50.2329 | 0.74 | 65.0886 | 63.4886 | 73095.4733 | 0.565 | 73.8557 | 50.8671 | 1.4256 | 65.0886 | 63.8557 | 136661.3868 | 0.567 | 73.8 | 52.5216 | 1.38 | 65.0886 | 64.7443 | 122798.7738 | 0.577
482 | 1.5 | 72.6884 | 54.8884 | 295.8884 | 304.0868 | 72.7884 | 58.221 | 0.55 | 64.1884 | 63.8326 | 33750.006 | 0.386 | 0.71451 | 72.2884 | 58.2094 | 0.71 | 64.1884 | 64.1768 | 41945.4458 | 0.426 | 72.5326 | 59.5768 | 0.93 | 64.1884 | 65.1768 | 50499.9057 | 0.432 | 72.6326 | 59 | 1.13 | 64.1884 | 65.0884 | 64275.5425 | 0.44944 | 72.4326 | 58.9884 | 0.55 | 64.1884 | 64.5884 | 30844.2369 | 0.419 | 73.0442 | 48.721 | 0.75 | 64.1884 | 62.4884 | 75897.5929 | 0.56756 | 73.1884 | 51.3442 | 1.43 | 64.1884 | 63.6884 | 130356.6816 | 0.568 | 73.1442 | 50.279 | 1.38 | 64.1884 | 63.4558 | 132144.996 | 0.578
483 | 2 | 71.8882 | 53.8882 | 323.6721 | 278.3924 | 72.0441 | 56.2 | 0.55559 | 63.1882 | 62.3441 | 36747.4075 | 0.387 | -0.65457 | 71.5441 | 55.4 | 0.71 | 63.1882 | 62.2441 | 48215.6226 | 0.427 | 71.2323 | 57.3763 | 0.93 | 63.1882 | 63.3323 | 53518.8088 | 0.431 | 71.2882 | 58.3645 | 1.1244 | 63.1882 | 64.1763 | 60629.5302 | 0.448 | 71.0882 | 58.1882 | 0.55 | 63.1882 | 63.5882 | 29602.8336 | 0.418 | 72.2882 | 46.7323 | 0.75 | 63.1882 | 61.2441 | 80237.2204 | 0.57 | 72.4441 | 50.5441 | 1.43 | 63.1882 | 62.9441 | 130759.2656 | 0.569 | 72.3882 | 52.3645 | 1.38 | 63.1882 | 63.8763 | 116003.108 | 0.578
484 | 2.5 | 71.144 | 53.0879 | 343.4747 | 252.2984 | 71.2879 | 55.8319 | 0.56 | 62.2879 | 61.8319 | 36012.8273 | 0.388 | -0.16753 | 70.7879 | 54.9319 | 0.72 | 62.2879 | 61.7319 | 47581.7115 | 0.428 | 70.0879 | 55.844 | 0.93 | 62.2879 | 62.044 | 55259.2228 | 0.431 | 70.1879 | 55.944 | 1.12 | 62.2879 | 62.344 | 66667.4972 | 0.447 | 70.044 | 57.344 | 0.55 | 62.2879 | 62.644 | 29218.3607 | 0.418 | 71.544 | 45.556 | 0.75 | 62.2879 | 60.4 | 81907.3459 | 0.573 | 71.6879 | 50.456 | 1.43 | 62.2879 | 62.5 | 126882.3557 | 0.569 | 71.644 | 50.0241 | 1.38 | 62.2879 | 62.456 | 124836.5732 | 0.578
485 | 3 | 70.3877 | 52.1561 | 380.6824 | 227.2558 | 70.5439 | 54.0877 | 0.56 | 61.3877 | 60.4877 | 38310.6498 | 0.389 | -1.4733 | 70.0877 | 53.3877 | 0.72 | 61.3877 | 60.5439 | 50029.0412 | 0.429 | 69.3877 | 55.407 | 0.93 | 61.3877 | 61.4193 | 54226.3724 | 0.431 | 69.4439 | 55.6439 | 1.12 | 61.3877 | 61.7877 | 64689.1861 | 0.447 | 69.2877 | 56.8193 | 0.55 | 61.3877 | 62.0754 | 28666.7518 | 0.417 | 70.7877 | 46.3 | 0.76 | 61.3877 | 60.3439 | 77535.5913 | 0.57556 | 70.9439 | 50.3631 | 1.43 | 61.3877 | 62.0316 | 122776.7724 | 0.56844 | 70.8877 | 51.9877 | 1.38 | 61.3877 | 62.8439 | 109054.9538 | 0.57644
486 | 3.5 | 69.6875 | 51.7749 | 380.77 | 199.7431 | 69.7875 | 53.0312 | 0.56 | 60.4875 | 59.5875 | 39203.2908 | 0.39 | -1.5633 | 69.3437 | 52.7125 | 0.72 | 60.4875 | 59.8563 | 50104.1992 | 0.43 | 68.4875 | 51.9437 | 0.93 | 60.4875 | 59.0875 | 64492.6121 | 0.432 | 68.5437 | 54.7 | 1.12 | 60.4875 | 60.9 | 64871.3698 | 0.446 | 68.4437 | 54.2437 | 0.55 | 60.4875 | 60.1875 | 32543.4393 | 0.417 | 70.0437 | 46.0187 | 0.76 | 60.4875 | 59.8312 | 76306.1036 | 0.577 | 70.1875 | 47.6875 | 1.43 | 60.4875 | 60.3875 | 134402.105 | 0.568 | 70.1437 | 51.2 | 1.37 | 60.4875 | 62.0437 | 108909.5726 | 0.574
487 | 3.8667 | 69.1436 | 50.5436 | 425.435 | 181.7576 | 69.1436 | 51.6564 | 0.56 | 59.7872 | 58.5 | 41019.5684 | 0.39156 | -1.8444 | 68.6436 | 53.8383 | 0.72 | 59.7872 | 60.2255 | 44662.8407 | 0.43044 | 67.9436 | 51.5 | 0.93 | 59.7872 | 58.6436 | 64390.3162 | 0.434 | 68.0436 | 55.0436 | 1.12 | 59.7872 | 60.8436 | 60745.0563 | 0.445 | 68 | 53.6745 | 0.55 | 59.7872 | 59.6309 | 32852.5613 | 0.417 | 69.3436 | 43.7436 | 0.76 | 59.7872 | 58.4436 | 81368.246 | 0.578 | 69.4436 | 46.9564 | 1.43 | 59.7872 | 59.7 | 134331.7826 | 0.568 | 69.4436 | 51.3436 | 1.37 | 59.7872 | 61.6436 | 103200.6177 | 0.57144
488 | 4.2333 | 68.5435 | 50.4565 | 430.7915 | 161.8837 | 68.5435 | 52.3565 | 0.56 | 59.1435 | 58.7565 | 38265.1822 | 0.393 | -1.9578 | 68.1435 | 56.474 | 0.72 | 59.1435 | 61.4305 | 34901.723 | 0.42844 | 67.5435 | 51.3435 | 0.94 | 59.1435 | 58.3435 | 63360.6969 | 0.43556 | 67.5435 | 54.6435 | 1.11 | 59.1435 | 60.3435 | 60245.3896 | 0.44344 | 67.5435 | 51.674 | 0.55 | 59.1435 | 58.287 | 36328.254 | 0.418 | 68.7435 | 43.952 | 0.76 | 59.1435 | 58.2695 | 79260.2552 | 0.58 | 68.887 | 47.187 | 1.43 | 59.1435 | 59.487 | 129184.2624 | 0.568 | 68.8435 | 50.9045 | 1.36 | 59.1435 | 61.074 | 102022.8528 | 0.56844
489 | 4.6 | 68.0434 | 50.1868 | 431.1739 | 141.6054 | 68.0434 | 53.1566 | 0.56 | 58.4434 | 59 | 35194.4116 | 0.393 | -0.9666 | 67.5434 | 54.6434 | 0.71 | 58.4434 | 60.1434 | 38527.917 | 0.42543 | 66.9434 | 51.2831 | 0.94 | 58.4434 | 58.1132 | 61515.2644 | 0.43657 | 67.0434 | 53.9302 | 1.11 | 58.4434 | 59.7302 | 60627.4636 | 0.442 | 66.9434 | 50.1434 | 0.55 | 58.4434 | 57.1868 | 38754.7345 | 0.419 | 68.2434 | 46.9302 | 0.76 | 58.4434 | 59.2302 | 68018.5715 | 0.58 | 68.3434 | 46.4698 | 1.43 | 58.4434 | 58.8566 | 130223.932 | 0.56743 | 68.3434 | 47.8698 | 1.36 | 58.4434 | 59.4 | 115743.3386 | 0.56643
490 | 4.9667 | 67.4865 | 49.6567 | 452.552 | 122.6175 | 67.4433 | 53.7135 | 0.56 | 57.7433 | 59.1135 | 32378.9468 | 0.392 | -1.6819 | 67.0433 | 54.2731 | 0.71 | 57.7433 | 59.6298 | 37781.4034 | 0.42243 | 66.3433 | 53.6 | 0.94 | 57.7433 | 59.1433 | 50054.4078 | 0.436 | 66.4433 | 52.3567 | 1.11 | 57.7433 | 58.5433 | 64977.3877 | 0.44 | 66.3433 | 49.2433 | 0.55 | 57.7433 | 56.4433 | 39616.4369 | 0.421 | 67.6865 | 45.6269 | 0.76 | 57.7433 | 58.3567 | 70332.0468 | 0.579 | 67.7865 | 47.5865 | 1.42 | 57.7433 | 58.9865 | 120091.2812 | 0.56643 | 67.7433 | 48.7164 | 1.35 | 57.7433 | 59.4298 | 107297.9638 | 0.56443
491 | 5.3333 | 66.9432 | 49.7432 | 443.3074 | 101.7832 | 66.9432 | 54.6021 | 0.56 | 57.0863 | 59.4158 | 28781.8378 | 0.389 | -1.0783 | 66.4432 | 52.6 | 0.7 | 57.0863 | 58.4432 | 40875.5681 | 0.42043 | 65.5863 | 53.3863 | 0.93 | 57.0863 | 58.6863 | 47520.8676 | 0.43343 | 65.6863 | 52.7137 | 1.1 | 57.0863 | 58.4 | 59836.0585 | 0.439 | 65.5432 | 48.6 | 0.56 | 57.0863 | 55.8 | 39330.7375 | 0.423 | 67.1432 | 47.0863 | 0.76 | 57.0863 | 58.5863 | 63776.6465 | 0.57743 | 67.2432 | 47.0568 | 1.42 | 57.0863 | 58.4 | 119492.532 | 0.56443 | 67.2432 | 46.6432 | 1.35 | 57.0863 | 58.1432 | 115809.4124 | 0.56243
492 | 5.7 | 66.343 | 49.243 | 459.1113 | 82.5787 | 66.3861 | 51.6291 | 0.5543 | 56.443 | 57.2861 | 34302.8026 | 0.38643 | -1.1679 | 65.943 | 52.1722 | 0.7 | 56.443 | 57.9291 | 40355.5605 | 0.418 | 64.6861 | 52.6 | 0.93 | 56.443 | 57.8 | 46954.848 | 0.431 | 64.7861 | 53.343 | 1.1 | 56.443 | 58.343 | 52117.4323 | 0.43643 | 64.5861 | 48.4861 | 0.56 | 56.443 | 55.3861 | 37559.5285 | 0.425 | 66.5861 | 45.8861 | 0.76 | 56.443 | 57.743 | 65569.3234 | 0.57543 | 66.743 | 47.5861 | 1.41 | 56.443 | 58.2861 | 112852.9267 | 0.562 | 66.643 | 46.0722 | 1.34 | 56.443 | 57.5861 | 115509.4702 | 0.561
493 | 6.05 | 65.8429 | 48.5859 | 470.3961 | 64.1024 | 65.8429 | 50.7995 | 0.55 | 55.7429 | 56.6283 | 34774.0139 | 0.385 | -0.93103 | 65.4429 | 50.5283 | 0.7 | 55.7429 | 56.7141 | 43414.0123 | 0.416 | 63.6859 | 52.7571 | 0.92 | 55.7429 | 57.4429 | 42043.6807 | 0.429 | 63.6859 | 52.6288 | 1.09 | 55.7429 | 57.4288 | 50630.5504 | 0.43343 | 63.5859 | 47.6571 | 0.56 | 55.7429 | 54.4429 | 37383.9811 | 0.42657 | 66.0429 | 44.9576 | 0.75 | 55.7429 | 57.0288 | 66432.0218 | 0.57343 | 66.1429 | 47.0854 | 1.4043 | 55.7429 | 57.7141 | 111814.8364 | 0.55943 | 66.1429 | 44.7995 | 1.34 | 55.7429 | 56.7141 | 119104.0961 | 0.559
494 | 6.4 | 65.3428 | 48.5144 | 482.9968 | 45.8981 | 65.3428 | 53.6853 | 0.55 | 55.1428 | 58.0997 | 26805.164 | 0.38243 | -2.4185 | 64.8428 | 52.1572 | 0.69 | 55.1428 | 57.4 | 36885.0324 | 0.414 | 62.6856 | 52.9569 | 0.92 | 55.1428 | 57.1141 | 37322.6854 | 0.42643 | 62.7856 | 51.3428 | 1.08 | 55.1428 | 56.2856 | 51705.3295 | 0.43143 | 62.5856 | 47.7856 | 0.56 | 55.1428 | 54.1856 | 34828.5911 | 0.428 | 65.5428 | 42.8003 | 0.75 | 55.1428 | 55.7716 | 71455.8948 | 0.572 | 65.6428 | 49.0856 | 1.3943 | 55.1428 | 58.2856 | 96292.9949 | 0.55543 | 65.5856 | 47.4569 | 1.33 | 55.1428 | 57.5284 | 100860.2684 | 0.55643
495 | 6.75 | 64.8427 | 48.8281 | 459.8091 | 25.6516 | 64.7854 | 49.4854 | 0.54 | 54.4427 | 55.2854 | 34709.0743 | 0.37943 | -1.7856 | 64.2854 | 52.227 | 0.69 | 54.4427 | 57.1989 | 34692.3176 | 0.41043 | 61.7854 | 50.2573 | 0.91 | 54.4427 | 55.1427 | 44071.8539 | 0.424 | 61.8427 | 50.3135 | 1.08 | 54.4427 | 55.2281 | 52154.0201 | 0.43 | 61.7427 | 46.8854 | 0.57 | 54.4427 | 53.2854 | 35090.229 | 0.43 | 65.0427 | 45.8281 | 0.75 | 54.4427 | 56.6854 | 60269.494 | 0.57 | 65.1427 | 48.1573 | 1.3843 | 54.4427 | 57.5 | 98009.2432 | 0.551 | 65.0427 | 45.3865 | 1.3243 | 54.4427 | 56.2573 | 108998.1656 | 0.554
496 | 7.1 | 64.2852 | 47.8426 | 490.6207 | 8.8903 | 63.5852 | 48.7 | 0.54 | 53.8426 | 54.3426 | 33946.3932 | 0.378 | -2.5698 | 63.1852 | 47.3574 | 0.68 | 53.8426 | 53.8 | 45090.7992 | 0.408 | 60.7852 | 49.9555 | 0.91 | 53.8426 | 54.5129 | 41422.7761 | 0.423 | 60.8852 | 48.1148 | 1.08 | 53.8426 | 53.6 | 57640.9416 | 0.429 | 60.7426 | 46 | 0.57 | 53.8426 | 52.3426 | 35072.8059 | 0.432 | 63.9277 | 43.8277 | 0.75 | 53.8426 | 55.1852 | 62706.2492 | 0.567 | 64.1277 | 48.3 | 1.37 | 53.8426 | 56.9426 | 90975.6772 | 0.54643 | 64.0852 | 46.9703 | 1.32 | 53.8426 | 56.3852 | 94233.763 | 0.55043
497 | 7.45 | 63.7425 | 47.4425 | 491.4397 | 0 | 62.6849 | 48.5274 | 0.54 | 53.1425 | 53.8274 | 32073.2332 | 0.37742 | -1.8916 | 62.2425 | 47.9849 | 0.68 | 53.1425 | 53.7849 | 40694.8372 | 0.40742 | 60.0425 | 47.3575 | 0.91 | 53.1425 | 52.7 | 48192.5481 | 0.423 | 60.0849 | 49.0849 | 1.08 | 53.1425 | 53.7849 | 49601.3998 | 0.429 | 60.0425 | 46.0425 | 0.57 | 53.1425 | 52.1 | 33348.8358 | 0.434 | 62.9425 | 42.6849 | 0.74 | 53.1425 | 54.0849 | 62947.2473 | 0.56542 | 63.0849 | 48.0123 | 1.36 | 53.1425 | 56.1274 | 85896.7696 | 0.54142 | 63.0849 | 45.4274 | 1.31 | 53.1425 | 55.0849 | 96420.0424 | 0.547
498 | 7.8 | 63.2423 | 46.8847 | 489.2495 | 0 | 61.7847 | 47.3 | 0.54 | 52.5423 | 52.7423 | 32833.309 | 0.377 | -1.4572 | 61.3847 | 47.2 | 0.68 | 52.5423 | 53 | 40268.8133 | 0.407 | 59.3847 | 47.8117 | 0.91 | 52.5423 | 52.727 | 44011.4152 | 0.423 | 59.4423 | 48.327 | 1.08 | 52.5423 | 53.0847 | 50186.7772 | 0.428 | 59.3423 | 46.1459 | 0.57 | 52.5423 | 51.873 | 31709.0975 | 0.435 | 62.0847 | 41.627 | 0.74 | 52.5423 | 53.127 | 63333.0089 | 0.564 | 62.2423 | 46.0577 | 1.35 | 52.5423 | 54.7423 | 91149.7951 | 0.53742 | 62.1847 | 44.2577 | 1.3 | 52.5423 | 54 | 97515.744 | 0.54442
499 | 8 | 62.9422 | 46.4 | 496.5335 | 0 | 61.1422 | 47.1578 | 0.54 | 52.1422 | 52.4 | 31506.3265 | 0.377 | -1.5734 | 60.6422 | 47.3422 | 0.68 | 52.1422 | 52.7422 | 37922.104 | 0.406 | 58.7422 | 45.8 | 0.91 | 52.1422 | 51.2422 | 49283.9724 | 0.423 | 58.7422 | 46.8845 | 1.08 | 52.1422 | 51.9422 | 53632.574 | 0.428 | 58.7422 | 48.3845 | 0.57 | 52.1422 | 52.8845 | 24784.4898 | 0.43542 | 61.3422 | 41.4821 | 0.74 | 52.1422 | 52.6044 | 61464.3599 | 0.564 | 61.4422 | 46.0956 | 1.34 | 52.1422 | 54.2689 | 86084.2591 | 0.53442 | 61.3845 | 44.7845 | 1.3 | 52.1422 | 53.7845 | 90078.4152 | 0.542
500 | 8.2 | 62.6421 | 46.5 | 484.9369 | 0 | 60.6421 | 47.6842 | 0.54 | 51.8421 | 52.5421 | 29154.9634 | 0.376 | -0.96909 | 60.1421 | 46.8158 | 0.68 | 51.8421 | 52.2579 | 37854.8057 | 0.405 | 58.3421 | 45.5842 | 0.91 | 51.8421 | 51.0421 | 48869.7892 | 0.42458 | 58.4421 | 46.2158 | 1.08 | 51.8421 | 51.4579 | 54919.5681 | 0.42858 | 58.4 | 48.0315 | 0.57 | 51.8421 | 52.5158 | 24840.75 | 0.43442 | 60.7421 | 47.716 | 0.74 | 51.8421 | 55.0369 | 40323.5796 | 0.56084 | 60.8421 | 42.8263 | 1.34 | 51.8421 | 52.3842 | 100706.8856 | 0.532 | 60.8421 | 43.3948 | 1.29 | 51.8421 | 52.7685 | 94426.1932 | 0.54
501 | 8.4 | 62.342 | 45.726 | 489.896 | 0 | 60.142 | 46.468 | 0.54 | 51.442 | 51.626 | 30739.5258 | 0.375 | 0.15716 | 59.742 | 47.626 | 0.68 | 51.442 | 52.526 | 34144.9299 | 0.404 | 58.1 | 44.568 | 0.92 | 51.442 | 50.326 | 51738.5565 | 0.426 | 58.142 | 46.568 | 1.08 | 51.442 | 51.526 | 52120.7686 | 0.429 | 58.142 | 49.268 | 0.57 | 51.442 | 53.084 | 21061.0722 | 0.43242 | 60.342 | 40.2 | 0.73 | 51.442 | 51.4 | 61795.9009 | 0.558 | 60.442 | 41.326 | 1.34 | 51.442 | 51.384 | 106658.7029 | 0.532 | 60.342 | 40.69 | 1.29 | 51.442 | 51.316 | 106155.3667 | 0.539
502 | 8.6 | 62.0419 | 44.6419 | 518.5204 | 0 | 59.8419 | 45.3325 | 0.54 | 51.0419 | 50.7162 | 32711.948 | 0.375 | -0.99295 | 59.4 | 46.6906 | 0.67 | 51.0419 | 51.8743 | 35770.8442 | 0.403 | 57.8 | 43.1743 | 0.92 | 51.0419 | 49.4162 | 56414.5928 | 0.428 | 57.8419 | 44.6743 | 1.08 | 51.0419 | 50.3162 | 59395.628 | 0.429 | 57.9 | 47.7162 | 0.57 | 51.0419 | 52.1 | 24059.2686 | 0.431 | 59.9419 | 40.2162 | 0.73 | 51.0419 | 51.2 | 60721.6831 | 0.558 | 60.0419 | 40 | 1.34 | 51.0419 | 50.6 | 111887.9768 | 0.532 | 60 | 42.8419 | 1.29 | 51.0419 | 52.0419 | 92370.825 | 0.539
503 | 8.8 | 61.7418 | 44.7165 | 514.4567 | 0 | 59.6 | 46.243 | 0.54 | 50.7 | 51.2759 | 30055.0795 | 0.375 | -0.96717 | 59.2 | 48.9835 | 0.67 | 50.7 | 53.0418 | 28681.4362 | 0.40042 | 57.8 | 44.9165 | 0.93 | 50.7 | 50.4582 | 49938.9022 | 0.43 | 57.8 | 46.0747 | 1.08 | 50.7 | 51.1582 | 52951.7331 | 0.43 | 57.9 | 48.1253 | 0.56 | 50.7 | 52.2835 | 22931.7806 | 0.42842 | 59.7418 | 40.7924 | 0.73 | 50.7 | 51.3253 | 58074.5901 | 0.558 | 59.8 | 39.9 | 1.34 | 50.7 | 50.5 | 111117.566 | 0.53258 | 59.7418 | 42.3342 | 1.29 | 50.7 | 51.6671 | 93703.3493 | 0.53742
504 | 9 | 61.5 | 44.525 | 499.059 | 0 | 59.2 | 40.5167 | 0.54 | 50.3417 | 47.5583 | 42179.7552 | 0.37658 | 0.59476 | 58.7417 | 47.7666 | 0.67 | 50.3417 | 52.125 | 30541.191 | 0.39742 | 57.4417 | 45.6167 | 0.93 | 50.3417 | 50.7 | 45733.8837 | 0.43 | 57.4833 | 47.0417 | 1.08 | 50.3417 | 51.5417 | 47067.362 | 0.42842 | 57.4417 | 46.1332 | 0.56 | 50.3417 | 50.9666 | 26494.4108 | 0.427 | 59.3417 | 37.8 | 0.73 | 50.3417 | 49.7417 | 66216.9286 | 0.55758 | 59.4417 | 39.9583 | 1.34 | 50.3417 | 50.3 | 109053.6024 | 0.533 | 59.4417 | 38.6 | 1.28 | 50.3417 | 49.7417 | 111761.2934 | 0.537
505 | 9.1 | 61.3415 | 43.8 | 521.9585 | 0 | 58.9 | 41.9169 | 0.54585 | 50.1415 | 48.3585 | 38834.6343 | 0.38 | 0.75039 | 58.5 | 46.3585 | 0.66 | 50.1415 | 51.1585 | 33540.2177 | 0.395 | 56.9415 | 46.5585 | 0.92 | 50.1415 | 51 | 39998.3423 | 0.429 | 56.9415 | 46.9585 | 1.07 | 50.1415 | 51.2 | 44909.2091 | 0.427 | 56.9415 | 43.4508 | 0.56 | 50.1415 | 49.2339 | 31647.5934 | 0.427 | 59 | 37.9339 | 0.73 | 50.1415 | 49.7169 | 64744.8418 | 0.558 | 59.0415 | 40.5339 | 1.34 | 50.1415 | 50.3585 | 103833.044 | 0.533 | 59.0415 | 38.2831 | 1.29 | 50.1415 | 49.4415 | 111625.4999 | 0.538
506 | 9.2 | 61.2 | 44.1586 | 512.2782 | 0 | 58.8 | 42.8172 | 0.55 | 50 | 48.9172 | 36624.6209 | 0.382 | 1.0189 | 58.4 | 46.4657 | 0.66 | 50 | 51.1828 | 32686.7482 | 0.39341 | 56.6414 | 46.9243 | 0.92 | 50 | 51.0828 | 37304.3864 | 0.42741 | 56.7 | 47.09 | 1.07 | 50 | 51.1657 | 42920.0504 | 0.425 | 56.6414 | 46.0828 | 0.56 | 50 | 50.6414 | 24882.5933 | 0.427 | 58.9 | 39.4485 | 0.73414 | 50 | 50.2828 | 59818.67 | 0.55841 | 58.9 | 42.2243 | 1.34 | 50 | 51.0828 | 93097.2941 | 0.532 | 58.9 | 37.4172 | 1.29 | 50 | 48.9586 | 115938.1665 | 0.539
507 | 9.3 | 61 | 44.1826 | 495.3825 | 0 | 58.5413 | 43.9174 | 0.55 | 49.8 | 49.4587 | 33680.7137 | 0.383 | 0.558 | 58.1 | 44.6413 | 0.66 | 49.8 | 49.9413 | 37110.5146 | 0.392 | 56.2413 | 45.3 | 0.92 | 49.8 | 49.9413 | 41899.9477 | 0.426 | 56.2413 | 43.9413 | 1.07 | 49.8 | 49.1413 | 54877.7489 | 0.424 | 56.2413 | 45.4 | 0.56 | 49.8 | 50 | 25419.1631 | 0.427 | 58.6413 | 36.8826 | 0.74 | 49.8 | 49.0413 | 67001.2321 | 0.559 | 58.7413 | 40.7413 | 1.33 | 49.8 | 50.2413 | 100300.294 | 0.53041 | 58.7 | 38.1761 | 1.29 | 49.8 | 49.2587 | 110831.44 | 0.54059
508 | 9.4 | 60.9 | 43.6 | 514.2531 | 0 | 58.4 | 44.9176 | 0.55 | 49.6 | 50.0588 | 31124.8111 | 0.383 | -0.43987 | 58 | 44.3176 | 0.66 | 49.6 | 49.6588 | 37511.6875 | 0.392 | 56.1 | 45.3176 | 0.92 | 49.6 | 49.8588 | 41280.369 | 0.426 | 56.1 | 44.0588 | 1.07 | 49.6 | 49.1588 | 53706.5909 | 0.425 | 56.1 | 45.8176 | 0.56 | 49.6 | 50.1588 | 24300.5922 | 0.426 | 58.5 | 36.1588 | 0.74 | 49.6 | 48.6588 | 68967.3192 | 0.56 | 58.5 | 40.4588 | 1.33 | 49.6 | 50 | 100522.5386 | 0.53 | 58.5 | 40.1469 | 1.29 | 49.6 | 50.094 | 99281.6177 | 0.541
509 | 9.5 | 60.7411 | 44.2768 | 497.3021 | 0 | 58.3 | 45.6643 | 0.55 | 49.4 | 50.4821 | 29011.7084 | 0.382 | -2.4954 | 57.8411 | 45.2179 | 0.66 | 49.4 | 50.1589 | 34754.9207 | 0.392 | 56 | 46.2 | 0.92 | 49.4 | 50.4 | 37415.6742 | 0.425 | 56.0411 | 44.8946 | 1.07 | 49.4 | 49.6768 | 49711.1534 | 0.426 | 56.0411 | 46.5411 | 0.56 | 49.4 | 50.6 | 22201.3515 | 0.425 | 58.4 | 36.8946 | 0.74 | 49.4 | 48.9179 | 66510.462 | 0.561 | 58.4411 | 40.7643 | 1.33 | 49.4 | 50.0821 | 98302.531 | 0.529 | 58.4 | 44.3697 | 1.29 | 49.4 | 51.9054 | 75604.5638 | 0.53841
510 | 9.6 | 60.6 | 45.041 | 458.3085 | 0 | 57.941 | 43.8 | 0.55 | 49.241 | 49.2 | 32301.3527 | 0.381 | -0.73866 | 57.541 | 46.1181 | 0.65 | 49.241 | 50.559 | 31149.8924 | 0.39041 | 55.641 | 45.7638 | 0.91 | 49.241 | 49.9819 | 37533.5791 | 0.424 | 55.641 | 46.8638 | 1.07 | 49.241 | 50.6229 | 39286.8484 | 0.42441 | 55.641 | 46.0229 | 0.56 | 49.241 | 50.0819 | 22320.7477 | 0.423 | 58.1 | 39.2771 | 0.74 | 49.241 | 49.8 | 58093.8993 | 0.561 | 58.141 | 38.9771 | 1.33 | 49.241 | 49.1 | 106439.2888 | 0.529 | 58.141 | 40.5952 | 1.28 | 49.241 | 50.0181 | 93979.3376 | 0.536
511 | 9.6667 | 60.5 | 44.8592 | 464.3295 | 0 | 57.6 | 44.1775 | 0.55 | 49.1 | 49.2592 | 30712.2283 | 0.381 | -1.9751 | 57.2 | 46.5451 | 0.65 | 49.1 | 50.6634 | 28799.9175 | 0.388 | 55.1408 | 44.4549 | 0.91 | 49.1 | 48.9775 | 40602.0273 | 0.42359 | 55.1408 | 45.0775 | 1.06 | 49.1 | 49.3592 | 44702.4684 | 0.423 | 55.1408 | 44.6592 | 0.56 | 49.1 | 49.1 | 24280.1584 | 0.423 | 57.7408 | 40.3592 | 0.74 | 49.1 | 50 | 53660.2768 | 0.56 | 57.8 | 40.7507 | 1.33 | 49.1 | 49.7366 | 94561.613 | 0.52841 | 57.7408 | 43.4916 | 1.28 | 49.1 | 51.1366 | 76257.6056 | 0.53441
512 | 9.7333 | 60.4 | 45.7778 | 442.3058 | 0 | 57.3407 | 45.1815 | 0.55 | 49 | 49.7815 | 27756.754 | 0.38041 | -3.8832 | 56.9 | 44.4964 | 0.65 | 49 | 49.2778 | 33684.7986 | 0.387 | 54.8407 | 47.4593 | 0.91 | 49 | 50.6 | 28127.4059 | 0.42241 | 54.9 | 46.5407 | 1.06 | 49 | 50.0407 | 37156.0785 | 0.422 | 54.9 | 45.2185 | 0.56 | 49 | 49.3593 | 22395.9739 | 0.42241 | 57.4407 | 41.0556 | 0.74 | 49 | 50.1778 | 50470.182 | 0.559 | 57.5 | 45.1407 | 1.32 | 49 | 51.6407 | 68331.9359 | 0.52641 | 57.5 | 47.7185 | 1.27 | 49 | 52.9 | 51806.8224 | 0.53041
513 | 9.8 | 60.3 | 47.2594 | 384.7651 | 0 | 56.7406 | 44 | 0.55 | 48.9 | 48.8406 | 29137.6962 | 0.38 | -3.7447 | 56.3406 | 46.3812 | 0.65 | 48.9 | 50.1812 | 26970.3173 | 0.38541 | 54.3406 | 47.3624 | 0.90406 | 48.9 | 50.3218 | 26396.3189 | 0.42 | 54.4406 | 45.6594 | 1.06 | 48.9 | 49.3406 | 38691.9744 | 0.421 | 54.3406 | 45.7812 | 0.55406 | 48.9 | 49.3812 | 19731.112 | 0.422 | 56.9406 | 43.8 | 0.73 | 48.9 | 51.1406 | 40344.4358 | 0.55641 | 57.0812 | 44.6376 | 1.31 | 48.9 | 51.1188 | 68287.5804 | 0.52241 | 57.0406 | 47.7249 | 1.2541 | 48.9 | 52.6031 | 48794.3584 | 0.52441
514 | 9.8667 | 60.2 | 47.4 | 373.119 | 0 | 56.181 | 44.319 | 0.55 | 48.7405 | 48.8595 | 27017.048 | 0.38 | -1.6863 | 55.7405 | 45.1215 | 0.64 | 48.7405 | 49.181 | 28717.2906 | 0.384 | 53.7405 | 45.681 | 0.9 | 48.7405 | 49.081 | 30419.126 | 0.419 | 53.8405 | 45.781 | 1.06 | 48.7405 | 49.181 | 35432.495 | 0.42 | 53.7405 | 44.9405 | 0.55 | 48.7405 | 48.6405 | 20457.0503 | 0.421 | 56.3405 | 43.8975 | 0.73 | 48.7405 | 50.7595 | 37988.1286 | 0.5534 | 56.481 | 46.324 | 1.3 | 48.7405 | 51.562 | 55304.91 | 0.5184 | 56.4405 | 43.962 | 1.24 | 48.7405 | 50.4215 | 65051.9467 | 0.52
515 | 9.9333 | 60.1 | 47.1404 | 374.4924 | 0 | 55.7404 | 44.9423 | 0.54 | 48.6 | 49.0615 | 24669.8729 | 0.3794 | -0.98482 | 55.3404 | 43.7 | 0.64 | 48.6 | 48.1404 | 31321.7287 | 0.384 | 53.4 | 45.3192 | 0.9 | 48.6 | 48.6596 | 30439.5963 | 0.418 | 53.4404 | 45.1385 | 1.06 | 48.6 | 48.6192 | 36585.5826 | 0.42 | 53.4 | 44.7211 | 0.55 | 48.6 | 48.3808 | 20209.9717 | 0.422 | 55.9404 | 46.1404 | 0.72 | 48.6 | 51.5404 | 29524.562 | 0.5494 | 55.9404 | 43.2789 | 1.294 | 48.6 | 49.8596 | 68589.7093 | 0.5154 | 55.9404 | 42.8577 | 1.24 | 48.6 | 49.6192 | 67999.199 | 0.518
516 | 10 | 60 | 46.9597 | 382.43 | 0 | 55.5 | 42.7195 | 0.54597 | 48.5597 | 47.5597 | 29074.9795 | 0.38 | -2.1152 | 55.1 | 43.7987 | 0.64 | 48.5597 | 48.1792 | 30428.6382 | 0.385 | 53.2 | 46.0805 | 0.9 | 48.5597 | 49.0403 | 26858.187 | 0.418 | 53.2 | 46.5403 | 1.05 | 48.5597 | 49.3403 | 29457.2989 | 0.4194 | 53.2403 | 43.1611 | 0.56 | 48.5597 | 47.4208 | 23414.0405 | 0.4226 | 55.6403 | 45.5208 | 0.72 | 48.5597 | 50.9805 | 30381.7603 | 0.5454 | 55.6403 | 44.3818 | 1.29 | 48.5597 | 50.1611 | 60998.2709 | 0.5134 | 55.6403 | 45.4403 | 1.23 | 48.5597 | 50.6403 | 52821.7857 | 0.5154
517 | 9.85 | 60.2599 | 47.2401 | 372.6145 | 0 | 55.3 | 44.0993 | 0.55 | 48.8599 | 48.3796 | 25563.6435 | 0.381 | -1.4954 | 54.9 | 46.1197 | 0.64 | 48.8599 | 49.4599 | 23590.6301 | 0.385 | 53 | 45.2197 | 0.9 | 48.8599 | 48.4599 | 29181.8773 | 0.418 | 53 | 46.1394 | 1.05 | 48.8599 | 49.0197 | 30335.8993 | 0.419 | 53.1 | 41.5599 | 0.56 | 48.8599 | 46.4599 | 26833.4152 | 0.425 | 55.4 | 44.1803 | 0.71 | 48.8599 | 50.2401 | 33483.1054 | 0.5424 | 55.4 | 40.9803 | 1.29 | 48.8599 | 48.3401 | 77557.824 | 0.512 | 55.3401 | 45.0197 | 1.23 | 48.8599 | 50.3599 | 52950.9077 | 0.513
518 | 9.7 | 60.46 | 47.06 | 389.3601 | 0 | 55.3 | 46.04 | 0.55 | 49.1 | 49.54 | 21261.2291 | 0.381 | -1.7526 | 54.9 | 47.36 | 0.64 | 49.1 | 50.26 | 20300.7569 | 0.3834 | 53.06 | 46.4399 | 0.9 | 49.1 | 49.1799 | 24874.2514 | 0.418 | 53.1 | 47.8201 | 1.05 | 49.1 | 50.04 | 22982.9885 | 0.418 | 53.16 | 42.3199 | 0.56 | 49.1 | 46.96 | 25604.0539 | 0.4286 | 55.4 | 43.24 | 0.71 | 49.1 | 49.8 | 36187.1254 | 0.541 | 55.36 | 40.8397 | 1.29 | 49.1 | 48.2998 | 78357.8309 | 0.513 | 55.3 | 46.24 | 1.22 | 49.1 | 50.84 | 46555.6682 | 0.5104
519 | 9.55 | 60.7 | 47.3601 | 385.8189 | 0 | 55.4 | 45.2197 | 0.55 | 49.4 | 49.0798 | 23169.0094 | 0.381 | -1.1455 | 55 | 47.5803 | 0.64 | 49.4 | 50.3601 | 19736.587 | 0.382 | 53.1 | 48.3601 | 0.9 | 49.4 | 50.3601 | 17898.1836 | 0.4174 | 53.2 | 46.6601 | 1.05 | 49.4 | 49.3601 | 28487.6654 | 0.417 | 53.2 | 43.0798 | 0.57 | 49.4 | 47.4399 | 24073.5235 | 0.4316 | 55.4 | 42.5601 | 0.71 | 49.4 | 49.5 | 38351.7871 | 0.54 | 55.4 | 44.9403 | 1.29 | 49.4 | 50.3202 | 56578.8083 | 0.5134 | 55.4 | 45.5399 | 1.22 | 49.4 | 50.5399 | 50225.3264 | 0.508
520 | 9.4 | 60.9 | 47.7 | 381.1204 | 0 | 55.4 | 44.001 | 0.55 | 49.6602 | 48.3806 | 25941.6441 | 0.382 | -0.63739 | 54.9 | 48.3796 | 0.64 | 49.6602 | 50.8398 | 17480.9131 | 0.38 | 53.1 | 48.4796 | 0.9 | 49.6602 | 50.4398 | 17390.1722 | 0.416 | 53.2 | 46.9398 | 1.05 | 49.6602 | 49.5398 | 27162.7431 | 0.417 | 53.2 | 42.5204 | 0.57 | 49.6602 | 47.1602 | 25613.9987 | 0.4346 | 55.4 | 42.5592 | 0.71 | 49.6602 | 49.4796 | 38137.5708 | 0.54 | 55.4 | 46.5602 | 1.284 | 49.6602 | 51.1 | 47787.7897 | 0.512 | 55.4 | 45.0398 | 1.21 | 49.6602 | 50.3 | 52273.3332 | 0.507
521 | 9.25 | 61.1603 | 47.8 | 383.446 | 0 | 55.4 | 46.2603 | 0.55 | 49.9603 | 49.7603 | 20971.3972 | 0.383 | 0.00026117 | 55 | 47.8413 | 0.63 | 49.9603 | 50.5206 | 19022.4815 | 0.379 | 53.2 | 47.6 | 0.89 | 49.9603 | 49.9 | 20952.4521 | 0.415 | 53.2 | 46.5603 | 1.05 | 49.9603 | 49.3603 | 29181.6708 | 0.418 | 53.3 | 43.4603 | 0.58 | 49.9603 | 47.7603 | 23711.4216 | 0.4386 | 55.4603 | 40.7794 | 0.71 | 49.9603 | 48.7 | 43756.5902 | 0.541 | 55.4 | 47.4222 | 1.28 | 49.9603 | 51.4809 | 43004.3598 | 0.5094 | 55.4 | 44.3381 | 1.21 | 49.9603 | 49.9191 | 55929.6924 | 0.506
522 | 9.1 | 61.4 | 47.8 | 391.2813 | 0 | 55.5 | 46.7604 | 0.55 | 50.2604 | 50.1 | 20263.3422 | 0.383 | 1.2231 | 55.1 | 49.1978 | 0.63 | 50.2604 | 51.4187 | 15680.3883 | 0.3774 | 53.3604 | 47.6396 | 0.89 | 50.2604 | 50 | 21497.2718 | 0.416 | 53.4 | 46.8 | 1.05 | 50.2604 | 49.6 | 29033.951 | 0.4186 | 53.5 | 44.3604 | 0.58 | 50.2604 | 48.4 | 22108.0484 | 0.4416 | 55.6 | 40.3626 | 0.71604 | 50.2604 | 48.5813 | 45521.0511 | 0.543 | 55.5 | 50.3374 | 1.27 | 50.2604 | 52.9791 | 27635.0145 | 0.5064 | 55.5 | 42.3834 | 1.21 | 50.2604 | 49.0417 | 66568.0994 | 0.507
523 | 8.8333 | 61.8 | 47.9 | 399.1715 | 0 | 55.7 | 47.1 | 0.55 | 50.7605 | 50.4 | 19795.1537 | 0.384 | -0.044637 | 55.2605 | 47.2422 | 0.63 | 50.7605 | 50.2816 | 21159.9697 | 0.377 | 53.6 | 47.3605 | 0.9 | 50.7605 | 49.9605 | 23382.4302 | 0.416 | 53.6605 | 46.7 | 1.0561 | 50.7605 | 49.6 | 30728.1493 | 0.42 | 53.7605 | 44.9816 | 0.58 | 50.7605 | 48.8605 | 21521.9675 | 0.444 | 55.7 | 42.7395 | 0.72 | 50.7605 | 49.8 | 38814.4429 | 0.545 | 55.7 | 47.8605 | 1.2639 | 50.7605 | 51.7605 | 41275.2678 | 0.50339 | 55.6605 | 45.8 | 1.22 | 50.7605 | 50.8 | 50117.1673 | 0.508
524 | 8.5667 | 62.2 | 48.0607 | 408.2313 | 0 | 56.0607 | 46.9787 | 0.55 | 51.2607 | 50.4393 | 20978.3589 | 0.38461 | 0.1531 | 55.6607 | 49.1213 | 0.63 | 51.2607 | 51.5607 | 17110.9242 | 0.377 | 54.0607 | 47.8 | 0.9 | 51.2607 | 50.4 | 23280.539 | 0.41761 | 54.0607 | 47.0213 | 1.06 | 51.2607 | 50.0213 | 31040.0653 | 0.42161 | 54.2607 | 46.1393 | 0.59 | 51.2607 | 49.7 | 19846.6105 | 0.44661 | 56.0607 | 42.318 | 0.72 | 51.2607 | 49.8 | 41387.99 | 0.547 | 55.9607 | 48.9033 | 1.26 | 51.2607 | 52.4213 | 37263.7735 | 0.502 | 55.9607 | 46.1033 | 1.22 | 51.2607 | 51.082 | 50062.0408 | 0.508
525 | 8.3 | 62.6 | 48.2608 | 416.0216 | 0 | 56.4608 | 46.0392 | 0.55 | 51.7608 | 50.0392 | 24098.787 | 0.386 | -0.8056 | 56 | 49.5746 | 0.63 | 51.7608 | 51.9569 | 16979.0997 | 0.376 | 54.5608 | 48.2216 | 0.9 | 51.7608 | 50.9216 | 23787.9925 | 0.419 | 54.5608 | 47.7784 | 1.06 | 51.7608 | 50.6392 | 30270.3424 | 0.423 | 54.7608 | 46.1647 | 0.59 | 51.7608 | 50.0431 | 21212.5455 | 0.449 | 56.4608 | 41.647 | 0.72 | 51.7608 | 49.7431 | 44680.1452 | 0.54961 | 56.3608 | 50.7608 | 1.2539 | 51.7608 | 53.5608 | 29279.8562 | 0.49939 | 56.3 | 48.6431 | 1.2139 | 51.7608 | 52.5216 | 38956.0301 | 0.508
526 | 8.0333 | 63 | 48.6609 | 415.7391 | 0 | 56.7609 | 45.7827 | 0.56 | 52.2609 | 50.0827 | 25652.6831 | 0.389 | -1.0576 | 56.3609 | 47.3089 | 0.63 | 52.2609 | 50.7263 | 23834.2773 | 0.37761 | 55.0609 | 49.5218 | 0.9 | 52.2609 | 51.8609 | 20933.9568 | 0.42 | 55.1609 | 47.3218 | 1.07 | 52.2609 | 50.6218 | 34878.3702 | 0.42561 | 55.2609 | 48.9391 | 0.59 | 52.2609 | 51.8 | 15671.5462 | 0.451 | 56.7609 | 45.5609 | 0.73 | 52.2609 | 51.7609 | 34108.8646 | 0.55161 | 56.7 | 50.2084 | 1.25 | 52.2609 | 53.4346 | 33790.5269 | 0.497 | 56.6609 | 49.7693 | 1.21 | 52.2609 | 53.2955 | 34808.0274 | 0.506
527 | 7.7667 | 63.4 | 48.839 | 416.0757 | 0 | 57.161 | 47.261 | 0.56 | 52.761 | 51.161 | 23229.484 | 0.392 | 1.9177 | 56.761 | 51.4729 | 0.63 | 52.761 | 53.456 | 13903.7242 | 0.378 | 55.561 | 50.156 | 0.9 | 52.761 | 52.439 | 20453.6506 | 0.42 | 55.561 | 48.344 | 1.07 | 52.761 | 51.483 | 32531.0055 | 0.42761 | 55.761 | 48.8 | 0.59 | 52.761 | 51.961 | 17276.257 | 0.452 | 57.161 | 45.822 | 0.73 | 52.761 | 52.061 | 34350.6075 | 0.552 | 57.061 | 44.9661 | 1.25 | 52.761 | 50.983 | 63182.8708 | 0.497 | 57.061 | 44.439 | 1.21 | 52.761 | 50.8 | 63875.0626 | 0.50661
528 | 7.5 | 63.8 | 48 | 457.9448 | 0 | 57.7611 | 47.8834 | 0.57 | 53.1611 | 51.7834 | 23297.69 | 0.39461 | 2.1771 | 57.3223 | 48.5668 | 0.63 | 53.1611 | 51.8445 | 23218.508 | 0.378 | 56.1611 | 48.7 | 0.91 | 53.1611 | 51.8611 | 28295.6805 | 0.42161 | 56.2223 | 50.3389 | 1.08 | 53.1611 | 52.9 | 26380.3485 | 0.429 | 56.4223 | 48.8611 | 0.6 | 53.1611 | 52.2611 | 18931.327 | 0.453 | 57.7223 | 46.8 | 0.73 | 53.1611 | 52.8 | 33130.2362 | 0.553 | 57.5611 | 47.4389 | 1.25 | 53.1611 | 52.5 | 52986.9326 | 0.499 | 57.5223 | 44.2223 | 1.22 | 53.1611 | 50.9611 | 67913.969 | 0.50961
529 | 7.4333 | 63.8612 | 48.4 | 452.8713 | 0 | 58.3612 | 49.3612 | 0.57 | 53.3 | 52.9612 | 21429.8029 | 0.396 | 1.4479 | 57.9612 | 51.0388 | 0.63 | 53.3 | 53.7 | 18313.8561 | 0.379 | 56.9612 | 49.4287 | 0.91 | 53.3 | 52.6062 | 28849.2141 | 0.423 | 57.0225 | 50.0837 | 1.08 | 53.3 | 53.0837 | 31171.7943 | 0.429 | 57.2225 | 49.2388 | 0.6 | 53.3 | 52.9 | 19887.9631 | 0.454 | 58.3612 | 46.9837 | 0.73 | 53.3 | 53.2612 | 34729.3842 | 0.55361 | 58.2612 | 47.1388 | 1.26 | 53.3 | 52.7 | 58249.0152 | 0.5 | 58.2225 | 45.145 | 1.23 | 53.3 | 51.8225 | 67005.2123 | 0.51261
530 | 7.3667 | 64 | 48.6614 | 449.7434 | 0 | 58.7 | 49.5614 | 0.57 | 53.4 | 53.1614 | 21692.2643 | 0.396 | 0.7825 | 58.2614 | 50.9841 | 0.63 | 53.4 | 53.7227 | 19237.158 | 0.37839 | 57.5 | 52.0386 | 0.91 | 53.4 | 54.3386 | 20813.3863 | 0.423 | 57.5614 | 51.2227 | 1.08 | 53.4 | 53.9614 | 28556.4828 | 0.429 | 57.6614 | 48.8 | 0.6 | 53.4 | 52.8 | 22110.5481 | 0.455 | 58.7614 | 47.2478 | 0.73 | 53.4 | 53.6159 | 34970.4113 | 0.553 | 58.6614 | 46.6614 | 1.26 | 53.4 | 52.6614 | 63339.698 | 0.501 | 58.6614 | 46.2773 | 1.23 | 53.4 | 52.6386 | 63663.9668 | 0.514
531 | 7.3 | 64.0615 | 48.8385 | 442.7909 | 0 | 58.8 | 49.7926 | 0.57 | 53.5 | 53.3156 | 21554.4207 | 0.396 | 1.1582 | 58.4 | 51.8926 | 0.63 | 53.5 | 54.3156 | 17072.1972 | 0.37739 | 57.6 | 50.8771 | 0.91 | 53.5 | 53.7385 | 25460.5915 | 0.422 | 57.6 | 51.7615 | 1.08 | 53.5 | 54.2615 | 26523.691 | 0.428 | 57.7 | 48.8229 | 0.6 | 53.5 | 52.8615 | 22204.9425 | 0.456 | 58.9 | 43.4229 | 0.73 | 53.5 | 51.9615 | 47187.0502 | 0.554 | 58.8615 | 46.5926 | 1.26 | 53.5 | 52.7156 | 64629.6894 | 0.502 | 58.8 | 45.5615 | 1.23 | 53.5 | 52.4 | 68579.4436 | 0.516
532 | 7.2333 | 64.2 | 48.3384 | 459.3867 | 0 | 59 | 47.9695 | 0.57 | 53.6616 | 52.3464 | 26338.5798 | 0.39762 | 1.2084 | 58.5616 | 49.8 | 0.63 | 53.6616 | 53.1 | 23130.8953 | 0.377 | 57.6 | 50.0384 | 0.91 | 53.6616 | 53.2384 | 28650.9976 | 0.422 | 57.6616 | 51.9536 | 1.07 | 53.6616 | 54.3768 | 25717.8358 | 0.427 | 57.7 | 49.9311 | 0.6 | 53.6616 | 53.5464 | 19471.068 | 0.457 | 59 | 43.7152 | 0.73 | 53.6616 | 52.1768 | 46875.3682 | 0.55662 | 59 | 43.8305 | 1.27 | 53.6616 | 51.4768 | 80050.9375 | 0.504 | 58.9616 | 45.4921 | 1.24 | 53.6616 | 52.4768 | 69463.9657 | 0.51762
533 | 7.1667 | 64.2617 | 47.9383 | 473.3533 | 3.0553 | 59.3617 | 50.7383 | 0.57 | 53.8 | 54.2 | 20644.8412 | 0.398 | 2.0594 | 58.9 | 49.8149 | 0.63 | 53.8 | 53.2383 | 24032.6808 | 0.378 | 57.8 | 49.6383 | 0.91 | 53.8 | 53.1 | 31131.3531 | 0.423 | 57.8617 | 50.3 | 1.07 | 53.8 | 53.5 | 33916.5866 | 0.427 | 57.9617 | 52.9532 | 0.6 | 53.8 | 55.2149 | 12635.4618 | 0.45538 | 59.3617 | 42.4085 | 0.74 | 53.8 | 51.8851 | 52093.4061 | 0.559 | 59.2617 | 41.5617 | 1.28 | 53.8 | 50.5617 | 94553.9982 | 0.50862 | 59.2617 | 43.6 | 1.24 | 53.8 | 51.7 | 81114.2723 | 0.51962
534 | 7.1 | 64.4 | 47.3 | 494.8327 | 7.8327 | 59.8618 | 50.3 | 0.57 | 53.9 | 54.1 | 22807.3753 | 0.398 | 1.8418 | 59.4618 | 48.7145 | 0.63618 | 53.9 | 52.7764 | 28382.4206 | 0.379 | 58.2618 | 49.3382 | 0.91 | 53.9 | 53.1 | 33936.595 | 0.424 | 58.2618 | 50.1527 | 1.07 | 53.9 | 53.5764 | 36596.5388 | 0.427 | 58.4618 | 50.7764 | 0.6 | 53.9 | 54.2382 | 19065.1951 | 0.454 | 59.8618 | 44.4909 | 0.74 | 53.9 | 53.0764 | 47314.2071 | 0.561 | 59.7618 | 42.4946 | 1.29 | 53.9 | 51.3473 | 92604.7136 | 0.51262 | 59.6618 | 43.7382 | 1.25 | 53.9 | 52.0618 | 83556.8373 | 0.52262
535 | 7.05 | 64.4 | 47.2 | 500.291 | 10.7716 | 60.3619 | 50.3858 | 0.57 | 54 | 54.3239 | 23839.338 | 0.39738 | 1.7224 | 59.9619 | 47.2619 | 0.64 | 54 | 52.1 | 33751.3592 | 0.38162 | 58.7619 | 49.0858 | 0.92 | 54 | 53.2239 | 37130.9573 | 0.425 | 58.8239 | 48.6477 | 1.0762 | 54 | 52.9858 | 45774.7536 | 0.428 | 58.9619 | 49.9381 | 0.6 | 54 | 54.0619 | 22647.0443 | 0.454 | 60.3619 | 42.7716 | 0.74 | 54 | 52.6477 | 54530.5002 | 0.563 | 60.2619 | 46.0619 | 1.29 | 54 | 53.3619 | 76874.3103 | 0.515 | 60.2619 | 43.5239 | 1.26 | 54 | 52.2619 | 87858.8482 | 0.52562
536 | 7 | 64.5 | 47.4621 | 498.7938 | 13.2241 | 60.8621 | 51.2379 | 0.57 | 54.1 | 55.0379 | 22881.0116 | 0.39638 | 1.2256 | 60.3621 | 47.6241 | 0.64 | 54.1 | 52.5241 | 34368.258 | 0.384 | 59.4621 | 50.2138 | 0.92 | 54.1 | 54.1379 | 35285.0023 | 0.426 | 59.4621 | 50.1138 | 1.08 | 54.1 | 54.1379 | 42038.1486 | 0.429 | 59.6621 | 50.0103 | 0.6 | 54.1 | 54.3862 | 23923.6001 | 0.454 | 60.8621 | 45.5241 | 0.74 | 54.1 | 54.1241 | 47581.7987 | 0.564 | 60.7621 | 46.5482 | 1.3 | 54.1 | 53.8862 | 76841.5491 | 0.516 | 60.7621 | 44.1379 | 1.26 | 54.1 | 52.9 | 87600.1088 | 0.528
537 | 6.95 | 64.6 | 48 | 480.1513 | 14.7108 | 61.1 | 50.4865 | 0.57 | 54.2 | 54.6622 | 25126.5247 | 0.395 | 1.264 | 60.6 | 48.3622 | 0.65 | 54.2 | 53.1 | 33049.1095 | 0.386 | 59.7622 | 48.5243 | 0.92 | 54.2 | 53.3243 | 42914.0365 | 0.42662 | 59.8 | 49.1973 | 1.08 | 54.2 | 53.7108 | 47851.2852 | 0.429 | 59.9 | 52.0865 | 0.6 | 54.2 | 55.6243 | 19340.0999 | 0.45238 | 61.1 | 46.5865 | 0.74 | 54.2 | 54.7243 | 45190.17 | 0.56338 | 61.1 | 48.1135 | 1.3 | 54.2 | 54.7757 | 70226.1551 | 0.516 | 61.0622 | 43.7973 | 1.27 | 54.2 | 52.9487 | 91404.1294 | 0.52962
538 | 6.9 | 64.6623 | 48.3868 | 475.427 | 16.9623 | 61.2 | 51.1886 | 0.57 | 54.3 | 55.1132 | 23791.6876 | 0.394 | -0.10015 | 60.8 | 48.8623 | 0.65 | 54.3 | 53.4623 | 32333.0336 | 0.38762 | 59.9 | 49.7623 | 0.92 | 54.3 | 54.0623 | 39110.7635 | 0.427 | 60 | 52.7 | 1.08 | 54.3 | 55.8 | 32811.5477 | 0.42838 | 60 | 53.2377 | 0.59 | 54.3 | 56.3 | 16844.3257 | 0.45 | 61.3 | 47.5263 | 0.74 | 54.3 | 55.2132 | 42691.6903 | 0.56238 | 61.2623 | 46.8 | 1.29 | 54.3 | 54.2623 | 78192.9998 | 0.515 | 61.2 | 46.6509 | 1.27 | 54.3 | 54.3754 | 77210.5446 | 0.531
539 | 6.85 | 64.7 | 48.7376 | 454.3216 | 18.3368 | 61.1 | 48.9496 | 0.57 | 54.4 | 53.7248 | 28845.4192 | 0.394 | 0.90365 | 60.7 | 49.3248 | 0.65 | 54.4 | 53.7624 | 30798.7022 | 0.38862 | 59.6376 | 50.2624 | 0.92 | 54.4 | 54.3 | 36184.7706 | 0.427 | 59.7376 | 51.7384 | 1.07 | 54.4 | 55.1256 | 35631.4026 | 0.42638 | 59.6376 | 52.3504 | 0.59 | 54.4 | 55.6128 | 17962.6394 | 0.44738 | 61.2 | 43.8264 | 0.74 | 54.4 | 53.5632 | 53799.8368 | 0.562 | 61.2376 | 46.5632 | 1.29 | 54.4 | 54.1128 | 79386.0572 | 0.515 | 61.2 | 44.7376 | 1.27 | 54.4 | 53.4376 | 87621.7897 | 0.531
540 | 6.8 | 64.8 | 47.8125 | 477.0638 | 22.3251 | 61.1625 | 50.8375 | 0.57 | 54.4625 | 54.9 | 24440.3972 | 0.394 | 1.2985 | 60.7 | 50.3 | 0.65 | 54.4625 | 54.3375 | 28442.5707 | 0.389 | 59.3 | 50.4499 | 0.92 | 54.4625 | 54.275 | 34147.0008 | 0.428 | 59.4 | 48.0501 | 1.07 | 54.4625 | 52.8875 | 50733.7677 | 0.427 | 59.4625 | 51.0875 | 0.59 | 54.4625 | 54.825 | 20617.0734 | 0.446 | 61.2 | 38.4877 | 0.74 | 54.4625 | 51.3126 | 70743.5371 | 0.56463 | 61.2 | 43.9625 | 1.3 | 54.4625 | 52.8625 | 93285.2861 | 0.51663 | 61.1625 | 44.1375 | 1.27 | 54.4625 | 53.1375 | 90875.6507 | 0.53263
541 | 6.7333 | 64.9 | 47.1626 | 509.1464 | 27.7758 | 61.5626 | 50.7626 | 0.57 | 54.6 | 55 | 25691.9306 | 0.394 | 0.98044 | 61.1626 | 49.7616 | 0.65 | 54.6 | 54.2121 | 31087.2587 | 0.389 | 59.7626 | 48.6868 | 0.92 | 54.6 | 53.4747 | 42679.1418 | 0.42863 | 59.8253 | 50.4626 | 1.08 | 54.6 | 54.4626 | 42205.2161 | 0.428 | 59.9626 | 52.8879 | 0.59 | 54.6 | 56.0253 | 17361.9218 | 0.445 | 61.5626 | 43.3879 | 0.75 | 54.6 | 53.7253 | 56922.7497 | 0.568 | 61.4626 | 45.1384 | 1.3 | 54.6 | 53.5879 | 89198.0832 | 0.519 | 61.4626 | 44.6142 | 1.28 | 54.6 | 53.5758 | 90041.6161 | 0.53463
542 | 6.6667 | 65 | 47.9255 | 491.445 | 30.1882 | 61.9627 | 51.0627 | 0.56 | 54.7 | 55.3 | 25649.9081 | 0.393 | -1.3669 | 61.5 | 47.2765 | 0.65627 | 54.7 | 52.851 | 39002.6532 | 0.391 | 60.2627 | 47.302 | 0.93 | 54.7 | 52.9137 | 50151.331 | 0.43063 | 60.2627 | 50.8627 | 1.08 | 54.7 | 54.8627 | 42367.721 | 0.428 | 60.4 | 53.8235 | 0.58 | 54.7 | 56.7118 | 15934.5768 | 0.44237 | 62 | 45.002 | 0.75 | 54.7 | 54.651 | 53153.8106 | 0.569 | 61.9 | 47.549 | 1.3 | 54.7 | 54.9745 | 78372.2825 | 0.519 | 61.8627 | 49.4353 | 1.28 | 54.7 | 56.049 | 66500.2353 | 0.53437
543 | 6.6 | 65.1 | 48.8 | 457.8029 | 31.6029 | 62 | 50.4714 | 0.56 | 54.8 | 55.0228 | 27123.0017 | 0.392 | 0.55331 | 61.6 | 49.8514 | 0.66 | 54.8 | 54.4257 | 32283.4623 | 0.393 | 60.4 | 50.7 | 0.93 | 54.8 | 54.9 | 37848.7011 | 0.432 | 60.5 | 51.5257 | 1.0737 | 54.8 | 55.3629 | 40188.7672 | 0.428 | 60.5 | 51.4629 | 0.58 | 54.8 | 55.4629 | 21971.2268 | 0.44 | 62.1 | 47.9743 | 0.75 | 54.8 | 56 | 44093.6502 | 0.568 | 62.1 | 46.0886 | 1.3 | 54.8 | 54.3629 | 87481.2136 | 0.51963 | 62.1 | 45.4257 | 1.28 | 54.8 | 54.2629 | 88818.7744 | 0.534
544 | 6.5333 | 65.2 | 48.563 | 467.2664 | 35.6779 | 62.1 | 46.6149 | 0.5663 | 54.963 | 52.6889 | 36548.8425 | 0.39363 | 0.1611 | 61.6 | 51.1111 | 0.66 | 54.963 | 55.274 | 28918.3438 | 0.393 | 60.4 | 51.0889 | 0.93 | 54.963 | 55.126 | 36047.5356 | 0.432 | 60.4 | 52.474 | 1.07 | 54.963 | 55.874 | 35554.7247 | 0.427 | 60.437 | 52.326 | 0.58 | 54.963 | 55.863 | 19642.7879 | 0.439 | 62.2 | 47.0111 | 0.75 | 54.963 | 55.537 | 47308.5015 | 0.567 | 62.1 | 47.0111 | 1.31 | 54.963 | 54.837 | 82667.249 | 0.52 | 62.1 | 46.426 | 1.28 | 54.963 | 54.763 | 83710.046 | 0.534
545 | 6.4667 | 65.3 | 48.7369 | 459.1309 | 38.7047 | 62.1 | 48.0214 | 0.57 | 55.1 | 53.6476 | 33564.369 | 0.396 | 0.070329 | 61.7 | 49.3476 | 0.66 | 55.1 | 54.1738 | 34036.608 | 0.393 | 60.2 | 52.4738 | 0.93 | 55.1 | 55.7738 | 30074.6866 | 0.43137 | 60.2 | 51.3631 | 1.07 | 55.1 | 55.1631 | 39554.3093 | 0.426 | 60.2369 | 52.406 | 0.58 | 55.1 | 55.8214 | 18728.7109 | 0.43737 | 62.2 | 45.2214 | 0.75 | 55.1 | 54.8107 | 53027.9764 | 0.566 | 62.2 | 45.3845 | 1.31 | 55.1 | 54.1107 | 91735.3586 | 0.52063 | 62.1631 | 46.8476 | 1.28 | 55.1 | 54.9738 | 81770.2453 | 0.534
546 | 6.4 | 65.4 | 47.8104 | 478.4105 | 43.4217 | 62.2632 | 45.2632 | 0.57 | 55.2 | 52.0632 | 40792.5519 | 0.39963 | 1.0139 | 61.8632 | 48.0425 | 0.66 | 55.2 | 53.516 | 38220.6232 | 0.39563 | 60 | 51.4736 | 0.93 | 55.2 | 55.1368 | 33143.203 | 0.431 | 60.1 | 52 | 1.07 | 55.2 | 55.5 | 36123.1012 | 0.426 | 60.1632 | 47.7368 | 0.58 | 55.2 | 53.2 | 29920.7988 | 0.438 | 62.3 | 42.3736 | 0.75 | 55.2 | 53.6368 | 62232.6956 | 0.56763 | 62.3 | 43.5425 | 1.31 | 55.2 | 53.2896 | 102822.069 | 0.52263 | 62.2 | 45 | 1.28 | 55.2 | 54.2 | 92369.6379 | 0.535
547 | 6.3333 | 65.5 | 47.1633 | 511.5902 | 49.0166 | 62.8633 | 46.3533 | 0.58 | 55.3 | 52.99 | 39912.5712 | 0.40363 | 0.9542 | 62.3633 | 51.2 | 0.66 | 55.3 | 55.6633 | 31016.2794 | 0.397 | 60.4633 | 51.19 | 0.93 | 55.3 | 55.19 | 36161.8034 | 0.431 | 60.5266 | 51.9201 | 1.07 | 55.3 | 55.5734 | 38356.971 | 0.425 | 60.7266 | 47.5 | 0.58 | 55.3 | 53.3 | 32094.5326 | 0.44163 | 62.8266 | 41.69 | 0.75 | 55.3 | 53.69 | 66216.8791 | 0.57 | 62.6633 | 46.6266 | 1.32 | 55.3 | 55.0266 | 88191.2118 | 0.52463 | 62.6633 | 44.8367 | 1.28 | 55.3 | 54.4 | 95553.843 | 0.53663
548 | 6.2667 | 65.6 | 47.6634 | 495.2097 | 51.6441 | 63.2634 | 48.0366 | 0.58 | 55.4634 | 54.2366 | 37227.9583 | 0.40663 | 1.0449 | 62.8634 | 50.7828 | 0.66 | 55.4634 | 55.5097 | 33399.3671 | 0.396 | 61.0634 | 52.6538 | 0.93 | 55.4634 | 56.2903 | 32827.2392 | 0.431 | 61.1634 | 49.4634 | 1.07 | 55.4634 | 54.4634 | 52130.0719 | 0.426 | 61.2634 | 47.5172 | 0.58 | 55.4634 | 53.6538 | 33663.2492 | 0.444 | 63.3 | 42.9097 | 0.75 | 55.4634 | 54.5366 | 64134.5427 | 0.572 | 63.2 | 47.6538 | 1.32 | 55.4634 | 55.7903 | 85773.6034 | 0.525 | 63.1634 | 44.2269 | 1.29 | 55.4634 | 54.4269 | 102010.1253 | 0.538
549 | 6.2 | 65.7 | 47.6636 | 498.2662 | 55.3178 | 63.6 | 47.7813 | 0.59 | 55.6 | 54.2542 | 38727.3309 | 0.40864 | 0.35561 | 63.1636 | 48.5271 | 0.66 | 55.6 | 54.3271 | 40567.3826 | 0.397 | 61.6 | 53.9822 | 0.92 | 55.6 | 57.2729 | 29405.3823 | 0.429 | 61.6636 | 49.9 | 1.07 | 55.6 | 54.9636 | 52625.8815 | 0.427 | 61.8 | 50.272 | 0.59 | 55.6 | 55.4178 | 28193.1653 | 0.446 | 63.6636 | 41.9636 | 0.75636 | 55.6 | 54.3636 | 68418.6034 | 0.57364 | 63.5636 | 49.5636 | 1.3136 | 55.6 | 56.8636 | 76850.5485 | 0.52336 | 63.5636 | 45.5542 | 1.29 | 55.6 | 55.2271 | 97163.3981 | 0.539
550 | 6.1333 | 65.8 | 48.5637 | 473.1074 | 57.3547 | 63.8 | 50.4 | 0.59 | 55.7 | 55.9 | 32942.8394 | 0.409 | -0.47632 | 63.3 | 49.8184 | 0.67 | 55.7 | 55.191 | 37674.2795 | 0.398 | 61.8 | 51.318 | 0.92 | 55.7 | 55.809 | 40116.4633 | 0.427 | 61.8 | 49.9637 | 1.0764 | 55.7 | 55 | 53309.5474 | 0.428 | 61.9 | 53.1996 | 0.59 | 55.7 | 57.018 | 21273.2589 | 0.445 | 63.8637 | 42.391 | 0.76 | 55.7 | 54.7273 | 67874.3523 | 0.57564 | 63.8 | 49.818 | 1.31 | 55.7 | 57.109 | 76692.1819 | 0.52136 | 63.8 | 47.291 | 1.29 | 55.7 | 56.1637 | 88773.9512 | 0.539
551 | 6.0667 | 65.9 | 48.7362 | 460.7861 | 60.0741 | 63.8 | 50.3638 | 0.59 | 55.8 | 55.8638 | 32909.1102 | 0.409 | -0.82727 | 63.3 | 51.7448 | 0.67 | 55.8 | 56.3724 | 32327.5165 | 0.398 | 61.7638 | 48.8362 | 0.92 | 55.8 | 54.3362 | 49714.3989 | 0.428 | 61.8 | 50.2638 | 1.08 | 55.8 | 55.2 | 51926.4023 | 0.429 | 61.9 | 48.4276 | 0.58638 | 55.8 | 54.4276 | 32923.9679 | 0.445 | 63.9 | 43.9638 | 0.76 | 55.8 | 55.4 | 62999.3709 | 0.57664 | 63.9 | 46.5811 | 1.31 | 55.8 | 55.5724 | 94458.0471 | 0.52 | 63.8 | 48.3173 | 1.29 | 55.8 | 56.6086 | 83443.928 | 0.538
552 | 6 | 66 | 48.0722 | 479.7952 | 64.839 | 63.9639 | 51.0639 | 0.59 | 55.9639 | 56.3639 | 31746.944 | 0.409 | 0.3303 | 63.5 | 50.6834 | 0.67 | 55.9639 | 55.7556 | 35798.6634 | 0.398 | 62.2278 | 48.9556 | 0.93 | 55.9639 | 54.6917 | 51327.7984 | 0.43 | 62.2639 | 51.2556 | 1.08 | 55.9639 | 55.9917 | 49686.5312 | 0.43 | 62.4639 | 49.5556 | 0.59 | 55.9639 | 55.2917 | 31604.1807 | 0.44664 | 64 | 45.1751 | 0.76 | 55.9639 | 55.9556 | 59834.607 | 0.577 | 63.9639 | 45.5947 | 1.31 | 55.9639 | 55.1473 | 100590.0216 | 0.521 | 63.9 | 45.9639 | 1.29 | 55.9639 | 55.6 | 96388.727 | 0.538
553 | 5.9333 | 66.1 | 48.7201 | 480.705 | 68.472 | 64.264 | 50.9159 | 0.59 | 56.064 | 56.3439 | 32728.419 | 0.408 | -0.050697 | 63.8 | 53.0079 | 0.67 | 56.064 | 57.272 | 30005.3706 | 0.39736 | 62.8 | 51.0481 | 0.93 | 56.064 | 56.1201 | 45760.4726 | 0.43164 | 62.864 | 53.2 | 1.08 | 56.064 | 57.3 | 43515.2165 | 0.429 | 62.964 | 51.272 | 0.59 | 56.064 | 56.536 | 28667.7059 | 0.447 | 64.3 | 48.5238 | 0.76 | 56.064 | 57.6079 | 49925.3591 | 0.576 | 64.264 | 50.9958 | 1.31 | 56.064 | 57.8799 | 72190.5674 | 0.52036 | 64.2 | 46.728 | 1.29 | 56.064 | 56.128 | 94113.2308 | 0.538
554 | 5.8667 | 66.2 | 49.5076 | 433.3743 | 68.9696 | 64.0359 | 48.2565 | 0.59 | 56.2 | 54.7283 | 38743.8788 | 0.409 | -0.24505 | 63.6 | 51.3717 | 0.66 | 56.2 | 56.1717 | 33931.5155 | 0.396 | 62.6359 | 53.4641 | 0.93 | 56.2 | 57.4 | 35523.6419 | 0.43036 | 62.6359 | 52.6283 | 1.07 | 56.2 | 56.9 | 45052.1592 | 0.427 | 62.5717 | 49.5793 | 0.59 | 56.2 | 55.4076 | 31952.5269 | 0.447 | 64.2 | 44.1793 | 0.76 | 56.2 | 55.6717 | 63160.4975 | 0.575 | 64.2359 | 46.3207 | 1.3 | 56.2 | 55.6283 | 97629.1418 | 0.519 | 64.2 | 47.4207 | 1.29 | 56.2 | 56.4283 | 90200.2154 | 0.538
555 | 5.8 | 66.3 | 48.8285 | 465.7512 | 74.5213 | 64.1 | 50.6498 | 0.59 | 56.3 | 56.157 | 33045.4223 | 0.411 | -0.89002 | 63.6 | 50.7498 | 0.66 | 56.3 | 55.857 | 35696.7111 | 0.397 | 62.2 | 53.8715 | 0.92 | 56.3 | 57.4357 | 32194.7083 | 0.429 | 62.2357 | 53.2502 | 1.07 | 56.3 | 57.143 | 40061.6159 | 0.426 | 62.3 | 47.7213 | 0.59 | 56.3 | 54.2285 | 35932.867 | 0.44864 | 64.1 | 42.3 | 0.76 | 56.3 | 54.8 | 69309.805 | 0.576 | 64.1 | 48.757 | 1.31 | 56.3 | 56.7285 | 83784.0984 | 0.52 | 64.1 | 49.2787 | 1.2836 | 56.3 | 57.2072 | 79372.12 | 0.537
556 | 5.7333 | 66.4 | 49.6 | 440.0575 | 76.4506 | 64.1 | 53.3713 | 0.59 | 56.4 | 57.7356 | 26501.3918 | 0.41 | 0.15502 | 63.6644 | 53.2069 | 0.66 | 56.4 | 57.3713 | 28994.4517 | 0.39636 | 62.1 | 52.7356 | 0.92 | 56.4 | 56.8 | 36076.4812 | 0.428 | 62.2 | 50.5575 | 1.07 | 56.4 | 55.4931 | 51944.4561 | 0.426 | 62.2644 | 49.7644 | 0.59 | 56.4 | 55.3644 | 30974.5269 | 0.451 | 64.2 | 42.0713 | 0.76 | 56.4 | 54.8356 | 70451.2478 | 0.57864 | 64.2 | 49.7138 | 1.3 | 56.4 | 57.2069 | 78864.5226 | 0.519 | 64.1 | 47.2575 | 1.28 | 56.4 | 56.2644 | 90712.4737 | 0.536
557 | 5.6667 | 66.5 | 49.1 | 452.1028 | 80.7159 | 64.2 | 52.1421 | 0.59 | 56.5645 | 57.071 | 29469.1913 | 0.408 | -0.3058 | 63.7 | 51.6 | 0.66 | 56.5645 | 56.4 | 33542.2387 | 0.396 | 62.3645 | 52.771 | 0.92 | 56.5645 | 56.8355 | 36893.1423 | 0.427 | 62.4 | 52.6645 | 1.07 | 56.5645 | 56.8 | 43678.5445 | 0.427 | 62.5 | 50.8579 | 0.6 | 56.5645 | 56.0934 | 29014.6402 | 0.45264 | 64.2645 | 42.6186 | 0.76645 | 56.5645 | 55.1448 | 69139.3034 | 0.581 | 64.2 | 47.6448 | 1.3 | 56.5645 | 56.2224 | 90381.0635 | 0.51864 | 64.2 | 48.4131 | 1.28 | 56.5645 | 56.871 | 84527.6924 | 0.536
558 | 5.6 | 66.6 | 49.6938 | 443.5259 | 83.7292 | 64.3 | 50.277 | 0.59 | 56.7 | 56.0062 | 34401.1263 | 0.408 | 0.73345 | 63.8 | 52.0292 | 0.66 | 56.7 | 56.6646 | 32821.3766 | 0.396 | 62.4646 | 51.4708 | 0.92 | 56.7 | 56.1354 | 42142.809 | 0.427 | 62.5 | 52.8 | 1.07 | 56.7 | 56.9 | 43418.8178 | 0.426 | 62.6 | 52.5646 | 0.6 | 56.7 | 57.1 | 24946.4534 | 0.453 | 64.4 | 51.2894 | 0.76 | 56.7 | 58.877 | 41839.3296 | 0.58035 | 64.3646 | 51.777 | 1.3 | 56.7 | 58.2708 | 68462.2065 | 0.51735 | 64.3 | 46.323 | 1.28 | 56.7 | 55.9292 | 96646.565 | 0.53665
559 | 5.5333 | 66.7 | 49.9706 | 423.3768 | 85.9471 | 64.3 | 48.6177 | 0.59 | 56.8 | 55.0236 | 38645.4243 | 0.41 | -0.14819 | 63.8 | 52.4706 | 0.66 | 56.8 | 57.0353 | 31337.0484 | 0.396 | 62.5 | 50.953 | 0.92 | 56.8 | 55.8941 | 44410.3361 | 0.428 | 62.5 | 52.6059 | 1.07 | 56.8 | 56.8706 | 44227.3246 | 0.426 | 62.6 | 52.7706 | 0.59 | 56.8 | 57.2353 | 24274.6777 | 0.452 | 64.4 | 46.0353 | 0.76 | 56.8 | 56.6 | 58325.0143 | 0.579 | 64.4 | 49.4 | 1.3 | 56.8 | 57.1 | 81022.8728 | 0.516 | 64.3353 | 48.4236 | 1.29 | 56.8 | 56.9294 | 85548.7521 | 0.537
560 | 5.4667 | 66.8 | 49.8648 | 436.1068 | 90.3241 | 64.4 | 52.0648 | 0.59 | 56.9 | 57.1648 | 30606.1666 | 0.411 | -1.0794 | 63.9648 | 51.8648 | 0.66 | 56.9 | 56.6648 | 33517.5949 | 0.396 | 62.6 | 53.6352 | 0.92 | 56.9 | 57.5 | 34521.3828 | 0.429 | 62.6648 | 51.3352 | 1.07 | 56.9 | 56.2 | 50581.7644 | 0.426 | 62.7648 | 52.7186 | 0.59 | 56.9 | 57.2241 | 24940.8398 | 0.452 | 64.5 | 46.2241 | 0.76 | 56.9 | 56.7945 | 58098.0678 | 0.579 | 64.4648 | 49.4407 | 1.2935 | 56.9 | 57.1703 | 81110.4749 | 0.51535 | 64.4 | 50.6648 | 1.28 | 56.9 | 58 | 73778.7702 | 0.53635
561 | 5.4 | 66.9 | 50.5 | 414.6155 | 92.4897 | 64.5 | 52.3701 | 0.59 | 57.0649 | 57.3351 | 29803.7622 | 0.411 | -0.98022 | 64 | 51.9402 | 0.66 | 57.0649 | 56.7052 | 33380.6925 | 0.396 | 62.7 | 53.3299 | 0.92 | 57.0649 | 57.3649 | 36331.5867 | 0.428 | 62.8 | 50.9299 | 1.07 | 57.0649 | 55.9649 | 53257.7288 | 0.428 | 62.8 | 55.7103 | 0.59 | 57.0649 | 58.9052 | 17734.0759 | 0.45 | 64.6 | 48.3 | 0.76 | 57.0649 | 57.7 | 51692.1357 | 0.579 | 64.5 | 48.1546 | 1.3 | 57.0649 | 56.5948 | 88765.5567 | 0.516 | 64.5 | 50.6 | 1.28 | 57.0649 | 58 | 74261.4979 | 0.535
562 | 5.3333 | 67 | 50.4 | 418.0638 | 96.1904 | 64.5 | 51.6699 | 0.59 | 57.2 | 56.9349 | 31625.3671 | 0.411 | -0.69152 | 64 | 50.7554 | 0.66651 | 57.2 | 56.0253 | 36901.7347 | 0.397 | 62.7 | 54.2699 | 0.92 | 57.2 | 57.8349 | 32667.9231 | 0.427 | 62.8 | 51.5349 | 1.08 | 57.2 | 56.3349 | 50729.0078 | 0.429 | 62.8 | 52.8349 | 0.59 | 57.2 | 57.3 | 24681.9108 | 0.448 | 64.6 | 48.0747 | 0.76 | 57.2 | 57.5699 | 52322.8762 | 0.578 | 64.5651 | 51.2301 | 1.2935 | 57.2 | 58.0651 | 72177.4081 | 0.51535 | 64.5 | 50.3398 | 1.28 | 57.2 | 57.8699 | 75791.7181 | 0.53335
563 | 5.2667 | 67.1 | 50.6348 | 407.1384 | 99.0214 | 64.5 | 50.9911 | 0.59 | 57.3 | 56.5607 | 33393.986 | 0.412 | 0.28667 | 64 | 53.8652 | 0.67 | 57.3 | 57.9304 | 28301.5643 | 0.398 | 62.7652 | 53.6607 | 0.92 | 57.3 | 57.5304 | 34915.7128 | 0.427 | 62.8 | 51.3955 | 1.08 | 57.3 | 56.3304 | 51543.716 | 0.43065 | 62.9 | 52.0393 | 0.59 | 57.3 | 56.8696 | 26816.6222 | 0.448 | 64.6 | 46.8473 | 0.76 | 57.3 | 57.0911 | 56363.5272 | 0.578 | 64.6 | 52.4955 | 1.29 | 57.3 | 58.6652 | 65169.7487 | 0.514 | 64.5 | 48.4348 | 1.2765 | 57.3 | 57 | 85567.8584 | 0.533
564 | 5.2 | 67.2 | 51.0959 | 404.5072 | 102.3306 | 64.6 | 54.2265 | 0.59 | 57.4 | 58.4959 | 25624.0419 | 0.412 | 0.16254 | 64.1 | 54.8959 | 0.66 | 57.4 | 58.5653 | 25634.5033 | 0.397 | 63 | 55.4694 | 0.92 | 57.4 | 58.7 | 28714.799 | 0.42535 | 63.0653 | 53.3918 | 1.08 | 57.4 | 57.5612 | 43790.0939 | 0.431 | 63.1 | 50.7223 | 0.59 | 57.4 | 56.3265 | 30661.2672 | 0.44965 | 64.7 | 52.3694 | 0.76 | 57.4 | 59.4347 | 39073.6567 | 0.577 | 64.6653 | 54.1265 | 1.2835 | 57.4 | 59.4959 | 56530.7866 | 0.51135 | 64.6 | 48.8835 | 1.28 | 57.4 | 57.2918 | 83872.648 | 0.53365
565 | 5.1333 | 67.3 | 52.3962 | 366.4937 | 103.3 | 64.3346 | 56.0692 | 0.59 | 57.5654 | 59.4346 | 20344.5687 | 0.40935 | -1.949 | 63.9 | 55.5692 | 0.66 | 57.5654 | 58.8692 | 23057.7967 | 0.395 | 62.9 | 54.3384 | 0.91 | 57.5654 | 57.9692 | 32558.4399 | 0.424 | 62.9346 | 55.3038 | 1.08 | 57.5654 | 58.6038 | 34529.4187 | 0.43035 | 62.8692 | 54.0038 | 0.59 | 57.5654 | 57.9692 | 21969.4291 | 0.45 | 64.5346 | 50.6075 | 0.76 | 57.5654 | 58.6038 | 43928.1247 | 0.57435 | 64.6 | 55.3459 | 1.2735 | 57.5654 | 60.073 | 49091.0868 | 0.508 | 64.5346 | 53.7692 | 1.27 | 57.5654 | 59.5346 | 57349.4503 | 0.53235
566 | 5.0667 | 67.4 | 52.6034 | 341.1903 | 104.9518 | 63.7345 | 55.4345 | 0.58 | 57.7 | 58.8345 | 20358.9547 | 0.407 | -1.3844 | 63.3345 | 53.9724 | 0.66 | 57.7 | 57.6379 | 25732.8372 | 0.394 | 62.1345 | 52.6345 | 0.91 | 57.7 | 56.6345 | 36321.4153 | 0.42466 | 62.169 | 53.5966 | 1.08 | 57.7 | 57.2655 | 38698.0153 | 0.43 | 62.1345 | 52.8966 | 0.59 | 57.7 | 57.0655 | 22723.7207 | 0.45 | 63.9345 | 48.2931 | 0.75655 | 57.7 | 57.231 | 49322.1227 | 0.574 | 64.069 | 51.4931 | 1.27 | 57.7 | 57.831 | 66698.4443 | 0.506 | 64.0345 | 53.4552 | 1.27 | 57.7 | 59.0621 | 55952.784 | 0.53
567 | 5 | 67.5 | 51.9969 | 375.8549 | 110.5656 | 63.7 | 55.4344 | 0.58 | 57.8 | 58.8 | 20051.3731 | 0.40534 | -3.2119 | 63.2 | 52.3282 | 0.66 | 57.8 | 56.6626 | 29991.5205 | 0.39466 | 62 | 53.1282 | 0.92 | 57.8 | 56.8969 | 34132.0769 | 0.426 | 62.0656 | 55.7313 | 1.08 | 57.8 | 58.4656 | 28644.2422 | 0.43 | 62.2 | 54.8313 | 0.59 | 57.8 | 58.1656 | 18134.1804 | 0.451 | 63.8 | 51.0031 | 0.75344 | 57.8 | 58.3344 | 40277.8498 | 0.574 | 63.7656 | 54.4374 | 1.27 | 57.8 | 59.1687 | 49166.3245 | 0.50434 | 63.7 | 58.0313 | 1.26 | 57.8 | 61 | 30102.8478 | 0.52634
568 | 4.9333 | 67.6 | 53.2 | 332.2397 | 111.0945 | 63.4342 | 54.8 | 0.58 | 57.9 | 58.3 | 21052.5722 | 0.404 | -2.9671 | 63 | 54.7288 | 0.66 | 57.9 | 57.9973 | 22923.645 | 0.395 | 62.0342 | 54.8 | 0.92 | 57.9 | 57.9 | 27610.6752 | 0.427 | 62.0342 | 56.2685 | 1.08 | 57.9 | 58.7342 | 26003.4311 | 0.429 | 62.0342 | 55.6973 | 0.59 | 57.9 | 58.5658 | 15738.7514 | 0.45 | 63.6342 | 50.0603 | 0.75 | 57.9 | 57.7973 | 42681.8868 | 0.574 | 63.6342 | 52.8315 | 1.26 | 57.9 | 58.2658 | 57267.8794 | 0.503 | 63.6342 | 57.9082 | 1.25 | 57.9 | 60.8712 | 29915.7598 | 0.52134
569 | 4.8667 | 67.7 | 53.2341 | 330.1587 | 114.2611 | 63.1341 | 55.127 | 0.58 | 58 | 58.3635 | 19424.7341 | 0.404 | -0.74375 | 62.7 | 56.8341 | 0.66 | 58 | 59.1341 | 16138.0196 | 0.39434 | 61.5341 | 54.9317 | 0.92 | 58 | 57.7659 | 25447.224 | 0.427 | 61.5341 | 55.6659 | 1.07 | 58 | 58.2 | 26418.4671 | 0.428 | 61.5341 | 56.7 | 0.59 | 58 | 58.9 | 11948.5501 | 0.449 | 63.3 | 53.5611 | 0.75 | 58 | 59.0976 | 30663.0521 | 0.573 | 63.3341 | 53.7294 | 1.26 | 58 | 58.5317 | 50531.2906 | 0.503 | 63.3 | 53.9635 | 1.24 | 58 | 58.7659 | 48563.9903 | 0.519
570 | 4.8 | 67.8 | 53.432 | 330.4108 | 117.598 | 62.934 | 58.666 | 0.58 | 58.166 | 60.4 | 10310.2787 | 0.40234 | -1.3747 | 62.5 | 56.134 | 0.66 | 58.166 | 58.634 | 17451.7774 | 0.393 | 61.234 | 56 | 0.92 | 58.166 | 58.234 | 20138.2896 | 0.427 | 61.3 | 56.268 | 1.07 | 58.166 | 58.434 | 22521.6832 | 0.42734 | 61.3 | 57.266 | 0.59 | 58.166 | 59.066 | 9954.2288 | 0.44734 | 63.1 | 56.966 | 0.75 | 58.166 | 60.4 | 19144.8556 | 0.57034 | 63.1 | 56.298 | 1.26 | 58.166 | 59.666 | 35816.5108 | 0.50134 | 63.034 | 55.798 | 1.24 | 58.166 | 59.566 | 37717.0242 | 0.51734
571 | 4.7667 | 67.8661 | 54.1 | 306.1034 | 117.5983 | 62.5339 | 58.7661 | 0.57 | 58.2 | 60.3 | 8917.4819 | 0.399 | -1.4655 | 62.0339 | 55.5983 | 0.66 | 58.2 | 58.1322 | 17784.8566 | 0.393 | 60.8339 | 55.5 | 0.92 | 58.2 | 57.8 | 20539.3023 | 0.427 | 60.8339 | 55.6322 | 1.07 | 58.2 | 57.8661 | 23651.4401 | 0.42766 | 60.8339 | 57.2356 | 0.59 | 58.2 | 58.8017 | 8916.4916 | 0.446 | 62.6339 | 57.3644 | 0.75 | 58.2 | 60.3661 | 16599.7989 | 0.56734 | 62.7339 | 57.6661 | 1.25 | 58.2 | 60.2 | 26676.9042 | 0.49834 | 62.7339 | 56.4695 | 1.23 | 58.2 | 59.7017 | 32341.8526 | 0.515
572 | 4.7333 | 67.9 | 54.1 | 303.3298 | 118.8987 | 62.0338 | 58.9013 | 0.57 | 58.3 | 60.1676 | 7533.0323 | 0.396 | -0.032349 | 61.6 | 57.0324 | 0.66 | 58.3 | 58.8 | 12568.581 | 0.393 | 60.4338 | 55.5013 | 0.92 | 58.3 | 57.6338 | 18905.3995 | 0.428 | 60.5 | 56.1338 | 1.0766 | 58.3 | 58.0338 | 19491.6505 | 0.428 | 60.5 | 55.5 | 0.59 | 58.3 | 57.7338 | 12184.9528 | 0.446 | 62.2338 | 58.5027 | 0.74 | 58.3 | 60.6013 | 11573.5694 | 0.564 | 62.2338 | 57.6351 | 1.2434 | 58.3 | 59.9676 | 23989.3982 | 0.496 | 62.2338 | 54.2 | 1.23 | 58.3 | 58.3338 | 41431.1935 | 0.514
573 | 4.7 | 68 | 53.7337 | 311.0881 | 120.998 | 61.7337 | 57.6 | 0.57 | 58.3 | 59.2337 | 9852.2516 | 0.394 | 0.35044 | 61.3 | 57.4673 | 0.66 | 58.3 | 58.9673 | 10545.1354 | 0.392 | 60.3 | 54.6 | 0.92663 | 58.3 | 57 | 22110.6236 | 0.42966 | 60.3 | 55.6663 | 1.08 | 58.3 | 57.6663 | 20810.4554 | 0.429 | 60.4 | 55.5663 | 0.59 | 58.3 | 57.7 | 11852.7667 | 0.447 | 61.9 | 56 | 0.74 | 58.3 | 59.3 | 18202.5255 | 0.56134 | 61.9337 | 56.0337 | 1.24 | 58.3 | 58.9337 | 30493.8587 | 0.494 | 61.9 | 53.901 | 1.23 | 58.3 | 57.9673 | 41018.6783 | 0.514
574 | 4.6667 | 68 | 53.3335 | 324.4981 | 123.5658 | 61.8 | 57.3335 | 0.56 | 58.4 | 59.1 | 10420.8216 | 0.39234 | 0.93296 | 61.3 | 56.6335 | 0.66 | 58.4 | 58.4335 | 12929.4192 | 0.391 | 60.4665 | 54.7665 | 0.93 | 58.4 | 57.2665 | 22242.9487 | 0.43166 | 60.5665 | 56.3 | 1.08 | 58.4 | 58.1 | 19127.3475 | 0.429 | 60.6665 | 56.2329 | 0.59 | 58.4 | 58.2329 | 10863.3974 | 0.448 | 61.8 | 55.9342 | 0.74 | 58.4 | 59.2335 | 18203.8081 | 0.56 | 61.8 | 55.4671 | 1.24 | 58.4 | 58.6335 | 32682.0829 | 0.493 | 61.8 | 52.9 | 1.23 | 58.4 | 57.5 | 45591.101 | 0.515
575 | 4.6333 | 68.0666 | 53.2334 | 327.3657 | 125.5663 | 61.9 | 57.0003 | 0.56 | 58.5 | 58.8669 | 11598.6276 | 0.392 | 0.89377 | 61.4666 | 56.1334 | 0.66 | 58.5 | 58.2 | 14505.2491 | 0.391 | 60.8666 | 55.3331 | 0.93 | 58.5 | 57.6666 | 21534.2271 | 0.433 | 60.8666 | 56.4666 | 1.08 | 58.5 | 58.3666 | 19985.167 | 0.43 | 61 | 57 | 0.59 | 58.5 | 58.8 | 9846.3768 | 0.448 | 61.9666 | 54.3328 | 0.74 | 58.5 | 58.5331 | 23504.5285 | 0.559 | 61.9 | 54.7997 | 1.24 | 58.5 | 58.3331 | 36691.6884 | 0.493 | 61.9 | 52.9997 | 1.2367 | 58.5 | 57.5666 | 45970.904 | 0.516
576 | 4.6 | 68.1 | 53.2667 | 329.3663 | 127.4334 | 62.1 | 55.5333 | 0.56 | 58.5 | 58.1 | 15325.2588 | 0.39167 | 0.46868 | 61.6 | 55.9 | 0.66 | 58.5 | 58.1667 | 15631.112 | 0.392 | 61.1 | 55.9333 | 0.93 | 58.5 | 58.2 | 20075.7556 | 0.434 | 61.1667 | 56.6667 | 1.08 | 58.5 | 58.6 | 20350.2082 | 0.43 | 61.2667 | 57.2667 | 0.59 | 58.5 | 59 | 9823.711 | 0.447 | 62.1 | 56.2667 | 0.73333 | 58.5 | 59.5 | 18095.9431 | 0.55833 | 62.1 | 56.0333 | 1.24 | 58.5 | 59 | 31147.4149 | 0.493 | 62.0667 | 53.8333 | 1.24 | 58.5 | 58.0333 | 42633.5401 | 0.517
577 | 4.55 | 68.2 | 53.6 | 318.2672 | 129.334 | 62.1 | 55.4336 | 0.56 | 58.6 | 58.0668 | 15759.734 | 0.392 | 0.83079 | 61.7 | 56.0668 | 0.66 | 58.6 | 58.2668 | 15504.4907 | 0.39267 | 61.2 | 55.6668 | 0.94 | 58.6 | 58.0668 | 21728.0621 | 0.43467 | 61.3 | 56.7 | 1.08 | 58.6 | 58.7 | 20391.9748 | 0.43 | 61.3 | 57.2 | 0.59 | 58.6 | 59 | 10106.3229 | 0.446 | 62.2 | 56.6332 | 0.73 | 58.6 | 59.7 | 17133.1841 | 0.557 | 62.2 | 55.7668 | 1.24 | 58.6 | 58.9 | 33183.4683 | 0.49233 | 62.1 | 53.1332 | 1.24 | 58.6 | 57.8 | 46706.1228 | 0.518
578 | 4.5 | 68.2669 | 53.5 | 320.4331 | 132.1346 | 62.2 | 55.8662 | 0.56 | 58.7 | 58.4 | 14927.3512 | 0.393 | 1.2074 | 61.8 | 56.5669 | 0.66 | 58.7 | 58.6 | 14248.4273 | 0.393 | 61.3 | 56.1669 | 0.94 | 58.7 | 58.4 | 20037.9758 | 0.435 | 61.3669 | 56.7331 | 1.08 | 58.7 | 58.7331 | 20612.9513 | 0.43 | 61.4 | 57.3669 | 0.59 | 58.7 | 59.1669 | 9846.7317 | 0.446 | 62.3 | 56.3 | 0.73 | 58.7 | 59.6 | 18365.6979 | 0.55533 | 62.2669 | 55.7662 | 1.24 | 58.7 | 58.9331 | 33433.9917 | 0.492 | 62.2 | 52.4331 | 1.24 | 58.7 | 57.5 | 50808.4222 | 0.52
579 | 4.45 | 68.3 | 53.5 | 320.2351 | 134.7351 | 62.3 | 55.3 | 0.5667 | 58.8 | 58.1 | 16669.0906 | 0.394 | 1.295 | 61.9 | 57.067 | 0.66 | 58.8 | 58.967 | 13293.4528 | 0.393 | 61.4 | 56.4 | 0.94 | 58.8 | 58.6 | 19686.5641 | 0.436 | 61.467 | 56.2659 | 1.08 | 58.8 | 58.533 | 23327.1549 | 0.43 | 61.5 | 57.967 | 0.59 | 58.8 | 59.567 | 8735.1932 | 0.445 | 62.4 | 56 | 0.73 | 58.8 | 59.5 | 19565.5473 | 0.554 | 62.367 | 55.133 | 1.24 | 58.8 | 58.7 | 37345.1044 | 0.492 | 62.3 | 52.3 | 1.25 | 58.8 | 57.5 | 52376.8385 | 0.52167
580 | 4.4 | 68.4 | 53.4329 | 322.6029 | 137.6029 | 62.5 | 55.2 | 0.57 | 58.9 | 58.1 | 17347.5208 | 0.395 | 1.2729 | 62.0671 | 57.2329 | 0.66 | 58.9 | 59.1 | 13220.6735 | 0.393 | 61.5671 | 56.3671 | 0.94 | 58.9 | 58.6 | 20357.091 | 0.436 | 61.6 | 55.6329 | 1.08 | 58.9 | 58.2 | 26924.1757 | 0.43067 | 61.7 | 58.5 | 0.58 | 58.9 | 59.9 | 7835.0473 | 0.44333 | 62.5671 | 55.7329 | 0.73 | 58.9 | 59.5 | 20664.357 | 0.553 | 62.5 | 54.3657 | 1.24 | 58.9 | 58.3329 | 42006.8611 | 0.492 | 62.4671 | 52.3 | 1.25 | 58.9 | 57.6 | 53061.6977 | 0.52367
581 | 4.35 | 68.5 | 53.3327 | 325.7381 | 140.5036 | 62.7673 | 55.2345 | 0.57 | 59 | 58.1673 | 17846.5696 | 0.396 | 1.1872 | 62.2673 | 57.1327 | 0.66 | 59 | 59.1 | 14157.4561 | 0.392 | 61.8 | 56.6327 | 0.94 | 59 | 58.9 | 20271.6773 | 0.436 | 61.8673 | 55.1327 | 1.08 | 59 | 58 | 30455.0659 | 0.432 | 61.9673 | 58.1 | 0.58 | 59 | 59.8 | 9409.0216 | 0.442 | 62.7673 | 55.4327 | 0.73 | 59 | 59.5 | 22242.422 | 0.55233 | 62.7 | 53.3982 | 1.24 | 59 | 57.9655 | 48371.0893 | 0.493 | 62.6673 | 52.4327 | 1.26 | 59 | 57.8 | 53798.6231 | 0.52567
582 | 4.3 | 68.6 | 53.2326 | 328.6759 | 143.5043 | 63.0674 | 55.8326 | 0.57 | 59.1 | 58.7 | 17251.7438 | 0.397 | 1.3479 | 62.5674 | 56.9326 | 0.66 | 59.1 | 59.2 | 15454 | 0.392 | 62.1674 | 56.4 | 0.94 | 59.1 | 58.9674 | 22502.2153 | 0.436 | 62.2 | 55.0674 | 1.09 | 59.1 | 58.1674 | 32469.2747 | 0.433 | 62.3674 | 57.9674 | 0.58 | 59.1 | 59.9 | 10644.0935 | 0.441 | 63.0674 | 55.2326 | 0.73 | 59.1 | 59.5 | 23786.2257 | 0.552 | 62.9674 | 52 | 1.24 | 59.1 | 57.4674 | 56973.8354 | 0.49567 | 62.9674 | 51.9652 | 1.26 | 59.1 | 57.7326 | 58060.3938 | 0.527
583 | 4.2667 | 68.6 | 53.0325 | 335.305 | 145.9375 | 63.4 | 55.57 | 0.57 | 59.1 | 58.7025 | 18594.2994 | 0.398 | 1.5955 | 62.9675 | 56.6325 | 0.66 | 59.1 | 59.1 | 17375.2583 | 0.392 | 62.5675 | 56.5 | 0.94 | 59.1 | 59.1 | 24169.6666 | 0.437 | 62.6675 | 55.3 | 1.09 | 59.1 | 58.5 | 33376.1561 | 0.434 | 62.7675 | 58.2675 | 0.58 | 59.1 | 60.2675 | 10943.9276 | 0.43933 | 63.4 | 55 | 0.72325 | 59.1 | 59.6 | 25481.8412 | 0.551 | 63.3675 | 52.1 | 1.25 | 59.1 | 57.6675 | 58613.7273 | 0.49767 | 63.2675 | 51.1 | 1.27 | 59.1 | 57.5675 | 64511.5211 | 0.52967
584 | 4.2333 | 68.6676 | 53.1 | 335.4887 | 147.9028 | 63.7 | 57.3324 | 0.57 | 59.2 | 59.9 | 15270.6941 | 0.398 | 1.3242 | 63.2676 | 56.2 | 0.66 | 59.2 | 58.9676 | 19413.5865 | 0.392 | 62.9676 | 56.4676 | 0.94 | 59.2 | 59.2676 | 25671.5039 | 0.437 | 63 | 55.4 | 1.09 | 59.2 | 58.7 | 34699.1978 | 0.435 | 63.1 | 58.6 | 0.58 | 59.2 | 60.6 | 10949.7028 | 0.438 | 63.7676 | 54.6324 | 0.72 | 59.2 | 59.6324 | 27515.1181 | 0.55 | 63.6676 | 52.3 | 1.2568 | 59.2 | 58 | 59521.373 | 0.49968 | 63.6676 | 51.4 | 1.27 | 59.2 | 57.9 | 65264.2688 | 0.53168
585 | 4.2 | 68.7 | 53.2 | 332.5677 | 149.5709 | 63.9677 | 56.8 | 0.57 | 59.3 | 59.6 | 17053.314 | 0.397 | 1.303 | 63.4677 | 56.2 | 0.66 | 59.3 | 59.1 | 19884.2734 | 0.393 | 63.2 | 56.7323 | 0.94 | 59.3 | 59.5323 | 25274.1569 | 0.436 | 63.2 | 55.4677 | 1.09 | 59.3 | 58.8677 | 35562.411 | 0.436 | 63.3 | 58.5 | 0.57 | 59.3 | 60.6 | 11566.5161 | 0.43532 | 64 | 54.2323 | 0.72 | 59.3 | 59.5323 | 29619.7565 | 0.55 | 63.9677 | 52.3 | 1.26 | 59.3 | 58.1 | 61421.1127 | 0.50168 | 63.9 | 51.2 | 1.28 | 59.3 | 57.9677 | 67820.0243 | 0.53368
586 | 4.1667 | 68.8 | 53.1 | 334.1035 | 151.4714 | 64.1 | 56.8678 | 0.57 | 59.3 | 59.7678 | 17247.8225 | 0.396 | 1.0812 | 63.6678 | 56.4 | 0.66 | 59.3 | 59.2678 | 19939.9329 | 0.393 | 63.3 | 56.6 | 0.94 | 59.3 | 59.5 | 26127.1606 | 0.436 | 63.3 | 55.5 | 1.1 | 59.3 | 58.9 | 35804.0911 | 0.43668 | 63.4 | 58.2322 | 0.57 | 59.3 | 60.4322 | 12378.0698 | 0.434 | 64.1678 | 53.6 | 0.72 | 59.3 | 59.4 | 31970.321 | 0.549 | 64.1 | 52 | 1.26 | 59.3 | 58.1 | 64078.0621 | 0.503 | 64.1 | 51.5035 | 1.28 | 59.3 | 58.2357 | 67218.122 | 0.53568
587 | 4.1333 | 68.8 | 53.2 | 334.3525 | 153.4039 | 64.3 | 57.8359 | 0.57 | 59.4 | 60.368 | 15451.0331 | 0.39532 | 0.4111 | 63.868 | 56.432 | 0.66 | 59.4 | 59.4 | 20343.1788 | 0.393 | 63.4 | 56.532 | 0.94 | 59.4 | 59.5 | 26992.6789 | 0.436 | 63.4 | 55.468 | 1.1 | 59.4 | 58.968 | 36565.7323 | 0.437 | 63.5 | 57.8 | 0.57 | 59.4 | 60.3 | 13633.4402 | 0.432 | 64.368 | 53.468 | 0.72 | 59.4 | 59.468 | 32990.2215 | 0.549 | 64.3 | 51.9 | 1.27 | 59.4 | 58.2 | 65810.7164 | 0.505 | 64.3 | 52.868 | 1.28 | 59.4 | 58.968 | 61353.3481 | 0.537
588 | 4.1 | 68.8681 | 53.4 | 328.5916 | 154.8042 | 64.4681 | 58.6319 | 0.56319 | 59.4681 | 60.9319 | 13711.9273 | 0.39332 | 0.25432 | 64 | 56.3319 | 0.66 | 59.4681 | 59.3319 | 21058.3514 | 0.393 | 63.5 | 56.1 | 0.94 | 59.4681 | 59.3 | 29002.5304 | 0.436 | 63.6 | 55.7 | 1.1 | 59.4681 | 59.1 | 36264.244 | 0.438 | 63.6 | 57.6 | 0.57 | 59.4681 | 60.2 | 14332.1031 | 0.431 | 64.5 | 53.7 | 0.72 | 59.4681 | 59.6 | 32660.1989 | 0.549 | 64.5 | 51.9681 | 1.27 | 59.4681 | 58.2681 | 66856.4915 | 0.507 | 64.4681 | 53.1 | 1.29 | 59.4681 | 59.2 | 60817.6641 | 0.537
589 | 4.05 | 68.9 | 53.4 | 327.3954 | 157.3409 | 64.5682 | 58.2318 | 0.56 | 59.5682 | 60.7 | 14830.916 | 0.39132 | 0.29937 | 64.1 | 56.1 | 0.66 | 59.5682 | 59.2 | 22001.3864 | 0.393 | 63.6 | 56 | 0.94 | 59.5682 | 59.3 | 29732.5301 | 0.436 | 63.7 | 55.7682 | 1.1 | 59.5682 | 59.2 | 36421.8801 | 0.438 | 63.7682 | 57.5 | 0.57 | 59.5682 | 60.2 | 14728.2948 | 0.43 | 64.6 | 53.8 | 0.72 | 59.5682 | 59.7 | 32781.7983 | 0.549 | 64.6 | 52.4 | 1.28 | 59.5682 | 58.6 | 65143.5371 | 0.50868 | 64.6 | 53.1318 | 1.29 | 59.5682 | 59.2318 | 61608.1313 | 0.538
590 | 4 | 69 | 53.5 | 325.9317 | 159.9415 | 64.7 | 58.1 | 0.56 | 59.6 | 60.7 | 15434.1784 | 0.39 | 0.48093 | 64.2 | 56.1 | 0.66 | 59.6 | 59.3 | 22374.7121 | 0.394 | 63.7683 | 56.2 | 0.94 | 59.6 | 59.5 | 29787.2442 | 0.436 | 63.8 | 55.9 | 1.1 | 59.6 | 59.3683 | 36491.8664 | 0.439 | 63.9 | 57.6317 | 0.56 | 59.6 | 60.3 | 14759.772 | 0.429 | 64.7683 | 53.9 | 0.72 | 59.6 | 59.8 | 32825.8826 | 0.549 | 64.7 | 52.5634 | 1.28 | 59.6 | 58.7317 | 65042.8969 | 0.51 | 64.7 | 52.7317 | 1.29 | 59.6 | 59.2 | 64198.5727 | 0.538
591 | 3.95 | 69.1 | 53.5 | 325.0421 | 162.6105 | 64.8684 | 57.9316 | 0.56 | 59.7 | 60.6 | 16070.2991 | 0.38832 | 0.55932 | 64.3684 | 56.3 | 0.66 | 59.7 | 59.5 | 22241.114 | 0.394 | 63.9 | 56.3 | 0.94 | 59.7 | 59.6 | 29877.8084 | 0.436 | 63.9684 | 56 | 1.1 | 59.7 | 59.5 | 36702.9823 | 0.439 | 64.0684 | 57.6 | 0.56 | 59.7 | 60.3 | 15250.7556 | 0.428 | 64.9 | 53.8 | 0.72 | 59.7 | 59.9 | 33412.2976 | 0.548 | 64.8684 | 51.9684 | 1.2868 | 59.7 | 58.5684 | 69069.6747 | 0.51168 | 64.8 | 52.6 | 1.29 | 59.7 | 59.2 | 65866.4395 | 0.539
592 | 3.9 | 69.2 | 53.4685 | 327.0888 | 165.4427 | 65 | 57.7685 | 0.56 | 59.8 | 60.6 | 16816.4274 | 0.387 | 0.62106 | 64.5 | 56.4 | 0.66 | 59.8 | 59.6 | 22477.3731 | 0.395 | 64.0685 | 56.4 | 0.94 | 59.8 | 59.7685 | 30131.4935 | 0.437 | 64.1 | 56.1 | 1.1 | 59.8 | 59.6685 | 36830.6388 | 0.439 | 64.2 | 57.6 | 0.56 | 59.8 | 60.4 | 15456.7202 | 0.427 | 65.0685 | 53.7 | 0.72 | 59.8 | 59.9 | 34175.8512 | 0.548 | 65 | 52.7 | 1.29 | 59.8 | 59 | 66379.6893 | 0.513 | 65 | 52.5 | 1.29 | 59.8 | 59.2 | 67654.424 | 0.54
593 | 3.85 | 69.2 | 53.6 | 323.494 | 167.9433 | 65.2 | 57.9687 | 0.55 | 59.9 | 60.7687 | 16643.8124 | 0.386 | 0.63682 | 64.7 | 56.5687 | 0.66 | 59.9 | 59.7687 | 22541.7525 | 0.395 | 64.2 | 56.5687 | 0.94 | 59.9 | 59.8687 | 30203.1466 | 0.437 | 64.3 | 56.1 | 1.1 | 59.9 | 59.7 | 37554.6697 | 0.44 | 64.3687 | 57.6687 | 0.56 | 59.9 | 60.5 | 15664.5603 | 0.426 | 65.2 | 53.7687 | 0.72 | 59.9 | 60 | 34590.5048 | 0.548 | 65.2 | 52.9 | 1.29 | 59.9 | 59.2 | 66569.0137 | 0.514 | 65.1687 | 52.4 | 1.29 | 59.9 | 59.3 | 69010.767 | 0.541
594 | 3.8 | 69.3 | 53.7 | 321.2811 | 170.4751 | 65.3 | 58.2 | 0.55 | 60 | 60.9 | 16386.2471 | 0.385 | 0.58712 | 64.8 | 56.8 | 0.66 | 60 | 60 | 22241.0429 | 0.395 | 64.3688 | 57.1 | 0.94 | 60 | 60.2688 | 28532.7855 | 0.43631 | 64.4 | 56.1 | 1.11 | 60 | 59.7688 | 38315.3339 | 0.44 | 64.5 | 57.8 | 0.56 | 60 | 60.7 | 15517.7505 | 0.425 | 65.4 | 54 | 0.72 | 60 | 60.2 | 34397.0458 | 0.548 | 65.3688 | 52.8312 | 1.29 | 60 | 59.2312 | 67831.9671 | 0.515 | 65.3 | 52.5 | 1.3 | 60 | 59.4 | 69373.3269 | 0.542
595 | 3.7667 | 69.4 | 53.7 | 318.6066 | 172.1755 | 65.4 | 58.2 | 0.55 | 60.1 | 61 | 16561.6172 | 0.383 | 0.49362 | 64.9 | 56.6622 | 0.66 | 60.1 | 59.9311 | 22823.617 | 0.395 | 64.4 | 57.1 | 0.94 | 60.1 | 60.3 | 28799.6727 | 0.436 | 64.5 | 56.2 | 1.11 | 60.1 | 59.8 | 38272.6211 | 0.44 | 64.5 | 57.7 | 0.56 | 60.1 | 60.6 | 15841.3805 | 0.424 | 65.5 | 53.9 | 0.72 | 60.1 | 60.2 | 34828.2794 | 0.548 | 65.4689 | 52.2689 | 1.3 | 60.1 | 59.0689 | 71704.0354 | 0.51669 | 65.4 | 52.7 | 1.3 | 60.1 | 59.6 | 69161.3391 | 0.54269
596 | 3.7333 | 69.4 | 53.7 | 321.4 | 174.176 | 65.5 | 58.2 | 0.55 | 60.1 | 61 | 16822.0644 | 0.382 | 0.47589 | 65 | 55.8 | 0.66 | 60.1 | 59.5 | 25515.7214 | 0.396 | 64.469 | 57 | 0.94 | 60.1 | 60.3 | 29101.6057 | 0.436 | 64.5 | 56.2 | 1.11 | 60.1 | 59.9 | 38368.6312 | 0.441 | 64.6 | 57.7 | 0.56 | 60.1 | 60.6 | 16042.1032 | 0.424 | 65.6 | 53.8 | 0.72 | 60.1 | 60.2 | 35434.0781 | 0.547 | 65.569 | 52.8 | 1.3 | 60.1 | 59.4 | 69379.7824 | 0.518 | 65.5 | 52.7 | 1.3 | 60.1 | 59.669 | 69521.7961 | 0.543
597 | 3.7 | 69.4691 | 53.7 | 319.7927 | 175.9073 | 65.6691 | 58.2691 | 0.55 | 60.2 | 61.1 | 16875.9452 | 0.381 | 0.37402 | 65.1691 | 55.8 | 0.66 | 60.2 | 59.5 | 25925.2207 | 0.397 | 64.5691 | 57 | 0.94 | 60.2 | 60.3 | 29496.8852 | 0.436 | 64.6 | 56.2 | 1.11 | 60.2 | 59.9 | 38750.9043 | 0.441 | 64.7 | 57.6 | 0.56 | 60.2 | 60.6 | 16370.2929 | 0.423 | 65.7 | 53.8 | 0.72 | 60.2 | 60.3 | 35917.8063 | 0.547 | 65.7 | 52.9 | 1.3 | 60.2 | 59.5 | 69608.4157 | 0.519 | 65.6691 | 52.9 | 1.3 | 60.2 | 59.8 | 69237.4963 | 0.544
598 | 3.6667 | 69.5 | 53.8 | 317.9923 | 177.6077 | 65.8 | 58.3 | 0.54 | 60.2692 | 61.1 | 17012.9503 | 0.37931 | 0.324 | 65.3 | 55.7692 | 0.67 | 60.2692 | 59.5692 | 26517.61 | 0.398 | 64.6692 | 57 | 0.94 | 60.2692 | 60.3 | 30137.4852 | 0.436 | 64.7 | 56.3 | 1.11 | 60.2692 | 60 | 39128.102 | 0.442 | 64.8 | 57.7 | 0.56 | 60.2692 | 60.7 | 16419.1481 | 0.422 | 65.8692 | 54 | 0.72 | 60.2692 | 60.4 | 35758.7756 | 0.547 | 65.8 | 52.8308 | 1.31 | 60.2692 | 59.5308 | 70917.0515 | 0.52 | 65.8 | 53 | 1.3 | 60.2692 | 59.9 | 69627.7691 | 0.544
599 | 3.6333 | 69.6 | 53.8 | 317.2161 | 179.3774 | 65.9 | 58.1 | 0.54 | 60.3 | 61 | 17686.3731 | 0.378 | 0.33793 | 65.4 | 55.9 | 0.67 | 60.3 | 59.7 | 26463.5204 | 0.399 | 64.8 | 57 | 0.94 | 60.3 | 60.4 | 30322.52 | 0.435 | 64.8 | 56.3 | 1.11 | 60.3 | 60.0307 | 39647.6657 | 0.442 | 64.9 | 57.8 | 0.55 | 60.3 | 60.8 | 16393.5778 | 0.422 | 65.9693 | 54 | 0.72 | 60.3 | 60.5 | 36005.8731 | 0.547 | 65.9 | 52.1693 | 1.31 | 60.3 | 59.3 | 75419.0278 | 0.521 | 65.9 | 52.9307 | 1.3 | 60.3 | 60 | 70620.2876 | 0.545
600 | 3.6 | 69.6 | 53.8 | 319.3832 | 181.3778 | 66 | 58 | 0.54 | 60.4 | 61 | 18139.6676 | 0.377 | 0.36353 | 65.5695 | 56.1695 | 0.67 | 60.4 | 59.9 | 26251.4692 | 0.39969 | 64.9 | 57.2 | 0.94 | 60.4 | 60.5 | 30118.8014 | 0.435 | 64.9 | 56.0695 | 1.11 | 60.4 | 60 | 41214.2305 | 0.442 | 65 | 58 | 0.55 | 60.4 | 60.9 | 16299.6003 | 0.421 | 66.1 | 54.1 | 0.72 | 60.4 | 60.6695 | 36019.1092 | 0.546 | 66.0695 | 52.7695 | 1.31 | 60.4 | 59.7 | 72961.1302 | 0.52269 | 66 | 52.8695 | 1.3069 | 60.4 | 60 | 71909.1163 | 0.54569
601 | 3.55 | 69.7 | 53.9 | 315.913 | 183.8479 | 66.1696 | 58.1696 | 0.54 | 60.5 | 61.1696 | 18119.4016 | 0.376 | 0.341 | 65.7 | 56.5 | 0.67 | 60.5 | 60.2 | 25741.9949 | 0.4 | 65 | 57.2 | 0.94 | 60.5 | 60.6 | 30387.2094 | 0.435 | 65.0696 | 56.3 | 1.11 | 60.5 | 60.2 | 40943.2123 | 0.443 | 65.1 | 57.9 | 0.55 | 60.5 | 60.9 | 16761.3487 | 0.42 | 66.2 | 54.1 | 0.72 | 60.5 | 60.7 | 36371.1737 | 0.546 | 66.2 | 53 | 1.317 | 60.5 | 59.9 | 72393.3929 | 0.5237 | 66.2 | 52.9 | 1.31 | 60.5 | 60.1 | 72324.7147 | 0.546
602 | 3.5 | 69.8 | 54 | 312.7212 | 186.2485 | 66.3 | 58.4 | 0.54 | 60.6 | 61.3 | 17795.9253 | 0.375 | 0.24039 | 65.8 | 56.6 | 0.67 | 60.6 | 60.3 | 25685.5705 | 0.4007 | 65.1 | 57.3 | 0.94 | 60.6 | 60.7 | 30667.9091 | 0.435 | 65.2 | 56.2 | 1.11 | 60.6 | 60.2 | 41732.1771 | 0.4437 | 65.2 | 57.8303 | 0.55 | 60.6 | 60.9 | 17056.9611 | 0.419 | 66.3697 | 54 | 0.72 | 60.6 | 60.7 | 37001.1452 | 0.546 | 66.3 | 53.1 | 1.32 | 60.6 | 60 | 72843.2201 | 0.524 | 66.3 | 53.2 | 1.31 | 60.6 | 60.3 | 71632.8495 | 0.546
603 | 3.45 | 69.8 | 54.1 | 310.8208 | 188.849 | 66.4 | 58.3302 | 0.54 | 60.6698 | 61.4 | 18024.7373 | 0.374 | 0.2513 | 65.9 | 56.6698 | 0.67 | 60.6698 | 60.4 | 25983.6422 | 0.401 | 65.2 | 57.3698 | 0.94 | 60.6698 | 60.8 | 30839.3611 | 0.435 | 65.3 | 56.2698 | 1.12 | 60.6698 | 60.2698 | 42136.8776 | 0.444 | 65.3698 | 57.8698 | 0.55 | 60.6698 | 61 | 17325.8731 | 0.419 | 66.5 | 54.2 | 0.72 | 60.6698 | 60.9 | 36844.5614 | 0.545 | 66.4 | 53.3 | 1.32 | 60.6698 | 60.2 | 72277.0761 | 0.525 | 66.4 | 53.2 | 1.31 | 60.6698 | 60.4 | 72103.4106 | 0.547
604 | 3.4 | 69.9 | 54.1699 | 308.6504 | 191.4496 | 66.5 | 58.2 | 0.54 | 60.7699 | 61.3 | 18517.6252 | 0.373 | 0.26159 | 66 | 56.9398 | 0.67 | 60.7699 | 60.5699 | 25611.3642 | 0.401 | 65.3699 | 57.4 | 0.94 | 60.7699 | 60.9 | 31110.4515 | 0.4343 | 65.4 | 56.4 | 1.12 | 60.7699 | 60.4 | 42137.3728 | 0.445 | 65.5 | 58 | 0.55 | 60.7699 | 61.1 | 17274.7139 | 0.418 | 66.6 | 54.1 | 0.72 | 60.7699 | 60.9 | 37543.105 | 0.545 | 66.5699 | 53.5 | 1.32 | 60.7699 | 60.4 | 71822.3231 | 0.526 | 66.5 | 53.2301 | 1.31 | 60.7699 | 60.5 | 72568.9401 | 0.547
605 | 3.35 | 70 | 54.3 | 305.3498 | 193.8502 | 66.6 | 58.3 | 0.53 | 60.87 | 61.4 | 18529.7348 | 0.372 | 0.3359 | 66.1 | 57.73 | 0.67 | 60.87 | 61.1 | 23652.8103 | 0.401 | 65.5 | 57.3 | 0.94 | 60.87 | 60.9 | 31850.6576 | 0.434 | 65.5 | 56.5 | 1.12 | 60.87 | 60.5 | 42255.7966 | 0.445 | 65.6 | 58.1 | 0.55 | 60.87 | 61.2 | 17336.5681 | 0.418 | 66.7 | 54 | 0.72 | 60.87 | 60.9 | 37929.4782 | 0.545 | 66.67 | 53.3899 | 1.32 | 60.87 | 60.3599 | 73199.6389 | 0.526 | 66.6 | 53.17 | 1.31 | 60.87 | 60.5 | 73813.0473 | 0.548
606 | 3.3 | 70.0702 | 54.2298 | 305.2016 | 196.5911 | 66.7 | 58.5 | 0.53 | 60.9 | 61.6 | 18236.7703 | 0.371 | 0.3316 | 66.2 | 57.2 | 0.67 | 60.9 | 60.8 | 25315.1376 | 0.401 | 65.6 | 57.4 | 0.94 | 60.9 | 60.9702 | 32069.7768 | 0.434 | 65.6702 | 56.6 | 1.12 | 60.9 | 60.6 | 42270.3522 | 0.446 | 65.7 | 58.0702 | 0.55 | 60.9 | 61.2702 | 17601.6572 | 0.417 | 66.8 | 54.0702 | 0.72 | 60.9 | 60.9702 | 38162.5946 | 0.545 | 66.7702 | 52.3 | 1.327 | 60.9 | 59.9 | 80054.011 | 0.527 | 66.7 | 53.2 | 1.31 | 60.9 | 60.6 | 74013.8797 | 0.548
607 | 3.2667 | 70.1 | 54.2 | 308.7486 | 198.7108 | 66.8703 | 58.6 | 0.53 | 61 | 61.6703 | 18349.3983 | 0.37 | 0.28286 | 66.4 | 57.3 | 0.67 | 61 | 60.9 | 25537.2846 | 0.401 | 65.7703 | 57.5 | 0.94 | 61 | 61.1 | 32155.4195 | 0.434 | 65.8 | 56.7 | 1.12 | 61 | 60.7703 | 42562.4772 | 0.446 | 65.9 | 58.2 | 0.55 | 61 | 61.4 | 17588.3972 | 0.417 | 66.9 | 54.4 | 0.72 | 61 | 61.2 | 37551.1474 | 0.545 | 66.9 | 52.3703 | 1.33 | 61 | 60 | 80846.4036 | 0.529 | 66.8703 | 53.3 | 1.31 | 61 | 60.7 | 74448.5429 | 0.549
608 | 3.2333 | 70.2 | 54.3 | 305.7777 | 200.3112 | 67 | 58.8 | 0.53 | 61.0704 | 61.8 | 18192.6143 | 0.369 | 0.24948 | 66.5 | 57.4704 | 0.67 | 61.0704 | 61.1 | 25451.9565 | 0.401 | 65.9 | 57.5 | 0.93 | 61.0704 | 61.1 | 32746.341 | 0.434 | 65.9 | 56.7 | 1.12 | 61.0704 | 60.8 | 43095.6174 | 0.446 | 66 | 58.0592 | 0.55 | 61.0704 | 61.3296 | 18158.4798 | 0.416 | 67.0704 | 54.5296 | 0.72 | 61.0704 | 61.3 | 37521.2759 | 0.544 | 67 | 52.5 | 1.33 | 61.0704 | 60.2 | 80739.3809 | 0.53 | 67 | 53.3 | 1.31 | 61.0704 | 60.8 | 75117.2126 | 0.549
609 | 3.2 | 70.2 | 54.3 | 304.4115 | 202.082 | 67.1 | 58.8 | 0.53 | 61.1 | 61.9 | 18219.0641 | 0.368 | 0.23988 | 66.6 | 57.5295 | 0.67 | 61.1 | 61.1295 | 25517.5294 | 0.401 | 65.9705 | 57.3 | 0.93 | 61.1 | 61 | 34022.4576 | 0.434 | 66 | 56.7 | 1.12 | 61.1 | 60.9 | 43546.9437 | 0.447 | 66.1 | 57.3 | 0.55 | 61.1 | 61 | 20057.2321 | 0.416 | 67.1705 | 54.3 | 0.72 | 61.1 | 61.3 | 38514.8127 | 0.544 | 67.1 | 52.6 | 1.3371 | 61.1 | 60.3 | 81132.2064 | 0.53171 | 67.1 | 53.3 | 1.31 | 61.1 | 60.9 | 75563.8056 | 0.549
610 | 3.1667 | 70.2706 | 54.2 | 306.2706 | 204.0825 | 67.2 | 58.8 | 0.53 | 61.2 | 61.9 | 18455.6824 | 0.367 | 0.20918 | 66.7 | 56.9 | 0.67 | 61.2 | 60.8294 | 27608.2595 | 0.40171 | 66.1 | 57.3 | 0.93706 | 61.2 | 61.1 | 34601.1154 | 0.434 | 66.2 | 56.8 | 1.12 | 61.2 | 61 | 44216.8412 | 0.447 | 66.3 | 57.4 | 0.55 | 61.2 | 61.1 | 20403.1457 | 0.416 | 67.3 | 54.1 | 0.72 | 61.2 | 61.2706 | 39392.1903 | 0.544 | 67.2 | 52.7706 | 1.34 | 61.2 | 60.4706 | 80731.1306 | 0.533 | 67.2 | 53.4 | 1.32 | 61.2 | 61 | 75844.9611 | 0.55
611 | 3.1333 | 70.3 | 54.3 | 305.2171 | 205.8122 | 67.3 | 58.7 | 0.53 | 61.2 | 61.9 | 18943.5112 | 0.366 | 0.19515 | 66.8707 | 56.6293 | 0.67 | 61.2 | 60.7 | 28770.6078 | 0.402 | 66.3707 | 57.3293 | 0.94 | 61.2 | 61.2293 | 35221.8744 | 0.434 | 66.4 | 56.5 | 1.12 | 61.2 | 60.9 | 46369.0252 | 0.447 | 66.5 | 57.4293 | 0.55 | 61.2 | 61.2 | 20800.4209 | 0.416 | 67.4 | 54.4 | 0.72 | 61.2 | 61.4707 | 38888.0161 | 0.544 | 67.4 | 52.8463 | 1.34 | 61.2 | 60.5878 | 81306.3588 | 0.534 | 67.3707 | 53.4 | 1.32 | 61.2 | 61.0293 | 76693.1442 | 0.55
612 | 3.1 | 70.4 | 54.2292 | 304.7129 | 207.7251 | 67.5 | 58.8 | 0.52 | 61.3 | 62 | 18961.5099 | 0.365 | 0.38973 | 67 | 56.7125 | 0.67 | 61.3 | 60.8417 | 29072.5169 | 0.403 | 66.5708 | 57.1 | 0.94 | 61.3 | 61.2 | 36933.1509 | 0.434 | 66.6 | 56.5292 | 1.1271 | 61.3 | 61 | 47387.6574 | 0.448 | 66.7 | 56.7875 | 0.55 | 61.3 | 60.9292 | 22641.7715 | 0.41671 | 67.5708 | 54.6 | 0.71 | 61.3 | 61.6 | 38725.8879 | 0.543 | 67.5 | 50.7 | 1.3471 | 61.3 | 59.6708 | 94646.9263 | 0.535 | 67.5 | 52.9875 | 1.32 | 61.3 | 60.9292 | 79985.4801 | 0.55
613 | 3.05 | 70.4 | 53.9 | 315.8806 | 211.2258 | 67.771 | 58.871 | 0.52 | 61.4 | 62.1 | 19323.495 | 0.364 | 0.92158 | 67.271 | 57.9 | 0.68 | 61.4 | 61.7 | 26292.6255 | 0.403 | 66.871 | 57.371 | 0.94 | 61.4 | 61.471 | 37063.7105 | 0.434 | 66.9 | 56.3 | 1.13 | 61.4 | 61 | 50105.5309 | 0.448 | 67.071 | 55.729 | 0.55 | 61.4 | 60.471 | 25965.5068 | 0.41771 | 67.771 | 54.4581 | 0.71 | 61.4 | 61.629 | 39794.9821 | 0.543 | 67.7 | 51.0129 | 1.35 | 61.4 | 59.971 | 94232.5509 | 0.53771 | 67.671 | 51.7 | 1.32 | 61.4 | 60.471 | 88124.0393 | 0.551
614 | 3 | 70.5 | 53.9 | 319.1338 | 214.2843 | 68 | 59.0289 | 0.52 | 61.5 | 62.3289 | 19538.4798 | 0.363 | 0.8205 | 67.5711 | 58 | 0.67 | 61.5 | 61.8 | 27021.7493 | 0.403 | 67.3711 | 57.7 | 0.93 | 61.5 | 61.8711 | 37505.1128 | 0.434 | 67.3711 | 56.4711 | 1.13 | 61.5 | 61.3711 | 51519.9529 | 0.449 | 67.5 | 55.7422 | 0.55 | 61.5 | 60.6711 | 27155.7239 | 0.419 | 68.0711 | 53.7711 | 0.71 | 61.5 | 61.4711 | 42800.4081 | 0.543 | 68 | 52.0578 | 1.3571 | 61.5 | 60.6289 | 90373.8107 | 0.539 | 67.9711 | 51.6868 | 1.32 | 61.5 | 60.7 | 89963.6772 | 0.55271
615 | 2.95 | 70.6 | 54.0288 | 312.4256 | 216.6984 | 68.2 | 58.5 | 0.52 | 61.6 | 62.0712 | 21060.6288 | 0.362 | 1.2531 | 67.7712 | 57.9712 | 0.67 | 61.6 | 61.8712 | 27540.6524 | 0.402 | 67.6712 | 57.9712 | 0.93 | 61.6 | 62.1712 | 37893.87 | 0.43329 | 67.7 | 56.9712 | 1.13 | 61.6 | 61.7712 | 50564.8114 | 0.449 | 67.8 | 56.4712 | 0.55 | 61.6 | 61.2 | 26187.0647 | 0.42 | 68.3 | 54.2712 | 0.71 | 61.6 | 61.8712 | 41930.2305 | 0.54229 | 68.2712 | 51 | 1.36 | 61.6 | 60.3 | 97905.6608 | 0.541 | 68.2 | 50.5712 | 1.33 | 61.6 | 60.3712 | 97741.0087 | 0.554
616 | 2.9 | 70.6713 | 53.9713 | 317.5737 | 219.7853 | 68.4 | 58.7713 | 0.52 | 61.7 | 62.2713 | 20972.1031 | 0.361 | 0.97135 | 67.9 | 58.3713 | 0.67 | 61.7 | 62.2 | 26886.1264 | 0.402 | 67.7713 | 58.1 | 0.93 | 61.7 | 62.3 | 37450.5567 | 0.43229 | 67.8 | 57.6287 | 1.13 | 61.7 | 62.2 | 47964.0522 | 0.448 | 67.9 | 56.7 | 0.55 | 61.7 | 61.4 | 25767.1848 | 0.42 | 68.5 | 54.4574 | 0.71 | 61.7 | 62.0287 | 41988.5891 | 0.542 | 68.4713 | 51.1713 | 1.36 | 61.7 | 60.5 | 98718.3151 | 0.543 | 68.4 | 51.1713 | 1.33 | 61.7 | 60.7 | 96157.7515 | 0.556
617 | 2.85 | 70.7 | 54.2 | 310.4571 | 222.0286 | 68.5714 | 58.5714 | 0.52 | 61.8 | 62.1143 | 21633.7704 | 0.36 | 0.87129 | 68.0714 | 58.3857 | 0.67 | 61.8 | 62.2571 | 27103.6015 | 0.401 | 67.7 | 57.8857 | 0.93 | 61.8 | 62.1286 | 38037.4368 | 0.432 | 67.8 | 57.0143 | 1.12 | 61.8 | 61.8571 | 50442.4044 | 0.448 | 67.8 | 56.9 | 0.55 | 61.8 | 61.5 | 25206.2977 | 0.421 | 68.6 | 53.2143 | 0.71 | 61.8 | 61.5571 | 45927.9276 | 0.542 | 68.6 | 50.9429 | 1.37 | 61.8 | 60.5571 | 100851.3648 | 0.54471 | 68.6 | 51.2857 | 1.33 | 61.8 | 60.9286 | 96197.7284 | 0.557
618 | 2.8 | 70.8 | 53.5569 | 320.5951 | 225.587 | 68.7 | 55.6138 | 0.52 | 61.9 | 60.3569 | 28346.7983 | 0.361 | 1.3332 | 68.2 | 57.2285 | 0.67 | 61.9 | 61.6 | 30782.9579 | 0.40072 | 67.7 | 56.8569 | 0.93 | 61.9 | 61.5285 | 42110.8022 | 0.432 | 67.7715 | 55.6285 | 1.13 | 61.9 | 61.0285 | 57305.2338 | 0.448 | 67.8715 | 56.9569 | 0.55 | 61.9 | 61.6 | 25286.7639 | 0.421 | 68.7715 | 51.5285 | 0.71 | 61.9 | 60.9 | 51378.0849 | 0.54272 | 68.7 | 49.1431 | 1.37 | 61.9 | 59.8715 | 112425.8585 | 0.54672 | 68.7 | 50.2715 | 1.34 | 61.9 | 60.5715 | 102898.482 | 0.559
619 | 2.75 | 70.9 | 52.8 | 351.8 | 230.83 | 69.2717 | 54.4866 | 0.52 | 61.9717 | 59.915 | 32304.9096 | 0.36372 | 0.6517 | 68.7717 | 57.1567 | 0.67 | 61.9717 | 61.8283 | 32612.2149 | 0.401 | 68.3433 | 56.5717 | 0.93 | 61.9717 | 61.6717 | 45704.7305 | 0.432 | 68.4433 | 55.5433 | 1.13 | 61.9717 | 61.3433 | 60777.8986 | 0.44972 | 68.6433 | 56.915 | 0.55 | 61.9717 | 61.8433 | 27315.1362 | 0.422 | 69.2717 | 50.77 | 0.72 | 61.9717 | 60.785 | 55504.5332 | 0.544 | 69.1717 | 50.1717 | 1.38 | 61.9717 | 60.5717 | 109500.1047 | 0.54972 | 69.0717 | 51.415 | 1.34 | 61.9717 | 61.3433 | 99102.029 | 0.56072
620 | 2.7 | 71 | 53.1718 | 343.7492 | 233.4589 | 69.8718 | 55.6847 | 0.53 | 62.0718 | 60.9282 | 31124.3967 | 0.366 | -0.23795 | 69.3718 | 56.1 | 0.67 | 62.0718 | 61.4 | 37268.9367 | 0.401 | 69.2718 | 56.9 | 0.93 | 62.0718 | 62.2 | 48199.4769 | 0.432 | 69.3436 | 56.3436 | 1.13 | 62.0718 | 62.1436 | 61374.6021 | 0.45 | 69.4718 | 58.0153 | 0.55 | 62.0718 | 62.8436 | 26578.4442 | 0.421 | 69.8718 | 47.8564 | 0.72 | 62.0718 | 59.9 | 66254.4029 | 0.54672 | 69.7718 | 50.8718 | 1.3872 | 62.0718 | 61.2718 | 109564.7828 | 0.551 | 69.7718 | 52.8436 | 1.34 | 62.0718 | 62.2718 | 94977.9235 | 0.561
621 | 2.65 | 71 | 53.4 | 334.4654 | 235.7595 | 70.2 | 54.3281 | 0.53 | 62.1 | 60.2 | 35043.5422 | 0.368 | -0.80215 | 69.7 | 56 | 0.67 | 62.1 | 61.5 | 38564.13 | 0.402 | 69.6 | 56.1281 | 0.93 | 62.1 | 61.9281 | 52356.8507 | 0.432 | 69.6 | 57.1 | 1.13 | 62.1 | 62.7 | 59264.9495 | 0.449 | 69.7 | 58.5843 | 0.55 | 62.1 | 63.2562 | 25612.1891 | 0.42 | 70.2719 | 46.9 | 0.72 | 62.1 | 59.7 | 70728.2132 | 0.54972 | 70.2 | 51.2 | 1.39 | 62.1 | 61.7 | 110394.1992 | 0.552 | 70.1719 | 53.8032 | 1.34 | 62.1 | 62.9157 | 91758.1031 | 0.56
622 | 2.6 | 71.1 | 53.572 | 331.8759 | 238.46 | 70.472 | 54.128 | 0.53 | 62.2 | 60.2 | 36285.472 | 0.371 | -2.0138 | 69.9 | 55.756 | 0.6772 | 62.2 | 61.428 | 40103.8628 | 0.403 | 69.572 | 55.4 | 0.93 | 62.2 | 61.5 | 55097.9572 | 0.433 | 69.6 | 56.9 | 1.13 | 62.2 | 62.6 | 59890.3276 | 0.449 | 69.7 | 57.3 | 0.55 | 62.2 | 62.5 | 28452.2076 | 0.419 | 70.5 | 46.872 | 0.73 | 62.2 | 59.9 | 71975.6627 | 0.55372 | 70.472 | 50.972 | 1.39 | 62.2 | 61.7 | 113111.4193 | 0.553 | 70.4 | 56.528 | 1.34 | 62.2 | 64.228 | 77612.8206 | 0.55828
623 | 2.55 | 71.2 | 53.7 | 326.6164 | 241.0327 | 70.6 | 53.8442 | 0.54 | 62.3 | 60.1442 | 37684.7703 | 0.37472 | -1.5012 | 70.1 | 54.6279 | 0.68 | 62.3 | 60.9 | 43911.6355 | 0.40472 | 69.7721 | 55.5836 | 0.93 | 62.3 | 61.7279 | 55433.1619 | 0.434 | 69.8 | 57.2721 | 1.13 | 62.3 | 62.8721 | 58802.0642 | 0.448 | 69.9 | 57.2279 | 0.55 | 62.3 | 62.5279 | 29076.3724 | 0.418 | 70.7 | 46.8394 | 0.73 | 62.3 | 60.0558 | 73197.8122 | 0.55672 | 70.6721 | 50.923 | 1.39 | 62.3 | 61.8115 | 114942.2812 | 0.554 | 70.6721 | 55.423 | 1.33 | 62.3 | 63.8115 | 84782.1692 | 0.55528
624 | 2.5 | 71.2 | 53.0833 | 335.074 | 244.6113 | 70.7 | 55.0445 | 0.54 | 62.4 | 60.9722 | 35391.6958 | 0.377 | 0.013092 | 70.2 | 54.3167 | 0.68 | 62.4 | 60.7722 | 45255.8094 | 0.407 | 69.8 | 54.3445 | 0.94 | 62.4 | 61.0722 | 60650.5469 | 0.435 | 69.9 | 57.7722 | 1.12 | 62.4 | 63.1722 | 56958.8693 | 0.447 | 69.9722 | 56.6722 | 0.55 | 62.4 | 62.2722 | 30498.1121 | 0.418 | 70.8 | 44.5278 | 0.74 | 62.4 | 59.2 | 80972.5686 | 0.56072 | 70.8 | 47.5 | 1.3972 | 62.4 | 60.4 | 135749.0005 | 0.55572 | 70.7722 | 52.0445 | 1.33 | 62.4 | 62.3722 | 103868.7286 | 0.554
625 | 2.6 | 71.1 | 52.1447 | 376.957 | 242.8317 | 70.7 | 55.6553 | 0.54 | 62.2 | 61.3553 | 34303.8592 | 0.379 | -0.46368 | 70.2 | 55.5 | 0.68 | 62.2 | 61.5 | 42227.3235 | 0.409 | 70 | 55.2447 | 0.94 | 62.2 | 61.6724 | 57857.3152 | 0.437 | 70 | 58.2553 | 1.12 | 62.2 | 63.5276 | 55263.3463 | 0.44528 | 70.1 | 56.7659 | 0.55 | 62.2 | 62.3106 | 30471.0542 | 0.418 | 70.8276 | 44.6341 | 0.74 | 62.2 | 59.4171 | 81598.2807 | 0.56572 | 70.9 | 47.7 | 1.4 | 62.2 | 60.6 | 135684.5308 | 0.558 | 70.8 | 52.6 | 1.33 | 62.2 | 62.7 | 101069.7737 | 0.554
626 | 2.7 | 70.9275 | 52.3 | 367.5798 | 237.1753 | 70.6 | 54.5 | 0.55 | 62 | 60.6 | 36670.3936 | 0.38072 | -0.2782 | 70.1 | 55.2551 | 0.69 | 62 | 61.3275 | 42392.559 | 0.41 | 69.6275 | 56.0899 | 0.94 | 62 | 62.0449 | 53410.3339 | 0.437 | 69.7275 | 56.6826 | 1.12 | 62 | 62.4551 | 60941.0766 | 0.444 | 69.7275 | 54.3449 | 0.55 | 62 | 60.7725 | 35446.0062 | 0.419 | 70.7 | 47.8696 | 0.75 | 62 | 60.8348 | 71502.4094 | 0.569 | 70.7275 | 47.9725 | 1.41 | 62 | 60.6725 | 134084.9798 | 0.56072 | 70.7 | 51.9551 | 1.32 | 62 | 62.3275 | 103722.4322 | 0.553
627 | 2.8 | 70.8 | 52.4726 | 368.5498 | 232.129 | 70.4 | 54.5 | 0.55 | 61.8274 | 60.6 | 36500.2521 | 0.38273 | 0.010433 | 69.9 | 54.8178 | 0.69 | 61.8274 | 61.0452 | 43437.614 | 0.411 | 69.5 | 57.9726 | 0.94 | 61.8274 | 63 | 45313.4306 | 0.43627 | 69.6 | 55.8903 | 1.11 | 61.8274 | 61.9452 | 63846.3783 | 0.444 | 69.6 | 55.3 | 0.55 | 61.8274 | 61.3 | 33028.2455 | 0.42 | 70.6 | 52.4919 | 0.75 | 61.8274 | 62.7822 | 56417.6865 | 0.569 | 70.6 | 48.2274 | 1.41 | 61.8274 | 60.7274 | 131925.2554 | 0.562 | 70.5274 | 51.0726 | 1.32 | 61.8274 | 61.8 | 107654.8346 | 0.553
628 | 2.9 | 70.6 | 52.7 | 357.5365 | 226.1003 | 70.3 | 54.6454 | 0.55 | 61.6273 | 60.6727 | 36047.2931 | 0.384 | -0.13257 | 69.8 | 56.3 | 0.69 | 61.6273 | 61.8727 | 38821.0922 | 0.412 | 69.2273 | 58.1819 | 0.94 | 61.6273 | 62.9546 | 43281.7494 | 0.43427 | 69.2273 | 57.5 | 1.11 | 61.6273 | 62.7 | 54766.3551 | 0.443 | 69.2273 | 55.2273 | 0.55 | 61.6273 | 61.1273 | 32426.8346 | 0.421 | 70.4 | 49.8181 | 0.75 | 61.6273 | 61.4727 | 64434.7391 | 0.56873 | 70.4273 | 47.9454 | 1.42 | 61.6273 | 60.5727 | 133091.978 | 0.564 | 70.4 | 51.1546 | 1.32 | 61.6273 | 61.7546 | 106283.3129 | 0.553
629 | 3 | 70.5 | 52.8 | 355.0272 | 220.499 | 70.1272 | 55.5 | 0.55 | 61.4272 | 61.2 | 33748.0871 | 0.385 | 0.40235 | 69.6272 | 56.3815 | 0.69 | 61.4272 | 61.8544 | 38034.6399 | 0.411 | 68.6272 | 56.8728 | 0.93 | 61.4272 | 61.9 | 45831.9504 | 0.433 | 68.6272 | 57.1087 | 1.11 | 61.4272 | 62.1815 | 53355.864 | 0.44127 | 68.6272 | 54.1815 | 0.56 | 61.4272 | 60.2544 | 33575.4939 | 0.422 | 70.3 | 50.5175 | 0.75 | 61.4272 | 61.7087 | 61689.7781 | 0.568 | 70.3 | 49.3641 | 1.42 | 61.4272 | 61.1456 | 124278.6184 | 0.565 | 70.2272 | 49.7631 | 1.32 | 61.4272 | 61.0815 | 113343.378 | 0.553
630 | 3.1 | 70.3271 | 52.2541 | 365.5572 | 215.7895 | 70 | 55.3541 | 0.55 | 61.2271 | 61.0271 | 33850.452 | 0.386 | 1.5158 | 69.5 | 55.4459 | 0.69 | 61.2271 | 61.1729 | 40437.3388 | 0.411 | 68.2271 | 57.7647 | 0.93 | 61.2271 | 62.2459 | 40827.9891 | 0.432 | 68.3 | 55.4812 | 1.11 | 61.2271 | 61.1271 | 59293.35 | 0.441 | 68.3 | 52.8812 | 0.56 | 61.2271 | 59.4271 | 36052.8713 | 0.424 | 70.1 | 47.1 | 0.75 | 61.2271 | 60.1 | 72013.6775 | 0.569 | 70.1271 | 51.6459 | 1.42 | 61.2271 | 62.0729 | 109893.3235 | 0.565 | 70.1 | 46.9 | 1.33 | 61.2271 | 59.7 | 128469.4077 | 0.55473
631 | 3.2667 | 70.027 | 51.9 | 382.6582 | 208.1121 | 69.8 | 54.4539 | 0.55 | 60.927 | 60.427 | 35484.299 | 0.386 | 0.96205 | 69.3 | 56.4 | 0.69 | 60.927 | 61.7 | 37149.7526 | 0.41027 | 68.127 | 59.3078 | 0.9227 | 60.927 | 63.0809 | 34049.0322 | 0.42927 | 68.2 | 54.527 | 1.11 | 60.927 | 60.527 | 63392.9049 | 0.441 | 68.2 | 51.5539 | 0.56 | 60.927 | 58.6539 | 39191.434 | 0.42773 | 69.927 | 47.227 | 0.75 | 60.927 | 60.127 | 71163.6626 | 0.57 | 70 | 52.5461 | 1.4127 | 60.927 | 62.3 | 103248.9475 | 0.56327 | 69.927 | 47.5383 | 1.33 | 60.927 | 60.0191 | 124601.0856 | 0.55673
632 | 3.4333 | 69.8 | 52.1 | 376.0683 | 198.6099 | 69.5268 | 54.3122 | 0.56 | 60.6268 | 60.1927 | 35384.6314 | 0.387 | -0.46389 | 69.0268 | 56.4732 | 0.69 | 60.6268 | 61.6 | 36004.6825 | 0.409 | 67.8268 | 57.3268 | 0.92 | 60.6268 | 61.8268 | 40673.8706 | 0.427 | 67.9 | 53.7537 | 1.11 | 60.6268 | 59.9537 | 65853.5772 | 0.442 | 67.9268 | 50.7195 | 0.57 | 60.6268 | 58.1463 | 40795.8476 | 0.43073 | 69.7 | 47.2658 | 0.75 | 60.6268 | 60.0463 | 70522.7977 | 0.57173 | 69.7268 | 53.1732 | 1.41 | 60.6268 | 62.4732 | 97518.1729 | 0.561 | 69.7 | 50.3658 | 1.33 | 60.6268 | 61.0732 | 107839.9964 | 0.557
633 | 3.6 | 69.5267 | 52.7466 | 362.123 | 188.5878 | 69.3 | 56.8336 | 0.55267 | 60.3267 | 61.6802 | 28885.9862 | 0.38627 | -1.5117 | 68.8 | 56.6802 | 0.68 | 60.3267 | 61.6267 | 34533.0312 | 0.40727 | 67.8 | 56.9733 | 0.92 | 60.3267 | 61.6 | 41391.2792 | 0.42527 | 67.9 | 53.0931 | 1.11 | 60.3267 | 59.6198 | 68952.4089 | 0.443 | 67.9 | 51.7534 | 0.57 | 60.3267 | 58.7534 | 38665.3592 | 0.434 | 69.4267 | 48.8069 | 0.75 | 60.3267 | 60.5534 | 64969.8483 | 0.572 | 69.5 | 53.487 | 1.4 | 60.3267 | 62.3802 | 93720.4257 | 0.558 | 69.4267 | 52.3466 | 1.33 | 60.3267 | 61.8733 | 94950.9137 | 0.556
634 | 3.7667 | 69.3266 | 52.8266 | 350.0689 | 178.4523 | 69.0266 | 54.9 | 0.55 | 60.0266 | 60.3734 | 32693.7853 | 0.385 | -2.0489 | 68.5266 | 55.433 | 0.68 | 60.0266 | 60.7798 | 37345.7038 | 0.406 | 67.7266 | 57.1532 | 0.91 | 60.0266 | 61.6532 | 40371.8143 | 0.42327 | 67.8 | 54.6266 | 1.11 | 60.0266 | 60.5 | 61144.6429 | 0.443 | 67.8 | 50.8202 | 0.57 | 60.0266 | 58.2468 | 40721.469 | 0.43673 | 69.2 | 46.7798 | 0.75 | 60.0266 | 59.5532 | 70558.3905 | 0.572 | 69.2266 | 50.5266 | 1.4 | 60.0266 | 60.9266 | 109278.6469 | 0.556 | 69.2 | 53.2798 | 1.32 | 60.0266 | 62.0532 | 88031.1888 | 0.553
635 | 3.9333 | 69.0265 | 52.153 | 367.5432 | 170.2973 | 68.8 | 55.053 | 0.55 | 59.7265 | 60.3265 | 31692.866 | 0.38426 | -1.2222 | 68.3 | 53.2265 | 0.68 | 59.7265 | 59.3265 | 42824.6258 | 0.405 | 67.3265 | 55.5795 | 0.91 | 59.7265 | 60.553 | 44468.4462 | 0.421 | 67.4265 | 53.953 | 1.11 | 59.7265 | 59.853 | 62514.3573 | 0.443 | 67.3265 | 52.1735 | 0.58 | 59.7265 | 58.8 | 36677.8695 | 0.439 | 68.9265 | 45.894 | 0.75 | 59.7265 | 59.0735 | 72631.5986 | 0.573 | 69 | 49.4795 | 1.39 | 59.7265 | 60.253 | 113497.9016 | 0.55426 | 68.9265 | 51.1384 | 1.32 | 59.7265 | 60.906 | 97902.0459 | 0.55026
636 | 4.1 | 68.8 | 51.0791 | 395.3221 | 162.9428 | 68.5264 | 54.0527 | 0.55 | 59.4 | 59.6264 | 33434.5041 | 0.384 | 0.21881 | 68.0264 | 52.7736 | 0.68 | 59.4 | 59 | 43530.5188 | 0.406 | 66.9264 | 54.4527 | 0.90264 | 59.4 | 59.7264 | 47166.6895 | 0.42 | 67.0264 | 52.8527 | 1.11 | 59.4 | 59.1264 | 65990.6317 | 0.443 | 67.0264 | 52.6 | 0.58 | 59.4 | 58.9264 | 34853.1833 | 0.44 | 68.7 | 47.4 | 0.75 | 59.4 | 59.6 | 67132.0114 | 0.573 | 68.7264 | 48.0264 | 1.39 | 59.4 | 59.4264 | 120606.1084 | 0.554 | 68.7 | 47.6736 | 1.31 | 59.4 | 59.2 | 115509.8061 | 0.54974
637 | 4.1667 | 68.7263 | 50.1263 | 428.3486 | 161.1575 | 68.4 | 52.605 | 0.55 | 59.3 | 58.6525 | 36382.7969 | 0.384 | -0.16112 | 67.9 | 52.7788 | 0.68 | 59.3 | 58.9263 | 43026.3695 | 0.407 | 66.8 | 53.6525 | 0.9 | 59.3 | 59.1263 | 49714.0749 | 0.42 | 66.8 | 52.0263 | 1.11 | 59.3 | 58.6 | 68817.0082 | 0.44374 | 66.9 | 52.995 | 0.58 | 59.3 | 59.1212 | 33662.5458 | 0.44 | 68.5 | 47.5525 | 0.75 | 59.3 | 59.5263 | 65809.3283 | 0.573 | 68.5 | 47.4 | 1.39 | 59.3 | 59.1 | 122700.9066 | 0.554 | 68.4263 | 48.5425 | 1.32 | 59.3 | 59.4475 | 109456.5876 | 0.55
638 | 4.2333 | 68.6 | 49.9739 | 436.9444 | 158.2091 | 68.3 | 51.1954 | 0.55 | 59.2 | 57.8216 | 39417.6013 | 0.38574 | -1.2386 | 67.8 | 52.1909 | 0.68 | 59.2 | 58.5693 | 44418.0671 | 0.40774 | 66.9 | 53 | 0.91 | 59.2 | 58.8 | 52520.809 | 0.42074 | 66.9 | 52.5432 | 1.12 | 59.2 | 58.9216 | 67157.5943 | 0.444 | 67 | 54.5307 | 0.58 | 59.2 | 59.9784 | 30234.2296 | 0.44 | 68.4 | 46.5046 | 0.75 | 59.2 | 58.9523 | 68951.5289 | 0.573 | 68.4 | 48.1432 | 1.39 | 59.2 | 59.3477 | 117643.3707 | 0.554 | 68.3261 | 50.8091 | 1.31 | 59.2 | 60.4046 | 96105.9893 | 0.54826
639 | 4.3 | 68.526 | 50.674 | 418.1068 | 153.4342 | 68.2 | 53.1 | 0.56 | 59.026 | 58.9 | 34989.3699 | 0.387 | 0.10212 | 67.7 | 55.1561 | 0.68 | 59.026 | 60.2781 | 35647.5396 | 0.407 | 66.826 | 53.052 | 0.91 | 59.026 | 58.826 | 52367.4727 | 0.421 | 66.9 | 54.6041 | 1.1126 | 59.026 | 60.0781 | 57292.8018 | 0.444 | 66.926 | 52.4 | 0.58 | 59.026 | 58.8 | 35204.1181 | 0.439 | 68.3 | 45 | 0.75 | 59.026 | 58.3 | 73451.4312 | 0.57374 | 68.3 | 50.552 | 1.39 | 59.026 | 60.326 | 103138.8235 | 0.55326 | 68.226 | 47.748 | 1.31 | 59.026 | 58.974 | 112241.6861 | 0.548
640 | 4.3667 | 68.4 | 50.4518 | 416.9341 | 149.6295 | 68.1 | 52.9518 | 0.56 | 58.9259 | 58.8259 | 35070.3307 | 0.387 | -0.26997 | 67.6 | 52.9223 | 0.68 | 58.9259 | 58.8741 | 41735.8705 | 0.406 | 66.6 | 52.4964 | 0.91 | 58.9259 | 58.4482 | 53530.2187 | 0.42174 | 66.7 | 52.8741 | 1.11 | 58.9259 | 58.9741 | 64301.5776 | 0.443 | 66.7 | 52.1 | 0.58 | 58.9259 | 58.5 | 35425.2264 | 0.44 | 68.2 | 45.1705 | 0.76 | 58.9259 | 58.3482 | 72790.2998 | 0.57474 | 68.2 | 49.5259 | 1.39 | 58.9259 | 59.8 | 108147.5127 | 0.552 | 68.1259 | 48.4 | 1.31 | 58.9259 | 59.2 | 107997.2351 | 0.548
641 | 4.4333 | 68.3258 | 50.2742 | 429.5964 | 146.8321 | 68 | 52.1226 | 0.56 | 58.8 | 58.2484 | 36835.1203 | 0.38774 | -0.38316 | 67.5 | 53.8516 | 0.68 | 58.8 | 59.4258 | 38674.0807 | 0.406 | 66.6 | 53.9032 | 0.91 | 58.8 | 59.2774 | 48229.038 | 0.42126 | 66.7 | 53.4742 | 1.11 | 58.8 | 59.3742 | 61252.5744 | 0.443 | 66.7 | 51.9484 | 0.58 | 58.8 | 58.4742 | 35681.3958 | 0.44074 | 68.1 | 46.9742 | 0.76 | 58.8 | 59.0742 | 66801.6736 | 0.575 | 68.1 | 49.0516 | 1.38 | 58.8 | 59.5258 | 110270.7121 | 0.55026 | 68.1 | 48.5258 | 1.31 | 58.8 | 59.2 | 106710.6827 | 0.547
642 | 4.5 | 68.2 | 50.5 | 418.1689 | 142.3797 | 67.9 | 53.4257 | 0.56 | 58.7 | 59.0257 | 33508.4361 | 0.388 | -0.2306 | 67.4 | 53.6459 | 0.68 | 58.7 | 59.1973 | 38942.0031 | 0.405 | 66.4257 | 51.9 | 0.91 | 58.7 | 58 | 55064.6649 | 0.42174 | 66.5 | 54.2 | 1.11 | 58.7 | 59.6 | 57015.0111 | 0.442 | 66.5 | 52.8743 | 0.58 | 58.7 | 58.9 | 32993.461 | 0.441 | 68 | 47.4257 | 0.76 | 58.7 | 59.2 | 64915.1112 | 0.57426 | 68 | 48.3486 | 1.38 | 58.7 | 59.1 | 113388.0863 | 0.55 | 68 | 48.0514 | 1.31 | 58.7 | 58.9257 | 108666.9525 | 0.547
643 | 4.5833 | 68.1 | 50.4744 | 421.0812 | 138.0556 | 67.7256 | 53.3233 | 0.56 | 58.5 | 58.9489 | 33468.6735 | 0.387 | 0.25633 | 67.3 | 56.1767 | 0.68 | 58.5 | 60.6511 | 31357.749 | 0.40326 | 66.2 | 52.3489 | 0.91 | 58.5 | 58.1744 | 52701.5882 | 0.422 | 66.2256 | 53.9022 | 1.11 | 58.5 | 59.3511 | 57079.6628 | 0.44 | 66.2256 | 53.0744 | 0.58 | 58.5 | 58.9 | 31878.3588 | 0.44 | 67.9 | 46.9489 | 0.75256 | 58.5 | 58.9 | 65929.992 | 0.574 | 67.9 | 49.3978 | 1.38 | 58.5 | 59.5489 | 106652.7394 | 0.549 | 67.9 | 46.8022 | 1.31 | 58.5 | 58.2511 | 115136.3084 | 0.54674
644 | 4.6667 | 68 | 50.5 | 418.2746 | 133.229 | 67.4254 | 54.6254 | 0.55 | 58.4 | 59.5254 | 29628.2613 | 0.386 | 0.97308 | 66.9254 | 54.3272 | 0.67 | 58.4 | 59.3763 | 35226.0889 | 0.401 | 65.8254 | 53.1254 | 0.91 | 58.4 | 58.5 | 48324.6838 | 0.423 | 65.8254 | 51.7018 | 1.1 | 58.4 | 57.8763 | 65625.5401 | 0.44 | 65.8254 | 52.7036 | 0.58 | 58.4 | 58.5272 | 31662.1633 | 0.44 | 67.6 | 47.9982 | 0.75 | 58.4 | 59.1746 | 61590.4259 | 0.573 | 67.6254 | 50.6527 | 1.37 | 58.4 | 59.9763 | 97415.5612 | 0.547 | 67.6254 | 45.1491 | 1.31 | 58.4 | 57.4 | 123116.5961 | 0.547
645 | 4.75 | 67.8253 | 49.8507 | 429.6815 | 129.352 | 67.1 | 53.8253 | 0.55 | 58.2 | 58.9253 | 30606.8676 | 0.385 | 0.76504 | 66.6 | 52.3253 | 0.67 | 58.2 | 58.0253 | 39882.0572 | 0.4 | 65.5 | 53.1493 | 0.91 | 58.2 | 58.3747 | 46941.9438 | 0.422 | 65.5 | 50.548 | 1.11 | 58.2 | 57.124 | 69453.2018 | 0.441 | 65.6 | 49.6 | 0.58 | 58.2 | 56.6253 | 38803.8024 | 0.44075 | 67.2253 | 48.9533 | 0.75 | 58.2 | 59.3266 | 57269.7794 | 0.57125 | 67.2253 | 48.6987 | 1.37 | 58.2 | 58.7747 | 106436.4303 | 0.545 | 67.2253 | 45.676 | 1.31 | 58.2 | 57.4507 | 118374.869 | 0.549
646 | 4.8333 | 67.7252 | 49.3 | 452.6756 | 126.3269 | 67 | 53.4244 | 0.55 | 58.1 | 58.5748 | 31338.1657 | 0.384 | 0.97412 | 66.5 | 52.2496 | 0.67 | 58.1 | 57.9748 | 39906.8267 | 0.4 | 65.7 | 54.1252 | 0.91 | 58.1 | 59.0252 | 43778.474 | 0.422 | 65.7748 | 53.2 | 1.11 | 58.1 | 58.7748 | 58134.7118 | 0.44125 | 65.8 | 49.4252 | 0.58 | 58.1 | 56.7 | 39918.7153 | 0.443 | 67.1 | 45.0504 | 0.75 | 58.1 | 57.6252 | 69121.0074 | 0.571 | 67.1 | 50.1009 | 1.37 | 58.1 | 59.3504 | 96905.0699 | 0.544 | 67.1 | 44.9487 | 1.32 | 58.1 | 57.1244 | 121569.9898 | 0.55
647 | 4.9167 | 67.6 | 49.7 | 441.751 | 121.151 | 66.8251 | 54.1255 | 0.55 | 57.9 | 58.9753 | 29204.7208 | 0.38225 | -0.090098 | 66.3251 | 52.3757 | 0.67 | 57.9 | 58.0004 | 39051.878 | 0.4 | 65.5251 | 53.1753 | 0.91 | 57.9 | 58.3502 | 46732.5014 | 0.42025 | 65.6 | 52.4757 | 1.11 | 57.9 | 58.2255 | 60702.7423 | 0.44025 | 65.6 | 49.3247 | 0.59 | 57.9 | 56.5498 | 39766.2854 | 0.445 | 67 | 43.4012 | 0.75 | 57.9 | 56.8255 | 74152.3805 | 0.57175 | 67 | 48.7247 | 1.36 | 57.9 | 58.5749 | 104254.9503 | 0.542 | 67 | 47.0753 | 1.32 | 57.9 | 58.0251 | 109559.4974 | 0.551
648 | 5 | 67.5 | 48.7749 | 458.1516 | 117.75 | 66.6 | 51.4749 | 0.55 | 57.8 | 57.2249 | 34701.1067 | 0.382 | 0.23722 | 66.1 | 49.1999 | 0.67 | 57.8 | 55.9749 | 47582.641 | 0.401 | 65.225 | 51.9249 | 0.9 | 57.8 | 57.55 | 50364.6844 | 0.42 | 65.3 | 49.7751 | 1.11 | 57.8 | 56.6251 | 71907.278 | 0.441 | 65.4 | 50.9 | 0.59 | 57.8 | 57.325 | 35510.7979 | 0.44675 | 66.725 | 39.0752 | 0.76 | 57.8 | 54.8751 | 87371.6235 | 0.57475 | 66.725 | 49.4749 | 1.36 | 57.8 | 58.825 | 98153.4192 | 0.541 | 66.725 | 46.3001 | 1.32 | 57.8 | 57.55 | 112291.7465 | 0.551
649 | 5.0167 | 67.5 | 48.0751 | 489.9973 | 118.7746 | 66.7751 | 48.8757 | 0.55 | 57.7 | 55.7254 | 41161.022 | 0.38375 | -0.66601 | 66.2751 | 47.8757 | 0.68 | 57.7 | 55.3254 | 52166.3326 | 0.40475 | 65.5751 | 50.3 | 0.91 | 57.7 | 56.7 | 57747.9779 | 0.421 | 65.5751 | 52.1 | 1.11 | 57.7 | 58.0751 | 62440.5341 | 0.442 | 65.7751 | 51.1503 | 0.59 | 57.7 | 57.6751 | 35849.5142 | 0.447 | 66.8 | 43.9238 | 0.76 | 57.7 | 57.0995 | 72593.0803 | 0.577 | 66.7751 | 47.7238 | 1.36 | 57.7 | 57.9995 | 107739.1545 | 0.54 | 66.7 | 48.3 | 1.32 | 57.7 | 58.4 | 101372.5652 | 0.551
650 | 5.0333 | 67.4 | 48.3495 | 476.4624 | 117.1752 | 67 | 51.0752 | 0.55 | 57.7 | 57.1752 | 36870.2303 | 0.386 | -0.53829 | 66.5 | 49.6 | 0.68 | 57.7 | 56.5 | 48348.3385 | 0.40775 | 65.9752 | 50.4752 | 0.91 | 57.7 | 57.0752 | 58736.7227 | 0.42275 | 66 | 52.2 | 1.11 | 57.7 | 58.3 | 64112.6063 | 0.441 | 66.1 | 51.5238 | 0.59 | 57.7 | 58.0495 | 35913.3171 | 0.447 | 67.0752 | 40.1752 | 0.76 | 57.7 | 55.6752 | 85620.4153 | 0.579 | 67 | 44.3257 | 1.36 | 57.7 | 56.5505 | 128864.532 | 0.54075 | 66.9752 | 47.6733 | 1.3125 | 57.7 | 58.2743 | 105983.3799 | 0.55
651 | 5.05 | 67.4 | 47.5246 | 502.2102 | 118 | 67 | 51.6261 | 0.55 | 57.7 | 57.5507 | 35695.3509 | 0.386 | 0.61574 | 66.5 | 49.6522 | 0.69 | 57.7 | 56.5261 | 48382.0483 | 0.409 | 66 | 50.6493 | 0.91 | 57.7 | 57.1246 | 58588.8229 | 0.423 | 66.1 | 51.8246 | 1.11 | 57.7 | 58.1246 | 65911.6579 | 0.44025 | 66.1 | 49.4507 | 0.59 | 57.7 | 56.9507 | 40921.9303 | 0.447 | 67.1 | 40.4246 | 0.77 | 57.7 | 55.9 | 85401.113 | 0.582 | 67.1 | 45.3246 | 1.36 | 57.7 | 57.1 | 123948.235 | 0.542 | 67.1 | 44.9261 | 1.3175 | 57.7 | 57.0754 | 121554.2024 | 0.55
652 | 5.0667 | 67.4 | 47.4755 | 509.9904 | 117.7736 | 67 | 52.4226 | 0.55 | 57.6245 | 58.0736 | 33703.2864 | 0.386 | 0.057399 | 66.5 | 51.5981 | 0.69 | 57.6245 | 57.6736 | 42844.2363 | 0.41 | 66.1 | 50.6529 | 0.91 | 57.6245 | 57.2019 | 58821.9375 | 0.424 | 66.1 | 51.451 | 1.11 | 57.6245 | 57.8755 | 67883.3062 | 0.44 | 66.2 | 50.4 | 0.59 | 57.6245 | 57.5 | 38937.6733 | 0.448 | 67.1 | 40.151 | 0.77 | 57.6245 | 55.8 | 86629.3592 | 0.585 | 67.1 | 44.9755 | 1.36 | 57.6245 | 56.9755 | 125871.4953 | 0.543 | 67 | 46.1245 | 1.32 | 57.6245 | 57.6 | 115076.1711 | 0.55
653 | 5.0833 | 67.4 | 47.5756 | 507.8393 | 116.7732 | 66.9 | 50.3268 | 0.55 | 57.6 | 56.7512 | 38573.1058 | 0.38676 | 0.27847 | 66.5 | 50.5804 | 0.69 | 57.6 | 57.078 | 45737.119 | 0.411 | 66.1 | 53.4 | 0.91 | 57.6 | 58.8 | 48568.5001 | 0.424 | 66.2 | 52.6024 | 1.1 | 57.6 | 58.5512 | 62612.0805 | 0.439 | 66.2 | 49.9976 | 0.59 | 57.6 | 57.2488 | 39963.9534 | 0.448 | 67.0244 | 41.7316 | 0.77 | 57.6 | 56.5024 | 81862.1663 | 0.58776 | 67 | 46.1292 | 1.37 | 57.6 | 57.4268 | 119584.4509 | 0.544 | 67 | 45.5732 | 1.32 | 57.6 | 57.3244 | 117927.9652 | 0.55
654 | 5.1 | 67.4 | 48.6271 | 482.6888 | 114.27 | 66.9 | 51.0486 | 0.56 | 57.6 | 57.2243 | 36853.5117 | 0.387 | 0.62585 | 66.4243 | 53.6457 | 0.69 | 57.6 | 58.8729 | 36793.2206 | 0.41 | 65.8 | 53.1 | 0.91 | 57.6 | 58.4243 | 48239.1632 | 0.422 | 65.8243 | 53.5972 | 1.1 | 57.6 | 58.9486 | 56162.5558 | 0.43724 | 65.8243 | 48.3543 | 0.59 | 57.6 | 56.2271 | 43227.6998 | 0.44976 | 67 | 45.57 | 0.77 | 57.6 | 58.1486 | 69322.2326 | 0.588 | 67 | 49.4028 | 1.36 | 57.6 | 58.9514 | 100485.6822 | 0.543 | 67 | 44.7786 | 1.32 | 57.6 | 56.9514 | 122391.7317 | 0.551
655 | 5.05 | 67.4 | 49.1 | 460.2242 | 115.2791 | 66.9 | 50.1758 | 0.56 | 57.7 | 56.6758 | 39070.4385 | 0.38876 | -0.27548 | 66.4758 | 50.6934 | 0.69 | 57.7 | 57.1209 | 45177.4481 | 0.409 | 65.4242 | 52.9 | 0.91 | 57.7 | 58.2 | 47500.6101 | 0.421 | 65.5 | 52.2 | 1.1 | 57.7 | 58 | 61013.2738 | 0.436 | 65.5 | 51.0033 | 0.59 | 57.7 | 57.5517 | 35910.5783 | 0.451 | 67 | 42.5209 | 0.77 | 57.7 | 56.8483 | 79139.4302 | 0.588 | 67 | 50.5967 | 1.36 | 57.7 | 59.4483 | 93054.301 | 0.54024 | 67 | 47.0275 | 1.32 | 57.7 | 57.9758 | 110082.0755 | 0.552
656 | 5 | 67.5 | 48.9241 | 461.6542 | 118.0316 | 67 | 50.7278 | 0.56 | 57.8 | 57.0519 | 38115.0147 | 0.39 | -0.69235 | 66.5 | 48.0075 | 0.69 | 57.8 | 55.5797 | 53397.4452 | 0.41176 | 65.3241 | 53.1519 | 0.91 | 57.8 | 58.2759 | 46214.295 | 0.42024 | 65.4 | 52.1481 | 1.09 | 57.8 | 57.9241 | 60718.8627 | 0.436 | 65.4 | 52.7962 | 0.59 | 57.8 | 58.4722 | 31324.9318 | 0.45 | 67.1 | 41.2354 | 0.78 | 57.8 | 56.4038 | 83940.9838 | 0.58976 | 67.1 | 48.4684 | 1.35 | 57.8 | 58.4722 | 104938.8021 | 0.53824 | 67 | 48.0962 | 1.32 | 57.8 | 58.4481 | 104350.4081 | 0.551
657 | 4.95 | 67.6 | 49.0239 | 461.0606 | 120.7564 | 67.1 | 52.3282 | 0.56 | 57.9 | 58.0521 | 34588.1793 | 0.39 | -0.11536 | 66.6 | 52.0845 | 0.69 | 57.9 | 58.0803 | 42081.4621 | 0.413 | 65.2 | 53.8 | 0.9 | 57.9 | 58.6 | 43086.6993 | 0.42 | 65.3 | 51.4521 | 1.0976 | 57.9 | 57.4761 | 63244.46 | 0.436 | 65.3 | 51.0761 | 0.59 | 57.9 | 57.4761 | 35368.9581 | 0.45 | 67.2 | 45.2197 | 0.78 | 57.9 | 58.1479 | 71209.5357 | 0.591 | 67.1 | 45.7521 | 1.35 | 57.9 | 57.2761 | 120999.6952 | 0.53876 | 67.1 | 46.9085 | 1.32 | 57.9 | 58.0042 | 110977.3982 | 0.55
658 | 4.9 | 67.6762 | 49.2524 | 462.1869 | 123.4762 | 67.1762 | 53.8524 | 0.56 | 58 | 59 | 31167.3216 | 0.38924 | -1.4912 | 66.7 | 55.1953 | 0.69 | 58 | 59.8715 | 33187.3328 | 0.41124 | 65.2762 | 53.6476 | 0.9 | 58 | 58.5238 | 43611.0054 | 0.419 | 65.3 | 52.5047 | 1.1 | 58 | 58.0524 | 58878.1828 | 0.436 | 65.4 | 51.6524 | 0.59 | 58 | 57.8524 | 33999.8665 | 0.451 | 67.2 | 43.9332 | 0.78 | 58 | 57.6285 | 75817.83 | 0.591 | 67.2 | 46.4238 | 1.35 | 58 | 57.6 | 117660.8102 | 0.539 | 67.2 | 50.1238 | 1.31 | 58 | 59.5 | 93542.3494 | 0.549
659 | 4.85 | 67.7 | 50.0763 | 433.3556 | 124.2052 | 67.2 | 54.0711 | 0.56 | 58.1 | 59.2237 | 30522.4988 | 0.388 | -1.1503 | 66.7763 | 53.6577 | 0.69 | 58.1 | 59.0052 | 37646.7509 | 0.41 | 65.2237 | 53.1289 | 0.9 | 58.1 | 58.1763 | 45562.9738 | 0.418 | 65.3 | 54.1763 | 1.09 | 58.1 | 59 | 51007.4257 | 0.436 | 65.3 | 52.2185 | 0.59 | 58.1 | 58.1711 | 32373.7873 | 0.45024 | 67.3 | 46.4237 | 0.78 | 58.1 | 58.7 | 67882.6499 | 0.59024 | 67.3 | 46.434 | 1.36 | 58.1 | 57.7052 | 118067.4053 | 0.54 | 67.2763 | 49.5948 | 1.31 | 58.1 | 59.2474 | 96643.3137 | 0.547
660 | 4.8 | 67.8 | 50.3 | 425.7898 | 126.2292 | 67.2 | 52.9292 | 0.56 | 58.1764 | 58.4528 | 32976.4434 | 0.387 | -0.36035 | 66.7 | 56.3292 | 0.68 | 58.1764 | 60.5764 | 29597.856 | 0.40724 | 65.1 | 54.4292 | 0.9 | 58.1764 | 58.8528 | 39897.8432 | 0.418 | 65.1236 | 54.4 | 1.09 | 58.1764 | 59.0236 | 48923.4883 | 0.434 | 65.1236 | 50.582 | 0.59 | 58.1764 | 57.1292 | 36135.2622 | 0.451 | 67.3236 | 45.7 | 0.78 | 58.1764 | 58.4 | 70124.218 | 0.59 | 67.3 | 49.4236 | 1.36 | 58.1764 | 59.1 | 101314.0728 | 0.54 | 67.3 | 48 | 1.31 | 58.1764 | 58.5 | 105317.0971 | 0.546
661 | 4.7667 | 67.8765 | 50.7765 | 410.7043 | 126.8765 | 66.9235 | 54.0704 | 0.55 | 58.2 | 59.047 | 29793.3006 | 0.386 | -0.010911 | 66.4235 | 57.0939 | 0.67235 | 58.2 | 60.847 | 26307.2647 | 0.40323 | 64.6235 | 55.847 | 0.9 | 58.2 | 59.5235 | 33097.3842 | 0.416 | 64.7235 | 54.2296 | 1.09 | 58.2 | 58.7765 | 47569.8812 | 0.433 | 64.6235 | 52.4765 | 0.59765 | 58.2 | 58 | 30232.484 | 0.452 | 67.1 | 46.5887 | 0.78 | 58.2 | 58.6296 | 66347.1313 | 0.59 | 67.1235 | 48.9 | 1.35 | 58.2 | 58.7 | 102877.195 | 0.53823 | 67.1 | 47.6409 | 1.3 | 58.2 | 58.247 | 105921.1144 | 0.545
662 | 4.7333 | 67.9 | 50.8234 | 405.2365 | 128.1066 | 66.6 | 53.3365 | 0.55 | 58.3 | 58.4299 | 30684.3203 | 0.385 | 1.1978 | 66.1234 | 55.0336 | 0.67 | 58.3 | 59.4402 | 31113.6343 | 0.4 | 64.0234 | 54.7467 | 0.89 | 58.3 | 58.6234 | 34705.1235 | 0.415 | 64.1234 | 55.0168 | 1.09 | 58.3 | 58.9701 | 41096.916 | 0.432 | 64.0234 | 52.6934 | 0.6 | 58.3 | 57.8467 | 28190.5823 | 0.453 | 66.7234 | 49.457 | 0.77 | 58.3 | 59.6168 | 55944.0142 | 0.588 | 66.8234 | 49.0766 | 1.35 | 58.3 | 58.6 | 99949.793 | 0.538 | 66.8 | 45.4766 | 1.31 | 58.3 | 57.1 | 116177.6818 | 0.546
663 | 4.7 | 68 | 50.1465 | 420.0052 | 130.814 | 66.5 | 55.7697 | 0.55 | 58.3 | 59.8465 | 24618.0661 | 0.384 | 0.75125 | 66 | 51.614 | 0.67 | 58.3 | 57.3838 | 40202.4021 | 0.4 | 63.6 | 54 | 0.89 | 58.3 | 58 | 36030.4081 | 0.415 | 63.7 | 53.2303 | 1.0877 | 58.3 | 57.7535 | 47505.1226 | 0.432 | 63.7768 | 51.8605 | 0.6 | 58.3 | 57.307 | 29594.0129 | 0.454 | 66.6 | 45.207 | 0.77 | 58.3 | 57.6768 | 68987.0821 | 0.58777 | 66.6 | 49.0627 | 1.35 | 58.3 | 58.393 | 98923.4372 | 0.537 | 66.5 | 46.814 | 1.31 | 58.3 | 57.607 | 107890.0134 | 0.548
664 | 4.6667 | 68 | 50.3537 | 427.449 | 133.1 | 66.6769 | 54.3157 | 0.55 | 58.4 | 59.0694 | 28218.4945 | 0.382 | -0.9548 | 66.1769 | 54.9157 | 0.67 | 58.4 | 59.3925 | 31588.8706 | 0.4 | 63.9769 | 54.3769 | 0.89 | 58.4 | 58.3769 | 35859.8633 | 0.415 | 64 | 54.7231 | 1.09 | 58.4 | 58.7231 | 42341.4718 | 0.432 | 64.1769 | 54.9537 | 0.6 | 58.4 | 59.0769 | 23010.2446 | 0.454 | 66.7 | 47.0231 | 0.77 | 58.4 | 58.5231 | 63722.2945 | 0.588 | 66.6769 | 45.8925 | 1.35 | 58.4 | 57.0231 | 117502.9454 | 0.538 | 66.6 | 50.5843 | 1.31 | 58.4 | 59.3537 | 87756.6147 | 0.548
665 | 4.6333 | 68.077 | 50.523 | 413.1246 | 133.9849 | 66.6 | 52.8389 | 0.55 | 58.5 | 58.1079 | 31605.5771 | 0.382 | -1.6161 | 66.2 | 52.7849 | 0.67 | 58.5 | 58.131 | 37329.5128 | 0.39977 | 64 | 54.754 | 0.89 | 58.5 | 58.577 | 34475.3887 | 0.415 | 64.023 | 53.569 | 1.09 | 58.5 | 58.123 | 47599.6354 | 0.432 | 64.1 | 54.8921 | 0.6 | 58.5 | 59.069 | 22904.0318 | 0.453 | 66.8 | 46.246 | 0.77 | 58.5 | 58.223 | 66384.7875 | 0.588 | 66.8 | 44.4079 | 1.36 | 58.5 | 56.454 | 127142.4778 | 0.54077 | 66.7 | 52.1151 | 1.31 | 58.5 | 60.069 | 79539.9384 | 0.546
666 | 4.6 | 68.1 | 50.5 | 417.7603 | 136.0313 | 66.7 | 55.7687 | 0.55 | 58.5 | 59.9458 | 25009.3163 | 0.38123 | -0.60779 | 66.2771 | 55.2 | 0.67 | 58.5 | 59.6 | 30759.4092 | 0.399 | 63.9771 | 55.8542 | 0.89 | 58.5 | 59.1771 | 30316.0143 | 0.415 | 64 | 52.5229 | 1.09 | 58.5 | 57.5 | 52284.3202 | 0.433 | 64.1 | 53.0229 | 0.6 | 58.5 | 58.0229 | 27696.1475 | 0.453 | 66.8 | 45.3771 | 0.77 | 58.5 | 57.9 | 69518.8307 | 0.58877 | 66.8 | 46.5397 | 1.3677 | 58.5 | 57.5084 | 115587.2471 | 0.543 | 66.7 | 50.1458 | 1.3 | 58.5 | 59.1229 | 90405.8578 | 0.544
667 | 4.55 | 68.2 | 50.5772 | 416.3784 | 138.6089 | 66.8 | 54.8 | 0.54228 | 58.6 | 59.4 | 27284.4943 | 0.38 | -0.0020736 | 66.3 | 55.1456 | 0.67 | 58.6 | 59.6228 | 31080.0009 | 0.39723 | 64.2 | 56.2139 | 0.89 | 58.6 | 59.5456 | 29611.7692 | 0.41323 | 64.2 | 52.2544 | 1.09 | 58.6 | 57.4772 | 54783.2329 | 0.435 | 64.3 | 52.5 | 0.6 | 58.6 | 57.9 | 29478.5021 | 0.454 | 66.9 | 45.6772 | 0.78 | 58.6 | 58.1 | 68810.2445 | 0.589 | 66.9 | 49.2228 | 1.37 | 58.6 | 58.8 | 100906.6464 | 0.544 | 66.8 | 48.8683 | 1.3 | 58.6 | 58.6228 | 97470.2184 | 0.544
668 | 4.5 | 68.2773 | 50.6227 | 410.2973 | 140.9187 | 66.8773 | 54.9 | 0.54 | 58.7 | 59.4 | 27232.2706 | 0.379 | 0.47253 | 66.3773 | 54.1227 | 0.66 | 58.7 | 59 | 34007.9076 | 0.39623 | 64.4 | 53.8133 | 0.89 | 58.7 | 58.168 | 39179.4851 | 0.413 | 64.4773 | 52.5907 | 1.1 | 58.7 | 57.7453 | 54440.584 | 0.436 | 64.5773 | 52.5453 | 0.6 | 58.7 | 58.0227 | 30146.4057 | 0.455 | 66.9 | 46.3093 | 0.78 | 58.7 | 58.4547 | 66941.8601 | 0.59 | 66.9 | 48.6 | 1.37 | 58.7 | 58.5 | 104622.2044 | 0.544 | 66.9 | 48.032 | 1.3 | 58.7 | 58.2773 | 102701.4642 | 0.544
669 | 4.45 | 68.3 | 50.3 | 422.6421 | 144.4647 | 67.0774 | 55.1549 | 0.54 | 58.8 | 59.6549 | 26893.7133 | 0.37723 | -0.17678 | 66.5774 | 54.3647 | 0.66 | 58.8 | 59.2098 | 33813.8604 | 0.396 | 64.8774 | 52.4098 | 0.89 | 58.8 | 57.5323 | 46459.9965 | 0.414 | 64.9549 | 51.6647 | 1.1 | 58.8 | 57.4323 | 61139.0585 | 0.438 | 65.1549 | 51.8774 | 0.6 | 58.8 | 57.9549 | 33255.753 | 0.456 | 67.1 | 48.5196 | 0.78 | 58.8 | 59.4323 | 60417.5713 | 0.59 | 67.0774 | 48.5677 | 1.37 | 58.8 | 58.6226 | 105617.3212 | 0.544 | 67 | 49.4872 | 1.3 | 58.8 | 58.9549 | 95611.8067 | 0.544
670 | 4.4 | 68.4 | 51.0327 | 410.3865 | 146.4224 | 67.3 | 56.0449 | 0.54 | 58.9 | 60.2449 | 25476.5797 | 0.376 | -1.0261 | 66.8 | 56.3122 | 0.66 | 58.9 | 60.4673 | 28887.777 | 0.39422 | 65.7551 | 54.5327 | 0.89 | 58.9 | 59.1551 | 42023.1161 | 0.415 | 65.8551 | 54.2551 | 1.1 | 58.9 | 59.3551 | 53133.2144 | 0.439 | 65.9776 | 53.0654 | 0.6 | 58.9 | 59.0103 | 32381.8871 | 0.457 | 67.4 | 50.7917 | 0.77 | 58.9 | 60.5122 | 53720.2316 | 0.58822 | 67.3776 | 47.8878 | 1.37 | 58.9 | 58.4551 | 111401.0702 | 0.545 | 67.3 | 51.2122 | 1.3 | 58.9 | 59.9449 | 87439.928 | 0.54322
671 | 4.35 | 68.5 | 51.4446 | 385.2081 | 147.3438 | 67.1223 | 54.8 | 0.54 | 59 | 59.4 | 27718.6204 | 0.374 | 0.41979 | 66.6223 | 54.5107 | 0.66 | 59 | 59.333 | 33315.4055 | 0.393 | 65.7223 | 55.0223 | 0.89 | 59 | 59.4446 | 40113.9735 | 0.41422 | 65.8223 | 54.467 | 1.1 | 59 | 59.4446 | 52407.8012 | 0.438 | 65.7223 | 54.8893 | 0.6 | 59 | 59.867 | 27182.1776 | 0.456 | 67.3 | 45.1446 | 0.77 | 59 | 58.1223 | 71577.6098 | 0.58778 | 67.3223 | 48.9562 | 1.37 | 59 | 58.967 | 104991.8459 | 0.545 | 67.3 | 48.3339 | 1.3 | 59 | 58.567 | 103128.0055 | 0.543
672 | 4.3 | 68.6 | 50.5666 | 405.0904 | 151.2558 | 67.0778 | 54.711 | 0.54 | 59.1 | 59.3666 | 27608.332 | 0.374 | 1.7419 | 66.5778 | 55.9776 | 0.66 | 59.1 | 60.111 | 28958.9238 | 0.392 | 65.3 | 54.3222 | 0.89 | 59.1 | 58.8222 | 40966.4443 | 0.414 | 65.3222 | 53.0444 | 1.1 | 59.1 | 58.4222 | 56599.8409 | 0.438 | 65.4 | 53.4556 | 0.6 | 59.1 | 58.8778 | 29933.9563 | 0.456 | 67.1 | 44.2778 | 0.77778 | 59.1 | 57.7 | 74020.9717 | 0.589 | 67.1 | 47.2447 | 1.37 | 59.1 | 58.0446 | 114024.3892 | 0.546 | 67.1 | 45.8 | 1.3 | 59.1 | 57.3222 | 116079.8751 | 0.544
673 | 4.25 | 68.6 | 49.8558 | 441.8707 | 156.3558 | 67.3779 | 53.2558 | 0.54 | 59.2 | 58.5558 | 31609.8609 | 0.374 | 1.6972 | 66.8779 | 53.1116 | 0.66 | 59.2 | 58.5337 | 37705.2907 | 0.392 | 65.5779 | 53.8884 | 0.89 | 59.2 | 58.7442 | 43605.3324 | 0.415 | 65.6558 | 52.8558 | 1.1 | 59.2 | 58.4779 | 58947.7094 | 0.43978 | 65.7779 | 54.7 | 0.6 | 59.2 | 59.7 | 27967.7193 | 0.456 | 67.4 | 44.7442 | 0.78 | 59.2 | 58.1 | 73552.1498 | 0.591 | 67.3 | 53.8221 | 1.37 | 59.2 | 61.2 | 77251.7849 | 0.54522 | 67.2779 | 45.7442 | 1.31 | 59.2 | 57.5 | 117937.1156 | 0.54678
674 | 4.2 | 68.7 | 50.722 | 408.6924 | 157.1462 | 67.678 | 54.4341 | 0.54 | 59.3 | 59.3561 | 29670.6256 | 0.375 | 1.7032 | 67.1 | 55.0682 | 0.66 | 59.3 | 59.8121 | 33231.1409 | 0.392 | 66.078 | 52.022 | 0.9 | 59.3 | 57.9 | 52563.4059 | 0.416 | 66.178 | 53.5 | 1.11 | 59.3 | 59.1 | 58405.2403 | 0.44 | 66.278 | 54.8121 | 0.6 | 59.3 | 60.0341 | 28718.8686 | 0.455 | 67.7 | 43.978 | 0.78 | 59.3 | 57.978 | 77281.1928 | 0.593 | 67.678 | 52.7758 | 1.36 | 59.3 | 60.8659 | 84692.3288 | 0.54222 | 67.6 | 45.4242 | 1.3178 | 59.3 | 57.6121 | 122133.1199 | 0.54978
675 | 4.15 | 68.8 | 50.7781 | 411.5934 | 160.0126 | 67.8 | 54.7186 | 0.54 | 59.4 | 59.6311 | 29373.3231 | 0.374 | 0.3442 | 67.3 | 56.9093 | 0.65 | 59.4 | 60.9656 | 28420.7747 | 0.39022 | 66.4781 | 51.5781 | 0.9 | 59.4 | 57.8 | 56186.1713 | 0.418 | 66.5781 | 53.2219 | 1.11 | 59.4 | 59.1 | 61743.1119 | 0.441 | 66.6781 | 56.2219 | 0.6 | 59.4 | 61 | 26051.0108 | 0.453 | 67.9 | 44.6126 | 0.78 | 59.4 | 58.3781 | 76186.4105 | 0.59478 | 67.8781 | 48.8093 | 1.36 | 59.4 | 59.1437 | 108320.9843 | 0.541 | 67.8 | 48.3093 | 1.32 | 59.4 | 59.0437 | 107739.1451 | 0.551
676 | 4.1 | 68.8783 | 50.1652 | 420.0172 | 163.3608 | 67.9783 | 51.2913 | 0.54 | 59.4783 | 57.5348 | 37534.195 | 0.375 | 1.2843 | 67.4783 | 55.1565 | 0.65 | 59.4783 | 59.8783 | 33543.176 | 0.389 | 66.8 | 52.1696 | 0.90783 | 59.4783 | 58.313 | 55395.9723 | 0.42078 | 66.8783 | 52.9696 | 1.11 | 59.4783 | 59.113 | 64417.8307 | 0.441 | 66.9783 | 55.7435 | 0.59 | 59.4783 | 60.8217 | 27948.4882 | 0.451 | 68 | 46.3348 | 0.78 | 59.4783 | 59.1783 | 70956.5766 | 0.596 | 68 | 46.9696 | 1.36 | 59.4783 | 58.3348 | 119942.2231 | 0.54278 | 68 | 46.1565 | 1.32 | 59.4783 | 58.1783 | 120263.867 | 0.552
677 | 4.05 | 68.9 | 50.2135 | 439.0139 | 167.4216 | 68.3 | 53.3 | 0.54 | 59.5784 | 58.9 | 34120.8468 | 0.377 | 0.50922 | 67.8 | 55.4514 | 0.65 | 59.5784 | 60.2865 | 33584.5696 | 0.388 | 67.2784 | 54.6433 | 0.91 | 59.5784 | 59.9216 | 47843.6468 | 0.421 | 67.3 | 55.2433 | 1.11 | 59.5784 | 60.5216 | 55921.9945 | 0.441 | 67.4 | 55.5702 | 0.59 | 59.5784 | 60.9135 | 29250.6941 | 0.449 | 68.3784 | 48.6621 | 0.78 | 59.5784 | 60.3135 | 64741.3029 | 0.596 | 68.2784 | 49.3 | 1.37 | 59.5784 | 59.5784 | 108596.5967 | 0.543 | 68.2784 | 47.6567 | 1.32 | 59.5784 | 59.0567 | 113953.1123 | 0.554
678 | 4 | 69 | 51.4 | 393.1657 | 167.114 | 68.3 | 52.586 | 0.54 | 59.6 | 58.5645 | 35617.1543 | 0.378 | -0.020422 | 67.8 | 52.6355 | 0.65 | 59.6 | 58.557 | 41221.494 | 0.388 | 67.0215 | 53.5709 | 0.91 | 59.6 | 59.2355 | 51040.7846 | 0.421 | 67.1215 | 53.8 | 1.1 | 59.6 | 59.7 | 61417.2016 | 0.44 | 67.0215 | 57.3291 | 0.59 | 59.6 | 61.686 | 23862.6144 | 0.44622 | 68.5 | 51.8011 | 0.78 | 59.6 | 61.6291 | 54319.1626 | 0.59322 | 68.5 | 48.3721 | 1.37 | 59.6 | 59.286 | 114796.771 | 0.543 | 68.4215 | 48.814 | 1.33 | 59.6 | 59.657 | 108652.1112 | 0.554
679 | 3.9667 | 69.0786 | 50.8428 | 403.4875 | 169.5502 | 68.3 | 51.0214 | 0.55 | 59.7 | 57.6 | 39496.0214 | 0.38079 | -0.58712 | 67.8 | 54.1716 | 0.65 | 59.7 | 59.5144 | 37122.3941 | 0.389 | 66.7214 | 56.0856 | 0.91 | 59.7 | 60.5642 | 40274.6107 | 0.421 | 66.8 | 54.0642 | 1.1 | 59.7 | 59.6428 | 58892.1268 | 0.44 | 66.8 | 55.0786 | 0.58 | 59.7 | 60.3 | 28646.7145 | 0.444 | 68.4 | 46.593 | 0.78 | 59.7 | 59.4572 | 71174.0043 | 0.592 | 68.4 | 45.1572 | 1.37 | 59.7 | 57.7786 | 133166.6675 | 0.545 | 68.4 | 50.3284 | 1.32 | 59.7 | 60.2642 | 99831.051 | 0.554
680 | 3.9333 | 69.1 | 50.6 | 414.7383 | 172.1936 | 68.5 | 51.2149 | 0.55 | 59.8 | 57.8574 | 39864.0981 | 0.38379 | 0.74599 | 68 | 56.5426 | 0.65 | 59.8 | 60.9426 | 31269.5652 | 0.38821 | 66.6 | 54.3426 | 0.9 | 59.8 | 59.5213 | 46345.33 | 0.42 | 66.7 | 53.0723 | 1.11 | 59.8 | 59.0362 | 62917.9262 | 0.44079 | 66.7787 | 55.1851 | 0.58 | 59.8 | 60.3426 | 28134.5262 | 0.443 | 68.5787 | 47.9915 | 0.78 | 59.8 | 60.0851 | 66947.2136 | 0.592 | 68.5 | 46.0787 | 1.38 | 59.8 | 58.3 | 129344.076 | 0.54779 | 68.5 | 47.3702 | 1.32 | 59.8 | 58.9851 | 116987.9302 | 0.55379
681 | 3.9 | 69.2 | 49.8423 | 432.4149 | 175.3519 | 68.6788 | 52.127 | 0.55 | 59.8 | 58.4846 | 38237.3376 | 0.386 | 2.146 | 68.1 | 55.5577 | 0.65 | 59.8 | 60.4 | 34064.2892 | 0.387 | 66.9 | 53.5058 | 0.91 | 59.8 | 59.1423 | 50577.0915 | 0.421 | 66.9788 | 55.5635 | 1.11 | 59.8 | 60.5423 | 52776.1111 | 0.44021 | 67 | 53.9942 | 0.58 | 59.8 | 59.7577 | 31638.1692 | 0.443 | 68.7788 | 44.7154 | 0.78 | 59.8 | 58.8577 | 78234.2523 | 0.592 | 68.7 | 46.8942 | 1.38 | 59.8 | 58.8577 | 126250.8665 | 0.54979 | 68.7 | 44.0365 | 1.33 | 59.8 | 57.6788 | 137235.6523 | 0.55579
682 | 3.8667 | 69.2 | 49.579 | 448.3683 | 178.4369 | 68.7 | 50.2158 | 0.56 | 59.9 | 57.3579 | 43191.4794 | 0.38879 | 1.7323 | 68.2 | 56.279 | 0.65 | 59.9 | 60.879 | 32098.7374 | 0.386 | 66.9 | 51.7579 | 0.91 | 59.9 | 58.179 | 57568.2976 | 0.42279 | 67 | 54.3158 | 1.11 | 59.9 | 59.8579 | 58549.7073 | 0.44 | 67.1 | 56.021 | 0.58 | 59.9 | 60.921 | 26800.0328 | 0.442 | 68.8 | 46.8158 | 0.78 | 59.9 | 59.7579 | 71825.5257 | 0.593 | 68.8 | 49.079 | 1.38 | 59.9 | 59.9 | 113656.875 | 0.551 | 68.7 | 44.8421 | 1.34 | 59.9 | 58.121 | 133457.4871 | 0.55879
683 | 3.8333 | 69.2791 | 50.2581 | 431.8744 | 179.3791 | 68.7791 | 51.8 | 0.56 | 59.9791 | 58.4 | 39900.862 | 0.392 | 1.7199 | 68.2 | 56.0674 | 0.64 | 59.9791 | 60.8047 | 32617.0874 | 0.38421 | 67.1791 | 52.9372 | 0.91 | 59.9791 | 58.9581 | 54413.9203 | 0.42479 | 67.2 | 55.8628 | 1.1 | 59.9791 | 60.8209 | 52356.9012 | 0.43921 | 67.3 | 55.8 | 0.58 | 59.9791 | 60.9 | 27911.2159 | 0.441 | 68.8791 | 48.1628 | 0.78 | 59.9791 | 60.3209 | 67511.576 | 0.593 | 68.8 | 49.3047 | 1.38 | 59.9791 | 60.0419 | 112709.1855 | 0.55 | 68.8 | 44.8279 | 1.34 | 59.9791 | 58.1953 | 134706.1294 | 0.56179
684 | 3.8 | 69.3 | 50.4792 | 423.129 | 180.7376 | 68.8 | 51.9584 | 0.57 | 60 | 58.5792 | 39930.4027 | 0.394 | -0.39123 | 68.3 | 52.7792 | 0.64 | 60 | 58.7 | 41778.3644 | 0.38479 | 67.1208 | 54.2 | 0.92 | 60 | 59.7 | 49599.5318 | 0.42579 | 67.2 | 54.4624 | 1.1 | 60 | 60.0416 | 58542.6932 | 0.438 | 67.2208 | 55.4624 | 0.58 | 60 | 60.6416 | 28539.6737 | 0.43921 | 68.9 | 48.7213 | 0.78 | 60 | 60.6127 | 65825.8258 | 0.593 | 68.9 | 47.6376 | 1.38 | 60 | 59.3584 | 122635.8473 | 0.551 | 68.8 | 49.6416 | 1.35 | 60 | 60.4208 | 108081.5751 | 0.56221
685 | 3.7667 | 69.4 | 51.2793 | 403.5592 | 181.4793 | 68.8793 | 52.6 | 0.57 | 60.1 | 59 | 38640.5751 | 0.396 | 0.047699 | 68.3 | 52.9 | 0.65 | 60.1 | 58.8793 | 41802.1225 | 0.38679 | 67.1 | 54.1414 | 0.92 | 60.1 | 59.6207 | 49943.867 | 0.426 | 67.2 | 53.6551 | 1.1 | 60.1 | 59.6172 | 62242.4624 | 0.439 | 67.2793 | 53.9414 | 0.58 | 60.1 | 59.8 | 32158.7538 | 0.439 | 68.9793 | 57.1277 | 0.77207 | 60.1 | 64.0828 | 38201.5342 | 0.58921 | 68.9 | 48.3656 | 1.39 | 60.1 | 59.6828 | 118878.7358 | 0.551 | 68.9 | 48.7379 | 1.3479 | 60.1 | 59.9793 | 113448.5106 | 0.562
686 | 3.7333 | 69.4 | 51.3206 | 393.3943 | 182.6765 | 68.9 | 52.8794 | 0.57 | 60.1 | 59.2794 | 38254.7316 | 0.39779 | -0.19087 | 68.4 | 52.4235 | 0.65 | 60.1 | 58.6618 | 43297.0191 | 0.388 | 67.4 | 53.4206 | 0.92 | 60.1 | 59.4 | 53585.9669 | 0.427 | 67.4 | 55.8853 | 1.1 | 60.1 | 60.9235 | 53265.1863 | 0.43821 | 67.5 | 53.4206 | 0.58 | 60.1 | 59.6206 | 34012.3366 | 0.43979 | 69 | 51.7853 | 0.77 | 60.1 | 61.7823 | 55368.3661 | 0.58421 | 69 | 45.4177 | 1.39 | 60.1 | 58.3794 | 136829.1274 | 0.553 | 68.9 | 49.3823 | 1.34 | 60.1 | 60.3412 | 110139.555 | 0.562
687 | 3.7 | 69.4795 | 50.2614 | 420.5784 | 186.4953 | 68.9795 | 53.3591 | 0.57 | 60.2 | 59.5795 | 37399.8704 | 0.399 | 0.76801 | 68.4 | 50.2591 | 0.65795 | 60.2 | 57.3591 | 49782.7968 | 0.3918 | 67.4795 | 53.4591 | 0.92 | 60.2 | 59.4591 | 53925.1475 | 0.428 | 67.5 | 52.4953 | 1.1 | 60.2 | 59.0772 | 69317.4359 | 0.439 | 67.6795 | 52.7614 | 0.58 | 60.2 | 59.3205 | 36067.1662 | 0.4408 | 69.0795 | 47.2456 | 0.77 | 60.2 | 59.9023 | 69870.1488 | 0.583 | 69 | 47.0591 | 1.39 | 60.2 | 59.1795 | 128231.9869 | 0.555 | 69 | 47.2409 | 1.348 | 60.2 | 59.4205 | 122417.0837 | 0.562
688 | 3.6667 | 69.5 | 49.5796 | 452.8867 | 190.7389 | 69 | 54.1204 | 0.57 | 60.2796 | 60.1 | 35645.3076 | 0.399 | 1.1066 | 68.5 | 51.5389 | 0.66 | 60.2796 | 58.2593 | 46987.7475 | 0.395 | 67.9796 | 55.2186 | 0.92 | 60.2796 | 60.6593 | 49311.9703 | 0.429 | 68.0796 | 56.3814 | 1.1 | 60.2796 | 61.5204 | 53811.9766 | 0.439 | 68.1796 | 52 | 0.58 | 60.2796 | 59.1796 | 39237.3519 | 0.442 | 69.1 | 42.6593 | 0.77 | 60.2796 | 58.0796 | 85115.8865 | 0.5848 | 69.1 | 47.5204 | 1.4 | 60.2796 | 59.5 | 126057.2722 | 0.556 | 69 | 46.5 | 1.35 | 60.2796 | 59.1796 | 127313.475 | 0.5638
689 | 3.6333 | 69.6 | 49.9 | 440.8393 | 192.0988 | 69.1 | 53.5809 | 0.57 | 60.3 | 59.7607 | 37097.0747 | 0.4 | 1.2739 | 68.5798 | 52.4 | 0.67 | 60.3 | 58.8 | 45084.3035 | 0.398 | 67.9202 | 56.4202 | 0.92 | 60.3 | 61.3202 | 44142.528 | 0.4272 | 68 | 54.3202 | 1.1 | 60.3 | 60.3202 | 62703.9885 | 0.438 | 68 | 51.6012 | 0.58 | 60.3 | 58.8607 | 40098.729 | 0.4438 | 69.1798 | 43.5798 | 0.77 | 60.3 | 58.5798 | 82636.2775 | 0.5878 | 69.1 | 46.9798 | 1.4 | 60.3 | 59.3 | 129809.8971 | 0.558 | 69.1 | 46.0809 | 1.35 | 60.3 | 59.0405 | 130187.7627 | 0.565
690 | 3.6 | 69.6 | 49.4201 | 452.6745 | 195.0592 | 69.1 | 52 | 0.58 | 60.4 | 58.9 | 41108.4153 | 0.401 | 1.8433 | 68.6 | 51.8805 | 0.67 | 60.4 | 58.5604 | 46823.9329 | 0.4 | 67.9 | 56.1402 | 0.92 | 60.4 | 61.1402 | 44906.8281 | 0.426 | 67.9 | 54.0598 | 1.1 | 60.4 | 60.1799 | 63843.7299 | 0.438 | 68 | 50.0396 | 0.59 | 60.4 | 58.0598 | 44167.2692 | 0.4468 | 69.2 | 43.2811 | 0.78 | 60.4 | 58.5604 | 84059.54 | 0.5908 | 69.2 | 47.3 | 1.4 | 60.4 | 59.5 | 128617.5433 | 0.559 | 69.1799 | 44.7592 | 1.36 | 60.4 | 58.5396 | 138720.2937 | 0.5678
691 | 3.55 | 69.7 | 49 | 472.18 | 199.56 | 69.2 | 52.16 | 0.58 | 60.5 | 59.06 | 41091.015 | 0.4038 | 0.51601 | 68.7 | 51.0799 | 0.68 | 60.5 | 58.16 | 49656.4776 | 0.4038 | 68.1 | 55.16 | 0.92 | 60.5 | 60.72 | 49393.9356 | 0.425 | 68.18 | 54.8 | 1.1 | 60.5 | 60.68 | 61344.5134 | 0.438 | 68.28 | 51.68 | 0.59 | 60.5 | 59.1 | 41048.5845 | 0.4498 | 69.28 | 40.18 | 0.78 | 60.5 | 57.34 | 94950.9002 | 0.5938 | 69.2 | 46.92 | 1.41 | 60.5 | 59.4 | 131504.7785 | 0.5608 | 69.2 | 47.82 | 1.36 | 60.5 | 59.96 | 121742.2056 | 0.57
692 | 3.5 | 69.8 | 49.8602 | 453.2326 | 201.5602 | 69.2801 | 52.9199 | 0.58 | 60.6 | 59.5199 | 39655.7845 | 0.405 | -0.18023 | 68.7801 | 55.4392 | 0.68 | 60.6 | 60.8597 | 37687.1272 | 0.405 | 68.3 | 54.6204 | 0.92 | 60.6 | 60.4403 | 52322.1627 | 0.425 | 68.3 | 54.3796 | 1.1 | 60.6 | 60.4597 | 64147.8919 | 0.438 | 68.4 | 51.9801 | 0.59 | 60.6 | 59.4 | 40817.5944 | 0.4518 | 69.3 | 42.5392 | 0.79 | 60.6 | 58.4597 | 88204.3784 | 0.598 | 69.3 | 46.2398 | 1.41 | 60.6 | 59.2 | 136304.9336 | 0.5628 | 69.3 | 49.5597 | 1.36 | 60.6 | 60.7398 | 112415.1363 | 0.57
693 | 3.45 | 69.8 | 49.6593 | 445.7961 | 204.1825 | 69.3 | 53.2011 | 0.58 | 60.6802 | 59.7407 | 39478.4162 | 0.407 | 0.65821 | 68.8 | 52.8198 | 0.68 | 60.6802 | 59.3198 | 45389.5294 | 0.406 | 68.5 | 56.0989 | 0.91 | 60.6802 | 61.3593 | 47469.3971 | 0.425 | 68.5802 | 52.4395 | 1.1 | 60.6802 | 59.5198 | 74475.8566 | 0.4388 | 68.7 | 52.0791 | 0.6 | 60.6802 | 59.6395 | 41430.1003 | 0.453 | 69.4 | 40.0209 | 0.79 | 60.6802 | 57.5802 | 97435.0032 | 0.6018 | 69.4 | 45.5407 | 1.42 | 60.6802 | 58.9802 | 141579.4945 | 0.5648 | 69.3802 | 47.7186 | 1.36 | 60.6802 | 60.0395 | 123333.2806 | 0.57
694 | 3.4 | 69.9 | 49.0197 | 470.712 | 209.1231 | 69.4 | 55.2803 | 0.59 | 60.7803 | 61.0803 | 34473.9706 | 0.408 | 1.7987 | 68.9 | 52.4197 | 0.68 | 60.7803 | 59.1197 | 47170.87 | 0.408 | 68.8803 | 54.7017 | 0.91 | 60.7803 | 60.7214 | 54144.5733 | 0.424 | 68.8803 | 52.0821 | 1.11 | 60.7803 | 59.5214 | 77810.3125 | 0.4408 | 69.0803 | 50.7607 | 0.6 | 60.7803 | 59.0607 | 45894.0501 | 0.455 | 69.5 | 41.4197 | 0.8 | 60.7803 | 58.3 | 93692.8526 | 0.606 | 69.4803 | 46.741 | 1.42 | 60.7803 | 59.5803 | 135282.9922 | 0.567 | 69.4 | 45.1197 | 1.37 | 60.7803 | 58.9197 | 139140.9213 | 0.572
695 | 3.35 | 70 | 48.9609 | 482.7748 | 213.2414 | 69.5 | 54.9563 | 0.58 | 60.8805 | 60.8782 | 35459.1767 | 0.407 | 1.9053 | 69 | 52.4023 | 0.69 | 60.8805 | 59.2218 | 47608.5654 | 0.4108 | 69.2 | 56.7 | 0.91 | 60.8805 | 62 | 47445.2175 | 0.4232 | 69.2805 | 55.1828 | 1.11 | 60.8805 | 61.3414 | 65245.7883 | 0.441 | 69.3 | 51.7218 | 0.6 | 60.8805 | 59.7609 | 44287.4064 | 0.457 | 69.5805 | 41.7241 | 0.8 | 60.8805 | 58.6218 | 93480.418 | 0.6098 | 69.5 | 48.2609 | 1.43 | 60.8805 | 60.2805 | 127085.573 | 0.5688 | 69.5 | 44.8023 | 1.378 | 60.8805 | 58.9414 | 141984.9435 | 0.5748
696 | 3.3 | 70.0806 | 50.2417 | 450.4649 | 214.2 | 69.5806 | 51.6194 | 0.59 | 60.9 | 58.9194 | 43965.9698 | 0.40881 | 0.94641 | 69.0806 | 54.6389 | 0.69 | 60.9 | 60.5194 | 41717.4147 | 0.412 | 69.3 | 56.3971 | 0.91 | 60.9 | 61.8389 | 48736.2676 | 0.422 | 69.3 | 57.6 | 1.1019 | 60.9 | 62.7 | 54250.9366 | 0.44 | 69.4 | 53.5611 | 0.6 | 60.9 | 60.7806 | 39889.2545 | 0.458 | 69.6 | 45.0583 | 0.81 | 60.9 | 60.0194 | 82709.2731 | 0.612 | 69.6 | 48.6583 | 1.43 | 60.9 | 60.5194 | 125142.2314 | 0.569 | 69.6 | 47.0806 | 1.38 | 60.9 | 60 | 130061.4792 | 0.577
697 | 3.2667 | 70.1 | 50.7386 | 420.5731 | 214.3648 | 69.6 | 51.3421 | 0.59 | 61 | 58.8614 | 45110.0816 | 0.41181 | 0.89066 | 69.1 | 53.9421 | 0.69 | 61 | 60.1807 | 43957.4102 | 0.413 | 68.9193 | 54.2193 | 0.91 | 61 | 60.4193 | 55710.0205 | 0.421 | 69.0193 | 57.1386 | 1.1 | 61 | 62.3193 | 54269.1296 | 0.437 | 68.9193 | 53.8579 | 0.6 | 61 | 60.7386 | 38112.8746 | 0.458 | 69.7 | 44.0614 | 0.81 | 61 | 59.6807 | 86605.615 | 0.614 | 69.7 | 47.5614 | 1.43 | 61 | 60.0807 | 132451.0733 | 0.57 | 69.6807 | 47.1386 | 1.38 | 61 | 60.1193 | 130171.7899 | 0.578
698 | 3.2333 | 70.2 | 50.4 | 437.3768 | 217.6232 | 69.7 | 52.6384 | 0.59 | 61.0808 | 59.6384 | 42394.1027 | 0.414 | 0.99159 | 69.2 | 55 | 0.69 | 61.0808 | 60.8 | 41170.2325 | 0.414 | 68.7 | 53.7576 | 0.91 | 61.0808 | 60.0384 | 56855.4027 | 0.422 | 68.7 | 56.396 | 1.09 | 61.0808 | 61.7576 | 56528.8077 | 0.43519 | 68.8 | 52.8192 | 0.6 | 61.0808 | 60.1192 | 40324.3339 | 0.459 | 69.8 | 45.0232 | 0.81 | 61.0808 | 60.1616 | 83895.4695 | 0.61581 | 69.7 | 48.5 | 1.43 | 61.0808 | 60.6 | 127524.1013 | 0.571 | 69.7 | 46.9273 | 1.39 | 61.0808 | 60.0424 | 132268.409 | 0.58
699 | 3.2 | 70.2 | 50.4809 | 435.9671 | 219.7237 | 69.7 | 51.1954 | 0.6 | 61.1 | 58.9382 | 46259.8766 | 0.41681 | -0.19546 | 69.2 | 55 | 0.69 | 61.1 | 60.9 | 41247.116 | 0.414 | 68.8 | 52.5428 | 0.91 | 61.1 | 59.4618 | 62296.9877 | 0.42481 | 68.8809 | 54.4 | 1.09 | 61.1 | 60.6809 | 66256.5257 | 0.435 | 69.0809 | 52.7237 | 0.61 | 61.1 | 60.2428 | 41350.0117 | 0.46081 | 69.8 | 46.6618 | 0.81 | 61.1 | 60.8809 | 78416.858 | 0.617 | 69.8 | 48.2191 | 1.44 | 61.1 | 60.5 | 129734.0068 | 0.572 | 69.7809 | 49.7717 | 1.39 | 61.1 | 61.2763 | 115999.588 | 0.58019
700 | 3.1667 | 70.281 | 50.519 | 432.2794 | 221.7673 | 69.8 | 49.7431 | 0.6 | 61.2 | 58.1621 | 50532.3565 | 0.42081 | 1.2568 | 69.3 | 54.6759 | 0.69 | 61.2 | 60.7379 | 42461.9812 | 0.415 | 69.381 | 53.9 | 0.92 | 61.2 | 60.5 | 59562.0022 | 0.426 | 69.481 | 54.7 | 1.09 | 61.2 | 61.1 | 67658.3915 | 0.436 | 69.6 | 54.6241 | 0.61 | 61.2 | 61.5431 | 37973.2364 | 0.461 | 69.9 | 48.3483 | 0.81 | 61.2 | 61.5431 | 72866.6507 | 0.617 | 69.8 | 48.7914 | 1.44 | 61.2 | 60.8052 | 126887.9394 | 0.573 | 69.8 | 46.3862 | 1.39 | 61.2 | 59.9431 | 136296.4281 | 0.581
701 | 3.1333 | 70.3 | 51.0246 | 433.3936 | 223.9754 | 69.8 | 51.5304 | 0.61 | 61.2 | 59.3058 | 46686.1812 | 0.42481 | 0.19886 | 69.3 | 53.5869 | 0.7 | 61.2 | 60.1246 | 45802.6909 | 0.416 | 69.5 | 54.0435 | 0.92 | 61.2 | 60.6623 | 59593.8999 | 0.427 | 69.6 | 54.4435 | 1.0981 | 61.2 | 61.0623 | 69518.2991 | 0.436 | 69.7 | 56.2812 | 0.61 | 61.2 | 62.4 | 33895.3535 | 0.46 | 69.9 | 51.5754 | 0.81 | 61.2 | 62.7377 | 62161.9162 | 0.61519 | 69.9 | 52.9754 | 1.44 | 61.2 | 62.6377 | 101672.8834 | 0.57219 | 69.8812 | 48.8812 | 1.39 | 61.2 | 61.0812 | 122109.4787 | 0.582
702 | 3.1 | 70.4 | 52.5813 | 377.2432 | 222.2813 | 69.9 | 54.8187 | 0.61 | 61.3 | 61.2187 | 38452.3399 | 0.426 | -0.18342 | 69.4 | 56.3813 | 0.7 | 61.3 | 61.7813 | 37926.3048 | 0.417 | 69.6 | 55.9502 | 0.92 | 61.3 | 61.8063 | 52487.9706 | 0.428 | 69.6 | 55.7438 | 1.0919 | 61.3 | 61.7625 | 63782.7665 | 0.436 | 69.7 | 56.6375 | 0.6 | 61.3 | 62.6187 | 32970.5277 | 0.45819 | 70 | 49.3749 | 0.81 | 61.3 | 61.9375 | 69322.6574 | 0.614 | 69.9 | 51.3438 | 1.43 | 61.3 | 61.8813 | 111637.7887 | 0.571 | 69.9 | 49.8876 | 1.39 | 61.3 | 61.4625 | 116718.799 | 0.583
703 | 3.0667 | 70.4 | 53.0442 | 366.3775 | 223.1372 | 69.9 | 54.6814 | 0.61 | 61.4 | 61.1814 | 39065.1576 | 0.42681 | -1.1531 | 69.4 | 56.8186 | 0.7 | 61.4 | 62.1 | 36617.0408 | 0.416 | 69.5186 | 58.9117 | 0.92 | 61.4 | 63.4745 | 40433.6084 | 0.426 | 69.5372 | 56.6745 | 1.09 | 61.4 | 62.2558 | 58844.1357 | 0.435 | 69.5186 | 55.8814 | 0.6 | 61.4 | 62.1 | 34290.6546 | 0.457 | 70 | 48.2883 | 0.81 | 61.4 | 61.5442 | 73170.0691 | 0.613 | 70 | 52.0745 | 1.43 | 61.4 | 62.2372 | 107378.1994 | 0.57 | 69.9814 | 52.3 | 1.39 | 61.4 | 62.5 | 102685.8923 | 0.582
704 | 3.0333 | 70.4815 | 53.6185 | 337.4785 | 222.7075 | 70 | 55.289 | 0.61 | 61.4 | 61.5445 | 37567.2861 | 0.427 | -0.97948 | 69.5 | 56.2925 | 0.69 | 61.4 | 61.7555 | 38371.9245 | 0.415 | 68.8185 | 56.4815 | 0.91 | 61.4 | 61.7 | 47112.6805 | 0.424 | 68.8185 | 55.263 | 1.09 | 61.4 | 61.1815 | 62035.4819 | 0.434 | 68.8185 | 56.1 | 0.6 | 61.4 | 61.9 | 31924.8062 | 0.456 | 70.0815 | 51.226 | 0.81 | 61.4 | 62.6815 | 63523.8903 | 0.612 | 70 | 50.237 | 1.43 | 61.4 | 61.4185 | 118326.2609 | 0.569 | 70 | 52.074 | 1.39 | 61.4 | 62.4185 | 104192.0201 | 0.58
705 | 3 | 70.5 | 53.1 | 354.7713 | 225.4265 | 70 | 57.3103 | 0.61 | 61.5 | 62.7552 | 32468.765 | 0.426 | -0.31254 | 69.5 | 54.6897 | 0.69816 | 61.5 | 60.8448 | 43118.4114 | 0.415 | 68.7 | 56.8735 | 0.91 | 61.5 | 61.8552 | 44776.572 | 0.423 | 68.7 | 56.7265 | 1.09 | 61.5 | 61.9632 | 54553.381 | 0.434 | 68.8 | 56.1184 | 0.6 | 61.5 | 61.9 | 31551.9662 | 0.455 | 70.1 | 52.2103 | 0.8 | 61.5 | 63.0368 | 60008.733 | 0.61 | 70.1 | 49.4184 | 1.43 | 61.5 | 61.1 | 123633.0304 | 0.569 | 70.0816 | 50.5632 | 1.39 | 61.5 | 61.7816 | 112750.2953 | 0.579
706 | 2.9667 | 70.6 | 52.9183 | 359.0904 | 227.3452 | 70.1 | 54.9183 | 0.61 | 61.5817 | 61.4 | 38548.9577 | 0.425 | -0.56387 | 69.6 | 56.9183 | 0.7 | 61.5817 | 62.2 | 36734.472 | 0.415 | 68.5 | 55.4452 | 0.91 | 61.5817 | 60.9635 | 49803.3467 | 0.42382 | 68.5183 | 58.2365 | 1.09 | 61.5817 | 62.7183 | 46727.0934 | 0.433 | 68.6 | 55.8635 | 0.6 | 61.5817 | 61.6817 | 31790.5321 | 0.455 | 70.1817 | 50.5356 | 0.8 | 61.5817 | 62.4269 | 65492.3562 | 0.608 | 70.1 | 49.8356 | 1.43 | 61.5817 | 61.3269 | 121700.3973 | 0.57 | 70.1 | 51.2731 | 1.38 | 61.5817 | 62.1183 | 108807.8955 | 0.578
707 | 2.9333 | 70.6 | 53.3637 | 353.971 | 228.7 | 70.1 | 55.1366 | 0.61 | 61.6 | 61.5092 | 38196.841 | 0.425 | -0.48131 | 69.6 | 56.0726 | 0.69 | 61.6 | 61.6545 | 39380.1798 | 0.414 | 68.3182 | 56.6818 | 0.91 | 61.6 | 61.6 | 44601.6172 | 0.424 | 68.4 | 57.2089 | 1.08 | 61.6 | 61.9726 | 50873.3311 | 0.432 | 68.4 | 56.7182 | 0.6 | 61.6 | 62.0182 | 29172.3401 | 0.454 | 70.2 | 54.5637 | 0.8 | 61.6 | 63.9818 | 52011.4318 | 0.60618 | 70.2 | 53.8092 | 1.43 | 61.6 | 63.0637 | 97797.2491 | 0.569 | 70.1818 | 51.1733 | 1.38 | 61.6 | 62.0729 | 109616.4789 | 0.578
708 | 2.9 | 70.682 | 54.6279 | 319.0742 | 227.8902 | 70.2 | 58.618 | 0.61 | 61.7 | 63.518 | 29377.4524 | 0.424 | -3.0833 | 69.7 | 54.9377 | 0.6982 | 61.7 | 61.0918 | 42785.8408 | 0.415 | 68.2 | 56.3082 | 0.91 | 61.7 | 61.3541 | 45327.8178 | 0.424 | 68.3 | 54.8459 | 1.0882 | 61.7 | 60.582 | 60966.2072 | 0.432 | 68.3 | 56.2721 | 0.6 | 61.7 | 61.7361 | 30156.4236 | 0.454 | 70.282 | 55.7 | 0.79 | 61.7 | 64.4 | 48133.5257 | 0.60218 | 70.2 | 55.7 | 1.42 | 61.7 | 63.9 | 86194.0045 | 0.56618 | 70.2 | 57.5164 | 1.38 | 61.7 | 64.7902 | 73093.6063 | 0.57518
709 | 2.85 | 70.7 | 55.6179 | 273.7144 | 227.2566 | 70.2 | 57.9538 | 0.60179 | 61.8 | 63.1358 | 31068.4699 | 0.42118 | -0.82392 | 69.7 | 58.2075 | 0.69 | 61.8 | 62.9717 | 33296.2307 | 0.41418 | 68.4821 | 54.9566 | 0.92 | 61.8 | 60.7104 | 51903.0077 | 0.425 | 68.5821 | 56.5104 | 1.09 | 61.8 | 61.7283 | 54867.7436 | 0.433 | 68.6821 | 55.1283 | 0.6 | 61.8 | 61.3462 | 33956.7074 | 0.454 | 70.3 | 56.0283 | 0.79 | 61.8 | 64.5642 | 46904.4433 | 0.59818 | 70.3 | 55.4075 | 1.4118 | 61.8 | 63.7538 | 87918.052 | 0.563 | 70.2 | 52.4642 | 1.37 | 61.8 | 62.5821 | 101681.5065 | 0.572
710 | 2.8 | 70.8 | 54.9822 | 299.3273 | 231.0466 | 70.3 | 56.4 | 0.6 | 61.9 | 62.2 | 35055.9442 | 0.42 | -1.288 | 69.8 | 56.2932 | 0.69 | 61.9 | 61.9288 | 39035.0507 | 0.414 | 68.9 | 58.2466 | 0.92 | 61.9 | 62.7644 | 40918.2128 | 0.426 | 69 | 58.8822 | 1.09 | 61.9 | 63.2822 | 45864.2973 | 0.43218 | 69.0178 | 56.6534 | 0.6 | 61.9 | 62.3178 | 30913.7923 | 0.454 | 70.4 | 57.7644 | 0.78 | 61.9 | 65.2 | 41109.4922 | 0.59318 | 70.3822 | 53.4754 | 1.41 | 61.9 | 62.9466 | 99344.0818 | 0.561 | 70.3 | 53.7288 | 1.3618 | 61.9 | 63.1644 | 94689.7087 | 0.57018
711 | 2.75 | 70.9 | 55.8469 | 277.8567 | 231.7177 | 70.4 | 56.1177 | 0.6 | 61.9823 | 62.1177 | 35826.9814 | 0.42 | -1.9171 | 69.9 | 59.3116 | 0.69 | 61.9823 | 63.6469 | 30638.735 | 0.413 | 68.5177 | 59.0354 | 0.91 | 61.9823 | 63.0354 | 36129.263 | 0.424 | 68.6177 | 59.2 | 1.08 | 61.9823 | 63.2177 | 42550.0813 | 0.43 | 68.5177 | 55.4116 | 0.6 | 61.9823 | 61.3646 | 32772.0009 | 0.454 | 70.4823 | 58.7469 | 0.77177 | 61.9823 | 65.5823 | 37843.7701 | 0.58818 | 70.4 | 55.8884 | 1.4 | 61.9823 | 63.9531 | 85418.9411 | 0.55818 | 70.4 | 55.3531 | 1.36 | 61.9823 | 63.9177 | 85276.2535 | 0.56818
712 | 2.7 | 71 | 56.6176 | 244.3188 | 231.4121 | 70.4 | 56.2121 | 0.6 | 62.0824 | 62.1473 | 35812.1604 | 0.42 | -1.5486 | 69.9 | 61.1527 | 0.69 | 62.0824 | 64.7351 | 25254.9642 | 0.40918 | 68.0176 | 58.4351 | 0.91 | 62.0824 | 62.5176 | 36491.9728 | 0.423 | 68.1176 | 59.1 | 1.08 | 62.0824 | 62.9176 | 40629.0138 | 0.42818 | 68.1 | 57.5824 | 0.6 | 62.0824 | 62.3824 | 26155.8901 | 0.455 | 70.5 | 59.3406 | 0.77 | 62.0824 | 65.8527 | 35833.0562 | 0.58235 | 70.5 | 54.0297 | 1.4 | 62.0824 | 63.1649 | 96070.1867 | 0.556 | 70.5 | 54.7473 | 1.35 | 62.0824 | 63.5824 | 88926.7574 | 0.56518
713 | 2.65 | 71 | 56.3 | 254.892 | 233.9476 | 70.5 | 59.308 | 0.6 | 62.1 | 63.9778 | 28146.2974 | 0.41817 | -2.185 | 70 | 60.0825 | 0.68 | 62.1 | 64.0825 | 28202.1826 | 0.406 | 67.7 | 58.2302 | 0.91 | 62.1 | 62.2651 | 35946.5154 | 0.422 | 67.7175 | 58.9651 | 1.07 | 62.1 | 62.7 | 39259.1017 | 0.42717 | 67.7175 | 59.3905 | 0.6 | 62.1 | 63.1953 | 20975.5384 | 0.454 | 70.6 | 56.2778 | 0.76 | 62.1 | 64.5476 | 45590.4393 | 0.57817 | 70.6 | 56.7905 | 1.39 | 62.1 | 64.3953 | 80148.5783 | 0.554 | 70.5 | 56.3778 | 1.35 | 62.1 | 64.3476 | 79585.7355 | 0.563
714 | 2.6 | 71.1 | 57.9959 | 221.6297 | 233.2734 | 70.6 | 64.0173 | 0.59173 | 62.2 | 66.7173 | 16411.2793 | 0.41417 | -3.3206 | 70.1 | 60.4347 | 0.67173 | 62.2 | 64.3173 | 27158.8022 | 0.403 | 67.4173 | 59.552 | 0.91 | 62.2 | 62.8347 | 30019.6096 | 0.422 | 67.5173 | 59.8 | 1.07 | 62.2 | 63.0173 | 34555.3358 | 0.42617 | 67.4173 | 63.7694 | 0.59 | 62.2 | 65.4347 | 9140.0395 | 0.45117 | 70.7 | 58.8827 | 0.75173 | 62.2 | 65.6 | 37107.3229 | 0.57417 | 70.6 | 61.8347 | 1.38 | 62.2 | 66.7 | 50618.0959 | 0.54917 | 70.6 | 59.2 | 1.34 | 62.2 | 65.6 | 63655.2949 | 0.55917
715 | 2.5333 | 71.2 | 59.1517 | 161.5803 | 231.3622 | 70.7 | 63.3828 | 0.58172 | 62.3828 | 66.3828 | 17781.2622 | 0.40717 | -3.266 | 70.1828 | 59.6655 | 0.67 | 62.3828 | 63.8828 | 29310.9357 | 0.4 | 66.7172 | 58.0172 | 0.91 | 62.3828 | 61.7172 | 32878.1433 | 0.42183 | 66.8172 | 59.1345 | 1.07 | 62.3828 | 62.4172 | 34041.834 | 0.426 | 66.7172 | 62.1828 | 0.59 | 62.3828 | 64.2 | 11229.5676 | 0.447 | 70.7 | 59.4483 | 0.75 | 62.3828 | 65.8828 | 35396.602 | 0.56917 | 70.7 | 60.9689 | 1.3617 | 62.3828 | 66.2345 | 55648.1025 | 0.54234 | 70.7 | 59.3828 | 1.3217 | 62.3828 | 65.6 | 62440.075 | 0.55417
716 | 2.4667 | 71.3 | 58.3171 | 187.8814 | 235.1802 | 69.8342 | 63.0171 | 0.58 | 62.5 | 65.7342 | 16467.3401 | 0.40217 | -2.8618 | 69.3342 | 59.6342 | 0.67 | 62.5 | 63.4513 | 27076.9051 | 0.398 | 66.2342 | 57.5513 | 0.91 | 62.5 | 61.2342 | 32902.8583 | 0.423 | 66.2342 | 58.4856 | 1.07 | 62.5 | 61.7684 | 34702.4646 | 0.426 | 66.1342 | 62.2684 | 0.58 | 62.5 | 63.9513 | 9427.7318 | 0.44417 | 70.1513 | 60.1658 | 0.74 | 62.5 | 65.8 | 30988.4206 | 0.56317 | 70.3513 | 59.3658 | 1.35 | 62.5 | 65.3 | 62221.3378 | 0.53717 | 70.3342 | 59.3342 | 1.3117 | 62.5 | 65.3513 | 60623.6399 | 0.54917
717 | 2.4 | 71.4 | 57.517 | 209.3222 | 239.164 | 68.934 | 62.451 | 0.57 | 62.6 | 65.051 | 15369.7877 | 0.39717 | -1.451 | 68.417 | 58.866 | 0.67 | 62.6 | 62.683 | 26546.114 | 0.397 | 65.5 | 56.766 | 0.9183 | 62.6 | 60.483 | 33509.9583 | 0.42583 | 65.517 | 56.568 | 1.07 | 62.6 | 60.434 | 40198.754 | 0.42783 | 65.6 | 61 | 0.58 | 62.6 | 63 | 11213.6721 | 0.443 | 69.134 | 61.134 | 0.7317 | 62.6 | 65.634 | 24790.2953 | 0.55817 | 69.334 | 60.085 | 1.34 | 62.6 | 64.968 | 51939.1845 | 0.53317 | 69.317 | 57.868 | 1.3017 | 62.6 | 64.051 | 62456.5052 | 0.54517
718 | 2.3333 | 71.5 | 57.1169 | 221.5392 | 243.2312 | 68.6 | 61.4169 | 0.57 | 62.7 | 64.3 | 16966.5623 | 0.39417 | -0.094745 | 68.1 | 60.2 | 0.66 | 62.7 | 63.3831 | 21904.1423 | 0.397 | 65.8831 | 57.8 | 0.92 | 62.7 | 61.2831 | 31110.9487 | 0.428 | 65.9662 | 56.0494 | 1.08 | 62.7 | 60.3494 | 44806.6303 | 0.43183 | 66.1662 | 61.3662 | 0.58 | 62.7 | 63.4831 | 11725.5957 | 0.442 | 68.7169 | 60.2338 | 0.73 | 62.7 | 64.9169 | 26071.6593 | 0.555 | 68.8 | 58.2 | 1.33 | 62.7 | 63.8 | 58990.1005 | 0.531 | 68.7169 | 55.8506 | 1.3 | 62.7 | 62.8338 | 70371.1409 | 0.544
719 | 2.2667 | 71.6 | 56.7 | 236.1 | 247.5827 | 68.6 | 61.5329 | 0.56 | 62.8832 | 64.3497 | 16706.9833 | 0.392 | 0.37916 | 68.1 | 60.1006 | 0.66 | 62.8832 | 63.2671 | 22251.2179 | 0.396 | 66.6832 | 58.2994 | 0.93 | 62.8832 | 61.9329 | 32566.5554 | 0.43 | 66.7665 | 57.6497 | 1.09 | 62.8832 | 61.6497 | 41503.028 | 0.434 | 66.9665 | 61.9 | 0.58 | 62.8832 | 64.1 | 12319.4778 | 0.44017 | 68.7 | 58.6676 | 0.73 | 62.8832 | 64.1838 | 30540.089 | 0.552 | 68.7 | 58.7497 | 1.33 | 62.8832 | 64.0665 | 55166.471 | 0.529 | 68.7 | 55.1329 | 1.3 | 62.8832 | 62.4665 | 73877.7798 | 0.54483
720 | 2.2 | 71.7 | 56.7834 | 236.1328 | 250.9168 | 68.6 | 63.0166 | 0.56 | 63 | 65.2 | 13134.6414 | 0.38917 | -0.25982 | 68.1 | 57.9667 | 0.66 | 63 | 61.9834 | 28261.7972 | 0.396 | 67.2 | 60.3166 | 0.93 | 63 | 63.2166 | 26759.8483 | 0.431 | 67.2 | 58.8834 | 1.09 | 63 | 62.4834 | 38347.1828 | 0.436 | 67.3 | 61.3 | 0.58 | 63 | 63.9166 | 14454.7969 | 0.439 | 68.7166 | 54.2333 | 0.72834 | 63 | 62.2166 | 44090.1631 | 0.551 | 68.7 | 60.1166 | 1.32 | 63 | 64.6166 | 47824.3555 | 0.527 | 68.7 | 56.7166 | 1.3 | 63 | 63.2166 | 65134.112 | 0.545
721 | 2.1167 | 71.8835 | 57.0165 | 225.3851 | 254.4347 | 68.5 | 62.5331 | 0.55165 | 63.1 | 64.8165 | 13751.9461 | 0.38617 | 0.091956 | 68 | 58.5835 | 0.67 | 63.1 | 62.3 | 26212.0472 | 0.39783 | 67.1 | 59.5331 | 0.93 | 63.1 | 62.8165 | 29187.7795 | 0.431 | 67.1165 | 59 | 1.1 | 63.1 | 62.6 | 37134.2075 | 0.436 | 67.2 | 61.0165 | 0.58 | 63.1 | 63.7 | 14803.862 | 0.438 | 68.6 | 53.1331 | 0.73 | 63.1 | 61.7165 | 46978.6008 | 0.55283 | 68.6165 | 59.3331 | 1.32 | 63.1 | 64.2165 | 51319.513 | 0.525 | 68.6 | 56.4165 | 1.3 | 63.1 | 63.0165 | 66092.6815 | 0.544
722 | 2.0333 | 72 | 56.7164 | 234.2389 | 259.4194 | 68.5836 | 62.2 | 0.55 | 63.3 | 64.6 | 14654.0639 | 0.384 | 0.45906 | 68.0836 | 58.8 | 0.67 | 63.3 | 62.5 | 25789.3282 | 0.399 | 67.1 | 59.2 | 0.93 | 63.3 | 62.6 | 30830.6892 | 0.43184 | 67.1836 | 59.1 | 1.1 | 63.3 | 62.6 | 37103.3341 | 0.437 | 67.2836 | 60.8164 | 0.57 | 63.3 | 63.6164 | 15621.1946 | 0.437 | 68.6 | 52.6508 | 0.73 | 63.3 | 61.4836 | 48630.7614 | 0.555 | 68.6 | 58.2492 | 1.32 | 63.3 | 63.6164 | 56813.7742 | 0.524 | 68.5 | 56.0328 | 1.3 | 63.3 | 62.8164 | 68104.6 | 0.545
723 | 1.95 | 72.1 | 56.6 | 239.4185 | 264.437 | 68.8 | 62.2163 | 0.55 | 63.4837 | 64.7837 | 15091.1302 | 0.382 | 0.73507 | 68.3 | 59.1185 | 0.67 | 63.4837 | 62.8348 | 25633.9563 | 0.4 | 67.5837 | 59.4837 | 0.93 | 63.4837 | 62.9837 | 31262.872 | 0.432 | 67.5837 | 59.1 | 1.1 | 63.4837 | 62.8837 | 39070.1723 | 0.438 | 67.7837 | 60.4163 | 0.57 | 63.4837 | 63.7 | 17599.3186 | 0.43616 | 68.8837 | 54.1674 | 0.73 | 63.4837 | 62.2837 | 45128.8143 | 0.55784 | 68.7837 | 57.2326 | 1.31 | 63.4837 | 63.3 | 63381.6926 | 0.523 | 68.7837 | 55.5163 | 1.31 | 63.4837 | 62.7 | 72199.0852 | 0.546
724 | 1.8667 | 72.2 | 56.7 | 236.778 | 268.8705 | 69.1838 | 62.0162 | 0.55 | 63.6 | 64.7162 | 16226.6136 | 0.38 | 0.77603 | 68.6838 | 61.1324 | 0.67 | 63.6 | 64.1162 | 21149.506 | 0.4 | 68.0838 | 60 | 0.93 | 63.6 | 63.4838 | 31484.8359 | 0.433 | 68.1838 | 59.1 | 1.1 | 63.6 | 63.1 | 41623.0279 | 0.439 | 68.2838 | 60.2676 | 0.57 | 63.6 | 63.7676 | 19242.5857 | 0.436 | 69.1838 | 54.6838 | 0.74 | 63.6 | 62.7838 | 44642.2812 | 0.559 | 69.1 | 56.5324 | 1.32 | 63.6 | 63.1162 | 69335.6881 | 0.524 | 69.0838 | 55.3162 | 1.31 | 63.6 | 62.8 | 75129.5502 | 0.547
725 | 1.7833 | 72.3839 | 56.7 | 235.7875 | 273.4393 | 69.4 | 61.4161 | 0.54 | 63.7839 | 64.4161 | 18078.7555 | 0.379 | 0.87638 | 68.8839 | 60.0161 | 0.67 | 63.7839 | 63.5161 | 24851.0671 | 0.4 | 68.5 | 60.3839 | 0.93 | 63.7839 | 63.8839 | 31780.4611 | 0.433 | 68.5839 | 59.1 | 1.1084 | 63.7839 | 63.3 | 43709.9512 | 0.44 | 68.6839 | 61.2 | 0.57 | 63.7839 | 64.5 | 17856.9078 | 0.436 | 69.4839 | 54.9839 | 0.74 | 63.7839 | 63.0839 | 44585.2734 | 0.56 | 69.4 | 55.4161 | 1.32 | 63.7839 | 62.7161 | 77240.3258 | 0.525 | 69.3839 | 55.1 | 1.31 | 63.7839 | 62.9 | 78195.9947 | 0.548
726 | 1.7 | 72.484 | 56.6 | 240.1724 | 278.4405 | 69.684 | 61.016 | 0.54 | 63.9 | 64.3 | 19712.224 | 0.378 | 0.94405 | 69.184 | 59.5 | 0.67 | 63.9 | 63.4 | 27117.7372 | 0.4 | 68.784 | 60.684 | 0.93 | 63.9 | 64.184 | 31636.8086 | 0.433 | 68.884 | 58.984 | 1.11 | 63.9 | 63.3 | 45714.8327 | 0.441 | 68.984 | 61.216 | 0.57 | 63.9 | 64.6 | 18504.8808 | 0.43416 | 69.7 | 55.4681 | 0.74 | 63.9 | 63.4 | 44120.4244 | 0.561 | 69.684 | 54.8 | 1.32 | 63.9 | 62.6 | 82228.6336 | 0.52684 | 69.6 | 54.884 | 1.31 | 63.9 | 62.984 | 80789.8927 | 0.54984
727 | 1.6167 | 72.6 | 56.6 | 241.6217 | 283.2575 | 70.0842 | 60.7 | 0.54 | 64.0842 | 64.2 | 21266.982 | 0.378 | 0.60644 | 69.5842 | 59.4842 | 0.67 | 64.0842 | 63.5842 | 28198.0831 | 0.401 | 69.1842 | 60.8158 | 0.93 | 64.0842 | 64.4 | 32427.7872 | 0.432 | 69.1842 | 59.1842 | 1.11 | 64.0842 | 63.6 | 46349.4416 | 0.44184 | 69.3 | 61.0158 | 0.57 | 64.0842 | 64.6 | 19787.7454 | 0.434 | 70.0842 | 55.9842 | 0.74 | 64.0842 | 63.8842 | 43634.8845 | 0.562 | 69.9842 | 55 | 1.33 | 64.0842 | 62.9 | 83386.4183 | 0.52884 | 69.9842 | 55.5 | 1.32 | 64.0842 | 63.4842 | 79581.6618 | 0.551
728 | 1.5333 | 72.7 | 56.9 | 233.5887 | 287.4585 | 70.4 | 60.7843 | 0.54 | 64.2 | 64.4 | 21795.5612 | 0.377 | 0.4055 | 69.8843 | 60.0686 | 0.67 | 64.2 | 64.0686 | 27569.8183 | 0.402 | 69.4843 | 60.4157 | 0.93 | 64.2 | 64.3 | 35192.1174 | 0.432 | 69.5 | 59.5 | 1.11 | 64.2 | 63.9 | 46533.8513 | 0.442 | 69.6843 | 60.8 | 0.57 | 64.2 | 64.6 | 20999.0656 | 0.433 | 70.4843 | 56.4 | 0.74 | 64.2 | 64.2843 | 43438.3511 | 0.562 | 70.3843 | 55.1843 | 1.33 | 64.2 | 63.2 | 84645.2983 | 0.53 | 70.3843 | 55.8843 | 1.32 | 64.2 | 63.8 | 79971.4288 | 0.551
729 | 1.45 | 72.8844 | 57.1 | 226.8497 | 291.6752 | 70.6844 | 61.0844 | 0.54 | 64.4 | 64.6844 | 21757.099 | 0.377 | 0.28647 | 70.1844 | 61.2156 | 0.67 | 64.4 | 64.8 | 25111.0485 | 0.402 | 69.7844 | 60.2 | 0.93 | 64.4 | 64.3 | 37109.1378 | 0.432 | 69.8 | 59.7 | 1.11 | 64.4 | 64.1844 | 46861.1052 | 0.44284 | 69.9 | 61.1844 | 0.57 | 64.4 | 64.9844 | 20803.6041 | 0.432 | 70.7844 | 56.4 | 0.74 | 64.4 | 64.4 | 44295.8798 | 0.562 | 70.6844 | 55.4 | 1.34 | 64.4 | 63.5 | 85547.3163 | 0.53184 | 70.6844 | 56.1 | 1.32 | 64.4 | 64.1 | 80458.2168 | 0.552
730 | 1.3667 | 73 | 57.3 | 221.6774 | 295.8606 | 70.8845 | 61.4 | 0.54 | 64.5 | 64.9845 | 21467.9769 | 0.376 | 0.33559 | 70.3845 | 60.931 | 0.67 | 64.5 | 64.7155 | 26489.4695 | 0.401 | 69.9845 | 60.2 | 0.93 | 64.5 | 64.4 | 37992.7886 | 0.432 | 70 | 59.8 | 1.11 | 64.5 | 64.3 | 47586.7732 | 0.443 | 70.1 | 61.4155 | 0.57 | 64.5 | 65.1155 | 20640.5959 | 0.431 | 70.9845 | 56.669 | 0.74 | 64.5 | 64.6845 | 44043.6385 | 0.562 | 70.9 | 55.3 | 1.34 | 64.5 | 63.6 | 87119.6284 | 0.533 | 70.8845 | 56 | 1.32 | 64.5 | 64.2 | 82034.211 | 0.552
731 | 1.2833 | 73.1 | 57.3 | 220.3615 | 300.3616 | 71.0846 | 61.4846 | 0.54 | 64.7 | 65.0846 | 21682.6861 | 0.376 | 0.41823 | 70.5846 | 60.2154 | 0.67 | 64.7 | 64.4 | 28914.1822 | 0.401 | 70.1 | 60.3846 | 0.93 | 64.7 | 64.5846 | 38048.3408 | 0.432 | 70.1846 | 59.7 | 1.11 | 64.7 | 64.3846 | 48694.2586 | 0.443 | 70.3 | 61.1693 | 0.57 | 64.7 | 65.0846 | 21557.0515 | 0.43015 | 71.1 | 57.8154 | 0.74 | 64.7 | 65.3 | 41166.9218 | 0.561 | 71.1 | 55.4 | 1.34 | 64.7 | 63.7846 | 88161.0534 | 0.534 | 71.0846 | 55.9 | 1.32 | 64.7 | 64.2846 | 83619.2712 | 0.553
732 | 1.2 | 73.2 | 57.4847 | 217.5526 | 304.7779 | 71.3 | 61.7 | 0.54 | 64.8 | 65.3 | 21728.9885 | 0.375 | 0.34859 | 70.8 | 60 | 0.67 | 64.8 | 64.3847 | 30253.114 | 0.402 | 70.4 | 60.6 | 0.93 | 64.8 | 64.8847 | 38090.3979 | 0.432 | 70.4847 | 60 | 1.11 | 64.8 | 64.6 | 48765.4252 | 0.444 | 70.5847 | 62.2 | 0.57 | 64.8 | 65.8 | 19796.8662 | 0.42915 | 71.3847 | 57.4153 | 0.74 | 64.8 | 65.2 | 43055.6227 | 0.56 | 71.3 | 55.5847 | 1.35 | 64.8 | 63.9847 | 88627.0046 | 0.536 | 71.2847 | 56.1 | 1.32 | 64.8 | 64.5 | 83886.6544 | 0.55385
733 | 1.1167 | 73.3849 | 57.6 | 212.6909 | 309.0637 | 71.5 | 61.7 | 0.54 | 65 | 65.4 | 22047.8528 | 0.37415 | 0.29376 | 71 | 60.1 | 0.67 | 65 | 64.5 | 30639.275 | 0.402 | 70.6 | 60.8 | 0.93 | 65 | 65 | 38026.5329 | 0.432 | 70.6 | 60.1 | 1.12 | 65 | 64.8 | 49000.1091 | 0.444 | 70.7 | 61.9697 | 0.56 | 65 | 65.6849 | 20627.7449 | 0.428 | 71.6 | 57.2 | 0.74 | 65 | 65.2849 | 44257.5034 | 0.56 | 71.5849 | 55.7 | 1.35 | 65 | 64.2 | 89550.1026 | 0.537 | 71.5 | 56.3 | 1.33 | 65 | 64.7 | 84292.4796 | 0.554
734 | 1.0333 | 73.485 | 57.785 | 209.2653 | 313.4648 | 71.7 | 61.8 | 0.54 | 65.185 | 65.5 | 22327.8641 | 0.374 | 0.2859 | 71.2 | 60.485 | 0.67 | 65.185 | 64.8 | 30224.5576 | 0.403 | 70.7 | 61 | 0.93 | 65.185 | 65.2 | 37813.6829 | 0.432 | 70.785 | 60.285 | 1.12 | 65.185 | 64.9 | 49023.6797 | 0.444 | 70.885 | 62.6 | 0.56 | 65.185 | 66.1 | 19388.3079 | 0.427 | 71.8 | 57.585 | 0.74 | 65.185 | 65.5 | 43848.419 | 0.55915 | 71.785 | 55.685 | 1.35 | 65.185 | 64.3 | 91062.531 | 0.538 | 71.7 | 56.4 | 1.33 | 65.185 | 64.885 | 84995.6089 | 0.554
735 | 0.95 | 73.6 | 57.9 | 204.6044 | 317.6807 | 71.9 | 61.7149 | 0.54 | 65.3 | 65.5149 | 22847.6488 | 0.37315 | 0.36151 | 71.4 | 60.9 | 0.68 | 65.3 | 65.1 | 29681.5391 | 0.403 | 70.8 | 61.1 | 0.93 | 65.3 | 65.3 | 37927.9599 | 0.432 | 70.9 | 60.3 | 1.12 | 65.3 | 65 | 49191.333 | 0.445 | 70.9851 | 62.3149 | 0.56 | 65.3 | 66 | 20186.9412 | 0.426 | 72 | 57.8851 | 0.74 | 65.3 | 65.7 | 43531.2371 | 0.559 | 71.9851 | 55.9 | 1.3585 | 65.3 | 64.5 | 91187.6677 | 0.53985 | 71.9 | 56.3 | 1.33 | 65.3 | 64.9 | 86707.3639 | 0.555
736 | 0.86667 | 73.7 | 58 | 201.9592 | 322.1668 | 72.1 | 61.6 | 0.54 | 65.4852 | 65.5852 | 23529.7161 | 0.373 | 0.4047 | 71.6 | 61.0852 | 0.68 | 65.4852 | 65.3 | 29835.7345 | 0.404 | 70.9852 | 61.1 | 0.93 | 65.4852 | 65.3852 | 38291.9379 | 0.432 | 71 | 60.5 | 1.12 | 65.4852 | 65.2 | 49284.1976 | 0.445 | 71.1 | 62.1148 | 0.56 | 65.4852 | 66 | 20971.2325 | 0.425 | 72.2 | 58.1 | 0.73 | 65.4852 | 65.9 | 43362.3425 | 0.558 | 72.1852 | 55.9 | 1.36 | 65.4852 | 64.6852 | 92113.2511 | 0.54085 | 72.1 | 56.3 | 1.33 | 65.4852 | 65.0852 | 87902.3086 | 0.55585
737 | 0.78333 | 73.8853 | 58.1 | 199.1028 | 326.5679 | 72.3853 | 61.9 | 0.54 | 65.6 | 65.8 | 23397.629 | 0.373 | 0.37623 | 71.8 | 61.1147 | 0.68 | 65.6 | 65.5 | 30278.6741 | 0.404 | 71.2 | 61.3 | 0.93 | 65.6 | 65.6 | 38344.5407 | 0.432 | 71.2853 | 60.6 | 1.12 | 65.6 | 65.3 | 50024.5764 | 0.445 | 71.3853 | 62 | 0.56 | 65.6 | 65.9853 | 21889.0206 | 0.424 | 72.4 | 58.2 | 0.73 | 65.6 | 66.1 | 43566.6971 | 0.55715 | 72.3853 | 56.1 | 1.36 | 65.6 | 64.8853 | 92655.6972 | 0.542 | 72.3 | 56.4 | 1.33 | 65.6 | 65.2 | 88604.6874 | 0.556
738 | 0.7 | 74 | 58.2854 | 194.8456 | 330.8835 | 72.6 | 62.2 | 0.53146 | 65.7854 | 66.1 | 23196.6586 | 0.373 | 0.26962 | 72.0854 | 61 | 0.68 | 65.7854 | 65.4854 | 31346.1511 | 0.404 | 71.4854 | 61.5 | 0.93 | 65.7854 | 65.8 | 38656.4769 | 0.432 | 71.5 | 60.6854 | 1.12 | 65.7854 | 65.5 | 50824.6164 | 0.446 | 71.6 | 62.1 | 0.56 | 65.7854 | 66.1 | 22146.0781 | 0.424 | 72.6854 | 58.1146 | 0.73 | 65.7854 | 66.2 | 44465.8082 | 0.557 | 72.6 | 56.3 | 1.36 | 65.7854 | 65.1 | 93013.8372 | 0.543 | 72.5854 | 56.6854 | 1.33 | 65.7854 | 65.5 | 88440.7391 | 0.557
739 | 0.61667 | 74.1 | 58.4 | 190.5156 | 335.1844 | 72.8 | 62.3856 | 0.53 | 65.9 | 66.2 | 23304.4876 | 0.372 | 0.21199 | 72.2856 | 61.2711 | 0.68 | 65.9 | 65.6856 | 31270.9623 | 0.405 | 71.6856 | 61.7 | 0.93 | 65.9 | 66 | 38836.4472 | 0.432 | 71.7 | 60.9 | 1.12 | 65.9 | 65.7 | 50840.1336 | 0.446 | 71.8 | 62.2 | 0.56 | 65.9 | 66.3 | 22329.2115 | 0.423 | 72.8856 | 57.5144 | 0.73 | 65.9 | 66.0144 | 46843.5838 | 0.556 | 72.8 | 56.5 | 1.37 | 65.9 | 65.3 | 93389.6613 | 0.544 | 72.7856 | 56.9 | 1.33 | 65.9 | 65.7 | 88577.9403 | 0.557
740 | 0.53333 | 74.2 | 58.5857 | 186.029 | 339.4853 | 73 | 62.4 | 0.53 | 66.0857 | 66.3857 | 23520.083 | 0.372 | 0.23729 | 72.4857 | 62 | 0.68 | 66.0857 | 66.2 | 29636.2049 | 0.405 | 71.8857 | 61.8 | 0.93 | 66.0857 | 66.1 | 39129.0577 | 0.432 | 71.9 | 61.0857 | 1.12 | 66.0857 | 65.9 | 50899.7349 | 0.44686 | 72 | 62.5 | 0.56 | 66.0857 | 66.5 | 22144.0058 | 0.42214 | 73.0857 | 57.3 | 0.73 | 66.0857 | 66 | 48264.5909 | 0.556 | 73 | 56.5857 | 1.37 | 66.0857 | 65.5 | 94207.6388 | 0.545 | 72.9857 | 56.9 | 1.33 | 66.0857 | 65.8 | 89565.691 | 0.557
741 | 0.45 | 74.3858 | 58.7 | 182.8711 | 343.8721 | 73.1858 | 62.6 | 0.53 | 66.2 | 66.5 | 23574.7914 | 0.371 | 0.22501 | 72.6 | 62.0142 | 0.68 | 66.2 | 66.3 | 29978.0058 | 0.40414 | 72 | 61.6 | 0.93 | 66.2 | 66.1 | 40268.2672 | 0.432 | 72.0858 | 61.1 | 1.12 | 66.2 | 66 | 51301.1091 | 0.447 | 72.1858 | 62.5858 | 0.55142 | 66.2 | 66.6 | 22212.3174 | 0.422 | 73.2 | 57.3858 | 0.73 | 66.2 | 66.1858 | 48644.6123 | 0.556 | 73.2 | 56.6 | 1.37 | 66.2 | 65.6858 | 94899.362 | 0.54586 | 73.1858 | 57.0142 | 1.33 | 66.2 | 66 | 89849.3917 | 0.558
742 | 0.36667 | 74.4859 | 58.8 | 180.1987 | 348.2731 | 73.3859 | 62.7859 | 0.53 | 66.4 | 66.7 | 23620.119 | 0.371 | 0.27344 | 72.8 | 62 | 0.68 | 66.4 | 66.4 | 30669.7885 | 0.404 | 72.2 | 61.8 | 0.93 | 66.4 | 66.3 | 40400.2643 | 0.432 | 72.2859 | 61.2859 | 1.12 | 66.4 | 66.1859 | 51617.7175 | 0.447 | 72.3859 | 62.8 | 0.55 | 66.4 | 66.8 | 22131.805 | 0.421 | 73.4 | 57.6 | 0.73 | 66.4 | 66.4 | 48405.783 | 0.556 | 73.4 | 56.7 | 1.37 | 66.4 | 65.8 | 95478.7263 | 0.546 | 73.3859 | 57 | 1.3386 | 66.4 | 66.1 | 91011.161 | 0.558
743 | 0.28333 | 74.6 | 58.9 | 176.0259 | 352.5741 | 73.586 | 62.9 | 0.53 | 66.5 | 66.8 | 23742.9595 | 0.37 | 0.28858 | 73 | 62.014 | 0.68 | 66.5 | 66.5 | 31238.3978 | 0.404 | 72.4 | 62.086 | 0.93 | 66.5 | 66.586 | 40158.6214 | 0.432 | 72.486 | 61.4 | 1.12 | 66.5 | 66.386 | 51915.9036 | 0.447 | 72.586 | 63 | 0.55 | 66.5 | 67 | 22098.0357 | 0.42014 | 73.6 | 57.8 | 0.73 | 66.5 | 66.6 | 48431.2556 | 0.556 | 73.6 | 56.8 | 1.37 | 66.5 | 66 | 96239.8741 | 0.547 | 73.586 | 57.1 | 1.34 | 66.5 | 66.286 | 92015.9435 | 0.558
744 | 0.2 | 74.7 | 59 | 172.2832 | 356.889 | 73.7861 | 62.9861 | 0.53 | 66.7 | 66.9861 | 23958.1355 | 0.37 | 0.29839 | 73.2 | 61.7 | 0.68 | 66.7 | 66.4 | 32682.4507 | 0.405 | 72.6 | 62.3 | 0.93 | 66.7 | 66.7861 | 39897.5159 | 0.432 | 72.6 | 61.5 | 1.12 | 66.7 | 66.5 | 52256.9009 | 0.448 | 72.7 | 63.1139 | 0.55 | 66.7 | 67.2 | 22143.8188 | 0.42 | 73.8 | 58 | 0.73 | 66.7 | 66.8 | 48328.2114 | 0.556 | 73.8 | 56.9 | 1.38 | 66.7 | 66.1861 | 96998.1923 | 0.548 | 73.7861 | 57.1 | 1.34 | 66.7 | 66.4 | 92871.7562 | 0.559
745 | 0.13333 | 74.8 | 59.1862 | 169.4825 | 360.5037 | 73.9862 | 63.1 | 0.53 | 66.8 | 67.1 | 23967.4665 | 0.37 | 0.22454 | 73.4 | 61.6 | 0.68 | 66.8 | 66.3862 | 33584.0965 | 0.405 | 72.7 | 62.4 | 0.93 | 66.8 | 66.8862 | 40248.7957 | 0.432 | 72.8 | 61.7 | 1.13 | 66.8 | 66.7 | 52167.2492 | 0.448 | 72.9 | 63 | 0.55 | 66.8 | 67.2 | 22685.04 | 0.419 | 74 | 58.1 | 0.73 | 66.8 | 66.9 | 48619.2291 | 0.556 | 73.9862 | 57.1 | 1.38 | 66.8 | 66.3 | 97328.9138 | 0.549 | 73.9862 | 57.3 | 1.34 | 66.8 | 66.5862 | 92997.1409 | 0.559
746 | 0.066667 | 74.9 | 59.3 | 165.6091 | 363.9045 | 74.1 | 63.4 | 0.53 | 66.9 | 67.3864 | 23773.7234 | 0.369 | 0.10927 | 73.6 | 61.7 | 0.68 | 66.9 | 66.5 | 33754.9685 | 0.406 | 72.9 | 62.4 | 0.93 | 66.9 | 66.9 | 40661.1321 | 0.432 | 72.9 | 61.7 | 1.13 | 66.9 | 66.7 | 52834.643 | 0.448 | 73 | 63 | 0.55 | 66.9 | 67.2 | 23012.0492 | 0.419 | 74.2 | 58.1 | 0.73 | 66.9 | 67 | 49247.5339 | 0.556 | 74.1864 | 57.1864 | 1.38 | 66.9 | 66.5 | 97928.6215 | 0.54986 | 74.1 | 57.6 | 1.34 | 66.9 | 66.8 | 92367.0024 | 0.56
747 | -2.7756e-17 | 75 | 59.4 | 161.7352 | 367.4053 | 74.3 | 63.4 | 0.53 | 67.0865 | 67.4 | 24034.6491 | 0.368 | 0.10627 | 73.7865 | 61.9865 | 0.68 | 67.0865 | 66.7865 | 33617.48 | 0.40686 | 73.0865 | 62.5865 | 0.93 | 67.0865 | 67.0865 | 40839.2715 | 0.432 | 73.1 | 61.8 | 1.13 | 67.0865 | 66.9 | 53078.6533 | 0.448 | 73.2 | 63.1 | 0.55 | 67.0865 | 67.3865 | 23154.9124 | 0.418 | 74.3865 | 58.3 | 0.73 | 67.0865 | 67.2 | 49186.4385 | 0.556 | 74.3 | 57.4 | 1.38 | 67.0865 | 66.7 | 97661.6299 | 0.55 | 74.3 | 57.7 | 1.34 | 67.0865 | 66.9865 | 92995.063 | 0.56
748 | -0.066667 | 75.1 | 59.6 | 157.3804 | 370.7062 | 74.4 | 63.3 | 0.53 | 67.2 | 67.4 | 24558.3304 | 0.368 | 0.12272 | 73.9 | 62.3 | 0.68 | 67.2 | 67 | 33062.3965 | 0.407 | 73.2 | 62.8 | 0.93 | 67.2 | 67.3 | 40633.405 | 0.432 | 73.2866 | 62 | 1.13 | 67.2 | 67.0866 | 53023.5944 | 0.449 | 73.3 | 63.3 | 0.55 | 67.2 | 67.5 | 23010.3134 | 0.418 | 74.5 | 58.2 | 0.73 | 67.2 | 67.2866 | 49845.9604 | 0.556 | 74.5 | 57.3866 | 1.38 | 67.2 | 66.7866 | 99078.4831 | 0.551 | 74.4866 | 57.7 | 1.34 | 67.2 | 67.1 | 93672.6606 | 0.56
749 | -0.13333 | 75.2 | 59.6 | 155.0399 | 374.207 | 74.6 | 63.4 | 0.53 | 67.3 | 67.5 | 24617.5363 | 0.368 | 0.19466 | 74 | 62.4 | 0.68 | 67.3 | 67.1867 | 33072.5098 | 0.407 | 73.3 | 62.7 | 0.93 | 67.3 | 67.3 | 41086.1927 | 0.432 | 73.3867 | 62.1 | 1.13 | 67.3 | 67.1 | 53214.92 | 0.449 | 73.4 | 63.4 | 0.55 | 67.3 | 67.6 | 23061.8948 | 0.417 | 74.6867 | 58.2 | 0.73 | 67.3 | 67.3 | 50202.5074 | 0.555 | 74.6 | 57.5 | 1.38 | 67.3 | 66.9 | 99333.3625 | 0.551 | 74.6 | 57.6867 | 1.34 | 67.3 | 67.1 | 94873.1681 | 0.56
750 | -0.2 | 75.3 | 59.7 | 153.279 | 377.8078 | 74.7 | 63.7 | 0.53 | 67.4 | 67.7 | 24368.7854 | 0.367 | 0.16387 | 74.2 | 62.6 | 0.68 | 67.4 | 67.3 | 32921.4318 | 0.407 | 73.4868 | 62.8 | 0.93 | 67.4 | 67.4 | 41278.7343 | 0.432 | 73.5 | 62.2 | 1.13 | 67.4 | 67.3 | 53283.5252 | 0.449 | 73.6 | 63.4 | 0.55 | 67.4 | 67.6868 | 23325.2633 | 0.417 | 74.8 | 58.3 | 0.73 | 67.4 | 67.4868 | 50418.4567 | 0.555 | 74.8 | 57.5 | 1.39 | 67.4 | 67 | 100337.6545 | 0.552 | 74.7868 | 57.8 | 1.34 | 67.4 | 67.2868 | 94895.0943 | 0.56
751 | -0.28333 | 75.4 | 59.8 | 150.5653 | 382.1825 | 74.8 | 63.7 | 0.53 | 67.6 | 67.8 | 24568.0152 | 0.367 | 0.23065 | 74.3 | 62.5131 | 0.68 | 67.6 | 67.3131 | 33571.7084 | 0.40787 | 73.5869 | 62.9 | 0.93 | 67.6 | 67.5 | 41525.5709 | 0.432 | 73.6 | 62.3 | 1.13 | 67.6 | 67.4 | 53592.1016 | 0.449 | 73.7 | 63.5 | 0.55 | 67.6 | 67.8 | 23376.8163 | 0.417 | 74.9 | 58.6 | 0.73 | 67.6 | 67.6 | 49859.8098 | 0.555 | 74.9 | 57.4869 | 1.39 | 67.6 | 67.0869 | 101126.2439 | 0.553 | 74.8869 | 57.9 | 1.34 | 67.6 | 67.3869 | 95252.3095 | 0.561
752 | -0.36667 | 75.6 | 59.8 | 149.5129 | 386.8706 | 74.9871 | 63.6871 | 0.53 | 67.7 | 67.8 | 24765.3551 | 0.367 | 0.29645 | 74.4 | 62.1871 | 0.68 | 67.7 | 67.1871 | 35044.6039 | 0.408 | 73.7 | 62.9 | 0.93 | 67.7 | 67.6 | 41995.418 | 0.432 | 73.8 | 62.3 | 1.13 | 67.7 | 67.4871 | 54333.0086 | 0.45 | 73.9 | 63.5 | 0.55 | 67.7 | 67.8 | 23834.6614 | 0.416 | 75.0871 | 58.6259 | 0.73 | 67.7 | 67.7129 | 50274.6501 | 0.555 | 75 | 57.7 | 1.39 | 67.7 | 67.2871 | 100696.4778 | 0.553 | 75 | 57.9 | 1.34 | 67.7 | 67.4 | 95845.6755 | 0.561
753 | -0.45 | 75.7 | 59.9 | 148.3 | 391.5717 | 75.1 | 63.9 | 0.53 | 67.9 | 68 | 24521.4138 | 0.367 | 0.34936 | 74.5 | 62.3 | 0.68872 | 67.9 | 67.3 | 35055.9969 | 0.409 | 73.9872 | 63.2 | 0.93 | 67.9 | 67.8872 | 41927.273 | 0.432 | 74 | 62.4 | 1.13 | 67.9 | 67.6 | 54867.5789 | 0.45 | 74.1 | 63.3 | 0.55 | 67.9 | 67.8 | 24757.7369 | 0.416 | 75.1872 | 57.7128 | 0.73 | 67.9 | 67.4 | 53263.7531 | 0.556 | 75.1 | 57.7872 | 1.39 | 67.9 | 67.3872 | 101083.7161 | 0.554 | 75.1 | 57.9872 | 1.34 | 67.9 | 67.5872 | 96318.7098 | 0.56187
754 | -0.53333 | 75.8 | 59.9 | 147.4763 | 396.3729 | 75.2 | 63.9 | 0.53 | 68.0873 | 68.1 | 24768.5911 | 0.366 | 0.38035 | 74.6873 | 62.3 | 0.69 | 68.0873 | 67.3873 | 35427.805 | 0.41 | 74.2 | 63.3 | 0.93 | 68.0873 | 68 | 42468.9663 | 0.432 | 74.2873 | 62.5873 | 1.13 | 68.0873 | 67.8 | 55261.9312 | 0.45087 | 74.3873 | 63.4 | 0.55 | 68.0873 | 67.9873 | 25068.7814 | 0.416 | 75.3 | 57.6 | 0.73 | 68.0873 | 67.4 | 54061.8199 | 0.55687 | 75.2873 | 58 | 1.39 | 68.0873 | 67.5 | 100675.3339 | 0.555 | 75.2 | 58.0873 | 1.34 | 68.0873 | 67.7 | 96539.1621 | 0.562
755 | -0.61667 | 75.9874 | 60.0874 | 143.6134 | 400.9866 | 75.3 | 63.6378 | 0.53 | 68.2 | 67.9252 | 25781.7817 | 0.366 | 0.42476 | 74.8 | 62.6874 | 0.69 | 68.2 | 67.6874 | 34752.531 | 0.411 | 74.4 | 63.4874 | 0.93 | 68.2 | 68.1874 | 42720.1443 | 0.432 | 74.4874 | 62.8 | 1.13 | 68.2 | 68.0874 | 55119.4149 | 0.451 | 74.5874 | 63.5874 | 0.55 | 68.2 | 68.1874 | 25233.7767 | 0.417 | 75.4 | 57.9874 | 0.73 | 68.2 | 67.6874 | 53315.4558 | 0.557 | 75.4 | 58.1 | 1.4 | 68.2 | 67.6874 | 101174.0746 | 0.556 | 75.3874 | 58.1 | 1.35 | 68.2 | 67.7874 | 96960.5713 | 0.563
756 | -0.7 | 76.0875 | 60.2 | 140.1998 | 405.6752 | 75.4875 | 62.025 | 0.53 | 68.3875 | 67.0125 | 29591.6332 | 0.36788 | 0.40888 | 74.9 | 63.1 | 0.69 | 68.3875 | 68 | 33902.5309 | 0.412 | 74.6 | 63.7 | 0.93 | 68.3875 | 68.4 | 42354.949 | 0.432 | 74.6875 | 63.1 | 1.13 | 68.3875 | 68.3 | 54549.9935 | 0.451 | 74.7875 | 63.7875 | 0.55 | 68.3875 | 68.3 | 25181.0622 | 0.417 | 75.5 | 58.6 | 0.73 | 68.3875 | 68 | 51915.6939 | 0.558 | 75.5 | 58 | 1.4 | 68.3875 | 67.7 | 102345.6453 | 0.55688 | 75.5 | 58.3 | 1.35 | 68.3875 | 67.9875 | 96622.0716 | 0.563
757 | -0.78333 | 76.2 | 60.3 | 137.4 | 410.4764 | 75.6 | 61.3876 | 0.53 | 68.5 | 66.6876 | 31444.4505 | 0.37 | 0.45489 | 75 | 63.0247 | 0.69 | 68.5 | 67.9124 | 34789.3798 | 0.412 | 74.7 | 63.9 | 0.93 | 68.5 | 68.6 | 42152.2298 | 0.432 | 74.8 | 63.1124 | 1.13 | 68.5 | 68.4 | 55289.1241 | 0.451 | 74.9 | 63.9 | 0.55 | 68.5 | 68.5 | 25134.6554 | 0.417 | 75.6876 | 58.7 | 0.73 | 68.5 | 68.2 | 52091.6566 | 0.55888 | 75.6 | 58 | 1.4 | 68.5 | 67.8 | 103362.0114 | 0.55788 | 75.6 | 58.4 | 1.35 | 68.5 | 68.0876 | 97076.6561 | 0.564
758 | -0.86667 | 76.3 | 60.2122 | 137.9143 | 415.6653 | 75.7 | 62.0878 | 0.53878 | 68.6878 | 67.1878 | 30380.5372 | 0.37288 | 0.51182 | 75.1878 | 62.2 | 0.69 | 68.6878 | 67.5 | 37650.4314 | 0.41388 | 74.8878 | 63.9878 | 0.93 | 68.6878 | 68.7 | 42482.7474 | 0.432 | 74.9 | 62.9 | 1.13 | 68.6878 | 68.3 | 57193.8375 | 0.451 | 75 | 63.9878 | 0.55 | 68.6878 | 68.5878 | 25410.3532 | 0.417 | 75.8 | 58.6 | 0.74 | 68.6878 | 68.2 | 53012.4783 | 0.559 | 75.7878 | 57.8878 | 1.4 | 68.6878 | 67.8 | 105064.1955 | 0.559 | 75.7 | 58.4 | 1.35 | 68.6878 | 68.2 | 97702.8823 | 0.565
759 | -0.95 | 76.4 | 60.2879 | 138.9728 | 420.9787 | 75.8 | 62.5243 | 0.54 | 68.8 | 67.5121 | 29922.3652 | 0.37488 | 0.62103 | 75.3 | 62 | 0.69879 | 68.8 | 67.5 | 38507.3151 | 0.415 | 75.1 | 64 | 0.93 | 68.8 | 68.8 | 43121.5086 | 0.432 | 75.1879 | 63 | 1.1388 | 68.8 | 68.5 | 57830.67 | 0.452 | 75.2879 | 64.1 | 0.55 | 68.8 | 68.8 | 25552.9485 | 0.417 | 75.9 | 58.6 | 0.74 | 68.8 | 68.2879 | 53463.2888 | 0.56 | 75.9 | 58.0879 | 1.41 | 68.8 | 68 | 104639.8599 | 0.56 | 75.8879 | 58.3 | 1.35 | 68.8 | 68.2 | 99067.1715 | 0.56588
760 | -1.0333 | 76.6 | 60.3 | 136.8841 | 426.1678 | 75.988 | 61.9 | 0.54 | 69 | 67.2 | 31723.0428 | 0.377 | 0.64232 | 75.4 | 61.924 | 0.7 | 69 | 67.512 | 39451.1782 | 0.417 | 75.388 | 64.188 | 0.93 | 69 | 69 | 43535.4496 | 0.432 | 75.4 | 63.188 | 1.14 | 69 | 68.7 | 58244.3178 | 0.452 | 75.5 | 64.3 | 0.55 | 69 | 68.988 | 25746.6437 | 0.417 | 76 | 58.512 | 0.74 | 69 | 68.3 | 53981.6599 | 0.561 | 76 | 58.312 | 1.41 | 69 | 68.2 | 104338.2162 | 0.561 | 76 | 58.4 | 1.3588 | 69 | 68.3 | 99343.4524 | 0.566
761 | -1.1167 | 76.7 | 60.3119 | 135.6048 | 431.4691 | 76.1 | 62.1881 | 0.54881 | 69.1 | 67.4881 | 31565.3289 | 0.37988 | 0.65879 | 75.5881 | 61.0119 | 0.7 | 69.1 | 67.1 | 42776.7943 | 0.41988 | 75.5881 | 64.1238 | 0.93 | 69.1 | 69.1 | 44479.0613 | 0.432 | 75.6 | 63.2119 | 1.14 | 69.1 | 68.8119 | 59078.7948 | 0.453 | 75.7 | 64.0595 | 0.55 | 69.1 | 68.9238 | 26689.7976 | 0.417 | 76.1881 | 58.1238 | 0.74 | 69.1 | 68.2119 | 55709.59 | 0.562 | 76.1 | 57.8 | 1.41 | 69.1 | 68.0881 | 108447.9751 | 0.56288 | 76.1 | 58.5238 | 1.36 | 69.1 | 68.5 | 99547.5087 | 0.567
762 | -1.2 | 76.8 | 60.1118 | 141.2818 | 437.535 | 76.2 | 63 | 0.55 | 69.3 | 68.0882 | 30219.1205 | 0.382 | 0.95011 | 75.7 | 60.8646 | 0.71 | 69.3 | 67.1646 | 43799.9934 | 0.42288 | 75.8 | 63.4236 | 0.93 | 69.3 | 68.8 | 48199.4464 | 0.43288 | 75.8882 | 62.9882 | 1.14 | 69.3 | 68.7882 | 61594.3631 | 0.453 | 76 | 62.5882 | 0.55 | 69.3 | 68.1882 | 30795.3629 | 0.418 | 76.3 | 57.4764 | 0.74 | 69.3 | 68.0882 | 58349.9431 | 0.56388 | 76.2882 | 57.9882 | 1.42 | 69.3 | 68.2882 | 108482.4102 | 0.564 | 76.2 | 58 | 1.36 | 69.3 | 68.3 | 103451.1979 | 0.56888
763 | -1.2833 | 76.9883 | 60.0883 | 146.4217 | 443.6833 | 76.3 | 63.3 | 0.55 | 69.4 | 68.3 | 30020.9456 | 0.38388 | 1.1057 | 75.8 | 62.4 | 0.71 | 69.4 | 68.1 | 39892.8701 | 0.42588 | 76 | 62.7 | 0.93 | 69.4 | 68.5 | 51843.1325 | 0.43388 | 76.1 | 63.0117 | 1.14 | 69.4 | 69 | 62090.2728 | 0.454 | 76.1883 | 62.9 | 0.55 | 69.4 | 68.4883 | 30601.7995 | 0.419 | 76.4 | 58.1117 | 0.74 | 69.4 | 68.4 | 56808.0531 | 0.565 | 76.4 | 58.3 | 1.42 | 69.4 | 68.5 | 107323.4857 | 0.56588 | 76.3883 | 57.8233 | 1.36 | 69.4 | 68.3117 | 105733.121 | 0.57
764 | -1.3667 | 77.0884 | 60.1 | 143.4845 | 449.4498 | 76.4884 | 63.1116 | 0.55 | 69.6 | 68.3 | 30777.8741 | 0.385 | 1.5108 | 75.9 | 62.4347 | 0.72 | 69.6 | 68.2231 | 40437.6293 | 0.42788 | 76.1 | 62.9 | 0.94 | 69.6 | 68.6884 | 51818.905 | 0.435 | 76.2 | 63.0769 | 1.14 | 69.6 | 69.0884 | 62676.1584 | 0.455 | 76.3 | 62.9 | 0.55 | 69.6 | 68.5 | 30950.0463 | 0.421 | 76.5 | 57.6347 | 0.75 | 69.6 | 68.3116 | 58823.0725 | 0.567 | 76.5 | 58.2347 | 1.42 | 69.6 | 68.6 | 108632.4606 | 0.567 | 76.5 | 56.9884 | 1.37 | 69.6 | 68.0884 | 111569.2028 | 0.572
765 | -1.45 | 77.2 | 59.8 | 152.7598 | 456.1399 | 76.6 | 62.8 | 0.56 | 69.7886 | 68.1 | 32140.9292 | 0.38789 | 1.4533 | 76.0886 | 61.2657 | 0.72 | 69.7886 | 67.5886 | 44623.6413 | 0.43 | 76.2886 | 63 | 0.94 | 69.7886 | 68.8 | 51998.0865 | 0.436 | 76.3 | 63.7 | 1.14 | 69.7886 | 69.4 | 60371.6726 | 0.455 | 76.4 | 63.2 | 0.56 | 69.7886 | 68.7886 | 30791.7943 | 0.422 | 76.6886 | 56.3229 | 0.75 | 69.7886 | 67.9 | 63671.7567 | 0.569 | 76.6 | 57.3 | 1.43 | 69.7886 | 68.2114 | 115758.3094 | 0.56889 | 76.6 | 57.2 | 1.37 | 69.7886 | 68.3 | 111401.8182 | 0.574
766 | -1.5333 | 77.3 | 59.7 | 158.5321 | 462.9415 | 76.7 | 62.7 | 0.56 | 69.9 | 68.2 | 32736.442 | 0.39 | 1.4955 | 76.2 | 62.1113 | 0.72887 | 69.9 | 68.2 | 42645.3355 | 0.433 | 76.4 | 63.1 | 0.94 | 69.9 | 68.9 | 52430.1715 | 0.438 | 76.4887 | 63.6887 | 1.15 | 69.9 | 69.5 | 61193.8363 | 0.456 | 76.5 | 63.2774 | 0.56 | 69.9 | 68.8887 | 31007.7122 | 0.424 | 76.8 | 55.5 | 0.75 | 69.9 | 67.6 | 67061.8745 | 0.572 | 76.7887 | 56.9887 | 1.4389 | 69.9 | 68.2887 | 118376.2242 | 0.571 | 76.7 | 57.2 | 1.38 | 69.9 | 68.4 | 112578.6295 | 0.576
767 | -1.6167 | 77.4 | 59.6888 | 160.8121 | 469.5543 | 76.8 | 62.6224 | 0.56 | 70.0888 | 68.2112 | 33554.4151 | 0.39289 | 1.5193 | 76.3 | 61.6336 | 0.73 | 70.0888 | 68.0224 | 44746.9823 | 0.43589 | 76.5 | 62.7336 | 0.95 | 70.0888 | 68.8112 | 54453.6069 | 0.43989 | 76.6 | 63.5448 | 1.15 | 70.0888 | 69.5224 | 62447.0912 | 0.457 | 76.6888 | 63.7 | 0.56 | 70.0888 | 69.2 | 30350.2551 | 0.425 | 76.9 | 55.3336 | 0.76 | 70.0888 | 67.7112 | 68377.4517 | 0.57589 | 76.9 | 56.9897 | 1.44 | 70.0888 | 68.3336 | 119810.1033 | 0.57389 | 76.8888 | 57.2776 | 1.38 | 70.0888 | 68.5776 | 113561.0587 | 0.57889
768 | -1.7 | 77.4222 | 59.1333 | 168.1462 | 476.8782 | 76.9889 | 61.7778 | 0.57 | 70.0222 | 67.7889 | 36006.943 | 0.39589 | 1.0731 | 76.4889 | 60.6889 | 0.73889 | 70.0222 | 67.5889 | 48613.2586 | 0.439 | 76.6 | 61.6889 | 0.95 | 70.0222 | 68.2889 | 59365.3703 | 0.44189 | 76.7 | 61.7333 | 1.15 | 70.0222 | 68.6111 | 71814.5807 | 0.458 | 76.8 | 63.8111 | 0.56 | 70.0222 | 69.3111 | 30467.067 | 0.42689 | 77.0889 | 54.0111 | 0.76 | 70.0222 | 67.3 | 73587.4116 | 0.57989 | 77 | 53.9 | 1.45 | 70.0222 | 67.1889 | 139868.862 | 0.57689 | 77 | 58 | 1.39 | 70.0222 | 69 | 110457.9124 | 0.58089
769 | -1.2333 | 76.711 | 58.4 | 198.4781 | 455.6378 | 76.811 | 62.4219 | 0.57 | 69.1219 | 68.1219 | 34373.8561 | 0.398 | 0.18771 | 76.311 | 60.6219 | 0.74 | 69.1219 | 67.5219 | 48486.8461 | 0.442 | 76.789 | 62.4671 | 0.9589 | 69.1219 | 68.8781 | 56932.2389 | 0.444 | 76.8 | 60.889 | 1.1589 | 69.1219 | 68.289 | 76768.2274 | 0.46 | 76.811 | 63.411 | 0.56 | 69.1219 | 69.111 | 31403.0922 | 0.427 | 77.0219 | 53.411 | 0.77 | 69.1219 | 67.111 | 75862.3253 | 0.583 | 77.1 | 54.211 | 1.46 | 69.1219 | 67.5 | 139661.6568 | 0.58089 | 77.1 | 57.789 | 1.39 | 69.1219 | 68.989 | 112409.5411 | 0.582
770 | -0.76667 | 76.0217 | 58.1109 | 204.2783 | 431.0429 | 76.1109 | 61.1543 | 0.57 | 68.3217 | 67.1326 | 35798.9378 | 0.4 | 0.096254 | 75.6109 | 59.7217 | 0.74 | 68.3217 | 66.8109 | 49342.541 | 0.44489 | 76.1109 | 62.8434 | 0.96 | 68.3217 | 68.7326 | 52862.0572 | 0.444 | 76.1217 | 60.3434 | 1.16 | 68.3217 | 67.6326 | 76763.0266 | 0.461 | 76.1109 | 62.5326 | 0.56 | 68.3217 | 68.3217 | 31779.0642 | 0.427 | 76.3217 | 52.3543 | 0.77 | 68.3217 | 66.3326 | 77208.3025 | 0.586 | 76.5109 | 52.9434 | 1.46 | 68.3217 | 66.6217 | 143777.4173 | 0.583 | 76.4217 | 56.8652 | 1.39 | 68.3217 | 68.2326 | 113795.0453 | 0.582
771 | -0.3 | 75.3107 | 56.943 | 231.2786 | 407.462 | 75.4107 | 59.1107 | 0.58 | 67.4215 | 65.7107 | 39203.9892 | 0.402 | 0.64822 | 74.9107 | 58.9322 | 0.75 | 67.4215 | 66.1215 | 49894.7268 | 0.44689 | 75.4107 | 60.9215 | 0.95 | 67.4215 | 67.3215 | 57703.8582 | 0.443 | 75.4215 | 58.3322 | 1.16 | 67.4215 | 66.2215 | 83136.0744 | 0.46289 | 75.4107 | 61.2893 | 0.56 | 67.4215 | 67.3 | 33060.1495 | 0.427 | 75.6215 | 50.6 | 0.77893 | 67.4215 | 65.3107 | 81132.1972 | 0.589 | 75.8107 | 51.6 | 1.47 | 67.4215 | 65.7 | 148778.3618 | 0.58589 | 75.7215 | 54.4215 | 1.39 | 67.4215 | 66.8107 | 124070.0737 | 0.58289
772 | 0.16667 | 74.6213 | 55.6106 | 281.9068 | 385.5101 | 74.7106 | 58.6106 | 0.58 | 66.6106 | 65.1106 | 39047.4317 | 0.40489 | 0.50666 | 74.2106 | 57.8894 | 0.75 | 66.6106 | 65.2 | 51196.1115 | 0.449 | 74.7106 | 60 | 0.95 | 66.6106 | 66.5106 | 58580.0171 | 0.443 | 74.8106 | 57.3106 | 1.17 | 66.6106 | 65.4106 | 85001.172 | 0.464 | 74.7106 | 61.6106 | 0.56 | 66.6106 | 67.2106 | 30782.6053 | 0.427 | 74.9213 | 50.4106 | 0.78 | 66.6106 | 64.9106 | 79931.5022 | 0.592 | 75.1106 | 51.5213 | 1.48 | 66.6106 | 65.3106 | 145240.0887 | 0.588 | 75.0213 | 53.6213 | 1.4 | 66.6106 | 66.1106 | 124906.1861 | 0.583
773 | 0.63333 | 73.9105 | 55.1105 | 298.1057 | 360.9256 | 74.0105 | 58.121 | 0.58 | 65.721 | 64.6105 | 38683.8429 | 0.40689 | 0.38831 | 73.521 | 57.942 | 0.75 | 65.721 | 64.9315 | 49272.382 | 0.45 | 74.0105 | 59.842 | 0.95 | 65.721 | 66.1315 | 56390.1526 | 0.443 | 74.1105 | 57.0895 | 1.17 | 65.721 | 65 | 83053.3823 | 0.466 | 74.0105 | 60.9315 | 0.56 | 65.721 | 66.521 | 30657.7201 | 0.426 | 74.221 | 49.2631 | 0.78 | 65.721 | 64.0315 | 81609.475 | 0.59489 | 74.4105 | 50.4526 | 1.48 | 65.721 | 64.5315 | 147974.7111 | 0.59 | 74.321 | 52.8105 | 1.4 | 65.721 | 65.321 | 125965.0282 | 0.584
774 | 1.1 | 73.4 | 54.1312 | 322.406 | 336.4886 | 73.3104 | 57.7 | 0.59 | 65 | 64.1 | 38244.1273 | 0.408 | 0.46018 | 72.8208 | 55.8208 | 0.76 | 65 | 63.5208 | 53727.0809 | 0.452 | 73.3208 | 58.6 | 0.95 | 65 | 65.1104 | 58560.3648 | 0.443 | 73.4104 | 57.4104 | 1.17 | 65 | 64.8208 | 78283.531 | 0.466 | 73.3104 | 59.4208 | 0.56 | 65 | 65.3208 | 32425.5513 | 0.425 | 73.5208 | 47.0208 | 0.79 | 65 | 62.8104 | 87178.6714 | 0.5979 | 73.7104 | 48.5896 | 1.49 | 65 | 63.4 | 156151.9997 | 0.5919 | 73.6208 | 51.8312 | 1.4 | 65 | 64.5208 | 127364.7354 | 0.585
775 | 1.0833 | 73.4 | 53.3 | 356.9019 | 339.8383 | 72.9 | 57.8206 | 0.59 | 65 | 64.0103 | 37068.9983 | 0.4099 | 1.4155 | 72.4 | 55.3 | 0.76 | 65 | 63.0897 | 54655.735 | 0.4549 | 72.6206 | 58.8103 | 0.95 | 65 | 64.9103 | 55065.9007 | 0.443 | 72.7103 | 57.2794 | 1.17 | 65 | 64.4897 | 75810.5617 | 0.467 | 72.7 | 59.0794 | 0.56 | 65 | 64.8897 | 31834.9668 | 0.425 | 73 | 46.2794 | 0.79 | 65 | 62.2897 | 88382.9164 | 0.601 | 73.0103 | 48.7897 | 1.49 | 65 | 63.1 | 151206.8254 | 0.5949 | 72.9206 | 50.5411 | 1.4 | 65 | 63.6206 | 131222.1003 | 0.586
776 | 1.0667 | 73.4 | 53.1 | 367.1679 | 342.5492 | 72.9 | 56.0813 | 0.59 | 65.1 | 62.9508 | 41689.7932 | 0.4119 | 1.8894 | 72.5 | 55.3 | 0.77 | 65.1 | 63.1 | 55113.1401 | 0.4579 | 72.6 | 58.7407 | 0.95 | 65.1 | 64.9203 | 55254.2838 | 0.443 | 72.7 | 58.3203 | 1.17 | 65.1 | 65.0102 | 70799.6467 | 0.467 | 72.8 | 59.6508 | 0.56 | 65.1 | 65.2305 | 30676.2319 | 0.425 | 73 | 46.8203 | 0.8 | 65.1 | 62.6 | 87151.6876 | 0.605 | 73 | 49.2407 | 1.5 | 65.1 | 63.3203 | 149279.4179 | 0.597 | 73 | 49.3102 | 1.41 | 65.1 | 63.2 | 138970.2596 | 0.588
777 | 1.05 | 73.4 | 52.5301 | 375.2755 | 345.2895 | 73 | 52.79 | 0.6 | 65.1 | 61.19 | 50364.6933 | 0.4159 | 1.9673 | 72.5 | 55.11 | 0.77 | 65.1 | 63.1 | 55946.709 | 0.4609 | 72.7 | 57.6699 | 0.95 | 65.1 | 64.2799 | 59986.2695 | 0.4439 | 72.7 | 57.59 | 1.179 | 65.1 | 64.69 | 74296.3723 | 0.468 | 72.8 | 57.61 | 0.56 | 65.1 | 64.01 | 35585.2413 | 0.425 | 73 | 45.81 | 0.8 | 65.1 | 62.3 | 91221.6626 | 0.6089 | 73 | 47.6799 | 1.51 | 65.1 | 62.79 | 159853.6061 | 0.6 | 73 | 49.01 | 1.41 | 65.1 | 63.1 | 141653.4526 | 0.591
778 | 1.0333 | 73.4901 | 51.9901 | 406.349 | 349.8603 | 73 | 53.1901 | 0.60901 | 65.1 | 61.5901 | 49990.6167 | 0.4219 | 2.0432 | 72.5 | 55.3603 | 0.78 | 65.1 | 63.2801 | 55758.6501 | 0.4639 | 72.7 | 58.9 | 0.96 | 65.1 | 65.0901 | 54976.201 | 0.444 | 72.8 | 58.2 | 1.18 | 65.1 | 65 | 71511.7316 | 0.468 | 72.8 | 56.9 | 0.56 | 65.1 | 63.7 | 37475.0759 | 0.427 | 73.1 | 45.4801 | 0.81 | 65.1 | 62.2901 | 93221.0282 | 0.6139 | 73.1 | 48.7702 | 1.519 | 65.1 | 63.3801 | 153768.1143 | 0.603 | 73 | 48.7099 | 1.42 | 65.1 | 63.1 | 144411.9132 | 0.594
779 | 1.0167 | 73.5 | 52.4902 | 392.573 | 351.3804 | 73 | 53.8 | 0.61 | 65.2 | 62 | 49283.8959 | 0.4269 | 2.1054 | 72.5902 | 56.9 | 0.78 | 65.2 | 64.2 | 50950.9815 | 0.4659 | 72.7 | 58.7295 | 0.96 | 65.2 | 64.9196 | 55936.887 | 0.444 | 72.8 | 58.0393 | 1.18 | 65.2 | 64.9196 | 72350.9457 | 0.468 | 72.8 | 56.5196 | 0.56902 | 65.2 | 63.5098 | 38560.7331 | 0.4299 | 73.1 | 46.4705 | 0.81 | 65.2 | 62.7902 | 90401.0872 | 0.6179 | 73.1 | 50.4804 | 1.52 | 65.2 | 64.0902 | 143743.4949 | 0.6059 | 73 | 48.4098 | 1.43 | 65.2 | 63.1 | 147078.0672 | 0.597
780 | 1 | 73.4097 | 52.8 | 381.2545 | 352.9418 | 73 | 53.8903 | 0.62 | 65.1097 | 62.1903 | 49544.1733 | 0.4319 | 2.1074 | 72.6 | 57.0806 | 0.78 | 65.1097 | 64.2903 | 50579.0296 | 0.467 | 72.7903 | 57.5097 | 0.96 | 65.1097 | 64.3 | 61222.103 | 0.445 | 72.8 | 56.8806 | 1.18 | 65.1097 | 64.3903 | 78443.3216 | 0.469 | 72.9 | 55.7903 | 0.57 | 65.1097 | 63.1903 | 40696.3139 | 0.432 | 73.1 | 48.2515 | 0.82 | 65.1097 | 63.5806 | 84919.2298 | 0.6209 | 73.1 | 51.0485 | 1.52 | 65.1097 | 64.3194 | 140631.7586 | 0.607 | 73.1 | 47.9903 | 1.44 | 65.1097 | 62.9903 | 150490.7006 | 0.6009
781 | 1.2833 | 73.0096 | 52.8 | 384.6 | 338.0972 | 72.9096 | 54.1096 | 0.62904 | 64.6096 | 62.3 | 49198.6856 | 0.435 | 1.4481 | 72.4096 | 57.6096 | 0.78 | 64.6096 | 64.5096 | 48496.3732 | 0.468 | 72.8 | 56.9 | 0.96 | 64.6096 | 64 | 63902.5312 | 0.446 | 72.8 | 57.4288 | 1.18 | 64.6096 | 64.6192 | 76022.9046 | 0.47 | 72.8096 | 56 | 0.57 | 64.6096 | 63.3 | 40138.5351 | 0.4349 | 73.1 | 49.5479 | 0.82 | 64.6096 | 64.1192 | 80357.3272 | 0.622 | 73.1 | 49.1 | 1.53 | 64.6096 | 63.6 | 153363.1057 | 0.608 | 73.1 | 48.1192 | 1.44 | 64.6096 | 63.1096 | 150506.3175 | 0.603
782 | 1.5667 | 72.6 | 52.2189 | 395.1833 | 322.9746 | 72.5095 | 53.6811 | 0.63 | 64.0095 | 61.9905 | 49398.6343 | 0.43891 | 1.4998 | 72.0095 | 57.1905 | 0.78 | 64.0095 | 64.1 | 48532.9887 | 0.468 | 72.4 | 56.6 | 0.96 | 64.0095 | 63.6095 | 63638.3541 | 0.447 | 72.4095 | 56 | 1.18 | 64.0095 | 63.7 | 80974.7261 | 0.47 | 72.4095 | 55.8473 | 0.57 | 64.0095 | 63.0284 | 39697.148 | 0.436 | 72.6095 | 47.3379 | 0.82 | 64.0095 | 63.0189 | 86852.618 | 0.623 | 72.7095 | 49 | 1.53 | 64.0095 | 63.4 | 152032.2792 | 0.60991 | 72.7095 | 47.1716 | 1.45 | 64.0095 | 62.5 | 154420.212 | 0.60591
783 | 1.85 | 72.1094 | 51.7906 | 418.0281 | 308.3993 | 72.0094 | 54.5906 | 0.63 | 63.5094 | 62.3 | 46354.291 | 0.441 | 0.56392 | 71.6094 | 57.7906 | 0.78 | 63.5094 | 64.2 | 45202.4314 | 0.467 | 71.9094 | 56.3187 | 0.96 | 63.5094 | 63.3187 | 62759.6097 | 0.447 | 72.0094 | 56.2906 | 1.18 | 63.5094 | 63.7 | 77528.5041 | 0.47 | 72.0094 | 53.9 | 0.58 | 63.5094 | 61.8 | 43561.9297 | 0.438 | 72.2094 | 46.1532 | 0.82 | 63.5094 | 62.3813 | 89496.3648 | 0.625 | 72.3094 | 49.3626 | 1.53 | 63.5094 | 63.2906 | 147020.6241 | 0.61 | 72.3 | 48.7626 | 1.45 | 63.5094 | 62.9906 | 142727.3453 | 0.607
784 | 2.1333 | 71.7092 | 52.2815 | 407.2374 | 291.3418 | 71.6092 | 54.8908 | 0.64 | 63.0092 | 62.3 | 44442.6524 | 0.443 | -0.34853 | 71.2092 | 57.6462 | 0.78 | 63.0092 | 63.9277 | 44004.3344 | 0.466 | 71.5092 | 55.7815 | 0.96 | 63.0092 | 62.8 | 63455.4423 | 0.448 | 71.6092 | 56.1462 | 1.18 | 63.0092 | 63.4277 | 76194.8306 | 0.46909 | 71.6 | 53.9092 | 0.58 | 63.0092 | 61.7092 | 42784.0112 | 0.44091 | 71.8092 | 48.0277 | 0.82 | 63.0092 | 62.8185 | 81792.5547 | 0.626 | 71.9092 | 51.3815 | 1.53 | 63.0092 | 63.8 | 131211.9642 | 0.61 | 71.8092 | 50.3908 | 1.45 | 63.0092 | 63.3092 | 130437.3186 | 0.608
785 | 2.4167 | 71.3091 | 52.6091 | 388.3628 | 273.4828 | 71.2091 | 55.0182 | 0.64 | 62.5091 | 62.2091 | 43009.4997 | 0.444 | -0.43534 | 70.8 | 55.7091 | 0.78 | 62.5091 | 62.7091 | 48991.1209 | 0.465 | 71.1091 | 55.773 | 0.96 | 62.5091 | 62.6365 | 61755.1255 | 0.448 | 71.2 | 54 | 1.18 | 62.5091 | 62.1 | 84643.1414 | 0.46991 | 71.1091 | 53.3 | 0.58 | 62.5091 | 61.2 | 43452.7416 | 0.44291 | 71.4091 | 46.8909 | 0.82 | 62.5091 | 62.1 | 84397.8029 | 0.626 | 71.4091 | 52.2182 | 1.53 | 62.5091 | 63.9091 | 122686.1505 | 0.60809 | 71.4091 | 49.9639 | 1.45 | 62.5091 | 62.9274 | 130290.3283 | 0.607
786 | 2.7 | 70.909 | 51.927 | 403.5885 | 257.7522 | 70.809 | 54.682 | 0.64 | 61.909 | 61.791 | 42953.2871 | 0.444 | 0.3373 | 70.309 | 55.4 | 0.78 | 61.909 | 62.309 | 48555.5308 | 0.46409 | 70.709 | 52.8 | 0.9691 | 61.909 | 60.8 | 72162.7756 | 0.448 | 70.709 | 54.464 | 1.18 | 61.909 | 62.082 | 80369.9282 | 0.47 | 70.709 | 53.391 | 0.58 | 61.909 | 61.1 | 42386.4649 | 0.444 | 70.909 | 47.191 | 0.82 | 61.909 | 62 | 81845.2792 | 0.627 | 71.009 | 50.963 | 1.52 | 61.909 | 63.036 | 127627.5025 | 0.60609 | 71.009 | 47.391 | 1.45 | 61.909 | 61.6 | 143474.7581 | 0.607
787 | 2.95 | 70.5089 | 51.3 | 432.7 | 244.8578 | 70.4089 | 55.2356 | 0.64 | 61.5089 | 61.9267 | 40433.0612 | 0.444 | 0.1842 | 69.9089 | 55.5 | 0.78 | 61.5089 | 62.2 | 46754.3142 | 0.464 | 70.3 | 53 | 0.97 | 61.5089 | 60.8 | 69832.9112 | 0.45 | 70.3089 | 56.2 | 1.18 | 61.5089 | 62.8089 | 69620.702 | 0.469 | 70.3089 | 53.6911 | 0.59 | 61.5089 | 61.1 | 40673.8778 | 0.445 | 70.5089 | 47.5356 | 0.82 | 61.5089 | 61.8178 | 79350.0047 | 0.626 | 70.6089 | 48.2 | 1.52 | 61.5089 | 61.7 | 142558.1521 | 0.605 | 70.6089 | 47.1533 | 1.45 | 61.5089 | 61.3267 | 141917.4472 | 0.607
788 | 3.2 | 70.1088 | 50.8088 | 443.1261 | 230.7282 | 70.0088 | 53.2176 | 0.64 | 61.0088 | 60.6176 | 44719.195 | 0.444 | 0.82567 | 69.6 | 55.5176 | 0.77 | 61.0088 | 62.0088 | 45435.0432 | 0.46209 | 69.9088 | 53.2088 | 0.97 | 61.0088 | 60.7088 | 67616.4975 | 0.45091 | 69.9088 | 55.8263 | 1.17 | 61.0088 | 62.4176 | 69046.5725 | 0.467 | 69.9088 | 53.8263 | 0.59 | 61.0088 | 61.0176 | 39482.61 | 0.446 | 70.2 | 46.3473 | 0.82 | 61.0088 | 61.1824 | 82099.286 | 0.626 | 70.2088 | 47.9176 | 1.52 | 61.0088 | 61.3176 | 141714.7483 | 0.605 | 70.2088 | 44.9 | 1.45 | 61.0088 | 60.2 | 153595.3045 | 0.608
789 | 3.45 | 69.7087 | 50.2087 | 464.3008 | 217.2425 | 69.6087 | 52.4 | 0.64 | 60.6 | 60.1 | 45932.5948 | 0.444 | 0.47916 | 69.2087 | 55.1827 | 0.77 | 60.6 | 61.6913 | 45206.113 | 0.461 | 69.5087 | 52.9913 | 0.97 | 60.6 | 60.4913 | 67058.5079 | 0.451 | 69.6087 | 54.9827 | 1.17 | 60.6 | 61.7 | 71501.7761 | 0.465 | 69.6 | 52.3346 | 0.59 | 60.6 | 60.026 | 42225.4011 | 0.446 | 69.8087 | 48.7913 | 0.82 | 60.6 | 61.8 | 72123.2482 | 0.62509 | 69.9 | 46.0866 | 1.52 | 60.6 | 60.3433 | 150966.4259 | 0.605 | 69.8087 | 45.1087 | 1.46 | 60.6 | 60.1 | 150286.0111 | 0.609
790 | 3.7 | 69.4 | 49.7171 | 475.5326 | 203.2307 | 69.3 | 52.6915 | 0.64 | 60.1085 | 60.0915 | 44124.2592 | 0.445 | 0.2589 | 68.8085 | 56.1085 | 0.77 | 60.1085 | 61.9085 | 40908.9073 | 0.459 | 69.2 | 53.2256 | 0.97 | 60.1085 | 60.4171 | 64632.9645 | 0.451 | 69.2085 | 55.4171 | 1.16 | 60.1085 | 61.8085 | 67224.4835 | 0.463 | 69.2085 | 50.5085 | 0.59 | 60.1085 | 58.9 | 45877.5268 | 0.447 | 69.4085 | 48.6769 | 0.82 | 60.1085 | 61.5342 | 71073.8888 | 0.623 | 69.5085 | 42.6573 | 1.52 | 60.1085 | 58.7915 | 170759.2207 | 0.60591 | 69.5 | 45.1 | 1.46 | 60.1085 | 59.8085 | 148624.5602 | 0.609
791 | 3.95 | 69.0084 | 49.1 | 499.0314 | 189.936 | 68.9084 | 53.3 | 0.64 | 59.6084 | 60.2 | 41631.3654 | 0.44408 | -0.037335 | 68.4084 | 54.8759 | 0.76 | 59.6084 | 61.0506 | 43308.9885 | 0.45608 | 68.8084 | 52.1084 | 0.97 | 59.6084 | 59.6084 | 67499.1132 | 0.451 | 68.8084 | 54.2337 | 1.16 | 59.6084 | 60.9253 | 70729.0447 | 0.46008 | 68.8084 | 50.3916 | 0.59 | 59.6084 | 58.6 | 45593.1174 | 0.449 | 69.0084 | 44.7169 | 0.82 | 59.6084 | 59.7169 | 83360.2827 | 0.622 | 69.1084 | 45.0747 | 1.52 | 59.6084 | 59.5916 | 153535.2718 | 0.607 | 69.1084 | 45.1747 | 1.46 | 59.6084 | 59.6916 | 145605.3384 | 0.61
792 | 4.2 | 68.6083 | 48.7 | 511.8587 | 175.9411 | 68.5083 | 52.9332 | 0.64 | 59.2083 | 59.8249 | 41583.2634 | 0.44308 | -0.46152 | 68.1 | 50.7416 | 0.76 | 59.2083 | 58.6249 | 55170.61 | 0.455 | 68.4083 | 52.1834 | 0.97 | 59.2083 | 59.4917 | 65631.6992 | 0.45 | 68.5 | 52.9668 | 1.15 | 59.2083 | 60.0834 | 74715.2282 | 0.459 | 68.4083 | 50.6083 | 0.59 | 59.2083 | 58.6083 | 44153.0104 | 0.45 | 68.7 | 43.4166 | 0.82 | 59.2083 | 59.0083 | 86419.9443 | 0.622 | 68.7083 | 45.9166 | 1.52 | 59.2083 | 59.7083 | 145125.5541 | 0.607 | 68.7083 | 45.7665 | 1.46 | 59.2083 | 59.6332 | 139777.5116 | 0.609
793 | 4.3833 | 68.4 | 48.1164 | 524.5672 | 165.8475 | 68.2 | 50.9164 | 0.64 | 58.9 | 58.6082 | 45868.85 | 0.443 | 0.57529 | 67.7082 | 49.1836 | 0.76 | 58.9 | 57.6 | 59435.9623 | 0.45692 | 68.0082 | 53.1082 | 0.97 | 58.9 | 59.8082 | 60404.507 | 0.44908 | 68.1082 | 54.2246 | 1.15 | 58.9 | 60.5164 | 66595.1773 | 0.457 | 68.1 | 50.1 | 0.59 | 58.9 | 58.2 | 44631.6246 | 0.451 | 68.3082 | 41.7656 | 0.82 | 58.9 | 58.2246 | 90792.25 | 0.622 | 68.4 | 44.6492 | 1.52 | 58.9 | 58.9246 | 151161.8993 | 0.606 | 68.3082 | 42.8754 | 1.46 | 58.9 | 58.2918 | 155372.1578 | 0.609
794 | 4.5667 | 68.1081 | 47.2162 | 553.3909 | 156.9455 | 67.9081 | 50.0081 | 0.64 | 58.5081 | 57.9081 | 47651.624 | 0.444 | -0.04001 | 67.5 | 50.2596 | 0.77 | 58.5081 | 58.1758 | 55080.3338 | 0.458 | 67.8 | 52.8919 | 0.96081 | 58.5081 | 59.6 | 59846.3963 | 0.448 | 67.8081 | 53.1 | 1.14 | 58.5081 | 59.8 | 70450.9258 | 0.455 | 67.8081 | 49.9081 | 0.59 | 58.5081 | 58.0081 | 44546.9575 | 0.452 | 68.0081 | 38.7 | 0.82 | 58.5081 | 56.9 | 100855.7359 | 0.624 | 68.1 | 42.2838 | 1.52 | 58.5081 | 57.8919 | 164110.44 | 0.60692 | 68.1 | 43.9242 | 1.46 | 58.5081 | 58.5162 | 147077.2554 | 0.61
795 | 4.75 | 67.808 | 46.8 | 571.7796 | 147.3752 | 67.608 | 49.7 | 0.64 | 58.2 | 57.7 | 47881.6605 | 0.44492 | 0.0013633 | 67.208 | 51.9398 | 0.77 | 58.2 | 58.9239 | 48979.2267 | 0.458 | 67.5 | 53.3 | 0.96 | 58.2 | 59.6 | 56874.6207 | 0.44608 | 67.508 | 52.908 | 1.14 | 58.2 | 59.508 | 69577.4873 | 0.453 | 67.508 | 49.2159 | 0.6 | 58.2 | 57.508 | 45565.5465 | 0.453 | 67.8 | 38.4841 | 0.82 | 58.2 | 56.692 | 101012.6437 | 0.62692 | 67.808 | 44.1204 | 1.53 | 58.2 | 58.3761 | 151199.6805 | 0.607 | 67.8 | 43.3681 | 1.46 | 58.2 | 58.1841 | 148826.0224 | 0.61
796 | 4.9333 | 67.5078 | 47.1843 | 566.2416 | 136.2041 | 67.4 | 50.0529 | 0.64 | 57.8078 | 57.7765 | 46162.5512 | 0.445 | -0.7432 | 66.9078 | 50.3686 | 0.77 | 57.8078 | 57.8922 | 53148.4418 | 0.457 | 67.2078 | 53.2235 | 0.96 | 57.8078 | 59.4157 | 55971.5321 | 0.444 | 67.3 | 52.6843 | 1.13 | 57.8078 | 59.2922 | 68992.9939 | 0.451 | 67.3 | 48.7765 | 0.6 | 57.8078 | 57.1843 | 46272.227 | 0.454 | 67.5078 | 39.7451 | 0.83 | 57.8078 | 57.0765 | 95851.4425 | 0.628 | 67.5078 | 47.8078 | 1.52 | 57.8078 | 59.7078 | 125290.2028 | 0.606 | 67.5078 | 44.8314 | 1.46 | 57.8078 | 58.6157 | 137963.0025 | 0.609
797 | 5.1167 | 67.3 | 48.2923 | 525.2856 | 122.7779 | 67.1 | 52.4 | 0.64 | 57.5077 | 58.9077 | 39225.7055 | 0.44408 | -0.26737 | 66.7 | 51.5232 | 0.76 | 57.5077 | 58.4155 | 48480.0246 | 0.45608 | 66.9077 | 51.7923 | 0.95 | 57.5077 | 58.5 | 60370.9796 | 0.442 | 67 | 53.1232 | 1.13 | 57.5077 | 59.3155 | 65503.7505 | 0.44808 | 67.0077 | 50.0845 | 0.6 | 57.5077 | 57.7923 | 42211.6864 | 0.454 | 67.2077 | 42.1387 | 0.83 | 57.5077 | 57.8155 | 86758.0253 | 0.629 | 67.3 | 47.2232 | 1.5108 | 57.5077 | 59.2155 | 126747.6892 | 0.603 | 67.2077 | 43.2923 | 1.46 | 57.5077 | 57.8 | 145883.9982 | 0.60808
798 | 5.3 | 67 | 47.8076 | 531.8191 | 112.2447 | 66.8076 | 51.8229 | 0.63076 | 57.2 | 58.4152 | 39864.027 | 0.44208 | -0.41635 | 66.4 | 50.3771 | 0.76 | 57.2 | 57.6848 | 51125.3792 | 0.455 | 66.7 | 52.3695 | 0.95 | 57.2 | 58.6848 | 56729.5661 | 0.44008 | 66.7076 | 51.3381 | 1.12 | 57.2 | 58.2229 | 71921.0547 | 0.446 | 66.7076 | 50.8076 | 0.6 | 57.2 | 58.0076 | 39628.8967 | 0.45308 | 66.9076 | 40.9391 | 0.83 | 57.2 | 57.1771 | 90071.8396 | 0.629 | 67.0076 | 45.9076 | 1.51 | 57.2 | 58.5076 | 132811.177 | 0.60008 | 67 | 43.3076 | 1.45 | 57.2 | 57.6076 | 143758.6025 | 0.608
799 | 5.3833 | 66.9 | 47.5 | 544.605 | 107.9825 | 66.6 | 50.415 | 0.63 | 57.0075 | 57.515 | 42929.9506 | 0.441 | -0.2669 | 66.2 | 51.785 | 0.76 | 57.0075 | 58.2925 | 45703.1588 | 0.45408 | 66.4 | 54 | 0.94 | 57.0075 | 59.4 | 48701.1018 | 0.43708 | 66.4075 | 49.6925 | 1.12 | 57.0075 | 57.1 | 78406.2548 | 0.445 | 66.5 | 50.4 | 0.6 | 57.0075 | 57.7 | 39987.4325 | 0.45208 | 66.7 | 43.8075 | 0.83 | 57.0075 | 58.1 | 79105.2452 | 0.628 | 66.7075 | 45.8 | 1.5 | 57.0075 | 58.3 | 131553.4013 | 0.599 | 66.7 | 42.9925 | 1.45 | 57.0075 | 57.3 | 143928.021 | 0.60708
800 | 5.4667 | 66.8 | 47.6 | 540.8591 | 102.6812 | 66.5 | 49.5852 | 0.63 | 56.9 | 56.9926 | 44666.1776 | 0.44 | -0.53853 | 66.0074 | 52.8 | 0.76 | 56.9 | 58.8 | 42011.5283 | 0.452 | 66.3 | 54.1148 | 0.93074 | 56.9 | 59.4074 | 47392.5947 | 0.434 | 66.3 | 50.4778 | 1.12 | 56.9 | 57.5852 | 73799.7831 | 0.445 | 66.4 | 49.9295 | 0.59 | 56.9 | 57.3148 | 40731.1261 | 0.45107 | 66.6 | 43.1074 | 0.82 | 56.9 | 57.7074 | 80743.2422 | 0.627 | 66.6 | 46.1778 | 1.5 | 56.9 | 58.2926 | 127805.5842 | 0.597 | 66.6 | 43.4926 | 1.45 | 56.9 | 57.4 | 139851.3632 | 0.607
801 | 5.55 | 66.6073 | 47.8927 | 531.6254 | 97.0872 | 66.4 | 50.4 | 0.63 | 56.7073 | 57.4 | 42187.7242 | 0.44 | -0.87622 | 65.9 | 52.7073 | 0.75 | 56.7073 | 58.7 | 41433.9218 | 0.44907 | 66.1073 | 53.4782 | 0.93 | 56.7073 | 58.8927 | 49132.3887 | 0.43007 | 66.2 | 52.0073 | 1.11 | 56.7073 | 58.3 | 65824.3515 | 0.443 | 66.2073 | 49.1564 | 0.59 | 56.7073 | 56.8782 | 42352.5514 | 0.451 | 66.5 | 42.8073 | 0.82 | 56.7073 | 57.5073 | 81284.0155 | 0.62507 | 66.5 | 48.1491 | 1.49 | 56.7073 | 58.9782 | 114435.9195 | 0.59407 | 66.4073 | 44.2709 | 1.45 | 56.7073 | 57.5927 | 134620.7087 | 0.606
802 | 5.6333 | 66.5072 | 48.6785 | 510.4153 | 90.7145 | 66.2 | 50.5785 | 0.63 | 56.6 | 57.4857 | 41192.6495 | 0.439 | -1.7236 | 65.8 | 52.3215 | 0.75 | 56.6 | 58.3143 | 42199.0138 | 0.44607 | 66 | 54.6857 | 0.92 | 56.6 | 59.5 | 43343.2201 | 0.42607 | 66.1 | 52 | 1.11 | 56.6 | 58.2 | 65303.7792 | 0.441 | 66.1 | 51.7785 | 0.59 | 56.6 | 58.1928 | 35517.4433 | 0.45 | 66.3072 | 42.2072 | 0.82 | 56.6 | 57.2 | 82787.2587 | 0.624 | 66.3072 | 50.3572 | 1.48 | 56.6 | 59.7286 | 99120.4484 | 0.59007 | 66.3 | 46.2642 | 1.45 | 56.6 | 58.2857 | 121269.0163 | 0.60407
803 | 5.7167 | 66.4 | 49.4 | 476.9578 | 83.5704 | 66.1 | 51.8141 | 0.63 | 56.407 | 58.107 | 37377.6021 | 0.437 | -2.419 | 65.7 | 51.2859 | 0.74 | 56.407 | 57.693 | 44801.8434 | 0.444 | 65.4141 | 55.107 | 0.91 | 56.407 | 59.4141 | 39137.8409 | 0.42207 | 65.5141 | 51.9648 | 1.1 | 56.407 | 57.8859 | 62107.5126 | 0.43807 | 65.3141 | 51.7493 | 0.59 | 56.407 | 57.8282 | 33324.7788 | 0.44707 | 66.2 | 42.3648 | 0.82 | 56.407 | 57.093 | 81636.7512 | 0.62307 | 66.2 | 47.107 | 1.47 | 56.407 | 58.3 | 117370.2244 | 0.58607 | 66.2 | 47.9352 | 1.44 | 56.407 | 58.8141 | 109745.1622 | 0.60107
804 | 5.8 | 66.3 | 49.1 | 483.5515 | 79.0623 | 66 | 51.2862 | 0.62 | 56.3 | 57.6931 | 38373.0292 | 0.435 | -1.3676 | 65.5069 | 51.3346 | 0.74 | 56.3 | 57.6208 | 43840.3839 | 0.442 | 64.2138 | 53.7554 | 0.9 | 56.3 | 58.1415 | 39270.8563 | 0.418 | 64.3138 | 53.4485 | 1.0907 | 56.3 | 58.1415 | 49629.688 | 0.436 | 64.1138 | 48.9138 | 0.59 | 56.3 | 55.7138 | 37342.1525 | 0.44693 | 66.1 | 44.7862 | 0.82 | 56.3 | 57.9 | 72789.3441 | 0.622 | 66.1 | 47.2792 | 1.47 | 56.3 | 58.1931 | 115504.1596 | 0.58307 | 66.1 | 45.4415 | 1.43 | 56.3 | 57.7208 | 123457.349 | 0.598
805 | 5.7167 | 66.4 | 48.3204 | 496.9282 | 84.2047 | 65.9 | 51.7068 | 0.62 | 56.5 | 57.9 | 36864.1859 | 0.433 | -0.27868 | 65.5 | 50.2387 | 0.74 | 56.5 | 56.966 | 47241.4418 | 0.441 | 63.4068 | 50.9796 | 0.9 | 56.5 | 56.0932 | 46519.2263 | 0.417 | 63.4068 | 50.5932 | 1.09 | 56.5 | 56.2 | 58469.8799 | 0.434 | 63.5 | 48.0204 | 0.59 | 56.5 | 54.9136 | 38129.9455 | 0.448 | 66 | 45.6 | 0.81068 | 56.5 | 58.1 | 69541.3215 | 0.61907 | 66 | 48.2 | 1.46 | 56.5 | 58.5 | 108442.8483 | 0.58007 | 65.9068 | 43.3524 | 1.43 | 56.5 | 56.7796 | 134796.4286 | 0.597
806 | 5.6333 | 66.6 | 48.1799 | 517.2416 | 90.0665 | 66.0933 | 51.6732 | 0.62 | 56.6 | 57.8866 | 37252.8867 | 0.431 | -1.5686 | 65.6 | 53.4067 | 0.73067 | 56.6 | 58.8 | 37606.7848 | 0.439 | 63.5933 | 52.4067 | 0.9 | 56.6 | 57.1 | 42065.2426 | 0.417 | 63.6933 | 51.9665 | 1.09 | 56.6 | 57.0799 | 53512.1495 | 0.435 | 63.7933 | 47.4732 | 0.59 | 56.6 | 54.7866 | 40503.0953 | 0.45093 | 66.1 | 46.4331 | 0.81 | 56.6 | 58.4732 | 66700.7908 | 0.617 | 66.1 | 48.6866 | 1.45 | 56.6 | 58.6933 | 105593.9368 | 0.57707 | 66.0933 | 46.7599 | 1.4207 | 56.6 | 58.1866 | 114779.3743 | 0.59507
807 | 5.55 | 66.7 | 49.6803 | 471.5167 | 91.6868 | 66.2 | 53.1934 | 0.61066 | 56.8 | 58.7 | 33487.1124 | 0.42807 | -2.2602 | 65.7934 | 52.9132 | 0.73 | 56.8 | 58.5066 | 39275.2608 | 0.436 | 63.8 | 52.0868 | 0.9 | 56.8 | 56.9934 | 44052.7609 | 0.416 | 63.9 | 53.0329 | 1.09 | 56.8 | 57.7197 | 49180.3367 | 0.43307 | 63.9 | 49.1868 | 0.6 | 56.8 | 55.8934 | 36677.4018 | 0.453 | 66.2 | 50.3066 | 0.81 | 56.8 | 60.0066 | 53695.4114 | 0.61307 | 66.2 | 50.0671 | 1.44 | 56.8 | 59.2868 | 97313.0259 | 0.57407 | 66.2 | 48.8263 | 1.42 | 56.8 | 59.0132 | 102968.431 | 0.59207
808 | 5.4667 | 66.8 | 50.5 | 435.0548 | 93.8419 | 66.3 | 53.2258 | 0.61 | 56.9 | 58.8129 | 33502.6781 | 0.42506 | -1.8695 | 65.8935 | 52.1 | 0.73 | 56.9 | 58.1 | 41772.2071 | 0.434 | 63.8 | 52.8935 | 0.9 | 56.9 | 57.3935 | 40982.3972 | 0.416 | 63.9 | 51.4677 | 1.09 | 56.9 | 56.8742 | 56215.8828 | 0.433 | 63.9 | 50.0871 | 0.6 | 56.9 | 56.3935 | 34466.684 | 0.454 | 66.3935 | 49.7065 | 0.8 | 56.9 | 59.8 | 55818.7805 | 0.60806 | 66.3 | 52.1871 | 1.43 | 56.9 | 60.2 | 84880.2567 | 0.57006 | 66.3 | 48.1419 | 1.41 | 56.9 | 58.7742 | 106924.7934 | 0.59
809 | 5.3833 | 66.9937 | 50.7873 | 431.8075 | 97.9746 | 66.4 | 51.7873 | 0.61 | 57.1 | 57.9937 | 37135.9945 | 0.42306 | -3.3474 | 66 | 52.381 | 0.72 | 57.1 | 58.2873 | 41022.9952 | 0.432 | 63.9 | 52.7444 | 0.89 | 57.1 | 57.3254 | 41842.2558 | 0.415 | 64 | 54.2683 | 1.09 | 57.1 | 58.481 | 44086.1935 | 0.432 | 64 | 51.1873 | 0.6 | 57.1 | 56.9937 | 32128.4913 | 0.455 | 66.5 | 48.919 | 0.8 | 57.1 | 59.5063 | 58325.2153 | 0.60406 | 66.4937 | 51.6634 | 1.42 | 57.1 | 60.0254 | 87876.6076 | 0.56506 | 66.4 | 52.1 | 1.4 | 57.1 | 60.4063 | 84043.5965 | 0.58606
810 | 5.3 | 67.0938 | 51.3125 | 400.1637 | 100.3253 | 66.5938 | 53.0813 | 0.61 | 57.2938 | 58.7875 | 34022.3618 | 0.422 | -2.9677 | 66.1 | 54.0813 | 0.72 | 57.2938 | 59.2875 | 36158.7114 | 0.43 | 63.7062 | 50.1626 | 0.89938 | 57.2938 | 55.7813 | 50912.5664 | 0.41594 | 63.8 | 55.1436 | 1.08 | 57.2938 | 58.9187 | 38746.5004 | 0.42906 | 63.8 | 52.0751 | 0.6 | 57.2938 | 57.3875 | 29403.1532 | 0.455 | 66.6 | 47.7187 | 0.79 | 57.2938 | 59.0062 | 62564.4453 | 0.60106 | 66.6 | 48.2439 | 1.41 | 57.2938 | 58.4751 | 108330.6699 | 0.562 | 66.5938 | 51.6125 | 1.39 | 57.2938 | 60.3 | 86648.9094 | 0.58106
811 | 5.1 | 67.4 | 50.9939 | 418.7567 | 112.0839 | 66.7 | 54.2061 | 0.6 | 57.6939 | 59.5 | 31475.1334 | 0.41906 | -1.9767 | 66.2939 | 55.1245 | 0.71061 | 57.6939 | 59.9122 | 33445.2059 | 0.427 | 63.7 | 52.1122 | 0.9 | 57.6939 | 57.0061 | 43349.0852 | 0.417 | 63.7939 | 52.6 | 1.08 | 57.6939 | 57.4 | 50208.057 | 0.428 | 63.8939 | 53.2183 | 0.6 | 57.6939 | 58.0122 | 26580.9965 | 0.454 | 66.7939 | 46.8694 | 0.79 | 57.6939 | 58.6878 | 65575.3804 | 0.599 | 66.7 | 51.8878 | 1.4006 | 57.6939 | 60.1878 | 86873.9659 | 0.55906 | 66.6939 | 50.1367 | 1.38 | 57.6939 | 59.6183 | 95353.0762 | 0.57706
812 | 4.9 | 67.694 | 51.106 | 407.5501 | 122.1621 | 67 | 53.712 | 0.6 | 58 | 59.3 | 33333.7804 | 0.417 | -1.4672 | 66.594 | 53.782 | 0.71 | 58 | 59.188 | 37931.6239 | 0.424 | 64.094 | 52.07 | 0.9 | 58 | 57.082 | 45192.352 | 0.419 | 64.094 | 52.606 | 1.08 | 58 | 57.5 | 51854.9582 | 0.429 | 64.294 | 52.188 | 0.6 | 58 | 57.688 | 30230.3396 | 0.454 | 67.094 | 48.9 | 0.79 | 58 | 59.7 | 59628.8806 | 0.59706 | 66.994 | 53.288 | 1.3906 | 58 | 60.894 | 80115.2096 | 0.55506 | 66.994 | 49.4981 | 1.38 | 58 | 59.458 | 100381.7566 | 0.575
813 | 4.7 | 68 | 51.8706 | 400.141 | 132.3235 | 67.3 | 53.4765 | 0.6 | 58.3941 | 59.2824 | 34500.6686 | 0.41506 | -3.5211 | 66.8941 | 54.9059 | 0.71 | 58.3941 | 60 | 35248.9183 | 0.422 | 64.5941 | 54.1118 | 0.9 | 58.3941 | 58.5059 | 39753.649 | 0.41906 | 64.6941 | 52.7706 | 1.08 | 58.3941 | 57.8824 | 53891.1125 | 0.43 | 64.8941 | 53.2765 | 0.6 | 58.3941 | 58.5824 | 28832.2542 | 0.455 | 67.3941 | 48.9882 | 0.78 | 58.3941 | 59.8882 | 60097.6155 | 0.595 | 67.2941 | 53.6235 | 1.3806 | 58.3941 | 61.1118 | 79362.6577 | 0.55106 | 67.2941 | 54.8941 | 1.3606 | 58.3941 | 61.9353 | 70561.7468 | 0.57106
814 | 4.5 | 68.2942 | 52.7173 | 353.3907 | 139.9501 | 67.6 | 54.5404 | 0.59 | 58.7942 | 59.9231 | 32472.1017 | 0.41306 | -0.85421 | 67.1942 | 54.9 | 0.7 | 58.7942 | 60 | 36089.1551 | 0.42 | 65 | 53.6769 | 0.9 | 58.7942 | 58.3885 | 42944.4338 | 0.42 | 65.0942 | 54.2115 | 1.08 | 58.7942 | 58.9058 | 48927.016 | 0.43 | 65.1942 | 54.9942 | 0.6 | 58.7942 | 59.5942 | 25369.9517 | 0.454 | 67.6942 | 50.1827 | 0.78 | 58.7942 | 60.4942 | 56802.3336 | 0.59206 | 67.5942 | 51.4173 | 1.38 | 58.7942 | 60.2115 | 93258.169 | 0.548 | 67.5942 | 49.3481 | 1.36 | 58.7942 | 59.6769 | 103559.5284 | 0.568
815 | 4.3 | 68.6 | 51.8944 | 386.1525 | 152.587 | 67.9 | 52.0774 | 0.59 | 59.1 | 58.5887 | 39288.874 | 0.413 | -2.2485 | 67.4944 | 54.9944 | 0.7 | 59.1 | 60.1944 | 36600.0133 | 0.418 | 65.2 | 54.9056 | 0.9 | 59.1 | 59.3 | 38918.3762 | 0.42 | 65.3 | 53.4 | 1.08 | 59.1 | 58.5 | 53695.9549 | 0.43094 | 65.4 | 54.9339 | 0.6 | 59.1 | 59.7169 | 25914.1889 | 0.45206 | 67.9944 | 51.4056 | 0.78 | 59.1 | 61.1 | 53715.5034 | 0.59 | 67.8944 | 50.6605 | 1.37 | 59.1 | 60.0774 | 98934.1159 | 0.546 | 67.8944 | 53.0774 | 1.35 | 59.1 | 61.3887 | 83639.8663 | 0.56506
816 | 4.1 | 68.8945 | 52.5889 | 367.8933 | 162.0004 | 68.2 | 53.7945 | 0.59 | 59.4945 | 59.7945 | 35736.7213 | 0.413 | -2.5305 | 67.7945 | 55.0055 | 0.7 | 59.4945 | 60.3055 | 37271.2232 | 0.417 | 65.4945 | 55.3613 | 0.9 | 59.4945 | 59.5779 | 38387.9792 | 0.42 | 65.5945 | 54.0779 | 1.08 | 59.4945 | 58.9889 | 52229.1042 | 0.431 | 65.6945 | 52.6111 | 0.6 | 59.4945 | 58.5055 | 32703.0719 | 0.45294 | 68.2945 | 50.8055 | 0.77 | 59.4945 | 61 | 56249.2331 | 0.587 | 68.1945 | 52.8387 | 1.37 | 59.4945 | 61.2111 | 87449.6057 | 0.54406 | 68.1945 | 54.1166 | 1.3406 | 59.4945 | 62.0055 | 78551.5454 | 0.562
817 | 4.05 | 68.9 | 53 | 348.9133 | 163.2675 | 68.4 | 54.1108 | 0.59 | 59.5946 | 60.0054 | 35415.0168 | 0.413 | -2.0465 | 67.9946 | 54.3 | 0.7 | 59.5946 | 60 | 39620.3075 | 0.416 | 65.9946 | 57.4542 | 0.9 | 59.5946 | 61.0325 | 32113.2764 | 0.41805 | 66 | 55.6054 | 1.08 | 59.5946 | 60.1 | 47264.6816 | 0.43105 | 66.1 | 51.8892 | 0.6 | 59.5946 | 58.2946 | 35480.9265 | 0.454 | 68.5 | 50.2163 | 0.77 | 59.5946 | 60.9054 | 58796.7634 | 0.585 | 68.4946 | 50.2108 | 1.36 | 59.5946 | 60.1 | 103770.1163 | 0.542 | 68.4946 | 53 | 1.34 | 59.5946 | 61.6 | 86141.09 | 0.55805
818 | 4 | 69 | 52.4106 | 361.2243 | 166.4576 | 68.5 | 53.8735 | 0.59 | 59.6 | 59.8841 | 36214.8517 | 0.412 | -1.9239 | 68 | 54.4053 | 0.69053 | 59.6 | 60.1 | 39557.6126 | 0.415 | 65.8 | 53.4682 | 0.9 | 59.6 | 58.5841 | 46491.5446 | 0.418 | 65.9 | 54.9 | 1.08 | 59.6 | 59.6 | 49516.6349 | 0.431 | 65.9947 | 52.6106 | 0.6 | 59.6 | 58.7053 | 33382.2125 | 0.456 | 68.6 | 50.1311 | 0.77 | 59.6 | 60.8682 | 59163.8128 | 0.583 | 68.5947 | 49.5053 | 1.36 | 59.6 | 59.8 | 108116.4849 | 0.542 | 68.5 | 52.9841 | 1.33 | 59.6 | 61.5947 | 86452.7261 | 0.55505
819 | 3.95 | 69.1 | 52.4844 | 371.5253 | 169.6 | 68.6 | 55.4363 | 0.59 | 59.7 | 60.8207 | 32521.9694 | 0.411 | -1.9861 | 68.1 | 54.1793 | 0.69 | 59.7 | 59.9844 | 40320.5719 | 0.415 | 66.1 | 55.9207 | 0.9 | 59.7 | 60.2104 | 38610.5317 | 0.419 | 66.1948 | 55.2052 | 1.08 | 59.7 | 59.9052 | 49826.7401 | 0.431 | 66.2948 | 52.7741 | 0.6 | 59.7 | 58.9844 | 34032.2273 | 0.457 | 68.6948 | 55.1156 | 0.76 | 59.7 | 62.9052 | 43157.9792 | 0.58005 | 68.6 | 50.1637 | 1.36 | 59.7 | 60.0844 | 105192.9903 | 0.541 | 68.6 | 53.3363 | 1.32 | 59.7 | 61.7156 | 84370.6936 | 0.55205
820 | 3.9 | 69.2 | 53.0051 | 345.3783 | 170.3696 | 68.6949 | 52.6949 | 0.59 | 59.8 | 59.2 | 39364.6187 | 0.41095 | -0.35437 | 68.2 | 55.9848 | 0.69 | 59.8 | 60.9949 | 35373.9753 | 0.414 | 66.2 | 54.4746 | 0.9 | 59.8 | 59.3848 | 44098.5113 | 0.41895 | 66.3 | 54.5949 | 1.08 | 59.8 | 59.5949 | 52867.5371 | 0.431 | 66.3949 | 54.4152 | 0.6 | 59.8 | 59.9051 | 30156.2963 | 0.458 | 68.7 | 53.8152 | 0.76 | 59.8 | 62.4051 | 47116.5708 | 0.57505 | 68.7 | 52.3203 | 1.36 | 59.8 | 61.1101 | 92897.8388 | 0.54 | 68.7 | 49.9254 | 1.32 | 59.8 | 60.2101 | 103371.2647 | 0.55
821 | 3.85 | 69.2 | 52.505 | 357.8414 | 173.5653 | 68.7 | 53.3901 | 0.59 | 59.9 | 59.695 | 37828.352 | 0.411 | 0.45213 | 68.2 | 56.0446 | 0.69 | 59.9 | 61.0297 | 35149.9694 | 0.412 | 66.4 | 56.795 | 0.9 | 59.9 | 60.8 | 36224.0568 | 0.41805 | 66.495 | 55.105 | 1.08 | 59.9 | 60.005 | 51575.3631 | 0.431 | 66.5 | 53.6802 | 0.6 | 59.9 | 59.5901 | 32369.3863 | 0.458 | 68.8 | 52.2248 | 0.75 | 59.9 | 61.6149 | 52250.6163 | 0.57205 | 68.8 | 50.2198 | 1.35 | 59.9 | 60.2099 | 104714.0238 | 0.539 | 68.7 | 48.1802 | 1.32 | 59.9 | 59.4901 | 113057.559 | 0.55
822 | 3.8 | 69.3 | 51.8048 | 377.7548 | 177.3661 | 68.8 | 54.4 | 0.59 | 60 | 60.3 | 35511.9243 | 0.411 | -0.32993 | 68.3 | 52.7855 | 0.69 | 60 | 59.1903 | 44804.835 | 0.411 | 66.4 | 56.5194 | 0.9 | 60 | 60.6097 | 36946.8139 | 0.417 | 66.4 | 54.2 | 1.08 | 60 | 59.5 | 55131.2755 | 0.431 | 66.5 | 54.9145 | 0.6 | 60 | 60.2097 | 29154.0836 | 0.458 | 68.9 | 49.8194 | 0.75 | 60 | 60.6097 | 59840.0531 | 0.57 | 68.8952 | 48.8 | 1.35 | 60 | 59.6 | 113214.3044 | 0.539 | 68.8 | 50.0806 | 1.32 | 60 | 60.3903 | 103369.7172 | 0.551
823 | 3.75 | 69.4 | 51.6 | 387.1811 | 180.6717 | 68.9 | 54.4142 | 0.59 | 60.1 | 60.4047 | 35600.3791 | 0.411 | -0.63841 | 68.4 | 53.7 | 0.69 | 60.1 | 59.7953 | 42345.8036 | 0.412 | 66.3953 | 54.6236 | 0.9 | 60.1 | 59.5142 | 44130.4159 | 0.417 | 66.4 | 54.3953 | 1.0895 | 60.1 | 59.5953 | 54373.5275 | 0.432 | 66.5 | 53.4189 | 0.6 | 60.1 | 59.4094 | 33092.5014 | 0.45895 | 68.9953 | 47.4283 | 0.75 | 60.1 | 59.6142 | 67417.3219 | 0.57 | 68.9 | 48.6142 | 1.3595 | 60.1 | 59.5094 | 115166.2132 | 0.539 | 68.9 | 50.8283 | 1.3105 | 60.1 | 60.7142 | 99013.3728 | 0.55
824 | 3.7 | 69.4954 | 50.9138 | 399.8899 | 184.3493 | 68.9954 | 53.0184 | 0.59 | 60.2 | 59.6092 | 39204.089 | 0.411 | 0.060458 | 68.5 | 53.9 | 0.69 | 60.2 | 59.9 | 41965.0382 | 0.413 | 66.6954 | 53.4585 | 0.9 | 60.2 | 58.977 | 49779.6546 | 0.41895 | 66.7954 | 55.2954 | 1.09 | 60.2 | 60.2908 | 52030.7996 | 0.43295 | 66.8954 | 52.3724 | 0.60954 | 60.2 | 59.0816 | 36968.3745 | 0.46 | 69 | 44.9092 | 0.75 | 60.2 | 58.6046 | 75696.1679 | 0.571 | 69 | 47.6862 | 1.36 | 60.2 | 59.1908 | 120941.0041 | 0.54095 | 69 | 49.4539 | 1.31 | 60.2 | 60.177 | 107242.5541 | 0.549
825 | 3.65 | 69.5 | 50.7865 | 421.8671 | 188.7045 | 69 | 52.0686 | 0.59 | 60.3 | 59.082 | 42081.067 | 0.41296 | -1.3444 | 68.5 | 54.0955 | 0.69 | 60.3 | 60 | 41881.8394 | 0.413 | 67.2 | 56.7225 | 0.9 | 60.3 | 61.1135 | 39678.2627 | 0.419 | 67.2955 | 56.2865 | 1.09 | 60.3 | 60.991 | 49999.5039 | 0.432 | 67.3 | 54.4045 | 0.61 | 60.3 | 60.4 | 32821.2069 | 0.461 | 69.1 | 45.1596 | 0.75955 | 60.3 | 58.882 | 75523.1904 | 0.57396 | 69.1 | 48.909 | 1.36 | 60.3 | 59.8045 | 114539.8235 | 0.542 | 69 | 52.7314 | 1.31 | 60.3 | 61.618 | 89526.1773 | 0.54804
826 | 3.6 | 69.6 | 52.0044 | 374.9475 | 188.3737 | 69.1 | 54.6956 | 0.59 | 60.4 | 60.6 | 35768.9811 | 0.413 | -0.071423 | 68.6 | 54.7825 | 0.69 | 60.4 | 60.4912 | 40138.0438 | 0.413 | 67.0044 | 54.3 | 0.9 | 60.4 | 59.6 | 47922.1206 | 0.41896 | 67.1 | 56.335 | 1.08 | 60.4 | 60.9219 | 48553.9058 | 0.431 | 67.1 | 54.0869 | 0.61 | 60.4 | 60.0956 | 32972.6763 | 0.461 | 69.2 | 48.1263 | 0.76 | 60.4 | 60.2088 | 66523.6493 | 0.575 | 69.1956 | 48.6912 | 1.36 | 60.4 | 59.7956 | 116441.3032 | 0.54296 | 69.1 | 50.0781 | 1.31 | 60.4 | 60.4912 | 104316.8496 | 0.547
827 | 3.55 | 69.7 | 51.7 | 385.8341 | 191.8787 | 69.2 | 53.9383 | 0.59 | 60.5 | 60.2256 | 37633.5895 | 0.413 | -0.69177 | 68.7 | 55.4341 | 0.69 | 60.5 | 60.917 | 38179.5569 | 0.413 | 67.0957 | 54.5957 | 0.9 | 60.5 | 59.7957 | 46989.888 | 0.42 | 67.1 | 53.9744 | 1.08 | 60.5 | 59.5872 | 59626.3559 | 0.431 | 67.2 | 55.3085 | 0.61 | 60.5 | 60.8043 | 30209.6759 | 0.461 | 69.2957 | 46.0957 | 0.76 | 60.5 | 59.3957 | 73257.549 | 0.576 | 69.2 | 49.7957 | 1.36 | 60.5 | 60.3 | 110609.9002 | 0.543 | 69.2 | 51.517 | 1.31 | 60.5 | 61.2043 | 96361.4301 | 0.547
828 | 3.5 | 69.8 | 51.4041 | 392.0295 | 195.071 | 69.2959 | 50.8793 | 0.59959 | 60.6 | 58.4876 | 45700.8106 | 0.41496 | 0.11725 | 68.7959 | 52.6959 | 0.69 | 60.6 | 59.3 | 46544.8082 | 0.413 | 67.4 | 55.2041 | 0.90959 | 60.6 | 60.4 | 46124.6158 | 0.42 | 67.4959 | 56.5 | 1.08 | 60.6 | 61.2 | 49796.2252 | 0.43104 | 67.5959 | 54.4124 | 0.61 | 60.6 | 60.5041 | 33239.6435 | 0.461 | 69.3 | 47.4627 | 0.76 | 60.6 | 60.0834 | 69349.5912 | 0.577 | 69.3 | 50.0249 | 1.36 | 60.6 | 60.4124 | 110243.0129 | 0.543 | 69.3 | 49.9166 | 1.31 | 60.6 | 60.4083 | 105692.2113 | 0.546
829 | 3.4667 | 69.8 | 51.504 | 388.6033 | 196.8758 | 69.3 | 52.704 | 0.6 | 60.6 | 59.604 | 41542.5727 | 0.417 | 0.82217 | 68.8 | 53.4758 | 0.6996 | 60.6 | 59.8839 | 44487.0842 | 0.415 | 67.4 | 54.896 | 0.91 | 60.6 | 60.196 | 47524.7761 | 0.421 | 67.5 | 56.204 | 1.08 | 60.6 | 61.1 | 51036.9297 | 0.43004 | 67.6 | 52.8161 | 0.61 | 60.6 | 59.6081 | 37369.4451 | 0.461 | 69.4 | 50.7121 | 0.76 | 60.6 | 61.4081 | 59295.0657 | 0.577 | 69.4 | 47.3081 | 1.37 | 60.6 | 59.304 | 125951.3634 | 0.544 | 69.3 | 48.396 | 1.31 | 60.6 | 59.8 | 114636.7459 | 0.547
830 | 3.4333 | 69.8961 | 51.1 | 403.657 | 199.8804 | 69.4 | 52.2117 | 0.6 | 60.7 | 59.4039 | 43063.1613 | 0.41896 | 0.75587 | 68.9 | 55.8117 | 0.7 | 60.7 | 61.2078 | 38014.6418 | 0.415 | 67.5961 | 54.7196 | 0.91 | 60.7 | 60.1117 | 48816.9194 | 0.421 | 67.6 | 55.4117 | 1.08 | 60.7 | 60.7039 | 55043.6572 | 0.43 | 67.7 | 51.7922 | 0.61 | 60.7 | 59.1 | 40733.834 | 0.463 | 69.4 | 49.0196 | 0.76 | 60.7 | 60.7117 | 64651.7228 | 0.576 | 69.4 | 46.9843 | 1.37 | 60.7 | 59.1922 | 128983.311 | 0.54696 | 69.4 | 48.5039 | 1.31 | 60.7 | 59.9039 | 114233.2252 | 0.548
831 | 3.4 | 69.9 | 50.6038 | 417.0367 | 202.8734 | 69.4 | 51.7772 | 0.6 | 60.7962 | 59.1886 | 44536.712 | 0.421 | 0.94127 | 68.9 | 54.9848 | 0.69 | 60.7962 | 60.7886 | 40369.1186 | 0.415 | 67.8962 | 53.2696 | 0.91 | 60.7962 | 59.481 | 55727.7681 | 0.423 | 67.9962 | 54.2962 | 1.08 | 60.7962 | 60.1962 | 61797.1518 | 0.43096 | 68.0962 | 52.9734 | 0.61 | 60.7962 | 59.9848 | 38816.6461 | 0.465 | 69.5 | 46.7114 | 0.76 | 60.7962 | 59.8038 | 72384.5953 | 0.577 | 69.5 | 48.5886 | 1.38 | 60.7962 | 59.9962 | 120061.942 | 0.548 | 69.4 | 48.1076 | 1.31 | 60.7962 | 59.8038 | 116903.8368 | 0.549
832 | 3.3667 | 70 | 50.9926 | 416.6614 | 205.1 | 69.5 | 53.8147 | 0.61 | 60.8 | 60.411 | 39557.5635 | 0.422 | 1.3627 | 69 | 56.4147 | 0.69 | 60.8 | 61.611 | 36345.4528 | 0.414 | 68.4963 | 56.011 | 0.91 | 60.8 | 61.3074 | 47582.6658 | 0.424 | 68.5 | 54.3074 | 1.08 | 60.8 | 60.4037 | 64623.4509 | 0.431 | 68.6963 | 55.2184 | 0.61 | 60.8 | 61.411 | 34413.4309 | 0.46504 | 69.5 | 45.2037 | 0.76 | 60.8 | 59.2 | 77403.3551 | 0.57896 | 69.5 | 50.2926 | 1.38 | 60.8 | 60.7963 | 111145.6695 | 0.549 | 69.5 | 47.211 | 1.32 | 60.8 | 59.4074 | 122668.762 | 0.55096
833 | 3.3333 | 70 | 50.9071 | 405.3682 | 206.3715 | 69.5 | 52.2071 | 0.61 | 60.9 | 59.5036 | 44026.7837 | 0.42396 | 2.1224 | 69 | 54.8036 | 0.69 | 60.9 | 60.7 | 41131.6416 | 0.414 | 68.5 | 54.2036 | 0.91 | 60.9 | 60.3 | 54653.6432 | 0.424 | 68.6 | 53.3822 | 1.09 | 60.9 | 59.9893 | 68918.3643 | 0.432 | 68.6964 | 52.8107 | 0.61 | 60.9 | 60.2036 | 40511.0853 | 0.465 | 69.6 | 44.9071 | 0.76 | 60.9 | 59.2 | 79063.0142 | 0.581 | 69.6 | 50.6107 | 1.38 | 60.9 | 61.0036 | 109262.9851 | 0.549 | 69.5 | 45.5178 | 1.32 | 60.9 | 58.7071 | 133111.8639 | 0.553
834 | 3.3 | 70.0966 | 50.1034 | 435.0517 | 210.5759 | 69.6 | 51.5 | 0.61 | 60.9 | 59.2 | 46224.8078 | 0.42597 | 2.4487 | 69.1 | 54.4034 | 0.69 | 60.9 | 60.5 | 42622.413 | 0.414 | 68.9 | 53.7034 | 0.91 | 60.9 | 60.2 | 58113.0411 | 0.425 | 68.9966 | 55.5034 | 1.09 | 60.9 | 61.3034 | 61474.2529 | 0.433 | 69.1 | 52.5828 | 0.61 | 60.9 | 60.2897 | 42601.411 | 0.466 | 69.6 | 43.3241 | 0.77 | 60.9 | 58.6103 | 84466.4864 | 0.58397 | 69.6 | 49.0207 | 1.38 | 60.9 | 60.3069 | 119001.8928 | 0.549 | 69.6 | 44.6586 | 1.33 | 60.9 | 58.4828 | 139019.2326 | 0.55697
835 | 3.25 | 70.1 | 49.7 | 450.49 | 214.8767 | 69.6 | 51.4933 | 0.61967 | 61 | 59.2933 | 46678.5007 | 0.42897 | 0.5965 | 69.1 | 53.6033 | 0.69967 | 61 | 60.0033 | 45218.1081 | 0.415 | 69.2 | 53.5867 | 0.92 | 61 | 60.1933 | 59978.9467 | 0.426 | 69.2967 | 54.41 | 1.09 | 61 | 60.9033 | 67238.5786 | 0.432 | 69.3967 | 53.9133 | 0.61 | 61 | 61.1067 | 39644.3861 | 0.467 | 69.7 | 40.5967 | 0.77 | 61 | 57.6 | 94210.9155 | 0.58797 | 69.7 | 47.2733 | 1.38 | 61 | 59.5867 | 129495.0315 | 0.55097 | 69.6 | 48.81 | 1.34 | 61 | 60.4067 | 116308.9584 | 0.559
836 | 3.2 | 70.2 | 49.8968 | 449.6644 | 218.0839 | 69.7 | 52.0064 | 0.62 | 61.1 | 59.7 | 45665.4348 | 0.431 | 1.2715 | 69.2 | 52.9032 | 0.7 | 61.1 | 59.7 | 47584.1426 | 0.41697 | 69.4 | 55.1903 | 0.92 | 61.1 | 61.2936 | 54456.9113 | 0.427 | 69.5 | 54.0871 | 1.09 | 61.1 | 60.7903 | 69810.1335 | 0.433 | 69.5 | 52.5871 | 0.61 | 61.1 | 60.4936 | 43542.6131 | 0.467 | 69.8 | 40.9903 | 0.78 | 61.1 | 57.9936 | 93804.043 | 0.59297 | 69.7968 | 49.9193 | 1.39 | 61.1 | 60.8097 | 114703.0672 | 0.552 | 69.7 | 47.4097 | 1.34 | 61.1 | 59.9032 | 125249.4814 | 0.56097
837 | 3.15 | 70.3 | 50.1 | 440.4783 | 220.7783 | 69.8 | 51.7876 | 0.62 | 61.2 | 59.5938 | 46714.6771 | 0.433 | 2.0998 | 69.3 | 52.1124 | 0.7 | 61.2 | 59.3062 | 50519.5399 | 0.419 | 69.5 | 56.2062 | 0.92 | 61.2 | 61.9031 | 50838.7057 | 0.426 | 69.5 | 56.3876 | 1.09 | 61.2 | 62.0938 | 59982.3502 | 0.433 | 69.6 | 54.0062 | 0.62 | 61.2 | 61.3031 | 40255.9826 | 0.468 | 69.8969 | 43.0721 | 0.79 | 61.2 | 58.9876 | 87880.928 | 0.59797 | 69.8 | 47.9969 | 1.39 | 61.2 | 60 | 126997.8397 | 0.553 | 69.8 | 45.5124 | 1.35 | 61.2 | 59.1062 | 136864.0799 | 0.56297
838 | 3.1 | 70.4 | 50.1 | 441.9149 | 224.1821 | 69.897 | 53.403 | 0.62 | 61.3 | 60.6 | 42958.4198 | 0.435 | 2.3878 | 69.4 | 50.9791 | 0.71 | 61.3 | 58.7851 | 54501.7039 | 0.42297 | 69.5 | 55.694 | 0.92 | 61.3 | 61.597 | 52791.3901 | 0.425 | 69.6 | 57.8 | 1.08 | 61.3 | 62.9 | 53250.0738 | 0.431 | 69.6 | 52.997 | 0.62 | 61.3 | 60.797 | 42664.7275 | 0.468 | 69.9 | 46.994 | 0.79 | 61.3 | 60.697 | 75654.3242 | 0.59997 | 69.9 | 48.197 | 1.39 | 61.3 | 60.197 | 126363.9329 | 0.55497 | 69.9 | 44.7761 | 1.3597 | 61.3 | 58.891 | 142398.8302 | 0.56697
839 | 3.05 | 70.4 | 50.8914 | 428.8527 | 226.4971 | 69.9 | 53.2 | 0.63 | 61.4 | 60.5 | 43712.009 | 0.436 | 0.87947 | 69.4971 | 53.8971 | 0.71 | 61.4 | 60.4971 | 46318.9917 | 0.425 | 69.2029 | 56.9914 | 0.91 | 61.4 | 62.1943 | 46753.7114 | 0.425 | 69.3 | 57.7057 | 1.08 | 61.4 | 62.7029 | 52096.6237 | 0.429 | 69.3 | 53.4 | 0.62 | 61.4 | 60.8029 | 40924.8887 | 0.469 | 70 | 47.9971 | 0.79 | 61.4 | 61.1 | 72820.7396 | 0.6 | 70 | 49.2885 | 1.4 | 61.4 | 60.7943 | 120943.1861 | 0.556 | 69.9 | 48.1914 | 1.36 | 61.4 | 60.4971 | 123801.3888 | 0.569
840 | 3 | 70.5 | 51.8972 | 394.2212 | 227.1917 | 70 | 53.2055 | 0.63 | 61.5 | 60.6028 | 44125.5718 | 0.43797 | 0.45373 | 69.5 | 54.3055 | 0.71 | 61.5 | 60.8028 | 45342.7669 | 0.42697 | 68.9 | 57.6193 | 0.91 | 61.5 | 62.411 | 42894.2943 | 0.423 | 68.9028 | 56.5083 | 1.07 | 61.5 | 61.8055 | 55708.0293 | 0.42703 | 68.9028 | 53.3972 | 0.62 | 61.5 | 60.7 | 40171.3521 | 0.47 | 70.1 | 48.1945 | 0.79 | 61.5 | 61.2972 | 72435.81 | 0.601 | 70.0972 | 50.4165 | 1.4 | 61.5 | 61.3083 | 114591.5457 | 0.557 | 70 | 49.2028 | 1.36 | 61.5 | 61.0028 | 118427.8534 | 0.57
841 | 2.95 | 70.6 | 51.8053 | 386.4994 | 229.671 | 70.1 | 52.4026 | 0.63 | 61.6 | 60.2 | 46665.9046 | 0.439 | 0.60761 | 69.6 | 53.7 | 0.72 | 61.6 | 60.5 | 47525.2248 | 0.428 | 68.7 | 54.8053 | 0.91 | 61.6 | 60.7026 | 52901.228 | 0.423 | 68.7 | 55.3974 | 1.07 | 61.6 | 61.0974 | 59756.5545 | 0.42797 | 68.8974 | 53.8 | 0.62 | 61.6 | 60.9 | 38957.0597 | 0.471 | 70.1974 | 48.0185 | 0.79 | 61.6 | 61.2079 | 73342.9425 | 0.601 | 70.1 | 48.4921 | 1.4 | 61.6 | 60.4974 | 126668.9114 | 0.55797 | 70.1 | 48.9974 | 1.37 | 61.6 | 60.9974 | 120620.8967 | 0.571
842 | 2.9 | 70.6975 | 51 | 417.3849 | 234.8823 | 70.2 | 52.4849 | 0.63 | 61.7 | 60.2924 | 46796.2234 | 0.44197 | 0.72275 | 69.7 | 53.9975 | 0.72 | 61.7 | 60.7 | 47178.0978 | 0.429 | 69.0975 | 54.2025 | 0.91 | 61.7 | 60.5025 | 57011.1911 | 0.42497 | 69.1975 | 55.6177 | 1.0703 | 61.7 | 61.4101 | 60782.2774 | 0.428 | 69.2975 | 54.005 | 0.62 | 61.7 | 61.2025 | 39691.778 | 0.472 | 70.2 | 44.4151 | 0.79 | 61.7 | 59.905 | 85510.2851 | 0.60297 | 70.2 | 50.5748 | 1.4 | 61.7 | 61.4899 | 115208.2373 | 0.559 | 70.2 | 48.8101 | 1.37 | 61.7 | 61.0025 | 122322.2994 | 0.572
843 | 2.85 | 70.7 | 51.2 | 413.788 | 237.9831 | 70.2 | 54.2144 | 0.64 | 61.8 | 61.3096 | 42588.164 | 0.443 | 1.21 | 69.7976 | 54.9856 | 0.72 | 61.8 | 61.3904 | 44506.0079 | 0.43098 | 69.5952 | 54.0856 | 0.92 | 61.8 | 60.6904 | 59370.1991 | 0.42698 | 69.5976 | 53.0976 | 1.08 | 61.8 | 60.1952 | 74686.0917 | 0.429 | 69.7976 | 53.9856 | 0.62 | 61.8 | 61.4904 | 41210.037 | 0.47298 | 70.3 | 42.8856 | 0.8 | 61.8 | 59.3928 | 91272.0509 | 0.60598 | 70.3 | 53.7193 | 1.4 | 61.8 | 62.9096 | 96985.0842 | 0.558 | 70.2 | 47.6807 | 1.37 | 61.8 | 60.5904 | 129437.0296 | 0.573
844 | 2.8 | 70.8 | 51.4977 | 409.3238 | 240.8931 | 70.3 | 51.7 | 0.64 | 61.9 | 59.9977 | 49585.7077 | 0.44498 | 0.1203 | 69.8 | 56.9092 | 0.72 | 61.9 | 62.5046 | 38822.9011 | 0.43002 | 70 | 56.4977 | 0.92 | 61.9 | 62.2 | 52114.6431 | 0.427 | 70.1 | 53.7908 | 1.08 | 61.9 | 60.7954 | 73702.5723 | 0.43198 | 70.1 | 55.9 | 0.62 | 61.9 | 62.6 | 36887.1321 | 0.472 | 70.4 | 45.5977 | 0.8 | 61.9 | 60.5977 | 83107.7862 | 0.60898 | 70.3977 | 50.5954 | 1.4 | 61.9 | 61.5977 | 115871.8566 | 0.557 | 70.3 | 50.3092 | 1.37 | 61.9 | 61.7046 | 115023.1767 | 0.574
845 | 2.75 | 70.9 | 51.9 | 393.6044 | 242.8869 | 70.4 | 52.8804 | 0.64 | 61.9978 | 60.6891 | 46976.7442 | 0.447 | 0.97282 | 69.9 | 55.4065 | 0.72 | 61.9978 | 61.6044 | 43644.8969 | 0.43 | 70.1 | 56.9935 | 0.92 | 61.9978 | 62.5956 | 50117.624 | 0.42602 | 70.1 | 55.9891 | 1.09 | 61.9978 | 62.0935 | 64102.3684 | 0.432 | 70.2 | 56.8869 | 0.62 | 61.9978 | 63.1913 | 34451.8311 | 0.471 | 70.4978 | 44.8218 | 0.8 | 61.9978 | 60.4065 | 85968.3679 | 0.61 | 70.4 | 51.1044 | 1.4 | 61.9978 | 61.9 | 112883.8496 | 0.558 | 70.4 | 48.4022 | 1.38 | 61.9978 | 61 | 126623.4227 | 0.575
846 | 2.7 | 71 | 52.1979 | 387.9433 | 245.4897 | 70.5 | 56.5979 | 0.64 | 62 | 62.8 | 37390.2959 | 0.448 | 1.1086 | 70 | 54.4959 | 0.72 | 62 | 61.1979 | 46785.6451 | 0.431 | 70.1979 | 58.0041 | 0.92 | 62 | 63.1041 | 46598.3244 | 0.425 | 70.2 | 58.1041 | 1.08 | 62 | 63.3041 | 54743.8394 | 0.43102 | 70.3 | 59.1103 | 0.62 | 62 | 64.3062 | 28795.829 | 0.46802 | 70.5 | 41.7876 | 0.81 | 62 | 59.2938 | 97120.5858 | 0.61398 | 70.5 | 50.9897 | 1.4 | 62 | 61.8938 | 114141.1438 | 0.558 | 70.5 | 48.0959 | 1.38 | 62 | 60.9 | 129126.1892 | 0.57698
847 | 2.6667 | 71 | 52.4981 | 378.7486 | 246.6961 | 70.5 | 56.4058 | 0.64 | 62.1 | 62.7019 | 37988.7571 | 0.447 | 0.35987 | 70.0981 | 55.0019 | 0.72 | 62.1 | 61.5 | 45614.612 | 0.432 | 69.6039 | 56.7 | 0.91 | 62.1 | 62.2 | 49237.024 | 0.424 | 69.7019 | 56.8 | 1.08 | 62.1 | 62.3019 | 58395.3873 | 0.43 | 69.6039 | 56.3981 | 0.61 | 62.1 | 62.6 | 33916.3342 | 0.466 | 70.6 | 45.1825 | 0.81 | 62.1 | 60.7922 | 86226.326 | 0.617 | 70.6 | 53.0019 | 1.4 | 62.1 | 62.8 | 102745.2378 | 0.558 | 70.5 | 49.7806 | 1.38 | 62.1 | 61.7903 | 119856.5913 | 0.578
848 | 2.6333 | 71.0982 | 53.1945 | 363.9408 | 247.6018 | 70.6 | 55.3963 | 0.64 | 62.2 | 62.0982 | 40784.9127 | 0.446 | -1.1281 | 70.1 | 55.3854 | 0.73 | 62.2 | 61.7909 | 44646.0066 | 0.433 | 69.4 | 56.9055 | 0.91 | 62.2 | 62.2037 | 47573.8864 | 0.424 | 69.4018 | 56.9982 | 1.08 | 62.2 | 62.3982 | 56085.9431 | 0.43 | 69.5 | 56.8055 | 0.61 | 62.2 | 62.7037 | 32551.4112 | 0.465 | 70.6982 | 49.1963 | 0.81 | 62.2 | 62.3982 | 72987.5816 | 0.618 | 70.6 | 52.6018 | 1.4 | 62.2 | 62.6 | 105399.3984 | 0.557 | 70.6 | 53.411 | 1.38 | 62.2 | 63.3055 | 99111.6821 | 0.57702
849 | 2.6 | 71.1 | 53.9017 | 329.3589 | 247.0914 | 70.6 | 56.3949 | 0.64 | 62.2 | 62.6983 | 38122.8731 | 0.446 | 0.037075 | 70.1983 | 58.1069 | 0.72017 | 62.2 | 63.3034 | 36577.8388 | 0.433 | 69.3 | 55.3034 | 0.91 | 62.2 | 61.3017 | 53313.5197 | 0.424 | 69.4 | 57.6931 | 1.08 | 62.2 | 62.6966 | 52717.9034 | 0.429 | 69.4 | 55.5949 | 0.61 | 62.2 | 61.9983 | 35485.026 | 0.465 | 70.7 | 49.8 | 0.81 | 62.2 | 62.6 | 71040.7638 | 0.618 | 70.7 | 52.1034 | 1.4 | 62.2 | 62.4017 | 108491.9564 | 0.556 | 70.6 | 50.8017 | 1.38 | 62.2 | 62.2 | 114363.3318 | 0.576
850 | 2.5667 | 71.2 | 53.5 | 344.4888 | 249.7936 | 70.7 | 57.5 | 0.64 | 62.3 | 63.3016 | 35250.082 | 0.445 | -0.039351 | 70.2 | 56.2032 | 0.72 | 62.3 | 62.2016 | 42283.6515 | 0.432 | 69.4984 | 54.7 | 0.92 | 62.3 | 61 | 56482.8522 | 0.426 | 69.5 | 59.0016 | 1.08 | 62.3 | 63.5 | 47141.8111 | 0.428 | 69.6 | 56.6984 | 0.61 | 62.3 | 62.6984 | 32863.1 | 0.465 | 70.7984 | 49.4064 | 0.81 | 62.3 | 62.5016 | 72518.7562 | 0.617 | 70.7 | 51.5968 | 1.4 | 62.3 | 62.1984 | 111614.186 | 0.556 | 70.7 | 51.0888 | 1.38 | 62.3 | 62.2952 | 113268.0419 | 0.577
851 | 2.5333 | 71.2 | 53.5985 | 345.5459 | 251.5985 | 70.7 | 57.3 | 0.64 | 62.3985 | 63.3 | 35683.584 | 0.44301 | -1.3721 | 70.2 | 56.1896 | 0.72 | 62.3985 | 62.2941 | 42399.7657 | 0.432 | 69.5 | 55.6867 | 0.92 | 62.3985 | 61.5926 | 52916.4534 | 0.428 | 69.5 | 58.403 | 1.07 | 62.3985 | 63.1015 | 49617.4169 | 0.427 | 69.6 | 57.2 | 0.61 | 62.3985 | 62.9 | 31515.3536 | 0.464 | 70.8 | 48.9822 | 0.81 | 62.3985 | 62.3926 | 74086.3019 | 0.617 | 70.8 | 52.4 | 1.4 | 62.3985 | 62.6 | 107588.9775 | 0.556 | 70.7 | 54.2926 | 1.38 | 62.3985 | 63.697 | 94695.6243 | 0.576
852 | 2.5 | 71.2986 | 54.8959 | 312.6489 | 251.1055 | 70.8 | 58.0891 | 0.63 | 62.4 | 63.6945 | 33705.8274 | 0.442 | -1.929 | 70.3 | 58.8055 | 0.72 | 62.4 | 63.8027 | 34642.0998 | 0.431 | 69.4 | 59.5959 | 0.92 | 62.4 | 63.7973 | 37817.2744 | 0.428 | 69.5 | 57.8 | 1.07 | 62.4 | 62.8 | 52047.6719 | 0.426 | 69.5 | 57.2041 | 0.61 | 62.4 | 62.9014 | 31148.9958 | 0.463 | 70.8986 | 53.8014 | 0.81 | 62.4 | 64.2014 | 57897.5962 | 0.616 | 70.8 | 52.1 | 1.4 | 62.4 | 62.5 | 109048.5148 | 0.556 | 70.8 | 55.8055 | 1.37 | 62.4 | 64.4027 | 86022.4026 | 0.57301
853 | 2.45 | 71.3 | 55.6 | 279.0825 | 251.0925 | 70.8 | 61.1975 | 0.63 | 62.5 | 65.4975 | 25276.869 | 0.43901 | -1.058 | 70.3987 | 58.3875 | 0.72 | 62.5 | 63.5912 | 35887.5382 | 0.43 | 69.0013 | 60.3038 | 0.92 | 62.5 | 64.0025 | 33291.5713 | 0.42501 | 69.1013 | 57.7987 | 1.07 | 62.5 | 62.6 | 50482.459 | 0.425 | 69.1 | 56.3987 | 0.61 | 62.5 | 62.2987 | 32271.0918 | 0.463 | 70.9 | 53.3975 | 0.81 | 62.5 | 64.0987 | 59214.0432 | 0.61301 | 70.9 | 52.3013 | 1.4 | 62.5 | 62.6 | 108248.1396 | 0.556 | 70.8 | 54 | 1.37 | 62.5 | 63.6 | 96197.7171 | 0.571
854 | 2.4 | 71.4 | 55.7989 | 275.4352 | 252.8977 | 70.9 | 62.1011 | 0.62 | 62.6 | 65.9011 | 22922.5073 | 0.43401 | -1.2292 | 70.4 | 62.2045 | 0.71011 | 62.6 | 65.7034 | 24468.3176 | 0.42601 | 68.7011 | 59.2989 | 0.91 | 62.6 | 63.3 | 35711.526 | 0.424 | 68.8 | 57.7023 | 1.07 | 62.6 | 62.4023 | 49197.982 | 0.425 | 68.8 | 57.1977 | 0.61 | 62.6 | 62.5989 | 29518.0576 | 0.463 | 71 | 54.0989 | 0.8 | 62.6 | 64.3 | 56782.3498 | 0.61101 | 70.9989 | 52.7909 | 1.4 | 62.6 | 62.7966 | 106072.9426 | 0.556 | 70.9 | 54.5955 | 1.36 | 62.6 | 63.7989 | 93077.8934 | 0.56901
855 | 2.35 | 71.5 | 56.198 | 266.056 | 254.299 | 71 | 62.0959 | 0.62 | 62.7 | 65.898 | 22988.2472 | 0.42901 | -1.9193 | 70.5 | 60.699 | 0.71 | 62.7 | 64.8 | 29066.8613 | 0.42201 | 68.6 | 59.999 | 0.91 | 62.7 | 63.699 | 32736.063 | 0.423 | 68.7 | 56.802 | 1.07 | 62.7 | 61.901 | 52939.1749 | 0.426 | 68.7 | 58.4969 | 0.61 | 62.7 | 63.199 | 26136.0896 | 0.463 | 71.099 | 55.0939 | 0.8 | 62.7 | 64.698 | 53460.8002 | 0.60801 | 71 | 55.602 | 1.39 | 62.7 | 64.101 | 89612.4422 | 0.55401 | 71 | 56.398 | 1.36 | 62.7 | 64.599 | 82980.1628 | 0.56701
856 | 2.3 | 71.6 | 57.1991 | 233.728 | 254.0982 | 71.0991 | 63.1018 | 0.61 | 62.8 | 66.5009 | 20202.8205 | 0.42401 | -2.1266 | 70.5991 | 61.0991 | 0.7 | 62.8 | 65 | 27876.5298 | 0.41901 | 68.6 | 60.3009 | 0.91 | 62.8 | 63.8 | 31502.6595 | 0.421 | 68.7 | 56.2982 | 1.07 | 62.8 | 61.5991 | 55601.7359 | 0.42799 | 68.7 | 59.9982 | 0.61 | 62.8 | 63.9991 | 22276.9685 | 0.462 | 71.1 | 56.309 | 0.8 | 62.8 | 65.2036 | 49177.9064 | 0.60501 | 71.1 | 55.2964 | 1.39 | 62.8 | 63.9982 | 91751.2205 | 0.553 | 71.0991 | 57.0018 | 1.35 | 62.8 | 64.9009 | 79048.8549 | 0.56401
857 | 2.25 | 71.6 | 57.1008 | 229.8937 | 255.5969 | 71.1 | 61.9024 | 0.6 | 62.9 | 65.8008 | 23067.1397 | 0.41901 | -2.102 | 70.6 | 61.5976 | 0.7 | 62.9 | 65.3984 | 26214.9119 | 0.41601 | 68.6 | 60.1984 | 0.9 | 62.9 | 63.6992 | 31754.8039 | 0.42 | 68.7 | 57.3976 | 1.08 | 62.9 | 62.1992 | 50747.762 | 0.429 | 68.7 | 61.0969 | 0.61 | 62.9 | 64.5984 | 19251.7833 | 0.46 | 71.2 | 54.0866 | 0.79 | 62.9 | 64.2953 | 56764.9379 | 0.60201 | 71.2 | 57.8929 | 1.38 | 62.9 | 65.1969 | 76899.9579 | 0.55001 | 71.1 | 57.1953 | 1.34 | 62.9 | 64.9976 | 78174.4647 | 0.561
858 | 2.2 | 71.7 | 58.496 | 206.9094 | 255.5054 | 71.2 | 61.2987 | 0.6 | 63 | 65.3993 | 24605.2928 | 0.41501 | -3.3393 | 70.7 | 62.8007 | 0.69 | 63 | 66.0007 | 22774.6506 | 0.41201 | 68.5 | 61.1 | 0.9 | 63 | 64.2 | 27555.5987 | 0.41801 | 68.5007 | 58.7987 | 1.08 | 63 | 62.9993 | 43702.1928 | 0.43 | 68.5007 | 63.096 | 0.6 | 63 | 65.4987 | 13676.1272 | 0.45701 | 71.3 | 61.6933 | 0.79 | 63 | 67.3973 | 31658.262 | 0.59801 | 71.2 | 61.202 | 1.37 | 63 | 66.7007 | 57655.3241 | 0.54601 | 71.2 | 60.196 | 1.33 | 63 | 66.2987 | 61298.7304 | 0.55701
859 | 2.1667 | 71.8 | 60.3989 | 139.7339 | 251.3022 | 71.2994 | 62.2006 | 0.59 | 63 | 65.9006 | 22354.9356 | 0.41101 | -4.3152 | 70.7 | 62.2 | 0.68 | 63 | 65.7 | 24352.9171 | 0.40701 | 67.9006 | 60.8011 | 0.9 | 63 | 63.8011 | 26606.7424 | 0.417 | 68.0006 | 59.5011 | 1.08 | 63 | 63.1011 | 38048.467 | 0.429 | 67.9006 | 64.9011 | 0.6 | 63 | 66.2011 | 7430.0821 | 0.45201 | 71.3 | 65.2022 | 0.78 | 63 | 68.8011 | 19816.8711 | 0.59001 | 71.3 | 60.1978 | 1.36 | 63 | 66.1989 | 62898.0134 | 0.541 | 71.3 | 62.6 | 1.32 | 63 | 67.4 | 48075.8321 | 0.55101
860 | 2.1333 | 71.8 | 60.1013 | 133.8745 | 250.6987 | 71.3 | 62.0982 | 0.58004 | 63.1 | 65.7991 | 22503.7292 | 0.407 | -4.1571 | 70.8 | 62.1996 | 0.68 | 63.1 | 65.6 | 24288.5073 | 0.403 | 67.2004 | 59.9996 | 0.9 | 63.1 | 63 | 26877.2106 | 0.416 | 67.3004 | 58.7996 | 1.08 | 63.1 | 62.4996 | 38121.7146 | 0.43 | 67.3 | 63.9013 | 0.59 | 63.1 | 65.4009 | 8318.8229 | 0.448 | 71.4 | 64.0991 | 0.77 | 63.1 | 68.3 | 23354.9636 | 0.58201 | 71.4 | 62.0987 | 1.34 | 63.1 | 66.9996 | 52123.2289 | 0.535 | 71.3 | 62.4 | 1.3 | 63.1 | 67.3 | 48578.3933 | 0.545
861 | 2.1 | 71.8997 | 59.5003 | 154.5938 | 251.9997 | 69.901 | 62.0013 | 0.58 | 63.1997 | 65.201 | 19081.545 | 0.403 | -3.1312 | 69.4006 | 61.0013 | 0.67 | 63.1997 | 64.401 | 23416.3443 | 0.4 | 66.301 | 60.101 | 0.9 | 63.1997 | 62.701 | 23281.8518 | 0.416 | 66.4006 | 58.9013 | 1.08 | 63.1997 | 62.101 | 33630.3442 | 0.431 | 66.2006 | 61.701 | 0.59 | 63.1997 | 63.701 | 10985.8025 | 0.446 | 70.3006 | 63.3016 | 0.76 | 63.1997 | 67.3013 | 21909.1273 | 0.575 | 70.501 | 62.0019 | 1.33 | 63.1997 | 66.5013 | 47133.4245 | 0.529 | 70.501 | 61.4016 | 1.29 | 63.1997 | 66.3013 | 48965.5323 | 0.539
862 | 2.0667 | 71.9 | 58.3006 | 180.9794 | 254.4981 | 68.8002 | 60.5998 | 0.58 | 63.2 | 63.9 | 19612.8074 | 0.401 | -1.2897 | 68.3002 | 59.6002 | 0.67 | 63.2 | 63.1002 | 24196.4139 | 0.4 | 65.4002 | 58.8006 | 0.9 | 63.2 | 61.6004 | 24637.7427 | 0.418 | 65.5 | 57.8002 | 1.09 | 63.2 | 61.1002 | 34980.6512 | 0.433 | 65.5 | 60.6002 | 0.59 | 63.2 | 62.8 | 11868.4815 | 0.446 | 69.0004 | 61.2006 | 0.75 | 63.2 | 65.6006 | 24516.8201 | 0.57 | 69.2004 | 59.6006 | 1.32 | 63.2 | 64.6006 | 52787.1645 | 0.526 | 69.2004 | 59.2008 | 1.28 | 63.2 | 64.5006 | 53424.6954 | 0.535
863 | 2.0333 | 72 | 57.4001 | 213.2968 | 258.2994 | 68.6 | 61.3001 | 0.57 | 63.3 | 64.2001 | 17582.2825 | 0.4 | -0.037288 | 68.1 | 59.6003 | 0.67 | 63.3 | 63.0002 | 23871.2771 | 0.4 | 65.7998 | 58.5998 | 0.90999 | 63.3 | 61.5998 | 27427.2636 | 0.42 | 65.8998 | 57.9001 | 1.1 | 63.3 | 61.4 | 36678.9976 | 0.436 | 66.0998 | 60.9001 | 0.59 | 63.3 | 63.2 | 12937.1076 | 0.446 | 68.7 | 59.5007 | 0.75 | 63.3 | 64.7004 | 28824.5416 | 0.567 | 68.7 | 58.8002 | 1.32 | 63.3 | 64.0001 | 54270.6968 | 0.524 | 68.7 | 57.2006 | 1.28 | 63.3 | 63.3003 | 61022.0104 | 0.534
864 | 2 | 72 | 56.8 | 227.7012 | 261.2002 | 68.8 | 60.7 | 0.57 | 63.3 | 64 | 19290.8476 | 0.399 | 1.006 | 68.3 | 58.4 | 0.67 | 63.3 | 62.4 | 27669.0599 | 0.401 | 66.8 | 59.4 | 0.91 | 63.3 | 62.5 | 28064.0655 | 0.422 | 66.9 | 57.7 | 1.1 | 63.3 | 61.7 | 42274.4241 | 0.439 | 67.1 | 60.4 | 0.59 | 63.3 | 63.4 | 16484.8058 | 0.446 | 68.8 | 56 | 0.74 | 63.3 | 63.3 | 39805.3325 | 0.566 | 68.8 | 58.4 | 1.31 | 63.3 | 63.8 | 56801.9828 | 0.523 | 68.8 | 55 | 1.28 | 63.3 | 62.3 | 73554.9053 | 0.535
865 | 1.9667 | 72.1 | 56.6001 | 241.3975 | 264.2003 | 69.2 | 60.8003 | 0.57 | 63.4 | 64.1001 | 19935.4054 | 0.398 | 0.62376 | 68.7 | 58.9001 | 0.67 | 63.4 | 62.8001 | 27342.0892 | 0.402 | 67.7003 | 59.8 | 0.91 | 63.4 | 63.2 | 30132.3944 | 0.423 | 67.8001 | 58.7001 | 1.11 | 63.4 | 62.7001 | 42149.2087 | 0.441 | 68.0001 | 60.8001 | 0.59 | 63.4 | 64.0001 | 17678.8247 | 0.446 | 69.2001 | 56.0003 | 0.74 | 63.4 | 63.4001 | 41062.994 | 0.566 | 69.1001 | 58.3 | 1.31 | 63.4 | 63.9001 | 59120.2787 | 0.522 | 69.1 | 55.6004 | 1.28 | 63.4 | 62.8003 | 72434.1361 | 0.536
866 | 1.9333 | 72.1 | 57.0003 | 230.0931 | 265.2005 | 69.3 | 61.4 | 0.57 | 63.5 | 64.5 | 18848.7407 | 0.397 | 0.024094 | 68.8 | 58.8995 | 0.67 | 63.5 | 62.8997 | 28015.9272 | 0.403 | 68.2003 | 59.7 | 0.91 | 63.5 | 63.3 | 32442.3328 | 0.423 | 68.3 | 59.1 | 1.11 | 63.5 | 63.2 | 42568.6361 | 0.442 | 68.4 | 61.1997 | 0.58 | 63.5 | 64.3997 | 17634.5684 | 0.445 | 69.4 | 56.9005 | 0.74 | 63.5 | 63.9003 | 38995.9835 | 0.565 | 69.4 | 57.899 | 1.31 | 63.5 | 63.8995 | 63054.8177 | 0.521 | 69.3003 | 56.6 | 1.28 | 63.5 | 63.4 | 68130.0849 | 0.537
867 | 1.9 | 72.2 | 57.0996 | 224.6074 | 266.6019 | 69.3 | 61.4 | 0.57 | 63.5 | 64.5 | 18756.853 | 0.395 | 0.25707 | 68.8 | 57.8996 | 0.68 | 63.5 | 62.2996 | 30910.8499 | 0.404 | 68.2996 | 59.3996 | 0.91 | 63.5 | 63.1996 | 33747.1027 | 0.424 | 68.3 | 59.3007 | 1.11 | 63.5 | 63.3004 | 41941.8602 | 0.442 | 68.4 | 60.4993 | 0.58 | 63.5 | 63.9996 | 19116.963 | 0.443 | 69.4 | 57.8004 | 0.74 | 63.5 | 64.3004 | 35934.96 | 0.565 | 69.4 | 56.1989 | 1.31 | 63.5 | 62.9996 | 72381.3791 | 0.521 | 69.3996 | 56.3 | 1.28 | 63.5 | 63.3 | 70296.5215 | 0.537
868 | 1.8667 | 72.2 | 56.8 | 234.3034 | 269.1024 | 69.4 | 61.5 | 0.56 | 63.6 | 64.6 | 18733.1037 | 0.394 | 0.42765 | 68.9 | 57.8005 | 0.68 | 63.6 | 62.3005 | 31548.7203 | 0.406 | 68.3005 | 59.2 | 0.91 | 63.6 | 63.1 | 35084.3999 | 0.424 | 68.4 | 60.1 | 1.11 | 63.6 | 63.8 | 38582.1535 | 0.442 | 68.5005 | 59.9015 | 0.58 | 63.6 | 63.701 | 21004.5698 | 0.443 | 69.5 | 57.9985 | 0.74 | 63.6 | 64.3995 | 35594.9341 | 0.563 | 69.4 | 55.2 | 1.31 | 63.6 | 62.6 | 78042.8661 | 0.523 | 69.4 | 55.9985 | 1.29 | 63.6 | 63.199 | 71998.5109 | 0.537
869 | 1.8333 | 72.3 | 56.7 | 235.9048 | 271.2024 | 69.6 | 61.6 | 0.56 | 63.7 | 64.7006 | 18850.31 | 0.392 | 0.99136 | 69.1 | 58.5012 | 0.68 | 63.7 | 62.8006 | 30133.4527 | 0.408 | 68.6 | 59.5 | 0.92 | 63.7 | 63.3006 | 34877.9113 | 0.425 | 68.6006 | 59.9994 | 1.11 | 63.7 | 63.8 | 40293.123 | 0.442 | 68.7006 | 61.3006 | 0.58 | 63.7 | 64.6006 | 18099.7835 | 0.442 | 69.6006 | 56.8994 | 0.74 | 63.7 | 64 | 39570.995 | 0.562 | 69.6 | 55.2 | 1.32 | 63.7 | 62.7006 | 79296.1063 | 0.524 | 69.6 | 54.6988 | 1.29 | 63.7 | 62.6994 | 80194.3161 | 0.53801
870 | 1.8 | 72.3 | 56.7 | 238.6 | 273.3029 | 69.8 | 61.6993 | 0.56 | 63.7 | 64.8 | 18955.8984 | 0.39 | 1.2139 | 69.3 | 59.4022 | 0.68 | 63.7 | 63.4014 | 28316.8224 | 0.409 | 68.7 | 59.6007 | 0.92 | 63.7 | 63.5 | 34742.6643 | 0.426 | 68.8 | 59.8 | 1.11 | 63.7 | 63.8 | 41462.2229 | 0.442 | 68.8 | 61.8007 | 0.58 | 63.7 | 64.9 | 16956.0754 | 0.44099 | 69.8007 | 56.5993 | 0.74 | 63.7 | 64 | 40869.6969 | 0.562 | 69.8 | 55.2 | 1.32 | 63.7 | 62.9 | 80268.2664 | 0.52501 | 69.8 | 54 | 1.29 | 63.7 | 62.5 | 84903.0876 | 0.54
871 | 1.7667 | 72.4 | 56.7 | 238.7983 | 275.2025 | 69.9 | 61.2992 | 0.56 | 63.8 | 64.6992 | 20027.5082 | 0.389 | 1.0429 | 69.4 | 60.2975 | 0.68 | 63.8 | 63.9992 | 26149.6297 | 0.409 | 68.7 | 59.8008 | 0.92 | 63.8 | 63.6 | 34121.5673 | 0.426 | 68.8 | 59.5992 | 1.11 | 63.8 | 63.6992 | 42699.8451 | 0.442 | 68.9 | 61.9008 | 0.58 | 63.8 | 65 | 16684.1944 | 0.439 | 70 | 56 | 0.74 | 63.8 | 63.8 | 43255.4145 | 0.562 | 70 | 55.3008 | 1.32 | 63.8 | 63 | 81021.3428 | 0.527 | 69.9 | 54.3025 | 1.3 | 63.8 | 62.7017 | 84675.8561 | 0.542
872 | 1.7333 | 72.4 | 56.6009 | 239.9943 | 277.1038 | 70.0009 | 60.7991 | 0.56 | 63.8009 | 64.3991 | 21509.291 | 0.388 | 0.56627 | 69.5009 | 59.4009 | 0.68 | 63.8009 | 63.6 | 28975.3209 | 0.409 | 68.8 | 59.8991 | 0.92 | 63.8009 | 63.6991 | 34063.5378 | 0.426 | 68.8 | 59.3991 | 1.11 | 63.8009 | 63.5 | 43895.2452 | 0.442 | 68.9 | 62 | 0.57991 | 63.8009 | 65 | 16449.146 | 0.437 | 70.1 | 56.0019 | 0.74 | 63.8009 | 63.9009 | 43463.9307 | 0.561 | 70.1 | 55.4991 | 1.33 | 63.8009 | 63.1991 | 81052.0797 | 0.528 | 70.0009 | 55.2991 | 1.3 | 63.8009 | 63.3 | 80225.1027 | 0.543
873 | 1.7 | 72.5 | 56.8 | 235.6032 | 278.8043 | 70.2 | 60.4 | 0.56 | 63.9 | 64.2 | 22684.8236 | 0.387 | 0.62851 | 69.7 | 59.8 | 0.68 | 63.9 | 63.9 | 28162.6564 | 0.409 | 68.8 | 59.6 | 0.92 | 63.9 | 63.5989 | 35207.2638 | 0.42601 | 68.9 | 59.0989 | 1.11 | 63.9 | 63.4989 | 45219.6715 | 0.443 | 69 | 62.0011 | 0.57 | 63.9 | 65.0011 | 16605.714 | 0.435 | 70.2011 | 56.6 | 0.74 | 63.9 | 64.2 | 42026.6688 | 0.561 | 70.2 | 55.1 | 1.33 | 63.9 | 63.1 | 83891.3828 | 0.529 | 70.2 | 55.1011 | 1.3 | 63.9 | 63.3 | 82031.6859 | 0.544
874 | 1.6667 | 72.5 | 56.7 | 237.2012 | 280.8047 | 70.4 | 60.5012 | 0.55 | 64 | 64.3012 | 22782.1307 | 0.387 | 0.44505 | 69.8012 | 59.9 | 0.68 | 64 | 63.9012 | 28619.8061 | 0.409 | 69 | 59.6 | 0.92 | 64 | 63.6 | 36194.6427 | 0.427 | 69.0012 | 58.7 | 1.11 | 64 | 63.3 | 48240.1615 | 0.44301 | 69.2 | 62.1 | 0.57 | 64 | 65.2 | 16781.4679 | 0.43399 | 70.4 | 56.6 | 0.74 | 64 | 64.3 | 42732.5631 | 0.561 | 70.4 | 55.0012 | 1.33 | 64 | 63.1012 | 85401.9957 | 0.53 | 70.3012 | 55.4 | 1.3 | 64 | 63.5 | 81261.2953 | 0.545
875 | 1.6333 | 72.6 | 56.8 | 235.7883 | 282.7039 | 70.5013 | 60.8013 | 0.55 | 64 | 64.6 | 22461.9121 | 0.386 | 0.44491 | 70.0013 | 60.2013 | 0.68 | 64 | 64.2013 | 28001.8906 | 0.409 | 69.3 | 59.7013 | 0.92 | 64 | 63.8 | 36615.2876 | 0.42701 | 69.3013 | 58.9039 | 1.12 | 64 | 63.6013 | 48387.8186 | 0.44401 | 69.4013 | 61.8987 | 0.57 | 64 | 65.1 | 17882.5371 | 0.432 | 70.6 | 56.6013 | 0.74 | 64 | 64.4013 | 43035.3849 | 0.56 | 70.6 | 55.4013 | 1.33 | 64 | 63.4013 | 84537.8257 | 0.531 | 70.5013 | 55.3 | 1.3001 | 64 | 63.6 | 82978.8608 | 0.54501
876 | 1.6 | 72.6 | 57 | 231.5831 | 284.2042 | 70.6014 | 61.1 | 0.55 | 64.1 | 64.8 | 21959.4606 | 0.385 | 0.43911 | 70.1 | 60.2986 | 0.68 | 64.1 | 64.3 | 28168.6526 | 0.40899 | 69.4014 | 59.6986 | 0.92 | 64.1 | 63.8 | 37651.5531 | 0.428 | 69.5 | 59.8 | 1.12 | 64.1 | 64.1 | 45491.7558 | 0.445 | 69.6 | 61.1986 | 0.57 | 64.1 | 64.7986 | 19720.8099 | 0.43 | 70.7 | 56.7 | 0.74 | 64.1 | 64.5 | 43210.3344 | 0.559 | 70.7 | 55.8 | 1.34 | 64.1 | 63.7 | 83190.6241 | 0.532 | 70.7 | 55.2986 | 1.31 | 64.1 | 63.6014 | 84159.7433 | 0.546
877 | 1.5667 | 72.7 | 57 | 228.4092 | 285.8061 | 70.7 | 61.1 | 0.55 | 64.1015 | 64.8 | 21978.6979 | 0.384 | 0.50511 | 70.2 | 60.0985 | 0.68 | 64.1015 | 64.2 | 28861.3124 | 0.408 | 69.4015 | 59.3 | 0.92 | 64.1015 | 63.6 | 39280.2322 | 0.428 | 69.5 | 59.8 | 1.12 | 64.1015 | 64.1 | 45476.7061 | 0.445 | 69.6 | 60.6 | 0.57 | 64.1015 | 64.5 | 21161.1586 | 0.43 | 70.8 | 56.6 | 0.74 | 64.1015 | 64.5 | 43514.031 | 0.559 | 70.8 | 55.8985 | 1.34 | 64.1015 | 63.8 | 83272.0757 | 0.53202 | 70.7 | 55.2 | 1.31 | 64.1015 | 63.6 | 85061.8655 | 0.547
878 | 1.5333 | 72.7 | 57 | 230.6 | 287.8066 | 70.8 | 61.0984 | 0.55 | 64.2 | 64.8 | 22288.8076 | 0.383 | 0.5089 | 70.3 | 59.8984 | 0.68 | 64.2 | 64.1 | 29663.5357 | 0.408 | 69.6 | 59.6016 | 0.92 | 64.2 | 63.9016 | 38648.261 | 0.429 | 69.6016 | 59.8 | 1.12 | 64.2 | 64.2 | 45932.0625 | 0.445 | 69.7016 | 60.7 | 0.56 | 64.2 | 64.6 | 21254.7067 | 0.429 | 70.8016 | 56.7 | 0.73 | 64.2 | 64.6 | 43403.6671 | 0.558 | 70.8 | 55.7016 | 1.34 | 64.2 | 63.8 | 84345.14 | 0.533 | 70.8 | 55.2 | 1.31 | 64.2 | 63.7 | 85389.4511 | 0.548
879 | 1.5 | 72.8 | 57 | 229.5894 | 289.6053 | 70.9 | 60.8982 | 0.55 | 64.3 | 64.7 | 22896.555 | 0.382 | 0.47696 | 70.4 | 59.5 | 0.68 | 64.3 | 63.9982 | 31082.286 | 0.409 | 69.7018 | 60.3 | 0.92 | 64.3 | 64.3018 | 36562.7142 | 0.429 | 69.8 | 59.8 | 1.12 | 64.3 | 64.3 | 46537.6677 | 0.445 | 69.9 | 60.9 | 0.56 | 64.3 | 64.7018 | 21265.5898 | 0.42898 | 71 | 56.8 | 0.73 | 64.3 | 64.7 | 43554.2518 | 0.558 | 70.9018 | 55.7982 | 1.34 | 64.3 | 63.8982 | 84954.9406 | 0.534 | 70.9 | 55.2 | 1.31 | 64.3 | 63.8 | 85964.2388 | 0.548
880 | 1.4667 | 72.8 | 57.1 | 227.3075 | 291.3075 | 71 | 60.4962 | 0.55 | 64.3 | 64.4981 | 24106.7731 | 0.382 | 0.48204 | 70.5 | 59.5019 | 0.69 | 64.3 | 64.0019 | 31302.9583 | 0.409 | 69.8 | 60.3 | 0.92 | 64.3 | 64.3019 | 36715.0573 | 0.429 | 69.8 | 59.6981 | 1.12 | 64.3 | 64.2 | 47312.1368 | 0.445 | 69.9 | 61 | 0.56 | 64.3 | 64.8 | 20861.9856 | 0.428 | 71.1 | 56.8 | 0.73 | 64.3 | 64.7 | 43737.3859 | 0.557 | 71 | 55.5 | 1.34 | 64.3 | 63.8 | 87081.2724 | 0.53402 | 71 | 55.2 | 1.31 | 64.3 | 63.9 | 86669.2069 | 0.549
881 | 1.4333 | 72.9 | 57 | 229.406 | 293.308 | 71.1 | 59.8 | 0.55 | 64.4 | 64.1 | 25939.6945 | 0.382 | 0.46158 | 70.6 | 60.002 | 0.69 | 64.4 | 64.302 | 30266.612 | 0.409 | 69.8 | 60.3 | 0.92 | 64.4 | 64.4 | 36690.0435 | 0.429 | 69.9 | 59.5 | 1.12 | 64.4 | 64.1 | 48597.2992 | 0.445 | 70 | 60.998 | 0.56 | 64.4 | 64.8 | 21046.538 | 0.427 | 71.2 | 56.698 | 0.73 | 64.4 | 64.7 | 44390.0872 | 0.557 | 71.102 | 55.3 | 1.3402 | 64.4 | 63.8 | 88867.3154 | 0.535 | 71.1 | 55.202 | 1.32 | 64.4 | 63.902 | 87128.344 | 0.55
882 | 1.4 | 72.9 | 57 | 229.5937 | 295.3042 | 71.3 | 60.3063 | 0.55 | 64.5 | 64.5042 | 25063.1535 | 0.382 | 0.32726 | 70.8 | 60.3 | 0.69 | 64.5 | 64.6 | 29861.4327 | 0.409 | 70 | 60.3021 | 0.92 | 64.5 | 64.5 | 37179.9873 | 0.429 | 70.0021 | 59.5021 | 1.12 | 64.5 | 64.2 | 49228.9844 | 0.446 | 70.1021 | 60.8021 | 0.56 | 64.5 | 64.8021 | 21828.4662 | 0.427 | 71.3021 | 56.5 | 0.73 | 64.5 | 64.7 | 45244.3523 | 0.556 | 71.3 | 55.2021 | 1.35 | 64.5 | 63.8021 | 90349.7201 | 0.536 | 71.2021 | 55.5 | 1.32 | 64.5 | 64.1021 | 86936.5829 | 0.55002
883 | 1.3833 | 72.9 | 57.2 | 226.3689 | 296.0022 | 71.4 | 61.5022 | 0.55 | 64.5 | 65.3 | 22646.0318 | 0.38198 | 0.17993 | 70.9 | 60.2022 | 0.69 | 64.5 | 64.6 | 30573.9758 | 0.409 | 70.2 | 60.4 | 0.92 | 64.5 | 64.6 | 37805.2964 | 0.429 | 70.2 | 59.8 | 1.12 | 64.5 | 64.4 | 48942.11 | 0.446 | 70.3 | 61.3 | 0.56 | 64.5 | 65.1 | 21021.561 | 0.426 | 71.5 | 56.4 | 0.73 | 64.5 | 64.7978 | 46121.1989 | 0.556 | 71.5 | 55.4978 | 1.35 | 64.5 | 64 | 90051.619 | 0.537 | 71.4 | 55.6 | 1.32 | 64.5 | 64.3 | 86903.688 | 0.551
884 | 1.3667 | 73 | 57.2977 | 221.814 | 296.6047 | 71.4 | 61.7 | 0.55 | 64.5 | 65.4 | 22121.4765 | 0.38 | 0.20712 | 70.9 | 60.4 | 0.68 | 64.5 | 64.7 | 29923.8018 | 0.409 | 70.1 | 60.2977 | 0.92 | 64.5 | 64.5 | 38090.9697 | 0.429 | 70.2 | 59.7 | 1.12 | 64.5 | 64.4 | 48926.6509 | 0.446 | 70.2 | 61.2977 | 0.56 | 64.5 | 65.0977 | 20876.5302 | 0.425 | 71.5 | 56.2977 | 0.73 | 64.5 | 64.7 | 46568.4233 | 0.555 | 71.5 | 55 | 1.35 | 64.5 | 63.8 | 93322.3965 | 0.538 | 71.5 | 55.6 | 1.32 | 64.5 | 64.3 | 87475.8775 | 0.551
885 | 1.35 | 73 | 57.1 | 225.7049 | 297.7049 | 71.4 | 61.6 | 0.54 | 64.5 | 65.3 | 22240.7549 | 0.379 | 0.2271 | 70.9 | 60.3975 | 0.68 | 64.5 | 64.7 | 30101.6419 | 0.409 | 70.1 | 60.1 | 0.92 | 64.5 | 64.4 | 38327.7761 | 0.429 | 70.1 | 59.6 | 1.12 | 64.5 | 64.3 | 49158.7769 | 0.446 | 70.2 | 61.1 | 0.56 | 64.5 | 64.9025 | 21166.035 | 0.424 | 71.5 | 56.2025 | 0.73 | 64.5 | 64.7 | 46637.3379 | 0.555 | 71.5 | 55 | 1.35 | 64.5 | 63.9 | 93204.8898 | 0.539 | 71.5 | 55.6 | 1.32 | 64.5 | 64.3 | 87376.5907 | 0.551
886 | 1.3333 | 73 | 57.1 | 226.3 | 298.7051 | 71.5 | 61.4974 | 0.54 | 64.6 | 65.2974 | 22636.1865 | 0.378 | 0.28639 | 71 | 60.3 | 0.68 | 64.6 | 64.6026 | 30569.8591 | 0.409 | 70.1026 | 60.1 | 0.92 | 64.6 | 64.4 | 38761.7106 | 0.429 | 70.2 | 59.7 | 1.12 | 64.6 | 64.4 | 49363.4797 | 0.447 | 70.3 | 61.1026 | 0.56 | 64.6 | 65 | 21278.6451 | 0.42397 | 71.6 | 56.4026 | 0.73 | 64.6 | 64.8 | 46128.3316 | 0.555 | 71.5 | 54.9 | 1.36 | 64.6 | 63.9 | 94316.2688 | 0.54 | 71.5 | 55.4949 | 1.32 | 64.6 | 64.2974 | 88415.7773 | 0.552
887 | 1.3167 | 73 | 57.1 | 226.5134 | 299.7054 | 71.5027 | 61.2973 | 0.54 | 64.6 | 65.1 | 23294.5064 | 0.377 | 0.49705 | 71.0027 | 60.4027 | 0.68 | 64.6 | 64.8 | 30296.059 | 0.408 | 70.2027 | 60.2 | 0.93 | 64.6 | 64.5 | 38880.8156 | 0.43 | 70.3 | 59.7 | 1.12 | 64.6 | 64.4027 | 49668.8284 | 0.447 | 70.4 | 61.0973 | 0.56 | 64.6 | 65 | 21567.7047 | 0.423 | 71.6027 | 56.5 | 0.73 | 64.6 | 64.9 | 46180.4093 | 0.55497 | 71.6 | 54.8027 | 1.36 | 64.6 | 63.9 | 95381.594 | 0.541 | 71.6 | 54.9973 | 1.32 | 64.6 | 64.1 | 91794.6728 | 0.552
888 | 1.3 | 73.1 | 57.1 | 228.4888 | 300.8112 | 71.6028 | 61.2 | 0.54 | 64.6028 | 65.1 | 23619.3345 | 0.376 | 0.49486 | 71.1 | 60.5 | 0.68 | 64.6028 | 64.9 | 30299.1685 | 0.408 | 70.3028 | 60.3 | 0.93 | 64.6028 | 64.6 | 38707.6016 | 0.43 | 70.4 | 59.7 | 1.12 | 64.6028 | 64.5 | 50127.2887 | 0.447 | 70.5 | 60.7972 | 0.56 | 64.6028 | 64.9 | 22592.3193 | 0.422 | 71.7 | 56.6 | 0.73 | 64.6028 | 65 | 46172.1669 | 0.554 | 71.7 | 55.2 | 1.36 | 64.6028 | 64.1 | 94177.6719 | 0.542 | 71.7 | 54.9 | 1.32 | 64.6028 | 64.1028 | 92728.0639 | 0.553
889 | 1.2667 | 73.1 | 57.1029 | 226.2912 | 302.5117 | 71.7029 | 61.3029 | 0.54 | 64.7 | 65.2029 | 23484.6971 | 0.37597 | 0.36665 | 71.2 | 60.6 | 0.68 | 64.7 | 64.9 | 30353.644 | 0.408 | 70.4029 | 60.3 | 0.93 | 64.7 | 64.7 | 39078.8246 | 0.43 | 70.5 | 59.8 | 1.12 | 64.7 | 64.6 | 50389.2324 | 0.447 | 70.6 | 60.8029 | 0.56 | 64.7 | 64.9029 | 22689.3796 | 0.422 | 71.8 | 56.5 | 0.73 | 64.7 | 65 | 46595.648 | 0.554 | 71.8 | 55.3 | 1.36 | 64.7 | 64.2 | 94213.3391 | 0.543 | 71.8 | 55.2058 | 1.3203 | 64.7 | 64.3058 | 91719.168 | 0.554
890 | 1.2333 | 73.2 | 57.3 | 223.3515 | 304.2061 | 71.8 | 61.5 | 0.54 | 64.8 | 65.397 | 23229.8636 | 0.375 | -0.083939 | 71.3 | 60.6 | 0.68 | 64.8 | 65 | 30532.4003 | 0.407 | 70.503 | 60.4 | 0.93 | 64.8 | 64.703 | 39308.4397 | 0.43 | 70.6 | 59.8 | 1.12 | 64.8 | 64.6 | 50893.2192 | 0.448 | 70.7 | 61.3 | 0.55 | 64.8 | 65.3 | 21705.8499 | 0.42197 | 71.9 | 56.4 | 0.73 | 64.8 | 64.903 | 47273.9487 | 0.553 | 71.9 | 55.403 | 1.37 | 64.8 | 64.4 | 93878.2097 | 0.54303 | 71.9 | 56.2 | 1.33 | 64.8 | 64.803 | 86666.9667 | 0.554
891 | 1.2 | 73.2 | 57.5 | 216.8906 | 305.5094 | 71.8 | 61.3 | 0.54 | 64.8 | 65.2969 | 23586.7474 | 0.374 | -0.035465 | 71.3 | 60.6 | 0.68 | 64.8 | 64.9 | 30714.4942 | 0.407 | 70.6 | 60.4031 | 0.93 | 64.8 | 64.8 | 39220.1132 | 0.43 | 70.6 | 59.8 | 1.13 | 64.8 | 64.7 | 50862.4774 | 0.448 | 70.7 | 61.4 | 0.55 | 64.8 | 65.3 | 21535.5339 | 0.421 | 71.9031 | 56.4969 | 0.73 | 64.8 | 65 | 47091.9265 | 0.553 | 71.9 | 55.5 | 1.37 | 64.8 | 64.4 | 93855.5843 | 0.544 | 71.9 | 56.2 | 1.33 | 64.8 | 64.9 | 87067.2532 | 0.554
892 | 1.1667 | 73.3 | 57.4967 | 216.7098 | 307.3098 | 71.9 | 61.1 | 0.54 | 64.9 | 65.1 | 24094.5613 | 0.373 | 0.053686 | 71.4 | 60.6 | 0.68 | 64.9 | 65 | 30706.9284 | 0.407 | 70.6 | 60.5 | 0.93 | 64.9 | 64.8 | 38902.3794 | 0.43 | 70.6 | 59.9 | 1.13 | 64.9 | 64.7 | 50582.2709 | 0.448 | 70.7 | 61.4 | 0.55 | 64.9 | 65.3 | 21466.9824 | 0.42 | 72 | 56.1935 | 0.73 | 64.9 | 64.8967 | 48040.1075 | 0.553 | 72 | 55.3 | 1.37 | 64.9 | 64.4 | 95121.7878 | 0.545 | 71.9 | 56.1 | 1.33 | 64.9 | 64.8 | 87618.8462 | 0.554
893 | 1.1333 | 73.3 | 57.4 | 218.5203 | 309.2169 | 72 | 61.2034 | 0.54 | 65 | 65.2034 | 24062.029 | 0.373 | 0.13214 | 71.4034 | 60.3966 | 0.68 | 65 | 64.8966 | 31394.4933 | 0.407 | 70.6 | 60.5 | 0.93 | 65 | 64.8034 | 39285.6778 | 0.43 | 70.7 | 59.9034 | 1.13 | 65 | 64.8 | 50603.93 | 0.44803 | 70.8 | 61.3 | 0.55 | 65 | 65.3 | 21735.8893 | 0.42 | 72.0034 | 55.7034 | 0.73 | 65 | 64.7034 | 49815.8239 | 0.553 | 72 | 55.2 | 1.37 | 65 | 64.4 | 96122.1161 | 0.546 | 72 | 56 | 1.33 | 65 | 64.8 | 88616.2712 | 0.554
894 | 1.1 | 73.4 | 57.4 | 219.786 | 311.214 | 72.1 | 61.5 | 0.53 | 65 | 65.4 | 23756.3209 | 0.37297 | 0.14545 | 71.6 | 59.9 | 0.68 | 65 | 64.7 | 33268.8211 | 0.407 | 70.8 | 60.6 | 0.93 | 65 | 65 | 39410.8148 | 0.43 | 70.8035 | 60.1 | 1.13 | 65 | 64.9 | 50570.8849 | 0.449 | 70.9 | 61.3035 | 0.55 | 65 | 65.3035 | 22073.2479 | 0.419 | 72.2 | 56.5035 | 0.73 | 65 | 65.1035 | 47721.373 | 0.553 | 72.1035 | 55.1 | 1.37 | 65 | 64.4 | 97511.236 | 0.54603 | 72.1 | 55.9 | 1.33 | 65 | 64.9 | 89533.7681 | 0.554
895 | 1.0667 | 73.4 | 57.5 | 216.9819 | 312.9144 | 72.2 | 61.5 | 0.53 | 65.1 | 65.5 | 23791.8119 | 0.372 | 0.19914 | 71.7 | 60.1036 | 0.68 | 65.1 | 64.8036 | 33123.1514 | 0.408 | 70.9 | 60.7 | 0.93 | 65.1 | 65.1 | 39612.7598 | 0.43 | 71 | 60.2 | 1.13 | 65.1 | 65 | 50817.9228 | 0.449 | 71 | 61.2928 | 0.55 | 65.1 | 65.3964 | 22460.7364 | 0.419 | 72.3 | 57 | 0.73 | 65.1 | 65.4036 | 46577.7003 | 0.553 | 72.3 | 55.1036 | 1.3704 | 65.1 | 64.5 | 98540.5005 | 0.54704 | 72.2036 | 55.8 | 1.33 | 65.1 | 64.9 | 91205.9513 | 0.555
896 | 1.0333 | 73.5 | 57.5 | 215.1925 | 314.7112 | 72.3 | 61.3963 | 0.53 | 65.1 | 65.4963 | 24277.2144 | 0.371 | 0.21474 | 71.8 | 60.7037 | 0.68 | 65.1 | 65.2037 | 31723.9061 | 0.408 | 71 | 60.6037 | 0.93 | 65.1 | 65.1 | 40004.2207 | 0.43 | 71.0037 | 60.1 | 1.13 | 65.1 | 65 | 51453.0995 | 0.449 | 71.1 | 60.8 | 0.55 | 65.1 | 65.1 | 23829.6505 | 0.418 | 72.4 | 57.0963 | 0.73 | 65.1 | 65.5 | 46640.5246 | 0.552 | 72.4 | 55.3037 | 1.38 | 65.1 | 64.6037 | 98347.409 | 0.548 | 72.3037 | 55.7037 | 1.33 | 65.1 | 64.9 | 92087.5933 | 0.555
897 | 1 | 73.5 | 57.6 | 214.1769 | 316.5115 | 72.4 | 61 | 0.53 | 65.2 | 65.2 | 25359.7951 | 0.371 | 0.17254 | 71.9 | 61.1 | 0.68 | 65.2 | 65.5 | 30831.5111 | 0.408 | 71.1 | 60.8 | 0.93 | 65.2 | 65.2038 | 39885.218 | 0.43 | 71.2 | 60.2 | 1.13 | 65.2 | 65.1 | 51850.3644 | 0.449 | 71.3 | 60.9038 | 0.55 | 65.2 | 65.3 | 23718.5073 | 0.418 | 72.5 | 56.7 | 0.73 | 65.2 | 65.4 | 47888.3501 | 0.552 | 72.5 | 55.6038 | 1.38 | 65.2 | 64.8038 | 97231.8224 | 0.549 | 72.4038 | 55.8038 | 1.33 | 65.2 | 65 | 92135.0828 | 0.555
898 | 0.96667 | 73.6 | 57.7 | 211.5881 | 318.1158 | 72.5 | 61 | 0.53 | 65.3 | 65.2 | 25613.2383 | 0.371 | 0.11433 | 72 | 60.7921 | 0.68 | 65.3 | 65.3921 | 31841.3193 | 0.407 | 71.2 | 60.8 | 0.93 | 65.3 | 65.3 | 40334.9183 | 0.43 | 71.3 | 60.2 | 1.13 | 65.3 | 65.2 | 52191.584 | 0.449 | 71.304 | 61 | 0.55 | 65.3 | 65.3 | 23904.3078 | 0.418 | 72.6 | 56.5 | 0.73 | 65.3 | 65.304 | 48851.5208 | 0.552 | 72.6 | 55.8 | 1.38 | 65.3 | 65 | 96438.4987 | 0.549 | 72.5 | 56 | 1.33 | 65.3 | 65.104 | 91814.9939 | 0.555
899 | 0.93333 | 73.6 | 57.7 | 211.4 | 319.9163 | 72.6 | 60.9041 | 0.53 | 65.3 | 65.3 | 25879.0279 | 0.371 | 0.054285 | 72.0041 | 59.8959 | 0.68 | 65.3 | 64.8 | 34729.7096 | 0.408 | 71.3 | 60.8 | 0.93 | 65.3 | 65.3 | 40517.0764 | 0.43 | 71.4 | 60.3041 | 1.13 | 65.3 | 65.3 | 52065.6311 | 0.449 | 71.4 | 61.2082 | 0.55 | 65.3 | 65.5041 | 23543.8749 | 0.418 | 72.7 | 56.7 | 0.73 | 65.3 | 65.5 | 48461.9738 | 0.552 | 72.6041 | 55.9041 | 1.38 | 65.3 | 65.1 | 96379.0681 | 0.55 | 72.6 | 56.2 | 1.33 | 65.3 | 65.3 | 91242.6487 | 0.555
900 | 0.9 | 73.7 | 57.8 | 208.8581 | 321.6126 | 72.7 | 61 | 0.53 | 65.4 | 65.3958 | 25911.1216 | 0.371 | 0.068042 | 72.2 | 59.7 | 0.68 | 65.4 | 64.8 | 35536.6935 | 0.40804 | 71.4 | 60.8 | 0.93 | 65.4 | 65.3958 | 40974.5179 | 0.43 | 71.4042 | 60.5 | 1.13 | 65.4 | 65.4 | 51673.489 | 0.449 | 71.5 | 62.1 | 0.55 | 65.4 | 66 | 21665.841 | 0.418 | 72.8 | 56.8 | 0.73 | 65.4 | 65.6 | 48459.1286 | 0.551 | 72.7042 | 56.3 | 1.38 | 65.4 | 65.3 | 95014.018 | 0.55 | 72.7 | 56.1 | 1.33 | 65.4 | 65.3 | 91952.2 | 0.556
901 | 0.86667 | 73.7 | 57.9 | 205.3043 | 323.2172 | 72.7043 | 61 | 0.53 | 65.4043 | 65.3 | 26255.6334 | 0.371 | 0.094388 | 72.2 | 59.9086 | 0.69 | 65.4043 | 64.9086 | 35256.6916 | 0.409 | 71.4 | 60.6 | 0.93 | 65.4043 | 65.2 | 41720.4335 | 0.43 | 71.4 | 60.5 | 1.13 | 65.4043 | 65.4 | 51557.714 | 0.449 | 71.5 | 62.0957 | 0.55 | 65.4043 | 66 | 21614.1968 | 0.417 | 72.8043 | 56.8 | 0.72957 | 65.4043 | 65.6 | 48750.6293 | 0.551 | 72.8 | 56.1957 | 1.38 | 65.4043 | 65.3 | 96016.6022 | 0.55 | 72.8 | 56.1 | 1.33 | 65.4043 | 65.4 | 92578.026 | 0.556
902 | 0.83333 | 73.8 | 57.9 | 205.1956 | 325.1177 | 72.8044 | 61.1 | 0.53 | 65.5 | 65.4044 | 26235.9384 | 0.371 | 0.11569 | 72.3 | 60.6 | 0.69 | 65.5 | 65.4 | 33568.0684 | 0.41 | 71.4 | 60.6044 | 0.93 | 65.5 | 65.3 | 41714.699 | 0.431 | 71.5 | 60.3956 | 1.13 | 65.5 | 65.3956 | 52087.9444 | 0.449 | 71.5044 | 61.4779 | 0.55 | 65.5 | 65.6867 | 23114.8247 | 0.416 | 72.9 | 56.5956 | 0.72 | 65.5 | 65.5956 | 49404.977 | 0.551 | 72.9 | 55.5867 | 1.38 | 65.5 | 65.0956 | 99942.2174 | 0.55004 | 72.9 | 56.1 | 1.33 | 65.5 | 65.4 | 93082.6093 | 0.556
903 | 0.8 | 73.8 | 57.6955 | 208.8089 | 327.3227 | 73 | 61.2045 | 0.53 | 65.6 | 65.6045 | 26086.5006 | 0.371 | 0.061775 | 72.4045 | 60.4909 | 0.69 | 65.6 | 65.3955 | 34295.4669 | 0.41 | 71.6 | 60.9 | 0.93 | 65.6 | 65.5 | 41328.3616 | 0.431 | 71.6045 | 60.1 | 1.13 | 65.6 | 65.3 | 54324.026 | 0.45 | 71.7045 | 59.9 | 0.55 | 65.6 | 64.8045 | 27109.2532 | 0.417 | 73.0045 | 56.1045 | 0.72 | 65.6 | 65.4045 | 51167.1561 | 0.551 | 73 | 54.4045 | 1.39 | 65.6 | 64.6045 | 107687.5624 | 0.55105 | 73 | 56.2045 | 1.33 | 65.6 | 65.5 | 92989.5179 | 0.556
904 | 0.76667 | 73.9 | 57.6 | 216.2348 | 329.814 | 73.2 | 61.7047 | 0.53 | 65.6 | 66 | 25595.9393 | 0.371 | -0.13086 | 72.7 | 59.8 | 0.69 | 65.6 | 65.1 | 37056.9947 | 0.41005 | 72 | 61.3 | 0.93 | 65.6 | 65.9 | 41531.2373 | 0.431 | 72.0047 | 60.3 | 1.13 | 65.6 | 65.6 | 55419.8603 | 0.45 | 72.2 | 60.2047 | 0.55 | 65.6 | 65.2047 | 27439.7286 | 0.418 | 73.3 | 56.6093 | 0.72953 | 65.6 | 65.8047 | 50520.4915 | 0.551 | 73.2047 | 54.5953 | 1.39 | 65.6 | 64.9 | 107799.5965 | 0.553 | 73.2 | 56.5047 | 1.33 | 65.6 | 65.8 | 92440.8422 | 0.556
905 | 0.73333 | 73.9 | 57.8 | 208.3762 | 331.2191 | 73.4 | 61.4809 | 0.53 | 65.7 | 65.8905 | 26438.406 | 0.371 | -0.28476 | 72.8048 | 59.9048 | 0.69 | 65.7 | 65.2048 | 37250.9552 | 0.411 | 72.2048 | 61.4048 | 0.93 | 65.7 | 66.1 | 41846.445 | 0.43 | 72.3 | 59.8952 | 1.13 | 65.7 | 65.4952 | 58468.7889 | 0.45 | 72.4 | 60.2952 | 0.55 | 65.7 | 65.3 | 27902.4959 | 0.418 | 73.5 | 57.2952 | 0.72 | 65.7 | 66.2 | 48966.6286 | 0.55095 | 73.4048 | 54.4048 | 1.39 | 65.7 | 64.9048 | 110834.2946 | 0.554 | 73.4 | 56.8 | 1.33 | 65.7 | 66 | 92348.4774 | 0.556
906 | 0.7 | 74 | 57.7 | 210.1293 | 333.2244 | 73.4 | 60 | 0.53 | 65.8 | 65 | 29834.4715 | 0.371 | -0.23822 | 72.9 | 60.0951 | 0.69 | 65.8 | 65.3951 | 36879.0563 | 0.412 | 72.3 | 61.4 | 0.93 | 65.8 | 66.1 | 42125.0621 | 0.43 | 72.4 | 59.3049 | 1.13 | 65.8 | 65.2049 | 61694.4335 | 0.451 | 72.5 | 59.9049 | 0.55 | 65.8 | 65.2 | 28843.2661 | 0.419 | 73.5 | 57 | 0.72 | 65.8 | 66.0951 | 49926.9379 | 0.55 | 73.5 | 54.5902 | 1.39 | 65.8 | 65.0951 | 110265.0441 | 0.555 | 73.5 | 56.6951 | 1.33 | 65.8 | 65.9951 | 92926.3641 | 0.555
907 | 0.66667 | 74 | 57.5 | 214.685 | 335.625 | 73.5 | 60.205 | 0.53 | 65.8 | 65.105 | 29680.9582 | 0.372 | 0.01335 | 72.905 | 59.605 | 0.69 | 65.8 | 65.105 | 38474.8687 | 0.413 | 72.5 | 61.4 | 0.92 | 65.8 | 66.2 | 42994.5111 | 0.429 | 72.6 | 59.605 | 1.13 | 65.8 | 65.5 | 61281.1783 | 0.45105 | 72.7 | 60.2 | 0.55 | 65.8 | 65.405 | 28783.9107 | 0.42 | 73.6 | 56.8 | 0.72 | 65.8 | 66 | 50691.6689 | 0.55 | 73.6 | 53.795 | 1.4 | 65.8 | 64.795 | 115144.1461 | 0.55605 | 73.5 | 56.295 | 1.33 | 65.8 | 65.8 | 95829.5782 | 0.555
908 | 0.63333 | 74.1 | 57.4051 | 218.9846 | 338.0205 | 73.5 | 60.6949 | 0.54 | 65.9 | 65.4949 | 28739.6029 | 0.373 | 0.21881 | 73 | 59.8 | 0.69 | 65.9 | 65.2949 | 38117.1745 | 0.414 | 72.7 | 61.5 | 0.92 | 65.9 | 66.3 | 43042.2475 | 0.429 | 72.7 | 59.8 | 1.14 | 65.9 | 65.6051 | 61225.4809 | 0.452 | 72.8 | 60.5102 | 0.55 | 65.9 | 65.7051 | 28323.8277 | 0.42 | 73.6 | 56.4846 | 0.72 | 65.9 | 65.8898 | 51733.265 | 0.549 | 73.6 | 53.0795 | 1.4 | 65.9 | 64.4949 | 120206.3575 | 0.558 | 73.6 | 55.8898 | 1.33 | 65.9 | 65.6949 | 98284.658 | 0.555
909 | 0.6 | 74.1 | 57.0895 | 225.525 | 340.6419 | 73.6 | 60.3 | 0.54 | 65.9052 | 65.2052 | 29788.9942 | 0.374 | 0.61352 | 73.0052 | 59.8105 | 0.69 | 65.9052 | 65.3052 | 38480.7632 | 0.415 | 72.7 | 61.2 | 0.92 | 65.9052 | 66.1 | 44293.6399 | 0.428 | 72.8 | 59.8 | 1.14 | 65.9052 | 65.7 | 61597.831 | 0.452 | 72.8 | 61.2052 | 0.55 | 65.9052 | 66.1 | 26908.8831 | 0.42 | 73.7 | 54.9895 | 0.72 | 65.9052 | 65.1948 | 56628.0162 | 0.55 | 73.7 | 51.8 | 1.41 | 65.9052 | 64 | 128875.8837 | 0.56005 | 73.6 | 55 | 1.33 | 65.9052 | 65.3 | 103289.9553 | 0.556
910 | 0.56667 | 74.2 | 56.7 | 240.5053 | 344.0267 | 73.6 | 60.0947 | 0.54 | 66 | 65.1947 | 30323.727 | 0.375 | 0.71136 | 73.1 | 60.3893 | 0.7 | 66 | 65.6893 | 36931.98 | 0.415 | 72.8 | 61.0053 | 0.92 | 66 | 66.1 | 45119.9 | 0.428 | 72.8 | 59.8053 | 1.14 | 66 | 65.7053 | 61687.1355 | 0.453 | 72.9 | 61.7107 | 0.55 | 66 | 66.4053 | 25867.2848 | 0.42 | 73.7 | 54.3 | 0.73 | 66 | 65 | 58960.6887 | 0.551 | 73.7 | 52 | 1.4105 | 66 | 64.2 | 128492.9249 | 0.56305 | 73.7 | 54.8053 | 1.33 | 66 | 65.3 | 104789.7263 | 0.557
911 | 0.53333 | 74.2 | 56.7 | 242.8836 | 346.6219 | 73.7 | 59.3945 | 0.54 | 66.1 | 64.7945 | 32169.8322 | 0.37605 | 0.58928 | 73.2 | 58.5563 | 0.7 | 66.1 | 64.6727 | 42488.0222 | 0.41605 | 72.8 | 60.9781 | 0.92 | 66.1 | 66.0836 | 45481.472 | 0.428 | 72.9 | 59.8891 | 1.14 | 66.1 | 65.7945 | 61798.6211 | 0.453 | 72.9 | 62.1836 | 0.55 | 66.1 | 66.6891 | 24875.5652 | 0.419 | 73.8 | 53.8618 | 0.73 | 66.1 | 64.7891 | 60583.4799 | 0.553 | 73.8 | 51.8945 | 1.42 | 66.1 | 64.2 | 129778.6508 | 0.56605 | 73.7 | 55.1109 | 1.33 | 66.1 | 65.5 | 103553.9538 | 0.558
912 | 0.5 | 74.1944 | 55.9888 | 255.1906 | 350.0163 | 73.7 | 58.8 | 0.54 | 66 | 64.4056 | 33956.5029 | 0.379 | 0.31561 | 73.2 | 55.1833 | 0.7 | 66 | 62.7888 | 52828.2743 | 0.42006 | 72.8056 | 59.2944 | 0.92 | 66 | 65.0944 | 52319.6213 | 0.429 | 72.9056 | 59.1056 | 1.14 | 66 | 65.3056 | 65924.8364 | 0.454 | 73.0056 | 61.4 | 0.55 | 66 | 66.3 | 26719.6762 | 0.418 | 73.8 | 51.4056 | 0.73 | 66 | 63.8056 | 68400.6336 | 0.55506 | 73.8 | 51.6 | 1.43 | 66 | 64.2 | 132923.5293 | 0.569 | 73.8 | 55.5944 | 1.34 | 66 | 65.7 | 101390.0433 | 0.55806
913 | 0.7 | 73.8943 | 55.5 | 277.2456 | 341.6918 | 73.6 | 58.6943 | 0.55 | 65.6943 | 64.3943 | 34050.3455 | 0.381 | 0.1938 | 73.1 | 54.1114 | 0.71 | 65.6943 | 62.2057 | 56470.7712 | 0.42506 | 73.3 | 58.7886 | 0.93 | 65.6943 | 64.9943 | 55941.5529 | 0.43 | 73.3 | 59.8 | 1.14 | 65.6943 | 65.9 | 64538.453 | 0.454 | 73.3943 | 61.7114 | 0.55 | 65.6943 | 66.6 | 26716.6764 | 0.41794 | 73.7943 | 51.7 | 0.73057 | 65.6943 | 64 | 67793.2692 | 0.55806 | 73.8943 | 51.7 | 1.44 | 65.6943 | 64.3 | 132683.6475 | 0.57106 | 73.8 | 54.9943 | 1.34 | 65.6943 | 65.4943 | 105309.5521 | 0.559
914 | 0.9 | 73.5942 | 55.5 | 278.1523 | 331.6838 | 73.3 | 58.3058 | 0.55 | 65.2942 | 64.0058 | 34549.2032 | 0.383 | 0.21246 | 72.8 | 55 | 0.72 | 65.2942 | 62.6 | 53776.5143 | 0.42906 | 72.9942 | 57.8942 | 0.93 | 65.2942 | 64.4 | 58714.3388 | 0.431 | 73.0942 | 59.5942 | 1.14 | 65.2942 | 65.6942 | 64266.6913 | 0.454 | 73.0942 | 61.6826 | 0.55 | 65.2942 | 66.3884 | 25929.7539 | 0.416 | 73.4942 | 51.4884 | 0.74 | 65.2942 | 63.7942 | 67970.5599 | 0.561 | 73.5942 | 50.9651 | 1.44 | 65.2942 | 63.8826 | 135918.977 | 0.57306 | 73.5 | 54.4826 | 1.34 | 65.2942 | 65.0884 | 106564.4258 | 0.559
915 | 1.1 | 73.2941 | 54.8822 | 291.909 | 322.4052 | 73 | 58.6 | 0.55 | 64.9 | 64.1941 | 33265.6531 | 0.384 | 0.61813 | 72.5941 | 55.1059 | 0.73 | 64.9 | 62.6059 | 53002.117 | 0.43306 | 72.6 | 57.6941 | 0.93 | 64.9 | 64.1941 | 58119.0584 | 0.432 | 72.6941 | 59.1941 | 1.14 | 64.9 | 65.2941 | 64297.9173 | 0.453 | 72.6941 | 59.8763 | 0.55 | 64.9 | 65.1822 | 29290.0164 | 0.415 | 73.1941 | 50.7 | 0.74 | 64.9 | 63.3 | 69668.2454 | 0.563 | 73.2941 | 49.0237 | 1.45 | 64.9 | 62.9119 | 146485.0964 | 0.57606 | 73.2 | 53.0881 | 1.34 | 64.9 | 64.2941 | 112880.2682 | 0.56
916 | 1.3 | 72.994 | 54.2 | 318.3 | 313.8731 | 72.794 | 58.706 | 0.55 | 64.594 | 64.106 | 32477.6605 | 0.385 | 0.79181 | 72.294 | 55.5 | 0.73 | 64.594 | 62.8 | 51306.5054 | 0.43606 | 72.394 | 57.506 | 0.93 | 64.594 | 64 | 57800.2395 | 0.43306 | 72.4 | 58.694 | 1.14 | 64.594 | 64.894 | 65246.5673 | 0.453 | 72.4 | 58.094 | 0.55 | 64.594 | 64.094 | 32635.9032 | 0.415 | 72.9 | 50.906 | 0.74 | 64.594 | 63.3 | 68481.6384 | 0.56506 | 72.994 | 50.7 | 1.45 | 64.594 | 63.5 | 135380.5829 | 0.57806 | 72.9 | 52.1879 | 1.34 | 64.594 | 63.794 | 116492.3425 | 0.561
917 | 1.5 | 72.6938 | 54.2938 | 317.437 | 303.4707 | 72.4938 | 59.4123 | 0.55 | 64.1938 | 64.5 | 30046.5537 | 0.385 | 1.2029 | 71.9938 | 55.2877 | 0.73062 | 64.1938 | 62.5938 | 51379.195 | 0.439 | 72.1938 | 57.9062 | 0.93 | 64.1938 | 64.1 | 55882.1011 | 0.434 | 72.2 | 58.2938 | 1.14 | 64.1938 | 64.5938 | 66184.3642 | 0.452 | 72.2938 | 57.4815 | 0.55 | 64.1938 | 63.5877 | 33815.5378 | 0.416 | 72.6 | 50.7692 | 0.75 | 64.1938 | 63.0877 | 68006.4933 | 0.567 | 72.6938 | 50.9123 | 1.46 | 64.1938 | 63.5 | 132374.2221 | 0.58 | 72.6 | 50.6569 | 1.3406 | 64.1938 | 62.9815 | 123281.4295 | 0.562
918 | 1.7 | 72.3937 | 53.6937 | 328.7388 | 293.5682 | 72.1937 | 59.3561 | 0.55 | 63.7937 | 64.2686 | 29575.1371 | 0.38494 | 2.0575 | 71.6937 | 54.6125 | 0.74 | 63.7937 | 62.1063 | 52672.1091 | 0.44106 | 71.8937 | 58.3063 | 0.93 | 63.7937 | 64.2 | 53248.7737 | 0.434 | 71.9937 | 57.5937 | 1.13 | 63.7937 | 64.0937 | 67917.8106 | 0.451 | 71.9937 | 56.2937 | 0.55 | 63.7937 | 62.7937 | 35893.9267 | 0.417 | 72.3 | 48.7875 | 0.75 | 63.7937 | 62.0937 | 73699.9067 | 0.569 | 72.3937 | 51.3812 | 1.46 | 63.7937 | 63.4937 | 127793.4578 | 0.58006 | 72.3 | 48.1188 | 1.35 | 63.7937 | 61.7063 | 136718.6839 | 0.565
919 | 1.9333 | 72 | 53 | 353.0598 | 282.753 | 71.8 | 56.7192 | 0.55 | 63.3936 | 62.6064 | 34835.8891 | 0.385 | 1.3588 | 71.3936 | 55.1936 | 0.74 | 63.3936 | 62.3936 | 50148.9911 | 0.44306 | 71.5936 | 58.6 | 0.93 | 63.3936 | 64.2 | 50508.4224 | 0.433 | 71.6 | 56.7872 | 1.13 | 63.3936 | 63.4936 | 70144.7459 | 0.451 | 71.5936 | 56.0128 | 0.55 | 63.3936 | 62.5064 | 35826.4498 | 0.418 | 71.9936 | 48.2 | 0.75 | 63.3936 | 61.7936 | 74792.2396 | 0.57106 | 72.0936 | 50.2 | 1.46 | 63.3936 | 62.8936 | 133238.6196 | 0.581 | 72 | 48.9872 | 1.36 | 63.3936 | 61.9936 | 130754.6764 | 0.56706
920 | 2.1667 | 71.6935 | 52.7935 | 361.1171 | 270.7439 | 71.4935 | 57.061 | 0.55 | 62.9 | 62.5805 | 33462.9011 | 0.386 | 1.2285 | 71 | 55.3195 | 0.74065 | 62.9 | 62.313 | 48948.3383 | 0.445 | 71.0935 | 57.761 | 0.93 | 62.9 | 63.474 | 52052.5374 | 0.43193 | 71.1935 | 56.2195 | 1.13 | 62.9 | 63.0065 | 70664.2254 | 0.451 | 71.1935 | 56.3935 | 0.55 | 62.9 | 62.5935 | 33965.7205 | 0.419 | 71.6935 | 47.9805 | 0.75065 | 62.9 | 61.487 | 74845.025 | 0.574 | 71.7 | 50.413 | 1.46 | 62.9 | 62.7065 | 130402.4923 | 0.582 | 71.6935 | 48.6195 | 1.36 | 62.9 | 61.7065 | 131253.133 | 0.56907
921 | 2.4 | 71.3 | 52.6 | 370.1801 | 258.7278 | 71.1 | 54.1669 | 0.56 | 62.4934 | 60.7735 | 39326.7754 | 0.387 | 0.61466 | 70.6934 | 56.3735 | 0.75 | 62.4934 | 62.6868 | 44590.0053 | 0.445 | 70.6934 | 55.0801 | 0.93 | 62.4934 | 61.7868 | 60560.8259 | 0.432 | 70.7 | 57.4066 | 1.13 | 62.4934 | 63.4 | 63195.7187 | 0.45 | 70.6934 | 55.5735 | 0.55 | 62.4934 | 61.8868 | 34912.994 | 0.42 | 71.2934 | 46.4801 | 0.76 | 62.4934 | 60.6934 | 78801.6371 | 0.57607 | 71.3934 | 51.5066 | 1.46 | 62.4934 | 63 | 121529.6307 | 0.58193 | 71.3 | 49.3934 | 1.37 | 62.4934 | 61.8934 | 124977.6212 | 0.571
922 | 2.6333 | 70.9933 | 52.0933 | 378.9234 | 246.5518 | 70.7933 | 52.3202 | 0.56 | 62.0933 | 59.5135 | 43254.1926 | 0.39007 | 0.57622 | 70.3 | 55.5404 | 0.75 | 62.0933 | 62.1202 | 46011.1324 | 0.445 | 70.3 | 53.9933 | 0.93 | 62.0933 | 61.0933 | 63626.2024 | 0.433 | 70.3933 | 57.6865 | 1.13 | 62.0933 | 63.3865 | 59919.9352 | 0.44893 | 70.3933 | 54.0067 | 0.55 | 62.0933 | 60.9 | 37867.7245 | 0.421 | 70.9933 | 44.973 | 0.76 | 62.0933 | 59.8933 | 82878.1076 | 0.57907 | 71 | 51.5865 | 1.46 | 62.0933 | 62.8865 | 118239.8289 | 0.58093 | 70.9933 | 48.9067 | 1.37 | 62.0933 | 61.5 | 126075.5478 | 0.572
923 | 2.8667 | 70.6 | 51.9931 | 388.1548 | 234.4287 | 70.4931 | 53.5 | 0.56069 | 61.6 | 60.1931 | 40029.1203 | 0.39307 | 0.34915 | 69.9931 | 57.1726 | 0.74 | 61.6 | 62.8794 | 39733.0158 | 0.444 | 70 | 53.9069 | 0.94 | 61.6 | 60.9 | 63076.9791 | 0.43407 | 70.0931 | 56.7863 | 1.12 | 61.6 | 62.6931 | 62488.9748 | 0.447 | 70.0931 | 53.6657 | 0.56 | 61.6 | 60.5794 | 38157.184 | 0.423 | 70.6 | 44.0206 | 0.77 | 61.6 | 59.4069 | 85211.7704 | 0.58207 | 70.6931 | 49.3178 | 1.46 | 61.6 | 61.6589 | 129842.2436 | 0.58 | 70.6 | 48.8863 | 1.37 | 61.6 | 61.2931 | 124514.5197 | 0.572
924 | 3.1 | 70.293 | 50.9721 | 409.1457 | 222.9746 | 70.093 | 53.7209 | 0.57 | 61.193 | 60.207 | 38931.239 | 0.39507 | 0.46845 | 69.6 | 55.707 | 0.74 | 61.193 | 61.9 | 43139.145 | 0.44293 | 69.7 | 54.4139 | 0.94 | 61.193 | 61.107 | 59764.0437 | 0.435 | 69.793 | 55.993 | 1.12 | 61.193 | 62.1 | 64534.0047 | 0.44593 | 69.793 | 51.7 | 0.56 | 61.193 | 59.3 | 42323.9161 | 0.425 | 70.293 | 44.9861 | 0.77 | 61.193 | 59.693 | 81488.4556 | 0.58507 | 70.3 | 44.9348 | 1.46 | 61.193 | 59.6139 | 154845.0789 | 0.581 | 70.293 | 48 | 1.37 | 61.193 | 60.7 | 127562.3636 | 0.573
925 | 3.3333 | 69.9 | 50.3142 | 441.9095 | 212.3016 | 69.7929 | 54.9 | 0.57 | 60.7929 | 60.8 | 35268.0003 | 0.396 | 0.2251 | 69.2929 | 56.2071 | 0.74 | 60.7929 | 62 | 40336.3065 | 0.441 | 69.3929 | 54.9717 | 0.94 | 60.7929 | 61.1858 | 56702.196 | 0.435 | 69.4929 | 55.6929 | 1.1193 | 60.7929 | 61.7929 | 64081.5136 | 0.444 | 69.4929 | 52.3354 | 0.56 | 60.7929 | 59.6213 | 40321.8247 | 0.42707 | 69.9 | 44.6283 | 0.77 | 60.7929 | 59.4071 | 81608.7612 | 0.58707 | 69.9929 | 46.9 | 1.46 | 60.7929 | 60.3 | 140925.6102 | 0.583 | 69.9929 | 48 | 1.37 | 60.7929 | 60.5929 | 125720.4157 | 0.57307
926 | 3.5667 | 69.5928 | 50.8 | 424.8784 | 198.2128 | 69.3928 | 54.6856 | 0.57 | 60.3 | 60.4928 | 34944.587 | 0.396 | 0.20193 | 68.9928 | 55.7568 | 0.73928 | 60.3 | 61.5712 | 40583.2283 | 0.439 | 68.8928 | 53.4928 | 0.94 | 60.3 | 60.1928 | 60167.4747 | 0.43407 | 68.9928 | 54.8712 | 1.11 | 60.3 | 61.0784 | 65538.1455 | 0.44293 | 68.8928 | 53.9784 | 0.56 | 60.3 | 60.3856 | 35068.9255 | 0.428 | 69.5928 | 45.7928 | 0.77072 | 60.3 | 59.7 | 76970.5014 | 0.589 | 69.6 | 46.0424 | 1.4607 | 60.3 | 59.7712 | 144644.4683 | 0.583 | 69.5928 | 47.564 | 1.37 | 60.3 | 60.1784 | 126664.5308 | 0.574
927 | 3.8 | 69.2 | 49.7707 | 444.5707 | 186.5683 | 69.0927 | 53.3707 | 0.57 | 59.8927 | 59.5781 | 37275.1858 | 0.396 | 0.79146 | 68.5927 | 53.3927 | 0.73 | 59.8927 | 60.0927 | 46538.1398 | 0.438 | 68.3927 | 53.3073 | 0.94 | 59.8927 | 59.8073 | 59128.7279 | 0.435 | 68.4 | 53.5073 | 1.11 | 59.8927 | 60.1 | 69440.2535 | 0.442 | 68.4 | 53 | 0.56 | 59.8927 | 59.6 | 36348.1252 | 0.428 | 69.2 | 44.4195 | 0.78 | 59.8927 | 58.9634 | 80561.3454 | 0.59 | 69.2927 | 43.5512 | 1.47 | 59.8927 | 58.5219 | 157898.806 | 0.585 | 69.2927 | 45.5707 | 1.37 | 59.8927 | 59.0854 | 136043.0225 | 0.57407
928 | 4.0333 | 68.8926 | 48.4926 | 493.7338 | 176.8142 | 68.6926 | 51.9074 | 0.57 | 59.4926 | 58.6 | 40015.3169 | 0.397 | 0.99944 | 68.2926 | 52.4777 | 0.73 | 59.4926 | 59.3851 | 48274.5247 | 0.438 | 68.0926 | 53.9149 | 0.94 | 59.4926 | 60.1 | 55224.0157 | 0.434 | 68.0926 | 53.8777 | 1.11 | 59.4926 | 60.0851 | 66053.1485 | 0.441 | 68.0926 | 52.4554 | 0.56 | 59.4926 | 59.1703 | 36744.7956 | 0.429 | 68.8926 | 40.4149 | 0.78 | 59.4926 | 57.2074 | 92725.0844 | 0.59207 | 68.9 | 46.3223 | 1.47 | 59.4926 | 59.5074 | 138998.8271 | 0.586 | 68.8926 | 44.4223 | 1.38 | 59.4926 | 58.5074 | 140812.8886 | 0.576
929 | 4.2667 | 68.5 | 48.4075 | 496.5547 | 164.1038 | 68.3925 | 51.8849 | 0.57 | 59 | 58.4849 | 39366.0146 | 0.398 | 0.41123 | 67.9 | 51.6302 | 0.73 | 59 | 58.8075 | 49950.1312 | 0.43808 | 67.4925 | 54.0774 | 0.93 | 59 | 59.8849 | 52220.4176 | 0.433 | 67.5925 | 51.9623 | 1.11 | 59 | 58.8698 | 71987.4643 | 0.441 | 67.4925 | 49.5849 | 0.57 | 59 | 57.2925 | 42331.8598 | 0.43 | 68.5 | 41.8377 | 0.78 | 59 | 57.6151 | 87332.7755 | 0.59508 | 68.5925 | 46.5321 | 1.47 | 59 | 59.3698 | 135842.3392 | 0.585 | 68.5925 | 45.2774 | 1.38 | 59 | 58.5925 | 134559.95 | 0.577
930 | 4.5 | 68.1923 | 48.0847 | 498.6131 | 151.2854 | 68 | 50.354 | 0.57 | 58.5923 | 57.3693 | 42288.4225 | 0.399 | 0.93031 | 67.5923 | 53.523 | 0.73 | 58.5923 | 59.6153 | 43150.8464 | 0.438 | 67.2 | 52.5617 | 0.93 | 58.5923 | 58.877 | 56973.7659 | 0.432 | 67.2 | 50.2153 | 1.11 | 58.5923 | 57.7077 | 78813.1726 | 0.442 | 67.3 | 48.8 | 0.57 | 58.5923 | 56.8 | 44044.3889 | 0.433 | 68.1923 | 43.7923 | 0.78077 | 58.5923 | 58.2923 | 79956.6632 | 0.597 | 68.2923 | 43.6307 | 1.47 | 58.5923 | 58.0077 | 151542.5472 | 0.586 | 68.1923 | 43.3387 | 1.38 | 58.5923 | 57.6693 | 143553.3898 | 0.578
931 | 4.8 | 67.6922 | 46.9922 | 536.6801 | 137.1511 | 67.5922 | 48.1233 | 0.58 | 57.9922 | 56.0078 | 46976.8421 | 0.402 | 1.8987 | 67.1922 | 54.5922 | 0.73 | 57.9922 | 60.0922 | 38341.4976 | 0.43592 | 67.2 | 51.0078 | 0.93 | 57.9922 | 58 | 62756.0329 | 0.432 | 67.2 | 51.2078 | 1.11 | 57.9922 | 58.3078 | 74361.7559 | 0.442 | 67.2922 | 49.3156 | 0.57 | 57.9922 | 57.1078 | 43016.8044 | 0.435 | 67.7922 | 42.7533 | 0.79 | 57.9922 | 57.6767 | 82310.1399 | 0.597 | 67.8922 | 44.6611 | 1.47 | 57.9922 | 58.1844 | 142774.0005 | 0.586 | 67.8922 | 40.1 | 1.39 | 57.9922 | 56.1 | 160954.3517 | 0.58
932 | 5.1 | 67.2921 | 46.4842 | 553.4 | 121.4552 | 67.1921 | 48.8684 | 0.58 | 57.4921 | 56.2763 | 44380.0404 | 0.404 | 1.5443 | 66.7 | 53.6763 | 0.72 | 57.4921 | 59.3763 | 39425.8503 | 0.43292 | 66.8921 | 50.9842 | 0.93 | 57.4921 | 57.7921 | 61928.0412 | 0.432 | 66.8921 | 51.4921 | 1.11 | 57.4921 | 58.2921 | 71483.6709 | 0.441 | 66.8921 | 50.2 | 0.57 | 57.4921 | 57.4 | 40033.4579 | 0.436 | 67.3921 | 40.5079 | 0.79 | 57.4921 | 56.5 | 88477.032 | 0.598 | 67.4921 | 42.3921 | 1.47 | 57.4921 | 56.9921 | 154121.3775 | 0.586 | 67.3921 | 40.1 | 1.39 | 57.4921 | 55.9 | 159277.8142 | 0.58208
933 | 5.4 | 66.792 | 45.784 | 575.2804 | 106.1436 | 66.7 | 47.516 | 0.58 | 56.892 | 55.308 | 46790.8627 | 0.40608 | 0.99674 | 66.292 | 52.408 | 0.72 | 56.892 | 58.4 | 41685.8778 | 0.43 | 66.192 | 50.1 | 0.93 | 56.892 | 57.092 | 62467.0053 | 0.432 | 66.292 | 50.584 | 1.11 | 56.892 | 57.484 | 72464.9783 | 0.44 | 66.192 | 50.076 | 0.57 | 56.892 | 57.084 | 38585.9442 | 0.436 | 66.892 | 40.692 | 0.79 | 56.892 | 56.292 | 86397.5399 | 0.599 | 66.992 | 41.692 | 1.47 | 56.892 | 56.492 | 155863.3315 | 0.587 | 66.992 | 40.524 | 1.4 | 56.892 | 55.908 | 154465.3138 | 0.585
934 | 5.7 | 66.3919 | 45.5 | 586.5244 | 90.0318 | 66.2919 | 48.0837 | 0.59 | 56.3919 | 55.4919 | 44561.8969 | 0.408 | 0.01064 | 65.8919 | 52.4837 | 0.72 | 56.3919 | 58.1837 | 40030.375 | 0.42792 | 65.5919 | 50.2081 | 0.93 | 56.3919 | 56.9 | 59619.4641 | 0.431 | 65.6837 | 50.1081 | 1.1 | 56.3919 | 56.9 | 71902.6794 | 0.43992 | 65.5919 | 48.8919 | 0.57 | 56.3919 | 56.1919 | 40051.5246 | 0.436 | 66.4919 | 40.1 | 0.79 | 56.3919 | 55.8 | 87056.7598 | 0.6 | 66.5919 | 41.5325 | 1.48 | 56.3919 | 56.2081 | 154257.4033 | 0.588 | 66.4919 | 42.1244 | 1.4 | 56.3919 | 56.3081 | 142718.8182 | 0.585
935 | 6 | 65.8918 | 45.6082 | 585.695 | 73.2033 | 65.8918 | 47.6247 | 0.59 | 55.7918 | 55.1082 | 44822.138 | 0.40908 | -0.69094 | 65.3918 | 51.1588 | 0.71 | 55.7918 | 57.1753 | 42361.2224 | 0.425 | 64.9918 | 50.5 | 0.93 | 55.7918 | 56.7835 | 56018.8999 | 0.43 | 65.0835 | 50.2588 | 1.1 | 55.7918 | 56.6753 | 68240.6183 | 0.438 | 64.9835 | 48.4918 | 0.57 | 55.7918 | 55.6835 | 39418.8117 | 0.436 | 65.9918 | 39.9918 | 0.79 | 55.7918 | 55.5918 | 86023.5147 | 0.601 | 66.0918 | 43.5495 | 1.4792 | 55.7918 | 56.7165 | 139153.7904 | 0.587 | 66.0918 | 43.1835 | 1.4 | 55.7918 | 56.4918 | 134102.1207 | 0.585
936 | 6.3 | 65.6 | 45.9 | 571.4502 | 55.8669 | 65.3916 | 48.5749 | 0.59 | 55.4 | 55.4833 | 41402.6805 | 0.41 | -0.57666 | 64.9916 | 49.2916 | 0.71 | 55.4 | 55.8916 | 46501.33 | 0.42392 | 64.2833 | 49.4582 | 0.92 | 55.4 | 55.8666 | 56925.0172 | 0.429 | 64.2916 | 48.3916 | 1.1 | 55.4 | 55.3833 | 73071.5908 | 0.437 | 64.1916 | 48.2251 | 0.57 | 55.4 | 55.2084 | 38360.6502 | 0.436 | 65.5916 | 39.8251 | 0.79 | 55.4 | 55.2084 | 85029.8249 | 0.601 | 65.6916 | 45.5666 | 1.47 | 55.4 | 57.2833 | 123637.0971 | 0.58492 | 65.5916 | 42.6084 | 1.4 | 55.4 | 56 | 134634.442 | 0.584
937 | 6.2333 | 65.7 | 45.6915 | 575.5203 | 59.7763 | 65.2 | 47.4831 | 0.59 | 55.5 | 54.7 | 43614.8708 | 0.41008 | -0.2402 | 64.7085 | 48.9915 | 0.71 | 55.5 | 55.6915 | 46566.067 | 0.423 | 63.7085 | 46.7661 | 0.92085 | 55.5 | 54.0831 | 65539.8346 | 0.42908 | 63.8 | 47.9085 | 1.1 | 55.5 | 54.9 | 72933.1801 | 0.438 | 63.9 | 49.2746 | 0.57 | 55.5 | 55.5915 | 35111.0437 | 0.436 | 65.2085 | 40.8831 | 0.79 | 55.5 | 55.4 | 80670.9532 | 0.601 | 65.2 | 43.9831 | 1.46 | 55.5 | 56.2915 | 129993.3553 | 0.583 | 65.2 | 42.6746 | 1.3992 | 55.5 | 55.7831 | 131060.4115 | 0.583
938 | 6.1667 | 65.8 | 44.8914 | 596.0154 | 64.8031 | 65.3 | 46.6914 | 0.59 | 55.6086 | 54.3914 | 45855.1778 | 0.412 | 0.025433 | 64.8 | 49.2515 | 0.71 | 55.6086 | 55.8344 | 46237.7738 | 0.423 | 64.1086 | 46.6945 | 0.93 | 55.6086 | 54.2515 | 67674.1688 | 0.432 | 64.2086 | 48.8515 | 1.1 | 55.6086 | 55.5344 | 70722.8794 | 0.439 | 64.3086 | 48.3914 | 0.57 | 55.6086 | 55.3086 | 38278.9959 | 0.436 | 65.3086 | 40.6258 | 0.79 | 55.6086 | 55.4086 | 81678.974 | 0.602 | 65.3 | 42.6656 | 1.46 | 55.6086 | 55.7914 | 138171.7986 | 0.582 | 65.3 | 42.2601 | 1.4 | 55.6086 | 55.6258 | 134450.4784 | 0.583
939 | 6.1 | 65.9 | 45.3261 | 600.4859 | 68.8087 | 65.4 | 46.0826 | 0.59 | 55.8 | 54.0913 | 47938.3851 | 0.414 | -0.78149 | 64.9 | 51.5826 | 0.71 | 55.8 | 57.1913 | 39270.1635 | 0.42191 | 64.6 | 51.1087 | 0.93 | 55.8 | 56.9087 | 52383.2379 | 0.432 | 64.6 | 50.9913 | 1.1 | 55.8 | 56.9913 | 62472.255 | 0.438 | 64.7 | 48.5174 | 0.57 | 55.8 | 55.5174 | 38925.5494 | 0.437 | 65.4087 | 42.3435 | 0.79 | 55.8 | 56.1174 | 76603.337 | 0.60191 | 65.4 | 41.7609 | 1.46 | 55.8 | 55.5261 | 144398.2508 | 0.582 | 65.4 | 44.3478 | 1.39 | 55.8 | 56.5739 | 122507.4224 | 0.582
940 | 6.0333 | 66 | 46.3 | 562.0589 | 70.1529 | 65.5 | 45.7088 | 0.6 | 55.9 | 53.9088 | 49543.1894 | 0.417 | 0.14156 | 65 | 50.8 | 0.7 | 55.9 | 56.7088 | 41961.2841 | 0.42 | 64.3912 | 51.5176 | 0.93 | 55.9 | 57.0088 | 49703.0973 | 0.43091 | 64.3912 | 50.2912 | 1.1 | 55.9 | 56.4 | 64786.5417 | 0.43691 | 64.3912 | 49.3 | 0.57 | 55.9 | 55.8912 | 36237.6363 | 0.437 | 65.5088 | 44.4176 | 0.79 | 55.9 | 57.0088 | 69703.4677 | 0.6 | 65.5 | 44.6088 | 1.46 | 55.9 | 56.7088 | 127802.8166 | 0.582 | 65.5 | 42.3265 | 1.39 | 55.9 | 55.7176 | 134758.4762 | 0.582
941 | 5.9667 | 66.1 | 46.7089 | 552.0783 | 73.1447 | 65.6 | 47.3894 | 0.6 | 56 | 55.0536 | 45735.2668 | 0.41909 | -0.46718 | 65.1 | 51.3447 | 0.7 | 56 | 57.1268 | 40335.0111 | 0.41891 | 64.1 | 52.1 | 0.92 | 56 | 57.2911 | 46151.7104 | 0.42891 | 64.1911 | 50.4268 | 1.09 | 56 | 56.4179 | 62655.9772 | 0.436 | 64.1911 | 49.2089 | 0.58 | 56 | 55.7089 | 36003.1452 | 0.437 | 65.6089 | 46.2894 | 0.79 | 56 | 57.8357 | 63858.0768 | 0.59891 | 65.6 | 45.4268 | 1.46 | 56 | 57.1089 | 123234.2303 | 0.58091 | 65.6 | 43.9447 | 1.39 | 56 | 56.5179 | 125945.1259 | 0.582
942 | 5.9 | 66.2 | 48.2362 | 513.8503 | 74.3909 | 65.7 | 51.1909 | 0.6 | 56.1091 | 57.2909 | 36370.7322 | 0.419 | -1.2491 | 65.2 | 53.3091 | 0.7 | 56.1091 | 58.3 | 34739.0037 | 0.416 | 63.9 | 51.4638 | 0.92 | 56.1091 | 56.7819 | 47739.9925 | 0.427 | 63.9909 | 51.2547 | 1.09 | 56.1091 | 56.7728 | 58102.3348 | 0.435 | 63.9909 | 49.4 | 0.58 | 56.1091 | 55.7909 | 35028.1744 | 0.43709 | 65.7091 | 50.0728 | 0.78 | 56.1091 | 59.2909 | 51328.9476 | 0.59491 | 65.7 | 46.5 | 1.45 | 56.1091 | 57.6 | 116627.7347 | 0.57891 | 65.7 | 46.0181 | 1.39 | 56.1091 | 57.4091 | 114212.0958 | 0.58091
943 | 5.8333 | 66.3 | 48.7908 | 479.4292 | 75.7825 | 65.8 | 50.6 | 0.6 | 56.3 | 56.9092 | 38024.9635 | 0.418 | -1.6244 | 65.3 | 53.4908 | 0.69 | 56.3 | 58.3908 | 34128.6564 | 0.41291 | 63.7092 | 50.2275 | 0.92 | 56.3 | 56.0092 | 51808.556 | 0.427 | 63.8 | 49.6 | 1.09 | 56.3 | 55.8 | 64849.611 | 0.435 | 63.9 | 49.1908 | 0.58 | 56.3 | 55.6 | 35369.9426 | 0.438 | 65.8092 | 47.6991 | 0.78 | 56.3 | 58.3542 | 59011.3868 | 0.59 | 65.8 | 46.5 | 1.45 | 56.3 | 57.6 | 116959.0639 | 0.57691 | 65.8 | 47.1183 | 1.38 | 56.3 | 57.9092 | 107791.2888 | 0.57891
944 | 5.7667 | 66.4 | 48.3 | 493.7578 | 80.2743 | 65.9 | 50.4814 | 0.6 | 56.4 | 56.8907 | 38563.4489 | 0.417 | -1.7716 | 65.4 | 52.4443 | 0.69 | 56.4 | 57.7629 | 37230.6163 | 0.41 | 64 | 50.8721 | 0.92 | 56.4 | 56.4814 | 50378.956 | 0.427 | 64.0093 | 50.4371 | 1.09 | 56.4 | 56.3279 | 62381.4398 | 0.435 | 64.1093 | 49.3279 | 0.58 | 56.4 | 55.8186 | 35784.1091 | 0.439 | 65.9093 | 43.2814 | 0.77 | 56.4 | 56.5907 | 73387.1951 | 0.589 | 65.9 | 46.5093 | 1.44 | 56.4 | 57.6093 | 117222.5282 | 0.57491 | 65.9 | 47.7814 | 1.38 | 56.4 | 58.1907 | 104328.2885 | 0.57591
945 | 5.7 | 66.5 | 48.0906 | 500.8128 | 84.2752 | 66 | 49.6906 | 0.6 | 56.5 | 56.4906 | 40665.415 | 0.417 | -1.1216 | 65.5 | 50.1 | 0.69 | 56.5 | 56.4 | 44053.2575 | 0.409 | 64.2 | 49.7094 | 0.92 | 56.5 | 55.9 | 55563.1258 | 0.427 | 64.2 | 52.3 | 1.09 | 56.5 | 57.5 | 54660.6352 | 0.43491 | 64.3 | 50.5094 | 0.58 | 56.5 | 56.6 | 33230.4439 | 0.44 | 66.0094 | 43.694 | 0.77 | 56.5 | 56.747 | 72468.3281 | 0.589 | 66 | 47.5376 | 1.44 | 56.5 | 58.1188 | 111045.5982 | 0.57291 | 66 | 46.4624 | 1.37 | 56.5 | 57.5906 | 111723.3375 | 0.57391
946 | 5.6333 | 66.6 | 48.4095 | 494.8479 | 87.4476 | 66.1 | 49.5095 | 0.6 | 56.6095 | 56.4095 | 41405.4399 | 0.417 | -0.48647 | 65.6 | 50.6476 | 0.69 | 56.6095 | 56.8285 | 42774.6232 | 0.409 | 64.2 | 50.0095 | 0.92 | 56.6095 | 56.1 | 54672.124 | 0.428 | 64.2 | 52.0905 | 1.09 | 56.6095 | 57.3905 | 55167.7702 | 0.433 | 64.3 | 50.2429 | 0.58 | 56.6095 | 56.3715 | 33935.7751 | 0.439 | 66.1095 | 47.3715 | 0.77 | 56.6095 | 58.2905 | 60621.9496 | 0.587 | 66.1 | 49.2 | 1.43 | 56.6095 | 58.8 | 101048.9879 | 0.5699 | 66.1 | 45.2285 | 1.37 | 56.6095 | 57.1095 | 119355.2519 | 0.5729
947 | 5.5667 | 66.7 | 48.7096 | 480.694 | 90.1578 | 66.2 | 50.3096 | 0.6 | 56.8 | 56.9096 | 39740.6276 | 0.417 | -1.2673 | 65.7 | 53.0289 | 0.68 | 56.8 | 58.2193 | 36229.7915 | 0.408 | 64.2 | 51.0771 | 0.92 | 56.8 | 56.7385 | 50667.9311 | 0.429 | 64.3 | 52.0385 | 1.09 | 56.8 | 57.3289 | 55560.1814 | 0.4329 | 64.4 | 49.1867 | 0.58 | 56.8 | 55.8482 | 36891.2165 | 0.441 | 66.2096 | 46.7385 | 0.77 | 56.8 | 58.1096 | 62658.6823 | 0.585 | 66.2 | 49.4193 | 1.42 | 56.8 | 58.9096 | 99856.8465 | 0.5669 | 66.2 | 47.2771 | 1.37 | 56.8 | 58.0289 | 108156.0807 | 0.571
948 | 5.5 | 66.8 | 49.9487 | 455.5866 | 92.0708 | 66.3 | 51 | 0.6 | 56.9 | 57.4 | 38148.4282 | 0.416 | -2.2868 | 65.8 | 54.3 | 0.68 | 56.9 | 59 | 32527.4832 | 0.4059 | 64.3 | 53.9805 | 0.92 | 56.9 | 58.3903 | 40052.645 | 0.4279 | 64.3903 | 53.1513 | 1.08 | 56.9 | 57.9708 | 50943.1669 | 0.431 | 64.3903 | 52.0415 | 0.58 | 56.9 | 57.4708 | 29939.9556 | 0.4409 | 66.3097 | 47.9805 | 0.77 | 56.9 | 58.6 | 58684.1112 | 0.5829 | 66.3 | 49.6318 | 1.41 | 56.9 | 58.9708 | 98642.3687 | 0.563 | 66.3 | 49.861 | 1.36 | 56.9 | 59.1805 | 93233.4993 | 0.5689
949 | 5.4333 | 66.9 | 50.3605 | 418.7962 | 93.1282 | 66.4 | 50.9901 | 0.6 | 57 | 57.3901 | 38291.9376 | 0.416 | -1.5909 | 65.9 | 54.4197 | 0.67 | 57 | 59.0099 | 32387.9712 | 0.4029 | 63.8901 | 53.2099 | 0.92 | 57 | 57.8 | 40841.6323 | 0.426 | 63.9 | 50.9099 | 1.08 | 57 | 56.5099 | 58688.435 | 0.431 | 63.9901 | 50.0296 | 0.58 | 57 | 56.2099 | 33690.6176 | 0.441 | 66.4099 | 47.1901 | 0.76 | 57 | 58.3 | 61513.9552 | 0.58 | 66.4 | 47 | 1.41 | 57 | 57.8901 | 114265.7992 | 0.561 | 66.4 | 48.5395 | 1.35 | 57 | 58.6099 | 100886.4253 | 0.5659
950 | 5.3667 | 67 | 49.6 | 453.7306 | 98.7499 | 66.5 | 50.29 | 0.6 | 57.1 | 56.99 | 40339.7733 | 0.415 | -2.0288 | 66 | 55.08 | 0.67 | 57.1 | 59.39 | 30565.9918 | 0.399 | 63.9 | 53.2701 | 0.91 | 57.1 | 57.79 | 40681.3333 | 0.425 | 64 | 50.98 | 1.08 | 57.1 | 56.59 | 58647.1755 | 0.431 | 64.01 | 50.88 | 0.58 | 57.1 | 56.69 | 32083.3981 | 0.442 | 66.5 | 45.5803 | 0.76 | 57.1 | 57.6501 | 66745.4015 | 0.578 | 66.5 | 46.9 | 1.41 | 57.1 | 57.8 | 115376.2103 | 0.56 | 66.5 | 49.79 | 1.35 | 57.1 | 59.19 | 93833.3499 | 0.5629
951 | 5.3 | 67.1 | 49.1697 | 455.8865 | 102.411 | 66.6 | 50.4606 | 0.6 | 57.2101 | 57.1404 | 40210.8375 | 0.416 | -1.5791 | 66.1 | 54.4101 | 0.66 | 57.2101 | 59.0101 | 32421.9357 | 0.396 | 64.0101 | 51.9899 | 0.91 | 57.2101 | 57.1 | 45935.1775 | 0.424 | 64.1 | 49.9101 | 1.09 | 57.2101 | 56.1 | 64184.7584 | 0.4321 | 64.2101 | 50.8505 | 0.58 | 57.2101 | 56.7303 | 32599.3323 | 0.443 | 66.6 | 41.6505 | 0.76 | 57.2101 | 56.0303 | 79444.8034 | 0.579 | 66.6 | 47.1101 | 1.4 | 57.2101 | 58 | 114383.3141 | 0.559 | 66.6 | 49.0596 | 1.34 | 57.2101 | 58.7899 | 98151.2034 | 0.56
952 | 5.2333 | 67.2 | 49.0102 | 467.8937 | 106.6613 | 66.7 | 52.3592 | 0.6 | 57.4 | 58.2796 | 35542.7256 | 0.415 | -0.92202 | 66.2 | 53.8081 | 0.66 | 57.4 | 58.6489 | 34055.0455 | 0.3939 | 64.4102 | 52.5817 | 0.91 | 57.4 | 57.5511 | 45402.324 | 0.425 | 64.5102 | 50.5204 | 1.09 | 57.4 | 56.6102 | 63596.7283 | 0.434 | 64.6102 | 52.7694 | 0.58 | 57.4 | 57.9898 | 28901.197 | 0.4429 | 66.7 | 43.8306 | 0.76 | 57.4 | 57.0204 | 73210.0254 | 0.58 | 66.7 | 47.8204 | 1.4 | 57.4 | 58.3102 | 110568.8697 | 0.5579 | 66.7 | 47.8102 | 1.34 | 57.4 | 58.3102 | 105409.012 | 0.558
953 | 5.1667 | 67.3 | 49.1103 | 464.3315 | 109.9516 | 66.8 | 51.1207 | 0.59 | 57.5 | 57.6103 | 38963.2561 | 0.414 | -1.2557 | 66.3 | 51.4929 | 0.66 | 57.5 | 57.262 | 40745.1093 | 0.393 | 64.6897 | 55.269 | 0.91 | 57.5 | 59.1897 | 35865.2324 | 0.423 | 64.7 | 52.0516 | 1.09 | 57.5 | 57.531 | 57942.2524 | 0.435 | 64.7897 | 51.9207 | 0.58 | 57.5 | 57.6103 | 31169.5751 | 0.442 | 66.8 | 45.5516 | 0.76 | 57.5 | 57.831 | 67856.9158 | 0.58 | 66.8 | 48.731 | 1.4 | 57.5 | 58.8103 | 105234.5298 | 0.556 | 66.8 | 48.731 | 1.33 | 57.5 | 58.7207 | 100270.1012 | 0.5569
954 | 5.1 | 67.4 | 50.4313 | 430.9602 | 111.3627 | 66.9 | 51.8 | 0.59 | 57.6104 | 58 | 37419.7972 | 0.414 | -1.5703 | 66.4 | 55.1 | 0.66 | 57.6104 | 59.5 | 30850.9833 | 0.3919 | 64.4896 | 53.2269 | 0.91 | 57.6104 | 57.9582 | 42459.6911 | 0.421 | 64.5 | 53.7582 | 1.09 | 57.6104 | 58.4687 | 48975.8743 | 0.434 | 64.4896 | 52.4791 | 0.58 | 57.6104 | 57.7896 | 29163.4731 | 0.442 | 66.9 | 46.8373 | 0.76 | 57.6104 | 58.4687 | 64003.4362 | 0.579 | 66.9 | 49.8104 | 1.39 | 57.6104 | 59.2104 | 99366.1394 | 0.5539 | 66.9 | 49.7 | 1.33 | 57.6104 | 59.2 | 94938.9243 | 0.5549
955 | 4.9833 | 67.6 | 50.5789 | 413.3912 | 116.2689 | 67 | 52.0317 | 0.59 | 57.9 | 58.2211 | 37054.9964 | 0.41389 | -1.1498 | 66.5 | 55.4317 | 0.65 | 57.9 | 59.7211 | 30043.7996 | 0.389 | 64.2106 | 50.9528 | 0.91 | 57.9 | 56.5317 | 50403.8779 | 0.422 | 64.3 | 52.6317 | 1.09 | 57.9 | 57.7106 | 53034.3456 | 0.434 | 64.4106 | 51.3578 | 0.58 | 57.9 | 57.0894 | 31629.2955 | 0.442 | 67.0106 | 45.0739 | 0.76 | 57.9 | 57.7317 | 69909.2927 | 0.579 | 67 | 48.9944 | 1.3889 | 57.9 | 58.8578 | 104345.3521 | 0.551 | 67 | 49.2578 | 1.32 | 57.9 | 58.9894 | 97846.8385 | 0.552
956 | 4.8667 | 67.7107 | 50.0893 | 430.8708 | 123.5494 | 67.2 | 53.3213 | 0.59 | 58.1 | 59.0213 | 34246.2031 | 0.41289 | -0.35185 | 66.6107 | 56.5107 | 0.65 | 58.1 | 60.4107 | 27328.1814 | 0.38589 | 64.7 | 53.3107 | 0.91 | 58.1 | 58.1107 | 43255.5499 | 0.423 | 64.7107 | 53.136 | 1.09 | 58.1 | 58.168 | 52569.2297 | 0.433 | 64.9 | 50.5534 | 0.58 | 58.1 | 56.932 | 34944.2466 | 0.444 | 67.2 | 47.0253 | 0.76 | 58.1 | 58.668 | 64241.9933 | 0.578 | 67.2 | 46.1747 | 1.38 | 58.1 | 57.732 | 121562.3583 | 0.551 | 67.1107 | 47.8107 | 1.32 | 58.1 | 58.4107 | 106660.1199 | 0.551
957 | 4.75 | 67.9 | 49.9108 | 437.395 | 130.1295 | 67.3108 | 54.1892 | 0.59 | 58.3 | 59.6 | 32474.0846 | 0.411 | -0.42964 | 66.8 | 57.1216 | 0.64 | 58.3 | 60.8108 | 25941.4263 | 0.382 | 65 | 54.0432 | 0.91 | 58.3 | 58.6324 | 41511.6892 | 0.423 | 65.0108 | 51.2539 | 1.09 | 58.3 | 57.2324 | 62744.6758 | 0.43411 | 65.1108 | 52.5108 | 0.59 | 58.3 | 58.1108 | 31023.1232 | 0.445 | 67.4 | 44.9539 | 0.76 | 58.3 | 57.8324 | 71503.7416 | 0.57811 | 67.3108 | 49.7863 | 1.38 | 58.3 | 59.4432 | 101450.5341 | 0.551 | 67.3 | 48.2216 | 1.32 | 58.3 | 58.7108 | 104950.5717 | 0.551
958 | 4.6333 | 68.1 | 50.9436 | 416.0222 | 134.8545 | 67.5 | 54.7654 | 0.59 | 58.5 | 59.9436 | 31213.8415 | 0.409 | -0.38572 | 67 | 57.4782 | 0.63 | 58.5 | 61.0782 | 25198.8669 | 0.37889 | 65.3109 | 55.4782 | 0.91 | 58.5 | 59.6782 | 37280.0825 | 0.42189 | 65.4 | 53.3 | 1.09 | 58.5 | 58.6 | 55079.1325 | 0.435 | 65.5 | 53.4436 | 0.59 | 58.5 | 58.7327 | 29474.0948 | 0.445 | 67.6 | 47.2218 | 0.76 | 58.5 | 58.9109 | 64722.2831 | 0.57889 | 67.5109 | 53.1109 | 1.38 | 58.5 | 61 | 83032.8225 | 0.54789 | 67.5 | 48.4564 | 1.32 | 58.5 | 58.8891 | 104652.3115 | 0.55
959 | 4.5167 | 68.3 | 51.9 | 374.7661 | 138.2323 | 67.189 | 56.2118 | 0.58 | 58.711 | 60.6449 | 26807.8721 | 0.406 | 0.72633 | 66.689 | 55.7339 | 0.63 | 58.711 | 59.8559 | 28754.0695 | 0.375 | 65.078 | 53.8449 | 0.91 | 58.711 | 58.5559 | 42423.1329 | 0.42011 | 65.089 | 53.211 | 1.09 | 58.711 | 58.4 | 54330.703 | 0.435 | 65.089 | 54.1339 | 0.58 | 58.711 | 58.9559 | 26739.933 | 0.444 | 67.389 | 48.8212 | 0.76 | 58.711 | 59.5441 | 58915.0795 | 0.578 | 67.4 | 52.4229 | 1.37 | 58.711 | 60.5559 | 85820.1932 | 0.54489 | 67.389 | 46.5559 | 1.32 | 58.711 | 57.978 | 114607.5843 | 0.55
960 | 4.4 | 68.4 | 50.9777 | 394.7464 | 145.4891 | 67 | 52.5109 | 0.58 | 58.9 | 58.3443 | 35193.6375 | 0.405 | 0.99796 | 66.5 | 54.0334 | 0.63 | 58.9 | 58.7223 | 32615.2647 | 0.375 | 64.7111 | 52.2334 | 0.91 | 58.9 | 57.5223 | 47243.5231 | 0.422 | 64.8 | 53.5 | 1.0911 | 58.9 | 58.4 | 51502.5733 | 0.436 | 64.9111 | 52.1223 | 0.59 | 58.9 | 57.8223 | 31143.2605 | 0.445 | 67.1 | 52.3332 | 0.76 | 58.9 | 60.7777 | 46686.594 | 0.57589 | 67.1 | 49.3889 | 1.36 | 58.9 | 58.9889 | 100917.8559 | 0.543 | 67.0889 | 46.7448 | 1.32 | 58.9 | 57.878 | 112333.1347 | 0.552
961 | 4.3667 | 68.5 | 50.6225 | 418.0924 | 148.8 | 67.3 | 49.6225 | 0.58 | 59 | 56.8113 | 43017.5594 | 0.407 | -0.91571 | 66.7113 | 54.7212 | 0.63 | 59 | 59.1662 | 31618.2656 | 0.37489 | 65.3113 | 54.0338 | 0.91 | 59 | 58.8225 | 43016.5405 | 0.423 | 65.4113 | 54.4788 | 1.1 | 59 | 59.245 | 49810.2529 | 0.436 | 65.6113 | 53.0775 | 0.59 | 59 | 58.6 | 30688.0526 | 0.446 | 67.3113 | 49.9887 | 0.75 | 59 | 59.9 | 54622.2778 | 0.57389 | 67.3 | 48.6437 | 1.36 | 59 | 58.6887 | 106169.409 | 0.543 | 67.2113 | 50.8762 | 1.32 | 59 | 59.8437 | 90028.038 | 0.55189
962 | 4.3333 | 68.5 | 50.8659 | 400.3617 | 149.4909 | 67.4 | 50.4341 | 0.59 | 59 | 57.4114 | 41525.7381 | 0.41 | 0.85269 | 66.8 | 52.6341 | 0.63 | 59 | 57.9341 | 37229.396 | 0.37511 | 65.6 | 54.4318 | 0.91 | 59 | 59.1545 | 42647.8825 | 0.423 | 65.6886 | 56.2204 | 1.09 | 59 | 60.3432 | 43256.2053 | 0.43489 | 65.6886 | 52.2886 | 0.59 | 59 | 58.2886 | 32883.5741 | 0.447 | 67.4114 | 49.2545 | 0.75 | 59 | 59.5886 | 57309.3475 | 0.572 | 67.4 | 47.1455 | 1.37 | 59 | 58.1227 | 115819.657 | 0.544 | 67.4 | 46.8682 | 1.32 | 59 | 58.1341 | 112941.3282 | 0.552
963 | 4.3 | 68.6 | 50.3 | 424.7655 | 152.9459 | 67.5115 | 51.4115 | 0.59 | 59.1 | 58.1 | 39824.928 | 0.412 | 0.052834 | 67.0115 | 54.3459 | 0.63 | 59.1 | 59.123 | 33368.3358 | 0.376 | 65.5 | 52.6574 | 0.91 | 59.1 | 58.0459 | 48793.8538 | 0.424 | 65.5115 | 53.6115 | 1.09 | 59.1 | 58.723 | 54456.5189 | 0.434 | 65.6115 | 52.223 | 0.59 | 59.1 | 58.223 | 33002.8879 | 0.448 | 67.6 | 48.2345 | 0.75 | 59.1 | 59.223 | 60991.0184 | 0.572 | 67.5115 | 49.1574 | 1.37 | 59.1 | 59.1345 | 105156.3442 | 0.545 | 67.5 | 48.6541 | 1.32 | 59.1 | 59.077 | 104018.9231 | 0.552
964 | 4.2667 | 68.6 | 50.8232 | 414.762 | 154.2 | 67.8 | 51.5768 | 0.59 | 59.1116 | 58.2884 | 40268.5297 | 0.413 | 0.49169 | 67.3 | 55.3652 | 0.63 | 59.1116 | 59.8768 | 31215.1097 | 0.37588 | 66.0116 | 54.9 | 0.91 | 59.1116 | 59.6 | 42576.647 | 0.424 | 66.1 | 54.5116 | 1.09 | 59.1116 | 59.5116 | 52881.0523 | 0.434 | 66.2 | 52.9884 | 0.59 | 59.1116 | 58.9 | 32628.3127 | 0.449 | 67.9 | 49.5884 | 0.75 | 59.1116 | 60 | 57414.3736 | 0.571 | 67.8 | 51.4232 | 1.37 | 59.1116 | 60.3116 | 93540.9086 | 0.544 | 67.8 | 47.4348 | 1.32 | 59.1116 | 58.6232 | 112169.1976 | 0.553
965 | 4.2333 | 68.7 | 51.3 | 396.1477 | 154.7351 | 67.7883 | 51.7937 | 0.6 | 59.2 | 58.3586 | 39781.2569 | 0.415 | 0.20829 | 67.2 | 53.6531 | 0.63 | 59.2 | 58.7649 | 35676.2218 | 0.375 | 66 | 54.0297 | 0.91 | 59.2 | 59.0649 | 45910.7691 | 0.424 | 66.1 | 54.2531 | 1.09 | 59.2 | 59.3766 | 53983.6783 | 0.434 | 66.1 | 52.2766 | 0.59 | 59.2 | 58.4883 | 34207.275 | 0.44912 | 67.9 | 49.0649 | 0.75 | 59.2 | 59.6883 | 59097.451 | 0.57 | 67.9 | 51.8531 | 1.36 | 59.2 | 60.4883 | 91136.3038 | 0.542 | 67.8 | 48.1649 | 1.32 | 59.2 | 58.9883 | 109060.43 | 0.553
966 | 4.2 | 68.7 | 50.9763 | 397.6809 | 156.6947 | 67.7118 | 54.6763 | 0.59882 | 59.3 | 60.0882 | 32449.4425 | 0.41488 | 0.77699 | 67.2 | 51.1935 | 0.63 | 59.3 | 57.2408 | 42220.507 | 0.377 | 65.9118 | 51.5645 | 0.91118 | 59.3 | 57.6882 | 55063.8601 | 0.425 | 66.0118 | 52.9237 | 1.09 | 59.3 | 58.6118 | 59603.0033 | 0.434 | 66.1118 | 52.5947 | 0.59 | 59.3 | 58.7473 | 33468.8207 | 0.451 | 67.8 | 47.5763 | 0.75 | 59.3 | 59.0882 | 63248.0979 | 0.57 | 67.8 | 50.4 | 1.36 | 59.3 | 59.8 | 98710.4946 | 0.54088 | 67.8 | 47.0763 | 1.3212 | 59.3 | 58.4882 | 114478.6479 | 0.554
967 | 4.1667 | 68.8 | 50 | 430.8628 | 160.7597 | 68.0119 | 54.3239 | 0.59 | 59.3 | 60.0119 | 34024.2493 | 0.414 | 1.1431 | 67.5119 | 48.5597 | 0.64 | 59.3 | 55.7478 | 50538.0637 | 0.38112 | 66.6119 | 50.9 | 0.92 | 59.3 | 57.6119 | 60426.9556 | 0.42712 | 66.6239 | 53.3642 | 1.09 | 59.3 | 59.1761 | 60756.3386 | 0.435 | 66.9119 | 55.3881 | 0.59 | 59.3 | 60.5881 | 28424.5987 | 0.45 | 68.0119 | 46.8 | 0.75 | 59.3 | 58.9 | 66644.8006 | 0.57 | 68 | 50.1642 | 1.36 | 59.3 | 59.7761 | 100819.1726 | 0.54 | 67.9119 | 46.1522 | 1.33 | 59.3 | 58.1881 | 121118.483 | 0.555
968 | 4.1333 | 68.8 | 49.8759 | 434.3825 | 163.0724 | 68.3 | 55.1879 | 0.59 | 59.4 | 60.6 | 32512.5839 | 0.412 | 1.3599 | 67.8 | 50.2759 | 0.65 | 59.4 | 56.9879 | 47360.7844 | 0.38512 | 67.3121 | 51.4483 | 0.93 | 59.4 | 58.2362 | 61307.5462 | 0.43 | 67.3121 | 52.5603 | 1.09 | 59.4 | 59.0362 | 67422.8799 | 0.435 | 67.5 | 54.6759 | 0.59 | 59.4 | 60.4 | 31578.9675 | 0.448 | 68.4 | 45.5794 | 0.75 | 59.4 | 58.5517 | 71554.1599 | 0.571 | 68.3121 | 49.0121 | 1.36 | 59.4 | 59.4121 | 109467.4319 | 0.54 | 68.3121 | 45.1603 | 1.33 | 59.4 | 58.0362 | 128863.0037 | 0.55712
969 | 4.1 | 68.9 | 49.4122 | 453.9468 | 166.2244 | 68.4 | 54.4391 | 0.59 | 59.5 | 60.1635 | 34347.6623 | 0.41088 | 0.5651 | 67.8122 | 49.6 | 0.65 | 59.5 | 56.7 | 49681.6375 | 0.38912 | 67.6 | 53.6365 | 0.93 | 59.5 | 59.6244 | 54241.3841 | 0.431 | 67.7 | 54.5122 | 1.09 | 59.5 | 60.2122 | 60210.2804 | 0.435 | 67.7 | 53.8756 | 0.59 | 59.5 | 60.0878 | 34058.8383 | 0.447 | 68.5 | 43.507 | 0.75 | 59.5 | 57.7853 | 78577.8798 | 0.57312 | 68.4 | 49.3 | 1.35 | 59.5 | 59.6 | 108245.9612 | 0.539 | 68.4 | 46.9878 | 1.34 | 59.5 | 58.9 | 119834.5383 | 0.559
970 | 4.0667 | 68.9 | 50.2246 | 432.9099 | 166.8123 | 68.4 | 52.8123 | 0.59 | 59.5 | 59.2123 | 38506.9468 | 0.41012 | 0.58003 | 67.9 | 49.8369 | 0.66 | 59.5 | 56.9246 | 49749.1813 | 0.39312 | 67.4877 | 55.3369 | 0.93 | 59.5 | 60.5246 | 46883.479 | 0.43 | 67.4877 | 55 | 1.09 | 59.5 | 60.4 | 56751.5468 | 0.434 | 67.4877 | 53.3246 | 0.59 | 59.5 | 59.7 | 34679.6851 | 0.447 | 68.5 | 48.6771 | 0.75 | 59.5 | 60.0385 | 62520.633 | 0.574 | 68.5 | 49.3369 | 1.35 | 59.5 | 59.6246 | 108191.1167 | 0.539 | 68.4123 | 46.9123 | 1.34 | 59.5 | 58.9123 | 120298.7049 | 0.56
971 | 4.0333 | 69 | 50.6 | 417.7883 | 167.7372 | 68.5 | 53.5248 | 0.59 | 59.6 | 59.6248 | 36893.1423 | 0.411 | 0.92868 | 68 | 51.2621 | 0.66124 | 59.6 | 57.9372 | 46276.4679 | 0.397 | 67.0876 | 56.8124 | 0.92 | 59.6 | 61.2 | 39384.042 | 0.428 | 67.0876 | 54.6752 | 1.09 | 59.6 | 59.9876 | 56674.9472 | 0.433 | 67.0876 | 53.7752 | 0.59 | 59.6 | 59.7752 | 32554.4348 | 0.446 | 68.6 | 44.4504 | 0.76 | 59.6 | 58.1876 | 76239.7052 | 0.57412 | 68.5 | 49.7131 | 1.35 | 59.6 | 59.8628 | 106268.9577 | 0.539 | 68.5 | 46.2007 | 1.34 | 59.6 | 58.6504 | 124976.521 | 0.56012
972 | 4 | 69 | 50.1749 | 421.2397 | 169.8127 | 68.5 | 54.3749 | 0.59 | 59.6125 | 60.1875 | 34909.4942 | 0.41 | 1.8759 | 68 | 53.5376 | 0.67 | 59.6125 | 59.3251 | 40457.6042 | 0.399 | 66.6 | 56.0622 | 0.92 | 59.6125 | 60.5248 | 40464.9974 | 0.42587 | 66.6875 | 54.1 | 1.09 | 59.6125 | 59.5875 | 56961.4531 | 0.432 | 66.6875 | 52.9875 | 0.59 | 59.6125 | 59.0875 | 33656.556 | 0.44613 | 68.6 | 43.7626 | 0.76 | 59.6125 | 58.0251 | 78865.7539 | 0.577 | 68.6 | 46.7875 | 1.3513 | 59.6125 | 58.5 | 123190.3061 | 0.53913 | 68.5125 | 44.0002 | 1.35 | 59.6125 | 57.7501 | 138179.2008 | 0.563
973 | 3.9667 | 69.1 | 49.6 | 450.5598 | 173.6379 | 68.6 | 53.3621 | 0.59 | 59.7 | 59.5874 | 37336.0964 | 0.41 | 0.6513 | 68.1 | 54.5621 | 0.67 | 59.7 | 59.9747 | 37642.5697 | 0.398 | 66.5 | 52.4253 | 0.92 | 59.7 | 58.4126 | 53991.4364 | 0.426 | 66.5126 | 53.8747 | 1.09 | 59.7 | 59.3747 | 57425.1501 | 0.433 | 66.6126 | 52.3621 | 0.59 | 59.7 | 58.6874 | 35162.633 | 0.448 | 68.7 | 46.1253 | 0.76 | 59.7 | 59.1126 | 71762.2335 | 0.579 | 68.6 | 45.7368 | 1.36 | 59.7 | 58.0747 | 130319.4239 | 0.54113 | 68.6 | 46.7621 | 1.35 | 59.7 | 59.0874 | 123205.5791 | 0.565
974 | 3.9333 | 69.1 | 49.2745 | 453.9017 | 176.0021 | 68.6 | 52.4128 | 0.59 | 59.8 | 59.1 | 39895.1588 | 0.41013 | 0.63167 | 68.1 | 54.2893 | 0.67 | 59.8 | 59.7638 | 38552.1763 | 0.399 | 66.9128 | 53.0617 | 0.92 | 59.8 | 58.9872 | 53393.5877 | 0.428 | 67.0128 | 53.451 | 1.09 | 59.8 | 59.3383 | 61431.6323 | 0.43313 | 67.1128 | 51.1745 | 0.59 | 59.8 | 58.3872 | 39416.6238 | 0.44913 | 68.7 | 47.2128 | 0.76 | 59.8 | 59.6 | 68438.0499 | 0.579 | 68.7 | 44.2383 | 1.37 | 59.8 | 57.5255 | 139683.1279 | 0.54413 | 68.6128 | 46.8276 | 1.35 | 59.8 | 59.151 | 123458.12 | 0.566
975 | 3.9 | 69.2 | 49.6386 | 457.0028 | 178.3743 | 68.7 | 53.3644 | 0.59 | 59.8 | 59.6386 | 37849.7046 | 0.411 | -0.64521 | 68.2 | 56.3228 | 0.66871 | 59.8 | 61.0485 | 32874.3593 | 0.397 | 67.4129 | 52.2644 | 0.92 | 59.8 | 58.7386 | 58545.7261 | 0.429 | 67.5129 | 54.8743 | 1.09 | 59.8 | 60.3 | 57480.6666 | 0.433 | 67.6129 | 50.8772 | 0.59 | 59.8 | 58.4515 | 41546.5576 | 0.452 | 68.8 | 46.8356 | 0.76 | 59.8 | 59.4743 | 69823.2728 | 0.579 | 68.7 | 45.4871 | 1.3713 | 59.8 | 58.1871 | 133614.5698 | 0.54713 | 68.7 | 49.8228 | 1.35 | 59.8 | 60.4614 | 106631.8257 | 0.56587
976 | 3.8667 | 69.2 | 50.174 | 430.2806 | 178.6779 | 68.7 | 55.187 | 0.59 | 59.9 | 60.7 | 33419.7726 | 0.411 | 0.53025 | 68.2 | 53.761 | 0.66 | 59.9 | 59.474 | 40164.4569 | 0.397 | 67.8 | 53.4351 | 0.93 | 59.9 | 59.574 | 55739.0865 | 0.43 | 67.9 | 54.426 | 1.09 | 59.9 | 60.226 | 60951.2084 | 0.433 | 68 | 52.5221 | 0.6 | 59.9 | 59.461 | 38475.3879 | 0.453 | 68.8 | 44.587 | 0.76 | 59.9 | 58.6 | 77314.5176 | 0.58013 | 68.8 | 44.774 | 1.38 | 59.9 | 57.987 | 138389.0736 | 0.55 | 68.8 | 47.261 | 1.35 | 59.9 | 59.387 | 121643.4476 | 0.56513
977 | 3.8333 | 69.3 | 49.2738 | 454.6649 | 182.3048 | 68.8 | 54.9 | 0.59 | 60 | 60.6 | 34163.4797 | 0.41 | 1.0402 | 68.3 | 52.9262 | 0.67 | 60 | 59.0131 | 42742.7178 | 0.398 | 67.9 | 51.7524 | 0.93 | 60 | 58.7262 | 62570.8438 | 0.43113 | 67.9131 | 55 | 1.0887 | 60 | 60.6 | 58729.4427 | 0.432 | 68.1 | 51.0917 | 0.6 | 60 | 58.7655 | 42394.6994 | 0.45413 | 68.9 | 43.8607 | 0.77 | 60 | 58.3869 | 80152.9361 | 0.583 | 68.8 | 44.6048 | 1.39 | 60 | 57.9524 | 140828.2347 | 0.55313 | 68.8 | 46.0738 | 1.36 | 60 | 58.8869 | 128669.6453 | 0.567
978 | 3.8 | 69.3 | 49.1264 | 469.6257 | 185.4264 | 68.8 | 54.0075 | 0.59 | 60 | 60.0471 | 36304.0308 | 0.409 | 1.3159 | 68.3 | 52.9339 | 0.67 | 60 | 59.0603 | 42879.0267 | 0.399 | 68.2 | 53.6529 | 0.93 | 60 | 59.9264 | 56610.2344 | 0.432 | 68.2132 | 54.9 | 1.08 | 60 | 60.6868 | 60337.4091 | 0.431 | 68.3 | 53.6868 | 0.6 | 60 | 60.3868 | 36529.3503 | 0.455 | 68.9 | 42.6736 | 0.77 | 60 | 57.9868 | 84485.2133 | 0.58513 | 68.9 | 47.3868 | 1.39 | 60 | 59.2868 | 125235.4612 | 0.555 | 68.9 | 45.4397 | 1.36 | 60 | 58.7132 | 133008.4961 | 0.56813
979 | 3.75 | 69.4 | 49.2867 | 460.3667 | 187.8067 | 68.9 | 50.96 | 0.59 | 60.1 | 58.2733 | 44118.7096 | 0.41 | 0.39525 | 68.4 | 50.5467 | 0.67 | 60.1 | 57.6733 | 50152.1648 | 0.40113 | 68.1 | 54.6467 | 0.93 | 60.1 | 60.4733 | 52299.4448 | 0.432 | 68.2 | 54.36 | 1.08 | 60.1 | 60.2733 | 62461.2005 | 0.43 | 68.2 | 53.34 | 0.6 | 60.1 | 60.1133 | 37243.4693 | 0.455 | 69 | 43.0067 | 0.77133 | 60.1 | 58.24 | 83893.5805 | 0.58813 | 68.9133 | 46.7733 | 1.4 | 60.1 | 59.0867 | 129622.2952 | 0.55613 | 68.9 | 47.6334 | 1.36 | 60.1 | 59.7533 | 121181.2045 | 0.57
980 | 3.7 | 69.5 | 49.5135 | 459.283 | 190.8538 | 69 | 50.6076 | 0.59 | 60.2 | 58.1673 | 45561.0049 | 0.41313 | -0.94141 | 68.5 | 49.7942 | 0.68 | 60.2 | 57.3538 | 52886.3453 | 0.40513 | 68.0135 | 53.6807 | 0.93 | 60.2 | 59.8538 | 55933.0054 | 0.432 | 68.1 | 53.3269 | 1.08 | 60.2 | 59.7135 | 66668.3151 | 0.431 | 68.2 | 54.1731 | 0.6 | 60.2 | 60.5865 | 34904.4762 | 0.454 | 69.0135 | 46.7942 | 0.78 | 60.2 | 59.8404 | 72194.5432 | 0.59013 | 69 | 47.1942 | 1.4 | 60.2 | 59.3404 | 128040.6001 | 0.558 | 69 | 50.9193 | 1.36 | 60.2 | 61.1596 | 103053.6282 | 0.569
981 | 3.65 | 69.5136 | 50.8271 | 427.8196 | 191.9 | 69 | 53.1322 | 0.6 | 60.3 | 59.7593 | 39557.2494 | 0.415 | 0.5341 | 68.5136 | 52.4407 | 0.68 | 60.3 | 59.0271 | 45935.369 | 0.409 | 68.2136 | 55.7729 | 0.93 | 60.3 | 61.0864 | 48641.7859 | 0.43186 | 68.3 | 54 | 1.08 | 60.3 | 60.2 | 64738.7416 | 0.431 | 68.4 | 53.5136 | 0.6 | 60.3 | 60.2136 | 37210.1295 | 0.454 | 69.1 | 49.2864 | 0.78 | 60.3 | 60.9 | 64480.9027 | 0.59 | 69.1 | 50.2136 | 1.4 | 60.3 | 60.7136 | 110588.7043 | 0.558 | 69.1 | 47.5915 | 1.36 | 60.3 | 59.7457 | 121935.4732 | 0.569
982 | 3.6 | 69.6 | 50.9726 | 409.2116 | 193.5232 | 69.1 | 52.2095 | 0.6 | 60.4 | 59.2547 | 42265.3256 | 0.417 | 1.8305 | 68.6 | 54.3958 | 0.69 | 60.4 | 60.2547 | 40815.7099 | 0.41 | 68.2 | 53.8768 | 0.93 | 60.4 | 60.0316 | 55597.7613 | 0.431 | 68.3 | 54.1 | 1.08 | 60.4 | 60.2 | 64380.9752 | 0.431 | 68.3 | 53.2316 | 0.6 | 60.4 | 60.0589 | 37717.4992 | 0.454 | 69.2 | 47.9905 | 0.78 | 60.4 | 60.4453 | 68794.3791 | 0.589 | 69.2 | 50.4726 | 1.4 | 60.4 | 60.8863 | 109561.5581 | 0.55786 | 69.1 | 44.6411 | 1.37 | 60.4 | 58.5274 | 139777.7842 | 0.571
983 | 3.55 | 69.7 | 50.4862 | 427.6588 | 197.7104 | 69.2 | 54.9724 | 0.6 | 60.5 | 60.8862 | 35537.0898 | 0.417 | 0.783 | 68.7 | 56.531 | 0.68862 | 60.5 | 61.5448 | 34753.1802 | 0.409 | 68.3276 | 51.2966 | 0.93 | 60.5 | 58.669 | 66488.4771 | 0.433 | 68.4138 | 54.3414 | 1.08 | 60.5 | 60.4276 | 63599.1125 | 0.432 | 68.6138 | 52.0104 | 0.6 | 60.5 | 59.569 | 41444.2752 | 0.45514 | 69.3 | 44.0896 | 0.78 | 60.5 | 58.8586 | 81701.499 | 0.59014 | 69.2138 | 49.7 | 1.4 | 60.5 | 60.5138 | 114340.3972 | 0.557 | 69.2 | 47.0518 | 1.37 | 60.5 | 59.669 | 126872.4055 | 0.573
984 | 3.5 | 69.8 | 50.4417 | 436.9703 | 201.1861 | 69.3 | 54.4139 | 0.6 | 60.6 | 60.6139 | 37032.0007 | 0.417 | -1.0191 | 68.8 | 54.1583 | 0.68 | 60.6 | 60.0861 | 41831.0482 | 0.409 | 69 | 55.2252 | 0.93 | 60.6 | 61.1696 | 53540.2133 | 0.434 | 69 | 55.5 | 1.08 | 60.6 | 61.3 | 61162.4805 | 0.431 | 69.1 | 54.8139 | 0.6 | 60.6 | 61.3139 | 35745.5856 | 0.455 | 69.3139 | 42.0113 | 0.78 | 60.6 | 58.1557 | 89250.2917 | 0.594 | 69.3 | 48.6887 | 1.4 | 60.6 | 60.1443 | 120489.868 | 0.557 | 69.3 | 51.4 | 1.37 | 60.6 | 61.6 | 102593.7164 | 0.573
985 | 3.4667 | 69.8 | 51.4 | 402.114 | 200.7561 | 69.3 | 53.6737 | 0.6 | 60.6 | 60.2298 | 39007.4171 | 0.417 | -1.2371 | 68.8 | 53.3281 | 0.69 | 60.6 | 59.6281 | 44499.2546 | 0.41 | 68.786 | 57.1597 | 0.93 | 60.6 | 62.2158 | 45207.3964 | 0.432 | 68.8719 | 54.3878 | 1.08 | 60.6 | 60.6298 | 65355.4768 | 0.43 | 68.786 | 54.3439 | 0.6 | 60.6 | 60.8719 | 36107.2989 | 0.454 | 69.4 | 44.1737 | 0.7814 | 60.6 | 59.1439 | 82798.2713 | 0.59614 | 69.4 | 45.9842 | 1.4 | 60.6 | 59.0421 | 137265.5613 | 0.559 | 69.4 | 51.9561 | 1.37 | 60.6 | 61.8281 | 99221.1863 | 0.571
986 | 3.4333 | 69.9 | 50.5717 | 420.5478 | 203.9273 | 69.4 | 50.8707 | 0.6 | 60.7 | 58.6424 | 46429.5904 | 0.419 | -0.87964 | 68.9 | 54.3141 | 0.69 | 60.7 | 60.3141 | 42000.3218 | 0.411 | 68.4 | 54.0707 | 0.93 | 60.7 | 60.2424 | 55602.5597 | 0.43114 | 68.4141 | 51.7283 | 1.0814 | 60.7 | 58.9141 | 75670.0892 | 0.432 | 68.5141 | 53.0283 | 0.6 | 60.7 | 60.1141 | 38720.8969 | 0.455 | 69.5 | 42.0698 | 0.79 | 60.7 | 58.3707 | 90322.8478 | 0.59914 | 69.4 | 47.8717 | 1.41 | 60.7 | 59.8859 | 126874.7132 | 0.561 | 69.4 | 51.3454 | 1.36 | 60.7 | 61.5868 | 102879.1151 | 0.569
987 | 3.4 | 69.9 | 50.2857 | 435.228 | 207.0856 | 69.4 | 53.0285 | 0.6 | 60.8 | 59.9143 | 41391.94 | 0.421 | 1.7338 | 68.9 | 54.2144 | 0.69 | 60.8 | 60.2572 | 42260.3023 | 0.411 | 68.9143 | 55.8287 | 0.93 | 60.8 | 61.4715 | 50740.6574 | 0.431 | 69.0143 | 52.5857 | 1.09 | 60.8 | 59.7 | 74564.6198 | 0.434 | 69.1143 | 53.9143 | 0.6 | 60.8 | 60.8143 | 38192.1797 | 0.455 | 69.5 | 46.2572 | 0.79 | 60.8 | 60.1857 | 77031.9802 | 0.602 | 69.5 | 47.3713 | 1.41 | 60.8 | 59.7285 | 130393.2421 | 0.562 | 69.5 | 45.2856 | 1.36 | 60.8 | 59.0285 | 137558.2952 | 0.57
988 | 3.3667 | 70 | 49.9 | 450.4987 | 210.2575 | 69.5 | 53.4712 | 0.61 | 60.8 | 60.1856 | 40518.977 | 0.422 | 0.68707 | 69 | 52.4575 | 0.69 | 60.8 | 59.2431 | 47819.1049 | 0.413 | 69.1144 | 53.5712 | 0.93 | 60.8 | 60.2856 | 60486.8931 | 0.431 | 69.2144 | 52.1288 | 1.09 | 60.8 | 59.5288 | 78103.6026 | 0.43514 | 69.3 | 54.6288 | 0.6 | 60.8 | 61.3144 | 36788.3738 | 0.455 | 69.6 | 45.4 | 0.79 | 60.8 | 59.9 | 80104.024 | 0.603 | 69.5 | 48.7712 | 1.41 | 60.8 | 60.4 | 122584.9493 | 0.563 | 69.5 | 47.7288 | 1.37 | 60.8 | 60.1144 | 124538.7531 | 0.572
989 | 3.3333 | 70 | 50.2 | 441.8275 | 211.958 | 69.5 | 53.187 | 0.61 | 60.9 | 60.1435 | 41442.5866 | 0.423 | 0.024329 | 69 | 54.129 | 0.69 | 60.9 | 60.3145 | 43264.6474 | 0.415 | 69.2145 | 53.587 | 0.93 | 60.9 | 60.358 | 60898.9831 | 0.432 | 69.3 | 53.2725 | 1.1 | 60.9 | 60.2435 | 73715.5072 | 0.437 | 69.4 | 54.742 | 0.6 | 60.9 | 61.371 | 36447.9496 | 0.454 | 69.6 | 46.1015 | 0.79145 | 60.9 | 60.2435 | 77976.3171 | 0.604 | 69.6 | 49.1304 | 1.42 | 60.9 | 60.5725 | 121331.8939 | 0.564 | 69.6 | 49.316 | 1.37 | 60.9 | 60.8435 | 115945.1613 | 0.573
990 | 3.3 | 70.1 | 51.5877 | 416.5141 | 212.2831 | 69.6 | 54.8562 | 0.61 | 60.9146 | 61.0708 | 37480.2803 | 0.423 | -1.1573 | 69.1 | 55.2146 | 0.7 | 60.9146 | 60.9146 | 40354.8449 | 0.415 | 69.3 | 55.7562 | 0.93 | 60.9146 | 61.5854 | 52482.0582 | 0.43185 | 69.4 | 55.7292 | 1.1 | 60.9146 | 61.7146 | 62484.0313 | 0.437 | 69.4 | 53.5438 | 0.6 | 60.9146 | 60.7292 | 39682.0585 | 0.454 | 69.7 | 48.6708 | 0.8 | 60.9146 | 61.2854 | 69908.3759 | 0.604 | 69.6 | 52.5708 | 1.41 | 60.9146 | 62.1854 | 100919.717 | 0.563 | 69.6 | 52.1854 | 1.37 | 60.9146 | 62.1 | 99687.6982 | 0.57185
991 | 3.2667 | 70.1 | 52.9853 | 356.0062 | 210.0589 | 69.6 | 53.9442 | 0.61 | 61 | 60.6295 | 39851.4808 | 0.424 | -1.0652 | 69.1 | 55.4705 | 0.69 | 61 | 61.1705 | 39652.2154 | 0.415 | 69.3147 | 54.8147 | 0.93 | 61 | 61.1 | 56368.9249 | 0.431 | 69.4 | 56.4853 | 1.09 | 61 | 62.1 | 59135.4839 | 0.43585 | 69.5 | 54.6853 | 0.6 | 61 | 61.4 | 36932.4722 | 0.454 | 69.7 | 47.1822 | 0.79 | 61 | 60.6558 | 74991.5401 | 0.604 | 69.7 | 51.7853 | 1.41 | 61 | 61.8 | 105561.3319 | 0.561 | 69.7 | 52.1147 | 1.36 | 61 | 62.1 | 100080.1538 | 0.57
992 | 3.2333 | 70.2 | 52.5852 | 365.8414 | 212.2594 | 69.7 | 55.5594 | 0.61 | 61.1 | 61.5445 | 35822.3915 | 0.424 | -1.0284 | 69.2 | 54.6 | 0.7 | 61.1 | 60.7 | 42232.9713 | 0.415 | 69.3852 | 55.5445 | 0.93 | 61.1 | 61.5148 | 53522.0761 | 0.431 | 69.4 | 55.9703 | 1.09 | 61.1 | 61.7852 | 61511.3377 | 0.434 | 69.4 | 54.5 | 0.6 | 61.1 | 61.2852 | 37230.7395 | 0.453 | 69.8 | 44.5742 | 0.8 | 61.1 | 59.7297 | 83801.2277 | 0.60515 | 69.7 | 50.6961 | 1.41 | 61.1 | 61.3555 | 112066.0435 | 0.56 | 69.7 | 52.1406 | 1.36 | 61.1 | 62.0703 | 99707.7857 | 0.568
993 | 3.2 | 70.2 | 52.285 | 373.0534 | 214.3897 | 69.7 | 57.215 | 0.61 | 61.1 | 62.5 | 31753.8291 | 0.42285 | -0.5581 | 69.2 | 54.3551 | 0.7 | 61.1 | 60.485 | 43401.5306 | 0.416 | 69.1 | 56.9299 | 0.93 | 61.1 | 62.115 | 47262.6601 | 0.43 | 69.185 | 55.085 | 1.09 | 61.1 | 61.185 | 64054.7671 | 0.434 | 69.185 | 54.285 | 0.6 | 61.1 | 61 | 37114.1635 | 0.453 | 69.8 | 45.3953 | 0.8 | 61.1 | 60.1551 | 81468.3416 | 0.607 | 69.8 | 48.6748 | 1.41 | 61.1 | 60.5299 | 124171.7171 | 0.561 | 69.715 | 51.1897 | 1.36 | 61.1 | 61.6449 | 105290.0058 | 0.567
994 | 3.1667 | 70.3 | 51.9151 | 390.693 | 217.2301 | 69.8 | 57.2548 | 0.6 | 61.2 | 62.4849 | 31567.4731 | 0.42 | -1.5166 | 69.3 | 54.4658 | 0.7 | 61.2 | 60.6055 | 43258.2019 | 0.417 | 68.9 | 57.4397 | 0.92 | 61.2 | 62.3699 | 44165.917 | 0.428 | 68.9849 | 54.7301 | 1.09 | 61.2 | 60.9151 | 64645.459 | 0.434 | 69 | 53.6849 | 0.6 | 61.2 | 60.6849 | 38082.7875 | 0.454 | 69.9 | 44.7864 | 0.8 | 61.2 | 59.9206 | 84062.3607 | 0.60915 | 69.8 | 50.6151 | 1.41 | 61.2 | 61.4 | 113016.7464 | 0.561 | 69.8 | 53.5301 | 1.35 | 61.2 | 62.7151 | 92068.6095 | 0.56585
995 | 3.1333 | 70.3 | 53.3456 | 355.733 | 216.6696 | 69.8 | 56.3456 | 0.6 | 61.2152 | 62.0152 | 33882.9122 | 0.419 | -1.8329 | 69.3 | 58.3696 | 0.7 | 61.2152 | 62.8848 | 32053.3903 | 0.416 | 68.8 | 56.4456 | 0.92 | 61.2152 | 61.7152 | 47601.7347 | 0.427 | 68.9 | 56.0911 | 1.09 | 61.2152 | 61.6456 | 58257.3488 | 0.434 | 68.9 | 53.4152 | 0.6 | 61.2152 | 60.5 | 38742.1419 | 0.455 | 69.9 | 51.6089 | 0.8 | 61.2152 | 62.6696 | 61404.7685 | 0.609 | 69.9 | 52.7582 | 1.41 | 61.2152 | 62.3215 | 100620.8016 | 0.561 | 69.8152 | 54.4152 | 1.35 | 61.2152 | 63.1 | 86921.2435 | 0.563
996 | 3.1 | 70.4 | 54.5612 | 318.6094 | 215.6082 | 69.9 | 57.4 | 0.6 | 61.3 | 62.6 | 31158.5454 | 0.417 | -1.6261 | 69.4 | 57.7153 | 0.69 | 61.3 | 62.5153 | 33766.6107 | 0.414 | 68.7847 | 58.0765 | 0.92 | 61.3 | 62.6306 | 41091.9627 | 0.42585 | 68.8847 | 58.4 | 1.09 | 61.3 | 62.9 | 47451.1752 | 0.432 | 68.8847 | 53.3694 | 0.6 | 61.3 | 60.3847 | 38816.6273 | 0.456 | 70 | 49.3847 | 0.8 | 61.3 | 61.8 | 68750.4746 | 0.607 | 69.9 | 58.5082 | 1.4 | 61.3 | 64.8541 | 66767.7062 | 0.55685 | 69.9 | 54.1235 | 1.34 | 61.3 | 62.9541 | 88424.0845 | 0.56085
997 | 3.0667 | 70.4 | 55.2846 | 279.2327 | 214.0925 | 69.9 | 57.1846 | 0.6 | 61.4 | 62.4846 | 31852.9798 | 0.41585 | -1.1131 | 69.4 | 57.6229 | 0.69 | 61.4 | 62.4537 | 34060.1323 | 0.412 | 68.2846 | 59.3537 | 0.91 | 61.4 | 63.1537 | 34265.1383 | 0.423 | 68.3846 | 57.5229 | 1.08 | 61.4 | 62.1537 | 49141.201 | 0.43 | 68.2846 | 52.4846 | 0.6 | 61.4 | 59.7 | 39854.5496 | 0.45715 | 70 | 49.3463 | 0.8 | 61.4 | 61.8154 | 68910.3596 | 0.607 | 70 | 55.8383 | 1.39 | 61.4 | 63.6692 | 82101.4075 | 0.55285 | 69.9154 | 53.1234 | 1.34 | 61.4 | 62.4617 | 94104.813 | 0.559
998 | 3.0333 | 70.5 | 54.5845 | 304.8486 | 216.9466 | 70 | 57.3777 | 0.59 | 61.4 | 62.6311 | 31207.9062 | 0.414 | -2.3746 | 69.5 | 56.0621 | 0.69 | 61.4 | 61.5466 | 38553.1969 | 0.411 | 67.9 | 58.0845 | 0.91 | 61.4 | 62.2 | 37193.1799 | 0.421 | 67.9845 | 56.0466 | 1.08 | 61.4 | 61.1311 | 53668.8457 | 0.43 | 68 | 52.9932 | 0.61 | 61.4 | 59.8621 | 38005.1236 | 0.46016 | 70.1 | 50.0689 | 0.8 | 61.4 | 62.1 | 66448.2024 | 0.606 | 70 | 54.7777 | 1.38 | 61.4 | 63.1311 | 87815.2201 | 0.54984 | 70 | 56.0845 | 1.33 | 61.4 | 63.8 | 77183.1425 | 0.55584
999 | 3 | 70.5 | 55.0313 | 296.2765 | 217.6687 | 70 | 59.3157 | 0.59 | 61.5 | 63.7 | 26497.0861 | 0.41184 | -2.0417 | 69.5 | 57.3843 | 0.69 | 61.5 | 62.3 | 34946.039 | 0.41 | 68 | 57.6687 | 0.9 | 61.5 | 62.0687 | 38919.3969 | 0.42 | 68.1 | 57.7313 | 1.08 | 61.5 | 62.1313 | 46610.8043 | 0.43 | 68.1 | 55.3313 | 0.61 | 61.5 | 61.2157 | 32327.9896 | 0.462 | 70.1 | 50.4565 | 0.8 | 61.5 | 62.2626 | 65299.2174 | 0.605 | 70.1 | 57.047 | 1.37 | 61.5 | 64.1313 | 74817.8535 | 0.54684 | 70.0157 | 55.5843 | 1.32 | 61.5 | 63.5 | 80094.4481 | 0.55284
1000 | 2.9667 | 70.6 | 55.9315 | 268.3589 | 216.8842 | 70.1 | 59.8158 | 0.58842 | 61.6 | 64 | 25180.4835 | 0.408 | -1.9453 | 69.6 | 56.7527 | 0.69 | 61.6 | 61.9685 | 36670.6774 | 0.409 | 67.8 | 56.8315 | 0.9 | 61.6 | 61.5158 | 41466.5623 | 0.42 | 67.9 | 58.7158 | 1.08 | 61.6 | 62.6158 | 41239.0462 | 0.42884 | 67.9 | 56.2315 | 0.61 | 61.6 | 61.6158 | 29553.0086 | 0.462 | 70.1158 | 54.5473 | 0.79 | 61.6 | 63.9158 | 51644.829 | 0.60284 | 70.1 | 58.4315 | 1.36 | 61.6 | 64.7158 | 66697.841 | 0.54184 | 70.1 | 55.5473 | 1.3184 | 61.6 | 63.5158 | 80178.198 | 0.54984
1001 | 2.9333 | 70.6 | 56.5318 | 249.6853 | 216.5841 | 70.1 | 60.2159 | 0.58 | 61.6 | 64.2 | 24023.6848 | 0.40484 | -2.8154 | 69.6 | 56.5429 | 0.69 | 61.6 | 61.8794 | 37538.5478 | 0.409 | 67.6 | 57.8318 | 0.9 | 61.6 | 61.9159 | 36881.6644 | 0.42 | 67.6841 | 59.4159 | 1.07 | 61.6 | 62.9 | 37083.5403 | 0.42684 | 67.6841 | 57.8271 | 0.61 | 61.6 | 62.3635 | 24890.5297 | 0.461 | 70.2 | 55.4841 | 0.79 | 61.6 | 64.2841 | 48514.2915 | 0.59884 | 70.2 | 60.3429 | 1.35 | 61.6 | 65.6635 | 55368.2265 | 0.53684 | 70.1 | 57.6112 | 1.31 | 61.6 | 64.4476 | 68502.5902 | 0.54684
1002 | 2.9 | 70.7 | 57.832 | 215.8601 | 214.952 | 70.168 | 60.716 | 0.57 | 61.7 | 64.5 | 22549.9725 | 0.40084 | -3.8984 | 69.668 | 60.216 | 0.68 | 61.7 | 64.084 | 26740.6092 | 0.407 | 67.184 | 58.4 | 0.9 | 61.7 | 62.084 | 32964.8532 | 0.419 | 67.268 | 59.7 | 1.07 | 61.7 | 62.884 | 33497.646 | 0.42484 | 67.184 | 61.148 | 0.6 | 61.7 | 63.916 | 15242.4092 | 0.459 | 70.216 | 55.548 | 0.78 | 61.7 | 64.216 | 48176.3038 | 0.595 | 70.2 | 63.468 | 1.33 | 61.7 | 67.084 | 37386.802 | 0.52984 | 70.2 | 60.184 | 1.2984 | 61.7 | 65.584 | 54119.3726 | 0.54168
1003 | 2.85 | 70.7161 | 58.0678 | 192.6735 | 214.5806 | 68.7517 | 60.1194 | 0.57 | 61.8 | 63.5355 | 20617.6435 | 0.39684 | -2.8302 | 68.2517 | 59.4355 | 0.68 | 61.8 | 63.0355 | 24890.9803 | 0.404 | 65.8355 | 57.7 | 0.9 | 61.8 | 61.0839 | 30584.5608 | 0.419 | 65.8517 | 58.4194 | 1.06 | 61.8 | 61.6194 | 33077.0322 | 0.423 | 65.5517 | 61.1194 | 0.6 | 61.8 | 63.1355 | 11110.7878 | 0.456 | 69.1517 | 56.4967 | 0.78 | 61.8 | 64 | 41127.1594 | 0.59184 | 69.4517 | 61.8517 | 1.31 | 61.8 | 65.8355 | 41694.4812 | 0.52284 | 69.4517 | 59.0678 | 1.28 | 61.8 | 64.6517 | 55370.4722 | 0.53584
1004 | 2.8 | 70.8 | 56.8675 | 225.6927 | 218.4298 | 67.6838 | 58.4325 | 0.57 | 61.9 | 62.1162 | 21948.8985 | 0.395 | -1.6259 | 67.1838 | 58.1 | 0.68 | 61.9 | 61.8 | 25745.9438 | 0.403 | 64.5 | 57.6838 | 0.91 | 61.9 | 60.5838 | 25862.7986 | 0.42016 | 64.5838 | 56.7162 | 1.07 | 61.9 | 60.0162 | 35091.6905 | 0.42516 | 64.6 | 59.5487 | 0.6 | 61.9 | 61.8325 | 12516.5162 | 0.455 | 67.9675 | 59.1812 | 0.77 | 61.9 | 64.3162 | 28304.3927 | 0.588 | 68.0675 | 60.0351 | 1.3 | 61.9 | 64.2351 | 43639.0906 | 0.51784 | 68.0675 | 58.2838 | 1.27 | 61.9 | 63.4838 | 51844.6062 | 0.53284
1005 | 2.75 | 70.9 | 56.6163 | 237.8183 | 221.5817 | 67.4 | 59.1837 | 0.57 | 62 | 62.4 | 19516.9908 | 0.39484 | -1.1314 | 66.9 | 58.7327 | 0.68 | 62 | 62.0163 | 23220.8215 | 0.403 | 64.7163 | 57.6 | 0.91 | 62 | 60.6 | 26952.9528 | 0.423 | 64.7163 | 57.6 | 1.07 | 62 | 60.7 | 31991.5708 | 0.42716 | 64.9163 | 61.0327 | 0.6 | 62 | 62.8163 | 9560.3125 | 0.45484 | 67.5837 | 61.051 | 0.77 | 62 | 64.8673 | 20856.254 | 0.58384 | 67.5837 | 58.2673 | 1.29 | 62 | 63.0837 | 50257.8938 | 0.515 | 67.5 | 58.1 | 1.27 | 62 | 63.1 | 49931.9716 | 0.53084
1006 | 2.7 | 71 | 56.6835 | 235.6646 | 223.8823 | 67.3 | 59 | 0.57 | 62.1 | 62.3 | 19646.3813 | 0.394 | -0.79141 | 66.8 | 59.2506 | 0.67 | 62.1 | 62.2835 | 21275.8321 | 0.403 | 65.1165 | 57.4329 | 0.91165 | 62.1 | 60.7165 | 29240.5526 | 0.425 | 65.1165 | 57.5165 | 1.08 | 62.1 | 60.8165 | 34304.8416 | 0.42916 | 65.3 | 61.5835 | 0.6 | 62.1 | 63.2835 | 9104.3671 | 0.453 | 67.4 | 59.6342 | 0.76 | 62.1 | 64.1671 | 24880.1545 | 0.58 | 67.4 | 57.3671 | 1.29 | 62.1 | 62.5671 | 54083.2288 | 0.51384 | 67.4 | 57.7671 | 1.2684 | 62.1 | 62.8835 | 50899.7381 | 0.529
1007 | 2.65 | 71.0166 | 56.2834 | 244.9476 | 227.016 | 67.2166 | 59.4663 | 0.57 | 62.1166 | 62.5332 | 18310.5458 | 0.394 | -0.10968 | 66.8 | 58.3166 | 0.68 | 62.1166 | 61.7166 | 23929.7473 | 0.403 | 65.4166 | 58.0332 | 0.92 | 62.1166 | 61.2166 | 28315.1408 | 0.42617 | 65.5 | 57.8166 | 1.08 | 62.1166 | 61.1166 | 34760.0448 | 0.431 | 65.6166 | 61.5663 | 0.59 | 62.1166 | 63.3497 | 10078.78 | 0.451 | 67.3 | 58.1 | 0.76 | 62.1166 | 63.4 | 29289.1077 | 0.57783 | 67.3 | 56.6166 | 1.29 | 62.1166 | 62.1 | 57910.0394 | 0.513 | 67.3 | 56.6337 | 1.26 | 62.1166 | 62.2668 | 56161.1492 | 0.528
1008 | 2.6 | 71.1 | 56.2167 | 249.6331 | 230.0169 | 67.4 | 60.7167 | 0.56 | 62.2167 | 63.3167 | 15568.2582 | 0.39283 | 0.68735 | 66.9 | 58.4666 | 0.68 | 62.2167 | 61.8833 | 23683.4725 | 0.404 | 65.8 | 58.6 | 0.92 | 62.2167 | 61.7 | 27783.0754 | 0.428 | 65.8167 | 58.1 | 1.09 | 62.2167 | 61.4167 | 35175.295 | 0.433 | 66 | 62.8833 | 0.59 | 62.2167 | 64.2 | 7722.3763 | 0.44883 | 67.4 | 57.8833 | 0.76 | 62.2167 | 63.3 | 30360.5181 | 0.576 | 67.4 | 56.9666 | 1.29 | 62.2167 | 62.2833 | 56252.421 | 0.513 | 67.3167 | 55.0833 | 1.26 | 62.2167 | 61.5833 | 64733.21 | 0.52817
1009 | 2.5333 | 71.2 | 56.0832 | 250.8194 | 233.6513 | 67.4 | 60.7 | 0.56 | 62.4 | 63.3832 | 15685.1746 | 0.391 | 1.2194 | 66.9168 | 58.0672 | 0.68 | 62.4 | 61.6504 | 25206.6757 | 0.405 | 66 | 58.5168 | 0.92 | 62.4 | 61.7 | 28581.7906 | 0.429 | 66 | 58.1168 | 1.09 | 62.4 | 61.6 | 35782.408 | 0.434 | 66.1 | 62.2664 | 0.59 | 62.4 | 63.9832 | 9467.5108 | 0.446 | 67.5 | 57.2832 | 0.76 | 62.4 | 63.1 | 32240.5401 | 0.57483 | 67.5 | 56.0832 | 1.29 | 62.4 | 61.9 | 61367.7835 | 0.51317 | 67.4 | 54.1328 | 1.27 | 62.4 | 61.1664 | 70491.797 | 0.53
1010 | 2.4667 | 71.3 | 55.9 | 257.5862 | 237.8354 | 67.6169 | 60.5 | 0.56 | 62.5 | 63.3 | 16593.9245 | 0.38983 | 1.9128 | 67.1169 | 59.7169 | 0.68 | 62.5 | 62.7169 | 21109.4388 | 0.405 | 66.2169 | 58.8169 | 0.92169 | 62.5 | 62.0169 | 28613.798 | 0.42917 | 66.2169 | 58.3 | 1.09 | 62.5 | 61.8 | 36246.091 | 0.435 | 66.4169 | 61.5831 | 0.58 | 62.5 | 63.7 | 11633.9414 | 0.444 | 67.7 | 57.2508 | 0.75 | 62.5 | 63.2169 | 32823.5088 | 0.57383 | 67.6169 | 55.3661 | 1.29 | 62.5 | 61.6831 | 66023.6072 | 0.51417 | 67.6 | 52.6831 | 1.27 | 62.5 | 60.6 | 79328.5405 | 0.53217
1011 | 2.4 | 71.4 | 55.8 | 261.617 | 241.8363 | 67.917 | 60.5 | 0.56 | 62.6 | 63.4 | 17354.6908 | 0.38883 | 1.8673 | 67.417 | 59.5489 | 0.68 | 62.6 | 62.7659 | 22265.409 | 0.405 | 66.617 | 59.2 | 0.93 | 62.6 | 62.4 | 28601.7721 | 0.43 | 66.617 | 58.117 | 1.1 | 62.6 | 61.817 | 38927.6602 | 0.436 | 66.817 | 61.183 | 0.58 | 62.6 | 63.6 | 13750 | 0.442 | 68 | 58.5341 | 0.75 | 62.6 | 63.917 | 29697.806 | 0.572 | 67.917 | 54.583 | 1.3 | 62.6 | 61.4 | 72154.3058 | 0.516 | 67.9 | 52.6511 | 1.28 | 62.6 | 60.7341 | 81601.7533 | 0.53517
1012 | 2.3333 | 71.5 | 55.8 | 262.5627 | 245.7201 | 68.2172 | 60.5828 | 0.56 | 62.7172 | 63.5 | 17890.4062 | 0.387 | 1.2108 | 67.7172 | 58.6343 | 0.68 | 62.7172 | 62.3172 | 25919.9931 | 0.405 | 67.0172 | 59.0828 | 0.93 | 62.7172 | 62.5 | 30781.7088 | 0.43017 | 67.0172 | 58.1828 | 1.1 | 62.7172 | 62.0172 | 40856.6087 | 0.437 | 67.2172 | 60.7828 | 0.58 | 62.7172 | 63.6 | 15558.7235 | 0.441 | 68.3 | 59.2828 | 0.75 | 62.7172 | 64.4 | 28177.6782 | 0.56983 | 68.2172 | 53.9828 | 1.3 | 62.7172 | 61.3 | 77451.5276 | 0.518 | 68.2 | 53.8343 | 1.29 | 62.7172 | 61.5172 | 76925.9344 | 0.53717
1013 | 2.2667 | 71.6 | 56 | 257.7482 | 249.1382 | 68.5173 | 60.4 | 0.55 | 62.9 | 63.6 | 18813.5632 | 0.386 | 0.99677 | 68.0173 | 59.5173 | 0.68 | 62.9 | 63 | 24170.6025 | 0.405 | 67.4173 | 58.7 | 0.93 | 62.9 | 62.5 | 33603.7341 | 0.431 | 67.4173 | 58.1 | 1.1 | 62.9 | 62.2 | 43128.6162 | 0.438 | 67.6173 | 60.7173 | 0.58 | 62.9 | 63.7173 | 16629.9186 | 0.43983 | 68.6 | 58.3482 | 0.75 | 62.9 | 64.1655 | 31851.7142 | 0.56783 | 68.5173 | 53.7173 | 1.31 | 62.9 | 61.4173 | 80615.0408 | 0.52 | 68.5 | 54.1827 | 1.29 | 62.9 | 61.9 | 77056.8704 | 0.539
1014 | 2.2 | 71.7 | 55.9 | 258.1869 | 252.9043 | 68.8174 | 60.2 | 0.55 | 63 | 63.5 | 19849.0327 | 0.385 | 1.1422 | 68.3174 | 59.7 | 0.68 | 63 | 63.2 | 24375.1402 | 0.405 | 67.8174 | 58.8174 | 0.93 | 63 | 62.7174 | 35033.2521 | 0.432 | 67.9 | 58.3174 | 1.1 | 63 | 62.5174 | 43919.279 | 0.439 | 68.0174 | 61.2174 | 0.58 | 63 | 64.1174 | 16458.6752 | 0.438 | 68.9 | 56.6652 | 0.74 | 63 | 63.5826 | 37870.7209 | 0.566 | 68.8 | 54.1174 | 1.31 | 63 | 61.7174 | 80611.6166 | 0.522 | 68.8 | 53.7 | 1.29 | 63 | 61.8174 | 81255.7464 | 0.541
1015 | 2.15 | 71.8 | 55.9 | 260.0125 | 255.8875 | 69.1 | 59.9825 | 0.55 | 63.1 | 63.4825 | 21058.7612 | 0.38482 | 0.96657 | 68.6 | 59.2825 | 0.68 | 63.1 | 63.0825 | 26288.3051 | 0.405 | 68.1175 | 59.3175 | 0.93 | 63.1 | 63.1175 | 34324.1052 | 0.432 | 68.2 | 58.5 | 1.1 | 63.1 | 62.8 | 44590.237 | 0.44 | 68.3 | 61.5 | 0.57 | 63.1 | 64.5 | 16224.3854 | 0.436 | 69.1175 | 55.9 | 0.74 | 63.1 | 63.4 | 41081.8407 | 0.565 | 69.1 | 54.5175 | 1.32 | 63.1 | 62.1175 | 79912.9265 | 0.524 | 69.0175 | 53.935 | 1.3 | 63.1 | 62.1175 | 81836.3116 | 0.54218
1016 | 2.1 | 71.9 | 56.0176 | 257.3238 | 258.4881 | 69.3 | 59.5824 | 0.55 | 63.2 | 63.3 | 22342.5748 | 0.384 | 0.7547 | 68.8 | 58.9 | 0.68 | 63.2 | 62.9 | 27934.3018 | 0.405 | 68.2176 | 59.8 | 0.93 | 63.2 | 63.4 | 32882.2006 | 0.43182 | 68.3 | 58.5 | 1.11 | 63.2 | 62.8 | 45126.9409 | 0.44 | 68.4 | 61.2648 | 0.57 | 63.2 | 64.2824 | 17033.4873 | 0.434 | 69.3176 | 55.5824 | 0.74 | 63.2 | 63.3 | 42758.9063 | 0.565 | 69.3 | 54.9 | 1.32 | 63.2 | 62.4176 | 79332.2256 | 0.525 | 69.2176 | 54.2824 | 1.3 | 63.2 | 62.4 | 81168.1832 | 0.544
1017 | 2.05 | 71.9177 | 56 | 255.7128 | 261.2064 | 69.4177 | 59.3177 | 0.55 | 63.3 | 63.2 | 23286.3913 | 0.384 | 0.90323 | 68.9177 | 58.7 | 0.68 | 63.3 | 62.9 | 28992.6037 | 0.40518 | 68.3 | 59.6823 | 0.93 | 63.3 | 63.4 | 33388.6501 | 0.431 | 68.3 | 58.5 | 1.11 | 63.3 | 62.8177 | 45367.1 | 0.441 | 68.4 | 60.3823 | 0.57 | 63.3 | 63.8 | 19131.5033 | 0.433 | 69.5 | 55.1 | 0.74 | 63.3 | 63.2 | 44647.6941 | 0.565 | 69.4177 | 54.7823 | 1.32 | 63.3 | 62.4823 | 80957.8752 | 0.526 | 69.4 | 54 | 1.3 | 63.3 | 62.4 | 84128.5476 | 0.545
1018 | 2 | 72 | 55.9 | 259.2357 | 264.3071 | 69.7 | 59.6179 | 0.55 | 63.4 | 63.5 | 23248.5567 | 0.384 | 0.76086 | 69.2 | 59 | 0.68 | 63.4 | 63.1179 | 29043.2968 | 0.406 | 68.4179 | 59.6 | 0.93 | 63.4 | 63.4 | 34319.4759 | 0.431 | 68.5179 | 58.7 | 1.11 | 63.4 | 63.0179 | 45332.634 | 0.441 | 68.6179 | 60 | 0.57 | 63.4 | 63.7 | 20442.9305 | 0.432 | 69.7179 | 55.3179 | 0.74 | 63.4 | 63.4179 | 44930.3996 | 0.565 | 69.7 | 54.3 | 1.3218 | 63.4 | 62.4 | 84996.4511 | 0.52718 | 69.6179 | 54.2179 | 1.31 | 63.4 | 62.6179 | 84356.6971 | 0.546
1019 | 1.95 | 72.1 | 56.1 | 257.0485 | 267.0719 | 69.918 | 59.918 | 0.55 | 63.418 | 63.818 | 23008.4653 | 0.384 | 0.51487 | 69.418 | 59.318 | 0.68 | 63.418 | 63.418 | 28691.6635 | 0.406 | 68.718 | 59.7 | 0.93 | 63.418 | 63.6 | 35212.4895 | 0.431 | 68.8 | 58.818 | 1.11 | 63.418 | 63.218 | 46132.3596 | 0.442 | 68.9 | 60.018 | 0.57 | 63.418 | 63.818 | 21087.8969 | 0.43182 | 70 | 55.718 | 0.74 | 63.418 | 63.8 | 44253.2518 | 0.565 | 69.918 | 54.382 | 1.33 | 63.418 | 62.6 | 86499.9157 | 0.529 | 69.918 | 54.582 | 1.31 | 63.418 | 62.9 | 83985.4272 | 0.547
1020 | 1.9 | 72.2 | 56.3 | 250.6277 | 269.4266 | 70.1181 | 60.3 | 0.55 | 63.5181 | 64.1 | 22566.0788 | 0.383 | 0.59046 | 69.6 | 59.6 | 0.68 | 63.5181 | 63.7 | 28441.9218 | 0.406 | 68.9 | 59.6 | 0.93 | 63.5181 | 63.6 | 36160.9379 | 0.431 | 69 | 58.9 | 1.11 | 63.5181 | 63.4 | 46610.6789 | 0.442 | 69.1 | 60.3 | 0.57 | 63.5181 | 64.0181 | 20842.1189 | 0.431 | 70.2 | 56.1 | 0.74 | 63.5181 | 64 | 43799.4616 | 0.564 | 70.2 | 54.2 | 1.33 | 63.5181 | 62.7 | 88636.2903 | 0.53 | 70.1181 | 54.3 | 1.31 | 63.5181 | 63 | 86553.5658 | 0.548
1021 | 1.8333 | 72.3 | 56.3 | 250.2454 | 273.1274 | 70.3 | 60.4 | 0.55 | 63.7 | 64.2 | 22673.8233 | 0.382 | 0.5209 | 69.8 | 59.5818 | 0.68 | 63.7 | 63.7 | 29072.1057 | 0.406 | 69 | 59.6182 | 0.93 | 63.7 | 63.7 | 36426.497 | 0.431 | 69.1 | 58.9 | 1.11 | 63.7 | 63.4 | 47165.4311 | 0.442 | 69.2 | 60.5 | 0.57 | 63.7 | 64.2182 | 20523.0182 | 0.43 | 70.3182 | 56.1 | 0.74 | 63.7 | 64.1 | 44084.0959 | 0.563 | 70.3 | 54.3182 | 1.3318 | 63.7 | 62.8 | 89085.3386 | 0.53118 | 70.3 | 54.5364 | 1.31 | 63.7 | 63.1182 | 86277.6223 | 0.549
1022 | 1.7667 | 72.4 | 56.4183 | 247.6436 | 276.6099 | 70.4183 | 60.6 | 0.55 | 63.8 | 64.4 | 22524.0749 | 0.38182 | 0.33551 | 69.9183 | 59.3183 | 0.68 | 63.8 | 63.6183 | 30137.0014 | 0.406 | 69.2 | 59.8183 | 0.93 | 63.8 | 63.9 | 36140.6857 | 0.431 | 69.2183 | 59.0183 | 1.11 | 63.8 | 63.5183 | 47346.7837 | 0.443 | 69.3 | 60.7 | 0.56 | 63.8 | 64.4 | 20285.326 | 0.429 | 70.5183 | 56.2 | 0.74 | 63.8 | 64.2183 | 44232.1785 | 0.563 | 70.5 | 54.5183 | 1.34 | 63.8 | 63 | 89082.5933 | 0.533 | 70.4183 | 54.9817 | 1.31 | 63.8 | 63.4817 | 84835.2905 | 0.549
1023 | 1.7 | 72.5 | 56.6 | 242.1816 | 279.8474 | 70.6 | 60.6816 | 0.55 | 63.9 | 64.4 | 22712.2181 | 0.381 | 0.43723 | 70.1 | 59.4 | 0.68 | 63.9 | 63.7 | 30472.6769 | 0.406 | 69.3 | 60 | 0.93 | 63.9 | 64 | 36122.3362 | 0.431 | 69.3184 | 59.2 | 1.11 | 63.9 | 63.7 | 47362.7132 | 0.443 | 69.4 | 60.7 | 0.56 | 63.9 | 64.4 | 20573.3074 | 0.428 | 70.7 | 56.2 | 0.74 | 63.9 | 64.3 | 44649.966 | 0.562 | 70.6184 | 54.6 | 1.34 | 63.9 | 63.1 | 90068.9672 | 0.534 | 70.6 | 54.8184 | 1.32 | 63.9 | 63.5 | 86735.854 | 0.55
1024 | 1.6333 | 72.6 | 56.6 | 241.6516 | 283.5113 | 70.8 | 60.6 | 0.55 | 64.0185 | 64.5 | 23191.597 | 0.38 | 0.30987 | 70.3 | 59.4185 | 0.68 | 64.0185 | 63.8185 | 30814.8455 | 0.407 | 69.4 | 59.9 | 0.93 | 64.0185 | 64 | 36699.7215 | 0.431 | 69.5 | 59.3 | 1.11 | 64.0185 | 63.8 | 47459.3042 | 0.443 | 69.6 | 60.7 | 0.56 | 64.0185 | 64.5 | 20896.7656 | 0.428 | 70.8185 | 56.3 | 0.74 | 64.0185 | 64.4 | 44978.5682 | 0.56181 | 70.8 | 54.6 | 1.34 | 64.0185 | 63.2185 | 90894.5342 | 0.535 | 70.8 | 55.1815 | 1.32 | 64.0185 | 63.7 | 85754.2595 | 0.55019
1025 | 1.5667 | 72.7 | 56.7 | 238.2187 | 286.9493 | 70.9187 | 60.8 | 0.54 | 64.2 | 64.6187 | 23138.2867 | 0.379 | 0.53357 | 70.4187 | 59.6187 | 0.68 | 64.2 | 64.0187 | 30737.4373 | 0.407 | 69.6 | 60 | 0.93 | 64.2 | 64.1 | 37193.7376 | 0.431 | 69.6187 | 59.3 | 1.11 | 64.2 | 63.9 | 48305.9855 | 0.444 | 69.7187 | 60.7 | 0.56 | 64.2 | 64.6 | 21207.0048 | 0.427 | 71 | 56.4 | 0.74 | 64.2 | 64.6 | 45112.4471 | 0.561 | 71 | 54.9187 | 1.35 | 64.2 | 63.5187 | 90355.6948 | 0.536 | 70.9187 | 54.7187 | 1.32 | 64.2 | 63.6187 | 89314.2467 | 0.551
1026 | 1.5 | 72.8 | 56.8188 | 236.1996 | 290.4751 | 71.1188 | 61 | 0.54 | 64.3 | 64.8188 | 23006.6757 | 0.37881 | 0.44293 | 70.6188 | 60 | 0.68 | 64.3 | 64.3 | 30361.4504 | 0.407 | 69.8 | 60.1 | 0.93 | 64.3 | 64.3 | 37616.4936 | 0.431 | 69.8188 | 59.3188 | 1.12 | 64.3 | 64.0188 | 48995.7616 | 0.444 | 69.9188 | 60.9 | 0.56 | 64.3 | 64.8 | 21206.5927 | 0.426 | 71.2 | 56.6 | 0.74 | 64.3 | 64.8 | 44917.063 | 0.56 | 71.2 | 55.5188 | 1.35 | 64.3 | 63.9 | 88062.9742 | 0.537 | 71.1188 | 54.9188 | 1.32 | 64.3 | 63.8188 | 89435.6109 | 0.552
1027 | 1.45 | 72.8189 | 57.0189 | 229.4489 | 292.7756 | 71.3 | 61 | 0.54 | 64.4 | 64.9 | 23200.6368 | 0.378 | 0.32228 | 70.7189 | 60.1 | 0.68 | 64.4 | 64.4 | 30379.7321 | 0.407 | 70 | 60.2189 | 0.93 | 64.4 | 64.4 | 37693.8787 | 0.431 | 70 | 59.5 | 1.12 | 64.4 | 64.2 | 48964.7551 | 0.445 | 70.1 | 61 | 0.56 | 64.4 | 64.8189 | 21400.4306 | 0.426 | 71.3189 | 56.6 | 0.74 | 64.4 | 64.8 | 45425.6157 | 0.55981 | 71.3 | 55.7 | 1.35 | 64.4 | 64.1 | 88078.7532 | 0.537 | 71.3 | 55.2 | 1.32 | 64.4 | 64.0189 | 89006.2506 | 0.55219
1028 | 1.4 | 72.9 | 57.119 | 226.305 | 295.195 | 71.3 | 61 | 0.54 | 64.5 | 64.9 | 23429.3074 | 0.377 | 0.19673 | 70.8 | 60.2 | 0.68 | 64.5 | 64.5 | 30373.3132 | 0.407 | 70 | 60.3 | 0.93 | 64.5 | 64.5 | 37697.1598 | 0.431 | 70.1 | 59.6 | 1.12 | 64.5 | 64.2 | 49007.6588 | 0.445 | 70.1 | 61 | 0.56 | 64.5 | 64.9 | 21410.6676 | 0.425 | 71.4 | 56.4 | 0.74 | 64.5 | 64.8 | 46081.9411 | 0.559 | 71.4 | 55.681 | 1.35 | 64.5 | 64.1 | 88972.1793 | 0.538 | 71.4 | 55.519 | 1.32 | 64.5 | 64.3 | 87411.9845 | 0.553
1029 | 1.35 | 73 | 57.2 | 224.7 | 297.8147 | 71.4 | 61 | 0.54 | 64.6 | 64.9 | 23459.5185 | 0.376 | 0.068235 | 70.9 | 60.1 | 0.68 | 64.6 | 64.5 | 30674.0937 | 0.407 | 70.1 | 60.3 | 0.93 | 64.6 | 64.5 | 38024.3271 | 0.431 | 70.1 | 59.6 | 1.12 | 64.6 | 64.3 | 49350.6102 | 0.445 | 70.2 | 60.9191 | 0.56 | 64.6 | 64.9 | 21598.6948 | 0.424 | 71.5 | 56.4 | 0.73 | 64.6 | 64.8 | 46487.8403 | 0.55881 | 71.5 | 55.3 | 1.35 | 64.6 | 64 | 91205.2624 | 0.539 | 71.4 | 56 | 1.32 | 64.6 | 64.5 | 85597.0653 | 0.553
1030 | 1.3 | 73.1 | 57.2 | 223.7038 | 300.4962 | 71.5 | 61.1 | 0.54 | 64.6192 | 65 | 23461.6291 | 0.376 | 0.14516 | 71 | 60.1 | 0.68 | 64.6192 | 64.5 | 31198.8785 | 0.407 | 70.2 | 60.3 | 0.93 | 64.6192 | 64.5192 | 38541.9896 | 0.431 | 70.3 | 59.7 | 1.12 | 64.6192 | 64.4 | 49640.7814 | 0.446 | 70.4 | 61.1 | 0.56 | 64.6192 | 65.0192 | 21563.7815 | 0.424 | 71.6 | 56.5 | 0.73 | 64.6192 | 64.9 | 46346.5537 | 0.558 | 71.6 | 55.4192 | 1.3519 | 64.6192 | 64.1192 | 91344.0551 | 0.53919 | 71.5192 | 55.8615 | 1.32 | 64.6192 | 64.5 | 86742.5466 | 0.553
1031 | 1.25 | 73.1194 | 57.3 | 221.6 | 303.1161 | 71.7 | 61.2 | 0.54 | 64.7194 | 65.1 | 23575.3873 | 0.375 | 0.46735 | 71.1194 | 60.2 | 0.68 | 64.7194 | 64.6194 | 31230.6183 | 0.407 | 70.4 | 60.4 | 0.93 | 64.7194 | 64.7 | 38673.0359 | 0.431 | 70.4194 | 59.8 | 1.12 | 64.7194 | 64.5194 | 49907.0214 | 0.446 | 70.5194 | 61.3 | 0.56 | 64.7194 | 65.2 | 21485.8079 | 0.423 | 71.7194 | 56.6 | 0.73 | 64.7194 | 65 | 46501.5219 | 0.558 | 71.7 | 55.7 | 1.36 | 64.7194 | 64.3194 | 90542.8444 | 0.54 | 71.7 | 55.2 | 1.32 | 64.7194 | 64.3 | 91317.286 | 0.554
1032 | 1.2 | 73.2 | 57.3 | 221.0026 | 305.8168 | 71.8 | 61.2 | 0.54 | 64.8195 | 65.2 | 23834.5371 | 0.375 | 0.48603 | 71.3 | 60.3195 | 0.68 | 64.8195 | 64.8 | 31161.5128 | 0.407 | 70.5 | 60.6 | 0.93 | 64.8195 | 64.9 | 38493.1715 | 0.431 | 70.6 | 59.9 | 1.12 | 64.8195 | 64.6195 | 50144.8328 | 0.446 | 70.7 | 61.3805 | 0.56 | 64.8195 | 65.3 | 21610.768 | 0.42281 | 71.9 | 56.7 | 0.73 | 64.8195 | 65.1 | 46491.5985 | 0.557 | 71.8195 | 55.8 | 1.36 | 64.8195 | 64.4195 | 91209.0642 | 0.541 | 71.8 | 55.1195 | 1.33 | 64.8195 | 64.3195 | 92317.6894 | 0.55419
1033 | 1.15 | 73.3 | 57.4 | 219.0412 | 308.4979 | 71.9 | 61.3196 | 0.54 | 64.9 | 65.3 | 23788.2619 | 0.374 | 0.44071 | 71.4 | 60.4 | 0.68 | 64.9 | 64.9 | 31330.7256 | 0.407 | 70.6 | 60.6 | 0.93 | 64.9 | 64.9 | 38791.0997 | 0.431 | 70.7 | 60 | 1.12 | 64.9 | 64.8 | 50111.9429 | 0.447 | 70.8 | 61.1 | 0.56 | 64.9 | 65.2 | 22480.3621 | 0.422 | 72 | 56.3412 | 0.73 | 64.9 | 65.0608 | 47975.5929 | 0.557 | 72 | 55.7804 | 1.36 | 64.9 | 64.5 | 92228.2587 | 0.541 | 71.9 | 55.3 | 1.33 | 64.9 | 64.5 | 92460.5523 | 0.555
1034 | 1.1 | 73.4 | 57.3803 | 219.2379 | 311.2379 | 72.0197 | 61.5197 | 0.54 | 65 | 65.5 | 23571.8827 | 0.374 | 0.33841 | 71.5197 | 60.5 | 0.68 | 65 | 65 | 31570.3378 | 0.407 | 70.7197 | 60.7 | 0.93 | 65 | 65 | 39090.0438 | 0.431 | 70.8 | 60 | 1.12 | 65 | 64.8197 | 50679.5223 | 0.447 | 70.9 | 61.1 | 0.55 | 65 | 65.2197 | 22719.469 | 0.422 | 72.1197 | 55.1197 | 0.73 | 65 | 64.6 | 52046.9197 | 0.557 | 72.1 | 55.4197 | 1.36 | 65 | 64.4197 | 94886.9217 | 0.542 | 72.0197 | 55.5 | 1.33 | 65 | 64.7 | 91833.128 | 0.556
1035 | 1.05 | 73.4198 | 57.4 | 220.0216 | 314.0991 | 72.2198 | 61.6 | 0.54 | 65.1 | 65.6 | 23819.4636 | 0.373 | 0.29882 | 71.7 | 60.6 | 0.68 | 65.1 | 65.1 | 31776.7606 | 0.407 | 70.9198 | 60.8198 | 0.93 | 65.1 | 65.2 | 39173.6804 | 0.431 | 71 | 60.2 | 1.12 | 65.1 | 65 | 50818.4699 | 0.447 | 71.1 | 61.3 | 0.55 | 65.1 | 65.4198 | 22698.8639 | 0.421 | 72.3 | 55.4 | 0.73 | 65.1 | 64.8 | 51938.31 | 0.558 | 72.3 | 55.6 | 1.36 | 65.1 | 64.6 | 95198.1825 | 0.543 | 72.2198 | 55.6 | 1.33 | 65.1 | 64.8 | 92466.7656 | 0.556
1036 | 1 | 73.5 | 57.5 | 216.0804 | 316.6997 | 72.4 | 61.5 | 0.53 | 65.2 | 65.6 | 24241.436 | 0.372 | 0.2686 | 71.9 | 60.7 | 0.68 | 65.2 | 65.2199 | 31802.448 | 0.407 | 71.1 | 61 | 0.93 | 65.2 | 65.3801 | 38982.5452 | 0.431 | 71.1 | 60.3 | 1.12 | 65.2 | 65.2 | 50716.9322 | 0.447 | 71.2 | 61.5 | 0.55 | 65.2 | 65.6 | 22491.7963 | 0.421 | 72.5 | 55.4 | 0.73 | 65.2 | 64.9 | 52459.2236 | 0.558 | 72.4199 | 55.6199 | 1.37 | 65.2 | 64.7199 | 95854.4786 | 0.544 | 72.4 | 55.6801 | 1.33 | 65.2 | 64.9199 | 93167.264 | 0.557
1037 | 0.95 | 73.6 | 57.6 | 213.5596 | 319.2003 | 72.5 | 61.7 | 0.53 | 65.3 | 65.7 | 24160.5679 | 0.372 | 0.2808 | 72 | 60.8 | 0.68 | 65.3 | 65.3201 | 31972.5005 | 0.407 | 71.1 | 61 | 0.93 | 65.3 | 65.3 | 39362.4644 | 0.431 | 71.2 | 60.4 | 1.12 | 65.3 | 65.2 | 50839.6758 | 0.447 | 71.2201 | 61.4 | 0.55 | 65.3 | 65.5799 | 22701.0861 | 0.42 | 72.6 | 56.0003 | 0.74 | 65.3 | 65.2401 | 50977.713 | 0.559 | 72.6 | 56.1 | 1.37 | 65.3 | 65 | 94302.2667 | 0.544 | 72.5 | 55.7 | 1.33 | 65.3 | 65 | 93910.7772 | 0.557
1038 | 0.9 | 73.7 | 57.8202 | 207.9773 | 321.621 | 72.6 | 61.9 | 0.53 | 65.4 | 65.9 | 23887.7945 | 0.371 | 0.2592 | 72.1 | 60.9202 | 0.68 | 65.4 | 65.5 | 31757.0471 | 0.407 | 71.2 | 61 | 0.93 | 65.4 | 65.4 | 39531.1597 | 0.431 | 71.3 | 60.4 | 1.12 | 65.4 | 65.3 | 50886.8593 | 0.4472 | 71.3202 | 61.1202 | 0.55 | 65.4 | 65.4 | 23545.5341 | 0.42 | 72.7 | 57.9403 | 0.73 | 65.4 | 66.1202 | 45231.9375 | 0.558 | 72.7 | 56.1 | 1.37 | 65.4 | 65.1 | 94902.2872 | 0.545 | 72.6 | 55.8 | 1.33 | 65.4 | 65.1202 | 93956.0878 | 0.557
1039 | 0.83333 | 73.8 | 58 | 201.7377 | 324.8217 | 72.7 | 61.8797 | 0.53 | 65.5 | 65.9 | 24100.9411 | 0.3708 | 0.29625 | 72.2 | 60.9797 | 0.68 | 65.5 | 65.5 | 31868.2394 | 0.407 | 71.3 | 61.1 | 0.93 | 65.5 | 65.5 | 39652.7462 | 0.431 | 71.4 | 60.5 | 1.12 | 65.5 | 65.4 | 51153.8991 | 0.448 | 71.4203 | 61.2 | 0.55 | 65.5 | 65.5 | 23607.0097 | 0.42 | 72.8 | 58.4 | 0.73 | 65.5 | 66.4 | 44073.4561 | 0.557 | 72.8 | 56.1 | 1.37 | 65.5 | 65.1203 | 95421.9439 | 0.545 | 72.7 | 55.8 | 1.33 | 65.5 | 65.2 | 94131.0562 | 0.558
1040 | 0.76667 | 73.9 | 58.1 | 200.1204 | 328.3428 | 72.8 | 61.5796 | 0.53 | 65.6204 | 65.7796 | 24855.9 | 0.37 | 0.36763 | 72.3 | 60.6 | 0.68 | 65.6204 | 65.4 | 33223.9098 | 0.407 | 71.4204 | 61.2 | 0.93 | 65.6204 | 65.6 | 39753.6924 | 0.431 | 71.5 | 60.4796 | 1.13 | 65.6204 | 65.4 | 51988.5615 | 0.448 | 71.6 | 61.2204 | 0.55 | 65.6204 | 65.6 | 23990.3835 | 0.42 | 72.9 | 58.0796 | 0.73 | 65.6204 | 66.3 | 45215.3669 | 0.556 | 72.9 | 56.2 | 1.37 | 65.6204 | 65.3 | 95393.5254 | 0.546 | 72.8 | 55.8 | 1.34 | 65.6204 | 65.3 | 94888.4095 | 0.558
1041 | 0.7 | 74 | 58.0205 | 200.4 | 332.0641 | 73 | 61.1 | 0.53 | 65.8 | 65.5 | 26388.9546 | 0.37 | 0.32295 | 72.4205 | 60.6 | 0.68 | 65.8 | 65.4 | 33863.8893 | 0.408 | 71.7 | 61.2795 | 0.93 | 65.8 | 65.8 | 40303.6314 | 0.431 | 71.7205 | 60.4205 | 1.13 | 65.8 | 65.5205 | 53132.083 | 0.448 | 71.8205 | 61.4 | 0.55 | 65.8 | 65.8 | 24109.521 | 0.42 | 73.0205 | 57.659 | 0.73 | 65.8 | 66.1795 | 47026.1629 | 0.555 | 73 | 56.3205 | 1.37 | 65.8 | 65.4 | 95600.0954 | 0.546 | 73 | 56.0205 | 1.34 | 65.8 | 65.4205 | 94823.3841 | 0.559
1042 | 0.63333 | 74.1 | 58.1206 | 198.6143 | 335.7444 | 73.2 | 61.2 | 0.53 | 65.9 | 65.7 | 26596.8396 | 0.371 | 0.040147 | 72.7 | 60.6 | 0.68 | 65.9 | 65.5 | 34525.5293 | 0.408 | 71.9206 | 61.1206 | 0.93 | 65.9 | 65.8 | 41915.2751 | 0.431 | 72.0206 | 60.7 | 1.13 | 65.9 | 65.8 | 53324.5268 | 0.449 | 72.1206 | 61.6 | 0.55 | 65.9 | 66.0206 | 24331.9355 | 0.42 | 73.3 | 57.2 | 0.73 | 65.9 | 66.1 | 48994.4522 | 0.555 | 73.2 | 56.5 | 1.37 | 65.9 | 65.6 | 95974.2871 | 0.547 | 73.2 | 56.6413 | 1.34 | 65.9 | 65.8206 | 92447.3581 | 0.559
1043 | 0.56667 | 74.2 | 58.4 | 192.9096 | 339.0245 | 73.4 | 60.9378 | 0.53 | 66 | 65.5585 | 27649.071 | 0.371 | -0.13444 | 72.9 | 60.7 | 0.68 | 66 | 65.7 | 34859.654 | 0.409 | 72.2 | 61.1793 | 0.93 | 66 | 65.9 | 42758.6736 | 0.431 | 72.3 | 60.9207 | 1.13 | 66 | 66.0207 | 53463.5962 | 0.449 | 72.4 | 61.8 | 0.55 | 66 | 66.2207 | 24438.1994 | 0.42 | 73.5 | 57.4207 | 0.73 | 66 | 66.3 | 48923.3804 | 0.554 | 73.4 | 56.4 | 1.37 | 66 | 65.7 | 97777.4592 | 0.547 | 73.4 | 57.0585 | 1.34 | 66 | 66.1793 | 91289.2759 | 0.559
1044 | 0.5 | 74.3 | 58.4 | 189.9878 | 342.5252 | 73.5209 | 59.9 | 0.53 | 66.1 | 65 | 30380.092 | 0.372 | 0.16842 | 73 | 60.5583 | 0.69 | 66.1 | 65.6 | 35779.2859 | 0.40921 | 72.4 | 60.9 | 0.93 | 66.1 | 65.8209 | 44512.8216 | 0.431 | 72.4 | 61.2 | 1.13 | 66.1 | 66.2 | 53034.6439 | 0.449 | 72.5 | 61.9209 | 0.55 | 66.1 | 66.4 | 24342.0624 | 0.41979 | 73.6 | 57.7 | 0.73 | 66.1 | 66.5 | 48576.1046 | 0.554 | 73.6 | 56.4209 | 1.38 | 66.1 | 65.8 | 98472.0318 | 0.548 | 73.5209 | 56.4 | 1.34 | 66.1 | 66 | 95625.4191 | 0.559
1045 | 0.45 | 74.321 | 58.3 | 192.9371 | 345.6049 | 73.8 | 60.242 | 0.54 | 66.2 | 65.321 | 30322.7625 | 0.374 | 0.069204 | 73.221 | 60.6839 | 0.69 | 66.2 | 65.842 | 36074.5955 | 0.41 | 72.6 | 61.221 | 0.93 | 66.2 | 66.121 | 43982.5787 | 0.432 | 72.621 | 61.179 | 1.13 | 66.2 | 66.3 | 53804.1225 | 0.449 | 72.721 | 62.221 | 0.55 | 66.2 | 66.621 | 24196.0203 | 0.419 | 73.821 | 57.9 | 0.73 | 66.2 | 66.7 | 48590.421 | 0.553 | 73.8 | 56.579 | 1.38 | 66.2 | 66 | 99204.6859 | 0.548 | 73.721 | 56.621 | 1.34 | 66.2 | 66.121 | 95857.2392 | 0.559
1046 | 0.4 | 74.4 | 58.7 | 184.436 | 347.8633 | 73.8211 | 61.2422 | 0.54 | 66.3 | 65.9422 | 28383.0971 | 0.375 | 0.058796 | 73.3 | 62.4 | 0.69 | 66.3 | 66.9 | 31454.5571 | 0.41 | 72.7 | 61.3578 | 0.93 | 66.3 | 66.2789 | 43711.9551 | 0.432 | 72.7 | 60.8 | 1.13 | 66.3 | 66.2 | 56035.209 | 0.449 | 72.8 | 62.1578 | 0.55 | 66.3 | 66.5789 | 24525.8089 | 0.418 | 73.9211 | 57.8789 | 0.73 | 66.3 | 66.7 | 48956.5524 | 0.55279 | 73.9 | 56.4211 | 1.38 | 66.3 | 66 | 100691.9392 | 0.549 | 73.9 | 56.6367 | 1.34 | 66.3 | 66.2789 | 96419.4487 | 0.559
1047 | 0.35 | 74.5 | 58.6 | 182.3242 | 350.4485 | 73.9 | 61.9 | 0.54 | 66.4 | 66.4 | 26980.8618 | 0.375 | 0.56727 | 73.4 | 62.6788 | 0.69 | 66.4 | 67.0788 | 30799.3893 | 0.409 | 72.7 | 60.7212 | 0.93 | 66.4 | 65.9 | 46646.4974 | 0.432 | 72.8 | 60.8212 | 1.13 | 66.4 | 66.2 | 56162.1882 | 0.449 | 72.9 | 61.4 | 0.55 | 66.4 | 66.2 | 26379.7124 | 0.418 | 74 | 57.5 | 0.73 | 66.4 | 66.6 | 50131.7884 | 0.552 | 74 | 56.7 | 1.38 | 66.4 | 66.2 | 99804.9415 | 0.549 | 74 | 55.6212 | 1.34 | 66.4 | 65.8212 | 102826.559 | 0.56
1048 | 0.3 | 74.6 | 58.5 | 189.0081 | 353.7066 | 74 | 61.7787 | 0.54 | 66.5 | 66.3787 | 27558.1049 | 0.375 | 0.75775 | 73.5 | 62.5 | 0.68 | 66.5 | 67 | 31369.1268 | 0.40879 | 73 | 60.8787 | 0.93 | 66.5 | 66.1 | 47233.3106 | 0.433 | 73.1 | 61.1 | 1.13 | 66.5 | 66.5 | 56386.7623 | 0.449 | 73.2 | 61.4787 | 0.55 | 66.5 | 66.4 | 26977.5561 | 0.419 | 74.1 | 57.6213 | 0.73 | 66.5 | 66.7 | 50051.3246 | 0.552 | 74.1 | 56.7213 | 1.38 | 66.5 | 66.2213 | 100098.423 | 0.549 | 74.0213 | 55.2721 | 1.34 | 66.5 | 65.7574 | 105338.845 | 0.561
1049 | 0.25 | 74.6214 | 58.3786 | 188.8646 | 356.6715 | 74.1 | 61.5 | 0.54 | 66.6 | 66.2 | 28348.2472 | 0.376 | 1.946 | 73.5214 | 62.2786 | 0.68 | 66.6 | 66.8786 | 32051.1642 | 0.408 | 73.2214 | 60.3 | 0.93 | 66.6 | 65.9 | 50443.448 | 0.43321 | 73.3 | 60.6571 | 1.13 | 66.6 | 66.2786 | 59614.2741 | 0.449 | 73.4 | 60.6714 | 0.55 | 66.6 | 66.0142 | 29355.9255 | 0.419 | 74.2 | 57.3142 | 0.73 | 66.6 | 66.5786 | 51021.5567 | 0.552 | 74.1214 | 55.9499 | 1.38 | 66.6 | 65.9357 | 105033.2484 | 0.55 | 74.1 | 52.5714 | 1.35 | 66.6 | 64.6571 | 121097.4186 | 0.56221
1050 | 0.2 | 74.7 | 57.1353 | 216.9065 | 361.9665 | 74.1216 | 61.5784 | 0.54 | 66.7 | 66.3 | 28437.4864 | 0.376 | 2.9472 | 73.6 | 61.5784 | 0.68 | 66.7 | 66.4784 | 34335.0752 | 0.408 | 73.6216 | 60.4647 | 0.94 | 66.7 | 66.1431 | 51297.903 | 0.43422 | 73.6431 | 60.0216 | 1.13 | 66.7 | 66.1431 | 64535.6415 | 0.45 | 73.8431 | 58.2569 | 0.55 | 66.7 | 64.8 | 36053.8629 | 0.421 | 74.2216 | 55.1922 | 0.73 | 66.7 | 65.6569 | 57846.869 | 0.552 | 74.2 | 53.2 | 1.39 | 66.7 | 64.8 | 121910.0721 | 0.552 | 74.2 | 50.2569 | 1.3522 | 66.7 | 63.7784 | 135538.9455 | 0.56622
1051 | 0.13333 | 74.8 | 56 | 259.5334 | 369.5601 | 74.2217 | 61.5 | 0.54 | 66.8 | 66.3 | 28814.7093 | 0.377 | 3.1546 | 73.7 | 60.5133 | 0.68 | 66.8 | 65.935 | 37686.0945 | 0.40822 | 73.9217 | 61.3433 | 0.94 | 66.8 | 66.8217 | 49275.2902 | 0.435 | 74 | 60.1567 | 1.13 | 66.8 | 66.3783 | 65436.0276 | 0.45022 | 74.1 | 57.4 | 0.56 | 66.8 | 64.5 | 38911.7238 | 0.42422 | 74.3 | 53.1217 | 0.73 | 66.8 | 64.8217 | 64569.9795 | 0.55422 | 74.3 | 53.4217 | 1.39 | 66.8 | 65 | 121570.6867 | 0.555 | 74.3 | 49.7217 | 1.3622 | 66.8 | 63.6217 | 140212.4098 | 0.57022
1052 | 0.066667 | 74.9 | 55.8 | 268.9525 | 375.3397 | 74.3218 | 61.6436 | 0.54 | 66.9218 | 66.4436 | 28763.7019 | 0.378 | 2.5807 | 73.8 | 59.0218 | 0.69 | 66.9218 | 65.1 | 42554.2574 | 0.41022 | 74.0218 | 61.8782 | 0.94 | 66.9218 | 67.1782 | 47661.069 | 0.435 | 74.1 | 59.3782 | 1.13 | 66.9218 | 66 | 69903.5132 | 0.45122 | 74.2 | 58.0871 | 0.56 | 66.9218 | 64.9654 | 37830.3177 | 0.42722 | 74.4 | 52.8129 | 0.73 | 66.9218 | 64.8564 | 66181.7672 | 0.55722 | 74.4 | 52.6475 | 1.4 | 66.9218 | 64.7346 | 127297.6981 | 0.55722 | 74.4 | 50.9525 | 1.38 | 66.9218 | 64.3654 | 134751.1286 | 0.57522
1053 | -2.7756e-17 | 75 | 55.8 | 269.1971 | 380.6628 | 74.4219 | 62.2562 | 0.54 | 67.1 | 66.8781 | 27677.9893 | 0.378 | 1.6898 | 73.9 | 59.2781 | 0.69 | 67.1 | 65.3 | 42371.8635 | 0.41322 | 74.1219 | 61.6 | 0.94 | 67.1 | 67.0781 | 49004.5217 | 0.434 | 74.2 | 58.7781 | 1.14 | 67.1 | 65.7781 | 73435.3394 | 0.453 | 74.3 | 59.9657 | 0.57 | 67.1 | 66.1438 | 33772.9829 | 0.43 | 74.5 | 51.6657 | 0.74 | 67.1 | 64.4438 | 70493.0139 | 0.56122 | 74.5 | 50.0219 | 1.41 | 67.1 | 63.7219 | 144461.2051 | 0.56122 | 74.5 | 53.0124 | 1.38 | 67.1 | 65.3781 | 123964.2682 | 0.57822
1054 | -0.066667 | 75.1 | 55.6 | 276.2743 | 386.5642 | 74.522 | 61.4 | 0.54 | 67.2 | 66.4 | 29816.4123 | 0.379 | 2.2799 | 74 | 58.944 | 0.7 | 67.2 | 65.222 | 43854.2283 | 0.416 | 74.222 | 61.5 | 0.94 | 67.2 | 67.022 | 49799.2059 | 0.435 | 74.3 | 58.322 | 1.14 | 67.2 | 65.6 | 76384.427 | 0.45522 | 74.4 | 60.9 | 0.57 | 67.2 | 66.7 | 31947.3753 | 0.431 | 74.622 | 53.1881 | 0.74 | 67.2 | 65.244 | 66546.8911 | 0.56422 | 74.6 | 51.0881 | 1.42 | 67.2 | 64.344 | 140131.8171 | 0.56622 | 74.6 | 51.6 | 1.39 | 67.2 | 64.9 | 133299.2795 | 0.58122
1055 | -0.13333 | 75.2 | 55.8221 | 276.181 | 391.9992 | 74.6221 | 60.8336 | 0.55 | 67.3 | 66.0779 | 31494.9922 | 0.38 | 2.3387 | 74.1 | 58.3008 | 0.7 | 67.3 | 64.8893 | 46387.4746 | 0.419 | 74.3221 | 61.7 | 0.94 | 67.3 | 67.2 | 49607.6684 | 0.435 | 74.4 | 58.4779 | 1.15 | 67.3 | 65.7779 | 76388.8421 | 0.458 | 74.5 | 61.4107 | 0.57 | 67.3 | 67.0664 | 31068.1675 | 0.43122 | 74.7221 | 53.5565 | 0.75 | 67.3 | 65.5115 | 66108.259 | 0.567 | 74.7 | 52.2557 | 1.43 | 67.3 | 65 | 134328.8662 | 0.57022 | 74.7 | 51.4779 | 1.4 | 67.3 | 65 | 135659.9127 | 0.585
1056 | -0.2 | 75.2 | 55.3555 | 281.4243 | 397.3552 | 74.7223 | 59.8 | 0.55 | 67.3 | 65.5 | 34400.1471 | 0.38222 | 2.335 | 74.2 | 54.9223 | 0.71 | 67.3 | 63.1223 | 57321.5238 | 0.42422 | 74.4223 | 61.6555 | 0.94 | 67.3 | 67.1777 | 50165.886 | 0.435 | 74.5 | 58.3445 | 1.16 | 67.3 | 65.7445 | 78097.2347 | 0.46 | 74.6 | 62.9777 | 0.57 | 67.3 | 68 | 27428.2872 | 0.431 | 74.8223 | 50.189 | 0.75 | 67.3 | 64.2445 | 77332.2701 | 0.57122 | 74.8 | 52.089 | 1.44 | 67.3 | 65.0445 | 136967.23 | 0.574 | 74.8 | 51.2 | 1.41 | 67.3 | 65 | 138884.0471 | 0.58822
1057 | -0.016667 | 74.9776 | 55.3224 | 294.7395 | 389.975 | 74.6776 | 59.5553 | 0.55 | 66.9776 | 65.3776 | 35013.0286 | 0.38522 | 1.5765 | 74.1776 | 55.3 | 0.72 | 66.9776 | 63.4 | 56858.2888 | 0.43022 | 74.5 | 61.0224 | 0.94 | 66.9776 | 66.9 | 53001.1571 | 0.435 | 74.5776 | 59.3224 | 1.16 | 66.9776 | 66.4 | 73938.8248 | 0.462 | 74.6 | 62.2329 | 0.57 | 66.9776 | 67.5553 | 29278.5402 | 0.43 | 74.8776 | 51.9447 | 0.76 | 66.9776 | 65.0224 | 72420.2944 | 0.575 | 74.9 | 53.2776 | 1.45 | 66.9776 | 65.6776 | 130766.1273 | 0.57622 | 74.8776 | 51.8895 | 1.4122 | 66.9776 | 65.4224 | 135865.5169 | 0.59122
1058 | 0.16667 | 74.6775 | 55.7225 | 280.8953 | 380.1728 | 74.4 | 58.9775 | 0.56 | 66.6775 | 64.9775 | 35963.987 | 0.388 | 0.5859 | 73.9 | 55.9124 | 0.73 | 66.6775 | 63.745 | 54832.7908 | 0.43522 | 74.2775 | 61.1326 | 0.94 | 66.6775 | 66.855 | 51431.7367 | 0.435 | 74.3 | 59.7225 | 1.16 | 66.6775 | 66.5 | 70845.8178 | 0.46222 | 74.3 | 60.7775 | 0.57 | 66.6775 | 66.5775 | 31958.6012 | 0.43 | 74.5775 | 51.4527 | 0.76 | 66.6775 | 64.7876 | 73323.7355 | 0.57722 | 74.6 | 52.355 | 1.45 | 66.6775 | 65.1775 | 135299.3931 | 0.57822 | 74.5775 | 53.745 | 1.42 | 66.6775 | 66.0225 | 123441.9035 | 0.593
1059 | 0.35 | 74.4 | 55.6774 | 279.1683 | 370.8384 | 74.1774 | 58.7774 | 0.56 | 66.3 | 64.7774 | 35967.5821 | 0.39 | 0.20882 | 73.6774 | 57.4548 | 0.73 | 66.3 | 64.5774 | 49742.9536 | 0.43823 | 73.9774 | 60.2226 | 0.94 | 66.3 | 66.2 | 54054.5654 | 0.435 | 74.0774 | 59.7774 | 1.16 | 66.3 | 66.3774 | 69167.9387 | 0.462 | 74.0774 | 60.3226 | 0.57 | 66.3 | 66.2 | 32404.5587 | 0.43 | 74.3 | 47.2 | 0.76226 | 66.3 | 62.9 | 86668.7388 | 0.58123 | 74.3774 | 51.3774 | 1.46 | 66.3 | 64.6774 | 139971.7412 | 0.581 | 74.3 | 54.2322 | 1.42 | 66.3 | 66.0774 | 119217.2139 | 0.594
1060 | 0.53333 | 74.1 | 55.0773 | 295.7495 | 362.6139 | 73.8773 | 58.3546 | 0.56 | 65.9773 | 64.4546 | 36531.165 | 0.39223 | 0.35801 | 73.3773 | 57.2681 | 0.74 | 65.9773 | 64.3454 | 49866.2674 | 0.44123 | 73.7 | 60.7 | 0.94 | 65.9773 | 66.4 | 50951.7784 | 0.435 | 73.7773 | 59.1773 | 1.16 | 65.9773 | 65.9 | 70967.3246 | 0.46223 | 73.7773 | 60.5 | 0.57 | 65.9773 | 66.2 | 31379.2586 | 0.43 | 74 | 47.0773 | 0.77 | 65.9773 | 62.8 | 86815.2395 | 0.58623 | 74.0773 | 50.4546 | 1.47 | 65.9773 | 64.1773 | 144538.3891 | 0.58323 | 74.0773 | 53.4227 | 1.42 | 65.9773 | 65.6 | 122603.4168 | 0.594
1061 | 0.71667 | 73.8772 | 54.8 | 307.7598 | 353.8662 | 73.6 | 57.0859 | 0.57 | 65.6 | 63.6315 | 39172.4403 | 0.395 | 0.35681 | 73.1 | 58.2772 | 0.74 | 65.6 | 64.8772 | 45910.2651 | 0.443 | 73.4772 | 60.1859 | 0.93772 | 65.6 | 65.9315 | 51846.9889 | 0.434 | 73.5 | 58.3859 | 1.16 | 65.6 | 65.4315 | 73202.1969 | 0.46223 | 73.5 | 59.9543 | 0.56 | 65.6 | 65.7772 | 31971.9709 | 0.429 | 73.7772 | 46.3543 | 0.78 | 65.6 | 62.4772 | 89172.479 | 0.59123 | 73.8 | 49.6772 | 1.47 | 65.6 | 63.7772 | 148451.8592 | 0.58623 | 73.7772 | 52.9402 | 1.42 | 65.6 | 65.2315 | 123713.4799 | 0.59423
1062 | 0.9 | 73.6 | 53.8082 | 329.1616 | 346.1229 | 73.3 | 55.4229 | 0.57 | 65.3 | 62.5229 | 42922.3789 | 0.39823 | 1.2668 | 72.8771 | 57.6771 | 0.74 | 65.3 | 64.3771 | 47143.1248 | 0.444 | 73.1771 | 58.3 | 0.94 | 65.3 | 64.7 | 58241.1045 | 0.43423 | 73.2 | 56.6229 | 1.16 | 65.3 | 64.3 | 80851.9803 | 0.46323 | 73.2 | 59.2229 | 0.56229 | 65.3 | 65.2229 | 33089.7614 | 0.429 | 73.4771 | 45.9459 | 0.78 | 65.3 | 62.2229 | 90294.9885 | 0.596 | 73.5 | 49.2771 | 1.48 | 65.3 | 63.4771 | 149981.9165 | 0.589 | 73.5 | 50.3229 | 1.43 | 65.3 | 64.1 | 137987.4184 | 0.596
1063 | 0.98333 | 73.5 | 53 | 367.2155 | 345.0386 | 73.1 | 55.5539 | 0.58 | 65.2 | 62.6769 | 42399.703 | 0.40223 | 1.3068 | 72.6769 | 57.5461 | 0.75 | 65.2 | 64.2461 | 47151.2498 | 0.446 | 72.9 | 57.8078 | 0.94 | 65.2 | 64.4308 | 59033.4679 | 0.43523 | 73 | 56.6308 | 1.17 | 65.2 | 64.1769 | 79871.2942 | 0.465 | 73 | 59.5 | 0.56 | 65.2 | 65.3 | 31848.065 | 0.429 | 73.2769 | 46.8231 | 0.79 | 65.2 | 62.6 | 87236.4134 | 0.60023 | 73.3 | 49.3692 | 1.49 | 65.2 | 63.4461 | 148664.1512 | 0.592 | 73.2 | 50.1847 | 1.43 | 65.2 | 63.8539 | 137937.0666 | 0.59723
1064 | 1.0667 | 73.4 | 52.9768 | 367.2562 | 341.5841 | 73 | 54.9232 | 0.58 | 65 | 62.3 | 44055.7334 | 0.40623 | 1.7753 | 72.5 | 58.3 | 0.75 | 65 | 64.6768 | 44397.7158 | 0.447 | 72.8 | 56.3 | 0.94 | 65 | 63.5 | 64948.6361 | 0.437 | 72.8768 | 56.0464 | 1.17 | 65 | 63.8232 | 82521.9759 | 0.467 | 72.9 | 59.3 | 0.56 | 65 | 65.1768 | 32001.6007 | 0.429 | 73.1 | 46.9305 | 0.79232 | 65 | 62.6768 | 86904.9294 | 0.604 | 73.1768 | 50.7 | 1.49 | 65 | 64 | 139844.6953 | 0.594 | 73.1 | 48.6232 | 1.44 | 65 | 63.2232 | 146714.2577 | 0.6
1065 | 1.15 | 73.2 | 52.7 | 379.4165 | 338.837 | 72.9 | 55.7398 | 0.59 | 64.8767 | 62.7699 | 42213.473 | 0.41023 | 1.6225 | 72.4 | 58.2466 | 0.75 | 64.8767 | 64.6233 | 44232.6913 | 0.447 | 72.6767 | 56.4233 | 0.95 | 64.8767 | 63.5233 | 64360.3981 | 0.43923 | 72.7 | 57.1699 | 1.18 | 64.8767 | 64.4233 | 76396.0443 | 0.468 | 72.7767 | 58.8767 | 0.56 | 64.8767 | 64.8767 | 32714.2543 | 0.429 | 73 | 45.9932 | 0.8 | 64.8767 | 62.3233 | 90227.4296 | 0.60723 | 73 | 50.2534 | 1.5 | 64.8767 | 63.7767 | 142351.7812 | 0.59523 | 73 | 48.7301 | 1.44 | 64.8767 | 63.2767 | 146357.0276 | 0.60223
1066 | 1.2333 | 73.1 | 52.9234 | 373.5425 | 334.6893 | 72.7766 | 57.3298 | 0.59 | 64.7 | 63.6532 | 38204.0074 | 0.413 | 1.7552 | 72.3 | 59.1 | 0.75 | 64.7 | 65 | 41286.0983 | 0.447 | 72.5766 | 57.2234 | 0.95 | 64.7 | 63.9234 | 60903.9287 | 0.441 | 72.6 | 58.0766 | 1.18 | 64.7 | 64.8766 | 71590.0005 | 0.468 | 72.6 | 58.4 | 0.56 | 64.7 | 64.5 | 33588.1389 | 0.429 | 72.9 | 46.7298 | 0.8 | 64.7 | 62.6532 | 87761.5981 | 0.611 | 72.9 | 48.5361 | 1.5 | 64.7 | 63.0298 | 152891.0759 | 0.59723 | 72.8766 | 47.9702 | 1.45 | 64.7 | 62.9468 | 150449.3045 | 0.60523
1067 | 1.3167 | 73 | 52.5765 | 381.6645 | 331.2589 | 72.6 | 56.347 | 0.59235 | 64.5765 | 63.1235 | 40564.4986 | 0.41424 | 1.0598 | 72.1765 | 58.7294 | 0.75 | 64.5765 | 64.753 | 41972.8045 | 0.447 | 72.4 | 57.8 | 0.95 | 64.5765 | 64.2 | 58222.7613 | 0.442 | 72.5 | 57.3294 | 1.18 | 64.5765 | 64.3765 | 74608.1888 | 0.468 | 72.5 | 58.253 | 0.57 | 64.5765 | 64.3765 | 33750.616 | 0.42924 | 72.7765 | 47.0058 | 0.81 | 64.5765 | 62.7176 | 86894.107 | 0.61424 | 72.8 | 46.9411 | 1.51 | 64.5765 | 62.3706 | 163082.4815 | 0.60024 | 72.7765 | 49.447 | 1.45 | 64.5765 | 63.5235 | 141612.0745 | 0.60724
1068 | 1.4 | 72.9 | 52.8709 | 382.8925 | 327.3818 | 72.5 | 56.7764 | 0.6 | 64.4 | 63.3 | 39383.7939 | 0.41624 | 0.90362 | 72 | 57.6764 | 0.75 | 64.4 | 64.1 | 44965.5675 | 0.447 | 72.3 | 57.8 | 0.95 | 64.4 | 64.2 | 57644.216 | 0.442 | 72.3764 | 56.5709 | 1.18 | 64.4 | 63.9473 | 77827.9067 | 0.469 | 72.4 | 57.2764 | 0.57 | 64.4 | 63.7764 | 35668.7429 | 0.43 | 72.6 | 52.2709 | 0.81 | 64.4 | 64.7236 | 68816.6899 | 0.61576 | 72.6764 | 49.7709 | 1.5124 | 64.4 | 63.4473 | 145063.8572 | 0.603 | 72.6 | 49.6054 | 1.46 | 64.4 | 63.5527 | 139971.3283 | 0.609
1069 | 1.4167 | 72.9 | 53.5 | 359.2862 | 325.4762 | 72.4 | 56.6713 | 0.6 | 64.4 | 63.2475 | 39522.4772 | 0.41824 | 1.6506 | 72 | 56.7812 | 0.75 | 64.4 | 63.5525 | 47525.4027 | 0.44724 | 72.2 | 57.7238 | 0.95 | 64.4 | 64.1238 | 57482.7682 | 0.443 | 72.2 | 57.2525 | 1.18 | 64.4 | 64.2762 | 73640.6663 | 0.469 | 72.3 | 56.7762 | 0.57 | 64.4 | 63.4762 | 36776.5181 | 0.431 | 72.5 | 53.3762 | 0.81 | 64.4 | 65.0762 | 64896.0062 | 0.615 | 72.5 | 51.2 | 1.52 | 64.4 | 64 | 135365.6254 | 0.604 | 72.5 | 47.7 | 1.46 | 64.4 | 62.7762 | 151286.7945 | 0.61024
1070 | 1.4333 | 72.8 | 53.3 | 361.6968 | 325.2239 | 72.4 | 57.8239 | 0.6 | 64.4 | 63.9239 | 36683.4127 | 0.41924 | 1.4646 | 71.9 | 54.7 | 0.75 | 64.4 | 62.4761 | 54166.0508 | 0.44924 | 72.2 | 57.4806 | 0.95 | 64.4 | 63.9523 | 58599.8634 | 0.443 | 72.2 | 56.6239 | 1.18 | 64.4 | 63.9239 | 76886.7676 | 0.46924 | 72.3 | 56.3239 | 0.57 | 64.4 | 63.2239 | 37943.7583 | 0.433 | 72.5 | 52.4045 | 0.81 | 64.4 | 64.6523 | 67830.0423 | 0.614 | 72.5 | 51.4 | 1.52 | 64.4 | 64.1 | 133833.5873 | 0.60424 | 72.5 | 48.0194 | 1.47 | 64.4 | 62.9477 | 150013.872 | 0.613
1071 | 1.45 | 72.8 | 53.1 | 370.324 | 325.476 | 72.4 | 58.148 | 0.6 | 64.3 | 64.124 | 35855.7579 | 0.42 | 0.64721 | 71.9 | 55.2679 | 0.76 | 64.3 | 62.7959 | 52797.8827 | 0.45224 | 72.1 | 55.628 | 0.96 | 64.3 | 62.952 | 66086.4602 | 0.444 | 72.2 | 57.6199 | 1.18 | 64.3 | 64.448 | 71931.1447 | 0.47 | 72.2 | 56.724 | 0.57 | 64.3 | 63.424 | 37063.9563 | 0.43424 | 72.5 | 50.948 | 0.81 | 64.3 | 64.1 | 72673.2464 | 0.614 | 72.5 | 51.748 | 1.52 | 64.3 | 64.224 | 131833.043 | 0.605 | 72.5 | 49.948 | 1.47 | 64.3 | 63.724 | 138223.8222 | 0.615
1072 | 1.4667 | 72.8 | 53.9482 | 353.8646 | 323.8554 | 72.4 | 58.6277 | 0.6 | 64.3 | 64.3759 | 34660.5217 | 0.42 | 0.16869 | 71.9 | 57.7 | 0.76 | 64.3 | 64.1759 | 45031.7753 | 0.454 | 72.1 | 55.3205 | 0.96 | 64.3 | 62.8723 | 67375.8899 | 0.44624 | 72.2 | 59.2759 | 1.18 | 64.3 | 65.3 | 63683.7694 | 0.469 | 72.2 | 57.3241 | 0.57 | 64.3 | 63.8 | 35668.5207 | 0.43524 | 72.5 | 51.0036 | 0.81 | 64.3 | 64.0759 | 72464.7515 | 0.614 | 72.5 | 51.8795 | 1.52 | 64.3 | 64.2518 | 130511.5242 | 0.605 | 72.4 | 51.1482 | 1.47 | 64.3 | 64.1241 | 131142.0678 | 0.615
1073 | 1.4833 | 72.8 | 54.1 | 338.4086 | 322.1 | 72.3 | 57.3273 | 0.6 | 64.3 | 63.6516 | 37970.6228 | 0.42 | 0.021742 | 71.9 | 57.7242 | 0.76 | 64.3 | 64.1242 | 44968.1621 | 0.454 | 72.1 | 57.3 | 0.96 | 64.3 | 63.9 | 59738.662 | 0.448 | 72.1 | 58.5273 | 1.17 | 64.3 | 64.8758 | 66725.3656 | 0.468 | 72.2 | 57.2516 | 0.57 | 64.3 | 63.7758 | 35875.1087 | 0.436 | 72.4 | 49.7727 | 0.81 | 64.3 | 63.6242 | 76742.894 | 0.615 | 72.4 | 50.7937 | 1.52 | 64.3 | 63.8484 | 137491.0379 | 0.60524 | 72.4 | 51.4789 | 1.47 | 64.3 | 64.2516 | 128905.0338 | 0.615
1074 | 1.5 | 72.7 | 54 | 343.8757 | 321.4323 | 72.3 | 56.2243 | 0.61 | 64.2 | 63 | 40690.6647 | 0.422 | 0.3943 | 71.8757 | 57.7027 | 0.76 | 64.2 | 64.1513 | 44854.599 | 0.454 | 72.1 | 57.2243 | 0.97 | 64.2 | 63.9 | 59793.1969 | 0.449 | 72.1 | 57.8973 | 1.17 | 64.2 | 64.5487 | 69851.8343 | 0.467 | 72.2 | 56.0513 | 0.58 | 64.2 | 63.0757 | 38712.6108 | 0.43724 | 72.4 | 50.8757 | 0.81 | 64.2 | 64 | 73034.5561 | 0.616 | 72.4 | 52.7783 | 1.52 | 64.2 | 64.627 | 124614.6969 | 0.605 | 72.4 | 50.346 | 1.47 | 64.2 | 63.8487 | 135815.6333 | 0.616
1075 | 1.6 | 72.5755 | 53.9 | 346.2755 | 315.931 | 72.2 | 56.0266 | 0.61 | 64 | 62.8755 | 41148.1695 | 0.42324 | -0.73578 | 71.8 | 56.5734 | 0.76 | 64 | 63.4489 | 48443.4748 | 0.455 | 72 | 56.9022 | 0.97 | 64 | 63.6511 | 61251.1539 | 0.449 | 72.1 | 59.1511 | 1.17 | 64 | 65.1755 | 63377.173 | 0.466 | 72.1 | 55.2 | 0.58 | 64 | 62.6 | 40913.3464 | 0.43924 | 72.3755 | 50.3266 | 0.81 | 64 | 63.7755 | 74704.5034 | 0.616 | 72.4 | 51.0734 | 1.52 | 64 | 63.9245 | 135490.1873 | 0.605 | 72.3755 | 52.8489 | 1.47 | 64 | 64.8 | 120240.7311 | 0.616
1076 | 1.7 | 72.4 | 54 | 342.9491 | 310.0052 | 72.1 | 54.7509 | 0.61 | 63.8754 | 62.1754 | 44246.4108 | 0.42525 | -0.89254 | 71.6 | 57.9491 | 0.76 | 63.8754 | 64.2 | 43528.2082 | 0.455 | 71.9 | 55.5 | 0.97 | 63.8754 | 62.8754 | 66422.469 | 0.45 | 71.9 | 58.3 | 1.17 | 63.8754 | 64.6 | 66451.2571 | 0.46475 | 71.9754 | 55.0754 | 0.58 | 63.8754 | 62.5 | 41048.61 | 0.44125 | 72.2 | 49.2509 | 0.81 | 63.8754 | 63.2754 | 77857.3115 | 0.616 | 72.2 | 52.1246 | 1.52 | 63.8754 | 64.2 | 127602.8835 | 0.605 | 72.2 | 53.0263 | 1.47 | 63.8754 | 64.7509 | 117685.0271 | 0.614
1077 | 1.8 | 72.2753 | 53.8753 | 347.1664 | 304.4779 | 71.9 | 54.2 | 0.61247 | 63.6753 | 61.8 | 45558.1098 | 0.42825 | -0.025525 | 71.5 | 58.126 | 0.76 | 63.6753 | 64.226 | 42371.0415 | 0.454 | 71.7 | 56.2975 | 0.97 | 63.6753 | 63.2987 | 62696.1928 | 0.451 | 71.8 | 58.0506 | 1.16 | 63.6753 | 64.3753 | 66995.663 | 0.463 | 71.8 | 54.3506 | 0.58 | 63.6753 | 62.0753 | 42639.9529 | 0.44325 | 72.0753 | 48.0766 | 0.81 | 63.6753 | 62.7506 | 81581.3228 | 0.617 | 72.1 | 52.5247 | 1.52 | 63.6753 | 64.3 | 124320.8087 | 0.604 | 72.0753 | 50.6025 | 1.47 | 63.6753 | 63.7013 | 131411.6209 | 0.613
1078 | 1.9 | 72.1 | 53.1504 | 367.3895 | 300.1016 | 71.8 | 54.5496 | 0.62 | 63.4752 | 62 | 44576.8096 | 0.431 | 0.9421 | 71.3 | 56.5752 | 0.76 | 63.4752 | 63.2752 | 46813.4266 | 0.454 | 71.6 | 58.8504 | 0.97 | 63.4752 | 64.5752 | 51537.3453 | 0.45075 | 71.6752 | 57.3248 | 1.16 | 63.4752 | 63.9248 | 69420.2831 | 0.46275 | 71.7 | 53.7 | 0.59 | 63.4752 | 61.7 | 44106.5375 | 0.446 | 71.9 | 46.4496 | 0.81 | 63.4752 | 62.1 | 86849.8121 | 0.619 | 71.9 | 51.9768 | 1.52 | 63.4752 | 64.0008 | 126150.9273 | 0.603 | 71.9 | 47.8744 | 1.47 | 63.4752 | 62.5248 | 147699.6294 | 0.614
1079 | 2 | 71.9751 | 52.5751 | 385.8474 | 295.5758 | 71.6751 | 54.8003 | 0.62 | 63.3 | 62.0502 | 43835.081 | 0.433 | 0.41068 | 71.2 | 55.6003 | 0.76 | 63.3 | 62.6502 | 49549.0561 | 0.454 | 71.4 | 57.9502 | 0.97 | 63.3 | 63.9751 | 54662.6316 | 0.449 | 71.5 | 57.6751 | 1.16 | 63.3 | 64.0751 | 66959.1478 | 0.46175 | 71.5 | 53.7249 | 0.59 | 63.3 | 61.7 | 43893.6151 | 0.44825 | 71.7751 | 46.8502 | 0.82 | 63.3 | 62.1751 | 85093.0401 | 0.621 | 71.8 | 48.7249 | 1.52 | 63.3 | 62.6 | 145907.0878 | 0.60325 | 71.7751 | 48.9253 | 1.47 | 63.3 | 62.8751 | 140418.0977 | 0.615
1080 | 2.1 | 71.8 | 51.875 | 407.9014 | 291.7 | 71.5 | 53.475 | 0.6225 | 63.1 | 61.3 | 47101.8443 | 0.435 | 0.66124 | 71 | 54.1499 | 0.76 | 63.1 | 61.8 | 53982.5627 | 0.456 | 71.3 | 57.6001 | 0.97 | 63.1 | 63.7501 | 55097.918 | 0.448 | 71.375 | 57.4 | 1.16 | 63.1 | 63.8 | 67438.7635 | 0.46 | 71.4 | 53.4999 | 0.59 | 63.1 | 61.5499 | 44245.4397 | 0.451 | 71.6 | 46 | 0.82 | 63.1 | 61.8 | 87891.819 | 0.623 | 71.6 | 48.3498 | 1.52 | 63.1 | 62.3499 | 147772.5393 | 0.60425 | 71.6 | 48.0501 | 1.47 | 63.1 | 62.5 | 144972.9578 | 0.616
1081 | 2.1333 | 71.8 | 51.3749 | 426.9543 | 291.3749 | 71.4 | 53.5 | 0.63 | 63.1 | 61.3 | 47091.806 | 0.438 | 0.98928 | 70.9 | 54.2257 | 0.77 | 63.1 | 61.8754 | 53669.7751 | 0.458 | 71.1749 | 58.5246 | 0.96 | 63.1 | 64.1497 | 50704.4347 | 0.447 | 71.2 | 57.4 | 1.15 | 63.1 | 63.7251 | 66704.9778 | 0.45975 | 71.2749 | 52.2 | 0.6 | 63.1 | 60.8251 | 47517.2239 | 0.45325 | 71.5 | 45.3994 | 0.82 | 63.1 | 61.5749 | 89533.1272 | 0.625 | 71.5 | 46.4503 | 1.52 | 63.1 | 61.5251 | 159373.5207 | 0.60625 | 71.5 | 47.2486 | 1.48 | 63.1 | 62.0994 | 149427.4426 | 0.617
1082 | 2.1667 | 71.7 | 50.8495 | 442.0904 | 290.9505 | 71.3 | 53.6 | 0.63 | 63 | 61.4 | 46998.3945 | 0.44025 | 2.1877 | 70.9 | 56.2505 | 0.77 | 63 | 62.9505 | 46976.2478 | 0.459 | 71.1 | 57.0495 | 0.96 | 63 | 63.2747 | 56283.9534 | 0.446 | 71.1747 | 56.9737 | 1.15 | 63 | 63.499 | 68144.5837 | 0.458 | 71.2 | 52.4253 | 0.6 | 63 | 61.0253 | 47108.72 | 0.457 | 71.4 | 43.8747 | 0.83 | 63 | 61 | 95151.7025 | 0.62725 | 71.4 | 46.1484 | 1.53 | 63 | 61.4495 | 161421.2853 | 0.60825 | 71.4 | 43.8758 | 1.48 | 63 | 60.8253 | 170464.2547 | 0.61925
1083 | 2.2 | 71.7 | 49.9746 | 470.6942 | 291.5254 | 71.3 | 53.9761 | 0.64 | 62.9746 | 61.6508 | 45982.2811 | 0.443 | 1.8081 | 70.8 | 56.5985 | 0.77 | 62.9746 | 63.1492 | 45732.6388 | 0.45875 | 71.0746 | 56.3 | 0.96 | 62.9746 | 62.8746 | 59199.2337 | 0.446 | 71.1 | 54.6746 | 1.15 | 62.9746 | 62.2 | 78941.6485 | 0.45825 | 71.1746 | 53.2015 | 0.60254 | 62.9746 | 61.4508 | 45334.5217 | 0.45925 | 71.4 | 44.4269 | 0.83 | 62.9746 | 61.2508 | 93551.8149 | 0.63025 | 71.4 | 44.3761 | 1.54 | 62.9746 | 60.7508 | 173545.8814 | 0.61125 | 71.4 | 44.5746 | 1.49 | 62.9746 | 61.1 | 166561.9954 | 0.62225
1084 | 2.2333 | 71.6 | 49.7255 | 486.9392 | 291.4235 | 71.2745 | 55.0745 | 0.64 | 62.9 | 62.2745 | 43135.0666 | 0.444 | 1.6152 | 70.8 | 55.602 | 0.77 | 62.9 | 62.551 | 48807.0007 | 0.459 | 71 | 56.2255 | 0.96 | 62.9 | 62.8 | 59263.9809 | 0.446 | 71.1 | 54.7275 | 1.1525 | 62.9 | 62.2765 | 78682.3755 | 0.46 | 71.1 | 54.5255 | 0.61 | 62.9 | 62.2 | 42014.2153 | 0.461 | 71.3 | 45.9235 | 0.83 | 62.9 | 61.8745 | 88434.2668 | 0.632 | 71.3745 | 45.5 | 1.54 | 62.9 | 61.3 | 166486.3326 | 0.614 | 71.3 | 44.8275 | 1.5 | 62.9 | 61.251 | 165498.125 | 0.62525
1085 | 2.2667 | 71.6 | 50.3512 | 472.0916 | 289.1207 | 71.2 | 55.2768 | 0.64 | 62.8 | 62.3512 | 42596.2536 | 0.445 | 0.74543 | 70.7 | 57.0744 | 0.77 | 62.8 | 63.3 | 43946.8568 | 0.459 | 70.9744 | 56.0232 | 0.96 | 62.8 | 62.6744 | 59781.2063 | 0.446 | 71 | 56.3232 | 1.16 | 62.8 | 63.0744 | 70919.1303 | 0.46 | 71.1 | 55.0024 | 0.61 | 62.8 | 62.4512 | 40730.6904 | 0.462 | 71.3 | 44.8744 | 0.83 | 62.8 | 61.5 | 92259.9541 | 0.634 | 71.3 | 45.6256 | 1.55 | 62.8 | 61.3256 | 166341.0165 | 0.61626 | 71.3 | 46.9256 | 1.5 | 62.8 | 62.1 | 152498.8447 | 0.627
1086 | 2.3 | 71.5 | 50.9 | 450.2971 | 286.0199 | 71.1743 | 56.5257 | 0.64 | 62.7743 | 63.0257 | 38976.8092 | 0.445 | -0.016984 | 70.7 | 57.2514 | 0.77 | 62.7743 | 63.4257 | 43103.3516 | 0.458 | 70.9 | 55.3286 | 0.96 | 62.7743 | 62.2772 | 62508.3601 | 0.44626 | 71 | 55.4257 | 1.16 | 62.7743 | 62.6 | 74878.6907 | 0.46 | 71 | 56.2743 | 0.61 | 62.7743 | 63.1 | 37459.8052 | 0.462 | 71.2743 | 45.7058 | 0.84 | 62.7743 | 61.7772 | 89455.8042 | 0.636 | 71.2743 | 46.4514 | 1.55 | 62.7743 | 61.7 | 161187.7951 | 0.61826 | 71.2 | 48.783 | 1.5 | 62.7743 | 62.8029 | 140854.6276 | 0.628
1087 | 2.3667 | 71.4 | 51.9292 | 428.9634 | 280.8607 | 71.1 | 57.2775 | 0.64 | 62.6 | 63.4258 | 36875.6337 | 0.44474 | -1.4819 | 70.6 | 57.9742 | 0.76 | 62.6 | 63.7742 | 40330.9262 | 0.45674 | 70.8742 | 56.5483 | 0.96 | 62.6 | 62.9483 | 57370.5413 | 0.446 | 70.9 | 55.7 | 1.16 | 62.6 | 62.7 | 73524.0873 | 0.46 | 70.9742 | 55.6966 | 0.61 | 62.6 | 62.7483 | 38781.6831 | 0.462 | 71.2 | 48.145 | 0.84 | 62.6 | 62.6483 | 80727.9108 | 0.636 | 71.2 | 47.7292 | 1.56 | 62.6 | 62.1517 | 152783.7088 | 0.62 | 71.2 | 52.4966 | 1.5 | 62.6 | 64.1483 | 117017.7516 | 0.62674
1088 | 2.4333 | 71.3 | 52.674 | 388.8229 | 274.1183 | 71 | 57.9962 | 0.64 | 62.5 | 63.7481 | 34509.5893 | 0.443 | -1.1118 | 70.5 | 56.7702 | 0.76 | 62.5 | 63.0221 | 43684.5515 | 0.455 | 70.774 | 54.9702 | 0.96 | 62.5 | 62.0221 | 63580.4184 | 0.446 | 70.8 | 56.1298 | 1.16 | 62.5 | 62.8779 | 70788.2253 | 0.46 | 70.874 | 54.7779 | 0.61 | 62.5 | 62.226 | 40801.9703 | 0.462 | 71.1 | 46.4779 | 0.84 | 62.5 | 62.026 | 86086.9962 | 0.637 | 71.1 | 49.0443 | 1.56 | 62.5 | 62.6221 | 143577.736 | 0.62 | 71.1 | 51.4038 | 1.49 | 62.5 | 63.626 | 122644.2737 | 0.625
1089 | 2.5 | 71.2 | 52.3 | 401.5171 | 270.7175 | 70.9 | 56.4479 | 0.63 | 62.4 | 62.7739 | 38232.9692 | 0.44174 | -1.6467 | 70.4 | 55.4043 | 0.76 | 62.4 | 62.2521 | 47824.1103 | 0.455 | 70.6739 | 54.3868 | 0.96 | 62.4 | 61.6564 | 65540.372 | 0.448 | 70.7 | 57.6218 | 1.15 | 62.4 | 63.6479 | 62861.4546 | 0.45874 | 70.7739 | 55.7739 | 0.61 | 62.4 | 62.6739 | 38092.2471 | 0.462 | 71 | 48.2825 | 0.84 | 62.4 | 62.6521 | 79528.4043 | 0.637 | 71 | 48.0346 | 1.56 | 62.4 | 62.1782 | 149368.5045 | 0.62 | 71 | 52.7739 | 1.49 | 62.4 | 64 | 113252.2311 | 0.62274
1090 | 2.5667 | 71.1 | 53.1047 | 387.1028 | 265.5072 | 70.8 | 55.5476 | 0.63 | 62.2738 | 62.2738 | 40368.2493 | 0.441 | -1.4879 | 70.3 | 57.4786 | 0.76 | 62.2738 | 63.3262 | 40881.6115 | 0.45474 | 70.5738 | 57.7691 | 0.96 | 62.2738 | 63.4476 | 51541.209 | 0.447 | 70.6 | 56.3738 | 1.15 | 62.2738 | 62.8738 | 68299.5614 | 0.457 | 70.6738 | 55.5262 | 0.61 | 62.2738 | 62.5262 | 38314.7878 | 0.462 | 70.9 | 49.4381 | 0.84 | 62.2738 | 62.9953 | 75029.21 | 0.636 | 70.9 | 51.7786 | 1.56 | 62.2738 | 63.5262 | 124371.2461 | 0.61974 | 70.9 | 52.3 | 1.48 | 62.2738 | 63.7 | 115126.5098 | 0.62
1091 | 2.6333 | 71 | 53.6 | 357.6102 | 259.1896 | 70.7 | 54.8474 | 0.63 | 62.1 | 61.8737 | 41925.9286 | 0.441 | -1.7086 | 70.2 | 58.2474 | 0.76 | 62.1 | 63.6737 | 37837.3477 | 0.452 | 70.4737 | 56.1 | 0.96 | 62.1 | 62.5 | 57762.3267 | 0.446 | 70.5 | 56.1789 | 1.15 | 62.1 | 62.7263 | 68679.2036 | 0.456 | 70.5737 | 56.3789 | 0.61 | 62.1 | 62.9263 | 35960.2155 | 0.461 | 70.8 | 46.3789 | 0.84 | 62.1 | 61.7526 | 85474.7633 | 0.636 | 70.8 | 52.0159 | 1.55 | 62.1 | 63.5211 | 121878.5869 | 0.617 | 70.8 | 52.8052 | 1.48 | 62.1 | 63.8263 | 110903.0873 | 0.618
1092 | 2.7 | 71 | 53.4 | 365.3472 | 255.5321 | 70.6 | 54.4528 | 0.63 | 62.1 | 61.6 | 42706.0359 | 0.442 | -1.868 | 70.1 | 57.2472 | 0.75 | 62.1 | 63.0736 | 40521.5083 | 0.45 | 70.3736 | 56.3528 | 0.96 | 62.1 | 62.5528 | 56213.1443 | 0.44574 | 70.4 | 56.9472 | 1.14 | 62.1 | 63.0736 | 64341.4272 | 0.455 | 70.4736 | 56.3622 | 0.6 | 62.1 | 62.8415 | 35634.0101 | 0.459 | 70.7 | 47.9528 | 0.84 | 62.1 | 62.3 | 79506.0017 | 0.636 | 70.7 | 49.1472 | 1.55 | 62.1 | 62.3736 | 139083.8424 | 0.616 | 70.7 | 53.3415 | 1.47 | 62.1 | 63.9207 | 106559.5581 | 0.615
1093 | 2.65 | 71.0265 | 52.8469 | 375.2778 | 258.6653 | 70.6 | 55.6061 | 0.64 | 62.1265 | 62.1796 | 39739.4078 | 0.443 | -0.74984 | 70.1 | 56.5 | 0.75 | 62.1265 | 62.6 | 42711.4252 | 0.449 | 70.3 | 57.4265 | 0.96 | 62.1265 | 63.1265 | 51473.3008 | 0.444 | 70.3 | 55.7939 | 1.14 | 62.1265 | 62.3469 | 69281.1916 | 0.454 | 70.4 | 53.1265 | 0.60265 | 62.1265 | 61.0265 | 43689.4489 | 0.46 | 70.6 | 48.2469 | 0.84 | 62.1265 | 62.3735 | 78306.7466 | 0.636 | 70.6 | 49.1592 | 1.55 | 62.1265 | 62.2796 | 138648.9298 | 0.616 | 70.6 | 50.9735 | 1.47 | 62.1265 | 62.9 | 120370.5978 | 0.613
1094 | 2.6 | 71.1 | 52.6266 | 392.9472 | 262.4799 | 70.6 | 56.6934 | 0.63 | 62.2266 | 62.8467 | 36976.8304 | 0.442 | -1.1431 | 70.2 | 56.0467 | 0.75 | 62.2266 | 62.3734 | 44308.9155 | 0.449 | 70.3 | 57.4201 | 0.95 | 62.2266 | 63.1467 | 51354.5531 | 0.443 | 70.4 | 55.1332 | 1.14 | 62.2266 | 62.0799 | 72772.9952 | 0.454 | 70.5 | 53.4734 | 0.61 | 62.2266 | 61.3 | 43098.1601 | 0.461 | 70.7 | 48.7132 | 0.84 | 62.2266 | 62.5799 | 76866.9214 | 0.636 | 70.7 | 51.5 | 1.54 | 62.2266 | 63.2 | 123727.971 | 0.615 | 70.6266 | 52.0931 | 1.46 | 62.2266 | 63.4066 | 113414.754 | 0.612
1095 | 2.55 | 71.2 | 53.4803 | 371.4982 | 263.7 | 70.7 | 55.3 | 0.63 | 62.3268 | 62.1 | 40753.8159 | 0.442 | -2.2692 | 70.2268 | 55.8071 | 0.75 | 62.3268 | 62.2535 | 45266.2181 | 0.449 | 70.4 | 56.0732 | 0.95 | 62.3268 | 62.4 | 56988.5822 | 0.442 | 70.5 | 57.1268 | 1.14 | 62.3268 | 63.1268 | 63719.5393 | 0.45373 | 70.5268 | 54.2141 | 0.61 | 62.3268 | 61.8071 | 41494.9815 | 0.463 | 70.8 | 52.2535 | 0.83 | 62.3268 | 63.9268 | 64736.322 | 0.634 | 70.8 | 50.4056 | 1.54 | 62.3268 | 62.7929 | 131226.5563 | 0.61373 | 70.7 | 55.2394 | 1.46 | 62.3268 | 64.6197 | 94439.6753 | 0.609
1096 | 2.5 | 71.3 | 53.8731 | 342.786 | 264.4419 | 70.8 | 56.015 | 0.63 | 62.4 | 62.5344 | 39071.1379 | 0.442 | -1.1855 | 70.3 | 56.9731 | 0.75 | 62.4 | 62.9731 | 41938.4574 | 0.448 | 70.5 | 55.6 | 0.95 | 62.4 | 62.2 | 59292.9148 | 0.442 | 70.5269 | 57.5731 | 1.14 | 62.4 | 63.4 | 61717.2953 | 0.452 | 70.6 | 56.2656 | 0.61 | 62.4 | 62.9194 | 36454.4395 | 0.46273 | 70.9 | 53.2269 | 0.83 | 62.4 | 64.3 | 61304.6986 | 0.63173 | 70.8 | 47.7419 | 1.54 | 62.4 | 61.8075 | 148650.984 | 0.614 | 70.8 | 52.7194 | 1.45 | 62.4 | 63.6462 | 109685.1649 | 0.60673
1097 | 2.45 | 71.327 | 53.627 | 361.0931 | 268.154 | 70.9 | 58.573 | 0.63 | 62.5 | 63.973 | 32468.912 | 0.44073 | -0.76438 | 70.4 | 57.108 | 0.75 | 62.5 | 63.054 | 41572.3116 | 0.448 | 70.6 | 56.108 | 0.95 | 62.5 | 62.527 | 57492.8634 | 0.443 | 70.6 | 57.4 | 1.13 | 62.5 | 63.327 | 62572.643 | 0.451 | 70.7 | 54.854 | 0.61 | 62.5 | 62.154 | 40244.536 | 0.463 | 70.9 | 54.543 | 0.83 | 62.5 | 64.781 | 56586.1647 | 0.62873 | 70.9 | 51.608 | 1.54 | 62.5 | 63.354 | 124569.0157 | 0.614 | 70.9 | 51.854 | 1.45 | 62.5 | 63.327 | 115190.6239 | 0.605
1098 | 2.4 | 71.4271 | 54.7813 | 330.3429 | 268.6542 | 70.9 | 58.2271 | 0.63 | 62.6271 | 63.8271 | 33486.33 | 0.43873 | -1.4781 | 70.5 | 58.7271 | 0.75 | 62.6271 | 63.9271 | 36779.2255 | 0.44673 | 70.6 | 57.6542 | 0.95 | 62.6271 | 63.3542 | 51656.9936 | 0.442 | 70.7 | 57.0915 | 1.13 | 62.6271 | 63.1729 | 64270.3513 | 0.45 | 70.8 | 55.9813 | 0.61 | 62.6271 | 62.8271 | 37554.9273 | 0.463 | 71 | 58.1271 | 0.82 | 62.6271 | 66.1271 | 44237.0135 | 0.62473 | 71 | 52.7187 | 1.54 | 62.6271 | 63.8458 | 117404.6253 | 0.612 | 70.9271 | 53.8169 | 1.44 | 62.6271 | 64.0813 | 103225.9263 | 0.60373
1099 | 2.3167 | 71.6 | 55.8272 | 290.8653 | 270.1361 | 71 | 58.7455 | 0.63 | 62.8 | 64.1 | 32238.587 | 0.437 | -2.2986 | 70.5272 | 59.4545 | 0.74 | 62.8 | 64.4272 | 34472.6788 | 0.444 | 70.7 | 57.9911 | 0.95 | 62.8 | 63.5455 | 50508.8417 | 0.44073 | 70.8 | 56.5361 | 1.13 | 62.8 | 62.9817 | 67046.4473 | 0.449 | 70.8272 | 57.1545 | 0.61 | 62.8 | 63.5272 | 34734.4571 | 0.462 | 71.1 | 58.3183 | 0.81728 | 62.8 | 66.1728 | 43431.5584 | 0.61973 | 71.0272 | 51.7817 | 1.53 | 62.8 | 63.4545 | 123761.6477 | 0.611 | 71 | 56.2911 | 1.44 | 62.8 | 65.0728 | 88552.8705 | 0.60073
1100 | 2.2333 | 71.7 | 56 | 278.6633 | 273.2914 | 71.1273 | 58.5273 | 0.62 | 62.9273 | 64.0273 | 32969.5125 | 0.435 | -1.1605 | 70.7 | 59.8453 | 0.74 | 62.9273 | 64.6453 | 33412.9978 | 0.44173 | 70.8 | 57.0547 | 0.95 | 62.9273 | 63.1273 | 54597.492 | 0.44 | 70.9 | 58.7547 | 1.13 | 62.9273 | 64.2273 | 56966.5873 | 0.448 | 71 | 57.7453 | 0.61 | 62.9273 | 63.7727 | 33589.26 | 0.461 | 71.2 | 56.9727 | 0.81 | 62.9273 | 65.6727 | 48229.168 | 0.61473 | 71.2 | 51.8812 | 1.53 | 62.9273 | 63.5453 | 123585.7351 | 0.60973 | 71.1273 | 53.7812 | 1.43 | 62.9273 | 64.118 | 103846.7292 | 0.598
1101 | 2.15 | 71.8 | 55.4176 | 289.3792 | 277.957 | 71.3 | 58.7725 | 0.62 | 63.1 | 64.1725 | 32451.4122 | 0.433 | 0.022462 | 70.8 | 58.5451 | 0.74 | 63.1 | 63.9451 | 37627.6409 | 0.43973 | 70.9275 | 57.6451 | 0.95 | 63.1 | 63.4725 | 52503.9455 | 0.43973 | 71 | 58.7352 | 1.12 | 63.1 | 64.2176 | 57390.564 | 0.446 | 71.1 | 57.1549 | 0.60725 | 63.1 | 63.5275 | 35230.2011 | 0.46 | 71.3275 | 56.4725 | 0.8 | 63.1 | 65.5 | 49932.4765 | 0.61073 | 71.3 | 49.9373 | 1.53 | 63.1 | 62.8824 | 136782.1078 | 0.60927 | 71.3 | 51.0824 | 1.43 | 63.1 | 63.0549 | 120479.4207 | 0.597
1102 | 2.0667 | 71.9276 | 54.7 | 319.907 | 284.1482 | 71.4 | 58.2 | 0.62 | 63.2276 | 63.9 | 34273.7234 | 0.432 | -0.34862 | 70.9 | 58.0827 | 0.73 | 63.2276 | 63.6552 | 39500.4592 | 0.439 | 71.1 | 57.4655 | 0.95 | 63.2276 | 63.4827 | 53744.3621 | 0.439 | 71.1 | 56.5724 | 1.12 | 63.2276 | 63.0724 | 68130.6739 | 0.446 | 71.2 | 58.1827 | 0.6 | 63.2276 | 64.1552 | 32874.8117 | 0.459 | 71.4276 | 56.0448 | 0.8 | 63.2276 | 65.3724 | 51493.41 | 0.60772 | 71.4 | 52.1276 | 1.53 | 63.2276 | 63.8 | 123411.9819 | 0.609 | 71.4 | 52.2276 | 1.43 | 63.2276 | 63.6 | 114459.6022 | 0.597
1103 | 1.9833 | 72.1 | 55.1277 | 307.7923 | 287.7661 | 71.5 | 58.0723 | 0.62 | 63.4 | 63.9 | 34663.6077 | 0.431 | -0.13876 | 71.0277 | 58.7892 | 0.73 | 63.4 | 64.1446 | 37459.6319 | 0.43772 | 71.2 | 60.2385 | 0.94 | 63.4 | 65.0554 | 43258.5724 | 0.438 | 71.2277 | 56.5554 | 1.12 | 63.4 | 63.1277 | 68642.3121 | 0.446 | 71.3277 | 59.0446 | 0.6 | 63.4 | 64.6723 | 30838.577 | 0.457 | 71.6 | 54.5615 | 0.8 | 63.4 | 64.7723 | 56624.6427 | 0.60472 | 71.5277 | 52.4277 | 1.53 | 63.4 | 64 | 122020.7663 | 0.608 | 71.5 | 51.9339 | 1.43 | 63.4 | 63.5446 | 116822.0285 | 0.596
1104 | 1.9 | 72.2 | 54.9722 | 304.6176 | 291.7947 | 71.6278 | 57.6444 | 0.62 | 63.5278 | 63.6722 | 36207.5985 | 0.431 | 0.39487 | 71.1278 | 57.6112 | 0.73 | 63.5278 | 63.5556 | 41441.5585 | 0.437 | 71.3 | 61.261 | 0.94 | 63.5278 | 65.6166 | 39303.6336 | 0.435 | 71.4 | 57.0444 | 1.12 | 63.5278 | 63.4722 | 67181.5738 | 0.446 | 71.5 | 58.4834 | 0.6 | 63.5278 | 64.3556 | 32484.7029 | 0.456 | 71.7 | 52.6166 | 0.79 | 63.5278 | 64.0722 | 63305.5288 | 0.603 | 71.7 | 52.9278 | 1.53 | 63.5278 | 64.2278 | 119825.6632 | 0.607 | 71.6278 | 50.7668 | 1.43 | 63.5278 | 63.1556 | 124646.9698 | 0.597
1105 | 1.85 | 72.2279 | 55.0279 | 307.8136 | 294.4117 | 71.7 | 57.2279 | 0.62 | 63.6 | 63.5 | 37385.9406 | 0.431 | -0.24164 | 71.3 | 59.1 | 0.73 | 63.6 | 64.4 | 37051.0133 | 0.437 | 71.4 | 59.2 | 0.93 | 63.6 | 64.5 | 47667.2055 | 0.433 | 71.5 | 56.5279 | 1.12 | 63.6 | 63.2 | 70378.1475 | 0.447 | 71.6 | 59.8558 | 0.6 | 63.6 | 65.2 | 29208.4581 | 0.454 | 71.8 | 51.6 | 0.79 | 63.6 | 63.7 | 66935.5473 | 0.603 | 71.8 | 53.5279 | 1.52 | 63.6 | 64.5279 | 116402.3574 | 0.606 | 71.8 | 52.3604 | 1.43 | 63.6 | 63.8442 | 115682.859 | 0.597
1106 | 1.8 | 72.3 | 55.172 | 301.8963 | 296.5682 | 71.8 | 57.728 | 0.62 | 63.7 | 63.8 | 36456.3672 | 0.431 | 0.5166 | 71.3 | 59.072 | 0.73 | 63.7 | 64.4 | 37417.4972 | 0.43572 | 71.5 | 58.6598 | 0.93 | 63.7 | 64.2159 | 49878.1738 | 0.43172 | 71.6 | 56.8 | 1.12 | 63.7 | 63.4 | 69333.4713 | 0.447 | 71.628 | 59.7878 | 0.59 | 63.7 | 65.1439 | 29385.7439 | 0.45172 | 71.9 | 51.472 | 0.79 | 63.7 | 63.7 | 67550.4152 | 0.603 | 71.9 | 53.872 | 1.52 | 63.7 | 64.7 | 114220.4131 | 0.605 | 71.8 | 50.6 | 1.43 | 63.7 | 63.2 | 126659.8826 | 0.597
1107 | 1.75 | 72.4 | 54.6718 | 312.0262 | 299.8534 | 71.9 | 58.1 | 0.62 | 63.8 | 64 | 35561.5699 | 0.431 | 0.76756 | 71.4 | 58.5718 | 0.73 | 63.8 | 64.1 | 39108.0122 | 0.435 | 71.6 | 57.1845 | 0.93 | 63.8 | 63.4282 | 55770.4903 | 0.432 | 71.6282 | 57.2126 | 1.12 | 63.8 | 63.6563 | 67718.5355 | 0.448 | 71.7 | 57.8874 | 0.59 | 63.8 | 64.1437 | 34154.4103 | 0.45 | 72 | 50.3592 | 0.79 | 63.8 | 63.3437 | 71625.5881 | 0.603 | 71.9282 | 53.1437 | 1.52 | 63.8 | 64.4 | 119282.5944 | 0.60372 | 71.9 | 50.0592 | 1.43 | 63.8 | 63.0437 | 130482.2803 | 0.598
1108 | 1.7 | 72.5 | 54.0717 | 332.7177 | 304.1262 | 72 | 57.7152 | 0.62 | 63.9 | 63.8435 | 36855.8832 | 0.43 | 1.3481 | 71.5 | 58.8131 | 0.73 | 63.9 | 64.3565 | 38446.5875 | 0.434 | 71.7 | 58.5565 | 0.93 | 63.9 | 64.2283 | 50851.9875 | 0.432 | 71.7 | 58.4435 | 1.12 | 63.9 | 64.3717 | 62549.3645 | 0.447 | 71.8 | 57.1414 | 0.59 | 63.9 | 63.7565 | 36269.6749 | 0.45 | 72 | 48.2152 | 0.79283 | 63.9 | 62.5717 | 79068.4051 | 0.604 | 72 | 51.9586 | 1.51 | 63.9 | 63.9435 | 127101.7324 | 0.603 | 72 | 48.6848 | 1.43 | 63.9 | 62.5565 | 139745.9045 | 0.59928
1109 | 1.65 | 72.5284 | 53.8 | 343.3703 | 307.7703 | 72 | 56.5 | 0.62 | 64 | 63.2 | 40121.0637 | 0.431 | 0.63774 | 71.5284 | 59.4581 | 0.73 | 64 | 64.7148 | 36592.8441 | 0.433 | 71.7 | 59.4 | 0.93 | 64 | 64.7 | 47919.4029 | 0.431 | 71.8 | 57.4148 | 1.12 | 64 | 63.8432 | 67560.8329 | 0.447 | 71.9 | 58.6716 | 0.59 | 64 | 64.6 | 32553.0515 | 0.45 | 72.1 | 47.9987 | 0.8 | 64 | 62.5568 | 80325.7826 | 0.60628 | 72.1 | 50.8135 | 1.52 | 64 | 63.5568 | 134877.505 | 0.603 | 72.1 | 50.4419 | 1.44 | 64 | 63.3568 | 129792.9274 | 0.601
1110 | 1.6 | 72.6 | 54.0285 | 341.8174 | 310.6285 | 72.1 | 56.457 | 0.62 | 64.1 | 63.2285 | 40517.5988 | 0.432 | 0.14265 | 71.6 | 57.443 | 0.73 | 64.1 | 63.5715 | 43004.2768 | 0.433 | 71.8 | 59.243 | 0.93 | 64.1 | 64.6715 | 48582.8782 | 0.43 | 71.9 | 56.9855 | 1.12 | 64.1 | 63.6285 | 70101.3553 | 0.448 | 71.9 | 58.5855 | 0.59 | 64.1 | 64.557 | 32999.6366 | 0.449 | 72.2 | 50.6285 | 0.8 | 64.1 | 63.6285 | 72228.0081 | 0.608 | 72.2 | 52.4 | 1.52 | 64.1 | 64.3 | 125239.1049 | 0.60371 | 72.1 | 51.743 | 1.44 | 64.1 | 63.9715 | 122482.0523 | 0.60129
1111 | 1.5667 | 72.7 | 54.5 | 323.7572 | 311.5145 | 72.2 | 57.1 | 0.62 | 64.1286 | 63.6714 | 39113.1841 | 0.433 | 0.56117 | 71.7 | 56.3428 | 0.73 | 64.1286 | 62.9714 | 46742.5592 | 0.434 | 71.9 | 58.4 | 0.92 | 64.1286 | 64.2 | 52077.371 | 0.43 | 71.9 | 57.8428 | 1.13 | 64.1286 | 64.1714 | 66227.7391 | 0.448 | 72 | 58.8283 | 0.59 | 64.1286 | 64.7141 | 32541.7219 | 0.448 | 72.3 | 50.4855 | 0.8 | 64.1286 | 63.6428 | 72905.9176 | 0.60829 | 72.2 | 51.6569 | 1.52 | 64.1286 | 64.0428 | 130161.4158 | 0.603 | 72.2 | 50.7714 | 1.44 | 64.1286 | 63.6 | 129178.0883 | 0.602
1112 | 1.5333 | 72.7 | 53.7138 | 339.1987 | 314.6873 | 72.2 | 56.9 | 0.62 | 64.2 | 63.6 | 39873.3556 | 0.434 | 0.80621 | 71.7 | 55.3425 | 0.73 | 64.2 | 62.4713 | 50092.9757 | 0.43629 | 71.9 | 58.3575 | 0.93 | 64.2 | 64.2287 | 52403.9129 | 0.43 | 72 | 57.1713 | 1.13 | 64.2 | 63.8 | 69648.9413 | 0.448 | 72.1 | 56.7713 | 0.59 | 64.2 | 63.6 | 37664.1195 | 0.448 | 72.3 | 49.3287 | 0.8 | 64.2 | 63.2287 | 77102.6273 | 0.61 | 72.3 | 49.2563 | 1.52 | 64.2 | 63.0713 | 146330.8489 | 0.604 | 72.3 | 50.1713 | 1.44 | 64.2 | 63.4 | 133210.1631 | 0.603
1113 | 1.5 | 72.8 | 52.9712 | 369.6232 | 319.2019 | 72.3 | 57.3442 | 0.62 | 64.3 | 63.8577 | 38926.926 | 0.435 | 0.54099 | 71.8 | 54.7712 | 0.74 | 64.3 | 62.2 | 52346.6614 | 0.43929 | 72 | 58.2558 | 0.92 | 64.3 | 64.1135 | 53044.4516 | 0.429 | 72 | 57.1288 | 1.13 | 64.3 | 63.8 | 70432.4567 | 0.449 | 72.1 | 56.4423 | 0.59 | 64.3 | 63.4712 | 38724.0618 | 0.449 | 72.4 | 49.6423 | 0.8 | 64.3 | 63.4 | 76421.6485 | 0.611 | 72.3 | 48.1442 | 1.52 | 64.3 | 62.7577 | 153991.6413 | 0.60629 | 72.3 | 50.8308 | 1.45 | 64.3 | 63.7154 | 129718.8742 | 0.604
1114 | 1.4667 | 72.8 | 53.1579 | 373.0069 | 322.029 | 72.3 | 58.5131 | 0.62 | 64.3 | 64.471 | 36164.9683 | 0.435 | -0.44224 | 71.829 | 55.0159 | 0.74 | 64.3 | 62.4579 | 52131.0473 | 0.44229 | 72 | 56.9738 | 0.93 | 64.3 | 63.4869 | 58207.705 | 0.43029 | 72.1 | 57.3 | 1.13 | 64.3 | 63.971 | 69758.6693 | 0.45 | 72.2 | 56.1869 | 0.59 | 64.3 | 63.3579 | 39524.4352 | 0.45029 | 72.4 | 50.1317 | 0.81 | 64.3 | 63.6869 | 75152.9779 | 0.61229 | 72.4 | 50.029 | 1.53 | 64.3 | 63.529 | 142930.5274 | 0.608 | 72.4 | 53.4131 | 1.45 | 64.3 | 64.771 | 114640.5061 | 0.604
1115 | 1.4333 | 72.9 | 54.0582 | 343.7914 | 322.5582 | 72.4 | 57.1418 | 0.62291 | 64.4 | 63.7709 | 39877.2782 | 0.43529 | 0.3623 | 71.9 | 56.6582 | 0.74 | 64.4 | 63.4291 | 47357.854 | 0.44429 | 72.1 | 58.3546 | 0.93 | 64.4 | 64.3128 | 53193.1673 | 0.431 | 72.1 | 56.4837 | 1.13 | 64.4 | 63.5418 | 74045.1414 | 0.45 | 72.2 | 57.1709 | 0.59 | 64.4 | 63.9709 | 37424.5236 | 0.45129 | 72.5 | 50.9347 | 0.81 | 64.4 | 64.0255 | 72494.3288 | 0.613 | 72.4 | 49.8255 | 1.53 | 64.4 | 63.5128 | 144916.714 | 0.609 | 72.4 | 51.4964 | 1.44 | 64.4 | 64.0128 | 126485.8826 | 0.604
1116 | 1.4 | 72.9 | 52.954 | 358.305 | 326.1547 | 72.4 | 56.5 | 0.63 | 64.5 | 63.5 | 41664.9434 | 0.437 | 1.3716 | 71.9292 | 56.6248 | 0.75 | 64.5 | 63.4832 | 47771.2541 | 0.446 | 72.1 | 57.1752 | 0.93 | 64.5 | 63.6168 | 58115.9374 | 0.432 | 72.2 | 55.546 | 1.14 | 64.5 | 63.0584 | 79081.2663 | 0.45229 | 72.3 | 56.7 | 0.6 | 64.5 | 63.7 | 38730.6619 | 0.45229 | 72.5 | 45.1876 | 0.81 | 64.5 | 61.8584 | 92338.3465 | 0.61529 | 72.5 | 48.7044 | 1.5329 | 64.5 | 63.1168 | 152830.1363 | 0.611 | 72.5 | 48.9292 | 1.45 | 64.5 | 63.1 | 142221.1416 | 0.60529
1117 | 1.35 | 73 | 52.1879 | 407.8843 | 333.1879 | 72.5 | 56.3707 | 0.63 | 64.6 | 63.4707 | 42335.409 | 0.438 | 1.0183 | 72 | 54.3293 | 0.75 | 64.6 | 62.2293 | 55519.3534 | 0.44829 | 72.2 | 58.2655 | 0.93 | 64.6 | 64.2534 | 54151.5949 | 0.432 | 72.2293 | 57.1707 | 1.14 | 64.6 | 64 | 71851.9762 | 0.454 | 72.3 | 56.8586 | 0.6 | 64.6 | 63.8586 | 38493.4424 | 0.45329 | 72.6 | 45.4241 | 0.81 | 64.6 | 62.0414 | 92422.4544 | 0.61829 | 72.5293 | 51.7293 | 1.54 | 64.6 | 64.4 | 134010.1339 | 0.612 | 72.5 | 49.8759 | 1.45 | 64.6 | 63.5586 | 137346.9354 | 0.607
1118 | 1.3 | 73.1 | 52.8706 | 379.2354 | 335.2354 | 72.6 | 56.1883 | 0.63 | 64.6294 | 63.3589 | 43289.8022 | 0.44 | 0.78684 | 72.1 | 54.5 | 0.76 | 64.6294 | 62.4 | 55608.5877 | 0.45129 | 72.3 | 55.8471 | 0.93294 | 64.6294 | 62.9883 | 64025.0063 | 0.43429 | 72.3 | 56.5823 | 1.14 | 64.6294 | 63.7411 | 75153.7185 | 0.455 | 72.4 | 56.9234 | 0.6 | 64.6294 | 63.9117 | 38683.235 | 0.454 | 72.6294 | 43.8177 | 0.82 | 64.6294 | 61.6589 | 98898.658 | 0.62329 | 72.6 | 51.4234 | 1.54 | 64.6294 | 64.3411 | 136016.9297 | 0.612 | 72.6 | 50.5469 | 1.4529 | 64.6294 | 63.8823 | 134024.8391 | 0.608
1119 | 1.25 | 73.1295 | 52.2114 | 391.4362 | 340.1136 | 72.6295 | 57.4705 | 0.63 | 64.7295 | 64.1705 | 40222.5731 | 0.4413 | 2.0414 | 72.2 | 55.0773 | 0.76 | 64.7295 | 62.8182 | 54501.6371 | 0.455 | 72.3 | 57.0227 | 0.94 | 64.7295 | 63.7114 | 60036.0965 | 0.436 | 72.4 | 55.6591 | 1.15 | 64.7295 | 63.3295 | 80248.9359 | 0.4563 | 72.5 | 54.9295 | 0.6 | 64.7295 | 62.9295 | 44047.8927 | 0.4563 | 72.7 | 44.6818 | 0.82295 | 64.7295 | 62.1409 | 96538.0375 | 0.627 | 72.7 | 49.3 | 1.54 | 64.7295 | 63.5295 | 150795.6055 | 0.614 | 72.7 | 47.3364 | 1.46 | 64.7295 | 62.6886 | 154597.6163 | 0.6103
1120 | 1.2 | 73.2 | 51.7593 | 421.3729 | 346.278 | 72.7 | 56.711 | 0.64 | 64.8297 | 63.8407 | 42439.6285 | 0.4423 | 0.72345 | 72.2297 | 57.1 | 0.77 | 64.8297 | 64 | 48431.1973 | 0.457 | 72.4 | 55.4186 | 0.94 | 64.8297 | 62.8593 | 67092.7489 | 0.4383 | 72.5 | 56.789 | 1.15 | 64.8297 | 63.9593 | 75357.7058 | 0.4583 | 72.5297 | 55.011 | 0.6 | 64.8297 | 63.0703 | 44264.5293 | 0.459 | 72.8 | 43.978 | 0.83 | 64.8297 | 61.989 | 100073.5895 | 0.6313 | 72.8 | 49.5297 | 1.55 | 64.8297 | 63.7297 | 150007.1127 | 0.6153 | 72.7 | 50.689 | 1.47 | 64.8297 | 64.1297 | 135032.8612 | 0.613
1121 | 1.15 | 73.3 | 52.4596 | 402.3219 | 349.1489 | 72.8 | 55.8298 | 0.64 | 64.9 | 63.3298 | 45290.3727 | 0.4443 | 0.22012 | 72.3 | 57.9787 | 0.77 | 64.9 | 64.5191 | 45995.5261 | 0.458 | 72.5 | 56.9702 | 0.95 | 64.9 | 63.8 | 61542.8995 | 0.441 | 72.5298 | 57.6404 | 1.15 | 64.9 | 64.4702 | 71749.6976 | 0.459 | 72.6 | 53.7404 | 0.61 | 64.9 | 62.4702 | 47993.9699 | 0.4623 | 72.9 | 45.9107 | 0.83298 | 64.9 | 62.8702 | 94201.8019 | 0.635 | 72.8298 | 50.0893 | 1.55 | 64.9 | 64.0298 | 147580.9927 | 0.617 | 72.8 | 52.0893 | 1.47 | 64.9 | 64.7298 | 127291.8581 | 0.614
1122 | 1.1 | 73.4 | 53.2299 | 375.6033 | 351.2897 | 72.9 | 56.3701 | 0.64 | 65 | 63.7 | 44251.745 | 0.447 | 0.019973 | 72.4 | 59.6505 | 0.77 | 65 | 65.5103 | 40901.0256 | 0.458 | 72.6 | 57.0897 | 0.95 | 65 | 63.9598 | 61616.6841 | 0.4423 | 72.6 | 57.2598 | 1.16 | 65 | 64.3299 | 74240.461 | 0.46 | 72.7 | 53.5196 | 0.61 | 65 | 62.4598 | 49074.7313 | 0.4663 | 72.9299 | 44.5103 | 0.84 | 65 | 62.4701 | 99836.3439 | 0.6383 | 72.9 | 50.8103 | 1.55 | 65 | 64.3701 | 143700.8334 | 0.618 | 72.9 | 52.7103 | 1.47 | 65 | 64.9701 | 124030.7321 | 0.614
1123 | 1.0667 | 73.4 | 53.07 | 375.5902 | 354.11 | 72.9 | 55.91 | 0.64 | 65.1 | 63.54 | 45888.1273 | 0.449 | 0.77842 | 72.5 | 57.34 | 0.77 | 65.1 | 64.27 | 48394.2229 | 0.458 | 72.6 | 57.68 | 0.96 | 65.1 | 64.31 | 59737.4786 | 0.444 | 72.7 | 58.1 | 1.16 | 65.1 | 64.8 | 70775.2794 | 0.461 | 72.8 | 55.29 | 0.62 | 65.1 | 63.46 | 45083.2094 | 0.4693 | 73 | 43.82 | 0.843 | 65.1 | 62.43 | 103064.746 | 0.6423 | 73 | 49.12 | 1.56 | 65.1 | 63.84 | 155323.4098 | 0.6193 | 73 | 50.79 | 1.47 | 65.1 | 64.31 | 136350.5594 | 0.614
1124 | 1.0333 | 73.5 | 52.3398 | 395.9002 | 358.4615 | 73 | 55.2205 | 0.65 | 65.1 | 63.2602 | 48072.9245 | 0.4513 | 1.5005 | 72.5 | 56.4398 | 0.77 | 65.1 | 63.8 | 51702.8703 | 0.4593 | 72.7 | 56.2602 | 0.96 | 65.1 | 63.5301 | 65904.8976 | 0.4453 | 72.7301 | 58.5301 | 1.16 | 65.1 | 65.1 | 68822.6022 | 0.461 | 72.8 | 55.7193 | 0.62 | 65.1 | 63.7398 | 44380.7827 | 0.471 | 73.1 | 46.2711 | 0.85 | 65.1 | 63.4205 | 95196.2084 | 0.646 | 73.0301 | 47.8807 | 1.56 | 65.1 | 63.3904 | 164275.7164 | 0.622 | 73 | 48.9205 | 1.47 | 65.1 | 63.6602 | 148680.1435 | 0.616
1125 | 1 | 73.5 | 52.4605 | 410.9785 | 362.6 | 73 | 56.5302 | 0.65 | 65.2 | 64 | 44981.7534 | 0.454 | 0.9741 | 72.6 | 56.321 | 0.77 | 65.2 | 63.8605 | 52419.3339 | 0.462 | 72.7 | 56.7698 | 0.96 | 65.2 | 63.9 | 64360.4675 | 0.4473 | 72.8 | 58.4488 | 1.16 | 65.2 | 65.0395 | 69614.2163 | 0.461 | 72.9 | 53.7302 | 0.62 | 65.2 | 62.8 | 49854.3573 | 0.4743 | 73.1 | 48.7883 | 0.85 | 65.2 | 64.4093 | 86497.5818 | 0.6473 | 73.1 | 50.1907 | 1.57 | 65.2 | 64.4302 | 149811.8525 | 0.624 | 73.1 | 50.1698 | 1.48 | 65.2 | 64.2 | 141186.6651 | 0.618
1126 | 0.96667 | 73.6 | 52.9696 | 383.9196 | 363.9125 | 73.1 | 56.7 | 0.65 | 65.3 | 64.1696 | 44778.2024 | 0.4553 | 1.1901 | 72.6 | 57.6 | 0.78 | 65.3 | 64.5696 | 48691.422 | 0.463 | 72.8 | 56.5696 | 0.97 | 65.3 | 63.9 | 65667.3637 | 0.4493 | 72.8304 | 57.0911 | 1.16 | 65.3 | 64.3607 | 76427.8712 | 0.462 | 72.9 | 53.8 | 0.63 | 65.3 | 62.9 | 50201.5505 | 0.4773 | 73.2 | 46.6214 | 0.85 | 65.3 | 63.7304 | 94676.9031 | 0.6493 | 73.1304 | 50.5482 | 1.57 | 65.3 | 64.5393 | 148300.4866 | 0.625 | 73.1 | 49.6393 | 1.48 | 65.3 | 64.0696 | 145394.7093 | 0.6193
1127 | 0.93333 | 73.6 | 52.6695 | 396.0094 | 367.7438 | 73.1 | 56.4 | 0.66 | 65.3 | 64.0695 | 45872.3852 | 0.457 | 1.1037 | 72.7 | 56.6476 | 0.78 | 65.3 | 64.1086 | 52162.7928 | 0.4643 | 72.8305 | 56.6305 | 0.97 | 65.3 | 63.9305 | 65963.5309 | 0.452 | 72.9 | 57.3476 | 1.16 | 65.3 | 64.5391 | 75653.6574 | 0.463 | 73 | 54.4524 | 0.63 | 65.3 | 63.3914 | 48961.6381 | 0.481 | 73.2 | 47.2172 | 0.86 | 65.3 | 63.9391 | 93228.169 | 0.6513 | 73.2 | 48.8695 | 1.57 | 65.3 | 64 | 160185.9538 | 0.6263 | 73.2 | 49.8524 | 1.49 | 65.3 | 64.2609 | 144957.4463 | 0.621
1128 | 0.9 | 73.7 | 52.2694 | 410.42 | 372.0059 | 73.2 | 55.7777 | 0.66 | 65.4 | 63.7388 | 48046.8586 | 0.45931 | 0.4076 | 72.7 | 55.6141 | 0.78 | 65.4 | 63.6223 | 55874.326 | 0.467 | 72.9 | 56.9694 | 0.98 | 65.4 | 64.2 | 65084.4782 | 0.454 | 73 | 55.8612 | 1.17 | 65.4 | 63.7612 | 83640.5134 | 0.465 | 73 | 56.0694 | 0.64 | 65.4 | 64.2694 | 45049.4439 | 0.483 | 73.3 | 45.7835 | 0.86 | 65.4 | 63.5612 | 98734.902 | 0.654 | 73.2306 | 49.5447 | 1.58 | 65.4 | 64.2918 | 156268.9139 | 0.62831 | 73.2 | 51.6694 | 1.49 | 65.4 | 65 | 133941.1253 | 0.622
1129 | 0.85 | 73.7307 | 52.9614 | 399.0895 | 375.4921 | 73.3 | 54.7614 | 0.66 | 65.5 | 63.3307 | 51183.4285 | 0.46231 | 0.60554 | 72.8 | 57.6772 | 0.78307 | 65.5 | 64.7386 | 49670.0607 | 0.469 | 72.9307 | 57.1535 | 0.98 | 65.5 | 64.3614 | 64692.5095 | 0.45531 | 73 | 57.3535 | 1.17 | 65.5 | 64.6614 | 76803.6759 | 0.467 | 73.1 | 55.1079 | 0.64 | 65.5 | 63.8386 | 48001.9525 | 0.48531 | 73.3 | 47.9 | 0.86 | 65.5 | 64.4 | 91890.0236 | 0.656 | 73.3 | 52.0693 | 1.58 | 65.5 | 65.3 | 140076.7766 | 0.629 | 73.3 | 51.3 | 1.49 | 65.5 | 64.9 | 136938.6775 | 0.623
1130 | 0.8 | 73.8 | 53.5 | 376.4453 | 377.9849 | 73.3 | 55.5 | 0.67 | 65.6 | 63.8 | 49662.0202 | 0.46531 | 0.4487 | 72.9 | 56.4616 | 0.79 | 65.6 | 64.1616 | 54094.2766 | 0.47031 | 73 | 57.9151 | 0.98 | 65.6 | 64.8075 | 62163.5404 | 0.457 | 73.1 | 59.1308 | 1.17 | 65.6 | 65.7 | 68380.1776 | 0.468 | 73.2 | 54.6925 | 0.64 | 65.6 | 63.6616 | 49683.7945 | 0.48831 | 73.4 | 47.5075 | 0.87 | 65.6 | 64.3692 | 93673.7078 | 0.658 | 73.4 | 52.6157 | 1.58 | 65.6 | 65.5925 | 137148.2688 | 0.629 | 73.3308 | 51.7925 | 1.49 | 65.6 | 65.1308 | 134587.814 | 0.624
1131 | 0.75 | 73.9 | 54.0619 | 360.5461 | 380.7237 | 73.4 | 55.6619 | 0.67 | 65.7 | 63.9309 | 49751.4322 | 0.468 | 0.32707 | 72.9309 | 57.5309 | 0.79 | 65.7 | 64.8 | 51030.6042 | 0.472 | 73.1 | 56.3237 | 0.99 | 65.7 | 63.9928 | 69369.6463 | 0.459 | 73.2 | 59.0072 | 1.17 | 65.7 | 65.6381 | 69458.7346 | 0.467 | 73.2 | 55.5381 | 0.65 | 65.7 | 64.1691 | 47735.3968 | 0.49031 | 73.5 | 46.6928 | 0.87 | 65.7 | 64.2309 | 97096.3492 | 0.66 | 73.4309 | 54.7381 | 1.58 | 65.7 | 66.4 | 123398.0807 | 0.629 | 73.4 | 52.1835 | 1.49 | 65.7 | 65.3381 | 132485.6478 | 0.624
1132 | 0.7 | 74 | 54.169 | 348.5661 | 383.7415 | 73.5 | 56.431 | 0.6731 | 65.8 | 64.431 | 48118.5587 | 0.47 | 0.96779 | 73 | 58.2931 | 0.79 | 65.8 | 65.2621 | 48794.5367 | 0.473 | 73.2 | 58.0931 | 0.99 | 65.8 | 65.031 | 62492.8115 | 0.461 | 73.2 | 58.1621 | 1.18 | 65.8 | 65.231 | 73909.3052 | 0.468 | 73.3 | 54.731 | 0.65 | 65.8 | 63.9 | 50341.8549 | 0.493 | 73.531 | 48.2242 | 0.87 | 65.8 | 64.7621 | 92298.444 | 0.662 | 73.5 | 53.2758 | 1.58 | 65.8 | 65.9379 | 133435.7516 | 0.628 | 73.5 | 50.5484 | 1.5 | 65.8 | 64.7931 | 143438.0215 | 0.62531
1133 | 0.65 | 74.0312 | 54.3312 | 354.8548 | 387.8247 | 73.6 | 56.8312 | 0.68 | 65.9 | 64.7312 | 47328.0425 | 0.472 | -0.012493 | 73.1 | 59.2377 | 0.79 | 65.9 | 65.7688 | 45997.1083 | 0.474 | 73.3 | 59.1623 | 0.99 | 65.9 | 65.6312 | 58489.198 | 0.461 | 73.3 | 58.9623 | 1.18 | 65.9 | 65.7312 | 70513.4988 | 0.469 | 73.4 | 56.0493 | 0.65 | 65.9 | 64.6247 | 47240.8797 | 0.496 | 73.6 | 50.9493 | 0.87 | 65.9 | 65.7935 | 82831.9669 | 0.663 | 73.6 | 52.7116 | 1.58 | 65.9 | 65.7247 | 137653.7373 | 0.628 | 73.6 | 53.2312 | 1.5 | 65.9 | 65.9 | 127329.4344 | 0.626
1134 | 0.6 | 74.1 | 55.6251 | 318.2464 | 388.7062 | 73.6 | 57.1 | 0.68 | 65.9313 | 64.9 | 47029.5916 | 0.474 | 0.0085737 | 73.2 | 58.5687 | 0.79 | 65.9313 | 65.5 | 48425.2921 | 0.474 | 73.3 | 60 | 0.99 | 65.9313 | 66.1313 | 55421.8216 | 0.461 | 73.4 | 59.7313 | 1.18 | 65.9313 | 66.1313 | 67099.4452 | 0.469 | 73.5 | 58.5374 | 0.65 | 65.9313 | 65.9 | 40867.6887 | 0.496 | 73.7 | 52.7185 | 0.87 | 65.9313 | 66.4062 | 76526.8313 | 0.662 | 73.7 | 55.6749 | 1.58 | 65.9313 | 66.8687 | 118696.6279 | 0.62769 | 73.6313 | 53.2687 | 1.5 | 65.9313 | 65.9 | 127505.4506 | 0.626
1135 | 0.56667 | 74.2 | 55.9372 | 290.021 | 388.9512 | 73.7 | 56.9372 | 0.68 | 66 | 64.9 | 47689.9468 | 0.475 | 0.58418 | 73.2 | 58.1 | 0.8 | 66 | 65.3 | 50295.2993 | 0.475 | 73.4 | 59.643 | 0.99 | 66 | 65.9372 | 57175.5254 | 0.461 | 73.5 | 60.0686 | 1.18 | 66 | 66.3 | 65920.9422 | 0.468 | 73.5 | 57.6372 | 0.65 | 66 | 65.5 | 43486.2592 | 0.497 | 73.8 | 49.3686 | 0.87 | 66 | 65.3686 | 88888.3809 | 0.662 | 73.7314 | 54.1372 | 1.57 | 66 | 66.3686 | 128886.3672 | 0.626 | 73.7 | 51.8174 | 1.5 | 66 | 65.4058 | 137288.018 | 0.626
1136 | 0.53333 | 74.2 | 54.9055 | 321.8621 | 393.3466 | 73.7315 | 56.726 | 0.68315 | 66.1 | 64.863 | 48673.9166 | 0.477 | 1.5888 | 73.3 | 58.9521 | 0.8 | 66.1 | 65.7576 | 47823.4813 | 0.476 | 73.5 | 58.2 | 0.99 | 66.1 | 65.2 | 63562.0012 | 0.462 | 73.5 | 59.6685 | 1.18 | 66.1 | 66.1 | 68110.7729 | 0.468 | 73.6 | 57.726 | 0.65315 | 66.1 | 65.563 | 43480.0308 | 0.498 | 73.8 | 50.3521 | 0.87 | 66.1 | 65.726 | 85661.1678 | 0.663 | 73.8 | 54.6521 | 1.57 | 66.1 | 66.5945 | 125924.4889 | 0.626 | 73.8 | 49.126 | 1.5 | 66.1 | 64.463 | 154866.0127 | 0.628
1137 | 0.5 | 74.3 | 55.5265 | 324.4456 | 395.9419 | 73.8 | 58.1316 | 0.69 | 66.1 | 65.6316 | 45029.4255 | 0.478 | 0.87673 | 73.3 | 61.9316 | 0.8 | 66.1 | 67.3316 | 37959.5681 | 0.475 | 73.5 | 58.6949 | 1 | 66.1 | 65.5633 | 61732.7143 | 0.463 | 73.6 | 59.2 | 1.18 | 66.1 | 65.9 | 70353.7819 | 0.468 | 73.6 | 59.0367 | 0.66 | 66.1 | 66.2684 | 39987.8059 | 0.498 | 73.9 | 52.447 | 0.87 | 66.1 | 66.5051 | 77967.3915 | 0.663 | 73.8316 | 57.5684 | 1.57 | 66.1 | 67.6684 | 107010.6647 | 0.62468 | 73.8 | 50.9949 | 1.51 | 66.1 | 65.2316 | 143935.214 | 0.63
1138 | 0.46667 | 74.3 | 56.3 | 284.1365 | 395.2952 | 73.8317 | 58.4048 | 0.69 | 66.2 | 65.7683 | 44441.7029 | 0.479 | 0.42978 | 73.4 | 61.4413 | 0.79 | 66.2 | 67.1048 | 39539.1162 | 0.47368 | 73.6 | 59.8683 | 1 | 66.2 | 66.2 | 56941.9676 | 0.463 | 73.6 | 59.2 | 1.18 | 66.2 | 65.9 | 70975.4812 | 0.468 | 73.7 | 58.6 | 0.66 | 66.2 | 66.1 | 41422.7694 | 0.498 | 73.9 | 49.6317 | 0.87 | 66.2 | 65.5317 | 88712.6422 | 0.663 | 73.9 | 57.2 | 1.56 | 66.2 | 67.5 | 108942.0506 | 0.62268 | 73.9 | 52.2 | 1.51 | 66.2 | 65.8 | 136768.182 | 0.631
1139 | 0.43333 | 74.4 | 56.1681 | 288.4009 | 397.4912 | 73.9 | 58.2912 | 0.69 | 66.2319 | 65.7956 | 45031.2666 | 0.48 | 0.057529 | 73.4 | 59.6 | 0.79 | 66.2319 | 66.1 | 45805.4847 | 0.473 | 73.6 | 59.6637 | 1 | 66.2319 | 66.1319 | 58067.4013 | 0.463 | 73.7 | 59.2637 | 1.18 | 66.2319 | 66.0319 | 70757.9529 | 0.469 | 73.7 | 59.0274 | 0.66 | 66.2319 | 66.3637 | 40245.3971 | 0.498 | 74 | 50.5593 | 0.87 | 66.2319 | 65.9319 | 85536.0913 | 0.664 | 73.9319 | 57.4319 | 1.56 | 66.2319 | 67.6319 | 107544.2702 | 0.62068 | 73.9 | 53.223 | 1.51 | 66.2319 | 66.1956 | 130597.9377 | 0.632
1140 | 0.4 | 74.4 | 56.9959 | 273.1386 | 398.468 | 73.932 | 60.632 | 0.69 | 66.3 | 67.032 | 38367.9289 | 0.48 | -1.0441 | 73.5 | 59.6639 | 0.79 | 66.3 | 66.232 | 45790.9742 | 0.473 | 73.7 | 60.9238 | 1 | 66.3 | 66.8279 | 52984.941 | 0.46368 | 73.7 | 59.832 | 1.18 | 66.3 | 66.332 | 68339.2155 | 0.469 | 73.8 | 60.3 | 0.65 | 66.3 | 67 | 36959.0037 | 0.497 | 74 | 52.1041 | 0.87 | 66.3 | 66.468 | 80121.9898 | 0.664 | 74 | 58.5279 | 1.55 | 66.3 | 68.032 | 100382.047 | 0.618 | 74 | 56.3279 | 1.51 | 66.3 | 67.3639 | 111316.1576 | 0.631
1141 | 0.35 | 74.5 | 58.2642 | 229.1327 | 397.9679 | 74 | 60.9358 | 0.69 | 66.4 | 67.1679 | 37604.4474 | 0.47868 | -1.6555 | 73.5321 | 60.5 | 0.79 | 66.4 | 66.7 | 43204.9758 | 0.473 | 73.7 | 62.7716 | 0.99 | 66.4 | 67.8358 | 45325.0302 | 0.46168 | 73.8 | 60.5642 | 1.18 | 66.4 | 66.7321 | 64802.3164 | 0.469 | 73.8 | 60.2321 | 0.65 | 66.4 | 67 | 37076.3563 | 0.49668 | 74.1 | 51.3321 | 0.87 | 66.4 | 66.3 | 82931.7704 | 0.664 | 74.0321 | 59.7358 | 1.5468 | 66.4 | 68.4679 | 92456.4732 | 0.615 | 74 | 58.2284 | 1.5068 | 66.4 | 68.0642 | 99518.4779 | 0.629
1142 | 0.3 | 74.6 | 58.9 | 200.3135 | 398.1966 | 74.1 | 60.0356 | 0.69 | 66.5 | 66.7678 | 40264.9231 | 0.478 | -2.4416 | 73.6 | 60.9288 | 0.79 | 66.5 | 66.9644 | 41897.1306 | 0.473 | 73.8 | 61.6644 | 0.99 | 66.5 | 67.2322 | 50155.4732 | 0.46 | 73.8 | 61.4 | 1.1768 | 66.5 | 67.2 | 61156.137 | 0.468 | 73.9 | 61.4577 | 0.65 | 66.5 | 67.6288 | 34035.2334 | 0.49568 | 74.1322 | 53.1543 | 0.87 | 66.5 | 66.9288 | 76684.9432 | 0.664 | 74.1 | 59.3644 | 1.54 | 66.5 | 68.3322 | 94877.0459 | 0.61268 | 74.1 | 60.4932 | 1.5 | 66.5 | 68.9644 | 85019.2412 | 0.626
1143 | 0.25 | 74.6323 | 59.997 | 173.7829 | 398.2384 | 74.2 | 59.9939 | 0.69 | 66.6 | 66.7293 | 40655.9239 | 0.478 | -2.9728 | 73.7 | 62.4646 | 0.79 | 66.6 | 67.7323 | 37070.4446 | 0.47168 | 73.8323 | 62.997 | 0.99 | 66.6 | 67.9646 | 44771.3012 | 0.459 | 73.9 | 61.7616 | 1.17 | 66.6 | 67.4646 | 59455.3423 | 0.467 | 74 | 64.9616 | 0.65 | 66.6 | 69.397 | 24449.9318 | 0.49268 | 74.2 | 57.3323 | 0.87 | 66.6 | 68.4 | 61664.1654 | 0.66268 | 74.2 | 60.3646 | 1.53 | 66.6 | 68.7323 | 88604.9798 | 0.60968 | 74.2 | 62.1354 | 1.49 | 66.6 | 69.5677 | 74627.3153 | 0.62168
1144 | 0.2 | 74.7 | 61.3649 | 123.5266 | 396.2027 | 74.2 | 62.3 | 0.68 | 66.7 | 68 | 34069.0571 | 0.47668 | -2.3332 | 73.8 | 62.9351 | 0.79 | 66.7 | 68 | 35619.9982 | 0.46968 | 73.9 | 63.7351 | 0.98 | 66.7 | 68.3676 | 41792.5588 | 0.45668 | 74 | 63.3 | 1.17 | 66.7 | 68.3 | 52139.9176 | 0.465 | 74.0324 | 66.6324 | 0.64 | 66.7 | 70.2324 | 19905.8008 | 0.48768 | 74.3 | 57.9649 | 0.87 | 66.7 | 68.6324 | 59352.2752 | 0.65968 | 74.3 | 61.5973 | 1.52 | 66.7 | 69.2324 | 80459.3832 | 0.606 | 74.2 | 60.7702 | 1.48 | 66.7 | 69.0351 | 83293.3956 | 0.61768
1145 | 0.15 | 74.8 | 61.7 | 105.2628 | 395.8651 | 74.3 | 63.0953 | 0.68 | 66.8 | 68.3977 | 31804.2862 | 0.47467 | -1.81 | 73.8 | 63.1628 | 0.78 | 66.8 | 68.1651 | 34917.5207 | 0.468 | 74 | 63.5953 | 0.98 | 66.8 | 68.2977 | 42509.4017 | 0.454 | 74.0326 | 64.0953 | 1.16 | 66.8 | 68.6977 | 48332.3258 | 0.46267 | 74.1 | 66.8326 | 0.63674 | 66.8 | 70.4 | 19293.4107 | 0.48267 | 74.4 | 59.0977 | 0.86 | 66.8 | 69.0326 | 55176.6852 | 0.65667 | 74.3326 | 62.8 | 1.51 | 66.8 | 69.7 | 73020.9894 | 0.60167 | 74.3 | 59.6651 | 1.47 | 66.8 | 68.6326 | 90222.1643 | 0.61467
1146 | 0.1 | 74.9 | 62.598 | 86.8984 | 395.1386 | 74.4 | 65.698 | 0.68 | 66.9 | 69.7653 | 24494.2512 | 0.47167 | -2.1159 | 73.9 | 65 | 0.78 | 66.9 | 69.1 | 29000.2715 | 0.465 | 74.1 | 65.3347 | 0.97 | 66.9 | 69.2673 | 35524.3223 | 0.451 | 74.1 | 66 | 1.15 | 66.9 | 69.7 | 39108.3096 | 0.45867 | 74.2 | 67 | 0.63 | 66.9 | 70.4 | 18964.0666 | 0.47767 | 74.4327 | 60.0327 | 0.86 | 66.9 | 69.3327 | 51686.9462 | 0.653 | 74.4 | 62.7 | 1.5 | 66.9 | 69.6 | 73802.3392 | 0.59767 | 74.4 | 60.6327 | 1.46 | 66.9 | 69 | 84189.8181 | 0.61167
1147 | 0.066667 | 74.9 | 63.2 | 56.1689 | 392.3344 | 74.4 | 66.6328 | 0.67 | 66.9 | 70.3 | 21784.3768 | 0.46667 | -2.1284 | 74 | 65 | 0.77 | 66.9 | 69.1 | 28954.703 | 0.46167 | 74.1 | 64.5 | 0.96 | 66.9 | 68.8 | 38725.6291 | 0.448 | 74.2 | 65.9328 | 1.14 | 66.9 | 69.7 | 39352.4403 | 0.45467 | 74.3 | 67.2328 | 0.62 | 66.9 | 70.5328 | 18253.3929 | 0.47167 | 74.5 | 60.0016 | 0.85 | 66.9 | 69.3672 | 51845.5162 | 0.64967 | 74.5 | 62.4672 | 1.49 | 66.9 | 69.5672 | 74655.314 | 0.59367 | 74.4328 | 60.8 | 1.4567 | 66.9 | 69.1 | 83050.0461 | 0.60867
1148 | 0.033333 | 75 | 63.1 | 58.0961 | 391.5671 | 74.5 | 66.8 | 0.66 | 67 | 70.3 | 21346.3663 | 0.46167 | -1.9596 | 74 | 65.1329 | 0.77 | 67 | 69.2 | 28320.17 | 0.45867 | 74.2 | 64.6329 | 0.96 | 67 | 68.9 | 38251.5049 | 0.445 | 74.2 | 66.0671 | 1.13 | 67 | 69.7671 | 38536.7443 | 0.45067 | 74.3 | 67.7 | 0.61 | 67 | 70.8 | 16971.7601 | 0.46667 | 74.6 | 59.2 | 0.85 | 67 | 69 | 54712.9345 | 0.646 | 74.5 | 61.7342 | 1.48 | 67 | 69.2671 | 79170.0896 | 0.58967 | 74.5 | 60.5671 | 1.45 | 67 | 68.9671 | 84348.4104 | 0.60567
1149 | -1.3878e-17 | 75 | 62.967 | 62.2953 | 391 | 74.5 | 66.967 | 0.6567 | 67.033 | 70.4 | 20718.0679 | 0.45667 | -1.5833 | 74 | 65.467 | 0.76 | 67.033 | 69.4 | 27361.1153 | 0.455 | 74.2 | 64.867 | 0.95 | 67.033 | 69 | 37286.9175 | 0.442 | 74.3 | 65.667 | 1.12 | 67.033 | 69.467 | 40522.7972 | 0.44667 | 74.333 | 67.933 | 0.61 | 67.033 | 70.9 | 16231.3966 | 0.46067 | 74.6 | 59.466 | 0.85 | 67.033 | 69.1 | 53627.3997 | 0.643 | 74.6 | 60.734 | 1.47 | 67.033 | 68.8 | 85205.4533 | 0.58667 | 74.533 | 59.834 | 1.44 | 67.033 | 68.667 | 88860.1836 | 0.60267
1150 | -0.033333 | 75.1 | 62.6669 | 70.9627 | 390.9331 | 74.6 | 67 | 0.65 | 67.1 | 70.4 | 20562.2734 | 0.45167 | -1.0004 | 74.1 | 65.0006 | 0.76 | 67.1 | 69.1337 | 28707.0201 | 0.45167 | 74.3 | 64.5669 | 0.95 | 67.1 | 68.8 | 38448.1248 | 0.43967 | 74.3 | 65.1669 | 1.11 | 67.1 | 69.2 | 42688.9045 | 0.443 | 74.4 | 67.8006 | 0.6 | 67.1 | 70.7669 | 16508.4189 | 0.45467 | 74.6331 | 60.1331 | 0.84 | 67.1 | 69.3331 | 51090.4963 | 0.63967 | 74.6 | 60.1331 | 1.47 | 67.1 | 68.6 | 88864.2467 | 0.584 | 74.6 | 58.5343 | 1.44 | 67.1 | 68.1337 | 96589.9702 | 0.60067
1151 | -0.066667 | 75.1 | 62.0335 | 86.8297 | 391.6665 | 74.6 | 67.1668 | 0.64 | 67.2 | 70.4668 | 20080.7882 | 0.44667 | -0.40992 | 74.1 | 63.9332 | 0.75 | 67.2 | 68.5332 | 31987.8728 | 0.449 | 74.3 | 64.3 | 0.94 | 67.2 | 68.7 | 39353.9841 | 0.437 | 74.4 | 64.7668 | 1.11 | 67.2 | 69 | 44238.1444 | 0.44 | 74.4 | 66.5668 | 0.59 | 67.2 | 70.1 | 19442.997 | 0.44967 | 74.7 | 61.4992 | 0.84 | 67.2 | 69.7997 | 46211.4784 | 0.63667 | 74.7 | 60.1668 | 1.46 | 67.2 | 68.6 | 88810.5824 | 0.582 | 74.6 | 57.1665 | 1.43 | 67.2 | 67.6332 | 104801.9578 | 0.6
1152 | -0.1 | 75.2 | 62.0667 | 93.1655 | 392 | 74.7 | 66.5666 | 0.63 | 67.2334 | 70.1666 | 21390.0489 | 0.44167 | -0.80234 | 74.2 | 64.1666 | 0.75 | 67.2334 | 68.6 | 31389.0503 | 0.447 | 74.3334 | 64.4 | 0.94 | 67.2334 | 68.7 | 38915.0058 | 0.435 | 74.4 | 64.3333 | 1.1 | 67.2334 | 68.7666 | 46407.8033 | 0.43767 | 74.5 | 65.7333 | 0.59 | 67.2334 | 69.6666 | 21409.0276 | 0.44567 | 74.7334 | 64.6 | 0.83 | 67.2334 | 71 | 35134.5416 | 0.63167 | 74.7 | 60.1 | 1.46 | 67.2334 | 68.5 | 89284.9744 | 0.58 | 74.7 | 58.2667 | 1.43 | 67.2334 | 68.0334 | 98281.2054 | 0.599
1153 | -0.15 | 75.2335 | 62.0665 | 86.5705 | 392.5004 | 74.7 | 65.733 | 0.63 | 67.3335 | 69.6665 | 23540.2552 | 0.43767 | -0.98407 | 74.2 | 63.8 | 0.75 | 67.3335 | 68.4 | 32561.7484 | 0.445 | 74.233 | 64.3665 | 0.93 | 67.3335 | 68.633 | 38587.2033 | 0.43267 | 74.333 | 63.3661 | 1.09 | 67.3335 | 68.0996 | 50122.4701 | 0.436 | 74.133 | 64.4996 | 0.58 | 67.3335 | 68.7996 | 23574.8059 | 0.44267 | 74.8 | 64.4 | 0.82 | 67.3335 | 70.9 | 35695.7977 | 0.62633 | 74.8 | 60.2 | 1.45 | 67.3335 | 68.6 | 88415.8764 | 0.578 | 74.7 | 58.9335 | 1.43 | 67.3335 | 68.3335 | 94457.9439 | 0.59767
1154 | -0.2 | 75.3 | 61.6664 | 98.1407 | 394.468 | 74.8 | 64.8664 | 0.62 | 67.4 | 69.2 | 25925.5767 | 0.43466 | -1.1092 | 74.3 | 63.8336 | 0.74 | 67.4 | 68.5 | 32459.3903 | 0.44366 | 73.3664 | 63.8664 | 0.93 | 67.4 | 67.9664 | 36804.7252 | 0.431 | 73.4664 | 61.7328 | 1.09 | 67.4 | 66.8328 | 53485.176 | 0.43534 | 73.4 | 63.3 | 0.58 | 67.4 | 67.7664 | 24551.4002 | 0.441 | 74.9 | 63.9656 | 0.82 | 67.4 | 70.6664 | 37338.6158 | 0.62066 | 74.8336 | 60.0664 | 1.45 | 67.4 | 68.5664 | 89437.1002 | 0.576 | 74.8 | 59.4 | 1.43 | 67.4 | 68.5 | 91726.1165 | 0.596
1155 | -0.25 | 75.4 | 61.2663 | 110.7125 | 397.1023 | 74.9 | 64.5663 | 0.62 | 67.5 | 69 | 26832.6606 | 0.432 | -0.92953 | 74.4 | 64 | 0.74 | 67.5 | 68.6 | 31957.6018 | 0.442 | 73.3 | 63.7337 | 0.93 | 67.5 | 67.8337 | 36915.0333 | 0.431 | 73.3337 | 61.2 | 1.1 | 67.5 | 66.5 | 55681.2545 | 0.437 | 73.4337 | 63.2337 | 0.58 | 67.5 | 67.7337 | 24736.194 | 0.441 | 74.9337 | 62.4663 | 0.81 | 67.5 | 70.1 | 42238.0225 | 0.61666 | 74.9 | 59.5663 | 1.44 | 67.5 | 68.3663 | 92689.4322 | 0.575 | 74.9 | 59.1663 | 1.42 | 67.5 | 68.4663 | 93481.813 | 0.594
1156 | -0.3 | 75.5 | 61 | 121.3368 | 399.8353 | 74.9 | 64.1 | 0.62 | 67.6 | 68.7662 | 27978.4512 | 0.43 | -0.76322 | 74.4 | 63.8662 | 0.74 | 67.6 | 68.5 | 32566.23 | 0.44066 | 73.5338 | 63.9662 | 0.93 | 67.6 | 68.1 | 37181.6092 | 0.43 | 73.6 | 61.5338 | 1.1 | 67.6 | 66.8338 | 55482.5644 | 0.438 | 73.7 | 63.5338 | 0.58 | 67.6 | 68 | 24660.7738 | 0.44066 | 75 | 61.9 | 0.81 | 67.6 | 69.9 | 44102.4061 | 0.61266 | 75 | 59.3 | 1.44 | 67.6 | 68.3 | 94576.9891 | 0.574 | 75 | 58.9 | 1.42 | 67.6 | 68.4 | 95130.6504 | 0.593
1157 | -0.35 | 75.5339 | 60.9 | 124.0679 | 402.1358 | 75 | 64.2018 | 0.61661 | 67.7 | 68.8339 | 27784.9223 | 0.42866 | -0.77444 | 74.5 | 63.6 | 0.74 | 67.7 | 68.4 | 33510.2558 | 0.439 | 73.7 | 63.5661 | 0.92 | 67.7 | 67.9 | 39259.0878 | 0.42966 | 73.8 | 61.9339 | 1.1 | 67.7 | 67.1339 | 54558.9573 | 0.439 | 73.8339 | 63.8339 | 0.58 | 67.7 | 68.2339 | 24332.9971 | 0.44 | 75.1 | 61.9 | 0.8 | 67.7 | 69.9 | 44249.363 | 0.60966 | 75.1 | 59.1661 | 1.44 | 67.7 | 68.2 | 95675.6624 | 0.573 | 75 | 59.0679 | 1.42 | 67.7 | 68.5 | 94282.1415 | 0.592
1158 | -0.4 | 75.6 | 61.0341 | 120.821 | 404.0341 | 75.1 | 65.2341 | 0.61 | 67.8 | 69.4 | 25200.759 | 0.42666 | -0.95961 | 74.6 | 63.3659 | 0.73 | 67.8 | 68.3 | 34346.3466 | 0.438 | 73.8 | 63.1 | 0.92 | 67.8 | 67.7 | 41413.0612 | 0.429 | 73.9 | 62.2 | 1.11 | 67.8 | 67.3341 | 53925.3249 | 0.44 | 74 | 64.1659 | 0.58 | 67.8 | 68.4659 | 23750.6917 | 0.439 | 75.2 | 62.1 | 0.8 | 67.8 | 70 | 43574.4411 | 0.606 | 75.1341 | 58.6659 | 1.44 | 67.8 | 68.0659 | 98825.5605 | 0.572 | 75.1 | 59.6659 | 1.41 | 67.8 | 68.7659 | 90963.5987 | 0.59066
1159 | -0.43333 | 75.7 | 61 | 119.0468 | 405.1367 | 75.1342 | 65.3 | 0.61 | 67.9 | 69.5 | 25066.2561 | 0.424 | -0.66437 | 74.6 | 63.1342 | 0.73 | 67.9 | 68.2 | 35164.1549 | 0.438 | 73.9342 | 63.0342 | 0.92 | 67.9 | 67.7342 | 42104.9413 | 0.43 | 74 | 62.0658 | 1.11 | 67.9 | 67.3 | 55165.0492 | 0.441 | 74.1 | 64.0683 | 0.58 | 67.9 | 68.4342 | 24118.3429 | 0.438 | 75.2 | 61.4633 | 0.79 | 67.9 | 69.7317 | 45642.0252 | 0.603 | 75.2 | 58.2658 | 1.44 | 67.9 | 67.9 | 101971.2653 | 0.572 | 75.2 | 59.0658 | 1.41 | 67.9 | 68.5 | 94853.3708 | 0.589
1160 | -0.46667 | 75.7 | 60.6657 | 127.8201 | 407.0715 | 75.2 | 65.1 | 0.60657 | 67.9 | 69.3657 | 25552.0477 | 0.42166 | -0.43094 | 74.7 | 63.4 | 0.73 | 67.9 | 68.3 | 34579.5771 | 0.437 | 74.1 | 63.2 | 0.93 | 67.9 | 67.9 | 42006.7664 | 0.43 | 74.1343 | 61.9343 | 1.11 | 67.9 | 67.3343 | 56663.8646 | 0.442 | 74.2343 | 64.6657 | 0.57 | 67.9 | 68.8 | 23031.8224 | 0.437 | 75.3 | 59.8314 | 0.79 | 67.9 | 69.0657 | 50989.5438 | 0.60066 | 75.3 | 57.9 | 1.44 | 67.9 | 67.8 | 104109.4179 | 0.572 | 75.2 | 58.6343 | 1.41 | 67.9 | 68.3343 | 97692.4621 | 0.58866
1161 | -0.5 | 75.8 | 60.5 | 135.7 | 409.1032 | 75.2344 | 64.8 | 0.6 | 68 | 69.2 | 26201.3405 | 0.41966 | -0.45973 | 74.7 | 63.5344 | 0.73 | 68 | 68.4 | 34180.9257 | 0.43666 | 74.2 | 63.1 | 0.93 | 68 | 67.9 | 42830.7288 | 0.43 | 74.3 | 62.3344 | 1.11 | 68 | 67.6 | 55406.3333 | 0.442 | 74.3 | 64.6 | 0.57 | 68 | 68.8 | 23406.6937 | 0.43566 | 75.3 | 58.9656 | 0.79 | 68 | 68.7 | 54055.7625 | 0.599 | 75.3 | 57.8 | 1.44 | 68 | 67.8 | 105077.11 | 0.572 | 75.3 | 58.7656 | 1.41 | 68 | 68.4656 | 96822.833 | 0.588
1162 | -0.53333 | 75.8 | 60.4 | 136.3107 | 410.6381 | 75.3 | 64.7 | 0.6 | 68 | 69.1655 | 26467.6757 | 0.418 | -0.23548 | 74.8 | 63.7 | 0.73 | 68 | 68.5 | 33932.9116 | 0.436 | 74.3 | 62.9 | 0.93 | 68 | 67.8 | 43864.635 | 0.43 | 74.3 | 62.6 | 1.11 | 68 | 67.8 | 54543.6319 | 0.443 | 74.4 | 64.6 | 0.57 | 68 | 68.8 | 23423.4648 | 0.434 | 75.4 | 58.7345 | 0.79 | 68 | 68.6345 | 54722.4765 | 0.598 | 75.4 | 57.7 | 1.44 | 68 | 67.8 | 106284.5862 | 0.57235 | 75.3 | 58.4 | 1.4065 | 68 | 68.3 | 99619.4274 | 0.587
1163 | -0.56667 | 75.9 | 60.4 | 139.4654 | 412.5039 | 75.3 | 64.7 | 0.6 | 68.1 | 69.1 | 26661.4687 | 0.416 | -0.19481 | 74.8 | 63.6 | 0.73 | 68.1 | 68.5 | 34163.0268 | 0.435 | 74.3 | 62.9 | 0.93 | 68.1 | 67.8 | 44338.8042 | 0.43 | 74.4 | 62.6 | 1.11 | 68.1 | 67.8 | 54915.8233 | 0.443 | 74.5 | 64.6 | 0.57 | 68.1 | 68.8 | 23590.446 | 0.433 | 75.4 | 59.1346 | 0.79 | 68.1 | 68.8 | 53601.2317 | 0.597 | 75.4 | 57.7 | 1.44 | 68.1 | 67.8 | 106451.3692 | 0.573 | 75.4 | 58.3346 | 1.4 | 68.1 | 68.3 | 99890.7941 | 0.587
1164 | -0.6 | 75.9 | 60.4 | 138.0915 | 414.1738 | 75.4 | 64.6652 | 0.6 | 68.2 | 69.1 | 26741.7945 | 0.415 | -0.22996 | 74.9 | 63.6 | 0.73 | 68.2 | 68.5 | 34373.5577 | 0.435 | 74.4 | 62.9 | 0.93 | 68.2 | 67.8348 | 44767.5359 | 0.431 | 74.5 | 62.4348 | 1.11 | 68.2 | 67.8 | 56030.5165 | 0.444 | 74.6 | 64.5 | 0.57 | 68.2 | 68.8652 | 23877.8233 | 0.432 | 75.5 | 59.5 | 0.78 | 68.2 | 69 | 52271.3998 | 0.596 | 75.5 | 57.8348 | 1.44 | 68.2 | 67.9 | 106147.134 | 0.573 | 75.4 | 58.5348 | 1.4 | 68.2 | 68.4 | 98975.5337 | 0.587
1165 | -0.65 | 76 | 60.5 | 135.9954 | 416.6743 | 75.4349 | 64.6 | 0.59 | 68.3 | 69.1 | 26906.4256 | 0.41365 | -0.25241 | 74.9 | 63.5 | 0.73 | 68.3 | 68.5 | 34730.6448 | 0.434 | 74.5349 | 63.0349 | 0.93 | 68.3 | 68 | 44819.2896 | 0.431 | 74.6 | 62.5349 | 1.12 | 68.3 | 67.9 | 56369.4588 | 0.444 | 74.7 | 64.4 | 0.57 | 68.3 | 68.8 | 24593.2035 | 0.431 | 75.5 | 59.6 | 0.78 | 68.3 | 69 | 52278.4924 | 0.595 | 75.5 | 57.9 | 1.44 | 68.3 | 68 | 105878.4276 | 0.574 | 75.5 | 58.7349 | 1.4 | 68.3 | 68.5 | 97947.8373 | 0.586
1166 | -0.7 | 76.1 | 60.6 | 132.7502 | 419.0749 | 75.5 | 64.8 | 0.59 | 68.4 | 69.2 | 26636.0896 | 0.412 | -0.32265 | 75 | 63.5 | 0.73 | 68.4 | 68.5 | 35014.6932 | 0.434 | 74.735 | 63.3 | 0.93 | 68.4 | 68.2 | 44577.5844 | 0.432 | 74.8 | 62.735 | 1.12 | 68.4 | 68.1 | 56265.0964 | 0.445 | 74.9 | 64.3 | 0.57 | 68.4 | 68.9 | 25039.2688 | 0.43 | 75.6 | 59.5 | 0.78 | 68.4 | 69 | 52506.3986 | 0.594 | 75.6 | 57.935 | 1.44 | 68.4 | 68.035 | 106266.7956 | 0.574 | 75.535 | 59.1 | 1.4 | 68.4 | 68.7 | 96525.1087 | 0.586
1167 | -0.75 | 76.1351 | 60.7 | 129.1947 | 421.5106 | 75.6 | 64.7649 | 0.59 | 68.4351 | 69.2 | 26710.0909 | 0.411 | -0.18556 | 75.1 | 63.3 | 0.73 | 68.4351 | 68.4 | 35721.6401 | 0.434 | 74.9 | 63.4 | 0.93 | 68.4351 | 68.3 | 44633.0917 | 0.432 | 74.9 | 63 | 1.12 | 68.4351 | 68.3 | 55874.2518 | 0.445 | 75 | 64.2 | 0.57 | 68.4351 | 68.9 | 25454.4485 | 0.43 | 75.7 | 59.4 | 0.78 | 68.4351 | 69 | 53164.6097 | 0.593 | 75.7 | 58.1 | 1.44 | 68.4351 | 68.1 | 106095.7542 | 0.575 | 75.6 | 58.8649 | 1.4 | 68.4351 | 68.6 | 98034.4801 | 0.585
1168 | -0.8 | 76.2 | 60.6648 | 129.5113 | 424.2113 | 75.7 | 64.6 | 0.59 | 68.5352 | 69.2 | 27153.3921 | 0.41 | 0.014565 | 75.2 | 63.2 | 0.73 | 68.5352 | 68.4 | 36465.1699 | 0.434 | 74.9352 | 63.4 | 0.93 | 68.5352 | 68.4 | 44814.1375 | 0.432 | 75 | 62.9648 | 1.12 | 68.5352 | 68.3 | 56531.4536 | 0.445 | 75.1 | 64.3 | 0.56 | 68.5352 | 68.9 | 25464.0357 | 0.429 | 75.8 | 59.3 | 0.78 | 68.5352 | 69 | 53580.0656 | 0.592 | 75.7 | 58 | 1.44 | 68.5352 | 68.2 | 106836.014 | 0.575 | 75.7 | 58.5 | 1.4 | 68.5352 | 68.5 | 100528.4862 | 0.585
1169 | -0.85 | 76.3 | 60.6 | 131.8413 | 427.212 | 75.7353 | 64.7 | 0.59 | 68.6 | 69.2 | 27055.4835 | 0.409 | 0.12706 | 75.2 | 63.2353 | 0.73 | 68.6 | 68.4353 | 36525.7132 | 0.434 | 75.1 | 63.6 | 0.93 | 68.6 | 68.5 | 44754.343 | 0.432 | 75.1 | 62.7353 | 1.12 | 68.6 | 68.2353 | 58047.8305 | 0.446 | 75.2 | 64.4353 | 0.56 | 68.6 | 69.0353 | 25435.1162 | 0.42865 | 75.8 | 59.3 | 0.78 | 68.6 | 69 | 53753.0282 | 0.592 | 75.8 | 58 | 1.45 | 68.6 | 68.2 | 107395.5814 | 0.576 | 75.8 | 58.4 | 1.4 | 68.6 | 68.5 | 101893.7726 | 0.585
1170 | -0.9 | 76.4 | 60.6354 | 131.381 | 429.9418 | 75.8 | 64.8 | 0.59 | 68.7 | 69.3 | 26923.9291 | 0.408 | 0.13123 | 75.3 | 63.4354 | 0.73 | 68.7 | 68.6 | 36073.7842 | 0.435 | 75.2 | 63.7 | 0.93 | 68.7 | 68.7 | 44904.9939 | 0.432 | 75.3 | 62.9 | 1.12 | 68.7 | 68.4 | 58033.8702 | 0.446 | 75.4 | 64.6 | 0.56 | 68.7 | 69.2 | 25239.0593 | 0.428 | 75.9 | 59.4 | 0.78 | 68.7 | 69.1 | 53733.001 | 0.591 | 75.9 | 58.1 | 1.45 | 68.7 | 68.3 | 107860.7105 | 0.576 | 75.8354 | 58.4354 | 1.4 | 68.7 | 68.6 | 101896.7155 | 0.586
1171 | -0.93333 | 76.4 | 60.7 | 128.4933 | 431.6423 | 75.9 | 64.8 | 0.58 | 68.8 | 69.3 | 27121.5759 | 0.407 | 0.11991 | 75.4 | 63.5356 | 0.73 | 68.8 | 68.7 | 35968.8252 | 0.435 | 75.3 | 63.7356 | 0.93 | 68.8 | 68.8 | 45054.4199 | 0.432 | 75.4 | 62.9 | 1.12 | 68.8 | 68.5 | 58649.3316 | 0.447 | 75.5 | 64.7 | 0.56 | 68.8 | 69.3 | 25390.6639 | 0.427 | 76 | 59.3 | 0.78 | 68.8 | 69.1 | 54141.8587 | 0.59 | 76 | 58.1 | 1.45 | 68.8 | 68.4 | 108056.4776 | 0.577 | 75.9 | 58.5 | 1.4 | 68.8 | 68.7 | 101972.4805 | 0.586
1172 | -0.96667 | 76.5 | 60.7357 | 127.6643 | 433.5427 | 75.9 | 64.7 | 0.58 | 68.8357 | 69.2643 | 27445.7642 | 0.407 | 0.18278 | 75.4 | 63.6 | 0.73 | 68.8357 | 68.8 | 35876.2237 | 0.435 | 75.4 | 63.8 | 0.93 | 68.8357 | 68.8 | 45143.6847 | 0.432 | 75.5 | 63 | 1.12 | 68.8357 | 68.6 | 58454.3549 | 0.447 | 75.5357 | 64.7 | 0.56 | 68.8357 | 69.3 | 25461.0759 | 0.426 | 76 | 59.2 | 0.78 | 68.8357 | 69.1 | 54658.0483 | 0.59 | 76 | 58.1 | 1.45 | 68.8357 | 68.4 | 108391.4162 | 0.578 | 76 | 58.4 | 1.4 | 68.8357 | 68.7 | 102768.6905 | 0.586
1173 | -1 | 76.5 | 60.7 | 127.7358 | 435.4432 | 76 | 64.6 | 0.58 | 68.9 | 69.2 | 27796.9318 | 0.406 | 0.26494 | 75.5 | 63.6 | 0.73 | 68.9 | 68.8 | 36105.9259 | 0.435 | 75.5 | 63.8 | 0.93 | 68.9 | 68.8 | 45395.5674 | 0.433 | 75.5 | 63.1 | 1.12 | 68.9 | 68.7 | 58324.4017 | 0.448 | 75.6 | 64.6 | 0.56 | 68.9 | 69.3 | 25698.8838 | 0.426 | 76.1 | 59.1358 | 0.78 | 68.9 | 69.1 | 54932.8418 | 0.59 | 76.1 | 58.2 | 1.45 | 68.9 | 68.5 | 108727.5741 | 0.578 | 76 | 58.3 | 1.4 | 68.9 | 68.6 | 103897.3217 | 0.586
1174 | -1.0333 | 76.6 | 60.7 | 128.3718 | 437.5436 | 76 | 64.6 | 0.58 | 69 | 69.2 | 27924.4403 | 0.406 | 0.32131 | 75.5 | 63.5 | 0.73 | 69 | 68.7 | 36618.453 | 0.435 | 75.5 | 63.7 | 0.93 | 69 | 68.8 | 45921.7143 | 0.433 | 75.6 | 63.1 | 1.13 | 69 | 68.7 | 58877.9151 | 0.448 | 75.7 | 64.7 | 0.56 | 69 | 69.3359 | 25733.8435 | 0.425 | 76.1 | 59.2 | 0.78 | 69 | 69.1 | 54755.447 | 0.589 | 76.1 | 58.1 | 1.45 | 69 | 68.5 | 109223.451 | 0.579 | 76.1 | 58.2 | 1.4 | 69 | 68.6 | 104703.5763 | 0.587
1175 | -1.0667 | 76.6 | 60.7 | 128.7279 | 439.6081 | 76.1 | 64.6 | 0.58 | 69 | 69.236 | 27949.4365 | 0.405 | 0.366 | 75.6 | 63.5 | 0.73 | 69 | 68.8 | 36712.8696 | 0.436 | 75.636 | 63.8 | 0.93 | 69 | 68.9 | 46163.5567 | 0.433 | 75.7 | 63.336 | 1.13 | 69 | 68.9 | 58192.6757 | 0.448 | 75.8 | 64.664 | 0.56 | 69 | 69.364 | 26046.6605 | 0.42464 | 76.2 | 59.236 | 0.78 | 69 | 69.2 | 54878.6065 | 0.589 | 76.2 | 58.1 | 1.46 | 69 | 68.5 | 109908.1477 | 0.58 | 76.1 | 58.2 | 1.4036 | 69 | 68.7 | 105387.4171 | 0.587
1176 | -1.1 | 76.7 | 60.7 | 127.8639 | 441.6446 | 76.1 | 64.6 | 0.58 | 69.1 | 69.3 | 27939.2401 | 0.405 | 0.34894 | 75.6 | 63.6 | 0.73 | 69.1 | 68.8 | 36817.8307 | 0.436 | 75.7 | 63.8639 | 0.93 | 69.1 | 69 | 46309.0969 | 0.433 | 75.8 | 63.3639 | 1.13 | 69.1 | 68.9 | 58529.9808 | 0.449 | 75.9 | 64.3 | 0.56 | 69.1 | 69.2 | 26871.2788 | 0.424 | 76.2 | 59.3 | 0.78 | 69.1 | 69.2 | 54864.7885 | 0.589 | 76.2 | 58.1 | 1.46 | 69.1 | 68.5361 | 110519.0519 | 0.58036 | 76.2 | 58.3 | 1.41 | 69.1 | 68.7361 | 105212.6874 | 0.588
1177 | -1.1333 | 76.7 | 60.8 | 127.3637 | 443.645 | 76.2 | 64.7363 | 0.58 | 69.1363 | 69.4 | 27805.3354 | 0.405 | 0.27075 | 75.7 | 63.6 | 0.73 | 69.1363 | 68.9 | 36871.6545 | 0.43636 | 75.8 | 63.7 | 0.93 | 69.1363 | 68.9363 | 47233.7613 | 0.433 | 75.9 | 63.2363 | 1.13 | 69.1363 | 68.9 | 59551.3986 | 0.449 | 76 | 64.3 | 0.56 | 69.1363 | 69.2363 | 27227.9076 | 0.424 | 76.3 | 59.2 | 0.77 | 69.1363 | 69.2 | 55214.9619 | 0.589 | 76.3 | 58.1 | 1.46 | 69.1363 | 68.6 | 110735.4331 | 0.581 | 76.2 | 58.5363 | 1.41 | 69.1363 | 68.9 | 104143.8258 | 0.588
1178 | -1.1667 | 76.8 | 60.8 | 126.4545 | 445.7455 | 76.2 | 64.8 | 0.58 | 69.2 | 69.4 | 27637.7121 | 0.404 | 0.21127 | 75.7 | 63.6 | 0.73 | 69.2 | 68.9 | 37019.9083 | 0.437 | 75.9 | 63.8 | 0.93 | 69.2 | 69 | 47427.274 | 0.43336 | 76 | 63.3 | 1.13 | 69.2 | 69 | 59879.8214 | 0.449 | 76.1 | 64.3 | 0.56 | 69.2 | 69.3 | 27426.2218 | 0.424 | 76.3 | 59.1364 | 0.77 | 69.2 | 69.2 | 55632.0923 | 0.589 | 76.3 | 58.1364 | 1.46 | 69.2 | 68.7 | 110911.3671 | 0.582 | 76.3 | 58.7 | 1.41 | 69.2 | 69 | 103272.3641 | 0.589
1179 | -1.2 | 76.8 | 60.9 | 124.754 | 447.746 | 76.3 | 64.7635 | 0.58 | 69.3 | 69.4 | 27940.9356 | 0.404 | 0.25392 | 75.8 | 63.6 | 0.73 | 69.3 | 68.9 | 37147.6734 | 0.43736 | 76 | 63.8365 | 0.93 | 69.3 | 69.1 | 47360.2995 | 0.434 | 76 | 63.4365 | 1.13 | 69.3 | 69.1 | 59333.5656 | 0.45 | 76.1 | 64.3 | 0.56 | 69.3 | 69.3 | 27475.3206 | 0.424 | 76.4 | 59.2 | 0.77 | 69.3 | 69.3 | 55523.8984 | 0.589 | 76.4 | 58.3 | 1.46 | 69.3 | 68.8 | 110607.2726 | 0.583 | 76.3 | 58.7 | 1.41 | 69.3 | 69 | 103854.8575 | 0.589
1180 | -1.2333 | 76.9 | 60.9 | 123.1634 | 449.7464 | 76.3 | 64.7 | 0.58 | 69.3 | 69.4 | 28276.4617 | 0.404 | 0.31332 | 75.8 | 63.7 | 0.73 | 69.3 | 69 | 37148.9424 | 0.438 | 76 | 63.9634 | 0.93 | 69.3 | 69.2 | 47127.0177 | 0.434 | 76.1 | 63.6 | 1.13 | 69.3 | 69.2 | 58785.6745 | 0.45 | 76.2 | 64.4 | 0.56 | 69.3 | 69.4 | 27331.6713 | 0.424 | 76.4 | 59.1 | 0.77 | 69.3 | 69.3 | 56000.6905 | 0.589 | 76.4 | 58.2 | 1.47 | 69.3 | 68.8 | 111598.3004 | 0.584 | 76.4 | 58.6 | 1.41 | 69.3 | 69 | 104707.3555 | 0.589
1181 | -1.2667 | 76.9 | 60.9 | 123.1367 | 451.9469 | 76.4 | 64.7 | 0.58 | 69.4 | 69.4 | 28386.0408 | 0.404 | 0.38427 | 75.9 | 63.7 | 0.73 | 69.4 | 69.0367 | 37273.9066 | 0.43837 | 76.1 | 63.9 | 0.93367 | 69.4 | 69.2 | 47447.4456 | 0.434 | 76.1 | 63.6 | 1.13 | 69.4 | 69.2633 | 59116.2561 | 0.45 | 76.2 | 64.5 | 0.56 | 69.4 | 69.4 | 27331.1809 | 0.424 | 76.5 | 59.1 | 0.77367 | 69.4 | 69.3 | 56242.9255 | 0.589 | 76.5 | 58.2633 | 1.47 | 69.4 | 68.8 | 111749.8489 | 0.58437 | 76.4 | 58.5 | 1.41 | 69.4 | 69 | 105769.6754 | 0.59
1182 | -1.3 | 77 | 60.9 | 123.3 | 454.221 | 76.4 | 64.8 | 0.58 | 69.5 | 69.5 | 28164.2495 | 0.404 | 0.38932 | 75.9 | 63.9 | 0.74 | 69.5 | 69.2 | 36961.5419 | 0.439 | 76.1 | 64 | 0.94 | 69.5 | 69.3 | 47370.4567 | 0.435 | 76.2 | 63.5 | 1.13 | 69.5 | 69.2 | 59875.6648 | 0.45 | 76.3 | 64.5 | 0.56 | 69.5 | 69.4368 | 27488.2584 | 0.424 | 76.5 | 59.1368 | 0.78 | 69.5 | 69.3368 | 56260.14 | 0.589 | 76.5 | 58.2 | 1.47 | 69.5 | 68.9 | 112560.3068 | 0.585 | 76.5 | 58.6 | 1.41 | 69.5 | 69.1 | 105797.7447 | 0.59037
1183 | -1.35 | 77.037 | 61 | 122.4783 | 457.3217 | 76.5 | 64.8 | 0.58 | 69.6 | 69.5 | 28303.1414 | 0.404 | 0.42911 | 76 | 64.1 | 0.74 | 69.6 | 69.3 | 36582.5322 | 0.439 | 76.2 | 64.237 | 0.94 | 69.6 | 69.437 | 46696.5639 | 0.435 | 76.2 | 63.7 | 1.13 | 69.6 | 69.3 | 59467.4578 | 0.451 | 76.3 | 64.5 | 0.56 | 69.6 | 69.5 | 27557.7743 | 0.424 | 76.6 | 59.4 | 0.78 | 69.6 | 69.5 | 55673.7708 | 0.589 | 76.6 | 58.2 | 1.47 | 69.6 | 68.9 | 112931.7424 | 0.586 | 76.5 | 58.6 | 1.41 | 69.6 | 69.1 | 106047.6366 | 0.591
1184 | -1.4 | 77.1 | 61.1 | 119.6776 | 460.3224 | 76.6 | 64.5259 | 0.58 | 69.6371 | 69.3629 | 29235.897 | 0.404 | 0.44522 | 76.0371 | 64.1 | 0.74 | 69.6371 | 69.4 | 36754.0839 | 0.44 | 76.2371 | 64.6 | 0.94 | 69.6371 | 69.7 | 45623.5882 | 0.435 | 76.3 | 63.7 | 1.13 | 69.6371 | 69.4 | 59827.3024 | 0.451 | 76.4 | 64.5 | 0.56 | 69.6371 | 69.5 | 27717.1209 | 0.424 | 76.6371 | 59.4629 | 0.78 | 69.6371 | 69.5629 | 55727.0797 | 0.589 | 76.6 | 58.1629 | 1.4737 | 69.6371 | 68.9629 | 113803.7142 | 0.587 | 76.6 | 58.6 | 1.42 | 69.6371 | 69.2 | 106305.9302 | 0.592
1185 | -1.45 | 77.2 | 61 | 120.109 | 463.6603 | 76.6372 | 63.7372 | 0.58 | 69.7372 | 69 | 31335.8224 | 0.405 | 0.464 | 76.1 | 64 | 0.74 | 69.7372 | 69.3 | 37394.7085 | 0.44 | 76.3 | 64.6628 | 0.94 | 69.7372 | 69.7 | 45691.1769 | 0.435 | 76.4 | 63.6 | 1.13 | 69.7372 | 69.4 | 60548.5348 | 0.451 | 76.5 | 64.6 | 0.56 | 69.7372 | 69.6 | 27646.7829 | 0.424 | 76.7 | 59.2628 | 0.78 | 69.7372 | 69.5 | 56642.2626 | 0.59 | 76.7 | 57.9 | 1.48 | 69.7372 | 68.9 | 116416.8397 | 0.58837 | 76.7 | 58.7 | 1.42 | 69.7372 | 69.3 | 106614.7308 | 0.59237
1186 | -1.5 | 77.3 | 60.9 | 123.5746 | 467.2611 | 76.7 | 63.8 | 0.58 | 69.8373 | 69 | 31491.8584 | 0.406 | 0.50619 | 76.2 | 63.8 | 0.74 | 69.8373 | 69.3 | 38206.1653 | 0.441 | 76.4 | 64.6 | 0.94 | 69.8373 | 69.7 | 46266.9807 | 0.435 | 76.5 | 63.5 | 1.14 | 69.8373 | 69.3373 | 61520.0482 | 0.452 | 76.5 | 64.6 | 0.56 | 69.8373 | 69.6 | 27923.6159 | 0.424 | 76.8 | 59.2 | 0.78 | 69.8373 | 69.5373 | 57203.6752 | 0.59 | 76.8 | 58.0373 | 1.48 | 69.8373 | 69.0373 | 116103.7308 | 0.59 | 76.7373 | 58.6627 | 1.42 | 69.8373 | 69.3 | 107270.8374 | 0.593
1187 | -1.55 | 77.3374 | 60.9 | 124.0626 | 470.8245 | 76.8 | 63.9748 | 0.58 | 69.9 | 69.2374 | 31223.6403 | 0.407 | 0.6491 | 76.3 | 63.8374 | 0.74 | 69.9 | 69.3374 | 38496.4733 | 0.442 | 76.5 | 64.3626 | 0.94 | 69.9 | 69.6626 | 47359.6079 | 0.435 | 76.5 | 63.6 | 1.14 | 69.9 | 69.4626 | 61398.9558 | 0.453 | 76.6 | 64.6 | 0.56 | 69.9 | 69.7 | 27993.182 | 0.42437 | 76.9 | 59.4 | 0.78 | 69.9 | 69.7 | 56876.2609 | 0.591 | 76.9 | 58.0626 | 1.48 | 69.9 | 69.1 | 116577.504 | 0.591 | 76.8 | 58.4 | 1.42 | 69.9 | 69.3 | 109456.8445 | 0.594
1188 | -1.6 | 77.4 | 60.9 | 123.0627 | 474.2252 | 76.9 | 64.8375 | 0.59 | 70 | 69.7375 | 29561.1443 | 0.408 | 0.7395 | 76.3375 | 64.2 | 0.74 | 70 | 69.6 | 37622.7265 | 0.443 | 76.5375 | 63.9 | 0.94 | 70 | 69.4 | 49597.3305 | 0.436 | 76.6 | 63.5 | 1.14 | 70 | 69.4375 | 62538.2065 | 0.454 | 76.7 | 64.7375 | 0.56 | 70 | 69.8 | 27885.4963 | 0.425 | 76.9375 | 59.4 | 0.78 | 70 | 69.7 | 57082.3533 | 0.591 | 76.9 | 57.9 | 1.49 | 70 | 69.1 | 118459.0005 | 0.592 | 76.9 | 58.2 | 1.42 | 70 | 69.3 | 111104.5445 | 0.595
1189 | -1.6333 | 77.5 | 60.9 | 124.9988 | 477.0506 | 76.9 | 65.2 | 0.59 | 70.1 | 70 | 28766.7167 | 0.408 | 0.72613 | 76.4 | 64.2624 | 0.74 | 70.1 | 69.6624 | 37733.6521 | 0.443 | 76.6 | 63.9624 | 0.94 | 70.1 | 69.5 | 49793.8112 | 0.437 | 76.7 | 63.5624 | 1.14 | 70.1 | 69.5 | 62571.0287 | 0.45438 | 76.8 | 64.8 | 0.56 | 70.1 | 69.9 | 27945.3244 | 0.425 | 77 | 59.3624 | 0.78 | 70.1 | 69.7624 | 57373.3882 | 0.591 | 77 | 57.8624 | 1.49 | 70.1 | 69.2 | 119329.7868 | 0.59338 | 77 | 58.3 | 1.43 | 70.1 | 69.3376 | 111577.1573 | 0.596
1190 | -1.6667 | 77.5 | 60.9 | 124.8154 | 479.7266 | 77 | 65.4 | 0.59 | 70.1 | 70.1 | 28438.998 | 0.408 | 0.78133 | 76.5 | 64.2 | 0.74 | 70.1 | 69.6378 | 38161.8293 | 0.444 | 76.7 | 63.9 | 0.94 | 70.1 | 69.5 | 50294.0013 | 0.438 | 76.7 | 63.2622 | 1.14 | 70.1 | 69.4 | 64379.2998 | 0.455 | 76.8 | 64.4622 | 0.56 | 70.1 | 69.7 | 28806.4048 | 0.42538 | 77.1 | 58.9 | 0.78 | 70.1 | 69.6 | 59195.5915 | 0.592 | 77.1 | 57.8 | 1.49 | 70.1 | 69.2 | 120371.2262 | 0.595 | 77 | 58.1622 | 1.43 | 70.1 | 69.3622 | 112722.0288 | 0.597
1191 | -1.7 | 77.6 | 60.7621 | 128.9273 | 482.7273 | 77 | 65.2242 | 0.59 | 70.2 | 70.0621 | 28885.7185 | 0.408 | 0.87659 | 76.5 | 64.2621 | 0.74 | 70.2 | 69.7 | 38254.235 | 0.445 | 76.7 | 63.9 | 0.94379 | 70.2 | 69.5 | 50547.5217 | 0.439 | 76.8 | 62.9 | 1.15 | 70.2 | 69.2 | 66628.9679 | 0.45638 | 76.9 | 64.2379 | 0.56 | 70.2 | 69.6379 | 29513.3062 | 0.426 | 77.1 | 58.5242 | 0.78 | 70.2 | 69.5 | 60689.1007 | 0.593 | 77.1 | 58 | 1.5 | 70.2 | 69.3 | 119728.8452 | 0.596 | 77.1 | 57.9379 | 1.43 | 70.2 | 69.3 | 114535.4628 | 0.59838
1192 | -1.7333 | 77.6 | 60.562 | 134.6799 | 486.066 | 77.1 | 64.7 | 0.59 | 70.3 | 69.8 | 30334.6089 | 0.409 | 0.83848 | 76.6 | 63.838 | 0.75 | 70.3 | 69.5 | 39672.9507 | 0.446 | 76.8 | 64 | 0.95 | 70.3 | 69.6 | 50590.1988 | 0.44 | 76.8 | 62.838 | 1.15 | 70.3 | 69.238 | 67402.988 | 0.458 | 76.9 | 64.5 | 0.56 | 70.3 | 69.8 | 29178.532 | 0.427 | 77.2 | 57.624 | 0.78 | 70.3 | 69.162 | 63875.2001 | 0.594 | 77.2 | 57.862 | 1.5 | 70.3 | 69.362 | 120828.8235 | 0.59738 | 77.1 | 58.038 | 1.4338 | 70.3 | 69.4 | 114402.9752 | 0.6
1193 | -1.7667 | 77.7 | 60.5 | 137.8668 | 489.2668 | 77.1 | 64.6238 | 0.59 | 70.3 | 69.7619 | 30791.6959 | 0.41 | 1.144 | 76.6 | 63.4476 | 0.75 | 70.3 | 69.3238 | 41257.9653 | 0.447 | 76.8 | 63.9619 | 0.95 | 70.3 | 69.6 | 50982.7199 | 0.441 | 76.9 | 62.8619 | 1.15 | 70.3 | 69.3 | 67563.7446 | 0.45938 | 77 | 63.8713 | 0.56 | 70.3 | 69.4857 | 30843.2625 | 0.428 | 77.2 | 56.9 | 0.78 | 70.3 | 68.9381 | 66746.5284 | 0.596 | 77.2 | 57.2238 | 1.5038 | 70.3 | 69.1619 | 125796.2156 | 0.599 | 77.2 | 57.3094 | 1.44 | 70.3 | 69.1857 | 119389.8447 | 0.601
1194 | -1.8 | 77.7 | 59.6853 | 155.7346 | 493.9734 | 77.2 | 63.7235 | 0.59 | 70.4 | 69.2618 | 33246.608 | 0.411 | 2.0353 | 76.7 | 62 | 0.75 | 70.4 | 68.6 | 46148.6879 | 0.449 | 76.9 | 63.6618 | 0.95 | 70.4 | 69.5 | 52446.6767 | 0.442 | 76.9 | 62.0235 | 1.16 | 70.4 | 68.8618 | 72227.5292 | 0.46138 | 77 | 61.4853 | 0.57 | 70.4 | 68.1618 | 36619.6752 | 0.43 | 77.3 | 57 | 0.79 | 70.4 | 69.1 | 66626.7916 | 0.598 | 77.3 | 56.6765 | 1.51 | 70.4 | 68.9382 | 129966.7232 | 0.601 | 77.2 | 55.0618 | 1.44 | 70.4 | 68.3618 | 133690.6981 | 0.60338
1195 | -1.85 | 77.8 | 58.9617 | 185.6202 | 500.9601 | 77.2383 | 63.1383 | 0.59 | 70.5 | 69 | 34878.0129 | 0.413 | 2.1096 | 76.7383 | 61.8617 | 0.76 | 70.5 | 68.6 | 46941.173 | 0.45138 | 76.9 | 63.5383 | 0.95383 | 70.5 | 69.4383 | 53501.5662 | 0.44338 | 77 | 61.1 | 1.1638 | 70.5 | 68.5 | 77440.3178 | 0.464 | 77.1 | 60.5383 | 0.57 | 70.5 | 67.7383 | 39419.1241 | 0.43338 | 77.3 | 57.2383 | 0.79 | 70.5 | 69.2383 | 66332.0334 | 0.6 | 77.3 | 57.2 | 1.5138 | 70.5 | 69.3 | 127419.8112 | 0.603 | 77.3 | 54.8767 | 1.45 | 70.5 | 68.3383 | 135959.9581 | 0.60638
1196 | -1.9 | 77.9 | 58.9 | 190.5616 | 506.5846 | 77.3 | 63.4231 | 0.6 | 70.6 | 69.1615 | 34665.0498 | 0.415 | 1.7761 | 76.8 | 60.9462 | 0.76 | 70.6 | 68.1231 | 50573.807 | 0.45438 | 77 | 63.6231 | 0.96 | 70.6 | 69.5615 | 53710.3247 | 0.445 | 77.1 | 60.6231 | 1.17 | 70.6 | 68.2615 | 80806.1663 | 0.46738 | 77.1385 | 61.3154 | 0.58 | 70.6 | 68.2385 | 38169.5615 | 0.438 | 77.4 | 56.6693 | 0.79 | 70.6 | 69.1231 | 68659.5162 | 0.602 | 77.4 | 56.1308 | 1.52 | 70.6 | 68.8846 | 135134.5903 | 0.605 | 77.3385 | 55.6385 | 1.46 | 70.6 | 68.8 | 132172.8798 | 0.60938
1197 | -1.95 | 77.9386 | 58.2843 | 202.5559 | 513.0558 | 77.4 | 63.2771 | 0.6 | 70.7 | 69.1771 | 35395.771 | 0.41739 | 1.727 | 76.9 | 59.3 | 0.77 | 70.7 | 67.4 | 56537.5486 | 0.45939 | 77.1 | 62.7614 | 0.96 | 70.7 | 69.1614 | 57491.8307 | 0.44639 | 77.1386 | 60.1771 | 1.18 | 70.7 | 68.1386 | 83998.1751 | 0.471 | 77.2 | 62.4 | 0.58 | 70.7 | 68.9 | 36039.4555 | 0.441 | 77.5 | 54.7 | 0.8 | 70.7 | 68.4 | 75778.8173 | 0.605 | 77.5 | 53.2614 | 1.53 | 70.7 | 67.9 | 154810.5162 | 0.60839 | 77.4 | 55.7614 | 1.4639 | 70.7 | 68.9614 | 132547.0106 | 0.612
1198 | -2 | 78 | 57.7 | 229.2708 | 520.803 | 77.5 | 63.9613 | 0.6 | 70.8 | 69.6 | 34030.894 | 0.419 | 1.9842 | 77 | 58.9226 | 0.78 | 70.8 | 67.2613 | 58616.3805 | 0.46439 | 77.2 | 62.5774 | 0.97 | 70.8 | 69.1387 | 59135.4144 | 0.449 | 77.2 | 60.9 | 1.19 | 70.8 | 68.6613 | 81235.8433 | 0.47439 | 77.3 | 61.5679 | 0.58 | 70.8 | 68.5839 | 38407.6788 | 0.44339 | 77.6 | 54.8 | 0.8 | 70.8 | 68.5387 | 76128.7214 | 0.60839 | 77.5387 | 52.6613 | 1.54 | 70.8 | 67.8 | 160335.2695 | 0.61239 | 77.5 | 55.1226 | 1.47 | 70.8 | 68.7613 | 137834.557 | 0.615
1199 | -2.05 | 78.1 | 57.2612 | 241.1358 | 527.8821 | 77.6 | 63.0836 | 0.60388 | 70.9 | 69.2224 | 36533.5011 | 0.42139 | 2.575 | 77.1 | 58.2776 | 0.79 | 70.9 | 67.1388 | 61771.38 | 0.46939 | 77.2388 | 62.6448 | 0.97 | 70.9 | 69.2224 | 59173.2177 | 0.45139 | 77.3 | 60.2836 | 1.2 | 70.9 | 68.4224 | 85281.7504 | 0.47739 | 77.4 | 59.1836 | 0.59 | 70.9 | 67.3612 | 44751.4655 | 0.44739 | 77.6388 | 55.7328 | 0.8 | 70.9 | 69.0164 | 73656.2454 | 0.61139 | 77.6 | 51.7448 | 1.55 | 70.9 | 67.5612 | 167858.4879 | 0.61739 | 77.6 | 53.4672 | 1.48 | 70.9 | 68.3224 | 148848.6092 | 0.61839
1200 | -2.1 | 78.0611 | 56.4832 | 263.0861 | 535.1276 | 77.6 | 61.7611 | 0.61 | 70.8611 | 68.5 | 40308.4008 | 0.42439 | 3.2435 | 77.1389 | 58.9778 | 0.79389 | 70.8611 | 67.6389 | 60426.3599 | 0.47539 | 77.3 | 61.2389 | 0.98 | 70.8611 | 68.5389 | 65835.5872 | 0.45439 | 77.4 | 59.3 | 1.21 | 70.8611 | 68 | 91486.0942 | 0.48139 | 77.5 | 58.6168 | 0.6 | 70.8611 | 67.1778 | 46950.2112 | 0.45339 | 77.7 | 58.0389 | 0.81 | 70.8611 | 70 | 66474.9828 | 0.61339 | 77.7 | 50.7778 | 1.5639 | 70.8611 | 67.4389 | 176120.584 | 0.62239 | 77.7 | 51.3 | 1.49 | 70.8611 | 67.6 | 164212.346 | 0.62239
1201 | -1.9167 | 77.8 | 56.139 | 288.2899 | 529.6364 | 77.561 | 61.261 | 0.61 | 70.5 | 68.2 | 41839.7199 | 0.42739 | 2.6325 | 77.061 | 59.6 | 0.8 | 70.5 | 68 | 58634.557 | 0.47939 | 77.361 | 61.639 | 0.9839 | 70.5 | 68.839 | 64690.7065 | 0.45739 | 77.461 | 59.639 | 1.22 | 70.5 | 68.239 | 90950.9623 | 0.48539 | 77.461 | 59.839 | 0.6 | 70.5 | 67.9 | 44332.8793 | 0.45839 | 77.7 | 58.2 | 0.81 | 70.5 | 70.1 | 65764.3262 | 0.614 | 77.761 | 51.7 | 1.5739 | 70.5 | 67.9 | 171571.8539 | 0.62739 | 77.7 | 51.639 | 1.5 | 70.5 | 67.9 | 163602.9679 | 0.62739
1202 | -1.7333 | 77.5 | 56.5 | 276.6693 | 521.0344 | 77.2608 | 60.6608 | 0.62 | 70.1608 | 67.8608 | 43016.6148 | 0.43139 | 1.9653 | 76.8 | 59.8 | 0.81 | 70.1608 | 68 | 57524.5582 | 0.483 | 77.1 | 62.0392 | 0.99 | 70.1608 | 69 | 62249.0682 | 0.46 | 77.1608 | 60.1783 | 1.23 | 70.1608 | 68.4392 | 87279.1148 | 0.48839 | 77.1608 | 59.9 | 0.61 | 70.1608 | 67.9 | 43885.3157 | 0.462 | 77.4 | 58.0608 | 0.81 | 70.1608 | 69.8608 | 65518.2738 | 0.615 | 77.4608 | 51.7 | 1.5839 | 70.1608 | 67.8 | 170599.4181 | 0.63039 | 77.4608 | 52.6958 | 1.51 | 70.1608 | 68.1783 | 155968.6626 | 0.631
1203 | -1.55 | 77.2607 | 56.8393 | 268.7434 | 511.9146 | 77 | 60.2393 | 0.62 | 69.8 | 67.5393 | 43667.5297 | 0.43439 | 1.0699 | 76.5607 | 59.8607 | 0.81 | 69.8 | 67.9607 | 56647.5631 | 0.486 | 76.8607 | 62.1607 | 0.99 | 69.8 | 68.9607 | 60866.5103 | 0.461 | 76.9 | 60.6 | 1.23 | 69.8 | 68.6 | 83966.5108 | 0.491 | 76.9 | 59.5822 | 0.61 | 69.8 | 67.6607 | 44340.0394 | 0.46539 | 77.1607 | 56.8429 | 0.81 | 69.8 | 69.2215 | 68652.505 | 0.615 | 77.2 | 51.2822 | 1.59 | 69.8 | 67.5607 | 172583.6454 | 0.634 | 77.1607 | 54.5 | 1.51 | 69.8 | 68.7607 | 143343.0577 | 0.633
1204 | -1.3667 | 76.9606 | 56.7212 | 265.7692 | 502.7092 | 76.7606 | 60.6 | 0.63 | 69.4606 | 67.7 | 42424.814 | 0.438 | 0.89249 | 76.2606 | 59.6788 | 0.82 | 69.4606 | 67.8 | 56664.5706 | 0.48839 | 76.5606 | 61.7212 | 1 | 69.4606 | 68.5606 | 61753.6573 | 0.46239 | 76.6606 | 60.8575 | 1.24 | 69.4606 | 68.6394 | 81584.5124 | 0.49239 | 76.6606 | 58.8 | 0.62 | 69.4606 | 67.1 | 46019.1498 | 0.46839 | 76.8606 | 55.1606 | 0.81 | 69.4606 | 68.4606 | 73673.971 | 0.61639 | 76.9606 | 50.6788 | 1.6 | 69.4606 | 67.2394 | 175887.8419 | 0.63739 | 76.9 | 54.4394 | 1.52 | 69.4606 | 68.6 | 142379.8974 | 0.63439
1205 | -1.1833 | 76.7 | 56.7395 | 275.6175 | 493.931 | 76.4605 | 60.1815 | 0.63 | 69.1605 | 67.321 | 43009.8226 | 0.44039 | 0.47329 | 76 | 60.1605 | 0.82 | 69.1605 | 67.9605 | 54374.1842 | 0.491 | 76.3 | 61.1 | 1 | 69.1605 | 68.1605 | 63468.3631 | 0.464 | 76.3605 | 62.3 | 1.24 | 69.1605 | 69.2 | 72875.3835 | 0.493 | 76.3605 | 58.979 | 0.62 | 69.1605 | 67.2 | 45120.0825 | 0.472 | 76.6 | 54.142 | 0.81 | 69.1605 | 67.921 | 76279.5397 | 0.618 | 76.6605 | 51.779 | 1.61 | 69.1605 | 67.6 | 167083.2025 | 0.64039 | 76.6 | 55.079 | 1.52 | 69.1605 | 68.6395 | 136972.158 | 0.636
1206 | -1 | 76.5 | 56.9 | 267.2208 | 484.0623 | 76.2 | 58.8 | 0.64 | 68.8604 | 66.5 | 46318.9761 | 0.4434 | 0.34322 | 75.7604 | 59.8 | 0.82396 | 68.8604 | 67.6604 | 54945.6025 | 0.4924 | 76.0604 | 60.9208 | 1 | 68.8604 | 67.9604 | 63379.312 | 0.465 | 76.1 | 62.4 | 1.24 | 68.8604 | 69.1604 | 70777.2612 | 0.493 | 76.1 | 59.7396 | 0.62 | 68.8604 | 67.5 | 42736.2461 | 0.4744 | 76.3604 | 52.7 | 0.82 | 68.8604 | 67.3 | 80555.0416 | 0.62 | 76.4 | 52.5396 | 1.61 | 68.8604 | 67.7 | 160934.1269 | 0.6424 | 76.3604 | 55.1415 | 1.52 | 68.8604 | 68.5208 | 135103.2705 | 0.636
1207 | -0.93333 | 76.4 | 56.7603 | 267.6919 | 481.2808 | 76 | 58.8397 | 0.64 | 68.7 | 66.5397 | 45944.9828 | 0.447 | 0.98328 | 75.5603 | 59.9795 | 0.83 | 68.7 | 67.6397 | 53946.3393 | 0.4944 | 75.8 | 60.1603 | 1.004 | 68.7 | 67.4603 | 65684.0871 | 0.467 | 75.8 | 62.3397 | 1.24 | 68.7 | 69 | 69803.9056 | 0.492 | 75.9 | 60.2 | 0.63 | 68.7 | 67.7 | 41075.5912 | 0.476 | 76.1 | 52.7 | 0.82 | 68.7 | 67.2 | 80147.832 | 0.6224 | 76.1 | 52.6 | 1.62 | 68.7 | 67.6 | 159127.6471 | 0.644 | 76.1 | 53.4205 | 1.52 | 68.7 | 67.7603 | 144364.5618 | 0.637
1208 | -0.86667 | 76.3 | 56.6 | 277.4594 | 479.0609 | 75.9 | 59.1 | 0.65 | 68.6 | 66.7 | 45383.1379 | 0.45 | 0.89547 | 75.4602 | 60.6203 | 0.83 | 68.6 | 67.9602 | 51361.0597 | 0.4954 | 75.7 | 60.1797 | 1.01 | 68.6 | 67.4398 | 65215.9217 | 0.469 | 75.7 | 62.3203 | 1.24 | 68.6 | 68.9602 | 69253.8405 | 0.492 | 75.8 | 60.7594 | 0.63 | 68.6 | 67.9398 | 39383.3494 | 0.478 | 76 | 52.2203 | 0.82 | 68.6 | 66.9602 | 81814.0216 | 0.625 | 76 | 52.9195 | 1.62 | 68.6 | 67.7398 | 156819.655 | 0.646 | 76 | 53.3992 | 1.53 | 68.6 | 67.7398 | 144217.0775 | 0.639
1209 | -0.8 | 76.2 | 56.74 | 276.5015 | 475.9403 | 75.8 | 59.14 | 0.65 | 68.5 | 66.7 | 45235.2149 | 0.453 | 0.38537 | 75.4 | 59.76 | 0.83 | 68.5 | 67.5 | 54351.4956 | 0.497 | 75.6 | 60.76 | 1.01 | 68.5 | 67.7 | 62752.9061 | 0.47 | 75.6 | 61.2801 | 1.24 | 68.5 | 68.3201 | 74015.8794 | 0.492 | 75.7 | 61.86 | 0.63 | 68.5 | 68.46 | 36386.6179 | 0.478 | 75.9 | 51.6 | 0.83 | 68.5 | 66.7 | 83920.4168 | 0.6274 | 75.9 | 53.4801 | 1.62 | 68.5 | 67.86 | 152285.6123 | 0.647 | 75.9 | 54.5801 | 1.53 | 68.5 | 68.06 | 136246.3847 | 0.6394
1210 | -0.73333 | 76.1 | 56.6599 | 270.5448 | 472.4198 | 75.7 | 59.7802 | 0.65 | 68.3599 | 67.0401 | 43501.3762 | 0.4554 | 0.59356 | 75.3 | 59.1599 | 0.83 | 68.3599 | 67.1599 | 56250.5292 | 0.4984 | 75.5 | 60.5401 | 1.014 | 68.3599 | 67.5401 | 63597.9418 | 0.4714 | 75.5 | 60.4202 | 1.24 | 68.3599 | 67.8401 | 78013.0803 | 0.492 | 75.6 | 61.1599 | 0.63 | 68.3599 | 68.0599 | 37980.4179 | 0.478 | 75.8 | 51.5401 | 0.83 | 68.3599 | 66.7401 | 84028.506 | 0.63 | 75.8 | 52.4599 | 1.63 | 68.3599 | 67.4599 | 159257.1937 | 0.648 | 75.8 | 53.8401 | 1.53 | 68.3599 | 67.8 | 140777.1255 | 0.64
1211 | -0.66667 | 76 | 56.3402 | 289.9569 | 470.5186 | 75.6 | 60.0598 | 0.66 | 68.2 | 67.1598 | 42766.6919 | 0.457 | 0.54541 | 75.2 | 58.5598 | 0.84 | 68.2 | 66.8598 | 58247.5425 | 0.5004 | 75.4 | 60.7598 | 1.02 | 68.2 | 67.6598 | 62335.3989 | 0.4724 | 75.4598 | 61.1196 | 1.24 | 68.2 | 68.1598 | 74254.4055 | 0.493 | 75.5 | 60.4598 | 0.63 | 68.2 | 67.6598 | 39557.6023 | 0.479 | 75.7 | 51.7196 | 0.83 | 68.2 | 66.7598 | 83432.9497 | 0.6324 | 75.7 | 51.7794 | 1.63 | 68.2 | 67.1598 | 163351.7154 | 0.6494 | 75.7 | 53.7392 | 1.53 | 68.2 | 67.6598 | 140800.1382 | 0.641
1212 | -0.6 | 75.8 | 55.9194 | 295.4605 | 467.3357 | 75.5 | 59.6 | 0.66 | 68.0597 | 66.9 | 43751.6661 | 0.459 | 0.68488 | 75.1 | 58.2597 | 0.84 | 68.0597 | 66.7 | 59052.0962 | 0.5024 | 75.3 | 60.1597 | 1.02 | 68.0597 | 67.3 | 64536.0858 | 0.4734 | 75.3597 | 60.2597 | 1.24 | 68.0597 | 67.7 | 78005.2338 | 0.493 | 75.4 | 59.6194 | 0.63 | 68.0597 | 67.1597 | 41599.3324 | 0.48 | 75.6 | 51.1403 | 0.83403 | 68.0597 | 66.5403 | 85569.6158 | 0.6344 | 75.6 | 50.7194 | 1.64 | 68.0597 | 66.7597 | 170314.3405 | 0.651 | 75.6 | 53.0209 | 1.54 | 68.0597 | 67.3403 | 145252.8794 | 0.642
1213 | -0.43333 | 75.5596 | 55.4596 | 318.4021 | 459.4723 | 75.3596 | 59.4596 | 0.66 | 67.7596 | 66.7596 | 43841.1872 | 0.4604 | 0.031723 | 74.9 | 58.4213 | 0.84 | 67.7596 | 66.7404 | 58265.5777 | 0.5044 | 75.1596 | 59.9 | 1.02 | 67.7596 | 67.1404 | 65309.5061 | 0.475 | 75.2596 | 60.0404 | 1.24 | 67.7596 | 67.5 | 78702.1048 | 0.494 | 75.2596 | 59.0404 | 0.63 | 67.7596 | 66.8 | 42929.233 | 0.4814 | 75.5 | 51.2191 | 0.84 | 67.7596 | 66.5596 | 84784.2375 | 0.6364 | 75.5 | 50.2 | 1.64 | 67.7596 | 66.5596 | 173866.338 | 0.653 | 75.5 | 54.1 | 1.54 | 67.7596 | 67.7 | 137525.9986 | 0.643
1214 | -0.26667 | 75.3595 | 55.5 | 317.4378 | 449.8892 | 75.1 | 59.2 | 0.66 | 67.4595 | 66.5 | 44118.1392 | 0.462 | -0.14062 | 74.6595 | 59.6811 | 0.85 | 67.4595 | 67.2405 | 52948.1205 | 0.505 | 74.9595 | 60.1 | 1.02 | 67.4595 | 67.1595 | 63349.039 | 0.475 | 75 | 59.9189 | 1.24 | 67.4595 | 67.3595 | 78225.3693 | 0.494 | 75 | 59.3 | 0.64 | 67.4595 | 66.9 | 41731.1892 | 0.483 | 75.2595 | 50.3189 | 0.84 | 67.4595 | 66.0595 | 87466.1276 | 0.63841 | 75.2595 | 50.3811 | 1.64 | 67.4595 | 66.5 | 171075.3847 | 0.655 | 75.2595 | 54.1405 | 1.54 | 67.4595 | 67.6 | 135542.5039 | 0.643
1215 | -0.1 | 75.0593 | 55.6 | 314.9341 | 439.7868 | 74.8593 | 59.3407 | 0.66 | 67.1593 | 66.5 | 43198.2566 | 0.463 | -0.47367 | 74.4 | 59.8374 | 0.85 | 67.1593 | 67.2187 | 51638.2755 | 0.505 | 74.7 | 60.4626 | 1.02 | 67.1593 | 67.1813 | 60960.2146 | 0.476 | 74.7593 | 58.978 | 1.24 | 67.1593 | 66.7187 | 81911.861 | 0.494 | 74.7593 | 59.4 | 0.64 | 67.1593 | 66.8 | 40795.63 | 0.483 | 75 | 49.378 | 0.84 | 67.1593 | 65.6187 | 90355.5586 | 0.64041 | 75.0593 | 51.0407 | 1.65 | 67.1593 | 66.6 | 165115.4569 | 0.656 | 75 | 54.7 | 1.54 | 67.1593 | 67.6 | 130492.0489 | 0.642
1216 | 0.066667 | 74.8 | 55.5 | 317.2893 | 429.8845 | 74.6 | 59.5185 | 0.67 | 66.8592 | 66.4592 | 42053.5526 | 0.464 | -0.2524 | 74.1592 | 58.3592 | 0.85 | 66.8592 | 66.3 | 56057.3363 | 0.506 | 74.4592 | 61.3777 | 1.02 | 66.8592 | 67.5592 | 55864.5113 | 0.475 | 74.5 | 57.9 | 1.24 | 66.8592 | 66.1 | 86467.1466 | 0.495 | 74.5 | 58.9592 | 0.64 | 66.8592 | 66.4592 | 41349.4168 | 0.484 | 74.7592 | 48.7223 | 0.85 | 66.8592 | 65.3408 | 91960.9934 | 0.643 | 74.8 | 51.9223 | 1.65 | 66.8592 | 66.7408 | 157437.0212 | 0.656 | 74.7592 | 53.6738 | 1.53 | 66.8592 | 67.0777 | 135024.245 | 0.64159
1217 | 0.23333 | 74.5591 | 55.2591 | 324.1947 | 420.164 | 74.3591 | 58.8 | 0.67 | 66.5 | 66 | 43312.7719 | 0.464 | 0.59619 | 73.9 | 58.5227 | 0.85 | 66.5 | 66.3409 | 54617.4427 | 0.506 | 74.2 | 60.4 | 1.02 | 66.5 | 66.9 | 58927.8306 | 0.474 | 74.2591 | 57.7591 | 1.25 | 66.5 | 65.9 | 85947.8081 | 0.496 | 74.2591 | 58.3591 | 0.64 | 66.5 | 66.0591 | 42367.3502 | 0.48441 | 74.5 | 49.4773 | 0.85 | 66.5 | 65.4591 | 88688.5051 | 0.645 | 74.5591 | 52.9591 | 1.65 | 66.5 | 66.9591 | 148790.3591 | 0.656 | 74.5 | 50.9409 | 1.54 | 66.5 | 65.9 | 151244.1834 | 0.642
1218 | 0.4 | 74.4 | 54.9 | 338.91 | 411.554 | 74.1 | 58.559 | 0.67 | 66.3 | 65.759 | 43460.8956 | 0.465 | 0.49786 | 73.7 | 58.936 | 0.85 | 66.3 | 66.418 | 52258.8252 | 0.506 | 73.959 | 59.995 | 1.02 | 66.3 | 66.577 | 59489.8386 | 0.473 | 74 | 58.023 | 1.25 | 66.3 | 65.941 | 83305.6128 | 0.497 | 74 | 58.159 | 0.64 | 66.3 | 65.859 | 42363.3765 | 0.485 | 74.259 | 48.059 | 0.85 | 66.3 | 64.859 | 93151.0443 | 0.647 | 74.3 | 52.418 | 1.65 | 66.3 | 66.559 | 150619.9974 | 0.655 | 74.259 | 50.959 | 1.54 | 66.3 | 65.759 | 149971.5481 | 0.643
1219 | 0.45 | 74.3 | 54.4589 | 350.9626 | 409.4766 | 73.9589 | 58.3 | 0.67 | 66.2 | 65.6 | 43832.5606 | 0.466 | 0.76109 | 73.5 | 57.7589 | 0.85 | 66.2 | 65.7 | 55915.8215 | 0.50641 | 73.7 | 58.5411 | 1.02 | 66.2 | 65.7411 | 64752.1652 | 0.47341 | 73.8 | 59.1 | 1.25 | 66.2 | 66.4 | 76371.5706 | 0.497 | 73.8 | 58.0822 | 0.64 | 66.2 | 65.7411 | 42016.567 | 0.486 | 74 | 47.9822 | 0.85 | 66.2 | 64.7411 | 93004.1346 | 0.649 | 74.0589 | 52.0411 | 1.65 | 66.2 | 66.3 | 151513.773 | 0.655 | 74 | 50.3178 | 1.54 | 66.2 | 65.4 | 152679.2785 | 0.64341
1220 | 0.5 | 74.2 | 54.3412 | 359.2227 | 407.2526 | 73.9 | 58.3825 | 0.67 | 66.1 | 65.6 | 43403.9628 | 0.467 | 0.75399 | 73.4588 | 57.9649 | 0.85 | 66.1 | 65.7825 | 54972.4683 | 0.507 | 73.6 | 59.9887 | 1.02 | 66.1 | 66.4649 | 58185.8805 | 0.474 | 73.7 | 58.5763 | 1.25 | 66.1 | 66.0588 | 78843.6446 | 0.497 | 73.7 | 58.7588 | 0.64 | 66.1 | 66 | 40094.5503 | 0.486 | 74 | 48.8 | 0.86 | 66.1 | 65 | 90027.7971 | 0.651 | 74 | 52.2763 | 1.64 | 66.1 | 66.3588 | 149239.0804 | 0.655 | 73.9 | 50.1237 | 1.54 | 66.1 | 65.3412 | 153669.1457 | 0.645
1221 | 0.55 | 74.1586 | 54.7414 | 348.2835 | 403.5692 | 73.8 | 58.6586 | 0.67 | 66 | 65.7586 | 42390.5729 | 0.467 | 0.25405 | 73.4 | 58.4346 | 0.85 | 66 | 66.0173 | 52997.2883 | 0.507 | 73.6 | 61.8759 | 1.02 | 66 | 67.4173 | 49585.3098 | 0.47259 | 73.6 | 57.6 | 1.25 | 66 | 65.6 | 83437.543 | 0.497 | 73.7 | 58.4586 | 0.64 | 66 | 65.8586 | 40697.6957 | 0.486 | 73.9 | 49.3654 | 0.86 | 66 | 65.1827 | 88068.4233 | 0.65241 | 73.9 | 51.8241 | 1.64 | 66 | 66.1414 | 151708.5498 | 0.655 | 73.9 | 51.3414 | 1.54 | 66 | 65.7414 | 145551.0964 | 0.646
1222 | 0.6 | 74.1 | 54.8415 | 342.8268 | 400.1097 | 73.7 | 58.3829 | 0.67 | 65.9 | 65.5415 | 43097.478 | 0.468 | 0.0098294 | 73.3 | 56.9415 | 0.85 | 65.9 | 65.2415 | 58175.6447 | 0.508 | 73.5 | 60.0927 | 1.01 | 65.9 | 66.4171 | 56606.7957 | 0.471 | 73.5585 | 57.9244 | 1.25 | 65.9 | 65.6829 | 81629.1073 | 0.49741 | 73.6 | 58.0585 | 0.64 | 65.9 | 65.6585 | 41516.4294 | 0.487 | 73.8 | 50.6171 | 0.86 | 65.9 | 65.6 | 83471.4092 | 0.653 | 73.8 | 52.3756 | 1.64 | 65.9 | 66.2585 | 147289.4207 | 0.654 | 73.8 | 51.8585 | 1.54 | 65.9 | 65.9 | 141609.7778 | 0.646
1223 | 0.65 | 74 | 54.7584 | 340.7307 | 396.9337 | 73.6584 | 58.9 | 0.67 | 65.8 | 65.8 | 41447.3164 | 0.468 | 0.061891 | 73.2 | 57.3168 | 0.85 | 65.8 | 65.3584 | 56648.7886 | 0.50842 | 73.4 | 57.1673 | 1.01 | 65.8 | 64.7921 | 68859.938 | 0.471 | 73.5 | 58.6168 | 1.25 | 65.8 | 65.9584 | 77714.8211 | 0.497 | 73.5 | 56.9752 | 0.64 | 65.8 | 65.0168 | 44315.885 | 0.487 | 73.7 | 49.0921 | 0.86 | 65.8 | 65.0168 | 88561.7901 | 0.654 | 73.7584 | 50.6752 | 1.64 | 65.8 | 65.6584 | 158261.2334 | 0.654 | 73.7 | 51.5584 | 1.54 | 65.8 | 65.7584 | 142881.0663 | 0.646
1224 | 0.7 | 73.9 | 53.6749 | 372.1201 | 396.3668 | 73.6 | 58.9417 | 0.67 | 65.7 | 65.8 | 41081.3908 | 0.468 | 0.08798 | 73.1583 | 56.9251 | 0.85 | 65.7 | 65.1834 | 57774.0382 | 0.509 | 73.3 | 54.6668 | 1.02 | 65.7 | 63.4834 | 79506.2451 | 0.47342 | 73.4 | 58.1834 | 1.25 | 65.7 | 65.7417 | 79567.1023 | 0.497 | 73.4 | 55.4166 | 0.64 | 65.7 | 64.2 | 48481.5917 | 0.489 | 73.7 | 47.1583 | 0.86 | 65.7 | 64.3583 | 95573.4497 | 0.65542 | 73.7 | 49.9834 | 1.64 | 65.7 | 65.3417 | 162948.8845 | 0.65442 | 73.6583 | 51.3834 | 1.55 | 65.7 | 65.6417 | 143622.7135 | 0.646
1225 | 0.73333 | 73.9 | 53.3836 | 397.6674 | 396.4491 | 73.5 | 58.7582 | 0.67 | 65.7 | 65.6582 | 41318.9412 | 0.468 | 0.046251 | 73.1 | 57.9 | 0.85 | 65.7 | 65.6 | 54171.8483 | 0.51 | 73.3 | 55.9582 | 1.0242 | 65.7 | 64.2 | 74187.7239 | 0.476 | 73.3 | 58.6164 | 1.25 | 65.7 | 65.9164 | 76813.5717 | 0.497 | 73.4 | 55.0836 | 0.65 | 65.7 | 64.0418 | 49422.2 | 0.49142 | 73.6 | 46.3582 | 0.86418 | 65.7 | 64.0582 | 98587.5422 | 0.65742 | 73.6 | 50.3327 | 1.64 | 65.7 | 65.4164 | 159887.9882 | 0.655 | 73.6 | 51.4746 | 1.55 | 65.7 | 65.6164 | 142676.0227 | 0.646
1226 | 0.76667 | 73.8 | 53.3161 | 390.0836 | 394.4419 | 73.5 | 57.9742 | 0.67 | 65.6 | 65.2161 | 43465.4079 | 0.468 | 0.26133 | 73 | 57.5323 | 0.85 | 65.6 | 65.4161 | 55421.0748 | 0.51 | 73.2 | 55.5161 | 1.03 | 65.6 | 63.9581 | 76359.1074 | 0.47842 | 73.3 | 57.2742 | 1.25 | 65.6 | 65.2161 | 83533.8271 | 0.497 | 73.3 | 55.6 | 0.65 | 65.6 | 64.3419 | 48101.8313 | 0.49342 | 73.5581 | 45.3742 | 0.87 | 65.6 | 63.7581 | 102187.6508 | 0.66 | 73.6 | 48.8581 | 1.65 | 65.6 | 64.8581 | 170011.0631 | 0.65542 | 73.5 | 50.7677 | 1.55 | 65.6 | 65.3419 | 146985.1234 | 0.646
1227 | 0.8 | 73.8 | 52.358 | 423.2819 | 395.2 | 73.4 | 57.242 | 0.67 | 65.5 | 64.8 | 45603.7818 | 0.469 | 0.29254 | 73 | 56.1 | 0.8542 | 65.5 | 64.7 | 60391.5996 | 0.51042 | 73.2 | 55.3261 | 1.04 | 65.5 | 63.8841 | 77423.9202 | 0.481 | 73.2 | 56.1159 | 1.25 | 65.5 | 64.658 | 89583.929 | 0.498 | 73.3 | 55.842 | 0.65 | 65.5 | 64.5 | 47371.919 | 0.49542 | 73.5 | 44.442 | 0.87 | 65.5 | 63.5 | 105999.5922 | 0.663 | 73.5 | 48.158 | 1.65 | 65.5 | 64.6 | 174723.9326 | 0.657 | 73.5 | 50.5795 | 1.55 | 65.5 | 65.2318 | 147814.0189 | 0.646
1228 | 0.83333 | 73.7 | 51.8578 | 440.2454 | 395.1843 | 73.4 | 57.4157 | 0.67 | 65.5 | 64.9 | 44970.3089 | 0.47 | 1.3094 | 72.9 | 56.0422 | 0.86 | 65.5 | 64.7 | 60507.8188 | 0.512 | 73.1 | 56.1157 | 1.04 | 65.5 | 64.3578 | 73904.831 | 0.483 | 73.2 | 55.8265 | 1.2542 | 65.5 | 64.4843 | 91005.4232 | 0.49942 | 73.2 | 56.0578 | 0.65 | 65.5 | 64.6 | 46853.4692 | 0.497 | 73.4578 | 44.7422 | 0.88 | 65.5 | 63.6422 | 105102.1166 | 0.666 | 73.5 | 47.4157 | 1.65 | 65.5 | 64.3578 | 179910.1247 | 0.658 | 73.4 | 47.6265 | 1.55 | 65.5 | 64.1422 | 167261.0317 | 0.648
1229 | 0.86667 | 73.7 | 51.5 | 461.8732 | 395.4732 | 73.3 | 56.6577 | 0.68 | 65.4 | 64.5 | 47069.075 | 0.471 | 0.89585 | 72.9 | 56.2423 | 0.86 | 65.4 | 64.8 | 59827.4727 | 0.513 | 73.1 | 56.2114 | 1.04 | 65.4 | 64.3846 | 73610.9025 | 0.485 | 73.1 | 56.7846 | 1.26 | 65.4 | 64.9423 | 85952.3309 | 0.501 | 73.2 | 55.7 | 0.66 | 65.4 | 64.4 | 47809.1731 | 0.498 | 73.4 | 45.5268 | 0.88 | 65.4 | 63.9423 | 102488.7735 | 0.66842 | 73.4 | 47.5959 | 1.66 | 65.4 | 64.4268 | 178976.4754 | 0.66 | 73.4 | 48.5577 | 1.55 | 65.4 | 64.5 | 161102.1617 | 0.64942
1230 | 0.9 | 73.6 | 52.0272 | 449.79 | 393.2761 | 73.3 | 56.2424 | 0.68 | 65.3576 | 64.3 | 48174.9265 | 0.47242 | 0.61479 | 72.8576 | 56.7272 | 0.86 | 65.3576 | 64.9848 | 57930.9934 | 0.514 | 73 | 57.8 | 1.05 | 65.3576 | 65.2 | 66589.4124 | 0.486 | 73.1 | 57.3424 | 1.26 | 65.3576 | 65.2 | 82872.5675 | 0.501 | 73.1 | 56.1848 | 0.66 | 65.3576 | 64.6424 | 46610.2921 | 0.5 | 73.4 | 46.3424 | 0.88 | 65.3576 | 64.2424 | 99534.406 | 0.67042 | 73.4 | 50.8544 | 1.66 | 65.3576 | 65.5848 | 155964.4258 | 0.661 | 73.3 | 49.1544 | 1.56 | 65.3576 | 64.7424 | 157247.7939 | 0.651
1231 | 0.95 | 73.5575 | 53.3275 | 407.9616 | 387.7899 | 73.2 | 57.07 | 0.68 | 65.2575 | 64.685 | 45831.3873 | 0.474 | -0.02332 | 72.8 | 57.1725 | 0.86 | 65.2575 | 65.215 | 56087.494 | 0.514 | 73 | 58.1275 | 1.05 | 65.2575 | 65.3425 | 65160.3453 | 0.486 | 73 | 57.985 | 1.26 | 65.2575 | 65.5425 | 79247.3574 | 0.501 | 73.1 | 56.815 | 0.66 | 65.2575 | 64.9575 | 44719.1759 | 0.5 | 73.3 | 46.6 | 0.88 | 65.2575 | 64.3 | 98691.9751 | 0.672 | 73.3 | 52.9575 | 1.66 | 65.2575 | 66.2575 | 140942.8183 | 0.66 | 73.3 | 50.7575 | 1.56 | 65.2575 | 65.2575 | 146549.8078 | 0.651
1232 | 1 | 73.5 | 53.9426 | 377.6147 | 382.6442 | 73.1 | 58.7279 | 0.68 | 65.1574 | 65.5853 | 40859.3222 | 0.474 | -0.062365 | 72.7 | 56.8558 | 0.86 | 65.1574 | 65.0279 | 57130.8721 | 0.514 | 72.9 | 59 | 1.0457 | 65.1574 | 65.7574 | 60731.9858 | 0.48557 | 73 | 58.7 | 1.26 | 65.1574 | 65.8 | 75112.507 | 0.50057 | 73 | 56.4426 | 0.66 | 65.1574 | 64.7 | 45696.7831 | 0.501 | 73.2 | 46.2295 | 0.89 | 65.1574 | 64.1574 | 100068.4503 | 0.67343 | 73.2 | 52.3147 | 1.65 | 65.1574 | 65.9574 | 144449.6557 | 0.658 | 73.2 | 50.7705 | 1.56 | 65.1574 | 65.2426 | 146211.1718 | 0.651
1233 | 1.05 | 73.4 | 54.2427 | 368.2169 | 378.6581 | 73.1 | 59.3718 | 0.68 | 65.1 | 65.8573 | 38769.4073 | 0.473 | -0.35234 | 72.6 | 59.1 | 0.86 | 65.1 | 66 | 48722.8148 | 0.514 | 72.8 | 58.9855 | 1.04 | 65.1 | 65.7 | 60355.8245 | 0.485 | 72.9 | 58.6 | 1.25 | 65.1 | 65.7 | 74965.922 | 0.49957 | 72.9 | 56.9427 | 0.66 | 65.1 | 64.9427 | 44075.1839 | 0.501 | 73.1573 | 44.8855 | 0.89 | 65.1 | 63.7427 | 104889.987 | 0.675 | 73.2 | 52.071 | 1.65 | 65.1 | 65.7855 | 145670.8717 | 0.657 | 73.1 | 51.4863 | 1.56 | 65.1 | 65.4145 | 140935.8695 | 0.651
1234 | 1.1 | 73.3 | 54.3 | 365.2571 | 374.9 | 73 | 58.5429 | 0.68 | 65 | 65.3429 | 40948.2283 | 0.472 | 0.040143 | 72.6 | 59.3857 | 0.86 | 65 | 66.1429 | 47335.1677 | 0.512 | 72.7571 | 59.3143 | 1.04 | 65 | 65.8571 | 58393.4571 | 0.48357 | 72.8 | 58.5429 | 1.25 | 65 | 65.6429 | 74523.4043 | 0.49857 | 72.8571 | 56.7143 | 0.66 | 65 | 64.8143 | 44524.0878 | 0.50143 | 73.1 | 45.8714 | 0.89 | 65 | 64.0429 | 101280.3028 | 0.677 | 73.1 | 53.3571 | 1.65 | 65 | 66.1571 | 135620.6611 | 0.656 | 73.0571 | 50.2714 | 1.56 | 65 | 64.9429 | 148402.5739 | 0.651
1235 | 1.15 | 73.257 | 54.543 | 358.2687 | 370.8132 | 72.9 | 58.8 | 0.68 | 64.9 | 65.5 | 39841.4544 | 0.47157 | -0.75781 | 72.5 | 60 | 0.85 | 64.9 | 66.4 | 44583.161 | 0.51 | 72.7 | 58.5141 | 1.04 | 64.9 | 65.357 | 61571.5008 | 0.482 | 72.7 | 59.9008 | 1.25 | 64.9 | 66.2719 | 67049.2862 | 0.497 | 72.8 | 55.8 | 0.66 | 64.9 | 64.3 | 46925.875 | 0.502 | 73 | 47.5719 | 0.89 | 64.9 | 64.5859 | 94797.0815 | 0.678 | 73 | 53.2859 | 1.64 | 64.9 | 66.043 | 135545.961 | 0.654 | 73 | 52.3578 | 1.56 | 64.9 | 65.643 | 133925.8178 | 0.65
1236 | 1.2 | 73.2 | 55.3862 | 335.9635 | 366.0138 | 72.8 | 58.3276 | 0.68 | 64.8431 | 65.1138 | 40935.8285 | 0.471 | -1.4116 | 72.4 | 59.9569 | 0.85 | 64.8431 | 66.2569 | 44303.9326 | 0.508 | 72.6 | 58.2862 | 1.04 | 64.8431 | 65.1431 | 62247.4689 | 0.482 | 72.7 | 62.2569 | 1.24 | 64.8431 | 67.4 | 53770.3532 | 0.494 | 72.7 | 56.1431 | 0.66 | 64.8431 | 64.4431 | 45832.271 | 0.503 | 72.9 | 48.2846 | 0.89 | 64.8431 | 64.8138 | 91775.8519 | 0.678 | 72.9 | 53.5707 | 1.64 | 64.8431 | 66.0569 | 132334.0498 | 0.652 | 72.9 | 54.3 | 1.55 | 64.8431 | 66.2569 | 120492.2536 | 0.64857
1237 | 1.15 | 73.3 | 55.6136 | 313.8874 | 366.9024 | 72.8 | 57 | 0.68 | 64.9 | 64.4568 | 44685.9476 | 0.471 | -0.88659 | 72.4 | 59.7 | 0.85 | 64.9 | 66.1 | 44928.8256 | 0.506 | 72.5432 | 58.8 | 1.04 | 64.9 | 65.4 | 59434.297 | 0.481 | 72.6 | 61.5136 | 1.23 | 64.9 | 66.9568 | 56908.999 | 0.49057 | 72.7 | 56.4568 | 0.66 | 64.9 | 64.6 | 44870.4495 | 0.503 | 72.9 | 46.8432 | 0.89 | 64.9 | 64.3 | 97312.9713 | 0.679 | 72.9 | 52.4 | 1.63 | 64.9 | 65.6 | 139932.4767 | 0.651 | 72.8 | 53.284 | 1.55 | 64.9 | 65.8136 | 126185.8406 | 0.64657
1238 | 1.1 | 73.4 | 54.9567 | 334.1794 | 370.7466 | 72.9 | 56.9866 | 0.68 | 65 | 64.5 | 45027.0667 | 0.472 | -0.33549 | 72.5 | 59.5567 | 0.84 | 65 | 66.0567 | 45685.3196 | 0.504 | 72.6 | 58.6567 | 1.03 | 65 | 65.4 | 60409.2535 | 0.481 | 72.7 | 60.8433 | 1.2257 | 65 | 66.6 | 60593.312 | 0.488 | 72.7433 | 56.2866 | 0.66 | 65 | 64.5433 | 45640.1597 | 0.504 | 73 | 47.73 | 0.89 | 65 | 64.6433 | 94261.8596 | 0.67943 | 72.9433 | 52.3433 | 1.63 | 65 | 65.6 | 140506.12 | 0.65 | 72.9 | 51.93 | 1.5457 | 65 | 65.3433 | 135325.5778 | 0.646
1239 | 1.05 | 73.4434 | 54.9869 | 342.7454 | 373.9869 | 73 | 57.2566 | 0.68 | 65.1 | 64.7 | 44482.3956 | 0.472 | -0.76624 | 72.5434 | 59.6303 | 0.84 | 65.1 | 66.1434 | 45465.2637 | 0.503 | 72.7 | 59.1737 | 1.03 | 65.1 | 65.6869 | 58355.5865 | 0.48 | 72.7434 | 60.8566 | 1.22 | 65.1 | 66.6566 | 60641.8091 | 0.48557 | 72.8 | 57 | 0.66 | 65.1 | 64.9434 | 43978.4138 | 0.50443 | 73.0434 | 48.2131 | 0.89 | 65.1 | 64.8566 | 92846.2815 | 0.68 | 73 | 52.3263 | 1.63 | 65.1 | 65.6566 | 141092.3357 | 0.649 | 73 | 53.3434 | 1.54 | 65.1 | 65.9 | 126847.1291 | 0.645
1240 | 1 | 73.5 | 55.2 | 329.0049 | 375.7178 | 73.0436 | 57.1871 | 0.68 | 65.2 | 64.7 | 45011.8787 | 0.473 | -0.98334 | 72.6 | 60.2564 | 0.84 | 65.2 | 66.4564 | 43418.4675 | 0.501 | 72.8 | 60.1258 | 1.03 | 65.2 | 66.1564 | 54496.8365 | 0.479 | 72.8 | 60.4436 | 1.2156 | 65.2 | 66.4436 | 62704.8926 | 0.48356 | 72.9 | 56.8564 | 0.66 | 65.2 | 64.9564 | 44507.5545 | 0.505 | 73.1 | 47.3 | 0.9 | 65.2 | 64.6436 | 96494.2853 | 0.68044 | 73.1 | 51.8178 | 1.63 | 65.2 | 65.4871 | 144890.0947 | 0.64856 | 73.1 | 54.0871 | 1.54 | 65.2 | 66.2 | 122004.1212 | 0.644
1241 | 0.95 | 73.6 | 55.3437 | 327.2463 | 378.231 | 73.1 | 57.9873 | 0.68 | 65.3 | 65.1437 | 43087.1538 | 0.474 | -1.2422 | 72.7 | 60.231 | 0.84 | 65.3 | 66.4437 | 43647.192 | 0.49956 | 72.8 | 59.662 | 1.03 | 65.3 | 65.931 | 56569.3942 | 0.478 | 72.9 | 60.6127 | 1.21 | 65.3 | 66.5563 | 61939.3205 | 0.48156 | 73 | 57.031 | 0.66 | 65.3 | 65.0437 | 44353.4192 | 0.505 | 73.2 | 47.1563 | 0.9 | 65.3 | 64.6563 | 97474.1334 | 0.681 | 73.2 | 54.462 | 1.63 | 65.3 | 66.4873 | 127147.0367 | 0.64756 | 73.1 | 54.9873 | 1.54 | 65.3 | 66.5437 | 116291.9623 | 0.642
1242 | 0.9 | 73.7 | 56.3313 | 299.6471 | 379.1189 | 73.2 | 58.7438 | 0.68 | 65.4 | 65.6 | 41046.8834 | 0.474 | -1.3216 | 72.8 | 61.4438 | 0.83 | 65.4 | 67.0438 | 39359.0305 | 0.49756 | 72.9 | 62.0876 | 1.0256 | 65.4 | 67.2438 | 46343.7699 | 0.476 | 73 | 60.5313 | 1.21 | 65.4 | 66.4876 | 62643.7892 | 0.48 | 73 | 58.1438 | 0.66 | 65.4 | 65.6438 | 41392.4677 | 0.505 | 73.3 | 47.2751 | 0.9 | 65.4 | 64.7876 | 97401.7323 | 0.68244 | 73.2438 | 56.7438 | 1.62 | 65.4 | 67.3 | 111726.3063 | 0.64556 | 73.2 | 55.5124 | 1.53 | 65.4 | 66.7562 | 113137.9173 | 0.64
1243 | 0.8 | 73.8439 | 57.2439 | 262.8562 | 381.9512 | 73.3 | 59.1 | 0.68 | 65.6 | 65.8439 | 40254.2131 | 0.473 | -1.0519 | 72.9 | 61.5683 | 0.83 | 65.6 | 67.1561 | 39144.0384 | 0.495 | 73 | 62.6561 | 1.02 | 65.6 | 67.5561 | 43874.92 | 0.473 | 73.0439 | 61.6 | 1.2 | 65.6 | 67.1 | 57261.7427 | 0.478 | 73.1 | 58.6439 | 0.66 | 65.6 | 65.9439 | 40222.6249 | 0.505 | 73.3439 | 48.8878 | 0.9 | 65.6 | 65.3439 | 91887.8455 | 0.683 | 73.3 | 56.5683 | 1.61 | 65.6 | 67.2561 | 113219.4231 | 0.64256 | 73.3 | 55.2439 | 1.53 | 65.6 | 66.6439 | 115210.3173 | 0.638
1244 | 0.7 | 74 | 57.4 | 253.0961 | 386.4842 | 73.444 | 59.056 | 0.68 | 65.8 | 65.856 | 40941.9063 | 0.473 | -1.2108 | 73 | 60.412 | 0.83 | 65.8 | 66.656 | 43501.6757 | 0.493 | 73.1 | 62.056 | 1.01 | 65.8 | 67.256 | 46918.2706 | 0.47056 | 73.2 | 61.168 | 1.2 | 65.8 | 66.856 | 60114.0199 | 0.476 | 73.3 | 59.532 | 0.66 | 65.8 | 66.444 | 38092.9889 | 0.504 | 73.5 | 49.932 | 0.9 | 65.8 | 65.844 | 88482.5183 | 0.683 | 73.5 | 55.556 | 1.61 | 65.8 | 66.9 | 120678.7437 | 0.64056 | 73.444 | 56 | 1.52 | 65.8 | 67 | 111020.2494 | 0.63656
1245 | 0.6 | 74.1441 | 57.3 | 256.6089 | 391.9854 | 73.6 | 58.8441 | 0.68 | 66 | 65.8441 | 41968.4991 | 0.473 | -1.1568 | 73.2 | 60.3324 | 0.82 | 66 | 66.5883 | 44269.1629 | 0.492 | 73.3 | 61.7441 | 1.01 | 66 | 67.1441 | 48648.9982 | 0.46856 | 73.3 | 60.0559 | 1.19 | 66 | 66.3559 | 66159.5473 | 0.475 | 73.4 | 59.7793 | 0.66 | 66 | 66.6117 | 37754.6815 | 0.503 | 73.6441 | 51.5765 | 0.9 | 66 | 66.4441 | 82968.6699 | 0.683 | 73.6 | 55.7765 | 1.6056 | 66 | 67.0883 | 119566.0691 | 0.639 | 73.6 | 56.1559 | 1.52 | 66 | 67.1 | 110477.8527 | 0.635
1246 | 0.5 | 74.3 | 57.5442 | 251.3399 | 397.0982 | 73.7442 | 59.3 | 0.68 | 66.1442 | 66.1 | 41075.6729 | 0.473 | -0.64225 | 73.3 | 61.7442 | 0.82 | 66.1442 | 67.4442 | 39722.0404 | 0.49056 | 73.4 | 61.523 | 1.0056 | 66.1442 | 67.0673 | 50012.3505 | 0.467 | 73.5 | 59.5442 | 1.19 | 66.1442 | 66.1442 | 69386.2819 | 0.475 | 73.6 | 58.2885 | 0.66 | 66.1442 | 65.9442 | 42323.0082 | 0.503 | 73.8 | 52.8 | 0.9 | 66.1442 | 66.9 | 78790.3454 | 0.682 | 73.8 | 56.623 | 1.6 | 66.1442 | 67.4558 | 114942.4504 | 0.637 | 73.7 | 55.1345 | 1.5156 | 66.1442 | 66.8115 | 117907.3241 | 0.633
1247 | 0.4 | 74.4444 | 57.2113 | 251.2279 | 402.7098 | 73.9 | 59.0556 | 0.68 | 66.3444 | 66.0556 | 42148.1597 | 0.473 | 0.25341 | 73.4444 | 62.2444 | 0.82 | 66.3444 | 67.7444 | 38301.9031 | 0.48856 | 73.6 | 60.3331 | 1 | 66.3444 | 66.4887 | 55656.9431 | 0.466 | 73.6 | 59.9 | 1.19 | 66.3444 | 66.4 | 68497.4597 | 0.475 | 73.7 | 59.5218 | 0.66 | 66.3444 | 66.6331 | 39279.6255 | 0.503 | 73.9444 | 52.4113 | 0.9 | 66.3444 | 66.9 | 80581.4969 | 0.681 | 73.9 | 55.1 | 1.6 | 66.3444 | 67 | 125439.2779 | 0.63556 | 73.9 | 52.9556 | 1.51 | 66.3444 | 66.1 | 132377.9109 | 0.633
1248 | 0.3 | 74.6 | 56.7445 | 274.4997 | 409.6334 | 74.0445 | 58.5445 | 0.68 | 66.5 | 65.9 | 44158.4049 | 0.474 | 0.38889 | 73.6 | 62.4 | 0.81555 | 66.5 | 67.8555 | 38150.8455 | 0.48656 | 73.7 | 61.0555 | 1 | 66.5 | 66.9555 | 53038.6251 | 0.466 | 73.8 | 59.811 | 1.19 | 66.5 | 66.4555 | 69498.6313 | 0.474 | 73.9 | 60.9555 | 0.66 | 66.5 | 67.4 | 35690.3898 | 0.502 | 74.1 | 52.089 | 0.9 | 66.5 | 66.8445 | 82366.8258 | 0.68 | 74.1 | 55.189 | 1.59 | 66.5 | 67.0445 | 125844.5712 | 0.635 | 74 | 52.7 | 1.52 | 66.5 | 66.1 | 134932.4912 | 0.633
1249 | 0.26667 | 74.6 | 56.8 | 270.9108 | 411.1784 | 74.1446 | 58.5108 | 0.68 | 66.6 | 65.9554 | 44616.0201 | 0.475 | 0.3076 | 73.7 | 61.7108 | 0.81 | 66.6 | 67.5554 | 40610.7643 | 0.485 | 73.9 | 61.0784 | 1 | 66.6 | 66.9892 | 53427.3909 | 0.465 | 73.9 | 59.4 | 1.19 | 66.6 | 66.3 | 72516.8582 | 0.475 | 74 | 59.9216 | 0.66 | 66.6 | 66.9108 | 38802.4798 | 0.501 | 74.2 | 52.6554 | 0.89 | 66.6 | 67.1 | 80578.4544 | 0.67955 | 74.2 | 54.7433 | 1.59 | 66.6 | 66.9662 | 129329.0852 | 0.634 | 74.2 | 52.8446 | 1.52 | 66.6 | 66.2446 | 135204.5156 | 0.634
1250 | 0.23333 | 74.7 | 56.3106 | 282.0249 | 413.813 | 74.2 | 58.3341 | 0.68 | 66.6 | 65.8894 | 45433.3463 | 0.476 | 0.5139 | 73.7447 | 60.8 | 0.81 | 66.6 | 67.0553 | 43847.2547 | 0.484 | 73.9 | 62.1553 | 1 | 66.6 | 67.6553 | 48997.2328 | 0.464 | 74 | 59.6894 | 1.19 | 66.6 | 66.4447 | 71142.6289 | 0.475 | 74 | 58.8894 | 0.66 | 66.6 | 66.4447 | 41638.9799 | 0.501 | 74.3 | 51.087 | 0.89 | 66.6 | 66.6106 | 86572.8784 | 0.679 | 74.3 | 52.8235 | 1.59 | 66.6 | 66.2894 | 142626.7125 | 0.634 | 74.2 | 52.387 | 1.52 | 66.6 | 66.1106 | 138731.085 | 0.634
1251 | 0.2 | 74.7 | 55.9 | 299.6069 | 417.0241 | 74.2448 | 59.1103 | 0.68 | 66.7 | 66.3552 | 43299.0081 | 0.477 | 1.1927 | 73.8 | 60.8897 | 0.81 | 66.7 | 67.1448 | 43551.9056 | 0.483 | 74 | 60.9759 | 1 | 66.7 | 66.9655 | 54143.6453 | 0.463 | 74 | 59.9207 | 1.19 | 66.7 | 66.6103 | 70300.7881 | 0.475 | 74.1 | 59.7 | 0.66 | 66.7 | 66.9 | 39605.3133 | 0.501 | 74.3 | 49.1345 | 0.89 | 66.7 | 66.0448 | 94155.9545 | 0.68 | 74.3 | 54.4103 | 1.59 | 66.7 | 66.9 | 132448.7598 | 0.634 | 74.3 | 50.4793 | 1.52 | 66.7 | 65.4897 | 151041.4848 | 0.636
1252 | 0.16667 | 74.8 | 55.8 | 305.0146 | 419.6247 | 74.3 | 58.5 | 0.69 | 66.7449 | 66 | 45388.8109 | 0.478 | 0.77811 | 73.8449 | 61.5101 | 0.81 | 66.7449 | 67.4551 | 41655.5044 | 0.482 | 74 | 59.4449 | 1 | 66.7449 | 66.2 | 60658.3372 | 0.463 | 74.1 | 58.6551 | 1.1945 | 66.7449 | 66 | 76987.1524 | 0.476 | 74.1 | 59.5551 | 0.66 | 66.7449 | 66.8 | 40126.7982 | 0.5 | 74.4 | 49.7652 | 0.9 | 66.7449 | 66.2551 | 92067.4881 | 0.68 | 74.4 | 53.0304 | 1.59 | 66.7449 | 66.4101 | 141902.2572 | 0.634 | 74.3 | 51.6101 | 1.52 | 66.7449 | 65.9551 | 144530.7741 | 0.637
1253 | 0.13333 | 74.8 | 55.1099 | 321.1089 | 423.1506 | 74.3451 | 58.2549 | 0.69 | 66.8 | 65.9549 | 46190.6715 | 0.479 | 1.0424 | 73.9 | 60.1297 | 0.81 | 66.8 | 66.7648 | 46403.8245 | 0.481 | 74.1 | 59.5 | 1 | 66.8 | 66.2549 | 60699.9395 | 0.464 | 74.1 | 58.7352 | 1.2 | 66.8 | 66.0451 | 77098.3335 | 0.477 | 74.2 | 60.2253 | 0.66 | 66.8 | 67.1901 | 38470.4472 | 0.5 | 74.4 | 48.9352 | 0.9 | 66.8 | 66.0451 | 95467.6748 | 0.681 | 74.4 | 50.8549 | 1.5945 | 66.8 | 65.7 | 156916.647 | 0.635 | 74.4 | 50.9549 | 1.53 | 66.8 | 65.8 | 149728.5653 | 0.63845
1254 | 0.1 | 74.9 | 54.6 | 344.9 | 427.3807 | 74.4 | 58.2903 | 0.69 | 66.9 | 66.0452 | 46527.4421 | 0.48 | 0.92973 | 73.9 | 58.2452 | 0.81 | 66.9 | 65.8452 | 53045.3497 | 0.48245 | 74.1 | 59.5452 | 1 | 66.9 | 66.3 | 60964.3499 | 0.465 | 74.2 | 59.5548 | 1.2 | 66.9 | 66.5 | 73402.4499 | 0.478 | 74.2 | 61.8097 | 0.66 | 66.9 | 68 | 34049.1301 | 0.499 | 74.5 | 50.671 | 0.9 | 66.9 | 66.6903 | 89314.4595 | 0.682 | 74.5 | 50.7903 | 1.6 | 66.9 | 65.7452 | 158260.5904 | 0.63645 | 74.4 | 51.1807 | 1.53 | 66.9 | 65.9452 | 148709.1654 | 0.64
1255 | 0.083333 | 74.9 | 55.2906 | 330.5827 | 428.0547 | 74.4 | 58.7547 | 0.69 | 66.9 | 66.3 | 45281.0029 | 0.481 | 0.86247 | 74 | 58.5094 | 0.81 | 66.9 | 66.0547 | 52264.9002 | 0.484 | 74.2 | 59.8 | 1 | 66.9 | 66.5 | 59946.8051 | 0.465 | 74.2 | 59.3547 | 1.2 | 66.9 | 66.4547 | 74687.6407 | 0.478 | 74.3 | 60.7641 | 0.65 | 66.9 | 67.5094 | 37002.7246 | 0.49755 | 74.5 | 52.0188 | 0.9 | 66.9 | 67.1547 | 84373.6509 | 0.682 | 74.5 | 52.5623 | 1.6 | 66.9 | 66.4359 | 147010.3883 | 0.638 | 74.5 | 51.283 | 1.53 | 66.9 | 66.0094 | 148482.7363 | 0.641
1256 | 0.066667 | 74.9 | 55.2546 | 321.9983 | 429.0724 | 74.5 | 58.2546 | 0.69 | 66.9 | 66.0546 | 46927.4386 | 0.482 | 1.3093 | 74 | 58.0908 | 0.81 | 66.9 | 65.8 | 54179.997 | 0.48545 | 74.2 | 60.1908 | 1 | 66.9 | 66.6908 | 58774.977 | 0.466 | 74.2 | 59.4908 | 1.2 | 66.9 | 66.5454 | 74131.9914 | 0.479 | 74.3 | 59.0638 | 0.65 | 66.9 | 66.6092 | 41730.2574 | 0.497 | 74.5 | 50.2638 | 0.9 | 66.9 | 66.5546 | 91044.1411 | 0.682 | 74.5 | 54.3276 | 1.6 | 66.9 | 67.1092 | 135293.5656 | 0.638 | 74.5 | 50.0086 | 1.54 | 66.9 | 65.6362 | 157529.7441 | 0.64345
1257 | 0.05 | 74.9 | 55.2455 | 328.0896 | 431.091 | 74.5 | 57.5545 | 0.69 | 67 | 65.7545 | 49191.122 | 0.484 | 0.31615 | 74 | 58.5545 | 0.81455 | 67 | 66.1 | 52722.6135 | 0.487 | 74.2 | 60.709 | 1 | 67 | 66.9545 | 56528.7582 | 0.466 | 74.3 | 59.6179 | 1.2 | 67 | 66.609 | 73838.4539 | 0.479 | 74.3 | 58.1455 | 0.66 | 67 | 66.2 | 44266.275 | 0.498 | 74.6 | 49.7821 | 0.9 | 67 | 66.4455 | 93169.8998 | 0.683 | 74.6 | 52.5 | 1.6 | 67 | 66.5 | 147591.0286 | 0.638 | 74.5 | 52.709 | 1.54 | 67 | 66.6545 | 140437.3886 | 0.644
1258 | 0.033333 | 75 | 55.2544 | 323.2778 | 432.4282 | 74.5 | 56.8544 | 0.7 | 67 | 65.4 | 51442.6724 | 0.486 | 0.51551 | 74.1 | 58.4456 | 0.82 | 67 | 66.0456 | 53418.4792 | 0.488 | 74.2 | 59.6631 | 1 | 67 | 66.4544 | 61065.3936 | 0.466 | 74.3 | 58.8369 | 1.21 | 67 | 66.2456 | 78089.9832 | 0.48046 | 74.4 | 58.6456 | 0.66 | 67 | 66.5 | 43033.8918 | 0.499 | 74.6 | 50.5631 | 0.9 | 67 | 66.7544 | 90164.5588 | 0.683 | 74.6 | 52.6 | 1.6046 | 67 | 66.5 | 147585.1688 | 0.639 | 74.5 | 52.1913 | 1.54 | 67 | 66.4456 | 144310.9408 | 0.645
1259 | 0.016667 | 75 | 55.0458 | 334.117 | 434.8373 | 74.5 | 56.4542 | 0.7 | 67 | 65.3 | 52949.2655 | 0.48846 | 0.58071 | 74.1 | 58.8915 | 0.82 | 67 | 66.3458 | 52177.5757 | 0.48946 | 74.3 | 58.7 | 1.01 | 67 | 66 | 65299.0087 | 0.46746 | 74.3 | 59.6085 | 1.21 | 67 | 66.6542 | 74390.4271 | 0.481 | 74.4 | 59.1915 | 0.66 | 67 | 66.7458 | 41738.8429 | 0.5 | 74.6 | 49.1085 | 0.9 | 67 | 66.3 | 95868.2219 | 0.684 | 74.6 | 52.9373 | 1.61 | 67 | 66.6458 | 145755.7286 | 0.64 | 74.6 | 52.0255 | 1.54 | 67 | 66.4085 | 145738.9576 | 0.646
1260 | 0 | 75 | 54.9 | 335.976 | 436.8669 | 74.6 | 56.4376 | 0.70459 | 67.0459 | 65.3459 | 53356.131 | 0.491 | 1.3068 | 74.1 | 59.5 | 0.82 | 67.0459 | 66.6 | 50249.8489 | 0.49 | 74.3 | 58.7 | 1.01 | 67.0459 | 66 | 65785.3328 | 0.469 | 74.3 | 58.5083 | 1.21 | 67.0459 | 66.1541 | 80303.0842 | 0.482 | 74.4 | 59.4541 | 0.66 | 67.0459 | 66.9541 | 41096.9399 | 0.5 | 74.6 | 49.2752 | 0.9 | 67.0459 | 66.3917 | 95490.4446 | 0.685 | 74.6 | 53.6083 | 1.61 | 67.0459 | 66.9541 | 141263.8428 | 0.64 | 74.6 | 50 | 1.55 | 67.0459 | 65.7459 | 159433.9115 | 0.647
1261 | -0.033333 | 75.1 | 54.8 | 344.292 | 440.4219 | 74.6 | 57.7839 | 0.71 | 67.1 | 66.092 | 49746.9815 | 0.493 | 0.98532 | 74.2 | 58.8621 | 0.82 | 67.1 | 66.408 | 52513.7864 | 0.491 | 74.3 | 58.654 | 1.01 | 67.1 | 66 | 66345.5773 | 0.47046 | 74.4 | 57.946 | 1.2146 | 67.1 | 65.846 | 83362.1417 | 0.484 | 74.4 | 58.8 | 0.66 | 67.1 | 66.6 | 42952.7064 | 0.5 | 74.7 | 51.8379 | 0.9 | 67.1 | 67.246 | 86107.9083 | 0.685 | 74.7 | 52.2701 | 1.61 | 67.1 | 66.454 | 150578.3755 | 0.64 | 74.6 | 50.8759 | 1.55 | 67.1 | 66.1379 | 154261.7069 | 0.649
1262 | -0.066667 | 75.1 | 54.8461 | 343.7936 | 443.3844 | 74.7 | 58.4617 | 0.71 | 67.2 | 66.4539 | 48000.4029 | 0.494 | 0.17862 | 74.2 | 57.4539 | 0.82461 | 67.2 | 65.7 | 57674.0752 | 0.49246 | 74.4 | 58.3539 | 1.02 | 67.2 | 65.9 | 68133.3997 | 0.47246 | 74.4 | 58.5 | 1.22 | 67.2 | 66.2 | 80917.3485 | 0.485 | 74.5 | 58.7539 | 0.66 | 67.2 | 66.6539 | 43337.6901 | 0.501 | 74.7 | 51.7773 | 0.9 | 67.2 | 67.2617 | 86452.1211 | 0.685 | 74.7 | 50.0156 | 1.61 | 67.2 | 65.7539 | 166308.5829 | 0.642 | 74.7 | 53.1461 | 1.55 | 67.2 | 67 | 139883.6415 | 0.65
1263 | -0.1 | 75.2 | 54.4076 | 351.8274 | 447.0546 | 74.7 | 57.3538 | 0.71 | 67.2 | 65.9 | 51693.6612 | 0.496 | 0.33715 | 74.3 | 57.4924 | 0.83 | 67.2 | 65.7462 | 58081.0945 | 0.495 | 74.4 | 58.1924 | 1.02 | 67.2 | 65.8462 | 69348.1158 | 0.47446 | 74.5 | 58.4 | 1.22 | 67.2 | 66.2 | 82082.508 | 0.487 | 74.5 | 58.1538 | 0.66 | 67.2 | 66.4 | 45156.5607 | 0.502 | 74.8 | 48.9076 | 0.9 | 67.2 | 66.4 | 97494.327 | 0.68546 | 74.8 | 48.8462 | 1.62 | 67.2 | 65.3462 | 175445.8446 | 0.64446 | 74.7 | 52.7614 | 1.56 | 67.2 | 66.9076 | 142727.0175 | 0.65
1264 | -0.13333 | 75.2 | 53.9537 | 373.656 | 451.8243 | 74.8 | 57.3463 | 0.71 | 67.3 | 66 | 52145.221 | 0.498 | 0.9555 | 74.3 | 58.3927 | 0.83 | 67.3 | 66.3463 | 55281.1612 | 0.497 | 74.5 | 58.6537 | 1.03 | 67.3 | 66.2 | 67862.4656 | 0.476 | 74.5 | 57.8073 | 1.23 | 67.3 | 65.9537 | 85730.629 | 0.48846 | 74.6 | 57.461 | 0.66 | 67.3 | 66.0537 | 47419.0173 | 0.50346 | 74.8 | 48.5463 | 0.9 | 67.3 | 66.3463 | 99235.8076 | 0.687 | 74.8 | 50.0317 | 1.6246 | 67.3 | 65.8927 | 168430.639 | 0.647 | 74.8 | 51.0683 | 1.56 | 67.3 | 66.3537 | 154346.5997 | 0.651
1265 | -0.16667 | 75.3 | 53.9 | 377.818 | 455.5716 | 74.8 | 57.4071 | 0.72 | 67.4 | 66.0536 | 52265.0469 | 0.5 | 1.6386 | 74.4 | 58.8536 | 0.83 | 67.4 | 66.5536 | 54065.8894 | 0.498 | 74.5 | 58.5464 | 1.03 | 67.4 | 66.1464 | 68719.0317 | 0.478 | 74.6 | 57.8322 | 1.23 | 67.4 | 66.0393 | 86379.7784 | 0.491 | 74.6 | 56.6464 | 0.67 | 67.4 | 65.7464 | 49930.5242 | 0.50546 | 74.9 | 49.0464 | 0.91 | 67.4 | 66.5464 | 97871.354 | 0.688 | 74.9 | 51.6 | 1.63 | 67.4 | 66.5464 | 158274.2678 | 0.64846 | 74.8 | 49.1142 | 1.56 | 67.4 | 65.7536 | 167949.3747 | 0.653
1266 | -0.2 | 75.3 | 53.8 | 382.2206 | 459.1862 | 74.9 | 56.7466 | 0.72 | 67.4 | 65.8466 | 54434.4697 | 0.502 | 1.6501 | 74.4 | 58.2534 | 0.84 | 67.4 | 66.3 | 56506.7854 | 0.49947 | 74.6 | 59.2931 | 1.03 | 67.4 | 66.5931 | 66032.0538 | 0.48 | 74.6 | 59.5534 | 1.24 | 67.4 | 66.9534 | 77984.452 | 0.492 | 74.7 | 56.9534 | 0.67 | 67.4 | 65.9 | 49696.3513 | 0.508 | 74.9 | 48.9138 | 0.91 | 67.4 | 66.5534 | 98676.9458 | 0.689 | 74.9 | 51.1603 | 1.63 | 67.4 | 66.4534 | 161903.0886 | 0.65 | 74.9 | 48.9259 | 1.57 | 67.4 | 65.7397 | 170034.6853 | 0.65547
1267 | -0.21667 | 75.3 | 53.9 | 380.1199 | 461.3867 | 74.9 | 57.4934 | 0.72 | 67.4467 | 66.2467 | 52671.8729 | 0.504 | 0.60072 | 74.5 | 57.9467 | 0.84 | 67.4467 | 66.2 | 58073.8857 | 0.501 | 74.6 | 60.1467 | 1.03 | 67.4467 | 67.1 | 62539.403 | 0.48047 | 74.7 | 59.3467 | 1.24 | 67.4467 | 66.8467 | 79450.8466 | 0.493 | 74.7 | 56.3066 | 0.67 | 67.4467 | 65.6533 | 51790.4496 | 0.51047 | 75 | 48.04 | 0.91 | 67.4467 | 66.3467 | 102209.6446 | 0.691 | 75 | 50.4467 | 1.64 | 67.4467 | 66.2467 | 167755.7274 | 0.65147 | 74.9 | 51.84 | 1.57 | 67.4467 | 66.8467 | 151879.344 | 0.657
1268 | -0.23333 | 75.4 | 54.5936 | 364.0456 | 462.4 | 74.9 | 58.0596 | 0.73 | 67.5 | 66.5532 | 51152.4633 | 0.50547 | 0.53145 | 74.5 | 57.8596 | 0.84 | 67.5 | 66.2064 | 58561.8589 | 0.503 | 74.6 | 60.1064 | 1.04 | 67.5 | 67.1532 | 62806.215 | 0.481 | 74.7 | 59.7 | 1.24 | 67.5 | 67.1 | 77709.6102 | 0.49347 | 74.8 | 56.2872 | 0.67468 | 67.5 | 65.7404 | 52165.4865 | 0.513 | 75 | 48.6596 | 0.91 | 67.5 | 66.6532 | 100270.9684 | 0.692 | 75 | 50.9532 | 1.64 | 67.5 | 66.5 | 164814.715 | 0.653 | 74.9468 | 52.0257 | 1.57 | 67.5 | 66.9596 | 150848.3168 | 0.658
1269 | -0.25 | 75.4 | 54.2593 | 361.4404 | 464.3691 | 75 | 57.2469 | 0.73 | 67.5 | 66.2 | 53930.5793 | 0.507 | 1.4196 | 74.5 | 57.1938 | 0.85 | 67.5 | 65.9469 | 61305.0918 | 0.50547 | 74.7 | 59.0593 | 1.04 | 67.5 | 66.5531 | 67796.7482 | 0.482 | 74.7 | 59.4469 | 1.24 | 67.5 | 67 | 79252.8999 | 0.494 | 74.8 | 57.9 | 0.68 | 67.5 | 66.6 | 47909.9565 | 0.515 | 75 | 48.2815 | 0.91 | 67.5 | 66.5469 | 102142.9159 | 0.694 | 75 | 50.7938 | 1.6447 | 67.5 | 66.5 | 166418.7319 | 0.655 | 75 | 49.4 | 1.58 | 67.5 | 66.1 | 168535.5409 | 0.65947
1270 | -0.26667 | 75.4 | 54.047 | 379.4303 | 467.7411 | 75 | 57.4 | 0.73 | 67.5 | 66.3 | 53768.2566 | 0.509 | 1.3012 | 74.5 | 58.294 | 0.85 | 67.5 | 66.547 | 57783.74 | 0.507 | 74.7 | 58.394 | 1.04 | 67.5 | 66.247 | 71171.591 | 0.48347 | 74.8 | 59.306 | 1.24 | 67.5 | 66.953 | 80234.1704 | 0.495 | 74.8 | 57.806 | 0.68 | 67.5 | 66.553 | 48401.6291 | 0.51647 | 75.047 | 49.7589 | 0.91 | 67.5 | 67.053 | 96583.6229 | 0.695 | 75 | 51.153 | 1.65 | 67.5 | 66.7 | 164450.2253 | 0.656 | 75 | 49.6411 | 1.58 | 67.5 | 66.247 | 167683.2498 | 0.66147
1271 | -0.28333 | 75.4 | 54.1 | 375.8357 | 469.7886 | 75 | 57.5943 | 0.73 | 67.6 | 66.4471 | 53383.4366 | 0.511 | 0.98503 | 74.6 | 58.8 | 0.85 | 67.6 | 66.8 | 56007.375 | 0.509 | 74.7 | 58.9529 | 1.0447 | 67.6 | 66.6 | 68959.8192 | 0.485 | 74.8 | 58.1586 | 1.25 | 67.6 | 66.4057 | 86519.0818 | 0.496 | 74.8 | 57.1 | 0.68 | 67.6 | 66.3 | 50622.9107 | 0.518 | 75.1 | 49.3828 | 0.92 | 67.6 | 66.9943 | 98256.9973 | 0.696 | 75.1 | 50.4586 | 1.65 | 67.6 | 66.4529 | 169662.5594 | 0.65747 | 75 | 50.5057 | 1.59 | 67.6 | 66.6 | 162651.1878 | 0.663
1272 | -0.3 | 75.5 | 54.1 | 375.5088 | 472.1781 | 75 | 58.2473 | 0.74 | 67.6 | 66.8 | 51648.6848 | 0.512 | 0.64051 | 74.6 | 58.4582 | 0.85 | 67.6 | 66.6527 | 57624.353 | 0.51 | 74.7473 | 58.8 | 1.05 | 67.6 | 66.5473 | 69867.2556 | 0.487 | 74.8 | 57.5945 | 1.25 | 67.6 | 66.1473 | 89882.6746 | 0.498 | 74.9 | 57.889 | 0.68 | 67.6 | 66.6945 | 48672.9989 | 0.52 | 75.1 | 50.5692 | 0.92 | 67.6 | 67.4055 | 93963.5958 | 0.696 | 75.1 | 49.6473 | 1.66 | 67.6 | 66.2473 | 176167.0275 | 0.65947 | 75.1 | 51.4726 | 1.59 | 67.6 | 66.9418 | 156730.4047 | 0.665
1273 | -0.33333 | 75.5 | 54.2947 | 378.405 | 475.5421 | 75.1 | 58.5474 | 0.74 | 67.7 | 67 | 50907.7186 | 0.51347 | -0.26442 | 74.6 | 57.5 | 0.86 | 67.7 | 66.2 | 61472.9659 | 0.51147 | 74.8 | 59.2474 | 1.05 | 67.7 | 66.8474 | 68304.477 | 0.48847 | 74.8 | 58.4947 | 1.26 | 67.7 | 66.6474 | 85705.508 | 0.5 | 74.9 | 58.5105 | 0.69 | 67.7 | 67.0053 | 46980.6544 | 0.521 | 75.1 | 48.5421 | 0.92 | 67.7 | 66.7474 | 101895.3964 | 0.697 | 75.1 | 51.379 | 1.66 | 67.7 | 66.8947 | 164712.898 | 0.661 | 75.1 | 54.2579 | 1.59 | 67.7 | 67.9526 | 138589.6186 | 0.665
1274 | -0.36667 | 75.6 | 55.095 | 348.8055 | 476.7425 | 75.1 | 58.6 | 0.74 | 67.7 | 67.1 | 50996.7371 | 0.51447 | 0.029558 | 74.7 | 58.2849 | 0.86 | 67.7 | 66.695 | 58945.0132 | 0.514 | 74.8 | 59.21 | 1.05 | 67.7 | 66.805 | 68927.5341 | 0.48947 | 74.9 | 59.295 | 1.26 | 67.7 | 67.1475 | 81944.4495 | 0.50147 | 75 | 57.195 | 0.69 | 67.7 | 66.4475 | 51181.2644 | 0.52247 | 75.2 | 49.895 | 0.92 | 67.7 | 67.2475 | 97184.7495 | 0.698 | 75.2 | 54.195 | 1.66 | 67.7 | 67.9475 | 145660.6678 | 0.662 | 75.1 | 53.495 | 1.59 | 67.7 | 67.7 | 144016.3415 | 0.665
1275 | -0.4 | 75.6 | 55.8476 | 323.053 | 477.8428 | 75.2 | 58.4524 | 0.74 | 67.8 | 67.0524 | 51750.6453 | 0.51548 | 0.077782 | 74.7 | 60.3 | 0.86 | 67.8 | 67.7 | 51987.6411 | 0.51448 | 74.9 | 57.8952 | 1.06 | 67.8 | 66.2476 | 74964.4468 | 0.49148 | 74.9 | 59.6048 | 1.26 | 67.8 | 67.3524 | 80708.4036 | 0.502 | 75 | 58.2428 | 0.69 | 67.8 | 67.0476 | 48196.6775 | 0.524 | 75.2 | 50.6952 | 0.92 | 67.8 | 67.5476 | 94334.6931 | 0.699 | 75.2 | 53.7192 | 1.66 | 67.8 | 67.7572 | 149520.2832 | 0.661 | 75.2 | 53.462 | 1.59 | 67.8 | 67.7048 | 144659.831 | 0.665
1276 | -0.43333 | 75.7 | 55.6046 | 321.4881 | 480.5772 | 75.2 | 58.6954 | 0.74 | 67.9 | 67.1954 | 51362.2522 | 0.51648 | 0.66193 | 74.8 | 59.5137 | 0.86 | 67.9 | 67.3568 | 55087.8488 | 0.515 | 74.9 | 58.4523 | 1.06 | 67.9 | 66.5523 | 73352.0686 | 0.49348 | 75 | 59.6386 | 1.26 | 67.9 | 67.3432 | 81267.8039 | 0.503 | 75.1 | 59.5954 | 0.69 | 67.9 | 67.7 | 44650.4734 | 0.525 | 75.3 | 51.6432 | 0.92 | 67.9 | 67.9 | 90856.792 | 0.699 | 75.3 | 51.5909 | 1.66 | 67.9 | 67.0954 | 164453.9311 | 0.662 | 75.2 | 51.7477 | 1.59 | 67.9 | 67.2 | 156149.1199 | 0.665
1277 | -0.46667 | 75.7 | 55.3478 | 342.6082 | 484.7435 | 75.3 | 59.5478 | 0.74 | 67.9 | 67.6478 | 48724.9174 | 0.517 | 0.093839 | 74.8 | 58.187 | 0.86 | 67.9 | 66.7435 | 60334.9808 | 0.516 | 75 | 58.7913 | 1.07 | 67.9 | 66.7957 | 72179.6012 | 0.49548 | 75 | 61.6957 | 1.26 | 67.9 | 68.3957 | 70536.8702 | 0.503 | 75.1 | 60.4957 | 0.69 | 67.9 | 68.1478 | 42275.2226 | 0.525 | 75.3 | 51.8087 | 0.92 | 67.9 | 67.9522 | 90291.1804 | 0.699 | 75.3 | 53.3957 | 1.6648 | 67.9 | 67.7478 | 152577.3933 | 0.663 | 75.3 | 53.4784 | 1.59 | 67.9 | 67.8435 | 145430.1102 | 0.666
1278 | -0.5 | 75.8 | 56.7439 | 301.1979 | 484.3123 | 75.3 | 60.1 | 0.74 | 68 | 67.948 | 47320.8989 | 0.517 | -0.99863 | 74.9 | 59.8561 | 0.87 | 68 | 67.652 | 54426.819 | 0.517 | 75 | 60.2041 | 1.07 | 68 | 67.552 | 66316.2256 | 0.49648 | 75.1 | 62.3041 | 1.26 | 68 | 68.7 | 67452.5963 | 0.502 | 75.2 | 60.5082 | 0.69 | 68 | 68.2041 | 42169.2978 | 0.52452 | 75.4 | 50.6959 | 0.92 | 68 | 67.7 | 94893.1067 | 0.699 | 75.4 | 54 | 1.67 | 68 | 68 | 148980.2389 | 0.663 | 75.3 | 56.752 | 1.59 | 68 | 68.952 | 123652.931 | 0.66552
1279 | -0.51667 | 75.8 | 57.1519 | 270.8265 | 483.3923 | 75.4 | 59.9519 | 0.74 | 68 | 67.9 | 47831.0982 | 0.518 | -0.8036 | 74.9 | 59.1481 | 0.87 | 68 | 67.3 | 57349.4411 | 0.518 | 75.1 | 60.3403 | 1.07 | 68 | 67.6442 | 65985.7964 | 0.497 | 75.1 | 61.6039 | 1.26 | 68 | 68.3519 | 71260.045 | 0.501 | 75.2 | 59.2 | 0.69 | 68 | 67.6 | 46159.4937 | 0.525 | 75.4 | 51.8403 | 0.92 | 68 | 68.0961 | 90525.3307 | 0.699 | 75.4 | 53.6039 | 1.67 | 68 | 67.9 | 151550.1988 | 0.663 | 75.4 | 56.2 | 1.59 | 68 | 68.8 | 127056.4947 | 0.664
1280 | -0.53333 | 75.8 | 57.1482 | 276.6364 | 484.8482 | 75.4 | 59.3518 | 0.74 | 68 | 67.6518 | 49812.6666 | 0.518 | -0.97123 | 75 | 59.7482 | 0.87 | 68 | 67.6482 | 55226.6195 | 0.519 | 75.1 | 61.4555 | 1.07 | 68 | 68.2036 | 61140.357 | 0.497 | 75.2 | 60.9518 | 1.26 | 68 | 68.0518 | 74708.1118 | 0.501 | 75.2 | 59.9445 | 0.69 | 68 | 67.9482 | 44176.5612 | 0.525 | 75.4482 | 53.0073 | 0.92 | 68 | 68.4518 | 86144.574 | 0.699 | 75.4 | 54.2818 | 1.67 | 68 | 68.1445 | 147394.9704 | 0.663 | 75.4 | 56.8445 | 1.59 | 68 | 68.9964 | 123065.0098 | 0.663
1281 | -0.55 | 75.8 | 57.6483 | 263.1538 | 484.8034 | 75.4 | 59.0966 | 0.74 | 68.1 | 67.5483 | 50706.0767 | 0.519 | -1.2241 | 75 | 60.1 | 0.87 | 68.1 | 67.8 | 54013.8838 | 0.519 | 75.1 | 60.2 | 1.07 | 68.1 | 67.6 | 66886.8627 | 0.49748 | 75.2 | 60.5 | 1.26 | 68.1 | 67.8517 | 77266.2243 | 0.501 | 75.2483 | 61.1517 | 0.69 | 68.1 | 68.5 | 40748.3507 | 0.525 | 75.5 | 51.7483 | 0.92 | 68.1 | 68.0483 | 91170.3712 | 0.698 | 75.5 | 57.2517 | 1.66 | 68.1 | 69.1517 | 126558.9266 | 0.662 | 75.4 | 57.7068 | 1.58 | 68.1 | 69.2517 | 117209.0848 | 0.661
1282 | -0.56667 | 75.9 | 57.8516 | 245.2008 | 484.5452 | 75.4 | 59.6 | 0.75 | 68.1 | 67.8 | 49222.5893 | 0.519 | -0.72373 | 75 | 59.9 | 0.87 | 68.1 | 67.7516 | 54841.7521 | 0.52 | 75.2 | 60.4968 | 1.07 | 68.1 | 67.7968 | 65633.0529 | 0.498 | 75.2 | 60.2 | 1.26 | 68.1 | 67.7 | 79110.4073 | 0.50148 | 75.3 | 60.4548 | 0.69 | 68.1 | 68.2516 | 42678.4772 | 0.524 | 75.5 | 52.5452 | 0.92 | 68.1 | 68.3484 | 88046.9327 | 0.698 | 75.5 | 56.9968 | 1.66 | 68.1 | 69.0484 | 128546.008 | 0.661 | 75.5 | 56.3516 | 1.58 | 68.1 | 68.8 | 125858.4146 | 0.65952
1283 | -0.58333 | 75.9 | 57.8 | 253.8265 | 486 | 75.5 | 60.3941 | 0.75 | 68.1 | 68.1971 | 47077.2037 | 0.52 | -0.83927 | 75 | 60.6912 | 0.87 | 68.1 | 68.1456 | 52209.8681 | 0.52 | 75.2 | 61.5485 | 1.07 | 68.1 | 68.3485 | 61213.5815 | 0.498 | 75.2 | 61.3368 | 1.26 | 68.1 | 68.2941 | 73490.2865 | 0.502 | 75.3 | 59.8971 | 0.69 | 68.1 | 67.9485 | 44493.8152 | 0.52449 | 75.5 | 54.2426 | 0.92 | 68.1 | 68.8971 | 81508.3182 | 0.698 | 75.5 | 58.7397 | 1.6551 | 68.1 | 69.6971 | 116263.4244 | 0.659 | 75.5 | 56.7912 | 1.58 | 68.1 | 68.9971 | 123050.2586 | 0.65851
1284 | -0.6 | 75.9 | 59.4432 | 211.6979 | 483.7135 | 75.5 | 62.0973 | 0.74 | 68.2 | 69.0486 | 41663.5499 | 0.519 | -1.4498 | 75.1 | 62.7 | 0.87 | 68.2 | 69.1 | 44910.9154 | 0.51951 | 75.2 | 62.2459 | 1.07 | 68.2 | 68.6973 | 57991.4299 | 0.498 | 75.3 | 64.4486 | 1.26 | 68.2 | 69.8486 | 56813.6708 | 0.50051 | 75.3 | 60.7 | 0.69 | 68.2 | 68.3486 | 42174.2921 | 0.52451 | 75.5486 | 56.4973 | 0.92 | 68.2 | 69.5486 | 72954.4443 | 0.696 | 75.5 | 61.1486 | 1.65 | 68.2 | 70.5 | 99114.3147 | 0.656 | 75.5 | 58.7 | 1.57 | 68.2 | 69.6 | 110391.9255 | 0.657
1285 | -0.63333 | 76 | 60.8488 | 148.8909 | 480.3512 | 75.5 | 62.8975 | 0.74 | 68.2 | 69.4 | 39212.7151 | 0.51751 | -1.4785 | 75.1 | 62.6512 | 0.87 | 68.2 | 69.0512 | 45224.4064 | 0.518 | 75.2 | 63.4975 | 1.07 | 68.2 | 69.3488 | 52449.6691 | 0.497 | 75.3 | 64.6 | 1.25 | 68.2 | 69.9 | 55776.0249 | 0.498 | 75.3488 | 61.3463 | 0.69 | 68.2 | 68.6488 | 40379.231 | 0.524 | 75.6 | 57.2025 | 0.91 | 68.2 | 69.7512 | 70138.2284 | 0.694 | 75.6 | 60.8537 | 1.64 | 68.2 | 70.3512 | 100961.2864 | 0.65251 | 75.5 | 58.9975 | 1.57 | 68.2 | 69.7488 | 108235.8014 | 0.65451
1286 | -0.66667 | 76 | 61 | 138.909 | 480.1489 | 75.6 | 63.7466 | 0.74 | 68.3 | 69.8489 | 36523.861 | 0.51551 | -1.5654 | 75.1 | 62.4978 | 0.87 | 68.3 | 69.0489 | 45660.5544 | 0.517 | 75.3 | 64.5 | 1.0651 | 68.3 | 69.8 | 47945.2741 | 0.49451 | 75.3 | 65.2466 | 1.2451 | 68.3 | 70.2489 | 52598.7183 | 0.49551 | 75.4 | 62.2 | 0.69 | 68.3 | 69.1 | 38027.6332 | 0.523 | 75.6 | 57.0955 | 0.91 | 68.3 | 69.7489 | 70614.1535 | 0.692 | 75.6 | 59.8978 | 1.63 | 68.3 | 70 | 107180.5373 | 0.65 | 75.6 | 59.4534 | 1.56 | 68.3 | 69.8511 | 105304.043 | 0.652
1287 | -0.7 | 76.1 | 61.449 | 125.9893 | 479.602 | 75.6 | 64.651 | 0.74 | 68.349 | 70.251 | 33878.0568 | 0.51251 | -1.0097 | 75.2 | 63.498 | 0.86 | 68.349 | 69.549 | 42120.4465 | 0.516 | 75.3 | 64.749 | 1.06 | 68.349 | 69.949 | 46772.4692 | 0.49251 | 75.4 | 66.449 | 1.24 | 68.349 | 70.849 | 46107.7184 | 0.49251 | 75.449 | 62.696 | 0.69 | 68.349 | 69.398 | 36483.3414 | 0.522 | 75.7 | 58.996 | 0.91 | 68.349 | 70.349 | 63154.7699 | 0.68951 | 75.7 | 60.898 | 1.6251 | 68.349 | 70.349 | 100512.8099 | 0.647 | 75.6 | 58.051 | 1.56 | 68.349 | 69.351 | 114356.3332 | 0.65
1288 | -0.73333 | 76.1 | 61.9491 | 107.9357 | 478.4527 | 75.7 | 64.5982 | 0.73 | 68.4 | 70.2491 | 33948.1775 | 0.51 | -0.92551 | 75.2 | 64.2491 | 0.86 | 68.4 | 69.9 | 39387.6727 | 0.51351 | 75.4 | 64.8018 | 1.0551 | 68.4 | 69.9509 | 46577.3157 | 0.49 | 75.4 | 66.7509 | 1.23 | 68.4 | 71 | 44523.1108 | 0.48851 | 75.5 | 64.1 | 0.68 | 68.4 | 70 | 32513.1184 | 0.52 | 75.7 | 60.6982 | 0.9 | 68.4 | 70.8491 | 56804.0508 | 0.686 | 75.7 | 61.8491 | 1.62 | 68.4 | 70.7 | 93823.1069 | 0.644 | 75.7 | 57.9473 | 1.55 | 68.4 | 69.3491 | 115014.4649 | 0.649
1289 | -0.76667 | 76.2 | 62.4984 | 88.9279 | 477.0523 | 75.7 | 65.9477 | 0.73 | 68.5 | 70.8984 | 29729.6315 | 0.507 | -1.5513 | 75.3 | 65.3953 | 0.86 | 68.5 | 70.4477 | 35374.6628 | 0.51151 | 75.4 | 64.5477 | 1.05 | 68.5 | 69.8492 | 47806.54 | 0.488 | 75.5 | 66.2016 | 1.22 | 68.5 | 70.7016 | 47104.9022 | 0.48451 | 75.5 | 65.2938 | 0.68 | 68.5 | 70.5969 | 29149.3242 | 0.51751 | 75.8 | 61.9477 | 0.9 | 68.5 | 71.2492 | 51979.1119 | 0.68251 | 75.8 | 62.8477 | 1.61 | 68.5 | 71.0492 | 86826.2513 | 0.64051 | 75.7 | 59.8461 | 1.55 | 68.5 | 69.9984 | 102667.2694 | 0.647
1290 | -0.8 | 76.2 | 63.7974 | 52.3259 | 474.0079 | 75.8 | 67.3 | 0.72 | 68.5 | 71.5 | 25639.7108 | 0.50251 | -2.1802 | 75.3 | 67.7987 | 0.85 | 68.5 | 71.6493 | 26660.2118 | 0.50751 | 75.5 | 65.5 | 1.0451 | 68.5 | 70.3 | 43451.29 | 0.48551 | 75.5 | 65.2013 | 1.21 | 68.5 | 70.1507 | 52382.8844 | 0.48151 | 75.6 | 68 | 0.67507 | 68.5 | 71.9 | 21438.0987 | 0.51351 | 75.8 | 63.2987 | 0.89 | 68.5 | 71.6493 | 46677.739 | 0.67751 | 75.8 | 63.752 | 1.6 | 68.5 | 71.3507 | 80670.708 | 0.63651 | 75.8 | 61.7987 | 1.54 | 68.5 | 70.7 | 90203.6775 | 0.64451
1291 | -0.81667 | 76.2 | 64.4 | 19.3 | 469.9022 | 75.8 | 67.2505 | 0.71505 | 68.6 | 71.5 | 25569.0381 | 0.49851 | -2.4781 | 75.3 | 68.0011 | 0.84 | 68.6 | 71.6505 | 25925.834 | 0.50251 | 75.5 | 65.6 | 1.04 | 68.6 | 70.4 | 43012.6118 | 0.48251 | 75.6 | 64.2011 | 1.2051 | 68.6 | 69.6505 | 57147.6911 | 0.47951 | 75.6 | 68.4989 | 0.67 | 68.6 | 72.1495 | 19947.4645 | 0.50851 | 75.9 | 64.7978 | 0.88505 | 68.6 | 72.1495 | 40947.5477 | 0.67251 | 75.8495 | 62.6505 | 1.59 | 68.6 | 70.9505 | 87383.8419 | 0.63251 | 75.8 | 62.6989 | 1.53 | 68.6 | 71.0495 | 83956.3644 | 0.641
1292 | -0.83333 | 76.3 | 64.4496 | 19.3556 | 467.8521 | 75.8 | 67.2496 | 0.71 | 68.6 | 71.4496 | 25395.7298 | 0.4945 | -2.6453 | 75.4 | 66.8009 | 0.83504 | 68.6 | 71.0504 | 29785.6368 | 0.4985 | 75.5 | 65.5 | 1.03 | 68.6 | 70.3 | 43148.9408 | 0.48 | 75.6 | 63.8496 | 1.2 | 68.6 | 69.4496 | 58929.1677 | 0.478 | 75.6 | 69.1504 | 0.66 | 68.6 | 72.4 | 17982.5793 | 0.5025 | 75.9 | 66.2504 | 0.88 | 68.6 | 72.6 | 35262.4649 | 0.66701 | 75.9 | 62.4 | 1.58 | 68.6 | 70.8 | 88946.0999 | 0.6285 | 75.8 | 63.3504 | 1.525 | 68.6 | 71.2504 | 79581.3246 | 0.637
1293 | -0.85 | 76.3 | 64.4503 | 17.0466 | 465.7509 | 75.8 | 67.9 | 0.7 | 68.6 | 71.8 | 23429.1347 | 0.4895 | -2.1225 | 75.4 | 66.1503 | 0.83 | 68.6 | 70.7 | 32017.6589 | 0.495 | 75.5 | 65.7497 | 1.03 | 68.6 | 70.4 | 42189.5215 | 0.4775 | 75.6 | 64.3 | 1.2 | 68.6 | 69.7 | 56737.7897 | 0.477 | 75.7 | 68.8503 | 0.65 | 68.6 | 72.2 | 18727.419 | 0.49701 | 75.9 | 65.7006 | 0.87 | 68.6 | 72.3503 | 37170.91 | 0.6615 | 75.9 | 62.5497 | 1.57 | 68.6 | 70.8497 | 87622.5683 | 0.6255 | 75.9 | 62.1013 | 1.515 | 68.6 | 70.7503 | 87128.3992 | 0.6335
1294 | -0.86667 | 76.3 | 64.1502 | 24.8455 | 464.4004 | 75.9 | 67.8502 | 0.7 | 68.6498 | 71.7 | 23330.6266 | 0.4845 | -1.4886 | 75.4 | 65.9502 | 0.82 | 68.6498 | 70.6 | 32641.6698 | 0.492 | 75.6 | 65.9502 | 1.02 | 68.6498 | 70.5 | 41223.356 | 0.4745 | 75.6 | 64.2502 | 1.19 | 68.6498 | 69.6502 | 56697.7199 | 0.475 | 75.7 | 68.5 | 0.65 | 68.6498 | 72 | 19470.6686 | 0.4915 | 75.9 | 64.3506 | 0.86 | 68.6498 | 71.8502 | 41799.1387 | 0.6555 | 75.9 | 63.1 | 1.56 | 68.6498 | 71 | 84006.1181 | 0.622 | 75.9 | 60.5502 | 1.51 | 68.6498 | 70.1502 | 96716.6193 | 0.6305
1295 | -0.88333 | 76.3 | 63.8 | 37.148 | 463.5002 | 75.9 | 67.6 | 0.69 | 68.7 | 71.6 | 23855.7701 | 0.4805 | -1.4874 | 75.4 | 65.1003 | 0.82 | 68.7 | 70.1002 | 35375.9111 | 0.4895 | 75.6 | 66.0498 | 1.02 | 68.7 | 70.5499 | 40527.0427 | 0.472 | 75.6 | 64.2499 | 1.19 | 68.7 | 69.6499 | 56751.6755 | 0.474 | 75.7 | 68.3499 | 0.64 | 68.7 | 71.9 | 19703.0804 | 0.4865 | 76 | 63.1002 | 0.86 | 68.7 | 71.3501 | 46169.5645 | 0.6515 | 75.9 | 62.6502 | 1.55 | 68.7 | 70.8501 | 86237.1104 | 0.6185 | 75.9 | 60.6498 | 1.5 | 68.7 | 70.1499 | 95753.4929 | 0.6285
1296 | -0.9 | 76.4 | 63.5 | 47.7001 | 462.6999 | 75.9 | 67.1999 | 0.68 | 68.7 | 71.35 | 24807.3547 | 0.4765 | -1.7795 | 75.4 | 63.7 | 0.82 | 68.7 | 69.4 | 40087.1912 | 0.488 | 75.6 | 66.85 | 1.01 | 68.7 | 70.95 | 36869.5155 | 0.4685 | 75.7 | 64.7 | 1.19 | 68.7 | 69.9 | 54545.5827 | 0.472 | 75.7 | 68.0499 | 0.63 | 68.7 | 71.75 | 20269.9884 | 0.4815 | 76 | 62.15 | 0.85 | 68.7 | 71.05 | 49247.507 | 0.6475 | 76 | 61.8 | 1.55 | 68.7 | 70.5 | 91490.0721 | 0.6155 | 75.9 | 61.6 | 1.5 | 68.7 | 70.5 | 89839.5303 | 0.626
1297 | -0.91667 | 76.4 | 63.4 | 50.6529 | 461.5498 | 75.9 | 66.4498 | 0.68 | 68.7 | 70.9498 | 26835.7787 | 0.4725 | -1.7324 | 75.5 | 63.5 | 0.81498 | 68.7 | 69.3 | 40767.2192 | 0.487 | 75.6 | 66.5498 | 1 | 68.7 | 70.7498 | 38158.6759 | 0.4655 | 75.7 | 64.6 | 1.18 | 68.7 | 69.8 | 54538.1981 | 0.4705 | 75.8 | 66.8498 | 0.63 | 68.7 | 71.1498 | 23353.9037 | 0.4775 | 76 | 61.1997 | 0.85 | 68.7 | 70.6498 | 52283.225 | 0.6445 | 76 | 61.6498 | 1.54 | 68.7 | 70.3498 | 92552.6106 | 0.613 | 75.9502 | 61.6 | 1.49 | 68.7 | 70.5 | 89497.4371 | 0.6235
1298 | -0.93333 | 76.4 | 63.0497 | 61.608 | 461.2 | 75.9503 | 65.9 | 0.67 | 68.8 | 70.6 | 28304.3464 | 0.4695 | -1.4703 | 75.5 | 63.4 | 0.81 | 68.8 | 69.2 | 41269.2404 | 0.486 | 75.6503 | 66.0497 | 1 | 68.8 | 70.5 | 39983.555 | 0.4625 | 75.7 | 64.7 | 1.18 | 68.8 | 69.8503 | 54289.1785 | 0.469 | 75.8 | 66.1497 | 0.62 | 68.8 | 70.7497 | 25082.0131 | 0.4745 | 76 | 60.4 | 0.84 | 68.8 | 70.3497 | 55111.4233 | 0.6415 | 76 | 61.4 | 1.53 | 68.8 | 70.3 | 93602.4972 | 0.611 | 76 | 61.0497 | 1.485 | 68.8 | 70.2497 | 92719.5687 | 0.621
1299 | -0.95 | 76.4 | 62.7 | 72.5053 | 461.1 | 76 | 65.8504 | 0.67 | 68.8 | 70.6 | 28330.0957 | 0.467 | -1.1473 | 75.5 | 63.4504 | 0.81 | 68.8 | 69.3 | 41023.174 | 0.485 | 75.7 | 65.5496 | 0.99 | 68.8 | 70.2 | 41885.6263 | 0.4605 | 75.7 | 64.7 | 1.17 | 68.8 | 69.8496 | 54186.8799 | 0.467 | 75.8 | 65.6496 | 0.62 | 68.8 | 70.4496 | 26357.6095 | 0.472 | 76 | 60.2504 | 0.84 | 68.8 | 70.3 | 55416.9293 | 0.6395 | 76 | 61.3992 | 1.53 | 68.8 | 70.2496 | 93734.6598 | 0.6085 | 76 | 60.3496 | 1.48 | 68.8 | 69.9496 | 97035.4802 | 0.619
1300 | -0.96667 | 76.5 | 62.4495 | 79.21 | 460.9 | 76 | 65.9 | 0.67 | 68.8 | 70.6 | 28064.1051 | 0.464 | -0.92674 | 75.5 | 63.4495 | 0.81 | 68.8 | 69.3 | 40853.8197 | 0.4845 | 75.7 | 65.1495 | 0.99 | 68.8 | 70 | 43586.4605 | 0.4585 | 75.8 | 64.6505 | 1.17 | 68.8 | 69.8 | 54377.9755 | 0.466 | 75.8 | 65.4 | 0.62 | 68.8 | 70.3 | 26966.7363 | 0.4695 | 76.1 | 60.7 | 0.84 | 68.8 | 70.4 | 53988.6685 | 0.637 | 76.1 | 60.3485 | 1.52 | 68.8 | 69.8495 | 100053.5515 | 0.607 | 76 | 59.8495 | 1.48 | 68.8 | 69.7495 | 99813.662 | 0.617
1301 | -0.98333 | 76.5 | 62.1494 | 89.6617 | 461.1506 | 76 | 65.8494 | 0.66 | 68.9 | 70.5 | 28173.8479 | 0.46149 | -0.67321 | 75.6 | 63.7025 | 0.81 | 68.9 | 69.4506 | 40119.8854 | 0.484 | 75.7 | 64.9 | 0.98 | 68.9 | 69.9 | 44336.352 | 0.457 | 75.8 | 64.9506 | 1.17 | 68.9 | 70 | 52719.8362 | 0.464 | 75.8 | 65.4494 | 0.61494 | 68.9 | 70.3 | 26680.8577 | 0.46749 | 76.1 | 60.7 | 0.84 | 68.9 | 70.4 | 53757.6354 | 0.635 | 76.1 | 59.4494 | 1.52 | 68.9 | 69.4494 | 105963.8228 | 0.60549 | 76 | 59.2494 | 1.47 | 68.9 | 69.5494 | 103224.191 | 0.616
1302 | -1 | 76.5 | 62 | 95.0029 | 461.2 | 76 | 65.7 | 0.66 | 68.9 | 70.4 | 28580.0154 | 0.459 | -0.48136 | 75.6 | 64.6493 | 0.81 | 68.9 | 69.9 | 36927.3129 | 0.48249 | 75.7 | 64.8493 | 0.98 | 68.9 | 69.8 | 44577.4915 | 0.455 | 75.8 | 64.9493 | 1.16 | 68.9 | 69.9493 | 52735.6296 | 0.46249 | 75.9 | 65.1 | 0.61 | 68.9 | 70.1 | 27550.4603 | 0.46549 | 76.1 | 60.5 | 0.83 | 68.9 | 70.3 | 54333.1686 | 0.63249 | 76.1 | 58.9 | 1.52 | 68.9 | 69.2493 | 109177.6444 | 0.605 | 76.1 | 58.9 | 1.47 | 68.9 | 69.4 | 105779.5858 | 0.615
1303 | -1.0167 | 76.5 | 61.7 | 102.5186 | 461.5508 | 76.1 | 65.6 | 0.66 | 68.9 | 70.4 | 28750.9949 | 0.457 | -0.43512 | 75.6 | 64.3508 | 0.81 | 68.9 | 69.7508 | 37888.2029 | 0.481 | 75.8 | 64.6 | 0.98 | 68.9 | 69.7 | 45502.8825 | 0.454 | 75.8 | 64.1492 | 1.16 | 68.9 | 69.5492 | 56545.4296 | 0.461 | 75.9 | 64.7492 | 0.61 | 68.9 | 69.9 | 28410.3882 | 0.464 | 76.1 | 60.2 | 0.83 | 68.9 | 70.2 | 55183.4903 | 0.63049 | 76.1 | 58.8508 | 1.52 | 68.9 | 69.2 | 109782.8732 | 0.604 | 76.1 | 58.8 | 1.47 | 68.9 | 69.4 | 106118.8715 | 0.61449
1304 | -1.0333 | 76.6 | 61.6 | 109.0019 | 462 | 76.1 | 65.6 | 0.65 | 69 | 70.349 | 28683.6988 | 0.455 | -0.49308 | 75.6 | 64.651 | 0.8 | 69 | 69.9 | 36833.0678 | 0.48 | 75.8 | 64.449 | 0.98 | 69 | 69.6 | 46218.7385 | 0.453 | 75.8 | 63.5 | 1.16 | 69 | 69.2 | 59598.0005 | 0.461 | 75.9 | 64.851 | 0.61 | 69 | 69.951 | 28186.0385 | 0.462 | 76.2 | 60.2 | 0.83 | 69 | 70.149 | 55328.9532 | 0.629 | 76.151 | 59.051 | 1.52 | 69 | 69.3 | 108469.3932 | 0.604 | 76.1 | 59.051 | 1.47 | 69 | 69.451 | 104802.4 | 0.614
1305 | -1.05 | 76.6 | 61.6 | 108.6935 | 462.0489 | 76.1 | 65.5 | 0.65 | 69 | 70.3 | 28770.0654 | 0.453 | -0.51294 | 75.6 | 64.8 | 0.8 | 69 | 70 | 36202.0385 | 0.47849 | 75.8 | 64.4 | 0.97 | 69 | 69.5489 | 46443.6089 | 0.452 | 75.9 | 63.4 | 1.16 | 69 | 69.1511 | 60112.8302 | 0.46 | 75.9 | 65.4 | 0.61 | 69 | 70.2511 | 26729.9267 | 0.46049 | 76.2 | 60.1 | 0.82489 | 69 | 70.1 | 55551.6006 | 0.627 | 76.2 | 59.2511 | 1.52 | 69 | 69.4 | 107336.5072 | 0.603 | 76.1 | 59.2 | 1.47 | 69 | 69.5 | 104067.166 | 0.613
1306 | -1.0667 | 76.6 | 61.7 | 106.344 | 462 | 76.1 | 65.5 | 0.65 | 69 | 70.3 | 28739.9909 | 0.451 | -0.46481 | 75.7 | 64.6488 | 0.8 | 69 | 69.8488 | 36870.4269 | 0.477 | 75.8 | 64.3 | 0.97 | 69 | 69.5 | 46737.589 | 0.451 | 75.9 | 63.6 | 1.16 | 69 | 69.2 | 59520.508 | 0.46 | 76 | 65.6 | 0.6 | 69 | 70.4 | 26056.4866 | 0.45849 | 76.2 | 59.9488 | 0.82 | 69 | 70.0488 | 55915.5775 | 0.62549 | 76.2 | 59.5 | 1.51 | 69 | 69.5 | 105773.9808 | 0.603 | 76.2 | 59.1 | 1.4649 | 69 | 69.5 | 104399.4225 | 0.612
1307 | -1.0833 | 76.6 | 61.6 | 106.2052 | 462.1 | 76.2 | 65.4513 | 0.64 | 69.0513 | 70.3 | 28842.505 | 0.449 | -0.40246 | 75.7 | 64.1 | 0.8 | 69.0513 | 69.6 | 38683.411 | 0.476 | 75.9 | 64.2 | 0.97 | 69.0513 | 69.4487 | 47272.5506 | 0.451 | 75.9 | 63.6513 | 1.15 | 69.0513 | 69.3 | 59151.0303 | 0.46 | 76 | 65.6487 | 0.6 | 69.0513 | 70.3487 | 26011.8053 | 0.45649 | 76.2 | 59.9 | 0.82 | 69.0513 | 70 | 56005.2394 | 0.624 | 76.2 | 59.5487 | 1.51 | 69.0513 | 69.5 | 105305.7733 | 0.602 | 76.2 | 59 | 1.46 | 69.0513 | 69.5 | 104987.8418 | 0.612
1308 | -1.1 | 76.7 | 61.6 | 107.6057 | 462.3514 | 76.2 | 65.4 | 0.64 | 69.1 | 70.2 | 28929.4727 | 0.447 | -0.36426 | 75.7 | 64.2028 | 0.8 | 69.1 | 69.6514 | 38190.3394 | 0.475 | 75.9 | 64.1 | 0.97 | 69.1 | 69.4 | 47696.2795 | 0.45 | 75.9 | 63.7 | 1.15 | 69.1 | 69.3 | 58885.0561 | 0.459 | 76 | 65.3 | 0.6 | 69.1 | 70.2 | 26793.371 | 0.455 | 76.3 | 59.9 | 0.82 | 69.1 | 70 | 55878.4073 | 0.62249 | 76.2514 | 59.2486 | 1.51 | 69.1 | 69.4 | 107342.1314 | 0.601 | 76.2 | 59 | 1.46 | 69.1 | 69.4486 | 105232.9792 | 0.611
1309 | -1.1167 | 76.7 | 61.5 | 108.8092 | 462.7515 | 76.2 | 65.3 | 0.64 | 69.1 | 70.1 | 29245.3903 | 0.44548 | -0.29442 | 75.7 | 64.8485 | 0.79 | 69.1 | 70 | 36132.8569 | 0.474 | 75.9 | 64.1 | 0.97 | 69.1 | 69.4 | 47845.8265 | 0.45 | 76 | 63.6 | 1.15 | 69.1 | 69.3 | 59390.7685 | 0.459 | 76 | 65.2 | 0.6 | 69.1 | 70.1 | 27060.5755 | 0.453 | 76.3 | 59.9 | 0.82 | 69.1 | 70 | 56008.7177 | 0.621 | 76.3 | 58.7485 | 1.51 | 69.1 | 69.2 | 110853.4051 | 0.601 | 76.2 | 58.9 | 1.46 | 69.1 | 69.4 | 106000.1426 | 0.611
1310 | -1.1333 | 76.7 | 61.4 | 112.8583 | 463.3517 | 76.2 | 65.3 | 0.64 | 69.1 | 70.1517 | 29110.4705 | 0.444 | -0.26387 | 75.8 | 64.8 | 0.79 | 69.1 | 70 | 36360.1366 | 0.473 | 75.9 | 64.2517 | 0.97 | 69.1 | 69.5 | 47208.2426 | 0.449 | 76 | 63.6 | 1.15 | 69.1 | 69.3 | 59674.2936 | 0.459 | 76.0517 | 65.3 | 0.59 | 69.1 | 70.1 | 26790.5274 | 0.452 | 76.3 | 59.9 | 0.82 | 69.1 | 70 | 55975.9898 | 0.62 | 76.3 | 58.3517 | 1.51 | 69.1 | 69.1 | 113229.6349 | 0.601 | 76.3 | 58.9 | 1.46 | 69.1 | 69.4 | 106191.2597 | 0.61
1311 | -1.15 | 76.7 | 61.4 | 114.3447 | 463.8518 | 76.3 | 65.2482 | 0.63482 | 69.2 | 70.1 | 29221.6219 | 0.44248 | -0.22282 | 75.8 | 64.8 | 0.79 | 69.2 | 69.9482 | 36350.8856 | 0.47148 | 75.9518 | 64.4 | 0.97 | 69.2 | 69.6 | 46801.0311 | 0.449 | 76 | 63.6 | 1.15 | 69.2 | 69.3 | 59705.3368 | 0.459 | 76.1 | 65.4 | 0.59 | 69.2 | 70.2 | 26448.0946 | 0.45 | 76.3 | 59.8 | 0.81 | 69.2 | 70 | 56195.3995 | 0.61848 | 76.3 | 58.4 | 1.51 | 69.2 | 69.1 | 113093.8977 | 0.601 | 76.3 | 58.8 | 1.46 | 69.2 | 69.4 | 106572.1269 | 0.61
1312 | -1.1667 | 76.8 | 61.4 | 114.3038 | 464.2519 | 76.3 | 65.1 | 0.63 | 69.2 | 70 | 29586.0964 | 0.441 | -0.17433 | 75.8 | 64.7 | 0.79 | 69.2 | 69.9 | 36474.9106 | 0.47048 | 76 | 64.4 | 0.96 | 69.2 | 69.6 | 46784.3851 | 0.448 | 76 | 63.6 | 1.15 | 69.2 | 69.3 | 59680.3659 | 0.458 | 76.1 | 65.3 | 0.59 | 69.2 | 70.1481 | 26627.2498 | 0.449 | 76.4 | 59.7481 | 0.81 | 69.2 | 69.9 | 56382.8397 | 0.61748 | 76.3 | 58.4519 | 1.51 | 69.2 | 69.1 | 113008.3242 | 0.601 | 76.3 | 58.7 | 1.46 | 69.2 | 69.4 | 107095.3982 | 0.60948
1313 | -1.1833 | 76.8 | 61.3 | 114.952 | 464.752 | 76.3 | 65.152 | 0.63 | 69.2 | 70.1 | 29409.4028 | 0.44 | -0.13896 | 75.8 | 64.752 | 0.79 | 69.2 | 69.9 | 36395.4927 | 0.469 | 76 | 64.4 | 0.96 | 69.2 | 69.6 | 46785.9737 | 0.448 | 76.1 | 63.548 | 1.15 | 69.2 | 69.3 | 60186.9866 | 0.458 | 76.1 | 65.2 | 0.59 | 69.2 | 70.1 | 26968.3279 | 0.44748 | 76.4 | 59.752 | 0.81 | 69.2 | 69.9 | 56380.5153 | 0.616 | 76.4 | 58.5 | 1.51 | 69.2 | 69.2 | 112601.7032 | 0.601 | 76.3 | 58.7 | 1.46 | 69.2 | 69.4 | 107436.6635 | 0.609
1314 | -1.2 | 76.8 | 61.3521 | 114.5958 | 465.2521 | 76.3 | 65.2 | 0.63 | 69.3 | 70.1 | 29236.5859 | 0.439 | -0.13404 | 75.8 | 64.8 | 0.78 | 69.3 | 69.9479 | 36283.9973 | 0.468 | 76 | 64.3 | 0.96 | 69.3 | 69.5479 | 47075.9454 | 0.447 | 76.1 | 63.5 | 1.15 | 69.3 | 69.2521 | 60626.3806 | 0.458 | 76.1 | 65.1479 | 0.59 | 69.3 | 70.0479 | 27026.1709 | 0.446 | 76.4 | 59.8 | 0.81 | 69.3 | 69.9479 | 56200.8424 | 0.615 | 76.4 | 58.6 | 1.51 | 69.3 | 69.2 | 112321.227 | 0.601 | 76.4 | 58.7 | 1.46 | 69.3 | 69.4 | 107323.6355 | 0.609
1315 | -1.2167 | 76.8 | 61.3 | 114.9522 | 465.8045 | 76.3522 | 65.1478 | 0.63 | 69.3 | 70.0478 | 29402.8025 | 0.43748 | -0.1273 | 75.9 | 64.5478 | 0.78 | 69.3 | 69.8478 | 36976.1897 | 0.467 | 76 | 64.3 | 0.96 | 69.3 | 69.5 | 47222.8381 | 0.447 | 76.1 | 63.5522 | 1.15 | 69.3 | 69.3 | 60442.6623 | 0.458 | 76.2 | 65.0522 | 0.59 | 69.3 | 70 | 27231.3365 | 0.445 | 76.4 | 59.6478 | 0.81 | 69.3 | 69.9 | 56723.4043 | 0.614 | 76.4 | 58.6 | 1.51 | 69.3 | 69.3 | 112329.5236 | 0.601 | 76.4 | 58.8 | 1.46 | 69.3 | 69.4 | 107247.5531 | 0.609
1316 | -1.2333 | 76.9 | 61.3 | 115.9571 | 466.4524 | 76.4 | 65.1 | 0.63 | 69.3 | 70 | 29582.6526 | 0.43648 | -0.099094 | 75.9 | 64.4 | 0.78 | 69.3 | 69.7 | 37650.5691 | 0.467 | 76.1 | 64.3 | 0.96 | 69.3 | 69.6 | 47264.1586 | 0.446 | 76.1 | 63.6 | 1.15 | 69.3 | 69.3 | 60380.1783 | 0.458 | 76.2 | 65 | 0.58 | 69.3 | 70 | 27264.2027 | 0.444 | 76.5 | 59.4476 | 0.81 | 69.3 | 69.8 | 57402.2608 | 0.61348 | 76.4 | 58.6 | 1.51 | 69.3 | 69.3 | 112718.5202 | 0.601 | 76.4 | 58.7524 | 1.46 | 69.3 | 69.4 | 107510.7488 | 0.609
1317 | -1.25 | 76.9 | 61.2 | 117.3574 | 467.2049 | 76.4 | 65.1 | 0.62475 | 69.4 | 70 | 29574.3608 | 0.43548 | -0.10543 | 75.9 | 64.2475 | 0.78 | 69.4 | 69.7 | 38062.027 | 0.466 | 76.1 | 64.3 | 0.96 | 69.4 | 69.5 | 47478.7889 | 0.446 | 76.2 | 63.5475 | 1.15 | 69.4 | 69.3 | 60634.8689 | 0.458 | 76.2 | 64.9 | 0.58 | 69.4 | 69.9 | 27482.8272 | 0.443 | 76.5 | 59.3 | 0.81 | 69.4 | 69.8 | 57819.9849 | 0.613 | 76.5 | 58.5475 | 1.51 | 69.4 | 69.3 | 113194.1572 | 0.601 | 76.4 | 58.8 | 1.46 | 69.4 | 69.5 | 107255.4231 | 0.609
1318 | -1.2667 | 76.9 | 61.2 | 118.2052 | 467.9526 | 76.4 | 65.1 | 0.62 | 69.4 | 70 | 29539.934 | 0.43447 | -0.076216 | 75.9 | 64.1474 | 0.78 | 69.4 | 69.6 | 38421.4468 | 0.466 | 76.1 | 64.2 | 0.96 | 69.4 | 69.5 | 47879.9679 | 0.446 | 76.2 | 63.5 | 1.15 | 69.4 | 69.3 | 60976.762 | 0.458 | 76.2 | 64.9526 | 0.58 | 69.4 | 69.9 | 27470.9759 | 0.442 | 76.5 | 59.4 | 0.81 | 69.4 | 69.8 | 57595.8015 | 0.612 | 76.5 | 58.5 | 1.51 | 69.4 | 69.3 | 113680.3352 | 0.602 | 76.5 | 58.8 | 1.46 | 69.4 | 69.5 | 107535.3068 | 0.608
1319 | -1.2833 | 76.9 | 61.2 | 119.1054 | 468.8054 | 76.4 | 65.1 | 0.62 | 69.4 | 70 | 29589.8798 | 0.434 | -0.015095 | 76 | 64.1 | 0.78 | 69.4 | 69.6 | 38580.0637 | 0.465 | 76.1 | 64.2 | 0.96 | 69.4 | 69.5 | 47853.0433 | 0.446 | 76.2 | 63.5 | 1.15 | 69.4 | 69.3 | 61272.9482 | 0.459 | 76.3 | 65 | 0.58 | 69.4 | 70 | 27350.3011 | 0.44147 | 76.5 | 59.4 | 0.8 | 69.4 | 69.8 | 57511.0522 | 0.612 | 76.5 | 58.5 | 1.51 | 69.4 | 69.3 | 114139.4101 | 0.602 | 76.5 | 58.7 | 1.46 | 69.4 | 69.4 | 108349.6654 | 0.608
1320 | -1.3 | 77 | 61.2 | 119.9528 | 469.6056 | 76.5 | 65 | 0.62 | 69.5 | 70 | 29698.2092 | 0.433 | 0.046697 | 76 | 64.1 | 0.78 | 69.5 | 69.6 | 38637.885 | 0.465 | 76.2 | 64.3 | 0.96 | 69.5 | 69.6 | 47591.4119 | 0.44547 | 76.2 | 63.5 | 1.15 | 69.5 | 69.3 | 61355.0035 | 0.459 | 76.3 | 65 | 0.58 | 69.5 | 70 | 27364.5628 | 0.441 | 76.6 | 59.5 | 0.8 | 69.5 | 69.8 | 57402.1374 | 0.611 | 76.5 | 58.5 | 1.51 | 69.5 | 69.3 | 114279.289 | 0.602 | 76.5 | 58.5472 | 1.46 | 69.5 | 69.4 | 109216.3639 | 0.608
1321 | -1.3167 | 77 | 61.1 | 120.2471 | 470.5059 | 76.5 | 65.1 | 0.62 | 69.5 | 70 | 29593.1926 | 0.432 | 0.04659 | 76 | 64.1 | 0.78 | 69.5 | 69.6 | 38676.2195 | 0.465 | 76.2 | 64.3 | 0.96 | 69.5 | 69.6 | 47819.9524 | 0.445 | 76.2529 | 63.5471 | 1.15 | 69.5 | 69.4 | 61209.244 | 0.459 | 76.3 | 64.8471 | 0.58 | 69.5 | 69.9 | 27754.3225 | 0.44 | 76.6 | 59.4 | 0.8 | 69.5 | 69.8 | 57649.8091 | 0.61 | 76.6 | 58.5 | 1.51 | 69.5 | 69.3 | 114269.3662 | 0.602 | 76.5 | 58.6 | 1.46 | 69.5 | 69.4 | 109163.6939 | 0.608
1322 | -1.3333 | 77 | 61.2 | 120.1 | 471.3061 | 76.5 | 65.147 | 0.62 | 69.5 | 70.047 | 29408.7911 | 0.431 | 0.0076522 | 76 | 64.1 | 0.78 | 69.5 | 69.6 | 38752.0664 | 0.465 | 76.2 | 64.2 | 0.96 | 69.5 | 69.6 | 48036.9635 | 0.445 | 76.3 | 63.5 | 1.15 | 69.5 | 69.4 | 61618.2199 | 0.459 | 76.3 | 64.8 | 0.58 | 69.5 | 69.9 | 27953.7777 | 0.439 | 76.6 | 59.3 | 0.8 | 69.5 | 69.8 | 57966.2833 | 0.61 | 76.6 | 58.5 | 1.51 | 69.5 | 69.353 | 114400.8005 | 0.603 | 76.6 | 58.7 | 1.46 | 69.5 | 69.5 | 108479.5458 | 0.608
1323 | -1.35 | 77 | 61.2 | 119.8937 | 472.2063 | 76.5 | 65.0468 | 0.62 | 69.5 | 70 | 29678.1494 | 0.43 | 0.027063 | 76.1 | 64.1 | 0.78 | 69.5 | 69.7 | 38818.8592 | 0.464 | 76.2 | 64.2532 | 0.96 | 69.5 | 69.6 | 47994.1619 | 0.445 | 76.3 | 63.5 | 1.15 | 69.5 | 69.4 | 61581.8587 | 0.459 | 76.4 | 64.8 | 0.58 | 69.5 | 69.9 | 27985.5625 | 0.439 | 76.6 | 59.4 | 0.8 | 69.5 | 69.8 | 57846.5536 | 0.61 | 76.6 | 58.6 | 1.51 | 69.5 | 69.4 | 114227.0174 | 0.603 | 76.6 | 58.7 | 1.46 | 69.5 | 69.5 | 108698.1599 | 0.608
1324 | -1.3667 | 77.1 | 61.2 | 119.4533 | 473.0066 | 76.6 | 64.9 | 0.62 | 69.6 | 69.9 | 30042.2478 | 0.43 | 0.056459 | 76.1 | 64.1 | 0.78 | 69.6 | 69.7 | 38796.1999 | 0.464 | 76.3 | 64.3 | 0.96 | 69.6 | 69.6 | 47757.907 | 0.445 | 76.3 | 63.6 | 1.15 | 69.6 | 69.4 | 61398.8576 | 0.46 | 76.4 | 64.9 | 0.58 | 69.6 | 69.9 | 27778.6155 | 0.438 | 76.7 | 59.3 | 0.8 | 69.6 | 69.8 | 58268.2999 | 0.609 | 76.6 | 58.5 | 1.51 | 69.6 | 69.4 | 115071.2291 | 0.603 | 76.6 | 58.7 | 1.46 | 69.6 | 69.5 | 109076.4788 | 0.60853
1325 | -1.3833 | 77.1 | 61.1466 | 119.9534 | 474.0068 | 76.6 | 65.0534 | 0.62 | 69.6 | 70 | 29768.0286 | 0.429 | 0.092263 | 76.1 | 64.1 | 0.78 | 69.6 | 69.7 | 38883.9294 | 0.464 | 76.3 | 64.3 | 0.96 | 69.6 | 69.6 | 47989.3619 | 0.445 | 76.3534 | 63.5466 | 1.15 | 69.6 | 69.4 | 61903.4552 | 0.46 | 76.4 | 64.9 | 0.58 | 69.6 | 69.9 | 27768.8034 | 0.438 | 76.7 | 59.2 | 0.8 | 69.6 | 69.8 | 58458.8783 | 0.609 | 76.7 | 58.5 | 1.52 | 69.6 | 69.4 | 115162.0463 | 0.603 | 76.6 | 58.6 | 1.46 | 69.6 | 69.5 | 109590.3913 | 0.609
1326 | -1.4 | 77.1 | 61.1465 | 120.0535 | 475.007 | 76.6 | 65.2 | 0.62 | 69.6 | 70.1 | 29334.2739 | 0.429 | 0.070605 | 76.1 | 64.2 | 0.78 | 69.6 | 69.7 | 38788.9569 | 0.464 | 76.3 | 64.3 | 0.96 | 69.6 | 69.7 | 48021.9292 | 0.445 | 76.4 | 63.3 | 1.16 | 69.6 | 69.3 | 62948.0618 | 0.46 | 76.4 | 64.8 | 0.58 | 69.6 | 69.9 | 27910.9508 | 0.43746 | 76.7 | 59.2535 | 0.8 | 69.6 | 69.8 | 58379.0541 | 0.609 | 76.7 | 58.4 | 1.52 | 69.6 | 69.4 | 116090.364 | 0.604 | 76.7 | 58.7 | 1.46 | 69.6 | 69.6 | 109225.72 | 0.609
1327 | -1.4167 | 77.1 | 61.1 | 120.8536 | 476.0072 | 76.6 | 65 | 0.61 | 69.7 | 70 | 29801.4019 | 0.428 | 0.088145 | 76.2 | 64.2 | 0.78 | 69.7 | 69.7 | 38945.1019 | 0.464 | 76.3 | 64.3 | 0.96 | 69.7 | 69.7 | 48189.1281 | 0.445 | 76.4 | 63.2464 | 1.16 | 69.7 | 69.3 | 63655.0288 | 0.461 | 76.5 | 64.8 | 0.58 | 69.7 | 69.9 | 27955.1597 | 0.437 | 76.7 | 59.5 | 0.8 | 69.7 | 69.9 | 57739.6064 | 0.608 | 76.7 | 58.3 | 1.52 | 69.7 | 69.4 | 116863.1354 | 0.604 | 76.7 | 58.7 | 1.46 | 69.7 | 69.6 | 109445.3021 | 0.609
1328 | -1.4333 | 77.2 | 61.1 | 121.815 | 477.1075 | 76.7 | 65.1 | 0.61 | 69.7 | 70.0537 | 29677.9631 | 0.428 | 0.15942 | 76.2 | 64.2 | 0.78 | 69.7 | 69.7537 | 38853.2155 | 0.464 | 76.4 | 64.3 | 0.96 | 69.7 | 69.6537 | 48396.7133 | 0.445 | 76.4 | 62.9 | 1.16 | 69.7 | 69.2 | 65280.7507 | 0.461 | 76.5 | 64.8 | 0.57 | 69.7 | 69.9 | 28068.1218 | 0.437 | 76.8 | 59.5 | 0.8 | 69.7 | 69.9 | 57763.2443 | 0.608 | 76.7 | 58.1463 | 1.52 | 69.7 | 69.3463 | 117791.5767 | 0.605 | 76.7 | 58.5463 | 1.46 | 69.7 | 69.5463 | 110522.7764 | 0.609
1329 | -1.45 | 77.2 | 61 | 124.0308 | 478.3616 | 76.7 | 65.1923 | 0.61 | 69.7 | 70.1 | 29498.5354 | 0.427 | 0.33931 | 76.2 | 64.2461 | 0.78 | 69.7 | 69.8 | 38847.2645 | 0.464 | 76.4 | 64.3461 | 0.96 | 69.7 | 69.7 | 48222.6802 | 0.445 | 76.4539 | 62.9 | 1.16 | 69.7 | 69.2 | 65617.1673 | 0.462 | 76.5 | 64.9 | 0.57 | 69.7 | 70 | 27875.7452 | 0.436 | 76.8 | 59.2461 | 0.8 | 69.7 | 69.8 | 58617.7922 | 0.608 | 76.8 | 57.9539 | 1.52 | 69.7 | 69.2539 | 119765.0148 | 0.605 | 76.7 | 58.1461 | 1.46 | 69.7 | 69.4 | 113369.7143 | 0.609
1330 | -1.4667 | 77.2 | 60.8 | 129.8318 | 479.9619 | 76.7 | 64.646 | 0.61 | 69.8 | 69.8 | 30880.1145 | 0.427 | 0.4349 | 76.2 | 64.1 | 0.78 | 69.8 | 69.7 | 39293.057 | 0.464 | 76.4 | 64.3 | 0.96 | 69.8 | 69.7 | 48446.9074 | 0.445 | 76.5 | 62.954 | 1.16 | 69.8 | 69.2 | 65713.8405 | 0.463 | 76.5 | 64.8 | 0.57 | 69.8 | 69.9 | 28103.3484 | 0.436 | 76.8 | 59.154 | 0.8 | 69.8 | 69.8 | 59062.6832 | 0.608 | 76.8 | 58.2 | 1.52 | 69.8 | 69.4 | 118316.7146 | 0.606 | 76.8 | 57.9 | 1.46 | 69.8 | 69.3 | 115037.3995 | 0.61
1331 | -1.4833 | 77.2 | 60.8 | 130.7296 | 481.2082 | 76.7 | 64.4459 | 0.61 | 69.8 | 69.7 | 31404.7784 | 0.427 | 0.35981 | 76.2541 | 64 | 0.78 | 69.8 | 69.7 | 39726.4194 | 0.464 | 76.4 | 64.3 | 0.96 | 69.8 | 69.7 | 48654.5775 | 0.445 | 76.5 | 63.1541 | 1.1654 | 69.8 | 69.3541 | 65016.3169 | 0.464 | 76.6 | 64.5459 | 0.57 | 69.8 | 69.7459 | 28892.8263 | 0.436 | 76.8 | 58.9918 | 0.8 | 69.8 | 69.7459 | 59677.6518 | 0.608 | 76.8 | 58.3 | 1.52 | 69.8 | 69.5 | 117703.7345 | 0.606 | 76.8 | 58.1 | 1.46 | 69.8 | 69.4 | 114064.719 | 0.611
1332 | -1.5 | 77.3 | 60.8 | 131.6252 | 482.5626 | 76.8 | 64.2 | 0.61 | 69.8 | 69.6 | 32102.4393 | 0.427 | 0.2815 | 76.3 | 63.7 | 0.78 | 69.8 | 69.5 | 40852.6703 | 0.464 | 76.5 | 64.3542 | 0.96 | 69.8 | 69.7 | 48565.9241 | 0.445 | 76.5 | 63.1458 | 1.17 | 69.8 | 69.3458 | 65097.6003 | 0.464 | 76.6 | 64.1 | 0.57 | 69.8 | 69.5 | 30026.783 | 0.436 | 76.9 | 58.2 | 0.8 | 69.8 | 69.5 | 62215.367 | 0.608 | 76.8 | 58.3 | 1.52 | 69.8 | 69.5 | 118282.0235 | 0.607 | 76.8 | 58.3 | 1.46 | 69.8 | 69.5542 | 112989.3341 | 0.611
1333 | -1.5167 | 77.3 | 60.7 | 134.0889 | 484.163 | 76.8 | 64.2 | 0.61 | 69.9 | 69.6 | 32326.6869 | 0.427 | 0.23846 | 76.3 | 63.5 | 0.78 | 69.9 | 69.4543 | 41544.9121 | 0.46454 | 76.5 | 64.4 | 0.96 | 69.9 | 69.8 | 48325.4837 | 0.445 | 76.5543 | 62.7 | 1.17 | 69.9 | 69.1 | 67762.0128 | 0.465 | 76.6 | 64.2 | 0.57 | 69.9 | 69.6 | 29881.1306 | 0.437 | 76.9 | 58.2 | 0.8 | 69.9 | 69.5 | 62565.1966 | 0.608 | 76.9 | 58 | 1.53 | 69.9 | 69.4 | 120361.751 | 0.60754 | 76.8 | 58.4543 | 1.46 | 69.9 | 69.6 | 112403.5087 | 0.611
1334 | -1.5333 | 77.3 | 60.6 | 137.1089 | 485.8177 | 76.8 | 63.7911 | 0.61 | 69.9 | 69.3456 | 33332.2717 | 0.428 | 0.26698 | 76.3 | 63.4456 | 0.78 | 69.9 | 69.4456 | 41901.2695 | 0.465 | 76.5 | 64.3456 | 0.96 | 69.9 | 69.7456 | 48917.0455 | 0.446 | 76.6 | 62.7 | 1.17 | 69.9 | 69.1544 | 68060.8647 | 0.466 | 76.6 | 64.3 | 0.57 | 69.9 | 69.7 | 29657.842 | 0.437 | 76.9 | 58.2 | 0.8 | 69.9 | 69.5 | 62576.8235 | 0.609 | 76.9 | 57.9544 | 1.53 | 69.9 | 69.4 | 121145.4571 | 0.608 | 76.9 | 58.4 | 1.46 | 69.9 | 69.6 | 112922.673 | 0.612
1335 | -1.55 | 77.3 | 60.5 | 140.6273 | 487.6182 | 76.8 | 63.1545 | 0.62 | 69.9 | 69 | 35215.9827 | 0.429 | 0.46719 | 76.4 | 63.1 | 0.78 | 69.9 | 69.2455 | 43319.625 | 0.466 | 76.5 | 64 | 0.96 | 69.9 | 69.6 | 50184.0021 | 0.446 | 76.6 | 62.9545 | 1.17 | 69.9 | 69.3545 | 66862.8287 | 0.467 | 76.7 | 64.3455 | 0.58 | 69.9 | 69.7 | 29623.3954 | 0.437 | 76.9 | 58.7636 | 0.8 | 69.9 | 69.7545 | 60918.4998 | 0.609 | 76.9 | 58.2545 | 1.53 | 69.9 | 69.5545 | 119196.3199 | 0.609 | 76.9 | 57.8909 | 1.46 | 69.9 | 69.4455 | 116177.7983 | 0.612
1336 | -1.5667 | 77.4 | 60.5547 | 140.1267 | 489.164 | 76.9 | 63.0453 | 0.62 | 69.9547 | 68.9453 | 35684.7728 | 0.43 | 0.97136 | 76.4 | 62.8453 | 0.78 | 69.9547 | 69.2 | 44184.1021 | 0.467 | 76.6 | 63.7907 | 0.96 | 69.9547 | 69.4453 | 51457.6858 | 0.446 | 76.6 | 63.3 | 1.18 | 69.9547 | 69.5 | 65566.0681 | 0.468 | 76.7 | 64.3 | 0.58 | 69.9547 | 69.7 | 29834.0016 | 0.43755 | 77 | 59.3453 | 0.8 | 69.9547 | 70 | 58951.844 | 0.609 | 76.9 | 58.2907 | 1.53 | 69.9547 | 69.5453 | 119571.6616 | 0.609 | 76.9 | 56.5813 | 1.47 | 69.9547 | 68.9907 | 124461.8278 | 0.613
1337 | -1.5833 | 77.4 | 60.0904 | 148.7486 | 491.5382 | 76.9 | 62.3452 | 0.62 | 70 | 68.6 | 37705.6759 | 0.432 | 1.6449 | 76.4 | 62.0809 | 0.78 | 70 | 68.7904 | 46999.1101 | 0.468 | 76.6 | 62.7904 | 0.96 | 70 | 68.9452 | 55478.6269 | 0.44755 | 76.7 | 62.7357 | 1.18 | 70 | 69.2452 | 68571.6179 | 0.469 | 76.7 | 63.5809 | 0.58 | 70 | 69.3357 | 31595.9083 | 0.438 | 77 | 59.1 | 0.8 | 70 | 69.9 | 59918.4898 | 0.609 | 77 | 56.6713 | 1.53 | 70 | 68.9904 | 130095.008 | 0.61 | 76.9 | 54.8357 | 1.47 | 70 | 68.3452 | 135979.2595 | 0.615
1338 | -1.6 | 77.4 | 58.8353 | 184.325 | 496.2588 | 76.9 | 62.2549 | 0.62 | 70 | 68.6549 | 38138.1015 | 0.434 | 2.0829 | 76.4 | 60.7 | 0.79 | 70 | 68.1 | 51796.2651 | 0.47055 | 76.6 | 61.7902 | 0.97 | 70 | 68.4451 | 59783.453 | 0.449 | 76.7 | 61.7 | 1.18 | 70 | 68.7 | 74050.0417 | 0.47055 | 76.7 | 62.2549 | 0.58 | 70 | 68.6 | 34991.9155 | 0.43955 | 77 | 59.0451 | 0.8 | 70 | 69.9 | 60215.5335 | 0.609 | 77 | 54.6451 | 1.54 | 70 | 68.2 | 143746.6656 | 0.61255 | 77 | 53.5902 | 1.48 | 70 | 67.9 | 144448.6109 | 0.618
1339 | -1.6167 | 77.4 | 58.1 | 216.5553 | 501.3851 | 76.9 | 62.7 | 0.63 | 70 | 68.9 | 37336.2818 | 0.436 | 2.0706 | 76.5 | 61.055 | 0.79 | 70 | 68.355 | 51064.9512 | 0.47355 | 76.6 | 61.355 | 0.97 | 70 | 68.255 | 62190.8748 | 0.452 | 76.7 | 61.655 | 1.19 | 70 | 68.755 | 74629.2024 | 0.472 | 76.8 | 62.4 | 0.58 | 70 | 68.8 | 34816.4908 | 0.44155 | 77 | 58.645 | 0.8 | 70 | 69.8 | 61707.8198 | 0.61 | 77 | 53.935 | 1.5455 | 70 | 68.045 | 149070.7138 | 0.615 | 77 | 53.51 | 1.49 | 70 | 67.955 | 146085.606 | 0.621
1340 | -1.6333 | 77.5 | 58 | 223.1897 | 504.9308 | 77 | 62.2346 | 0.63 | 70.1 | 68.6897 | 38708.0794 | 0.43755 | 1.7259 | 76.5 | 61.8 | 0.8 | 70.1 | 68.8 | 48946.2997 | 0.476 | 76.7 | 61.5449 | 0.98 | 70.1 | 68.4449 | 61713.0205 | 0.45455 | 76.7 | 61.8449 | 1.19 | 70.1 | 68.9 | 73982.9857 | 0.474 | 76.8 | 62.5 | 0.58 | 70.1 | 68.8551 | 34847.7892 | 0.44355 | 77.1 | 57.5346 | 0.8 | 70.1 | 69.3897 | 65380.1642 | 0.61 | 77.0551 | 52.5346 | 1.55 | 70.1 | 67.5449 | 159394.4597 | 0.61855 | 77 | 54.2551 | 1.49 | 70.1 | 68.3551 | 142074.1534 | 0.624
1341 | -1.65 | 77.5 | 57.6448 | 231.1993 | 508.5972 | 77 | 60.8895 | 0.63 | 70.1 | 67.9448 | 42557.8344 | 0.44055 | 1.0793 | 76.5 | 61.8448 | 0.8 | 70.1 | 68.8448 | 48973.4985 | 0.47755 | 76.7 | 61.2448 | 0.98 | 70.1 | 68.3 | 63558.4561 | 0.457 | 76.8 | 61.3448 | 1.1955 | 70.1 | 68.6448 | 77065.1884 | 0.476 | 76.8 | 62.8 | 0.59 | 70.1 | 69.0552 | 34310.4751 | 0.445 | 77.1 | 56.1895 | 0.8 | 70.1 | 68.9 | 70188.464 | 0.61155 | 77.1 | 51.9657 | 1.56 | 70.1 | 67.4552 | 163982.2955 | 0.62255 | 77 | 55.8972 | 1.5 | 70.1 | 69.021 | 132715.1171 | 0.62655
1342 | -1.6667 | 77.5 | 57.8107 | 236.2874 | 512.1661 | 77 | 60.5554 | 0.64 | 70.1 | 67.8554 | 43833.4907 | 0.44355 | -0.30329 | 76.5554 | 61.8107 | 0.8 | 70.1 | 68.8554 | 49476.7733 | 0.47955 | 76.7 | 61.3554 | 0.99 | 70.1 | 68.4554 | 63482.8831 | 0.45955 | 76.8 | 60.6 | 1.2 | 70.1 | 68.3 | 81340.5614 | 0.47855 | 76.9 | 62.8446 | 0.59 | 70.1 | 69.1 | 34404.8866 | 0.447 | 77.1 | 55.5 | 0.81 | 70.1 | 68.7 | 73001.834 | 0.61355 | 77.1 | 53 | 1.57 | 70.1 | 68 | 158446.8753 | 0.626 | 77.1 | 59.5214 | 1.5 | 70.1 | 70.4554 | 110038.9191 | 0.627
1343 | -1.6833 | 77.5 | 58.5555 | 212.0022 | 513.6219 | 77.1 | 60.9 | 0.64 | 70.2 | 68.1 | 43314.5585 | 0.447 | -0.45716 | 76.6 | 62.0336 | 0.81 | 70.2 | 69.0445 | 48958.6382 | 0.481 | 76.8 | 61.589 | 0.99555 | 70.2 | 68.5445 | 63169.5536 | 0.462 | 76.8 | 60.3445 | 1.21 | 70.2 | 68.2445 | 83353.1184 | 0.481 | 76.9 | 62.389 | 0.59 | 70.2 | 68.8445 | 35796.3946 | 0.44855 | 77.1 | 54.8336 | 0.81 | 70.2 | 68.4445 | 75601.2249 | 0.616 | 77.1 | 52.1226 | 1.58 | 70.2 | 67.7445 | 165250.0324 | 0.629 | 77.1 | 60.0226 | 1.5 | 70.2 | 70.589 | 107049.6653 | 0.626
1344 | -1.7 | 77.3444 | 57.8332 | 222.3924 | 514.8655 | 77.1 | 61.1556 | 0.65 | 69.9444 | 68.3556 | 42896.1888 | 0.45 | 0.217 | 76.6 | 60.6888 | 0.81 | 69.9444 | 68.3444 | 53834.715 | 0.483 | 76.8 | 61 | 1 | 69.9444 | 68.3 | 65961.275 | 0.46456 | 76.8556 | 60.5112 | 1.22 | 69.9444 | 68.4112 | 83176.4559 | 0.484 | 76.9 | 61.6444 | 0.59 | 69.9444 | 68.5 | 37874.8206 | 0.45056 | 77.2 | 53.5 | 0.81 | 69.9444 | 68 | 80566.0402 | 0.61856 | 77.2 | 50.7668 | 1.59 | 69.9444 | 67.3556 | 175390.9793 | 0.63356 | 77.1 | 57.6776 | 1.5 | 69.9444 | 69.7444 | 121717.2914 | 0.626
1345 | -1.3333 | 76.8443 | 57.1443 | 254.9342 | 496.716 | 76.8443 | 61.3443 | 0.65 | 69.2886 | 68.3443 | 42030.8253 | 0.452 | 0.24158 | 76.3443 | 59.7 | 0.81 | 69.2886 | 67.7443 | 56701.7009 | 0.48556 | 76.7443 | 60.8443 | 1 | 69.2886 | 68.2443 | 66722.1849 | 0.46656 | 76.8443 | 61.6114 | 1.22 | 69.2886 | 69 | 77469.879 | 0.486 | 76.7443 | 61.1 | 0.6 | 69.2886 | 68.1443 | 38955.724 | 0.45256 | 77.0443 | 52.2658 | 0.82 | 69.2886 | 67.5329 | 84529.6098 | 0.62156 | 77.1443 | 51.8 | 1.6 | 69.2886 | 67.8 | 169046.1207 | 0.63656 | 77.0443 | 55.8772 | 1.5 | 69.2886 | 69.0886 | 132914.5047 | 0.626
1346 | -0.96667 | 76.2442 | 56.7442 | 264.1353 | 476.3671 | 76.2442 | 60.9 | 0.65 | 68.6442 | 67.8442 | 41901.7446 | 0.453 | 0.52018 | 75.8442 | 59.3884 | 0.82 | 68.6442 | 67.3884 | 56075.3979 | 0.488 | 76.2442 | 59.9325 | 1.01 | 68.6442 | 67.5442 | 68593.2676 | 0.468 | 76.2442 | 61.4767 | 1.22 | 68.6442 | 68.6884 | 75256.8272 | 0.486 | 76.2442 | 60.5884 | 0.6 | 68.6442 | 67.6884 | 38962.1259 | 0.454 | 76.4442 | 50.6116 | 0.82 | 68.6442 | 66.6 | 88786.0523 | 0.62456 | 76.5442 | 52.3675 | 1.6 | 68.6442 | 67.6558 | 162203.1887 | 0.63856 | 76.5442 | 54.1884 | 1.5 | 68.6442 | 68.0884 | 140077.5318 | 0.627
1347 | -0.6 | 75.7441 | 56.3 | 282.1628 | 456.2506 | 75.7441 | 60.8559 | 0.65 | 67.9441 | 67.6 | 40491.3155 | 0.454 | 0.38 | 75.2441 | 58.5881 | 0.82 | 67.9441 | 66.7441 | 57193.111 | 0.48956 | 75.6441 | 59.2559 | 1.01 | 67.9441 | 66.9 | 69556.6064 | 0.47 | 75.7441 | 59.6322 | 1.22 | 67.9441 | 67.4881 | 81974.5606 | 0.486 | 75.6441 | 60.2559 | 0.6 | 67.9441 | 67.3 | 38573.388 | 0.455 | 75.9441 | 51.5559 | 0.82559 | 67.9441 | 66.7 | 83983.1683 | 0.627 | 76.0441 | 53.6 | 1.61 | 67.9441 | 67.8441 | 150505.6659 | 0.639 | 75.9441 | 53.6 | 1.5 | 67.9441 | 67.5441 | 140383.5434 | 0.628
1348 | -0.23333 | 75.1439 | 56.1439 | 289.2045 | 435.0897 | 75.1439 | 60.9439 | 0.65 | 67.2439 | 67.4 | 38885.0426 | 0.454 | 0.042232 | 74.7439 | 58 | 0.82 | 67.2439 | 66.2439 | 57541.6772 | 0.491 | 75.1439 | 59.7561 | 1.01 | 67.2439 | 67 | 65009.2412 | 0.471 | 75.1439 | 58.3318 | 1.22 | 67.2439 | 66.4879 | 86171.9731 | 0.487 | 75.1439 | 60.3439 | 0.6 | 67.2439 | 67.0879 | 37065.8661 | 0.456 | 75.3439 | 51.6879 | 0.83 | 67.2439 | 66.4439 | 81902.1271 | 0.628 | 75.4439 | 53.8682 | 1.61 | 67.2439 | 67.5561 | 145127.8804 | 0.639 | 75.4439 | 53.6 | 1.5 | 67.2439 | 67.2 | 137187.9019 | 0.628
1349 | 0.13333 | 74.6438 | 56 | 295.2809 | 413.4285 | 74.6438 | 60.3877 | 0.65 | 66.5877 | 66.8438 | 38767.6811 | 0.454 | -0.50431 | 74.1877 | 57.1191 | 0.82562 | 66.5877 | 65.5315 | 58858.6205 | 0.493 | 74.5438 | 60.3123 | 1.01 | 66.5877 | 67 | 60485.2037 | 0.471 | 74.6438 | 57.6 | 1.23 | 66.5877 | 65.9 | 87394.3216 | 0.488 | 74.5438 | 59.7 | 0.6 | 66.5877 | 66.5 | 37293.3333 | 0.456 | 74.8438 | 50.9562 | 0.83 | 66.5877 | 65.9 | 82663.9781 | 0.62956 | 74.9438 | 53.8191 | 1.6 | 66.5877 | 67.1877 | 141480.6297 | 0.63844 | 74.8877 | 54.1685 | 1.5 | 66.5877 | 67.1 | 130174.1978 | 0.628
1350 | 0.5 | 74.2 | 55.6437 | 302.976 | 393.0431 | 74.0874 | 60.1126 | 0.65 | 66.0437 | 66.4563 | 37996.9555 | 0.45344 | -0.94654 | 73.6437 | 55.5437 | 0.83 | 66.0437 | 64.5 | 62620.0343 | 0.49456 | 74.0437 | 60.2311 | 1.01 | 66.0437 | 66.6874 | 58468.7516 | 0.47 | 74.0874 | 57.6 | 1.23 | 66.0437 | 65.6437 | 84621.0926 | 0.489 | 74.0437 | 59.2311 | 0.6 | 66.0437 | 65.9874 | 37145.0555 | 0.456 | 74.2437 | 51.6126 | 0.83 | 66.0437 | 65.8 | 78526.9889 | 0.63 | 74.3437 | 51.3749 | 1.6 | 66.0437 | 65.8874 | 154133.0935 | 0.638 | 74.3437 | 54.8437 | 1.5 | 66.0437 | 66.9437 | 122332.7217 | 0.627
1351 | 0.65 | 73.9436 | 55.2436 | 315.4817 | 384.6976 | 73.7 | 60.6872 | 0.65 | 65.7436 | 66.5872 | 35292.8554 | 0.45244 | -0.59975 | 73.3 | 55.3436 | 0.83 | 65.7436 | 64.2436 | 62345.5915 | 0.497 | 73.5436 | 59 | 1.01 | 65.7436 | 65.8 | 61274.4564 | 0.469 | 73.6 | 57.4 | 1.23 | 65.7436 | 65.3 | 83299.1393 | 0.489 | 73.6 | 58.5 | 0.6 | 65.7436 | 65.4 | 37984.3154 | 0.45656 | 73.8436 | 52.6692 | 0.83 | 65.7436 | 65.9 | 73329.5619 | 0.63044 | 73.9 | 50.2564 | 1.6 | 65.7436 | 65.2 | 158406.6632 | 0.63856 | 73.8436 | 54.0872 | 1.5 | 65.7436 | 66.3436 | 123596.0499 | 0.62544
1352 | 0.8 | 73.7435 | 54.9 | 331.3739 | 376.6827 | 73.5 | 60.1 | 0.65 | 65.4435 | 66.1435 | 36287.3385 | 0.451 | -0.48374 | 73.0435 | 55.4565 | 0.84 | 65.4435 | 64.2 | 61509.7942 | 0.499 | 73.3 | 59.313 | 1.01 | 65.4435 | 65.8565 | 59073.272 | 0.469 | 73.3435 | 57.8696 | 1.23 | 65.4435 | 65.4565 | 79804.6885 | 0.49 | 73.4 | 58.187 | 0.6 | 65.4435 | 65.087 | 38236.0012 | 0.457 | 73.6 | 53.187 | 0.83 | 65.4435 | 65.9435 | 70743.2697 | 0.63 | 73.6435 | 50.9565 | 1.61 | 65.4435 | 65.3 | 152430.6619 | 0.639 | 73.6 | 53.4435 | 1.49 | 65.4435 | 65.9435 | 125995.7902 | 0.625
1353 | 0.95 | 73.5 | 55 | 328.4505 | 367.2673 | 73.2434 | 59.8434 | 0.65 | 65.2 | 65.8434 | 36345.0973 | 0.45 | -0.63615 | 72.8434 | 56.0133 | 0.84 | 65.2 | 64.4 | 58981.7345 | 0.501 | 73.1 | 59.7434 | 1.01 | 65.2 | 66 | 56076.1834 | 0.468 | 73.1434 | 58.9 | 1.23 | 65.2 | 65.8434 | 73203.2156 | 0.489 | 73.1434 | 56.9301 | 0.6 | 65.2 | 64.3867 | 40731.6243 | 0.458 | 73.4 | 52.1434 | 0.83 | 65.2 | 65.4 | 73442.9984 | 0.629 | 73.4434 | 50.9867 | 1.61 | 65.2 | 65.2434 | 150549.0856 | 0.639 | 73.4 | 53.5566 | 1.49 | 65.2 | 65.8 | 123982.6322 | 0.624
1354 | 1.1 | 73.3 | 55 | 325.2512 | 357.6785 | 73.0433 | 59.4 | 0.64433 | 64.9 | 65.5 | 36801.3538 | 0.44943 | -0.65585 | 72.6 | 56.4 | 0.84 | 64.9 | 64.5 | 57000.8658 | 0.502 | 72.8433 | 59.5 | 1.01 | 64.9 | 65.7433 | 56009.8503 | 0.467 | 72.9 | 58.9 | 1.23 | 64.9 | 65.7 | 72001.8231 | 0.488 | 72.9433 | 55.9433 | 0.6 | 64.9 | 63.7433 | 42879.0685 | 0.459 | 73.1433 | 51.7865 | 0.83 | 64.9 | 65.1433 | 73929.7591 | 0.629 | 73.2 | 50.3433 | 1.61 | 64.9 | 64.8433 | 153303.5913 | 0.639 | 73.1433 | 53.273 | 1.49 | 64.9 | 65.5865 | 123984.3394 | 0.623
1355 | 1.25 | 73.0431 | 54.6431 | 335.6628 | 348.9333 | 72.8 | 58.8294 | 0.64 | 64.6431 | 65.0863 | 37619.5187 | 0.44843 | 0.0046122 | 72.4 | 56.9843 | 0.84 | 64.6431 | 64.7137 | 54215.726 | 0.502 | 72.6431 | 58.7725 | 1 | 64.6431 | 65.2294 | 58137.7142 | 0.46543 | 72.7 | 58.6431 | 1.22 | 64.6431 | 65.5 | 71631.7831 | 0.487 | 72.7 | 56.0569 | 0.61 | 64.6431 | 63.7569 | 42191.7128 | 0.461 | 72.9431 | 51.0863 | 0.83 | 64.6431 | 64.7431 | 75496.6019 | 0.629 | 73 | 49.8294 | 1.61 | 64.6431 | 64.5431 | 155282.8356 | 0.639 | 72.9431 | 51.2157 | 1.49 | 64.6431 | 64.6294 | 135284.9382 | 0.622
1356 | 1.4 | 72.8 | 53.986 | 353.9468 | 340.7313 | 72.6 | 58.057 | 0.64 | 64.343 | 64.6 | 39093.3597 | 0.448 | 0.70965 | 72.143 | 59.2849 | 0.84 | 64.343 | 65.714 | 45163.618 | 0.501 | 72.4 | 57.043 | 1 | 64.343 | 64.2 | 64395.8746 | 0.465 | 72.5 | 58.3 | 1.22 | 64.343 | 65.2 | 72164.6421 | 0.486 | 72.5 | 56.5 | 0.61 | 64.343 | 63.9 | 40642.9967 | 0.462 | 72.7 | 50.2291 | 0.83 | 64.343 | 64.243 | 77846.9487 | 0.629 | 72.743 | 48.3721 | 1.61 | 64.343 | 63.843 | 163608.9108 | 0.64 | 72.7 | 48.886 | 1.49 | 64.343 | 63.643 | 148130.6336 | 0.623
1357 | 1.5667 | 72.5429 | 53.2429 | 380.1555 | 332.1723 | 72.3429 | 58.0429 | 0.64 | 64.0429 | 64.4429 | 38501.1821 | 0.448 | 0.69847 | 71.9429 | 60.1574 | 0.83429 | 64.0429 | 66.0287 | 41117.3155 | 0.49843 | 72.2 | 56.7 | 1 | 64.0429 | 63.9 | 64949.4391 | 0.466 | 72.2429 | 57.7858 | 1.22 | 64.0429 | 64.7858 | 73342.6245 | 0.48443 | 72.2429 | 56.2429 | 0.61 | 64.0429 | 63.6429 | 40747.6929 | 0.463 | 72.5 | 49.3571 | 0.83 | 64.0429 | 63.8 | 79996.0309 | 0.629 | 72.5429 | 48.2568 | 1.61 | 64.0429 | 63.6713 | 163473.2083 | 0.641 | 72.5 | 48.4571 | 1.49 | 64.0429 | 63.3571 | 149995.6424 | 0.624
1358 | 1.7333 | 72.3428 | 52.9572 | 395.8269 | 322.9413 | 72.1 | 57.6572 | 0.64 | 63.7428 | 64.1572 | 38634.7453 | 0.447 | 0.42358 | 71.7 | 58.1 | 0.83 | 63.7428 | 64.8428 | 47209.0347 | 0.496 | 71.9428 | 56.4 | 1 | 63.7428 | 63.6428 | 65191.541 | 0.466 | 72 | 56.9428 | 1.21 | 63.7428 | 64.2428 | 76296.6513 | 0.48343 | 72 | 55.5856 | 0.61 | 63.7428 | 63.1856 | 41742.2707 | 0.463 | 72.2428 | 48.8139 | 0.83 | 63.7428 | 63.4428 | 81058.2426 | 0.629 | 72.3 | 50.5284 | 1.61 | 63.7428 | 64.3428 | 146389.743 | 0.64 | 72.2428 | 48.7428 | 1.49 | 63.7428 | 63.3 | 146963.9275 | 0.625
1359 | 1.9 | 72.0427 | 52.8427 | 392.9091 | 312.4681 | 71.8427 | 58.3147 | 0.64 | 63.4427 | 64.3573 | 36248.7141 | 0.446 | 0.46416 | 71.4427 | 57.9573 | 0.83 | 63.4427 | 64.6 | 46702.3818 | 0.49443 | 71.7 | 56.2573 | 1 | 63.4427 | 63.4573 | 64597.0815 | 0.466 | 71.7427 | 56.6427 | 1.21 | 63.4427 | 63.9427 | 76534.7394 | 0.483 | 71.7427 | 55.0573 | 0.61 | 63.4427 | 62.8 | 42555.5226 | 0.464 | 72 | 46.928 | 0.83 | 63.4427 | 62.5853 | 86862.0863 | 0.63 | 72.0427 | 50.1293 | 1.61 | 63.4427 | 64 | 147264.6159 | 0.64 | 72 | 48.1427 | 1.5 | 63.4427 | 62.9427 | 149024.269 | 0.625
1360 | 2.0667 | 71.8 | 52.6574 | 404.8235 | 302.9362 | 71.6 | 58.5851 | 0.64 | 63.1 | 64.3426 | 34735.0007 | 0.44443 | 0.041136 | 71.2 | 57.7851 | 0.82426 | 63.1 | 64.3851 | 46117.8098 | 0.49243 | 71.4426 | 56.6 | 1 | 63.1 | 63.5 | 62071.1473 | 0.466 | 71.5 | 56.4426 | 1.21 | 63.1 | 63.6426 | 76364.0984 | 0.482 | 71.5 | 55.7149 | 0.61 | 63.1 | 63.0574 | 40385.1144 | 0.465 | 71.7426 | 46 | 0.83 | 63.1 | 62.1 | 89506.4512 | 0.63157 | 71.8 | 50.6702 | 1.6 | 63.1 | 64.0426 | 141561.5541 | 0.63843 | 71.7426 | 48.8021 | 1.5 | 63.1 | 63.0723 | 143433.0415 | 0.626
1361 | 2.2333 | 71.5424 | 52.7576 | 399.9546 | 292.0912 | 71.3424 | 57.9424 | 0.64 | 62.8 | 63.9 | 35615.7348 | 0.443 | -0.66718 | 70.9424 | 57.0424 | 0.82 | 62.8 | 63.8424 | 47767.446 | 0.491 | 71.2 | 55.9698 | 1 | 62.8 | 63.0849 | 63549.7165 | 0.465 | 71.2424 | 55.3698 | 1.21 | 62.8 | 62.9849 | 80390.3517 | 0.481 | 71.2424 | 55.9849 | 0.61 | 62.8 | 63.0424 | 39128.0724 | 0.465 | 71.5 | 46.1576 | 0.83 | 62.8 | 62.1 | 88105.2428 | 0.633 | 71.5424 | 48.9849 | 1.6 | 62.8 | 63.2424 | 150671.3707 | 0.637 | 71.5 | 50.3122 | 1.5 | 62.8 | 63.4849 | 132323.3531 | 0.625
1362 | 2.4 | 71.4 | 52.127 | 411.5024 | 283.4577 | 71.1 | 57.5846 | 0.63 | 62.6 | 63.5423 | 35829.222 | 0.441 | 0.06002 | 70.7 | 56.1846 | 0.82 | 62.6 | 63.2423 | 49723.6104 | 0.48942 | 70.9423 | 54.8577 | 1 | 62.6 | 62.3577 | 67283.4304 | 0.465 | 71 | 54.5307 | 1.21 | 62.6 | 62.4154 | 83503.6953 | 0.481 | 71 | 55.1423 | 0.61 | 62.6 | 62.5 | 40562.2378 | 0.464 | 71.2423 | 46.1846 | 0.83 | 62.6 | 61.9423 | 87216.1644 | 0.634 | 71.3 | 48.773 | 1.6 | 62.6 | 62.9577 | 150383.4364 | 0.637 | 71.2423 | 48.227 | 1.49 | 62.6 | 62.5423 | 143710.1015 | 0.625
1363 | 2.4333 | 71.3 | 51.5 | 440.9799 | 283.1688 | 71 | 57.1 | 0.63 | 62.5 | 63.2 | 36660.7049 | 0.44 | 0.091145 | 70.5 | 55.2422 | 0.82 | 62.5 | 62.7422 | 52220.3187 | 0.489 | 70.7 | 54.8844 | 1 | 62.5 | 62.2422 | 66276.1646 | 0.465 | 70.8 | 55.8 | 1.21 | 62.5 | 63 | 75499.6818 | 0.481 | 70.8 | 55.2156 | 0.61 | 62.5 | 62.4578 | 39796.9592 | 0.465 | 71.0422 | 45.9734 | 0.84 | 62.5 | 61.7578 | 87473.3029 | 0.635 | 71.1 | 49.6422 | 1.6 | 62.5 | 63.1422 | 143125.447 | 0.636 | 71 | 48.3467 | 1.5 | 62.5 | 62.4156 | 141737.3334 | 0.625
1364 | 2.4667 | 71.3 | 51.9579 | 429.2154 | 280.2947 | 70.9 | 56.7842 | 0.63 | 62.4421 | 62.9842 | 37154.6287 | 0.439 | -0.60473 | 70.5 | 54.5842 | 0.82 | 62.4421 | 62.3421 | 54430.9277 | 0.489 | 70.7 | 54.6737 | 1 | 62.4421 | 62.1579 | 66945.7 | 0.466 | 70.7 | 55.9579 | 1.21 | 62.4421 | 63 | 74541.6778 | 0.48 | 70.8 | 56.0579 | 0.61 | 62.4421 | 62.9 | 37596.1225 | 0.464 | 71 | 47.1158 | 0.84 | 62.4421 | 62.2 | 83541.2882 | 0.636 | 71 | 49.2 | 1.6 | 62.4421 | 62.9421 | 145431.0546 | 0.635 | 71 | 50.0842 | 1.49 | 62.4421 | 63.0421 | 130195.0173 | 0.625
1365 | 2.5 | 71.2 | 52 | 421.1222 | 277.5679 | 70.9 | 55.842 | 0.63 | 62.4 | 62.442 | 39441.3362 | 0.438 | -0.3353 | 70.4 | 53.958 | 0.82 | 62.4 | 62 | 56379.6683 | 0.489 | 70.6 | 55.384 | 1 | 62.4 | 62.442 | 63906.6812 | 0.466 | 70.7 | 55.684 | 1.2 | 62.4 | 62.842 | 75341.51 | 0.479 | 70.7 | 56.342 | 0.61 | 62.4 | 63 | 36608.0301 | 0.46342 | 70.942 | 47.084 | 0.84 | 62.4 | 62.142 | 83422.4566 | 0.636 | 71 | 48.642 | 1.59 | 62.4 | 62.7 | 148526.8871 | 0.63442 | 70.9 | 49.4 | 1.49 | 62.4 | 62.7 | 134425.8187 | 0.624
1366 | 2.5333 | 71.2 | 51.6419 | 430.1837 | 275.9837 | 70.8 | 56.0744 | 0.63 | 62.3 | 62.5163 | 38818.4867 | 0.438 | -0.34235 | 70.4 | 54.4163 | 0.82 | 62.3 | 62.2581 | 54628.4457 | 0.489 | 70.6 | 54.7581 | 1 | 62.3 | 62.1 | 66384.4509 | 0.466 | 70.6 | 54.8419 | 1.2 | 62.3 | 62.4 | 79425.0693 | 0.479 | 70.7 | 55.4674 | 0.61 | 62.3 | 62.5256 | 38669.6966 | 0.463 | 70.9 | 46.6163 | 0.84 | 62.3 | 61.9581 | 84911.1048 | 0.637 | 70.9 | 48.5163 | 1.59 | 62.3 | 62.6 | 148929.7494 | 0.634 | 70.9 | 49.3581 | 1.49 | 62.3 | 62.7 | 134246.5756 | 0.62342
1367 | 2.5667 | 71.1 | 51.6583 | 435.4106 | 274.2505 | 70.8 | 57.1 | 0.63 | 62.3 | 63.1 | 35807.9518 | 0.438 | -0.83823 | 70.3 | 54.8835 | 0.82 | 62.3 | 62.4417 | 52974.5654 | 0.489 | 70.5 | 55.3748 | 1 | 62.3 | 62.4165 | 63674.2067 | 0.466 | 70.6 | 54.4417 | 1.2 | 62.3 | 62.1417 | 81214.5985 | 0.479 | 70.6 | 53.9 | 0.61 | 62.3 | 61.6417 | 42573.3009 | 0.463 | 70.8417 | 46.2922 | 0.84 | 62.3 | 61.8252 | 85984.7818 | 0.637 | 70.9 | 48.4505 | 1.59 | 62.3 | 62.4835 | 149293.8328 | 0.63342 | 70.8 | 50.6078 | 1.49 | 62.3 | 63.1165 | 125991.2049 | 0.623
1368 | 2.6 | 71.1 | 51.5416 | 435.5841 | 272.3584 | 70.7 | 55.6163 | 0.63 | 62.2 | 62.2082 | 39572.3989 | 0.43642 | -1.2001 | 70.3 | 54.2584 | 0.82 | 62.2 | 62.1 | 54853.3416 | 0.489 | 70.5 | 56.5584 | 1 | 62.2 | 63.0584 | 58261.9585 | 0.46542 | 70.5 | 54.6751 | 1.2 | 62.2 | 62.2584 | 79692.0933 | 0.479 | 70.6 | 53.6416 | 0.61 | 62.2 | 61.5 | 43228.3832 | 0.464 | 70.8 | 44.2167 | 0.84 | 62.2 | 61.0584 | 93202.8829 | 0.63858 | 70.8 | 46.5 | 1.59 | 62.2 | 61.8 | 161777.648 | 0.634 | 70.8 | 51.5914 | 1.49 | 62.2 | 63.4249 | 119044.7394 | 0.621
1369 | 2.6 | 71.1 | 51.0415 | 448.747 | 273.1755 | 70.7 | 52.7755 | 0.63 | 62.2 | 60.617 | 47156.4464 | 0.438 | 0.32438 | 70.3 | 53.8491 | 0.82 | 62.2 | 61.8245 | 56322.0199 | 0.489 | 70.4 | 56.0491 | 1 | 62.2 | 62.7245 | 60061.1243 | 0.464 | 70.5 | 55.6415 | 1.2 | 62.2 | 62.7 | 74664.4173 | 0.479 | 70.5 | 53.517 | 0.61 | 62.2 | 61.417 | 43676.3287 | 0.465 | 70.8 | 43.4736 | 0.84 | 62.2 | 60.8245 | 95953.5477 | 0.64 | 70.8 | 47.017 | 1.59 | 62.2 | 61.9585 | 158375.8159 | 0.634 | 70.7 | 47.7736 | 1.48 | 62.2 | 61.8661 | 142473.8249 | 0.62
1370 | 2.6 | 71.1 | 49.9242 | 479.1532 | 275.3688 | 70.7 | 53.1242 | 0.63 | 62.2 | 60.8414 | 46459.5611 | 0.44 | 1.0719 | 70.3 | 52.1172 | 0.82 | 62.2 | 61 | 62396.7319 | 0.49059 | 70.4 | 54.6758 | 1 | 62.2 | 61.9586 | 65856.9912 | 0.464 | 70.5 | 55.2414 | 1.2 | 62.2 | 62.5414 | 76554.1179 | 0.478 | 70.5 | 54.4758 | 0.61 | 62.2 | 61.9586 | 41179.2126 | 0.466 | 70.8 | 41.293 | 0.85 | 62.2 | 60.1172 | 104137.7097 | 0.643 | 70.8 | 47.9172 | 1.59 | 62.2 | 62.2586 | 152098.1595 | 0.635 | 70.7 | 45.7102 | 1.49 | 62.2 | 61.1758 | 155430.8003 | 0.62159
1371 | 2.6 | 71.1 | 49.9762 | 496.6136 | 276.7651 | 70.7 | 51.7413 | 0.63587 | 62.2 | 60.1413 | 50209.9146 | 0.44259 | 0.091972 | 70.3 | 52.6587 | 0.82 | 62.2 | 61.3 | 60746.9968 | 0.492 | 70.4 | 55.4 | 1 | 62.2 | 62.4 | 62896.1015 | 0.464 | 70.5 | 54.1238 | 1.2 | 62.2 | 61.9826 | 81871.6359 | 0.478 | 70.5 | 54.5064 | 0.61 | 62.2 | 61.9826 | 41069.8062 | 0.466 | 70.8 | 43 | 0.85 | 62.2 | 60.8 | 98595.8283 | 0.64559 | 70.8 | 48.3826 | 1.59 | 62.2 | 62.4413 | 148853.0945 | 0.634 | 70.7 | 48.2587 | 1.49 | 62.2 | 62.1 | 140009.9735 | 0.622
1372 | 2.6 | 71.1 | 50.1412 | 480.1592 | 276.1353 | 70.7 | 51.4 | 0.64 | 62.2 | 60 | 51521.2134 | 0.446 | 0.16954 | 70.3 | 52.5823 | 0.83 | 62.2 | 61.3412 | 61062.1991 | 0.49359 | 70.4 | 55.4 | 1 | 62.2 | 62.4 | 62875.6422 | 0.464 | 70.5 | 53.5765 | 1.2 | 62.2 | 61.6588 | 84867.193 | 0.479 | 70.5 | 52.7823 | 0.61588 | 62.2 | 61.0412 | 45674.3412 | 0.467 | 70.8 | 42.8412 | 0.85 | 62.2 | 60.7412 | 99633.6305 | 0.64759 | 70.8 | 47.7 | 1.59 | 62.2 | 62.2 | 153294.2646 | 0.634 | 70.7 | 48.0235 | 1.49 | 62.2 | 62.0412 | 141325.9684 | 0.622
1373 | 2.6 | 71.1 | 49.8 | 495.5611 | 277.5179 | 70.7 | 51.9768 | 0.64589 | 62.2 | 60.4179 | 50378.2862 | 0.449 | 0.33867 | 70.3 | 52.5768 | 0.83 | 62.2 | 61.3179 | 61273.7633 | 0.495 | 70.4 | 55.3 | 1 | 62.2 | 62.3 | 63200.1518 | 0.464 | 70.5 | 54.4411 | 1.2 | 62.2 | 62.1 | 80942.0535 | 0.479 | 70.5 | 52.4589 | 0.62 | 62.2 | 60.9589 | 46690.3075 | 0.469 | 70.8 | 42.8768 | 0.85589 | 62.2 | 60.8589 | 99650.0589 | 0.65 | 70.8 | 48.0768 | 1.59 | 62.2 | 62.3589 | 150915.2411 | 0.634 | 70.7 | 47.5768 | 1.49 | 62.2 | 61.8589 | 144393.1346 | 0.623
1374 | 2.6 | 71.0409 | 50.3181 | 485.4743 | 276.6322 | 70.7 | 53.2591 | 0.65 | 62.2 | 61.1 | 47272.8263 | 0.451 | -0.32091 | 70.3 | 53.6409 | 0.83 | 62.2 | 61.9 | 57746.5164 | 0.496 | 70.4 | 56.1544 | 1 | 62.2 | 62.7772 | 59510.289 | 0.464 | 70.5 | 54.7363 | 1.2 | 62.2 | 62.3181 | 79230.5198 | 0.479 | 70.5 | 52.9591 | 0.62 | 62.2 | 61.2591 | 45518.0154 | 0.471 | 70.8 | 44.8135 | 0.86 | 62.2 | 61.5772 | 93047.0185 | 0.652 | 70.8 | 47.8865 | 1.59 | 62.2 | 62.2819 | 152029.91 | 0.634 | 70.7 | 49.1363 | 1.49 | 62.2 | 62.4591 | 134518.5802 | 0.623
1375 | 2.6833 | 70.9 | 51.0592 | 460.7593 | 270.0307 | 70.6 | 53.3408 | 0.65 | 62 | 61.1408 | 46970.6886 | 0.453 | -0.41479 | 70.2 | 53.4592 | 0.83 | 62 | 61.8 | 58120.0543 | 0.496 | 70.4 | 57.6633 | 0.99 | 62 | 63.5816 | 53001.8834 | 0.462 | 70.5 | 56.6184 | 1.2 | 62 | 63.2592 | 69505.794 | 0.47841 | 70.5 | 53.7184 | 0.62 | 62 | 61.6592 | 43644.9314 | 0.472 | 70.7 | 46.5816 | 0.86 | 62 | 62.1408 | 86470.8775 | 0.652 | 70.7408 | 46.7551 | 1.59 | 62 | 61.8184 | 159886.1855 | 0.634 | 70.7 | 49.0266 | 1.49 | 62 | 62.4225 | 134788.6988 | 0.622
1376 | 2.7667 | 70.8 | 51.2407 | 448.0523 | 263.907 | 70.5 | 53.5779 | 0.65 | 61.9 | 61.2593 | 46077.8318 | 0.454 | 0.43097 | 70.1 | 54.4779 | 0.83 | 61.9 | 62.2186 | 54265.0472 | 0.49641 | 70.3 | 56.3 | 0.99 | 61.9 | 62.7 | 57909.6086 | 0.46 | 70.3407 | 57.1814 | 1.2 | 61.9 | 63.4407 | 65701.1506 | 0.476 | 70.4 | 54.3 | 0.62 | 61.9 | 61.9 | 41681.2444 | 0.472 | 70.6 | 45.5814 | 0.86 | 61.9 | 61.7407 | 89774.2814 | 0.652 | 70.6 | 48.6407 | 1.59 | 61.9 | 62.4407 | 146158.4524 | 0.634 | 70.6 | 46.6186 | 1.49 | 61.9 | 61.4593 | 149142.3327 | 0.622
1377 | 2.85 | 70.7 | 51.3 | 447.6247 | 258.5465 | 70.4 | 55.0188 | 0.65 | 61.7 | 62.0188 | 41792.668 | 0.454 | 0.17694 | 70 | 55.2218 | 0.83 | 61.7 | 62.4812 | 51283.8178 | 0.49541 | 70.2 | 56.5594 | 0.99 | 61.7 | 62.8 | 56354.1427 | 0.459 | 70.2 | 56.6 | 1.19 | 61.7 | 63.0406 | 67995.1307 | 0.474 | 70.2406 | 54.5594 | 0.62 | 61.7 | 61.9594 | 40768.2833 | 0.472 | 70.5 | 45.1782 | 0.86 | 61.7 | 61.5 | 90873.4798 | 0.652 | 70.5 | 49.2565 | 1.59 | 61.7 | 62.6188 | 141398.9072 | 0.633 | 70.5 | 47.0406 | 1.49 | 61.7 | 61.5406 | 145738.0173 | 0.623
1378 | 2.9333 | 70.5405 | 51.5595 | 440.8403 | 252.6666 | 70.2405 | 56.2786 | 0.65 | 61.5405 | 62.6191 | 38013.5037 | 0.4534 | 0.068211 | 69.8405 | 54 | 0.83 | 61.5405 | 61.8405 | 54902.9763 | 0.495 | 70.0405 | 56.6405 | 0.98 | 61.5405 | 62.8 | 54956.0208 | 0.457 | 70.1 | 56.5 | 1.19 | 61.5405 | 62.9 | 67546.4755 | 0.472 | 70.1 | 54.5809 | 0.62 | 61.5405 | 61.8809 | 40419.134 | 0.472 | 70.3405 | 45.1024 | 0.86 | 61.5405 | 61.3809 | 90513.451 | 0.652 | 70.4 | 51.2595 | 1.584 | 61.5405 | 63.2 | 126319.4659 | 0.631 | 70.3405 | 47.1191 | 1.49 | 61.5405 | 61.5 | 144618.0834 | 0.623
1379 | 3.0167 | 70.4 | 51.8 | 428.9982 | 246.4439 | 70.1 | 57.6789 | 0.65 | 61.4 | 63.2596 | 33815.3621 | 0.4514 | -0.79533 | 69.7 | 53.8596 | 0.83 | 61.4 | 61.7 | 54913.9293 | 0.494 | 69.9 | 56.7193 | 0.98 | 61.4 | 62.7596 | 54011.509 | 0.455 | 70 | 57.0789 | 1.18 | 61.4 | 63.1193 | 63604.5081 | 0.47 | 70 | 54.1193 | 0.62 | 61.4 | 61.5596 | 41186.8617 | 0.471 | 70.2 | 44.8964 | 0.86 | 61.4 | 61.2789 | 90957.0616 | 0.653 | 70.2404 | 50.9614 | 1.58 | 61.4 | 62.9807 | 126951.8177 | 0.628 | 70.2 | 49.2368 | 1.49 | 61.4 | 62.1789 | 130882.1363 | 0.623
1380 | 3.1 | 70.4 | 52.7793 | 405.9058 | 240.3 | 70 | 58.3402 | 0.64 | 61.3 | 63.5402 | 31360.7574 | 0.4484 | -2.0777 | 69.6 | 54.6793 | 0.83 | 61.3 | 62.0195 | 51495.2379 | 0.494 | 69.8 | 56.761 | 0.97402 | 61.3 | 62.6805 | 53083.3352 | 0.453 | 69.8402 | 58.2402 | 1.17 | 61.3 | 63.6402 | 56839.9802 | 0.4664 | 69.9 | 55.1598 | 0.62 | 61.3 | 62.0598 | 38059.662 | 0.471 | 70.1 | 49.1586 | 0.86 | 61.3 | 62.7195 | 75175.4426 | 0.652 | 70.1 | 50.0195 | 1.57 | 61.3 | 62.5 | 132395.4118 | 0.626 | 70.1 | 52.6793 | 1.484 | 61.3 | 63.4 | 108024.4036 | 0.6204
1381 | 3.0333 | 70.5 | 53.7599 | 365.3451 | 240.8395 | 70 | 57.9 | 0.64 | 61.4599 | 63.3 | 32382.6389 | 0.445 | -1.7957 | 69.6 | 56.2197 | 0.82 | 61.4599 | 62.7599 | 46089.508 | 0.492 | 69.7 | 54.8204 | 0.97 | 61.4599 | 61.5401 | 60427.2573 | 0.452 | 69.7599 | 57.8401 | 1.164 | 61.4599 | 63.4 | 57814.6142 | 0.4634 | 69.8 | 55.4803 | 0.62 | 61.4599 | 62.2401 | 37037.7785 | 0.4694 | 70.0599 | 51.2 | 0.85401 | 61.4599 | 63.3 | 67301.9176 | 0.6494 | 70 | 50.7599 | 1.57 | 61.4599 | 62.7 | 126159.4118 | 0.6244 | 70 | 52.5408 | 1.48 | 61.4599 | 63.2803 | 107564.7552 | 0.6174
1382 | 2.9667 | 70.6 | 53.64 | 360.6397 | 243.7399 | 70.1 | 57.9 | 0.634 | 61.6 | 63.3 | 32384.7127 | 0.4424 | -1.3634 | 69.7 | 57.54 | 0.82 | 61.6 | 63.52 | 41590.98 | 0.49 | 69.8 | 54.48 | 0.97 | 61.6 | 61.36 | 62359.5715 | 0.452 | 69.86 | 57.48 | 1.16 | 61.6 | 63.14 | 59820.7206 | 0.461 | 69.9 | 54.8 | 0.62 | 61.6 | 61.9 | 38967.0587 | 0.469 | 70.16 | 50.5 | 0.85 | 61.6 | 63.08 | 69991.5432 | 0.647 | 70.1 | 51.14 | 1.56 | 61.6 | 62.9 | 123898.7753 | 0.6224 | 70.1 | 51.6799 | 1.47 | 61.6 | 62.98 | 113132.1543 | 0.6154
1383 | 2.9 | 70.7 | 53.7601 | 364.9154 | 247.2404 | 70.2 | 57.8399 | 0.63 | 61.7 | 63.3 | 32576.0459 | 0.44 | -2.3632 | 69.8 | 58.0394 | 0.81399 | 61.7 | 63.7197 | 40048.4627 | 0.4864 | 69.9 | 55.7803 | 0.97 | 61.7 | 62.1601 | 57365.1206 | 0.452 | 69.9 | 56.5197 | 1.15 | 61.7 | 62.6798 | 64675.498 | 0.459 | 70 | 54.8601 | 0.62 | 61.7 | 61.9601 | 38998.358 | 0.468 | 70.2601 | 47.9596 | 0.85 | 61.7 | 62.2399 | 79017.5471 | 0.645 | 70.2 | 50.6197 | 1.56 | 61.7 | 62.7 | 127901.7031 | 0.6204 | 70.2 | 54.5601 | 1.464 | 61.7 | 64.0601 | 95798.5632 | 0.6124
1384 | 2.8333 | 70.8 | 53.4796 | 363.6293 | 250.342 | 70.3 | 57.1796 | 0.63 | 61.8 | 62.9398 | 34417.2174 | 0.438 | -1.9058 | 69.9 | 56 | 0.81 | 61.8 | 62.7 | 47140.1812 | 0.4844 | 70 | 57.2807 | 0.97 | 61.8 | 63.0204 | 51519.5269 | 0.451 | 70 | 55.8807 | 1.15 | 61.8 | 62.3602 | 68120.153 | 0.458 | 70.1 | 54.9796 | 0.62 | 61.8 | 62.0398 | 38923.745 | 0.468 | 70.3602 | 47.1409 | 0.85 | 61.8 | 61.9602 | 82383.8074 | 0.645 | 70.3 | 50.1807 | 1.56 | 61.8 | 62.5602 | 131130.3592 | 0.6194 | 70.3 | 53.658 | 1.46 | 61.8 | 63.7193 | 101074.9554 | 0.609
1385 | 2.7667 | 70.9 | 53.3 | 373.0414 | 254.3224 | 70.4 | 56.3793 | 0.63 | 61.9603 | 62.5 | 36651.6245 | 0.4364 | -0.93494 | 70 | 56.1207 | 0.81 | 61.9603 | 62.8 | 46854.4721 | 0.483 | 70.1 | 57.3173 | 0.97 | 61.9603 | 63.0586 | 51512.3411 | 0.4484 | 70.1 | 56.7603 | 1.15 | 61.9603 | 62.8603 | 64004.3773 | 0.457 | 70.2 | 54.981 | 0.62 | 61.9603 | 62.1207 | 39067.332 | 0.468 | 70.4603 | 48.2397 | 0.85 | 61.9603 | 62.4 | 78758.6595 | 0.644 | 70.4 | 52.543 | 1.55 | 61.9603 | 63.481 | 116119.64 | 0.618 | 70.4 | 51.5017 | 1.45 | 61.9603 | 62.9207 | 114789.6586 | 0.607
1386 | 2.7 | 71 | 53.8209 | 362.6705 | 257.6254 | 70.5 | 56.1 | 0.63 | 62.1 | 62.3605 | 37671.7288 | 0.436 | -1.3252 | 70.0605 | 57.0814 | 0.81 | 62.1 | 63.3209 | 43897.757 | 0.482 | 70.2 | 54.9605 | 0.96 | 62.1 | 61.8 | 61370.3503 | 0.448 | 70.2 | 57.1605 | 1.14 | 62.1 | 63.1 | 62490.9577 | 0.455 | 70.3 | 56.1605 | 0.61 | 62.1 | 62.7605 | 36306.7634 | 0.467 | 70.5605 | 48 | 0.85 | 62.1 | 62.4 | 79792.6938 | 0.644 | 70.5 | 54.6977 | 1.544 | 62.1 | 64.3791 | 102261.1849 | 0.615 | 70.5 | 52.8395 | 1.45 | 62.1 | 63.4395 | 106888.6903 | 0.6054
1387 | 2.55 | 71.2606 | 54.1394 | 342.7325 | 264.5903 | 70.6606 | 56.2 | 0.63 | 62.4 | 62.5 | 37765.436 | 0.436 | -1.2617 | 70.2 | 58.2606 | 0.8 | 62.4 | 64 | 40115.6366 | 0.48 | 70.3 | 55.9634 | 0.97 | 62.4 | 62.3817 | 57737.7393 | 0.449 | 70.3606 | 57.2394 | 1.14 | 62.4 | 63.2 | 62460.6225 | 0.454 | 70.4606 | 57.3028 | 0.61 | 62.4 | 63.3817 | 33779.7003 | 0.466 | 70.7 | 49.7057 | 0.85 | 62.4 | 63.1028 | 74223.1753 | 0.64339 | 70.6606 | 52.5789 | 1.54 | 62.4 | 63.5394 | 116195.5107 | 0.612 | 70.6 | 53.3028 | 1.44 | 62.4 | 63.6817 | 104598.0754 | 0.60339
1388 | 2.4 | 71.4607 | 54.7821 | 332.1776 | 272.1069 | 70.8607 | 55.5179 | 0.63 | 62.6607 | 62.1786 | 40163.1271 | 0.436 | -1.8962 | 70.4607 | 58.2179 | 0.8 | 62.6607 | 64.0393 | 40808.8407 | 0.47739 | 70.5 | 59.1248 | 0.96 | 62.6607 | 64.2427 | 45810.9886 | 0.448 | 70.5607 | 57.2 | 1.14 | 62.6607 | 63.2607 | 63639.0697 | 0.453 | 70.6607 | 58.9393 | 0.61 | 62.6607 | 64.4 | 29919.5761 | 0.464 | 70.9 | 52.0538 | 0.84 | 62.6607 | 64.0179 | 66471.5542 | 0.64139 | 70.8607 | 52.2821 | 1.53 | 62.6607 | 63.5607 | 119086.315 | 0.611 | 70.8 | 55.3214 | 1.44 | 62.6607 | 64.5607 | 93300.6723 | 0.60139
1389 | 2.25 | 71.7 | 55.1608 | 311.6704 | 278.812 | 71.1 | 54.3608 | 0.63 | 62.9608 | 61.6608 | 43934.7648 | 0.437 | -1.9281 | 70.6608 | 58.1648 | 0.8 | 62.9608 | 64.0824 | 41498.2404 | 0.476 | 70.7 | 60.6744 | 0.96 | 62.9608 | 65.1176 | 40418.5991 | 0.44439 | 70.8 | 57.5216 | 1.14 | 62.9608 | 63.5608 | 62845.0448 | 0.452 | 70.9 | 58.7 | 0.61 | 62.9608 | 64.3 | 31008.7625 | 0.46139 | 71.1 | 49.2392 | 0.84 | 62.9608 | 63.1 | 77054.9242 | 0.64 | 71.1 | 52.0744 | 1.53 | 62.9608 | 63.5784 | 121498.3241 | 0.60939 | 71.0608 | 55.8392 | 1.43 | 62.9608 | 64.9 | 90897.2697 | 0.59839
1390 | 2.1 | 71.9 | 55.1391 | 304.7413 | 286.5183 | 71.3 | 55.1437 | 0.63 | 63.2609 | 62.2218 | 42641.7673 | 0.439 | -1.411 | 70.9 | 59.9391 | 0.79 | 63.2609 | 65.1391 | 36156.8074 | 0.47339 | 70.9609 | 57.9782 | 0.95 | 63.2609 | 63.7391 | 51683.9553 | 0.44239 | 71 | 58.5828 | 1.13 | 63.2609 | 64.2218 | 58799.4269 | 0.451 | 71.1 | 58.7609 | 0.60391 | 63.2609 | 64.4 | 31313.3559 | 0.46 | 71.3609 | 50.7483 | 0.84 | 63.2609 | 63.8437 | 72555.8415 | 0.64 | 71.3 | 50.4218 | 1.53 | 63.2609 | 63.0609 | 133599.2616 | 0.609 | 71.2609 | 55.0172 | 1.4239 | 63.2609 | 64.6391 | 96693.4985 | 0.59539
1391 | 1.95 | 72.161 | 55.2221 | 310.9263 | 295.0934 | 71.561 | 56.6221 | 0.63 | 63.5 | 63.161 | 39375.8162 | 0.44 | -0.86145 | 71.1 | 59.0169 | 0.79 | 63.5 | 64.6779 | 39831.8522 | 0.471 | 71.161 | 57.1779 | 0.95 | 63.5 | 63.339 | 55643.186 | 0.442 | 71.2 | 59.439 | 1.13 | 63.5 | 64.739 | 55402.846 | 0.449 | 71.361 | 59.4221 | 0.6 | 63.5 | 64.861 | 30030.5124 | 0.458 | 71.6 | 52.3897 | 0.84 | 63.5 | 64.5559 | 67365.5238 | 0.63839 | 71.5 | 51.6831 | 1.53 | 63.5 | 63.661 | 126941.0212 | 0.609 | 71.5 | 54.139 | 1.42 | 63.5 | 64.4 | 103197.2702 | 0.594
1392 | 1.8 | 72.3 | 55.0389 | 307.9402 | 302.4892 | 71.7611 | 57.5611 | 0.63 | 63.7 | 63.8223 | 37514.5098 | 0.44 | -0.34549 | 71.3 | 57.9 | 0.79 | 63.7 | 64.2 | 44099.0701 | 0.47 | 71.4 | 57.2834 | 0.95 | 63.7 | 63.5223 | 56098.2002 | 0.443 | 71.4611 | 58.4554 | 1.12 | 63.7 | 64.2777 | 60868.0249 | 0.448 | 71.5611 | 59.9389 | 0.6 | 63.7 | 65.2 | 29089.3129 | 0.456 | 71.8 | 49.7057 | 0.84 | 63.7 | 63.7223 | 77613.4435 | 0.638 | 71.7611 | 52.4389 | 1.53 | 63.7 | 64.1 | 123653.88 | 0.609 | 71.7 | 53.0943 | 1.42 | 63.7 | 64.0777 | 110279.2184 | 0.593
1393 | 1.75 | 72.4 | 54.9 | 314.7964 | 305.4676 | 71.9 | 58.3225 | 0.63 | 63.8 | 64.3 | 35854.1882 | 0.44 | 0.26486 | 71.4613 | 57.8387 | 0.79 | 63.8 | 64.2387 | 44736.0086 | 0.469 | 71.6 | 58.1162 | 0.95 | 63.8 | 64.0775 | 53762.393 | 0.442 | 71.6613 | 57.1387 | 1.12 | 63.8 | 63.6 | 68122.09 | 0.447 | 71.7 | 59.3162 | 0.6 | 63.8 | 64.9775 | 30964.6147 | 0.45339 | 72 | 51.6838 | 0.84 | 63.8 | 64.5613 | 71038.5966 | 0.638 | 71.9613 | 52.1 | 1.53 | 63.8 | 64.1 | 126725.305 | 0.608 | 71.9 | 51.5387 | 1.42 | 63.8 | 63.5387 | 120700.936 | 0.593
1394 | 1.7 | 72.5 | 54.6 | 323.8435 | 308.8297 | 72 | 58.9614 | 0.63 | 63.9 | 64.6614 | 34264.76 | 0.439 | 0.19716 | 71.5 | 57.4 | 0.78 | 63.9 | 64 | 46254.5445 | 0.469 | 71.7 | 57.3614 | 0.95 | 63.9 | 63.7 | 56898.954 | 0.44261 | 71.7 | 57.3228 | 1.12 | 63.9 | 63.7614 | 67603.7705 | 0.448 | 71.8 | 58.6841 | 0.6 | 63.9 | 64.6228 | 32713.5966 | 0.452 | 72.0614 | 51.8317 | 0.84 | 63.9 | 64.5772 | 70647.374 | 0.636 | 72 | 51.7772 | 1.53 | 63.9 | 64.0386 | 129116.9553 | 0.608 | 72 | 51.8455 | 1.42 | 63.9 | 63.7228 | 119700.991 | 0.593
1395 | 1.65 | 72.5615 | 54.6 | 326.8161 | 311.746 | 72.0615 | 58.531 | 0.63 | 64 | 64.454 | 35469.1202 | 0.438 | -0.40059 | 71.6 | 57.177 | 0.78 | 64 | 63.9385 | 47218.0141 | 0.468 | 71.7 | 57.377 | 0.95 | 64 | 63.7385 | 57179.4794 | 0.443 | 71.8 | 58.223 | 1.12 | 64 | 64.323 | 63708.9113 | 0.448 | 71.9 | 58.731 | 0.59 | 64 | 64.677 | 32577.4825 | 0.451 | 72.1 | 50.546 | 0.84 | 64 | 64.1615 | 75516.8245 | 0.636 | 72.1 | 51.2 | 1.53 | 64 | 63.8 | 133497.7228 | 0.608 | 72.1 | 53.423 | 1.42 | 64 | 64.4 | 110729.9195 | 0.593
1396 | 1.6 | 72.6 | 54.5 | 327.5393 | 314.6313 | 72.1 | 56.9616 | 0.63 | 64.1 | 63.5616 | 39856.8454 | 0.438 | -0.44992 | 71.7 | 56.7232 | 0.79 | 64.1 | 63.7616 | 48935.6204 | 0.469 | 71.8 | 56.7616 | 0.95616 | 64.1 | 63.4616 | 59946.419 | 0.44362 | 71.9 | 59.2848 | 1.12 | 64.1 | 64.9232 | 59103.9786 | 0.447 | 71.9616 | 57.1616 | 0.59 | 64.1 | 63.8 | 36764.8195 | 0.451 | 72.2 | 52.5081 | 0.84 | 64.1 | 64.9232 | 68705.5587 | 0.635 | 72.2 | 50.2303 | 1.53 | 64.1 | 63.4768 | 140318.2413 | 0.608 | 72.1 | 53.6768 | 1.42 | 64.1 | 64.5384 | 109412.677 | 0.592
1397 | 1.55 | 72.7 | 54.6 | 323.8235 | 317.2704 | 72.2 | 57.6617 | 0.63 | 64.2 | 64 | 38342.8125 | 0.439 | -0.01505 | 71.7617 | 57.5 | 0.79 | 64.2 | 64.2 | 46893.8612 | 0.469 | 71.9 | 58.3321 | 0.96 | 64.2 | 64.3469 | 54171.1261 | 0.444 | 71.9617 | 59.8383 | 1.12 | 64.2 | 65.2383 | 56611.2411 | 0.44538 | 72 | 57.5617 | 0.59 | 64.2 | 64.0617 | 35939.2006 | 0.451 | 72.3 | 53.2296 | 0.83 | 64.2 | 65.1765 | 66319.4631 | 0.634 | 72.2617 | 49.1086 | 1.53 | 64.2 | 63.1235 | 148274.1097 | 0.61 | 72.2 | 52.7383 | 1.42 | 64.2 | 64.2 | 115254.586 | 0.592
1398 | 1.5 | 72.8 | 54.6618 | 325.8921 | 320.1237 | 72.3 | 57.0908 | 0.63 | 64.3 | 63.7763 | 39990.742 | 0.439 | 0.21655 | 71.8 | 57.4382 | 0.79 | 64.3 | 64.2 | 47213.804 | 0.469 | 72 | 60.3145 | 0.95 | 64.3 | 65.4763 | 46415.6923 | 0.443 | 72 | 59.0145 | 1.12 | 64.3 | 64.7763 | 60604.7479 | 0.444 | 72.1 | 57.9618 | 0.59 | 64.3 | 64.3618 | 35067.0705 | 0.451 | 72.3618 | 51.2 | 0.83 | 64.3 | 64.5 | 73726.1307 | 0.633 | 72.3 | 51.0237 | 1.53 | 64.3 | 63.9618 | 136581.3056 | 0.611 | 72.3 | 52.2382 | 1.42 | 64.3 | 64.1 | 118541.29 | 0.592
1399 | 1.4667 | 72.8 | 54.638 | 320.8153 | 321.7098 | 72.3 | 55.6 | 0.63 | 64.3 | 62.962 | 44325.6393 | 0.44 | 0.15614 | 71.9 | 57.238 | 0.79 | 64.3 | 64.1 | 48196.9821 | 0.469 | 72 | 58.8522 | 0.95 | 64.3 | 64.6761 | 52484.4811 | 0.442 | 72.1 | 57.8141 | 1.1162 | 64.3 | 64.138 | 66518.8317 | 0.444 | 72.2 | 57.3663 | 0.59 | 64.3 | 64.0141 | 36776.6844 | 0.451 | 72.4 | 51.262 | 0.83 | 64.3 | 64.5 | 73636.6685 | 0.633 | 72.4 | 51.0282 | 1.54 | 64.3 | 63.9761 | 137189.8745 | 0.611 | 72.4 | 52.4239 | 1.42 | 64.3 | 64.162 | 117986.1532 | 0.59262
1400 | 1.4333 | 72.9 | 54.0759 | 336.7865 | 324.8966 | 72.4 | 55.9241 | 0.63621 | 64.4 | 63.2241 | 43701.37 | 0.44262 | -0.12859 | 71.9 | 57.3862 | 0.79 | 64.4 | 64.2241 | 47810.911 | 0.47 | 72.1 | 57.5 | 0.95 | 64.4 | 63.9621 | 57903.9534 | 0.442 | 72.1 | 56.8759 | 1.12 | 64.4 | 63.6379 | 71171.7077 | 0.44462 | 72.2 | 54.7138 | 0.6 | 64.4 | 62.6379 | 43617.5401 | 0.45262 | 72.5 | 50.3655 | 0.83 | 64.4 | 64.2138 | 76832.8679 | 0.632 | 72.4621 | 48.7759 | 1.54 | 64.4 | 63.1379 | 152260.8267 | 0.612 | 72.4 | 53.2 | 1.42 | 64.4 | 64.5 | 113702.1571 | 0.59238
1401 | 1.4 | 72.9 | 53.3378 | 361.001 | 328.9975 | 72.4 | 56.6 | 0.64 | 64.5 | 63.6 | 42253.8193 | 0.444 | 0.17842 | 72 | 58.1756 | 0.79 | 64.5 | 64.6378 | 45408.2529 | 0.47 | 72.1 | 57.6622 | 0.95 | 64.5 | 64.0622 | 57708.1539 | 0.44262 | 72.2 | 56.5 | 1.12 | 64.5 | 63.5 | 73458.4626 | 0.446 | 72.3 | 53.7378 | 0.6 | 64.5 | 62.2 | 46446.7671 | 0.45562 | 72.5 | 47.9134 | 0.83 | 64.5 | 63.3378 | 85645.6758 | 0.633 | 72.5 | 48.1866 | 1.54 | 64.5 | 63.0622 | 156880.5431 | 0.61462 | 72.5 | 52.5512 | 1.42 | 64.5 | 64.2756 | 117906.2165 | 0.592
1402 | 1.3667 | 73 | 52.8377 | 379.3461 | 332.8361 | 72.5 | 56.4 | 0.64 | 64.5 | 63.5377 | 43054.8105 | 0.445 | 0.97838 | 72 | 57.7623 | 0.79 | 64.5 | 64.4623 | 46829.8227 | 0.47 | 72.2 | 57.6377 | 0.95 | 64.5 | 64.0377 | 58097.0866 | 0.443 | 72.2 | 56.0508 | 1.12 | 64.5 | 63.2754 | 76060.8524 | 0.447 | 72.3 | 53.6 | 0.6 | 64.5 | 62.2 | 47311.4699 | 0.459 | 72.6 | 48.4984 | 0.84 | 64.5 | 63.6869 | 83973.1134 | 0.635 | 72.5623 | 49.2246 | 1.55 | 64.5 | 63.4623 | 151100.4977 | 0.616 | 72.5 | 50.6508 | 1.42 | 64.5 | 63.5754 | 129657.317 | 0.593
1403 | 1.3333 | 73 | 52.9 | 381.537 | 335.7745 | 72.5 | 55.7127 | 0.64 | 64.6 | 63.2376 | 45040.9721 | 0.447 | 1.6346 | 72.1 | 57.7127 | 0.79 | 64.6 | 64.4752 | 47324.4705 | 0.47 | 72.2 | 57.5248 | 0.96 | 64.6 | 64.0624 | 58767.303 | 0.444 | 72.3 | 54.9 | 1.13 | 64.6 | 62.7 | 82077.1954 | 0.44962 | 72.4 | 53.7624 | 0.61 | 64.6 | 62.3624 | 47305.0815 | 0.46262 | 72.6 | 50.263 | 0.84 | 64.6 | 64.3752 | 78068.1887 | 0.636 | 72.6 | 50.2873 | 1.55 | 64.6 | 63.9624 | 144611.5242 | 0.618 | 72.6 | 49 | 1.42 | 64.6 | 63 | 140110.0819 | 0.595
1404 | 1.3 | 73.1 | 52.4375 | 394.9381 | 339.5378 | 72.6 | 55.0251 | 0.64625 | 64.6625 | 62.9251 | 47343.2631 | 0.449 | 1.8759 | 72.1 | 56.5 | 0.79 | 64.6625 | 63.9 | 51445.3904 | 0.47 | 72.3 | 57.8124 | 0.96 | 64.6625 | 64.2375 | 58068.448 | 0.444 | 72.3625 | 55.0625 | 1.14 | 64.6625 | 62.8625 | 82082.6994 | 0.45263 | 72.4 | 55.1378 | 0.61 | 64.6625 | 63.1876 | 44283.6757 | 0.46563 | 72.7 | 48.1 | 0.84 | 64.6625 | 63.6 | 85938.8522 | 0.63663 | 72.6625 | 51.9502 | 1.55 | 64.6625 | 64.6625 | 134613.5123 | 0.618 | 72.6 | 48.3124 | 1.43 | 64.6625 | 62.7375 | 144932.2092 | 0.59763
1405 | 1.2667 | 73.1 | 52.7627 | 390.0602 | 342.2133 | 72.6 | 55.1747 | 0.65 | 64.7 | 63.0373 | 47360.5909 | 0.45163 | 2.2197 | 72.2 | 56.2373 | 0.79 | 64.7 | 63.7373 | 52687.2889 | 0.47163 | 72.3 | 57.0253 | 0.96 | 64.7 | 63.8627 | 61412.8814 | 0.44563 | 72.4 | 55.2373 | 1.14 | 64.7 | 63.0373 | 82031.0945 | 0.455 | 72.5 | 57.1373 | 0.61 | 64.7 | 64.3 | 39396.1319 | 0.467 | 72.7 | 47.3494 | 0.84 | 64.7 | 63.3747 | 89086.0389 | 0.638 | 72.7 | 52.5494 | 1.55 | 64.7 | 64.9373 | 130804.7658 | 0.618 | 72.7 | 47.4 | 1.44 | 64.7 | 62.5 | 151740.2066 | 0.60063
1406 | 1.2333 | 73.2 | 52.2745 | 399.1012 | 345.8277 | 72.7 | 54.4628 | 0.65 | 64.8 | 62.7628 | 49721.6557 | 0.45463 | 1.9552 | 72.2 | 55.6745 | 0.79 | 64.8 | 63.5 | 54962.2377 | 0.473 | 72.4 | 57.3745 | 0.96 | 64.8 | 64.0372 | 60407.1455 | 0.44663 | 72.4628 | 54.5745 | 1.15 | 64.8 | 62.7372 | 85846.5475 | 0.45763 | 72.5 | 56.0862 | 0.62 | 64.8 | 63.7745 | 42291.0399 | 0.468 | 72.8 | 47.3277 | 0.84 | 64.8 | 63.4511 | 89671.6274 | 0.64063 | 72.7628 | 51.6255 | 1.55 | 64.8 | 64.5628 | 137395.1615 | 0.618 | 72.7 | 47.9883 | 1.4463 | 64.8 | 62.8255 | 149578.0066 | 0.604
1407 | 1.2 | 73.2 | 52.3629 | 406.0506 | 349.4144 | 72.7629 | 54.4113 | 0.66 | 64.8 | 62.7742 | 50383.8347 | 0.45763 | 1.6594 | 72.3 | 55.0371 | 0.8 | 64.8 | 63.2 | 57476.1752 | 0.47563 | 72.4629 | 56.7 | 0.96 | 64.8 | 63.8 | 63340.713 | 0.448 | 72.5 | 55.1144 | 1.16 | 64.8 | 63.0887 | 84330.2592 | 0.46063 | 72.6 | 54.6258 | 0.62 | 64.8 | 63.0629 | 46446.3301 | 0.47 | 72.8 | 49.4598 | 0.84 | 64.8 | 64.3113 | 82332.0761 | 0.64163 | 72.8 | 52.4629 | 1.55 | 64.8 | 64.9629 | 132126.1308 | 0.618 | 72.8 | 48.5742 | 1.45 | 64.8 | 63.2 | 146480.5424 | 0.60663
1408 | 1.1667 | 73.3 | 52.4 | 401.778 | 352.278 | 72.8 | 53.663 | 0.66 | 64.9 | 62.463 | 52944.5164 | 0.46063 | 1.8585 | 72.363 | 54.574 | 0.8 | 64.9 | 63.037 | 59443.4539 | 0.478 | 72.5 | 56.574 | 0.97 | 64.9 | 63.737 | 64499.4711 | 0.44963 | 72.6 | 56.8 | 1.16 | 64.9 | 64.1 | 76681.7239 | 0.46263 | 72.6 | 55.263 | 0.62 | 64.9 | 63.463 | 45083.0383 | 0.47263 | 72.9 | 47.563 | 0.85 | 64.9 | 63.7 | 89399.7807 | 0.643 | 72.863 | 52.085 | 1.55 | 64.9 | 64.837 | 134624.63 | 0.618 | 72.8 | 48 | 1.46 | 64.9 | 63 | 150983.7048 | 0.609
1409 | 1.1333 | 73.3 | 52.2369 | 406.046 | 355.768 | 72.8631 | 54.1631 | 0.67 | 65 | 62.8631 | 51999.7034 | 0.46463 | 1.5969 | 72.4 | 54.7525 | 0.80631 | 65 | 63.2262 | 59393.312 | 0.48063 | 72.5631 | 57.0418 | 0.97 | 65 | 64.0525 | 63004.5904 | 0.45163 | 72.6 | 56.8631 | 1.1663 | 65 | 64.1631 | 76833.2236 | 0.464 | 72.7 | 55.7631 | 0.62 | 65 | 63.7631 | 44129.1774 | 0.47463 | 72.9 | 48.6525 | 0.85 | 65 | 64.1631 | 86075.9519 | 0.64463 | 72.9 | 50.1107 | 1.55 | 65 | 64.1369 | 148066.5752 | 0.61863 | 72.9 | 48.5893 | 1.46 | 65 | 63.3631 | 148402.5204 | 0.612
1410 | 1.1 | 73.4 | 52.7265 | 402.4061 | 358.6529 | 72.9 | 54.7 | 0.67 | 65 | 63.2 | 51018.9428 | 0.467 | 1.492 | 72.5 | 55.9735 | 0.81 | 65 | 63.9368 | 55690.8678 | 0.483 | 72.6 | 58.4471 | 0.97 | 65 | 64.8735 | 57469.4832 | 0.452 | 72.7 | 56.9 | 1.17 | 65 | 64.2 | 77012.1519 | 0.465 | 72.7 | 56.3632 | 0.63 | 65 | 64.1632 | 42781.7173 | 0.476 | 73 | 49.0471 | 0.85 | 65 | 64.3368 | 84962.3517 | 0.64563 | 72.9632 | 49.0368 | 1.56 | 65 | 63.8 | 155654.9918 | 0.62 | 72.9 | 48.8838 | 1.47 | 65 | 63.5368 | 147682.3037 | 0.614
1411 | 1.05 | 73.4633 | 52.3733 | 401.9778 | 362.7235 | 73 | 54.7 | 0.67 | 65.1 | 63.3 | 51550.1934 | 0.47 | 2.0552 | 72.5 | 55.99 | 0.81 | 65.1 | 63.9633 | 56152.8505 | 0.48463 | 72.6633 | 57.1 | 0.97633 | 65.1 | 64.1 | 63458.9804 | 0.453 | 72.7 | 56.6 | 1.17 | 65.1 | 64.1 | 79113.4885 | 0.46663 | 72.8 | 56.0466 | 0.63 | 65.1 | 64.01 | 43998.3467 | 0.477 | 73 | 47.3367 | 0.85 | 65.1 | 63.8 | 91392.6863 | 0.647 | 73 | 50.0701 | 1.56 | 65.1 | 64.2534 | 149764.0218 | 0.622 | 73 | 47.3633 | 1.4763 | 65.1 | 63.0633 | 157695.0737 | 0.61663
1412 | 1 | 73.5 | 52.3269 | 416.8364 | 367.8173 | 73.0635 | 54.8635 | 0.68 | 65.2 | 63.4635 | 51567.8098 | 0.47263 | 1.6793 | 72.6 | 56.2461 | 0.81 | 65.2 | 64.1731 | 55575.9558 | 0.486 | 72.7 | 57.8539 | 0.98 | 65.2 | 64.5904 | 61029.004 | 0.454 | 72.8 | 56.6 | 1.18 | 65.2 | 64.1635 | 79592.1701 | 0.468 | 72.9 | 54.4365 | 0.63 | 65.2 | 63.3 | 48643.8567 | 0.47963 | 73.1 | 46.9635 | 0.85 | 65.2 | 63.7635 | 93243.9537 | 0.649 | 73.1 | 52.8096 | 1.56 | 65.2 | 65.3365 | 132474.9376 | 0.622 | 73.0635 | 48.2904 | 1.48 | 65.2 | 63.5269 | 153254.1277 | 0.61963
1413 | 0.95 | 73.6 | 52.8 | 398.3099 | 370.7451 | 73.1 | 55.7543 | 0.68 | 65.3 | 63.9907 | 49591.486 | 0.475 | 1.0283 | 72.7 | 55.7543 | 0.82 | 65.3 | 64.0272 | 57751.2532 | 0.488 | 72.8 | 59.0364 | 0.98 | 65.3 | 65.3 | 56369.8638 | 0.455 | 72.9 | 57.1272 | 1.18 | 65.3 | 64.4636 | 77695.639 | 0.46964 | 72.9 | 54.6907 | 0.63636 | 65.3 | 63.5272 | 48354.5925 | 0.48264 | 73.2 | 46.6457 | 0.86 | 65.3 | 63.7364 | 94944.6783 | 0.651 | 73.1636 | 53.5358 | 1.56 | 65.3 | 65.6543 | 128328.0778 | 0.622 | 73.1 | 49.9907 | 1.49 | 65.3 | 64.2636 | 143729.3698 | 0.622
1414 | 0.9 | 73.7 | 53.8911 | 371.4942 | 372.7 | 73.2 | 56.8726 | 0.68 | 65.4 | 64.6363 | 46623.789 | 0.477 | 0.72495 | 72.7637 | 57.1637 | 0.82 | 65.4 | 64.8 | 53308.8736 | 0.489 | 72.9 | 58.4089 | 0.98 | 65.4 | 65.0363 | 59165.535 | 0.455 | 72.9 | 56.9815 | 1.18 | 65.4 | 64.4726 | 78901.8335 | 0.47064 | 73 | 56.3548 | 0.64 | 65.4 | 64.4274 | 44493.6157 | 0.485 | 73.2637 | 46.0185 | 0.86 | 65.4 | 63.6274 | 97998.4578 | 0.654 | 73.2 | 54.6357 | 1.56 | 65.4 | 66.1452 | 121109.2995 | 0.621 | 73.2 | 50.8726 | 1.49 | 65.4 | 64.7 | 139203.4046 | 0.623
1415 | 0.85 | 73.7638 | 53.8086 | 355.5706 | 375.4295 | 73.3 | 56.0724 | 0.69 | 65.5 | 64.2362 | 49382.0434 | 0.478 | 1.0208 | 72.8 | 57.7638 | 0.82 | 65.5 | 65.1 | 51852.0561 | 0.49 | 73 | 57.2086 | 0.98 | 65.5 | 64.3724 | 64781.8312 | 0.456 | 73 | 55.5 | 1.19 | 65.5 | 63.8 | 86811.0043 | 0.47264 | 73.1 | 56.7448 | 0.64 | 65.5 | 64.6724 | 43628.576 | 0.486 | 73.3 | 47.6276 | 0.86 | 65.5 | 64.3638 | 92644.4509 | 0.656 | 73.3 | 51.7829 | 1.56 | 65.5 | 65.0276 | 140501.1259 | 0.621 | 73.3 | 50.1362 | 1.49 | 65.5 | 64.5 | 144506.3237 | 0.624
1416 | 0.8 | 73.8 | 53.2 | 387.469 | 381.3196 | 73.3639 | 55.1361 | 0.69 | 65.6 | 63.8361 | 52582.3064 | 0.48 | 1.2498 | 72.9 | 56.8525 | 0.82 | 65.6 | 64.7082 | 55094.4883 | 0.491 | 73 | 56.5279 | 0.99 | 65.6 | 64.0639 | 67971.7996 | 0.458 | 73.1 | 56.5196 | 1.19 | 65.6 | 64.3918 | 82846.7633 | 0.475 | 73.2 | 55.6279 | 0.64 | 65.6 | 64.1639 | 46978.9903 | 0.48764 | 73.4 | 47.7082 | 0.87 | 65.6 | 64.4361 | 92919.0964 | 0.65764 | 73.4 | 53.4082 | 1.56 | 65.6 | 65.7361 | 130357.0201 | 0.621 | 73.3639 | 49.5361 | 1.5 | 65.6 | 64.3361 | 149151.0497 | 0.626
1417 | 0.76667 | 73.9 | 52.936 | 392.5932 | 384.7123 | 73.4 | 54.764 | 0.69 | 65.6 | 63.764 | 53955.0536 | 0.483 | 1.2528 | 73 | 54.664 | 0.8264 | 65.6 | 63.664 | 63179.9589 | 0.493 | 73.1 | 57.036 | 0.99 | 65.6 | 64.436 | 66548.2227 | 0.46 | 73.2 | 57.6079 | 1.2 | 65.6 | 64.9719 | 77964.781 | 0.476 | 73.2 | 56.136 | 0.64 | 65.6 | 64.5 | 46056.5011 | 0.48964 | 73.5 | 46.1719 | 0.87 | 65.6 | 64 | 99089.5112 | 0.65964 | 73.464 | 52.7 | 1.56 | 65.6 | 65.5 | 135450.4852 | 0.621 | 73.4 | 49.4281 | 1.5 | 65.6 | 64.364 | 150597.7468 | 0.628
1418 | 0.73333 | 73.9 | 52.9 | 398.1416 | 388.2491 | 73.5 | 55.1642 | 0.7 | 65.7 | 64.0642 | 53220.4023 | 0.48564 | 0.83677 | 73 | 55.2283 | 0.83 | 65.7 | 64.0642 | 61647.3529 | 0.49564 | 73.2 | 56.8642 | 0.99 | 65.7 | 64.3642 | 67733.1322 | 0.462 | 73.2 | 56.5642 | 1.2 | 65.7 | 64.5 | 83520.9443 | 0.47764 | 73.3 | 56.2283 | 0.65 | 65.7 | 64.6283 | 46058.6483 | 0.491 | 73.5 | 46.385 | 0.87 | 65.7 | 64.1283 | 98898.1478 | 0.66264 | 73.5 | 52.1792 | 1.56 | 65.7 | 65.3358 | 139113.0533 | 0.62164 | 73.5 | 50.5642 | 1.51 | 65.7 | 64.8642 | 144414.8601 | 0.62964
1419 | 0.7 | 74 | 53.2643 | 392.0289 | 391.0214 | 73.5 | 56.1571 | 0.7 | 65.8 | 64.6285 | 50786.2293 | 0.488 | 0.049331 | 73.1 | 56.3285 | 0.83 | 65.8 | 64.6643 | 58332.2522 | 0.498 | 73.2 | 57.8285 | 1 | 65.8 | 64.9643 | 64133.4177 | 0.46364 | 73.3 | 57.6214 | 1.2 | 65.8 | 65.0928 | 78809.9016 | 0.479 | 73.3 | 56.2429 | 0.65 | 65.8 | 64.6715 | 46422.3062 | 0.493 | 73.6 | 48.0072 | 0.87 | 65.8 | 64.8357 | 93352.8912 | 0.664 | 73.6 | 52.0499 | 1.56 | 65.8 | 65.2928 | 140722.2656 | 0.62264 | 73.5 | 52.6427 | 1.51 | 65.8 | 65.7571 | 131581.3298 | 0.631
1420 | 0.66667 | 74 | 54.4576 | 364.1786 | 391.8781 | 73.6 | 56.8068 | 0.7 | 65.8 | 64.9712 | 49137.3556 | 0.489 | -0.61789 | 73.1 | 57.8219 | 0.84 | 65.8 | 65.4288 | 53634.7714 | 0.499 | 73.3 | 57.6137 | 1 | 65.8 | 64.9068 | 65439.3981 | 0.46464 | 73.3 | 59.2356 | 1.2 | 65.8 | 66 | 70867.2695 | 0.47936 | 73.4 | 55.5219 | 0.65 | 65.8 | 64.3932 | 48568.3791 | 0.495 | 73.6 | 46.9 | 0.88 | 65.8 | 64.5 | 97885.4726 | 0.666 | 73.6 | 54.6644 | 1.56 | 65.8 | 66.3644 | 123685.5508 | 0.622 | 73.6 | 54.5561 | 1.51 | 65.8 | 66.4424 | 119698.3011 | 0.63
1421 | 0.63333 | 74.1 | 54.971 | 327.4994 | 392.0806 | 73.6 | 56.129 | 0.7 | 65.9 | 64.729 | 51445.1942 | 0.491 | 0.61219 | 73.2 | 59.071 | 0.84 | 65.9 | 66.1355 | 49151.7098 | 0.499 | 73.3 | 56.387 | 1.0065 | 65.9 | 64.2935 | 71131.1503 | 0.467 | 73.4 | 59.2645 | 1.2 | 65.9 | 66.0645 | 71031.6182 | 0.479 | 73.4 | 57.2 | 0.65 | 65.9 | 65.2 | 44477.841 | 0.49665 | 73.7 | 48.5096 | 0.88 | 65.9 | 65.0935 | 92534.6128 | 0.668 | 73.7 | 54.442 | 1.56 | 65.9 | 66.271 | 125311.1289 | 0.62135 | 73.6 | 51.3645 | 1.51 | 65.9 | 65.3 | 140211.7929 | 0.63
1422 | 0.6 | 74.1 | 54.8646 | 339.5567 | 395.3585 | 73.7 | 57.0646 | 0.71 | 65.9646 | 65.2 | 49062.7757 | 0.492 | -0.19014 | 73.2 | 58.7292 | 0.84 | 65.9646 | 65.9646 | 50666.6762 | 0.499 | 73.4 | 58.6292 | 1.01 | 65.9646 | 65.5646 | 62130.8114 | 0.468 | 73.4 | 59.4708 | 1.2 | 65.9646 | 66.1354 | 69987.6354 | 0.479 | 73.5 | 56.7061 | 0.65 | 65.9646 | 65.0354 | 45900.0061 | 0.49765 | 73.7 | 51.7708 | 0.88 | 65.9646 | 66.3 | 80512.4932 | 0.668 | 73.7 | 53.3939 | 1.56 | 65.9646 | 65.9646 | 132514.9756 | 0.621 | 73.7 | 53.5401 | 1.51 | 65.9646 | 66.1231 | 126785.753 | 0.631
1423 | 0.55 | 74.2 | 55.7295 | 315.1268 | 396.9647 | 73.7 | 57.8942 | 0.71 | 66.0647 | 65.7295 | 46896.3604 | 0.493 | -1.3702 | 73.3 | 59.4295 | 0.84 | 66.0647 | 66.3647 | 48449.0609 | 0.499 | 73.4 | 58.7058 | 1.01 | 66.0647 | 65.5705 | 62174.2289 | 0.469 | 73.5 | 59.0647 | 1.2 | 66.0647 | 65.9647 | 72641.2211 | 0.479 | 73.5647 | 56.0647 | 0.66 | 66.0647 | 64.7647 | 48049.0803 | 0.499 | 73.8 | 51.6942 | 0.88 | 66.0647 | 66.2647 | 81108.6661 | 0.668 | 73.8 | 54.1353 | 1.56 | 66.0647 | 66.2 | 127913.6442 | 0.621 | 73.7 | 56.9763 | 1.5035 | 66.0647 | 67.3705 | 105567.159 | 0.629
1424 | 0.5 | 74.3 | 56.3351 | 285.7079 | 398.154 | 73.8 | 58.6703 | 0.71 | 66.1 | 66.1351 | 44818.5489 | 0.493 | -0.69751 | 73.4 | 59.9 | 0.83 | 66.1 | 66.6 | 46952.7451 | 0.498 | 73.5 | 58.5243 | 1.01 | 66.1 | 65.5946 | 63281.9983 | 0.47 | 73.5649 | 59.7297 | 1.2 | 66.1 | 66.3297 | 69623.3715 | 0.479 | 73.6 | 57.1594 | 0.66 | 66.1 | 65.4297 | 45350.6559 | 0.501 | 73.9 | 52.7649 | 0.88 | 66.1 | 66.7 | 77447.7952 | 0.667 | 73.8 | 54.2649 | 1.56 | 66.1 | 66.3649 | 127517.0737 | 0.621 | 73.8 | 55.3649 | 1.5 | 66.1 | 66.8649 | 115835.5361 | 0.628
1425 | 0.45 | 74.365 | 56.5299 | 285.4267 | 401.0299 | 73.9 | 58.4949 | 0.71 | 66.2 | 66.065 | 45610.1709 | 0.494 | -0.48081 | 73.4 | 59.9 | 0.83 | 66.2 | 66.6 | 47139.4807 | 0.498 | 73.6 | 60.035 | 1.01 | 66.2 | 66.4 | 57368.0803 | 0.47 | 73.6 | 60.7299 | 1.2 | 66.2 | 66.865 | 64747.591 | 0.47835 | 73.7 | 58.6 | 0.66 | 66.2 | 66.1 | 41764.5519 | 0.502 | 73.9 | 52.4701 | 0.88 | 66.2 | 66.635 | 78561.2106 | 0.666 | 73.9 | 54.635 | 1.56 | 66.2 | 66.5 | 125533.8113 | 0.62035 | 73.9 | 54.9401 | 1.5 | 66.2 | 66.735 | 118603.3115 | 0.627
1426 | 0.4 | 74.4 | 56.7349 | 271.5525 | 403.0207 | 73.9651 | 59.3 | 0.71 | 66.3 | 66.5 | 43315.5415 | 0.494 | 0.01179 | 73.5 | 60.0651 | 0.83 | 66.3 | 66.7 | 46865.4291 | 0.497 | 73.6 | 60.0603 | 1.01 | 66.3 | 66.4302 | 57472.3718 | 0.47 | 73.7 | 61.1349 | 1.2 | 66.3 | 67.1 | 63052.5808 | 0.477 | 73.8 | 59.3254 | 0.66 | 66.3 | 66.5302 | 39835.0274 | 0.502 | 74 | 52.9556 | 0.88 | 66.3 | 66.7953 | 77208.1456 | 0.666 | 74 | 54.7953 | 1.56 | 66.3 | 66.5651 | 124975.9136 | 0.62 | 73.9651 | 53.7302 | 1.5 | 66.3 | 66.3 | 126350.9495 | 0.626
1427 | 0.35 | 74.5 | 57.1956 | 266.2448 | 405.3 | 74 | 59.5304 | 0.71 | 66.4 | 66.6652 | 42993.8311 | 0.493 | -0.5144 | 73.6 | 60.0348 | 0.83 | 66.4 | 66.7348 | 47142.7086 | 0.49635 | 73.7 | 61.1 | 1.01 | 66.4 | 67 | 53180.6305 | 0.46935 | 73.8 | 61.2304 | 1.2 | 66.4 | 67.2304 | 62522.8312 | 0.476 | 73.8652 | 61.1304 | 0.66 | 66.4 | 67.4652 | 35067.4741 | 0.501 | 74.1 | 55.6956 | 0.87 | 66.4 | 67.7652 | 67207.54 | 0.66435 | 74.0652 | 56.3608 | 1.56 | 66.4 | 67.2652 | 114907.9445 | 0.61935 | 74 | 55.326 | 1.5 | 66.4 | 66.9304 | 117243.2174 | 0.626
1428 | 0.3 | 74.6 | 58.2959 | 229.3094 | 405.1041 | 74.1 | 60.0347 | 0.71 | 66.5 | 67 | 41543.2735 | 0.493 | -1.1298 | 73.6653 | 60.5266 | 0.83 | 66.5 | 67.0306 | 45499.5383 | 0.496 | 73.8 | 61.6613 | 1.01 | 66.5 | 67.3306 | 51154.0735 | 0.469 | 73.8653 | 62.1 | 1.19 | 66.5 | 67.6653 | 58675.4797 | 0.475 | 73.9 | 61.8653 | 0.66 | 66.5 | 67.9 | 32962.2273 | 0.499 | 74.1653 | 56.3347 | 0.87 | 66.5 | 68 | 64844.7856 | 0.66235 | 74.1 | 57.4041 | 1.55 | 66.5 | 67.6347 | 108444.7272 | 0.618 | 74.1 | 57.0653 | 1.4935 | 66.5 | 67.6 | 106374.1652 | 0.625
1429 | 0.26667 | 74.6 | 59.0654 | 197.2605 | 404 | 74.2 | 60.3309 | 0.71 | 66.6 | 67.0654 | 40920.9021 | 0.492 | -1.0742 | 73.7 | 62.2 | 0.83 | 66.6 | 67.9 | 39912.499 | 0.49435 | 73.9 | 63.7926 | 1.0035 | 66.6 | 68.4963 | 42218.5844 | 0.467 | 73.9 | 62.5309 | 1.19 | 66.6 | 67.9309 | 56421.4003 | 0.473 | 74 | 62.2 | 0.65 | 66.6 | 68.1 | 32118.4974 | 0.49635 | 74.2 | 56.0654 | 0.87 | 66.6 | 67.9 | 65995.202 | 0.66 | 74.2 | 57.3617 | 1.55 | 66.6 | 67.6654 | 109201.836 | 0.616 | 74.2 | 57.0691 | 1.49 | 66.6 | 67.6346 | 106670.6296 | 0.623
1430 | 0.23333 | 74.7 | 59.5655 | 182.7604 | 403.7034 | 74.2 | 60.8345 | 0.70345 | 66.6 | 67.4 | 39501.5786 | 0.491 | -1.1336 | 73.8 | 62.4655 | 0.82345 | 66.6 | 68 | 39003.4135 | 0.493 | 73.9 | 64.8723 | 1 | 66.6 | 69.0034 | 37787.7235 | 0.46334 | 74 | 63.4 | 1.18 | 66.6 | 68.4 | 52229.2496 | 0.47034 | 74 | 62.8622 | 0.65 | 66.6 | 68.3966 | 30311.9019 | 0.49434 | 74.3 | 56.6966 | 0.87 | 66.6 | 68.1655 | 63566.2818 | 0.658 | 74.2655 | 59.4933 | 1.54 | 66.6 | 68.5311 | 95097.4767 | 0.61434 | 74.2 | 57.3277 | 1.49 | 66.6 | 67.7311 | 104863.6491 | 0.622
1431 | 0.2 | 74.7 | 60.597 | 151.2379 | 401.9373 | 74.3 | 61.3283 | 0.7 | 66.7 | 67.697 | 37946.2911 | 0.49 | -1.9752 | 73.8 | 63 | 0.82 | 66.7 | 68.3 | 37213.7457 | 0.49034 | 73.9657 | 63.8627 | 0.99 | 66.7 | 68.497 | 41965.8126 | 0.46034 | 74 | 63.5657 | 1.18 | 66.7 | 68.4657 | 51130.4499 | 0.468 | 74.1 | 65.0627 | 0.65 | 66.7 | 69.4313 | 24441.3569 | 0.49134 | 74.3 | 58.5627 | 0.86 | 66.7 | 68.7657 | 56931.8834 | 0.65534 | 74.3 | 61.0687 | 1.5334 | 66.7 | 69.1 | 84951.6051 | 0.611 | 74.3 | 59.7283 | 1.48 | 66.7 | 68.6657 | 90151.3034 | 0.61934
1432 | 0.16667 | 74.8 | 61.7316 | 113.3639 | 399.4053 | 74.3 | 63.3316 | 0.7 | 66.7658 | 68.6658 | 32192.3079 | 0.488 | -2.2634 | 73.8658 | 62.5027 | 0.82 | 66.7658 | 68.0342 | 38896.6152 | 0.488 | 74 | 64.6027 | 0.98342 | 66.7658 | 68.8684 | 38744.2377 | 0.45734 | 74.0658 | 63.7342 | 1.17 | 66.7658 | 68.5342 | 50339.9282 | 0.46534 | 74.1 | 66.7316 | 0.64 | 66.7658 | 70.3658 | 19775.7859 | 0.48634 | 74.4 | 59.0711 | 0.86 | 66.7658 | 68.9342 | 54920.3543 | 0.65234 | 74.3658 | 60.5 | 1.53 | 66.7658 | 68.9 | 88485.7983 | 0.60734 | 74.3 | 60.6684 | 1.4734 | 66.7658 | 69.0342 | 84138.5801 | 0.61634
1433 | 0.13333 | 74.8 | 61.6341 | 104.563 | 398.5977 | 74.3659 | 64.3318 | 0.7 | 66.8 | 69.1659 | 29084.0093 | 0.48434 | -2.1819 | 73.9 | 62.7272 | 0.81341 | 66.8 | 68.1636 | 38052.4849 | 0.48634 | 74 | 63.9977 | 0.98 | 66.8 | 68.5659 | 40947.9372 | 0.45434 | 74.1 | 64.1954 | 1.16 | 66.8 | 68.7977 | 48224.6274 | 0.463 | 74.2 | 67.3341 | 0.63 | 66.8 | 70.6 | 18098.0712 | 0.48068 | 74.4 | 58.5954 | 0.85 | 66.8 | 68.7318 | 56616.5253 | 0.64934 | 74.4 | 61.5613 | 1.52 | 66.8 | 69.2977 | 81355.3369 | 0.60434 | 74.4 | 60.6295 | 1.47 | 66.8 | 69.0318 | 84140.1406 | 0.613
1434 | 0.1 | 74.9 | 62.8301 | 84.0703 | 396.8399 | 74.4 | 65.1 | 0.69 | 66.9 | 69.6 | 26859.2761 | 0.481 | -3.0086 | 73.9 | 65.566 | 0.81 | 66.9 | 69.6 | 28364.0992 | 0.48334 | 74.1 | 65.1 | 0.97 | 66.9 | 69.1 | 36635.5745 | 0.45134 | 74.1 | 66.266 | 1.15 | 66.9 | 69.866 | 37864.3349 | 0.45934 | 74.2 | 66.934 | 0.6234 | 66.9 | 70.4 | 19087.7386 | 0.47534 | 74.5 | 60.534 | 0.85 | 66.9 | 69.434 | 49512.2803 | 0.646 | 74.4 | 63.534 | 1.51 | 66.9 | 70.034 | 68641.5931 | 0.60034 | 74.4 | 62.964 | 1.46 | 66.9 | 69.866 | 69713.0249 | 0.60934
1435 | 0.05 | 74.9661 | 63.9 | 36.9097 | 393.6677 | 74.5 | 65.3323 | 0.68339 | 67 | 69.6661 | 26087.0935 | 0.477 | -3.3415 | 74 | 65.8661 | 0.8 | 67 | 69.7661 | 27299.593 | 0.47934 | 74.1 | 64.9 | 0.96339 | 67 | 69 | 37341.6628 | 0.448 | 74.2 | 66.9 | 1.14 | 67 | 70.2 | 34955.3079 | 0.45434 | 74.3 | 67.0984 | 0.62 | 67 | 70.4661 | 18492.2983 | 0.47034 | 74.5 | 60.7323 | 0.84339 | 67 | 69.4661 | 48782.879 | 0.64234 | 74.5 | 62.7677 | 1.4934 | 67 | 69.7339 | 73151.5637 | 0.59534 | 74.4661 | 64.1 | 1.4434 | 67 | 70.3 | 62676.6255 | 0.60434
1436 | -1.3878e-17 | 75 | 64.1 | 27.6688 | 392.8338 | 74.5 | 66.2987 | 0.68 | 67.1 | 70.1662 | 23352.4187 | 0.47234 | -3.0757 | 74.1 | 65.8675 | 0.8 | 67.1 | 69.7338 | 27258.8905 | 0.47534 | 74.2 | 64.3675 | 0.96 | 67.1 | 68.7338 | 39280.993 | 0.445 | 74.3 | 66.6338 | 1.13 | 67.1 | 70.0338 | 36049.4541 | 0.44934 | 74.3 | 67.9338 | 0.61 | 67.1 | 70.9 | 16351.9954 | 0.46434 | 74.6 | 61.2 | 0.84 | 67.1 | 69.7 | 47039.1234 | 0.63834 | 74.6 | 61.9338 | 1.49 | 67.1 | 69.4 | 78473.7706 | 0.59134 | 74.5 | 63.6675 | 1.4334 | 67.1 | 70.1338 | 65072.1631 | 0.59934
1437 | -0.05 | 75.1 | 63.8336 | 34.3898 | 393.1327 | 74.6 | 67.0336 | 0.67 | 67.1664 | 70.6 | 21164.9008 | 0.46734 | -2.5468 | 74.1 | 65.1336 | 0.79 | 67.1664 | 69.3336 | 29724.8765 | 0.47134 | 74.3 | 63.4673 | 0.95 | 67.1664 | 68.2336 | 43010.7825 | 0.443 | 74.3 | 65.6673 | 1.12 | 67.1664 | 69.5336 | 40528.9699 | 0.44534 | 74.4 | 67.6336 | 0.6 | 67.1664 | 70.7336 | 17015.0601 | 0.45934 | 74.7 | 60.9664 | 0.83336 | 67.1664 | 69.6 | 47806.5696 | 0.63434 | 74.6 | 61.1673 | 1.48 | 67.1664 | 69.0336 | 83107.1126 | 0.58834 | 74.6 | 62.6009 | 1.42 | 67.1664 | 69.7336 | 71357.5208 | 0.59534
1438 | -0.1 | 75.2 | 63.0671 | 55.1566 | 394.7659 | 74.7 | 66.6335 | 0.66 | 67.2665 | 70.4 | 22211.8474 | 0.46234 | -1.8116 | 74.2 | 64.5335 | 0.78 | 67.2665 | 69.0335 | 31663.0261 | 0.46834 | 74.3 | 62.7335 | 0.95 | 67.2665 | 67.8335 | 46030.4826 | 0.442 | 74.4 | 64.8 | 1.11 | 67.2665 | 69.0335 | 44497.2824 | 0.44234 | 74.5 | 67.0671 | 0.6 | 67.2665 | 70.4335 | 18523.7003 | 0.45334 | 74.7 | 61.2 | 0.83 | 67.2665 | 69.7 | 46923.1121 | 0.631 | 74.7 | 60.0671 | 1.47 | 67.2665 | 68.6335 | 90058.8969 | 0.586 | 74.7 | 61.0006 | 1.42 | 67.2665 | 69.0335 | 80668.9898 | 0.592
1439 | -0.15 | 75.2666 | 62.2668 | 80.1965 | 397.1329 | 74.7 | 66.5666 | 0.66 | 67.3666 | 70.3 | 22530.0903 | 0.45833 | -1.0508 | 74.3 | 64.6332 | 0.78 | 67.3666 | 69.1332 | 31416.5388 | 0.466 | 74.4 | 63.2329 | 0.95 | 67.3666 | 68.1332 | 44349.5607 | 0.441 | 74.5 | 64.8 | 1.1033 | 67.3666 | 69.0666 | 44593.4768 | 0.43933 | 74.5666 | 65.9336 | 0.59 | 67.3666 | 69.8334 | 21237.4798 | 0.44933 | 74.8 | 61.0668 | 0.82334 | 67.3666 | 69.6334 | 47343.4665 | 0.62733 | 74.8 | 59.9329 | 1.47 | 67.3666 | 68.5332 | 91150.6171 | 0.584 | 74.7 | 59.4002 | 1.41 | 67.3666 | 68.3668 | 90491.8414 | 0.58933
1440 | -0.2 | 75.3 | 62.1667 | 89.0658 | 398.6667 | 74.8 | 66.8333 | 0.65 | 67.4 | 70.5 | 21656.5871 | 0.45333 | -0.44899 | 74.3 | 65.3333 | 0.77333 | 67.4 | 69.5 | 29076.1317 | 0.463 | 74.5 | 64.9 | 0.94333 | 67.4 | 69.1 | 37927.1377 | 0.439 | 74.5 | 64.6333 | 1.1 | 67.4 | 68.9333 | 45546.7903 | 0.437 | 74.6 | 64.7333 | 0.59 | 67.4 | 69.1333 | 24344.5333 | 0.44633 | 74.9 | 60.0666 | 0.82 | 67.4 | 69.2333 | 50799.6623 | 0.624 | 74.8667 | 61.4667 | 1.46 | 67.4 | 69.2 | 81783.3796 | 0.582 | 74.8 | 58.1 | 1.41 | 67.4 | 67.9 | 98348.2016 | 0.588
1441 | -0.25 | 75.4 | 62.0332 | 87.7032 | 399.5673 | 74.9 | 66.6332 | 0.64332 | 67.5 | 70.3332 | 22206.39 | 0.44933 | -0.32264 | 74.4 | 64.8332 | 0.77 | 67.5 | 69.2332 | 30750.3357 | 0.46 | 74.5668 | 64.7332 | 0.94 | 67.5 | 69.0332 | 38492.7306 | 0.43633 | 74.6 | 63.6664 | 1.09 | 67.5 | 68.4332 | 49894.3073 | 0.435 | 74.7 | 64.8336 | 0.58 | 67.5 | 69.2336 | 24020.7105 | 0.444 | 74.9668 | 59.0332 | 0.82 | 67.5 | 68.8332 | 54446.3862 | 0.62133 | 74.9 | 61.5 | 1.4533 | 67.5 | 69.2332 | 81626.6392 | 0.579 | 74.9 | 57.9 | 1.41 | 67.5 | 67.9 | 99640.1963 | 0.588
1442 | -0.3 | 75.5 | 61.6331 | 99.4412 | 401.5347 | 74.9669 | 66.3331 | 0.64 | 67.6 | 70.2 | 22940.6427 | 0.44533 | -0.24864 | 74.5 | 64.1661 | 0.77 | 67.6 | 68.8331 | 33024.1034 | 0.45733 | 74.1661 | 63.8992 | 0.94 | 67.6 | 68.3661 | 40087.3258 | 0.43433 | 74.1661 | 62.3992 | 1.09 | 67.6 | 67.4992 | 53853.676 | 0.434 | 74.0661 | 65.1331 | 0.58 | 67.6 | 69.0661 | 21774.3588 | 0.44133 | 75 | 58.6 | 0.82 | 67.6 | 68.7 | 55898.9216 | 0.62 | 75 | 60.8992 | 1.45 | 67.6 | 69.0331 | 85298.4327 | 0.577 | 75 | 57.9 | 1.41 | 67.6 | 67.9 | 100234.5595 | 0.587
1443 | -0.35 | 75.5671 | 60.9329 | 119.3844 | 404.6364 | 75 | 65.9329 | 0.63 | 67.7 | 70 | 24025.8404 | 0.44133 | -0.20465 | 74.5 | 63.6671 | 0.76 | 67.7 | 68.6671 | 34614.7258 | 0.456 | 73.6 | 63.1 | 0.93 | 67.7 | 67.6329 | 41152.0938 | 0.434 | 73.7 | 61.4329 | 1.09 | 67.7 | 66.8 | 55832.1209 | 0.435 | 73.7 | 64.8671 | 0.58 | 67.7 | 68.7671 | 21432.1733 | 0.43933 | 75.1 | 59.2012 | 0.81 | 67.7 | 68.9671 | 54092.7411 | 0.618 | 75.1 | 59.7988 | 1.44 | 67.7 | 68.5329 | 92164.2909 | 0.575 | 75 | 57.9 | 1.4 | 67.7 | 67.9 | 100448.6096 | 0.587
1444 | -0.4 | 75.6 | 60.7 | 129.6 | 407.4687 | 75.1 | 65.7328 | 0.63 | 67.8 | 69.8328 | 24638.6782 | 0.43833 | -0.17061 | 74.6 | 64.1 | 0.76 | 67.8 | 68.9 | 33482.8919 | 0.45433 | 73.7672 | 63.1 | 0.93 | 67.8 | 67.7672 | 41562.2533 | 0.434 | 73.8 | 61.6672 | 1.1 | 67.8 | 66.9672 | 55778.5513 | 0.43667 | 73.9 | 65.2 | 0.58 | 67.8 | 69 | 21053.475 | 0.438 | 75.2 | 60.5343 | 0.81 | 67.8 | 69.4672 | 49632.3169 | 0.616 | 75.1672 | 59 | 1.44 | 67.8 | 68.2 | 97367.5718 | 0.574 | 75.1 | 58 | 1.4 | 67.8 | 68 | 100542.779 | 0.587
1445 | -0.45 | 75.7 | 60.8 | 127.5599 | 409.5691 | 75.2 | 65.3327 | 0.62327 | 67.9 | 69.6327 | 25690.0003 | 0.43533 | -0.11525 | 74.7 | 64.1 | 0.76 | 67.9 | 68.9 | 33429.6601 | 0.453 | 73.9673 | 63.0327 | 0.93673 | 67.9 | 67.8 | 42587.1905 | 0.434 | 74 | 62.1 | 1.1 | 67.9 | 67.3 | 54689.5313 | 0.438 | 74.1 | 65.0327 | 0.57 | 67.9 | 69 | 21618.9252 | 0.436 | 75.2673 | 61.4 | 0.81 | 67.9 | 69.8 | 46724.9004 | 0.61333 | 75.2 | 59.0673 | 1.44 | 67.9 | 68.2673 | 97449.1072 | 0.57333 | 75.2 | 58 | 1.4 | 67.9 | 68 | 100966.0982 | 0.586
1446 | -0.5 | 75.8 | 60.9 | 125.1978 | 411.6696 | 75.2674 | 64.7326 | 0.62 | 68 | 69.3 | 27333.7351 | 0.433 | -0.01541 | 74.7674 | 64.0326 | 0.76 | 68 | 68.9 | 33848.4689 | 0.45133 | 74.0674 | 62.8 | 0.94 | 68 | 67.7 | 44098.6248 | 0.435 | 74.1 | 62.3 | 1.1 | 68 | 67.5 | 54325.0039 | 0.438 | 74.2 | 64.6326 | 0.57 | 68 | 68.8 | 22873.8824 | 0.43433 | 75.3 | 61.4 | 0.8 | 68 | 69.8326 | 46732.4672 | 0.61033 | 75.3 | 59.5 | 1.44 | 68 | 68.5 | 95048.9744 | 0.573 | 75.2674 | 57.8326 | 1.4 | 68 | 68 | 102062.0891 | 0.586
1447 | -0.55 | 75.8675 | 60.8 | 125.8401 | 414.0376 | 75.3 | 64.4 | 0.62 | 68.1 | 69.1 | 28356.2449 | 0.43132 | 0.13618 | 74.8 | 63.565 | 0.75 | 68.1 | 68.6325 | 35512.8833 | 0.45 | 74.2 | 62.8 | 0.94 | 68.1 | 67.7675 | 44729.5299 | 0.435 | 74.3 | 62.4 | 1.1 | 68.1 | 67.6 | 54752.1173 | 0.439 | 74.4 | 64.5 | 0.57 | 68.1 | 68.8 | 23567.7776 | 0.43332 | 75.4 | 60.965 | 0.8 | 68.1 | 69.7 | 48123.3947 | 0.608 | 75.4 | 59.3325 | 1.44 | 68.1 | 68.5 | 96293.5875 | 0.572 | 75.3 | 57.6 | 1.4 | 68.1 | 67.9325 | 103964.5493 | 0.586
1448 | -0.6 | 75.9 | 60.6324 | 131.0468 | 416.9058 | 75.4 | 64.3 | 0.62 | 68.2 | 69.1 | 28621.136 | 0.43 | 0.0119 | 74.9 | 63.1676 | 0.75 | 68.2 | 68.4676 | 36926.1419 | 0.45 | 74.4 | 63 | 0.94 | 68.2 | 67.9676 | 44830.1995 | 0.43568 | 74.5 | 62.5 | 1.1 | 68.2 | 67.7676 | 55503.3497 | 0.44 | 74.6 | 64.6676 | 0.57 | 68.2 | 68.9676 | 23604.4738 | 0.432 | 75.5 | 60.0647 | 0.8 | 68.2 | 69.3324 | 51400.8924 | 0.60532 | 75.4 | 58.8324 | 1.44 | 68.2 | 68.3 | 99937.2405 | 0.572 | 75.4 | 58.0029 | 1.4 | 68.2 | 68.1676 | 102059.125 | 0.587
1449 | -0.65 | 76 | 60.6 | 133.3903 | 419.571 | 75.5 | 64.4677 | 0.62 | 68.3 | 69.1677 | 28352.5619 | 0.42832 | -0.3459 | 75 | 63.4 | 0.75 | 68.3 | 68.6 | 36474.5467 | 0.449 | 74.6 | 63.1 | 0.94 | 68.3 | 68.1 | 45112.4333 | 0.436 | 74.6 | 62.5 | 1.11 | 68.3 | 67.8677 | 56014.4838 | 0.44068 | 74.7 | 64.6323 | 0.57 | 68.3 | 69 | 23904.8178 | 0.431 | 75.5 | 59.0323 | 0.79323 | 68.3 | 68.9323 | 54879.1849 | 0.604 | 75.5 | 58.5 | 1.44 | 68.3 | 68.2 | 102397.436 | 0.572 | 75.5 | 59 | 1.4 | 68.3 | 68.6 | 96643.8092 | 0.586
1450 | -0.7 | 76.1 | 60.7 | 131.1036 | 422.0393 | 75.5 | 64.6 | 0.61 | 68.4 | 69.3 | 27947.3534 | 0.427 | -0.30561 | 75 | 63.5 | 0.75 | 68.4 | 68.6679 | 36339.0029 | 0.449 | 74.7 | 63.1679 | 0.94 | 68.4 | 68.2 | 45296.7883 | 0.436 | 74.8 | 62.6 | 1.11 | 68.4 | 68 | 56196.0051 | 0.441 | 74.8679 | 64.5 | 0.57 | 68.4 | 68.9321 | 24550.5681 | 0.43 | 75.6 | 58.5 | 0.79 | 68.4 | 68.8 | 56735.1505 | 0.603 | 75.6 | 58.4 | 1.44 | 68.4 | 68.2 | 103206.4203 | 0.572 | 75.5679 | 59 | 1.4 | 68.4 | 68.7 | 96760.1747 | 0.586
1451 | -0.75 | 76.168 | 60.7 | 130.6961 | 424.6399 | 75.6 | 64.768 | 0.61 | 68.468 | 69.4 | 27745.4469 | 0.426 | -0.288 | 75.1 | 63.668 | 0.75 | 68.468 | 68.8 | 35925.3489 | 0.448 | 74.868 | 63.468 | 0.94 | 68.468 | 68.468 | 44650.0862 | 0.436 | 74.9 | 62.6 | 1.11 | 68.468 | 68 | 57181.9856 | 0.442 | 75 | 64.4 | 0.5632 | 68.468 | 68.9 | 25098.764 | 0.429 | 75.7 | 58.668 | 0.79 | 68.468 | 68.868 | 56407.6578 | 0.603 | 75.7 | 58.4 | 1.44 | 68.468 | 68.268 | 103674.7907 | 0.572 | 75.6 | 59.1 | 1.4 | 68.468 | 68.768 | 96577.3097 | 0.585
1452 | -0.8 | 76.2 | 60.8 | 127.2191 | 426.9043 | 75.7 | 64.8319 | 0.61 | 68.5 | 69.4319 | 27593.2671 | 0.42432 | -0.27355 | 75.2 | 63.8 | 0.75 | 68.5 | 68.9 | 35737.793 | 0.448 | 75 | 63.7 | 0.94 | 68.5 | 68.6 | 44474.1042 | 0.436 | 75.0681 | 62.5 | 1.11 | 68.5 | 68.0681 | 58161.9526 | 0.442 | 75.1681 | 64.5 | 0.56 | 68.5 | 69.1 | 25052.494 | 0.429 | 75.8 | 59.0681 | 0.79 | 68.5 | 69.1 | 55258.9046 | 0.602 | 75.7 | 58.6681 | 1.44 | 68.5 | 68.4 | 102851.756 | 0.572 | 75.7 | 59.2 | 1.4 | 68.5 | 68.8 | 96503.0522 | 0.585
1453 | -0.83333 | 76.3 | 60.9 | 123.3543 | 428.3364 | 75.7682 | 64.8 | 0.61 | 68.6 | 69.4 | 27788.9067 | 0.423 | -0.23586 | 75.2682 | 63.8 | 0.75 | 68.6 | 68.9 | 35978.7595 | 0.447 | 75.1 | 63.5318 | 0.94 | 68.6 | 68.6 | 45506.3738 | 0.436 | 75.2 | 62.8 | 1.11 | 68.6 | 68.3 | 57506.0941 | 0.443 | 75.2682 | 64.6682 | 0.56 | 68.6 | 69.2 | 24887.309 | 0.428 | 75.8 | 59.3 | 0.79 | 68.6 | 69.2 | 54691.1205 | 0.601 | 75.8 | 58.8318 | 1.44 | 68.6 | 68.5 | 102058.3261 | 0.573 | 75.8 | 59.2 | 1.4 | 68.6 | 68.8 | 97007.2405 | 0.585
1454 | -0.86667 | 76.3 | 61 | 120.5683 | 429.805 | 75.8 | 64.8 | 0.61 | 68.7 | 69.4 | 27796.2578 | 0.422 | -0.092222 | 75.3 | 63.7 | 0.75 | 68.7 | 68.9 | 36174.8544 | 0.447 | 75.2 | 63.3 | 0.94 | 68.7 | 68.5 | 46735.669 | 0.436 | 75.2 | 63.0683 | 1.11 | 68.7 | 68.4683 | 56765.3575 | 0.443 | 75.3 | 64.7317 | 0.56 | 68.7 | 69.2317 | 24829.3421 | 0.427 | 75.9 | 59.4 | 0.79 | 68.7 | 69.2 | 54421.8752 | 0.6 | 75.9 | 58.7 | 1.44 | 68.7 | 68.5 | 103414.4957 | 0.573 | 75.8 | 58.9317 | 1.4 | 68.7 | 68.7317 | 98725.1421 | 0.584
1455 | -0.9 | 76.4 | 60.9 | 122.6475 | 431.6738 | 75.8684 | 64.7316 | 0.6 | 68.7 | 69.4 | 28065.8452 | 0.421 | 0.2008 | 75.3 | 63.6316 | 0.75 | 68.7 | 68.8316 | 36648.869 | 0.447 | 75.2684 | 63.3 | 0.94 | 68.7 | 68.5 | 46983.7066 | 0.437 | 75.3 | 63.2 | 1.11 | 68.7 | 68.5684 | 56464.1327 | 0.444 | 75.4 | 64.5316 | 0.56 | 68.7 | 69.2 | 25380.4735 | 0.426 | 75.9 | 59.3 | 0.79 | 68.7 | 69.2 | 54738.7738 | 0.59932 | 75.9 | 58.5316 | 1.44 | 68.7 | 68.5 | 104401.0142 | 0.573 | 75.9 | 58.3316 | 1.4 | 68.7 | 68.5 | 102665.5005 | 0.584
1456 | -0.93333 | 76.4 | 60.7314 | 127.5541 | 433.8428 | 75.9 | 64.6 | 0.6 | 68.8 | 69.3 | 28502.3035 | 0.42 | 0.36423 | 75.4 | 63.4 | 0.75 | 68.8 | 68.7314 | 37489.7426 | 0.447 | 75.3 | 63.4686 | 0.94 | 68.8 | 68.6686 | 46687.2903 | 0.437 | 75.4 | 63.2 | 1.1169 | 68.8 | 68.6 | 56661.3145 | 0.444 | 75.5 | 64.4314 | 0.56 | 68.8 | 69.1 | 25793.1604 | 0.42531 | 76 | 59.2 | 0.79 | 68.8 | 69.2 | 55234.3773 | 0.599 | 76 | 58.4 | 1.44 | 68.8 | 68.4 | 105955.2126 | 0.57369 | 75.9 | 58 | 1.4 | 68.8 | 68.4 | 104965.5801 | 0.585
1457 | -0.96667 | 76.5 | 60.7 | 130.6687 | 435.9747 | 75.9 | 64.6687 | 0.6 | 68.8687 | 69.4 | 28397.9789 | 0.419 | 0.37433 | 75.4 | 63.5373 | 0.75 | 68.8687 | 68.8687 | 37277.2591 | 0.447 | 75.4 | 63.6 | 0.94 | 68.8687 | 68.8 | 46417.8189 | 0.437 | 75.5 | 63.1313 | 1.12 | 68.8687 | 68.6 | 57594.5066 | 0.444 | 75.5687 | 64.4 | 0.56 | 68.8687 | 69.1687 | 26014.9933 | 0.425 | 76 | 59.1687 | 0.79 | 68.8687 | 69.2 | 55509.1807 | 0.598 | 76 | 58.3 | 1.44 | 68.8687 | 68.4 | 106611.0226 | 0.574 | 76 | 58 | 1.4 | 68.8687 | 68.5 | 105172.5542 | 0.585
1458 | -1 | 76.5 | 60.7 | 129.0873 | 437.9439 | 76 | 64.7 | 0.6 | 68.9 | 69.4 | 28320.848 | 0.418 | 0.29706 | 75.5 | 63.9 | 0.75 | 68.9 | 69.1 | 36181.168 | 0.44631 | 75.5 | 63.6688 | 0.94 | 68.9 | 68.8688 | 46644.3412 | 0.437 | 75.6 | 63.0688 | 1.12 | 68.9 | 68.6 | 58371.3347 | 0.445 | 75.6688 | 64.5 | 0.56 | 68.9 | 69.2688 | 25958.5919 | 0.42431 | 76.1 | 59.2 | 0.79 | 68.9 | 69.2 | 55541.1784 | 0.598 | 76.1 | 58.4 | 1.44 | 68.9 | 68.5 | 106742.7739 | 0.575 | 76 | 58.2688 | 1.4 | 68.9 | 68.6 | 103994.4766 | 0.586
1459 | -1.05 | 76.6 | 60.8689 | 126.411 | 440.6445 | 76.0689 | 64.7 | 0.6 | 69 | 69.4 | 28476.2808 | 0.41731 | 0.26707 | 75.5689 | 64 | 0.75 | 69 | 69.1689 | 36088.608 | 0.446 | 75.6 | 64.1 | 0.94 | 69 | 69.1689 | 45362.4853 | 0.437 | 75.7 | 63.2 | 1.12 | 69 | 68.7689 | 58322.1389 | 0.445 | 75.8 | 64.6 | 0.56 | 69 | 69.3689 | 26031.5688 | 0.424 | 76.1 | 59.1 | 0.79 | 69 | 69.2 | 56018.5948 | 0.597 | 76.1 | 58.4 | 1.45 | 69 | 68.5 | 107167.9094 | 0.575 | 76.1 | 58.5 | 1.4 | 69 | 68.7689 | 103196.9123 | 0.586
1460 | -1.1 | 76.7 | 60.9 | 122.7929 | 443.3141 | 76.1 | 64.7 | 0.6 | 69.1 | 69.5 | 28613.268 | 0.417 | 0.27562 | 75.6 | 64.1 | 0.75 | 69.1 | 69.269 | 35938.6326 | 0.446 | 75.7 | 64.2 | 0.94 | 69.1 | 69.2 | 45226.1129 | 0.437 | 75.8 | 63.3 | 1.12 | 69.1 | 68.869 | 58278.6697 | 0.445 | 75.8 | 64.7 | 0.56 | 69.1 | 69.4 | 26001.5183 | 0.42331 | 76.2 | 59 | 0.79 | 69.1 | 69.2 | 56515.1193 | 0.597 | 76.2 | 58.3 | 1.45 | 69.1 | 68.6 | 108125.1446 | 0.576 | 76.169 | 58.569 | 1.4 | 69.1 | 68.8 | 103234.8382 | 0.587
1461 | -1.15 | 76.7691 | 61 | 121.8617 | 446.1457 | 76.2 | 64.8 | 0.6 | 69.2 | 69.5 | 28585.5896 | 0.416 | 0.28184 | 75.7 | 64.1 | 0.75 | 69.2 | 69.3 | 36108.7381 | 0.446 | 75.8 | 64.1 | 0.94 | 69.2 | 69.2 | 45953.7051 | 0.437 | 75.8 | 63.3 | 1.12 | 69.2 | 68.9 | 58437.9149 | 0.446 | 75.9 | 64.7 | 0.56 | 69.2 | 69.4 | 26117.9627 | 0.423 | 76.3 | 59 | 0.79 | 69.2 | 69.2691 | 56787.2823 | 0.597 | 76.3 | 58.3309 | 1.45 | 69.2 | 68.6 | 108655.2368 | 0.577 | 76.2 | 58.6 | 1.4 | 69.2 | 68.9 | 103236.6689 | 0.587
1462 | -1.2 | 76.8 | 61 | 121.2693 | 449.1155 | 76.3 | 64.8 | 0.6 | 69.3 | 69.6 | 28560.9947 | 0.416 | 0.33039 | 75.8 | 64.1 | 0.75 | 69.3 | 69.3 | 36497.2777 | 0.446 | 75.9 | 64.1 | 0.94 | 69.3 | 69.2 | 46472.4216 | 0.437 | 75.9693 | 63.4693 | 1.12 | 69.3 | 69 | 58597.9039 | 0.446 | 76.0693 | 64.8 | 0.56 | 69.3 | 69.6 | 26057.3868 | 0.423 | 76.4 | 59.1 | 0.79 | 69.3 | 69.3 | 56794.7989 | 0.597 | 76.3 | 58.1 | 1.45 | 69.3 | 68.6 | 110443.7491 | 0.578 | 76.3 | 58.6 | 1.41 | 69.3 | 69 | 103863.8469 | 0.58769
1463 | -1.25 | 76.9 | 61 | 121.1613 | 452.1162 | 76.3694 | 64.9 | 0.6 | 69.4 | 69.6 | 28625.9444 | 0.41531 | 0.40271 | 75.8694 | 64.1 | 0.75 | 69.4 | 69.3694 | 36536.8783 | 0.446 | 76 | 64.2 | 0.94 | 69.4 | 69.3694 | 46508.2355 | 0.437 | 76.1 | 63.5 | 1.12 | 69.4 | 69.1 | 59176.0252 | 0.447 | 76.2 | 64.8306 | 0.56 | 69.4 | 69.6 | 26355.222 | 0.422 | 76.4 | 59.1 | 0.79 | 69.4 | 69.4 | 56920.6271 | 0.597 | 76.4 | 58.1694 | 1.45 | 69.4 | 68.7 | 111040.448 | 0.579 | 76.4 | 58.5306 | 1.41 | 69.4 | 69 | 104859.4461 | 0.588
1464 | -1.3 | 77 | 61 | 120.9695 | 455.0474 | 76.4 | 64.9 | 0.6 | 69.5 | 69.7 | 28728.6659 | 0.415 | 0.50801 | 75.9 | 64.2 | 0.75 | 69.5 | 69.4 | 36562.1526 | 0.446 | 76.1 | 64.3 | 0.94 | 69.5 | 69.5 | 46381.8587 | 0.437 | 76.2 | 63.4 | 1.12 | 69.5 | 69.1 | 59823.814 | 0.447 | 76.2 | 64.5 | 0.56 | 69.5 | 69.5 | 27202.2445 | 0.422 | 76.5 | 59.2 | 0.79 | 69.5 | 69.5 | 56763.085 | 0.597 | 76.5 | 58.2 | 1.46 | 69.5 | 68.8 | 111261.3129 | 0.58 | 76.4695 | 58.3305 | 1.41 | 69.5 | 68.9305 | 106527.8389 | 0.589
1465 | -1.3333 | 77 | 61 | 121.3696 | 457.2784 | 76.5 | 65 | 0.6 | 69.5 | 69.7696 | 28645.6069 | 0.415 | 0.59017 | 76 | 64.2 | 0.75 | 69.5 | 69.4304 | 36849.2271 | 0.446 | 76.2 | 64.2304 | 0.94 | 69.5 | 69.5 | 46863.4367 | 0.437 | 76.2 | 63.6 | 1.12 | 69.5 | 69.2 | 59445.9775 | 0.4477 | 76.3 | 64.4 | 0.56 | 69.5 | 69.4 | 27649.3548 | 0.422 | 76.6 | 59.2304 | 0.79 | 69.5 | 69.5 | 56951.986 | 0.597 | 76.6 | 58.2 | 1.46 | 69.5 | 68.8 | 111960.069 | 0.581 | 76.5 | 58.1696 | 1.41 | 69.5 | 68.9 | 108202.6141 | 0.5897
1466 | -1.3667 | 77.1 | 60.9 | 122.6091 | 459.5789 | 76.5 | 65.1 | 0.59 | 69.6 | 69.8 | 28523.2171 | 0.4143 | 0.54788 | 76 | 64 | 0.75 | 69.6 | 69.4 | 37523.3239 | 0.446 | 76.2 | 64.1 | 0.94 | 69.6 | 69.4 | 47640.6552 | 0.437 | 76.3 | 63.6 | 1.13 | 69.6 | 69.3 | 59532.114 | 0.448 | 76.4 | 64.3 | 0.56 | 69.6 | 69.4 | 27907.8702 | 0.422 | 76.6 | 59.3394 | 0.79 | 69.6 | 69.6 | 56811.0849 | 0.597 | 76.6 | 58.2 | 1.46 | 69.6 | 68.8697 | 112558.0034 | 0.582 | 76.6 | 58.3 | 1.41 | 69.6 | 69 | 107798.0224 | 0.59
1467 | -1.4 | 77.1 | 61 | 121.9112 | 461.7793 | 76.6 | 65 | 0.59 | 69.6698 | 69.8 | 28845.9829 | 0.414 | 0.572 | 76.1 | 64 | 0.75 | 69.6698 | 69.4 | 37862.2514 | 0.4467 | 76.3 | 64.1 | 0.94 | 69.6698 | 69.4 | 47826.0553 | 0.4377 | 76.3 | 63.7 | 1.13 | 69.6698 | 69.4 | 59440.4544 | 0.448 | 76.4 | 64.0603 | 0.56 | 69.6698 | 69.3 | 28666.4452 | 0.423 | 76.7 | 59.6302 | 0.79 | 69.6698 | 69.7302 | 56081.2651 | 0.597 | 76.7 | 58.4 | 1.46 | 69.6698 | 69 | 112005.8516 | 0.583 | 76.6 | 58.3 | 1.41 | 69.6698 | 69.1 | 108341.7525 | 0.591
1468 | -1.4333 | 77.2 | 61 | 121.8497 | 464.1497 | 76.6 | 64.9 | 0.59 | 69.7 | 69.7 | 29239.5943 | 0.414 | 0.53801 | 76.1 | 64 | 0.75 | 69.7 | 69.4 | 37872.657 | 0.447 | 76.3 | 64.2 | 0.94 | 69.7 | 69.5 | 47739.9475 | 0.438 | 76.4 | 63.8 | 1.13 | 69.7 | 69.4 | 59370.2119 | 0.449 | 76.5 | 63.6 | 0.56 | 69.7 | 69 | 29949.4825 | 0.4237 | 76.7 | 59.2 | 0.79 | 69.7 | 69.6 | 57571.2559 | 0.597 | 76.7 | 58.4 | 1.47 | 69.7 | 69.0699 | 112133.1384 | 0.584 | 76.7 | 58.4 | 1.42 | 69.7 | 69.2 | 108060.3628 | 0.592
1469 | -1.4667 | 77.2 | 61 | 121.9497 | 466.4803 | 76.7 | 64.9701 | 0.59 | 69.8 | 69.8 | 29148.2242 | 0.414 | 0.44169 | 76.2 | 64.1 | 0.75 | 69.8 | 69.5 | 37850.6073 | 0.447 | 76.4 | 64.2 | 0.94 | 69.8 | 69.5 | 48027.2362 | 0.438 | 76.4 | 63.7299 | 1.13 | 69.8 | 69.4299 | 59833.6543 | 0.449 | 76.5 | 63.8401 | 0.56 | 69.8 | 69.2 | 29589.4648 | 0.4247 | 76.8 | 59.1 | 0.79 | 69.8 | 69.6 | 58021.3365 | 0.597 | 76.8 | 58.6 | 1.47 | 69.8 | 69.2 | 111460.173 | 0.585 | 76.7 | 58.7 | 1.42 | 69.8 | 69.3 | 106827.6224 | 0.593
1470 | -1.5 | 77.3 | 61.1 | 118.3088 | 468.7912 | 76.7 | 64.8596 | 0.59 | 69.8702 | 69.8 | 29440.3008 | 0.414 | 0.39732 | 76.2 | 64.2702 | 0.75 | 69.8702 | 69.6 | 37557.5401 | 0.448 | 76.4 | 64.3 | 0.94 | 69.8702 | 69.6 | 47987.8986 | 0.4387 | 76.5 | 63.7 | 1.13 | 69.8702 | 69.4 | 60469.8364 | 0.45 | 76.6 | 64.3702 | 0.56 | 69.8702 | 69.5702 | 28530.5241 | 0.425 | 76.8 | 59.1 | 0.79 | 69.8702 | 69.6 | 58234.0601 | 0.597 | 76.8 | 58.6 | 1.47 | 69.8702 | 69.2 | 111818.4514 | 0.586 | 76.8 | 58.9 | 1.42 | 69.8702 | 69.4702 | 106127.3432 | 0.5937
1471 | -1.55 | 77.3703 | 61.2 | 116.6594 | 471.9921 | 76.8 | 64.5 | 0.59 | 69.9 | 69.6 | 30595.8297 | 0.414 | 0.44873 | 76.3 | 64.4 | 0.75 | 69.9 | 69.7 | 37415.6796 | 0.448 | 76.5 | 64.3 | 0.94703 | 69.9 | 69.6 | 48080.9052 | 0.439 | 76.5 | 63.7 | 1.13 | 69.9 | 69.5 | 60530.8351 | 0.45 | 76.6 | 64.6 | 0.56 | 69.9 | 69.7 | 28159.0201 | 0.4257 | 76.9 | 59.2703 | 0.79 | 69.9 | 69.7 | 57971.357 | 0.598 | 76.9 | 58.4297 | 1.47 | 69.9 | 69.2 | 113473.2894 | 0.587 | 76.8 | 58.9 | 1.42 | 69.9 | 69.5 | 106575.5345 | 0.594
1472 | -1.6 | 77.4 | 61.1296 | 116.7225 | 475.3929 | 76.9 | 64.5704 | 0.6 | 70 | 69.6704 | 30648.8494 | 0.415 | 0.50545 | 76.4 | 64.0592 | 0.75 | 70 | 69.5592 | 38635.4263 | 0.448 | 76.5704 | 64.3704 | 0.95 | 70 | 69.7 | 48155.2341 | 0.439 | 76.6 | 63.8 | 1.13 | 70 | 69.6 | 60676.8249 | 0.451 | 76.7 | 64.5 | 0.56 | 70 | 69.7 | 28459.0048 | 0.426 | 77 | 59.3296 | 0.79 | 70 | 69.8 | 57933.7803 | 0.598 | 76.9 | 57.8296 | 1.48 | 70 | 69 | 118205.0317 | 0.588 | 76.9 | 58.8 | 1.42 | 70 | 69.5 | 107446.2964 | 0.595
1473 | -1.65 | 77.5 | 60.9295 | 122.3168 | 479.2642 | 76.9705 | 64.7705 | 0.6 | 70.1 | 69.8 | 30416.6993 | 0.415 | 0.55182 | 76.4705 | 63.3 | 0.75 | 70.1 | 69.2 | 41237.6217 | 0.44971 | 76.6 | 64.5 | 0.95 | 70.1 | 69.8 | 48068.8509 | 0.44 | 76.7 | 63.9 | 1.13 | 70.1 | 69.7 | 60818.6314 | 0.452 | 76.8 | 64.6 | 0.56 | 70.1 | 69.8 | 28461.6493 | 0.426 | 77 | 59.2 | 0.79 | 70.1 | 69.8 | 58721.4959 | 0.598 | 77 | 57.4705 | 1.48 | 70.1 | 68.9 | 121307.1407 | 0.59 | 77 | 58.8 | 1.4271 | 70.1 | 69.6 | 108210.6039 | 0.59571
1474 | -1.7 | 77.6 | 60.9 | 125.0174 | 483.0945 | 77 | 64.8 | 0.6 | 70.2 | 69.9 | 30550.5732 | 0.416 | 0.57083 | 76.5 | 63.3 | 0.75706 | 70.2 | 69.3 | 41660.8755 | 0.451 | 76.7 | 64.4 | 0.95 | 70.2 | 69.8 | 48819.0423 | 0.44 | 76.8 | 63.9 | 1.14 | 70.2 | 69.7 | 60994.2702 | 0.45271 | 76.8 | 64.9 | 0.56 | 70.2 | 70 | 27986.5835 | 0.427 | 77.1 | 59.1706 | 0.79 | 70.2 | 69.8706 | 59100.3526 | 0.599 | 77.1 | 57.8706 | 1.49 | 70.2 | 69.1706 | 119547.0359 | 0.59171 | 77.0706 | 58.8 | 1.43 | 70.2 | 69.6706 | 108607.0505 | 0.596
1475 | -1.75 | 77.6708 | 61.0708 | 121.7924 | 486.5953 | 77.1 | 64.3585 | 0.6 | 70.3 | 69.6292 | 31912.8153 | 0.416 | 0.70865 | 76.6 | 63.1292 | 0.76 | 70.3 | 69.2292 | 42698.3338 | 0.452 | 76.8 | 64.4 | 0.95 | 70.3 | 69.9 | 49006.8659 | 0.441 | 76.8 | 63.8292 | 1.14 | 70.3 | 69.7292 | 61855.5169 | 0.453 | 76.9 | 65.1 | 0.56 | 70.3 | 70.2 | 27669.9462 | 0.427 | 77.2 | 59.3 | 0.79 | 70.3 | 70 | 58917.5147 | 0.599 | 77.2 | 57.8585 | 1.49 | 70.3 | 69.2292 | 120421.9716 | 0.593 | 77.1 | 58.5585 | 1.43 | 70.3 | 69.6 | 110769.6164 | 0.597
1476 | -1.8 | 77.7 | 60.7291 | 126.9514 | 490.8087 | 77.2 | 63.7709 | 0.6 | 70.4 | 69.3709 | 33573.9709 | 0.418 | 0.93575 | 76.7 | 62.7 | 0.76 | 70.4 | 69.0709 | 44443.2822 | 0.454 | 76.8709 | 64.6709 | 0.95 | 70.4 | 70.0709 | 48551.3297 | 0.442 | 76.9 | 63.5 | 1.14 | 70.4 | 69.6 | 63846.2635 | 0.454 | 77 | 65.3709 | 0.56 | 70.4 | 70.3709 | 27226.8098 | 0.427 | 77.3 | 59.3709 | 0.79 | 70.4 | 70.0709 | 59047.9147 | 0.6 | 77.2 | 57.4417 | 1.49 | 70.4 | 69.1709 | 123759.4254 | 0.595 | 77.2 | 58.1 | 1.43 | 70.4 | 69.4709 | 114431.7608 | 0.59871
1477 | -1.85 | 77.8 | 60.8 | 131.2673 | 495.0259 | 77.271 | 64.4 | 0.6 | 70.5 | 69.8 | 32364.2388 | 0.419 | 1.0166 | 76.771 | 63.142 | 0.76 | 70.5 | 69.371 | 43558.7585 | 0.456 | 76.9 | 65.1 | 0.95 | 70.5 | 70.3 | 47125.4962 | 0.442 | 77 | 63.429 | 1.14 | 70.5 | 69.6 | 64853.0556 | 0.45571 | 77.1 | 65.458 | 0.56 | 70.5 | 70.429 | 27299.4272 | 0.427 | 77.3 | 59.529 | 0.79 | 70.5 | 70.129 | 58868.7346 | 0.6 | 77.3 | 57.629 | 1.5 | 70.5 | 69.3 | 123496.4335 | 0.59671 | 77.3 | 57.929 | 1.4371 | 70.5 | 69.5 | 116032.5049 | 0.6
1478 | -1.9 | 77.9 | 60.8 | 127.851 | 498.8399 | 77.3 | 64.6 | 0.6 | 70.6 | 69.9 | 32167.7969 | 0.42 | 1.3014 | 76.8 | 63.9422 | 0.77 | 70.6 | 69.8711 | 41321.631 | 0.45771 | 77 | 65.2 | 0.95 | 70.6 | 70.4 | 46872.4428 | 0.442 | 77.1 | 63.2 | 1.15 | 70.6 | 69.5 | 66622.5157 | 0.457 | 77.1 | 64.7289 | 0.56 | 70.6 | 70.0289 | 29237.2266 | 0.428 | 77.4 | 58.4156 | 0.79 | 70.6 | 69.7578 | 62903.9892 | 0.601 | 77.4 | 57.4422 | 1.5 | 70.6 | 69.3 | 125359.6172 | 0.59871 | 77.3711 | 57.2578 | 1.44 | 70.6 | 69.3 | 120834.4815 | 0.60171
1479 | -1.95 | 77.9712 | 60.5288 | 137.1122 | 503.541 | 77.4 | 64.6 | 0.6 | 70.7 | 70 | 32356.118 | 0.421 | 1.5021 | 76.9 | 63.9576 | 0.77 | 70.7 | 69.9288 | 41545.5607 | 0.459 | 77.1 | 64.9288 | 0.95 | 70.7 | 70.3288 | 48470.9161 | 0.44271 | 77.1 | 62.9288 | 1.15 | 70.7 | 69.4288 | 68498.456 | 0.45871 | 77.2 | 64.2288 | 0.56 | 70.7 | 69.8 | 30600.4619 | 0.429 | 77.5 | 57.3424 | 0.79 | 70.7 | 69.3712 | 66808.2071 | 0.60271 | 77.5 | 58.2712 | 1.51 | 70.7 | 69.7 | 121094.0865 | 0.6 | 77.4 | 56.8 | 1.44 | 70.7 | 69.2 | 124643.8642 | 0.60371
1480 | -2 | 78 | 60.4 | 142.0707 | 508.242 | 77.5 | 64.5 | 0.61 | 70.8 | 70 | 32785.9376 | 0.422 | 1.4779 | 77 | 62.8573 | 0.77 | 70.8 | 69.3287 | 45559.2723 | 0.46 | 77.1713 | 64.1287 | 0.95 | 70.8 | 69.9287 | 51923.2647 | 0.44371 | 77.2 | 62.4573 | 1.16 | 70.8 | 69.2287 | 71386.5792 | 0.46071 | 77.3 | 64 | 0.57 | 70.8 | 69.7 | 31513.048 | 0.43 | 77.6 | 58 | 0.79713 | 70.8 | 69.8 | 64952.7244 | 0.604 | 77.5 | 58.186 | 1.51 | 70.8 | 69.8 | 122114.4923 | 0.60171 | 77.5 | 56.8713 | 1.45 | 70.8 | 69.2713 | 125180.1661 | 0.606
1481 | -2.05 | 78.1 | 60.1285 | 150.1006 | 513.386 | 77.5715 | 63.8856 | 0.61 | 70.9 | 69.6571 | 34756.9908 | 0.42371 | 1.3086 | 77.1 | 61.9 | 0.77715 | 70.9 | 68.9 | 49032.8451 | 0.46271 | 77.2 | 63.5285 | 0.96 | 70.9 | 69.6285 | 54786.8995 | 0.445 | 77.3 | 62.0715 | 1.16 | 70.9 | 69.1 | 74125.6193 | 0.463 | 77.4 | 63.7571 | 0.57 | 70.9 | 69.6285 | 32299.8407 | 0.432 | 77.6 | 57.5856 | 0.8 | 70.9 | 69.6285 | 66832.4833 | 0.606 | 77.6 | 57.2285 | 1.52 | 70.9 | 69.5 | 129185.5338 | 0.60371 | 77.6 | 57.3 | 1.4571 | 70.9 | 69.5715 | 123382.925 | 0.608
1482 | -2.1 | 78.2 | 59.6284 | 165.9186 | 519.3872 | 77.6 | 62.7716 | 0.61 | 70.9716 | 69.1 | 37927.4547 | 0.42572 | 1.4686 | 77.1 | 61.9 | 0.78 | 70.9716 | 69 | 49817.5249 | 0.46572 | 77.3 | 63.2716 | 0.96 | 70.9716 | 69.5716 | 56410.1557 | 0.447 | 77.4 | 62.1 | 1.17 | 70.9716 | 69.2 | 74661.8389 | 0.46572 | 77.4716 | 63.2 | 0.57 | 70.9716 | 69.4 | 33952.591 | 0.434 | 77.7 | 56.3569 | 0.8 | 70.9716 | 69.3 | 71359.4693 | 0.608 | 77.7 | 55.9422 | 1.52 | 70.9716 | 69.0569 | 138337.5822 | 0.60572 | 77.6716 | 56.8853 | 1.46 | 70.9716 | 69.4569 | 126739.8641 | 0.61
1483 | -2.1333 | 78.2 | 59.0283 | 182.4426 | 524.9319 | 77.7 | 62.7283 | 0.61717 | 71 | 69.1283 | 38555.1959 | 0.42872 | 1.8044 | 77.2 | 61.9 | 0.78717 | 71 | 69.0717 | 50203.6506 | 0.46872 | 77.4 | 63.6 | 0.97 | 71 | 69.8 | 55811.4198 | 0.449 | 77.4717 | 62.1717 | 1.18 | 71 | 69.3 | 75090.2165 | 0.46872 | 77.5 | 63.2283 | 0.57 | 71 | 69.5 | 34258.9622 | 0.436 | 77.8 | 55.9717 | 0.8 | 71 | 69.2 | 73367.5137 | 0.61072 | 77.8 | 53.785 | 1.53 | 71 | 68.3283 | 153425.6902 | 0.609 | 77.7 | 55.9717 | 1.4672 | 71 | 69.2 | 133476.2005 | 0.61272
1484 | -2.1667 | 78.3 | 58.6 | 202.1898 | 530.818 | 77.7718 | 62.3718 | 0.62 | 71.1 | 68.9718 | 39846.1502 | 0.43172 | 2.0509 | 77.3 | 61.4846 | 0.79 | 71.1 | 68.9282 | 52009.1269 | 0.47172 | 77.4 | 63.4564 | 0.97 | 71.1 | 69.7282 | 56682.9387 | 0.451 | 77.5 | 62.2564 | 1.18 | 71.1 | 69.4282 | 75474.8084 | 0.47072 | 77.6 | 63.2718 | 0.58 | 71.1 | 69.5718 | 34453.3223 | 0.43872 | 77.8 | 56.4436 | 0.81 | 71.1 | 69.4718 | 72242.8138 | 0.613 | 77.8 | 52.5564 | 1.54 | 71.1 | 68 | 162557.4067 | 0.61372 | 77.8 | 55.241 | 1.47 | 71.1 | 69.0282 | 138683.165 | 0.615
1485 | -2.2 | 78.3 | 58.0562 | 215.4553 | 536.7068 | 77.8 | 62.9719 | 0.62 | 71.1 | 69.4 | 38759.6525 | 0.43472 | 2.7352 | 77.3 | 60.8438 | 0.79719 | 71.1 | 68.6719 | 54692.3398 | 0.475 | 77.5 | 63.1719 | 0.97719 | 71.1 | 69.6719 | 58378.6695 | 0.453 | 77.5719 | 62.3877 | 1.19 | 71.1 | 69.6157 | 75289.7706 | 0.47372 | 77.6 | 63.6 | 0.58 | 71.1 | 69.8 | 34010.7952 | 0.44072 | 77.9 | 56.3562 | 0.81 | 71.1 | 69.5281 | 72830.927 | 0.61572 | 77.9 | 52.0281 | 1.55 | 71.1 | 67.9 | 167916.5292 | 0.61872 | 77.8 | 53.3281 | 1.48 | 71.1 | 68.4 | 151561.4774 | 0.61872
1486 | -2.2333 | 78.4 | 57.8 | 230.3797 | 542.7203 | 77.9 | 63.2 | 0.63 | 71.2 | 69.6 | 38537.1764 | 0.437 | 2.8405 | 77.4 | 61.5 | 0.8 | 71.2 | 69.1 | 53162.0525 | 0.47872 | 77.5 | 63.228 | 0.98 | 71.2 | 69.728 | 58675.3201 | 0.455 | 77.6 | 63.9 | 1.19 | 71.2 | 70.4 | 68434.1298 | 0.475 | 77.7 | 63.7 | 0.58 | 71.2 | 69.9 | 34007.697 | 0.44272 | 77.9 | 55.772 | 0.81 | 71.2 | 69.372 | 75407.9263 | 0.618 | 77.9 | 51.7 | 1.5672 | 71.2 | 67.9 | 171420.9155 | 0.62272 | 77.9 | 52.9 | 1.49 | 71.2 | 68.372 | 155743.3066 | 0.623
1487 | -2.2667 | 78.4 | 57.9 | 228.5607 | 547.5215 | 77.9 | 62.7557 | 0.63 | 71.2721 | 69.4279 | 39999.3206 | 0.43972 | 2.7715 | 77.4 | 61.6721 | 0.81 | 71.2721 | 69.2721 | 53188.6174 | 0.48172 | 77.6 | 62.5836 | 0.98721 | 71.2721 | 69.4279 | 61761.045 | 0.45772 | 77.7 | 63.1836 | 1.2 | 71.2721 | 70.1279 | 72313.0628 | 0.47672 | 77.7 | 63.5279 | 0.58721 | 71.2721 | 69.8279 | 34805.877 | 0.44472 | 78 | 56 | 0.82 | 71.2721 | 69.5721 | 75083.0715 | 0.621 | 78 | 52.1443 | 1.58 | 71.2721 | 68.2443 | 170519.6509 | 0.62772 | 77.9 | 52.9 | 1.5 | 71.2721 | 68.5 | 157139.0456 | 0.62772
1488 | -2.3 | 78.1555 | 57.7 | 235.3452 | 547.7475 | 78 | 61.9 | 0.63723 | 70.9555 | 69 | 42728.6711 | 0.44272 | 2.2264 | 77.5 | 61.7277 | 0.81 | 70.9555 | 69.4 | 53400.1618 | 0.48472 | 77.6723 | 61.8 | 0.99 | 70.9555 | 69.1 | 65820.4408 | 0.46072 | 77.7 | 62.1555 | 1.2 | 70.9555 | 69.6 | 78149.6442 | 0.47872 | 77.8 | 62.8277 | 0.59 | 70.9555 | 69.5 | 36726.0081 | 0.447 | 78 | 55.5832 | 0.82 | 70.9555 | 69.5 | 76895.9731 | 0.62372 | 78 | 52.6277 | 1.59 | 70.9555 | 68.5277 | 168690.0507 | 0.632 | 78 | 53.1445 | 1.51 | 70.9555 | 68.6723 | 157051.8981 | 0.63172
1489 | -1.7167 | 77.2552 | 57.4 | 244.6752 | 515.6231 | 77.5276 | 61.3552 | 0.64 | 69.8552 | 68.5552 | 43066.8252 | 0.445 | 0.92179 | 77.0552 | 60.4657 | 0.81 | 69.8552 | 68.5105 | 56406.167 | 0.48672 | 77.5552 | 62.1448 | 1 | 69.8552 | 69.3 | 64130.415 | 0.46272 | 77.6552 | 61.3829 | 1.21 | 69.8552 | 69.1552 | 81813.7604 | 0.48 | 77.5276 | 62.3276 | 0.59 | 69.8552 | 69.1276 | 37497.7059 | 0.44872 | 77.7552 | 53.8657 | 0.82 | 69.8552 | 68.6829 | 82202.5377 | 0.625 | 77.9552 | 52.8171 | 1.5972 | 69.8552 | 68.6 | 167662.0053 | 0.635 | 77.9276 | 53.7 | 1.52 | 69.8552 | 68.9276 | 153427.9508 | 0.634
1490 | -1.1333 | 76.355 | 56.9275 | 259.8548 | 482.5154 | 76.655 | 60.655 | 0.64 | 68.755 | 67.8275 | 42841.5018 | 0.44672 | 0.61 | 76.155 | 58.1825 | 0.82 | 68.755 | 66.955 | 61638.3835 | 0.48872 | 76.7275 | 62.11 | 1 | 68.755 | 68.8825 | 60830.202 | 0.463 | 76.755 | 60.5 | 1.21 | 68.755 | 68.3275 | 82359.9796 | 0.481 | 76.655 | 62.0725 | 0.59 | 68.755 | 68.6 | 36056.1509 | 0.44972 | 76.9275 | 51.3375 | 0.82725 | 68.755 | 67.255 | 88161.8353 | 0.627 | 77.055 | 53.3275 | 1.6 | 68.755 | 68.3275 | 158867.7582 | 0.636 | 77.055 | 53.0825 | 1.52 | 68.755 | 68.155 | 152426.7046 | 0.635
1491 | -0.55 | 75.5274 | 56.1548 | 281.1374 | 449.2804 | 75.7548 | 59.5096 | 0.64 | 67.6548 | 66.7822 | 43837.0771 | 0.448 | 0.28522 | 75.3274 | 57.2274 | 0.82 | 67.6548 | 66.1274 | 62215.3998 | 0.49173 | 75.8548 | 60.4822 | 1 | 67.6548 | 67.5548 | 64028.1304 | 0.463 | 75.9274 | 59.9548 | 1.21 | 67.6548 | 67.6548 | 80409.921 | 0.481 | 75.7548 | 62.1548 | 0.59 | 67.6548 | 68.2548 | 33690.0718 | 0.449 | 76.0548 | 49.8 | 0.83 | 67.6548 | 66.2274 | 90875.1157 | 0.62973 | 76.2274 | 52.6274 | 1.6 | 67.6548 | 67.5274 | 157564.5112 | 0.637 | 76.1548 | 52.4452 | 1.52 | 67.6548 | 67.4 | 151013.2486 | 0.636
1492 | 0.033333 | 74.6545 | 55.4273 | 308.1272 | 416.0547 | 74.9273 | 57.8545 | 0.64727 | 66.5818 | 65.5545 | 45943.1924 | 0.44973 | -0.43863 | 74.4545 | 57.1727 | 0.83 | 66.5818 | 65.7 | 59783.6525 | 0.49373 | 74.9545 | 59.2545 | 1 | 66.5818 | 66.5273 | 65671.1662 | 0.463 | 75.0545 | 59.0545 | 1.21 | 66.5818 | 66.7545 | 80927.2208 | 0.481 | 74.9273 | 61.2545 | 0.59 | 66.5818 | 67.3545 | 33702.913 | 0.448 | 75.1545 | 49.0818 | 0.83 | 66.5818 | 65.4545 | 90646.4042 | 0.63173 | 75.3545 | 52.4727 | 1.6 | 66.5818 | 66.9273 | 152649.8121 | 0.637 | 75.3273 | 52.9273 | 1.52 | 66.5818 | 67.0273 | 142132.473 | 0.636
1493 | 0.61667 | 73.7543 | 55.0272 | 323.3309 | 381.674 | 74.0543 | 56.7086 | 0.65 | 65.5543 | 64.5543 | 46856.0286 | 0.451 | -0.79909 | 73.6272 | 57.0272 | 0.83 | 65.5543 | 65.2272 | 57299.7546 | 0.494 | 74.1272 | 57.9086 | 1 | 65.5543 | 65.3815 | 67598.6283 | 0.463 | 74.1543 | 58.4728 | 1.21 | 65.5543 | 66 | 79240.548 | 0.481 | 74.0543 | 59.9358 | 0.59 | 65.5543 | 66.2815 | 34618.7966 | 0.447 | 74.3272 | 47.6815 | 0.83 | 65.5543 | 64.4543 | 92587.609 | 0.633 | 74.4543 | 51.5901 | 1.6 | 65.5543 | 66.0086 | 152607.5828 | 0.636 | 74.4543 | 52.5272 | 1.52 | 65.5543 | 66.3272 | 139064.9795 | 0.635
1494 | 1.2 | 73.127 | 53.9541 | 352.0391 | 351.9704 | 73.1541 | 55.527 | 0.65 | 64.727 | 63.527 | 47922.2565 | 0.45273 | -0.77865 | 72.7541 | 56.8 | 0.83 | 64.727 | 64.7 | 55190.6607 | 0.495 | 73.2541 | 56.1541 | 1 | 64.727 | 64.0541 | 71143.4285 | 0.463 | 73.327 | 58.3541 | 1.21 | 64.727 | 65.4811 | 75474.4243 | 0.48 | 73.1541 | 57.9082 | 0.59 | 64.727 | 64.6811 | 37493.5708 | 0.446 | 73.4541 | 46.973 | 0.84 | 64.727 | 63.627 | 92293.0358 | 0.635 | 73.627 | 49.2 | 1.6 | 64.727 | 64.5541 | 163080.3505 | 0.636 | 73.5541 | 51.8811 | 1.52 | 64.727 | 65.5541 | 137303.7737 | 0.63327
1495 | 1.3333 | 72.9269 | 53.0269 | 386.4613 | 346.1501 | 72.7 | 55.6461 | 0.65 | 64.5 | 63.3731 | 46430.1163 | 0.45473 | -0.19473 | 72.2269 | 57 | 0.83 | 64.5 | 64.5269 | 52662.0176 | 0.495 | 72.5 | 55.4731 | 1 | 64.5 | 63.4 | 71095.9632 | 0.465 | 72.5269 | 57.3 | 1.2 | 64.5 | 64.6 | 76593.4409 | 0.479 | 72.5269 | 56.1808 | 0.59 | 64.5 | 63.4539 | 40251.7629 | 0.447 | 72.8 | 46.9539 | 0.84 | 64.5 | 63.2269 | 90365.3197 | 0.63673 | 72.8269 | 48.9 | 1.6 | 64.5 | 64 | 159835.1183 | 0.636 | 72.8 | 51 | 1.51 | 64.5 | 64.7 | 137888.8125 | 0.633
1496 | 1.4667 | 72.7268 | 52.6 | 404.6123 | 339.6022 | 72.5 | 56.6196 | 0.65 | 64.2268 | 63.8464 | 43473.9426 | 0.456 | -0.25256 | 72.0268 | 56.9 | 0.83 | 64.2268 | 64.4 | 52427.3441 | 0.495 | 72.3 | 56.0464 | 1 | 64.2268 | 63.5732 | 68281.5859 | 0.466 | 72.3268 | 57.4732 | 1.2 | 64.2268 | 64.5732 | 74982.2599 | 0.479 | 72.3268 | 54.9268 | 0.59 | 64.2268 | 62.7268 | 42947.8577 | 0.44873 | 72.6 | 47.1928 | 0.84 | 64.2268 | 63.2732 | 89178.1502 | 0.63873 | 72.6268 | 49.2732 | 1.6 | 64.2268 | 64 | 156072.5613 | 0.637 | 72.6 | 50.8268 | 1.51 | 64.2268 | 64.5 | 137525.0844 | 0.63227
1497 | 1.6 | 72.5267 | 52.9733 | 397.6344 | 331.2072 | 72.3 | 57.3267 | 0.65 | 64 | 64.1267 | 40886.7787 | 0.456 | -0.2136 | 71.8267 | 56.2801 | 0.83 | 64 | 63.9534 | 53944.7953 | 0.494 | 72.1 | 56.8 | 1.01 | 64 | 63.9 | 64192.3073 | 0.467 | 72.1267 | 57.3534 | 1.2 | 64 | 64.4267 | 74179.349 | 0.478 | 72.1267 | 54.5534 | 0.59 | 64 | 62.5267 | 43574.8302 | 0.451 | 72.4 | 48.6 | 0.84 | 64 | 63.7 | 83578.8999 | 0.639 | 72.4267 | 49.3534 | 1.6 | 64 | 63.9267 | 154088.045 | 0.637 | 72.4 | 50.4267 | 1.51 | 64 | 64.2 | 138822.7231 | 0.632
1498 | 1.7333 | 72.3266 | 52.7266 | 397.9165 | 323.1721 | 72.1 | 56.8266 | 0.65 | 63.7266 | 63.8 | 41699.9727 | 0.456 | -0.18651 | 71.6266 | 55.6734 | 0.83 | 63.7266 | 63.5734 | 55269.2497 | 0.495 | 71.9 | 57 | 1 | 63.7266 | 63.9266 | 62610.8708 | 0.467 | 71.9266 | 57.1203 | 1.2 | 63.7266 | 64.1734 | 74437.2495 | 0.478 | 71.9266 | 54.1734 | 0.6 | 63.7266 | 62.2 | 44394.2719 | 0.453 | 72.2 | 48.7 | 0.84 | 63.7266 | 63.6 | 82675.2328 | 0.64 | 72.2266 | 47.7329 | 1.6 | 63.7266 | 63.1797 | 164051.2275 | 0.637 | 72.2 | 50.0532 | 1.51 | 63.7266 | 63.9266 | 139904.9762 | 0.632
1499 | 1.8667 | 72.1265 | 52.3265 | 412.3796 | 316.0705 | 71.9 | 56.5735 | 0.65 | 63.5 | 63.5735 | 41736.7838 | 0.456 | -0.036881 | 71.4265 | 56.5471 | 0.83 | 63.5 | 63.9 | 51698.0962 | 0.495 | 71.7 | 56.9 | 1 | 63.5 | 63.8 | 62196.4529 | 0.466 | 71.7265 | 57.8 | 1.2 | 63.5 | 64.4265 | 69713.9653 | 0.477 | 71.7265 | 54.3735 | 0.6 | 63.5 | 62.2735 | 43591.2394 | 0.455 | 72 | 48.4265 | 0.84 | 63.5 | 63.4 | 82806.7852 | 0.64 | 72.0265 | 47.2883 | 1.6 | 63.5 | 62.9471 | 165740.4534 | 0.63874 | 72 | 49.3265 | 1.51 | 63.5 | 63.5265 | 143136.0457 | 0.632
1500 | 2 | 71.8263 | 52.4737 | 413.7384 | 306.4539 | 71.7 | 56.6263 | 0.65 | 63.1263 | 63.4527 | 41200.4344 | 0.45526 | -0.19017 | 71.2263 | 56.5527 | 0.83 | 63.1263 | 63.7527 | 50915.4128 | 0.494 | 71.5 | 56.8737 | 1 | 63.1263 | 63.7 | 61233.4112 | 0.466 | 71.5263 | 57.5263 | 1.19 | 63.1263 | 64.1263 | 70106.027 | 0.475 | 71.6 | 54.7737 | 0.6 | 63.1263 | 62.4 | 42236.2772 | 0.457 | 71.8 | 48.1 | 0.84 | 63.1263 | 63.1 | 83565.433 | 0.64 | 71.8263 | 50.5946 | 1.6 | 63.1263 | 64.0473 | 142426.6275 | 0.638 | 71.8 | 49.1473 | 1.51 | 63.1263 | 63.3 | 143169.2348 | 0.632
1501 | 2.3 | 71.4262 | 52.8 | 399.3722 | 286.9231 | 71.3262 | 56 | 0.65 | 62.6262 | 63 | 41926.3104 | 0.455 | -0.887 | 70.9262 | 55.7 | 0.83 | 62.6262 | 63.2 | 52604.9111 | 0.493 | 71.2262 | 56.8525 | 1 | 62.6262 | 63.5262 | 60115.6937 | 0.465 | 71.3262 | 57.2738 | 1.19 | 62.6262 | 63.9 | 69742.9148 | 0.474 | 71.3 | 54.8262 | 0.6 | 62.6262 | 62.3262 | 41419.4588 | 0.458 | 71.5262 | 47.7262 | 0.84 | 62.6262 | 62.8262 | 83779.0786 | 0.64 | 71.6262 | 52.7688 | 1.6 | 62.6262 | 64.6738 | 125577.1502 | 0.63626 | 71.5262 | 49.9475 | 1.51 | 62.6262 | 63.5 | 136406.4761 | 0.631
1502 | 2.6 | 70.9261 | 53.3478 | 383.6708 | 267.0708 | 70.9261 | 55.2306 | 0.65 | 62.0261 | 62.3784 | 42698.8584 | 0.454 | -1.393 | 70.5 | 55.7 | 0.82 | 62.0261 | 63 | 50741.7466 | 0.492 | 70.8261 | 55.8784 | 1 | 62.0261 | 62.7522 | 62194.7434 | 0.463 | 70.8261 | 57.3522 | 1.18 | 62.0261 | 63.7261 | 66737.8016 | 0.47126 | 70.8261 | 54.6 | 0.6 | 62.0261 | 62.0261 | 40868.4201 | 0.458 | 71.0261 | 47.2 | 0.84 | 62.0261 | 62.3261 | 83792.8923 | 0.64 | 71.1261 | 53.9045 | 1.59 | 62.0261 | 64.7522 | 114431.8745 | 0.63226 | 71.1261 | 50.6739 | 1.51 | 62.0261 | 63.4261 | 128803.0402 | 0.62926
1503 | 2.9 | 70.526 | 53.126 | 380.5779 | 248.01 | 70.426 | 53.526 | 0.65 | 61.452 | 61.226 | 46080.746 | 0.454 | -1.7166 | 70.026 | 55.204 | 0.82 | 61.452 | 62.452 | 50780.256 | 0.49 | 70.326 | 55.174 | 1 | 61.452 | 62.2 | 63356.4125 | 0.462 | 70.426 | 56.278 | 1.18 | 61.452 | 62.878 | 69573.5092 | 0.469 | 70.4 | 54.226 | 0.6 | 61.452 | 61.626 | 40655.1065 | 0.458 | 70.626 | 47.922 | 0.84 | 61.452 | 62.274 | 79701.8462 | 0.639 | 70.726 | 52.03 | 1.58 | 61.452 | 63.678 | 123538.2178 | 0.629 | 70.626 | 50.874 | 1.5 | 61.452 | 63.2 | 124005.8154 | 0.627
1504 | 3.2 | 70.0259 | 52.4259 | 401.7646 | 230.5801 | 70.0259 | 53.4741 | 0.65 | 60.9259 | 61 | 45137.9353 | 0.455 | -1.8136 | 69.6 | 54.5482 | 0.82 | 60.9259 | 61.9 | 51445.5788 | 0.489 | 69.9259 | 55.4259 | 0.99 | 60.9259 | 62.1259 | 60009.0707 | 0.461 | 69.9259 | 55.0259 | 1.17 | 60.9259 | 61.9518 | 73373.8314 | 0.467 | 69.9259 | 53.4518 | 0.6 | 60.9259 | 60.9518 | 41492.156 | 0.458 | 70.1259 | 48.5518 | 0.84 | 60.9259 | 62.2259 | 75798.9604 | 0.637 | 70.2259 | 50.4741 | 1.57 | 60.9259 | 62.7259 | 129989.0341 | 0.626 | 70.2259 | 50.5777 | 1.49 | 60.9259 | 62.7518 | 122793.2042 | 0.62426
1505 | 3.5 | 69.6258 | 52 | 417.0558 | 212.8277 | 69.5258 | 53.6258 | 0.65 | 60.3258 | 60.8258 | 43464.4234 | 0.454 | -1.423 | 69.1258 | 54.3288 | 0.82 | 60.3258 | 61.4773 | 50562.4832 | 0.487 | 69.4258 | 55.0515 | 0.99 | 60.3258 | 61.6515 | 59442.4702 | 0.459 | 69.5258 | 54.9227 | 1.17 | 60.3258 | 61.6742 | 71343.1717 | 0.46526 | 69.5258 | 53.1485 | 0.6 | 60.3258 | 60.5742 | 41108.6103 | 0.458 | 69.7258 | 47.3258 | 0.84 | 60.3258 | 61.4258 | 78208.1703 | 0.63526 | 69.8258 | 50.3515 | 1.5626 | 60.3258 | 62.3515 | 127364.8071 | 0.623 | 69.7258 | 48.9031 | 1.49 | 60.3258 | 61.7515 | 129618.9063 | 0.622
1506 | 3.8 | 69.1257 | 51.2513 | 436.4712 | 195.1749 | 69.1257 | 53.2257 | 0.65 | 59.8257 | 60.4257 | 43256.9198 | 0.45326 | -0.70103 | 68.7257 | 52.8743 | 0.81 | 59.8257 | 60.6 | 53647.8456 | 0.486 | 69.0257 | 54.3257 | 0.98 | 59.8257 | 61.0257 | 60489.9305 | 0.457 | 69.1 | 54.9283 | 1.16 | 59.8257 | 61.477 | 68716.0969 | 0.463 | 69.0257 | 53.8257 | 0.6 | 59.8257 | 60.8 | 38149.1425 | 0.45626 | 69.2257 | 45.6796 | 0.83 | 59.8257 | 60.477 | 82218.8538 | 0.634 | 69.3257 | 50.023 | 1.56 | 59.8257 | 61.9 | 125850.1124 | 0.62 | 69.3257 | 46.3796 | 1.48 | 59.8257 | 60.5026 | 142380.0723 | 0.62
1507 | 4.1333 | 68.6255 | 50.2766 | 462.6591 | 176.4194 | 68.6255 | 53.1745 | 0.65 | 59.1511 | 60.1 | 42032.937 | 0.45226 | -0.1908 | 68.2255 | 53.0255 | 0.81 | 59.1511 | 60.3511 | 51578.5986 | 0.484 | 68.5255 | 53.5511 | 0.98 | 59.1511 | 60.3511 | 61543.6481 | 0.455 | 68.6255 | 53.2255 | 1.16 | 59.1511 | 60.3255 | 74567.8409 | 0.461 | 68.5255 | 53.7 | 0.6 | 59.1511 | 60.5 | 37228.6537 | 0.455 | 68.8255 | 44.8957 | 0.83 | 59.1511 | 59.9234 | 83188.7176 | 0.633 | 68.9255 | 49.2298 | 1.55 | 59.1511 | 61.3022 | 127253.8499 | 0.61626 | 68.8255 | 44.1489 | 1.48 | 59.1511 | 59.4 | 152939.436 | 0.619
1508 | 4.4667 | 68.1254 | 49.6254 | 488.1865 | 157.7661 | 68.1254 | 52.8017 | 0.65 | 58.5254 | 59.7508 | 41363.3627 | 0.45025 | -0.80004 | 67.7254 | 52.1508 | 0.81 | 58.5254 | 59.6508 | 52556.0204 | 0.48225 | 68.0254 | 52.5254 | 0.98 | 58.5254 | 59.6254 | 63342.3404 | 0.45325 | 68.1254 | 52.8254 | 1.15 | 58.5254 | 59.8254 | 73936.2078 | 0.459 | 68.0254 | 54.0746 | 0.6 | 58.5254 | 60.4 | 34904.0681 | 0.453 | 68.3254 | 46.6271 | 0.83 | 58.5254 | 60.1763 | 75113.5525 | 0.63125 | 68.4254 | 46.7237 | 1.54 | 58.5254 | 59.9746 | 139570.7396 | 0.614 | 68.3254 | 44.9746 | 1.48 | 58.5254 | 59.3254 | 144657.7332 | 0.619
1509 | 4.8 | 67.6253 | 49.1 | 505.9229 | 138.687 | 67.6253 | 51.2759 | 0.64 | 57.9253 | 58.6506 | 44055.4718 | 0.449 | -1.176 | 67.2253 | 51.9494 | 0.81 | 57.9253 | 59.2747 | 51444.6919 | 0.481 | 67.5253 | 51.5759 | 0.97 | 57.9253 | 58.7759 | 65151.0706 | 0.452 | 67.6253 | 52.6747 | 1.15 | 57.9253 | 59.5 | 71605.247 | 0.457 | 67.6253 | 53.9759 | 0.59 | 57.9253 | 60.0506 | 33604.216 | 0.44925 | 67.8253 | 44.1265 | 0.83 | 57.9253 | 58.8759 | 81972.9648 | 0.629 | 67.9253 | 47.8 | 1.54 | 57.9253 | 60 | 129016.3781 | 0.61125 | 67.8253 | 45.2253 | 1.48 | 57.9253 | 59.1253 | 139679.3127 | 0.61725
1510 | 5.1333 | 67.1252 | 48.7252 | 511.4443 | 118.9573 | 67.1252 | 50.3252 | 0.64 | 57.3252 | 57.8252 | 45280.3722 | 0.448 | -1.5579 | 66.7252 | 52.1756 | 0.8 | 57.3252 | 59.1504 | 48652.5687 | 0.47825 | 67.0252 | 51.0992 | 0.97 | 57.3252 | 58.2748 | 64875.5143 | 0.451 | 67.1252 | 52.5008 | 1.14 | 57.3252 | 59.0756 | 69966.5609 | 0.45425 | 67.1252 | 53.6992 | 0.59 | 57.3252 | 59.6748 | 32883.4887 | 0.44625 | 67.3252 | 41.7756 | 0.83 | 57.3252 | 57.6504 | 88167.6529 | 0.628 | 67.4252 | 46.1519 | 1.53 | 57.3252 | 59.026 | 135799.5416 | 0.60825 | 67.3252 | 45.4992 | 1.47 | 57.3252 | 58.8748 | 134483.0931 | 0.61525
1511 | 5.4667 | 66.6251 | 47.9502 | 530.9459 | 100.3027 | 66.6251 | 48.4257 | 0.64 | 56.7251 | 56.6254 | 48854.2145 | 0.44725 | -1.9184 | 66.2251 | 51.4749 | 0.8 | 56.7251 | 58.5 | 49093.6999 | 0.476 | 66.6251 | 51.8003 | 0.97 | 56.7251 | 58.4502 | 59555.1996 | 0.449 | 66.6251 | 50.5752 | 1.14 | 56.7251 | 57.8502 | 76224.8031 | 0.452 | 66.6251 | 53.4006 | 0.58 | 56.7251 | 59.2254 | 32056.6477 | 0.44225 | 66.8251 | 40.5251 | 0.83 | 56.7251 | 56.9251 | 90780.0073 | 0.628 | 66.9251 | 41.6505 | 1.52 | 56.7251 | 56.8752 | 160686.4006 | 0.607 | 66.8251 | 45.8254 | 1.47 | 56.7251 | 58.5752 | 129161.7151 | 0.61225
1512 | 5.8 | 66.2 | 46.2998 | 575.5804 | 84.7995 | 66.125 | 45.625 | 0.64 | 56.2 | 54.825 | 55321.6762 | 0.44875 | -1.1862 | 65.725 | 51.625 | 0.79 | 56.2 | 58.325 | 46632.4082 | 0.473 | 66.125 | 50.325 | 0.96 | 56.2 | 57.325 | 63409.5079 | 0.44625 | 66.125 | 50.1002 | 1.13 | 56.2 | 57.3501 | 75701.6108 | 0.451 | 66.125 | 50.625 | 0.58 | 56.2 | 57.425 | 37371.8297 | 0.43925 | 66.325 | 40.275 | 0.83 | 56.2 | 56.5 | 89907.1621 | 0.627 | 66.425 | 40.5002 | 1.52 | 56.2 | 56.1 | 165284.4868 | 0.607 | 66.325 | 43.4998 | 1.46 | 56.2 | 57.3499 | 139413.845 | 0.61
1513 | 5.9667 | 65.9248 | 45.5752 | 611.2981 | 77.1969 | 65.8 | 45.5752 | 0.65 | 55.9 | 54.6752 | 54763.9983 | 0.451 | -0.69024 | 65.4 | 51.5752 | 0.79 | 55.9 | 58.1 | 45319.745 | 0.46925 | 65.6248 | 51.0261 | 0.96 | 55.9 | 57.5006 | 58300.9553 | 0.445 | 65.7 | 51.3752 | 1.13 | 55.9 | 57.8 | 67320.1605 | 0.44825 | 65.7 | 50.3 | 0.58 | 55.9 | 57 | 37013.8656 | 0.438 | 65.9 | 40.7 | 0.82 | 55.9 | 56.4 | 86845.2351 | 0.627 | 65.9248 | 40.8745 | 1.52 | 55.9 | 55.9497 | 159828.2262 | 0.607 | 65.9 | 42.2248 | 1.46 | 55.9 | 56.6 | 143938.1192 | 0.609
1514 | 6.1333 | 65.7 | 45.7 | 604.172 | 66.9193 | 65.5247 | 46.0505 | 0.65 | 55.6 | 54.8753 | 52926.1937 | 0.452 | -0.68026 | 65.1247 | 50.6484 | 0.78 | 55.6 | 57.3989 | 47239.1985 | 0.46625 | 65.4 | 52.7236 | 0.95 | 55.6 | 58.2742 | 50138.5037 | 0.44125 | 65.4247 | 50.8989 | 1.12 | 55.6 | 57.3495 | 67802.0913 | 0.44525 | 65.4247 | 50.1495 | 0.57 | 55.6 | 56.8247 | 36644.7134 | 0.436 | 65.6247 | 39.9989 | 0.82 | 55.6 | 55.9495 | 88400.5981 | 0.626 | 65.7 | 39.7 | 1.52 | 55.6 | 55.4 | 165458.7368 | 0.607 | 65.6247 | 41.9 | 1.45 | 55.6 | 56.2247 | 144414.7875 | 0.608
1515 | 6.3 | 65.4246 | 44.9492 | 618.3494 | 58.0938 | 65.3 | 47.3523 | 0.65 | 55.2246 | 55.4508 | 48746.6156 | 0.453 | -0.80651 | 64.9 | 50.0785 | 0.78 | 55.2246 | 56.9016 | 48177.8858 | 0.46425 | 65.1246 | 49.8215 | 0.94 | 55.2246 | 56.5231 | 60262.3864 | 0.438 | 65.2 | 49.2738 | 1.11 | 55.2246 | 56.3492 | 73864.2884 | 0.443 | 65.2 | 50.2016 | 0.57 | 55.2246 | 56.7508 | 35725.6024 | 0.43425 | 65.4 | 38.7508 | 0.82 | 55.2246 | 55.3 | 91696.1353 | 0.626 | 65.4246 | 40.9523 | 1.52 | 55.2246 | 55.7508 | 156173.394 | 0.607 | 65.4 | 41.8754 | 1.45 | 55.2246 | 56.1 | 142787.4917 | 0.607
1516 | 6.4667 | 65.2 | 45.3755 | 615.1758 | 48.1634 | 65.0245 | 48.1225 | 0.65 | 54.9245 | 55.7735 | 45925.023 | 0.452 | -1.0506 | 64.6245 | 51.9225 | 0.77 | 54.9245 | 57.7735 | 40984.8018 | 0.46024 | 64.9 | 48.1285 | 0.94 | 54.9245 | 55.4265 | 65968.4293 | 0.437 | 64.9245 | 49.1775 | 1.11 | 54.9245 | 56.1265 | 73181.975 | 0.442 | 64.9245 | 51.149 | 0.57 | 54.9245 | 57.1245 | 32663.5766 | 0.43124 | 65.1245 | 39.1245 | 0.82 | 54.9245 | 55.3 | 89457.1522 | 0.62524 | 65.2 | 43.5775 | 1.52 | 54.9245 | 56.5755 | 137388.9872 | 0.60524 | 65.2 | 42.2 | 1.45 | 54.9245 | 56 | 139177.0511 | 0.60524
1517 | 6.6333 | 64.9244 | 45.5512 | 607.4971 | 38.0364 | 64.8 | 46.1244 | 0.65 | 54.6244 | 54.5244 | 50531.4358 | 0.45176 | -1.5342 | 64.4 | 49.8488 | 0.77 | 54.6244 | 56.4488 | 46492.7602 | 0.457 | 64.4488 | 49.7488 | 0.94 | 54.6244 | 56.1488 | 57361.4613 | 0.43524 | 64.4488 | 50.5244 | 1.1 | 54.6244 | 56.6488 | 64309.9696 | 0.43924 | 64.3488 | 50.4 | 0.56 | 54.6244 | 56.3244 | 32805.2624 | 0.42824 | 64.9 | 39.0756 | 0.82 | 54.6244 | 55.1 | 88686.9759 | 0.625 | 64.9244 | 45.4756 | 1.51 | 54.6244 | 57.1 | 123139.8661 | 0.60224 | 64.9244 | 43.0781 | 1.44 | 54.6244 | 56.1512 | 131831.8667 | 0.60324
1518 | 6.8 | 64.8 | 46.1 | 584.3338 | 28.3728 | 64.5243 | 46.6029 | 0.65 | 54.4 | 54.6515 | 48697.6309 | 0.452 | -2.4185 | 64.1243 | 49.2757 | 0.76 | 54.4 | 56 | 47295.4778 | 0.45424 | 63.3485 | 49.0757 | 0.93 | 54.4 | 55.3 | 55578.2354 | 0.434 | 63.4485 | 49.4728 | 1.1 | 54.4 | 55.5485 | 63851.6129 | 0.437 | 63.2485 | 49.4213 | 0.56 | 54.4 | 55.2971 | 32546.3129 | 0.426 | 64.6243 | 40.8059 | 0.82 | 54.4 | 55.5515 | 81934.8142 | 0.624 | 64.7 | 45.2728 | 1.5 | 54.4 | 56.8485 | 122168.8661 | 0.59824 | 64.7 | 45.2515 | 1.44 | 54.4 | 56.8757 | 116484.6179 | 0.60024
1519 | 6.8167 | 64.8 | 46.5759 | 569.1071 | 26.5724 | 64.4 | 48.8793 | 0.65 | 54.4 | 55.8517 | 41942.7265 | 0.451 | -3.2045 | 64 | 48.9483 | 0.76 | 54.4 | 55.7483 | 47558.9424 | 0.452 | 62.6241 | 50.731 | 0.93 | 54.4 | 55.9034 | 46303.273 | 0.432 | 62.7 | 48.1724 | 1.09 | 54.4 | 54.4724 | 66400.2978 | 0.436 | 62.7 | 47.7 | 0.56 | 54.4 | 54.0241 | 35123.838 | 0.426 | 64.5 | 43.4759 | 0.82 | 54.4 | 56.4 | 71779.964 | 0.62124 | 64.5 | 44.4517 | 1.5 | 54.4 | 56.3 | 125126.8828 | 0.59524 | 64.4241 | 47.5827 | 1.43 | 54.4 | 57.6034 | 100422.0889 | 0.597
1520 | 6.8333 | 64.7 | 47.3279 | 549.1428 | 24.3682 | 64.4 | 49.9961 | 0.64 | 54.4 | 56.4481 | 38704.1552 | 0.44724 | -3.8304 | 64 | 49.0039 | 0.75 | 54.4 | 55.7519 | 47060.186 | 0.45024 | 62.4 | 52.2202 | 0.92 | 54.4 | 56.5721 | 39319.5088 | 0.42924 | 62.424 | 47.5519 | 1.0976 | 54.4 | 54.0519 | 68078.3527 | 0.436 | 62.424 | 47.3481 | 0.56 | 54.4 | 53.824 | 35286.2692 | 0.426 | 64.5 | 44.6558 | 0.81 | 54.4 | 56.8519 | 67307.4832 | 0.61824 | 64.5 | 45.5279 | 1.49 | 54.4 | 56.676 | 117503.6785 | 0.59224 | 64.4 | 49.3442 | 1.4124 | 54.4 | 58.1721 | 89213.8873 | 0.59124
1521 | 6.85 | 64.7 | 47.8 | 521.6043 | 21.8239 | 64.3239 | 48.6 | 0.64 | 54.3 | 55.6 | 42077.1593 | 0.445 | -3.0931 | 63.9 | 50.8282 | 0.75 | 54.3 | 56.6761 | 41097.0806 | 0.44724 | 62.1 | 50.5761 | 0.92 | 54.3 | 55.5 | 44356.221 | 0.427 | 62.1239 | 49.5326 | 1.1 | 54.3 | 55.0282 | 57630.9174 | 0.436 | 62.2 | 47.1761 | 0.56 | 54.3 | 53.5761 | 35215.3624 | 0.42776 | 64.4 | 47.4804 | 0.81 | 54.3 | 57.8522 | 57179.5004 | 0.61424 | 64.4 | 47.7326 | 1.48 | 54.3 | 57.5282 | 103095.9985 | 0.58824 | 64.4 | 47.7043 | 1.4 | 54.3 | 57.4522 | 97880.8791 | 0.58624
1522 | 6.8667 | 64.7 | 48.8048 | 500.8086 | 19.6142 | 64.3 | 48.9524 | 0.64 | 54.3 | 55.7762 | 40835.2515 | 0.44324 | -3.2007 | 63.9 | 51.6762 | 0.74 | 54.3 | 57.1 | 37974.2727 | 0.444 | 61.9 | 50.7762 | 0.91238 | 54.3 | 55.5 | 42476.7267 | 0.425 | 61.9238 | 51.2714 | 1.09 | 54.3 | 55.8714 | 48497.7221 | 0.434 | 61.9238 | 48.0286 | 0.56 | 54.3 | 53.9762 | 32665.1033 | 0.42876 | 64.4 | 50.081 | 0.8 | 54.3 | 58.7524 | 47925.5931 | 0.60824 | 64.4 | 49.3714 | 1.4624 | 54.3 | 58.1238 | 91886.9995 | 0.58324 | 64.4 | 48.0952 | 1.39 | 54.3 | 57.5238 | 94524.8912 | 0.58124
1523 | 6.8833 | 64.7 | 49.4237 | 465.521 | 16.6237 | 64.3 | 48.9184 | 0.63 | 54.3 | 55.6711 | 40714.8469 | 0.441 | -2.9874 | 63.9 | 51.7237 | 0.74 | 54.3 | 57.1 | 37281.546 | 0.43924 | 61.4237 | 50.4474 | 0.91 | 54.3 | 55.0474 | 41832.9416 | 0.423 | 61.4237 | 50.2763 | 1.09 | 54.3 | 55.1 | 50697.1644 | 0.432 | 61.4237 | 47.9947 | 0.56 | 54.3 | 53.7711 | 31651.9991 | 0.429 | 64.4 | 50.7947 | 0.79 | 54.3 | 58.9474 | 44774.2 | 0.60124 | 64.4 | 48.7526 | 1.45 | 54.3 | 57.7763 | 94635.7277 | 0.57724 | 64.3 | 47.6816 | 1.38 | 54.3 | 57.2526 | 95822.415 | 0.577
1524 | 6.9 | 64.7 | 49 | 478.9179 | 17.6936 | 64.3 | 47.9057 | 0.63 | 54.3 | 55.0529 | 43215.4406 | 0.43924 | -3.6362 | 63.8 | 52.0293 | 0.73 | 54.3 | 57.1529 | 36029.1708 | 0.43524 | 61.1 | 50.4293 | 0.91 | 54.3 | 54.9529 | 40412.4901 | 0.42224 | 61.1236 | 50.7529 | 1.08 | 54.3 | 55.2 | 47042.2026 | 0.431 | 61.1236 | 46.7764 | 0.57 | 54.3 | 52.9764 | 33957.2253 | 0.43 | 64.3 | 48.7179 | 0.78 | 54.3 | 57.9471 | 51041.3964 | 0.59524 | 64.3 | 49.0471 | 1.44 | 54.3 | 57.7236 | 92086.7635 | 0.57224 | 64.3 | 49.5764 | 1.37 | 54.3 | 57.9764 | 84182.8839 | 0.57147
1525 | 6.7833 | 64.9 | 49.3765 | 466.1691 | 23.4185 | 64.3765 | 48.1938 | 0.63 | 54.5765 | 55.2469 | 42447.9554 | 0.438 | -3.656 | 63.9 | 52.3173 | 0.72 | 54.5765 | 57.3469 | 34993.6591 | 0.43123 | 61 | 51.9531 | 0.91 | 54.5765 | 55.7765 | 33979.2596 | 0.421 | 61 | 51.1235 | 1.08 | 54.5765 | 55.3235 | 44703.9498 | 0.43 | 61.0235 | 46.9235 | 0.57 | 54.5765 | 53.0235 | 33547.4718 | 0.432 | 64.4 | 47.4 | 0.78 | 54.5765 | 57.4 | 55186.4565 | 0.59023 | 64.3765 | 49.2593 | 1.43 | 54.5765 | 57.8296 | 89873.1808 | 0.56723 | 64.3 | 50.2765 | 1.3523 | 54.5765 | 58.1765 | 79343.2446 | 0.56623
1526 | 6.6667 | 65.0767 | 49.4 | 462.1068 | 29.6199 | 64.5 | 48.2133 | 0.63 | 54.7767 | 55.3066 | 42898.3916 | 0.438 | -3.8824 | 64.1 | 51.3533 | 0.72 | 54.7767 | 56.7767 | 38080.1705 | 0.42723 | 60.9 | 51.5634 | 0.9 | 54.7767 | 55.4934 | 35049.8635 | 0.419 | 60.9 | 50.8 | 1.08 | 54.7767 | 55.1767 | 45430.6139 | 0.429 | 61 | 46.5 | 0.57 | 54.7767 | 52.8 | 34613.6373 | 0.435 | 64.5767 | 48.8366 | 0.77 | 54.7767 | 58.03 | 50589.6523 | 0.58623 | 64.5 | 50.5934 | 1.41 | 54.7767 | 58.4233 | 82104.2121 | 0.56223 | 64.5 | 51.2533 | 1.34 | 54.7767 | 58.6767 | 74146.4876 | 0.56047
1527 | 6.55 | 65.2 | 50.2 | 436.1199 | 34.3445 | 64.7 | 51.4839 | 0.63 | 55 | 57.2303 | 34493.4071 | 0.43523 | -3.0853 | 64.2768 | 52.3768 | 0.71 | 55 | 57.4 | 35223.8508 | 0.42423 | 60.9768 | 49.9536 | 0.9 | 55 | 54.5768 | 41322.741 | 0.419 | 61 | 50.6464 | 1.08 | 55 | 55.0232 | 46657.0707 | 0.428 | 61.1 | 47.0303 | 0.58 | 55 | 53.1768 | 33908.516 | 0.438 | 64.7 | 50.4161 | 0.76 | 55 | 58.6697 | 45696.9735 | 0.58023 | 64.7 | 48.8697 | 1.4 | 55 | 57.6464 | 92730.3318 | 0.55723 | 64.6768 | 49.8787 | 1.33 | 55 | 58.0393 | 81753.836 | 0.55523
1528 | 6.4333 | 65.4 | 49.4693 | 444.9207 | 41.2072 | 64.8769 | 52.5924 | 0.62 | 55.2 | 57.8462 | 31865.988 | 0.43123 | -1.6555 | 64.4 | 52.3462 | 0.70231 | 55.2 | 57.4231 | 35583.0095 | 0.42023 | 61.2769 | 50.6231 | 0.9 | 55.2 | 55.1 | 40378.2917 | 0.419 | 61.3769 | 50.3538 | 1.08 | 55.2 | 55.0769 | 49634.8824 | 0.428 | 61.4769 | 48.0769 | 0.58 | 55.2 | 53.9769 | 32354.9969 | 0.44 | 64.9 | 47.2849 | 0.76 | 55.2 | 57.3693 | 55847.8012 | 0.57523 | 64.8769 | 48.4076 | 1.39 | 55.2 | 57.4538 | 95698.3092 | 0.554 | 64.8 | 47.0845 | 1.32 | 55.2 | 56.8307 | 97744.8406 | 0.552
1529 | 6.3167 | 65.6 | 48.877 | 472.0518 | 49.1471 | 65 | 51.2 | 0.6123 | 55.4 | 57.1 | 35506.4675 | 0.42823 | -2.0241 | 64.6 | 53.1161 | 0.7 | 55.4 | 57.885 | 33615.3275 | 0.41723 | 61.6 | 51.185 | 0.9 | 55.4 | 55.531 | 39411.4331 | 0.42 | 61.677 | 51.231 | 1.08 | 55.4 | 55.754 | 46965.493 | 0.428 | 61.8 | 49.131 | 0.58 | 55.4 | 54.754 | 30695.9599 | 0.442 | 65.1 | 43.892 | 0.75 | 55.4 | 56.023 | 66798.9706 | 0.57323 | 65 | 51.0391 | 1.38 | 55.4 | 58.731 | 80931.9358 | 0.55023 | 65 | 48.292 | 1.31 | 55.4 | 57.446 | 91554.5504 | 0.54823
1530 | 6.2 | 65.8 | 49.7771 | 445.3039 | 54.3882 | 65.2 | 51.4771 | 0.61 | 55.6771 | 57.3 | 35071.6224 | 0.426 | -1.4799 | 64.7771 | 55.9314 | 0.69 | 55.6771 | 59.5771 | 25502.9318 | 0.41246 | 61.8 | 53.5085 | 0.9 | 55.6771 | 56.9542 | 31393.7381 | 0.419 | 61.9 | 52.1 | 1.07 | 55.6771 | 56.3 | 43990.6909 | 0.428 | 61.9 | 49.4144 | 0.58 | 55.6771 | 54.9686 | 30331.5633 | 0.442 | 65.2771 | 43.6627 | 0.75 | 55.6771 | 56.0314 | 67952.9209 | 0.573 | 65.2 | 54.0856 | 1.37 | 55.6771 | 60.1314 | 63604.0963 | 0.54423 | 65.1771 | 47.6085 | 1.31 | 55.6771 | 57.1542 | 96006.4004 | 0.546
1531 | 6 | 66.1 | 50.8545 | 414.307 | 63.0131 | 65.4 | 52.609 | 0.61 | 56.0772 | 58.0545 | 32537.2515 | 0.42323 | -1.7821 | 64.9 | 56.6228 | 0.68 | 56.0772 | 60.0228 | 23585.9017 | 0.40646 | 61.7 | 54.6228 | 0.9 | 56.0772 | 57.6 | 26538.2885 | 0.41623 | 61.8 | 51.091 | 1.07 | 56.0772 | 55.6455 | 47999.5126 | 0.427 | 61.8 | 48.4545 | 0.58 | 56.0772 | 54.3772 | 32694.2302 | 0.44477 | 65.4772 | 46.0545 | 0.75 | 56.0772 | 57.0772 | 61033.9826 | 0.572 | 65.4 | 54.2821 | 1.35 | 56.0772 | 60.191 | 62925.0573 | 0.53723 | 65.3772 | 48.9545 | 1.3 | 56.0772 | 57.8772 | 89352.4309 | 0.544
1532 | 5.8 | 66.4 | 50.9226 | 399.1716 | 72.5565 | 64.9226 | 52.4132 | 0.6 | 56.4 | 57.6679 | 31603.1947 | 0.42023 | -1.5117 | 64.4226 | 55.7453 | 0.67 | 56.4 | 59.2453 | 24456.5345 | 0.40123 | 61.4226 | 53.5906 | 0.89 | 56.4 | 56.8453 | 29459.5289 | 0.415 | 61.5226 | 49.8321 | 1.08 | 56.4 | 54.7774 | 52660.5493 | 0.42877 | 61.5 | 48.7453 | 0.59 | 56.4 | 54.4226 | 31396.3116 | 0.447 | 65.1226 | 45.9679 | 0.75 | 56.4 | 56.8453 | 59984.6879 | 0.571 | 65.1226 | 52.1868 | 1.34 | 56.4 | 59.0547 | 72711.5668 | 0.53223 | 65.1226 | 49.4774 | 1.2923 | 56.4 | 57.9 | 84526.9873 | 0.541
1533 | 5.6 | 66.7 | 50.3 | 420.1352 | 84.3269 | 64.8 | 51.0775 | 0.6 | 56.7775 | 56.8775 | 34364.5757 | 0.42 | -1.4029 | 64.3 | 53.9577 | 0.67 | 56.7775 | 58.0901 | 28757.7219 | 0.398 | 61.5775 | 52.2451 | 0.89 | 56.7775 | 56.1225 | 34887.9696 | 0.415 | 61.6775 | 50.7775 | 1.08 | 56.7775 | 55.4775 | 49048.3819 | 0.431 | 61.7775 | 49.1324 | 0.59 | 56.7775 | 54.8324 | 31363.4727 | 0.45 | 64.8225 | 46.1648 | 0.75 | 56.7775 | 56.7549 | 58709.1625 | 0.57077 | 64.8225 | 52.6352 | 1.33 | 56.7775 | 59.0676 | 67665.2288 | 0.52823 | 64.8 | 50.5324 | 1.29 | 56.7775 | 58.1775 | 77076.3715 | 0.539
1534 | 5.4 | 67 | 50.4 | 415.8535 | 94.7069 | 64.8776 | 52.0552 | 0.6 | 57.1776 | 57.3776 | 32299.289 | 0.41922 | -1.4003 | 64.4 | 52.7655 | 0.67 | 57.1776 | 57.3328 | 32382.7127 | 0.397 | 62.1776 | 52.6879 | 0.9 | 57.1776 | 56.6328 | 35448.7962 | 0.416 | 62.2552 | 51.9879 | 1.09 | 57.1776 | 56.4103 | 46633.1668 | 0.433 | 62.4552 | 50.6552 | 0.6 | 57.1776 | 55.9552 | 29352.5187 | 0.45278 | 64.9 | 48.6103 | 0.75 | 57.1776 | 57.8552 | 51168.6467 | 0.57 | 64.8776 | 51.0552 | 1.32 | 57.1776 | 58.2776 | 76390.668 | 0.526 | 64.8 | 51.3776 | 1.28 | 57.1776 | 58.6 | 72327.4517 | 0.537
1535 | 5.2 | 67.3 | 51.2554 | 399.8277 | 104.2433 | 65.1 | 53.1554 | 0.6 | 57.5777 | 58.1554 | 29947.5503 | 0.419 | -0.70124 | 64.6 | 53.8892 | 0.66 | 57.5777 | 58.1446 | 29579.657 | 0.396 | 62.7777 | 53.8446 | 0.9 | 57.5777 | 57.6223 | 33575.7501 | 0.416 | 62.8777 | 53.5223 | 1.09 | 57.5777 | 57.6 | 42439.2134 | 0.433 | 62.9777 | 51.3 | 0.6 | 57.5777 | 56.6 | 29120.0334 | 0.454 | 65.1 | 49.3669 | 0.75 | 57.5777 | 58.3223 | 49403.8104 | 0.569 | 65.0777 | 51.4223 | 1.32 | 57.5777 | 58.6 | 75112.4168 | 0.524 | 65.0777 | 50.4338 | 1.28 | 57.5777 | 58.2446 | 78057.8958 | 0.535
1536 | 5 | 67.5778 | 51.0444 | 392.1244 | 113.6451 | 65.1 | 53.2665 | 0.6 | 57.8778 | 58.2222 | 29709.4911 | 0.418 | 0.31887 | 64.6 | 51.9887 | 0.66 | 57.8778 | 57.0222 | 35055.7761 | 0.396 | 62.9778 | 52.6222 | 0.9 | 57.8778 | 56.9222 | 38841.3735 | 0.417 | 63 | 52.9444 | 1.09 | 57.8778 | 57.3222 | 45893.2947 | 0.43378 | 63.1 | 51.9113 | 0.6 | 57.8778 | 56.9556 | 28186.64 | 0.45578 | 65.1778 | 48.3778 | 0.75 | 57.8778 | 57.9 | 52427.1216 | 0.568 | 65.1 | 50.5444 | 1.31 | 57.8778 | 58.1222 | 80013.6573 | 0.523 | 65.1 | 48.8778 | 1.28 | 57.8778 | 57.5778 | 86696.0243 | 0.535
1537 | 4.8833 | 67.7 | 50.5 | 413.9132 | 121.2911 | 65.4 | 52.3221 | 0.6 | 58.0779 | 57.8 | 32804.7963 | 0.418 | 0.32399 | 64.9779 | 52.6014 | 0.67 | 58.0779 | 57.5676 | 34357.2093 | 0.398 | 63.4779 | 52.4779 | 0.9 | 58.0779 | 57.0779 | 41377.4756 | 0.418 | 63.5559 | 52.9338 | 1.09 | 58.0779 | 57.5559 | 48335.2119 | 0.43478 | 63.7559 | 53.0221 | 0.6 | 58.0779 | 57.9 | 26877.9559 | 0.456 | 65.4779 | 47.3545 | 0.75 | 58.0779 | 57.5662 | 56533.4225 | 0.568 | 65.3779 | 50.1 | 1.31 | 58.0779 | 58.0779 | 83611.2167 | 0.523 | 65.3 | 49.0662 | 1.28 | 58.0779 | 57.7221 | 86969.7146 | 0.535
1538 | 4.7667 | 67.9 | 50.6 | 412.7781 | 127.5147 | 65.8 | 51.6439 | 0.6 | 58.3 | 57.6219 | 35496.2535 | 0.418 | 0.98142 | 65.3 | 54.9878 | 0.67 | 58.3 | 59.1219 | 28736.0663 | 0.39722 | 64.1781 | 52.8 | 0.9 | 58.3 | 57.5781 | 42733.7367 | 0.41978 | 64.1781 | 54.4342 | 1.09 | 58.3 | 58.6561 | 44734.8133 | 0.435 | 64.3781 | 52.2439 | 0.6 | 58.3 | 57.8 | 30508.1089 | 0.457 | 65.8 | 44.1317 | 0.75 | 58.3 | 56.4439 | 67902.6404 | 0.56978 | 65.7781 | 48.8756 | 1.31 | 58.3 | 57.6658 | 92473.9081 | 0.523 | 65.6781 | 47.6658 | 1.28 | 58.3 | 57.3219 | 96720.9826 | 0.536
1539 | 4.65 | 68.1 | 49.6655 | 431.5061 | 135.107 | 66.1782 | 51.3563 | 0.6 | 58.5 | 57.5563 | 37371.2235 | 0.42 | 1.2735 | 65.6782 | 54.1782 | 0.66 | 58.5 | 58.7563 | 31992.1148 | 0.397 | 64.5782 | 52.8 | 0.91 | 58.5 | 57.7782 | 44579.1819 | 0.42078 | 64.6782 | 55.0437 | 1.09 | 58.5 | 59.2218 | 43669.6933 | 0.434 | 64.7782 | 52.569 | 0.6 | 58.5 | 58.2127 | 30739.994 | 0.458 | 66.1782 | 44.2817 | 0.75 | 58.5 | 56.7908 | 68956.1243 | 0.573 | 66.0782 | 46.3218 | 1.32 | 58.5 | 56.6218 | 109043.0081 | 0.52478 | 66.0782 | 47.0345 | 1.29 | 58.5 | 57.2563 | 102265.7783 | 0.53778
1540 | 4.5333 | 68.2783 | 49.9566 | 437.1293 | 141.8828 | 66.6783 | 52.3783 | 0.6 | 58.7 | 58.4566 | 36144.817 | 0.421 | 1.2146 | 66.2783 | 54.7 | 0.66 | 58.7 | 59.2783 | 31871.9745 | 0.396 | 65.0783 | 53 | 0.91 | 58.7 | 58.1 | 46000.6957 | 0.422 | 65.1783 | 54.8783 | 1.09 | 58.7 | 59.3783 | 46577.6315 | 0.433 | 65.2783 | 54.3217 | 0.6 | 58.7 | 59.3217 | 27615.4148 | 0.45722 | 66.6783 | 46.8869 | 0.76 | 58.7 | 58.2217 | 62752.0591 | 0.574 | 66.5783 | 46.3566 | 1.3278 | 58.7 | 57.0566 | 111993.9402 | 0.52778 | 66.5783 | 46.9303 | 1.29 | 58.7 | 57.5434 | 105679.9724 | 0.539
1541 | 4.4167 | 68.4 | 49.9216 | 429.8815 | 147.7976 | 67.1 | 53.3568 | 0.6 | 58.9 | 59.1568 | 34734.2291 | 0.421 | 1.8467 | 66.6 | 53.9864 | 0.66 | 58.9 | 58.9648 | 35009.0026 | 0.395 | 65.4784 | 52.9 | 0.91 | 58.9 | 58.2 | 47606.9585 | 0.423 | 65.5 | 54.8432 | 1.0822 | 58.9 | 59.4216 | 48318.841 | 0.432 | 65.6 | 55.3272 | 0.6 | 58.9 | 59.992 | 25870.7056 | 0.457 | 67.1 | 45.6784 | 0.76 | 58.9 | 57.9784 | 67803.2361 | 0.57578 | 67.0784 | 46.208 | 1.33 | 58.9 | 57.2216 | 116076.4957 | 0.52978 | 66.9784 | 45.4568 | 1.3 | 58.9 | 57.0784 | 116881.378 | 0.54178
1542 | 4.3 | 68.6 | 49.7 | 439.6422 | 154.8992 | 67.5785 | 54.2 | 0.6 | 59.1785 | 59.8 | 33731.3131 | 0.42 | 1.2156 | 67.0785 | 51.8859 | 0.66 | 59.1785 | 57.9215 | 42036.2923 | 0.396 | 65.7 | 52.6645 | 0.91 | 59.1785 | 58.2215 | 49747.0956 | 0.424 | 65.7785 | 54.1 | 1.08 | 59.1785 | 59.1 | 52964.1534 | 0.432 | 65.8785 | 57.5645 | 0.6 | 59.1785 | 61.3215 | 20746.631 | 0.454 | 67.5785 | 45.3859 | 0.76 | 59.1785 | 58.1215 | 70439.7209 | 0.577 | 67.4785 | 46.1281 | 1.34 | 59.1785 | 57.4926 | 119228.1947 | 0.53279 | 67.3785 | 46.7141 | 1.3 | 59.1785 | 57.9355 | 112842.5308 | 0.544
1543 | 4.1833 | 68.8 | 49.7786 | 442.6197 | 161.5649 | 68.0786 | 54.7145 | 0.6 | 59.3786 | 60.2573 | 33582.4992 | 0.419 | 0.83709 | 67.5786 | 51.1573 | 0.67 | 59.3786 | 57.6786 | 45738.5644 | 0.39879 | 66.0786 | 51.8214 | 0.92 | 59.3786 | 57.9 | 54473.8331 | 0.42579 | 66.0786 | 53.7427 | 1.08 | 59.3786 | 59.1 | 55967.8641 | 0.432 | 66.2786 | 56.0855 | 0.59 | 59.3786 | 60.6427 | 25301.2713 | 0.451 | 68.0786 | 45.429 | 0.76 | 59.3786 | 58.4359 | 71930.6711 | 0.579 | 67.9786 | 49.5145 | 1.34 | 59.3786 | 59.3359 | 103322.2594 | 0.534 | 67.8786 | 47.3641 | 1.3079 | 59.3786 | 58.5214 | 112068.968 | 0.54579
1544 | 4.0667 | 68.9787 | 50.4787 | 422.3826 | 166.7449 | 68.3787 | 55.2425 | 0.6 | 59.5787 | 60.7213 | 32888.9801 | 0.41721 | 0.91482 | 67.8787 | 52.3937 | 0.67 | 59.5787 | 58.5575 | 43496.1917 | 0.40079 | 66.5787 | 51.8787 | 0.92 | 59.5787 | 58.1787 | 56775.6267 | 0.428 | 66.6787 | 54.0937 | 1.09 | 59.5787 | 59.5362 | 57060.7738 | 0.432 | 66.8 | 55.9512 | 0.59 | 59.5787 | 60.815 | 26992.2005 | 0.45 | 68.4 | 47.6425 | 0.76 | 59.5787 | 59.6213 | 66271.1019 | 0.579 | 68.3787 | 50.1638 | 1.34 | 59.5787 | 59.8425 | 102083.3368 | 0.534 | 68.3787 | 47.0937 | 1.31 | 59.5787 | 58.6575 | 116488.901 | 0.547
1545 | 3.95 | 69.1 | 50.9789 | 409.6301 | 172.2886 | 68.5789 | 54.6789 | 0.6 | 59.8 | 60.4789 | 34626.1448 | 0.416 | 0.024725 | 68.0789 | 53.8 | 0.67 | 59.8 | 59.5789 | 39961.8676 | 0.402 | 67 | 53.452 | 0.92789 | 59.8 | 59.2943 | 52519.5428 | 0.43 | 67.0789 | 55.5789 | 1.08 | 59.8 | 60.5 | 52244.5243 | 0.432 | 67.1 | 57.5634 | 0.59 | 59.8 | 61.8423 | 23452.5874 | 0.447 | 68.6 | 46.4846 | 0.76 | 59.8 | 59.2211 | 70412.7715 | 0.57979 | 68.5789 | 49.4366 | 1.34 | 59.8 | 59.5789 | 107313.2354 | 0.534 | 68.5 | 49.2154 | 1.31 | 59.8 | 59.7577 | 105713.9516 | 0.548
1546 | 3.8333 | 69.3 | 51.579 | 391.7091 | 177.3108 | 68.7 | 55.458 | 0.6 | 60 | 60.979 | 33089.8017 | 0.415 | -0.38372 | 68.2 | 54.7159 | 0.67 | 60 | 60.158 | 37889.4928 | 0.402 | 66.921 | 55.679 | 0.9221 | 60 | 60.5 | 43356.2515 | 0.43 | 67 | 54.8051 | 1.08 | 60 | 60.0631 | 55164.1525 | 0.431 | 67 | 56.342 | 0.5821 | 60 | 61.042 | 26087.401 | 0.44421 | 68.8 | 46.5739 | 0.76 | 60 | 59.4369 | 70937.3714 | 0.58079 | 68.7 | 49.5841 | 1.34 | 60 | 59.821 | 107221.0515 | 0.534 | 68.7 | 50.421 | 1.31 | 60 | 60.4 | 100111.5413 | 0.548
1547 | 3.7167 | 69.5 | 52 | 374.1118 | 182.4282 | 68.9 | 56.6373 | 0.59 | 60.2 | 61.7373 | 30352.0659 | 0.41321 | -0.20677 | 68.4 | 54.3091 | 0.67 | 60.2 | 59.9254 | 39529.5622 | 0.401 | 66.8 | 55.3627 | 0.92 | 60.2 | 60.2418 | 43931.5897 | 0.429 | 66.8 | 53.0209 | 1.08 | 60.2 | 59 | 62342.2046 | 0.43179 | 66.9 | 55.7 | 0.58 | 60.2 | 60.7 | 27348.0615 | 0.443 | 68.9791 | 47.5836 | 0.76 | 60.2 | 59.9418 | 68353.2252 | 0.581 | 68.9 | 47.7836 | 1.34 | 60.2 | 59.0418 | 118705.0246 | 0.535 | 68.8791 | 50.2791 | 1.31 | 60.2 | 60.4791 | 101577.3702 | 0.547
1548 | 3.6 | 69.6792 | 51.0416 | 398.1693 | 190.3465 | 69.0792 | 57.3416 | 0.59 | 60.4792 | 62.1416 | 28959.309 | 0.411 | 0.065664 | 68.5792 | 52.8129 | 0.67792 | 60.4792 | 59.1752 | 44486.8145 | 0.403 | 67.0792 | 53.8624 | 0.92 | 60.4792 | 59.5416 | 51125.412 | 0.42979 | 67.1792 | 53.4376 | 1.09 | 60.4792 | 59.3584 | 62498.2834 | 0.43379 | 67.2792 | 55.9584 | 0.58 | 60.4792 | 60.9792 | 27483.0284 | 0.443 | 69.1 | 45.4624 | 0.77 | 60.4792 | 59.1416 | 75842.9407 | 0.582 | 69.1 | 47.096 | 1.35 | 60.4792 | 58.8584 | 124032.465 | 0.537 | 69.0792 | 49.9832 | 1.31 | 60.4792 | 60.4208 | 104204.9999 | 0.547
1549 | 3.4833 | 69.8 | 50.9793 | 407.7688 | 197.5519 | 69.2 | 55.5034 | 0.59 | 60.6793 | 61.162 | 33679.6095 | 0.409 | 0.74035 | 68.7 | 53.4481 | 0.68 | 60.6793 | 59.6447 | 43145.1368 | 0.404 | 67.6586 | 53.6966 | 0.93 | 60.6793 | 59.7173 | 54056.4739 | 0.431 | 67.6793 | 54.3 | 1.09 | 60.6793 | 60.1 | 60959.5661 | 0.435 | 67.8793 | 57.338 | 0.58 | 60.6793 | 61.9586 | 25509.1859 | 0.44121 | 69.3 | 44.5586 | 0.77 | 60.6793 | 58.9793 | 79611.9997 | 0.58479 | 69.2793 | 48.6793 | 1.35 | 60.6793 | 59.7 | 116652.9973 | 0.539 | 69.2 | 48.7207 | 1.31 | 60.6793 | 59.9 | 112107.8283 | 0.54779
1550 | 3.3667 | 70 | 50.7 | 415.3738 | 204.7122 | 69.4 | 54.6178 | 0.59 | 60.8794 | 60.6589 | 36359.6129 | 0.409 | 0.51106 | 68.9 | 51.4944 | 0.68 | 60.8794 | 58.5766 | 49638.2236 | 0.407 | 68 | 54.7617 | 0.93 | 60.8794 | 60.5206 | 51586.7226 | 0.432 | 68.1 | 54.3 | 1.09 | 60.8794 | 60.3 | 63071.2006 | 0.43579 | 68.2 | 57.6028 | 0.58 | 60.8794 | 62.2411 | 25562.9782 | 0.439 | 69.4794 | 47.0738 | 0.77 | 60.8794 | 60.1972 | 72348.5588 | 0.587 | 69.4 | 49.9766 | 1.36 | 60.8794 | 60.4383 | 110402.5648 | 0.54 | 69.4 | 49.4972 | 1.31 | 60.8794 | 60.3589 | 109349.4013 | 0.549
1551 | 3.25 | 70.2 | 52.1387 | 383.9853 | 209.2569 | 69.6 | 55.1818 | 0.59 | 61.1 | 61.0409 | 35381.7536 | 0.409 | 0.24479 | 69.1 | 54.2409 | 0.69 | 61.1 | 60.3204 | 42480.5094 | 0.409 | 68.2 | 54.2387 | 0.93 | 61.1 | 60.3387 | 54361.4333 | 0.433 | 68.2796 | 54.8387 | 1.1 | 61.1 | 60.7387 | 61409.7619 | 0.4368 | 68.3796 | 55.9204 | 0.58 | 61.1 | 61.4 | 30110.9762 | 0.438 | 69.6796 | 49.8818 | 0.77 | 61.1 | 61.4409 | 63672.6783 | 0.587 | 69.6 | 51.2613 | 1.36 | 61.1 | 61.1204 | 104002.9631 | 0.54 | 69.5796 | 50.2818 | 1.31 | 61.1 | 60.8409 | 105741.9605 | 0.549
1552 | 3.1333 | 70.3797 | 52.1203 | 371.4292 | 214.8951 | 69.7797 | 53.361 | 0.59 | 61.3 | 60.1203 | 40236.5203 | 0.4098 | 0.59939 | 69.2797 | 53.3407 | 0.69 | 61.3 | 59.9203 | 45785.4895 | 0.4108 | 68.6 | 55.6797 | 0.93 | 61.3 | 61.2797 | 50744.5524 | 0.434 | 68.6797 | 55.8203 | 1.1 | 61.3 | 61.4203 | 59083.709 | 0.437 | 68.8 | 55.9593 | 0.58 | 61.3 | 61.5797 | 30933.0986 | 0.438 | 69.8 | 46.9033 | 0.77 | 61.3 | 60.2813 | 74031.6379 | 0.587 | 69.8 | 49.861 | 1.36 | 61.3 | 60.6203 | 113057.1757 | 0.541 | 69.7 | 49.739 | 1.32 | 61.3 | 60.6797 | 109898.3685 | 0.55
1553 | 3.0167 | 70.5 | 51.4404 | 390.6904 | 222.8564 | 69.9 | 51.9606 | 0.59 | 61.5 | 59.3404 | 44454.915 | 0.412 | 1.0354 | 69.4798 | 52.1606 | 0.69 | 61.5 | 59.3202 | 49936.385 | 0.413 | 68.8 | 55.9798 | 0.93 | 61.5 | 61.5798 | 49815.3128 | 0.434 | 68.8 | 55.0202 | 1.1 | 61.5 | 61.0202 | 63478.2813 | 0.437 | 68.9 | 55.5809 | 0.58 | 61.5 | 61.4404 | 32035.9572 | 0.437 | 70 | 45.4181 | 0.77798 | 61.5 | 59.8191 | 79728.7505 | 0.5898 | 69.9798 | 48.2606 | 1.36 | 61.5 | 60.0202 | 123345.7427 | 0.542 | 69.9 | 49.0021 | 1.32 | 61.5 | 60.4809 | 115014.0773 | 0.5508
1554 | 2.9 | 70.7 | 50.6402 | 414.1736 | 231.4182 | 70.1 | 50.8402 | 0.6 | 61.7799 | 58.8201 | 48076.6712 | 0.4158 | 2.831 | 69.6 | 52.4593 | 0.7 | 61.7799 | 59.6196 | 50204.2644 | 0.417 | 69 | 56.2201 | 0.93 | 61.7799 | 61.8 | 50038.3454 | 0.434 | 69.0799 | 55.8593 | 1.1 | 61.7799 | 61.6995 | 60635.7041 | 0.438 | 69.2 | 54.4 | 0.58 | 61.7799 | 60.8799 | 35642.6204 | 0.438 | 70.1799 | 47.2005 | 0.78 | 61.7799 | 60.7402 | 74724.8895 | 0.591 | 70.1 | 47.2201 | 1.37 | 61.7799 | 59.7 | 131125.8328 | 0.5448 | 70.1 | 45.1804 | 1.32 | 61.7799 | 58.9402 | 137960.9908 | 0.5538
1555 | 2.7833 | 70.9 | 50.2 | 433.8202 | 239.9003 | 70.3 | 50.4 | 0.6 | 61.98 | 58.7 | 50295.4467 | 0.4208 | 2.6201 | 69.8 | 55.1201 | 0.7 | 61.98 | 61.26 | 43070.6849 | 0.419 | 69.4 | 56.18 | 0.93 | 61.98 | 61.88 | 51516.8992 | 0.434 | 69.4 | 57.0399 | 1.1 | 61.98 | 62.4599 | 56876.3737 | 0.437 | 69.5 | 54.7 | 0.58 | 61.98 | 61.2 | 35844.7623 | 0.439 | 70.38 | 44.8599 | 0.78 | 61.98 | 59.92 | 83267.2218 | 0.593 | 70.3 | 47.6201 | 1.38 | 61.98 | 60.0401 | 130574.0172 | 0.548 | 70.28 | 45.6802 | 1.338 | 61.98 | 59.3001 | 137417.8129 | 0.5578
1556 | 2.6667 | 71.0801 | 50.6603 | 427.533 | 246.6815 | 70.4801 | 50.9404 | 0.61 | 62.1801 | 59.2603 | 49798.6074 | 0.425 | 1.0153 | 69.9801 | 55.5795 | 0.7 | 62.1801 | 61.6397 | 42305.3659 | 0.42 | 69.5 | 56.6 | 0.93 | 62.1801 | 62.2 | 50281.222 | 0.434 | 69.5801 | 54.4596 | 1.1 | 62.1801 | 61.1 | 69189.6175 | 0.437 | 69.6801 | 54.0596 | 0.58 | 62.1801 | 60.9397 | 37766.7658 | 0.44 | 70.5 | 43.8801 | 0.78801 | 62.1801 | 59.6801 | 87369.0388 | 0.5968 | 70.5 | 50.9616 | 1.38 | 62.1801 | 61.6808 | 112927.5783 | 0.5508 | 70.4 | 49.3801 | 1.34 | 62.1801 | 61.1801 | 117958.1649 | 0.5608
1557 | 2.55 | 71.2 | 51.6605 | 401.9047 | 252.2025 | 70.6803 | 52.6408 | 0.62 | 62.4 | 60.3605 | 46347.3033 | 0.429 | 1.0455 | 70.1803 | 54.3 | 0.71 | 62.4 | 61 | 46711.9466 | 0.421 | 70.0605 | 57 | 0.93 | 62.4 | 62.6 | 51084.5219 | 0.434 | 70.0803 | 54.5408 | 1.1 | 62.4 | 61.3605 | 71674.0448 | 0.439 | 70.2803 | 55.2025 | 0.58 | 62.4 | 61.8815 | 36791.6589 | 0.4428 | 70.7 | 44.8605 | 0.79 | 62.4 | 60.2803 | 85241.8862 | 0.6 | 70.6803 | 53.2382 | 1.38 | 62.4 | 62.7592 | 100546.7869 | 0.55 | 70.6 | 49.5395 | 1.34 | 62.4 | 61.3197 | 118471.566 | 0.562
1558 | 2.4333 | 71.4 | 52.3 | 375.7589 | 257.5448 | 70.8 | 54.0804 | 0.62 | 62.6 | 61.2804 | 43340.9437 | 0.4318 | 1.1489 | 70.3 | 54.2 | 0.71 | 62.6 | 61 | 47864.2487 | 0.4238 | 70.5 | 57 | 0.93 | 62.6 | 62.8804 | 52520.5398 | 0.433 | 70.5 | 55.8607 | 1.11 | 62.6 | 62.2804 | 67905.9098 | 0.44 | 70.6 | 56.5767 | 0.58 | 62.6 | 62.7982 | 34232.9448 | 0.442 | 70.8804 | 47.1429 | 0.79 | 62.6 | 61.3411 | 78859.3291 | 0.603 | 70.8 | 50.6393 | 1.38 | 62.6 | 61.7196 | 116744.3209 | 0.55 | 70.8 | 49.5215 | 1.35 | 62.6 | 61.4607 | 120151.7858 | 0.564
1559 | 2.3167 | 71.6 | 52.4 | 376.2904 | 264.5658 | 71 | 54.7805 | 0.62 | 62.8 | 61.8 | 42116.6515 | 0.433 | 1.1473 | 70.5 | 54.361 | 0.71 | 62.8 | 61.1805 | 48234.6956 | 0.426 | 70.6805 | 56.839 | 0.93 | 62.8 | 62.8195 | 53708.7878 | 0.433 | 70.7 | 55.839 | 1.11 | 62.8 | 62.339 | 68882.1864 | 0.44 | 70.8 | 53.139 | 0.58 | 62.8 | 61 | 43003.0267 | 0.443 | 71.0805 | 47.7147 | 0.79805 | 62.8 | 61.7781 | 77496.8003 | 0.604 | 71 | 49.8195 | 1.39 | 62.8 | 61.5 | 122927.9582 | 0.552 | 70.9805 | 49.6976 | 1.35 | 62.8 | 61.639 | 120276.7576 | 0.565
1560 | 2.2 | 71.7806 | 51.7388 | 388.5702 | 272.6119 | 71.1806 | 53.8358 | 0.62 | 63 | 61.3776 | 45243.1923 | 0.435 | 1.2913 | 70.7 | 54.9806 | 0.72 | 63 | 61.7 | 47107.6368 | 0.428 | 70.8 | 57.7448 | 0.93 | 63 | 63.403 | 51021.2558 | 0.433 | 70.9 | 56.2448 | 1.11 | 63 | 62.703 | 68032.0617 | 0.44181 | 71 | 54.2254 | 0.59 | 63 | 61.703 | 41090.5683 | 0.446 | 71.2 | 47.109 | 0.8 | 63 | 61.6836 | 80493.6276 | 0.607 | 71.2 | 49.0582 | 1.39 | 63 | 61.3 | 128862.9884 | 0.554 | 71.1 | 49.5448 | 1.36 | 63 | 61.7418 | 122710.8938 | 0.56781
1561 | 2.0833 | 71.9 | 52.6229 | 383.8423 | 279.5036 | 71.3807 | 52.1421 | 0.63 | 63.2807 | 60.5614 | 50506.1245 | 0.43881 | 0.61586 | 70.8807 | 55.6421 | 0.72 | 63.2807 | 62.1807 | 45833.1016 | 0.43 | 71 | 59.9386 | 0.93 | 63.2807 | 64.7193 | 42970.7309 | 0.43119 | 71.0807 | 57.6964 | 1.11 | 63.2807 | 63.5579 | 61929.7968 | 0.441 | 71.1807 | 55.735 | 0.59 | 63.2807 | 62.6579 | 37829.8429 | 0.447 | 71.4 | 50.8157 | 0.8 | 63.2807 | 63.2386 | 68663.8482 | 0.608 | 71.3807 | 49.7457 | 1.4 | 63.2807 | 61.7229 | 126360.4817 | 0.557 | 71.3 | 51.2771 | 1.36 | 63.2807 | 62.6193 | 113855.9227 | 0.569
1562 | 1.9667 | 72.1 | 53.3192 | 347.8357 | 284.2124 | 71.5 | 53.4617 | 0.63 | 63.4808 | 61.4617 | 47828.943 | 0.442 | 1.5489 | 71 | 56.2192 | 0.72 | 63.4808 | 62.6192 | 44815.3719 | 0.43181 | 71.1808 | 58.3959 | 0.93 | 63.4808 | 63.8575 | 49411.3982 | 0.43 | 71.2 | 57.0233 | 1.11 | 63.4808 | 63.2617 | 65879.4836 | 0.441 | 71.3 | 53.9617 | 0.59 | 63.4808 | 61.7617 | 42887.4085 | 0.449 | 71.5808 | 48.5575 | 0.8 | 63.4808 | 62.5 | 76958.4012 | 0.608 | 71.5 | 53.4041 | 1.4 | 63.4808 | 63.4617 | 106141.2687 | 0.558 | 71.5 | 49.3767 | 1.36 | 63.4808 | 61.9383 | 126300.2835 | 0.57
1563 | 1.85 | 72.3 | 53.2 | 353.3809 | 291.6332 | 71.7 | 54.7428 | 0.64 | 63.7 | 62.2619 | 45223.0635 | 0.44481 | 1.5941 | 71.2 | 56.0619 | 0.72809 | 63.7 | 62.6619 | 45846.0929 | 0.433 | 71.3809 | 56.6 | 0.93 | 63.7 | 62.9809 | 56910.4285 | 0.43 | 71.4 | 58.3 | 1.11 | 63.7 | 64.1 | 60761.8494 | 0.441 | 71.5 | 55.6857 | 0.59 | 63.7 | 62.8238 | 39326.3701 | 0.451 | 71.7809 | 45.6096 | 0.8 | 63.7 | 61.4762 | 87802.0562 | 0.61 | 71.7 | 54.2762 | 1.4 | 63.7 | 63.9381 | 102082.394 | 0.558 | 71.6809 | 49.3476 | 1.37 | 63.7 | 62.1238 | 127766.2367 | 0.573
1564 | 1.7333 | 72.4811 | 53.3 | 352.8136 | 298.7348 | 71.8811 | 55.7 | 0.64 | 63.9 | 62.9 | 43236.9439 | 0.44681 | 0.51087 | 71.4 | 56.4379 | 0.73 | 63.9 | 62.9189 | 45426.3756 | 0.43481 | 71.5 | 56.9621 | 0.93 | 63.9 | 63.1811 | 56571.4077 | 0.431 | 71.6 | 58.2 | 1.11 | 63.9 | 64.1 | 61710.889 | 0.441 | 71.7 | 57.3 | 0.59 | 63.9 | 63.8 | 35695.9586 | 0.452 | 71.9 | 42.6242 | 0.81 | 63.9 | 60.4621 | 99136.828 | 0.61481 | 71.9 | 53 | 1.4 | 63.9 | 63.5 | 110575.7259 | 0.558 | 71.8 | 52.0811 | 1.37 | 63.9 | 63.3811 | 113439.3594 | 0.57481
1565 | 1.6167 | 72.6 | 53.5812 | 346.8141 | 305.4553 | 72.0812 | 56.1624 | 0.64 | 64.1 | 63.2812 | 42629.4651 | 0.448 | 0.50378 | 71.5812 | 56.8247 | 0.73 | 64.1 | 63.2435 | 45010.9518 | 0.436 | 71.7 | 57.3188 | 0.93 | 64.1 | 63.5188 | 55816.8004 | 0.432 | 71.7812 | 58.3812 | 1.11 | 64.1 | 64.2812 | 61659.4312 | 0.44 | 71.8812 | 57.1188 | 0.59 | 64.1 | 63.8 | 36564.8212 | 0.452 | 72.1 | 45.5306 | 0.81812 | 64.1 | 61.8247 | 90649.2234 | 0.619 | 72.0812 | 52.8376 | 1.4 | 64.1 | 63.5188 | 112809.8489 | 0.559 | 72 | 52.3188 | 1.38 | 64.1 | 63.6 | 113092.9115 | 0.575
1566 | 1.5 | 72.8 | 54.2813 | 328.1987 | 311.3755 | 72.2 | 56.7187 | 0.64 | 64.3 | 63.7 | 41765.5552 | 0.449 | 0.45195 | 71.7 | 57.2122 | 0.73 | 64.3 | 63.5561 | 44377.5422 | 0.437 | 71.8813 | 56.8374 | 0.93 | 64.3 | 63.3187 | 58629.1885 | 0.433 | 71.9 | 58.8813 | 1.11 | 64.3 | 64.6 | 60270.8022 | 0.44 | 72 | 57.1813 | 0.6 | 64.3 | 63.8813 | 36999.7228 | 0.453 | 72.2813 | 47.9374 | 0.82 | 64.3 | 63 | 83231.003 | 0.622 | 72.2 | 52.1187 | 1.41 | 64.3 | 63.4 | 118011.4623 | 0.56 | 72.2 | 52.7439 | 1.38 | 64.3 | 63.8813 | 112231.1388 | 0.576
1567 | 1.3833 | 73 | 54.1 | 330.0769 | 318.7025 | 72.4 | 56.9442 | 0.65 | 64.5814 | 63.8814 | 41765.3746 | 0.45 | 0.46437 | 71.9 | 55.7814 | 0.73814 | 64.5814 | 62.8814 | 49681.5084 | 0.439 | 72.0814 | 56.9256 | 0.94 | 64.5814 | 63.4628 | 59289.2899 | 0.435 | 72.1 | 57.3859 | 1.1 | 64.5814 | 63.893 | 67865.8882 | 0.44 | 72.2 | 58.0442 | 0.6 | 64.5814 | 64.4628 | 35280.5267 | 0.453 | 72.4814 | 48.6699 | 0.82 | 64.5814 | 63.4256 | 81563.3264 | 0.624 | 72.4 | 52.4442 | 1.41 | 64.5814 | 63.6628 | 117477.4667 | 0.561 | 72.3814 | 52.9744 | 1.38 | 64.5814 | 64.1186 | 112026.9795 | 0.576
1568 | 1.2667 | 73.1815 | 54.3 | 324.6554 | 325.7229 | 72.5815 | 57.0554 | 0.65 | 64.7815 | 64.037 | 42042.942 | 0.451 | 0.9356 | 72.1 | 56.2815 | 0.74 | 64.7815 | 63.2815 | 48717.1033 | 0.441 | 72.2 | 58.9076 | 0.94 | 64.7815 | 64.7261 | 52139.528 | 0.436 | 72.2815 | 55.4891 | 1.11 | 64.7815 | 62.9261 | 77930.8395 | 0.442 | 72.3815 | 59.6261 | 0.6 | 64.7815 | 65.363 | 31794.0322 | 0.453 | 72.6 | 51.9076 | 0.82 | 64.7815 | 64.763 | 71333.594 | 0.625 | 72.5815 | 54.0446 | 1.41 | 64.7815 | 64.463 | 109564.4635 | 0.562 | 72.5 | 52.063 | 1.38 | 64.7815 | 63.863 | 118416.7187 | 0.57782
1569 | 1.15 | 73.3 | 55.1449 | 309.9259 | 331.8715 | 72.7816 | 56.1816 | 0.65 | 65 | 63.6816 | 45021.3158 | 0.45282 | 0.67529 | 72.2816 | 56.2551 | 0.74 | 65 | 63.3367 | 49741.7427 | 0.44382 | 72.4 | 60.0734 | 0.94 | 65 | 65.4367 | 48143.8393 | 0.435 | 72.4816 | 57.9449 | 1.1182 | 65 | 64.3633 | 67551.0967 | 0.444 | 72.5816 | 60.9816 | 0.59 | 65 | 66.1816 | 28813.9782 | 0.452 | 72.8 | 53.9266 | 0.82 | 65 | 65.6633 | 64808.4497 | 0.625 | 72.7816 | 55.6266 | 1.41 | 65 | 65.2633 | 101066.73 | 0.563 | 72.7 | 52.8816 | 1.38 | 65 | 64.3 | 114856.413 | 0.579
1570 | 1.0333 | 73.5 | 56.0818 | 274.8021 | 336.4993 | 72.9 | 56.5 | 0.65 | 65.2 | 64 | 44709.4709 | 0.454 | 0.66654 | 72.4818 | 57.2176 | 0.75 | 65.2 | 63.9905 | 47685.8658 | 0.446 | 72.5818 | 60.6358 | 0.94 | 65.2 | 65.8088 | 46583.9383 | 0.435 | 72.6 | 59.2635 | 1.12 | 65.2 | 65.1818 | 62479.1195 | 0.44482 | 72.7 | 61.0182 | 0.59 | 65.2 | 66.3 | 28851.0111 | 0.45 | 72.9818 | 54.1912 | 0.82 | 65.2 | 65.8365 | 64503.6513 | 0.62318 | 72.9 | 56.073 | 1.41 | 65.2 | 65.5365 | 99217.322 | 0.562 | 72.9 | 53.1 | 1.39 | 65.2 | 64.5 | 114621.1871 | 0.58
1571 | 0.91667 | 73.7 | 56.6819 | 255.562 | 341.9006 | 73.1 | 57.5912 | 0.65 | 65.4 | 64.6456 | 42450.1317 | 0.456 | -0.05967 | 72.6 | 61.0275 | 0.75 | 65.4 | 66.2456 | 36158.2989 | 0.447 | 72.7 | 63.2363 | 0.93 | 65.4 | 67.3181 | 37187.5712 | 0.433 | 72.8 | 59.9 | 1.12 | 65.4 | 65.6 | 60259.9349 | 0.444 | 72.9 | 60.7181 | 0.59 | 65.4 | 66.2 | 30061.6475 | 0.44818 | 73.1819 | 52.0181 | 0.82 | 65.4 | 65.1 | 72433.762 | 0.623 | 73.1 | 55.5456 | 1.41 | 65.4 | 65.3637 | 103570.2688 | 0.562 | 73.0819 | 55.1006 | 1.39 | 65.4 | 65.5094 | 104469.8417 | 0.581
1572 | 0.8 | 73.882 | 57.764 | 228.0032 | 346.2099 | 73.282 | 60.5919 | 0.66 | 65.6 | 66.346 | 34741.1462 | 0.45618 | -1.1218 | 72.8 | 61.954 | 0.7418 | 65.6 | 66.736 | 33780.0008 | 0.445 | 72.9 | 61.5901 | 0.93 | 65.6 | 66.454 | 43742.1367 | 0.43018 | 72.982 | 59.8 | 1.12 | 65.6 | 65.6 | 61551.8838 | 0.444 | 73.082 | 60.418 | 0.59 | 65.6 | 66.1 | 31056.6172 | 0.44718 | 73.3 | 52.5099 | 0.82 | 65.6 | 65.364 | 71343.8762 | 0.624 | 73.282 | 57.246 | 1.41 | 65.6 | 66.182 | 94540.7394 | 0.562 | 73.2 | 57.854 | 1.39 | 65.6 | 66.718 | 88998.0006 | 0.58
1573 | 0.7 | 74 | 58.4821 | 199.6969 | 349.521 | 73.4 | 62.8642 | 0.65 | 65.8 | 67.6821 | 28912.4859 | 0.45418 | -0.89632 | 72.9821 | 60.7179 | 0.74 | 65.8 | 66.1179 | 38026.9353 | 0.444 | 73.1 | 61.0105 | 0.93 | 65.8 | 66.2463 | 46579.5378 | 0.43 | 73.1 | 59.7821 | 1.12 | 65.8 | 65.7 | 62292.1939 | 0.444 | 73.2 | 59.3074 | 0.59 | 65.8 | 65.5537 | 34284.8829 | 0.447 | 73.5 | 55.1105 | 0.82 | 65.8 | 66.4642 | 62922.1003 | 0.624 | 73.4 | 58.2 | 1.41 | 65.8 | 66.7 | 89626.3968 | 0.56018 | 73.4 | 57.6463 | 1.38 | 65.8 | 66.6821 | 91357.4116 | 0.578
1574 | 0.6 | 74.1822 | 58.7822 | 192.5579 | 354.0755 | 73.6 | 63.4 | 0.65 | 66 | 68 | 27633.0268 | 0.45118 | -1.9853 | 73.1 | 60.4822 | 0.74 | 66 | 66.0822 | 39250.7553 | 0.444 | 73.2 | 62.7 | 0.92 | 66 | 67.2 | 40480.2762 | 0.429 | 73.3 | 61.6577 | 1.12 | 66 | 66.8111 | 54177.7334 | 0.444 | 73.4 | 58.5755 | 0.59 | 66 | 65.2289 | 36598.5286 | 0.448 | 73.6 | 56.8822 | 0.82 | 66 | 67.2822 | 57196.3263 | 0.622 | 73.6 | 59.8222 | 1.4018 | 66 | 67.5111 | 80969.4889 | 0.559 | 73.5822 | 60.4866 | 1.38 | 66 | 68.0111 | 75502.4731 | 0.57618
1575 | 0.5 | 74.3 | 60.7117 | 146.2092 | 355.453 | 73.7 | 63.4 | 0.64 | 66.1823 | 68 | 27776.2739 | 0.44818 | -3.4825 | 73.2 | 61.4293 | 0.74 | 66.1823 | 66.6647 | 36642.6577 | 0.443 | 73.3823 | 63.6293 | 0.92 | 66.1823 | 67.7647 | 37363.4518 | 0.427 | 73.4 | 64.847 | 1.11 | 66.1823 | 68.6647 | 39678.6159 | 0.442 | 73.5 | 61.794 | 0.59 | 66.1823 | 67.0293 | 28969.5193 | 0.44818 | 73.8 | 56.306 | 0.82 | 66.1823 | 67.0353 | 59633.2604 | 0.62 | 73.7 | 62.3353 | 1.4 | 66.1823 | 68.7 | 66400.7485 | 0.556 | 73.7 | 64.2823 | 1.37 | 66.1823 | 69.6823 | 53799.2841 | 0.57218
1576 | 0.4 | 74.4824 | 62 | 89.2755 | 355.3947 | 73.9 | 63.5824 | 0.64 | 66.3824 | 68.1824 | 27472.3623 | 0.446 | -3.6067 | 73.4 | 62.2351 | 0.74 | 66.3824 | 67.2176 | 34387.8842 | 0.442 | 72.9527 | 64.1702 | 0.91 | 66.3824 | 67.8702 | 33649.858 | 0.424 | 73.0527 | 65.8 | 1.1 | 66.3824 | 68.9351 | 33398.4566 | 0.438 | 72.8527 | 63.9649 | 0.59 | 66.3824 | 67.9 | 21636.4764 | 0.44618 | 73.9 | 56.2245 | 0.82 | 66.3824 | 67.1298 | 60221.0748 | 0.61918 | 73.9 | 62.2473 | 1.39 | 66.3824 | 68.6824 | 67267.653 | 0.55218 | 73.8824 | 64.9824 | 1.36 | 66.3824 | 69.9824 | 50548.1093 | 0.56718
1577 | 0.3 | 74.6 | 62.3826 | 80.9056 | 358.3128 | 74 | 64.8303 | 0.64 | 66.5826 | 68.8651 | 24516.759 | 0.44317 | -3.8044 | 73.5 | 62.6128 | 0.74 | 66.5826 | 67.4477 | 33679.1901 | 0.441 | 71.5349 | 62.9826 | 0.91 | 66.5826 | 66.6174 | 32631.4871 | 0.423 | 71.6349 | 65.1523 | 1.09 | 66.5826 | 67.9523 | 29410.9135 | 0.43417 | 71.4349 | 64.8826 | 0.58 | 66.5826 | 67.8174 | 16070.8467 | 0.44417 | 74.1 | 61.8734 | 0.81 | 66.5826 | 69.3128 | 41483.2539 | 0.61717 | 74 | 64.0303 | 1.38 | 66.5826 | 69.5477 | 57444.9716 | 0.54817 | 74 | 65.7477 | 1.3417 | 66.5826 | 70.3826 | 46434.5497 | 0.56117
1578 | 0.2 | 74.7827 | 63.7307 | 47.8107 | 359.9134 | 74.1827 | 66.648 | 0.63 | 66.7827 | 69.9654 | 19716.2091 | 0.43917 | -3.7125 | 73.6827 | 64.2173 | 0.74 | 66.7827 | 68.4 | 29028.2826 | 0.43917 | 70.8173 | 62.4866 | 0.91 | 66.7827 | 66.052 | 31816.5491 | 0.423 | 70.9173 | 64.2346 | 1.09 | 66.7827 | 67.1173 | 30445.248 | 0.433 | 70.9173 | 65.3 | 0.58 | 66.7827 | 67.8 | 13668.657 | 0.44217 | 74.2 | 65.9173 | 0.80173 | 66.7827 | 71 | 28014.5003 | 0.61135 | 74.2 | 64.952 | 1.37 | 66.7827 | 69.9346 | 52612.5752 | 0.54317 | 74.1 | 65.952 | 1.33 | 66.7827 | 70.5173 | 45593.7555 | 0.55535
1579 | 0.05 | 75 | 63.7172 | 34.1571 | 365.3248 | 74.3828 | 68.2656 | 0.62 | 67.0828 | 70.8828 | 15793.6824 | 0.43334 | -2.6871 | 73.8828 | 64.6312 | 0.73 | 67.0828 | 68.6656 | 28321.0504 | 0.437 | 70.7828 | 61.3828 | 0.91 | 67.0828 | 65.3828 | 35941.4812 | 0.42483 | 70.8 | 64.1484 | 1.09 | 67.0828 | 67.0656 | 30160.0762 | 0.433 | 70.9828 | 65.4 | 0.58 | 67.0828 | 67.8 | 13588.7288 | 0.441 | 74.4 | 66.514 | 0.8 | 67.0828 | 71.2656 | 26369.3559 | 0.60534 | 74.3 | 64.4656 | 1.3517 | 67.0828 | 69.7828 | 55673.9703 | 0.53917 | 74.3 | 64.1688 | 1.32 | 67.0828 | 69.7344 | 55758.8834 | 0.551
1580 | -0.1 | 75.2 | 63.8829 | 36.8006 | 371.7291 | 74.5829 | 68.9342 | 0.61171 | 67.3 | 71.4 | 14389.689 | 0.42734 | -1.7252 | 74.0829 | 66.6146 | 0.73 | 67.3 | 69.8487 | 22730.9134 | 0.43417 | 71.2829 | 62.3487 | 0.92 | 67.3 | 66.1658 | 34388.3876 | 0.427 | 71.3 | 65.3829 | 1.09 | 67.3 | 67.9829 | 27101.5172 | 0.43217 | 71.4829 | 64.5854 | 0.58 | 67.3 | 67.6342 | 16573.1376 | 0.44 | 74.6 | 67.0854 | 0.79 | 67.3 | 71.6171 | 24740.5639 | 0.59917 | 74.5829 | 64.8342 | 1.3417 | 67.3 | 70.0171 | 54603.3832 | 0.53517 | 74.5 | 62.4513 | 1.31 | 67.3 | 69.0171 | 65901.4093 | 0.54717
1581 | -0.25 | 75.483 | 63.8 | 33.1418 | 377.7624 | 74.8 | 68.517 | 0.61 | 67.6 | 71.2 | 15859.1131 | 0.42217 | -0.98916 | 74.283 | 67.8339 | 0.72 | 67.6 | 70.617 | 19516.0858 | 0.43017 | 71.583 | 63.3661 | 0.92 | 67.6 | 66.883 | 31543.8644 | 0.42883 | 71.6 | 65.317 | 1.08 | 67.6 | 68.017 | 28621.8397 | 0.43117 | 71.783 | 63.5661 | 0.58 | 67.6 | 67.183 | 19817.4742 | 0.44 | 74.8 | 65.317 | 0.78 | 67.6 | 70.917 | 31145.2713 | 0.59317 | 74.783 | 64.6661 | 1.3317 | 67.6 | 69.983 | 56560.6907 | 0.53117 | 74.7 | 61.2339 | 1.3 | 67.6 | 68.6 | 73473.6622 | 0.545
1582 | -0.4 | 75.6831 | 63.5 | 43.2 | 384.7809 | 75 | 67.8506 | 0.6 | 67.8831 | 70.8337 | 17828.8779 | 0.41717 | -0.4294 | 74.5 | 67.2831 | 0.71 | 67.8831 | 70.3 | 21586.2439 | 0.426 | 71.8831 | 63.8337 | 0.92 | 67.8831 | 67.3 | 31095.5235 | 0.429 | 71.9831 | 64.7337 | 1.08 | 67.8831 | 67.9 | 32570.0237 | 0.431 | 72.0831 | 64.1169 | 0.58 | 67.8831 | 67.6 | 19215.816 | 0.441 | 75.0831 | 65.3494 | 0.77169 | 67.8831 | 70.9831 | 31537.5837 | 0.58817 | 75 | 64.8506 | 1.3217 | 67.8831 | 70.2169 | 56138.3151 | 0.52717 | 74.9831 | 60.4337 | 1.3 | 67.8831 | 68.3169 | 79120.3493 | 0.544
1583 | -0.55 | 75.9 | 63.3167 | 46.948 | 391.8322 | 75.2 | 66.1837 | 0.59 | 68.1833 | 69.9335 | 22419.3268 | 0.413 | -0.27025 | 74.7 | 67.3167 | 0.71 | 68.1833 | 70.5 | 21741.7484 | 0.42217 | 72.2833 | 64.033 | 0.93 | 68.1833 | 67.5665 | 31874.6875 | 0.43083 | 72.2833 | 64.3 | 1.08 | 68.1833 | 67.7 | 36476.7617 | 0.431 | 72.4833 | 64.6498 | 0.58 | 68.1833 | 68.1498 | 18940.7665 | 0.441 | 75.2833 | 66.5665 | 0.77 | 68.1833 | 71.5833 | 28133.8092 | 0.58317 | 75.2 | 64.4665 | 1.32 | 68.1833 | 70.0833 | 59383.6045 | 0.52417 | 75.1833 | 60.4498 | 1.3 | 68.1833 | 68.4665 | 80232.6308 | 0.544
1584 | -0.7 | 76.1834 | 63.1834 | 54.6159 | 399.434 | 75.3166 | 64.6332 | 0.59 | 68.4834 | 69.0166 | 26280.7627 | 0.411 | -0.68584 | 74.8166 | 67.0332 | 0.7 | 68.4834 | 70.2332 | 22759.3656 | 0.419 | 72.7834 | 65.2834 | 0.93 | 68.4834 | 68.5 | 29158.5425 | 0.431 | 72.8834 | 64.3 | 1.09 | 68.4834 | 68 | 38669.9624 | 0.432 | 72.9834 | 66.0834 | 0.58 | 68.4834 | 69.0834 | 16722.4336 | 0.441 | 75.5 | 66.9332 | 0.76 | 68.4834 | 71.9 | 27102.9483 | 0.57817 | 75.4834 | 64.5499 | 1.31 | 68.4834 | 70.2166 | 59625.5228 | 0.52117 | 75.4 | 61.7668 | 1.3 | 68.4834 | 69.1834 | 74157.2534 | 0.543
1585 | -0.88333 | 76.4 | 63.1 | 53.1543 | 408.1698 | 74.8165 | 64.3 | 0.59 | 68.7835 | 68.6 | 26117.6542 | 0.411 | -0.015969 | 74.3165 | 66.1165 | 0.7 | 68.7835 | 69.5165 | 23836.2529 | 0.417 | 72.5165 | 64.8165 | 0.93 | 68.7835 | 68.1165 | 30078.5952 | 0.431 | 72.6165 | 63.633 | 1.09 | 68.7835 | 67.5165 | 40730.9202 | 0.433 | 72.6 | 65.366 | 0.58 | 68.7835 | 68.5495 | 17445.7838 | 0.44 | 75.0165 | 65.833 | 0.75165 | 68.7835 | 71.1165 | 28905.2152 | 0.574 | 75.1165 | 62.4825 | 1.31 | 68.7835 | 68.9495 | 69057.1258 | 0.52 | 75.0165 | 61.4495 | 1.3 | 68.7835 | 68.8165 | 73590.9526 | 0.542
1586 | -1.0667 | 76.7 | 62.4164 | 71.4279 | 419.4066 | 74.9836 | 64.4836 | 0.59 | 69.1 | 68.7836 | 25864.7363 | 0.411 | 0.97366 | 74.4 | 66.1836 | 0.7 | 69.1 | 69.5836 | 23899.1774 | 0.416 | 72.8672 | 64.5 | 0.93 | 69.1 | 68.0836 | 32370.7241 | 0.432 | 72.8672 | 63.1836 | 1.09 | 69.1 | 67.3836 | 44520.6864 | 0.43584 | 73.1672 | 65.0508 | 0.58 | 69.1 | 68.6508 | 19819.9984 | 0.441 | 74.9836 | 64.5656 | 0.75 | 69.1 | 70.5164 | 32577.4118 | 0.571 | 74.9 | 60.6328 | 1.31 | 69.1 | 68.0164 | 78008.9297 | 0.52 | 74.8836 | 60.2492 | 1.3 | 69.1 | 68.1328 | 79178.0247 | 0.54284
1587 | -1.25 | 76.9837 | 62.3 | 79.2488 | 430.5582 | 75.6674 | 65.0674 | 0.59 | 69.4837 | 69.3837 | 26234.3714 | 0.412 | 1.3077 | 75.1674 | 66.7 | 0.69163 | 69.4837 | 70.1837 | 24599.8328 | 0.415 | 74.2512 | 65.1674 | 0.93 | 69.4837 | 69.1512 | 35569.6286 | 0.434 | 74.3512 | 63.8674 | 1.1 | 69.4837 | 68.4512 | 48201.1495 | 0.43784 | 74.7512 | 67.1186 | 0.58 | 69.4837 | 70.4349 | 18408.7769 | 0.441 | 75.5837 | 62.9488 | 0.75 | 69.4837 | 70.1163 | 39589.6147 | 0.56916 | 75.4674 | 60.4837 | 1.31 | 69.4837 | 68.2837 | 82087.046 | 0.522 | 75.3837 | 59.6 | 1.3 | 69.4837 | 68.1837 | 86146.9437 | 0.54484
1588 | -1.4333 | 77.2838 | 62.6838 | 69.9848 | 440.2091 | 76.2838 | 65.5 | 0.59 | 69.8 | 69.9838 | 26700.0277 | 0.41116 | 1.1151 | 75.7838 | 66.6 | 0.69 | 69.8 | 70.4 | 26609.6287 | 0.414 | 75.4677 | 65.7838 | 0.93 | 69.8 | 69.9838 | 37619.7087 | 0.434 | 75.4838 | 64.5838 | 1.1 | 69.8 | 69.3838 | 50353.537 | 0.439 | 75.6838 | 68.7838 | 0.58 | 69.8 | 71.7838 | 16544.0635 | 0.43816 | 76.2838 | 61.8323 | 0.75 | 69.8 | 70 | 45296.4134 | 0.569 | 76.1838 | 60.9838 | 1.32 | 69.8 | 68.9677 | 83311.5025 | 0.524 | 76.1677 | 59.7838 | 1.31 | 69.8 | 68.6838 | 89234.0004 | 0.546
1589 | -1.6167 | 77.5 | 62.9 | 60.7246 | 449.5951 | 76.684 | 65.584 | 0.59 | 70.184 | 70.184 | 27474.9299 | 0.411 | 1.0116 | 76.184 | 66.4 | 0.69 | 70.184 | 70.4 | 28296.872 | 0.413 | 75.7 | 65.984 | 0.93 | 70.184 | 70.2 | 38064.4759 | 0.434 | 75.8 | 64.7 | 1.1 | 70.184 | 69.6 | 50969.2588 | 0.43984 | 75.9 | 69 | 0.57 | 70.184 | 72 | 16520.1812 | 0.43516 | 76.7 | 61.2 | 0.75 | 70.184 | 70 | 48502.406 | 0.569 | 76.684 | 61.116 | 1.32 | 70.184 | 69.3 | 85536.4236 | 0.525 | 76.584 | 60.184 | 1.31 | 70.184 | 69.184 | 90082.0599 | 0.548
1590 | -1.8 | 77.8 | 62.9 | 59.4363 | 459.5973 | 77.0841 | 65.8 | 0.59 | 70.4841 | 70.4841 | 27769.6318 | 0.411 | 1.0643 | 76.5 | 66.1 | 0.69 | 70.4841 | 70.4 | 30136.5227 | 0.413 | 75.8841 | 66.1 | 0.93 | 70.4841 | 70.3841 | 38161.4728 | 0.434 | 75.9841 | 64.9841 | 1.11 | 70.4841 | 69.7841 | 50840.4473 | 0.44084 | 76.0841 | 68.5319 | 0.57 | 70.4841 | 71.8159 | 17936.1872 | 0.433 | 77.0841 | 61.4681 | 0.75 | 70.4841 | 70.2841 | 48993.082 | 0.569 | 76.9841 | 60.8841 | 1.32 | 70.4841 | 69.3841 | 89056.632 | 0.52684 | 76.9841 | 60.3 | 1.31 | 70.4841 | 69.4 | 91742.3692 | 0.54984
1591 | -1.9667 | 78.0842 | 63 | 58.8791 | 469.1995 | 77.3 | 66.1684 | 0.59 | 70.7842 | 70.7842 | 27537.1458 | 0.412 | 1.1686 | 76.7842 | 65.8158 | 0.69 | 70.7842 | 70.4 | 31650.4062 | 0.41384 | 76.1842 | 66.3842 | 0.93 | 70.7842 | 70.6842 | 38248.3571 | 0.434 | 76.2842 | 65.3842 | 1.11 | 70.7842 | 70.1842 | 50559.4218 | 0.441 | 76.3842 | 67.8158 | 0.57 | 70.7842 | 71.5 | 20237.7048 | 0.43116 | 77.3842 | 62.0684 | 0.75 | 70.7842 | 70.7842 | 47938.808 | 0.569 | 77.3 | 61.1 | 1.33 | 70.7842 | 69.6 | 90042.3464 | 0.528 | 77.2842 | 60.2842 | 1.32 | 70.7842 | 69.5842 | 93623.3637 | 0.551
1592 | -2.1333 | 78.3 | 63.2 | 53.4826 | 478.5174 | 77.5843 | 66.8843 | 0.59 | 71.0843 | 71.2843 | 26421.1026 | 0.411 | 1.1546 | 77 | 65.6 | 0.69 | 71.0843 | 70.3 | 33105.3092 | 0.414 | 76.5843 | 66.7 | 0.93 | 71.0843 | 71 | 38290.8902 | 0.434 | 76.5843 | 65.6843 | 1.11 | 71.0843 | 70.4843 | 50872.7043 | 0.442 | 76.7843 | 67.6 | 0.57 | 71.0843 | 71.5 | 21704.3421 | 0.431 | 77.6 | 62.6843 | 0.75 | 71.0843 | 71.1843 | 46803.2043 | 0.569 | 77.5843 | 60.8157 | 1.33 | 71.0843 | 69.7 | 93375.5169 | 0.53 | 77.5 | 60.6157 | 1.32 | 71.0843 | 69.9 | 93350.7671 | 0.553
1593 | -2.3 | 78.5844 | 63.4 | 47.4 | 487.9884 | 77.8 | 67.1156 | 0.59 | 71.4 | 71.5 | 26390.5067 | 0.411 | 1.3742 | 77.2844 | 65.7 | 0.7 | 71.4 | 70.5 | 33640.2321 | 0.41584 | 76.9844 | 66.8 | 0.93 | 71.4 | 71.2 | 39799.5772 | 0.434 | 76.9844 | 65.9844 | 1.11 | 71.4 | 70.8844 | 51336.3347 | 0.443 | 77.1844 | 67.7844 | 0.57 | 71.4 | 71.7844 | 22250.7089 | 0.43 | 77.8844 | 62.9 | 0.75 | 71.4 | 71.4 | 46826.0443 | 0.569 | 77.8 | 60.1156 | 1.34 | 71.4 | 69.5 | 98860.7454 | 0.53284 | 77.7844 | 60.5 | 1.33 | 71.4 | 70 | 96025.1435 | 0.55484
1594 | -2.4667 | 78.8 | 63.3155 | 47.9845 | 498.1752 | 78.0845 | 67 | 0.59 | 71.7 | 71.5845 | 27320.0723 | 0.411 | 1.3987 | 77.5 | 65.9845 | 0.7 | 71.7 | 70.7845 | 33754.7612 | 0.417 | 77.3845 | 66.8 | 0.94 | 71.7 | 71.4 | 41318.1306 | 0.435 | 77.4845 | 66.2 | 1.12 | 71.7 | 71.2 | 52241.2473 | 0.444 | 77.5845 | 68.1 | 0.56155 | 71.7 | 72.2 | 22383.4479 | 0.429 | 78.1 | 62.9 | 0.75 | 71.7 | 71.5 | 47765.5155 | 0.569 | 78.0845 | 59.8 | 1.3485 | 71.7 | 69.5845 | 102615.6274 | 0.53585 | 78 | 60.6691 | 1.33 | 71.7 | 70.2845 | 96426.2623 | 0.557
1595 | -2.6333 | 79.0846 | 63.5 | 44.961 | 508.2083 | 78.3 | 67.4693 | 0.59 | 72 | 71.8846 | 26868.5048 | 0.411 | 1.209 | 77.7846 | 66.2846 | 0.7 | 72 | 71.0846 | 33743.8913 | 0.41885 | 77.7846 | 66.9 | 0.94 | 72 | 71.6 | 42788.7129 | 0.435 | 77.8846 | 66.4 | 1.12 | 72 | 71.4846 | 53555.1113 | 0.445 | 78.0846 | 68.2 | 0.56 | 72 | 72.4 | 23209.2466 | 0.429 | 78.3846 | 62.7 | 0.75 | 72 | 71.6 | 49053.1059 | 0.56985 | 78.3 | 59.9846 | 1.35 | 72 | 69.8 | 103745.5361 | 0.53885 | 78.2846 | 61.4846 | 1.34 | 72 | 70.8 | 94032.0596 | 0.559
1596 | -2.8 | 79.3 | 63.8 | 36.3285 | 518.1801 | 78.5848 | 68.0848 | 0.59 | 72.3848 | 72.3848 | 25939.7387 | 0.411 | 1.3014 | 78 | 66.5 | 0.7 | 72.3848 | 71.3 | 33805.194 | 0.42 | 78.1848 | 66.9 | 0.94 | 72.3848 | 71.8 | 44260.4318 | 0.436 | 78.2 | 66.6848 | 1.12 | 72.3848 | 71.8 | 54185.1244 | 0.44585 | 78.3848 | 68.3 | 0.56 | 72.3848 | 72.6 | 23644.0045 | 0.428 | 78.6 | 62.6152 | 0.75 | 72.3848 | 71.7 | 50157.528 | 0.57 | 78.5848 | 60.3848 | 1.36 | 72.3848 | 70.1848 | 103601.8896 | 0.542 | 78.5 | 61.6 | 1.34 | 72.3848 | 71.0848 | 95012.4995 | 0.56085
1597 | -2.9833 | 79.5849 | 63.9849 | 31.3361 | 529.2674 | 78.8 | 68.3849 | 0.59 | 72.6849 | 72.6849 | 25900.5757 | 0.411 | 1.458 | 78.2849 | 66.7 | 0.71 | 72.6849 | 71.5849 | 34115.8542 | 0.42185 | 78.4 | 67.1 | 0.94 | 72.6849 | 72.0849 | 44418.7256 | 0.437 | 78.4849 | 66.8 | 1.12 | 72.6849 | 72 | 54768.1622 | 0.446 | 78.6 | 68.5 | 0.56 | 72.6849 | 72.8 | 23767.0501 | 0.428 | 78.8849 | 62.6 | 0.75 | 72.6849 | 71.8849 | 51124.4332 | 0.571 | 78.8 | 60.7 | 1.37 | 72.6849 | 70.5849 | 103772.8998 | 0.545 | 78.7849 | 61.6 | 1.35 | 72.6849 | 71.2 | 96698.8555 | 0.56285
1598 | -3.1667 | 79.885 | 64.185 | 26.165 | 540.5549 | 79.1 | 68.5 | 0.59 | 73 | 72.9 | 26093.5923 | 0.412 | 1.5951 | 78.585 | 66.985 | 0.71 | 73 | 71.885 | 34264.243 | 0.423 | 78.7 | 67.485 | 0.94 | 73 | 72.385 | 44340.3835 | 0.43785 | 78.785 | 67 | 1.12 | 73 | 72.285 | 55125.0044 | 0.44785 | 78.885 | 68.8 | 0.56 | 73 | 73.1 | 23740.4306 | 0.428 | 79.185 | 62.8 | 0.75 | 73 | 72.1 | 51465.4735 | 0.57285 | 79.085 | 60.985 | 1.38 | 73 | 70.885 | 104533.2142 | 0.54885 | 79.085 | 61.6 | 1.35 | 73 | 71.4 | 98524.5254 | 0.565
1599 | -3.35 | 80.1 | 64.3851 | 20.2935 | 551.9725 | 79.3851 | 68.6 | 0.59 | 73.3851 | 73 | 26761.4068 | 0.412 | 1.6856 | 78.8 | 67.2 | 0.71 | 73.3851 | 72.1851 | 34474.7129 | 0.425 | 78.9851 | 67.7 | 0.94 | 73.3851 | 72.6 | 44570.9096 | 0.43885 | 79 | 67.2851 | 1.13 | 73.3851 | 72.5851 | 55489.7831 | 0.44885 | 79.1851 | 68.9851 | 0.56 | 73.3851 | 73.3 | 23965.7469 | 0.428 | 79.4 | 63 | 0.76 | 73.3851 | 72.4 | 51827.6931 | 0.574 | 79.3851 | 61.3851 | 1.3885 | 73.3851 | 71.2851 | 104076.5402 | 0.55185 | 79.3 | 61.7 | 1.36 | 73.3851 | 71.6851 | 99824.9342 | 0.56785
1600 | -3.5333 | 80.4 | 64.5852 | 14.1068 | 563.5602 | 79.6852 | 68.5852 | 0.59 | 73.6852 | 73.1 | 27490.38 | 0.41285 | 1.7572 | 79.1 | 67.3852 | 0.71 | 73.6852 | 72.3852 | 35063.9259 | 0.42685 | 79.2852 | 67.8852 | 0.95 | 73.6852 | 72.8852 | 44983.6047 | 0.44 | 79.3 | 67.4852 | 1.13 | 73.6852 | 72.8 | 55985.2075 | 0.45 | 79.4 | 69.1 | 0.56 | 73.6852 | 73.5 | 24387.9525 | 0.428 | 79.7 | 63.2 | 0.76 | 73.6852 | 72.6852 | 52290.4983 | 0.57585 | 79.6852 | 61.8852 | 1.39 | 73.6852 | 71.6852 | 103459.1625 | 0.55485 | 79.6 | 61.9 | 1.36 | 73.6852 | 71.9852 | 100948.7071 | 0.57
1601 | -3.7167 | 80.6853 | 64.7853 | 7.7612 | 575.3483 | 79.9 | 68.8 | 0.59 | 74.0853 | 73.4 | 27545.8801 | 0.413 | 1.8006 | 79.3853 | 67.5853 | 0.72 | 74.0853 | 72.6853 | 35342.7292 | 0.429 | 79.5 | 68.3707 | 0.95 | 74.0853 | 73.2853 | 44437.2257 | 0.441 | 79.5853 | 67.6 | 1.13 | 74.0853 | 73 | 56976.137 | 0.451 | 79.7 | 69.1 | 0.56 | 74.0853 | 73.6853 | 24943.3934 | 0.428 | 79.9853 | 63.3853 | 0.76 | 74.0853 | 72.9 | 52740.7203 | 0.577 | 79.9 | 61.8147 | 1.4 | 74.0853 | 71.9 | 105947.8439 | 0.55785 | 79.8853 | 62.1 | 1.37 | 74.0853 | 72.2853 | 101756.2627 | 0.57285
1602 | -3.9 | 80.9855 | 64.9855 | 2.3163 | 587.451 | 80.2 | 69.1 | 0.59 | 74.3855 | 73.7 | 27527.5691 | 0.414 | 1.8147 | 79.6855 | 67.9 | 0.72 | 74.3855 | 72.9855 | 35429.1129 | 0.431 | 79.8 | 68.9 | 0.95 | 74.3855 | 73.7 | 43413.012 | 0.442 | 79.8855 | 67.7 | 1.14 | 74.3855 | 73.2 | 57760.5348 | 0.453 | 79.9855 | 69.2855 | 0.56 | 74.3855 | 73.8855 | 25298.6744 | 0.429 | 80.2855 | 63.6 | 0.76 | 74.3855 | 73.2 | 53102.681 | 0.579 | 80.1855 | 61.6855 | 1.41 | 74.3855 | 71.9855 | 109216.7555 | 0.561 | 80.1855 | 62.3855 | 1.38 | 74.3855 | 72.5855 | 102190.0039 | 0.575
1603 | -4.0833 | 81.2 | 65.1856 | 0 | 596.1279 | 80.4856 | 69.3 | 0.6 | 74.7 | 73.9856 | 27807.6148 | 0.415 | 1.8507 | 79.9 | 67.8144 | 0.72856 | 74.7 | 73.1 | 36591.929 | 0.433 | 80.0856 | 69.0856 | 0.95 | 74.7 | 73.9856 | 43847.4565 | 0.443 | 80.1 | 68 | 1.14 | 74.7 | 73.5 | 57982.847 | 0.455 | 80.2856 | 69.3856 | 0.57 | 74.7 | 74.0856 | 25709.2222 | 0.43 | 80.5 | 63.6 | 0.76 | 74.7 | 73.4 | 53975.6186 | 0.58086 | 80.4856 | 62.1856 | 1.42 | 74.7 | 72.4856 | 108269.9135 | 0.56486 | 80.4 | 62.6 | 1.38 | 74.7 | 72.8856 | 102924.9235 | 0.578
1604 | -4.2667 | 81.5 | 65.3 | 0 | 601.1854 | 80.7857 | 69.5 | 0.6 | 75.0857 | 74.1857 | 28137.9484 | 0.41686 | 1.9047 | 80.2 | 67.6857 | 0.73 | 75.0857 | 73.1 | 38253.121 | 0.43586 | 80.3857 | 69.2 | 0.96 | 75.0857 | 74.1857 | 44439.1097 | 0.444 | 80.4 | 68.2 | 1.15 | 75.0857 | 73.8 | 58374.2482 | 0.45686 | 80.5 | 69.5857 | 0.57 | 75.0857 | 74.3 | 25976.0145 | 0.431 | 80.8 | 63.7 | 0.77 | 75.0857 | 73.6 | 54903.2802 | 0.58286 | 80.7857 | 62.3143 | 1.43 | 75.0857 | 72.7857 | 109840.6332 | 0.56786 | 80.7 | 62.8 | 1.39 | 75.0857 | 73.1857 | 103950.4339 | 0.58086
1605 | -4.45 | 81.7858 | 65.5 | 0 | 608.4161 | 81 | 69.7858 | 0.6 | 75.3858 | 74.4858 | 28247.8761 | 0.418 | 1.9352 | 80.4858 | 67.8858 | 0.73 | 75.3858 | 73.4 | 38780.319 | 0.43886 | 80.6 | 69.2142 | 0.96 | 75.3858 | 74.3 | 45633.1953 | 0.446 | 80.6858 | 68.4 | 1.15 | 75.3858 | 74.0858 | 58982.9444 | 0.45886 | 80.8 | 69.7858 | 0.57 | 75.3858 | 74.5858 | 26186.2085 | 0.432 | 81.0858 | 63.8858 | 0.77 | 75.3858 | 73.8858 | 55455.9542 | 0.585 | 81 | 62.2 | 1.4386 | 75.3858 | 72.9 | 112887.8968 | 0.57186 | 80.9858 | 63.0858 | 1.4 | 75.3858 | 73.4858 | 104688.5863 | 0.58386
1606 | -4.6333 | 82.0859 | 65.6 | 0 | 616.817 | 81.3 | 70.0859 | 0.6 | 75.7859 | 74.7859 | 28353.2341 | 0.419 | 2.0142 | 80.7859 | 68.0859 | 0.74 | 75.7859 | 73.6859 | 39282.901 | 0.44186 | 80.9 | 69.2 | 0.96 | 75.7859 | 74.4859 | 47006.6274 | 0.44786 | 80.9859 | 68.6859 | 1.16 | 75.7859 | 74.3 | 59578.3832 | 0.46086 | 81.0859 | 70.0859 | 0.57 | 75.7859 | 74.8859 | 26203.2718 | 0.433 | 81.3859 | 64.1 | 0.77 | 75.7859 | 74.2 | 55653.7927 | 0.587 | 81.2859 | 62.4859 | 1.4486 | 75.7859 | 73.2859 | 113718.2377 | 0.575 | 81.2859 | 63.2 | 1.4 | 75.7859 | 73.7 | 106139.5837 | 0.58686
1607 | -4.8167 | 82.3 | 65.8 | 0 | 623.0325 | 81.586 | 70.286 | 0.6 | 76.086 | 75 | 28566.8482 | 0.421 | 2.1151 | 81 | 68.386 | 0.7486 | 76.086 | 74 | 39373.2467 | 0.44486 | 81.186 | 69.4 | 0.97 | 76.086 | 74.686 | 47576.0049 | 0.44986 | 81.2 | 68.8 | 1.16 | 76.086 | 74.5 | 60612.2668 | 0.46286 | 81.386 | 70.386 | 0.57 | 76.086 | 75.186 | 26234.0651 | 0.43486 | 81.6 | 64.386 | 0.78 | 76.086 | 74.486 | 56059.7548 | 0.58986 | 81.586 | 62.8721 | 1.45 | 76.086 | 73.686 | 113923.4271 | 0.57886 | 81.5 | 63.2 | 1.41 | 76.086 | 73.986 | 107994.6237 | 0.58986
1608 | -5 | 82.6 | 66.0862 | 0 | 628.3031 | 81.8862 | 70.4862 | 0.61 | 76.4 | 75.2862 | 28828.4124 | 0.42286 | 2.1809 | 81.3 | 68.7 | 0.75 | 76.4 | 74.3862 | 39555.5821 | 0.448 | 81.4862 | 69.7 | 0.97 | 76.4 | 75 | 47698.7897 | 0.45186 | 81.5 | 68.8862 | 1.17 | 76.4 | 74.7862 | 61673.5133 | 0.465 | 81.6 | 70.6 | 0.57 | 76.4 | 75.4 | 26468.5039 | 0.436 | 81.9 | 64.6 | 0.78 | 76.4 | 74.7862 | 56400.3119 | 0.592 | 81.8862 | 63.2862 | 1.46 | 76.4 | 74.0862 | 113382.0612 | 0.58286 | 81.8 | 63.3 | 1.42 | 76.4 | 74.2 | 109591.8151 | 0.593
1609 | -5.1667 | 82.8863 | 66.3 | 0 | 631.7451 | 82.1 | 70.7863 | 0.61 | 76.7 | 75.5863 | 28868.4775 | 0.424 | 2.1519 | 81.5863 | 68.9863 | 0.75863 | 76.7 | 74.6863 | 39762.3915 | 0.451 | 81.7 | 69.9863 | 0.98 | 76.7 | 75.2863 | 48054.6104 | 0.45386 | 81.7863 | 69.2 | 1.1786 | 76.7 | 75.0863 | 61976.9736 | 0.46786 | 81.9 | 70.6863 | 0.58 | 76.7 | 75.5863 | 27071.9075 | 0.43786 | 82.1863 | 64.7 | 0.78 | 76.7 | 75 | 57151.0572 | 0.59486 | 82.1 | 63.4137 | 1.47 | 76.7 | 74.3 | 115197.0807 | 0.586 | 82.0863 | 63.5863 | 1.43 | 76.7 | 74.5863 | 110074.8566 | 0.596
1610 | -5.3333 | 83.1 | 66.5 | 0 | 636.6413 | 82.3864 | 71.0864 | 0.61 | 77 | 75.8864 | 28881.9938 | 0.426 | 2.122 | 81.8 | 69.3 | 0.76 | 77 | 74.9864 | 39794.2855 | 0.454 | 81.9864 | 70.1864 | 0.98 | 77 | 75.5864 | 48429.3993 | 0.456 | 82 | 69.3 | 1.18 | 77 | 75.2864 | 62996.4197 | 0.47 | 82.1864 | 70.7864 | 0.58 | 77 | 75.7864 | 27508.0573 | 0.43986 | 82.4 | 64.8 | 0.79 | 77 | 75.2864 | 57847.7868 | 0.597 | 82.3864 | 63.3728 | 1.48 | 77 | 74.4864 | 117815.2671 | 0.58986 | 82.3 | 63.9864 | 1.43 | 77 | 74.9 | 110198.8678 | 0.59986
1611 | -5.5 | 83.3865 | 66.6865 | 0 | 643.1595 | 82.6 | 71.2 | 0.61 | 77.3 | 76.1 | 29339.3632 | 0.42787 | 2.1503 | 82.0865 | 69.6865 | 0.76865 | 77.3 | 75.3 | 39825.0994 | 0.457 | 82.2 | 70.4865 | 0.99 | 77.3 | 75.8 | 48592.6979 | 0.458 | 82.2865 | 69.4865 | 1.19 | 77.3 | 75.5 | 63626.8598 | 0.473 | 82.4 | 70.9865 | 0.58 | 77.3 | 76 | 27721.8502 | 0.441 | 82.6865 | 65 | 0.79 | 77.3 | 75.5865 | 58224.3444 | 0.59987 | 82.6 | 64.073 | 1.49 | 77.3 | 74.9865 | 115593.9082 | 0.59387 | 82.5865 | 64.1 | 1.44 | 77.3 | 75.1865 | 111186.283 | 0.60287
1612 | -5.6667 | 83.6 | 66.9866 | 0 | 644.4 | 82.8866 | 71.3 | 0.62 | 77.6866 | 76.2866 | 29847.104 | 0.42987 | 2.1957 | 82.3 | 70.2732 | 0.77 | 77.6866 | 75.7866 | 38873.016 | 0.46 | 82.4866 | 70.7 | 0.99 | 77.6866 | 76.1 | 48790.4452 | 0.46087 | 82.5 | 69.7 | 1.1987 | 77.6866 | 75.8 | 64008.5477 | 0.47587 | 82.6866 | 71.2866 | 0.58 | 77.6866 | 76.3 | 27754.8605 | 0.443 | 82.9 | 65.1 | 0.79 | 77.6866 | 75.7866 | 59048.8068 | 0.60287 | 82.8866 | 64.6866 | 1.5 | 77.6866 | 75.4866 | 114162.7148 | 0.59687 | 82.8 | 64.3 | 1.45 | 77.6866 | 75.4866 | 112471.7874 | 0.60587
1613 | -5.8333 | 83.8867 | 67.3 | 0 | 644.2204 | 83.1 | 71.5867 | 0.62 | 77.9867 | 76.5867 | 29878.6752 | 0.43187 | 2.2461 | 82.5867 | 70.9 | 0.77867 | 77.9867 | 76.3 | 37846.7773 | 0.46287 | 82.7 | 70.8867 | 1 | 77.9867 | 76.3 | 49478.3568 | 0.46287 | 82.7867 | 69.9867 | 1.2 | 77.9867 | 76.0867 | 64422.5425 | 0.47887 | 82.9 | 71.5 | 0.59 | 77.9867 | 76.5867 | 28016.9031 | 0.445 | 83.1867 | 65.2867 | 0.8 | 77.9867 | 76 | 59671.3393 | 0.605 | 83.1 | 64.5265 | 1.51 | 77.9867 | 75.6 | 117125.4376 | 0.6 | 83.0867 | 64.3867 | 1.46 | 77.9867 | 75.7 | 113877.6957 | 0.609
1614 | -6 | 84.1 | 67.4 | 0 | 652.8449 | 83.3868 | 71.9 | 0.62 | 78.2868 | 76.8868 | 29825.0496 | 0.43387 | 2.2597 | 82.8 | 70.8 | 0.78 | 78.2868 | 76.4 | 39258.1431 | 0.465 | 82.9868 | 71 | 1 | 78.2868 | 76.5868 | 49976.1521 | 0.465 | 83.0868 | 70.2 | 1.21 | 78.2868 | 76.3868 | 64831.6567 | 0.481 | 83.1868 | 71.6 | 0.59 | 78.2868 | 76.7868 | 28362.8127 | 0.44787 | 83.4 | 65.4868 | 0.8 | 78.2868 | 76.3868 | 59958.4936 | 0.608 | 83.3868 | 64.1868 | 1.52 | 78.2868 | 75.6868 | 121850.0802 | 0.60387 | 83.3 | 64.6 | 1.4687 | 78.2868 | 76 | 114576.338 | 0.61287
1615 | -6.1833 | 84.387 | 67.5 | 0 | 663.8175 | 83.687 | 72.187 | 0.63 | 78.6 | 77.187 | 29955.4297 | 0.436 | 2.3081 | 83.1 | 70.8 | 0.78 | 78.6 | 76.587 | 40355.2803 | 0.468 | 83.2 | 71.2 | 1.01 | 78.6 | 76.8 | 50556.7621 | 0.46787 | 83.3 | 70.4 | 1.2187 | 78.6 | 76.6 | 65537.6582 | 0.484 | 83.4 | 71.887 | 0.59 | 78.6 | 77.087 | 28605.4735 | 0.44987 | 83.687 | 65.887 | 0.8 | 78.6 | 76.687 | 59775.6121 | 0.611 | 83.6 | 64.387 | 1.53 | 78.6 | 75.987 | 122918.9036 | 0.60787 | 83.587 | 64.8 | 1.47 | 78.6 | 76.3 | 115613.1636 | 0.616
1616 | -6.3667 | 84.6871 | 67.7871 | 0 | 670.0579 | 83.9 | 72.5 | 0.63 | 78.9871 | 77.5 | 29921.6217 | 0.438 | 2.3414 | 83.3871 | 70.9 | 0.79 | 78.9871 | 76.7871 | 41282.4366 | 0.47187 | 83.5 | 71.3871 | 1.01 | 78.9871 | 77.0871 | 51460.8871 | 0.47087 | 83.5871 | 70.5 | 1.22 | 78.9871 | 76.8871 | 66994.3705 | 0.487 | 83.6871 | 71.8129 | 0.59871 | 78.9871 | 77.2 | 29555.5635 | 0.452 | 83.9871 | 66.1 | 0.81 | 78.9871 | 77 | 60280.372 | 0.61387 | 83.9 | 64.7 | 1.5387 | 78.9871 | 76.3871 | 123364.3565 | 0.61187 | 83.8871 | 65 | 1.48 | 78.9871 | 76.6 | 116760.6585 | 0.61987
1617 | -6.55 | 84.9 | 67.9 | 0 | 678.6055 | 84.1872 | 72.8 | 0.63 | 79.2872 | 77.8 | 30076.6877 | 0.44 | 2.3587 | 83.6872 | 70.8128 | 0.79872 | 79.2872 | 76.9 | 42610.3202 | 0.47487 | 83.7872 | 71.5 | 1.02 | 79.2872 | 77.3 | 52432.1273 | 0.47387 | 83.8872 | 70.5 | 1.23 | 79.2872 | 77.0872 | 68720.6348 | 0.49087 | 83.9872 | 71.6872 | 0.6 | 79.2872 | 77.2872 | 30842.9163 | 0.455 | 84.2 | 66.1 | 0.81 | 79.2872 | 77.2 | 61548.4805 | 0.61687 | 84.1872 | 64.9 | 1.5487 | 79.2872 | 76.7 | 124389.1816 | 0.61587 | 84.1 | 65.2872 | 1.49 | 79.2872 | 76.9 | 117697.3941 | 0.623
1618 | -6.7333 | 85.2 | 68 | 0 | 689.3716 | 84.4873 | 73 | 0.63873 | 79.6 | 78.0873 | 30499.1687 | 0.44287 | 2.3752 | 83.9873 | 70.8873 | 0.8 | 79.6 | 77.1 | 43818.3569 | 0.47887 | 84.0873 | 71.6873 | 1.0287 | 79.6 | 77.5873 | 53175.5938 | 0.47687 | 84.1 | 70.7873 | 1.24 | 79.6 | 77.3873 | 69312.293 | 0.49387 | 84.2873 | 71.8873 | 0.6 | 79.6 | 77.5 | 31230.0166 | 0.458 | 84.5 | 66.2873 | 0.82 | 79.6 | 77.4873 | 62298.5038 | 0.62 | 84.4873 | 65 | 1.5587 | 79.6 | 76.9873 | 126576.1887 | 0.61987 | 84.4 | 65.5 | 1.5 | 79.6 | 77.2873 | 118627.1043 | 0.62687
1619 | -6.9167 | 85.4874 | 68.2 | 0 | 697.1988 | 84.7874 | 73.1874 | 0.64 | 79.9874 | 78.3 | 30945.0408 | 0.44487 | 2.4165 | 84.2 | 71.1 | 0.81 | 79.9874 | 77.4 | 44451.6944 | 0.482 | 84.3 | 71.8 | 1.03 | 79.9874 | 77.8 | 54163.503 | 0.47987 | 84.4 | 71 | 1.25 | 79.9874 | 77.6 | 70160.5879 | 0.497 | 84.5 | 72 | 0.61 | 79.9874 | 77.7874 | 31828.7752 | 0.46187 | 84.7874 | 66.6874 | 0.82 | 79.9874 | 77.8874 | 62120.224 | 0.623 | 84.7 | 64.4377 | 1.5687 | 79.9874 | 77 | 132738.875 | 0.62387 | 84.6874 | 65.6874 | 1.51 | 79.9874 | 77.5874 | 120007.5067 | 0.63
1620 | -7.1 | 85.7875 | 68.2 | 0 | 711.0519 | 85 | 73.4 | 0.64 | 80.3 | 78.6 | 31184.2828 | 0.447 | 2.5563 | 84.5 | 71.2875 | 0.81 | 80.3 | 77.6875 | 44947.8687 | 0.486 | 84.6 | 71.9 | 1.04 | 80.3 | 78 | 55282.8522 | 0.48288 | 84.6875 | 71.1 | 1.26 | 80.3 | 77.8875 | 71346.2031 | 0.50088 | 84.8 | 71.7125 | 0.61 | 80.3 | 77.8 | 33512.0697 | 0.46488 | 85.0875 | 66.9875 | 0.82 | 80.3 | 78.2 | 62396.6665 | 0.62688 | 85 | 63.8875 | 1.58 | 80.3 | 77.0875 | 139330.9432 | 0.62788 | 84.9875 | 65.5125 | 1.5188 | 80.3 | 77.7875 | 123127.0726 | 0.63388
1621 | -7.2833 | 86 | 68.2 | 0 | 728.4285 | 85.3 | 73.6 | 0.65 | 80.6877 | 78.8877 | 31553.677 | 0.45 | 2.7266 | 84.7877 | 71.8877 | 0.82 | 80.6877 | 78.1877 | 44226.5358 | 0.48988 | 84.8877 | 72.1877 | 1.05 | 80.6877 | 78.3877 | 55749.9166 | 0.48688 | 84.9877 | 71.3 | 1.27 | 80.6877 | 78.1877 | 72457.846 | 0.50488 | 85.0877 | 71.3 | 0.62 | 80.6877 | 77.7 | 35614.9369 | 0.46888 | 85.3877 | 66.8123 | 0.83 | 80.6877 | 78.4 | 64041.722 | 0.62988 | 85.2877 | 64.763 | 1.59 | 80.6877 | 77.6753 | 136619.2591 | 0.63288 | 85.2877 | 65.3 | 1.5288 | 80.6877 | 77.9 | 127015.7871 | 0.63788
1622 | -7.4667 | 86.3 | 68.4878 | 0 | 736.4511 | 85.5878 | 73.7122 | 0.65 | 80.9878 | 79.1 | 32141.3316 | 0.45288 | 2.8629 | 85.0878 | 72.3878 | 0.83 | 80.9878 | 78.5878 | 43895.3969 | 0.49388 | 85.1878 | 72.4878 | 1.05 | 80.9878 | 78.6878 | 56130.0254 | 0.48988 | 85.2 | 71.3 | 1.28 | 80.9878 | 78.3878 | 74330.6107 | 0.508 | 85.3878 | 71.3878 | 0.62 | 80.9878 | 77.9878 | 36459.3763 | 0.47388 | 85.6 | 66.7878 | 0.83 | 80.9878 | 78.5878 | 65730.369 | 0.633 | 85.5878 | 65.4122 | 1.6 | 80.9878 | 78.1 | 134850.121 | 0.63788 | 85.5 | 65.2122 | 1.5388 | 80.9878 | 78.1 | 130473.5968 | 0.64188
1623 | -7.65 | 86.5879 | 68.6 | 0 | 744.052 | 85.8879 | 73.7879 | 0.65 | 81.3 | 79.2879 | 33053.2551 | 0.45588 | 3.0602 | 85.3 | 72.7879 | 0.83 | 81.3 | 79 | 43786.4562 | 0.497 | 85.4879 | 72.7 | 1.06 | 81.3 | 79 | 56441.5719 | 0.493 | 85.5 | 71.6758 | 1.2888 | 81.3 | 78.7758 | 74511.5145 | 0.512 | 85.6 | 71.7879 | 0.63 | 81.3 | 78.3879 | 36281.5799 | 0.47788 | 85.8879 | 67.2879 | 0.84 | 81.3 | 79 | 65317.6836 | 0.63688 | 85.8 | 65.0121 | 1.61 | 81.3 | 78.2879 | 140135.8153 | 0.64188 | 85.7879 | 64.8879 | 1.5488 | 81.3 | 78.2879 | 135306.2032 | 0.64688
1624 | -7.8333 | 86.888 | 68.788 | 0 | 757.0921 | 86.1 | 74.188 | 0.66 | 81.688 | 79.6 | 33011.5113 | 0.45888 | 3.0041 | 85.6 | 72.988 | 0.84 | 81.688 | 79.288 | 44397.5847 | 0.50088 | 85.7 | 72.988 | 1.07 | 81.688 | 79.288 | 57183.4802 | 0.49688 | 85.788 | 72.3 | 1.2988 | 81.688 | 79.288 | 73046.8731 | 0.51588 | 85.9 | 72.488 | 0.63 | 81.688 | 78.988 | 35518.1935 | 0.48188 | 86.188 | 67.312 | 0.84 | 81.688 | 79.3 | 66490.0492 | 0.64 | 86.1 | 65 | 1.62 | 81.688 | 78.5 | 143614.5035 | 0.64688 | 86.088 | 65.188 | 1.56 | 81.688 | 78.688 | 135693.8159 | 0.65088
1625 | -8.0167 | 87.1 | 69 | 0 | 762.7456 | 86.4 | 73.9238 | 0.66 | 82 | 79.7119 | 34646.8723 | 0.46188 | 3.0276 | 85.8881 | 72.9119 | 0.84 | 82 | 79.4119 | 45854.7334 | 0.504 | 86 | 73.1 | 1.08 | 82 | 79.5 | 58297.8019 | 0.50088 | 86.0881 | 72.1238 | 1.3088 | 82 | 79.3119 | 76136.7372 | 0.51988 | 86.1881 | 73 | 0.64 | 82 | 79.4 | 35295.0702 | 0.48588 | 86.4881 | 66.6238 | 0.85 | 82 | 79.3 | 70236.3217 | 0.64388 | 86.3881 | 64.5238 | 1.6388 | 82 | 78.6 | 149776.6629 | 0.65088 | 86.3881 | 65.4119 | 1.57 | 82 | 79 | 137480.6448 | 0.65588
1626 | -8.2 | 87.2118 | 68.6118 | 0 | 786.659 | 86.6882 | 72.7235 | 0.67 | 82.1118 | 79.2118 | 38982.4565 | 0.46588 | 3.0084 | 86.1882 | 72.7882 | 0.85 | 82.1118 | 79.5882 | 47716.3223 | 0.508 | 86.2882 | 72.9 | 1.0888 | 82.1118 | 79.6882 | 60596.9762 | 0.504 | 86.3882 | 71.2235 | 1.3188 | 82.1118 | 79.1118 | 83335.4651 | 0.52388 | 86.4882 | 72.7235 | 0.64 | 82.1118 | 79.5 | 37009.7432 | 0.48988 | 86.7 | 66.0118 | 0.85 | 82.1118 | 79.3 | 73729.2258 | 0.64788 | 86.6882 | 63.8882 | 1.65 | 82.1118 | 78.6882 | 157044.5264 | 0.65688 | 86.6 | 65.1 | 1.58 | 82.1118 | 79.1882 | 142363.3954 | 0.65988
1627 | -8.1 | 87.1 | 68.3 | 0 | 805.2068 | 86.7 | 72.3884 | 0.67884 | 82 | 79.1884 | 40338.9401 | 0.47 | 2.3406 | 86.2 | 72.4349 | 0.86 | 82 | 79.4233 | 49492.7594 | 0.51188 | 86.5 | 72.9116 | 1.09 | 82 | 79.8 | 62126.6642 | 0.50788 | 86.6 | 70.8 | 1.33 | 82 | 79.1 | 87436.0711 | 0.52888 | 86.6 | 72.3 | 0.65 | 82 | 79.3884 | 38788.7576 | 0.49388 | 86.8116 | 65.1466 | 0.86 | 82 | 79.1233 | 77775.5791 | 0.652 | 86.9 | 64.2 | 1.66 | 82 | 79 | 157598.8326 | 0.66188 | 86.8116 | 65.8534 | 1.59 | 82 | 79.5884 | 139420.8451 | 0.664
1628 | -8 | 86.9115 | 68.2 | 0 | 808.1885 | 86.6 | 72.2461 | 0.68 | 81.8 | 79.0231 | 40732.0743 | 0.474 | 2.0178 | 86.1 | 71.2115 | 0.86 | 81.8 | 78.8115 | 53762.3549 | 0.51588 | 86.3115 | 72.2346 | 1.1 | 81.8 | 79.4231 | 64770.6828 | 0.511 | 86.4 | 70.7115 | 1.34 | 81.8 | 79.1 | 87589.1018 | 0.53288 | 86.4115 | 72.5885 | 0.65885 | 81.8 | 79.4885 | 38013.2029 | 0.49788 | 86.7 | 63.4231 | 0.86 | 81.8 | 78.5115 | 84224.384 | 0.65688 | 86.7 | 63.7231 | 1.67 | 81.8 | 78.9 | 160529.6814 | 0.66588 | 86.7 | 66.3346 | 1.6 | 81.8 | 79.8115 | 135693.5536 | 0.66788
1629 | -7.9 | 86.8 | 67.6228 | 0 | 823.9439 | 86.4114 | 71.2 | 0.69 | 81.6 | 78.5 | 43685.7214 | 0.47889 | 2.0954 | 85.9114 | 70.8886 | 0.87 | 81.6 | 78.7 | 54778.5934 | 0.52089 | 86.2 | 71.4114 | 1.11 | 81.6 | 79.0114 | 68401.2102 | 0.51489 | 86.3 | 70.8886 | 1.35 | 81.6 | 79.1 | 86458.635 | 0.53689 | 86.3 | 72.6114 | 0.66 | 81.6 | 79.4114 | 37770.0168 | 0.501 | 86.5114 | 62.5 | 0.87 | 81.6 | 78.2 | 87529.1199 | 0.66189 | 86.6 | 63.3 | 1.68 | 81.6 | 78.7 | 164129.7371 | 0.66989 | 86.5114 | 65.6886 | 1.6 | 81.6 | 79.5 | 139819.1029 | 0.67089
1630 | -7.8 | 86.6113 | 67.5 | 0 | 839.0921 | 86.3 | 70.8226 | 0.69 | 81.4 | 78.3113 | 44764.5308 | 0.483 | 1.8446 | 85.8 | 71.0113 | 0.88 | 81.4 | 78.8 | 54127.6146 | 0.52489 | 86.1 | 71.0113 | 1.12 | 81.4 | 78.8 | 70457.3188 | 0.51889 | 86.1 | 71.4113 | 1.36 | 81.4 | 79.3113 | 83442.5414 | 0.53989 | 86.2 | 72.2 | 0.66 | 81.4 | 79.2 | 38736.1806 | 0.50489 | 86.4 | 62.4 | 0.88 | 81.4 | 78.2 | 87889.4501 | 0.66689 | 86.4113 | 62.9113 | 1.69 | 81.4 | 78.6 | 166713.3735 | 0.67489 | 86.4 | 66 | 1.61 | 81.4 | 79.6 | 137278.8688 | 0.67389
1631 | -7.7 | 86.5 | 67.3112 | 0 | 842.1645 | 86.1112 | 70.1112 | 0.7 | 81.2112 | 77.9 | 46841.1327 | 0.48789 | 1.9191 | 85.6112 | 70.5224 | 0.88888 | 81.2112 | 78.5112 | 56009.8802 | 0.52889 | 85.9 | 70.5112 | 1.1289 | 81.2112 | 78.5112 | 72552.3943 | 0.52289 | 86 | 71.1112 | 1.36 | 81.2112 | 79.1112 | 85022.2858 | 0.543 | 86 | 71.7335 | 0.67 | 81.2112 | 79.0112 | 39763.6411 | 0.50789 | 86.3 | 61.7447 | 0.88 | 81.2112 | 78.0112 | 90490.5391 | 0.67189 | 86.3 | 61.9335 | 1.7089 | 81.2112 | 78.2112 | 173732.1188 | 0.67889 | 86.2112 | 65.3335 | 1.62 | 81.2112 | 79.3112 | 141164.6527 | 0.676
1632 | -7.6 | 86.4 | 66.5221 | 0 | 870.415 | 86 | 70.1 | 0.71 | 81.0111 | 77.9 | 47014.4633 | 0.49289 | 2.21 | 85.5 | 69.6221 | 0.89 | 81.0111 | 78.1 | 59149.7332 | 0.53289 | 85.8 | 70.3889 | 1.13 | 81.0111 | 78.4889 | 72894.3107 | 0.52689 | 85.8111 | 70.7 | 1.37 | 81.0111 | 78.9111 | 86993.2384 | 0.546 | 85.9 | 70.9111 | 0.67 | 81.0111 | 78.5111 | 42059.6254 | 0.511 | 86.1 | 60.3221 | 0.89 | 81.0111 | 77.5111 | 95869.7283 | 0.67689 | 86.1111 | 61 | 1.7189 | 81.0111 | 77.9889 | 180065.9631 | 0.68389 | 86.1 | 64.1221 | 1.6289 | 81.0111 | 78.8111 | 149537.8204 | 0.67989
1633 | -7.5167 | 86.2 | 65.911 | 0 | 902.7495 | 85.9 | 70.1 | 0.71 | 80.9 | 77.9 | 47094.4545 | 0.49789 | 2.3761 | 85.4 | 69.389 | 0.9 | 80.9 | 77.989 | 60035.1411 | 0.53789 | 85.611 | 70.789 | 1.14 | 80.9 | 78.6 | 70986.9216 | 0.53 | 85.7 | 70.5 | 1.38 | 80.9 | 78.8 | 87501.9042 | 0.549 | 85.711 | 70.3219 | 0.68 | 80.9 | 78.211 | 43675.3869 | 0.51489 | 86 | 59.8 | 0.9 | 80.9 | 77.4 | 98004.1781 | 0.68189 | 86 | 61.3 | 1.73 | 80.9 | 78.089 | 178129.157 | 0.68789 | 86 | 63.211 | 1.63 | 80.9 | 78.5 | 155454.5685 | 0.68289
1634 | -7.4333 | 86.1 | 65.9 | 0 | 908.965 | 85.7108 | 69.6325 | 0.72 | 80.7108 | 77.7108 | 48405.4265 | 0.50189 | 2.4667 | 85.3 | 69.7892 | 0.91 | 80.7108 | 78.1 | 58732.0402 | 0.54189 | 85.5 | 70.9892 | 1.15 | 80.7108 | 78.7 | 69918.0091 | 0.53389 | 85.6 | 70.3217 | 1.39 | 80.7108 | 78.7108 | 88263.6037 | 0.552 | 85.6 | 69.8 | 0.68 | 80.7108 | 78 | 45097.752 | 0.51889 | 85.8108 | 60.1892 | 0.9 | 80.7108 | 77.5892 | 96937.7066 | 0.68689 | 85.9 | 61.4108 | 1.74 | 80.7108 | 78.1 | 177605.7115 | 0.69189 | 85.8108 | 62.4325 | 1.64 | 80.7108 | 78.3 | 160426.9715 | 0.68689
1635 | -7.35 | 86 | 65.6107 | 0 | 915.2141 | 85.6 | 69 | 0.73 | 80.6 | 77.4 | 50436.5329 | 0.50689 | 2.4644 | 85.1107 | 70 | 0.91 | 80.6 | 78.2893 | 57737.7121 | 0.545 | 85.4 | 71 | 1.1589 | 80.6 | 78.7 | 69462.4652 | 0.53689 | 85.5 | 70 | 1.3989 | 80.6 | 78.6 | 89919.1954 | 0.55589 | 85.5 | 69.9893 | 0.69 | 80.6 | 78.0893 | 44730.0492 | 0.523 | 85.7107 | 60.6 | 0.91 | 80.6 | 77.7 | 95602.1337 | 0.69189 | 85.7107 | 60.7214 | 1.75 | 80.6 | 77.9 | 183069.3848 | 0.69589 | 85.7 | 61.9893 | 1.65 | 80.6 | 78.1 | 163679.7254 | 0.69
1636 | -7.2667 | 85.8106 | 65.5 | 0 | 923.8424 | 85.5 | 69.2894 | 0.73 | 80.4106 | 77.5 | 49872.7222 | 0.511 | 2.0149 | 85.0106 | 70.2894 | 0.92 | 80.4106 | 78.3 | 56766.2197 | 0.54889 | 85.3 | 70.8106 | 1.16 | 80.4106 | 78.6106 | 69998.7014 | 0.539 | 85.3106 | 70.2894 | 1.4 | 80.4106 | 78.6894 | 88247.7885 | 0.558 | 85.4 | 70.1894 | 0.69 | 80.4106 | 78.2 | 44043.0448 | 0.52689 | 85.6 | 60.9894 | 0.91894 | 80.4106 | 77.8894 | 94093.9048 | 0.69589 | 85.6 | 60.2788 | 1.76 | 80.4106 | 77.7 | 186639.5065 | 0.7 | 85.6 | 62.9682 | 1.66 | 80.4106 | 78.3894 | 156951.326 | 0.69389
1637 | -7.1833 | 85.7105 | 65.7895 | 0 | 913.593 | 85.4 | 69.4 | 0.74 | 80.3 | 77.6 | 49380.9507 | 0.5159 | 1.8162 | 84.9 | 70.7685 | 0.92 | 80.3 | 78.579 | 54709.7164 | 0.5519 | 85.2 | 70.6895 | 1.17 | 80.3 | 78.5 | 70573.5633 | 0.542 | 85.2 | 70.221 | 1.41 | 80.3 | 78.6105 | 88238.0439 | 0.5609 | 85.2105 | 70.0105 | 0.7 | 80.3 | 78.1 | 44473.7552 | 0.53 | 85.5 | 60.4629 | 0.92 | 80.3 | 77.7105 | 96270.5554 | 0.699 | 85.5 | 61.9266 | 1.77 | 80.3 | 78.279 | 174167.0113 | 0.7039 | 85.5 | 63.2315 | 1.67 | 80.3 | 78.5105 | 155111.1836 | 0.6969
1638 | -7.1 | 85.5104 | 66 | 0 | 897.263 | 85.3 | 69.3 | 0.74896 | 80.0104 | 77.6 | 49844.1646 | 0.519 | 1.8673 | 84.8 | 71.1207 | 0.93 | 80.0104 | 78.6207 | 53179.4942 | 0.554 | 85.0104 | 70.9 | 1.17 | 80.0104 | 78.6 | 69102.0757 | 0.5449 | 85.1 | 69.7 | 1.419 | 80.0104 | 78.4 | 90975.8146 | 0.5639 | 85.1 | 69.2207 | 0.7 | 80.0104 | 77.7104 | 46597.5789 | 0.5339 | 85.4 | 58.8 | 0.92896 | 80.0104 | 77.2 | 102702.7606 | 0.7039 | 85.4 | 63.8207 | 1.77 | 80.0104 | 78.8 | 159627.9513 | 0.706 | 85.3104 | 62.2896 | 1.67 | 80.0104 | 78.1 | 161509.7349 | 0.699
1639 | -6.85 | 85.1103 | 65.9 | 0 | 887.8308 | 85.0103 | 69.2897 | 0.75 | 79.5103 | 77.5 | 49119.3908 | 0.5229 | 1.523 | 84.5103 | 70.2 | 0.93 | 79.5103 | 78.1103 | 55904.72 | 0.556 | 84.9 | 71 | 1.18 | 79.5103 | 78.6 | 68228.1916 | 0.546 | 84.9103 | 69.5205 | 1.42 | 79.5103 | 78.2103 | 91338.9936 | 0.5659 | 84.9103 | 68.5103 | 0.71 | 79.5103 | 77.3103 | 48312.1455 | 0.5369 | 85.1103 | 59.1 | 0.93 | 79.5103 | 77.2 | 101268.6384 | 0.7079 | 85.2103 | 63.3103 | 1.78 | 79.5103 | 78.5103 | 162857.1942 | 0.708 | 85.2 | 62.1103 | 1.68 | 79.5103 | 78.0103 | 162165.6931 | 0.702
1640 | -6.6 | 84.7101 | 65.7 | 0 | 882.4101 | 84.6101 | 69.6101 | 0.75 | 79.1101 | 77.5 | 47239.5168 | 0.5259 | 1.3867 | 84.2 | 69.8101 | 0.93 | 79.1101 | 77.8101 | 55917.2152 | 0.558 | 84.5101 | 70.7101 | 1.18 | 79.1101 | 78.2101 | 67979.7616 | 0.548 | 84.6 | 68.6304 | 1.43 | 79.1101 | 77.6203 | 95108.761 | 0.5679 | 84.5101 | 68.1101 | 0.71 | 79.1101 | 77 | 48704.6318 | 0.54 | 84.8 | 59.4899 | 0.93899 | 79.1101 | 77.1101 | 98807.4183 | 0.7109 | 84.8101 | 62.5304 | 1.78 | 79.1101 | 78.1101 | 166238.1208 | 0.7099 | 84.8101 | 61.7 | 1.68 | 79.1101 | 77.7 | 162689.45 | 0.704
1641 | -6.35 | 84.4 | 65.21 | 0 | 887.0794 | 84.21 | 69.31 | 0.76 | 78.61 | 77.2 | 47398.6083 | 0.5279 | 1.0355 | 83.81 | 69.0301 | 0.94 | 78.61 | 77.31 | 57713.7688 | 0.56 | 84.11 | 70.21 | 1.18 | 78.61 | 77.81 | 68616.3446 | 0.549 | 84.21 | 67.8 | 1.43 | 78.61 | 77.1 | 98211.834 | 0.57 | 84.2 | 67.81 | 0.71 | 78.61 | 76.7 | 48852.4268 | 0.543 | 84.41 | 59.51 | 0.94 | 78.61 | 76.91 | 97569.6531 | 0.7139 | 84.5 | 61.99 | 1.79 | 78.61 | 77.7 | 167845.8989 | 0.711 | 84.41 | 62.0799 | 1.69 | 78.61 | 77.6 | 158019.7074 | 0.706
1642 | -6.1 | 84.0099 | 64.9 | 3.2901 | 887.9973 | 83.9 | 68.8099 | 0.76 | 78.1099 | 76.8 | 47919.2243 | 0.53 | 0.65186 | 83.4099 | 67.8198 | 0.94 | 78.1099 | 76.6099 | 61444.8749 | 0.562 | 83.8 | 69.7198 | 1.18 | 78.1099 | 77.4099 | 69489.909 | 0.55 | 83.8099 | 67.7099 | 1.44 | 78.1099 | 76.9099 | 96893.5437 | 0.572 | 83.8099 | 67.7 | 0.72 | 78.1099 | 76.5 | 48347.3108 | 0.546 | 84.0099 | 59.1 | 0.94 | 78.1099 | 76.6099 | 98072.6818 | 0.7159 | 84.1099 | 62.4 | 1.79 | 78.1099 | 77.6 | 162415.0927 | 0.712 | 84.1 | 62.5901 | 1.69 | 78.1099 | 77.5 | 152105.2271 | 0.707
1643 | -5.85 | 83.6098 | 64.8 | 5.9845 | 872.984 | 83.5098 | 68.5098 | 0.76 | 77.7098 | 76.5 | 47762.46 | 0.532 | 0.54575 | 83.1 | 67.0098 | 0.94902 | 77.7098 | 76.0098 | 63433.9018 | 0.5649 | 83.4098 | 69.0098 | 1.19 | 77.7098 | 76.9098 | 71271.909 | 0.551 | 83.4098 | 67.4 | 1.44 | 77.7098 | 76.6 | 96954.3642 | 0.574 | 83.4098 | 67.8 | 0.72 | 77.7098 | 76.3098 | 47259.3965 | 0.548 | 83.6098 | 58.7196 | 0.94 | 77.7098 | 76.3098 | 98382.6665 | 0.718 | 83.7098 | 61.5392 | 1.79 | 77.7098 | 77.0196 | 166421.3176 | 0.713 | 83.7098 | 62.2196 | 1.69 | 77.7098 | 77.1196 | 152296.2761 | 0.708
1644 | -5.6 | 83.3097 | 64.1194 | 25.1903 | 860.4774 | 83.1097 | 68.2097 | 0.77 | 77.3097 | 76.1097 | 47798.4702 | 0.5339 | 0.74532 | 82.7097 | 66.1194 | 0.95 | 77.3097 | 75.5097 | 65669.1997 | 0.567 | 83.0097 | 68.7 | 1.19 | 77.3097 | 76.6 | 71290.2905 | 0.552 | 83.1 | 67.4903 | 1.45 | 77.3097 | 76.4 | 94400.368 | 0.5759 | 83.1 | 67.6097 | 0.72 | 77.3097 | 76.1 | 46826.1998 | 0.55 | 83.3097 | 58.2903 | 0.95 | 77.3097 | 75.9097 | 99107.9933 | 0.72 | 83.3097 | 60.0097 | 1.79 | 77.3097 | 76.4 | 174856.2379 | 0.714 | 83.3097 | 61.1194 | 1.7 | 77.3097 | 76.6097 | 157461.6244 | 0.709
1645 | -5.4833 | 83.2 | 63.6096 | 50.7131 | 856.0956 | 82.9 | 67.9904 | 0.77 | 77.1 | 75.9 | 47876.2998 | 0.5359 | 0.95963 | 82.4096 | 65.7 | 0.95 | 77.1 | 75.2 | 66692.0295 | 0.5699 | 82.7 | 68.4 | 1.19 | 77.1 | 76.3 | 71195.5132 | 0.5539 | 82.7096 | 67.7 | 1.45 | 77.1 | 76.3096 | 91113.92 | 0.577 | 82.8 | 67.3096 | 0.73 | 77.1 | 75.8096 | 46861.8112 | 0.552 | 83 | 58.4904 | 0.95 | 77.1 | 75.8 | 97205.2345 | 0.722 | 83 | 59.4191 | 1.8 | 77.1 | 76.0096 | 177272.9648 | 0.7159 | 83 | 60.4 | 1.7 | 77.1 | 76.1096 | 160555.2695 | 0.71
1646 | -5.3667 | 83 | 63.4094 | 58.5244 | 850.6039 | 82.7 | 68 | 0.77 | 76.9 | 75.9 | 47482.7106 | 0.537 | 0.88504 | 82.3 | 66.0906 | 0.96 | 76.9 | 75.3 | 64886.3429 | 0.57291 | 82.5094 | 68.2094 | 1.19 | 76.9 | 76.1094 | 71583.352 | 0.55491 | 82.6 | 67.6 | 1.45 | 76.9 | 76.2 | 91115.4791 | 0.578 | 82.6 | 67.3906 | 0.73 | 76.9 | 75.8 | 46368.0811 | 0.554 | 82.8 | 58.8 | 0.95 | 76.9 | 75.8094 | 95631.7268 | 0.724 | 82.8094 | 59.4717 | 1.8 | 76.9 | 75.9 | 175726.8182 | 0.71791 | 82.8 | 60.2094 | 1.7 | 76.9 | 76 | 160780.2603 | 0.712
1647 | -5.25 | 82.8 | 63.4907 | 59.4306 | 844.3213 | 82.5093 | 67.6093 | 0.77 | 76.7 | 75.6093 | 48180.5151 | 0.53891 | 0.79189 | 82.1 | 66.3907 | 0.96 | 76.7 | 75.4 | 63397.1824 | 0.57491 | 82.3093 | 67.9907 | 1.2 | 76.7 | 75.9 | 72021.5459 | 0.556 | 82.4 | 67.2093 | 1.45 | 76.7 | 76 | 92422.8177 | 0.579 | 82.4093 | 67.4 | 0.73 | 76.7 | 75.7093 | 45956.3903 | 0.55591 | 82.6093 | 58.8 | 0.95 | 76.7 | 75.8 | 94965.3635 | 0.72591 | 82.7 | 60.4093 | 1.8091 | 76.7 | 76.1 | 167699.9723 | 0.71891 | 82.6093 | 60.1 | 1.71 | 76.7 | 75.9 | 160467.5468 | 0.713
1648 | -5.1333 | 82.6092 | 63.5 | 56.7355 | 837.5198 | 82.4 | 67.4 | 0.78 | 76.5 | 75.5 | 48424.1057 | 0.54 | 0.69228 | 81.9092 | 66.5 | 0.97 | 76.5 | 75.3092 | 62412.4127 | 0.57691 | 82.2 | 67.8092 | 1.2 | 76.5 | 75.8 | 72252.0979 | 0.557 | 82.2092 | 67.1908 | 1.46 | 76.5 | 75.8908 | 91836.3111 | 0.58 | 82.2092 | 67.1 | 0.73 | 76.5 | 75.5 | 46353.3452 | 0.557 | 82.5 | 58.9092 | 0.96 | 76.5 | 75.7 | 94053.6016 | 0.727 | 82.5 | 60.0092 | 1.81 | 76.5 | 75.9 | 169935.8932 | 0.719 | 82.5 | 60.1 | 1.71 | 76.5 | 75.8 | 159866.2599 | 0.714
1649 | -5.0167 | 82.5 | 63.3091 | 62.0453 | 831.1092 | 82.2 | 67.5909 | 0.78 | 76.2091 | 75.5 | 47457.6584 | 0.54191 | 0.65818 | 81.8 | 66.5909 | 0.97 | 76.2091 | 75.3 | 61517.9035 | 0.578 | 82 | 67.4909 | 1.2 | 76.2091 | 75.6 | 73019.7714 | 0.558 | 82.1 | 67.3091 | 1.46 | 76.2091 | 75.8091 | 89947.8995 | 0.581 | 82.1 | 66.7182 | 0.73 | 76.2091 | 75.3091 | 47110.7718 | 0.558 | 82.3 | 58.7091 | 0.96 | 76.2091 | 75.5091 | 94372.8253 | 0.728 | 82.3091 | 59.7818 | 1.81 | 76.2091 | 75.7 | 170500.9616 | 0.72 | 82.3 | 59.8 | 1.71 | 76.2091 | 75.6 | 160774.3117 | 0.715
1650 | -4.9 | 82.209 | 63.3 | 66.718 | 823.6976 | 82 | 67.8 | 0.78 | 76 | 75.5 | 46257.9434 | 0.54291 | 0.61991 | 81.6 | 66.8 | 0.97 | 76 | 75.309 | 60051.4496 | 0.579 | 81.809 | 67.309 | 1.2 | 76 | 75.409 | 72867.1219 | 0.559 | 81.9 | 66.909 | 1.46 | 76 | 75.6 | 91551.4148 | 0.581 | 81.9 | 66.3 | 0.74 | 76 | 75 | 47940.0647 | 0.56 | 82.109 | 58.309 | 0.96 | 76 | 75.3 | 95504.0168 | 0.729 | 82.109 | 60.482 | 1.81 | 76 | 75.8 | 164193.9787 | 0.721 | 82.1 | 59.418 | 1.71 | 76 | 75.4 | 162384.8316 | 0.716
1651 | -4.7333 | 82 | 63.2 | 68.8936 | 812.9862 | 81.8 | 67.8089 | 0.78 | 75.7 | 75.4 | 45534.6966 | 0.543 | 0.56395 | 81.4 | 66.8 | 0.97 | 75.7 | 75.2 | 59091.8964 | 0.58 | 81.6089 | 66.9089 | 1.21 | 75.7 | 75.1089 | 74155.1255 | 0.56 | 81.7 | 66.4089 | 1.46 | 75.7 | 75.2089 | 93605.6797 | 0.582 | 81.7 | 66.4089 | 0.74 | 75.7 | 75 | 47187.8458 | 0.561 | 81.9089 | 57.7089 | 0.96 | 75.7 | 75.0089 | 97208.1343 | 0.73 | 82 | 61.4734 | 1.81 | 75.7 | 75.9911 | 155394.2782 | 0.721 | 81.9089 | 59 | 1.72 | 75.7 | 75.1089 | 164606.2733 | 0.717
1652 | -4.5667 | 81.7088 | 63.1 | 72.1263 | 802.0013 | 81.5088 | 67.5088 | 0.78 | 75.4 | 75.1088 | 45708.2435 | 0.544 | 0.341 | 81.1088 | 66.3263 | 0.97 | 75.4 | 74.9088 | 60262.276 | 0.581 | 81.4 | 66.4088 | 1.21 | 75.4 | 74.8088 | 75564.1428 | 0.56091 | 81.4088 | 65.8088 | 1.46 | 75.4 | 74.9 | 95661.1121 | 0.583 | 81.5 | 65.8175 | 0.74 | 75.4 | 74.6088 | 48419.6417 | 0.562 | 81.7 | 57.4 | 0.96 | 75.4 | 74.8 | 97432.1756 | 0.731 | 81.7088 | 62.3 | 1.81 | 75.4 | 76.0088 | 146992.7552 | 0.72009 | 81.7 | 59.1912 | 1.72 | 75.4 | 75 | 161210.3527 | 0.718
1653 | -4.4 | 81.5 | 62.9 | 78.9927 | 791.1814 | 81.3 | 67.2086 | 0.78 | 75.1 | 74.8086 | 45989.7091 | 0.544 | 0.040591 | 80.9 | 65.4827 | 0.97 | 75.1 | 74.4 | 62850.9695 | 0.582 | 81.1086 | 65.8086 | 1.21 | 75.1 | 74.4086 | 77552.6927 | 0.56191 | 81.2 | 65.7914 | 1.47 | 75.1 | 74.7 | 94505.1309 | 0.583 | 81.2086 | 64.8086 | 0.74 | 75.1 | 74.0086 | 50870.185 | 0.56391 | 81.4086 | 57.0259 | 0.96 | 75.1 | 74.5086 | 98090.124 | 0.732 | 81.5 | 61.8173 | 1.81 | 75.1 | 75.7086 | 148394.5231 | 0.71909 | 81.4086 | 59.8 | 1.72 | 75.1 | 75.0086 | 155580.237 | 0.718
1654 | -4.2333 | 81.2085 | 62.7 | 87.5211 | 780.2875 | 81.0085 | 67 | 0.78 | 74.8 | 74.6085 | 45952.2655 | 0.544 | 0.012188 | 80.6085 | 65.3256 | 0.98 | 74.8 | 74.217 | 62302.0684 | 0.583 | 80.9085 | 65.5 | 1.21 | 74.8 | 74.1085 | 78092.3889 | 0.56291 | 81 | 65.8085 | 1.47 | 74.8 | 74.6085 | 92989.3658 | 0.584 | 81 | 64.5 | 0.74 | 74.8 | 73.8 | 51117.6388 | 0.565 | 81.2 | 56.1 | 0.96 | 74.8 | 74.1 | 101226.0091 | 0.733 | 81.2085 | 60.917 | 1.8009 | 74.8 | 75.2085 | 153218.2827 | 0.719 | 81.2 | 59.417 | 1.72 | 74.8 | 74.7085 | 156326.3307 | 0.718
1655 | -4.0667 | 81 | 62.1168 | 104.9882 | 769.9681 | 80.8084 | 66.7084 | 0.78 | 74.4084 | 74.3084 | 46105.3849 | 0.544 | -0.014537 | 80.4 | 64.0168 | 0.98 | 74.4084 | 73.5168 | 67070.7227 | 0.584 | 80.7 | 65.2084 | 1.21 | 74.4084 | 73.9084 | 78363.834 | 0.563 | 80.7084 | 64.9252 | 1.47 | 74.4084 | 74.1084 | 96531.314 | 0.584 | 80.7084 | 64.7916 | 0.75 | 74.4084 | 73.8 | 49744.4457 | 0.56692 | 80.9084 | 55.4252 | 0.97 | 74.4084 | 73.7084 | 103079.2391 | 0.734 | 81 | 59.3336 | 1.8 | 74.4084 | 74.5168 | 163399.0277 | 0.718 | 80.9084 | 59.0832 | 1.72 | 74.4084 | 74.5 | 157206.4203 | 0.718
1656 | -3.9 | 80.8 | 61.3166 | 134.8446 | 761.9332 | 80.6 | 65.9166 | 0.78 | 74.2 | 73.9083 | 47815.9687 | 0.545 | -0.074802 | 80.1083 | 63.3834 | 0.98 | 74.2 | 73.1 | 68761.6765 | 0.585 | 80.4083 | 64.9 | 1.2192 | 74.2 | 73.6 | 78695.4888 | 0.564 | 80.5 | 64.3 | 1.47 | 74.2 | 73.7 | 99275.7444 | 0.585 | 80.5 | 65 | 0.75 | 74.2 | 73.7083 | 48411.4283 | 0.567 | 80.7 | 54.2083 | 0.97 | 74.2 | 73.2083 | 106921.4447 | 0.735 | 80.7083 | 57.3249 | 1.8 | 74.2 | 73.8083 | 176632.3019 | 0.718 | 80.7 | 59.0166 | 1.72 | 74.2 | 74.3083 | 155357.2031 | 0.718
1657 | -3.8333 | 80.7 | 60.7082 | 159.8812 | 759.6409 | 80.4 | 65.3 | 0.78 | 74.1 | 73.5 | 49515.9845 | 0.545 | 0.24673 | 80 | 63.6082 | 0.98 | 74.1 | 73.2 | 67229.2771 | 0.587 | 80.2 | 65.1918 | 1.22 | 74.1 | 73.6 | 76299.1466 | 0.565 | 80.2082 | 64.3918 | 1.47 | 74.1 | 73.6 | 97621.2984 | 0.585 | 80.3 | 64.8 | 0.75 | 74.1 | 73.5082 | 48422.492 | 0.568 | 80.5 | 54 | 0.97 | 74.1 | 73.1 | 107164.8068 | 0.73692 | 80.5 | 56.3 | 1.81 | 74.1 | 73.4 | 182663.611 | 0.719 | 80.5 | 58.1082 | 1.72 | 74.1 | 73.8082 | 160856.3008 | 0.718
1658 | -3.7667 | 80.6 | 60.4081 | 174.6114 | 756.8564 | 80.3 | 65.2 | 0.78 | 74 | 73.4 | 49467.0029 | 0.546 | 0.32769 | 79.9 | 63.5839 | 0.98919 | 74 | 73.1 | 67203.9192 | 0.588 | 80.1 | 65.1161 | 1.22 | 74 | 73.6 | 76147.1765 | 0.566 | 80.1081 | 64.5919 | 1.47 | 74 | 73.7 | 95839.9968 | 0.586 | 80.2 | 64.2161 | 0.75 | 74 | 73.3081 | 49907.8759 | 0.569 | 80.4 | 54.6839 | 0.97 | 74 | 73.2 | 104410.7092 | 0.738 | 80.4 | 56.3 | 1.81 | 74 | 73.3 | 182397.1811 | 0.72 | 80.4 | 57.6 | 1.72 | 74 | 73.6 | 163748.8827 | 0.719
1659 | -3.7 | 80.5 | 60.5 | 174.7397 | 752.9635 | 80.2 | 65.2 | 0.78921 | 73.8079 | 73.4 | 49295.9106 | 0.547 | 0.23043 | 79.8 | 64 | 0.99 | 73.8079 | 73.3 | 65023.4372 | 0.589 | 80 | 64.6 | 1.22 | 73.8079 | 73.3 | 78491.9593 | 0.566 | 80.0079 | 64.4079 | 1.47 | 73.8079 | 73.5079 | 96410.4053 | 0.586 | 80.1 | 63.6 | 0.75 | 73.8079 | 73 | 51726.5847 | 0.57 | 80.3 | 55.3921 | 0.97 | 73.8079 | 73.4 | 101178.3375 | 0.739 | 80.3 | 56.4921 | 1.81 | 73.8079 | 73.3 | 179964.3871 | 0.721 | 80.3 | 57.7 | 1.72 | 73.8079 | 73.6 | 162268.6479 | 0.719
1660 | -3.6333 | 80.4 | 60.5 | 174.6922 | 748.9626 | 80.1 | 65.1 | 0.79 | 73.7 | 73.3 | 49277.7522 | 0.548 | 0.23465 | 79.7 | 63.8078 | 0.99 | 73.7 | 73.1078 | 65520.8111 | 0.59 | 79.9 | 64.2078 | 1.22 | 73.7 | 73.1 | 80293.0928 | 0.567 | 79.9078 | 64.2843 | 1.47 | 73.7 | 73.4 | 96439.6683 | 0.587 | 80 | 63.6 | 0.75 | 73.7 | 72.9 | 51552.4352 | 0.57192 | 80.2 | 55.6 | 0.97 | 73.7 | 73.4 | 100093.1862 | 0.73992 | 80.2 | 56.9 | 1.81 | 73.7 | 73.4 | 176466.9229 | 0.722 | 80.2 | 57.5078 | 1.72 | 73.7 | 73.5 | 163189.4239 | 0.719
1661 | -3.5667 | 80.3 | 60.4 | 177.046 | 745.0617 | 80 | 65 | 0.79 | 73.6 | 73.2 | 49213.8546 | 0.548 | 0.30869 | 79.6 | 63.7923 | 0.99 | 73.6 | 73.1 | 65562.5167 | 0.591 | 79.8 | 64.0846 | 1.22 | 73.6 | 72.9923 | 80161.2307 | 0.568 | 79.8077 | 64.8 | 1.47 | 73.6 | 73.6 | 92514.6307 | 0.587 | 79.9 | 63.6 | 0.75 | 73.6 | 72.9 | 51209.9916 | 0.573 | 80.1 | 55.8846 | 0.97 | 73.6 | 73.3923 | 98605.1704 | 0.74 | 80.1 | 57.0923 | 1.81 | 73.6 | 73.4 | 174704.9007 | 0.722 | 80.1 | 57 | 1.72 | 73.6 | 73.3 | 165884.695 | 0.72
1662 | -3.5 | 80.3 | 60.5924 | 173.7519 | 741.6848 | 79.9 | 65 | 0.79 | 73.5 | 73.2 | 49084.3081 | 0.549 | 0.19919 | 79.5 | 64.1924 | 0.99 | 73.5 | 73.2 | 63500.4466 | 0.592 | 79.7 | 64.8924 | 1.2292 | 73.5 | 73.3 | 75576.8961 | 0.569 | 79.7076 | 64.9924 | 1.47 | 73.5 | 73.6 | 91163.6445 | 0.587 | 79.8 | 63.7 | 0.75 | 73.5 | 72.9 | 50783.6377 | 0.574 | 80 | 56.3 | 0.97 | 73.5 | 73.4076 | 96532.2912 | 0.74 | 80 | 57.4848 | 1.81 | 73.5 | 73.4 | 170464.3674 | 0.722 | 80 | 57.3848 | 1.72 | 73.5 | 73.3 | 162649.2965 | 0.72
1663 | -3.5167 | 80.3 | 60.9925 | 160.5917 | 742.4 | 79.9 | 65.385 | 0.79 | 73.6 | 73.2925 | 47838.2011 | 0.549 | 0.075823 | 79.5 | 64.4075 | 0.99 | 73.6 | 73.3 | 62556.6791 | 0.592 | 79.6 | 64.915 | 1.23 | 73.6 | 73.3 | 75266.8371 | 0.569 | 79.7 | 65.5776 | 1.47 | 73.6 | 73.7925 | 87040.0486 | 0.587 | 79.7 | 64.085 | 0.76 | 73.6 | 73.0925 | 49373.8509 | 0.575 | 79.9 | 55.715 | 0.97 | 73.6 | 73.2075 | 98802.8565 | 0.74093 | 79.9 | 57.5224 | 1.81 | 73.6 | 73.4075 | 169833.5753 | 0.722 | 79.9 | 58.0925 | 1.72 | 73.6 | 73.5 | 157121.1445 | 0.72
1664 | -3.5333 | 80.3 | 61.0074 | 151.8043 | 743.3705 | 79.9 | 65.8074 | 0.79 | 73.6 | 73.5074 | 46397.6248 | 0.55 | -0.21228 | 79.5 | 63.9074 | 0.99 | 73.6 | 73.1 | 64519.8107 | 0.59293 | 79.6 | 64.6853 | 1.23 | 73.6 | 73.1926 | 76944.1319 | 0.57 | 79.7 | 66.4 | 1.47 | 73.6 | 74.1926 | 81618.7133 | 0.58607 | 79.8 | 64.7 | 0.76 | 73.6 | 73.3 | 47562.3157 | 0.575 | 80 | 54.9 | 0.98 | 73.6 | 73 | 102306.5607 | 0.741 | 79.9 | 57.0853 | 1.82 | 73.6 | 73.2926 | 173482.8784 | 0.723 | 79.9 | 59.0705 | 1.72 | 73.6 | 73.7926 | 149956.4417 | 0.72
1665 | -3.55 | 80.3 | 61.2928 | 147.6696 | 744.5 | 79.9 | 65.7928 | 0.79 | 73.6 | 73.5 | 46583.2557 | 0.55 | -0.56467 | 79.5 | 64.1783 | 0.99 | 73.6 | 73.1928 | 63922.4449 | 0.593 | 79.7 | 65.3855 | 1.23 | 73.6 | 73.4928 | 73251.7166 | 0.57 | 79.7 | 66.7 | 1.47 | 73.6 | 74.3 | 79952.3731 | 0.58507 | 79.8 | 64.7928 | 0.76 | 73.6 | 73.4 | 47550.3444 | 0.576 | 80 | 54.4072 | 0.98 | 73.6 | 72.9072 | 104354.0611 | 0.742 | 80 | 58.571 | 1.82 | 73.6 | 73.7855 | 162296.0217 | 0.723 | 79.9 | 60.4 | 1.72 | 73.6 | 74.2 | 140760.4275 | 0.72
1666 | -3.5667 | 80.4 | 61.9929 | 120.1924 | 743.8 | 79.9 | 66.3857 | 0.79 | 73.6929 | 73.8 | 44695.34 | 0.55 | -0.32613 | 79.5 | 65.6715 | 0.99 | 73.6929 | 73.8857 | 57687.0124 | 0.594 | 79.7 | 66 | 1.23 | 73.6929 | 73.8 | 70448.9567 | 0.57 | 79.7 | 66.6071 | 1.47 | 73.6929 | 74.3 | 80598.0984 | 0.58407 | 79.8 | 64.7071 | 0.76 | 73.6929 | 73.4 | 47855.7758 | 0.576 | 80 | 54.7786 | 0.98 | 73.6929 | 73.0929 | 102979.841 | 0.743 | 80 | 59.1285 | 1.82 | 73.6929 | 73.9071 | 158121.1027 | 0.723 | 80 | 59.6214 | 1.72 | 73.6929 | 74.0071 | 145961.5791 | 0.719
1667 | -3.5833 | 80.4 | 62.2 | 106.6158 | 743.786 | 80 | 66.807 | 0.79 | 73.7 | 74 | 43269.3538 | 0.549 | -0.17207 | 79.6 | 66.8 | 0.99 | 73.7 | 74.3 | 53071.4527 | 0.593 | 79.7 | 66.7719 | 1.23 | 73.7 | 74.186 | 66217.4481 | 0.57 | 79.8 | 66.786 | 1.47 | 73.7 | 74.3 | 79464.8623 | 0.584 | 79.8 | 64.693 | 0.76 | 73.7 | 73.393 | 48049.837 | 0.57693 | 80 | 56.286 | 0.98 | 73.7 | 73.5 | 97203.2196 | 0.744 | 80 | 58.393 | 1.82 | 73.7 | 73.7 | 164035.8113 | 0.723 | 80 | 59.186 | 1.72 | 73.7 | 73.893 | 149404.9668 | 0.719
1668 | -3.6 | 80.4931 | 62.4862 | 103.6071 | 745.8034 | 80 | 66.7 | 0.79 | 73.8 | 74 | 43813.7635 | 0.549 | -0.33421 | 79.6 | 66.9862 | 0.99 | 73.8 | 74.3931 | 52127.1069 | 0.592 | 79.7 | 68.0069 | 1.2207 | 73.8 | 74.7 | 59951.6653 | 0.569 | 79.8 | 67.3 | 1.46 | 73.8 | 74.5069 | 76554.9701 | 0.58207 | 79.8931 | 65.2862 | 0.76 | 73.8 | 73.6931 | 46084.6021 | 0.577 | 80.1 | 57.2862 | 0.98 | 73.8 | 73.8 | 93355.4436 | 0.744 | 80 | 58.5069 | 1.81 | 73.8 | 73.8 | 163138.6696 | 0.722 | 80 | 60.0931 | 1.72 | 73.8 | 74.1 | 143009.9025 | 0.718
1669 | -3.7333 | 80.6932 | 62.9932 | 79.4289 | 753.2847 | 80.1 | 66.4068 | 0.79 | 74 | 73.9068 | 45068.2778 | 0.549 | -0.25529 | 79.7 | 67.7 | 0.99 | 74 | 74.7932 | 49728.1833 | 0.591 | 79.8 | 68.1864 | 1.22 | 74 | 74.7 | 59545.8098 | 0.568 | 79.8932 | 67.2932 | 1.46 | 74 | 74.5932 | 76652.0309 | 0.58107 | 79.9 | 66.3864 | 0.76 | 74 | 74.1932 | 43078.3572 | 0.577 | 80.1932 | 57.9932 | 0.98 | 74 | 74.0932 | 90577.8443 | 0.744 | 80.1 | 57.4271 | 1.82 | 74 | 73.5068 | 172074.2642 | 0.723 | 80.0932 | 60.6 | 1.72 | 74 | 74.3 | 140025.5864 | 0.718
1670 | -3.8667 | 80.8933 | 63 | 78.04 | 762.4733 | 80.3 | 66.2933 | 0.79 | 74.2933 | 73.9933 | 46233.8814 | 0.549 | -0.22793 | 79.9 | 67.9933 | 0.99 | 74.2933 | 74.9933 | 49416.7726 | 0.59 | 80 | 69.18 | 1.22 | 74.2933 | 75.2867 | 55340.0163 | 0.567 | 80.0933 | 68.18 | 1.46 | 74.2933 | 74.9933 | 72515.7376 | 0.581 | 80.1 | 66.7067 | 0.76 | 74.2933 | 74.4067 | 42471.7598 | 0.577 | 80.3933 | 58.1067 | 0.98 | 74.2933 | 74.3 | 90839.4051 | 0.744 | 80.3 | 56.5867 | 1.82 | 74.2933 | 73.3933 | 180179.5712 | 0.724 | 80.2933 | 60.8867 | 1.72 | 74.2933 | 74.5 | 139335.0522 | 0.718
1671 | -4 | 81.0934 | 63.2934 | 70.1473 | 771.1083 | 80.5 | 66.6 | 0.79 | 74.5 | 74.2 | 45865.7022 | 0.54993 | -0.14632 | 80.1 | 67.9131 | 0.99 | 74.5 | 75.0066 | 50423.0576 | 0.589 | 80.2 | 69.9066 | 1.22 | 74.5 | 75.7 | 52255.8997 | 0.565 | 80.2934 | 69 | 1.46 | 74.5 | 75.5 | 68483.2225 | 0.57907 | 80.3 | 66.7869 | 0.76 | 74.5 | 74.5934 | 43008.3009 | 0.577 | 80.5934 | 58.1869 | 0.98 | 74.5 | 74.3934 | 91660.4139 | 0.744 | 80.5 | 58.8476 | 1.82 | 74.5 | 74.1869 | 165044.1898 | 0.725 | 80.4934 | 61.0066 | 1.72 | 74.5 | 74.7 | 139913.0381 | 0.717
1672 | -4.1333 | 81.2936 | 63.9871 | 45.209 | 778.6034 | 80.7 | 66.9871 | 0.79 | 74.7936 | 74.4936 | 45461.4525 | 0.55 | -0.027361 | 80.3 | 66.8129 | 0.99 | 74.7936 | 74.7064 | 55579.3767 | 0.58806 | 80.4 | 69.7 | 1.21 | 74.7936 | 75.7 | 54184.176 | 0.56306 | 80.4 | 69.1 | 1.45 | 74.7936 | 75.6 | 68845.9473 | 0.578 | 80.5 | 67.3 | 0.76 | 74.7936 | 74.9 | 41819.9308 | 0.576 | 80.7936 | 58.8 | 0.98 | 74.7936 | 74.7936 | 89637.9704 | 0.744 | 80.7 | 61.6807 | 1.82 | 74.7936 | 75.1936 | 144708.7246 | 0.725 | 80.6936 | 60.8871 | 1.72 | 74.7936 | 74.7936 | 141604.3361 | 0.717
1673 | -4.2667 | 81.4937 | 64.4937 | 24.2086 | 786.2989 | 80.9 | 67.4937 | 0.79 | 75 | 74.8937 | 44340.053 | 0.55 | -0.22847 | 80.5 | 66.681 | 0.99 | 75 | 74.7937 | 57036.7023 | 0.589 | 80.6 | 70.3747 | 1.21 | 75 | 76.0874 | 51852.7853 | 0.562 | 80.6 | 69.1 | 1.45 | 75 | 75.7 | 70065.737 | 0.577 | 80.7 | 67.5 | 0.76 | 75 | 75.1 | 41877.7034 | 0.576 | 80.9937 | 59.1 | 0.98 | 75 | 74.9937 | 89319.6259 | 0.744 | 80.9 | 62.2126 | 1.82 | 75 | 75.5 | 142183.5697 | 0.724 | 80.8937 | 61.9874 | 1.72 | 75 | 75.2937 | 135482.6137 | 0.717
1674 | -4.4 | 81.7 | 64.9938 | 4.6048 | 794.6573 | 81.1 | 67.7938 | 0.79 | 75.3 | 75.1 | 44122.9657 | 0.551 | -0.29761 | 80.7 | 67.6 | 0.99 | 75.3 | 75.3 | 53887.6983 | 0.589 | 80.8 | 70.7248 | 1.21 | 75.3 | 76.3124 | 50769.5144 | 0.56006 | 80.8 | 68.5186 | 1.45 | 75.3 | 75.6062 | 74263.233 | 0.576 | 80.9 | 67.8938 | 0.76 | 75.3 | 75.3938 | 41371.6215 | 0.576 | 81.1938 | 59.2938 | 0.98 | 75.3 | 75.1938 | 89482.6944 | 0.744 | 81.1 | 61.9876 | 1.82 | 75.3 | 75.5 | 145402.3393 | 0.724 | 81.0938 | 62.7 | 1.71 | 75.3 | 75.6 | 131530.9437 | 0.717
1675 | -4.5833 | 81.9939 | 65.0061 | 0 | 804.4808 | 81.3939 | 68.0939 | 0.79 | 75.6939 | 75.3939 | 44024.3603 | 0.551 | -0.10211 | 80.9939 | 68.1878 | 0.99 | 75.6939 | 75.6939 | 52647.4441 | 0.589 | 80.9939 | 69.8939 | 1.2 | 75.6939 | 76.0939 | 55670.9722 | 0.559 | 81.0939 | 67.8939 | 1.45 | 75.6939 | 75.4939 | 79411.3076 | 0.576 | 81.1939 | 68.2939 | 0.76 | 75.6939 | 75.6939 | 40794.1654 | 0.576 | 81.3939 | 59.4 | 0.98 | 75.6939 | 75.3939 | 89966.1424 | 0.74494 | 81.3 | 62.5939 | 1.82 | 75.6939 | 75.8939 | 142269.6001 | 0.723 | 81.2939 | 62.7061 | 1.71 | 75.6939 | 75.7939 | 132967.695 | 0.716
1676 | -4.7667 | 82.294 | 65.194 | 0 | 814.4119 | 81.6 | 68.6881 | 0.79 | 75.994 | 75.794 | 42707.434 | 0.551 | -0.087759 | 81.2 | 69.0881 | 0.99 | 75.994 | 76.194 | 49827.3329 | 0.589 | 81.294 | 70.206 | 1.2 | 75.994 | 76.4 | 55478.2463 | 0.55806 | 81.3 | 68.2 | 1.45 | 75.994 | 75.7 | 79529.1002 | 0.576 | 81.4 | 68.306 | 0.76 | 75.994 | 75.806 | 41541.898 | 0.576 | 81.694 | 59.3 | 0.98 | 75.994 | 75.5 | 91627.0735 | 0.745 | 81.594 | 62.4119 | 1.82 | 75.994 | 76 | 145747.2415 | 0.723 | 81.594 | 63.1761 | 1.71 | 75.994 | 76.094 | 131703.9127 | 0.716
1677 | -4.95 | 82.5 | 65.4 | 0 | 814.259 | 81.9 | 69.6883 | 0.79 | 76.3 | 76.3941 | 40500.232 | 0.552 | -0.24187 | 81.4941 | 69.9 | 0.99 | 76.3 | 76.6941 | 47718.7128 | 0.58806 | 81.5 | 69.9 | 1.2 | 76.3 | 76.3941 | 58585.6845 | 0.558 | 81.5941 | 68.3 | 1.45 | 76.3 | 75.9 | 80497.4408 | 0.577 | 81.7 | 68.5824 | 0.76 | 76.3 | 76.0941 | 41642.1147 | 0.57694 | 81.9 | 59.3941 | 0.98 | 76.3 | 75.7941 | 92263.9007 | 0.746 | 81.8941 | 62.7707 | 1.82 | 76.3 | 76.2883 | 145363.5394 | 0.723 | 81.8 | 64.2 | 1.71 | 76.3 | 76.5941 | 126238.5842 | 0.716
1678 | -5.1333 | 82.8 | 65.9885 | 0 | 808.4469 | 82.1943 | 70.2943 | 0.79 | 76.6943 | 76.8 | 39283.4178 | 0.551 | -0.00030655 | 81.7943 | 70.4828 | 0.98 | 76.6943 | 77.0943 | 46609.2498 | 0.588 | 81.8 | 69.9 | 1.2 | 76.6943 | 76.5 | 59941.1689 | 0.558 | 81.8943 | 68.5943 | 1.45 | 76.6943 | 76.2 | 80359.4231 | 0.577 | 81.9943 | 69.8885 | 0.76 | 76.6943 | 76.8885 | 38234.1889 | 0.577 | 82.1943 | 59.7 | 0.98 | 76.6943 | 76.1 | 92254.0353 | 0.74694 | 82.1 | 64.7828 | 1.82 | 76.6943 | 77.0943 | 131722.3498 | 0.723 | 82.0943 | 63.9057 | 1.71 | 76.6943 | 76.7 | 130313.7307 | 0.716
1679 | -5.3167 | 83.0944 | 66.4944 | 0 | 791.59 | 82.4944 | 70.4056 | 0.79 | 77 | 77 | 39776.5366 | 0.551 | 0.41649 | 82 | 71.1 | 0.98 | 77 | 77.5 | 45076.6634 | 0.587 | 82.0944 | 70.0944 | 1.2 | 77 | 76.7944 | 60093.7731 | 0.55894 | 82.1 | 68.8 | 1.45 | 77 | 76.5 | 80849.1613 | 0.578 | 82.2944 | 70.7 | 0.76 | 77 | 77.3 | 36653.0019 | 0.576 | 82.4944 | 59.4113 | 0.98 | 77 | 76.2 | 94732.8902 | 0.74794 | 82.4 | 65.2113 | 1.81 | 77 | 77.4 | 130750.5807 | 0.72206 | 82.3944 | 63.0113 | 1.71 | 77 | 76.6 | 138888.5038 | 0.716
1680 | -5.5 | 83.3 | 66.3055 | 0 | 805.1639 | 82.7 | 70.1055 | 0.79 | 77.3 | 77.0055 | 41789.2481 | 0.551 | 0.90654 | 82.3 | 70.8055 | 0.98 | 77.3 | 77.5 | 47195.3586 | 0.587 | 82.3945 | 70.6 | 1.2 | 77.3 | 77.1 | 59220.6692 | 0.559 | 82.4 | 69.089 | 1.45 | 77.3 | 76.7945 | 81169.2614 | 0.579 | 82.5 | 70.5 | 0.76 | 77.3 | 77.4 | 38106.6497 | 0.576 | 82.7 | 58.8055 | 0.99 | 77.3 | 76.3 | 98619.5113 | 0.749 | 82.6945 | 64.8835 | 1.81 | 77.3 | 77.4945 | 134935.959 | 0.722 | 82.6945 | 61.522 | 1.71 | 77.3 | 76.4 | 151420.0348 | 0.71694
1681 | -5.5833 | 83.4 | 66 | 0 | 829.4759 | 82.9 | 69.8 | 0.79 | 77.4 | 77 | 43544.4446 | 0.552 | 1.0728 | 82.5 | 69.9162 | 0.98 | 77.4 | 77.3 | 51501.5494 | 0.587 | 82.6 | 70.5054 | 1.2 | 77.4 | 77.3 | 60850.7331 | 0.559 | 82.6946 | 69.7892 | 1.46 | 77.4 | 77.1946 | 78262.1212 | 0.579 | 82.7 | 70.0108 | 0.76 | 77.4 | 77.3054 | 40198.6469 | 0.576 | 82.9946 | 58.6 | 0.99 | 77.4 | 76.4 | 100725.3735 | 0.75 | 82.9 | 65.9 | 1.81 | 77.4 | 77.9 | 128992.6376 | 0.722 | 82.9 | 60.7892 | 1.72 | 77.4 | 76.3946 | 158714.6826 | 0.718
1682 | -5.6667 | 83.5947 | 66 | 0 | 837.0842 | 83 | 69.8947 | 0.79 | 77.6 | 77.1 | 43517.5047 | 0.552 | 1.0601 | 82.6 | 69.2 | 0.98 | 77.6 | 77 | 55119.5648 | 0.587 | 82.7 | 70.4 | 1.2 | 77.6 | 77.2947 | 62051.7043 | 0.559 | 82.8 | 70.3 | 1.46 | 77.6 | 77.5 | 75913.2749 | 0.58 | 82.8947 | 69.7947 | 0.76 | 77.6 | 77.2947 | 41293.5192 | 0.576 | 83.1 | 58.5947 | 0.99 | 77.6 | 76.5 | 101275.6956 | 0.752 | 83.0947 | 65.9053 | 1.81 | 77.6 | 78 | 129600.4645 | 0.721 | 83 | 61.0106 | 1.72 | 77.6 | 76.5053 | 158718.1313 | 0.72
1683 | -5.75 | 83.6948 | 66.1 | 0 | 838.7761 | 83.1948 | 70.0052 | 0.79 | 77.7 | 77.3 | 43587.8295 | 0.553 | 1.1397 | 82.7 | 69.2948 | 0.98 | 77.7 | 77.1948 | 55366.3445 | 0.588 | 82.8948 | 69.9155 | 1.21 | 77.7 | 77.1103 | 65010.5666 | 0.56 | 82.9 | 69.9103 | 1.46 | 77.7 | 77.4052 | 79426.8383 | 0.58 | 83 | 70.4948 | 0.76 | 77.7 | 77.6948 | 39722.6014 | 0.576 | 83.2 | 58.8948 | 0.99 | 77.7 | 76.7 | 100879.5957 | 0.75395 | 83.2 | 64.2413 | 1.81 | 77.7 | 77.6103 | 143013.7806 | 0.72 | 83.1 | 60.7897 | 1.73 | 77.7 | 76.5948 | 161151.4621 | 0.72195
1684 | -5.8333 | 83.8 | 65.605 | 0 | 863.6558 | 83.3 | 69.9 | 0.7995 | 77.9 | 77.3 | 44664.259 | 0.554 | 0.95134 | 82.895 | 69.3101 | 0.99 | 77.9 | 77.3 | 55725.0007 | 0.589 | 83 | 68.905 | 1.21 | 77.9 | 76.8 | 71121.3179 | 0.561 | 83 | 69.295 | 1.46 | 77.9 | 77.2 | 83686.6031 | 0.58095 | 83.1 | 70.7 | 0.76 | 77.9 | 77.8 | 39384.0689 | 0.57695 | 83.3 | 58.805 | 0.99 | 77.9 | 76.8 | 101804.3605 | 0.755 | 83.3 | 61.4101 | 1.81 | 77.9 | 76.9 | 165995.1701 | 0.721 | 83.295 | 61.6 | 1.73 | 77.9 | 76.9 | 156800.7127 | 0.723
1685 | -5.9167 | 83.9 | 65.0049 | 0 | 902.9534 | 83.4 | 69.6049 | 0.8 | 78.0951 | 77.3 | 45930.4769 | 0.555 | 0.91678 | 83 | 69.2901 | 0.99 | 78.0951 | 77.3 | 56588.9496 | 0.59 | 83.1 | 69.1852 | 1.21 | 78.0951 | 76.9951 | 70619.4027 | 0.563 | 83.1951 | 69.4049 | 1.46 | 78.0951 | 77.4 | 83888.529 | 0.58195 | 83.2 | 70.7951 | 0.76 | 78.0951 | 77.9 | 39507.8154 | 0.577 | 83.4951 | 59.3803 | 1 | 78.0951 | 77.0951 | 100025.4462 | 0.75695 | 83.4 | 60.2099 | 1.82 | 78.0951 | 76.7 | 176053.1514 | 0.723 | 83.4 | 61.7951 | 1.73 | 78.0951 | 77.1 | 156181.3885 | 0.72495
1686 | -6 | 84.0952 | 65.1952 | 0 | 909.8915 | 83.5 | 69.4952 | 0.8 | 78.2 | 77.2952 | 46903.8904 | 0.556 | 0.7055 | 83.1 | 69.8 | 0.99 | 78.2 | 77.6 | 55169.369 | 0.591 | 83.2 | 70.1952 | 1.2195 | 78.2 | 77.5 | 66265.5764 | 0.564 | 83.3 | 69.3952 | 1.46 | 78.2 | 77.4952 | 84755.3864 | 0.583 | 83.3952 | 70.6096 | 0.76 | 78.2 | 78 | 40334.5762 | 0.577 | 83.6 | 60.6 | 1 | 78.2 | 77.5952 | 95779.1314 | 0.758 | 83.5952 | 60.2856 | 1.82 | 78.2 | 76.7952 | 177051.4031 | 0.725 | 83.5 | 62.6904 | 1.74 | 78.2 | 77.4952 | 151012.8011 | 0.726
1687 | -6.0833 | 84.2 | 65.5953 | 0 | 899.1833 | 83.6953 | 69.7953 | 0.8 | 78.3953 | 77.5 | 46482.1304 | 0.55795 | 0.65941 | 83.2 | 69.9 | 0.99 | 78.3953 | 77.7953 | 55205.8905 | 0.592 | 83.3953 | 70.1094 | 1.22 | 78.3953 | 77.6 | 67526.7347 | 0.565 | 83.4 | 69.5047 | 1.47 | 78.3953 | 77.6 | 85020.7078 | 0.584 | 83.5 | 70.0094 | 0.76 | 78.3953 | 77.8 | 42675.5803 | 0.577 | 83.7 | 61.0859 | 1 | 78.3953 | 77.7953 | 94367.3721 | 0.759 | 83.7 | 61.9765 | 1.83 | 78.3953 | 77.3953 | 165940.092 | 0.727 | 83.6 | 63.0094 | 1.74 | 78.3953 | 77.7 | 149712.4935 | 0.727
1688 | -6.1667 | 84.3 | 65.9954 | 0 | 885.3092 | 83.8 | 69.9954 | 0.8 | 78.5 | 77.6954 | 46405.3746 | 0.559 | 1.079 | 83.3954 | 70.1954 | 0.99 | 78.5 | 77.9954 | 54669.9578 | 0.59295 | 83.5 | 69.2046 | 1.22 | 78.5 | 77.3 | 72874.7676 | 0.56695 | 83.5 | 69.3954 | 1.47 | 78.5 | 77.6 | 86685.8883 | 0.585 | 83.6 | 69.7 | 0.76 | 78.5 | 77.7 | 44257.881 | 0.578 | 83.8 | 62 | 1 | 78.5 | 78.1 | 91376.683 | 0.759 | 83.8 | 62.4183 | 1.83 | 78.5 | 77.6046 | 163789.9606 | 0.728 | 83.7954 | 61.7183 | 1.74 | 78.5 | 77.4046 | 160368.2326 | 0.728
1689 | -6.25 | 84.4 | 65.6045 | 0 | 902.7202 | 83.9 | 69.6089 | 0.8 | 78.6955 | 77.6045 | 47926.1689 | 0.56 | 1.3184 | 83.5 | 70.5 | 0.99 | 78.6955 | 78.1955 | 53954.8883 | 0.593 | 83.6 | 69.3911 | 1.22 | 78.6955 | 77.4911 | 72715.0369 | 0.56896 | 83.6955 | 69.7955 | 1.47 | 78.6955 | 77.8955 | 85376.0369 | 0.586 | 83.7 | 69.8955 | 0.76 | 78.6955 | 77.8955 | 44282.9666 | 0.57996 | 83.9955 | 62.6777 | 1 | 78.6955 | 78.3955 | 89123.2524 | 0.76 | 83.9 | 60.9045 | 1.83 | 78.6955 | 77.3045 | 176620.7605 | 0.72996 | 83.9 | 60.9866 | 1.75 | 78.6955 | 77.3955 | 167097.6471 | 0.72996
1690 | -6.3333 | 84.5956 | 65.5956 | 0 | 921.8349 | 84 | 69.1 | 0.81 | 78.8 | 77.4956 | 50452.0007 | 0.562 | 1.2858 | 83.6 | 70.8913 | 0.99956 | 78.8 | 78.3956 | 53020.1978 | 0.594 | 83.7 | 70.2913 | 1.23 | 78.8 | 77.8956 | 69230.0221 | 0.57 | 83.8 | 69.9 | 1.48 | 78.8 | 78 | 85685.3075 | 0.587 | 83.8956 | 70.2956 | 0.76 | 78.8 | 78.1 | 43475.2569 | 0.581 | 84.1 | 63.5087 | 1 | 78.8 | 78.7044 | 86120.5146 | 0.76 | 84.0956 | 60.9869 | 1.84 | 78.8 | 77.4956 | 177531.1909 | 0.732 | 84 | 61.2131 | 1.75 | 78.8 | 77.5044 | 166814.6806 | 0.73196
1691 | -6.4167 | 84.6958 | 65.8 | 0 | 917.3153 | 84.1958 | 69.2958 | 0.81 | 79 | 77.6 | 50497.7051 | 0.564 | 1.2617 | 83.7 | 70.8085 | 1 | 79 | 78.5 | 53703.4723 | 0.595 | 83.8958 | 70.4042 | 1.23 | 79 | 78.1 | 69335.6765 | 0.57196 | 83.9 | 69.5085 | 1.48 | 79 | 77.9042 | 88986.6845 | 0.58896 | 84 | 70.4 | 0.77 | 79 | 78.3 | 43509.8669 | 0.582 | 84.2 | 62.8 | 1 | 79 | 78.6 | 89570.1095 | 0.761 | 84.2 | 61.9915 | 1.84 | 79 | 77.8958 | 170793.3057 | 0.73396 | 84.1 | 61.3746 | 1.7596 | 79 | 77.6915 | 166977.4788 | 0.73396
1692 | -6.5 | 84.8 | 65.9959 | 0 | 920.403 | 84.3 | 69.4041 | 0.81 | 79.1 | 77.8 | 50453.8456 | 0.566 | 0.90265 | 83.8959 | 70.2959 | 1 | 79.1 | 78.3 | 56705.4611 | 0.596 | 84 | 69.6082 | 1.23 | 79.1 | 77.8041 | 74275.3346 | 0.573 | 84 | 68.8082 | 1.48 | 79.1 | 77.8 | 94297.6886 | 0.59096 | 84.1 | 70.0041 | 0.77 | 79.1 | 78.2 | 45313.673 | 0.583 | 84.3 | 63.4835 | 1 | 79.1 | 78.8959 | 87436.2918 | 0.761 | 84.3 | 62.4041 | 1.85 | 79.1 | 78.1 | 169201.7625 | 0.735 | 84.2959 | 62.8082 | 1.76 | 79.1 | 78.2041 | 157909.0757 | 0.735
1693 | -6.5833 | 84.9 | 66 | 0 | 920.7917 | 84.4 | 69.692 | 0.8196 | 79.3 | 77.996 | 50281.8838 | 0.568 | 1.021 | 84 | 70.496 | 1 | 79.3 | 78.5 | 56271.351 | 0.597 | 84.1 | 69.192 | 1.24 | 79.3 | 77.696 | 77450.06 | 0.57596 | 84.196 | 68.792 | 1.49 | 79.3 | 77.896 | 95624.4451 | 0.59296 | 84.2 | 69.6 | 0.77 | 79.3 | 78.1 | 47115.982 | 0.58496 | 84.496 | 64.404 | 1 | 79.3 | 79.3 | 83817.8031 | 0.761 | 84.4 | 61.416 | 1.85 | 79.3 | 78.004 | 177848.4797 | 0.73696 | 84.4 | 62.496 | 1.76 | 79.3 | 78.296 | 161307.7719 | 0.73696
1694 | -6.6667 | 85.0961 | 65.9 | 0 | 936.2767 | 84.5 | 70.4961 | 0.82 | 79.4 | 78.4961 | 48080.2161 | 0.57 | 1.0852 | 84.1 | 70.4078 | 1 | 79.4 | 78.6 | 57231.9615 | 0.598 | 84.2 | 69.7961 | 1.24 | 79.4 | 78.0961 | 74879.3643 | 0.57796 | 84.3 | 69.4961 | 1.49 | 79.4 | 78.2 | 92534.416 | 0.59496 | 84.3961 | 69.6 | 0.77 | 79.4 | 78.2 | 47548.0558 | 0.586 | 84.6 | 64.0039 | 1 | 79.4 | 79.2039 | 86262.7792 | 0.761 | 84.5961 | 60.5961 | 1.86 | 79.4 | 77.8961 | 185994.5287 | 0.739 | 84.5 | 62.4078 | 1.77 | 79.4 | 78.4 | 163277.8089 | 0.738
1695 | -6.75 | 85.2 | 65.8 | 0 | 947.5906 | 84.6962 | 70.7 | 0.82 | 79.6 | 78.6 | 47978.5969 | 0.571 | 1.3608 | 84.2 | 69.7038 | 1 | 79.6 | 78.4 | 61067.1314 | 0.59996 | 84.3962 | 70.4962 | 1.25 | 79.6 | 78.4962 | 72337.6839 | 0.57996 | 84.4 | 69.7962 | 1.5 | 79.6 | 78.4962 | 91468.9623 | 0.596 | 84.5 | 69.6 | 0.77 | 79.6 | 78.3 | 48056.2972 | 0.588 | 84.7 | 62.4189 | 1 | 79.6 | 78.9038 | 93548.7555 | 0.762 | 84.7 | 60.8038 | 1.86 | 79.6 | 78.1 | 185512.5776 | 0.741 | 84.6 | 61.5038 | 1.77 | 79.6 | 78.2 | 171168.3655 | 0.74
1696 | -6.8333 | 85.3 | 65.5037 | 0 | 968.4244 | 84.8 | 70.5 | 0.82 | 79.7963 | 78.6963 | 48973.7078 | 0.57296 | 1.3991 | 84.3963 | 69.3 | 1.01 | 79.7963 | 78.3 | 63594.6478 | 0.60196 | 84.5 | 70.7037 | 1.25 | 79.7963 | 78.7 | 72174.7826 | 0.581 | 84.5 | 70.2963 | 1.5 | 79.7963 | 78.7963 | 89310.268 | 0.598 | 84.6 | 69.7 | 0.78 | 79.7963 | 78.5 | 48354.9123 | 0.59 | 84.8 | 60.4073 | 1 | 79.7963 | 78.5 | 102503.1807 | 0.763 | 84.8 | 61.1927 | 1.87 | 79.7963 | 78.3 | 184245.5661 | 0.74396 | 84.7963 | 61.4927 | 1.7796 | 79.7963 | 78.3963 | 172998.7406 | 0.742
1697 | -6.9167 | 85.4 | 65.6 | 0 | 978.0248 | 84.9 | 70.3035 | 0.82 | 79.9 | 78.7 | 50444.9722 | 0.574 | 1.4446 | 84.5 | 69.2 | 1.01 | 79.9 | 78.4 | 64715.9096 | 0.60396 | 84.6 | 70.3 | 1.2596 | 79.9 | 78.6 | 74939.2032 | 0.583 | 84.6965 | 70.6035 | 1.51 | 79.9 | 79 | 88350.187 | 0.599 | 84.7 | 69.4071 | 0.78 | 79.9 | 78.5 | 49824.1326 | 0.592 | 84.9965 | 59.8035 | 1.01 | 79.9 | 78.5 | 106016.5777 | 0.765 | 84.9 | 61.9965 | 1.87 | 79.9 | 78.6965 | 179703.2631 | 0.74596 | 84.9 | 61.4071 | 1.78 | 79.9 | 78.5 | 175007.0712 | 0.744
1698 | -7 | 85.5966 | 65.5034 | 0 | 987.8218 | 85 | 69.7 | 0.83 | 80.0966 | 78.5 | 53114.1817 | 0.57697 | 1.7148 | 84.6 | 69.4931 | 1.0197 | 80.0966 | 78.5966 | 64378.0324 | 0.606 | 84.7 | 70.5966 | 1.26 | 80.0966 | 78.8 | 74317.7245 | 0.58497 | 84.8 | 70.5 | 1.51 | 80.0966 | 79 | 90118.8902 | 0.601 | 84.8966 | 69.1966 | 0.78 | 80.0966 | 78.4966 | 51298.8335 | 0.59497 | 85.1 | 59.3 | 1.01 | 80.0966 | 78.5 | 109027.7595 | 0.767 | 85.0966 | 62.4966 | 1.88 | 80.0966 | 78.9 | 176942.9199 | 0.747 | 85 | 60.4069 | 1.7897 | 80.0966 | 78.3 | 183446.0783 | 0.74697
1699 | -7.0833 | 85.6967 | 65.5 | 0 | 1000.9967 | 85.1967 | 69.5967 | 0.83 | 80.2 | 78.5967 | 54215.5057 | 0.57897 | 1.756 | 84.7 | 69.6033 | 1.02 | 80.2 | 78.8 | 64448.1504 | 0.608 | 84.8967 | 71.1967 | 1.26 | 80.2 | 79.1967 | 72084.7359 | 0.58697 | 84.9 | 70.5 | 1.51 | 80.2 | 79.1 | 91435.3464 | 0.602 | 85 | 69.2033 | 0.78967 | 80.2 | 78.6 | 51899.3634 | 0.59697 | 85.2 | 59.1967 | 1.01 | 80.2 | 78.6 | 110341.2152 | 0.76997 | 85.2 | 62.7033 | 1.88 | 80.2 | 79.1 | 176948.0758 | 0.749 | 85.1 | 60.2967 | 1.79 | 80.2 | 78.4967 | 185922.266 | 0.749
1700 | -7.1667 | 85.8 | 65.5 | 0 | 1008.3169 | 85.3 | 69.8968 | 0.83 | 80.3968 | 78.7968 | 53586.5899 | 0.581 | 1.6365 | 84.9 | 69.4968 | 1.02 | 80.3968 | 78.8 | 65818.7752 | 0.61097 | 85 | 71.5 | 1.27 | 80.3968 | 79.4 | 71314.7869 | 0.588 | 85 | 70.3968 | 1.52 | 80.3968 | 79.2 | 93016.6175 | 0.604 | 85.1 | 68.8 | 0.79 | 80.3968 | 78.5 | 53861.6042 | 0.599 | 85.3 | 59.5968 | 1.02 | 80.3968 | 78.8968 | 109386.658 | 0.772 | 85.3 | 62.0064 | 1.8897 | 80.3968 | 79.1 | 183297.7536 | 0.75097 | 85.2968 | 60.8 | 1.8 | 80.3968 | 78.7 | 183852.2899 | 0.75197
1701 | -7.25 | 85.9 | 65.6969 | 0 | 1012.8 | 85.4 | 70.7938 | 0.84 | 80.5 | 79.2969 | 51218.8674 | 0.58397 | 1.5309 | 85 | 69.8 | 1.03 | 80.5 | 79.0969 | 65274.8709 | 0.61297 | 85.1 | 71.4031 | 1.27 | 80.5 | 79.4031 | 72925.5017 | 0.58997 | 85.1969 | 70.0092 | 1.52 | 80.5 | 79.1031 | 96399.1597 | 0.606 | 85.2 | 68.9969 | 0.79 | 80.5 | 78.7 | 53841.2969 | 0.602 | 85.4969 | 59.9969 | 1.02 | 80.5 | 79.1 | 108617.4848 | 0.774 | 85.4 | 61.0092 | 1.89 | 80.5 | 78.9031 | 193318.903 | 0.75297 | 85.4 | 61.2938 | 1.8 | 80.5 | 78.9969 | 181989.0832 | 0.754
1702 | -7.3333 | 86.097 | 65.503 | 0 | 1024.434 | 85.5 | 71.3 | 0.84 | 80.697 | 79.6 | 50104.7103 | 0.585 | 1.5307 | 85.1 | 70.097 | 1.03 | 80.697 | 79.297 | 64803.3166 | 0.615 | 85.2 | 71.197 | 1.27 | 80.697 | 79.497 | 74764.2771 | 0.591 | 85.3 | 69.103 | 1.53 | 80.697 | 78.9 | 103233.3533 | 0.608 | 85.4 | 69.497 | 0.8 | 80.697 | 79 | 52906.4909 | 0.60497 | 85.6 | 60.2 | 1.02 | 80.697 | 79.3 | 108404.8567 | 0.776 | 85.597 | 59.9 | 1.9 | 80.697 | 78.797 | 203451.216 | 0.755 | 85.5 | 61.3059 | 1.81 | 80.697 | 79.103 | 182945.4275 | 0.756
1703 | -7.4167 | 86.2 | 65.4 | 0 | 1045.7516 | 85.6972 | 71.1 | 0.84 | 80.8 | 79.6 | 51329.46 | 0.587 | 1.5733 | 85.2972 | 70.1057 | 1.03 | 80.8 | 79.4 | 65607.4454 | 0.617 | 85.3972 | 71.3057 | 1.28 | 80.8 | 79.6028 | 74828.5834 | 0.593 | 85.4 | 69.3943 | 1.53 | 80.8 | 79.0972 | 103003.6764 | 0.611 | 85.5 | 69.6972 | 0.8 | 80.8 | 79.2 | 52874.3124 | 0.607 | 85.7 | 60.3 | 1.02 | 80.8 | 79.4972 | 108745.7641 | 0.77897 | 85.7 | 60.3943 | 1.9 | 80.8 | 79.0972 | 201335.2003 | 0.758 | 85.6 | 61.1972 | 1.8197 | 80.8 | 79.2972 | 185300.4873 | 0.75897
1704 | -7.5 | 86.3 | 65.4973 | 0 | 1052.1301 | 85.8 | 70.6055 | 0.84973 | 81 | 79.5027 | 53543.3936 | 0.58897 | 1.3651 | 85.4 | 69.4 | 1.04 | 81 | 79.2 | 69383.5304 | 0.61997 | 85.5 | 70.9 | 1.28 | 81 | 79.5 | 78312.0029 | 0.595 | 85.5 | 69.8027 | 1.54 | 81 | 79.4 | 101371.3529 | 0.613 | 85.6 | 69.8973 | 0.8 | 81 | 79.4 | 52766.6275 | 0.60997 | 85.8 | 60.4 | 1.03 | 81 | 79.6 | 109077.6051 | 0.78097 | 85.8 | 61.6891 | 1.91 | 81 | 79.4973 | 192915.6733 | 0.76097 | 85.7973 | 62.0945 | 1.82 | 81 | 79.6 | 180203.7302 | 0.761
1705 | -7.5833 | 86.4 | 65.8 | 0 | 1044.9445 | 85.9 | 70.2 | 0.85 | 81.1 | 79.4974 | 55733.8719 | 0.591 | 1.3062 | 85.5 | 69.3974 | 1.04 | 81.1 | 79.3 | 70321.8496 | 0.622 | 85.6 | 70.6026 | 1.29 | 81.1 | 79.5 | 80844.8099 | 0.597 | 85.7 | 69.9948 | 1.55 | 81.1 | 79.5974 | 101200.6764 | 0.61597 | 85.7974 | 70.3974 | 0.80974 | 81.1 | 79.7 | 51581.4381 | 0.612 | 85.9974 | 60.7974 | 1.03 | 81.1 | 79.8974 | 108411.3648 | 0.78297 | 85.9 | 62.5026 | 1.92 | 81.1 | 79.9 | 187312.8542 | 0.76297 | 85.9 | 62.4026 | 1.8297 | 81.1 | 79.8 | 179149.4591 | 0.763
1706 | -7.6667 | 86.5975 | 66.1 | 0 | 1037.9825 | 86.0975 | 70.2025 | 0.85 | 81.3 | 79.6 | 56313.7902 | 0.59397 | 1.4927 | 85.6 | 69.995 | 1.05 | 81.3 | 79.6975 | 68353.5915 | 0.62497 | 85.7 | 70.3975 | 1.29 | 81.3 | 79.5 | 83130.4409 | 0.59997 | 85.8 | 71.195 | 1.55 | 81.3 | 80.1975 | 94690.7293 | 0.618 | 85.9 | 71 | 0.81 | 81.3 | 80.0975 | 50276.0831 | 0.614 | 86.1 | 61.1 | 1.03 | 81.3 | 80.0975 | 107656.4741 | 0.784 | 86.0975 | 62.3975 | 1.92 | 81.3 | 79.9975 | 190348.7628 | 0.76497 | 86 | 61.805 | 1.83 | 81.3 | 79.8 | 185503.4105 | 0.765
1707 | -7.75 | 86.6976 | 66.2976 | 0 | 1040.0024 | 86.2 | 70.2976 | 0.86 | 81.4976 | 79.7 | 56994.6701 | 0.596 | 1.5086 | 85.7976 | 70.8976 | 1.05 | 81.4976 | 80.1 | 65380.3839 | 0.627 | 85.9 | 70.5976 | 1.3 | 81.4976 | 79.7 | 83011.0861 | 0.60298 | 85.9 | 71.9976 | 1.56 | 81.4976 | 80.5976 | 90763.811 | 0.619 | 86 | 71 | 0.81 | 81.4976 | 80.2 | 50684.4568 | 0.61598 | 86.2 | 61.9928 | 1.03 | 81.4976 | 80.3976 | 104551.3733 | 0.786 | 86.2 | 62.6 | 1.9298 | 81.4976 | 80.1976 | 189585.0825 | 0.76698 | 86.1976 | 61.7928 | 1.8398 | 81.4976 | 79.8976 | 187057.1334 | 0.767
1708 | -7.8333 | 86.8 | 66.7955 | 0 | 1029.0089 | 86.3 | 70.4 | 0.86 | 81.6 | 79.9 | 56986.3767 | 0.599 | 1.2744 | 85.9 | 71.3 | 1.05 | 81.6 | 80.4 | 64142.3969 | 0.629 | 86 | 70.8 | 1.3 | 81.6 | 79.9 | 82846.7047 | 0.605 | 86.0977 | 72.6932 | 1.56 | 81.6 | 80.8977 | 87036.0741 | 0.621 | 86.1 | 70.9023 | 0.81 | 81.6 | 80.3 | 51572.3964 | 0.61798 | 86.3 | 63.2 | 1.04 | 81.6 | 80.8 | 100077.5234 | 0.78798 | 86.3 | 63.2932 | 1.93 | 81.6 | 80.4977 | 185913.5511 | 0.76898 | 86.3 | 62.7977 | 1.84 | 81.6 | 80.3 | 180784.8117 | 0.76998
1709 | -7.9167 | 86.9 | 67.2978 | 0 | 1009.6818 | 86.4 | 70.6 | 0.86 | 81.7978 | 80.0978 | 56962.7707 | 0.60198 | 1.1647 | 86 | 71.9935 | 1.06 | 81.7978 | 80.7957 | 62076.8989 | 0.63098 | 86.1 | 71.1957 | 1.31 | 81.7978 | 80.1978 | 81402.684 | 0.60798 | 86.2 | 73.6 | 1.56 | 81.7978 | 81.3 | 82294.6527 | 0.621 | 86.2978 | 71.1957 | 0.81978 | 81.7978 | 80.4978 | 51430.6752 | 0.61998 | 86.4978 | 63.3 | 1.04 | 81.7978 | 80.9978 | 100383.8419 | 0.789 | 86.4 | 64.1 | 1.93 | 81.7978 | 80.8 | 180408.8777 | 0.77 | 86.4 | 63.2978 | 1.8498 | 81.7978 | 80.5978 | 178038.4814 | 0.771
1710 | -8 | 87 | 67.898 | 0 | 987.3856 | 86.598 | 70.9 | 0.87 | 81.9 | 80.3 | 56605.1693 | 0.604 | 1.1432 | 86.1 | 72.6 | 1.06 | 81.9 | 81.1 | 59847.4784 | 0.632 | 86.298 | 72 | 1.31 | 81.9 | 80.6 | 78113.0557 | 0.60998 | 86.3 | 73.1041 | 1.56 | 81.9 | 81.202 | 86552.4413 | 0.622 | 86.4 | 71.898 | 0.82 | 81.9 | 80.8 | 49434.936 | 0.62198 | 86.6 | 63.202 | 1.04 | 81.9 | 81 | 101811.3939 | 0.79 | 86.598 | 64.102 | 1.94 | 81.9 | 80.9 | 181745.1676 | 0.77198 | 86.5 | 63.502 | 1.85 | 81.9 | 80.8 | 178167.2463 | 0.773
1711 | -8.0667 | 87.1 | 67.8019 | 0 | 988.6981 | 86.6981 | 71.3 | 0.87 | 82 | 80.5981 | 55739.9172 | 0.606 | 1.2232 | 86.2981 | 72.8962 | 1.06 | 82 | 81.2981 | 59093.5328 | 0.633 | 86.4 | 72 | 1.32 | 82 | 80.7 | 79346.2846 | 0.611 | 86.4 | 72.4 | 1.57 | 82 | 81.1 | 91958.8994 | 0.623 | 86.5 | 72.4981 | 0.82 | 82 | 81.1 | 48074.2902 | 0.623 | 86.7 | 62.9981 | 1.04 | 82 | 81.1 | 103259.6807 | 0.791 | 86.7 | 64.2962 | 1.94 | 82 | 81.0981 | 181980.8947 | 0.773 | 86.6 | 63.1981 | 1.85 | 82 | 80.8 | 181994.1181 | 0.77498
1712 | -8.1333 | 87.2 | 67.9982 | 0 | 995.4524 | 86.7982 | 71.5018 | 0.87 | 82.1 | 80.7 | 55580.6101 | 0.608 | 1.1692 | 86.3982 | 73.6 | 1.06 | 82.1 | 81.6 | 56658.1977 | 0.634 | 86.5 | 72.2964 | 1.32 | 82.1 | 80.8982 | 78400.4418 | 0.613 | 86.5 | 72.4 | 1.57 | 82.1 | 81.1982 | 92594.2726 | 0.625 | 86.6 | 72.7 | 0.82 | 82.1 | 81.3 | 47733.1464 | 0.624 | 86.8 | 63.3982 | 1.04 | 82.1 | 81.3 | 102200.8387 | 0.79298 | 86.8 | 65.5946 | 1.9498 | 82.1 | 81.4982 | 171939.8295 | 0.774 | 86.7 | 63.4 | 1.86 | 82.1 | 80.9982 | 181050.3973 | 0.77698
1713 | -8.2 | 87.3 | 68.4983 | 0 | 980.5761 | 86.8983 | 71.6983 | 0.88 | 82.2983 | 80.8983 | 55655.9974 | 0.61098 | 0.9992 | 86.4983 | 73.7983 | 1.06 | 82.2983 | 81.7983 | 56157.8716 | 0.635 | 86.6 | 73 | 1.32 | 82.2983 | 81.3 | 74951.8435 | 0.615 | 86.6 | 72.2034 | 1.57 | 82.2983 | 81.2 | 94796.7729 | 0.626 | 86.7 | 72.7 | 0.82 | 82.2983 | 81.4 | 48206.3712 | 0.62598 | 86.9 | 63.4017 | 1.04 | 82.2983 | 81.4 | 102652.6642 | 0.794 | 86.9 | 66.6017 | 1.95 | 82.2983 | 81.8 | 165280.7553 | 0.775 | 86.8 | 64.1949 | 1.86 | 82.2983 | 81.2983 | 176318.3049 | 0.778
1714 | -8.2667 | 87.4 | 68.8 | 0 | 965.5031 | 86.9984 | 72.0984 | 0.88 | 82.4 | 81.1984 | 54604.0334 | 0.61298 | 0.83859 | 86.5984 | 73.9016 | 1.06 | 82.4 | 81.9 | 56435.9623 | 0.636 | 86.7 | 73.2 | 1.33 | 82.4 | 81.4984 | 74656.3851 | 0.61698 | 86.7 | 71.8984 | 1.58 | 82.4 | 81.1 | 97908.7045 | 0.628 | 86.8 | 72.9969 | 0.82 | 82.4 | 81.5984 | 47716.1284 | 0.627 | 87 | 63.3 | 1.05 | 82.4 | 81.5 | 103508.1253 | 0.795 | 87 | 66.1016 | 1.95 | 82.4 | 81.8 | 169798.8963 | 0.776 | 86.9 | 65 | 1.8698 | 82.4 | 81.6 | 171504.4564 | 0.77998
1715 | -8.3333 | 87.5 | 68.8015 | 0 | 968.5767 | 87.0985 | 72.4 | 0.88 | 82.5 | 81.3985 | 54043.3669 | 0.614 | 0.61319 | 86.6985 | 73.7985 | 1.07 | 82.5 | 81.9 | 57351.9341 | 0.63699 | 86.8 | 73.4985 | 1.33 | 82.5 | 81.6985 | 73568.177 | 0.618 | 86.8 | 72.6956 | 1.58 | 82.5 | 81.4985 | 93342.0636 | 0.63 | 86.9 | 73.4 | 0.83 | 82.5 | 81.8 | 46544.504 | 0.628 | 87.1 | 64.4927 | 1.05 | 82.5 | 81.8971 | 99160.6053 | 0.79699 | 87.1 | 66.3956 | 1.95 | 82.5 | 81.9985 | 168460.1683 | 0.777 | 87 | 65.9912 | 1.87 | 82.5 | 81.8971 | 164531.7043 | 0.781
1716 | -8.4 | 87.5013 | 69.796 | 0 | 939.8283 | 87.1987 | 72.5 | 0.88 | 82.5 | 81.5 | 54182.479 | 0.616 | -0.012778 | 86.7987 | 73.8013 | 1.07 | 82.5 | 82 | 57933.4015 | 0.637 | 86.9 | 74 | 1.33 | 82.5 | 81.9 | 71791.4388 | 0.619 | 86.9 | 73.8987 | 1.59 | 82.5 | 82 | 86647.1125 | 0.631 | 87 | 73.4 | 0.83 | 82.5 | 81.9 | 47062.1416 | 0.629 | 87.2 | 66 | 1.05 | 82.5 | 82.3 | 93024.6293 | 0.797 | 87.2 | 67.2 | 1.95 | 82.5 | 82.2 | 163254.7581 | 0.777 | 87.1 | 68.0987 | 1.87 | 82.5 | 82.5 | 148813.9403 | 0.781
1717 | -8.2667 | 87.3012 | 70.3 | 0 | 888.5319 | 87.1 | 72.4 | 0.89 | 82.2012 | 81.4 | 54336.5357 | 0.617 | -0.28733 | 86.7 | 73.2 | 1.07 | 82.2012 | 81.7012 | 60331.9969 | 0.638 | 86.9012 | 73.6025 | 1.33 | 82.2012 | 81.8012 | 74410.312 | 0.62 | 87 | 74.2988 | 1.59 | 82.2012 | 82.2 | 83791.8135 | 0.632 | 87 | 73.4 | 0.83 | 82.2012 | 81.9 | 47022.79 | 0.63 | 87.2 | 66.0012 | 1.05 | 82.2012 | 82.3 | 92845.8173 | 0.797 | 87.2012 | 67.1988 | 1.95 | 82.2012 | 82.3 | 163621.3916 | 0.778 | 87.2 | 68.1025 | 1.87 | 82.2012 | 82.5012 | 149036.4416 | 0.781
1718 | -8.1333 | 87.1011 | 70.2 | 0 | 880.2933 | 86.9 | 72.6978 | 0.89 | 82 | 81.4 | 52643.9884 | 0.61899 | -0.11153 | 86.5 | 73.4978 | 1.07 | 82 | 81.7 | 57965.2593 | 0.639 | 86.7011 | 73.3967 | 1.34 | 82 | 81.5989 | 74524.7127 | 0.62099 | 86.8 | 75.0978 | 1.59 | 82 | 82.3989 | 77382.3631 | 0.631 | 86.8 | 73.3011 | 0.83 | 82 | 81.7011 | 46605.7136 | 0.63 | 87 | 65.6022 | 1.05 | 82 | 82.0011 | 93648.0227 | 0.797 | 87.0011 | 67.6978 | 1.95 | 82 | 82.2 | 158096.8138 | 0.77701 | 87 | 67.0033 | 1.87 | 82 | 82.1011 | 155983.1353 | 0.781
1719 | -8 | 86.901 | 70.399 | 0 | 865.5607 | 86.7 | 73.299 | 0.89 | 81.8 | 81.5 | 49851.9316 | 0.619 | -0.065512 | 86.3 | 74.4 | 1.07 | 81.8 | 81.9 | 53200.4062 | 0.639 | 86.501 | 74.499 | 1.34 | 81.8 | 81.9 | 67358.448 | 0.621 | 86.6 | 75.502 | 1.58 | 81.8 | 82.401 | 73061.4635 | 0.63001 | 86.6 | 73.101 | 0.83 | 81.8 | 81.501 | 46693.8349 | 0.631 | 86.8 | 64.902 | 1.05 | 81.8 | 81.701 | 95833.7351 | 0.797 | 86.801 | 68.001 | 1.95 | 81.8 | 82.2 | 153440.8698 | 0.777 | 86.8 | 66.399 | 1.87 | 81.8 | 81.8 | 158934.1817 | 0.781
1720 | -7.8667 | 86.7009 | 70.5 | 0 | 847.315 | 86.5 | 73.4 | 0.89 | 81.5009 | 81.4009 | 48830.3794 | 0.619 | -0.27174 | 86.1 | 74.5991 | 1.07 | 81.5009 | 81.9 | 51486.5473 | 0.639 | 86.3009 | 74.7 | 1.34 | 81.5009 | 81.8009 | 65098.911 | 0.62001 | 86.4 | 75.2 | 1.58 | 81.5009 | 82.2 | 74033.8375 | 0.62901 | 86.4 | 73.1 | 0.83 | 81.5009 | 81.4 | 46061.3358 | 0.631 | 86.6 | 64.3009 | 1.05 | 81.5009 | 81.4009 | 97789.8212 | 0.797 | 86.6009 | 67.9991 | 1.95 | 81.5009 | 82 | 151679.4513 | 0.776 | 86.6 | 66.9 | 1.87 | 81.5009 | 81.8 | 153707.665 | 0.781
1721 | -7.7333 | 86.5008 | 70.5 | 0 | 835.3245 | 86.3 | 73.8977 | 0.89 | 81.3 | 81.4992 | 46092.4088 | 0.61901 | -0.58713 | 85.9 | 74.7 | 1.07 | 81.3 | 81.8 | 50144.2543 | 0.638 | 86.1008 | 74.6992 | 1.33 | 81.3 | 81.7 | 63780.0988 | 0.62 | 86.2 | 75.3 | 1.58 | 81.3 | 82.1 | 71847.9513 | 0.62801 | 86.2 | 73.6985 | 0.83 | 81.3 | 81.5 | 43332.1181 | 0.631 | 86.4 | 64.1992 | 1.05 | 81.3 | 81.3 | 97370.7044 | 0.797 | 86.4008 | 69.5954 | 1.95 | 81.3 | 82.1992 | 136906.7868 | 0.77501 | 86.4 | 67.7969 | 1.87 | 81.3 | 81.8 | 144836.8978 | 0.78
1722 | -7.6 | 86.4 | 71.3981 | 0 | 792.7888 | 86.1 | 74.6006 | 0.89 | 81.1 | 81.7 | 42749.0259 | 0.619 | -0.8313 | 85.7 | 74.7994 | 1.07 | 81.1 | 81.7 | 48522.7086 | 0.637 | 85.9006 | 75 | 1.33 | 81.1 | 81.7 | 61032.1851 | 0.619 | 86 | 75.4 | 1.58 | 81.1 | 82 | 69802.7866 | 0.627 | 86 | 74.3 | 0.83 | 81.1 | 81.6 | 40534.2136 | 0.63 | 86.2 | 65.1974 | 1.05 | 81.1 | 81.3 | 92208.2464 | 0.797 | 86.2006 | 71.4 | 1.94 | 81.1 | 82.5006 | 120670.5237 | 0.77301 | 86.2 | 68.8006 | 1.86 | 81.1 | 81.9006 | 135120.6992 | 0.779
1723 | -7.5833 | 86.4 | 71.8995 | 0 | 752.2032 | 86 | 74.3005 | 0.89 | 81.1 | 81.5 | 43213.4014 | 0.618 | -0.65102 | 85.6 | 75.2 | 1.07 | 81.1 | 81.7995 | 46292.4145 | 0.636 | 85.8 | 74.8995 | 1.33 | 81.1 | 81.5995 | 60609.7028 | 0.618 | 85.8 | 75.1005 | 1.57 | 81.1 | 81.8 | 70354.5386 | 0.626 | 85.9 | 74.1005 | 0.83 | 81.1 | 81.5 | 40581.9442 | 0.63 | 86.1 | 66.9979 | 1.05 | 81.1 | 81.6 | 83443.6064 | 0.797 | 86.1 | 71 | 1.94 | 81.1 | 82.3 | 122278.0895 | 0.77101 | 86 | 68.6 | 1.86 | 81.1 | 81.7 | 135879.4405 | 0.778
1724 | -7.5667 | 86.3 | 71.9 | 0 | 749.1046 | 86 | 74.1004 | 0.89 | 81 | 81.4 | 43849.9584 | 0.617 | -0.59909 | 85.6 | 75.1004 | 1.06 | 81 | 81.7 | 46353.888 | 0.635 | 85.7 | 75 | 1.33 | 81 | 81.6 | 59531.2741 | 0.617 | 85.8 | 74.7 | 1.57 | 81 | 81.6 | 72933.8001 | 0.625 | 85.8 | 73.9004 | 0.83 | 81 | 81.4 | 41129.648 | 0.629 | 86 | 68.6992 | 1.05 | 81 | 82 | 75956.2924 | 0.796 | 86 | 71.6979 | 1.93 | 81 | 82.3996 | 115862.7873 | 0.77 | 86 | 68.4 | 1.86 | 81 | 81.6004 | 137117.3823 | 0.777
1725 | -7.55 | 86.3 | 72.0997 | 0 | 739.9126 | 85.9003 | 74.1997 | 0.89 | 81 | 81.3997 | 43432.0133 | 0.617 | -0.45012 | 85.5 | 74.9 | 1.06 | 81 | 81.6 | 47277.7399 | 0.634 | 85.7 | 74.8003 | 1.33 | 81 | 81.5 | 60468.8016 | 0.617 | 85.8 | 74.4003 | 1.57 | 81 | 81.5 | 74133.3625 | 0.624 | 85.8 | 74.0994 | 0.83 | 81 | 81.3997 | 40503.6377 | 0.629 | 86 | 69.1003 | 1.04 | 81 | 82.1 | 73681.8786 | 0.794 | 86 | 72.8006 | 1.93 | 81 | 82.6003 | 106488.9875 | 0.767 | 86 | 67.7006 | 1.86 | 81 | 81.5 | 141437.8397 | 0.776
1726 | -7.5333 | 86.3 | 72.0002 | 0 | 731.9943 | 85.9 | 74.8998 | 0.88 | 81 | 81.6 | 40865.764 | 0.616 | -0.26206 | 85.5 | 74.8 | 1.06 | 81 | 81.5 | 47289.3744 | 0.633 | 85.7 | 74.3002 | 1.33 | 81 | 81.3 | 63088.4267 | 0.616 | 85.7 | 74.2002 | 1.57 | 81 | 81.3002 | 75358.8894 | 0.624 | 85.8 | 74.6998 | 0.83 | 81 | 81.6 | 38111.4683 | 0.628 | 86 | 68.6004 | 1.04 | 81 | 81.9 | 75794.5492 | 0.793 | 86 | 71.5007 | 1.92 | 81 | 82.3002 | 116637.5957 | 0.765 | 86 | 67.0002 | 1.86 | 81 | 81.2002 | 147112.9675 | 0.775
1727 | -7.5167 | 86.3 | 71.6001 | 0 | 752.3964 | 85.9 | 75.2 | 0.88 | 80.9001 | 81.7 | 39335.0585 | 0.615 | -0.31395 | 85.5 | 74.7001 | 1.06 | 80.9001 | 81.5 | 47635.0923 | 0.633 | 85.7 | 74.5998 | 1.33 | 80.9001 | 81.3999 | 61303.9309 | 0.616 | 85.7 | 74.3999 | 1.57 | 80.9001 | 81.3999 | 74272.5018 | 0.623 | 85.8 | 75.1 | 0.82 | 80.9001 | 81.7 | 36790.8992 | 0.627 | 86 | 67.5002 | 1.04 | 80.9001 | 81.6001 | 80555.7786 | 0.791 | 86 | 70.5999 | 1.92 | 80.9001 | 82 | 123080.152 | 0.763 | 85.9 | 67.1998 | 1.85 | 80.9001 | 81.2999 | 145475.3002 | 0.775
1728 | -7.5 | 86.2 | 71.6 | 0 | 759.7974 | 85.9 | 75.4 | 0.88 | 80.9 | 81.8 | 38393.0725 | 0.614 | -0.58901 | 85.5 | 74.5 | 1.06 | 80.9 | 81.4 | 48259.2182 | 0.632 | 85.6 | 75.4 | 1.32 | 80.9 | 81.6 | 56817.0499 | 0.615 | 85.7 | 74.7 | 1.56 | 80.9 | 81.5 | 71587.2587 | 0.622 | 85.7 | 75.1 | 0.82 | 80.9 | 81.7 | 36440.8348 | 0.625 | 85.9 | 66.4 | 1.04 | 80.9 | 81.3 | 84948.3387 | 0.791 | 85.9 | 71.1 | 1.91 | 80.9 | 82.1 | 118778.2654 | 0.762 | 85.9 | 68.2 | 1.85 | 80.9 | 81.5 | 137030.7029 | 0.774
1729 | -7.4667 | 86.2 | 71.9 | 0 | 736.5972 | 85.8 | 75.7002 | 0.88 | 80.8 | 81.9 | 37224.0637 | 0.612 | -0.65799 | 85.4 | 74.9 | 1.06 | 80.8 | 81.5 | 46626.4226 | 0.631 | 85.6 | 75.3998 | 1.32 | 80.8 | 81.6 | 56579.0352 | 0.614 | 85.6998 | 74.7 | 1.56 | 80.8 | 81.5 | 71302.0304 | 0.621 | 85.7 | 74.9998 | 0.82 | 80.8 | 81.6 | 36752.7801 | 0.624 | 85.9 | 66.5 | 1.04 | 80.8 | 81.3 | 84357.406 | 0.79 | 85.9 | 70.7998 | 1.91 | 80.8 | 81.9998 | 120549.3458 | 0.76 | 85.9 | 68.3998 | 1.85 | 80.8 | 81.5 | 135275.7213 | 0.773
1730 | -7.4333 | 86.1 | 71.8997 | 0 | 730.6003 | 85.8 | 75.9003 | 0.88 | 80.8 | 81.9 | 36023.9463 | 0.611 | -0.59795 | 85.4 | 74.8997 | 1.06 | 80.8 | 81.4 | 46103.8364 | 0.63 | 85.5997 | 75.1997 | 1.32 | 80.8 | 81.5 | 57209.6216 | 0.612 | 85.6 | 74.6 | 1.56 | 80.8 | 81.4 | 71494.0756 | 0.62 | 85.6 | 74.6997 | 0.82 | 80.8 | 81.4997 | 37645.4088 | 0.623 | 85.8997 | 67.5011 | 1.04 | 80.8 | 81.5003 | 79568.7427 | 0.789 | 85.8997 | 69.9994 | 1.9 | 80.8 | 81.6997 | 125987.6155 | 0.758 | 85.8 | 68.0997 | 1.85 | 80.8 | 81.3997 | 136901.2114 | 0.772
1731 | -7.4 | 86.1 | 71.7 | 0 | 733.9051 | 85.7 | 75.8996 | 0.87 | 80.7 | 81.8 | 35964.1544 | 0.609 | -0.55401 | 85.3 | 74.3996 | 1.05 | 80.7 | 81.2 | 48141.3338 | 0.629 | 85.5 | 74.7996 | 1.32 | 80.7 | 81.2996 | 58998.1415 | 0.611 | 85.5996 | 74.2996 | 1.56 | 80.7 | 81.2 | 73390.319 | 0.62 | 85.6 | 74.5 | 0.82 | 80.7 | 81.3 | 38107.3349 | 0.622 | 85.8 | 68.8004 | 1.04 | 80.7 | 81.7996 | 73488.2708 | 0.788 | 85.8 | 69.0992 | 1.9 | 80.7 | 81.4 | 132723.1944 | 0.757 | 85.8 | 67.9 | 1.85 | 80.7 | 81.3 | 138107.3126 | 0.772
1732 | -7.3667 | 86 | 71.3995 | 0 | 745.7138 | 85.7 | 75.6 | 0.87 | 80.6995 | 81.7 | 36678.5251 | 0.607 | -0.55097 | 85.3 | 74.2 | 1.05 | 80.6995 | 81.1 | 48797.8197 | 0.628 | 85.4 | 74.2995 | 1.31 | 80.6995 | 81.0995 | 61395.5567 | 0.611 | 85.5 | 73.9995 | 1.55 | 80.6995 | 81 | 75047.376 | 0.619 | 85.5 | 74.4995 | 0.82 | 80.6995 | 81.3 | 37873.4996 | 0.621 | 85.7995 | 68.7 | 1.03 | 80.6995 | 81.6995 | 73547.0716 | 0.786 | 85.7995 | 68.199 | 1.9 | 80.6995 | 81.1 | 139448.5647 | 0.756 | 85.7 | 67.8 | 1.84 | 80.6995 | 81.2 | 138031.7594 | 0.771
1733 | -7.3333 | 86 | 71.0994 | 0 | 758.6175 | 85.6 | 75.3 | 0.87 | 80.6 | 81.5 | 37402.3129 | 0.606 | -0.52798 | 85.2 | 74.5 | 1.05 | 80.6 | 81.2 | 47277.9493 | 0.628 | 85.4 | 74 | 1.31 | 80.6 | 80.9 | 62405.781 | 0.61 | 85.4 | 73.6 | 1.55 | 80.6 | 80.9 | 76669.1769 | 0.618 | 85.5 | 74.5006 | 0.82 | 80.6 | 81.3 | 37460.9389 | 0.62 | 85.7 | 68.2994 | 1.03 | 80.6 | 81.5 | 75213.9588 | 0.785 | 85.7 | 67.2987 | 1.9 | 80.6 | 80.8 | 146067.66 | 0.756 | 85.7 | 67.6994 | 1.84 | 80.6 | 81.1 | 138593.5968 | 0.77
1734 | -7.3 | 85.9 | 70.7993 | 0 | 770.5141 | 85.6 | 75.1993 | 0.87 | 80.5 | 81.4 | 37790.7687 | 0.60499 | -0.57821 | 85.2 | 74.6 | 1.05 | 80.5 | 81.2 | 46415.2821 | 0.627 | 85.3 | 74 | 1.31 | 80.5 | 80.9 | 62087.8522 | 0.61 | 85.4 | 73.4 | 1.55 | 80.5 | 80.7993 | 78049.9306 | 0.618 | 85.4 | 74.8 | 0.81 | 80.5 | 81.3007 | 36323.5466 | 0.619 | 85.6 | 67.8993 | 1.03 | 80.5 | 81.3 | 76555.0781 | 0.78399 | 85.6993 | 66.9 | 1.9 | 80.5 | 80.7 | 148929.3512 | 0.755 | 85.6 | 67.8007 | 1.84 | 80.5 | 81.1 | 136933.1139 | 0.769
1735 | -7.2667 | 85.9 | 70.7009 | 0 | 772.7863 | 85.5 | 75.1 | 0.87 | 80.5 | 81.3991 | 37753.5464 | 0.603 | -0.65798 | 85.1 | 74.5 | 1.05 | 80.5 | 81.1 | 46314.9468 | 0.626 | 85.3 | 74.1 | 1.31 | 80.5 | 80.9 | 61330.4637 | 0.609 | 85.3 | 73.3 | 1.55 | 80.5 | 80.7 | 77912.489 | 0.618 | 85.4 | 74.8991 | 0.81 | 80.5 | 81.3 | 35754.3849 | 0.618 | 85.6 | 67.7 | 1.03 | 80.5 | 81.2991 | 76926.7964 | 0.782 | 85.6 | 67.0009 | 1.9 | 80.5 | 80.7 | 147278.9418 | 0.755 | 85.6 | 68.1 | 1.84 | 80.5 | 81.1 | 134284.0152 | 0.768
1736 | -7.2333 | 85.8 | 70.8 | 0 | 766.4912 | 85.5 | 75.1 | 0.86 | 80.4 | 81.3 | 37537.1036 | 0.602 | -0.65603 | 85.1 | 74.299 | 1.05 | 80.4 | 80.999 | 47192.7868 | 0.625 | 85.2 | 74.2 | 1.31 | 80.4 | 80.9 | 60520.0484 | 0.608 | 85.3 | 73.4 | 1.55 | 80.4 | 80.7 | 77397.9264 | 0.617 | 85.3 | 74.699 | 0.81 | 80.4 | 81.2 | 36187.1682 | 0.61699 | 85.5 | 67.701 | 1.03 | 80.4 | 81.2 | 76480.3325 | 0.781 | 85.599 | 67.3 | 1.9 | 80.4 | 80.7 | 144693.3056 | 0.755 | 85.5 | 68 | 1.84 | 80.4 | 81.1 | 134101.1676 | 0.767
1737 | -7.2 | 85.8 | 70.8 | 0 | 762.9924 | 85.4 | 75 | 0.86 | 80.3 | 81.2 | 37409.535 | 0.60099 | -0.6449 | 85 | 74 | 1.05 | 80.3 | 80.8 | 48060.1761 | 0.624 | 85.2 | 74.2 | 1.31 | 80.3 | 80.8989 | 59951.6198 | 0.608 | 85.2 | 73.4 | 1.55 | 80.3 | 80.6 | 77006.0261 | 0.617 | 85.3 | 74.5 | 0.81 | 80.3 | 81.1 | 36382.0054 | 0.615 | 85.5 | 67.8 | 1.03 | 80.3 | 81.2 | 75872.5712 | 0.78 | 85.5 | 67.4 | 1.89 | 80.3 | 80.7 | 143206.8481 | 0.754 | 85.5 | 67.9989 | 1.83 | 80.3 | 81 | 134190.9149 | 0.766
1738 | -7.1667 | 85.7 | 70.7988 | 0 | 759.5976 | 85.4 | 74.9988 | 0.86 | 80.3 | 81.1988 | 37444.8669 | 0.599 | -0.58078 | 85 | 73.9 | 1.04 | 80.3 | 80.7988 | 48163.7212 | 0.623 | 85.1 | 74.1988 | 1.31 | 80.3 | 80.8 | 60071.2518 | 0.607 | 85.2 | 73.2988 | 1.55 | 80.3 | 80.6 | 77176.5982 | 0.616 | 85.2 | 74.2988 | 0.81 | 80.3 | 80.9988 | 36996.6221 | 0.614 | 85.4 | 68 | 1.02 | 80.3 | 81.1012 | 74908.6764 | 0.77899 | 85.4988 | 67.4 | 1.89 | 80.3 | 80.6 | 142988.023 | 0.754 | 85.4 | 67.6988 | 1.83 | 80.3 | 80.8988 | 135894.3733 | 0.765
1739 | -7.1333 | 85.7 | 70.6 | 0 | 762.3145 | 85.3 | 74.9013 | 0.86 | 80.2 | 81.1 | 37282.8213 | 0.598 | -0.51593 | 84.9 | 73.8 | 1.04 | 80.2 | 80.6987 | 48608.6388 | 0.623 | 85.1 | 73.9987 | 1.3099 | 80.2 | 80.6987 | 60754.3713 | 0.606 | 85.1 | 73.1 | 1.55 | 80.2 | 80.5 | 77675.3496 | 0.616 | 85.2 | 74 | 0.81 | 80.2 | 80.8 | 37858.4968 | 0.613 | 85.4 | 68.3013 | 1.02 | 80.2 | 81.2 | 73133.2085 | 0.777 | 85.4 | 67.2987 | 1.89 | 80.2 | 80.6 | 143444.5911 | 0.753 | 85.4 | 67.3987 | 1.83 | 80.2 | 80.7 | 137676.3011 | 0.76499
1740 | -7.1 | 85.6 | 70.5 | 0 | 764.3029 | 85.3 | 75.1 | 0.86 | 80.2 | 81.1 | 36570.2275 | 0.596 | -0.47987 | 84.9 | 73.8 | 1.04 | 80.2 | 80.6 | 48347.1626 | 0.622 | 85 | 73.7986 | 1.3 | 80.2 | 80.5986 | 61565.9961 | 0.60599 | 85.1 | 73.0986 | 1.55 | 80.2 | 80.4 | 77869.8495 | 0.61599 | 85.1 | 73.9 | 0.81 | 80.2 | 80.7 | 37879.5493 | 0.61299 | 85.3 | 68.3986 | 1.02 | 80.2 | 81.1 | 72351.1467 | 0.776 | 85.3986 | 67.0986 | 1.89 | 80.2 | 80.5 | 144491.7184 | 0.753 | 85.3 | 67.2 | 1.83 | 80.2 | 80.6986 | 138260.4359 | 0.764
1741 | -7.0833 | 85.6 | 70.4 | 0 | 767.5124 | 85.2 | 75.1 | 0.85 | 80.1 | 81.1 | 36303.6077 | 0.595 | -0.44095 | 84.8 | 73.8 | 1.04 | 80.1 | 80.6 | 47981.7266 | 0.621 | 85 | 73.6 | 1.3 | 80.1 | 80.5 | 61823.4418 | 0.605 | 85.0984 | 73 | 1.55 | 80.1 | 80.3 | 78128.9119 | 0.615 | 85.1 | 73.9 | 0.8 | 80.1 | 80.7 | 37712.1149 | 0.612 | 85.3 | 68.1984 | 1.02 | 80.1 | 81 | 72992.149 | 0.774 | 85.3 | 66.8 | 1.89 | 80.1 | 80.4 | 145993.2385 | 0.752 | 85.3 | 67.1 | 1.83 | 80.1 | 80.6 | 138568.2694 | 0.763
1742 | -7.0667 | 85.6 | 70.3 | 0 | 770.605 | 85.2 | 75.1 | 0.85 | 80.1 | 81.0983 | 36140.9751 | 0.59398 | -0.42493 | 84.8 | 73.8 | 1.04 | 80.1 | 80.6 | 47700.0796 | 0.621 | 85 | 73.6 | 1.3 | 80.1 | 80.5 | 61657.9353 | 0.60498 | 85 | 72.9 | 1.54 | 80.1 | 80.3 | 78119.5848 | 0.615 | 85.1 | 74.0017 | 0.8 | 80.1 | 80.7 | 37150.2381 | 0.611 | 85.3 | 67.9983 | 1.02 | 80.1 | 80.9983 | 73599.6566 | 0.773 | 85.3 | 66.7 | 1.89 | 80.1 | 80.3 | 147000.7681 | 0.752 | 85.2 | 67 | 1.82 | 80.1 | 80.5 | 138829.1095 | 0.762
1743 | -7.05 | 85.6 | 70.3 | 0 | 771.5982 | 85.2 | 74.8982 | 0.85 | 80.1 | 80.9982 | 36539.7471 | 0.592 | -0.40595 | 84.8 | 73.7982 | 1.04 | 80.1 | 80.5 | 47757.1453 | 0.62 | 84.9982 | 73.6 | 1.3 | 80.1 | 80.4 | 61568.4555 | 0.604 | 85 | 72.9 | 1.54 | 80.1 | 80.3 | 78016.2651 | 0.615 | 85.0982 | 74.2 | 0.8 | 80.1 | 80.8 | 36444.3338 | 0.61 | 85.3 | 67.8 | 1.02 | 80.1 | 80.9 | 74108.7532 | 0.772 | 85.3 | 66.6 | 1.89 | 80.1 | 80.3 | 146839.4992 | 0.752 | 85.2 | 66.9982 | 1.82 | 80.1 | 80.5 | 139147.9823 | 0.762
1744 | -7.0333 | 85.5 | 70.2 | 0 | 772.5057 | 85.2 | 74.7 | 0.85 | 80 | 80.8981 | 37075.1527 | 0.591 | -0.38892 | 84.7 | 73.6 | 1.04 | 80 | 80.5 | 48198.0357 | 0.619 | 84.9 | 73.6 | 1.3 | 80 | 80.4 | 61371.7465 | 0.603 | 85 | 72.9 | 1.54 | 80 | 80.2981 | 78055.5415 | 0.614 | 85 | 74.2 | 0.8 | 80 | 80.7981 | 36181.4154 | 0.609 | 85.2 | 67.6981 | 1.01 | 80 | 80.8 | 74431.7353 | 0.771 | 85.2 | 66.6 | 1.89 | 80 | 80.2 | 146990.8712 | 0.751 | 85.2 | 66.9 | 1.82 | 80 | 80.4 | 139464.9875 | 0.761
1745 | -7.0167 | 85.5 | 70.1 | 0 | 773.8081 | 85.1 | 74.7 | 0.85 | 80 | 80.8 | 37053.4639 | 0.59 | -0.37902 | 84.7 | 73.498 | 1.04 | 80 | 80.4 | 48678.7198 | 0.619 | 84.9 | 73.698 | 1.3 | 80 | 80.4 | 61036.8801 | 0.603 | 84.998 | 72.798 | 1.54 | 80 | 80.2 | 78612.4777 | 0.614 | 85 | 74.2 | 0.8 | 80 | 80.7 | 36162.1433 | 0.608 | 85.2 | 67.598 | 1.01 | 80 | 80.7 | 74742.615 | 0.76998 | 85.2 | 66.6 | 1.89 | 80 | 80.2 | 146979.8037 | 0.751 | 85.2 | 66.8 | 1.82 | 80 | 80.4 | 139562.0337 | 0.761
1746 | -7 | 85.5 | 70.1 | 0 | 774.5979 | 85.1 | 74.6 | 0.84 | 80 | 80.8 | 36999.5639 | 0.58898 | -0.39917 | 84.7 | 73.3979 | 1.04 | 80 | 80.3 | 49102.5071 | 0.618 | 84.9 | 73.6 | 1.3 | 80 | 80.3979 | 61079.9314 | 0.602 | 84.9 | 72.7 | 1.54 | 80 | 80.1 | 78924.2805 | 0.614 | 85 | 74.2 | 0.8 | 80 | 80.7 | 35904.9222 | 0.60698 | 85.2 | 67.4 | 1.01 | 80 | 80.7 | 75021.6799 | 0.76898 | 85.2 | 66.5 | 1.89 | 80 | 80.2 | 146942.2952 | 0.751 | 85.1 | 66.8 | 1.82 | 80 | 80.4 | 139159.0886 | 0.76
1747 | -6.9667 | 85.4 | 70 | 0 | 773.6955 | 85.1 | 74.5 | 0.84 | 79.9 | 80.7 | 37110.1069 | 0.587 | -0.41789 | 84.6978 | 73.5022 | 1.03 | 79.9 | 80.3022 | 48254.2452 | 0.618 | 84.8 | 73.5978 | 1.3 | 79.9 | 80.3 | 61160.5972 | 0.602 | 84.9 | 72.7 | 1.54 | 79.9 | 80.1 | 78733.8999 | 0.613 | 84.9 | 74.2 | 0.8 | 79.9 | 80.6978 | 35824.9829 | 0.60598 | 85.1 | 67.2978 | 1.01 | 79.9 | 80.6 | 75461.1691 | 0.76798 | 85.1978 | 66.5 | 1.88 | 79.9 | 80.1 | 147056.1939 | 0.75 | 85.1 | 66.8 | 1.82 | 79.9 | 80.3 | 139145.5901 | 0.759
1748 | -6.9333 | 85.4 | 70 | 0 | 771.3953 | 85 | 74.4 | 0.84 | 79.8976 | 80.6 | 37187.4101 | 0.586 | -0.40705 | 84.6 | 73.7 | 1.03 | 79.8976 | 80.4 | 46945.6441 | 0.617 | 84.8 | 73.4 | 1.29 | 79.8976 | 80.2 | 61489.8121 | 0.601 | 84.8 | 72.6 | 1.54 | 79.8976 | 80.1 | 78737.3784 | 0.613 | 84.9 | 74.1 | 0.8 | 79.8976 | 80.6 | 35874.1235 | 0.604 | 85.1 | 67.1 | 1.01 | 79.8976 | 80.5 | 75779.8597 | 0.76698 | 85.1 | 66.4 | 1.88 | 79.8976 | 80.1 | 147443.7679 | 0.75 | 85.1 | 66.7 | 1.82 | 79.8976 | 80.2976 | 139420.4444 | 0.759
1749 | -6.9 | 85.3 | 69.9 | 0 | 772.6099 | 85 | 74.4 | 0.84 | 79.8 | 80.5975 | 37128.7259 | 0.585 | -0.39985 | 84.5975 | 73.5 | 1.03 | 79.8 | 80.2975 | 47497.1513 | 0.616 | 84.7 | 73.2975 | 1.29 | 79.8 | 80.1 | 62141.2271 | 0.601 | 84.8 | 72.5 | 1.54 | 79.8 | 80 | 78941.301 | 0.613 | 84.8 | 74 | 0.79 | 79.8 | 80.5 | 36062.6342 | 0.603 | 85 | 67.1 | 1.01 | 79.8 | 80.4 | 75688.824 | 0.76598 | 85.0975 | 66.3 | 1.88 | 79.8 | 80 | 147785.2936 | 0.75 | 85 | 66.6 | 1.81 | 79.8 | 80.2 | 139587.3599 | 0.758
1750 | -6.8667 | 85.3 | 69.8 | 0 | 775.1156 | 84.9 | 74.3 | 0.84 | 79.7 | 80.5 | 37093.6856 | 0.584 | -0.37187 | 84.5 | 73.2974 | 1.03 | 79.7 | 80.1 | 48430.3485 | 0.615 | 84.7 | 73.1 | 1.29 | 79.7 | 80 | 62560.5282 | 0.6 | 84.7 | 72.4 | 1.54 | 79.7 | 79.9 | 79080.6726 | 0.61297 | 84.8 | 73.9 | 0.79 | 79.7 | 80.4 | 36035.7243 | 0.602 | 85 | 67.1 | 1.01 | 79.7 | 80.4 | 75357.7823 | 0.76497 | 85 | 66.2 | 1.88 | 79.7 | 79.9 | 148131.5125 | 0.749 | 85 | 66.4 | 1.81 | 79.7 | 80.1 | 140367.1125 | 0.758
1751 | -6.8333 | 85.2 | 69.7 | 0 | 777.5135 | 84.9 | 74.2 | 0.84 | 79.7 | 80.4 | 37174.7279 | 0.583 | -0.34889 | 84.4973 | 73.0973 | 1.03 | 79.7 | 80 | 49070.6918 | 0.615 | 84.6 | 73.1 | 1.29 | 79.7 | 80 | 62438.8424 | 0.6 | 84.7 | 72.3973 | 1.54 | 79.7 | 79.9 | 79267.6228 | 0.612 | 84.7 | 73.9 | 0.79 | 79.7 | 80.4 | 35899.3611 | 0.601 | 84.9 | 67 | 1 | 79.7 | 80.3 | 75310.1477 | 0.76397 | 84.9973 | 66.0973 | 1.88 | 79.7 | 79.8973 | 148627.2648 | 0.749 | 84.9 | 66.3 | 1.81 | 79.7 | 80 | 141028.9106 | 0.757
1752 | -6.8 | 85.2 | 69.6 | 0 | 779.7113 | 84.8 | 74.1 | 0.83 | 79.6 | 80.3 | 37284.7006 | 0.58197 | -0.337 | 84.4 | 72.8 | 1.03 | 79.6 | 79.9 | 49730.7499 | 0.614 | 84.6 | 73.1 | 1.29 | 79.6 | 79.9 | 62004.9037 | 0.599 | 84.6 | 72.3 | 1.54 | 79.6 | 79.8 | 79275.6678 | 0.612 | 84.7 | 73.8 | 0.79 | 79.6 | 80.3 | 35930.4528 | 0.6 | 84.9 | 66.9972 | 1 | 79.6 | 80.2972 | 75267.3256 | 0.76297 | 84.9 | 66 | 1.88 | 79.6 | 79.8 | 148906.1134 | 0.749 | 84.9 | 66.2 | 1.81 | 79.6 | 79.9 | 141387.3239 | 0.75697
1753 | -6.7667 | 85.1 | 69.5 | 0 | 780.7029 | 84.8 | 74.1 | 0.83 | 79.5 | 80.3 | 37149.7075 | 0.58097 | -0.35726 | 84.3971 | 72.7 | 1.03 | 79.5 | 79.8 | 49958.0956 | 0.614 | 84.5 | 73.0971 | 1.29 | 79.5 | 79.9 | 61891.3606 | 0.599 | 84.6 | 72.2971 | 1.54 | 79.5 | 79.7971 | 79233.1943 | 0.612 | 84.6 | 73.6 | 0.79 | 79.5 | 80.2 | 36237.8411 | 0.599 | 84.8 | 66.8 | 1 | 79.5 | 80.1971 | 75571.0873 | 0.76197 | 84.8971 | 65.9 | 1.88 | 79.5 | 79.7 | 149007.0352 | 0.749 | 84.8 | 66.2 | 1.81 | 79.5 | 79.9 | 140835.6193 | 0.756
1754 | -6.7333 | 85.1 | 69.4969 | 0 | 780.5 | 84.7 | 74.1 | 0.83 | 79.5 | 80.2 | 36984.3514 | 0.57997 | -0.38194 | 84.3 | 72.6969 | 1.03 | 79.5 | 79.7969 | 49990.6084 | 0.61397 | 84.5 | 73 | 1.29 | 79.5 | 79.8 | 61914.6355 | 0.598 | 84.5 | 72.1 | 1.54 | 79.5 | 79.7 | 79577.0621 | 0.611 | 84.6 | 73.5 | 0.79 | 79.5 | 80.1 | 36370.9511 | 0.598 | 84.8 | 66.7 | 1 | 79.5 | 80.1 | 75713.0046 | 0.761 | 84.8 | 65.9 | 1.88 | 79.5 | 79.7 | 148808.778 | 0.748 | 84.8 | 66.2 | 1.81 | 79.5 | 79.8969 | 140123.7576 | 0.755
1755 | -6.7 | 85 | 69.4 | 0 | 779.9905 | 84.7 | 73.9 | 0.83 | 79.4 | 80.1 | 37249.8096 | 0.578 | -0.376 | 84.2968 | 72.6 | 1.03 | 79.4 | 79.7 | 49992.3988 | 0.613 | 84.4 | 73 | 1.29 | 79.4 | 79.8 | 61749.1146 | 0.598 | 84.5 | 72.1 | 1.53 | 79.4 | 79.6 | 79493.485 | 0.611 | 84.5 | 73.5 | 0.79 | 79.4 | 80.0968 | 36295.4329 | 0.597 | 84.7 | 66.6968 | 1 | 79.4 | 80 | 75584.3042 | 0.76 | 84.7968 | 65.8 | 1.88 | 79.4 | 79.6 | 148647.684 | 0.748 | 84.7 | 66.1 | 1.81 | 79.4 | 79.8 | 140254.8837 | 0.755
1756 | -6.6667 | 85 | 69.3 | 0 | 779.9066 | 84.6 | 73.8 | 0.83 | 79.3967 | 80 | 37573.1569 | 0.577 | -0.36077 | 84.2 | 72.5 | 1.03 | 79.3967 | 79.6 | 50006.5091 | 0.613 | 84.4 | 72.9 | 1.29 | 79.3967 | 79.7 | 61637.2681 | 0.597 | 84.4 | 72.1 | 1.53 | 79.3967 | 79.6 | 79296.6116 | 0.611 | 84.5 | 73.5 | 0.78 | 79.3967 | 80 | 36081.7079 | 0.596 | 84.7 | 66.5 | 1 | 79.3967 | 79.9 | 75866.918 | 0.759 | 84.7 | 65.7 | 1.88 | 79.3967 | 79.5967 | 149250.3402 | 0.748 | 84.7 | 66 | 1.8 | 79.3967 | 79.7 | 140696.5455 | 0.754
1757 | -6.6333 | 84.9 | 69.2 | 0 | 781.1102 | 84.6 | 73.7034 | 0.83 | 79.3 | 80 | 37435.7243 | 0.576 | -0.34614 | 84.1966 | 72.5 | 1.03 | 79.3 | 79.6 | 50108.5375 | 0.612 | 84.3 | 72.8 | 1.28 | 79.3 | 79.6966 | 61912.4772 | 0.59697 | 84.4 | 72 | 1.53 | 79.3 | 79.5 | 79227.984 | 0.61 | 84.4 | 73.4 | 0.78 | 79.3 | 79.9 | 36100.7101 | 0.595 | 84.6 | 66.4 | 1 | 79.3 | 79.9 | 75973.06 | 0.758 | 84.6966 | 65.6 | 1.88 | 79.3 | 79.5 | 149287.2163 | 0.747 | 84.6 | 65.9 | 1.8 | 79.3 | 79.6 | 141102.0098 | 0.754
1758 | -6.6 | 84.9 | 69.2 | 0 | 782.007 | 84.5 | 73.7 | 0.83 | 79.2 | 79.9 | 37224.3063 | 0.575 | -0.34582 | 84.1 | 72.4 | 1.02 | 79.2 | 79.5 | 50050.2731 | 0.612 | 84.3 | 72.7 | 1.28 | 79.2 | 79.6 | 61960.0496 | 0.596 | 84.3 | 72 | 1.53 | 79.2 | 79.5 | 79120.5727 | 0.61 | 84.4 | 73.3 | 0.78 | 79.2 | 79.9 | 36172.1286 | 0.594 | 84.6 | 66.4 | 1 | 79.2 | 79.8 | 75714.92 | 0.757 | 84.6 | 65.5 | 1.88 | 79.2 | 79.4 | 149884.4291 | 0.747 | 84.6 | 65.9 | 1.8 | 79.2 | 79.6 | 140770.6963 | 0.753
1759 | -6.5833 | 84.9 | 69.1 | 0 | 782.8073 | 84.5 | 73.6 | 0.82 | 79.2 | 79.8 | 37374.7645 | 0.574 | -0.31993 | 84.1 | 72.2964 | 1.02 | 79.2 | 79.4 | 50486.8008 | 0.611 | 84.2 | 72.6964 | 1.28 | 79.2 | 79.5 | 62141.9861 | 0.59596 | 84.3 | 71.9 | 1.53 | 79.2 | 79.4 | 79355.1494 | 0.61 | 84.3 | 73.2964 | 0.78 | 79.2 | 79.8 | 36187.6232 | 0.59396 | 84.6 | 66.5 | 0.99964 | 79.2 | 79.8 | 75047.8906 | 0.756 | 84.6 | 65.4036 | 1.88 | 79.2 | 79.4 | 149866.7204 | 0.747 | 84.5 | 65.8 | 1.8 | 79.2 | 79.5 | 140782.5959 | 0.753
1760 | -6.5667 | 84.8 | 69 | 0 | 784.8113 | 84.5 | 73.6 | 0.82 | 79.2 | 79.8 | 37351.5612 | 0.57396 | -0.30892 | 84 | 72.1038 | 1.02 | 79.2 | 79.4 | 50927.2505 | 0.611 | 84.2 | 72.6 | 1.28 | 79.2 | 79.5 | 62250.2016 | 0.595 | 84.3 | 71.8 | 1.53 | 79.2 | 79.3962 | 79848.6997 | 0.609 | 84.3 | 73.1 | 0.78 | 79.2 | 79.7 | 36488.7787 | 0.59296 | 84.5 | 66.2962 | 0.99 | 79.2 | 79.7 | 75721.2785 | 0.755 | 84.5 | 65.5 | 1.88 | 79.2 | 79.3962 | 149364.026 | 0.747 | 84.5 | 65.7962 | 1.8 | 79.2 | 79.5 | 140977.8563 | 0.752
1761 | -6.55 | 84.8 | 69 | 0 | 786.3193 | 84.4 | 73.6 | 0.82 | 79.1961 | 79.8 | 37171.2916 | 0.57296 | -0.30504 | 84 | 72.1 | 1.02 | 79.1961 | 79.3961 | 50765.7846 | 0.611 | 84.2 | 72.6 | 1.28 | 79.1961 | 79.4961 | 62188.8033 | 0.595 | 84.2 | 71.7 | 1.53 | 79.1961 | 79.3 | 80170.5813 | 0.609 | 84.3 | 73 | 0.78 | 79.1961 | 79.6 | 36826.0028 | 0.592 | 84.5 | 65.8961 | 0.99 | 79.1961 | 79.5961 | 77396.6723 | 0.755 | 84.5 | 65.5 | 1.87 | 79.1961 | 79.3 | 149108.1132 | 0.746 | 84.5 | 65.7 | 1.8 | 79.1961 | 79.5 | 140963.5297 | 0.752
1762 | -6.5333 | 84.8 | 68.9 | 0 | 788.6119 | 84.4 | 73.5 | 0.82 | 79.1 | 79.7 | 37371.3404 | 0.57196 | -0.30388 | 84 | 72 | 1.02 | 79.1 | 79.3 | 51093.2422 | 0.611 | 84.2 | 72.5 | 1.28 | 79.1 | 79.4 | 62504.4772 | 0.594 | 84.2 | 71.7 | 1.53 | 79.1 | 79.3 | 80244.7814 | 0.609 | 84.3 | 72.9 | 0.78 | 79.1 | 79.6 | 36994.858 | 0.591 | 84.5 | 65.8 | 0.99 | 79.1 | 79.5 | 77598.9472 | 0.754 | 84.5 | 65.5 | 1.87 | 79.1 | 79.3 | 148517.9539 | 0.746 | 84.4 | 65.7 | 1.8 | 79.1 | 79.4 | 140884.4939 | 0.751
1763 | -6.5167 | 84.8 | 68.8959 | 0 | 788.8 | 84.4 | 73.0918 | 0.82 | 79.1 | 79.4959 | 38638.075 | 0.571 | -0.3092 | 84 | 72 | 1.02 | 79.1 | 79.3 | 51087.2574 | 0.61 | 84.1 | 72.5 | 1.28 | 79.1 | 79.4 | 62400.2737 | 0.594 | 84.2 | 71.7041 | 1.53 | 79.1 | 79.3 | 79709.7886 | 0.609 | 84.2 | 72.9 | 0.78 | 79.1 | 79.5 | 36988.7073 | 0.59 | 84.5 | 65.7959 | 0.99 | 79.1 | 79.5 | 77530.5278 | 0.75396 | 84.5 | 65.4959 | 1.87 | 79.1 | 79.3 | 148810.1334 | 0.746 | 84.4 | 65.7 | 1.8 | 79.1 | 79.4 | 140617.3285 | 0.751
1764 | -6.5 | 84.7 | 68.8 | 0 | 790.5042 | 84.4 | 72.3958 | 0.82 | 79 | 79.1958 | 40937.1686 | 0.57 | -0.33621 | 83.9 | 71.9958 | 1.02 | 79 | 79.2 | 51203.6286 | 0.61 | 84.1 | 72.5 | 1.28 | 79 | 79.4 | 61881.5399 | 0.593 | 84.2 | 71.8 | 1.53 | 79 | 79.3 | 79206.7204 | 0.608 | 84.2 | 72.9 | 0.78 | 79 | 79.5 | 36803.7219 | 0.59 | 84.4 | 65.6 | 0.99 | 79 | 79.4 | 77983.1181 | 0.753 | 84.4 | 65.3 | 1.87 | 79 | 79.2 | 149435.5532 | 0.74596 | 84.4 | 65.7 | 1.8 | 79 | 79.4 | 140074.0738 | 0.75
1765 | -6.4667 | 84.7 | 68.7 | 0 | 790.913 | 84.3 | 72.0957 | 0.82 | 79 | 79 | 41959.9396 | 0.57 | -0.356 | 83.9 | 71.7957 | 1.02 | 79 | 79.1 | 51821.6052 | 0.61 | 84.1 | 72.5 | 1.28 | 79 | 79.3957 | 61631.4807 | 0.593 | 84.1 | 71.6 | 1.53 | 79 | 79.2 | 79793.0461 | 0.608 | 84.2 | 72.8 | 0.77957 | 79 | 79.5 | 36741.8968 | 0.589 | 84.4 | 65.7 | 0.99 | 79 | 79.4 | 77476.5287 | 0.752 | 84.4 | 65.1957 | 1.87 | 79 | 79.1957 | 150312.7078 | 0.745 | 84.4 | 65.7 | 1.79 | 79 | 79.3 | 140083.5577 | 0.75
1766 | -6.4333 | 84.6 | 68.6 | 0 | 792.0267 | 84.3 | 72 | 0.82 | 78.9 | 79 | 41937.4694 | 0.57 | -0.33964 | 83.8956 | 71.5 | 1.02 | 78.9 | 79 | 52657.3908 | 0.61 | 84 | 72.4 | 1.28 | 78.9 | 79.3 | 61878.3142 | 0.592 | 84.1 | 71.4956 | 1.53 | 78.9 | 79.1 | 80649.6159 | 0.608 | 84.1 | 72.7 | 0.77 | 78.9 | 79.4 | 36857.4283 | 0.588 | 84.3 | 65.8044 | 0.99 | 78.9 | 79.4 | 76566.6382 | 0.752 | 84.3956 | 65 | 1.87 | 78.9 | 79.1 | 151022.4607 | 0.745 | 84.3 | 65.5956 | 1.79 | 78.9 | 79.2956 | 140530.6931 | 0.749
1767 | -6.4 | 84.6 | 68.5 | 0 | 794.8182 | 84.2 | 72 | 0.82 | 78.9 | 78.9 | 41854.1215 | 0.57 | -0.316 | 83.8 | 71.1954 | 1.02 | 78.9 | 78.8 | 53839.0091 | 0.61 | 84 | 72.3 | 1.27 | 78.9 | 79.2 | 62274.3676 | 0.592 | 84 | 71.3 | 1.53 | 78.9 | 79 | 81006.0672 | 0.60795 | 84.1 | 72.6954 | 0.77 | 78.9 | 79.3 | 36907.2607 | 0.58795 | 84.3 | 65.9 | 0.99 | 78.9 | 79.4 | 75918.4769 | 0.751 | 84.3 | 65.1046 | 1.87 | 78.9 | 79.1 | 149892.9567 | 0.745 | 84.3 | 65.4 | 1.79 | 78.9 | 79.2 | 141209.8915 | 0.749
1768 | -6.3667 | 84.5 | 68.4 | 0 | 795.8953 | 84.2 | 71.9 | 0.82 | 78.8 | 78.9 | 41861.0426 | 0.57 | -0.33337 | 83.7953 | 70.9 | 1.02 | 78.8 | 78.7 | 54673.7846 | 0.61 | 83.9 | 72.2 | 1.27 | 78.8 | 79.1 | 62495.9775 | 0.591 | 84 | 71.2953 | 1.53 | 78.8 | 78.9 | 81189.0502 | 0.607 | 84 | 72.6 | 0.77 | 78.8 | 79.3 | 36948.8708 | 0.587 | 84.2 | 65.7953 | 0.99 | 78.8 | 79.2953 | 76300.9812 | 0.75 | 84.2953 | 64.9953 | 1.87 | 78.8 | 79 | 150268.5053 | 0.744 | 84.2 | 65.4 | 1.79 | 78.8 | 79.1 | 140773.4841 | 0.748
1769 | -6.3333 | 84.5 | 68.3 | 0 | 797.8527 | 84.1 | 71.8 | 0.82 | 78.7 | 78.8 | 42000.3328 | 0.57 | -0.3058 | 83.7 | 70.5952 | 1.02 | 78.7 | 78.5952 | 55849.334 | 0.61 | 83.9 | 71.9952 | 1.27 | 78.7 | 78.9952 | 63399.0848 | 0.591 | 83.9 | 70.9952 | 1.52 | 78.7 | 78.8 | 82464.9039 | 0.607 | 84 | 72.0904 | 0.77 | 78.7 | 78.9952 | 38271.8982 | 0.586 | 84.2 | 65.5 | 0.99 | 78.7 | 79.1952 | 77081.169 | 0.75 | 84.2 | 64.7 | 1.87 | 78.7 | 78.9 | 152335.8337 | 0.744 | 84.2 | 65.1952 | 1.79 | 78.7 | 79 | 141540.4369 | 0.748
1770 | -6.3 | 84.4 | 67.9951 | 0 | 809.162 | 84.1 | 72 | 0.82 | 78.7 | 78.8049 | 41414.4006 | 0.57 | -0.21871 | 83.6951 | 70.3 | 1.02 | 78.7 | 78.4 | 57115.7162 | 0.61 | 83.8 | 71.4951 | 1.27 | 78.7 | 78.7951 | 65425.5312 | 0.591 | 83.9 | 70.7 | 1.52 | 78.7 | 78.6951 | 84201.7465 | 0.607 | 83.9 | 71.5 | 0.77 | 78.7 | 78.8 | 40044.3287 | 0.586 | 84.1 | 65.4 | 0.99 | 78.7 | 79.1 | 77063.7468 | 0.749 | 84.1951 | 64.8 | 1.87 | 78.7 | 78.8 | 151529.0782 | 0.744 | 84.1 | 64.8951 | 1.79 | 78.7 | 78.9 | 144022.1113 | 0.748
1771 | -6.2667 | 84.4 | 67.9 | 0 | 815.39 | 84 | 72.2 | 0.82 | 78.6 | 78.9 | 40453.8764 | 0.569 | -0.15594 | 83.6 | 70.3 | 1.02 | 78.6 | 78.4 | 56756.6877 | 0.611 | 83.8 | 71.3 | 1.27 | 78.6 | 78.6 | 66553.0531 | 0.591 | 83.8 | 70.6 | 1.53 | 78.6 | 78.6 | 84247.5263 | 0.607 | 83.9 | 71.5 | 0.77 | 78.6 | 78.7 | 39938.3967 | 0.586 | 84.1 | 64.99 | 0.98 | 78.6 | 78.9 | 78718.8928 | 0.748 | 84.1 | 64.9 | 1.87 | 78.6 | 78.8 | 150204.6936 | 0.744 | 84.1 | 64.5 | 1.79 | 78.6 | 78.795 | 145882.7756 | 0.747
1772 | -6.2333 | 84.3 | 67.7 | 0 | 819.5771 | 84 | 71.9949 | 0.82 | 78.5949 | 78.8 | 40850.3031 | 0.569 | -0.10121 | 83.5949 | 70.1949 | 1.02 | 78.5949 | 78.3 | 57236.3992 | 0.611 | 83.7 | 71.1949 | 1.27 | 78.5949 | 78.5949 | 66782.7039 | 0.591 | 83.8 | 70.6051 | 1.53 | 78.5949 | 78.6 | 83818.0203 | 0.607 | 83.8 | 71.4 | 0.77 | 78.5949 | 78.7 | 39992.1402 | 0.586 | 84 | 64.1949 | 0.98 | 78.5949 | 78.6949 | 81739.6507 | 0.748 | 84.0949 | 64.5949 | 1.87 | 78.5949 | 78.7 | 151653.2303 | 0.743 | 84 | 64.3 | 1.79 | 78.5949 | 78.6949 | 147598.0305 | 0.747
1773 | -6.2 | 84.3 | 67.4947 | 0 | 828.2999 | 83.9 | 71.7 | 0.82 | 78.5 | 78.6 | 41594.9545 | 0.569 | -0.11711 | 83.5 | 69.9 | 1.02 | 78.5 | 78.2 | 58260.5326 | 0.61105 | 83.7 | 71 | 1.27 | 78.5 | 78.5 | 67356.3709 | 0.591 | 83.7 | 70.7053 | 1.52 | 78.5 | 78.6 | 82894.1356 | 0.607 | 83.8 | 71.4 | 0.77 | 78.5 | 78.6 | 39885.9737 | 0.585 | 84 | 63.6895 | 0.98 | 78.5 | 78.5 | 83619.0341 | 0.748 | 84 | 63.9947 | 1.87 | 78.5 | 78.5 | 156104.489 | 0.743 | 84 | 64.2 | 1.79 | 78.5 | 78.6 | 147384.5435 | 0.747
1774 | -6.1667 | 84.2 | 67.2946 | 0 | 836.3859 | 83.9 | 71.5946 | 0.82 | 78.4 | 78.5 | 41961.441 | 0.569 | -0.13638 | 83.5 | 70.0054 | 1.02 | 78.4 | 78.2 | 57504.3412 | 0.612 | 83.6 | 71.1 | 1.27 | 78.4 | 78.5 | 66867.9399 | 0.591 | 83.7 | 70.8 | 1.52 | 78.4 | 78.6 | 82283.1078 | 0.607 | 83.7 | 71.3 | 0.77 | 78.4 | 78.6 | 39942.7639 | 0.585 | 83.9 | 63.0946 | 0.98 | 78.4 | 78.3 | 85940.6909 | 0.748 | 83.9946 | 63.6 | 1.87 | 78.4 | 78.4 | 158649.2017 | 0.743 | 83.9 | 64.2 | 1.79 | 78.4 | 78.6 | 147060.33 | 0.747
1775 | -6.1333 | 84.2 | 67.2 | 0 | 838.7726 | 83.8 | 71.1945 | 0.82 | 78.4 | 78.3945 | 42921.4503 | 0.568 | -0.18066 | 83.4 | 69.8945 | 1.03 | 78.4 | 78.1 | 57825.929 | 0.612 | 83.6 | 70.789 | 1.27 | 78.4 | 78.2945 | 68112.8288 | 0.591 | 83.6 | 70.2835 | 1.52 | 78.4 | 78.2945 | 85355.5925 | 0.607 | 83.7 | 71.4 | 0.77 | 78.4 | 78.6 | 39565.6301 | 0.585 | 83.9 | 62.4945 | 0.98 | 78.4 | 78.1 | 87922.1908 | 0.748 | 83.9 | 62.9835 | 1.87 | 78.4 | 78.1945 | 163418.6564 | 0.743 | 83.9 | 64.3 | 1.79 | 78.4 | 78.6 | 146038.0793 | 0.74695
1776 | -6.1 | 84 | 66.6944 | 0 | 852.8802 | 83.8 | 70.7944 | 0.82 | 78.1944 | 78.1 | 44304.2921 | 0.569 | -0.31675 | 83.4 | 69.4 | 1.03 | 78.1944 | 77.9 | 59710.6423 | 0.613 | 83.5 | 70.1944 | 1.27 | 78.1944 | 78 | 71232.0901 | 0.591 | 83.6 | 69.1944 | 1.52 | 78.1944 | 77.8944 | 91790.1918 | 0.607 | 83.6 | 71.0944 | 0.77 | 78.1944 | 78.3944 | 40227.2158 | 0.585 | 83.8 | 62.3056 | 0.99 | 78.1944 | 78 | 88621.6477 | 0.749 | 83.8944 | 62.1056 | 1.87 | 78.1944 | 77.9 | 169697.9431 | 0.744 | 83.8 | 64.3944 | 1.7894 | 78.1944 | 78.5 | 145208.5294 | 0.746
1777 | -5.9333 | 83.7943 | 66.3 | 0 | 863.3714 | 83.6 | 70.6 | 0.82 | 77.8943 | 77.9943 | 44298.0319 | 0.569 | -0.499 | 83.1943 | 69.0943 | 1.03 | 77.8943 | 77.6943 | 60504.1071 | 0.613 | 83.4943 | 70.1 | 1.27 | 77.8943 | 77.9943 | 71000.0472 | 0.591 | 83.5 | 68.8 | 1.53 | 77.8943 | 77.7 | 93695.8877 | 0.60706 | 83.5 | 70.7057 | 0.77 | 77.8943 | 78.2 | 41006.9999 | 0.584 | 83.7 | 62.1943 | 0.99 | 77.8943 | 77.8943 | 88516.6891 | 0.749 | 83.7943 | 61.8886 | 1.87 | 77.8943 | 77.7943 | 170742.932 | 0.744 | 83.7 | 64.1943 | 1.78 | 77.8943 | 78.3943 | 145774.2858 | 0.74594
1778 | -5.7667 | 83.5 | 66.0942 | 0 | 863.1642 | 83.3942 | 70.1942 | 0.82 | 77.5942 | 77.6942 | 44712.8142 | 0.568 | -0.40437 | 82.9 | 68.6 | 1.03 | 77.5942 | 77.3942 | 61403.574 | 0.613 | 83.2 | 70.1 | 1.27 | 77.5942 | 77.8 | 69591.2367 | 0.591 | 83.2942 | 68.4883 | 1.53 | 77.5942 | 77.3942 | 94376.2762 | 0.608 | 83.2942 | 70.7 | 0.77 | 77.5942 | 78 | 40198.9737 | 0.584 | 83.4942 | 61.4942 | 0.99 | 77.5942 | 77.5942 | 90329.0099 | 0.749 | 83.5 | 60.7825 | 1.87 | 77.5942 | 77.2942 | 177602.5749 | 0.74406 | 83.4942 | 63.3883 | 1.78 | 77.5942 | 77.9942 | 149516.7141 | 0.745
1779 | -5.6 | 83.294 | 65.394 | 0 | 877.9213 | 83.1 | 69.7 | 0.82 | 77.294 | 77.3 | 45601.847 | 0.568 | -0.28336 | 82.7 | 68.5 | 1.03 | 77.294 | 77.194 | 60995.5978 | 0.614 | 82.994 | 69.6881 | 1.27 | 77.294 | 77.494 | 70594.7119 | 0.59 | 83 | 67.794 | 1.53 | 77.294 | 76.994 | 96867.2232 | 0.608 | 83 | 70.6 | 0.77 | 77.294 | 77.8 | 39899.7767 | 0.583 | 83.2 | 61.094 | 0.99 | 77.294 | 77.2 | 91261.0645 | 0.749 | 83.294 | 59.8 | 1.87 | 77.294 | 76.894 | 183165.2247 | 0.745 | 83.2 | 62.5 | 1.78 | 77.294 | 77.594 | 154113.6242 | 0.744
1780 | -5.4333 | 83 | 64.9939 | 0.09706 | 893.0272 | 82.8939 | 69.4879 | 0.82 | 76.9939 | 77 | 45674.4673 | 0.568 | -0.31242 | 82.4939 | 68.5 | 1.03 | 76.9939 | 77 | 59905.9795 | 0.614 | 82.7 | 69.2939 | 1.27 | 76.9939 | 77.1939 | 71484.2535 | 0.59 | 82.7939 | 67.3939 | 1.53 | 76.9939 | 76.6939 | 98076.2215 | 0.60806 | 82.7939 | 70.4 | 0.77 | 76.9939 | 77.5939 | 39452.5701 | 0.582 | 82.9939 | 60.5939 | 0.99 | 76.9939 | 76.9 | 92061.8643 | 0.749 | 83 | 59.7061 | 1.87 | 76.9939 | 76.7 | 182095.2235 | 0.746 | 82.9939 | 62.1939 | 1.78 | 76.9939 | 77.2939 | 154655.7928 | 0.744
1781 | -5.2667 | 82.7938 | 64.6938 | 10.6989 | 882.3516 | 82.6 | 68.8938 | 0.82 | 76.6938 | 76.6938 | 46677.2847 | 0.568 | -0.2434 | 82.2 | 68.0815 | 1.03 | 76.6938 | 76.6938 | 60757.4829 | 0.614 | 82.4938 | 68.9938 | 1.27 | 76.6938 | 76.8938 | 71446.3422 | 0.59 | 82.5 | 67.2062 | 1.53 | 76.6938 | 76.5 | 97601.726 | 0.609 | 82.5 | 69.7876 | 0.76938 | 76.6938 | 77.1938 | 40576.9253 | 0.581 | 82.7 | 59.6753 | 0.99 | 76.6938 | 76.4938 | 95102.6953 | 0.749 | 82.7938 | 59.7938 | 1.87 | 76.6938 | 76.4938 | 180239.5514 | 0.746 | 82.7 | 61.4876 | 1.78 | 76.6938 | 76.8938 | 157835.3578 | 0.743
1782 | -5.1 | 82.2937 | 64.0937 | 30.359 | 865.634 | 82.3937 | 68.5937 | 0.82 | 76.0874 | 76.3937 | 46960.9739 | 0.568 | -0.37156 | 81.9937 | 67.1937 | 1.03 | 76.0874 | 76.1937 | 63518.3358 | 0.614 | 82.2 | 68.7 | 1.27 | 76.0874 | 76.6 | 71500.352 | 0.589 | 82.2937 | 67.3 | 1.53 | 76.0874 | 76.3937 | 95710.5886 | 0.609 | 82.2937 | 69.1 | 0.76 | 76.0874 | 76.7 | 42007.9195 | 0.581 | 82.4937 | 58.7063 | 0.99 | 76.0874 | 76.0937 | 97781.3738 | 0.749 | 82.5 | 59.5 | 1.87 | 76.0874 | 76.2937 | 180365.4731 | 0.746 | 82.4937 | 60.5874 | 1.78 | 76.0874 | 76.4937 | 163023.2863 | 0.743
1783 | -4.5833 | 81.5872 | 63.7936 | 46.7539 | 827.4997 | 81.7872 | 67.9872 | 0.81 | 75.0936 | 75.7872 | 47098.1067 | 0.567 | -0.84458 | 81.3872 | 66.4872 | 1.03 | 75.0936 | 75.5872 | 63974.6622 | 0.613 | 81.8872 | 68.4936 | 1.27 | 75.0936 | 76.2936 | 70537.1386 | 0.588 | 81.8936 | 67.1936 | 1.53 | 75.0936 | 76.0872 | 94177.0188 | 0.608 | 81.7936 | 68.6872 | 0.76 | 75.0936 | 76.2872 | 41735.1687 | 0.57994 | 81.9936 | 58.5936 | 0.99 | 75.0936 | 75.6936 | 96384.0751 | 0.749 | 82.1872 | 59.1936 | 1.87 | 75.0936 | 75.8936 | 179387.6348 | 0.745 | 82.0936 | 59.7872 | 1.78 | 75.0936 | 75.9872 | 165707.8295 | 0.742
1784 | -4.0667 | 80.7869 | 63.1869 | 64.8918 | 788.8038 | 80.9935 | 66.3739 | 0.81 | 74.1869 | 74.6804 | 49620.9394 | 0.566 | -0.92783 | 80.5935 | 65.3869 | 1.03 | 74.1869 | 74.6869 | 65169.5826 | 0.61293 | 81.0869 | 67.5804 | 1.26 | 74.1869 | 75.4804 | 71497.311 | 0.586 | 81.0935 | 66.2804 | 1.52 | 74.1869 | 75.1869 | 94607.1112 | 0.60693 | 80.9935 | 67.4739 | 0.76 | 74.1869 | 75.2804 | 43134.8654 | 0.57793 | 81.1935 | 57.9935 | 0.98 | 74.1869 | 74.9869 | 95496.6005 | 0.748 | 81.3869 | 58.2804 | 1.87 | 74.1869 | 75.0869 | 180476.6281 | 0.744 | 81.3869 | 58.7869 | 1.77 | 74.1869 | 75.0869 | 167518.3014 | 0.741
1785 | -3.55 | 79.9934 | 61.9867 | 108.0044 | 751.8149 | 80.2867 | 64.6867 | 0.81 | 73.1867 | 73.4867 | 52990.5386 | 0.566 | -1.0679 | 79.8867 | 64.2867 | 1.02 | 73.1867 | 73.7867 | 66560.8486 | 0.612 | 80.2934 | 66.3867 | 1.26 | 73.1867 | 74.4867 | 73323.8762 | 0.584 | 80.3867 | 65.1867 | 1.52 | 73.1867 | 74.2934 | 96588.7169 | 0.605 | 80.2867 | 65.9867 | 0.76 | 73.1867 | 74.1867 | 45219.7957 | 0.576 | 80.4867 | 56.6734 | 0.98 | 73.1867 | 73.9867 | 97554.8742 | 0.74693 | 80.5934 | 57.0934 | 1.87 | 73.1867 | 74.1867 | 183377.6939 | 0.743 | 80.5867 | 57.8934 | 1.77 | 73.1867 | 74.2867 | 167642.9385 | 0.739
1786 | -3.0333 | 79.1932 | 60.9865 | 152.2935 | 714.8997 | 79.4865 | 63.7932 | 0.81 | 72.2865 | 72.5932 | 53221.1047 | 0.56593 | -1.1903 | 79.0865 | 63.8068 | 1.02 | 72.2865 | 73.0932 | 65156.6271 | 0.611 | 79.5865 | 65.5932 | 1.25 | 72.2865 | 73.6865 | 73171.9539 | 0.582 | 79.5865 | 64.4932 | 1.5193 | 72.2865 | 73.5865 | 95714.356 | 0.603 | 79.4865 | 65.0932 | 0.76 | 72.2865 | 73.3865 | 45382.8469 | 0.57493 | 79.6865 | 55.1932 | 0.98 | 72.2865 | 72.9932 | 100307.0568 | 0.74593 | 79.7932 | 56.1797 | 1.86 | 72.2865 | 73.2865 | 184379.9152 | 0.741 | 79.7932 | 56.9865 | 1.7693 | 72.2865 | 73.4865 | 168067.1015 | 0.73793
1787 | -2.5167 | 78.4862 | 60.1862 | 182.9057 | 677.0843 | 78.6931 | 63.0862 | 0.81 | 71.2862 | 71.8862 | 53032.5073 | 0.565 | -1.2295 | 78.2931 | 63.3794 | 1.02 | 71.2862 | 72.3862 | 63744.755 | 0.609 | 78.7862 | 64.4794 | 1.25 | 71.2862 | 72.7794 | 74594.4894 | 0.58 | 78.7931 | 63.4794 | 1.51 | 71.2862 | 72.6794 | 96993.9913 | 0.601 | 78.6931 | 64.1862 | 0.75 | 71.2862 | 72.4862 | 45647.9058 | 0.573 | 78.8931 | 54.8 | 0.98 | 71.2862 | 72.2931 | 98803.5626 | 0.744 | 79.0862 | 55.0862 | 1.86 | 71.2862 | 72.3931 | 186157.1562 | 0.73993 | 78.9931 | 55.8794 | 1.76 | 71.2862 | 72.4862 | 170548.9089 | 0.736
1788 | -2 | 77.693 | 59.186 | 220.4153 | 641.1665 | 77.893 | 62.393 | 0.81 | 70.393 | 71.093 | 52545.882 | 0.564 | -1.1707 | 77.586 | 62.186 | 1.02 | 70.393 | 71.486 | 65346.4256 | 0.60793 | 77.993 | 62.986 | 1.24 | 70.393 | 71.686 | 77964.6048 | 0.578 | 78.086 | 62.086 | 1.5093 | 70.393 | 71.593 | 100191.883 | 0.599 | 77.986 | 63.193 | 0.75 | 70.393 | 71.586 | 46254.5149 | 0.571 | 78.186 | 54.586 | 0.98 | 70.393 | 71.686 | 96268.9334 | 0.74293 | 78.286 | 54.179 | 1.85 | 70.393 | 71.586 | 187199.9869 | 0.738 | 78.286 | 54.586 | 1.76 | 70.393 | 71.586 | 173903.3417 | 0.734
1789 | -1.5667 | 77.0929 | 58.1858 | 260.9118 | 610.3593 | 77.1929 | 61.7858 | 0.81 | 69.5929 | 70.3929 | 52244.2602 | 0.563 | -1.1199 | 76.8858 | 61.2858 | 1.0193 | 69.5929 | 70.6858 | 65935.8821 | 0.606 | 77.2858 | 62.1929 | 1.24 | 69.5929 | 70.7929 | 78358.603 | 0.576 | 77.2929 | 61.1929 | 1.5 | 69.5929 | 70.7858 | 100953.3308 | 0.59793 | 77.1929 | 62.4858 | 0.75 | 69.5929 | 70.7929 | 46283.7266 | 0.569 | 77.3929 | 53.2716 | 0.97 | 69.5929 | 70.7787 | 98433.059 | 0.74093 | 77.5858 | 53.3 | 1.85 | 69.5929 | 70.7858 | 187214.3327 | 0.736 | 77.4929 | 53.5858 | 1.75 | 69.5929 | 70.6929 | 175401.6934 | 0.732
1790 | -1.1333 | 76.3928 | 57.2856 | 296.9407 | 579.4521 | 76.5928 | 60.8928 | 0.81 | 68.7928 | 69.6928 | 52757.4163 | 0.56193 | -1.2296 | 76.1928 | 60.7 | 1.01 | 68.7928 | 69.9928 | 65606.5899 | 0.60493 | 76.5928 | 61.4928 | 1.24 | 68.7928 | 70.1856 | 77991.5211 | 0.574 | 76.6856 | 60.7928 | 1.5 | 68.7928 | 70.1928 | 99489.8504 | 0.59593 | 76.5928 | 61.4783 | 0.75 | 68.7928 | 69.9856 | 47112.4288 | 0.56793 | 76.7928 | 51.6928 | 0.97 | 68.7928 | 69.7928 | 101925.468 | 0.739 | 76.8928 | 53.4072 | 1.84 | 68.7928 | 70.2928 | 181253.799 | 0.734 | 76.8856 | 52.8928 | 1.75 | 68.7928 | 69.9928 | 175261.4513 | 0.73093
1791 | -0.7 | 75.7927 | 56.7927 | 318.2762 | 547.6229 | 75.8927 | 60.0927 | 0.8 | 67.9927 | 68.9853 | 53182.9682 | 0.56 | -1.5745 | 75.5853 | 60.3927 | 1.01 | 67.9927 | 69.4927 | 64037.6832 | 0.60293 | 75.9853 | 60.7927 | 1.23 | 67.9927 | 69.4853 | 78093.5466 | 0.572 | 75.9927 | 60.6 | 1.49 | 67.9927 | 69.6927 | 95763.4666 | 0.593 | 75.8927 | 60.2853 | 0.74 | 67.9927 | 69.0927 | 48762.1698 | 0.566 | 76.0927 | 51.5073 | 0.97 | 67.9927 | 69.2927 | 99958.6789 | 0.73793 | 76.2853 | 53.8 | 1.84 | 67.9927 | 69.8927 | 172733.4214 | 0.73193 | 76.1927 | 53.0147 | 1.74 | 67.9927 | 69.5927 | 168931.8702 | 0.72893
1792 | -0.26667 | 75.0925 | 56.6 | 324.9149 | 514.8079 | 75.2925 | 59.3925 | 0.8 | 67.1851 | 68.2851 | 53155.8803 | 0.55893 | -1.8944 | 74.8925 | 59.9 | 1.0093 | 67.1851 | 68.8925 | 62976.3179 | 0.6 | 75.2925 | 59.8776 | 1.23 | 67.1851 | 68.6851 | 79113.6226 | 0.57 | 75.3851 | 59.9776 | 1.48 | 67.1851 | 68.9851 | 95403.7957 | 0.59093 | 75.2925 | 59.4925 | 0.74 | 67.1851 | 68.3925 | 48957.587 | 0.564 | 75.4925 | 51.4925 | 0.97 | 67.1851 | 68.6925 | 97046.2162 | 0.73593 | 75.5925 | 53.2776 | 1.83 | 67.1851 | 69.1851 | 170948.9801 | 0.72893 | 75.5925 | 53.1776 | 1.74 | 67.1851 | 69.0851 | 162849.1508 | 0.726
1793 | 0.16667 | 74.4924 | 55.9849 | 341.1678 | 482.6382 | 74.6849 | 58.7924 | 0.8 | 66.3849 | 67.5924 | 52831.3265 | 0.557 | -1.7693 | 74.2924 | 59.2773 | 1 | 66.3849 | 68.1849 | 62902.9907 | 0.59792 | 74.6924 | 58.6849 | 1.22 | 66.3849 | 67.6924 | 81980.4429 | 0.568 | 74.6924 | 58.8849 | 1.48 | 66.3849 | 68.1849 | 97871.2727 | 0.588 | 74.5924 | 58.9924 | 0.74 | 66.3849 | 67.7849 | 48502.8212 | 0.562 | 74.7924 | 50.4773 | 0.96 | 66.3849 | 67.9849 | 98081.6842 | 0.733 | 74.9849 | 52.0849 | 1.82 | 66.3849 | 68.3849 | 173983.7257 | 0.72592 | 74.8924 | 51.6773 | 1.73 | 66.3849 | 68.1849 | 167844.9023 | 0.723
1794 | 0.6 | 73.9923 | 54.8846 | 382.238 | 456.2155 | 73.9923 | 58.3 | 0.8 | 65.7923 | 66.9923 | 52191.7798 | 0.555 | -1.4723 | 73.5923 | 58.5 | 1 | 65.7923 | 67.4923 | 62824.6579 | 0.59492 | 73.9923 | 58.0923 | 1.22 | 65.7923 | 67.0923 | 81391.6968 | 0.566 | 74.0923 | 58.6077 | 1.47 | 65.7923 | 67.6 | 95102.0867 | 0.585 | 73.9923 | 58.4923 | 0.74 | 65.7923 | 67.1846 | 47773.3122 | 0.56 | 74.1923 | 49.2923 | 0.96 | 65.7923 | 67.0923 | 99909.4564 | 0.731 | 74.2923 | 50.6693 | 1.82 | 65.7923 | 67.3846 | 179320.8328 | 0.723 | 74.2923 | 50.3846 | 1.72 | 65.7923 | 67.2846 | 172422.2219 | 0.72092
1795 | 0.78333 | 73.7 | 54.1922 | 412.2809 | 443.4893 | 73.5922 | 57.7844 | 0.79 | 65.4922 | 66.4922 | 52290.9507 | 0.553 | -1.133 | 73.2 | 58.7 | 0.99 | 65.4922 | 67.2 | 60244.8811 | 0.592 | 73.4922 | 57.8 | 1.21 | 65.4922 | 66.6 | 79375.0801 | 0.564 | 73.5 | 58.6922 | 1.46 | 65.4922 | 67.2922 | 90648.6922 | 0.58292 | 73.4922 | 58.2 | 0.73 | 65.4922 | 66.7 | 46919.9501 | 0.558 | 73.6922 | 48.7922 | 0.96 | 65.4922 | 66.5922 | 99979.2778 | 0.729 | 73.7 | 49.4 | 1.81 | 65.4922 | 66.6 | 183935.8293 | 0.721 | 73.7 | 49.5844 | 1.72 | 65.4922 | 66.5922 | 173662.0359 | 0.71892
1796 | 0.96667 | 73.4 | 53.7 | 429.9663 | 430.1783 | 73.3 | 57.2 | 0.79 | 65.0921 | 66.0921 | 53273.4117 | 0.552 | -0.97791 | 72.9 | 58.9079 | 0.99 | 65.0921 | 67.1 | 57831.0243 | 0.58992 | 73.1921 | 57.1842 | 1.21 | 65.0921 | 66.1842 | 80914.5076 | 0.562 | 73.2 | 58.4921 | 1.46 | 65.0921 | 66.9921 | 89935.3004 | 0.57992 | 73.2 | 57.9921 | 0.73 | 65.0921 | 66.4921 | 46482.4368 | 0.556 | 73.4 | 48.5079 | 0.96 | 65.0921 | 66.2921 | 99478.2854 | 0.727 | 73.4921 | 49.5 | 1.81 | 65.0921 | 66.4 | 181263.6943 | 0.719 | 73.4 | 48.6762 | 1.7192 | 65.0921 | 66.0921 | 177774.4529 | 0.717
1797 | 1.15 | 73.192 | 53.4 | 440.1009 | 416.4831 | 73 | 57.408 | 0.79 | 64.792 | 66 | 51538.7962 | 0.55 | -0.8536 | 72.692 | 59 | 0.98 | 64.792 | 67 | 55875.9431 | 0.586 | 72.9 | 56.6 | 1.21 | 64.792 | 65.7 | 82437.7204 | 0.561 | 72.992 | 58.0839 | 1.45 | 64.792 | 66.592 | 90129.615 | 0.57692 | 72.992 | 57.4839 | 0.73 | 64.792 | 65.992 | 47245.8288 | 0.554 | 73.1 | 48.6 | 0.95 | 64.792 | 66 | 98029.0011 | 0.72592 | 73.192 | 49.0839 | 1.8 | 64.792 | 66.0839 | 181559.0782 | 0.717 | 73.192 | 47.792 | 1.71 | 64.792 | 65.6 | 181301.9675 | 0.716
1798 | 1.3333 | 72.8918 | 53.0918 | 452.3119 | 402.9799 | 72.7918 | 57.7 | 0.79 | 64.4 | 65.9 | 49541.8636 | 0.548 | -1.071 | 72.3918 | 59.1082 | 0.98 | 64.4 | 66.8 | 54110.6497 | 0.58292 | 72.6 | 56.6918 | 1.2 | 64.4 | 65.5918 | 80481.6793 | 0.559 | 72.6918 | 57.4918 | 1.44 | 64.4 | 66.1918 | 91828.0867 | 0.574 | 72.6918 | 56.8918 | 0.73 | 64.4 | 65.5918 | 48099.4759 | 0.55292 | 72.8918 | 48.6 | 0.95 | 64.4 | 65.8 | 96570.6578 | 0.72392 | 72.9 | 49.0163 | 1.8 | 64.4 | 65.8 | 179847.3188 | 0.715 | 72.8918 | 48.1245 | 1.71 | 64.4 | 65.5 | 176645.6871 | 0.714
1799 | 1.5167 | 72.6 | 53.1 | 453.6355 | 388.752 | 72.4917 | 57.1752 | 0.78 | 64.0917 | 65.4917 | 50223.1261 | 0.546 | -1.1443 | 72.1 | 58.0504 | 0.97 | 64.0917 | 66.1752 | 57122.2531 | 0.579 | 72.3917 | 56.7083 | 1.2 | 64.0917 | 65.4 | 78614.7112 | 0.55792 | 72.4 | 57.3083 | 1.4392 | 64.0917 | 65.9 | 90557.0818 | 0.57192 | 72.3917 | 56.3917 | 0.72 | 64.0917 | 65.1917 | 48465.884 | 0.551 | 72.5917 | 47.9669 | 0.95 | 64.0917 | 65.3835 | 97826.4211 | 0.72192 | 72.6 | 49.7 | 1.79 | 64.0917 | 65.7917 | 171599.7287 | 0.713 | 72.6 | 48.0587 | 1.7 | 64.0917 | 65.1917 | 175058.7035 | 0.71292
1800 | 1.7 | 72.5 | 52.5916 | 464.9364 | 379.0922 | 72.2 | 56.1916 | 0.78 | 63.9084 | 64.8916 | 52286.5771 | 0.544 | -0.74774 | 71.8 | 56.5084 | 0.97 | 63.9084 | 65.3 | 61893.054 | 0.57692 | 72.0916 | 56.6916 | 1.2 | 63.9084 | 65.1916 | 76959.9902 | 0.55592 | 72.1 | 57.6084 | 1.43 | 63.9084 | 65.8 | 86772.3237 | 0.56892 | 72.1 | 55.8832 | 0.72 | 63.9084 | 64.7916 | 49177.3517 | 0.549 | 72.3 | 46.9 | 0.95 | 63.9084 | 64.8 | 100726.4999 | 0.72 | 72.3916 | 49.6916 | 1.7892 | 63.9084 | 65.4916 | 169485.1037 | 0.71092 | 72.3 | 47.0084 | 1.7 | 63.9084 | 64.7 | 180335.8325 | 0.711
1801 | 1.6333 | 72.6 | 52.3 | 477.6745 | 383.568 | 72.2 | 55.6915 | 0.78 | 64.1 | 64.6 | 53708.7637 | 0.543 | -0.69825 | 71.8 | 56.1745 | 0.96 | 64.1 | 65.0915 | 62689.0985 | 0.575 | 71.9 | 56.4 | 1.19 | 64.1 | 64.9085 | 77473.3871 | 0.554 | 71.9085 | 57.8 | 1.42 | 64.1 | 65.8 | 83962.1522 | 0.566 | 72 | 55.5 | 0.72 | 64.1 | 64.5 | 49872.0629 | 0.548 | 72.2 | 46.6915 | 0.95 | 64.1 | 64.6915 | 100977.1759 | 0.719 | 72.2 | 49.2 | 1.78 | 64.1 | 65.2 | 170683.5875 | 0.70892 | 72.1085 | 47.717 | 1.7 | 64.1 | 64.8 | 173250.6145 | 0.71
1802 | 1.5667 | 72.7 | 52.2086 | 481.6 | 387.6689 | 72.3 | 55.4 | 0.78 | 64.2 | 64.5 | 54717.5957 | 0.542 | -0.77007 | 71.9 | 55.7172 | 0.96 | 64.2 | 65 | 64770.4667 | 0.57391 | 72 | 56.9172 | 1.19 | 64.2 | 65.2086 | 75067.2289 | 0.55291 | 72.0086 | 58.0086 | 1.4191 | 64.2 | 65.9 | 82878.8206 | 0.56391 | 72.1 | 55.7 | 0.72 | 64.2 | 64.6086 | 49538.1754 | 0.548 | 72.3 | 46.3 | 0.94 | 64.2 | 64.6 | 102595.7407 | 0.718 | 72.3 | 49.2086 | 1.78 | 64.2 | 65.2086 | 171053.737 | 0.707 | 72.2086 | 48.2 | 1.7 | 64.2 | 64.9914 | 170143.545 | 0.709
1803 | 1.5 | 72.8 | 52.5 | 472.6992 | 390.9611 | 72.4 | 55.5 | 0.78 | 64.3 | 64.6 | 54787.2322 | 0.542 | -0.6533 | 72 | 56.1913 | 0.96 | 64.3 | 65.2 | 63359.6029 | 0.572 | 72.1 | 57.3 | 1.19 | 64.3 | 65.4 | 73188.1518 | 0.551 | 72.1087 | 58.2 | 1.41 | 64.3 | 66 | 82073.5629 | 0.56091 | 72.2 | 55.8087 | 0.72 | 64.3 | 64.8 | 49224.4326 | 0.547 | 72.4 | 46.4087 | 0.94 | 64.3 | 64.7 | 102513.347 | 0.717 | 72.4 | 49.4913 | 1.77 | 64.3 | 65.3 | 169704.7756 | 0.705 | 72.3087 | 48.1 | 1.69 | 64.3 | 65 | 171504.766 | 0.708
1804 | 1.4333 | 72.9 | 52.6 | 466.3823 | 394.4708 | 72.5 | 55.8088 | 0.78 | 64.4088 | 64.8088 | 53994.3735 | 0.541 | -0.84502 | 72.1 | 55.7912 | 0.96 | 64.4088 | 65.0912 | 64972.2699 | 0.571 | 72.2 | 57.1 | 1.18 | 64.4088 | 65.4 | 74421.2934 | 0.549 | 72.2088 | 58.5177 | 1.4 | 64.4088 | 66.2 | 80327.601 | 0.55891 | 72.3 | 56 | 0.72 | 64.4088 | 64.9 | 49059.6876 | 0.546 | 72.5 | 46.2735 | 0.94 | 64.4088 | 64.7 | 103420.1228 | 0.717 | 72.5 | 49.4 | 1.77 | 64.4088 | 65.4 | 170427.5668 | 0.704 | 72.4088 | 49.0265 | 1.69 | 64.4088 | 65.3088 | 165781.8429 | 0.707
1805 | 1.3667 | 73 | 52.8 | 460.8312 | 397.9538 | 72.6 | 56.309 | 0.78 | 64.6 | 65.1 | 52626.8991 | 0.541 | -0.79848 | 72.2 | 55.809 | 0.95 | 64.6 | 65.109 | 65318.6345 | 0.57 | 72.3 | 58.0448 | 1.18 | 64.6 | 65.8179 | 70380.4185 | 0.548 | 72.3 | 58.7821 | 1.3991 | 64.6 | 66.291 | 79050.3752 | 0.55591 | 72.4 | 56.209 | 0.72 | 64.6 | 65.009 | 48613.439 | 0.546 | 72.6 | 45.9179 | 0.94 | 64.6 | 64.709 | 104962.2385 | 0.717 | 72.6 | 49.6 | 1.76 | 64.6 | 65.5 | 169558.0118 | 0.70291 | 72.509 | 49.1552 | 1.69 | 64.6 | 65.3821 | 165236.8433 | 0.705
1806 | 1.3 | 73.1 | 53 | 448.2637 | 401.2908 | 72.6091 | 56.7091 | 0.77909 | 64.7 | 65.3 | 51563.8507 | 0.54 | -0.66952 | 72.3 | 56.7182 | 0.95 | 64.7 | 65.5091 | 62109.6579 | 0.569 | 72.4 | 59.4 | 1.17 | 64.7 | 66.5 | 63606.7418 | 0.54591 | 72.4 | 57.8818 | 1.39 | 64.7 | 65.9 | 84392.3 | 0.553 | 72.5 | 56.5 | 0.72 | 64.7 | 65.2 | 47926.7534 | 0.545 | 72.7 | 47.9635 | 0.94 | 64.7 | 65.3272 | 97225.4211 | 0.716 | 72.7 | 50.5363 | 1.76 | 64.7 | 65.8091 | 162686.32 | 0.701 | 72.6091 | 48.9545 | 1.69 | 64.7 | 65.3182 | 166750.2674 | 0.70491
1807 | 1.2167 | 73.2092 | 53.8276 | 424.0084 | 404.6276 | 72.8 | 57.2092 | 0.77 | 64.8092 | 65.6 | 50397.4382 | 0.539 | -1.0716 | 72.4 | 57.7092 | 0.95 | 64.8092 | 66.0092 | 58412.2907 | 0.56791 | 72.5 | 59.6184 | 1.17 | 64.8092 | 66.6092 | 62755.0778 | 0.543 | 72.5092 | 57.7184 | 1.39 | 64.8092 | 65.9 | 85795.8246 | 0.552 | 72.6 | 56.6 | 0.72 | 64.8092 | 65.3 | 48031.0387 | 0.544 | 72.8 | 50.2092 | 0.94 | 64.8092 | 66.1 | 88787.2279 | 0.71491 | 72.8 | 51.2816 | 1.76 | 64.8092 | 66.0908 | 157842.8892 | 0.699 | 72.7092 | 50.6 | 1.68 | 64.8092 | 65.9 | 155451.3817 | 0.703
1808 | 1.1333 | 73.4 | 54.3 | 396.8069 | 407.6745 | 72.9 | 57.6 | 0.77 | 65 | 65.8 | 49400.2824 | 0.538 | -1.1676 | 72.5 | 57.9 | 0.95 | 65 | 66.1 | 57831.947 | 0.566 | 72.6 | 59.5907 | 1.16 | 65 | 66.6 | 63079.2875 | 0.54 | 72.7 | 58.4186 | 1.38 | 65 | 66.2093 | 82025.5554 | 0.55 | 72.7 | 56.8 | 0.72 | 65 | 65.4 | 47712.0802 | 0.54391 | 72.9 | 49.7721 | 0.94 | 65 | 65.9907 | 90771.1934 | 0.713 | 72.9 | 51.7465 | 1.75 | 65 | 66.2186 | 155190.5745 | 0.69791 | 72.9 | 51.2372 | 1.68 | 65 | 66.2093 | 151526.9287 | 0.70191
1809 | 1.05 | 73.5 | 54.7094 | 386.6382 | 411.6565 | 73 | 57.7 | 0.77 | 65.2 | 65.9 | 49350.4615 | 0.53691 | -1.313 | 72.6094 | 57.5906 | 0.94906 | 65.2 | 66 | 59501.57 | 0.564 | 72.7 | 58.5717 | 1.16 | 65.2 | 66.1906 | 68497.327 | 0.538 | 72.8 | 58.7 | 1.38 | 65.2 | 66.4 | 80969.6843 | 0.548 | 72.8094 | 57.0094 | 0.71 | 65.2 | 65.6 | 47282.0864 | 0.543 | 73.0094 | 48.3717 | 0.94 | 65.2 | 65.6 | 96693.5051 | 0.712 | 73 | 52.8812 | 1.75 | 65.2 | 66.6906 | 147352.8169 | 0.695 | 73 | 52.0906 | 1.67 | 65.2 | 66.5 | 146318.1866 | 0.69991
1810 | 0.96667 | 73.6 | 54.5905 | 382.0006 | 416.2145 | 73.1095 | 57.6 | 0.77 | 65.3 | 65.9 | 49825.8652 | 0.5359 | -0.8695 | 72.8 | 57.9286 | 0.94 | 65.3 | 66.2191 | 58568.8801 | 0.563 | 72.8095 | 58.2191 | 1.16 | 65.3 | 66.0095 | 70735.6341 | 0.537 | 72.9 | 59.0191 | 1.37 | 65.3 | 66.6095 | 79813.381 | 0.5469 | 73 | 57.0905 | 0.71 | 65.3 | 65.7 | 47351.9442 | 0.542 | 73.2 | 47.7 | 0.94 | 65.3 | 65.5 | 99623.4623 | 0.711 | 73.1095 | 52.4095 | 1.74 | 65.3 | 66.6 | 150981.6678 | 0.693 | 73.1 | 50.9618 | 1.67 | 65.3 | 66.1905 | 154404.0807 | 0.698
1811 | 0.88333 | 73.7097 | 54.5 | 389.0324 | 421.4869 | 73.3 | 58.429 | 0.77 | 65.5 | 66.3193 | 47723.9044 | 0.5349 | -0.41103 | 72.9 | 58.5903 | 0.94 | 65.5 | 66.5903 | 56289.7822 | 0.5619 | 73 | 59.4386 | 1.15 | 65.5 | 66.7097 | 65050.832 | 0.5359 | 73 | 59.7097 | 1.37 | 65.5 | 66.9097 | 76126.0845 | 0.544 | 73.1 | 56.7903 | 0.71 | 65.5 | 65.6 | 48640.4855 | 0.542 | 73.3 | 48.9483 | 0.94 | 65.5 | 65.9193 | 95259.347 | 0.711 | 73.3 | 52.7097 | 1.74 | 65.5 | 66.7 | 149170.1873 | 0.691 | 73.2097 | 49.8 | 1.67 | 65.5 | 65.9 | 163306.2091 | 0.697
1812 | 0.8 | 73.8098 | 54.9098 | 374.7017 | 425.1293 | 73.4 | 59.1902 | 0.76902 | 65.6 | 66.7 | 45497.6259 | 0.533 | -0.58538 | 73 | 58.0805 | 0.94 | 65.6 | 66.4 | 58597.2598 | 0.56 | 73.1 | 60.4 | 1.15 | 65.6 | 67.2 | 60765.7267 | 0.5339 | 73.1098 | 60.3195 | 1.36 | 65.6 | 67.2098 | 72995.6115 | 0.542 | 73.2 | 56.5902 | 0.71 | 65.6 | 65.6 | 49661.1877 | 0.542 | 73.4 | 51.0293 | 0.93 | 65.6 | 66.6098 | 87331.8868 | 0.71 | 73.4 | 52.7 | 1.73 | 65.6 | 66.8 | 149526.4301 | 0.6899 | 73.4 | 50.5391 | 1.67 | 65.6 | 66.2098 | 158616.7564 | 0.696
1813 | 0.73333 | 73.9099 | 55.3198 | 357.4034 | 427.5494 | 73.5 | 59.3297 | 0.76 | 65.7099 | 66.8198 | 45060.9269 | 0.5319 | -0.74007 | 73.1 | 57.9099 | 0.94 | 65.7099 | 66.4 | 59473.3064 | 0.559 | 73.2 | 60.8198 | 1.14 | 65.7099 | 67.4099 | 59223.5734 | 0.531 | 73.3 | 60.6901 | 1.359 | 65.7099 | 67.4901 | 71243.8562 | 0.5399 | 73.3 | 56.7198 | 0.71 | 65.7099 | 65.7099 | 49407.6307 | 0.542 | 73.5099 | 51.3802 | 0.93 | 65.7099 | 66.7901 | 86413.9699 | 0.708 | 73.5 | 52.9198 | 1.73 | 65.7099 | 66.9 | 148502.4335 | 0.688 | 73.5 | 51.2802 | 1.66 | 65.7099 | 66.4901 | 154359.7785 | 0.695
1814 | 0.66667 | 74.01 | 55.7 | 342.65 | 430.06 | 73.6 | 59.48 | 0.76 | 65.9 | 66.99 | 44696.0791 | 0.5299 | -0.4716 | 73.2 | 58.41 | 0.93 | 65.9 | 66.61 | 57641.1501 | 0.558 | 73.3 | 60.35 | 1.14 | 65.9 | 67.18 | 61521.7038 | 0.5289 | 73.4 | 60.4 | 1.35 | 65.9 | 67.3 | 73242.8327 | 0.537 | 73.4 | 57.93 | 0.71 | 65.9 | 66.31 | 46285.5574 | 0.542 | 73.6 | 50.8 | 0.93 | 65.9 | 66.7 | 88613.0615 | 0.707 | 73.6 | 54.02 | 1.72 | 65.9 | 67.21 | 141426.4593 | 0.686 | 73.6 | 50.69 | 1.66 | 65.9 | 66.3 | 159086.7639 | 0.694
1815 | 0.6 | 74.1101 | 55.7 | 340.4304 | 433.3809 | 73.7 | 58.5899 | 0.76 | 66 | 66.5899 | 47829.9511 | 0.528 | -0.56773 | 73.3 | 59.0202 | 0.93 | 66 | 66.9101 | 55532.8867 | 0.5569 | 73.4 | 59.5202 | 1.139 | 66 | 66.8101 | 65954.7509 | 0.527 | 73.5 | 60.2899 | 1.34 | 66 | 67.3 | 74105.9538 | 0.535 | 73.5 | 59.2101 | 0.71 | 66 | 66.9101 | 42675.1746 | 0.541 | 73.7 | 50.8 | 0.93 | 66 | 66.7 | 89002.8114 | 0.7059 | 73.7 | 54.1798 | 1.72 | 66 | 67.3899 | 140131.4947 | 0.6839 | 73.7 | 51.1405 | 1.66 | 66 | 66.5202 | 156014.5206 | 0.694
1816 | 0.53333 | 74.2102 | 55.8102 | 336.1646 | 436.6614 | 73.8 | 58.5205 | 0.76 | 66.1 | 66.6102 | 48192.0654 | 0.528 | -0.71222 | 73.4 | 59.6 | 0.93 | 66.1 | 67.2102 | 53714.4806 | 0.555 | 73.5 | 60.3102 | 1.13 | 66.1 | 67.2102 | 62202.9344 | 0.5259 | 73.5102 | 59.4795 | 1.34 | 66.1 | 66.9898 | 78545.389 | 0.533 | 73.6 | 59.2795 | 0.71 | 66.1 | 66.9898 | 42515.101 | 0.539 | 73.8 | 50.7 | 0.93 | 66.1 | 66.7 | 89450.2809 | 0.7049 | 73.8 | 54.2409 | 1.71 | 66.1 | 67.4102 | 139880.6951 | 0.682 | 73.8 | 51.8795 | 1.66 | 66.1 | 66.8 | 151611.9517 | 0.6929
1817 | 0.46667 | 74.3103 | 56 | 328.1586 | 439.6724 | 73.9 | 59.3207 | 0.76 | 66.2 | 67.0103 | 45908.2644 | 0.527 | -1.0196 | 73.5 | 60.3207 | 0.93 | 66.2 | 67.6103 | 51130.1259 | 0.553 | 73.6 | 61.331 | 1.13 | 66.2 | 67.7207 | 58033.2038 | 0.5239 | 73.6103 | 59.3103 | 1.34 | 66.2 | 66.9103 | 80342.3391 | 0.532 | 73.7 | 59.8414 | 0.71 | 66.2 | 67.3207 | 41156.6861 | 0.538 | 73.9 | 51.331 | 0.93 | 66.2 | 67 | 87496.4774 | 0.7039 | 73.9 | 55.931 | 1.71 | 66.2 | 68.0103 | 128501.4177 | 0.6799 | 73.9 | 53.0828 | 1.65 | 66.2 | 67.231 | 143799.2821 | 0.6919
1818 | 0.4 | 74.5105 | 57.3314 | 293.0244 | 442.2047 | 74 | 60.1105 | 0.75 | 66.4105 | 67.4 | 43793.328 | 0.5259 | -1.3334 | 73.6 | 61.2 | 0.92 | 66.4105 | 68 | 47874.0909 | 0.551 | 73.7 | 61.6581 | 1.12 | 66.4105 | 67.8895 | 56602.4155 | 0.521 | 73.7105 | 59.8 | 1.33 | 66.4105 | 67.2 | 77766.0236 | 0.531 | 73.8 | 60.5686 | 0.70895 | 66.4105 | 67.6791 | 39067.1768 | 0.536 | 74 | 51.6791 | 0.92 | 66.4105 | 67.1 | 86238.6256 | 0.702 | 74 | 56.7 | 1.7 | 66.4105 | 68.3 | 122930.1181 | 0.6769 | 74 | 54.5581 | 1.65 | 66.4105 | 67.7791 | 133542.8829 | 0.6899
1819 | 0.23333 | 74.8 | 57.3788 | 269.0396 | 450.6434 | 74.2 | 60.2894 | 0.75 | 66.7106 | 67.5894 | 43581.7827 | 0.524 | -0.82928 | 73.8 | 60.7683 | 0.92 | 66.7106 | 67.8894 | 50071.0469 | 0.549 | 73.8106 | 60.9212 | 1.12 | 66.7106 | 67.6106 | 60185.6091 | 0.51989 | 73.9 | 60.3212 | 1.33 | 66.7106 | 67.5106 | 75562.4143 | 0.53 | 74 | 59.2683 | 0.7 | 66.7106 | 67.0894 | 43387.2938 | 0.535 | 74.2 | 52.3529 | 0.92 | 66.7106 | 67.4212 | 84420.1757 | 0.70189 | 74.1106 | 55.6577 | 1.69 | 66.7106 | 67.9894 | 130917.4411 | 0.674 | 74.1 | 53.8212 | 1.65 | 66.7106 | 67.6 | 139692.1202 | 0.688
1820 | 0.066667 | 75.0107 | 57.1107 | 285.0251 | 461.8246 | 74.4107 | 59.4679 | 0.75 | 67.0107 | 67.2893 | 46960.2423 | 0.523 | -0.87054 | 74.0107 | 60.5321 | 0.92 | 67.0107 | 67.9107 | 51820.3619 | 0.54789 | 74.1 | 61.6 | 1.12 | 67.0107 | 68.0107 | 58283.3203 | 0.518 | 74.1107 | 61.2 | 1.33 | 67.0107 | 68 | 71884.5471 | 0.52889 | 74.2107 | 59.1428 | 0.7 | 67.0107 | 67.2214 | 44233.6899 | 0.535 | 74.4107 | 54.2214 | 0.92 | 67.0107 | 68.1107 | 77781.2872 | 0.7 | 74.4 | 53.6679 | 1.69 | 67.0107 | 67.4893 | 146164.1754 | 0.673 | 74.3107 | 54.4107 | 1.64 | 67.0107 | 67.9 | 136750.0808 | 0.68689
1821 | -0.1 | 75.3 | 57.2 | 278.9784 | 471.8271 | 74.7 | 58.6 | 0.75 | 67.3108 | 67 | 50341.6742 | 0.523 | -0.72078 | 74.3 | 60.7676 | 0.91 | 67.3108 | 68.0892 | 51569.4429 | 0.546 | 74.3108 | 61.7108 | 1.11 | 67.3108 | 68.2108 | 58466.7938 | 0.517 | 74.4 | 61.0892 | 1.32 | 67.3108 | 68.1 | 73383.9522 | 0.527 | 74.5 | 60.2 | 0.7 | 67.3108 | 67.8 | 42038.963 | 0.534 | 74.7 | 54.8 | 0.92 | 67.3108 | 68.5 | 76548.5734 | 0.69889 | 74.6108 | 54.1757 | 1.69 | 67.3108 | 67.7324 | 144433.6486 | 0.673 | 74.6 | 54.5 | 1.64 | 67.3108 | 68.1 | 137915.9724 | 0.685
1822 | -0.26667 | 75.5109 | 57.4219 | 275.7503 | 482.1076 | 74.9109 | 59.1328 | 0.75 | 67.7 | 67.4109 | 49707.5184 | 0.524 | -0.60389 | 74.5109 | 60.1109 | 0.91 | 67.7 | 67.9109 | 54998.9416 | 0.545 | 74.6 | 62.5328 | 1.11 | 67.7 | 68.7219 | 55873.7403 | 0.515 | 74.6109 | 60.8 | 1.32 | 67.7 | 68.0109 | 76514.8467 | 0.526 | 74.7109 | 60.8219 | 0.7 | 67.7 | 68.2109 | 40847.5 | 0.533 | 74.9109 | 54.3672 | 0.92 | 67.7 | 68.4891 | 79009.0173 | 0.697 | 74.9 | 57.0546 | 1.69 | 67.7 | 68.9109 | 125534.8254 | 0.67189 | 74.8109 | 54.6109 | 1.64 | 67.7 | 68.3 | 138530.2234 | 0.68489
1823 | -0.43333 | 75.8 | 58.211 | 250.2815 | 490.7988 | 75.2 | 59.4779 | 0.75 | 68 | 67.689 | 49327.8765 | 0.524 | -0.84148 | 74.8 | 61.1331 | 0.91 | 68 | 68.5221 | 52121.0608 | 0.545 | 74.811 | 62.5558 | 1.11 | 68 | 68.8779 | 56616.2424 | 0.51389 | 74.9 | 61.1221 | 1.32 | 68 | 68.311 | 75765.9294 | 0.526 | 75 | 60.7669 | 0.7 | 68 | 68.289 | 41527.629 | 0.532 | 75.2 | 54.0221 | 0.92 | 68 | 68.511 | 81092.693 | 0.696 | 75.111 | 57.1448 | 1.68 | 68 | 69.0779 | 126159.2099 | 0.66989 | 75.1 | 55.8442 | 1.6389 | 68 | 68.8221 | 131734.1949 | 0.68389
1824 | -0.6 | 75.9 | 58.3888 | 236.8004 | 498.2112 | 75.4112 | 59.2223 | 0.75 | 68.2 | 67.7112 | 50850.7354 | 0.525 | -0.99918 | 75 | 60.9442 | 0.91 | 68.2 | 68.5777 | 53515.4505 | 0.544 | 75.1 | 61.5 | 1.1 | 68.2 | 68.4112 | 62694.529 | 0.513 | 75.1112 | 62.3335 | 1.32 | 68.2 | 69.0223 | 70593.8287 | 0.525 | 75.2112 | 60 | 0.7 | 68.2 | 68.1 | 44611.1094 | 0.532 | 75.4112 | 54.7 | 0.91 | 68.2 | 68.9 | 79165.6387 | 0.695 | 75.4 | 55.6 | 1.68 | 68.2 | 68.7 | 138947.2154 | 0.66889 | 75.3112 | 56.4665 | 1.63 | 68.2 | 69.1888 | 128780.9969 | 0.682
1825 | -0.61667 | 75.9 | 58.1 | 246.003 | 499.3113 | 75.5 | 59.5887 | 0.75 | 68.2 | 67.9887 | 50173.1839 | 0.525 | -1.0103 | 75.1 | 59.9226 | 0.91 | 68.2 | 68.1113 | 57998.6775 | 0.544 | 75.3 | 62.2451 | 1.1 | 68.2 | 68.9226 | 59921.276 | 0.512 | 75.3 | 63.4226 | 1.3189 | 68.2 | 69.6113 | 65262.291 | 0.52389 | 75.4 | 60.0887 | 0.7 | 68.2 | 68.2 | 44867.4993 | 0.532 | 75.6 | 54.5887 | 0.91 | 68.2 | 68.9 | 80201.2364 | 0.694 | 75.6 | 55.1662 | 1.68 | 68.2 | 68.5887 | 143328.864 | 0.668 | 75.5 | 56.2338 | 1.63 | 68.2 | 69.2113 | 131298.7242 | 0.68089
1826 | -0.63333 | 76 | 58.3114 | 240.7924 | 499.2886 | 75.5114 | 60.0342 | 0.75 | 68.2 | 68.2114 | 48890.1817 | 0.526 | -0.8855 | 75.1 | 60.7114 | 0.91 | 68.2 | 68.5114 | 55028.6798 | 0.544 | 75.3 | 63.0886 | 1.1 | 68.2 | 69.3 | 56087.9602 | 0.511 | 75.3 | 63.2772 | 1.31 | 68.2 | 69.5886 | 65813.7934 | 0.521 | 75.4 | 59.9 | 0.7 | 68.2 | 68.1 | 45346.0144 | 0.533 | 75.6 | 54.2886 | 0.91 | 68.2 | 68.8 | 81399.1866 | 0.693 | 75.6 | 54.5 | 1.68 | 68.2 | 68.4 | 148043.228 | 0.667 | 75.6 | 56.0317 | 1.62 | 68.2 | 69.0886 | 132797.9061 | 0.679
1827 | -0.65 | 76 | 58.177 | 239.4373 | 499.6345 | 75.6 | 60.477 | 0.75 | 68.3 | 68.3885 | 47575.3741 | 0.525 | -0.15349 | 75.2 | 61.0115 | 0.91 | 68.3 | 68.7 | 53715.0656 | 0.543 | 75.3 | 62.7885 | 1.1 | 68.3 | 69.1 | 57510.2981 | 0.509 | 75.4 | 62.7 | 1.3088 | 68.3 | 69.2115 | 69156.3925 | 0.51988 | 75.4 | 60.523 | 0.7 | 68.3 | 68.4115 | 43727.0728 | 0.533 | 75.6 | 53.7885 | 0.91 | 68.3 | 68.6885 | 83244.7358 | 0.692 | 75.6 | 55.1345 | 1.68 | 68.3 | 68.6115 | 143582.4524 | 0.667 | 75.6 | 53.8655 | 1.62 | 68.3 | 68.3885 | 147223.2011 | 0.678
1828 | -0.66667 | 76 | 57.9 | 253.7232 | 501.0116 | 75.6 | 60.0116 | 0.75 | 68.3 | 68.2 | 49124.2969 | 0.525 | -0.24557 | 75.2 | 60.6651 | 0.91 | 68.3 | 68.4884 | 55219.7195 | 0.54288 | 75.3 | 62.6 | 1.09 | 68.3 | 69.1 | 58145.9985 | 0.508 | 75.4 | 62.1651 | 1.3 | 68.3 | 68.9884 | 71743.2 | 0.518 | 75.4 | 61.5116 | 0.7 | 68.3 | 68.9116 | 40761.4213 | 0.532 | 75.7 | 53.6116 | 0.91 | 68.3 | 68.6116 | 83822.905 | 0.692 | 75.6 | 55.9 | 1.67 | 68.3 | 68.9 | 137935.1566 | 0.666 | 75.6 | 54.1697 | 1.62 | 68.3 | 68.5232 | 145179.9311 | 0.678
1829 | -0.68333 | 76 | 58.0235 | 249.5417 | 501.2883 | 75.6 | 60.5117 | 0.75 | 68.3 | 68.4117 | 47707.9439 | 0.525 | -0.34046 | 75.2 | 60.5352 | 0.91 | 68.3 | 68.5117 | 55722.176 | 0.542 | 75.3117 | 61.3296 | 1.09 | 68.3 | 68.4648 | 64001.9392 | 0.507 | 75.4 | 61.4 | 1.3 | 68.3 | 68.6117 | 75877.2487 | 0.517 | 75.5 | 61.2648 | 0.7 | 68.3 | 68.7883 | 41421.7245 | 0.531 | 75.7 | 53.5765 | 0.91 | 68.3 | 68.6 | 84141.2467 | 0.691 | 75.7 | 54.7413 | 1.67 | 68.3 | 68.4765 | 146176.3449 | 0.665 | 75.6 | 54.5413 | 1.62 | 68.3 | 68.6765 | 142654.9253 | 0.677
1830 | -0.7 | 76 | 57.3644 | 262.3618 | 502.683 | 75.6119 | 61.1237 | 0.75 | 68.3 | 68.7119 | 45624.253 | 0.525 | 0.31169 | 75.2 | 61.4 | 0.91 | 68.3 | 68.9 | 52574.4592 | 0.542 | 75.4 | 59.9237 | 1.09 | 68.3 | 67.8119 | 70457.5797 | 0.508 | 75.4 | 61.2881 | 1.3 | 68.3 | 68.5881 | 76817.0952 | 0.517 | 75.5 | 59.8763 | 0.7 | 68.3 | 68.0881 | 45609.0944 | 0.531 | 75.7 | 53.2119 | 0.91 | 68.3 | 68.5 | 85531.6265 | 0.691 | 75.7 | 52.6763 | 1.67 | 68.3 | 67.8 | 160654.5169 | 0.666 | 75.7 | 52.5881 | 1.62 | 68.3 | 68 | 156125.1608 | 0.677
1831 | -0.7 | 76 | 56.588 | 296.0753 | 504.912 | 75.7 | 61.1761 | 0.75 | 68.3 | 68.788 | 45508.1535 | 0.524 | -0.06213 | 75.2 | 61.7239 | 0.91 | 68.3 | 69.012 | 51022.781 | 0.541 | 75.4 | 60.812 | 1.09 | 68.3 | 68.212 | 66835.1566 | 0.508 | 75.4 | 61.312 | 1.3 | 68.3 | 68.612 | 76729.7784 | 0.517 | 75.5 | 59.7359 | 0.7 | 68.3 | 68.112 | 46021.2577 | 0.531 | 75.7 | 52.6521 | 0.91 | 68.3 | 68.3761 | 87632.6563 | 0.69 | 75.7 | 52.8359 | 1.67 | 68.3 | 67.912 | 160212.3505 | 0.667 | 75.7 | 53.6838 | 1.62 | 68.3 | 68.4239 | 149187.7306 | 0.678
1832 | -0.7 | 76 | 57.1242 | 286.5452 | 504.1275 | 75.7 | 60.3879 | 0.75 | 68.3 | 68.3879 | 47845.9231 | 0.524 | -0.63768 | 75.2 | 61.8879 | 0.9 | 68.3 | 69.0879 | 50382.2776 | 0.54 | 75.4 | 61.3 | 1.09 | 68.3 | 68.4 | 64662.2978 | 0.508 | 75.4 | 61.8121 | 1.3 | 68.3 | 68.8121 | 73639.1846 | 0.516 | 75.5 | 60.4 | 0.7 | 68.3 | 68.4 | 44076.4393 | 0.531 | 75.7 | 52.2242 | 0.91 | 68.3 | 68.2121 | 89409.1395 | 0.691 | 75.7 | 54.5483 | 1.67 | 68.3 | 68.5121 | 148042.2308 | 0.667 | 75.7 | 55.4758 | 1.62 | 68.3 | 68.9879 | 137004.2821 | 0.677
1833 | -0.7 | 76 | 57.7122 | 260.7926 | 502.1756 | 75.7 | 59.8878 | 0.75 | 68.3 | 68.1878 | 49479.0851 | 0.524 | -0.41027 | 75.2 | 61.5 | 0.9 | 68.3 | 68.9 | 51809.8099 | 0.539 | 75.4 | 61.7244 | 1.09 | 68.3 | 68.7 | 62441.4618 | 0.508 | 75.4 | 61.9 | 1.29 | 68.3 | 68.9 | 73116.645 | 0.515 | 75.5 | 60.4 | 0.7 | 68.3 | 68.4 | 44246.3832 | 0.531 | 75.7 | 52.2634 | 0.91 | 68.3 | 68.1878 | 89098.8013 | 0.691 | 75.7 | 55.1878 | 1.67 | 68.3 | 68.7 | 143581.7572 | 0.666 | 75.7 | 54.7878 | 1.62 | 68.3 | 68.7 | 141170.9905 | 0.676
1834 | -0.7 | 76 | 57.5877 | 261.3079 | 501.8123 | 75.7 | 59.7123 | 0.75 | 68.3 | 68.1 | 50101.6841 | 0.524 | -0.32059 | 75.2 | 61.3754 | 0.9 | 68.3 | 68.8 | 52259.4694 | 0.538 | 75.4 | 62.0877 | 1.09 | 68.3 | 68.8 | 60696.6143 | 0.507 | 75.4 | 61.5877 | 1.29 | 68.3 | 68.7 | 74924.2773 | 0.514 | 75.5 | 60.4123 | 0.7 | 68.3 | 68.4 | 43984.0312 | 0.531 | 75.7 | 51.7123 | 0.91 | 68.3 | 68.0123 | 91352.8135 | 0.691 | 75.7 | 53.5261 | 1.67 | 68.3 | 68.0754 | 155304.4074 | 0.666 | 75.7 | 54.6 | 1.62 | 68.3 | 68.7 | 142682.7055 | 0.676
1835 | -0.7 | 76 | 57.0876 | 275.9098 | 502.6249 | 75.7 | 59.7 | 0.75 | 68.3 | 68.0876 | 50209.4151 | 0.525 | -0.40649 | 75.2 | 60.5751 | 0.9 | 68.3 | 68.4876 | 55142.097 | 0.53788 | 75.4 | 61.9 | 1.09 | 68.3 | 68.7 | 61608.7078 | 0.507 | 75.4 | 61.2 | 1.29 | 68.3 | 68.5 | 76657.6121 | 0.514 | 75.5 | 60.0751 | 0.7 | 68.3 | 68.2876 | 44962.4756 | 0.531 | 75.7 | 52.2124 | 0.91 | 68.3 | 68.2 | 89329.3086 | 0.691 | 75.7 | 52.9622 | 1.67 | 68.3 | 67.9249 | 159476.5553 | 0.667 | 75.7 | 54.9 | 1.62 | 68.3 | 68.7124 | 140619.367 | 0.675
1836 | -0.7 | 76 | 57.0125 | 284.1863 | 503.0749 | 75.7 | 59.0749 | 0.75 | 68.3 | 67.7875 | 52199.7582 | 0.525 | -0.39524 | 75.2 | 59.8875 | 0.9 | 68.3 | 68.1 | 57875.4002 | 0.538 | 75.4 | 61.0498 | 1.09 | 68.3 | 68.2749 | 65342.0646 | 0.506 | 75.4 | 61.7251 | 1.29 | 68.3 | 68.7251 | 74080.7557 | 0.514 | 75.5 | 59.7 | 0.7 | 68.3 | 68.1 | 46267.0952 | 0.531 | 75.7 | 52.5125 | 0.91 | 68.3 | 68.3125 | 88137.7717 | 0.692 | 75.7 | 53.7498 | 1.68 | 68.3 | 68.1875 | 153822.0401 | 0.667 | 75.7 | 54.8875 | 1.61 | 68.3 | 68.7 | 140479.3361 | 0.675
1837 | -0.7 | 76 | 56.9 | 283.9306 | 503.038 | 75.7 | 58.7127 | 0.76 | 68.3 | 67.6127 | 53426.4903 | 0.52613 | -0.38804 | 75.2 | 59.7127 | 0.9 | 68.3 | 68.1 | 58323.3448 | 0.538 | 75.4 | 60.2127 | 1.09 | 68.3 | 67.9 | 69200.2827 | 0.507 | 75.4 | 61.862 | 1.29 | 68.3 | 68.7873 | 73295.4424 | 0.513 | 75.5 | 59.3747 | 0.7 | 68.3 | 67.9 | 47143.8711 | 0.532 | 75.7 | 52.4747 | 0.91 | 68.3 | 68.3 | 88564.4186 | 0.691 | 75.7 | 52.9127 | 1.68 | 68.3 | 67.9127 | 159745.0246 | 0.667 | 75.7 | 54.9 | 1.61 | 68.3 | 68.7 | 140301.076 | 0.674
1838 | -0.7 | 76 | 56.7 | 293.5767 | 503.8128 | 75.7 | 58.9872 | 0.76 | 68.3 | 67.7 | 52850.1106 | 0.527 | -0.70144 | 75.2 | 60.2256 | 0.9 | 68.3 | 68.3128 | 56481.9002 | 0.538 | 75.4 | 59.9617 | 1.09 | 68.3 | 67.7872 | 70417.8305 | 0.50713 | 75.4 | 60.8872 | 1.29 | 68.3 | 68.3 | 78422.1548 | 0.513 | 75.5 | 58.8 | 0.7 | 68.3 | 67.7 | 48786.6827 | 0.533 | 75.7 | 51.5872 | 0.91 | 68.3 | 68 | 91679.7814 | 0.692 | 75.7 | 52.9872 | 1.68 | 68.3 | 67.9872 | 159661.7788 | 0.668 | 75.7 | 55.8383 | 1.61 | 68.3 | 69.0128 | 133589.4094 | 0.673
1839 | -0.7 | 76 | 56.6871 | 295.1 | 504.1129 | 75.7 | 58.7 | 0.76 | 68.3 | 67.6 | 53719.6323 | 0.528 | -0.38996 | 75.2 | 60.1613 | 0.9 | 68.3 | 68.2742 | 56845.9945 | 0.538 | 75.4 | 59.4258 | 1.0913 | 68.3 | 67.5129 | 72904.7082 | 0.50813 | 75.4 | 60.6 | 1.29 | 68.3 | 68.2 | 79954.0321 | 0.513 | 75.5 | 59.3387 | 0.7 | 68.3 | 67.9258 | 47329.6854 | 0.53313 | 75.7 | 51.3129 | 0.91 | 68.3 | 68 | 92914.728 | 0.692 | 75.7 | 52.9129 | 1.68 | 68.3 | 68 | 160050.6287 | 0.66813 | 75.7 | 54.9839 | 1.61 | 68.3 | 68.7613 | 139129.4142 | 0.672
1840 | -0.7 | 76 | 56.287 | 306.5246 | 505.252 | 75.7 | 59.039 | 0.76 | 68.3 | 67.813 | 52704.5116 | 0.529 | 0.53934 | 75.2 | 59.713 | 0.9 | 68.3 | 68.013 | 58637.57 | 0.539 | 75.4 | 60.326 | 1.1 | 68.3 | 68.013 | 69053.9608 | 0.50913 | 75.4 | 60.074 | 1.29 | 68.3 | 67.887 | 82952.5537 | 0.513 | 75.5 | 60.113 | 0.7 | 68.3 | 68.3 | 45060.0338 | 0.534 | 75.7 | 51.387 | 0.91 | 68.3 | 68 | 92710.099 | 0.693 | 75.7 | 53.313 | 1.68 | 68.3 | 68.113 | 157145.93 | 0.669 | 75.7 | 52.187 | 1.61 | 68.3 | 67.8 | 157844.3262 | 0.67213
1841 | -0.7 | 76 | 56.1 | 315.7081 | 506.2 | 75.7 | 59.6869 | 0.76 | 68.3 | 68.1 | 50862.6282 | 0.53 | 0.50368 | 75.2 | 60.4263 | 0.9 | 68.3 | 68.4131 | 55832.7338 | 0.539 | 75.4 | 60.7737 | 1.1 | 68.3 | 68.1869 | 67237.2431 | 0.51 | 75.4 | 59.9263 | 1.29 | 68.3 | 67.9131 | 83685.9425 | 0.514 | 75.5 | 59.9737 | 0.7 | 68.3 | 68.2 | 45647.7286 | 0.534 | 75.7 | 50.2475 | 0.91 | 68.3 | 67.6737 | 97083.1632 | 0.69313 | 75.7 | 53.2869 | 1.68 | 68.3 | 68.1 | 157354.6555 | 0.669 | 75.7 | 52.2263 | 1.61 | 68.3 | 67.8131 | 157728.283 | 0.673
1842 | -0.7 | 76 | 56.0868 | 317.4662 | 506.7132 | 75.7 | 59.3868 | 0.76 | 68.3 | 68 | 51772.0156 | 0.53 | 0.64379 | 75.2 | 60.7868 | 0.9 | 68.3 | 68.5868 | 54397.4289 | 0.539 | 75.4 | 60.5132 | 1.1 | 68.3 | 68.1 | 68371.3364 | 0.51 | 75.4 | 60.2868 | 1.29 | 68.3 | 68.0868 | 81622.7192 | 0.514 | 75.5 | 59.6 | 0.7 | 68.3 | 68.1 | 46700.0796 | 0.534 | 75.7 | 49.2132 | 0.91 | 68.3 | 67.3132 | 101312.1792 | 0.695 | 75.7 | 52.6868 | 1.68 | 68.3 | 67.9 | 161911.8941 | 0.67 | 75.7 | 51.8338 | 1.61 | 68.3 | 67.6868 | 160968.7346 | 0.674
1843 | -0.7 | 76 | 55.6733 | 328.4012 | 507.8534 | 75.7 | 59.2 | 0.76 | 68.3 | 67.9 | 52411.3183 | 0.531 | 0.92698 | 75.2 | 59.9599 | 0.9 | 68.3 | 68.1733 | 57570.8828 | 0.538 | 75.4 | 61.1267 | 1.1 | 68.3 | 68.4134 | 65548.3961 | 0.51 | 75.4 | 60 | 1.29 | 68.3 | 67.9 | 83552.7698 | 0.515 | 75.5 | 59.3733 | 0.7 | 68.3 | 67.9866 | 47420.9776 | 0.53413 | 75.7 | 49.2 | 0.92 | 68.3 | 67.4 | 101426.364 | 0.696 | 75.7 | 51.9733 | 1.68 | 68.3 | 67.6866 | 167264.9008 | 0.67 | 75.7 | 50.8267 | 1.62 | 68.3 | 67.4134 | 167622.4353 | 0.67513
1844 | -0.7 | 76 | 55.3 | 344.5213 | 509.427 | 75.7 | 59.3 | 0.76 | 68.3 | 68 | 52041.6074 | 0.531 | 0.63815 | 75.2 | 59.2 | 0.9 | 68.3 | 67.8 | 60518.2837 | 0.539 | 75.4 | 62.027 | 1.1 | 68.3 | 68.8135 | 61335.226 | 0.51 | 75.4 | 60.2135 | 1.29 | 68.3 | 68.0135 | 82566.2799 | 0.515 | 75.5 | 59 | 0.7 | 68.3 | 67.8 | 48631.4538 | 0.535 | 75.7 | 48.773 | 0.92 | 68.3 | 67.2865 | 103551.2955 | 0.698 | 75.7 | 51.8135 | 1.69 | 68.3 | 67.6135 | 168782.7653 | 0.67113 | 75.7 | 51.6135 | 1.62 | 68.3 | 67.7 | 162584.724 | 0.67613
1845 | -0.7 | 76 | 55.6 | 339.1466 | 509.5864 | 75.7 | 59.2864 | 0.76 | 68.3 | 67.9864 | 52349.2471 | 0.532 | 0.91051 | 75.2 | 58.8864 | 0.9 | 68.3 | 67.6864 | 61705.3646 | 0.54 | 75.4 | 62.1728 | 1.1 | 68.3 | 68.8864 | 60685.0352 | 0.509 | 75.4 | 60.4 | 1.3 | 68.3 | 68.1864 | 81345.94 | 0.516 | 75.5 | 58.6864 | 0.71 | 68.3 | 67.6864 | 49440.2161 | 0.536 | 75.7 | 48.4 | 0.92 | 68.3 | 67.2 | 105245.131 | 0.69914 | 75.7 | 52.7408 | 1.69 | 68.3 | 68.0136 | 161943.5476 | 0.672 | 75.7 | 50.732 | 1.62 | 68.3 | 67.3864 | 168799.2497 | 0.67714
1846 | -0.7 | 76 | 55.3 | 341.8483 | 510.3411 | 75.7 | 59.1 | 0.76 | 68.3 | 67.9 | 52950.8838 | 0.53214 | 1.0938 | 75.2 | 58.5 | 0.91 | 68.3 | 67.5 | 63490.0408 | 0.541 | 75.4 | 61.0726 | 1.09 | 68.3 | 68.3726 | 65496.9325 | 0.50886 | 75.4 | 60.5137 | 1.3 | 68.3 | 68.2 | 81069.9108 | 0.516 | 75.5 | 58.2863 | 0.71 | 68.3 | 67.5 | 50910.9431 | 0.537 | 75.7 | 48.8274 | 0.92 | 68.3 | 67.4 | 103617.5936 | 0.701 | 75.7 | 54.2548 | 1.69 | 68.3 | 68.5137 | 151387.9567 | 0.672 | 75.7 | 50.0548 | 1.6214 | 68.3 | 67.2274 | 173826.7668 | 0.679
1847 | -0.7 | 76 | 55.6276 | 339.895 | 510.6724 | 75.7 | 58.7862 | 0.77 | 68.3 | 67.7862 | 53820.0626 | 0.533 | 0.99266 | 75.2 | 59.1276 | 0.91 | 68.3 | 67.8138 | 61193.2876 | 0.542 | 75.4 | 60.6276 | 1.1 | 68.3 | 68.1138 | 67457.5635 | 0.509 | 75.4 | 59.8447 | 1.3 | 68.3 | 67.8724 | 84422.7721 | 0.516 | 75.5 | 58.7415 | 0.71 | 68.3 | 67.7276 | 49526.8724 | 0.538 | 75.7 | 48.9862 | 0.92 | 68.3 | 67.4862 | 103120.5266 | 0.702 | 75.7 | 54.9724 | 1.69 | 68.3 | 68.7 | 146588.5831 | 0.672 | 75.7 | 50.3309 | 1.63 | 68.3 | 67.3724 | 172729.9927 | 0.68014
1848 | -0.7 | 76.1 | 55.4861 | 335.169 | 511.1976 | 75.7 | 58.6 | 0.77 | 68.3139 | 67.7 | 54781.2671 | 0.534 | 0.90075 | 75.2 | 59.6861 | 0.91 | 68.3139 | 68.1 | 59153.0735 | 0.54214 | 75.4 | 60.9 | 1.1 | 68.3139 | 68.3 | 66321.5254 | 0.509 | 75.4 | 59.0279 | 1.3 | 68.3139 | 67.5139 | 88944.2332 | 0.517 | 75.5 | 59.2721 | 0.71 | 68.3139 | 67.9861 | 48238.648 | 0.539 | 75.7 | 48.9139 | 0.93 | 68.3139 | 67.5 | 103803.4143 | 0.704 | 75.7 | 54.6139 | 1.69 | 68.3139 | 68.6 | 148882.118 | 0.671 | 75.7 | 50.4976 | 1.63 | 68.3139 | 67.4279 | 171821.9142 | 0.682
1849 | -0.71667 | 76.1 | 55.7141 | 339.3551 | 513.1 | 75.7 | 58.6 | 0.77 | 68.4 | 67.7 | 54718.1345 | 0.535 | 0.50349 | 75.3 | 60.0281 | 0.91 | 68.4 | 68.2281 | 57980.0885 | 0.543 | 75.4 | 60.9 | 1.1 | 68.4 | 68.3 | 66449.6986 | 0.509 | 75.5 | 59.9281 | 1.3 | 68.4 | 67.9141 | 84558.4425 | 0.518 | 75.5 | 58.8 | 0.71 | 68.4 | 67.8 | 49728.2097 | 0.54 | 75.7 | 48.6578 | 0.93 | 68.4 | 67.4 | 104867.786 | 0.705 | 75.7 | 54.6859 | 1.69 | 68.4 | 68.6 | 148333.1776 | 0.671 | 75.7 | 51.7578 | 1.63 | 68.4 | 67.8859 | 163575.704 | 0.683
1850 | -0.73333 | 76.1 | 55.8858 | 326.2984 | 513.8567 | 75.7 | 58.9283 | 0.77 | 68.4 | 67.9142 | 53838.1103 | 0.536 | 0.76529 | 75.3 | 60.7 | 0.91 | 68.4 | 68.6 | 55407.7215 | 0.543 | 75.4 | 60.5575 | 1.1 | 68.4 | 68.0858 | 68328.6502 | 0.509 | 75.5 | 60.3 | 1.3 | 68.4 | 68.2 | 82559.304 | 0.519 | 75.5 | 59 | 0.71 | 68.4 | 67.9 | 49269.1257 | 0.54014 | 75.8 | 48.2283 | 0.93 | 68.4 | 67.3142 | 107057.6791 | 0.70614 | 75.7142 | 53.4433 | 1.69 | 68.4 | 68.1858 | 157058.9857 | 0.671 | 75.7 | 50.9 | 1.64 | 68.4 | 67.6142 | 169662.8205 | 0.684
1851 | -0.75 | 76.1 | 55.5714 | 336.8571 | 516.0857 | 75.7 | 59.0857 | 0.77 | 68.4 | 68 | 53475.1834 | 0.537 | 0.67486 | 75.3 | 60.7 | 0.91 | 68.4 | 68.6 | 55349.223 | 0.54286 | 75.4143 | 60.1143 | 1.1 | 68.4 | 67.9143 | 70490.9361 | 0.51 | 75.5 | 60.3 | 1.3 | 68.4 | 68.2 | 83111.8718 | 0.519 | 75.6 | 59.5286 | 0.71 | 68.4 | 68.2143 | 47730.5837 | 0.541 | 75.8 | 48.2714 | 0.93 | 68.4 | 67.4 | 107134.6182 | 0.708 | 75.8 | 52 | 1.69 | 68.4 | 67.8 | 167426.3154 | 0.67114 | 75.7 | 51.1143 | 1.64 | 68.4 | 67.8 | 168423.0545 | 0.685
1852 | -0.76667 | 76.2 | 55.4 | 347.028 | 518.4432 | 75.8 | 58.8 | 0.77 | 68.5 | 67.9 | 54689.0969 | 0.53714 | 0.63289 | 75.3 | 60.6856 | 0.91 | 68.5 | 68.6 | 55761.6871 | 0.542 | 75.5 | 60.1712 | 1.1 | 68.5 | 67.9856 | 70423.6832 | 0.511 | 75.5 | 60.2 | 1.3014 | 68.5 | 68.2 | 83419.0081 | 0.51914 | 75.6 | 60.1 | 0.71 | 68.5 | 68.5 | 46060.2997 | 0.541 | 75.8 | 48.2288 | 0.93 | 68.5 | 67.4144 | 107822.9311 | 0.71 | 75.8 | 52.972 | 1.69 | 68.5 | 68.1288 | 161413.1911 | 0.67214 | 75.8 | 51.2856 | 1.64 | 68.5 | 67.8 | 168093.7186 | 0.686
1853 | -0.78333 | 76.2 | 55.6145 | 339.6516 | 519.6145 | 75.8 | 59.5581 | 0.77 | 68.5 | 68.229 | 52327.637 | 0.538 | 0.40797 | 75.4 | 60.6145 | 0.91 | 68.5 | 68.6 | 56000.1 | 0.542 | 75.5 | 60.129 | 1.1 | 68.5 | 68.0145 | 70790.8946 | 0.512 | 75.6 | 60.5145 | 1.31 | 68.5 | 68.3145 | 82258.864 | 0.52 | 75.6 | 60.629 | 0.71 | 68.5 | 68.7145 | 44657.5329 | 0.541 | 75.8 | 48.9145 | 0.94 | 68.5 | 67.7145 | 105106.5703 | 0.711 | 75.8 | 55.6871 | 1.69 | 68.5 | 69.029 | 142222.339 | 0.67285 | 75.8 | 51.9581 | 1.64 | 68.5 | 68.1145 | 163858.9953 | 0.687
1854 | -0.8 | 76.2 | 56.8293 | 305.805 | 518.3976 | 75.8 | 61.1293 | 0.77 | 68.5 | 69.0146 | 47436.6143 | 0.538 | 0.16595 | 75.4 | 60.2707 | 0.91 | 68.5 | 68.4854 | 57264.0024 | 0.542 | 75.5 | 61.5585 | 1.1 | 68.5 | 68.7293 | 64495.6417 | 0.512 | 75.6 | 60.8854 | 1.31 | 68.5 | 68.5 | 80307.5568 | 0.52 | 75.6 | 61.4 | 0.71 | 68.5 | 69.1 | 42430.5757 | 0.541 | 75.9 | 49.4 | 0.94 | 68.5 | 67.9 | 103746.6518 | 0.712 | 75.8146 | 57.2854 | 1.69 | 68.5 | 69.5854 | 131100.6347 | 0.671 | 75.8 | 52.6707 | 1.64 | 68.5 | 68.3854 | 159051.5671 | 0.687
1855 | -0.8 | 76.2 | 57.2 | 278.9295 | 516.4853 | 75.8 | 61.3853 | 0.77 | 68.5 | 69.1 | 46379.1028 | 0.537 | -0.085645 | 75.4 | 59.3705 | 0.91 | 68.5 | 68 | 60954.3188 | 0.542 | 75.5 | 61.9558 | 1.1 | 68.5 | 68.8705 | 62570.3608 | 0.511 | 75.6 | 61.0147 | 1.31 | 68.5 | 68.6 | 79649.1763 | 0.52 | 75.7 | 61.4853 | 0.71 | 68.5 | 69.1 | 42195.4956 | 0.54 | 75.9 | 51.4327 | 0.94 | 68.5 | 68.5442 | 95846.6835 | 0.713 | 75.9 | 57.1147 | 1.68 | 68.5 | 69.5 | 131851.9587 | 0.66985 | 75.8 | 53.3885 | 1.65 | 68.5 | 68.6295 | 154326.9148 | 0.688
1856 | -0.8 | 76.2 | 57.7446 | 265.7527 | 515.2405 | 75.8 | 61.2 | 0.77 | 68.5 | 69 | 47123.8954 | 0.536 | -0.80111 | 75.4 | 59.5446 | 0.91 | 68.5 | 68.1149 | 60257.2135 | 0.543 | 75.5 | 60.9 | 1.1 | 68.5 | 68.4 | 67373.422 | 0.511 | 75.6 | 61.3 | 1.31 | 68.5 | 68.7 | 78213.7634 | 0.52 | 75.7 | 61.2149 | 0.71 | 68.5 | 69 | 42689.9592 | 0.539 | 75.9 | 53.2703 | 0.94 | 68.5 | 69.0851 | 88500.7839 | 0.712 | 75.9 | 57.6149 | 1.68 | 68.5 | 69.7 | 128071.356 | 0.668 | 75.8 | 55.6297 | 1.64 | 68.5 | 69.3149 | 138648.829 | 0.687
1857 | -0.8 | 76.2 | 58.215 | 244.6405 | 513.37 | 75.8 | 61.2 | 0.77 | 68.5 | 69 | 47023.8255 | 0.536 | -0.87821 | 75.4 | 60.185 | 0.91 | 68.5 | 68.4 | 57919.3225 | 0.543 | 75.5 | 60.785 | 1.1 | 68.5 | 68.3 | 68085.2147 | 0.51115 | 75.6 | 61.9449 | 1.3085 | 68.5 | 69.015 | 74618.6478 | 0.51985 | 75.7 | 61.2 | 0.71 | 68.5 | 68.985 | 42738.702 | 0.538 | 75.9 | 52.5 | 0.94 | 68.5 | 68.8 | 91586.3972 | 0.71185 | 75.9 | 57.77 | 1.67 | 68.5 | 69.685 | 126753.1175 | 0.666 | 75.8 | 55.97 | 1.64 | 68.5 | 69.4 | 136211.2035 | 0.68585
1858 | -0.8 | 76.2 | 58.2151 | 241.5057 | 512.5849 | 75.8 | 61.4302 | 0.77 | 68.5 | 69.1151 | 46064.4438 | 0.535 | -0.90738 | 75.4 | 60.7604 | 0.91 | 68.5 | 68.7302 | 55638.4661 | 0.544 | 75.5 | 61.6604 | 1.1 | 68.5 | 68.7302 | 64071.7265 | 0.512 | 75.6 | 62.9151 | 1.3 | 68.5 | 69.5 | 69035.1985 | 0.518 | 75.7 | 61.9604 | 0.71 | 68.5 | 69.3151 | 40611.6671 | 0.53785 | 75.9 | 53.3755 | 0.94 | 68.5 | 69.1151 | 87860.6409 | 0.711 | 75.9 | 56.2245 | 1.67 | 68.5 | 69.1698 | 136816.1887 | 0.665 | 75.8 | 56.1453 | 1.64 | 68.5 | 69.4151 | 134896.8501 | 0.68485
1859 | -0.8 | 76.2 | 58.8304 | 225.3242 | 510.7239 | 75.8 | 62.1152 | 0.77 | 68.5 | 69.4152 | 43849.3088 | 0.534 | -1.0797 | 75.4 | 62.8761 | 0.91 | 68.5 | 69.6304 | 47539.5272 | 0.543 | 75.5 | 63.6761 | 1.1 | 68.5 | 69.7304 | 54419.9266 | 0.51085 | 75.6 | 63 | 1.3 | 68.5 | 69.5 | 68331.1168 | 0.517 | 75.7 | 62.7848 | 0.70848 | 68.5 | 69.6848 | 37906.5485 | 0.536 | 75.9 | 54.7 | 0.93 | 68.5 | 69.4848 | 82726.459 | 0.71 | 75.9 | 55.3304 | 1.67 | 68.5 | 68.8152 | 143450.7871 | 0.664 | 75.8 | 56.7 | 1.63 | 68.5 | 69.6 | 130399.101 | 0.683
1860 | -0.8 | 76.2 | 59.4153 | 203.9256 | 508.1234 | 75.8 | 62.8307 | 0.76 | 68.5 | 69.7153 | 41437.145 | 0.532 | -1.0277 | 75.4 | 64.6307 | 0.90847 | 68.5 | 70.4153 | 40642.285 | 0.54085 | 75.5 | 64.9 | 1.09 | 68.5 | 70.3 | 48645.3643 | 0.50885 | 75.6 | 62.9 | 1.29 | 68.5 | 69.4847 | 68481.343 | 0.51585 | 75.7 | 62.3 | 0.7 | 68.5 | 69.4 | 39209.2445 | 0.534 | 75.9 | 55.146 | 0.93 | 68.5 | 69.6 | 80733.8365 | 0.70885 | 75.9 | 56.1153 | 1.67 | 68.5 | 69.1 | 137668.1314 | 0.66385 | 75.8 | 56.7 | 1.63 | 68.5 | 69.5153 | 130625.6475 | 0.681
1861 | -0.8 | 76.2 | 59.9 | 185.5676 | 505.5228 | 75.8 | 63.4 | 0.76 | 68.5 | 70 | 39515.0569 | 0.53 | -1.594 | 75.4 | 64.3537 | 0.9 | 68.5 | 70.2691 | 41389.3741 | 0.53785 | 75.5 | 65.0154 | 1.09 | 68.5 | 70.3 | 47801.0658 | 0.50585 | 75.6 | 62.3537 | 1.29 | 68.5 | 69.1691 | 71648.081 | 0.514 | 75.6 | 62.5309 | 0.7 | 68.5 | 69.5154 | 38437.7038 | 0.533 | 75.9 | 55.4691 | 0.93 | 68.5 | 69.6 | 79361.6206 | 0.70685 | 75.9 | 56.6309 | 1.66 | 68.5 | 69.2154 | 133711.1987 | 0.663 | 75.8 | 58.5081 | 1.63 | 68.5 | 70.1309 | 118005.7129 | 0.67985
1862 | -0.8 | 76.2 | 60.1311 | 175.8865 | 503.3222 | 75.8 | 63.7156 | 0.76 | 68.5 | 70.1 | 38230.5245 | 0.528 | -1.9685 | 75.4 | 63.3 | 0.9 | 68.5 | 69.8 | 45266.4732 | 0.535 | 75.5 | 65.1 | 1.08 | 68.5 | 70.3844 | 47181.0877 | 0.503 | 75.6 | 61.9156 | 1.29 | 68.5 | 68.9156 | 73817.6925 | 0.51384 | 75.6 | 63.8467 | 0.7 | 68.5 | 70.1156 | 34556.0819 | 0.531 | 75.9 | 55.5467 | 0.93 | 68.5 | 69.6156 | 78790.7542 | 0.705 | 75.9 | 57.8467 | 1.66 | 68.5 | 69.6156 | 125158.7573 | 0.661 | 75.8 | 59.7378 | 1.62 | 68.5 | 70.4844 | 108894.1213 | 0.67684
1863 | -0.8 | 76.2 | 60.7 | 154.8454 | 500.3216 | 75.8 | 63.7843 | 0.75 | 68.5 | 70.0843 | 37876.6233 | 0.52584 | -1.3837 | 75.4 | 62.9843 | 0.89 | 68.5 | 69.5843 | 46170.2549 | 0.53384 | 75.5 | 65.4313 | 1.08 | 68.5 | 70.5 | 45408.4372 | 0.5 | 75.6 | 62.5157 | 1.29 | 68.5 | 69.2 | 70397.4116 | 0.513 | 75.6 | 64.5843 | 0.69843 | 68.5 | 70.4 | 32173.7869 | 0.52884 | 75.9 | 57.594 | 0.92843 | 68.5 | 70.2313 | 70648.2574 | 0.703 | 75.9 | 57.8216 | 1.66 | 68.5 | 69.5687 | 125225.1656 | 0.65984 | 75.8 | 58.0687 | 1.61 | 68.5 | 69.8843 | 119500.4219 | 0.674
1864 | -0.8 | 76.2 | 60.5842 | 154.5948 | 498.5842 | 75.8 | 63.2842 | 0.75 | 68.5 | 69.8 | 39272.8539 | 0.52384 | -1.261 | 75.4 | 63.0474 | 0.89 | 68.5 | 69.6158 | 45815.4648 | 0.532 | 75.5 | 66 | 1.07 | 68.5 | 70.7 | 42698.3112 | 0.497 | 75.6 | 62.7 | 1.2884 | 68.5 | 69.3 | 69061.6937 | 0.51184 | 75.6 | 64.6316 | 0.69 | 68.5 | 70.4158 | 31786.7259 | 0.52584 | 75.9 | 59.6158 | 0.92 | 68.5 | 70.8 | 62692.3423 | 0.7 | 75.9 | 57.579 | 1.65 | 68.5 | 69.4316 | 126562.6371 | 0.658 | 75.8 | 57.8158 | 1.61 | 68.5 | 69.8 | 120989.0605 | 0.672
1865 | -0.8 | 76.2 | 61.0318 | 145.8979 | 496.2568 | 75.8 | 63 | 0.75 | 68.5 | 69.6841 | 40114.6018 | 0.52184 | -1.9671 | 75.4 | 64.6636 | 0.89 | 68.5 | 70.3318 | 39712.6927 | 0.53 | 75.5 | 66.5318 | 1.06 | 68.5 | 70.9159 | 40109.2773 | 0.49384 | 75.6 | 64.0954 | 1.28 | 68.5 | 69.9477 | 61462.2589 | 0.51 | 75.6 | 66.0636 | 0.69 | 68.5 | 71.0318 | 27597.0758 | 0.52284 | 75.9 | 60.5477 | 0.92 | 68.5 | 71.0159 | 58665.0034 | 0.69684 | 75.9 | 62.2227 | 1.65 | 68.5 | 71.0795 | 94079.4067 | 0.656 | 75.8 | 60.0273 | 1.6 | 68.5 | 70.4477 | 105904.65 | 0.67
1866 | -0.8 | 76.2 | 63.3961 | 77.5751 | 489.8757 | 75.8 | 62.8 | 0.75 | 68.6 | 69.5 | 40565.6468 | 0.52 | -3.0544 | 75.4 | 66 | 0.88 | 68.6 | 70.9 | 34625.9428 | 0.52684 | 75.5 | 67.1 | 1.05 | 68.6 | 71.2 | 37290.3427 | 0.48984 | 75.6 | 66.016 | 1.27 | 68.6 | 70.9 | 50862.3924 | 0.507 | 75.6 | 68.0641 | 0.68 | 68.6 | 72.016 | 21485.6488 | 0.51868 | 75.9 | 61.632 | 0.91 | 68.6 | 71.316 | 54275.7669 | 0.69284 | 75.9 | 66.084 | 1.6384 | 68.6 | 72.4 | 66755.0442 | 0.65084 | 75.8 | 63.4801 | 1.59 | 68.6 | 71.616 | 82243.2363 | 0.66684
1867 | -0.85 | 76.3 | 64.9161 | 8.4415 | 485.3354 | 75.8161 | 62.9161 | 0.74 | 68.6161 | 69.6161 | 40117.9316 | 0.51884 | -3.3728 | 75.4 | 66 | 0.88 | 68.6161 | 70.9 | 34391.3545 | 0.523 | 75.5 | 66.6677 | 1.05 | 68.6161 | 70.9839 | 38669.4272 | 0.48584 | 75.6 | 66.4161 | 1.2684 | 68.6161 | 71.0161 | 48424.7446 | 0.50384 | 75.7 | 68.7677 | 0.67839 | 68.6161 | 72.2839 | 19545.3517 | 0.51284 | 75.9 | 63.613 | 0.90839 | 68.6161 | 71.9323 | 46594.0565 | 0.68784 | 75.9 | 65.4516 | 1.62 | 68.6161 | 72.0839 | 70862.2561 | 0.64584 | 75.8161 | 64.8 | 1.58 | 68.6161 | 72 | 72989.8261 | 0.66184
1868 | -0.9 | 76.4 | 65.2 | 0 | 477.435 | 75.9 | 64.065 | 0.74 | 68.7163 | 70.2163 | 36755.2591 | 0.517 | -3.0731 | 75.5 | 66.4325 | 0.87 | 68.7163 | 71.1163 | 33088.588 | 0.51984 | 75.6 | 66.4163 | 1.04 | 68.7163 | 70.8163 | 40104.3671 | 0.48284 | 75.7 | 66.9163 | 1.2584 | 68.7163 | 71.3 | 45897.015 | 0.5 | 75.7 | 67.6675 | 0.67 | 68.7163 | 71.7837 | 22455.074 | 0.50784 | 76 | 65.3837 | 0.9 | 68.7163 | 72.5 | 39897.9295 | 0.68284 | 75.9163 | 65.4325 | 1.61 | 68.7163 | 72.1163 | 70979.4108 | 0.64084 | 75.9 | 64.2512 | 1.57 | 68.7163 | 71.8 | 76726.1514 | 0.65684
1869 | -0.95 | 76.5 | 65.4 | 0 | 470.1908 | 76 | 65.4327 | 0.74 | 68.8164 | 70.8164 | 32545.3892 | 0.514 | -2.6219 | 75.5164 | 66.9 | 0.86 | 68.8164 | 71.4 | 31151.7517 | 0.516 | 75.7 | 66.7 | 1.03 | 68.8164 | 71 | 38872.725 | 0.47984 | 75.7 | 66.9836 | 1.25 | 68.8164 | 71.3 | 45533.7342 | 0.496 | 75.8 | 66.6836 | 0.66 | 68.8164 | 71.2836 | 25236.4549 | 0.50384 | 76.0164 | 64.7836 | 0.89 | 68.8164 | 72.3 | 41843.2605 | 0.67784 | 76 | 66.1164 | 1.5984 | 68.8164 | 72.4 | 65837.242 | 0.63567 | 76 | 63.1836 | 1.56 | 68.8164 | 71.4836 | 83287.9539 | 0.652
1870 | -1 | 76.5 | 65.2 | 0 | 472.1956 | 76.1 | 66.1165 | 0.73 | 68.9 | 71.2 | 30587.7508 | 0.511 | -2.37 | 75.6 | 66.367 | 0.86 | 68.9 | 71.0835 | 33259.7968 | 0.51284 | 75.7165 | 66.7 | 1.0284 | 68.9 | 71 | 38623.7452 | 0.476 | 75.8 | 66.6835 | 1.24 | 68.9 | 71.1835 | 47208.4274 | 0.49284 | 75.9 | 66.0835 | 0.66 | 68.9 | 70.9835 | 27006.8325 | 0.5 | 76.1 | 64.2835 | 0.88 | 68.9 | 72.1 | 43830.8427 | 0.67284 | 76.1 | 65.867 | 1.58 | 68.9 | 72.2835 | 67786.6444 | 0.62984 | 76.1 | 62.8 | 1.55 | 68.9 | 71.3 | 86216.5215 | 0.64884
1871 | -1.05 | 76.6 | 64.9 | 1.3154 | 484.0166 | 76.1 | 66.5 | 0.73 | 69 | 71.4 | 29399.9752 | 0.50783 | -2.0501 | 75.7 | 65.4668 | 0.85 | 69 | 70.6834 | 36522.3918 | 0.50983 | 75.8 | 66.8 | 1.02 | 69 | 71 | 38521.1661 | 0.473 | 75.9 | 65.9668 | 1.23 | 69 | 70.7834 | 50815.7237 | 0.48983 | 75.9166 | 65.5834 | 0.65 | 69 | 70.7 | 28475.0863 | 0.497 | 76.2 | 63.5668 | 0.88 | 69 | 71.8834 | 46280.7193 | 0.66783 | 76.2 | 64.6502 | 1.57 | 69 | 71.7834 | 75621.4561 | 0.62583 | 76.1 | 62.1502 | 1.54 | 69 | 71.0834 | 90330.5908 | 0.645
1872 | -1.1 | 76.7 | 64.1666 | 21.82 | 485.4502 | 76.2 | 66.6 | 0.72 | 69.1 | 71.4167 | 28957.4246 | 0.504 | -1.6037 | 75.8 | 64.7666 | 0.85 | 69.1 | 70.3 | 39118.8673 | 0.507 | 75.9 | 66.4833 | 1.01 | 69.1 | 70.8833 | 39823.1792 | 0.47 | 75.9167 | 65.3 | 1.22 | 69.1 | 70.5 | 54303.02 | 0.487 | 76 | 65.6167 | 0.65 | 69.1 | 70.7167 | 28404.4574 | 0.495 | 76.3 | 62.4833 | 0.87 | 69.1 | 71.5 | 50156.6087 | 0.66383 | 76.2 | 62.5164 | 1.56 | 69.1 | 70.9666 | 89449.9178 | 0.62183 | 76.2 | 61.0833 | 1.54 | 69.1 | 70.7 | 97094.9689 | 0.642
1873 | -1.1333 | 76.7 | 63.3663 | 50.3911 | 487.0505 | 76.3 | 66.7 | 0.72 | 69.2 | 71.5 | 28853.3126 | 0.50083 | -1.489 | 75.8 | 64.1832 | 0.85 | 69.2 | 70.0832 | 41249.5574 | 0.506 | 75.9168 | 65.6832 | 1.01 | 69.2 | 70.4832 | 43101.2495 | 0.46783 | 76 | 65.3 | 1.22 | 69.2 | 70.5 | 54486.6184 | 0.485 | 76.1 | 66.2337 | 0.65 | 69.2 | 71.1 | 26579.3979 | 0.492 | 76.3 | 61.4663 | 0.87 | 69.2 | 71.1832 | 53775.6401 | 0.66 | 76.3 | 60.4495 | 1.56 | 69.2 | 70.1832 | 102904.4394 | 0.61983 | 76.3 | 60.9 | 1.53 | 69.2 | 70.7 | 98275.8991 | 0.64
1874 | -1.1667 | 76.8 | 62.7831 | 70.2593 | 488.4508 | 76.3 | 66.7169 | 0.71 | 69.2 | 71.5 | 28550.0405 | 0.497 | -1.2567 | 75.9 | 63.7831 | 0.84831 | 69.2 | 69.9 | 42625.3216 | 0.50483 | 76 | 65.0831 | 1 | 69.2 | 70.1831 | 45912.359 | 0.466 | 76.1 | 64.9831 | 1.21 | 69.2 | 70.3 | 56096.373 | 0.483 | 76.1 | 66.3831 | 0.64 | 69.2 | 71.1831 | 26111.482 | 0.489 | 76.4 | 60.2661 | 0.86831 | 69.2 | 70.7831 | 58140.4289 | 0.65783 | 76.3169 | 59.5 | 1.55 | 69.2 | 69.8831 | 109250.0193 | 0.618 | 76.3 | 60.4661 | 1.53 | 69.2 | 70.4831 | 101202.9451 | 0.638
1875 | -1.2 | 76.8 | 62.1829 | 88.1484 | 490.1512 | 76.4 | 66.6829 | 0.71 | 69.3 | 71.4 | 28767.9408 | 0.49383 | -0.8741 | 75.9 | 63.9341 | 0.84 | 69.3 | 69.9171 | 42168.5627 | 0.504 | 76.0171 | 64.8 | 1 | 69.3 | 70 | 46893.76 | 0.465 | 76.1 | 64.8 | 1.21 | 69.3 | 70.2 | 57283.2275 | 0.482 | 76.2 | 65.9829 | 0.64 | 69.3 | 70.9 | 27278.6947 | 0.48683 | 76.4 | 59.3829 | 0.86 | 69.3 | 70.4 | 61473.8354 | 0.65583 | 76.4 | 59.3 | 1.55 | 69.3 | 69.8 | 110797.5492 | 0.617 | 76.4 | 59.5829 | 1.52 | 69.3 | 70.1829 | 106889.1449 | 0.636
1876 | -1.2333 | 76.9 | 61.9828 | 99.0374 | 491.5344 | 76.4 | 66.2828 | 0.7 | 69.3172 | 71.2828 | 29794.8669 | 0.49083 | -0.75026 | 76 | 64.3 | 0.84 | 69.3172 | 70.2 | 40892.2259 | 0.50283 | 76.1 | 65 | 1 | 69.3172 | 70.1172 | 46407.4819 | 0.464 | 76.1172 | 64.6828 | 1.21 | 69.3172 | 70.2 | 57804.4764 | 0.48 | 76.2 | 66.1172 | 0.64 | 69.3172 | 71.0172 | 26912.6569 | 0.484 | 76.5 | 59.1 | 0.86 | 69.3172 | 70.4 | 62301.6145 | 0.654 | 76.4172 | 59.7515 | 1.55 | 69.3172 | 70.0172 | 107897.699 | 0.617 | 76.4 | 59.3172 | 1.52 | 69.3172 | 70.1 | 108282.3361 | 0.635
1877 | -1.2667 | 76.9 | 62.1173 | 97.4887 | 492.2 | 76.5 | 65.9827 | 0.7 | 69.4 | 71.1 | 30667.4975 | 0.488 | -0.81621 | 76 | 64.6173 | 0.84 | 69.4 | 70.3173 | 40084.4612 | 0.501 | 76.1 | 65.2173 | 1 | 69.4 | 70.3 | 45331.3434 | 0.46283 | 76.2 | 64.7173 | 1.2 | 69.4 | 70.2 | 57852.4511 | 0.479 | 76.3 | 66.2654 | 0.63 | 69.4 | 71.0827 | 26549.8173 | 0.48183 | 76.5 | 59.6346 | 0.86 | 69.4 | 70.5173 | 60694.6187 | 0.652 | 76.5 | 60.3827 | 1.55 | 69.4 | 70.2 | 104361.8894 | 0.61583 | 76.5 | 59.7 | 1.52 | 69.4 | 70.2 | 106417.6592 | 0.634
1878 | -1.3 | 77 | 62.4 | 87.9562 | 492.5348 | 76.5 | 65.7 | 0.7 | 69.5 | 70.9826 | 31351.1025 | 0.48583 | -0.72295 | 76.0174 | 65.1 | 0.84 | 69.5 | 70.5174 | 38428.2717 | 0.5 | 76.2 | 65.4 | 0.99 | 69.5 | 70.4 | 44834.7335 | 0.461 | 76.2174 | 65 | 1.2 | 69.5 | 70.3174 | 56613.0074 | 0.478 | 76.3 | 66.2174 | 0.63 | 69.5 | 71.0174 | 26725.1184 | 0.479 | 76.6 | 60.4 | 0.86 | 69.5 | 70.8 | 57958.3807 | 0.65083 | 76.5174 | 59.9826 | 1.54 | 69.5 | 70.1 | 106591.8335 | 0.614 | 76.5 | 59.5826 | 1.51 | 69.5 | 70.2 | 107027.9036 | 0.63283
1879 | -1.35 | 77.1 | 62.4 | 85.5052 | 494.0701 | 76.6 | 65.7 | 0.69 | 69.6 | 70.9175 | 31573.1069 | 0.48382 | -0.66971 | 76.1 | 65.2 | 0.83 | 69.6 | 70.6 | 38049.59 | 0.498 | 76.2 | 65.3825 | 0.99 | 69.6 | 70.4 | 45045.8949 | 0.46 | 76.3 | 65 | 1.2 | 69.6 | 70.4 | 56390.2302 | 0.47682 | 76.4 | 66.6175 | 0.63 | 69.6 | 71.3 | 25495.2031 | 0.47682 | 76.6 | 60.6 | 0.85 | 69.6 | 70.9 | 57274.7959 | 0.64882 | 76.6 | 59.6 | 1.54 | 69.6 | 70 | 109540.899 | 0.614 | 76.6 | 59.6351 | 1.51 | 69.6 | 70.2175 | 106858.5571 | 0.632
1880 | -1.4 | 77.1 | 62.4 | 85.8236 | 495.9529 | 76.6 | 65.8 | 0.69 | 69.7 | 71 | 31332.7191 | 0.48182 | -0.70594 | 76.2 | 65.2 | 0.83 | 69.7 | 70.6176 | 38161.1171 | 0.497 | 76.3 | 65.1 | 0.99 | 69.7 | 70.2824 | 46139.0691 | 0.459 | 76.4 | 65.1 | 1.19 | 69.7 | 70.4 | 56451.5515 | 0.475 | 76.4176 | 66.6 | 0.62 | 69.7 | 71.2824 | 25683.6282 | 0.474 | 76.7 | 60.9176 | 0.85 | 69.7 | 71.0176 | 56123.6539 | 0.64682 | 76.7 | 59.4 | 1.54 | 69.7 | 69.9 | 110964.6374 | 0.613 | 76.6 | 59.9 | 1.51 | 69.7 | 70.4 | 105460.1169 | 0.63082
1881 | -1.45 | 77.2 | 62.4 | 84.1066 | 497.6888 | 76.7 | 65.9 | 0.69 | 69.8 | 71.1 | 31137.6932 | 0.47982 | -0.62113 | 76.2178 | 65.3 | 0.83 | 69.8 | 70.7 | 37904.1673 | 0.495 | 76.4 | 64.9 | 0.99 | 69.8 | 70.1 | 47432.1014 | 0.458 | 76.4178 | 64.7822 | 1.19 | 69.8 | 70.2822 | 58188.5616 | 0.474 | 76.5 | 66.4 | 0.62 | 69.8 | 71.2 | 26242.8922 | 0.472 | 76.8 | 61.0822 | 0.85 | 69.8 | 71.1 | 55591.1166 | 0.64482 | 76.7178 | 59.3 | 1.54 | 69.8 | 69.9 | 112034.7982 | 0.613 | 76.7 | 59.8178 | 1.51 | 69.8 | 70.4 | 106148.2931 | 0.62982
1882 | -1.5 | 77.3 | 62.3 | 87.2715 | 499.9715 | 76.8 | 65.9 | 0.69 | 69.9 | 71.1 | 31053.6897 | 0.47782 | -0.61143 | 76.3 | 65.0821 | 0.83 | 69.9 | 70.6821 | 38751.6058 | 0.494 | 76.5 | 64.8 | 0.99 | 69.9 | 70.1 | 48028.2668 | 0.458 | 76.5 | 64.2821 | 1.19 | 69.9 | 70.0821 | 60975.7292 | 0.474 | 76.6 | 66.2 | 0.62 | 69.9 | 71.1 | 26777.8866 | 0.47 | 76.8179 | 60.7 | 0.85 | 69.9 | 71 | 57011.1935 | 0.64282 | 76.8 | 59.4179 | 1.54 | 69.9 | 70 | 111816.7743 | 0.613 | 76.8 | 60 | 1.5 | 69.9 | 70.5 | 105574.6742 | 0.629
1883 | -1.55 | 77.4 | 62.182 | 91.7619 | 502.49 | 76.9 | 66 | 0.68 | 69.918 | 71.1 | 31104.6775 | 0.47582 | -0.51576 | 76.4 | 64.8 | 0.83 | 69.918 | 70.5 | 40110.1096 | 0.493 | 76.5 | 64.8 | 0.98 | 69.918 | 70.2 | 48265.7421 | 0.457 | 76.6 | 64.318 | 1.19 | 69.918 | 70.1 | 61259.962 | 0.474 | 76.7 | 66.1 | 0.62 | 69.918 | 71 | 27227.4699 | 0.468 | 76.9 | 60.5 | 0.84 | 69.918 | 70.9 | 57807.4817 | 0.641 | 76.9 | 59.918 | 1.54 | 69.918 | 70.218 | 109241.5017 | 0.612 | 76.9 | 59.9 | 1.5 | 69.918 | 70.5 | 106493.4659 | 0.628
1884 | -1.6 | 77.4 | 62.3 | 90.1465 | 504.6543 | 76.9 | 66 | 0.68 | 70.0181 | 71.2 | 31170.6062 | 0.474 | -0.42256 | 76.5 | 64.8 | 0.82 | 70.0181 | 70.5 | 40196.0021 | 0.492 | 76.6 | 64.7 | 0.98 | 70.0181 | 70.1 | 48884.4251 | 0.457 | 76.7 | 64.6 | 1.19 | 70.0181 | 70.3 | 60016.9473 | 0.473 | 76.7 | 66.1 | 0.61 | 70.0181 | 71.1 | 27258.5555 | 0.46682 | 77 | 60.4 | 0.84 | 70.0181 | 70.9 | 58211.112 | 0.63982 | 77 | 60.3 | 1.54 | 70.0181 | 70.4 | 106865.5514 | 0.612 | 76.9 | 59.8 | 1.5 | 70.0181 | 70.5 | 107421.5471 | 0.627
1885 | -1.65 | 77.5 | 62.3 | 87.1547 | 506.7911 | 77 | 66 | 0.68 | 70.1 | 71.2 | 31202.1303 | 0.472 | -0.34618 | 76.5182 | 64.9 | 0.82 | 70.1 | 70.6 | 40148.589 | 0.491 | 76.7 | 64.7 | 0.98 | 70.1 | 70.1182 | 49402.4738 | 0.457 | 76.7 | 64.7 | 1.19 | 70.1 | 70.4 | 59986.2355 | 0.473 | 76.8 | 66.2182 | 0.61 | 70.1 | 71.1182 | 27097.1946 | 0.465 | 77.1 | 60.4 | 0.84 | 70.1 | 71 | 58405.9173 | 0.638 | 77.0182 | 60.0818 | 1.54 | 70.1 | 70.4 | 108633.9295 | 0.611 | 77 | 59.7182 | 1.5 | 70.1 | 70.5 | 108120.0027 | 0.62682
1886 | -1.7 | 77.6 | 62.3 | 87.5183 | 509.1917 | 77.1 | 66.1 | 0.68 | 70.2 | 71.3 | 31017.5432 | 0.471 | -0.29817 | 76.6 | 65 | 0.82 | 70.2 | 70.7 | 39851.6389 | 0.491 | 76.7183 | 65.0183 | 0.98 | 70.2 | 70.4 | 48152.182 | 0.457 | 76.8 | 64.7 | 1.19 | 70.2 | 70.4 | 59946.4163 | 0.473 | 76.9 | 66.2817 | 0.61 | 70.2 | 71.2 | 27089.9736 | 0.46382 | 77.1183 | 60.5 | 0.84 | 70.2 | 71 | 58323.7605 | 0.637 | 77.1 | 59.8 | 1.53 | 70.2 | 70.3 | 110890.5214 | 0.611 | 77.1 | 59.8 | 1.5 | 70.2 | 70.5 | 108399.7935 | 0.626
1887 | -1.75 | 77.7 | 62.3 | 86.5077 | 511.4923 | 77.1185 | 66.0815 | 0.67 | 70.3 | 71.2815 | 31269.022 | 0.469 | -0.2446 | 76.7 | 65.1 | 0.82 | 70.3 | 70.8 | 39747.817 | 0.49 | 76.8 | 65.4 | 0.98 | 70.3 | 70.6 | 46984.2292 | 0.456 | 76.9 | 64.8 | 1.19 | 70.3 | 70.5 | 59999.695 | 0.472 | 77 | 66.2 | 0.61 | 70.3 | 71.2 | 27404.1498 | 0.462 | 77.2 | 60.5 | 0.84 | 70.3 | 71.1 | 58352.3315 | 0.636 | 77.2 | 59.8 | 1.53 | 70.3 | 70.3185 | 111667.9782 | 0.611 | 77.2 | 59.8 | 1.5 | 70.3 | 70.6 | 108799.1963 | 0.626
1888 | -1.8 | 77.7 | 62.3 | 85.5371 | 513.9114 | 77.2 | 65.6629 | 0.67 | 70.4 | 71.0814 | 32508.9966 | 0.468 | -0.18277 | 76.8 | 65.1 | 0.82 | 70.4 | 70.8 | 40037.0902 | 0.489 | 76.9 | 65.4 | 0.98 | 70.4 | 70.6 | 47171.1897 | 0.456 | 77 | 64.7 | 1.19 | 70.4 | 70.5 | 60602.1612 | 0.472 | 77 | 66.1814 | 0.61 | 70.4 | 71.2 | 27578.3269 | 0.461 | 77.3 | 60.5 | 0.84 | 70.4 | 71.1 | 58457.146 | 0.635 | 77.3 | 59.8 | 1.53 | 70.4 | 70.4 | 112187.8379 | 0.611 | 77.2 | 59.7 | 1.5 | 70.4 | 70.6 | 109369.1214 | 0.625
1889 | -1.85 | 77.8 | 62.3 | 87.6934 | 516.6934 | 77.3 | 65.3187 | 0.67 | 70.5 | 70.9 | 33533.6118 | 0.467 | -0.14263 | 76.8 | 65.1187 | 0.82 | 70.5 | 70.8187 | 39963.536 | 0.489 | 77 | 65.4 | 0.98 | 70.5 | 70.7 | 47480.1469 | 0.456 | 77 | 64.5813 | 1.19 | 70.5 | 70.4 | 61789.6838 | 0.472 | 77.1 | 65.9813 | 0.61 | 70.5 | 71.1 | 28186.5364 | 0.46 | 77.4 | 60.6 | 0.83 | 70.5 | 71.1 | 58483.5639 | 0.634 | 77.3187 | 59.8187 | 1.53 | 70.5 | 70.5 | 112234.0416 | 0.611 | 77.3 | 59.8 | 1.5 | 70.5 | 70.6187 | 109610.1595 | 0.625
1890 | -1.9 | 77.9 | 62.3 | 87.6624 | 519.1564 | 77.4 | 65.8376 | 0.67 | 70.6 | 71.2188 | 32210.8869 | 0.46681 | -0.14494 | 76.9 | 65.2 | 0.82 | 70.6 | 70.9 | 39868.0081 | 0.488 | 77.0188 | 65.4 | 0.98 | 70.6 | 70.7 | 47905.8295 | 0.456 | 77.1 | 64.5188 | 1.19 | 70.6 | 70.5 | 62312.2693 | 0.472 | 77.2 | 65.9 | 0.6 | 70.6 | 71.1 | 28502.6095 | 0.459 | 77.4 | 60.6 | 0.83 | 70.6 | 71.2 | 58518.3523 | 0.633 | 77.4 | 59.8812 | 1.53 | 70.6 | 70.5 | 112683.3552 | 0.611 | 77.4 | 59.9 | 1.49 | 70.6 | 70.7 | 109403.2451 | 0.625
1891 | -1.9333 | 77.9 | 62.4 | 84.8865 | 520.6567 | 77.4 | 66.5 | 0.67 | 70.6189 | 71.6 | 30480.6055 | 0.465 | -0.13454 | 77 | 65.2 | 0.82 | 70.6189 | 70.9 | 40128.7243 | 0.488 | 77.1 | 65.4 | 0.98 | 70.6189 | 70.7 | 48083.6905 | 0.455 | 77.2 | 64.7 | 1.19 | 70.6189 | 70.6 | 62067.1184 | 0.472 | 77.2189 | 66.2 | 0.6 | 70.6189 | 71.2189 | 27928.2803 | 0.458 | 77.5 | 60.5 | 0.83 | 70.6189 | 71.2 | 59006.023 | 0.632 | 77.5 | 59.4622 | 1.5319 | 70.6189 | 70.3811 | 115876.3459 | 0.611 | 77.4189 | 59.9 | 1.49 | 70.6189 | 70.8 | 109588.4715 | 0.625
1892 | -1.9667 | 78 | 62.3 | 85.4523 | 522.4761 | 77.5 | 66.6 | 0.67 | 70.7 | 71.6 | 30307.8293 | 0.464 | -0.099 | 77 | 65.3 | 0.82 | 70.7 | 71 | 39905.6158 | 0.487 | 77.2 | 65.4 | 0.98 | 70.7 | 70.719 | 48212.0204 | 0.455 | 77.2 | 64.7 | 1.19 | 70.7 | 70.6 | 61977.6699 | 0.472 | 77.3 | 66.3 | 0.6 | 70.7 | 71.3 | 27649.2747 | 0.45781 | 77.519 | 60.4 | 0.83 | 70.7 | 71.1 | 59510.8352 | 0.631 | 77.5 | 59 | 1.54 | 70.7 | 70.219 | 119258.4938 | 0.612 | 77.5 | 59.9 | 1.49 | 70.7 | 70.8 | 109896.1669 | 0.624
1893 | -2 | 78 | 62.3 | 87.6617 | 524.3766 | 77.5 | 66.5 | 0.66 | 70.8 | 71.6 | 30511.1956 | 0.46281 | -0.084851 | 77.1 | 65.3 | 0.82 | 70.8 | 71 | 40101.3354 | 0.487 | 77.2 | 65.3 | 0.98 | 70.8 | 70.7 | 48647.5303 | 0.455 | 77.3 | 64.8 | 1.19 | 70.8 | 70.7 | 62100.5067 | 0.473 | 77.3 | 66.3 | 0.6 | 70.8 | 71.3 | 27694.0477 | 0.45681 | 77.6 | 60.4191 | 0.83 | 70.8 | 71.2 | 59588.603 | 0.631 | 77.6 | 59 | 1.54 | 70.8 | 70.3 | 119660.7788 | 0.612 | 77.5191 | 59.9 | 1.49 | 70.8 | 70.9 | 109862.549 | 0.624
1894 | -2.0333 | 78.1 | 62.3 | 87.9385 | 526.2771 | 77.6 | 66.4 | 0.66 | 70.8 | 71.5807 | 30961.7375 | 0.461 | 0.025091 | 77.1 | 65.3193 | 0.81807 | 70.8 | 71.0193 | 40115.785 | 0.487 | 77.3 | 65.3 | 0.98 | 70.8 | 70.7 | 49134.8677 | 0.455 | 77.3 | 64.8 | 1.19 | 70.8 | 70.7 | 62253.922 | 0.473 | 77.4 | 66.3 | 0.6 | 70.8 | 71.4 | 27720.6087 | 0.456 | 77.6193 | 60.5 | 0.83 | 70.8 | 71.2 | 59398.92 | 0.63 | 77.6 | 59 | 1.54 | 70.8 | 70.3193 | 119914.8722 | 0.613 | 77.6 | 59.7807 | 1.49 | 70.8 | 70.8 | 111419.7436 | 0.624
1895 | -2.0667 | 78.1 | 62.2 | 88.4775 | 528.1775 | 77.6 | 66.1806 | 0.66 | 70.9 | 71.4 | 31702.9744 | 0.46 | 0.17152 | 77.2 | 65.6 | 0.81 | 70.9 | 71.2 | 39392.0704 | 0.486 | 77.3 | 65.3194 | 0.98 | 70.9 | 70.8 | 49085.9576 | 0.456 | 77.4 | 64.8 | 1.19 | 70.9 | 70.7 | 62535.1678 | 0.473 | 77.4 | 66.1806 | 0.6 | 70.9 | 71.3 | 28176.3497 | 0.455 | 77.7 | 60.5194 | 0.83 | 70.9 | 71.3 | 59423.6183 | 0.63 | 77.7 | 59.2194 | 1.54 | 70.9 | 70.5 | 119123.2879 | 0.614 | 77.6194 | 59.4 | 1.49 | 70.9 | 70.7 | 113696.9209 | 0.624
1896 | -2.1 | 78.2 | 62.2 | 89.661 | 530.517 | 77.7 | 66 | 0.66 | 71 | 71.4 | 32211.7999 | 0.46 | 0.23314 | 77.2 | 65.6 | 0.81 | 71 | 71.2 | 39392.6622 | 0.486 | 77.4 | 65.4 | 0.98 | 71 | 70.9 | 48975.6128 | 0.456 | 77.4 | 64.8 | 1.19 | 71 | 70.8 | 62823.383 | 0.473 | 77.5 | 65.9 | 0.6 | 71 | 71.2 | 28922.9616 | 0.45481 | 77.7195 | 60.6 | 0.83 | 71 | 71.3 | 59429.5938 | 0.629 | 77.7 | 59.4 | 1.54 | 71 | 70.6 | 118074.7414 | 0.614 | 77.7 | 59.4 | 1.49 | 71 | 70.7 | 114434.5404 | 0.625
1897 | -2.15 | 78.3 | 62.2 | 88.9 | 533.5177 | 77.7196 | 66.1 | 0.66 | 71.1 | 71.4196 | 32056.4964 | 0.459 | 0.24484 | 77.3 | 65.6 | 0.81 | 71.1 | 71.3 | 39484.9611 | 0.485 | 77.4 | 65.4 | 0.98 | 71.1 | 70.9 | 49247.9367 | 0.456 | 77.5 | 64.8 | 1.19 | 71.1 | 70.8 | 63165.5906 | 0.474 | 77.5196 | 65.9196 | 0.6 | 71.1 | 71.2 | 29008.4729 | 0.454 | 77.8 | 60.5 | 0.83 | 71.1 | 71.3 | 59908.1489 | 0.629 | 77.8 | 59.4 | 1.54 | 71.1 | 70.6 | 118656.2132 | 0.615 | 77.7196 | 59.5 | 1.5 | 71.1 | 70.8 | 114193.2772 | 0.625
1898 | -2.2 | 78.3 | 62.3 | 88.0408 | 536.6184 | 77.8 | 66.3 | 0.66 | 71.1197 | 71.6 | 31717.7238 | 0.4588 | 0.22818 | 77.3197 | 65.7 | 0.81 | 71.1197 | 71.3 | 39687.4413 | 0.485 | 77.5 | 65.5 | 0.98 | 71.1197 | 70.9197 | 49389.4287 | 0.456 | 77.5197 | 64.8 | 1.19 | 71.1197 | 70.8 | 63546.9348 | 0.474 | 77.6 | 66.2 | 0.6 | 71.1197 | 71.4 | 28613.122 | 0.454 | 77.9 | 60.5 | 0.83 | 71.1197 | 71.3 | 60210.5628 | 0.628 | 77.9 | 59.4 | 1.55 | 71.1197 | 70.7 | 119569.326 | 0.616 | 77.8 | 59.6 | 1.5 | 71.1197 | 70.9 | 113781.2775 | 0.625
1899 | -2.25 | 78.4 | 62.3 | 86.2206 | 539.6191 | 77.9 | 66.3 | 0.66 | 71.2198 | 71.6 | 31821.7627 | 0.458 | 0.19663 | 77.4 | 65.7 | 0.81 | 71.2198 | 71.4 | 39785.789 | 0.485 | 77.6 | 65.6 | 0.98 | 71.2198 | 71.0198 | 49178.4925 | 0.457 | 77.6 | 64.9 | 1.19 | 71.2198 | 70.9 | 63433.4135 | 0.475 | 77.7 | 66.4 | 0.6 | 71.2198 | 71.5 | 28193.5043 | 0.454 | 78 | 60.5 | 0.83 | 71.2198 | 71.4 | 60173.4285 | 0.628 | 77.9 | 59.3 | 1.55 | 71.2198 | 70.7 | 120445.83 | 0.616 | 77.9 | 59.8198 | 1.5 | 71.2198 | 71.0198 | 113132.7879 | 0.626
1900 | -2.3 | 78.5 | 62.4 | 83.5603 | 542.6197 | 78 | 66.3 | 0.66 | 71.32 | 71.6 | 32047.1154 | 0.457 | 0.137 | 77.5 | 65.7 | 0.81 | 71.32 | 71.4 | 39843.114 | 0.485 | 77.6 | 65.7 | 0.98 | 71.32 | 71.1 | 49095.5233 | 0.457 | 77.7 | 65 | 1.19 | 71.32 | 71 | 63253.257 | 0.475 | 77.8 | 66.6 | 0.6 | 71.32 | 71.6 | 27960.1596 | 0.453 | 78 | 60.2601 | 0.83 | 71.32 | 71.3 | 61449.6106 | 0.628 | 78 | 59.3 | 1.55 | 71.32 | 70.8 | 121118.6484 | 0.617 | 78 | 60.1 | 1.5 | 71.32 | 71.2 | 111959.3665 | 0.626
1901 | -2.35 | 78.6 | 62.4799 | 82.0201 | 545.7405 | 78.0201 | 66.4 | 0.66 | 71.4 | 71.7 | 31920.924 | 0.457 | 0.1392 | 77.6 | 65.4799 | 0.81 | 71.4 | 71.3799 | 40824.8675 | 0.485 | 77.7 | 65.7 | 0.98 | 71.4 | 71.2 | 49402.332 | 0.457 | 77.8 | 65.1 | 1.19 | 71.4 | 71.1 | 63235.8871 | 0.4752 | 77.8201 | 66.5799 | 0.6 | 71.4 | 71.7 | 28138.1619 | 0.453 | 78.1 | 60.1201 | 0.83 | 71.4 | 71.3201 | 62178.9219 | 0.628 | 78.1 | 59.4 | 1.55 | 71.4 | 70.9 | 121484.9694 | 0.618 | 78.0201 | 60.2 | 1.5 | 71.4 | 71.3 | 111802.5706 | 0.626
1902 | -2.4 | 78.6 | 62.5 | 81.4596 | 548.9413 | 78.1 | 66.5 | 0.66 | 71.5 | 71.8 | 31767.6772 | 0.4568 | 0.16402 | 77.6 | 65.3 | 0.81 | 71.5 | 71.3 | 41869.6734 | 0.485 | 77.8 | 65.8 | 0.99 | 71.5 | 71.3 | 49513.7633 | 0.4572 | 77.8202 | 65.2 | 1.2 | 71.5 | 71.2 | 63234.7315 | 0.476 | 77.9 | 66.5 | 0.6 | 71.5 | 71.7 | 28364.7621 | 0.4528 | 78.2 | 60.6202 | 0.83 | 71.5 | 71.5202 | 60745.2526 | 0.628 | 78.2 | 59.3 | 1.55 | 71.5 | 70.9 | 122439.3051 | 0.619 | 78.1 | 60.2 | 1.5 | 71.5 | 71.4 | 112009.7041 | 0.626
1903 | -2.45 | 78.7 | 62.6 | 79.0985 | 552.1218 | 78.2 | 66.5 | 0.65 | 71.6 | 71.8 | 31924.7832 | 0.456 | 0.21864 | 77.7 | 65.5203 | 0.81 | 71.6 | 71.4203 | 41437.8738 | 0.485 | 77.9 | 65.8 | 0.99 | 71.6 | 71.3 | 49807.8542 | 0.458 | 77.9 | 65.2 | 1.2 | 71.6 | 71.3 | 63594.8791 | 0.476 | 78 | 66.2797 | 0.6 | 71.6 | 71.5797 | 29083.347 | 0.452 | 78.3 | 61 | 0.83 | 71.6 | 71.7203 | 59659.534 | 0.628 | 78.2 | 59.3 | 1.56 | 71.6 | 71 | 123062.1615 | 0.62 | 78.2 | 60.2 | 1.5 | 71.6 | 71.4 | 112754.3521 | 0.627
1904 | -2.5 | 78.8 | 62.6 | 78 | 555.4429 | 78.3 | 66.3796 | 0.65 | 71.7 | 71.8 | 32513.82 | 0.456 | 0.26943 | 77.8 | 65.8204 | 0.81 | 71.7 | 71.6204 | 40566.3118 | 0.4852 | 77.9 | 65.8 | 0.99 | 71.7 | 71.4 | 49984.0221 | 0.4582 | 78 | 65.2 | 1.2 | 71.7 | 71.3 | 64137.2897 | 0.477 | 78.1 | 66.1 | 0.6 | 71.7 | 71.5 | 29883.9271 | 0.453 | 78.3 | 61 | 0.83 | 71.7 | 71.8 | 59826.3476 | 0.628 | 78.3 | 59.4 | 1.56 | 71.7 | 71.1 | 123090.5704 | 0.621 | 78.3 | 60.2 | 1.5 | 71.7 | 71.4 | 113468.5449 | 0.627
1905 | -2.55 | 78.9 | 62.6 | 77.5384 | 558.8438 | 78.3 | 66.2 | 0.65 | 71.8 | 71.7 | 33134.0389 | 0.456 | 0.30003 | 77.9 | 65.6795 | 0.81 | 71.8 | 71.5795 | 41384.8981 | 0.486 | 78 | 65.9 | 0.99 | 71.8 | 71.4205 | 50047.6054 | 0.459 | 78.1 | 65.2 | 1.2 | 71.8 | 71.3205 | 64537.1259 | 0.478 | 78.1205 | 66.2 | 0.6 | 71.8 | 71.6 | 29876.2555 | 0.453 | 78.4 | 60.7795 | 0.83 | 71.8 | 71.7795 | 60953.1986 | 0.628 | 78.4 | 59.6205 | 1.56 | 71.8 | 71.2 | 122445.9893 | 0.622 | 78.3205 | 60.2 | 1.5 | 71.8 | 71.5 | 113878.3712 | 0.62721
1906 | -2.6 | 78.9 | 62.6 | 78.662 | 562.4446 | 78.4 | 66.2 | 0.65 | 71.9 | 71.8 | 33382.2899 | 0.456 | 0.29855 | 77.9 | 65.3 | 0.81 | 71.9 | 71.4 | 43042.5171 | 0.486 | 78.1 | 65.8 | 0.99 | 71.9 | 71.4 | 50834.2195 | 0.45921 | 78.1207 | 65.2207 | 1.2 | 71.9 | 71.4 | 64763.5018 | 0.478 | 78.2 | 66.2 | 0.6 | 71.9 | 71.6 | 30038.7395 | 0.453 | 78.5 | 60.7 | 0.83 | 71.9 | 71.8 | 61459.8984 | 0.628 | 78.5 | 59.9207 | 1.56 | 71.9 | 71.4 | 121272.9842 | 0.623 | 78.4 | 60.3 | 1.5 | 71.9 | 71.6 | 113767.1789 | 0.628
1907 | -2.65 | 79 | 62.7 | 76.6546 | 565.9246 | 78.5 | 66.2208 | 0.65 | 72 | 71.8 | 33518.1799 | 0.456 | 0.30308 | 78 | 65.3 | 0.82 | 72 | 71.5 | 43267.8197 | 0.487 | 78.2 | 65.8 | 0.99 | 72 | 71.5 | 51206.6835 | 0.46 | 78.2 | 65.4 | 1.2 | 72 | 71.5208 | 64542.9854 | 0.479 | 78.3 | 66.6415 | 0.6 | 72 | 71.9208 | 29003.0712 | 0.454 | 78.6 | 60.8208 | 0.83 | 72 | 71.9 | 61190.4157 | 0.628 | 78.5 | 60.1 | 1.57 | 72 | 71.5 | 120578.1174 | 0.623 | 78.5 | 60.4 | 1.5 | 72 | 71.7 | 113749.5827 | 0.628
1908 | -2.7 | 79.1 | 62.8 | 71.8703 | 568.9044 | 78.6 | 66.3 | 0.66 | 72.1 | 71.9 | 33651.0086 | 0.456 | 0.33321 | 78.1 | 65.2791 | 0.82 | 72.1 | 71.5 | 43772.3735 | 0.488 | 78.2 | 66 | 0.99 | 72.1 | 71.6 | 50914.7279 | 0.461 | 78.3 | 65.4 | 1.2021 | 72.1 | 71.6 | 64809.4811 | 0.48 | 78.4 | 67.3 | 0.6 | 72.1 | 72.3 | 27592.3798 | 0.453 | 78.6 | 60.9 | 0.83 | 72.1 | 71.9209 | 61308.91 | 0.628 | 78.6 | 60.1 | 1.57 | 72.1 | 71.6 | 121198.0519 | 0.624 | 78.6 | 60.4 | 1.5 | 72.1 | 71.7 | 114418.3797 | 0.629
1909 | -2.7333 | 79.1 | 62.8 | 70.484 | 571.405 | 78.6 | 66.3 | 0.66 | 72.1 | 71.9 | 33874.4345 | 0.457 | 0.34405 | 78.121 | 65.421 | 0.82 | 72.1 | 71.621 | 43498.3769 | 0.48821 | 78.3 | 66 | 0.99 | 72.1 | 71.7 | 51203.1776 | 0.462 | 78.4 | 65.421 | 1.21 | 72.1 | 71.621 | 65235.6795 | 0.48021 | 78.4 | 67.2 | 0.6 | 72.1 | 72.3 | 27977.3043 | 0.453 | 78.7 | 60.9 | 0.83 | 72.1 | 72 | 61586.3302 | 0.628 | 78.7 | 59.9 | 1.57 | 72.1 | 71.579 | 123190.9222 | 0.625 | 78.621 | 60.4 | 1.51 | 72.1 | 71.8 | 114947.2941 | 0.629
1910 | -2.7667 | 79.2 | 62.8 | 70.9 | 574.0267 | 78.7 | 66.3 | 0.66 | 72.2 | 72 | 33844.0386 | 0.457 | 0.35779 | 78.2 | 65.3789 | 0.82 | 72.2 | 71.6789 | 43725.8572 | 0.489 | 78.4 | 66 | 1 | 72.2 | 71.7 | 51392.2272 | 0.462 | 78.4 | 65.2578 | 1.21 | 72.2 | 71.5789 | 66637.9762 | 0.481 | 78.5 | 66.2367 | 0.6 | 72.2 | 71.7789 | 30432.8195 | 0.453 | 78.7211 | 60.6789 | 0.83 | 72.2 | 71.9789 | 62458.3709 | 0.629 | 78.7 | 59.3789 | 1.57 | 72.2 | 71.4 | 127112.5604 | 0.626 | 78.7 | 60.4 | 1.51 | 72.2 | 71.8 | 115236.8063 | 0.63
1911 | -2.8 | 79.2 | 62.4788 | 79.9157 | 577.4699 | 78.7 | 66.5 | 0.66 | 72.2212 | 72.1 | 33552.9639 | 0.457 | 0.33709 | 78.2212 | 65.1 | 0.82 | 72.2212 | 71.5212 | 45009.903 | 0.49 | 78.4 | 66.1 | 1 | 72.2212 | 71.8 | 51320.9398 | 0.463 | 78.5 | 64.9 | 1.21 | 72.2212 | 71.4212 | 68648.1019 | 0.482 | 78.5 | 65.3 | 0.6 | 72.2212 | 71.3 | 33029.4638 | 0.454 | 78.8 | 60.5 | 0.83 | 72.2212 | 71.9 | 63297.1288 | 0.629 | 78.8 | 59 | 1.58 | 72.2212 | 71.3 | 130480.2648 | 0.627 | 78.7212 | 60.5 | 1.51 | 72.2212 | 71.9 | 114940.8845 | 0.63
1912 | -2.8333 | 79.3 | 62.4213 | 84.2506 | 580.7067 | 78.8 | 66.7 | 0.66 | 72.3 | 72.2 | 33182.1202 | 0.458 | 0.37276 | 78.3 | 65.2213 | 0.82 | 72.3 | 71.6213 | 44845.3285 | 0.491 | 78.5 | 66.1 | 1 | 72.3 | 71.8 | 51561.065 | 0.464 | 78.5 | 64.9 | 1.2121 | 72.3 | 71.5 | 69175.2955 | 0.48321 | 78.6 | 65.3 | 0.6 | 72.3 | 71.3213 | 33270.5074 | 0.45521 | 78.8213 | 60.6213 | 0.83 | 72.3 | 72 | 62981.097 | 0.63 | 78.8 | 58.7787 | 1.58 | 72.3 | 71.3 | 132072.7899 | 0.62821 | 78.8 | 60.4787 | 1.51 | 72.3 | 71.9 | 115588.3079 | 0.631
1913 | -2.8667 | 79.3 | 62.3785 | 84.0932 | 583.7502 | 78.8 | 66.1571 | 0.66 | 72.4 | 71.9785 | 34702.8044 | 0.458 | 0.43936 | 78.3215 | 65.1571 | 0.82 | 72.4 | 71.6 | 45526.6355 | 0.492 | 78.5 | 66.1 | 1 | 72.4 | 71.9 | 51848.766 | 0.46421 | 78.6 | 64.4785 | 1.22 | 72.4 | 71.3 | 71502.4467 | 0.485 | 78.6 | 65.2 | 0.6 | 72.4 | 71.3 | 33743.4072 | 0.457 | 78.9 | 60.6785 | 0.83 | 72.4 | 72.1 | 63195.4435 | 0.63 | 78.9 | 58.8215 | 1.58 | 72.4 | 71.3215 | 132805.143 | 0.63 | 78.8215 | 60.3215 | 1.51 | 72.4 | 71.9 | 116808.4662 | 0.63121
1914 | -2.9 | 79.4 | 62.2 | 91.4158 | 587.6942 | 78.9 | 65.5 | 0.66 | 72.4216 | 71.6 | 36752.5162 | 0.459 | 0.44873 | 78.4 | 65.1216 | 0.83 | 72.4216 | 71.6216 | 45964.0651 | 0.49322 | 78.6 | 66.1 | 1 | 72.4216 | 71.9 | 52264.7766 | 0.465 | 78.6 | 64.2 | 1.22 | 72.4216 | 71.2 | 73565.1687 | 0.48622 | 78.7 | 65.1216 | 0.6 | 72.4216 | 71.3216 | 34192.1526 | 0.45822 | 78.9216 | 60.6 | 0.83 | 72.4216 | 72.1 | 63791.4474 | 0.63022 | 78.9 | 58.8784 | 1.59 | 72.4216 | 71.4 | 133184.5346 | 0.632 | 78.9 | 60.4 | 1.51 | 72.4216 | 72 | 116863.6143 | 0.632
1915 | -2.95 | 79.5 | 62.2 | 91.8434 | 592.0953 | 78.9217 | 65.7 | 0.66 | 72.5217 | 71.8 | 36602.5849 | 0.46 | 0.51469 | 78.5 | 65.3783 | 0.83 | 72.5217 | 71.8 | 45332.0223 | 0.49422 | 78.6 | 66.1217 | 1 | 72.5217 | 72 | 52260.357 | 0.466 | 78.7 | 64.3 | 1.23 | 72.5217 | 71.3 | 73761.6646 | 0.48822 | 78.7217 | 65.3 | 0.61 | 72.5217 | 71.5 | 34142.047 | 0.46 | 79 | 60.7217 | 0.83 | 72.5217 | 72.2 | 63311.7308 | 0.631 | 79 | 58.2783 | 1.59 | 72.5217 | 71.3 | 137576.5352 | 0.63322 | 78.9217 | 60.3783 | 1.51 | 72.5217 | 72 | 117710.7985 | 0.633
1916 | -3 | 79.5 | 62.1782 | 93.1 | 596.5963 | 79 | 65.9 | 0.66 | 72.6 | 71.9 | 36398.1643 | 0.461 | 0.684 | 78.5218 | 64.8564 | 0.83 | 72.6 | 71.5782 | 47535.9136 | 0.496 | 78.7 | 66.3 | 1.01 | 72.6 | 72.1 | 52098.5073 | 0.467 | 78.8 | 64.5218 | 1.23 | 72.6 | 71.5 | 73301.3338 | 0.49022 | 78.8 | 65.5 | 0.61 | 72.6 | 71.6218 | 33866.1755 | 0.462 | 79.1 | 60.5346 | 0.83 | 72.6 | 72.1782 | 64483.3841 | 0.632 | 79.1 | 57.4564 | 1.6 | 72.6 | 71.0782 | 143926.9567 | 0.63522 | 79 | 59.9782 | 1.52 | 72.6 | 71.9782 | 120708.4009 | 0.634
1917 | -3.05 | 79.6 | 61.7781 | 103.0236 | 601.8412 | 79.1 | 65.9 | 0.66 | 72.7 | 72 | 36641.6434 | 0.462 | 0.78761 | 78.6 | 64.4 | 0.83 | 72.7 | 71.4219 | 49529.6192 | 0.49722 | 78.8 | 65.9561 | 1.01 | 72.7 | 71.9781 | 53965.2908 | 0.468 | 78.8 | 64.9 | 1.24 | 72.7 | 71.7219 | 72061.2253 | 0.492 | 78.9 | 65.9219 | 0.61 | 72.7 | 71.9219 | 33078.3584 | 0.463 | 79.2 | 59.5781 | 0.83 | 72.7 | 71.8781 | 68075.4657 | 0.633 | 79.1219 | 56.9 | 1.6 | 72.7 | 70.9219 | 149151.7865 | 0.638 | 79.1 | 59.8 | 1.52 | 72.7 | 71.9219 | 122758.9422 | 0.635
1918 | -3.1 | 79.7 | 61.7 | 109.4339 | 606.9984 | 79.2 | 65.678 | 0.6622 | 72.8 | 71.9 | 37558.6059 | 0.46322 | 0.78407 | 78.7 | 64.278 | 0.84 | 72.8 | 71.5 | 50217.7552 | 0.49922 | 78.822 | 65.622 | 1.01 | 72.8 | 71.822 | 55699.3831 | 0.46922 | 78.9 | 65.1 | 1.24 | 72.8 | 71.9 | 71449.0007 | 0.493 | 79 | 66.322 | 0.61 | 72.8 | 72.2 | 32297.6517 | 0.464 | 79.2 | 59.3 | 0.83 | 72.8 | 71.8 | 69641.8091 | 0.634 | 79.2 | 57.122 | 1.61 | 72.8 | 71.122 | 148698.8261 | 0.64022 | 79.2 | 59.878 | 1.52 | 72.8 | 72 | 122977.2394 | 0.636
1919 | -3.15 | 79.8 | 61.7 | 109.9222 | 611.9216 | 79.2222 | 65.1557 | 0.67 | 72.9 | 71.7 | 39366.8706 | 0.465 | 0.7648 | 78.8 | 63.1114 | 0.84 | 72.9 | 70.9557 | 54992.531 | 0.50122 | 78.9 | 65.1557 | 1.01 | 72.9 | 71.6557 | 58181.2086 | 0.471 | 79 | 64.7778 | 1.24 | 72.9 | 71.8 | 73744.6886 | 0.495 | 79.1 | 66.4 | 0.61 | 72.9 | 72.3 | 32302.9113 | 0.465 | 79.3 | 58.3892 | 0.84 | 72.9 | 71.5778 | 73235.921 | 0.63522 | 79.3 | 56.8778 | 1.6122 | 72.9 | 71.1778 | 151107.3683 | 0.643 | 79.2222 | 59.9222 | 1.52 | 72.9 | 72.1222 | 122972.6713 | 0.637
1920 | -3.2 | 79.7 | 61.0777 | 126.3251 | 615.6664 | 79.3 | 65.1223 | 0.67 | 72.8777 | 71.7223 | 39808.9001 | 0.467 | 0.60499 | 78.8223 | 61.9 | 0.85 | 72.8777 | 70.4223 | 59944.0115 | 0.50522 | 79 | 64.2777 | 1.02 | 72.8777 | 71.2777 | 62583.3352 | 0.473 | 79.1 | 64.4 | 1.25 | 72.8777 | 71.7 | 76248.8398 | 0.49622 | 79.1 | 66.4 | 0.61 | 72.8777 | 72.3223 | 32568.0285 | 0.466 | 79.4 | 57.2223 | 0.84 | 72.8777 | 71.2223 | 77746.1741 | 0.638 | 79.4 | 56.0555 | 1.62 | 72.8777 | 70.9777 | 158245.373 | 0.646 | 79.3 | 60.0777 | 1.53 | 72.8777 | 72.2777 | 122806.4586 | 0.638
1921 | -3.0833 | 79.5776 | 60.7776 | 139.303 | 611.4985 | 79.2 | 65.4 | 0.67 | 72.6776 | 71.9 | 38887.3019 | 0.468 | 0.53437 | 78.7776 | 61.6776 | 0.85 | 72.6776 | 70.3776 | 60865.8972 | 0.50822 | 79 | 63.8776 | 1.02 | 72.6776 | 71.0776 | 64631.3602 | 0.47522 | 79.0776 | 64.3776 | 1.25 | 72.6776 | 71.7 | 76892.0543 | 0.498 | 79.1 | 66.6224 | 0.61 | 72.6776 | 72.4224 | 31973.0673 | 0.467 | 79.3776 | 57.4 | 0.84 | 72.6776 | 71.3 | 77386.6081 | 0.64022 | 79.4 | 55.8224 | 1.63 | 72.6776 | 71 | 160150.0951 | 0.64822 | 79.3776 | 59.6552 | 1.53 | 72.6776 | 72.1 | 126035.0695 | 0.639
1922 | -2.9667 | 79.3775 | 60.6775 | 145.08 | 606.5749 | 79.0775 | 64.955 | 0.67 | 72.4 | 71.5775 | 39681.7318 | 0.46923 | 0.79213 | 78.6 | 61.6 | 0.86 | 72.4 | 70.3 | 60995.807 | 0.512 | 78.8775 | 63.3775 | 1.03 | 72.4 | 70.7775 | 66535.2121 | 0.478 | 78.9 | 64.0775 | 1.2523 | 72.4 | 71.4775 | 77914.3983 | 0.5 | 78.9 | 66.1325 | 0.61 | 72.4 | 72.0775 | 32809.4034 | 0.467 | 79.2 | 57.055 | 0.84225 | 72.4 | 71.1 | 78175.0385 | 0.642 | 79.2 | 55.21 | 1.6323 | 72.4 | 70.655 | 164164.1401 | 0.651 | 79.1775 | 58.61 | 1.53 | 72.4 | 71.655 | 131759.4331 | 0.64
1923 | -2.85 | 79.2 | 59.8548 | 165.9287 | 602.6643 | 78.9 | 64.1774 | 0.68 | 72.2 | 71.1 | 41535.3689 | 0.471 | 0.93918 | 78.4 | 61.7226 | 0.86 | 72.2 | 70.3 | 60201.0452 | 0.515 | 78.6774 | 63.1 | 1.0323 | 72.2 | 70.6 | 67334.3166 | 0.48023 | 78.7 | 64.0226 | 1.26 | 72.2 | 71.4 | 77378.8476 | 0.501 | 78.7774 | 64.7321 | 0.62 | 72.2 | 71.2774 | 36089.5869 | 0.468 | 79 | 56.8226 | 0.85 | 72.2 | 71 | 78590.4774 | 0.644 | 79 | 55.0131 | 1.64 | 72.2 | 70.5452 | 164687.615 | 0.654 | 79 | 57.8 | 1.53 | 72.2 | 71.3 | 135864.3977 | 0.64123
1924 | -2.7333 | 79 | 59.8227 | 177.2952 | 598.1044 | 78.7 | 63.8773 | 0.68 | 72 | 70.9 | 42134.0066 | 0.47223 | 0.79959 | 78.2773 | 62.0227 | 0.87 | 72 | 70.4 | 58929.3309 | 0.518 | 78.5 | 63.5227 | 1.04 | 72 | 70.7227 | 65167.3364 | 0.483 | 78.5773 | 64.3 | 1.26 | 72 | 71.4 | 75293.9603 | 0.502 | 78.6 | 63.9 | 0.62 | 72 | 70.8 | 37879.8466 | 0.46923 | 78.8 | 57.4227 | 0.85 | 72 | 71.1 | 76031.0983 | 0.646 | 78.8773 | 55.7318 | 1.65 | 72 | 70.7773 | 159421.1921 | 0.656 | 78.8 | 57.8 | 1.54 | 72 | 71.2 | 134895.5836 | 0.643
1925 | -2.6167 | 78.8771 | 60 | 169.06 | 591.8486 | 78.5771 | 64.0229 | 0.68 | 71.8 | 70.9 | 41399.3531 | 0.474 | 1.1614 | 78.1 | 61.9771 | 0.87 | 71.8 | 70.3771 | 58703.0627 | 0.52 | 78.3 | 64.1 | 1.04 | 71.8 | 71 | 62103.8425 | 0.484 | 78.4 | 63.8543 | 1.26 | 71.8 | 71.1771 | 76735.7373 | 0.503 | 78.4 | 63.5543 | 0.62 | 71.8 | 70.5771 | 38577.7786 | 0.471 | 78.6771 | 57.2543 | 0.85 | 71.8 | 70.9771 | 76206.6785 | 0.647 | 78.7 | 55.7914 | 1.65 | 71.8 | 70.7229 | 157998.1201 | 0.658 | 78.6771 | 56.4629 | 1.54 | 71.8 | 70.6543 | 142784.1408 | 0.644
1926 | -2.5 | 78.8 | 59.577 | 180.135 | 588.8608 | 78.377 | 63.977 | 0.68 | 71.7 | 70.8 | 40977.0117 | 0.47523 | 1.646 | 77.9 | 61.677 | 0.87 | 71.7 | 70.1 | 59438.3936 | 0.522 | 78.177 | 64.3 | 1.0423 | 71.7 | 71 | 60492.1453 | 0.485 | 78.2 | 63.3 | 1.27 | 71.7 | 70.8 | 78806.9201 | 0.504 | 78.2 | 62.977 | 0.62 | 71.7 | 70.177 | 39831.0421 | 0.47323 | 78.5 | 55.8081 | 0.85 | 71.7 | 70.377 | 80975.4673 | 0.64823 | 78.5 | 55.9081 | 1.66 | 71.7 | 70.6541 | 156409.7154 | 0.659 | 78.5 | 55.023 | 1.55 | 71.7 | 70 | 151576.6614 | 0.646
1927 | -2.5167 | 78.8 | 59.0769 | 198.7541 | 592.9078 | 78.3 | 63.8 | 0.68 | 71.7 | 70.7 | 41673.7463 | 0.477 | 1.7862 | 77.9 | 61.9231 | 0.88 | 71.7 | 70.3 | 58583.6533 | 0.52423 | 78 | 64.3 | 1.05 | 71.7 | 71 | 60075.6618 | 0.48623 | 78.1 | 63.5231 | 1.27 | 71.7 | 70.9 | 77427.2497 | 0.50523 | 78.2 | 62.5 | 0.63 | 71.7 | 69.9769 | 40876.9772 | 0.476 | 78.4 | 54.3538 | 0.86 | 71.7 | 69.8769 | 86187.7861 | 0.651 | 78.4 | 54.6769 | 1.66 | 71.7 | 70.2 | 164619.1104 | 0.661 | 78.4 | 54.7769 | 1.55 | 71.7 | 69.9 | 152890.1366 | 0.64823
1928 | -2.5333 | 78.8 | 58.7768 | 211.8712 | 596.8624 | 78.4 | 63.8 | 0.69 | 71.7 | 70.8 | 41747.4901 | 0.47823 | 1.6401 | 77.9 | 62.6464 | 0.88 | 71.7 | 70.7232 | 56149.5572 | 0.52623 | 78.1 | 63.8536 | 1.05 | 71.7 | 70.7768 | 62310.665 | 0.48723 | 78.1 | 63.5 | 1.27 | 71.7 | 70.9 | 77666.7185 | 0.50623 | 78.2 | 62.5232 | 0.63 | 71.7 | 70.0232 | 41129.3932 | 0.47823 | 78.4 | 53.6 | 0.86 | 71.7 | 69.7 | 89181.9425 | 0.654 | 78.4 | 54.7 | 1.67 | 71.7 | 70.2232 | 165430.4918 | 0.66323 | 78.4 | 55.0696 | 1.56 | 71.7 | 70.1232 | 151862.8954 | 0.65123
1929 | -2.55 | 78.8 | 58.9 | 210.8036 | 599.9166 | 78.4 | 62.9067 | 0.69 | 71.8 | 70.3534 | 44445.5977 | 0.48 | 1.3285 | 77.9 | 63.3233 | 0.88 | 71.8 | 71.0233 | 53957.8602 | 0.528 | 78.1 | 63.2 | 1.05 | 71.8 | 70.5 | 65437.9353 | 0.48923 | 78.1233 | 63.5233 | 1.28 | 71.8 | 70.9233 | 77937.5764 | 0.508 | 78.2 | 62.5767 | 0.63 | 71.8 | 70.0767 | 41427.2289 | 0.481 | 78.5 | 53.0534 | 0.86233 | 71.8 | 69.5767 | 91870.0707 | 0.657 | 78.4 | 55.4466 | 1.67 | 71.8 | 70.5233 | 160805.4439 | 0.66523 | 78.4 | 55.8767 | 1.56 | 71.8 | 70.4 | 147381.2385 | 0.65323
1930 | -2.5667 | 78.9 | 58.9 | 210.4 | 602.9406 | 78.4 | 62.3703 | 0.69 | 71.8 | 70.1234 | 46449.2403 | 0.48223 | 1.2506 | 78 | 63.7234 | 0.89 | 71.8 | 71.2234 | 52598.951 | 0.529 | 78.1 | 62.6531 | 1.06 | 71.8 | 70.2766 | 68359.6554 | 0.49123 | 78.2 | 63.9 | 1.28 | 71.8 | 71.1234 | 76363.3499 | 0.509 | 78.2 | 62.7469 | 0.64 | 71.8 | 70.2234 | 41235.855 | 0.48323 | 78.5 | 52.7234 | 0.87 | 71.8 | 69.5234 | 93624.421 | 0.66023 | 78.5 | 55.5297 | 1.68 | 71.8 | 70.6766 | 160623.7813 | 0.667 | 78.4 | 56.0234 | 1.57 | 71.8 | 70.5234 | 147052.4196 | 0.65523
1931 | -2.5833 | 78.9 | 59.0765 | 205.2235 | 605.6413 | 78.4 | 62.8765 | 0.7 | 71.8 | 70.4 | 45220.3151 | 0.485 | 1.346 | 78 | 63.7529 | 0.89 | 71.8 | 71.2765 | 52889.7968 | 0.52924 | 78.1235 | 62.5471 | 1.06 | 71.8 | 70.2235 | 69242.5456 | 0.494 | 78.2 | 63.8 | 1.28 | 71.8 | 71.1765 | 76945.1016 | 0.51 | 78.3 | 62.5294 | 0.64 | 71.8 | 70.1765 | 41962.2871 | 0.486 | 78.5 | 53.3235 | 0.87 | 71.8 | 69.8235 | 91990.2097 | 0.66324 | 78.5 | 54.7 | 1.68 | 71.8 | 70.4 | 167089.6932 | 0.669 | 78.5 | 55.6529 | 1.57 | 71.8 | 70.4765 | 149857.9336 | 0.65724
1932 | -2.6 | 78.9 | 58.7 | 215.8152 | 608.6237 | 78.5 | 62.8237 | 0.7 | 71.8 | 70.4237 | 45678.1271 | 0.487 | 1.618 | 78 | 63.3763 | 0.89 | 71.8 | 71.1 | 54485.2729 | 0.53024 | 78.2 | 63.1 | 1.07 | 71.8 | 70.6 | 67260.0626 | 0.496 | 78.2 | 64.0237 | 1.28 | 71.8 | 71.2237 | 76411.7262 | 0.511 | 78.3 | 61.7 | 0.64 | 71.8 | 69.8 | 44517.364 | 0.48824 | 78.5 | 53.5 | 0.88 | 71.8 | 70 | 91740.4475 | 0.66624 | 78.5 | 55.1473 | 1.69 | 71.8 | 70.6237 | 164937.5321 | 0.671 | 78.5 | 54.6763 | 1.58 | 71.8 | 70.2 | 157122.9573 | 0.65924
1933 | -2.5667 | 78.8 | 58.7238 | 218.0909 | 608.5524 | 78.4 | 63.2238 | 0.7 | 71.8 | 70.6238 | 44729.7692 | 0.489 | 1.4446 | 78 | 62.7287 | 0.89 | 71.8 | 70.8524 | 56783.1358 | 0.53124 | 78.2 | 63.1 | 1.07 | 71.8 | 70.6 | 67526.737 | 0.498 | 78.2 | 63.7524 | 1.29 | 71.8 | 71.1762 | 77750.9168 | 0.512 | 78.3 | 62.1476 | 0.65 | 71.8 | 70.0238 | 43709.1907 | 0.49124 | 78.5 | 53.5238 | 0.88 | 71.8 | 70.0238 | 92016.6982 | 0.66924 | 78.5 | 55.4762 | 1.69 | 71.8 | 70.8 | 162848.3816 | 0.673 | 78.5 | 54.8476 | 1.58 | 71.8 | 70.3238 | 156721.2318 | 0.662
1934 | -2.5333 | 78.8 | 58.7 | 217.1628 | 608.1 | 78.4 | 63.1522 | 0.7 | 71.7 | 70.6 | 44863.6183 | 0.49024 | 1.466 | 77.9761 | 62.2239 | 0.89 | 71.7 | 70.6 | 58828.5559 | 0.533 | 78.1 | 62.6522 | 1.08 | 71.7 | 70.3761 | 69744.7223 | 0.49924 | 78.2 | 62.7761 | 1.29 | 71.7 | 70.6761 | 83110.9885 | 0.513 | 78.2 | 62.3761 | 0.65 | 71.7 | 70.2 | 43075.656 | 0.494 | 78.5 | 53.9239 | 0.88 | 71.7 | 70.2 | 90779.8811 | 0.67124 | 78.5 | 54.8761 | 1.69 | 71.7 | 70.6 | 167170.2818 | 0.674 | 78.4 | 54.5283 | 1.59 | 71.7 | 70.2522 | 158693.4336 | 0.664
1935 | -2.5 | 78.7 | 58.276 | 230.5525 | 608.772 | 78.3 | 62.8 | 0.71 | 71.6 | 70.4 | 45927.5097 | 0.492 | 1.7474 | 77.9 | 62.176 | 0.9 | 71.6 | 70.576 | 58863.6015 | 0.535 | 78.1 | 61.9 | 1.08 | 71.6 | 70 | 72967.2206 | 0.502 | 78.1 | 62.176 | 1.29 | 71.6 | 70.4 | 86023.4059 | 0.515 | 78.2 | 62.1 | 0.65 | 71.6 | 70.1 | 43849.6323 | 0.496 | 78.4 | 53.652 | 0.89 | 71.6 | 70.176 | 91749.424 | 0.674 | 78.4 | 53.2799 | 1.7 | 71.6 | 70.052 | 178320.2313 | 0.676 | 78.4 | 53.5 | 1.5924 | 71.6 | 69.9 | 166096.8752 | 0.66624
1936 | -2.4667 | 78.7 | 57.4759 | 257.7993 | 610.5965 | 78.3 | 62.9241 | 0.71 | 71.6 | 70.5 | 45578.1069 | 0.494 | 1.8113 | 77.9 | 61.9241 | 0.9 | 71.6 | 70.5 | 59757.9498 | 0.53624 | 78 | 62.2483 | 1.09 | 71.6 | 70.2241 | 71611.3109 | 0.504 | 78.1 | 62.1241 | 1.3 | 71.6 | 70.4 | 86615.5658 | 0.51624 | 78.1 | 61.8517 | 0.66 | 71.6 | 69.9759 | 44676.6702 | 0.49824 | 78.4 | 53.2 | 0.89 | 71.6 | 70 | 93555.0951 | 0.676 | 78.4 | 52.5724 | 1.7024 | 71.6 | 69.8241 | 184216.0196 | 0.679 | 78.3759 | 53.0517 | 1.6 | 71.6 | 69.7759 | 169436.3699 | 0.669
1937 | -2.4333 | 78.6 | 57.5 | 267.2667 | 611.1758 | 78.2 | 62.5515 | 0.71 | 71.5 | 70.3515 | 46608.0493 | 0.49524 | 2.1256 | 77.8 | 62.4727 | 0.9 | 71.5 | 70.7242 | 57740.5961 | 0.538 | 78 | 62.5758 | 1.09 | 71.5 | 70.3758 | 70210.7289 | 0.506 | 78.0758 | 62.3 | 1.3 | 71.5 | 70.4758 | 85633.4691 | 0.518 | 78.1 | 61.2758 | 0.66 | 71.5 | 69.7 | 46394.9647 | 0.501 | 78.3 | 52.4273 | 0.89 | 71.5 | 69.7758 | 96606.6551 | 0.67824 | 78.3 | 53.7242 | 1.71 | 71.5 | 70.3 | 175865.7235 | 0.681 | 78.3 | 51.8273 | 1.61 | 71.5 | 69.3758 | 178023.6374 | 0.672
1938 | -2.4 | 78.6 | 57.2756 | 270.2038 | 611.3487 | 78.2 | 61.5513 | 0.71 | 71.4756 | 69.7756 | 49779.2795 | 0.49724 | 2.1301 | 77.8 | 63.1 | 0.9 | 71.4756 | 71 | 55410.0358 | 0.539 | 77.9 | 61.8513 | 1.09 | 71.4756 | 69.9756 | 73698.3799 | 0.508 | 78 | 62.3 | 1.31 | 71.4756 | 70.4 | 85814.3649 | 0.52 | 78.0756 | 61.1 | 0.66 | 71.4756 | 69.6244 | 46922.3659 | 0.504 | 78.3 | 51.3 | 0.9 | 71.4756 | 69.4 | 101056.245 | 0.68124 | 78.3 | 54.3244 | 1.7124 | 71.4756 | 70.5 | 171589.9394 | 0.683 | 78.2756 | 51.4487 | 1.62 | 71.4756 | 69.3244 | 180899.7759 | 0.67524
1939 | -2.3667 | 78.5 | 57.2 | 277.7532 | 611.7755 | 78.1755 | 61.1245 | 0.72 | 71.4 | 69.6 | 51122.6221 | 0.50024 | 1.9783 | 77.7 | 63.2245 | 0.9 | 71.4 | 71.0245 | 54696.937 | 0.54 | 77.9 | 61.4 | 1.1 | 71.4 | 69.8 | 75746.7273 | 0.51 | 77.9755 | 62.6245 | 1.31 | 71.4 | 70.6 | 84032.6083 | 0.521 | 78 | 61.1755 | 0.67 | 71.4 | 69.7 | 46904.2699 | 0.50624 | 78.2 | 51.3245 | 0.9 | 71.4 | 69.5 | 101140.294 | 0.68424 | 78.2 | 54.2511 | 1.72 | 71.4 | 70.4 | 172571.5576 | 0.684 | 78.2 | 51.6511 | 1.62 | 71.4 | 69.4 | 180334.895 | 0.67824
1940 | -2.3333 | 78.5 | 57.2 | 276.9442 | 611.5246 | 78.1 | 61.0754 | 0.72 | 71.3 | 69.6 | 51302.8637 | 0.503 | 2.1938 | 77.7 | 63.9738 | 0.9 | 71.3 | 71.3246 | 51687.3503 | 0.54 | 77.8754 | 61.1754 | 1.1 | 71.3 | 69.7 | 76732.7099 | 0.51225 | 77.9 | 62.6754 | 1.31 | 71.3 | 70.6 | 83457.3147 | 0.522 | 77.9754 | 61.1246 | 0.67 | 71.3 | 69.7 | 47027.7045 | 0.509 | 78.2 | 51.3754 | 0.9 | 71.3 | 69.5 | 101452.3839 | 0.687 | 78.2 | 52.3279 | 1.72 | 71.3 | 69.8508 | 186349.5702 | 0.686 | 78.1754 | 50.6508 | 1.63 | 71.3 | 69.1 | 187448.4647 | 0.68125
1941 | -2.3 | 78.4 | 56.5506 | 295.0811 | 612.5988 | 78.0753 | 60.9 | 0.73 | 71.3 | 69.6 | 52015.6112 | 0.50525 | 1.9981 | 77.6 | 64.1506 | 0.9 | 71.3 | 71.3753 | 50751.6095 | 0.54 | 77.8 | 60.8 | 1.11 | 71.3 | 69.5 | 78797.534 | 0.515 | 77.9 | 62.2 | 1.3125 | 71.3 | 70.4 | 85982.3334 | 0.52325 | 77.9 | 61.2247 | 0.67 | 71.3 | 69.8 | 46843.972 | 0.51125 | 78.1 | 51.2247 | 0.91 | 71.3 | 69.5 | 102144.8748 | 0.69 | 78.1 | 51.4988 | 1.73 | 71.3 | 69.5494 | 192646.0032 | 0.68825 | 78.1 | 50.8988 | 1.64 | 71.3 | 69.2494 | 186251.0186 | 0.685
1942 | -2.2667 | 78.4 | 56.5248 | 306.7313 | 613.2255 | 78 | 60.9 | 0.73 | 71.2 | 69.6 | 52122.9428 | 0.508 | 1.685 | 77.6 | 63.1504 | 0.9 | 71.2 | 70.9 | 54427.8702 | 0.54 | 77.8 | 61.1745 | 1.11 | 71.2 | 69.7248 | 77145.634 | 0.51725 | 77.8 | 61.8 | 1.32 | 71.2 | 70.2 | 88095.4911 | 0.525 | 77.9 | 61.3 | 0.68 | 71.2 | 69.8 | 46775.7119 | 0.51325 | 78.1 | 51.4 | 0.91 | 71.2 | 69.6 | 101606.0743 | 0.69225 | 78.1 | 52.5 | 1.7325 | 71.2 | 69.9 | 185419.6037 | 0.691 | 78.1 | 51.5752 | 1.6425 | 71.2 | 69.5 | 181973.9475 | 0.68725
1943 | -2.2333 | 78.3 | 56.7 | 299.4244 | 612.4 | 77.9751 | 61.0249 | 0.73 | 71.1 | 69.7 | 51780.3177 | 0.51025 | 1.6863 | 77.5 | 62.3751 | 0.90249 | 71.1 | 70.5751 | 57217.0852 | 0.54 | 77.7 | 61.4751 | 1.12 | 71.1 | 69.9 | 75720.05 | 0.51925 | 77.8 | 60.9252 | 1.32 | 71.1 | 69.7751 | 93070.8819 | 0.52625 | 77.8 | 61.0751 | 0.68 | 71.1 | 69.6751 | 47537.6999 | 0.516 | 78 | 52.0748 | 0.91 | 71.1 | 69.8249 | 99129.8198 | 0.695 | 78 | 52.7249 | 1.74 | 71.1 | 70 | 183864.6039 | 0.69225 | 78 | 51.3 | 1.65 | 71.1 | 69.5 | 184270.2591 | 0.69
1944 | -2.2 | 78.2749 | 56.6 | 302.6505 | 611.7998 | 77.9 | 61.5501 | 0.74 | 71.0749 | 69.9251 | 50317.4227 | 0.51225 | 1.5677 | 77.5 | 61.4248 | 0.91 | 71.0749 | 70.0749 | 60837.8799 | 0.54125 | 77.7 | 60.9749 | 1.12 | 71.0749 | 69.6749 | 78347.4686 | 0.52125 | 77.7 | 60.3251 | 1.33 | 71.0749 | 69.5251 | 96437.97 | 0.529 | 77.8 | 60.7 | 0.68 | 71.0749 | 69.5 | 48613.3828 | 0.518 | 78 | 52.5749 | 0.92 | 71.0749 | 70 | 97197.3167 | 0.69625 | 78 | 53 | 1.74 | 71.0749 | 70.1 | 182322.301 | 0.694 | 78 | 51.3 | 1.66 | 71.0749 | 69.5 | 184512.1165 | 0.69225
1945 | -2.1333 | 78.1748 | 56.3748 | 310.6524 | 609.6993 | 77.8 | 61.5497 | 0.74 | 70.9 | 69.8748 | 50222.4131 | 0.514 | 1.1708 | 77.4 | 60.1748 | 0.91 | 70.9 | 69.4748 | 65504.391 | 0.543 | 77.6 | 60.4748 | 1.13 | 70.9 | 69.4748 | 80535.4006 | 0.52325 | 77.6748 | 61.0503 | 1.33 | 70.9 | 69.8252 | 92420.6616 | 0.531 | 77.7 | 60.7 | 0.68 | 70.9 | 69.5 | 48613.8624 | 0.52 | 77.9 | 52.2748 | 0.92 | 70.9 | 69.9 | 98536.0527 | 0.698 | 77.9 | 52.7748 | 1.75 | 70.9 | 70 | 183857.2715 | 0.69525 | 77.9 | 52.1755 | 1.66 | 70.9 | 69.7252 | 178892.054 | 0.695
1946 | -2.0667 | 78.0747 | 56.4253 | 311.8713 | 607.0483 | 77.7 | 60.7747 | 0.74 | 70.8 | 69.5 | 52356.6037 | 0.51525 | 0.94243 | 77.3 | 60.1253 | 0.91 | 70.8 | 69.4253 | 65671.5371 | 0.54525 | 77.5 | 60.4506 | 1.13 | 70.8 | 69.4253 | 80634.6195 | 0.526 | 77.5747 | 61.1494 | 1.34 | 70.8 | 69.8747 | 91783.8038 | 0.532 | 77.6 | 60.8 | 0.69 | 70.8 | 69.5253 | 48279.206 | 0.522 | 77.8 | 52.0747 | 0.92 | 70.8 | 69.8 | 99020.5117 | 0.69925 | 77.8 | 52.7253 | 1.75 | 70.8 | 69.9253 | 183757.0133 | 0.697 | 77.8 | 52.6241 | 1.67 | 70.8 | 69.8747 | 175487.2843 | 0.696
1947 | -2 | 77.9746 | 56.4746 | 309.8572 | 603.9984 | 77.6 | 60.2746 | 0.74 | 70.7 | 69.2746 | 53830.1257 | 0.51725 | 1.236 | 77.2 | 60.6 | 0.92 | 70.7 | 69.7 | 63654.4637 | 0.547 | 77.4 | 60.8 | 1.14 | 70.7 | 69.5746 | 78870.1388 | 0.528 | 77.5 | 60.5 | 1.34 | 70.7 | 69.5 | 95126.9796 | 0.534 | 77.5 | 60.9254 | 0.69 | 70.7 | 69.6 | 47689.1947 | 0.524 | 77.7 | 51.9 | 0.92 | 70.7 | 69.7 | 99569.8513 | 0.701 | 77.7 | 52.8 | 1.75 | 70.7 | 69.9 | 182625.3573 | 0.698 | 77.7 | 51.3492 | 1.67 | 70.7 | 69.4746 | 183773.962 | 0.698
1948 | -1.9333 | 77.8745 | 56.1745 | 320.7613 | 601.7724 | 77.5 | 60 | 0.75 | 70.5745 | 69.1 | 54684.3655 | 0.52 | 1.2119 | 77.1 | 61.0255 | 0.92 | 70.5745 | 69.8255 | 61803.3571 | 0.549 | 77.3 | 61.0255 | 1.14 | 70.5745 | 69.6255 | 77446.2476 | 0.52926 | 77.4 | 60.4 | 1.35 | 70.5745 | 69.4745 | 95519.1495 | 0.53526 | 77.4 | 60.749 | 0.69 | 70.5745 | 69.4745 | 48211.0727 | 0.52526 | 77.6 | 51.9 | 0.92 | 70.5745 | 69.7 | 99426.3157 | 0.70226 | 77.6 | 52.6 | 1.76 | 70.5745 | 69.8 | 183739.0891 | 0.699 | 77.6 | 51.1255 | 1.67 | 70.5745 | 69.3255 | 185320.8233 | 0.7
1949 | -1.8667 | 77.7744 | 56.2 | 322.7668 | 598.795 | 77.4 | 59.8 | 0.75 | 70.4 | 69 | 55215.534 | 0.522 | 0.8726 | 77 | 61.7256 | 0.92 | 70.4 | 70.1 | 58731.9028 | 0.54926 | 77.2 | 61.3 | 1.14 | 70.4 | 69.7 | 75905.7614 | 0.53026 | 77.3 | 60.4256 | 1.35 | 70.4 | 69.5 | 94817.0123 | 0.537 | 77.3 | 60.8513 | 0.69 | 70.4 | 69.5256 | 47768.0883 | 0.527 | 77.5 | 52.2256 | 0.93 | 70.4 | 69.7 | 97996.5351 | 0.704 | 77.5 | 52.9513 | 1.76 | 70.4 | 69.9 | 180923.022 | 0.7 | 77.5 | 51.9256 | 1.68 | 70.4 | 69.6 | 179491.0614 | 0.701
1950 | -1.8 | 77.7 | 56.6257 | 310.0216 | 595.6743 | 77.3 | 59.6 | 0.75 | 70.4 | 68.9 | 55696.4715 | 0.52426 | 0.39727 | 76.9 | 61.7743 | 0.92 | 70.4 | 70.0743 | 58311.6046 | 0.55 | 77.1 | 61.0743 | 1.14 | 70.4 | 69.6 | 76645.1547 | 0.53126 | 77.2 | 60.3743 | 1.35 | 70.4 | 69.4 | 94919.7384 | 0.53826 | 77.2 | 61.5 | 0.7 | 70.4 | 69.8 | 45653.5597 | 0.528 | 77.4 | 51.597 | 0.93 | 70.4 | 69.4743 | 100052.649 | 0.705 | 77.4 | 53.6257 | 1.76 | 70.4 | 70.1 | 174958.0551 | 0.701 | 77.4 | 53.403 | 1.68 | 70.4 | 69.9515 | 168830.731 | 0.702
1951 | -1.8 | 77.7 | 56.8259 | 301.5672 | 596.1517 | 77.3 | 60.1517 | 0.76 | 70.4 | 69.1259 | 54311.5452 | 0.52626 | 0.20755 | 76.9 | 61.2741 | 0.92 | 70.4 | 69.8 | 60307.6378 | 0.55026 | 77 | 60.6741 | 1.15 | 70.4 | 69.3741 | 78712.5251 | 0.533 | 77.1 | 59.9741 | 1.36 | 70.4 | 69.2 | 97108.9625 | 0.54 | 77.2 | 61.1483 | 0.7 | 70.4 | 69.5741 | 46525.0123 | 0.529 | 77.4 | 50.7259 | 0.93 | 70.4 | 69.2 | 103548.4928 | 0.70626 | 77.4 | 53.4483 | 1.76 | 70.4 | 69.9741 | 175956.467 | 0.701 | 77.3 | 54.1483 | 1.68 | 70.4 | 70.1741 | 163044.046 | 0.703
1952 | -1.8 | 77.7 | 56.674 | 304.6833 | 597.5039 | 77.3 | 61.026 | 0.76 | 70.4 | 69.6 | 51649.1801 | 0.528 | 0.61476 | 76.9 | 60.9 | 0.92 | 70.4 | 69.7 | 61684.3931 | 0.551 | 77.026 | 60.752 | 1.15 | 70.4 | 69.426 | 78339.7249 | 0.53426 | 77.1 | 60.252 | 1.36 | 70.4 | 69.426 | 95604.5787 | 0.542 | 77.2 | 61.1779 | 0.7 | 70.4 | 69.626 | 46626.9502 | 0.53026 | 77.4 | 51.8039 | 0.93 | 70.4 | 69.626 | 99624.3721 | 0.708 | 77.4 | 52.874 | 1.76 | 70.4 | 69.8 | 180708.0435 | 0.702 | 77.3 | 52.7961 | 1.68 | 70.4 | 69.774 | 172702.2669 | 0.703
1953 | -1.8 | 77.7 | 56.7 | 308.5347 | 598.7261 | 77.3 | 61.5 | 0.76 | 70.4 | 69.8261 | 50126.1733 | 0.529 | 0.66643 | 76.9 | 61 | 0.92261 | 70.4 | 69.7261 | 61496.4852 | 0.55226 | 77.1 | 61.4 | 1.15 | 70.4 | 69.7261 | 75577.4546 | 0.536 | 77.1 | 60.8 | 1.36 | 70.4 | 69.6 | 92793.6626 | 0.543 | 77.2 | 61.7739 | 0.7 | 70.4 | 69.9 | 44971.5064 | 0.531 | 77.4 | 52.9 | 0.93 | 70.4 | 69.9 | 95516.3117 | 0.709 | 77.4 | 53.6044 | 1.77 | 70.4 | 70.0261 | 175534.3227 | 0.703 | 77.3 | 52.5044 | 1.6826 | 70.4 | 69.7261 | 174726.0938 | 0.704
1954 | -1.8 | 77.7 | 57.1524 | 293.8585 | 598.6214 | 77.3 | 61.2738 | 0.76 | 70.4 | 69.7738 | 50873.1422 | 0.53 | 0.38743 | 76.9 | 61.3262 | 0.93 | 70.4 | 69.9 | 60279.7753 | 0.553 | 77.1 | 61.2738 | 1.1526 | 70.4 | 69.7 | 76119.0234 | 0.53626 | 77.1 | 61 | 1.37 | 70.4 | 69.7262 | 92184.206 | 0.544 | 77.2 | 61.4738 | 0.7 | 70.4 | 69.8 | 45863.6246 | 0.532 | 77.4 | 53.4786 | 0.93 | 70.4 | 70.1262 | 93171.6692 | 0.709 | 77.4 | 54.1214 | 1.77 | 70.4 | 70.1738 | 171681.3169 | 0.703 | 77.3 | 53.4 | 1.69 | 70.4 | 70 | 168886.4018 | 0.705
1955 | -1.8 | 77.7 | 57.3 | 283.2686 | 598.6527 | 77.3 | 60.8 | 0.76 | 70.4 | 69.5 | 52580.3566 | 0.531 | -0.056229 | 76.9 | 62.4053 | 0.93 | 70.4 | 70.3527 | 56223.9707 | 0.554 | 77.1 | 61.4263 | 1.16 | 70.4 | 69.8 | 75743.5556 | 0.53726 | 77.1 | 61.1 | 1.37 | 70.4 | 69.8 | 91355.6188 | 0.545 | 77.2 | 61.2 | 0.7 | 70.4 | 69.7 | 46711.1591 | 0.533 | 77.4 | 54.2 | 0.93 | 70.4 | 70.3263 | 90433.7932 | 0.71 | 77.4 | 53.3 | 1.77 | 70.4 | 69.9737 | 177661.272 | 0.704 | 77.3 | 54.758 | 1.69 | 70.4 | 70.4527 | 159030.9913 | 0.706
1956 | -1.8 | 77.7 | 57.8264 | 270.94 | 598.3207 | 77.3 | 60.8 | 0.76 | 70.4 | 69.5264 | 52776.1838 | 0.532 | -0.65711 | 76.9 | 63.2736 | 0.93 | 70.4 | 70.7736 | 52757.6146 | 0.553 | 77.1 | 61.6736 | 1.16 | 70.4 | 69.9 | 74414.4621 | 0.538 | 77.1 | 61.3 | 1.37 | 70.4 | 69.9 | 90620.2984 | 0.546 | 77.2 | 60.9736 | 0.7 | 70.4 | 69.6 | 47581.8752 | 0.534 | 77.4 | 54.4 | 0.93 | 70.4 | 70.4 | 89809.3139 | 0.71 | 77.4 | 53.5529 | 1.77 | 70.4 | 70.0264 | 175942.7167 | 0.704 | 77.3 | 56.7529 | 1.69 | 70.4 | 71.0264 | 144855.6644 | 0.705
1957 | -1.8 | 77.7 | 58.2 | 254.422 | 597.5 | 77.3 | 60.8 | 0.77 | 70.4 | 69.6 | 52856.1296 | 0.533 | -0.48027 | 76.9 | 62.9 | 0.93 | 70.4 | 70.6 | 54088.2564 | 0.553 | 77.1 | 62.0531 | 1.16 | 70.4 | 70.1266 | 72894.6925 | 0.539 | 77.1 | 61.4 | 1.37 | 70.4 | 70 | 89932.2452 | 0.54627 | 77.2 | 60.7266 | 0.7 | 70.4 | 69.5 | 48306.8796 | 0.53527 | 77.4 | 54.5266 | 0.93 | 70.4 | 70.4266 | 89170.3984 | 0.709 | 77.4 | 54 | 1.77 | 70.4 | 70.2 | 172959.7822 | 0.705 | 77.3 | 56.2938 | 1.68 | 70.4 | 70.8734 | 148262.2749 | 0.704
1958 | -1.8 | 77.7 | 58.1 | 253.3335 | 597.7267 | 77.3 | 60.7 | 0.77 | 70.4 | 69.6 | 53202.8858 | 0.53427 | -0.079599 | 76.9 | 62.5733 | 0.93 | 70.4 | 70.4733 | 55203.1433 | 0.552 | 77.1 | 62.9533 | 1.16 | 70.4 | 70.5267 | 68233.3525 | 0.539 | 77.1 | 61.88 | 1.37 | 70.4 | 70.2267 | 87399.7264 | 0.547 | 77.2 | 60.9 | 0.71 | 70.4 | 69.6 | 48093.9984 | 0.537 | 77.4 | 53.7933 | 0.93 | 70.4 | 70.2467 | 91969.8931 | 0.709 | 77.4 | 54.9067 | 1.77 | 70.4 | 70.4533 | 166449.0702 | 0.705 | 77.3 | 54.9733 | 1.68 | 70.4 | 70.4733 | 157154.8411 | 0.70373
1959 | -1.8 | 77.7 | 58.2268 | 254.1767 | 597.8732 | 77.3 | 60.8 | 0.77 | 70.4 | 69.6 | 53080.5318 | 0.536 | 0.30497 | 76.9 | 62.6268 | 0.93 | 70.4 | 70.5 | 55121.5295 | 0.552 | 77.1 | 63.6268 | 1.16 | 70.4 | 70.8268 | 65099.0016 | 0.53873 | 77.1 | 62.2464 | 1.37 | 70.4 | 70.3732 | 85519.3844 | 0.547 | 77.2 | 61.0268 | 0.71 | 70.4 | 69.7 | 47706.8958 | 0.538 | 77.4 | 52.7 | 0.93 | 70.4 | 69.9 | 96217.2919 | 0.71 | 77.4 | 55.7464 | 1.77 | 70.4 | 70.7 | 160120.6967 | 0.704 | 77.3 | 53.7661 | 1.68 | 70.4 | 70.0732 | 165937.1637 | 0.704
1960 | -1.8 | 77.7 | 58.0731 | 252.1955 | 597.9538 | 77.3 | 61.0269 | 0.77 | 70.4 | 69.7269 | 52448.3618 | 0.537 | 0.64977 | 76.9 | 63.4538 | 0.92 | 70.4 | 70.8269 | 52058.4195 | 0.552 | 77.1 | 63.6731 | 1.16 | 70.4 | 70.8731 | 64761.7363 | 0.538 | 77.1 | 62.0269 | 1.37 | 70.4 | 70.3 | 86440.3378 | 0.547 | 77.2 | 61.3269 | 0.71 | 70.4 | 69.8269 | 46879.5983 | 0.539 | 77.4 | 52.7 | 0.93269 | 70.4 | 69.9 | 96401.255 | 0.711 | 77.4 | 54.6462 | 1.77 | 70.4 | 70.3731 | 167865.1123 | 0.704 | 77.3 | 52.6 | 1.6827 | 70.4 | 69.7 | 174405.8632 | 0.704
1961 | -1.8 | 77.7 | 57.9 | 262.7891 | 598.8 | 77.3 | 61.7811 | 0.77 | 70.4 | 70.127 | 50066.9052 | 0.53727 | 0.38471 | 76.9 | 64.7081 | 0.92 | 70.4 | 71.427 | 46912.4434 | 0.551 | 77.1 | 63.073 | 1.16 | 70.4 | 70.573 | 67602.4911 | 0.537 | 77.1 | 63.0081 | 1.37 | 70.4 | 70.727 | 80881.3369 | 0.547 | 77.2 | 62.4081 | 0.71 | 70.4 | 70.354 | 43617.3169 | 0.539 | 77.4 | 52.727 | 0.94 | 70.4 | 69.927 | 96346.4779 | 0.711 | 77.4 | 55.3621 | 1.77 | 70.4 | 70.554 | 162700.0659 | 0.704 | 77.3 | 53.3811 | 1.69 | 70.4 | 70.027 | 168974.6469 | 0.705
1962 | -1.8 | 77.7 | 58.8814 | 236.8422 | 597.1643 | 77.3 | 62.6271 | 0.77 | 70.4 | 70.5 | 47380.0562 | 0.538 | -0.09188 | 76.9 | 65.7271 | 0.92 | 70.4 | 71.8271 | 42859.9986 | 0.549 | 77.1 | 62.5 | 1.16 | 70.4 | 70.3 | 70324.9451 | 0.537 | 77.1 | 63.6729 | 1.37 | 70.4 | 70.9729 | 77195.5437 | 0.546 | 77.2 | 63.4729 | 0.71 | 70.4 | 70.8 | 40616.4911 | 0.539 | 77.4 | 52.5729 | 0.94 | 70.4 | 69.9 | 97169.365 | 0.712 | 77.4 | 56.7729 | 1.77 | 70.4 | 71 | 151900.1746 | 0.703 | 77.3 | 54.9814 | 1.69 | 70.4 | 70.5 | 157904.1102 | 0.70573
1963 | -1.8167 | 77.7 | 59.3 | 211.8727 | 596.2273 | 77.3 | 63.1273 | 0.77 | 70.4 | 70.7273 | 45762.5208 | 0.537 | -0.56661 | 76.9 | 65.8727 | 0.92 | 70.4 | 71.9 | 42308.276 | 0.547 | 77.1 | 62.8545 | 1.16 | 70.4 | 70.4273 | 68696.9617 | 0.537 | 77.1 | 63.6273 | 1.37 | 70.4 | 70.9273 | 77236.102 | 0.546 | 77.2 | 62.7182 | 0.71 | 70.4 | 70.4727 | 42867.8511 | 0.538 | 77.4 | 52.1727 | 0.94 | 70.4 | 69.8 | 98846.8234 | 0.713 | 77.4 | 56.6273 | 1.76 | 70.4 | 71 | 153149.4415 | 0.70273 | 77.3 | 56.609 | 1.69 | 70.4 | 71.0273 | 146151.0833 | 0.705
1964 | -1.8333 | 77.8 | 59.6274 | 202.7506 | 596.1453 | 77.3274 | 63.5 | 0.77 | 70.4274 | 70.9 | 44610.3404 | 0.537 | -0.91239 | 76.9 | 65.4453 | 0.91 | 70.4274 | 71.6726 | 43854.899 | 0.545 | 77.1 | 63.7274 | 1.16 | 70.4274 | 70.9 | 64484.2908 | 0.537 | 77.1 | 62.8358 | 1.37 | 70.4274 | 70.6179 | 81888.5596 | 0.545 | 77.2 | 62.4547 | 0.71 | 70.4274 | 70.3274 | 43762.3972 | 0.539 | 77.4 | 52.1 | 0.94 | 70.4274 | 69.8 | 99315.705 | 0.714 | 77.4 | 56.7 | 1.76 | 70.4274 | 71 | 152271.8251 | 0.702 | 77.4 | 57.8274 | 1.68 | 70.4274 | 71.3274 | 137401.4925 | 0.704
1965 | -1.85 | 77.8 | 59.6725 | 195.5947 | 596.2824 | 77.4 | 63.5 | 0.77 | 70.5 | 70.9 | 44576.1526 | 0.536 | -0.72949 | 76.9 | 64.9 | 0.91 | 70.5 | 71.4 | 45802.2153 | 0.543 | 77.1 | 63.7725 | 1.15 | 70.5 | 70.8725 | 64459.2472 | 0.536 | 77.2 | 61.4 | 1.37 | 70.5 | 70 | 90176.2361 | 0.545 | 77.2 | 62.8725 | 0.71 | 70.5 | 70.6 | 42516.8243 | 0.538 | 77.4 | 52.2 | 0.94 | 70.5 | 69.9 | 99069.368 | 0.71427 | 77.4 | 56.7275 | 1.76 | 70.5 | 71 | 152352.3687 | 0.701 | 77.4 | 57.3901 | 1.68 | 70.5 | 71.1725 | 140596.8601 | 0.70273
1966 | -1.8667 | 77.8 | 59.3724 | 206.2176 | 597.7104 | 77.4 | 63.6276 | 0.77 | 70.5 | 71 | 44101.7229 | 0.535 | -0.28134 | 77 | 64.7 | 0.91 | 70.5 | 71.3 | 46502.2639 | 0.542 | 77.1 | 63.1724 | 1.15 | 70.5 | 70.6724 | 67206.2163 | 0.536 | 77.2 | 61.8552 | 1.37 | 70.5 | 70.2276 | 87967.5312 | 0.546 | 77.2 | 62.2724 | 0.71 | 70.5 | 70.3 | 44254.4085 | 0.538 | 77.5 | 53.238 | 0.94 | 70.5 | 70.2276 | 95253.8486 | 0.715 | 77.4276 | 56.9276 | 1.76 | 70.5 | 71.1 | 150823.1462 | 0.7 | 77.4 | 56.0448 | 1.68 | 70.5 | 70.7724 | 150145.3773 | 0.702
1967 | -1.8833 | 77.8 | 59.3 | 210.5337 | 598.8277 | 77.4 | 62.7614 | 0.77 | 70.5 | 70.6169 | 46939.7125 | 0.535 | -0.37815 | 77 | 64.2723 | 0.91 | 70.5 | 71.1723 | 48076.7701 | 0.541 | 77.2 | 62.6723 | 1.15 | 70.5 | 70.4 | 69929.2178 | 0.536 | 77.2 | 62.3 | 1.37 | 70.5 | 70.4 | 85426.7888 | 0.546 | 77.3 | 61.9 | 0.71 | 70.5 | 70.1 | 45669.9305 | 0.539 | 77.5 | 55.7663 | 0.94 | 70.5 | 71.0554 | 85325.5442 | 0.715 | 77.5 | 56.1891 | 1.76 | 70.5 | 70.8446 | 156459.7956 | 0.699 | 77.4 | 56.4109 | 1.68 | 70.5 | 70.9277 | 147617.3654 | 0.70172
1968 | -1.9 | 77.9 | 59.3 | 211.5 | 600.467 | 77.4 | 61.5 | 0.77 | 70.6 | 70 | 51100.7604 | 0.535 | -0.64316 | 77 | 63.9 | 0.9 | 70.6 | 71 | 49446.4913 | 0.54 | 77.2 | 62.2722 | 1.15 | 70.6 | 70.2 | 72025.5808 | 0.536 | 77.2 | 62.4278 | 1.37 | 70.6 | 70.5 | 84743.206 | 0.546 | 77.3 | 61.7 | 0.71 | 70.6 | 70.1 | 46167.7113 | 0.53928 | 77.5 | 57.5 | 0.94 | 70.6 | 71.5 | 78703.2978 | 0.714 | 77.5 | 55.1 | 1.76 | 70.6 | 70.5 | 164259.4902 | 0.699 | 77.5 | 57.4 | 1.68 | 70.6 | 71.2 | 140323.5577 | 0.70072
1969 | -1.95 | 78 | 59.3 | 210.9 | 603.7956 | 77.5 | 61.3721 | 0.77 | 70.7 | 70 | 51855.6486 | 0.536 | -0.54665 | 77.1 | 63.9 | 0.9 | 70.7 | 71 | 49716.7531 | 0.539 | 77.2 | 62.1721 | 1.16 | 70.7 | 70.2 | 72743.5798 | 0.537 | 77.3 | 62.9559 | 1.37 | 70.7 | 70.7279 | 81965.4562 | 0.546 | 77.3279 | 61.4721 | 0.71 | 70.7 | 70 | 47203.0192 | 0.54 | 77.6 | 57.1721 | 0.94 | 70.7 | 71.4721 | 79743.5156 | 0.713 | 77.5 | 56.1397 | 1.76 | 70.7 | 70.8559 | 157024.7022 | 0.699 | 77.5 | 57.4 | 1.67 | 70.7 | 71.2 | 140717.0825 | 0.7
1970 | -2 | 78 | 59.5281 | 204.474 | 606.7403 | 77.6 | 61.3 | 0.77 | 70.8 | 70 | 52495.4596 | 0.537 | -0.20696 | 77.1281 | 63.4158 | 0.9 | 70.8 | 70.7719 | 51850.0046 | 0.539 | 77.3 | 62.1281 | 1.16 | 70.8 | 70.3 | 73283.3653 | 0.537 | 77.3281 | 63.0719 | 1.37 | 70.8 | 70.8719 | 81811.5553 | 0.546 | 77.4 | 61.6281 | 0.71 | 70.8 | 70.1281 | 47100.497 | 0.54128 | 77.6 | 57 | 0.94 | 70.8 | 71.4 | 80796.5794 | 0.712 | 77.6 | 57.3719 | 1.7572 | 70.8 | 71.3 | 148520.8469 | 0.699 | 77.6 | 56.4878 | 1.67 | 70.8 | 70.9719 | 147479.9992 | 0.699
1971 | -2.05 | 78.1 | 59.3718 | 204.0426 | 610.2536 | 77.6282 | 61.7564 | 0.77 | 70.9 | 70.3 | 51350.0331 | 0.538 | 0.055447 | 77.2 | 62.8 | 0.9 | 70.9 | 70.6 | 54406.1544 | 0.539 | 77.4 | 62.5564 | 1.16 | 70.9 | 70.5282 | 71724.7174 | 0.538 | 77.4 | 63.0564 | 1.37 | 70.9 | 70.9 | 82427.6195 | 0.546 | 77.5 | 62.1 | 0.71 | 70.9 | 70.4282 | 45903.7681 | 0.542 | 77.7 | 56.9718 | 0.94 | 70.9 | 71.4 | 81111.2706 | 0.711 | 77.7 | 56.5155 | 1.75 | 70.9 | 71.0718 | 154836.0686 | 0.698 | 77.6282 | 55.7564 | 1.67 | 70.9 | 70.8282 | 152957.8925 | 0.699
1972 | -2.1 | 78.2 | 59.3 | 210.1454 | 614.1698 | 77.7 | 62.3283 | 0.77 | 71 | 70.6 | 49850.7794 | 0.539 | -0.026605 | 77.3 | 63.1566 | 0.9 | 71 | 70.8 | 53390.2126 | 0.54 | 77.4283 | 62.8717 | 1.16 | 71 | 70.7 | 70681.0469 | 0.53828 | 77.5 | 63.1434 | 1.37 | 71 | 70.9717 | 82512.01 | 0.546 | 77.6 | 62.4283 | 0.71 | 71 | 70.6283 | 45205.2747 | 0.543 | 77.8 | 55.7868 | 0.93 | 71 | 71.1434 | 85931.6145 | 0.71 | 77.8 | 55.3434 | 1.75 | 71 | 70.7 | 164553.2443 | 0.698 | 77.7 | 56.2 | 1.67 | 71 | 71 | 150704.0337 | 0.699
1973 | -2.15 | 78.3 | 59.0432 | 216.1091 | 618.2557 | 77.8 | 62.9284 | 0.77 | 71.1 | 70.9284 | 48200.7713 | 0.539 | 0.49623 | 77.4 | 62.458 | 0.9 | 71.1 | 70.4432 | 56395.1808 | 0.54 | 77.5 | 62.9 | 1.16 | 71.1 | 70.7284 | 70996.9249 | 0.539 | 77.6 | 62.3716 | 1.37 | 71.1 | 70.6716 | 86949.5411 | 0.546 | 77.6284 | 62.8 | 0.71 | 71.1 | 70.8284 | 44409.7396 | 0.543 | 77.9 | 54.1432 | 0.93 | 71.1 | 70.7 | 92629.8817 | 0.71 | 77.8 | 55.8136 | 1.75 | 71.1 | 70.9284 | 161700.3727 | 0.69828 | 77.8 | 54.6011 | 1.67 | 71.1 | 70.5432 | 162074.4915 | 0.699
1974 | -2.2 | 78.3 | 58.5715 | 235.2413 | 623.1282 | 77.9 | 63.6285 | 0.77 | 71.1 | 71.3 | 46053.5146 | 0.539 | 0.86547 | 77.4285 | 61.2285 | 0.91 | 71.1 | 70 | 61429.043 | 0.54129 | 77.6 | 62.7715 | 1.16 | 71.1 | 70.7715 | 71798.71 | 0.539 | 77.6285 | 62.3 | 1.37 | 71.1 | 70.6285 | 88350.2475 | 0.547 | 77.7 | 62.8715 | 0.72 | 71.1 | 70.9 | 44480.9915 | 0.544 | 77.9 | 53.5 | 0.94 | 71.1 | 70.6 | 95500.3482 | 0.711 | 77.9 | 57.5856 | 1.75 | 71.1 | 71.5285 | 149247.2454 | 0.698 | 77.9 | 53.4571 | 1.68 | 71.1 | 70.2285 | 171153.5832 | 0.70029
1975 | -2.2333 | 78.4 | 58.8 | 233.1262 | 625.8146 | 77.9 | 63.6427 | 0.77 | 71.2 | 71.3 | 46247.7361 | 0.539 | 0.91166 | 77.5 | 61.0427 | 0.91 | 71.2 | 69.9714 | 62642.932 | 0.543 | 77.7 | 61.9141 | 1.16 | 71.2 | 70.3714 | 76568.0556 | 0.54 | 77.7 | 62.1714 | 1.38 | 71.2 | 70.6714 | 89275.8532 | 0.548 | 77.8 | 62.6 | 0.72 | 71.2 | 70.8 | 45419.7239 | 0.544 | 78 | 53.4 | 0.94 | 71.2 | 70.6 | 96382.9839 | 0.712 | 78 | 58.7573 | 1.75 | 71.2 | 71.9286 | 141029.0032 | 0.69771 | 77.9286 | 53.2854 | 1.68 | 71.2 | 70.2714 | 173182.1503 | 0.70129
1976 | -2.2667 | 78.4 | 58.5712 | 235.1503 | 628.9301 | 78 | 62.9425 | 0.77 | 71.3 | 71.0712 | 48646.0307 | 0.539 | 0.99867 | 77.6 | 61.615 | 0.91 | 71.3 | 70.2575 | 60858.8145 | 0.545 | 77.7 | 62.315 | 1.17 | 71.3 | 70.6575 | 75205.057 | 0.54129 | 77.8 | 61.9 | 1.38 | 71.3 | 70.6 | 91141.4309 | 0.549 | 77.8 | 62.8288 | 0.72 | 71.3 | 70.9288 | 45007.7103 | 0.545 | 78.0288 | 53.0712 | 0.94 | 71.3 | 70.5712 | 97985.8569 | 0.713 | 78 | 58.185 | 1.75 | 71.3 | 71.7712 | 145079.5252 | 0.696 | 78 | 52.9863 | 1.68 | 71.3 | 70.2288 | 176087.7167 | 0.703
1977 | -2.3 | 78.5 | 58.6289 | 238.0514 | 632.1155 | 78 | 62.8577 | 0.77 | 71.3 | 71.0289 | 49054.9276 | 0.54 | 0.77306 | 77.6 | 62.8289 | 0.91 | 71.3 | 70.9 | 56325.2429 | 0.546 | 77.8 | 63.5289 | 1.17 | 71.3 | 71.2 | 69353.3897 | 0.542 | 77.8 | 62 | 1.38 | 71.3 | 70.7 | 91140.1397 | 0.55 | 77.9 | 63 | 0.72 | 71.3 | 71.1 | 44582.7991 | 0.545 | 78.1 | 52.7 | 0.94 | 71.3 | 70.5 | 99744.3573 | 0.714 | 78.1 | 56.7423 | 1.75 | 71.3 | 71.3711 | 156067.2947 | 0.696 | 78.0289 | 53.6711 | 1.6829 | 71.3 | 70.5711 | 171607.6381 | 0.704
1978 | -2.3333 | 78.5 | 58.7 | 234.016 | 634.7739 | 78.1 | 63.2 | 0.7729 | 71.4 | 71.2 | 48282.3268 | 0.54 | 0.77433 | 77.7 | 63.329 | 0.92 | 71.4 | 71.129 | 54870.521 | 0.547 | 77.8 | 63.013 | 1.17 | 71.4 | 70.971 | 72387.5646 | 0.542 | 77.9 | 62.1 | 1.38 | 71.4 | 70.7 | 91273.0602 | 0.551 | 77.9 | 62.9 | 0.72 | 71.4 | 71.1 | 45147.1054 | 0.545 | 78.129 | 53.129 | 0.94 | 71.4 | 70.7 | 98534.2168 | 0.715 | 78.1 | 56.142 | 1.75 | 71.4 | 71.2 | 160804.8868 | 0.696 | 78.1 | 53.7 | 1.69 | 71.4 | 70.6 | 172248.8641 | 0.70529
1979 | -2.3667 | 78.6 | 58.6 | 237.5619 | 637.9746 | 78.1 | 63.5582 | 0.78 | 71.4291 | 71.4291 | 47312.9951 | 0.54 | 1.0286 | 77.7 | 63.4 | 0.92 | 71.4291 | 71.2 | 54680.2861 | 0.547 | 77.9 | 62.7873 | 1.17 | 71.4291 | 70.9291 | 73585.0302 | 0.543 | 77.9 | 61.6418 | 1.39 | 71.4291 | 70.5709 | 94542.74 | 0.552 | 78 | 63.3582 | 0.72 | 71.4291 | 71.3291 | 43936.6112 | 0.546 | 78.2 | 53.8291 | 0.94 | 71.4291 | 70.9291 | 96097.2373 | 0.716 | 78.2 | 55.2127 | 1.75 | 71.4291 | 70.9709 | 168114.2841 | 0.69629 | 78.1291 | 52.8545 | 1.69 | 71.4291 | 70.4418 | 178721.7712 | 0.707
1980 | -2.4 | 78.6 | 58.2708 | 247.0935 | 641.7338 | 78.2 | 63.7708 | 0.78 | 71.5 | 71.5708 | 46700.4249 | 0.54 | 1.2184 | 77.8 | 63.1708 | 0.92 | 71.5 | 71.1 | 55891.1323 | 0.547 | 77.9 | 63.5 | 1.17 | 71.5 | 71.3 | 70710.7763 | 0.54329 | 78 | 61.5584 | 1.39 | 71.5 | 70.6292 | 95387.6224 | 0.553 | 78 | 64 | 0.72 | 71.5 | 71.6 | 42166.5219 | 0.546 | 78.2292 | 54.3584 | 0.94 | 71.5 | 71.1292 | 94118.5522 | 0.717 | 78.2 | 54.3708 | 1.75 | 71.5 | 70.7 | 174796.7955 | 0.69729 | 78.2 | 52.1584 | 1.6929 | 71.5 | 70.3292 | 184298.8312 | 0.70829
1981 | -2.4333 | 78.7 | 58.2293 | 253.6546 | 645.2467 | 78.2 | 63.5 | 0.78 | 71.6 | 71.4 | 47881.9315 | 0.54 | 0.92597 | 77.8 | 62.9 | 0.92 | 71.6 | 71 | 57235.2887 | 0.548 | 78 | 63.6293 | 1.17 | 71.6 | 71.4 | 70115.985 | 0.544 | 78 | 61.7413 | 1.39 | 71.6 | 70.7 | 94876.1773 | 0.554 | 78.1 | 63.6413 | 0.72 | 71.6 | 71.4707 | 43338.2098 | 0.546 | 78.3 | 55.0293 | 0.94 | 71.6 | 71.4 | 91803.1777 | 0.717 | 78.3 | 54.3293 | 1.7529 | 71.6 | 70.8 | 175573.9077 | 0.699 | 78.2293 | 53.1293 | 1.7 | 71.6 | 70.6293 | 178452.8067 | 0.71
1982 | -2.4667 | 78.7 | 58.4 | 246.3527 | 647.9767 | 78.3 | 63.3 | 0.78 | 71.6 | 71.4 | 48526.378 | 0.54029 | 0.6042 | 77.9 | 62.8295 | 0.92 | 71.6 | 71.0295 | 57741.9984 | 0.549 | 78 | 63.2411 | 1.17 | 71.6 | 71.2705 | 72129.2965 | 0.544 | 78.1 | 62.2178 | 1.4 | 71.6 | 70.9589 | 92431.4385 | 0.556 | 78.1 | 62.3116 | 0.72 | 71.6 | 70.9411 | 47426.3453 | 0.546 | 78.3295 | 54.8116 | 0.94 | 71.6 | 71.3705 | 92859.0719 | 0.71729 | 78.3 | 54.4 | 1.76 | 71.6 | 70.9 | 175580.1943 | 0.7 | 78.3 | 54.1884 | 1.7 | 71.6 | 71.0295 | 171535.2759 | 0.71129
1983 | -2.5 | 78.8 | 58.5 | 244.5339 | 650.9774 | 78.3 | 63.5887 | 0.78 | 71.7 | 71.5296 | 47787.7887 | 0.541 | 0.54336 | 77.9 | 62.4409 | 0.92 | 71.7 | 70.9704 | 59491.5652 | 0.55 | 78.1 | 62.8296 | 1.17 | 71.7 | 71.1 | 74670.4164 | 0.545 | 78.1 | 62.9409 | 1.4 | 71.7 | 71.3704 | 88640.4618 | 0.556 | 78.2 | 61.5 | 0.72 | 71.7 | 70.6 | 50151.6786 | 0.5473 | 78.4 | 54.5591 | 0.94 | 71.7 | 71.3296 | 94009.8554 | 0.718 | 78.4 | 54.7591 | 1.76 | 71.7 | 71.0296 | 173972.7992 | 0.701 | 78.3296 | 54.4113 | 1.7 | 71.7 | 71.1704 | 170350.9419 | 0.712
1984 | -2.5333 | 78.8 | 58.5703 | 240.1187 | 653.8781 | 78.4 | 64.0703 | 0.78 | 71.8 | 71.8 | 46495.8613 | 0.541 | 0.76808 | 78 | 61.211 | 0.92 | 71.8 | 70.4406 | 64632.3763 | 0.5513 | 78.1 | 62.5406 | 1.173 | 71.8 | 71.0703 | 76340.625 | 0.546 | 78.2 | 62.6 | 1.4 | 71.8 | 71.2297 | 91141.6354 | 0.557 | 78.2 | 61.7 | 0.72 | 71.8 | 70.7297 | 49917.3781 | 0.549 | 78.4297 | 54.8406 | 0.95 | 71.8 | 71.4703 | 93329.6863 | 0.718 | 78.4 | 55.5 | 1.76 | 71.8 | 71.3 | 169090.0834 | 0.702 | 78.4 | 53.7 | 1.71 | 71.8 | 71 | 176160.5556 | 0.713
1985 | -2.5667 | 78.9 | 58.3 | 248.6364 | 657.7384 | 78.4 | 63.4106 | 0.78 | 71.8 | 71.4702 | 48822.746 | 0.541 | 0.71736 | 78 | 61.1894 | 0.93 | 71.8 | 70.4596 | 65356.2512 | 0.5533 | 78.2 | 62.1 | 1.18 | 71.8 | 70.9 | 78949.8859 | 0.547 | 78.2 | 63.0596 | 1.4 | 71.8 | 71.5 | 88713.7397 | 0.558 | 78.3 | 61.9298 | 0.72 | 71.8 | 70.9 | 49459.8317 | 0.5503 | 78.5 | 54.0404 | 0.95 | 71.8 | 71.3 | 96764.8715 | 0.719 | 78.5 | 53.7616 | 1.76 | 71.8 | 70.8404 | 182128.9627 | 0.7023 | 78.4298 | 53.8298 | 1.71 | 71.8 | 71.1 | 175545.0157 | 0.714
1986 | -2.6 | 78.9 | 57.9402 | 260.5162 | 661.9991 | 78.5 | 62.9299 | 0.78 | 71.9 | 71.3299 | 50612.4853 | 0.542 | 0.84632 | 78.1 | 61.8701 | 0.93 | 71.9 | 70.8 | 62929.0634 | 0.555 | 78.2 | 62.2 | 1.18 | 71.9 | 71 | 78898.2089 | 0.5483 | 78.3 | 63.6299 | 1.4 | 71.9 | 71.8 | 85548.1796 | 0.558 | 78.3 | 62.3 | 0.73 | 71.9 | 71.1 | 48718.895 | 0.552 | 78.5299 | 53.0103 | 0.95 | 71.9 | 71.0701 | 101188.5761 | 0.72 | 78.5 | 52.3197 | 1.77 | 71.9 | 70.4598 | 193605.2515 | 0.7043 | 78.5 | 53.4103 | 1.71 | 71.9 | 71.0701 | 179146.1371 | 0.7153
1987 | -2.6333 | 79 | 57.7 | 272.7099 | 666.3802 | 78.5 | 62.5399 | 0.78 | 71.93 | 71.17 | 52016.0179 | 0.5423 | 0.89598 | 78.1 | 61.93 | 0.93 | 71.93 | 70.93 | 62954.4686 | 0.557 | 78.3 | 62.63 | 1.18 | 71.93 | 71.2 | 77481.4336 | 0.55 | 78.3 | 64.03 | 1.4 | 71.93 | 72 | 83500.3048 | 0.558 | 78.4 | 62.8601 | 0.73 | 71.93 | 71.43 | 47113.133 | 0.553 | 78.6 | 52.4 | 0.95 | 71.93 | 70.9 | 104004.6175 | 0.7213 | 78.6 | 53.73 | 1.77 | 71.93 | 71 | 184274.9065 | 0.706 | 78.53 | 53.2901 | 1.713 | 71.93 | 71.03 | 181194.7034 | 0.717
1988 | -2.6667 | 79 | 58.1301 | 261.7339 | 669.1206 | 78.6 | 61.7699 | 0.78 | 72 | 70.9 | 54862.1756 | 0.544 | 0.60145 | 78.2 | 62.0699 | 0.93301 | 72 | 71 | 62900.9529 | 0.558 | 78.3 | 62.9 | 1.19 | 72 | 71.4 | 76384.321 | 0.551 | 78.4 | 64.1699 | 1.4 | 72 | 72.0699 | 83224.0166 | 0.558 | 78.4 | 63.0699 | 0.73 | 72 | 71.5699 | 46821.9351 | 0.5533 | 78.6301 | 52.5 | 0.95 | 72 | 71 | 103966.1299 | 0.723 | 78.6 | 54.3301 | 1.78 | 72 | 71.2301 | 180365.045 | 0.7073 | 78.6 | 54.2603 | 1.72 | 72 | 71.4 | 174659.3703 | 0.718
1989 | -2.7 | 79.1 | 58.3 | 251.1697 | 671.8118 | 78.6 | 61.4697 | 0.78 | 72.1 | 70.8 | 56193.6482 | 0.546 | 0.37505 | 78.2 | 61.9 | 0.94 | 72.1 | 71 | 64057.987 | 0.56 | 78.4 | 62.5697 | 1.19 | 72.1 | 71.3 | 78232.042 | 0.552 | 78.4 | 63.7697 | 1.4 | 72.1 | 71.9 | 86105.1679 | 0.558 | 78.5 | 62.6 | 0.73 | 72.1 | 71.4 | 48382.5938 | 0.554 | 78.7 | 52.5 | 0.95 | 72.1 | 71.1 | 104239.0497 | 0.7243 | 78.7 | 53.9395 | 1.78 | 72.1 | 71.1697 | 183867.0522 | 0.709 | 78.6303 | 55.0605 | 1.72 | 72.1 | 71.7 | 169461.7152 | 0.719
1990 | -2.7333 | 79.1 | 58.2 | 254.8772 | 675.543 | 78.7 | 61.6304 | 0.79 | 72.1 | 70.9304 | 56098.9135 | 0.5473 | 0.37775 | 78.3 | 62.3911 | 0.94 | 72.1 | 71.2608 | 62351.2893 | 0.5613 | 78.4 | 62.7608 | 1.19 | 72.1 | 71.4304 | 77774.53 | 0.553 | 78.5 | 63.0696 | 1.4 | 72.1 | 71.6696 | 90256.7356 | 0.558 | 78.5 | 62.4 | 0.73 | 72.1 | 71.3304 | 49202.0176 | 0.5553 | 78.7304 | 52.6 | 0.95304 | 72.1 | 71.2 | 104466.4462 | 0.726 | 78.7 | 53.5608 | 1.78 | 72.1 | 71.1304 | 187612.7222 | 0.71 | 78.7 | 55.1392 | 1.72 | 72.1 | 71.7696 | 169565.6619 | 0.719
1991 | -2.7667 | 79.2 | 58.3 | 255.2865 | 679.083 | 78.7 | 62.261 | 0.79 | 72.2 | 71.3 | 54218.8651 | 0.549 | 0.3603 | 78.3 | 62.9695 | 0.94 | 72.2 | 71.6 | 60516.4464 | 0.5623 | 78.5 | 63.761 | 1.19 | 72.2 | 71.9305 | 73270.8467 | 0.554 | 78.5 | 62.7 | 1.403 | 72.2 | 71.5 | 92964.435 | 0.559 | 78.6 | 62.5305 | 0.73 | 72.2 | 71.4305 | 49089.7027 | 0.557 | 78.8 | 52.6 | 0.96 | 72.2 | 71.2305 | 104894.5309 | 0.727 | 78.8 | 54.5915 | 1.79 | 72.2 | 71.5305 | 180473.8947 | 0.7113 | 78.7305 | 55.1915 | 1.72 | 72.2 | 71.8305 | 169376.9221 | 0.72
1992 | -2.8 | 79.2 | 58.7306 | 242.4859 | 681.5612 | 78.8 | 62.8 | 0.79 | 72.2306 | 71.6 | 52897.9895 | 0.55031 | 0.27153 | 78.4 | 62.7 | 0.94 | 72.2306 | 71.5 | 61844.8138 | 0.56331 | 78.5 | 64.8612 | 1.19 | 72.2306 | 72.4306 | 68331.3178 | 0.554 | 78.6 | 62.9 | 1.41 | 72.2306 | 71.6306 | 92298.48 | 0.56 | 78.6 | 62.8306 | 0.73 | 72.2306 | 71.6 | 48438.5856 | 0.558 | 78.8306 | 52.3694 | 0.96 | 72.2306 | 71.2694 | 106258.8616 | 0.729 | 78.8 | 55.5306 | 1.79 | 72.2306 | 71.8 | 174152.7902 | 0.712 | 78.8 | 55.5694 | 1.72 | 72.2306 | 72 | 167170.432 | 0.72
1993 | -2.8333 | 79.3 | 59 | 228.2386 | 683.7843 | 78.8 | 62.6693 | 0.79 | 72.3 | 71.5693 | 53506.2194 | 0.55131 | 0.55743 | 78.4 | 63.1922 | 0.95 | 72.3 | 71.7614 | 60149.892 | 0.565 | 78.6 | 65.0693 | 1.19 | 72.3 | 72.5693 | 67082.1441 | 0.554 | 78.6 | 63 | 1.41 | 72.3 | 71.8 | 91770.5475 | 0.561 | 78.7 | 62.6386 | 0.73307 | 72.3 | 71.5693 | 49293.731 | 0.559 | 78.9 | 52.5614 | 0.96 | 72.3 | 71.4 | 105646.8418 | 0.73 | 78.9 | 54.9078 | 1.79 | 72.3 | 71.6693 | 179238.1641 | 0.713 | 78.8307 | 54.6386 | 1.72 | 72.3 | 71.7693 | 174323.1223 | 0.721
1994 | -2.8667 | 79.3 | 58.7692 | 232.7252 | 687.2776 | 78.9 | 62.2692 | 0.79 | 72.4 | 71.4 | 55093.2222 | 0.553 | 0.78064 | 78.5 | 63.6383 | 0.95 | 72.4 | 72 | 58678.8105 | 0.565 | 78.6 | 64.1383 | 1.19 | 72.4 | 72.1692 | 72076.9566 | 0.55331 | 78.7 | 62.4075 | 1.41 | 72.4 | 71.5383 | 95955.846 | 0.562 | 78.7 | 62.2 | 0.74 | 72.4 | 71.4308 | 50794.6837 | 0.56 | 78.9308 | 53.3308 | 0.96 | 72.4 | 71.7 | 102906.3285 | 0.73131 | 78.9 | 55.0234 | 1.79 | 72.4 | 71.7617 | 179205.9439 | 0.714 | 78.9 | 53.9 | 1.73 | 72.4 | 71.6 | 180307.5014 | 0.722
1995 | -2.9 | 79.4 | 58.5 | 246.3405 | 691.6167 | 78.9 | 62.2 | 0.8 | 72.4 | 71.431 | 55720.3122 | 0.554 | 0.79064 | 78.5 | 63.069 | 0.95 | 72.4 | 71.8 | 61110.7497 | 0.566 | 78.7 | 62.7381 | 1.19 | 72.4 | 71.569 | 79376.214 | 0.554 | 78.7 | 62.1619 | 1.42 | 72.4 | 71.431 | 98053.4061 | 0.56331 | 78.8 | 62.3 | 0.74 | 72.4 | 71.5 | 50809.1117 | 0.561 | 79 | 53.0071 | 0.96 | 72.4 | 71.6 | 104745.1377 | 0.73231 | 79 | 56.331 | 1.8 | 72.4 | 72.2 | 169969.0998 | 0.715 | 78.931 | 53.9 | 1.73 | 72.4 | 71.631 | 181228.0187 | 0.723
1996 | -2.9333 | 79.4 | 58.5 | 249.3 | 695.4175 | 79 | 62.4 | 0.8 | 72.5 | 71.6 | 55294.5185 | 0.55531 | 0.47769 | 78.6 | 63.1311 | 0.95 | 72.5 | 71.8311 | 61185.7695 | 0.567 | 78.7 | 62.3311 | 1.2 | 72.5 | 71.4311 | 82021.1798 | 0.556 | 78.8 | 62.8 | 1.42 | 72.5 | 71.8 | 94665.4473 | 0.565 | 78.8 | 62.4 | 0.74 | 72.5 | 71.6 | 50807.1427 | 0.56231 | 79.0311 | 52.7621 | 0.97 | 72.5 | 71.6311 | 106121.2002 | 0.734 | 79 | 55.9068 | 1.8 | 72.5 | 72.1689 | 173717.7725 | 0.715 | 79 | 54.9932 | 1.73 | 72.5 | 72.0311 | 173971.4554 | 0.724
1997 | -2.9667 | 79.5 | 58.8 | 240.1203 | 698.2559 | 79 | 62.6312 | 0.8 | 72.6 | 71.7312 | 54748.455 | 0.557 | -0.32086 | 78.6 | 63.8624 | 0.95 | 72.6 | 72.2312 | 58740.6364 | 0.568 | 78.8 | 62.6 | 1.2 | 72.6 | 71.6 | 81083.2069 | 0.55731 | 78.8 | 63.4624 | 1.42 | 72.6 | 72.1312 | 91324.992 | 0.566 | 78.9 | 62.7312 | 0.74 | 72.6 | 71.8 | 50155.6637 | 0.564 | 79.1 | 53.9936 | 0.97 | 72.6 | 72.0312 | 101417.532 | 0.735 | 79.1 | 56.3559 | 1.8 | 72.6 | 72.3312 | 170913.7669 | 0.716 | 79.0312 | 57.7495 | 1.73 | 72.6 | 72.8624 | 154011.0431 | 0.724
1998 | -3 | 79.5 | 59.9939 | 202.7245 | 698.9061 | 79.1 | 62.8 | 0.8 | 72.6 | 71.9 | 54514.6219 | 0.558 | -1.1295 | 78.7 | 63.9687 | 0.95 | 72.6 | 72.3 | 58508.9241 | 0.568 | 78.8 | 62.5 | 1.2 | 72.6 | 71.6 | 82242.553 | 0.559 | 78.9 | 64.4626 | 1.42 | 72.6 | 72.6313 | 85587.0647 | 0.566 | 78.9 | 63.0313 | 0.74 | 72.6 | 72 | 49353.1938 | 0.565 | 79.1313 | 54.5687 | 0.97 | 72.6 | 72.2687 | 99256.1608 | 0.73531 | 79.1 | 58.6939 | 1.8 | 72.6 | 73.0313 | 153733.5303 | 0.716 | 79.1 | 60.7252 | 1.73 | 72.6 | 73.7313 | 132915.0063 | 0.723
1999 | -3.0333 | 79.6 | 60.9314 | 161.0662 | 698.7628 | 79.1 | 63.2628 | 0.8 | 72.7 | 72.1314 | 53337.252 | 0.559 | -1.1016 | 78.7 | 63.3686 | 0.95 | 72.7 | 72.0686 | 61160.6991 | 0.569 | 78.9 | 63.1943 | 1.21 | 72.7 | 71.9628 | 79090.9604 | 0.56 | 78.9 | 64.9686 | 1.42 | 72.7 | 72.8 | 83000.7037 | 0.566 | 79 | 63.0686 | 0.74 | 72.7 | 72 | 49601.855 | 0.566 | 79.2 | 54.3 | 0.97 | 72.7 | 72.2 | 100662.8141 | 0.736 | 79.2 | 59.5 | 1.8 | 72.7 | 73.3 | 147553.1865 | 0.715 | 79.1314 | 60.8057 | 1.73 | 72.7 | 73.7686 | 132240.4787 | 0.72169
2000 | -3.0667 | 79.6 | 61.1 | 148.5784 | 700.3892 | 79.2 | 64.0315 | 0.8 | 72.7315 | 72.5 | 50897.7305 | 0.56 | -0.74801 | 78.8 | 63.4631 | 0.95 | 72.7315 | 72.1315 | 61014.1537 | 0.57 | 78.9 | 64 | 1.21 | 72.7315 | 72.4 | 75143.3968 | 0.561 | 79 | 64.5369 | 1.42 | 72.7315 | 72.6685 | 85871.8009 | 0.566 | 79 | 63 | 0.75 | 72.7315 | 72.0315 | 50043.077 | 0.567 | 79.2315 | 54.2685 | 0.97 | 72.7315 | 72.3 | 101304.8071 | 0.737 | 79.2 | 59.0685 | 1.79 | 72.7315 | 73.2 | 151185.1891 | 0.714 | 79.2 | 59.8 | 1.72 | 72.7315 | 73.5 | 139843.7969 | 0.72
2001 | -3.1 | 79.7 | 60.9683 | 153.2115 | 703.1899 | 79.2 | 64.6 | 0.8 | 72.8 | 72.8 | 49250.7838 | 0.56 | -0.4554 | 78.8 | 63.9317 | 0.96 | 72.8 | 72.4 | 59443.3725 | 0.57032 | 79 | 64.695 | 1.21 | 72.8 | 72.6633 | 72266.6826 | 0.562 | 79 | 64.1317 | 1.42 | 72.8 | 72.5317 | 88479.8329 | 0.566 | 79.1 | 63.1317 | 0.75 | 72.8 | 72.2 | 49725.7186 | 0.568 | 79.3 | 54.5633 | 0.97 | 72.8 | 72.4 | 100399.3448 | 0.738 | 79.3 | 58.005 | 1.79 | 72.8 | 72.9 | 159176.2387 | 0.713 | 79.2317 | 58.905 | 1.72 | 72.8 | 73.2683 | 146059.2123 | 0.719
2002 | -3.1333 | 79.7 | 60.7682 | 160.6765 | 706.1906 | 79.3 | 65 | 0.8 | 72.9 | 73 | 48088.7341 | 0.56 | -0.15914 | 78.9 | 64.1318 | 0.96 | 72.9 | 72.5318 | 58821.7661 | 0.571 | 79 | 65.2682 | 1.21 | 72.9 | 72.9682 | 69596.243 | 0.562 | 79.1 | 63.8365 | 1.42 | 72.9 | 72.4682 | 90747.903 | 0.567 | 79.1 | 63.3 | 0.75 | 72.9 | 72.3 | 49435.7085 | 0.569 | 79.3318 | 54.7365 | 0.97 | 72.9 | 72.5 | 99994.431 | 0.738 | 79.3 | 57.5318 | 1.79 | 72.9 | 72.8 | 163418.1538 | 0.713 | 79.3 | 58.0682 | 1.72 | 72.9 | 73 | 152724.3337 | 0.719
2003 | -3.1667 | 79.8 | 60.6 | 167.1232 | 709.2594 | 79.3 | 65.2 | 0.8 | 72.9 | 73.1 | 47398.2606 | 0.56 | -0.25526 | 78.9 | 64.7638 | 0.96 | 72.9 | 72.8319 | 56692.3126 | 0.57132 | 79.1 | 66.1594 | 1.21 | 72.9 | 73.3638 | 65204.4495 | 0.561 | 79.1 | 64.3275 | 1.43 | 72.9 | 72.6638 | 88351.7934 | 0.567 | 79.2 | 63.4 | 0.75 | 72.9 | 72.3319 | 49499.622 | 0.57 | 79.4 | 54.7319 | 0.97 | 72.9 | 72.5319 | 100281.7924 | 0.739 | 79.4 | 59.6551 | 1.79 | 72.9 | 73.4638 | 147757.362 | 0.713 | 79.3319 | 58.4638 | 1.72 | 72.9 | 73.2 | 149928.4956 | 0.718
2004 | -3.2 | 79.8 | 61.728 | 137.4042 | 709.472 | 79.4 | 65.332 | 0.8 | 73 | 73.2 | 47106.1343 | 0.55968 | -0.50436 | 79 | 65.3 | 0.96 | 73 | 73.1 | 54621.7944 | 0.571 | 79.1 | 66.904 | 1.21 | 73 | 73.768 | 61721.6479 | 0.56 | 79.2 | 65.4 | 1.4268 | 73 | 73.2 | 82027.3494 | 0.567 | 79.2 | 63.6 | 0.75 | 73 | 72.5 | 49013.6463 | 0.57032 | 79.432 | 55.1 | 0.97 | 73 | 72.7 | 99096.1661 | 0.739 | 79.4 | 62.032 | 1.79 | 73 | 74.2 | 129869.464 | 0.712 | 79.4 | 59.464 | 1.72 | 73 | 73.5 | 143256.9063 | 0.718
2005 | -3.2333 | 79.9 | 62.4 | 100.8183 | 708.9642 | 79.4 | 65.3 | 0.8 | 73.0321 | 73.2 | 47413.3218 | 0.559 | -0.86479 | 79 | 65.9642 | 0.96 | 73.0321 | 73.4321 | 52209.9838 | 0.571 | 79.2 | 66.3 | 1.2 | 73.0321 | 73.5 | 64805.7938 | 0.559 | 79.2 | 65.5321 | 1.42 | 73.0321 | 73.3 | 81411.7349 | 0.567 | 79.3 | 63.8 | 0.75 | 73.0321 | 72.6 | 48755.8134 | 0.571 | 79.5 | 55 | 0.97 | 73.0321 | 72.7 | 99601.1583 | 0.74 | 79.5 | 61.7037 | 1.78 | 73.0321 | 74.1 | 132503.6598 | 0.71 | 79.4321 | 60.8285 | 1.7168 | 73.0321 | 73.9321 | 133669.4461 | 0.717
2006 | -3.2667 | 79.9 | 62.6 | 93.1166 | 710.1645 | 79.5 | 65.6967 | 0.8 | 73.1 | 73.3645 | 46312.4997 | 0.559 | -1.3888 | 79.1 | 66.2355 | 0.96 | 73.1 | 73.5678 | 51303.0701 | 0.57068 | 79.2 | 66.6322 | 1.2 | 73.1 | 73.6322 | 63495.7207 | 0.559 | 79.3 | 66.6289 | 1.42 | 73.1 | 73.7645 | 75277.0803 | 0.56668 | 79.3 | 64.2645 | 0.75 | 73.1 | 72.8322 | 47332.4102 | 0.572 | 79.5322 | 55.3645 | 0.97 | 73.1 | 72.8322 | 98607.8208 | 0.74 | 79.5 | 63.2223 | 1.78 | 73.1 | 74.5967 | 121177.432 | 0.70868 | 79.5 | 62.7289 | 1.71 | 73.1 | 74.5322 | 119880.0024 | 0.71568
2007 | -3.3 | 80 | 63.897 | 56.2363 | 708.9412 | 79.5 | 66.8647 | 0.8 | 73.2 | 73.9323 | 42609.4043 | 0.558 | -1.7152 | 79.1 | 65.6 | 0.95 | 73.2 | 73.3 | 53941.933 | 0.57 | 79.3 | 67.2323 | 1.2 | 73.2 | 73.9323 | 60510.0536 | 0.558 | 79.3 | 67.8 | 1.42 | 73.2 | 74.3 | 68484.7315 | 0.565 | 79.4 | 65.2647 | 0.75 | 73.2 | 73.3323 | 44398.3614 | 0.572 | 79.6 | 58.3558 | 0.97 | 73.2 | 73.697 | 86422.0203 | 0.74 | 79.6 | 65.6677 | 1.77 | 73.2 | 75.3 | 103076.9654 | 0.70568 | 79.5323 | 64.0323 | 1.7068 | 73.2 | 74.9 | 110612.8728 | 0.713
2008 | -3.3333 | 80 | 65.1325 | 2.3639 | 705.1288 | 79.6 | 67.3 | 0.8 | 73.2 | 74.1 | 41144.7833 | 0.557 | -1.6301 | 79.2 | 65.5 | 0.95 | 73.2 | 73.2325 | 54658.2019 | 0.57 | 79.3 | 67.9325 | 1.2 | 73.2 | 74.2325 | 57135.8222 | 0.55668 | 79.4 | 68.3649 | 1.4168 | 73.2 | 74.5325 | 65202.8196 | 0.56368 | 79.4 | 66.0649 | 0.75 | 73.2 | 73.7 | 41949.5332 | 0.57168 | 79.6325 | 61.6649 | 0.97 | 73.2 | 74.6325 | 73089.209 | 0.739 | 79.6 | 65.6325 | 1.7668 | 73.2 | 75.3 | 103174.5913 | 0.70268 | 79.6 | 63.9675 | 1.7 | 73.2 | 74.8675 | 111090.9582 | 0.71068
2009 | -3.3667 | 80.1 | 65.5326 | 0 | 686.6553 | 79.6 | 67.4326 | 0.8 | 73.3 | 74.2 | 40712.6796 | 0.556 | -1.5791 | 79.2 | 66.6303 | 0.95 | 73.3 | 73.7652 | 50296.6143 | 0.57 | 79.4 | 68.9977 | 1.1967 | 73.3 | 74.7326 | 51886.2899 | 0.555 | 79.4 | 68.9 | 1.41 | 73.3 | 74.8 | 61922.4184 | 0.561 | 79.5 | 67.6629 | 0.75 | 73.3 | 74.3652 | 37201.1905 | 0.57067 | 79.7 | 62.2326 | 0.97 | 73.3 | 74.8 | 70726.65 | 0.73667 | 79.7 | 67.5606 | 1.76 | 73.3 | 75.8977 | 88699.1878 | 0.69967 | 79.6 | 63.9652 | 1.69 | 73.3 | 74.9 | 110873.3595 | 0.708
2010 | -3.4 | 80.1 | 66.6981 | 0 | 639.5249 | 79.7 | 68.4981 | 0.8 | 73.4 | 74.6654 | 37196.8435 | 0.554 | -1.5969 | 79.3 | 68.0654 | 0.95 | 73.4 | 74.4327 | 44564.0833 | 0.569 | 79.4 | 69.4673 | 1.19 | 73.4 | 74.9673 | 49442.7777 | 0.55267 | 79.5 | 69.2654 | 1.4 | 73.4 | 74.9327 | 59842.0729 | 0.559 | 79.5 | 69.6981 | 0.75 | 73.4 | 75.2327 | 30774.6288 | 0.56867 | 79.7327 | 62.2673 | 0.97 | 73.4 | 74.8 | 70775.0107 | 0.73467 | 79.7 | 69.1019 | 1.7467 | 73.4 | 76.3673 | 77579.8693 | 0.69467 | 79.7 | 64.2673 | 1.69 | 73.4 | 74.9673 | 108988.8884 | 0.70567
2011 | -3.4333 | 80.2 | 67.2 | 0 | 603.3344 | 79.7 | 69.7328 | 0.79 | 73.4 | 75.2328 | 33221.4589 | 0.552 | -1.7039 | 79.3 | 68.4 | 0.95 | 73.4 | 74.6 | 43273.103 | 0.567 | 79.5 | 69.1 | 1.1867 | 73.4 | 74.8 | 51108.8387 | 0.55 | 79.5 | 69.9328 | 1.4 | 73.4 | 75.2328 | 55833.4739 | 0.55667 | 79.6 | 70.4 | 0.74 | 73.4 | 75.6 | 28592.4591 | 0.56567 | 79.8 | 62.0328 | 0.96 | 73.4 | 74.8 | 71450.2159 | 0.732 | 79.8 | 68.0672 | 1.7367 | 73.4 | 76.0672 | 84778.021 | 0.69067 | 79.7 | 64.7984 | 1.68 | 73.4 | 75.1328 | 105166.2916 | 0.703
2012 | -3.4667 | 80.2 | 67.3 | 0 | 600.144 | 79.8 | 69.9 | 0.79 | 73.5 | 75.3 | 32608.5558 | 0.549 | -1.9416 | 79.4 | 68.6329 | 0.95 | 73.5 | 74.7 | 42528.2416 | 0.565 | 79.5 | 69.3329 | 1.18 | 73.5 | 74.9 | 50183.4936 | 0.548 | 79.6 | 70.4 | 1.39 | 73.5 | 75.4329 | 53265.4817 | 0.55367 | 79.6 | 69.9342 | 0.74 | 73.5 | 75.3671 | 29978.5478 | 0.562 | 79.8 | 62.5329 | 0.96 | 73.5 | 74.9 | 69615.6409 | 0.73 | 79.8 | 67.2342 | 1.7267 | 73.5 | 75.7671 | 90714.1674 | 0.687 | 79.8 | 65.7329 | 1.6767 | 73.5 | 75.4 | 98259.7634 | 0.70067
2013 | -3.5 | 80.3 | 67.4 | 0 | 593.267 | 79.8 | 69.4339 | 0.78 | 73.533 | 75.067 | 34207.1434 | 0.54667 | -1.8801 | 79.4 | 69.133 | 0.94 | 73.533 | 74.9 | 40513.5437 | 0.56367 | 79.6 | 69.933 | 1.18 | 73.533 | 75.133 | 47437.3071 | 0.546 | 79.6 | 70.467 | 1.38 | 73.533 | 75.5 | 52965.3996 | 0.55067 | 79.7 | 69.6 | 0.74 | 73.533 | 75.2 | 31139.8874 | 0.55967 | 79.9 | 62.6339 | 0.96 | 73.533 | 74.9 | 69132.7726 | 0.728 | 79.9 | 66.3339 | 1.72 | 73.533 | 75.467 | 97362.2858 | 0.68367 | 79.8 | 65.767 | 1.67 | 73.533 | 75.4 | 98132.0751 | 0.69767
2014 | -3.5333 | 80.3 | 67.2 | 0 | 598.8631 | 79.9 | 68.7668 | 0.78 | 73.6 | 74.8 | 36391.9614 | 0.54467 | -1.6318 | 79.5 | 69.4 | 0.94 | 73.6 | 75 | 39537.608 | 0.561 | 79.6 | 70.4 | 1.17 | 73.6 | 75.4 | 44977.8919 | 0.54367 | 79.7 | 70.0668 | 1.38 | 73.6 | 75.3 | 54977.9793 | 0.548 | 79.7 | 69.0337 | 0.73 | 73.6 | 74.9668 | 32786.6923 | 0.557 | 79.9 | 62.2668 | 0.96 | 73.6 | 74.8 | 70644.991 | 0.726 | 79.9 | 65.0005 | 1.71 | 73.6 | 75.0337 | 106729.6664 | 0.681 | 79.9 | 65.1668 | 1.66 | 73.6 | 75.2668 | 102176.612 | 0.695
2015 | -3.5667 | 80.4 | 66.6667 | 0 | 620.9627 | 79.9 | 68.5 | 0.78 | 73.7 | 74.7 | 37379.5199 | 0.543 | -1.2164 | 79.5 | 69.2 | 0.94 | 73.7 | 74.9667 | 40283.6138 | 0.559 | 79.6333 | 70.5 | 1.16 | 73.7 | 75.4 | 44395.5401 | 0.54067 | 79.7 | 69.5667 | 1.37 | 73.7 | 75.0667 | 58225.9506 | 0.54567 | 79.8 | 68.9665 | 0.73 | 73.7 | 74.9333 | 32973.8714 | 0.55567 | 80 | 62.5333 | 0.95 | 73.7 | 74.9 | 69614.3761 | 0.724 | 80 | 64 | 1.71 | 73.7 | 74.7 | 113627.4383 | 0.679 | 79.9 | 64.0335 | 1.66 | 73.7 | 74.8667 | 109977.5183 | 0.69267
2016 | -3.6 | 80.4 | 66.3666 | 0 | 639.4011 | 80 | 68.7334 | 0.78 | 73.7334 | 74.8 | 36495.3494 | 0.541 | -0.85031 | 79.5334 | 69.0666 | 0.93 | 73.7334 | 74.9 | 40959.7209 | 0.55767 | 79.7 | 70.1666 | 1.16 | 73.7334 | 75.2666 | 46023.4755 | 0.538 | 79.7334 | 68.8332 | 1.37 | 73.7334 | 74.7666 | 62587.7432 | 0.54367 | 79.8 | 69.7 | 0.73 | 73.7334 | 75.3 | 30780.2382 | 0.553 | 80 | 62.8 | 0.95 | 73.7334 | 75 | 68428.6909 | 0.72267 | 80 | 63.6666 | 1.7 | 73.7334 | 74.6 | 116330.5354 | 0.678 | 80 | 63.1 | 1.65 | 73.7334 | 74.6 | 116581.9749 | 0.691
2017 | -3.65 | 80.5 | 66 | 0 | 655.1401 | 80.0335 | 69.2335 | 0.77 | 73.8335 | 75.1 | 34861.7666 | 0.53966 | -0.70698 | 79.6 | 69.2335 | 0.93 | 73.8335 | 75 | 40394.231 | 0.556 | 79.7335 | 69.433 | 1.15 | 73.8335 | 74.9665 | 49848.2745 | 0.536 | 79.8 | 68.0665 | 1.36 | 73.8335 | 74.4 | 67123.1616 | 0.54266 | 79.9 | 69.9 | 0.72665 | 73.8335 | 75.4 | 30273.2315 | 0.551 | 80.1 | 63.0335 | 0.95 | 73.8335 | 75.1 | 67511.9371 | 0.72066 | 80.1 | 63.2 | 1.7 | 73.8335 | 74.5 | 119769.2549 | 0.677 | 80 | 62.9 | 1.65 | 73.8335 | 74.5335 | 118302.3225 | 0.69
2018 | -3.7 | 80.6 | 65.9 | 0 | 665.7017 | 80.1 | 69.7336 | 0.77 | 73.9 | 75.3 | 33572.8794 | 0.53766 | -0.56018 | 79.7 | 69.6 | 0.93 | 73.9 | 75.1336 | 39265.0289 | 0.554 | 79.8 | 68.9 | 1.15 | 73.9 | 74.7 | 52367.9741 | 0.535 | 79.9 | 67.7 | 1.36 | 73.9 | 74.3 | 69009.6328 | 0.542 | 79.9336 | 70 | 0.72 | 73.9 | 75.5 | 29906.8343 | 0.54866 | 80.2 | 63.7672 | 0.95 | 73.9 | 75.3336 | 64713.0828 | 0.71866 | 80.1336 | 63.1 | 1.7 | 73.9 | 74.5 | 121071.6291 | 0.676 | 80.1 | 62.6328 | 1.65 | 73.9 | 74.5 | 120552.7575 | 0.689
2019 | -3.75 | 80.7 | 65.8663 | 0 | 669.4687 | 80.2 | 69.9337 | 0.77 | 74 | 75.4 | 32911.4317 | 0.53566 | -0.43469 | 79.7337 | 69.0988 | 0.92663 | 74 | 74.9663 | 41272.4698 | 0.552 | 79.9 | 68.8663 | 1.15 | 74 | 74.7 | 53030.1039 | 0.53366 | 79.9337 | 68.0675 | 1.36 | 74 | 74.5 | 67486.2407 | 0.541 | 80 | 70.2337 | 0.72 | 74 | 75.5337 | 29450.0314 | 0.54666 | 80.2337 | 64.5337 | 0.94 | 74 | 75.6 | 61908.5851 | 0.71666 | 80.2 | 63.2 | 1.7 | 74 | 74.5 | 120862.5716 | 0.675 | 80.2 | 62.4 | 1.65 | 74 | 74.5 | 122469.3426 | 0.688
2020 | -3.8 | 80.7 | 65.9 | 0 | 670.9276 | 80.3 | 69.8 | 0.77 | 74.1 | 75.4 | 33395.2544 | 0.53366 | -0.42661 | 79.8 | 68.2661 | 0.92 | 74.1 | 74.6 | 44733.7072 | 0.551 | 80 | 68.9 | 1.15 | 74.1 | 74.8 | 53237.4095 | 0.53266 | 80 | 68.6 | 1.36 | 74.1 | 74.7339 | 64771.3371 | 0.54 | 80.1 | 70.3 | 0.72 | 74.1 | 75.6 | 29328.5511 | 0.544 | 80.3 | 64.9 | 0.94 | 74.1 | 75.7 | 60687.8141 | 0.714 | 80.3 | 63.3339 | 1.69 | 74.1 | 74.6 | 119890.7151 | 0.674 | 80.3 | 62.5 | 1.6466 | 74.1 | 74.5 | 121910.059 | 0.688
2021 | -3.85 | 80.8 | 65.934 | 0 | 669.7698 | 80.3 | 69.6 | 0.76 | 74.2 | 75.3 | 34315.5488 | 0.532 | -0.3883 | 79.9 | 68.134 | 0.92 | 74.2 | 74.6 | 45274.5382 | 0.551 | 80 | 68.9 | 1.14 | 74.2 | 74.8 | 53162.2146 | 0.53166 | 80.1 | 68.7 | 1.3566 | 74.2 | 74.9 | 64295.1196 | 0.539 | 80.2 | 69.766 | 0.71 | 74.2 | 75.4 | 30917.0875 | 0.542 | 80.4 | 64.5321 | 0.94 | 74.2 | 75.6 | 62125.7198 | 0.71166 | 80.4 | 63.366 | 1.69 | 74.2 | 74.7 | 120387.8374 | 0.67366 | 80.3 | 62.6 | 1.64 | 74.2 | 74.6 | 122016.6068 | 0.687
2022 | -3.9 | 80.9 | 65.8659 | 0 | 674.3794 | 80.4 | 69.4 | 0.76 | 74.3 | 75.2 | 35049.8815 | 0.53 | -0.35961 | 80 | 68.5 | 0.92 | 74.3 | 74.8 | 44261.4297 | 0.55 | 80.1 | 69 | 1.14 | 74.3 | 74.9 | 53214.1752 | 0.531 | 80.2 | 68.7 | 1.35 | 74.3 | 74.8 | 65031.4903 | 0.53866 | 80.2 | 69.2659 | 0.71 | 74.3 | 75.1659 | 32727.8812 | 0.54 | 80.5 | 63.8659 | 0.93 | 74.3 | 75.4 | 64952.6716 | 0.71 | 80.4341 | 63.0659 | 1.69 | 74.3 | 74.6 | 122788.8956 | 0.673 | 80.4 | 62.6341 | 1.64 | 74.3 | 74.7 | 121937.2027 | 0.686
2023 | -3.95 | 81 | 65.7 | 0 | 683.3156 | 80.5 | 69.4 | 0.76 | 74.4 | 75.2 | 35273.3218 | 0.529 | -0.34266 | 80.0342 | 68.7 | 0.92 | 74.4 | 74.9 | 43733.3365 | 0.549 | 80.2 | 69.1342 | 1.14 | 74.4 | 75 | 52534.7902 | 0.53 | 80.2342 | 68.5658 | 1.35 | 74.4 | 74.8 | 66055.4297 | 0.538 | 80.3 | 69 | 0.71 | 74.4 | 75.1 | 33511.0453 | 0.539 | 80.5 | 63.5 | 0.93 | 74.4 | 75.4 | 66393.2418 | 0.708 | 80.5 | 62.8 | 1.69 | 74.4 | 74.6 | 124928.2025 | 0.673 | 80.5 | 62.7342 | 1.64 | 74.4 | 74.7 | 121633.923 | 0.686
2024 | -4 | 81 | 65.7 | 0 | 686.9 | 80.6 | 69.5 | 0.76 | 74.5 | 75.3 | 35120.5564 | 0.528 | -0.32091 | 80.1 | 69 | 0.92 | 74.5 | 75.1 | 42754.3445 | 0.548 | 80.3 | 69.4 | 1.14 | 74.5 | 75.1 | 51692.8077 | 0.529 | 80.3 | 68.3657 | 1.35 | 74.5 | 74.7657 | 67566.5109 | 0.537 | 80.4 | 69 | 0.71 | 74.5 | 75.1 | 33603.0642 | 0.538 | 80.6 | 63.5 | 0.93 | 74.5 | 75.4 | 66666.7695 | 0.707 | 80.6 | 62.7 | 1.69 | 74.5 | 74.6 | 126359.4623 | 0.672 | 80.5343 | 62.8 | 1.64 | 74.5 | 74.8 | 121443.5879 | 0.685
2025 | -4.05 | 81.1 | 65.8 | 0 | 688.1066 | 80.6 | 69.6 | 0.76 | 74.6 | 75.4 | 34950.2155 | 0.52666 | -0.27256 | 80.2 | 69.3344 | 0.92 | 74.6 | 75.2344 | 41696.4015 | 0.54766 | 80.3 | 69.4 | 1.14 | 74.6 | 75.2 | 52001.404 | 0.528 | 80.4 | 68.2 | 1.35 | 74.6 | 74.7 | 68726.8175 | 0.537 | 80.5 | 69.2344 | 0.71 | 74.6 | 75.2344 | 33180.5008 | 0.537 | 80.7 | 63.5 | 0.93 | 74.6 | 75.4 | 66613.495 | 0.70566 | 80.7 | 62.4656 | 1.69 | 74.6 | 74.5656 | 128409.7247 | 0.672 | 80.6 | 62.8 | 1.64 | 74.6 | 74.9 | 121840.8204 | 0.685
2026 | -4.1 | 81.2 | 65.8 | 0 | 690.5727 | 80.7 | 69.6 | 0.75 | 74.7 | 75.4 | 34927.5113 | 0.525 | -0.20513 | 80.3 | 69.4 | 0.91655 | 74.7 | 75.3 | 41509.1988 | 0.54665 | 80.4 | 69.4 | 1.1365 | 74.7 | 75.2 | 52345.2475 | 0.527 | 80.5 | 68.2 | 1.35 | 74.7 | 74.8 | 69161.4254 | 0.537 | 80.5 | 69.6 | 0.71 | 74.7 | 75.4345 | 32293.2256 | 0.536 | 80.8 | 63.6 | 0.93 | 74.7 | 75.5 | 66412.3845 | 0.704 | 80.7 | 62.4 | 1.69 | 74.7 | 74.6 | 129681.3984 | 0.672 | 80.7 | 62.8 | 1.64 | 74.7 | 74.9 | 122679.4173 | 0.685
2027 | -4.15 | 81.3 | 65.8 | 0 | 693.4693 | 80.8 | 69.7 | 0.75 | 74.8 | 75.5 | 34927.247 | 0.524 | -0.15531 | 80.3 | 69.1653 | 0.91 | 74.8 | 75.2 | 42752.5475 | 0.54565 | 80.5 | 69.3 | 1.13 | 74.8 | 75.2 | 52847.5483 | 0.526 | 80.5 | 68.2347 | 1.35 | 74.8 | 74.8 | 69248.0133 | 0.537 | 80.6 | 69.9347 | 0.7 | 74.8 | 75.6347 | 31403.806 | 0.535 | 80.8 | 63.7 | 0.92653 | 74.8 | 75.5347 | 66180.2675 | 0.703 | 80.8 | 62.4 | 1.69 | 74.8 | 74.6 | 129946.0363 | 0.673 | 80.8 | 62.8 | 1.64 | 74.8 | 74.9 | 123214.1908 | 0.684
2028 | -4.2 | 81.3 | 65.8 | 0 | 695.7391 | 80.8348 | 69.7 | 0.75 | 74.9 | 75.5 | 34922.9705 | 0.523 | -0.10809 | 80.4 | 68.7652 | 0.91 | 74.9 | 75.1 | 44414.5785 | 0.545 | 80.5348 | 69.2 | 1.13 | 74.9 | 75.1652 | 53843.2543 | 0.526 | 80.6 | 68.3 | 1.35 | 74.9 | 74.9 | 69186.5721 | 0.537 | 80.7 | 70.1 | 0.7 | 74.9 | 75.7 | 31096.3424 | 0.534 | 80.9 | 63.7652 | 0.92 | 74.9 | 75.6 | 66229.3278 | 0.702 | 80.9 | 62.4 | 1.69 | 74.9 | 74.7 | 130452.7069 | 0.673 | 80.8348 | 62.8 | 1.64 | 74.9 | 75 | 123713.9696 | 0.684
2029 | -4.25 | 81.4 | 65.7 | 0 | 700.1187 | 80.9 | 69.8 | 0.75 | 74.9349 | 75.6 | 34953.3896 | 0.522 | -0.041209 | 80.5 | 68.6 | 0.91 | 74.9349 | 75.1 | 45252.436 | 0.545 | 80.6 | 69.1 | 1.13 | 74.9349 | 75.1 | 54548.4112 | 0.52565 | 80.7 | 68.4 | 1.35 | 74.9349 | 75 | 69333.5142 | 0.536 | 80.7349 | 70.1 | 0.7 | 74.9349 | 75.8 | 31235.6628 | 0.53265 | 81 | 63.8 | 0.92 | 74.9349 | 75.6 | 66422.7573 | 0.701 | 81 | 62.5 | 1.69 | 74.9349 | 74.8 | 130274.3772 | 0.673 | 80.9 | 62.7 | 1.64 | 74.9349 | 75 | 124669.6642 | 0.684
2030 | -4.3 | 81.5 | 65.8 | 0 | 702.57 | 81 | 69.9 | 0.75 | 75.035 | 75.7 | 34812.1755 | 0.521 | 0.00045057 | 80.6 | 68.735 | 0.91 | 75.035 | 75.2 | 45011.2537 | 0.545 | 80.7 | 69.135 | 1.13 | 75.035 | 75.2 | 54601.5319 | 0.525 | 80.8 | 68.435 | 1.35 | 75.035 | 75 | 69362.5514 | 0.536 | 80.8 | 70 | 0.7 | 75.035 | 75.765 | 31573.34 | 0.531 | 81.1 | 63.8 | 0.92 | 75.035 | 75.7 | 66581.7359 | 0.7 | 81 | 62.6 | 1.69 | 75.035 | 74.9 | 130292.5829 | 0.673 | 81 | 62.7 | 1.64 | 75.035 | 75.035 | 125146.2122 | 0.684
2031 | -4.35 | 81.6 | 65.8 | 0 | 703.3702 | 81.1 | 69.9 | 0.75 | 75.1 | 75.7 | 34841.6806 | 0.52 | 0.04081 | 80.6 | 68.9 | 0.91 | 75.1 | 75.3 | 44605.6057 | 0.544 | 80.8 | 69.2 | 1.13 | 75.1 | 75.3 | 54565.6541 | 0.525 | 80.8 | 68.5 | 1.35 | 75.1 | 75.1 | 69335.873 | 0.537 | 80.9 | 69.9 | 0.7 | 75.1 | 75.7 | 32030.883 | 0.53 | 81.1 | 63.7 | 0.92 | 75.1 | 75.7 | 66869.3488 | 0.699 | 81.1 | 62.6 | 1.69 | 75.1 | 74.9 | 131037.429 | 0.674 | 81.1 | 62.7 | 1.64 | 75.1 | 75.1 | 125628.3212 | 0.684
2032 | -4.4 | 81.6 | 65.8 | 0 | 705.5114 | 81.1352 | 70 | 0.75 | 75.2 | 75.8 | 34689.2727 | 0.51965 | 0.080819 | 80.7 | 69 | 0.91 | 75.2 | 75.3352 | 44607.3918 | 0.544 | 80.8352 | 69.3 | 1.13 | 75.2 | 75.4 | 54426.2032 | 0.525 | 80.9 | 68.6 | 1.35 | 75.2 | 75.2 | 69526.3891 | 0.537 | 81 | 69.9 | 0.7 | 75.2 | 75.7 | 32352.7462 | 0.529 | 81.2 | 63.7 | 0.92 | 75.2 | 75.7 | 67091.2412 | 0.698 | 81.2 | 62.5 | 1.69 | 75.2 | 74.9 | 132055.9205 | 0.674 | 81.1352 | 62.7 | 1.64 | 75.2 | 75.1352 | 126139.8527 | 0.684
2033 | -4.45 | 81.7 | 65.8354 | 0 | 707.7414 | 81.2 | 70.2 | 0.74 | 75.3 | 75.9 | 34315.596 | 0.519 | 0.10235 | 80.8 | 69.1 | 0.91 | 75.3 | 75.4 | 44513.0153 | 0.544 | 80.9 | 69.4 | 1.13 | 75.3 | 75.4 | 54315.4309 | 0.525 | 81 | 68.5 | 1.35 | 75.3 | 75.2 | 70150.9682 | 0.537 | 81.0354 | 69.9 | 0.7 | 75.3 | 75.8 | 32411.9398 | 0.529 | 81.3 | 63.8 | 0.92 | 75.3 | 75.8 | 66987.5426 | 0.697 | 81.3 | 62.7354 | 1.69 | 75.3 | 75.0354 | 131392.1048 | 0.674 | 81.2 | 62.8 | 1.64 | 75.3 | 75.2 | 126283.1372 | 0.684
2034 | -4.5 | 81.8 | 66 | 0 | 706.4808 | 81.3 | 70.3 | 0.74 | 75.4 | 76 | 34278.361 | 0.518 | 0.089872 | 80.8355 | 69.2 | 0.91 | 75.4 | 75.5 | 44488.6629 | 0.544 | 81 | 69.5 | 1.13 | 75.4 | 75.5 | 54466.567 | 0.524 | 81.0355 | 68.5355 | 1.35 | 75.4 | 75.2355 | 70503.7821 | 0.537 | 81.1 | 70 | 0.69 | 75.4 | 75.8355 | 32366.3556 | 0.528 | 81.4 | 63.9 | 0.92 | 75.4 | 75.9 | 66933.6649 | 0.697 | 81.3 | 63 | 1.6935 | 75.4 | 75.2 | 130061.4007 | 0.675 | 81.3 | 62.9 | 1.64 | 75.4 | 75.3 | 126035.0971 | 0.684
2035 | -4.5333 | 81.8 | 66 | 0 | 704.8 | 81.4 | 70.2 | 0.74 | 75.5 | 76 | 34614.2282 | 0.517 | 0.091203 | 80.9 | 69.2 | 0.91 | 75.5 | 75.5 | 44623.2601 | 0.544 | 81.1 | 69.5 | 1.13 | 75.5 | 75.5356 | 54587.0125 | 0.524 | 81.1 | 68.6 | 1.35 | 75.5 | 75.3 | 70435.4564 | 0.537 | 81.2 | 70 | 0.69 | 75.5 | 75.9 | 32387.7471 | 0.527 | 81.4 | 63.8 | 0.92 | 75.5 | 75.9 | 67416.617 | 0.696 | 81.4 | 63 | 1.7 | 75.5 | 75.3 | 130124.1692 | 0.675 | 81.4 | 62.9 | 1.64 | 75.5 | 75.4 | 126245.5541 | 0.684
2036 | -4.5667 | 81.9 | 66 | 0 | 705.6785 | 81.4 | 70.1 | 0.74 | 75.5 | 75.9357 | 34878.4065 | 0.516 | 0.11264 | 81 | 69.2 | 0.91 | 75.5 | 75.6 | 44688.6817 | 0.544 | 81.1 | 69.5 | 1.13 | 75.5 | 75.6 | 54802.7535 | 0.524 | 81.2 | 68.7 | 1.35 | 75.5 | 75.4 | 70526.5753 | 0.537 | 81.2 | 70 | 0.69 | 75.5 | 75.9 | 32416.3181 | 0.527 | 81.5 | 63.7 | 0.91643 | 75.5 | 75.9 | 67961.5657 | 0.695 | 81.4357 | 63 | 1.7 | 75.5 | 75.3 | 130999.8564 | 0.675 | 81.4 | 62.9 | 1.64 | 75.5 | 75.4 | 126534.996 | 0.685
2037 | -4.6 | 81.9 | 66 | 0 | 708.5507 | 81.5 | 70.2 | 0.74 | 75.6 | 76 | 34920.8373 | 0.516 | 0.12751 | 81 | 69.2 | 0.91 | 75.6 | 75.6 | 45028.4035 | 0.544 | 81.2 | 69.4642 | 1.13 | 75.6 | 75.6 | 55280.2856 | 0.524 | 81.2 | 68.7 | 1.35 | 75.6 | 75.4 | 70793.2379 | 0.538 | 81.3 | 70.0358 | 0.69 | 75.6 | 75.9358 | 32504.0839 | 0.526 | 81.5 | 63.7 | 0.91 | 75.6 | 75.9 | 68069.4959 | 0.695 | 81.5 | 62.8 | 1.7 | 75.6 | 75.3 | 132661.2046 | 0.676 | 81.5 | 63 | 1.64 | 75.6 | 75.5 | 126680.3958 | 0.685
2038 | -4.6333 | 82 | 66 | 0 | 712.1875 | 81.5 | 70.2 | 0.74 | 75.6359 | 76 | 34903.3652 | 0.515 | 0.15916 | 81.1 | 69.1 | 0.91 | 75.6359 | 75.6 | 45328.3724 | 0.544 | 81.2 | 69.4 | 1.13 | 75.6359 | 75.6 | 55699.8476 | 0.524 | 81.3 | 68.7 | 1.35 | 75.6359 | 75.4 | 71008.9436 | 0.538 | 81.3 | 70.1 | 0.69 | 75.6359 | 76 | 32438.1865 | 0.526 | 81.6 | 63.8 | 0.91 | 75.6359 | 75.9 | 67956.4491 | 0.69464 | 81.5359 | 62.8 | 1.7 | 75.6359 | 75.3 | 133150.4189 | 0.676 | 81.5 | 62.9 | 1.64 | 75.6359 | 75.5 | 127209.451 | 0.685
2039 | -4.6667 | 82 | 66 | 0 | 714.1 | 81.5361 | 70.2 | 0.74 | 75.7 | 76 | 35023.9265 | 0.51464 | 0.19997 | 81.1 | 69.2 | 0.91 | 75.7 | 75.7 | 45241.3795 | 0.544 | 81.3 | 69.5 | 1.13 | 75.7 | 75.6361 | 55614.1092 | 0.524 | 81.3 | 68.7 | 1.35 | 75.7 | 75.5 | 71262.1884 | 0.538 | 81.4 | 70.2 | 0.69 | 75.7 | 76.1 | 32301.7335 | 0.525 | 81.6 | 63.8 | 0.91 | 75.7 | 76 | 67956.9146 | 0.694 | 81.6 | 62.9 | 1.7 | 75.7 | 75.4 | 133003.8226 | 0.677 | 81.6 | 62.9 | 1.64 | 75.7 | 75.5 | 127960.6206 | 0.685
2040 | -4.7 | 82.1 | 66 | 0 | 715.217 | 81.6 | 70.2 | 0.74 | 75.8 | 76.1 | 35162.6325 | 0.514 | 0.25162 | 81.2 | 69.3 | 0.91 | 75.8 | 75.7 | 45201.4213 | 0.544 | 81.3 | 69.6 | 1.13 | 75.8 | 75.7 | 55490.2998 | 0.524 | 81.4 | 68.8 | 1.35 | 75.8 | 75.5 | 71299.6494 | 0.539 | 81.4 | 70.1 | 0.69 | 75.8 | 76.0638 | 32647.5727 | 0.52464 | 81.7 | 63.9 | 0.91 | 75.8 | 76 | 67945.8293 | 0.694 | 81.6362 | 62.9 | 1.7 | 75.8 | 75.4 | 133616.36 | 0.677 | 81.6 | 62.8 | 1.64 | 75.8 | 75.5 | 128679.0034 | 0.686
2041 | -4.75 | 82.2 | 66 | 0 | 718.754 | 81.7 | 70.3 | 0.74 | 75.9 | 76.1363 | 34992.8967 | 0.514 | 0.2651 | 81.2 | 69.3 | 0.91 | 75.9 | 75.8 | 45366.6843 | 0.544 | 81.4 | 69.6 | 1.13 | 75.9 | 75.7363 | 55720.0609 | 0.525 | 81.4 | 68.8 | 1.35 | 75.9 | 75.6 | 71430.9266 | 0.539 | 81.5 | 70 | 0.69 | 75.9 | 76 | 33063.4123 | 0.524 | 81.7 | 63.3274 | 0.91 | 75.9 | 75.9 | 70002.9045 | 0.693 | 81.7 | 62.8 | 1.7 | 75.9 | 75.4 | 134766.0517 | 0.678 | 81.7 | 62.9363 | 1.64 | 75.9 | 75.6 | 128412.3495 | 0.686
2042 | -4.8 | 82.2 | 66 | 0 | 724.3732 | 81.7364 | 70.4 | 0.74 | 76 | 76.2 | 34866.9517 | 0.513 | 0.25718 | 81.3 | 69.3 | 0.91 | 76 | 75.8 | 45603.1601 | 0.544 | 81.4364 | 69.6 | 1.13 | 76 | 75.8 | 55945.7532 | 0.525 | 81.5 | 68.8 | 1.3536 | 76 | 75.6 | 71840.6325 | 0.539 | 81.6 | 70.0636 | 0.69 | 76 | 76.1 | 33198.0071 | 0.524 | 81.8 | 62.9 | 0.91 | 76 | 75.8 | 72016.141 | 0.69336 | 81.8 | 62.8 | 1.7 | 76 | 75.5 | 135225.2364 | 0.67836 | 81.7364 | 63.1 | 1.64 | 76 | 75.7 | 128078.507 | 0.686
2043 | -4.85 | 82.3 | 66 | 0 | 727.3 | 81.8 | 70.4 | 0.74 | 76.1 | 76.2 | 35183.1219 | 0.513 | 0.28619 | 81.4 | 69.4 | 0.91 | 76.1 | 75.9 | 45706.8978 | 0.544 | 81.5 | 69.7 | 1.13 | 76.1 | 75.9 | 55845.8437 | 0.525 | 81.6 | 68.9 | 1.36 | 76.1 | 75.7 | 71824.832 | 0.54 | 81.6365 | 70.1 | 0.69 | 76.1 | 76.1 | 33349.4077 | 0.524 | 81.9 | 63 | 0.91 | 76.1 | 75.9 | 72052.3157 | 0.694 | 81.9 | 62.9 | 1.71 | 76.1 | 75.6 | 135303.2258 | 0.679 | 81.8 | 63.1 | 1.64 | 76.1 | 75.8 | 128532.0543 | 0.687
2044 | -4.9 | 82.4 | 66.1 | 0 | 728.6465 | 81.9 | 70.4 | 0.74 | 76.1366 | 76.3 | 35458.6036 | 0.513 | 0.3243 | 81.4366 | 69.4 | 0.91 | 76.1366 | 76 | 45780.6149 | 0.545 | 81.6 | 69.8 | 1.13 | 76.1366 | 76 | 55811.8066 | 0.525 | 81.6366 | 69 | 1.36 | 76.1366 | 75.8 | 71747.2098 | 0.54 | 81.7 | 70.2 | 0.69 | 76.1366 | 76.2 | 33199.2464 | 0.524 | 81.9366 | 63 | 0.91 | 76.1366 | 75.9366 | 72412.6732 | 0.694 | 81.9 | 63.0366 | 1.71 | 76.1366 | 75.7 | 134980.0506 | 0.68 | 81.9 | 63.1 | 1.64 | 76.1366 | 75.8 | 129207.3833 | 0.687
2045 | -4.95 | 82.5 | 66.1367 | 0 | 729.5 | 82 | 70.5 | 0.74 | 76.2367 | 76.4 | 35254.6184 | 0.513 | 0.34937 | 81.5 | 69.5 | 0.91 | 76.2367 | 76 | 45813.3236 | 0.545 | 81.7 | 69.8 | 1.13 | 76.2367 | 76 | 56086.2331 | 0.526 | 81.7 | 69.1 | 1.36 | 76.2367 | 75.9 | 71780.9474 | 0.541 | 81.8 | 70.1633 | 0.69 | 76.2367 | 76.2 | 33594.929 | 0.524 | 82 | 63.6102 | 0.91 | 76.2367 | 76.2367 | 70339.7141 | 0.694 | 82 | 63.2 | 1.71 | 76.2367 | 75.8 | 134223.4658 | 0.68037 | 82 | 63.1 | 1.65 | 76.2367 | 75.9 | 129641.7743 | 0.688
2046 | -5 | 82.5 | 66.3369 | 0 | 726.1051 | 82.0369 | 70.6 | 0.74 | 76.3369 | 76.5 | 35090.7617 | 0.512 | 0.35 | 81.6 | 69.7 | 0.91 | 76.3369 | 76.1369 | 45521.1836 | 0.545 | 81.7369 | 69.9 | 1.13 | 76.3369 | 76.1 | 56195.2153 | 0.526 | 81.8 | 69.2 | 1.36 | 76.3369 | 76 | 71805.2686 | 0.54137 | 81.9 | 70.1 | 0.69 | 76.3369 | 76.2369 | 33904.8648 | 0.524 | 82.1 | 64.6369 | 0.91 | 76.3369 | 76.6 | 66717.4663 | 0.694 | 82.1 | 63.2 | 1.71 | 76.3369 | 75.9 | 135193.2392 | 0.681 | 82.0369 | 63.2 | 1.65 | 76.3369 | 76 | 129567.3637 | 0.688
2047 | -5.05 | 82.6 | 66.5 | 0 | 723.2521 | 82.1 | 70.6 | 0.74 | 76.4 | 76.5 | 35329.9491 | 0.512 | 0.36796 | 81.7 | 69.663 | 0.91 | 76.4 | 76.2 | 45879.4028 | 0.54537 | 81.8 | 69.9 | 1.13 | 76.4 | 76.2 | 56273.5395 | 0.526 | 81.9 | 69.2 | 1.36 | 76.4 | 76.037 | 72143.2393 | 0.542 | 81.937 | 70.2 | 0.69 | 76.4 | 76.3 | 33841.4729 | 0.524 | 82.2 | 64.9 | 0.91 | 76.4 | 76.7 | 65932.0594 | 0.694 | 82.2 | 63.137 | 1.71 | 76.4 | 75.9 | 136095.6527 | 0.682 | 82.1 | 63.3 | 1.65 | 76.4 | 76.1 | 129861.8982 | 0.689
2048 | -5.1 | 82.7 | 66.4 | 0 | 726.8451 | 82.2 | 70.4 | 0.74 | 76.5 | 76.4629 | 36170.2935 | 0.512 | 0.40185 | 81.7371 | 69.5 | 0.91 | 76.5 | 76.2 | 46684.3293 | 0.546 | 81.9 | 70 | 1.13 | 76.5 | 76.2371 | 56349.1304 | 0.527 | 81.9371 | 69.1 | 1.36 | 76.5 | 76.1 | 73021.1547 | 0.543 | 82 | 70.2 | 0.69 | 76.5 | 76.4 | 33965.7917 | 0.524 | 82.2371 | 64.5629 | 0.91 | 76.5 | 76.6629 | 67347.7708 | 0.693 | 82.2 | 63.2 | 1.71 | 76.5 | 76 | 136666.2665 | 0.683 | 82.2 | 63.3 | 1.65 | 76.5 | 76.1 | 130519.9779 | 0.689
2049 | -5.15 | 82.8 | 66.4 | 0 | 733.3837 | 82.3 | 70.2 | 0.74 | 76.6 | 76.4 | 36975.2706 | 0.512 | 0.39091 | 81.8 | 69.5 | 0.92 | 76.6 | 76.2 | 47246.0558 | 0.54637 | 82 | 69.9 | 1.1337 | 76.6 | 76.3 | 57128.0277 | 0.527 | 82 | 69.1 | 1.3637 | 76.6 | 76.1 | 73694.265 | 0.543 | 82.1 | 70.3 | 0.69 | 76.6 | 76.5 | 34064.2435 | 0.524 | 82.3 | 64.2628 | 0.91 | 76.6 | 76.6 | 68880.6203 | 0.693 | 82.3 | 63.2372 | 1.72 | 76.6 | 76.1 | 136859.1995 | 0.68337 | 82.3 | 63.4 | 1.65 | 76.6 | 76.2 | 130234.7519 | 0.69
2050 | -5.2 | 82.8 | 66.4 | 0 | 738.1613 | 82.3373 | 70.3 | 0.74 | 76.7 | 76.4 | 37197.4387 | 0.513 | 0.35213 | 81.9 | 69.4 | 0.92 | 76.7 | 76.2 | 47775.9962 | 0.547 | 82.0373 | 69.8 | 1.14 | 76.7 | 76.3 | 58046.4328 | 0.528 | 82.1 | 69.2 | 1.37 | 76.7 | 76.2 | 73918.7382 | 0.544 | 82.2 | 70.3 | 0.69 | 76.7 | 76.5 | 34276.2073 | 0.525 | 82.4 | 64.2373 | 0.91 | 76.7 | 76.6373 | 69310.6933 | 0.693 | 82.4 | 63.3 | 1.72 | 76.7 | 76.2 | 136979.7521 | 0.684 | 82.3373 | 63.6 | 1.65 | 76.7 | 76.4 | 129320.3233 | 0.69037
2051 | -5.25 | 82.9 | 66.4 | 0 | 739.6374 | 82.4 | 69.9251 | 0.74 | 76.8 | 76.3 | 38461.8345 | 0.513 | 0.37899 | 82 | 69.4 | 0.92 | 76.8 | 76.3 | 48147.8373 | 0.548 | 82.1 | 69.7 | 1.14 | 76.8 | 76.3 | 58925.3777 | 0.52837 | 82.2 | 69.3 | 1.37 | 76.8 | 76.3 | 73803.6003 | 0.545 | 82.2374 | 70.3374 | 0.69 | 76.8 | 76.6 | 34342.8661 | 0.525 | 82.5 | 64.4 | 0.91 | 76.8 | 76.7374 | 68933.0946 | 0.69337 | 82.5 | 63.3 | 1.72 | 76.8 | 76.2374 | 137630.1433 | 0.685 | 82.4 | 63.6 | 1.65 | 76.8 | 76.4 | 129815.9125 | 0.691
2052 | -5.3 | 83 | 66.4 | 0 | 744.6633 | 82.5 | 69.5 | 0.74 | 76.9 | 76.2 | 39943.8949 | 0.514 | 0.44238 | 82.0376 | 69.2624 | 0.92 | 76.9 | 76.2624 | 49179.7725 | 0.549 | 82.2 | 69.6 | 1.14 | 76.9 | 76.3 | 59930.2627 | 0.529 | 82.2376 | 69.4 | 1.37 | 76.9 | 76.4 | 73507.2625 | 0.546 | 82.3 | 70.5 | 0.69 | 76.9 | 76.7 | 34250.9996 | 0.525 | 82.5376 | 64.4 | 0.91 | 76.9 | 76.8 | 69280.6681 | 0.694 | 82.5 | 63.3376 | 1.72 | 76.9 | 76.3 | 138102.6879 | 0.686 | 82.5 | 63.5 | 1.65 | 76.9 | 76.4376 | 131145.7015 | 0.692
2053 | -5.35 | 83.1 | 66.4 | 0 | 750.8767 | 82.6 | 69.6 | 0.74 | 77 | 76.3 | 40120.2093 | 0.515 | 0.46125 | 82.1 | 69.4753 | 0.92 | 77 | 76.4377 | 48643.1687 | 0.55 | 82.3 | 69.7377 | 1.14 | 77 | 76.4 | 59813.0405 | 0.53 | 82.3 | 69.5 | 1.37 | 77 | 76.5 | 73619.0242 | 0.54638 | 82.4 | 70.6 | 0.69 | 77 | 76.8 | 34032.3425 | 0.526 | 82.6 | 64.3 | 0.91 | 77 | 76.8 | 69905.9201 | 0.694 | 82.6 | 63.3 | 1.7238 | 77 | 76.4 | 139252.2493 | 0.687 | 82.6 | 63.6 | 1.66 | 77 | 76.5 | 131549.4702 | 0.692
2054 | -5.4 | 83.1 | 66.5 | 0 | 750.1866 | 82.6378 | 69.9378 | 0.74 | 77.1 | 76.5 | 39309.7386 | 0.516 | 0.55311 | 82.2 | 70.1378 | 0.92 | 77.1 | 76.7378 | 46507.27 | 0.55038 | 82.3378 | 69.8 | 1.14 | 77.1 | 76.4 | 60087.2725 | 0.531 | 82.4 | 69.5 | 1.37 | 77.1 | 76.5378 | 73990.5755 | 0.547 | 82.5 | 70.5622 | 0.69 | 77.1 | 76.8 | 34431.7901 | 0.526 | 82.7 | 64.2 | 0.91 | 77.1 | 76.8 | 70599.1392 | 0.694 | 82.7 | 63.3378 | 1.73 | 77.1 | 76.4378 | 139729.52 | 0.688 | 82.6378 | 63.3622 | 1.66 | 77.1 | 76.5 | 133575.2343 | 0.693
2055 | -5.45 | 83.2 | 66.5 | 0 | 752.479 | 82.7 | 70.4379 | 0.74 | 77.2 | 76.8 | 38148.5807 | 0.517 | 0.657 | 82.3 | 70.3 | 0.92 | 77.2 | 76.9 | 46111.0561 | 0.551 | 82.4 | 69.5621 | 1.15 | 77.2 | 76.4 | 61727.0547 | 0.532 | 82.5 | 69.3621 | 1.38 | 77.2 | 76.5 | 75474.4319 | 0.548 | 82.5379 | 70.3 | 0.69 | 77.2 | 76.7 | 35441.9673 | 0.526 | 82.8 | 64.2 | 0.91 | 77.2 | 76.9 | 71043.5329 | 0.69438 | 82.8 | 63.6 | 1.73 | 77.2 | 76.6 | 138783.6273 | 0.689 | 82.7 | 63.1 | 1.66 | 77.2 | 76.5 | 135990.1831 | 0.694
2056 | -5.5 | 83.3 | 66.5 | 0 | 758.6562 | 82.8 | 70.6 | 0.74 | 77.3 | 76.9 | 37818.2176 | 0.518 | 0.80657 | 82.338 | 70.2 | 0.92 | 77.3 | 76.9 | 46943.883 | 0.551 | 82.5 | 69.3 | 1.15 | 77.3 | 76.3 | 63163.7564 | 0.53338 | 82.538 | 69.238 | 1.38 | 77.3 | 76.538 | 76631.1034 | 0.549 | 82.6 | 70.2 | 0.69 | 77.3 | 76.7 | 36043.7201 | 0.527 | 82.838 | 64.2 | 0.91 | 77.3 | 77 | 71397.9952 | 0.695 | 82.8 | 63.738 | 1.73 | 77.3 | 76.7 | 138234.8062 | 0.68938 | 82.8 | 62.724 | 1.66 | 77.3 | 76.462 | 139478.462 | 0.695
2057 | -5.55 | 83.4 | 66.3619 | 0 | 767.9771 | 82.9 | 70.7 | 0.74 | 77.4 | 77 | 37762.5118 | 0.518 | 1.2339 | 82.4 | 69.8619 | 0.92 | 77.4 | 76.7619 | 48589.6627 | 0.552 | 82.6 | 69.4 | 1.15 | 77.4 | 76.4 | 63377.1334 | 0.535 | 82.6 | 68.8237 | 1.38 | 77.4 | 76.3619 | 79708.3967 | 0.55 | 82.7 | 69.1093 | 0.69381 | 77.4 | 76.2619 | 39443.4084 | 0.528 | 82.9 | 63.7619 | 0.91381 | 77.4 | 76.9 | 73220.5313 | 0.69538 | 82.9 | 62.7475 | 1.73 | 77.4 | 76.4619 | 145942.0316 | 0.69038 | 82.9 | 61.4475 | 1.67 | 77.4 | 76.1619 | 149403.9783 | 0.69638
2058 | -5.6 | 83.4 | 65.5235 | 0 | 803.1222 | 82.9382 | 70.7 | 0.74 | 77.4382 | 77 | 38071.7202 | 0.519 | 1.6254 | 82.5 | 69.5 | 0.93 | 77.4382 | 76.7 | 50383.1653 | 0.553 | 82.6382 | 69.2618 | 1.1538 | 77.4382 | 76.4 | 64601.1662 | 0.53638 | 82.7 | 68.1618 | 1.39 | 77.4382 | 76.2 | 84323.4926 | 0.552 | 82.8 | 67.7618 | 0.7 | 77.4382 | 75.7 | 43826.9862 | 0.53038 | 83 | 62.8853 | 0.92 | 77.4382 | 76.6618 | 77149.8968 | 0.696 | 83 | 61.6 | 1.74 | 77.4382 | 76.2 | 155353.8387 | 0.692 | 82.9382 | 60.1618 | 1.67 | 77.4382 | 75.8 | 159130.3071 | 0.69838
2059 | -5.65 | 83.5 | 64.8616 | 2.1277 | 842.2371 | 83 | 70.3616 | 0.75 | 77.5384 | 76.9 | 39512.8075 | 0.51938 | 1.7561 | 82.6 | 69.0616 | 0.93 | 77.5384 | 76.5616 | 52300.552 | 0.55438 | 82.7 | 69.2384 | 1.16 | 77.5384 | 76.4384 | 65406.2712 | 0.538 | 82.8 | 67.9 | 1.39 | 77.5384 | 76.1 | 86442.3567 | 0.554 | 82.8384 | 67.6 | 0.7 | 77.5384 | 75.7 | 44797.4701 | 0.533 | 83.1 | 62.3 | 0.92 | 77.5384 | 76.6 | 79666.8104 | 0.698 | 83.1 | 61.7384 | 1.74 | 77.5384 | 76.3 | 155488.0537 | 0.694 | 83 | 59.7 | 1.68 | 77.5384 | 75.8 | 163431.3364 | 0.701
2060 | -5.7 | 83.6 | 64.7 | 10.077 | 848.8003 | 83.1 | 69.8615 | 0.75 | 77.6 | 76.7615 | 41235.7135 | 0.52038 | 1.6323 | 82.6385 | 68.8 | 0.93 | 77.6 | 76.5 | 53771.0817 | 0.556 | 82.8 | 69.6385 | 1.16 | 77.6 | 76.7 | 64019.3283 | 0.53938 | 82.8385 | 67.8 | 1.4 | 77.6 | 76.2 | 87721.8356 | 0.556 | 82.9 | 67.7 | 0.70385 | 77.6 | 75.8 | 44964.8833 | 0.536 | 83.1385 | 62.123 | 0.92 | 77.6 | 76.6 | 80939.0398 | 0.699 | 83.1 | 60.5076 | 1.75 | 77.6 | 76.023 | 165148.7252 | 0.696 | 83.1 | 60.077 | 1.68 | 77.6 | 76.0385 | 162050.2371 | 0.704
2061 | -5.75 | 83.7 | 64.4614 | 17.0193 | 855.5404 | 83.2 | 69.7 | 0.75 | 77.7 | 76.7 | 42139.4897 | 0.522 | 1.543 | 82.7 | 68.6614 | 0.93 | 77.7 | 76.5 | 55007.742 | 0.558 | 82.9 | 69.9386 | 1.16 | 77.7 | 76.9 | 63017.5008 | 0.541 | 82.9 | 67.7 | 1.4 | 77.7 | 76.2 | 89253.403 | 0.55839 | 83 | 68.0772 | 0.71 | 77.7 | 76.1 | 44243.8481 | 0.53839 | 83.2 | 61.5614 | 0.92 | 77.7 | 76.5 | 83687.6692 | 0.701 | 83.2 | 59.2386 | 1.7539 | 77.7 | 75.7 | 175975.5617 | 0.69839 | 83.2 | 60.3614 | 1.69 | 77.7 | 76.2 | 161220.3391 | 0.706
2062 | -5.8 | 83.7 | 64.3 | 25.5323 | 862.5033 | 83.2387 | 69.8 | 0.75 | 77.8 | 76.8 | 42248.3835 | 0.52339 | 1.5841 | 82.8 | 68.5 | 0.94 | 77.8 | 76.5 | 56146.0981 | 0.56 | 82.9387 | 70.2387 | 1.17 | 77.8 | 77.1 | 62053.5277 | 0.542 | 83 | 67.7387 | 1.41 | 77.8 | 76.3 | 89887.9455 | 0.561 | 83.1 | 68.7774 | 0.71 | 77.8 | 76.5 | 42480.6049 | 0.541 | 83.3 | 61.4387 | 0.92 | 77.8 | 76.5387 | 84413.6951 | 0.703 | 83.3 | 59.7774 | 1.76 | 77.8 | 76.0387 | 172965.0962 | 0.70139 | 83.2387 | 60.2 | 1.6939 | 77.8 | 76.2387 | 163431.152 | 0.70839
2063 | -5.85 | 83.8 | 64.6 | 17.9575 | 868.3271 | 83.3 | 69.6612 | 0.75 | 77.9 | 76.8 | 43146.13 | 0.525 | 1.5976 | 82.9 | 67.6447 | 0.94 | 77.9 | 76.1612 | 60033.8561 | 0.562 | 83 | 70.2612 | 1.17 | 77.9 | 77.2 | 62351.1562 | 0.543 | 83.1 | 67.7612 | 1.41 | 77.9 | 76.3612 | 90767.4378 | 0.563 | 83.1388 | 69.4777 | 0.71 | 77.9 | 76.9 | 40743.3786 | 0.54239 | 83.4 | 60.6447 | 0.93 | 77.9 | 76.3612 | 88132.3524 | 0.70439 | 83.4 | 60.4 | 1.77 | 77.9 | 76.3 | 170088.2281 | 0.70439 | 83.3 | 60.1 | 1.7 | 77.9 | 76.3 | 165015.6424 | 0.711
2064 | -5.9 | 83.8 | 64.2611 | 24.8188 | 872.6832 | 83.4 | 69.5389 | 0.76 | 77.9 | 76.8389 | 43740.3286 | 0.527 | 1.5157 | 82.9389 | 66.5 | 0.95 | 77.9 | 75.8 | 65081.3303 | 0.565 | 83.1 | 69.9611 | 1.17 | 77.9 | 77.1 | 64386.8724 | 0.544 | 83.2 | 67.8389 | 1.42 | 77.9 | 76.4389 | 91027.7826 | 0.56539 | 83.2 | 70 | 0.72 | 77.9 | 77.2 | 39583.7179 | 0.544 | 83.5 | 59.2611 | 0.93 | 77.9 | 76.1 | 94147.2232 | 0.70739 | 83.4 | 60.9779 | 1.7739 | 77.9 | 76.5389 | 166720.9992 | 0.70639 | 83.4 | 60 | 1.71 | 77.9 | 76.4 | 167181.1031 | 0.713
2065 | -5.8167 | 83.6609 | 64.3391 | 26.2141 | 869.6875 | 83.3 | 69.5609 | 0.76 | 77.7 | 76.8 | 43598.266 | 0.528 | 0.91904 | 82.9 | 66.4 | 0.95 | 77.7 | 75.7 | 65803.5591 | 0.568 | 83.1 | 69.6609 | 1.17 | 77.7 | 77 | 66105.0269 | 0.54539 | 83.2 | 68.4391 | 1.4239 | 77.7 | 76.8 | 87858.9299 | 0.567 | 83.2 | 69.8609 | 0.72 | 77.7 | 77.1 | 40006.9084 | 0.545 | 83.4 | 58.9 | 0.93 | 77.7 | 76 | 95896.7724 | 0.71 | 83.4609 | 61.2609 | 1.78 | 77.7 | 76.7 | 165141.9758 | 0.708 | 83.4 | 61.2953 | 1.71 | 77.7 | 76.8391 | 158537.8636 | 0.715
2066 | -5.7333 | 83.5 | 64.6392 | 16.2773 | 865.4866 | 83.2 | 69.4 | 0.76 | 77.6 | 76.7 | 43913.6137 | 0.52939 | 0.49253 | 82.8 | 66.5392 | 0.96 | 77.6 | 75.8 | 65005.6852 | 0.571 | 83 | 69.2608 | 1.18 | 77.6 | 76.7608 | 67476.2439 | 0.54639 | 83.0608 | 68.1216 | 1.43 | 77.6 | 76.5608 | 88928.4819 | 0.56839 | 83.1 | 69.4608 | 0.72 | 77.6 | 76.8608 | 41015.6214 | 0.546 | 83.3 | 58.4608 | 0.94 | 77.6 | 75.8608 | 97393.2785 | 0.71239 | 83.3 | 60.7608 | 1.78 | 77.6 | 76.5 | 168279.3698 | 0.71 | 83.3 | 62.4 | 1.71 | 77.6 | 77.1 | 149652.1977 | 0.716
2067 | -5.65 | 83.4 | 64.4607 | 17.4395 | 861.9035 | 83.1 | 69.1607 | 0.76 | 77.4 | 76.5 | 44505.7683 | 0.531 | 0.53175 | 82.6607 | 66.9393 | 0.96 | 77.4 | 75.9393 | 63003.6257 | 0.57339 | 82.9 | 69.0607 | 1.18 | 77.4 | 76.6 | 68195.5608 | 0.548 | 82.9 | 67.5607 | 1.43 | 77.4 | 76.3 | 92097.447 | 0.57 | 83 | 68.9607 | 0.72 | 77.4 | 76.6 | 42082.3781 | 0.547 | 83.2 | 58.1 | 0.94 | 77.4 | 75.7 | 98726.148 | 0.715 | 83.2 | 60.2607 | 1.79 | 77.4 | 76.3 | 171292.2071 | 0.71139 | 83.2 | 62 | 1.72 | 77.4 | 76.9 | 151844.2537 | 0.717
2068 | -5.5667 | 83.3 | 64.1606 | 29.6881 | 858.9636 | 83 | 68.7606 | 0.76 | 77.3 | 76.3 | 45348.2837 | 0.532 | 0.60885 | 82.5 | 67.1 | 0.96 | 77.3 | 75.9606 | 62183.3519 | 0.57539 | 82.7606 | 69 | 1.18 | 77.3 | 76.5606 | 67792.3313 | 0.549 | 82.8 | 67.5 | 1.44 | 77.3 | 76.2 | 92038.2602 | 0.572 | 82.8606 | 68.8 | 0.72 | 77.3 | 76.5 | 42417.7479 | 0.548 | 83.1 | 58.2394 | 0.94 | 77.3 | 75.7 | 98070.7697 | 0.71739 | 83.1 | 60 | 1.79 | 77.3 | 76.2 | 173188.7842 | 0.713 | 83.0606 | 61.4606 | 1.72 | 77.3 | 76.6606 | 155001.3787 | 0.718
2069 | -5.4833 | 83.2 | 64 | 37.0162 | 855.5233 | 82.8605 | 68.021 | 0.77 | 77.1 | 75.921 | 47411.3745 | 0.534 | 0.8738 | 82.4 | 67 | 0.97 | 77.1 | 75.9 | 62261.6888 | 0.5774 | 82.6 | 68.621 | 1.18 | 77.1 | 76.3605 | 69238.0831 | 0.55 | 82.7 | 66.921 | 1.44 | 77.1 | 75.9605 | 94964.3272 | 0.5734 | 82.7 | 68.6605 | 0.72 | 77.1 | 76.3605 | 42447.3104 | 0.549 | 82.9605 | 57.6814 | 0.95 | 77.1 | 75.5605 | 99918.6744 | 0.72 | 82.9605 | 59.3814 | 1.8 | 77.1 | 75.9605 | 176941.9305 | 0.715 | 82.9 | 60.2814 | 1.72 | 77.1 | 76.2605 | 162889.3154 | 0.719
2070 | -5.4 | 83 | 63.2207 | 61.19 | 853.1414 | 82.7 | 67.4 | 0.77 | 76.9604 | 75.6 | 49170.4328 | 0.536 | 1.0535 | 82.3 | 66.9604 | 0.97 | 76.9604 | 75.8 | 62248.9539 | 0.5794 | 82.5 | 67.9207 | 1.19 | 76.9604 | 75.9604 | 72464.1318 | 0.5514 | 82.6 | 66.2 | 1.45 | 76.9604 | 75.6 | 98754.3357 | 0.5754 | 82.6 | 68.3 | 0.72 | 76.9604 | 76.1604 | 43256.5456 | 0.5504 | 82.8 | 56.9 | 0.95 | 76.9604 | 75.3 | 102858.2088 | 0.7224 | 82.8604 | 58.8396 | 1.8 | 76.9604 | 75.7 | 180674.1681 | 0.717 | 82.8 | 59.3 | 1.72 | 76.9604 | 75.9 | 169460.2396 | 0.72
2071 | -5.3 | 82.9 | 62.8 | 83.5771 | 849.9422 | 82.6 | 67.3 | 0.77 | 76.7602 | 75.5 | 49249.9854 | 0.538 | 1.1664 | 82.1602 | 66.9 | 0.97 | 76.7602 | 75.7 | 62192.4528 | 0.581 | 82.4 | 66.9807 | 1.19 | 76.7602 | 75.4602 | 76765.4251 | 0.553 | 82.4602 | 65.7602 | 1.45 | 76.7602 | 75.3602 | 101050.1446 | 0.5774 | 82.4602 | 68.3398 | 0.73 | 76.7602 | 76.1 | 42898.5272 | 0.552 | 82.7 | 56.9398 | 0.95 | 76.7602 | 75.2 | 102613.5244 | 0.725 | 82.7 | 59 | 1.804 | 76.7602 | 75.7 | 179015.2271 | 0.7184 | 82.7 | 58.4807 | 1.73 | 76.7602 | 75.5602 | 174771.9078 | 0.722
2072 | -5.2 | 82.7 | 62.4203 | 95.0151 | 845.9209 | 82.4 | 67.2 | 0.77 | 76.6 | 75.4 | 49452.6982 | 0.5394 | 1.294 | 82 | 66.8601 | 0.98 | 76.6 | 75.6601 | 61757.8412 | 0.5824 | 82.2601 | 66.2601 | 1.2 | 76.6 | 75.1 | 79918.9917 | 0.555 | 82.3 | 65.3 | 1.46 | 76.6 | 75.1 | 103402.9546 | 0.5794 | 82.3 | 68.3 | 0.73 | 76.6 | 76 | 42534.3486 | 0.5524 | 82.5 | 57 | 0.96 | 76.6 | 75.2 | 102158.2725 | 0.727 | 82.5601 | 58.7601 | 1.81 | 76.6 | 75.5601 | 180163.1343 | 0.72 | 82.5 | 57.6 | 1.73 | 76.6 | 75.3 | 180294.6783 | 0.724
2073 | -5.1 | 82.6 | 62.1 | 109.9798 | 842.1401 | 82.3 | 66.96 | 0.78 | 76.4 | 75.26 | 49778.4976 | 0.541 | 1.2594 | 81.86 | 66.7 | 0.98 | 76.4 | 75.5 | 61886.4913 | 0.584 | 82.1 | 66.16 | 1.2 | 76.4 | 75 | 79954.8376 | 0.5574 | 82.16 | 65.44 | 1.46 | 76.4 | 75.1 | 101840.4486 | 0.582 | 82.2 | 68.1 | 0.73 | 76.4 | 75.9 | 42737.0398 | 0.553 | 82.4 | 56.86 | 0.96 | 76.4 | 75.1 | 102342.1429 | 0.729 | 82.4 | 57.88 | 1.81 | 76.4 | 75.26 | 185862.3345 | 0.7214 | 82.4 | 57.36 | 1.74 | 76.4 | 75.1 | 181846.3143 | 0.726
2074 | -5 | 82.4 | 61.8 | 120.2223 | 837.9391 | 82.1599 | 66.7401 | 0.78 | 76.2 | 75.1 | 50138.2433 | 0.543 | 1.2212 | 81.7 | 67.2802 | 0.98 | 76.2 | 75.6401 | 59275.5004 | 0.585 | 81.9599 | 66.3401 | 1.2 | 76.2 | 75.0401 | 78388.2487 | 0.5594 | 82 | 65.8 | 1.47 | 76.2 | 75.2 | 99366.6635 | 0.5834 | 82 | 68.2 | 0.73 | 76.2 | 75.8 | 42124.9549 | 0.554 | 82.2599 | 56.7 | 0.96 | 76.2 | 75 | 102543.0761 | 0.731 | 82.2599 | 57.3 | 1.82 | 76.2 | 75 | 189385.8735 | 0.7234 | 82.2 | 57 | 1.74 | 76.2 | 75 | 183299.2672 | 0.7274
2075 | -4.9 | 82.3 | 61.9 | 119.8967 | 832.6174 | 82 | 66.8 | 0.78 | 76 | 75 | 49712.5396 | 0.545 | 1.0861 | 81.6 | 67.5598 | 0.98 | 76 | 75.7 | 57552.8827 | 0.586 | 81.8 | 66.6 | 1.21 | 76 | 75.1 | 76532.718 | 0.561 | 81.8598 | 65.6598 | 1.47 | 76 | 75.1 | 99478.9782 | 0.585 | 81.9 | 67.9598 | 0.73 | 76 | 75.6598 | 42408.4624 | 0.555 | 82.1 | 57.4207 | 0.96 | 76 | 75.1 | 99422.0861 | 0.733 | 82.1 | 58.3609 | 1.82 | 76 | 75.2402 | 180904.0366 | 0.725 | 82.1 | 57.1 | 1.744 | 76 | 74.9 | 182202.674 | 0.7294
2076 | -4.8 | 82.1 | 62.2403 | 110.59 | 826.7563 | 81.8597 | 66.9 | 0.78 | 75.8597 | 75 | 49033.9297 | 0.546 | 0.93953 | 81.4 | 67.1 | 0.98 | 75.8597 | 75.5 | 58665.5455 | 0.586 | 81.6597 | 66.6403 | 1.21 | 75.8597 | 75.1 | 75873.5652 | 0.562 | 81.7 | 65.5 | 1.47 | 75.8597 | 75 | 99663.5103 | 0.586 | 81.7 | 67.8403 | 0.73 | 75.8597 | 75.5403 | 42334.8058 | 0.555 | 81.9597 | 58.3403 | 0.97 | 75.8597 | 75.3 | 95141.5594 | 0.734 | 82 | 59.6403 | 1.82 | 75.8597 | 75.5 | 170141.3253 | 0.726 | 81.9 | 57.3 | 1.75 | 75.8597 | 74.9 | 180212.1647 | 0.731
2077 | -4.7167 | 82 | 62.5 | 98.1528 | 821.2551 | 81.7 | 66.8 | 0.79 | 75.7 | 74.9596 | 48901.3367 | 0.547 | 0.82608 | 81.3 | 66.7596 | 0.98 | 75.7 | 75.2596 | 59831.268 | 0.587 | 81.5 | 66.6596 | 1.21 | 75.7 | 75 | 75381.7008 | 0.563 | 81.5596 | 65.8404 | 1.48 | 75.7 | 75 | 97105.8619 | 0.5874 | 81.6 | 67.9596 | 0.73 | 75.7 | 75.5 | 41719.7427 | 0.5554 | 81.8 | 58.5 | 0.97 | 75.7 | 75.2596 | 94162.3505 | 0.735 | 81.8 | 60.1 | 1.82 | 75.7 | 75.5404 | 165828.277 | 0.726 | 81.8 | 57.4 | 1.75 | 75.7 | 74.9 | 178665.525 | 0.732
2078 | -4.6333 | 81.9 | 62.5 | 95.8189 | 816.0944 | 81.6 | 66.5594 | 0.79 | 75.5594 | 74.8 | 49460.1288 | 0.548 | 0.67521 | 81.2 | 66.0189 | 0.98 | 75.5594 | 74.8594 | 62316.2681 | 0.58741 | 81.4 | 66.3594 | 1.2141 | 75.5594 | 74.8 | 76290.7924 | 0.564 | 81.4594 | 66.3406 | 1.48 | 75.5594 | 75.2 | 93313.8019 | 0.588 | 81.5 | 67.4189 | 0.73 | 75.5594 | 75.2 | 42929.4853 | 0.556 | 81.7 | 58.0594 | 0.97 | 75.5594 | 75.0594 | 95515.6556 | 0.735 | 81.7 | 59.4783 | 1.8241 | 75.5594 | 75.2594 | 169674.6911 | 0.72641 | 81.7 | 57.6 | 1.75 | 75.5594 | 74.9 | 176425.8116 | 0.733
2079 | -4.55 | 81.8 | 62.2 | 104.5645 | 811.6746 | 81.5 | 66.5 | 0.79 | 75.4 | 74.7 | 49370.9527 | 0.54941 | 0.59422 | 81.0593 | 65.4593 | 0.99 | 75.4 | 74.6 | 64404.3315 | 0.589 | 81.3 | 66.2 | 1.22 | 75.4 | 74.7 | 76868.9163 | 0.56541 | 81.3 | 66.6 | 1.48 | 75.4 | 75.2 | 90806.963 | 0.589 | 81.3593 | 67.1 | 0.73 | 75.4 | 75 | 43539.3583 | 0.55641 | 81.5593 | 57.6 | 0.97 | 75.4 | 74.8593 | 96870.6392 | 0.736 | 81.6 | 57.878 | 1.83 | 75.4 | 74.7593 | 181040.2008 | 0.727 | 81.5593 | 57.6 | 1.76 | 75.4 | 74.8 | 175826.6976 | 0.734
2080 | -4.4667 | 81.6 | 61.8592 | 118.8423 | 807.6328 | 81.3592 | 66.5 | 0.79 | 75.2 | 74.7 | 48912.8782 | 0.55041 | 0.46415 | 80.9 | 65.5816 | 0.99 | 75.2 | 74.6 | 63451.8958 | 0.59 | 81.1592 | 65.8592 | 1.22 | 75.2 | 74.5 | 77719.6446 | 0.56641 | 81.2 | 66.2184 | 1.48 | 75.2 | 74.9592 | 92687.3129 | 0.589 | 81.2 | 67.1 | 0.73 | 75.2 | 74.9 | 43345.1456 | 0.557 | 81.4 | 57.1184 | 0.97 | 75.2 | 74.6592 | 98546.0688 | 0.737 | 81.4592 | 56.6184 | 1.83 | 75.2 | 74.3592 | 189905.1631 | 0.728 | 81.4 | 57.7816 | 1.76 | 75.2 | 74.8 | 173892.3343 | 0.735
2081 | -4.3833 | 81.5 | 61.5591 | 131.0819 | 803.4318 | 81.2 | 66.5 | 0.79 | 75.1 | 74.6 | 48722.8053 | 0.551 | 0.41936 | 80.8 | 65.5591 | 0.99 | 75.1 | 74.5591 | 63012.8 | 0.591 | 81 | 65.7409 | 1.22 | 75.1 | 74.4 | 78074.3855 | 0.568 | 81.1 | 65.7 | 1.48 | 75.1 | 74.7 | 95074.4738 | 0.58941 | 81.1 | 66.5182 | 0.73 | 75.1 | 74.6591 | 44727.1593 | 0.55741 | 81.3 | 56.9818 | 0.97 | 75.1 | 74.5 | 98811.4943 | 0.738 | 81.3 | 56.5409 | 1.83 | 75.1 | 74.2409 | 189985.6402 | 0.73 | 81.3 | 57.6182 | 1.76 | 75.1 | 74.6591 | 173958.1894 | 0.736
2082 | -4.3 | 81.4 | 61.4 | 140.3462 | 800.7231 | 81.1 | 66.359 | 0.79 | 75 | 74.459 | 48846.0412 | 0.552 | 0.50613 | 80.7 | 65.3 | 0.99 | 75 | 74.341 | 63805.9519 | 0.592 | 80.9 | 66.041 | 1.22 | 75 | 74.5 | 75896.95 | 0.569 | 80.959 | 65.459 | 1.48 | 75 | 74.559 | 95771.1086 | 0.59 | 81 | 65.759 | 0.73 | 75 | 74.2 | 46787.0669 | 0.558 | 81.2 | 57.3 | 0.97 | 75 | 74.559 | 96840.8257 | 0.739 | 81.2 | 57.7231 | 1.84 | 75 | 74.541 | 180183.0432 | 0.731 | 81.2 | 57.341 | 1.76 | 75 | 74.5 | 175617.5466 | 0.73641
2083 | -4.3 | 81.4 | 61.6411 | 134.8714 | 801.4 | 81.1 | 66.4 | 0.79 | 75 | 74.5 | 48662.9304 | 0.553 | 0.50818 | 80.6 | 65.8823 | 0.99 | 75 | 74.6 | 61245.3805 | 0.59241 | 80.8 | 66.3 | 1.23 | 75 | 74.5 | 74346.256 | 0.569 | 80.9 | 65.5823 | 1.48 | 75 | 74.5411 | 94652.7089 | 0.591 | 80.9 | 65.5 | 0.74 | 75 | 74.1 | 47561.8043 | 0.56 | 81.1 | 57.7823 | 0.97 | 75 | 74.6411 | 95020.3503 | 0.739 | 81.1 | 58.7411 | 1.84 | 75 | 74.7411 | 172114.5651 | 0.731 | 81.1 | 57.5 | 1.76 | 75 | 74.5 | 173913.4197 | 0.737
2084 | -4.3 | 81.4 | 62 | 119.221 | 801.2 | 81.1 | 66.1587 | 0.79 | 75 | 74.4 | 49419.47 | 0.554 | 0.60774 | 80.6 | 66.6413 | 0.99 | 75 | 74.9 | 58083.9138 | 0.593 | 80.8 | 66.2 | 1.23 | 75 | 74.5 | 74953.407 | 0.57 | 80.9 | 66.1 | 1.49 | 75 | 74.8 | 91619.2448 | 0.591 | 80.9 | 65.5 | 0.74 | 75 | 74.1 | 47548.4501 | 0.561 | 81.1 | 58.1 | 0.97 | 75 | 74.7 | 93613.3927 | 0.74 | 81.1 | 58.5587 | 1.84 | 75 | 74.7 | 173071.6918 | 0.732 | 81.1 | 57.0587 | 1.77 | 75 | 74.4 | 177152.6646 | 0.738
2085 | -4.3 | 81.4 | 61.8586 | 119.0516 | 802.0241 | 81.1 | 65.9 | 0.8 | 75 | 74.3 | 50503.3302 | 0.555 | 0.70534 | 80.6 | 66.6586 | 0.99 | 75 | 74.9 | 57903.7874 | 0.593 | 80.8 | 66.1 | 1.23 | 75 | 74.5 | 75668.6374 | 0.571 | 80.9 | 66.3 | 1.49 | 75 | 74.9 | 90674.0158 | 0.59141 | 80.9 | 65.5 | 0.74 | 75 | 74.1 | 47753.3737 | 0.562 | 81.1 | 57.7586 | 0.97 | 75 | 74.6586 | 95152.1044 | 0.74 | 81.1 | 58.3414 | 1.84 | 75 | 74.6414 | 175040.5359 | 0.732 | 81.1 | 56.7 | 1.77 | 75 | 74.3 | 180537.1198 | 0.739
2086 | -4.3 | 81.4 | 61.7 | 127.066 | 803.283 | 81.1 | 66.0415 | 0.8 | 75 | 74.4 | 49948.6123 | 0.556 | 0.67368 | 80.6 | 66.117 | 0.99 | 75 | 74.7 | 60371.8848 | 0.593 | 80.8 | 66.3415 | 1.23 | 75 | 74.6 | 74342.9563 | 0.572 | 80.9 | 66.683 | 1.49 | 75 | 75.0415 | 87935.1026 | 0.592 | 80.9 | 65.4 | 0.74 | 75 | 74.1 | 47987.5142 | 0.564 | 81.1 | 57.1585 | 0.97 | 75 | 74.5 | 97720.5597 | 0.741 | 81.1 | 58.2585 | 1.84 | 75 | 74.6585 | 175683.7735 | 0.733 | 81.1 | 56.7 | 1.77 | 75 | 74.3 | 180516.5522 | 0.74
2087 | -4.3 | 81.4 | 61.7 | 127.3168 | 804.1416 | 81.1 | 65.8168 | 0.8 | 75 | 74.2584 | 50886.1989 | 0.55642 | 0.54328 | 80.6 | 65.9 | 0.99 | 75 | 74.6 | 61308.8144 | 0.594 | 80.8 | 66.1584 | 1.23 | 75 | 74.5 | 75382.5826 | 0.572 | 80.9 | 66.8584 | 1.49 | 75 | 75.1 | 86885.7737 | 0.591 | 80.9 | 65.5 | 0.74 | 75 | 74.2 | 47881.7698 | 0.565 | 81.1 | 56.3168 | 0.98 | 75 | 74.3 | 101147.405 | 0.742 | 81.1 | 57.1752 | 1.84 | 75 | 74.3584 | 184174.5887 | 0.733 | 81.1 | 57.0832 | 1.77 | 75 | 74.4416 | 177795.7235 | 0.741
2088 | -4.3 | 81.5 | 61.3583 | 137.5524 | 807.4093 | 81.1 | 65.4417 | 0.8 | 75.1 | 74.1 | 52222.4129 | 0.558 | 0.65922 | 80.6 | 65.6583 | 1 | 75.1 | 74.5583 | 62270.5208 | 0.594 | 80.8 | 65.8417 | 1.23 | 75.1 | 74.4 | 77156.52 | 0.573 | 80.9 | 66.5 | 1.49 | 75.1 | 74.9 | 89377.4586 | 0.591 | 80.9 | 65.1166 | 0.74417 | 75.1 | 74 | 49281.2419 | 0.566 | 81.1 | 55.9417 | 0.98 | 75.1 | 74.2 | 102882.4232 | 0.743 | 81.1 | 56.3417 | 1.8442 | 75.1 | 74.1 | 190992.1384 | 0.73442 | 81.1 | 56.8748 | 1.77 | 75.1 | 74.4 | 179510.2428 | 0.742
2089 | -4.3833 | 81.6 | 61 | 153.6786 | 815.8694 | 81.1418 | 65.7 | 0.8 | 75.2 | 74.3 | 51779.8053 | 0.559 | 0.94051 | 80.7418 | 65.4 | 1 | 75.2 | 74.5 | 63999.6551 | 0.595 | 80.8418 | 65.7582 | 1.24 | 75.2 | 74.4 | 77837.3402 | 0.574 | 80.9 | 66.0582 | 1.49 | 75.2 | 74.8 | 91946.0541 | 0.592 | 81 | 64.7 | 0.75 | 75.2 | 73.9 | 50758.4532 | 0.568 | 81.2 | 56 | 0.98 | 75.2 | 74.3 | 103051.9078 | 0.744 | 81.1418 | 56.4 | 1.85 | 75.2 | 74.2 | 191447.4041 | 0.736 | 81.1 | 56.2 | 1.78 | 75.2 | 74.3 | 184870.7059 | 0.743
2090 | -4.4667 | 81.8 | 60.9 | 160.3356 | 823.9713 | 81.3 | 65.9 | 0.8 | 75.4 | 74.5 | 51641.1601 | 0.561 | 1.1792 | 80.9 | 65.642 | 1 | 75.4 | 74.7 | 63495.0074 | 0.59642 | 81 | 65.6 | 1.24 | 75.4 | 74.4 | 79760.4044 | 0.57542 | 81 | 65.8 | 1.49 | 75.4 | 74.8 | 94561.6513 | 0.59242 | 81.1 | 64.942 | 0.75 | 75.4 | 74.1 | 50669.6752 | 0.57 | 81.3 | 56 | 0.98 | 75.4 | 74.4 | 103713.9385 | 0.74542 | 81.3 | 56.642 | 1.85 | 75.4 | 74.4 | 190804.4578 | 0.73742 | 81.242 | 55.4741 | 1.78 | 75.4 | 74.2 | 191768.3014 | 0.74442
2091 | -4.55 | 81.9 | 60.8 | 163.6366 | 832.0731 | 81.4 | 65.8579 | 0.81 | 75.5421 | 74.6 | 52381.541 | 0.562 | 1.2511 | 81 | 65.8579 | 1 | 75.5421 | 74.8 | 63331.1964 | 0.59742 | 81.1 | 65.6421 | 1.24 | 75.5421 | 74.5421 | 80196.4627 | 0.577 | 81.1421 | 65.7 | 1.49 | 75.5421 | 74.8 | 96292.9413 | 0.59342 | 81.2 | 65.3841 | 0.75 | 75.5421 | 74.4421 | 49800.8075 | 0.572 | 81.4 | 56.1421 | 0.98 | 75.5421 | 74.6 | 103914.6074 | 0.747 | 81.4 | 56.3159 | 1.86 | 75.5421 | 74.4579 | 194556.0295 | 0.739 | 81.4 | 55.2841 | 1.79 | 75.5421 | 74.2421 | 194601.2464 | 0.74642
2092 | -4.6333 | 82 | 60.8 | 166.7578 | 840.275 | 81.5 | 65.7 | 0.81 | 75.7 | 74.6 | 53351.852 | 0.56342 | 1.0807 | 81.1 | 65.8422 | 1 | 75.7 | 74.9 | 64001.2464 | 0.599 | 81.2 | 65.8 | 1.25 | 75.7 | 74.7 | 80248.4515 | 0.57842 | 81.3 | 65.8422 | 1.49 | 75.7 | 74.9422 | 96595.8501 | 0.595 | 81.3422 | 65.8 | 0.75 | 75.7 | 74.7 | 48979.3711 | 0.57342 | 81.5422 | 56.3 | 0.98422 | 75.7 | 74.7 | 104115.515 | 0.74842 | 81.5 | 55.1156 | 1.86 | 75.7 | 74.2578 | 205218.6128 | 0.741 | 81.5 | 56 | 1.79 | 75.7 | 74.6 | 190535.1331 | 0.748
2093 | -4.7167 | 82.1 | 60.7577 | 167.5115 | 848.4191 | 81.6423 | 65.7 | 0.81 | 75.8423 | 74.7 | 54081.7086 | 0.565 | 0.92947 | 81.2423 | 66 | 1 | 75.8423 | 75.1 | 64010.0272 | 0.6 | 81.3423 | 65.8 | 1.25 | 75.8423 | 74.8 | 80956.7443 | 0.58 | 81.4 | 66.3846 | 1.5 | 75.8423 | 75.3 | 93835.9349 | 0.596 | 81.5 | 66.1423 | 0.76 | 75.8423 | 74.9423 | 48455.1399 | 0.575 | 81.7 | 56.4423 | 0.99 | 75.8423 | 74.9 | 104127.4203 | 0.75 | 81.6423 | 55.0846 | 1.87 | 75.8423 | 74.3423 | 207349.4144 | 0.743 | 81.6 | 56.6846 | 1.79 | 75.8423 | 74.9423 | 186840.4141 | 0.75
2094 | -4.8 | 82.2 | 61.1424 | 157.5912 | 853.3303 | 81.8 | 66.1848 | 0.81 | 75.9 | 74.9424 | 53047.3046 | 0.567 | 0.57437 | 81.4 | 66.2424 | 1.01 | 75.9 | 75.3 | 63445.6279 | 0.601 | 81.5 | 65.8 | 1.25 | 75.9 | 74.9 | 82093.8851 | 0.582 | 81.5 | 66.2152 | 1.5 | 75.9 | 75.3 | 95853.4365 | 0.59642 | 81.6 | 66.6424 | 0.76 | 75.9 | 75.2424 | 47446.7939 | 0.576 | 81.8 | 56.6424 | 0.99 | 75.9 | 75.1 | 103962.7305 | 0.751 | 81.8 | 55.6 | 1.87 | 75.9 | 74.6424 | 204595.4753 | 0.745 | 81.7424 | 57.7848 | 1.8 | 75.9 | 75.3424 | 180007.3688 | 0.751
2095 | -4.7667 | 82.1 | 61.5 | 140.7321 | 851.3724 | 81.8 | 66.8425 | 0.82 | 75.8 | 75.3 | 50786.7102 | 0.568 | 0.26537 | 81.4 | 66.5425 | 1.01 | 75.8 | 75.4 | 62386.2097 | 0.602 | 81.5575 | 65.8 | 1.26 | 75.8 | 74.9 | 82817.5874 | 0.583 | 81.6 | 65.5575 | 1.5 | 75.8 | 75.1 | 100649.1373 | 0.59743 | 81.6 | 66.7575 | 0.76 | 75.8 | 75.3 | 47227.8026 | 0.577 | 81.8575 | 56.7 | 0.99 | 75.8 | 75.1 | 104065.9479 | 0.75243 | 81.9 | 56.5701 | 1.88 | 75.8 | 75.0425 | 198134.6194 | 0.747 | 81.8 | 58.4425 | 1.8 | 75.8 | 75.6 | 175668.4009 | 0.752
2096 | -4.7333 | 82.1 | 61.8 | 130.8205 | 849.4294 | 81.7 | 66.8574 | 0.82 | 75.8 | 75.3 | 50716.0208 | 0.569 | 0.34331 | 81.3 | 66.6 | 1.01 | 75.8 | 75.4 | 61969.2647 | 0.602 | 81.5 | 65.8 | 1.26 | 75.8 | 74.9 | 82488.2208 | 0.58443 | 81.5574 | 65.7426 | 1.5 | 75.8 | 75.1426 | 99466.0664 | 0.599 | 81.6 | 66.5 | 0.76 | 75.8 | 75.2 | 47962.6235 | 0.578 | 81.8 | 56.7 | 0.99 | 75.8 | 75.1 | 104190.3907 | 0.75343 | 81.8 | 57.7426 | 1.88 | 75.8 | 75.3 | 188724.4796 | 0.748 | 81.8 | 58.0147 | 1.8 | 75.8 | 75.4574 | 178494.3879 | 0.752
2097 | -4.7 | 82 | 61.8 | 125.9994 | 847.7145 | 81.7 | 66.7428 | 0.82 | 75.7 | 75.2 | 51028.5414 | 0.56943 | 0.54284 | 81.3 | 66.6 | 1.01 | 75.7 | 75.4 | 61930.2504 | 0.603 | 81.4572 | 65.5572 | 1.26 | 75.7 | 74.8572 | 83683.8818 | 0.586 | 81.5 | 66.3428 | 1.51 | 75.7 | 75.4 | 95426.4724 | 0.599 | 81.5 | 66.3 | 0.76 | 75.7 | 75.1 | 48456.7528 | 0.579 | 81.7572 | 57.1855 | 0.99 | 75.7 | 75.2428 | 101886.8951 | 0.754 | 81.8 | 58.6283 | 1.88 | 75.7 | 75.5428 | 181539.4726 | 0.748 | 81.7 | 57.1572 | 1.8 | 75.7 | 75.1572 | 185010.7986 | 0.753
2098 | -4.6667 | 82 | 62.0429 | 120.3566 | 845.7856 | 81.6 | 66.5571 | 0.82 | 75.6571 | 75.1571 | 51422.4258 | 0.57 | 0.28026 | 81.2 | 66.9429 | 1.01 | 75.6571 | 75.5 | 60433.2313 | 0.603 | 81.4 | 65.3429 | 1.26 | 75.6571 | 74.7 | 84733.9515 | 0.587 | 81.4571 | 66.5571 | 1.51 | 75.6571 | 75.4 | 93825.1983 | 0.6 | 81.5 | 66.4429 | 0.76 | 75.6571 | 75.1429 | 47896.1532 | 0.58 | 81.7 | 57.4571 | 0.99 | 75.6571 | 75.3 | 100681.3344 | 0.755 | 81.7 | 59.6429 | 1.88 | 75.6571 | 75.7429 | 173611.097 | 0.749 | 81.7 | 57.9715 | 1.8 | 75.6571 | 75.3429 | 178565.1799 | 0.753
2099 | -4.6333 | 81.9 | 62.443 | 105.9372 | 842.999 | 81.6 | 66.3 | 0.82 | 75.6 | 75 | 52318.0976 | 0.571 | -0.36161 | 81.2 | 67.3 | 1.01 | 75.6 | 75.6 | 58664.0228 | 0.603 | 81.4 | 65.643 | 1.27 | 75.6 | 74.843 | 83280.7391 | 0.588 | 81.4 | 66.643 | 1.51 | 75.6 | 75.443 | 92917.2221 | 0.6 | 81.457 | 66.6 | 0.76 | 75.6 | 75.2 | 47283.4252 | 0.58 | 81.657 | 57.443 | 0.99 | 75.6 | 75.243 | 100638.8395 | 0.75543 | 81.7 | 60 | 1.88 | 75.6 | 75.8 | 170415.5249 | 0.748 | 81.6 | 60.315 | 1.8 | 75.6 | 75.943 | 160750.3643 | 0.753
2100 | -4.6 | 81.9 | 63.0431 | 83.4306 | 840.0138 | 81.5 | 66.5431 | 0.82 | 75.6 | 75.1 | 51451.3752 | 0.572 | -0.57217 | 81.1 | 67.3 | 1.01 | 75.6 | 75.6 | 58441.8286 | 0.603 | 81.3 | 65.9431 | 1.27 | 75.6 | 75 | 81368.3495 | 0.589 | 81.4 | 66.9431 | 1.51 | 75.6 | 75.5431 | 90710.3921 | 0.6 | 81.4 | 66.2569 | 0.76 | 75.6 | 75 | 48360.5686 | 0.581 | 81.6 | 57.6 | 0.99 | 75.6 | 75.3 | 99706.0735 | 0.756 | 81.6 | 59.7569 | 1.88 | 75.6 | 75.7 | 171508.5838 | 0.748 | 81.6 | 61.1569 | 1.8 | 75.6 | 76.1 | 153720.1158 | 0.753
2101 | -4.6 | 81.9 | 63.0568 | 75.5052 | 839.7432 | 81.5 | 67.0432 | 0.82 | 75.6 | 75.3 | 49656.7346 | 0.57243 | -0.40122 | 81.1 | 66.9135 | 1.01 | 75.6 | 75.4 | 59966.7432 | 0.603 | 81.3 | 66.5865 | 1.27 | 75.6 | 75.2 | 78129.0796 | 0.59 | 81.3 | 67.1 | 1.51 | 75.6 | 75.6 | 89777.6299 | 0.6 | 81.4 | 65.9 | 0.77 | 75.6 | 74.9 | 49574.5686 | 0.582 | 81.6 | 57.6432 | 1 | 75.6 | 75.3 | 99489.0938 | 0.756 | 81.6 | 59.5 | 1.88 | 75.6 | 75.6 | 173059.7216 | 0.748 | 81.5 | 60.6568 | 1.8 | 75.6 | 75.9568 | 157036.1372 | 0.752
2102 | -4.6 | 81.9 | 63.1 | 77.9399 | 840.0567 | 81.5 | 67.1567 | 0.82 | 75.6 | 75.3 | 49473.8952 | 0.573 | -0.3945 | 81.1 | 66.4 | 1.01 | 75.6 | 75.2 | 62126.2987 | 0.60343 | 81.3 | 67.3433 | 1.27 | 75.6 | 75.5 | 74211.3037 | 0.59 | 81.3 | 66.8567 | 1.51 | 75.6 | 75.5 | 91066.5726 | 0.6 | 81.4 | 65.9 | 0.77 | 75.6 | 74.9 | 49698.4839 | 0.583 | 81.6 | 58.1867 | 1 | 75.6 | 75.4 | 97405.8881 | 0.757 | 81.6 | 59.3567 | 1.88 | 75.6 | 75.5567 | 174768.1344 | 0.748 | 81.5 | 60.6433 | 1.8 | 75.6 | 75.9433 | 156843.7343 | 0.751
2103 | -4.6 | 81.9 | 63.1 | 77.0869 | 840.1435 | 81.5 | 66.9 | 0.82 | 75.6 | 75.2 | 50331.2447 | 0.573 | -0.36583 | 81.1 | 66.3435 | 1.01 | 75.6 | 75.2 | 62408.1475 | 0.604 | 81.3 | 67.5 | 1.27 | 75.6 | 75.6 | 73182.7414 | 0.59 | 81.3 | 66.4565 | 1.51 | 75.6 | 75.3 | 93598.601 | 0.6 | 81.4 | 65.9 | 0.77 | 75.6 | 74.9 | 49688.2286 | 0.584 | 81.6 | 58.5435 | 1 | 75.6 | 75.5 | 95864.8308 | 0.757 | 81.6 | 59.1 | 1.88 | 75.6 | 75.5 | 176448.9563 | 0.748 | 81.5 | 60.5565 | 1.8 | 75.6 | 75.9 | 157226.3806 | 0.751
2104 | -4.6 | 81.9 | 63 | 79.1357 | 840.5436 | 81.5 | 66.8 | 0.82 | 75.6 | 75.2 | 50658.2955 | 0.574 | -0.32666 | 81.1 | 66.7 | 1.01 | 75.6 | 75.3436 | 61026.694 | 0.60444 | 81.3 | 67.2564 | 1.27 | 75.6 | 75.5 | 74637.8537 | 0.59 | 81.3 | 66.4 | 1.51 | 75.6 | 75.3 | 94035.9825 | 0.601 | 81.4 | 66 | 0.77 | 75.6 | 74.9 | 49519.624 | 0.585 | 81.6 | 58.9871 | 1 | 75.6 | 75.6 | 94158.8554 | 0.757 | 81.6 | 58.2693 | 1.88 | 75.6 | 75.2564 | 182849.2272 | 0.748 | 81.5 | 60.5 | 1.79 | 75.6 | 75.9 | 157966.4981 | 0.75
2105 | -4.6 | 81.9 | 62.9 | 83.768 | 841.0874 | 81.5 | 66.8437 | 0.82 | 75.6 | 75.2 | 50517.4149 | 0.574 | -0.26052 | 81.1 | 67 | 1.01 | 75.6 | 75.5 | 59741.3023 | 0.605 | 81.3 | 67.4437 | 1.27 | 75.6 | 75.5437 | 73629.4952 | 0.591 | 81.3 | 66.8874 | 1.51 | 75.6 | 75.5437 | 90916.7009 | 0.601 | 81.4 | 66.1 | 0.77 | 75.6 | 75 | 49235.7473 | 0.586 | 81.6 | 60.2748 | 1 | 75.6 | 75.9437 | 88700.4897 | 0.757 | 81.6 | 58.4748 | 1.88 | 75.6 | 75.3437 | 181690.1286 | 0.749 | 81.5 | 60.2563 | 1.79 | 75.6 | 75.8 | 159476.1483 | 0.75
2106 | -4.6 | 81.9 | 63.3438 | 72.403 | 841.1438 | 81.5 | 67.1438 | 0.82 | 75.6 | 75.4 | 49429.9274 | 0.575 | -0.15112 | 81.1 | 67.1 | 1.01 | 75.6 | 75.5 | 59347.3615 | 0.605 | 81.3 | 67.8438 | 1.27 | 75.6 | 75.7 | 71312.4444 | 0.59 | 81.3 | 67.1562 | 1.51 | 75.6 | 75.6 | 89306.122 | 0.601 | 81.4 | 66.3438 | 0.77 | 75.6 | 75.1 | 48579.3191 | 0.587 | 81.6 | 61.3438 | 0.99 | 75.6 | 76.2 | 84094.3599 | 0.756 | 81.6 | 59.7438 | 1.88 | 75.6 | 75.7 | 171450.4025 | 0.749 | 81.5 | 60 | 1.79 | 75.6 | 75.7 | 161479.5621 | 0.749
2107 | -4.6333 | 82 | 63.6439 | 55.5851 | 842.4757 | 81.5439 | 67.6439 | 0.83 | 75.6439 | 75.6 | 47970.475 | 0.575 | -0.084216 | 81.1439 | 67.1 | 1.01 | 75.6439 | 75.6 | 59350.8179 | 0.605 | 81.3 | 67.9 | 1.27 | 75.6439 | 75.8 | 70946.6495 | 0.59 | 81.3 | 67.2439 | 1.51 | 75.6439 | 75.6439 | 88869.5305 | 0.601 | 81.4 | 66.5439 | 0.77 | 75.6439 | 75.2 | 47980.4169 | 0.587 | 81.6 | 61.6439 | 0.99 | 75.6439 | 76.3 | 82741.4795 | 0.755 | 81.6 | 59.9 | 1.88 | 75.6439 | 75.7 | 170525.6373 | 0.748 | 81.5439 | 59.9561 | 1.79 | 75.6439 | 75.7 | 161876.7784 | 0.749
2108 | -4.6667 | 82 | 63.744 | 50.4917 | 844.4762 | 81.6 | 68 | 0.83 | 75.7 | 75.8 | 46992.887 | 0.575 | 0.046092 | 81.2 | 67.056 | 1.01 | 75.7 | 75.556 | 59976.6288 | 0.605 | 81.3 | 67.656 | 1.27 | 75.7 | 75.7 | 72707.0582 | 0.59 | 81.4 | 67.544 | 1.51 | 75.7 | 75.8 | 87202.2001 | 0.601 | 81.444 | 66.6 | 0.77 | 75.7 | 75.3 | 48008.6411 | 0.588 | 81.644 | 61.556 | 0.99 | 75.7 | 76.3 | 83344.5119 | 0.754 | 81.6 | 59.556 | 1.88 | 75.7 | 75.656 | 173727.3338 | 0.748 | 81.6 | 59.556 | 1.79 | 75.7 | 75.7 | 165119.9926 | 0.749
2109 | -4.7 | 82.1 | 63.5 | 56.648 | 847.4091 | 81.6442 | 68.2 | 0.82 | 75.8 | 75.9 | 46494.4629 | 0.575 | 0.15486 | 81.2 | 66.9 | 1.01 | 75.8 | 75.5 | 60822.4695 | 0.605 | 81.4 | 67.4 | 1.27 | 75.8 | 75.6 | 74472.989 | 0.59 | 81.4 | 67.6 | 1.51 | 75.8 | 75.9 | 87405.0784 | 0.601 | 81.5 | 66.6 | 0.77 | 75.8 | 75.3 | 48296.1951 | 0.58844 | 81.7 | 60.8558 | 0.99 | 75.8 | 76.1558 | 86322.5917 | 0.753 | 81.7 | 59.3442 | 1.88 | 75.8 | 75.6442 | 175716.2058 | 0.749 | 81.6442 | 59.2558 | 1.79 | 75.8 | 75.6 | 167916.614 | 0.749
2110 | -4.7333 | 82.1 | 63.4 | 64.2771 | 850.4656 | 81.7 | 68.4 | 0.82 | 75.8 | 76 | 45922.0378 | 0.575 | 0.16546 | 81.3 | 67.0443 | 1.01 | 75.8 | 75.6443 | 60264.7584 | 0.606 | 81.4 | 67.5443 | 1.27 | 75.8 | 75.7 | 73645.7036 | 0.59 | 81.5 | 67.2557 | 1.51 | 75.8 | 75.7557 | 89808.4923 | 0.601 | 81.5443 | 66.6 | 0.78 | 75.8 | 75.4 | 48446.381 | 0.589 | 81.7443 | 60.2557 | 0.99 | 75.8 | 76 | 89174.8745 | 0.753 | 81.7 | 59.9885 | 1.88 | 75.8 | 75.8443 | 170813.0443 | 0.749 | 81.7 | 59.3 | 1.79 | 75.8 | 75.7 | 168068.8296 | 0.75
2111 | -4.7667 | 82.2 | 63.5444 | 59.8011 | 852.8775 | 81.7444 | 68.4556 | 0.82 | 75.9 | 76.1 | 45792.6378 | 0.574 | 0.16455 | 81.3 | 67.6444 | 1.01 | 75.9 | 75.9 | 58041.9411 | 0.606 | 81.5 | 67.6 | 1.27 | 75.9 | 75.7556 | 73793.8168 | 0.591 | 81.5 | 67.1444 | 1.51 | 75.9 | 75.7444 | 90534.4165 | 0.601 | 81.6 | 66.8444 | 0.78 | 75.9 | 75.5 | 47744.7653 | 0.59 | 81.8 | 59.9 | 0.99 | 75.9 | 76 | 90731.6759 | 0.752 | 81.8 | 60.4556 | 1.88 | 75.9 | 76 | 167591.1731 | 0.74856 | 81.7444 | 59.4 | 1.79 | 75.9 | 75.7 | 167889.4467 | 0.75
2112 | -4.8 | 82.2 | 63.7 | 53.3775 | 853.5775 | 81.8 | 68.4 | 0.82 | 75.9 | 76.1 | 46144.0462 | 0.574 | -0.014156 | 81.4 | 68.489 | 1.01 | 75.9 | 76.2445 | 54768.0863 | 0.606 | 81.5 | 67.2555 | 1.27 | 75.9 | 75.6555 | 76022.5004 | 0.591 | 81.6 | 67.111 | 1.51 | 75.9 | 75.7555 | 91300.3557 | 0.601 | 81.6445 | 67.4445 | 0.78 | 75.9 | 75.8 | 46149.3496 | 0.59 | 81.8445 | 59.9445 | 0.99 | 75.9 | 76 | 90603.8941 | 0.752 | 81.8 | 60.2 | 1.88 | 75.9 | 76 | 170011.9362 | 0.748 | 81.8 | 59.889 | 1.79 | 75.9 | 75.9 | 164413.4604 | 0.75
2113 | -4.7667 | 82.1 | 63.8 | 48.0646 | 850.7323 | 81.8 | 68.1554 | 0.82 | 75.8 | 75.9554 | 46831.6861 | 0.574 | -0.11469 | 81.4 | 68.8554 | 1.01 | 75.8 | 76.4 | 53071.9698 | 0.605 | 81.6 | 67.3446 | 1.27 | 75.8 | 75.7 | 75685.1161 | 0.591 | 81.6 | 67.1446 | 1.51 | 75.8 | 75.8 | 91568.0008 | 0.601 | 81.6554 | 67.9446 | 0.78 | 75.8 | 76 | 44573.7869 | 0.59 | 81.8554 | 59.9 | 0.99 | 75.8 | 76 | 90807.3646 | 0.752 | 81.9 | 59.7554 | 1.88 | 75.8 | 75.9 | 173347.5572 | 0.748 | 81.8 | 60.0108 | 1.79 | 75.8 | 75.9554 | 163782.2183 | 0.75
2114 | -4.7333 | 82.1 | 63.7 | 50.871 | 848.2211 | 81.7 | 68.1 | 0.82 | 75.8 | 75.9 | 46868.2597 | 0.574 | 0.016895 | 81.3 | 68.4553 | 1.01 | 75.8 | 76.2 | 54429.3032 | 0.604 | 81.5 | 67.6 | 1.27 | 75.8 | 75.8 | 74129.399 | 0.591 | 81.6 | 67.2553 | 1.51 | 75.8 | 75.8 | 90250.9104 | 0.601 | 81.6 | 68 | 0.78 | 75.8 | 76 | 44035.4156 | 0.59 | 81.8 | 60.3342 | 0.99 | 75.8 | 76.0447 | 88732.8032 | 0.752 | 81.8 | 59.3553 | 1.88 | 75.8 | 75.7 | 176476.5608 | 0.748 | 81.8 | 59.4 | 1.79 | 75.8 | 75.7553 | 167741.499 | 0.75
2115 | -4.7 | 82 | 63.6 | 54.6242 | 845.7758 | 81.7 | 68.2 | 0.82 | 75.7 | 75.9 | 46462.5062 | 0.573 | -0.0049333 | 81.3 | 68.1 | 1.01 | 75.7 | 76 | 55635.6238 | 0.604 | 81.5 | 67.6 | 1.27 | 75.7 | 75.7 | 73913.3322 | 0.591 | 81.5 | 67.1 | 1.51 | 75.7 | 75.7 | 91005.4749 | 0.601 | 81.5552 | 67.7 | 0.78 | 75.7 | 75.8 | 44901.4865 | 0.59 | 81.7552 | 60.6103 | 0.99 | 75.7 | 76.1 | 87458.6063 | 0.751 | 81.8 | 59.2 | 1.88 | 75.7 | 75.7 | 177400.8116 | 0.748 | 81.7 | 59.4 | 1.79 | 75.7 | 75.7 | 167486.5546 | 0.75
2116 | -4.6667 | 82 | 63.5 | 59.8496 | 843.4752 | 81.6 | 68 | 0.82 | 75.655 | 75.8 | 46755.3537 | 0.573 | -0.11239 | 81.2 | 67.755 | 1.01 | 75.655 | 75.855 | 56952.852 | 0.603 | 81.4 | 67.6 | 1.27 | 75.655 | 75.7 | 73442.6447 | 0.591 | 81.5 | 66.755 | 1.51 | 75.655 | 75.555 | 92725.2299 | 0.601 | 81.5 | 67.745 | 0.78 | 75.655 | 75.8 | 44613.4931 | 0.59 | 81.7 | 59.2201 | 0.99 | 75.655 | 75.655 | 92807.4482 | 0.751 | 81.7 | 59.345 | 1.88 | 75.655 | 75.7 | 175731.9562 | 0.748 | 81.7 | 59.745 | 1.79 | 75.655 | 75.8 | 164788.6951 | 0.75
2117 | -4.6333 | 81.9 | 63.3 | 66.2959 | 841.3197 | 81.6 | 67.7549 | 0.82 | 75.6 | 75.6549 | 47502.8754 | 0.573 | -0.12828 | 81.2 | 66.9098 | 1.01 | 75.6 | 75.4549 | 60401.5398 | 0.603 | 81.4 | 67.8902 | 1.27 | 75.6 | 75.8 | 71619.8675 | 0.591 | 81.4 | 66.8902 | 1.51 | 75.6 | 75.6 | 91439.0965 | 0.601 | 81.4549 | 67.7098 | 0.78 | 75.6 | 75.7549 | 44578.6066 | 0.589 | 81.6549 | 58.5451 | 0.99 | 75.6 | 75.5 | 95430.9117 | 0.751 | 81.7 | 59.4 | 1.88 | 75.6 | 75.6549 | 174844.9878 | 0.748 | 81.6 | 59.6549 | 1.79 | 75.6 | 75.7 | 164502.9038 | 0.75
2118 | -4.6 | 81.9 | 63.2 | 70.6712 | 838.974 | 81.5 | 67.5 | 0.82 | 75.5 | 75.5 | 48212.7015 | 0.573 | -0.15127 | 81.1 | 66.4 | 1.01 | 75.5 | 75.2 | 62216.7769 | 0.604 | 81.3 | 68.2 | 1.27 | 75.5 | 75.9 | 69628.5789 | 0.591 | 81.4 | 67.2548 | 1.51 | 75.5 | 75.7 | 89171.1838 | 0.601 | 81.4 | 67.2 | 0.78 | 75.5 | 75.5 | 46008.2114 | 0.589 | 81.6 | 58.8452 | 0.99 | 75.5 | 75.5 | 94029.7607 | 0.751 | 81.6 | 58.7096 | 1.88 | 75.5 | 75.4548 | 179842.6043 | 0.748 | 81.6 | 59.6452 | 1.79 | 75.5 | 75.7 | 164079.6366 | 0.749
2119 | -4.5667 | 81.8 | 63.1 | 73.189 | 836.6188 | 81.5 | 67.3 | 0.82 | 75.5 | 75.4 | 48716.7137 | 0.573 | -0.20275 | 81.1 | 66.2547 | 1.01 | 75.5 | 75.1547 | 62757.4724 | 0.604 | 81.3 | 68.3453 | 1.27 | 75.5 | 75.9 | 68422.2403 | 0.59 | 81.3 | 66.1641 | 1.51 | 75.5 | 75.2094 | 95506.8267 | 0.601 | 81.3547 | 66.7094 | 0.78 | 75.5 | 75.3 | 47498.7819 | 0.589 | 81.5547 | 58.4094 | 0.99 | 75.5 | 75.3547 | 95640.1204 | 0.751 | 81.6 | 58.1 | 1.88 | 75.5 | 75.2 | 184286.6717 | 0.74845 | 81.5 | 59.8 | 1.79 | 75.5 | 75.7 | 162765.5607 | 0.749
2120 | -4.5333 | 81.8 | 62.6546 | 89.3079 | 835.2546 | 81.4 | 67.3454 | 0.82 | 75.4 | 75.4 | 48536.3259 | 0.573 | -0.031924 | 81 | 65.9 | 1.01 | 75.4 | 75 | 64046.8825 | 0.605 | 81.2 | 68.3546 | 1.27 | 75.4 | 75.9 | 68238.0524 | 0.589 | 81.3 | 65.4454 | 1.51 | 75.4 | 74.9 | 99627.9786 | 0.602 | 81.3 | 66.5 | 0.78 | 75.4 | 75.2 | 47966.913 | 0.59 | 81.5 | 57.9 | 0.99 | 75.4 | 75.2 | 97499.8382 | 0.75145 | 81.5 | 58.5909 | 1.88 | 75.4 | 75.3 | 180367.0759 | 0.749 | 81.5 | 59.1091 | 1.79 | 75.4 | 75.4546 | 167677.4543 | 0.749
2121 | -4.5 | 81.7 | 62.6 | 96.2634 | 833.3723 | 81.4 | 67.6 | 0.82 | 75.3 | 75.5 | 47320.3005 | 0.573 | 0.18303 | 81 | 66 | 1.01 | 75.3 | 75 | 63467.1998 | 0.605 | 81.2 | 67.8545 | 1.27 | 75.3 | 75.6545 | 70606.3801 | 0.589 | 81.2 | 65.6 | 1.51 | 75.3 | 74.9545 | 98740.4648 | 0.602 | 81.2545 | 66.7 | 0.78 | 75.3 | 75.2 | 47134.9321 | 0.59 | 81.4545 | 57.8 | 0.99 | 75.3 | 75.1 | 97784.969 | 0.752 | 81.5 | 58.7545 | 1.88 | 75.3 | 75.3545 | 178231.2864 | 0.749 | 81.4 | 58.2089 | 1.79 | 75.3 | 75.1545 | 174057.9955 | 0.749
2122 | -4.4667 | 81.7 | 62.4 | 100.7958 | 831.4087 | 81.3 | 67.5543 | 0.82 | 75.3 | 75.4 | 47486.7929 | 0.573 | 0.31368 | 80.9 | 66.2 | 1.01 | 75.3 | 75.1 | 62489.087 | 0.606 | 81.1 | 67.2543 | 1.27 | 75.3 | 75.3543 | 73352.0122 | 0.588 | 81.2 | 65.6457 | 1.51 | 75.3 | 74.9457 | 98023.6041 | 0.603 | 81.2 | 66.7 | 0.78 | 75.3 | 75.2 | 47029.9589 | 0.59 | 81.4 | 57.6 | 0.99 | 75.3 | 75.0543 | 98436.8373 | 0.752 | 81.4 | 58.2543 | 1.88 | 75.3 | 75.1543 | 181906.9985 | 0.749 | 81.4 | 57.5543 | 1.79 | 75.3 | 74.9543 | 178288.4785 | 0.749
2123 | -4.4333 | 81.6 | 62.1 | 113.4697 | 830.0169 | 81.3 | 66.9085 | 0.82 | 75.2 | 75.1 | 49365.1056 | 0.573 | 0.34771 | 80.9 | 65.4627 | 1.01 | 75.2 | 74.7542 | 65344.3784 | 0.606 | 81.1 | 66.7542 | 1.27 | 75.2 | 75.1542 | 75714.9866 | 0.588 | 81.1 | 65.6542 | 1.52 | 75.2 | 74.9542 | 97760.5527 | 0.603 | 81.1542 | 66.7458 | 0.78 | 75.2 | 75.2 | 46713.1031 | 0.59 | 81.3542 | 56.5169 | 0.99 | 75.2 | 74.7542 | 102653.2488 | 0.75246 | 81.4 | 58.3915 | 1.88 | 75.2 | 75.2 | 180395.9606 | 0.749 | 81.3 | 57.3 | 1.79 | 75.2 | 74.9 | 179995.0471 | 0.75
2124 | -4.4 | 81.6 | 61.7 | 129.2308 | 829.0082 | 81.2 | 66.6459 | 0.82 | 75.1541 | 75 | 50081.2898 | 0.573 | 0.34875 | 80.8 | 64.9 | 1.02 | 75.1541 | 74.5 | 67769.9733 | 0.607 | 81 | 66.6 | 1.27 | 75.1541 | 75 | 76294.8143 | 0.588 | 81.1 | 65.3 | 1.52 | 75.1541 | 74.8 | 99847.6163 | 0.604 | 81.1 | 66.8 | 0.78 | 75.1541 | 75.2 | 46410.4425 | 0.59 | 81.3 | 55.1082 | 0.99 | 75.1541 | 74.3541 | 108488.6566 | 0.75346 | 81.3 | 58.9459 | 1.88 | 75.1541 | 75.3 | 175942.8716 | 0.749 | 81.3 | 57.2 | 1.7946 | 75.1541 | 74.8 | 180758.4473 | 0.75
2125 | -4.3667 | 81.5 | 61.654 | 133.522 | 827.262 | 81.2 | 66.308 | 0.82 | 75.1 | 74.854 | 51055.7606 | 0.573 | 0.39398 | 80.8 | 64.9 | 1.02 | 75.1 | 74.5 | 67439.8462 | 0.608 | 81 | 66.8 | 1.27 | 75.1 | 75.1 | 74898.6484 | 0.589 | 81 | 64.954 | 1.52 | 75.1 | 74.6 | 101786.5634 | 0.60446 | 81.054 | 66.454 | 0.78 | 75.1 | 75.054 | 47312.106 | 0.59 | 81.254 | 54.7 | 0.99 | 75.1 | 74.2 | 110088.5129 | 0.755 | 81.3 | 57.57 | 1.88 | 75.1 | 74.854 | 186267.3195 | 0.749 | 81.2 | 56.854 | 1.8 | 75.1 | 74.7 | 182808.054 | 0.751
2126 | -4.3333 | 81.5 | 61.0539 | 151.9134 | 826.6 | 81.1 | 66.0461 | 0.82 | 75 | 74.7 | 51934.8737 | 0.574 | 0.39747 | 80.7 | 64.9 | 1.02 | 75 | 74.5 | 67625.3133 | 0.609 | 80.9 | 66.5539 | 1.27 | 75 | 74.9539 | 75915.1025 | 0.58846 | 81 | 65.1922 | 1.52 | 75 | 74.6461 | 100393.2224 | 0.605 | 81 | 65.9539 | 0.78 | 75 | 74.8 | 48915.8808 | 0.59 | 81.2 | 54.8 | 0.99 | 75 | 74.2 | 109667.9457 | 0.756 | 81.2 | 56.2 | 1.88 | 75 | 74.5 | 196973.3414 | 0.74946 | 81.2 | 56.7 | 1.8 | 75 | 74.6 | 183730.3844 | 0.75146
2127 | -4.3 | 81.4 | 60.9 | 164.2226 | 825.615 | 81.1 | 66.4 | 0.82 | 75 | 74.8 | 50633.2636 | 0.574 | 0.34238 | 80.7 | 65 | 1.02 | 75 | 74.5 | 66962.1075 | 0.60946 | 80.9 | 66.1 | 1.27 | 75 | 74.7538 | 78242.2209 | 0.589 | 80.9 | 65.6 | 1.52 | 75 | 74.8 | 97493.331 | 0.606 | 80.9538 | 65.6 | 0.78 | 75 | 74.6 | 49834.8296 | 0.591 | 81.2 | 54.9 | 1 | 75 | 74.2 | 109440.2347 | 0.757 | 81.2 | 55.9538 | 1.8846 | 75 | 74.4 | 198711.5184 | 0.75 | 81.1 | 56.8 | 1.8 | 75 | 74.6 | 182990.2028 | 0.752
2128 | -4.2667 | 81.4 | 60.9 | 164.2172 | 823.8146 | 81 | 66.2073 | 0.82 | 74.9 | 74.7 | 51103.1258 | 0.57446 | -0.047676 | 80.6 | 65.3464 | 1.02 | 74.9 | 74.6 | 65438.5503 | 0.61 | 80.8 | 66.1464 | 1.27 | 74.9 | 74.7464 | 77747.4352 | 0.589 | 80.9 | 65.6464 | 1.52 | 74.9 | 74.8 | 96789.825 | 0.606 | 80.9 | 65.5 | 0.78 | 74.9 | 74.5536 | 50161.2918 | 0.591 | 81.1 | 54.9 | 1 | 74.9 | 74.2 | 109273.4427 | 0.758 | 81.1 | 56.1391 | 1.89 | 74.9 | 74.4464 | 196943.8115 | 0.751 | 81.1 | 58.1318 | 1.8 | 74.9 | 74.9464 | 172651.4991 | 0.752
2129 | -4.2333 | 81.3 | 61.3465 | 153.3513 | 821.0282 | 81 | 65.5071 | 0.83 | 74.8535 | 74.3535 | 53441.7464 | 0.575 | -0.25726 | 80.6 | 65.7 | 1.02 | 74.8535 | 74.7 | 63613.3144 | 0.61 | 80.8 | 66.4 | 1.27 | 74.8535 | 74.8 | 76189.6002 | 0.589 | 80.8 | 65.6535 | 1.52 | 74.8535 | 74.8 | 96530.6603 | 0.606 | 80.8535 | 64.9071 | 0.78 | 74.8535 | 74.3 | 51805.152 | 0.592 | 81.1 | 55 | 1 | 74.8535 | 74.2465 | 108736.549 | 0.759 | 81.1 | 57.2929 | 1.89 | 74.8535 | 74.7 | 187952.2433 | 0.752 | 81 | 58.8606 | 1.8 | 74.8535 | 75.1 | 166811.1075 | 0.752
2130 | -4.2 | 81.3 | 61.5 | 141.1727 | 817.7205 | 80.9 | 65.1 | 0.83 | 74.8 | 74.2 | 54741.3296 | 0.576 | -0.17344 | 80.5 | 65.9 | 1.02 | 74.8 | 74.8 | 62429.6483 | 0.611 | 80.7 | 66.1534 | 1.27 | 74.8 | 74.7 | 77328.5734 | 0.589 | 80.8 | 65.2068 | 1.52 | 74.8 | 74.5534 | 99017.7181 | 0.606 | 80.8 | 64.6 | 0.78 | 74.8 | 74.2 | 52788.7562 | 0.593 | 81 | 55.1 | 1 | 74.8 | 74.3 | 108194.003 | 0.76 | 81 | 57.5534 | 1.89 | 74.8 | 74.7534 | 184885.7695 | 0.752 | 81 | 58.4 | 1.8 | 74.8 | 74.9 | 169740.825 | 0.752
2131 | -4.15 | 81.2 | 61.3 | 145.8538 | 814.6198 | 80.9 | 65 | 0.83 | 74.7 | 74.1 | 54955.8491 | 0.577 | -0.2284 | 80.5 | 65.9 | 1.02 | 74.7 | 74.7 | 62304.1185 | 0.61 | 80.7 | 65.9 | 1.27 | 74.7 | 74.5 | 78479.8225 | 0.589 | 80.7 | 65.1934 | 1.52 | 74.7 | 74.5467 | 98871.9351 | 0.606 | 80.7533 | 64.7 | 0.78 | 74.7 | 74.2 | 52373.6109 | 0.59347 | 80.9533 | 55.1533 | 1 | 74.7 | 74.2 | 107937.212 | 0.761 | 80.9533 | 56.6132 | 1.89 | 74.7 | 74.4533 | 192201.2475 | 0.752 | 80.9 | 58.4533 | 1.8 | 74.7 | 74.9 | 168956.2919 | 0.75153
2132 | -4.1 | 81.1 | 61.1 | 155.1831 | 811.7659 | 80.8 | 64.9 | 0.83 | 74.6 | 74 | 55201.8756 | 0.57747 | -0.16938 | 80.4 | 65.8 | 1.02 | 74.6 | 74.6532 | 62493.6064 | 0.61 | 80.6 | 65.7532 | 1.27 | 74.6 | 74.4532 | 78640.5497 | 0.59 | 80.6 | 65.4 | 1.52 | 74.6 | 74.6 | 96924.4251 | 0.606 | 80.7 | 64.5 | 0.78 | 74.6 | 74.0532 | 52805.579 | 0.594 | 80.9 | 55.1 | 1 | 74.6 | 74.2 | 108023.7701 | 0.761 | 80.9 | 55.5532 | 1.89 | 74.6 | 74.1 | 200017.514 | 0.75247 | 80.8532 | 58.1 | 1.8 | 74.6 | 74.7532 | 170879.5553 | 0.751
2133 | -4.05 | 81 | 60.7531 | 166.5264 | 809.1184 | 80.7 | 64.9 | 0.83 | 74.5 | 74 | 54918.4887 | 0.578 | 0.015098 | 80.3 | 65.1061 | 1.02 | 74.5 | 74.3531 | 65061.3858 | 0.61 | 80.5 | 65.3531 | 1.27 | 74.5 | 74.2531 | 80451.3509 | 0.59 | 80.6 | 65.3 | 1.52 | 74.5 | 74.5 | 97074.7022 | 0.606 | 80.6 | 64.2531 | 0.78 | 74.5 | 73.9 | 53575.4735 | 0.595 | 80.8 | 54.9 | 1 | 74.5 | 74.1 | 108392.5567 | 0.762 | 80.8 | 55.6469 | 1.89 | 74.5 | 74.1 | 198948.4853 | 0.753 | 80.8 | 57.2592 | 1.8 | 74.5 | 74.4531 | 176414.7417 | 0.751
2134 | -4 | 81 | 60.5 | 179.9292 | 806.6648 | 80.653 | 65.247 | 0.83 | 74.4 | 74.1 | 53617.1133 | 0.579 | 0.128 | 80.253 | 64.4 | 1.02 | 74.4 | 74 | 67823.2584 | 0.611 | 80.4 | 64.7059 | 1.27 | 74.4 | 73.953 | 83665.4888 | 0.59 | 80.5 | 65.153 | 1.52 | 74.4 | 74.4 | 97726.3153 | 0.606 | 80.5 | 64 | 0.78 | 74.4 | 73.8 | 54005.548 | 0.596 | 80.7 | 54.9 | 1 | 74.4 | 74 | 108366.5241 | 0.763 | 80.7 | 55.9 | 1.89 | 74.4 | 74.1 | 196222.7888 | 0.754 | 80.7 | 56.7 | 1.8 | 74.4 | 74.3 | 180217.5626 | 0.751
2135 | -3.95 | 80.9 | 60.3 | 186.566 | 803.8642 | 80.6 | 65.6 | 0.83 | 74.3 | 74.2 | 52077.3018 | 0.579 | 0.080057 | 80.2 | 64.0528 | 1.02 | 74.3 | 73.8528 | 68875.4748 | 0.611 | 80.4 | 64.3 | 1.27 | 74.3 | 73.7 | 85578.5929 | 0.591 | 80.4 | 64.5528 | 1.52 | 74.3 | 74.1 | 100919.6682 | 0.60647 | 80.4528 | 64 | 0.79 | 74.3 | 73.8 | 53987.2778 | 0.597 | 80.6528 | 54.5528 | 1 | 74.3 | 73.9 | 109551.7749 | 0.763 | 80.6528 | 55.2585 | 1.89 | 74.3 | 73.9 | 201304.5764 | 0.754 | 80.6 | 56.7 | 1.8 | 74.3 | 74.2 | 179512.6189 | 0.751
2136 | -3.9 | 80.8 | 59.9527 | 199.9493 | 801.9527 | 80.5 | 65.4054 | 0.83 | 74.2 | 74.1 | 52448.6385 | 0.579 | 0.16849 | 80.1 | 64.3473 | 1.0247 | 74.2 | 73.9473 | 67502.91 | 0.612 | 80.3 | 64.3 | 1.27 | 74.2 | 73.7 | 85342.9811 | 0.592 | 80.3 | 64.0527 | 1.52 | 74.2 | 73.9 | 103687.4628 | 0.607 | 80.4 | 64.0473 | 0.79 | 74.2 | 73.7473 | 53659.592 | 0.598 | 80.6 | 54.2 | 1.0047 | 74.2 | 73.8 | 110937.7422 | 0.764 | 80.6 | 55.4418 | 1.9 | 74.2 | 73.9473 | 199470.8812 | 0.755 | 80.5527 | 56.3054 | 1.8 | 74.2 | 74.0527 | 182177.6736 | 0.751
2137 | -3.8667 | 80.8 | 60 | 203.9891 | 800.263 | 80.4 | 65.0526 | 0.83 | 74.2 | 73.9 | 53520.9418 | 0.58 | 0.23831 | 80.0526 | 65.0474 | 1.03 | 74.2 | 74.2 | 64306.1724 | 0.612 | 80.2 | 64.3 | 1.28 | 74.2 | 73.7 | 84914.88 | 0.593 | 80.3 | 63.9 | 1.53 | 74.2 | 73.8 | 104279.1982 | 0.60747 | 80.3 | 64 | 0.79 | 74.2 | 73.7 | 53563.848 | 0.598 | 80.5 | 54.2 | 1.01 | 74.2 | 73.7 | 110723.1537 | 0.76447 | 80.5 | 56.0526 | 1.9 | 74.2 | 74 | 194175.1958 | 0.755 | 80.5 | 56 | 1.8 | 74.2 | 73.9 | 184253.3856 | 0.752
2138 | -3.8333 | 80.7 | 60 | 201.195 | 798.11 | 80.4 | 64.705 | 0.83 | 74.1 | 73.7525 | 54582.4606 | 0.58 | 0.1575 | 80 | 65.4475 | 1.03 | 74.1 | 74.3 | 62230.1177 | 0.612 | 80.2 | 64.4 | 1.28 | 74.1 | 73.7 | 84363.5356 | 0.593 | 80.2 | 64.1 | 1.53 | 74.1 | 73.8475 | 102956.9348 | 0.608 | 80.3 | 64.0475 | 0.79 | 74.1 | 73.7 | 53460.1532 | 0.599 | 80.5 | 54.2 | 1.01 | 74.1 | 73.7 | 110676.3877 | 0.765 | 80.5 | 55.6525 | 1.9 | 74.1 | 73.9 | 196988.9343 | 0.755 | 80.4 | 56.1475 | 1.8 | 74.1 | 73.9475 | 182579.3668 | 0.752
2139 | -3.8 | 80.7 | 60 | 201.5571 | 796.0095 | 80.3 | 64.5 | 0.83 | 74 | 73.6476 | 55215.0324 | 0.581 | 0.026759 | 79.9524 | 65.6524 | 1.02 | 74 | 74.3 | 61241.2254 | 0.612 | 80.1 | 64.5 | 1.28 | 74 | 73.7 | 83424.2551 | 0.594 | 80.2 | 64.4 | 1.53 | 74 | 73.9 | 100724.167 | 0.608 | 80.2 | 64.1476 | 0.79 | 74 | 73.7 | 52945.4723 | 0.59948 | 80.4 | 54.1 | 1.01 | 74 | 73.7 | 110707.5053 | 0.766 | 80.4 | 55.6476 | 1.9 | 74 | 73.9 | 196687.3418 | 0.756 | 80.4 | 56.5476 | 1.8 | 74 | 74 | 179366.9897 | 0.752
2140 | -3.7667 | 80.6 | 60.2 | 195.9929 | 793.4135 | 80.3 | 64.3523 | 0.83 | 74 | 73.6 | 55454.236 | 0.581 | 0.039665 | 79.9 | 65.3523 | 1.02 | 74 | 74.1523 | 62367.4801 | 0.611 | 80.1 | 64.9477 | 1.28 | 74 | 73.9 | 80760.685 | 0.594 | 80.1 | 64.5 | 1.53 | 74 | 74 | 99604.649 | 0.608 | 80.2 | 64.2 | 0.79 | 74 | 73.7 | 52601.9044 | 0.6 | 80.4 | 54.1 | 1.01 | 74 | 73.6523 | 110613.6609 | 0.766 | 80.4 | 56.0477 | 1.9 | 74 | 73.9 | 193219.1506 | 0.756 | 80.3 | 56.4045 | 1.8 | 74 | 73.9523 | 180060.5095 | 0.752
2141 | -3.7333 | 80.6 | 60.2 | 193.9393 | 790.9086 | 80.2 | 64.4957 | 0.84 | 73.9 | 73.6 | 54964.79 | 0.582 | -0.1139 | 79.8521 | 65.1479 | 1.02 | 73.9 | 74.1 | 62914.8015 | 0.611 | 80 | 65.4479 | 1.28 | 73.9 | 74.1 | 78064.9622 | 0.594 | 80.1 | 64.9957 | 1.53 | 73.9 | 74.1 | 96418.0326 | 0.608 | 80.1 | 64.3 | 0.79 | 73.9 | 73.7 | 52336.1881 | 0.6 | 80.3 | 54.6957 | 1.01 | 73.9 | 73.7479 | 108028.8266 | 0.767 | 80.3 | 58.035 | 1.9 | 73.9 | 74.3957 | 177027.3659 | 0.756 | 80.3 | 56.8914 | 1.8 | 73.9 | 74.0479 | 176154.2365 | 0.752
2142 | -3.7 | 80.5 | 61.1439 | 165.1147 | 786.3243 | 80.2 | 64.8 | 0.84 | 73.9 | 73.7 | 53676.9809 | 0.582 | -0.41455 | 79.8 | 65.4 | 1.02 | 73.9 | 74.148 | 61545.5996 | 0.611 | 80 | 65.452 | 1.28 | 73.9 | 74.052 | 77564.8733 | 0.594 | 80 | 65.4 | 1.53 | 73.9 | 74.2 | 93387.7128 | 0.608 | 80.1 | 64.348 | 0.79 | 73.9 | 73.7 | 51946.5143 | 0.60048 | 80.3 | 55.3 | 1.01 | 73.9 | 73.9 | 105405.0191 | 0.767 | 80.3 | 60.2959 | 1.8952 | 73.9 | 75 | 157975.1309 | 0.75452 | 80.2 | 57.948 | 1.8 | 73.9 | 74.3 | 167704.0659 | 0.752
2143 | -3.6667 | 80.5 | 61.7 | 134.142 | 781.2634 | 80.1 | 64.9 | 0.84 | 73.8 | 73.7 | 53232.2885 | 0.582 | -0.26805 | 79.7519 | 65.3519 | 1.02 | 73.8 | 74.1 | 61518.6084 | 0.61 | 79.9 | 65.5481 | 1.28 | 73.8 | 74.0481 | 76678.3687 | 0.594 | 80 | 65.2519 | 1.53 | 73.8 | 74.1 | 93953.2498 | 0.607 | 80 | 64.3 | 0.79 | 73.8 | 73.7 | 51860.5719 | 0.601 | 80.2 | 55.2 | 1.01 | 73.8 | 73.8 | 105380.5811 | 0.767 | 80.2 | 61.2962 | 1.89 | 73.8 | 75.2 | 149534.0374 | 0.75252 | 80.2 | 57.3557 | 1.8 | 73.8 | 74.0519 | 171679.7097 | 0.751
2144 | -3.6333 | 80.4 | 61.7 | 132.9785 | 778.059 | 80.1 | 64.9518 | 0.84 | 73.7 | 73.7 | 52898.1935 | 0.582 | -0.30528 | 79.7 | 65.4964 | 1.02 | 73.7 | 74.1 | 60511.5104 | 0.61 | 79.9 | 65.7 | 1.28 | 73.7 | 74.0518 | 75787.8717 | 0.593 | 79.9 | 65.1 | 1.52 | 73.7 | 74.0518 | 94405.9275 | 0.607 | 80 | 64.2 | 0.79 | 73.7 | 73.6 | 52092.1077 | 0.601 | 80.2 | 55.3482 | 1.01 | 73.7 | 73.8 | 104520.0756 | 0.767 | 80.2 | 61.3036 | 1.8852 | 73.7 | 75.1 | 148839.4873 | 0.75052 | 80.1 | 57.3928 | 1.8 | 73.7 | 74.0482 | 170763.8923 | 0.751
2145 | -3.6 | 80.4 | 61.8 | 129.4302 | 774.6134 | 80 | 64.9 | 0.84 | 73.7 | 73.7 | 52904.9612 | 0.582 | -0.50775 | 79.6517 | 66.1 | 1.02 | 73.7 | 74.3 | 57851.7395 | 0.609 | 79.8 | 65.7 | 1.28 | 73.7 | 74 | 75306.8439 | 0.593 | 79.9 | 65.4483 | 1.52 | 73.7 | 74.1483 | 91984.6477 | 0.606 | 79.9 | 64.1 | 0.79 | 73.7 | 73.6 | 52175.8934 | 0.601 | 80.1 | 55.6483 | 1.01 | 73.7 | 73.9 | 103144.1489 | 0.766 | 80.1 | 60.4034 | 1.88 | 73.7 | 74.8 | 155000.2906 | 0.74852 | 80.1 | 58.1 | 1.7952 | 73.7 | 74.2 | 164930.9631 | 0.75
2146 | -3.5667 | 80.3 | 61.8 | 126.9453 | 771.1609 | 80 | 64.8 | 0.84 | 73.6 | 73.6 | 53094.9621 | 0.582 | -0.52766 | 79.6 | 66.0516 | 1.02 | 73.6 | 74.2516 | 57668.7573 | 0.608 | 79.8 | 66.0484 | 1.2752 | 73.6 | 74.1 | 73311.0655 | 0.592 | 79.8 | 66.0484 | 1.52 | 73.6 | 74.3484 | 87672.1512 | 0.60552 | 79.9 | 64.0516 | 0.79 | 73.6 | 73.5 | 52313.2886 | 0.601 | 80.1 | 55.7 | 1.01 | 73.6 | 73.8 | 102546.0193 | 0.766 | 80.1 | 59.6516 | 1.88 | 73.6 | 74.5 | 160183.0637 | 0.747 | 80 | 58.1484 | 1.79 | 73.6 | 74.1 | 164164.7314 | 0.75
2147 | -3.5333 | 80.3 | 61.8 | 128.6514 | 767.8601 | 79.9 | 64.7 | 0.84 | 73.5514 | 73.5 | 53290.2103 | 0.582 | -0.85195 | 79.5514 | 65.9 | 1.02 | 73.5514 | 74.1 | 58176.7153 | 0.607 | 79.7 | 66.2486 | 1.27 | 73.5514 | 74.2 | 71759.0004 | 0.591 | 79.8 | 66.2 | 1.52 | 73.5514 | 74.3514 | 86170.3702 | 0.604 | 79.8 | 64.7942 | 0.79 | 73.5514 | 73.7486 | 49644.989 | 0.601 | 80 | 55.9486 | 1.01 | 73.5514 | 73.8 | 101436.2109 | 0.766 | 80 | 60.0457 | 1.87 | 73.5514 | 74.5486 | 156593.9143 | 0.746 | 80 | 59.2942 | 1.79 | 73.5514 | 74.4486 | 154838.0432 | 0.749
2148 | -3.5 | 80.2 | 62.3487 | 111.3799 | 763.1646 | 79.9 | 64.6 | 0.84 | 73.5 | 73.5 | 53324.8944 | 0.582 | -1.2642 | 79.5 | 65.7513 | 1.02 | 73.5 | 74.0513 | 58347.2166 | 0.60651 | 79.7 | 66.3 | 1.27 | 73.5 | 74.1513 | 71211.0518 | 0.59 | 79.7 | 65.8513 | 1.5151 | 73.5 | 74.2 | 87741.5666 | 0.603 | 79.8 | 65.7487 | 0.79 | 73.5 | 74.1 | 46181.0158 | 0.60051 | 80 | 56.2487 | 1.01 | 73.5 | 73.9 | 99849.1951 | 0.765 | 80 | 60.6513 | 1.87 | 73.5 | 74.7 | 151019.9594 | 0.744 | 79.9 | 60.7973 | 1.79 | 73.5 | 74.7487 | 142731.1491 | 0.747
2149 | -3.4667 | 80.2 | 62.6488 | 95.1609 | 758.4097 | 79.8 | 64.6 | 0.84 | 73.4 | 73.4 | 53262.9915 | 0.582 | -1.6618 | 79.4512 | 65.6 | 1.01 | 73.4 | 73.9 | 58700.1697 | 0.606 | 79.6 | 66.7976 | 1.27 | 73.4 | 74.3488 | 68050.3286 | 0.589 | 79.7 | 64.9536 | 1.51 | 73.4 | 73.7512 | 93223.2616 | 0.602 | 79.7 | 66.0488 | 0.79 | 73.4 | 74.2 | 45093.4303 | 0.59951 | 79.9 | 56.3 | 1.01 | 73.4 | 73.8512 | 99159.7444 | 0.765 | 79.9 | 61.0976 | 1.86 | 73.4 | 74.7 | 146884.8107 | 0.742 | 79.9 | 62.2951 | 1.78 | 73.4 | 75.0488 | 130886.8565 | 0.745
2150 | -3.4333 | 80.1 | 62.9978 | 83.9396 | 753.811 | 79.8 | 64.8489 | 0.84 | 73.4 | 73.5 | 52215.0794 | 0.582 | -1.9698 | 79.4 | 66.3467 | 1.01 | 73.4 | 74.1489 | 55361.2502 | 0.605 | 79.6 | 67.3 | 1.27 | 73.4 | 74.5 | 64770.5906 | 0.588 | 79.6 | 65.4934 | 1.51 | 73.4 | 73.9978 | 89223.6777 | 0.602 | 79.7 | 66.6978 | 0.79 | 73.4 | 74.4 | 42775.3506 | 0.598 | 79.9 | 56.7489 | 1.01 | 73.4 | 73.9 | 97149.8272 | 0.764 | 79.9 | 62.5956 | 1.86 | 73.4 | 75.0489 | 133985.1153 | 0.74 | 79.8 | 63.4489 | 1.78 | 73.4 | 75.3 | 121318.0855 | 0.74251
2151 | -3.4 | 80.1 | 64.098 | 46.2945 | 747.0157 | 79.7 | 65.149 | 0.84 | 73.3 | 73.6 | 50949.9285 | 0.582 | -1.8596 | 79.351 | 67.698 | 1.01 | 73.3 | 74.649 | 49092.5116 | 0.603 | 79.5 | 67.5 | 1.26 | 73.3 | 74.5 | 63361.0809 | 0.586 | 79.6 | 67.9451 | 1.51 | 73.3 | 74.898 | 73182.6235 | 0.60051 | 79.6 | 66.951 | 0.7851 | 73.3 | 74.451 | 41450.845 | 0.59651 | 79.8 | 57.598 | 1 | 73.3 | 74.1 | 93131.8814 | 0.763 | 79.8 | 64.447 | 1.85 | 73.3 | 75.549 | 119088.4099 | 0.737 | 79.8 | 63.153 | 1.77 | 73.3 | 75.151 | 122980.5421 | 0.73951
2152 | -3.3667 | 80 | 64.8491 | 10.896 | 739.8122 | 79.7 | 65.1 | 0.83 | 73.2 | 73.5509 | 50845.8653 | 0.58151 | -1.5645 | 79.3 | 68.0509 | 1.01 | 73.2 | 74.7509 | 47352.6035 | 0.601 | 79.5 | 67.7 | 1.26 | 73.2 | 74.5509 | 61839.0685 | 0.584 | 79.5 | 69.1 | 1.5 | 73.2 | 75.3 | 65509.0088 | 0.59751 | 79.6 | 67.4474 | 0.78 | 73.2 | 74.6491 | 39541.5037 | 0.595 | 79.8 | 58.2 | 1 | 73.2 | 74.2 | 90446.6214 | 0.762 | 79.8 | 65.6491 | 1.84 | 73.2 | 75.8 | 108748.3397 | 0.73351 | 79.7 | 62.1017 | 1.76 | 73.2 | 74.8 | 129650.5387 | 0.73651
2153 | -3.3333 | 80 | 65.0492 | 0 | 733.3613 | 79.6 | 65.5985 | 0.83 | 73.2 | 73.7 | 49049.0819 | 0.581 | -1.5332 | 79.2 | 68.4477 | 1 | 73.2 | 74.8492 | 45243.2196 | 0.59851 | 79.4 | 68.5477 | 1.25 | 73.2 | 74.8492 | 56833.118 | 0.582 | 79.5 | 70.1462 | 1.49 | 73.2 | 75.6492 | 58183.78 | 0.59451 | 79.5 | 67.8015 | 0.78 | 73.2 | 74.7 | 38158.907 | 0.59251 | 79.7 | 58.3492 | 1 | 73.2 | 74.1 | 89302.5323 | 0.76 | 79.7 | 65.8508 | 1.83 | 73.2 | 75.7508 | 106488.3991 | 0.72951 | 79.7 | 62.0492 | 1.76 | 73.2 | 74.7 | 129495.2096 | 0.73451
2154 | -3.3 | 79.9 | 65.6494 | 0 | 704.4522 | 79.6 | 66.3494 | 0.83 | 73.1 | 74 | 46132.5401 | 0.58 | -1.632 | 79.2 | 69.2 | 1 | 73.1 | 75.1 | 41540.1986 | 0.596 | 79.4 | 69.3 | 1.25 | 73.1 | 75.1 | 52473.0084 | 0.579 | 79.4 | 70.9506 | 1.48 | 73.1 | 75.9506 | 52233.7765 | 0.59051 | 79.5 | 67.2 | 0.78 | 73.1 | 74.4 | 39789.6411 | 0.59051 | 79.7 | 58.2506 | 1 | 73.1 | 74.0506 | 89333.6893 | 0.759 | 79.7 | 65.1013 | 1.82 | 73.1 | 75.4506 | 111038.6013 | 0.726 | 79.6 | 62.5 | 1.75 | 73.1 | 74.8 | 125481.2191 | 0.732
2155 | -3.2833 | 79.9 | 65.6 | 0 | 692.2906 | 79.6 | 66.7495 | 0.83 | 73.1 | 74.1 | 44532.1849 | 0.57851 | -1.5132 | 79.2 | 69.2 | 0.99 | 73.1 | 75.1 | 41357.0854 | 0.593 | 79.3 | 68.9505 | 1.24 | 73.1 | 74.9 | 53641.217 | 0.57651 | 79.4 | 70.4505 | 1.47 | 73.1 | 75.6505 | 55069.8423 | 0.58651 | 79.4 | 67.1 | 0.77 | 73.1 | 74.3 | 39960.6311 | 0.58851 | 79.6 | 57.9 | 1 | 73.1 | 73.9 | 90413.6587 | 0.75751 | 79.6 | 64.6 | 1.8151 | 73.1 | 75.2505 | 113620.8496 | 0.72251 | 79.6 | 62.201 | 1.75 | 73.1 | 74.6 | 126869.6394 | 0.72951
2156 | -3.2667 | 79.9 | 65.3 | 0 | 702.2423 | 79.5 | 67 | 0.83 | 73.1 | 74.2 | 43423.0051 | 0.577 | -1.2373 | 79.1 | 68.8008 | 0.99 | 73.1 | 74.8504 | 42614.7091 | 0.59 | 79.3 | 69.0496 | 1.235 | 73.1 | 74.9 | 52855.7895 | 0.5735 | 79.3 | 70.2 | 1.46 | 73.1 | 75.5 | 56159.9 | 0.5825 | 79.4 | 67.2 | 0.77 | 73.1 | 74.3 | 39285.7007 | 0.587 | 79.6 | 58.2992 | 0.99504 | 73.1 | 74 | 88593.3255 | 0.756 | 79.6 | 64.0008 | 1.81 | 73.1 | 75 | 117634.8821 | 0.7195 | 79.6 | 61.3008 | 1.74 | 73.1 | 74.3 | 132810.8594 | 0.7275
2157 | -3.25 | 79.9 | 65.0503 | 0 | 710.9948 | 79.5 | 67.2497 | 0.83 | 73 | 74.3 | 42230.2136 | 0.575 | -1.1334 | 79.1 | 68.1006 | 0.98 | 73 | 74.5503 | 45204.2789 | 0.5875 | 79.3 | 69.4 | 1.23 | 73 | 75 | 50677.8314 | 0.5705 | 79.3 | 69.6509 | 1.455 | 73 | 75.2503 | 58759.3722 | 0.579 | 79.4 | 67.4497 | 0.77 | 73 | 74.4 | 38362.0236 | 0.585 | 79.6 | 59.2497 | 0.99 | 73 | 74.2 | 84379.9962 | 0.755 | 79.6 | 63.0503 | 1.8 | 73 | 74.6503 | 124185.8692 | 0.717 | 79.5 | 60.9497 | 1.74 | 73 | 74.2 | 134563.2843 | 0.726
2158 | -3.2333 | 79.8 | 64.9 | 3.7481 | 712.901 | 79.5 | 67.6 | 0.82 | 73 | 74.4 | 40833.662 | 0.573 | -1.201 | 79.1 | 67.5502 | 0.98 | 73 | 74.3 | 47151.4983 | 0.5855 | 79.2 | 69.0003 | 1.22 | 73 | 74.8 | 52266.0709 | 0.568 | 79.3 | 68.6003 | 1.45 | 73 | 74.7502 | 64682.8992 | 0.576 | 79.3 | 67.6 | 0.77 | 73 | 74.4 | 37751.9391 | 0.583 | 79.5 | 59.7 | 0.99 | 73 | 74.2502 | 82357.4011 | 0.753 | 79.5 | 62.2003 | 1.795 | 73 | 74.3502 | 130131.2702 | 0.7145 | 79.5 | 61.3 | 1.73 | 73 | 74.2 | 131991.7886 | 0.724
2159 | -3.2167 | 79.8 | 64.5501 | 14.948 | 710.0503 | 79.4501 | 67.8 | 0.82 | 73 | 74.4 | 39843.9775 | 0.571 | -1.332 | 79 | 67.8499 | 0.98 | 73 | 74.3499 | 45678.4868 | 0.5835 | 79.2 | 68.5 | 1.22 | 73 | 74.5 | 54619.4319 | 0.5655 | 79.3 | 67.8501 | 1.44 | 73 | 74.3501 | 68735.3885 | 0.5735 | 79.3 | 67.4 | 0.76 | 73 | 74.3 | 38051.1004 | 0.5805 | 79.5 | 61.1997 | 0.99 | 73 | 74.5999 | 75571.6957 | 0.751 | 79.5 | 62.4998 | 1.79 | 73 | 74.4499 | 127198.1912 | 0.7125 | 79.5 | 61.7999 | 1.73 | 73 | 74.3 | 127816.4343 | 0.722
2160 | -3.2 | 79.8 | 65.0001 | 4.9965 | 705.4492 | 79.4 | 68.0501 | 0.82 | 72.9 | 74.5 | 38836.758 | 0.569 | -1.4705 | 79 | 68.1499 | 0.97 | 72.9 | 74.4 | 44308.9988 | 0.5815 | 79.2 | 68.2 | 1.21 | 72.9 | 74.3499 | 55680.8065 | 0.563 | 79.2 | 67.4499 | 1.44 | 72.9 | 74.1499 | 70706.54 | 0.5715 | 79.3 | 67.4501 | 0.76 | 72.9 | 74.2501 | 37755.651 | 0.579 | 79.5 | 62.5499 | 0.98 | 72.9 | 74.9 | 69617.1974 | 0.7485 | 79.5 | 63.1499 | 1.78 | 72.9 | 74.5499 | 121940.2806 | 0.71 | 79.5 | 62.3 | 1.72 | 72.9 | 74.4 | 123772.324 | 0.72
2161 | -3.1667 | 79.7 | 65 | 0 | 697.4516 | 79.4 | 68.2 | 0.81 | 72.9 | 74.5 | 38065.6393 | 0.5665 | -1.481 | 79 | 67.8 | 0.97 | 72.9 | 74.2498 | 45272.4278 | 0.579 | 79.1498 | 68 | 1.21 | 72.9 | 74.2 | 56287.9525 | 0.561 | 79.2 | 67.3 | 1.43 | 72.9 | 74.1 | 71162.5932 | 0.57 | 79.2 | 67.6 | 0.76 | 72.9 | 74.3 | 36826.5652 | 0.5765 | 79.4498 | 62.2 | 0.98 | 72.9 | 74.7498 | 70714.5728 | 0.7455 | 79.4498 | 62.8 | 1.78 | 72.9 | 74.4 | 123737.7005 | 0.708 | 79.4 | 62.3 | 1.72 | 72.9 | 74.3498 | 123019.7884 | 0.718
2162 | -3.1333 | 79.7 | 64.9 | 3.952 | 695.7474 | 79.3 | 68.0497 | 0.81 | 72.8 | 74.4 | 38129.8263 | 0.564 | -1.4325 | 78.9 | 67.5497 | 0.97 | 72.8 | 74.1 | 45964.1485 | 0.577 | 79.1 | 68.1 | 1.2 | 72.8 | 74.2 | 55212.3673 | 0.559 | 79.1497 | 67.4 | 1.43 | 72.8 | 74 | 70160.3956 | 0.568 | 79.2 | 67.5497 | 0.76 | 72.8 | 74.2 | 36821.142 | 0.5745 | 79.4 | 62.2 | 0.98 | 72.8 | 74.7 | 70271.1701 | 0.7425 | 79.4 | 62.7 | 1.77 | 72.8 | 74.3 | 124060.478 | 0.7055 | 79.4 | 62.1497 | 1.71 | 72.8 | 74.2497 | 123293.7135 | 0.7155
2163 | -3.1 | 79.6 | 64.8 | 6.3512 | 691.1464 | 79.3 | 67.8 | 0.81 | 72.7496 | 74.2 | 38708.415 | 0.562 | -1.3249 | 78.9 | 67.4 | 0.96 | 72.7496 | 74 | 46002.7877 | 0.575 | 79.0496 | 68.4504 | 1.2 | 72.7496 | 74.3 | 53169.3327 | 0.557 | 79.1 | 67.4 | 1.42 | 72.7496 | 74 | 69575.9068 | 0.566 | 79.1 | 67.5 | 0.75 | 72.7496 | 74.1 | 36777.2566 | 0.5725 | 79.3496 | 62.6008 | 0.97 | 72.7496 | 74.7 | 68115.452 | 0.7395 | 79.3496 | 62.5496 | 1.77 | 72.7496 | 74.2 | 124079.0362 | 0.7035 | 79.3 | 61.8 | 1.71 | 72.7496 | 74.1 | 125000.4158 | 0.7135
2164 | -3.0667 | 79.6 | 64.8 | 7.3516 | 686.5453 | 79.2 | 67.5 | 0.8 | 72.7 | 74.0495 | 39387.9136 | 0.55949 | -1.1533 | 78.8 | 67.4 | 0.96 | 72.7 | 73.9 | 45883.4957 | 0.57349 | 79 | 68.7 | 1.19 | 72.7 | 74.4 | 51463.4305 | 0.55449 | 79.0495 | 67.3 | 1.42 | 72.7 | 73.9 | 69616.537 | 0.564 | 79.1 | 67.5 | 0.75 | 72.7 | 74.1 | 36467.1097 | 0.57049 | 79.3 | 62.5495 | 0.97 | 72.7 | 74.6 | 67738.8842 | 0.73649 | 79.3 | 62.2495 | 1.76 | 72.7 | 74 | 125387.4682 | 0.70149 | 79.3 | 61.2495 | 1.7 | 72.7 | 73.8495 | 128302.4869 | 0.712
2165 | -3.0333 | 79.5 | 64.5494 | 14.714 | 682.3949 | 79.2 | 67.7506 | 0.8 | 72.6 | 74.1 | 38191.4941 | 0.55749 | -1.0415 | 78.8 | 67.3 | 0.96 | 72.6 | 73.8 | 45799.5201 | 0.57149 | 78.9 | 68.3987 | 1.19 | 72.6 | 74.2 | 52369.5104 | 0.552 | 79 | 67.0494 | 1.41 | 72.6 | 73.7494 | 70622.8179 | 0.56249 | 79 | 67.4 | 0.75 | 72.6 | 74 | 36432.5196 | 0.56849 | 79.2494 | 61.9494 | 0.97 | 72.6 | 74.4 | 69649.5128 | 0.734 | 79.2494 | 61.5987 | 1.76 | 72.6 | 73.7494 | 129606.1855 | 0.69949 | 79.2 | 60.9 | 1.7 | 72.6 | 73.7 | 130300.5144 | 0.71
2166 | -3 | 79.5 | 64.2492 | 25.2181 | 678.594 | 79.1 | 68.1 | 0.8 | 72.6 | 74.2 | 36766.0162 | 0.555 | -1.02 | 78.7 | 67.2492 | 0.95 | 72.6 | 73.7492 | 45692.0071 | 0.57 | 78.9 | 67.8492 | 1.18 | 72.6 | 73.9 | 54492.1578 | 0.54949 | 78.9 | 66.7492 | 1.41 | 72.6 | 73.5492 | 71901.3118 | 0.561 | 79 | 67.4 | 0.74492 | 72.6 | 73.9 | 36206.1967 | 0.56649 | 79.2 | 61.8 | 0.96 | 72.6 | 74.3 | 69938.9297 | 0.73149 | 79.2 | 60.8492 | 1.75 | 72.6 | 73.4492 | 134200.4771 | 0.698 | 79.2 | 60.8 | 1.6949 | 72.6 | 73.6 | 130188.043 | 0.70849
2167 | -2.9667 | 79.4 | 64 | 35.2613 | 674.9439 | 79.1 | 68 | 0.79 | 72.5 | 74.1 | 36628.2057 | 0.553 | -1.0286 | 78.7 | 67.3509 | 0.95 | 72.5 | 73.7509 | 44968.3085 | 0.568 | 78.8 | 67.5491 | 1.18 | 72.5 | 73.7 | 55558.4025 | 0.54749 | 78.9 | 66.6 | 1.4049 | 72.5 | 73.5 | 71995.2166 | 0.55949 | 78.9 | 67.5509 | 0.74 | 72.5 | 73.9509 | 35340.5997 | 0.564 | 79.1491 | 62.1509 | 0.96 | 72.5 | 74.3 | 68279.5957 | 0.729 | 79.1491 | 60.6 | 1.75 | 72.5 | 73.3 | 135737.2223 | 0.697 | 79.1 | 60.8 | 1.69 | 72.5 | 73.5 | 129401.7615 | 0.707
2168 | -2.9333 | 79.4 | 64 | 36.3451 | 670.7411 | 79 | 68 | 0.79 | 72.4 | 74 | 36453.7876 | 0.55049 | -1.184 | 78.6 | 67.4 | 0.95 | 72.4 | 73.7 | 44326.6031 | 0.566 | 78.8 | 67.4 | 1.1749 | 72.4 | 73.6 | 55965.9809 | 0.546 | 78.8 | 66.751 | 1.4 | 72.4 | 73.5 | 70923.4234 | 0.558 | 78.9 | 67.8 | 0.74 | 72.4 | 74 | 34269.2495 | 0.562 | 79.1 | 62.3 | 0.96 | 72.4 | 74.2 | 67187.808 | 0.726 | 79.1 | 60.6 | 1.75 | 72.4 | 73.3 | 135097.2895 | 0.69549 | 79.1 | 61.302 | 1.69 | 72.4 | 73.6 | 125211.672 | 0.70549
2169 | -2.9 | 79.3 | 64.1511 | 32.8357 | 666.189 | 79 | 68 | 0.79 | 72.4 | 74 | 36224.8744 | 0.548 | -1.318 | 78.5489 | 67.3 | 0.94489 | 72.4 | 73.6 | 44533.4844 | 0.564 | 78.7 | 67.3 | 1.17 | 72.4 | 73.5 | 56051.096 | 0.544 | 78.8 | 66.9 | 1.4 | 72.4 | 73.5 | 69525.8041 | 0.55649 | 78.8 | 67.8 | 0.74 | 72.4 | 74 | 33835.9926 | 0.55949 | 79.0489 | 62.0489 | 0.95 | 72.4 | 74.1 | 67614.8761 | 0.72349 | 79.0489 | 60.7 | 1.74 | 72.4 | 73.2 | 134027.3223 | 0.694 | 79 | 61.8 | 1.68 | 72.4 | 73.7 | 121383.034 | 0.70349
2170 | -2.8667 | 79.3 | 64.2 | 30.7536 | 661.6903 | 78.9 | 67.9 | 0.78 | 72.3 | 73.9 | 36142.5659 | 0.54549 | -1.3004 | 78.5 | 67.0488 | 0.94 | 72.3 | 73.4488 | 45093.1693 | 0.56249 | 78.7 | 67.3 | 1.17 | 72.3 | 73.4 | 55719.4 | 0.54249 | 78.7 | 66.9 | 1.39 | 72.3 | 73.4 | 69001.619 | 0.555 | 78.8 | 67.6488 | 0.73 | 72.3 | 73.8 | 34156.1745 | 0.557 | 79 | 61.7488 | 0.95 | 72.3 | 73.9488 | 68384.3451 | 0.721 | 79 | 60.7 | 1.74 | 72.3 | 73.2 | 132864.1441 | 0.693 | 79 | 61.7 | 1.68 | 72.3 | 73.6 | 121014.2431 | 0.70149
2171 | -2.8333 | 79.2 | 64.1 | 33.9107 | 657.5893 | 78.9 | 67.8513 | 0.78 | 72.2487 | 73.8 | 35910.6521 | 0.543 | -1.2704 | 78.4487 | 66.8 | 0.94 | 72.2487 | 73.3 | 45712.0079 | 0.561 | 78.6 | 67.2 | 1.16 | 72.2487 | 73.4 | 55520.9432 | 0.541 | 78.7 | 66.8487 | 1.39 | 72.2487 | 73.4 | 68723.1513 | 0.553 | 78.7 | 67.5 | 0.73 | 72.2487 | 73.7 | 34340.6632 | 0.555 | 78.9 | 61.6 | 0.95 | 72.2487 | 73.8 | 68493.9664 | 0.71849 | 78.9487 | 60.8 | 1.74 | 72.2487 | 73.1487 | 131967.6418 | 0.69149 | 78.9 | 61.6 | 1.67 | 72.2487 | 73.5 | 120954.4502 | 0.69949
2172 | -2.8 | 79.2 | 64 | 35.7543 | 653.4884 | 78.8 | 67.9 | 0.78 | 72.2 | 73.8 | 35489.5694 | 0.541 | -1.2143 | 78.4 | 66.6486 | 0.94 | 72.2 | 73.2 | 46019.5878 | 0.559 | 78.6 | 67.1 | 1.16 | 72.2 | 73.3 | 55705.933 | 0.539 | 78.6 | 66.7 | 1.3849 | 72.2 | 73.3 | 68996.998 | 0.55149 | 78.7 | 67.5514 | 0.73 | 72.2 | 73.7 | 33851.1336 | 0.553 | 78.9 | 61.5486 | 0.94 | 72.2 | 73.7 | 68320.5622 | 0.716 | 78.9 | 60.7 | 1.73 | 72.2 | 73.1 | 131749.8578 | 0.69 | 78.9 | 61.4486 | 1.67 | 72.2 | 73.4 | 121480.1901 | 0.698
2173 | -2.7667 | 79.1 | 63.9 | 39.2156 | 649.5391 | 78.8 | 67.9 | 0.77 | 72.1 | 73.7 | 35157.0533 | 0.53848 | -1.1705 | 78.3 | 66.5484 | 0.93 | 72.1 | 73.1 | 46041.6152 | 0.558 | 78.5 | 67 | 1.16 | 72.1 | 73.2 | 55709.5696 | 0.53748 | 78.6 | 66.5 | 1.38 | 72.1 | 73.1 | 69712.8105 | 0.55 | 78.6 | 67.8 | 0.72 | 72.1 | 73.7516 | 32775.8193 | 0.55048 | 78.8 | 61.5 | 0.94 | 72.1 | 73.6484 | 68135.7339 | 0.714 | 78.8484 | 60.5 | 1.73 | 72.1 | 72.9484 | 132666.9116 | 0.689 | 78.8 | 61.3 | 1.6648 | 72.1 | 73.3 | 121784.4391 | 0.696
2174 | -2.7333 | 79.1 | 63.8 | 42.4067 | 645.5866 | 78.7 | 67.8 | 0.77 | 72.1 | 73.6483 | 35034.9662 | 0.536 | -1.1267 | 78.3 | 66.6 | 0.93 | 72.1 | 73.1 | 45632.2512 | 0.556 | 78.5 | 67 | 1.15 | 72.1 | 73.1 | 55540.2009 | 0.536 | 78.5 | 66.3 | 1.38 | 72.1 | 73 | 70385.9644 | 0.548 | 78.6 | 68 | 0.72 | 72.1 | 73.8 | 32002.9315 | 0.548 | 78.8 | 61.4 | 0.94 | 72.1 | 73.5483 | 67985.896 | 0.71148 | 78.8 | 60.3 | 1.73 | 72.1 | 72.8483 | 133353.8028 | 0.688 | 78.8 | 61.2 | 1.66 | 72.1 | 73.2 | 122077.939 | 0.694
2175 | -2.7 | 79 | 63.7 | 46.1661 | 641.7856 | 78.7 | 67.5482 | 0.77 | 72 | 73.4482 | 35719.1962 | 0.534 | -1.0669 | 78.2 | 66.5482 | 0.93 | 72 | 73 | 45398.489 | 0.555 | 78.4 | 66.9 | 1.15 | 72 | 73 | 55533.1992 | 0.534 | 78.5 | 66.2 | 1.37 | 72 | 72.9 | 70533.7063 | 0.547 | 78.5 | 67.8482 | 0.72 | 72 | 73.6482 | 32027.3077 | 0.54548 | 78.7 | 61.3 | 0.93 | 72 | 73.4482 | 68023.8374 | 0.70948 | 78.7 | 60.2482 | 1.72 | 72 | 72.8 | 133310.5213 | 0.68648 | 78.7 | 61 | 1.66 | 72 | 73.1 | 122772.7693 | 0.69248
2176 | -2.6667 | 79 | 63.6 | 51.3191 | 638.0847 | 78.6 | 67.2 | 0.76 | 71.9481 | 73.3 | 36363.0235 | 0.532 | -0.99966 | 78.2 | 66.4 | 0.93 | 71.9481 | 72.9 | 45534.8356 | 0.553 | 78.4 | 66.8 | 1.15 | 71.9481 | 73 | 55414.9559 | 0.533 | 78.4 | 66.1481 | 1.37 | 71.9481 | 72.8 | 70377.0529 | 0.546 | 78.5 | 67.6481 | 0.71 | 71.9481 | 73.5 | 32375.1548 | 0.543 | 78.7 | 61.2 | 0.93 | 71.9481 | 73.3481 | 67992.0156 | 0.707 | 78.7 | 60.2 | 1.72 | 71.9481 | 72.7 | 133307.4411 | 0.68548 | 78.7 | 60.7481 | 1.65 | 71.9481 | 72.9481 | 123665.4167 | 0.691
2177 | -2.6333 | 78.9 | 63.448 | 55.8203 | 634.4358 | 78.6 | 67.2 | 0.76 | 71.9 | 73.2 | 36236.4743 | 0.53 | -0.93688 | 78.1 | 66.4 | 0.92 | 71.9 | 72.848 | 45382.2432 | 0.552 | 78.3 | 66.8 | 1.14 | 71.9 | 72.9 | 55205.0689 | 0.531 | 78.4 | 66 | 1.37 | 71.9 | 72.7 | 70575.6295 | 0.544 | 78.4 | 67.448 | 0.71 | 71.9 | 73.4 | 32643.9441 | 0.541 | 78.6 | 61.2 | 0.93 | 71.9 | 73.3 | 67803.8846 | 0.705 | 78.6 | 60.1 | 1.72 | 71.9 | 72.6 | 132947.221 | 0.684 | 78.6 | 60.548 | 1.65 | 71.9 | 72.8 | 124491.4596 | 0.68948
2178 | -2.6 | 78.9 | 63.4 | 58.5564 | 630.735 | 78.5 | 67.1 | 0.76 | 71.8 | 73.1 | 35996.0547 | 0.528 | -0.92604 | 78.1 | 66.3479 | 0.92 | 71.8 | 72.8 | 45198.5439 | 0.55 | 78.3 | 66.7 | 1.14 | 71.8 | 72.8 | 55161.1276 | 0.53 | 78.3 | 65.9 | 1.36 | 71.8 | 72.6 | 70776.0438 | 0.543 | 78.4 | 67.3 | 0.71 | 71.8 | 73.2479 | 32847.9032 | 0.53848 | 78.6 | 61.1 | 0.92479 | 71.8 | 73.2 | 67730.6712 | 0.703 | 78.6 | 60.2 | 1.72 | 71.8 | 72.6 | 132200.0276 | 0.683 | 78.6 | 60.5 | 1.65 | 71.8 | 72.7479 | 124244.114 | 0.688
2179 | -2.5667 | 78.8 | 63.3 | 61.0613 | 627.0819 | 78.5 | 67.1 | 0.75477 | 71.8 | 73.0477 | 35957.7279 | 0.526 | -0.91939 | 78 | 66.3 | 0.92 | 71.8 | 72.7 | 45154.7314 | 0.549 | 78.2 | 66.6 | 1.14 | 71.8 | 72.7 | 55088.3971 | 0.528 | 78.3 | 65.9 | 1.36 | 71.8 | 72.6 | 70437.6722 | 0.542 | 78.3 | 67.1477 | 0.71 | 71.8 | 73.1 | 32961.5316 | 0.53648 | 78.5 | 60.9 | 0.92 | 71.8 | 73.1 | 67977.7184 | 0.701 | 78.5 | 60.2 | 1.71 | 71.8 | 72.5 | 131509.7528 | 0.682 | 78.5 | 60.5 | 1.64 | 71.8 | 72.7 | 123891.2951 | 0.687
2180 | -2.5333 | 78.8 | 63.3 | 62.8571 | 623.381 | 78.4 | 67 | 0.75 | 71.7 | 73 | 35903.5048 | 0.524 | -0.89333 | 78 | 66.2 | 0.92 | 71.7 | 72.6476 | 45039.8224 | 0.54748 | 78.2 | 66.6 | 1.13 | 71.7 | 72.7 | 54990.642 | 0.527 | 78.2 | 65.8476 | 1.36 | 71.7 | 72.5 | 70341.0559 | 0.54048 | 78.3 | 67.1 | 0.7 | 71.7 | 73.0476 | 32891.61 | 0.53448 | 78.5 | 60.7476 | 0.92 | 71.7 | 72.9476 | 68234.4759 | 0.699 | 78.5 | 60.1 | 1.71 | 71.7 | 72.5 | 131317.8446 | 0.681 | 78.5 | 60.4 | 1.64 | 71.7 | 72.6 | 123967.0375 | 0.685
2181 | -2.5 | 78.7 | 63.2 | 65.6199 | 619.8326 | 78.4 | 66.9 | 0.75 | 71.6 | 72.9 | 35777.2224 | 0.522 | -0.8568 | 77.9 | 66.1 | 0.91 | 71.6 | 72.5475 | 45234.2031 | 0.546 | 78.1 | 66.4475 | 1.13 | 71.6 | 72.6 | 55141.7561 | 0.525 | 78.2 | 65.8 | 1.3548 | 71.6 | 72.4 | 70322.6032 | 0.53948 | 78.2 | 67 | 0.7 | 71.6 | 73 | 32756.8176 | 0.53248 | 78.4 | 60.7 | 0.92 | 71.6 | 72.9 | 68039.2154 | 0.697 | 78.4 | 60 | 1.71 | 71.6 | 72.4 | 131408.2017 | 0.68 | 78.4 | 60.2475 | 1.64 | 71.6 | 72.5 | 124289.1051 | 0.684
2182 | -2.4667 | 78.7 | 63.1 | 68.863 | 616.2792 | 78.3 | 66.9 | 0.75 | 71.6 | 72.8 | 35702.6934 | 0.52 | -0.81327 | 77.9 | 66 | 0.91 | 71.6 | 72.4 | 45400.9023 | 0.545 | 78.1 | 66.3 | 1.13 | 71.6 | 72.4474 | 55438.0533 | 0.524 | 78.1 | 65.8 | 1.35 | 71.6 | 72.4 | 69719.622 | 0.538 | 78.2 | 67 | 0.7 | 71.6 | 72.9 | 32477.29 | 0.53047 | 78.4 | 60.7 | 0.91474 | 71.6 | 72.8 | 67699.9122 | 0.69547 | 78.4 | 59.9 | 1.7047 | 71.6 | 72.3 | 131689.2574 | 0.679 | 78.4 | 60.1 | 1.63 | 71.6 | 72.4 | 124779.7847 | 0.683
2183 | -2.4333 | 78.6 | 63 | 71.7163 | 612.7837 | 78.3 | 66.8 | 0.74 | 71.5 | 72.7 | 35701.5738 | 0.51847 | -0.82891 | 77.8 | 65.9 | 0.91 | 71.5 | 72.4 | 45323.1951 | 0.54347 | 78 | 66.3 | 1.13 | 71.5 | 72.4 | 55333.9816 | 0.523 | 78.1 | 65.7473 | 1.35 | 71.5 | 72.3473 | 69503.6002 | 0.537 | 78.1 | 66.9 | 0.7 | 71.5 | 72.8 | 32639.7318 | 0.52847 | 78.3 | 60.6 | 0.91 | 71.5 | 72.7 | 67473.0119 | 0.69347 | 78.3 | 59.8 | 1.7 | 71.5 | 72.2 | 132058.4068 | 0.67747 | 78.3 | 60.1 | 1.63 | 71.5 | 72.3 | 124042.6023 | 0.68147
2184 | -2.4 | 78.6 | 62.9 | 74.0057 | 609.2773 | 78.2 | 66.7 | 0.74 | 71.4472 | 72.6 | 35686.204 | 0.51647 | -0.85994 | 77.8 | 65.8472 | 0.91 | 71.4472 | 72.3 | 45249.9498 | 0.542 | 78 | 66.1472 | 1.12 | 71.4472 | 72.3 | 55533.809 | 0.521 | 78 | 65.6 | 1.35 | 71.4472 | 72.2472 | 69839.6509 | 0.536 | 78.1 | 66.6472 | 0.69 | 71.4472 | 72.6472 | 33088.8669 | 0.52647 | 78.3 | 60.6 | 0.91 | 71.4472 | 72.6472 | 67264.7524 | 0.692 | 78.3 | 59.7 | 1.7 | 71.4472 | 72.1 | 132041.4064 | 0.67647 | 78.3 | 60.2 | 1.63 | 71.4472 | 72.3 | 122970.525 | 0.68
2185 | -2.3667 | 78.5 | 62.847 | 76.4236 | 605.8293 | 78.147 | 66.7 | 0.74 | 71.4 | 72.6 | 35465.8251 | 0.515 | -0.86312 | 77.7 | 65.8 | 0.91 | 71.4 | 72.2 | 45204.6042 | 0.541 | 77.9 | 65.947 | 1.12 | 71.4 | 72.2 | 55971.338 | 0.52 | 78 | 65.5 | 1.34 | 71.4 | 72.1 | 70194.5135 | 0.53447 | 78 | 66.5 | 0.69 | 71.4 | 72.5 | 33333.4355 | 0.525 | 78.2 | 60.447 | 0.91 | 71.4 | 72.547 | 67483.2625 | 0.69 | 78.2 | 59.647 | 1.7 | 71.4 | 72.047 | 131903.8449 | 0.67547 | 78.2 | 60.2 | 1.62 | 71.4 | 72.247 | 122477.0601 | 0.679
2186 | -2.3333 | 78.5 | 62.7469 | 79.6653 | 602.5285 | 78.1 | 66.6 | 0.74 | 71.3 | 72.5 | 35372.9652 | 0.513 | -0.84722 | 77.7 | 65.7 | 0.9 | 71.3 | 72.1 | 45268.9326 | 0.53947 | 77.9 | 65.9 | 1.12 | 71.3 | 72.1 | 55967.6026 | 0.519 | 77.9 | 65.3469 | 1.34 | 71.3 | 72 | 70411.1093 | 0.53347 | 78 | 66.3 | 0.69 | 71.3 | 72.4 | 33452.7868 | 0.523 | 78.2 | 60.4 | 0.91 | 71.3 | 72.4469 | 67429.4309 | 0.688 | 78.2 | 59.6531 | 1.69 | 71.3 | 72 | 131282.1895 | 0.675 | 78.1469 | 60.1 | 1.62 | 71.3 | 72.2 | 122370.825 | 0.678
2187 | -2.3 | 78.4 | 62.7 | 82.0127 | 599.1277 | 78.0468 | 66.4468 | 0.73 | 71.3 | 72.4 | 35581.8774 | 0.511 | -0.81034 | 77.6 | 65.6 | 0.9 | 71.3 | 72.1 | 45216.8255 | 0.53847 | 77.8 | 65.9 | 1.1147 | 71.3 | 72 | 55607.1181 | 0.518 | 77.9 | 65.3 | 1.34 | 71.3 | 72 | 70408.8803 | 0.53247 | 77.9 | 66.3 | 0.69 | 71.3 | 72.3 | 33350.1636 | 0.52147 | 78.1 | 60.3 | 0.9 | 71.3 | 72.4 | 67316.7781 | 0.68647 | 78.1 | 59.6 | 1.69 | 71.3 | 71.9 | 131104.835 | 0.67347 | 78.1 | 60 | 1.62 | 71.3 | 72.1 | 122721.2922 | 0.67647
2188 | -2.2667 | 78.4 | 62.6 | 84.6198 | 595.8269 | 78 | 66.3 | 0.73 | 71.2 | 72.2467 | 35777.9632 | 0.51 | -0.7676 | 77.6 | 65.5467 | 0.9 | 71.2 | 72 | 45179.7505 | 0.537 | 77.8 | 65.8467 | 1.11 | 71.2 | 72 | 55415.9868 | 0.517 | 77.8 | 65.3 | 1.3347 | 71.2 | 71.9 | 70036.7526 | 0.531 | 77.9 | 66.3 | 0.68 | 71.2 | 72.3 | 33112.4641 | 0.52 | 78.1 | 60.2 | 0.9 | 71.2 | 72.3 | 67475.6052 | 0.685 | 78.1 | 59.5 | 1.69 | 71.2 | 71.8467 | 131315.6397 | 0.673 | 78.0467 | 59.8 | 1.62 | 71.2 | 72 | 123191.4292 | 0.675
2189 | -2.2333 | 78.3 | 62.5 | 87.6205 | 592.5795 | 77.9466 | 66.3 | 0.73 | 71.1 | 72.2 | 35629.8238 | 0.508 | -0.74814 | 77.5 | 65.4 | 0.9 | 71.1 | 71.9 | 45418.5715 | 0.536 | 77.7 | 65.7466 | 1.11 | 71.1 | 71.9 | 55468.8841 | 0.51547 | 77.8 | 65.3 | 1.33 | 71.1 | 71.9 | 69356.8043 | 0.53 | 77.8 | 66.2 | 0.68 | 71.1 | 72.2 | 33051.413 | 0.518 | 78 | 60.1 | 0.9 | 71.1 | 72.2 | 67490.2629 | 0.68347 | 78 | 59.4 | 1.69 | 71.1 | 71.8 | 131286.403 | 0.672 | 78 | 59.7 | 1.61 | 71.1 | 71.9 | 123236.4413 | 0.674
2190 | -2.2 | 78.3 | 62.5 | 89.7071 | 589.5859 | 77.9 | 66.2465 | 0.73 | 71.1 | 72.1 | 35416.954 | 0.50646 | -0.73725 | 77.5 | 65.4535 | 0.9 | 71.1 | 71.9 | 44993.859 | 0.535 | 77.7 | 65.7535 | 1.11 | 71.1 | 71.9 | 55112.9599 | 0.514 | 77.7 | 65.2465 | 1.33 | 71.1 | 71.8 | 69259.3264 | 0.529 | 77.8 | 66.1 | 0.68 | 71.1 | 72.1 | 33018.2303 | 0.517 | 78 | 60.1 | 0.9 | 71.1 | 72.1 | 67033.8178 | 0.682 | 78 | 59.3 | 1.6846 | 71.1 | 71.7 | 131597.387 | 0.671 | 77.9465 | 59.7 | 1.61 | 71.1 | 71.8 | 122782.4093 | 0.673
2191 | -2.1833 | 78.3 | 62.4464 | 90.1536 | 587.3318 | 77.9 | 66.1464 | 0.72464 | 71.1 | 72.1 | 35482.0274 | 0.505 | -0.70793 | 77.4 | 65.5 | 0.89 | 71.1 | 71.8464 | 44579.6761 | 0.534 | 77.6 | 65.9 | 1.1046 | 71.1 | 71.9 | 54020.1042 | 0.513 | 77.7 | 65.1 | 1.33 | 71.1 | 71.7 | 69498.8654 | 0.528 | 77.7 | 66.0464 | 0.68 | 71.1 | 72.0464 | 33036.3056 | 0.515 | 77.9 | 60.2 | 0.89464 | 71.1 | 72.1 | 66317.5646 | 0.68 | 77.9 | 59.3 | 1.68 | 71.1 | 71.6 | 131358.0592 | 0.67 | 77.9 | 59.7 | 1.61 | 71.1 | 71.8 | 122578.7775 | 0.672
2192 | -2.1667 | 78.2 | 62.4 | 90.9462 | 585.1312 | 77.8 | 66 | 0.72 | 71 | 71.9462 | 35843.0822 | 0.50346 | -0.68931 | 77.4 | 65.4 | 0.89 | 71 | 71.8 | 44661.2621 | 0.53246 | 77.6 | 66.1 | 1.1 | 71 | 72 | 53079.3592 | 0.512 | 77.6 | 65.1 | 1.32 | 71 | 71.7 | 69337.9879 | 0.527 | 77.7 | 66 | 0.68 | 71 | 72 | 32954.3962 | 0.514 | 77.9 | 60.1462 | 0.89 | 71 | 72.0462 | 66395.2715 | 0.679 | 77.9 | 59.0462 | 1.68 | 71 | 71.5 | 132532.0932 | 0.669 | 77.9 | 59.6 | 1.6046 | 71 | 71.7 | 122519.0664 | 0.671
2193 | -2.15 | 78.2 | 62.3 | 93.3388 | 583.0384 | 77.8 | 65.8 | 0.72 | 71 | 71.8 | 36207.626 | 0.502 | -0.67392 | 77.4 | 65.3461 | 0.89 | 71 | 71.7 | 44808.6319 | 0.53146 | 77.6 | 65.9461 | 1.1 | 71 | 71.8461 | 53457.5195 | 0.51046 | 77.6 | 65.0461 | 1.32 | 71 | 71.6461 | 69379.9853 | 0.526 | 77.7 | 66 | 0.67 | 71 | 72 | 32900.6976 | 0.512 | 77.9 | 59.9 | 0.89 | 71 | 71.9 | 67094.1795 | 0.677 | 77.9 | 58.9 | 1.68 | 71 | 71.4 | 133592.8304 | 0.668 | 77.9 | 59.6 | 1.6 | 71 | 71.7 | 122406.473 | 0.67
2194 | -2.1333 | 78.2 | 62.2 | 97.678 | 581.184 | 77.8 | 65.446 | 0.72 | 71 | 71.646 | 37111.3211 | 0.501 | -0.62174 | 77.4 | 65.2 | 0.89 | 71 | 71.646 | 45001.1312 | 0.53046 | 77.5 | 65.7 | 1.1 | 71 | 71.7 | 54331.9487 | 0.509 | 77.6 | 65 | 1.32 | 71 | 71.6 | 69353.3922 | 0.525 | 77.6 | 65.9 | 0.67 | 71 | 71.9 | 33013.0712 | 0.511 | 77.9 | 59.8 | 0.89 | 71 | 71.9 | 67040.4505 | 0.676 | 77.9 | 58.9 | 1.68 | 71 | 71.4 | 132888.045 | 0.668 | 77.8 | 59.446 | 1.6 | 71 | 71.6 | 123034.1096 | 0.669
2195 | -2.1167 | 78.2 | 62.1 | 101.1788 | 579.2836 | 77.8 | 65.3541 | 0.72 | 70.9 | 71.5541 | 37288.0654 | 0.5 | -0.53942 | 77.3 | 65.2 | 0.89 | 70.9 | 71.6 | 45056.6003 | 0.52946 | 77.5 | 65.3459 | 1.09 | 70.9 | 71.5 | 55712.4368 | 0.508 | 77.6 | 64.9 | 1.32 | 70.9 | 71.5 | 69601.1454 | 0.524 | 77.6 | 65.9 | 0.67 | 70.9 | 71.8 | 32923.7878 | 0.50946 | 77.8 | 59.9 | 0.89 | 70.9 | 71.8459 | 66632.6471 | 0.67446 | 77.8 | 58.9 | 1.68 | 70.9 | 71.4 | 132758.2709 | 0.667 | 77.8 | 59.2 | 1.6 | 70.9 | 71.5 | 124314.3755 | 0.668
2196 | -2.1 | 78.1 | 62 | 104.3338 | 577.1746 | 77.7 | 65.5 | 0.72 | 70.9 | 71.6 | 36723.6938 | 0.499 | -0.51163 | 77.3 | 65.1 | 0.88458 | 70.9 | 71.5 | 45114.5751 | 0.52846 | 77.5 | 65.1 | 1.09 | 70.9 | 71.4 | 56395.1145 | 0.50746 | 77.5 | 64.8 | 1.31 | 70.9 | 71.4458 | 70026.6541 | 0.523 | 77.6 | 65.9 | 0.67 | 70.9 | 71.8 | 32670.729 | 0.508 | 77.8 | 59.9 | 0.89 | 70.9 | 71.8 | 66315.5593 | 0.673 | 77.8 | 58.7458 | 1.67 | 70.9 | 71.3 | 133471.6018 | 0.666 | 77.8 | 59.1 | 1.6 | 70.9 | 71.4 | 124861.3692 | 0.667
2197 | -2.0667 | 78.1 | 61.9 | 107.463 | 574.274 | 77.7 | 65.4 | 0.71457 | 70.8 | 71.5 | 36640.6414 | 0.498 | -0.51283 | 77.3 | 65.1 | 0.88 | 70.8 | 71.5 | 45020.3496 | 0.52746 | 77.4457 | 65.1 | 1.09 | 70.8 | 71.4 | 56177.9158 | 0.507 | 77.5 | 64.5457 | 1.31 | 70.8 | 71.3 | 71257.2987 | 0.52246 | 77.5457 | 65.8 | 0.67 | 70.8 | 71.7457 | 32805.664 | 0.507 | 77.8 | 59.6457 | 0.88 | 70.8 | 71.7 | 66826.9875 | 0.672 | 77.8 | 58.5 | 1.67 | 70.8 | 71.2 | 134675.5663 | 0.666 | 77.7457 | 59 | 1.59 | 70.8 | 71.3457 | 125000.309 | 0.666
2198 | -2.0333 | 78 | 61.7455 | 112.5713 | 571.6277 | 77.6455 | 65.3 | 0.71 | 70.8 | 71.4455 | 36773.0634 | 0.497 | -0.45565 | 77.2 | 65.1545 | 0.88 | 70.8 | 71.5 | 44365.0563 | 0.52646 | 77.4 | 65 | 1.09 | 70.8 | 71.3 | 56290.6557 | 0.506 | 77.5 | 64.0455 | 1.31 | 70.8 | 71 | 73680.8711 | 0.522 | 77.5 | 65.4455 | 0.66455 | 70.8 | 71.5455 | 33480.0976 | 0.50546 | 77.7 | 59.3 | 0.88 | 70.8 | 71.5 | 68003.422 | 0.67046 | 77.7 | 58.5 | 1.67 | 70.8 | 71.1 | 134570.9913 | 0.665 | 77.7 | 58.7455 | 1.59 | 70.8 | 71.2 | 125949.6739 | 0.666
2199 | -2 | 78 | 61.5454 | 119.1549 | 569.1271 | 77.6 | 65.3546 | 0.71 | 70.7 | 71.4 | 36439.5826 | 0.496 | -0.41455 | 77.2 | 64.9454 | 0.88 | 70.7 | 71.3454 | 44856.843 | 0.525 | 77.3454 | 65 | 1.09 | 70.7 | 71.2 | 56323.9734 | 0.505 | 77.4 | 63.8 | 1.31 | 70.7 | 70.9 | 74648.4408 | 0.522 | 77.4454 | 65.2 | 0.66 | 70.7 | 71.4 | 33874.2945 | 0.504 | 77.7 | 58.7909 | 0.88 | 70.7 | 71.3 | 69603.997 | 0.66945 | 77.7 | 58.4454 | 1.67 | 70.7 | 71.1 | 134153.2515 | 0.665 | 77.6454 | 58.6 | 1.59 | 70.7 | 71.1 | 126636.9244 | 0.665
2200 | -1.9667 | 77.9 | 61.4 | 125.4016 | 566.6812 | 77.5 | 65.4453 | 0.71 | 70.6453 | 71.4 | 35905.4418 | 0.495 | -0.418 | 77.1 | 64.6 | 0.88 | 70.6453 | 71.2 | 45777.9955 | 0.52445 | 77.3 | 64.9 | 1.09 | 70.6453 | 71.1 | 56330.6765 | 0.504 | 77.4 | 64 | 1.31 | 70.6453 | 70.9547 | 73103.566 | 0.521 | 77.4 | 65.2 | 0.66 | 70.6453 | 71.3 | 33857.6281 | 0.503 | 77.6 | 57.8906 | 0.88 | 70.6453 | 70.9453 | 72466.6915 | 0.669 | 77.6 | 58.1453 | 1.67 | 70.6453 | 70.9453 | 136111.0367 | 0.664 | 77.6 | 58.6 | 1.59 | 70.6453 | 71.1 | 126466.5836 | 0.664
2201 | -1.9333 | 77.9 | 61.2 | 130.7577 | 564.226 | 77.5 | 64.7356 | 0.71 | 70.6 | 71.0452 | 37749.4649 | 0.494 | -0.015957 | 77.1 | 63.9356 | 0.88 | 70.6 | 70.7904 | 48039.5667 | 0.524 | 77.2452 | 64.8 | 1.08 | 70.6 | 71.0452 | 56503.3287 | 0.504 | 77.3 | 63.4356 | 1.31 | 70.6 | 70.6452 | 75790.536 | 0.521 | 77.3452 | 64.2356 | 0.66 | 70.6 | 70.7904 | 36220.676 | 0.50245 | 77.6 | 57.5548 | 0.88 | 70.6 | 70.8 | 73605.8534 | 0.669 | 77.6 | 57.2904 | 1.67 | 70.6 | 70.6452 | 141126.6196 | 0.664 | 77.5452 | 57.326 | 1.59 | 70.6 | 70.5904 | 134176.3005 | 0.664
2202 | -1.9 | 77.8 | 60.2902 | 158.0584 | 563.6098 | 77.4 | 63.9451 | 0.71 | 70.5 | 70.6 | 39978.4027 | 0.494 | 0.52305 | 77 | 63.1451 | 0.88 | 70.5 | 70.4 | 50754.4836 | 0.524 | 77.2 | 64.4451 | 1.08 | 70.5 | 70.8451 | 57646.2411 | 0.503 | 77.2451 | 62.5451 | 1.31 | 70.5 | 70.2 | 80400.7963 | 0.521 | 77.3 | 62.7352 | 0.66 | 70.5 | 70.0451 | 40323.9217 | 0.503 | 77.5 | 57.9549 | 0.88 | 70.5 | 70.9 | 71905.3925 | 0.668 | 77.5 | 57.0549 | 1.67 | 70.5 | 70.5 | 142494.7736 | 0.664 | 77.5 | 55.6902 | 1.59 | 70.5 | 70 | 145048.9129 | 0.664
2203 | -1.8667 | 77.8 | 59.745 | 180.8558 | 563.0349 | 77.4 | 63.7 | 0.71 | 70.5 | 70.5 | 40423.689 | 0.493 | 0.6883 | 77 | 62.5899 | 0.88 | 70.5 | 70.145 | 52644.1913 | 0.524 | 77.145 | 64.255 | 1.08 | 70.5 | 70.7 | 58327.9289 | 0.503 | 77.2 | 62.145 | 1.31 | 70.5 | 70 | 82518.3292 | 0.522 | 77.245 | 62.2 | 0.66 | 70.5 | 69.8 | 41707.9125 | 0.50355 | 77.5 | 58.455 | 0.88 | 70.5 | 71 | 69712.4775 | 0.66745 | 77.5 | 56.9899 | 1.67 | 70.5 | 70.445 | 142902.9869 | 0.664 | 77.445 | 55.045 | 1.59 | 70.5 | 69.8 | 149061.3337 | 0.665
2204 | -1.8333 | 77.7 | 59.4448 | 190.2927 | 561.7897 | 77.3 | 63.5448 | 0.71 | 70.4 | 70.3448 | 40812.1259 | 0.493 | 0.54536 | 76.9 | 61.2794 | 0.88 | 70.4 | 69.4897 | 57428.916 | 0.525 | 77.1 | 64.0448 | 1.08 | 70.4 | 70.6 | 59001.5071 | 0.502 | 77.2 | 61.3897 | 1.31 | 70.4 | 69.6448 | 86544.3329 | 0.52255 | 77.2 | 62.5552 | 0.66 | 70.4 | 69.9552 | 40525.7847 | 0.50455 | 77.4 | 56.9139 | 0.88 | 70.4 | 70.4345 | 75124.5514 | 0.667 | 77.4 | 55.0691 | 1.67 | 70.4 | 69.7897 | 155665.4796 | 0.664 | 77.4 | 55.3103 | 1.59 | 70.4 | 69.8552 | 147139.9439 | 0.666
2205 | -1.8 | 77.7 | 58.4895 | 219.6214 | 562.1658 | 77.3 | 63.5 | 0.71 | 70.3 | 70.3 | 40871.3157 | 0.494 | 0.36071 | 76.9 | 60.0895 | 0.88 | 70.3 | 68.9 | 61841.0895 | 0.52655 | 77.0447 | 63.4447 | 1.08 | 70.3 | 70.2447 | 61544.191 | 0.502 | 77.1 | 61.3105 | 1.32 | 70.3 | 69.5553 | 86807.4123 | 0.524 | 77.1447 | 62.7447 | 0.66 | 70.3 | 70 | 39972.4255 | 0.505 | 77.4 | 55.4553 | 0.88 | 70.3 | 69.9 | 80542.739 | 0.667 | 77.4 | 53.0895 | 1.67 | 70.3 | 69.0447 | 169825.3779 | 0.66555 | 77.3447 | 55.7 | 1.6 | 70.3 | 70 | 144171.6067 | 0.667
2206 | -1.7667 | 77.6 | 58.1446 | 238.3754 | 562.0892 | 77.2446 | 63.2446 | 0.71 | 70.3 | 70.1446 | 41428.0711 | 0.494 | 0.42915 | 76.8 | 59.8 | 0.89 | 70.3 | 68.8 | 63005.781 | 0.529 | 77 | 63 | 1.08 | 70.3 | 70 | 63153.8559 | 0.502 | 77.1 | 61.9 | 1.32 | 70.3 | 69.8554 | 83512.8431 | 0.525 | 77.1 | 61.7785 | 0.67 | 70.3 | 69.4892 | 42635.8714 | 0.506 | 77.3 | 55.7554 | 0.88 | 70.3 | 70 | 79124.1583 | 0.668 | 77.3 | 52.4446 | 1.68 | 70.3 | 68.9 | 174401.3348 | 0.66755 | 77.3 | 55.3892 | 1.6 | 70.3 | 69.8446 | 146077.6478 | 0.667
2207 | -1.7333 | 77.6 | 57.8445 | 247.5545 | 561.4445 | 77.2 | 62.289 | 0.71 | 70.2 | 69.6445 | 44226.3061 | 0.494 | 1.0379 | 76.8 | 59.4445 | 0.89 | 70.2 | 68.6445 | 64278.4502 | 0.531 | 76.9445 | 62.489 | 1.08 | 70.2 | 69.7445 | 65534.0473 | 0.503 | 77 | 61.2335 | 1.32 | 70.2 | 69.5445 | 86811.9163 | 0.52555 | 77.0445 | 59.467 | 0.67 | 70.2 | 68.389 | 49042.3281 | 0.50755 | 77.3 | 57.3775 | 0.88 | 70.2 | 70.511 | 73215.8366 | 0.668 | 77.3 | 51.278 | 1.68 | 70.2 | 68.489 | 182755.1698 | 0.67 | 77.2445 | 53.467 | 1.6 | 70.2 | 69.189 | 158834.5504 | 0.668
2208 | -1.7 | 77.5 | 56.7888 | 278.9171 | 561.3775 | 77.1444 | 61.8 | 0.71 | 70.1 | 69.4 | 45582.7982 | 0.495 | 1.3228 | 76.7 | 59.5112 | 0.89 | 70.1 | 68.6556 | 64239.8875 | 0.53356 | 76.9 | 61.8 | 1.08 | 70.1 | 69.4 | 68551.7329 | 0.504 | 77 | 60.3444 | 1.32 | 70.1 | 69.1 | 91761.9394 | 0.527 | 77 | 58.7112 | 0.67 | 70.1 | 68.0556 | 51370.3316 | 0.51056 | 77.2 | 58.1888 | 0.88 | 70.1 | 70.7444 | 69823.2994 | 0.667 | 77.2 | 50.4556 | 1.69 | 70.1 | 68.2556 | 189240.7042 | 0.67256 | 77.2 | 52.2556 | 1.6 | 70.1 | 68.7556 | 167306.0862 | 0.67
2209 | -1.6 | 77.3 | 56.6 | 298.0542 | 557.487 | 77 | 61.9 | 0.71 | 69.9 | 69.4 | 45027.7706 | 0.496 | 1.1362 | 76.6 | 59.6443 | 0.9 | 69.9 | 68.7 | 63621.7382 | 0.53556 | 76.8 | 61.7 | 1.09 | 69.9 | 69.3 | 68878.2519 | 0.505 | 76.9 | 60.1 | 1.33 | 69.9 | 68.9443 | 93151.1964 | 0.528 | 76.9 | 59.4 | 0.68 | 69.9 | 68.4 | 49506.7863 | 0.513 | 77.1 | 57.7 | 0.88 | 69.9 | 70.5 | 71195.652 | 0.666 | 77.1443 | 51.1115 | 1.7 | 69.9 | 68.4557 | 184672.3049 | 0.675 | 77.1 | 52.2443 | 1.61 | 69.9 | 68.8 | 166951.6124 | 0.672
2210 | -1.5 | 77.2 | 56.6 | 297.1442 | 552.1857 | 76.9 | 61.5442 | 0.71 | 69.7 | 69.1442 | 45812.7124 | 0.497 | 0.57826 | 76.4442 | 59.5558 | 0.9 | 69.7 | 68.6 | 63513.0918 | 0.537 | 76.7 | 61.8558 | 1.09 | 69.7 | 69.3558 | 67403.7177 | 0.50556 | 76.7442 | 60.6675 | 1.33 | 69.7 | 69.1558 | 89475.7931 | 0.52956 | 76.7442 | 59.9117 | 0.68 | 69.7 | 68.6 | 47654.2194 | 0.51556 | 77 | 56.5766 | 0.88 | 69.7 | 69.9883 | 74508.9424 | 0.665 | 77 | 51.9558 | 1.7 | 69.7 | 68.7 | 178300.421 | 0.677 | 77 | 53.5792 | 1.61 | 69.7 | 69.1117 | 157566.2733 | 0.67356
2211 | -1.4 | 77 | 57.1119 | 284.19 | 545.5606 | 76.7 | 61.3 | 0.71 | 69.544 | 69 | 46109.8975 | 0.498 | 0.082156 | 76.3 | 59.8 | 0.9 | 69.544 | 68.7 | 62210.4012 | 0.539 | 76.5 | 62 | 1.09 | 69.544 | 69.3 | 66339.5118 | 0.506 | 76.6 | 61.356 | 1.33 | 69.544 | 69.4 | 84782.2504 | 0.53 | 76.6 | 60.044 | 0.68 | 69.544 | 68.6 | 47099.4397 | 0.517 | 76.844 | 55.2881 | 0.88 | 69.544 | 69.444 | 78909.9531 | 0.665 | 76.844 | 51.6881 | 1.7 | 69.544 | 68.544 | 179357.1302 | 0.67856 | 76.8 | 54.744 | 1.61 | 69.544 | 69.444 | 148558.2853 | 0.674
2212 | -1.3 | 76.9 | 57.1 | 277.5702 | 539.2392 | 76.6 | 61.5 | 0.72 | 69.3439 | 69 | 45144.8265 | 0.498 | 0.29894 | 76.2 | 60.5682 | 0.9 | 69.3439 | 68.9561 | 58974.4371 | 0.54 | 76.4 | 62.2561 | 1.09 | 69.3439 | 69.4 | 64400.8007 | 0.506 | 76.4439 | 61.4561 | 1.33 | 69.3439 | 69.4 | 83398.3854 | 0.53 | 76.5 | 59.8 | 0.68 | 69.3439 | 68.4 | 47480.0511 | 0.518 | 76.7 | 54.9 | 0.88 | 69.3439 | 69.2 | 79844.6372 | 0.665 | 76.7 | 51.2 | 1.71 | 69.3439 | 68.3 | 182519.3032 | 0.68 | 76.7 | 53.8318 | 1.61 | 69.3439 | 69.0439 | 153785.1464 | 0.674
2213 | -1.2 | 76.7 | 57 | 282.0562 | 533.3695 | 76.4438 | 61.0876 | 0.72 | 69.1438 | 68.7438 | 46057.8326 | 0.499 | 0.12514 | 76 | 61.4562 | 0.9 | 69.1438 | 69.3 | 55008.9268 | 0.54 | 76.2438 | 62.5 | 1.09 | 69.1438 | 69.4438 | 62571.0607 | 0.506 | 76.3 | 61.5 | 1.33 | 69.1438 | 69.3 | 82237.2216 | 0.53 | 76.3 | 60.3124 | 0.68 | 69.1438 | 68.6 | 45734.8781 | 0.51956 | 76.5438 | 53.9752 | 0.88 | 69.1438 | 68.8438 | 82630.3806 | 0.666 | 76.5438 | 52.0686 | 1.71 | 69.1438 | 68.5562 | 175455.7317 | 0.68156 | 76.5 | 54.0686 | 1.61 | 69.1438 | 69.0562 | 151353.6162 | 0.675
2214 | -1.1 | 76.6 | 57.3 | 276.2292 | 526.868 | 76.3 | 60.2437 | 0.72 | 69 | 68.2437 | 48056.6226 | 0.5 | -0.11498 | 75.9 | 61.3437 | 0.9 | 69 | 69.1437 | 54850.4006 | 0.54 | 76.1 | 62.1437 | 1.09 | 69 | 69.2 | 63367.7947 | 0.50544 | 76.1437 | 62.1689 | 1.33 | 69 | 69.5563 | 77559.0316 | 0.53 | 76.2 | 60.7 | 0.68 | 69 | 68.7 | 44165.9759 | 0.52 | 76.4 | 53.1 | 0.88 | 69 | 68.4 | 85395.4352 | 0.666 | 76.4 | 53.1563 | 1.71 | 69 | 68.8 | 166320.2249 | 0.682 | 76.4 | 54.6437 | 1.61 | 69 | 69.1 | 146848.6662 | 0.675
2215 | -1.0167 | 76.5 | 57.4 | 268.4 | 520.9793 | 76.1436 | 59.6436 | 0.72 | 68.8436 | 67.9 | 49629.9281 | 0.501 | 0.22899 | 75.7436 | 60.9 | 0.9 | 68.8436 | 68.9 | 55978.1648 | 0.54 | 75.9436 | 61.4871 | 1.09 | 68.8436 | 68.7436 | 65754.8486 | 0.505 | 76 | 62.9564 | 1.33 | 68.8436 | 69.8 | 72383.5597 | 0.52844 | 76 | 60.9 | 0.68 | 68.8436 | 68.8 | 43325.669 | 0.52 | 76.2436 | 52.8436 | 0.88 | 68.8436 | 68.2436 | 86064.8422 | 0.667 | 76.3 | 52.6307 | 1.71 | 68.8436 | 68.5436 | 169353.8756 | 0.682 | 76.2436 | 53.4307 | 1.61 | 68.8436 | 68.6436 | 154044.5992 | 0.675
2216 | -0.93333 | 76.3435 | 56.8869 | 282.0663 | 516.4042 | 76 | 59.3 | 0.72 | 68.7 | 67.7 | 50379.5658 | 0.50257 | 0.18167 | 75.6 | 60.6435 | 0.9 | 68.7 | 68.7 | 56474.3344 | 0.539 | 75.8 | 60.4304 | 1.09 | 68.7 | 68.1869 | 70101.4718 | 0.506 | 75.9 | 62.6869 | 1.32 | 68.7 | 69.6435 | 72934.4628 | 0.527 | 75.9 | 61.4565 | 0.68 | 68.7 | 68.9565 | 41320.1529 | 0.52 | 76.1 | 52.3435 | 0.88 | 68.7 | 68.0435 | 87471.7899 | 0.668 | 76.1435 | 53.5392 | 1.72 | 68.7 | 68.7565 | 162168.4715 | 0.683 | 76.1 | 53.2696 | 1.6157 | 68.7 | 68.5 | 154020.9974 | 0.675
2217 | -0.85 | 76.2 | 57.1133 | 284.0204 | 511.0635 | 75.9 | 59.3 | 0.72 | 68.5 | 67.7 | 50190.6934 | 0.504 | -0.015703 | 75.5 | 60.0433 | 0.9 | 68.5 | 68.3433 | 58311.9242 | 0.54 | 75.7 | 59.9 | 1.09 | 68.5 | 67.9 | 71916.488 | 0.50657 | 75.7433 | 61.9867 | 1.32 | 68.5 | 69.2433 | 75973.2321 | 0.526 | 75.8 | 61.8 | 0.68 | 68.5 | 69.0433 | 39956.7019 | 0.52 | 76 | 51.7433 | 0.88 | 68.5 | 67.8 | 89278.1184 | 0.669 | 76 | 54.1734 | 1.71 | 68.5 | 68.8867 | 156649.589 | 0.682 | 76 | 53.6433 | 1.62 | 68.5 | 68.5433 | 150657.9584 | 0.675
2218 | -0.76667 | 76.1 | 56.7432 | 287.7818 | 505.9026 | 75.8 | 59.4 | 0.72568 | 68.4 | 67.7 | 49681.3081 | 0.505 | 0.029458 | 75.4 | 59.2865 | 0.9 | 68.4 | 67.9432 | 60893.3804 | 0.54 | 75.6 | 60.4135 | 1.09 | 68.4 | 68.1 | 69323.3504 | 0.507 | 75.6 | 61.3432 | 1.32 | 68.4 | 68.8432 | 78822.4135 | 0.525 | 75.6432 | 61.5432 | 0.68 | 68.4 | 68.8432 | 40391.1515 | 0.519 | 75.9 | 51.3 | 0.88 | 68.4 | 67.6 | 90653.5343 | 0.67 | 75.9 | 52.8432 | 1.71 | 68.4 | 68.3432 | 165115.873 | 0.682 | 75.9 | 53.3 | 1.62 | 68.4 | 68.3432 | 152201.5454 | 0.675
2219 | -0.68333 | 76 | 56.3431 | 305.0947 | 501.6311 | 75.7 | 59.9569 | 0.73 | 68.2 | 67.8569 | 47671.6291 | 0.506 | 0.24777 | 75.2431 | 58.4862 | 0.91 | 68.2 | 67.5431 | 63528.0755 | 0.541 | 75.4431 | 60.8 | 1.09 | 68.2 | 68.2 | 66884.6334 | 0.508 | 75.5 | 60.9 | 1.32 | 68.2 | 68.5431 | 80516.3334 | 0.524 | 75.5 | 61.0431 | 0.68 | 68.2 | 68.5431 | 41201.7336 | 0.518 | 75.7431 | 51.1 | 0.88 | 68.2 | 67.5 | 90904.5607 | 0.67157 | 75.8 | 51.2156 | 1.71 | 68.2 | 67.6862 | 176286.1675 | 0.682 | 75.7431 | 52.4293 | 1.62 | 68.2 | 67.9431 | 157286.0797 | 0.675
2220 | -0.6 | 75.843 | 55.686 | 324.6632 | 497.972 | 75.543 | 60.4 | 0.73 | 68.1 | 68.043 | 45993.6039 | 0.506 | -0.088418 | 75.1 | 58.457 | 0.91 | 68.1 | 67.457 | 63283.7256 | 0.542 | 75.3 | 60.386 | 1.09 | 68.1 | 67.943 | 68321.769 | 0.508 | 75.4 | 60.186 | 1.32 | 68.1 | 68.143 | 83772.4173 | 0.524 | 75.4 | 60.386 | 0.68 | 68.1 | 68.143 | 42740.6695 | 0.518 | 75.6 | 51.714 | 0.8857 | 68.1 | 67.6 | 88491.7201 | 0.673 | 75.643 | 50.771 | 1.72 | 68.1 | 67.557 | 178319.7682 | 0.683 | 75.6 | 53.242 | 1.62 | 68.1 | 68.214 | 151045.4714 | 0.676
2221 | -0.53333 | 75.7429 | 56.0142 | 324.9011 | 493.8146 | 75.4 | 60.4 | 0.73 | 68 | 68 | 45703.666 | 0.506 | -0.42373 | 75 | 59.4714 | 0.91 | 68 | 67.8571 | 58983.6866 | 0.543 | 75.2 | 59.9571 | 1.09 | 68 | 67.7 | 69778.228 | 0.508 | 75.3 | 59.8571 | 1.32 | 68 | 67.9 | 84626.8812 | 0.524 | 75.3 | 60.0571 | 0.68 | 68 | 67.9 | 43405.1047 | 0.518 | 75.5 | 52.0429 | 0.89 | 68 | 67.6429 | 87054.7796 | 0.673 | 75.5 | 51.3429 | 1.72 | 68 | 67.6429 | 173820.8208 | 0.684 | 75.5 | 54.1858 | 1.6143 | 68 | 68.3429 | 144039.1773 | 0.675
2222 | -0.46667 | 75.6428 | 56.1 | 314.6006 | 488.8421 | 75.3 | 59.9855 | 0.73 | 67.8428 | 67.7428 | 46668.8865 | 0.506 | -0.15811 | 74.9 | 60.4572 | 0.91 | 67.8428 | 68.3 | 54840.3679 | 0.542 | 75.1 | 59.9428 | 1.09 | 67.8428 | 67.6 | 69450.292 | 0.508 | 75.2 | 59.9428 | 1.32 | 67.8428 | 67.9 | 83873.9224 | 0.524 | 75.2 | 60 | 0.68 | 67.8428 | 67.8428 | 43337.8455 | 0.518 | 75.4 | 50.7711 | 0.89 | 67.8428 | 67.1428 | 91464.1012 | 0.674 | 75.4 | 51.7717 | 1.72 | 67.8428 | 67.7572 | 170063.1966 | 0.684 | 75.4 | 53.2428 | 1.61 | 67.8428 | 68 | 149608.0156 | 0.675
2223 | -0.4 | 75.5426 | 55.8426 | 323.1029 | 484.9412 | 75.2 | 59.6 | 0.73 | 67.7 | 67.5 | 47583.7261 | 0.507 | -0.23128 | 74.8 | 60.5426 | 0.91 | 67.7 | 68.2426 | 54234.7671 | 0.54143 | 75 | 60.6721 | 1.09 | 67.7 | 67.9574 | 65807.7484 | 0.508 | 75.1 | 59.8 | 1.32 | 67.7 | 67.8 | 84128.6717 | 0.524 | 75.1 | 59.7 | 0.68 | 67.7 | 67.7 | 43844.9773 | 0.518 | 75.3 | 49.7 | 0.89 | 67.7 | 66.8 | 95201.566 | 0.675 | 75.3 | 53.3294 | 1.72 | 67.7 | 68.1574 | 158190.9416 | 0.684 | 75.3 | 53.3147 | 1.61 | 67.7 | 67.9574 | 148508.1813 | 0.674
2224 | -0.33333 | 75.4425 | 56.2575 | 314.7289 | 479.9104 | 75.1 | 59.6575 | 0.73 | 67.6 | 67.5 | 47098.3696 | 0.507 | -0.050293 | 74.7 | 59.5276 | 0.91 | 67.6 | 67.7425 | 57391.6469 | 0.541 | 74.9 | 61.2425 | 1.09 | 67.6 | 68.2 | 62467.3402 | 0.508 | 75 | 59.5425 | 1.32 | 67.6 | 67.6425 | 84588.8763 | 0.524 | 75 | 59.4425 | 0.68 | 67.6 | 67.5 | 44288.05 | 0.518 | 75.2 | 50.0575 | 0.89 | 67.6 | 66.8575 | 93592.2192 | 0.676 | 75.2 | 53.7851 | 1.72 | 67.6 | 68.2425 | 153976.7184 | 0.683 | 75.2 | 52.5701 | 1.61 | 67.6 | 67.6425 | 152373.0653 | 0.674
2225 | -0.26667 | 75.3424 | 55.9424 | 317.064 | 475.5545 | 75 | 59.8 | 0.73 | 67.5 | 67.5 | 46425.2087 | 0.507 | 0.069965 | 74.6 | 58.6424 | 0.91 | 67.5 | 67.2424 | 60448.2021 | 0.541 | 74.8 | 60.8424 | 1.09 | 67.5 | 67.9 | 63882.3669 | 0.507 | 74.9 | 59.4 | 1.32 | 67.5 | 67.5 | 85050.3239 | 0.524 | 74.9 | 59.4576 | 0.68 | 67.5 | 67.4 | 44068.0595 | 0.518 | 75.1 | 50.2424 | 0.89 | 67.5 | 66.9 | 92587.3871 | 0.677 | 75.1 | 53.0424 | 1.71 | 67.5 | 67.9424 | 158148.4804 | 0.682 | 75.1 | 52.0152 | 1.61 | 67.5 | 67.4 | 155397.4369 | 0.674
2226 | -0.2 | 75.3 | 55.7 | 329.8462 | 474.3039 | 74.9 | 59.8 | 0.73 | 67.4577 | 67.4423 | 46058.61 | 0.507 | -0.11073 | 74.5 | 58.4 | 0.91 | 67.4577 | 67.1 | 60936.3563 | 0.541 | 74.7 | 60.8577 | 1.09 | 67.4577 | 67.8577 | 63305.8216 | 0.506 | 74.8 | 59.1423 | 1.32 | 67.4577 | 67.3 | 86111.5936 | 0.524 | 74.8 | 59.5 | 0.68 | 67.4577 | 67.4 | 43637.9274 | 0.518 | 75 | 49.4846 | 0.89 | 67.4577 | 66.6 | 95182.1919 | 0.678 | 75 | 51.8692 | 1.71 | 67.4577 | 67.4423 | 165911.8882 | 0.682 | 75 | 52.7577 | 1.61 | 67.4577 | 67.6 | 149953.6557 | 0.674
2227 | -0.25 | 75.4 | 55.4 | 338.1875 | 478.2203 | 74.9578 | 59.8 | 0.73 | 67.5578 | 67.5 | 46047.6785 | 0.507 | 0.16335 | 74.5578 | 58.7578 | 0.91 | 67.5578 | 67.3 | 59904.2195 | 0.542 | 74.7 | 60.5844 | 1.09 | 67.5578 | 67.7422 | 64065.2711 | 0.506 | 74.7 | 58.4422 | 1.32 | 67.5578 | 66.9422 | 89646.7817 | 0.524 | 74.8 | 59.7578 | 0.68 | 67.5578 | 67.5578 | 42858.7864 | 0.518 | 75 | 49.8734 | 0.89 | 67.5578 | 66.7578 | 94025.3689 | 0.68 | 75 | 52.1313 | 1.71 | 67.5578 | 67.5156 | 163525.9935 | 0.682 | 75 | 52.3266 | 1.61 | 67.5578 | 67.4 | 152653.8528 | 0.674
2228 | -0.3 | 75.5 | 55.5579 | 337.5993 | 481.7476 | 75 | 60.2159 | 0.73 | 67.6 | 67.7579 | 45058.2666 | 0.507 | 0.16318 | 74.6 | 59.2579 | 0.91 | 67.6 | 67.5579 | 58447.2873 | 0.542 | 74.7579 | 60.7738 | 1.09 | 67.6 | 67.8579 | 63541.2315 | 0.506 | 74.8 | 58.2579 | 1.32 | 67.6 | 66.9 | 91345.2436 | 0.525 | 74.9 | 60 | 0.68 | 67.6 | 67.7 | 42251.7745 | 0.518 | 75.1 | 50.9579 | 0.9 | 67.6 | 67.1579 | 90279.8099 | 0.681 | 75.1 | 52.9421 | 1.71 | 67.6 | 67.8 | 158200.1368 | 0.682 | 75 | 52.4159 | 1.61 | 67.6 | 67.4579 | 152551.7123 | 0.674
2229 | -0.35 | 75.6 | 55.958 | 324.6264 | 484.3322 | 75.1 | 60.242 | 0.73 | 67.7 | 67.8 | 45145.7736 | 0.507 | -0.10909 | 74.7 | 59.4 | 0.91 | 67.7 | 67.7 | 58164.7573 | 0.542 | 74.8 | 61.142 | 1.09 | 67.7 | 68.042 | 62345.5087 | 0.505 | 74.9 | 58.658 | 1.32 | 67.7 | 67.158 | 89675.0863 | 0.526 | 74.9 | 59.842 | 0.68 | 67.7 | 67.642 | 43137.7967 | 0.518 | 75.2 | 50.942 | 0.9 | 67.7 | 67.2 | 90798.7356 | 0.681 | 75.1 | 52.858 | 1.71 | 67.7 | 67.858 | 159459.5788 | 0.682 | 75.1 | 53.358 | 1.61 | 67.7 | 67.858 | 146706.7175 | 0.67442
2230 | -0.4 | 75.6 | 56 | 319.4837 | 487.4071 | 75.2 | 60.6745 | 0.73 | 67.8 | 68.0163 | 44109.4816 | 0.507 | -0.23554 | 74.8 | 58.9418 | 0.91 | 67.8 | 67.5 | 60071.6563 | 0.542 | 74.9 | 60.2255 | 1.09 | 67.8 | 67.6418 | 66586.6169 | 0.505 | 74.9582 | 59.9326 | 1.32 | 67.8 | 67.8163 | 83078.4616 | 0.527 | 75 | 59.6 | 0.68 | 67.8 | 67.6 | 43954.3756 | 0.518 | 75.2 | 50.6 | 0.9 | 67.8 | 67.2 | 92342.1894 | 0.682 | 75.2 | 54.2908 | 1.71 | 67.8 | 68.3582 | 149407.9419 | 0.681 | 75.2 | 53.8582 | 1.61 | 67.8 | 68.0582 | 143650.8928 | 0.674
2231 | -0.45 | 75.7 | 56.6166 | 303.053 | 489.6748 | 75.2583 | 61.1417 | 0.73 | 67.9 | 68.2417 | 43007.3749 | 0.506 | -0.28309 | 74.8583 | 58.2417 | 0.91 | 67.9 | 67.2417 | 63074.1611 | 0.543 | 75 | 58.5669 | 1.09 | 67.9 | 66.8834 | 74755.7632 | 0.506 | 75 | 60.1834 | 1.32 | 67.9 | 67.9417 | 82125.5362 | 0.527 | 75.1 | 58.9252 | 0.68 | 67.9 | 67.3417 | 46068.1012 | 0.519 | 75.3 | 49.9252 | 0.9 | 67.9 | 67.0417 | 95492.4308 | 0.683 | 75.3 | 54.0503 | 1.71 | 67.9 | 68.2834 | 151726.298 | 0.68 | 75.2583 | 54.2 | 1.61 | 67.9 | 68.2 | 142075.5601 | 0.674
2232 | -0.5 | 75.8 | 55.7832 | 318.6473 | 493.6255 | 75.3 | 60.9 | 0.73 | 68 | 68.2 | 43831.1131 | 0.506 | -0.011023 | 74.9 | 58.5168 | 0.91 | 68 | 67.4584 | 62531.2703 | 0.544 | 75.0584 | 57.3416 | 1.09 | 68 | 66.3 | 80886.5118 | 0.508 | 75.1 | 59.3416 | 1.32 | 68 | 67.6 | 87240.0976 | 0.527 | 75.2 | 57.9416 | 0.68 | 68 | 66.9 | 49307.481 | 0.52 | 75.4 | 48.7832 | 0.9 | 68 | 66.7416 | 100231.4071 | 0.685 | 75.4 | 51.508 | 1.71 | 68 | 67.5416 | 170336.1249 | 0.68 | 75.3 | 53.4248 | 1.61 | 68 | 68 | 147619.6466 | 0.67342
2233 | -0.51667 | 75.8 | 54.883 | 353.4105 | 497.6681 | 75.4 | 60.8415 | 0.73 | 68 | 68.2 | 44068.6199 | 0.506 | 0.18081 | 75 | 58.8415 | 0.91 | 68 | 67.6 | 61524.0532 | 0.545 | 75.1 | 57.717 | 1.1 | 68 | 66.5585 | 79748.8039 | 0.51059 | 75.2 | 59.2585 | 1.3259 | 68 | 67.6 | 88096.9701 | 0.52759 | 75.2 | 58.117 | 0.69 | 68 | 66.9585 | 49203.3269 | 0.522 | 75.4 | 48.5585 | 0.9 | 68 | 66.7585 | 101394.0049 | 0.687 | 75.4 | 49.7245 | 1.71 | 68 | 67.0415 | 183767.6485 | 0.681 | 75.4 | 52.8 | 1.61 | 68 | 67.8 | 152167.0442 | 0.674
2234 | -0.53333 | 75.8 | 54.6414 | 368.2172 | 500.5345 | 75.4 | 59.9655 | 0.73 | 68 | 67.7414 | 46757.9447 | 0.505 | 0.33421 | 75 | 58.0828 | 0.91 | 68 | 67.2414 | 64672.672 | 0.54559 | 75.1 | 58.2 | 1.1 | 68 | 66.9 | 77942.2597 | 0.512 | 75.2 | 58.7828 | 1.33 | 68 | 67.4414 | 90724.1616 | 0.528 | 75.2 | 58.7 | 0.69 | 68 | 67.3586 | 47547.2041 | 0.523 | 75.5 | 48.0241 | 0.91 | 68 | 66.6414 | 103908.0561 | 0.68859 | 75.4586 | 49.5172 | 1.72 | 68 | 67 | 185754.9676 | 0.683 | 75.4 | 52.3828 | 1.61 | 68 | 67.7 | 155337.5136 | 0.674
2235 | -0.55 | 75.8 | 54.2 | 383.2909 | 503.5112 | 75.4 | 59.3 | 0.73 | 68.1 | 67.4587 | 48945.2601 | 0.506 | 0.65966 | 75 | 58.1762 | 0.92 | 68.1 | 67.3587 | 64530.6214 | 0.547 | 75.2 | 58.3587 | 1.11 | 68.1 | 67 | 77661.9227 | 0.514 | 75.2 | 58.5 | 1.33 | 68.1 | 67.3 | 92836.1051 | 0.529 | 75.3 | 58.8 | 0.69 | 68.1 | 67.4 | 47502.0089 | 0.524 | 75.5 | 47.6587 | 0.91 | 68.1 | 66.6 | 105827.9557 | 0.691 | 75.5 | 50.1 | 1.72 | 68.1 | 67.2 | 182475.8186 | 0.68459 | 75.4 | 51.3825 | 1.61 | 68.1 | 67.4 | 162270.7386 | 0.675
2236 | -0.56667 | 75.9 | 54.3 | 383.8292 | 505.6766 | 75.4 | 59.4589 | 0.73 | 68.1 | 67.5589 | 48692.1152 | 0.507 | 0.56303 | 75 | 59.2177 | 0.92 | 68.1 | 67.8589 | 60779.7927 | 0.548 | 75.2 | 59.1766 | 1.11 | 68.1 | 67.4177 | 74353.5446 | 0.51559 | 75.2 | 58.6 | 1.33 | 68.1 | 67.4 | 92426.6015 | 0.53 | 75.3 | 58.4411 | 0.69 | 68.1 | 67.3 | 48571.0095 | 0.525 | 75.5 | 47.9 | 0.91 | 68.1 | 66.7 | 105255.5637 | 0.693 | 75.5 | 51.2354 | 1.72 | 68.1 | 67.6177 | 174819.1489 | 0.68559 | 75.5 | 51.6766 | 1.62 | 68.1 | 67.5589 | 160912.532 | 0.676
2237 | -0.58333 | 75.9 | 54.9179 | 367.9796 | 506.5 | 75.5 | 58.9821 | 0.73 | 68.1 | 67.341 | 50146.6697 | 0.508 | 0.54782 | 75.1 | 60.0179 | 0.92 | 68.1 | 68.259 | 57731.5323 | 0.548 | 75.2 | 59.9 | 1.11 | 68.1 | 67.8 | 71077.2001 | 0.516 | 75.3 | 59.3769 | 1.33 | 68.1 | 67.8179 | 88531.0091 | 0.531 | 75.3 | 58.459 | 0.69 | 68.1 | 67.3 | 48880.653 | 0.52659 | 75.5 | 48.159 | 0.91 | 68.1 | 66.9 | 104807.0644 | 0.695 | 75.5 | 52.1 | 1.72 | 68.1 | 67.941 | 168522.9223 | 0.686 | 75.5 | 51.6821 | 1.62 | 68.1 | 67.6 | 160965.3977 | 0.67659
2238 | -0.6 | 75.9 | 55.2 | 352.4864 | 507.2182 | 75.5 | 58.7591 | 0.73 | 68.2 | 67.2591 | 51197.496 | 0.509 | 0.69173 | 75.1 | 59.8227 | 0.92 | 68.2 | 68.1409 | 58531.152 | 0.548 | 75.2 | 59.6409 | 1.11 | 68.2 | 67.7 | 72507.4262 | 0.517 | 75.3 | 60.7773 | 1.33 | 68.2 | 68.4591 | 80804.0996 | 0.531 | 75.3 | 58.7 | 0.69 | 68.2 | 67.5 | 48230.7538 | 0.528 | 75.6 | 48.8182 | 0.92 | 68.2 | 67.1591 | 102624.0818 | 0.697 | 75.5591 | 51.5818 | 1.72 | 68.2 | 67.8 | 172936.3342 | 0.686 | 75.5 | 51.2591 | 1.62 | 68.2 | 67.5 | 164460.4803 | 0.67759
2239 | -0.61667 | 75.9 | 55.2 | 353.0368 | 508.8776 | 75.5 | 59.7776 | 0.73 | 68.2 | 67.8184 | 48185.4655 | 0.51059 | 0.5264 | 75.1 | 59.5 | 0.92 | 68.2 | 68.0592 | 59832.5062 | 0.548 | 75.3 | 60.2368 | 1.11 | 68.2 | 68.0184 | 70067.721 | 0.51759 | 75.3 | 61.4 | 1.33 | 68.2 | 68.7408 | 77639.2336 | 0.53041 | 75.4 | 58.6408 | 0.7 | 68.2 | 67.4408 | 48707.0092 | 0.529 | 75.6 | 49.1408 | 0.92 | 68.2 | 67.3 | 101528.0438 | 0.698 | 75.6 | 52.496 | 1.73 | 68.2 | 68.1184 | 166289.1084 | 0.687 | 75.5 | 51.7184 | 1.62 | 68.2 | 67.6592 | 161615.3856 | 0.678
2240 | -0.63333 | 76 | 55.9186 | 332.229 | 508.8814 | 75.5593 | 60.7593 | 0.73 | 68.2 | 68.3 | 45318.1945 | 0.511 | 0.37847 | 75.1 | 59.9 | 0.92 | 68.2 | 68.2 | 58391.4893 | 0.548 | 75.3 | 61.5186 | 1.11 | 68.2 | 68.6 | 64244.5595 | 0.517 | 75.3 | 61.4593 | 1.33 | 68.2 | 68.8 | 77172.3278 | 0.53 | 75.4 | 58.9186 | 0.7 | 68.2 | 67.6593 | 47992.4998 | 0.53 | 75.6 | 48.522 | 0.92 | 68.2 | 67.1407 | 104207.0355 | 0.69959 | 75.6 | 54.0593 | 1.72 | 68.2 | 68.6 | 155554.3441 | 0.687 | 75.6 | 52.1593 | 1.62 | 68.2 | 67.8593 | 158907.7295 | 0.679
2241 | -0.65 | 76 | 56.3594 | 312.1302 | 508.7594 | 75.6 | 60.2811 | 0.73 | 68.3 | 68.1406 | 46732.8033 | 0.511 | 0.51585 | 75.2 | 60.8783 | 0.92 | 68.3 | 68.6594 | 54914.775 | 0.548 | 75.3 | 61.5406 | 1.11 | 68.3 | 68.6406 | 63842.9599 | 0.517 | 75.4 | 61.0217 | 1.33 | 68.3 | 68.6406 | 79597.1139 | 0.529 | 75.4 | 59.5 | 0.7 | 68.3 | 67.9 | 46515.6516 | 0.53059 | 75.6 | 48 | 0.92 | 68.3 | 67.1 | 106618.2898 | 0.701 | 75.6 | 53.5811 | 1.72 | 68.3 | 68.5 | 158573.5891 | 0.686 | 75.6 | 51.7811 | 1.63 | 68.3 | 67.7406 | 162005.969 | 0.68
2242 | -0.66667 | 76 | 56.0404 | 317.6225 | 510.2978 | 75.6 | 59.8 | 0.73 | 68.3 | 67.9 | 48446.3444 | 0.511 | 0.29363 | 75.2 | 61.5 | 0.92 | 68.3 | 69 | 52473.297 | 0.547 | 75.3 | 60.7213 | 1.11 | 68.3 | 68.2404 | 67905.6584 | 0.516 | 75.4 | 60.5 | 1.33 | 68.3 | 68.4 | 82532.0106 | 0.529 | 75.4 | 59.0809 | 0.7 | 68.3 | 67.7404 | 47736.4135 | 0.531 | 75.7 | 48.4191 | 0.92596 | 68.3 | 67.2596 | 105299.6463 | 0.703 | 75.6596 | 54.0382 | 1.72 | 68.3 | 68.6596 | 155570.0012 | 0.686 | 75.6 | 52.4382 | 1.63 | 68.3 | 68.0191 | 157854.7389 | 0.6806
2243 | -0.68333 | 76 | 56.3597 | 316.5747 | 511.3403 | 75.6 | 59.9 | 0.73 | 68.3 | 67.9 | 48311.6922 | 0.512 | -0.53417 | 75.2 | 61.3 | 0.91 | 68.3 | 68.9 | 53154.8113 | 0.546 | 75.4 | 60.779 | 1.11 | 68.3 | 68.2597 | 67732.6879 | 0.5166 | 75.4 | 61.6983 | 1.33 | 68.3 | 68.9193 | 75985.4415 | 0.528 | 75.5 | 58.9597 | 0.7 | 68.3 | 67.7597 | 48191.2613 | 0.532 | 75.7 | 49.7387 | 0.93 | 68.3 | 67.7193 | 100438.6409 | 0.704 | 75.7 | 55.4193 | 1.72 | 68.3 | 69.1 | 145597.5612 | 0.685 | 75.6 | 54.958 | 1.63 | 68.3 | 68.8193 | 140586.318 | 0.6804
2244 | -0.7 | 76 | 57.5793 | 278.2022 | 509.0022 | 75.6 | 60.3196 | 0.74 | 68.3 | 68.1598 | 47083.4357 | 0.512 | -1.0266 | 75.2 | 61.5598 | 0.91 | 68.3 | 69 | 52183.011 | 0.545 | 75.4 | 61.5598 | 1.11 | 68.3 | 68.7 | 64303.1906 | 0.516 | 75.4 | 63.5196 | 1.32 | 68.3 | 69.7598 | 65833.5275 | 0.527 | 75.5 | 59.2 | 0.7 | 68.3 | 67.9 | 47754.9625 | 0.533 | 75.7 | 51.2196 | 0.93 | 68.3 | 68.1598 | 94987.9683 | 0.705 | 75.7 | 55.2207 | 1.72 | 68.3 | 69.0402 | 147191.7106 | 0.684 | 75.7 | 56.5 | 1.624 | 68.3 | 69.3 | 130249.8136 | 0.679
2245 | -0.68333 | 76 | 58.1 | 247.9218 | 505.2604 | 75.6 | 60.0802 | 0.74 | 68.3 | 68.0401 | 47755.2235 | 0.512 | -0.61098 | 75.2 | 61.6401 | 0.91 | 68.3 | 69 | 51717.7838 | 0.544 | 75.4 | 61.7 | 1.11 | 68.3 | 68.8 | 63344.232 | 0.516 | 75.4 | 63.5203 | 1.32 | 68.3 | 69.7401 | 65753.1297 | 0.5244 | 75.5 | 59.2 | 0.7 | 68.3 | 67.9 | 47807.4962 | 0.533 | 75.7 | 50.2406 | 0.93 | 68.3 | 67.8802 | 98864.6065 | 0.705 | 75.7 | 55.2198 | 1.714 | 68.3 | 69.0599 | 146798.4115 | 0.683 | 75.7 | 55.2005 | 1.62 | 68.3 | 68.8802 | 138751.9966 | 0.678
2246 | -0.66667 | 76 | 57.44 | 265.6008 | 504.66 | 75.6 | 59.7 | 0.74 | 68.3 | 67.86 | 48978.0851 | 0.513 | -0.45981 | 75.2 | 61.14 | 0.91 | 68.3 | 68.74 | 53348.2644 | 0.543 | 75.4 | 61.86 | 1.11 | 68.3 | 68.8 | 62606.617 | 0.515 | 75.4 | 63.06 | 1.31 | 68.3 | 69.5 | 67805.537 | 0.5224 | 75.5 | 59.3 | 0.7 | 68.3 | 67.9 | 47454.4166 | 0.534 | 75.7 | 48.96 | 0.93 | 68.3 | 67.5 | 103896.5898 | 0.706 | 75.7 | 54.8599 | 1.71 | 68.3 | 68.84 | 149153.8028 | 0.6814 | 75.64 | 54.78 | 1.62 | 68.3 | 68.76 | 141618.3091 | 0.677
2247 | -0.65 | 76 | 57.3 | 276.5 | 503.7196 | 75.6 | 59.8 | 0.74 | 68.2 | 67.9 | 48634.869 | 0.5136 | -0.59214 | 75.2 | 61.2601 | 0.91 | 68.2 | 68.8 | 52807.5038 | 0.542 | 75.3 | 61.4797 | 1.11 | 68.2 | 68.5399 | 64214.3965 | 0.514 | 75.4 | 62.9399 | 1.31 | 68.2 | 69.4399 | 68052.9748 | 0.5204 | 75.4 | 59.3 | 0.7 | 68.2 | 67.9 | 47385.8312 | 0.534 | 75.7 | 49.5203 | 0.93 | 68.2 | 67.6601 | 101729.9265 | 0.707 | 75.7 | 54.5804 | 1.71 | 68.2 | 68.7601 | 150599.3253 | 0.681 | 75.6 | 55.1399 | 1.62 | 68.2 | 68.8 | 138516.1476 | 0.676
2248 | -0.63333 | 75.9 | 57.4 | 273.1385 | 501.959 | 75.6 | 59.7398 | 0.74 | 68.2 | 67.9 | 48735.7638 | 0.514 | -0.47278 | 75.1398 | 61.6 | 0.91 | 68.2 | 68.9 | 51369.9053 | 0.541 | 75.3 | 61.2 | 1.11 | 68.2 | 68.4602 | 65181.7702 | 0.514 | 75.4 | 61.9193 | 1.3 | 68.2 | 68.8795 | 73280.9196 | 0.519 | 75.4 | 59.3602 | 0.7 | 68.2 | 67.9 | 47234.8845 | 0.535 | 75.6 | 49.9 | 0.93 | 68.2 | 67.8 | 100111.8234 | 0.708 | 75.6 | 55.2 | 1.71 | 68.2 | 68.9 | 145713.9218 | 0.68 | 75.6 | 54.8 | 1.62 | 68.2 | 68.7 | 140587.7307 | 0.6754
2249 | -0.61667 | 75.9 | 57.3 | 276.264 | 500.6793 | 75.5 | 60.5811 | 0.74 | 68.2 | 68.2604 | 46108.4783 | 0.514 | -0.44038 | 75.1 | 62.2207 | 0.9 | 68.2 | 69.1604 | 48910.3325 | 0.54 | 75.3 | 61.5604 | 1.104 | 68.2 | 68.6 | 63368.652 | 0.513 | 75.3 | 61.7207 | 1.3 | 68.2 | 68.7604 | 73870.1533 | 0.518 | 75.4 | 60.0811 | 0.7 | 68.2 | 68.2604 | 45011.0736 | 0.535 | 75.6 | 50 | 0.93 | 68.2 | 67.8 | 99750.8005 | 0.708 | 75.6 | 56.5018 | 1.704 | 68.2 | 69.3207 | 136061.8132 | 0.679 | 75.6 | 54.7 | 1.61 | 68.2 | 68.6 | 140956.3475 | 0.675
2250 | -0.6 | 75.9 | 57.9605 | 255.8061 | 498.2581 | 75.5 | 60.9395 | 0.74 | 68.2 | 68.4395 | 44928.0633 | 0.514 | -0.34065 | 75.1 | 62.3395 | 0.9 | 68.2 | 69.2 | 48166.2056 | 0.5384 | 75.3 | 61.8605 | 1.1 | 68.2 | 68.7 | 61721.5106 | 0.5124 | 75.3 | 62.2 | 1.3 | 68.2 | 69 | 71107.7104 | 0.517 | 75.4 | 60.7 | 0.7 | 68.2 | 68.5 | 43240.7157 | 0.535 | 75.6 | 49.479 | 0.93 | 68.2 | 67.6395 | 101811.9528 | 0.709 | 75.6 | 58.2814 | 1.7 | 68.2 | 69.8605 | 122958.4973 | 0.6764 | 75.5395 | 54.5 | 1.61 | 68.2 | 68.5 | 142060.981 | 0.674
2251 | -0.61667 | 75.9 | 58.0606 | 247.603 | 498.0606 | 75.5 | 60.3394 | 0.74 | 68.2 | 68.1394 | 46709.994 | 0.514 | -0.39411 | 75.1 | 61.9 | 0.9 | 68.2 | 69 | 49675.823 | 0.537 | 75.3 | 62.6818 | 1.1 | 68.2 | 69.0606 | 57967.3652 | 0.51139 | 75.3 | 62.3606 | 1.3 | 68.2 | 69 | 70055.2046 | 0.516 | 75.4 | 60.7 | 0.7 | 68.2 | 68.5 | 43109.8203 | 0.534 | 75.6 | 49.0606 | 0.93 | 68.2 | 67.5606 | 103658.6878 | 0.71 | 75.6 | 57.3364 | 1.69 | 68.2 | 69.4788 | 129120.7759 | 0.674 | 75.5 | 54.7606 | 1.61 | 68.2 | 68.6 | 139890.3522 | 0.674
2252 | -0.63333 | 76 | 57.9393 | 249.7285 | 498.5607 | 75.5 | 60.2607 | 0.74 | 68.2 | 68.1 | 47170.5357 | 0.514 | -0.71753 | 75.1 | 61.5393 | 0.9 | 68.2 | 68.8 | 50867.2354 | 0.536 | 75.3 | 62.8393 | 1.1 | 68.2 | 69.1393 | 57054.7005 | 0.51 | 75.3 | 62.6607 | 1.29 | 68.2 | 69.2 | 68425.7289 | 0.51439 | 75.4 | 60.6393 | 0.7 | 68.2 | 68.5 | 43368.7199 | 0.534 | 75.6 | 49.8821 | 0.93607 | 68.2 | 67.8607 | 100560.4887 | 0.711 | 75.6 | 56.5821 | 1.69 | 68.2 | 69.2 | 134377.9076 | 0.67239 | 75.6 | 55.8214 | 1.61 | 68.2 | 68.9607 | 132842.7773 | 0.673
2253 | -0.65 | 76 | 58.2608 | 243.5928 | 498.5392 | 75.6 | 60.6608 | 0.74 | 68.3 | 68.3608 | 45909.1245 | 0.514 | -0.94456 | 75.1608 | 62.7041 | 0.9 | 68.3 | 69.3216 | 46623.6397 | 0.535 | 75.3 | 62.4 | 1.1 | 68.3 | 69 | 58904.9455 | 0.509 | 75.3608 | 61.9175 | 1.29 | 68.3 | 68.7784 | 72361.1038 | 0.513 | 75.4 | 60.0784 | 0.7 | 68.3 | 68.2392 | 45002.891 | 0.534 | 75.6 | 51.6433 | 0.94 | 68.3 | 68.4216 | 93768.1504 | 0.711 | 75.6 | 56.1567 | 1.69 | 68.3 | 69.0392 | 137044.4372 | 0.671 | 75.6 | 56.6 | 1.61 | 68.3 | 69.2 | 127465.7962 | 0.672
2254 | -0.66667 | 76 | 58.4391 | 230.7609 | 498.1609 | 75.6 | 60.7391 | 0.74 | 68.3 | 68.3391 | 45854.9125 | 0.514 | -0.53035 | 75.2 | 64 | 0.89 | 68.3 | 69.9609 | 41631.0184 | 0.533 | 75.3 | 62.8219 | 1.09 | 68.3 | 69.1609 | 57111.9858 | 0.508 | 75.4 | 61.2 | 1.29 | 68.3 | 68.5 | 76288.7129 | 0.513 | 75.4 | 59.5391 | 0.7 | 68.3 | 68 | 46738.8466 | 0.534 | 75.7 | 52.1781 | 0.93 | 68.3 | 68.5391 | 91696.6249 | 0.71039 | 75.6 | 55.2391 | 1.68 | 68.3 | 68.7391 | 143573.823 | 0.67 | 75.6 | 55.4953 | 1.6 | 68.3 | 68.8391 | 134839.7995 | 0.67
2255 | -0.68333 | 76 | 57.9389 | 247.7591 | 499.6832 | 75.6 | 60.5611 | 0.74 | 68.3 | 68.3 | 46504.9053 | 0.514 | -0.17965 | 75.2 | 63.9 | 0.89 | 68.3 | 69.9 | 42014.6291 | 0.53039 | 75.3 | 63.4611 | 1.09 | 68.3 | 69.4611 | 54144.552 | 0.506 | 75.4 | 60.9389 | 1.29 | 68.3 | 68.3389 | 77647.741 | 0.513 | 75.5 | 59.8221 | 0.7 | 68.3 | 68.1611 | 46006.7785 | 0.534 | 75.7 | 52.0611 | 0.93 | 68.3 | 68.5 | 92451.2435 | 0.71 | 75.7 | 55.5221 | 1.68 | 68.3 | 68.8611 | 141564.7426 | 0.66939 | 75.6 | 54.5611 | 1.6 | 68.3 | 68.5 | 141441.9238 | 0.67
2256 | -0.7 | 76 | 58 | 249.0766 | 499.9165 | 75.6 | 60.5 | 0.74 | 68.3 | 68.2388 | 46761.8708 | 0.514 | 0.052677 | 75.2 | 63.3388 | 0.88388 | 68.3 | 69.6 | 43881.2898 | 0.52839 | 75.4 | 63.9612 | 1.09 | 68.3 | 69.7 | 51765.679 | 0.50439 | 75.4 | 60.9 | 1.29 | 68.3 | 68.3 | 78183.096 | 0.513 | 75.5 | 60.0388 | 0.7 | 68.3 | 68.2388 | 45504.1718 | 0.534 | 75.7 | 52.0388 | 0.93 | 68.3 | 68.5388 | 92376.2992 | 0.71 | 75.7 | 55.9 | 1.68 | 68.3 | 69 | 139132.4193 | 0.66839 | 75.7 | 53.8553 | 1.6 | 68.3 | 68.2388 | 146084.3672 | 0.67
2257 | -0.7 | 76 | 57.8 | 252.9709 | 499.6613 | 75.6 | 60.1387 | 0.74 | 68.3 | 68.1 | 47821.428 | 0.514 | 0.26681 | 75.2 | 62.7387 | 0.88 | 68.3 | 69.3 | 46040.0072 | 0.52639 | 75.4 | 63.8387 | 1.08 | 68.3 | 69.6387 | 52261.4655 | 0.502 | 75.4 | 60.8387 | 1.29 | 68.3 | 68.3 | 78670.5589 | 0.513 | 75.5 | 60.0613 | 0.7 | 68.3 | 68.2613 | 45492.2437 | 0.534 | 75.7 | 52.1613 | 0.93 | 68.3 | 68.6 | 92031.0139 | 0.71 | 75.7 | 56.3226 | 1.68 | 68.3 | 69.1 | 135801.2356 | 0.66739 | 75.7 | 53.1613 | 1.6 | 68.3 | 68.1 | 150838.154 | 0.67
2258 | -0.7 | 76 | 57.7614 | 256.5158 | 499.4386 | 75.6 | 59.8386 | 0.74 | 68.3 | 68 | 48739.9754 | 0.51461 | 0.68823 | 75.2 | 62.4 | 0.88 | 68.3 | 69.1 | 47222.7854 | 0.525 | 75.4 | 63.2386 | 1.08 | 68.3 | 69.3 | 54588.1733 | 0.50039 | 75.4 | 60.3386 | 1.29 | 68.3 | 68.0386 | 81485.9087 | 0.513 | 75.5 | 60.2 | 0.7 | 68.3 | 68.3386 | 45003.2492 | 0.534 | 75.7 | 52.1386 | 0.93 | 68.3 | 68.5386 | 92096.4817 | 0.709 | 75.7 | 55.9158 | 1.67 | 68.3 | 68.9386 | 138280.8045 | 0.666 | 75.7 | 51.893 | 1.6 | 68.3 | 67.6772 | 159514.777 | 0.67061
2259 | -0.7 | 76 | 57.0154 | 274.3448 | 500.4461 | 75.6 | 59.8 | 0.74 | 68.3 | 67.9 | 49013.5926 | 0.515 | 0.9184 | 75.2 | 61.5154 | 0.88 | 68.3 | 68.677 | 50363.1024 | 0.524 | 75.4 | 62.477 | 1.07 | 68.3 | 68.9385 | 57895.0347 | 0.499 | 75.4 | 60.2615 | 1.29 | 68.3 | 68.0615 | 81565.7802 | 0.513 | 75.5 | 60.2615 | 0.7 | 68.3 | 68.4 | 44845.7499 | 0.534 | 75.7 | 51.177 | 0.93 | 68.3 | 68.2385 | 95770.6514 | 0.709 | 75.7 | 55.0385 | 1.67 | 68.3 | 68.6385 | 144459.1152 | 0.666 | 75.7 | 51.123 | 1.61 | 68.3 | 67.4 | 165034.1681 | 0.672
2260 | -0.7 | 76 | 56.5384 | 297.2094 | 501.9616 | 75.6 | 59.6384 | 0.74 | 68.3 | 67.9 | 49512.5672 | 0.516 | 0.6171 | 75.2 | 60.6384 | 0.88 | 68.3 | 68.2384 | 53563.3902 | 0.524 | 75.4 | 61.5767 | 1.07 | 68.3 | 68.4384 | 61845.7209 | 0.499 | 75.4 | 60.7616 | 1.29 | 68.3 | 68.3 | 79000.8224 | 0.51362 | 75.5 | 60.5 | 0.7 | 68.3 | 68.5 | 44038.7075 | 0.534 | 75.7 | 50.4 | 0.93 | 68.3 | 68 | 98842.7952 | 0.709 | 75.7 | 54.4767 | 1.67 | 68.3 | 68.4384 | 148387.8803 | 0.665 | 75.7 | 51.9233 | 1.61 | 68.3 | 67.7 | 159811.8522 | 0.673
2261 | -0.7 | 76 | 56.5 | 300.7705 | 502.3618 | 75.6 | 59.5618 | 0.74 | 68.3 | 67.8618 | 49858.6933 | 0.51662 | 0.82442 | 75.2 | 60.7618 | 0.88 | 68.3 | 68.3618 | 52932.6742 | 0.524 | 75.4 | 61.2 | 1.07 | 68.3 | 68.3 | 63540.7338 | 0.499 | 75.4 | 60.4765 | 1.29 | 68.3 | 68.1382 | 80519.2991 | 0.51362 | 75.5 | 61.4853 | 0.7 | 68.3 | 68.9618 | 41165.5988 | 0.534 | 75.7 | 50.7235 | 0.93 | 68.3 | 68.1618 | 97520.1985 | 0.71 | 75.7 | 53.3765 | 1.67 | 68.3 | 68.0382 | 156142.8832 | 0.665 | 75.7 | 51.253 | 1.61 | 68.3 | 67.5382 | 164582.3626 | 0.674
2262 | -0.7 | 76.1 | 56.1763 | 308.0653 | 503.4093 | 75.6 | 59.7619 | 0.74 | 68.3619 | 67.9619 | 49278.9451 | 0.517 | 1.2324 | 75.2 | 60.5763 | 0.88 | 68.3619 | 68.2381 | 53726.6056 | 0.524 | 75.4 | 60.9381 | 1.07 | 68.3619 | 68.1381 | 64683.7077 | 0.499 | 75.4 | 60.5237 | 1.29 | 68.3619 | 68.1619 | 80568.5453 | 0.514 | 75.5 | 62.1 | 0.7 | 68.3619 | 69.2 | 39232.4417 | 0.533 | 75.7 | 51.4619 | 0.93 | 68.3619 | 68.4 | 94599.6618 | 0.71 | 75.7 | 51.8525 | 1.67 | 68.3619 | 67.5381 | 166826.2232 | 0.666 | 75.7 | 49.9763 | 1.62 | 68.3619 | 67.1 | 173609.9339 | 0.67562
2263 | -0.71667 | 76.1 | 55.738 | 326.3495 | 506.1099 | 75.7 | 59.9 | 0.74 | 68.4 | 68.062 | 48929.279 | 0.518 | 1.1162 | 75.2 | 59.838 | 0.88 | 68.4 | 67.9 | 56492.213 | 0.52462 | 75.4 | 60.9 | 1.07 | 68.4 | 68.1 | 65137.8691 | 0.499 | 75.4 | 61.262 | 1.29 | 68.4 | 68.562 | 76382.6958 | 0.514 | 75.5 | 61.1521 | 0.7 | 68.4 | 68.776 | 41947.8299 | 0.53138 | 75.7 | 51.8 | 0.93 | 68.4 | 68.5 | 93419.3477 | 0.71 | 75.7 | 52.2099 | 1.68 | 68.4 | 67.724 | 164809.891 | 0.667 | 75.7 | 50.2859 | 1.62 | 68.4 | 67.262 | 172163.7486 | 0.67762
2264 | -0.73333 | 76.1 | 55.9621 | 323.3782 | 507.4 | 75.7 | 59.4758 | 0.74 | 68.4 | 67.8379 | 50529.9969 | 0.518 | 0.50689 | 75.3 | 59.5 | 0.88 | 68.4 | 67.8 | 57955.8775 | 0.525 | 75.4 | 60.9 | 1.08 | 68.4 | 68.1379 | 65212.814 | 0.499 | 75.5 | 60.6516 | 1.29 | 68.4 | 68.2758 | 79885.9816 | 0.514 | 75.5 | 60.7621 | 0.7 | 68.4 | 68.5621 | 43236.4209 | 0.531 | 75.8 | 51.5379 | 0.93 | 68.4 | 68.4 | 94488.6209 | 0.71 | 75.7 | 52.2516 | 1.68 | 68.4 | 67.7379 | 164708.2996 | 0.668 | 75.7 | 52.0484 | 1.62 | 68.4 | 67.9242 | 160522.0505 | 0.679
2265 | -0.75 | 76.1 | 55.9378 | 319.4065 | 508.7489 | 75.7 | 58.7378 | 0.75 | 68.4 | 67.5378 | 52954.9698 | 0.519 | 0.24126 | 75.3 | 59.4 | 0.88 | 68.4 | 67.8 | 58440.6707 | 0.526 | 75.4 | 61.1622 | 1.08 | 68.4 | 68.3 | 64210.8398 | 0.5 | 75.5 | 59.6 | 1.29 | 68.4 | 67.8 | 85825.56 | 0.514 | 75.6 | 61.3622 | 0.7 | 68.4 | 68.9 | 41386.5969 | 0.531 | 75.8 | 51.4 | 0.93 | 68.4 | 68.4 | 95167.9819 | 0.71 | 75.8 | 52.5489 | 1.68 | 68.4 | 67.8622 | 163412.3931 | 0.669 | 75.7 | 52.8756 | 1.62 | 68.4 | 68.2 | 155222.83 | 0.679
2266 | -0.76667 | 76.2 | 56.1623 | 316.8664 | 510.1623 | 75.7 | 58.5 | 0.75 | 68.5 | 67.5 | 53883.9732 | 0.521 | 0.45405 | 75.3 | 58.813 | 0.88 | 68.5 | 67.5377 | 60898.4449 | 0.52762 | 75.5 | 61.4 | 1.08 | 68.5 | 68.4 | 63212.5525 | 0.5 | 75.5 | 59.3377 | 1.2962 | 68.5 | 67.7 | 87588.8333 | 0.51562 | 75.6 | 61.2377 | 0.7 | 68.5 | 68.8377 | 41840.1815 | 0.53 | 75.8 | 52.087 | 0.93 | 68.5 | 68.6623 | 92574.5114 | 0.71 | 75.8 | 54.0247 | 1.68 | 68.5 | 68.4623 | 153016.5345 | 0.67 | 75.8 | 52.2377 | 1.63 | 68.5 | 68 | 159812.0488 | 0.68
2267 | -0.78333 | 76.2 | 56.2 | 313.1249 | 511.4873 | 75.8 | 58.8249 | 0.75 | 68.5 | 67.6624 | 53109.751 | 0.522 | 0.63486 | 75.3 | 59.1498 | 0.89 | 68.5 | 67.7249 | 60015.0991 | 0.529 | 75.5 | 60.7751 | 1.08 | 68.5 | 68.1376 | 66155.1359 | 0.5 | 75.5624 | 60.2498 | 1.3 | 68.5 | 68.1249 | 82985.1425 | 0.517 | 75.6 | 60.2751 | 0.7 | 68.5 | 68.3376 | 44797.4076 | 0.53 | 75.8 | 51.7502 | 0.93 | 68.5 | 68.5376 | 93976.1277 | 0.709 | 75.8 | 54.6 | 1.68 | 68.5 | 68.6 | 149105.9228 | 0.67 | 75.8 | 51.7 | 1.63 | 68.5 | 67.9 | 163974.3829 | 0.68062
2268 | -0.8 | 76.2 | 56.2374 | 310.8123 | 512.5626 | 75.8 | 58.8374 | 0.75 | 68.5 | 67.7 | 53354.1544 | 0.523 | 0.51583 | 75.4 | 59.4749 | 0.89 | 68.5 | 67.9 | 58902.7879 | 0.53 | 75.5 | 60.6626 | 1.08 | 68.5 | 68.0626 | 66941.7018 | 0.501 | 75.6 | 61 | 1.3 | 68.5 | 68.5 | 79038.9466 | 0.517 | 75.6 | 59.7 | 0.7 | 68.5 | 68.1 | 46413.2255 | 0.53 | 75.9 | 51.4251 | 0.93 | 68.5 | 68.4626 | 95379.3259 | 0.709 | 75.8 | 53.2246 | 1.68 | 68.5 | 68.1749 | 159073.0705 | 0.66963 | 75.8 | 52.0251 | 1.63 | 68.5 | 68 | 162377.7464 | 0.68163
2269 | -0.8 | 76.2 | 56 | 318.8042 | 513.588 | 75.8 | 58.5 | 0.75 | 68.5 | 67.6 | 54465.3204 | 0.525 | 0.29184 | 75.4 | 59.1 | 0.89 | 68.5 | 67.7 | 60617.3174 | 0.531 | 75.5 | 60.4746 | 1.08 | 68.5 | 68.0373 | 67806.2864 | 0.501 | 75.6 | 60.9 | 1.3 | 68.5 | 68.5 | 79498.098 | 0.517 | 75.6 | 59.7 | 0.7 | 68.5 | 68.1373 | 46559.6248 | 0.531 | 75.9 | 52.3254 | 0.93 | 68.5 | 68.7627 | 91829.4826 | 0.709 | 75.9 | 52.4254 | 1.68 | 68.5 | 67.9627 | 164748.7872 | 0.67 | 75.8 | 52.6 | 1.63 | 68.5 | 68.2 | 158480.5313 | 0.682
2270 | -0.8 | 76.2 | 56.1 | 318.6953 | 514.1 | 75.8 | 58.5628 | 0.76 | 68.5 | 67.6 | 54462.3644 | 0.526 | 0.55347 | 75.4 | 59.3628 | 0.89 | 68.5 | 67.8628 | 59696.3935 | 0.532 | 75.5 | 59.7372 | 1.08 | 68.5 | 67.6372 | 71554.1302 | 0.502 | 75.6 | 60.5372 | 1.3 | 68.5 | 68.3372 | 81743.9036 | 0.517 | 75.6 | 58.8116 | 0.7 | 68.5 | 67.7372 | 49160.1495 | 0.53163 | 75.9 | 51.286 | 0.93 | 68.5 | 68.3744 | 95890.5445 | 0.709 | 75.9 | 53.3628 | 1.69 | 68.5 | 68.2628 | 158431.6944 | 0.671 | 75.8 | 51.7488 | 1.63 | 68.5 | 67.9372 | 164262.6584 | 0.68263
2271 | -0.8 | 76.2 | 55.5742 | 331.3341 | 515.5145 | 75.8 | 58.9629 | 0.76 | 68.5 | 67.8 | 53371.4559 | 0.52763 | 1.0403 | 75.4 | 59.7 | 0.89 | 68.5 | 68 | 58533.5156 | 0.533 | 75.5 | 60.2516 | 1.08 | 68.5 | 67.9258 | 69317.97 | 0.504 | 75.6 | 59.6742 | 1.3 | 68.5 | 67.8371 | 86664.3269 | 0.517 | 75.6 | 58.4629 | 0.7 | 68.5 | 67.6 | 50355.8399 | 0.533 | 75.9 | 50.0629 | 0.93 | 68.5 | 68.0629 | 100775.0226 | 0.71 | 75.9 | 52.6484 | 1.69 | 68.5 | 68.0371 | 163637.5047 | 0.671 | 75.8 | 50.2113 | 1.64 | 68.5 | 67.4371 | 175285.5985 | 0.68363
2272 | -0.8 | 76.2 | 55.137 | 349.0168 | 517.5521 | 75.8 | 58.937 | 0.76 | 68.5 | 67.837 | 53367.8193 | 0.528 | 0.93593 | 75.4 | 59.7 | 0.89 | 68.5 | 68 | 58720.6626 | 0.534 | 75.5 | 59.5849 | 1.09 | 68.5 | 67.6109 | 72409.1613 | 0.504 | 75.6 | 59.363 | 1.3 | 68.5 | 67.763 | 88530.531 | 0.51863 | 75.663 | 58.174 | 0.7 | 68.5 | 67.474 | 51399.3161 | 0.534 | 75.9 | 50.1 | 0.93 | 68.5 | 68.1 | 100647.445 | 0.71 | 75.9 | 50.3849 | 1.69 | 68.5 | 67.274 | 179910.0566 | 0.67263 | 75.8 | 50.3891 | 1.64 | 68.5 | 67.563 | 174325.2482 | 0.685
2273 | -0.8 | 76.2 | 54.5369 | 371.5413 | 520.0157 | 75.8 | 58.6 | 0.76 | 68.5 | 67.7 | 54735.085 | 0.52963 | 0.68037 | 75.4 | 59.4 | 0.9 | 68.5 | 67.9 | 59855.7287 | 0.53463 | 75.5 | 58.4631 | 1.09 | 68.5 | 67.1 | 77759.2461 | 0.506 | 75.6 | 59.3 | 1.31 | 68.5 | 67.7369 | 89012.2388 | 0.52 | 75.7 | 57.4 | 0.71 | 68.5 | 67.1369 | 53825.5332 | 0.536 | 75.9 | 50 | 0.94 | 68.5 | 68.1 | 101134.9072 | 0.711 | 75.9 | 50.1526 | 1.69 | 68.5 | 67.2631 | 182138.4387 | 0.67463 | 75.8 | 51.1 | 1.64 | 68.5 | 67.8 | 169768.2522 | 0.68663
2274 | -0.8 | 76.2 | 54.5 | 378.7409 | 521.9898 | 75.8 | 58.4 | 0.76 | 68.5 | 67.6 | 55359.1787 | 0.531 | 0.70269 | 75.4 | 59.2 | 0.9 | 68.5 | 67.9 | 60630.3062 | 0.53563 | 75.5 | 59.9795 | 1.09 | 68.5 | 67.8898 | 71193.6562 | 0.508 | 75.6 | 59.1 | 1.31 | 68.5 | 67.7 | 90247.0804 | 0.521 | 75.7 | 57.6633 | 0.71 | 68.5 | 67.3 | 53280.8557 | 0.538 | 75.9 | 50.6265 | 0.94 | 68.5 | 68.2633 | 98855.6212 | 0.71163 | 75.9 | 50.7367 | 1.7 | 68.5 | 67.5 | 178435.8942 | 0.676 | 75.8 | 51 | 1.64 | 68.5 | 67.8 | 170653.6171 | 0.68763
2275 | -0.81667 | 76.2 | 54.9 | 366.0256 | 523.2901 | 75.8 | 58.8267 | 0.76 | 68.6 | 67.8634 | 54254.7847 | 0.532 | 0.50377 | 75.4 | 59.1366 | 0.9 | 68.6 | 67.9 | 61021.8943 | 0.53663 | 75.5634 | 61.4634 | 1.09 | 68.6 | 68.6 | 64582.3505 | 0.509 | 75.6 | 59.3634 | 1.31 | 68.6 | 67.8634 | 88936.1787 | 0.522 | 75.7 | 57.9 | 0.71 | 68.6 | 67.5 | 52787.8681 | 0.54 | 75.9 | 49.8831 | 0.94 | 68.6 | 68.0733 | 101795.8411 | 0.712 | 75.9 | 51.4535 | 1.7 | 68.6 | 67.7634 | 173802.9182 | 0.67763 | 75.8 | 51.6267 | 1.65 | 68.6 | 68.0634 | 166651.2553 | 0.68863
2276 | -0.83333 | 76.3 | 55.2635 | 353.5049 | 524.3635 | 75.8635 | 58.8365 | 0.77 | 68.6 | 67.9 | 54380.3479 | 0.533 | 0.41966 | 75.4 | 58.7365 | 0.9 | 68.6 | 67.7 | 62749.7188 | 0.538 | 75.6 | 60.8095 | 1.09 | 68.6 | 68.3365 | 67587.5861 | 0.50863 | 75.6 | 60.0635 | 1.31 | 68.6 | 68.1635 | 85456.816 | 0.523 | 75.7 | 57.9635 | 0.71 | 68.6 | 67.5 | 52846.4451 | 0.54163 | 75.9 | 49.0635 | 0.94 | 68.6 | 67.8635 | 105337.2558 | 0.713 | 75.9 | 51.773 | 1.7 | 68.6 | 67.9365 | 171675.4524 | 0.67863 | 75.9 | 51.9365 | 1.65 | 68.6 | 68.2 | 165140.2494 | 0.689
2277 | -0.85 | 76.3 | 55.1364 | 353.0445 | 526.2816 | 75.9 | 58.5 | 0.77 | 68.6 | 67.8 | 55629.7006 | 0.534 | 0.5569 | 75.5 | 58.4 | 0.9 | 68.6 | 67.6 | 64405.6064 | 0.539 | 75.6 | 60.5272 | 1.1 | 68.6 | 68.1636 | 69248.468 | 0.509 | 75.7 | 60.0364 | 1.32 | 68.6 | 68.2 | 85730.1837 | 0.524 | 75.7 | 58.6272 | 0.71 | 68.6 | 67.8636 | 51056.4267 | 0.543 | 75.9 | 49.9908 | 0.94 | 68.6 | 68.1636 | 101912.7517 | 0.714 | 75.9 | 50.9728 | 1.71 | 68.6 | 67.7 | 177955.4698 | 0.68 | 75.9 | 51.5 | 1.65 | 68.6 | 68.1 | 168495.9864 | 0.69
2278 | -0.86667 | 76.3 | 55.1 | 358.1274 | 528.5549 | 75.9 | 58.8274 | 0.77 | 68.7 | 67.9637 | 54892.1831 | 0.53564 | 0.77433 | 75.5 | 58.1363 | 0.91 | 68.7 | 67.5 | 65592.1068 | 0.541 | 75.6 | 60.4726 | 1.1 | 68.7 | 68.2 | 69447.7615 | 0.51 | 75.7 | 59.8 | 1.32 | 68.7 | 68.1 | 87667.3471 | 0.524 | 75.7 | 59.1 | 0.72 | 68.7 | 68.1 | 49764.3914 | 0.544 | 76 | 49.8726 | 0.94 | 68.7 | 68.1363 | 102532.0099 | 0.71464 | 75.9637 | 52.1186 | 1.71 | 68.7 | 68.1274 | 170350.8084 | 0.681 | 75.9 | 50.7726 | 1.65 | 68.7 | 67.9 | 173729.8048 | 0.691
2279 | -0.88333 | 76.3 | 55.1638 | 357.9255 | 530.4553 | 75.9 | 59.3 | 0.77 | 68.7 | 68.2 | 53516.0595 | 0.53664 | 0.69519 | 75.5 | 58.5277 | 0.91 | 68.7 | 67.7638 | 64519.7446 | 0.54264 | 75.7 | 60.1 | 1.1 | 68.7 | 68 | 71562.7048 | 0.511 | 75.7 | 59.9638 | 1.32 | 68.7 | 68.2 | 86756.6694 | 0.525 | 75.8 | 58.9362 | 0.72 | 68.7 | 68.0362 | 50560.8723 | 0.545 | 76 | 49.3 | 0.94 | 68.7 | 68 | 105002.6833 | 0.715 | 76 | 52.7723 | 1.71 | 68.7 | 68.3362 | 166208.3728 | 0.68164 | 75.9 | 50.9915 | 1.66 | 68.7 | 67.9638 | 172807.9853 | 0.692
2280 | -0.9 | 76.4 | 55.3 | 351.1884 | 531.5639 | 76 | 59.5 | 0.77 | 68.7 | 68.3 | 53143.95 | 0.537 | 0.51803 | 75.5 | 58.6361 | 0.91 | 68.7 | 67.8 | 64248.5462 | 0.544 | 75.7 | 60.1 | 1.1 | 68.7 | 68.0639 | 71843.1813 | 0.512 | 75.7 | 60.9918 | 1.32 | 68.7 | 68.7279 | 81588.6359 | 0.526 | 75.8 | 59.3918 | 0.72 | 68.7 | 68.3279 | 49197.7468 | 0.546 | 76 | 49.2 | 0.94 | 68.7 | 68.0361 | 105672.9639 | 0.716 | 76 | 51.8361 | 1.71 | 68.7 | 68.1 | 172788.9139 | 0.682 | 76 | 51.4361 | 1.66 | 68.7 | 68.2 | 169803.7129 | 0.693
2281 | -0.9 | 76.4 | 55.4 | 349.1515 | 532 | 76 | 59.5 | 0.77 | 68.7 | 68.3 | 53180.0578 | 0.538 | 0.1267 | 75.5 | 58.4 | 0.91 | 68.7 | 67.7 | 65587.4664 | 0.545 | 75.7 | 60.3641 | 1.1 | 68.7 | 68.2 | 70844.5498 | 0.51264 | 75.8 | 61.8641 | 1.32 | 68.7 | 69.1 | 76719.4894 | 0.525 | 75.8 | 59.5719 | 0.72 | 68.7 | 68.4359 | 48675.7611 | 0.546 | 76 | 49.4281 | 0.94 | 68.7 | 68.1641 | 105017.8177 | 0.717 | 76 | 51.9641 | 1.72 | 68.7 | 68.1641 | 172546.3597 | 0.683 | 76 | 52.6203 | 1.66 | 68.7 | 68.5641 | 162125.3225 | 0.694
2282 | -0.9 | 76.4 | 55.9284 | 334.8476 | 531.4716 | 76 | 59.3358 | 0.77 | 68.7 | 68.3 | 53636.6262 | 0.538 | 0.021972 | 75.5 | 58.7642 | 0.92 | 68.7 | 67.9 | 64298.0846 | 0.547 | 75.7 | 59.8716 | 1.1064 | 68.7 | 67.9716 | 73081.8994 | 0.513 | 75.8 | 60.8433 | 1.32 | 68.7 | 68.6716 | 82237.8325 | 0.525 | 75.8 | 58.9358 | 0.72 | 68.7 | 68.1358 | 50624.2334 | 0.54664 | 76 | 50.0642 | 0.94 | 68.7 | 68.3642 | 102673.7407 | 0.718 | 76 | 51.5075 | 1.72 | 68.7 | 68.0358 | 175847.9637 | 0.684 | 76 | 52.9075 | 1.66 | 68.7 | 68.6358 | 159766.8571 | 0.693
2283 | -0.9 | 76.4 | 55.4714 | 340.8436 | 532.4858 | 76 | 59.1357 | 0.77 | 68.7 | 68.2 | 54438.6378 | 0.539 | 0.086065 | 75.5 | 59.3643 | 0.92 | 68.7 | 68.2 | 62205.3263 | 0.548 | 75.7 | 59.8286 | 1.11 | 68.7 | 67.9643 | 73680.7075 | 0.51464 | 75.8 | 59.9643 | 1.32 | 68.7 | 68.2643 | 86904.6137 | 0.525 | 75.8 | 59.0643 | 0.72 | 68.7 | 68.2 | 50314.5925 | 0.547 | 76 | 50.3 | 0.95 | 68.7 | 68.4 | 101764.2078 | 0.71864 | 76 | 51.4286 | 1.72 | 68.7 | 68.0643 | 176972.2137 | 0.685 | 76 | 52.7286 | 1.66 | 68.7 | 68.6 | 161324.2203 | 0.694
2284 | -0.9 | 76.4 | 55.6644 | 345.5591 | 533.3356 | 76 | 59 | 0.77 | 68.7 | 68.2 | 54807.9171 | 0.54 | 0.21541 | 75.6 | 60.2288 | 0.92 | 68.7 | 68.6288 | 58716.7689 | 0.548 | 75.7 | 60 | 1.11 | 68.7 | 68.1 | 72864.5895 | 0.51564 | 75.8 | 59.6712 | 1.32 | 68.7 | 68.1356 | 88662.1738 | 0.526 | 75.8 | 59.5644 | 0.72 | 68.7 | 68.4 | 48987.755 | 0.548 | 76 | 51.0932 | 0.95 | 68.7 | 68.6644 | 98478.0528 | 0.719 | 76 | 52.0644 | 1.72 | 68.7 | 68.2644 | 172776.3842 | 0.686 | 76 | 52.3068 | 1.66 | 68.7 | 68.5356 | 164209.752 | 0.694
2285 | -0.9 | 76.4 | 55.7355 | 334.8872 | 533.1645 | 76 | 59.3645 | 0.78 | 68.7 | 68.3 | 53760.4883 | 0.541 | -0.18922 | 75.6 | 59.9064 | 0.92 | 68.7 | 68.4709 | 60022.5147 | 0.548 | 75.7 | 59.8 | 1.11 | 68.7 | 68 | 74058.6494 | 0.51665 | 75.8 | 60.3581 | 1.32 | 68.7 | 68.4291 | 85250.4407 | 0.527 | 75.8 | 59.7645 | 0.72 | 68.7 | 68.5 | 48431.682 | 0.548 | 76 | 51.8 | 0.95 | 68.7 | 68.9 | 95718.7668 | 0.719 | 76 | 53.3581 | 1.72 | 68.7 | 68.7291 | 163124.2012 | 0.686 | 76 | 53.5517 | 1.66 | 68.7 | 68.8936 | 155608.2307 | 0.694
2286 | -0.9 | 76.4 | 56.5939 | 317.3173 | 532.5414 | 76 | 59.8646 | 0.78 | 68.7 | 68.5646 | 52294.4445 | 0.541 | -0.81445 | 75.6 | 59.1 | 0.92 | 68.7 | 68.1 | 63313.4978 | 0.549 | 75.7 | 60.4939 | 1.11 | 68.7 | 68.3646 | 70712.4761 | 0.51765 | 75.8 | 61.2 | 1.32 | 68.7 | 68.8354 | 80474.3205 | 0.527 | 75.8 | 60.0646 | 0.72 | 68.7 | 68.7 | 47438.8856 | 0.549 | 76 | 52.4939 | 0.95 | 68.7 | 69.0646 | 93081.8473 | 0.718 | 76 | 54.1354 | 1.72 | 68.7 | 68.9354 | 157732.1568 | 0.686 | 76 | 55.6646 | 1.66 | 68.7 | 69.5 | 141034.1659 | 0.693
2287 | -0.91667 | 76.4 | 57.2648 | 285.2515 | 531.6 | 76 | 59.6352 | 0.78 | 68.7648 | 68.4352 | 53090.8592 | 0.541 | -1.4634 | 75.6 | 59.5295 | 0.92 | 68.7648 | 68.3648 | 61717.6705 | 0.55 | 75.7 | 61.5648 | 1.11 | 68.7648 | 68.8648 | 65768.2943 | 0.518 | 75.8 | 61.4648 | 1.32 | 68.7648 | 68.9648 | 79040.739 | 0.527 | 75.8 | 60.9295 | 0.72 | 68.7648 | 69.0648 | 44920.0453 | 0.548 | 76 | 52.2057 | 0.94 | 68.7648 | 69.0352 | 94103.4091 | 0.718 | 76 | 54.3295 | 1.72 | 68.7648 | 69 | 155950.8177 | 0.686 | 76 | 57.8533 | 1.6535 | 68.7648 | 70.2295 | 125580.9408 | 0.692
2288 | -0.93333 | 76.4 | 58.0298 | 262.4938 | 530.8054 | 76 | 59.6649 | 0.78 | 68.8 | 68.5 | 53023.2569 | 0.542 | -1.9251 | 75.6 | 60.7946 | 0.92 | 68.8 | 68.9298 | 56948.4236 | 0.55 | 75.7 | 61.6351 | 1.11 | 68.8 | 68.9351 | 65487.5229 | 0.517 | 75.8 | 61.8 | 1.32 | 68.8 | 69.1 | 77501.2888 | 0.526 | 75.8649 | 61.8298 | 0.72 | 68.8 | 69.4649 | 42235.3638 | 0.548 | 76.1 | 51.8298 | 0.94 | 68.8 | 68.9 | 95703.8646 | 0.718 | 76.1 | 56.2893 | 1.72 | 68.8 | 69.6298 | 142365.1549 | 0.685 | 76 | 59.5 | 1.65 | 68.8 | 70.7 | 114106.1556 | 0.68935
2289 | -0.95 | 76.4 | 58.865 | 226.3955 | 528.905 | 76 | 60.1 | 0.78 | 68.8 | 68.7 | 51822.6796 | 0.542 | -1.5928 | 75.6 | 61.865 | 0.92 | 68.8 | 69.4 | 52892.202 | 0.55 | 75.8 | 61.235 | 1.11 | 68.8 | 68.7 | 67819.559 | 0.517 | 75.8 | 61.435 | 1.32 | 68.8 | 69 | 79221.9603 | 0.526 | 75.9 | 61.405 | 0.72 | 68.8 | 69.335 | 43447.1882 | 0.547 | 76.1 | 52 | 0.94 | 68.8 | 68.935 | 95140.6038 | 0.717 | 76.1 | 58.03 | 1.72 | 68.8 | 70.2 | 129301.9667 | 0.68335 | 76 | 58.605 | 1.64 | 68.8 | 70.435 | 119688.4461 | 0.68635
2290 | -0.96667 | 76.5 | 58.7349 | 223.0673 | 529.1302 | 76.1 | 59.9349 | 0.78 | 68.8 | 68.6349 | 52421.8257 | 0.542 | -1.4716 | 75.6 | 61.4047 | 0.92 | 68.8 | 69.1698 | 54809.8648 | 0.549 | 75.8 | 61.6953 | 1.11 | 68.8 | 68.9651 | 65667.6039 | 0.517 | 75.8 | 60.8349 | 1.32 | 68.8 | 68.7 | 82729.8631 | 0.526 | 75.9 | 60.8 | 0.72 | 68.8 | 69 | 45462.786 | 0.546 | 76.1 | 52.3302 | 0.94 | 68.8 | 69.0651 | 93959.5568 | 0.717 | 76.1 | 58.5 | 1.71 | 68.8 | 70.3 | 125872.3846 | 0.68135 | 76.1 | 58.3651 | 1.64 | 68.8 | 70.3 | 121013.4784 | 0.684
2291 | -0.98333 | 76.5 | 58.8652 | 226.7825 | 529.8 | 76.1 | 60.4957 | 0.78 | 68.9 | 68.9304 | 50687.6881 | 0.54265 | -1.7196 | 75.7 | 61.4957 | 0.92 | 68.9 | 69.2652 | 54233.8877 | 0.54835 | 75.8 | 63.0304 | 1.11 | 68.9 | 69.6304 | 59375.6405 | 0.517 | 75.9 | 62.987 | 1.32 | 68.9 | 69.7609 | 71083.1503 | 0.526 | 75.9 | 61.1652 | 0.72 | 68.9 | 69.2 | 44245.9319 | 0.546 | 76.1 | 53.1304 | 0.94 | 68.9 | 69.3 | 90705.5283 | 0.717 | 76.1 | 59.3609 | 1.71 | 68.9 | 70.5652 | 119583.3967 | 0.679 | 76.1 | 59.3304 | 1.63 | 68.9 | 70.6 | 114514.4927 | 0.682
2292 | -1 | 76.5 | 60.196 | 184.2326 | 526.9119 | 76.1 | 61.3653 | 0.78 | 68.9 | 69.3 | 47992.226 | 0.542 | -1.5704 | 75.7 | 62.2 | 0.92 | 68.9 | 69.6 | 51712.1847 | 0.548 | 75.8 | 64.1307 | 1.11 | 68.9 | 70.1653 | 54304.6877 | 0.51535 | 75.9 | 65.4653 | 1.3135 | 68.9 | 70.9 | 57069.3935 | 0.52335 | 75.9 | 61.6 | 0.72 | 68.9 | 69.4 | 42981.7752 | 0.545 | 76.2 | 54.5614 | 0.94 | 68.9 | 69.7653 | 84919.7604 | 0.716 | 76.1653 | 59.7347 | 1.7 | 68.9 | 70.7 | 116446.0001 | 0.67635 | 76.1 | 59.004 | 1.6235 | 68.9 | 70.4347 | 116178.2677 | 0.67935
2293 | -1.0167 | 76.5 | 60.7 | 156.6727 | 524.6345 | 76.1 | 61.6655 | 0.78 | 68.9 | 69.5 | 47010.3739 | 0.54135 | -1.7571 | 75.7 | 62.4655 | 0.92 | 68.9 | 69.6655 | 50739.6365 | 0.547 | 75.9 | 64.0345 | 1.11 | 68.9 | 70.1 | 54658.636 | 0.51335 | 75.9 | 65.5345 | 1.31 | 68.9 | 70.9345 | 56691.9226 | 0.52035 | 76 | 62.1309 | 0.72 | 68.9 | 69.6655 | 41411.3109 | 0.54435 | 76.2 | 55.9309 | 0.94 | 68.9 | 70.1 | 79644.6309 | 0.71435 | 76.2 | 58.8691 | 1.69 | 68.9 | 70.3345 | 122581.1488 | 0.674 | 76.1 | 59.7273 | 1.62 | 68.9 | 70.7309 | 111149.017 | 0.677
2294 | -1.0333 | 76.6 | 60.9 | 149.623 | 523.6033 | 76.1656 | 62.0656 | 0.78 | 69 | 69.6656 | 45680.6865 | 0.54034 | -2.0211 | 75.7 | 62.8 | 0.91 | 69 | 69.8 | 49366.7579 | 0.54534 | 75.9 | 64.3967 | 1.1 | 69 | 70.2656 | 52851.7283 | 0.512 | 75.9 | 65.3 | 1.3 | 69 | 70.8 | 57802.1176 | 0.51734 | 76 | 62.5 | 0.71 | 69 | 69.8 | 40206.7393 | 0.543 | 76.2 | 57.0967 | 0.94 | 69 | 70.4656 | 74776.0525 | 0.71234 | 76.2 | 59.5279 | 1.69 | 69 | 70.5656 | 117663.9605 | 0.672 | 76.2 | 60.7 | 1.61 | 69 | 71 | 104305.2095 | 0.674
2295 | -1.05 | 76.6 | 61.5314 | 130.0529 | 521.5716 | 76.2 | 62.8314 | 0.77 | 69 | 70 | 43205.5825 | 0.53934 | -1.5424 | 75.8 | 63.6971 | 0.91 | 69 | 70.2314 | 46042.2481 | 0.544 | 75.9 | 65.0343 | 1.1 | 69 | 70.6 | 49748.913 | 0.50934 | 75.9657 | 65.7657 | 1.29 | 69 | 71 | 54963.238 | 0.51434 | 76 | 63.1971 | 0.71 | 69 | 70.1314 | 38171.3379 | 0.542 | 76.2 | 58.9627 | 0.93 | 69 | 70.9657 | 67517.5835 | 0.71 | 76.2 | 61.1971 | 1.68 | 69 | 71.1 | 105629.1768 | 0.669 | 76.2 | 59.4373 | 1.61 | 69 | 70.5343 | 112469.3441 | 0.67134
2296 | -1.0667 | 76.6 | 62.1658 | 103.9995 | 518.871 | 76.2 | 64.0974 | 0.77 | 69 | 70.5658 | 38986.4325 | 0.53734 | -1.6752 | 75.8 | 64.3 | 0.91 | 69 | 70.5 | 43542.9123 | 0.542 | 75.9 | 64.6342 | 1.09 | 69 | 70.3342 | 51522.2355 | 0.50734 | 76 | 66.2 | 1.2834 | 69 | 71.2 | 52693.1528 | 0.51134 | 76 | 63.8 | 0.71 | 69 | 70.4 | 36368.1166 | 0.54 | 76.3 | 59.6342 | 0.93 | 69 | 71.2 | 64608.6087 | 0.70634 | 76.2 | 61.7 | 1.67 | 69 | 71.3 | 101580.0133 | 0.66534 | 76.2 | 59.9948 | 1.6 | 69 | 70.7316 | 108714.115 | 0.669
2297 | -1.0833 | 76.6 | 62.6318 | 90.2588 | 516.7704 | 76.2 | 66.3296 | 0.77 | 69.1 | 71.5978 | 31732.9782 | 0.53434 | -2.0637 | 75.8 | 66.0614 | 0.9 | 69.1 | 71.2978 | 36674.0389 | 0.53934 | 75.9 | 65.1978 | 1.09 | 69.1 | 70.6318 | 49038.9681 | 0.50534 | 76 | 66.1 | 1.28 | 69.1 | 71.1 | 52719.1287 | 0.50834 | 76.1 | 65.9273 | 0.71 | 69.1 | 71.3637 | 29954.1903 | 0.53734 | 76.3 | 61.0955 | 0.93 | 69.1 | 71.6318 | 58812.1084 | 0.70334 | 76.3 | 62.6637 | 1.66 | 69.1 | 71.5659 | 94644.2143 | 0.66234 | 76.2 | 61.3 | 1.59 | 69.1 | 71.1 | 99672.2067 | 0.66634
2298 | -1.1 | 76.7 | 64.1981 | 38.0118 | 511.9397 | 76.2 | 67.334 | 0.76 | 69.1 | 72.034 | 28425.799 | 0.53034 | -1.9555 | 75.8 | 67.766 | 0.9 | 69.1 | 72.1 | 30221.9919 | 0.53534 | 76 | 65.734 | 1.08 | 69.1 | 70.9 | 46197.994 | 0.503 | 76 | 65.3019 | 1.27 | 69.1 | 70.6679 | 56976.3126 | 0.50534 | 76.1 | 68.266 | 0.7 | 69.1 | 72.466 | 22902.3675 | 0.53334 | 76.3 | 63.0321 | 0.92 | 69.1 | 72.166 | 50924.8265 | 0.69934 | 76.3 | 63.434 | 1.65 | 69.1 | 71.8 | 88701.2463 | 0.65834 | 76.3 | 61.2 | 1.59 | 69.1 | 71.1 | 100027.4859 | 0.66334
2299 | -1.1333 | 76.7 | 64.2339 | 24.6599 | 510.1339 | 76.3 | 67 | 0.75339 | 69.2 | 71.9 | 29213.7106 | 0.52634 | -1.8836 | 75.9 | 67.3677 | 0.89 | 69.2 | 71.8339 | 31610.9645 | 0.53134 | 76 | 65.8661 | 1.08 | 69.2 | 70.9 | 45711.9927 | 0.50034 | 76 | 64.4 | 1.2634 | 69.2 | 70.2339 | 61550.7054 | 0.50334 | 76.1 | 68.7661 | 0.69339 | 69.2 | 72.6 | 21392.994 | 0.52834 | 76.3 | 64.7646 | 0.91 | 69.2 | 72.6661 | 44107.3198 | 0.69434 | 76.3 | 62.6016 | 1.64 | 69.2 | 71.5339 | 94190.9583 | 0.65434 | 76.3 | 61.2 | 1.58 | 69.2 | 71.0661 | 99635.8067 | 0.66034
2300 | -1.1667 | 76.8 | 64.2 | 28.6988 | 509.6337 | 76.3 | 67.3663 | 0.75 | 69.2 | 72.0663 | 28078.2908 | 0.52234 | -1.8487 | 75.9 | 66.6337 | 0.88 | 69.2 | 71.5337 | 34066.728 | 0.52734 | 76 | 66.1 | 1.07 | 69.2 | 71 | 44590.3612 | 0.49734 | 76.1 | 64.4 | 1.26 | 69.2 | 70.3 | 61491.0991 | 0.502 | 76.2 | 68.7337 | 0.69 | 69.2 | 72.6 | 21370.5391 | 0.52334 | 76.4 | 66.2325 | 0.91 | 69.2 | 73.1 | 38562.534 | 0.68867 | 76.4 | 62.1 | 1.6334 | 69.2 | 71.3 | 97401.5544 | 0.651 | 76.3 | 61.3 | 1.57 | 69.2 | 71.1 | 98867.1604 | 0.65734
2301 | -1.2 | 76.8 | 64.2664 | 26.7698 | 508.7672 | 76.4 | 67.6 | 0.74 | 69.3 | 72.1 | 27363.6663 | 0.51734 | -1.7371 | 75.9 | 66.3 | 0.88 | 69.3 | 71.3336 | 35320.0382 | 0.524 | 76.1 | 66.6328 | 1.0634 | 69.3 | 71.2664 | 42157.6384 | 0.495 | 76.1 | 64.6664 | 1.26 | 69.3 | 70.4 | 60229.2098 | 0.5 | 76.2 | 68.6 | 0.68 | 69.3 | 72.5 | 21782.7002 | 0.51834 | 76.4 | 65.6345 | 0.9 | 69.3 | 72.9336 | 40506.6136 | 0.68334 | 76.4 | 62.5664 | 1.63 | 69.3 | 71.4664 | 94123.0011 | 0.648 | 76.4 | 61.2 | 1.57 | 69.3 | 71 | 99585.363 | 0.655
2302 | -1.2333 | 76.9 | 64.2 | 26.2 | 507.967 | 76.4 | 67.067 | 0.74 | 69.3665 | 71.9 | 28766.9022 | 0.51334 | -1.7023 | 76 | 66.2 | 0.87 | 69.3665 | 71.3 | 35608.3343 | 0.521 | 76.1 | 66.7335 | 1.06 | 69.3665 | 71.3335 | 41502.0341 | 0.49134 | 76.2 | 64.4335 | 1.25 | 69.3665 | 70.3 | 61442.2816 | 0.49834 | 76.2665 | 67.967 | 0.68 | 69.3665 | 72.2335 | 23509.9487 | 0.51334 | 76.5 | 64.2005 | 0.89 | 69.3665 | 72.4335 | 45920.3735 | 0.67834 | 76.5 | 62.7 | 1.62 | 69.3665 | 71.5 | 93302.7419 | 0.64434 | 76.4 | 61.2665 | 1.56 | 69.3665 | 71.0665 | 98909.3347 | 0.65234
2303 | -1.2667 | 76.9 | 63.8668 | 34.9318 | 508.0332 | 76.5 | 66.4334 | 0.73 | 69.4 | 71.5334 | 30691.882 | 0.51033 | -1.8223 | 76 | 65.2335 | 0.87 | 69.4 | 70.8334 | 39087.3677 | 0.518 | 76.2 | 66.3 | 1.05 | 69.4 | 71.1 | 43488.8236 | 0.489 | 76.2 | 64.9998 | 1.25 | 69.4 | 70.5666 | 58615.7805 | 0.497 | 76.3 | 67.3 | 0.67 | 69.4 | 71.9 | 25284.9234 | 0.50933 | 76.5 | 62.5335 | 0.89 | 69.4 | 71.8334 | 51978.8957 | 0.67333 | 76.5 | 62.5 | 1.61 | 69.4 | 71.4 | 94244.3099 | 0.64133 | 76.5 | 61.7666 | 1.55 | 69.4 | 71.2666 | 95420.1951 | 0.64933
2304 | -1.3 | 77 | 63.6 | 46.7673 | 508.4667 | 76.5 | 65.9333 | 0.73 | 69.5 | 71.3 | 32195.2769 | 0.507 | -1.806 | 76.1 | 64.2333 | 0.86333 | 69.5 | 70.3333 | 42835.4996 | 0.51633 | 76.2 | 66.1 | 1.05 | 69.5 | 71 | 44166.3929 | 0.48633 | 76.3 | 65.6 | 1.24 | 69.5 | 70.9 | 55633.6203 | 0.495 | 76.3 | 66.8333 | 0.67 | 69.5 | 71.6333 | 26375.839 | 0.506 | 76.6 | 60.8998 | 0.88 | 69.5 | 71.2333 | 57874.9058 | 0.67033 | 76.6 | 62.3333 | 1.6 | 69.5 | 71.3333 | 95428.185 | 0.63833 | 76.5 | 61.9333 | 1.55 | 69.5 | 71.3 | 94376.6526 | 0.647
2305 | -1.3333 | 77 | 63.3332 | 54.0716 | 508.8337 | 76.6 | 65.7668 | 0.72 | 69.5 | 71.2 | 32751.1161 | 0.50433 | -1.6059 | 76.1 | 63.8332 | 0.86 | 69.5 | 70.2 | 44241.0625 | 0.515 | 76.3 | 66.0332 | 1.04 | 69.5 | 71 | 44512.9522 | 0.484 | 76.3 | 65.4 | 1.24 | 69.5 | 70.8 | 56539.2682 | 0.493 | 76.4 | 66.5332 | 0.66 | 69.5 | 71.5 | 27210.1196 | 0.503 | 76.6 | 59.8663 | 0.88 | 69.5 | 70.9332 | 61541.0309 | 0.668 | 76.6 | 61.9332 | 1.6 | 69.5 | 71.2 | 98057.8477 | 0.636 | 76.6 | 61.5332 | 1.54 | 69.5 | 71.1332 | 96692.178 | 0.64433
2306 | -1.3667 | 77.1 | 63.033 | 64.8062 | 509.7339 | 76.6 | 65.967 | 0.72 | 69.6 | 71.3 | 31973.5622 | 0.502 | -1.3165 | 76.2 | 63.6 | 0.86 | 69.6 | 70.1 | 45283.2023 | 0.51433 | 76.3 | 65.933 | 1.04 | 69.6 | 70.9 | 44995.3429 | 0.482 | 76.4 | 65.4 | 1.23 | 69.6 | 70.8 | 56766.8915 | 0.49133 | 76.4 | 66.6 | 0.66 | 69.6 | 71.5 | 27089.0567 | 0.5 | 76.7 | 59.7 | 0.88 | 69.6 | 70.9 | 62174.857 | 0.666 | 76.7 | 61.6 | 1.59 | 69.6 | 71.1 | 100195.9175 | 0.63333 | 76.6 | 60.9661 | 1.54 | 69.6 | 70.933 | 100658.7658 | 0.642
2307 | -1.4 | 77.1 | 62.9 | 70.2366 | 510.3671 | 76.7 | 66.2671 | 0.72 | 69.7 | 71.4 | 31216.9813 | 0.49933 | -1.0495 | 76.2 | 63.6671 | 0.86 | 69.7 | 70.1 | 45122.1029 | 0.514 | 76.4 | 65.8 | 1.03 | 69.7 | 70.9 | 45583.4618 | 0.48 | 76.4 | 65.3 | 1.23 | 69.7 | 70.7 | 57218.691 | 0.49 | 76.5 | 66.2329 | 0.65 | 69.7 | 71.3329 | 28034.4148 | 0.497 | 76.7 | 60.2671 | 0.87 | 69.7 | 71.0671 | 60021.8326 | 0.664 | 76.7 | 60.8988 | 1.59 | 69.7 | 70.8329 | 104675.2319 | 0.63133 | 76.7 | 60.3329 | 1.53 | 69.7 | 70.7 | 104360.9542 | 0.64
2308 | -1.4333 | 77.2 | 62.6328 | 76.6423 | 511.2344 | 76.7 | 66.2 | 0.71 | 69.7 | 71.4 | 31299.483 | 0.497 | -0.86481 | 76.3 | 63.8 | 0.86 | 69.7 | 70.2 | 44708.9613 | 0.513 | 76.4 | 65.7 | 1.03 | 69.7 | 70.8 | 45974.1533 | 0.47833 | 76.5 | 65.2 | 1.23 | 69.7 | 70.7 | 57515.1815 | 0.488 | 76.5 | 65.6328 | 0.65 | 69.7 | 71 | 29780.9686 | 0.495 | 76.8 | 60.9672 | 0.87 | 69.7 | 71.3 | 57584.9995 | 0.662 | 76.7672 | 59.6984 | 1.58 | 69.7 | 70.3328 | 113058.2413 | 0.63 | 76.7 | 60.0328 | 1.53 | 69.7 | 70.6 | 106724.8095 | 0.639
2309 | -1.4667 | 77.2 | 62.4 | 86.6461 | 512.6019 | 76.8 | 66.1 | 0.71 | 69.8 | 71.4 | 31579.9566 | 0.49433 | -0.68944 | 76.3 | 64.6019 | 0.86 | 69.8 | 70.5673 | 42127.7214 | 0.51233 | 76.4673 | 65.7 | 1.03 | 69.8 | 70.8 | 46122.22 | 0.477 | 76.5 | 65.3673 | 1.22 | 69.8 | 70.8 | 56900.2113 | 0.487 | 76.6 | 65.2327 | 0.65 | 69.8 | 70.8 | 30771.2321 | 0.493 | 76.8 | 61.1 | 0.87 | 69.8 | 71.3327 | 57129.3413 | 0.65933 | 76.8 | 59.1 | 1.58 | 69.8 | 70.1673 | 116990.8455 | 0.629 | 76.8 | 59.6327 | 1.5233 | 69.8 | 70.5 | 109017.3557 | 0.63733
2310 | -1.5 | 77.3 | 62.3326 | 88.3629 | 513.4674 | 76.8 | 66.0326 | 0.71 | 69.8674 | 71.3 | 31782.6128 | 0.492 | -0.56354 | 76.4 | 65.1 | 0.86 | 69.8674 | 70.9 | 40187.2879 | 0.511 | 76.5 | 65.4326 | 1.02 | 69.8674 | 70.7 | 47169.8504 | 0.475 | 76.6 | 65.0652 | 1.22 | 69.8674 | 70.6326 | 58420.3054 | 0.485 | 76.6 | 65.0326 | 0.65 | 69.8674 | 70.7 | 31306.4724 | 0.492 | 76.9 | 60.7326 | 0.86326 | 69.8674 | 71.2326 | 58294.8096 | 0.657 | 76.8674 | 59.3 | 1.58 | 69.8674 | 70.2674 | 115756.7034 | 0.629 | 76.8 | 59.4326 | 1.52 | 69.8674 | 70.4 | 110549.3747 | 0.63633
2311 | -1.5333 | 77.3 | 62.2 | 92.5105 | 514.7026 | 76.9 | 66 | 0.7 | 69.9 | 71.3 | 31796.6937 | 0.49 | -0.54273 | 76.4 | 65 | 0.85 | 69.9 | 70.8 | 40729.4825 | 0.50932 | 76.5675 | 65.2 | 1.02 | 69.9 | 70.6 | 48361.0424 | 0.474 | 76.6 | 64.5325 | 1.22 | 69.9 | 70.4 | 61436.3883 | 0.484 | 76.7 | 65.1 | 0.65 | 69.9 | 70.8 | 31224.9278 | 0.49032 | 76.9 | 60.6 | 0.86 | 69.9 | 71.2 | 58834.4554 | 0.655 | 76.9 | 59.6 | 1.58 | 69.9 | 70.4 | 113983.871 | 0.628 | 76.9 | 59.5 | 1.52 | 69.9 | 70.4675 | 110316.7322 | 0.636
2312 | -1.5667 | 77.4 | 62.2 | 94.097 | 515.8353 | 76.9 | 66 | 0.7 | 70 | 71.3 | 31846.7677 | 0.488 | -0.55732 | 76.5 | 64.8 | 0.85 | 70 | 70.7 | 41395.5192 | 0.508 | 76.6 | 65.1 | 1.02 | 70 | 70.6 | 48799.0476 | 0.473 | 76.6677 | 64.3 | 1.2132 | 70 | 70.3 | 62835.4883 | 0.484 | 76.7 | 66.0706 | 0.64 | 70 | 71.2677 | 28657.214 | 0.489 | 77 | 60.6 | 0.86 | 70 | 71.2 | 58796.2091 | 0.65332 | 76.9677 | 59.8 | 1.58 | 70 | 70.5 | 113082.8968 | 0.627 | 76.9 | 59.7 | 1.52 | 70 | 70.5 | 109480.385 | 0.635
2313 | -1.6 | 77.4 | 62.3 | 91.1578 | 516.6678 | 76.9678 | 66 | 0.7 | 70 | 71.3 | 31908.5242 | 0.486 | -0.5319 | 76.5 | 64.8 | 0.85 | 70 | 70.7 | 41618.2884 | 0.507 | 76.6 | 65.1678 | 1.02 | 70 | 70.6 | 48852.4847 | 0.472 | 76.7 | 64.3678 | 1.21 | 70 | 70.3 | 62708.173 | 0.483 | 76.8 | 66.8 | 0.64 | 70 | 71.6 | 26757.5399 | 0.48632 | 77 | 60.5322 | 0.86 | 70 | 71.2 | 59014.9905 | 0.65132 | 77 | 59.8 | 1.57 | 70 | 70.5 | 113129.9998 | 0.627 | 77 | 59.7 | 1.52 | 70 | 70.6 | 109325.6011 | 0.634
2314 | -1.6333 | 77.5 | 62.3 | 89.2642 | 517.6358 | 77 | 65.9 | 0.69 | 70.1 | 71.3 | 32201.5971 | 0.484 | -0.46982 | 76.5679 | 64.9 | 0.85 | 70.1 | 70.8 | 41349.5429 | 0.506 | 76.7 | 65.1 | 1.02 | 70.1 | 70.6 | 49188.4371 | 0.47132 | 76.7679 | 64.4 | 1.21 | 70.1 | 70.4 | 62435.0376 | 0.483 | 76.8 | 66.5321 | 0.64 | 70.1 | 71.5 | 27436.772 | 0.48432 | 77.1 | 60.5 | 0.85321 | 70.1 | 71.2 | 59186.1205 | 0.65 | 77.0679 | 59.9 | 1.57 | 70.1 | 70.5679 | 112814.3307 | 0.626 | 77 | 59.7 | 1.5132 | 70.1 | 70.6 | 109824.569 | 0.633
2315 | -1.6667 | 77.5 | 62.3 | 89.836 | 518.804 | 77.068 | 65.8 | 0.69 | 70.168 | 71.2 | 32438.5758 | 0.482 | -0.42496 | 76.6 | 64.9 | 0.85 | 70.168 | 70.8 | 41215.0651 | 0.505 | 76.7 | 65 | 1.01 | 70.168 | 70.5 | 49567.2858 | 0.471 | 76.8 | 64.5 | 1.21 | 70.168 | 70.468 | 62146.2524 | 0.482 | 76.9 | 66.2 | 0.6332 | 70.168 | 71.332 | 28370.962 | 0.48232 | 77.1 | 60.568 | 0.85 | 70.168 | 71.2 | 59087.7748 | 0.64832 | 77.1 | 60 | 1.57 | 70.168 | 70.6 | 112566.548 | 0.625 | 77.1 | 59.7 | 1.51 | 70.168 | 70.6 | 110070.1219 | 0.633
2316 | -1.7 | 77.6 | 62.3 | 89.5638 | 520.0044 | 77.1 | 65.8 | 0.69 | 70.2 | 71.2 | 32507.5005 | 0.48032 | -0.37242 | 76.6681 | 65.3362 | 0.84 | 70.2 | 71.0681 | 39881.6353 | 0.504 | 76.8 | 65.1 | 1.01 | 70.2 | 70.6 | 49568.3207 | 0.47 | 76.8681 | 64.6 | 1.21 | 70.2 | 70.5 | 61953.8589 | 0.482 | 76.9 | 66 | 0.63 | 70.2 | 71.2 | 28972.7863 | 0.481 | 77.2 | 60.5319 | 0.85 | 70.2 | 71.2 | 59107.4243 | 0.647 | 77.1681 | 59.8 | 1.57 | 70.2 | 70.5319 | 113871.31 | 0.625 | 77.1 | 59.6 | 1.51 | 70.2 | 70.6 | 110476.1254 | 0.632
2317 | -1.7333 | 77.6 | 62.3 | 88.7365 | 521.2047 | 77.1682 | 65.9 | 0.69 | 70.3 | 71.3 | 32408.971 | 0.479 | -0.31591 | 76.7 | 65.6 | 0.84 | 70.3 | 71.2 | 39033.3101 | 0.503 | 76.8 | 65.2 | 1.01 | 70.3 | 70.6682 | 49289.994 | 0.47 | 76.9 | 64.6 | 1.21 | 70.3 | 70.5 | 62130.3664 | 0.482 | 77 | 66 | 0.63 | 70.3 | 71.2 | 28984.3791 | 0.479 | 77.2 | 60.5 | 0.85 | 70.3 | 71.2 | 59185.9577 | 0.64532 | 77.2 | 59.4318 | 1.57 | 70.3 | 70.4 | 116649.2722 | 0.624 | 77.2 | 59.6 | 1.51 | 70.3 | 70.6 | 110979.4289 | 0.63132
2318 | -1.7667 | 77.7 | 62.2 | 90.605 | 522.605 | 77.2 | 66 | 0.69 | 70.3 | 71.3 | 32151.6833 | 0.47732 | -0.27785 | 76.7 | 65.6 | 0.84 | 70.3 | 71.2 | 39236.1581 | 0.50132 | 76.9 | 65.3 | 1.01 | 70.3 | 70.7 | 49040.1171 | 0.469 | 76.9 | 64.6 | 1.21 | 70.3 | 70.5 | 62273.7747 | 0.481 | 77 | 66.1683 | 0.63 | 70.3 | 71.3 | 28560.1163 | 0.478 | 77.3 | 60.5 | 0.85 | 70.3 | 71.2 | 59269.9844 | 0.644 | 77.2683 | 59.2 | 1.57 | 70.3 | 70.4 | 118228.8067 | 0.624 | 77.2 | 59.6 | 1.51 | 70.3 | 70.6 | 111207.501 | 0.631
2319 | -1.8 | 77.7 | 62.2 | 90.6631 | 524.0054 | 77.2685 | 65.9 | 0.68 | 70.4 | 71.3 | 32396.0802 | 0.476 | -0.22847 | 76.8 | 65.6 | 0.84 | 70.4 | 71.2 | 39225.0859 | 0.5 | 76.9 | 65.3 | 1.01 | 70.4 | 70.7 | 49157.6714 | 0.469 | 77 | 64.7 | 1.21 | 70.4 | 70.6 | 62265.3556 | 0.481 | 77.1 | 66.3 | 0.63 | 70.4 | 71.4 | 28320.9946 | 0.47632 | 77.3 | 60.5 | 0.85 | 70.4 | 71.2 | 59477.6577 | 0.643 | 77.3 | 59.2 | 1.57 | 70.4 | 70.4 | 118422.7045 | 0.624 | 77.3 | 59.6 | 1.51 | 70.4 | 70.6 | 111658.2764 | 0.631
2320 | -1.8333 | 77.8 | 62.2 | 90.9372 | 525.4057 | 77.3 | 65.8 | 0.68 | 70.5 | 71.3 | 32636.9331 | 0.475 | -0.17614 | 76.8 | 65.6 | 0.84 | 70.5 | 71.2 | 39268.4476 | 0.499 | 77 | 65.3 | 1.01 | 70.5 | 70.8 | 49240.7419 | 0.468 | 77 | 64.7 | 1.21 | 70.5 | 70.6 | 62473.6655 | 0.481 | 77.1 | 66.2 | 0.62314 | 70.5 | 71.4 | 28538.4579 | 0.475 | 77.4 | 60.5 | 0.84 | 70.5 | 71.2 | 59652.9779 | 0.642 | 77.3 | 59.3 | 1.57 | 70.5 | 70.5 | 118328.1835 | 0.624 | 77.3 | 59.5 | 1.51 | 70.5 | 70.6 | 112190.7851 | 0.63
2321 | -1.8667 | 77.8 | 62.2 | 90.9 | 526.9061 | 77.3 | 65.9 | 0.68 | 70.5 | 71.3 | 32464.2177 | 0.474 | -0.14225 | 76.9 | 65.6 | 0.83 | 70.5 | 71.2 | 39340.8158 | 0.498 | 77 | 65.3 | 1.01 | 70.5 | 70.8 | 49310.6724 | 0.468 | 77.1 | 64.6 | 1.21 | 70.5 | 70.6 | 63109.7949 | 0.481 | 77.2 | 66.1687 | 0.62 | 70.5 | 71.4 | 28671.8647 | 0.47331 | 77.4 | 60.5 | 0.84 | 70.5 | 71.2 | 59588.9046 | 0.64031 | 77.4 | 59.4 | 1.57 | 70.5 | 70.5 | 118002.7485 | 0.624 | 77.4 | 59.5 | 1.51 | 70.5 | 70.7 | 112432.7579 | 0.63
2322 | -1.9 | 77.9 | 62.3 | 90.0624 | 528.4064 | 77.4 | 66 | 0.68 | 70.6 | 71.4 | 32410.6518 | 0.47231 | -0.135 | 76.9 | 65.4312 | 0.83 | 70.6 | 71.1312 | 39945.8685 | 0.497 | 77.1 | 65.3 | 1.01 | 70.6 | 70.8 | 49462.8288 | 0.467 | 77.1 | 64.6 | 1.21 | 70.6 | 70.6 | 63364.0647 | 0.48 | 77.2 | 66.1 | 0.62 | 70.6 | 71.4 | 28803.8198 | 0.472 | 77.5 | 60.4312 | 0.84 | 70.6 | 71.2 | 59854.2676 | 0.63931 | 77.4 | 59.5 | 1.57 | 70.6 | 70.6 | 117780.4424 | 0.624 | 77.4 | 59.6 | 1.51 | 70.6 | 70.7 | 112253.7988 | 0.63
2323 | -1.9333 | 77.9 | 62.2 | 90.5 | 530.0068 | 77.4 | 65.9 | 0.68 | 70.6689 | 71.3 | 32594.5745 | 0.471 | -0.10911 | 77 | 65.3 | 0.83 | 70.6689 | 71.1 | 40545.4617 | 0.496 | 77.1 | 65.4 | 1.01 | 70.6689 | 70.8689 | 49483.8478 | 0.467 | 77.2 | 64.6 | 1.21 | 70.6689 | 70.7 | 63335.774 | 0.48 | 77.3 | 66.0311 | 0.62 | 70.6689 | 71.3 | 29067.5114 | 0.471 | 77.5 | 60.3 | 0.84 | 70.6689 | 71.2 | 60524.3101 | 0.639 | 77.5 | 59.5 | 1.57 | 70.6689 | 70.6 | 117891.2532 | 0.624 | 77.5 | 59.6 | 1.51 | 70.6689 | 70.8 | 112394.88 | 0.63
2324 | -1.9667 | 78 | 62.2 | 90.769 | 531.6762 | 77.5 | 65.9 | 0.6731 | 70.7 | 71.369 | 32693.0169 | 0.47 | -0.090381 | 77 | 65.3 | 0.83 | 70.7 | 71.1 | 40642.897 | 0.496 | 77.2 | 65.4 | 1.0031 | 70.7 | 70.9 | 49512.0732 | 0.467 | 77.2 | 64.6 | 1.21 | 70.7 | 70.7 | 63571.1857 | 0.48 | 77.3 | 66 | 0.62 | 70.7 | 71.3 | 29291.5609 | 0.47 | 77.6 | 60.2 | 0.84 | 70.7 | 71.2 | 61024.437 | 0.638 | 77.5 | 59.5 | 1.57 | 70.7 | 70.7 | 118298.2186 | 0.624 | 77.5 | 59.669 | 1.51 | 70.7 | 70.8 | 112440.1803 | 0.63
2325 | -2 | 78 | 62.2 | 90.7308 | 533.3766 | 77.5 | 65.9692 | 0.67 | 70.8 | 71.4 | 32647.6255 | 0.469 | -0.081542 | 77.1 | 65.3 | 0.83 | 70.8 | 71.1 | 40866.9568 | 0.495 | 77.2 | 65.4 | 1 | 70.8 | 70.9 | 49834.1239 | 0.467 | 77.3 | 64.6 | 1.21 | 70.8 | 70.7 | 63820.6414 | 0.48069 | 77.4 | 66 | 0.62 | 70.8 | 71.3 | 29341.1707 | 0.46931 | 77.6 | 60.2 | 0.84 | 70.8 | 71.2 | 60938.5623 | 0.637 | 77.6 | 59.5 | 1.57 | 70.8 | 70.7 | 118774.3742 | 0.624 | 77.5692 | 59.7 | 1.51 | 70.8 | 70.9 | 112316.6782 | 0.629
2326 | -2.0333 | 78.1 | 62.2 | 90.3307 | 535.1078 | 77.6 | 66 | 0.67 | 70.8 | 71.4 | 32609.3399 | 0.46831 | -0.040687 | 77.1 | 65.2 | 0.83 | 70.8 | 71.1 | 41278.8898 | 0.495 | 77.3 | 65.3 | 1 | 70.8 | 70.9 | 50184.2238 | 0.466 | 77.3 | 64.7 | 1.21 | 70.8 | 70.7693 | 63925.7494 | 0.481 | 77.4 | 66.1 | 0.62 | 70.8 | 71.4 | 29190.2796 | 0.469 | 77.7 | 60.3 | 0.84 | 70.8 | 71.3 | 60667.731 | 0.63631 | 77.6 | 59.4 | 1.57 | 70.8 | 70.7 | 119287.6462 | 0.624 | 77.6 | 59.7 | 1.51 | 70.8 | 70.9 | 112751.7057 | 0.629
2327 | -2.0667 | 78.1 | 62.2 | 90.2694 | 536.9776 | 77.6 | 66 | 0.67 | 70.9 | 71.4 | 32684.7535 | 0.468 | 0.026409 | 77.2 | 64.9306 | 0.83 | 70.9 | 70.9306 | 42461.021 | 0.494 | 77.3 | 65.3 | 1 | 70.9 | 70.9 | 50522.4517 | 0.466 | 77.4 | 64.7 | 1.21 | 70.9 | 70.8 | 64074.6724 | 0.481 | 77.5 | 66.2 | 0.62 | 70.9 | 71.4694 | 28998.8109 | 0.468 | 77.7 | 60.4 | 0.84 | 70.9 | 71.3 | 60565.9916 | 0.636 | 77.7 | 59.4 | 1.57 | 70.9 | 70.7694 | 119718.9204 | 0.624 | 77.6694 | 59.6 | 1.51 | 70.9 | 70.9 | 113663.7906 | 0.629
2328 | -2.1 | 78.2 | 62.2 | 91.978 | 539.317 | 77.7 | 66 | 0.67 | 71 | 71.4695 | 32748.2758 | 0.467 | 0.096036 | 77.2 | 64.8 | 0.83 | 71 | 70.9695 | 42893.3722 | 0.494 | 77.4 | 65.3 | 1 | 71 | 70.9 | 50788.1223 | 0.466 | 77.4 | 64.8 | 1.21 | 71 | 70.8695 | 63953.4391 | 0.481 | 77.5 | 66.1305 | 0.61 | 71 | 71.4305 | 29165.3737 | 0.467 | 77.8 | 60.4 | 0.84 | 71 | 71.3 | 60592.0004 | 0.635 | 77.7 | 59.5 | 1.57 | 71 | 70.8 | 119749.5704 | 0.625 | 77.7 | 59.5 | 1.51 | 71 | 70.9 | 114395.1058 | 0.629
2329 | -2.15 | 78.3 | 62.2 | 91.1215 | 542.2177 | 77.7696 | 66.1 | 0.67 | 71.1 | 71.5 | 32562.9757 | 0.466 | 0.10404 | 77.3 | 65.1696 | 0.83 | 71.1 | 71.1696 | 42021.4539 | 0.494 | 77.4 | 65.4 | 1 | 71.1 | 71 | 50633.3814 | 0.466 | 77.5 | 64.8 | 1.21 | 71.1 | 70.9 | 64098.2142 | 0.481 | 77.6 | 66.1 | 0.61 | 71.1 | 71.4 | 29520.0484 | 0.466 | 77.8 | 60.3304 | 0.84 | 71.1 | 71.3 | 61029.2381 | 0.635 | 77.8 | 59.5 | 1.57 | 71.1 | 70.9 | 119954.2208 | 0.625 | 77.8 | 59.6696 | 1.51 | 71.1 | 70.9696 | 114018.6798 | 0.63
2330 | -2.2 | 78.3 | 62.3 | 88.5816 | 545.1184 | 77.8 | 66.2 | 0.67 | 71.1697 | 71.6 | 32486.5554 | 0.4653 | 0.098184 | 77.4 | 65.4 | 0.83 | 71.1697 | 71.3 | 41404.5196 | 0.494 | 77.5 | 65.5 | 1 | 71.1697 | 71.1 | 50341.9682 | 0.467 | 77.6 | 64.8 | 1.21 | 71.1697 | 70.9697 | 64465.8188 | 0.481 | 77.6 | 66 | 0.61 | 71.1697 | 71.4 | 29726.2466 | 0.466 | 77.9 | 60.4 | 0.83 | 71.1697 | 71.4 | 61131.7964 | 0.634 | 77.9 | 59.6 | 1.57 | 71.1697 | 70.9697 | 119793.9343 | 0.625 | 77.8 | 59.8 | 1.51 | 71.1697 | 71.1 | 113685.418 | 0.63
2331 | -2.25 | 78.4 | 62.4 | 85.611 | 547.9191 | 77.9 | 66.1 | 0.67 | 71.2699 | 71.6 | 32831.7394 | 0.465 | 0.12379 | 77.4 | 65.5 | 0.83 | 71.2699 | 71.4 | 41171.2496 | 0.494 | 77.6 | 65.7 | 1 | 71.2699 | 71.2 | 49949.1771 | 0.467 | 77.6 | 64.9 | 1.21 | 71.2699 | 71 | 64396.4681 | 0.482 | 77.7 | 66.1 | 0.61 | 71.2699 | 71.5 | 29676.6916 | 0.465 | 78 | 60.4 | 0.83 | 71.2699 | 71.5 | 61231.6963 | 0.634 | 77.9699 | 59.7 | 1.57 | 71.2699 | 71 | 120146.6411 | 0.626 | 77.9 | 59.8 | 1.51 | 71.2699 | 71.1 | 113888.1716 | 0.63
2332 | -2.3 | 78.5 | 62.4 | 83.7601 | 550.8198 | 78 | 66.1 | 0.67 | 71.37 | 71.6 | 33057.8537 | 0.464 | 0.1725 | 77.5 | 65.53 | 0.83 | 71.37 | 71.4 | 41349.6978 | 0.494 | 77.67 | 65.8 | 1 | 71.37 | 71.3 | 49937.3938 | 0.467 | 77.7 | 65 | 1.21 | 71.37 | 71.1 | 64324.3405 | 0.482 | 77.8 | 66.27 | 0.61 | 71.37 | 71.6 | 29500.3114 | 0.465 | 78.07 | 60.4 | 0.83 | 71.37 | 71.5 | 61556.2785 | 0.634 | 78 | 59.7 | 1.57 | 71.37 | 71.1 | 120657.4372 | 0.626 | 78 | 59.8 | 1.51 | 71.37 | 71.2 | 114501.0089 | 0.63
2333 | -2.35 | 78.6 | 62.5 | 82.8299 | 553.9205 | 78.0701 | 66.3701 | 0.67 | 71.4 | 71.7701 | 32579.9264 | 0.464 | 0.1915 | 77.6 | 65.5701 | 0.83 | 71.4 | 71.5 | 41550.9 | 0.494 | 77.7 | 65.8 | 1 | 71.4 | 71.3701 | 50236.965 | 0.467 | 77.8 | 64.9299 | 1.21 | 71.4 | 71.1 | 65126.2048 | 0.482 | 77.9 | 66.3 | 0.61 | 71.4 | 71.7 | 29567.8381 | 0.465 | 78.1 | 60.4 | 0.83 | 71.4 | 71.5 | 61750.9277 | 0.634 | 78.1 | 59.7 | 1.57 | 71.4 | 71.1 | 121013.0201 | 0.626 | 78.1 | 59.8701 | 1.51 | 71.4 | 71.2701 | 114661.7419 | 0.63
2334 | -2.4 | 78.6 | 62.5 | 81.3894 | 556.6808 | 78.1 | 66.4298 | 0.67 | 71.5 | 71.9 | 32468.9654 | 0.463 | 0.1766 | 77.6702 | 65.6 | 0.83 | 71.5 | 71.5 | 41729.1794 | 0.494 | 77.8 | 65.8 | 1.01 | 71.5 | 71.4 | 50396.6856 | 0.467 | 77.9 | 64.9 | 1.21 | 71.5 | 71.1702 | 65805.441 | 0.483 | 77.9 | 66.3 | 0.61 | 71.5 | 71.7 | 29631.4235 | 0.464 | 78.2 | 60.5702 | 0.83 | 71.5 | 71.6 | 61442.2711 | 0.633 | 78.2 | 59.6 | 1.57 | 71.5 | 71.2 | 122070.345 | 0.627 | 78.1 | 60 | 1.51 | 71.5 | 71.3 | 114516.9371 | 0.631
2335 | -2.4333 | 78.7 | 62.5 | 80.8297 | 558.7813 | 78.2 | 66.3297 | 0.66 | 71.6 | 71.8 | 32877.5635 | 0.463 | 0.18252 | 77.7 | 65.6 | 0.83 | 71.6 | 71.6 | 41893.6201 | 0.494 | 77.9 | 65.8 | 1.01 | 71.6 | 71.4 | 50732.1495 | 0.467 | 77.9 | 64.7297 | 1.21 | 71.6 | 71.1 | 66981.801 | 0.4837 | 78 | 66.3 | 0.61 | 71.6 | 71.7 | 29774.079 | 0.464 | 78.2703 | 60.7703 | 0.83 | 71.6 | 71.7703 | 60942.3286 | 0.633 | 78.2 | 59.6 | 1.58 | 71.6 | 71.2 | 122562.1558 | 0.627 | 78.2 | 60 | 1.51 | 71.6 | 71.4 | 114817.9845 | 0.631
2336 | -2.4667 | 78.7 | 62.5 | 81.0113 | 561.0522 | 78.2 | 66.5704 | 0.66 | 71.6 | 71.9704 | 32445.8482 | 0.463 | 0.37549 | 77.8 | 65.7 | 0.83 | 71.6 | 71.6 | 41743.9801 | 0.494 | 77.9 | 65.8704 | 1.01 | 71.6 | 71.5 | 50792.5252 | 0.467 | 78 | 64.6 | 1.22 | 71.6 | 71.1 | 68181.4913 | 0.484 | 78.0704 | 66.4 | 0.61 | 71.6 | 71.8 | 29752.3674 | 0.464 | 78.3 | 60.7 | 0.83 | 71.6 | 71.8 | 61281.2455 | 0.633 | 78.3 | 59.5296 | 1.58 | 71.6 | 71.2 | 123578.1728 | 0.628 | 78.2704 | 59.5591 | 1.51 | 71.6 | 71.2296 | 118026.3843 | 0.631
2337 | -2.5 | 78.8 | 62.4 | 83.6349 | 563.5527 | 78.3 | 66.4295 | 0.66 | 71.7 | 71.9 | 32906.34 | 0.462 | 0.51959 | 77.8 | 65.7 | 0.83 | 71.7 | 71.7 | 41913.5422 | 0.494 | 78 | 65.9 | 1.01 | 71.7 | 71.5 | 50759.3623 | 0.46771 | 78 | 64.6 | 1.22 | 71.7 | 71.1 | 68560.5624 | 0.485 | 78.1 | 66.5 | 0.61 | 71.7 | 71.8 | 29699.6468 | 0.464 | 78.3705 | 60.5 | 0.83 | 71.7 | 71.7 | 62209.4383 | 0.633 | 78.3 | 59.4 | 1.58 | 71.7 | 71.2 | 124867.0131 | 0.629 | 78.3 | 59.2 | 1.51 | 71.7 | 71.2 | 120606.6913 | 0.632
2338 | -2.5333 | 78.8 | 62.3 | 88.6533 | 566.324 | 78.3 | 66.1 | 0.66 | 71.8 | 71.7293 | 33904.855 | 0.462 | 0.52412 | 77.9 | 65.6 | 0.83 | 71.8 | 71.7 | 42231.6485 | 0.494 | 78 | 65.9 | 1.01 | 71.8 | 71.6 | 51013.8858 | 0.468 | 78.1 | 64.6 | 1.22 | 71.8 | 71.2 | 68597.7315 | 0.486 | 78.1707 | 66.4 | 0.61 | 71.8 | 71.8 | 30000.7904 | 0.463 | 78.4 | 60.5 | 0.83 | 71.8 | 71.7 | 62319.0391 | 0.633 | 78.4 | 59.5 | 1.58 | 71.8 | 71.3 | 124921.7494 | 0.629 | 78.3707 | 59.2 | 1.51 | 71.8 | 71.2 | 120875.6216 | 0.633
2339 | -2.5667 | 78.9 | 62.3 | 87.9169 | 568.7539 | 78.4 | 65.9292 | 0.66 | 71.8 | 71.7 | 34496.2156 | 0.462 | 0.40203 | 77.9 | 65.5292 | 0.83 | 71.8 | 71.6 | 42849.3959 | 0.494 | 78.1 | 65.9 | 1.01 | 71.8 | 71.6 | 51188.0482 | 0.468 | 78.1 | 64.5 | 1.22 | 71.8 | 71.1 | 69814.7511 | 0.487 | 78.2 | 66.0292 | 0.61 | 71.8 | 71.6292 | 31060.0452 | 0.463 | 78.4708 | 60.1292 | 0.83 | 71.8 | 71.6292 | 63853.8564 | 0.633 | 78.4 | 59.6 | 1.58 | 71.8 | 71.4 | 124425.5232 | 0.63 | 78.4 | 59.6416 | 1.52 | 71.8 | 71.4 | 118974.2556 | 0.63371
2340 | -2.6 | 78.9 | 62.2291 | 90.0545 | 571.5254 | 78.4 | 65.8 | 0.66 | 71.9 | 71.6 | 34992.9707 | 0.462 | 0.32751 | 78 | 65.3 | 0.83 | 71.9 | 71.5 | 43912.1906 | 0.494 | 78.1 | 66 | 1.01 | 71.9 | 71.7 | 51042.0138 | 0.468 | 78.2 | 64.4709 | 1.23 | 71.9 | 71.1709 | 70379.3983 | 0.488 | 78.2709 | 65.8 | 0.61 | 71.9 | 71.6 | 31756.0366 | 0.464 | 78.5 | 59.7 | 0.83 | 71.9 | 71.5 | 65591.2629 | 0.633 | 78.5 | 59.6 | 1.58 | 71.9 | 71.4 | 125090.8102 | 0.631 | 78.4709 | 59.9 | 1.52 | 71.9 | 71.6 | 117752.7974 | 0.634
2341 | -2.6333 | 79 | 62.2 | 90.542 | 574.2261 | 78.5 | 65.8 | 0.66 | 71.971 | 71.7 | 35187.0807 | 0.463 | 0.357 | 78 | 65.2 | 0.83 | 71.971 | 71.571 | 44282.2729 | 0.495 | 78.2 | 66 | 1.01 | 71.971 | 71.7 | 51391.7402 | 0.469 | 78.2 | 64.7 | 1.23 | 71.971 | 71.3 | 69411.2031 | 0.489 | 78.3 | 65.9 | 0.61 | 71.971 | 71.7 | 31574.9416 | 0.464 | 78.571 | 59.6 | 0.83 | 71.971 | 71.5 | 65969.0944 | 0.634 | 78.5 | 59.329 | 1.59 | 71.971 | 71.4 | 127355.7449 | 0.63171 | 78.5 | 59.9 | 1.52 | 71.971 | 71.6 | 118301.1256 | 0.63471
2342 | -2.6667 | 79 | 62.2 | 90.6423 | 576.9268 | 78.5 | 65.3577 | 0.66 | 72 | 71.4289 | 36646.7238 | 0.463 | 0.49385 | 78.1 | 65.3 | 0.83 | 72 | 71.6 | 44340.4343 | 0.495 | 78.2 | 65.8289 | 1.01 | 72 | 71.6289 | 52265.4169 | 0.469 | 78.3 | 64.8 | 1.23 | 72 | 71.4 | 69576.0456 | 0.49 | 78.3711 | 66.1 | 0.61 | 72 | 71.8 | 31376.8026 | 0.465 | 78.6 | 59.7711 | 0.83711 | 72 | 71.6 | 65690.2021 | 0.635 | 78.6 | 59.3 | 1.59 | 72 | 71.4 | 127987.0341 | 0.632 | 78.5711 | 59.5289 | 1.52 | 72 | 71.5 | 120728.8722 | 0.635
2343 | -2.7 | 79.1 | 62.1 | 94.2412 | 579.9275 | 78.6 | 64.9 | 0.67 | 72.1 | 71.3 | 38039.1585 | 0.464 | 0.74533 | 78.1 | 64.9288 | 0.83 | 72.1 | 71.4288 | 45878.0534 | 0.496 | 78.3 | 65.8 | 1.01 | 72.1 | 71.7 | 52675.688 | 0.47 | 78.3 | 64.9712 | 1.23 | 72.1 | 71.5712 | 68797.452 | 0.491 | 78.4 | 66.1 | 0.61 | 72.1 | 71.8 | 31414.9875 | 0.465 | 78.6712 | 60.3712 | 0.84 | 72.1 | 71.8712 | 63870.9961 | 0.635 | 78.6 | 59.6712 | 1.59 | 72.1 | 71.6 | 126052.9658 | 0.633 | 78.6 | 58.9288 | 1.52 | 72.1 | 71.3288 | 125296.2909 | 0.636
2344 | -2.7333 | 79.1 | 62.1 | 94.9146 | 582.8568 | 78.6 | 64.7 | 0.67 | 72.1 | 71.2 | 38993.5545 | 0.46571 | 1.1479 | 78.2 | 64.5286 | 0.83 | 72.1 | 71.3 | 47435.1589 | 0.497 | 78.3 | 65.4286 | 1.01 | 72.1 | 71.5 | 54701.1826 | 0.47 | 78.4 | 65.0286 | 1.2371 | 72.1 | 71.6 | 69075.8395 | 0.492 | 78.4714 | 66.1 | 0.61 | 72.1 | 71.8 | 31650.1573 | 0.465 | 78.7 | 60.6 | 0.84 | 72.1 | 72 | 63323.8795 | 0.635 | 78.7 | 59.8 | 1.59 | 72.1 | 71.7 | 125560.12 | 0.634 | 78.6714 | 57.7859 | 1.52 | 72.1 | 71.0286 | 132748.9753 | 0.637
2345 | -2.7667 | 79.2 | 61.7285 | 103.8301 | 586.6433 | 78.7 | 64.2285 | 0.67 | 72.2 | 71 | 40404.8457 | 0.467 | 1.6286 | 78.2 | 63.4141 | 0.83715 | 72.2 | 70.8285 | 51534.7893 | 0.49871 | 78.4 | 64.6285 | 1.02 | 72.2 | 71.1285 | 58287.2501 | 0.47171 | 78.4 | 64.2571 | 1.24 | 72.2 | 71.2285 | 73160.7246 | 0.493 | 78.5 | 65.0856 | 0.61 | 72.2 | 71.3571 | 34388.4654 | 0.466 | 78.7715 | 60.5 | 0.84 | 72.2 | 72 | 63878.5301 | 0.636 | 78.7 | 58.4426 | 1.59 | 72.2 | 71.2571 | 135038.8402 | 0.635 | 78.7 | 56.4856 | 1.53 | 72.2 | 70.5285 | 142046.2923 | 0.639
2346 | -2.8 | 79.2 | 60.6568 | 137.5136 | 592.6307 | 78.7 | 64.3716 | 0.67 | 72.2716 | 71.0716 | 40535.0741 | 0.469 | 1.9132 | 78.3 | 62.9716 | 0.84 | 72.2716 | 70.6716 | 53556.0292 | 0.501 | 78.4 | 63.6852 | 1.02 | 72.2716 | 70.6284 | 62780.2258 | 0.47372 | 78.5 | 63.8 | 1.24 | 72.2716 | 71.1 | 76154.2089 | 0.49472 | 78.5716 | 64.4 | 0.62 | 72.2716 | 71 | 36372.2943 | 0.46772 | 78.8 | 60.5 | 0.84 | 72.2716 | 72 | 64049.1962 | 0.636 | 78.8 | 57.3 | 1.6 | 72.2716 | 70.9 | 143500.7325 | 0.63672 | 78.7716 | 55.6284 | 1.5372 | 72.2716 | 70.3284 | 148431.2083 | 0.642
2347 | -2.8333 | 79.3 | 60.3283 | 154.2888 | 597.9454 | 78.8 | 64.6 | 0.68 | 72.3 | 71.3 | 39997.3314 | 0.47072 | 1.8513 | 78.3 | 63.4 | 0.84 | 72.3 | 70.9 | 52512.6721 | 0.503 | 78.5 | 63.3717 | 1.0272 | 72.3 | 70.5717 | 64629.5452 | 0.476 | 78.5 | 63.8 | 1.25 | 72.3 | 71.1 | 76772.031 | 0.496 | 78.6 | 64.5 | 0.62 | 72.3 | 71.1 | 36375.3137 | 0.46972 | 78.9 | 59.9566 | 0.84 | 72.3 | 71.9 | 66199.3532 | 0.636 | 78.8 | 56.1132 | 1.6 | 72.3 | 70.5283 | 152698.5381 | 0.63872 | 78.8 | 55.6717 | 1.54 | 72.3 | 70.4717 | 148922.7956 | 0.64472
2348 | -2.8667 | 79.3 | 60.0282 | 164.8519 | 602.99 | 78.8 | 63.6127 | 0.68 | 72.4 | 70.7564 | 43122.404 | 0.472 | 1.5283 | 78.4 | 64.0436 | 0.85 | 72.4 | 71.2718 | 50588.934 | 0.505 | 78.5 | 63.4 | 1.03 | 72.4 | 70.6282 | 65213.5267 | 0.47872 | 78.6 | 63.3564 | 1.25 | 72.4 | 70.9282 | 79833.4629 | 0.498 | 78.7 | 64.7718 | 0.62 | 72.4 | 71.3 | 36061.0202 | 0.471 | 78.9 | 58.1409 | 0.84 | 72.4 | 71.2564 | 72902.1997 | 0.637 | 78.9 | 54.2127 | 1.61 | 72.4 | 69.9282 | 166239.7872 | 0.64172 | 78.9 | 56.5436 | 1.55 | 72.4 | 70.8718 | 144508.0792 | 0.64772
2349 | -2.9 | 79.4 | 59.4281 | 182.5056 | 608.7633 | 78.9 | 62.7 | 0.68 | 72.4 | 70.4 | 46275.8397 | 0.475 | 0.67031 | 78.4 | 64.2281 | 0.85 | 72.4 | 71.4281 | 50310.3155 | 0.507 | 78.6 | 63.1 | 1.04 | 72.4 | 70.5281 | 67085.852 | 0.48172 | 78.6 | 62.9 | 1.26 | 72.4 | 70.8 | 82861.907 | 0.50072 | 78.7 | 65 | 0.62 | 72.4 | 71.5 | 35715.1449 | 0.473 | 79 | 56.8 | 0.84 | 72.4 | 70.8 | 78010.0563 | 0.63972 | 78.9 | 53.8719 | 1.62 | 72.4 | 69.9 | 169775.0927 | 0.64572 | 78.9 | 58.9036 | 1.55 | 72.4 | 71.7439 | 129862.849 | 0.649
2350 | -2.9333 | 79.4 | 59.8441 | 178.9458 | 613.1323 | 78.9 | 62.7721 | 0.69 | 72.5 | 70.5 | 46380.4671 | 0.478 | -0.33989 | 78.5 | 64.2721 | 0.85 | 72.5 | 71.4721 | 50523.5851 | 0.50872 | 78.6 | 63.2721 | 1.04 | 72.5 | 70.6721 | 67177.4058 | 0.484 | 78.7 | 62.8 | 1.26 | 72.5 | 70.8 | 83740.6649 | 0.503 | 78.8 | 64.9 | 0.62 | 72.5 | 71.4279 | 36236.5738 | 0.474 | 79 | 56.9721 | 0.84 | 72.5 | 70.9721 | 77816.3343 | 0.64172 | 79 | 54.4721 | 1.63 | 72.5 | 70.2721 | 167344.7593 | 0.64972 | 79 | 61.7882 | 1.55 | 72.5 | 72.8441 | 111453.7943 | 0.65
2351 | -2.9667 | 79.5 | 60.5 | 154.5524 | 615.933 | 79 | 62.9 | 0.69 | 72.6 | 70.6722 | 46359.3359 | 0.481 | -0.25103 | 78.5 | 63.3113 | 0.85 | 72.6 | 71.0557 | 54395.8696 | 0.51 | 78.7 | 63.1278 | 1.05 | 72.6 | 70.7 | 68310.5877 | 0.487 | 78.7722 | 62.8 | 1.27 | 72.6 | 70.9 | 84457.3949 | 0.50572 | 78.8 | 64.1557 | 0.63 | 72.6 | 71.1278 | 38260.5406 | 0.476 | 79.1 | 56.9278 | 0.85 | 72.6 | 71.0278 | 78431.866 | 0.644 | 79.0722 | 54.1557 | 1.64 | 72.6 | 70.2278 | 170762.751 | 0.65272 | 79 | 61.6392 | 1.55 | 72.6 | 72.8278 | 112522.0326 | 0.649
2352 | -3 | 79.0554 | 59.8554 | 168.56 | 609.452 | 79 | 63.2723 | 0.69 | 72.0554 | 70.8723 | 45846.2709 | 0.484 | -0.0044198 | 78.6 | 62.2 | 0.86 | 72.0554 | 70.6 | 58773.6657 | 0.51272 | 78.7 | 62.9 | 1.05 | 72.0554 | 70.6 | 69912.8004 | 0.48972 | 78.8 | 63.0723 | 1.28 | 72.0554 | 71.0723 | 83835.8121 | 0.508 | 78.9 | 63.7 | 0.63 | 72.0554 | 70.9 | 39928.9904 | 0.478 | 79.1 | 56.3277 | 0.85 | 72.0554 | 70.9 | 81013.0402 | 0.646 | 79.1 | 54.3446 | 1.65 | 72.0554 | 70.3723 | 170771.4027 | 0.656 | 79.1 | 59.5109 | 1.55 | 72.0554 | 72.0554 | 126861.2876 | 0.649
2353 | -2.4833 | 78.3276 | 59.5276 | 183.748 | 579.1387 | 78.4552 | 62.9276 | 0.7 | 71.1552 | 70.4552 | 45301.9079 | 0.485 | -0.065527 | 78.0276 | 61.5276 | 0.86 | 71.1552 | 70.0276 | 59441.131 | 0.51472 | 78.5276 | 62.7276 | 1.06 | 71.1552 | 70.4552 | 69808.5492 | 0.491 | 78.5552 | 63.3 | 1.28 | 71.1552 | 71.0276 | 81607.3729 | 0.509 | 78.4552 | 62.9828 | 0.63 | 71.1552 | 70.4276 | 40838.6087 | 0.47972 | 78.7276 | 54.4656 | 0.85 | 71.1552 | 69.9828 | 86305.5145 | 0.64772 | 78.8552 | 54.2552 | 1.65 | 71.1552 | 70.2552 | 170081.2522 | 0.658 | 78.8276 | 57.438 | 1.55 | 71.1552 | 71.1828 | 138826.0171 | 0.649
2354 | -1.9667 | 77.5275 | 58.555 | 211.554 | 548.9215 | 77.7275 | 62.3275 | 0.7 | 70.155 | 69.755 | 44989.7414 | 0.486 | 0.013619 | 77.255 | 60.9275 | 0.86 | 70.155 | 69.3275 | 59012.8685 | 0.516 | 77.755 | 61.9275 | 1.06 | 70.155 | 69.655 | 70160.1201 | 0.492 | 77.8275 | 62.2824 | 1.28 | 70.155 | 70.1824 | 82696.3565 | 0.509 | 77.7275 | 61.755 | 0.63 | 70.155 | 69.455 | 42132.75 | 0.48073 | 77.955 | 53.5725 | 0.85 | 70.155 | 69.2275 | 87026.9224 | 0.64973 | 78.1275 | 54.5176 | 1.66 | 70.155 | 69.9 | 163364.9462 | 0.659 | 78.055 | 55.9275 | 1.55 | 70.155 | 70.155 | 143691.8996 | 0.649
2355 | -1.45 | 76.7547 | 58.1 | 234.5253 | 518.0515 | 76.9547 | 62.1 | 0.7 | 69.1547 | 69.3274 | 43256.2588 | 0.486 | -0.21595 | 76.5274 | 60.1547 | 0.87 | 69.1547 | 68.6274 | 59047.0243 | 0.517 | 76.9547 | 61.7726 | 1.06 | 69.1547 | 69.2274 | 67470.272 | 0.493 | 77.0274 | 60.7821 | 1.28 | 69.1547 | 69.0547 | 86596.1482 | 0.509 | 76.9547 | 61.7453 | 0.63 | 69.1547 | 69 | 40347.8267 | 0.48173 | 77.1547 | 53.7274 | 0.86 | 69.1547 | 68.8274 | 83850.105 | 0.65 | 77.3274 | 55.1 | 1.66 | 69.1547 | 69.5547 | 154023.6877 | 0.659 | 77.2547 | 55.2274 | 1.55 | 69.1547 | 69.4274 | 142851.7828 | 0.649
2356 | -0.93333 | 75.9545 | 57.7273 | 245.0005 | 485.8441 | 76.1545 | 61.7545 | 0.7 | 68.2545 | 68.7545 | 41978.7945 | 0.486 | -0.49474 | 75.7545 | 59.7 | 0.87 | 68.2545 | 68 | 58245.0231 | 0.518 | 76.2273 | 61.8273 | 1.06 | 68.2545 | 68.9273 | 63876.365 | 0.492 | 76.2545 | 59.8273 | 1.28 | 68.2545 | 68.1545 | 87997.6128 | 0.509 | 76.1545 | 61.5545 | 0.63 | 68.2545 | 68.5545 | 38791.0389 | 0.481 | 76.4273 | 52.7818 | 0.86 | 68.2545 | 68.0545 | 84407.8215 | 0.651 | 76.5545 | 54.3545 | 1.65 | 68.2545 | 68.8273 | 153567.0591 | 0.658 | 76.5273 | 54.8273 | 1.55 | 68.2545 | 68.7273 | 140886.9508 | 0.648
2357 | -0.41667 | 75.2271 | 57.0543 | 265.3161 | 453.9367 | 75.4271 | 61.0271 | 0.7 | 67.2543 | 67.9543 | 41885.5797 | 0.485 | -1.0425 | 74.9543 | 58.8814 | 0.87 | 67.2543 | 67.1543 | 58482.0879 | 0.518 | 75.4543 | 61.6 | 1.06 | 67.2543 | 68.4271 | 61016.9891 | 0.491 | 75.5271 | 59.3271 | 1.28 | 67.2543 | 67.5271 | 86265.5736 | 0.509 | 75.4271 | 61.6457 | 0.63 | 67.2543 | 68.2 | 36466.4541 | 0.481 | 75.6271 | 51.9271 | 0.86 | 67.2543 | 67.2271 | 85017.1176 | 0.651 | 75.7543 | 52.7085 | 1.65 | 67.2543 | 67.7543 | 159169.896 | 0.65727 | 75.7543 | 55.0457 | 1.55 | 67.2543 | 68.3271 | 133793.6992 | 0.647
2358 | 0.1 | 74.627 | 56.527 | 284.4434 | 427.1917 | 74.627 | 60.154 | 0.69 | 66.627 | 67.154 | 41927.874 | 0.484 | -1.2229 | 74.227 | 56.8351 | 0.87 | 66.627 | 65.8811 | 62980.3274 | 0.518 | 74.654 | 60.4081 | 1.05 | 66.627 | 67.3811 | 62764.991 | 0.489 | 74.727 | 58.554 | 1.28 | 66.627 | 66.754 | 86280.0425 | 0.508 | 74.627 | 61.1081 | 0.63 | 66.627 | 67.5811 | 35683.0447 | 0.479 | 74.854 | 51.973 | 0.86 | 66.627 | 66.727 | 81914.2506 | 0.651 | 75.027 | 51.7 | 1.65 | 66.627 | 66.827 | 160782.4605 | 0.657 | 74.954 | 55.127 | 1.54 | 66.627 | 67.827 | 128350.4723 | 0.64527
2359 | 0.36667 | 74.2269 | 55.7269 | 311.6781 | 411.6071 | 74.1269 | 59.9 | 0.69 | 66.1269 | 66.8 | 41297.4964 | 0.483 | -1.0259 | 73.7269 | 55.9 | 0.87 | 66.1269 | 65.1269 | 64838.5829 | 0.52 | 74.0269 | 59.2 | 1.05 | 66.1269 | 66.4269 | 65199.2901 | 0.488 | 74.1269 | 57.7269 | 1.28 | 66.1269 | 66.0269 | 87164.7738 | 0.508 | 74.0269 | 59.4807 | 0.63 | 66.1269 | 66.4538 | 38325.2708 | 0.478 | 74.3269 | 52.4731 | 0.86 | 66.1269 | 66.5269 | 78019.2822 | 0.651 | 74.3269 | 51.4269 | 1.65 | 66.1269 | 66.3269 | 158040.6391 | 0.657 | 74.3269 | 54.4269 | 1.54 | 66.1269 | 67.1269 | 128333.721 | 0.644
2360 | 0.63333 | 73.8268 | 55.3 | 328.4714 | 395.484 | 73.7268 | 59.9 | 0.69 | 65.6268 | 66.6 | 39905.9529 | 0.482 | -0.87381 | 73.3268 | 56 | 0.87 | 65.6268 | 65 | 63326.1118 | 0.521 | 73.6268 | 59.5464 | 1.05 | 65.6268 | 66.4 | 61793.2968 | 0.488 | 73.7268 | 58.1464 | 1.28 | 65.6268 | 66.0732 | 82960.6358 | 0.508 | 73.6268 | 57.9804 | 0.63 | 65.6268 | 65.4536 | 41155.7196 | 0.478 | 73.9268 | 52.5268 | 0.86 | 65.6268 | 66.3 | 76374.9379 | 0.65 | 73.9268 | 51.3 | 1.65 | 65.6268 | 66.0268 | 156371.9243 | 0.656 | 73.9268 | 53.3804 | 1.54 | 65.6268 | 66.4536 | 131920.0586 | 0.642
2361 | 0.9 | 73.4267 | 55.1 | 335.7066 | 378.6069 | 73.3267 | 59.7267 | 0.69 | 65.1267 | 66.2267 | 39244.569 | 0.48 | -0.702 | 72.9267 | 56.1733 | 0.87 | 65.1267 | 64.9 | 61322.3244 | 0.522 | 73.2267 | 59.5267 | 1.05 | 65.1267 | 66.2267 | 59969.8773 | 0.486 | 73.3267 | 58.8733 | 1.27 | 65.1267 | 66.2 | 76828.7162 | 0.507 | 73.3 | 56.6533 | 0.63 | 65.1267 | 64.5533 | 43683.3289 | 0.478 | 73.5267 | 52.4 | 0.85 | 65.1267 | 65.9267 | 75293.9149 | 0.649 | 73.6 | 49.8334 | 1.65 | 65.1267 | 65.2533 | 163136.9634 | 0.65527 | 73.5267 | 52.3267 | 1.53 | 65.1267 | 65.8267 | 135989.463 | 0.641
2362 | 1.1667 | 73.0266 | 54.5266 | 350.8518 | 362.1498 | 72.9266 | 59.4266 | 0.69 | 64.6266 | 65.9 | 38801.9762 | 0.47827 | -0.80325 | 72.5266 | 56.2 | 0.87 | 64.6266 | 64.7 | 59749.753 | 0.522 | 72.8266 | 59.1 | 1.04 | 64.6266 | 65.7266 | 59957.715 | 0.48427 | 72.9266 | 59.1 | 1.27 | 64.6266 | 66.1 | 73042.4396 | 0.50527 | 72.9 | 56.4734 | 0.63 | 64.6266 | 64.3 | 43295.5821 | 0.479 | 73.1266 | 52.1266 | 0.85 | 64.6266 | 65.6 | 74634.4171 | 0.64727 | 73.2 | 49.0734 | 1.65 | 64.6266 | 64.7 | 166068.9629 | 0.655 | 73.1266 | 52 | 1.53 | 64.6266 | 65.4 | 135312.5266 | 0.64
2363 | 1.4333 | 72.6264 | 54.4 | 360.1058 | 345.3254 | 72.5264 | 58.7529 | 0.68 | 64.1264 | 65.3264 | 39495.7135 | 0.47626 | -0.30317 | 72.1264 | 56.5471 | 0.87 | 64.1264 | 64.6736 | 56825.9706 | 0.52126 | 72.4264 | 58.0058 | 1.04 | 64.1264 | 64.9793 | 62629.6155 | 0.483 | 72.5264 | 58.8264 | 1.26 | 64.1264 | 65.7264 | 72034.4316 | 0.503 | 72.5 | 56.8 | 0.63 | 64.1264 | 64.3 | 41363.791 | 0.479 | 72.7264 | 51.6264 | 0.85 | 64.1264 | 65.1264 | 74919.5617 | 0.646 | 72.8 | 49.2 | 1.65 | 64.1264 | 64.5 | 162337.3371 | 0.655 | 72.7264 | 50.0115 | 1.53 | 64.1264 | 64.4058 | 145048.8991 | 0.639
2364 | 1.7 | 72.0527 | 53.6527 | 377.4362 | 324.9953 | 72.1263 | 58.0263 | 0.68 | 63.4527 | 64.7263 | 40149.7352 | 0.475 | -0.20362 | 71.7263 | 57.2737 | 0.87 | 63.4527 | 64.8 | 52601.9461 | 0.52 | 72.0263 | 57.4737 | 1.04 | 63.4527 | 64.5 | 63234.9208 | 0.482 | 72.1263 | 58.3263 | 1.26 | 63.4527 | 65.2263 | 72287.9334 | 0.50026 | 72.1 | 56.6263 | 0.63 | 63.4527 | 64.0263 | 40601.4048 | 0.47826 | 72.3263 | 49.758 | 0.85 | 63.4527 | 64.1527 | 79907.0885 | 0.64426 | 72.4 | 48.5527 | 1.64 | 63.4527 | 63.9527 | 163847.4871 | 0.65426 | 72.3263 | 48.6 | 1.53 | 63.4527 | 63.6263 | 151642.5675 | 0.639
2365 | 2.15 | 71.4262 | 52.9262 | 401.6875 | 297.5677 | 71.5262 | 57.2524 | 0.68 | 62.6262 | 63.9524 | 40587.3554 | 0.47226 | -0.56679 | 71.1262 | 57.1262 | 0.87 | 62.6262 | 64.3524 | 50748.4422 | 0.518 | 71.5524 | 56.8786 | 1.03 | 62.6262 | 63.8786 | 63577.0501 | 0.48 | 71.6262 | 56.931 | 1.25 | 62.6262 | 64.1786 | 76816.5186 | 0.498 | 71.5262 | 55.9524 | 0.63 | 62.6262 | 63.3524 | 41001.5839 | 0.47726 | 71.7524 | 47.9524 | 0.85 | 62.6262 | 63.1262 | 84415.9365 | 0.644 | 71.8524 | 48.2 | 1.64 | 62.6262 | 63.5262 | 162411.6593 | 0.65326 | 71.8262 | 48.2524 | 1.53 | 62.6262 | 63.1524 | 150839.2639 | 0.638
2366 | 2.6 | 70.7261 | 52.0522 | 426.8778 | 270.183 | 70.8522 | 56.4261 | 0.68 | 61.7522 | 63.2261 | 40861.1175 | 0.47026 | -0.43948 | 70.4522 | 56.3522 | 0.86 | 61.7522 | 63.6261 | 50790.4711 | 0.515 | 70.9261 | 55.0044 | 1.03 | 61.7522 | 62.5783 | 68349.7344 | 0.478 | 70.9261 | 55.4261 | 1.2426 | 61.7522 | 63.1261 | 80712.6593 | 0.49526 | 70.8522 | 54.4044 | 0.63 | 61.7522 | 62.2522 | 43167.4858 | 0.476 | 71.0522 | 46.7783 | 0.85 | 61.7522 | 62.2522 | 85908.5897 | 0.643 | 71.2261 | 48.9478 | 1.64 | 61.7522 | 63.3 | 152518.1663 | 0.652 | 71.1522 | 46.7783 | 1.52 | 61.7522 | 62.2522 | 155339.1196 | 0.637
2367 | 3.05 | 70.052 | 51.226 | 456.8232 | 243.3288 | 70.226 | 55.926 | 0.67 | 60.952 | 62.626 | 40236.4369 | 0.46826 | -0.96281 | 69.826 | 55.926 | 0.86 | 60.952 | 63.026 | 49714.2429 | 0.51226 | 70.226 | 54 | 1.03 | 60.952 | 61.726 | 69649.4603 | 0.477 | 70.252 | 55.174 | 1.24 | 60.952 | 62.626 | 78252.2103 | 0.49326 | 70.226 | 54.048 | 0.63 | 60.952 | 61.7 | 42160.4988 | 0.476 | 70.426 | 45.552 | 0.8426 | 60.952 | 61.352 | 87758.4061 | 0.642 | 70.526 | 48.5039 | 1.63 | 60.952 | 62.652 | 150066.7249 | 0.64926 | 70.526 | 47.1961 | 1.52 | 60.952 | 61.9 | 148628.4267 | 0.637
2368 | 3.5 | 69.3517 | 51 | 466.2 | 215.2742 | 69.5259 | 55.4259 | 0.67 | 60.1259 | 61.9517 | 39515.2216 | 0.46526 | -1.3725 | 69.1259 | 54.7034 | 0.85 | 60.1259 | 62.0776 | 51286.1935 | 0.509 | 69.5259 | 53.4517 | 1.02 | 60.1259 | 61.1259 | 68881.063 | 0.476 | 69.6259 | 54.5517 | 1.23 | 60.1259 | 61.9517 | 77601.0401 | 0.491 | 69.5259 | 54.9741 | 0.62 | 60.1259 | 61.9 | 37852.8374 | 0.474 | 69.7259 | 44.5517 | 0.84 | 60.1259 | 60.5517 | 88777.6874 | 0.64126 | 69.8517 | 48.5224 | 1.6226 | 60.1259 | 62.2 | 144616.2987 | 0.64626 | 69.8259 | 47.2776 | 1.52 | 60.1259 | 61.4517 | 143213.2466 | 0.635
2369 | 3.95 | 68.7257 | 50.5257 | 477.3761 | 187.4161 | 68.8515 | 54.9257 | 0.66 | 59.2515 | 61.4257 | 38612.8894 | 0.463 | -1.4481 | 68.4515 | 53.3257 | 0.85 | 59.2515 | 60.9515 | 53690.8203 | 0.50626 | 68.8515 | 53.2 | 1.02 | 59.2515 | 60.6257 | 66842.1685 | 0.474 | 68.9257 | 53.2772 | 1.23 | 59.2515 | 60.9515 | 80121.4428 | 0.488 | 68.8257 | 54.0287 | 0.62 | 59.2515 | 60.9772 | 38469.6809 | 0.471 | 69.0515 | 43.2772 | 0.84 | 59.2515 | 59.6515 | 90936.7635 | 0.641 | 69.2257 | 48.003 | 1.6126 | 59.2515 | 61.4772 | 142979.6338 | 0.64326 | 69.1515 | 46.5 | 1.51 | 59.2515 | 60.7257 | 143482.2668 | 0.633
2370 | 4.4 | 68.2256 | 49.5513 | 503.7571 | 165.3408 | 68.2256 | 54.7 | 0.66 | 58.6256 | 60.9256 | 37100.3184 | 0.45926 | -1.7072 | 67.8256 | 52.8256 | 0.84 | 58.6256 | 60.3256 | 52724.9333 | 0.504 | 68.2256 | 52.5513 | 1.02 | 58.6256 | 59.9513 | 66537.0581 | 0.472 | 68.2513 | 52.2513 | 1.22 | 58.6256 | 60.0256 | 81681.6659 | 0.486 | 68.1513 | 52.4513 | 0.62 | 58.6256 | 59.8256 | 40580.0518 | 0.469 | 68.4256 | 41.6769 | 0.84 | 58.6256 | 58.6513 | 94040.0668 | 0.64 | 68.5256 | 47.4487 | 1.61 | 58.6256 | 60.8 | 141610.3201 | 0.64 | 68.5256 | 46.7744 | 1.51 | 58.6256 | 60.3256 | 136769.4736 | 0.63026
2371 | 4.6333 | 67.8255 | 49.1255 | 519.8959 | 151.5399 | 67.7255 | 54.351 | 0.65255 | 58.2255 | 60.4255 | 36660.9716 | 0.456 | -1.887 | 67.3255 | 52.7255 | 0.84 | 58.2255 | 60.0255 | 51367.5523 | 0.501 | 67.6255 | 51.6255 | 1.01 | 58.2255 | 59.1255 | 67825.0447 | 0.47 | 67.7255 | 52.249 | 1.2126 | 58.2255 | 59.7 | 78502.9504 | 0.484 | 67.7 | 52.1745 | 0.61255 | 58.2255 | 59.4 | 39889.5785 | 0.467 | 67.9 | 41.2745 | 0.84 | 58.2255 | 58.2 | 93624.8936 | 0.641 | 67.9255 | 47.6255 | 1.6 | 58.2255 | 60.5 | 135729.006 | 0.63626 | 67.9255 | 47.2 | 1.5 | 58.2255 | 60.1 | 130161.3174 | 0.628
2372 | 4.8667 | 67.5254 | 49.1 | 520.3286 | 136.762 | 67.4254 | 53.3508 | 0.65 | 57.8254 | 59.7254 | 38237.1217 | 0.453 | -1.9655 | 67.0254 | 52.0508 | 0.83254 | 57.8254 | 59.4508 | 52329.9883 | 0.49825 | 67.3254 | 51.0254 | 1.01 | 57.8254 | 58.6254 | 68791.3199 | 0.469 | 67.3254 | 52.3254 | 1.21 | 57.8254 | 59.5254 | 75859.5348 | 0.48125 | 67.3254 | 52.5746 | 0.61 | 57.8254 | 59.4746 | 37679.2288 | 0.465 | 67.5254 | 43.073 | 0.84 | 57.8254 | 58.5746 | 86165.6651 | 0.64 | 67.6254 | 45.3032 | 1.59 | 57.8254 | 59.3016 | 148362.8592 | 0.63325 | 67.6 | 47.0254 | 1.4925 | 57.8254 | 59.7254 | 128689.2373 | 0.625
2373 | 5.1 | 67.1253 | 48.5253 | 534.2335 | 123.0574 | 67.0253 | 53.1494 | 0.65 | 57.3253 | 59.4 | 37532.0786 | 0.45 | -1.7954 | 66.6253 | 51.9747 | 0.83 | 57.3253 | 59.2747 | 50898.4742 | 0.496 | 66.9253 | 50.1506 | 1.01 | 57.3253 | 57.9506 | 70873.6332 | 0.468 | 67.0253 | 51.7253 | 1.2 | 57.3253 | 59.0253 | 76886.1848 | 0.479 | 67 | 52.1759 | 0.61 | 57.3253 | 59.0253 | 37733.0072 | 0.46225 | 67.2 | 43.7506 | 0.84 | 57.3253 | 58.6253 | 82319.0786 | 0.63825 | 67.2253 | 44.4989 | 1.59 | 57.3253 | 58.7747 | 150853.4127 | 0.63125 | 67.2253 | 46.1506 | 1.49 | 57.3253 | 59.1506 | 131298.3917 | 0.622
2374 | 5.3333 | 66.8252 | 48.1252 | 546.8497 | 109.4047 | 66.7252 | 53.0252 | 0.64 | 56.9252 | 59.1252 | 36704.3229 | 0.44625 | -1.9666 | 66.3252 | 51.8503 | 0.82252 | 56.9252 | 58.9503 | 49872.5662 | 0.493 | 66.6252 | 50.9742 | 1.0025 | 56.9252 | 58.2497 | 65671.3779 | 0.467 | 66.6252 | 51.3 | 1.2 | 56.9252 | 58.6 | 76916.3459 | 0.47625 | 66.6252 | 50.9503 | 0.61 | 56.9252 | 58.1503 | 39718.2828 | 0.46025 | 66.8252 | 43.0252 | 0.84 | 56.9252 | 58.1 | 83286.2138 | 0.637 | 66.9252 | 46.6742 | 1.58 | 56.9252 | 59.2748 | 133564.8765 | 0.629 | 66.9 | 46.1497 | 1.48 | 56.9252 | 58.9 | 128466.0961 | 0.61925
2375 | 5.5667 | 66.4251 | 48.4749 | 538.5023 | 94.4766 | 66.3251 | 52.1501 | 0.64 | 56.5251 | 58.4251 | 37800.9728 | 0.44325 | -2.3155 | 65.9251 | 51.5 | 0.82 | 56.5251 | 58.6 | 49666.2551 | 0.49 | 66.2251 | 53.0998 | 1 | 56.5251 | 59.1749 | 55012.4175 | 0.464 | 66.3251 | 50.9251 | 1.19 | 56.5251 | 58.2251 | 76287.6139 | 0.47325 | 66.3 | 49.5752 | 0.6 | 56.5251 | 57.2501 | 42232.6569 | 0.459 | 66.5251 | 41.5253 | 0.84 | 56.5251 | 57.2501 | 87270.608 | 0.635 | 66.5251 | 44.9505 | 1.57 | 56.5251 | 58.3253 | 141896.3293 | 0.62525 | 66.5251 | 46.6 | 1.47 | 56.5251 | 58.8 | 122577.2263 | 0.616
2376 | 5.8 | 66.4751 | 47.6748 | 549.0046 | 90.2519 | 66.0249 | 50.0496 | 0.63 | 56.5 | 57.0997 | 42189.7921 | 0.441 | -2.2647 | 65.6249 | 51.4 | 0.81249 | 56.5 | 58.3 | 48515.0782 | 0.48625 | 65.9249 | 54.3501 | 0.99 | 56.5 | 59.6751 | 47814.3921 | 0.45925 | 65.9249 | 50.9751 | 1.18 | 56.5 | 58 | 74205.2288 | 0.471 | 65.9249 | 48.9751 | 0.6 | 56.5 | 56.7 | 42772.058 | 0.458 | 66.1249 | 40.3249 | 0.83 | 56.5 | 56.6 | 90019.5463 | 0.634 | 66.2249 | 42.7 | 1.57 | 56.5 | 57.2249 | 154146.9607 | 0.623 | 66.2 | 47.2501 | 1.4625 | 56.5 | 58.8 | 115746.2925 | 0.61225
2377 | 5.5833 | 66.8 | 47.4752 | 563.1475 | 103.8043 | 66.1752 | 48.5248 | 0.63 | 56.9 | 56.3 | 46560.396 | 0.441 | -1.0891 | 65.7752 | 50.6745 | 0.81 | 56.9 | 58.0248 | 51060.505 | 0.48425 | 65.7752 | 52.6737 | 0.98 | 56.9 | 58.5993 | 53797.0637 | 0.455 | 65.8752 | 50.8 | 1.18 | 56.9 | 57.8 | 74239.2199 | 0.469 | 65.9752 | 49 | 0.6 | 56.9 | 56.8 | 42676.3171 | 0.458 | 66.1752 | 38.9241 | 0.84 | 56.9 | 56.1248 | 94980.4083 | 0.635 | 66.1 | 43.7759 | 1.56 | 56.9 | 57.5504 | 145899.2283 | 0.622 | 66.0752 | 45.5986 | 1.46 | 56.9 | 57.9745 | 124568.6989 | 0.60925
2378 | 5.3667 | 67.1 | 46.5494 | 583.7954 | 117.8589 | 66.4753 | 48.2 | 0.63753 | 57.3 | 56.3 | 48505.3215 | 0.442 | -0.34651 | 66.0753 | 49.2741 | 0.81 | 57.3 | 57.3494 | 56968.0246 | 0.483 | 66.1 | 52.1259 | 0.98 | 57.3 | 58.4506 | 56992.1313 | 0.45325 | 66.1753 | 50.6 | 1.18 | 57.3 | 57.9 | 76344.039 | 0.468 | 66.2753 | 49.8259 | 0.6 | 57.3 | 57.3506 | 41354.5881 | 0.458 | 66.4753 | 38.7259 | 0.84 | 57.3 | 56.2506 | 97324.9405 | 0.63675 | 66.4 | 44.6247 | 1.56 | 57.3 | 58.1 | 141938.0237 | 0.621 | 66.3753 | 44.2753 | 1.46 | 57.3 | 57.6753 | 134342.608 | 0.609
2379 | 5.15 | 67.4754 | 46.6754 | 589.5901 | 131.0853 | 66.8 | 47.9 | 0.64 | 57.7 | 56.3 | 50455.9909 | 0.444 | -0.25161 | 66.4 | 50.0525 | 0.81 | 57.7 | 57.9262 | 55423.7497 | 0.483 | 66.4 | 53.1 | 0.97 | 57.7 | 59.1 | 54020.9345 | 0.45125 | 66.4754 | 50.5246 | 1.17 | 57.7 | 58 | 78204.3146 | 0.467 | 66.5754 | 50.0492 | 0.6 | 57.7 | 57.6246 | 41565.2078 | 0.458 | 66.8 | 39.6754 | 0.84 | 57.7 | 56.8754 | 95196.8942 | 0.638 | 66.7754 | 44.1492 | 1.56 | 57.7 | 58.1 | 147159.3499 | 0.62 | 66.7 | 44.6 | 1.45 | 57.7 | 57.9754 | 134320.9071 | 0.608
2380 | 4.9333 | 67.7755 | 46.9 | 578.3958 | 143.1882 | 67.1 | 48.4266 | 0.64 | 58.1 | 56.7511 | 50034.8267 | 0.44676 | -0.51765 | 66.7 | 51.3755 | 0.81 | 58.1 | 58.7755 | 51854.1355 | 0.483 | 66.7755 | 54.4021 | 0.97 | 58.1 | 59.9266 | 49970.9102 | 0.449 | 66.8 | 52.0532 | 1.17 | 58.1 | 58.9266 | 72376.6359 | 0.467 | 66.9 | 49.8755 | 0.6 | 58.1 | 57.6755 | 42948.3853 | 0.458 | 67.1755 | 40.9266 | 0.84 | 58.1 | 57.5511 | 92045.6282 | 0.639 | 67.0755 | 44.3511 | 1.56 | 58.1 | 58.3755 | 147778.3623 | 0.62 | 67.0755 | 45.8021 | 1.45 | 58.1 | 58.6511 | 128816.4655 | 0.608
2381 | 4.7167 | 68.1 | 48.1269 | 548.4601 | 154.0372 | 67.4756 | 49.3756 | 0.64 | 58.5 | 57.4756 | 48505.3332 | 0.448 | -1.237 | 67.0756 | 51.5 | 0.81 | 58.5 | 58.9756 | 52576.7141 | 0.482 | 67.0756 | 55.6513 | 0.96 | 58.5 | 60.7756 | 45858.2732 | 0.446 | 67.1 | 53.8513 | 1.17 | 58.5 | 60.0513 | 64764.3241 | 0.465 | 67.2756 | 51.3782 | 0.6 | 58.5 | 58.6269 | 40040.0503 | 0.459 | 67.4756 | 42.2513 | 0.84 | 58.5 | 58.2756 | 88667.818 | 0.64 | 67.3756 | 46.8295 | 1.56 | 58.5 | 59.5026 | 133523.3292 | 0.61924 | 67.3756 | 48.2539 | 1.45 | 58.5 | 59.7513 | 116025.4501 | 0.60624
2382 | 4.5 | 68.2 | 49.803 | 495.2393 | 157.9909 | 67.7758 | 50.803 | 0.64758 | 58.7 | 58.4273 | 45883.5796 | 0.449 | -1.9076 | 67.3758 | 52.7788 | 0.81 | 58.7 | 59.7515 | 49205.041 | 0.481 | 67.3758 | 56.1758 | 0.95 | 58.7 | 61.1 | 44799.8941 | 0.44224 | 67.4758 | 54.5758 | 1.16 | 58.7 | 60.5758 | 62358.8367 | 0.463 | 67.5758 | 52.4 | 0.6 | 58.7 | 59.3758 | 38105.2422 | 0.458 | 67.7758 | 46.0091 | 0.84 | 58.7 | 59.803 | 76514.6411 | 0.64 | 67.7 | 50.3545 | 1.55 | 58.7 | 61.0273 | 112277.5602 | 0.61724 | 67.6758 | 49.8758 | 1.45 | 58.7 | 60.5758 | 107467.5907 | 0.60424
2383 | 4.5333 | 68.2 | 51.7517 | 428.0916 | 151.3136 | 67.8 | 51.4 | 0.65 | 58.6 | 58.8 | 44290.1982 | 0.449 | -2.2496 | 67.4 | 52.9483 | 0.8 | 58.6 | 59.8483 | 48540.6172 | 0.479 | 67.6 | 54.6448 | 0.94241 | 58.6 | 60.2965 | 50964.2358 | 0.439 | 67.6 | 55.1759 | 1.1524 | 58.6 | 60.9 | 59871.8627 | 0.45924 | 67.7 | 53.4035 | 0.6 | 58.6 | 59.9517 | 35900.0073 | 0.457 | 67.9 | 47.1448 | 0.84 | 58.6 | 60.2483 | 72748.6353 | 0.637 | 67.9 | 51.9 | 1.54 | 58.6 | 61.6241 | 102892.6012 | 0.61324 | 67.9 | 50.4 | 1.44 | 58.6 | 60.9 | 104774.0367 | 0.60124
2384 | 4.5667 | 68.1 | 51.6 | 419.9596 | 148.172 | 67.8 | 51.4 | 0.64 | 58.524 | 58.7 | 44121.6666 | 0.449 | -1.8285 | 67.4 | 53.204 | 0.8 | 58.524 | 59.952 | 47337.4596 | 0.47724 | 67.5 | 54.328 | 0.94 | 58.524 | 60.052 | 51839.0524 | 0.437 | 67.6 | 55.224 | 1.15 | 58.524 | 60.9 | 59025.6215 | 0.45624 | 67.6 | 54.376 | 0.6 | 58.524 | 60.4 | 33192.8642 | 0.45424 | 67.824 | 44.696 | 0.84 | 58.524 | 59.248 | 80828.3141 | 0.635 | 67.824 | 51.172 | 1.53 | 58.524 | 61.248 | 106379.7081 | 0.60824 | 67.8 | 49.472 | 1.43 | 58.524 | 60.348 | 109757.4672 | 0.598
2385 | 4.6 | 68.1 | 51.1478 | 429.5743 | 146.1956 | 67.7 | 52.2283 | 0.64 | 58.5 | 59.1761 | 41780.3893 | 0.449 | -1.6836 | 67.3 | 52.9717 | 0.8 | 58.5 | 59.7478 | 47584.0433 | 0.475 | 67.5 | 54.8478 | 0.93239 | 58.5 | 60.3239 | 49234.5223 | 0.43424 | 67.5 | 55.4761 | 1.14 | 58.5 | 60.9761 | 57082.8503 | 0.45224 | 67.6 | 53.8478 | 0.59 | 58.5 | 60.0239 | 34166.5627 | 0.452 | 67.8 | 44.9044 | 0.83 | 58.5 | 59.2761 | 79868.4018 | 0.634 | 67.8 | 50.1478 | 1.52 | 58.5 | 60.7239 | 112082.3657 | 0.60424 | 67.8 | 49.1522 | 1.4224 | 58.5 | 60.1761 | 110941.3365 | 0.59524
2386 | 4.6333 | 68 | 51.1762 | 433.014 | 143.9189 | 67.7 | 53.9049 | 0.64 | 58.4 | 60.0524 | 37043.3933 | 0.44724 | -1.2564 | 67.2238 | 52.1 | 0.79 | 58.4 | 59.3 | 50159.639 | 0.47324 | 67.4 | 55.2524 | 0.93 | 58.4 | 60.4762 | 47267.1317 | 0.43124 | 67.5 | 56.9049 | 1.13 | 58.4 | 61.6524 | 49779.7403 | 0.44824 | 67.5 | 51.9951 | 0.59 | 58.4 | 58.9713 | 38394.1122 | 0.45 | 67.7238 | 47.0811 | 0.83 | 58.4 | 60.0524 | 71815.9993 | 0.63224 | 67.7238 | 49.9762 | 1.51 | 58.4 | 60.6 | 112209.0427 | 0.60124 | 67.7 | 48.1189 | 1.42 | 58.4 | 59.6713 | 116138.6657 | 0.593
2387 | 4.6667 | 68 | 51.4 | 423.3259 | 140.742 | 67.6 | 56.258 | 0.64 | 58.4 | 61.329 | 30209.1079 | 0.44424 | -0.67999 | 67.2 | 52.4527 | 0.79 | 58.4 | 59.3763 | 48829.7981 | 0.472 | 67.4 | 55.071 | 0.92 | 58.4 | 60.3237 | 47338.8118 | 0.42824 | 67.4 | 57.2473 | 1.1124 | 58.4 | 61.7237 | 47484.9281 | 0.44324 | 67.5 | 51.829 | 0.59 | 58.4 | 58.8527 | 38623.5447 | 0.45 | 67.7 | 48.3763 | 0.83 | 58.4 | 60.4763 | 66819.3107 | 0.63 | 67.7 | 47.513 | 1.5 | 58.4 | 59.4947 | 126862.7008 | 0.59824 | 67.7 | 46.7237 | 1.4124 | 58.4 | 59.0237 | 123924.1698 | 0.59124
2388 | 4.7 | 68.1 | 50.8471 | 429.9697 | 143.7642 | 67.6 | 57.0471 | 0.63 | 58.5765 | 61.6471 | 27632.0177 | 0.43924 | -0.7684 | 67.1235 | 53.9058 | 0.79 | 58.5765 | 60.1529 | 43439.3922 | 0.47024 | 67.3 | 53.3177 | 0.92 | 58.5765 | 59.2706 | 53596.1428 | 0.426 | 67.4 | 56.5235 | 1.1 | 58.5765 | 61.2235 | 49997.881 | 0.43824 | 67.2471 | 52.4471 | 0.59 | 58.5765 | 59.0471 | 36621.6245 | 0.44824 | 67.6235 | 48.7 | 0.82235 | 58.5765 | 60.5 | 65272.7777 | 0.62624 | 67.6235 | 45.3 | 1.5 | 58.5765 | 58.6 | 140330.237 | 0.598 | 67.6 | 47.5058 | 1.41 | 58.5765 | 59.3529 | 118659.8782 | 0.59024
2389 | 4.4833 | 68.4766 | 50.6 | 442.9109 | 156.5376 | 67.7766 | 57.6297 | 0.62 | 58.9766 | 62.0531 | 26407.68 | 0.43423 | -0.56979 | 67.3766 | 56.0063 | 0.78 | 58.9766 | 61.3531 | 37099.6616 | 0.46723 | 66.5234 | 52.6297 | 0.92 | 58.9766 | 58.5531 | 53343.9753 | 0.426 | 66.6 | 54.8703 | 1.09 | 58.9766 | 59.9469 | 53708.0339 | 0.436 | 66.6 | 51.8 | 0.59 | 58.9766 | 58.4 | 36612.1199 | 0.44877 | 67.8 | 46.5875 | 0.82 | 58.9766 | 59.7469 | 72819.4112 | 0.624 | 67.7 | 47.7657 | 1.5 | 58.9766 | 59.6063 | 125440.1537 | 0.598 | 67.6766 | 47.9234 | 1.41 | 58.9766 | 59.5 | 116361.7989 | 0.589
2390 | 4.2667 | 68.7767 | 50.8 | 435.7793 | 168.0871 | 68.1 | 57.2933 | 0.62 | 59.3767 | 61.9466 | 28007.6023 | 0.43023 | -1.0662 | 67.6767 | 54.7865 | 0.78 | 59.3767 | 60.7933 | 41782.2697 | 0.464 | 66.6767 | 54.4067 | 0.92 | 59.3767 | 59.6301 | 46959.9417 | 0.426 | 66.7 | 55.4834 | 1.09 | 59.3767 | 60.3301 | 51200.4005 | 0.43423 | 66.8 | 52.6301 | 0.59 | 59.3767 | 58.9534 | 35131.2971 | 0.449 | 68.1 | 46.0834 | 0.82 | 59.3767 | 59.7534 | 75719.8859 | 0.624 | 68.0767 | 50.3534 | 1.5 | 59.3767 | 60.8767 | 110478.536 | 0.596 | 68 | 49.7135 | 1.41 | 59.3767 | 60.4301 | 107797.5226 | 0.58823
2391 | 4.05 | 69.1 | 51.9072 | 411.2472 | 178.4592 | 68.4 | 56.4768 | 0.61 | 59.7768 | 61.5768 | 30669.0163 | 0.427 | -2.245 | 68 | 54.1304 | 0.77232 | 59.7768 | 60.5536 | 44798.0436 | 0.463 | 66.8 | 56.784 | 0.92 | 59.7768 | 61.0304 | 38160.1622 | 0.42523 | 66.8 | 54.8392 | 1.09 | 59.7768 | 59.9928 | 54674.0226 | 0.433 | 66.9 | 53.0232 | 0.59 | 59.7768 | 59.2232 | 34272.1539 | 0.45 | 68.4768 | 48.2072 | 0.82 | 59.7768 | 60.7536 | 69404.2616 | 0.623 | 68.3768 | 51.9072 | 1.49 | 59.7768 | 61.6536 | 102562.6748 | 0.59323 | 68.3768 | 53.1376 | 1.4 | 59.7768 | 62.0304 | 89097.5153 | 0.58623
2392 | 3.8333 | 69.4 | 53.2538 | 365.7006 | 187.3614 | 68.7769 | 56.1231 | 0.61 | 60.1769 | 61.5 | 32127.399 | 0.42423 | -2.8012 | 68.3 | 55.4538 | 0.77 | 60.1769 | 61.3769 | 41445.8488 | 0.461 | 66.7769 | 57.2693 | 0.91 | 60.1769 | 61.2462 | 36166.6489 | 0.423 | 66.8 | 54.2307 | 1.09 | 60.1769 | 59.6538 | 57264.3292 | 0.433 | 66.9 | 53 | 0.59 | 60.1769 | 59.2769 | 34445.7666 | 0.451 | 68.7769 | 51.5922 | 0.82 | 60.1769 | 62.2077 | 58534.3767 | 0.621 | 68.6769 | 52.9 | 1.48 | 60.1769 | 62.1769 | 97953.5146 | 0.59023 | 68.6769 | 55.0769 | 1.39 | 60.1769 | 62.9769 | 78908.7848 | 0.58223
2393 | 3.6167 | 69.777 | 54.1541 | 334.5714 | 197.0406 | 69.077 | 56.2541 | 0.61 | 60.577 | 61.677 | 32512.9518 | 0.423 | -2.6762 | 68.6 | 56.2541 | 0.77 | 60.577 | 61.9 | 39865.6955 | 0.459 | 67 | 53.7527 | 0.91 | 60.577 | 59.3378 | 50404.822 | 0.422 | 67.077 | 55.8311 | 1.09 | 60.577 | 60.7311 | 51096.5512 | 0.434 | 67.177 | 54.2081 | 0.59 | 60.577 | 60.0541 | 32236.4084 | 0.452 | 69.077 | 52.0378 | 0.81 | 60.577 | 62.4459 | 57960.2829 | 0.61723 | 69 | 54.2081 | 1.4723 | 60.577 | 62.8541 | 91203.3742 | 0.58723 | 68.977 | 55.423 | 1.38 | 60.577 | 63.2 | 78197.1897 | 0.57823
2394 | 3.4 | 70.0771 | 54.3 | 325.2914 | 207.4658 | 69.3771 | 56.1457 | 0.6 | 60.9 | 61.7229 | 33511.8382 | 0.421 | -2.2896 | 68.9771 | 57.3314 | 0.77 | 60.9 | 62.6543 | 37258.5678 | 0.457 | 67.4771 | 52.7857 | 0.91771 | 60.9 | 59.0314 | 56289.5613 | 0.42577 | 67.5771 | 56.6771 | 1.09 | 60.9 | 61.3771 | 49507.7404 | 0.433 | 67.7771 | 55.2771 | 0.6 | 60.9 | 60.8771 | 31182.8128 | 0.452 | 69.4 | 50.7 | 0.81 | 60.9 | 62.1 | 63366.0037 | 0.615 | 69.3771 | 55.2 | 1.47 | 60.9 | 63.4 | 86864.183 | 0.58323 | 69.3 | 55.1229 | 1.3723 | 60.9 | 63.2 | 81587.5318 | 0.57423
2395 | 3.2167 | 70.3 | 54.5 | 318.5547 | 216.7907 | 69.6773 | 55.7 | 0.6 | 61.2773 | 61.6 | 35198.0027 | 0.42 | -1.8782 | 69.2 | 57.5455 | 0.76 | 61.2773 | 62.8227 | 37159.9194 | 0.45423 | 68.1773 | 55.4863 | 0.92 | 61.2773 | 60.9091 | 48749.1034 | 0.427 | 68.1773 | 57 | 1.09 | 61.2773 | 61.8773 | 50861.9453 | 0.43223 | 68.3773 | 56.6863 | 0.59227 | 61.2773 | 61.9318 | 29075.0103 | 0.452 | 69.7 | 48.6592 | 0.81 | 61.2773 | 61.4682 | 70963.2582 | 0.614 | 69.6773 | 53.8137 | 1.46 | 61.2773 | 62.9455 | 96552.2296 | 0.58023 | 69.6 | 54.6227 | 1.37 | 61.2773 | 63.1227 | 85529.8069 | 0.571
2396 | 3.0333 | 70.6 | 54.1226 | 324.7214 | 226.925 | 69.9774 | 54.5905 | 0.6 | 61.6 | 61.0452 | 38733.6894 | 0.42 | -2.1014 | 69.5 | 57.1 | 0.76 | 61.6 | 62.7 | 39353.3364 | 0.45223 | 68.3 | 56.8774 | 0.92 | 61.6 | 61.8 | 43958.0733 | 0.427 | 68.4 | 57.2 | 1.08 | 61.6 | 62 | 50739.7844 | 0.432 | 68.4226 | 58.7095 | 0.59 | 61.6 | 63.1321 | 24114.5918 | 0.451 | 69.9774 | 47.8321 | 0.81 | 61.6 | 61.3548 | 74835.4028 | 0.614 | 69.9 | 52.2452 | 1.45 | 61.6 | 62.4 | 107441.0053 | 0.57823 | 69.8774 | 55.6869 | 1.36 | 61.6 | 63.7321 | 80786.4062 | 0.56823
2397 | 2.85 | 70.8775 | 54.355 | 323.8951 | 236.6949 | 70.2 | 53.5225 | 0.60775 | 61.9775 | 60.6 | 42233.2126 | 0.42177 | -2.4414 | 69.7775 | 57.555 | 0.75225 | 61.9775 | 63.055 | 38531.9538 | 0.451 | 68.2225 | 55.9125 | 0.92 | 61.9775 | 61.1675 | 47364.092 | 0.427 | 68.3 | 56.09 | 1.08 | 61.9775 | 61.345 | 55503.3241 | 0.431 | 68.3225 | 58.49 | 0.59 | 61.9775 | 62.945 | 24300.9511 | 0.44823 | 70.2775 | 49.8875 | 0.81 | 61.9775 | 62.3325 | 68708.5429 | 0.614 | 70.1775 | 51.4225 | 1.45 | 61.9775 | 62.2 | 113663.288 | 0.57723 | 70.1775 | 56.9775 | 1.35 | 61.9775 | 64.3775 | 74403.8274 | 0.565
2398 | 2.6667 | 71.1776 | 54.3 | 321.2865 | 246.6298 | 70.5 | 54.5104 | 0.61 | 62.2776 | 61.3328 | 40548.9952 | 0.42378 | -1.5447 | 70 | 58.3776 | 0.75 | 62.2776 | 63.5776 | 36624.7028 | 0.449 | 68.4776 | 55.0776 | 0.92 | 62.2776 | 60.8776 | 51810.8982 | 0.429 | 68.5776 | 55.9328 | 1.09 | 62.2776 | 61.3552 | 57483.9666 | 0.433 | 68.7776 | 58.0552 | 0.59 | 62.2776 | 62.8552 | 26466.4152 | 0.44722 | 70.5 | 50.7448 | 0.81 | 62.2776 | 62.8 | 66598.4205 | 0.613 | 70.4776 | 51 | 1.45 | 62.2776 | 62.2 | 117954.9895 | 0.577 | 70.4 | 55.4567 | 1.34 | 62.2776 | 63.8448 | 83958.1383 | 0.56122
2399 | 2.4833 | 71.4 | 54.1 | 326.4441 | 257.1323 | 70.7777 | 56.5109 | 0.61 | 62.6 | 62.5555 | 36295.9764 | 0.425 | -0.12802 | 70.3 | 58.2223 | 0.75 | 62.6 | 63.6223 | 37837.5561 | 0.447 | 69.2777 | 56.4109 | 0.93 | 62.6 | 61.9332 | 49987.0248 | 0.431 | 69.3555 | 56.9777 | 1.09 | 62.6 | 62.3777 | 56418.0947 | 0.434 | 69.5555 | 58.4 | 0.59 | 62.6 | 63.3777 | 27253.7821 | 0.44622 | 70.8 | 50.8777 | 0.81 | 62.6 | 62.9777 | 67121.8803 | 0.613 | 70.7 | 51.3555 | 1.45 | 62.6 | 62.4777 | 117543.4945 | 0.57778 | 70.7 | 52.7114 | 1.34 | 62.6 | 62.7445 | 100600.6753 | 0.56
2400 | 2.3 | 71.6 | 54.2 | 325.2437 | 263.8778 | 71.0778 | 57.4778 | 0.61 | 62.8 | 63.2 | 34557.0463 | 0.424 | -0.13935 | 70.5778 | 57.9 | 0.75 | 62.8 | 63.5778 | 39493.0104 | 0.446 | 69.7778 | 57.1222 | 0.93 | 62.8 | 62.6 | 49003.4234 | 0.43178 | 69.8 | 57.4778 | 1.09 | 62.8 | 62.7778 | 56350.6385 | 0.434 | 69.9 | 58.9557 | 0.59 | 62.8 | 63.8778 | 26784.2703 | 0.445 | 71.0778 | 54.1563 | 0.80222 | 62.8 | 64.4114 | 56894.0993 | 0.612 | 71 | 51.5222 | 1.45 | 62.8 | 62.7 | 118108.6464 | 0.578 | 70.9778 | 52.8114 | 1.34 | 62.8 | 62.9557 | 101870.1077 | 0.56
2401 | 2.2833 | 71.6 | 55.0559 | 303.6564 | 263.1661 | 71.1 | 57.778 | 0.61 | 62.8 | 63.4 | 33935.2483 | 0.42322 | -0.58309 | 70.7 | 57.2661 | 0.7422 | 62.8 | 63.222 | 41604.7785 | 0.445 | 69.9 | 58.1118 | 0.93 | 62.8 | 63.1559 | 45749.7213 | 0.432 | 69.9 | 58.6339 | 1.09 | 62.8 | 63.478 | 51625.0205 | 0.434 | 69.922 | 58.2882 | 0.58 | 62.8 | 63.4441 | 28476.9901 | 0.444 | 71.2 | 56.322 | 0.8 | 62.8 | 65.322 | 49729.8108 | 0.60822 | 71.2 | 51.322 | 1.45 | 62.8 | 62.8 | 120390.7486 | 0.578 | 71.178 | 53.622 | 1.34 | 62.8 | 63.4 | 97931.3536 | 0.55922
2402 | 2.2667 | 71.6 | 55.1219 | 294.3877 | 263.0781 | 71.1 | 56.9877 | 0.61 | 62.9 | 62.9439 | 35960.6871 | 0.423 | -0.14957 | 70.7 | 56.3439 | 0.74 | 62.9 | 62.7219 | 44592.98 | 0.44478 | 69.6219 | 58.0658 | 0.93 | 62.9 | 63.0439 | 44863.0517 | 0.431 | 69.6219 | 59.1219 | 1.09 | 62.9 | 63.7 | 47725.9073 | 0.43222 | 69.6219 | 57.9561 | 0.58 | 62.9 | 63.1781 | 28350.5109 | 0.443 | 71.2 | 53.4193 | 0.8 | 62.9 | 64.0877 | 59258.741 | 0.605 | 71.2 | 50.1877 | 1.45 | 62.9 | 62.2439 | 127758.376 | 0.578 | 71.2 | 52.7658 | 1.34 | 62.9 | 63.0219 | 103037.9266 | 0.559
2403 | 2.25 | 71.6 | 53.9436 | 323.3716 | 265.7473 | 71.2 | 56.2782 | 0.61 | 62.9 | 62.6 | 37804.8371 | 0.423 | -0.4844 | 70.7 | 56.6564 | 0.74 | 62.9 | 62.8782 | 43718.273 | 0.445 | 69.2218 | 56.9218 | 0.93 | 62.9 | 62.2218 | 47786.4408 | 0.431 | 69.3 | 58.4436 | 1.08 | 62.9 | 63.1218 | 49276.5047 | 0.432 | 69.3218 | 56.6527 | 0.58 | 62.9 | 62.2872 | 30830.3811 | 0.443 | 71.2782 | 52.3909 | 0.79 | 62.9 | 63.6782 | 62713.9688 | 0.604 | 71.2 | 51.5255 | 1.45 | 62.9 | 62.9128 | 120037.7978 | 0.579 | 71.2 | 53.5691 | 1.34 | 62.9 | 63.3564 | 98696.0931 | 0.559
2404 | 2.2333 | 71.7 | 54.5566 | 317.562 | 266.2651 | 71.2 | 56.8566 | 0.61 | 62.9 | 62.9783 | 36371.6942 | 0.423 | -0.25584 | 70.7 | 56.6434 | 0.74 | 62.9 | 62.9217 | 43793.054 | 0.445 | 69.3 | 56.6 | 0.93 | 62.9 | 62.1 | 49575.904 | 0.43278 | 69.3783 | 57.7217 | 1.08 | 62.9 | 62.7217 | 52911.8386 | 0.431 | 69.5 | 56.2132 | 0.58 | 62.9 | 62.1349 | 32579.331 | 0.444 | 71.3 | 53.2 | 0.79 | 62.9 | 64 | 59942.7813 | 0.602 | 71.3 | 52.0868 | 1.45 | 62.9 | 63.1434 | 116424.3234 | 0.578 | 71.2 | 53.1302 | 1.33 | 62.9 | 63.1651 | 101083.4832 | 0.558
2405 | 2.2167 | 71.7 | 54.1432 | 317.5995 | 267.2921 | 71.2 | 56.6432 | 0.61 | 62.9784 | 62.8216 | 37122.016 | 0.423 | 0.41466 | 70.7784 | 55.5432 | 0.74784 | 62.9784 | 62.3216 | 47389.0472 | 0.445 | 69.7 | 57.3568 | 0.93 | 62.9784 | 62.7568 | 48123.0967 | 0.433 | 69.7784 | 57.5 | 1.08 | 62.9784 | 62.8 | 55728.0822 | 0.432 | 69.9 | 56.9 | 0.59 | 62.9784 | 62.7 | 31854.2232 | 0.445 | 71.3 | 52.0863 | 0.79 | 62.9784 | 63.5432 | 63379.5815 | 0.601 | 71.3 | 50.1863 | 1.45 | 62.9784 | 62.3432 | 128137.6008 | 0.57878 | 71.2784 | 51.6216 | 1.33 | 62.9784 | 62.5216 | 109521.406 | 0.558
2406 | 2.2 | 71.7 | 53.4215 | 343.8415 | 270.0927 | 71.2 | 55.6215 | 0.61 | 63 | 62.2215 | 39745.2291 | 0.424 | -0.38625 | 70.8 | 55.2785 | 0.75 | 63 | 62.1785 | 48418.7157 | 0.446 | 69.9 | 58.8356 | 0.93 | 63 | 63.6571 | 43262.6112 | 0.433 | 70 | 57.5 | 1.09 | 63 | 62.9 | 56741.1597 | 0.432 | 70.1 | 57.7356 | 0.59 | 63 | 63.2571 | 30213.4861 | 0.445 | 71.3 | 49.8288 | 0.79 | 63 | 62.6429 | 70914.2479 | 0.6 | 71.3 | 50.8927 | 1.46 | 63 | 62.6571 | 124175.1368 | 0.58 | 71.3 | 53.4498 | 1.34 | 63 | 63.3356 | 99564.1248 | 0.558
2407 | 2.1833 | 71.7 | 54.1573 | 331.3089 | 270.2427 | 71.3 | 54.1854 | 0.61 | 63 | 61.4427 | 43644.1462 | 0.425 | -0.21011 | 70.8 | 55.4213 | 0.75 | 63 | 62.3 | 48115.6693 | 0.447 | 69.9 | 58.0067 | 0.93 | 63 | 63.164 | 46115.5058 | 0.432 | 69.9213 | 56.3854 | 1.09 | 63 | 62.2427 | 61240.5762 | 0.432 | 69.9213 | 54.8562 | 0.59 | 63 | 61.5494 | 36931.5548 | 0.445 | 71.3787 | 49.1573 | 0.79 | 63 | 62.4 | 73500.7456 | 0.601 | 71.3 | 49.3135 | 1.46 | 63 | 62.0067 | 134154.398 | 0.58 | 71.3 | 53.1494 | 1.33 | 63 | 63.264 | 101285.7848 | 0.557
2408 | 2.1667 | 71.8 | 52.4062 | 364.3666 | 273.9028 | 71.3 | 54.8726 | 0.61 | 63 | 61.9151 | 42146.2275 | 0.428 | 1.1741 | 70.8 | 55.1212 | 0.75 | 63 | 62.2 | 49204.28 | 0.448 | 70.0575 | 57.2575 | 0.93 | 63 | 62.7575 | 49906.7043 | 0.433 | 70.0788 | 55.4 | 1.09 | 63 | 61.7788 | 66974.17 | 0.434 | 70.3575 | 52.5788 | 0.59 | 63 | 60.5575 | 43784.1072 | 0.44879 | 71.4 | 48.5637 | 0.79 | 63 | 62.2212 | 75526.158 | 0.602 | 71.4 | 48.4938 | 1.46 | 63 | 61.7575 | 139937.4548 | 0.582 | 71.3 | 50.0274 | 1.33 | 63 | 61.8637 | 118837.1241 | 0.558
2409 | 2.15 | 71.8 | 52 | 391.59 | 277.2578 | 71.3 | 55.8211 | 0.62 | 63.1 | 62.5 | 39811.0558 | 0.429 | 0.95365 | 70.9 | 54.3422 | 0.75 | 63.1 | 61.8211 | 51927.3697 | 0.45 | 70.8789 | 58.6367 | 0.93 | 63.1 | 63.9367 | 47784.5773 | 0.43221 | 70.9578 | 56.0578 | 1.09 | 63.1 | 62.5578 | 68007.3552 | 0.43579 | 71.1578 | 53 | 0.59 | 63.1 | 61.2 | 45029.5695 | 0.452 | 71.4 | 47.6211 | 0.79 | 63.1 | 61.9 | 78810.3476 | 0.60379 | 71.4 | 48.4845 | 1.47 | 63.1 | 61.8211 | 140198.8648 | 0.58379 | 71.3789 | 50.4733 | 1.34 | 63.1 | 62.1367 | 116979.4756 | 0.56
2410 | 2.1333 | 71.8 | 52.279 | 387.215 | 278.558 | 71.379 | 54.584 | 0.62 | 63.1 | 61.742 | 43342.9764 | 0.43 | 1.1681 | 70.9 | 55.674 | 0.76 | 63.1 | 62.537 | 48030.4333 | 0.452 | 71.1 | 56.31 | 0.93 | 63.1 | 62.626 | 57383.1429 | 0.431 | 71.1 | 56.021 | 1.1 | 63.1 | 62.621 | 69051.5248 | 0.436 | 71.2 | 53.358 | 0.6 | 63.1 | 61.479 | 44641.3532 | 0.45479 | 71.4 | 46.842 | 0.8 | 63.1 | 61.621 | 81941.0458 | 0.60579 | 71.4 | 47.242 | 1.47 | 63.1 | 61.321 | 148667.0631 | 0.586 | 71.4 | 49.947 | 1.34 | 63.1 | 61.963 | 120142.9237 | 0.561
2411 | 2.1167 | 71.8 | 51.3627 | 404.8457 | 281.512 | 71.4 | 55.3747 | 0.62 | 63.1 | 62.3165 | 41453.7421 | 0.432 | 2.4037 | 70.9 | 56.8209 | 0.76 | 63.1 | 63.2 | 44535.6282 | 0.452 | 71.1 | 56.3329 | 0.93 | 63.1 | 62.6956 | 57568.3838 | 0.433 | 71.1 | 55.7 | 1.1 | 63.1 | 62.4209 | 70866.2633 | 0.437 | 71.2 | 55.3747 | 0.6 | 63.1 | 62.6165 | 39856.6603 | 0.457 | 71.5 | 46.7582 | 0.8 | 63.1 | 61.6791 | 82644.9406 | 0.60779 | 71.4 | 46.9 | 1.48 | 63.1 | 61.3 | 151773.9242 | 0.58879 | 71.4 | 47.1044 | 1.35 | 63.1 | 60.7418 | 137194.3147 | 0.56379
2412 | 2.1 | 71.9 | 51.4 | 412.6608 | 283.6792 | 71.4 | 54.8454 | 0.62 | 63.2 | 61.9831 | 43032.8923 | 0.433 | 2.3155 | 70.9 | 55.4831 | 0.76 | 63.2 | 62.4623 | 48776.9239 | 0.452 | 71.1 | 56.8831 | 0.93 | 63.2 | 63.0415 | 55327.8224 | 0.433 | 71.2 | 54.4831 | 1.1 | 63.2 | 61.7623 | 76971.9398 | 0.438 | 71.2 | 55.5831 | 0.6 | 63.2 | 62.7415 | 39361.3237 | 0.457 | 71.5 | 48.9546 | 0.8 | 63.2 | 62.6377 | 75526.2492 | 0.60979 | 71.5 | 48.2962 | 1.4879 | 63.2 | 61.9585 | 143739.8882 | 0.591 | 71.4 | 47.1169 | 1.36 | 63.2 | 60.8585 | 138142.8519 | 0.56779
2413 | 2.0833 | 71.9 | 51.4793 | 414.9207 | 285.638 | 71.4 | 52.362 | 0.62793 | 63.2 | 60.6413 | 49948.9821 | 0.43579 | 1.2936 | 71 | 55.538 | 0.76 | 63.2 | 62.5587 | 48911.283 | 0.453 | 71.1 | 54.962 | 0.93 | 63.2 | 61.9413 | 63185.1239 | 0.43379 | 71.2 | 54.138 | 1.11 | 63.2 | 61.6587 | 79074.3002 | 0.44079 | 71.3 | 55.2793 | 0.6 | 63.2 | 62.5793 | 40251.9201 | 0.458 | 71.5 | 48.9239 | 0.8 | 63.2 | 62.6413 | 75730.1495 | 0.61 | 71.5 | 50.1587 | 1.49 | 63.2 | 62.7793 | 132606.7295 | 0.593 | 71.5 | 49.3174 | 1.36 | 63.2 | 61.8587 | 126186.8811 | 0.57
2414 | 2.0667 | 71.9 | 51.8 | 405.5518 | 286.8589 | 71.5 | 52.8973 | 0.63 | 63.2 | 61.0384 | 48874.9502 | 0.43979 | 1.4598 | 71 | 55.1821 | 0.76 | 63.2 | 62.3411 | 50222.281 | 0.454 | 71.2 | 54.1 | 0.94 | 63.2 | 61.5 | 67041.8764 | 0.43579 | 71.2 | 54.8795 | 1.11 | 63.2 | 62.1 | 75973.976 | 0.443 | 71.3 | 54.3027 | 0.6 | 63.2 | 62.0616 | 42879.0106 | 0.459 | 71.5 | 45.9232 | 0.8 | 63.2 | 61.4616 | 86142.9976 | 0.61179 | 71.5 | 52.0973 | 1.49 | 63.2 | 63.5589 | 120895.6745 | 0.593 | 71.5 | 48.9027 | 1.37 | 63.2 | 61.7411 | 129168.5378 | 0.572
2415 | 2.05 | 71.9 | 51.5204 | 410.9874 | 289.0775 | 71.5 | 53.4408 | 0.63796 | 63.3 | 61.4204 | 47839.1725 | 0.4428 | 2.5407 | 71 | 55.2387 | 0.76 | 63.3 | 62.3796 | 50464.5411 | 0.456 | 71.2 | 54.9387 | 0.94 | 63.3 | 62.0592 | 64021.8627 | 0.438 | 71.2796 | 53.9817 | 1.12 | 63.3 | 61.6408 | 80808.1555 | 0.4448 | 71.3 | 52.9204 | 0.61 | 63.3 | 61.4 | 46695.9465 | 0.461 | 71.6 | 44.3204 | 0.81 | 63.3 | 61 | 92050.8691 | 0.6148 | 71.5 | 53.6592 | 1.49 | 63.3 | 64.1796 | 111042.4893 | 0.592 | 71.5 | 46.3021 | 1.378 | 63.3 | 60.7408 | 145119.9716 | 0.5748
2416 | 2.0333 | 72 | 51.1406 | 422.3314 | 291.7782 | 71.5 | 52.7203 | 0.64 | 63.3 | 61.1 | 50158.2009 | 0.4458 | 2.3621 | 71.0797 | 54.4015 | 0.76797 | 63.3 | 61.9609 | 53259.5767 | 0.457 | 71.2 | 55.5203 | 0.95 | 63.3 | 62.4 | 62198.244 | 0.4398 | 71.3 | 54.4985 | 1.12 | 63.3 | 62.0391 | 78791.3058 | 0.447 | 71.3 | 53.6391 | 0.61 | 63.3 | 61.8594 | 45179.7479 | 0.464 | 71.6 | 44.8594 | 0.81 | 63.3 | 61.2797 | 90824.1293 | 0.618 | 71.6 | 52.1421 | 1.48 | 63.3 | 63.5609 | 120353.4028 | 0.591 | 71.5 | 46.4985 | 1.388 | 63.3 | 60.9391 | 145010.4309 | 0.5788
2417 | 2.0167 | 72 | 51.1798 | 430.2404 | 294.2192 | 71.5 | 52.5 | 0.64 | 63.3 | 61 | 51393.8292 | 0.4488 | 0.91025 | 71.1 | 53.1202 | 0.77 | 63.3 | 61.4 | 57732.2295 | 0.4598 | 71.2 | 56.3394 | 0.95 | 63.3 | 62.8596 | 59216.2951 | 0.441 | 71.3 | 55.7 | 1.13 | 63.3 | 62.7 | 73519.0169 | 0.4488 | 71.4 | 56.5385 | 0.61 | 63.3 | 63.4192 | 37991.4671 | 0.4658 | 71.6 | 47.2587 | 0.82 | 63.3 | 62.2596 | 83097.7119 | 0.6208 | 71.6 | 53.0385 | 1.48 | 63.3 | 63.9394 | 115152.5509 | 0.591 | 71.6 | 49.8385 | 1.39 | 63.3 | 62.4192 | 126506.5899 | 0.5818
2418 | 2 | 72 | 53.0996 | 383.5907 | 292.3606 | 71.6 | 52.8599 | 0.65 | 63.3 | 61.2799 | 50857.0505 | 0.452 | 0.50711 | 71.1 | 52.0602 | 0.77 | 63.3 | 60.8401 | 61804.3695 | 0.4628 | 71.3 | 57.2799 | 0.95 | 63.3 | 63.4 | 55686.7139 | 0.441 | 71.3 | 56.8197 | 1.13 | 63.3 | 63.3599 | 68266.0566 | 0.449 | 71.4 | 57.9201 | 0.61 | 63.3 | 64.2 | 34484.1444 | 0.4642 | 71.6 | 45.9007 | 0.82 | 63.3 | 61.7803 | 88144.7223 | 0.622 | 71.6 | 53.5004 | 1.48 | 63.3 | 64.1401 | 112294.8866 | 0.589 | 71.6 | 50.7602 | 1.39 | 63.3 | 62.8201 | 121441.95 | 0.582
2419 | 2 | 72 | 52.62 | 380.1029 | 292.5803 | 71.6 | 53.28 | 0.65 | 63.3 | 61.6 | 50013.3525 | 0.455 | 1.7251 | 71.1 | 54.3805 | 0.78 | 63.3 | 62.1803 | 54758.2966 | 0.466 | 71.3 | 57.4 | 0.95 | 63.3 | 63.5 | 55009.2281 | 0.441 | 71.3 | 56.5798 | 1.13 | 63.3 | 63.2399 | 69629.3392 | 0.449 | 71.4 | 55.7397 | 0.61 | 63.3 | 62.9798 | 39877.8643 | 0.464 | 71.6 | 44.6202 | 0.82 | 63.3 | 61.38 | 92995.9625 | 0.625 | 71.6 | 51.5599 | 1.48 | 63.3 | 63.32 | 124252.0356 | 0.588 | 71.6 | 47.7597 | 1.4 | 63.3 | 61.5798 | 139274.3074 | 0.5838
2420 | 2 | 72 | 51.8595 | 399.5087 | 294.4008 | 71.6 | 53.7802 | 0.66 | 63.3 | 61.8802 | 48877.1454 | 0.4578 | 1.8192 | 71.1 | 55.1191 | 0.78 | 63.3 | 62.5595 | 52409.4199 | 0.467 | 71.3 | 56.7397 | 0.95 | 63.3 | 63.1397 | 57726.4908 | 0.441 | 71.3 | 56.4405 | 1.13 | 63.3 | 63.1603 | 70394.2201 | 0.4498 | 71.4 | 54.5802 | 0.61 | 63.3 | 62.4 | 42966.746 | 0.465 | 71.6 | 45.6802 | 0.83 | 63.3 | 61.8802 | 89649.3529 | 0.6278 | 71.6 | 50.4198 | 1.48 | 63.3 | 62.8198 | 131246.3574 | 0.589 | 71.6 | 47.3008 | 1.4 | 63.3 | 61.5405 | 142380.4912 | 0.5868
2421 | 2 | 72 | 51.6803 | 416.617 | 296.1 | 71.6 | 54.3803 | 0.66 | 63.3 | 62.2803 | 47282.7969 | 0.4598 | 1.8066 | 71.1 | 53.5197 | 0.78803 | 63.3 | 61.7197 | 57876.7466 | 0.4688 | 71.3 | 56.9605 | 0.95 | 63.3 | 63.2803 | 56785.4202 | 0.441 | 71.3 | 56.9 | 1.13 | 63.3 | 63.4 | 68295.0793 | 0.4492 | 71.4 | 53.6789 | 0.61 | 63.3 | 61.9395 | 45479.2157 | 0.466 | 71.7 | 44.2986 | 0.83 | 63.3 | 61.3395 | 94863.0644 | 0.6298 | 71.6 | 49.9 | 1.48 | 63.3 | 62.7 | 134647.1297 | 0.59 | 71.6 | 47.2789 | 1.41 | 63.3 | 61.5395 | 143583.719 | 0.589
2422 | 2 | 72 | 51.1196 | 429.6998 | 297.7019 | 71.6 | 54.3196 | 0.66 | 63.3 | 62.3 | 47664.8539 | 0.461 | 1.4637 | 71.1 | 53.3804 | 0.79 | 63.3 | 61.7 | 58559.2909 | 0.471 | 71.3 | 56.9588 | 0.95 | 63.3 | 63.3196 | 56843.5866 | 0.441 | 71.3 | 57.2608 | 1.13 | 63.3 | 63.5804 | 66295.2367 | 0.449 | 71.4 | 54.4823 | 0.62 | 63.3 | 62.4216 | 43657.8103 | 0.4688 | 71.7 | 45.1431 | 0.83 | 63.3 | 61.7412 | 92342.4317 | 0.633 | 71.6 | 50.5412 | 1.48 | 63.3 | 62.9804 | 130743.3346 | 0.591 | 71.6 | 47.9019 | 1.42 | 63.3 | 61.8608 | 140316.5364 | 0.592
2423 | 2 | 72 | 52.2415 | 410.2376 | 296.9975 | 71.6 | 54.3805 | 0.66 | 63.3 | 62.3 | 47835.7007 | 0.46281 | 0.28223 | 71.1 | 54.822 | 0.79 | 63.3 | 62.5415 | 53945.239 | 0.473 | 71.3 | 55.939 | 0.95 | 63.3 | 62.7195 | 60908.6714 | 0.441 | 71.3 | 55.356 | 1.13 | 63.3 | 62.578 | 75325.3873 | 0.449 | 71.4 | 54.3975 | 0.62 | 63.3 | 62.3585 | 43862.71 | 0.46981 | 71.7 | 45.2975 | 0.83805 | 63.3 | 61.839 | 92124.8189 | 0.635 | 71.6 | 53.1635 | 1.48 | 63.3 | 64.0415 | 114714.9083 | 0.591 | 71.6 | 50.7025 | 1.42 | 63.3 | 63.061 | 124049.526 | 0.594
2424 | 2 | 72 | 52.5194 | 390.5101 | 296.5612 | 71.6 | 53.9388 | 0.67 | 63.3806 | 62.1194 | 49029.6457 | 0.464 | 0.58054 | 71.1 | 53.9357 | 0.79 | 63.3806 | 62.0775 | 57226.7429 | 0.474 | 71.3 | 55.8806 | 0.95 | 63.3806 | 62.6806 | 61566.941 | 0.44281 | 71.4 | 54.7225 | 1.13 | 63.3806 | 62.1612 | 78936.0631 | 0.451 | 71.4 | 53.4806 | 0.62 | 63.3806 | 61.9 | 46580.1012 | 0.47181 | 71.7 | 43.6388 | 0.84 | 63.3806 | 61.4 | 98090.5701 | 0.63781 | 71.6 | 53.6581 | 1.48 | 63.3806 | 64.2194 | 111372.1034 | 0.589 | 71.6 | 50.0357 | 1.42 | 63.3806 | 62.7581 | 128198.0015 | 0.594
2425 | 1.9833 | 72 | 51.8 | 414.013 | 299.6459 | 71.6 | 53.5 | 0.67 | 63.4 | 61.9 | 50710.4101 | 0.466 | 1.354 | 71.2 | 54.9266 | 0.8 | 63.4 | 62.7037 | 54065.4586 | 0.47681 | 71.3 | 56.2807 | 0.95 | 63.4 | 62.9807 | 59757.1783 | 0.443 | 71.4 | 56.1615 | 1.14 | 63.4 | 63.0615 | 72093.621 | 0.452 | 71.4 | 53.1193 | 0.62 | 63.4 | 61.8 | 47612.9576 | 0.47381 | 71.7 | 45.9266 | 0.84 | 63.4 | 62.2422 | 90783.4709 | 0.64 | 71.6807 | 50.9348 | 1.48 | 63.4 | 63.0578 | 128249.5327 | 0.589 | 71.6 | 48.1193 | 1.42 | 63.4 | 62.0193 | 139966.5132 | 0.595
2426 | 1.9667 | 72.1 | 52 | 410.5638 | 301.0617 | 71.6 | 53.6809 | 0.67 | 63.4 | 62.0809 | 50325.8261 | 0.468 | 1.8537 | 71.2 | 57.2809 | 0.8 | 63.4 | 63.8809 | 46380.9143 | 0.477 | 71.3 | 56.9809 | 0.96 | 63.4 | 63.3809 | 57337.689 | 0.444 | 71.4 | 56.3191 | 1.14 | 63.4 | 63.1191 | 71463.9999 | 0.453 | 71.5 | 53.9234 | 0.63 | 63.4 | 62.2617 | 45926.1755 | 0.476 | 71.7 | 48 | 0.84 | 63.4 | 63.0809 | 83498.6497 | 0.641 | 71.7 | 50.6234 | 1.48 | 63.4 | 62.9617 | 130309.2018 | 0.58981 | 71.6 | 46.7766 | 1.43 | 63.4 | 61.5383 | 148539.1583 | 0.59781
2427 | 1.95 | 72.1 | 52.2 | 406.1187 | 302.2619 | 71.681 | 54.181 | 0.67 | 63.4 | 62.4 | 49195.8333 | 0.47 | 1.7244 | 71.2 | 57.219 | 0.8 | 63.4 | 63.819 | 46703.3819 | 0.476 | 71.4 | 55.7142 | 0.96 | 63.4 | 62.6571 | 62412.8019 | 0.444 | 71.4 | 56.381 | 1.14 | 63.4 | 63.181 | 71629.0088 | 0.453 | 71.5 | 54.7 | 0.63 | 63.4 | 62.7 | 43954.3866 | 0.477 | 71.7 | 47.3571 | 0.84 | 63.4 | 62.819 | 86134.6458 | 0.642 | 71.7 | 50.6571 | 1.48 | 63.4 | 63.019 | 130108.9185 | 0.59 | 71.7 | 46.9429 | 1.44 | 63.4 | 61.681 | 148313.6405 | 0.60081
2428 | 1.9333 | 72.1 | 51.9 | 413.1514 | 304.2054 | 71.7 | 54.5811 | 0.68 | 63.5 | 62.6811 | 48323.628 | 0.47181 | 1.2339 | 71.2 | 56.8189 | 0.8 | 63.5 | 63.7 | 47928.2639 | 0.475 | 71.4 | 55.3433 | 0.96 | 63.5 | 62.4622 | 64379.3527 | 0.44581 | 71.4 | 55.9378 | 1.14 | 63.5 | 63.0189 | 73688.9652 | 0.453 | 71.5 | 55.0811 | 0.63 | 63.5 | 62.9811 | 43103.744 | 0.478 | 71.7 | 46.5189 | 0.85 | 63.5 | 62.6 | 89162.277 | 0.643 | 71.7 | 51.0433 | 1.48 | 63.5 | 63.1811 | 128192.9566 | 0.591 | 71.7 | 48.0811 | 1.44 | 63.5 | 62.2811 | 142192.3269 | 0.60281
2429 | 1.9167 | 72.1 | 52.1812 | 408.8016 | 305.3812 | 71.7 | 54.9812 | 0.68 | 63.5 | 62.8812 | 47510.4982 | 0.473 | 0.40569 | 71.3 | 55.8564 | 0.8 | 63.5 | 63.2188 | 51165.3774 | 0.475 | 71.4 | 57.306 | 0.96 | 63.5 | 63.5624 | 56768.5461 | 0.447 | 71.5 | 56.2624 | 1.14 | 63.5 | 63.1624 | 72455.2714 | 0.454 | 71.5 | 55.2188 | 0.63 | 63.5 | 63 | 42966.0137 | 0.479 | 71.8 | 49.212 | 0.85 | 63.5 | 63.6248 | 79967.2837 | 0.644 | 71.8 | 54.0496 | 1.48 | 63.5 | 64.4436 | 109825.466 | 0.59019 | 71.7 | 50.0872 | 1.45 | 63.5 | 63.0624 | 130453.4878 | 0.604
2430 | 1.9 | 72.2 | 54.0066 | 362.5038 | 303.4308 | 71.7 | 54.6187 | 0.68 | 63.5 | 62.7187 | 48699.6298 | 0.47381 | -1.1799 | 71.3 | 55.8626 | 0.8 | 63.5 | 63.1813 | 51479.7758 | 0.476 | 71.4 | 56.8934 | 0.96 | 63.5 | 63.3561 | 58227.9213 | 0.446 | 71.5 | 57.4626 | 1.14 | 63.5 | 63.8813 | 66799.4306 | 0.454 | 71.6 | 55.9439 | 0.63 | 63.5 | 63.3813 | 41255.948 | 0.48 | 71.8 | 50.5561 | 0.85 | 63.5 | 64.1187 | 75250.8604 | 0.643 | 71.8 | 55.4187 | 1.48 | 63.5 | 65 | 100969.083 | 0.58819 | 71.7 | 54.1318 | 1.4419 | 63.5 | 64.7253 | 106275.9192 | 0.604
2431 | 1.8833 | 72.2 | 54.9629 | 323.1613 | 301.6371 | 71.7814 | 56.17 | 0.68 | 63.6 | 63.5443 | 44411.8962 | 0.475 | -2.0746 | 71.3 | 57.5257 | 0.8 | 63.6 | 64.0629 | 45878.6584 | 0.476 | 71.5 | 56.6443 | 0.96 | 63.6 | 63.2629 | 59581.3625 | 0.447 | 71.5 | 58.0814 | 1.14 | 63.6 | 64.2 | 64018.1921 | 0.454 | 71.6 | 57.8072 | 0.63 | 63.6 | 64.3629 | 36374.2142 | 0.479 | 71.8 | 50.9257 | 0.85 | 63.6 | 64.1814 | 73954.251 | 0.643 | 71.8 | 53.8928 | 1.47 | 63.6 | 64.3371 | 110322.9104 | 0.58619 | 71.8 | 56.4814 | 1.44 | 63.6 | 65.6 | 91680.7334 | 0.60119
2432 | 1.8667 | 72.2 | 55.8 | 292.6489 | 300.1369 | 71.8 | 57.7 | 0.68 | 63.6 | 64.4 | 39975.2717 | 0.474 | -1.7953 | 71.3 | 59.2446 | 0.79185 | 63.6 | 64.9815 | 40086.7962 | 0.475 | 71.5 | 58.3262 | 0.96 | 63.6 | 64.1631 | 53008.8181 | 0.447 | 71.5 | 58.9446 | 1.14 | 63.6 | 64.6631 | 59992.8548 | 0.453 | 71.6 | 56.6292 | 0.63 | 63.6 | 63.7738 | 39338.1972 | 0.478 | 71.8 | 52.1631 | 0.84 | 63.6 | 64.6815 | 69477.9646 | 0.64118 | 71.8 | 53.2815 | 1.47 | 63.6 | 64.0815 | 114077.6734 | 0.586 | 71.8 | 55.9554 | 1.43 | 63.6 | 65.4185 | 94562.5501 | 0.59818
2433 | 1.85 | 72.2 | 55.9817 | 285.6301 | 299.9 | 71.8 | 57.8 | 0.68 | 63.6 | 64.4 | 39736.9818 | 0.473 | -0.76569 | 71.4 | 59.6183 | 0.79 | 63.6 | 65.2 | 38787.893 | 0.47218 | 71.5 | 59.3 | 0.96 | 63.6 | 64.7817 | 48844.422 | 0.44518 | 71.6 | 59.7817 | 1.13 | 63.6 | 65.1 | 55550.0743 | 0.451 | 71.6 | 56.1266 | 0.63 | 63.6 | 63.5633 | 40659.3653 | 0.478 | 71.9 | 51.0917 | 0.84 | 63.6 | 64.2367 | 72942.5442 | 0.64 | 71.8817 | 53.6 | 1.47 | 63.6 | 64.2 | 111984.3502 | 0.585 | 71.8 | 53.61 | 1.43 | 63.6 | 64.355 | 108698.3712 | 0.596
2434 | 1.8333 | 72.3 | 55.5182 | 293.644 | 300.6453 | 71.8 | 57.5182 | 0.68 | 63.7 | 64.3 | 40367.0918 | 0.472 | -0.71193 | 71.4 | 58.3729 | 0.79 | 63.7 | 64.5182 | 42784.4468 | 0.47018 | 71.5 | 58.8364 | 0.96 | 63.7 | 64.4364 | 50752.9338 | 0.444 | 71.6 | 59.0729 | 1.13 | 63.7 | 64.7364 | 58751.0001 | 0.449 | 71.6818 | 56.4364 | 0.63 | 63.7 | 63.7182 | 39950.9056 | 0.478 | 71.9 | 49.4364 | 0.84 | 63.7 | 63.6182 | 79083.2646 | 0.639 | 71.9 | 55.1907 | 1.47 | 63.7 | 64.8636 | 102474.1073 | 0.584 | 71.8 | 53.5089 | 1.42 | 63.7 | 64.3636 | 109081.3602 | 0.59518
2435 | 1.8167 | 72.3 | 55.4819 | 302.0448 | 301.5 | 71.8 | 57.5 | 0.68 | 63.7 | 64.2819 | 40559.3103 | 0.471 | -1.1686 | 71.4 | 58.2638 | 0.79 | 63.7 | 64.4638 | 43056.0316 | 0.46918 | 71.5819 | 59.4276 | 0.95 | 63.7 | 64.7638 | 48206.6698 | 0.443 | 71.6 | 58.9638 | 1.12 | 63.7 | 64.5819 | 59398.2661 | 0.44718 | 71.7 | 58.637 | 0.63 | 63.7 | 64.9095 | 34186.2242 | 0.478 | 71.9 | 54.456 | 0.84 | 63.7 | 65.5552 | 61250.0742 | 0.639 | 71.9 | 54.5086 | 1.46 | 63.7 | 64.5543 | 106184.0198 | 0.582 | 71.9 | 54.7819 | 1.42 | 63.7 | 64.8819 | 101697.1609 | 0.594
2436 | 1.8 | 72.3 | 56.946 | 259.7191 | 298.9079 | 71.9 | 57.118 | 0.67 | 63.7 | 64.018 | 41687.9526 | 0.47 | -1.5222 | 71.4 | 58.6 | 0.78 | 63.7 | 64.6 | 42111.9351 | 0.468 | 71.6 | 60.118 | 0.95 | 63.7 | 65.2 | 45385.3103 | 0.441 | 71.6 | 59.964 | 1.12 | 63.7 | 65.182 | 54536.5965 | 0.446 | 71.7 | 60.318 | 0.6218 | 63.7 | 65.718 | 29708.0206 | 0.47518 | 71.9 | 59.464 | 0.8318 | 63.7 | 67.3 | 43432.0094 | 0.63418 | 71.9 | 55.6381 | 1.46 | 63.7 | 65.046 | 99129.0519 | 0.581 | 71.9 | 55.746 | 1.42 | 63.7 | 65.264 | 95736.9915 | 0.592
2437 | 1.7833 | 72.3 | 57.8464 | 231.0048 | 296.7894 | 71.9 | 56.8 | 0.67 | 63.7821 | 63.9 | 42603.7705 | 0.47 | -1.8212 | 71.4 | 59.9928 | 0.78 | 63.7821 | 65.3464 | 37489.2985 | 0.467 | 71.6 | 59.7179 | 0.94179 | 63.7821 | 64.9179 | 46986.5122 | 0.439 | 71.6821 | 61.0643 | 1.11 | 63.7821 | 65.7643 | 49341.8911 | 0.44318 | 71.7 | 60.2 | 0.62 | 63.7821 | 65.6 | 29914.812 | 0.47218 | 72 | 58.1251 | 0.83 | 63.7821 | 66.7536 | 47903.4322 | 0.62918 | 71.9 | 57.5 | 1.45 | 63.7821 | 65.8 | 87598.4991 | 0.578 | 71.9 | 56.5821 | 1.41 | 63.7821 | 65.6 | 90387.0985 | 0.58918
2438 | 1.7667 | 72.4 | 58.2 | 210.3421 | 295.0355 | 71.9 | 57.5467 | 0.67 | 63.8 | 64.2822 | 40528.8674 | 0.47 | -2.1494 | 71.5 | 60.7178 | 0.78 | 63.8 | 65.7178 | 34963.4389 | 0.464 | 71.6 | 60.4467 | 0.94 | 63.8 | 65.3645 | 43925.7329 | 0.437 | 71.7 | 62.0645 | 1.1018 | 63.8 | 66.2822 | 44451.8455 | 0.44 | 71.7 | 62.0934 | 0.62 | 63.8 | 66.629 | 24998.3255 | 0.46918 | 72 | 57.2645 | 0.82 | 63.8 | 66.3822 | 50617.2335 | 0.62518 | 72 | 58.529 | 1.4418 | 63.8 | 66.1822 | 81219.0108 | 0.575 | 71.9 | 57.5467 | 1.4 | 63.8 | 65.9645 | 84613.6493 | 0.587
2439 | 1.75 | 72.4 | 59.3294 | 184.4467 | 292.5235 | 71.9 | 59.6941 | 0.67 | 63.8 | 65.4471 | 34453.9667 | 0.46818 | -2.4846 | 71.5 | 60.7824 | 0.77 | 63.8 | 65.6824 | 34463.5807 | 0.46118 | 71.6 | 60.9176 | 0.93176 | 63.8 | 65.5176 | 42065.5142 | 0.43418 | 71.7 | 61.8353 | 1.0918 | 63.8 | 66.1176 | 45181.0029 | 0.43618 | 71.8 | 64.0647 | 0.61 | 63.8 | 67.5824 | 19694.06 | 0.46418 | 72 | 57.2353 | 0.82 | 63.8 | 66.3176 | 50597.7832 | 0.62118 | 72 | 59.4 | 1.4318 | 63.8 | 66.6 | 75317.8754 | 0.571 | 72 | 58.4824 | 1.3918 | 63.8 | 66.3 | 78672.0485 | 0.58318
2440 | 1.7333 | 72.4 | 59.8 | 160.198 | 290.0526 | 72 | 61.7474 | 0.67 | 63.8 | 66.4825 | 28547.9271 | 0.46518 | -2.5175 | 71.5 | 61.0175 | 0.77 | 63.8 | 65.8 | 33704.105 | 0.45818 | 71.7 | 60.9825 | 0.93 | 63.8 | 65.5825 | 41533.0303 | 0.432 | 71.7 | 61.2 | 1.09 | 63.8 | 65.7175 | 47904.5272 | 0.433 | 71.8 | 65.8124 | 0.6 | 63.8 | 68.5474 | 15107.05 | 0.45818 | 72 | 57.0825 | 0.81 | 63.8 | 66.2825 | 50648.1032 | 0.61718 | 72 | 58.8351 | 1.4218 | 63.8 | 66.3175 | 78434.1029 | 0.567 | 72 | 58.7 | 1.39 | 63.8 | 66.4 | 76913.2645 | 0.57918
2441 | 1.7167 | 72.4 | 59.8 | 158.5259 | 288.8174 | 72 | 63.2478 | 0.66 | 63.9 | 67.2652 | 24138.1244 | 0.46117 | -2.976 | 71.5 | 62.8781 | 0.76 | 63.9 | 66.8304 | 27652.3513 | 0.45517 | 71.1522 | 62.3652 | 0.92 | 63.9 | 66.1 | 33754.4152 | 0.429 | 71.1696 | 62.4304 | 1.08 | 63.9 | 66.1826 | 39477.2412 | 0.43 | 70.8696 | 65.4871 | 0.59 | 63.9 | 67.9696 | 13313.0361 | 0.45035 | 72.1 | 58.1478 | 0.81 | 63.9 | 66.6826 | 46832.7282 | 0.614 | 72 | 59.9955 | 1.4117 | 63.9 | 66.7478 | 71148.6868 | 0.56317 | 72 | 59.9304 | 1.38 | 63.9 | 66.8652 | 69429.1631 | 0.57517
2442 | 1.7 | 72.5 | 60.8654 | 129.7047 | 285.8211 | 72 | 63.4346 | 0.65 | 63.9 | 67.3173 | 23427.7778 | 0.45517 | -3.6899 | 71.5 | 63.5519 | 0.75 | 63.9 | 67.1346 | 25121.8233 | 0.45017 | 69.2692 | 62.2346 | 0.92 | 63.9 | 65.2519 | 27161.1657 | 0.426 | 69.3692 | 62.3519 | 1.07 | 63.9 | 65.3519 | 31473.2202 | 0.427 | 69.0692 | 62.8865 | 0.59 | 63.9 | 65.6692 | 15164.7257 | 0.44617 | 72.1 | 58.2346 | 0.8 | 63.9 | 66.6173 | 46477.0272 | 0.60917 | 72.1 | 60.8173 | 1.4 | 63.9 | 67.1 | 65964.7332 | 0.55817 | 72 | 61.8308 | 1.3617 | 63.9 | 67.5827 | 58285.5408 | 0.57017
2443 | 1.6667 | 72.5 | 60.4 | 134.9441 | 285.9485 | 72 | 63 | 0.65 | 64 | 67.1 | 24525.6383 | 0.45017 | -3.8408 | 71.6 | 63.3656 | 0.75 | 64 | 66.9828 | 25654.7202 | 0.44517 | 68.0344 | 60.7515 | 0.91 | 64 | 63.8515 | 28001.2923 | 0.425 | 68.1172 | 60.9515 | 1.07 | 64 | 64.0344 | 31923.4176 | 0.425 | 68.1172 | 61.9 | 0.58 | 64 | 64.7 | 15047.2069 | 0.44417 | 72.1 | 59.4969 | 0.8 | 64 | 67.0656 | 42115.2125 | 0.60517 | 72.1 | 60.7828 | 1.39 | 64 | 67 | 65606.9046 | 0.55417 | 72.0828 | 62.4 | 1.35 | 64 | 67.8 | 54596.9266 | 0.56517
2444 | 1.6333 | 72.6 | 60.5 | 134.4218 | 286.1 | 72.1 | 63.8488 | 0.64 | 64 | 67.5659 | 21992.4222 | 0.44617 | -3.3925 | 71.6 | 63.3171 | 0.74 | 64 | 66.9171 | 25639.3593 | 0.44117 | 67.8829 | 59.2512 | 0.92 | 64 | 62.9171 | 33072.223 | 0.42583 | 67.9 | 60.5 | 1.07 | 64 | 63.7 | 32983.0609 | 0.426 | 68 | 62.2829 | 0.58 | 64 | 64.8 | 13903.1763 | 0.443 | 72.2 | 60.7171 | 0.79 | 64 | 67.6 | 37672.7603 | 0.60017 | 72.1 | 60.2512 | 1.38 | 64 | 66.7341 | 68555.8403 | 0.54917 | 72.1 | 61.5512 | 1.34 | 64 | 67.4171 | 58869.0819 | 0.55917
2445 | 1.6 | 72.6 | 60.1169 | 141.1085 | 286.8492 | 72.1 | 64.7 | 0.63 | 64.1 | 68 | 19540.7896 | 0.44017 | -2.5539 | 71.6831 | 62.6169 | 0.73 | 64.1 | 66.6 | 27576.1865 | 0.437 | 68.1 | 58.7831 | 0.92 | 64.1 | 62.7831 | 36025.2545 | 0.42783 | 68.1831 | 60.6 | 1.07 | 64.1 | 63.8 | 34145.2699 | 0.426 | 68.3 | 62.6831 | 0.58 | 64.1 | 65.1831 | 13750.239 | 0.442 | 72.2 | 60.8 | 0.78 | 64.1 | 67.6 | 37283.3949 | 0.59517 | 72.2 | 58.7508 | 1.37 | 64.1 | 66.0339 | 77021.4947 | 0.546 | 72.1 | 59.8678 | 1.33 | 64.1 | 66.6339 | 67995.9433 | 0.55417
2446 | 1.5667 | 72.7 | 59.5168 | 157.9445 | 288.4495 | 72.2 | 64.9 | 0.62 | 64.2 | 68.1 | 18910.8783 | 0.43417 | -1.8017 | 71.7 | 62.5832 | 0.73 | 64.2 | 66.5832 | 27509.7478 | 0.43317 | 68.4832 | 58.7168 | 0.92 | 64.2 | 62.9 | 37586.8799 | 0.429 | 68.5 | 60.5 | 1.07 | 64.2 | 63.9 | 36052.8075 | 0.427 | 68.6 | 62.7168 | 0.58 | 64.2 | 65.3 | 14281.7836 | 0.44017 | 72.2832 | 60.3337 | 0.78 | 64.2 | 67.3168 | 38664.7721 | 0.59017 | 72.2 | 58.3832 | 1.3617 | 64.2 | 65.8832 | 79045.5512 | 0.543 | 72.2 | 58.3505 | 1.32 | 64.2 | 66.0168 | 76135.2074 | 0.55117
2447 | 1.5333 | 72.7 | 59.2167 | 167.2495 | 289.6666 | 72.2 | 65.5666 | 0.61167 | 64.2 | 68.4666 | 17007.1789 | 0.42817 | -1.2212 | 71.7 | 62.8 | 0.72 | 64.2 | 66.6 | 26993.7574 | 0.42917 | 68.7 | 59.1666 | 0.93 | 64.2 | 63.2666 | 37250.8534 | 0.431 | 68.7833 | 60.5833 | 1.07 | 64.2 | 64.0833 | 36711.9083 | 0.427 | 68.8833 | 62.2334 | 0.58 | 64.2 | 65.1167 | 16104.8779 | 0.439 | 72.3 | 59.0502 | 0.77 | 64.2 | 66.8167 | 42672.9228 | 0.58517 | 72.3 | 59.5498 | 1.36 | 64.2 | 66.3833 | 72065.6966 | 0.54017 | 72.2 | 57.2334 | 1.31 | 64.2 | 65.4167 | 82299.6151 | 0.549
2448 | 1.5 | 72.8 | 59.3 | 167.0494 | 290.6502 | 72.3 | 65.5332 | 0.61 | 64.3 | 68.4166 | 16989.2784 | 0.42217 | -0.79913 | 71.8 | 62.4166 | 0.71 | 64.3 | 66.4 | 27942.3017 | 0.42617 | 68.9834 | 59.9668 | 0.93 | 64.3 | 63.8 | 35090.3521 | 0.432 | 69 | 60.6166 | 1.07 | 64.3 | 64.2 | 37568.2968 | 0.427 | 69.1 | 61.4166 | 0.58 | 64.3 | 64.7166 | 18518.9185 | 0.438 | 72.3834 | 57.6498 | 0.77 | 64.3 | 66.2166 | 47070.5708 | 0.58217 | 72.3 | 59.9166 | 1.35 | 64.3 | 66.5166 | 69964.3941 | 0.537 | 72.3 | 56.5166 | 1.31 | 64.3 | 65.1 | 86507.65 | 0.54717
2449 | 1.45 | 72.9 | 58.9165 | 174.8549 | 292.8176 | 72.3 | 64.533 | 0.6 | 64.4 | 67.8165 | 19433.96 | 0.41616 | -0.64982 | 71.8 | 62.1165 | 0.71 | 64.4 | 66.2 | 28739.2124 | 0.42316 | 69.1 | 60.2 | 0.93 | 64.4 | 64 | 34634.0504 | 0.433 | 69.1 | 60.033 | 1.07 | 64.4 | 63.9165 | 40999.398 | 0.42784 | 69.2 | 61.1 | 0.58 | 64.4 | 64.6835 | 19458.1374 | 0.437 | 72.4 | 56.633 | 0.76 | 64.4 | 65.7165 | 50299.205 | 0.58 | 72.4 | 59.2165 | 1.34 | 64.4 | 66.2165 | 73646.7975 | 0.534 | 72.3 | 56.3 | 1.31 | 64.4 | 65.0835 | 87512.1608 | 0.546
2450 | 1.4 | 72.9 | 58.5164 | 185.289 | 295.4018 | 72.4 | 63.6327 | 0.59 | 64.5 | 67.2164 | 21732.8906 | 0.41116 | -0.49718 | 71.9 | 61.9164 | 0.7 | 64.5 | 66.1 | 29429.9948 | 0.42016 | 69.3 | 60.1 | 0.93 | 64.5 | 64.1 | 36006.4959 | 0.43384 | 69.3836 | 58.9491 | 1.08 | 64.5 | 63.4164 | 46795.3687 | 0.42884 | 69.4836 | 61.2 | 0.57 | 64.5 | 64.8 | 19888.9702 | 0.437 | 72.5 | 56.3 | 0.76 | 64.5 | 65.6 | 51533.4215 | 0.578 | 72.4836 | 58.8164 | 1.3316 | 64.5 | 66.0164 | 76092.5396 | 0.531 | 72.4 | 56.1164 | 1.3016 | 64.5 | 65 | 88787.7964 | 0.54516
2451 | 1.35 | 73 | 58.1163 | 195.6774 | 298.1025 | 72.5 | 63.1 | 0.59 | 64.6 | 66.9 | 23029.9814 | 0.408 | -0.2548 | 72 | 61.9837 | 0.7 | 64.6 | 66.1837 | 29199.2159 | 0.41816 | 69.6837 | 60.1837 | 0.93 | 64.6 | 64.2837 | 37290.0316 | 0.434 | 69.7837 | 58.5 | 1.08 | 64.6 | 63.3 | 51064.2786 | 0.43084 | 69.8837 | 61.5837 | 0.57 | 64.6 | 65.1837 | 19978.3665 | 0.436 | 72.5837 | 57.1512 | 0.76 | 64.6 | 65.9837 | 48783.7248 | 0.57616 | 72.5 | 58.2325 | 1.33 | 64.6 | 65.8163 | 79226.6626 | 0.529 | 72.5 | 55.7163 | 1.3 | 64.6 | 64.8163 | 91232.9388 | 0.545
2452 | 1.3 | 73.1 | 58.0161 | 199.6354 | 300.6193 | 72.2161 | 62.2323 | 0.58 | 64.7 | 66.3161 | 24163.7532 | 0.405 | 0.10167 | 71.7161 | 61.5323 | 0.7 | 64.7 | 65.7323 | 29745.8764 | 0.416 | 70 | 60.3 | 0.94 | 64.7 | 64.5 | 37811.1374 | 0.434 | 70 | 58.6839 | 1.09 | 64.7 | 63.6 | 51473.8753 | 0.432 | 70.1 | 62 | 0.57 | 64.7 | 65.5 | 19350.0295 | 0.435 | 72.4 | 58.3677 | 0.76 | 64.7 | 66.3839 | 44085.6467 | 0.574 | 72.4161 | 57.4323 | 1.3216 | 64.7 | 65.3161 | 83073.0791 | 0.52716 | 72.4 | 55.3161 | 1.3 | 64.7 | 64.6 | 92938.0988 | 0.545
2453 | 1.25 | 73.2 | 57.8 | 206.2757 | 303.4039 | 72 | 61.516 | 0.58 | 64.8 | 65.8 | 25255.3315 | 0.403 | 0.49371 | 71.5 | 60.816 | 0.69 | 64.8 | 65.216 | 30960.8812 | 0.415 | 70 | 60.2 | 0.94 | 64.8 | 64.5 | 38188.6282 | 0.435 | 70 | 59 | 1.09 | 64.8 | 63.8 | 50228.8031 | 0.434 | 70.1 | 62.1 | 0.57 | 64.8 | 65.6 | 19134.0528 | 0.434 | 72.116 | 58.8 | 0.75 | 64.8 | 66.4 | 41850.5993 | 0.57116 | 72.116 | 57 | 1.32 | 64.8 | 64.916 | 84037.2477 | 0.527 | 72.1 | 54.916 | 1.3 | 64.8 | 64.3 | 93500.5286 | 0.545
2454 | 1.2 | 73.2 | 57.7 | 210.5841 | 306.2205 | 72 | 61.3 | 0.58 | 64.9 | 65.6 | 25746.0953 | 0.40116 | 0.64977 | 71.5 | 60.6 | 0.69 | 64.9 | 65.1 | 31585.5214 | 0.414 | 70.1 | 60.2 | 0.94 | 64.9 | 64.5 | 38904.2189 | 0.435 | 70.2 | 59.4841 | 1.09 | 64.9 | 64.1 | 49046.3433 | 0.435 | 70.3 | 61.9159 | 0.57 | 64.9 | 65.5159 | 19923.3781 | 0.43216 | 72.1 | 58.7 | 0.75 | 64.9 | 66.3 | 41877.8339 | 0.569 | 72.1 | 56.9 | 1.32 | 64.9 | 64.9 | 83647.3175 | 0.527 | 72 | 54.9 | 1.31 | 64.9 | 64.2 | 93486.3342 | 0.546
2455 | 1.15 | 73.3 | 57.7 | 210.1474 | 308.921 | 72 | 61.2 | 0.57 | 64.9842 | 65.6 | 25937.3601 | 0.40016 | 0.72132 | 71.5 | 60.2158 | 0.69 | 64.9842 | 64.9158 | 32702.03 | 0.414 | 70.3842 | 60.2 | 0.94 | 64.9842 | 64.6 | 39862.8675 | 0.436 | 70.4 | 59.8 | 1.1 | 64.9842 | 64.4842 | 48639.0422 | 0.436 | 70.5 | 61.8 | 0.57 | 64.9842 | 65.6 | 20635.4018 | 0.43116 | 72.1 | 58.6 | 0.75 | 64.9842 | 66.2 | 42277.3614 | 0.567 | 72.1 | 57 | 1.32 | 64.9842 | 64.9 | 83566.2628 | 0.527 | 72.0842 | 54.9 | 1.31 | 64.9842 | 64.2 | 94056.4712 | 0.547
2456 | 1.1 | 73.4 | 57.7 | 209.4157 | 311.5216 | 72.1 | 61.2 | 0.57 | 65.0843 | 65.6 | 26198.5456 | 0.4 | 0.37869 | 71.6 | 60.1 | 0.69 | 65.0843 | 64.9 | 33290.2547 | 0.414 | 70.6 | 60.2 | 0.94 | 65.0843 | 64.7843 | 40701.7569 | 0.436 | 70.6843 | 59.9 | 1.1 | 65.0843 | 64.6 | 49248.342 | 0.437 | 70.7843 | 61.9843 | 0.57 | 65.0843 | 65.7 | 20830.6645 | 0.43016 | 72.2 | 58.0313 | 0.74 | 65.0843 | 66.0157 | 44050.3572 | 0.565 | 72.2 | 56.6157 | 1.32 | 65.0843 | 64.8 | 86269.4468 | 0.527 | 72.1 | 55.653 | 1.31 | 65.0843 | 64.6687 | 90132.7011 | 0.548
2457 | 1.05 | 73.5 | 57.8 | 207.5778 | 314.1222 | 72.2 | 61.2844 | 0.57 | 65.1 | 65.6 | 26281.0682 | 0.399 | 0.12076 | 71.7 | 60.2 | 0.69 | 65.1 | 65 | 33489.5024 | 0.415 | 70.8 | 60.3 | 0.94 | 65.1 | 64.9 | 41153.6539 | 0.437 | 70.8844 | 60 | 1.1 | 65.1 | 64.7 | 49895.1695 | 0.437 | 70.9844 | 62 | 0.57 | 65.1 | 65.8 | 21152.0422 | 0.42916 | 72.3 | 57.2311 | 0.74 | 65.1 | 65.7156 | 46778.5888 | 0.564 | 72.3 | 55.9156 | 1.32 | 65.1 | 64.5156 | 90524.6179 | 0.527 | 72.2 | 56.3 | 1.31 | 65.1 | 65 | 87215.3554 | 0.548
2458 | 1 | 73.5 | 57.8 | 208.2073 | 317.0073 | 72.3846 | 61.3846 | 0.57 | 65.2 | 65.7 | 26279.1802 | 0.398 | 0.13362 | 71.8 | 60.2846 | 0.69 | 65.2 | 65.0846 | 33565.6591 | 0.415 | 71 | 60.6846 | 0.94 | 65.2 | 65.1846 | 40673.6255 | 0.437 | 71 | 59.9 | 1.1 | 65.2 | 64.8 | 51190.3711 | 0.438 | 71.1 | 61.8154 | 0.56 | 65.2 | 65.8 | 21940.6124 | 0.42815 | 72.4 | 56.9 | 0.74 | 65.2 | 65.6 | 48116.7277 | 0.563 | 72.4 | 55.7 | 1.33 | 65.2 | 64.5 | 92342.5173 | 0.52885 | 72.3846 | 56.3846 | 1.31 | 65.2 | 65.1 | 87633.1926 | 0.548
2459 | 0.95 | 73.6 | 57.8 | 207.4766 | 319.7234 | 72.5 | 61.5847 | 0.57 | 65.3 | 65.9 | 26089.0433 | 0.397 | 0.063912 | 72 | 60.5847 | 0.69 | 65.3 | 65.3 | 33180.3561 | 0.415 | 71.1847 | 60.9847 | 0.94 | 65.3 | 65.4 | 40093.7916 | 0.437 | 71.2 | 59.8 | 1.1 | 65.3 | 64.8 | 52595.54 | 0.439 | 71.3 | 61.8 | 0.56 | 65.3 | 65.8847 | 22455.1333 | 0.428 | 72.5847 | 56.9 | 0.74 | 65.3 | 65.7 | 48590.4794 | 0.563 | 72.5 | 55.9847 | 1.33 | 65.3 | 64.7 | 91977.8532 | 0.52985 | 72.5 | 56.5847 | 1.31 | 65.3 | 65.2847 | 87481.3699 | 0.549
2460 | 0.9 | 73.7 | 58 | 202.6673 | 322.1239 | 72.6 | 61.7 | 0.57 | 65.4 | 66 | 26021.9495 | 0.39615 | 0.023696 | 72.1 | 60.7848 | 0.69 | 65.4 | 65.5 | 32942.9096 | 0.415 | 71.3848 | 60.9152 | 0.94 | 65.4 | 65.5 | 41081.3768 | 0.437 | 71.4 | 60 | 1.1 | 65.4 | 65 | 52571.3415 | 0.43985 | 71.5 | 61.9 | 0.56 | 65.4 | 66 | 22515.2901 | 0.427 | 72.7 | 56.8 | 0.74 | 65.4 | 65.7 | 49067.3639 | 0.562 | 72.6848 | 56.3848 | 1.33 | 65.4 | 64.9848 | 90923.4217 | 0.53 | 72.6 | 56.7 | 1.31 | 65.4 | 65.4 | 87562.4835 | 0.549
2461 | 0.85 | 73.8 | 58.1 | 199.2604 | 324.6094 | 72.7 | 61.7 | 0.57 | 65.5 | 66.0849 | 26031.1727 | 0.396 | 0.056943 | 72.2 | 60.8 | 0.69 | 65.5 | 65.5 | 32989.32 | 0.415 | 71.4849 | 60.9 | 0.94 | 65.5 | 65.5 | 41397.5103 | 0.437 | 71.5 | 60.3849 | 1.11 | 65.5 | 65.2849 | 51610.344 | 0.44 | 71.6 | 62.0849 | 0.56 | 65.5 | 66.1 | 22241.7439 | 0.426 | 72.8 | 56.7151 | 0.74 | 65.5 | 65.7 | 49575.7772 | 0.562 | 72.7849 | 56.3 | 1.33 | 65.5 | 65 | 91833.4506 | 0.531 | 72.7 | 56.7 | 1.31 | 65.5 | 65.4849 | 87883.7684 | 0.549
2462 | 0.8 | 73.8 | 58.185 | 197.5449 | 327.1251 | 72.8 | 61.8 | 0.57 | 65.6 | 66.1 | 25978.3679 | 0.395 | 0.25741 | 72.285 | 60.9 | 0.69 | 65.6 | 65.6 | 33024.7952 | 0.415 | 71.5 | 60.915 | 0.94 | 65.6 | 65.515 | 41695.714 | 0.437 | 71.6 | 60.6 | 1.11 | 65.6 | 65.4 | 50897.5225 | 0.44 | 71.6 | 62.2 | 0.56 | 65.6 | 66.2 | 22089.9687 | 0.425 | 72.885 | 56.985 | 0.74 | 65.6 | 65.885 | 48929.3396 | 0.562 | 72.8 | 56.185 | 1.34 | 65.6 | 65 | 93111.0638 | 0.532 | 72.8 | 56.33 | 1.31 | 65.6 | 65.315 | 90162.0011 | 0.549
2463 | 0.75 | 73.9 | 58.1149 | 197.0851 | 329.9108 | 72.9 | 61.7149 | 0.57 | 65.7 | 66.1 | 26364.0433 | 0.394 | 0.51791 | 72.3851 | 60.8 | 0.69 | 65.7 | 65.6 | 33592.3655 | 0.415 | 71.6 | 60.8851 | 0.94 | 65.7 | 65.5 | 42151.7376 | 0.437 | 71.6 | 60.7 | 1.11 | 65.7 | 65.5 | 50688.8474 | 0.441 | 71.7 | 62.2 | 0.56 | 65.7 | 66.2 | 22255.3851 | 0.424 | 72.9 | 57.3851 | 0.74 | 65.7 | 66.1 | 48027.5515 | 0.561 | 72.9 | 56.1149 | 1.34 | 65.7 | 65.0851 | 93796.3098 | 0.533 | 72.9 | 55.9 | 1.31 | 65.7 | 65.2 | 93448.9579 | 0.549
2464 | 0.7 | 74 | 58.1 | 198.6 | 332.8115 | 73 | 61.7853 | 0.56 | 65.8 | 66.2 | 26626.4751 | 0.39315 | 0.59559 | 72.5 | 60.7 | 0.7 | 65.8 | 65.6 | 34456.3432 | 0.415 | 71.7 | 61 | 0.94 | 65.8 | 65.7 | 42043.2922 | 0.437 | 71.7853 | 60.7 | 1.11 | 65.8 | 65.6 | 51170.1369 | 0.441 | 71.8853 | 62.1 | 0.56 | 65.8 | 66.2 | 22802.1955 | 0.42315 | 73.1 | 57.5 | 0.74 | 65.8 | 66.2 | 48015.8596 | 0.561 | 73.0853 | 56.2 | 1.34 | 65.8 | 65.1853 | 94459.3621 | 0.534 | 73 | 55.7 | 1.32 | 65.8 | 65.2 | 95233.5947 | 0.55
2465 | 0.65 | 74.1 | 58.2 | 197.2732 | 335.5268 | 73.2 | 61.9854 | 0.56 | 65.9 | 66.3854 | 26513.1566 | 0.393 | 0.47356 | 72.7 | 60.9854 | 0.7 | 65.9 | 65.8854 | 33932.4923 | 0.415 | 71.9 | 61.2854 | 0.94 | 65.9 | 65.9 | 41806.081 | 0.437 | 71.9854 | 60.7 | 1.11 | 65.9 | 65.6854 | 52237.0428 | 0.441 | 72.0854 | 62.1 | 0.56 | 65.9 | 66.3 | 23217.1347 | 0.423 | 73.2854 | 57.3146 | 0.74 | 65.9 | 66.2 | 49099.9238 | 0.56 | 73.2 | 56.3 | 1.34 | 65.9 | 65.3 | 95183.1059 | 0.53485 | 73.2 | 55.9 | 1.32 | 65.9 | 65.4 | 95090.2044 | 0.551
2466 | 0.6 | 74.1 | 58.3 | 193.0307 | 337.7564 | 73.3855 | 62.1 | 0.56 | 66 | 66.5 | 26515.8375 | 0.392 | 0.27281 | 72.8 | 61.4 | 0.7 | 66 | 66.1 | 33290.2203 | 0.415 | 72.0855 | 61.5 | 0.94 | 66 | 66.1 | 41544.5579 | 0.437 | 72.1 | 60.7 | 1.11 | 66 | 65.7855 | 52762.6643 | 0.442 | 72.2 | 62.1 | 0.56 | 66 | 66.4 | 23441.6194 | 0.422 | 73.4 | 57.2 | 0.74 | 66 | 66.2 | 50077.0543 | 0.55915 | 73.4 | 56.3855 | 1.3485 | 66 | 65.4855 | 95746.7759 | 0.535 | 73.3855 | 56.3 | 1.32 | 66 | 65.6855 | 93995.1118 | 0.552
2467 | 0.56667 | 74.2 | 58.4856 | 189.5008 | 339.2568 | 73.4 | 62.1 | 0.56 | 66 | 66.5 | 26695.6736 | 0.391 | 0.19071 | 72.9 | 61.5 | 0.7 | 66 | 66.2 | 33152.0306 | 0.415 | 72.1 | 61.6 | 0.94 | 66 | 66.2 | 41420.5754 | 0.437 | 72.2 | 60.8 | 1.11 | 66 | 65.8 | 52695.7762 | 0.442 | 72.2 | 62.1 | 0.55 | 66 | 66.4 | 23474.3822 | 0.422 | 73.5 | 57.0144 | 0.74 | 66 | 66.2 | 50631.5031 | 0.559 | 73.5 | 56.3 | 1.35 | 66 | 65.5 | 97051.2918 | 0.536 | 73.4856 | 56.5 | 1.32 | 66 | 65.8 | 93627.531 | 0.552
2468 | 0.53333 | 74.2 | 58.4143 | 188.7714 | 341.0429 | 73.5 | 62 | 0.56 | 66.1 | 66.5 | 26783.9491 | 0.391 | 0.19914 | 72.9857 | 61.6 | 0.69 | 66.1 | 66.3 | 33014.2184 | 0.415 | 72.1 | 61.7 | 0.94 | 66.1 | 66.2 | 40969.234 | 0.437 | 72.2 | 60.8 | 1.11 | 66.1 | 65.8 | 52752.5903 | 0.442 | 72.2 | 62.1 | 0.55 | 66.1 | 66.4 | 23480.1818 | 0.421 | 73.6 | 56.9 | 0.74 | 66.1 | 66.2 | 51235.2341 | 0.559 | 73.5 | 56.1 | 1.35 | 66.1 | 65.5 | 98191.7806 | 0.537 | 73.5 | 56.5857 | 1.32 | 66.1 | 65.9 | 93639.6071 | 0.552
2469 | 0.5 | 74.3 | 58.5 | 188.8425 | 342.9433 | 73.5858 | 62.1 | 0.56 | 66.1 | 66.6 | 26752.6592 | 0.39 | 0.19586 | 73 | 61.6 | 0.69 | 66.1 | 66.3 | 33292.8751 | 0.414 | 72.2 | 61.8 | 0.94 | 66.1 | 66.3 | 40727.8347 | 0.436 | 72.2 | 60.8 | 1.11 | 66.1 | 65.9 | 52929.5454 | 0.44286 | 72.3 | 62.1858 | 0.55 | 66.1 | 66.4 | 23476.819 | 0.421 | 73.6 | 57.1858 | 0.74 | 66.1 | 66.3 | 50640.1389 | 0.559 | 73.6 | 56.2 | 1.35 | 66.1 | 65.5 | 98546.731 | 0.538 | 73.6 | 56.6 | 1.32 | 66.1 | 65.9858 | 93828.7017 | 0.553
2470 | 0.46667 | 74.3 | 58.5859 | 186.4703 | 344.5578 | 73.6 | 62.2 | 0.56 | 66.2 | 66.6859 | 26747.1169 | 0.389 | 0.22274 | 73.1 | 61.5 | 0.69 | 66.2 | 66.3 | 33555.7214 | 0.414 | 72.2 | 61.6141 | 0.94 | 66.2 | 66.2141 | 41743.0128 | 0.436 | 72.3 | 60.9 | 1.11 | 66.2 | 65.9 | 53129.8792 | 0.443 | 72.4 | 62.2859 | 0.55 | 66.2 | 66.5 | 23385.8132 | 0.42 | 73.7 | 57.2141 | 0.73 | 66.2 | 66.4 | 50788.6237 | 0.558 | 73.7 | 56.3 | 1.35 | 66.2 | 65.6859 | 98317.0772 | 0.539 | 73.7 | 56.6 | 1.32 | 66.2 | 66 | 94608.1439 | 0.553
2471 | 0.43333 | 74.4 | 58.6 | 185.8 | 346.4442 | 73.7 | 62.2 | 0.56 | 66.3 | 66.7 | 26840.0709 | 0.389 | 0.41106 | 73.2 | 61.6 | 0.69 | 66.3 | 66.4 | 33673.465 | 0.414 | 72.3 | 61.6861 | 0.94 | 66.3 | 66.3861 | 41695.1652 | 0.436 | 72.4 | 60.9 | 1.11 | 66.3 | 66 | 53436.2637 | 0.443 | 72.5 | 62.1 | 0.55 | 66.3 | 66.4139 | 24009.5963 | 0.42 | 73.8 | 57.1 | 0.73 | 66.3 | 66.4 | 51302.4291 | 0.558 | 73.8 | 56.2139 | 1.36 | 66.3 | 65.7 | 99720.8444 | 0.54 | 73.7861 | 56.1279 | 1.32 | 66.3 | 65.9 | 97362.0516 | 0.553
2472 | 0.4 | 74.4 | 58.5 | 187.5309 | 348.8171 | 73.8862 | 62.3 | 0.56 | 66.3862 | 66.8 | 26915.3194 | 0.388 | 0.41653 | 73.3 | 61.6 | 0.69 | 66.3862 | 66.4 | 34024.3958 | 0.414 | 72.5 | 62 | 0.94 | 66.3862 | 66.6 | 41012.2046 | 0.436 | 72.5 | 61.0862 | 1.11 | 66.3862 | 66.1862 | 53451.1957 | 0.444 | 72.6 | 61.9 | 0.55 | 66.3862 | 66.4 | 24815.1665 | 0.42 | 73.9 | 57.4862 | 0.73 | 66.3862 | 66.6862 | 50353.3634 | 0.558 | 73.9 | 56.2862 | 1.36 | 66.3862 | 65.7862 | 99976.2554 | 0.54086 | 73.8862 | 56.1862 | 1.33 | 66.3862 | 65.9 | 98043.3339 | 0.554
2473 | 0.35 | 74.5 | 58.6863 | 184.1193 | 351.3315 | 73.9863 | 62.4863 | 0.56 | 66.4 | 66.9 | 26747.5238 | 0.387 | 0.34867 | 73.4 | 61.5137 | 0.69 | 66.4 | 66.5 | 34440.2626 | 0.414 | 72.6 | 62.1 | 0.94 | 66.4 | 66.7 | 41030.8762 | 0.43514 | 72.7 | 61.1137 | 1.12 | 66.4 | 66.3 | 53714.0723 | 0.444 | 72.7 | 61.8 | 0.55 | 66.4 | 66.4 | 25220.6138 | 0.42 | 74.0863 | 57.3274 | 0.73 | 66.4 | 66.6137 | 51236.437 | 0.557 | 74 | 56.2137 | 1.36 | 66.4 | 65.8137 | 101150.9822 | 0.541 | 74 | 56.3137 | 1.33 | 66.4 | 66.1 | 97873.1092 | 0.55486
2474 | 0.3 | 74.6 | 58.6 | 184.1369 | 354.1185 | 74 | 62.5 | 0.55136 | 66.5 | 67 | 26707.219 | 0.387 | 0.41464 | 73.5 | 61.5 | 0.69 | 66.5 | 66.5 | 34716.2343 | 0.414 | 72.7 | 61.9136 | 0.94 | 66.5 | 66.6 | 42207.2673 | 0.435 | 72.7 | 61.1 | 1.12 | 66.5 | 66.3 | 54102.0552 | 0.444 | 72.8 | 61.8 | 0.55 | 66.5 | 66.4 | 25436.2053 | 0.42 | 74.1 | 57.5728 | 0.73 | 66.5 | 66.7864 | 50795.3851 | 0.557 | 74.1 | 56.3864 | 1.36 | 66.5 | 65.9864 | 100760.6182 | 0.542 | 74.0864 | 56.3 | 1.33 | 66.5 | 66.1 | 98688.0253 | 0.555
2475 | 0.25 | 74.7 | 58.7 | 182.4482 | 356.8326 | 74.1 | 62.4 | 0.55 | 66.6 | 66.9 | 27080.3398 | 0.386 | 0.33658 | 73.6 | 61.6 | 0.69 | 66.6 | 66.5865 | 34692.1647 | 0.414 | 72.8 | 61.8 | 0.94 | 66.6 | 66.6 | 43111.8027 | 0.435 | 72.8865 | 61.2865 | 1.12 | 66.6 | 66.4 | 54055.399 | 0.445 | 72.9865 | 61.4135 | 0.55 | 66.6 | 66.3 | 26655.7122 | 0.42 | 74.2 | 57.527 | 0.73 | 66.6 | 66.8 | 51058.8092 | 0.557 | 74.2 | 56.7 | 1.36 | 66.6 | 66.1 | 99913.7252 | 0.543 | 74.1 | 56.5865 | 1.33 | 66.6 | 66.2865 | 97736.6785 | 0.556
2476 | 0.2 | 74.7 | 58.7 | 181.0134 | 359.6332 | 74.2 | 62.4 | 0.55 | 66.7 | 66.9 | 27331.0226 | 0.386 | 0.25253 | 73.6866 | 61.7 | 0.69 | 66.7 | 66.6 | 34690.8218 | 0.414 | 73 | 61.9866 | 0.94 | 66.7 | 66.7866 | 43273.5572 | 0.435 | 73.0866 | 61.5 | 1.12 | 66.7 | 66.6866 | 53994.6224 | 0.445 | 73.1866 | 61.2866 | 0.55 | 66.7 | 66.2866 | 27558.1047 | 0.421 | 74.3 | 57.2 | 0.73 | 66.7 | 66.7 | 52362.415 | 0.557 | 74.2866 | 56.7 | 1.37 | 66.7 | 66.2 | 100249.3335 | 0.544 | 74.2 | 56.8 | 1.33 | 66.7 | 66.4866 | 96637.0713 | 0.556
2477 | 0.15 | 74.8 | 58.9 | 177.8927 | 362.3338 | 74.2868 | 62.5 | 0.55 | 66.8 | 67 | 27121.2629 | 0.385 | 0.23726 | 73.7 | 61.8 | 0.69 | 66.8 | 66.7 | 34594.1493 | 0.414 | 73.2 | 62.2 | 0.94 | 66.8 | 66.9868 | 42960.8921 | 0.435 | 73.2 | 61.6868 | 1.12 | 66.8 | 66.8 | 54048.7549 | 0.445 | 73.3 | 61.9735 | 0.55 | 66.8 | 66.7735 | 26277.6493 | 0.421 | 74.3 | 57.1 | 0.73 | 66.8 | 66.7 | 52736.0508 | 0.557 | 74.3 | 56.3265 | 1.37 | 66.8 | 66.1132 | 102924.408 | 0.545 | 74.3 | 56.9868 | 1.33 | 66.8 | 66.6 | 96359.2367 | 0.55687
2478 | 0.1 | 74.9 | 59 | 174.9263 | 364.9344 | 74.3 | 62.2263 | 0.55 | 66.9 | 66.9131 | 27899.2395 | 0.385 | 0.26842 | 73.8 | 61.9 | 0.69 | 66.9 | 66.8869 | 34394.7484 | 0.414 | 73.2 | 62.2 | 0.94 | 66.9 | 67 | 43296.5755 | 0.435 | 73.3 | 61.7 | 1.12 | 66.9 | 66.9 | 54176.8538 | 0.445 | 73.4 | 62.5 | 0.55 | 66.9 | 67.1 | 25125.9978 | 0.421 | 74.4 | 57.2 | 0.73 | 66.9 | 66.7869 | 52786.2742 | 0.557 | 74.4 | 56.2869 | 1.37 | 66.9 | 66.1869 | 103684.3318 | 0.546 | 74.3869 | 57 | 1.33 | 66.9 | 66.6 | 96671.8885 | 0.557
2479 | 0.05 | 75 | 59 | 175.226 | 367.8349 | 74.4 | 62 | 0.55 | 67 | 66.8 | 28767.4778 | 0.385 | 0.33905 | 73.9 | 62 | 0.69 | 67 | 66.9 | 34338.1411 | 0.414 | 73.287 | 62 | 0.94 | 67 | 66.9 | 43975.3625 | 0.435 | 73.3 | 61.6 | 1.12 | 67 | 66.8 | 54653.2657 | 0.445 | 73.4 | 62.5 | 0.55 | 67 | 67.1 | 25130.9434 | 0.421 | 74.5 | 57.387 | 0.73 | 67 | 66.9 | 52510.9258 | 0.557 | 74.5 | 56.7 | 1.37 | 67 | 66.4 | 101902.4001 | 0.547 | 74.4 | 56.913 | 1.33 | 67 | 66.7 | 97506.8824 | 0.557
2480 | -1.3878e-17 | 75 | 59 | 173.5516 | 370.7226 | 74.5 | 62.0871 | 0.55 | 67.1 | 66.8871 | 28689.456 | 0.386 | 0.40932 | 73.9871 | 61.3387 | 0.69 | 67.1 | 66.5258 | 36596.018 | 0.41487 | 73.3871 | 62.1 | 0.94 | 67.1 | 67 | 43988.9622 | 0.435 | 73.4 | 61.5 | 1.12 | 67.1 | 66.8 | 55843.851 | 0.445 | 73.5 | 62.6 | 0.55 | 67.1 | 67.2 | 25222.7909 | 0.421 | 74.6 | 57.3129 | 0.73 | 67.1 | 66.9 | 52804.2532 | 0.557 | 74.5871 | 56.3258 | 1.38 | 67.1 | 66.3 | 104889.0172 | 0.548 | 74.5 | 56.9 | 1.33 | 67.1 | 66.7 | 98373.7349 | 0.558
2481 | -0.05 | 75.1 | 58.8 | 178.8827 | 374.1978 | 74.5872 | 62.2 | 0.55 | 67.2 | 67 | 28571.3038 | 0.386 | 0.44649 | 74 | 60.8 | 0.7 | 67.2 | 66.3 | 38584.4351 | 0.41587 | 73.5 | 62.3 | 0.94 | 67.2 | 67.2 | 43805.1894 | 0.435 | 73.6 | 61.5872 | 1.12 | 67.2 | 66.9 | 56400.0229 | 0.446 | 73.7 | 62.9872 | 0.55 | 67.2 | 67.4872 | 24667.8612 | 0.42013 | 74.6 | 57.1128 | 0.73 | 67.2 | 66.9 | 53664.8548 | 0.558 | 74.6 | 55.6128 | 1.38 | 67.2 | 66 | 109759.73 | 0.549 | 74.6 | 56.9 | 1.34 | 67.2 | 66.7 | 98874.6938 | 0.55887
2482 | -0.1 | 75.2 | 58.7127 | 181.5873 | 377.5113 | 74.6 | 62.2 | 0.55 | 67.3 | 67 | 28772.7375 | 0.386 | 0.46549 | 74.1 | 60.8 | 0.7 | 67.3 | 66.3 | 38940.5954 | 0.417 | 73.6873 | 62.5 | 0.94 | 67.3 | 67.3873 | 43484.4246 | 0.435 | 73.7 | 61.7873 | 1.12 | 67.3 | 67.1 | 55897.1695 | 0.446 | 73.8 | 63.1127 | 0.55 | 67.3 | 67.6 | 24621.0805 | 0.42 | 74.7 | 57.2873 | 0.73 | 67.3 | 66.9873 | 53588.3299 | 0.558 | 74.7 | 55.4 | 1.38 | 67.3 | 66 | 111451.6331 | 0.551 | 74.6873 | 56.9 | 1.34 | 67.3 | 66.8 | 99160.1106 | 0.559
2483 | -0.15 | 75.3 | 58.8 | 180.2753 | 380.6247 | 74.7 | 61.3376 | 0.56 | 67.4 | 66.5251 | 30968.3913 | 0.387 | 0.75295 | 74.2 | 60.3125 | 0.7 | 67.4 | 66.1125 | 40674.2243 | 0.41887 | 73.7 | 62.7 | 0.94 | 67.4 | 67.5 | 43058.0073 | 0.435 | 73.8 | 61.4251 | 1.12 | 67.4 | 66.9125 | 57702.6005 | 0.44687 | 73.8 | 63 | 0.55 | 67.4 | 67.5 | 25036.1235 | 0.42 | 74.8 | 57.3 | 0.74 | 67.4 | 67 | 53832.4625 | 0.559 | 74.8 | 55.4 | 1.39 | 67.4 | 66.1 | 112455.7221 | 0.553 | 74.7 | 56.3251 | 1.34 | 67.4 | 66.6125 | 102900.7339 | 0.56
2484 | -0.2 | 75.3 | 58.4124 | 190.3394 | 384.413 | 74.8 | 61.3751 | 0.56 | 67.4 | 66.5876 | 31230.6011 | 0.388 | 0.91849 | 74.2876 | 60 | 0.7 | 67.4 | 66 | 41896.0635 | 0.42088 | 73.8 | 62.5124 | 0.94 | 67.4 | 67.4124 | 44081.6127 | 0.435 | 73.8876 | 61.2876 | 1.12 | 67.4 | 66.9 | 59305.3256 | 0.447 | 73.9876 | 63.2876 | 0.55 | 67.4 | 67.7876 | 24692.5898 | 0.419 | 74.9 | 57.2 | 0.74 | 67.4 | 67.0876 | 54334.2952 | 0.559 | 74.8876 | 55.2124 | 1.39 | 67.4 | 66.1 | 114211.1267 | 0.555 | 74.8 | 56 | 1.34 | 67.4 | 66.5 | 105560.9225 | 0.561
2485 | -0.23333 | 75.4 | 58.5 | 190.9862 | 387.0384 | 74.8 | 61.9 | 0.56 | 67.5 | 66.9 | 30256.3079 | 0.389 | 1.0991 | 74.3 | 60.6754 | 0.71 | 67.5 | 66.3877 | 40477.8613 | 0.42288 | 74 | 62.5 | 0.94 | 67.5 | 67.5 | 44926.4751 | 0.435 | 74.0877 | 61.4877 | 1.13 | 67.5 | 67.1 | 59198.963 | 0.448 | 74.1877 | 63.0246 | 0.55 | 67.5 | 67.7123 | 25654.8501 | 0.419 | 74.9 | 57.1123 | 0.74 | 67.5 | 67.1 | 54798.7395 | 0.56 | 74.9 | 54.9123 | 1.4 | 67.5 | 66.0123 | 116791.4353 | 0.557 | 74.9 | 55.6123 | 1.35 | 67.5 | 66.4123 | 108524.1388 | 0.56288
2486 | -0.26667 | 75.4 | 58.4 | 192.4902 | 389.7268 | 74.9 | 62 | 0.56 | 67.6 | 67 | 30200.8005 | 0.39 | 1.4468 | 74.4 | 61.3878 | 0.71 | 67.6 | 66.8878 | 38542.7307 | 0.424 | 74.1878 | 62.6 | 0.94 | 67.6 | 67.6 | 45054.6962 | 0.435 | 74.2 | 61.5 | 1.13 | 67.6 | 67.2 | 59940.2923 | 0.44888 | 74.3 | 62.5 | 0.55 | 67.6 | 67.4 | 27270.6975 | 0.419 | 75 | 55.5732 | 0.74 | 67.6 | 66.4244 | 59759.5668 | 0.561 | 75 | 55.4756 | 1.4 | 67.6 | 66.3756 | 114460.2523 | 0.559 | 74.9 | 54.8122 | 1.35 | 67.6 | 66.1122 | 113683.4197 | 0.56488
2487 | -0.3 | 75.5 | 58.2 | 198.3033 | 392.7275 | 74.9 | 61.9 | 0.56 | 67.6 | 67 | 30582.9233 | 0.391 | 1.4526 | 74.4 | 61.0242 | 0.71 | 67.6 | 66.7121 | 39950.5155 | 0.425 | 74.3 | 62.5 | 0.94 | 67.6 | 67.6 | 46226.3403 | 0.435 | 74.3879 | 60.8242 | 1.13 | 67.6 | 66.9121 | 63835.2814 | 0.449 | 74.4879 | 62.1 | 0.55 | 67.6 | 67.3 | 28595.4475 | 0.419 | 75 | 54.8879 | 0.74 | 67.6 | 66.1879 | 62368.0852 | 0.563 | 75 | 56.5758 | 1.41 | 67.6 | 66.8879 | 108860.6732 | 0.561 | 75 | 54.7879 | 1.36 | 67.6 | 66.1879 | 114647.1453 | 0.56688
2488 | -0.33333 | 75.5 | 58.2 | 199.9239 | 395.6282 | 75 | 61.712 | 0.56 | 67.7 | 66.9 | 31155.6246 | 0.392 | 1.2878 | 74.5 | 59.6359 | 0.71 | 67.7 | 66.012 | 44305.1698 | 0.42688 | 74.588 | 62.2 | 0.94 | 67.7 | 67.6 | 48554.772 | 0.435 | 74.688 | 60.5 | 1.13 | 67.7 | 66.888 | 67075.7041 | 0.45088 | 74.788 | 62.288 | 0.55 | 67.7 | 67.588 | 28807.6976 | 0.42 | 75.1 | 55.5761 | 0.74 | 67.7 | 66.5 | 60741.3221 | 0.565 | 75.1 | 57 | 1.41 | 67.7 | 67.1 | 106696.5357 | 0.562 | 75 | 55.1 | 1.36 | 67.7 | 66.4 | 113286.1259 | 0.569
2489 | -0.36667 | 75.6 | 58.2 | 199.8881 | 398.4289 | 75 | 60.5474 | 0.56 | 67.7881 | 66.2237 | 34295.5299 | 0.39388 | 1.1631 | 74.5 | 58.9119 | 0.72 | 67.7881 | 65.6 | 46921.4427 | 0.42988 | 74.7 | 61.4237 | 0.94 | 67.7881 | 67.2119 | 52037.0361 | 0.435 | 74.8 | 60.4 | 1.13 | 67.7881 | 66.9 | 68276.8946 | 0.45188 | 74.9 | 61.6356 | 0.55 | 67.7881 | 67.2237 | 30515.8342 | 0.42 | 75.1 | 55.2237 | 0.75 | 67.7881 | 66.5 | 61956.9301 | 0.56688 | 75.1 | 55.4593 | 1.41 | 67.7881 | 66.5237 | 116287.4522 | 0.563 | 75.1 | 55.3881 | 1.3688 | 67.7881 | 66.6 | 112338.1159 | 0.57088
2490 | -0.4 | 75.6 | 57.4235 | 219.8074 | 403.3474 | 75.1 | 59.8883 | 0.57 | 67.8 | 65.9 | 36205.5231 | 0.396 | 1.6484 | 74.6 | 58.6117 | 0.72883 | 67.8 | 65.5117 | 48420.4216 | 0.43288 | 74.8 | 61.2883 | 0.94 | 67.8 | 67.1883 | 52920.042 | 0.436 | 74.9 | 60.1117 | 1.14 | 67.8 | 66.8 | 70148.1295 | 0.453 | 74.9 | 61.1 | 0.55 | 67.8 | 66.9 | 32033.8813 | 0.421 | 75.2 | 53.4587 | 0.75 | 67.8 | 65.8117 | 67874.1436 | 0.56888 | 75.2 | 53.047 | 1.42 | 67.8 | 65.5235 | 131314.0861 | 0.565 | 75.1 | 54.347 | 1.37 | 67.8 | 66.2117 | 119261.5328 | 0.57288
2491 | -0.45 | 75.7 | 56.4232 | 249.3561 | 409.9373 | 75.2 | 59.4232 | 0.57 | 67.9 | 65.7116 | 37730.2886 | 0.399 | 2.0312 | 74.6884 | 59.2651 | 0.73 | 67.9 | 65.9768 | 47110.8301 | 0.43688 | 74.8884 | 61.6884 | 0.94 | 67.9 | 67.4 | 51869.9958 | 0.437 | 74.9 | 60.5768 | 1.14 | 67.9 | 67.0884 | 68495.4436 | 0.45488 | 75 | 61.2 | 0.56 | 67.9 | 67 | 32006.3027 | 0.422 | 75.2884 | 53.0768 | 0.75 | 67.9 | 65.6884 | 69701.3004 | 0.572 | 75.2 | 51.0465 | 1.43 | 67.9 | 64.7232 | 144675.2697 | 0.56988 | 75.2 | 53.4 | 1.38 | 67.9 | 65.9 | 125369.6853 | 0.57588
2492 | -0.5 | 75.8 | 56.2115 | 260.9655 | 415.4849 | 75.2 | 59.4885 | 0.58 | 68 | 65.877 | 38022.0849 | 0.40288 | 2.6218 | 74.7 | 58.646 | 0.73885 | 68 | 65.723 | 49518.3209 | 0.439 | 74.9 | 61.123 | 0.94 | 68 | 67.2115 | 54280.2567 | 0.43788 | 75 | 59.946 | 1.1488 | 68 | 66.823 | 71977.9312 | 0.456 | 75.1 | 61.4 | 0.56 | 68 | 67.2 | 31782.3809 | 0.42388 | 75.3 | 53.8885 | 0.76 | 68 | 66.1885 | 67907.3545 | 0.575 | 75.3 | 50.0115 | 1.44 | 68 | 64.5 | 152844.2016 | 0.57488 | 75.3 | 51.9575 | 1.38 | 68 | 65.423 | 134843.787 | 0.57888
2493 | -0.55 | 75.9 | 55.5114 | 282.5709 | 422.1291 | 75.3 | 60.0886 | 0.58 | 68.1 | 66.2886 | 37102.6549 | 0.40589 | 3.3567 | 74.8 | 58.7658 | 0.74 | 68.1 | 65.8772 | 49839.6356 | 0.44289 | 75 | 60.7 | 0.94886 | 68.1 | 67 | 56746.7786 | 0.439 | 75.1 | 60.4544 | 1.15 | 68.1 | 67.1658 | 70297.3836 | 0.458 | 75.1886 | 61.5 | 0.56 | 68.1 | 67.3 | 31820.4382 | 0.425 | 75.4 | 53.5228 | 0.76 | 68.1 | 66.1114 | 69467.3376 | 0.578 | 75.4 | 49.7 | 1.4589 | 68.1 | 64.5 | 156619.1412 | 0.57989 | 75.3 | 50.1228 | 1.3989 | 68.1 | 64.7114 | 147268.035 | 0.58289
2494 | -0.6 | 75.9 | 55.3 | 292.7226 | 428.0872 | 75.4 | 60.2 | 0.59 | 68.2 | 66.4 | 37133.6061 | 0.408 | 3.3478 | 74.9 | 59.4 | 0.75 | 68.2 | 66.3 | 48382.8793 | 0.446 | 75.1 | 60.4113 | 0.95 | 68.2 | 66.9 | 58250.3754 | 0.441 | 75.1887 | 61.3 | 1.15 | 68.2 | 67.7 | 66545.6039 | 0.459 | 75.2 | 61.5 | 0.56 | 68.2 | 67.4 | 32053.0299 | 0.426 | 75.5 | 53.2887 | 0.76 | 68.2 | 66.1 | 70965.509 | 0.581 | 75.4887 | 49.7887 | 1.47 | 68.2 | 64.7 | 157893.245 | 0.58489 | 75.4 | 49.8887 | 1.41 | 68.2 | 64.8887 | 150041.0996 | 0.58789
2495 | -0.65 | 76 | 55.4 | 291.967 | 433.3772 | 75.5 | 60.0112 | 0.59 | 68.3 | 66.4 | 38116.8324 | 0.411 | 3.428 | 75 | 58.8223 | 0.75 | 68.3 | 66.1 | 50856.6497 | 0.44889 | 75.2 | 59.4335 | 0.95 | 68.3 | 66.4112 | 62647.4676 | 0.443 | 75.2 | 60.7223 | 1.1589 | 68.3 | 67.4112 | 70184.1429 | 0.46 | 75.3 | 61.0223 | 0.56 | 68.3 | 67.1112 | 33652.162 | 0.427 | 75.5888 | 53.6888 | 0.77 | 68.3 | 66.4 | 70194.3113 | 0.584 | 75.5 | 50.4777 | 1.48 | 68.3 | 65.1888 | 155472.5536 | 0.58989 | 75.5 | 49.5335 | 1.42 | 68.3 | 64.9 | 153976.433 | 0.59289
2496 | -0.7 | 75.711 | 55.1 | 302.6135 | 429.5418 | 75.589 | 59.611 | 0.59 | 67.911 | 66.2 | 39627.8569 | 0.414 | 2.2736 | 75.089 | 58.7779 | 0.76 | 67.911 | 66.1 | 51636.0998 | 0.452 | 75.2 | 59.6779 | 0.96 | 67.911 | 66.6779 | 62369.6809 | 0.446 | 75.3 | 60.2 | 1.16 | 67.911 | 67.2 | 73091.0385 | 0.461 | 75.4 | 60.6 | 0.56 | 67.911 | 66.989 | 34864.3799 | 0.429 | 75.6 | 52.4552 | 0.77 | 67.911 | 66.0221 | 74747.6478 | 0.58689 | 75.6 | 50.9 | 1.49 | 67.911 | 65.5 | 154586.6004 | 0.59489 | 75.6 | 50.9337 | 1.43 | 67.911 | 65.5779 | 147172.0445 | 0.59789
2497 | -0.28333 | 75.0219 | 55.2891 | 300.6623 | 407.3136 | 75.1109 | 59.0109 | 0.6 | 67.1219 | 65.7109 | 40120.9697 | 0.416 | 1.285 | 74.6109 | 57.8328 | 0.76 | 67.1219 | 65.4328 | 53462.0291 | 0.45489 | 75.0219 | 60.8781 | 0.96 | 67.1219 | 67.2 | 57053.2559 | 0.447 | 75.1109 | 60.0109 | 1.16 | 67.1219 | 67.0109 | 73225.0811 | 0.462 | 75.0219 | 60.5 | 0.57 | 67.1219 | 66.8 | 34456.5421 | 0.43 | 75.3109 | 50.2437 | 0.78 | 67.1219 | 64.9328 | 81342.9482 | 0.58989 | 75.4109 | 51.5781 | 1.5 | 67.1219 | 65.7891 | 149621.6977 | 0.59789 | 75.4109 | 51.6328 | 1.44 | 67.1219 | 65.8219 | 142601.0508 | 0.60089
2498 | 0.13333 | 74.4108 | 55.1108 | 303.2648 | 384.5758 | 74.5108 | 58.1216 | 0.6 | 66.3216 | 64.9216 | 41042.2758 | 0.418 | 0.8693 | 74.0108 | 56.3216 | 0.77 | 66.3216 | 64.4216 | 56653.951 | 0.45789 | 74.4216 | 60.3324 | 0.96 | 66.3216 | 66.6216 | 56610.326 | 0.44611 | 74.5108 | 59.9 | 1.16 | 66.3216 | 66.7 | 70619.5178 | 0.462 | 74.4108 | 60.4 | 0.57 | 66.3216 | 66.4108 | 33210.6322 | 0.431 | 74.7108 | 48.2433 | 0.78 | 66.3216 | 63.9216 | 86155.9392 | 0.593 | 74.8108 | 52 | 1.5089 | 66.3216 | 65.6 | 143641.0018 | 0.599 | 74.8108 | 51.5784 | 1.44 | 66.3216 | 65.5 | 139702.526 | 0.602
2499 | 0.55 | 73.8107 | 54.7 | 317.2219 | 362.1814 | 73.8214 | 57.4 | 0.6 | 65.6107 | 64.3107 | 41602.9942 | 0.42 | 0.14823 | 73.4107 | 55.4214 | 0.77 | 65.6107 | 63.7107 | 57789.5639 | 0.46 | 73.8107 | 58.7428 | 0.96 | 65.6107 | 65.4321 | 60548.9629 | 0.446 | 73.9107 | 58.5535 | 1.16 | 65.6107 | 65.6321 | 74288.3795 | 0.461 | 73.8107 | 60.1107 | 0.57 | 65.6107 | 66.0107 | 32491.4159 | 0.43 | 74.1107 | 47.2107 | 0.78893 | 65.6107 | 63.1107 | 88360.4362 | 0.59689 | 74.2107 | 51.4214 | 1.51 | 65.6107 | 65.0107 | 143573.1723 | 0.6 | 74.1214 | 52.3786 | 1.44 | 65.6107 | 65.4 | 131604.932 | 0.603
2500 | 0.96667 | 73.2106 | 54.0106 | 335.8392 | 339.9656 | 73.2106 | 57.1 | 0.61 | 64.8106 | 63.9106 | 40981.1485 | 0.422 | 0.18768 | 72.8106 | 55.1106 | 0.77894 | 64.8106 | 63.3106 | 57181.9888 | 0.463 | 73.2106 | 57.6212 | 0.96 | 64.8106 | 64.6106 | 62602.2495 | 0.447 | 73.3106 | 57.3 | 1.16 | 64.8106 | 64.7 | 77416.6625 | 0.462 | 73.2106 | 59.2212 | 0.57 | 64.8106 | 65.2212 | 32950.2023 | 0.42911 | 73.4212 | 47.3788 | 0.79 | 64.8106 | 62.9 | 86183.8133 | 0.60089 | 73.6106 | 50.3212 | 1.51 | 64.8106 | 64.2212 | 146657.7678 | 0.601 | 73.5106 | 51.2529 | 1.44 | 64.8106 | 64.6212 | 134488.0532 | 0.603
2501 | 1.3833 | 72.5209 | 53.2209 | 360.8558 | 317.9605 | 72.6105 | 55.4523 | 0.61 | 64.0209 | 62.7314 | 43710.3873 | 0.4239 | -0.032197 | 72.1209 | 55.2895 | 0.78 | 64.0209 | 63.1 | 54921.7681 | 0.465 | 72.6105 | 56.4314 | 0.96 | 64.0209 | 63.6209 | 65083.0734 | 0.447 | 72.6209 | 57.3895 | 1.16 | 64.0209 | 64.4 | 74001.447 | 0.462 | 72.6105 | 57.6419 | 0.56 | 64.0209 | 64.0314 | 35296.0483 | 0.429 | 72.8105 | 46.2523 | 0.79 | 64.0209 | 62.2209 | 88007.6548 | 0.603 | 72.9209 | 48.8314 | 1.51 | 64.0209 | 63.2209 | 152489.312 | 0.602 | 72.9105 | 50.7791 | 1.44 | 64.0209 | 64.1 | 133656.5879 | 0.604
2502 | 1.8 | 72.2103 | 52.2207 | 391.8308 | 303.931 | 72.0103 | 53.9103 | 0.61 | 63.6103 | 61.6103 | 46208.0077 | 0.4259 | 0.22103 | 71.5207 | 55.5 | 0.78 | 63.6103 | 63 | 52257.8489 | 0.466 | 72.0103 | 54.4517 | 0.96 | 63.6103 | 62.331 | 70476.3541 | 0.448 | 72.0103 | 57.2103 | 1.16 | 63.6103 | 64.0207 | 71463.5292 | 0.461 | 71.9207 | 56.7 | 0.56 | 63.6103 | 63.3 | 35957.4163 | 0.429 | 72.2103 | 45.6897 | 0.8 | 63.6103 | 61.7 | 88255.3042 | 0.6059 | 72.3103 | 47.7103 | 1.519 | 63.6103 | 62.5103 | 155927.1082 | 0.603 | 72.3103 | 50.131 | 1.44 | 63.6103 | 63.4207 | 133987.6687 | 0.6039
2503 | 1.8667 | 72.1102 | 51.6102 | 412.9599 | 302.1307 | 71.8 | 54.9591 | 0.62 | 63.5 | 62.1693 | 43388.8734 | 0.429 | 0.63227 | 71.3102 | 55.6102 | 0.78 | 63.5 | 63 | 51289.3557 | 0.467 | 71.6 | 54.4693 | 0.97 | 63.5 | 62.1795 | 69321.6127 | 0.45 | 71.6 | 56.6102 | 1.16 | 63.5 | 63.5102 | 72341.8801 | 0.46 | 71.6102 | 55.3512 | 0.57 | 63.5 | 62.4205 | 38457.0525 | 0.43 | 71.9 | 45.7102 | 0.8 | 63.5 | 61.5102 | 87734.0736 | 0.6089 | 71.9 | 46.7205 | 1.52 | 63.5 | 61.9 | 160120.4824 | 0.605 | 71.9 | 49.3 | 1.45 | 63.5 | 62.9 | 136103.2215 | 0.604
2504 | 1.9333 | 72.0101 | 51.3 | 427.7988 | 299.9607 | 71.7 | 55.9899 | 0.62 | 63.4 | 62.7 | 40526.0932 | 0.43 | 0.47804 | 71.2101 | 56.2798 | 0.78 | 63.4 | 63.2899 | 49002.6416 | 0.468 | 71.5 | 54.9 | 0.97 | 63.4 | 62.4 | 67469.2951 | 0.452 | 71.5 | 56.7899 | 1.16 | 63.4 | 63.5899 | 71007.1638 | 0.46 | 71.5101 | 54.8798 | 0.57 | 63.4 | 62.0899 | 39673.3501 | 0.432 | 71.8 | 47.2393 | 0.8 | 63.4 | 62.1696 | 82581.4934 | 0.6119 | 71.8 | 47.5595 | 1.53 | 63.4 | 62.1798 | 154753.6937 | 0.6079 | 71.8 | 49.5 | 1.45 | 63.4 | 62.9 | 134604.8932 | 0.605
2505 | 2 | 71.91 | 52.09 | 408.2201 | 295.31 | 71.6 | 55.52 | 0.62 | 63.3 | 62.42 | 41512.6657 | 0.431 | -0.32669 | 71.11 | 56.12 | 0.78 | 63.3 | 63.12 | 49028.7655 | 0.468 | 71.4 | 55.96 | 0.98 | 63.3 | 62.97 | 62669.5121 | 0.453 | 71.4 | 55.94 | 1.16 | 63.3 | 63.03 | 74783.6112 | 0.46 | 71.41 | 54.04 | 0.57 | 63.3 | 61.62 | 41586.0583 | 0.434 | 71.7 | 48.02 | 0.81 | 63.3 | 62.41 | 79774.4902 | 0.613 | 71.7 | 48.7 | 1.53 | 63.3 | 62.6 | 146883.6848 | 0.609 | 71.7 | 51.34 | 1.45 | 63.3 | 63.58 | 122989.3464 | 0.606
2506 | 2.0667 | 71.8099 | 52.3 | 399.1285 | 291.1791 | 71.5 | 55.5802 | 0.62 | 63.1099 | 62.4901 | 41326.9914 | 0.4329 | -0.80748 | 71.0099 | 55.0297 | 0.78 | 63.1099 | 62.5099 | 52465.3735 | 0.468 | 71.3 | 56.2198 | 0.98 | 63.1099 | 63.0198 | 61354.5773 | 0.453 | 71.3 | 55.9703 | 1.16 | 63.1099 | 63.0802 | 74184.6586 | 0.461 | 71.4 | 53.6901 | 0.57901 | 63.1099 | 61.3901 | 42385.8122 | 0.4369 | 71.6 | 47.7901 | 0.81 | 63.1099 | 62.3 | 80482.8077 | 0.614 | 71.6 | 48.2297 | 1.53 | 63.1099 | 62.4099 | 149593.9398 | 0.61 | 71.6 | 52.5 | 1.45 | 63.1099 | 63.9099 | 115565.3013 | 0.605
2507 | 2.1333 | 71.7098 | 52.4 | 396.7828 | 287.4684 | 71.4 | 56.4805 | 0.62 | 63 | 62.9805 | 38715.275 | 0.433 | -0.043427 | 70.9098 | 54.7902 | 0.79 | 63 | 62.3902 | 53106.0294 | 0.469 | 71.2 | 56.0805 | 0.98 | 63 | 62.9 | 61711.4828 | 0.454 | 71.2 | 57.3707 | 1.16 | 63 | 63.6902 | 66952.0886 | 0.46 | 71.3 | 54.2902 | 0.58 | 63 | 61.7902 | 40909.4894 | 0.439 | 71.5 | 46.7391 | 0.81 | 63 | 61.9098 | 83690.4458 | 0.6159 | 71.5 | 50.0218 | 1.53 | 63 | 63.0707 | 138110.9158 | 0.611 | 71.5 | 50.4586 | 1.44 | 63 | 63.0293 | 127013.1777 | 0.604
2508 | 2.2 | 71.4097 | 52.5903 | 391.8221 | 276.3441 | 71.3 | 55.9386 | 0.62 | 62.5193 | 62.6193 | 39826.3365 | 0.433 | -0.059428 | 70.8097 | 55.671 | 0.79 | 62.5193 | 62.7903 | 49931.7018 | 0.47 | 71.1 | 57.071 | 0.98 | 62.5193 | 63.3903 | 57241.1244 | 0.4531 | 71.1 | 57.9 | 1.15 | 62.5193 | 64 | 63480.0291 | 0.459 | 71.2 | 55.7614 | 0.58 | 62.5193 | 62.571 | 37307.4537 | 0.441 | 71.4 | 46.1 | 0.81 | 62.5193 | 61.6 | 85799.4564 | 0.617 | 71.4 | 50.529 | 1.53 | 62.5193 | 63.2097 | 133822.6127 | 0.61 | 71.4 | 49.4807 | 1.44 | 62.5193 | 62.6 | 132446.2643 | 0.604
2509 | 2.5833 | 70.8095 | 52.7 | 384.8191 | 253.1388 | 70.8095 | 55 | 0.62 | 61.8191 | 61.8095 | 41226.5031 | 0.433 | -0.34411 | 70.4095 | 56.1 | 0.79 | 61.8191 | 62.8 | 46798.1321 | 0.469 | 70.8095 | 56.7382 | 0.97 | 61.8191 | 63.1191 | 56930.3128 | 0.452 | 70.8095 | 57.5191 | 1.15 | 61.8191 | 63.6191 | 63647.3384 | 0.4561 | 70.8095 | 55.0572 | 0.58 | 61.8191 | 62.0286 | 37984.937 | 0.44 | 71.0095 | 46.3 | 0.81 | 61.8191 | 61.5 | 83952.3391 | 0.618 | 71.1095 | 50 | 1.53 | 61.8191 | 62.8 | 135245.7806 | 0.609 | 71.1095 | 48.8286 | 1.44 | 61.8191 | 62.2191 | 134389.6874 | 0.6031
2510 | 2.9667 | 70.2094 | 52.1188 | 397.3665 | 231.1052 | 70.2188 | 53.5377 | 0.62 | 61.1188 | 60.7283 | 43535.2183 | 0.433 | -0.80496 | 69.8094 | 55.2283 | 0.78 | 61.1188 | 62.0283 | 47661.6722 | 0.46709 | 70.2094 | 56.0094 | 0.97 | 61.1188 | 62.4094 | 57349.0817 | 0.45 | 70.3094 | 56.2283 | 1.14 | 61.1188 | 62.6188 | 66747.3445 | 0.454 | 70.2094 | 53.3188 | 0.58 | 61.1188 | 60.7188 | 40939.8118 | 0.44 | 70.4188 | 47.2717 | 0.81 | 61.1188 | 61.5 | 78734.6604 | 0.619 | 70.5188 | 51.6529 | 1.53 | 61.1188 | 63.0812 | 120434.0796 | 0.60709 | 70.5094 | 49.0717 | 1.44 | 61.1188 | 61.9 | 129234.6552 | 0.603
2511 | 3.35 | 69.6093 | 52.1907 | 402.8141 | 208.6375 | 69.7093 | 52.9814 | 0.62 | 60.4093 | 60.2 | 43575.7374 | 0.434 | -1.4032 | 69.2093 | 54.2093 | 0.78 | 60.4093 | 61.2093 | 48948.836 | 0.466 | 69.6093 | 55.4186 | 0.96 | 60.4093 | 61.8093 | 57419.8325 | 0.448 | 69.7093 | 55.6 | 1.1309 | 60.4093 | 62 | 66896.4604 | 0.452 | 69.6093 | 52.2186 | 0.58 | 60.4093 | 59.9093 | 42357.2327 | 0.441 | 69.9093 | 47.8093 | 0.81 | 60.4093 | 61.3093 | 74833.1272 | 0.61709 | 70.0093 | 52.0279 | 1.52 | 60.4093 | 62.8186 | 113976.2665 | 0.604 | 69.9186 | 49.7093 | 1.44 | 60.4093 | 61.8093 | 121468.1686 | 0.60109
2512 | 3.7333 | 69.1092 | 51.9092 | 403.5334 | 185.9044 | 69.1092 | 53.1092 | 0.62 | 59.7092 | 60.1 | 41576.6898 | 0.434 | -1.3671 | 68.7092 | 53.3276 | 0.78 | 59.7092 | 60.5092 | 49855.8173 | 0.465 | 69.1092 | 54.3184 | 0.96 | 59.7092 | 60.9184 | 59268.1242 | 0.446 | 69.1092 | 55.3092 | 1.13 | 59.7092 | 61.5092 | 65266.2976 | 0.44909 | 69.1092 | 51.8 | 0.58 | 59.7092 | 59.4 | 41986.7654 | 0.442 | 69.3092 | 47.8 | 0.81 | 59.7092 | 61 | 72815.239 | 0.616 | 69.4092 | 51.8816 | 1.51 | 59.7092 | 62.3092 | 110630.2162 | 0.60009 | 69.4092 | 48.8276 | 1.43 | 59.7092 | 61.1184 | 122970.2531 | 0.599
2513 | 4.1167 | 68.5091 | 51.4091 | 417.2822 | 164.0994 | 68.5091 | 52.5182 | 0.62 | 59.0091 | 59.4182 | 41721.3366 | 0.433 | -1.0967 | 68.1091 | 53.0909 | 0.78 | 59.0091 | 60.0091 | 48717.1879 | 0.464 | 68.5091 | 54.3818 | 0.96 | 59.0091 | 60.6 | 56542.1411 | 0.444 | 68.5182 | 54.9091 | 1.12 | 59.0091 | 61.0091 | 63930.587 | 0.44609 | 68.5091 | 52.5818 | 0.58 | 59.0091 | 59.5909 | 38659.9887 | 0.442 | 68.7091 | 45.3817 | 0.81 | 59.0091 | 59.6363 | 78809.7208 | 0.614 | 68.8091 | 51.4272 | 1.5 | 59.0091 | 61.7182 | 109033.3933 | 0.59609 | 68.8091 | 47.3272 | 1.43 | 59.0091 | 60.1182 | 128035.1871 | 0.597
2514 | 4.5 | 68.009 | 50.6179 | 437.5699 | 146.115 | 68.009 | 51.2269 | 0.62 | 58.409 | 58.4179 | 43569.5197 | 0.433 | -0.42802 | 67.509 | 51.9448 | 0.77 | 58.409 | 59.1269 | 50352.0894 | 0.462 | 67.909 | 53.9269 | 0.95 | 58.409 | 60.1179 | 55602.7558 | 0.44109 | 68.009 | 52.9538 | 1.1109 | 58.409 | 59.6358 | 69881.5667 | 0.44309 | 67.909 | 52.809 | 0.58 | 58.409 | 59.509 | 36521.6366 | 0.44009 | 68.1179 | 43.3179 | 0.81 | 58.409 | 58.509 | 83719.0167 | 0.614 | 68.309 | 49.7358 | 1.49 | 58.409 | 60.6269 | 115287.6793 | 0.59209 | 68.209 | 45.2448 | 1.43 | 58.409 | 58.9179 | 136741.7367 | 0.596
2515 | 4.7333 | 67.7088 | 49.0265 | 482.5182 | 135.1857 | 67.6 | 51.0823 | 0.62 | 58.0088 | 58.2 | 42784.3459 | 0.433 | 0.093435 | 67.1088 | 51.7823 | 0.77 | 58.0088 | 58.8912 | 49696.7531 | 0.461 | 67.4088 | 52.9088 | 0.95 | 58.0088 | 59.3088 | 57512.9721 | 0.439 | 67.5088 | 51.2177 | 1.11 | 58.0088 | 58.4088 | 75496.5125 | 0.44209 | 67.5 | 53.5735 | 0.58 | 58.0088 | 59.6823 | 33659.7269 | 0.439 | 67.7088 | 44.7469 | 0.81 | 58.0088 | 58.7823 | 77540.4865 | 0.614 | 67.8 | 46.0796 | 1.48 | 58.0088 | 58.8354 | 134311.9325 | 0.59 | 67.7088 | 43.6177 | 1.42 | 58.0088 | 57.9088 | 143450.5436 | 0.596
2516 | 4.9667 | 67.3087 | 48.2175 | 509.5421 | 123.4095 | 67.2087 | 50.9175 | 0.62 | 57.6087 | 57.9175 | 42318.0716 | 0.432 | -0.39385 | 66.8087 | 52.1 | 0.77 | 57.6087 | 58.8087 | 47241.4781 | 0.46 | 67.1087 | 51.0436 | 0.94 | 57.6087 | 58.0349 | 63100.5974 | 0.43709 | 67.1087 | 51.2913 | 1.11 | 57.6087 | 58.3 | 73340.4777 | 0.442 | 67.1087 | 53.8087 | 0.57 | 57.6087 | 59.6087 | 31981.1411 | 0.436 | 67.4 | 44.0524 | 0.81 | 57.6087 | 58.2262 | 78365.7598 | 0.612 | 67.4087 | 44.9738 | 1.48 | 57.6087 | 58.1 | 138800.8585 | 0.589 | 67.4087 | 44.2738 | 1.42 | 57.6087 | 57.9913 | 137580.6564 | 0.596
2517 | 5.2 | 67.0086 | 47.8 | 526.2828 | 110.9326 | 66.9 | 50.6914 | 0.62 | 57.1086 | 57.7 | 41933.8723 | 0.432 | -0.67201 | 66.4086 | 51.1258 | 0.77 | 57.1086 | 58.1172 | 48998.0718 | 0.458 | 66.7086 | 49.9 | 0.94 | 57.1086 | 57.2086 | 66472.1327 | 0.437 | 66.8086 | 52.4742 | 1.11 | 57.1086 | 58.7914 | 66120.7059 | 0.44009 | 66.8 | 53.4 | 0.57 | 57.1086 | 59.2 | 31920.4051 | 0.433 | 67.0086 | 42.4086 | 0.8 | 57.1086 | 57.4086 | 82732.6516 | 0.612 | 67.1 | 47.0569 | 1.48 | 57.1086 | 58.7828 | 123641.1082 | 0.588 | 67.0086 | 44.5086 | 1.42 | 57.1086 | 57.8086 | 134219.0536 | 0.595
2518 | 5.4333 | 66.6085 | 48 | 520.053 | 97.0379 | 66.5085 | 50.0255 | 0.62 | 56.7085 | 57.117 | 42645.5951 | 0.431 | -0.75267 | 66.1085 | 50.4 | 0.76 | 56.7085 | 57.5085 | 50230.541 | 0.45608 | 66.117 | 50.383 | 0.94 | 56.7085 | 57.2 | 61722.1186 | 0.437 | 66.117 | 52.3255 | 1.1 | 56.7085 | 58.3255 | 63487.0053 | 0.43708 | 66.017 | 52.717 | 0.57 | 56.7085 | 58.417 | 31286.433 | 0.43 | 66.7 | 41.517 | 0.8 | 56.7085 | 56.8085 | 84538.7945 | 0.611 | 66.7085 | 45.085 | 1.47 | 56.7085 | 57.6425 | 132975.584 | 0.585 | 66.7085 | 44.1915 | 1.42 | 56.7085 | 57.5 | 133735.1929 | 0.594
2519 | 5.6667 | 66.3084 | 47.0168 | 540.2211 | 84.976 | 66.2 | 48.1419 | 0.62 | 56.3084 | 55.9251 | 46507.9201 | 0.431 | -0.67228 | 65.7084 | 50.4 | 0.76 | 56.3084 | 57.4 | 48903.5098 | 0.455 | 65.1084 | 50.5084 | 0.94 | 56.3084 | 56.9084 | 57100.825 | 0.436 | 65.1168 | 49.4587 | 1.09 | 56.3084 | 56.2419 | 71834.9029 | 0.436 | 65.0168 | 51.2335 | 0.56 | 56.3084 | 57.1251 | 32371.1176 | 0.428 | 66.3084 | 43.2413 | 0.8 | 56.3084 | 57.2749 | 77571.6964 | 0.611 | 66.4 | 41.6335 | 1.47 | 56.3084 | 56.0168 | 151966.8047 | 0.58492 | 66.3084 | 43.5168 | 1.42 | 56.3084 | 57.0084 | 135463.7388 | 0.59208
2520 | 5.9 | 66.1 | 45.9165 | 574.7545 | 76.7579 | 65.8083 | 46.1331 | 0.62 | 56 | 54.6248 | 50958.2982 | 0.43192 | -0.7803 | 65.4083 | 50.0165 | 0.76 | 56 | 57.0083 | 48828.1178 | 0.45308 | 64.4083 | 49.3331 | 0.94 | 56 | 55.9165 | 59040.7182 | 0.435 | 64.5083 | 48.2917 | 1.1 | 56 | 55.3917 | 74243.3704 | 0.43692 | 64.5 | 49.4331 | 0.56 | 56 | 55.8248 | 35328.5236 | 0.427 | 66 | 43.7248 | 0.8 | 56 | 57.2165 | 74500.6083 | 0.609 | 66.0083 | 40.8 | 1.47 | 56 | 55.5 | 154845.1059 | 0.585 | 66.0083 | 43.5835 | 1.42 | 56 | 56.7917 | 132536.194 | 0.592
2521 | 6 | 65.9 | 45.3 | 599.4451 | 72.5897 | 65.6082 | 46.6674 | 0.62 | 55.8082 | 54.8837 | 49342.948 | 0.434 | -0.51868 | 65.2 | 49.9918 | 0.76 | 55.8082 | 56.9 | 48004.2491 | 0.452 | 64.3 | 49.1837 | 0.94 | 55.8082 | 55.7918 | 59370.0272 | 0.436 | 64.3918 | 48.9918 | 1.1 | 55.8082 | 55.6918 | 70516.6236 | 0.437 | 64.4 | 48.9918 | 0.56 | 55.8082 | 55.5918 | 36250.8838 | 0.42792 | 65.7082 | 40.8571 | 0.8 | 55.8082 | 55.9245 | 83101.8402 | 0.608 | 65.8 | 41.8755 | 1.47 | 55.8082 | 55.7918 | 147057.0616 | 0.586 | 65.7082 | 42.9326 | 1.41 | 55.8082 | 56.3163 | 134398.6191 | 0.59
2522 | 6.1 | 65.8 | 45.3 | 598.4241 | 66.8964 | 65.5 | 47.408 | 0.62 | 55.608 | 55.3 | 47077.4967 | 0.435 | 0.25142 | 65.1 | 50.592 | 0.75 | 55.608 | 57.1 | 45512.0289 | 0.45 | 64.3 | 48.3321 | 0.94 | 55.608 | 55.3161 | 62556.9871 | 0.436 | 64.308 | 49.7839 | 1.1 | 55.608 | 56.1 | 66876.3288 | 0.437 | 64.308 | 49.1 | 0.56 | 55.608 | 55.608 | 35790.5762 | 0.428 | 65.6 | 38.6241 | 0.8 | 55.608 | 54.908 | 90219.5581 | 0.608 | 65.6 | 43.5679 | 1.47 | 55.608 | 56.392 | 135674.518 | 0.58508 | 65.6 | 40.8402 | 1.41 | 55.608 | 55.4161 | 145726.4505 | 0.59
2523 | 6.2 | 65.6 | 45.0079 | 604.0495 | 61.5792 | 65.3079 | 47.2079 | 0.62 | 55.4079 | 55.1 | 47256.7904 | 0.435 | -0.1422 | 64.9 | 50.0238 | 0.75 | 55.4079 | 56.7158 | 46666.2576 | 0.448 | 64.1 | 48.2762 | 0.94 | 55.4079 | 55.1921 | 62042.0129 | 0.43692 | 64.1079 | 50 | 1.1 | 55.4079 | 56.2 | 64587.3174 | 0.436 | 64.2 | 50.0762 | 0.56 | 55.4079 | 56.0842 | 33069.2935 | 0.42708 | 65.4079 | 39.3683 | 0.8 | 55.4079 | 55.1842 | 87269.8796 | 0.609 | 65.5 | 43.1317 | 1.47 | 55.4079 | 56.1158 | 136896.6193 | 0.584 | 65.4079 | 41.5604 | 1.41 | 55.4079 | 55.5842 | 140904.6674 | 0.59
2524 | 6.3 | 65.5 | 45.3922 | 597.9497 | 55.5092 | 65.2 | 47.0078 | 0.63 | 55.3 | 54.9078 | 47505.8953 | 0.436 | -0.062605 | 64.8 | 49.1078 | 0.75 | 55.3 | 56.1078 | 48822.1171 | 0.44608 | 63.8078 | 50.0688 | 0.94 | 55.3 | 56.0844 | 54228.4347 | 0.43608 | 63.9078 | 49.7078 | 1.09 | 55.3 | 55.8156 | 64944.2313 | 0.435 | 63.8078 | 50.9922 | 0.56 | 55.3 | 56.5 | 30136.5288 | 0.426 | 65.3 | 42.0532 | 0.8 | 55.3 | 56.0844 | 77848.6921 | 0.609 | 65.3 | 42.0078 | 1.47 | 55.3 | 55.5078 | 142615.3708 | 0.583 | 65.3 | 41.1468 | 1.41 | 55.3 | 55.3156 | 142233.1874 | 0.59
2525 | 6.4 | 65.3 | 45.4923 | 593.4154 | 49.5846 | 65.0077 | 47.4846 | 0.63 | 55.1 | 55.1923 | 45858.6362 | 0.436 | -0.78171 | 64.6 | 50.8462 | 0.74077 | 55.1 | 56.9693 | 42963.8971 | 0.445 | 63.3077 | 50.4077 | 0.94 | 55.1 | 56.0077 | 50765.381 | 0.435 | 63.4077 | 49.2 | 1.09 | 55.1 | 55.3077 | 64907.7391 | 0.434 | 63.3077 | 50.4154 | 0.56 | 55.1 | 55.9154 | 30214.0756 | 0.42408 | 65.1077 | 42.3231 | 0.8 | 55.1 | 56.1077 | 76122.6869 | 0.60708 | 65.2 | 42.2846 | 1.46 | 55.1 | 55.5923 | 140019.6237 | 0.583 | 65.1077 | 42.6385 | 1.41 | 55.1 | 55.8693 | 132480.0513 | 0.59
2526 | 6.5 | 65.2 | 46.0924 | 574.977 | 42.8136 | 64.9 | 48.7773 | 0.63 | 54.9 | 55.7924 | 42033.8478 | 0.436 | -1.5883 | 64.5 | 51.6151 | 0.74 | 54.9 | 57.3076 | 39536.5225 | 0.44108 | 62.9 | 48.7379 | 0.93 | 54.9 | 54.9151 | 55108.93 | 0.434 | 62.9076 | 49.1 | 1.09 | 54.9 | 55.1 | 62800.2091 | 0.434 | 62.9076 | 48.5379 | 0.56 | 54.9 | 54.6227 | 33437.4897 | 0.424 | 65 | 42.4773 | 0.8 | 54.9 | 56 | 75146.4024 | 0.606 | 65 | 44.547 | 1.46 | 54.9 | 56.3849 | 125196.6021 | 0.582 | 65 | 44.5 | 1.41 | 54.9 | 56.5 | 120492.3396 | 0.588
2527 | 6.6 | 65 | 46.6 | 556.0237 | 35.9969 | 64.7075 | 49.7851 | 0.62 | 54.7 | 56.2 | 39012.2821 | 0.434 | -2.6251 | 64.3 | 50.9075 | 0.73 | 54.7 | 56.8075 | 41116.215 | 0.438 | 62.7 | 49.6553 | 0.93 | 54.7 | 55.2776 | 50703.6764 | 0.434 | 62.7 | 49.0075 | 1.09 | 54.7 | 55 | 62309.7057 | 0.434 | 62.8 | 47.9925 | 0.56 | 54.7 | 54.2925 | 34494.5692 | 0.424 | 64.8075 | 42.0224 | 0.79075 | 54.7 | 55.7149 | 75961.2869 | 0.604 | 64.9 | 46.4851 | 1.4507 | 54.7 | 57.0925 | 111710.847 | 0.579 | 64.8075 | 46.8404 | 1.4 | 54.7 | 57.3702 | 105159.4872 | 0.58507
2528 | 6.7 | 64.9 | 47.4853 | 530.7211 | 28.8174 | 64.6 | 49.4147 | 0.62 | 54.5073 | 56.0073 | 39243.6454 | 0.43107 | -3.8093 | 64.2 | 50.6 | 0.73 | 54.5073 | 56.5 | 41332.8243 | 0.435 | 62.5073 | 50.8073 | 0.93 | 54.5073 | 55.9 | 45442.0266 | 0.43207 | 62.5073 | 48.8 | 1.09 | 54.5073 | 54.7073 | 62716.6215 | 0.433 | 62.5073 | 48.6853 | 0.56 | 54.5073 | 54.5927 | 32356.7507 | 0.425 | 64.7 | 44.5193 | 0.79 | 54.5073 | 56.5706 | 66778.7887 | 0.60207 | 64.7 | 49.6339 | 1.4407 | 54.5073 | 58.2706 | 91091.5323 | 0.57507 | 64.7 | 49.6706 | 1.39 | 54.5073 | 58.2927 | 87339.4767 | 0.58007
2529 | 6.8 | 64.7 | 49.1783 | 480.4657 | 20.23 | 64.4072 | 48.3217 | 0.62 | 54.3072 | 55.2144 | 41497.5785 | 0.42907 | -3.4062 | 64 | 49.1361 | 0.72 | 54.3072 | 55.5217 | 44917.3242 | 0.43207 | 62.1072 | 49.5289 | 0.93 | 54.3072 | 54.9217 | 48552.6752 | 0.431 | 62.1072 | 48.6 | 1.09 | 54.3072 | 54.5 | 61548.0661 | 0.433 | 62.1072 | 49.0928 | 0.56 | 54.3072 | 54.6 | 30477.9789 | 0.425 | 64.5072 | 45.2361 | 0.79 | 54.3072 | 56.7217 | 63662.6488 | 0.599 | 64.6 | 48.965 | 1.43 | 54.3072 | 57.8289 | 93250.1716 | 0.56814 | 64.5072 | 48.6433 | 1.3707 | 54.3072 | 57.7217 | 91188.2351 | 0.57414
2530 | 6.9 | 64.6 | 47.6284 | 503.7186 | 16.2213 | 64.3 | 47.3071 | 0.61071 | 54.1071 | 54.5142 | 43745.6323 | 0.42807 | -2.4232 | 63.9 | 47.2213 | 0.72 | 54.1071 | 54.4142 | 50194.4027 | 0.431 | 61.8 | 50.0716 | 0.93 | 54.1071 | 55.0858 | 45376.2483 | 0.43 | 61.8071 | 48.9929 | 1.09 | 54.1071 | 54.5 | 58483.5395 | 0.433 | 61.8071 | 47.3426 | 0.56 | 54.1071 | 53.4284 | 33927.3744 | 0.424 | 64.4 | 49.0792 | 0.78 | 54.1071 | 58.1502 | 50075.3353 | 0.59507 | 64.4 | 46.6142 | 1.42 | 54.1071 | 56.6071 | 105398.9852 | 0.56407 | 64.4 | 46.3284 | 1.3607 | 54.1071 | 56.6142 | 103001.1759 | 0.57007
2531 | 7 | 64.4 | 47.686 | 516.7398 | 11.5839 | 64.107 | 47.386 | 0.61 | 54 | 54.593 | 42990.2434 | 0.428 | -2.5591 | 63.7 | 47.965 | 0.72 | 54 | 54.686 | 47524.7842 | 0.431 | 61.507 | 51.093 | 0.92 | 54 | 55.6 | 40113.1626 | 0.428 | 61.6 | 50.572 | 1.0807 | 54 | 55.286 | 49738.4641 | 0.432 | 61.507 | 47.172 | 0.56 | 54 | 53.286 | 33782.1617 | 0.426 | 64.207 | 50.942 | 0.77 | 54 | 58.721 | 43067.2126 | 0.58714 | 64.3 | 44.835 | 1.41 | 54 | 55.714 | 114307.3521 | 0.561 | 64.207 | 46.572 | 1.36 | 54 | 56.493 | 100269.9063 | 0.567
2532 | 7.1 | 64.3 | 47.8931 | 505.4375 | 6.9275 | 64 | 48.5794 | 0.61 | 53.9 | 55.1862 | 39337.0703 | 0.427 | -2.9914 | 63.6 | 49.4862 | 0.72 | 53.9 | 55.4931 | 42106.9941 | 0.429 | 61.0069 | 51.1 | 0.92 | 53.9 | 55.3069 | 38113.1835 | 0.42507 | 61.1069 | 50.9138 | 1.08 | 53.9 | 55.2138 | 45971.4083 | 0.42907 | 61.0069 | 46.3344 | 0.56 | 53.9 | 52.5275 | 34425.6642 | 0.427 | 64.1 | 48.3344 | 0.76069 | 53.9 | 57.4206 | 50387.0426 | 0.58107 | 64.1 | 45.9519 | 1.4 | 53.9 | 56.0794 | 106263.1819 | 0.55807 | 64.1 | 47.5931 | 1.35 | 53.9 | 56.8 | 92581.5927 | 0.56207
2533 | 7.1333 | 64.3 | 48.1932 | 493.5366 | 4.5338 | 63.9 | 48.4203 | 0.61 | 53.8 | 55.0068 | 39507.0229 | 0.42407 | -3.3442 | 63.5 | 51.3662 | 0.71 | 53.8 | 56.4865 | 36125.1325 | 0.42607 | 60.5 | 49.3406 | 0.91 | 53.8 | 54.1203 | 42367.7603 | 0.424 | 60.5068 | 49.5203 | 1.07 | 53.8 | 54.2135 | 49319.8528 | 0.428 | 60.5068 | 45.0068 | 0.56932 | 53.8 | 51.7 | 36676.1631 | 0.42993 | 64 | 47.4932 | 0.76 | 53.8 | 56.9068 | 52418.7526 | 0.57607 | 64 | 49.2594 | 1.39 | 53.8 | 57.3865 | 85694.3265 | 0.55407 | 64 | 48.5865 | 1.3307 | 53.8 | 57.1 | 85801.0976 | 0.55807
2534 | 7.1667 | 64.2 | 48.6934 | 476.3326 | 1.7399 | 63.9 | 47.7 | 0.61 | 53.7 | 54.5066 | 41012.2401 | 0.423 | -2.7277 | 63.4 | 52.4934 | 0.71 | 53.7 | 57.1 | 32250.1942 | 0.42107 | 60.4 | 50.6468 | 0.91 | 53.7 | 54.7734 | 37298.8826 | 0.424 | 60.5 | 49.9801 | 1.07 | 53.7 | 54.4867 | 47079.8944 | 0.427 | 60.5934 | 45.5867 | 0.57 | 53.7 | 52.0867 | 35677.9704 | 0.43293 | 63.9066 | 46.2266 | 0.75 | 53.7 | 56.3133 | 55716.0776 | 0.572 | 63.9066 | 48.6399 | 1.38 | 53.7 | 57.0199 | 88301.5452 | 0.54807 | 63.9 | 47.3399 | 1.32 | 53.7 | 56.4199 | 91825.4154 | 0.55307
2535 | 7.2 | 64.2 | 48.2065 | 482.5454 | 0.50653 | 63.8 | 47.7935 | 0.61 | 53.7 | 54.5 | 40635.023 | 0.422 | -1.9543 | 63.4 | 53.2869 | 0.7 | 53.7 | 57.4935 | 29356.886 | 0.41607 | 60.4 | 51.5196 | 0.91 | 53.7 | 55.2131 | 33625.1714 | 0.42107 | 60.4065 | 50.5065 | 1.07 | 53.7 | 54.7065 | 44153.7866 | 0.426 | 60.4065 | 47.1739 | 0.57 | 53.7 | 52.8869 | 31604.6231 | 0.43493 | 63.9 | 44.7131 | 0.75 | 53.7 | 55.6065 | 59984.7399 | 0.56807 | 63.9 | 47.2 | 1.37 | 53.7 | 56.2065 | 95656.8316 | 0.54407 | 63.9 | 45.6131 | 1.3107 | 53.7 | 55.6065 | 100096.9749 | 0.54907
2536 | 7.2333 | 64.1 | 48 | 487.3064 | 0 | 63.6064 | 47.7064 | 0.6 | 53.6 | 54.4064 | 40088.6157 | 0.42006 | -2.3445 | 63.1128 | 52.8257 | 0.69 | 53.6 | 57.0192 | 29745.2294 | 0.41006 | 59.9064 | 48.9449 | 0.9 | 53.6 | 53.5257 | 41377.1516 | 0.42 | 60.0064 | 48.8321 | 1.07 | 53.6 | 53.5257 | 49713.6925 | 0.425 | 59.9064 | 47.9 | 0.57 | 53.6 | 53.1064 | 28826.9024 | 0.435 | 63.8 | 43.8128 | 0.74 | 53.6 | 55.1064 | 62187.1519 | 0.566 | 63.8064 | 47.9808 | 1.36 | 53.6 | 56.5872 | 89809.3934 | 0.54006 | 63.8 | 46.5743 | 1.31 | 53.6 | 55.9872 | 94368.0104 | 0.54606
2537 | 7.2667 | 64.1 | 47.8 | 492.1559 | 0 | 63.0063 | 48.8685 | 0.6 | 53.5063 | 54.7874 | 35471.5098 | 0.41906 | -1.6967 | 62.5063 | 52.5874 | 0.68 | 53.5063 | 56.5937 | 28247.5166 | 0.40506 | 59.4063 | 49.3622 | 0.9 | 53.5063 | 53.5811 | 38086.872 | 0.42 | 59.5 | 48.4811 | 1.07 | 53.5063 | 53.1874 | 49315.9378 | 0.425 | 59.5 | 46.5252 | 0.57 | 53.5063 | 52.2126 | 31081.4255 | 0.436 | 63.1126 | 42.0252 | 0.74 | 53.5063 | 53.9126 | 65571.31 | 0.564 | 63.3063 | 49.8748 | 1.35 | 53.5063 | 57.0874 | 75028.3816 | 0.53606 | 63.2063 | 45.8252 | 1.3 | 53.5063 | 55.2189 | 94568.757 | 0.54306
2538 | 7.3 | 64.1938 | 48.0938 | 483.836 | 0 | 62.5062 | 49.1185 | 0.6 | 53.6938 | 54.7124 | 33287.7663 | 0.41706 | -1.6977 | 62.0062 | 53.3938 | 0.67 | 53.6938 | 56.8 | 24232.9413 | 0.40106 | 59.3 | 50.0185 | 0.9 | 53.6938 | 53.9124 | 34993.5365 | 0.41906 | 59.3062 | 49.1 | 1.07 | 53.6938 | 53.4062 | 45948.6449 | 0.42594 | 59.3062 | 45.8 | 0.58 | 53.6938 | 51.7062 | 32667.6774 | 0.43894 | 62.6062 | 43.0567 | 0.74 | 53.6938 | 54.0876 | 60846.6749 | 0.564 | 62.7062 | 49.7309 | 1.33 | 53.6938 | 56.6185 | 72199.286 | 0.53006 | 62.7062 | 46.7629 | 1.29 | 53.6938 | 55.3815 | 86254.7283 | 0.541
2539 | 7.1667 | 64.3939 | 48.4939 | 471.5274 | 5.5211 | 62.1061 | 49.2879 | 0.6 | 53.9 | 54.6939 | 31942.7058 | 0.416 | -1.6148 | 61.7 | 51.0485 | 0.66 | 53.9 | 55.2364 | 29584.2342 | 0.397 | 59.1 | 50.3818 | 0.9 | 53.9 | 53.9879 | 32874.6257 | 0.419 | 59.1 | 47.9182 | 1.07 | 53.9 | 52.7121 | 50246.5743 | 0.426 | 59.2 | 47.0697 | 0.58 | 53.9 | 52.3879 | 29566.6554 | 0.44194 | 62.2061 | 44.9879 | 0.74 | 53.9 | 54.6939 | 53358.7869 | 0.563 | 62.3 | 50.1757 | 1.32 | 53.9 | 56.5879 | 66742.6809 | 0.52606 | 62.3 | 47.7061 | 1.29 | 53.9 | 55.5061 | 78193.1812 | 0.53806
2540 | 7.0333 | 64.594 | 48.694 | 467.1012 | 12.3226 | 62 | 49.2119 | 0.6 | 54.194 | 54.506 | 31938.5604 | 0.415 | -1.3001 | 61.506 | 49.6881 | 0.66 | 54.194 | 54.394 | 32826.2048 | 0.396 | 59.294 | 50.6119 | 0.9 | 54.194 | 54.206 | 32664.5305 | 0.419 | 59.3 | 48.8702 | 1.08 | 54.194 | 53.3762 | 46927.2689 | 0.428 | 59.4 | 47.8 | 0.58 | 54.194 | 52.9 | 28293.8555 | 0.44394 | 62.1 | 43.9298 | 0.74 | 54.194 | 54.1119 | 56175.0141 | 0.562 | 62.1 | 50.3179 | 1.31 | 54.194 | 56.4119 | 64806.5362 | 0.52206 | 62.1 | 47.894 | 1.28 | 54.194 | 55.494 | 76126.019 | 0.536
2541 | 6.9 | 64.7942 | 48.5 | 467.0358 | 19.3183 | 62 | 48.9942 | 0.6 | 54.4 | 54.3942 | 32387.6623 | 0.415 | -0.908 | 61.5 | 48.7233 | 0.66 | 54.4 | 53.8117 | 35515.8629 | 0.396 | 59.4942 | 50 | 0.9 | 54.4 | 53.9058 | 35829.1811 | 0.419 | 59.5 | 49.9 | 1.08 | 54.4 | 54 | 43375.1574 | 0.429 | 59.6 | 46.6175 | 0.59 | 54.4 | 52.4117 | 31861.9904 | 0.44594 | 62 | 43.2883 | 0.74 | 54.4 | 53.7942 | 58158.9389 | 0.563 | 62 | 50.6767 | 1.3006 | 54.4 | 56.5883 | 62095.6778 | 0.51906 | 62 | 47.7058 | 1.28 | 54.4 | 55.3058 | 76487.6924 | 0.534
2542 | 6.7667 | 64.9943 | 48.4943 | 471.2771 | 26.6199 | 62.0943 | 50.3771 | 0.6 | 54.6943 | 55.1886 | 29200.3323 | 0.415 | -0.71197 | 61.6 | 49.1714 | 0.66 | 54.6943 | 54.0828 | 34595.3898 | 0.397 | 59.7943 | 50.5828 | 0.9 | 54.6943 | 54.3886 | 34812.0586 | 0.42 | 59.7943 | 50.1943 | 1.08 | 54.6943 | 54.2943 | 43224.9297 | 0.43 | 59.9943 | 47.7657 | 0.59 | 54.6943 | 53.2771 | 30020.9104 | 0.44894 | 62.1 | 43.7943 | 0.74 | 54.6943 | 54.1 | 56701.7247 | 0.56394 | 62.1 | 51.3943 | 1.3 | 54.6943 | 56.9 | 58105.0046 | 0.516 | 62.0943 | 47.7943 | 1.28 | 54.6943 | 55.3943 | 76121.0369 | 0.533
2543 | 6.6333 | 65.1944 | 49.1944 | 450.8802 | 32.4384 | 62.2 | 49.8224 | 0.59 | 54.9 | 54.9168 | 30815.1703 | 0.414 | -0.63208 | 61.7 | 50.9832 | 0.67 | 54.9 | 55.2888 | 29889.2052 | 0.397 | 60.1944 | 50.1224 | 0.9 | 54.9 | 54.3112 | 37865.5037 | 0.42 | 60.2 | 51.3832 | 1.08 | 54.9 | 55.1888 | 39961.9474 | 0.43 | 60.3 | 49 | 0.59 | 54.9 | 54.1 | 28014.6004 | 0.45 | 62.3 | 43.8056 | 0.74 | 54.9 | 54.2 | 57175.1641 | 0.564 | 62.2 | 49.2448 | 1.29 | 54.9 | 55.9168 | 69805.9177 | 0.513 | 62.2 | 48 | 1.27 | 54.9 | 55.5 | 75689.1939 | 0.532
2544 | 6.5 | 65.3 | 48.711 | 457.6695 | 38.1561 | 62.2945 | 49.6835 | 0.59 | 55.0945 | 54.889 | 31323.8923 | 0.414 | 0.16731 | 61.8 | 51.1055 | 0.66 | 55.0945 | 55.3055 | 29715.8993 | 0.39605 | 60.2945 | 48.9055 | 0.91 | 55.0945 | 53.7055 | 43191.203 | 0.42195 | 60.3 | 51.3055 | 1.08 | 55.0945 | 55.2 | 40755.1289 | 0.429 | 60.4 | 49.7781 | 0.59 | 55.0945 | 54.589 | 26509.9243 | 0.45195 | 62.3 | 46.6451 | 0.74 | 55.0945 | 55.4726 | 48576.4198 | 0.565 | 62.3 | 48.0945 | 1.29 | 55.0945 | 55.3 | 76344.4496 | 0.512 | 62.2 | 46.6219 | 1.27 | 55.0945 | 54.911 | 83038.5208 | 0.531
2545 | 6.45 | 65.4 | 48.8946 | 459.2645 | 40.8731 | 62.4 | 51.2839 | 0.59 | 55.1 | 55.8893 | 27646.5485 | 0.414 | 0.095165 | 61.9 | 51.1946 | 0.66 | 55.1 | 55.4946 | 29844.5827 | 0.396 | 60.5946 | 49.8785 | 0.91 | 55.1 | 54.3893 | 41015.7687 | 0.42395 | 60.6946 | 51.2946 | 1.08 | 55.1 | 55.2946 | 42246.8442 | 0.429 | 60.7946 | 51.8731 | 0.59 | 55.1 | 55.8839 | 22026.3481 | 0.452 | 62.4946 | 46.443 | 0.74 | 55.1 | 55.4215 | 49571.6352 | 0.564 | 62.4 | 48.4946 | 1.29 | 55.1 | 55.6 | 74933.137 | 0.512 | 62.4 | 46.7839 | 1.27 | 55.1 | 55.0893 | 83054.8144 | 0.532
2546 | 6.4 | 65.4 | 49.1947 | 450.3419 | 42.979 | 62.4 | 51.3105 | 0.59 | 55.2 | 55.9053 | 27564.094 | 0.413 | -0.058101 | 62 | 51.3053 | 0.66 | 55.2 | 55.6 | 29407.9528 | 0.396 | 60.8 | 49.8158 | 0.91 | 55.2 | 54.5053 | 41823.0314 | 0.424 | 60.8 | 51.6 | 1.08 | 55.2 | 55.6 | 41315.9565 | 0.429 | 60.8053 | 52.1158 | 0.59 | 55.2 | 56.1053 | 21507.3877 | 0.45 | 62.5 | 43.2315 | 0.74 | 55.2 | 54.1105 | 59801.2334 | 0.56495 | 62.5 | 46.4368 | 1.28 | 55.2 | 54.621 | 86118.4371 | 0.511 | 62.5 | 47.2053 | 1.27 | 55.2 | 55.3 | 81244.5644 | 0.532
2547 | 6.35 | 65.5 | 48.3103 | 467.0659 | 46.6486 | 62.4949 | 50.7 | 0.59 | 55.3 | 55.5 | 29093.4966 | 0.412 | 0.41201 | 62 | 51.7897 | 0.66 | 55.3 | 55.7949 | 28197.0213 | 0.395 | 60.7 | 51.4589 | 0.92 | 55.3 | 55.3743 | 35435.6816 | 0.426 | 60.7 | 52.4846 | 1.08 | 55.3 | 55.9949 | 37109.1136 | 0.42805 | 60.8 | 50.5154 | 0.59 | 55.3 | 55.1103 | 25552.6464 | 0.449 | 62.5 | 44.8537 | 0.74949 | 55.3 | 54.7794 | 55029.3963 | 0.566 | 62.5 | 44.8 | 1.29 | 55.3 | 53.8051 | 95416.0527 | 0.513 | 62.4 | 46.4103 | 1.27 | 55.3 | 54.9051 | 85201.2325 | 0.532
2548 | 6.3 | 65.6 | 48.695 | 464.901 | 49.1849 | 62.6 | 49.7151 | 0.59 | 55.4 | 55.01 | 31889.1615 | 0.412 | 0.68664 | 62.2 | 51.71 | 0.66 | 55.4 | 55.805 | 28876.8583 | 0.394 | 60.8 | 51.6251 | 0.9105 | 55.4 | 55.5151 | 35028.9411 | 0.425 | 60.9 | 51.5301 | 1.07 | 55.4 | 55.5151 | 41806.0352 | 0.427 | 60.9 | 50.39 | 0.59 | 55.4 | 55.095 | 25969.0523 | 0.45 | 62.7 | 46.8 | 0.75 | 55.4 | 55.8 | 49572.3149 | 0.566 | 62.695 | 44.11 | 1.29 | 55.4 | 53.605 | 100603.9347 | 0.515 | 62.6 | 45.805 | 1.27 | 55.4 | 54.705 | 89625.6345 | 0.53295
2549 | 6.25 | 65.7 | 48.0098 | 476.4251 | 52.5558 | 62.7951 | 50.0804 | 0.59 | 55.5 | 55.2902 | 31556.058 | 0.413 | 1.76 | 62.3 | 49.9245 | 0.66 | 55.5 | 54.8147 | 34178.5692 | 0.394 | 60.8 | 49.8098 | 0.92 | 55.5 | 54.5049 | 42285.9829 | 0.42595 | 60.8951 | 52.0705 | 1.07 | 55.5 | 55.7853 | 39655.9318 | 0.428 | 60.9951 | 51.1951 | 0.59 | 55.5 | 55.5951 | 24176.1871 | 0.45 | 62.8 | 46.1098 | 0.74 | 55.5 | 55.5049 | 51978.8437 | 0.566 | 62.7951 | 42.0245 | 1.3 | 55.5 | 52.7147 | 113162.7478 | 0.51895 | 62.7 | 43.5344 | 1.28 | 55.5 | 53.7147 | 102601.6857 | 0.534
2550 | 6.2 | 65.7 | 47.1096 | 504.946 | 56.6665 | 63.2952 | 50.9952 | 0.59 | 55.6 | 56 | 30340.8896 | 0.413 | 1.4456 | 62.7952 | 49.5952 | 0.66 | 55.6 | 54.7952 | 36411.7662 | 0.39595 | 61.2952 | 49.9904 | 0.92 | 55.6 | 54.7952 | 43212.4759 | 0.427 | 61.2952 | 51.624 | 1.07 | 55.6 | 55.7144 | 43513.1102 | 0.427 | 61.4 | 52.6808 | 0.59 | 55.6 | 56.5904 | 21642.7883 | 0.45 | 63.1952 | 42.1575 | 0.74952 | 55.6 | 54.024 | 65582.0006 | 0.566 | 63.0952 | 40.7048 | 1.31 | 55.6 | 52.4 | 123205.588 | 0.52295 | 63.0952 | 43.8712 | 1.28 | 55.6 | 54.1808 | 103436.0381 | 0.537
2551 | 6.1667 | 65.8 | 46.6047 | 521.7111 | 59.5766 | 63.6953 | 51.2953 | 0.59 | 55.6953 | 56.3953 | 30748.8129 | 0.412 | 0.29709 | 63.2953 | 49.114 | 0.66 | 55.6953 | 54.7047 | 39359.961 | 0.39695 | 61.6953 | 49.4187 | 0.92 | 55.6953 | 54.7047 | 47171.7064 | 0.428 | 61.6953 | 49.514 | 1.07 | 55.6953 | 54.7047 | 54898.9797 | 0.427 | 61.8953 | 52.8094 | 0.59 | 55.6953 | 56.9 | 22296.3777 | 0.448 | 63.6953 | 41.3766 | 0.75 | 55.6953 | 54.086 | 69839.5274 | 0.56995 | 63.5953 | 43.5532 | 1.32 | 55.6953 | 54.0766 | 110990.4207 | 0.527 | 63.5953 | 45.786 | 1.29 | 55.6953 | 55.3906 | 95625.125 | 0.538
2552 | 6.1333 | 65.8 | 47.2909 | 511.5961 | 60.7 | 64.0954 | 51.5 | 0.59 | 55.7 | 56.6954 | 31030.675 | 0.41005 | -1.2144 | 63.6 | 48.3 | 0.67 | 55.7 | 54.4 | 42740.2498 | 0.398 | 62.1954 | 49.1909 | 0.93 | 55.7 | 54.7909 | 50359.3076 | 0.43 | 62.2909 | 50.0818 | 1.08 | 55.7 | 55.2863 | 54733.0078 | 0.429 | 62.3954 | 51.1182 | 0.59 | 55.7 | 56.2046 | 27726.6342 | 0.44605 | 64.1 | 44.5681 | 0.75 | 55.7 | 55.6863 | 61495.2045 | 0.571 | 64 | 46.9772 | 1.33 | 55.7 | 55.9863 | 94829.8987 | 0.528 | 63.9954 | 48.7635 | 1.29 | 55.7 | 56.8818 | 82236.538 | 0.538
2553 | 6.1 | 65.9 | 48.7822 | 474.7868 | 60.2089 | 64.2 | 51.1089 | 0.59 | 55.8 | 56.5044 | 32161.2563 | 0.409 | -0.94523 | 63.8 | 50.3689 | 0.67 | 55.8 | 55.6822 | 37564.6538 | 0.4 | 62.6956 | 50.2911 | 0.93 | 55.8 | 55.5956 | 47900.07 | 0.431 | 62.7 | 51.8867 | 1.08 | 55.8 | 56.4911 | 48696.5816 | 0.429 | 62.8 | 52.4689 | 0.59 | 55.8 | 57.0822 | 25181.0469 | 0.446 | 64.3 | 45.6044 | 0.75 | 55.8 | 56.2044 | 58636.936 | 0.57004 | 64.3 | 47.3089 | 1.33 | 55.8 | 56.2044 | 94238.3992 | 0.528 | 64.2956 | 48.0356 | 1.28 | 55.8 | 56.7178 | 86770.768 | 0.536
2554 | 6.0667 | 65.9 | 49.1 | 452.987 | 60.5827 | 64.0043 | 50.8 | 0.59 | 55.8 | 56.2 | 32565.2412 | 0.408 | 0.1788 | 63.6 | 51.1087 | 0.67 | 55.8 | 56.1043 | 34992.4286 | 0.39904 | 62.4043 | 51.587 | 0.93 | 55.8 | 56.2957 | 42158.372 | 0.431 | 62.5043 | 51.813 | 1.07 | 55.8 | 56.4087 | 47755.8728 | 0.42704 | 62.4043 | 52.4216 | 0.58 | 55.8 | 56.8173 | 24403.5156 | 0.44304 | 64.2 | 45.8913 | 0.75 | 55.8 | 56.2957 | 57309.1373 | 0.57 | 64.2 | 48.0827 | 1.32 | 55.8 | 56.5913 | 89250.2711 | 0.527 | 64.2 | 45.9087 | 1.28 | 55.8 | 55.7043 | 97782.4094 | 0.535
2555 | 6.0333 | 66 | 48.9 | 458.6084 | 62.6831 | 63.9 | 51.2916 | 0.59 | 55.9 | 56.4916 | 30680.908 | 0.408 | 0.34831 | 63.4 | 50.0084 | 0.67 | 55.9 | 55.4042 | 37381.9484 | 0.39996 | 61.9042 | 51.4084 | 0.93 | 55.9 | 55.9084 | 40879.4747 | 0.43 | 62.0042 | 50.4126 | 1.07 | 55.9 | 55.3126 | 52051.0297 | 0.427 | 62.0042 | 51.3 | 0.58 | 55.9 | 56.0042 | 26025.9143 | 0.443 | 64 | 45.9042 | 0.75 | 55.9 | 56.2 | 56575.3504 | 0.569 | 64 | 47.9169 | 1.32 | 55.9 | 56.4042 | 88598.0303 | 0.526 | 64 | 45.8958 | 1.28 | 55.9 | 55.5958 | 96937.2987 | 0.536
2556 | 6 | 66 | 48.6041 | 466.6812 | 65.2713 | 63.9 | 51.8 | 0.58 | 56 | 56.7 | 29603.5225 | 0.407 | 0.62657 | 63.4 | 49.6 | 0.67 | 56 | 55.1 | 38835.8302 | 0.40096 | 61.9 | 48.8287 | 0.93 | 56 | 54.4164 | 50823.3908 | 0.431 | 61.9 | 50.6877 | 1.08 | 56 | 55.4918 | 50706.7536 | 0.428 | 62 | 52.1877 | 0.58 | 56 | 56.5918 | 23913.8295 | 0.442 | 63.9959 | 43.1328 | 0.75 | 56 | 54.9164 | 65314.1045 | 0.569 | 63.9 | 46.9082 | 1.32 | 56 | 55.8041 | 93723.9476 | 0.525 | 63.9 | 45.5082 | 1.28 | 56 | 55.4 | 98546.6133 | 0.536
2557 | 5.95 | 66.1 | 47.804 | 489.0168 | 69.3681 | 64.1 | 53.1801 | 0.58 | 56.1 | 57.5881 | 26721.733 | 0.40504 | -0.24834 | 63.696 | 48.808 | 0.67 | 56.1 | 54.804 | 41928.4489 | 0.402 | 62.296 | 48.6841 | 0.93 | 56.1 | 54.5881 | 53056.8562 | 0.43396 | 62.296 | 51.104 | 1.08 | 56.1 | 55.9 | 50302.0578 | 0.429 | 62.496 | 52.9 | 0.58 | 56.1 | 57.1 | 23353.7003 | 0.441 | 64.196 | 40.2159 | 0.75 | 56.1 | 53.808 | 75242.1705 | 0.57196 | 64.096 | 48.3761 | 1.32 | 56.1 | 56.5881 | 86684.4082 | 0.526 | 64 | 47.3721 | 1.29 | 56.1 | 56.2881 | 89436.6779 | 0.537
2558 | 5.9 | 66.2 | 48.5923 | 476.4629 | 71.2961 | 64.3961 | 53.6039 | 0.58 | 56.1961 | 57.9039 | 26062.4667 | 0.403 | 0.27883 | 63.9 | 48.2039 | 0.68 | 56.1961 | 54.6 | 44318.8987 | 0.404 | 62.7961 | 49.0116 | 0.94 | 56.1961 | 55.0039 | 53697.0791 | 0.435 | 62.7961 | 52.0845 | 1.08 | 56.1961 | 56.6923 | 48463.7558 | 0.429 | 62.9 | 53.1961 | 0.58 | 56.1961 | 57.4 | 23570.1341 | 0.43904 | 64.4 | 42.5613 | 0.76 | 56.1961 | 55.0807 | 69066.3219 | 0.575 | 64.3961 | 47.5271 | 1.32 | 56.1961 | 56.3116 | 92792.8376 | 0.52404 | 64.3 | 46.1387 | 1.28 | 56.1961 | 55.9155 | 97621.2105 | 0.536
2559 | 5.85 | 66.3 | 48.2075 | 474.105 | 73.8662 | 64.4 | 48.8563 | 0.58 | 56.2962 | 55.13 | 37415.0732 | 0.401 | 0.81614 | 64 | 49.5812 | 0.68 | 56.2962 | 55.3887 | 41047.3202 | 0.40696 | 62.8 | 50.7737 | 0.94 | 56.2962 | 56.0812 | 47454.9753 | 0.437 | 62.9 | 52.0075 | 1.07 | 56.2962 | 56.7038 | 48691.3721 | 0.428 | 62.9 | 52.3113 | 0.58 | 56.2962 | 57.0038 | 25495.9354 | 0.438 | 64.5 | 45.0925 | 0.76 | 56.2962 | 56.1962 | 61564.307 | 0.576 | 64.4962 | 45.2113 | 1.32 | 56.2962 | 55.3038 | 106097.0696 | 0.525 | 64.4 | 45.0887 | 1.29 | 56.2962 | 55.3962 | 104197.3124 | 0.53796
2560 | 5.8 | 66.3 | 47.8964 | 493.2855 | 77.7782 | 64.6964 | 46.6927 | 0.58 | 56.3964 | 53.9927 | 43682.8718 | 0.404 | -0.051948 | 64.2 | 50.6 | 0.68 | 56.3964 | 56.1 | 38858.47 | 0.407 | 62.9 | 53.1891 | 0.94 | 56.3964 | 57.3964 | 38206.356 | 0.43604 | 62.9964 | 51.0073 | 1.07 | 56.3964 | 56.1036 | 53816.1714 | 0.427 | 63 | 52.6891 | 0.57 | 56.3964 | 57.1927 | 24734.9757 | 0.437 | 64.7 | 47.1782 | 0.76 | 56.3964 | 57.1891 | 55493.2609 | 0.57504 | 64.6 | 44.8964 | 1.32 | 56.3964 | 55.2964 | 109238.6708 | 0.52696 | 64.6 | 46.8855 | 1.29 | 56.3964 | 56.3927 | 95503.9954 | 0.538
2561 | 5.75 | 66.4 | 48.693 | 471.9724 | 79.093 | 64.8965 | 47.2965 | 0.58965 | 56.4 | 54.4 | 43015.7625 | 0.40796 | 0.0034043 | 64.4 | 48.9211 | 0.68 | 56.4 | 55.2106 | 44212.05 | 0.408 | 62.9 | 51.5282 | 0.94 | 56.4 | 56.5141 | 44386.2652 | 0.435 | 63 | 51.8824 | 1.07 | 56.4 | 56.593 | 49866.5172 | 0.428 | 63 | 50.8317 | 0.57 | 56.4 | 56.1176 | 29151.9082 | 0.43504 | 64.9 | 47.5106 | 0.75035 | 56.4 | 57.407 | 54997.9513 | 0.574 | 64.8965 | 44.1106 | 1.33 | 56.4 | 55.007 | 115358.8998 | 0.528 | 64.8965 | 46.7106 | 1.29 | 56.4 | 56.407 | 97696.4464 | 0.538
2562 | 5.7 | 66.5 | 47.6068 | 494.5175 | 82.8694 | 65.0966 | 47.4 | 0.59 | 56.5 | 54.6966 | 43441.0107 | 0.41097 | 0.62435 | 64.5966 | 49.2796 | 0.69 | 56.5 | 55.5864 | 44126.9445 | 0.41 | 62.9 | 51.0864 | 0.94 | 56.5 | 56.1932 | 46564.5981 | 0.43597 | 62.9966 | 50.6238 | 1.07 | 56.5 | 55.9136 | 55620.3406 | 0.42797 | 63.0966 | 49 | 0.57966 | 56.5 | 55.1966 | 34031.9331 | 0.437 | 65.0966 | 44.6238 | 0.75 | 56.5 | 56.3102 | 64335.6544 | 0.573 | 65 | 46.0694 | 1.33 | 56.5 | 56.083 | 105752.6624 | 0.53 | 64.9966 | 45.3068 | 1.29 | 56.5 | 55.9034 | 105754.7706 | 0.53897
2563 | 5.6667 | 66.5 | 47.5 | 503.9427 | 85.3901 | 65.4967 | 48.2901 | 0.59 | 56.6 | 55.3934 | 42687.0651 | 0.413 | 1.3927 | 64.9967 | 50.2 | 0.69 | 56.6 | 56.3 | 42570.8853 | 0.411 | 63.5934 | 52.4934 | 0.94 | 56.6 | 57.2934 | 43329.355 | 0.435 | 63.5967 | 50.3901 | 1.08 | 56.6 | 56.0901 | 59284.5366 | 0.429 | 63.7967 | 48.6033 | 0.58 | 56.6 | 55.3 | 36638.5621 | 0.439 | 65.4967 | 43.2 | 0.75 | 56.6 | 55.9 | 70302.5198 | 0.57397 | 65.3967 | 48.7901 | 1.33 | 56.6 | 57.5934 | 92196.5507 | 0.53 | 65.3967 | 43.3197 | 1.29 | 56.6 | 55.2066 | 119042.1852 | 0.53997
2564 | 5.6333 | 66.6 | 47.7968 | 497.7222 | 86.7905 | 65.7 | 48.7 | 0.59968 | 56.6 | 55.8 | 42299.7148 | 0.41497 | 1.3935 | 65.2968 | 51.3873 | 0.69 | 56.6 | 57.0905 | 40003.7597 | 0.411 | 64 | 50.6254 | 0.94 | 56.6 | 56.4159 | 52424.72 | 0.434 | 64.0968 | 51.5968 | 1.08 | 56.6 | 56.9 | 56468.667 | 0.429 | 64.1968 | 50.7746 | 0.58 | 56.6 | 56.6841 | 32456.6656 | 0.44097 | 65.7968 | 42.2095 | 0.76 | 56.6 | 55.7032 | 74457.8865 | 0.57497 | 65.7 | 46.9285 | 1.33 | 56.6 | 56.8127 | 104226.1465 | 0.52803 | 65.6968 | 42.9905 | 1.3 | 56.6 | 55.2937 | 123255.6374 | 0.542
2565 | 5.6 | 66.6 | 47.4031 | 504.3839 | 89.0817 | 65.9 | 48.6 | 0.6 | 56.7 | 55.8 | 43255.1595 | 0.416 | 0.34107 | 65.4 | 52.9908 | 0.69 | 56.7 | 58.0939 | 35557.4831 | 0.41 | 64.1969 | 51.4755 | 0.94 | 56.7 | 56.9847 | 49573.0404 | 0.435 | 64.2 | 51.8 | 1.08 | 56.7 | 57.1 | 55786.6646 | 0.429 | 64.3 | 54.0817 | 0.58 | 56.7 | 58.5908 | 24672.7158 | 0.43903 | 65.9 | 42.4908 | 0.76 | 56.7 | 55.8969 | 74305.3135 | 0.576 | 65.9 | 46.8817 | 1.33 | 56.7 | 56.8908 | 105531.4232 | 0.529 | 65.8969 | 45.0847 | 1.3 | 56.7 | 56.3908 | 112812.9499 | 0.544
2566 | 5.5667 | 66.7 | 48.7882 | 476.9352 | 89.1088 | 65.9029 | 50.2824 | 0.6 | 56.8 | 56.7912 | 39168.7786 | 0.417 | -0.9413 | 65.5 | 53.0059 | 0.68 | 56.8 | 58.1029 | 35451.5277 | 0.40703 | 64.1029 | 54.0941 | 0.93 | 56.8 | 58.3971 | 38793.1583 | 0.43303 | 64.1029 | 52 | 1.0703 | 56.8 | 57.2 | 54272.7393 | 0.428 | 64.0059 | 51.4382 | 0.57 | 56.8 | 56.9235 | 30350.5108 | 0.437 | 66.0029 | 41.0206 | 0.76 | 56.8 | 55.4088 | 79483.9374 | 0.577 | 66 | 48.1 | 1.33 | 56.8 | 57.6 | 99251.4548 | 0.528 | 66 | 47.8853 | 1.3 | 56.8 | 57.6941 | 98564.9101 | 0.544
2567 | 5.5333 | 66.7 | 48.8056 | 459.6859 | 89.6887 | 65.7 | 49.2198 | 0.6 | 56.8 | 56.0141 | 41226.5458 | 0.417 | -0.87335 | 65.2 | 50.0226 | 0.68 | 56.8 | 56.2141 | 43106.4627 | 0.406 | 63.4028 | 53.4113 | 0.93 | 56.8 | 57.7085 | 38767.4269 | 0.431 | 63.5028 | 50.6141 | 1.07 | 56.8 | 56.1085 | 57491.5596 | 0.428 | 63.4028 | 48.9972 | 0.58 | 56.8 | 55.3 | 34813.5791 | 0.438 | 65.8 | 40.9859 | 0.76 | 56.8 | 55.2944 | 79095.8845 | 0.57997 | 65.8028 | 49.0915 | 1.32 | 56.8 | 57.8972 | 92660.1055 | 0.527 | 65.8 | 48.2056 | 1.3 | 56.8 | 57.7028 | 95466.0554 | 0.542
2568 | 5.5 | 66.8 | 48.4 | 478.0889 | 92.9783 | 65.6973 | 47.5 | 0.6 | 56.9 | 55.1 | 45769.4962 | 0.41897 | -0.2366 | 65.2 | 48.9946 | 0.68 | 56.9 | 55.5973 | 46307.1032 | 0.408 | 63.3 | 52.7 | 0.93 | 56.9 | 57.2973 | 40994.8153 | 0.43 | 63.3973 | 51.881 | 1.08 | 56.9 | 56.7892 | 51643.3155 | 0.429 | 63.4973 | 48.4081 | 0.58 | 56.9 | 55.0027 | 36575.3966 | 0.44 | 65.7 | 46.5594 | 0.76 | 56.9 | 57.681 | 61107.3276 | 0.581 | 65.7 | 50.9892 | 1.32 | 56.9 | 58.6946 | 80711.7489 | 0.525 | 65.7 | 47.2027 | 1.29 | 56.9 | 57.1027 | 99947.17 | 0.541
2569 | 5.45 | 66.9 | 49.6896 | 451.523 | 94 | 65.8 | 48.987 | 0.6 | 57 | 56.0922 | 42414.8498 | 0.421 | -0.46502 | 65.3 | 50.2922 | 0.69 | 57 | 56.4948 | 43196.8898 | 0.40997 | 63.6974 | 53 | 0.93 | 57 | 57.6 | 41281.6962 | 0.43 | 63.7 | 52.5078 | 1.08 | 57 | 57.3052 | 50639.0699 | 0.428 | 63.8 | 47.5026 | 0.58 | 57 | 54.7026 | 39831.6933 | 0.443 | 65.9 | 45.2389 | 0.76 | 57 | 57.1182 | 65710.7163 | 0.579 | 65.8974 | 48.8259 | 1.31 | 57 | 57.713 | 93487.3568 | 0.522 | 65.8 | 47.6922 | 1.29 | 57 | 57.4948 | 98055.3874 | 0.541
2570 | 5.4 | 66.9 | 48.6074 | 462.2944 | 97.3727 | 65.8 | 49.2074 | 0.61 | 57.1 | 56.205 | 42148.2211 | 0.422 | 0.55429 | 65.3975 | 53.2777 | 0.69 | 57.1 | 58.1876 | 34747.1967 | 0.41 | 63.7 | 52.305 | 0.92 | 57.1 | 57.2025 | 44014.6928 | 0.429 | 63.8 | 51.8975 | 1.08 | 57.1 | 56.9975 | 53520.8421 | 0.428 | 63.8975 | 48.0926 | 0.59 | 57.1 | 55.1926 | 38824.7262 | 0.44698 | 65.9 | 43.9851 | 0.76 | 57.1 | 56.6926 | 69844.676 | 0.58 | 65.9 | 44.4173 | 1.31 | 57.1 | 55.6074 | 117407.8139 | 0.522 | 65.8 | 45.7198 | 1.29 | 57.1 | 56.5099 | 108784.1828 | 0.54
2571 | 5.35 | 67 | 47.9047 | 487.0032 | 101.6811 | 66.1 | 49.5929 | 0.61 | 57.2 | 56.5953 | 42040.7121 | 0.424 | -0.67239 | 65.6 | 52.4189 | 0.68 | 57.2 | 57.8118 | 37782.9638 | 0.408 | 64.0976 | 51.8024 | 0.92 | 57.2 | 57.1 | 47596.0397 | 0.429 | 64.1976 | 50.6118 | 1.08 | 57.2 | 56.4071 | 60873.4725 | 0.42898 | 64.2976 | 50.7835 | 0.59 | 57.2 | 56.8906 | 33488.3187 | 0.449 | 66.1 | 44.4071 | 0.76 | 57.2 | 57 | 69336.8511 | 0.58 | 66.0976 | 44.4882 | 1.32 | 57.2 | 55.7929 | 118771.8679 | 0.525 | 66 | 48.2669 | 1.29 | 57.2 | 57.8835 | 96003.1499 | 0.541
2572 | 5.3 | 67.1 | 48.4933 | 483.746 | 104.1978 | 66.3978 | 49.4067 | 0.61 | 57.3 | 56.6022 | 43297.5523 | 0.424 | -0.95904 | 65.9 | 51.3955 | 0.68 | 57.3 | 57.2978 | 41330.1173 | 0.408 | 64.5978 | 52.991 | 0.92 | 57.3 | 57.9933 | 44853.6667 | 0.429 | 64.6978 | 50.1978 | 1.08 | 57.3 | 56.3978 | 65082.178 | 0.43 | 64.7978 | 52.2 | 0.59 | 57.3 | 57.8978 | 31005.5011 | 0.449 | 66.4 | 43.0067 | 0.76 | 57.3 | 56.6 | 74706.9789 | 0.581 | 66.3978 | 46.1955 | 1.32 | 57.3 | 56.7978 | 111510.7633 | 0.526 | 66.3 | 48.818 | 1.29 | 57.3 | 58.209 | 94344.6843 | 0.539
2573 | 5.25 | 67.2 | 48.6 | 472.568 | 106.1872 | 66.5 | 50.8851 | 0.61 | 57.4 | 57.4915 | 39707.9609 | 0.425 | -0.56261 | 66 | 51.2043 | 0.68 | 57.4 | 57.2043 | 42131.2484 | 0.407 | 64.8 | 53.3043 | 0.92 | 57.4 | 58.2021 | 44199.7263 | 0.42702 | 64.9 | 51.8915 | 1.08 | 57.4 | 57.4936 | 58552.5198 | 0.431 | 64.9 | 51.1085 | 0.59 | 57.4 | 57.3043 | 33904.0622 | 0.448 | 66.5 | 47.3659 | 0.77 | 57.4 | 58.4851 | 61330.3956 | 0.582 | 66.5 | 49.1808 | 1.32 | 57.4 | 58.2915 | 95920.0136 | 0.527 | 66.5 | 47.9957 | 1.29 | 57.4 | 57.8979 | 99305.1946 | 0.538
2574 | 5.2 | 67.2 | 50.3919 | 432.1397 | 105.9081 | 66.402 | 51.604 | 0.61 | 57.4 | 57.902 | 37820.5031 | 0.425 | -1.4529 | 65.902 | 51.496 | 0.68 | 57.4 | 57.398 | 41320.4178 | 0.408 | 64.7 | 52.502 | 0.92 | 57.4 | 57.702 | 46768.2034 | 0.427 | 64.702 | 53.396 | 1.08 | 57.4 | 58.298 | 51141.1844 | 0.43 | 64.702 | 51.5919 | 0.59 | 57.4 | 57.496 | 32437.9255 | 0.448 | 66.502 | 47.1242 | 0.76 | 57.4 | 58.3101 | 61899.7641 | 0.579 | 66.6 | 50.8 | 1.32 | 57.4 | 59.002 | 86923.7817 | 0.52402 | 66.5 | 50.0899 | 1.2802 | 57.4 | 58.896 | 88128.776 | 0.537
2575 | 5.1667 | 67.3 | 50.5 | 417.6924 | 106.5924 | 66.1 | 51.4981 | 0.61 | 57.5 | 57.6981 | 37014.7765 | 0.424 | -1.988 | 65.6019 | 53.0924 | 0.68 | 57.5 | 58.1962 | 35733.7024 | 0.408 | 64.2019 | 51.1057 | 0.92 | 57.5 | 56.7038 | 50505.2975 | 0.427 | 64.3019 | 54.7924 | 1.08 | 57.5 | 58.7981 | 42860.4334 | 0.429 | 64.2019 | 53.8886 | 0.59 | 57.5 | 58.4962 | 25551.9116 | 0.448 | 66.2019 | 44.5 | 0.76 | 57.5 | 57.0019 | 69231.4059 | 0.579 | 66.3 | 50.0038 | 1.31 | 57.5 | 58.5019 | 89188.1005 | 0.52202 | 66.2019 | 51.7962 | 1.28 | 57.5 | 59.4981 | 77258.9483 | 0.53402
2576 | 5.1333 | 67.3 | 50.9 | 404.9446 | 107.3964 | 65.8 | 52.8947 | 0.61 | 57.6 | 58.3964 | 32664.4574 | 0.424 | -1.1189 | 65.3018 | 51.6125 | 0.68 | 57.6 | 57.1089 | 39115.9274 | 0.407 | 63.7018 | 53.3822 | 0.92 | 57.6 | 57.7911 | 39740.5892 | 0.428 | 63.8018 | 52.9143 | 1.07 | 57.6 | 57.5107 | 48760.0414 | 0.427 | 63.7018 | 54.2036 | 0.59 | 57.6 | 58.4036 | 23325.0513 | 0.446 | 65.9018 | 45.6929 | 0.76 | 57.6 | 57.3964 | 64436.9775 | 0.58 | 66 | 52.384 | 1.31 | 57.6 | 59.4929 | 74108.6473 | 0.521 | 65.9018 | 50.5107 | 1.27 | 57.6 | 58.7053 | 82097.7768 | 0.532
2577 | 5.1 | 67.4 | 51.0983 | 401.2217 | 108.795 | 65.5017 | 51.3133 | 0.61 | 57.6 | 57.3083 | 35994.0956 | 0.423 | -0.14862 | 65.0017 | 52.3867 | 0.68 | 57.6 | 57.5917 | 36121.727 | 0.408 | 63.3 | 54.3067 | 0.92 | 57.6 | 58.105 | 34452.4355 | 0.427 | 63.3017 | 51.5967 | 1.0798 | 57.6 | 56.5983 | 52837.961 | 0.428 | 63.3017 | 52.3083 | 0.59 | 57.6 | 57.205 | 26945.7633 | 0.445 | 65.6017 | 45.1083 | 0.76 | 57.6 | 56.905 | 65584.9704 | 0.58 | 65.7 | 52.0133 | 1.3 | 57.6 | 59.1067 | 74031.2743 | 0.51702 | 65.6017 | 48.9017 | 1.27 | 57.6 | 57.8017 | 88620.6127 | 0.531
2578 | 5.0667 | 67.4 | 50.1047 | 418.5992 | 111.6876 | 65.4984 | 50.2969 | 0.61 | 57.7 | 56.6984 | 38607.2133 | 0.424 | -0.097085 | 65 | 53.1047 | 0.68 | 57.7 | 57.9031 | 33836.1954 | 0.407 | 63.2 | 52.4062 | 0.92 | 57.7 | 57.0031 | 41510.6966 | 0.427 | 63.2984 | 50.2093 | 1.08 | 57.7 | 55.8047 | 58785.5116 | 0.42998 | 63.3984 | 52.8922 | 0.59 | 57.7 | 57.5953 | 25668.4519 | 0.446 | 65.5 | 46.786 | 0.76 | 57.7 | 57.5938 | 59899.5471 | 0.581 | 65.5 | 48.3124 | 1.3 | 57.7 | 57.2047 | 92937.0018 | 0.51698 | 65.5 | 49.1969 | 1.27 | 57.7 | 57.7984 | 86510.3066 | 0.531
2579 | 5.0333 | 67.5 | 49.8 | 435.2684 | 114.5928 | 65.7 | 53.2871 | 0.61 | 57.7986 | 58.5914 | 31683.0149 | 0.425 | -0.65098 | 65.2986 | 53.2957 | 0.68 | 57.7986 | 58.0986 | 34193.366 | 0.407 | 63.7971 | 53.2914 | 0.92 | 57.7986 | 57.7943 | 40542.6885 | 0.428 | 63.8971 | 50.5928 | 1.09 | 57.7986 | 56.2957 | 60367.7637 | 0.43299 | 64.0971 | 53.5029 | 0.59 | 57.7986 | 58.2 | 25971.5373 | 0.446 | 65.7 | 48.6 | 0.76 | 57.7986 | 58.5 | 54857.7197 | 0.58001 | 65.6986 | 50.1842 | 1.3 | 57.7986 | 58.1914 | 84335.7314 | 0.517 | 65.6 | 50.2957 | 1.27 | 57.7986 | 58.3986 | 81242.6068 | 0.53
2580 | 5 | 67.5 | 51.2947 | 402.5531 | 114.2066 | 65.8013 | 55.7974 | 0.61 | 57.8 | 59.9987 | 25486.8359 | 0.42201 | -1.4054 | 65.4 | 53.5013 | 0.68 | 57.8 | 58.3013 | 33798.7224 | 0.406 | 64.4 | 54.6 | 0.92 | 57.8 | 58.8 | 37654.1453 | 0.427 | 64.4987 | 53.2921 | 1.09 | 57.8 | 58.096 | 51068.009 | 0.434 | 64.5 | 52.204 | 0.59 | 57.8 | 57.7026 | 30239.999 | 0.445 | 65.9 | 50.1934 | 0.76 | 57.8 | 59.2974 | 50178.2123 | 0.579 | 65.9 | 52.6 | 1.3 | 57.8 | 59.4987 | 71933.9956 | 0.516 | 65.9 | 51.796 | 1.2601 | 57.8 | 59.1987 | 74736.0296 | 0.529
2581 | 4.9667 | 67.6 | 52.1988 | 367.2482 | 113.5 | 65.4012 | 55.6024 | 0.6 | 57.9 | 59.7012 | 24680.2468 | 0.41901 | -1.5482 | 64.9012 | 53.2 | 0.68 | 57.9 | 58 | 33260.1284 | 0.406 | 64.0012 | 55.3964 | 0.92 | 57.9 | 59.0988 | 33027.9653 | 0.42501 | 64.1012 | 55.2952 | 1.09 | 57.9 | 59.0988 | 39920.7217 | 0.433 | 64.0012 | 51.7976 | 0.59 | 57.9 | 57.2 | 30009.4527 | 0.446 | 65.6012 | 52.9928 | 0.76 | 57.9 | 60.1976 | 39865.7497 | 0.57601 | 65.7012 | 52.8 | 1.29 | 57.9 | 59.4 | 69519.5506 | 0.51301 | 65.6012 | 52.5988 | 1.26 | 57.9 | 59.4 | 68792.7369 | 0.52601
2582 | 4.9333 | 67.6 | 52.7989 | 350.6326 | 113.8989 | 64.9011 | 54.9011 | 0.6 | 57.9 | 59.0011 | 24926.5758 | 0.417 | -3.0533 | 64.4011 | 53.2 | 0.68 | 57.9 | 57.7011 | 31878.7407 | 0.406 | 63.2022 | 55.5011 | 0.91 | 57.9 | 58.8011 | 29496.657 | 0.424 | 63.3011 | 56.5978 | 1.08 | 57.9 | 59.4 | 30358.4835 | 0.431 | 63.1022 | 52.9967 | 0.59 | 57.9 | 57.4989 | 24965.0067 | 0.447 | 65.0022 | 54.2 | 0.75 | 57.9 | 60.4011 | 34106.7103 | 0.573 | 65.1022 | 54.4935 | 1.28 | 57.9 | 59.8978 | 57010.9221 | 0.511 | 65.1011 | 56.4859 | 1.25 | 57.9 | 60.9946 | 45151.8276 | 0.524
2583 | 4.9 | 67.7 | 53.7971 | 324.5681 | 113.6019 | 64.2019 | 54.2019 | 0.6 | 58 | 58.401 | 24843.1417 | 0.416 | -2.8462 | 63.7019 | 53.399 | 0.68 | 58 | 57.6 | 29396.8385 | 0.406 | 62.3019 | 54.4019 | 0.91 | 58 | 57.7029 | 30157.7473 | 0.423 | 62.3019 | 55.2058 | 1.08 | 58 | 58.3039 | 31928.9409 | 0.429 | 62.2019 | 55.1951 | 0.59 | 58 | 58.3971 | 17164.8968 | 0.447 | 64.4019 | 53.8019 | 0.75 | 58 | 59.8019 | 33145.4744 | 0.56901 | 64.601 | 54.5039 | 1.28 | 58 | 59.6029 | 53838.9994 | 0.508 | 64.501 | 56.9068 | 1.24 | 58 | 60.8049 | 39446.5967 | 0.51801
2584 | 4.8667 | 67.7 | 53.1017 | 329.6452 | 115.494 | 63.7 | 54.6983 | 0.6 | 58.0991 | 58.3991 | 22220.5586 | 0.415 | -1.3236 | 63.2009 | 53.6 | 0.68 | 58.0991 | 57.5 | 27299.2017 | 0.407 | 61.6 | 54.2983 | 0.91 | 58.0991 | 57.3991 | 27714.4837 | 0.424 | 61.6009 | 54.4983 | 1.08 | 58.0991 | 57.5 | 32141.5745 | 0.429 | 61.6009 | 56.6991 | 0.59 | 58.0991 | 58.8991 | 12055.3155 | 0.44601 | 63.8009 | 50.8077 | 0.75 | 58.0991 | 58.2034 | 40411.1245 | 0.567 | 63.9009 | 53.2009 | 1.27 | 58.0991 | 58.6009 | 56482.6675 | 0.506 | 63.8009 | 54.7017 | 1.23 | 58.0991 | 59.4017 | 47226.4536 | 0.51501
2585 | 4.8333 | 67.8 | 52.6 | 349.3896 | 118.397 | 63.6 | 56.9963 | 0.59 | 58.1 | 59.6978 | 16221.8571 | 0.414 | -1.5357 | 63.1 | 55.097 | 0.68 | 58.1 | 58.3978 | 22780.9282 | 0.407 | 61.5 | 55.2985 | 0.91 | 58.1 | 57.8993 | 23820.3341 | 0.425 | 61.5993 | 55.997 | 1.08 | 58.1 | 58.3985 | 25234.2324 | 0.43 | 61.6 | 57.6985 | 0.59 | 58.1 | 59.3993 | 9643.4708 | 0.445 | 63.7 | 52.6911 | 0.75 | 58.1 | 58.8963 | 34301.1916 | 0.56701 | 63.6007 | 55.1948 | 1.27 | 58.1 | 59.3978 | 45094.3412 | 0.50501 | 63.6 | 55.497 | 1.23 | 58.1 | 59.6985 | 41644.1491 | 0.51301
2586 | 4.8 | 67.8 | 53.9987 | 315.5581 | 117.7019 | 63.3006 | 58.1006 | 0.59 | 58.2 | 60.3 | 12728.4386 | 0.41101 | -1.5788 | 62.8006 | 56.2994 | 0.68 | 58.2 | 58.9006 | 18666.7977 | 0.407 | 61.3006 | 55.1013 | 0.91 | 58.2 | 57.8006 | 23670.9808 | 0.425 | 61.4006 | 56.6 | 1.08 | 58.2 | 58.6006 | 21610.1621 | 0.429 | 61.3006 | 57.1019 | 0.58 | 58.2 | 59.0013 | 10214.4151 | 0.443 | 63.5 | 55.3 | 0.74 | 58.2 | 59.9 | 25306.6914 | 0.56501 | 63.5006 | 55.3025 | 1.26 | 58.2 | 59.4019 | 43702.337 | 0.503 | 63.5006 | 55.9013 | 1.22 | 58.2 | 59.8006 | 38956.3294 | 0.511
2587 | 4.7667 | 67.9 | 53.7005 | 313.2822 | 119.0969 | 62.8 | 58.599 | 0.59 | 58.2 | 60.2995 | 10319.7816 | 0.40801 | -0.54312 | 62.3005 | 55.4015 | 0.68 | 58.2 | 58.201 | 19591.4843 | 0.406 | 60.7005 | 54.8995 | 0.92 | 58.2 | 57.4 | 22318.1432 | 0.426 | 60.8005 | 56.2005 | 1.08 | 58.2 | 58.2 | 20533.0398 | 0.429 | 60.8 | 55.102 | 0.58 | 58.2 | 57.6015 | 13757.9823 | 0.44299 | 62.9005 | 55.4 | 0.74 | 58.2 | 59.6005 | 23308.8009 | 0.563 | 63.0005 | 54.799 | 1.26 | 58.2 | 58.9 | 43035.0441 | 0.502 | 63.0005 | 54.5015 | 1.22 | 58.2 | 58.801 | 43203.1181 | 0.509
2588 | 4.7333 | 67.9 | 53.3004 | 325.8965 | 121.4984 | 62.6 | 58.3008 | 0.58 | 58.3 | 60.0008 | 10438.8259 | 0.405 | 0.10472 | 62.1 | 54.9 | 0.68 | 58.3 | 57.8 | 20636.1906 | 0.406 | 60.6 | 54.9004 | 0.92 | 58.3 | 57.3004 | 22051.9902 | 0.427 | 60.6996 | 56.1 | 1.08 | 58.3 | 58.0004 | 20658.3018 | 0.429 | 60.7 | 54.9988 | 0.58 | 58.3 | 57.4996 | 14133.8567 | 0.444 | 62.7 | 55.5 | 0.74 | 58.3 | 59.5 | 22111.6682 | 0.561 | 62.7 | 55.0004 | 1.26 | 58.3 | 58.8004 | 40437.6857 | 0.501 | 62.6004 | 53.6004 | 1.22 | 58.3 | 58.2004 | 45929.2874 | 0.509
2589 | 4.7 | 68 | 53.3 | 328.8983 | 123.3989 | 62.6 | 57.6003 | 0.58 | 58.4 | 59.6 | 12096.1119 | 0.403 | 0.72955 | 62.1 | 56.0989 | 0.68 | 58.4 | 58.4994 | 17274.9954 | 0.407 | 60.8 | 54.7 | 0.92 | 58.4 | 57.3 | 23437.2636 | 0.429 | 60.8997 | 56.1997 | 1.08 | 58.4 | 58.1997 | 20958.357 | 0.429 | 60.9997 | 55.9994 | 0.59 | 58.4 | 58.1997 | 12094.3561 | 0.445 | 62.6 | 56.1994 | 0.74 | 58.4 | 59.7997 | 19756.4285 | 0.559 | 62.6 | 55.0997 | 1.26 | 58.4 | 58.8997 | 39451.306 | 0.5 | 62.6 | 52.5008 | 1.22 | 58.4 | 57.6006 | 51156.2375 | 0.509
2590 | 4.6667 | 68 | 53.4 | 325.4013 | 124.8995 | 62.6 | 57.3 | 0.58 | 58.4 | 59.4 | 12778.6854 | 0.401 | 0.97403 | 62.2 | 56.7 | 0.68 | 58.4 | 58.9 | 15620.6117 | 0.406 | 61.0998 | 54.9998 | 0.93 | 58.4 | 57.5998 | 23604.8722 | 0.43 | 61.1 | 56.3 | 1.08 | 58.4 | 58.3 | 21726.7987 | 0.429 | 61.2 | 56.2002 | 0.59 | 58.4 | 58.4 | 12196.0229 | 0.445 | 62.7 | 55.6005 | 0.73 | 58.4 | 59.5003 | 21700.7162 | 0.557 | 62.6998 | 54.9002 | 1.25 | 58.4 | 58.7002 | 40870.4105 | 0.499 | 62.6 | 52.0998 | 1.22 | 58.4 | 57.4998 | 53730.1019 | 0.511
2591 | 4.6333 | 68.1 | 53.1 | 330.0995 | 126.9998 | 62.6 | 56.2001 | 0.57 | 58.5 | 58.8001 | 15353.4177 | 0.4 | 0.952 | 62.2 | 56.1 | 0.68 | 58.5 | 58.6 | 17249.6949 | 0.406 | 61.2 | 55 | 0.93 | 58.5 | 57.7 | 23889.8237 | 0.431 | 61.2 | 56.1 | 1.08 | 58.5 | 58.3 | 23020.5565 | 0.43 | 61.3 | 56.4 | 0.59 | 58.5 | 58.6 | 11956.5201 | 0.445 | 62.7 | 55.7999 | 0.73 | 58.5 | 59.6 | 21070.4982 | 0.556 | 62.7 | 55.4999 | 1.25 | 58.5 | 59 | 37693.4305 | 0.499 | 62.6 | 52.2 | 1.22 | 58.5 | 57.5 | 53233.7079 | 0.512
2592 | 4.6 | 68.1 | 53.3001 | 328.5987 | 128.6001 | 62.7 | 54.9999 | 0.57 | 58.6 | 58.0999 | 18473.4749 | 0.4 | 0.81397 | 62.2 | 55.9 | 0.68 | 58.6 | 58.5 | 18068.8301 | 0.406 | 61.4 | 55.5001 | 0.93 | 58.6 | 58.1001 | 22858.035 | 0.433 | 61.4001 | 56.1 | 1.08 | 58.6 | 58.4 | 24198.3315 | 0.43 | 61.5001 | 56.8 | 0.58 | 58.6 | 58.9 | 11534.4692 | 0.444 | 62.7001 | 56.1999 | 0.73 | 58.6 | 59.8 | 19951.199 | 0.554 | 62.7 | 55.6999 | 1.25 | 58.6 | 59.1999 | 36766.9221 | 0.498 | 62.7 | 52.5001 | 1.23 | 58.6 | 57.7001 | 52094.5465 | 0.513
2593 | 4.5667 | 68.2 | 53.4 | 326.4 | 130.2007 | 62.7002 | 53.9996 | 0.58 | 58.6 | 57.4998 | 21111.309 | 0.401 | 0.89409 | 62.3 | 56.2 | 0.68 | 58.6 | 58.6002 | 17448.1402 | 0.406 | 61.5 | 55.6998 | 0.93 | 58.6 | 58.2 | 22912.9322 | 0.433 | 61.6 | 55.6998 | 1.08 | 58.6 | 58.2998 | 26354.109 | 0.43 | 61.7 | 56.7998 | 0.58 | 58.6 | 58.9 | 11948.5559 | 0.444 | 62.8 | 55.7998 | 0.73 | 58.6 | 59.6998 | 21226.7941 | 0.552 | 62.8 | 54.9998 | 1.25 | 58.6 | 58.8998 | 40414.6989 | 0.497 | 62.7002 | 52.3998 | 1.23 | 58.6 | 57.7 | 53123.1835 | 0.515
2594 | 4.5333 | 68.2 | 53.2 | 330.703 | 132.3012 | 62.9 | 53.5 | 0.58 | 58.7 | 57.3 | 22630.0621 | 0.403 | 1.0931 | 62.4003 | 56.7003 | 0.68 | 58.7 | 59.0003 | 16229.9152 | 0.406 | 61.7 | 55.9003 | 0.93 | 58.7 | 58.4003 | 22630.533 | 0.434 | 61.7003 | 55.2997 | 1.08 | 58.7 | 58 | 29283.2037 | 0.431 | 61.8003 | 56.9 | 0.58 | 58.7 | 59.1 | 12130.0285 | 0.443 | 62.9 | 55.5 | 0.72 | 58.7 | 59.6 | 22308.7392 | 0.55 | 62.9 | 54.1994 | 1.25 | 58.7 | 58.4997 | 45305.111 | 0.497 | 62.8003 | 52 | 1.23 | 58.7 | 57.6 | 55768.5649 | 0.516
2595 | 4.5 | 68.3 | 53.1 | 333.9017 | 134.4017 | 63.1 | 53.9008 | 0.58 | 58.7004 | 57.6004 | 22189.874 | 0.405 | 1.167 | 62.6004 | 56.6996 | 0.68 | 58.7004 | 59.1 | 16725.5578 | 0.405 | 62 | 55.7996 | 0.93 | 58.7004 | 58.5 | 23941.6321 | 0.434 | 62.0004 | 55 | 1.08 | 58.7004 | 58 | 31798.0992 | 0.432 | 62.1004 | 57.5008 | 0.58 | 58.7004 | 59.6004 | 11248.4051 | 0.443 | 63.1 | 55.3 | 0.72 | 58.7004 | 59.6 | 23458.0558 | 0.549 | 63.0004 | 52.9992 | 1.25 | 58.7004 | 57.9996 | 52282.4984 | 0.497 | 63.0004 | 51.7996 | 1.24 | 58.7004 | 57.6 | 58276.342 | 0.518
2596 | 4.4667 | 68.3 | 52.9995 | 337.4069 | 136.5021 | 63.3005 | 53.9 | 0.58 | 58.8 | 57.7995 | 22821.6132 | 0.407 | 1.2872 | 62.9 | 56.4 | 0.68 | 58.8 | 59 | 18189.8363 | 0.404 | 62.3 | 55.7005 | 0.94 | 58.8 | 58.6 | 25497.5105 | 0.43401 | 62.3005 | 54.6995 | 1.09 | 58.8 | 58 | 34766.6158 | 0.433 | 62.4005 | 57.8 | 0.58 | 58.8 | 59.8005 | 11214.8755 | 0.441 | 63.3005 | 54.2984 | 0.72 | 58.8 | 59.1995 | 27277.8645 | 0.548 | 63.3 | 52.0995 | 1.25 | 58.8 | 57.6995 | 58307.4382 | 0.499 | 63.2005 | 51.3995 | 1.24 | 58.8 | 57.5 | 61709.3346 | 0.52
2597 | 4.4333 | 68.4 | 52.6994 | 346.3091 | 139.0026 | 63.6006 | 54.1006 | 0.59 | 58.9 | 57.9006 | 23375.9102 | 0.40801 | 1.5364 | 63.1006 | 56.3 | 0.68 | 58.9 | 59.1 | 19256.8288 | 0.404 | 62.6006 | 55.9 | 0.94 | 58.9 | 58.8 | 26354.5093 | 0.435 | 62.6006 | 54.2994 | 1.09 | 58.9 | 57.9 | 38070.7408 | 0.43401 | 62.8006 | 57.8 | 0.58 | 58.9 | 60 | 11971.1742 | 0.43999 | 63.6006 | 53.2994 | 0.72 | 58.9 | 58.9 | 31037.7355 | 0.548 | 63.5006 | 51.4987 | 1.26 | 58.9 | 57.5 | 63459.4995 | 0.501 | 63.5006 | 50.5994 | 1.25 | 58.9 | 57.3 | 67103.7364 | 0.522
2598 | 4.4 | 68.4 | 52.5 | 352.1076 | 141.3031 | 63.9008 | 55.2023 | 0.59 | 58.9 | 58.8015 | 21425.0615 | 0.409 | 1.7553 | 63.5008 | 56.0992 | 0.68 | 58.9 | 59.0992 | 21002.5268 | 0.404 | 63.0008 | 56.0008 | 0.94 | 58.9 | 59.1 | 27203.079 | 0.435 | 63.0008 | 54.4 | 1.0901 | 58.9 | 58.1008 | 39689.1369 | 0.436 | 63.2008 | 58 | 0.58 | 58.9 | 60.3 | 12489.2999 | 0.43799 | 64 | 53.1 | 0.72 | 58.9 | 59 | 32798.5723 | 0.548 | 63.9 | 51.5008 | 1.26 | 58.9 | 57.7008 | 65370.5701 | 0.503 | 63.8008 | 49.8985 | 1.25 | 58.9 | 57.1992 | 73196.4365 | 0.52401
2599 | 4.3667 | 68.5 | 52.6 | 351.6991 | 143.2026 | 64.3 | 56 | 0.59 | 59 | 59.4 | 20388.3367 | 0.409 | 1.3828 | 63.8 | 55.5991 | 0.68 | 59 | 58.9 | 23217.3132 | 0.404 | 63.3009 | 56 | 0.94 | 59 | 59.2 | 28592.5679 | 0.434 | 63.4 | 54.8009 | 1.1 | 59 | 58.5009 | 39479.6567 | 0.437 | 63.5 | 58.1 | 0.57 | 59 | 60.4 | 12980.2214 | 0.43599 | 64.3 | 52.9991 | 0.72 | 59 | 59.1009 | 34069.9401 | 0.547 | 64.2009 | 51.9 | 1.27 | 59 | 58.1 | 65432.2513 | 0.50401 | 64.2 | 50.3018 | 1.26 | 59 | 57.6009 | 72996.5902 | 0.527
2600 | 4.3333 | 68.5 | 52.701 | 348.0871 | 144.803 | 64.5 | 56.201 | 0.59 | 59.001 | 59.6 | 20223.0098 | 0.408 | 0.96357 | 64 | 55.4 | 0.68 | 59.001 | 58.9 | 24405.69 | 0.404 | 63.5 | 56.101 | 0.93 | 59.001 | 59.301 | 28736.1711 | 0.434 | 63.501 | 55.101 | 1.1 | 59.001 | 58.801 | 38537.7819 | 0.437 | 63.6 | 57.899 | 0.57 | 59.001 | 60.399 | 13603.8576 | 0.43399 | 64.5 | 52.9 | 0.72 | 59.001 | 59.2 | 34913.2787 | 0.547 | 64.5 | 52 | 1.27 | 59.001 | 58.3 | 66234.4392 | 0.506 | 64.401 | 51.001 | 1.26 | 59.001 | 58.1 | 70834.88 | 0.52801
2601 | 4.3 | 68.6 | 52.9 | 343.3989 | 146.3033 | 64.6 | 55.8978 | 0.58989 | 59.1 | 59.4 | 21231.6876 | 0.408 | 0.78972 | 64.1 | 55.3 | 0.68 | 59.1 | 58.9 | 24927.2105 | 0.404 | 63.5 | 56.2 | 0.93 | 59.1 | 59.3989 | 28518.3648 | 0.434 | 63.5989 | 55.4 | 1.1 | 59.1 | 59 | 37565.8483 | 0.43701 | 63.6 | 57.5989 | 0.57 | 59.1 | 60.1989 | 14245.8043 | 0.43199 | 64.6011 | 52.7989 | 0.72 | 59.1 | 59.2 | 35670.881 | 0.547 | 64.6 | 51.8 | 1.27 | 59.1 | 58.3 | 68031.3069 | 0.507 | 64.6 | 51.3011 | 1.27 | 59.1 | 58.3011 | 70181.6295 | 0.53
2602 | 4.2667 | 68.6 | 52.8 | 344.6 | 148.2049 | 64.7 | 56.0012 | 0.58 | 59.2 | 59.5012 | 21311.0577 | 0.407 | 0.4267 | 64.2 | 55.3 | 0.68 | 59.2 | 58.9 | 25394.7586 | 0.405 | 63.5 | 56.1 | 0.93 | 59.2 | 59.3 | 28808.9492 | 0.433 | 63.5 | 55.2988 | 1.1 | 59.2 | 58.9 | 37830.1397 | 0.438 | 63.6 | 57.0988 | 0.57 | 59.2 | 59.8988 | 15263.6886 | 0.43 | 64.7012 | 52.7012 | 0.72 | 59.2 | 59.3 | 36088.547 | 0.547 | 64.7 | 51.5 | 1.28 | 59.2 | 58.2 | 70319.1479 | 0.508 | 64.7 | 52.1025 | 1.27 | 59.2 | 58.7025 | 66806.78 | 0.531
2603 | 4.2333 | 68.7 | 52.9013 | 342.8866 | 149.904 | 64.8013 | 57.0027 | 0.58 | 59.2 | 60.2013 | 19153.8041 | 0.406 | 0.28431 | 64.4 | 55.4 | 0.68 | 59.2 | 59.0013 | 25461.0652 | 0.405 | 63.5013 | 55.7987 | 0.93 | 59.2 | 59.1 | 30297.7414 | 0.433 | 63.6 | 55.2013 | 1.1 | 59.2 | 58.9 | 38420.4211 | 0.438 | 63.7 | 56.9 | 0.56 | 59.2 | 59.8 | 16054.2626 | 0.429 | 64.9 | 53.0013 | 0.72 | 59.2 | 59.5 | 35650.465 | 0.547 | 64.8013 | 51.6013 | 1.28 | 59.2 | 58.3013 | 70717.5718 | 0.50901 | 64.8 | 52.3987 | 1.27 | 59.2 | 58.9987 | 66139.7673 | 0.531
2604 | 4.2 | 68.7 | 53 | 338.8985 | 151.1029 | 64.9015 | 57.5 | 0.58 | 59.3 | 60.5 | 18182.055 | 0.40499 | 0.39334 | 64.5 | 55.5015 | 0.68 | 59.3 | 59.2 | 25374.8878 | 0.405 | 63.7 | 55.6 | 0.93 | 59.3 | 59.1 | 31594.2994 | 0.434 | 63.7015 | 55.3 | 1.1 | 59.3 | 59 | 38984.6966 | 0.439 | 63.8 | 56.9 | 0.56 | 59.3 | 59.9 | 16260.8646 | 0.42899 | 65 | 53.2 | 0.72 | 59.3 | 59.6 | 35465.302 | 0.546 | 65 | 52.0015 | 1.28 | 59.3 | 58.6015 | 69281.8698 | 0.511 | 64.9015 | 52 | 1.27 | 59.3 | 58.9 | 68514.3236 | 0.532
2605 | 4.1833 | 68.7 | 53.1 | 338.0969 | 152.0016 | 65 | 57.2984 | 0.58 | 59.3 | 60.4 | 18680.7553 | 0.403 | 0.4712 | 64.5016 | 55.6016 | 0.68 | 59.3 | 59.2016 | 25285.6482 | 0.406 | 63.8 | 55.6 | 0.93 | 59.3 | 59.2 | 31960.6841 | 0.434 | 63.8016 | 55.3 | 1.1 | 59.3 | 59.0016 | 39428.6493 | 0.439 | 63.9 | 57 | 0.56 | 59.3 | 60 | 16252.223 | 0.42798 | 65.1 | 53.1 | 0.72 | 59.3 | 59.6 | 35830.6729 | 0.546 | 65.1 | 52.0984 | 1.29 | 59.3 | 58.7 | 69642.6892 | 0.512 | 65 | 51.8 | 1.27 | 59.3 | 58.8 | 70216.9768 | 0.532
2606 | 4.1667 | 68.8 | 53 | 338.8068 | 152.9034 | 65.1 | 56.8983 | 0.58 | 59.3 | 60.1983 | 19617.9197 | 0.401 | 0.47486 | 64.6 | 55.8 | 0.68 | 59.3 | 59.3017 | 25046.8835 | 0.406 | 63.9 | 55.5983 | 0.93 | 59.3 | 59.2 | 32399.7549 | 0.434 | 63.9 | 55.3 | 1.1 | 59.3 | 59.1 | 39589.6957 | 0.44 | 64 | 56.9983 | 0.56 | 59.3 | 59.9 | 16442.4454 | 0.42698 | 65.1 | 52.9983 | 0.72 | 59.3 | 59.6 | 36412.0455 | 0.545 | 65.1 | 52 | 1.29 | 59.3 | 58.7 | 70660.6481 | 0.513 | 65.1 | 51.8 | 1.28 | 59.3 | 58.9 | 70674.5831 | 0.533
2607 | 4.15 | 68.8 | 53 | 340.1054 | 153.9036 | 65.1 | 56.4982 | 0.57 | 59.4 | 59.9 | 20767.3121 | 0.4 | 0.48918 | 64.7 | 55.7982 | 0.68 | 59.4 | 59.4 | 25236.8181 | 0.406 | 63.9 | 55.5 | 0.94 | 59.4 | 59.1 | 33030.1046 | 0.434 | 64 | 55.4 | 1.11 | 59.4 | 59.2 | 39506.0019 | 0.44 | 64.0018 | 56.9 | 0.56 | 59.4 | 59.9018 | 16695.1054 | 0.426 | 65.2 | 52.9 | 0.72 | 59.4 | 59.6 | 36882.7837 | 0.545 | 65.2 | 51.2964 | 1.29 | 59.4 | 58.3982 | 74570.0839 | 0.514 | 65.1 | 51.7982 | 1.28 | 59.4 | 58.9 | 71374.4338 | 0.534
2608 | 4.1333 | 68.8 | 52.8 | 343.9154 | 155.1038 | 65.2019 | 56.4 | 0.57 | 59.4 | 59.9019 | 21173.7135 | 0.39998 | 0.50588 | 64.8 | 55.7 | 0.68 | 59.4 | 59.4 | 25693.1362 | 0.406 | 64 | 55.5019 | 0.94 | 59.4 | 59.2 | 33233.2234 | 0.435 | 64.1 | 55.5 | 1.11 | 59.4 | 59.3 | 39723.3358 | 0.44 | 64.1019 | 56.8 | 0.56 | 59.4 | 59.9 | 17055.0194 | 0.425 | 65.3 | 52.9 | 0.72 | 59.4 | 59.6 | 37142.0173 | 0.54498 | 65.3 | 51.3038 | 1.29 | 59.4 | 58.5019 | 75232.2635 | 0.515 | 65.2 | 51.7 | 1.28 | 59.4 | 58.9 | 72376.7258 | 0.53402
2609 | 4.1167 | 68.8 | 52.902 | 343.5817 | 156.002 | 65.302 | 56.602 | 0.57 | 59.4 | 60.1 | 20900.5649 | 0.399 | 0.42261 | 64.9 | 55.8 | 0.68 | 59.4 | 59.5 | 25769.3013 | 0.406 | 64.102 | 56.0041 | 0.94 | 59.4 | 59.6 | 31737.5368 | 0.435 | 64.2 | 55.4 | 1.11 | 59.4 | 59.3 | 40480.291 | 0.44 | 64.3 | 56.9 | 0.56 | 59.4 | 60 | 17180.964 | 0.424 | 65.4 | 53.1 | 0.72 | 59.4 | 59.8 | 36974.8108 | 0.544 | 65.4 | 51.8 | 1.3 | 59.4 | 58.8 | 73694.6774 | 0.516 | 65.302 | 51.8 | 1.28 | 59.4 | 59 | 72743.3626 | 0.535
2610 | 4.1 | 68.9 | 53.1 | 338.6828 | 157.0065 | 65.4 | 56.7 | 0.57 | 59.5 | 60.2 | 20759.3405 | 0.398 | 0.35694 | 64.9 | 55.8 | 0.68 | 59.5 | 59.5 | 25827.9361 | 0.405 | 64.2 | 56.3 | 0.94 | 59.5 | 59.7 | 30769.8507 | 0.434 | 64.2 | 55.4 | 1.11 | 59.5 | 59.3 | 40832.3693 | 0.441 | 64.3 | 56.8 | 0.56 | 59.5 | 60 | 17297.5086 | 0.423 | 65.5 | 53.1 | 0.72 | 59.5 | 59.8 | 37048.5317 | 0.544 | 65.5 | 51.3978 | 1.3 | 59.5 | 58.6978 | 76172.6094 | 0.517 | 65.4 | 51.9 | 1.28 | 59.5 | 59.1 | 72570.8977 | 0.536
2611 | 4.0667 | 68.9 | 53 | 339.425 | 158.8091 | 65.5 | 56.7 | 0.57 | 59.5023 | 60.1 | 20932.9105 | 0.397 | 0.38911 | 65 | 55.2977 | 0.68 | 59.5023 | 59.1977 | 27464.2272 | 0.406 | 64.1023 | 56.3 | 0.93 | 59.5023 | 59.7 | 30766.2742 | 0.434 | 64.2 | 55.4 | 1.11 | 59.5023 | 59.3 | 40759.9062 | 0.441 | 64.3 | 56.8 | 0.56 | 59.5023 | 59.9 | 17420.434 | 0.42298 | 65.5 | 52.9977 | 0.71 | 59.5023 | 59.8 | 37536.7348 | 0.543 | 65.5 | 51.6045 | 1.3 | 59.5023 | 58.8023 | 75526.3361 | 0.519 | 65.5 | 51.9 | 1.28 | 59.5023 | 59.2 | 72761.9955 | 0.536
2612 | 4.0333 | 69 | 53.0024 | 340.8809 | 160.7072 | 65.6 | 56.7 | 0.57 | 59.6 | 60.2 | 21016.4532 | 0.396 | 0.34152 | 65.1 | 55.0024 | 0.68 | 59.6 | 59.1 | 28558.2685 | 0.406 | 64.2 | 56.3 | 0.93 | 59.6 | 59.7024 | 30856.1293 | 0.434 | 64.3 | 55.5 | 1.11 | 59.6 | 59.3024 | 40820.6915 | 0.441 | 64.3024 | 56.8 | 0.56 | 59.6 | 60 | 17550.2872 | 0.422 | 65.6 | 52.8 | 0.71 | 59.6 | 59.8 | 38145.8979 | 0.543 | 65.6 | 52.1 | 1.3002 | 59.6 | 59.1 | 73630.878 | 0.51902 | 65.6 | 52 | 1.28 | 59.6 | 59.3 | 72728.3922 | 0.537
2613 | 4 | 69 | 53.1 | 337.69 | 162.3075 | 65.7 | 56.8 | 0.57 | 59.7 | 60.3 | 20953.1409 | 0.395 | 0.2728 | 65.2 | 55 | 0.68 | 59.7 | 59.2 | 28926.7614 | 0.407 | 64.3 | 56.3 | 0.93 | 59.7 | 59.8 | 31303.5825 | 0.434 | 64.4 | 55.5 | 1.11 | 59.7 | 59.4 | 40984.32 | 0.442 | 64.4 | 56.9 | 0.55 | 59.7 | 60.1 | 17536.4188 | 0.421 | 65.7025 | 52.9 | 0.71 | 59.7 | 59.9 | 38262.7909 | 0.543 | 65.7 | 52.2 | 1.31 | 59.7 | 59.2 | 73734.7594 | 0.52 | 65.7 | 52.1025 | 1.29 | 59.7 | 59.4 | 72674.026 | 0.537
2614 | 3.9667 | 69.1 | 53.2 | 335.7895 | 164.0078 | 65.8 | 56.9 | 0.57 | 59.7 | 60.4 | 20922.71 | 0.394 | 0.26913 | 65.3 | 55.1 | 0.68 | 59.7 | 59.3 | 29074.7134 | 0.408 | 64.4 | 56.3 | 0.93 | 59.7 | 59.8 | 31719.7593 | 0.434 | 64.4026 | 55.6 | 1.11 | 59.7 | 59.5 | 41143.7636 | 0.442 | 64.5 | 57 | 0.55 | 59.7 | 60.1026 | 17458.2005 | 0.421 | 65.8 | 53 | 0.71 | 59.7 | 59.9 | 38286.4044 | 0.542 | 65.8 | 51.6948 | 1.31 | 59.7 | 59 | 77179.1183 | 0.521 | 65.8 | 52.2 | 1.29 | 59.7 | 59.5 | 73165.7109 | 0.538
2615 | 3.9333 | 69.1 | 53.1 | 336.9164 | 165.9109 | 65.9 | 56.9027 | 0.56 | 59.8 | 60.4027 | 21025.1833 | 0.393 | 0.31022 | 65.4 | 55.3 | 0.68 | 59.8 | 59.4 | 28984.1118 | 0.408 | 64.5 | 56.4 | 0.93 | 59.8 | 59.9 | 31656.8652 | 0.434 | 64.5 | 55.3973 | 1.11 | 59.8 | 59.4 | 42351.8923 | 0.44203 | 64.6 | 57.1 | 0.55 | 59.8 | 60.2 | 17429.9686 | 0.42 | 65.9 | 53.1 | 0.71 | 59.8 | 60.0027 | 38257.8552 | 0.542 | 65.9 | 51.3 | 1.31 | 59.8 | 58.9 | 79851.1093 | 0.522 | 65.9 | 52.1 | 1.29 | 59.8 | 59.5 | 74135.9954 | 0.538
2616 | 3.9 | 69.2 | 53.1 | 337.9972 | 167.4057 | 66 | 57 | 0.56 | 59.8 | 60.5028 | 21098.1904 | 0.392 | 0.27854 | 65.5028 | 55.4028 | 0.68 | 59.8 | 59.6 | 28923.4679 | 0.409 | 64.6 | 56.5 | 0.93 | 59.8 | 60 | 31671.7539 | 0.433 | 64.6028 | 55.4028 | 1.11 | 59.8 | 59.5028 | 42800.7512 | 0.443 | 64.7 | 57 | 0.55 | 59.8 | 60.3 | 17755.9588 | 0.41997 | 66.1 | 53.2 | 0.71 | 59.8 | 60.1028 | 38273.061 | 0.542 | 66 | 51.4 | 1.3103 | 59.8 | 59.0028 | 80431.2435 | 0.52303 | 66 | 52.1 | 1.29 | 59.8 | 59.6 | 74834.8684 | 0.539
2617 | 3.8833 | 69.2 | 53.2 | 336.4822 | 168.303 | 66.1 | 57.2 | 0.56 | 59.9 | 60.7 | 20917.2753 | 0.391 | 0.1472 | 65.6 | 55.7 | 0.69 | 59.9 | 59.703 | 28555.5304 | 0.409 | 64.7 | 56.5 | 0.93 | 59.9 | 60.1 | 31908.6375 | 0.433 | 64.8 | 55.5 | 1.11 | 59.9 | 59.6 | 43113.8453 | 0.44303 | 64.8 | 56.9 | 0.55 | 59.9 | 60.2 | 18193.1615 | 0.419 | 66.2 | 53.1 | 0.71 | 59.9 | 60.2 | 38784.3223 | 0.541 | 66.103 | 51.4 | 1.32 | 59.9 | 59.1 | 81174.0492 | 0.525 | 66.1 | 52.3 | 1.29 | 59.9 | 59.7 | 74435.427 | 0.539
2618 | 3.8667 | 69.2 | 53.2 | 334.7031 | 169.0062 | 66.1 | 57.2 | 0.56 | 59.9 | 60.7 | 20903.1256 | 0.38997 | 0.10309 | 65.7 | 55.7 | 0.69 | 59.9 | 59.8 | 28449.1521 | 0.409 | 64.7 | 56.4 | 0.93 | 59.9 | 60 | 32317.1969 | 0.433 | 64.8 | 55.4 | 1.1103 | 59.9 | 59.6 | 43721.6246 | 0.444 | 64.8031 | 56.8 | 0.55 | 59.9 | 60.2 | 18440.8207 | 0.418 | 66.2 | 53.1 | 0.71 | 59.9 | 60.2 | 38974.2815 | 0.541 | 66.2 | 51.6031 | 1.32 | 59.9 | 59.3 | 80466.1467 | 0.526 | 66.2 | 52.4 | 1.29 | 59.9 | 59.8 | 74350.3218 | 0.539
2619 | 3.85 | 69.2 | 53.3 | 333.9936 | 169.9064 | 66.2 | 57 | 0.56 | 59.9 | 60.6 | 21299.818 | 0.38897 | 0.12919 | 65.7 | 55.8 | 0.69 | 59.9 | 59.8 | 28529.6173 | 0.40903 | 64.8 | 56.4 | 0.93 | 59.9 | 60.0032 | 32531.6397 | 0.433 | 64.8 | 55.4032 | 1.12 | 59.9 | 59.6 | 43862.8019 | 0.444 | 64.9 | 56.9 | 0.55 | 59.9 | 60.2032 | 18370.8189 | 0.418 | 66.3 | 53 | 0.71 | 59.9 | 60.1968 | 39309.026 | 0.54 | 66.2032 | 52.3032 | 1.32 | 59.9 | 59.6032 | 77180.9643 | 0.52603 | 66.2 | 52.3 | 1.29 | 59.9 | 59.8 | 74876.314 | 0.539
2620 | 3.8333 | 69.3 | 53.4 | 331.5636 | 170.6033 | 66.2 | 56.9 | 0.56 | 60 | 60.5 | 21540.9401 | 0.38797 | 0.20576 | 65.7 | 56.3066 | 0.69 | 60 | 60.2033 | 26934.3311 | 0.40997 | 64.8 | 56.4 | 0.93 | 60 | 60 | 32888.4536 | 0.43297 | 64.9 | 55.5 | 1.12 | 60 | 59.7 | 43880.0723 | 0.445 | 64.9 | 57 | 0.55 | 60 | 60.3 | 18238.8136 | 0.417 | 66.3 | 52.9 | 0.71 | 60 | 60.1 | 39718.698 | 0.54 | 66.3 | 52.6 | 1.32 | 60 | 59.8 | 75492.4201 | 0.527 | 66.2033 | 52.1967 | 1.29 | 60 | 59.7967 | 75923.8145 | 0.54
2621 | 3.8167 | 69.3 | 53.4 | 328.7137 | 171.3069 | 66.2 | 57.0034 | 0.55966 | 60 | 60.6 | 21319.2385 | 0.387 | 0.25103 | 65.7 | 56.2966 | 0.68 | 60 | 60.1966 | 26942.5456 | 0.409 | 64.9 | 56.3 | 0.93 | 60 | 60 | 33171.4925 | 0.432 | 64.9 | 55.6 | 1.12 | 60 | 59.7 | 43637.1473 | 0.445 | 65 | 56.9 | 0.55 | 60 | 60.3 | 18389.2069 | 0.417 | 66.3 | 52.8 | 0.71 | 60 | 60.1 | 39975.757 | 0.54 | 66.3 | 51.8897 | 1.32 | 60 | 59.4931 | 79954.6227 | 0.527 | 66.3 | 52.1 | 1.29 | 60 | 59.7 | 76362.588 | 0.54
2622 | 3.8 | 69.3 | 53.2 | 333.639 | 172.9142 | 66.3 | 57.1 | 0.55 | 60 | 60.6 | 21233.6568 | 0.386 | 0.28007 | 65.8 | 56.1 | 0.68 | 60 | 60.1 | 27740.1329 | 0.409 | 64.9 | 56.4 | 0.93 | 60 | 60.0035 | 33188.2673 | 0.432 | 64.9 | 55.6 | 1.12 | 60 | 59.7 | 43794.4126 | 0.446 | 65 | 56.9035 | 0.55 | 60 | 60.3 | 18472.373 | 0.417 | 66.3 | 53 | 0.71 | 60 | 60.2 | 39640.7182 | 0.54 | 66.3 | 51.3 | 1.33 | 60 | 59.2 | 83353.7097 | 0.528 | 66.3 | 52.1 | 1.29 | 60 | 59.8 | 76378.0357 | 0.54
2623 | 3.7667 | 69.4 | 53.2037 | 335.0854 | 174.8146 | 66.4 | 57.2037 | 0.55 | 60.1 | 60.7037 | 21121.2648 | 0.385 | 0.26874 | 65.9 | 56.2 | 0.68 | 60.1 | 60.2 | 27734.8286 | 0.409 | 65 | 56.4 | 0.93 | 60.1 | 60.1 | 33411.5846 | 0.432 | 65.0037 | 55.6037 | 1.12 | 60.1 | 59.8037 | 44102.177 | 0.446 | 65.1037 | 57 | 0.55 | 60.1 | 60.4 | 18622.0714 | 0.416 | 66.4037 | 53.2037 | 0.71 | 60.1 | 60.3037 | 39178.2372 | 0.539 | 66.4 | 51.4 | 1.33 | 60.1 | 59.3037 | 83420.037 | 0.52904 | 66.4 | 52.2 | 1.29 | 60.1 | 59.8 | 76691.5791 | 0.541
2624 | 3.7333 | 69.4 | 53.3 | 332.3811 | 176.5113 | 66.5 | 57.4 | 0.55 | 60.2 | 60.9 | 20978.8196 | 0.384 | 0.23181 | 66 | 56.1962 | 0.68 | 60.2 | 60.2 | 28128.3073 | 0.409 | 65.1038 | 56.2962 | 0.93 | 60.2 | 60.1 | 34395.9496 | 0.432 | 65.2 | 55.4962 | 1.12 | 60.2 | 59.8 | 45462.7475 | 0.44604 | 65.3 | 56.4962 | 0.55 | 60.2 | 60.1962 | 19979.479 | 0.416 | 66.5038 | 53.2 | 0.71 | 60.2 | 60.4 | 39573.3908 | 0.539 | 66.5 | 51.6 | 1.33 | 60.2 | 59.5 | 83296.0503 | 0.531 | 66.5 | 52.2038 | 1.29 | 60.2 | 59.9 | 77031.8922 | 0.541
2625 | 3.7 | 69.5 | 53.3 | 333.3272 | 178.3194 | 66.6 | 57.4 | 0.55 | 60.2 | 60.9 | 21021.9061 | 0.383 | 0.20261 | 66.1 | 55.7961 | 0.68 | 60.2 | 59.9961 | 29585.3294 | 0.409 | 65.3 | 56.2 | 0.93 | 60.2 | 60.1039 | 35268.1978 | 0.433 | 65.3039 | 55.4039 | 1.12 | 60.2 | 59.9 | 46484.8469 | 0.447 | 65.4039 | 56.3 | 0.55 | 60.2 | 60.1 | 20955.0864 | 0.416 | 66.6039 | 52.9961 | 0.71 | 60.2 | 60.3 | 40499.7575 | 0.539 | 66.6 | 51.7039 | 1.34 | 60.2 | 59.6039 | 83060.4177 | 0.532 | 66.6 | 52.3 | 1.3 | 60.2 | 60 | 77189.4536 | 0.54104
2626 | 3.6667 | 69.5 | 53.3 | 333.776 | 180.212 | 66.7 | 57.4 | 0.55 | 60.3 | 60.9 | 21379.7425 | 0.382 | 0.15364 | 66.204 | 55.6 | 0.69 | 60.3 | 60 | 30421.7702 | 0.409 | 65.504 | 56.4 | 0.93 | 60.3 | 60.304 | 35681.2493 | 0.433 | 65.6 | 55.904 | 1.12 | 60.3 | 60.204 | 45659.4415 | 0.44704 | 65.7 | 56.404 | 0.55 | 60.3 | 60.3 | 21127.7347 | 0.416 | 66.8 | 53.104 | 0.71 | 60.3 | 60.404 | 40510.6405 | 0.539 | 66.704 | 52.104 | 1.34 | 60.3 | 59.9 | 81848.2823 | 0.532 | 66.7 | 52.4 | 1.3 | 60.3 | 60.104 | 77505.3645 | 0.542
2627 | 3.6333 | 69.6 | 53.5 | 328.6588 | 181.7124 | 66.8 | 57.4 | 0.55 | 60.3041 | 61 | 21527.2846 | 0.381 | 0.21328 | 66.3 | 55.1959 | 0.69 | 60.3041 | 59.7959 | 31912.2052 | 0.41 | 65.7 | 56.1959 | 0.93 | 60.3041 | 60.2959 | 36925.0048 | 0.433 | 65.7 | 55.5959 | 1.12 | 60.3041 | 60.1 | 47435.6391 | 0.448 | 65.8 | 56.1918 | 0.55 | 60.3041 | 60.1959 | 22046.898 | 0.416 | 66.9 | 53.4 | 0.71 | 60.3041 | 60.6 | 40019.1561 | 0.538 | 66.9 | 51.0835 | 1.34 | 60.3041 | 59.4918 | 88520.7159 | 0.533 | 66.8 | 52.2959 | 1.3 | 60.3041 | 60.1 | 78975.2591 | 0.542
2628 | 3.6 | 69.6 | 53.1 | 336.589 | 184.1212 | 66.9042 | 57.4 | 0.55 | 60.4 | 61 | 21717.373 | 0.38 | 0.73559 | 66.5 | 56.1169 | 0.69 | 60.4 | 60.3127 | 29810.0302 | 0.411 | 65.8 | 56.1042 | 0.93 | 60.4 | 60.3042 | 37650.7342 | 0.433 | 65.8042 | 55.5042 | 1.13 | 60.4 | 60.1042 | 48510.8334 | 0.448 | 66 | 55.1915 | 0.55 | 60.4 | 59.6958 | 24725.4267 | 0.417 | 67 | 53.4 | 0.71 | 60.4 | 60.7 | 40118.6885 | 0.538 | 66.9042 | 50.3 | 1.34 | 60.4 | 59.2 | 93393.3505 | 0.535 | 66.9 | 51.1831 | 1.3 | 60.4 | 59.6958 | 85526.9337 | 0.54204
2629 | 3.5667 | 69.7 | 53 | 342.0305 | 186.4174 | 67.2 | 57.6 | 0.54 | 60.5 | 61.2044 | 21823.4585 | 0.379 | 0.86843 | 66.7044 | 57 | 0.69 | 60.5 | 61 | 27946.0014 | 0.41 | 66.2 | 56.4044 | 0.93 | 60.5 | 60.6044 | 37890.6618 | 0.433 | 66.2044 | 55.4956 | 1.13 | 60.5 | 60.3 | 50401.4935 | 0.448 | 66.3044 | 54.5956 | 0.55 | 60.5 | 59.5 | 27039.6466 | 0.418 | 67.2044 | 52.8913 | 0.71 | 60.5 | 60.5956 | 42461.8726 | 0.53796 | 67.2 | 51.2131 | 1.35 | 60.5 | 59.8044 | 89715.3712 | 0.53604 | 67.1044 | 50.7 | 1.3 | 60.5 | 59.6 | 89539.5833 | 0.544
2630 | 3.5333 | 69.7 | 53.1045 | 340.0821 | 188.1179 | 67.4 | 57.2955 | 0.54 | 60.5 | 61.0955 | 22770.7713 | 0.378 | 1.1585 | 66.9 | 56.6955 | 0.69 | 60.5 | 60.8955 | 29267.739 | 0.40996 | 66.5045 | 56.8045 | 0.93 | 60.5 | 61 | 37754.6887 | 0.432 | 66.6 | 55.5 | 1.13 | 60.5 | 60.4045 | 52182.6502 | 0.449 | 66.7 | 54.9089 | 0.55 | 60.5 | 59.8045 | 27058.9447 | 0.41904 | 67.4045 | 52.8045 | 0.71 | 60.5 | 60.6045 | 43299.4525 | 0.537 | 67.4 | 50.9866 | 1.35 | 60.5 | 59.7955 | 92666.5804 | 0.537 | 67.4 | 49.8866 | 1.3004 | 60.5 | 59.3955 | 95335.7488 | 0.54504
2631 | 3.5 | 69.8 | 52.8954 | 344.7871 | 190.3229 | 67.5046 | 57.2 | 0.54 | 60.6 | 61.1 | 23359.6361 | 0.377 | 1.2171 | 67.0046 | 56.3 | 0.69 | 60.6 | 60.7 | 30787.9655 | 0.409 | 66.7 | 57 | 0.93 | 60.6 | 61.2 | 37757.5152 | 0.431 | 66.7046 | 55.7 | 1.13 | 60.6 | 60.6046 | 52148.2334 | 0.449 | 66.8 | 55.4046 | 0.55 | 60.6 | 60.2046 | 26364.8093 | 0.42 | 67.6 | 53.1046 | 0.71 | 60.6 | 60.9 | 42619.9139 | 0.537 | 67.5046 | 50.3 | 1.35 | 60.6 | 59.6 | 97353.5657 | 0.539 | 67.5 | 49.6046 | 1.31 | 60.6 | 59.4 | 97783.8196 | 0.547
2632 | 3.4667 | 69.8 | 53 | 346.1201 | 192.3094 | 67.7 | 57.5 | 0.54 | 60.7 | 61.3047 | 23077.1153 | 0.376 | 0.90951 | 67.2 | 57.1188 | 0.68 | 60.7 | 61.3094 | 28795.8804 | 0.409 | 66.8 | 56.9 | 0.93 | 60.7 | 61.2 | 38216.8416 | 0.43095 | 66.9 | 56.1094 | 1.13 | 60.7 | 60.9047 | 50449.646 | 0.448 | 66.9 | 55.8 | 0.55 | 60.7 | 60.5 | 25789.904 | 0.421 | 67.8 | 52.6906 | 0.71 | 60.7 | 60.7953 | 44585.0489 | 0.537 | 67.7047 | 50.5047 | 1.36 | 60.7 | 59.8 | 97711.4161 | 0.54 | 67.7 | 50.1047 | 1.31 | 60.7 | 59.7047 | 96243.9923 | 0.549
2633 | 3.4333 | 69.9 | 53.0952 | 338.4867 | 193.6241 | 67.8 | 54.7567 | 0.54 | 60.7 | 59.6711 | 29329.2436 | 0.376 | 1.0634 | 67.3 | 56.7807 | 0.68 | 60.7 | 61.0904 | 30118.7544 | 0.408 | 66.8 | 56.0904 | 0.93 | 60.7 | 60.6952 | 41294.0017 | 0.43 | 66.8952 | 54.6759 | 1.13 | 60.7 | 60.1856 | 57166.7468 | 0.448 | 66.9 | 55.9048 | 0.55 | 60.7 | 60.5048 | 25360.5344 | 0.421 | 67.9 | 51.0856 | 0.71 | 60.7 | 60.0904 | 49488.2314 | 0.537 | 67.9 | 49.1759 | 1.36 | 60.7 | 59.2856 | 106535.6881 | 0.542 | 67.8 | 49.6904 | 1.32 | 60.7 | 59.6952 | 99576.9255 | 0.55
2634 | 3.4 | 69.9 | 51.7901 | 371.7354 | 197.5345 | 68.1049 | 53.7099 | 0.54 | 60.8 | 59.1099 | 32679.1772 | 0.37805 | 1.4508 | 67.6049 | 56.3049 | 0.68 | 60.8 | 60.9049 | 32200.3438 | 0.408 | 67.0049 | 55.4 | 0.93 | 60.8 | 60.4049 | 44683.0785 | 0.43005 | 67.0099 | 53.9099 | 1.13 | 60.8 | 59.8099 | 61816.3694 | 0.45 | 67.2099 | 55.6951 | 0.55 | 60.8 | 60.5049 | 26745.0654 | 0.421 | 68.1049 | 50.2 | 0.71 | 60.8 | 59.8 | 52936.508 | 0.53805 | 68.0049 | 48.6049 | 1.37 | 60.8 | 59.1049 | 110946.6683 | 0.54405 | 67.9049 | 48.6951 | 1.32 | 60.8 | 59.3 | 105989.8914 | 0.552
2635 | 3.3833 | 69.9 | 51.7 | 382.9899 | 199.6101 | 68.7 | 54.605 | 0.55 | 60.8 | 59.905 | 32133.0251 | 0.38 | 0.35164 | 68.205 | 54.9697 | 0.68 | 60.8 | 60.2899 | 37722.4842 | 0.40705 | 67.8101 | 55.805 | 0.93 | 60.8 | 61.005 | 46567.7925 | 0.431 | 67.905 | 54.9101 | 1.13 | 60.8 | 60.805 | 61364.0666 | 0.45 | 68.105 | 56.3101 | 0.55 | 60.8 | 61.305 | 27300.0661 | 0.421 | 68.705 | 48.4697 | 0.71 | 60.8 | 59.3899 | 59914.3759 | 0.54 | 68.505 | 49 | 1.37 | 60.8 | 59.605 | 112077.0182 | 0.54605 | 68.505 | 50.5303 | 1.3205 | 60.8 | 60.4202 | 99712.426 | 0.554
2636 | 3.3667 | 70 | 52.1052 | 375.7296 | 200.2 | 69 | 55.1052 | 0.55 | 60.8 | 60.4052 | 31795.6236 | 0.381 | -0.38415 | 68.5 | 54.1 | 0.68 | 60.8 | 60 | 41212.3568 | 0.409 | 68.3 | 54.7793 | 0.93 | 60.8 | 60.5897 | 52220.5435 | 0.43 | 68.3 | 55.8052 | 1.13 | 60.8 | 61.4052 | 59229.8969 | 0.45 | 68.4 | 57.3052 | 0.55 | 60.8 | 61.9052 | 25694.5418 | 0.42 | 69.0052 | 45.569 | 0.71 | 60.8 | 58.2845 | 70119.0429 | 0.543 | 69 | 49.5052 | 1.38 | 60.8 | 60.1052 | 112260.1186 | 0.548 | 68.9052 | 51.6948 | 1.32 | 60.8 | 61.2 | 95644.8079 | 0.55395
2637 | 3.35 | 70 | 52 | 372.3792 | 201.0158 | 69.2 | 55.2 | 0.55 | 60.9 | 60.5 | 31947.4638 | 0.382 | -1.2324 | 68.7 | 54.7106 | 0.69 | 60.9 | 60.4053 | 40015.6434 | 0.41 | 68.2 | 53.4894 | 0.93 | 60.9 | 59.7947 | 57360.0528 | 0.43105 | 68.3 | 56.4053 | 1.13 | 60.9 | 61.7053 | 56050.1747 | 0.449 | 68.3 | 56.4789 | 0.55 | 60.9 | 61.3894 | 27275.5249 | 0.41895 | 69.2053 | 45.6158 | 0.72 | 60.9 | 58.5106 | 71116.9347 | 0.547 | 69.2 | 50.1106 | 1.38 | 60.9 | 60.6 | 109703.7527 | 0.549 | 69.1053 | 53.4317 | 1.32 | 60.9 | 62.1106 | 87005.41 | 0.55295
2638 | 3.3333 | 70 | 52.6054 | 360.2489 | 201.2 | 69.3 | 53.8784 | 0.55 | 60.9 | 59.7838 | 35241.7139 | 0.38205 | -1.9811 | 68.8 | 54.4892 | 0.69 | 60.9 | 60.3946 | 40924.282 | 0.41 | 68.3 | 53.6054 | 0.93 | 60.9 | 59.9054 | 57179.8014 | 0.433 | 68.3 | 56.4946 | 1.12 | 60.9 | 61.7946 | 55676.8015 | 0.44795 | 68.4 | 55.9 | 0.55 | 60.9 | 61.1 | 28705.5626 | 0.418 | 69.4 | 46.5 | 0.72 | 60.9 | 59.0054 | 69152.1765 | 0.55 | 69.3054 | 49.5892 | 1.38 | 60.9 | 60.3946 | 113598.2861 | 0.549 | 69.3 | 55.0108 | 1.32 | 60.9 | 62.9 | 78487.556 | 0.55
2639 | 3.3167 | 70 | 52.4945 | 359.6386 | 202.1165 | 69.3 | 53.2 | 0.55 | 60.9 | 59.4 | 37247.2539 | 0.385 | -0.65798 | 68.8 | 53.689 | 0.69 | 60.9 | 59.8945 | 43673.3515 | 0.41106 | 68.3 | 53.489 | 0.94 | 60.9 | 59.8945 | 57815.5358 | 0.43406 | 68.3 | 55.7945 | 1.12 | 60.9 | 61.3945 | 58530.2223 | 0.446 | 68.4 | 55.9055 | 0.55 | 60.9 | 61.1 | 28526.1039 | 0.418 | 69.4 | 44.4614 | 0.73 | 60.9 | 58.1835 | 75929.1892 | 0.55306 | 69.4 | 47.0614 | 1.38 | 60.9 | 59.2835 | 129060.3882 | 0.55006 | 69.3 | 52.2449 | 1.31 | 60.9 | 61.5724 | 93661.3436 | 0.54794
2640 | 3.3 | 70 | 50.6831 | 401.4695 | 205.745 | 69.6 | 53.6 | 0.56 | 60.9 | 59.8 | 37129.4792 | 0.387 | -0.085821 | 69.1 | 53.2944 | 0.69 | 60.9 | 59.7944 | 45789.5925 | 0.413 | 68.4056 | 54.1169 | 0.94 | 60.9 | 60.3169 | 56096.4941 | 0.436 | 68.5056 | 55.5056 | 1.12 | 60.9 | 61.3056 | 60697.3231 | 0.446 | 68.6056 | 55.2887 | 0.55 | 60.9 | 60.8944 | 30651.5493 | 0.417 | 69.6056 | 43.5113 | 0.73 | 60.9 | 58.0056 | 79983.4287 | 0.55706 | 69.5056 | 47.5338 | 1.39 | 60.9 | 59.6225 | 127654.2914 | 0.553 | 69.5056 | 50.8113 | 1.31 | 60.9 | 61.0056 | 102235.4644 | 0.547
2641 | 3.3 | 70 | 51.1115 | 407.8072 | 206.4828 | 69.6 | 53.1885 | 0.56 | 60.9 | 59.4943 | 38326.322 | 0.389 | -0.21165 | 69.1 | 53.2057 | 0.69057 | 60.9 | 59.8 | 46121.5953 | 0.415 | 68.6 | 55.8172 | 0.94 | 60.9 | 61.4115 | 50333.8278 | 0.436 | 68.7 | 55.6 | 1.12 | 60.9 | 61.4 | 61210.2401 | 0.445 | 68.7 | 54.2885 | 0.55 | 60.9 | 60.2943 | 33294.7333 | 0.418 | 69.7 | 46.0459 | 0.74 | 60.9 | 59.3172 | 72875.7321 | 0.56106 | 69.7 | 48.1885 | 1.39 | 60.9 | 60 | 125302.7821 | 0.554 | 69.6 | 50.8943 | 1.31 | 60.9 | 61.1 | 102357.6739 | 0.547
2642 | 3.3 | 70 | 51.5 | 392.5297 | 205.7 | 69.6 | 52.3883 | 0.56 | 60.9 | 59.0941 | 40419.2971 | 0.391 | 0.28785 | 69.1 | 53.8059 | 0.7 | 60.9 | 60.1059 | 44687.1745 | 0.41606 | 68.5 | 57.1117 | 0.94 | 60.9 | 62.1059 | 44705.8607 | 0.43494 | 68.5941 | 56.2117 | 1.12 | 60.9 | 61.7059 | 57539.6065 | 0.444 | 68.5941 | 54 | 0.55 | 60.9 | 60.1 | 33611.2495 | 0.419 | 69.7 | 48.9293 | 0.74 | 60.9 | 60.6117 | 64174.6176 | 0.563 | 69.7 | 47.0824 | 1.4 | 60.9 | 59.5941 | 132000.5238 | 0.556 | 69.6 | 49.8824 | 1.31 | 60.9 | 60.5941 | 108329.0276 | 0.547
2643 | 3.3 | 70 | 51.594 | 390.5881 | 205.8 | 69.6 | 53.0179 | 0.57 | 60.9 | 59.5119 | 39105.3531 | 0.394 | 0.032203 | 69.1 | 53.694 | 0.7 | 60.9 | 60.1 | 44925.0153 | 0.41706 | 68.194 | 56.3761 | 0.93 | 60.9 | 61.4881 | 46203.8751 | 0.433 | 68.294 | 56.906 | 1.11 | 60.9 | 62 | 52692.2104 | 0.443 | 68.294 | 54 | 0.55 | 60.9 | 60 | 32837.4882 | 0.42006 | 69.7 | 48.6761 | 0.74 | 60.9 | 60.4881 | 65055.9819 | 0.563 | 69.7 | 47.106 | 1.4 | 60.9 | 59.606 | 132502.268 | 0.558 | 69.6 | 50.4179 | 1.31 | 60.9 | 60.906 | 105496.244 | 0.548
2644 | 3.3 | 70 | 51.6122 | 390.0208 | 205.9 | 69.6 | 53.9061 | 0.57 | 60.9 | 60.1061 | 37120.6275 | 0.395 | -0.94703 | 69.1 | 54.2122 | 0.7 | 60.9 | 60.4122 | 43634.1303 | 0.419 | 67.9 | 56.6183 | 0.93 | 60.9 | 61.5122 | 43923.0686 | 0.43294 | 67.9939 | 57.1061 | 1.11 | 60.9 | 61.9 | 50137.9494 | 0.441 | 67.9939 | 55.2244 | 0.55 | 60.9 | 60.6122 | 29599.2772 | 0.422 | 69.7 | 50.2487 | 0.74 | 60.9 | 61.2183 | 60176.7768 | 0.564 | 69.7 | 47.9122 | 1.41 | 60.9 | 60.0061 | 127892.4131 | 0.56 | 69.6 | 52.5304 | 1.31 | 60.9 | 61.9122 | 93496.6763 | 0.547
2645 | 3.3 | 70 | 52.9 | 358.1036 | 203.869 | 69.6 | 55.0248 | 0.57 | 60.9 | 60.8124 | 34520.1924 | 0.396 | 0.24596 | 69.1 | 54.7 | 0.7 | 60.9 | 60.7 | 42241.7314 | 0.419 | 67.5938 | 57.7124 | 0.93 | 60.9 | 62 | 38359.4377 | 0.431 | 67.6938 | 55.2628 | 1.11 | 60.9 | 60.6752 | 57393.9524 | 0.44 | 67.6 | 53.3504 | 0.56 | 60.9 | 59.369 | 33187.0869 | 0.42206 | 69.7 | 48.2317 | 0.74 | 60.9 | 60.269 | 66336.2574 | 0.563 | 69.7 | 49.3186 | 1.41 | 60.9 | 60.7062 | 120133.7779 | 0.561 | 69.6 | 50.0255 | 1.31 | 60.9 | 60.669 | 107285.6941 | 0.546
2646 | 3.3 | 69.8 | 51.4874 | 382.1194 | 200.2862 | 69.6 | 55.8063 | 0.57 | 60.6937 | 61.3 | 32703.0614 | 0.396 | 0.84204 | 69.1 | 55.7253 | 0.7 | 60.6937 | 61.3126 | 39173.7245 | 0.419 | 67.5 | 57.3874 | 0.92937 | 60.6937 | 61.7 | 39101.19 | 0.42994 | 67.5063 | 53.4937 | 1.11 | 60.6937 | 59.7 | 65093.7403 | 0.44106 | 67.7 | 51.0874 | 0.56 | 60.6937 | 58.1 | 38749.0402 | 0.42506 | 69.7 | 45.181 | 0.74 | 60.6937 | 58.9937 | 76188.0559 | 0.56506 | 69.7 | 50.4126 | 1.41 | 60.6937 | 61.2063 | 113154.4232 | 0.56094 | 69.6 | 48.0063 | 1.31 | 60.6937 | 59.8063 | 118199.4803 | 0.547
2647 | 3.5333 | 69.4936 | 51.2 | 398.7416 | 188.8455 | 69.2936 | 54.6743 | 0.57 | 60.1936 | 60.3871 | 34758.1211 | 0.395 | 0.32788 | 68.8 | 55.6807 | 0.7 | 60.1936 | 61.1871 | 38534.5595 | 0.41794 | 67.7 | 56.2807 | 0.92 | 60.1936 | 61.1871 | 44004.746 | 0.428 | 67.8 | 52.6871 | 1.11 | 60.1936 | 59.3871 | 70098.1206 | 0.443 | 67.8 | 50.0871 | 0.56064 | 60.1936 | 57.6936 | 41887.011 | 0.42906 | 69.4936 | 44.2936 | 0.75 | 60.1936 | 58.5 | 78672.3141 | 0.568 | 69.5 | 52.6386 | 1.4 | 60.1936 | 62.1129 | 98930.7468 | 0.559 | 69.4936 | 48.3064 | 1.31 | 60.1936 | 59.9 | 115900.5593 | 0.548
2648 | 3.7667 | 69.1 | 51.2 | 402.7934 | 176.4362 | 68.9934 | 54.1066 | 0.57 | 59.7934 | 60 | 35144.7694 | 0.395 | -0.33327 | 68.4934 | 54.1803 | 0.7 | 59.7934 | 60.0869 | 41699.3994 | 0.416 | 67.7 | 55.9066 | 0.92 | 59.7934 | 61 | 45291.8726 | 0.42693 | 67.8 | 51.9934 | 1.12 | 59.7934 | 59 | 73609.0043 | 0.444 | 67.8066 | 49.6 | 0.57 | 59.7934 | 57.5 | 43501.8636 | 0.43307 | 69.1 | 45.4262 | 0.75 | 59.7934 | 58.9066 | 74423.3898 | 0.57 | 69.1934 | 52.7803 | 1.3993 | 59.7934 | 61.8869 | 95766.6497 | 0.55593 | 69.1934 | 49.2197 | 1.31 | 59.7934 | 60.1066 | 109018.1821 | 0.548
2649 | 4 | 68.7933 | 51.3067 | 400.44 | 163.6133 | 68.5933 | 54.5 | 0.57 | 59.3933 | 60.0067 | 33457.4882 | 0.394 | -1.505 | 68.1 | 55.0333 | 0.7 | 59.3933 | 60.5133 | 38030.0657 | 0.416 | 67.7 | 56.2 | 0.91 | 59.3933 | 61.1 | 43948.4276 | 0.42493 | 67.7933 | 52.62 | 1.12 | 59.3933 | 59.4067 | 70594.7297 | 0.445 | 67.7933 | 50.9267 | 0.57 | 59.3933 | 58.3133 | 40320.8552 | 0.436 | 68.7933 | 45.8933 | 0.75 | 59.3933 | 58.8933 | 71821.6482 | 0.571 | 68.8 | 51.3867 | 1.39 | 59.3933 | 60.9933 | 101124.3238 | 0.553 | 68.7933 | 51.3333 | 1.31 | 59.3933 | 60.9067 | 95450.7155 | 0.547
2650 | 4.2333 | 68.4 | 51.8 | 381.4729 | 149.4236 | 68.2932 | 53.0661 | 0.56 | 58.9 | 59.0729 | 35889.2018 | 0.393 | -2.3327 | 67.7932 | 54.1661 | 0.69 | 58.9 | 59.7796 | 39338.6789 | 0.414 | 67.2864 | 56.9068 | 0.91 | 58.9 | 61.3 | 39461.7161 | 0.42193 | 67.2932 | 53.4068 | 1.12 | 58.9 | 59.6 | 64714.6804 | 0.44493 | 67.1932 | 52.4136 | 0.57 | 58.9 | 58.9 | 35629.2927 | 0.437 | 68.4 | 46.1068 | 0.75 | 58.9 | 58.8 | 70103.4178 | 0.572 | 68.4932 | 50.8932 | 1.38 | 58.9 | 60.5 | 101839.5598 | 0.55093 | 68.4932 | 52.7136 | 1.3 | 58.9 | 61.3 | 85497.6528 | 0.54393
2651 | 4.4667 | 68.0931 | 51.9 | 381.1999 | 136.4137 | 67.9 | 52.4069 | 0.56 | 58.4931 | 58.5 | 36589.1944 | 0.394 | -0.94388 | 67.4 | 54.1276 | 0.69 | 58.4931 | 59.6138 | 38379.2243 | 0.41293 | 66.3862 | 56.6862 | 0.9 | 58.4931 | 60.6862 | 36566.2997 | 0.418 | 66.3862 | 52.6793 | 1.11 | 58.4931 | 58.7793 | 63988.0665 | 0.44393 | 66.2862 | 51.1724 | 0.57069 | 58.4931 | 57.7793 | 36227.307 | 0.437 | 68.0931 | 46.0931 | 0.75 | 58.4931 | 58.5931 | 69121.1794 | 0.571 | 68.1 | 48.5448 | 1.38 | 58.4931 | 59.2724 | 112903.8027 | 0.548 | 68.0931 | 49.3172 | 1.29 | 58.4931 | 59.4586 | 101706.3605 | 0.541
2652 | 4.7 | 67.693 | 50.0719 | 414.9593 | 124.7527 | 67.393 | 51.3719 | 0.56 | 57.993 | 57.679 | 37861.1869 | 0.39307 | -0.17312 | 66.893 | 53.4719 | 0.69 | 57.993 | 58.979 | 38596.6208 | 0.41093 | 65.486 | 54.1509 | 0.89 | 57.993 | 58.8649 | 42223.8987 | 0.415 | 65.493 | 52.614 | 1.11 | 57.993 | 58.3 | 60107.02 | 0.443 | 65.393 | 51.3281 | 0.58 | 57.993 | 57.507 | 33914.3754 | 0.438 | 67.593 | 47.1281 | 0.75 | 57.993 | 58.8 | 64316.2412 | 0.571 | 67.693 | 45.9719 | 1.38 | 57.993 | 57.879 | 124920.6323 | 0.548 | 67.693 | 47.1 | 1.29 | 57.993 | 58.193 | 111377.1576 | 0.54
2653 | 4.9833 | 67.2929 | 49.1857 | 451.4854 | 111.7932 | 66.7929 | 49.8857 | 0.57 | 57.4929 | 56.5857 | 39968.487 | 0.39407 | -0.66255 | 66.2929 | 52.5 | 0.69 | 57.4929 | 58.1929 | 39668.6702 | 0.40993 | 64.6929 | 52.6929 | 0.89 | 57.4929 | 57.6929 | 45021.7735 | 0.415 | 64.7929 | 52.5929 | 1.11 | 57.4929 | 57.9929 | 56612.7944 | 0.44293 | 64.6929 | 51.6929 | 0.58 | 57.4929 | 57.3929 | 31403.593 | 0.439 | 66.9929 | 45.1429 | 0.75 | 57.4929 | 57.5715 | 68415.4361 | 0.57 | 67.0929 | 44.8857 | 1.38 | 57.4929 | 56.9929 | 128186.7793 | 0.54807 | 67.0929 | 47.7214 | 1.29 | 57.4929 | 58.1071 | 104370.3151 | 0.54
2654 | 5.2667 | 66.8 | 48.6 | 471.0449 | 97.7898 | 66.2928 | 50.829 | 0.57 | 56.9928 | 57.0145 | 36727.0752 | 0.396 | -0.58167 | 65.8928 | 52.0928 | 0.68 | 56.9928 | 57.6928 | 39409.0693 | 0.40893 | 64.0928 | 50.2493 | 0.89 | 56.9928 | 56.0638 | 51739.4525 | 0.415 | 64.1928 | 50.9638 | 1.11 | 56.9928 | 56.7783 | 61483.5101 | 0.442 | 64.1 | 50.4783 | 0.58 | 56.9928 | 56.4855 | 33005.1801 | 0.439 | 66.4928 | 44.4217 | 0.75 | 56.9928 | 57 | 69280.2104 | 0.57 | 66.5928 | 46.6507 | 1.38 | 56.9928 | 57.6145 | 114833.0705 | 0.549 | 66.5928 | 47.071 | 1.29 | 56.9928 | 57.5783 | 105031.0432 | 0.539
2655 | 5.55 | 66.3926 | 48.2926 | 476.343 | 82.8938 | 65.8926 | 50.4705 | 0.57 | 56.3926 | 56.4853 | 36607.4051 | 0.395 | -0.67151 | 65.3926 | 51.2853 | 0.68 | 56.3926 | 56.9926 | 40294.211 | 0.40793 | 63.9 | 48.5 | 0.9 | 56.3926 | 54.9 | 57518.7463 | 0.417 | 63.9 | 50.3074 | 1.11 | 56.3926 | 56.3074 | 63430.4045 | 0.443 | 64 | 51.5368 | 0.58 | 56.3926 | 57.0221 | 30182.831 | 0.439 | 66.0926 | 42.6411 | 0.75 | 56.3926 | 55.9705 | 73475.61 | 0.57 | 66.0926 | 47.6926 | 1.37 | 56.3926 | 57.6926 | 106162.4865 | 0.547 | 66.0926 | 46.7074 | 1.29 | 56.3926 | 57.1 | 104364.3929 | 0.538
2656 | 5.8333 | 65.9925 | 47.9 | 491.2823 | 68.6756 | 65.3925 | 49.085 | 0.57 | 55.8925 | 55.4925 | 38785.5565 | 0.395 | -1.4987 | 64.8925 | 50.7925 | 0.68 | 55.8925 | 56.5 | 40290.23 | 0.40693 | 63.7925 | 49.6299 | 0.9 | 55.8925 | 55.6075 | 53298.4823 | 0.419 | 63.8 | 50.9075 | 1.11 | 55.8925 | 56.6 | 60220.8189 | 0.442 | 63.7925 | 51.2701 | 0.58 | 55.8925 | 56.7776 | 30222.2469 | 0.438 | 65.5925 | 42.8374 | 0.75 | 55.8925 | 55.8075 | 71634.4027 | 0.571 | 65.6925 | 46.785 | 1.37 | 55.8925 | 57.085 | 108061.4276 | 0.545 | 65.6925 | 47.9224 | 1.28 | 55.8925 | 57.4075 | 95082.3817 | 0.53693
2657 | 6.1167 | 65.5924 | 48.3076 | 483.1722 | 52.957 | 64.7848 | 49.6228 | 0.57 | 55.3924 | 55.6076 | 36024.2552 | 0.396 | -0.75652 | 64.2924 | 50.0848 | 0.68 | 55.3924 | 55.8848 | 40412.1333 | 0.406 | 63.1848 | 49.5772 | 0.9 | 55.3924 | 55.2772 | 51487.1471 | 0.419 | 63.2848 | 50.8924 | 1.11 | 55.3924 | 56.2924 | 57459.5073 | 0.441 | 63.1848 | 50.1924 | 0.57924 | 55.3924 | 55.7924 | 31198.08 | 0.437 | 64.9924 | 44.7228 | 0.75 | 55.3924 | 56.2076 | 63680.5943 | 0.57092 | 65.0924 | 47.3228 | 1.3692 | 55.3924 | 57 | 101671.5377 | 0.54392 | 65.0924 | 45.9317 | 1.28 | 55.3924 | 56.162 | 102458.2309 | 0.534
2658 | 6.4 | 65.2 | 47.9846 | 484.4544 | 39.7535 | 64.0846 | 49.6846 | 0.57 | 54.9923 | 55.3846 | 34090.3333 | 0.395 | 0.71189 | 63.5923 | 49.6 | 0.68 | 54.9923 | 55.2923 | 39594.3929 | 0.405 | 62.3846 | 49 | 0.9 | 54.9923 | 54.5923 | 50546.5804 | 0.419 | 62.3923 | 51.3231 | 1.1 | 54.9923 | 56.2077 | 50977.0193 | 0.43992 | 62.2923 | 48.2537 | 0.57 | 54.9923 | 54.3692 | 33808.6927 | 0.437 | 64.2923 | 44.1769 | 0.75 | 54.9923 | 55.5846 | 62875.7142 | 0.569 | 64.3923 | 47.2846 | 1.36 | 54.9923 | 56.4923 | 97268.6835 | 0.54092 | 64.3923 | 42.6614 | 1.28 | 54.9923 | 54.2769 | 115944.3998 | 0.534
2659 | 6.6 | 64.9 | 47.1 | 507.4974 | 30.5513 | 63.5922 | 50.4313 | 0.57 | 54.5922 | 55.6157 | 30969.8889 | 0.394 | 0.68885 | 63.0922 | 49.1922 | 0.68 | 54.5922 | 54.7922 | 39326.0233 | 0.405 | 61.6922 | 47.153 | 0.90078 | 54.5922 | 53.2687 | 55119.3772 | 0.42008 | 61.7922 | 50.7765 | 1.1 | 54.5922 | 55.5843 | 50318.1045 | 0.43792 | 61.6922 | 47.9157 | 0.58 | 54.5922 | 53.9078 | 33296.2139 | 0.438 | 63.7 | 42.2687 | 0.75 | 54.5922 | 54.3843 | 67212.2571 | 0.569 | 63.7922 | 47.9313 | 1.35 | 54.5922 | 56.5078 | 89741.7976 | 0.53892 | 63.7922 | 42.5235 | 1.28 | 54.5922 | 53.9078 | 113564.6342 | 0.536
2660 | 6.8 | 64.6 | 47 | 514 | 20.3332 | 63.1921 | 50.7841 | 0.56 | 54.1921 | 55.5921 | 29244.992 | 0.392 | 0.3774 | 62.7 | 49.7159 | 0.68 | 54.1921 | 54.9079 | 36949.4809 | 0.404 | 61.4 | 47.7397 | 0.91 | 54.1921 | 53.5238 | 51917.5745 | 0.42208 | 61.4 | 47.3206 | 1.1 | 54.1921 | 53.4603 | 64843.9529 | 0.437 | 61.4921 | 47.1682 | 0.58 | 54.1921 | 53.4762 | 34478.8971 | 0.439 | 63.3921 | 42.1079 | 0.75 | 54.1921 | 54.1079 | 66624.2287 | 0.569 | 63.3921 | 46.1365 | 1.3492 | 54.1921 | 55.3682 | 97073.0637 | 0.53592 | 63.3921 | 42.8921 | 1.28 | 54.1921 | 53.8 | 110004.0591 | 0.536
2661 | 7 | 64.3 | 46.1839 | 531.9351 | 10.855 | 62.8919 | 49.7758 | 0.56 | 53.8919 | 54.8839 | 30755.5322 | 0.39 | 0.084379 | 62.4 | 51.6483 | 0.67 | 53.8919 | 56.0242 | 30206.9639 | 0.402 | 61.3081 | 48.6 | 0.91 | 53.8919 | 54 | 48319.0297 | 0.423 | 61.4 | 46.4242 | 1.1 | 53.8919 | 53.0161 | 68850.6688 | 0.439 | 61.5 | 45.8839 | 0.58 | 53.8919 | 52.6919 | 37759.8577 | 0.44008 | 63 | 40.3436 | 0.75 | 53.8919 | 53.1758 | 71074.7952 | 0.56908 | 63.0919 | 44.7081 | 1.34 | 53.8919 | 54.5 | 102854.2209 | 0.53492 | 63 | 43.1081 | 1.28 | 53.8919 | 53.8 | 106948.8547 | 0.537
2662 | 7.2 | 64 | 45.9082 | 543.2654 | 1.0101 | 62.5918 | 49.1918 | 0.56 | 53.4918 | 54.3918 | 31269.5011 | 0.389 | -0.91562 | 62.0918 | 50.5428 | 0.67 | 53.4918 | 55.1591 | 32272.3319 | 0.39892 | 61.3918 | 48.2837 | 0.91 | 53.4918 | 53.7918 | 49812.8725 | 0.422 | 61.4 | 47.0918 | 1.1 | 53.4918 | 53.3918 | 66214.0424 | 0.439 | 61.4 | 45.6 | 0.58 | 53.4918 | 52.6 | 38419.2306 | 0.442 | 62.7 | 40.849 | 0.75 | 53.4918 | 53.3163 | 68533.4547 | 0.571 | 62.7918 | 45.0082 | 1.34 | 53.4918 | 54.5 | 99434.7809 | 0.53392 | 62.7 | 44.7409 | 1.28 | 53.4918 | 54.4082 | 96361.1724 | 0.536
2663 | 7.4 | 63.7 | 46.2917 | 526.0596 | 0 | 62.0917 | 48.7917 | 0.56 | 53.0917 | 53.8917 | 31027.2676 | 0.388 | -0.54662 | 61.6917 | 46.0088 | 0.67 | 53.0917 | 52.242 | 43648.6046 | 0.398 | 61.0917 | 48.1083 | 0.91 | 53.0917 | 53.6 | 49155.6027 | 0.422 | 61.0917 | 46.3751 | 1.1 | 53.0917 | 52.7917 | 68186.4559 | 0.43908 | 61.0917 | 45.7083 | 0.58 | 53.0917 | 52.5 | 37433.0731 | 0.443 | 62.2917 | 40.6586 | 0.75 | 53.0917 | 52.9751 | 67924.933 | 0.57 | 62.3917 | 45.2 | 1.34 | 53.0917 | 54.3 | 95817.48 | 0.53192 | 62.3917 | 43.742 | 1.28 | 53.0917 | 53.6668 | 99649.306 | 0.535
2664 | 7.6 | 63.5 | 45.2832 | 542.5118 | 0 | 61.7 | 47.2664 | 0.56 | 52.8916 | 52.8748 | 33454.2698 | 0.387 | -0.24531 | 61.2916 | 44.3084 | 0.67 | 52.8916 | 51.1 | 47473.288 | 0.40008 | 60.6916 | 47.6916 | 0.91 | 52.8916 | 53.1916 | 49226.9178 | 0.421 | 60.7 | 47.542 | 1.1 | 52.8916 | 53.3252 | 60971.8974 | 0.44 | 60.7 | 46.3168 | 0.58 | 52.8916 | 52.7084 | 35193.0084 | 0.444 | 61.8916 | 37.958 | 0.75 | 52.8916 | 51.5748 | 75009.4144 | 0.57108 | 61.8916 | 41.8075 | 1.33 | 52.8916 | 52.4496 | 112078.5855 | 0.53008 | 61.8916 | 43.1168 | 1.28 | 52.8916 | 53.1084 | 100392.8713 | 0.53492
2665 | 7.6833 | 63.4 | 44.3915 | 566.3601 | 0 | 61.6 | 44.9574 | 0.56 | 52.7 | 51.3744 | 38841.4562 | 0.38709 | -0.069332 | 61.2 | 43.883 | 0.67085 | 52.7 | 50.7915 | 48865.1878 | 0.403 | 60.4 | 48.117 | 0.91 | 52.7 | 53.3085 | 46606.5584 | 0.421 | 60.4915 | 48.6 | 1.1 | 52.7 | 53.8 | 54748.3509 | 0.438 | 60.5 | 47.2085 | 0.58 | 52.7 | 53.1 | 32517.7783 | 0.444 | 61.7 | 37.617 | 0.75085 | 52.7 | 51.4085 | 76136.8893 | 0.574 | 61.7 | 41.4511 | 1.34 | 52.7 | 52.2256 | 113102.6543 | 0.532 | 61.7 | 42.6744 | 1.28 | 52.7 | 52.7915 | 101658.2401 | 0.534
2666 | 7.7667 | 63.2914 | 44.6 | 567.3991 | 0 | 61.6 | 45.4345 | 0.56 | 52.5914 | 51.7259 | 37904.2146 | 0.39 | 0.32882 | 61.2 | 44.5259 | 0.68 | 52.5914 | 51.2173 | 47414.2754 | 0.40509 | 60.1914 | 47.6741 | 0.9 | 52.5914 | 52.8827 | 47234.1289 | 0.42 | 60.2 | 47.9827 | 1.1 | 52.5914 | 53.2914 | 56241.8873 | 0.437 | 60.2 | 46.2655 | 0.58 | 52.5914 | 52.4741 | 33993.339 | 0.443 | 61.7 | 36.5568 | 0.76 | 52.5914 | 50.9827 | 79725.2403 | 0.57509 | 61.7 | 42.7 | 1.34 | 52.5914 | 52.8 | 106302.6905 | 0.532 | 61.7 | 41.4741 | 1.28 | 52.5914 | 52.1914 | 108063.9991 | 0.534
2667 | 7.85 | 63.1 | 44.1912 | 567.0201 | 0 | 61.6 | 45.8912 | 0.56 | 52.4 | 52 | 36695.6396 | 0.39009 | 0.10732 | 61.1 | 45 | 0.68 | 52.4 | 51.6 | 45869.8167 | 0.407 | 59.9 | 46.5825 | 0.9 | 52.4 | 52.1912 | 50521.9205 | 0.42 | 60 | 46.8912 | 1.1 | 52.4 | 52.5912 | 59765.853 | 0.436 | 60 | 45.2912 | 0.58 | 52.4 | 51.8 | 35924.4072 | 0.444 | 61.7 | 37.0438 | 0.76 | 52.4 | 51.2175 | 78243.6045 | 0.578 | 61.7 | 41.7737 | 1.34 | 52.4 | 52.2912 | 111070.1265 | 0.532 | 61.6 | 41.6175 | 1.28 | 52.4 | 52.3088 | 107020.9318 | 0.535
2668 | 7.9333 | 63 | 44.0089 | 574.6404 | 0 | 61.6 | 46.5177 | 0.56 | 52.2911 | 52.4089 | 35394.765 | 0.391 | 0.28544 | 61.1 | 46.5443 | 0.68 | 52.2911 | 52.5266 | 41699.5455 | 0.408 | 59.9089 | 45.9911 | 0.9 | 52.2911 | 51.8 | 52742.4161 | 0.42 | 60 | 46.5 | 1.09 | 52.2911 | 52.4 | 61789.9055 | 0.436 | 60.1 | 44.7823 | 0.59 | 52.2911 | 51.5911 | 37445.5047 | 0.445 | 61.7 | 41.5975 | 0.76 | 52.2911 | 53.1443 | 63986.4105 | 0.579 | 61.7 | 41.3 | 1.34 | 52.2911 | 52.1 | 113786.2854 | 0.532 | 61.6 | 40.9645 | 1.28 | 52.2911 | 51.9823 | 110684.2664 | 0.535
2669 | 8.0167 | 62.9 | 44.482 | 557.5574 | 0 | 61.5 | 47.827 | 0.56 | 52.1 | 53.209 | 32023.3171 | 0.39 | -0.43123 | 61.1 | 47.182 | 0.68 | 52.1 | 52.791 | 39679.0943 | 0.407 | 60 | 46.518 | 0.91 | 52.1 | 52.209 | 51092.4032 | 0.42091 | 60.1 | 47.9449 | 1.09 | 52.1 | 53.227 | 55286.4539 | 0.435 | 60.1 | 43.573 | 0.59 | 52.1 | 50.982 | 40532.6758 | 0.446 | 61.6 | 40.8102 | 0.76 | 52.1 | 52.7641 | 66150.2388 | 0.577 | 61.6 | 42.018 | 1.34 | 52.1 | 52.409 | 109480.9657 | 0.532 | 61.6 | 42.1539 | 1.28 | 52.1 | 52.527 | 104183.0659 | 0.535
2670 | 8.1 | 62.9091 | 44.8273 | 546.3634 | 0 | 61.2909 | 46.9636 | 0.56 | 52.1091 | 52.4727 | 33356.1329 | 0.388 | -1.3173 | 60.8 | 47.7182 | 0.68 | 52.1091 | 53.0091 | 37393.6411 | 0.40591 | 59.8 | 46.9 | 0.9 | 52.1091 | 52.3 | 48873.7412 | 0.42 | 59.8909 | 48.3818 | 1.09 | 52.1091 | 53.3818 | 52327.4013 | 0.433 | 59.8909 | 45.2728 | 0.59 | 52.1091 | 51.8273 | 35780.604 | 0.448 | 61.4 | 39.9273 | 0.76 | 52.1091 | 52.2091 | 68290.9649 | 0.577 | 61.4909 | 43.4273 | 1.33 | 52.1091 | 53.0091 | 100843.6558 | 0.531 | 61.4 | 44.4273 | 1.28 | 52.1091 | 53.5091 | 90995.1891 | 0.53391
2671 | 8 | 63.1 | 45.8092 | 521.5038 | 0 | 61.1 | 46.4092 | 0.56 | 52.3092 | 52.1092 | 34251.967 | 0.389 | -1.268 | 60.7 | 47.9 | 0.68 | 52.3092 | 53.0908 | 36084.1371 | 0.404 | 59.4 | 47.8276 | 0.9 | 52.3092 | 52.7092 | 43981.7034 | 0.42 | 59.4908 | 49.1369 | 1.08 | 52.3092 | 53.6184 | 47055.7516 | 0.43191 | 59.4908 | 46.1816 | 0.59 | 52.3092 | 52.0908 | 32784.7252 | 0.448 | 61.2 | 40.8092 | 0.76 | 52.3092 | 52.5092 | 64721.5586 | 0.576 | 61.2 | 42.8724 | 1.33 | 52.3092 | 52.5816 | 102292.0176 | 0.53 | 61.2 | 45 | 1.27 | 52.3092 | 53.6 | 86066.7785 | 0.53191
2672 | 7.9 | 63.2093 | 46.1187 | 514.9854 | 0 | 61 | 47.7373 | 0.56 | 52.5093 | 52.9187 | 30907.8969 | 0.389 | -1.088 | 60.6 | 49.1467 | 0.67907 | 52.5093 | 53.8187 | 32232.9464 | 0.403 | 59.1907 | 49.8467 | 0.9 | 52.5093 | 53.728 | 34979.5623 | 0.419 | 59.1907 | 48.4627 | 1.08 | 52.5093 | 53.072 | 48353.37 | 0.43 | 59.1907 | 47.4467 | 0.59 | 52.5093 | 52.7187 | 28893.0491 | 0.448 | 61.1 | 42.128 | 0.76 | 52.5093 | 53.0093 | 60201.8454 | 0.576 | 61.1 | 43.428 | 1.33 | 52.5093 | 52.8093 | 98696.8706 | 0.53 | 61.1 | 45.2093 | 1.27 | 52.5093 | 53.6 | 84213.8204 | 0.53
2673 | 7.8 | 63.4 | 46.9906 | 492.3489 | 0 | 60.9 | 46.7528 | 0.56 | 52.7 | 52.2622 | 32932.109 | 0.388 | -0.37793 | 60.4906 | 49.0717 | 0.67 | 52.7 | 53.6811 | 31936.4158 | 0.401 | 58.8 | 50.3811 | 0.9 | 52.7 | 53.8906 | 31826.8762 | 0.41691 | 58.8906 | 47.8 | 1.08 | 52.7 | 52.5 | 50080.2194 | 0.43 | 58.8906 | 48.6 | 0.59 | 52.7 | 53.2 | 25238.5342 | 0.447 | 61 | 41.1433 | 0.76 | 52.7 | 52.4811 | 62958.7134 | 0.575 | 61 | 44.1 | 1.33 | 52.7 | 53 | 94255.0717 | 0.529 | 61 | 44.2622 | 1.26 | 52.7 | 53.0811 | 88627.7811 | 0.529
2674 | 7.7 | 63.5096 | 46.4 | 510.1104 | 0 | 60.8096 | 47.4574 | 0.56 | 52.9 | 52.6382 | 31241.1789 | 0.389 | -0.011207 | 60.4 | 49.6382 | 0.67 | 52.9 | 53.9191 | 30182.2975 | 0.4 | 58.5 | 48.8713 | 0.89 | 52.9 | 52.8809 | 36086.9594 | 0.416 | 58.5904 | 49.0382 | 1.08 | 52.9 | 53.1191 | 43124.0396 | 0.43 | 58.6 | 47.6713 | 0.59 | 52.9 | 52.5809 | 26839.7594 | 0.447 | 60.9 | 42.8861 | 0.76 | 52.9 | 53.2382 | 57052.9461 | 0.576 | 60.9 | 44.9382 | 1.33 | 52.9 | 53.4096 | 88507.6905 | 0.529 | 60.9 | 44.0191 | 1.26 | 52.9 | 52.9096 | 89014.4816 | 0.528
2675 | 7.6 | 63.7 | 47.2097 | 494.3387 | 0 | 60.9 | 48.2903 | 0.56 | 53.1 | 53.1903 | 29464.1787 | 0.389 | -0.87165 | 60.5 | 48.6419 | 0.67 | 53.1 | 53.3613 | 33058.2593 | 0.398 | 58.5 | 50.1581 | 0.9 | 53.1 | 53.6387 | 31388.5907 | 0.416 | 58.6 | 49.4903 | 1.08 | 53.1 | 53.3903 | 41061.3885 | 0.429 | 58.6 | 46.6806 | 0.59 | 53.1 | 52 | 29478.8966 | 0.448 | 61 | 45.9387 | 0.76 | 53.1 | 54.5194 | 47518.3165 | 0.574 | 61 | 45.4903 | 1.33 | 53.1 | 53.6 | 86027.9832 | 0.528 | 60.9 | 46.1581 | 1.26 | 53.1 | 53.929 | 77966.6203 | 0.528
2676 | 7.5 | 63.9 | 47.8196 | 483.3417 | 0 | 60.8902 | 49.1294 | 0.56 | 53.3 | 53.7098 | 27427.8309 | 0.389 | 0.10417 | 60.4 | 50.2881 | 0.67 | 53.3 | 54.349 | 28312.6287 | 0.398 | 58.5 | 50.0608 | 0.89 | 53.3 | 53.5804 | 31459.4982 | 0.415 | 58.5902 | 49.5098 | 1.08 | 53.3 | 53.4 | 40656.6931 | 0.429 | 58.6 | 47.3196 | 0.59 | 53.3 | 52.3196 | 27965.7755 | 0.45 | 60.9902 | 44.0119 | 0.75 | 53.3 | 53.6608 | 53339.0593 | 0.572 | 60.9902 | 44.5706 | 1.33 | 53.3 | 53.1902 | 90735.2954 | 0.528 | 60.9 | 44.6216 | 1.26 | 53.3 | 53.1608 | 85779.4151 | 0.527
2677 | 7.3667 | 64.1 | 47.1901 | 493.482 | 0 | 60.9099 | 48.6703 | 0.56 | 53.5099 | 53.3901 | 28545.5182 | 0.388 | 0.80956 | 60.5 | 52.4099 | 0.66 | 53.5099 | 55.6099 | 22439.2997 | 0.3959 | 58.5 | 49.6099 | 0.89 | 53.5099 | 53.3099 | 33206.7903 | 0.415 | 58.5099 | 48.5604 | 1.08 | 53.5099 | 52.8802 | 45024.733 | 0.429 | 58.6099 | 48.9396 | 0.59 | 53.5099 | 53.3198 | 24026.2276 | 0.451 | 61 | 44.1595 | 0.75 | 53.5099 | 53.7297 | 52949.2181 | 0.572 | 60.9099 | 45.0297 | 1.33 | 53.5099 | 53.4198 | 88294.9581 | 0.528 | 60.9 | 43.6198 | 1.26 | 53.5099 | 52.7099 | 91142.657 | 0.528
2678 | 7.2333 | 64.3 | 47.51 | 497.4591 | 3.9203 | 61.11 | 49.9702 | 0.56 | 53.8 | 54.3401 | 25905.0788 | 0.3889 | 0.57569 | 60.7 | 50.9398 | 0.66 | 53.8 | 54.7599 | 26890.4968 | 0.393 | 58.8 | 51.1401 | 0.89 | 53.8 | 54.3201 | 28592.5773 | 0.415 | 58.81 | 49.5602 | 1.08 | 53.8 | 53.5401 | 41718.6121 | 0.43 | 58.91 | 49.81 | 0.59 | 53.8 | 53.91 | 22534.7556 | 0.451 | 61.2 | 44.79 | 0.75 | 53.8 | 54.1 | 51392.9543 | 0.572 | 61.11 | 43.9499 | 1.33 | 53.8 | 52.9799 | 95154.5334 | 0.528 | 61.1 | 44.41 | 1.27 | 53.8 | 53.21 | 88083.2535 | 0.529
2679 | 7.1 | 64.5 | 47.7101 | 491.8073 | 10.6318 | 61.3 | 51.8203 | 0.55899 | 54.0101 | 55.5101 | 22054.0936 | 0.387 | -0.23583 | 60.8101 | 51.3406 | 0.66 | 54.0101 | 55.0304 | 26143.8164 | 0.392 | 58.9899 | 52.3101 | 0.89 | 54.0101 | 55.1 | 24622.498 | 0.4139 | 59 | 50.7 | 1.08 | 54.0101 | 54.3 | 37407.1614 | 0.43 | 59 | 50.2101 | 0.59 | 54.0101 | 54.2 | 21822.8167 | 0.45 | 61.3101 | 44.4899 | 0.75 | 54.0101 | 54.1 | 53103.7186 | 0.572 | 61.3 | 42.9 | 1.33 | 54.0101 | 52.6 | 102398.7584 | 0.53 | 61.3 | 46.4608 | 1.27 | 54.0101 | 54.2304 | 78482.8109 | 0.529
2680 | 6.9667 | 64.7 | 48.2 | 475.1 | 16.6436 | 61.4 | 50.2282 | 0.55 | 54.3 | 54.459 | 25837.4771 | 0.385 | -0.32528 | 60.9 | 50.0282 | 0.65 | 54.3 | 54.259 | 29696.19 | 0.391 | 58.9 | 52.6103 | 0.89 | 54.3 | 55.2 | 23144.7407 | 0.412 | 58.9 | 49.759 | 1.08 | 54.3 | 53.6795 | 41540.8246 | 0.43 | 58.9897 | 49.7692 | 0.59 | 54.3 | 53.8897 | 22829.0584 | 0.45 | 61.5 | 43.8897 | 0.75 | 54.3 | 53.8897 | 55160.9145 | 0.572 | 61.4 | 44.341 | 1.34 | 54.3 | 53.4205 | 95697.7316 | 0.532 | 61.4 | 47.0795 | 1.26 | 54.3 | 54.5897 | 75946.269 | 0.529
2681 | 6.8333 | 64.9 | 47.9104 | 484.9896 | 24.2452 | 61.5104 | 49.4104 | 0.55 | 54.5104 | 54.1104 | 28033.6163 | 0.386 | -0.78452 | 61.1 | 49.4207 | 0.66 | 54.5104 | 54.0104 | 31916.0455 | 0.3911 | 58.9 | 51.8896 | 0.88896 | 54.5104 | 54.7896 | 25697.4809 | 0.411 | 58.9104 | 49.7311 | 1.08 | 54.5104 | 53.7104 | 41618.8751 | 0.4311 | 59.0104 | 50.6519 | 0.59 | 54.5104 | 54.4311 | 20734.2085 | 0.451 | 61.5104 | 45.1519 | 0.75 | 54.5104 | 54.5207 | 51569.7733 | 0.572 | 61.5 | 45.8207 | 1.34 | 54.5104 | 54.1207 | 87820.1063 | 0.533 | 61.5 | 48.4622 | 1.26 | 54.5104 | 55.3311 | 68651.8673 | 0.528
2682 | 6.7 | 65 | 48.8105 | 463.6973 | 28.4315 | 61.8 | 49.9105 | 0.55 | 54.7 | 54.5 | 27499.4854 | 0.386 | -0.55072 | 61.3105 | 51.0315 | 0.66 | 54.7 | 55.0315 | 28271.5838 | 0.392 | 59.2105 | 51.6 | 0.88 | 54.7 | 54.7 | 28209.6022 | 0.411 | 59.3 | 49.8895 | 1.09 | 54.7 | 53.9 | 42561.8919 | 0.4321 | 59.4 | 50.358 | 0.59 | 54.7 | 54.3895 | 22274.8747 | 0.451 | 61.8105 | 45.1685 | 0.75 | 54.7 | 54.6895 | 52370.9205 | 0.572 | 61.8 | 47.2315 | 1.34 | 54.7 | 55.0105 | 81209.2497 | 0.533 | 61.7105 | 48.0476 | 1.26 | 54.7 | 55.279 | 72067.5882 | 0.527
2683 | 6.6333 | 65.1 | 48.7 | 458.8439 | 31.6848 | 61.9 | 51.0424 | 0.55 | 54.8106 | 55.2212 | 25082.6668 | 0.386 | -0.65709 | 61.4 | 51.1788 | 0.65 | 54.8106 | 55.1894 | 28100.6397 | 0.391 | 59.4106 | 50.9788 | 0.89 | 54.8106 | 54.4 | 31431.6119 | 0.411 | 59.5 | 50.0106 | 1.09 | 54.8106 | 54.1106 | 43242.8918 | 0.434 | 59.6 | 50.2212 | 0.59 | 54.8106 | 54.4212 | 23362.1609 | 0.452 | 61.9106 | 45.1212 | 0.75 | 54.8106 | 54.7106 | 52799.5872 | 0.572 | 61.9 | 47.6894 | 1.34 | 54.8106 | 55.2 | 79682.4268 | 0.532 | 61.9 | 48.4424 | 1.26 | 54.8106 | 55.5212 | 70867.4367 | 0.526
2684 | 6.5667 | 65.2 | 49.0107 | 453.7285 | 34.8643 | 62 | 51.0893 | 0.55 | 55 | 55.2893 | 25031.9289 | 0.385 | -0.72403 | 61.5 | 50.5893 | 0.65 | 55 | 54.8 | 29899.7092 | 0.391 | 59.7107 | 50.3893 | 0.89 | 55 | 54.2 | 34724.7542 | 0.412 | 59.8 | 49.1678 | 1.09 | 55 | 53.7786 | 48334.4085 | 0.435 | 59.9 | 49.8786 | 0.6 | 55 | 54.3893 | 24859.9781 | 0.452 | 62 | 47.575 | 0.75 | 55 | 55.8322 | 45437.1 | 0.572 | 62 | 46.2571 | 1.34 | 55 | 54.6786 | 87846.2514 | 0.532 | 62 | 48.7786 | 1.26 | 55 | 55.6893 | 69447.2419 | 0.525
2685 | 6.5 | 65.3 | 48.6892 | 459.395 | 38.6867 | 62.1 | 51.1108 | 0.55 | 55.1 | 55.3108 | 25317.0541 | 0.385 | -0.32004 | 61.6108 | 51.3325 | 0.65 | 55.1 | 55.3217 | 28232.9698 | 0.391 | 60.1108 | 50.7217 | 0.89 | 55.1 | 54.6217 | 34654.0818 | 0.413 | 60.1108 | 48.5 | 1.1 | 55.1 | 53.5108 | 53570.6207 | 0.437 | 60.3108 | 49.8108 | 0.6 | 55.1 | 54.6108 | 26108.7866 | 0.453 | 62.1108 | 47.4458 | 0.75 | 55.1 | 55.7783 | 46119.0493 | 0.57 | 62.1 | 46.0108 | 1.34 | 55.1 | 54.5108 | 90155.6812 | 0.533 | 62.0108 | 48.0892 | 1.25 | 55.1 | 55.4 | 73114.1487 | 0.524
2686 | 6.4333 | 65.4 | 48.611 | 463.9329 | 42.4767 | 62.3 | 50.9781 | 0.55 | 55.2 | 55.3 | 26183.7614 | 0.385 | -0.43901 | 61.811 | 51.9 | 0.65 | 55.2 | 55.8 | 27156.9491 | 0.39 | 60.611 | 50.989 | 0.89 | 55.2 | 55 | 36014.1571 | 0.41311 | 60.711 | 49.4438 | 1.1 | 55.2 | 54.4219 | 51707.8955 | 0.439 | 60.811 | 51.1329 | 0.6 | 55.2 | 55.5219 | 24258.3852 | 0.45389 | 62.311 | 46.489 | 0.75 | 55.2 | 55.5 | 49717.7942 | 0.57 | 62.3 | 44.9562 | 1.34 | 55.2 | 54.1781 | 97186.3969 | 0.534 | 62.3 | 48.411 | 1.25 | 55.2 | 55.611 | 72695.9226 | 0.524
2687 | 6.3667 | 65.5 | 48.6889 | 463.6447 | 45.9775 | 62.4111 | 51.3332 | 0.55 | 55.3 | 55.6221 | 25565.5817 | 0.385 | 0.82559 | 62 | 52.3221 | 0.65 | 55.3 | 56.1111 | 26322.2737 | 0.389 | 61 | 50.6 | 0.89 | 55.3 | 54.9 | 38560.0011 | 0.414 | 61.0111 | 49.7889 | 1.1011 | 55.3 | 54.7 | 52019.863 | 0.44 | 61.1111 | 50.8779 | 0.6 | 55.3 | 55.5779 | 25451.3153 | 0.453 | 62.5 | 44.5336 | 0.75 | 55.3 | 54.7668 | 56315.2538 | 0.57 | 62.5 | 45.1332 | 1.35 | 55.3 | 54.4111 | 97593.0055 | 0.536 | 62.4111 | 45.8004 | 1.25 | 55.3 | 54.4557 | 87023.6837 | 0.52311
2688 | 6.3 | 65.6 | 47.9888 | 478.9927 | 49.3559 | 62.6112 | 52.1112 | 0.55 | 55.4 | 56.1112 | 24384.6429 | 0.384 | 2.7269 | 62.2 | 52.3888 | 0.65 | 55.4 | 56.2 | 26652.6364 | 0.388 | 61.2112 | 50.1888 | 0.89 | 55.4 | 54.8 | 41357.7214 | 0.415 | 61.3112 | 49.2888 | 1.11 | 55.4 | 54.6 | 55543.8856 | 0.441 | 61.4112 | 51.7559 | 0.6 | 55.4 | 56.1335 | 24009.3641 | 0.45289 | 62.7 | 43.8112 | 0.75 | 55.4 | 54.5112 | 59449.595 | 0.571 | 62.6112 | 48.1895 | 1.35 | 55.4 | 55.9447 | 81564.1668 | 0.536 | 62.6 | 41.7105 | 1.26 | 55.4 | 52.6665 | 109978.9593 | 0.52611
2689 | 6.2833 | 65.6 | 47.8887 | 484.213 | 50.6226 | 62.9 | 51.2661 | 0.55 | 55.4 | 55.6887 | 26641.8881 | 0.383 | 1.9354 | 62.4113 | 50.3322 | 0.65 | 55.4 | 55.0548 | 32775.2359 | 0.387 | 61.7 | 49.7887 | 0.89113 | 55.4 | 54.7 | 44354.894 | 0.416 | 61.7113 | 49.8113 | 1.11 | 55.4 | 55.0226 | 55402.2329 | 0.442 | 61.8113 | 51.4435 | 0.59 | 55.4 | 56.0774 | 25849.6063 | 0.451 | 62.9113 | 41.9209 | 0.75 | 55.4 | 53.8774 | 66294.7613 | 0.57211 | 62.9 | 50.5226 | 1.34 | 55.4 | 57.1113 | 69692.0251 | 0.53489 | 62.9 | 42.9904 | 1.27 | 55.4 | 53.4565 | 105522.544 | 0.53011
2690 | 6.2667 | 65.6 | 47.9342 | 487.3375 | 51.7 | 63.0114 | 49.9772 | 0.55 | 55.5 | 54.9886 | 29933.9611 | 0.383 | 1.3731 | 62.6 | 49.6114 | 0.65 | 55.5 | 54.6114 | 35279.5818 | 0.38811 | 61.9114 | 50.5228 | 0.9 | 55.5 | 55.2228 | 42863.8003 | 0.417 | 62 | 51.0342 | 1.11 | 55.5 | 55.9114 | 50769.0422 | 0.442 | 62.1 | 52.5571 | 0.59 | 55.5 | 56.8342 | 23651.7682 | 0.45 | 63.1 | 41.2228 | 0.76 | 55.5 | 53.8114 | 69156.8194 | 0.57511 | 63.1 | 47.9859 | 1.34 | 55.5 | 55.9543 | 84305.8177 | 0.532 | 63.0114 | 43.9772 | 1.27 | 55.5 | 54.0886 | 101659.1453 | 0.53211
2691 | 6.25 | 65.6 | 47.8769 | 485.0652 | 52.4346 | 63.2 | 48.7654 | 0.55 | 55.5 | 54.2885 | 33233.5084 | 0.384 | 1.1234 | 62.7 | 50.3231 | 0.65 | 55.5 | 55.1231 | 33704.7504 | 0.38912 | 61.9885 | 50.4885 | 0.9 | 55.5 | 55.2885 | 42942.7866 | 0.417 | 62 | 51.2769 | 1.11 | 55.5 | 55.9885 | 49947.5062 | 0.441 | 62 | 51.9423 | 0.59 | 55.5 | 56.4654 | 24848.3336 | 0.44788 | 63.2115 | 42.3231 | 0.76 | 55.5 | 54.3115 | 66506.6662 | 0.57712 | 63.2 | 45.5769 | 1.34 | 55.5 | 54.9 | 98659.3265 | 0.53212 | 63.2 | 44.3231 | 1.28 | 55.5 | 54.3231 | 100920.6575 | 0.53412
2692 | 6.2333 | 65.7 | 47.6 | 496.7349 | 54.1233 | 63.3116 | 49.8582 | 0.55 | 55.5 | 55.0349 | 31280.3552 | 0.386 | 0.88437 | 62.9 | 51.2233 | 0.65 | 55.5 | 55.8116 | 31678.0916 | 0.39 | 61.9 | 49.4651 | 0.9 | 55.5 | 54.5884 | 46805.0597 | 0.41712 | 61.9116 | 51.3233 | 1.11 | 55.5 | 56.0116 | 49124.2081 | 0.44088 | 62.0116 | 51.1 | 0.59 | 55.5 | 56 | 26926.2576 | 0.447 | 63.4 | 42.2884 | 0.76 | 55.5 | 54.4884 | 67257.7616 | 0.579 | 63.3116 | 45.2 | 1.34 | 55.5 | 54.9 | 101601.6925 | 0.53312 | 63.3 | 44.6884 | 1.28 | 55.5 | 54.6 | 100009.2179 | 0.536
2693 | 6.2167 | 65.7 | 47.6118 | 495.3059 | 54.9235 | 63.5118 | 49.4412 | 0.55 | 55.5 | 54.8765 | 32687.825 | 0.386 | 0.04283 | 63.1 | 52.2235 | 0.65 | 55.5 | 56.4118 | 29553.3544 | 0.389 | 62.1 | 49.7235 | 0.9 | 55.5 | 54.9118 | 46666.304 | 0.419 | 62.1118 | 52.0118 | 1.1 | 55.5 | 56.5 | 46642.4041 | 0.43988 | 62.2 | 52.5588 | 0.59 | 55.5 | 56.9235 | 23585.7657 | 0.44588 | 63.6 | 43.047 | 0.76 | 55.5 | 54.9235 | 65514.3343 | 0.58 | 63.6 | 43.3177 | 1.34 | 55.5 | 54.0765 | 113764.9748 | 0.535 | 63.5118 | 46.2588 | 1.28 | 55.5 | 55.5235 | 92773.2306 | 0.537
2694 | 6.2 | 65.7 | 47.8881 | 489.7931 | 55.4238 | 63.6 | 49.0119 | 0.56 | 55.6 | 54.7 | 33976.3374 | 0.38712 | 0.1119 | 63.2 | 51.0406 | 0.65 | 55.6 | 55.7644 | 32883.7732 | 0.388 | 62.0881 | 50 | 0.9 | 55.6 | 55.0881 | 45568.0906 | 0.41912 | 62.1 | 51.2644 | 1.1 | 55.6 | 56.0644 | 49922.8138 | 0.438 | 62.1 | 51.5287 | 0.58 | 55.6 | 56.2525 | 25966.6279 | 0.444 | 63.7 | 43.3881 | 0.76 | 55.6 | 55.1 | 65039.584 | 0.581 | 63.7 | 43.7594 | 1.35 | 55.6 | 54.4356 | 112430.4097 | 0.537 | 63.7 | 46.0525 | 1.28 | 55.6 | 55.4762 | 94667.0192 | 0.537
2695 | 6.1833 | 65.7 | 47.5 | 500.0079 | 57.024 | 63.712 | 50.124 | 0.56 | 55.6 | 55.424 | 31786.0424 | 0.38812 | -0.5793 | 63.3 | 51.148 | 0.65 | 55.6 | 55.836 | 32790.6514 | 0.388 | 62 | 50.836 | 0.9 | 55.6 | 55.524 | 42113.3414 | 0.42 | 62.012 | 50.6 | 1.1 | 55.6 | 55.6 | 52660.1719 | 0.438 | 62.112 | 50.612 | 0.58 | 55.6 | 55.712 | 28156.4796 | 0.443 | 63.8 | 43.724 | 0.77 | 55.6 | 55.312 | 64170.4903 | 0.582 | 63.8 | 46.36 | 1.35 | 55.6 | 55.636 | 98523.0495 | 0.538 | 63.7 | 47.484 | 1.28 | 55.6 | 56.148 | 87077.1897 | 0.537
2696 | 6.1667 | 65.8 | 48.7242 | 472.4645 | 56.1637 | 63.8 | 49.7637 | 0.56 | 55.6 | 55.1758 | 32769.1268 | 0.389 | -0.029078 | 63.3 | 51.2758 | 0.65 | 55.6 | 55.9758 | 32554.3883 | 0.387 | 62.1 | 52.7484 | 0.9 | 55.6 | 56.7242 | 35317.0453 | 0.41988 | 62.2 | 51.9363 | 1.1 | 55.6 | 56.4242 | 47291.3889 | 0.43788 | 62.2 | 51.2121 | 0.58 | 55.6 | 56.1 | 26911.1219 | 0.443 | 63.9 | 46.0727 | 0.76879 | 55.6 | 56.4242 | 56900.9104 | 0.58188 | 63.9 | 45.9395 | 1.35 | 55.6 | 55.5758 | 101613.7621 | 0.538 | 63.9 | 46.291 | 1.28 | 55.6 | 55.6516 | 94294.0386 | 0.536
2697 | 6.15 | 65.8 | 48.5878 | 465.6567 | 56.6367 | 63.6 | 48.0633 | 0.56 | 55.7 | 54.1755 | 36325.7493 | 0.39 | 1.0244 | 63.1878 | 52.1611 | 0.65 | 55.7 | 56.4245 | 29678.2341 | 0.38688 | 61.7878 | 51.2144 | 0.9 | 55.7 | 55.6389 | 39644.5814 | 0.418 | 61.7878 | 51.7633 | 1.1 | 55.7 | 56.1755 | 46072.6856 | 0.436 | 61.7878 | 51.5 | 0.58 | 55.7 | 56 | 25035.1749 | 0.442 | 63.7878 | 48.0367 | 0.76 | 55.7 | 57.1122 | 50036.8154 | 0.57988 | 63.7878 | 45.3245 | 1.35 | 55.7 | 55.2122 | 104069.5733 | 0.538 | 63.7 | 44.1755 | 1.28 | 55.7 | 54.6878 | 104994.0526 | 0.53612
2698 | 6.1333 | 65.8 | 48.0877 | 477.343 | 58.2494 | 63.6123 | 46.5753 | 0.56 | 55.7 | 53.2877 | 40124.1474 | 0.393 | 1.6313 | 63.2 | 50.9136 | 0.65 | 55.7 | 55.6506 | 33131.7921 | 0.385 | 61.5 | 50.7494 | 0.9 | 55.7 | 55.2247 | 40376.7519 | 0.419 | 61.5 | 51.7123 | 1.1 | 55.7 | 56.0123 | 45058.388 | 0.436 | 61.6 | 51.3877 | 0.58 | 55.7 | 55.9 | 24909.3975 | 0.442 | 63.7 | 48.4 | 0.76 | 55.7 | 57.2 | 48638.9537 | 0.57788 | 63.7 | 44.8753 | 1.35 | 55.7 | 54.9877 | 106513.7216 | 0.539 | 63.7 | 42.963 | 1.29 | 55.7 | 54.0877 | 111564.4646 | 0.53812
2699 | 6.1167 | 65.8 | 47.5875 | 498.8502 | 60.4249 | 63.8125 | 48.1872 | 0.57 | 55.7 | 54.4498 | 37143.3444 | 0.39612 | 1.3321 | 63.4 | 50.1249 | 0.65 | 55.7 | 55.2125 | 35799.279 | 0.386 | 61.6 | 50.1502 | 0.9 | 55.7 | 54.9751 | 43283.5907 | 0.41912 | 61.7 | 51.3751 | 1.09 | 55.7 | 55.8875 | 47090.1334 | 0.43588 | 61.7125 | 50.2626 | 0.58 | 55.7 | 55.3751 | 27901.9939 | 0.442 | 63.9 | 47.4626 | 0.76 | 55.7 | 56.8875 | 52039.1275 | 0.575 | 63.8125 | 46.8997 | 1.36 | 55.7 | 56.0498 | 95805.5032 | 0.54 | 63.8 | 43.4374 | 1.29 | 55.7 | 54.4249 | 110350.033 | 0.541
2700 | 6.1 | 65.8 | 48 | 488.1994 | 60.3874 | 64.1 | 48.3623 | 0.57 | 55.7 | 54.5874 | 37374.5448 | 0.39713 | 1.1473 | 63.6 | 49.7623 | 0.65 | 55.7 | 55.0874 | 37518.2581 | 0.387 | 61.9126 | 49.4 | 0.91 | 55.7 | 54.6126 | 47519.7206 | 0.421 | 61.9126 | 49.8623 | 1.09 | 55.7 | 55.1749 | 55109.609 | 0.436 | 62.1126 | 51.0629 | 0.58 | 55.7 | 55.9377 | 26808.1265 | 0.44287 | 64.1126 | 45.6497 | 0.76 | 55.7 | 56.1874 | 58370.603 | 0.574 | 64.1 | 46.3246 | 1.35 | 55.7 | 55.8623 | 100287.7375 | 0.539 | 64.0126 | 43.4749 | 1.3 | 55.7 | 54.5874 | 111739.3295 | 0.54213
2701 | 6.1 | 65.8 | 47.0873 | 508.509 | 61.6381 | 64.3 | 49.5634 | 0.57 | 55.7 | 55.4381 | 35279.3003 | 0.399 | 0.83522 | 63.8 | 49.6127 | 0.65 | 55.7 | 55.1127 | 38428.6895 | 0.388 | 62.3127 | 50.2508 | 0.91 | 55.7 | 55.3381 | 45727.0205 | 0.42213 | 62.4 | 49.4 | 1.1 | 55.7 | 55.0127 | 59479.7188 | 0.437 | 62.5127 | 52.1127 | 0.58 | 55.7 | 56.7127 | 25265.4234 | 0.44187 | 64.3127 | 44.5 | 0.75 | 55.7 | 55.8 | 62403.3145 | 0.574 | 64.2127 | 44.6873 | 1.35 | 55.7 | 55.2 | 110872.8725 | 0.539 | 64.2127 | 43.8381 | 1.3 | 55.7 | 54.9127 | 110749.7128 | 0.544
2702 | 6.1 | 65.8 | 47.3 | 509.0848 | 61.7 | 64.5 | 50.2872 | 0.57 | 55.7 | 55.9872 | 34016.2763 | 0.399 | -0.084047 | 64 | 49.1616 | 0.65 | 55.7 | 54.8872 | 40527.1072 | 0.389 | 62.7 | 51.2128 | 0.91 | 55.7 | 56.1 | 43520.1087 | 0.422 | 62.7128 | 49.5 | 1.1 | 55.7 | 55.3 | 60845.6699 | 0.438 | 62.8128 | 50.3232 | 0.58 | 55.7 | 55.8616 | 30212.3272 | 0.44 | 64.6 | 46.1768 | 0.75 | 55.7 | 56.6384 | 57960.3262 | 0.573 | 64.5 | 44.6 | 1.36 | 55.7 | 55.3128 | 112859.801 | 0.54 | 64.5 | 45.5384 | 1.3 | 55.7 | 55.8256 | 103318.4506 | 0.545
2703 | 6.1 | 65.8 | 47.6 | 500.4416 | 61.1871 | 64.5 | 50.2129 | 0.57 | 55.7 | 55.9129 | 34198.4086 | 0.399 | 0.15877 | 64.1 | 47.9612 | 0.65 | 55.7 | 54.1871 | 44093.6485 | 0.39013 | 62.8 | 51.9129 | 0.91 | 55.7 | 56.5129 | 41361.295 | 0.42187 | 62.8129 | 51.3904 | 1.1 | 55.7 | 56.4388 | 52511.192 | 0.438 | 62.9 | 51.3904 | 0.58 | 55.7 | 56.4517 | 27932.4872 | 0.44 | 64.6 | 44.4837 | 0.75 | 55.7 | 55.9483 | 63428.2772 | 0.572 | 64.6 | 44.1871 | 1.36 | 55.7 | 55.1871 | 115886.0996 | 0.541 | 64.6 | 44.8483 | 1.3 | 55.7 | 55.5742 | 107228.2508 | 0.545
2704 | 6.1 | 65.8 | 47.387 | 503.2695 | 61.4 | 64.5 | 49.887 | 0.57 | 55.7 | 55.787 | 34935.0646 | 0.399 | 0.083575 | 64.087 | 48.013 | 0.66 | 55.7 | 54.313 | 44149.2334 | 0.393 | 62.587 | 50.2088 | 0.91 | 55.7 | 55.4348 | 47087.3603 | 0.421 | 62.687 | 53.013 | 1.0987 | 55.7 | 57.2 | 44047.9378 | 0.436 | 62.587 | 50.2957 | 0.58 | 55.7 | 55.7348 | 29707.6669 | 0.439 | 64.6 | 41.2348 | 0.75 | 55.7 | 54.5739 | 73707.968 | 0.57213 | 64.6 | 45.1521 | 1.36 | 55.7 | 55.713 | 110555.7886 | 0.541 | 64.6 | 45.0391 | 1.3 | 55.7 | 55.6261 | 106688.8164 | 0.545
2705 | 6.1 | 65.8 | 47.2263 | 510.1263 | 61.8 | 64.5132 | 50.2132 | 0.57 | 55.7 | 55.9132 | 34354.1277 | 0.399 | -0.25766 | 64.1 | 49.1395 | 0.66 | 55.7 | 55.0263 | 41249.9912 | 0.395 | 62.3 | 49.0132 | 0.91 | 55.7 | 54.6 | 50350.7698 | 0.422 | 62.3 | 51.3211 | 1.09 | 55.7 | 56.0605 | 50276.1462 | 0.434 | 62.4 | 48.3868 | 0.58 | 55.7 | 54.5 | 33821.8993 | 0.44 | 64.6 | 42.1789 | 0.76 | 55.7 | 55.0263 | 71041.0369 | 0.57413 | 64.6 | 47.1526 | 1.36 | 55.7 | 56.5263 | 99189.6168 | 0.541 | 64.6 | 45.8132 | 1.3 | 55.7 | 56 | 102386.5414 | 0.545
2706 | 6.1 | 65.9 | 47.6867 | 498.1806 | 61.4265 | 64.6 | 49.7602 | 0.57 | 55.8 | 55.6735 | 35560.7286 | 0.398 | 0.54741 | 64.2 | 48.8602 | 0.66 | 55.8 | 54.8867 | 42377.3041 | 0.396 | 62.5133 | 51.4929 | 0.91 | 55.8 | 56.1531 | 42010.1446 | 0.423 | 62.5133 | 50.5133 | 1.09 | 55.8 | 55.7133 | 54795.0431 | 0.434 | 62.7 | 48.4 | 0.58 | 55.8 | 54.7 | 34773.7621 | 0.442 | 64.7 | 40.7939 | 0.76 | 55.8 | 54.4602 | 75811.1412 | 0.57513 | 64.7 | 46.8469 | 1.3587 | 55.8 | 56.4735 | 101222.3256 | 0.53987 | 64.6133 | 44.0071 | 1.3 | 55.8 | 55.1735 | 112604.6787 | 0.545
2707 | 6.0833 | 65.9 | 46.7866 | 518.4487 | 63.6535 | 64.7134 | 49.6134 | 0.57 | 55.8 | 55.6134 | 36112.5702 | 0.399 | 0.78462 | 64.3 | 49.0268 | 0.66134 | 55.8 | 55.1134 | 42303.3526 | 0.397 | 62.7 | 53.1134 | 0.91 | 55.8 | 57.2 | 36400.1153 | 0.42187 | 62.7866 | 51.2134 | 1.09 | 55.8 | 56.2134 | 52596.1955 | 0.434 | 62.8 | 46.8331 | 0.58 | 55.8 | 53.9599 | 38877.7225 | 0.444 | 64.8 | 38.9866 | 0.76 | 55.8 | 53.8 | 82080.3464 | 0.578 | 64.8 | 43.3796 | 1.3513 | 55.8 | 54.8599 | 120949.4089 | 0.539 | 64.7 | 43.4268 | 1.31 | 55.8 | 55.0134 | 116505.1141 | 0.546
2708 | 6.0667 | 65.9 | 46.3 | 536.7105 | 65.7405 | 64.9135 | 51.481 | 0.57 | 55.8 | 56.8405 | 32082.1136 | 0.398 | 0.37401 | 64.5 | 50.4405 | 0.67 | 55.8 | 56.027 | 39028.7724 | 0.398 | 62.7 | 53.1 | 0.9 | 55.8 | 57.1 | 36357.3679 | 0.41987 | 62.8 | 50.873 | 1.09 | 55.8 | 55.9865 | 54194.336 | 0.43387 | 62.8135 | 46.9405 | 0.59 | 55.8 | 54.027 | 39110.3075 | 0.447 | 65 | 40.681 | 0.76 | 55.8 | 54.7405 | 77444.2775 | 0.581 | 64.9135 | 43.4675 | 1.36 | 55.8 | 55.0405 | 121876.0744 | 0.541 | 64.9 | 44.1135 | 1.31 | 55.8 | 55.4135 | 113646.9141 | 0.547
2709 | 6.05 | 65.9 | 47.1864 | 516.2916 | 65.3 | 65.0864 | 50.0911 | 0.57 | 55.9 | 56.0319 | 35661.5167 | 0.397 | 0.18482 | 64.6 | 50.4728 | 0.66 | 55.9 | 56.0864 | 39121.5234 | 0.397 | 62.8 | 52.1455 | 0.9 | 55.9 | 56.5728 | 40212.345 | 0.418 | 62.9 | 49.5592 | 1.09 | 55.9 | 55.3728 | 60388.3351 | 0.434 | 62.9 | 46.3455 | 0.59 | 55.9 | 53.7728 | 41001.0162 | 0.44914 | 65.1136 | 41.8864 | 0.77 | 55.9 | 55.3 | 74496.9378 | 0.582 | 65.1 | 46.0545 | 1.36 | 55.9 | 56.3272 | 108539.3892 | 0.541 | 65.1 | 44.3 | 1.31 | 55.9 | 55.7 | 113568.1299 | 0.547
2710 | 6.0333 | 66 | 46.9137 | 521.249 | 66.5137 | 65.1 | 49.2275 | 0.57 | 55.9 | 55.5275 | 37747.9977 | 0.397 | 0.7396 | 64.6 | 52.0824 | 0.66 | 55.9 | 57.0549 | 34837.9708 | 0.39686 | 62.9137 | 51.0863 | 0.9 | 55.9 | 56.0863 | 44336.795 | 0.417 | 63.0137 | 50.4687 | 1.09 | 55.9 | 55.9412 | 56983.7282 | 0.434 | 63.1137 | 46.7549 | 0.6 | 55.9 | 54.1412 | 40696.5839 | 0.453 | 65.2 | 41.5863 | 0.77 | 55.9 | 55.2 | 75636.7503 | 0.58214 | 65.1137 | 44.3902 | 1.36 | 55.9 | 55.5588 | 117811.9489 | 0.541 | 65.1 | 43.1588 | 1.31 | 55.9 | 55.1725 | 120275.8245 | 0.548
2711 | 6.0167 | 66 | 46.4862 | 525.9554 | 67.7831 | 65.2138 | 47.9169 | 0.57 | 55.9 | 54.7585 | 41408.212 | 0.398 | 0.78072 | 64.8 | 50.8031 | 0.66 | 55.9 | 56.3308 | 38446.2783 | 0.39486 | 63.3 | 50.5723 | 0.9 | 55.9 | 55.8862 | 47660.4344 | 0.417 | 63.3 | 51.2862 | 1.09 | 55.9 | 56.5 | 54681.8993 | 0.434 | 63.4 | 50.2108 | 0.6 | 55.9 | 56.1692 | 32895.6196 | 0.454 | 65.3 | 42.3277 | 0.77 | 55.9 | 55.6277 | 73758.3393 | 0.583 | 65.3 | 45.8246 | 1.36 | 55.9 | 56.3554 | 110467.6347 | 0.541 | 65.2138 | 42.9138 | 1.31 | 55.9 | 55.1138 | 122641.4512 | 0.549
2712 | 6 | 66 | 47.114 | 522.4668 | 68.4581 | 65.3 | 47.314 | 0.57 | 55.914 | 54.514 | 43246.5877 | 0.4 | 0.61088 | 64.8 | 49.4 | 0.66 | 55.914 | 55.5 | 42550.8826 | 0.395 | 63.2 | 49.6721 | 0.9 | 55.914 | 55.3721 | 50926.7656 | 0.418 | 63.3 | 51.8279 | 1.09 | 55.914 | 56.814 | 51935.8732 | 0.433 | 63.3 | 50.1302 | 0.6 | 55.914 | 56.1581 | 32845.7289 | 0.453 | 65.4 | 41.8721 | 0.77 | 55.914 | 55.5721 | 75351.8291 | 0.584 | 65.4 | 48.114 | 1.36 | 55.914 | 57.414 | 97925.2421 | 0.53986 | 65.3 | 43.2 | 1.32 | 55.914 | 55.3 | 121839.4551 | 0.55
2713 | 5.9833 | 66 | 47.1141 | 514.3282 | 68.8282 | 65.3 | 47.3 | 0.58 | 56 | 54.5 | 43448.1267 | 0.402 | 0.063209 | 64.8 | 50.2282 | 0.66 | 56 | 56.0141 | 40537.8327 | 0.395 | 63.1 | 49.2 | 0.9 | 56 | 55.1 | 52382.7236 | 0.419 | 63.2 | 52.5141 | 1.08 | 56 | 57.1 | 48434.268 | 0.431 | 63.2141 | 48.5718 | 0.6 | 56 | 55.2 | 36585.6663 | 0.454 | 65.4 | 42.2422 | 0.77 | 56 | 55.7141 | 74399.9888 | 0.584 | 65.4 | 47.9859 | 1.35 | 56 | 57.3 | 98232.6968 | 0.53786 | 65.4 | 44.4422 | 1.32 | 56 | 55.9282 | 115371.7279 | 0.551
2714 | 5.9667 | 66.1 | 47.5 | 505.0439 | 69.1142 | 65.3 | 46.6858 | 0.58 | 56 | 54.2 | 45213.1639 | 0.40414 | -0.53378 | 64.8858 | 49.8574 | 0.66 | 56 | 55.7716 | 41507.2445 | 0.395 | 63.2 | 50.4426 | 0.9 | 56 | 55.7284 | 48219.0169 | 0.42 | 63.2 | 52.6 | 1.08 | 56 | 57.2 | 47843.0582 | 0.42986 | 63.3 | 47.9858 | 0.6 | 56 | 54.9 | 38343.8728 | 0.455 | 65.4 | 43.2142 | 0.77 | 56 | 56.1142 | 71486.4396 | 0.584 | 65.4 | 44.4581 | 1.35 | 56 | 55.729 | 117828.1425 | 0.536 | 65.4 | 45.8284 | 1.32 | 56 | 56.5142 | 107936.1443 | 0.55086
2715 | 5.95 | 66.1 | 47.0857 | 516.2003 | 70.7429 | 65.4 | 47.9715 | 0.58 | 56 | 55.0429 | 42469.9783 | 0.407 | -1.2132 | 64.9 | 50.1429 | 0.66 | 56 | 56.0143 | 40741.4899 | 0.396 | 63.1 | 50.4714 | 0.9 | 56 | 55.7857 | 47699.505 | 0.42 | 63.2 | 51.7571 | 1.0786 | 56 | 56.6714 | 51288.5933 | 0.428 | 63.2 | 49.5715 | 0.6 | 56 | 55.7572 | 34296.4296 | 0.457 | 65.4143 | 43.6 | 0.77 | 56 | 56.3 | 70208.8851 | 0.584 | 65.4 | 46.0574 | 1.35 | 56 | 56.4715 | 109232.0643 | 0.537 | 65.4 | 47.3572 | 1.31 | 56 | 57.2286 | 98842.7332 | 0.54986
2716 | 5.9333 | 66.1 | 48.3433 | 487.2162 | 69.7423 | 65.3856 | 48.7856 | 0.59 | 56.1 | 55.5 | 40549.4248 | 0.408 | -1.3495 | 64.8856 | 51.8577 | 0.66 | 56.1 | 57.0288 | 35994.5558 | 0.395 | 63.1 | 49.7856 | 0.91 | 56.1 | 55.3856 | 50452.1608 | 0.421 | 63.1 | 52.1288 | 1.07 | 56.1 | 56.8144 | 49474.4669 | 0.427 | 63.2 | 50.3856 | 0.6 | 56.1 | 56.2 | 32056.2915 | 0.456 | 65.5 | 43.9 | 0.77 | 56.1 | 56.4 | 69248.1529 | 0.584 | 65.5 | 47.1567 | 1.35 | 56.1 | 56.9712 | 102974.0638 | 0.53586 | 65.4 | 47.7712 | 1.31 | 56.1 | 57.3856 | 96752.6019 | 0.547
2717 | 5.9167 | 66.1 | 48.5 | 473.7309 | 69.7436 | 65.1855 | 49.1145 | 0.59 | 56.1 | 55.6145 | 39436.7658 | 0.409 | -0.65344 | 64.6855 | 53.3291 | 0.66 | 56.1 | 57.8145 | 31261.5471 | 0.393 | 62.9 | 50.5582 | 0.91 | 56.1 | 55.8145 | 46758.1475 | 0.422 | 62.9855 | 52.7 | 1.07 | 56.1 | 57.1 | 45867.5707 | 0.426 | 62.9855 | 50.5145 | 0.6 | 56.1 | 56.2 | 31319.1481 | 0.456 | 65.3 | 45.7872 | 0.77 | 56.1 | 57.1291 | 62569.4822 | 0.583 | 65.3 | 47.2291 | 1.34 | 56.1 | 56.9 | 101456.359 | 0.53485 | 65.2855 | 46.5564 | 1.31 | 56.1 | 56.7709 | 102077.0261 | 0.546
2718 | 5.9 | 66.2 | 49 | 461.7043 | 69.8 | 64.9 | 49.3 | 0.59 | 56.1 | 55.7 | 38312.6692 | 0.409 | -1.0004 | 64.4853 | 53.5 | 0.65 | 56.1 | 57.7853 | 29866.242 | 0.39085 | 62.6 | 52.6586 | 0.91 | 56.1 | 56.8293 | 37863.8623 | 0.42185 | 62.6853 | 51.756 | 1.07 | 56.1 | 56.3707 | 48694.5046 | 0.425 | 62.6853 | 51.4293 | 0.6 | 56.1 | 56.5147 | 28211.3162 | 0.456 | 65.0853 | 46.3853 | 0.76 | 56.1 | 57.1853 | 59712.4868 | 0.581 | 65.1 | 48.1147 | 1.34 | 56.1 | 57.2 | 95249.4384 | 0.533 | 65.0853 | 47.6733 | 1.3 | 56.1 | 57.1293 | 94874.8671 | 0.545
2719 | 5.8833 | 66.2 | 49.5148 | 447.5421 | 69.7852 | 64.6 | 50.4591 | 0.59 | 56.2 | 56.3148 | 34759.9941 | 0.41 | -0.25259 | 64.1852 | 52.1409 | 0.65 | 56.2 | 56.7557 | 32783.2023 | 0.38885 | 62.1852 | 53.0705 | 0.9 | 56.2 | 56.8852 | 34533.2497 | 0.42 | 62.1852 | 49.9557 | 1.07 | 56.2 | 55.1705 | 54634.197 | 0.425 | 62.1852 | 51.1705 | 0.6 | 56.2 | 56.1852 | 27605.6377 | 0.455 | 64.7852 | 47.3591 | 0.76 | 56.2 | 57.4148 | 55483.8286 | 0.57985 | 64.8 | 47.8705 | 1.34 | 56.2 | 56.8852 | 94893.3015 | 0.532 | 64.7852 | 46.4966 | 1.3 | 56.2 | 56.4409 | 99460.9897 | 0.543
2720 | 5.8667 | 66.2 | 48.8851 | 456.3997 | 71.1744 | 64.4149 | 49.8553 | 0.59 | 56.2 | 55.8702 | 35771.953 | 0.40915 | -0.64611 | 64 | 52.4596 | 0.65 | 56.2 | 56.9298 | 31136.3556 | 0.388 | 61.9 | 52.6 | 0.9 | 56.2 | 56.5 | 35031.2916 | 0.419 | 62 | 49.5149 | 1.07 | 56.2 | 54.8149 | 56031.8804 | 0.427 | 62.0149 | 51.7447 | 0.6 | 56.2 | 56.4298 | 25883.7902 | 0.45585 | 64.5 | 50.3191 | 0.76 | 56.2 | 58.5447 | 45092.1622 | 0.577 | 64.5851 | 47.1851 | 1.33 | 56.2 | 56.3851 | 97125.8481 | 0.531 | 64.5 | 47.7191 | 1.3 | 56.2 | 56.8447 | 91135.8947 | 0.543
2721 | 5.85 | 66.2 | 49.6 | 444.9898 | 71.285 | 64.4 | 49.415 | 0.59 | 56.2 | 55.6 | 36808.2092 | 0.41015 | -1.1886 | 63.9 | 51.525 | 0.65 | 56.2 | 56.34 | 33521.3996 | 0.387 | 62.1 | 53.115 | 0.9 | 56.2 | 56.915 | 33759.5075 | 0.419 | 62.115 | 50.33 | 1.08 | 56.2 | 55.415 | 53115.3758 | 0.429 | 62.2 | 51.455 | 0.6 | 56.2 | 56.37 | 26979.1606 | 0.455 | 64.5 | 48.02 | 0.75 | 56.2 | 57.425 | 52163.0293 | 0.57385 | 64.5 | 47.945 | 1.33 | 56.2 | 56.715 | 92229.8952 | 0.531 | 64.5 | 49.085 | 1.3 | 56.2 | 57.4 | 83346.0816 | 0.54185
2722 | 5.8333 | 66.3 | 49.3151 | 448.4058 | 72.3454 | 64.3 | 50.3454 | 0.59 | 56.3 | 56.0302 | 34357.6456 | 0.411 | -0.20418 | 63.8 | 51.1454 | 0.65 | 56.3 | 56.0302 | 34184.0877 | 0.387 | 62 | 50.9942 | 0.9 | 56.3 | 55.6395 | 41423.7174 | 0.418 | 62.1 | 50.9 | 1.08 | 56.3 | 55.7 | 50617.5089 | 0.43 | 62.1 | 51.6454 | 0.6 | 56.3 | 56.4302 | 26165.7128 | 0.455 | 64.4 | 44.9546 | 0.75 | 56.3 | 55.9849 | 61341.5864 | 0.573 | 64.4 | 48.3 | 1.33 | 56.3 | 56.8 | 89379.0238 | 0.53 | 64.3849 | 47.2244 | 1.29 | 56.3 | 56.4546 | 92491.5712 | 0.54
2723 | 5.8167 | 66.3 | 48.9 | 458.6028 | 73.8609 | 64.3 | 52.4914 | 0.59 | 56.3 | 57.3457 | 29050.2882 | 0.411 | -1.6099 | 63.8 | 51.8 | 0.65 | 56.3 | 56.4152 | 32647.3526 | 0.387 | 62.1152 | 50.8762 | 0.9 | 56.3 | 55.6305 | 42417.1825 | 0.42 | 62.2 | 53.1066 | 1.08 | 56.3 | 56.9609 | 41159.911 | 0.43 | 62.3152 | 52.3152 | 0.6 | 56.3 | 56.9 | 24905.4443 | 0.454 | 64.4 | 47.9676 | 0.75 | 56.3 | 57.2762 | 51776.7467 | 0.573 | 64.3 | 48.5305 | 1.33 | 56.3 | 56.9 | 87651.5732 | 0.529 | 64.3 | 50.3981 | 1.29 | 56.3 | 57.8914 | 74979.0421 | 0.53985
2724 | 5.8 | 66.3 | 50.8614 | 416.0662 | 71.6618 | 64.1846 | 53.6 | 0.59 | 56.3 | 57.9 | 25899.8435 | 0.40885 | -0.60317 | 63.6846 | 53.0614 | 0.65 | 56.3 | 57.2154 | 28627.1496 | 0.38685 | 62.1846 | 52.2154 | 0.9 | 56.3 | 56.4 | 37614.188 | 0.42 | 62.2846 | 54.0693 | 1.08 | 56.3 | 57.5693 | 36924.2563 | 0.428 | 62.1846 | 51.9693 | 0.6 | 56.3 | 56.5693 | 25578.1934 | 0.45385 | 64.3 | 49.6693 | 0.75 | 56.3 | 57.9846 | 46035.2407 | 0.57085 | 64.3846 | 47.3232 | 1.33 | 56.3 | 56.2693 | 94575.0114 | 0.528 | 64.3 | 48.3697 | 1.28 | 56.3 | 56.8925 | 85927.2703 | 0.537
2725 | 5.8 | 66.3 | 49.7381 | 420.7715 | 71.8237 | 63.7 | 52.6691 | 0.58 | 56.3 | 57.1691 | 26998.3817 | 0.40685 | -0.84158 | 63.2845 | 51.7072 | 0.65 | 56.3 | 56.1381 | 31262.4131 | 0.38515 | 61.5845 | 52.4 | 0.9 | 56.3 | 56.2 | 34540.5858 | 0.42 | 61.5845 | 52.6691 | 1.07 | 56.3 | 56.4691 | 39862.7701 | 0.427 | 61.5845 | 50.6536 | 0.6 | 56.3 | 55.5845 | 27221.0425 | 0.454 | 63.8845 | 49.2 | 0.75 | 56.3 | 57.5 | 45913.7273 | 0.56885 | 63.9845 | 48.5083 | 1.33 | 56.3 | 56.6464 | 85737.9775 | 0.52885 | 63.8845 | 49.3011 | 1.28 | 56.3 | 57.1773 | 78269.2053 | 0.537
2726 | 5.8 | 66.3 | 50.2623 | 426.4223 | 72.1221 | 63.6 | 51.1533 | 0.58 | 56.3 | 56.1688 | 30194.5839 | 0.406 | -1.852 | 63.1 | 52.4935 | 0.65 | 56.3 | 56.5623 | 28631.5649 | 0.386 | 61.3 | 53.4623 | 0.9 | 56.3 | 56.8156 | 29556.6567 | 0.42 | 61.4 | 52.6156 | 1.07 | 56.3 | 56.3156 | 39222.6506 | 0.427 | 61.4 | 49.9844 | 0.6 | 56.3 | 55.1844 | 28665.6956 | 0.455 | 63.7 | 53.3026 | 0.74844 | 56.3 | 59.1779 | 32395.7626 | 0.56584 | 63.7 | 49.7844 | 1.3284 | 56.3 | 57.1 | 77352.7158 | 0.527 | 63.7 | 51.8156 | 1.28 | 56.3 | 58.1156 | 63495.4211 | 0.53484
2727 | 5.8 | 66.3 | 51.3 | 391.7035 | 69.8686 | 63.2843 | 50.8 | 0.58 | 56.3 | 55.9 | 30520.8353 | 0.406 | -1.6291 | 62.8 | 52.3215 | 0.65 | 56.3 | 56.3529 | 28408.9196 | 0.385 | 61.2 | 54.5157 | 0.9 | 56.3 | 57.3 | 25279.1221 | 0.41884 | 61.2843 | 52.6843 | 1.07 | 56.3 | 56.3 | 38544.6937 | 0.427 | 61.2843 | 52.1099 | 0.6 | 56.3 | 56.2628 | 22917.7883 | 0.456 | 63.4843 | 55.0686 | 0.74 | 56.3 | 59.7843 | 25814.9385 | 0.56084 | 63.5 | 50.1157 | 1.32 | 56.3 | 57.2 | 73962.6274 | 0.526 | 63.4843 | 51.6686 | 1.27 | 56.3 | 57.8843 | 63049.8132 | 0.53184
2728 | 5.8 | 66.3 | 51.3842 | 386.6628 | 69.4842 | 62.9 | 52.5791 | 0.58 | 56.3 | 56.7474 | 25208.5617 | 0.407 | -1.0909 | 62.4842 | 51.6 | 0.65 | 56.3 | 55.8 | 29322.0875 | 0.386 | 60.7842 | 53.4209 | 0.9 | 56.3 | 56.4526 | 27694.3627 | 0.417 | 60.7842 | 52.7158 | 1.07 | 56.3 | 56.2 | 36275.8562 | 0.427 | 60.7842 | 52.7842 | 0.6 | 56.3 | 56.4684 | 19942.3118 | 0.456 | 63.0842 | 53.1209 | 0.73 | 56.3 | 58.6526 | 30456.0531 | 0.556 | 63.1842 | 50.5158 | 1.32 | 56.3 | 57.1 | 69397.06 | 0.525 | 63.0842 | 50.9842 | 1.27 | 56.3 | 57.3842 | 64265.0075 | 0.52984
2729 | 5.8 | 66.3 | 51.2159 | 390.3841 | 69.6 | 62.6 | 55.3956 | 0.58 | 56.3 | 58.3478 | 17512.6763 | 0.40484 | -0.61489 | 62.1841 | 53.8115 | 0.65 | 56.3 | 57.0637 | 22640.5862 | 0.386 | 60.4 | 53.4319 | 0.9 | 56.3 | 56.3319 | 26277.6909 | 0.418 | 60.4841 | 53.7478 | 1.07 | 56.3 | 56.6319 | 29912.6225 | 0.427 | 60.4841 | 55.4593 | 0.6 | 56.3 | 57.7796 | 12506.8669 | 0.45584 | 62.7841 | 53.7796 | 0.73 | 56.3 | 58.7319 | 27453.3927 | 0.553 | 62.8 | 53.1115 | 1.31 | 56.3 | 58.1478 | 53460.1615 | 0.523 | 62.7841 | 50.3841 | 1.26 | 56.3 | 56.8841 | 65459.8003 | 0.528
2730 | 5.8 | 66.3 | 52.316 | 360.1298 | 68.3 | 62.184 | 55.6519 | 0.58 | 56.3 | 58.2679 | 15796.1622 | 0.40184 | -0.69649 | 61.7679 | 53.8358 | 0.64 | 56.3 | 56.8519 | 21232.5917 | 0.38484 | 60.0679 | 52.8519 | 0.9 | 56.3 | 55.8519 | 26982.9836 | 0.418 | 60.084 | 53.7519 | 1.07 | 56.3 | 56.4679 | 28522.2644 | 0.426 | 59.984 | 56.4519 | 0.5984 | 56.3 | 58.0519 | 8973.7957 | 0.45284 | 62.384 | 55.3321 | 0.72 | 56.3 | 59.2 | 21439.2833 | 0.54884 | 62.484 | 55.8642 | 1.3084 | 56.3 | 59.316 | 36384.8539 | 0.51984 | 62.484 | 50.9321 | 1.26 | 56.3 | 57.016 | 60796.4446 | 0.52784
2731 | 5.7667 | 66.4 | 52.3 | 354.3485 | 69.5485 | 61.6 | 55 | 0.57 | 56.4 | 57.6838 | 15763.7439 | 0.399 | -0.67048 | 61.1838 | 51.8354 | 0.64 | 56.4 | 55.4515 | 25160.518 | 0.385 | 59.3838 | 51.7 | 0.9 | 56.4 | 54.9 | 28824.0238 | 0.419 | 59.4 | 53.2 | 1.07 | 56.4 | 55.9 | 27869.109 | 0.427 | 59.4 | 56.4485 | 0.59 | 56.4 | 57.8162 | 7307.9188 | 0.45084 | 61.7838 | 53.7192 | 0.72 | 56.4 | 58.1515 | 24143.184 | 0.545 | 61.8838 | 54.8192 | 1.29 | 56.4 | 58.4515 | 38332.2333 | 0.515 | 61.8838 | 51.7323 | 1.26 | 56.4 | 57.1 | 53288.7747 | 0.52684
2732 | 5.7333 | 66.4 | 51.8 | 366.8093 | 71.9814 | 61.4 | 55 | 0.57 | 56.5 | 57.5 | 15189.1936 | 0.397 | -0.32 | 60.9 | 52.0488 | 0.65 | 56.5 | 55.4326 | 24070.8973 | 0.38616 | 59.2 | 52.3488 | 0.91 | 56.5 | 55.2326 | 25906.5668 | 0.42116 | 59.2 | 52.6837 | 1.07 | 56.5 | 55.4837 | 29296.7659 | 0.428 | 59.3 | 56.4837 | 0.59 | 56.5 | 57.7837 | 6925.216 | 0.448 | 61.5 | 53.7488 | 0.71 | 56.5 | 57.9163 | 23203.7753 | 0.543 | 61.5 | 53.8 | 1.29 | 56.5 | 57.7 | 41732.2613 | 0.513 | 61.4837 | 51.5837 | 1.26 | 56.5 | 56.7837 | 51858.7588 | 0.526
2733 | 5.7 | 66.5 | 51.9 | 367.0869 | 73.7328 | 61.3 | 55 | 0.57 | 56.5 | 57.5 | 15024.9895 | 0.396 | -0.12703 | 60.9 | 54.282 | 0.65 | 56.5 | 56.8492 | 17925.7882 | 0.387 | 59.3 | 52.9164 | 0.91 | 56.5 | 55.6164 | 24269.6871 | 0.423 | 59.4 | 52.2836 | 1.08 | 56.5 | 55.3 | 32047.7887 | 0.42916 | 59.4164 | 56.1836 | 0.59 | 56.5 | 57.6 | 8078.2963 | 0.44684 | 61.4 | 54.0836 | 0.71 | 56.5 | 58 | 21925.6235 | 0.54084 | 61.4 | 53.5836 | 1.28 | 56.5 | 57.5836 | 42100.257 | 0.511 | 61.4 | 51.4 | 1.26 | 56.5 | 56.6 | 52239.3985 | 0.525
2734 | 5.6667 | 66.5 | 51.9835 | 364.2156 | 75.266 | 61.2835 | 54.9 | 0.57 | 56.6 | 57.4 | 14956.9303 | 0.394 | 0.40358 | 60.8 | 54.9835 | 0.65 | 56.6 | 57.2 | 15710.9682 | 0.386 | 59.5 | 52.2505 | 0.91 | 56.6 | 55.2835 | 27662.8043 | 0.424 | 59.5165 | 52.5165 | 1.08 | 56.6 | 55.5165 | 31704.6574 | 0.431 | 59.6 | 56 | 0.59 | 56.6 | 57.6 | 8750.3601 | 0.445 | 61.3835 | 53.7 | 0.71 | 56.6 | 57.8 | 22603.7494 | 0.53883 | 61.3835 | 53.0835 | 1.28 | 56.6 | 57.3 | 44087.8882 | 0.51 | 61.3 | 50.5505 | 1.26 | 56.6 | 56.1835 | 56821.707 | 0.525
2735 | 5.6333 | 66.6 | 51.6668 | 370.9325 | 77.3831 | 61.2 | 55.9665 | 0.56 | 56.6166 | 58.0332 | 12358.4504 | 0.393 | 0.13925 | 60.8 | 53.4335 | 0.65 | 56.6166 | 56.2501 | 19862.2786 | 0.386 | 59.7 | 53.5997 | 0.92 | 56.6166 | 56.1665 | 23278.8405 | 0.426 | 59.7166 | 53.5499 | 1.09 | 56.6166 | 56.2332 | 27954.198 | 0.432 | 59.8166 | 55.5668 | 0.58 | 56.6166 | 57.4834 | 10362.232 | 0.443 | 61.3 | 50.7504 | 0.71 | 56.6166 | 56.4335 | 31204.8077 | 0.537 | 61.3 | 54.2665 | 1.28 | 56.6166 | 57.8332 | 37618.043 | 0.50883 | 61.3 | 51.2665 | 1.26 | 56.6166 | 56.5332 | 52717.9969 | 0.526
2736 | 5.6 | 66.6167 | 51.9335 | 368.248 | 79.267 | 61.2 | 56.3833 | 0.56 | 56.7 | 58.2833 | 11315.5589 | 0.39083 | -0.085295 | 60.7833 | 52.4833 | 0.65 | 56.7 | 55.7 | 22410.1245 | 0.387 | 59.8 | 54.5833 | 0.92 | 56.7 | 56.8 | 20136.1801 | 0.426 | 59.8833 | 53.7833 | 1.09 | 56.7 | 56.4 | 27552.0452 | 0.433 | 59.9 | 55.3 | 0.58 | 56.7 | 57.3833 | 11063.7082 | 0.442 | 61.3 | 49.2 | 0.71 | 56.7 | 55.7 | 35944.554 | 0.53817 | 61.3 | 54.7833 | 1.27 | 56.7 | 58.0833 | 34880.2551 | 0.50683 | 61.3 | 51.8833 | 1.26 | 56.7 | 56.8 | 49553.8632 | 0.526
2737 | 5.55 | 66.7 | 51.9 | 364.2686 | 81.6011 | 61.1169 | 55.8831 | 0.56 | 56.8 | 57.9 | 12318.0685 | 0.38883 | 0.16407 | 60.7 | 52.7169 | 0.65 | 56.8 | 55.8169 | 21634.183 | 0.389 | 59.7 | 54.0831 | 0.92 | 56.8 | 56.4831 | 21708.8797 | 0.426 | 59.8 | 53.3831 | 1.09 | 56.8 | 56.1 | 29182.2498 | 0.43317 | 59.8 | 55.2 | 0.58 | 56.8 | 57.3 | 11084.4151 | 0.44183 | 61.2 | 49.2 | 0.71 | 56.8 | 55.7 | 35758.4317 | 0.54 | 61.2 | 54.1831 | 1.27 | 56.8 | 57.7831 | 37282.8267 | 0.505 | 61.2 | 51.6 | 1.26 | 56.8 | 56.6831 | 50329.4445 | 0.526
2738 | 5.5 | 66.8 | 51.8 | 368.8849 | 84.5018 | 61.2 | 55.6 | 0.56 | 56.9 | 57.8 | 12992.3746 | 0.387 | 0.64971 | 60.8 | 53.4339 | 0.65 | 56.9 | 56.317 | 19970.4959 | 0.39 | 59.817 | 53.583 | 0.92 | 56.9 | 56.2 | 23972.3152 | 0.427 | 59.9 | 53.3 | 1.09 | 56.9 | 56.117 | 30154.205 | 0.435 | 60 | 55.2 | 0.58 | 56.9 | 57.3 | 11613.4973 | 0.441 | 61.3 | 50.7849 | 0.71 | 56.9 | 56.4339 | 31340.9446 | 0.542 | 61.217 | 53.4661 | 1.2683 | 56.9 | 57.383 | 41375.5424 | 0.504 | 61.2 | 50.7661 | 1.26 | 56.9 | 56.283 | 54995.1167 | 0.52617
2739 | 5.45 | 66.9 | 51.7829 | 370 | 87.2025 | 61.4 | 55.8 | 0.55 | 57 | 57.9171 | 13006.3489 | 0.38583 | 0.67941 | 60.9171 | 54.6342 | 0.65 | 57 | 57.1171 | 17283.3684 | 0.39 | 60.1171 | 53.5171 | 0.92 | 57 | 56.3171 | 25252.5401 | 0.428 | 60.1171 | 53.5171 | 1.09 | 57 | 56.4171 | 30295.7873 | 0.436 | 60.3 | 55.3 | 0.58 | 57 | 57.5 | 12114.7882 | 0.44 | 61.4171 | 51.4 | 0.71 | 57 | 56.8 | 29821.7208 | 0.542 | 61.4 | 52.9829 | 1.26 | 57 | 57.2 | 44450.4 | 0.503 | 61.4 | 50.7171 | 1.26 | 57 | 56.3171 | 56093.7658 | 0.528
2740 | 5.4 | 66.9172 | 51.9 | 367.5656 | 89.686 | 61.5 | 55.8 | 0.55 | 57.1 | 58 | 13112.7336 | 0.384 | 0.70777 | 61.1 | 54.3656 | 0.65 | 57.1 | 56.9828 | 18253.3267 | 0.39 | 60.4 | 53.7172 | 0.92 | 57.1 | 56.6 | 25742.3794 | 0.429 | 60.5 | 53.7 | 1.1 | 57.1 | 56.7 | 30889.9005 | 0.43617 | 60.5172 | 55.8344 | 0.58 | 57.1 | 57.9172 | 11338.3118 | 0.43983 | 61.6 | 50.5656 | 0.71 | 57.1 | 56.4828 | 32895.8328 | 0.542 | 61.6 | 52.4656 | 1.26 | 57.1 | 57 | 48066.0645 | 0.503 | 61.5 | 50.6828 | 1.26 | 57.1 | 56.4 | 57453.5601 | 0.52817
2741 | 5.35 | 67 | 51.7 | 371.2905 | 92.6039 | 61.6173 | 55.5 | 0.55 | 57.2 | 57.8827 | 14070.4926 | 0.383 | 0.76271 | 61.2 | 54.1173 | 0.65 | 57.2 | 56.9 | 19345.5258 | 0.391 | 60.6 | 53.8173 | 0.92173 | 57.2 | 56.7173 | 26079.7011 | 0.43 | 60.6173 | 53.2827 | 1.1 | 57.2 | 56.5 | 33591.447 | 0.437 | 60.7173 | 55.5654 | 0.58 | 57.2 | 57.7827 | 12476.6518 | 0.438 | 61.7 | 49.7827 | 0.72 | 57.2 | 56.2 | 35709.0382 | 0.54317 | 61.7 | 51.448 | 1.26 | 57.2 | 56.5827 | 54063.6402 | 0.50317 | 61.6173 | 50.6 | 1.27 | 57.2 | 56.4173 | 58500.2504 | 0.53
2742 | 5.3 | 67.1 | 51.4 | 378.3313 | 95.3697 | 61.9 | 54.9826 | 0.55 | 57.3 | 57.6 | 15784.4667 | 0.382 | 0.47066 | 61.4174 | 53.5477 | 0.65174 | 57.3 | 56.5826 | 21638.9856 | 0.391 | 60.8174 | 54.2174 | 0.93 | 57.3 | 57.0174 | 25843.0284 | 0.43 | 60.9174 | 53.1174 | 1.1 | 57.3 | 56.5174 | 35672.5018 | 0.438 | 61.0174 | 55.2 | 0.58 | 57.3 | 57.7174 | 14067.2487 | 0.437 | 61.9174 | 49.6 | 0.72 | 57.3 | 56.3 | 37012.9568 | 0.545 | 61.8174 | 51.0174 | 1.27 | 57.3 | 56.5 | 57236.9199 | 0.50417 | 61.8174 | 51.1349 | 1.27 | 57.3 | 56.8174 | 56671.3895 | 0.531
2743 | 5.2667 | 67.1 | 51.5 | 380.3245 | 97.2527 | 62.1176 | 54.5824 | 0.55 | 57.3 | 57.4824 | 17316.1501 | 0.382 | 0.31605 | 61.7 | 53.1 | 0.66 | 57.3 | 56.5 | 23555.7875 | 0.39218 | 61.2176 | 54.7351 | 0.93 | 57.3 | 57.5176 | 24993.2411 | 0.43 | 61.3 | 53.4176 | 1.1 | 57.3 | 56.9 | 36070.4733 | 0.439 | 61.4 | 55 | 0.57 | 57.3 | 57.8 | 15251.0765 | 0.437 | 62.2 | 50.1351 | 0.72 | 57.3 | 56.7176 | 36175.8017 | 0.546 | 62.1176 | 51 | 1.27 | 57.3 | 56.6 | 59119.9834 | 0.506 | 62.1 | 51.2824 | 1.27 | 57.3 | 57 | 57394.283 | 0.531
2744 | 5.2333 | 67.2 | 51.6 | 376.641 | 98.853 | 62.3177 | 54.2823 | 0.55 | 57.4 | 57.3 | 18566.0156 | 0.382 | 0.26535 | 61.9 | 53.8353 | 0.66 | 57.4 | 57.0177 | 22196.042 | 0.39318 | 61.5 | 55.1177 | 0.92823 | 57.4 | 57.9 | 24441.4971 | 0.43 | 61.5 | 53.6177 | 1.1 | 57.4 | 57.1 | 36297.8693 | 0.44 | 61.6 | 55 | 0.57 | 57.4 | 57.9 | 15845.6638 | 0.436 | 62.4 | 50.7177 | 0.72 | 57.4 | 57.1177 | 35010.6336 | 0.547 | 62.3177 | 50.6823 | 1.27 | 57.4 | 56.6 | 62087.8306 | 0.507 | 62.3 | 51.2177 | 1.27 | 57.4 | 57.1 | 58848.0112 | 0.532
2745 | 5.2 | 67.2 | 51.7 | 373.6 | 100.4711 | 62.5 | 54.2178 | 0.55 | 57.4178 | 57.4 | 18931.2759 | 0.382 | 0.24389 | 62.0178 | 53.9822 | 0.66 | 57.4178 | 57.1822 | 22218.9149 | 0.394 | 61.6 | 54.9822 | 0.92 | 57.4178 | 57.8 | 25485.0449 | 0.429 | 61.6 | 53.7 | 1.11 | 57.4178 | 57.2 | 36596.3726 | 0.44 | 61.7 | 55 | 0.57 | 57.4178 | 57.9 | 15989.887 | 0.435 | 62.5178 | 51.1 | 0.72 | 57.4178 | 57.3178 | 34576.057 | 0.547 | 62.5 | 50.1822 | 1.28 | 57.4178 | 56.4822 | 65731.3108 | 0.508 | 62.5 | 51.2 | 1.27 | 57.4178 | 57.2 | 59886.4895 | 0.532
2746 | 5.1667 | 67.3 | 51.6 | 375.7895 | 102.3716 | 62.6 | 54.4 | 0.55 | 57.5 | 57.5179 | 18874.0552 | 0.382 | 0.37709 | 62.2 | 53.8 | 0.66 | 57.5 | 57.1 | 23051.1868 | 0.394 | 61.6 | 54.5821 | 0.92 | 57.5 | 57.6 | 27331.8786 | 0.429 | 61.7 | 53.6 | 1.11 | 57.5 | 57.2 | 37350.1935 | 0.441 | 61.7179 | 54.5642 | 0.57 | 57.5 | 57.6821 | 17270.6634 | 0.435 | 62.7 | 51.9537 | 0.72 | 57.5 | 57.8179 | 32325.6393 | 0.547 | 62.6179 | 49.9 | 1.28 | 57.5 | 56.4 | 68030.2101 | 0.51 | 62.6 | 50.9 | 1.27 | 57.5 | 57.1 | 62219.4005 | 0.53218
2747 | 5.1333 | 67.3 | 51.6 | 377.382 | 104.354 | 62.8 | 54.718 | 0.55 | 57.6 | 57.818 | 18435.3344 | 0.382 | 0.50224 | 62.318 | 54.218 | 0.66 | 57.6 | 57.418 | 22510.8776 | 0.395 | 61.8 | 54.2 | 0.92 | 57.6 | 57.5 | 29175.4152 | 0.429 | 61.818 | 53.618 | 1.11 | 57.6 | 57.3 | 37956.7607 | 0.441 | 61.918 | 55.136 | 0.57 | 57.6 | 58.118 | 16330.9284 | 0.434 | 62.818 | 52.6 | 0.72 | 57.6 | 58.2 | 30828.8109 | 0.54682 | 62.8 | 50.1 | 1.28 | 57.6 | 56.6 | 68320.9701 | 0.51118 | 62.8 | 50.582 | 1.28 | 57.6 | 57.1 | 64973.6181 | 0.533
2748 | 5.1 | 67.4 | 51.7 | 374.1275 | 105.8725 | 63 | 55.0181 | 0.55 | 57.6 | 58.1 | 18128.3358 | 0.381 | 0.56908 | 62.5 | 54.1819 | 0.66 | 57.6 | 57.4819 | 23116.6304 | 0.395 | 62 | 54.1 | 0.92 | 57.6 | 57.5 | 30404.4398 | 0.429 | 62.0181 | 53.8 | 1.11 | 57.6 | 57.4 | 38429.3578 | 0.44118 | 62.1 | 55.6 | 0.57 | 57.6 | 58.4 | 15631.1136 | 0.433 | 63 | 52.5819 | 0.72 | 57.6 | 58.2819 | 31442.4851 | 0.54582 | 63 | 50.3181 | 1.29 | 57.6 | 56.8 | 68171.8524 | 0.513 | 62.9181 | 50.3819 | 1.28 | 57.6 | 57.1 | 67300.3325 | 0.534
2749 | 5.0667 | 67.4 | 51.7 | 374.6547 | 107.7547 | 63.1 | 55.2 | 0.55 | 57.7 | 58.2 | 18020.0349 | 0.38082 | 0.55108 | 62.6 | 53.8 | 0.66 | 57.7 | 57.3 | 24316.0737 | 0.39518 | 62.1 | 54.2 | 0.92 | 57.7 | 57.6 | 30645.7128 | 0.429 | 62.1182 | 53.8 | 1.11 | 57.7 | 57.5 | 38716.9634 | 0.442 | 62.2 | 56.1365 | 0.57 | 57.7 | 58.8182 | 14422.7097 | 0.432 | 63.1182 | 52.0818 | 0.72 | 57.7 | 58.1 | 33004.3858 | 0.545 | 63.1 | 50.3 | 1.29 | 57.7 | 56.9 | 69090.0444 | 0.514 | 63.1 | 50.4 | 1.28 | 57.7 | 57.1182 | 67975.2424 | 0.535
2750 | 5.0333 | 67.5 | 51.7 | 374.4449 | 109.4734 | 63.2 | 55.3 | 0.54816 | 57.8 | 58.3 | 18017.0329 | 0.38 | 0.44178 | 62.7 | 53.8 | 0.66 | 57.8 | 57.3184 | 24710.6658 | 0.396 | 62.2 | 54.3184 | 0.92 | 57.8 | 57.7 | 30312.8628 | 0.429 | 62.2 | 53.9 | 1.11 | 57.8 | 57.6 | 38770.4801 | 0.442 | 62.3 | 56.3816 | 0.57 | 57.8 | 58.9 | 14030.7346 | 0.43 | 63.2184 | 51.7816 | 0.72 | 57.8 | 58 | 34355.7566 | 0.544 | 63.2 | 50.3184 | 1.29 | 57.8 | 57 | 69651.1693 | 0.515 | 63.2 | 50.6 | 1.28 | 57.8 | 57.3 | 67549.5221 | 0.536
2751 | 5 | 67.5 | 51.8 | 373.3815 | 111.1739 | 63.3 | 55.0815 | 0.54 | 57.8 | 58.2 | 18648.9848 | 0.379 | 0.36078 | 62.8 | 53.9 | 0.66 | 57.8 | 57.4 | 24829.5544 | 0.397 | 62.2 | 54.4 | 0.92 | 57.8 | 57.8 | 30044.5967 | 0.429 | 62.3 | 54 | 1.11 | 57.8 | 57.6 | 38590.6912 | 0.442 | 62.3 | 55.9815 | 0.56 | 57.8 | 58.6815 | 15024.0737 | 0.429 | 63.4 | 51.7 | 0.72 | 57.8 | 58 | 34816.8247 | 0.544 | 63.3 | 50.3 | 1.3 | 57.8 | 57 | 70410.6938 | 0.516 | 63.3 | 50.7185 | 1.28 | 57.8 | 57.5 | 67284.034 | 0.536
2752 | 4.9667 | 67.6 | 51.8 | 373.3814 | 112.9744 | 63.4 | 54.9 | 0.54 | 57.9 | 58.1 | 19199.7157 | 0.379 | 0.3906 | 62.9186 | 54 | 0.67 | 57.9 | 57.5186 | 24838.7345 | 0.397 | 62.3 | 54.5186 | 0.92 | 57.9 | 57.9 | 29767.9475 | 0.429 | 62.3 | 53.9814 | 1.11 | 57.9 | 57.7 | 38833.7258 | 0.443 | 62.4 | 55.5 | 0.56 | 57.9 | 58.4814 | 16099.9842 | 0.428 | 63.5 | 51.9 | 0.72 | 57.9 | 58.1186 | 34659.6444 | 0.544 | 63.4 | 50.3 | 1.3 | 57.9 | 57.1 | 71336.3661 | 0.51719 | 63.4 | 50.7 | 1.28 | 57.9 | 57.5 | 68213.6403 | 0.537
2753 | 4.9333 | 67.6 | 51.8 | 373.4187 | 114.7748 | 63.5 | 54.9 | 0.54 | 57.9187 | 58.2 | 19565.242 | 0.378 | 0.39688 | 63.1 | 53.9 | 0.67 | 57.9187 | 57.5813 | 25443.6855 | 0.398 | 62.3187 | 54.6 | 0.92 | 57.9187 | 57.9187 | 29818.8277 | 0.429 | 62.4 | 53.9 | 1.11 | 57.9187 | 57.7 | 39495.9919 | 0.443 | 62.5 | 55.5 | 0.56 | 57.9187 | 58.5 | 16469.1277 | 0.427 | 63.6 | 52.2 | 0.71 | 57.9187 | 58.3187 | 34088.7135 | 0.543 | 63.5187 | 50.4 | 1.3 | 57.9187 | 57.2 | 71838.6582 | 0.519 | 63.5 | 50.6187 | 1.29 | 57.9187 | 57.5187 | 69120.0883 | 0.537
2754 | 4.9 | 67.7 | 51.8 | 372.8247 | 116.5565 | 63.6188 | 54.9 | 0.54 | 58 | 58.2 | 19872.6894 | 0.378 | 0.3298 | 63.2 | 53.9 | 0.67 | 58 | 57.6 | 25848.9241 | 0.398 | 62.5 | 54.7 | 0.92 | 58 | 58 | 30067.2721 | 0.429 | 62.5 | 54 | 1.11 | 58 | 57.8 | 39665.3817 | 0.44319 | 62.6 | 55.4 | 0.56 | 58 | 58.5 | 16792.5756 | 0.426 | 63.7 | 52.3 | 0.71 | 58 | 58.5 | 34095.3386 | 0.54281 | 63.7 | 50.5 | 1.31 | 58 | 57.3188 | 71964.9864 | 0.52 | 63.6188 | 50.8 | 1.29 | 58 | 57.7 | 69291.8841 | 0.538
2755 | 4.8667 | 67.7 | 51.9 | 371.0485 | 118.2568 | 63.8 | 54.9 | 0.54 | 58.1 | 58.3 | 20020.4938 | 0.378 | 0.291 | 63.3 | 54.5379 | 0.67 | 58.1 | 58.0189 | 24488.1464 | 0.399 | 62.6 | 54.8 | 0.92 | 58.1 | 58.1 | 30213.1248 | 0.429 | 62.6 | 54.1189 | 1.11 | 58.1 | 57.9 | 39532.7204 | 0.444 | 62.7 | 55.5 | 0.56 | 58.1 | 58.5189 | 16893.9391 | 0.425 | 63.8 | 51.9811 | 0.71 | 58.1 | 58.4 | 35317.3584 | 0.542 | 63.8 | 50.6 | 1.31 | 58.1 | 57.5 | 72123.0096 | 0.521 | 63.8 | 50.8 | 1.29 | 58.1 | 57.8 | 69697.3103 | 0.538
2756 | 4.8333 | 67.8 | 52 | 368.4809 | 119.8572 | 63.8191 | 55.0191 | 0.54 | 58.1 | 58.4 | 19915.4411 | 0.377 | 0.24071 | 63.4 | 54.9 | 0.67 | 58.1 | 58.3 | 23775.8247 | 0.399 | 62.7 | 54.5809 | 0.92 | 58.1 | 58.0809 | 31143.4559 | 0.429 | 62.7 | 54.2 | 1.12 | 58.1 | 58 | 39648.6145 | 0.444 | 62.8 | 55.5 | 0.56 | 58.1 | 58.6 | 16969.6273 | 0.425 | 63.9 | 51.4809 | 0.71 | 58.1 | 58.2 | 36943.7016 | 0.54181 | 63.9 | 50.7 | 1.31 | 58.1 | 57.6 | 72382.2906 | 0.522 | 63.9 | 50.9191 | 1.29 | 58.1 | 57.9 | 69688.2454 | 0.539
2757 | 4.8 | 67.8 | 52 | 368.7383 | 121.6575 | 63.9 | 55.2 | 0.54 | 58.2 | 58.5 | 19721.5716 | 0.377 | 0.24934 | 63.5 | 54.8 | 0.67 | 58.2 | 58.2 | 24194.4917 | 0.398 | 62.7 | 54.6 | 0.92 | 58.2 | 58.1 | 31327.9175 | 0.429 | 62.8 | 54.2 | 1.12 | 58.2 | 58 | 39935.5436 | 0.444 | 62.8 | 55.5192 | 0.56 | 58.2 | 58.6 | 16990.6788 | 0.424 | 64 | 51.4 | 0.71 | 58.2 | 58.2 | 37479.9595 | 0.541 | 64 | 50.7 | 1.31 | 58.2 | 57.6 | 72706.6558 | 0.52219 | 63.9192 | 50.9808 | 1.29 | 58.2 | 57.9 | 70043.9883 | 0.539
2758 | 4.7667 | 67.9 | 52 | 368.1421 | 123.3771 | 64 | 55.3 | 0.54 | 58.2193 | 58.6 | 19645.2149 | 0.376 | 0.27916 | 63.6 | 54.8 | 0.67 | 58.2193 | 58.3 | 24418.3472 | 0.398 | 62.8 | 54.8 | 0.92 | 58.2193 | 58.2 | 30999.7675 | 0.429 | 62.9 | 54.2193 | 1.12 | 58.2193 | 58.1 | 40187.7041 | 0.44419 | 62.9 | 55.7 | 0.56 | 58.2193 | 58.7193 | 16893.3038 | 0.423 | 64.1 | 51.5193 | 0.71 | 58.2193 | 58.3 | 37393.9401 | 0.541 | 64.1 | 50.7 | 1.31 | 58.2193 | 57.7 | 73359.8719 | 0.523 | 64 | 50.9 | 1.29 | 58.2193 | 58 | 70831.0403 | 0.53919
2759 | 4.7333 | 67.9 | 52 | 366.9194 | 125.0776 | 64.1 | 55.3 | 0.54 | 58.3 | 58.6 | 19772.0927 | 0.376 | 0.32513 | 63.6194 | 54.6 | 0.67 | 58.3 | 58.2 | 25163.9246 | 0.398 | 62.9 | 54.9194 | 0.92 | 58.3 | 58.3194 | 30719.3892 | 0.429 | 62.9 | 54.3 | 1.12 | 58.3 | 58.1 | 40501.9552 | 0.445 | 63 | 55.8 | 0.56 | 58.3 | 58.8 | 16739.5179 | 0.42281 | 64.2 | 51.7 | 0.71 | 58.3 | 58.4 | 37261.787 | 0.541 | 64.2 | 50.7 | 1.32 | 58.3 | 57.7 | 74179.156 | 0.524 | 64.1 | 50.8 | 1.29 | 58.3 | 58 | 71815.1444 | 0.54
2760 | 4.7 | 68 | 52 | 367.1805 | 126.8781 | 64.2 | 55.4 | 0.54 | 58.4 | 58.7 | 19885.8409 | 0.375 | 0.34041 | 63.7 | 54.5 | 0.67 | 58.4 | 58.2 | 25824.7891 | 0.399 | 62.9195 | 55 | 0.92 | 58.4 | 58.4 | 30831.6818 | 0.429 | 63 | 54.3195 | 1.12 | 58.4 | 58.2 | 40441.2393 | 0.445 | 63.1 | 55.7 | 0.55805 | 58.4 | 58.8 | 16974.2033 | 0.422 | 64.3 | 51.7195 | 0.71 | 58.4 | 58.5 | 37253.8421 | 0.541 | 64.2195 | 50.7 | 1.32 | 58.4 | 57.8 | 74538.9042 | 0.525 | 64.2 | 50.8 | 1.29 | 58.4 | 58 | 72423.9543 | 0.5402
2761 | 4.6667 | 68 | 52.1 | 366.6 | 128.6589 | 64.3 | 55.5196 | 0.54 | 58.4 | 58.8 | 19725.4851 | 0.375 | 0.2445 | 63.8196 | 54.1804 | 0.67 | 58.4 | 58 | 26990.262 | 0.399 | 63 | 54.9 | 0.92 | 58.4 | 58.4 | 31199.1095 | 0.429 | 63.1 | 54.4 | 1.12 | 58.4 | 58.2 | 40728.0213 | 0.445 | 63.1196 | 55.6 | 0.55 | 58.4 | 58.8 | 17357.9806 | 0.421 | 64.4 | 51.6804 | 0.71 | 58.4 | 58.5 | 37833.9493 | 0.541 | 64.3196 | 50.7804 | 1.32 | 58.4 | 57.9 | 75045.3258 | 0.526 | 64.3 | 51.0196 | 1.29 | 58.4 | 58.2 | 71876.0686 | 0.541
2762 | 4.6333 | 68.1 | 52.1 | 366.5408 | 130.4592 | 64.4 | 55.6 | 0.54 | 58.5 | 58.9 | 19712.3953 | 0.374 | 0.18101 | 63.9197 | 54.2 | 0.67 | 58.5 | 58.1 | 27307.4046 | 0.4 | 63.1 | 55 | 0.92 | 58.5 | 58.5 | 31446.6794 | 0.429 | 63.2 | 54.4 | 1.12 | 58.5 | 58.3 | 41063.0097 | 0.446 | 63.2197 | 55.6 | 0.55 | 58.5 | 58.8 | 17602.3579 | 0.421 | 64.5 | 51.7 | 0.71 | 58.5 | 58.6 | 38039.2225 | 0.541 | 64.4197 | 50.9197 | 1.32 | 58.5 | 58.0197 | 74742.5711 | 0.527 | 64.4 | 51.2 | 1.29 | 58.5 | 58.3 | 71730.2413 | 0.541
2763 | 4.6 | 68.1 | 52.2 | 363.9007 | 132.0596 | 64.5 | 55.5801 | 0.54 | 58.6 | 58.9 | 20099.5758 | 0.374 | 0.14701 | 64.0199 | 54.4199 | 0.67 | 58.6 | 58.3 | 26882.5392 | 0.4 | 63.2 | 55.1199 | 0.92 | 58.6 | 58.6 | 31207.0509 | 0.429 | 63.3 | 54.5199 | 1.12 | 58.6 | 58.4199 | 40963.4659 | 0.446 | 63.3199 | 55.8 | 0.55 | 58.6 | 58.9199 | 17540.8081 | 0.42 | 64.6 | 51.7 | 0.71 | 58.6 | 58.6 | 38371.993 | 0.541 | 64.6 | 50.9801 | 1.32 | 58.6 | 58.1 | 75295.7956 | 0.527 | 64.5 | 51.2 | 1.3 | 58.6 | 58.4 | 71995.7835 | 0.5412
2764 | 4.5667 | 68.2 | 52.2 | 362.1401 | 133.7599 | 64.6 | 55.5 | 0.54 | 58.6 | 58.9 | 20334.863 | 0.373 | 0.1852 | 64.1 | 54.72 | 0.67 | 58.6 | 58.5 | 26365.9952 | 0.401 | 63.3 | 55.2 | 0.92 | 58.6 | 58.7 | 31275.9308 | 0.429 | 63.32 | 54.6 | 1.12 | 58.6 | 58.5 | 40925.0564 | 0.446 | 63.4 | 55.82 | 0.55 | 58.6 | 59 | 17428.6691 | 0.4198 | 64.7 | 51.7 | 0.71 | 58.6 | 58.7 | 38702.8201 | 0.541 | 64.62 | 51 | 1.33 | 58.6 | 58.2 | 75671.3377 | 0.528 | 64.6 | 51.2 | 1.3 | 58.6 | 58.4 | 72817.24 | 0.542
2765 | 4.5333 | 68.2 | 52.3 | 361.1 | 135.4603 | 64.7 | 55.7 | 0.54 | 58.7 | 59.0201 | 20107.8216 | 0.373 | 0.18739 | 64.2 | 54.8 | 0.67 | 58.7 | 58.6 | 26429.595 | 0.401 | 63.3 | 55.2 | 0.92 | 58.7 | 58.7 | 31482.1546 | 0.429 | 63.4 | 54.7 | 1.12 | 58.7 | 58.5201 | 40899.9394 | 0.446 | 63.4201 | 55.8 | 0.55 | 58.7 | 59 | 17566.2145 | 0.419 | 64.7201 | 51.7 | 0.71 | 58.7 | 58.7 | 38897.4057 | 0.54 | 64.7 | 51 | 1.33 | 58.7 | 58.2201 | 76054.3692 | 0.529 | 64.7 | 51.2 | 1.3 | 58.7 | 58.5 | 73067.3215 | 0.542
2766 | 4.5 | 68.3 | 52.3 | 360.4798 | 137.1809 | 64.7202 | 55.8 | 0.53 | 58.7202 | 59.1 | 20036.7763 | 0.372 | 0.16319 | 64.3 | 54.8 | 0.67 | 58.7202 | 58.6 | 26724.3669 | 0.401 | 63.4 | 55.2 | 0.92 | 58.7202 | 58.7 | 31605.1718 | 0.429 | 63.4202 | 54.7 | 1.12 | 58.7202 | 58.6 | 40931.6511 | 0.4462 | 63.5 | 55.9 | 0.55 | 58.7202 | 59.1 | 17610.9068 | 0.4188 | 64.8 | 51.9 | 0.71 | 58.7202 | 58.8202 | 38484.0274 | 0.54 | 64.8 | 51 | 1.33 | 58.7202 | 58.3 | 76841.5665 | 0.529 | 64.8 | 51.3 | 1.3 | 58.7202 | 58.6 | 73033.4652 | 0.542
2767 | 4.4667 | 68.3 | 52.3 | 359.2 | 138.8813 | 64.8 | 55.7 | 0.53 | 58.8 | 59.1 | 20246.0035 | 0.372 | 0.16441 | 64.4 | 54.3797 | 0.67 | 58.8 | 58.3797 | 28029.4395 | 0.401 | 63.5 | 55.2 | 0.92 | 58.8 | 58.7 | 32010.8286 | 0.429 | 63.5 | 54.7 | 1.12 | 58.8 | 58.6 | 41435.3638 | 0.447 | 63.6 | 55.8797 | 0.55 | 58.8 | 59.1 | 17768.3785 | 0.418 | 64.9 | 52.1 | 0.71 | 58.8 | 59 | 38027.8825 | 0.54 | 64.9 | 51.1 | 1.33 | 58.8 | 58.4 | 76639.3065 | 0.53 | 64.8203 | 51.3 | 1.3 | 58.8 | 58.6 | 73359.125 | 0.5422
2768 | 4.4333 | 68.4 | 52.3 | 359.4182 | 140.7613 | 64.9 | 55.9 | 0.53 | 58.9 | 59.2204 | 20103.9562 | 0.371 | 0.16959 | 64.4204 | 54.3 | 0.67 | 58.9 | 58.4 | 28603.4056 | 0.402 | 63.6 | 55.3 | 0.92 | 58.9 | 58.8 | 32045.0872 | 0.4292 | 63.6 | 54.7 | 1.12 | 58.9 | 58.7 | 42003.2328 | 0.447 | 63.7 | 55.5796 | 0.55 | 58.9 | 58.9796 | 18675.5447 | 0.418 | 65 | 51.4387 | 0.71 | 58.9 | 58.6796 | 40348.9826 | 0.54 | 65 | 51.2 | 1.33 | 58.9 | 58.5 | 76636.9616 | 0.5302 | 64.9 | 51.3 | 1.3 | 58.9 | 58.7 | 73775.9926 | 0.543
2769 | 4.4 | 68.4 | 52.3 | 360.5028 | 142.5822 | 65.0206 | 56 | 0.53 | 58.9 | 59.4 | 20084.3875 | 0.371 | 0.12512 | 64.6 | 54.3 | 0.67 | 58.9 | 58.5 | 28872.2474 | 0.403 | 63.7 | 55.3206 | 0.92 | 58.9 | 58.9 | 32257.3972 | 0.43 | 63.7206 | 54.7 | 1.12 | 58.9 | 58.7206 | 42415.4733 | 0.447 | 63.8206 | 55.4 | 0.55 | 58.9 | 58.9 | 19312.139 | 0.418 | 65.1 | 50.8794 | 0.71 | 58.9 | 58.5 | 42343.7475 | 0.54021 | 65.1 | 51.4 | 1.33 | 58.9 | 58.6206 | 76330.2528 | 0.531 | 65.0206 | 51.4206 | 1.3 | 58.9 | 58.8 | 73896.5513 | 0.543
2770 | 4.3667 | 68.5 | 52.4 | 359.4346 | 144.362 | 65.2 | 56 | 0.53 | 59 | 59.4 | 20343.5706 | 0.37 | 0.079966 | 64.7 | 55.0414 | 0.68 | 59 | 58.9207 | 27296.2494 | 0.403 | 63.8207 | 55.4 | 0.92 | 59 | 59 | 32611.2406 | 0.429 | 63.9 | 54.9 | 1.12 | 59 | 58.9 | 42474.8111 | 0.448 | 64 | 55.5 | 0.55 | 59 | 59 | 19520.41 | 0.418 | 65.2 | 51.0207 | 0.71 | 59 | 58.7 | 42310.0711 | 0.541 | 65.2 | 51.5207 | 1.3321 | 59 | 58.8 | 76170.2537 | 0.531 | 65.2 | 51.5 | 1.3 | 59 | 58.9 | 74156.62 | 0.543
2771 | 4.3333 | 68.5 | 52.5 | 354.7416 | 145.8624 | 65.2 | 54.7168 | 0.53 | 59.0208 | 58.5584 | 23418.813 | 0.37 | 0.012297 | 64.8 | 55.6208 | 0.68 | 59.0208 | 59.3 | 25871.4471 | 0.403 | 64 | 55.6 | 0.92 | 59.0208 | 59.2 | 32414.1639 | 0.429 | 64 | 55.1 | 1.12 | 59.0208 | 59.1 | 41861.4052 | 0.448 | 64.1 | 55.6 | 0.55 | 59.0208 | 59.1 | 19527.0749 | 0.418 | 65.3 | 51.7416 | 0.71 | 59.0208 | 59.1208 | 40357.9757 | 0.541 | 65.3 | 51.5 | 1.34 | 59.0208 | 58.8 | 76884.2872 | 0.532 | 65.3 | 51.7 | 1.3 | 59.0208 | 59.0208 | 73863.9286 | 0.543
2772 | 4.3 | 68.6 | 52.6 | 353.5164 | 147.5627 | 65.3 | 53.2582 | 0.53 | 59.1 | 57.6791 | 26810.2558 | 0.371 | 0.013254 | 64.8 | 55.6 | 0.67 | 59.1 | 59.3 | 25882.3679 | 0.403 | 64 | 55.7 | 0.92 | 59.1 | 59.2209 | 32007.4042 | 0.429 | 64 | 55.1791 | 1.12 | 59.1 | 59.1 | 41746.2275 | 0.448 | 64.1 | 55.6209 | 0.55 | 59.1 | 59.2 | 19393.0438 | 0.41779 | 65.4 | 52 | 0.71 | 59.1 | 59.2 | 39672.8255 | 0.541 | 65.4 | 51.5 | 1.34 | 59.1 | 58.8 | 77616.0406 | 0.532 | 65.3 | 51.7 | 1.3 | 59.1 | 59.1 | 73784.7011 | 0.543
2773 | 4.2667 | 68.6 | 52.5 | 354.742 | 149.3841 | 65.4 | 53 | 0.54 | 59.2 | 57.6 | 27800.2735 | 0.37321 | 0.019949 | 64.9 | 55.179 | 0.67 | 59.2 | 59.079 | 27435.0068 | 0.403 | 64 | 55.7 | 0.92 | 59.2 | 59.3 | 31959.9314 | 0.429 | 64.1 | 54.8 | 1.12 | 59.2 | 58.979 | 43422.056 | 0.448 | 64.1 | 55.6 | 0.55 | 59.2 | 59.2 | 19487.4213 | 0.417 | 65.5 | 52 | 0.71 | 59.2 | 59.3 | 40086.0973 | 0.541 | 65.4 | 51.3 | 1.34 | 59.2 | 58.8 | 78961.588 | 0.53221 | 65.4 | 51.8 | 1.3 | 59.2 | 59.2 | 73989.7597 | 0.543
2774 | 4.2333 | 68.7 | 52.4 | 357.2846 | 151.4846 | 65.5211 | 53.2211 | 0.54 | 59.2 | 57.8211 | 27765.9153 | 0.376 | 0.025211 | 65.1 | 54.6789 | 0.67 | 59.2 | 58.8789 | 29417.4886 | 0.403 | 64.1211 | 55.8 | 0.92 | 59.2 | 59.3211 | 32375.9164 | 0.429 | 64.2 | 54.7 | 1.13 | 59.2 | 58.9211 | 44635.6822 | 0.448 | 64.3 | 55.7211 | 0.55 | 59.2 | 59.3 | 19612.5215 | 0.417 | 65.6 | 52.1 | 0.71 | 59.2 | 59.4 | 40137.4274 | 0.541 | 65.6 | 51.4 | 1.34 | 59.2 | 58.9211 | 79288.4568 | 0.533 | 65.5211 | 51.7 | 1.3 | 59.2 | 59.2 | 74873.4324 | 0.543
2775 | 4.2 | 68.7 | 52.5 | 356.8725 | 153.2638 | 65.7 | 54.3638 | 0.54 | 59.3 | 58.6425 | 25811.9372 | 0.37721 | -0.039826 | 65.2213 | 53.8575 | 0.68 | 59.3 | 58.4575 | 32315.0093 | 0.404 | 64.3213 | 55.8213 | 0.92 | 59.3 | 59.5 | 32782.2214 | 0.429 | 64.4 | 54.8213 | 1.13 | 59.3 | 59.1 | 45010.9666 | 0.448 | 64.5 | 55.9 | 0.55 | 59.3 | 59.5 | 19737.673 | 0.417 | 65.8 | 52.1 | 0.71 | 59.3 | 59.5 | 40723.2215 | 0.541 | 65.7213 | 51.8213 | 1.34 | 59.3 | 59.2213 | 78052.505 | 0.533 | 65.7 | 51.8 | 1.3 | 59.3 | 59.3213 | 75488.0924 | 0.543
2776 | 4.1667 | 68.8 | 52.6 | 353.3504 | 154.8641 | 65.8214 | 54.3573 | 0.54 | 59.4 | 58.6786 | 26055.1482 | 0.378 | -0.17277 | 65.4 | 53.9427 | 0.68 | 59.4 | 58.6214 | 32397.7252 | 0.405 | 64.5 | 55.9 | 0.92 | 59.4 | 59.6 | 33074.4973 | 0.428 | 64.5 | 54.9 | 1.13 | 59.4 | 59.2 | 45270.7383 | 0.449 | 64.6 | 56 | 0.55 | 59.4 | 59.6 | 19800.8825 | 0.417 | 65.9 | 51.7786 | 0.71 | 59.4 | 59.4 | 42173.0343 | 0.54 | 65.9 | 51.4573 | 1.34 | 59.4 | 59.1786 | 80786.6538 | 0.53321 | 65.9 | 52.0214 | 1.3 | 59.4 | 59.5214 | 74973.1959 | 0.543
2777 | 4.1333 | 68.8 | 52.5 | 353.8438 | 156.7074 | 66 | 54.1215 | 0.54 | 59.4 | 58.6 | 26895.3415 | 0.37921 | 0.15628 | 65.5 | 52.7141 | 0.68 | 59.4 | 57.9355 | 36259.4645 | 0.40621 | 64.5215 | 55.257 | 0.92 | 59.4 | 59.1785 | 35934.0001 | 0.428 | 64.6 | 54.357 | 1.13 | 59.4 | 58.9785 | 48489.904 | 0.449 | 64.7 | 55.357 | 0.55 | 59.4 | 59.2785 | 21372.5117 | 0.417 | 66 | 50.6355 | 0.71 | 59.4 | 58.9785 | 45678.0646 | 0.541 | 66 | 51.2215 | 1.34 | 59.4 | 59.1 | 82693.5135 | 0.534 | 66 | 51.357 | 1.3 | 59.4 | 59.2785 | 79356.1428 | 0.543
2778 | 4.1 | 68.9 | 51.9 | 370.7185 | 160.1512 | 66.2216 | 54.8432 | 0.55 | 59.5 | 59.1432 | 26021.4901 | 0.38 | 0.25055 | 65.7216 | 52.5216 | 0.68216 | 59.5 | 57.9216 | 37942.6064 | 0.409 | 64.8216 | 54.2568 | 0.92 | 59.5 | 58.7784 | 40816.3494 | 0.429 | 64.8216 | 54.2216 | 1.13 | 59.5 | 59.0216 | 50363.3464 | 0.45 | 65.0216 | 54.5784 | 0.55 | 59.5 | 58.9 | 23939.0321 | 0.417 | 66.2216 | 50.4216 | 0.71 | 59.5 | 58.9216 | 47040.5419 | 0.54122 | 66.2 | 51.6216 | 1.34 | 59.5 | 59.3216 | 81686.9537 | 0.534 | 66.1216 | 51.1216 | 1.3 | 59.5 | 59.2216 | 81568.5305 | 0.543
2779 | 4.05 | 69 | 52.1217 | 369.2788 | 162.9869 | 66.6 | 56.1652 | 0.55 | 59.6 | 60.1434 | 23718.0788 | 0.38 | 0.23738 | 66.1217 | 53.5652 | 0.69 | 59.6 | 58.7434 | 36056.8308 | 0.411 | 65.4434 | 55.1652 | 0.93 | 59.6 | 59.5652 | 39924.9835 | 0.43 | 65.5217 | 55.1434 | 1.13 | 59.6 | 59.8217 | 49121.7596 | 0.45 | 65.7217 | 54.7217 | 0.55 | 59.6 | 59.3217 | 25228.0233 | 0.418 | 66.6217 | 50.0566 | 0.71 | 59.6 | 59 | 49354.0257 | 0.542 | 66.5217 | 52.1217 | 1.34 | 59.6 | 59.8217 | 80893.2384 | 0.534 | 66.5217 | 50.8783 | 1.3 | 59.6 | 59.3783 | 84861.6019 | 0.544
2780 | 4 | 69.0218 | 52.5218 | 356.8472 | 164.8092 | 66.8 | 55.7345 | 0.54 | 59.7 | 59.9563 | 25132.751 | 0.379 | 0.3199 | 66.3 | 53.9 | 0.69 | 59.7 | 59 | 35652.5988 | 0.412 | 65.8 | 55.9218 | 0.92 | 59.7 | 60.2 | 38122.6897 | 0.429 | 65.9 | 56.0437 | 1.13 | 59.7 | 60.5 | 46290.5409 | 0.44978 | 65.9 | 55 | 0.55 | 59.7 | 59.5 | 25211.4443 | 0.418 | 66.8218 | 49.2563 | 0.71218 | 59.7 | 58.7782 | 52574.3368 | 0.543 | 66.8 | 51.6782 | 1.34 | 59.7 | 59.7782 | 84751.4373 | 0.534 | 66.8 | 50.5782 | 1.3 | 59.7 | 59.4 | 88244.0907 | 0.544
2781 | 3.95 | 69.1 | 52.4 | 359.6414 | 167.7317 | 66.8 | 55.6439 | 0.54 | 59.8 | 59.9219 | 25427.8054 | 0.379 | 0.31573 | 66.3219 | 53.8 | 0.69 | 59.8 | 59 | 36243.698 | 0.413 | 65.6781 | 55.4561 | 0.92 | 59.8 | 59.7781 | 39428.8611 | 0.429 | 65.7 | 55.8781 | 1.13 | 59.8 | 60.2781 | 46300.2283 | 0.448 | 65.7 | 55.6439 | 0.55 | 59.8 | 59.8219 | 23213.1207 | 0.419 | 66.9 | 48.5781 | 0.72 | 59.8 | 58.5 | 54963.1665 | 0.545 | 66.9 | 51.2781 | 1.34 | 59.8 | 59.6 | 87671.8282 | 0.534 | 66.8 | 50.7219 | 1.3 | 59.8 | 59.5 | 87939.1695 | 0.545
2782 | 3.9 | 69.2 | 52.3 | 362.6103 | 170.6324 | 67 | 56.0221 | 0.54 | 59.9 | 60.2 | 24886.0267 | 0.379 | 0.18816 | 66.5 | 53.9 | 0.69 | 59.9 | 59.1 | 36556.5081 | 0.414 | 65.6 | 55.1 | 0.92 | 59.9 | 59.6 | 40463.9381 | 0.429 | 65.6221 | 55.9221 | 1.1278 | 59.9 | 60.2221 | 45825.1063 | 0.448 | 65.7 | 56.4221 | 0.55 | 59.9 | 60.3 | 21450.4832 | 0.418 | 67.0221 | 49.8103 | 0.72 | 59.9 | 59.1662 | 51702.3631 | 0.547 | 67 | 50.8779 | 1.34 | 59.9 | 59.4779 | 90505.7197 | 0.535 | 66.9221 | 51.0221 | 1.3 | 59.9 | 59.7 | 86737.2754 | 0.545
2783 | 3.85 | 69.3 | 52.4778 | 357.7665 | 173.0331 | 67.1 | 54.3891 | 0.54 | 60 | 59.2335 | 28920.0788 | 0.379 | -0.12319 | 66.7 | 52.8335 | 0.7 | 60 | 58.5556 | 40244.509 | 0.416 | 65.7 | 54.1335 | 0.92222 | 60 | 59.0778 | 44511.6568 | 0.43 | 65.7 | 54.5891 | 1.12 | 60 | 59.5335 | 52496.2567 | 0.44722 | 65.8 | 56.2778 | 0.55 | 60 | 60.2 | 21899.0418 | 0.418 | 67.2 | 48.0226 | 0.72 | 60 | 58.5113 | 57674.859 | 0.548 | 67.2 | 48.8669 | 1.35 | 60 | 58.6335 | 103066.6815 | 0.53522 | 67.1 | 51.7222 | 1.3 | 60 | 60.1222 | 84029.2889 | 0.545
2784 | 3.8 | 69.2777 | 51.1777 | 389.5162 | 175.7 | 67.5223 | 54.3446 | 0.55 | 59.9 | 59.3446 | 30077.307 | 0.38022 | -0.38484 | 67.0223 | 51.9777 | 0.7 | 59.9 | 58.2223 | 44080.1138 | 0.418 | 66.0223 | 54.3892 | 0.93 | 59.9 | 59.3669 | 44928.8728 | 0.431 | 66.0446 | 52.5331 | 1.13 | 59.9 | 58.6 | 63513.8085 | 0.449 | 66.2446 | 55.6777 | 0.55 | 59.9 | 60.1 | 24316.5221 | 0.417 | 67.4446 | 47.5669 | 0.72 | 59.9 | 58.4669 | 60240.5963 | 0.55022 | 67.3223 | 48.0223 | 1.35 | 59.9 | 58.4223 | 109086.082 | 0.538 | 67.3223 | 52 | 1.3 | 59.9 | 60.3223 | 83610.5808 | 0.545
2785 | 3.85 | 69.2 | 51.3224 | 395.8621 | 173.7655 | 67.9224 | 54.5776 | 0.55 | 59.8776 | 59.6776 | 30546.715 | 0.381 | -0.94719 | 67.5 | 52.9672 | 0.7 | 59.8776 | 59.0448 | 42696.8143 | 0.42 | 66.9224 | 56.2897 | 0.93 | 59.8776 | 60.8672 | 40977.3048 | 0.431 | 66.9224 | 53.2672 | 1.13 | 59.8776 | 59.4448 | 64652.5497 | 0.45022 | 67.1224 | 55.6 | 0.55 | 59.8776 | 60.4 | 26324.7336 | 0.417 | 68 | 47.9776 | 0.73 | 59.8776 | 59 | 60809.5487 | 0.552 | 67.9 | 47.7552 | 1.36 | 59.8776 | 58.6 | 113945.9508 | 0.54 | 67.8224 | 52.4224 | 1.3 | 59.8776 | 60.8224 | 83841.1949 | 0.544
2786 | 3.9 | 69.1 | 51.6775 | 382.9549 | 170.3648 | 68 | 53.5549 | 0.55 | 59.7775 | 59.0549 | 33040.8649 | 0.38123 | -0.73188 | 67.5775 | 52.5324 | 0.71 | 59.7775 | 58.8549 | 44286.4728 | 0.421 | 67.0775 | 55.7099 | 0.92 | 59.7775 | 60.6324 | 43753.513 | 0.429 | 67.1775 | 53.3549 | 1.13 | 59.7775 | 59.5775 | 65042.9538 | 0.451 | 67.0775 | 55.1549 | 0.55 | 59.7775 | 60.1549 | 27376.6663 | 0.416 | 68.1 | 46.0648 | 0.73 | 59.7775 | 58.2324 | 67248.5493 | 0.55323 | 68.1 | 46.3099 | 1.36 | 59.7775 | 58.0775 | 124121.7608 | 0.542 | 68.1 | 51.5324 | 1.3 | 59.7775 | 60.4775 | 89768.7357 | 0.54277
2787 | 3.95 | 69 | 50.5547 | 411.3266 | 169.6774 | 68.0226 | 54.2906 | 0.55 | 59.6774 | 59.5453 | 31607.3144 | 0.382 | 0.00058787 | 67.6 | 53.2906 | 0.71 | 59.6774 | 59.3453 | 42363.0912 | 0.423 | 66.8 | 54.3774 | 0.92 | 59.6774 | 59.7 | 47825.2438 | 0.428 | 66.8226 | 52.3774 | 1.13 | 59.6774 | 58.9 | 68553.6992 | 0.45123 | 66.9226 | 55.6453 | 0.55 | 59.6774 | 60.3453 | 25825.3186 | 0.41577 | 68.1 | 46.0906 | 0.73 | 59.6774 | 58.3453 | 67214.617 | 0.556 | 68.1 | 46.0226 | 1.37 | 59.6774 | 58.0226 | 126293.8465 | 0.545 | 68.0226 | 49.8321 | 1.3 | 59.6774 | 59.6774 | 98764.789 | 0.542
2788 | 4 | 68.9772 | 50.5 | 416.9 | 167.4862 | 68.3 | 54.5545 | 0.55 | 59.6 | 59.7772 | 31474.6634 | 0.382 | -0.10375 | 67.8 | 54.3228 | 0.71 | 59.6 | 60.0228 | 39798.7688 | 0.422 | 67.0228 | 54.9455 | 0.92 | 59.6 | 60.1228 | 46847.7936 | 0.428 | 67.1228 | 52 | 1.14 | 59.6 | 58.8 | 71715.6215 | 0.45223 | 67.2 | 56.3228 | 0.54 | 59.6 | 60.8228 | 24735.4116 | 0.414 | 68.3228 | 46.1545 | 0.73 | 59.6 | 58.4772 | 67935.0915 | 0.558 | 68.3 | 46.7228 | 1.37 | 59.6 | 58.5 | 123930.6632 | 0.547 | 68.2228 | 49.6 | 1.3 | 59.6 | 59.7 | 101150.4317 | 0.542
2789 | 4.05 | 68.9 | 50.6 | 415.3 | 164.7627 | 68.3 | 53.3314 | 0.55 | 59.5 | 59.0542 | 34354.9471 | 0.382 | 0.097078 | 67.8 | 54.2771 | 0.71 | 59.5 | 59.9771 | 40104.4655 | 0.422 | 67.1 | 55.4229 | 0.92 | 59.5 | 60.4 | 44917.794 | 0.427 | 67.1771 | 53.1915 | 1.14 | 59.5 | 59.5458 | 66509.3044 | 0.453 | 67.1771 | 55.8542 | 0.54 | 59.5 | 60.4771 | 25708.4044 | 0.412 | 68.4 | 45.3771 | 0.74 | 59.5 | 58.2 | 70740.5559 | 0.55923 | 68.4 | 47.3229 | 1.38 | 59.5 | 58.8229 | 121307.3348 | 0.548 | 68.4 | 48.8314 | 1.3 | 59.5 | 59.3771 | 105813.8624 | 0.542
2790 | 4.1 | 68.8 | 50.5 | 417.523 | 162.977 | 68.2 | 54.615 | 0.55 | 59.4 | 59.792 | 31298.1041 | 0.383 | 0.16803 | 67.777 | 53.008 | 0.71 | 59.4 | 59.154 | 43584.0651 | 0.421 | 66.777 | 54.854 | 0.92 | 59.4 | 59.954 | 45620.1287 | 0.426 | 66.877 | 52.931 | 1.14 | 59.4 | 59.254 | 66109.0202 | 0.453 | 66.777 | 54.954 | 0.54 | 59.4 | 59.777 | 26814.3651 | 0.411 | 68.3 | 45.4 | 0.74 | 59.4 | 58.2 | 70901.0033 | 0.56123 | 68.3 | 47.054 | 1.38 | 59.4 | 58.7 | 122743.4713 | 0.549 | 68.3 | 48.623 | 1.3 | 59.4 | 59.223 | 106798.6158 | 0.542
2791 | 4.1167 | 68.8 | 50.2769 | 423.6777 | 162.6 | 68.2231 | 55.0538 | 0.55 | 59.4 | 60.0769 | 30246.914 | 0.38177 | 0.80845 | 67.8 | 52.6231 | 0.71 | 59.4 | 59.0231 | 44766.2838 | 0.422 | 66.5231 | 55.2693 | 0.92 | 59.4 | 60.0462 | 43127.0312 | 0.425 | 66.6 | 53.0693 | 1.14 | 59.4 | 59.2231 | 64446.3677 | 0.454 | 66.7 | 55.8924 | 0.54 | 59.4 | 60.3462 | 24220.9162 | 0.41 | 68.3 | 44.1307 | 0.74 | 59.4 | 57.7538 | 74884.8304 | 0.56323 | 68.3 | 48.4155 | 1.38 | 59.4 | 59.3462 | 115090.6895 | 0.55 | 68.3 | 47.1845 | 1.3 | 59.4 | 58.5538 | 114498.1441 | 0.54223
2792 | 4.1333 | 68.8 | 50.3 | 425.4303 | 161.8536 | 68.3 | 52.6607 | 0.55 | 59.4 | 58.6071 | 35755.7195 | 0.381 | 1.2496 | 67.8 | 52.9232 | 0.71 | 59.4 | 59.2232 | 44019.0227 | 0.422 | 66.4768 | 53.7607 | 0.91 | 59.4 | 59.2071 | 48479.3372 | 0.424 | 66.5768 | 53.5768 | 1.14 | 59.4 | 59.4768 | 61833.3229 | 0.454 | 66.5 | 54.5374 | 0.54 | 59.4 | 59.4071 | 26963.4459 | 0.409 | 68.4 | 45.4393 | 0.74 | 59.4 | 58.3697 | 71425.9146 | 0.566 | 68.4 | 47.5839 | 1.38 | 59.4 | 58.9536 | 120290.3517 | 0.55 | 68.4 | 45.9768 | 1.3 | 59.4 | 58.1 | 121822.4385 | 0.544
2793 | 4.15 | 68.8 | 49.43 | 444.1937 | 162.3467 | 68.3 | 49.56 | 0.55 | 59.3 | 56.73 | 43166.4545 | 0.38323 | 1.0723 | 67.9 | 53.2233 | 0.71 | 59.3 | 59.4 | 43206.9261 | 0.422 | 66.4 | 53.57 | 0.92 | 59.3 | 59.0233 | 49229.404 | 0.425 | 66.4233 | 54.0467 | 1.14 | 59.3 | 59.6467 | 59115.0482 | 0.453 | 66.5233 | 52.8533 | 0.54 | 59.3 | 58.4767 | 30858.6842 | 0.41 | 68.4 | 44.8833 | 0.75 | 59.3 | 58.1533 | 73420.9975 | 0.567 | 68.4 | 47.0233 | 1.38 | 59.3 | 58.8 | 123598.7958 | 0.551 | 68.4 | 46.1233 | 1.31 | 59.3 | 58.2233 | 121358.2546 | 0.546
2794 | 4.1667 | 68.7 | 49.3469 | 457.8495 | 162.5296 | 68.3 | 51.4111 | 0.56 | 59.3 | 57.9407 | 39166.4251 | 0.38723 | 1.2589 | 67.8 | 53.5 | 0.71 | 59.3 | 59.5235 | 42394.2501 | 0.422 | 66.5 | 55.1938 | 0.91765 | 59.3 | 60.0469 | 43317.6188 | 0.425 | 66.6 | 54.5 | 1.14 | 59.3 | 60 | 57554.6226 | 0.453 | 66.6 | 52.2765 | 0.54 | 59.3 | 58.1765 | 32364.7748 | 0.411 | 68.4 | 43.8765 | 0.75 | 59.3 | 57.8 | 76789.0221 | 0.569 | 68.4 | 46.6765 | 1.39 | 59.3 | 58.6765 | 125640.3506 | 0.552 | 68.4 | 45.6531 | 1.31 | 59.3 | 58.0765 | 124465.8797 | 0.54723
2795 | 4.1833 | 68.7 | 49.5 | 449.0128 | 161.3 | 68.3 | 50.8586 | 0.56 | 59.3 | 57.6057 | 40593.9106 | 0.389 | 2.2111 | 67.8 | 54.1236 | 0.71 | 59.3 | 59.9 | 40461.9302 | 0.42176 | 66.3764 | 53.4114 | 0.91 | 59.3 | 58.9057 | 49608.1563 | 0.424 | 66.4764 | 53.5293 | 1.14 | 59.3 | 59.3529 | 61109.5289 | 0.452 | 66.4764 | 51.7764 | 0.54 | 59.3 | 57.8764 | 33267.3776 | 0.413 | 68.4 | 46.5886 | 0.75 | 59.3 | 58.9943 | 68434.2626 | 0.571 | 68.4 | 47.0471 | 1.39 | 59.3 | 58.8236 | 123713.4567 | 0.553 | 68.3 | 43.3586 | 1.32 | 59.3 | 57.0529 | 137302.9427 | 0.55
2796 | 4.2 | 68.7 | 48.9526 | 464.2211 | 162.3947 | 68.3 | 49.5763 | 0.56 | 59.3 | 56.9 | 43999.5996 | 0.392 | 1.8672 | 67.8 | 55.6947 | 0.7 | 59.3 | 60.7474 | 35639.1948 | 0.42 | 66.4237 | 53.7184 | 0.92 | 59.3 | 59.0947 | 48753.5265 | 0.425 | 66.5237 | 53.1237 | 1.14 | 59.3 | 59.2 | 63381.461 | 0.452 | 66.6237 | 51.6 | 0.55 | 59.3 | 57.8237 | 34333.3849 | 0.41524 | 68.3763 | 47.4763 | 0.75 | 59.3 | 59.3763 | 65477.4233 | 0.571 | 68.3763 | 48.6711 | 1.39 | 59.3 | 59.5237 | 114430.0201 | 0.553 | 68.3 | 44.0184 | 1.32 | 59.3 | 57.4474 | 134573.7339 | 0.55324
2797 | 4.1833 | 68.7 | 49.7476 | 449.0243 | 162.5524 | 68.3 | 50.3714 | 0.57 | 59.3 | 57.4476 | 42410.6636 | 0.39524 | 1.1494 | 67.8 | 55.7524 | 0.7 | 59.3 | 60.7762 | 35321.4297 | 0.41776 | 66.8 | 54.2524 | 0.91 | 59.3 | 59.5762 | 47919.9033 | 0.425 | 66.8 | 52.8762 | 1.14 | 59.3 | 59.1762 | 66186.5956 | 0.452 | 66.9 | 51.6 | 0.55 | 59.3 | 58 | 35003.9987 | 0.41724 | 68.4 | 45.9048 | 0.75 | 59.3 | 58.6524 | 70596.3321 | 0.571 | 68.3238 | 47.8048 | 1.39 | 59.3 | 59.1524 | 119055.5567 | 0.553 | 68.3 | 45.5476 | 1.33 | 59.3 | 58.1238 | 126452.3846 | 0.556
2798 | 4.1667 | 68.8 | 49.3761 | 450.6198 | 163.7196 | 68.3 | 50.7761 | 0.57 | 59.3 | 57.7 | 41870.8298 | 0.398 | 0.4253 | 67.8 | 53.8804 | 0.7 | 59.3 | 59.6522 | 40630.6063 | 0.416 | 66.9 | 53.5761 | 0.91 | 59.3 | 59.2761 | 50910.4915 | 0.425 | 67 | 53.2478 | 1.14 | 59.3 | 59.4478 | 65116.7244 | 0.452 | 67.1 | 50.6282 | 0.55 | 59.3 | 57.5522 | 37872.1015 | 0.41924 | 68.4 | 45.6478 | 0.75 | 59.3 | 58.6239 | 71465.0808 | 0.572 | 68.4 | 48.7196 | 1.39 | 59.3 | 59.5478 | 114011.3289 | 0.553 | 68.3 | 47.1718 | 1.33 | 59.3 | 58.9239 | 117996.044 | 0.557
2799 | 4.15 | 68.8 | 49.9481 | 445.9022 | 164.476 | 68.3 | 50.4 | 0.5724 | 59.4 | 57.6 | 43002.0549 | 0.40024 | 0.086395 | 67.8 | 53.524 | 0.7 | 59.4 | 59.424 | 41780.2176 | 0.416 | 67.124 | 51.9798 | 0.92 | 59.4 | 58.4279 | 58191.1215 | 0.425 | 67.2 | 54.024 | 1.1376 | 59.4 | 59.924 | 62685.4768 | 0.452 | 67.324 | 49.676 | 0.56 | 59.4 | 57.1 | 40934.3154 | 0.42224 | 68.4 | 47.5202 | 0.75 | 59.4 | 59.4481 | 65866.2214 | 0.573 | 68.4 | 48.7279 | 1.39 | 59.4 | 59.576 | 113975.1314 | 0.552 | 68.4 | 47.924 | 1.33 | 59.4 | 59.3 | 113814.5443 | 0.557
2800 | 4.1333 | 68.8 | 49.9759 | 438.7381 | 165.0724 | 68.3241 | 50.5241 | 0.58 | 59.4 | 57.7 | 43105.6109 | 0.403 | 0.0028947 | 67.9 | 53.2759 | 0.7 | 59.4 | 59.3759 | 42370.9379 | 0.416 | 67.5 | 51.6241 | 0.92 | 59.4 | 58.3483 | 61027.4813 | 0.427 | 67.5241 | 53.8759 | 1.13 | 59.4 | 60 | 64824.0829 | 0.451 | 67.7 | 50.6724 | 0.56 | 59.4 | 57.8724 | 39861.1375 | 0.42524 | 68.4 | 47.6517 | 0.75 | 59.4 | 59.4759 | 65538.1969 | 0.573 | 68.4 | 48.3 | 1.39 | 59.4 | 59.4 | 116786.7472 | 0.552 | 68.4 | 48.2 | 1.33 | 59.4 | 59.4 | 112740.3876 | 0.557
2801 | 4.1167 | 68.8 | 50 | 441.2147 | 166.3 | 68.4 | 51.2485 | 0.58 | 59.4 | 58.2243 | 41643.5949 | 0.40524 | 0.69565 | 67.9 | 54.3971 | 0.7 | 59.4 | 60.0485 | 39167.1627 | 0.416 | 67.8 | 53.6456 | 0.92 | 59.4 | 59.6728 | 54498.1083 | 0.428 | 67.9 | 53.6 | 1.13 | 59.4 | 60 | 67272.9823 | 0.45 | 67.9243 | 52.4971 | 0.56 | 59.4 | 59.0728 | 36311.1365 | 0.427 | 68.5 | 44.3816 | 0.75 | 59.4 | 58.1029 | 76030.2436 | 0.573 | 68.4243 | 47.4272 | 1.39 | 59.4 | 58.9757 | 121891.8309 | 0.55224 | 68.4 | 46.6787 | 1.33 | 59.4 | 58.7515 | 121457.189 | 0.558
2802 | 4.1 | 68.8 | 49.6244 | 447.9095 | 166.4512 | 68.4 | 53.6463 | 0.58 | 59.4 | 59.5975 | 36051.0039 | 0.40676 | 1.2379 | 67.9 | 55.6488 | 0.69 | 59.4 | 60.7244 | 35473.9459 | 0.414 | 67.7756 | 53.5025 | 0.92 | 59.4 | 59.5512 | 54970.4778 | 0.427 | 67.8 | 54.0244 | 1.13 | 59.4 | 60.2244 | 64968.5483 | 0.449 | 67.8 | 52.8 | 0.56 | 59.4 | 59.2756 | 35270.0496 | 0.427 | 68.5 | 45.495 | 0.76 | 59.4 | 58.6731 | 72898.0136 | 0.575 | 68.5 | 47.1 | 1.39 | 59.4 | 58.9 | 124422.4917 | 0.553 | 68.4 | 45.2512 | 1.34 | 59.4 | 58.1756 | 129730.3091 | 0.559
2803 | 4.1333 | 68.8 | 49.9755 | 440.0245 | 164.202 | 68.4 | 52.3285 | 0.58 | 59.3 | 58.8775 | 38981.3786 | 0.406 | 1.2843 | 67.9 | 57.0735 | 0.69 | 59.3 | 61.549 | 31113.4715 | 0.41176 | 67.5 | 52.7755 | 0.92 | 59.3 | 59.0755 | 56807.0807 | 0.427 | 67.6 | 54.7245 | 1.12 | 59.3 | 60.5 | 60405.8039 | 0.44776 | 67.6 | 53.249 | 0.56 | 59.3 | 59.4245 | 33715.0162 | 0.428 | 68.5 | 47 | 0.76 | 59.3 | 59.3 | 68029.8251 | 0.576 | 68.5 | 48.7225 | 1.39 | 59.3 | 59.649 | 114625.0012 | 0.554 | 68.4 | 44.9 | 1.34 | 59.3 | 58.1 | 132006.9067 | 0.561
2804 | 4.1667 | 68.7 | 50.3 | 432.4339 | 161.7769 | 68.3 | 50.9754 | 0.58246 | 59.3 | 58 | 42395.4525 | 0.40725 | 1.706 | 67.8 | 56.3016 | 0.68 | 59.3 | 61.0262 | 32832.6277 | 0.40875 | 67.2754 | 52.8 | 0.92 | 59.3 | 58.9754 | 55898.1918 | 0.428 | 67.3 | 55.1 | 1.12 | 59.3 | 60.5754 | 57184.6492 | 0.44575 | 67.3 | 52.3016 | 0.56 | 59.3 | 58.7262 | 35346.923 | 0.428 | 68.4 | 47.4492 | 0.76 | 59.3 | 59.5 | 66357.2329 | 0.576 | 68.4 | 47.8769 | 1.39 | 59.3 | 59.2262 | 119157.1142 | 0.553 | 68.4 | 43.7262 | 1.35 | 59.3 | 57.5754 | 138672.37 | 0.56325
2805 | 4.2 | 68.7 | 49.4753 | 449.588 | 161.1 | 68.3 | 53.3731 | 0.59 | 59.2 | 59.4236 | 36607.2879 | 0.409 | 1.578 | 67.8 | 54.4011 | 0.68 | 59.2 | 59.8258 | 38165.5059 | 0.40675 | 67 | 51.7258 | 0.92 | 59.2 | 58.2505 | 59021.6353 | 0.42825 | 67.1 | 55.5247 | 1.11 | 59.2 | 60.6247 | 53790.9165 | 0.44375 | 67.1 | 50.9505 | 0.56 | 59.2 | 57.8753 | 38152.0569 | 0.429 | 68.4 | 48.2495 | 0.76 | 59.2 | 59.8 | 63542.1421 | 0.575 | 68.4 | 45.5764 | 1.39 | 59.2 | 58.1505 | 132581.2343 | 0.554 | 68.3 | 43.8495 | 1.35 | 59.2 | 57.6247 | 138660.8901 | 0.566
2806 | 4.2333 | 68.6 | 49.2752 | 460.6987 | 160.1255 | 68.2 | 53.9503 | 0.59 | 59.1752 | 59.7503 | 34973.5025 | 0.408 | -0.098548 | 67.7 | 55.4491 | 0.68 | 59.1752 | 60.4745 | 34849.1747 | 0.40575 | 67 | 51.4248 | 0.93 | 59.1752 | 58.1 | 60107.7433 | 0.43 | 67 | 55.5 | 1.11 | 59.1752 | 60.6 | 53350.8124 | 0.44175 | 67.1 | 50.5752 | 0.57 | 59.1752 | 57.7 | 39187.9647 | 0.43125 | 68.3 | 46.4261 | 0.76 | 59.1752 | 58.9255 | 69120.0266 | 0.57425 | 68.3 | 46.6242 | 1.4 | 59.1752 | 58.6497 | 126523.3631 | 0.55525 | 68.3 | 47.5484 | 1.36 | 59.1752 | 59.2242 | 117853.5552 | 0.567
2807 | 4.2667 | 68.6 | 50.125 | 440.8018 | 157.0253 | 68.2 | 53.375 | 0.58 | 59.1 | 59.4 | 36127.5011 | 0.407 | -0.14659 | 67.7 | 54.1253 | 0.68 | 59.1 | 59.6002 | 38273.3003 | 0.404 | 67 | 51.725 | 0.93 | 59.1 | 58.3 | 59132.1799 | 0.43125 | 67 | 53.1502 | 1.1 | 59.1 | 59.3002 | 64018.9596 | 0.44 | 67.1 | 51.7998 | 0.57 | 59.1 | 58.4499 | 36444.4165 | 0.433 | 68.3 | 42.5754 | 0.76 | 59.1 | 57.3002 | 81445.1557 | 0.576 | 68.3 | 46.8251 | 1.4 | 59.1 | 58.675 | 125183.6732 | 0.556 | 68.2 | 47.5752 | 1.36 | 59.1 | 59.2501 | 117046.6337 | 0.567
2808 | 4.3 | 68.5 | 48.7248 | 466.8078 | 157.4254 | 68.1 | 52.4498 | 0.58 | 59.0749 | 58.8498 | 38226.1849 | 0.407 | 1.2305 | 67.6 | 51.3746 | 0.68 | 59.0749 | 57.9248 | 45991.0091 | 0.404 | 67.1 | 52.1251 | 0.93 | 59.0749 | 58.6251 | 58131.6472 | 0.43225 | 67.1251 | 52.9752 | 1.11 | 59.0749 | 59.2251 | 65493.678 | 0.44 | 67.2251 | 50.4495 | 0.57 | 59.0749 | 57.7248 | 40160.2448 | 0.434 | 68.2 | 41.7752 | 0.76 | 59.0749 | 57.0251 | 84098.2051 | 0.579 | 68.2 | 44.7746 | 1.4 | 59.0749 | 57.7498 | 137160.2582 | 0.557 | 68.2 | 44.3245 | 1.36 | 59.0749 | 57.8248 | 135161.4043 | 0.56725
2809 | 4.3167 | 68.5 | 47.5748 | 508.6832 | 159.4252 | 68.1 | 52.5504 | 0.58 | 59 | 58.9252 | 37961.4561 | 0.407 | 1.0816 | 67.6 | 51.8008 | 0.68 | 59 | 58.2504 | 44833.9444 | 0.406 | 67.3 | 53.5756 | 0.93 | 59 | 59.4756 | 53451.962 | 0.433 | 67.3252 | 54.0252 | 1.1 | 59 | 59.8252 | 61578.817 | 0.439 | 67.4 | 49.4252 | 0.57252 | 59 | 57.3 | 43179.2719 | 0.437 | 68.2 | 42.1 | 0.77 | 59 | 57.2 | 83494.2568 | 0.582 | 68.2 | 45.526 | 1.4 | 59 | 58.1504 | 132907.4958 | 0.559 | 68.1 | 44.6008 | 1.36 | 59 | 57.9504 | 134289.4685 | 0.56925
2810 | 4.3333 | 68.5 | 48.5506 | 489.084 | 157.4735 | 68.1 | 53 | 0.58 | 59 | 59.1253 | 36791.054 | 0.407 | 0.2966 | 67.6 | 50.5482 | 0.68 | 59 | 57.4988 | 48505.2849 | 0.407 | 67.2747 | 53.6494 | 0.93 | 59 | 59.5747 | 52773.2359 | 0.432 | 67.3 | 52.6988 | 1.1 | 59 | 59.1241 | 67189.2711 | 0.438 | 67.3 | 49.4 | 0.58 | 59 | 57.3 | 43363.2036 | 0.43925 | 68.2 | 41.1241 | 0.77 | 59 | 56.8747 | 87019.076 | 0.58425 | 68.2 | 45.1241 | 1.41 | 59 | 57.9747 | 135335.2963 | 0.56 | 68.1 | 46.2759 | 1.3625 | 59 | 58.7253 | 124597.8759 | 0.571
2811 | 4.35 | 68.5 | 47.9746 | 498.9915 | 157.4254 | 68 | 52.8746 | 0.58 | 59 | 59.0746 | 37063.1343 | 0.407 | 0.80193 | 67.5746 | 50.2763 | 0.69 | 59 | 57.3508 | 49511.8403 | 0.41 | 67.2254 | 53 | 0.93 | 59 | 59.1746 | 55147.3318 | 0.431 | 67.3 | 53.0017 | 1.1 | 59 | 59.2763 | 65574.3548 | 0.438 | 67.4 | 50.3763 | 0.58 | 59 | 57.8508 | 41225.0362 | 0.44125 | 68.1 | 38.9729 | 0.77 | 59 | 56.0492 | 94365.8581 | 0.58825 | 68.1 | 44.5 | 1.41 | 59 | 57.7 | 139388.6791 | 0.562 | 68.1 | 45.0729 | 1.37 | 59 | 58.1492 | 131599.9566 | 0.571
2812 | 4.3667 | 68.4 | 47.6 | 513.5661 | 157.7 | 68 | 51.1723 | 0.58255 | 58.9 | 58.0234 | 41203.7604 | 0.40726 | 0.54522 | 67.5 | 51.4511 | 0.69 | 58.9 | 58.0511 | 46428.8768 | 0.412 | 67.3 | 53.0255 | 0.93 | 58.9 | 59.2 | 55202.8957 | 0.431 | 67.3745 | 53.9 | 1.1 | 58.9 | 59.8 | 61748.0125 | 0.437 | 67.4 | 51.3255 | 0.58 | 58.9 | 58.4255 | 39098.3931 | 0.443 | 68.1 | 40.9298 | 0.78 | 58.9 | 56.9766 | 88599.4447 | 0.59226 | 68.1 | 47.5298 | 1.41 | 58.9 | 59.1022 | 121900.6024 | 0.563 | 68.1 | 45.5277 | 1.37 | 58.9 | 58.3511 | 129013.2273 | 0.57226
2813 | 4.3833 | 68.4 | 48.977 | 482.3655 | 154.9204 | 68 | 49.7487 | 0.59 | 58.9 | 57.1743 | 44850.5457 | 0.40926 | 1.2192 | 67.5 | 50.823 | 0.69 | 58.9 | 57.7487 | 48127.2431 | 0.413 | 67.1 | 52.4487 | 0.93 | 58.9 | 58.7487 | 56847.3948 | 0.431 | 67.1743 | 53.5487 | 1.1 | 58.9 | 59.4743 | 62404.2797 | 0.436 | 67.1743 | 53.4796 | 0.58 | 58.9 | 59.577 | 33303.6816 | 0.443 | 68.1 | 41.7743 | 0.78 | 58.9 | 57.3743 | 86010.2576 | 0.595 | 68.1 | 50.4026 | 1.41 | 58.9 | 60.2513 | 104607.5126 | 0.562 | 68.0743 | 43.8948 | 1.37 | 58.9 | 57.723 | 138525.029 | 0.573
2814 | 4.4 | 68.4 | 48.8 | 479.7319 | 154.4 | 68 | 50.9031 | 0.59 | 58.9 | 57.9515 | 42142.6911 | 0.412 | 0.542 | 67.5 | 50.8515 | 0.69258 | 58.9 | 57.7258 | 48244.8218 | 0.415 | 66.9 | 53.5031 | 0.93 | 58.9 | 59.2515 | 51982.8856 | 0.431 | 66.9742 | 52.6227 | 1.09 | 58.9 | 58.8485 | 65620.6894 | 0.436 | 66.9742 | 54.7258 | 0.58 | 58.9 | 60.1 | 29629.5782 | 0.44174 | 68.1 | 43.2546 | 0.79 | 58.9 | 57.9773 | 81426.6426 | 0.597 | 68.1 | 48.7196 | 1.41 | 58.9 | 59.5227 | 113809.1007 | 0.56 | 68 | 45.4062 | 1.38 | 58.9 | 58.3773 | 130315.8602 | 0.575
2815 | 4.4 | 68.4 | 49.2741 | 466.7082 | 153.5741 | 68 | 50.4965 | 0.59 | 58.9 | 57.7223 | 43338.1942 | 0.413 | 0.10146 | 67.5 | 51.1 | 0.7 | 58.9 | 57.9 | 47818.1809 | 0.41626 | 66.6741 | 55.7035 | 0.92741 | 58.9 | 60.3777 | 42438.212 | 0.42974 | 66.7 | 52.4 | 1.1 | 58.9 | 58.6 | 65596.2116 | 0.436 | 66.7 | 52.9706 | 0.58 | 58.9 | 59.0223 | 33281.4291 | 0.44 | 68.1 | 43.7741 | 0.79 | 58.9 | 58.2 | 79743.928 | 0.598 | 68 | 44.1411 | 1.41 | 58.9 | 57.4965 | 140476.0122 | 0.56 | 68 | 46.3741 | 1.38 | 58.9 | 58.7741 | 124311.6097 | 0.575
2816 | 4.4 | 68.4 | 48.248 | 490.3561 | 155.204 | 68 | 50.904 | 0.6 | 58.9 | 57.952 | 42408.5274 | 0.415 | -0.070541 | 67.5 | 51.1 | 0.7 | 58.9 | 57.9 | 47990.3269 | 0.418 | 66.4 | 54.57 | 0.92 | 58.9 | 59.622 | 45452.9668 | 0.427 | 66.474 | 54.13 | 1.1 | 58.9 | 59.478 | 56438.3514 | 0.436 | 66.474 | 49.718 | 0.58 | 58.9 | 57.096 | 40587.2158 | 0.441 | 68.1 | 43.474 | 0.79 | 58.9 | 58.1 | 81092.6739 | 0.599 | 68 | 45.634 | 1.41 | 58.9 | 58.204 | 132524.7081 | 0.563 | 68 | 46.826 | 1.38 | 58.9 | 58.926 | 122071.9155 | 0.576
2817 | 4.4 | 68.4 | 49.0045 | 481.6636 | 154.7955 | 68 | 53.0045 | 0.6 | 58.9 | 59.1784 | 37404.4498 | 0.416 | -0.24813 | 67.5 | 50.5478 | 0.7 | 58.9 | 57.6739 | 49862.704 | 0.41926 | 66.3 | 55.0045 | 0.92 | 58.9 | 59.7784 | 43367.2031 | 0.42674 | 66.3 | 54.5739 | 1.09 | 58.9 | 59.6739 | 53655.7677 | 0.435 | 66.4 | 50.3306 | 0.58 | 58.9 | 57.4522 | 39290.318 | 0.444 | 68.1 | 45.7828 | 0.79 | 58.9 | 59.0784 | 73630.3469 | 0.6 | 68 | 47.6261 | 1.41 | 58.9 | 59.0261 | 120926.3795 | 0.563 | 68 | 47.2261 | 1.38 | 58.9 | 59.1 | 119556.0771 | 0.575
2818 | 4.4 | 68.4 | 49.9262 | 449.7458 | 152.7213 | 68 | 52.5213 | 0.6 | 58.9 | 58.9475 | 38420.2807 | 0.415 | 0.76206 | 67.5 | 50.6525 | 0.71 | 58.9 | 57.7262 | 49690.4487 | 0.42126 | 66.1738 | 56.4525 | 0.91 | 58.9 | 60.6 | 36959.364 | 0.42474 | 66.2 | 53.7475 | 1.09 | 58.9 | 59.1475 | 56653.0474 | 0.434 | 66.2 | 50.6475 | 0.59 | 58.9 | 57.5738 | 38098.8619 | 0.446 | 68.1 | 47.9787 | 0.79 | 58.9 | 59.9262 | 66142.8661 | 0.599 | 68 | 49.2049 | 1.41 | 58.9 | 59.7525 | 111426.234 | 0.562 | 68 | 44.8901 | 1.38 | 58.9 | 58.1213 | 133139.2049 | 0.575
2819 | 4.4 | 68.4 | 49.9263 | 448.8203 | 152.6473 | 68 | 53.179 | 0.6 | 58.9 | 59.279 | 36855.9284 | 0.415 | 0.84243 | 67.5 | 53.7371 | 0.71 | 58.9 | 59.5317 | 40691.0808 | 0.422 | 65.8737 | 56.6 | 0.91 | 58.9 | 60.5 | 35103.7449 | 0.422 | 65.9 | 52.521 | 1.09 | 58.9 | 58.3473 | 61094.2486 | 0.434 | 65.9737 | 50.5 | 0.59 | 58.9 | 57.4 | 38051.3678 | 0.448 | 68.1 | 48.9263 | 0.79 | 58.9 | 60.3 | 62947.9814 | 0.597 | 68 | 48.5946 | 1.41 | 58.9 | 59.4737 | 114287.9411 | 0.561 | 68 | 44.579 | 1.38 | 58.9 | 58.0263 | 135054.4369 | 0.577
2820 | 4.4 | 68.4 | 50.0735 | 439.8087 | 152.3794 | 68 | 52.2677 | 0.59 | 58.9 | 58.7471 | 39048.2158 | 0.414 | 1.3156 | 67.5 | 55.3 | 0.7 | 58.9 | 60.4 | 35829.6887 | 0.42074 | 65.8 | 53.4618 | 0.9 | 58.9 | 58.6412 | 46739.2596 | 0.42 | 65.9 | 51.4471 | 1.09 | 58.9 | 57.7 | 65799.4098 | 0.435 | 65.9265 | 50.8 | 0.59 | 58.9 | 57.6 | 37501.4888 | 0.45 | 68.1 | 47.9941 | 0.78 | 58.9 | 59.8735 | 65695.3131 | 0.595 | 68 | 48.2265 | 1.41 | 58.9 | 59.3 | 116462.9468 | 0.56 | 68 | 43.4677 | 1.38 | 58.9 | 57.5471 | 141915.9918 | 0.578
2821 | 4.3833 | 68.4 | 48.9734 | 470.6024 | 155.3329 | 68 | 52.9329 | 0.6 | 58.9 | 59.1797 | 37437.2906 | 0.415 | 0.16333 | 67.5 | 56.1797 | 0.7 | 58.9 | 60.9266 | 33072.4102 | 0.418 | 66.1532 | 53.7595 | 0.91 | 58.9 | 59.0063 | 47167.281 | 0.421 | 66.2266 | 53.2861 | 1.1 | 58.9 | 58.9063 | 59473.3418 | 0.437 | 66.4266 | 52.4063 | 0.59 | 58.9 | 58.6797 | 34931.4008 | 0.45127 | 68.1 | 46.0937 | 0.78 | 58.9 | 59.0734 | 71920.4548 | 0.594 | 68.1 | 48.8266 | 1.41 | 58.9 | 59.5266 | 112895.1856 | 0.55973 | 68 | 46.1658 | 1.39 | 58.9 | 58.8063 | 126885.3365 | 0.58
2822 | 4.3667 | 68.5 | 50.5335 | 437.8173 | 154.0665 | 68 | 53.3733 | 0.59 | 59 | 59.4733 | 36308.999 | 0.414 | -0.53986 | 67.5 | 54.9665 | 0.69733 | 59 | 60.1199 | 36593.6009 | 0.415 | 66.4733 | 53.5932 | 0.91 | 59 | 59.0199 | 48721.9225 | 0.421 | 66.4733 | 53.0932 | 1.1 | 59 | 58.9199 | 61322.7897 | 0.436 | 66.5 | 54.5068 | 0.59 | 59 | 59.9534 | 29708.2393 | 0.451 | 68.1 | 50.2004 | 0.78 | 59 | 60.7602 | 58297.0209 | 0.59373 | 68.1 | 49.6534 | 1.4 | 59 | 59.9267 | 108064.0738 | 0.558 | 68.0267 | 47.8733 | 1.39 | 59 | 59.5 | 116887.235 | 0.579
2823 | 4.35 | 68.5 | 51.1732 | 408.9616 | 152.9 | 68 | 54.2804 | 0.59 | 59 | 59.9536 | 34197.9108 | 0.413 | -0.34367 | 67.6 | 53.5732 | 0.69 | 59 | 59.3732 | 40439.5356 | 0.414 | 66.3 | 53.8804 | 0.91 | 59 | 59.0804 | 46937.1451 | 0.421 | 66.3 | 53.8609 | 1.1 | 59 | 59.2804 | 57046.5826 | 0.436 | 66.4 | 54.6732 | 0.59 | 59 | 59.9732 | 28926.3056 | 0.449 | 68.1 | 50.0855 | 0.78 | 59 | 60.6928 | 58458.5595 | 0.59 | 68.1 | 51.3072 | 1.4 | 59 | 60.6536 | 98041.5138 | 0.55673 | 68.1 | 47.4732 | 1.38 | 59 | 59.3732 | 119137.695 | 0.579
2824 | 4.3333 | 68.5 | 51.4269 | 403.473 | 153.2 | 68.1 | 55.9808 | 0.59 | 59 | 60.9539 | 29842.7247 | 0.411 | -0.22377 | 67.6 | 53.2731 | 0.69 | 59 | 59.2 | 41513.8919 | 0.414 | 66.1731 | 53.6192 | 0.91 | 59 | 58.9192 | 47522.308 | 0.421 | 66.2 | 53.9192 | 1.09 | 59 | 59.2461 | 56431.1359 | 0.436 | 66.2 | 52.4384 | 0.59 | 59 | 58.6192 | 33939.0964 | 0.449 | 68.1 | 46.6384 | 0.77 | 59 | 59.2192 | 69658.6007 | 0.589 | 68.1 | 51.4461 | 1.39 | 59 | 60.6731 | 97156.2446 | 0.554 | 68.1 | 47.2731 | 1.38 | 59 | 59.3 | 120479.2714 | 0.578
2825 | 4.3167 | 68.5 | 50.7 | 416.9578 | 154.7623 | 68.1 | 55.2918 | 0.59 | 59.1 | 60.5189 | 31354.897 | 0.408 | 0.073176 | 67.6 | 53.9541 | 0.69 | 59.1 | 59.5541 | 39555.0656 | 0.413 | 66.1 | 53.5541 | 0.91 | 59.1 | 58.827 | 47559.3747 | 0.421 | 66.127 | 52.873 | 1.09 | 59.1 | 58.7 | 60556.0401 | 0.436 | 66.227 | 52.3811 | 0.59 | 59.1 | 58.627 | 34339.1168 | 0.45 | 68.2 | 48.3163 | 0.77 | 59.1 | 59.9082 | 64297.2587 | 0.58873 | 68.2 | 51.2 | 1.39 | 59.1 | 60.5 | 98200.5425 | 0.55173 | 68.1 | 46.6459 | 1.38 | 59.1 | 58.973 | 124327.1291 | 0.578
2826 | 4.3 | 68.6 | 50.8457 | 415.9 | 155.4543 | 68.1 | 52.9642 | 0.58 | 59.1 | 59.1185 | 36943.3968 | 0.407 | -0.63953 | 67.6 | 52.537 | 0.69 | 59.1 | 58.7185 | 43681.6289 | 0.413 | 66.3272 | 54.2272 | 0.91 | 59.1 | 59.3272 | 45759.6272 | 0.421 | 66.4 | 54.2358 | 1.1 | 59.1 | 59.5543 | 55631.3635 | 0.436 | 66.5 | 52.2457 | 0.59 | 59.1 | 58.6728 | 35123.3873 | 0.45 | 68.2 | 48.8457 | 0.77 | 59.1 | 60.1728 | 62334.0201 | 0.58673 | 68.2 | 52.7086 | 1.38 | 59.1 | 61.1543 | 89349.6935 | 0.549 | 68.1 | 48.363 | 1.38 | 59.1 | 59.7543 | 114520.5771 | 0.578
2827 | 4.2833 | 68.6 | 51.5091 | 404.9544 | 155.4909 | 68.1 | 52.5273 | 0.58 | 59.1 | 58.9 | 38158.1382 | 0.407 | -0.84136 | 67.6273 | 53.6636 | 0.69 | 59.1 | 59.4091 | 40480.4434 | 0.413 | 66.3 | 55.6091 | 0.90727 | 59.1 | 60.1273 | 40514.1259 | 0.42073 | 66.4 | 53.1636 | 1.09 | 59.1 | 58.9182 | 60287.0055 | 0.435 | 66.4 | 52 | 0.59 | 59.1 | 58.5 | 35704.5568 | 0.451 | 68.2 | 48.7545 | 0.77 | 59.1 | 60.1 | 62584.0013 | 0.585 | 68.2 | 50.9818 | 1.37 | 59.1 | 60.3182 | 98930.7868 | 0.546 | 68.2 | 48.8727 | 1.38 | 59.1 | 59.9727 | 111076.4922 | 0.57673
2828 | 4.2667 | 68.6 | 51.1178 | 400.7352 | 155.937 | 68.2 | 51.8178 | 0.59 | 59.2 | 58.4726 | 40016.0756 | 0.408 | -2.0393 | 67.7 | 54.1452 | 0.69 | 59.2 | 59.6726 | 39084.961 | 0.412 | 66.2 | 54.763 | 0.9 | 59.2 | 59.5452 | 43291.7927 | 0.419 | 66.3 | 52 | 1.1 | 59.2 | 58.2 | 65411.9575 | 0.436 | 66.3274 | 53.737 | 0.59 | 59.2 | 59.3822 | 31308.051 | 0.45173 | 68.2 | 46.4809 | 0.77 | 59.2 | 59.1178 | 69983.9517 | 0.584 | 68.2 | 50.6822 | 1.37 | 59.2 | 60.2274 | 100397.532 | 0.545 | 68.2 | 51.8465 | 1.3773 | 59.2 | 61.2096 | 94166.7371 | 0.575
2829 | 4.25 | 68.6 | 51.3825 | 403.4622 | 156.845 | 68.2 | 51.4275 | 0.59 | 59.2 | 58.3 | 41071.3063 | 0.409 | -2.3962 | 67.7 | 53.9 | 0.69 | 59.2 | 59.6 | 39734.9535 | 0.412 | 66.3 | 54 | 0.9 | 59.2 | 59.1 | 46602.1313 | 0.419 | 66.4 | 52.9825 | 1.1 | 59.2 | 58.855 | 61453.8839 | 0.43728 | 66.5 | 56.11 | 0.59 | 59.2 | 60.755 | 25702.3482 | 0.45 | 68.3 | 45.6275 | 0.77 | 59.2 | 58.8275 | 72789.1952 | 0.585 | 68.3 | 50.645 | 1.36 | 59.2 | 60.1725 | 100675.5676 | 0.543 | 68.2 | 52.845 | 1.37 | 59.2 | 61.5725 | 87962.345 | 0.57172
2830 | 4.2333 | 68.7 | 51.7 | 390.4028 | 156.7 | 68.2 | 51.1724 | 0.59 | 59.2 | 58.1724 | 41973.8554 | 0.41028 | -1.878 | 67.7 | 55.8381 | 0.69 | 59.2 | 60.6829 | 34200.3663 | 0.41072 | 66.3 | 53.9 | 0.9 | 59.2 | 59.1 | 46717.3215 | 0.419 | 66.3724 | 54.0276 | 1.1 | 59.2 | 59.4 | 56932.2987 | 0.438 | 66.4 | 56.5724 | 0.59 | 59.2 | 60.9724 | 24191.5486 | 0.44772 | 68.3 | 47.6657 | 0.77 | 59.2 | 59.6552 | 66351.9877 | 0.585 | 68.3 | 48.3343 | 1.36 | 59.2 | 59.1171 | 113508.5347 | 0.542 | 68.2 | 51.7448 | 1.36 | 59.2 | 61.0724 | 93500.4551 | 0.568
2831 | 4.2167 | 68.7 | 51.4723 | 391.3321 | 157.4832 | 68.2 | 52.4387 | 0.59 | 59.2277 | 58.9832 | 38932.2516 | 0.412 | -2.4735 | 67.7 | 54.9336 | 0.68 | 59.2277 | 60.189 | 36558.4834 | 0.408 | 66.1 | 53.3445 | 0.9 | 59.2277 | 58.6723 | 48207.4615 | 0.419 | 66.1723 | 54.4 | 1.1 | 59.2277 | 59.5 | 54082.1275 | 0.437 | 66.2 | 52.7949 | 0.59 | 59.2277 | 58.7336 | 32920.9055 | 0.446 | 68.3 | 52.1051 | 0.77 | 59.2277 | 61.511 | 52026.0366 | 0.583 | 68.3 | 46.6445 | 1.36 | 59.2277 | 58.3723 | 123314.8051 | 0.543 | 68.3 | 53.2664 | 1.35 | 59.2277 | 61.7555 | 84630.6691 | 0.565
2832 | 4.2 | 68.7 | 51.7 | 389.2758 | 157.6443 | 68.3 | 55.4671 | 0.59 | 59.3 | 60.7114 | 31576.033 | 0.411 | -0.42916 | 67.8 | 51.7329 | 0.68 | 59.3 | 58.2886 | 45744.4005 | 0.408 | 66.1279 | 53.2279 | 0.90279 | 59.3 | 58.6279 | 48754.8599 | 0.42 | 66.2 | 55.0557 | 1.1 | 59.3 | 59.9279 | 51100.6632 | 0.437 | 66.3 | 51.6557 | 0.59 | 59.3 | 58.2279 | 36091.6256 | 0.448 | 68.3 | 53.0443 | 0.76 | 59.3 | 61.8721 | 48633.6971 | 0.579 | 68.3 | 46.6 | 1.37 | 59.3 | 58.4 | 124304.0813 | 0.54428 | 68.3 | 48.7265 | 1.34 | 59.3 | 59.705 | 109791.5924 | 0.562
2833 | 4.2 | 68.7 | 50.5161 | 413.3774 | 159.1398 | 68.3 | 54.8602 | 0.59 | 59.3 | 60.3161 | 32800.3875 | 0.409 | 0.76013 | 67.8 | 51.2559 | 0.69 | 59.3 | 58.028 | 47377.7341 | 0.41 | 66.3 | 53.8 | 0.91 | 59.3 | 59.028 | 47455.6213 | 0.421 | 66.4 | 54.6161 | 1.09 | 59.3 | 59.7441 | 53660.8846 | 0.43572 | 66.4 | 52.228 | 0.59 | 59.3 | 58.6 | 35043.3749 | 0.449 | 68.3 | 50.4042 | 0.76 | 59.3 | 60.7161 | 56812.3813 | 0.576 | 68.3 | 47.9119 | 1.37 | 59.3 | 59.028 | 116916.0753 | 0.545 | 68.3 | 46 | 1.35 | 59.3 | 58.5 | 125487.6615 | 0.56228
2834 | 4.2 | 68.7 | 50.0719 | 432.6932 | 160.3281 | 68.3 | 52.3596 | 0.59 | 59.3 | 58.8438 | 38873.3477 | 0.408 | -0.82632 | 67.8 | 51.9281 | 0.69 | 59.3 | 58.4281 | 45580.5321 | 0.412 | 66.3 | 52.1596 | 0.91 | 59.3 | 58.1157 | 53688.0931 | 0.42128 | 66.4 | 54.3 | 1.09 | 59.3 | 59.5281 | 55185.0774 | 0.435 | 66.4281 | 51.8719 | 0.59 | 59.3 | 58.4 | 35967.5506 | 0.45 | 68.3 | 46.3472 | 0.76 | 59.3 | 58.9157 | 69537.9021 | 0.575 | 68.3 | 46.0034 | 1.37 | 59.3 | 58.1877 | 127953.5304 | 0.546 | 68.3 | 49.5809 | 1.35 | 59.3 | 60.1123 | 105412.1462 | 0.563
2835 | 4.2 | 68.7 | 49.6564 | 448.023 | 161.4282 | 68.3 | 51.6 | 0.59 | 59.3 | 58.4 | 41007.2635 | 0.409 | -1.124 | 67.8 | 53.741 | 0.69 | 59.3 | 59.4846 | 40568.5791 | 0.412 | 66.5282 | 53.1692 | 0.91 | 59.3 | 58.8128 | 50848.9579 | 0.42328 | 66.5282 | 53.6154 | 1.09 | 59.3 | 59.2718 | 59214.7371 | 0.435 | 66.7 | 52.6846 | 0.59 | 59.3 | 58.9564 | 34817.805 | 0.451 | 68.3 | 47.1974 | 0.76 | 59.3 | 59.2846 | 67006.269 | 0.57528 | 68.3 | 50.1512 | 1.37 | 59.3 | 60.0256 | 104739.6026 | 0.547 | 68.3 | 50.3154 | 1.34 | 59.3 | 60.3718 | 100822.3458 | 0.561
2836 | 4.2 | 68.7 | 51.485 | 404.7701 | 158.7018 | 68.3 | 51.7283 | 0.59 | 59.3 | 58.5 | 40664.1407 | 0.41028 | -0.42762 | 67.8 | 53.9717 | 0.69 | 59.3 | 59.6717 | 39693.0367 | 0.412 | 66.7 | 56.0416 | 0.91 | 59.3 | 60.585 | 40747.0795 | 0.423 | 66.8 | 53.2717 | 1.09 | 59.3 | 59.1 | 61723.4811 | 0.435 | 66.8 | 53.0717 | 0.59 | 59.3 | 59.2717 | 34150.9501 | 0.451 | 68.3 | 51.3549 | 0.76 | 59.3 | 61.1133 | 53649.3307 | 0.57472 | 68.3 | 48.1752 | 1.37 | 59.3 | 59.1301 | 115529.3115 | 0.545 | 68.3 | 48.815 | 1.34 | 59.3 | 59.6717 | 109133.953 | 0.56
2837 | 4.2 | 68.7 | 50.9863 | 403.2226 | 158.4569 | 68.3 | 53.2137 | 0.59 | 59.3 | 59.3569 | 37226.5993 | 0.411 | 0.014197 | 67.8 | 53.7 | 0.69 | 59.3 | 59.5 | 40406.3958 | 0.411 | 66.5716 | 54.701 | 0.91 | 59.3 | 59.6863 | 45065.4265 | 0.421 | 66.6 | 54.5137 | 1.09 | 59.3 | 59.7569 | 55264.4561 | 0.435 | 66.6 | 53.1 | 0.59 | 59.3 | 59.2 | 33502.3176 | 0.451 | 68.3 | 47.4451 | 0.75 | 59.3 | 59.3725 | 65710.2821 | 0.572 | 68.3 | 45.4716 | 1.37 | 59.3 | 57.9716 | 131202.0275 | 0.547 | 68.3 | 47.8431 | 1.34 | 59.3 | 59.2716 | 114579.8747 | 0.56
2838 | 4.2 | 68.7 | 49.7715 | 437.7127 | 160.6142 | 68.3 | 54.1285 | 0.59 | 59.3 | 59.9 | 34850.4442 | 0.41071 | -0.021276 | 67.8 | 53.7 | 0.69 | 59.3 | 59.5 | 40378.782 | 0.411 | 66.3 | 52.2144 | 0.91 | 59.3 | 58.1429 | 53398.6293 | 0.42129 | 66.4 | 53.8858 | 1.09 | 59.3 | 59.3429 | 56855.8175 | 0.434 | 66.4 | 51.6858 | 0.59 | 59.3 | 58.3429 | 36616.639 | 0.45129 | 68.3 | 43.7144 | 0.75 | 59.3 | 57.7715 | 77704.7902 | 0.573 | 68.3 | 48.5855 | 1.38 | 59.3 | 59.4142 | 113809.4694 | 0.548 | 68.3 | 47.9285 | 1.34 | 59.3 | 59.3 | 114175.5135 | 0.56
2839 | 4.2 | 68.7 | 49.9287 | 441.3847 | 160.9713 | 68.3 | 53.1853 | 0.59 | 59.3 | 59.3427 | 37080.5567 | 0.41 | 0.11177 | 67.8 | 53.9287 | 0.69 | 59.3 | 59.6 | 39718.3606 | 0.41 | 66.5287 | 53.8006 | 0.91 | 59.3 | 59.2147 | 48198.7105 | 0.423 | 66.5287 | 54.086 | 1.09 | 59.3 | 59.4573 | 56938.2638 | 0.434 | 66.7287 | 51.7573 | 0.6 | 59.3 | 58.5573 | 37260.6678 | 0.453 | 68.3 | 44.4147 | 0.76 | 59.3 | 58.1287 | 75739.287 | 0.57529 | 68.3 | 46.4847 | 1.38 | 59.3 | 58.4567 | 125574.1875 | 0.548 | 68.3 | 47.5713 | 1.34 | 59.3 | 59.1713 | 115846.954 | 0.56
2840 | 4.2 | 68.7 | 49.5137 | 446.039 | 161.3863 | 68.3 | 51.0849 | 0.59 | 59.3 | 58.1424 | 42200.2514 | 0.41029 | 0.63169 | 67.8 | 51.8985 | 0.69 | 59.3 | 58.3849 | 45633.8423 | 0.41 | 66.7 | 55.5 | 0.91 | 59.3 | 60.2 | 42637.3947 | 0.422 | 66.7712 | 54.5712 | 1.09 | 59.3 | 59.8712 | 55619.7329 | 0.43371 | 66.7712 | 51.0137 | 0.6 | 59.3 | 58.1424 | 39305.2807 | 0.454 | 68.3 | 43.3561 | 0.76 | 59.3 | 57.7424 | 79299.4689 | 0.577 | 68.3 | 46.1151 | 1.38 | 59.3 | 58.2576 | 128474.45 | 0.55 | 68.3 | 46.4137 | 1.34 | 59.3 | 58.6424 | 122638.9621 | 0.56
2841 | 4.2 | 68.7 | 48.9578 | 470.1133 | 163.1 | 68.3 | 51.0578 | 0.59 | 59.3 | 58.1289 | 42663.5454 | 0.41229 | -0.2512 | 67.8 | 52.4445 | 0.69 | 59.3 | 58.7867 | 44141.8136 | 0.412 | 66.5 | 55.8 | 0.91 | 59.3 | 60.3 | 40579.9708 | 0.42071 | 66.5711 | 53.0844 | 1.09 | 59.3 | 58.9422 | 61173.8693 | 0.433 | 66.6 | 51.6156 | 0.6 | 59.3 | 58.4578 | 37545.3857 | 0.456 | 68.3 | 44.0156 | 0.76 | 59.3 | 58.0578 | 77625.1959 | 0.57929 | 68.3 | 45.4844 | 1.3829 | 59.3 | 58.0422 | 132356.7711 | 0.551 | 68.3 | 48.4023 | 1.34 | 59.3 | 59.4867 | 111801.5928 | 0.561
2842 | 4.2 | 68.7 | 49.629 | 452.3037 | 162.071 | 68.3 | 51.4 | 0.59 | 59.3 | 58.4 | 41864.288 | 0.414 | -0.53221 | 67.8 | 53.4 | 0.69 | 59.3 | 59.3 | 41474.9595 | 0.412 | 66.4 | 55.142 | 0.9 | 59.3 | 59.871 | 42603.818 | 0.419 | 66.5 | 52.958 | 1.09 | 59.3 | 58.829 | 61720.8194 | 0.434 | 66.6 | 53.087 | 0.6 | 59.3 | 59.229 | 33774.484 | 0.457 | 68.3 | 45.987 | 0.76 | 59.3 | 58.929 | 71511.7677 | 0.581 | 68.3 | 43.0549 | 1.39 | 59.3 | 57.042 | 146784.4328 | 0.55329 | 68.3 | 49.042 | 1.34 | 59.3 | 59.771 | 107858.1447 | 0.56
2843 | 4.2 | 68.7 | 49.2417 | 456.6068 | 162.5583 | 68.3 | 50.1835 | 0.6 | 59.3 | 57.6417 | 45121.3028 | 0.41529 | -1.4296 | 67.8 | 52.7126 | 0.69 | 59.3 | 58.8709 | 43496.8408 | 0.412 | 66.4 | 53.7835 | 0.9 | 59.3 | 59.0417 | 47710.232 | 0.419 | 66.5 | 53.0709 | 1.09 | 59.3 | 58.9 | 61155.2209 | 0.434 | 66.5 | 50.9961 | 0.6 | 59.3 | 58.0835 | 39069.3278 | 0.457 | 68.3 | 45.6126 | 0.76 | 59.3 | 58.7709 | 72609.6135 | 0.581 | 68.3 | 44.4748 | 1.4 | 59.3 | 57.6874 | 139708.2808 | 0.557 | 68.3 | 51.1039 | 1.34 | 59.3 | 60.6874 | 96101.6234 | 0.559
2844 | 4.2 | 68.7 | 49.5877 | 458.8501 | 162.9123 | 68.3 | 51.4755 | 0.6 | 59.3 | 58.517 | 41955.8708 | 0.418 | -1.0074 | 67.8 | 52.4 | 0.69 | 59.3 | 58.8 | 44368.3276 | 0.413 | 66.6292 | 53 | 0.9 | 59.3 | 58.7 | 51281.3412 | 0.41929 | 66.6292 | 52.2415 | 1.09 | 59.3 | 58.5 | 65748.749 | 0.435 | 66.8292 | 49.8 | 0.6 | 59.3 | 57.6292 | 42950.7547 | 0.45929 | 68.3 | 45.8585 | 0.77 | 59.3 | 58.9292 | 71976.5108 | 0.582 | 68.3 | 45.4 | 1.4 | 59.3 | 58.2 | 134492.9205 | 0.559 | 68.3 | 50.2245 | 1.33 | 59.3 | 60.3123 | 100476.1643 | 0.55671
2845 | 4.2 | 68.7 | 49.4706 | 455.0752 | 162.8294 | 68.3 | 52.8294 | 0.6 | 59.3 | 59.3 | 38760.415 | 0.418 | 0.17248 | 67.8 | 53.9174 | 0.69 | 59.3 | 59.6587 | 40111.8403 | 0.413 | 67.1294 | 52.5706 | 0.90294 | 59.3 | 58.7 | 54773.7742 | 0.42 | 67.1294 | 54.5055 | 1.09 | 59.3 | 60.0174 | 57933.1332 | 0.436 | 67.3 | 51.0881 | 0.61 | 59.3 | 58.5587 | 41154.6867 | 0.46129 | 68.3 | 46.3 | 0.77 | 59.3 | 59.1 | 70542.9647 | 0.582 | 68.3 | 47.3762 | 1.41 | 59.3 | 59.0881 | 123421.6478 | 0.56 | 68.3 | 47.6532 | 1.33 | 59.3 | 59.0413 | 114888.1603 | 0.556
2846 | 4.2 | 68.7 | 50.2295 | 439.2558 | 161.8116 | 68.3 | 51.3526 | 0.6 | 59.3 | 58.4116 | 42476.2262 | 0.418 | 0.94355 | 67.8 | 56.6768 | 0.69 | 59.3 | 61.2884 | 31920.1159 | 0.41171 | 67.2705 | 50.8821 | 0.91 | 59.3 | 57.8116 | 62024.9513 | 0.42129 | 67.3 | 53.5937 | 1.09 | 59.3 | 59.5821 | 62438.9433 | 0.434 | 67.3 | 51.9295 | 0.61 | 59.3 | 59.0295 | 39090.7731 | 0.462 | 68.3 | 46.7589 | 0.77 | 59.3 | 59.3 | 69102.2236 | 0.58271 | 68.3 | 49.4884 | 1.41 | 59.3 | 60.0295 | 110961.8348 | 0.56 | 68.3 | 45.9116 | 1.33 | 59.3 | 58.3411 | 124893.845 | 0.557
2847 | 4.2 | 68.7 | 49.7112 | 441.453 | 162.0184 | 68.3 | 49.5408 | 0.6 | 59.3 | 57.4408 | 47163.1072 | 0.4203 | 0.84707 | 67.8 | 54.9337 | 0.68 | 59.3 | 60.152 | 36705.7028 | 0.409 | 67.3296 | 52.8663 | 0.91 | 59.3 | 59.048 | 55166.3623 | 0.424 | 67.4296 | 52.8592 | 1.09 | 59.3 | 59.1592 | 66507.4819 | 0.434 | 67.6 | 52.5592 | 0.61 | 59.3 | 59.5296 | 38122.8964 | 0.462 | 68.3 | 44.7929 | 0.77 | 59.3 | 58.4408 | 75456.8291 | 0.583 | 68.3 | 47.4633 | 1.4 | 59.3 | 59.1112 | 122471.9444 | 0.559 | 68.3 | 46.0296 | 1.34 | 59.3 | 58.4296 | 124440.7386 | 0.558
2848 | 4.2 | 68.7 | 49.0297 | 469.4347 | 163.9297 | 68.3 | 49.6594 | 0.61 | 59.3 | 57.5297 | 47251.0894 | 0.4233 | 0.73227 | 67.8 | 52.3812 | 0.68 | 59.3 | 58.6406 | 44076.7249 | 0.4083 | 67.5703 | 53.5109 | 0.91 | 59.3 | 59.4406 | 53455.7152 | 0.423 | 67.6 | 53.6297 | 1.09 | 59.3 | 59.7 | 63887.437 | 0.434 | 67.6 | 53.3594 | 0.61 | 59.3 | 59.9297 | 36172.0974 | 0.461 | 68.3 | 46.8971 | 0.77 | 59.3 | 59.4188 | 68771.0742 | 0.584 | 68.3 | 46.2 | 1.41 | 59.3 | 58.5297 | 130077.0396 | 0.56 | 68.3 | 46.2 | 1.34 | 59.3 | 58.5 | 123556.5639 | 0.559
2849 | 4.2 | 68.7 | 49.4404 | 459.9948 | 163.4702 | 68.3 | 49.8702 | 0.61 | 59.3 | 57.7 | 47005.0167 | 0.4253 | 0.76979 | 67.8 | 52.4596 | 0.69 | 59.3 | 58.7298 | 44003.8278 | 0.41 | 67.3 | 52.0404 | 0.91 | 59.3 | 58.5404 | 58177.9182 | 0.423 | 67.4 | 53.6 | 1.09 | 59.3 | 59.5702 | 62817.0115 | 0.434 | 67.4 | 54.4596 | 0.61 | 59.3 | 60.4298 | 32800.9231 | 0.46 | 68.3 | 43.2229 | 0.77 | 59.3 | 57.8211 | 80702.9238 | 0.584 | 68.3 | 45.0105 | 1.41 | 59.3 | 58.0404 | 137399.3025 | 0.561 | 68.3 | 46.1 | 1.34 | 59.3 | 58.5 | 124599.2784 | 0.5603
2850 | 4.2 | 68.7 | 48.3 | 487.5262 | 165.4197 | 68.3 | 51.5497 | 0.61 | 59.3 | 58.6898 | 42914.964 | 0.428 | 1.0226 | 67.8 | 53.1299 | 0.69 | 59.3 | 59.1299 | 42051.6267 | 0.41 | 67.2 | 53.3796 | 0.91 | 59.3 | 59.2898 | 52830.2503 | 0.424 | 67.3 | 52.2803 | 1.09 | 59.3 | 58.7401 | 68243.7556 | 0.4333 | 67.3 | 53.0204 | 0.6 | 59.3 | 59.6102 | 36144.9488 | 0.4587 | 68.4 | 40.7299 | 0.77 | 59.3 | 56.8299 | 89229.9199 | 0.5873 | 68.3 | 45.4197 | 1.41 | 59.3 | 58.2599 | 135370.8396 | 0.563 | 68.3 | 45.4401 | 1.34 | 59.3 | 58.2701 | 128456.3435 | 0.562
2851 | 4.2 | 68.7 | 48.4 | 490.8104 | 165.9301 | 68.3 | 53.4902 | 0.61 | 59.3 | 59.8301 | 37882.1569 | 0.428 | 2.4392 | 67.8 | 51.5197 | 0.69 | 59.3 | 58.2098 | 46719.5807 | 0.411 | 67.3 | 53.0098 | 0.91 | 59.3 | 59.0399 | 54356.7175 | 0.424 | 67.3 | 53.6803 | 1.09 | 59.3 | 59.5902 | 62273.9159 | 0.434 | 67.4 | 52.3301 | 0.6 | 59.3 | 59.2301 | 37999.3412 | 0.459 | 68.4 | 41.1301 | 0.78 | 59.3 | 57.1301 | 88470.506 | 0.5903 | 68.3 | 46.7902 | 1.42 | 59.3 | 58.9301 | 127423.3949 | 0.564 | 68.3 | 42.1295 | 1.35 | 59.3 | 56.8098 | 147790.6103 | 0.564
2852 | 4.2 | 68.7 | 48.0698 | 500.0257 | 166.7603 | 68.3 | 51.2586 | 0.61 | 59.3 | 58.5492 | 43563.4088 | 0.427 | 1.7489 | 67.8 | 51.5905 | 0.69 | 59.3 | 58.2603 | 46818.632 | 0.4123 | 67.3 | 53.9508 | 0.91 | 59.3 | 59.5905 | 50884.5804 | 0.424 | 67.3 | 53.1492 | 1.09 | 59.3 | 59.3095 | 64633.7245 | 0.433 | 67.4 | 51.5095 | 0.6 | 59.3 | 58.7698 | 40089.4134 | 0.459 | 68.4 | 43.6112 | 0.78 | 59.3 | 58.1905 | 80804.2565 | 0.5933 | 68.3 | 46.6397 | 1.42 | 59.3 | 58.8698 | 128515.6808 | 0.564 | 68.3 | 43.4715 | 1.36 | 59.3 | 57.5207 | 141080.7752 | 0.5673
2853 | 4.2 | 68.7 | 48.5606 | 493.4006 | 166.5697 | 68.3 | 49.1091 | 0.62 | 59.3 | 57.2697 | 49408.1976 | 0.4293 | 0.55254 | 67.8 | 51.1394 | 0.69 | 59.3 | 58.0394 | 48203.3516 | 0.414 | 67.2 | 53.7091 | 0.91 | 59.3 | 59.4394 | 51428.4146 | 0.424 | 67.3 | 52.5303 | 1.09 | 59.3 | 58.9 | 67313.7427 | 0.434 | 67.4 | 52.4211 | 0.6 | 59.3 | 59.2606 | 37837.8995 | 0.459 | 68.4 | 47.9726 | 0.78 | 59.3 | 60.0211 | 66585.3549 | 0.594 | 68.3 | 47.8514 | 1.42 | 59.3 | 59.3606 | 121568.7623 | 0.565 | 68.3 | 46.1211 | 1.36 | 59.3 | 58.7303 | 126337.0846 | 0.569
2854 | 4.2 | 68.7 | 49.6 | 463.916 | 164.848 | 68.3 | 49.5912 | 0.62 | 59.3 | 57.6608 | 48344.2073 | 0.4323 | 1.2916 | 67.8 | 50.9 | 0.7 | 59.3 | 57.9304 | 49180.2597 | 0.416 | 67.3 | 53.2696 | 0.91 | 59.3 | 59.2 | 53467.2814 | 0.424 | 67.3 | 53.5912 | 1.09 | 59.3 | 59.5608 | 62708.6019 | 0.434 | 67.4 | 51.448 | 0.6 | 59.3 | 58.8088 | 40286.5974 | 0.459 | 68.4 | 47.2872 | 0.78 | 59.3 | 59.7088 | 68713.9139 | 0.592 | 68.3 | 46.948 | 1.42 | 59.3 | 59.0088 | 126770.7956 | 0.5643 | 68.3 | 44.3872 | 1.36 | 59.3 | 58.0088 | 136554.7872 | 0.5703
2855 | 4.2 | 68.7 | 48.5085 | 483.8634 | 166.3831 | 68.3 | 51.2221 | 0.62 | 59.3 | 58.661 | 44398.4465 | 0.434 | 1.1506 | 67.8 | 50.5695 | 0.7 | 59.3 | 57.7695 | 50293.2959 | 0.418 | 67.3 | 52.739 | 0.91 | 59.3 | 58.8695 | 55527.2184 | 0.424 | 67.3 | 51.7864 | 1.09 | 59.3 | 58.5779 | 70817.4341 | 0.434 | 67.4 | 52.1526 | 0.61 | 59.3 | 59.1915 | 38620.2255 | 0.46 | 68.4 | 41.2728 | 0.78 | 59.3 | 57.2474 | 88199.5437 | 0.593 | 68.3 | 49.0441 | 1.42 | 59.3 | 59.9221 | 114575.7007 | 0.565 | 68.3 | 44.5526 | 1.37 | 59.3 | 58.1305 | 135916.0893 | 0.57231
2856 | 4.2 | 68.7 | 48.5919 | 494.3053 | 166.8081 | 68.3 | 52.1306 | 0.62 | 59.2 | 59.1306 | 42107.4724 | 0.435 | -0.20404 | 67.8 | 54.037 | 0.7 | 59.2 | 59.8144 | 40361.6313 | 0.41969 | 67.4306 | 50.5162 | 0.91306 | 59.2 | 57.7081 | 64842.377 | 0.425 | 67.5306 | 52.3838 | 1.09 | 59.2 | 58.9919 | 69152.3248 | 0.435 | 67.6306 | 51.5468 | 0.61 | 59.2 | 58.9387 | 40834.0865 | 0.46 | 68.4 | 40.4532 | 0.78306 | 59.2 | 57.0613 | 91463.7258 | 0.59631 | 68.3 | 49.4081 | 1.4169 | 59.2 | 60.0387 | 111933.9327 | 0.563 | 68.3 | 47.6144 | 1.37 | 59.2 | 59.4919 | 118624.987 | 0.574
2857 | 4.2167 | 68.7 | 49.3 | 466.9152 | 164.2693 | 68.2693 | 51.4078 | 0.62 | 59.2 | 58.7385 | 43895.2291 | 0.435 | 0.28524 | 67.8 | 52.5925 | 0.7 | 59.2 | 58.9155 | 44422.222 | 0.418 | 67.8307 | 52.0152 | 0.92 | 59.2 | 58.7537 | 61040.7641 | 0.427 | 67.9307 | 52.177 | 1.09 | 59.2 | 59.0385 | 72047.2658 | 0.435 | 68.0307 | 51.7615 | 0.61 | 59.2 | 59.2615 | 41266.1371 | 0.461 | 68.3 | 41.2 | 0.79 | 59.2 | 57.4 | 89473.9787 | 0.59931 | 68.3 | 46.4848 | 1.41 | 59.2 | 58.7078 | 128927.8145 | 0.563 | 68.3 | 46.4848 | 1.37 | 59.2 | 58.9078 | 125181.5747 | 0.573
2858 | 4.2333 | 68.6 | 48.1074 | 498.9061 | 165.5926 | 68.2 | 50.6691 | 0.63 | 59.2 | 58.3 | 45897.0206 | 0.436 | 1.2242 | 67.7 | 51.1309 | 0.7 | 59.2 | 58.1 | 48769.2037 | 0.42 | 68 | 53.1 | 0.92 | 59.2 | 59.5 | 57028.356 | 0.427 | 68 | 53.5852 | 1.09 | 59.2 | 59.8926 | 65991.0589 | 0.435 | 68.1 | 51.1074 | 0.61 | 59.2 | 58.9383 | 43032.5906 | 0.461 | 68.3 | 40.4074 | 0.79 | 59.2 | 57.1 | 92471.1164 | 0.60231 | 68.3 | 46.0617 | 1.42 | 59.2 | 58.5309 | 131680.9597 | 0.564 | 68.3 | 44.1765 | 1.37 | 59.2 | 57.9691 | 138421.8913 | 0.574
2859 | 4.25 | 68.6 | 48.062 | 510.2804 | 165.5071 | 68.2 | 51.5929 | 0.63 | 59.1 | 58.831 | 43631.3478 | 0.437 | 0.42337 | 67.7 | 52.3239 | 0.7 | 59.1 | 58.831 | 45333.7367 | 0.421 | 67.9 | 53.631 | 0.92 | 59.1 | 59.7 | 54811.512 | 0.42669 | 67.969 | 53.7071 | 1.09 | 59.1 | 59.938 | 64717.2231 | 0.434 | 67.969 | 52.3549 | 0.61 | 59.1 | 59.562 | 39604.4958 | 0.461 | 68.3 | 40 | 0.8 | 59.1 | 57 | 94321.6249 | 0.60531 | 68.3 | 46.169 | 1.42 | 59.1 | 58.6 | 130948.2461 | 0.565 | 68.269 | 45.9169 | 1.38 | 59.1 | 58.6929 | 128642.7867 | 0.576
2860 | 4.2667 | 68.6 | 48.8311 | 486.6117 | 163.1756 | 68.2 | 51.5378 | 0.63 | 59.1 | 58.7689 | 43679.1335 | 0.437 | -0.48331 | 67.7 | 53.4622 | 0.7 | 59.1 | 59.4311 | 41970.8419 | 0.421 | 67.5689 | 53.0067 | 0.92 | 59.1 | 59.1689 | 55753.1027 | 0.426 | 67.6 | 54.0933 | 1.09 | 59.1 | 59.9311 | 61429.7023 | 0.433 | 67.5689 | 55.0866 | 0.6 | 59.1 | 60.7933 | 31656.6308 | 0.45969 | 68.3 | 39.6689 | 0.8 | 59.1 | 57 | 95704.7962 | 0.609 | 68.3 | 47.7555 | 1.42 | 59.1 | 59.2622 | 121769.495 | 0.565 | 68.2 | 47.9933 | 1.38 | 59.1 | 59.6311 | 116470.4109 | 0.576
2861 | 4.2833 | 68.6 | 49.8248 | 461.8528 | 160.5815 | 68.1688 | 52.3248 | 0.63 | 59.1 | 59.2624 | 41510.6334 | 0.438 | -0.12088 | 67.7 | 54.6936 | 0.7 | 59.1 | 60.1312 | 38201.8111 | 0.42 | 67.1688 | 55.6809 | 0.92 | 59.1 | 60.5561 | 43742.3917 | 0.425 | 67.1688 | 54.9624 | 1.08 | 59.1 | 60.2312 | 55338.6738 | 0.431 | 67.1688 | 54.6752 | 0.6 | 59.1 | 60.3376 | 31384.0503 | 0.457 | 68.2 | 46.3242 | 0.8 | 59.1 | 59.6497 | 73678.8002 | 0.611 | 68.2 | 50.0561 | 1.42 | 59.1 | 60.2624 | 107757.0548 | 0.564 | 68.2 | 47.1752 | 1.38 | 59.1 | 59.2376 | 121086.2773 | 0.575
2862 | 4.3 | 68.6 | 51.4 | 409.8625 | 156.512 | 68.1 | 54.3253 | 0.63 | 59.1 | 60.3627 | 36120.1257 | 0.43669 | 0.48607 | 67.6687 | 52.7807 | 0.7 | 59.1 | 58.9747 | 43483.2683 | 0.419 | 66.4373 | 56.306 | 0.91 | 59.1 | 60.606 | 38509.8491 | 0.42269 | 66.5373 | 53.4434 | 1.08 | 59.1 | 59.0747 | 58952.9151 | 0.43 | 66.3687 | 54.9253 | 0.6 | 59.1 | 60.1313 | 28663.9817 | 0.455 | 68.2 | 45.2614 | 0.8 | 59.1 | 59.1434 | 77034.954 | 0.609 | 68.2 | 52.3566 | 1.41 | 59.1 | 61.2627 | 93506.9181 | 0.56169 | 68.2 | 45.7373 | 1.38 | 59.1 | 58.5687 | 129175.2917 | 0.575
2863 | 4.3 | 68.6 | 50.6314 | 424.9835 | 157.1629 | 68.1 | 54.9686 | 0.62 | 59.1 | 60.7 | 34282.1011 | 0.43469 | -0.59171 | 67.6 | 52.5943 | 0.7 | 59.1 | 58.9314 | 44087.047 | 0.419 | 65.8686 | 54.2428 | 0.91 | 59.1 | 59.1057 | 44140.0285 | 0.421 | 65.9 | 52.8629 | 1.08 | 59.1 | 58.5 | 58933.3159 | 0.431 | 65.9 | 53.6428 | 0.6 | 59.1 | 59.2057 | 30695.8895 | 0.454 | 68.2 | 46.5144 | 0.8 | 59.1 | 59.6258 | 72741.2541 | 0.61 | 68.2 | 52.5686 | 1.4 | 59.1 | 61.2686 | 91598.0758 | 0.55869 | 68.2 | 48.2515 | 1.38 | 59.1 | 59.6943 | 114673.0922 | 0.576
2864 | 4.3 | 68.6 | 51.3631 | 408.3586 | 155.9053 | 68.1 | 54.4369 | 0.62 | 59.1 | 60.3684 | 35556.0444 | 0.432 | -1.6129 | 67.6 | 51.0107 | 0.7 | 59.1 | 57.9738 | 48879.3923 | 0.42 | 65.9 | 53.2684 | 0.91 | 59.1 | 58.6 | 47908.9682 | 0.42132 | 65.9316 | 53.3316 | 1.08 | 59.1 | 58.8 | 56887.142 | 0.431 | 66.0316 | 52.9 | 0.6 | 59.1 | 58.9 | 32764.5638 | 0.454 | 68.2 | 50.9525 | 0.8 | 59.1 | 61.3947 | 57550.2519 | 0.60768 | 68.2 | 51.9684 | 1.3968 | 59.1 | 60.9684 | 94833.7032 | 0.55568 | 68.2 | 50.6947 | 1.37 | 59.1 | 60.6631 | 100202.4461 | 0.574
2865 | 4.3 | 68.6 | 51.7683 | 395.348 | 154.8733 | 68.1 | 54.2 | 0.62 | 59.1 | 60.2 | 36051.4784 | 0.43068 | -1.9464 | 67.6 | 50.895 | 0.71 | 59.1 | 57.9633 | 49368.9194 | 0.422 | 66.1 | 52.7683 | 0.91 | 59.1 | 58.3683 | 50630.8374 | 0.42232 | 66.1317 | 53.1683 | 1.08 | 59.1 | 58.8 | 58622.1918 | 0.432 | 66.2317 | 51.905 | 0.6 | 59.1 | 58.4367 | 35836.8756 | 0.455 | 68.2 | 49.7466 | 0.79683 | 59.1 | 60.805 | 61443.6523 | 0.604 | 68.2 | 49.61 | 1.39 | 59.1 | 59.8367 | 107970.8852 | 0.553 | 68.2 | 51.6317 | 1.37 | 59.1 | 61 | 94695.1648 | 0.57168
2866 | 4.3 | 68.6 | 51 | 412.2305 | 155.7636 | 68.1 | 55.6272 | 0.61682 | 59.1 | 60.9636 | 32102.7296 | 0.42868 | -1.9589 | 67.6 | 52.7272 | 0.71 | 59.1 | 59.0636 | 44106.4056 | 0.423 | 66.3318 | 52.3682 | 0.91 | 59.1 | 58.3 | 53275.6913 | 0.42332 | 66.4 | 53.8954 | 1.09 | 59.1 | 59.3318 | 56500.8075 | 0.432 | 66.5318 | 53.2907 | 0.6 | 59.1 | 59.3272 | 33071.0873 | 0.455 | 68.2 | 48.1 | 0.79 | 59.1 | 60.1682 | 66556.2664 | 0.602 | 68.2 | 48.3 | 1.39 | 59.1 | 59.3 | 115224.0669 | 0.552 | 68.2 | 51.7 | 1.36 | 59.1 | 61 | 93392.2806 | 0.56868
2867 | 4.3 | 68.6 | 51.5638 | 402.5919 | 154.9043 | 68.1 | 55.1724 | 0.61 | 59.1 | 60.6362 | 33044.9353 | 0.42568 | -1.7594 | 67.6 | 57.3829 | 0.71 | 59.1 | 61.6914 | 30389.2434 | 0.42168 | 66.5 | 55.4871 | 0.91 | 59.1 | 60.1595 | 42171.707 | 0.424 | 66.5681 | 55.6276 | 1.08 | 59.1 | 60.3638 | 49423.7488 | 0.431 | 66.6 | 54.4 | 0.6 | 59.1 | 59.9 | 30487.6537 | 0.45468 | 68.2 | 51.651 | 0.79 | 59.1 | 61.5276 | 54761.1346 | 0.6 | 68.2 | 48.8638 | 1.39 | 59.1 | 59.5 | 112141.3775 | 0.552 | 68.2 | 51.3681 | 1.35 | 59.1 | 60.8681 | 94908.2556 | 0.56568
2868 | 4.3 | 68.6 | 53.032 | 357.4462 | 151.5079 | 68.1 | 55.7281 | 0.61 | 59.1 | 60.964 | 31393.1015 | 0.423 | -1.6926 | 67.6 | 59.168 | 0.7 | 59.1 | 62.7 | 24672.8666 | 0.41668 | 66.036 | 56.236 | 0.91 | 59.1 | 60.336 | 37208.9384 | 0.42168 | 66.068 | 54.6079 | 1.08 | 59.1 | 59.5039 | 51806.7357 | 0.429 | 65.968 | 52.9399 | 0.6 | 59.1 | 58.8039 | 32571.7878 | 0.454 | 68.2 | 51.1759 | 0.78 | 59.1 | 61.3039 | 55788.6092 | 0.596 | 68.2 | 48.668 | 1.3868 | 59.1 | 59.4 | 112915.9389 | 0.551 | 68.2 | 51.3 | 1.35 | 59.1 | 60.8 | 94792.6495 | 0.563
2869 | 4.3 | 68.6 | 52.2357 | 368.1424 | 151.6964 | 68.1 | 56.2679 | 0.6 | 59.1 | 61.2 | 29856.4309 | 0.42 | -2.5041 | 67.6 | 57.3072 | 0.69 | 59.1 | 61.5715 | 29758.9024 | 0.41168 | 65.5 | 55.2679 | 0.90679 | 59.1 | 59.6 | 38699.251 | 0.42 | 65.6 | 53.0679 | 1.08 | 59.1 | 58.4679 | 56335.0801 | 0.42932 | 65.6 | 54.0607 | 0.6 | 59.1 | 59.2964 | 28934.7055 | 0.454 | 68.2 | 47.675 | 0.78 | 59.1 | 59.8036 | 66898.8113 | 0.59368 | 68.2 | 48.7 | 1.38 | 59.1 | 59.4 | 112849.2308 | 0.551 | 68.2 | 53.2607 | 1.34 | 59.1 | 61.5643 | 83420.528 | 0.56
2870 | 4.3 | 68.6 | 52.1645 | 378.5969 | 151.9355 | 68.1 | 57.1968 | 0.6 | 59.1 | 61.7323 | 27324.6026 | 0.41668 | -2.0315 | 67.6 | 56.7323 | 0.68 | 59.1 | 61.2 | 31063.8648 | 0.40868 | 65.5 | 54.7677 | 0.9 | 59.1 | 59.3 | 40487.803 | 0.42 | 65.6 | 55.458 | 1.08 | 59.1 | 59.829 | 45520.064 | 0.43 | 65.6 | 55 | 0.6 | 59.1 | 59.8 | 26499.9381 | 0.453 | 68.2 | 49.158 | 0.78 | 59.1 | 60.3968 | 62132.5039 | 0.59268 | 68.2 | 49.929 | 1.38 | 59.1 | 59.9645 | 105441.7061 | 0.55 | 68.2 | 52.3065 | 1.33 | 59.1 | 61.1032 | 88019.6161 | 0.556
2871 | 4.3 | 68.6 | 52.9324 | 354.3729 | 149.8705 | 68.1 | 58.6971 | 0.59 | 59.1 | 62.5647 | 23384.7082 | 0.41168 | -1.9417 | 67.6 | 56.5676 | 0.68 | 59.1 | 61.0676 | 31411.6178 | 0.405 | 65.2676 | 55.2647 | 0.9 | 59.1 | 59.5 | 37820.1203 | 0.419 | 65.3676 | 56.1353 | 1.0768 | 59.1 | 60.0676 | 41278.5015 | 0.428 | 65.3 | 54.5676 | 0.6 | 59.1 | 59.4676 | 26651.2906 | 0.452 | 68.2 | 51.3647 | 0.78 | 59.1 | 61.2324 | 54657.138 | 0.59 | 68.2 | 51.4971 | 1.38 | 59.1 | 60.6324 | 96026.0237 | 0.54868 | 68.2 | 52.1971 | 1.32 | 59.1 | 61.0324 | 88175.1545 | 0.55368
2872 | 4.3 | 68.6 | 53.565 | 335.7057 | 148.0701 | 68.1 | 59.3 | 0.58 | 59.1 | 62.9 | 21548.178 | 0.40668 | -3.0646 | 67.6 | 57.6299 | 0.67 | 59.1 | 61.665 | 28015.7073 | 0.402 | 64.8675 | 56.6299 | 0.9 | 59.1 | 60.065 | 31059.4303 | 0.41868 | 64.9675 | 53.9051 | 1.07 | 59.1 | 58.6025 | 49657.9804 | 0.427 | 64.9675 | 55.7299 | 0.59 | 59.1 | 59.865 | 22942.6128 | 0.452 | 68.2 | 51.8 | 0.77 | 59.1 | 61.4 | 52925.9312 | 0.58668 | 68.2 | 53.3299 | 1.37 | 59.1 | 61.4325 | 84924.8501 | 0.54568 | 68.2 | 54.8274 | 1.3168 | 59.1 | 62.0975 | 73266.4137 | 0.55
2873 | 4.3 | 68.6 | 54.3978 | 309.9004 | 145.737 | 68.0022 | 59.3674 | 0.57674 | 59.1 | 62.8348 | 20688.2998 | 0.40067 | -3.9548 | 67.5348 | 59.3326 | 0.66674 | 59.1 | 62.6 | 22670.4322 | 0.39767 | 64.6674 | 57.9978 | 0.9 | 59.1 | 60.7652 | 24936.4698 | 0.41667 | 64.7 | 54.8956 | 1.08 | 59.1 | 59.0978 | 43951.5514 | 0.428 | 64.6674 | 58.263 | 0.59 | 59.1 | 61.1652 | 15963.7941 | 0.44967 | 68.2 | 57.7542 | 0.76674 | 59.1 | 63.8282 | 33491.666 | 0.58235 | 68.2 | 57.526 | 1.36 | 59.1 | 63.263 | 60756.6562 | 0.54135 | 68.1 | 56.8978 | 1.3 | 59.1 | 63.0326 | 61095.7609 | 0.54467
2874 | 4.3 | 68.5 | 56.2 | 257.4247 | 140.8728 | 66.6019 | 58.4019 | 0.57 | 59.0673 | 61.6019 | 19574.9603 | 0.39567 | -3.741 | 66.1019 | 59.0346 | 0.66 | 59.0673 | 61.8346 | 19422.2295 | 0.39267 | 63.4691 | 57.2691 | 0.89 | 59.0673 | 59.8691 | 23191.0927 | 0.414 | 63.5691 | 55.3346 | 1.0733 | 59.0673 | 58.8019 | 36935.5181 | 0.428 | 63.1691 | 59.1 | 0.59 | 59.0673 | 60.9346 | 10153.4213 | 0.44667 | 67.0019 | 57.1401 | 0.76 | 59.0673 | 62.8037 | 31341.864 | 0.57467 | 67.3019 | 57.8364 | 1.34 | 59.0673 | 62.8691 | 53535.6882 | 0.53467 | 67.3019 | 57.6 | 1.29 | 59.0673 | 62.8346 | 52463.6696 | 0.53867
2875 | 4.3167 | 68.5 | 54.9343 | 277.4205 | 140.3985 | 65.2343 | 56.7015 | 0.56 | 59 | 60.1015 | 19928.2924 | 0.393 | -2.7911 | 64.7343 | 57.2687 | 0.65 | 59 | 60.2015 | 20269.8332 | 0.389 | 61.8343 | 55.5343 | 0.89 | 59 | 58.1343 | 23347.092 | 0.414 | 61.8343 | 53.9015 | 1.08 | 59 | 57.3343 | 35928.0496 | 0.42933 | 61.7343 | 58.0015 | 0.58 | 59 | 59.6343 | 9118.2921 | 0.44467 | 65.5343 | 58.2283 | 0.75 | 59 | 62.3985 | 22794.9357 | 0.56967 | 65.8015 | 55.4687 | 1.33 | 59 | 60.9015 | 57329.7464 | 0.53 | 65.7015 | 57.4 | 1.28 | 59 | 61.8343 | 44703.637 | 0.53367
2876 | 4.3333 | 68.5 | 54.3341 | 299.4636 | 140.6341 | 64.5671 | 56.4 | 0.56 | 59 | 59.6 | 19170.3532 | 0.392 | -1.9991 | 64.0671 | 56.8 | 0.65 | 59 | 59.6 | 19808.18 | 0.388 | 61.4 | 55.2329 | 0.9 | 59 | 57.8329 | 22829.3414 | 0.416 | 61.4 | 54.1659 | 1.0833 | 59 | 57.2659 | 33003.0558 | 0.432 | 61.5 | 57.7329 | 0.58 | 59 | 59.4 | 9238.9729 | 0.444 | 64.7671 | 57.2364 | 0.74 | 59 | 61.4682 | 23263.6182 | 0.565 | 64.8341 | 55.0329 | 1.33 | 59 | 60.2 | 54432.1439 | 0.528 | 64.7671 | 56.7341 | 1.27 | 59 | 60.9671 | 42682.6106 | 0.53
2877 | 4.35 | 68.5 | 54 | 309.5959 | 140.1669 | 64.2669 | 56.4 | 0.56 | 59 | 59.4669 | 18478.7431 | 0.391 | -1.2954 | 63.8 | 56.0008 | 0.65 | 59 | 59.0339 | 21188.7642 | 0.387 | 61.6 | 55.7331 | 0.9 | 59 | 58.1331 | 22138.6655 | 0.41733 | 61.6331 | 54.5 | 1.09 | 59 | 57.6 | 32461.5513 | 0.43433 | 61.7331 | 57.5669 | 0.58 | 59 | 59.4 | 10162.2886 | 0.443 | 64.4 | 56.3331 | 0.74 | 59 | 60.9 | 24921.5217 | 0.562 | 64.4669 | 55.2 | 1.32 | 59 | 60.0669 | 51074.7329 | 0.526 | 64.4 | 55.6339 | 1.26 | 59 | 60.2669 | 46300.0868 | 0.52767
2878 | 4.3667 | 68.4 | 53.8 | 314.4981 | 139.5668 | 64.0668 | 55.9668 | 0.56 | 58.9 | 59.1 | 18963.5302 | 0.39 | -0.84642 | 63.6 | 55.0336 | 0.65 | 58.9 | 58.3668 | 23275.5246 | 0.388 | 61.8 | 55.0336 | 0.9 | 58.9 | 57.8668 | 25218.0094 | 0.41833 | 61.8 | 54.6 | 1.1 | 58.9 | 57.7332 | 32932.6816 | 0.436 | 61.9 | 57.5 | 0.58 | 58.9 | 59.4332 | 10734.6645 | 0.442 | 64.2 | 56.1668 | 0.74 | 58.9 | 60.6668 | 24608.7087 | 0.559 | 64.2 | 55.9664 | 1.32 | 58.9 | 60.3 | 45314.1596 | 0.52467 | 64.1668 | 54.9 | 1.26 | 58.9 | 59.7668 | 48679.7037 | 0.526
2879 | 4.3833 | 68.4 | 53.7 | 317.8 | 138.8334 | 63.9 | 56.2333 | 0.56 | 58.9 | 59.2333 | 18080.7549 | 0.39 | 0.68484 | 63.5 | 53.8334 | 0.65 | 58.9 | 57.5667 | 26229.3323 | 0.389 | 62 | 54.9 | 0.90333 | 58.9 | 57.9 | 26736.1151 | 0.42 | 62.0333 | 53.7001 | 1.1 | 58.9 | 57.3667 | 38279.456 | 0.438 | 62.1333 | 56.6001 | 0.58 | 58.9 | 59.0334 | 13527.0205 | 0.442 | 64.0667 | 54.3335 | 0.73 | 58.9 | 59.7334 | 29846.4208 | 0.557 | 64.0667 | 55.2001 | 1.31 | 58.9 | 59.8334 | 48474.6896 | 0.522 | 64 | 51.8003 | 1.26 | 58.9 | 58.2335 | 64152.616 | 0.525
2880 | 4.4 | 68.4 | 52.6332 | 342.5719 | 139.7002 | 64.0334 | 56.0666 | 0.56 | 58.9 | 59.1666 | 18762.1755 | 0.38967 | 1.2896 | 63.6 | 53.7668 | 0.65334 | 58.9 | 57.6334 | 26839.9305 | 0.391 | 62.3334 | 55.1 | 0.91 | 58.9 | 58.1334 | 27557.3657 | 0.422 | 62.4334 | 53.5334 | 1.11 | 58.9 | 57.4334 | 41178.8347 | 0.44033 | 62.6334 | 56 | 0.58 | 58.9 | 58.9 | 16110.4258 | 0.442 | 64.1 | 52.9666 | 0.73 | 58.9 | 59.1 | 34110.5873 | 0.556 | 64.0334 | 54.7 | 1.31 | 58.9 | 59.5334 | 51206.6675 | 0.521 | 64 | 50.4334 | 1.26 | 58.9 | 57.6 | 71389.8378 | 0.527
2881 | 4.4167 | 68.4 | 52.6335 | 350.9642 | 139.4994 | 64.3335 | 56.4335 | 0.56 | 58.8 | 59.5335 | 18424.5279 | 0.389 | 0.6954 | 63.8335 | 54 | 0.66 | 58.8 | 57.9 | 27173.0389 | 0.393 | 63.0335 | 55.7335 | 0.91 | 58.8 | 58.8335 | 27861.9064 | 0.422 | 63.0671 | 54.2335 | 1.11 | 58.8 | 58.1335 | 41175.7665 | 0.442 | 63.2335 | 56.1335 | 0.58 | 58.8 | 59.3 | 17197.3672 | 0.44166 | 64.4 | 52.7 | 0.73 | 58.8 | 59.2 | 35556.9311 | 0.556 | 64.3 | 55.2335 | 1.31 | 58.8 | 59.9335 | 49684.2889 | 0.52 | 64.3 | 51.2671 | 1.2634 | 58.8 | 58.1335 | 68630.709 | 0.529
2882 | 4.4333 | 68.3 | 53.0336 | 339.6599 | 137.8991 | 64.4 | 56.9336 | 0.56 | 58.8 | 59.8 | 17324.8453 | 0.388 | 0.067358 | 63.9 | 53.9664 | 0.66 | 58.8 | 57.9 | 27479.7559 | 0.394 | 63.3 | 55.6664 | 0.91 | 58.8 | 58.9 | 29030.4258 | 0.422 | 63.4 | 54.6 | 1.11 | 58.8 | 58.5 | 41088.586 | 0.443 | 63.4 | 55.7664 | 0.58 | 58.8 | 59.1664 | 18604.9631 | 0.441 | 64.5 | 52.9 | 0.73 | 58.8 | 59.3 | 35435.867 | 0.555 | 64.5 | 54.1991 | 1.3 | 58.8 | 59.5327 | 55819.1312 | 0.51866 | 64.4 | 52.3673 | 1.27 | 58.8 | 58.7336 | 63931.0261 | 0.529
2883 | 4.45 | 68.3 | 52.9662 | 338.8752 | 136.9 | 64.3 | 57 | 0.55 | 58.8 | 59.8 | 16926.4225 | 0.386 | 0.29115 | 63.8 | 52.6987 | 0.66 | 58.8 | 57.1325 | 30763.4211 | 0.396 | 63.3 | 55.5338 | 0.91 | 58.8 | 58.8 | 29395.8115 | 0.422 | 63.3 | 55.0675 | 1.11 | 58.8 | 58.7338 | 38369.5243 | 0.443 | 63.4 | 55.2662 | 0.58 | 58.8 | 58.8662 | 19643.4029 | 0.44 | 64.4 | 53.1 | 0.73 | 58.8 | 59.3 | 34488.2983 | 0.55466 | 64.4 | 52.2987 | 1.3 | 58.8 | 58.5325 | 65742.5308 | 0.518 | 64.4 | 51.8987 | 1.27 | 58.8 | 58.4662 | 66035.4655 | 0.529
2884 | 4.4667 | 68.3 | 52.5661 | 350.5065 | 136.8661 | 64.3 | 56.8 | 0.55 | 58.7 | 59.7 | 17304.4988 | 0.38466 | 0.6225 | 63.8 | 53.3016 | 0.67 | 58.7 | 57.4677 | 29387.8002 | 0.39834 | 63.2 | 55.2 | 0.91 | 58.7 | 58.6 | 30500.9554 | 0.422 | 63.3 | 55.2 | 1.11 | 58.7 | 58.8 | 37711.2943 | 0.443 | 63.4 | 55.9677 | 0.58 | 58.7 | 59.2339 | 17930.7226 | 0.44 | 64.4 | 52.5661 | 0.73 | 58.7 | 59.0661 | 35923.5543 | 0.554 | 64.4 | 51.0661 | 1.3 | 58.7 | 57.9661 | 72350.4674 | 0.519 | 64.3 | 51.1661 | 1.27 | 58.7 | 58.1 | 69736.2977 | 0.53
2885 | 4.4833 | 68.3 | 52.366 | 356.0438 | 136.366 | 64.4 | 56.8 | 0.55 | 58.7 | 59.7 | 17526.1296 | 0.383 | 0.92415 | 63.9 | 53.566 | 0.67 | 58.7 | 57.7 | 29115.4392 | 0.4 | 63.3 | 54.766 | 0.91 | 58.7 | 58.366 | 32337.845 | 0.422 | 63.3 | 55.3 | 1.11 | 58.7 | 58.834 | 37446.7373 | 0.443 | 63.4 | 56.734 | 0.58 | 58.7 | 59.7 | 16044.2757 | 0.439 | 64.5 | 52.434 | 0.73 | 58.7 | 59.1 | 36607.2759 | 0.553 | 64.4 | 50.7 | 1.31 | 58.7 | 57.8 | 74886.9695 | 0.52 | 64.4 | 50.332 | 1.27 | 58.7 | 57.766 | 74689.4712 | 0.531
2886 | 4.5 | 68.2 | 52.2 | 361.1682 | 135.8659 | 64.5 | 56.7 | 0.55 | 58.7 | 59.7 | 17799.8171 | 0.382 | 1.0142 | 64 | 54.2023 | 0.67 | 58.7 | 58.1682 | 27507.0668 | 0.40134 | 63.3 | 54.7 | 0.91 | 58.7 | 58.3 | 32864.3887 | 0.423 | 63.4 | 55.2659 | 1.11 | 58.7 | 58.8659 | 37788.273 | 0.443 | 63.4 | 57.4341 | 0.58 | 58.7 | 60.0341 | 14456.0036 | 0.43766 | 64.6 | 51.8318 | 0.73 | 58.7 | 58.8659 | 38614.0912 | 0.553 | 64.5 | 51.0341 | 1.31 | 58.7 | 58.0341 | 73913.0617 | 0.521 | 64.5 | 49.9 | 1.27 | 58.7 | 57.7 | 77607.6328 | 0.533
2887 | 4.5167 | 68.2 | 52.3 | 360.4658 | 135.0316 | 64.5 | 56.3316 | 0.55 | 58.6658 | 59.4658 | 18785.4397 | 0.38 | 0.59801 | 64.1 | 55.2684 | 0.67 | 58.6658 | 58.8342 | 24747.2328 | 0.402 | 63.3 | 54.8 | 0.91 | 58.6658 | 58.4 | 32320.1155 | 0.423 | 63.3658 | 54.9658 | 1.11 | 58.6658 | 58.7 | 38855.0173 | 0.443 | 63.4 | 57.5 | 0.57 | 58.6658 | 60.0658 | 14063.5702 | 0.43566 | 64.6 | 51.5 | 0.73 | 58.6658 | 58.7 | 39987.1836 | 0.553 | 64.6 | 51.4 | 1.31 | 58.6658 | 58.3 | 72390.4744 | 0.522 | 64.6 | 50.5684 | 1.28 | 58.6658 | 58.0342 | 74604.4121 | 0.534
2888 | 4.5333 | 68.2 | 52.4343 | 356.8596 | 133.897 | 64.5 | 55.7657 | 0.54 | 58.6 | 59.1 | 19835.5653 | 0.379 | 0.50364 | 64.1 | 55.7 | 0.67 | 58.6 | 59.0343 | 23509.0499 | 0.401 | 63.2 | 54.6657 | 0.91 | 58.6 | 58.3 | 32480.7937 | 0.424 | 63.2657 | 54.6657 | 1.11 | 58.6 | 58.4657 | 39829.171 | 0.443 | 63.3 | 57.0657 | 0.57 | 58.6 | 59.7657 | 14773.7841 | 0.433 | 64.6 | 52.303 | 0.73 | 58.6 | 59.1343 | 37438.0868 | 0.552 | 64.6 | 50.9657 | 1.31 | 58.6 | 58.0657 | 74939.3998 | 0.52234 | 64.6 | 50.7 | 1.28 | 58.6 | 58.1 | 74170.2466 | 0.535
2889 | 4.55 | 68.2 | 52.2655 | 358.7168 | 133.1655 | 64.5 | 55.4 | 0.54 | 58.6 | 58.8655 | 20631.849 | 0.379 | 0.45294 | 64 | 55.1655 | 0.67 | 58.6 | 58.7655 | 24819.5561 | 0.401 | 63.1 | 54.5 | 0.91 | 58.6 | 58.1 | 32946.7147 | 0.42434 | 63.1655 | 53.9311 | 1.11 | 58.6 | 57.9655 | 43065.3473 | 0.443 | 63.2 | 56.7655 | 0.57 | 58.6 | 59.5 | 15305.8381 | 0.432 | 64.6 | 52.2655 | 0.73 | 58.6 | 59.0655 | 37241.0007 | 0.55166 | 64.6 | 50.6 | 1.3134 | 58.6 | 57.9 | 76974.1423 | 0.52334 | 64.5 | 50.8 | 1.28 | 58.6 | 58.1345 | 73665.8722 | 0.53534
2890 | 4.5667 | 68.1 | 52.1 | 366.1728 | 132.7654 | 64.5346 | 55.3 | 0.54 | 58.6 | 58.8 | 20956.2619 | 0.378 | 0.43038 | 64.1 | 55.3346 | 0.67 | 58.6 | 58.8346 | 24515.8415 | 0.401 | 63.2 | 54.4 | 0.92 | 58.6 | 58.1346 | 33479.3689 | 0.425 | 63.2346 | 53.5 | 1.12 | 58.6 | 57.8 | 45340.4239 | 0.444 | 63.3346 | 56.6 | 0.57 | 58.6 | 59.5 | 15957.4029 | 0.43065 | 64.6 | 51.8654 | 0.72654 | 58.6 | 58.9 | 38703.5648 | 0.551 | 64.6 | 50.3654 | 1.32 | 58.6 | 57.8 | 78479.64 | 0.52435 | 64.6 | 50.7 | 1.28 | 58.6 | 58.1 | 74184.6769 | 0.536
2891 | 4.5833 | 68.1 | 52 | 368.2734 | 132.1306 | 64.6347 | 55.5347 | 0.54 | 58.5 | 59 | 20643.5038 | 0.378 | 0.38918 | 64.2 | 55.4653 | 0.67 | 58.5 | 58.9 | 24452.2988 | 0.4 | 63.4 | 54.6 | 0.92 | 58.5 | 58.3347 | 33707.6364 | 0.426 | 63.4347 | 54.1694 | 1.12 | 58.5 | 58.3347 | 43185.0607 | 0.445 | 63.5 | 56.6 | 0.56 | 58.5 | 59.6 | 16258.8154 | 0.429 | 64.7 | 51.8347 | 0.72 | 58.5 | 58.9 | 38962.9001 | 0.55065 | 64.7 | 50.8694 | 1.32 | 58.5 | 58.1347 | 76390.7065 | 0.526 | 64.7 | 50.6 | 1.28 | 58.5 | 58.1 | 75347.3998 | 0.537
2892 | 4.6 | 68.1 | 52.2 | 363.4128 | 130.8956 | 64.6 | 55.6 | 0.54 | 58.5 | 59 | 20353.6664 | 0.377 | 0.36178 | 64.2 | 55.1652 | 0.67 | 58.5 | 58.7652 | 25239.1876 | 0.39965 | 63.4652 | 54.2652 | 0.92 | 58.5 | 58.1652 | 35076.488 | 0.426 | 63.5 | 54.6 | 1.12 | 58.5 | 58.6 | 41556.3252 | 0.445 | 63.5 | 56.4652 | 0.56 | 58.5 | 59.4652 | 16612.1793 | 0.427 | 64.7652 | 51.8 | 0.72 | 58.5 | 58.9 | 39126.9257 | 0.55 | 64.7 | 51.2 | 1.32 | 58.5 | 58.3 | 74819.1448 | 0.526 | 64.7 | 50.5 | 1.29 | 58.5 | 58.1 | 76147.1251 | 0.537
2893 | 4.6167 | 68.1 | 52.1651 | 363.4444 | 130.0302 | 64.6 | 55.7 | 0.54 | 58.5 | 59.0349 | 19991.1471 | 0.376 | 0.3897 | 64.1 | 54.9 | 0.67 | 58.5 | 58.6 | 25666.6351 | 0.399 | 63.3 | 54 | 0.92 | 58.5 | 58 | 35586.6267 | 0.42635 | 63.4 | 54.6 | 1.12 | 58.5 | 58.5 | 41140.7859 | 0.445 | 63.4 | 55.8651 | 0.56 | 58.5 | 59.0651 | 17712.2409 | 0.426 | 64.7 | 51.7 | 0.72 | 58.5 | 58.8 | 39283.8524 | 0.549 | 64.7 | 51.0651 | 1.32 | 58.5 | 58.2 | 75387.6506 | 0.526 | 64.6651 | 50.5 | 1.29 | 58.5 | 58.1 | 76280.4017 | 0.538
2894 | 4.6333 | 68 | 52 | 366.8452 | 129.365 | 64.6 | 55.7 | 0.54 | 58.4 | 59.065 | 19856.1233 | 0.375 | 0.3742 | 64.1 | 54.465 | 0.67 | 58.4 | 58.3 | 26844.9629 | 0.399 | 63.3 | 54.4701 | 0.92 | 58.4 | 58.235 | 33861.7349 | 0.427 | 63.3 | 54.465 | 1.12 | 58.4 | 58.4 | 41545.9708 | 0.445 | 63.4 | 55.265 | 0.56 | 58.4 | 58.765 | 18958.4413 | 0.425 | 64.665 | 51.6 | 0.72 | 58.4 | 58.7 | 39378.5326 | 0.549 | 64.6 | 51 | 1.32 | 58.4 | 58.2 | 75470.145 | 0.527 | 64.6 | 50.5 | 1.29 | 58.4 | 58.1 | 76187.1539 | 0.53835
2895 | 4.65 | 68 | 52 | 368.6351 | 128.6297 | 64.6 | 55.3649 | 0.54 | 58.4 | 58.7649 | 20728.3135 | 0.375 | 0.364 | 64.1 | 54.2 | 0.67 | 58.4 | 58.1 | 27712.4804 | 0.399 | 63.3 | 54.7 | 0.92 | 58.4 | 58.4 | 32992.9127 | 0.427 | 63.3 | 54.3649 | 1.12 | 58.4 | 58.3649 | 42081.0618 | 0.445 | 63.4 | 55.2 | 0.56 | 58.4 | 58.7 | 19272.489 | 0.425 | 64.6 | 51.6 | 0.72 | 58.4 | 58.7 | 39312.471 | 0.548 | 64.6 | 51 | 1.32 | 58.4 | 58.2 | 75522.2773 | 0.527 | 64.6 | 50.4 | 1.29 | 58.4 | 58 | 76560.233 | 0.539
2896 | 4.6667 | 68 | 51.9 | 370.0468 | 127.8647 | 64.6 | 54.2942 | 0.54 | 58.4 | 58.1295 | 23072.0354 | 0.374 | 0.36229 | 64.1 | 53.9 | 0.67 | 58.4 | 58 | 28465.7919 | 0.4 | 63.3 | 54.7 | 0.92 | 58.4 | 58.4 | 32894.2734 | 0.427 | 63.3 | 54.1647 | 1.12 | 58.4 | 58.2 | 42990.6188 | 0.445 | 63.4 | 55.2 | 0.56 | 58.4 | 58.7 | 19062.3502 | 0.425 | 64.7 | 51.6 | 0.72 | 58.4 | 58.7 | 39318.7041 | 0.548 | 64.6 | 50.7647 | 1.3235 | 58.4 | 58.0647 | 76994.3949 | 0.52735 | 64.6 | 50.3 | 1.29 | 58.4 | 58 | 77077.5363 | 0.54
2897 | 4.6833 | 68 | 51.8 | 374.5061 | 127.2646 | 64.6 | 54 | 0.54 | 58.3 | 58 | 23852.9422 | 0.375 | 0.29016 | 64.1 | 54.0354 | 0.67 | 58.3 | 58.1 | 28262.3198 | 0.4 | 63.3 | 54.7 | 0.92 | 58.3 | 58.4 | 33118.9193 | 0.427 | 63.3354 | 54 | 1.12 | 58.3 | 58.2 | 43794.0737 | 0.446 | 63.4 | 55.5 | 0.56 | 58.3 | 58.8354 | 18489.4198 | 0.424 | 64.7 | 51.7 | 0.72 | 58.3 | 58.8 | 39024.8539 | 0.547 | 64.7 | 50.5 | 1.33 | 58.3 | 58 | 78295.1708 | 0.528 | 64.6 | 50.4 | 1.29 | 58.3 | 58.0354 | 76981.4 | 0.54
2898 | 4.7 | 67.9 | 51.8355 | 373.716 | 126.3935 | 64.6 | 55.2065 | 0.54 | 58.3 | 58.771 | 21338.5342 | 0.375 | 0.15213 | 64.2 | 54.3 | 0.67 | 58.3 | 58.2355 | 27723.2125 | 0.401 | 63.3 | 54.6 | 0.92 | 58.3 | 58.3645 | 33443.5702 | 0.427 | 63.4 | 53.9 | 1.12 | 58.3 | 58.1 | 44371.8325 | 0.446 | 63.4 | 55.6 | 0.56 | 58.3 | 58.9 | 18313.6745 | 0.423 | 64.7 | 51.7 | 0.72 | 58.3 | 58.8 | 39151.9818 | 0.54665 | 64.7 | 50.6 | 1.33 | 58.3 | 58 | 78578.8812 | 0.52835 | 64.7 | 50.5 | 1.29 | 58.3 | 58.2 | 76508.2679 | 0.54
2899 | 4.7167 | 67.9 | 51.9 | 370.5288 | 125.3288 | 64.6 | 55.8 | 0.54 | 58.3 | 59.1 | 19820.7387 | 0.374 | 0.11449 | 64.2 | 54.6356 | 0.67 | 58.3 | 58.5 | 26639.6923 | 0.401 | 63.3 | 54.6 | 0.92 | 58.3 | 58.3 | 33548.7661 | 0.427 | 63.4 | 54.0356 | 1.12 | 58.3 | 58.2 | 43678.3246 | 0.446 | 63.4 | 55.5 | 0.56 | 58.3 | 58.8644 | 18321.2139 | 0.422 | 64.7 | 51.3644 | 0.72 | 58.3 | 58.6 | 40244.7262 | 0.546 | 64.7 | 49.9644 | 1.33 | 58.3 | 57.7644 | 81912.1988 | 0.529 | 64.7 | 50.5 | 1.29 | 58.3 | 58.2 | 76624.3701 | 0.541
2900 | 4.7333 | 67.9 | 51.8 | 372.993 | 124.5643 | 64.6 | 55.8 | 0.54 | 58.2643 | 59.1 | 19613.0671 | 0.373 | 0.11521 | 64.1 | 54.8 | 0.67 | 58.2643 | 58.5 | 26149.1364 | 0.4 | 63.2 | 54.5 | 0.92 | 58.2643 | 58.2 | 33555.0156 | 0.427 | 63.3 | 54.1 | 1.12 | 58.2643 | 58.2 | 43086.9735 | 0.446 | 63.3 | 55.3 | 0.55 | 58.2643 | 58.7 | 18558.4701 | 0.42164 | 64.7 | 50.9 | 0.72 | 58.2643 | 58.4 | 41289.0114 | 0.54564 | 64.7 | 49.7 | 1.33 | 58.2643 | 57.6 | 83133.3723 | 0.53 | 64.6 | 50.5 | 1.29 | 58.2643 | 58.1 | 76418.6224 | 0.541
2901 | 4.75 | 67.9 | 51.7 | 376.015 | 123.8642 | 64.5 | 55.7 | 0.53 | 58.2 | 59 | 19612.7655 | 0.372 | 0.10864 | 64.1 | 54.3283 | 0.67 | 58.2 | 58.2642 | 27273.634 | 0.4 | 63.1642 | 54.3642 | 0.92 | 58.2 | 58.1 | 33816.3164 | 0.427 | 63.2 | 54 | 1.12 | 58.2 | 58.1 | 43064.2813 | 0.446 | 63.2 | 55.2 | 0.55 | 58.2 | 58.6 | 18683.9053 | 0.421 | 64.6 | 50.9 | 0.72 | 58.2 | 58.4 | 41182.7063 | 0.545 | 64.6 | 49.7 | 1.33 | 58.2 | 57.6 | 82958.1383 | 0.531 | 64.6 | 50.5 | 1.29 | 58.2 | 58.1 | 76229.0476 | 0.541
2902 | 4.7667 | 67.8 | 51.7 | 377.936 | 123.1281 | 64.5 | 55.464 | 0.53 | 58.2 | 58.8 | 20159.5566 | 0.37064 | 0.31857 | 64.1 | 54.4 | 0.67 | 58.2 | 58.236 | 27079.1812 | 0.4 | 63.1 | 54.3 | 0.92 | 58.2 | 58.1 | 33990.006 | 0.427 | 63.2 | 54 | 1.12 | 58.2 | 58.1 | 43212.1222 | 0.446 | 63.2 | 55.2 | 0.55 | 58.2 | 58.6 | 18608.0709 | 0.42064 | 64.6 | 51 | 0.72 | 58.2 | 58.4 | 40850.641 | 0.545 | 64.6 | 49.7 | 1.34 | 58.2 | 57.6 | 83088.8854 | 0.532 | 64.6 | 50.0281 | 1.29 | 58.2 | 57.864 | 78878.0468 | 0.541
2903 | 4.7833 | 67.8 | 51.6 | 380.1886 | 122.3639 | 64.5 | 55.1 | 0.53 | 58.2 | 58.6 | 20889.2362 | 0.37 | 0.42336 | 64.1 | 54.5 | 0.67 | 58.2 | 58.3 | 26677.6702 | 0.4 | 63.1 | 54.4 | 0.92 | 58.2 | 58.1 | 33661.5545 | 0.428 | 63.2 | 53.9 | 1.12 | 58.2 | 58.0639 | 43517.18 | 0.447 | 63.2 | 54.8639 | 0.55 | 58.2 | 58.3639 | 19347.3134 | 0.42 | 64.6 | 51.1 | 0.72 | 58.2 | 58.4361 | 40457.3039 | 0.545 | 64.6 | 49.9361 | 1.34 | 58.2 | 57.7361 | 82066.313 | 0.53236 | 64.6 | 49.7 | 1.3 | 58.2 | 57.7 | 80694.1495 | 0.542
2904 | 4.8 | 67.8 | 51.6 | 381.4276 | 121.6276 | 64.5 | 55 | 0.53 | 58.1 | 58.5 | 21139.5888 | 0.369 | 0.3921 | 64.1 | 54.6 | 0.67 | 58.1 | 58.4 | 26633.838 | 0.39964 | 63.1362 | 54.4 | 0.92 | 58.1 | 58.1 | 33724.7109 | 0.428 | 63.2 | 53.9 | 1.12 | 58.1 | 58 | 43698.821 | 0.447 | 63.3 | 54.6 | 0.55 | 58.1 | 58.2 | 19942.4762 | 0.42 | 64.6 | 51.2 | 0.72 | 58.1 | 58.5 | 40269.5261 | 0.544 | 64.6 | 50 | 1.34 | 58.1 | 57.8 | 81600.1896 | 0.533 | 64.6 | 49.7 | 1.3 | 58.1 | 57.7 | 81030.3048 | 0.54236
2905 | 4.8167 | 67.8 | 51.6 | 381.4 | 120.7274 | 64.5 | 55.1363 | 0.53 | 58.1 | 58.6 | 20783.0466 | 0.36864 | -0.02584 | 64.1 | 54.5 | 0.67 | 58.1 | 58.3 | 26683.4514 | 0.399 | 63.2 | 54.3 | 0.92 | 58.1 | 58.1 | 34013.624 | 0.428 | 63.2 | 53.8 | 1.12 | 58.1 | 58 | 44100.5562 | 0.447 | 63.3 | 55.0726 | 0.55 | 58.1 | 58.5363 | 18842.5193 | 0.419 | 64.6 | 51 | 0.72 | 58.1 | 58.4 | 40766.7831 | 0.544 | 64.6 | 50.1 | 1.34 | 58.1 | 57.8 | 81452.6555 | 0.53336 | 64.6 | 50.4726 | 1.3 | 58.1 | 58.1363 | 76596.256 | 0.543
2906 | 4.8333 | 67.7 | 51.7 | 377.4358 | 119.5907 | 64.5 | 55.2 | 0.53 | 58.1 | 58.6 | 20523.2262 | 0.368 | -0.20272 | 64 | 54.4 | 0.67 | 58.1 | 58.2636 | 26830.0096 | 0.399 | 63.1 | 54.3 | 0.92 | 58.1 | 58.0636 | 34067.146 | 0.428 | 63.2 | 53.7636 | 1.12 | 58.1 | 57.9636 | 44242.946 | 0.447 | 63.2 | 55.3 | 0.55 | 58.1 | 58.6 | 18262.9431 | 0.419 | 64.6 | 51 | 0.71 | 58.1 | 58.4 | 40734.2519 | 0.543 | 64.6 | 50.1 | 1.34 | 58.1 | 57.8 | 81402.0272 | 0.534 | 64.6 | 50.8 | 1.3 | 58.1 | 58.3 | 74536.9626 | 0.543
2907 | 4.85 | 67.7 | 51.7 | 376.7461 | 118.6269 | 64.4 | 54.8635 | 0.53 | 58 | 58.4 | 20934.9472 | 0.367 | -0.13488 | 63.9 | 54.3 | 0.67 | 58 | 58.2 | 26783.2656 | 0.399 | 63 | 54.3 | 0.92 | 58 | 58 | 33635.0543 | 0.428 | 63.1 | 53.7 | 1.12 | 58 | 57.9 | 43878.5679 | 0.447 | 63.1 | 55.2 | 0.55 | 58 | 58.5 | 18225.3501 | 0.418 | 64.5 | 50.8635 | 0.71 | 58 | 58.2635 | 40852.3619 | 0.543 | 64.5 | 49.9 | 1.34 | 58 | 57.7 | 82038.3975 | 0.534 | 64.5 | 50.7 | 1.3 | 58 | 58.2 | 74714.7715 | 0.542
2908 | 4.8667 | 67.7 | 51.6 | 379.4833 | 117.9267 | 64.3633 | 54.7 | 0.53 | 58 | 58.2 | 21248.5969 | 0.367 | 0.028294 | 63.9 | 54.2633 | 0.67 | 58 | 58.1 | 26853.4958 | 0.398 | 62.9 | 54.2 | 0.92 | 58 | 57.9 | 33636.6615 | 0.428 | 63 | 53.7 | 1.12 | 58 | 57.9 | 43625.803 | 0.447 | 63 | 55 | 0.55 | 58 | 58.3633 | 18401.6081 | 0.417 | 64.5 | 50.2267 | 0.71 | 58 | 57.9633 | 42513.7569 | 0.543 | 64.5 | 49.8367 | 1.34 | 58 | 57.6 | 82067.0069 | 0.535 | 64.4 | 50.3633 | 1.3 | 58 | 57.9633 | 76192.4529 | 0.542
2909 | 4.8833 | 67.7 | 51.4 | 384.0412 | 117.3632 | 64.3 | 54.7368 | 0.53 | 58 | 58.3 | 21066.1479 | 0.366 | 0.11884 | 63.9 | 53.6265 | 0.67 | 58 | 57.7632 | 28561.7363 | 0.398 | 62.9 | 54.1368 | 0.92 | 58 | 57.9 | 33730.6928 | 0.428 | 63 | 53.7 | 1.12 | 58 | 57.9 | 43424.2821 | 0.448 | 63 | 54.8 | 0.55 | 58 | 58.2632 | 18750.2853 | 0.417 | 64.4 | 50.4368 | 0.71 | 58 | 58 | 41896.4289 | 0.543 | 64.4 | 49.8 | 1.34 | 58 | 57.6 | 82122.0493 | 0.535 | 64.4 | 50.1 | 1.3 | 58 | 57.8632 | 77340.0347 | 0.542
2910 | 4.9 | 67.6 | 51.4 | 385.6787 | 116.5262 | 64.4 | 54.8 | 0.52631 | 57.9 | 58.3 | 20910.7249 | 0.366 | 0.099049 | 63.9 | 53.9738 | 0.67 | 57.9 | 57.9369 | 27767.7199 | 0.399 | 62.9 | 54.2 | 0.92 | 57.9 | 57.9 | 33716.5473 | 0.428 | 63 | 53.8 | 1.12 | 57.9 | 57.9 | 43330.7598 | 0.448 | 63 | 54.8 | 0.55 | 57.9 | 58.2 | 18826.974 | 0.416 | 64.5 | 50.9369 | 0.71 | 57.9 | 58.2369 | 40321.7245 | 0.543 | 64.4 | 49.7 | 1.35 | 57.9 | 57.6 | 82974.1699 | 0.536 | 64.4 | 50.1 | 1.3 | 57.9 | 57.8 | 77673.0431 | 0.543
2911 | 4.9167 | 67.6 | 51.5 | 383.226 | 115.526 | 64.363 | 54.763 | 0.52 | 57.9 | 58.3 | 21005.1379 | 0.365 | 0.05315 | 63.9 | 54.437 | 0.67 | 57.9 | 58.2 | 26400.543 | 0.399 | 62.9 | 54.1 | 0.92 | 57.9 | 57.9 | 33992.5829 | 0.428 | 63 | 53.7 | 1.1237 | 57.9 | 57.863 | 43665.101 | 0.448 | 63 | 54.263 | 0.55 | 57.9 | 57.863 | 20037.4519 | 0.416 | 64.5 | 51.2 | 0.71 | 57.9 | 58.4 | 39620.1699 | 0.542 | 64.5 | 49.563 | 1.35 | 57.9 | 57.5 | 83876.2782 | 0.536 | 64.4 | 50.1 | 1.3 | 57.9 | 57.9 | 77640.4926 | 0.543
2912 | 4.9333 | 67.6 | 51.4 | 384.9454 | 114.7629 | 64.3 | 54.2629 | 0.52 | 57.9 | 57.9629 | 21957.3618 | 0.365 | 0.025402 | 63.9 | 53.7887 | 0.67 | 57.9 | 57.7629 | 28121.2479 | 0.398 | 62.9 | 54.1 | 0.92 | 57.9 | 57.9 | 33846.5464 | 0.428 | 63 | 53.6 | 1.13 | 57.9 | 57.8 | 43963.1196 | 0.448 | 63 | 54.1 | 0.55 | 57.9 | 57.8 | 20437.0675 | 0.416 | 64.4 | 50.9629 | 0.71 | 57.9 | 58.2 | 40158.4818 | 0.541 | 64.4 | 49.6 | 1.35 | 57.9 | 57.5371 | 83489.8955 | 0.537 | 64.4 | 50.1 | 1.3 | 57.9 | 57.9 | 77316.1044 | 0.543
2913 | 4.95 | 67.6 | 51.3 | 388.6511 | 114.1255 | 64.3 | 54 | 0.52 | 57.8628 | 57.8 | 22486.4377 | 0.365 | -0.014095 | 63.9 | 53.9372 | 0.67 | 57.8628 | 57.9372 | 27649.1302 | 0.399 | 62.9 | 54.1 | 0.92 | 57.8628 | 57.9 | 33971.5587 | 0.428 | 63 | 53.6 | 1.13 | 57.8628 | 57.8 | 44203.8819 | 0.448 | 63 | 54.1 | 0.55 | 57.8628 | 57.8 | 20411.6034 | 0.416 | 64.4 | 50.5628 | 0.71 | 57.8628 | 58 | 41220.2849 | 0.541 | 64.4 | 49.8 | 1.35 | 57.8628 | 57.6 | 82617.2053 | 0.537 | 64.4 | 50.2 | 1.3 | 57.8628 | 57.9 | 77026.109 | 0.543
2914 | 4.9667 | 67.5 | 51.3 | 387.5241 | 113.1627 | 64.3 | 53.9627 | 0.52 | 57.8 | 57.7 | 22726.3389 | 0.365 | -0.10947 | 63.9 | 53.4253 | 0.67 | 57.8 | 57.6253 | 28989.7481 | 0.398 | 62.9 | 54.1 | 0.92 | 57.8 | 57.9 | 34101.2253 | 0.428 | 63 | 53.6 | 1.13 | 57.8 | 57.8 | 44155.4777 | 0.448 | 63 | 54.1 | 0.55 | 57.8 | 57.8 | 20501.8974 | 0.416 | 64.4 | 50.6 | 0.71 | 57.8 | 58.0373 | 41150.033 | 0.541 | 64.4 | 49.9 | 1.35 | 57.8 | 57.7 | 82172.4547 | 0.538 | 64.4 | 50.3 | 1.3 | 57.8 | 57.9 | 76363.2466 | 0.543
2915 | 4.9833 | 67.5 | 51.3375 | 388.4752 | 112.3876 | 64.3 | 53.9 | 0.52 | 57.8 | 57.7 | 22741.0321 | 0.365 | -0.10763 | 63.8 | 53.5749 | 0.67 | 57.8 | 57.6375 | 28639.1802 | 0.399 | 62.9 | 53.9 | 0.92 | 57.8 | 57.7625 | 34728.8267 | 0.428 | 63 | 53.7 | 1.13 | 57.8 | 57.8375 | 43679.2802 | 0.448 | 63 | 54.7749 | 0.55 | 57.8 | 58.2375 | 18811.2387 | 0.416 | 64.4 | 50.7 | 0.71 | 57.8 | 58.1 | 40785.4012 | 0.54 | 64.4 | 49.9375 | 1.35 | 57.8 | 57.7 | 81694.9335 | 0.538 | 64.4 | 50.2625 | 1.3 | 57.8 | 57.9 | 76524.0282 | 0.542
2916 | 5 | 67.5 | 51.4 | 385.4624 | 111.3248 | 64.3 | 53.8 | 0.52 | 57.8 | 57.6 | 22959.7965 | 0.365 | -0.074242 | 63.8 | 53.9 | 0.67 | 57.8 | 57.8 | 27778.9272 | 0.399 | 62.9 | 53.8 | 0.92 | 57.8 | 57.7 | 34844.4715 | 0.428 | 62.9 | 53.4624 | 1.13 | 57.8 | 57.7 | 44444.8606 | 0.448 | 62.9624 | 55.1 | 0.55 | 57.8 | 58.3624 | 17913.8323 | 0.415 | 64.4 | 50.6 | 0.71 | 57.8 | 58 | 40820.5536 | 0.54 | 64.4 | 50 | 1.35 | 57.8 | 57.7 | 81135.1204 | 0.538 | 64.3624 | 50.1624 | 1.3 | 57.8 | 57.8 | 77005.5974 | 0.542
2917 | 5.0167 | 67.5 | 51.3 | 387.2769 | 110.5246 | 64.2 | 53.7 | 0.52 | 57.7 | 57.5 | 23035.3517 | 0.365 | -0.017231 | 63.7623 | 53.0246 | 0.67 | 57.7 | 57.3246 | 29982.0676 | 0.399 | 62.8 | 53.9 | 0.92 | 57.7 | 57.7 | 34144.6736 | 0.428 | 62.8 | 53.3 | 1.13 | 57.7 | 57.6 | 44781.1621 | 0.448 | 62.8623 | 55 | 0.55 | 57.7 | 58.2 | 17951.7045 | 0.41462 | 64.3 | 50.5 | 0.71 | 57.7 | 57.9623 | 40925.8714 | 0.53962 | 64.3 | 49.9623 | 1.35 | 57.7 | 57.7 | 81217.1399 | 0.538 | 64.3 | 50 | 1.3 | 57.7 | 57.7 | 77331.7472 | 0.542
2918 | 5.0333 | 67.4 | 51.1622 | 391.5134 | 109.9244 | 64.2 | 53.7 | 0.52 | 57.7 | 57.6 | 22952.8579 | 0.366 | -0.024781 | 63.7 | 52.3622 | 0.67 | 57.7 | 56.9 | 31962.6362 | 0.4 | 62.7 | 53.8 | 0.92 | 57.7 | 57.6 | 34425.0888 | 0.428 | 62.8 | 52.8622 | 1.13 | 57.7 | 57.3 | 46563.0604 | 0.449 | 62.8 | 53.5488 | 0.54 | 57.7 | 57.3866 | 21154.4744 | 0.414 | 64.3 | 49.9244 | 0.71 | 57.7 | 57.6622 | 42595.0744 | 0.539 | 64.3 | 48.6488 | 1.35 | 57.7 | 57.0244 | 88551.1998 | 0.538 | 64.3 | 50 | 1.3 | 57.7 | 57.7 | 77221.038 | 0.542
2919 | 5.05 | 67.4 | 50.7 | 404.4481 | 109.9 | 64.3 | 54.0379 | 0.52 | 57.7 | 57.8379 | 22477.398 | 0.366 | -0.15882 | 63.8379 | 53.0759 | 0.67 | 57.7 | 57.3759 | 30272.5621 | 0.401 | 62.8379 | 54.1379 | 0.92 | 57.7 | 57.8379 | 33588.6675 | 0.428 | 62.9 | 53.0759 | 1.13 | 57.7 | 57.4379 | 46294.372 | 0.449 | 63 | 53 | 0.55 | 57.7 | 57.1379 | 22807.6296 | 0.415 | 64.4 | 49.8379 | 0.71 | 57.7 | 57.6379 | 43133.7037 | 0.539 | 64.3 | 48.4759 | 1.36 | 57.7 | 57.0379 | 89902.5953 | 0.53938 | 64.3 | 50.2 | 1.3 | 57.7 | 57.8 | 76446.401 | 0.542
2920 | 5.0667 | 67.4 | 51 | 399.3533 | 108.7859 | 64.4 | 54.3 | 0.52 | 57.6 | 58 | 22184.1622 | 0.365 | -0.17745 | 63.9 | 52.8239 | 0.67 | 57.6 | 57.262 | 31317.6776 | 0.401 | 63.1 | 54.162 | 0.92 | 57.6 | 57.962 | 34264.2345 | 0.428 | 63.1 | 52.762 | 1.13 | 57.6 | 57.462 | 48750.3704 | 0.449 | 63.2 | 52.962 | 0.55 | 57.6 | 57.2 | 23403.2314 | 0.41538 | 64.5 | 50.438 | 0.71 | 57.6 | 58 | 41705.7017 | 0.539 | 64.5 | 48.462 | 1.36 | 57.6 | 57.1 | 91145.0077 | 0.54 | 64.438 | 49.962 | 1.3 | 57.6 | 57.8 | 78200.656 | 0.542
2921 | 5.0833 | 67.4 | 50.7618 | 402.2776 | 108.1 | 64.4 | 53.4237 | 0.52 | 57.6 | 57.4237 | 24037.3898 | 0.365 | -0.27508 | 63.9 | 52.0618 | 0.67 | 57.6 | 56.8618 | 33407.2633 | 0.402 | 63.1 | 54.2382 | 0.92 | 57.6 | 58 | 34121.0844 | 0.427 | 63.1 | 52.0237 | 1.13 | 57.6 | 57 | 52510.9989 | 0.45 | 63.2 | 52.3618 | 0.55 | 57.6 | 56.8618 | 24802.4062 | 0.416 | 64.5 | 50.5 | 0.71 | 57.6 | 58 | 41485.7135 | 0.53862 | 64.5 | 48.1 | 1.36 | 57.6 | 57 | 92981.1744 | 0.541 | 64.5 | 50.1382 | 1.3 | 57.6 | 57.9 | 77412.2603 | 0.542
2922 | 5.1 | 67.3 | 50.6 | 409.9148 | 107.7617 | 64.5 | 52.7617 | 0.52 | 57.6 | 57 | 25796.8686 | 0.366 | -0.52528 | 64 | 52.1383 | 0.68 | 57.6 | 56.9383 | 33533.797 | 0.403 | 63.2383 | 54.0617 | 0.92 | 57.6 | 58 | 35202.1747 | 0.42662 | 63.3 | 51.9383 | 1.13 | 57.6 | 57.0383 | 53746.5414 | 0.451 | 63.4 | 52.3383 | 0.55 | 57.6 | 56.9383 | 25350.4801 | 0.41738 | 64.6 | 50.3617 | 0.71 | 57.6 | 58 | 42029.788 | 0.538 | 64.5 | 47.5235 | 1.36 | 57.6 | 56.7 | 97026.8423 | 0.542 | 64.5 | 50.6 | 1.29 | 57.6 | 58.1 | 75270.5274 | 0.541
2923 | 5.1167 | 67.3 | 50.6 | 411.3464 | 107.0232 | 64.6 | 53.3768 | 0.53 | 57.5 | 57.4768 | 24598.3049 | 0.366 | -0.37813 | 64.1 | 52.8384 | 0.68 | 57.5 | 57.3768 | 31943.9414 | 0.404 | 63.4384 | 54.1384 | 0.92 | 57.5 | 58.1 | 35669.8122 | 0.426 | 63.5 | 52.2384 | 1.13 | 57.5 | 57.3384 | 53210.0894 | 0.451 | 63.6 | 52.7384 | 0.55 | 57.5 | 57.2384 | 24909.7374 | 0.418 | 64.7 | 50.4384 | 0.71 | 57.5 | 58.1 | 41958.2509 | 0.537 | 64.6 | 46.9616 | 1.37 | 57.5 | 56.5616 | 100988.3985 | 0.544 | 64.6 | 50.1232 | 1.29 | 57.5 | 57.9 | 78303.1592 | 0.54
2924 | 5.1333 | 67.3 | 50.5 | 410.3316 | 106.0615 | 64.6 | 53.123 | 0.53 | 57.5 | 57.3615 | 25227.558 | 0.366 | -0.15698 | 64.2 | 51.746 | 0.68 | 57.5 | 56.7845 | 35026.9816 | 0.404 | 63.5 | 53.723 | 0.91615 | 57.5 | 57.8615 | 37386.5596 | 0.425 | 63.6 | 52.7385 | 1.13 | 57.5 | 57.6 | 51327.2519 | 0.45161 | 63.6 | 53.4385 | 0.55 | 57.5 | 57.7 | 23349.8354 | 0.418 | 64.7 | 49.246 | 0.71 | 57.5 | 57.523 | 45784.9824 | 0.537 | 64.7 | 45.546 | 1.37 | 57.5 | 55.923 | 109925.016 | 0.54539 | 64.7 | 49.4615 | 1.29 | 57.5 | 57.6615 | 81898.1013 | 0.54
2925 | 5.15 | 67.3 | 49.9 | 427.8496 | 106.3614 | 64.7 | 53.2772 | 0.53 | 57.5 | 57.4386 | 25012.3444 | 0.367 | -0.035841 | 64.2 | 52.4545 | 0.68 | 57.5 | 57.2159 | 33419.8505 | 0.405 | 63.4 | 53.1614 | 0.91 | 57.5 | 57.5 | 39438.4898 | 0.425 | 63.5 | 52.8 | 1.13 | 57.5 | 57.6 | 50627.7324 | 0.451 | 63.5 | 53.8386 | 0.55 | 57.5 | 57.9 | 22233.226 | 0.418 | 64.7386 | 47.8228 | 0.71 | 57.5 | 56.8614 | 49998.3195 | 0.537 | 64.7 | 45.1386 | 1.38 | 57.5 | 55.8386 | 112779.5597 | 0.548 | 64.7 | 49.1614 | 1.29 | 57.5 | 57.5 | 83820.4305 | 0.54
2926 | 5.1667 | 67.2 | 49.8 | 431.0522 | 105.7 | 64.8 | 52.6225 | 0.53 | 57.4613 | 57.1225 | 26790.651 | 0.367 | -0.43122 | 64.3387 | 51.5063 | 0.68 | 57.4613 | 56.6838 | 36541.306 | 0.406 | 63.5 | 53.4387 | 0.91 | 57.4613 | 57.7 | 38387.7315 | 0.425 | 63.5 | 52.8 | 1.13 | 57.4613 | 57.7 | 50630.8033 | 0.451 | 63.6 | 54.3775 | 0.55 | 57.4613 | 58.2387 | 21097.0992 | 0.417 | 64.9 | 47.7387 | 0.71 | 57.4613 | 56.9387 | 50641.716 | 0.538 | 64.8387 | 45.6387 | 1.38 | 57.4613 | 56.2 | 110944.1489 | 0.55 | 64.8 | 49.7775 | 1.29 | 57.4613 | 57.8387 | 81107.2183 | 0.53961
2927 | 5.1833 | 67.2 | 49.8611 | 431.6057 | 104.9223 | 64.9 | 51.5223 | 0.53 | 57.4 | 56.4223 | 29492.5509 | 0.36739 | -0.13261 | 64.4 | 49.1057 | 0.68 | 57.4 | 55.3223 | 43738.0677 | 0.40739 | 63.4 | 52.1057 | 0.91 | 57.4 | 56.8834 | 43199.3648 | 0.42439 | 63.5 | 52.6 | 1.13 | 57.4 | 57.5 | 51377.1816 | 0.451 | 63.5 | 53.7223 | 0.55 | 57.4 | 57.7611 | 22394.6517 | 0.416 | 65 | 45.2892 | 0.71 | 57.4 | 55.8834 | 58331.3213 | 0.539 | 64.9389 | 45.6611 | 1.39 | 57.4 | 56.3 | 111873.0417 | 0.552 | 64.9 | 48.9834 | 1.29 | 57.4 | 57.5611 | 85763.4333 | 0.539
2928 | 5.2 | 67 | 48.761 | 459.0108 | 101.7155 | 65.139 | 51.439 | 0.53 | 57.161 | 56.439 | 30277.1074 | 0.369 | -0.3863 | 64.639 | 47.5221 | 0.69 | 57.161 | 54.561 | 49213.1172 | 0.41139 | 63.5 | 50.961 | 0.92 | 57.161 | 56.3 | 48117.4058 | 0.426 | 63.539 | 51.7221 | 1.13 | 57.161 | 57.061 | 55977.0518 | 0.451 | 63.639 | 53.439 | 0.55 | 57.161 | 57.7 | 23395.8647 | 0.41561 | 65.139 | 44.6779 | 0.71 | 57.161 | 55.739 | 61027.7892 | 0.542 | 65.039 | 45.061 | 1.39 | 57.161 | 56.1 | 116231.0717 | 0.554 | 65.039 | 48.8779 | 1.29 | 57.161 | 57.539 | 86888.3824 | 0.539
2929 | 5.3833 | 66.7609 | 48.6 | 471.4483 | 92.8183 | 65.3 | 51.9 | 0.53 | 56.8609 | 56.8391 | 29652.3461 | 0.37 | -0.71748 | 64.8 | 48.4563 | 0.69391 | 56.8609 | 55.2172 | 47482.8866 | 0.415 | 63.8391 | 50.5609 | 0.92 | 56.8609 | 56.2 | 51133.3966 | 0.427 | 63.9 | 52.4172 | 1.13 | 56.8609 | 57.5782 | 54236.5611 | 0.45061 | 64 | 54.2782 | 0.54609 | 56.8609 | 58.3391 | 22013.0978 | 0.414 | 65.3 | 45.4391 | 0.71391 | 56.8609 | 56.2391 | 59392.1821 | 0.54339 | 65.3 | 45.5391 | 1.39 | 56.8609 | 56.5 | 115202.1198 | 0.555 | 65.3 | 48.6218 | 1.29 | 56.8609 | 57.5609 | 89641.0887 | 0.538
2930 | 5.5667 | 66.4608 | 48.9 | 460.3432 | 82.416 | 65.0608 | 51.8608 | 0.53 | 56.5 | 56.7608 | 29290.172 | 0.369 | -0.43802 | 64.6608 | 47.8432 | 0.7 | 56.5 | 54.8216 | 49021.4847 | 0.417 | 63.6608 | 50.2608 | 0.92 | 56.5 | 55.9608 | 51806.4225 | 0.428 | 63.7608 | 52.1824 | 1.13 | 56.5 | 57.3216 | 54704.7541 | 0.449 | 63.6608 | 52.7648 | 0.54 | 56.5 | 57.2432 | 24736.5649 | 0.412 | 65.2608 | 44.4432 | 0.72 | 56.5 | 55.7216 | 62352.9567 | 0.544 | 65.3 | 45.1216 | 1.39 | 56.5 | 56.2608 | 117481.3947 | 0.555 | 65.2608 | 47.3824 | 1.28 | 56.5 | 56.9216 | 96046.4378 | 0.537
2931 | 5.75 | 66.2 | 47.9607 | 483.505 | 74.071 | 64.8 | 52.2786 | 0.53 | 56.1607 | 56.9393 | 27714.98 | 0.369 | 0.00076823 | 64.4 | 48.0179 | 0.7 | 56.1607 | 54.8786 | 48026.7371 | 0.41939 | 63.2 | 49.9 | 0.92 | 56.1607 | 55.6 | 51416.0083 | 0.42839 | 63.2607 | 51.4607 | 1.13 | 56.1607 | 56.7607 | 55719.553 | 0.448 | 63.2607 | 50.4427 | 0.54 | 56.1607 | 55.7214 | 28988.7707 | 0.412 | 64.9607 | 44.9573 | 0.72 | 56.1607 | 55.8393 | 59948.5936 | 0.545 | 65 | 46.3966 | 1.3961 | 56.1607 | 56.6786 | 108324.0033 | 0.555 | 64.9607 | 46.0214 | 1.28 | 56.1607 | 56.1607 | 101466.9744 | 0.536
2932 | 5.9333 | 65.9 | 48.2 | 483.3268 | 64.3114 | 64.6 | 51.8211 | 0.53 | 55.8 | 56.5211 | 28200.9837 | 0.36761 | 0.10073 | 64.1606 | 48.3606 | 0.70394 | 55.8 | 55 | 46572.8352 | 0.421 | 63.0606 | 51.0577 | 0.92 | 55.8 | 56.1789 | 46306.762 | 0.429 | 63.1 | 51.3 | 1.12 | 55.8 | 56.5606 | 55526.2343 | 0.447 | 63.1 | 49.8 | 0.54 | 55.8 | 55.3 | 30208.8431 | 0.41239 | 64.7606 | 46.9577 | 0.72 | 55.8 | 56.6394 | 53454.3512 | 0.545 | 64.8 | 45.9423 | 1.39 | 55.8 | 56.3606 | 109585.9404 | 0.554 | 64.7606 | 45.3211 | 1.28 | 55.8 | 55.7 | 104383.4748 | 0.537
2933 | 6.1167 | 65.6605 | 48.0209 | 483.1746 | 54.4882 | 64.2605 | 50.5209 | 0.53 | 55.4605 | 55.5209 | 30211.505 | 0.367 | 0.60874 | 63.8605 | 48.2 | 0.71 | 55.4605 | 54.8 | 46141.3172 | 0.422 | 62.6605 | 50.8209 | 0.92 | 55.4605 | 55.9209 | 45624.8231 | 0.428 | 62.7605 | 51.3 | 1.12 | 55.4605 | 56.4 | 53448.2682 | 0.446 | 62.6605 | 48.5814 | 0.54 | 55.4605 | 54.4209 | 32025.5735 | 0.4134 | 64.4605 | 44.7836 | 0.72 | 55.4605 | 55.4418 | 58651.6154 | 0.544 | 64.4605 | 46.3186 | 1.39 | 55.4605 | 56.3395 | 105481.5366 | 0.5536 | 64.4605 | 43.8418 | 1.28 | 55.4605 | 54.8814 | 110833.221 | 0.537
2934 | 6.3 | 65.6 | 47.3603 | 502.5485 | 50.619 | 63.9603 | 50.5793 | 0.53 | 55.4 | 55.4397 | 29424.3665 | 0.367 | 1.1445 | 63.5 | 48.4397 | 0.71 | 55.4 | 54.8 | 44592.5265 | 0.423 | 62.2 | 50.6397 | 0.92 | 55.4 | 55.6 | 44566.2059 | 0.428 | 62.2603 | 50.7207 | 1.12 | 55.4 | 55.8603 | 53935.115 | 0.445 | 62.2603 | 47.2207 | 0.55 | 55.4 | 53.4603 | 34299.7981 | 0.4154 | 64.0603 | 42.1414 | 0.72 | 55.4 | 54.0207 | 65713.2208 | 0.545 | 64.1603 | 45.1017 | 1.39 | 55.4 | 55.581 | 110535.3947 | 0.552 | 64.1 | 42.7603 | 1.29 | 55.4 | 54.2603 | 114700.2631 | 0.538
2935 | 6.3 | 65.6 | 46.5602 | 524.0684 | 51.9591 | 64 | 50.4204 | 0.53 | 55.4 | 55.4 | 29928.3215 | 0.367 | 1.4623 | 63.6 | 49.1796 | 0.71 | 55.4 | 55.2398 | 42786.992 | 0.424 | 62.1398 | 50.7 | 0.92 | 55.4 | 55.6 | 43908.9236 | 0.427 | 62.2 | 50.1 | 1.12 | 55.4 | 55.5 | 56386.0062 | 0.444 | 62.3 | 48.2591 | 0.55 | 55.4 | 54.1193 | 32219.1774 | 0.4184 | 64.1 | 41.9398 | 0.72 | 55.4 | 54.0398 | 66643.0289 | 0.547 | 64.0398 | 46.4784 | 1.39 | 55.4 | 56.1193 | 101607.6324 | 0.552 | 64 | 42.1602 | 1.29 | 55.4 | 53.9 | 118149.9482 | 0.54
2936 | 6.3 | 65.6 | 47.1798 | 517.1867 | 51.5404 | 64.2 | 50.8399 | 0.53 | 55.4 | 55.7399 | 29327.3436 | 0.3666 | 0.75642 | 63.7399 | 51.7793 | 0.71 | 55.4 | 56.8596 | 35311.0371 | 0.423 | 62.4 | 50.7 | 0.92 | 55.4 | 55.7 | 44976.0177 | 0.427 | 62.4399 | 51.0197 | 1.116 | 55.4 | 56.0798 | 53329.6707 | 0.444 | 62.5 | 49.4399 | 0.55 | 55.4 | 54.9399 | 30095.5677 | 0.42 | 64.2399 | 41.5202 | 0.72 | 55.4 | 53.9601 | 68556.4771 | 0.549 | 64.2 | 48.0399 | 1.38 | 55.4 | 56.9399 | 93495.176 | 0.55 | 64.2 | 43.3596 | 1.3 | 55.4 | 54.5798 | 112980.4125 | 0.542
2937 | 6.3 | 65.6 | 48.04 | 489.5997 | 49.82 | 64.1 | 50.72 | 0.53 | 55.4 | 55.56 | 29369.8483 | 0.366 | 0.2048 | 63.66 | 52.9 | 0.7 | 55.4 | 57.4 | 31588.9623 | 0.42 | 62.3 | 49.3 | 0.92 | 55.4 | 54.88 | 50023.0098 | 0.427 | 62.36 | 51.3 | 1.11 | 55.4 | 56.2 | 51394.0886 | 0.443 | 62.36 | 49.36 | 0.55 | 55.4 | 54.8 | 30038.1781 | 0.42 | 64.2 | 42.08 | 0.73 | 55.4 | 54.24 | 67122.4977 | 0.551 | 64.26 | 45.8799 | 1.38 | 55.4 | 55.94 | 105786.3659 | 0.548 | 64.2 | 44.48 | 1.3 | 55.4 | 55.14 | 107050.187 | 0.543
2938 | 6.3 | 65.6 | 47.3796 | 497.9878 | 50.3605 | 63.9599 | 49.7197 | 0.53 | 55.4 | 54.9599 | 31190.715 | 0.366 | -0.19074 | 63.5 | 50.7191 | 0.7 | 55.4 | 56.0395 | 37401.7199 | 0.4176 | 62.1 | 48.8803 | 0.92 | 55.4 | 54.5401 | 50822.2726 | 0.428 | 62.1 | 51.3401 | 1.11 | 55.4 | 56.1 | 50102.9784 | 0.4416 | 62.2 | 49.3401 | 0.55 | 55.4 | 54.8 | 29667.1097 | 0.421 | 64.0599 | 42.1 | 0.73 | 55.4 | 54.2 | 66713.0038 | 0.553 | 64.1 | 45.0401 | 1.38 | 55.4 | 55.4 | 109578.4369 | 0.548 | 64 | 45.5803 | 1.3 | 55.4 | 55.5401 | 100294.9129 | 0.543
2939 | 6.3 | 65.6 | 47.3402 | 508.1342 | 50.9598 | 64 | 50.2805 | 0.53 | 55.4 | 55.2805 | 30159.6752 | 0.367 | 0.23101 | 63.5 | 49.5 | 0.7 | 55.4 | 55.3598 | 40993.7694 | 0.417 | 62.1 | 49.5402 | 0.92 | 55.4 | 54.9402 | 48596.9772 | 0.429 | 62.2 | 51.6 | 1.11 | 55.4 | 56.2402 | 48948.9092 | 0.44 | 62.2 | 48.339 | 0.56 | 55.4 | 54.2195 | 32305.6842 | 0.422 | 64.1 | 42.3805 | 0.73 | 55.4 | 54.3402 | 66068.6246 | 0.5544 | 64 | 42.8586 | 1.38 | 55.4 | 54.4793 | 121846.8614 | 0.548 | 64 | 44.6793 | 1.3 | 55.4 | 55.1195 | 104872.5897 | 0.543
2940 | 6.3 | 65.6 | 46.6193 | 521.8389 | 53.1229 | 64.1 | 49.2789 | 0.53 | 55.4 | 54.7193 | 32544.2118 | 0.367 | 0.56163 | 63.6404 | 50.5211 | 0.7 | 55.4 | 55.9807 | 38364.8683 | 0.417 | 62.2 | 50.6807 | 0.92 | 55.4 | 55.6404 | 44520.1711 | 0.429 | 62.2404 | 52.7211 | 1.1 | 55.4 | 56.8807 | 44010.5965 | 0.439 | 62.3 | 46.9193 | 0.56 | 55.4 | 53.4596 | 35979.5461 | 0.4244 | 64.1404 | 40.6982 | 0.73 | 55.4 | 53.7193 | 71758.8487 | 0.5564 | 64.1 | 43.9421 | 1.38 | 55.4 | 55.0211 | 116569.2733 | 0.55 | 64.1 | 44 | 1.3 | 55.4 | 54.9 | 109065.9261 | 0.543
2941 | 6.25 | 65.7 | 47.0214 | 521.5835 | 55.8214 | 64.2405 | 48.8 | 0.53 | 55.5 | 54.5 | 34231.3855 | 0.368 | -0.031398 | 63.8 | 51.4405 | 0.7 | 55.5 | 56.6 | 36025.4161 | 0.416 | 62.3 | 50.6595 | 0.92 | 55.5 | 55.6595 | 44884.9131 | 0.429 | 62.3 | 50.9167 | 1.1 | 55.5 | 55.9381 | 52282.969 | 0.437 | 62.4 | 48.5428 | 0.56 | 55.5 | 54.4214 | 32608.7925 | 0.4274 | 64.3 | 42.0428 | 0.74 | 55.5 | 54.4214 | 68514.4308 | 0.559 | 64.3 | 46.5024 | 1.38 | 55.5 | 56.2809 | 102590.5034 | 0.55 | 64.2405 | 45.2619 | 1.3 | 55.5 | 55.5809 | 103339.091 | 0.544
2942 | 6.2 | 65.7406 | 47.8 | 495.8171 | 56.8218 | 64.3 | 48.1188 | 0.53 | 55.6 | 54.1188 | 36018.696 | 0.37 | 0.87903 | 63.9 | 52.1812 | 0.69 | 55.6 | 57.0406 | 33996.7852 | 0.414 | 62.3406 | 49.8594 | 0.92 | 55.6 | 55.2 | 48303.1819 | 0.429 | 62.4 | 49.7 | 1.1 | 55.6 | 55.3 | 58105.673 | 0.437 | 62.5 | 49.3 | 0.56 | 55.6 | 55 | 31013.7092 | 0.42841 | 64.4 | 41.9782 | 0.74 | 55.6 | 54.4594 | 69254.5552 | 0.56 | 64.4 | 45.1565 | 1.38 | 55.6 | 55.6782 | 110879.6277 | 0.549 | 64.4 | 43.3159 | 1.3 | 55.6 | 54.7376 | 114536.1946 | 0.544
2943 | 6.15 | 65.8 | 46.4779 | 523.9925 | 61.2884 | 64.5407 | 48.5814 | 0.53 | 55.7 | 54.4814 | 35549.9867 | 0.37241 | 1.111 | 64.0407 | 50.1151 | 0.69 | 55.7 | 55.8779 | 40266.0845 | 0.412 | 62.6407 | 50.2814 | 0.93 | 55.7 | 55.5407 | 47815.914 | 0.43 | 62.6407 | 49.9407 | 1.1 | 55.7 | 55.5407 | 58355.4307 | 0.43741 | 62.8 | 50.4221 | 0.56 | 55.7 | 55.7221 | 29241.9847 | 0.429 | 64.5407 | 41.2593 | 0.74 | 55.7 | 54.3 | 72037.0027 | 0.562 | 64.5 | 42.4965 | 1.38 | 55.7 | 54.5186 | 127063.4113 | 0.549 | 64.4407 | 42.8221 | 1.31 | 55.7 | 54.5814 | 118095.1725 | 0.546
2944 | 6.1 | 65.9 | 46.1 | 544.8285 | 65.3041 | 64.8408 | 49.5816 | 0.54 | 55.8 | 55.3408 | 34198.4507 | 0.374 | 0.28448 | 64.4408 | 50.7041 | 0.69 | 55.8 | 56.3225 | 39606.2998 | 0.412 | 63 | 49.7775 | 0.93 | 55.8 | 55.4592 | 51275.8199 | 0.43 | 63.0408 | 50.5408 | 1.1 | 55.8 | 56.0408 | 57366.6163 | 0.43759 | 63.1408 | 49.9775 | 0.56 | 55.8 | 55.6184 | 31162.149 | 0.429 | 64.9 | 39.0551 | 0.74 | 55.8 | 53.6184 | 80127.4527 | 0.56441 | 64.8408 | 42.6225 | 1.3841 | 55.8 | 54.7816 | 128505.3875 | 0.551 | 64.8 | 44.4225 | 1.31 | 55.8 | 55.4816 | 111483.5227 | 0.547
2945 | 6.05 | 66 | 46.3409 | 539.7363 | 67.7047 | 65.1409 | 49.5591 | 0.54 | 55.9 | 55.4 | 35003.045 | 0.374 | 0.50927 | 64.7 | 52.0409 | 0.69 | 55.9 | 57.2409 | 36398.7597 | 0.411 | 63.3409 | 50.4228 | 0.93 | 55.9 | 55.9819 | 49909.2289 | 0.43 | 63.3409 | 50.2181 | 1.1 | 55.9 | 55.9591 | 60400.3961 | 0.437 | 63.5 | 48.5772 | 0.57 | 55.9 | 54.9591 | 35174.0488 | 0.43 | 65.2 | 37.6181 | 0.75 | 55.9 | 53.2 | 86179.3522 | 0.56841 | 65.1409 | 43.3409 | 1.39 | 55.9 | 55.3409 | 126333.1642 | 0.552 | 65.1 | 43.7363 | 1.31 | 55.9 | 55.3591 | 117163.6253 | 0.547
2946 | 6 | 66 | 46 | 545.4831 | 69.0411 | 65.4 | 47.2537 | 0.54 | 55.9 | 54.0358 | 40907.1046 | 0.37541 | 0.62317 | 64.9411 | 52.0589 | 0.68 | 55.9 | 57.3 | 36912.1632 | 0.409 | 63.6 | 50.7589 | 0.93 | 55.9 | 56.3 | 49666.7541 | 0.43 | 63.6411 | 48.6768 | 1.1 | 55.9 | 55.2179 | 68692.7527 | 0.43741 | 63.7411 | 48.6821 | 0.57 | 55.9 | 55.1411 | 35752.3023 | 0.431 | 65.4411 | 38.4232 | 0.75 | 55.9 | 53.8411 | 84895.8573 | 0.572 | 65.4 | 44.3232 | 1.39 | 55.9 | 55.9411 | 122194.658 | 0.553 | 65.3411 | 43.1411 | 1.31 | 55.9 | 55.3 | 121728.4868 | 0.548
2947 | 6.0167 | 66 | 46.0412 | 551.4355 | 68.5765 | 65.5 | 47.3235 | 0.54 | 55.9 | 54.1823 | 41434.4443 | 0.37841 | 0.99311 | 65.1 | 52.4412 | 0.68 | 55.9 | 57.5412 | 36059.722 | 0.40659 | 63.9 | 51.8235 | 0.92 | 55.9 | 56.9823 | 46706.6913 | 0.429 | 63.9412 | 50.5882 | 1.1 | 55.9 | 56.4647 | 61606.2498 | 0.438 | 64.0412 | 50.8058 | 0.57 | 55.9 | 56.5235 | 31551.6271 | 0.432 | 65.6 | 42.8528 | 0.76 | 55.9 | 55.9058 | 71814.5008 | 0.574 | 65.6 | 45.2823 | 1.39 | 55.9 | 56.4412 | 117831.8827 | 0.55259 | 65.5412 | 41.9765 | 1.31 | 55.9 | 54.8588 | 129500.6374 | 0.54941
2948 | 6.0333 | 65.9 | 47.3 | 515.6102 | 65.4523 | 65.5 | 48.0413 | 0.55 | 55.8 | 54.7 | 39902.0374 | 0.381 | 1.0734 | 65 | 52.3587 | 0.68 | 55.8 | 57.4587 | 35910.2681 | 0.404 | 63.7174 | 51.8587 | 0.92 | 55.8 | 56.9174 | 45584.2659 | 0.427 | 63.7587 | 50.4349 | 1.1 | 55.8 | 56.2762 | 61138.1069 | 0.437 | 63.7174 | 50.0349 | 0.57 | 55.8 | 55.8762 | 32348.6313 | 0.431 | 65.6 | 44.0174 | 0.75 | 55.8 | 56.3587 | 68079.0796 | 0.57359 | 65.6 | 41.5046 | 1.39 | 55.8 | 54.7936 | 139908.1426 | 0.552 | 65.6 | 41.6 | 1.32 | 55.8 | 54.8 | 132199.0914 | 0.551
2949 | 6.05 | 65.9 | 45.9172 | 543.5398 | 66.2656 | 65.4 | 47.5172 | 0.55 | 55.8 | 54.3586 | 41097.4481 | 0.38241 | 0.22468 | 64.9 | 52.6828 | 0.67 | 55.8 | 57.6414 | 34403.1243 | 0.40159 | 63.2 | 51.0586 | 0.92 | 55.8 | 56.2586 | 46691.6466 | 0.426 | 63.2586 | 50.3828 | 1.1 | 55.8 | 56.0414 | 59076.6166 | 0.437 | 63.3 | 50.5656 | 0.57 | 55.8 | 56.0242 | 30195.6729 | 0.431 | 65.5 | 47.6554 | 0.75 | 55.8 | 57.807 | 56109.3492 | 0.572 | 65.5 | 42.5726 | 1.39 | 55.8 | 55.2656 | 133378.4355 | 0.554 | 65.4586 | 43.507 | 1.32 | 55.8 | 55.5828 | 121174.0449 | 0.552
2950 | 6.0667 | 65.9 | 47.583 | 511.6031 | 63.3849 | 65.3585 | 47.3 | 0.55 | 55.8 | 54.3 | 41614.4196 | 0.385 | 0.23461 | 64.8585 | 53.3415 | 0.67 | 55.8 | 58 | 32073.0248 | 0.39858 | 63.1 | 49.6755 | 0.92 | 55.8 | 55.417 | 51418.7344 | 0.426 | 63.1585 | 50.7 | 1.1 | 55.8 | 56.1585 | 57002.7452 | 0.436 | 63.1585 | 50.1755 | 0.57 | 55.8 | 55.7755 | 30665.1358 | 0.43 | 65.5 | 46.3849 | 0.75 | 55.8 | 57.1924 | 59841.1486 | 0.569 | 65.5 | 43.8 | 1.39 | 55.8 | 55.8 | 126315.369 | 0.554 | 65.5 | 43.3755 | 1.32 | 55.8 | 55.5585 | 121967.9864 | 0.552
2951 | 6.0833 | 65.9 | 46.7167 | 519.3471 | 62.9249 | 65.2 | 47.7833 | 0.56 | 55.7584 | 54.5416 | 40381.3757 | 0.387 | 0.20045 | 64.7 | 52.2335 | 0.66 | 55.7584 | 57.1751 | 34652.7648 | 0.39558 | 62.9 | 47.8751 | 0.92 | 55.7584 | 54.3167 | 57673.8547 | 0.427 | 62.9 | 50.5 | 1.09 | 55.7584 | 55.9 | 56729.1464 | 0.436 | 63 | 47.4502 | 0.57 | 55.7584 | 54.1751 | 36806.0439 | 0.431 | 65.3 | 42.7502 | 0.75 | 55.7584 | 55.5167 | 70399.8021 | 0.568 | 65.3 | 43.1584 | 1.39 | 55.7584 | 55.4 | 129034.7554 | 0.55442 | 65.3 | 43.5833 | 1.32 | 55.7584 | 55.5416 | 119902.1911 | 0.553
2952 | 6.1 | 65.6583 | 45.9835 | 547.9028 | 58.7233 | 65.3 | 47.9 | 0.56 | 55.4583 | 54.7 | 40567.6905 | 0.389 | 0.57719 | 64.8 | 51.6417 | 0.66 | 55.4583 | 56.8 | 36304.3149 | 0.394 | 63.1835 | 50.9592 | 0.92 | 55.4583 | 56.1922 | 47242.2435 | 0.42858 | 63.2417 | 51.0417 | 1.09 | 55.4583 | 56.3417 | 55827.3508 | 0.435 | 63.4417 | 47.6252 | 0.57 | 55.4583 | 54.4835 | 37684.7192 | 0.43342 | 65.3417 | 45.1175 | 0.75 | 55.4583 | 56.567 | 63212.2752 | 0.568 | 65.3 | 44.267 | 1.39 | 55.4583 | 55.8835 | 122629.0972 | 0.555 | 65.3 | 42.0913 | 1.32 | 55.4583 | 54.9165 | 128230.4319 | 0.553
2953 | 6.3167 | 65.3 | 46.9 | 524.3395 | 45.6116 | 64.9581 | 46.7744 | 0.56 | 55.0581 | 53.8744 | 42564.7773 | 0.39 | 1.047 | 64.4581 | 49.9907 | 0.66 | 55.0581 | 55.6744 | 39815.3256 | 0.392 | 63.1581 | 53.3419 | 0.92 | 55.0581 | 57.5 | 37670.3546 | 0.426 | 63.2163 | 49.5488 | 1.09 | 55.0581 | 55.4326 | 62313.4853 | 0.434 | 63.1163 | 48.1581 | 0.57 | 55.0581 | 54.6581 | 35660.6022 | 0.43442 | 65.1581 | 44.2651 | 0.74 | 55.0581 | 56.0326 | 65113.1576 | 0.566 | 65.2581 | 43.1907 | 1.39 | 55.0581 | 55.3744 | 128284.2906 | 0.554 | 65.2581 | 40.1326 | 1.33 | 55.0581 | 54.0163 | 139012.8643 | 0.55442
2954 | 6.5333 | 64.958 | 45.616 | 551.8446 | 35.7024 | 64.458 | 49.1358 | 0.56 | 54.658 | 55.1099 | 36003.5098 | 0.391 | 0.55681 | 64 | 50.5679 | 0.6558 | 54.658 | 55.784 | 36831.9168 | 0.391 | 62.216 | 51.5481 | 0.91 | 54.658 | 56.0321 | 40593.167 | 0.42258 | 62.258 | 48.158 | 1.09 | 54.658 | 54.258 | 64240.9995 | 0.434 | 62.158 | 48.884 | 0.57 | 54.658 | 54.642 | 31812.9206 | 0.435 | 64.658 | 39.9222 | 0.74 | 54.658 | 53.8321 | 76805.1154 | 0.565 | 64.758 | 41.858 | 1.39 | 54.658 | 54.458 | 132726.1773 | 0.554 | 64.658 | 40.9679 | 1.33 | 54.658 | 54.084 | 131976.3528 | 0.556
2955 | 6.75 | 64.6579 | 45.2579 | 564.2256 | 24.8581 | 64.1579 | 46.637 | 0.56 | 54.2579 | 53.4633 | 40984.239 | 0.39042 | 0.22389 | 63.6579 | 49.0474 | 0.65 | 54.2579 | 54.7316 | 39790.3449 | 0.389 | 61.6579 | 47.1791 | 0.91 | 54.2579 | 53.3053 | 55168.867 | 0.422 | 61.7579 | 46.8737 | 1.09 | 54.2579 | 53.3158 | 67857.4841 | 0.435 | 61.7579 | 48.9579 | 0.57 | 54.2579 | 54.5 | 30509.7066 | 0.435 | 64.3 | 42.2209 | 0.75 | 54.2579 | 54.6684 | 68878.2732 | 0.566 | 64.3579 | 43.6526 | 1.39 | 54.2579 | 55.0842 | 120276.4351 | 0.554 | 64.3579 | 41.2579 | 1.33 | 54.2579 | 54.0579 | 128544.1037 | 0.556
2956 | 6.9667 | 64.3578 | 44.8578 | 578.3779 | 14.1292 | 63.8 | 44.8 | 0.56 | 53.8578 | 52.3 | 44776.841 | 0.39242 | -1.3749 | 63.3578 | 48.4844 | 0.65 | 53.8578 | 54.2422 | 40450.7377 | 0.389 | 61.6 | 47.3533 | 0.91 | 53.8578 | 53.3688 | 54266.433 | 0.424 | 61.6422 | 48.1533 | 1.09 | 53.8578 | 54.0266 | 61600.2768 | 0.436 | 61.7 | 48.0156 | 0.57 | 53.8578 | 53.9578 | 32777.4942 | 0.434 | 63.9578 | 42.2312 | 0.74 | 53.8578 | 54.4734 | 67550.1843 | 0.565 | 64 | 44.3578 | 1.39 | 53.8578 | 55.1578 | 113892.187 | 0.552 | 63.9578 | 44.3799 | 1.33 | 53.8578 | 55.2688 | 109024.3576 | 0.556
2957 | 7.1833 | 64 | 45.9693 | 555.6294 | 1.3842 | 63.4577 | 45.5846 | 0.57 | 53.4577 | 52.6423 | 42205.4632 | 0.395 | -1.5141 | 62.9577 | 48.073 | 0.65 | 53.4577 | 53.8577 | 40545.5676 | 0.388 | 61.5577 | 49.3846 | 0.91 | 53.4577 | 54.5423 | 46253.6471 | 0.423 | 61.5577 | 47.9307 | 1.09 | 53.4577 | 53.873 | 62202.6272 | 0.435 | 61.5154 | 48.2846 | 0.57 | 53.4577 | 54 | 31520.8518 | 0.434 | 63.6577 | 43.5116 | 0.74 | 53.4577 | 54.8423 | 62440.5308 | 0.564 | 63.7577 | 43.273 | 1.38 | 53.4577 | 54.5154 | 118115.6502 | 0.55 | 63.7 | 44.2461 | 1.32 | 53.4577 | 54.973 | 107785.2871 | 0.55358
2958 | 7.4 | 63.7 | 45.7727 | 537.1912 | 0 | 62.8576 | 45.4151 | 0.57 | 53.1 | 52.3151 | 41433.209 | 0.396 | -1.1402 | 62.3576 | 46.9727 | 0.65 | 53.1 | 52.9151 | 41863.76 | 0.388 | 60.7576 | 46.418 | 0.91 | 53.1 | 52.5029 | 54490.1871 | 0.422 | 60.8151 | 46.4151 | 1.09 | 53.1 | 52.7151 | 65680.7625 | 0.435 | 60.7576 | 47.1727 | 0.57 | 53.1 | 53.0727 | 32291.0439 | 0.433 | 63.0576 | 41.7605 | 0.74 | 53.1 | 53.7302 | 65858.4997 | 0.562 | 63.1576 | 44.3698 | 1.38 | 53.1 | 54.6424 | 108203.4531 | 0.54858 | 63.1576 | 43.4 | 1.32 | 53.1 | 54.2576 | 109006.5601 | 0.55158
2959 | 7.5833 | 63.4574 | 44.9574 | 556.2383 | 0 | 62.4574 | 45.6851 | 0.57 | 52.7574 | 52.3426 | 39796.8959 | 0.397 | -0.72057 | 61.9574 | 47.7277 | 0.65 | 52.7574 | 53.2851 | 38615.0822 | 0.388 | 60.4 | 45.6277 | 0.91 | 52.7574 | 51.8851 | 56117.9864 | 0.424 | 60.4 | 48.4404 | 1.09 | 52.7574 | 53.6702 | 54769.0022 | 0.435 | 60.5 | 44.7872 | 0.57 | 52.7574 | 51.5723 | 37508.2842 | 0.434 | 62.5574 | 39.4723 | 0.74 | 52.7574 | 52.4149 | 71318.845 | 0.562 | 62.6574 | 40.0617 | 1.37 | 52.7574 | 52.4021 | 129605.8063 | 0.547 | 62.6 | 42.3723 | 1.32 | 52.7574 | 53.5149 | 111201.5287 | 0.55
2960 | 7.7667 | 63.1573 | 44.0427 | 575.4776 | 0 | 62.2 | 47.028 | 0.57 | 52.4573 | 53.0427 | 36159.4653 | 0.397 | -0.87955 | 61.7 | 48 | 0.65 | 52.4573 | 53.3 | 37140.9912 | 0.387 | 60.3 | 49.084 | 0.91 | 52.4573 | 53.8134 | 42759.0533 | 0.424 | 60.3573 | 48.872 | 1.09 | 52.4573 | 53.8147 | 52140.0788 | 0.433 | 60.3573 | 46.156 | 0.57 | 52.4573 | 52.328 | 33921.7994 | 0.436 | 62.3 | 42.7694 | 0.74 | 52.4573 | 53.7134 | 60412.5643 | 0.562 | 62.3573 | 42.5974 | 1.3757 | 52.4573 | 53.356 | 113653.0049 | 0.547 | 62.3573 | 42.3427 | 1.31 | 52.4573 | 53.3 | 109525.0198 | 0.549
2961 | 7.95 | 62.9 | 46.2284 | 515.3395 | 0 | 61.6572 | 45.9861 | 0.57 | 52.0572 | 52.1716 | 37312.7927 | 0.396 | -1.3827 | 61.2144 | 48.2 | 0.65 | 52.0572 | 53.2 | 35160.2185 | 0.38557 | 59.7144 | 47.6149 | 0.91 | 52.0572 | 52.7433 | 45779.3226 | 0.42157 | 59.7144 | 46.9861 | 1.08 | 52.0572 | 52.4716 | 57676.3996 | 0.43157 | 59.6144 | 47.0572 | 0.57 | 52.0572 | 52.5144 | 29964.0274 | 0.435 | 61.9144 | 43.6144 | 0.74 | 52.0572 | 53.8144 | 56203.7211 | 0.559 | 62.0572 | 44.3572 | 1.37 | 52.0572 | 53.9572 | 101002.5324 | 0.54457 | 61.9572 | 43.2428 | 1.31 | 52.0572 | 53.5 | 102700.7044 | 0.54757
2962 | 8.1333 | 62.6 | 45.7571 | 503.0868 | 0 | 60.9571 | 45.2 | 0.57 | 51.7571 | 51.4571 | 37529.6183 | 0.396 | -0.88607 | 60.5571 | 48.4 | 0.64 | 51.7571 | 53.1 | 32597.3049 | 0.384 | 58.8571 | 45.2142 | 0.91 | 51.7571 | 50.9142 | 51687.5816 | 0.422 | 58.8571 | 47.3716 | 1.08 | 51.7571 | 52.3429 | 51884.0074 | 0.431 | 58.8571 | 46.0713 | 0.57 | 51.7571 | 51.6142 | 30502.9764 | 0.435 | 61.1571 | 42.6571 | 0.73 | 51.7571 | 52.9571 | 56744.0848 | 0.557 | 61.3142 | 45.6145 | 1.36 | 51.7571 | 54.1429 | 89135.8375 | 0.542 | 61.2571 | 42.2713 | 1.3057 | 51.7571 | 52.6142 | 103471.7191 | 0.54557
2963 | 8.3167 | 62.357 | 45.843 | 496.6502 | 0 | 60.457 | 46.3291 | 0.57 | 51.4 | 51.943 | 33685.821 | 0.396 | -2.4127 | 60.057 | 48.7 | 0.64 | 51.4 | 53 | 30255.4041 | 0.38157 | 58.4 | 46.1721 | 0.91 | 51.4 | 51.343 | 46587.0916 | 0.423 | 58.457 | 47.557 | 1.08 | 51.4 | 52.257 | 49196.1641 | 0.43 | 58.457 | 45.257 | 0.57 | 51.4 | 51.014 | 31429.618 | 0.435 | 60.657 | 39.6558 | 0.73 | 51.4 | 51.2849 | 64348.6033 | 0.556 | 60.757 | 44.9279 | 1.35 | 51.4 | 53.414 | 89632.7674 | 0.53857 | 60.757 | 45.5732 | 1.3 | 51.4 | 53.8151 | 82289.1638 | 0.54357
2964 | 8.5 | 62.2 | 46.1431 | 479.9019 | 0 | 59.9137 | 45.5706 | 0.57 | 51.2 | 51.2706 | 34046.6727 | 0.395 | -1.5504 | 59.4569 | 45.1687 | 0.64 | 51.2 | 50.5981 | 37998.5522 | 0.38 | 57.9569 | 46.7 | 0.91 | 51.2 | 51.4569 | 42654.5015 | 0.42257 | 57.9569 | 46.6137 | 1.08 | 51.2 | 51.5137 | 50967.3209 | 0.429 | 57.8569 | 45.1 | 0.57 | 51.2 | 50.7 | 30609.5772 | 0.436 | 60.1569 | 39.7725 | 0.73 | 51.2 | 51.0431 | 62309.2504 | 0.556 | 60.2569 | 41.4549 | 1.35 | 51.2 | 51.4843 | 105926.7453 | 0.536 | 60.2137 | 44.1118 | 1.29 | 51.2 | 52.7843 | 86795.5564 | 0.53957
2965 | 8.55 | 62.1 | 44.8135 | 510.2923 | 0 | 59.7 | 45 | 0.57 | 51.1 | 50.8 | 34899.4325 | 0.396 | -0.28288 | 59.2 | 46.8893 | 0.64 | 51.1 | 51.5595 | 32887.398 | 0.381 | 57.5 | 47.3298 | 0.91 | 51.1 | 51.6433 | 38583.4951 | 0.422 | 57.5567 | 46.6865 | 1.08 | 51.1 | 51.3433 | 48902.7931 | 0.429 | 57.6 | 46.573 | 0.57 | 51.1 | 51.3865 | 26508.5093 | 0.437 | 59.7567 | 40.2 | 0.73 | 51.1 | 51.0567 | 59752.6521 | 0.556 | 59.8 | 40.6865 | 1.35 | 51.1 | 50.8433 | 107751.785 | 0.536 | 59.7567 | 41.7702 | 1.29 | 51.1 | 51.4567 | 96801.1875 | 0.53857
2966 | 8.6 | 62.0566 | 45.1434 | 506.1857 | 0 | 59.6 | 45 | 0.57 | 51.0566 | 50.7566 | 34750.0607 | 0.396 | 0.0068516 | 59.1566 | 48.6 | 0.63566 | 51.0566 | 52.6 | 27973.9622 | 0.37957 | 57.4 | 47.1133 | 0.91 | 51.0566 | 51.4566 | 39016.4388 | 0.421 | 57.4566 | 45.9699 | 1.08 | 51.0566 | 50.9133 | 51479.1452 | 0.428 | 57.4566 | 45.7265 | 0.57 | 51.0566 | 50.8699 | 28024.6766 | 0.436 | 59.7 | 43.5903 | 0.73 | 51.0566 | 52.4735 | 49271.7488 | 0.556 | 59.7 | 41.8301 | 1.35 | 51.0566 | 51.4434 | 100647.9831 | 0.536 | 59.7 | 41.0133 | 1.29 | 51.0566 | 51.0566 | 100477.3627 | 0.538
2967 | 8.65 | 62 | 45.5 | 492.9695 | 0 | 59.4 | 46.9609 | 0.57 | 50.9565 | 51.9304 | 29548.3805 | 0.396 | 0.51631 | 58.9565 | 48.3565 | 0.63 | 50.9565 | 52.3565 | 27889.3183 | 0.377 | 57.2 | 47.387 | 0.91 | 50.9565 | 51.5435 | 37207.7214 | 0.421 | 57.2565 | 45.2565 | 1.08 | 50.9565 | 50.4 | 54060.3099 | 0.429 | 57.3 | 45.3435 | 0.57 | 50.9565 | 50.5435 | 28768.8071 | 0.437 | 59.5 | 44.0696 | 0.73 | 50.9565 | 52.5565 | 47147.965 | 0.553 | 59.5565 | 42 | 1.35 | 50.9565 | 51.4 | 98749.9846 | 0.536 | 59.5 | 39.913 | 1.29 | 50.9565 | 50.4565 | 105687.0074 | 0.53843
2968 | 8.7 | 61.9 | 45.2564 | 492.5156 | 0 | 59.2 | 46.382 | 0.57 | 50.9 | 51.4692 | 30397.1518 | 0.39456 | 0.26881 | 58.8 | 47.8564 | 0.63 | 50.9 | 51.9564 | 28579.4518 | 0.375 | 57.1 | 47.7 | 0.9 | 50.9 | 51.7 | 35475.8039 | 0.42 | 57.2 | 45.3436 | 1.08 | 50.9 | 50.4 | 53345.6426 | 0.43 | 57.2 | 45.9872 | 0.58 | 50.9 | 50.8436 | 26967.995 | 0.437 | 59.3564 | 40.7512 | 0.73 | 50.9 | 51.0256 | 56313.4229 | 0.55156 | 59.4 | 41.3128 | 1.34 | 50.9 | 50.9564 | 101732.6023 | 0.535 | 59.3564 | 40.3872 | 1.29 | 50.9 | 50.5872 | 102191.6955 | 0.539
2969 | 8.75 | 61.8 | 45.0437 | 500.388 | 0 | 59.1 | 46.0437 | 0.57 | 50.8 | 51.2 | 30809.2858 | 0.394 | -2.4317 | 58.6 | 49.2186 | 0.62563 | 50.8 | 52.7311 | 24550.2564 | 0.373 | 57 | 47.9437 | 0.9 | 50.8 | 51.7 | 33928.0163 | 0.41856 | 57 | 47.2186 | 1.08 | 50.8 | 51.4311 | 44379.0878 | 0.43 | 57 | 47.4311 | 0.57 | 50.8 | 51.5874 | 23109.5548 | 0.437 | 59.2 | 40.7311 | 0.73 | 50.8 | 50.8874 | 56072.9605 | 0.552 | 59.2 | 44.7809 | 1.34 | 50.8 | 52.5186 | 80872.9775 | 0.53456 | 59.2 | 46.2994 | 1.29 | 50.8 | 53.206 | 69600.2257 | 0.53856
2970 | 8.8 | 61.9 | 47.5191 | 438.2885 | 0 | 58.7123 | 46.7877 | 0.56 | 50.8438 | 51.5 | 28129.1304 | 0.393 | -0.82446 | 58.2562 | 49.4123 | 0.62 | 50.8438 | 52.7123 | 22853.8278 | 0.37 | 56.6123 | 48.2 | 0.9 | 50.8438 | 51.7 | 31730.3474 | 0.417 | 56.6562 | 47.5123 | 1.08 | 50.8438 | 51.4123 | 41336.8288 | 0.429 | 56.5562 | 47.3123 | 0.57 | 50.8438 | 51.3562 | 22168.383 | 0.435 | 58.9123 | 41.9438 | 0.73 | 50.8438 | 51.3 | 51479.6895 | 0.551 | 59 | 44.8809 | 1.3356 | 50.8438 | 52.3685 | 78740.3488 | 0.53156 | 58.9562 | 43.2987 | 1.28 | 50.8438 | 51.6494 | 83643.9775 | 0.535
2971 | 8.7167 | 62 | 46.5242 | 446.9385 | 0 | 58.4 | 46.4561 | 0.56 | 51 | 51.1561 | 28014.4252 | 0.39256 | -0.74427 | 57.9 | 48.2682 | 0.62 | 51 | 51.8121 | 24797.8569 | 0.368 | 56.0561 | 45.9363 | 0.9 | 51 | 50.1242 | 37928.1301 | 0.41644 | 56.0561 | 46.4121 | 1.08 | 51 | 50.5561 | 43545.4822 | 0.42844 | 56.1 | 46.8 | 0.57 | 51 | 50.8 | 22216.3276 | 0.435 | 58.5 | 39.7924 | 0.73 | 51 | 50.0682 | 56635.0392 | 0.551 | 58.5 | 43.4561 | 1.33 | 51 | 51.4561 | 83710.1166 | 0.53 | 58.5 | 44.0395 | 1.28 | 51 | 51.7758 | 77211.4361 | 0.53456
2972 | 8.6333 | 62.1441 | 46.1 | 471.7728 | 0 | 58.4 | 46.7881 | 0.56 | 51.1441 | 51.3441 | 27386.7095 | 0.392 | -0.47425 | 57.9441 | 46.9119 | 0.61 | 51.1441 | 50.9559 | 28340.0871 | 0.367 | 56.0441 | 45.9322 | 0.9 | 51.1441 | 50.1881 | 38032.2772 | 0.418 | 56.1 | 45.4559 | 1.08 | 51.1441 | 50.0559 | 47928.7941 | 0.42944 | 56.2 | 46.2119 | 0.57 | 51.1441 | 50.5559 | 23974.8003 | 0.43544 | 58.5 | 38.9 | 0.73 | 51.1441 | 49.7 | 59620.2379 | 0.553 | 58.4 | 43.2 | 1.33 | 51.1441 | 51.3 | 84554.7069 | 0.53 | 58.4 | 43.9238 | 1.2756 | 51.1441 | 51.6119 | 77180.0037 | 0.533
2973 | 8.55 | 62.3 | 45.8442 | 484.751 | 0 | 58.6 | 48.1325 | 0.56 | 51.3 | 52.2325 | 24649.5406 | 0.392 | -0.87461 | 58.1442 | 47.4325 | 0.62 | 51.3 | 51.3884 | 27510.0083 | 0.368 | 56.4442 | 46.9884 | 0.9 | 51.3 | 50.9442 | 35708.3398 | 0.419 | 56.4442 | 46.4767 | 1.08 | 51.3 | 50.7884 | 45167.7019 | 0.431 | 56.6442 | 45.4558 | 0.57 | 51.3 | 50.3558 | 26761.2643 | 0.437 | 58.6442 | 43.2743 | 0.73 | 51.3 | 51.7651 | 46820.2659 | 0.555 | 58.6 | 44.0884 | 1.33 | 51.3 | 51.7442 | 80788.1326 | 0.529 | 58.5442 | 44.9209 | 1.27 | 51.3 | 52.1884 | 72484.0638 | 0.53256
2974 | 8.4667 | 62.4 | 47.0443 | 458.6552 | 0 | 58.7 | 49.0443 | 0.56 | 51.5 | 52.8 | 22720.9764 | 0.39 | -0.068875 | 58.3 | 48.6886 | 0.61 | 51.5 | 52.1886 | 24639.0615 | 0.367 | 56.8 | 46.7557 | 0.9 | 51.5 | 50.9557 | 37869.0969 | 0.42 | 56.8443 | 47.3443 | 1.08 | 51.5 | 51.4443 | 42945.1248 | 0.431 | 56.9 | 45.1557 | 0.58 | 51.5 | 50.3 | 28369.7705 | 0.438 | 58.8 | 43.09 | 0.73 | 51.5 | 51.7671 | 47830.6381 | 0.553 | 58.8 | 42.4342 | 1.33 | 51.5 | 51.0671 | 91010.5925 | 0.529 | 58.8 | 43.39 | 1.27 | 51.5 | 51.5671 | 81803.4676 | 0.531
2975 | 8.3833 | 62.5 | 46.0112 | 477.9073 | 0 | 58.8 | 44.9671 | 0.56 | 51.6 | 50.2891 | 32298.5086 | 0.389 | 0.90285 | 58.3 | 48.7556 | 0.61 | 51.6 | 52.3 | 24432.2021 | 0.366 | 56.9 | 46.8444 | 0.91 | 51.6 | 51.0444 | 38100.5822 | 0.421 | 56.9444 | 47.4 | 1.08 | 51.6 | 51.5 | 43344.4912 | 0.432 | 57.0444 | 46.3776 | 0.58 | 51.6 | 51.0888 | 25766.1987 | 0.44 | 58.8 | 43.1332 | 0.73 | 51.6 | 51.7888 | 47855.7497 | 0.553 | 58.8 | 43.322 | 1.33 | 51.6 | 51.5332 | 86129.8763 | 0.53 | 58.8 | 41.6112 | 1.27 | 51.6 | 50.7 | 91331.7446 | 0.532
2976 | 8.3 | 62.6 | 46 | 490.754 | 0 | 59 | 42.511 | 0.56 | 51.7 | 48.9555 | 38761.1875 | 0.39245 | 0.072442 | 58.5 | 47.4664 | 0.61 | 51.7 | 51.511 | 28171.8652 | 0.365 | 57.1445 | 46.6555 | 0.91 | 51.7 | 51.1 | 39902.4288 | 0.42145 | 57.2 | 47.889 | 1.08 | 51.7 | 51.9445 | 42131.2694 | 0.432 | 57.3 | 47.2445 | 0.58 | 51.7 | 51.7 | 24318.8516 | 0.44 | 59 | 44.289 | 0.73 | 51.7 | 52.4445 | 44794.486 | 0.553 | 59 | 44.1 | 1.33 | 51.7 | 52 | 82486.9161 | 0.52955 | 58.9445 | 43.2671 | 1.28 | 51.7 | 51.6336 | 83620.9003 | 0.533
2977 | 8.3 | 62.6 | 46.3446 | 481.7376 | 0 | 59.1 | 42.6446 | 0.57 | 51.7 | 49.1446 | 39051.002 | 0.39645 | 0.048586 | 58.6 | 47.8339 | 0.61 | 51.7 | 51.7893 | 27613.0584 | 0.366 | 57.3446 | 47.9232 | 0.91 | 51.7 | 51.8893 | 35768.7895 | 0.422 | 57.4 | 47.8554 | 1.08 | 51.7 | 51.9554 | 43104.5263 | 0.431 | 57.4446 | 46.6107 | 0.58 | 51.7 | 51.3554 | 26285.6403 | 0.44 | 59.2 | 45.2446 | 0.73 | 51.7 | 52.8446 | 42226.9641 | 0.551 | 59.1 | 44.9893 | 1.33 | 51.7 | 52.4446 | 78486.3853 | 0.529 | 59.1 | 43.1661 | 1.27 | 51.7 | 51.6107 | 85134.5859 | 0.533
2978 | 8.3 | 62.6 | 46.6 | 471.2629 | 0 | 59.1 | 43.5895 | 0.57 | 51.7 | 49.7895 | 37114.4918 | 0.4 | 0.0092514 | 58.6 | 48.2 | 0.61 | 51.7 | 52 | 26619.0745 | 0.365 | 57.3552 | 49.2895 | 0.91 | 51.7 | 52.6448 | 30561.936 | 0.421 | 57.4 | 47.1105 | 1.08 | 51.7 | 51.5105 | 46698.1577 | 0.431 | 57.4 | 46.4448 | 0.58 | 51.7 | 51.3 | 26546.6311 | 0.441 | 59.2 | 43.8762 | 0.72 | 51.7 | 52.2657 | 46295.7915 | 0.55 | 59.2 | 45.4 | 1.3255 | 51.7 | 52.7 | 76205.0574 | 0.52755 | 59.1 | 43.1448 | 1.28 | 51.7 | 51.6448 | 85191.3245 | 0.533
2979 | 8.3 | 62.6 | 46.7 | 469.8551 | 0 | 59 | 44.8346 | 0.58 | 51.7 | 50.5449 | 34160.3332 | 0.402 | -0.38414 | 58.6 | 47.9551 | 0.61 | 51.7 | 51.8 | 27094.3443 | 0.365 | 57.2551 | 47.7756 | 0.9 | 51.7 | 51.7654 | 35863.6689 | 0.42 | 57.3 | 47.9346 | 1.08 | 51.7 | 51.9449 | 42487.5905 | 0.431 | 57.3 | 46.6 | 0.58 | 51.7 | 51.3 | 25995.0036 | 0.441 | 59.1 | 44.9244 | 0.72 | 51.7 | 52.6897 | 42959.7369 | 0.549 | 59.1 | 45.4 | 1.32 | 51.7 | 52.6 | 75603.615 | 0.526 | 59.1 | 44.0897 | 1.27 | 51.7 | 52.0449 | 80127.8249 | 0.533
2980 | 8.3 | 62.6 | 47.1 | 459.1704 | 0 | 58.955 | 47.3249 | 0.58 | 51.7 | 52.035 | 28108.2499 | 0.403 | -0.90604 | 58.5 | 48.345 | 0.61 | 51.7 | 52.045 | 25853.441 | 0.36455 | 57.155 | 47.935 | 0.9 | 51.7 | 51.845 | 34683.6336 | 0.42 | 57.2 | 48.055 | 1.08 | 51.7 | 51.955 | 41464.5441 | 0.43 | 57.2 | 46.355 | 0.58 | 51.7 | 51.155 | 26532.9645 | 0.442 | 59.055 | 43.1401 | 0.72 | 51.7 | 51.8201 | 47894.7702 | 0.547 | 59.1 | 45.845 | 1.32 | 51.7 | 52.8 | 72595.0467 | 0.52455 | 59 | 45.29 | 1.27 | 51.7 | 52.545 | 73171.6034 | 0.532
2981 | 8.3 | 62.6 | 47.2451 | 451.3804 | 0 | 58.8 | 50.0255 | 0.58 | 51.7 | 53.5353 | 21124.7821 | 0.40155 | -0.021985 | 58.3549 | 45.5392 | 0.61 | 51.7 | 50.2294 | 32618.1375 | 0.36445 | 57.0549 | 47.0196 | 0.9 | 51.7 | 51.2098 | 38002.0701 | 0.42 | 57.1 | 45.6843 | 1.08 | 51.7 | 50.6196 | 51514.8231 | 0.43045 | 57.1 | 47.1353 | 0.58 | 51.7 | 51.5451 | 24319.7002 | 0.443 | 58.9 | 41.9 | 0.72 | 51.7 | 51.2 | 51195.7662 | 0.548 | 58.9549 | 45.9 | 1.31 | 51.7 | 52.7 | 71512.3336 | 0.523 | 58.9 | 43.5294 | 1.27 | 51.7 | 51.6647 | 81479.6539 | 0.531
2982 | 8.3 | 62.6 | 46.3643 | 471.4558 | 0 | 58.8 | 48.0382 | 0.57 | 51.7 | 52.3191 | 25665.9872 | 0.399 | 1.42 | 58.3 | 44.7452 | 0.61452 | 51.7 | 49.7452 | 34887.8817 | 0.36745 | 57.0452 | 45.8548 | 0.91 | 51.7 | 50.5548 | 42564.5907 | 0.421 | 57.1 | 45.6357 | 1.09 | 51.7 | 50.5904 | 52275.5523 | 0.43245 | 57.2452 | 47.4548 | 0.58 | 51.7 | 51.8 | 23776.3423 | 0.443 | 58.8 | 40.2739 | 0.72 | 51.7 | 50.4096 | 56010.9985 | 0.549 | 58.8 | 44.7643 | 1.31 | 51.7 | 52.0548 | 77148.2315 | 0.52155 | 58.8 | 40.6739 | 1.27 | 51.7 | 50.2643 | 96419.005 | 0.53145
2983 | 8.2833 | 62.6 | 45.2547 | 507.4107 | 0 | 59.0453 | 47.5907 | 0.57 | 51.7 | 52.1907 | 27288.7711 | 0.399 | 2.9294 | 58.5453 | 42.4827 | 0.62 | 51.7 | 48.4187 | 41854.2193 | 0.37045 | 57.4453 | 45.9 | 0.91 | 51.7 | 50.7453 | 43934.7651 | 0.423 | 57.5453 | 47.236 | 1.09 | 51.7 | 51.6907 | 46705.3701 | 0.434 | 57.6453 | 49.2267 | 0.58 | 51.7 | 52.936 | 20364.1566 | 0.442 | 59.0453 | 39.9907 | 0.72453 | 51.7 | 50.4453 | 57704.1447 | 0.551 | 59 | 45.7813 | 1.31 | 51.7 | 52.636 | 72253.4569 | 0.521 | 58.9453 | 37.1827 | 1.28 | 51.7 | 48.764 | 116346.2135 | 0.53445
2984 | 8.2667 | 62.6 | 45.2 | 518.0364 | 0 | 59.3455 | 46.0273 | 0.57 | 51.7455 | 51.3182 | 31880.7972 | 0.398 | 1.105 | 58.9 | 43.5727 | 0.63 | 51.7455 | 49.3273 | 40319.9496 | 0.376 | 57.8 | 47.2818 | 0.91 | 51.7455 | 51.7909 | 40074.8602 | 0.424 | 57.8455 | 48.3455 | 1.09 | 51.7455 | 52.4455 | 43317.4132 | 0.433 | 57.9455 | 49.1636 | 0.58 | 51.7455 | 53.0091 | 21315.7114 | 0.44 | 59.3455 | 39.7545 | 0.73 | 51.7455 | 50.6 | 59542.6287 | 0.553 | 59.3 | 46.8455 | 1.3 | 51.7455 | 53.3 | 68025.0397 | 0.519 | 59.2455 | 40.5909 | 1.29 | 51.7455 | 50.6727 | 100429.9895 | 0.53845
2985 | 8.25 | 62.6 | 46.2367 | 494.4192 | 0 | 59.5 | 45.8911 | 0.57 | 51.8 | 51.2911 | 32559.6276 | 0.399 | -0.11487 | 59 | 45.0456 | 0.63 | 51.8 | 50.3456 | 37000.1811 | 0.37846 | 57.9 | 47.8 | 0.91 | 51.8 | 52.1 | 38223.3592 | 0.423 | 57.9 | 48.3544 | 1.0854 | 51.8 | 52.4544 | 43455.2564 | 0.432 | 57.9 | 48.4544 | 0.58 | 51.8 | 52.6 | 22823.5986 | 0.438 | 59.5456 | 41.7734 | 0.73 | 51.8 | 51.5911 | 54203.6969 | 0.554 | 59.5 | 44.4355 | 1.3 | 51.8 | 52.2177 | 81883.8715 | 0.517 | 59.5 | 43.0456 | 1.29 | 51.8 | 51.9 | 88696.4003 | 0.539
2986 | 8.2333 | 62.7 | 46.2543 | 484.468 | 0 | 59.4 | 45.7543 | 0.57 | 51.8 | 51.2543 | 32753.8266 | 0.4 | -0.49103 | 59 | 46.037 | 0.64 | 51.8 | 50.9914 | 34488.9222 | 0.38046 | 57.7 | 46.763 | 0.91 | 51.8 | 51.4086 | 41560.9253 | 0.423 | 57.7 | 47.163 | 1.08 | 51.8 | 51.7086 | 47915.4192 | 0.431 | 57.7 | 48.3 | 0.58 | 51.8 | 52.4 | 22624.6616 | 0.437 | 59.5 | 42.2086 | 0.73 | 51.8 | 51.7543 | 52831.6324 | 0.554 | 59.5 | 41.4716 | 1.3 | 51.8 | 50.763 | 98251.0144 | 0.51746 | 59.5 | 43.937 | 1.29 | 51.8 | 52.3457 | 83752.3615 | 0.539
2987 | 8.2167 | 62.7 | 45.7542 | 500.716 | 0 | 59.5458 | 47.229 | 0.57 | 51.8 | 52.1374 | 29537.0676 | 0.4 | -1.5436 | 59.1 | 47.5832 | 0.64 | 51.8 | 51.9916 | 30678.8391 | 0.381 | 57.7 | 46.7458 | 0.91 | 51.8 | 51.3458 | 41615.8427 | 0.424 | 57.7 | 46.4542 | 1.08 | 51.8 | 51.3 | 51149.3547 | 0.432 | 57.8 | 47.2626 | 0.57 | 51.8 | 51.8542 | 25203.4398 | 0.436 | 59.6 | 42.5916 | 0.73 | 51.8 | 51.9458 | 51874.0573 | 0.554 | 59.5458 | 41.2916 | 1.3 | 51.8 | 50.7458 | 99611.5912 | 0.519 | 59.5 | 46.2748 | 1.29 | 51.8 | 53.3916 | 71108.221 | 0.53754
2988 | 8.2 | 62.7 | 46.3918 | 487.493 | 0 | 59.6 | 47.3082 | 0.57 | 51.9 | 52.2082 | 29574.1857 | 0.39954 | -1.0414 | 59.2 | 48.6459 | 0.64 | 51.9 | 52.6459 | 27976.6599 | 0.38054 | 57.9 | 47.2 | 0.91 | 51.9 | 51.7459 | 40724.8102 | 0.425 | 57.9 | 46.7918 | 1.09 | 51.9 | 51.6459 | 50541.0357 | 0.433 | 58 | 47.3459 | 0.57 | 51.9 | 51.9459 | 25665.0633 | 0.43654 | 59.7 | 43.1459 | 0.73 | 51.9 | 52.3 | 50326.7825 | 0.554 | 59.7 | 39.8704 | 1.31 | 51.9 | 50.2082 | 108205.0524 | 0.521 | 59.6 | 45.1245 | 1.28 | 51.9 | 52.8623 | 77461.1067 | 0.535
2989 | 8.2 | 62.7 | 45.8619 | 494.9491 | 0 | 59.6 | 48.1381 | 0.57 | 51.9 | 52.6921 | 27465.3976 | 0.399 | 1.2874 | 59.1 | 48.454 | 0.64 | 51.9 | 52.5 | 28323.9918 | 0.379 | 57.9 | 48.2381 | 0.91 | 51.9 | 52.3921 | 36861.1019 | 0.424 | 58 | 47.246 | 1.09 | 51.9 | 51.9 | 48739.3159 | 0.433 | 58 | 45.7699 | 0.57 | 51.9 | 51.1619 | 29367.0519 | 0.43646 | 59.7 | 40.6778 | 0.73 | 51.9 | 51.1619 | 57868.4639 | 0.55346 | 59.7 | 39.8921 | 1.3146 | 51.9 | 50.246 | 108723.6781 | 0.52346 | 59.6 | 40.1937 | 1.28 | 51.9 | 50.5699 | 103870.9782 | 0.535
2990 | 8.2 | 62.7 | 44.9077 | 524.2533 | 0 | 59.7 | 49.1461 | 0.57 | 51.9 | 53.3461 | 25154.5965 | 0.397 | 0.54919 | 59.2461 | 47.7077 | 0.63 | 51.9 | 52.0539 | 30528.0949 | 0.379 | 58 | 46.0308 | 0.91 | 51.9 | 51.1154 | 45471.2792 | 0.424 | 58 | 45.9154 | 1.09 | 51.9 | 51.1616 | 54833.0145 | 0.433 | 58.1 | 44.1616 | 0.58 | 51.9 | 50.2539 | 33602.0077 | 0.43846 | 59.7461 | 39.1539 | 0.73 | 51.9 | 50.5 | 62980.1944 | 0.555 | 59.7 | 40.9384 | 1.32 | 51.9 | 50.7923 | 103655.7773 | 0.526 | 59.7 | 41.6153 | 1.28 | 51.9 | 51.2846 | 96858.3296 | 0.537
2991 | 8.2 | 62.7 | 44.8463 | 532.415 | 0 | 59.9 | 49.9925 | 0.57 | 51.9 | 53.8463 | 23506.8211 | 0.39454 | -1.6116 | 59.4463 | 46.8075 | 0.63 | 51.9 | 51.5537 | 33599.1201 | 0.37846 | 58.3463 | 47.2238 | 0.92 | 51.9 | 51.985 | 42258.8245 | 0.425 | 58.3463 | 47.2776 | 1.09 | 51.9 | 52.085 | 50263.2569 | 0.434 | 58.5463 | 44.8388 | 0.58 | 51.9 | 50.8925 | 33124.8127 | 0.44046 | 59.9463 | 40.5313 | 0.73 | 51.9 | 51.2925 | 59464.2546 | 0.557 | 59.9 | 41.5463 | 1.32 | 51.9 | 51.2 | 101310.7261 | 0.527 | 59.8463 | 46.1163 | 1.28 | 51.9 | 53.485 | 73768.3638 | 0.53654
2992 | 8.2 | 62.7 | 46.3391 | 494.9797 | 0 | 59.9 | 47.8754 | 0.56 | 51.9 | 52.6145 | 28249.4681 | 0.392 | -1.1794 | 59.4536 | 46.6464 | 0.63 | 51.9 | 51.5 | 33956.0257 | 0.379 | 58.5536 | 48.0536 | 0.91 | 51.9 | 52.5536 | 40046.3102 | 0.424 | 58.6 | 48.6464 | 1.09 | 51.9 | 53 | 45168.9785 | 0.43254 | 58.6 | 45.8464 | 0.58 | 51.9 | 51.5 | 31084.5471 | 0.442 | 60 | 42.4855 | 0.73 | 51.9 | 52.2464 | 53697.9321 | 0.557 | 60 | 41.0072 | 1.33 | 51.9 | 51.0536 | 105467.0413 | 0.528 | 60 | 45.0754 | 1.28 | 51.9 | 53.0145 | 79506.0036 | 0.534
2993 | 8.2 | 62.7 | 45.9535 | 493.0272 | 0 | 59.7 | 46.207 | 0.56 | 51.9 | 51.5535 | 31762.641 | 0.392 | -0.96442 | 59.3 | 46.4 | 0.64 | 51.9 | 51.3 | 34265.3237 | 0.38 | 58.2535 | 50.1254 | 0.91 | 51.9 | 53.5395 | 30864.2842 | 0.423 | 58.2535 | 47.6605 | 1.08 | 51.9 | 52.2535 | 47936.0114 | 0.431 | 58.2535 | 46.4465 | 0.58 | 51.9 | 51.6465 | 28747.9225 | 0.442 | 59.8535 | 44.586 | 0.73 | 51.9 | 52.993 | 46697.8332 | 0.556 | 59.8535 | 41.6395 | 1.33 | 51.9 | 51.293 | 101023.5864 | 0.529 | 59.8 | 44.893 | 1.27 | 51.9 | 52.8465 | 79619.4647 | 0.53254
2994 | 8.2 | 62.7 | 46.5466 | 483.0357 | 0 | 59.6 | 45.5534 | 0.56 | 51.9 | 51.0534 | 33132.6846 | 0.39247 | 0.2391 | 59.2 | 45.6068 | 0.64 | 51.9 | 50.7534 | 36267.2393 | 0.381 | 57.9534 | 47.8805 | 0.91 | 51.9 | 52.1204 | 37986.6763 | 0.421 | 57.9534 | 47.3 | 1.08 | 51.9 | 51.9 | 48242.5175 | 0.431 | 57.9534 | 46.5 | 0.58 | 51.9 | 51.6 | 27806.1482 | 0.442 | 59.7534 | 43.3204 | 0.73 | 51.9 | 52.3602 | 50124.6999 | 0.554 | 59.7534 | 43.2398 | 1.33 | 51.9 | 51.9932 | 91648.4732 | 0.53 | 59.7 | 42.5271 | 1.27 | 51.9 | 51.6136 | 91497.1837 | 0.531
2995 | 8.1833 | 62.7 | 45.6066 | 503.3436 | 0 | 59.6467 | 44.9533 | 0.57 | 51.9 | 50.7533 | 34685.5536 | 0.394 | 0.25429 | 59.2 | 45.8934 | 0.64 | 51.9 | 50.9934 | 35509.3388 | 0.38247 | 57.8 | 46.5467 | 0.91 | 51.9 | 51.3 | 42468.3187 | 0.421 | 57.8 | 48.7869 | 1.08 | 51.9 | 52.6402 | 40898.9863 | 0.431 | 57.9 | 47.5869 | 0.58 | 51.9 | 52.1934 | 25070.7427 | 0.443 | 59.7 | 39.6729 | 0.73 | 51.9 | 50.7598 | 60988.0389 | 0.55447 | 59.7 | 43.3533 | 1.33 | 51.9 | 51.9533 | 90791.277 | 0.52953 | 59.6 | 42.5869 | 1.27 | 51.9 | 51.6934 | 90543.9888 | 0.532
2996 | 8.1667 | 62.8 | 45.7468 | 509.3164 | 0 | 59.8 | 46.6342 | 0.57 | 51.9 | 51.8405 | 31148.1853 | 0.395 | 1.4143 | 59.3 | 45.9532 | 0.64 | 51.9 | 51.0532 | 35979.255 | 0.384 | 57.9 | 47.8405 | 0.91 | 51.9 | 52.0937 | 37997.2631 | 0.422 | 57.9 | 47.1721 | 1.08 | 51.9 | 51.8126 | 48588.0469 | 0.43 | 58 | 47.7532 | 0.58 | 51.9 | 52.2532 | 24843.4289 | 0.442 | 59.8468 | 39.2937 | 0.73 | 51.9 | 50.7468 | 62829.4846 | 0.55647 | 59.8 | 44.7342 | 1.33 | 51.9 | 52.6937 | 83825.6152 | 0.529 | 59.8 | 40.0316 | 1.27 | 51.9 | 50.5126 | 105253.2263 | 0.533
2997 | 8.15 | 62.8 | 45.3061 | 514.6886 | 0 | 59.9 | 45.4652 | 0.57 | 52 | 51.1591 | 34177.9729 | 0.39547 | 0.82966 | 59.447 | 45.0061 | 0.6447 | 52 | 50.553 | 38998.3555 | 0.38547 | 57.9 | 47.1122 | 0.91 | 52 | 51.7061 | 40942.3524 | 0.422 | 57.947 | 47.3878 | 1.08 | 52 | 51.9409 | 47699.6824 | 0.43 | 58.047 | 45.4183 | 0.58 | 52 | 50.9591 | 30663.6506 | 0.442 | 59.947 | 40.5409 | 0.73 | 52 | 51.347 | 59575.0129 | 0.558 | 59.9 | 44.8061 | 1.33 | 52 | 52.753 | 83650.1392 | 0.528 | 59.9 | 41.1287 | 1.28 | 52 | 51.1409 | 100351.7313 | 0.535
2998 | 8.1333 | 62.8 | 45.3471 | 522.7056 | 0 | 60.0471 | 44.4529 | 0.57 | 52 | 50.6529 | 37216.3338 | 0.397 | -1.1202 | 59.6 | 45.0941 | 0.65 | 52 | 50.7471 | 39350.2753 | 0.38747 | 58.1471 | 46.4 | 0.91 | 52 | 51.4 | 44553.2888 | 0.422 | 58.1471 | 46.0646 | 1.08 | 52 | 51.2588 | 54558.4205 | 0.43 | 58.3 | 45.9883 | 0.58 | 52 | 51.4412 | 30007.865 | 0.444 | 60.1 | 40.3059 | 0.74 | 52 | 51.3529 | 60907.4109 | 0.559 | 60.0471 | 43.7059 | 1.32 | 52 | 52.3529 | 90458.0267 | 0.527 | 60 | 45.1766 | 1.28 | 52 | 53.0883 | 79404.3018 | 0.535
2999 | 8.1167 | 62.8 | 45.5472 | 516.8978 | 0 | 60.2 | 46.1831 | 0.57 | 52 | 51.7887 | 33563.0593 | 0.399 | -2.176 | 59.8 | 45.4 | 0.65 | 52 | 51 | 39227.256 | 0.389 | 58.4472 | 45.9528 | 0.91 | 52 | 51.2528 | 47571.4836 | 0.42347 | 58.5 | 46.2416 | 1.08 | 52 | 51.4944 | 55708.5833 | 0.432 | 58.6472 | 47.6416 | 0.58 | 52 | 52.4944 | 26849.1797 | 0.444 | 60.3 | 40.2472 | 0.74 | 52 | 51.4472 | 61638.4068 | 0.56 | 60.2 | 42.2584 | 1.32 | 52 | 51.7056 | 99514.8061 | 0.527 | 60.2 | 47.3944 | 1.2753 | 52 | 54.1944 | 68188.9065 | 0.53253
3000 | 8.1 | 62.8 | 45.9 | 506.7701 | 0 | 60.3 | 46.7 | 0.57 | 52 | 52.1 | 32515.3265 | 0.399 | -0.099641 | 59.8 | 48.1311 | 0.65 | 52 | 52.6892 | 32000.0583 | 0.39 | 58.7 | 48.2838 | 0.91 | 52 | 52.6892 | 39849.1937 | 0.424 | 58.8 | 47.4419 | 1.08 | 52 | 52.3473 | 51355.6008 | 0.432 | 58.8 | 47.0581 | 0.58 | 52 | 52.3054 | 28580.5058 | 0.443 | 60.4 | 39.7054 | 0.74 | 52 | 51.2527 | 63788.1379 | 0.561 | 60.3473 | 42.7419 | 1.32 | 52 | 52.0473 | 97325.778 | 0.527 | 60.3 | 42.9378 | 1.27 | 52 | 52.1162 | 92059.6905 | 0.53
3001 | 8.1 | 62.8 | 45.7 | 508.7958 | 0 | 60.2 | 46.3526 | 0.57 | 52 | 51.8526 | 33289.0022 | 0.399 | 0.6437 | 59.8 | 50.9371 | 0.65 | 52 | 54.3423 | 24028.6773 | 0.388 | 58.6526 | 48.5052 | 0.91 | 52 | 52.8052 | 38554.7954 | 0.42253 | 58.6526 | 47.4526 | 1.08 | 52 | 52.3 | 50757.7413 | 0.431 | 58.6526 | 45.8577 | 0.58 | 52 | 51.5052 | 31265.3369 | 0.443 | 60.3 | 39.2 | 0.74 | 52 | 51.0526 | 65289.808 | 0.562 | 60.3 | 43.7948 | 1.32 | 52 | 52.5 | 91390.8522 | 0.527 | 60.3 | 41.3474 | 1.27 | 52 | 51.4 | 100599.0801 | 0.531
3002 | 8.1 | 62.8 | 45.7 | 509.3686 | 0 | 60.1525 | 44.8099 | 0.57 | 52 | 50.9574 | 36709.2973 | 0.39948 | 0.54748 | 59.7 | 47.6771 | 0.64 | 52 | 52.2673 | 32451.4896 | 0.385 | 58.4 | 49.7377 | 0.91 | 52 | 53.3951 | 33020.6708 | 0.42152 | 58.5 | 46.2574 | 1.08 | 52 | 51.5525 | 55254.1949 | 0.431 | 58.5 | 46.0951 | 0.58 | 52 | 51.6 | 30370.3009 | 0.444 | 60.2525 | 42.0803 | 0.74 | 52 | 52.2901 | 56227.2701 | 0.563 | 60.2525 | 43.7049 | 1.32 | 52 | 52.4 | 91451.2157 | 0.526 | 60.2 | 41.6 | 1.27 | 52 | 51.5 | 98919.0225 | 0.532
3003 | 8.1 | 62.8 | 45.7 | 513.5611 | 0 | 60.1 | 46.2382 | 0.58 | 52 | 51.7906 | 33388.3391 | 0.401 | 0.011284 | 59.7 | 44.8571 | 0.65 | 52 | 50.6047 | 39949.7309 | 0.386 | 58.3 | 49.6047 | 0.9 | 52 | 53.2524 | 32873.3266 | 0.419 | 58.4 | 46.4953 | 1.09 | 52 | 51.6476 | 54047.6294 | 0.432 | 58.4 | 46.5476 | 0.58 | 52 | 51.8 | 29042.5037 | 0.44448 | 60.2 | 44.0953 | 0.74 | 52 | 53.1476 | 49876.8682 | 0.562 | 60.2 | 40.2712 | 1.32 | 52 | 50.7094 | 110263.2642 | 0.52648 | 60.2 | 42.7906 | 1.27 | 52 | 51.9953 | 92355.7144 | 0.532
3004 | 8.1 | 62.8 | 45.3045 | 518.7941 | 0 | 60.2 | 46.0567 | 0.58 | 52 | 51.7045 | 34111.2886 | 0.401 | -0.05655 | 59.7478 | 45.3433 | 0.65 | 52 | 50.9478 | 39133.228 | 0.388 | 58.3 | 47.0134 | 0.9 | 52 | 51.7089 | 42405.3299 | 0.418 | 58.3 | 46.6 | 1.09 | 52 | 51.7 | 53368.1418 | 0.433 | 58.4 | 46.3522 | 0.59 | 52 | 51.7 | 29551.2546 | 0.445 | 60.2478 | 41.8656 | 0.74 | 52 | 52.1567 | 56800.1848 | 0.561 | 60.2 | 43.9165 | 1.33 | 52 | 52.5344 | 90476.9254 | 0.528 | 60.2 | 42.9522 | 1.27 | 52 | 52.1 | 91999.67 | 0.532
3005 | 8.1 | 62.8 | 45.7958 | 515.7356 | 0 | 60.3 | 48.5309 | 0.58 | 52 | 53.2394 | 28220.2811 | 0.401 | -1.0303 | 59.8 | 48.7309 | 0.65 | 52 | 53.0394 | 30128.999 | 0.389 | 58.4479 | 47.8394 | 0.9 | 52 | 52.2915 | 39762.3557 | 0.419 | 58.4479 | 47.9915 | 1.09 | 52 | 52.5436 | 47543.0115 | 0.433 | 58.5479 | 45.3564 | 0.59 | 52 | 51.2521 | 32405.1483 | 0.44548 | 60.3 | 40.4521 | 0.74 | 52 | 51.6 | 61361.997 | 0.561 | 60.3 | 46.8958 | 1.32 | 52 | 53.9479 | 74320.4283 | 0.526 | 60.3 | 44.8873 | 1.27 | 52 | 53.0436 | 81802.3111 | 0.532
3006 | 8.1 | 62.9 | 47.148 | 471.9881 | 0 | 60.1 | 48.508 | 0.57 | 52.1 | 53.156 | 27626.2804 | 0.399 | -1.7799 | 59.652 | 48.112 | 0.65 | 52.1 | 52.608 | 31188.0812 | 0.387 | 58.452 | 47.06 | 0.9 | 52.1 | 51.808 | 42866.4977 | 0.418 | 58.452 | 48.552 | 1.08 | 52.1 | 52.852 | 45050.1875 | 0.432 | 58.452 | 45 | 0.59 | 52.1 | 51 | 33034.743 | 0.447 | 60.252 | 38.66 | 0.74 | 52.1 | 50.756 | 66854.1144 | 0.562 | 60.3 | 45.86 | 1.3152 | 52.1 | 53.404 | 79338.3717 | 0.52352 | 60.252 | 46.596 | 1.27 | 52.1 | 53.848 | 72174.9513 | 0.52952
3007 | 8.0833 | 62.9 | 46.6481 | 481.9509 | 0 | 59.8519 | 47.9 | 0.57 | 52.1 | 52.6 | 28603.1758 | 0.398 | -1.4786 | 59.4 | 49.2887 | 0.65 | 52.1 | 53.1925 | 27366.5709 | 0.386 | 58.1 | 46.5962 | 0.9 | 52.1 | 51.4481 | 43481.1948 | 0.419 | 58.2 | 48.1519 | 1.08 | 52.1 | 52.5 | 45336.1928 | 0.431 | 58.2 | 46.1443 | 0.59 | 52.1 | 51.5962 | 29756.0282 | 0.44848 | 59.9519 | 41.3811 | 0.74 | 52.1 | 51.7925 | 57675.5758 | 0.564 | 60 | 44.2557 | 1.31 | 52.1 | 52.4519 | 86227.3879 | 0.522 | 59.9519 | 46.4519 | 1.26 | 52.1 | 53.5519 | 70956.137 | 0.527
3008 | 8.0667 | 62.9 | 47 | 472.4872 | 0 | 59.7518 | 49.4929 | 0.57 | 52.1 | 53.5447 | 24410.2882 | 0.39652 | -0.89693 | 59.3 | 48.3589 | 0.64 | 52.1 | 52.5553 | 29372.6916 | 0.38452 | 58.1 | 48.0929 | 0.9 | 52.1 | 52.2965 | 37855.8863 | 0.42 | 58.1518 | 47.3553 | 1.08 | 52.1 | 52.0035 | 48774.2671 | 0.43048 | 58.2 | 48.8894 | 0.59 | 52.1 | 53.0447 | 22845.7946 | 0.44852 | 59.8518 | 43.3965 | 0.74 | 52.1 | 52.6482 | 51040.913 | 0.564 | 59.9 | 47.7305 | 1.31 | 52.1 | 54.0411 | 66555.6748 | 0.521 | 59.8 | 45.5035 | 1.26 | 52.1 | 53.0035 | 75218.586 | 0.525
3009 | 8.05 | 62.9 | 47.8 | 451.296 | 0 | 59.5 | 50.2 | 0.57 | 52.1483 | 53.8517 | 22010.1803 | 0.394 | -0.91014 | 59.0517 | 48.3967 | 0.64 | 52.1483 | 52.5483 | 28624.1642 | 0.384 | 57.9 | 48.0033 | 0.9 | 52.1483 | 52.1517 | 37345.4391 | 0.419 | 57.9517 | 47.3483 | 1.08 | 52.1483 | 51.9483 | 47796.9548 | 0.431 | 57.9517 | 47.3616 | 0.59 | 52.1483 | 52.1066 | 26018.895 | 0.447 | 59.6517 | 41.1132 | 0.74 | 52.1483 | 51.5066 | 57453.0375 | 0.563 | 59.7 | 46.1649 | 1.3 | 52.1483 | 53.1583 | 73383.1305 | 0.518 | 59.6517 | 45.7967 | 1.25 | 52.1483 | 53.0483 | 72446.2672 | 0.524
3010 | 8.0333 | 63 | 47.0031 | 466.1284 | 0 | 59.3 | 48.5577 | 0.56 | 52.2 | 52.7546 | 25296.6261 | 0.392 | -1.9997 | 58.9 | 46.7092 | 0.64 | 52.2 | 51.3546 | 32706.9825 | 0.384 | 57.7 | 48.7454 | 0.9 | 52.2 | 52.4969 | 33771.0354 | 0.419 | 57.7 | 47.6485 | 1.08 | 52.2 | 52 | 45505.6408 | 0.431 | 57.8 | 45.3546 | 0.59 | 52.2 | 50.9515 | 30589.2005 | 0.448 | 59.4 | 42.1392 | 0.74 | 52.2 | 51.8454 | 53624.4286 | 0.565 | 59.4 | 45.8454 | 1.3 | 52.2 | 52.8485 | 73715.2091 | 0.517 | 59.4 | 48.5392 | 1.25 | 52.2 | 54.1454 | 56812.6731 | 0.522
3011 | 8.0167 | 63 | 47.6972 | 459.2082 | 0 | 59.2 | 49.0943 | 0.56 | 52.2 | 53.0972 | 23802.6036 | 0.391 | -1.5971 | 58.8 | 47.1457 | 0.65 | 52.2 | 51.6457 | 31410.4508 | 0.38549 | 57.7 | 50.4943 | 0.9 | 52.2 | 53.4972 | 26982.7363 | 0.418 | 57.7 | 49.1943 | 1.08 | 52.2 | 52.8972 | 38478.707 | 0.431 | 57.8 | 45.8972 | 0.59 | 52.2 | 51.2486 | 29447.8559 | 0.45 | 59.3 | 42.7514 | 0.74 | 52.2 | 52.1 | 51406.8811 | 0.565 | 59.3 | 46.3 | 1.3 | 52.2 | 53 | 70658.5993 | 0.516 | 59.3 | 47.9057 | 1.24 | 52.2 | 53.8028 | 59189.3868 | 0.519
3012 | 8 | 63 | 48.0487 | 441.6131 | 0 | 59.0513 | 48.5539 | 0.56 | 52.2 | 52.6026 | 24617.3407 | 0.39 | -0.91223 | 58.6 | 49.0948 | 0.65 | 52.2 | 52.7974 | 25614.9067 | 0.386 | 57.4513 | 50.5513 | 0.9 | 52.2 | 53.4513 | 25911.5105 | 0.416 | 57.5513 | 49.3026 | 1.08 | 52.2 | 52.8026 | 37197.8315 | 0.43 | 57.4513 | 45.8513 | 0.59 | 52.2 | 51.1513 | 28865.3122 | 0.45149 | 59.2 | 46.7843 | 0.74 | 52.2 | 53.7435 | 38352.2548 | 0.56451 | 59.2 | 46.9974 | 1.29 | 52.2 | 53.3 | 65802.897 | 0.51451 | 59.2 | 46.7026 | 1.24 | 52.2 | 53.1513 | 64554.8631 | 0.517
3013 | 8 | 63 | 48.4512 | 428.231 | 0 | 58.7512 | 50.0928 | 0.56 | 52.2 | 53.4464 | 20338.5226 | 0.389 | -0.772 | 58.3512 | 48.9024 | 0.64 | 52.2 | 52.5024 | 25475.8469 | 0.385 | 57.1 | 48.0583 | 0.89 | 52.2 | 51.8048 | 33818.9841 | 0.415 | 57.1512 | 49.2488 | 1.08 | 52.2 | 52.6 | 35637.409 | 0.429 | 57.1512 | 45.6 | 0.6 | 52.2 | 50.8 | 28764.5151 | 0.45349 | 58.9 | 43.3679 | 0.74 | 52.2 | 52.0583 | 47968.6742 | 0.562 | 58.9512 | 46.6024 | 1.29 | 52.2 | 52.9512 | 66272.6807 | 0.513 | 58.9 | 46.7 | 1.23 | 52.2 | 53 | 62999.1037 | 0.516
3014 | 8 | 63 | 47.7 | 445.6419 | 0 | 58.6 | 50.4022 | 0.56 | 52.2 | 53.5511 | 19046.518 | 0.387 | -1.0121 | 58.2 | 47.4532 | 0.64 | 52.2 | 51.6022 | 28891.7574 | 0.385 | 56.9 | 49.0935 | 0.9 | 52.2 | 52.3468 | 29480.705 | 0.416 | 57 | 50.4468 | 1.08 | 52.2 | 53.1978 | 29516.9572 | 0.428 | 57 | 46.1978 | 0.6 | 52.2 | 51.1489 | 27209.8568 | 0.455 | 58.7 | 40.4022 | 0.74 | 52.2 | 50.6511 | 56849.257 | 0.56349 | 58.7 | 49.6892 | 1.2851 | 52.2 | 54.2957 | 48489.7378 | 0.51151 | 58.7 | 47.4978 | 1.23 | 52.2 | 53.2489 | 57664.5221 | 0.51451
3015 | 8 | 63 | 48.6471 | 430.2201 | 0 | 58.451 | 51.0471 | 0.55 | 52.2 | 53.8981 | 17135.488 | 0.385 | -1.0858 | 58.051 | 47.549 | 0.65 | 52.2 | 51.6 | 28298.2588 | 0.386 | 56.851 | 49.451 | 0.89 | 52.2 | 52.551 | 27687.2853 | 0.415 | 56.9 | 50.5019 | 1.07 | 52.2 | 53.251 | 28726.7658 | 0.42651 | 56.9 | 47.3471 | 0.6 | 52.2 | 51.749 | 23941.9367 | 0.457 | 58.6 | 44.2394 | 0.74 | 52.2 | 52.3452 | 44694.6836 | 0.565 | 58.6 | 50.0038 | 1.28 | 52.2 | 54.4019 | 45916.3779 | 0.508 | 58.6 | 47.751 | 1.23 | 52.2 | 53.3 | 55544.2087 | 0.513
3016 | 8 | 63 | 48.9017 | 410.5475 | 0 | 58.1508 | 50.1525 | 0.55 | 52.2 | 53.2017 | 18373.5301 | 0.38251 | -0.83396 | 57.7508 | 46.4034 | 0.65 | 52.2 | 50.7525 | 30791.4957 | 0.387 | 56.5 | 49.3492 | 0.89 | 52.2 | 52.3 | 26705.8842 | 0.415 | 56.5508 | 49.7508 | 1.07 | 52.2 | 52.6508 | 30469.5422 | 0.425 | 56.5508 | 48.1492 | 0.6 | 52.2 | 51.9492 | 21182.3602 | 0.457 | 58.3 | 44.9525 | 0.74 | 52.2 | 52.4508 | 41553.2041 | 0.565 | 58.3508 | 49.6 | 1.27 | 52.2 | 54 | 46346.2669 | 0.505 | 58.3 | 47.5508 | 1.22 | 52.2 | 53.0508 | 54977.4281 | 0.51151
3017 | 8 | 63 | 48.7985 | 418.0653 | 0 | 57.9507 | 50.5478 | 0.55 | 52.2 | 53.3493 | 16947.4368 | 0.381 | -1.8347 | 57.5 | 49.542 | 0.65 | 52.2 | 52.6449 | 21650.0001 | 0.389 | 56.2507 | 49.4 | 0.89 | 52.2 | 52.3 | 25383.6311 | 0.415 | 56.3 | 49.7493 | 1.07 | 52.2 | 52.5493 | 28989.9957 | 0.425 | 56.3 | 50.7942 | 0.6 | 52.2 | 53.2971 | 13821.3904 | 0.457 | 58.0507 | 46.0971 | 0.74 | 52.2 | 52.7985 | 37097.9663 | 0.56451 | 58.1 | 52.3942 | 1.26 | 52.2 | 55.2478 | 30018.617 | 0.502 | 58.0507 | 49.9449 | 1.22 | 52.2 | 54.0478 | 41418.7915 | 0.51
3018 | 8 | 63 | 50.0988 | 382.3887 | 0 | 57.5506 | 50.7506 | 0.54 | 52.3 | 53.3506 | 15549.5117 | 0.37951 | -1.8545 | 57.1506 | 50.6012 | 0.65 | 52.3 | 53.1506 | 17704.2216 | 0.38751 | 55.9506 | 50.1988 | 0.89 | 52.3 | 52.6 | 21606.473 | 0.415 | 56.0506 | 50.9482 | 1.07 | 52.3 | 53.0988 | 22620.5408 | 0.424 | 55.9506 | 51.2518 | 0.6 | 52.3 | 53.4012 | 11848.3551 | 0.455 | 57.7506 | 48.6469 | 0.74 | 52.3 | 53.7494 | 28379.1283 | 0.563 | 57.8506 | 53.1012 | 1.25 | 52.3 | 55.4506 | 24889.7363 | 0.49651 | 57.8506 | 50.3012 | 1.21 | 52.3 | 54.1012 | 37997.2221 | 0.50651
3019 | 7.9667 | 63.1 | 50.2 | 373.2515 | 0 | 57.0505 | 50.7 | 0.54 | 52.3 | 53.1 | 14411.8448 | 0.378 | -1.2425 | 56.6505 | 50.999 | 0.65 | 52.3 | 53.1495 | 15109.124 | 0.386 | 55.3505 | 50.0505 | 0.89 | 52.3 | 52.2505 | 19872.1326 | 0.414 | 55.4505 | 50.601 | 1.06 | 52.3 | 52.6505 | 21432.4305 | 0.423 | 55.3505 | 52.0485 | 0.6 | 52.3 | 53.5495 | 8259.5101 | 0.4535 | 57.2505 | 48.7505 | 0.74 | 52.3 | 53.4505 | 26143.9145 | 0.561 | 57.3505 | 52.001 | 1.24 | 52.3 | 54.601 | 27565.4961 | 0.4925 | 57.2505 | 49.8 | 1.21 | 52.3 | 53.5505 | 37661.8054 | 0.5045
3020 | 7.9333 | 63.1 | 50 | 377.6931 | 0 | 56.6 | 50.4504 | 0.54 | 52.4 | 52.7504 | 14018.5254 | 0.377 | -1.068 | 56.2 | 50.2511 | 0.64504 | 52.4 | 52.5008 | 16151.1338 | 0.385 | 54.9 | 50.4992 | 0.89 | 52.4 | 52.3496 | 16521.2626 | 0.415 | 54.9504 | 49.9504 | 1.06 | 52.4 | 52.0504 | 22428.7479 | 0.423 | 54.9504 | 52.4504 | 0.59 | 52.4 | 53.5504 | 6189.8962 | 0.4515 | 56.7504 | 50.1481 | 0.74 | 52.4 | 53.8496 | 20198.6834 | 0.559 | 56.8504 | 50.9008 | 1.23 | 52.4 | 53.8008 | 30444.2577 | 0.49 | 56.8 | 50.0496 | 1.2 | 52.4 | 53.5 | 33685.5209 | 0.503
3021 | 7.9 | 63.2 | 50 | 380.3508 | 0 | 56.3503 | 50.1503 | 0.54 | 52.4497 | 52.5 | 14078.2824 | 0.377 | -0.99753 | 55.9503 | 49.5503 | 0.65 | 52.4497 | 52 | 17263.8122 | 0.3855 | 54.6503 | 50.5503 | 0.89 | 52.4497 | 52.2503 | 15210.4327 | 0.415 | 54.7 | 49.6503 | 1.06 | 52.4497 | 51.8 | 22405.7136 | 0.424 | 54.7 | 51.9503 | 0.59 | 52.4497 | 53.1503 | 6859.2649 | 0.45 | 56.5 | 50.8 | 0.73 | 52.4497 | 54 | 17299.5972 | 0.5565 | 56.5 | 49.9005 | 1.23 | 52.4497 | 53.1503 | 33794.7161 | 0.488 | 56.5 | 50.4 | 1.2 | 52.4497 | 53.4 | 30470.238 | 0.501
3022 | 7.8667 | 63.2 | 49.8502 | 384.6483 | 0 | 56.2 | 49.8502 | 0.54 | 52.5 | 52.2502 | 14498.0628 | 0.377 | -0.63463 | 55.8 | 49.1502 | 0.65 | 52.5 | 51.7502 | 18069.0685 | 0.386 | 54.5 | 50.1502 | 0.89 | 52.5 | 52 | 16337.291 | 0.415 | 54.6 | 49.6 | 1.07 | 52.5 | 51.7 | 22050.2304 | 0.425 | 54.6 | 51.7 | 0.59 | 52.5 | 53 | 7338.191 | 0.449 | 56.3 | 50.2502 | 0.73 | 52.5 | 53.6502 | 18516.5483 | 0.5545 | 56.3502 | 49.7 | 1.22 | 52.5 | 52.9 | 33917.5131 | 0.487 | 56.3 | 50.0003 | 1.2 | 52.5 | 53.1502 | 31572.6653 | 0.5
3023 | 7.8333 | 63.3 | 49.75 | 389.9999 | 0 | 56.25 | 51.0999 | 0.54 | 52.6 | 53.0499 | 11651.1588 | 0.377 | 0.24243 | 55.8 | 49.55 | 0.65 | 52.6 | 51.95 | 17084.557 | 0.3875 | 54.6 | 49.55 | 0.9 | 52.6 | 51.65 | 18965.4864 | 0.416 | 54.6 | 50.15 | 1.07 | 52.6 | 52.05 | 19960.4276 | 0.426 | 54.7 | 52.7499 | 0.59 | 52.6 | 53.5999 | 4902.2842 | 0.448 | 56.3 | 50.3 | 0.73 | 52.6 | 53.6 | 18312.5267 | 0.553 | 56.3 | 49.8 | 1.22 | 52.6 | 53 | 33251.059 | 0.487 | 56.3 | 48.4001 | 1.19 | 52.6 | 52.3001 | 39194.4588 | 0.499
3024 | 7.8 | 63.3 | 49.7 | 390.4006 | 0 | 56.3 | 51.7 | 0.54 | 52.6 | 53.4 | 10433.2207 | 0.376 | 0.26794 | 55.9 | 49.3499 | 0.65 | 52.6 | 51.8499 | 17827.3683 | 0.388 | 54.7 | 49.5501 | 0.9 | 52.6 | 51.7 | 19435.9904 | 0.418 | 54.7 | 50.0499 | 1.07 | 52.6 | 52.0499 | 21003.8544 | 0.427 | 54.8 | 53.2 | 0.59 | 52.6 | 53.9 | 3882.0499 | 0.446 | 56.4 | 49.2498 | 0.73 | 52.6 | 53.1499 | 21490.6794 | 0.552 | 56.3 | 50.0501 | 1.22 | 52.6 | 53.1 | 32125.204 | 0.486 | 56.3 | 48.4002 | 1.2 | 52.6 | 52.3501 | 39582.5584 | 0.5
3025 | 7.7833 | 63.3 | 49.7 | 393.4502 | 0 | 56.3 | 51.3498 | 0.54 | 52.6 | 53.2 | 11180.1941 | 0.375 | 0.16901 | 55.9 | 49.7004 | 0.65 | 52.6 | 52.1502 | 16967.405 | 0.3895 | 54.8 | 49.3 | 0.9 | 52.6 | 51.6 | 20657.9957 | 0.419 | 54.8 | 49.6498 | 1.07 | 52.6 | 51.8498 | 23165.4092 | 0.4275 | 54.9 | 53.3 | 0.58 | 52.6 | 54 | 3903.2983 | 0.444 | 56.4 | 49.7506 | 0.72 | 52.6 | 53.4004 | 20015.5535 | 0.551 | 56.4 | 50.2 | 1.22 | 52.6 | 53.2 | 31634.6344 | 0.485 | 56.3 | 48.6 | 1.2 | 52.6 | 52.5 | 38594.2781 | 0.5
3026 | 7.7667 | 63.4 | 49.8 | 392.2 | 0 | 56.3 | 51 | 0.54 | 52.7 | 53 | 11962.9471 | 0.374 | 0.42823 | 55.9 | 50 | 0.65 | 52.7 | 52.3 | 16192.1318 | 0.39 | 54.9 | 49.8006 | 0.91 | 52.7 | 51.9503 | 19194.2121 | 0.4205 | 54.9 | 49.3 | 1.08 | 52.7 | 51.7 | 25294.5182 | 0.429 | 55 | 53.3 | 0.58 | 52.7 | 54.1 | 4017.1465 | 0.442 | 56.4 | 51.2006 | 0.72 | 52.7 | 54.0503 | 15757.8133 | 0.5495 | 56.4 | 49.9497 | 1.22 | 52.7 | 53.0497 | 32965.2435 | 0.485 | 56.4 | 48.1497 | 1.2 | 52.7 | 52.2497 | 41230.0208 | 0.5005
3027 | 7.75 | 63.4 | 49.7496 | 392.6009 | 0 | 56.4 | 50.9 | 0.54 | 52.7 | 52.9 | 12353.575 | 0.374 | 0.77379 | 56 | 50.1 | 0.65 | 52.7 | 52.4 | 16147.2031 | 0.391 | 55 | 50.3504 | 0.91 | 52.7 | 52.3 | 17533.1358 | 0.4215 | 55 | 49.6504 | 1.08 | 52.7 | 51.9504 | 24283.5129 | 0.43 | 55.1 | 52.9496 | 0.58 | 52.7 | 53.9 | 5090.2143 | 0.44 | 56.4 | 51.9504 | 0.72 | 52.7 | 54.4 | 13455.8574 | 0.547 | 56.4 | 49.4496 | 1.22 | 52.7 | 52.8496 | 35375.9179 | 0.484 | 56.4 | 47.4496 | 1.2 | 52.7 | 51.9496 | 44808.4199 | 0.501
3028 | 7.7333 | 63.4 | 49.7 | 394.4516 | 0 | 56.4 | 50.7495 | 0.54 | 52.7 | 52.9 | 12667.4157 | 0.374 | 1.1209 | 56 | 50.1505 | 0.65 | 52.7 | 52.4 | 15997.6902 | 0.391 | 55.0505 | 50.6 | 0.91 | 52.7 | 52.5 | 16887.9575 | 0.422 | 55.1 | 49.8 | 1.08 | 52.7 | 52.1 | 24152.9123 | 0.431 | 55.1505 | 52.2989 | 0.58 | 52.7 | 53.5495 | 6848.1432 | 0.43849 | 56.5 | 51.5989 | 0.72 | 52.7 | 54.2495 | 14578.2601 | 0.54449 | 56.5 | 49.0495 | 1.22 | 52.7 | 52.6 | 37830.5619 | 0.484 | 56.4 | 46.7495 | 1.2 | 52.7 | 51.6 | 48529.1382 | 0.503
3029 | 7.7167 | 63.4 | 49.5493 | 399.3573 | 0 | 56.5 | 50.6493 | 0.54 | 52.8 | 52.8 | 13029.4667 | 0.373 | 1.1428 | 56.1 | 50.6507 | 0.66 | 52.8 | 52.7507 | 14867.5654 | 0.391 | 55.1 | 50.4493 | 0.91 | 52.8 | 52.4 | 17881.3808 | 0.422 | 55.2 | 49.5493 | 1.09 | 52.8 | 52 | 25497.5935 | 0.432 | 55.2507 | 51.8493 | 0.58 | 52.8 | 53.3493 | 8098.4217 | 0.43749 | 56.5 | 50.5987 | 0.71 | 52.8 | 53.8493 | 17578.3902 | 0.54249 | 56.5 | 48.2493 | 1.22 | 52.8 | 52.2493 | 41995.9961 | 0.48451 | 56.5 | 46.7 | 1.21 | 52.8 | 51.6 | 49244.2282 | 0.50451
3030 | 7.7 | 63.5 | 49.4 | 405.2109 | 0 | 56.6 | 50.7 | 0.54 | 52.8 | 52.9 | 13146.5813 | 0.373 | 1.3661 | 56.2 | 50.8 | 0.66 | 52.8 | 52.9 | 14864.7351 | 0.391 | 55.3 | 50.3 | 0.91 | 52.8 | 52.4 | 18838.4868 | 0.423 | 55.3 | 49.5 | 1.09 | 52.8 | 52 | 26558.3721 | 0.43351 | 55.4 | 51.6 | 0.57 | 52.8 | 53.3 | 9092.5581 | 0.437 | 56.6508 | 49.9492 | 0.71 | 52.8 | 53.6 | 19825.6931 | 0.541 | 56.6 | 47.3984 | 1.22 | 52.8 | 51.8492 | 46903.4743 | 0.48551 | 56.6 | 46.1984 | 1.21 | 52.8 | 51.4492 | 52429.9724 | 0.506
3031 | 7.6667 | 63.5 | 49.2 | 412.5634 | 0 | 56.8 | 50.9509 | 0.54 | 52.9 | 53.1509 | 13018.147 | 0.373 | 1.3396 | 56.4 | 50.8 | 0.66 | 52.9 | 53 | 15381.369 | 0.391 | 55.5 | 50.3 | 0.91 | 52.9 | 52.5 | 19889.6574 | 0.42351 | 55.5509 | 49.5 | 1.09 | 52.9 | 52.1 | 27604.1952 | 0.435 | 55.6509 | 51.4 | 0.57 | 52.9 | 53.3 | 10134.5593 | 0.436 | 56.8 | 49.6491 | 0.71 | 52.9 | 53.5 | 21392.8968 | 0.54 | 56.8 | 47 | 1.22 | 52.9 | 51.8 | 49928.3807 | 0.487 | 56.7509 | 46.2 | 1.22 | 52.9 | 51.5509 | 53690.2985 | 0.50851
3032 | 7.6333 | 63.6 | 49.2 | 416.755 | 0 | 57 | 51.151 | 0.53 | 52.951 | 53.3 | 13125.7899 | 0.373 | 0.82122 | 56.6 | 50.9 | 0.65 | 52.951 | 53.1 | 15703.9833 | 0.391 | 55.751 | 50.2 | 0.91 | 52.951 | 52.6 | 21275.6195 | 0.424 | 55.8 | 49.5 | 1.0951 | 52.951 | 52.3 | 28747.2965 | 0.436 | 55.9 | 51.5 | 0.57 | 52.951 | 53.4 | 10674.0773 | 0.43549 | 57.051 | 49.249 | 0.71 | 52.951 | 53.4 | 23172.2078 | 0.539 | 57 | 46.849 | 1.23 | 52.951 | 51.8 | 52056.648 | 0.489 | 56.951 | 47.102 | 1.22 | 52.951 | 52.151 | 50330.5793 | 0.51
3033 | 7.6 | 63.6 | 49.2 | 417.4022 | 0 | 57.2 | 50.9489 | 0.53 | 53 | 53.3 | 13955.4123 | 0.372 | 0.55178 | 56.8 | 50.5489 | 0.65 | 53 | 52.9489 | 17110.1734 | 0.391 | 56 | 50.2 | 0.91 | 53 | 52.7 | 22341.3743 | 0.425 | 56.0511 | 49.6 | 1.1 | 53 | 52.4 | 29629.3121 | 0.437 | 56.1511 | 51.7 | 0.57 | 53 | 53.6511 | 10651.6084 | 0.435 | 57.2511 | 48.6489 | 0.71 | 53 | 53.3 | 25379.3453 | 0.539 | 57.2 | 46.4489 | 1.23 | 53 | 51.7 | 55319.3854 | 0.49051 | 57.1511 | 47.5511 | 1.22 | 53 | 52.4511 | 49190.8162 | 0.511
3034 | 7.5667 | 63.7 | 49.1 | 421.4149 | 0 | 57.3512 | 50.4488 | 0.53 | 53.1 | 53 | 15514.0093 | 0.372 | 0.63937 | 56.9512 | 50.0488 | 0.65 | 53.1 | 52.7488 | 18970.6196 | 0.391 | 56.2 | 50.2512 | 0.92 | 53.1 | 52.8 | 22875.2468 | 0.425 | 56.3 | 49.6 | 1.1 | 53.1 | 52.5 | 30682.759 | 0.438 | 56.3512 | 51.9512 | 0.57 | 53.1 | 53.8512 | 10509.7481 | 0.434 | 57.4 | 48.4 | 0.71 | 53.1 | 53.2512 | 26572.8322 | 0.538 | 57.3512 | 46.4512 | 1.24 | 53.1 | 51.8512 | 56335.1797 | 0.49251 | 57.3 | 47.3 | 1.2251 | 53.1 | 52.4 | 51351.8271 | 0.512
3035 | 7.5333 | 63.7 | 49.1 | 425.8568 | 0 | 57.5514 | 50.3 | 0.53 | 53.1 | 53 | 16117.9874 | 0.372 | 1.0052 | 57.1514 | 49.8 | 0.66 | 53.1 | 52.7 | 20160.0245 | 0.392 | 56.4 | 50.3 | 0.92 | 53.1 | 52.9 | 23578.0712 | 0.42551 | 56.5 | 49.7514 | 1.1 | 53.1 | 52.7 | 30867.9964 | 0.438 | 56.5514 | 52.1514 | 0.57 | 53.1 | 54.0514 | 10480.8965 | 0.43249 | 57.6 | 48.6 | 0.71 | 53.1 | 53.4 | 26667.4951 | 0.538 | 57.5514 | 46.5 | 1.24 | 53.1 | 51.9514 | 57284.3006 | 0.49451 | 57.5 | 46.4973 | 1.23 | 53.1 | 52.1486 | 56709.4781 | 0.513
3036 | 7.5 | 63.8 | 49 | 429.7118 | 0 | 57.7515 | 50.5 | 0.53 | 53.2 | 53.2 | 16284.2395 | 0.372 | 1.0903 | 57.3515 | 49.8515 | 0.66 | 53.2 | 52.8 | 20537.9627 | 0.392 | 56.6 | 50.4 | 0.92 | 53.2 | 53.0515 | 23946.3686 | 0.426 | 56.7 | 50 | 1.1 | 53.2 | 52.9 | 30869.9174 | 0.439 | 56.7515 | 52 | 0.57 | 53.2 | 54.0485 | 11238.9108 | 0.431 | 57.8 | 48.8515 | 0.71 | 53.2 | 53.6515 | 26354.4652 | 0.537 | 57.7515 | 46.8 | 1.25 | 53.2 | 52.2515 | 57015.3315 | 0.496 | 57.7 | 46.2 | 1.23 | 53.2 | 52.1 | 59441.205 | 0.515
3037 | 7.4667 | 63.8 | 49.1 | 430.5968 | 0 | 57.9 | 50.7 | 0.53 | 53.2516 | 53.4 | 16187.4441 | 0.372 | 0.66626 | 57.5 | 50.1516 | 0.66 | 53.2516 | 53.0516 | 20163.6064 | 0.393 | 56.8 | 50.6 | 0.92 | 53.2516 | 53.2516 | 23702.1028 | 0.426 | 56.8516 | 50.1 | 1.1 | 53.2516 | 53.1 | 30943.7662 | 0.439 | 56.9 | 51.9 | 0.57 | 53.2516 | 54.1 | 11818.4416 | 0.43 | 58 | 48.7484 | 0.71 | 53.2516 | 53.7 | 27225.0204 | 0.537 | 57.9516 | 47.1 | 1.25 | 53.2516 | 52.5 | 56646.1801 | 0.497 | 57.9 | 46.9032 | 1.2352 | 53.2516 | 52.5516 | 56675.3209 | 0.516
3038 | 7.4333 | 63.9 | 49.2 | 427.7898 | 0 | 58.0517 | 50.9 | 0.53 | 53.3 | 53.5517 | 15993.2928 | 0.372 | 0.76081 | 57.6 | 50.5517 | 0.66 | 53.3 | 53.3517 | 19439.8404 | 0.393 | 56.9 | 50.8 | 0.92 | 53.3 | 53.4 | 23515.3114 | 0.426 | 56.9517 | 50.1 | 1.1 | 53.3 | 53.1 | 31415.989 | 0.43952 | 57 | 51.7483 | 0.56 | 53.3 | 54 | 12358.1191 | 0.429 | 58.1 | 48.2483 | 0.71 | 53.3 | 53.5483 | 29025.1638 | 0.536 | 58.1 | 47.1 | 1.25 | 53.3 | 52.6 | 57381.0213 | 0.49852 | 58.0517 | 46.6966 | 1.24 | 53.3 | 52.5483 | 58769.5539 | 0.517
3039 | 7.4 | 63.9 | 49.1 | 430.5736 | 0 | 58.1518 | 50.8 | 0.53 | 53.4 | 53.5482 | 16288.8487 | 0.37148 | 0.89907 | 57.7 | 50.6 | 0.66 | 53.4 | 53.4 | 19468.4756 | 0.393 | 56.9518 | 50.7482 | 0.92 | 53.4 | 53.4 | 23787.8896 | 0.426 | 57 | 50.1 | 1.1 | 53.4 | 53.1518 | 31695.008 | 0.44 | 57.0518 | 51.6 | 0.56 | 53.4 | 53.9 | 12815.0073 | 0.428 | 58.2 | 48 | 0.71 | 53.4 | 53.4482 | 30090.2479 | 0.536 | 58.2 | 47 | 1.2552 | 53.4 | 52.6 | 58654.0435 | 0.49952 | 58.1518 | 46.4 | 1.24 | 53.4 | 52.5 | 60843.1741 | 0.51852
3040 | 7.3667 | 64 | 49.1 | 434.7635 | 0 | 58.3 | 50.9 | 0.53 | 53.4 | 53.6 | 16403.4873 | 0.371 | 0.83961 | 57.8519 | 50.4481 | 0.66 | 53.4 | 53.4 | 20288.0651 | 0.393 | 57 | 50.8 | 0.92 | 53.4 | 53.4519 | 23919.1466 | 0.426 | 57.1 | 50.2 | 1.11 | 53.4 | 53.2 | 32042.5553 | 0.44 | 57.1519 | 51.6 | 0.56 | 53.4 | 53.9519 | 13110.467 | 0.427 | 58.3 | 48.0519 | 0.70481 | 53.4 | 53.5519 | 30227.4412 | 0.536 | 58.3 | 47 | 1.26 | 53.4 | 52.6 | 59537.6353 | 0.501 | 58.2519 | 46.5 | 1.24 | 53.4 | 52.6 | 61068.6264 | 0.52
3041 | 7.3333 | 64 | 49.1 | 436.452 | 0 | 58.4 | 51.1 | 0.53 | 53.5 | 53.8 | 16221.0921 | 0.371 | 0.67726 | 58 | 50.4 | 0.66 | 53.5 | 53.4 | 20848.0227 | 0.393 | 57.152 | 50.8 | 0.92 | 53.5 | 53.5 | 24326.6327 | 0.426 | 57.2 | 50.2 | 1.11 | 53.5 | 53.3 | 32512.0595 | 0.44052 | 57.3 | 51.6 | 0.56 | 53.5 | 54 | 13221.884 | 0.426 | 58.452 | 48.352 | 0.7 | 53.5 | 53.752 | 29791.4229 | 0.536 | 58.4 | 47.452 | 1.26 | 53.5 | 52.952 | 57709.3355 | 0.502 | 58.4 | 46.8 | 1.25 | 53.5 | 52.8 | 60384.6845 | 0.521
3042 | 7.3 | 64.1 | 49.2 | 434.5913 | 0 | 58.5 | 51.2 | 0.53 | 53.6 | 53.9 | 16248.1098 | 0.37 | 0.26892 | 58.1 | 50.4 | 0.66 | 53.6 | 53.4 | 21160.0658 | 0.393 | 57.2522 | 50.8 | 0.92 | 53.6 | 53.6 | 24655.4901 | 0.426 | 57.3 | 50.3 | 1.11 | 53.6 | 53.4 | 32479.0425 | 0.441 | 57.4 | 51.5 | 0.56 | 53.6 | 54 | 13662.8233 | 0.425 | 58.6 | 48.5 | 0.7 | 53.6 | 53.8522 | 29770.2947 | 0.535 | 58.5522 | 47.8 | 1.26 | 53.6 | 53.2 | 56731.2563 | 0.503 | 58.5 | 47.6043 | 1.25 | 53.6 | 53.2522 | 56788.3348 | 0.522
3043 | 7.2667 | 64.1 | 49.3523 | 432.1386 | 0 | 58.6 | 51.1477 | 0.53 | 53.6 | 53.9 | 16454.0925 | 0.37 | 0.15775 | 58.1523 | 50.5 | 0.66 | 53.6 | 53.5 | 21050.4919 | 0.393 | 57.3 | 50.9 | 0.92 | 53.6 | 53.6 | 24680.2242 | 0.426 | 57.4 | 50.4 | 1.11 | 53.6 | 53.5 | 32276.3696 | 0.441 | 57.4 | 51.5 | 0.56 | 53.6 | 54 | 13847.4655 | 0.425 | 58.6 | 48.4 | 0.7 | 53.6 | 53.9 | 30143.5928 | 0.535 | 58.6 | 47.9 | 1.26 | 53.6 | 53.3 | 56790.9583 | 0.503 | 58.6 | 47.9 | 1.25 | 53.6 | 53.5 | 55819.6901 | 0.522
3044 | 7.2333 | 64.2 | 49.4 | 432.1048 | 0 | 58.6 | 51.2 | 0.53 | 53.7 | 53.9 | 16518.2726 | 0.36948 | 0.42568 | 58.2 | 50.6 | 0.66 | 53.7 | 53.6 | 20850.1134 | 0.394 | 57.4 | 50.9 | 0.92 | 53.7 | 53.6 | 24781.1761 | 0.426 | 57.4 | 50.4 | 1.11 | 53.7 | 53.5 | 32387.5106 | 0.441 | 57.5 | 51.5 | 0.56 | 53.7 | 54 | 13961.1972 | 0.424 | 58.7 | 48.3 | 0.7 | 53.7 | 53.8 | 30598.856 | 0.534 | 58.7 | 47.5476 | 1.27 | 53.7 | 53.1476 | 58662.4586 | 0.504 | 58.6 | 47.3952 | 1.25 | 53.7 | 53.2476 | 58688.336 | 0.522
3045 | 7.2 | 64.2 | 49.3 | 436.1726 | 0.35754 | 58.7 | 51.2 | 0.53 | 53.7525 | 54 | 16561.5682 | 0.369 | 0.29529 | 58.3 | 50.6 | 0.66 | 53.7525 | 53.6 | 21073.7997 | 0.394 | 57.4 | 50.9 | 0.92 | 53.7525 | 53.6 | 25150.8319 | 0.426 | 57.5 | 50.4 | 1.11 | 53.7525 | 53.5 | 32665.196 | 0.442 | 57.5 | 51.5 | 0.56 | 53.7525 | 54.1 | 13980.4378 | 0.424 | 58.7525 | 48.4 | 0.7 | 53.7525 | 53.9 | 30513.9213 | 0.534 | 58.7 | 47.4 | 1.27 | 53.7525 | 53.1 | 59832.4364 | 0.505 | 58.7 | 47.705 | 1.25 | 53.7525 | 53.4525 | 57428.8315 | 0.523
3046 | 7.1667 | 64.3 | 49.3526 | 435.5842 | 2.0579 | 58.8 | 51.3 | 0.53 | 53.8 | 54.0526 | 16638.2073 | 0.369 | 0.53858 | 58.4 | 50.7 | 0.66 | 53.8 | 53.7 | 21197.0971 | 0.394 | 57.5 | 50.9 | 0.92 | 53.8 | 53.7 | 25448.3895 | 0.426 | 57.6 | 50.5 | 1.11 | 53.8 | 53.6 | 32912.0002 | 0.442 | 57.6 | 51.6526 | 0.56 | 53.8 | 54.2 | 13893.9383 | 0.423 | 58.8526 | 48.4 | 0.7 | 53.8 | 54 | 30663.8313 | 0.534 | 58.8 | 47.6526 | 1.27 | 53.8 | 53.3 | 59202.5409 | 0.50553 | 58.8 | 47.1947 | 1.25 | 53.8 | 53.2474 | 60618.6041 | 0.52353
3047 | 7.1333 | 64.3 | 49.3 | 436.211 | 3.811 | 58.9 | 51.3 | 0.53 | 53.9 | 54.1 | 16865.0876 | 0.36847 | 0.70464 | 58.5 | 50.8 | 0.66 | 53.9 | 53.8 | 21101.6002 | 0.394 | 57.6 | 51 | 0.92 | 53.9 | 53.8 | 25317.71 | 0.426 | 57.6527 | 50.5 | 1.11 | 53.9 | 53.7 | 33243.7414 | 0.442 | 57.7 | 51.8 | 0.56 | 53.9 | 54.3 | 13699.8009 | 0.423 | 58.9527 | 48.5 | 0.7 | 53.9 | 54.0527 | 30726.7697 | 0.534 | 58.9 | 47.7 | 1.27 | 53.9 | 53.4 | 59482.7587 | 0.506 | 58.9 | 46.9 | 1.25 | 53.9 | 53.2 | 63032.3552 | 0.52453
3048 | 7.1 | 64.4 | 49.3 | 436.5 | 5.1057 | 59 | 51.3 | 0.53 | 53.9 | 54.1529 | 16929.561 | 0.368 | 0.66213 | 58.6 | 50.9 | 0.66 | 53.9 | 53.9 | 21167.0333 | 0.394 | 57.7 | 51.1 | 0.92 | 53.9 | 53.9 | 25442.4701 | 0.426 | 57.7529 | 50.6 | 1.11 | 53.9 | 53.8 | 33145.6407 | 0.443 | 57.8 | 51.7 | 0.56 | 53.9 | 54.3 | 14171.6705 | 0.422 | 59.0529 | 48.5529 | 0.7 | 53.9 | 54.1 | 30817.0771 | 0.533 | 59 | 47.8 | 1.27 | 53.9 | 53.5 | 59848.6481 | 0.507 | 59 | 46.9 | 1.26 | 53.9 | 53.2529 | 63525.6869 | 0.52553
3049 | 7.0833 | 64.4 | 49.3 | 435.994 | 5.906 | 59.1 | 51.5 | 0.53 | 53.9 | 54.3 | 16654.6346 | 0.368 | 0.18425 | 58.653 | 50.9 | 0.66 | 53.9 | 53.953 | 21361.4153 | 0.394 | 57.8 | 51.1 | 0.92 | 53.9 | 53.9 | 25721.3095 | 0.426 | 57.8 | 50.6 | 1.11 | 53.9 | 53.8 | 33514.6227 | 0.443 | 57.9 | 51.6 | 0.55 | 53.9 | 54.2 | 14578.2625 | 0.421 | 59.1 | 47.0881 | 0.7 | 53.9 | 53.494 | 35303.4816 | 0.533 | 59.1 | 47.547 | 1.2753 | 53.9 | 53.4 | 61693.1833 | 0.508 | 59.1 | 47.8589 | 1.26 | 53.9 | 53.753 | 59074.4713 | 0.526
3050 | 7.0667 | 64.4 | 49.3 | 437.2593 | 6.8062 | 59.1 | 51.6 | 0.53 | 54 | 54.4 | 16615.9864 | 0.367 | 0.0075309 | 58.7 | 50.9 | 0.66 | 54 | 54 | 21648.6564 | 0.394 | 57.8 | 51.1 | 0.92 | 54 | 54 | 25910.1411 | 0.426 | 57.9 | 50.6 | 1.11 | 54 | 53.8 | 33829.9966 | 0.443 | 57.9 | 51.6 | 0.55 | 54 | 54.3 | 14706.3188 | 0.421 | 59.2 | 46.6531 | 0.7 | 54 | 53.3531 | 36863.5103 | 0.534 | 59.2 | 47.6 | 1.28 | 54 | 53.5 | 61855.6306 | 0.508 | 59.1531 | 48.2 | 1.26 | 54 | 54 | 57526.3938 | 0.526
3051 | 7.05 | 64.4 | 49.3 | 436.0936 | 7.6064 | 59.2 | 51.5 | 0.53 | 54 | 54.3 | 16994.051 | 0.367 | 0.015064 | 58.8 | 50.9 | 0.66 | 54 | 54 | 21696.738 | 0.394 | 57.9 | 51.2 | 0.92 | 54 | 54.0532 | 25632.9475 | 0.426 | 57.9 | 50.7 | 1.11 | 54 | 53.9 | 33694.8526 | 0.443 | 58 | 51.7 | 0.55 | 54 | 54.3532 | 14581.6266 | 0.42047 | 59.3 | 46.7 | 0.7 | 54 | 53.4 | 37099.274 | 0.535 | 59.2532 | 47.6 | 1.28 | 54 | 53.5 | 62470.7043 | 0.509 | 59.2 | 48.2 | 1.26 | 54 | 54 | 58019.4295 | 0.526
3052 | 7.0333 | 64.5 | 49.3 | 436.0533 | 8.4533 | 59.2533 | 51.4533 | 0.53 | 54 | 54.3 | 17135.0889 | 0.366 | 0.39199 | 58.8 | 50.9 | 0.66 | 54 | 54 | 21825.5174 | 0.394 | 57.9 | 51.2 | 0.92 | 54 | 54.1 | 25743.3812 | 0.426 | 58 | 50.7533 | 1.11 | 54 | 54 | 33652.7992 | 0.443 | 58 | 51.9 | 0.55 | 54 | 54.5 | 14178.3496 | 0.42 | 59.3 | 46.7 | 0.71 | 54 | 53.4533 | 37288.2507 | 0.536 | 59.3 | 47.8533 | 1.28 | 54 | 53.7 | 61328.2084 | 0.51 | 59.3 | 47.3934 | 1.26 | 54 | 53.6467 | 62536.577 | 0.52653
3053 | 7.0167 | 64.5 | 49.3 | 437.4603 | 9.4069 | 59.3 | 51.6534 | 0.52466 | 54.1 | 54.4534 | 16836.6593 | 0.366 | 0.23097 | 58.9 | 51 | 0.66 | 54.1 | 54.1 | 21720.7215 | 0.394 | 58 | 51.2 | 0.92 | 54.1 | 54.1 | 25940.6205 | 0.426 | 58 | 50.8 | 1.11 | 54.1 | 54 | 33615.6384 | 0.443 | 58.1 | 51.3466 | 0.55 | 54.1 | 54.1466 | 15501.6012 | 0.419 | 59.4 | 48.3672 | 0.71 | 54.1 | 54.2603 | 32521.4363 | 0.537 | 59.4 | 47.9 | 1.28 | 54.1 | 53.7 | 61409.366 | 0.51 | 59.3 | 47.7069 | 1.26 | 54.1 | 53.8534 | 61195.3128 | 0.527
3054 | 7 | 64.5 | 49.5 | 432.5574 | 10.4071 | 59.4 | 51.7 | 0.52 | 54.1 | 54.5 | 16803.1486 | 0.365 | 0.38091 | 58.9 | 51.2 | 0.66 | 54.1 | 54.2 | 21346.5456 | 0.394 | 58 | 51.2 | 0.92 | 54.1 | 54.1 | 26068.4899 | 0.426 | 58.0536 | 50.8 | 1.11 | 54.1 | 54 | 33680.1788 | 0.444 | 58.1 | 51.1 | 0.55 | 54.1 | 54.1 | 16098.2626 | 0.419 | 59.4 | 49.5536 | 0.70464 | 54.1 | 54.8536 | 29235.7027 | 0.536 | 59.4 | 47.8 | 1.28 | 54.1 | 53.7 | 62496.151 | 0.511 | 59.4 | 47.4464 | 1.26 | 54.1 | 53.7464 | 63024.679 | 0.52754
3055 | 6.9667 | 64.6 | 49.4463 | 432.3757 | 12.1147 | 59.4 | 51.6 | 0.52 | 54.2 | 54.4 | 17061.3878 | 0.365 | 0.24828 | 59 | 50.8463 | 0.66 | 54.2 | 54.0463 | 22487.5036 | 0.394 | 58.0537 | 51 | 0.92 | 54.2 | 54 | 27066.0791 | 0.426 | 58.1 | 50.8 | 1.11 | 54.2 | 54 | 34093.7171 | 0.444 | 58.1537 | 51.1 | 0.55 | 54.2 | 54 | 16348.1634 | 0.42 | 59.5 | 49.5 | 0.7 | 54.2 | 54.8 | 29341.3019 | 0.535 | 59.5 | 47.8 | 1.28 | 54.2 | 53.7537 | 62696.9033 | 0.51154 | 59.4 | 47.8073 | 1.26 | 54.2 | 53.9537 | 61358.6378 | 0.528
3056 | 6.9333 | 64.6 | 49.4538 | 433.6 | 13.9151 | 59.5 | 50.8924 | 0.52 | 54.2 | 54.0462 | 18780.7889 | 0.364 | 0.10155 | 59.0538 | 50.5 | 0.66 | 54.2 | 53.9 | 23503.0199 | 0.394 | 58.1538 | 51.2538 | 0.92 | 54.2 | 54.1538 | 26520.7126 | 0.42654 | 58.2 | 50.6 | 1.12 | 54.2 | 54 | 35362.5795 | 0.444 | 58.3 | 51.1538 | 0.55 | 54.2 | 54.1 | 16436.2267 | 0.42 | 59.5538 | 49.2 | 0.7 | 54.2 | 54.7 | 30330.5044 | 0.534 | 59.5 | 47.9 | 1.29 | 54.2 | 53.8 | 62630.5479 | 0.512 | 59.5 | 48.2 | 1.26 | 54.2 | 54.1538 | 59802.4423 | 0.528
3057 | 6.9 | 64.7 | 49.4 | 434.1461 | 15.6617 | 59.6 | 50.6539 | 0.52 | 54.3 | 53.9 | 19547.7198 | 0.365 | 0.32965 | 59.1539 | 50.4 | 0.66 | 54.3 | 53.8461 | 24199.559 | 0.395 | 58.3 | 51.4 | 0.92 | 54.3 | 54.3539 | 26292.7152 | 0.42646 | 58.3 | 50.6539 | 1.12 | 54.3 | 54.0539 | 35825.7512 | 0.444 | 58.4 | 51.2 | 0.55 | 54.3 | 54.2539 | 16526.4628 | 0.42 | 59.6539 | 49 | 0.7 | 54.3 | 54.7 | 31236.2574 | 0.533 | 59.6 | 48.0539 | 1.29 | 54.3 | 54 | 62238.1585 | 0.513 | 59.6 | 47.6922 | 1.26 | 54.3 | 53.9461 | 62738.2201 | 0.529
3058 | 6.8667 | 64.7 | 49.4 | 435.3621 | 17.4621 | 59.7 | 50.7 | 0.52 | 54.4 | 54 | 19757.6573 | 0.366 | 0.33442 | 59.3 | 50.4 | 0.66 | 54.4 | 53.9 | 24558.6282 | 0.39554 | 58.4 | 51.246 | 0.92 | 54.4 | 54.3 | 27517.4275 | 0.426 | 58.454 | 50.754 | 1.12 | 54.4 | 54.2 | 36016.7769 | 0.445 | 58.5 | 51.3 | 0.55 | 54.4 | 54.354 | 16643.6797 | 0.42 | 59.754 | 49.2 | 0.7 | 54.4 | 54.8 | 30916.5403 | 0.533 | 59.7 | 48 | 1.29 | 54.4 | 54 | 63356.7743 | 0.513 | 59.7 | 47.7 | 1.27 | 54.4 | 54 | 63507.7429 | 0.529
3059 | 6.8333 | 64.8 | 49.4 | 435.6165 | 19.2165 | 59.8 | 49.5376 | 0.53 | 54.4 | 53.2917 | 22686.1979 | 0.36654 | 0.34204 | 59.4 | 50.4 | 0.66 | 54.4 | 54 | 24945.9718 | 0.396 | 58.5541 | 50.7459 | 0.92 | 54.4 | 54.1 | 29979.4877 | 0.427 | 58.6 | 50.9541 | 1.12 | 54.4 | 54.3541 | 35654.0092 | 0.445 | 58.7 | 51.5 | 0.55 | 54.4 | 54.5 | 16590.7959 | 0.42 | 59.9 | 49.5541 | 0.7 | 54.4 | 55 | 30267.184 | 0.532 | 59.8541 | 47.9 | 1.29 | 54.4 | 54.0541 | 64318.0924 | 0.514 | 59.8 | 47.6459 | 1.27 | 54.4 | 54.1 | 64431.5704 | 0.53
3060 | 6.8 | 64.8 | 49.3 | 438.2 | 21.0627 | 60 | 49 | 0.53 | 54.5 | 53.1 | 24179.9638 | 0.36854 | 0.012209 | 59.5542 | 50.5542 | 0.66 | 54.5 | 54.1 | 24951.8276 | 0.397 | 58.7 | 50.9542 | 0.92 | 54.5 | 54.2542 | 29681.6042 | 0.427 | 58.7542 | 51.2 | 1.12 | 54.5 | 54.5542 | 35368.4686 | 0.445 | 58.8542 | 51.9542 | 0.55 | 54.5 | 54.8542 | 15980.4538 | 0.42 | 60 | 49.5458 | 0.7 | 54.5 | 55.1 | 30606.5734 | 0.531 | 60 | 48.0542 | 1.29 | 54.5 | 54.2 | 64522.6352 | 0.514 | 59.9542 | 48.3085 | 1.27 | 54.5 | 54.4542 | 61611.4964 | 0.53
3061 | 6.7667 | 64.9 | 49.6544 | 432.7778 | 22.5087 | 60.1 | 51.3262 | 0.53 | 54.5544 | 54.5175 | 19557.7566 | 0.37 | 0.065706 | 59.7 | 51.6631 | 0.66456 | 54.5544 | 54.8087 | 22230.1838 | 0.397 | 58.8544 | 51.1 | 0.92 | 54.5544 | 54.4 | 29928.5521 | 0.427 | 58.9 | 51 | 1.12 | 54.5544 | 54.5 | 36889.2198 | 0.445 | 59 | 52.3544 | 0.55 | 54.5544 | 55.1544 | 15166.6383 | 0.419 | 60.2 | 49.2456 | 0.7 | 54.5544 | 55 | 31757.2889 | 0.53 | 60.1 | 48.1 | 1.29 | 54.5544 | 54.3 | 65231.4814 | 0.515 | 60.1 | 48.1913 | 1.27 | 54.5544 | 54.5 | 63198.9806 | 0.53
3062 | 6.7333 | 64.9 | 49.7 | 427.0903 | 23.8179 | 60.1 | 51.9455 | 0.53 | 54.6 | 54.9455 | 18181.9473 | 0.36946 | 0.74607 | 59.7 | 52.2 | 0.66 | 54.6 | 55.2 | 20786.4241 | 0.396 | 58.9 | 50.7455 | 0.92 | 54.6 | 54.2455 | 31338.3204 | 0.428 | 58.9 | 51.2545 | 1.12 | 54.6 | 54.6545 | 35822.8998 | 0.445 | 59 | 51.4366 | 0.55 | 54.6 | 54.591 | 17308.1909 | 0.418 | 60.2 | 48.591 | 0.7 | 54.6 | 54.7455 | 33858.9771 | 0.53 | 60.2 | 48.3545 | 1.29 | 54.6 | 54.4545 | 64003.4446 | 0.515 | 60.2 | 46.7821 | 1.27 | 54.6 | 53.891 | 71059.6106 | 0.53
3063 | 6.7 | 65 | 49.4 | 434.7373 | 26.073 | 60.2 | 51.4454 | 0.53 | 54.7 | 54.7 | 19309.9181 | 0.369 | 1.0555 | 59.7546 | 52.1 | 0.66 | 54.7 | 55.1 | 21174.5775 | 0.39545 | 58.9 | 49.8908 | 0.92 | 54.7 | 53.7454 | 35030.6224 | 0.42855 | 59 | 50.7908 | 1.12 | 54.7 | 54.4454 | 38386.1773 | 0.445 | 59.0546 | 51.3 | 0.55 | 54.7 | 54.5546 | 17852.2584 | 0.419 | 60.2546 | 48.4 | 0.7 | 54.7 | 54.7 | 34477.2808 | 0.53 | 60.2 | 48.1454 | 1.29 | 54.7 | 54.3454 | 65536.5695 | 0.515 | 60.2 | 46.2 | 1.27 | 54.7 | 53.6 | 74510.7726 | 0.532
3064 | 6.6667 | 65 | 49.1453 | 442.9301 | 28.3188 | 60.3547 | 51.3 | 0.53 | 54.7 | 54.6 | 20134.9164 | 0.369 | 1.8315 | 59.9 | 51.7453 | 0.66 | 54.7 | 55 | 22585.6935 | 0.395 | 59.1547 | 49.7 | 0.93 | 54.7 | 53.7547 | 36706.6016 | 0.43 | 59.2 | 50.3 | 1.12 | 54.7 | 54.3 | 41673.0988 | 0.44555 | 59.3547 | 51.1453 | 0.55 | 54.7 | 54.6 | 18839.0089 | 0.419 | 60.4 | 49.0094 | 0.7 | 54.7 | 55.0547 | 33103.6365 | 0.52945 | 60.3547 | 48.2 | 1.3 | 54.7 | 54.4547 | 65809.9256 | 0.516 | 60.3 | 44.4812 | 1.28 | 54.7 | 52.8906 | 84600.0619 | 0.53355
3065 | 6.6333 | 65.1 | 48.7903 | 452.1514 | 30.6193 | 60.6 | 51.9097 | 0.53 | 54.8 | 55.1548 | 19211.7483 | 0.369 | 3.4757 | 60.1548 | 50.4355 | 0.66 | 54.8 | 54.2903 | 26969.4834 | 0.395 | 59.5548 | 49.9 | 0.93 | 54.8 | 54.0548 | 37544.9486 | 0.43155 | 59.6548 | 49.3903 | 1.12 | 54.8 | 53.9452 | 47941.9064 | 0.446 | 59.7548 | 47.9614 | 0.55 | 54.8 | 52.9259 | 27244.1046 | 0.41955 | 60.6548 | 48.8452 | 0.7 | 54.8 | 55.1 | 34202.0293 | 0.529 | 60.5548 | 45.8162 | 1.3 | 54.8 | 53.4355 | 80247.6312 | 0.517 | 60.5548 | 40.6614 | 1.2855 | 54.8 | 51.3355 | 106818.6964 | 0.53755
3066 | 6.6 | 65.1 | 47.2352 | 491.4647 | 34.7945 | 61.1099 | 52 | 0.53 | 54.9 | 55.3549 | 20092.8035 | 0.369 | 3.8617 | 60.6549 | 50.8648 | 0.66 | 54.9 | 54.7099 | 27189.5401 | 0.396 | 60.2099 | 50.5648 | 0.93 | 54.9 | 54.7099 | 37539.8034 | 0.432 | 60.2549 | 50.0648 | 1.12 | 54.9 | 54.6099 | 47966.4051 | 0.44755 | 60.5099 | 46.5 | 0.56 | 54.9 | 52.4549 | 32490.925 | 0.42355 | 61.0549 | 45.5055 | 0.7 | 54.9 | 53.6802 | 45351.4335 | 0.529 | 60.9549 | 44.5 | 1.3055 | 54.9 | 53 | 89642.1172 | 0.51955 | 60.8549 | 39.3 | 1.3 | 54.9 | 51 | 117323.7959 | 0.5431
3067 | 6.5667 | 65.2 | 46.9551 | 511.8158 | 37.8202 | 61.7101 | 52.2 | 0.53 | 54.9 | 55.7 | 20983.9247 | 0.368 | 3.2215 | 61.2551 | 51.0449 | 0.66 | 54.9 | 55.1 | 28398.2111 | 0.396 | 61.1101 | 52.7202 | 0.93 | 54.9 | 56.3652 | 32581.433 | 0.432 | 61.1551 | 50.0899 | 1.12 | 54.9 | 55 | 52074.1715 | 0.447 | 61.3551 | 47.5652 | 0.56 | 54.9 | 53.4101 | 32321.2762 | 0.42655 | 61.6551 | 45.9753 | 0.7 | 54.9 | 54.2652 | 45952.6364 | 0.531 | 61.5551 | 45.1101 | 1.31 | 54.9 | 53.6551 | 90338.8156 | 0.522 | 61.5551 | 39.8551 | 1.31 | 54.9 | 51.7101 | 119046.3277 | 0.54855
3068 | 6.5333 | 65.2 | 47.5552 | 496.4378 | 38.6552 | 62.1 | 52.4552 | 0.53 | 55 | 56 | 21188.9829 | 0.36645 | 1.1312 | 61.6 | 51.7103 | 0.66 | 55 | 55.6103 | 27513.546 | 0.395 | 61.6 | 53.1448 | 0.92 | 55 | 56.7448 | 32573.8185 | 0.429 | 61.6 | 49.9448 | 1.12 | 55 | 55.2 | 54829.9683 | 0.447 | 61.7 | 49.7759 | 0.56 | 55 | 54.8655 | 27994.7772 | 0.428 | 62.1 | 43.8586 | 0.7 | 55 | 53.5345 | 53352.6602 | 0.532 | 62.0552 | 43.269 | 1.32 | 55 | 53.0897 | 103517.3412 | 0.524 | 62.0552 | 43.8517 | 1.32 | 55 | 53.8759 | 100450.0869 | 0.55255
3069 | 6.5 | 65.3 | 47.7553 | 489.087 | 39.9212 | 62.2 | 52.0447 | 0.52 | 55 | 55.7447 | 22355.4058 | 0.365 | 0.89785 | 61.8 | 50.7341 | 0.66 | 55 | 55.0894 | 30416.002 | 0.394 | 61.5447 | 53.2553 | 0.92 | 55 | 56.8 | 31884.0309 | 0.42645 | 61.6 | 49.3447 | 1.12 | 55 | 54.8447 | 57438.467 | 0.447 | 61.6 | 51.4659 | 0.56 | 55 | 55.8106 | 23755.9886 | 0.42745 | 62.3 | 43.9659 | 0.7 | 55 | 53.7106 | 53904.6407 | 0.53455 | 62.3 | 42.2 | 1.32 | 55 | 52.8 | 110930.5804 | 0.527 | 62.2 | 44.1788 | 1.32 | 55 | 54.1447 | 99866.4032 | 0.55355
3070 | 6.4667 | 65.3 | 47.6 | 493.9878 | 42.0216 | 62.3554 | 52.1 | 0.52 | 55.1 | 55.8554 | 22418.8458 | 0.364 | 0.52258 | 61.9 | 50.6554 | 0.66 | 55.1 | 55.1 | 31124.2211 | 0.395 | 61.4 | 52.9446 | 0.91 | 55.1 | 56.5 | 32297.5526 | 0.424 | 61.4 | 49.2 | 1.12 | 55.1 | 54.7 | 57538.0542 | 0.448 | 61.5 | 51.6446 | 0.56 | 55.1 | 55.8446 | 22977.362 | 0.426 | 62.4 | 47.0878 | 0.7 | 55.1 | 55.2662 | 45210.0429 | 0.536 | 62.4 | 43.677 | 1.33 | 55.1 | 53.5662 | 104255.8533 | 0.53 | 62.3554 | 44.9662 | 1.33 | 55.1 | 54.6108 | 96527.7966 | 0.555
3071 | 6.4333 | 65.4 | 48.1445 | 477.7009 | 42.811 | 62.5 | 51.589 | 0.52 | 55.2 | 55.5445 | 23728.7402 | 0.363 | -0.25195 | 62 | 48.0558 | 0.66 | 55.2 | 53.5779 | 38651.9715 | 0.395 | 61.3 | 52.6 | 0.91 | 55.2 | 56.2445 | 33203.9109 | 0.422 | 61.4 | 48.489 | 1.13 | 55.2 | 54.2445 | 60709.3741 | 0.44856 | 61.4 | 52.5666 | 0.56 | 55.2 | 56.311 | 20680.3466 | 0.425 | 62.6 | 41.4451 | 0.70555 | 55.2 | 52.7558 | 62195.8792 | 0.536 | 62.5555 | 43.589 | 1.34 | 55.2 | 53.6445 | 106003.8275 | 0.532 | 62.5 | 46.6666 | 1.33 | 55.2 | 55.411 | 88217.4167 | 0.555
3072 | 6.4 | 65.3444 | 47.2 | 502.8044 | 43.8887 | 62.6556 | 50.9444 | 0.52 | 55.1 | 55.2 | 25423.2276 | 0.363 | 0.084435 | 62.2 | 46.8 | 0.67 | 55.1 | 52.9556 | 42915.738 | 0.39856 | 61.3 | 51.8887 | 0.91 | 55.1 | 55.8444 | 35524.4383 | 0.421 | 61.3 | 49.8782 | 1.13 | 55.1 | 55.0113 | 54144.2107 | 0.45 | 61.4 | 53.1556 | 0.56 | 55.1 | 56.6556 | 19225.8221 | 0.423 | 62.7 | 40.8338 | 0.71 | 55.1 | 52.6226 | 65030.2587 | 0.54056 | 62.6556 | 44.0113 | 1.34 | 55.1 | 53.9556 | 104753.2759 | 0.53456 | 62.6 | 45.6774 | 1.33 | 55.1 | 55.0444 | 93941.044 | 0.555
3073 | 6.45 | 65.3 | 47.6115 | 498.9583 | 40.954 | 62.8 | 52.0673 | 0.52 | 55 | 55.9673 | 23397.5105 | 0.362 | -0.9583 | 62.4 | 48.8345 | 0.67 | 55 | 54.2673 | 38082.1295 | 0.401 | 61.3 | 51.9 | 0.9 | 55 | 55.8 | 35693.3369 | 0.42 | 61.4 | 51.3115 | 1.13 | 55 | 55.8 | 47503.4392 | 0.449 | 61.4 | 51.877 | 0.55 | 55 | 55.8885 | 21944.479 | 0.421 | 62.9 | 45.0018 | 0.71 | 55 | 54.723 | 53499.5393 | 0.543 | 62.9 | 44.5558 | 1.35 | 55 | 54.3558 | 103253.8803 | 0.536 | 62.8558 | 47.4903 | 1.33 | 55 | 55.9673 | 85089.3706 | 0.55444
3074 | 6.5 | 65.2 | 48.6 | 467.5122 | 36.4089 | 62.7 | 50.4648 | 0.52 | 54.9 | 54.8765 | 26424.2405 | 0.361 | -1.4872 | 62.2441 | 47.9207 | 0.67 | 54.9 | 53.6324 | 40458.2916 | 0.402 | 61.0441 | 50.9883 | 0.9 | 54.9 | 55.1883 | 37739.0575 | 0.419 | 61.0441 | 51.2441 | 1.13 | 54.9 | 55.6441 | 45992.4753 | 0.448 | 61.0441 | 50.6883 | 0.55 | 54.9 | 55.0441 | 23750.5773 | 0.42 | 62.8441 | 45.1324 | 0.71 | 54.9 | 54.6883 | 52974.2312 | 0.543 | 62.9 | 43.4324 | 1.35 | 54.9 | 53.8441 | 109817.1438 | 0.537 | 62.8441 | 48.5 | 1.32 | 54.9 | 56.4 | 79168.8008 | 0.55244
3075 | 6.55 | 65.1 | 47.788 | 484.8753 | 34.832 | 62.556 | 49.7 | 0.52 | 54.844 | 54.356 | 27839.5424 | 0.362 | -1.749 | 62.1 | 46.288 | 0.68 | 54.844 | 52.644 | 44902.347 | 0.40456 | 60.6 | 49.944 | 0.9 | 54.844 | 54.344 | 40190.6043 | 0.419 | 60.644 | 50.488 | 1.12 | 54.844 | 55.044 | 47692.6557 | 0.447 | 60.7 | 50.556 | 0.55 | 54.844 | 54.8 | 23358.5621 | 0.42 | 62.644 | 43.232 | 0.72 | 54.844 | 53.788 | 58095.4864 | 0.544 | 62.644 | 43.456 | 1.35 | 54.844 | 53.756 | 108586.4635 | 0.539 | 62.6 | 49.268 | 1.32 | 54.844 | 56.556 | 73606.9353 | 0.55044
3076 | 6.6 | 65.0439 | 47.7 | 493.2536 | 32.7073 | 62.6 | 51.2244 | 0.52 | 54.7439 | 55.3122 | 24775.7956 | 0.362 | -1.4033 | 62.2 | 48.2366 | 0.68 | 54.7439 | 53.9244 | 39767.2878 | 0.40756 | 60.6 | 50.3122 | 0.9 | 54.7439 | 54.6561 | 38877.6636 | 0.419 | 60.6561 | 51.4244 | 1.12 | 54.7439 | 55.5122 | 43331.6557 | 0.447 | 60.7 | 50.5 | 0.55 | 54.7439 | 54.8 | 23610.6351 | 0.42 | 62.7 | 39.8512 | 0.72 | 54.7439 | 52.2756 | 68683.4203 | 0.54656 | 62.7 | 44.3122 | 1.36 | 54.7439 | 54.2 | 104022.7044 | 0.54 | 62.6 | 48.3317 | 1.31 | 54.7439 | 56.1439 | 78243.7647 | 0.54744
3077 | 6.65 | 65 | 47.7 | 490.3179 | 29.8751 | 62.6 | 49.6627 | 0.52 | 54.6438 | 54.3751 | 27972.0898 | 0.361 | -0.65456 | 62.1438 | 48.8438 | 0.68 | 54.6438 | 54.3 | 37893.9816 | 0.408 | 60.5438 | 49.7876 | 0.9 | 54.6438 | 54.2876 | 40804.2343 | 0.41956 | 60.6 | 49.7627 | 1.12 | 54.6438 | 54.5751 | 50882.1745 | 0.446 | 60.6 | 50.4 | 0.55 | 54.6438 | 54.7 | 23599.6104 | 0.42 | 62.7 | 37.2751 | 0.72562 | 54.6438 | 51.2438 | 76999.8298 | 0.55056 | 62.7 | 42.8189 | 1.36 | 54.6438 | 53.5313 | 113090.9268 | 0.541 | 62.7 | 46.4751 | 1.31 | 54.6438 | 55.2876 | 88272.7318 | 0.546
3078 | 6.7 | 65 | 46.2873 | 526.4136 | 31.2943 | 62.6563 | 48.2873 | 0.52 | 54.6563 | 53.5 | 31247.0484 | 0.362 | -0.48404 | 62.2 | 48.9 | 0.68 | 54.6563 | 54.3563 | 38064.7422 | 0.409 | 60.5 | 50.0127 | 0.9 | 54.6563 | 54.4563 | 39630.5624 | 0.42 | 60.5563 | 49.0563 | 1.12 | 54.6563 | 54.1563 | 54112.8364 | 0.446 | 60.6563 | 50.6563 | 0.55 | 54.6563 | 54.8563 | 23116.233 | 0.42 | 62.7 | 38.9943 | 0.73 | 54.6563 | 52.169 | 72388.5098 | 0.55556 | 62.7 | 45.007 | 1.36 | 54.6563 | 54.5253 | 100650.0357 | 0.543 | 62.6563 | 46.1563 | 1.3 | 54.6563 | 55.1563 | 89699.1668 | 0.545
3079 | 6.6833 | 65 | 47.2129 | 513.0535 | 31.3307 | 62.9 | 47.8436 | 0.52 | 54.7 | 53.3436 | 32812.7784 | 0.364 | 1.2881 | 62.4564 | 49.9693 | 0.68 | 54.7 | 55.0564 | 35672.0714 | 0.409 | 60.8564 | 48.7178 | 0.91 | 54.7 | 53.8307 | 45965.9195 | 0.42056 | 60.9 | 48.2871 | 1.12 | 54.7 | 53.9436 | 59209.8017 | 0.447 | 61 | 51.5129 | 0.55 | 54.7 | 55.5129 | 21793.1721 | 0.419 | 62.9564 | 39.1307 | 0.73564 | 54.7 | 52.4436 | 73223.3877 | 0.559 | 62.9 | 45.7436 | 1.36 | 54.7 | 55 | 97910.285 | 0.542 | 62.9 | 42.1226 | 1.3 | 54.7 | 53.4178 | 113407.6717 | 0.545
3080 | 6.6667 | 65 | 46.0869 | 535.2554 | 33.5959 | 63.1566 | 47.8566 | 0.53 | 54.7 | 53.4566 | 33577.7251 | 0.366 | 1.7277 | 62.6566 | 53.2525 | 0.68 | 54.7 | 57.0828 | 26840.6283 | 0.40743 | 61.1566 | 47.5434 | 0.91 | 54.7 | 53.3 | 51674.3158 | 0.42257 | 61.1566 | 48.5131 | 1.13 | 54.7 | 54.1566 | 59804.6038 | 0.448 | 61.3566 | 51.7 | 0.55 | 54.7 | 55.7 | 22190.176 | 0.418 | 63.1566 | 42.4656 | 0.74 | 54.7 | 54.0828 | 63838.6228 | 0.562 | 63.1 | 46.8263 | 1.36 | 54.7 | 55.6131 | 92359.5351 | 0.54143 | 63.0566 | 40.8566 | 1.31 | 54.7 | 52.9566 | 121557.1237 | 0.548
3081 | 6.65 | 65 | 46.9 | 518.4927 | 33.4433 | 63.3 | 48.4567 | 0.53 | 54.7 | 53.9567 | 32829.4115 | 0.368 | 0.82641 | 62.9 | 52.2599 | 0.67433 | 54.7 | 56.5733 | 29868.3272 | 0.40343 | 61.6567 | 48.8267 | 0.91 | 54.7 | 54.27 | 48833.4312 | 0.424 | 61.6567 | 48.7433 | 1.13 | 54.7 | 54.5 | 61009.3889 | 0.449 | 61.8 | 50.73 | 0.55 | 54.7 | 55.2866 | 25379.7225 | 0.41643 | 63.4 | 40.5332 | 0.74 | 54.7 | 53.3733 | 70805.8769 | 0.56257 | 63.4 | 44.2332 | 1.36 | 54.7 | 54.5733 | 108556.6566 | 0.54 | 63.3567 | 42.47 | 1.32 | 54.7 | 53.9134 | 114704.3346 | 0.55
3082 | 6.6333 | 65.1 | 46.1 | 538.299 | 35.584 | 63.4 | 48.9 | 0.53 | 54.8 | 54.2568 | 32088.3717 | 0.369 | 1.0699 | 62.9568 | 52.3136 | 0.67 | 54.8 | 56.5568 | 29870.4952 | 0.401 | 61.8 | 51.084 | 0.91 | 54.8 | 55.5704 | 40927.6072 | 0.424 | 61.8 | 50.684 | 1.13 | 54.8 | 55.6704 | 52525.4916 | 0.449 | 61.9 | 51.4704 | 0.55 | 54.8 | 55.8136 | 23799.0015 | 0.416 | 63.5 | 40.0136 | 0.74 | 54.8 | 53.2136 | 72880.1878 | 0.565 | 63.4 | 44.5272 | 1.36 | 54.8 | 54.7136 | 107315.9904 | 0.541 | 63.4 | 41.8296 | 1.32 | 54.8 | 53.7432 | 118655.2642 | 0.551
3083 | 6.6167 | 65.1 | 47.1138 | 517.3837 | 35.1431 | 63.4 | 49.3569 | 0.53 | 54.8 | 54.5569 | 31138.251 | 0.36957 | 0.78909 | 62.9431 | 51.5724 | 0.67 | 54.8 | 56.0862 | 31718.7284 | 0.39843 | 61.5862 | 50.9293 | 0.91 | 54.8 | 55.4862 | 40450.6827 | 0.423 | 61.6431 | 50.4293 | 1.12 | 54.8 | 55.4293 | 52764.7263 | 0.447 | 61.5431 | 51.1862 | 0.54 | 54.8 | 55.4862 | 23720.6995 | 0.414 | 63.5 | 43.1984 | 0.75 | 54.8 | 54.6707 | 63345.1564 | 0.567 | 63.5 | 45.6569 | 1.36 | 54.8 | 55.3 | 101529.3463 | 0.541 | 63.5 | 42.3707 | 1.32 | 54.8 | 54.0569 | 116807.8805 | 0.553
3084 | 6.6 | 65.1 | 47.343 | 504.5157 | 34.3289 | 63.3 | 50.5711 | 0.53 | 54.8 | 55.2141 | 28256.7775 | 0.37 | -0.25856 | 62.8 | 50.0289 | 0.66 | 54.8 | 55.143 | 35451.45 | 0.397 | 61.143 | 50.243 | 0.91 | 54.8 | 54.843 | 41264.6822 | 0.422 | 61.2 | 50.057 | 1.12 | 54.8 | 55 | 52280.9373 | 0.447 | 61.2 | 49.4289 | 0.54 | 54.8 | 54.2859 | 26783.2999 | 0.414 | 63.4 | 44.657 | 0.75 | 54.8 | 55.2 | 58397.0662 | 0.566 | 63.4 | 46.2141 | 1.36 | 54.8 | 55.457 | 97474.1332 | 0.54 | 63.4 | 44.8422 | 1.32 | 54.8 | 55.0711 | 102783.8221 | 0.553
3085 | 6.6167 | 65.1 | 47.9143 | 493.3286 | 32.7143 | 63.1429 | 50.0286 | 0.53 | 54.8 | 54.8857 | 28993.5239 | 0.369 | -0.96029 | 62.7 | 52 | 0.66 | 54.8 | 56.2286 | 29720.6232 | 0.396 | 61 | 48.7714 | 0.91 | 54.8 | 53.9857 | 46370.3507 | 0.42257 | 61.0429 | 48.8714 | 1.12 | 54.8 | 54.2857 | 56990.0621 | 0.44657 | 61.1 | 48.1857 | 0.55 | 54.8 | 53.5429 | 29416.7216 | 0.415 | 63.3 | 47.6571 | 0.74 | 54.8 | 56.4714 | 48444.7559 | 0.565 | 63.3 | 45.5857 | 1.35 | 54.8 | 55.0857 | 100271.9946 | 0.539 | 63.3 | 46.4714 | 1.32 | 54.8 | 55.7571 | 92786.9201 | 0.55243
3086 | 6.6333 | 65 | 47.8855 | 484.4887 | 31.3 | 63 | 50.6718 | 0.53 | 54.7 | 55.2145 | 27259.2926 | 0.369 | -1.169 | 62.5427 | 48.7702 | 0.66 | 54.7 | 54.1992 | 38112.3776 | 0.394 | 61.1 | 48.8145 | 0.91 | 54.7 | 54.0573 | 46821.4436 | 0.424 | 61.1573 | 50.7008 | 1.12 | 54.7 | 55.429 | 48999.0374 | 0.447 | 61.2573 | 49.229 | 0.55 | 54.7 | 54.2145 | 27549.635 | 0.41657 | 63.1427 | 45.5847 | 0.74 | 54.7 | 55.4137 | 54346.5446 | 0.563 | 63.1427 | 43.2564 | 1.35 | 54.7 | 53.9282 | 112714.2543 | 0.539 | 63.1 | 47.0573 | 1.32 | 54.7 | 55.9 | 88253.4766 | 0.551
3087 | 6.65 | 65 | 47.4574 | 501.9705 | 31.4853 | 62.9426 | 50.8426 | 0.53 | 54.7 | 55.3 | 26676.1899 | 0.368 | -2.043 | 62.5 | 49.3442 | 0.66 | 54.7 | 54.5295 | 36457.2813 | 0.396 | 61.2 | 50.2147 | 0.91 | 54.7 | 54.8574 | 41815.6206 | 0.424 | 61.2 | 51.1426 | 1.12 | 54.7 | 55.6426 | 47166.9549 | 0.44543 | 61.2426 | 49.8 | 0.55 | 54.7 | 54.5426 | 26321.2826 | 0.417 | 63.1 | 46.2869 | 0.74 | 54.7 | 55.6721 | 51774.1505 | 0.562 | 63.1 | 44.4442 | 1.36 | 54.7 | 54.4721 | 105515.3133 | 0.54 | 63 | 49.1442 | 1.31 | 54.7 | 56.7147 | 76119.1035 | 0.54843
3088 | 6.6667 | 65 | 48.6575 | 468.7356 | 28.5551 | 62.7425 | 49.6275 | 0.53 | 54.7 | 54.485 | 28854.6659 | 0.367 | -1.744 | 62.3 | 49.8425 | 0.66 | 54.7 | 54.7425 | 34561.6178 | 0.396 | 60.9425 | 48.9125 | 0.91 | 54.7 | 54.0275 | 45743.2952 | 0.424 | 60.9425 | 50.8 | 1.12 | 54.7 | 55.3 | 47496.5178 | 0.444 | 60.9425 | 49.8575 | 0.55 | 54.7 | 54.5 | 25463.5422 | 0.417 | 62.9 | 43.6826 | 0.74 | 54.7 | 54.4125 | 59293.2062 | 0.561 | 62.9425 | 45.915 | 1.36 | 54.7 | 55.1 | 96723.7484 | 0.54 | 62.9 | 48.67 | 1.3043 | 54.7 | 56.385 | 77868.2506 | 0.54543
3089 | 6.6833 | 65 | 47.9424 | 482.1651 | 28.5576 | 62.5 | 48.3848 | 0.53 | 54.6 | 53.5848 | 31269.3732 | 0.368 | -0.6236 | 62.1 | 50.5152 | 0.66 | 54.6 | 55.1152 | 32010.3849 | 0.395 | 60.6 | 47.8424 | 0.92 | 54.6 | 53.2424 | 49115.812 | 0.426 | 60.7 | 52.7456 | 1.11 | 54.6 | 56.2728 | 36839.5323 | 0.443 | 60.7 | 48.2696 | 0.55 | 54.6 | 53.4848 | 28572.2707 | 0.418 | 62.6424 | 41.9424 | 0.74 | 54.6 | 53.5424 | 64048.0955 | 0.562 | 62.7 | 46.7152 | 1.35 | 54.6 | 55.3 | 90225.5172 | 0.539 | 62.6424 | 46.5696 | 1.3 | 54.6 | 55.2848 | 87568.6143 | 0.54342
3090 | 6.7 | 64.9 | 47.8577 | 488.8154 | 28.0423 | 62.5 | 48.8154 | 0.53 | 54.6 | 53.8577 | 30344.1263 | 0.37 | -0.54048 | 62 | 49.9846 | 0.66 | 54.6 | 54.7423 | 33286.8415 | 0.395 | 60.6 | 48.5154 | 0.92 | 54.6 | 53.6577 | 46650.948 | 0.428 | 60.7 | 52.5268 | 1.11 | 54.6 | 56.0846 | 37613.7569 | 0.44042 | 60.7 | 46.9846 | 0.55 | 54.6 | 52.7423 | 31680.7528 | 0.42 | 62.6 | 43.7886 | 0.74 | 54.6 | 54.3154 | 58339.4523 | 0.563 | 62.6 | 48.1732 | 1.35 | 54.6 | 55.9154 | 81575.3513 | 0.538 | 62.6 | 46.3577 | 1.3 | 54.6 | 55.1577 | 87783.8038 | 0.543
3091 | 6.7167 | 64.9 | 48.2578 | 477.8962 | 26.5265 | 62.4 | 48.8422 | 0.53 | 54.6 | 53.9 | 30147.0785 | 0.371 | 0.51534 | 61.9422 | 49.8 | 0.66 | 54.6 | 54.6 | 33591.4374 | 0.395 | 60.6 | 50.2313 | 0.92 | 54.6 | 54.6735 | 39957.6956 | 0.429 | 60.6 | 51.6422 | 1.1 | 54.6 | 55.5422 | 41469.3535 | 0.43842 | 60.7 | 46.9578 | 0.56 | 54.6 | 52.7578 | 31975.2179 | 0.423 | 62.5 | 44.6 | 0.74 | 54.6 | 54.7 | 55499.6252 | 0.563 | 62.5 | 47.2687 | 1.35 | 54.6 | 55.3843 | 86146.0719 | 0.536 | 62.5 | 44.0951 | 1.3 | 54.6 | 54.0265 | 99770.0881 | 0.542
3092 | 6.7333 | 64.9 | 47.642 | 489.3761 | 26.358 | 62.4 | 48.542 | 0.53 | 54.5 | 53.7 | 30843.3233 | 0.372 | 1.2261 | 61.9 | 50 | 0.66 | 54.5 | 54.7 | 32873.8468 | 0.395 | 60.5 | 51.5159 | 0.92 | 54.5 | 55.358 | 34837.663 | 0.428 | 60.6 | 50.4261 | 1.1 | 54.5 | 54.842 | 46755.2687 | 0.437 | 60.6 | 47.8159 | 0.56 | 54.5 | 53.258 | 29875.3569 | 0.42558 | 62.5 | 44.442 | 0.74 | 54.5 | 54.542 | 55752.9427 | 0.563 | 62.442 | 48.3318 | 1.34 | 54.5 | 55.8159 | 79322.686 | 0.535 | 62.4 | 42.542 | 1.3 | 54.5 | 53.342 | 108097.3959 | 0.544
3093 | 6.75 | 64.9 | 47.8 | 490.629 | 25.5258 | 62.3 | 47.2258 | 0.54 | 54.5 | 52.8839 | 33803.5449 | 0.37358 | -0.53725 | 61.9 | 51.3742 | 0.66 | 54.5 | 55.5161 | 29006.8664 | 0.394 | 60.5 | 51.1419 | 0.92 | 54.5 | 55.1419 | 35770.3231 | 0.427 | 60.5 | 49.4419 | 1.1 | 54.5 | 54.3 | 50690.2972 | 0.437 | 60.5 | 47.4839 | 0.56 | 54.5 | 53.0419 | 30807.05 | 0.42758 | 62.4 | 44.4581 | 0.74 | 54.5 | 54.5 | 55715.6 | 0.563 | 62.4 | 48.5419 | 1.34 | 54.5 | 55.9419 | 77609.5798 | 0.53242 | 62.4 | 46.3388 | 1.3 | 54.5 | 55.0903 | 87799.3121 | 0.545
3094 | 6.7667 | 64.8 | 48.2 | 477.7854 | 23.8254 | 62.2418 | 47 | 0.54 | 54.5 | 52.7 | 34440.9272 | 0.376 | 0.48603 | 61.8 | 49.1345 | 0.66 | 54.5 | 54.1091 | 34898.1852 | 0.393 | 60.4582 | 51.4164 | 0.92 | 54.5 | 55.2582 | 34573.1183 | 0.426 | 60.5 | 50.0746 | 1.1 | 54.5 | 54.6582 | 47885.5653 | 0.437 | 60.6 | 46.3254 | 0.57 | 54.5 | 52.4418 | 33655.187 | 0.43 | 62.4 | 42.2509 | 0.74 | 54.5 | 53.5254 | 62295.1328 | 0.56358 | 62.4 | 47.0673 | 1.33 | 54.5 | 55.1836 | 85358.4757 | 0.531 | 62.3418 | 44.06 | 1.3 | 54.5 | 54.0091 | 99365.2086 | 0.544
3095 | 6.7833 | 64.8 | 46.7834 | 510.0803 | 24.9332 | 62.3 | 45.5085 | 0.54 | 54.5 | 51.8834 | 38147.2644 | 0.379 | 0.21501 | 61.8583 | 47.0251 | 0.66 | 54.5 | 52.8417 | 40941.7319 | 0.39458 | 60.5 | 50.9834 | 0.91 | 54.5 | 55.0417 | 36337.1875 | 0.425 | 60.5 | 50.6 | 1.1 | 54.5 | 54.9583 | 45443.0663 | 0.437 | 60.6 | 46.1583 | 0.57 | 54.5 | 52.4 | 34295.066 | 0.433 | 62.3583 | 40.2251 | 0.74 | 54.5 | 52.7417 | 68776.9705 | 0.56558 | 62.3 | 41.3838 | 1.33 | 54.5 | 52.4502 | 116807.1847 | 0.531 | 62.3 | 44.6498 | 1.3 | 54.5 | 54.2749 | 96204.2104 | 0.545
3096 | 6.8 | 64.7416 | 45.7416 | 547.6782 | 25.4832 | 62.6584 | 46.2752 | 0.55 | 54.4 | 52.5752 | 37529.5593 | 0.38258 | -0.37972 | 62.1584 | 48.6505 | 0.66 | 54.4 | 54.0337 | 37576.9377 | 0.396 | 60.6584 | 50.7 | 0.91 | 54.4 | 54.9 | 38252.7002 | 0.424 | 60.7584 | 48.9079 | 1.1 | 54.4 | 54.0832 | 54142.0933 | 0.43658 | 60.8584 | 46.1 | 0.57 | 54.4 | 52.5584 | 35301.7159 | 0.436 | 62.6584 | 40.6168 | 0.75 | 54.4 | 53.0584 | 68830.3779 | 0.568 | 62.5584 | 39.0416 | 1.34 | 54.4 | 51.6 | 131886.5497 | 0.53458 | 62.5 | 45.5 | 1.3 | 54.4 | 54.7584 | 92633.6123 | 0.545
3097 | 6.85 | 64.7 | 45.6 | 554.695 | 23.2659 | 62.9585 | 47.9756 | 0.55 | 54.3 | 53.7171 | 34654.2326 | 0.385 | 0.83274 | 62.5 | 48.7829 | 0.66 | 54.3 | 54.2415 | 38180.8448 | 0.396 | 61.1585 | 51.5171 | 0.91 | 54.3 | 55.6171 | 36471.3028 | 0.423 | 61.1585 | 49.9927 | 1.1 | 54.3 | 54.8756 | 51252.5194 | 0.437 | 61.3 | 47.9927 | 0.58 | 54.3 | 53.7756 | 32074.9622 | 0.438 | 63 | 43.2512 | 0.75 | 54.3 | 54.4756 | 61865.0535 | 0.569 | 62.9585 | 38.7 | 1.35 | 54.3 | 51.7 | 137102.6866 | 0.53859 | 62.9 | 42.2147 | 1.3 | 54.3 | 53.4659 | 112689.0285 | 0.545
3098 | 6.9 | 64.6 | 45.5827 | 553.7549 | 20.4895 | 63.1 | 47.6827 | 0.55 | 54.2 | 53.6414 | 35669.7936 | 0.385 | 1.7366 | 62.6 | 51.0105 | 0.66 | 54.2 | 55.6346 | 32234.7148 | 0.396 | 61.1414 | 51.6414 | 0.91 | 54.2 | 55.6414 | 36202.6677 | 0.42041 | 61.2414 | 49.8241 | 1.09 | 54.2 | 54.7827 | 52249.3323 | 0.436 | 61.2 | 47.7827 | 0.58 | 54.2 | 53.6827 | 32429.2215 | 0.439 | 63.2 | 40.9722 | 0.75 | 54.2 | 53.5654 | 69466.4935 | 0.569 | 63.1586 | 42.1278 | 1.36 | 54.2 | 53.4932 | 119538.6605 | 0.542 | 63.1 | 39.6654 | 1.31 | 54.2 | 52.4414 | 128160.7845 | 0.547
3099 | 6.95 | 64.5 | 45.5 | 558.133 | 18.1237 | 63.1 | 46.8412 | 0.55588 | 54.1 | 53.1412 | 37689.0662 | 0.38659 | 1.6683 | 62.6 | 48.7711 | 0.66 | 54.1 | 54.2062 | 38252.5639 | 0.394 | 60.9 | 49.3474 | 0.9 | 54.1 | 54.1649 | 43617.3538 | 0.419 | 60.9412 | 49.6 | 1.09 | 54.1 | 54.5 | 51724.0202 | 0.435 | 60.9412 | 47.8588 | 0.58 | 54.1 | 53.6 | 31671.1747 | 0.43959 | 63.2 | 42.7701 | 0.75 | 54.1 | 54.3351 | 64010.3311 | 0.57 | 63.2 | 43.0825 | 1.36 | 54.1 | 53.9412 | 114347.4368 | 0.542 | 63.1 | 39.4588 | 1.3159 | 54.1 | 52.4 | 130137.7166 | 0.54959
3100 | 7 | 64.4411 | 45.5 | 561.9215 | 15.629 | 63.1 | 50.0888 | 0.56 | 54 | 55.1533 | 30267.1284 | 0.387 | 0.64697 | 62.6589 | 49.0944 | 0.66 | 54 | 54.4766 | 37396.8699 | 0.394 | 60.8 | 49.2178 | 0.9 | 54 | 54.0589 | 43674.9738 | 0.419 | 60.8 | 49.2411 | 1.09 | 54 | 54.2411 | 53087.7875 | 0.434 | 60.9 | 47.6411 | 0.58 | 54 | 53.5 | 32097.7188 | 0.44 | 63.2 | 44.2589 | 0.75 | 54 | 55 | 59156.3675 | 0.569 | 63.2 | 40.6467 | 1.36 | 54 | 52.8234 | 128415.1636 | 0.543 | 63.1 | 41.3944 | 1.32 | 54 | 53.3766 | 119705.8217 | 0.55159
3101 | 7.05 | 64.4 | 45.741 | 551.418 | 12.346 | 63.1 | 50.682 | 0.55 | 53.9 | 55.441 | 28729.366 | 0.385 | -1.3257 | 62.6 | 50 | 0.66 | 53.9 | 54.959 | 34778.0062 | 0.393 | 60.8 | 49.141 | 0.9 | 53.9 | 54.041 | 44108.4702 | 0.419 | 60.9 | 48.741 | 1.09 | 53.9 | 54.041 | 55224.6428 | 0.434 | 60.9 | 47.141 | 0.58 | 53.9 | 53.2 | 33514.9703 | 0.441 | 63.2 | 42.146 | 0.75 | 53.9 | 54.023 | 65728.0427 | 0.568 | 63.2 | 43.39 | 1.37 | 53.9 | 54.195 | 113114.7433 | 0.544 | 63.2 | 45.531 | 1.32 | 53.9 | 55.236 | 97245.2207 | 0.55141
3102 | 7.1 | 64.3 | 46.9364 | 526.9031 | 9.1453 | 62.8409 | 49.4818 | 0.55 | 53.9 | 54.5818 | 30751.0473 | 0.383 | -1.5582 | 62.4 | 50.3591 | 0.66 | 53.9 | 55.1 | 32971.6395 | 0.39141 | 60.7 | 48.7 | 0.9 | 53.9 | 53.7409 | 45369.8856 | 0.419 | 60.8 | 48.8 | 1.09 | 53.9 | 54 | 54567.3903 | 0.434 | 60.8 | 50.3911 | 0.58 | 53.9 | 54.9956 | 25246.2994 | 0.44141 | 63.0409 | 41.4 | 0.75 | 53.9 | 53.6409 | 67457.4254 | 0.568 | 63.1 | 45.5182 | 1.36 | 53.9 | 55 | 100150.7025 | 0.543 | 63.0409 | 46.1818 | 1.31 | 53.9 | 55.4409 | 92340.4856 | 0.549
3103 | 7.1167 | 64.3 | 47.3592 | 505.2193 | 6.9223 | 62.5408 | 50.0777 | 0.55 | 53.8 | 54.8592 | 28648.8797 | 0.382 | -0.46179 | 62.1 | 50.5 | 0.65 | 53.8 | 55 | 31697.1972 | 0.38941 | 60.4408 | 48.5 | 0.9 | 53.8 | 53.5 | 44981.5677 | 0.419 | 60.4408 | 47.5631 | 1.09 | 53.8 | 53.1815 | 58732.394 | 0.434 | 60.4408 | 48.9262 | 0.58 | 53.8 | 54.0039 | 27832.8662 | 0.44 | 62.7408 | 43.4554 | 0.75 | 53.8 | 54.3185 | 60203.2176 | 0.568 | 62.7408 | 43.4446 | 1.36 | 53.8 | 53.9223 | 109972.6573 | 0.542 | 62.7408 | 44.2039 | 1.31 | 53.8 | 54.3223 | 101645.9776 | 0.547
3104 | 7.1333 | 64.3 | 46.3813 | 525.1386 | 7.3187 | 62.4 | 49.522 | 0.55 | 53.8 | 54.4407 | 29335.7865 | 0.38041 | -0.48218 | 61.9 | 51.378 | 0.65 | 53.8 | 55.4593 | 28599.0858 | 0.38741 | 60.2593 | 49.8374 | 0.9 | 53.8 | 54.2187 | 39231.9863 | 0.42 | 60.3 | 48.2374 | 1.09 | 53.8 | 53.5187 | 55149.5446 | 0.435 | 60.4 | 47.7 | 0.58 | 53.8 | 53.3 | 30794.1545 | 0.44 | 62.5 | 43.8407 | 0.75 | 53.8 | 54.4 | 58129.588 | 0.567 | 62.5 | 45.1154 | 1.36 | 53.8 | 54.478 | 98949.6603 | 0.542 | 62.5 | 44.478 | 1.31 | 53.8 | 54.2593 | 98402.6001 | 0.547
3105 | 7.15 | 64.3 | 47.3189 | 509.3541 | 5.5027 | 62.2405 | 48.4216 | 0.55 | 53.8 | 53.6811 | 31490.7976 | 0.38 | -0.85162 | 61.7405 | 50.3622 | 0.64405 | 53.8 | 54.7811 | 30669.7664 | 0.385 | 60.3 | 47.6649 | 0.9 | 53.8 | 52.9622 | 47624.4487 | 0.419 | 60.3405 | 51.3162 | 1.09 | 53.8 | 55.2378 | 41246.7025 | 0.435 | 60.3405 | 48.5784 | 0.58 | 53.8 | 53.7595 | 28539.0431 | 0.441 | 62.4 | 43.0216 | 0.75 | 53.8 | 53.9405 | 60301.0026 | 0.566 | 62.4 | 46.7189 | 1.36 | 53.8 | 55.2 | 89027.171 | 0.54 | 62.4 | 45.3595 | 1.31 | 53.8 | 54.6 | 92911.4999 | 0.546
3106 | 7.1667 | 64.2 | 47.5 | 498.083 | 3.9809 | 61.9404 | 48.2 | 0.55 | 53.7 | 53.4 | 31455.1572 | 0.38 | -0.94732 | 61.5 | 48.7213 | 0.64 | 53.7 | 53.6809 | 34262.7226 | 0.384 | 59.9404 | 48.2979 | 0.91 | 53.7 | 53.2191 | 44020.4297 | 0.421 | 60 | 51.4809 | 1.09 | 53.7 | 55.1404 | 38861.4944 | 0.432 | 60 | 48.8 | 0.58 | 53.7 | 53.7404 | 27087.6664 | 0.441 | 62.1 | 42.6 | 0.75 | 53.7 | 53.6 | 60715.0768 | 0.566 | 62.1404 | 47.8787 | 1.35 | 53.7 | 55.5596 | 80752.6897 | 0.538 | 62.1 | 45.8596 | 1.3 | 53.7 | 54.7 | 88433.8841 | 0.5444
3107 | 7.1833 | 64.2 | 47.9194 | 489.1109 | 2.5612 | 61.7 | 49.2194 | 0.55 | 53.7 | 53.9597 | 28540.8189 | 0.381 | -1.016 | 61.2403 | 49.1194 | 0.64 | 53.7 | 53.7597 | 32698.467 | 0.385 | 59.6 | 49.9194 | 0.91 | 53.7 | 53.9597 | 36725.6923 | 0.421 | 59.6403 | 50.2806 | 1.08 | 53.7 | 54.2806 | 42422.4663 | 0.4304 | 59.6403 | 48.2403 | 0.58 | 53.7 | 53.2403 | 27639.7689 | 0.441 | 61.8403 | 44.0388 | 0.75 | 53.7 | 54.0597 | 55611.975 | 0.566 | 61.9 | 46.6612 | 1.344 | 53.7 | 54.7806 | 85616.9554 | 0.5354 | 61.8403 | 46.3 | 1.3 | 53.7 | 54.7 | 84500.0295 | 0.543
3108 | 7.2 | 64.2 | 47.9402 | 483.0186 | 2.2794 | 61.5 | 48.7206 | 0.55 | 53.7 | 53.5804 | 29113.4611 | 0.38 | -1.0678 | 61 | 50.3196 | 0.64 | 53.7 | 54.4196 | 28791.0221 | 0.384 | 59.3 | 48.601 | 0.91 | 53.7 | 53.1206 | 40380.6676 | 0.421 | 59.3402 | 48.301 | 1.08 | 53.7 | 53.0206 | 49785.1179 | 0.43 | 59.3402 | 48.4598 | 0.58 | 53.7 | 53.2598 | 26415.328 | 0.442 | 61.6 | 44.6 | 0.74 | 53.7 | 54.2 | 53032.2848 | 0.566 | 61.6402 | 46.5598 | 1.34 | 53.7 | 54.6 | 84788.5527 | 0.534 | 61.6 | 46.7598 | 1.294 | 53.7 | 54.8 | 80346.3763 | 0.5414
3109 | 7.1833 | 64.2 | 47.7 | 488.4587 | 3.4798 | 61.4 | 49.3798 | 0.55 | 53.8 | 53.9198 | 27443.8908 | 0.381 | -1.7131 | 60.9 | 48.9004 | 0.64 | 53.8 | 53.5202 | 32366.3965 | 0.383 | 59.3 | 50.2194 | 0.91 | 53.8 | 54.0397 | 34453.9584 | 0.422 | 59.3599 | 49.1996 | 1.08 | 53.8 | 53.5798 | 45942.4439 | 0.431 | 59.4599 | 47.8202 | 0.58 | 53.8 | 52.9401 | 28250.6511 | 0.4426 | 61.5 | 45.8397 | 0.74 | 53.8 | 54.6198 | 48658.7614 | 0.565 | 61.5 | 45.8802 | 1.34 | 53.8 | 54.1401 | 87468.0217 | 0.533 | 61.5 | 48.4996 | 1.29 | 53.8 | 55.4599 | 69929.4005 | 0.5394
3110 | 7.1667 | 64.3 | 48.26 | 476.7584 | 3.64 | 61.3 | 48.7799 | 0.55 | 53.8 | 53.54 | 28586.6459 | 0.38 | -1.2497 | 60.84 | 49.0201 | 0.64 | 53.8 | 53.56 | 31770.8138 | 0.384 | 59.4 | 49.7599 | 0.91 | 53.8 | 53.8199 | 36372.2721 | 0.421 | 59.44 | 48.7599 | 1.08 | 53.8 | 53.3799 | 48303.4279 | 0.4316 | 59.44 | 46.8799 | 0.58 | 53.8 | 52.44 | 30716.2071 | 0.444 | 61.4 | 46.14 | 0.74 | 53.8 | 54.7 | 47379.7107 | 0.563 | 61.44 | 42.0597 | 1.34 | 53.8 | 52.3599 | 108593.4844 | 0.533 | 61.4 | 47.6599 | 1.284 | 53.8 | 55.0799 | 73648.9375 | 0.537
3111 | 7.15 | 64.3 | 47.0195 | 501.5122 | 6.0609 | 61.3 | 49.2805 | 0.55 | 53.8 | 53.8203 | 27548.507 | 0.381 | -0.00024242 | 60.8602 | 50.0203 | 0.64 | 53.8 | 54.1602 | 29154.8029 | 0.384 | 59.4 | 49.1 | 0.91 | 53.8 | 53.4602 | 39024.6912 | 0.421 | 59.4602 | 48 | 1.09 | 53.8 | 52.9 | 52077.3303 | 0.4326 | 59.5602 | 45.4195 | 0.59 | 53.8 | 51.7398 | 34804.1309 | 0.4466 | 61.4 | 47.4406 | 0.74 | 53.8 | 55.2203 | 43068.0577 | 0.562 | 61.3602 | 44.8218 | 1.34 | 53.8 | 53.6609 | 92890.6243 | 0.535 | 61.3 | 45.1992 | 1.28 | 53.8 | 53.8195 | 86275.1799 | 0.536
3112 | 7.1333 | 64.3 | 47.4603 | 499.8522 | 6.8 | 61.5 | 50.2205 | 0.55 | 53.8603 | 54.4603 | 25708.7835 | 0.38 | 0.056839 | 61 | 49.1192 | 0.64 | 53.8603 | 53.6795 | 31864.0946 | 0.384 | 59.8603 | 48.7397 | 0.91 | 53.8603 | 53.4397 | 42265.2115 | 0.422 | 59.9603 | 49.2411 | 1.09 | 53.8603 | 53.8808 | 48683.9769 | 0.4336 | 60.0603 | 46.9013 | 0.59 | 53.8603 | 52.7808 | 32629.1465 | 0.449 | 61.5603 | 46.4589 | 0.74 | 53.8603 | 54.8795 | 46508.7847 | 0.5594 | 61.5 | 43.0576 | 1.34 | 53.8603 | 52.8987 | 103702.6167 | 0.535 | 61.5 | 44.9603 | 1.28 | 53.8603 | 53.8 | 88556.547 | 0.536
3113 | 7.1167 | 64.3 | 47.1604 | 508.0661 | 8.1812 | 61.5604 | 51.3812 | 0.54 | 53.9 | 55.2208 | 23076.9401 | 0.379 | -1.7008 | 61.1 | 50.2019 | 0.64 | 53.9 | 54.3812 | 29297.8921 | 0.384 | 60.1604 | 49.0604 | 0.91 | 53.9 | 53.7604 | 42296.0385 | 0.422 | 60.2 | 50.8812 | 1.09 | 53.9 | 54.9208 | 42199.7044 | 0.433 | 60.3 | 47.5 | 0.59 | 53.9 | 53.2 | 31699.0057 | 0.45 | 61.6 | 52.8473 | 0.73 | 53.9 | 57.7435 | 26919.9351 | 0.5574 | 61.6 | 43.7623 | 1.35 | 53.9 | 53.2812 | 100696.7996 | 0.537 | 61.6 | 48.7038 | 1.28 | 53.9 | 55.6019 | 68733.8558 | 0.5354
3114 | 7.1 | 64.4 | 49.321 | 453.0535 | 5.316 | 61.3395 | 52.521 | 0.54 | 53.9 | 55.8605 | 19909.3479 | 0.37639 | -1.6006 | 60.9395 | 50.6395 | 0.64 | 53.9 | 54.5395 | 27450.1017 | 0.383 | 60.1 | 50.2815 | 0.91 | 53.9 | 54.4605 | 37359.5791 | 0.422 | 60.1395 | 51.3 | 1.08 | 53.9 | 55.1 | 40120.2407 | 0.431 | 60.1395 | 47.4395 | 0.59 | 53.9 | 53.1395 | 31477.8131 | 0.451 | 61.5395 | 53.737 | 0.72395 | 53.9 | 58.0185 | 23642.4274 | 0.55039 | 61.6 | 47.0235 | 1.35 | 53.9 | 54.821 | 82179.0395 | 0.537 | 61.5395 | 48.5975 | 1.27 | 53.9 | 55.479 | 68927.1154 | 0.53239
3115 | 7.1 | 64.4 | 49.5606 | 435.9182 | 4.3 | 60.8394 | 53.8818 | 0.54 | 53.9 | 56.4606 | 15688.9608 | 0.37339 | -1.6755 | 60.4394 | 49.7788 | 0.64 | 53.9 | 53.8394 | 28403.7051 | 0.382 | 59.5394 | 49.6182 | 0.91 | 53.9 | 53.7788 | 37687.5682 | 0.422 | 59.5394 | 49.8575 | 1.08 | 53.9 | 54.0182 | 43853.6577 | 0.43 | 59.4788 | 50.2849 | 0.59 | 53.9 | 54.4425 | 22821.3227 | 0.452 | 61.0394 | 51.3575 | 0.72 | 53.9 | 56.6182 | 29092.1599 | 0.54539 | 61.1394 | 47.1788 | 1.3439 | 53.9 | 54.6394 | 78273.6767 | 0.535 | 61.1394 | 49.3425 | 1.27 | 53.9 | 55.5606 | 62382.6984 | 0.53
3116 | 7.1 | 64.4 | 49.4393 | 435.9502 | 4.3607 | 60.4393 | 51.2141 | 0.53 | 53.9 | 54.6356 | 20453.0519 | 0.37 | -0.98957 | 59.9393 | 50.4822 | 0.64 | 53.9 | 54.0607 | 25499.594 | 0.382 | 59.0393 | 49.2 | 0.91 | 53.9 | 53.4 | 37193.8004 | 0.422 | 59.0393 | 50.3822 | 1.08 | 53.9 | 54.0607 | 39300.7426 | 0.43 | 59.0393 | 50.6178 | 0.59 | 53.9 | 54.4393 | 20888.8618 | 0.451 | 60.6 | 49.4571 | 0.71 | 53.9 | 55.4785 | 33166.041 | 0.54139 | 60.6393 | 44.6356 | 1.34 | 53.9 | 53.2178 | 90046.7209 | 0.535 | 60.6393 | 48.4571 | 1.26 | 53.9 | 54.8785 | 64123.4915 | 0.528
3117 | 7.1 | 64.4 | 48.6392 | 456.9164 | 5.6825 | 60.2392 | 49.1783 | 0.53 | 53.9 | 53.2783 | 24475.5932 | 0.37 | -0.25137 | 59.8 | 51 | 0.64 | 53.9 | 54.3608 | 23474.2087 | 0.382 | 58.7392 | 49.7608 | 0.91 | 53.9 | 53.5608 | 34326.817 | 0.423 | 58.8 | 49.8175 | 1.08 | 53.9 | 53.6783 | 40608.1386 | 0.429 | 58.8 | 50.4608 | 0.59 | 53.9 | 54.2 | 20722.4454 | 0.45 | 60.3392 | 49.0608 | 0.71 | 53.9 | 55.1 | 33483.1463 | 0.54 | 60.4 | 45.1434 | 1.35 | 53.9 | 53.3217 | 85656.9395 | 0.536 | 60.3392 | 47.2783 | 1.26 | 53.9 | 54.1392 | 68820.7826 | 0.527
3118 | 7.1 | 64.4 | 48.539 | 461.261 | 6 | 60.2 | 48.8 | 0.53 | 53.9 | 53.039 | 25465.2188 | 0.371 | 1.4038 | 59.8 | 49.7561 | 0.64 | 53.9 | 53.5781 | 26711.1048 | 0.381 | 58.761 | 49.539 | 0.91 | 53.9 | 53.439 | 35173.8299 | 0.42361 | 58.8 | 47.4952 | 1.08 | 53.9 | 52.4171 | 50957.6568 | 0.43061 | 58.9 | 50.239 | 0.59 | 53.9 | 54.139 | 21255.0737 | 0.45 | 60.3 | 47.2952 | 0.71 | 53.9 | 54.3171 | 38452.3227 | 0.538 | 60.3 | 46.4219 | 1.35 | 53.9 | 53.861 | 78322.6728 | 0.537 | 60.3 | 43.8513 | 1.26 | 53.9 | 52.4561 | 86856.4184 | 0.527
3119 | 7.1 | 64.4 | 47.4168 | 487.7588 | 7.5443 | 60.4611 | 47.8778 | 0.53 | 53.9 | 52.5389 | 28067.7111 | 0.37261 | 1.8235 | 59.9611 | 48.2168 | 0.64 | 53.9 | 52.6778 | 31536.7307 | 0.382 | 58.9611 | 50.3832 | 0.91 | 53.9 | 54.0222 | 32802.2996 | 0.424 | 59.0611 | 48.7665 | 1.09 | 53.9 | 53.2443 | 46825.6977 | 0.433 | 59.1611 | 49.4778 | 0.59 | 53.9 | 53.8389 | 24064.484 | 0.45 | 60.4611 | 43.2503 | 0.71 | 53.9 | 52.4557 | 51015.8826 | 0.53861 | 60.4 | 44.9557 | 1.35 | 53.9 | 53.1778 | 87158.6096 | 0.537 | 60.3611 | 42.7611 | 1.27 | 53.9 | 52.0611 | 93320.1375 | 0.53
3120 | 7.1 | 64.4 | 46.9612 | 510.4836 | 9.3224 | 60.7612 | 47.5 | 0.54 | 53.9 | 52.5 | 29834.5194 | 0.37461 | 1.4726 | 60.3612 | 51.1508 | 0.64 | 53.9 | 54.6672 | 24764.0809 | 0.383 | 59.4612 | 48.9328 | 0.91 | 53.9 | 53.4164 | 40114.5153 | 0.424 | 59.5 | 48.9776 | 1.09 | 53.9 | 53.5388 | 47956.6006 | 0.433 | 59.6 | 50.0224 | 0.59 | 53.9 | 54.3224 | 23791.6546 | 0.449 | 60.8 | 43.706 | 0.71 | 53.9 | 52.9224 | 50924.1452 | 0.541 | 60.7612 | 42.7552 | 1.35 | 53.9 | 52.4388 | 101441.427 | 0.53861 | 60.6612 | 43.0612 | 1.27 | 53.9 | 52.4612 | 93783.7241 | 0.53261
3121 | 7.0833 | 64.4 | 46.7774 | 511.7846 | 10.2452 | 61.1 | 48.9452 | 0.54 | 53.9 | 53.5226 | 27476.9036 | 0.376 | 1.2795 | 60.6613 | 49.8708 | 0.64 | 53.9 | 54.0548 | 28816.9845 | 0.382 | 59.8613 | 48.6613 | 0.91 | 53.9 | 53.3613 | 42759.9573 | 0.425 | 59.8613 | 49.3226 | 1.09 | 53.9 | 53.8613 | 48161.1873 | 0.434 | 60 | 50.8226 | 0.59 | 53.9 | 54.9613 | 22692.7037 | 0.44839 | 61.1613 | 44.1 | 0.71 | 53.9 | 53.3 | 50835.8125 | 0.542 | 61.0613 | 43.0226 | 1.36 | 53.9 | 52.7613 | 102755.1115 | 0.541 | 61.0613 | 43.1 | 1.28 | 53.9 | 52.6613 | 96081.0879 | 0.53461
3122 | 7.0667 | 64.4 | 46.9229 | 514.7786 | 11.2614 | 61.3614 | 48.5157 | 0.54 | 54 | 53.3771 | 29063.7988 | 0.377 | 0.67286 | 60.9 | 49.4614 | 0.64 | 54 | 53.8614 | 30664.632 | 0.382 | 60.1 | 48.4386 | 0.92 | 54 | 53.4386 | 44747.2657 | 0.42561 | 60.2 | 50.5229 | 1.09 | 54 | 54.7229 | 43924.5962 | 0.433 | 60.2614 | 51.4614 | 0.59 | 54 | 55.4 | 21583.2276 | 0.447 | 61.4 | 46.33 | 0.71 | 54 | 54.4843 | 44995.4989 | 0.542 | 61.3614 | 44.8457 | 1.36 | 54 | 53.8229 | 93921.553 | 0.542 | 61.3614 | 44.0843 | 1.28 | 54 | 53.3229 | 92683.4196 | 0.536
3123 | 7.05 | 64.4 | 47.7615 | 491.0613 | 10.6769 | 61.4 | 49.4462 | 0.54 | 54 | 53.9846 | 27191.8282 | 0.378 | 0.38046 | 61 | 50.4231 | 0.64 | 54 | 54.4615 | 28257.3935 | 0.382 | 60.1385 | 50.7308 | 0.92 | 54 | 54.7462 | 36125.0822 | 0.426 | 60.2 | 49.9769 | 1.09 | 54 | 54.3769 | 46384.4133 | 0.432 | 60.2 | 49.4307 | 0.59 | 54 | 54.2538 | 26332.2836 | 0.445 | 61.5 | 43.7461 | 0.71 | 54 | 53.3538 | 53040.0026 | 0.542 | 61.5 | 46.7462 | 1.36 | 54 | 54.7231 | 84083.9386 | 0.542 | 61.5 | 44.5615 | 1.28 | 54 | 53.6 | 90987.8229 | 0.537
3124 | 7.0333 | 64.5 | 47.8 | 485.8399 | 11.285 | 61.4 | 50.1617 | 0.54 | 54 | 54.4 | 25355.9519 | 0.377 | 0.41363 | 60.9 | 49.6767 | 0.64 | 54 | 53.9767 | 30038.8458 | 0.382 | 59.9383 | 52.585 | 0.91 | 54 | 55.7233 | 27932.1074 | 0.424 | 60 | 47.9534 | 1.09 | 54 | 53.115 | 54602.2397 | 0.432 | 60 | 48.6617 | 0.59 | 54 | 53.7 | 27739.2694 | 0.445 | 61.5 | 40.6534 | 0.71617 | 54 | 51.9767 | 62297.4556 | 0.54362 | 61.5 | 47.8233 | 1.36 | 54 | 55.1617 | 77690.7404 | 0.54 | 61.4383 | 44.6 | 1.29 | 54 | 53.6 | 90779.8053 | 0.53762
3125 | 7.0167 | 64.5 | 47.6618 | 491.2119 | 12.4853 | 61.3618 | 49.4147 | 0.54 | 54.1 | 53.9382 | 26966.8415 | 0.377 | 0.67321 | 60.9 | 49.1382 | 0.64 | 54.1 | 53.6 | 31435.0406 | 0.382 | 59.8 | 52.1765 | 0.91 | 54.1 | 55.3765 | 28936.9657 | 0.42138 | 59.8 | 47.5618 | 1.09 | 54.1 | 52.9 | 55939.9297 | 0.434 | 59.9 | 49.2235 | 0.59 | 54.1 | 53.9618 | 26097.9328 | 0.446 | 61.4 | 44.7031 | 0.72 | 54.1 | 53.8089 | 50286.4836 | 0.546 | 61.4 | 43.9205 | 1.35 | 54.1 | 53.2911 | 99308.2979 | 0.539 | 61.4 | 44.1382 | 1.29 | 54.1 | 53.4 | 93034.6732 | 0.538
3126 | 7 | 64.5 | 47.1762 | 500.8521 | 14.4094 | 61.5 | 50.3857 | 0.54 | 54.1 | 54.5857 | 25096.2179 | 0.377 | 1.3899 | 61 | 50.0857 | 0.64 | 54.1 | 54.2238 | 29343.7768 | 0.383 | 59.8619 | 49.0049 | 0.91 | 54.1 | 53.5524 | 41083.2257 | 0.42062 | 59.9 | 48.0619 | 1.09 | 54.1 | 53.2 | 54180.2853 | 0.436 | 60 | 49.7 | 0.59 | 54.1 | 54.2619 | 25203.7928 | 0.446 | 61.5 | 44.1287 | 0.72 | 54.1 | 53.6143 | 52256.5158 | 0.546 | 61.5 | 42.5619 | 1.36 | 54.1 | 52.7619 | 107720.5801 | 0.541 | 61.4619 | 42.5524 | 1.29 | 54.1 | 52.7381 | 102060.0151 | 0.53962
3127 | 6.9667 | 64.6 | 46.314 | 523.9963 | 17.534 | 61.762 | 49.19 | 0.54 | 54.2 | 53.914 | 28410.3931 | 0.37662 | -0.12524 | 61.3 | 50.3 | 0.64 | 54.2 | 54.5 | 29468.6129 | 0.382 | 60.162 | 49.972 | 0.91 | 54.2 | 54.248 | 38911.2464 | 0.42162 | 60.262 | 49.81 | 1.1 | 54.2 | 54.386 | 47934.8318 | 0.437 | 60.362 | 48.814 | 0.59 | 54.2 | 53.938 | 28394.8508 | 0.445 | 61.762 | 40.666 | 0.72 | 54.2 | 52.214 | 63759.434 | 0.548 | 61.7 | 44.934 | 1.36 | 54.2 | 53.986 | 95648.1979 | 0.543 | 61.7 | 45.6201 | 1.29 | 54.2 | 54.31 | 86815.1321 | 0.541
3128 | 6.9333 | 64.6 | 47.4864 | 506.644 | 18.2379 | 61.9 | 48.6 | 0.54 | 54.2 | 53.6 | 30239.3438 | 0.377 | -0.49726 | 61.5 | 50.1 | 0.64 | 54.2 | 54.4379 | 30365.331 | 0.382 | 60.5 | 50.0136 | 0.91 | 54.2 | 54.4379 | 39654.3342 | 0.421 | 60.6 | 51.5864 | 1.09 | 54.2 | 55.4621 | 41028.9753 | 0.43538 | 60.6 | 49.0242 | 0.59 | 54.2 | 54.1621 | 28379.3214 | 0.446 | 62 | 39.9621 | 0.72621 | 54.2 | 52.0621 | 66884.1757 | 0.551 | 62 | 47.5106 | 1.36 | 54.2 | 55.3242 | 82561.6137 | 0.542 | 61.9621 | 46.2758 | 1.29 | 54.2 | 54.7379 | 84624.0938 | 0.54
3129 | 6.9 | 64.7 | 47.9 | 485.1154 | 18.6867 | 61.9 | 48.3378 | 0.54 | 54.3 | 53.4378 | 30798.8706 | 0.378 | 0.34012 | 61.4 | 49.5378 | 0.64 | 54.3 | 54.0378 | 31705.5793 | 0.382 | 60.3 | 48.8755 | 0.91 | 54.3 | 53.6755 | 43398.5218 | 0.421 | 60.3378 | 49.3643 | 1.09 | 54.3 | 54.1511 | 50253.0377 | 0.434 | 60.4 | 48.8378 | 0.59 | 54.3 | 53.9378 | 28310.8734 | 0.446 | 62 | 39.8378 | 0.73 | 54.3 | 52.1 | 67599.6117 | 0.55462 | 62 | 46.3888 | 1.36 | 54.3 | 54.7755 | 88761.5644 | 0.54038 | 62 | 44.6511 | 1.29 | 54.3 | 53.9755 | 93686.7664 | 0.54
3130 | 6.8667 | 64.7 | 46.6753 | 513.0882 | 22.1612 | 62 | 48.7247 | 0.54624 | 54.4 | 53.7624 | 30297.6956 | 0.37962 | -0.14828 | 61.5624 | 48.4753 | 0.64 | 54.4 | 53.4376 | 34996.6118 | 0.382 | 60.3624 | 51.0365 | 0.91 | 54.4 | 54.9494 | 35487.9873 | 0.422 | 60.4 | 49.2871 | 1.09 | 54.4 | 54.1247 | 50656.9836 | 0.435 | 60.5624 | 48.8624 | 0.59 | 54.4 | 54.0624 | 28616.1696 | 0.44662 | 62.0624 | 41.4118 | 0.73 | 54.4 | 52.8871 | 63212.9366 | 0.55762 | 62 | 43.9506 | 1.36 | 54.4 | 53.6753 | 102551.9261 | 0.54062 | 61.9624 | 45.8118 | 1.29 | 54.4 | 54.5247 | 87487.5089 | 0.541
3131 | 6.8333 | 64.8 | 47.1 | 510.5136 | 23.7249 | 62.2625 | 49.1 | 0.55 | 54.4 | 54.1 | 30089.773 | 0.38 | -0.24752 | 61.8 | 46.7501 | 0.64 | 54.4 | 52.5751 | 40403.7151 | 0.384 | 60.7 | 50.9501 | 0.91 | 54.4 | 55.0751 | 36685.2888 | 0.42038 | 60.7 | 49.2375 | 1.09 | 54.4 | 54.2375 | 52485.3345 | 0.435 | 60.8 | 50.9123 | 0.59 | 54.4 | 55.2874 | 24303.2607 | 0.446 | 62.3 | 39.2003 | 0.74 | 54.4 | 52.1126 | 71149.5471 | 0.55962 | 62.2625 | 44.3874 | 1.36 | 54.4 | 54.0249 | 101866.6819 | 0.54162 | 62.2625 | 45.8751 | 1.29 | 54.4 | 54.7 | 88620.3802 | 0.54
3132 | 6.8 | 64.8 | 46.6374 | 519.4408 | 25.5503 | 62.4 | 49.1 | 0.55 | 54.5 | 54.2 | 30387.6067 | 0.381 | -0.01898 | 61.9626 | 44.8122 | 0.65 | 54.5 | 51.4748 | 46570.4276 | 0.38763 | 60.7 | 50.7 | 0.9 | 54.5 | 54.9 | 37603.4428 | 0.42 | 60.7 | 47.7122 | 1.09 | 54.5 | 53.3748 | 59326.4535 | 0.436 | 60.8 | 50.2122 | 0.59 | 54.5 | 54.8748 | 25870.0815 | 0.445 | 62.4626 | 36.1871 | 0.74 | 54.5 | 50.9748 | 81559.2808 | 0.56363 | 62.4 | 44.8 | 1.36 | 54.5 | 54.3 | 100509.517 | 0.542 | 62.4 | 45.2374 | 1.29 | 54.5 | 54.5 | 92535.8111 | 0.54
3133 | 6.7833 | 64.8 | 46.0627 | 542.6183 | 27.8881 | 62.7627 | 48.2119 | 0.55 | 54.5 | 53.7373 | 33204.1559 | 0.381 | 1.4059 | 62.2627 | 46.5762 | 0.66 | 54.5 | 52.7508 | 43064.6914 | 0.392 | 60.9 | 51.1627 | 0.9 | 54.5 | 55.2627 | 36784.4232 | 0.419 | 60.9627 | 47.3 | 1.1 | 54.5 | 53.2627 | 62825.6066 | 0.43763 | 61.0627 | 50.9881 | 0.58 | 54.5 | 55.4881 | 24719.0295 | 0.444 | 62.7627 | 39.427 | 0.75 | 54.5 | 52.6762 | 72934.3199 | 0.56863 | 62.6627 | 47.0762 | 1.36 | 54.5 | 55.4881 | 88685.1927 | 0.542 | 62.6627 | 41.9357 | 1.29 | 54.5 | 53.1119 | 112018.3699 | 0.54063
3134 | 6.7667 | 64.9 | 46.4372 | 529.0386 | 27.9 | 63 | 49.0884 | 0.55 | 54.5 | 54.4256 | 31877.6962 | 0.382 | 1.5339 | 62.5628 | 47.8628 | 0.66 | 54.5 | 53.6628 | 40547.4354 | 0.394 | 61.2628 | 50.2116 | 0.9 | 54.5 | 54.8372 | 41527.1727 | 0.418 | 61.3 | 48.6513 | 1.1 | 54.5 | 54.2256 | 58416.93 | 0.439 | 61.4 | 48.7603 | 0.58 | 54.5 | 54.3487 | 30845.0511 | 0.443 | 63.0628 | 38.7231 | 0.75 | 54.5 | 52.5744 | 76496.3705 | 0.571 | 63 | 45.2603 | 1.36 | 54.5 | 54.8116 | 100780.0138 | 0.54 | 62.9628 | 41.1628 | 1.3 | 54.5 | 52.9628 | 118294.6596 | 0.543
3135 | 6.75 | 64.9 | 45.7629 | 551.2052 | 30.1776 | 63.2 | 48.3112 | 0.55 | 54.6 | 54.0371 | 34203.6374 | 0.38263 | -0.41843 | 62.7629 | 48.1629 | 0.66 | 54.6 | 53.9629 | 40386.5402 | 0.395 | 61.4629 | 48.7741 | 0.9 | 54.6 | 54.0371 | 47726.0167 | 0.418 | 61.5 | 49.0629 | 1.1 | 54.6 | 54.5 | 57377.7225 | 0.439 | 61.6 | 51.5293 | 0.58 | 54.6 | 55.9776 | 24541.0695 | 0.443 | 63.2629 | 43.7069 | 0.75 | 54.6 | 54.9034 | 61612.9313 | 0.573 | 63.2 | 45.6517 | 1.36 | 54.6 | 55.1259 | 99503.2402 | 0.54 | 63.2 | 45.2293 | 1.3 | 54.6 | 55.0147 | 97701.9341 | 0.544
3136 | 6.7333 | 64.9 | 47.563 | 505.2365 | 28.2217 | 63.3 | 48.6261 | 0.55 | 54.6 | 54.263 | 33653.5601 | 0.383 | -0.96839 | 62.8 | 48.8261 | 0.66 | 54.6 | 54.363 | 38823.0852 | 0.396 | 61.6 | 50.0522 | 0.9 | 54.6 | 54.8891 | 43452.5828 | 0.419 | 61.637 | 50.0891 | 1.1 | 54.6 | 55.163 | 53370.6712 | 0.439 | 61.7 | 48.6434 | 0.58 | 54.6 | 54.3587 | 31684.3463 | 0.441 | 63.4 | 41.9065 | 0.75 | 54.6 | 54.1848 | 67743.7466 | 0.57263 | 63.4 | 46.1 | 1.35 | 54.6 | 55.4 | 97836.9118 | 0.539 | 63.4 | 46.337 | 1.3 | 54.6 | 55.537 | 92477.7057 | 0.543
3137 | 6.7167 | 64.9 | 47.2 | 508.2002 | 29.2527 | 63.2 | 48.5368 | 0.55 | 54.6 | 54.2 | 33615.8436 | 0.384 | -0.79253 | 62.7 | 49.8263 | 0.66 | 54.6 | 54.9263 | 35672.2232 | 0.396 | 61.4 | 49.7105 | 0.9 | 54.6 | 54.5737 | 43885.1216 | 0.418 | 61.4368 | 49.8368 | 1.1 | 54.6 | 54.9368 | 53368.0162 | 0.438 | 61.4368 | 46.4368 | 0.58 | 54.6 | 53.0368 | 36601.0985 | 0.44263 | 63.3 | 40.9632 | 0.75632 | 54.6 | 53.7 | 70413.0397 | 0.574 | 63.3 | 45.8 | 1.35 | 54.6 | 55.2 | 98884.8843 | 0.538 | 63.2368 | 46.2 | 1.3 | 54.6 | 55.4 | 92432.6226 | 0.542
3138 | 6.7 | 65 | 47.0367 | 512.1288 | 30.3898 | 63.1633 | 46.3836 | 0.55 | 54.6633 | 52.8102 | 38760.8397 | 0.385 | 0.26602 | 62.7 | 50.4 | 0.66 | 54.6633 | 55.2633 | 33989.3698 | 0.395 | 61.3633 | 50.9164 | 0.9 | 54.6633 | 55.2898 | 39319.2912 | 0.418 | 61.4 | 49.3 | 1.1 | 54.6633 | 54.6 | 55796.4414 | 0.438 | 61.5 | 45.0102 | 0.59 | 54.6633 | 52.3734 | 40358.1795 | 0.44563 | 63.2 | 43.1164 | 0.76 | 54.6633 | 54.6266 | 63692.0692 | 0.575 | 63.2 | 46.9898 | 1.35 | 54.6633 | 55.7266 | 91394.957 | 0.537 | 63.2 | 44.0203 | 1.29 | 54.6633 | 54.4102 | 103553.2052 | 0.541
3139 | 6.6833 | 65 | 47.0634 | 515.2393 | 31.4634 | 63.2 | 46.5902 | 0.56 | 54.7 | 53.0268 | 38637.6715 | 0.388 | 0.010962 | 62.7634 | 50.5 | 0.66 | 54.7 | 55.3 | 33764.6449 | 0.394 | 61.5 | 49.683 | 0.9 | 54.7 | 54.6732 | 44329.1715 | 0.417 | 61.6 | 49.5634 | 1.1 | 54.7 | 54.8634 | 55165.0507 | 0.438 | 61.7 | 45.5268 | 0.59 | 54.7 | 52.7634 | 39866.1197 | 0.44863 | 63.3 | 45.617 | 0.76 | 54.7 | 55.7268 | 55756.987 | 0.574 | 63.3 | 43.9295 | 1.35 | 54.7 | 54.2464 | 108848.2681 | 0.536 | 63.2 | 44.6536 | 1.3 | 54.7 | 54.6634 | 100825.075 | 0.542
3140 | 6.6667 | 65 | 46.7365 | 519.7607 | 32.654 | 63.3 | 47.3635 | 0.56 | 54.7 | 53.5635 | 37331.1381 | 0.39 | -0.37458 | 62.8635 | 50.4 | 0.66 | 54.7 | 55.3 | 34297.6315 | 0.393 | 61.7635 | 48.373 | 0.9 | 54.7 | 53.9365 | 50134.0643 | 0.418 | 61.8 | 50.4905 | 1.1 | 54.7 | 55.427 | 51979.3169 | 0.43736 | 61.9 | 47.254 | 0.59 | 54.7 | 53.8905 | 36297.8933 | 0.451 | 63.4 | 47.4905 | 0.75 | 54.7 | 56.527 | 50048.3686 | 0.572 | 63.3635 | 43.754 | 1.35 | 54.7 | 54.227 | 110410.2012 | 0.537 | 63.3 | 45.4635 | 1.2936 | 54.7 | 55.1 | 96713.2648 | 0.541
3141 | 6.65 | 65 | 47.3 | 508.4186 | 32.8364 | 63.3364 | 48.4909 | 0.56 | 54.7 | 54.3273 | 34888.0003 | 0.39164 | -0.53918 | 62.9 | 48.9455 | 0.66 | 54.7 | 54.4091 | 38257.3453 | 0.393 | 61.9 | 51.0454 | 0.9 | 54.7 | 55.6181 | 40949.7108 | 0.418 | 62 | 51.1636 | 1.1 | 54.7 | 55.8636 | 49457.5382 | 0.436 | 62 | 48.3636 | 0.59 | 54.7 | 54.5 | 33996.5988 | 0.452 | 63.4 | 44.6274 | 0.75 | 54.7 | 55.3455 | 59036.2082 | 0.57 | 63.4 | 46.0181 | 1.35 | 54.7 | 55.3273 | 98190.9732 | 0.537 | 63.4 | 45.8 | 1.29 | 54.7 | 55.3 | 95248.123 | 0.541
3142 | 6.6333 | 65.1 | 47.8275 | 495.224 | 32.9 | 63.2 | 48.4363 | 0.56 | 54.8 | 54.2363 | 34824.2518 | 0.392 | 0.19241 | 62.7363 | 49.0637 | 0.66 | 54.8 | 54.4637 | 37638.1589 | 0.393 | 61.6363 | 49.0263 | 0.9 | 54.8 | 54.2813 | 47371.8237 | 0.417 | 61.7363 | 50.2088 | 1.09 | 54.8 | 55.2088 | 52314.1978 | 0.435 | 61.6363 | 48.2363 | 0.59637 | 54.8 | 54.3363 | 33307.4937 | 0.452 | 63.3363 | 43.2363 | 0.75 | 54.8 | 54.6363 | 63006.158 | 0.57 | 63.4 | 46.0725 | 1.35 | 54.8 | 55.3363 | 97473.9041 | 0.536 | 63.3363 | 44.345 | 1.29 | 54.8 | 54.5725 | 102479.9536 | 0.54
3143 | 6.6167 | 65.1 | 46.7084 | 513.464 | 34.947 | 63.2 | 48.1 | 0.56 | 54.8 | 54 | 35571.106 | 0.393 | 0.64713 | 62.7 | 47.5446 | 0.66 | 54.8 | 53.5084 | 41911.2807 | 0.394 | 61.4639 | 48.5277 | 0.9 | 54.8 | 53.9277 | 48657.8332 | 0.41864 | 61.5 | 48.9723 | 1.09 | 54.8 | 54.4361 | 57120.7383 | 0.435 | 61.6 | 46.2807 | 0.6 | 54.8 | 53.2084 | 38252.5402 | 0.45364 | 63.3 | 41.4807 | 0.75 | 54.8 | 53.8723 | 68316.9502 | 0.57 | 63.2 | 44.6084 | 1.34 | 54.8 | 54.5723 | 104548.509 | 0.535 | 63.2 | 43.5361 | 1.29 | 54.8 | 54.2 | 106244.4362 | 0.541
3144 | 6.6 | 65.1 | 45.9 | 547.1037 | 37.8919 | 63.5 | 49.4559 | 0.57 | 54.8 | 54.9919 | 33122.8264 | 0.394 | -0.56363 | 63.064 | 50.1118 | 0.66 | 54.8 | 55.2199 | 35790.9399 | 0.396 | 61.964 | 49.4279 | 0.9 | 54.8 | 54.664 | 47077.5373 | 0.419 | 61.964 | 51.0478 | 1.09 | 54.8 | 55.8199 | 49887.9242 | 0.435 | 62.164 | 47.0559 | 0.6 | 54.8 | 53.9279 | 37813.3499 | 0.456 | 63.5 | 39.8081 | 0.75 | 54.8 | 53.336 | 74459.9528 | 0.572 | 63.464 | 46.2199 | 1.35 | 54.8 | 55.3919 | 96770.5329 | 0.53536 | 63.4 | 46.0478 | 1.2936 | 54.8 | 55.3919 | 94125.3114 | 0.541
3145 | 6.5833 | 65.1 | 47.6923 | 505.0165 | 36.1436 | 63.6 | 48.2796 | 0.56641 | 54.9 | 54.3077 | 36168.7532 | 0.394 | -0.7034 | 63.1 | 51.4 | 0.66 | 54.9 | 56 | 32422.3166 | 0.39436 | 62.2359 | 48.2796 | 0.9 | 54.9 | 54.1077 | 52653.8295 | 0.42 | 62.3 | 51.4718 | 1.09 | 54.9 | 56.1359 | 48916.2749 | 0.433 | 62.3 | 47.2359 | 0.6 | 54.9 | 54.1359 | 37866.5488 | 0.457 | 63.7 | 41.2564 | 0.76 | 54.9 | 54.1282 | 70809.2377 | 0.574 | 63.7 | 48.7564 | 1.34 | 54.9 | 56.7282 | 83784.1981 | 0.534 | 63.7 | 46.1077 | 1.29 | 54.9 | 55.5718 | 94727.9493 | 0.54
3146 | 6.5667 | 65.2 | 47.6358 | 493.6409 | 36.3568 | 63.4 | 45.0506 | 0.57 | 54.9 | 52.3432 | 43433.2365 | 0.39564 | -0.99824 | 62.9 | 50.2074 | 0.66 | 54.9 | 55.1716 | 34896.3032 | 0.393 | 62 | 49.6852 | 0.91 | 54.9 | 54.8568 | 46523.2969 | 0.421 | 62 | 49.6432 | 1.08 | 54.9 | 54.9716 | 56230.1395 | 0.431 | 62.0358 | 47.6284 | 0.6 | 54.9 | 54.2642 | 36397.0631 | 0.458 | 63.5 | 41.7 | 0.76 | 54.9 | 54.2 | 68950.9023 | 0.575 | 63.5 | 46.7506 | 1.3336 | 54.9 | 55.6432 | 93430.7248 | 0.53136 | 63.5 | 47.0568 | 1.29 | 54.9 | 55.8642 | 88488.0435 | 0.539
3147 | 6.55 | 65.2 | 47.1357 | 509.6648 | 38.193 | 63.4 | 46.2216 | 0.57 | 54.9 | 53.093 | 41070.9959 | 0.39964 | 0.82754 | 62.9 | 47.9784 | 0.66 | 54.9 | 53.807 | 41230.426 | 0.393 | 61.9643 | 50.2357 | 0.91 | 54.9 | 55.2 | 44291.1398 | 0.42 | 62 | 49.8286 | 1.08 | 54.9 | 55.0643 | 55315.7003 | 0.432 | 62.1 | 48 | 0.6 | 54.9 | 54.4643 | 35570.4372 | 0.459 | 63.4643 | 42.3286 | 0.76 | 54.9 | 54.4643 | 66900.6017 | 0.576 | 63.4 | 44.4427 | 1.33 | 54.9 | 54.5357 | 105763.6116 | 0.531 | 63.4 | 43.3282 | 1.29 | 54.9 | 54.0784 | 107992.3948 | 0.538
3148 | 6.5333 | 65.2 | 46.1711 | 534.6929 | 40.6577 | 63.5644 | 48.0933 | 0.58 | 55 | 54.3289 | 37357.2283 | 0.40164 | 0.85635 | 63.1 | 48.5577 | 0.66 | 55 | 54.3289 | 40267.2307 | 0.395 | 62.0644 | 52.0222 | 0.9 | 55 | 56.2933 | 37809.5345 | 0.42 | 62.1 | 50.4644 | 1.08 | 55 | 55.4644 | 52879.4578 | 0.431 | 62.2 | 47.8356 | 0.6 | 55 | 54.4 | 36349.742 | 0.46 | 63.6 | 42.1356 | 0.76 | 55 | 54.5 | 68134.2894 | 0.577 | 63.5644 | 45.4577 | 1.34 | 55 | 55.0289 | 101090.2219 | 0.532 | 63.5 | 43.0933 | 1.29 | 55 | 54.1289 | 110188.7681 | 0.54
3149 | 6.5167 | 65.2 | 47.1937 | 517.9687 | 40.5063 | 63.7 | 48.4 | 0.58 | 55 | 54.5354 | 36956.1739 | 0.402 | 0.42744 | 63.2354 | 50.2937 | 0.66 | 55 | 55.4291 | 35895.4261 | 0.395 | 62.1 | 52.1709 | 0.9 | 55 | 56.2709 | 37255.5866 | 0.41735 | 62.1354 | 50.9646 | 1.08 | 55 | 55.7 | 50584.4941 | 0.43 | 62.1354 | 49.8228 | 0.61 | 55 | 55.4937 | 31136.3941 | 0.46 | 63.8 | 42.6646 | 0.76 | 55 | 54.8 | 67075.9811 | 0.577 | 63.8 | 48.2873 | 1.33 | 55 | 56.4937 | 86270.8831 | 0.531 | 63.7646 | 43.8 | 1.29 | 55 | 54.5646 | 107799.253 | 0.541
3150 | 6.5 | 65.3 | 48.1293 | 486.6606 | 39.4353 | 63.5353 | 49.494 | 0.58 | 55 | 55.1647 | 33904.3496 | 0.403 | 0.56157 | 63.1 | 50.0707 | 0.66 | 55 | 55.2353 | 35887.8624 | 0.395 | 61.6353 | 52.9293 | 0.89353 | 55 | 56.5647 | 32574.3146 | 0.41535 | 61.7353 | 51.4647 | 1.08 | 55 | 55.8647 | 46086.1271 | 0.429 | 61.6353 | 50.3353 | 0.6 | 55 | 55.5353 | 28469.9391 | 0.459 | 63.7 | 46.7113 | 0.76 | 55 | 56.4587 | 53900.9783 | 0.577 | 63.7 | 47.7413 | 1.33 | 55 | 56.1707 | 88459.6829 | 0.52835 | 63.7 | 43.6353 | 1.3 | 55 | 54.4353 | 108528.2609 | 0.541
3151 | 6.4833 | 65.3 | 48.4352 | 470.5339 | 39.3 | 63.3 | 48.4409 | 0.58 | 55.0648 | 54.4056 | 35893.6348 | 0.403 | -0.45017 | 62.8352 | 51.3591 | 0.66 | 55.0648 | 55.9296 | 31526.3784 | 0.394 | 61.0352 | 51.2113 | 0.89 | 55.0648 | 55.2409 | 36514.7278 | 0.414 | 61.0704 | 50.0409 | 1.08 | 55.0648 | 54.8056 | 49436.6006 | 0.428 | 61.0352 | 48.6409 | 0.6 | 55.0648 | 54.3056 | 31149.671 | 0.459 | 63.4352 | 43.7226 | 0.76 | 55.0648 | 55.0113 | 62256.6637 | 0.575 | 63.5 | 48.1296 | 1.32 | 55.0648 | 56.1648 | 84867.3383 | 0.527 | 63.4352 | 46.1535 | 1.3 | 55.0648 | 55.4944 | 93586.1817 | 0.542
3152 | 6.4667 | 65.3 | 48.2298 | 482.0086 | 40.8947 | 63.2 | 51.9788 | 0.58 | 55.1 | 56.4543 | 27075.9657 | 0.403 | -0.2243 | 62.7 | 49.7106 | 0.66 | 55.1 | 54.8404 | 35722.8451 | 0.393 | 60.8 | 50.4649 | 0.89 | 55.1 | 54.7 | 38457.7581 | 0.414 | 60.8 | 50.1298 | 1.08 | 55.1 | 54.7298 | 48088.9601 | 0.429 | 60.9 | 50.1245 | 0.61 | 55.1 | 55.0947 | 27315.1229 | 0.46 | 63.3 | 44.1894 | 0.76 | 55.1 | 55.1298 | 60401.0295 | 0.575 | 63.3 | 47.4702 | 1.32 | 55.1 | 55.7351 | 87053.7007 | 0.525 | 63.2 | 46.0053 | 1.29 | 55.1 | 55.3351 | 93062.5059 | 0.541
3153 | 6.45 | 65.3 | 48.4 | 472.9198 | 41.265 | 63.1 | 52.205 | 0.57 | 55.1 | 56.57 | 26280.0915 | 0.40035 | -0.0041982 | 62.7 | 50.095 | 0.66 | 55.1 | 55.03 | 34569.9623 | 0.394 | 60.9 | 49.2399 | 0.89 | 55.1 | 54.07 | 43498.2125 | 0.415 | 61 | 51.795 | 1.08 | 55.1 | 55.73 | 41251.3478 | 0.429 | 61 | 49.5399 | 0.6 | 55.1 | 54.77 | 29151.6089 | 0.46 | 63.2 | 46.4601 | 0.76 | 55.1 | 56.065 | 52970.992 | 0.575 | 63.2 | 46.47 | 1.32 | 55.1 | 55.235 | 92243.493 | 0.525 | 63.2 | 45.635 | 1.29 | 55.1 | 55.1 | 94962.6922 | 0.541
3154 | 6.4333 | 65.4 | 48.3349 | 473.5954 | 42.1303 | 63.1 | 49.6743 | 0.57 | 55.1 | 55.0046 | 32088.9047 | 0.399 | -0.18847 | 62.6 | 52.2605 | 0.66 | 55.1 | 56.2954 | 28508.9029 | 0.393 | 60.9 | 50.0605 | 0.9 | 55.1 | 54.5303 | 40810.288 | 0.416 | 61 | 51.3046 | 1.0735 | 55.1 | 55.4349 | 43590.8378 | 0.428 | 61.0651 | 48.8349 | 0.61 | 55.1 | 54.5 | 30918.8586 | 0.46065 | 63.2 | 46.3697 | 0.75 | 55.1 | 55.9349 | 52955.4197 | 0.573 | 63.2 | 49.2862 | 1.32 | 55.1 | 56.5605 | 76371.9807 | 0.524 | 63.1 | 46.1651 | 1.29 | 55.1 | 55.3651 | 91681.2752 | 0.541
3155 | 6.4167 | 65.4 | 49.0305 | 459.3334 | 42.1348 | 63 | 50.8262 | 0.57 | 55.2 | 55.6957 | 28991.1874 | 0.399 | -1.1716 | 62.5 | 51.6043 | 0.66 | 55.2 | 55.8695 | 29834.5762 | 0.39135 | 61 | 51.4957 | 0.9 | 55.2 | 55.4305 | 35597.1874 | 0.417 | 61 | 51 | 1.07 | 55.2 | 55.3 | 45217.3003 | 0.428 | 61.1 | 51.822 | 0.61 | 55.2 | 56.061 | 23394.6551 | 0.461 | 63.1 | 46.4652 | 0.75 | 55.2 | 55.9652 | 52180.7411 | 0.572 | 63.1 | 49.5695 | 1.31 | 55.2 | 56.6348 | 74242.1307 | 0.52135 | 63.1 | 48.4915 | 1.29 | 55.2 | 56.3305 | 78734.4041 | 0.54
3156 | 6.4 | 65.4 | 49.7 | 435.447 | 41.5 | 62.7 | 50.4386 | 0.57 | 55.2 | 55.3693 | 29255.6815 | 0.398 | -1.9977 | 62.2346 | 51.6654 | 0.65 | 55.2 | 55.8 | 28831.3944 | 0.391 | 60.7346 | 50.9039 | 0.9 | 55.2 | 54.9693 | 36685.3855 | 0.416 | 60.7346 | 50.3693 | 1.07 | 55.2 | 54.8346 | 46763.5617 | 0.428 | 60.7346 | 51.6386 | 0.6 | 55.2 | 55.8039 | 22974.7172 | 0.459 | 62.8346 | 46.8 | 0.75 | 55.2 | 55.9 | 50366.8005 | 0.571 | 62.9 | 52.0575 | 1.3 | 55.2 | 57.6961 | 59002.7489 | 0.519 | 62.8346 | 50.6614 | 1.29 | 55.2 | 57.2307 | 65699.3858 | 0.538
3157 | 6.3833 | 65.4 | 50.2 | 420.7976 | 41.4 | 62.3345 | 49.069 | 0.57 | 55.2 | 54.369 | 31774.751 | 0.399 | -0.97185 | 61.9 | 51.7 | 0.65 | 55.2 | 55.6345 | 27823.5852 | 0.39 | 60.4 | 51.6964 | 0.9 | 55.2 | 55.331 | 32521.2153 | 0.417 | 60.4345 | 50.531 | 1.08 | 55.2 | 54.7655 | 44629.757 | 0.42865 | 60.5 | 52.0964 | 0.6 | 55.2 | 55.9655 | 21089.4605 | 0.459 | 62.5 | 43.5107 | 0.75 | 55.2 | 54.2726 | 59653.1844 | 0.57065 | 62.5345 | 51.6381 | 1.2935 | 55.2 | 57.269 | 59076.6724 | 0.51535 | 62.5345 | 49.0071 | 1.28 | 55.2 | 56.2036 | 72476.0087 | 0.535
3158 | 6.3667 | 65.5 | 49.5656 | 436.6022 | 43.2624 | 62.1344 | 50.428 | 0.57 | 55.3 | 55.0968 | 28186.406 | 0.4 | -1.3139 | 61.7 | 53.0624 | 0.65 | 55.3 | 56.3968 | 23525.5038 | 0.389 | 60.2 | 52.3 | 0.9 | 55.3 | 55.6 | 29687.997 | 0.416 | 60.2344 | 50.5344 | 1.08 | 55.3 | 54.7 | 43785.5813 | 0.429 | 60.3 | 51.9344 | 0.6 | 55.3 | 55.7344 | 20945.3197 | 0.45734 | 62.2344 | 47.0527 | 0.75 | 55.3 | 55.728 | 47754.6199 | 0.572 | 62.3 | 51.5656 | 1.29 | 55.3 | 57.0656 | 57445.3591 | 0.51234 | 62.2344 | 50.128 | 1.28 | 55.3 | 56.5968 | 64562.1293 | 0.534
3159 | 6.35 | 65.5 | 50.6657 | 409.4975 | 42.4029 | 61.9343 | 52.3971 | 0.57 | 55.3 | 56.2314 | 22806.4973 | 0.39934 | -1.2069 | 61.4343 | 53.8657 | 0.65 | 55.3 | 56.8 | 20500.7617 | 0.387 | 60.1 | 52.3 | 0.9 | 55.3 | 55.5 | 29136.1483 | 0.416 | 60.1 | 52.6285 | 1.08 | 55.3 | 55.8628 | 33700.5909 | 0.43 | 60.1343 | 52.2657 | 0.6 | 55.3 | 55.8657 | 19738.9618 | 0.457 | 62.1 | 47.1715 | 0.75 | 55.3 | 55.6686 | 46827.8635 | 0.571 | 62.1343 | 51.8 | 1.28 | 55.3 | 57.0343 | 55154.3712 | 0.51 | 62.1 | 50.1686 | 1.27 | 55.3 | 56.5343 | 63204.9794 | 0.532
3160 | 6.3333 | 65.5 | 50.7658 | 401.7975 | 42.7317 | 61.5342 | 52.8 | 0.57 | 55.3 | 56.2342 | 20904.2506 | 0.398 | -1.6529 | 61.0342 | 53.9342 | 0.64 | 55.3 | 56.7 | 19203.211 | 0.38434 | 59.6342 | 50.5709 | 0.9 | 55.3 | 54.3367 | 34060.6316 | 0.416 | 59.7342 | 52.9342 | 1.08 | 55.3 | 55.8342 | 30510.6596 | 0.429 | 59.6342 | 53.0317 | 0.6 | 55.3 | 56.0658 | 16510.4911 | 0.456 | 61.7342 | 48.3291 | 0.75 | 55.3 | 55.9317 | 41904.6427 | 0.57 | 61.7342 | 52.5317 | 1.27 | 55.3 | 57.2 | 49160.641 | 0.507 | 61.7342 | 51.6291 | 1.27 | 55.3 | 56.9658 | 53458.2089 | 0.53
3161 | 6.3167 | 65.5 | 51.2319 | 390.358 | 42.9 | 61.1341 | 54.7297 | 0.57 | 55.4 | 57.2978 | 15181.9557 | 0.39634 | -1.8776 | 60.7 | 54 | 0.64 | 55.4 | 56.5341 | 17938.2219 | 0.383 | 59.2341 | 52.0956 | 0.9 | 55.4 | 55.0978 | 26958.812 | 0.41766 | 59.3 | 53.4978 | 1.0734 | 55.4 | 55.9659 | 26117.3403 | 0.428 | 59.3 | 54.6638 | 0.6 | 55.4 | 56.7319 | 11639.1519 | 0.45434 | 61.3341 | 52.0275 | 0.75 | 55.4 | 57.2978 | 29110.9535 | 0.569 | 61.3341 | 53.2659 | 1.27 | 55.4 | 57.3 | 43052.1844 | 0.50434 | 61.3341 | 52.6659 | 1.26 | 55.4 | 57.2 | 45543.5293 | 0.527
3162 | 6.3 | 65.6 | 51.9 | 366.488 | 43.5642 | 60.6339 | 54.7018 | 0.56 | 55.4661 | 57.0679 | 13969.7978 | 0.39334 | -1.1034 | 60.1679 | 52.9018 | 0.64 | 55.4661 | 55.7018 | 19326.1031 | 0.381 | 58.8339 | 52.5339 | 0.9 | 55.4661 | 55.1339 | 23512.4921 | 0.418 | 58.8339 | 53.6339 | 1.07 | 55.4661 | 55.8339 | 23390.2138 | 0.427 | 58.7679 | 55.7661 | 0.59339 | 55.4661 | 57.1 | 7390.9534 | 0.452 | 60.8339 | 52.1679 | 0.74 | 55.4661 | 57.0679 | 26989.1132 | 0.56534 | 60.9339 | 54.1321 | 1.26 | 55.4661 | 57.5 | 35977.3136 | 0.50134 | 60.9339 | 51.8018 | 1.2534 | 55.4661 | 56.5679 | 47842.3061 | 0.52434
3163 | 6.2333 | 65.7 | 51.6338 | 370.9602 | 47.2294 | 60.1338 | 54.5662 | 0.56 | 55.6 | 56.8 | 13112.7104 | 0.391 | -0.076506 | 59.7338 | 52.6 | 0.64 | 55.6 | 55.3 | 19019.6488 | 0.381 | 58.1338 | 52.0338 | 0.9 | 55.6 | 54.6 | 23195.5244 | 0.41866 | 58.2338 | 52.1015 | 1.07 | 55.6 | 54.7015 | 27477.978 | 0.427 | 58.2 | 55.2338 | 0.59 | 55.6 | 56.5338 | 7326.6811 | 0.45 | 60.3338 | 51.3338 | 0.74 | 55.6 | 56.3338 | 27904.3791 | 0.564 | 60.4 | 52.8353 | 1.25 | 55.6 | 56.5677 | 39632.8243 | 0.49834 | 60.3338 | 50.5677 | 1.25 | 55.6 | 55.6677 | 51438.1172 | 0.524
3164 | 6.1667 | 65.8 | 51.0337 | 385.6212 | 51.5966 | 60.1 | 55.2663 | 0.56 | 55.7 | 57.1663 | 11252.2697 | 0.38934 | 0.66457 | 59.6 | 52.3337 | 0.64 | 55.7 | 55.1 | 19548.1905 | 0.382 | 58.0663 | 52.1663 | 0.9 | 55.7 | 54.6663 | 22386.2322 | 0.42 | 58.1 | 52.3326 | 1.08 | 55.7 | 54.8326 | 26018.9331 | 0.42866 | 58.2 | 54.9 | 0.59 | 55.7 | 56.4 | 8193.1172 | 0.449 | 60.2 | 51.9326 | 0.74 | 55.7 | 56.5663 | 25530.6099 | 0.563 | 60.1337 | 51.1674 | 1.25 | 55.7 | 55.6337 | 46978.9708 | 0.498 | 60.1 | 49.4674 | 1.25 | 55.7 | 55.0337 | 55675.9637 | 0.524
3165 | 6.1 | 65.9 | 50.9336 | 391.2656 | 55.3648 | 60.2664 | 54.7672 | 0.56 | 55.8 | 56.9336 | 12703.0952 | 0.387 | 0.34934 | 59.8 | 52.7328 | 0.64 | 55.8 | 55.4664 | 18902.6961 | 0.383 | 58.3664 | 53.2328 | 0.91 | 55.8 | 55.3664 | 19540.7329 | 0.42166 | 58.4 | 53.2328 | 1.08 | 55.8 | 55.4664 | 23438.6772 | 0.43 | 58.5 | 55.4664 | 0.59 | 55.8 | 56.8664 | 7547.1411 | 0.44734 | 60.3 | 52.0336 | 0.74 | 55.8 | 56.7 | 25448.1505 | 0.56134 | 60.2664 | 51.8992 | 1.25 | 55.8 | 56.0328 | 43744.2534 | 0.498 | 60.2 | 50.2992 | 1.26 | 55.8 | 55.4664 | 52169.422 | 0.525
3166 | 6.0333 | 66 | 51.3665 | 381.6705 | 58.2326 | 60.3 | 54.3335 | 0.55 | 55.9665 | 56.6335 | 13818.7067 | 0.386 | 0.50985 | 59.9 | 52.467 | 0.64 | 55.9665 | 55.3335 | 19815.8204 | 0.383 | 58.5665 | 53.2335 | 0.91 | 55.9665 | 55.5 | 20052.1995 | 0.422 | 58.6 | 53.5 | 1.08 | 55.9665 | 55.7 | 22931.0518 | 0.43 | 58.7 | 54.967 | 0.59 | 55.9665 | 56.6335 | 9013.4497 | 0.446 | 60.4 | 51.0004 | 0.74 | 55.9665 | 56.2335 | 29093.7743 | 0.56033 | 60.4 | 51.3004 | 1.25 | 55.9665 | 55.8335 | 47387.0704 | 0.498 | 60.3665 | 50.067 | 1.26 | 55.9665 | 55.4335 | 54141.5164 | 0.525
3167 | 5.9667 | 66.1 | 51 | 388.1326 | 62.1331 | 60.4 | 53.9334 | 0.55 | 56.1 | 56.4 | 15023.4915 | 0.385 | 0.32936 | 59.9666 | 53.1999 | 0.64 | 56.1 | 55.8333 | 18135.0681 | 0.384 | 58.6 | 52.8 | 0.91 | 56.1 | 55.2334 | 22125.5289 | 0.423 | 58.6666 | 53.4 | 1.08 | 56.1 | 55.6 | 23843.9471 | 0.43067 | 58.7666 | 53.8001 | 0.59 | 56.1 | 56.0334 | 12068.0692 | 0.446 | 60.4666 | 52.8998 | 0.74 | 56.1 | 57.0999 | 23242.4609 | 0.56 | 60.4 | 52.5665 | 1.25 | 56.1 | 56.4333 | 41044.1514 | 0.498 | 60.4 | 50.6333 | 1.26 | 56.1 | 55.7666 | 51311.961 | 0.526
3168 | 5.9 | 66.2 | 51.5668 | 377.5972 | 64.9338 | 60.5 | 53.8668 | 0.55 | 56.2 | 56.4 | 15423.6614 | 0.385 | 0.20201 | 60.1 | 53.6 | 0.64 | 56.2 | 56.1 | 17417.3264 | 0.385 | 58.8668 | 52.8668 | 0.91 | 56.2 | 55.4 | 23028.6164 | 0.424 | 58.9668 | 52.9665 | 1.08 | 56.2 | 55.5332 | 26940.2699 | 0.431 | 59.0668 | 53.4332 | 0.59 | 56.2 | 55.9 | 13696.2883 | 0.446 | 60.6 | 53.0665 | 0.73 | 56.2 | 57.2332 | 23046.8375 | 0.558 | 60.6 | 53.0332 | 1.25 | 56.2 | 56.8 | 39285.9242 | 0.497 | 60.5 | 51 | 1.26 | 56.2 | 56 | 50370.165 | 0.52667
3169 | 5.8333 | 66.3 | 51.5 | 376.6681 | 68.3349 | 60.6 | 53.9 | 0.55 | 56.3 | 56.5 | 15587.8388 | 0.384 | 0.3067 | 60.2 | 53.5 | 0.64 | 56.3 | 56.1 | 17949.8495 | 0.385 | 59.1669 | 53.3669 | 0.92 | 56.3 | 55.8 | 22286.4433 | 0.425 | 59.2 | 52.9669 | 1.09 | 56.3 | 55.6669 | 28457.9665 | 0.432 | 59.3 | 53.4 | 0.59 | 56.3 | 56 | 14567.6852 | 0.446 | 60.7 | 53.0669 | 0.73 | 56.3 | 57.3 | 23271.9232 | 0.55633 | 60.6669 | 51.5325 | 1.25 | 56.3 | 56.0663 | 47396.8567 | 0.496 | 60.6 | 50.9 | 1.26 | 56.3 | 56 | 51212.6082 | 0.527
3170 | 5.7667 | 66.4 | 51.333 | 380.1359 | 72.0359 | 60.8 | 54.1 | 0.55 | 56.467 | 56.667 | 15427.9047 | 0.384 | 0.75568 | 60.367 | 53.033 | 0.65 | 56.467 | 55.833 | 19787.4301 | 0.385 | 59.467 | 53.333 | 0.92 | 56.467 | 56 | 23451.458 | 0.426 | 59.5 | 52.833 | 1.09 | 56.467 | 55.7 | 30368.0069 | 0.433 | 59.667 | 53.567 | 0.59 | 56.467 | 56.267 | 14976.9022 | 0.447 | 60.867 | 53.2 | 0.73 | 56.467 | 57.4 | 23287.1186 | 0.555 | 60.8 | 50.0991 | 1.25 | 56.467 | 55.433 | 55840.8515 | 0.497 | 60.767 | 50.066 | 1.26 | 56.467 | 55.7 | 56474.5041 | 0.52767
3171 | 5.7 | 66.5 | 51.1 | 387.8065 | 76.0368 | 61.0671 | 54.6671 | 0.55 | 56.6 | 57.0671 | 14781.2737 | 0.384 | 1.1763 | 60.6 | 52.8 | 0.65 | 56.6 | 55.8 | 21204.3897 | 0.386 | 59.8671 | 53.7671 | 0.92 | 56.6 | 56.3671 | 23349.9861 | 0.42667 | 59.8671 | 52.6329 | 1.09 | 56.6 | 55.8 | 33118.1904 | 0.43467 | 60.0671 | 54.0342 | 0.59 | 56.6 | 56.6671 | 14788.3554 | 0.447 | 61.0671 | 53.6671 | 0.73 | 56.6 | 57.7671 | 22548.1347 | 0.55333 | 61 | 49.7 | 1.25 | 56.6 | 55.3 | 59458.1263 | 0.499 | 60.9671 | 49.1658 | 1.2667 | 56.6 | 55.4 | 62568.4703 | 0.529
3172 | 5.6333 | 66.6 | 51.1 | 388.9984 | 79.6705 | 61.3672 | 55.2672 | 0.55 | 56.7 | 57.5672 | 14025.732 | 0.383 | 1.4166 | 60.9 | 52.7 | 0.65 | 56.7 | 55.9 | 22159.4652 | 0.38767 | 60.2672 | 54.1 | 0.92 | 56.7 | 56.7 | 23854.401 | 0.427 | 60.3672 | 53.0672 | 1.09 | 56.7 | 56.2672 | 33124.6767 | 0.43567 | 60.4672 | 54.1 | 0.59 | 56.7 | 56.9 | 15600.7759 | 0.44633 | 61.4 | 54.1 | 0.73 | 56.7 | 58.1 | 22087.132 | 0.55133 | 61.3 | 49.8 | 1.26 | 56.7 | 55.5672 | 60513.108 | 0.501 | 61.3 | 48.5328 | 1.27 | 56.7 | 55.3 | 67887.7445 | 0.531
3173 | 5.5667 | 66.7 | 51.2 | 386.8287 | 83.0713 | 61.6 | 56.1347 | 0.55 | 56.8 | 58.2347 | 12602.4737 | 0.381 | 0.9137 | 61.1673 | 53 | 0.65 | 56.8 | 56.1673 | 22189.9029 | 0.389 | 60.6 | 53.8327 | 0.92 | 56.8 | 56.7327 | 25886.9135 | 0.427 | 60.6673 | 53.2 | 1.1 | 56.8 | 56.4 | 34184.7776 | 0.436 | 60.7673 | 54.7347 | 0.59 | 56.8 | 57.3673 | 14844.1045 | 0.446 | 61.6673 | 54.0327 | 0.72 | 56.8 | 58.2 | 23117.356 | 0.54933 | 61.6 | 50.6347 | 1.26 | 56.8 | 56.1673 | 57849.1997 | 0.502 | 61.5673 | 49.502 | 1.27 | 56.8 | 55.9347 | 64466.9362 | 0.533
3174 | 5.5 | 66.8 | 51.5674 | 378.0534 | 86.0047 | 61.8 | 55.8326 | 0.54 | 56.9674 | 58.0326 | 13506.8205 | 0.379 | 0.49025 | 61.3 | 53.3 | 0.65 | 56.9674 | 56.4 | 21806.0407 | 0.38967 | 60.8 | 53.9674 | 0.92 | 56.9674 | 56.9 | 26337.6135 | 0.427 | 60.8674 | 53.2 | 1.1 | 56.9674 | 56.5 | 35322.6094 | 0.437 | 60.9674 | 55 | 0.59 | 56.9674 | 57.6 | 14538.5175 | 0.445 | 61.8 | 53.2651 | 0.72 | 56.9674 | 57.9326 | 25883.8706 | 0.54733 | 61.8 | 50.7 | 1.26 | 56.9674 | 56.3 | 58720.8685 | 0.503 | 61.8 | 50.3674 | 1.28 | 56.9674 | 56.4674 | 60748.5309 | 0.534
3175 | 5.4333 | 66.9 | 51.6 | 376.5676 | 89.3729 | 61.9 | 54.8649 | 0.54 | 57.0676 | 57.4649 | 15959.0057 | 0.378 | 0.55062 | 61.4 | 53.9351 | 0.65 | 57.0676 | 56.8676 | 20462.4741 | 0.39 | 60.9 | 54.4676 | 0.92 | 57.0676 | 57.2676 | 24738.5201 | 0.427 | 61 | 53.4676 | 1.1 | 57.0676 | 56.7676 | 34498.0711 | 0.437 | 61.0676 | 55.8351 | 0.58 | 57.0676 | 58.1676 | 12635.3454 | 0.444 | 61.9 | 52.6324 | 0.72 | 57.0676 | 57.7 | 27902.5468 | 0.546 | 61.9 | 50.4324 | 1.27 | 57.0676 | 56.2 | 60665.4681 | 0.504 | 61.9 | 50.4 | 1.28 | 57.0676 | 56.5 | 61352.5497 | 0.53468
3176 | 5.3667 | 67 | 51.6 | 375.0646 | 92.7737 | 62 | 54.0646 | 0.54 | 57.2 | 57.0323 | 17938.8015 | 0.377 | 0.32795 | 61.5 | 54.0323 | 0.65 | 57.2 | 57 | 20484.9004 | 0.39 | 61 | 54.5 | 0.92 | 57.2 | 57.3 | 24932.2585 | 0.427 | 61 | 53.4 | 1.1 | 57.2 | 56.7323 | 35122.9717 | 0.438 | 61.1 | 56.3 | 0.58 | 57.2 | 58.4 | 11742.0186 | 0.442 | 62.0677 | 52.1323 | 0.72 | 57.2 | 57.5323 | 29777.2912 | 0.54532 | 62 | 50.1323 | 1.27 | 57.2 | 56.1323 | 63053.3964 | 0.506 | 62 | 50.9677 | 1.28 | 57.2 | 56.8677 | 58905.0069 | 0.535
3177 | 5.3 | 67.1 | 51.6 | 376.0678 | 96.3746 | 62.1678 | 54.0678 | 0.54 | 57.3 | 57.1 | 18343.1398 | 0.378 | 0.38273 | 61.7 | 53.7322 | 0.65 | 57.3 | 56.8322 | 21745.7658 | 0.391 | 61.0678 | 54.3322 | 0.92 | 57.3 | 57.2 | 25764.8054 | 0.427 | 61.1 | 53.3 | 1.1 | 57.3 | 56.7 | 35922.6689 | 0.43868 | 61.2 | 56.2 | 0.58 | 57.3 | 58.4 | 12018.826 | 0.44 | 62.2 | 51.7322 | 0.72 | 57.3 | 57.4 | 31322.6982 | 0.545 | 62.1678 | 50 | 1.27 | 57.3 | 56.1678 | 64731.5732 | 0.50768 | 62.1 | 51 | 1.28 | 57.3 | 56.9 | 59719.048 | 0.536
3178 | 5.2333 | 67.2 | 51.5 | 378.1037 | 100.0754 | 62.3679 | 54.4 | 0.54 | 57.4 | 57.4 | 18027.2992 | 0.378 | 0.54969 | 61.9 | 53.6 | 0.66 | 57.4 | 56.8679 | 22834.6559 | 0.392 | 61.2679 | 54.3 | 0.92 | 57.4 | 57.2679 | 26825.2179 | 0.427 | 61.3 | 53.4 | 1.1 | 57.4 | 56.8679 | 36518.0399 | 0.439 | 61.4 | 56.0321 | 0.58 | 57.4 | 58.4 | 12930.2503 | 0.439 | 62.4 | 51.6 | 0.72 | 57.4 | 57.5 | 32487.7679 | 0.545 | 62.3679 | 50 | 1.28 | 57.4 | 56.2679 | 66152.3082 | 0.509 | 62.3 | 50.6321 | 1.28 | 57.4 | 56.9 | 62699.9792 | 0.53668
3179 | 5.1667 | 67.3 | 51.5 | 379.2 | 103.7762 | 62.668 | 54.968 | 0.54 | 57.568 | 57.868 | 17480.5329 | 0.378 | 0.55052 | 62.168 | 53.7 | 0.66 | 57.568 | 57.068 | 23232.5273 | 0.39268 | 61.5 | 54.2 | 0.92 | 57.568 | 57.3 | 28275.8873 | 0.427 | 61.568 | 53.5 | 1.11 | 57.568 | 57.068 | 37252.7383 | 0.44 | 61.668 | 56.068 | 0.58 | 57.568 | 58.5 | 13555.4606 | 0.437 | 62.668 | 51.5 | 0.72 | 57.568 | 57.568 | 33531.7129 | 0.545 | 62.6 | 50.168 | 1.28 | 57.568 | 56.5 | 66875.6447 | 0.511 | 62.568 | 50.6 | 1.29 | 57.568 | 57 | 64454.9984 | 0.537
3180 | 5.1 | 67.4 | 51.6 | 377.2593 | 107.177 | 62.9 | 55.2 | 0.54 | 57.7 | 58.1 | 17348.2986 | 0.377 | 0.52232 | 62.4 | 53.9681 | 0.66 | 57.7 | 57.3 | 23330.5559 | 0.393 | 61.8 | 54.2 | 0.92 | 57.7 | 57.4 | 29442.0824 | 0.427 | 61.8681 | 53.7681 | 1.11 | 57.7 | 57.3 | 37560.5499 | 0.441 | 61.9681 | 55.9319 | 0.57 | 57.7 | 58.6 | 14420.4292 | 0.436 | 62.9 | 51.4 | 0.72 | 57.7 | 57.7 | 34428.8391 | 0.545 | 62.8681 | 50.4 | 1.29 | 57.7 | 56.7681 | 67043.7494 | 0.512 | 62.8681 | 50.6 | 1.29 | 57.7 | 57.1681 | 65971.2601 | 0.538
3181 | 5.0333 | 67.5 | 51.7 | 374.8587 | 110.5778 | 63.1 | 55.4683 | 0.54 | 57.8 | 58.3683 | 17237.7487 | 0.377 | 0.29005 | 62.6683 | 54.2683 | 0.66 | 57.8 | 57.5683 | 23165.392 | 0.394 | 62.0683 | 54.3683 | 0.92 | 57.8 | 57.6683 | 29573.6599 | 0.428 | 62.1 | 54 | 1.11 | 57.8 | 57.5683 | 37524.9131 | 0.441 | 62.2 | 55.9 | 0.57 | 57.8 | 58.6683 | 14943.4136 | 0.43432 | 63.1683 | 51.5683 | 0.72 | 57.8 | 57.8683 | 34759.525 | 0.545 | 63.1 | 50.3317 | 1.29 | 57.8 | 56.9 | 68715.5916 | 0.514 | 63.0683 | 51.0683 | 1.29 | 57.8 | 57.5 | 64662.6093 | 0.539
3182 | 4.9667 | 67.6 | 51.9 | 370.2163 | 113.8102 | 63.2684 | 55.6684 | 0.54 | 57.9 | 58.5 | 17146.4543 | 0.376 | 0.14206 | 62.8 | 54.5684 | 0.66 | 57.9 | 57.8 | 22749.7527 | 0.394 | 62.2 | 54.5 | 0.92 | 57.9 | 57.8 | 29643.8401 | 0.428 | 62.3 | 54.2 | 1.11 | 57.9 | 57.7684 | 37355.3387 | 0.442 | 62.3684 | 56 | 0.57 | 57.9 | 58.7 | 15173.9284 | 0.433 | 63.3 | 51.6 | 0.72 | 57.9 | 58 | 35031.0095 | 0.545 | 63.3 | 50.4 | 1.29 | 57.9 | 57 | 69807.9655 | 0.515 | 63.2684 | 51.4 | 1.29 | 57.9 | 57.8 | 63797.4195 | 0.539
3183 | 4.9 | 67.7 | 52 | 366.6945 | 117.1794 | 63.4 | 55.5 | 0.54 | 58.0685 | 58.4315 | 17828.7347 | 0.375 | 0.13474 | 62.9 | 54.6 | 0.66 | 58.0685 | 57.9 | 22896.5894 | 0.394 | 62.3 | 54.6 | 0.92 | 58.0685 | 57.9 | 29843.6051 | 0.428 | 62.4 | 54.5685 | 1.11 | 58.0685 | 58 | 36247.7803 | 0.442 | 62.4685 | 56.0685 | 0.57 | 58.0685 | 58.8 | 15198.4565 | 0.432 | 63.5 | 51.7 | 0.72 | 58.0685 | 58.1 | 35190.5976 | 0.545 | 63.4 | 50.4 | 1.3 | 58.0685 | 57.1 | 70746.3015 | 0.51668 | 63.4 | 51.5 | 1.29 | 58.0685 | 57.9 | 63997.13 | 0.539
3184 | 4.8333 | 67.8 | 52.1 | 365.0256 | 120.5802 | 63.5 | 55.4 | 0.54 | 58.2 | 58.4 | 18367.8219 | 0.37431 | 0.146 | 63.1 | 54.7 | 0.66 | 58.2 | 58 | 23218.9187 | 0.39469 | 62.4 | 54.7 | 0.92 | 58.2 | 58 | 29699.7377 | 0.428 | 62.5 | 54.6 | 1.11 | 58.2 | 58.1 | 36293.0059 | 0.442 | 62.5 | 56.1 | 0.57 | 58.2 | 58.9 | 15172.4147 | 0.431 | 63.6 | 51.8 | 0.72 | 58.2 | 58.2 | 35430.4698 | 0.545 | 63.5686 | 50.4686 | 1.3 | 58.2 | 57.2 | 71232.4916 | 0.518 | 63.5 | 51.6 | 1.29 | 58.2 | 58 | 64248.2117 | 0.54
3185 | 4.7667 | 67.9 | 52.1 | 363.5251 | 123.981 | 63.7 | 55.5 | 0.54 | 58.3 | 58.5687 | 18406.3773 | 0.374 | 0.15569 | 63.2 | 54.7 | 0.66 | 58.3 | 58.1 | 23548.6136 | 0.395 | 62.5 | 54.8 | 0.92 | 58.3 | 58.1 | 29670.096 | 0.429 | 62.5687 | 54.5 | 1.11 | 58.3 | 58.1 | 37489.9252 | 0.442 | 62.6687 | 56.3 | 0.57 | 58.3 | 59 | 14952.156 | 0.43 | 63.7687 | 51.9 | 0.72 | 58.3 | 58.3687 | 35474.4983 | 0.545 | 63.7 | 50.6 | 1.3 | 58.3 | 57.4 | 71502.4359 | 0.519 | 63.7 | 51.7 | 1.29 | 58.3 | 58.1687 | 64675.3587 | 0.54
3186 | 4.7 | 68 | 52.2 | 361.5935 | 127.4818 | 63.8688 | 55.6 | 0.54 | 58.4 | 58.7 | 18454.3405 | 0.374 | 0.18482 | 63.4 | 54.6 | 0.66 | 58.4 | 58.1 | 24277.1525 | 0.395 | 62.6688 | 54.9 | 0.92 | 58.4 | 58.2 | 29896.1853 | 0.429 | 62.7 | 54.4 | 1.11 | 58.4 | 58.1 | 38516.1092 | 0.44269 | 62.8 | 56.4 | 0.56 | 58.4 | 59.1688 | 15084.0522 | 0.429 | 63.9 | 52 | 0.72 | 58.4 | 58.4688 | 35811.7192 | 0.545 | 63.9 | 50.8 | 1.31 | 58.4 | 57.6 | 71552.1894 | 0.52069 | 63.8688 | 51.7 | 1.29 | 58.4 | 58.2 | 65560.0298 | 0.54
3187 | 4.6333 | 68.1 | 52.3 | 360.3931 | 130.9827 | 64 | 55.7 | 0.54 | 58.569 | 58.8 | 18710.8381 | 0.373 | 0.2661 | 63.569 | 54.7 | 0.66 | 58.569 | 58.2 | 24627.7929 | 0.396 | 62.869 | 55.069 | 0.92 | 58.569 | 58.4 | 30087.0186 | 0.429 | 62.9 | 54.3 | 1.11 | 58.569 | 58.1 | 39842.7441 | 0.443 | 63 | 56.5 | 0.56 | 58.569 | 59.3 | 15176.416 | 0.428 | 64.1 | 51.9 | 0.72 | 58.569 | 58.5 | 36385.4696 | 0.545 | 64.069 | 50.9 | 1.31 | 58.569 | 57.769 | 71871.9881 | 0.522 | 64 | 51.6 | 1.29 | 58.569 | 58.3 | 67194.2206 | 0.54
3188 | 4.5667 | 68.2 | 52.3 | 359.2619 | 134.4835 | 64.2 | 55.8 | 0.54 | 58.7 | 58.9691 | 18845.8929 | 0.373 | 0.48791 | 63.7691 | 54.9 | 0.66 | 58.7 | 58.4 | 24612.0124 | 0.396 | 63.0691 | 55.2 | 0.92 | 58.7 | 58.6 | 30253.8379 | 0.429 | 63.1 | 54.5691 | 1.11 | 58.7 | 58.3691 | 39630.8018 | 0.444 | 63.2 | 56.4309 | 0.56 | 58.7 | 59.3 | 15825.5717 | 0.427 | 64.3 | 51.9 | 0.72 | 58.7 | 58.6 | 37119.3008 | 0.545 | 64.2 | 51.0691 | 1.31 | 58.7 | 57.9 | 72397.8627 | 0.523 | 64.2 | 51.1309 | 1.29 | 58.7 | 58.2 | 70682.2315 | 0.541
3189 | 4.5 | 68.3 | 52.3 | 358.7 | 137.9843 | 64.4 | 56 | 0.53 | 58.8 | 59.1 | 18846.5641 | 0.37231 | 0.54962 | 63.9692 | 55 | 0.66 | 58.8 | 58.5692 | 24864.7032 | 0.397 | 63.2692 | 55.3 | 0.92 | 58.8 | 58.7 | 30775.8301 | 0.43 | 63.3 | 54.7 | 1.12 | 58.8 | 58.5 | 40220.0636 | 0.444 | 63.4 | 56.2308 | 0.56 | 58.8 | 59.3 | 16744.733 | 0.426 | 64.5 | 52.0692 | 0.72 | 58.8 | 58.8 | 37199.2115 | 0.545 | 64.4 | 51.1692 | 1.32 | 58.8 | 58.1 | 73004.0911 | 0.524 | 64.4 | 51 | 1.3 | 58.8 | 58.2692 | 72479.2843 | 0.542
3190 | 4.4333 | 68.4 | 52.4 | 357.2228 | 141.4851 | 64.6 | 56.1693 | 0.53 | 58.9 | 59.3 | 18852.0587 | 0.372 | 0.51376 | 64.1693 | 55.2 | 0.66 | 58.9 | 58.7693 | 24874.5768 | 0.397 | 63.4693 | 55.3693 | 0.93 | 58.9 | 58.8 | 31288.0757 | 0.43 | 63.5 | 54.8 | 1.12 | 58.9 | 58.6693 | 40505.2793 | 0.44469 | 63.6 | 56.2 | 0.56 | 58.9 | 59.3 | 17277.3271 | 0.425 | 64.6693 | 52.2 | 0.72 | 58.9 | 59 | 37307.6202 | 0.545 | 64.6 | 51.2693 | 1.32 | 58.9 | 58.2693 | 73687.0024 | 0.525 | 64.6 | 51.1 | 1.3 | 58.9 | 58.4 | 73137.058 | 0.542
3191 | 4.3667 | 68.5 | 52.5 | 354.3835 | 144.8859 | 64.8 | 56.3 | 0.53 | 59 | 59.4694 | 18915.765 | 0.371 | 0.27035 | 64.3 | 55.3694 | 0.67 | 59 | 58.9 | 24950.2422 | 0.397 | 63.6694 | 55.5694 | 0.93 | 59 | 59.0694 | 31247.2697 | 0.43 | 63.7 | 55.2694 | 1.12 | 59 | 59 | 39518.2564 | 0.445 | 63.8 | 55.9306 | 0.56 | 59 | 59.3 | 18281.8944 | 0.42431 | 64.8694 | 52.4 | 0.72 | 59 | 59.2 | 37262.4575 | 0.54431 | 64.8 | 51.3 | 1.32 | 59 | 58.4 | 74467.5166 | 0.526 | 64.8 | 51.6694 | 1.3 | 59 | 58.7694 | 71269.7993 | 0.543
3192 | 4.3 | 68.6 | 52.7 | 349.0656 | 148.1172 | 64.9695 | 56.4 | 0.53 | 59.1695 | 59.6 | 18960.0452 | 0.371 | 0.17191 | 64.5 | 55.4695 | 0.67 | 59.1695 | 59 | 25083.1642 | 0.397 | 63.8 | 55.4305 | 0.93 | 59.1695 | 59 | 32266.12 | 0.43 | 63.8695 | 55.5 | 1.12 | 59.1695 | 59.2 | 38961.6699 | 0.445 | 63.9 | 55.9 | 0.56 | 59.1695 | 59.3 | 18699.1112 | 0.424 | 65 | 52.5 | 0.72 | 59.1695 | 59.3 | 37362.2692 | 0.544 | 65 | 51.5 | 1.32 | 59.1695 | 58.6 | 74746.0382 | 0.527 | 64.9695 | 51.9695 | 1.3 | 59.1695 | 59 | 70658.6911 | 0.543
3193 | 4.2333 | 68.7 | 52.8 | 345.9911 | 151.4875 | 65.1 | 56.6 | 0.53 | 59.3 | 59.7696 | 18781.9417 | 0.37 | 0.13234 | 64.6 | 55.5 | 0.67 | 59.3 | 59.1 | 25287.8646 | 0.398 | 63.9 | 55.4 | 0.93 | 59.3 | 59.1 | 32835.7909 | 0.43 | 63.9696 | 55.4304 | 1.12 | 59.3 | 59.2 | 39701.9093 | 0.445 | 64 | 56 | 0.56 | 59.3 | 59.4 | 18766.406 | 0.424 | 65.1 | 52.5 | 0.72 | 59.3 | 59.3 | 37948.7888 | 0.544 | 65.1 | 51.5 | 1.33 | 59.3 | 58.7 | 75271.5151 | 0.528 | 65.1 | 52.1696 | 1.3 | 59.3 | 59.1696 | 70280.6568 | 0.544
3194 | 4.1667 | 68.8 | 52.9 | 344.4605 | 154.9883 | 65.2 | 56.7 | 0.53 | 59.4 | 59.8 | 18944.4338 | 0.369 | 0.14788 | 64.7698 | 55.6 | 0.67 | 59.4 | 59.2 | 25551.1889 | 0.398 | 64.0698 | 55.5698 | 0.93 | 59.4 | 59.2 | 33003.0751 | 0.43 | 64.1 | 55.2302 | 1.12 | 59.4 | 59.2 | 41535.4234 | 0.445 | 64.2 | 56.1 | 0.56 | 59.4 | 59.5698 | 18847.2281 | 0.424 | 65.3 | 52.6 | 0.72 | 59.4 | 59.5 | 37946.2454 | 0.544 | 65.2698 | 51.7698 | 1.33 | 59.4 | 58.8698 | 74885.2783 | 0.529 | 65.2 | 52.2 | 1.3 | 59.4 | 59.3 | 70697.6257 | 0.544
3195 | 4.1 | 68.9 | 52.9699 | 342.2506 | 158.3891 | 65.4 | 56.7 | 0.53 | 59.5 | 59.9 | 19276.1397 | 0.369 | 0.1563 | 64.9 | 55.7 | 0.67 | 59.5 | 59.4 | 25578.6392 | 0.398 | 64.2699 | 55.8 | 0.93 | 59.5 | 59.4699 | 32740.1086 | 0.431 | 64.3 | 55.3 | 1.12 | 59.5 | 59.3 | 42092.0312 | 0.445 | 64.4 | 56.3699 | 0.56 | 59.5 | 59.7699 | 18803.8756 | 0.424 | 65.4699 | 52.6 | 0.72 | 59.5 | 59.6 | 38349.667 | 0.544 | 65.4 | 51.8 | 1.33 | 59.5 | 59 | 75792.9877 | 0.5297 | 65.3699 | 52.3 | 1.3 | 59.5 | 59.4 | 71246.5449 | 0.544
3196 | 4.0333 | 69 | 53.07 | 339.75 | 161.79 | 65.5 | 56.7 | 0.53 | 59.67 | 59.9 | 19571.0927 | 0.368 | 0.2021 | 65.07 | 55.8 | 0.67 | 59.67 | 59.5 | 25755.1251 | 0.398 | 64.47 | 56 | 0.93 | 59.67 | 59.6 | 32974.9736 | 0.431 | 64.5 | 55.5 | 1.12 | 59.67 | 59.5 | 42178.5825 | 0.446 | 64.6 | 56.5 | 0.56 | 59.67 | 59.97 | 18791.0338 | 0.423 | 65.6 | 52.67 | 0.72 | 59.67 | 59.7 | 38732.2578 | 0.544 | 65.57 | 51.9 | 1.33 | 59.67 | 59.1 | 76192.1191 | 0.53 | 65.5 | 52.23 | 1.3 | 59.67 | 59.47 | 72302.4886 | 0.544
3197 | 3.9667 | 69.1 | 53.1 | 337.5196 | 165.1908 | 65.7 | 56.8701 | 0.53 | 59.8 | 60.1 | 19492.0759 | 0.368 | 0.2284 | 65.2 | 55.8 | 0.67 | 59.8 | 59.5 | 26241.9595 | 0.399 | 64.6 | 56.0701 | 0.93 | 59.8 | 59.7701 | 33155.6488 | 0.431 | 64.6701 | 55.7 | 1.12 | 59.8 | 59.7 | 41888.1803 | 0.446 | 64.7701 | 56.6 | 0.56 | 59.8 | 60 | 19009.2652 | 0.423 | 65.7701 | 52.7 | 0.72 | 59.8 | 59.8 | 39063.2996 | 0.544 | 65.7 | 51.9 | 1.33 | 59.8 | 59.2 | 76917.1517 | 0.531 | 65.7 | 52.3 | 1.3 | 59.8 | 59.5701 | 72997.0083 | 0.545
3198 | 3.9 | 69.2 | 53.2 | 335.4489 | 168.6916 | 65.8 | 56.9 | 0.53 | 59.9 | 60.2 | 19635.8482 | 0.3673 | 0.25962 | 65.3702 | 56.0702 | 0.67 | 59.9 | 59.7702 | 26001.7355 | 0.399 | 64.7702 | 56.2702 | 0.93 | 59.9 | 59.9 | 32919.0229 | 0.431 | 64.8 | 55.9 | 1.12 | 59.9 | 59.9 | 41658.9637 | 0.446 | 64.9 | 56.6702 | 0.56 | 59.9 | 60.1 | 19107.0332 | 0.4223 | 65.9 | 52.9702 | 0.72 | 59.9 | 59.9702 | 38694.8029 | 0.544 | 65.8702 | 52 | 1.34 | 59.9 | 59.3 | 77667.968 | 0.532 | 65.8 | 52.3 | 1.3 | 59.9 | 59.6702 | 73790.4227 | 0.545
3199 | 3.8333 | 69.3 | 53.3703 | 331.9373 | 172.022 | 66 | 56.9 | 0.53 | 60 | 60.2703 | 19893.9339 | 0.367 | 0.27341 | 65.5 | 56.4703 | 0.67 | 60 | 60.0703 | 25186.1287 | 0.399 | 64.9 | 56.6703 | 0.93 | 60 | 60.2 | 31830.5403 | 0.431 | 64.9 | 55.9 | 1.12 | 60 | 59.9703 | 42085.0385 | 0.446 | 65 | 56.7 | 0.56 | 60 | 60.2 | 19348.9473 | 0.422 | 66.0703 | 53.2 | 0.72 | 60 | 60.1703 | 38395.42 | 0.544 | 66 | 52.1 | 1.34 | 60 | 59.5 | 77785.4827 | 0.533 | 66 | 52.3 | 1.3 | 60 | 59.7703 | 74384.9631 | 0.545
3200 | 3.7667 | 69.4 | 53.4 | 328.7705 | 175.3932 | 66.1 | 55.7886 | 0.53 | 60.1705 | 59.5591 | 22696.4417 | 0.367 | 0.28982 | 65.6 | 56.3295 | 0.67 | 60.1705 | 60.0295 | 25872.4297 | 0.399 | 65 | 56.8705 | 0.93 | 60.1705 | 60.3705 | 31464.7892 | 0.43 | 65 | 56.1705 | 1.12 | 60.1705 | 60.1 | 41612.3764 | 0.446 | 65.1 | 56.9 | 0.56 | 60.1705 | 60.3705 | 18966.7614 | 0.422 | 66.2 | 53.1295 | 0.72 | 60.1705 | 60.2 | 39016.7699 | 0.544 | 66.1705 | 51.6591 | 1.34 | 60.1705 | 59.4 | 81110.6958 | 0.534 | 66.1 | 52.4 | 1.31 | 60.1705 | 59.8705 | 74836.8664 | 0.546
3201 | 3.7 | 69.5 | 53.3 | 331.6411 | 179.194 | 66.2706 | 55.5706 | 0.53 | 60.3 | 59.5 | 23691.9402 | 0.368 | 0.27283 | 65.8 | 56.2 | 0.67 | 60.3 | 60 | 26869.5795 | 0.399 | 65.0706 | 56.8 | 0.93 | 60.3 | 60.4 | 31973.9102 | 0.43 | 65.1 | 56.2 | 1.12 | 60.3 | 60.2 | 41779.7151 | 0.446 | 65.2 | 57.4706 | 0.55 | 60.3 | 60.7706 | 17820.3775 | 0.42129 | 66.3 | 52.9294 | 0.72 | 60.3 | 60.2 | 40014.7541 | 0.544 | 66.3 | 51.6706 | 1.34 | 60.3 | 59.4706 | 82143.8982 | 0.535 | 66.2706 | 52.5 | 1.31 | 60.3 | 60 | 74976.1442 | 0.546
3202 | 3.6333 | 69.6 | 53.4707 | 329.5931 | 182.7241 | 66.5 | 55.7707 | 0.53 | 60.4 | 59.7 | 23779.4738 | 0.369 | 0.33655 | 66 | 56.4707 | 0.67 | 60.4 | 60.3 | 26596.4818 | 0.4 | 65.2 | 56.8 | 0.93 | 60.4 | 60.4707 | 32424.9857 | 0.43 | 65.3 | 56.0293 | 1.12 | 60.4 | 60.2 | 43297.4747 | 0.446 | 65.3707 | 57.3293 | 0.55 | 60.4 | 60.7 | 18610.65 | 0.421 | 66.5707 | 53.2 | 0.72 | 60.4 | 60.4707 | 39895.411 | 0.544 | 66.5 | 51.9707 | 1.35 | 60.4 | 59.7 | 82012.5726 | 0.536 | 66.4707 | 52.4 | 1.31 | 60.4 | 60.1 | 77021.8388 | 0.547
3203 | 3.5667 | 69.7 | 53.5 | 327.1044 | 186.1956 | 66.7 | 56.5416 | 0.53 | 60.5 | 60.2708 | 22641.5341 | 0.37 | 0.49507 | 66.2708 | 56.9708 | 0.67 | 60.5 | 60.6708 | 26007.422 | 0.4 | 65.4 | 56.4292 | 0.93 | 60.5 | 60.3 | 34788.8285 | 0.43 | 65.4708 | 55.8292 | 1.12 | 60.5 | 60.1 | 45224.1948 | 0.447 | 65.5708 | 57.2 | 0.55 | 60.5 | 60.7 | 19305.9652 | 0.42 | 66.7708 | 53.3 | 0.72 | 60.5 | 60.6 | 40424.5954 | 0.544 | 66.7 | 51.9 | 1.35 | 60.5 | 59.8708 | 83552.2364 | 0.537 | 66.7 | 52.0292 | 1.31 | 60.5 | 60 | 80316.9521 | 0.547
3204 | 3.5 | 69.8 | 53.5 | 327.6255 | 189.8964 | 66.9709 | 56.9709 | 0.53 | 60.6709 | 60.6709 | 22174.736 | 0.37 | 0.47823 | 66.4709 | 57.1709 | 0.67 | 60.6709 | 60.8709 | 26055.6305 | 0.399 | 65.7 | 56.5709 | 0.93 | 60.6709 | 60.5709 | 35316.0357 | 0.43071 | 65.7709 | 56.1709 | 1.12 | 60.6709 | 60.4709 | 44956.7532 | 0.447 | 65.8709 | 57.5 | 0.55 | 60.6709 | 61 | 19371.887 | 0.42 | 67 | 53.4709 | 0.71291 | 60.6709 | 60.8 | 40390.0465 | 0.543 | 66.9709 | 52 | 1.35 | 60.6709 | 60 | 84547.3685 | 0.538 | 66.9 | 52 | 1.31 | 60.6709 | 60.1709 | 81617.0018 | 0.548
3205 | 3.4333 | 69.9 | 53.7 | 322.5214 | 193.2262 | 67.171 | 58.0131 | 0.53 | 60.8 | 61.371 | 20247.3449 | 0.37 | 0.41445 | 66.671 | 57.029 | 0.67 | 60.8 | 60.9 | 26835.6897 | 0.399 | 66 | 56.8 | 0.93 | 60.8 | 60.771 | 35578.1131 | 0.431 | 66 | 55.929 | 1.12 | 60.8 | 60.429 | 47437.3576 | 0.44771 | 66.1 | 57.5 | 0.55 | 60.8 | 61.1 | 19876.0438 | 0.41929 | 67.2 | 53.029 | 0.71 | 60.8 | 60.729 | 42403.6569 | 0.543 | 67.2 | 52 | 1.35 | 60.8 | 60.171 | 85927.1356 | 0.539 | 67.171 | 52.171 | 1.31 | 60.8 | 60.371 | 82251.8032 | 0.549
3206 | 3.3667 | 70 | 53.7 | 322.3827 | 196.7981 | 67.3 | 57.5577 | 0.53 | 60.9 | 61.1577 | 21510.2476 | 0.369 | 0.50236 | 66.8 | 57.2712 | 0.67 | 60.9 | 61.0712 | 26669.3362 | 0.399 | 66.1712 | 56.8 | 0.93 | 60.9 | 60.8 | 36303.4813 | 0.431 | 66.2 | 55.2288 | 1.13 | 60.9 | 60.1288 | 51503.2726 | 0.448 | 66.3 | 57.3 | 0.55 | 60.9 | 61.1 | 20724.5709 | 0.419 | 67.3712 | 52.7 | 0.71712 | 60.9 | 60.6 | 43876.5467 | 0.543 | 67.3 | 52.3712 | 1.36 | 60.9 | 60.4712 | 84730.4362 | 0.54 | 67.3 | 52.0288 | 1.31 | 60.9 | 60.4 | 83925.0671 | 0.549
3207 | 3.3 | 70.1 | 53.6 | 324.3575 | 200.5989 | 67.5 | 57.9425 | 0.53 | 61 | 61.4713 | 21161.2174 | 0.369 | 0.49231 | 67 | 57.1287 | 0.67 | 61 | 61.1 | 27627.3165 | 0.399 | 66.4713 | 57 | 0.93 | 61 | 61.0713 | 36658.5625 | 0.431 | 66.5 | 55.3713 | 1.13 | 61 | 60.3713 | 52414.1014 | 0.449 | 66.6713 | 57.4 | 0.55 | 61 | 61.2713 | 21279.8355 | 0.419 | 67.5713 | 51.9575 | 0.72 | 61 | 60.4287 | 46672.7347 | 0.544 | 67.5 | 52.3287 | 1.36 | 61 | 60.5 | 86264.8965 | 0.54071 | 67.5 | 52.0713 | 1.32 | 61 | 60.5 | 84838.2005 | 0.55
3208 | 3.2333 | 70.2 | 53.7 | 323.7141 | 204.2711 | 67.7714 | 57.3572 | 0.53 | 61.1 | 61.1572 | 22940.4958 | 0.368 | 0.3803 | 67.2714 | 56.9 | 0.67 | 61.1 | 61 | 28953.8292 | 0.399 | 66.8 | 57.3714 | 0.93 | 61.1 | 61.4 | 36725.5927 | 0.43029 | 66.8714 | 56.4141 | 1.13 | 61.1 | 61.0714 | 49529.7745 | 0.45 | 66.9714 | 57.8714 | 0.55 | 61.1 | 61.6714 | 21033.8156 | 0.418 | 67.8 | 50.6859 | 0.72 | 61.1 | 60.0286 | 51287.7259 | 0.545 | 67.7714 | 51.5572 | 1.36 | 61.1 | 60.3286 | 91966.9648 | 0.541 | 67.7 | 52.2714 | 1.32 | 61.1 | 60.7714 | 85113.4876 | 0.551
3209 | 3.1667 | 70.3 | 53.5285 | 326.8295 | 208.172 | 67.9715 | 56.7285 | 0.53 | 61.2715 | 60.8285 | 24931.1333 | 0.368 | 1.6377 | 67.4715 | 55.314 | 0.67 | 61.2715 | 60.157 | 34030.3912 | 0.399 | 67 | 56.857 | 0.93 | 61.2715 | 61.2285 | 38995.7989 | 0.43 | 67 | 55.657 | 1.13 | 61.2715 | 60.757 | 53765.0475 | 0.45 | 67.1 | 56.0425 | 0.55 | 61.2715 | 60.6855 | 25358.2994 | 0.418 | 68 | 51.5145 | 0.72 | 61.2715 | 60.543 | 49646.3043 | 0.547 | 67.9715 | 50.457 | 1.36 | 61.2715 | 59.9285 | 99759.0767 | 0.543 | 67.9715 | 49.428 | 1.32 | 61.2715 | 59.614 | 102043.5222 | 0.552
3210 | 3.1 | 70.4 | 52.3852 | 354.5549 | 213.9594 | 68.4716 | 56.1284 | 0.53 | 61.4 | 60.7 | 27277.7796 | 0.369 | 1.594 | 67.9716 | 54.8716 | 0.67 | 61.4 | 60.1 | 36778.9183 | 0.401 | 67.3716 | 57.0432 | 0.93 | 61.4 | 61.4716 | 40037.9286 | 0.43 | 67.4432 | 55.8432 | 1.13 | 61.4 | 61.0432 | 54872.7481 | 0.451 | 67.6432 | 53.9852 | 0.55 | 61.4 | 59.7284 | 31587.5398 | 0.41972 | 68.4432 | 51.3284 | 0.72 | 61.4 | 60.7 | 51409.7207 | 0.548 | 68.2716 | 50.9432 | 1.37 | 61.4 | 60.3716 | 99159.9607 | 0.545 | 68.2716 | 49.3148 | 1.33 | 61.4 | 59.7716 | 105150.8695 | 0.55472
3211 | 3.0333 | 70.5 | 52.8435 | 355.146 | 218.0586 | 69.0717 | 57.7869 | 0.53 | 61.5 | 61.9869 | 25013.9449 | 0.37 | 1.3564 | 68.5717 | 54.2565 | 0.67717 | 61.5 | 60.0283 | 40314.2254 | 0.403 | 68.2717 | 57.7717 | 0.93 | 61.5 | 62.2717 | 40818.8358 | 0.43 | 68.3435 | 55.9283 | 1.13 | 61.5 | 61.5 | 58984.158 | 0.451 | 68.5717 | 54.7152 | 0.55717 | 61.5 | 60.5435 | 32197.0066 | 0.422 | 69.0717 | 51.8435 | 0.72 | 61.5 | 61.2717 | 52085.0026 | 0.549 | 68.9717 | 51.5 | 1.37 | 61.5 | 60.9717 | 100144.6193 | 0.546 | 68.9435 | 49.2283 | 1.33 | 61.5 | 60.1717 | 109673.7452 | 0.557
3212 | 2.9667 | 70.6 | 52.9563 | 343.7748 | 221.1748 | 69.4718 | 57.4563 | 0.53 | 61.6 | 61.8563 | 26569.51 | 0.369 | 0.75111 | 68.9718 | 52.7126 | 0.68 | 61.6 | 59.3563 | 46067.7251 | 0.40572 | 68.8 | 57.2563 | 0.92 | 61.6 | 62.2282 | 44381.1232 | 0.429 | 68.8718 | 54.6126 | 1.13 | 61.6 | 61.0563 | 67388.0881 | 0.451 | 68.9718 | 55.1718 | 0.56 | 61.6 | 61 | 32130.214 | 0.423 | 69.5 | 49.3971 | 0.72 | 61.6 | 60.4563 | 60632.139 | 0.549 | 69.4718 | 47.7815 | 1.3772 | 61.6 | 59.6126 | 124662.0213 | 0.54772 | 69.4 | 50.2155 | 1.34 | 61.6 | 60.8718 | 107392.8108 | 0.55872
3213 | 2.9 | 70.7 | 51.6561 | 379.9728 | 227.6075 | 69.972 | 58.0159 | 0.53 | 61.772 | 62.4439 | 26404.4537 | 0.36828 | 0.55869 | 69.472 | 51.6561 | 0.6872 | 61.772 | 59 | 51103.4373 | 0.40972 | 69.2439 | 56.6 | 0.92 | 61.772 | 62 | 48683.9112 | 0.428 | 69.272 | 55.2878 | 1.14 | 61.772 | 61.6159 | 66480.0407 | 0.452 | 69.472 | 54.9 | 0.56 | 61.772 | 61.072 | 34057.8396 | 0.424 | 69.972 | 49.8878 | 0.73 | 61.772 | 60.9159 | 60941.8386 | 0.551 | 69.8439 | 46.5 | 1.38 | 61.772 | 59.272 | 134922.4782 | 0.55072 | 69.772 | 50.4 | 1.34 | 61.772 | 61.2 | 108618.0846 | 0.55972
3214 | 2.8333 | 70.8 | 51.8 | 383.0351 | 231.8766 | 70.3 | 57.6558 | 0.53 | 61.9 | 62.3279 | 27780.9523 | 0.367 | 1.3081 | 69.8 | 50.5838 | 0.69 | 61.9 | 58.5279 | 55546.0212 | 0.41372 | 69.8 | 57.7442 | 0.92 | 61.9 | 62.8721 | 46593.3027 | 0.427 | 69.9 | 56.6721 | 1.1328 | 61.9 | 62.6721 | 62709.8598 | 0.452 | 70 | 53.8838 | 0.56 | 61.9 | 60.6558 | 37636.2301 | 0.425 | 70.3721 | 50.6 | 0.73 | 61.9 | 61.5 | 60002.4123 | 0.552 | 70.3 | 47.3442 | 1.39 | 61.9 | 60.0721 | 133852.2004 | 0.554 | 70.3 | 48.2675 | 1.34 | 61.9 | 60.5838 | 123438.9621 | 0.56072
3215 | 2.7667 | 70.9 | 51.6 | 387.9936 | 236.3219 | 70.4 | 55.0668 | 0.53 | 62 | 60.7112 | 33707.3221 | 0.36772 | 2.3964 | 69.9 | 51.4166 | 0.7 | 62 | 59.1444 | 54078.354 | 0.41872 | 69.7 | 56.239 | 0.92 | 62 | 61.9834 | 51805.0433 | 0.426 | 69.8 | 54.5668 | 1.13 | 62 | 61.4112 | 72042.7493 | 0.451 | 69.8 | 51.9834 | 0.56 | 62 | 59.5556 | 42045.1036 | 0.42772 | 70.4722 | 52.1888 | 0.73 | 62 | 62.2444 | 55540.7131 | 0.552 | 70.4 | 44.8947 | 1.4 | 62 | 59.0834 | 149213.1824 | 0.55772 | 70.4 | 45.8112 | 1.35 | 62 | 59.6278 | 138446.2223 | 0.563
3216 | 2.7 | 70.6277 | 49.9554 | 430.6862 | 232.7923 | 70.5 | 54.3 | 0.53 | 61.6277 | 60.3 | 35788.5112 | 0.37 | 1.7996 | 70 | 52.0723 | 0.71 | 61.6277 | 59.6723 | 52982.0938 | 0.42272 | 70.1446 | 56.0723 | 0.92 | 61.6277 | 62.0446 | 53803.0251 | 0.426 | 70.1446 | 54.6169 | 1.14 | 61.6277 | 61.6446 | 73794.008 | 0.452 | 70.3 | 53.7615 | 0.57 | 61.6277 | 60.9169 | 39110.8895 | 0.43072 | 70.5723 | 55.1062 | 0.73 | 61.6277 | 63.6169 | 46812.9878 | 0.55128 | 70.5 | 45.0446 | 1.41 | 61.6277 | 59.2723 | 150397.9884 | 0.56172 | 70.5 | 45.9446 | 1.3572 | 61.6277 | 59.8446 | 138918.6558 | 0.56672
3217 | 3 | 70.1276 | 50.9724 | 414.5958 | 215.9203 | 70.0276 | 54.7724 | 0.53 | 61.0276 | 60.4724 | 34022.5509 | 0.37172 | 1.0773 | 69.6 | 52.3724 | 0.71 | 61.0276 | 59.7 | 51115.3285 | 0.425 | 70 | 56.0276 | 0.92 | 61.0276 | 62 | 53315.635 | 0.425 | 70.0276 | 55.6448 | 1.13 | 61.0276 | 62.1724 | 68187.6814 | 0.45128 | 70.0276 | 53.4552 | 0.57 | 61.0276 | 60.5552 | 39290.7584 | 0.431 | 70.2276 | 55.4552 | 0.72 | 61.0276 | 63.5276 | 44508.3606 | 0.54728 | 70.3276 | 45.1276 | 1.42 | 61.0276 | 59.3276 | 149296.2342 | 0.56472 | 70.3276 | 46.5 | 1.36 | 61.0276 | 60 | 135349.9193 | 0.569
3218 | 3.3 | 69.7275 | 51.1 | 407.6021 | 199.2336 | 69.6275 | 55 | 0.53 | 60.5275 | 60.4275 | 32605.9938 | 0.372 | 0.11451 | 69.1275 | 55.1078 | 0.71 | 60.5275 | 61.0902 | 41866.4134 | 0.42627 | 69.2549 | 56 | 0.91 | 60.5275 | 61.6275 | 50771.6443 | 0.424 | 69.3549 | 56.4725 | 1.13 | 60.5275 | 62.3 | 60621.3944 | 0.44927 | 69.2549 | 53.8451 | 0.57 | 60.5275 | 60.5 | 36592.3948 | 0.432 | 69.8275 | 53.8098 | 0.72 | 60.5275 | 62.4824 | 47934.8523 | 0.54427 | 69.9275 | 45.2 | 1.4273 | 60.5275 | 59.1275 | 147099.2435 | 0.567 | 69.8275 | 47.9902 | 1.36 | 60.5275 | 60.3725 | 124709.9888 | 0.57
3219 | 3.6 | 69.2273 | 51.5 | 393.8914 | 181.8297 | 69.1273 | 54.2547 | 0.53 | 59.9273 | 59.8273 | 33255.6749 | 0.372 | -0.42368 | 68.7273 | 55.5273 | 0.71 | 59.9273 | 61.1273 | 39079.8463 | 0.425 | 68.2547 | 55.8 | 0.91 | 59.9273 | 61.0273 | 47193.7801 | 0.422 | 68.282 | 54.8367 | 1.12 | 59.9273 | 60.8094 | 63327.7748 | 0.447 | 68.1547 | 50.5461 | 0.57 | 59.9273 | 58.1641 | 41802.8038 | 0.43273 | 69.3273 | 51.5094 | 0.71 | 59.9273 | 61.1547 | 53218.354 | 0.542 | 69.4273 | 45.4 | 1.43 | 59.9273 | 59 | 143714.122 | 0.569 | 69.4273 | 48.5 | 1.36 | 59.9273 | 60.4 | 118917.5063 | 0.57
3220 | 3.9 | 68.8272 | 50.5272 | 418.2574 | 166.9896 | 68.7272 | 53.5545 | 0.53 | 59.4272 | 59.2272 | 33850.837 | 0.372 | -0.33825 | 68.2272 | 53.9089 | 0.71 | 59.4272 | 59.9817 | 42628.4032 | 0.42327 | 67.4272 | 54.9545 | 0.91 | 59.4272 | 60.2272 | 47293.1568 | 0.42027 | 67.5272 | 55.2911 | 1.12 | 59.4272 | 60.7455 | 57269.3126 | 0.446 | 67.4272 | 49.8728 | 0.57 | 59.4272 | 57.5 | 42190.3923 | 0.43573 | 68.9272 | 49.8817 | 0.71 | 59.4272 | 60.1545 | 56589.7695 | 0.54 | 69.0272 | 46.4455 | 1.43 | 59.4272 | 59.2728 | 134887.7184 | 0.57 | 68.9272 | 47.6545 | 1.36 | 59.4272 | 59.7545 | 121156.1666 | 0.569
3221 | 4.2 | 68.3271 | 50.2271 | 428.912 | 151.2676 | 68.2271 | 51.3627 | 0.54 | 58.8271 | 57.6813 | 37868.7667 | 0.373 | -1.1245 | 67.8271 | 51.9813 | 0.71 | 58.8271 | 58.6542 | 46905.0829 | 0.423 | 66.8542 | 54.1542 | 0.9 | 58.8271 | 59.4542 | 48026.9641 | 0.41927 | 66.9271 | 54.7813 | 1.11 | 58.8271 | 60.1542 | 56422.7287 | 0.44327 | 66.8271 | 50.2729 | 0.58 | 58.8271 | 57.5 | 39853.0176 | 0.438 | 68.4271 | 46.5169 | 0.71 | 58.8271 | 58.3085 | 64999.5092 | 0.54 | 68.5271 | 47.7187 | 1.43 | 58.8271 | 59.5 | 124636.935 | 0.57 | 68.5271 | 48.7915 | 1.36 | 58.8271 | 59.9729 | 111889.1814 | 0.56827
3222 | 4.5 | 68.027 | 49.973 | 439.089 | 137.9749 | 67.827 | 50.8 | 0.54 | 58.427 | 57.2 | 38270.59 | 0.375 | -1.3351 | 67.327 | 52.619 | 0.71 | 58.427 | 58.873 | 43722.8029 | 0.423 | 66.127 | 54.073 | 0.9 | 58.427 | 59.1 | 45350.6509 | 0.41827 | 66.227 | 54.227 | 1.11 | 58.427 | 59.527 | 55522.4961 | 0.442 | 66.127 | 51.046 | 0.58 | 58.427 | 57.673 | 36518.6768 | 0.44 | 68.027 | 46.246 | 0.71 | 58.427 | 57.973 | 64776.7423 | 0.541 | 68.127 | 47.9 | 1.43 | 58.427 | 59.327 | 120659.6213 | 0.56827 | 68.027 | 48.927 | 1.3527 | 58.427 | 59.727 | 108171.5598 | 0.56627
3223 | 4.7167 | 67.7 | 50.0269 | 432.6387 | 125.7183 | 67.5 | 49.7806 | 0.54 | 58.0269 | 56.4538 | 40135.3568 | 0.377 | -1.0761 | 67.0269 | 53 | 0.71 | 58.0269 | 58.9 | 41559.5925 | 0.422 | 65.5269 | 53.2806 | 0.9 | 58.0269 | 58.3538 | 45944.1069 | 0.41727 | 65.5538 | 55.3194 | 1.1027 | 58.0269 | 59.8462 | 47227.5219 | 0.44 | 65.4538 | 51.6731 | 0.58 | 58.0269 | 57.7 | 33542.2291 | 0.441 | 67.6269 | 44.7344 | 0.71 | 58.0269 | 57.1538 | 68209.4603 | 0.54173 | 67.7269 | 47.2269 | 1.4227 | 58.0269 | 58.8269 | 122201.4211 | 0.567 | 67.7 | 48.0538 | 1.35 | 58.0269 | 59.0538 | 110985.3078 | 0.56427
3224 | 4.9333 | 67.3268 | 49.4268 | 448.4364 | 114.8621 | 67.2 | 48.8268 | 0.54732 | 57.6268 | 55.8268 | 41739.3191 | 0.37973 | -2.0713 | 66.7268 | 52.3535 | 0.7 | 57.6268 | 58.3535 | 42350.4457 | 0.421 | 64.7535 | 51.5803 | 0.9 | 57.6268 | 57.0803 | 49689.1547 | 0.417 | 64.8535 | 53.8338 | 1.1 | 57.6268 | 58.6803 | 50312.8674 | 0.43727 | 64.7535 | 53.8394 | 0.58 | 57.6268 | 58.6465 | 26405.7045 | 0.44027 | 67.3268 | 43.0803 | 0.71 | 57.6268 | 56.2268 | 72432.3356 | 0.543 | 67.4 | 46.7 | 1.42 | 57.6268 | 58.3268 | 123078.703 | 0.566 | 67.3268 | 49.8662 | 1.35 | 57.6268 | 59.6465 | 98372.5283 | 0.56227
3225 | 5.15 | 67.0266 | 49.2266 | 454.7668 | 103.4396 | 66.8266 | 49.0734 | 0.55 | 57.2266 | 55.8 | 40852.8642 | 0.382 | -1.8117 | 66.4 | 51.3533 | 0.7 | 57.2266 | 57.6533 | 44284.2877 | 0.42 | 64.1266 | 51.1 | 0.9 | 57.2266 | 56.5266 | 49339.3723 | 0.41873 | 64.2266 | 53.1 | 1.1 | 57.2266 | 57.9266 | 50891.6118 | 0.436 | 64.2266 | 53.2799 | 0.58 | 57.2266 | 58.0533 | 26323.724 | 0.439 | 67.0266 | 42.2266 | 0.72 | 57.2266 | 55.7266 | 74266.3872 | 0.545 | 67.1 | 46.3266 | 1.42 | 57.2266 | 58.0266 | 122876.3278 | 0.565 | 67.0266 | 48.9066 | 1.34 | 57.2266 | 58.9799 | 101357.5047 | 0.55927
3226 | 5.3667 | 66.7265 | 48.7 | 471.4836 | 92.7837 | 66.5265 | 50.7939 | 0.55 | 56.8265 | 56.8469 | 36147.9636 | 0.383 | -2.0982 | 66.1 | 50.9265 | 0.7 | 56.8265 | 57.3 | 44372.1023 | 0.419 | 63.7265 | 52.2204 | 0.9 | 56.8265 | 57.0735 | 43394.5093 | 0.419 | 63.8265 | 51.9796 | 1.09 | 56.8265 | 57.0796 | 54133.7238 | 0.435 | 63.7265 | 52.0531 | 0.58 | 56.8265 | 57.1531 | 28209.2939 | 0.438 | 66.7 | 43.9673 | 0.72 | 56.8265 | 56.3469 | 68434.4813 | 0.547 | 66.7265 | 46.6735 | 1.42 | 56.8265 | 57.9 | 118787.1287 | 0.56327 | 66.7265 | 49.1469 | 1.33 | 56.8265 | 58.9 | 97669.1863 | 0.55627
3227 | 5.5833 | 66.4 | 49.1736 | 459.5982 | 80.2605 | 66.2264 | 52.4207 | 0.55 | 56.4264 | 57.7472 | 31543.0634 | 0.38226 | -1.2032 | 65.7264 | 51 | 0.7 | 56.4264 | 57.2 | 43081.6492 | 0.418 | 63.3264 | 52.0528 | 0.9 | 56.4264 | 56.7528 | 42412.7625 | 0.418 | 63.3264 | 51.5 | 1.09 | 56.4264 | 56.6264 | 54318.4734 | 0.435 | 63.3264 | 52.0736 | 0.58 | 56.4264 | 57 | 26996.8426 | 0.437 | 66.3264 | 43.5793 | 0.72 | 56.4264 | 56.0264 | 68626.4618 | 0.54774 | 66.4264 | 46.2528 | 1.41 | 56.4264 | 57.5264 | 118894.2267 | 0.562 | 66.4 | 46.7849 | 1.3226 | 56.4264 | 57.6057 | 108565.5856 | 0.554
3228 | 5.8 | 66.2 | 48.3526 | 474.9534 | 72.9104 | 65.7526 | 50.3841 | 0.55 | 56.1263 | 56.2315 | 35155.5491 | 0.381 | -0.92 | 65.3263 | 52.6948 | 0.7 | 56.1263 | 57.9474 | 36928.0759 | 0.41626 | 62.8263 | 49.7315 | 0.9 | 56.1263 | 55.2052 | 49513.1373 | 0.418 | 62.9263 | 50.5526 | 1.09 | 56.1263 | 55.9263 | 56545.2636 | 0.435 | 62.8263 | 50.4315 | 0.57 | 56.1263 | 55.8789 | 29897.2557 | 0.43674 | 66.0263 | 44.5211 | 0.72 | 56.1263 | 56.2737 | 64597.2146 | 0.548 | 66.1 | 45.1526 | 1.41 | 56.1263 | 56.8263 | 123295.4012 | 0.56 | 66.0263 | 46.0737 | 1.32 | 56.1263 | 57.1 | 110398.533 | 0.552
3229 | 5.9 | 66.0262 | 47.5524 | 496.1645 | 68.8095 | 65.4262 | 49.2262 | 0.55 | 56 | 55.4262 | 37137.0443 | 0.381 | -0.93879 | 65 | 51.6047 | 0.69 | 56 | 57.1524 | 38875.6421 | 0.414 | 62.6 | 47.9524 | 0.90738 | 56 | 54.1262 | 55565.8894 | 0.42074 | 62.7 | 50.2738 | 1.09 | 56 | 55.6738 | 56787.9325 | 0.435 | 62.7738 | 49.7 | 0.58 | 56 | 55.4 | 31371.5777 | 0.437 | 65.6 | 42.8571 | 0.72 | 56 | 55.2786 | 68424.5512 | 0.548 | 65.6262 | 45.6214 | 1.4026 | 56 | 56.7738 | 117694.0065 | 0.559 | 65.6 | 46.3 | 1.32 | 56 | 56.9 | 106178.1593 | 0.551
3230 | 6 | 65.9 | 47.3 | 511.4782 | 64.4607 | 65.3 | 50.2218 | 0.55 | 55.8 | 55.9479 | 34681.9616 | 0.382 | -0.63246 | 64.9 | 50.6261 | 0.69 | 55.8 | 56.5261 | 41011.7501 | 0.413 | 62.9 | 49.5696 | 0.91 | 55.8 | 55.2218 | 50764.5103 | 0.423 | 62.9739 | 49.8261 | 1.09 | 55.8 | 55.5261 | 60144.9621 | 0.43574 | 63.1 | 51.2957 | 0.58 | 55.8 | 56.4479 | 28397.6924 | 0.438 | 65.4 | 40.2564 | 0.72 | 55.8 | 54.0521 | 76065.9703 | 0.54974 | 65.4261 | 44.3043 | 1.4 | 55.8 | 56.0521 | 123704.9238 | 0.558 | 65.4 | 45.4782 | 1.3126 | 55.8 | 56.4261 | 109390.4377 | 0.55
3231 | 6.1 | 65.726 | 46.826 | 521.6137 | 59.7076 | 65.2 | 49.4519 | 0.55 | 55.6 | 55.4519 | 36029.8544 | 0.382 | -1.0405 | 64.7 | 50.5 | 0.69 | 55.6 | 56.326 | 41008.7132 | 0.412 | 63 | 50.674 | 0.91 | 55.6 | 55.874 | 47051.1355 | 0.423 | 63.026 | 50.3481 | 1.09 | 55.6 | 55.874 | 58105.1392 | 0.436 | 63.026 | 50.7779 | 0.57 | 55.6 | 56.1519 | 29377.8632 | 0.43626 | 65.3 | 40.4481 | 0.73 | 55.6 | 54.174 | 75379.7448 | 0.552 | 65.3 | 43.426 | 1.4 | 55.6 | 55.6 | 128452.9808 | 0.558 | 65.3 | 46.2221 | 1.31 | 55.6 | 56.674 | 104686.9762 | 0.54826
3232 | 6.2 | 65.6 | 47.1483 | 518.1561 | 54.1359 | 64.9258 | 50.2225 | 0.55 | 55.4 | 55.8483 | 33618.2779 | 0.382 | -1.1467 | 64.5 | 51.8966 | 0.69 | 55.4 | 57.0483 | 36090.5559 | 0.41 | 62.7258 | 53.345 | 0.91 | 55.4 | 57.2966 | 35427.0457 | 0.422 | 62.7258 | 49.8517 | 1.09 | 55.4 | 55.4517 | 58835.7088 | 0.435 | 62.7258 | 48.355 | 0.57 | 55.4 | 54.6034 | 34372.9343 | 0.436 | 65.1 | 42.3966 | 0.73 | 55.4 | 54.9483 | 69145.9249 | 0.554 | 65.1258 | 45.9191 | 1.4 | 55.4 | 56.6225 | 112268.4794 | 0.55726 | 65.1 | 46.3258 | 1.31 | 55.4 | 56.5258 | 102552.934 | 0.547
3233 | 6.3 | 65.4257 | 48.1486 | 487.9061 | 46.8344 | 64.5257 | 49.4029 | 0.55 | 55.2257 | 55.1772 | 34531.5268 | 0.381 | -0.55422 | 64.0257 | 51.5772 | 0.68 | 55.2257 | 56.6514 | 35521.0436 | 0.40726 | 62.2257 | 52.6286 | 0.9 | 55.2257 | 56.6772 | 36020.965 | 0.419 | 62.2257 | 49.4257 | 1.09 | 55.2257 | 55.0257 | 58437.8279 | 0.435 | 62.1514 | 47.9 | 0.58 | 55.2257 | 54.2 | 34258.7188 | 0.438 | 64.7257 | 43.5743 | 0.73 | 55.2257 | 55.3 | 64386.373 | 0.554 | 64.8257 | 47.2743 | 1.3926 | 55.2257 | 57 | 101940.7907 | 0.55526 | 64.7257 | 45.0772 | 1.3026 | 55.2257 | 55.7514 | 107403.738 | 0.54526
3234 | 6.4 | 65.5 | 47.9 | 489.6024 | 47.4439 | 64.0256 | 51.2464 | 0.55 | 55.3 | 56.1232 | 29215.1126 | 0.381 | -0.30672 | 63.6256 | 52.7976 | 0.68 | 55.3 | 57.1488 | 30633.7889 | 0.40526 | 61.6256 | 49.928 | 0.9 | 55.3 | 54.8024 | 44084.7781 | 0.418 | 61.7 | 49.5744 | 1.09 | 55.3 | 54.8 | 55632.2232 | 0.436 | 61.7 | 47.5256 | 0.58 | 55.3 | 53.7256 | 34343.809 | 0.43974 | 64.2256 | 42.1024 | 0.73 | 55.3 | 54.3512 | 67540.2914 | 0.555 | 64.3256 | 47.7744 | 1.39 | 55.3 | 56.9 | 95762.8274 | 0.553 | 64.2256 | 45.3488 | 1.3 | 55.3 | 55.6 | 103087.5263 | 0.545
3235 | 6.3 | 65.6745 | 47.8 | 491.2588 | 52.8686 | 64.1 | 51.251 | 0.54255 | 55.5 | 56.1255 | 29159.554 | 0.37925 | -0.21102 | 63.6 | 50.7784 | 0.67 | 55.5 | 55.902 | 36316.8436 | 0.403 | 61.7745 | 51.247 | 0.9 | 55.5 | 55.6235 | 39494.907 | 0.419 | 61.7745 | 49.6 | 1.1 | 55.5 | 54.9 | 56028.3036 | 0.437 | 61.9745 | 48.4235 | 0.58 | 55.5 | 54.4235 | 32780.9718 | 0.442 | 64.1745 | 40.751 | 0.73 | 55.5 | 53.7255 | 71775.859 | 0.55675 | 64.1 | 46.951 | 1.38 | 55.5 | 56.4255 | 99288.9149 | 0.551 | 64.1 | 45.7745 | 1.3 | 55.5 | 55.7 | 99808.5287 | 0.544
3236 | 6.2 | 65.8 | 47.6 | 500.2761 | 58.7462 | 64.2 | 51.7492 | 0.54 | 55.7 | 56.4746 | 28200.8402 | 0.379 | 0.26631 | 63.7746 | 48.7761 | 0.67746 | 55.7 | 54.8254 | 42239.2814 | 0.403 | 62.1 | 52.4746 | 0.9 | 55.7 | 56.4746 | 36178.1185 | 0.418 | 62.1746 | 48.4761 | 1.1 | 55.7 | 54.4508 | 62910.761 | 0.438 | 62.2746 | 50.2985 | 0.58 | 55.7 | 55.6239 | 29014.3495 | 0.443 | 64.2746 | 41.1492 | 0.74 | 55.7 | 54.0492 | 71231.4339 | 0.55975 | 64.2 | 47.3492 | 1.38 | 55.7 | 56.5746 | 97083.997 | 0.54925 | 64.2 | 45.0508 | 1.3 | 55.7 | 55.4254 | 104333.0936 | 0.544
3237 | 6.1 | 65.9747 | 47.6 | 498.1253 | 63.9474 | 64.4 | 51.8253 | 0.54 | 55.9 | 56.6 | 28538.0847 | 0.37725 | -0.10539 | 63.9747 | 48.3 | 0.68 | 55.9 | 54.6 | 44409.6403 | 0.405 | 62.3747 | 50.5516 | 0.9 | 55.9 | 55.4758 | 44300.2225 | 0.417 | 62.4 | 49.9737 | 1.1 | 55.9 | 55.4242 | 57305.9859 | 0.43975 | 62.5 | 51.1747 | 0.58 | 55.9 | 56.2 | 27582.3323 | 0.443 | 64.4747 | 42.599 | 0.74 | 55.9 | 54.8495 | 67585.8652 | 0.56175 | 64.4 | 46.0263 | 1.38 | 55.9 | 56.0505 | 105761.9228 | 0.548 | 64.3747 | 46.0242 | 1.3 | 55.9 | 55.9747 | 100039.615 | 0.545
3238 | 6 | 66.1 | 47.7 | 496.4263 | 69.2486 | 64.6749 | 52 | 0.54 | 56.0749 | 56.7749 | 28508.2282 | 0.37625 | -0.88352 | 64.1749 | 48.3 | 0.68 | 56.0749 | 54.7749 | 45146.5892 | 0.40675 | 62.6749 | 51.0246 | 0.9 | 56.0749 | 55.9497 | 43739.8928 | 0.418 | 62.7 | 49.8503 | 1.1075 | 56.0749 | 55.5251 | 59699.0024 | 0.44 | 62.8749 | 51.2251 | 0.58 | 56.0749 | 56.4 | 28224.6186 | 0.442 | 64.7 | 43.9497 | 0.74 | 56.0749 | 55.5749 | 64230.5651 | 0.563 | 64.6 | 45.2251 | 1.38 | 56.0749 | 55.8251 | 111591.6584 | 0.548 | 64.6 | 47.8994 | 1.3 | 56.0749 | 56.9497 | 90981.2237 | 0.544
3239 | 5.9 | 66.275 | 48.1 | 486.1509 | 73.9747 | 64.875 | 51.525 | 0.54 | 56.275 | 56.525 | 30044.6219 | 0.376 | -1.0093 | 64.4 | 50.1749 | 0.68 | 56.275 | 55.9249 | 40711.1154 | 0.408 | 62.975 | 47.7503 | 0.9 | 56.275 | 54.1251 | 57323.783 | 0.419 | 63.075 | 49.875 | 1.11 | 56.275 | 55.675 | 60818.1656 | 0.441 | 63.175 | 48.7752 | 0.58 | 56.275 | 55.1751 | 34991.1565 | 0.442 | 64.9 | 42.4251 | 0.74 | 56.275 | 55.0501 | 69844.4446 | 0.564 | 64.875 | 44.625 | 1.38 | 56.275 | 55.7 | 116658.2438 | 0.549 | 64.8 | 48.3 | 1.3 | 56.275 | 57.275 | 89408.1817 | 0.54225
3240 | 5.8 | 66.3 | 47.1498 | 508.5066 | 77.3253 | 65.1751 | 50.5498 | 0.54 | 56.3 | 56.0249 | 32981.7673 | 0.37575 | 0.36304 | 64.6751 | 50.3249 | 0.68 | 56.3 | 56.2 | 41229.5242 | 0.408 | 63.6502 | 46.8751 | 0.91 | 56.3 | 53.9502 | 63704.6502 | 0.42275 | 63.7502 | 49.8 | 1.11 | 56.3 | 55.9751 | 64324.3081 | 0.442 | 63.9502 | 47.2498 | 0.58751 | 56.3 | 54.7 | 40838.5894 | 0.44475 | 65.1751 | 42.9253 | 0.74 | 56.3 | 55.4502 | 69182.474 | 0.56575 | 65.0751 | 45.7003 | 1.38 | 56.3 | 56.3502 | 111945.4092 | 0.54975 | 65.0751 | 45.1993 | 1.3 | 56.3 | 55.8997 | 107761.7496 | 0.542
3241 | 5.8167 | 66.3 | 46.8 | 524.3736 | 77.4496 | 65.4752 | 50.9504 | 0.54 | 56.2 | 56.3752 | 32754.8559 | 0.376 | -0.35958 | 65 | 52.7264 | 0.68 | 56.2 | 57.7008 | 35062.971 | 0.408 | 64.6504 | 48.1504 | 0.92 | 56.2 | 55.1504 | 63181.2762 | 0.425 | 64.6752 | 51.0256 | 1.11 | 56.2 | 57.0504 | 63294.6278 | 0.442 | 64.8752 | 47.5752 | 0.59 | 56.2 | 55.3504 | 42452.1778 | 0.44675 | 65.5 | 41.1488 | 0.75 | 56.2 | 54.9496 | 75972.8522 | 0.567 | 65.4752 | 43.6736 | 1.38 | 56.2 | 55.5744 | 125633.7513 | 0.54975 | 65.4 | 46.2512 | 1.3 | 56.2 | 56.6256 | 103972.3581 | 0.542
3242 | 5.8333 | 66.2 | 46.9247 | 519.531 | 76.3 | 65.5 | 49.974 | 0.54 | 56.2 | 55.8494 | 35046.7337 | 0.376 | -0.68491 | 65.1 | 51.9234 | 0.68 | 56.2 | 57.274 | 37274.2397 | 0.40525 | 65.1 | 49.1753 | 0.92 | 56.2 | 55.9753 | 60944.6149 | 0.426 | 65.1 | 51.4247 | 1.1025 | 56.2 | 57.4247 | 63190.9659 | 0.44 | 65.2 | 48 | 0.59 | 56.2 | 55.7 | 42237.8767 | 0.448 | 65.6 | 40.6753 | 0.75 | 56.2 | 54.8 | 78189.0512 | 0.569 | 65.6 | 44.5013 | 1.38 | 56.2 | 56.0506 | 122302.9702 | 0.55 | 65.6 | 46.7 | 1.2925 | 56.2 | 56.9 | 102361.8451 | 0.541
3243 | 5.85 | 66.2 | 47.3509 | 513.5387 | 74.9983 | 65.4246 | 50.8263 | 0.54 | 56.2 | 56.3509 | 33061.4688 | 0.376 | 0.28732 | 65 | 50.5491 | 0.68 | 56.2 | 56.4246 | 40871.0645 | 0.40425 | 64.9 | 51.0017 | 0.92 | 56.2 | 56.9263 | 53318.8264 | 0.426 | 64.9246 | 50.4737 | 1.1 | 56.2 | 56.8246 | 66564.8699 | 0.438 | 64.9246 | 49.7017 | 0.59 | 56.2 | 56.5509 | 37566.947 | 0.448 | 65.6 | 45.0052 | 0.75 | 56.2 | 56.6772 | 64516.6001 | 0.57 | 65.6 | 45.2754 | 1.38 | 56.2 | 56.4 | 117466.08 | 0.55 | 65.5246 | 44.6228 | 1.29 | 56.2 | 55.8737 | 113200.1778 | 0.541
3244 | 5.8667 | 66.2 | 47.6489 | 496.1868 | 72.9734 | 65.3 | 50.4489 | 0.54 | 56.1245 | 56.0245 | 33505.9502 | 0.376 | 0.30387 | 64.8245 | 50.7755 | 0.68 | 56.1245 | 56.4755 | 39791.884 | 0.404 | 64.5245 | 50.8489 | 0.92 | 56.1245 | 56.6489 | 52218.4249 | 0.425 | 64.5245 | 50.1 | 1.1 | 56.1245 | 56.4245 | 66356.7509 | 0.438 | 64.5245 | 49.4489 | 0.59 | 56.1245 | 56.1489 | 37165.4894 | 0.448 | 65.4245 | 43.8467 | 0.75 | 56.1245 | 56.0734 | 67696.5279 | 0.569 | 65.5 | 44.2734 | 1.38 | 56.1245 | 55.9245 | 122325.4275 | 0.55 | 65.4 | 44.6511 | 1.29 | 56.1245 | 55.8755 | 112656.8798 | 0.541
3245 | 5.8833 | 66.2 | 46.9487 | 514.5563 | 73.2757 | 65.2 | 48.4973 | 0.54 | 56.1 | 54.773 | 37839.4238 | 0.377 | -0.11391 | 64.7 | 51.2757 | 0.68 | 56.1 | 56.7757 | 37940.5698 | 0.404 | 64.2 | 52.1783 | 0.91 | 56.1 | 57.2513 | 45882.3174 | 0.424 | 64.2243 | 49.3487 | 1.1 | 56.1 | 55.8243 | 68343.7373 | 0.43776 | 64.3 | 47.773 | 0.59 | 56.1 | 55.1487 | 40685.434 | 0.448 | 65.3 | 40.0947 | 0.75 | 56.1 | 54.473 | 79130.3402 | 0.57076 | 65.3 | 43.6 | 1.38 | 56.1 | 55.5 | 125709.0783 | 0.551 | 65.3 | 45.627 | 1.3 | 56.1 | 56.2757 | 106523.0632 | 0.541
3246 | 5.9 | 66.1 | 46.7516 | 529.2484 | 72.3211 | 65.3 | 49.3031 | 0.54 | 56.0242 | 55.3516 | 36297.1909 | 0.379 | 0.3033 | 64.8 | 52.8031 | 0.67 | 56.0242 | 57.6516 | 33904.876 | 0.40224 | 64.1 | 51.7484 | 0.91 | 56.0242 | 56.9484 | 47240.472 | 0.42224 | 64.2 | 52.9578 | 1.1 | 56.0242 | 57.8547 | 51737.3441 | 0.437 | 64.2242 | 48.7273 | 0.59 | 56.0242 | 55.7516 | 38283.412 | 0.449 | 65.3758 | 40.3273 | 0.75 | 56.0242 | 54.5758 | 79018.2413 | 0.573 | 65.3 | 45.3789 | 1.39 | 56.0242 | 56.3516 | 115330.7411 | 0.551 | 65.3 | 44.4969 | 1.3 | 56.0242 | 55.7484 | 112524.8555 | 0.541
3247 | 5.95 | 66 | 47.9518 | 496.9462 | 67.541 | 65.1241 | 50.4759 | 0.54 | 55.9241 | 56.0759 | 33253.7499 | 0.379 | 1.1501 | 64.6241 | 52.7241 | 0.67 | 55.9241 | 57.5241 | 33314.6201 | 0.4 | 63.7482 | 51.9759 | 0.91 | 55.9241 | 57 | 44495.2084 | 0.421 | 63.8241 | 53.9241 | 1.09 | 55.9241 | 58.2241 | 45112.6236 | 0.43324 | 63.7241 | 49.5 | 0.59 | 55.9241 | 55.9 | 35135.7283 | 0.45 | 65.3 | 42.1036 | 0.76 | 55.9241 | 55.3759 | 73243.7905 | 0.575 | 65.3241 | 48.4554 | 1.38 | 55.9241 | 57.6518 | 97624.0261 | 0.55 | 65.3 | 42.4205 | 1.3 | 55.9241 | 54.7723 | 123910.2686 | 0.542
3248 | 6 | 65.924 | 48.224 | 480.3439 | 63.8199 | 64.724 | 50.9 | 0.54 | 55.9 | 56.176 | 31351.1233 | 0.379 | 1.7858 | 64.224 | 50.6199 | 0.67 | 55.9 | 56.072 | 37988.1941 | 0.398 | 62.848 | 51.348 | 0.9 | 55.9 | 56.148 | 43383.0045 | 0.42 | 62.848 | 53.324 | 1.08 | 55.9 | 57.424 | 43299.6874 | 0.431 | 62.748 | 51.8561 | 0.59 | 55.9 | 56.752 | 26846.2855 | 0.449 | 64.924 | 40.0439 | 0.76 | 55.9 | 54.272 | 78808.3385 | 0.576 | 65 | 46.7679 | 1.38 | 55.9 | 56.6959 | 104539.1018 | 0.54724 | 64.924 | 41.148 | 1.3 | 55.9 | 54.048 | 129480.169 | 0.54476
3249 | 6.05 | 65.9 | 47.1477 | 507.1348 | 62.7477 | 64.5 | 51.1761 | 0.54 | 55.8 | 56.2 | 30288.068 | 0.378 | 0.18619 | 64.0239 | 51.1284 | 0.67 | 55.8 | 56.2523 | 36037.9934 | 0.398 | 62.0239 | 49.5955 | 0.9 | 55.8 | 54.8477 | 47097.2812 | 0.42 | 62.1239 | 50.6671 | 1.08 | 55.8 | 55.5955 | 51435.5748 | 0.429 | 62.1 | 50.7194 | 0.59 | 55.8 | 55.7716 | 28049.6465 | 0.448 | 64.6 | 41.4568 | 0.76 | 55.8 | 54.8284 | 73579.3946 | 0.578 | 64.6239 | 45.2239 | 1.37 | 55.8 | 55.8239 | 111647.8669 | 0.547 | 64.6 | 44.7613 | 1.31 | 55.8 | 55.5806 | 108503.3271 | 0.54676
3250 | 6.1 | 65.8 | 47.4 | 505.0276 | 60.0425 | 64.5 | 50.5475 | 0.54 | 55.7 | 55.8238 | 31576.8686 | 0.378 | -0.69276 | 64 | 51.8762 | 0.66 | 55.7 | 56.7 | 33661.2583 | 0.397 | 62.0762 | 50.8812 | 0.91 | 55.7 | 55.5287 | 42359.7282 | 0.421 | 62.0762 | 50.5525 | 1.08 | 55.7 | 55.4762 | 52145.2658 | 0.43 | 62.2 | 49.5238 | 0.59 | 55.7 | 55.2 | 31361.4349 | 0.44876 | 64.6 | 39.6663 | 0.76 | 55.7 | 54.0713 | 79628.2111 | 0.57976 | 64.6 | 46.405 | 1.37 | 55.7 | 56.3525 | 104367.9234 | 0.547 | 64.6 | 46.5762 | 1.31 | 55.7 | 56.3762 | 98212.8532 | 0.546
3251 | 6.15 | 65.7 | 47.9291 | 497.0328 | 56.7891 | 64.4 | 51.0527 | 0.54 | 55.6 | 56.0764 | 30240.7099 | 0.37724 | -1.737 | 63.9236 | 51.5473 | 0.66 | 55.6 | 56.4236 | 34259.5331 | 0.395 | 62.2 | 51.9764 | 0.91 | 55.6 | 56.2764 | 38825.9304 | 0.421 | 62.2 | 52.0291 | 1.08 | 55.6 | 56.3764 | 46237.7414 | 0.42924 | 62.3 | 49.1236 | 0.59 | 55.6 | 55.0236 | 32515.169 | 0.449 | 64.5236 | 43.4163 | 0.77 | 55.6 | 55.6818 | 67606.7693 | 0.582 | 64.6 | 51.6163 | 1.37 | 55.6 | 58.6582 | 73984.227 | 0.54424 | 64.5 | 48.7818 | 1.3 | 55.6 | 57.3291 | 85927.5995 | 0.54424
3252 | 6.2 | 65.7 | 50.053 | 434.8757 | 51.6882 | 63.9235 | 50.2706 | 0.54 | 55.6 | 55.3706 | 30988.5771 | 0.377 | -1.8052 | 63.447 | 52.8059 | 0.66 | 55.6 | 56.9765 | 29447.1424 | 0.394 | 61.8235 | 52.753 | 0.9 | 55.6 | 56.5 | 34233.7156 | 0.42 | 61.8235 | 52.8765 | 1.0724 | 55.6 | 56.7 | 40096.6919 | 0.428 | 61.747 | 47.9706 | 0.59 | 55.6 | 54.147 | 34240.471 | 0.45076 | 64.2235 | 41.6117 | 0.77 | 55.6 | 54.6941 | 72062.4395 | 0.58176 | 64.3235 | 47.4764 | 1.36 | 55.6 | 56.5647 | 95241.2454 | 0.54024 | 64.2235 | 49.3 | 1.3 | 55.6 | 57.3235 | 81140.0016 | 0.542
3253 | 6.2 | 65.7 | 48.6702 | 457.8528 | 53.0596 | 63.5234 | 49.1468 | 0.54 | 55.6 | 54.6234 | 32545.9336 | 0.37777 | -0.62529 | 63.1 | 54.2298 | 0.65234 | 55.6 | 57.6766 | 24240.5749 | 0.39123 | 61.1234 | 51.5702 | 0.9 | 55.6 | 55.5468 | 35940.9098 | 0.419 | 61.1234 | 51.017 | 1.07 | 55.6 | 55.2936 | 45479.5865 | 0.427 | 61.1234 | 46.4468 | 0.6 | 55.6 | 53.1234 | 36611.7597 | 0.453 | 63.7 | 40.5 | 0.77 | 55.6 | 54 | 74409.0434 | 0.58377 | 63.7234 | 47.7596 | 1.36 | 55.6 | 56.3532 | 90533.1279 | 0.54 | 63.7234 | 47.3936 | 1.29 | 55.6 | 56.1702 | 87904.6985 | 0.53923
3254 | 6.2 | 65.7 | 48.2767 | 477.3081 | 54.2534 | 63.5 | 48.7233 | 0.54 | 55.6 | 54.3 | 33592.9849 | 0.379 | -0.74288 | 63 | 52.4165 | 0.65 | 55.6 | 56.5699 | 28809.4349 | 0.38823 | 61.0767 | 50.0699 | 0.9 | 55.6 | 54.7233 | 41670.2177 | 0.419 | 61.1767 | 50.9534 | 1.07 | 55.6 | 55.2767 | 45875.669 | 0.42777 | 61.2767 | 51.0972 | 0.6 | 55.6 | 55.737 | 25622.8257 | 0.456 | 63.6 | 42.7602 | 0.77 | 55.6 | 54.8534 | 67157.7022 | 0.58577 | 63.6 | 47.3699 | 1.35 | 55.6 | 56.0466 | 91397.5929 | 0.538 | 63.5 | 47.9301 | 1.29 | 55.6 | 56.2767 | 84266.2968 | 0.539
3255 | 6.2 | 65.7 | 48.5232 | 468.1198 | 53.6695 | 63.5 | 48.3232 | 0.55 | 55.6 | 54.1 | 34772.5297 | 0.381 | -0.29678 | 63 | 52.8305 | 0.65 | 55.6 | 56.7768 | 27615.0306 | 0.387 | 61.4 | 49.3232 | 0.91 | 55.6 | 54.4 | 45724.0601 | 0.42077 | 61.4 | 52.7073 | 1.07 | 55.6 | 56.4536 | 38905.331 | 0.427 | 61.5 | 49.4086 | 0.6 | 55.6 | 54.9159 | 30283.043 | 0.455 | 63.6 | 41.9927 | 0.77 | 55.6 | 54.6232 | 69652.2907 | 0.58677 | 63.6 | 46.3464 | 1.35 | 55.6 | 55.6232 | 97622.5124 | 0.538 | 63.6 | 46.8927 | 1.29 | 55.6 | 55.8464 | 89482.5532 | 0.538
3256 | 6.2 | 65.7 | 47.9231 | 484.07 | 54.7308 | 63.5 | 48.1 | 0.55 | 55.6 | 54 | 35621.0698 | 0.38377 | -1.2307 | 63.1 | 52.6461 | 0.64231 | 55.6 | 56.6231 | 28039.0417 | 0.385 | 61.4769 | 50.7078 | 0.91 | 55.6 | 55.2308 | 40788.3467 | 0.422 | 61.5 | 51.6922 | 1.07 | 55.6 | 55.8461 | 43948.6011 | 0.426 | 61.6 | 47.4461 | 0.6 | 55.6 | 53.9231 | 35664.9603 | 0.457 | 63.6 | 40.4692 | 0.77 | 55.6 | 54.0231 | 74824.6459 | 0.588 | 63.6 | 47.8078 | 1.35 | 55.6 | 56.2539 | 89008.8617 | 0.538 | 63.6 | 48.9616 | 1.2823 | 55.6 | 56.8308 | 78454.5646 | 0.537
3257 | 6.2 | 65.7 | 48.5541 | 475.5572 | 54.1459 | 63.6 | 49.0541 | 0.55 | 55.6 | 54.6541 | 33529.994 | 0.38577 | -0.9126 | 63.1 | 50.0377 | 0.64 | 55.6 | 54.9918 | 35137.659 | 0.384 | 61.6 | 53.0853 | 0.91 | 55.6 | 56.7312 | 32367.8747 | 0.422 | 61.7 | 52.3312 | 1.07 | 55.6 | 56.3541 | 41624.314 | 0.42523 | 61.7 | 50.2394 | 0.6 | 55.6 | 55.5082 | 29002.5296 | 0.459 | 63.7 | 43.1394 | 0.78 | 55.6 | 55.2082 | 66561.7773 | 0.59 | 63.6771 | 48.4 | 1.35 | 55.6 | 56.6 | 85823.1353 | 0.536 | 63.6 | 48.2918 | 1.28 | 55.6 | 56.4459 | 82040.5955 | 0.535
3258 | 6.2 | 65.7772 | 49.1228 | 452.6186 | 54.1543 | 63.4 | 51.3859 | 0.55 | 55.6 | 56.0315 | 27836.7422 | 0.386 | 0.47377 | 62.9228 | 49.2772 | 0.65 | 55.6 | 54.5 | 36901.1992 | 0.38577 | 61.3457 | 52.3913 | 0.9 | 55.6 | 56.1685 | 34065.1244 | 0.42 | 61.4228 | 52.0457 | 1.07 | 55.6 | 56.0457 | 41831.551 | 0.424 | 61.3457 | 49.4141 | 0.6 | 55.6 | 54.8913 | 30103.4301 | 0.459 | 63.5228 | 41.2598 | 0.78 | 55.6 | 54.3685 | 72453.8581 | 0.591 | 63.6 | 48.8543 | 1.34 | 55.6 | 56.7 | 82772.9332 | 0.535 | 63.5228 | 45.537 | 1.28 | 55.6 | 55.1685 | 96014.1487 | 0.534
3259 | 6.15 | 65.8 | 48.1454 | 475.1738 | 58.2729 | 63.4 | 50.3909 | 0.55 | 55.7 | 55.4454 | 30103.216 | 0.386 | -0.95211 | 62.9 | 49.6773 | 0.65 | 55.7 | 54.7773 | 35904.164 | 0.387 | 61.1 | 52.0773 | 0.9 | 55.7 | 55.8773 | 34102.4805 | 0.42 | 61.1 | 51.1227 | 1.07 | 55.7 | 55.4 | 44456.5365 | 0.424 | 61.2 | 50.3091 | 0.61 | 55.7 | 55.3319 | 27689.8213 | 0.46 | 63.5 | 41.3319 | 0.78 | 55.7 | 54.3773 | 72294.7876 | 0.593 | 63.4773 | 47.5909 | 1.34 | 55.7 | 56.0454 | 88769.4217 | 0.533 | 63.4 | 48.9502 | 1.28 | 55.7 | 56.6864 | 77354.959 | 0.535
3260 | 6.1 | 65.9 | 49.0096 | 465.1107 | 60.2548 | 63.5 | 50.1 | 0.55 | 55.8 | 55.3 | 31093.8445 | 0.386 | -0.4136 | 63.1 | 51.0322 | 0.65 | 55.8 | 55.6548 | 32709.6035 | 0.388 | 61.2774 | 50.513 | 0.9 | 55.8 | 55.0452 | 40619.6645 | 0.42 | 61.3 | 52.887 | 1.07 | 55.8 | 56.4322 | 37714.9781 | 0.424 | 61.4 | 52.5096 | 0.61 | 55.8 | 56.6322 | 22435.8533 | 0.46 | 63.6 | 47.8384 | 0.78 | 55.8 | 57.1418 | 51668.9951 | 0.594 | 63.6 | 48.8096 | 1.34 | 55.8 | 56.6548 | 82630.7885 | 0.533 | 63.5774 | 47.9356 | 1.28 | 55.8 | 56.2452 | 83452.0081 | 0.533
3261 | 6.05 | 66 | 49.8225 | 432.0288 | 60.8 | 63.5 | 51.4326 | 0.56 | 55.9 | 56.055 | 28111.3281 | 0.387 | 0.58088 | 63 | 54.1426 | 0.65 | 55.9 | 57.5876 | 24163.1223 | 0.38722 | 61.3 | 52.7426 | 0.91 | 55.9 | 56.3101 | 32374.154 | 0.421 | 61.3 | 52.1899 | 1.06 | 55.9 | 56.045 | 40486.1782 | 0.423 | 61.3225 | 51.2124 | 0.6 | 55.9 | 55.8674 | 25649.4518 | 0.459 | 63.6 | 44.6923 | 0.78 | 55.9 | 55.8349 | 61667.9164 | 0.592 | 63.6 | 49.955 | 1.33 | 55.9 | 57.2 | 76167.1981 | 0.531 | 63.6 | 45.8899 | 1.28 | 55.9 | 55.3225 | 94220.6786 | 0.533
3262 | 6 | 66.0776 | 49.4 | 442.8041 | 64.1211 | 63.4 | 50.7447 | 0.56 | 56 | 55.6224 | 29367.9107 | 0.387 | 1.6442 | 62.9 | 55 | 0.64 | 56 | 58 | 21295.1739 | 0.38422 | 61.1 | 52.2671 | 0.9 | 56 | 55.9447 | 33282.8671 | 0.42 | 61.1 | 51.0447 | 1.06 | 56 | 55.3224 | 44905.9889 | 0.424 | 61.1224 | 50.6776 | 0.60776 | 56 | 55.5 | 26457.1139 | 0.46 | 63.5 | 42.6224 | 0.78 | 56 | 54.9224 | 68018.5009 | 0.593 | 63.5 | 49.6224 | 1.33 | 56 | 56.9224 | 77168.4156 | 0.52922 | 63.5 | 43.8895 | 1.28 | 56 | 54.3447 | 104523.9635 | 0.53478
3263 | 5.95 | 66.1 | 48.5445 | 462.932 | 68.022 | 63.4777 | 50.1 | 0.56 | 56.1 | 55.3 | 31062.5566 | 0.38778 | 1.4432 | 62.9777 | 54.5223 | 0.64 | 56.1 | 57.7223 | 22499.8728 | 0.38122 | 61.1777 | 53.7665 | 0.9 | 56.1 | 56.8332 | 27995.1394 | 0.42 | 61.2 | 50.4223 | 1.07 | 56.1 | 55 | 48220.7071 | 0.425 | 61.3 | 49.3668 | 0.61 | 56.1 | 54.8445 | 30345.5089 | 0.461 | 63.5 | 43.0555 | 0.78 | 56.1 | 55.1777 | 66821.18 | 0.59478 | 63.5 | 49.0223 | 1.33 | 56.1 | 56.6223 | 79954.3653 | 0.528 | 63.4 | 44.5332 | 1.2878 | 56.1 | 54.6555 | 101775.6192 | 0.537
3264 | 5.9 | 66.2779 | 48.7779 | 464.9099 | 71.8229 | 63.6779 | 49.6221 | 0.56 | 56.2 | 55.1 | 32825.3393 | 0.389 | 0.45504 | 63.1779 | 53.8221 | 0.64 | 56.2 | 57.3221 | 24896.1364 | 0.37922 | 61.5779 | 53.3664 | 0.9 | 56.2 | 56.7443 | 30954.4017 | 0.419 | 61.5779 | 51.2557 | 1.07 | 56.2 | 55.6557 | 46100.7566 | 0.42678 | 61.7 | 49.9557 | 0.61 | 56.2 | 55.3779 | 29886.0788 | 0.46278 | 63.7 | 44.0557 | 0.78 | 56.2 | 55.6779 | 64476.1806 | 0.59578 | 63.6779 | 49.9336 | 1.32 | 56.2 | 57.1557 | 76173.5559 | 0.527 | 63.6 | 46.6115 | 1.29 | 56.2 | 55.7557 | 91613.2321 | 0.539
3265 | 5.8167 | 66.4 | 49.456 | 447.3688 | 75.1459 | 63.8 | 50.6339 | 0.56 | 56.4 | 55.756 | 30898.2191 | 0.39078 | 0.76953 | 63.3 | 52.944 | 0.63 | 56.4 | 56.822 | 27422.8223 | 0.378 | 61.8 | 52.044 | 0.9 | 56.4 | 56.122 | 36749.1422 | 0.418 | 61.878 | 49.9881 | 1.07 | 56.4 | 55.044 | 53170.6263 | 0.42778 | 61.978 | 50.756 | 0.61 | 56.4 | 55.978 | 28623.9358 | 0.46378 | 63.9 | 45.156 | 0.78 | 56.4 | 56.278 | 61404.1636 | 0.596 | 63.878 | 47.5541 | 1.32 | 56.4 | 56.0661 | 90164.5345 | 0.526 | 63.8 | 46.0661 | 1.29 | 56.4 | 55.622 | 95789.3531 | 0.53978
3266 | 5.7333 | 66.5 | 48.4657 | 464.5201 | 80.7153 | 64.0781 | 51.6562 | 0.56 | 56.5 | 56.4781 | 29216.3238 | 0.391 | -0.33046 | 63.5781 | 51.9438 | 0.63 | 56.5 | 56.3219 | 30678.1547 | 0.378 | 62.1781 | 52.3562 | 0.9 | 56.5 | 56.4781 | 37012.4682 | 0.419 | 62.2781 | 51.4905 | 1.08 | 56.5 | 56.1124 | 48523.1435 | 0.429 | 62.4781 | 50.7 | 0.61 | 56.5 | 56.1 | 30082.9241 | 0.464 | 64.0781 | 44.0876 | 0.78 | 56.5 | 56 | 65547.2511 | 0.59678 | 64 | 44.9876 | 1.3278 | 56.5 | 55.0219 | 105254.9068 | 0.52778 | 63.9781 | 48.5248 | 1.29 | 56.5 | 56.9124 | 83426.3028 | 0.54
3267 | 5.65 | 66.6 | 48.8564 | 465.0665 | 85.2257 | 64.4 | 51.6 | 0.56 | 56.7 | 56.6 | 30081.1427 | 0.391 | 0.046196 | 63.9 | 51.1436 | 0.63 | 56.7 | 56 | 33739.7958 | 0.378 | 62.7782 | 52.6218 | 0.9 | 56.7 | 56.9 | 38075.9445 | 0.419 | 62.8 | 50.8871 | 1.08 | 56.7 | 56.0436 | 53739.4817 | 0.43 | 62.9 | 50.7 | 0.61 | 56.7 | 56.4 | 31127.787 | 0.465 | 64.4782 | 45.9693 | 0.79 | 56.7 | 56.9346 | 60650.6182 | 0.597 | 64.3782 | 43.7436 | 1.33 | 56.7 | 54.7 | 114694.371 | 0.53 | 64.3782 | 47.6871 | 1.29 | 56.7 | 56.6436 | 90057.4998 | 0.54
3268 | 5.5667 | 66.7783 | 48.3433 | 472.4765 | 90.1616 | 64.7 | 51.7783 | 0.56 | 56.8783 | 56.8783 | 30395.5356 | 0.391 | 0.94906 | 64.2 | 50.2217 | 0.64 | 56.8783 | 55.5217 | 37281.5808 | 0.37978 | 63.0783 | 50.4084 | 0.9 | 56.8783 | 55.7433 | 47904.5885 | 0.419 | 63.1783 | 51.9133 | 1.08 | 56.8783 | 56.735 | 50966.1357 | 0.431 | 63.2783 | 52.4133 | 0.61 | 56.8783 | 57.4567 | 27799.1992 | 0.465 | 64.7783 | 48.0133 | 0.78 | 56.8783 | 57.9567 | 54920.7377 | 0.596 | 64.6783 | 46.6266 | 1.34 | 56.8783 | 56.2133 | 100930.3418 | 0.53278 | 64.6 | 45.6867 | 1.29 | 56.8783 | 55.9217 | 102341.0565 | 0.54
3269 | 5.4833 | 66.9 | 48.8784 | 463.8191 | 94.1491 | 65.0784 | 50.0078 | 0.56 | 57 | 55.9431 | 35316.456 | 0.392 | 2.5701 | 64.5784 | 51.1353 | 0.64 | 57 | 56.2569 | 35812.5266 | 0.38178 | 63.5784 | 50.8353 | 0.91 | 57 | 56.2569 | 48235.9884 | 0.421 | 63.6784 | 51.6431 | 1.08 | 57 | 56.8216 | 54431.981 | 0.431 | 63.7784 | 54.5138 | 0.61 | 57 | 58.7569 | 23733.6863 | 0.463 | 65.1 | 46.4293 | 0.78 | 57 | 57.4431 | 61096.0332 | 0.595 | 65.0784 | 47.6 | 1.34 | 57 | 56.8784 | 97847.2228 | 0.533 | 64.9784 | 41.9724 | 1.3 | 57 | 54.4647 | 125077.0596 | 0.54278
3270 | 5.4 | 67 | 48.2 | 480.6354 | 99.7642 | 65.4 | 51.3928 | 0.56 | 57.1786 | 56.9357 | 33028.6649 | 0.393 | 1.3854 | 64.9 | 53.3928 | 0.64 | 57.1786 | 57.8357 | 30710.3726 | 0.382 | 63.9 | 53.7499 | 0.91 | 57.1786 | 58.0142 | 38516.3009 | 0.421 | 63.9786 | 51.3 | 1.08 | 57.1786 | 56.7786 | 57425.7461 | 0.431 | 64.0786 | 55.1786 | 0.61 | 57.1786 | 59.2786 | 22513.6379 | 0.46021 | 65.4786 | 46.9357 | 0.78 | 57.1786 | 57.8571 | 60502.384 | 0.594 | 65.3786 | 45.1286 | 1.34 | 57.1786 | 55.8643 | 113527.2393 | 0.534 | 65.3 | 44.307 | 1.31 | 57.1786 | 55.7928 | 114643.8069 | 0.546
3271 | 5.3167 | 67.1 | 48.9213 | 460.9397 | 102.9507 | 65.6787 | 50.0279 | 0.56787 | 57.3 | 56.164 | 36911.3919 | 0.39379 | 0.73992 | 65.1 | 53.9213 | 0.64 | 57.3 | 58.2 | 29799.3489 | 0.38021 | 64 | 53.764 | 0.9 | 57.3 | 58.0426 | 38611.267 | 0.41921 | 64.0213 | 51.3213 | 1.08 | 57.3 | 56.8 | 57567.4676 | 0.432 | 64.1 | 53.6066 | 0.6 | 57.3 | 58.364 | 26286.2728 | 0.45721 | 65.7 | 44.4706 | 0.78 | 57.3 | 57.064 | 69246.1735 | 0.593 | 65.7 | 45.8147 | 1.35 | 57.3 | 56.4574 | 111828.0092 | 0.53579 | 65.6787 | 45.6 | 1.31 | 57.3 | 56.5787 | 109718.9352 | 0.548
3272 | 5.2333 | 67.2788 | 48.4212 | 472.3001 | 108.1667 | 65.8 | 50.2576 | 0.57 | 57.4788 | 56.4576 | 36869.6603 | 0.39579 | 0.074236 | 65.3 | 51.6273 | 0.64 | 57.4788 | 56.7848 | 36377.1307 | 0.38 | 63.9 | 52.1636 | 0.9 | 57.4788 | 57.0424 | 44276.3199 | 0.419 | 63.9 | 51.5 | 1.09 | 57.4788 | 56.8788 | 56366.3965 | 0.433 | 64 | 51.106 | 0.6 | 57.4788 | 57.0424 | 32475.6901 | 0.457 | 65.8788 | 40.9485 | 0.78 | 57.4788 | 55.6636 | 81429.9648 | 0.59479 | 65.8 | 47.2364 | 1.35 | 57.4788 | 57.1788 | 104567.3207 | 0.537 | 65.8 | 47.294 | 1.31 | 57.4788 | 57.3576 | 101574.9246 | 0.549
3273 | 5.15 | 67.4 | 48.3578 | 482.8414 | 113.4891 | 66.1789 | 48.3266 | 0.57 | 57.6 | 55.4633 | 42597.4476 | 0.39779 | 0.83532 | 65.6789 | 50.7 | 0.64 | 57.6 | 56.4 | 39947.0392 | 0.381 | 64.2789 | 52.6578 | 0.9 | 57.6 | 57.5578 | 44017.3273 | 0.42 | 64.3789 | 52.3578 | 1.09 | 57.6 | 57.5578 | 54510.5005 | 0.433 | 64.5789 | 50.6789 | 0.6 | 57.6 | 56.9789 | 34996.9312 | 0.458 | 66.1789 | 43.6891 | 0.79 | 57.6 | 57.0156 | 73957.7711 | 0.597 | 66.0789 | 49.5945 | 1.35 | 57.6 | 58.4367 | 93114.4014 | 0.53621 | 66.0789 | 45.5266 | 1.31 | 57.6 | 56.7633 | 112595.3068 | 0.549
3274 | 5.0667 | 67.5 | 48.779 | 469.0132 | 117.1532 | 66.579 | 47.979 | 0.58 | 57.779 | 55.479 | 44674.1353 | 0.401 | -0.70183 | 66.079 | 49.0049 | 0.64 | 57.779 | 55.542 | 45690.5335 | 0.38379 | 64.8 | 53.758 | 0.9 | 57.779 | 58.379 | 41820.9898 | 0.419 | 64.879 | 53 | 1.09 | 57.779 | 58.179 | 53932.1001 | 0.433 | 65 | 51.458 | 0.6 | 57.779 | 57.679 | 34143.3136 | 0.458 | 66.579 | 44.9 | 0.79 | 57.779 | 57.8 | 71079.2319 | 0.597 | 66.479 | 48.3049 | 1.34 | 57.779 | 58.042 | 102100.7217 | 0.535 | 66.479 | 48.7902 | 1.3121 | 57.779 | 58.4951 | 97222.4416 | 0.55
3275 | 4.9833 | 67.6 | 49.4583 | 453.3805 | 120.6748 | 66.7791 | 49.2374 | 0.58 | 57.9 | 56.2791 | 42640.9455 | 0.40479 | 0.75302 | 66.2791 | 49.0791 | 0.65 | 57.9 | 55.7583 | 46616.4751 | 0.387 | 64.9209 | 51.9252 | 0.9 | 57.9 | 57.3626 | 49092.1262 | 0.419 | 65 | 52.7209 | 1.09 | 57.9 | 58.0209 | 55923.4192 | 0.433 | 65.1 | 52.3583 | 0.6 | 57.9 | 58.1791 | 31991.2908 | 0.458 | 66.8 | 45.4791 | 0.79 | 57.9 | 58.1791 | 70076.0353 | 0.597 | 66.8 | 50.654 | 1.34 | 57.9 | 59.2374 | 90455.4616 | 0.535 | 66.7791 | 45.6295 | 1.31 | 57.9 | 57.2043 | 116123.3432 | 0.549
3276 | 4.9 | 67.7 | 49.1207 | 455.9229 | 124.9133 | 67 | 49.5 | 0.58 | 58.0793 | 56.6793 | 42684.5731 | 0.40679 | -0.41067 | 66.5 | 50.917 | 0.65 | 58.0793 | 57.0378 | 42597.9491 | 0.39 | 65.1 | 52.617 | 0.9 | 58.0793 | 57.8585 | 47116.9171 | 0.42 | 65.1793 | 53.3585 | 1.09 | 58.0793 | 58.4585 | 53590.4662 | 0.432 | 65.2793 | 52.2207 | 0.6 | 58.0793 | 58.2 | 32944.8133 | 0.458 | 67.0793 | 47.317 | 0.78 | 58.0793 | 59.0585 | 64773.3182 | 0.59621 | 67 | 48.466 | 1.34 | 58.0793 | 58.283 | 103619.352 | 0.533 | 66.9793 | 48.1718 | 1.32 | 58.0793 | 58.4963 | 103454.3226 | 0.55
3277 | 4.8333 | 67.8 | 50.0587 | 436.8853 | 127.2587 | 67.2 | 52.1556 | 0.59 | 58.2 | 58.3175 | 36762.2726 | 0.408 | -1.9162 | 66.7 | 52.7381 | 0.65 | 58.2 | 58.1587 | 38067.7819 | 0.391 | 65.3 | 54.3381 | 0.9 | 58.2 | 58.9587 | 41553.5734 | 0.41921 | 65.4 | 54.4587 | 1.08 | 58.2 | 59.1794 | 49476.9746 | 0.43121 | 65.4 | 51.9206 | 0.6 | 58.2 | 58.1 | 33937.5518 | 0.458 | 67.3 | 46.7619 | 0.78 | 58.2 | 58.9206 | 67006.6329 | 0.595 | 67.2 | 45.7031 | 1.34 | 58.2 | 57.1413 | 120538.132 | 0.533 | 67.2 | 51.4969 | 1.31 | 58.2 | 60.0587 | 85954.6339 | 0.54821
3278 | 4.7667 | 67.9 | 50.3 | 421.9461 | 129.8154 | 67.1 | 51.0026 | 0.59 | 58.3 | 57.5615 | 39361.3915 | 0.408 | 0.71007 | 66.6 | 50.1641 | 0.65795 | 58.3 | 56.6026 | 45060.0989 | 0.391 | 65.0205 | 52.5231 | 0.9 | 58.3 | 57.7615 | 46969.7256 | 0.419 | 65.0205 | 51.6641 | 1.08 | 58.3 | 57.4026 | 60568.2023 | 0.43079 | 65.0205 | 51.3205 | 0.6 | 58.3 | 57.6205 | 34607.4794 | 0.458 | 67.2 | 46.7795 | 0.78 | 58.3 | 58.9 | 66629.9055 | 0.594 | 67.2 | 47.8564 | 1.34 | 58.3 | 58.2179 | 108672.5941 | 0.53479 | 67.2 | 46.1282 | 1.31 | 58.3 | 57.5641 | 115222.6017 | 0.546
3279 | 4.7 | 68 | 48.5612 | 467.4089 | 136.4552 | 67.3592 | 51.5388 | 0.59 | 58.4 | 58.0388 | 38787.0255 | 0.409 | 1.2528 | 66.8592 | 50.898 | 0.66 | 58.4 | 57.2184 | 43970.6296 | 0.394 | 65.1592 | 50.3612 | 0.90796 | 58.4 | 56.6204 | 56149.0717 | 0.4208 | 65.2592 | 51.1592 | 1.09 | 58.4 | 57.2592 | 64146.7814 | 0.4328 | 65.5388 | 49.8408 | 0.60796 | 58.4 | 57.0204 | 39649.3316 | 0.4598 | 67.3 | 47.6592 | 0.78 | 58.4 | 59.2796 | 64058.2911 | 0.593 | 67.2 | 47.6408 | 1.34 | 58.4 | 58.1 | 110023.4857 | 0.535 | 67.2 | 45.0592 | 1.31 | 58.4 | 57.1592 | 121221.975 | 0.548
3280 | 4.6333 | 68.1 | 48.7594 | 475.0245 | 140.7783 | 67.6 | 51.2406 | 0.59 | 58.5797 | 57.9203 | 40315.2928 | 0.41 | 2.3727 | 67.1 | 53.9783 | 0.66 | 58.5797 | 59.1189 | 36326.8797 | 0.395 | 66.3594 | 51.4392 | 0.91 | 58.5797 | 57.7392 | 56790.2036 | 0.423 | 66.3797 | 52.7392 | 1.09 | 58.5797 | 58.6594 | 62087.6293 | 0.434 | 66.5797 | 49.6 | 0.61 | 58.5797 | 57.4 | 43221.3165 | 0.4618 | 67.7 | 51.0377 | 0.78 | 58.5797 | 60.8392 | 54181.7565 | 0.591 | 67.6 | 45.3217 | 1.348 | 58.5797 | 57.2608 | 125420.8852 | 0.5358 | 67.6 | 42.2825 | 1.32 | 58.5797 | 56.1811 | 139447.2397 | 0.5508
3281 | 4.5667 | 68.2 | 48.1807 | 476.5522 | 144.6983 | 67.7 | 49.9605 | 0.59 | 58.7 | 57.2403 | 43672.5052 | 0.411 | 1.7411 | 67.2 | 54.0403 | 0.66 | 58.7 | 59.2202 | 36217.6242 | 0.394 | 66.8 | 55.2185 | 0.91 | 58.7 | 60.0992 | 44278.4819 | 0.423 | 66.8798 | 53.3 | 1.09 | 58.7 | 59.1798 | 61899.4575 | 0.433 | 67 | 51.979 | 0.61 | 58.7 | 58.9193 | 38259.5945 | 0.463 | 67.8 | 44.3033 | 0.77 | 58.7 | 58.0613 | 75881.8244 | 0.5882 | 67.7 | 46.2193 | 1.35 | 58.7 | 57.7597 | 121529.734 | 0.5378 | 67.7 | 43.6588 | 1.328 | 58.7 | 56.9395 | 133376.1194 | 0.554
3282 | 4.5 | 68.3799 | 48.6599 | 478.8406 | 149.0195 | 67.8 | 49.9799 | 0.59 | 58.8 | 57.3799 | 44121.1476 | 0.413 | 0.69949 | 67.3 | 50.2805 | 0.66 | 58.8 | 57.0003 | 46895.6694 | 0.394 | 66.6201 | 56.4 | 0.90201 | 58.8 | 60.7201 | 38637.3126 | 0.4202 | 66.7201 | 54.1599 | 1.09 | 58.8 | 59.5799 | 57034.8451 | 0.432 | 66.7 | 50.9003 | 0.61 | 58.8 | 58.1602 | 40058.1275 | 0.4628 | 67.9 | 41.0602 | 0.78 | 58.8 | 56.8201 | 87094.7441 | 0.5908 | 67.8 | 45.1802 | 1.35 | 58.8 | 57.3401 | 128080.2303 | 0.539 | 67.8 | 46.0997 | 1.33 | 58.8 | 58.1599 | 120831.4544 | 0.556
3283 | 4.4167 | 68.5 | 48.5601 | 483.0595 | 154.0206 | 67.9 | 52.1804 | 0.6 | 59 | 58.7203 | 39239.5796 | 0.415 | -0.734 | 67.4 | 50.0601 | 0.66801 | 59 | 56.9601 | 48223.0094 | 0.397 | 66.2199 | 55.0797 | 0.9 | 59 | 59.7399 | 41882.0034 | 0.418 | 66.3 | 50.8794 | 1.088 | 59 | 57.5196 | 69871.4289 | 0.432 | 66.3 | 50.7601 | 0.61 | 59 | 57.9801 | 39717.0123 | 0.464 | 68 | 43.1804 | 0.78 | 59 | 57.8402 | 80973.1743 | 0.5938 | 67.9801 | 46.9804 | 1.36 | 59 | 58.2601 | 119416.7909 | 0.541 | 67.9 | 49.4605 | 1.33 | 59 | 59.7203 | 102556.6987 | 0.556
3284 | 4.3333 | 68.6 | 49.4802 | 455.591 | 156.9811 | 68.0802 | 52.3198 | 0.6 | 59.1 | 58.9 | 39108.0162 | 0.415 | 0.044542 | 67.5802 | 51.1604 | 0.67 | 59.1 | 57.7604 | 45837.2207 | 0.4 | 66.4802 | 52.4189 | 0.9 | 59.1 | 58.2595 | 52827.0183 | 0.4178 | 66.4802 | 54.6423 | 1.09 | 59.1 | 59.7613 | 54123.7431 | 0.434 | 66.6802 | 51.2802 | 0.61 | 59.1 | 58.4802 | 39422.6073 | 0.465 | 68.1 | 42.6595 | 0.78 | 59.1 | 57.7198 | 83297.8641 | 0.595 | 68.1 | 47.0396 | 1.36 | 59.1 | 58.4198 | 119603.6261 | 0.542 | 68.0802 | 48.0189 | 1.33 | 59.1 | 59.0595 | 111447.8397 | 0.555
3285 | 4.25 | 68.7 | 49.3 | 459.3241 | 161.9833 | 68.2 | 51.4394 | 0.6 | 59.3 | 58.4197 | 41664.4325 | 0.416 | 0.055536 | 67.7 | 52.5409 | 0.67 | 59.3 | 58.5803 | 42602.4125 | 0.4018 | 66.8 | 52.7606 | 0.9 | 59.3 | 58.6606 | 53021.8261 | 0.419 | 66.8803 | 53.6379 | 1.09 | 59.3 | 59.3788 | 59795.6743 | 0.432 | 66.9 | 51.5 | 0.61 | 59.3 | 58.7 | 39546.0651 | 0.466 | 68.2 | 43.5409 | 0.79 | 59.3 | 58.2606 | 80995.5577 | 0.597 | 68.2 | 46.5197 | 1.36 | 59.3 | 58.3 | 123464.1196 | 0.543 | 68.2 | 48.1409 | 1.33 | 59.3 | 59.2606 | 111361.9153 | 0.556
3286 | 4.1667 | 68.8804 | 49.3804 | 458.5433 | 166.7041 | 68.3 | 51.5804 | 0.6 | 59.4 | 58.5804 | 41762.909 | 0.417 | 1.121 | 67.8 | 51.6588 | 0.67 | 59.4 | 58.1392 | 45613.2012 | 0.403 | 67.0804 | 51.9588 | 0.9 | 59.4 | 58.3196 | 56868.4391 | 0.42 | 67.0804 | 54.0412 | 1.09 | 59.4 | 59.6608 | 59310.7104 | 0.4322 | 67.2 | 52.4608 | 0.61 | 59.4 | 59.3608 | 37950.8571 | 0.467 | 68.3804 | 47.5237 | 0.79 | 59.4 | 59.9216 | 68573.0282 | 0.598 | 68.3 | 48.7825 | 1.37 | 59.4 | 59.4412 | 111621.598 | 0.544 | 68.3 | 45.9175 | 1.33 | 59.4 | 58.3392 | 124488.4035 | 0.556
3287 | 4.0833 | 69 | 49.8 | 444.6957 | 170.5637 | 68.4 | 51.5 | 0.6 | 59.6 | 58.6 | 42519.6044 | 0.41881 | 0.80269 | 67.9 | 52.7221 | 0.68 | 59.6 | 58.8611 | 43040.6841 | 0.40481 | 67.3805 | 52.9416 | 0.91 | 59.6 | 59.0611 | 54619.8848 | 0.42181 | 67.4 | 54.0195 | 1.09 | 59.6 | 59.8195 | 60639.6341 | 0.432 | 67.5 | 51.7584 | 0.61 | 59.6 | 59.1195 | 40486.755 | 0.467 | 68.5 | 47.0779 | 0.79 | 59.6 | 59.8195 | 70177.2701 | 0.597 | 68.4805 | 49.8805 | 1.37 | 59.6 | 59.9 | 106316.5594 | 0.544 | 68.4 | 46.7221 | 1.33 | 59.6 | 58.7611 | 121009.1899 | 0.558
3288 | 4 | 69.1 | 50.2806 | 435.3871 | 174.6451 | 68.5806 | 53.3032 | 0.6 | 59.7806 | 59.7419 | 38370.6945 | 0.42 | 1.1772 | 68.0806 | 52.3387 | 0.68 | 59.7806 | 58.7194 | 44749.2863 | 0.406 | 67.6 | 53.8806 | 0.91 | 59.7806 | 59.6806 | 52062.5442 | 0.422 | 67.6806 | 52.8581 | 1.0881 | 59.7806 | 59.2387 | 67145.2777 | 0.432 | 67.7806 | 53.1226 | 0.62 | 59.7806 | 59.9613 | 37734.2176 | 0.468 | 68.6 | 45.7387 | 0.79 | 59.7806 | 59.3194 | 75170.4012 | 0.597 | 68.6 | 48.4774 | 1.37 | 59.7806 | 59.4194 | 114592.4053 | 0.544 | 68.5806 | 46.0581 | 1.34 | 59.7806 | 58.5387 | 125953.8678 | 0.559
3289 | 3.9167 | 69.2 | 49.9808 | 442.8884 | 179.8076 | 68.7 | 54.8423 | 0.6 | 59.9 | 60.6615 | 34835.2857 | 0.419 | 0.28972 | 68.2 | 55.3461 | 0.68 | 59.9 | 60.6038 | 36448.439 | 0.407 | 67.8 | 54.8615 | 0.91 | 59.9 | 60.3615 | 49149.7287 | 0.422 | 67.9 | 54.4038 | 1.09 | 59.9 | 60.2423 | 61367.5251 | 0.433 | 68 | 54.4615 | 0.61 | 59.9 | 60.7808 | 34644.2909 | 0.467 | 68.7 | 48.8268 | 0.79 | 59.9 | 60.6423 | 65515.6896 | 0.597 | 68.7 | 50.1846 | 1.37 | 59.9 | 60.2423 | 105946.005 | 0.544 | 68.7 | 48.1653 | 1.34 | 59.9 | 59.6423 | 115066.596 | 0.56081
3290 | 3.8333 | 69.3809 | 51.8 | 388.43 | 180.8235 | 68.8 | 53.6765 | 0.6 | 60.0809 | 60.0382 | 37991.5636 | 0.418 | 0.50842 | 68.3 | 52.0295 | 0.68 | 60.0809 | 58.6339 | 46180.474 | 0.406 | 67.8 | 52.253 | 0.91 | 60.0809 | 58.7956 | 59033.2744 | 0.422 | 67.8191 | 53.6765 | 1.09 | 60.0809 | 59.7574 | 64287.9987 | 0.432 | 67.9 | 52.7956 | 0.61 | 60.0809 | 59.8382 | 38618.6101 | 0.466 | 68.8809 | 46.1912 | 0.78 | 60.0809 | 59.6765 | 74286.2333 | 0.596 | 68.8 | 47.453 | 1.37 | 60.0809 | 59.0765 | 122202.293 | 0.544 | 68.8 | 47.8574 | 1.34 | 60.0809 | 59.5191 | 117603.514 | 0.561
3291 | 3.75 | 69.5 | 49.419 | 451.6239 | 189.6578 | 68.9 | 51.876 | 0.6 | 60.2 | 59.038 | 42788.6792 | 0.419 | 0.58437 | 68.4 | 54.6099 | 0.68 | 60.2 | 60.2859 | 39450.1551 | 0.408 | 68.062 | 54.7289 | 0.91 | 60.2 | 60.3859 | 50792.9609 | 0.424 | 68.081 | 53.1 | 1.09 | 60.2 | 59.6 | 68023.1974 | 0.433 | 68.281 | 54.2859 | 0.61 | 60.2 | 60.824 | 35966.3171 | 0.466 | 69 | 46.624 | 0.79 | 60.2 | 59.962 | 73357.9824 | 0.597 | 68.981 | 44.2141 | 1.37 | 60.2 | 57.738 | 141912.1931 | 0.54681 | 68.9 | 47.781 | 1.34 | 60.2 | 59.6 | 118621.491 | 0.562
3292 | 3.6667 | 69.6 | 49.9 | 444.4345 | 194.0489 | 69.0811 | 52.2622 | 0.6 | 60.3811 | 59.3622 | 42338.4127 | 0.421 | 0.093483 | 68.5811 | 53.9945 | 0.68 | 60.3811 | 59.9567 | 41489.7133 | 0.408 | 68.4 | 55.3189 | 0.91 | 60.3811 | 60.8189 | 49754.7599 | 0.423 | 68.4 | 54.3433 | 1.09 | 60.3811 | 60.4622 | 64245.46 | 0.433 | 68.5 | 53.6756 | 0.61 | 60.3811 | 60.5378 | 37800.7215 | 0.465 | 69.1 | 46.0567 | 0.79 | 60.3811 | 59.8189 | 75742.715 | 0.598 | 69.1 | 49.6977 | 1.38 | 60.3811 | 60.3489 | 111702.2309 | 0.549 | 69 | 49.0433 | 1.35 | 60.3811 | 60.2622 | 112270.6193 | 0.562
3293 | 3.5833 | 69.7 | 51.5061 | 411.4026 | 196.5437 | 69.2 | 54.0249 | 0.61 | 60.5 | 60.3624 | 38469.4808 | 0.422 | -0.18524 | 68.7 | 52.9188 | 0.68812 | 60.5 | 59.4 | 45080.0462 | 0.409 | 68.3 | 54.9 | 0.91 | 60.5 | 60.6 | 51075.0911 | 0.422 | 68.4 | 56.9873 | 1.09 | 60.5 | 61.9249 | 51897.1611 | 0.433 | 68.4188 | 54.5437 | 0.61 | 60.5 | 60.9812 | 35590.5097 | 0.465 | 69.2 | 49.0498 | 0.79 | 60.5 | 61.0437 | 66382.9052 | 0.598 | 69.2 | 49.8939 | 1.38 | 60.5 | 60.4376 | 111075.8274 | 0.549 | 69.1812 | 49.8812 | 1.35 | 60.5 | 60.7 | 108285.2661 | 0.562
3294 | 3.5 | 69.8813 | 52.1187 | 377.6958 | 198.888 | 69.3 | 55.2627 | 0.61 | 60.6813 | 61.1813 | 35585.9274 | 0.422 | -1.5299 | 68.8 | 53.3813 | 0.69 | 60.6813 | 59.6813 | 44309.4484 | 0.411 | 68.1187 | 55.6627 | 0.91 | 60.6813 | 60.9813 | 47158.0702 | 0.422 | 68.2 | 57.9 | 1.08 | 60.6813 | 62.3 | 46540.8072 | 0.43019 | 68.1187 | 55.5627 | 0.61 | 60.6813 | 61.4 | 32170.1622 | 0.464 | 69.3813 | 45.5239 | 0.79 | 60.6813 | 59.6933 | 78492.4675 | 0.598 | 69.3 | 51.788 | 1.38 | 60.6813 | 61.344 | 101326.7403 | 0.549 | 69.3 | 53.1507 | 1.34 | 60.6813 | 62.2254 | 90380.4298 | 0.56119
3295 | 3.4167 | 70 | 53.1444 | 355.8313 | 201.8073 | 69.4 | 56.2629 | 0.6 | 60.8 | 61.7815 | 33132.6462 | 0.421 | -1.4207 | 68.9 | 54.8444 | 0.69 | 60.8 | 60.6629 | 40595.0216 | 0.412 | 67.7 | 55.3371 | 0.91 | 60.8 | 60.5371 | 46714.7545 | 0.422 | 67.7185 | 54.6669 | 1.08 | 60.8 | 60.2927 | 58662.184 | 0.429 | 67.7185 | 54.2742 | 0.61 | 60.8 | 60.5371 | 34266.5911 | 0.463 | 69.5 | 44.9629 | 0.79 | 60.8 | 59.5815 | 80873.6853 | 0.59981 | 69.4815 | 52.3 | 1.38 | 60.8 | 61.7 | 98541.096 | 0.54719 | 69.4 | 53.2371 | 1.34 | 60.8 | 62.2185 | 90453.8316 | 0.559
3296 | 3.3333 | 70.1 | 52.4369 | 362.9099 | 206.742 | 69.5816 | 53.729 | 0.6 | 61 | 60.3737 | 39952.1735 | 0.42 | -1.6132 | 69.0816 | 54.9184 | 0.69 | 61 | 60.7184 | 40792.9524 | 0.412 | 67.7816 | 53.7553 | 0.91 | 61 | 59.7184 | 53642.6611 | 0.423 | 67.8816 | 54.3631 | 1.08 | 61 | 60.1631 | 61075.56 | 0.43 | 68.0816 | 53.5 | 0.61 | 61 | 60.2 | 37198.0029 | 0.464 | 69.6 | 45.6816 | 0.79 | 61 | 59.9816 | 79281.7986 | 0.60182 | 69.6 | 51.3553 | 1.37 | 61 | 61.3184 | 104516.91 | 0.54618 | 69.5 | 53.9447 | 1.33 | 61 | 62.5816 | 86904.4827 | 0.557
3297 | 3.25 | 70.2 | 52.2817 | 377.1747 | 212.2535 | 69.7 | 53.5634 | 0.6 | 61.1 | 60.3634 | 40743.4996 | 0.421 | -2.223 | 69.2 | 55.9451 | 0.69 | 61.1 | 61.3817 | 38091.5329 | 0.412 | 68.4817 | 56.0718 | 0.91 | 61.1 | 61.3267 | 47604.2853 | 0.424 | 68.5634 | 56.1267 | 1.08 | 61.1 | 61.4451 | 56233.2357 | 0.431 | 68.7817 | 54.4451 | 0.61 | 61.1 | 61.0634 | 36610.1531 | 0.465 | 69.7 | 49.2352 | 0.79 | 61.1 | 61.5267 | 68030.2798 | 0.602 | 69.7 | 52.4451 | 1.37 | 61.1 | 61.8634 | 98744.31 | 0.546 | 69.6817 | 55.5451 | 1.33 | 61.1 | 63.3634 | 78030.6988 | 0.55418
3298 | 3.1667 | 70.3818 | 54.1454 | 325.7835 | 213.2636 | 69.8 | 53.5182 | 0.61 | 61.3 | 60.4 | 41224.1092 | 0.42282 | -1.3373 | 69.3 | 55.0546 | 0.69 | 61.3 | 60.9364 | 41049.5957 | 0.412 | 68.7 | 55.4728 | 0.91 | 61.3 | 61.0546 | 50492.096 | 0.424 | 68.7182 | 53.2638 | 1.08 | 61.3 | 59.9092 | 69914.0506 | 0.43082 | 68.8 | 55.9454 | 0.61 | 61.3 | 61.8818 | 32879.9122 | 0.465 | 69.8818 | 52.0272 | 0.79 | 61.3 | 62.6636 | 58927.6582 | 0.601 | 69.8 | 52.4182 | 1.37 | 61.3 | 61.9 | 99381.8099 | 0.545 | 69.8 | 53.891 | 1.32 | 61.3 | 62.6364 | 87530.7802 | 0.551
3299 | 3.0833 | 70.5 | 53.3181 | 338.7671 | 218.5192 | 69.9 | 55.7915 | 0.61 | 61.4819 | 61.8277 | 35781.1478 | 0.423 | -1.9434 | 69.4 | 56.0277 | 0.69 | 61.4819 | 61.5638 | 38773.701 | 0.412 | 68.9638 | 58.3192 | 0.91 | 61.4819 | 62.7915 | 40644.641 | 0.424 | 68.9819 | 56.9649 | 1.09 | 61.4819 | 62.1553 | 54689.5593 | 0.432 | 69.1819 | 56.5 | 0.61 | 61.4819 | 62.3819 | 32203.2979 | 0.46318 | 70 | 57.283 | 0.79 | 61.4819 | 64.8096 | 41769.0415 | 0.59818 | 69.9819 | 53.7458 | 1.37 | 61.4819 | 62.5638 | 92419.8631 | 0.544 | 69.9 | 55.4915 | 1.31 | 61.4819 | 63.3638 | 79098.4031 | 0.549
3300 | 3 | 70.6 | 56.1461 | 268.7724 | 217.8719 | 70 | 56.8 | 0.61 | 61.6 | 62.4 | 33543.4828 | 0.42218 | -2.3569 | 69.5 | 56.782 | 0.69 | 61.6 | 62 | 36864.9802 | 0.412 | 68.7359 | 60.082 | 0.91 | 61.6 | 63.718 | 32782.9427 | 0.42118 | 68.8359 | 59.5641 | 1.08 | 61.6 | 63.5 | 41819.9644 | 0.43018 | 68.718 | 56.8 | 0.61 | 61.6 | 62.3 | 30318.5435 | 0.462 | 70.1 | 54.2156 | 0.78 | 61.6 | 63.5898 | 51913.7471 | 0.59318 | 70.1 | 52.9539 | 1.36 | 61.6 | 62.218 | 97424.2197 | 0.542 | 70 | 56.682 | 1.31 | 61.6 | 63.982 | 72743.3293 | 0.546
3301 | 2.9167 | 70.7 | 55.7179 | 268.0109 | 221.4393 | 70.1821 | 58.7107 | 0.6 | 61.7821 | 63.5464 | 28925.6862 | 0.421 | -1.7882 | 69.6821 | 56.7 | 0.69 | 61.7821 | 62.0179 | 37286.1259 | 0.411 | 67.8179 | 58.6714 | 0.9 | 61.7821 | 62.4714 | 34257.238 | 0.41818 | 67.8357 | 59.6 | 1.07 | 61.7821 | 63.1179 | 37101.5131 | 0.42718 | 67.7357 | 55.6536 | 0.61 | 61.7821 | 61.2357 | 30600.7386 | 0.462 | 70.2 | 52.7 | 0.78 | 61.7821 | 63 | 57041.8793 | 0.591 | 70.2 | 54.3107 | 1.36 | 61.7821 | 62.8643 | 90192.3453 | 0.541 | 70.1821 | 55.7536 | 1.3 | 61.7821 | 63.5179 | 78128.6454 | 0.54218
3302 | 2.8333 | 70.8823 | 55.7823 | 270.0064 | 225.3759 | 70.3 | 60.8291 | 0.6 | 61.9 | 64.7645 | 23642.4578 | 0.41718 | -1.4739 | 69.8 | 57.6645 | 0.69 | 61.9 | 62.6645 | 34803.2708 | 0.411 | 67.3 | 58.2 | 0.9 | 61.9 | 62 | 34089.1181 | 0.418 | 67.3177 | 58.7355 | 1.07 | 61.9 | 62.4177 | 38429.178 | 0.426 | 67.4 | 56.9291 | 0.61 | 61.9 | 61.7645 | 26608.5451 | 0.463 | 70.3823 | 53.5645 | 0.77177 | 61.9 | 63.3823 | 54413.0937 | 0.589 | 70.3 | 56.1468 | 1.3518 | 61.9 | 63.7645 | 80244.5998 | 0.539 | 70.3 | 55.3 | 1.29 | 61.9 | 63.4 | 80687.4727 | 0.54
3303 | 2.75 | 71 | 56.2824 | 254.0819 | 228.1767 | 70.4 | 61.0176 | 0.59 | 62.0824 | 64.9 | 23215.3064 | 0.41318 | -1.7983 | 69.9 | 58.2 | 0.69 | 62.0824 | 63 | 33464.657 | 0.40918 | 67.2 | 57.4352 | 0.9 | 62.0824 | 61.5176 | 36770.6804 | 0.418 | 67.3 | 58.1176 | 1.07 | 62.0824 | 62 | 40999.9932 | 0.426 | 67.3 | 58.4648 | 0.61 | 62.0824 | 62.5648 | 22480.916 | 0.46218 | 70.5 | 55.6295 | 0.77 | 62.0824 | 64.2648 | 47796.4961 | 0.58618 | 70.4 | 56.9824 | 1.35 | 62.0824 | 64.1824 | 75634.8096 | 0.53618 | 70.4 | 56.2648 | 1.29 | 62.0824 | 63.8824 | 75815.5864 | 0.538
3304 | 2.6667 | 71.1 | 56.5825 | 243.9126 | 231.2125 | 69.9175 | 62.1475 | 0.59 | 62.2 | 65.365 | 19105.9363 | 0.40818 | -1.8928 | 69.4175 | 59.73 | 0.68 | 62.2 | 63.665 | 27680.8695 | 0.408 | 67.1 | 56.535 | 0.9 | 62.2 | 60.935 | 39641.3794 | 0.419 | 67.1175 | 58.6825 | 1.07 | 62.2 | 62.2825 | 37723.7532 | 0.426 | 67.1175 | 59.2 | 0.61 | 62.2 | 62.9 | 20017.1055 | 0.46118 | 70.1175 | 55.835 | 0.77 | 62.2 | 64.1175 | 45787.0552 | 0.583 | 70.2175 | 58.065 | 1.34 | 62.2 | 64.5825 | 67943.3205 | 0.533 | 70.2175 | 57.1825 | 1.28 | 62.2 | 64.1 | 69849.1389 | 0.535
3305 | 2.5833 | 71.2 | 56.9826 | 232.8913 | 234.0957 | 69.3174 | 63.8304 | 0.58 | 62.3826 | 66.0652 | 13416.5237 | 0.40335 | -2.2604 | 68.8174 | 61.1478 | 0.68 | 62.3826 | 64.2826 | 21822.3121 | 0.40517 | 66.7174 | 58.3957 | 0.91 | 62.3826 | 61.8478 | 31657.827 | 0.421 | 66.8 | 58.9 | 1.07 | 62.3826 | 62.3 | 35104.564 | 0.426 | 66.7174 | 61.5957 | 0.61 | 62.3826 | 63.9652 | 12954.377 | 0.46 | 69.5174 | 59.0435 | 0.76 | 62.3826 | 65.1478 | 33430.9181 | 0.58 | 69.6348 | 59.3652 | 1.33 | 62.3826 | 64.8 | 56997.2707 | 0.52917 | 69.6174 | 59.0131 | 1.27 | 62.3826 | 64.6652 | 56472.89 | 0.532
3306 | 2.5 | 71.4827 | 58.0827 | 200.04 | 237.8927 | 68.5345 | 64.2 | 0.57 | 62.6827 | 65.9173 | 10383.4432 | 0.39817 | -0.94957 | 68.0345 | 61.8827 | 0.67 | 62.6827 | 64.4 | 17301.9689 | 0.40217 | 66.1345 | 58.4345 | 0.91 | 62.6827 | 61.7173 | 29111.414 | 0.42183 | 66.2173 | 58.3345 | 1.07 | 62.6827 | 61.7345 | 34966.2115 | 0.426 | 66.1173 | 60.7691 | 0.6 | 62.6827 | 63.2518 | 13330.2712 | 0.458 | 68.8345 | 60.7655 | 0.76 | 62.6827 | 65.4 | 25521.9859 | 0.57517 | 69.0173 | 57.6864 | 1.32 | 62.6827 | 63.6518 | 62429.4727 | 0.526 | 68.9345 | 57.5864 | 1.2617 | 62.6827 | 63.5691 | 59962.6667 | 0.529
3307 | 2.3333 | 71.7 | 57.0343 | 219.3132 | 247.5054 | 68.1 | 61.5029 | 0.57 | 62.9828 | 64.0686 | 15631.5307 | 0.39417 | 0.4882 | 67.6 | 61.9 | 0.67 | 62.9828 | 64.2 | 15931.8418 | 0.40017 | 65.7 | 58.3828 | 0.91 | 62.9828 | 61.4828 | 28120.2447 | 0.42383 | 65.8 | 57.5172 | 1.0783 | 62.9828 | 61.1 | 37087.3216 | 0.428 | 65.9 | 60.3828 | 0.6 | 62.9828 | 62.8828 | 13901.3416 | 0.458 | 68.2172 | 61.2657 | 0.75 | 62.9828 | 65.2 | 21992.7334 | 0.572 | 68.3 | 57.9485 | 1.32 | 62.9828 | 63.3828 | 56882.826 | 0.525 | 68.2172 | 56.0343 | 1.26 | 62.9828 | 62.4343 | 64486.4465 | 0.528
3308 | 2.1667 | 71.983 | 57.083 | 228.5579 | 256.9273 | 68.283 | 61.4659 | 0.56 | 63.283 | 64.1659 | 16066.7467 | 0.393 | 0.39606 | 67.783 | 61.9 | 0.67 | 63.283 | 64.2 | 16507.463 | 0.39817 | 66.4659 | 58.5 | 0.92 | 63.283 | 61.883 | 30401.0915 | 0.42583 | 66.4659 | 58.083 | 1.08 | 63.283 | 61.7659 | 37949.086 | 0.431 | 66.7659 | 61.7489 | 0.6 | 63.283 | 64.0489 | 12656.793 | 0.457 | 68.3 | 61.6 | 0.75 | 63.283 | 65.4 | 20931.9389 | 0.56817 | 68.283 | 59.3489 | 1.32 | 63.283 | 63.983 | 49148.908 | 0.52417 | 68.2 | 56.8489 | 1.27 | 63.283 | 62.8659 | 60055.6934 | 0.529
3309 | 2 | 72.2 | 57.6831 | 209.7601 | 264.463 | 68.5 | 61.8 | 0.56 | 63.5831 | 64.4 | 15762.1891 | 0.392 | 0.69135 | 68 | 60.9339 | 0.67 | 63.5831 | 63.7339 | 19705.8312 | 0.39717 | 67.2831 | 59.7492 | 0.92 | 63.5831 | 62.9661 | 29184.8221 | 0.427 | 67.3831 | 59.3661 | 1.09 | 63.5831 | 62.8661 | 36235.0966 | 0.433 | 67.5831 | 62.9661 | 0.6 | 63.5831 | 65.0661 | 11578.5633 | 0.456 | 68.6 | 60.5508 | 0.74 | 63.5831 | 65.1169 | 24969.27 | 0.56517 | 68.5 | 59.2169 | 1.31 | 63.5831 | 64.1 | 51033.3089 | 0.523 | 68.5 | 56.5339 | 1.27 | 63.5831 | 62.9 | 63156.3493 | 0.53
3310 | 1.8333 | 72.4832 | 57.7 | 207.0496 | 273.0974 | 68.6 | 61.9 | 0.56 | 63.8832 | 64.5 | 15794.4764 | 0.39017 | 1.3473 | 68.1 | 60.0336 | 0.67 | 63.8832 | 63.3 | 22476.301 | 0.398 | 67.6832 | 59.6168 | 0.92 | 63.8832 | 63.1 | 30883.2615 | 0.428 | 67.7 | 59.3168 | 1.09 | 63.8832 | 63 | 38167.9585 | 0.434 | 67.8 | 63.3 | 0.6 | 63.8832 | 65.3832 | 11189.703 | 0.45317 | 68.7 | 59.9 | 0.74 | 63.8832 | 64.8 | 27335.791 | 0.56317 | 68.6832 | 58.9168 | 1.31 | 63.8832 | 64 | 53415.2781 | 0.523 | 68.6 | 55.6336 | 1.27 | 63.8832 | 62.5168 | 68902.8371 | 0.531
3311 | 1.6667 | 72.7 | 57.5 | 212.2496 | 282.4828 | 68.9833 | 62.5666 | 0.56 | 64.1833 | 65.0666 | 14903.4255 | 0.38917 | 1.1737 | 68.4833 | 58.6501 | 0.67 | 64.1833 | 62.5334 | 27456.7734 | 0.399 | 67.9833 | 60.4499 | 0.92 | 64.1833 | 63.6666 | 29172.0015 | 0.429 | 68.0833 | 59.5833 | 1.09 | 64.1833 | 63.2833 | 38843.689 | 0.435 | 68.2666 | 63.9833 | 0.59 | 64.1833 | 65.8833 | 10519.4492 | 0.45117 | 68.9833 | 59.8 | 0.74 | 64.1833 | 64.9 | 28379.7693 | 0.562 | 68.8833 | 58.3167 | 1.31 | 64.1833 | 63.8 | 58184.9344 | 0.523 | 68.8 | 56.3666 | 1.28 | 64.1833 | 62.9833 | 66410.6906 | 0.533
3312 | 1.5 | 72.9834 | 57.8834 | 205.4139 | 291.1348 | 69.3834 | 63.1834 | 0.56 | 64.4834 | 65.5834 | 14467.599 | 0.388 | 0.95781 | 68.8834 | 58.6834 | 0.67 | 64.4834 | 62.7834 | 28830.4658 | 0.40183 | 68.5834 | 61.5668 | 0.93 | 64.4834 | 64.5834 | 27026.7218 | 0.43 | 68.6834 | 60 | 1.1 | 64.4834 | 63.7834 | 39495.5859 | 0.43683 | 68.7834 | 64.3 | 0.59 | 64.4834 | 66.3 | 11170.8777 | 0.44817 | 69.3834 | 59.6 | 0.74 | 64.4834 | 65.1 | 30321.2924 | 0.561 | 69.2834 | 57.4332 | 1.32 | 64.4834 | 63.7 | 65166.0022 | 0.524 | 69.2834 | 56.9834 | 1.28 | 64.4834 | 63.5834 | 65838.4411 | 0.535
3313 | 1.3333 | 73.2 | 58.0835 | 198.4988 | 299.8037 | 69.7835 | 63 | 0.55165 | 64.8 | 65.6 | 15830.141 | 0.38616 | 0.92784 | 69.2835 | 59.0835 | 0.68 | 64.8 | 63.1835 | 28904.2579 | 0.404 | 68.9835 | 61.5165 | 0.93 | 64.8 | 64.7 | 28903.4544 | 0.43 | 69 | 60.1 | 1.1 | 64.8 | 64 | 40943.9739 | 0.43784 | 69.1 | 64.4 | 0.59 | 64.8 | 66.5 | 11604.1388 | 0.446 | 69.8 | 58.9165 | 0.74 | 64.8 | 65 | 33737.5902 | 0.561 | 69.7 | 57.2 | 1.32 | 64.8 | 63.7835 | 69154.5662 | 0.525 | 69.6835 | 57.2 | 1.28 | 64.8 | 63.8835 | 67133.4781 | 0.536
3314 | 1.1667 | 73.4837 | 58.1 | 197.9 | 308.9894 | 70.2837 | 63 | 0.55 | 65.1 | 65.7837 | 16808.4345 | 0.38516 | 1.0281 | 69.7837 | 59.0163 | 0.68 | 65.1 | 63.4 | 30568.9258 | 0.40684 | 69.2837 | 61.6837 | 0.93 | 65.1 | 64.9837 | 29413.722 | 0.43 | 69.3837 | 60.4837 | 1.1 | 65.1 | 64.3837 | 41229.2902 | 0.439 | 69.5837 | 64.1163 | 0.58 | 65.1 | 66.5 | 13278.8276 | 0.44316 | 70.2837 | 58.4163 | 0.74 | 65.1 | 65 | 36519.4909 | 0.56 | 70.1837 | 57.3 | 1.32 | 65.1 | 64.0837 | 71093.6725 | 0.52684 | 70.0837 | 57.1 | 1.29 | 65.1 | 64.0837 | 70014.7173 | 0.538
3315 | 1 | 73.7 | 58.2838 | 193.7597 | 318.0241 | 70.7838 | 63.2 | 0.55 | 65.4 | 66.1 | 17549.306 | 0.38416 | 0.94254 | 70.2838 | 59.4838 | 0.68838 | 65.4 | 63.9675 | 30893.3735 | 0.409 | 69.8838 | 62.2838 | 0.93 | 65.4 | 65.4838 | 29578.5645 | 0.43 | 69.9675 | 60.9838 | 1.1 | 65.4 | 64.8838 | 41490.6623 | 0.44 | 70.0838 | 62.7649 | 0.58 | 65.4 | 66.0162 | 17804.0257 | 0.442 | 70.7838 | 58.4838 | 0.74 | 65.4 | 65.3838 | 38075.1663 | 0.561 | 70.6838 | 58.0675 | 1.33 | 65.4 | 64.7675 | 69741.7043 | 0.528 | 70.6838 | 57.2838 | 1.29 | 65.4 | 64.4838 | 71987.1308 | 0.539
3316 | 0.83333 | 73.9839 | 58.6839 | 183.8901 | 326.626 | 71.2839 | 62.7322 | 0.55 | 65.7 | 66.0161 | 19662.3735 | 0.38316 | 0.94858 | 70.7839 | 59.8 | 0.69 | 65.7 | 64.3839 | 31613.8264 | 0.411 | 70.3839 | 62.4 | 0.93 | 65.7 | 65.8839 | 30930.2216 | 0.43 | 70.4839 | 61.3 | 1.11 | 65.7 | 65.3839 | 42361.8718 | 0.44084 | 70.6839 | 62.2161 | 0.58 | 65.7 | 65.9 | 20400.7643 | 0.441 | 71.2839 | 58.4 | 0.74 | 65.7 | 65.6 | 39909.7968 | 0.561 | 71.1839 | 58.7839 | 1.33 | 65.7 | 65.3839 | 69015.8408 | 0.529 | 71.1839 | 57.3 | 1.29 | 65.7 | 64.7839 | 75057.6476 | 0.54084
3317 | 0.66667 | 74.2 | 58.9 | 176.436 | 335.428 | 71.784 | 62.316 | 0.55 | 66 | 66 | 21710.4828 | 0.383 | 1.0518 | 71.284 | 61.72 | 0.69 | 66 | 65.652 | 27542.2789 | 0.413 | 70.884 | 62.316 | 0.93 | 66 | 66 | 33259.5982 | 0.43 | 70.984 | 62.068 | 1.11 | 66 | 65.984 | 41240.1881 | 0.441 | 71.184 | 62.384 | 0.58 | 66 | 66.2 | 21341.2399 | 0.441 | 71.784 | 58.4 | 0.74 | 66 | 65.884 | 41376.0472 | 0.561 | 71.684 | 58.8 | 1.33 | 66 | 65.6 | 71854.8411 | 0.52984 | 71.684 | 57.116 | 1.3 | 66 | 65 | 78701.6197 | 0.542
3318 | 0.5 | 74.4841 | 59.2 | 167.3271 | 344.5823 | 72.2841 | 62.4841 | 0.55 | 66.3841 | 66.2 | 22450.9419 | 0.383 | 1.0281 | 71.7 | 62.1159 | 0.69 | 66.3841 | 66.1 | 27708.5496 | 0.413 | 71.3841 | 62.4841 | 0.93 | 66.3841 | 66.3 | 34497.9048 | 0.43 | 71.4841 | 62.5841 | 1.11 | 66.3841 | 66.4841 | 41198.6316 | 0.441 | 71.5841 | 63.0682 | 0.58 | 66.3841 | 66.7841 | 20670.3508 | 0.44016 | 72.2841 | 58.7841 | 0.74 | 66.3841 | 66.2841 | 41580.2363 | 0.561 | 72.1841 | 58.3159 | 1.33 | 66.3841 | 65.6 | 77107.09 | 0.53 | 72.1 | 57.3 | 1.3 | 66.3841 | 65.3841 | 80583.622 | 0.544
3319 | 0.31667 | 74.7 | 59.4 | 161.2207 | 354.2846 | 72.6842 | 63.1685 | 0.55 | 66.7 | 66.7842 | 21978.2979 | 0.384 | 0.91489 | 72.1842 | 62.2842 | 0.69 | 66.7 | 66.3842 | 28624.1261 | 0.414 | 71.7842 | 62.8842 | 0.93 | 66.7 | 66.6842 | 34457.4931 | 0.43 | 71.7842 | 62.4158 | 1.11 | 66.7 | 66.6 | 43375.7433 | 0.441 | 71.9842 | 63.8685 | 0.58 | 66.7 | 67.3842 | 19591.851 | 0.44 | 72.6842 | 59.5685 | 0.74 | 66.7 | 66.8842 | 40639.4081 | 0.561 | 72.5842 | 58.1 | 1.3384 | 66.7 | 65.7842 | 80992.8199 | 0.53184 | 72.5842 | 57.7842 | 1.3 | 66.7 | 65.7842 | 80824.2573 | 0.545
3320 | 0.13333 | 75 | 59.7843 | 151.2756 | 363.7183 | 73.1843 | 63.7843 | 0.55 | 67.0843 | 67.3843 | 21534.2416 | 0.383 | 0.92881 | 72.6 | 63.1687 | 0.69 | 67.0843 | 67.0687 | 27573.2916 | 0.414 | 72.1 | 63.1 | 0.93 | 67.0843 | 67 | 34815.1687 | 0.43 | 72.1843 | 62.3 | 1.11 | 67.0843 | 66.6843 | 45976.1991 | 0.441 | 72.3843 | 64.8687 | 0.58 | 67.0843 | 68.1687 | 17925.1601 | 0.43816 | 73.1843 | 59.8 | 0.74 | 67.0843 | 67.2843 | 41304.8031 | 0.561 | 73.0843 | 58.1 | 1.34 | 67.0843 | 66.0843 | 83489.3347 | 0.533 | 72.9843 | 57.9 | 1.31 | 67.0843 | 66.1 | 82914.0056 | 0.54684
3321 | -0.05 | 75.2845 | 60.1 | 142.5709 | 373.2893 | 73.5845 | 64.3689 | 0.55 | 67.3845 | 67.8845 | 21223.0551 | 0.383 | 0.9746 | 73.0845 | 63.1155 | 0.69 | 67.3845 | 67.2 | 28783.0841 | 0.414 | 72.5 | 63.0155 | 0.93 | 67.3845 | 67.1 | 36702.6278 | 0.43 | 72.5845 | 62.4 | 1.11 | 67.3845 | 66.9 | 47252.5717 | 0.442 | 72.7 | 65.1 | 0.57 | 67.3845 | 68.4 | 18323.8009 | 0.437 | 73.5845 | 59.5155 | 0.74 | 67.3845 | 67.4 | 43453.0543 | 0.561 | 73.4845 | 58.3845 | 1.34 | 67.3845 | 66.4845 | 84850.6584 | 0.534 | 73.4845 | 57.9 | 1.31 | 67.3845 | 66.4 | 85230.9864 | 0.548
3322 | -0.23333 | 75.5846 | 60.2 | 138.6542 | 383.1916 | 74.0846 | 64.5 | 0.55 | 67.7 | 68.1 | 21938.5737 | 0.382 | 0.95885 | 73.4846 | 63.3846 | 0.69 | 67.7 | 67.5846 | 29424.8386 | 0.414 | 72.9846 | 63.1846 | 0.93 | 67.7 | 67.3846 | 37920.6525 | 0.43085 | 73.0846 | 62.6846 | 1.11 | 67.7 | 67.2846 | 48300.7512 | 0.44285 | 73.1846 | 65.2 | 0.57 | 67.7 | 68.6846 | 19162.8332 | 0.435 | 74.0846 | 59.4 | 0.74 | 67.7 | 67.5846 | 45308.9312 | 0.561 | 73.9846 | 58.7846 | 1.35 | 67.7 | 66.8846 | 85393.3247 | 0.536 | 73.8846 | 58.1 | 1.31 | 67.7 | 66.7846 | 86784.236 | 0.54985
3323 | -0.41667 | 75.8 | 60.5847 | 129.652 | 392.8092 | 74.5847 | 64.7 | 0.55 | 68.0847 | 68.4847 | 22516.8955 | 0.381 | 0.76573 | 73.9847 | 63.9847 | 0.69 | 68.0847 | 68.1847 | 29057.2034 | 0.414 | 73.5847 | 63.6 | 0.93 | 68.0847 | 67.8847 | 38497.4402 | 0.431 | 73.5847 | 63.2694 | 1.11 | 68.0847 | 67.8694 | 48265.5981 | 0.443 | 73.7847 | 65.5 | 0.57 | 68.0847 | 69.0847 | 19758.2317 | 0.434 | 74.5847 | 59.6847 | 0.74 | 68.0847 | 67.9847 | 45923.2232 | 0.561 | 74.4847 | 59.1847 | 1.35 | 68.0847 | 67.3847 | 86281.3374 | 0.537 | 74.3847 | 58.6694 | 1.32 | 68.0847 | 67.2847 | 86868.4606 | 0.551
3324 | -0.6 | 76.1 | 61.0848 | 115.6253 | 401.9266 | 74.9848 | 64.9 | 0.55 | 68.4 | 68.7 | 23047.491 | 0.381 | 0.6753 | 74.4 | 64.7848 | 0.69 | 68.4 | 68.7848 | 27876.7031 | 0.414 | 73.9848 | 63.9848 | 0.93 | 68.4 | 68.2848 | 38838.0569 | 0.431 | 74.0848 | 63.6 | 1.11 | 68.4 | 68.2848 | 48528.2968 | 0.443 | 74.1848 | 65.4152 | 0.57 | 68.4 | 69.2 | 20735.6175 | 0.432 | 74.9848 | 60.0848 | 0.74 | 68.4 | 68.3848 | 46161.8477 | 0.561 | 74.8848 | 59.4848 | 1.35 | 68.4 | 67.7848 | 87219.6922 | 0.538 | 74.8848 | 59 | 1.32 | 68.4 | 67.7 | 87654.288 | 0.552
3325 | -0.78333 | 76.3849 | 61.3849 | 105.6959 | 411.3136 | 75.3 | 65.2 | 0.55 | 68.7849 | 69.0849 | 23035.2184 | 0.38 | 0.68825 | 74.7849 | 64.9 | 0.69 | 68.7849 | 69 | 28638.2673 | 0.414 | 74.2849 | 64.2849 | 0.93 | 68.7849 | 68.5849 | 38771.8931 | 0.431 | 74.3849 | 63.8 | 1.11 | 68.7849 | 68.4849 | 48970.0488 | 0.444 | 74.4849 | 65.4 | 0.57 | 68.7849 | 69.3 | 21418.6223 | 0.431 | 75.3849 | 60.4849 | 0.74 | 68.7849 | 68.7849 | 46030.1609 | 0.561 | 75.2849 | 59.3151 | 1.35 | 68.7849 | 67.9 | 90493.8062 | 0.539 | 75.2849 | 59.2 | 1.32 | 68.7849 | 68.0849 | 88509.3413 | 0.553
3326 | -0.96667 | 76.685 | 61.6 | 99.4094 | 421.0158 | 75.7 | 65.685 | 0.55 | 69.085 | 69.485 | 22933.485 | 0.38 | 0.7053 | 75.185 | 65.085 | 0.69 | 69.085 | 69.2 | 29358.4083 | 0.413 | 74.685 | 64.685 | 0.93 | 69.085 | 68.985 | 38793.6519 | 0.43185 | 74.685 | 64 | 1.12 | 69.085 | 68.785 | 49847.9764 | 0.444 | 74.885 | 65.685 | 0.57 | 69.085 | 69.6 | 21823.7044 | 0.43 | 75.785 | 60.785 | 0.74 | 69.085 | 69.185 | 46222.9853 | 0.561 | 75.685 | 59.3 | 1.36 | 69.085 | 68.1 | 92861.9145 | 0.54085 | 75.6 | 59.485 | 1.3285 | 69.085 | 68.385 | 89554.1654 | 0.554
3327 | -1.15 | 76.9 | 61.8852 | 91.4078 | 430.618 | 76.1852 | 65.9 | 0.54 | 69.4 | 69.7852 | 23414.9447 | 0.379 | 0.67989 | 75.6 | 65.2 | 0.69 | 69.4 | 69.5 | 30143.3971 | 0.413 | 75.0852 | 65 | 0.93 | 69.4 | 69.3852 | 39234.1152 | 0.432 | 75.1852 | 64.3852 | 1.12 | 69.4 | 69.1852 | 50484.273 | 0.445 | 75.3852 | 65.9852 | 0.57 | 69.4 | 69.9852 | 22111.9365 | 0.43 | 76.1852 | 61.0852 | 0.74 | 69.4 | 69.5 | 46685.5705 | 0.561 | 76.0852 | 59.5 | 1.36 | 69.4 | 68.4852 | 94498.5198 | 0.542 | 76.0852 | 59.7 | 1.33 | 69.4 | 68.7852 | 90848.6862 | 0.555
3328 | -1.3333 | 77.2 | 62.1 | 84.3209 | 440.3202 | 76.4853 | 66.0853 | 0.54 | 69.7853 | 70 | 23650.9147 | 0.379 | 0.72702 | 75.9 | 65.3 | 0.69 | 69.7853 | 69.7 | 30676.3414 | 0.413 | 75.4853 | 65.3 | 0.93 | 69.7853 | 69.7 | 39601.3634 | 0.432 | 75.5853 | 64.6 | 1.12 | 69.7853 | 69.4853 | 51311.6097 | 0.445 | 75.6853 | 66.1 | 0.56 | 69.7853 | 70.2 | 22454.8086 | 0.429 | 76.5 | 61.1 | 0.74 | 69.7853 | 69.7 | 47483.0809 | 0.561 | 76.4853 | 59.7 | 1.36 | 69.7853 | 68.7853 | 95643.7077 | 0.543 | 76.4 | 59.8853 | 1.33 | 69.7853 | 69 | 92110.7357 | 0.556
3329 | -1.5167 | 77.4854 | 62.3 | 79.4169 | 450.3078 | 76.7854 | 66.2854 | 0.54 | 70.0854 | 70.2 | 23792.4245 | 0.37815 | 0.82452 | 76.1854 | 65.6854 | 0.69 | 70.0854 | 69.9854 | 30498.9988 | 0.413 | 75.7854 | 65.4854 | 0.93 | 70.0854 | 69.9 | 40141.3485 | 0.432 | 75.8854 | 64.6854 | 1.12 | 70.0854 | 69.6 | 52297.2572 | 0.44585 | 75.9854 | 66.4854 | 0.56 | 70.0854 | 70.5 | 22409.8717 | 0.428 | 76.8 | 61.3 | 0.74 | 70.0854 | 69.9854 | 47796.4019 | 0.561 | 76.7 | 59.9 | 1.37 | 70.0854 | 69.0854 | 96256.9987 | 0.545 | 76.7 | 60 | 1.33 | 70.0854 | 69.2854 | 92940.8293 | 0.557
3330 | -1.7 | 77.7855 | 62.5 | 72.9884 | 459.8391 | 77 | 66.4 | 0.54 | 70.4 | 70.4 | 24143.6755 | 0.378 | 0.86242 | 76.4855 | 65.9 | 0.69 | 70.4 | 70.2855 | 30487.5233 | 0.413 | 76.1855 | 65.7 | 0.93 | 70.4 | 70.2 | 40661.7917 | 0.432 | 76.2855 | 64.9855 | 1.12 | 70.4 | 69.9855 | 52589.2282 | 0.446 | 76.3855 | 66.7855 | 0.56 | 70.4 | 70.8855 | 22656.804 | 0.42714 | 77.0855 | 61.4 | 0.74 | 70.4 | 70.1855 | 48504.2184 | 0.561 | 77 | 60.1855 | 1.37 | 70.4 | 69.3855 | 96644.499 | 0.54686 | 76.9855 | 60.2855 | 1.34 | 70.4 | 69.5855 | 93360.4552 | 0.55886
3331 | -1.8667 | 78 | 62.7856 | 65.9013 | 468.9412 | 77.2856 | 66.4856 | 0.54 | 70.7 | 70.5856 | 24538.8912 | 0.37886 | 0.95169 | 76.7 | 66.1856 | 0.69 | 70.7 | 70.5 | 30599.8866 | 0.414 | 76.5856 | 66 | 0.93 | 70.7 | 70.5856 | 40995.8788 | 0.432 | 76.6 | 65.3856 | 1.12 | 70.7 | 70.3856 | 52697.3918 | 0.447 | 76.7856 | 67 | 0.56 | 70.7 | 71.1856 | 22829.4138 | 0.427 | 77.3 | 61.3144 | 0.74 | 70.7 | 70.3 | 49355.6906 | 0.56186 | 77.2856 | 60.3856 | 1.38 | 70.7 | 69.6 | 97342.725 | 0.548 | 77.2 | 60.4 | 1.34 | 70.7 | 69.7856 | 94367.3836 | 0.56
3332 | -2.0333 | 78.2857 | 62.9857 | 59.9284 | 478.2433 | 77.5 | 66.6857 | 0.54 | 71 | 70.7857 | 24699.5004 | 0.379 | 1.0079 | 76.9857 | 66.1 | 0.69 | 71 | 70.6 | 31558.4 | 0.414 | 76.8857 | 66.2857 | 0.93 | 71 | 70.8857 | 41336.0086 | 0.433 | 76.9857 | 65.6 | 1.12 | 71 | 70.6857 | 53149.5839 | 0.447 | 77.0857 | 67.2 | 0.56 | 71 | 71.4 | 23127.2893 | 0.426 | 77.5857 | 61.4 | 0.74 | 71 | 70.4857 | 50113.1977 | 0.562 | 77.5 | 60.4857 | 1.38 | 71 | 69.8 | 98520.9733 | 0.55 | 77.4857 | 60.5857 | 1.34 | 71 | 70 | 94880.6668 | 0.561
3333 | -2.2 | 78.5 | 63.1 | 55.3273 | 487.8312 | 77.7859 | 66.8859 | 0.54 | 71.3859 | 71 | 24750.7487 | 0.379 | 1.0759 | 77.2 | 65.9141 | 0.69 | 71.3859 | 70.6 | 32760.8927 | 0.415 | 77.2 | 66.4859 | 0.93 | 71.3859 | 71.1 | 42015.6874 | 0.433 | 77.2859 | 65.8859 | 1.12 | 71.3859 | 70.9859 | 53702.1593 | 0.448 | 77.4 | 67.4859 | 0.56 | 71.3859 | 71.7 | 23316.9488 | 0.426 | 77.8 | 61.6 | 0.74 | 71.3859 | 70.7 | 50227.0392 | 0.563 | 77.7859 | 60.5 | 1.39 | 71.3859 | 70 | 99889.0064 | 0.55186 | 77.7 | 60.7859 | 1.35 | 71.3859 | 70.2859 | 95577.9764 | 0.563
3334 | -2.3667 | 78.786 | 63.3 | 49.8824 | 497.4334 | 78 | 67.1 | 0.55 | 71.686 | 71.286 | 24857.2746 | 0.38 | 1.1846 | 77.486 | 66.086 | 0.7 | 71.686 | 70.8 | 33207.3739 | 0.416 | 77.586 | 66.7 | 0.93 | 71.686 | 71.4 | 42562.1884 | 0.433 | 77.686 | 66.186 | 1.13 | 71.686 | 71.3 | 54244.1159 | 0.448 | 77.786 | 67.786 | 0.56 | 71.686 | 72.086 | 23437.6949 | 0.425 | 78.086 | 61.8 | 0.74 | 71.686 | 70.986 | 50485.9895 | 0.564 | 78 | 60.6 | 1.39 | 71.686 | 70.2 | 101264.4893 | 0.55386 | 77.986 | 60.8 | 1.35 | 71.686 | 70.486 | 96852.3266 | 0.56486
3335 | -2.5333 | 79 | 63.5 | 44.8392 | 507.2356 | 78.2861 | 67.2861 | 0.55 | 71.9861 | 71.4 | 25124.8111 | 0.38086 | 1.4186 | 77.7 | 66.3861 | 0.7 | 71.9861 | 71.0861 | 33168.1911 | 0.41786 | 77.8861 | 66.8 | 0.93 | 71.9861 | 71.6 | 43392.4476 | 0.434 | 77.9861 | 66.3 | 1.13 | 71.9861 | 71.5 | 54903.8477 | 0.449 | 78.0861 | 67.9 | 0.56 | 71.9861 | 72.2 | 23687.8469 | 0.425 | 78.3 | 62 | 0.74 | 71.9861 | 71.2 | 50796.6794 | 0.565 | 78.2861 | 60.5 | 1.4 | 71.9861 | 70.3 | 103806.5183 | 0.556 | 78.2 | 60.6139 | 1.3586 | 71.9861 | 70.5 | 99866.2924 | 0.566
3336 | -2.7 | 79.2862 | 63.5 | 44 | 518.0964 | 78.5 | 67.4 | 0.55 | 72.2862 | 71.6862 | 25327.1286 | 0.381 | 1.5108 | 77.9862 | 66.5862 | 0.7 | 72.2862 | 71.3 | 33351.0428 | 0.419 | 78.1 | 66.9862 | 0.94 | 72.2862 | 71.8 | 43727.0337 | 0.434 | 78.2 | 66.5 | 1.13 | 72.2862 | 71.7862 | 55082.4411 | 0.45 | 78.3 | 67.8138 | 0.56 | 72.2862 | 72.3 | 24426.8176 | 0.424 | 78.5862 | 62.1 | 0.75 | 72.2862 | 71.4 | 51284.5079 | 0.56686 | 78.5 | 60.7862 | 1.4 | 72.2862 | 70.6862 | 104248.5779 | 0.55886 | 78.4862 | 60.7 | 1.36 | 72.2862 | 70.7862 | 100871.4215 | 0.56886
3337 | -2.8833 | 79.5 | 63.7 | 39.2779 | 529.299 | 78.7863 | 67.7863 | 0.55 | 72.6 | 71.9863 | 25244.9406 | 0.382 | 1.4516 | 78.2 | 66.7 | 0.7 | 72.6 | 71.5863 | 33915.818 | 0.42 | 78.3863 | 67.2 | 0.94 | 72.6 | 72.0863 | 43712.4438 | 0.435 | 78.4863 | 66.6863 | 1.13 | 72.6 | 71.9863 | 55838.0807 | 0.45086 | 78.5863 | 67.9 | 0.56 | 72.6 | 72.4 | 24973.5559 | 0.424 | 78.8863 | 62.1 | 0.75 | 72.6 | 71.6 | 52185.8751 | 0.568 | 78.7863 | 61.0863 | 1.41 | 72.6 | 70.9863 | 104399.4111 | 0.561 | 78.7863 | 61.1863 | 1.3686 | 72.6 | 71.1863 | 100003.8228 | 0.57086
3338 | -3.0667 | 79.8 | 63.9864 | 32.29 | 540.5015 | 79.0864 | 68 | 0.55 | 72.9864 | 72.2 | 25438.0279 | 0.383 | 1.4619 | 78.5 | 66.8 | 0.71 | 72.9864 | 71.7864 | 34522.9436 | 0.422 | 78.6864 | 67.5 | 0.94 | 72.9864 | 72.3864 | 43788.1191 | 0.436 | 78.7 | 66.8 | 1.13 | 72.9864 | 72.2 | 56423.6971 | 0.45186 | 78.8864 | 68 | 0.56 | 72.9864 | 72.6 | 25288.8598 | 0.425 | 79.1 | 62.3864 | 0.75 | 72.9864 | 71.8864 | 52490.986 | 0.56986 | 79.0864 | 61.4864 | 1.4186 | 72.9864 | 71.3864 | 104021.9506 | 0.56386 | 79 | 61.5 | 1.37 | 72.9864 | 71.5 | 100144.5268 | 0.573
3339 | -3.25 | 80.0865 | 64.2 | 24.5152 | 551.8906 | 79.3 | 68.1 | 0.55 | 73.3 | 72.4 | 26009.2855 | 0.38487 | 1.5145 | 78.7865 | 67.0865 | 0.71 | 73.3 | 72 | 34755.1933 | 0.424 | 78.9 | 67.8 | 0.94 | 73.3 | 72.6865 | 43668.4146 | 0.437 | 79 | 67.0865 | 1.14 | 73.3 | 72.4865 | 56605.7255 | 0.453 | 79.1 | 68.3 | 0.56 | 73.3 | 72.9 | 25251.1173 | 0.425 | 79.3865 | 62.4 | 0.75 | 73.3 | 72.1 | 53318.9133 | 0.571 | 79.3 | 61.6 | 1.42 | 73.3 | 71.6 | 105419.1492 | 0.566 | 79.2865 | 61.7865 | 1.38 | 73.3 | 71.8 | 100883.0537 | 0.575
3340 | -3.4333 | 80.3867 | 64.4 | 18.7467 | 563.5799 | 79.6 | 68.2867 | 0.55 | 73.6867 | 72.6867 | 26260.0726 | 0.386 | 1.6305 | 79.0867 | 67.3 | 0.71 | 73.6867 | 72.3 | 35070.5309 | 0.426 | 79.2 | 68 | 0.94 | 73.6867 | 72.9 | 44197.9803 | 0.438 | 79.2867 | 67.3 | 1.14 | 73.6867 | 72.7867 | 56970.5054 | 0.454 | 79.3867 | 68.6 | 0.56 | 73.6867 | 73.2 | 25238.2572 | 0.426 | 79.6867 | 62.5 | 0.75 | 73.6867 | 72.3 | 54006.2399 | 0.573 | 79.6 | 61.7867 | 1.43 | 73.6867 | 71.8867 | 106466.4314 | 0.56887 | 79.5867 | 61.8 | 1.38 | 73.6867 | 72 | 102517.5852 | 0.57787
3341 | -3.6167 | 80.6 | 64.6 | 13.3719 | 575.4827 | 79.8868 | 68.7868 | 0.56 | 73.9868 | 73.0868 | 25753.8007 | 0.38787 | 1.6687 | 79.3 | 67.6 | 0.72 | 73.9868 | 72.6 | 35078.5215 | 0.428 | 79.4868 | 68.1868 | 0.95 | 73.9868 | 73.1 | 44733.9417 | 0.439 | 79.5868 | 67.3 | 1.14 | 73.9868 | 72.9 | 58559.1915 | 0.45587 | 79.6868 | 68.8 | 0.56 | 73.9868 | 73.4 | 25559.9885 | 0.427 | 79.9868 | 62.7 | 0.76 | 73.9868 | 72.5868 | 54572.755 | 0.575 | 79.8868 | 61.9 | 1.4387 | 73.9868 | 72.1 | 108003.7678 | 0.571 | 79.8868 | 62.0868 | 1.39 | 73.9868 | 72.3 | 103187.0426 | 0.58
3342 | -3.8 | 80.9 | 64.7869 | 8.1917 | 587.5724 | 80.1869 | 69 | 0.56 | 74.3 | 73.3 | 26129.8611 | 0.389 | 1.7194 | 79.6 | 67.8869 | 0.72 | 74.3 | 72.9 | 35362.6963 | 0.43 | 79.7869 | 68.3869 | 0.95 | 74.3 | 73.3869 | 45176.9651 | 0.44087 | 79.8 | 67.4 | 1.15 | 74.3 | 73.1 | 59488.1683 | 0.457 | 79.9869 | 69 | 0.56 | 74.3 | 73.6869 | 25757.7441 | 0.428 | 80.2 | 63.0869 | 0.76 | 74.3 | 72.9869 | 54377.2602 | 0.577 | 80.1869 | 61.9 | 1.44 | 74.3 | 72.3869 | 110030.4858 | 0.574 | 80.1 | 62.2869 | 1.39 | 74.3 | 72.6 | 104042.2494 | 0.58287
3343 | -3.9833 | 81.187 | 64.9 | 2.9559 | 599.9753 | 80.4 | 69.087 | 0.56 | 74.687 | 73.5 | 26637.6473 | 0.39087 | 1.7794 | 79.887 | 68.1 | 0.72 | 74.687 | 73.187 | 35628.7391 | 0.432 | 80 | 68.5 | 0.95 | 74.687 | 73.6 | 45877.8788 | 0.442 | 80.1 | 67.3 | 1.15 | 74.687 | 73.2 | 61804.1808 | 0.459 | 80.2 | 69.1 | 0.56 | 74.687 | 73.887 | 26201.0783 | 0.429 | 80.487 | 63.487 | 0.76 | 74.687 | 73.287 | 54331.9112 | 0.57987 | 80.4 | 62.1 | 1.45 | 74.687 | 72.687 | 110964.8693 | 0.577 | 80.387 | 62.4 | 1.4 | 74.687 | 72.887 | 105079.9729 | 0.585
3344 | -4.1667 | 81.4871 | 65.1 | 0 | 610.8455 | 80.7 | 69.6743 | 0.56 | 75 | 73.9871 | 26059.6034 | 0.392 | 2.1445 | 80.1871 | 68.4 | 0.73 | 75 | 73.5 | 35692.6954 | 0.43487 | 80.3 | 68.7871 | 0.95871 | 75 | 73.8871 | 46053.1048 | 0.44387 | 80.3871 | 67.3871 | 1.16 | 75 | 73.3871 | 63036.8088 | 0.46187 | 80.4871 | 69.3871 | 0.57 | 75 | 74.1871 | 26235.5495 | 0.43 | 80.7871 | 63.5 | 0.76871 | 75 | 73.5 | 55273.174 | 0.58187 | 80.7 | 62.1 | 1.46 | 75 | 72.8871 | 113329.1716 | 0.58 | 80.6871 | 61.8257 | 1.41 | 75 | 72.9 | 110551.2465 | 0.588
3345 | -4.35 | 81.7 | 65.0128 | 0 | 623.1662 | 80.9872 | 69.3128 | 0.56872 | 75.3872 | 73.9128 | 27505.9953 | 0.394 | 2.1733 | 80.4 | 68.5 | 0.73 | 75.3872 | 73.7 | 36345.6558 | 0.43687 | 80.5872 | 69 | 0.96 | 75.3872 | 74.1872 | 46439.3374 | 0.445 | 80.6872 | 67.5872 | 1.1687 | 75.3872 | 73.6 | 63725.7876 | 0.464 | 80.7872 | 69.6 | 0.57 | 75.3872 | 74.4 | 26490.7552 | 0.431 | 81.0872 | 63.4 | 0.77 | 75.3872 | 73.6872 | 56578.117 | 0.584 | 80.9872 | 62.4872 | 1.4687 | 75.3872 | 73.1872 | 113650.6747 | 0.58387 | 80.9872 | 62.0872 | 1.41 | 75.3872 | 73.1872 | 111515.3656 | 0.591
3346 | -4.5333 | 82 | 65.2874 | 0 | 631.3115 | 81.2874 | 69.3 | 0.57 | 75.6874 | 74.0874 | 28383.5613 | 0.396 | 2.1065 | 80.7 | 68.7 | 0.73874 | 75.6874 | 73.9874 | 36826.5995 | 0.439 | 80.8874 | 69.2 | 0.96 | 75.6874 | 74.4 | 47015.067 | 0.447 | 80.9 | 67.8874 | 1.17 | 75.6874 | 73.9874 | 63823.5594 | 0.46687 | 81.0874 | 69.7 | 0.57 | 75.6874 | 74.6 | 27031.4142 | 0.433 | 81.3 | 63.7874 | 0.77 | 75.6874 | 73.9874 | 56709.5304 | 0.58687 | 81.2874 | 62.5 | 1.47 | 75.6874 | 73.4874 | 115509.0296 | 0.58687 | 81.2 | 62.5 | 1.42 | 75.6874 | 73.5874 | 111074.1125 | 0.59487
3347 | -4.7167 | 82.2875 | 65.5 | 0 | 636.0246 | 81.5 | 69.2125 | 0.57 | 76 | 74.1 | 29433.1977 | 0.39887 | 2.0688 | 80.9875 | 68.7 | 0.74 | 76 | 74.1 | 38063.4137 | 0.44187 | 81.1 | 69.4 | 0.97 | 76 | 74.6875 | 47444.7599 | 0.449 | 81.2 | 68.0875 | 1.18 | 76 | 74.2 | 64810.8928 | 0.469 | 81.3 | 69.3125 | 0.57 | 76 | 74.5125 | 28686.6367 | 0.43487 | 81.5875 | 63.1251 | 0.77875 | 76 | 74 | 59757.1511 | 0.589 | 81.5 | 62.6875 | 1.48 | 76 | 73.7875 | 116914.9938 | 0.59 | 81.4875 | 62.9 | 1.43 | 76 | 73.9875 | 110983.3712 | 0.59787
3348 | -4.9 | 82.5876 | 65.5 | 0 | 649.4773 | 81.8 | 69.3876 | 0.58 | 76.3876 | 74.3876 | 30005.703 | 0.40188 | 2.0542 | 81.2876 | 68.6 | 0.74876 | 76.3876 | 74.2 | 39500.514 | 0.44488 | 81.4 | 69.7 | 0.97 | 76.3876 | 74.9876 | 47525.6792 | 0.451 | 81.4876 | 68.2876 | 1.1888 | 76.3876 | 74.4876 | 65540.5041 | 0.472 | 81.6 | 69.4876 | 0.57876 | 76.3876 | 74.7876 | 29210.5622 | 0.437 | 81.8876 | 63.1 | 0.78 | 76.3876 | 74.1876 | 61200.0746 | 0.59288 | 81.8 | 62.8876 | 1.49 | 76.3876 | 74.0876 | 118093.5764 | 0.59388 | 81.7876 | 63.2876 | 1.44 | 76.3876 | 74.3 | 111199.3236 | 0.60088
3349 | -5.0833 | 82.8 | 65.7877 | 0 | 655.3016 | 82.0877 | 69.6 | 0.58 | 76.7 | 74.6877 | 30328.1466 | 0.40488 | 2.1082 | 81.5877 | 68.8877 | 0.75 | 76.7 | 74.5 | 39813.8773 | 0.448 | 81.6877 | 69.9877 | 0.98 | 76.7 | 75.2877 | 47826.3829 | 0.453 | 81.7877 | 68.5877 | 1.19 | 76.7 | 74.8 | 65849.292 | 0.47488 | 81.8877 | 69.7877 | 0.58 | 76.7 | 75.0877 | 29171.2615 | 0.43988 | 82.1877 | 63.2 | 0.78 | 76.7 | 74.4877 | 61952.0762 | 0.59588 | 82.0877 | 62.9 | 1.5 | 76.7 | 74.3 | 120430.7857 | 0.597 | 82.0877 | 63.4 | 1.44 | 76.7 | 74.6 | 112452.7482 | 0.60388
3350 | -5.2667 | 83.1 | 65.9 | 0 | 662.3442 | 82.3878 | 68.9244 | 0.58878 | 77.0878 | 74.4122 | 32959.7854 | 0.408 | 2.2501 | 81.8 | 69.2878 | 0.76 | 77.0878 | 74.9 | 39710.5809 | 0.45188 | 81.9878 | 70.1 | 0.98 | 77.0878 | 75.5 | 48555.9479 | 0.45588 | 82 | 68.5 | 1.2 | 77.0878 | 75 | 67819.7118 | 0.47788 | 82.1878 | 70.1 | 0.58 | 77.0878 | 75.4878 | 29200.3031 | 0.44188 | 82.4 | 63.6878 | 0.79 | 77.0878 | 74.8878 | 61779.1542 | 0.599 | 82.3878 | 63.3756 | 1.51 | 77.0878 | 74.6878 | 120009.7005 | 0.60088 | 82.3 | 63.4 | 1.45 | 77.0878 | 74.8 | 115132.1285 | 0.607
3351 | -5.45 | 83.3879 | 66.0879 | 0 | 671.9587 | 82.6879 | 68.8 | 0.59 | 77.3879 | 74.5 | 34232.4833 | 0.41288 | 2.615 | 82.1 | 68.9121 | 0.76 | 77.3879 | 74.9 | 41993.6282 | 0.45488 | 82.2879 | 70.3 | 0.99 | 77.3879 | 75.7879 | 49096.622 | 0.458 | 82.3 | 69.3759 | 1.21 | 77.3879 | 75.5879 | 65298.8756 | 0.48088 | 82.4 | 70.3879 | 0.58 | 77.3879 | 75.7 | 29513.0468 | 0.444 | 82.7 | 64.6638 | 0.79 | 77.3879 | 75.4759 | 59856.8919 | 0.602 | 82.6 | 63.6879 | 1.52 | 77.3879 | 75.0879 | 120430.5619 | 0.604 | 82.6 | 62.7121 | 1.46 | 77.3879 | 74.8 | 121494.4863 | 0.61088
3352 | -5.6333 | 83.6881 | 66.2 | 0 | 679.9208 | 82.9 | 68.6119 | 0.6 | 77.7 | 74.6 | 35758.4371 | 0.41688 | 3.2313 | 82.3881 | 68.8 | 0.77 | 77.7 | 75 | 43603.5693 | 0.45888 | 82.5 | 69.6239 | 0.99 | 77.7 | 75.5119 | 53486.6685 | 0.46088 | 82.5881 | 69.7 | 1.21 | 77.7 | 75.9 | 65329.2907 | 0.48388 | 82.7 | 70.5 | 0.59 | 77.7 | 75.9881 | 29967.4174 | 0.44688 | 82.9881 | 64.8 | 0.8 | 77.7 | 75.7 | 60548.7785 | 0.605 | 82.9 | 63.6 | 1.53 | 77.7 | 75.2881 | 123403.3015 | 0.60788 | 82.8881 | 61.3358 | 1.47 | 77.7 | 74.5119 | 132349.0185 | 0.61488
3353 | -5.8167 | 83.9 | 65.7237 | 0 | 708.7245 | 83.1882 | 68.4118 | 0.60882 | 78.0882 | 74.6882 | 37324.0065 | 0.42188 | 3.7791 | 82.6882 | 67.8355 | 0.77882 | 78.0882 | 74.7118 | 47948.0251 | 0.46288 | 82.7882 | 68.8118 | 1 | 78.0882 | 75.3 | 58435.5544 | 0.464 | 82.8882 | 68.8355 | 1.22 | 78.0882 | 75.7 | 71502.3625 | 0.48688 | 82.9882 | 69.1473 | 0.59 | 78.0882 | 75.4118 | 34162.7431 | 0.44988 | 83.2882 | 64.9 | 0.8 | 78.0882 | 76 | 61261.4746 | 0.608 | 83.1882 | 62.1355 | 1.54 | 78.0882 | 74.9118 | 135540.979 | 0.61188 | 83.1882 | 60.1237 | 1.48 | 78.0882 | 74.3 | 142983.58 | 0.61988
3354 | -6 | 84.2 | 64.8117 | 2.1188 | 759.7448 | 83.4883 | 68.8883 | 0.61 | 78.3883 | 75.0883 | 37444.7163 | 0.42688 | 3.9765 | 82.9883 | 67.9 | 0.78 | 78.3883 | 74.9883 | 49225.1085 | 0.46788 | 83.0883 | 68.1117 | 1.01 | 78.3883 | 75.1 | 63173.0508 | 0.46888 | 83.1 | 68.6 | 1.23 | 78.3883 | 75.7 | 74876.6842 | 0.49 | 83.2883 | 69.1883 | 0.6 | 78.3883 | 75.5883 | 35156.563 | 0.454 | 83.5 | 65.1 | 0.8 | 78.3883 | 76.2883 | 61971.9882 | 0.61188 | 83.4883 | 61.3117 | 1.55 | 78.3883 | 74.9 | 143478.1514 | 0.61688 | 83.4 | 59.6117 | 1.5 | 78.3883 | 74.4 | 149053.4525 | 0.62588
3355 | -6.1667 | 84.4884 | 64.7 | 9.142 | 777.594 | 83.7 | 69.4884 | 0.62 | 78.6884 | 75.6768 | 36844.8432 | 0.43188 | 3.7666 | 83.2 | 68.4768 | 0.79 | 78.6884 | 75.3884 | 48912.7404 | 0.47288 | 83.3 | 68.5884 | 1.02 | 78.6884 | 75.5884 | 62713.3918 | 0.47388 | 83.4 | 68.7 | 1.24 | 78.6884 | 75.9884 | 76287.9154 | 0.49488 | 83.5 | 69.4 | 0.6 | 78.6884 | 75.8884 | 35485.4076 | 0.45888 | 83.7884 | 63.5464 | 0.81 | 78.6884 | 75.9116 | 68492.3341 | 0.61488 | 83.7 | 60.0348 | 1.56 | 78.6884 | 74.7 | 155069.3818 | 0.62277 | 83.6884 | 60.1884 | 1.51 | 78.6884 | 74.8884 | 148352.5708 | 0.63188
3356 | -6.3333 | 84.7 | 64.5 | 15.1244 | 795.2751 | 83.9885 | 67.8574 | 0.63 | 79 | 74.923 | 42149.7121 | 0.43689 | 3.4212 | 83.4885 | 68.6 | 0.8 | 79 | 75.7 | 49803.8757 | 0.47789 | 83.6 | 68.7 | 1.03 | 79 | 75.8 | 64071.9664 | 0.47789 | 83.6885 | 68.7 | 1.25 | 79 | 76.1 | 78508.9139 | 0.49889 | 83.7885 | 69.2 | 0.61 | 79 | 75.9 | 37153.4668 | 0.46289 | 84 | 62.8115 | 0.81885 | 79 | 75.9 | 72266.9644 | 0.619 | 83.9885 | 58.3459 | 1.58 | 79 | 74.3115 | 169143.5107 | 0.62889 | 83.9885 | 61.2655 | 1.5289 | 79 | 75.5885 | 144735.9345 | 0.63689
3357 | -6.5 | 84.9886 | 64.3 | 24.5886 | 813.7907 | 84.2 | 67.9886 | 0.63886 | 79.3 | 75.1886 | 43091.251 | 0.44289 | 2.6342 | 83.7 | 69.6659 | 0.81 | 79.3 | 76.4773 | 47565.0908 | 0.48289 | 83.8886 | 68.7886 | 1.04 | 79.3 | 76 | 65633.7083 | 0.48289 | 83.9 | 68.5 | 1.26 | 79.3 | 76.2886 | 81298.3199 | 0.50289 | 84 | 69.6886 | 0.61886 | 79.3 | 76.3886 | 36784.2615 | 0.467 | 84.2886 | 61.9227 | 0.82 | 79.3 | 75.8 | 76687.5868 | 0.62389 | 84.2 | 58.2 | 1.5989 | 79.3 | 74.5886 | 173810.7158 | 0.63589 | 84.2 | 63.5432 | 1.5389 | 79.3 | 76.6773 | 132698.6041 | 0.64189
3358 | -6.6667 | 85.2 | 64.8887 | 8.2713 | 830.6287 | 84.4887 | 68.3 | 0.64 | 79.6 | 75.5887 | 43683.4115 | 0.44889 | 1.7739 | 83.9887 | 70 | 0.81887 | 79.6 | 76.8 | 47635.323 | 0.48689 | 84.1 | 69.1887 | 1.05 | 79.6 | 76.4 | 65733.4821 | 0.48789 | 84.1887 | 68.2113 | 1.2789 | 79.6 | 76.3 | 84930.3413 | 0.50789 | 84.2887 | 70.2887 | 0.62 | 79.6 | 76.8887 | 36168.2429 | 0.47189 | 84.5 | 62.3775 | 0.83 | 79.6 | 76.1887 | 76777.2629 | 0.62989 | 84.4887 | 59.1775 | 1.6189 | 79.6 | 75.2887 | 170876.7867 | 0.64289 | 84.4887 | 66.1437 | 1.54 | 79.6 | 77.8662 | 118172.6616 | 0.64589
3359 | -6.8333 | 85.4889 | 65.5889 | 0 | 825.845 | 84.7889 | 68.4889 | 0.65 | 79.9 | 75.8889 | 44508.8538 | 0.45489 | 1.9673 | 84.2 | 68.7445 | 0.82 | 79.9 | 76.3223 | 53227.9391 | 0.49189 | 84.3889 | 68.6111 | 1.06 | 79.9 | 76.3111 | 70048.5567 | 0.49289 | 84.4 | 68.3 | 1.29 | 79.9 | 76.5889 | 86842.6768 | 0.51289 | 84.5 | 70.3111 | 0.62889 | 79.9 | 77.1 | 37165.6402 | 0.47589 | 84.8 | 61.7223 | 0.83889 | 79.9 | 76.2111 | 80503.0939 | 0.63489 | 84.7 | 59.0111 | 1.63 | 79.9 | 75.5889 | 175167.6037 | 0.64889 | 84.7 | 65.9223 | 1.55 | 79.9 | 78 | 121919.8924 | 0.648
3360 | -7 | 84.622 | 65.111 | 0 | 825.6408 | 85 | 69.089 | 0.66 | 78.9331 | 76.389 | 43929.1022 | 0.46089 | 1.1265 | 84.489 | 67.911 | 0.83 | 78.9331 | 76.111 | 57649.8955 | 0.49689 | 84.6 | 68.6 | 1.07 | 78.9331 | 76.589 | 71732.854 | 0.49789 | 84.689 | 69.4669 | 1.3 | 78.9331 | 77.378 | 82416.8414 | 0.517 | 84.789 | 70.1 | 0.63 | 78.9331 | 77.1 | 38749.4858 | 0.47989 | 85.089 | 60.911 | 0.84 | 78.9331 | 76.2 | 84973.4674 | 0.63989 | 84.989 | 59.189 | 1.6489 | 78.9331 | 75.889 | 177685.1289 | 0.65489 | 84.989 | 64.922 | 1.56 | 78.9331 | 77.8 | 130565.5021 | 0.65089
3361 | -6.2667 | 83.5218 | 65 | 0 | 789.4506 | 83.9218 | 69 | 0.67 | 77.6218 | 75.9109 | 41600.1731 | 0.46389 | 0.55887 | 83.4218 | 66.5327 | 0.84 | 77.6218 | 75.0218 | 59287.5439 | 0.50089 | 84.1218 | 68.4109 | 1.08 | 77.6218 | 76.2218 | 70602.3523 | 0.50089 | 84.1327 | 69.4218 | 1.3 | 77.6218 | 77.0218 | 80104.4261 | 0.51889 | 84.0218 | 68.5436 | 0.63 | 77.6218 | 75.9327 | 41016.6925 | 0.482 | 84.2218 | 59.0436 | 0.85 | 77.6218 | 75.1327 | 89408.8784 | 0.64389 | 84.4327 | 58.5327 | 1.6589 | 77.6218 | 75.4218 | 179452.1972 | 0.65889 | 84.4218 | 63.5436 | 1.56 | 77.6218 | 77.0327 | 136068.8323 | 0.652
3362 | -5.5333 | 82.4216 | 63.9216 | 28.3613 | 749.4847 | 82.8216 | 68.4108 | 0.67 | 76.2324 | 75.1216 | 40451.9471 | 0.466 | 0.76617 | 82.3324 | 65.6216 | 0.84892 | 76.2324 | 74.1108 | 59013.5192 | 0.50489 | 83.0216 | 66.9324 | 1.08 | 76.2324 | 75.0216 | 72875.3505 | 0.50289 | 83.0324 | 66.9647 | 1.3 | 76.2324 | 75.3432 | 87673.0183 | 0.519 | 82.9216 | 67.1216 | 0.64 | 76.2324 | 74.7324 | 42061.2273 | 0.484 | 83.1324 | 57.7216 | 0.85 | 76.2324 | 74.0216 | 90463.6924 | 0.647 | 83.4216 | 59.1784 | 1.66 | 76.2324 | 75.0108 | 168109.5396 | 0.66189 | 83.3216 | 61.0647 | 1.56 | 76.2324 | 75.4432 | 145324.8121 | 0.653
3363 | -4.8 | 81.3213 | 62.7213 | 70.2394 | 707.7966 | 81.732 | 67.6213 | 0.67 | 74.832 | 74.2213 | 39567.7322 | 0.467 | 0.54558 | 81.3213 | 64.232 | 0.85 | 74.832 | 72.9213 | 60473.5692 | 0.50789 | 81.9213 | 66.2107 | 1.0889 | 74.832 | 74.1213 | 71231.7428 | 0.504 | 82.0213 | 64.8427 | 1.31 | 74.832 | 73.732 | 93674.2914 | 0.521 | 81.8213 | 67 | 0.64 | 74.832 | 74.2107 | 39553.8333 | 0.486 | 82.032 | 56.632 | 0.86 | 74.832 | 73.0213 | 90869.8237 | 0.65 | 82.3213 | 59.4 | 1.67 | 74.832 | 74.4107 | 159333.9376 | 0.663 | 82.2213 | 59.8213 | 1.56 | 74.832 | 74.3213 | 146818.1716 | 0.654
3364 | -4.0667 | 80.2211 | 61.9106 | 100.851 | 664.5185 | 80.6317 | 66.4317 | 0.67 | 73.5317 | 73.1211 | 40030.186 | 0.468 | 0.30733 | 80.2211 | 63.5106 | 0.85894 | 73.5317 | 72.0211 | 59646.0561 | 0.51089 | 80.8211 | 65.9 | 1.09 | 73.5317 | 73.4106 | 67949.1385 | 0.505 | 80.9211 | 63.1422 | 1.31 | 73.5317 | 72.4317 | 97217.0089 | 0.52289 | 80.7211 | 65.8317 | 0.64 | 73.5317 | 73.1211 | 39882.8305 | 0.487 | 81.0211 | 56.1106 | 0.86 | 73.5317 | 72.2106 | 89282.7139 | 0.65289 | 81.2211 | 58.7106 | 1.67 | 73.5317 | 73.4211 | 156851.4783 | 0.66389 | 81.1211 | 58.6211 | 1.57 | 73.5317 | 73.2211 | 147721.5194 | 0.65489
3365 | -3.3333 | 79.1209 | 60.8209 | 135.2437 | 620.6189 | 79.6209 | 64.7313 | 0.67 | 72.1313 | 71.7209 | 41763.9213 | 0.469 | -0.42773 | 79.1209 | 61.7418 | 0.86 | 72.1313 | 70.6313 | 62218.1212 | 0.5129 | 79.7209 | 65.6104 | 1.09 | 72.1313 | 72.7209 | 64053.7004 | 0.505 | 79.8209 | 62.3209 | 1.32 | 72.1313 | 71.5104 | 96107.7235 | 0.524 | 79.6209 | 64.8104 | 0.64 | 72.1313 | 72.0209 | 39842.1463 | 0.487 | 79.9209 | 55.9 | 0.86 | 72.1313 | 71.4209 | 86267.153 | 0.6549 | 80.1209 | 56.6522 | 1.67 | 72.1313 | 72.0313 | 163264.0873 | 0.664 | 80.0313 | 58.7896 | 1.57 | 72.1313 | 72.6104 | 139051.5484 | 0.655
3366 | -2.6 | 78.7 | 60.0207 | 165.9043 | 597.0755 | 78.5207 | 63.9103 | 0.67 | 71.6103 | 70.7207 | 41104.9713 | 0.4699 | -0.064457 | 78.0207 | 60.4207 | 0.86 | 71.6103 | 69.431 | 63678.9015 | 0.515 | 78.631 | 63.8516 | 1.09 | 71.6103 | 71.331 | 66973.8121 | 0.504 | 78.7207 | 61.8103 | 1.32 | 71.6103 | 70.6207 | 93324.0268 | 0.525 | 78.5207 | 63.6207 | 0.64 | 71.6103 | 70.9207 | 40078.2975 | 0.488 | 78.8207 | 56.1897 | 0.86 | 71.6103 | 70.8103 | 81625.6882 | 0.6559 | 79.0207 | 55.3207 | 1.67 | 71.6103 | 70.9207 | 164862.3441 | 0.664 | 78.931 | 58.3103 | 1.56 | 71.6103 | 71.7207 | 135170.4152 | 0.654
3367 | -2.4333 | 78.4102 | 59.3102 | 193.4303 | 589.3634 | 78.2102 | 64.3898 | 0.68 | 71.3102 | 70.9 | 38999.8967 | 0.471 | 0.22392 | 77.8 | 60.5898 | 0.87 | 71.3102 | 69.5 | 62365.5872 | 0.518 | 78.1 | 63.4 | 1.09 | 71.3102 | 70.8 | 66561.987 | 0.505 | 78.1102 | 61.8898 | 1.32 | 71.3102 | 70.4 | 89684.1587 | 0.5269 | 78.1102 | 63.1 | 0.64 | 71.3102 | 70.4102 | 40473.4401 | 0.489 | 78.3102 | 56.4898 | 0.86 | 71.3102 | 70.7 | 78863.205 | 0.6569 | 78.4 | 55 | 1.67 | 71.3102 | 70.4 | 163413.1944 | 0.665 | 78.4 | 57.7102 | 1.57 | 71.3102 | 71.1 | 135169.8236 | 0.654
3368 | -2.2667 | 78.2 | 59.3 | 198.3606 | 580.1019 | 78 | 64.9899 | 0.68 | 71 | 71.1 | 36669.9896 | 0.471 | 0.25399 | 77.5101 | 60.6 | 0.87 | 71 | 69.4 | 61846.5131 | 0.5209 | 77.8101 | 63.9899 | 1.09 | 71 | 70.9899 | 62939.396 | 0.505 | 77.9 | 62.5798 | 1.33 | 71 | 70.6 | 84854.3351 | 0.528 | 77.9 | 62.4202 | 0.64899 | 71 | 70.0101 | 41625.7479 | 0.49 | 78.1 | 55.9101 | 0.86899 | 71 | 70.3101 | 80374.2041 | 0.6579 | 78.1101 | 54.5202 | 1.67 | 71 | 70.1101 | 165124.2727 | 0.667 | 78.1101 | 57.2101 | 1.57 | 71 | 70.7101 | 137034.1414 | 0.655
3369 | -2.1 | 77.91 | 59.2 | 202.5102 | 570.3996 | 77.71 | 64.71 | 0.68 | 70.7 | 70.81 | 36772.5255 | 0.471 | 0.59182 | 77.3 | 61.38 | 0.88 | 70.7 | 69.69 | 58304.1609 | 0.523 | 77.6 | 63.9 | 1.09 | 70.7 | 70.8 | 62324.0906 | 0.505 | 77.61 | 62.99 | 1.33 | 70.7 | 70.7 | 81111.8506 | 0.528 | 77.61 | 61.42 | 0.65 | 70.7 | 69.41 | 43819.6717 | 0.492 | 77.81 | 55.99 | 0.87 | 70.7 | 70.2 | 79270.5056 | 0.658 | 77.9 | 53.62 | 1.68 | 70.7 | 69.7 | 170072.9275 | 0.668 | 77.9 | 55.7399 | 1.57 | 70.7 | 70.11 | 144773.4585 | 0.655
3370 | -1.9333 | 77.7 | 58.7099 | 215.5449 | 561.1775 | 77.5 | 64.6 | 0.68 | 70.4 | 70.7 | 36313.264 | 0.471 | 0.6918 | 77.0099 | 61.6 | 0.88 | 70.4 | 69.7 | 56593.5603 | 0.524 | 77.3099 | 63.8 | 1.09 | 70.4 | 70.6099 | 61309.1128 | 0.505 | 77.4 | 62.6099 | 1.33 | 70.4 | 70.4099 | 81902.5361 | 0.528 | 77.4 | 61.2 | 0.65 | 70.4 | 69.2 | 44062.2535 | 0.494 | 77.6099 | 55.9099 | 0.87 | 70.4 | 70.1 | 78595.9516 | 0.659 | 77.6099 | 53.6901 | 1.68 | 70.4 | 69.5 | 168535.3722 | 0.6699 | 77.6099 | 55.0099 | 1.57 | 70.4 | 69.7 | 148372.7314 | 0.656
3371 | -1.7667 | 77.4097 | 58.5097 | 222.9123 | 551.4852 | 77.2097 | 64.2097 | 0.67 | 70.1 | 70.3097 | 36783.2857 | 0.47 | 1.1821 | 76.8 | 62.0903 | 0.88 | 70.1 | 69.8 | 53882.6592 | 0.525 | 77.1 | 62.8292 | 1.09 | 70.1 | 70.0097 | 64668.2147 | 0.505 | 77.1097 | 62.0097 | 1.33 | 70.1 | 70.0097 | 83749.7178 | 0.528 | 77.1097 | 61.2 | 0.65 | 70.1 | 69.1 | 43488.9713 | 0.4959 | 77.4 | 55.4097 | 0.87 | 70.1 | 69.7097 | 79480.5636 | 0.659 | 77.4 | 53.8 | 1.68 | 70.1 | 69.4097 | 166493.7144 | 0.671 | 77.4 | 53.139 | 1.57 | 70.1 | 68.9195 | 159508.8823 | 0.657
3372 | -1.6 | 77.3 | 57.9096 | 242.034 | 544.9867 | 77 | 64.1904 | 0.67 | 69.9 | 70.2 | 36150.09 | 0.47 | 1.0895 | 76.5096 | 63.4711 | 0.88 | 69.9 | 70.2904 | 48182.7859 | 0.525 | 76.8096 | 61.9193 | 1.09 | 69.9 | 69.4096 | 67589.915 | 0.505 | 76.9 | 61.9 | 1.33 | 69.9 | 69.8 | 82999.2712 | 0.528 | 76.9 | 61.1 | 0.65 | 69.9 | 68.9096 | 43184.6102 | 0.497 | 77.1096 | 54.2289 | 0.87 | 69.9 | 69.2096 | 83121.4281 | 0.66 | 77.2 | 52.9193 | 1.69 | 69.9 | 69.0096 | 170848.2926 | 0.672 | 77.1096 | 53.0904 | 1.58 | 69.9 | 68.7904 | 158296.9457 | 0.659
3373 | -1.5 | 77.1095 | 57.6095 | 254.4098 | 539.8856 | 76.8095 | 63.219 | 0.67 | 69.7 | 69.6095 | 38331.7866 | 0.469 | 0.78238 | 76.4 | 62.6285 | 0.88 | 69.7 | 69.819 | 50566.39 | 0.5241 | 76.6095 | 60.919 | 1.09 | 69.7 | 68.819 | 71556.1001 | 0.506 | 76.7 | 61.4095 | 1.33 | 69.7 | 69.5 | 84733.0891 | 0.528 | 76.7 | 61.0095 | 0.66 | 69.7 | 68.8095 | 42956.8541 | 0.4989 | 76.9095 | 53.7 | 0.87 | 69.7 | 68.9 | 84674.1557 | 0.661 | 77 | 54.1619 | 1.69 | 69.7 | 69.2905 | 161143.0767 | 0.673 | 76.9095 | 53.6905 | 1.58 | 69.7 | 68.9 | 153312.2228 | 0.6609
3374 | -1.4 | 77 | 57.6 | 258.747 | 534.3128 | 76.7 | 62.6094 | 0.67 | 69.5 | 69.2094 | 39555.6286 | 0.47 | 0.9748 | 76.2094 | 61.5188 | 0.88 | 69.5 | 69.2094 | 54071.7605 | 0.524 | 76.5 | 60.4094 | 1.09 | 69.5 | 68.6 | 73216.6666 | 0.507 | 76.5094 | 60.8094 | 1.33 | 69.5 | 69.1094 | 87273.8308 | 0.529 | 76.6 | 60.3188 | 0.66 | 69.5 | 68.4094 | 44781.9075 | 0.5 | 76.8 | 52.9188 | 0.87 | 69.5 | 68.5094 | 87092.2728 | 0.66291 | 76.8 | 56.1624 | 1.69 | 69.5 | 69.8906 | 146220.0195 | 0.673 | 76.8 | 52.8282 | 1.58 | 69.5 | 68.5094 | 158470.4009 | 0.662
3375 | -1.3 | 76.8093 | 57.4907 | 264.4371 | 528.9114 | 76.5093 | 62.4093 | 0.67 | 69.3 | 69.0093 | 39790.3562 | 0.47 | 0.97176 | 76.1 | 63.0536 | 0.88 | 69.3 | 69.8814 | 47929.753 | 0.525 | 76.3093 | 60.2093 | 1.0991 | 69.3 | 68.4 | 73693.793 | 0.50891 | 76.4 | 60.7 | 1.33 | 69.3 | 69 | 87430.8608 | 0.529 | 76.4 | 60.2907 | 0.66 | 69.3 | 68.3907 | 44551.2406 | 0.501 | 76.6093 | 52.3093 | 0.87 | 69.3 | 68.3 | 88746.6481 | 0.664 | 76.7 | 55.5279 | 1.69 | 69.3 | 69.6093 | 149008.0936 | 0.672 | 76.6093 | 52.5 | 1.59 | 69.3 | 68.3 | 160101.1238 | 0.663
3376 | -1.2 | 76.7 | 57.2092 | 268.6699 | 523.1917 | 76.4 | 62.5908 | 0.68 | 69.1 | 69.0908 | 39031.3196 | 0.47 | 0.40456 | 75.9092 | 61.8367 | 0.88 | 69.1 | 69.2183 | 51648.2564 | 0.524 | 76.2 | 60.2908 | 1.1 | 69.1 | 68.4 | 73130.6657 | 0.51 | 76.2092 | 60.7 | 1.33 | 69.1 | 68.9 | 86505.2209 | 0.53 | 76.3 | 61.2725 | 0.66 | 69.1 | 68.7908 | 41524.0898 | 0.50291 | 76.5 | 51.8092 | 0.88 | 69.1 | 68.1 | 90179.3228 | 0.66591 | 76.5 | 54.9092 | 1.69 | 69.1 | 69.3 | 152388.1375 | 0.672 | 76.5 | 53.8633 | 1.59 | 69.1 | 68.6908 | 150617.3498 | 0.66491
3377 | -1.1 | 76.5091 | 57.3909 | 268.2263 | 517.0267 | 76.2091 | 62.8909 | 0.67091 | 68.9091 | 69.1909 | 37588.9196 | 0.47 | -0.1664 | 75.8 | 61.8819 | 0.88 | 68.9091 | 69.1 | 51173.4694 | 0.524 | 76.0091 | 59.4181 | 1.1 | 68.9091 | 67.9091 | 76503.9711 | 0.511 | 76.1 | 60.1181 | 1.33 | 68.9091 | 68.6091 | 88710.0621 | 0.53 | 76.1 | 61.0091 | 0.66 | 68.9091 | 68.6091 | 41846.6142 | 0.503 | 76.3091 | 50.6272 | 0.88 | 68.9091 | 67.6091 | 94294.296 | 0.667 | 76.4 | 54.5 | 1.69 | 68.9091 | 69 | 154547.9753 | 0.672 | 76.3091 | 55.1819 | 1.59 | 68.9091 | 69.0909 | 140397.3904 | 0.665
3378 | -1 | 76.1089 | 57.1089 | 273.3034 | 502.9486 | 76.1 | 63 | 0.67 | 68.4089 | 69.1 | 36935.0111 | 0.47 | -0.58221 | 75.7 | 61.8 | 0.88 | 68.4089 | 69.0089 | 50766.209 | 0.523 | 75.9 | 59.6911 | 1.1 | 68.4089 | 67.9911 | 74736.0884 | 0.512 | 75.9089 | 61.0821 | 1.33 | 68.4089 | 68.9911 | 82599.5732 | 0.53 | 76 | 60.6 | 0.66 | 68.4089 | 68.3089 | 42666.6394 | 0.503 | 76.2 | 49.6179 | 0.88 | 68.4089 | 67.2089 | 97846.1832 | 0.669 | 76.2 | 52.6357 | 1.69 | 68.4089 | 68.3089 | 166395.1206 | 0.672 | 76.2 | 55.3 | 1.59 | 68.4089 | 69.0089 | 138827.4441 | 0.664
3379 | -0.68333 | 75.6088 | 56.8 | 285.3912 | 482.8529 | 75.6088 | 62.7 | 0.67 | 67.8176 | 68.7088 | 36354.4188 | 0.46809 | -0.34847 | 75.2088 | 60.3265 | 0.87 | 67.8176 | 68.0265 | 54460.4057 | 0.522 | 75.6 | 59.9 | 1.1 | 67.8176 | 67.9088 | 72274.9604 | 0.513 | 75.6088 | 61.2088 | 1.33 | 67.8176 | 68.8088 | 79922.421 | 0.529 | 75.6088 | 60.2088 | 0.66 | 67.8176 | 67.9088 | 42459.7893 | 0.503 | 75.8088 | 49.6912 | 0.88 | 67.8176 | 67 | 96468.3744 | 0.671 | 75.9088 | 53.1735 | 1.69 | 67.8176 | 68.2 | 160334.9819 | 0.672 | 75.8088 | 53.6353 | 1.59 | 67.8176 | 68.2176 | 147641.2605 | 0.66309
3380 | -0.36667 | 75.2087 | 56.4087 | 297.8301 | 462.6482 | 75.1087 | 61.1348 | 0.67 | 67.2174 | 67.7174 | 39302.0005 | 0.467 | -0.087482 | 74.7087 | 59.2174 | 0.87 | 67.2174 | 67.3087 | 56689.2401 | 0.522 | 75.1087 | 59.5087 | 1.1 | 67.2174 | 67.5087 | 71682.9637 | 0.51209 | 75.1087 | 61 | 1.3209 | 67.2174 | 68.4087 | 78309.7428 | 0.52709 | 75.1087 | 59.6174 | 0.66 | 67.2174 | 67.4087 | 42772.3815 | 0.503 | 75.3087 | 51.1652 | 0.88 | 67.2174 | 67.1913 | 89325.1589 | 0.672 | 75.4087 | 53.1087 | 1.69 | 67.2174 | 67.9087 | 157081.1309 | 0.671 | 75.4087 | 52.0261 | 1.59 | 67.2174 | 67.3174 | 154667.7057 | 0.663
3381 | -0.05 | 74.7086 | 55.9086 | 312.7938 | 442.6436 | 74.7086 | 60.3086 | 0.67 | 66.7086 | 67.0086 | 40240.9251 | 0.467 | -0.2701 | 74.2086 | 58.7086 | 0.87 | 66.7086 | 66.8086 | 56886.1839 | 0.522 | 74.6086 | 58.6172 | 1.1 | 66.7086 | 66.8172 | 73570.906 | 0.512 | 74.7086 | 59.2344 | 1.32 | 66.7086 | 67.3258 | 85170.1414 | 0.526 | 74.6086 | 59.2086 | 0.66 | 66.7086 | 66.9086 | 42719.7101 | 0.503 | 74.8086 | 50.1344 | 0.88 | 66.7086 | 66.5172 | 91278.5037 | 0.672 | 74.9086 | 53.2914 | 1.68 | 66.7086 | 67.6086 | 152335.0562 | 0.67 | 74.9086 | 51.8 | 1.59 | 66.7086 | 66.9086 | 153222.5727 | 0.663
3382 | 0.26667 | 74.2085 | 55.3085 | 335.6356 | 423.1305 | 74.2085 | 60.6915 | 0.67 | 66.1085 | 67 | 37759.7754 | 0.466 | -0.41422 | 73.8085 | 57.9169 | 0.87 | 66.1085 | 66.2085 | 57999.6462 | 0.522 | 74.1085 | 58.5 | 1.1 | 66.1085 | 66.5 | 72055.9309 | 0.512 | 74.2085 | 58.4085 | 1.32 | 66.1085 | 66.7085 | 87238.5951 | 0.525 | 74.2 | 58.5085 | 0.66 | 66.1085 | 66.3169 | 43275.1847 | 0.50208 | 74.4085 | 49.4085 | 0.88 | 66.1085 | 66.0085 | 92186.3458 | 0.672 | 74.5085 | 51.8339 | 1.68 | 66.1085 | 66.8169 | 158919.7495 | 0.669 | 74.4085 | 51.4085 | 1.5808 | 66.1085 | 66.5085 | 152308.7333 | 0.66208
3383 | 0.58333 | 73.7084 | 54.6084 | 357.5821 | 403.526 | 73.7084 | 60.2167 | 0.67 | 65.5084 | 66.5084 | 37651.0587 | 0.465 | -1.1049 | 73.3084 | 57.3084 | 0.87 | 65.5084 | 65.6084 | 58371.061 | 0.522 | 73.7084 | 56.9334 | 1.1 | 65.5084 | 65.4251 | 77259.2049 | 0.511 | 73.7084 | 57.9084 | 1.32 | 65.5084 | 66.2084 | 87005.1933 | 0.524 | 73.7084 | 57.7084 | 0.66 | 65.5084 | 65.7084 | 44199.1652 | 0.502 | 73.9084 | 49.0084 | 0.88 | 65.5084 | 65.5084 | 92039.7461 | 0.672 | 74.0084 | 50.9084 | 1.68 | 65.5084 | 66.1084 | 161862.9491 | 0.668 | 73.9084 | 52.6749 | 1.58 | 65.5084 | 66.6 | 140686.0502 | 0.66108
3384 | 0.9 | 73.4 | 54.0165 | 374.7796 | 386.8226 | 73.2082 | 56.7659 | 0.67 | 65.0082 | 64.4412 | 45883.0101 | 0.464 | -0.61985 | 72.8082 | 55.733 | 0.87 | 65.0082 | 64.6247 | 62370.7657 | 0.522 | 73.2082 | 57.4753 | 1.1 | 65.0082 | 65.4918 | 72551.2417 | 0.511 | 73.3 | 56.7247 | 1.31 | 65.0082 | 65.4082 | 90703.3456 | 0.523 | 73.2082 | 57.1082 | 0.66 | 65.0082 | 65.2082 | 44333.0737 | 0.502 | 73.4082 | 47.6247 | 0.88 | 65.0082 | 64.7165 | 95514.5753 | 0.672 | 73.5082 | 49.8247 | 1.6708 | 65.0082 | 65.4165 | 165772.037 | 0.667 | 73.5082 | 50.9412 | 1.58 | 65.0082 | 65.6247 | 148840.5155 | 0.66
3385 | 1.1333 | 73.0081 | 52.7163 | 418.1824 | 374.3032 | 72.9081 | 55.3163 | 0.67 | 64.6081 | 63.5081 | 49053.8075 | 0.465 | 0.033817 | 72.5081 | 54.7163 | 0.87 | 64.6081 | 64.0081 | 64984.3968 | 0.522 | 72.8081 | 57.4 | 1.1 | 64.6081 | 65.2081 | 70949.9488 | 0.51008 | 72.9 | 56.1081 | 1.31 | 64.6081 | 64.8081 | 92091.9747 | 0.523 | 72.8081 | 56.6081 | 0.66 | 64.6081 | 64.7081 | 44827.3416 | 0.502 | 73.0081 | 45.4325 | 0.89 | 64.6081 | 63.8163 | 102368.3334 | 0.673 | 73.1081 | 49.5 | 1.67 | 64.6081 | 65.1 | 164935.085 | 0.666 | 73.1 | 48.6325 | 1.58 | 64.6081 | 64.5163 | 161540.9086 | 0.659
3386 | 1.3667 | 72.7 | 51.816 | 452.7113 | 361.4083 | 72.6 | 55.592 | 0.67 | 64.2 | 63.5 | 47473.4492 | 0.467 | -0.15083 | 72.108 | 53.524 | 0.88 | 64.2 | 63.308 | 68135.3426 | 0.52392 | 72.5 | 57.984 | 1.1 | 64.2 | 65.392 | 66185.3723 | 0.509 | 72.508 | 56.1 | 1.31 | 64.2 | 64.608 | 90095.8212 | 0.522 | 72.508 | 56.208 | 0.66 | 64.2 | 64.4 | 44932.8802 | 0.501 | 72.708 | 44.8 | 0.89 | 64.2 | 63.4 | 103498.2968 | 0.674 | 72.8 | 48.516 | 1.67 | 64.2 | 64.508 | 169640.7442 | 0.666 | 72.708 | 48.492 | 1.58 | 64.2 | 64.3 | 159666.8523 | 0.65908
3387 | 1.6 | 72.3079 | 51.7 | 461.2368 | 346.7369 | 72.2079 | 54.4237 | 0.67 | 63.7079 | 62.7158 | 49915.9873 | 0.468 | -0.52524 | 71.8079 | 53.7921 | 0.88 | 63.7079 | 63.2 | 66275.4911 | 0.525 | 72.1079 | 56.8316 | 1.09 | 63.7079 | 64.6158 | 69782.2764 | 0.50708 | 72.2 | 55.9 | 1.31 | 63.7079 | 64.4 | 89125.7742 | 0.52108 | 72.1079 | 55.1237 | 0.66 | 63.7079 | 63.6158 | 46880.9448 | 0.501 | 72.4 | 44.5079 | 0.89 | 63.7079 | 63.1 | 103401.5922 | 0.675 | 72.4079 | 49.7684 | 1.67 | 63.7079 | 64.6921 | 158016.8119 | 0.665 | 72.4079 | 48.9921 | 1.58 | 63.7079 | 64.3 | 153869.1598 | 0.659
3388 | 1.8333 | 72 | 51.7 | 462.5689 | 331.5334 | 71.9 | 53.6078 | 0.67 | 63.3078 | 62.2078 | 51300.889 | 0.469 | -0.60892 | 71.5 | 53.0156 | 0.88 | 63.3078 | 62.7078 | 67995.4059 | 0.52592 | 71.8 | 55.4233 | 1.09 | 63.3078 | 63.7078 | 74525.2049 | 0.50608 | 71.8078 | 57.0767 | 1.31 | 63.3078 | 64.6922 | 80733.8867 | 0.52 | 71.8078 | 54.3078 | 0.66 | 63.3078 | 63.0156 | 48296.6827 | 0.501 | 72.0078 | 44.1078 | 0.89 | 63.3078 | 62.7078 | 103689.1579 | 0.676 | 72.1 | 49.5156 | 1.67 | 63.3078 | 64.3078 | 157151.6518 | 0.66308 | 72.0078 | 48.7078 | 1.57 | 63.3078 | 63.9078 | 153317.866 | 0.658
3389 | 2.0667 | 71.6077 | 51.4 | 472.654 | 316.8376 | 71.5077 | 53.5 | 0.68 | 62.9077 | 62 | 50965.1957 | 0.471 | -0.80132 | 71.1077 | 54.3617 | 0.88 | 62.9077 | 63.1847 | 61863.2791 | 0.526 | 71.4077 | 55.4923 | 1.09 | 62.9077 | 63.5923 | 72309.8961 | 0.506 | 71.5 | 56.423 | 1.3 | 62.9077 | 64.2153 | 81641.7369 | 0.518 | 71.4077 | 53.9 | 0.66 | 62.9077 | 62.7 | 48459.3814 | 0.502 | 71.7 | 43.4153 | 0.89 | 62.9077 | 62.3077 | 105057.371 | 0.677 | 71.7077 | 49.9923 | 1.66 | 62.9077 | 64.2 | 150794.9892 | 0.662 | 71.7077 | 48.7923 | 1.57 | 62.9077 | 63.7 | 150636.0098 | 0.657
3390 | 2.3 | 71.3075 | 51.5 | 467.983 | 302.9887 | 71.2 | 54.1925 | 0.68 | 62.5075 | 62.2 | 47970.1952 | 0.472 | -0.84123 | 70.8 | 55.2849 | 0.88 | 62.5075 | 63.4 | 57026.5804 | 0.525 | 71.1 | 55.6 | 1.09 | 62.5075 | 63.4 | 70197.8212 | 0.505 | 71.1075 | 57.0849 | 1.3 | 62.5075 | 64.3 | 75860.2457 | 0.516 | 71.1075 | 53.7 | 0.66 | 62.5075 | 62.4075 | 48125.8858 | 0.502 | 71.3075 | 43.9849 | 0.89 | 62.5075 | 62.2925 | 101976.7737 | 0.678 | 71.4 | 48.4377 | 1.66 | 62.5075 | 63.4151 | 158794.5042 | 0.66 | 71.3075 | 48.6 | 1.57 | 62.5075 | 63.3075 | 149315.3298 | 0.656
3391 | 2.4833 | 71.1 | 51.4 | 468.6737 | 290.6784 | 70.9 | 54.0074 | 0.68 | 62.2 | 61.9074 | 47985.96 | 0.472 | -0.3724 | 70.5 | 55.6 | 0.88 | 62.2 | 63.4 | 54561.5959 | 0.524 | 70.8 | 55.4074 | 1.08 | 62.2 | 63.1074 | 69444.1387 | 0.50307 | 70.8074 | 58.2851 | 1.29 | 62.2 | 64.6926 | 67325.4422 | 0.513 | 70.8074 | 54.3851 | 0.66 | 62.2 | 62.5926 | 45430.9455 | 0.502 | 71.0074 | 45.2777 | 0.89 | 62.2 | 62.5 | 95837.4352 | 0.678 | 71.1 | 49.2777 | 1.65 | 62.2 | 63.4926 | 150549.8461 | 0.65807 | 71.0074 | 46.9297 | 1.57 | 62.2 | 62.5149 | 158037.8295 | 0.655
3392 | 2.6667 | 70.8 | 51.6927 | 460.3683 | 277.6975 | 70.6073 | 54.6854 | 0.68 | 61.8073 | 62.1927 | 45222.4321 | 0.472 | -1.0199 | 70.2073 | 54.8146 | 0.87 | 61.8073 | 62.8146 | 56288.5152 | 0.522 | 70.5 | 56.9707 | 1.08 | 61.8073 | 63.6927 | 61218.6505 | 0.50107 | 70.5073 | 56.7293 | 1.28 | 61.8073 | 63.7219 | 73906.4238 | 0.50907 | 70.5073 | 54.3073 | 0.66 | 61.8073 | 62.4073 | 44772.3805 | 0.501 | 70.7073 | 46.5781 | 0.89 | 61.8073 | 62.7 | 90159.9834 | 0.677 | 70.8 | 49.5 | 1.65 | 61.8073 | 63.3073 | 146975.8009 | 0.65607 | 70.8 | 48.3634 | 1.5607 | 61.8073 | 62.8854 | 146736.6021 | 0.654
3393 | 2.85 | 70.5072 | 52.0928 | 446.6312 | 264.3016 | 70.3072 | 56.1784 | 0.68 | 61.5072 | 62.7928 | 40139.2207 | 0.47107 | -0.72414 | 69.9072 | 55.5856 | 0.87 | 61.5072 | 63.0928 | 52295.5361 | 0.52007 | 70.2072 | 57.5 | 1.07 | 61.5072 | 63.8 | 57039.4117 | 0.49807 | 70.3 | 57.5784 | 1.27 | 61.5072 | 63.9928 | 67427.129 | 0.50607 | 70.3 | 54.6856 | 0.66 | 61.5072 | 62.4 | 42954.7446 | 0.5 | 70.5 | 45.4288 | 0.89 | 61.5072 | 62.1144 | 92977.7768 | 0.676 | 70.5072 | 49.0072 | 1.64 | 61.5072 | 62.9072 | 147397.4455 | 0.654 | 70.5 | 47.1288 | 1.56 | 61.5072 | 62.2144 | 152453.3445 | 0.653
3394 | 3.0333 | 70.2071 | 51.8071 | 446.3229 | 251.67 | 70.1 | 56.7 | 0.67 | 61.1071 | 63 | 37612.3143 | 0.469 | -1.6953 | 69.7 | 55.0142 | 0.87 | 61.1071 | 62.6071 | 53129.4394 | 0.518 | 69.9071 | 57.2071 | 1.0607 | 61.1071 | 63.5071 | 56871.6895 | 0.495 | 70 | 59.4717 | 1.26 | 61.1071 | 64.6929 | 55460.3051 | 0.50207 | 70 | 54.4071 | 0.66 | 61.1071 | 62.2 | 42750.1463 | 0.499 | 70.2 | 43.8213 | 0.89 | 61.1071 | 61.4071 | 97897.59 | 0.675 | 70.2071 | 49.5858 | 1.64 | 61.1071 | 62.9 | 141683.1235 | 0.652 | 70.2071 | 49.4504 | 1.56 | 61.1071 | 62.8858 | 134962.4142 | 0.65107
3395 | 3.2167 | 70 | 52.7791 | 426.2436 | 237.616 | 69.8 | 58.3721 | 0.67 | 60.807 | 63.6861 | 31898.5463 | 0.466 | -2.5855 | 69.407 | 55.7861 | 0.86 | 60.807 | 62.793 | 49099.0713 | 0.51507 | 69.7 | 57.293 | 1.06 | 60.807 | 63.4 | 54672.2492 | 0.49107 | 69.707 | 59.0139 | 1.25 | 60.807 | 64.3139 | 55769.2701 | 0.49607 | 69.707 | 54.9861 | 0.65 | 60.807 | 62.293 | 40210.5105 | 0.497 | 69.907 | 45.3652 | 0.89 | 60.807 | 61.693 | 91050.9528 | 0.67407 | 70 | 50.093 | 1.63 | 60.807 | 62.9 | 135234.7365 | 0.649 | 69.907 | 51.6721 | 1.55 | 60.807 | 63.393 | 118286.4472 | 0.64807
3396 | 3.4 | 69.9 | 53.4931 | 391.7056 | 229.3343 | 69.5069 | 58.1069 | 0.66 | 60.7 | 63.3137 | 31672.0678 | 0.46107 | -2.5729 | 69.1069 | 54.8206 | 0.86 | 60.7 | 62.1137 | 51452.7626 | 0.513 | 69.4 | 57.6931 | 1.05 | 60.7 | 63.4 | 51372.8126 | 0.48707 | 69.4069 | 57.8206 | 1.2307 | 60.7 | 63.5137 | 59867.6277 | 0.49107 | 69.4069 | 55.5931 | 0.65 | 60.7 | 62.4 | 37735.7065 | 0.49407 | 69.6069 | 46.8794 | 0.89 | 60.7 | 62 | 84405.6315 | 0.673 | 69.7 | 51.0863 | 1.62 | 60.7 | 63 | 126141.2046 | 0.646 | 69.7 | 52.1 | 1.54 | 60.7 | 63.3069 | 112976.5117 | 0.64407
3397 | 3.4 | 69.9 | 53.6 | 384.056 | 227.727 | 69.5 | 57.2135 | 0.66 | 60.7 | 62.9067 | 33653.0364 | 0.458 | -2.2704 | 69.1 | 57.0528 | 0.85067 | 60.7 | 63.1798 | 43129.231 | 0.51007 | 69.3 | 55.1472 | 1.04 | 60.7 | 62.0202 | 61472.5591 | 0.484 | 69.3 | 57.7 | 1.2207 | 60.7 | 63.4 | 59348.7336 | 0.48707 | 69.4 | 54.327 | 0.65 | 60.7 | 61.7135 | 40646.1335 | 0.49207 | 69.6 | 47.1 | 0.88 | 60.7 | 62 | 82841.9857 | 0.671 | 69.6 | 51.2 | 1.61 | 60.7 | 62.9 | 123766.8095 | 0.64207 | 69.5 | 51.6135 | 1.53 | 60.7 | 63.0067 | 114562.254 | 0.64007
3398 | 3.4 | 69.9 | 53.2066 | 391.208 | 227.0066 | 69.5 | 56.7066 | 0.65 | 60.7 | 62.5066 | 34937.5057 | 0.455 | -2.517 | 69.1 | 58.7801 | 0.85 | 60.7 | 63.9934 | 36608.6952 | 0.50607 | 69.3 | 55.6801 | 1.04 | 60.7 | 62.1934 | 59143.3358 | 0.48207 | 69.3 | 56.3265 | 1.2107 | 60.7 | 62.6132 | 65838.3033 | 0.484 | 69.4 | 53.9 | 0.65 | 60.7 | 61.5 | 41870.7324 | 0.491 | 69.6 | 48.2801 | 0.88 | 60.7 | 62.3934 | 78398.9446 | 0.669 | 69.6 | 51.2 | 1.61 | 60.7 | 62.8 | 123456.4518 | 0.63907 | 69.5 | 52.4868 | 1.5207 | 60.7 | 63.2934 | 108656.6712 | 0.63707
3399 | 3.4 | 69.9 | 53.4 | 384.1065 | 225.513 | 69.5 | 57.487 | 0.65 | 60.7 | 62.8935 | 32671.4715 | 0.452 | -2.475 | 69.1 | 55.952 | 0.84 | 60.7 | 62.526 | 46234.3612 | 0.502 | 69.3 | 57.0805 | 1.03 | 60.7 | 62.8935 | 52722.1135 | 0.47907 | 69.3 | 56.3935 | 1.21 | 60.7 | 62.6 | 65110.8508 | 0.481 | 69.4 | 53.9935 | 0.64 | 60.7 | 61.5 | 41534.8345 | 0.49 | 69.6 | 47.7195 | 0.88 | 60.7 | 62.1065 | 80001.8434 | 0.66607 | 69.6 | 51.887 | 1.6 | 60.7 | 63 | 118141.3674 | 0.636 | 69.5 | 52.5065 | 1.5107 | 60.7 | 63.2 | 107650.5845 | 0.63307
3400 | 3.4 | 69.9 | 53.6872 | 381.1556 | 224.232 | 69.5 | 57.2064 | 0.64 | 60.7 | 62.7064 | 33118.5328 | 0.449 | -1.8034 | 69.1 | 57.5617 | 0.84 | 60.7 | 63.2808 | 40204.9535 | 0.499 | 69.3 | 56.6128 | 1.03 | 60.7 | 62.6064 | 54191.0347 | 0.47606 | 69.3 | 56.7936 | 1.2 | 60.7 | 62.7936 | 62823.064 | 0.47806 | 69.4 | 53.8064 | 0.64 | 60.7 | 61.4 | 41762.4983 | 0.489 | 69.6 | 49.668 | 0.87 | 60.7 | 62.7872 | 72659.7199 | 0.66406 | 69.6 | 53.1808 | 1.59 | 60.7 | 63.4936 | 108818.8101 | 0.63206 | 69.5 | 50.9256 | 1.51 | 60.7 | 62.5128 | 117405.6581 | 0.63
3401 | 3.4 | 69.9 | 53.9 | 364.4004 | 222.0251 | 69.5 | 57.2 | 0.64 | 60.7 | 62.7 | 32956.3898 | 0.446 | -3.078 | 69.1 | 58.7875 | 0.83 | 60.7 | 63.8937 | 35820.6098 | 0.49406 | 69.3 | 58.8624 | 1.02 | 60.7 | 63.7812 | 44292.5583 | 0.47306 | 69.3 | 58.9624 | 1.19 | 60.7 | 63.8812 | 51708.9427 | 0.47406 | 69.4 | 55.8686 | 0.64 | 60.7 | 62.4812 | 36155.7615 | 0.48706 | 69.6 | 48.4251 | 0.87 | 60.7 | 62.2125 | 77028.7214 | 0.66106 | 69.6 | 54.9749 | 1.58 | 60.7 | 64.0937 | 96133.9229 | 0.62806 | 69.5 | 54.4373 | 1.5 | 60.7 | 63.7812 | 94769.6683 | 0.62606
3402 | 3.4 | 70.1938 | 55.8754 | 311.6452 | 224.9076 | 69.5 | 55.6246 | 0.64 | 61.0938 | 61.8123 | 36866.8144 | 0.44306 | -3.0987 | 69.1 | 58.6062 | 0.82 | 61.0938 | 63.7062 | 35911.5119 | 0.49006 | 69.3 | 58.6123 | 1.01 | 61.0938 | 63.6062 | 44727 | 0.46806 | 69.3 | 58.7123 | 1.18 | 61.0938 | 63.7062 | 52085.3965 | 0.47006 | 69.4 | 56.2062 | 0.64 | 61.0938 | 62.6 | 35035.7894 | 0.485 | 69.6 | 49.9692 | 0.87 | 61.0938 | 62.7877 | 71102.5867 | 0.659 | 69.6 | 54.3123 | 1.5606 | 61.0938 | 63.7062 | 100065.0253 | 0.62306 | 69.5 | 55.5 | 1.49 | 61.0938 | 64.2 | 87381.0441 | 0.622
3403 | 3.1833 | 70.494 | 55.506 | 305.9275 | 236.3489 | 69.8 | 56.6758 | 0.6306 | 61.494 | 62.4879 | 34974.5745 | 0.44206 | -2.6337 | 69.394 | 57.8121 | 0.8106 | 61.494 | 63.406 | 39375.7888 | 0.48606 | 69.4 | 60.2698 | 1 | 61.494 | 64.4879 | 38391.2274 | 0.465 | 69.494 | 58.206 | 1.17 | 61.494 | 63.5 | 55058.454 | 0.46606 | 69.594 | 58.7577 | 0.6306 | 61.494 | 63.9758 | 28874.4193 | 0.48206 | 69.8 | 51.7819 | 0.86 | 61.494 | 63.494 | 65103.2715 | 0.65606 | 69.794 | 51.9302 | 1.56 | 61.494 | 62.9121 | 115978.6386 | 0.62 | 69.7 | 55.2 | 1.48 | 61.494 | 64.1 | 89854.8379 | 0.61706
3404 | 2.9667 | 70.7941 | 55.5059 | 302.0711 | 247.8637 | 70.1 | 55.8178 | 0.63 | 61.8941 | 62.1119 | 37833.8949 | 0.441 | -2.5658 | 69.7 | 58.5881 | 0.81 | 61.8941 | 63.9881 | 37580.3106 | 0.48306 | 69.7941 | 57.6474 | 0.99 | 61.8941 | 63.2237 | 50290.7897 | 0.461 | 69.7941 | 57.9 | 1.1606 | 61.8941 | 63.4 | 58076.1191 | 0.464 | 69.9 | 59.0059 | 0.63 | 61.8941 | 64.2059 | 28716.3784 | 0.47806 | 70.1941 | 49.8296 | 0.86 | 61.8941 | 62.9119 | 73197.1106 | 0.65306 | 70.0941 | 50.5119 | 1.55 | 61.8941 | 62.5059 | 126955.3921 | 0.618 | 70.0941 | 55.6881 | 1.47 | 61.8941 | 64.3941 | 88268.9745 | 0.61306
3405 | 2.75 | 71.1 | 54.7058 | 328.0443 | 261.3489 | 70.4942 | 55.8942 | 0.63 | 62.2942 | 62.3 | 38449.7742 | 0.441 | -2.7897 | 70 | 60.5768 | 0.8 | 62.2942 | 65.0884 | 31795.3448 | 0.48006 | 70.0942 | 58.3768 | 0.99 | 62.2942 | 63.7826 | 48205.3171 | 0.459 | 70.1 | 59.3768 | 1.16 | 62.2942 | 64.3826 | 51889.1154 | 0.46106 | 70.2 | 58.9942 | 0.62058 | 62.2942 | 64.3 | 29471.9737 | 0.475 | 70.4942 | 49.4942 | 0.86 | 62.2942 | 63 | 75255.1971 | 0.652 | 70.3942 | 50.8884 | 1.55 | 62.2942 | 62.7942 | 126699.087 | 0.617 | 70.3942 | 56.8826 | 1.46 | 62.2942 | 65.0884 | 82172.0153 | 0.60906
3406 | 2.5333 | 71.4943 | 55.7886 | 301.0905 | 271.3861 | 70.7943 | 56.4943 | 0.63 | 62.6943 | 62.7943 | 37844.2596 | 0.441 | -2.9682 | 70.3 | 58.9285 | 0.8 | 62.6943 | 64.3171 | 38129.5294 | 0.47606 | 70.3943 | 60.1829 | 0.98 | 62.6943 | 64.7886 | 41900.7437 | 0.45606 | 70.4 | 60.5886 | 1.15 | 62.6943 | 65.0943 | 47390.97 | 0.458 | 70.5943 | 60.1829 | 0.62 | 62.6943 | 65.0886 | 26960.3922 | 0.472 | 70.7943 | 52.2601 | 0.86 | 62.6943 | 64.1829 | 66425.9601 | 0.651 | 70.7 | 51.8886 | 1.55 | 62.6943 | 63.3943 | 121692.0304 | 0.616 | 70.6943 | 57.9886 | 1.45 | 62.6943 | 65.5943 | 76825.9277 | 0.60506
3407 | 2.3167 | 71.7944 | 56.8888 | 263.758 | 280.6051 | 71.0944 | 58.2777 | 0.63 | 63.0944 | 63.8888 | 33943.323 | 0.44006 | -1.3808 | 70.6944 | 59.5833 | 0.79 | 63.0944 | 64.7944 | 36675.2774 | 0.474 | 70.6944 | 60.2056 | 0.98 | 63.0944 | 65 | 42776.2197 | 0.45306 | 70.7944 | 60.9 | 1.14 | 63.0944 | 65.3944 | 46945.3995 | 0.45406 | 70.8944 | 60.9888 | 0.62 | 63.0944 | 65.5944 | 25537.5599 | 0.46806 | 71.1 | 52.3112 | 0.85 | 63.0944 | 64.4 | 67047.3791 | 0.64806 | 71 | 55.9442 | 1.54 | 63.0944 | 65.1777 | 97627.3024 | 0.61406 | 71 | 54.6502 | 1.44 | 63.0944 | 64.4223 | 98203.7537 | 0.60106
3408 | 2.1 | 71.9945 | 57.3891 | 246.6257 | 286.8563 | 71.4 | 60.5727 | 0.63 | 63.3 | 65.2836 | 28621.2789 | 0.43805 | -1.6139 | 70.9945 | 60.7891 | 0.79 | 63.3 | 65.5945 | 33532.629 | 0.471 | 71 | 59.9055 | 0.97 | 63.3 | 64.9 | 45041.8452 | 0.45005 | 71.0945 | 59.6219 | 1.13 | 63.3 | 64.8109 | 54093.2359 | 0.451 | 71.1945 | 61.4945 | 0.61 | 63.3 | 65.9945 | 24798.4243 | 0.46405 | 71.4 | 55.1563 | 0.85 | 63.3 | 65.5836 | 57820.0701 | 0.64605 | 71.3945 | 56.0109 | 1.5305 | 63.3 | 65.3055 | 98464.868 | 0.61105 | 71.3 | 55.3781 | 1.4305 | 63.3 | 64.8891 | 95361.6838 | 0.59905
3409 | 2 | 72.1 | 57.6053 | 228.6893 | 290.0519 | 71.5947 | 60.8 | 0.62053 | 63.4947 | 65.5 | 28209.7855 | 0.43505 | -2.2029 | 71.1 | 57.9374 | 0.78 | 63.4947 | 64.1214 | 43320.6039 | 0.468 | 71.2 | 60.1 | 0.96053 | 63.4947 | 65.1 | 44826.4156 | 0.448 | 71.3 | 61.3733 | 1.13 | 63.4947 | 65.884 | 46577.3818 | 0.44805 | 71.4 | 61.0107 | 0.61 | 63.4947 | 65.8053 | 26201.0517 | 0.46005 | 71.6 | 55.6053 | 0.85 | 63.4947 | 65.8 | 56679.9482 | 0.64205 | 71.6 | 55.4053 | 1.53 | 63.4947 | 65.2 | 103333.1022 | 0.60805 | 71.5947 | 57.084 | 1.43 | 63.4947 | 65.6947 | 86122.1373 | 0.597
3410 | 1.9 | 72.2948 | 57.9895 | 224.393 | 293.9791 | 71.7 | 61.8843 | 0.62 | 63.6948 | 66.0895 | 25603.1202 | 0.43205 | -3.4201 | 71.2948 | 59.2686 | 0.78 | 63.6948 | 64.8843 | 39226.6825 | 0.467 | 71.4 | 60.4948 | 0.96 | 63.6948 | 65.3 | 43654.1742 | 0.44505 | 71.4 | 61.6052 | 1.12 | 63.6948 | 66 | 46062.5725 | 0.445 | 71.5 | 60.5052 | 0.6 | 63.6948 | 65.5052 | 27765.1943 | 0.457 | 71.7948 | 53.8209 | 0.84 | 63.6948 | 65.2052 | 63031.8951 | 0.63905 | 71.7 | 57.5686 | 1.52 | 63.6948 | 66.0895 | 89867.2518 | 0.60505 | 71.7 | 60.4581 | 1.42 | 63.6948 | 67.0843 | 66644.3332 | 0.59305
3411 | 1.8 | 72.4 | 59.0898 | 189.0405 | 295.8693 | 71.8949 | 60.1256 | 0.62 | 63.8949 | 65.2102 | 30068.2491 | 0.429 | -3.259 | 71.4 | 59.4051 | 0.78 | 63.8949 | 65 | 39070.658 | 0.465 | 71.5 | 62.1795 | 0.95 | 63.8949 | 66.2898 | 37249.366 | 0.443 | 71.6 | 60.8051 | 1.11 | 63.8949 | 65.5051 | 50187.0095 | 0.442 | 71.6949 | 59.6102 | 0.6 | 63.8949 | 65.1051 | 30198.2629 | 0.45405 | 71.9 | 54.4846 | 0.84 | 63.8949 | 65.4949 | 61022.764 | 0.637 | 71.9 | 56.0256 | 1.51 | 63.8949 | 65.5102 | 100374.923 | 0.602 | 71.8 | 60.4102 | 1.41 | 63.8949 | 67.1051 | 66965.3025 | 0.58705
3412 | 1.7 | 72.595 | 58.405 | 200.3799 | 300.745 | 72 | 58.71 | 0.61 | 64 | 64.405 | 34123.8205 | 0.42705 | -2.346 | 71.595 | 58.41 | 0.78 | 64 | 64.505 | 42664.1539 | 0.464 | 71.695 | 63.09 | 0.9405 | 64 | 66.8 | 33992.1234 | 0.439 | 71.7 | 59.415 | 1.1005 | 64 | 64.81 | 57009.7649 | 0.44 | 71.8 | 59.895 | 0.6 | 64 | 65.295 | 29587.6189 | 0.453 | 72.095 | 54.9 | 0.8305 | 64 | 65.7 | 59906.8385 | 0.63405 | 72 | 55.4 | 1.51 | 64 | 65.3 | 104884.246 | 0.6 | 72 | 58.62 | 1.3905 | 64 | 66.405 | 77945.1176 | 0.58305
3413 | 1.6 | 72.7 | 57.8049 | 218.1218 | 306.4463 | 72.1951 | 58.2049 | 0.61 | 64.2 | 64.2 | 35748.2362 | 0.427 | -1.974 | 71.7 | 59.6853 | 0.78 | 64.2 | 65.2902 | 38819.8962 | 0.463 | 71.8 | 61.6195 | 0.94 | 64.2 | 66.0147 | 39888.584 | 0.435 | 71.8951 | 61.9658 | 1.1 | 64.2 | 66.2805 | 45542.6776 | 0.43805 | 71.9951 | 59.1147 | 0.59 | 64.2 | 64.9049 | 31847.5145 | 0.451 | 72.2 | 55 | 0.83 | 64.2 | 65.8 | 59742.1258 | 0.632 | 72.1951 | 51.644 | 1.5 | 64.2 | 63.8195 | 129202.5126 | 0.599 | 72.1 | 58.1 | 1.39 | 64.2 | 66.2 | 81530.1715 | 0.58
3414 | 1.5 | 72.8952 | 57.0143 | 237.1852 | 311.7428 | 72.3 | 57.0143 | 0.61 | 64.4 | 63.6048 | 39141.6046 | 0.428 | -1.2264 | 71.8 | 58.1238 | 0.77 | 64.4 | 64.5095 | 44240.2452 | 0.462 | 71.9952 | 61.9905 | 0.93 | 64.4 | 66.2952 | 38582.7913 | 0.43205 | 72 | 61.6143 | 1.09 | 64.4 | 66.1095 | 47378.0561 | 0.435 | 72.1 | 57.9143 | 0.59 | 64.4 | 64.3048 | 35131.0327 | 0.45 | 72.3952 | 53.1238 | 0.83 | 64.4 | 65.1095 | 66758.4841 | 0.63 | 72.3 | 52.5762 | 1.51 | 64.4 | 64.3857 | 124085.6709 | 0.599 | 72.3 | 56.6143 | 1.38 | 64.4 | 65.6048 | 90667.4746 | 0.57705
3415 | 1.4167 | 73 | 56.5953 | 259.6767 | 317.3581 | 72.4 | 58.4814 | 0.62 | 64.5 | 64.486 | 35886.4659 | 0.429 | -0.28584 | 71.9953 | 58.886 | 0.77 | 64.5 | 64.8953 | 42174.7622 | 0.462 | 71.5093 | 58.2465 | 0.93 | 64.5 | 63.9326 | 51447.5694 | 0.43 | 71.6047 | 59.7233 | 1.09 | 64.5 | 64.8186 | 53795.065 | 0.433 | 71.5047 | 55.0326 | 0.59 | 64.5 | 62.5186 | 40831.1326 | 0.45195 | 72.5 | 55.2674 | 0.83 | 64.5 | 65.9907 | 59648.5112 | 0.629 | 72.4953 | 53.4953 | 1.5005 | 64.5 | 64.7953 | 119425.6566 | 0.599 | 72.4 | 54.6186 | 1.38 | 64.5 | 64.8093 | 102627.3608 | 0.576
3416 | 1.3333 | 73.1 | 55.7136 | 275.0368 | 323.1365 | 72.5955 | 58.1091 | 0.62 | 64.7 | 64.3045 | 37190.9149 | 0.429 | -0.22446 | 72.1 | 59.8909 | 0.77 | 64.7 | 65.4955 | 39353.7794 | 0.461 | 71.5955 | 57.9864 | 0.93 | 64.7 | 63.8864 | 53031.9723 | 0.432 | 71.6909 | 58.5045 | 1.09 | 64.7 | 64.2 | 59832.3167 | 0.433 | 71.8955 | 54.0045 | 0.6 | 64.7 | 62.1955 | 44933.843 | 0.45495 | 72.6 | 53.3272 | 0.82 | 64.7 | 65.3091 | 66616.5127 | 0.627 | 72.6 | 53.1045 | 1.5 | 64.7 | 64.7 | 122196.6579 | 0.599 | 72.5 | 54.6909 | 1.38 | 64.7 | 64.9 | 102932.0662 | 0.576
3417 | 1.25 | 73.2 | 55.3 | 295.6054 | 329.4425 | 72.7 | 57.2088 | 0.62 | 64.8 | 63.9 | 39876.3441 | 0.43 | 0.88344 | 72.2 | 57.0354 | 0.77 | 64.8 | 64.0177 | 48886.7743 | 0.46 | 72.3 | 57.3177 | 0.93 | 64.8 | 63.8088 | 58374.9013 | 0.433 | 72.4 | 59.2956 | 1.09 | 64.8 | 64.9956 | 59405.9561 | 0.433 | 72.5 | 54.3 | 0.6 | 64.8 | 62.6956 | 45793.031 | 0.45896 | 72.7 | 52.0044 | 0.82 | 64.8 | 64.9 | 71415.7355 | 0.626 | 72.7 | 52.9 | 1.5 | 64.8 | 64.7 | 124441.2944 | 0.599 | 72.6956 | 52.231 | 1.38 | 64.8 | 63.9133 | 117540.608 | 0.576
3418 | 1.1667 | 73.3957 | 54.5043 | 320.0708 | 336.2483 | 72.8 | 57.1 | 0.62 | 65 | 63.8 | 40765.4627 | 0.431 | 1.7163 | 72.3 | 58.8699 | 0.77 | 65 | 65.0828 | 43625.6083 | 0.461 | 72.4957 | 59.6742 | 0.93 | 65 | 65.2828 | 49772.6442 | 0.434 | 72.5 | 57.5172 | 1.09 | 65 | 64.0129 | 68512.7639 | 0.43396 | 72.6 | 55.6871 | 0.61 | 65 | 63.4914 | 42908.2293 | 0.46196 | 72.8957 | 49.7258 | 0.82 | 65 | 64.1086 | 79671.9274 | 0.62696 | 72.8 | 54.1871 | 1.5 | 65 | 65.2957 | 116982.1264 | 0.599 | 72.8 | 50.4129 | 1.38 | 65 | 63.3043 | 129374.0636 | 0.57796
3419 | 1.0833 | 73.5 | 54.5042 | 320.8994 | 341.7497 | 72.9 | 56.2084 | 0.62 | 65.1958 | 63.5042 | 43381.6766 | 0.433 | 0.81377 | 72.4958 | 57.521 | 0.77 | 65.1958 | 64.4126 | 48180.0901 | 0.461 | 72.6 | 59.3126 | 0.93 | 65.1958 | 65.1042 | 51727.589 | 0.434 | 72.6 | 56.9 | 1.09 | 65.1958 | 63.8 | 71917.5151 | 0.43596 | 72.7 | 56.4958 | 0.61 | 65.1958 | 64 | 41307.6097 | 0.46396 | 73 | 49.7916 | 0.83 | 65.1958 | 64.2 | 80283.2771 | 0.628 | 72.9958 | 53.8084 | 1.5 | 65.1958 | 65.2042 | 120238.169 | 0.59804 | 72.9 | 52.5749 | 1.39 | 65.1958 | 64.3874 | 117765.1177 | 0.58
3420 | 1 | 73.6 | 54.7959 | 319.2141 | 347.7511 | 73.0959 | 55.7041 | 0.63 | 65.3 | 63.3 | 45412.3928 | 0.436 | 1.4885 | 72.6 | 58.5837 | 0.77 | 65.3 | 65.0878 | 45321.6813 | 0.462 | 72.7 | 58.7041 | 0.93 | 65.3 | 64.8 | 54668.6265 | 0.434 | 72.7959 | 57.2959 | 1.1 | 65.3 | 64.0959 | 71068.0331 | 0.43796 | 72.8959 | 58.8755 | 0.61 | 65.3 | 65.3878 | 35822.9492 | 0.465 | 73.1 | 50.9878 | 0.83 | 65.3 | 64.7959 | 76670.9681 | 0.629 | 73.1 | 52.4122 | 1.5 | 65.3 | 64.7041 | 130169.9825 | 0.599 | 73 | 51.2204 | 1.39 | 65.3 | 63.8082 | 126961.3826 | 0.581
3421 | 0.9 | 73.796 | 54.3119 | 322.3812 | 354.5406 | 73.2 | 55.504 | 0.63 | 65.5 | 63.3 | 46559.5287 | 0.439 | 1.9865 | 72.7 | 58.5079 | 0.7796 | 65.5 | 65.104 | 45964.5431 | 0.463 | 72.896 | 58.5 | 0.94 | 65.5 | 64.7 | 56141.6004 | 0.435 | 72.9 | 58.7842 | 1.1 | 65.5 | 64.9921 | 65318.9071 | 0.439 | 73 | 56.6277 | 0.61 | 65.5 | 64.2158 | 41872.9574 | 0.465 | 73.296 | 49.0198 | 0.83 | 65.5 | 64.2079 | 84081.8544 | 0.63 | 73.2 | 55.6644 | 1.51 | 65.5 | 66.0881 | 110494.2407 | 0.599 | 73.2 | 50.1079 | 1.4 | 65.5 | 63.504 | 134629.051 | 0.58396
3422 | 0.8 | 73.9 | 54.7885 | 323.9538 | 361.2539 | 73.3962 | 54.5077 | 0.63962 | 65.7 | 62.8077 | 50112.3912 | 0.44296 | 1.7707 | 72.9 | 58.0038 | 0.78 | 65.7 | 64.9 | 48222.978 | 0.46396 | 73 | 59.9885 | 0.94 | 65.7 | 65.6923 | 50864.723 | 0.436 | 73.0962 | 58.6038 | 1.1096 | 65.7 | 64.9038 | 66967.2941 | 0.44 | 73.1962 | 58.0769 | 0.61 | 65.7 | 65.0885 | 38795.0925 | 0.467 | 73.4 | 49.7846 | 0.83 | 65.7 | 64.5962 | 82279.0524 | 0.63296 | 73.3962 | 55.8077 | 1.5 | 65.7 | 66.2038 | 110550.5014 | 0.598 | 73.3 | 50.6923 | 1.4 | 65.7 | 63.8962 | 132676.9609 | 0.58696
3423 | 0.7 | 74.0963 | 55.1963 | 307.4342 | 366.859 | 73.5 | 56.2814 | 0.64 | 65.9 | 63.9888 | 46305.377 | 0.44696 | 2.4888 | 73 | 57.3037 | 0.78 | 65.9 | 64.6037 | 51378.5769 | 0.465 | 73.1963 | 60.2 | 0.94 | 65.9 | 65.8 | 50960.5047 | 0.436 | 73.2 | 57.1112 | 1.11 | 65.9 | 64.2075 | 74502.316 | 0.44196 | 73.3 | 59.2925 | 0.62 | 65.9 | 65.7963 | 36025.0496 | 0.467 | 73.5963 | 50.7925 | 0.83 | 65.9 | 65.0963 | 79369.3138 | 0.634 | 73.5 | 54.0149 | 1.5 | 65.9 | 65.6037 | 122406.4125 | 0.598 | 73.5 | 49.1149 | 1.41 | 65.9 | 63.4037 | 143998.0436 | 0.58996
3424 | 0.6 | 74.2 | 54.2108 | 326.0833 | 374.9386 | 73.6964 | 55.3144 | 0.64964 | 66.0964 | 63.6036 | 49511.6213 | 0.44996 | 1.9287 | 73.2 | 57.9928 | 0.78 | 66.0964 | 65.0964 | 49613.0559 | 0.467 | 73.3 | 61.9819 | 0.94 | 66.0964 | 66.8892 | 44348.6707 | 0.43504 | 73.3964 | 57.5928 | 1.1196 | 66.0964 | 64.5964 | 73574.1143 | 0.444 | 73.4964 | 56.4289 | 0.62 | 66.0964 | 64.4144 | 43875.4579 | 0.468 | 73.7 | 48.8217 | 0.84 | 66.0964 | 64.5072 | 86880.1425 | 0.635 | 73.6964 | 53.7 | 1.5 | 66.0964 | 65.6 | 125259.5647 | 0.598 | 73.6 | 50.4819 | 1.42 | 66.0964 | 64.1892 | 137495.5209 | 0.59396
3425 | 0.5 | 74.3965 | 54.6895 | 330.6734 | 382.158 | 73.8 | 56.0895 | 0.65 | 66.2965 | 64.093 | 48329.0515 | 0.45397 | 0.82887 | 73.3 | 58.0035 | 0.78 | 66.2965 | 65.2 | 50328.0714 | 0.468 | 73.4965 | 60.7175 | 0.94 | 66.2965 | 66.2105 | 49704.4088 | 0.434 | 73.5 | 57.6 | 1.12 | 66.2965 | 64.7 | 74618.2008 | 0.446 | 73.6 | 57.979 | 0.62 | 66.2965 | 65.2895 | 40573.3787 | 0.47097 | 73.8965 | 49.4895 | 0.84 | 66.2965 | 64.8965 | 85531.4438 | 0.63797 | 73.8 | 54.9895 | 1.5 | 66.2965 | 66.1965 | 118675.6326 | 0.599 | 73.8 | 53.279 | 1.4297 | 66.2965 | 65.393 | 122153.0883 | 0.59597
3426 | 0.4 | 74.5 | 55.4966 | 300.3454 | 386.5696 | 73.9966 | 56.3 | 0.65966 | 66.4 | 64.4 | 48337.3851 | 0.45697 | 1.7365 | 73.5 | 56.5135 | 0.79 | 66.4 | 64.5068 | 55924.2503 | 0.47 | 73.6 | 57.8203 | 0.94 | 66.4 | 64.7101 | 61704.0448 | 0.435 | 73.6966 | 59.3831 | 1.13 | 66.4 | 65.7899 | 67239.2597 | 0.448 | 73.7966 | 57.5068 | 0.62 | 66.4 | 65.2034 | 42223.0173 | 0.472 | 74 | 51.3865 | 0.84 | 66.4 | 65.6966 | 79624.0783 | 0.639 | 73.9966 | 56.4899 | 1.5 | 66.4 | 66.8966 | 110124.645 | 0.599 | 73.9 | 51.1237 | 1.43 | 66.4 | 64.7068 | 136081.002 | 0.597
3427 | 0.31667 | 74.6 | 55.1033 | 307.1706 | 393.0576 | 74.1 | 55.9033 | 0.66 | 66.5967 | 64.3 | 50125.411 | 0.45997 | 2.7025 | 73.6 | 57.5869 | 0.79 | 66.5967 | 65.1935 | 53098.4497 | 0.473 | 73.7 | 59.8804 | 0.94 | 66.5967 | 65.9869 | 54526.8868 | 0.43797 | 73.8 | 59.3065 | 1.13 | 66.5967 | 65.8033 | 68254.6621 | 0.449 | 73.9 | 57.1 | 0.62 | 66.5967 | 65.1 | 43754.4353 | 0.474 | 74.1 | 49.3229 | 0.84 | 66.5967 | 65.1065 | 87305.9723 | 0.64097 | 74.1 | 55.3098 | 1.5 | 66.5967 | 66.5033 | 118338.0979 | 0.598 | 74.0967 | 48.7163 | 1.4397 | 66.5967 | 63.9033 | 151997.7767 | 0.60097
3428 | 0.23333 | 74.7969 | 54.6 | 329.1205 | 400.7496 | 74.2 | 55.6031 | 0.66969 | 66.7 | 64.2 | 51662.4284 | 0.46397 | 1.3537 | 73.7969 | 57.4031 | 0.8 | 66.7 | 65.2 | 54378.0308 | 0.475 | 73.8969 | 60.3031 | 0.94 | 66.7 | 66.2031 | 53507.2442 | 0.438 | 73.9 | 59.3969 | 1.13 | 66.7 | 65.9 | 68898.2304 | 0.45 | 74 | 57.3969 | 0.63 | 66.7 | 65.2969 | 43581.3425 | 0.476 | 74.2969 | 51.9748 | 0.85 | 66.7 | 66.1906 | 78976.7378 | 0.643 | 74.2 | 51.1315 | 1.5097 | 66.7 | 64.9094 | 145186.0089 | 0.599 | 74.2 | 52.0717 | 1.4497 | 66.7 | 65.3874 | 133371.4427 | 0.604
3429 | 0.15 | 74.9 | 54.6061 | 323.3364 | 406.7606 | 74.3 | 56.3939 | 0.67 | 66.9 | 64.797 | 50209.5206 | 0.467 | 2.5115 | 73.9 | 55.1152 | 0.8 | 66.9 | 64.1061 | 62849.0794 | 0.478 | 74 | 59.803 | 0.95 | 66.9 | 66.003 | 56020.3497 | 0.439 | 74 | 59.897 | 1.13 | 66.9 | 66.297 | 66930.7798 | 0.451 | 74.1 | 57.7 | 0.63 | 66.9 | 65.597 | 43153.2241 | 0.47897 | 74.4 | 46.8455 | 0.85 | 66.9 | 64.4152 | 97557.6973 | 0.644 | 74.397 | 51.4909 | 1.51 | 66.9 | 65.1939 | 144604.9342 | 0.602 | 74.3 | 49.2303 | 1.45 | 66.9 | 64.4091 | 151837.513 | 0.606
3430 | 0.066667 | 75 | 53.5971 | 365.2987 | 416.1475 | 74.4971 | 56.4 | 0.67971 | 67 | 64.9 | 51032.6497 | 0.47 | 1.4831 | 74 | 56.6854 | 0.81 | 67 | 65.0912 | 58402.0094 | 0.482 | 74.1 | 58.9058 | 0.95 | 67 | 65.6029 | 60341.6926 | 0.44097 | 74.2 | 59.3058 | 1.14 | 67 | 66.0029 | 70791.8864 | 0.452 | 74.2971 | 58.3971 | 0.63 | 67 | 65.9971 | 41912.0967 | 0.48 | 74.5 | 48.9737 | 0.85 | 67 | 65.3883 | 91177.9027 | 0.64797 | 74.5 | 53.6883 | 1.52 | 67 | 66.1942 | 131805.842 | 0.604 | 74.4 | 51.8737 | 1.46 | 67 | 65.5883 | 137695.8386 | 0.60997
3431 | -0.016667 | 75.1 | 55.2916 | 318.5558 | 419.686 | 74.6 | 58.286 | 0.68 | 67.2 | 65.9916 | 46275.7247 | 0.473 | 1.8232 | 74.1 | 59.5832 | 0.81 | 67.2 | 66.5916 | 49504.3075 | 0.484 | 74.2 | 60.486 | 0.95 | 67.2 | 66.5916 | 54980.7282 | 0.44297 | 74.3 | 59.4972 | 1.14 | 67.2 | 66.1972 | 70639.0536 | 0.454 | 74.4 | 57.7056 | 0.63 | 67.2 | 65.8 | 44154.3347 | 0.482 | 74.6 | 49.7 | 0.85972 | 67.2 | 65.7972 | 89237.4492 | 0.65 | 74.6 | 54.6972 | 1.52 | 67.2 | 66.6972 | 126517.7426 | 0.605 | 74.5972 | 51.1112 | 1.46 | 67.2 | 65.4028 | 143749.8348 | 0.612
3432 | -0.1 | 75.2973 | 55.4027 | 303.249 | 424.8651 | 74.7 | 57.6081 | 0.68 | 67.3 | 65.7054 | 48753.0745 | 0.47497 | 1.0244 | 74.2973 | 59.3054 | 0.81 | 67.3 | 66.5027 | 50952.9428 | 0.485 | 74.3973 | 59.1107 | 0.95973 | 67.3 | 65.9054 | 60960.8811 | 0.444 | 74.4 | 60.7919 | 1.14 | 67.3 | 66.9946 | 65050.2635 | 0.455 | 74.5 | 56.7054 | 0.64 | 67.3 | 65.3027 | 47479.5325 | 0.48497 | 74.7973 | 46.2215 | 0.86 | 67.3 | 64.7054 | 102534.9988 | 0.65297 | 74.7 | 56.9866 | 1.52 | 67.3 | 67.6946 | 112662.2925 | 0.606 | 74.7 | 53.1839 | 1.47 | 67.3 | 66.2946 | 132157.337 | 0.61497
3433 | -0.18333 | 75.4 | 56.0897 | 298.7182 | 430.7769 | 74.8 | 57.9949 | 0.68974 | 67.5 | 65.9974 | 48229.1245 | 0.477 | 1.729 | 74.4 | 60.2923 | 0.81 | 67.5 | 67.1949 | 47937.6107 | 0.486 | 74.5 | 59.5949 | 0.96 | 67.5 | 66.1974 | 59816.3482 | 0.446 | 74.5974 | 59.0129 | 1.1497 | 67.5 | 66.1051 | 74539.7955 | 0.456 | 74.6 | 56.7974 | 0.64 | 67.5 | 65.4974 | 47874.1508 | 0.48797 | 74.9 | 49.6717 | 0.86 | 67.5 | 66.0871 | 91249.9488 | 0.65697 | 74.8974 | 53.1283 | 1.52 | 67.5 | 66.2103 | 138495.1238 | 0.60597 | 74.8 | 51.5154 | 1.47 | 67.5 | 65.8051 | 143781.657 | 0.616
3434 | -0.26667 | 75.5 | 54.8098 | 315.8742 | 438.4534 | 74.9975 | 57.4049 | 0.69 | 67.6975 | 65.8025 | 50444.1327 | 0.47998 | 1.1529 | 74.5 | 60.0025 | 0.82 | 67.6975 | 67.1 | 49492.9373 | 0.487 | 74.6 | 58.6074 | 0.96975 | 67.6975 | 65.8025 | 64689.7589 | 0.448 | 74.7 | 59.4926 | 1.15 | 67.6975 | 66.3975 | 73157.4628 | 0.458 | 74.7975 | 57.8951 | 0.64975 | 67.6975 | 66.1951 | 45437.5747 | 0.49 | 75 | 49.7074 | 0.87 | 67.6975 | 66.2025 | 91681.2952 | 0.658 | 75 | 54.6828 | 1.53 | 67.6975 | 66.8951 | 129733.5293 | 0.60798 | 74.9 | 53.0853 | 1.48 | 67.6975 | 66.4951 | 135546.5318 | 0.61898
3435 | -0.35 | 75.6 | 55.7953 | 305.6403 | 444.3766 | 75.1 | 57.9953 | 0.69 | 67.8 | 66.2953 | 49409.3042 | 0.482 | 1.5108 | 74.6 | 58.2094 | 0.82 | 67.8 | 66.2047 | 56317.2297 | 0.488 | 74.7 | 57.4047 | 0.97 | 67.8 | 65.2023 | 70363.6972 | 0.45198 | 74.8 | 59.7 | 1.1598 | 67.8 | 66.6 | 73191.8677 | 0.46 | 74.9 | 58.3 | 0.65 | 67.8 | 66.4977 | 44936.7273 | 0.492 | 75.1 | 51.686 | 0.87 | 67.8 | 66.9953 | 85248.0229 | 0.66 | 75.1 | 55.8977 | 1.53 | 67.8 | 67.4977 | 122654.1158 | 0.608 | 75.0977 | 52.207 | 1.48 | 67.8 | 66.3023 | 141834.2356 | 0.62
3436 | -0.43333 | 75.7978 | 55.7022 | 300.3067 | 450.5733 | 75.2 | 58.5978 | 0.69978 | 67.9978 | 66.6 | 48443.1907 | 0.48498 | 0.35609 | 74.7978 | 58.0978 | 0.82 | 67.9978 | 66.2978 | 57372.0355 | 0.49098 | 74.8978 | 60.3822 | 0.98 | 67.9978 | 66.9889 | 59273.428 | 0.45498 | 74.9 | 59.2022 | 1.16 | 67.9978 | 66.5 | 76222.3615 | 0.462 | 75 | 58.6978 | 0.65 | 67.9978 | 66.7978 | 44437.4517 | 0.494 | 75.2978 | 52.3 | 0.87 | 67.9978 | 67.3 | 83516.0415 | 0.661 | 75.2 | 56.6956 | 1.53 | 67.9978 | 67.8978 | 118701.619 | 0.609 | 75.2 | 55.38 | 1.49 | 67.9978 | 67.5933 | 123625.417 | 0.622
3437 | -0.51667 | 75.9 | 57.1937 | 264.4981 | 454.4874 | 75.3 | 58.2021 | 0.7 | 68.1 | 66.5021 | 50149.1847 | 0.48698 | 0.37023 | 74.9 | 59.2937 | 0.83 | 68.1 | 66.9958 | 53732.0658 | 0.493 | 75 | 61.2979 | 0.98 | 68.1 | 67.5 | 56345.3595 | 0.456 | 75.0979 | 60.3937 | 1.1698 | 68.1 | 67.1958 | 71624.8386 | 0.464 | 75.1 | 59.0979 | 0.65 | 68.1 | 67.0979 | 43766.3035 | 0.496 | 75.4 | 52.6979 | 0.87 | 68.1 | 67.5979 | 82821.2666 | 0.662 | 75.3979 | 56.9 | 1.53 | 68.1 | 68.1 | 117719.5939 | 0.609 | 75.3 | 55.5042 | 1.49 | 68.1 | 67.7021 | 123526.7405 | 0.623
3438 | -0.6 | 76 | 57.498 | 247.2498 | 459.7781 | 75.498 | 58.896 | 0.7 | 68.3 | 66.998 | 48565.0259 | 0.489 | -0.98887 | 75 | 60.694 | 0.83 | 68.3 | 67.796 | 49618.595 | 0.49498 | 75.1 | 61.1 | 0.98 | 68.3 | 67.5 | 57721.005 | 0.457 | 75.2 | 62.492 | 1.17 | 68.3 | 68.394 | 61933.4483 | 0.465 | 75.298 | 59.896 | 0.65 | 68.3 | 67.498 | 42153.8511 | 0.49798 | 75.5 | 53.298 | 0.87 | 68.3 | 67.898 | 80904.3 | 0.663 | 75.5 | 59.19 | 1.53 | 68.3 | 69.094 | 103995.9508 | 0.60802 | 75.4 | 59.2801 | 1.49 | 68.3 | 69.292 | 100491.5002 | 0.623
3439 | -0.7 | 76.1981 | 59.7887 | 188.5794 | 462.2944 | 75.6 | 61.6887 | 0.7 | 68.4981 | 68.4944 | 40940.4052 | 0.49 | 0.1331 | 75.1981 | 62.0944 | 0.83 | 68.4981 | 68.5962 | 45344.9019 | 0.495 | 75.2981 | 61.9962 | 0.99 | 68.4981 | 68.0962 | 54675.6892 | 0.458 | 75.3 | 61.3075 | 1.17 | 68.4981 | 67.8038 | 68230.269 | 0.465 | 75.4 | 59.9 | 0.66 | 68.4981 | 67.6 | 42563.7394 | 0.49898 | 75.6981 | 57.8794 | 0.87 | 68.4981 | 69.5925 | 64750.333 | 0.663 | 75.6 | 60.6962 | 1.5202 | 68.4981 | 69.6981 | 95012.2501 | 0.607 | 75.6 | 56.7169 | 1.49 | 68.4981 | 68.3075 | 117436.2862 | 0.621
3440 | -0.8 | 76.3 | 59.6035 | 168.4578 | 467.0754 | 75.7982 | 61.4035 | 0.7 | 68.6982 | 68.4018 | 42223.9138 | 0.49 | -0.74555 | 75.3 | 61.6035 | 0.83 | 68.6982 | 68.4018 | 47346.9996 | 0.495 | 75.4 | 62.3 | 0.99 | 68.6982 | 68.3 | 54014.5875 | 0.458 | 75.4982 | 61.4982 | 1.17 | 68.6982 | 67.9982 | 68186.5586 | 0.466 | 75.5982 | 62.9859 | 0.66 | 68.6982 | 69.293 | 34640.4575 | 0.499 | 75.8 | 56.3123 | 0.87 | 68.6982 | 69.1035 | 70813.6622 | 0.66102 | 75.7982 | 59.407 | 1.52 | 68.6982 | 69.2035 | 104195.3755 | 0.60502 | 75.7 | 59.1859 | 1.49 | 68.6982 | 69.3947 | 102624.1177 | 0.62102
3441 | -0.9 | 76.4984 | 60 | 164.474 | 472.7852 | 75.9 | 61.4984 | 0.7 | 68.8984 | 68.5984 | 42457.4013 | 0.49098 | -0.39173 | 75.4984 | 62.8934 | 0.83 | 68.8984 | 69.0967 | 43575.7973 | 0.495 | 75.5984 | 61.4049 | 0.99 | 68.8984 | 67.9016 | 58329.7183 | 0.459 | 75.6 | 62.0984 | 1.17 | 68.8984 | 68.3984 | 66392.31 | 0.467 | 75.7 | 61.2115 | 0.66 | 68.8984 | 68.4049 | 39704.8864 | 0.499 | 75.9984 | 53.9066 | 0.87 | 68.8984 | 68.3033 | 80334.3224 | 0.661 | 75.9 | 59.9967 | 1.52 | 68.8984 | 69.5984 | 101025.3436 | 0.605 | 75.9 | 58.6066 | 1.48 | 68.8984 | 69.2033 | 107254.1768 | 0.62
3442 | -1 | 76.6 | 59.6 | 177.2083 | 479.7755 | 76.0985 | 61.1015 | 0.7 | 69 | 68.4015 | 44062.7619 | 0.491 | -0.22302 | 75.6 | 61.4076 | 0.83 | 69 | 68.4046 | 49123.454 | 0.495 | 75.7 | 63.1924 | 0.99 | 69 | 68.8969 | 51905.2823 | 0.46 | 75.7985 | 64.1924 | 1.17 | 69 | 69.5954 | 56815.4619 | 0.467 | 75.8985 | 62.3939 | 0.66 | 69 | 69.0969 | 36981.7054 | 0.499 | 76.1 | 57.4847 | 0.87 | 69 | 69.6939 | 67789.9055 | 0.662 | 76.0985 | 59.9015 | 1.52 | 69 | 69.6 | 102309.0875 | 0.604 | 76 | 58.4 | 1.48 | 69 | 69.2985 | 109213.8388 | 0.62
3443 | -1.1 | 76.7986 | 60.8958 | 142.2794 | 483.2958 | 76.2 | 62.8929 | 0.71 | 69.2 | 69.3972 | 39450.4484 | 0.492 | -1.0132 | 75.7986 | 64.2887 | 0.83 | 69.2 | 69.9929 | 39855.6257 | 0.496 | 75.8986 | 65.4929 | 0.99 | 69.2 | 70.2958 | 42888.1379 | 0.46 | 75.9 | 64.9 | 1.17 | 69.2 | 70 | 53862.0475 | 0.466 | 76 | 63.8958 | 0.66 | 69.2 | 69.8986 | 33285.4026 | 0.499 | 76.2986 | 59.1972 | 0.87 | 69.2 | 70.3 | 61988.1826 | 0.66001 | 76.2 | 60.5972 | 1.51 | 69.2 | 69.9 | 99096.8293 | 0.603 | 76.2 | 60.6929 | 1.48 | 69.2 | 70.1972 | 95620.5287 | 0.619
3444 | -1.2 | 76.9 | 62.3974 | 91.3843 | 484.4948 | 76.3987 | 62.4026 | 0.71 | 69.4 | 69.2013 | 41230.3703 | 0.491 | -0.38666 | 75.9 | 64.4026 | 0.83 | 69.4 | 70.1013 | 39669.6407 | 0.494 | 76 | 66.4974 | 0.99 | 69.4 | 70.8 | 39270.9826 | 0.458 | 76.0987 | 66.5948 | 1.17 | 69.4 | 70.9974 | 46039.229 | 0.46401 | 76.1987 | 64.2 | 0.65013 | 69.4 | 70.1 | 32819.3189 | 0.498 | 76.4 | 61.4935 | 0.87 | 69.4 | 71.1974 | 53864.4331 | 0.65801 | 76.3987 | 59.3052 | 1.51 | 69.4 | 69.5026 | 107556.422 | 0.602 | 76.3 | 59.3065 | 1.48 | 69.4 | 69.8013 | 104914.9966 | 0.618
3445 | -1.2833 | 77 | 62.1012 | 89.5024 | 488.3894 | 76.5 | 63.2965 | 0.71 | 69.5 | 69.7976 | 38892.4937 | 0.492 | 0.00045682 | 76 | 64.3988 | 0.83 | 69.5 | 70.1 | 40234.7808 | 0.493 | 76.1 | 65.1047 | 0.98 | 69.5 | 70.1024 | 45282.9606 | 0.456 | 76.2 | 66.1035 | 1.16 | 69.5 | 70.8012 | 48793.288 | 0.462 | 76.3 | 64.5988 | 0.65 | 69.5 | 70.3988 | 31889.0006 | 0.49601 | 76.5 | 59.3083 | 0.86 | 69.5 | 70.5024 | 62018.4133 | 0.656 | 76.5 | 57.3047 | 1.51 | 69.5 | 68.8012 | 121610.6941 | 0.602 | 76.4988 | 58.5012 | 1.48 | 69.5 | 69.5012 | 110651.6238 | 0.618
3446 | -1.3667 | 77.1989 | 61.2011 | 121.3148 | 494.6862 | 76.6 | 63.4011 | 0.7 | 69.7 | 69.9 | 38877.1456 | 0.491 | -0.43573 | 76.1989 | 63.9011 | 0.82 | 69.7 | 69.9011 | 42122.6033 | 0.49201 | 76.2989 | 65.1989 | 0.98 | 69.7 | 70.2 | 45284.9124 | 0.455 | 76.3 | 67.0968 | 1.16 | 69.7 | 71.2989 | 44517.9708 | 0.46 | 76.4 | 67.0936 | 0.65 | 69.7 | 71.6968 | 25235.8978 | 0.495 | 76.6989 | 60.5947 | 0.86 | 69.7 | 70.9979 | 57913.7117 | 0.65401 | 76.6 | 62.584 | 1.51 | 69.7 | 70.9936 | 89096.8313 | 0.60201 | 76.6 | 59.8957 | 1.48 | 69.7 | 70.0989 | 103125.7549 | 0.617
3447 | -1.45 | 77.3 | 63.5953 | 60.9699 | 494.5047 | 76.7 | 65.2953 | 0.7 | 69.8 | 70.8981 | 33615.4978 | 0.49001 | -1.6384 | 76.2991 | 65.0962 | 0.82 | 69.8 | 70.5981 | 38636.0253 | 0.492 | 76.4 | 66.7962 | 0.98 | 69.8 | 71.0981 | 39183.4595 | 0.454 | 76.4 | 66.9019 | 1.15 | 69.8 | 71.3 | 45599.0402 | 0.458 | 76.5 | 69.5953 | 0.65 | 69.8 | 72.9972 | 18822.5662 | 0.49101 | 76.8 | 61.2 | 0.86 | 69.8 | 71.2991 | 55893.0936 | 0.65201 | 76.7 | 62.3038 | 1.51 | 69.8 | 70.9019 | 90882.8857 | 0.60001 | 76.7 | 63.1934 | 1.47 | 69.8 | 71.4972 | 83020.6569 | 0.616
3448 | -1.5333 | 77.4 | 64.5983 | 19.0542 | 494.8983 | 76.8992 | 67.5958 | 0.7 | 70 | 72.0983 | 27143.1188 | 0.48801 | -1.5218 | 76.4 | 66.8967 | 0.82 | 70 | 71.4983 | 32645.0864 | 0.49001 | 76.5 | 66.3017 | 0.97 | 70 | 70.9008 | 41551.833 | 0.452 | 76.5992 | 66.6008 | 1.1401 | 70 | 71.2 | 47505.0642 | 0.456 | 76.6992 | 70.7983 | 0.64 | 70 | 73.6992 | 15525.7044 | 0.48601 | 76.9 | 61.6992 | 0.86 | 70 | 71.4992 | 54385.26 | 0.65001 | 76.8992 | 62.8983 | 1.5 | 70 | 71.1992 | 87522.2406 | 0.599 | 76.8 | 63.2017 | 1.47 | 70 | 71.5008 | 83474.0882 | 0.61301
3449 | -1.6167 | 77.5 | 64.9993 | 2.4172 | 496.4978 | 77 | 68.3993 | 0.7 | 70.1993 | 72.5993 | 24894.864 | 0.485 | -2.007 | 76.5 | 69.6957 | 0.82 | 70.1993 | 72.9978 | 23404.9322 | 0.48701 | 76.6 | 67.9964 | 0.97 | 70.1993 | 71.8978 | 35119.7978 | 0.451 | 76.7 | 68.7964 | 1.14 | 70.1993 | 72.3978 | 37499.3565 | 0.45301 | 76.7993 | 70.6007 | 0.63 | 70.1993 | 73.6 | 16293.5581 | 0.48001 | 77 | 63.4971 | 0.85 | 70.1993 | 72.1986 | 48102.957 | 0.648 | 77 | 66.6935 | 1.5 | 70.1993 | 72.7971 | 64676.2527 | 0.59601 | 76.9993 | 64.6971 | 1.46 | 70.1993 | 72.1986 | 74620.7313 | 0.61101
3450 | -1.7 | 77.6 | 67.0982 | 0 | 424.6921 | 77.1 | 68.6 | 0.69 | 70.2 | 72.7 | 24446.1198 | 0.48101 | -2.6133 | 76.6 | 69.1018 | 0.81 | 70.2 | 72.8006 | 25287.5205 | 0.48301 | 76.7 | 68.6 | 0.96006 | 70.2 | 72.2994 | 32726.2139 | 0.448 | 76.8 | 69.5994 | 1.13 | 70.2 | 72.8 | 34201.9126 | 0.45 | 76.9 | 70.3006 | 0.63 | 70.2 | 73.4006 | 17211.8527 | 0.47501 | 77.1994 | 63.6006 | 0.85 | 70.2 | 72.3 | 47888.2967 | 0.645 | 77.1 | 66.7012 | 1.49 | 70.2 | 72.9 | 64488.1439 | 0.59201 | 77.1 | 66.3982 | 1.4501 | 70.2 | 72.7994 | 64937.2994 | 0.608
3451 | -1.7333 | 77.6 | 67.1995 | 0 | 410.9039 | 77.1995 | 68.6 | 0.69 | 70.3 | 72.7 | 24527.6158 | 0.477 | -2.8559 | 76.7 | 68.9 | 0.8 | 70.3 | 72.6 | 26158.0612 | 0.479 | 76.8 | 68.4005 | 0.96 | 70.3 | 72.2 | 33529.0939 | 0.445 | 76.9 | 69.6995 | 1.12 | 70.3 | 72.9 | 33814.8387 | 0.446 | 76.9995 | 70.899 | 0.62 | 70.3 | 73.7 | 15722.2976 | 0.47 | 77.2 | 63.7 | 0.84 | 70.3 | 72.3 | 47568.3198 | 0.642 | 77.2 | 65.2015 | 1.48 | 70.3 | 72.201 | 74286.3376 | 0.588 | 77.1995 | 67.0995 | 1.44 | 70.3 | 73.1995 | 60440.0042 | 0.604
3452 | -1.7667 | 77.7 | 67.0004 | 0 | 413.197 | 77.2 | 69.6989 | 0.68 | 70.3996 | 73.1996 | 21420.6614 | 0.474 | -2.4164 | 76.7 | 68.4004 | 0.8 | 70.3996 | 72.3004 | 27792.7058 | 0.476 | 76.8996 | 67.3007 | 0.95 | 70.3996 | 71.5007 | 38236.873 | 0.442 | 76.9 | 69.1007 | 1.11 | 70.3996 | 72.6 | 36234.3215 | 0.442 | 77 | 71.3996 | 0.61 | 70.3996 | 73.9996 | 14355.8405 | 0.465 | 77.3 | 64.7989 | 0.84 | 70.3996 | 72.6996 | 43848.1838 | 0.638 | 77.2 | 64.2004 | 1.47 | 70.3996 | 71.8004 | 80406.639 | 0.586 | 77.2 | 66.2011 | 1.43 | 70.3996 | 72.8004 | 65734.7004 | 0.599
3453 | -1.8 | 77.7 | 66.6003 | 0 | 427.0898 | 77.2 | 70.0997 | 0.67 | 70.4 | 73.4 | 20225.7063 | 0.469 | -1.6794 | 76.7997 | 67.7003 | 0.79 | 70.4 | 72.0003 | 29975.2552 | 0.473 | 76.9 | 66.0005 | 0.95 | 70.4 | 70.8003 | 43288.5525 | 0.441 | 77 | 68.1005 | 1.1 | 70.4 | 72.0003 | 40736.9829 | 0.439 | 77 | 71.3003 | 0.60003 | 70.4 | 73.9003 | 14488.2171 | 0.46 | 77.3 | 65.9995 | 0.84 | 70.4 | 73.0997 | 39385.1839 | 0.635 | 77.3 | 63.0008 | 1.47 | 70.4 | 71.3003 | 87357.746 | 0.584 | 77.2997 | 64.6008 | 1.43 | 70.4 | 72.1003 | 75475.7071 | 0.596
3454 | -1.8333 | 77.8 | 65.7003 | 0 | 455.5914 | 77.3 | 70 | 0.67 | 70.5 | 73.4 | 20232.0931 | 0.465 | -0.9462 | 76.8 | 67.0003 | 0.79 | 70.5 | 71.6001 | 32303.9732 | 0.471 | 76.9 | 65.6001 | 0.95 | 70.5 | 70.6 | 44874.5122 | 0.441 | 77 | 67.4001 | 1.1 | 70.5 | 71.6001 | 44209.4636 | 0.437 | 77.1 | 70.3003 | 0.6 | 70.5 | 73.4001 | 16972.6137 | 0.455 | 77.3999 | 65.2004 | 0.83 | 70.5 | 72.8001 | 42148.4893 | 0.631 | 77.3 | 62.4001 | 1.46 | 70.5 | 71.1 | 91509.6347 | 0.583 | 77.3 | 62.9006 | 1.42 | 70.5 | 71.4003 | 85306.1403 | 0.594
3455 | -1.8667 | 77.8 | 65 | 0 | 487.5991 | 77.3 | 70.5 | 0.66 | 70.5 | 73.6 | 18886.624 | 0.46 | -0.41602 | 76.8 | 68.0999 | 0.79 | 70.5 | 72.2 | 28602.4289 | 0.469 | 77 | 67.1999 | 0.95 | 70.5 | 71.5 | 38762.1492 | 0.44 | 77.1 | 67.7 | 1.09 | 70.5 | 71.8 | 42655.0482 | 0.435 | 77.1 | 68.2001 | 0.59 | 70.5 | 72.2001 | 22265.1772 | 0.451 | 77.4 | 64.2 | 0.83 | 70.5 | 72.4 | 45688.4486 | 0.628 | 77.4 | 63.8999 | 1.46 | 70.5 | 71.7 | 82250.3474 | 0.582 | 77.3 | 61.8 | 1.42 | 70.5 | 71 | 92417.299 | 0.593
3456 | -1.9 | 77.9 | 65.2999 | 0 | 480.8987 | 77.4 | 69.8999 | 0.65 | 70.6 | 73.2999 | 20333.0689 | 0.456 | -0.13396 | 76.9 | 68.4 | 0.78 | 70.6 | 72.3 | 27824.2015 | 0.467 | 77.0001 | 67.6 | 0.94 | 70.6 | 71.7 | 37279.2753 | 0.438 | 77.1 | 67.1998 | 1.09 | 70.6 | 71.4999 | 45140.4877 | 0.434 | 77.2 | 66.9998 | 0.59 | 70.6 | 71.5999 | 25183.8602 | 0.449 | 77.5 | 62.6997 | 0.82 | 70.6 | 71.8998 | 50663.4786 | 0.625 | 77.4 | 64.4 | 1.46 | 70.6 | 71.9 | 79430.2215 | 0.58 | 77.4 | 61.1999 | 1.42 | 70.6 | 70.7 | 96141.0717 | 0.593
3457 | -1.9333 | 77.9002 | 64.8998 | 2.6033 | 492.1004 | 77.4 | 69.6 | 0.65 | 70.7 | 73.1998 | 21146.412 | 0.452 | 0.047069 | 76.9 | 67.8998 | 0.78 | 70.7 | 72.1 | 29273.2469 | 0.464 | 77.1 | 67.5 | 0.94 | 70.7 | 71.7 | 37689.7855 | 0.437 | 77.2 | 65.9996 | 1.09 | 70.7 | 70.7998 | 50593.5557 | 0.433 | 77.2 | 68.0006 | 0.59 | 70.7 | 72.1004 | 22674.5215 | 0.448 | 77.5 | 61.4996 | 0.82 | 70.7 | 71.3998 | 54746.2071 | 0.623 | 77.5 | 64.1998 | 1.45 | 70.7 | 71.8 | 80716.7722 | 0.578 | 77.4002 | 60.8 | 1.42 | 70.7 | 70.6 | 98522.8381 | 0.593
3458 | -1.9667 | 78 | 64.2997 | 16.6117 | 493.6013 | 77.5 | 69.0997 | 0.64 | 70.7 | 72.8 | 22567.3921 | 0.448 | 0.14105 | 77 | 66.9994 | 0.77 | 70.7 | 71.5997 | 32406.8954 | 0.462 | 76.6997 | 66.5994 | 0.94 | 70.7 | 70.9997 | 39559.9304 | 0.436 | 76.7997 | 64.899 | 1.09 | 70.7 | 69.9997 | 54234.8541 | 0.433 | 76.7997 | 68.1 | 0.59 | 70.7 | 71.9 | 21284.6686 | 0.445 | 77.6 | 61.3 | 0.82 | 70.7 | 71.3 | 55630.3461 | 0.622 | 77.5 | 63.5997 | 1.45 | 70.7 | 71.5997 | 84335.5756 | 0.576 | 77.5 | 60.6997 | 1.42 | 70.7 | 70.6 | 99745.1334 | 0.593
3459 | -2 | 78 | 63.8 | 34.6053 | 495.9018 | 77.5 | 68.9 | 0.64 | 70.8 | 72.7 | 23094.9557 | 0.445 | 0.23708 | 77 | 67.0004 | 0.77 | 70.8 | 71.6004 | 32289.7054 | 0.461 | 76.6 | 66.1 | 0.94 | 70.8 | 70.7 | 40807.6175 | 0.435 | 76.6004 | 64.4004 | 1.09 | 70.8 | 69.7004 | 55510.3486 | 0.434 | 76.7004 | 68.3004 | 0.58 | 70.8 | 72.0004 | 20536.5566 | 0.444 | 77.6 | 62.5013 | 0.82 | 70.8 | 71.8004 | 51591.3388 | 0.621 | 77.6 | 62.6991 | 1.44 | 70.8 | 71.1996 | 89852.7046 | 0.575 | 77.5004 | 60.5 | 1.42 | 70.8 | 70.5996 | 101058.4064 | 0.593
3460 | -2.0333 | 78.1 | 63.8 | 37.3033 | 497.5022 | 77.6 | 68.4994 | 0.63994 | 70.9 | 72.5 | 24125.0822 | 0.442 | 0.30406 | 77.1 | 67 | 0.77 | 70.9 | 71.6 | 32464.4825 | 0.46 | 76.8 | 66.2 | 0.94 | 70.9 | 70.8 | 41339.2656 | 0.436 | 76.8006 | 64.9 | 1.0901 | 70.9 | 70.1 | 54825.7185 | 0.436 | 76.9006 | 68.4 | 0.58 | 70.9 | 72.2 | 20727.3755 | 0.44199 | 77.7 | 63.9011 | 0.81994 | 70.9 | 72.3006 | 46966.6117 | 0.61999 | 77.6 | 61.8989 | 1.44 | 70.9 | 70.8994 | 95014.3016 | 0.575 | 77.6 | 60.4 | 1.42 | 70.9 | 70.5 | 102016.2635 | 0.593
3461 | -2.0667 | 78.1007 | 63.7 | 37.4067 | 499.0027 | 77.6 | 68.0993 | 0.63 | 70.9 | 72.2993 | 25254.8078 | 0.44 | 0.33904 | 77.1 | 66.8 | 0.77 | 70.9 | 71.5 | 33159.3324 | 0.459 | 76.9 | 65.8993 | 0.94 | 70.9 | 70.6993 | 43118.8027 | 0.436 | 77 | 65.2 | 1.1 | 70.9 | 70.3 | 54115.4903 | 0.437 | 77.0007 | 67.9993 | 0.58 | 70.9 | 71.9993 | 21933.9071 | 0.43999 | 77.7 | 64.3 | 0.81 | 70.9 | 72.5 | 45507.2921 | 0.617 | 77.7 | 61.9007 | 1.44 | 70.9 | 70.9007 | 95076.5832 | 0.575 | 77.6007 | 60.4 | 1.42 | 70.9 | 70.6 | 102544.629 | 0.594
3462 | -2.1 | 78.2 | 63.7 | 39.1031 | 501.2047 | 77.7 | 67.8 | 0.63 | 71 | 72.1 | 25963.8171 | 0.438 | 0.42717 | 77.2 | 66.3992 | 0.77 | 71 | 71.3 | 34461.6249 | 0.458 | 77 | 65.7 | 0.94 | 71 | 70.6 | 44462.0253 | 0.436 | 77.1 | 65.4 | 1.1 | 71 | 70.5 | 53879.2119 | 0.438 | 77.2 | 67.5 | 0.58 | 71 | 71.7992 | 23222.2053 | 0.438 | 77.7008 | 64.2 | 0.81 | 71 | 72.5 | 45783.5446 | 0.61499 | 77.7 | 62.1008 | 1.44 | 71 | 71.1 | 94104.0812 | 0.575 | 77.7 | 60.3 | 1.42 | 71 | 70.6 | 103526.237 | 0.59401
3463 | -2.15 | 78.3 | 63.6 | 40.9063 | 504.0054 | 77.7009 | 67.6 | 0.63 | 71.1 | 72.0991 | 26473.8768 | 0.43699 | 0.53919 | 77.2009 | 65.8991 | 0.77 | 71.1 | 71.0991 | 36430.9111 | 0.458 | 77.2009 | 65.8009 | 0.94 | 71.1 | 70.8 | 44845.0568 | 0.437 | 77.3 | 65.4 | 1.1 | 71.1 | 70.6009 | 54618.0858 | 0.43801 | 77.4 | 67.3 | 0.58 | 71.1 | 71.7 | 24215.923 | 0.437 | 77.8 | 63.3982 | 0.81 | 71.1 | 72.1991 | 48713.6583 | 0.613 | 77.8 | 61.8991 | 1.44 | 71.1 | 71 | 96165.4845 | 0.575 | 77.8 | 60.1 | 1.42 | 71.1 | 70.6 | 105044.8373 | 0.595
3464 | -2.2 | 78.4 | 63.401 | 46.9051 | 507.2061 | 77.8 | 67.5 | 0.62 | 71.2 | 72 | 26899.8975 | 0.435 | 0.13594 | 77.3 | 66.101 | 0.77 | 71.2 | 71.201 | 35838.2415 | 0.458 | 77.401 | 66.201 | 0.94 | 71.2 | 71.101 | 44194.2312 | 0.437 | 77.5 | 65.5 | 1.1 | 71.2 | 70.701 | 55588.9055 | 0.439 | 77.6 | 67.3 | 0.57 | 71.2 | 71.8 | 24642.9835 | 0.436 | 77.9 | 62.599 | 0.8 | 71.2 | 71.899 | 51429.6186 | 0.611 | 77.9 | 61.299 | 1.44 | 71.2 | 70.8 | 99808.9717 | 0.575 | 77.8 | 61.2031 | 1.43 | 71.2 | 71.002 | 99151.5338 | 0.596
3465 | -2.25 | 78.4 | 63.6 | 43.1887 | 509.8057 | 77.9 | 67.6 | 0.62 | 71.3 | 72.1 | 26855.9031 | 0.434 | 0.080125 | 77.4 | 66.3011 | 0.77 | 71.3 | 71.4 | 35401.8075 | 0.458 | 77.5011 | 66.4 | 0.94 | 71.3 | 71.3 | 43921.057 | 0.437 | 77.6 | 65.5 | 1.1001 | 71.3 | 70.8 | 55907.0429 | 0.44 | 77.7 | 67.5 | 0.57 | 71.3 | 71.9011 | 24389.0438 | 0.435 | 78 | 61.8977 | 0.8 | 71.3 | 71.6 | 53997.4028 | 0.61099 | 77.9011 | 61.1 | 1.45 | 71.3 | 70.8 | 101683.2759 | 0.576 | 77.9 | 61.4 | 1.43 | 71.3 | 71.2 | 98108.1721 | 0.596
3466 | -2.3 | 78.5 | 63.6 | 43.3013 | 512.6075 | 78 | 67.6 | 0.62 | 71.4 | 72.1 | 26843.3848 | 0.433 | 0.11105 | 77.5 | 66.5 | 0.77 | 71.4 | 71.5 | 35075.5423 | 0.458 | 77.6 | 66.5 | 0.94 | 71.4 | 71.3 | 43945.6733 | 0.437 | 77.7 | 65.2987 | 1.11 | 71.4 | 70.7987 | 57298.8362 | 0.441 | 77.8 | 67.4987 | 0.57 | 71.4 | 71.9 | 24606.2745 | 0.434 | 78.0013 | 61.6987 | 0.8 | 71.4 | 71.6 | 54979.1557 | 0.61 | 78 | 61.2 | 1.45 | 71.4 | 70.8013 | 102011.0334 | 0.57601 | 78 | 61.5 | 1.43 | 71.4 | 71.3 | 98354.0004 | 0.596
3467 | -2.35 | 78.6 | 63.6 | 43.4959 | 515.6068 | 78.0014 | 67.8 | 0.62 | 71.5 | 72.2 | 26525.5881 | 0.432 | 0.11099 | 77.5 | 66.7 | 0.77 | 71.5 | 71.6014 | 34784.0488 | 0.457 | 77.7 | 66.0986 | 0.94 | 71.5 | 71.1986 | 45619.2234 | 0.437 | 77.8 | 65.4 | 1.11 | 71.5 | 70.8014 | 57425.5362 | 0.442 | 77.8014 | 67.5 | 0.57 | 71.5 | 72 | 24614.3565 | 0.434 | 78.1 | 61.7 | 0.8 | 71.5 | 71.6014 | 55079.8162 | 0.61 | 78.1 | 61.3 | 1.45 | 71.5 | 71 | 101775.6148 | 0.577 | 78.1 | 61.6 | 1.43 | 71.5 | 71.4 | 98158.5668 | 0.596
3468 | -2.4 | 78.6 | 63.6 | 41.8985 | 517.9059 | 78.1 | 67.8 | 0.62 | 71.5 | 72.2985 | 26614.7792 | 0.431 | 0.12907 | 77.6 | 66.6985 | 0.77 | 71.5 | 71.7 | 35052.2083 | 0.457 | 77.8 | 66.1 | 0.94 | 71.5 | 71.2 | 46156.2406 | 0.438 | 77.8 | 65.5 | 1.11 | 71.5 | 71 | 57272.6985 | 0.44201 | 77.9 | 67.5 | 0.57 | 71.5 | 72 | 24729.1382 | 0.433 | 78.2 | 61.7 | 0.8 | 71.5 | 71.7 | 55192.2079 | 0.61 | 78.2 | 61.4 | 1.45 | 71.5 | 71.1 | 101733.475 | 0.578 | 78.1 | 61.6 | 1.43 | 71.5 | 71.4 | 98603.073 | 0.596
3469 | -2.4333 | 78.7 | 63.6984 | 41.1952 | 519.9064 | 78.2 | 67.8 | 0.62 | 71.6 | 72.3 | 26623.76 | 0.43 | 0.2334 | 77.7 | 66.5 | 0.77 | 71.6 | 71.6 | 35597.2463 | 0.457 | 77.8 | 66 | 0.94 | 71.6 | 71.2 | 46666.5735 | 0.438 | 77.9 | 65.6 | 1.11 | 71.6 | 71.1 | 57135.8088 | 0.443 | 78 | 67.6 | 0.57 | 71.6 | 72.1 | 24627.3093 | 0.432 | 78.2016 | 61.9 | 0.8 | 71.6 | 71.8 | 54918.5644 | 0.609 | 78.2 | 61.0984 | 1.45 | 71.6 | 70.9984 | 104193.2822 | 0.579 | 78.2 | 61.3984 | 1.43 | 71.6 | 71.3984 | 100188.674 | 0.597
3470 | -2.4667 | 78.7017 | 63.5 | 43.5171 | 522.2086 | 78.2 | 67.8 | 0.62 | 71.7 | 72.3 | 26681.3195 | 0.429 | 0.48796 | 77.7 | 66.3983 | 0.77 | 71.7 | 71.5 | 36238.8479 | 0.457 | 77.9 | 66.0017 | 0.95 | 71.7 | 71.2017 | 46761.9382 | 0.439 | 77.9017 | 65.7 | 1.12 | 71.7 | 71.1 | 57239.0189 | 0.444 | 78 | 67.4983 | 0.57 | 71.7 | 72 | 25020.0718 | 0.431 | 78.3 | 61.9 | 0.8 | 71.7 | 71.8 | 54891.4786 | 0.609 | 78.3 | 61 | 1.46 | 71.7 | 71 | 105298.6969 | 0.58 | 78.2 | 60.7983 | 1.43 | 71.7 | 71.1983 | 103963.2742 | 0.597
3471 | -2.5 | 78.8 | 63.4 | 48.0183 | 524.8091 | 78.3 | 67.6 | 0.61 | 71.7 | 72.2 | 27277.0416 | 0.428 | 0.65951 | 77.8 | 66.2 | 0.77 | 71.7 | 71.5 | 36945.4837 | 0.457 | 77.9 | 65.9 | 0.95 | 71.7 | 71.2 | 47586.8073 | 0.44 | 78 | 65.7 | 1.12 | 71.7 | 71.2 | 57369.2913 | 0.445 | 78.1 | 67.3 | 0.57 | 71.7 | 71.9 | 25511.9813 | 0.431 | 78.3018 | 61.9 | 0.8 | 71.7 | 71.8 | 55143.7705 | 0.609 | 78.3 | 60.9 | 1.46 | 71.7 | 71 | 106276.3678 | 0.581 | 78.3 | 60.4 | 1.43 | 71.7 | 71.0982 | 106672.8319 | 0.598
3472 | -2.5333 | 78.8 | 63.3 | 52.4136 | 527.5097 | 78.3 | 67.6 | 0.61 | 71.8 | 72.2 | 27420.8703 | 0.427 | 0.70108 | 77.8 | 66.2 | 0.77 | 71.8 | 71.5 | 37303.023 | 0.458 | 78 | 65.9 | 0.95 | 71.8 | 71.2 | 47790.3142 | 0.44002 | 78.0019 | 65.6 | 1.12 | 71.8 | 71.2 | 58039.1093 | 0.446 | 78.1 | 67.1 | 0.57 | 71.8 | 71.8 | 26103.1834 | 0.431 | 78.4 | 61.8 | 0.8 | 71.8 | 71.8 | 55566.3948 | 0.609 | 78.4 | 60.8 | 1.46 | 71.8 | 71 | 107297.9257 | 0.582 | 78.3 | 60.4 | 1.43 | 71.8 | 71.1 | 107572.1985 | 0.599
3473 | -2.5667 | 78.9 | 63.3 | 53.8938 | 530.1103 | 78.4 | 67.7 | 0.61 | 71.8021 | 72.2 | 27333.1055 | 0.427 | 0.63565 | 77.9 | 66.6021 | 0.77 | 71.8021 | 71.8 | 35994.0443 | 0.458 | 78 | 66.1 | 0.95 | 71.8021 | 71.3021 | 47559.1929 | 0.441 | 78.1 | 65.5 | 1.12 | 71.8021 | 71.1 | 59081.1678 | 0.447 | 78.2 | 67.1 | 0.57 | 71.8021 | 71.9 | 26188.6964 | 0.431 | 78.4021 | 61.8021 | 0.8 | 71.8021 | 71.9 | 55589.2488 | 0.609 | 78.4 | 60.8 | 1.4602 | 71.8021 | 71 | 108091.8772 | 0.583 | 78.4 | 60.6 | 1.44 | 71.8021 | 71.2 | 106864.9047 | 0.6
3474 | -2.6 | 78.9022 | 63.3 | 51.2978 | 532.5087 | 78.4 | 67.7 | 0.61 | 71.9 | 72.2 | 27441.7716 | 0.426 | 0.55567 | 77.9 | 66.8 | 0.77 | 71.9 | 71.9 | 35691.2006 | 0.458 | 78.1 | 66.4 | 0.95 | 71.9 | 71.5022 | 46572.12 | 0.442 | 78.1022 | 65.5 | 1.1202 | 71.9 | 71.2 | 59311.1898 | 0.448 | 78.2 | 67.1 | 0.57 | 71.9 | 71.9 | 26361.7065 | 0.431 | 78.5 | 61.7 | 0.8 | 71.9 | 71.9 | 56058.0248 | 0.609 | 78.5 | 60.8 | 1.47 | 71.9 | 71.1 | 108409.6287 | 0.58402 | 78.4 | 60.8022 | 1.44 | 71.9 | 71.3022 | 105899.5031 | 0.601
3475 | -2.6333 | 79 | 63.4 | 48.984 | 534.8092 | 78.5 | 67.6 | 0.61 | 72 | 72.2 | 27668.04 | 0.426 | 0.55809 | 78 | 66.8023 | 0.77 | 72 | 71.9 | 35638.8223 | 0.458 | 78.1 | 66.5 | 0.95 | 72 | 71.6 | 46379.0612 | 0.44202 | 78.2 | 65.6 | 1.13 | 72 | 71.3 | 59266.102 | 0.449 | 78.3 | 67.2 | 0.57 | 72 | 71.9023 | 26300.9805 | 0.431 | 78.5023 | 61.8 | 0.8 | 72 | 71.9 | 56134.5051 | 0.609 | 78.5 | 60.9 | 1.47 | 72 | 71.2 | 108660.2512 | 0.586 | 78.5 | 60.9 | 1.44 | 72 | 71.4 | 106114.8863 | 0.602
3476 | -2.6667 | 79 | 63.5 | 47.2024 | 537.212 | 78.5 | 67.6 | 0.61 | 72 | 72.3 | 27727.4374 | 0.425 | 0.55595 | 78 | 66.9 | 0.77 | 72 | 72 | 35696.6256 | 0.458 | 78.2 | 66.5 | 0.95 | 72 | 71.7 | 46566.0788 | 0.443 | 78.2024 | 65.7 | 1.13 | 72 | 71.3 | 59481.8734 | 0.45 | 78.3 | 67.2 | 0.57 | 72 | 72 | 26440.7371 | 0.431 | 78.6 | 61.5 | 0.8 | 72 | 71.8976 | 57119.9833 | 0.609 | 78.6 | 60.9 | 1.47 | 72 | 71.2 | 109039.1561 | 0.587 | 78.5 | 60.9 | 1.44 | 72 | 71.5 | 106259.1861 | 0.603
3477 | -2.7 | 79.1 | 63.5 | 47.695 | 539.7126 | 78.6 | 67.7 | 0.61 | 72.1 | 72.3 | 27718.6109 | 0.425 | 0.57513 | 78.1 | 66.7975 | 0.77 | 72.1 | 71.9 | 36210.3085 | 0.458 | 78.2 | 66.4 | 0.95025 | 72.1 | 71.6975 | 47185.9921 | 0.444 | 78.3 | 65.7 | 1.13 | 72.1 | 71.4 | 59747.4493 | 0.451 | 78.4 | 67.2 | 0.57 | 72.1 | 72 | 26459.5631 | 0.431 | 78.6025 | 61.6 | 0.8 | 72.1 | 71.9 | 57130.4313 | 0.609 | 78.6 | 60.7975 | 1.48 | 72.1 | 71.2 | 110324.0875 | 0.588 | 78.6 | 60.9 | 1.44 | 72.1 | 71.5 | 106741.2761 | 0.60303
3478 | -2.7333 | 79.1026 | 63.4 | 48.3 | 542.4132 | 78.6 | 67.7 | 0.61 | 72.1026 | 72.3 | 27763.623 | 0.425 | 0.62629 | 78.1 | 66.8 | 0.77 | 72.1026 | 72 | 36413.6078 | 0.459 | 78.3 | 66.4 | 0.96 | 72.1026 | 71.7 | 47556.8175 | 0.444 | 78.3026 | 65.7 | 1.14 | 72.1026 | 71.4 | 60051.5053 | 0.452 | 78.4 | 67.3 | 0.57 | 72.1026 | 72.1 | 26437.5625 | 0.431 | 78.7 | 61.9026 | 0.8 | 72.1026 | 72.1 | 56303.7407 | 0.609 | 78.7 | 60.7 | 1.48 | 72.1026 | 71.2 | 111482.2337 | 0.58903 | 78.6026 | 60.8 | 1.45 | 72.1026 | 71.5 | 107725.6158 | 0.604
3479 | -2.7667 | 79.2 | 63.4 | 48.1165 | 545.0165 | 78.7 | 67.7 | 0.61 | 72.2 | 72.3 | 27915.5773 | 0.424 | 0.67728 | 78.2 | 66.8 | 0.77 | 72.2 | 72 | 36472.0784 | 0.459 | 78.3 | 66.5 | 0.96 | 72.2 | 71.7028 | 47569.4157 | 0.445 | 78.4 | 65.5 | 1.14 | 72.2 | 71.3972 | 61208.3378 | 0.453 | 78.5 | 66.9972 | 0.57 | 72.2 | 71.9 | 27245.8503 | 0.431 | 78.7028 | 61.6972 | 0.8 | 72.2 | 72 | 57270.1458 | 0.609 | 78.7 | 60.6 | 1.48 | 72.2 | 71.3 | 112452.5893 | 0.591 | 78.7 | 60.7 | 1.45 | 72.2 | 71.5 | 108754.8748 | 0.605
3480 | -2.8 | 79.2 | 63.3 | 51.5144 | 548.0172 | 78.7 | 67.7 | 0.61 | 72.3 | 72.4 | 27997.3366 | 0.424 | 0.831 | 78.2 | 66.8 | 0.77 | 72.3 | 72 | 36759.286 | 0.459 | 78.4 | 66.5 | 0.96 | 72.3 | 71.8 | 47680.8287 | 0.446 | 78.4029 | 65.6029 | 1.14 | 72.3 | 71.5 | 61144.5464 | 0.455 | 78.5 | 66.7971 | 0.57 | 72.3 | 71.8 | 27885.3717 | 0.432 | 78.8 | 61.5 | 0.8 | 72.3 | 72 | 57910.4243 | 0.61 | 78.8 | 60.7 | 1.49 | 72.3 | 71.3029 | 112654.6218 | 0.59203 | 78.7029 | 60.3971 | 1.45 | 72.3 | 71.4 | 111405.4867 | 0.60603
3481 | -2.8333 | 79.3 | 63.3 | 53.409 | 550.9179 | 78.8 | 67.803 | 0.61 | 72.3 | 72.5 | 27805.7649 | 0.424 | 0.73607 | 78.3 | 66.697 | 0.77 | 72.3 | 72 | 37324.0806 | 0.46 | 78.4 | 66.3 | 0.96 | 72.3 | 71.7 | 48754.6749 | 0.44603 | 78.5 | 65.7 | 1.1403 | 72.3 | 71.503 | 61165.6436 | 0.456 | 78.6 | 66.7 | 0.57 | 72.3 | 71.8 | 28250.0101 | 0.43203 | 78.803 | 61.4 | 0.8 | 72.3 | 72 | 58453.9997 | 0.61 | 78.8 | 60.597 | 1.49 | 72.3 | 71.4 | 113866.4161 | 0.594 | 78.8 | 60.603 | 1.45 | 72.3 | 71.6 | 110332.5316 | 0.608
3482 | -2.8667 | 79.3031 | 63.3 | 53.4907 | 553.8186 | 78.8 | 67.8 | 0.61 | 72.4 | 72.5 | 27924.482 | 0.424 | 0.79165 | 78.3 | 66.6 | 0.77 | 72.4 | 72 | 37790.7355 | 0.46 | 78.5 | 66.4031 | 0.96 | 72.4 | 71.8031 | 48505.2698 | 0.44703 | 78.6 | 65.8 | 1.15 | 72.4 | 71.6 | 61154.0771 | 0.457 | 78.6 | 66.7 | 0.57 | 72.4 | 71.8031 | 28463.0142 | 0.433 | 78.9 | 61.6031 | 0.8 | 72.4 | 72.1 | 57975.6504 | 0.611 | 78.9 | 60.6 | 1.4903 | 72.4 | 71.4 | 114535.6184 | 0.595 | 78.8031 | 60.5 | 1.46 | 72.4 | 71.6 | 111516.8824 | 0.609
3483 | -2.9 | 79.4 | 63.3 | 52.8129 | 556.7193 | 78.9 | 67.6968 | 0.61 | 72.5 | 72.4 | 28416.3782 | 0.424 | 0.75052 | 78.4 | 66.6032 | 0.77 | 72.5 | 72 | 37808.9105 | 0.461 | 78.5 | 66.5 | 0.97 | 72.5 | 71.9 | 48682.2736 | 0.448 | 78.6 | 65.9 | 1.15 | 72.5 | 71.7 | 61003.9495 | 0.458 | 78.7 | 66.0968 | 0.57 | 72.5 | 71.5968 | 30051.9697 | 0.434 | 78.9032 | 61.6 | 0.8 | 72.5 | 72.1 | 58316.2884 | 0.611 | 78.9 | 60.4 | 1.5 | 72.5 | 71.4 | 115940.4299 | 0.597 | 78.9 | 60.7 | 1.46 | 72.5 | 71.7 | 111237.0385 | 0.61
3484 | -2.9333 | 79.4 | 63.3 | 54.2967 | 559.8167 | 78.9 | 67.7 | 0.61 | 72.5 | 72.4 | 28591.6009 | 0.424 | 0.6977 | 78.4 | 66.7 | 0.77 | 72.5 | 72.1 | 37933.7759 | 0.462 | 78.6 | 66.6 | 0.97 | 72.5 | 72 | 48467.6549 | 0.449 | 78.7 | 66 | 1.15 | 72.5 | 71.8 | 61176.3706 | 0.459 | 78.7 | 66 | 0.57 | 72.5 | 71.5 | 30511.215 | 0.436 | 79 | 61.5 | 0.8 | 72.5 | 72.1 | 58817.7722 | 0.612 | 79 | 60.5 | 1.5 | 72.5 | 71.5 | 116232.741 | 0.59803 | 78.9033 | 60.8 | 1.46 | 72.5 | 71.8 | 110741.0184 | 0.611
3485 | -2.9667 | 79.5 | 63.4 | 52.2655 | 562.6172 | 79 | 67.8034 | 0.61 | 72.6 | 72.5034 | 28329.4278 | 0.424 | 0.64766 | 78.5 | 66.8 | 0.77 | 72.6 | 72.2 | 37749.2383 | 0.462 | 78.6034 | 66.5 | 0.97 | 72.6 | 71.9966 | 49159.5894 | 0.45 | 78.7 | 66 | 1.16 | 72.6 | 71.8 | 61432.6828 | 0.46 | 78.8 | 66.8069 | 0.57034 | 72.6 | 72.0034 | 28794.2553 | 0.437 | 79.0034 | 61.4 | 0.81 | 72.6 | 72.2 | 59277.6233 | 0.612 | 79 | 60.6 | 1.51 | 72.6 | 71.6 | 116282.4876 | 0.6 | 79 | 61 | 1.46 | 72.6 | 71.9034 | 110239.0956 | 0.612
3486 | -3 | 79.6 | 63.4036 | 48.6964 | 565.9285 | 79 | 67.3964 | 0.61 | 72.7 | 72.2964 | 29625.1653 | 0.424 | 0.67532 | 78.5 | 66.9 | 0.77036 | 72.7 | 72.3 | 37588.0634 | 0.463 | 78.7 | 66.7 | 0.97 | 72.7 | 72.1 | 48829.9886 | 0.451 | 78.8 | 66 | 1.16 | 72.7 | 71.9 | 61751.1631 | 0.46104 | 78.8 | 67.1 | 0.58 | 72.7 | 72.2 | 28269.3837 | 0.438 | 79.1 | 61.5 | 0.81 | 72.7 | 72.2 | 59296.4775 | 0.613 | 79.1 | 60.8 | 1.51 | 72.7 | 71.7 | 115670.7553 | 0.60104 | 79.0036 | 61 | 1.47 | 72.7 | 72 | 110546.7101 | 0.613
3487 | -3.05 | 79.6 | 63.5 | 46.9816 | 569.7295 | 79.1 | 67.2 | 0.61 | 72.8 | 72.3 | 30193.4071 | 0.425 | 0.72229 | 78.6 | 67 | 0.78 | 72.8 | 72.4 | 37579.3198 | 0.463 | 78.8 | 66.8 | 0.97 | 72.8 | 72.2 | 48755.4203 | 0.452 | 78.8 | 66 | 1.16 | 72.8 | 71.9 | 62396.5077 | 0.463 | 78.9 | 66.9 | 0.58 | 72.8 | 72.1963 | 28914.9593 | 0.43804 | 79.2 | 61.7 | 0.81 | 72.8 | 72.3037 | 59041.111 | 0.614 | 79.1037 | 60.9037 | 1.51 | 72.8 | 71.8037 | 115233.6368 | 0.603 | 79.1 | 61 | 1.47 | 72.8 | 72 | 111327.5324 | 0.614
3488 | -3.1 | 79.7 | 63.5 | 46.319 | 573.7342 | 79.2 | 67.4038 | 0.61 | 72.9 | 72.4 | 29995.2247 | 0.426 | 0.7633 | 78.7 | 66.1924 | 0.78 | 72.9 | 71.9962 | 40574.331 | 0.464 | 78.8 | 66.6962 | 0.97 | 72.9 | 72.2 | 49556.6476 | 0.453 | 78.9 | 66 | 1.17 | 72.9 | 72 | 62834.1702 | 0.464 | 79 | 66.7962 | 0.58 | 72.9 | 72.1 | 29492.4382 | 0.43904 | 79.2038 | 61.6 | 0.81 | 72.9 | 72.4 | 59592.5382 | 0.614 | 79.2 | 60.1962 | 1.52 | 72.9 | 71.6 | 120465.1793 | 0.604 | 79.2 | 60.9 | 1.47 | 72.9 | 72.1 | 112207.9735 | 0.615
3489 | -3.15 | 79.8 | 63.3 | 53.8391 | 578.5352 | 79.2039 | 67.5 | 0.61 | 72.9039 | 72.5 | 29989.6774 | 0.426 | 0.77808 | 78.7 | 65.9 | 0.78 | 72.9039 | 71.9 | 41733.6698 | 0.466 | 78.9 | 66.7 | 0.98 | 72.9039 | 72.2039 | 49827.2364 | 0.454 | 79 | 65.8961 | 1.17 | 72.9039 | 71.9961 | 64058.9581 | 0.46504 | 79.0039 | 67.2078 | 0.58 | 72.9039 | 72.4039 | 28584.4378 | 0.44 | 79.3 | 61.4 | 0.81 | 72.9039 | 72.4 | 60550.0239 | 0.615 | 79.3 | 60.1039 | 1.52 | 72.9039 | 71.7 | 121870.0043 | 0.606 | 79.3 | 61 | 1.47 | 72.9039 | 72.2 | 112695.0021 | 0.616
3490 | -3.2 | 79.9 | 63.3 | 53.8879 | 582.8363 | 79.3 | 67.5 | 0.61 | 73.004 | 72.5 | 30267.9049 | 0.427 | 0.78708 | 78.8 | 66 | 0.78 | 73.004 | 72 | 42030.2608 | 0.46704 | 79 | 66.9 | 0.98 | 73.004 | 72.4 | 49600.758 | 0.455 | 79.004 | 66 | 1.17 | 73.004 | 72.1 | 64088.2925 | 0.467 | 79.1 | 67.2 | 0.58 | 73.004 | 72.5 | 28850.3292 | 0.441 | 79.4 | 61.804 | 0.81 | 73.004 | 72.6 | 59610.6745 | 0.616 | 79.4 | 59.896 | 1.53 | 73.004 | 71.696 | 124486.0015 | 0.608 | 79.304 | 61 | 1.48 | 73.004 | 72.204 | 113107.9791 | 0.61704
3491 | -3.25 | 79.9041 | 63.2959 | 54.0539 | 587.2414 | 79.4 | 66.4876 | 0.61 | 73.1 | 71.9959 | 33147.1323 | 0.428 | 1.0496 | 78.9 | 65.3959 | 0.79 | 73.1 | 71.7 | 44236.9812 | 0.469 | 79.1 | 67.1 | 0.98 | 73.1 | 72.5041 | 49243.5976 | 0.456 | 79.1 | 65.7959 | 1.18 | 73.1 | 72 | 65526.9176 | 0.46804 | 79.2 | 67.3041 | 0.58 | 73.1 | 72.6 | 28820.1149 | 0.442 | 79.5 | 61.5959 | 0.81 | 73.1 | 72.5 | 60680.3335 | 0.617 | 79.4041 | 59.4959 | 1.53 | 73.1 | 71.6 | 127869.0477 | 0.61004 | 79.4 | 60.3959 | 1.48 | 73.1 | 72.0959 | 117636.7516 | 0.619
3492 | -3.3 | 80 | 62.9043 | 64.6341 | 592.0341 | 79.5 | 66.8043 | 0.62 | 73.2 | 72.2043 | 32597.0781 | 0.43 | 1.0595 | 79 | 65.4 | 0.79 | 73.2 | 71.8 | 44776.846 | 0.47104 | 79.1043 | 67.1 | 0.98 | 73.2 | 72.6 | 49472.4215 | 0.457 | 79.2 | 65.7 | 1.18 | 73.2 | 72 | 66748.883 | 0.47 | 79.3 | 67.7043 | 0.58 | 73.2 | 72.8043 | 28188.5365 | 0.443 | 79.5043 | 61.6 | 0.81 | 73.2 | 72.6 | 61110.2198 | 0.618 | 79.5 | 59.5 | 1.54 | 73.2 | 71.7 | 128660.256 | 0.61204 | 79.5 | 60.4 | 1.48 | 73.2 | 72.1043 | 118706.0195 | 0.62004
3493 | -3.3333 | 80 | 63.0956 | 61.9869 | 595.535 | 79.5 | 67.2 | 0.62 | 73.3 | 72.5 | 31959.0102 | 0.431 | 1.2491 | 79 | 65.9044 | 0.79 | 73.3 | 72.1044 | 43414.373 | 0.47304 | 79.2 | 66.9 | 0.99 | 73.3 | 72.5 | 50516.9488 | 0.458 | 79.3 | 65.7 | 1.1804 | 73.3 | 72.1 | 67048.6138 | 0.472 | 79.3 | 67.2912 | 0.58 | 73.3 | 72.5956 | 29472.1722 | 0.44304 | 79.6 | 61.4956 | 0.81 | 73.3 | 72.6 | 61739.0858 | 0.61804 | 79.6 | 59.6 | 1.5404 | 73.3 | 71.8 | 128853.5334 | 0.615 | 79.5044 | 59.7956 | 1.49 | 73.3 | 72 | 122577.8171 | 0.622
3494 | -3.3667 | 80.1 | 62.9 | 64.4719 | 599.4404 | 79.6 | 67.3 | 0.62 | 73.3 | 72.6 | 31846.7882 | 0.432 | 1.478 | 79.1 | 66.6045 | 0.8 | 73.3 | 72.5045 | 41551.2521 | 0.475 | 79.3 | 66.8 | 0.99 | 73.3 | 72.5 | 51310.1759 | 0.459 | 79.3 | 65.2955 | 1.19 | 73.3 | 71.9 | 69756.4032 | 0.474 | 79.4 | 66.8955 | 0.58045 | 73.3 | 72.4 | 30592.8415 | 0.44404 | 79.7 | 59.9865 | 0.82 | 73.3 | 72.0955 | 66946.353 | 0.62 | 79.6 | 60.1045 | 1.55 | 73.3 | 72.1 | 126421.3014 | 0.617 | 79.6 | 59.1955 | 1.49 | 73.3 | 71.8 | 127177.0952 | 0.624
3495 | -3.4 | 80.1046 | 62.7 | 72.9599 | 603.9415 | 79.6 | 67.2 | 0.62 | 73.4 | 72.6 | 32213.5539 | 0.433 | 1.515 | 79.1 | 65.8908 | 0.8 | 73.4 | 72.1954 | 43979.9533 | 0.476 | 79.3 | 66.7 | 0.99 | 73.4 | 72.5 | 52163.4312 | 0.46 | 79.4 | 64.9 | 1.2 | 73.4 | 71.8 | 72086.3697 | 0.476 | 79.4 | 66.3954 | 0.59 | 73.4 | 72.2 | 31946.3808 | 0.446 | 79.7 | 59.8046 | 0.82 | 73.4 | 72.1 | 67944.5522 | 0.622 | 79.7 | 60.4 | 1.55 | 73.4 | 72.2046 | 125288.516 | 0.619 | 79.6046 | 59.1 | 1.5 | 73.4 | 71.9 | 128785.2572 | 0.62605
3496 | -3.4333 | 80.2 | 62.5 | 78.3567 | 608.4425 | 79.7 | 67.1953 | 0.62 | 73.4047 | 72.6 | 32623.7931 | 0.43405 | 1.3471 | 79.2 | 64.4858 | 0.8 | 73.4047 | 71.4953 | 49072.793 | 0.47805 | 79.4 | 66.1906 | 0.99 | 73.4047 | 72.2 | 54852.7711 | 0.46105 | 79.4 | 64.7953 | 1.2 | 73.4047 | 71.8 | 73577.192 | 0.47805 | 79.5 | 66.4 | 0.59 | 73.4047 | 72.2047 | 32305.128 | 0.448 | 79.8 | 59.8 | 0.82 | 73.4047 | 72.2 | 68391.0233 | 0.624 | 79.7 | 59.7906 | 1.56 | 73.4047 | 72.0953 | 130187.6842 | 0.62005 | 79.7 | 59.5047 | 1.5 | 73.4047 | 72.1 | 126962.3084 | 0.62805
3497 | -3.4667 | 80.2 | 62.1952 | 87.9403 | 613.4532 | 79.7 | 65.6806 | 0.63 | 73.5 | 71.7903 | 36864.3569 | 0.43605 | 1.1552 | 79.2 | 64.4 | 0.81 | 73.5 | 71.5 | 50100.9573 | 0.48105 | 79.4 | 65.3952 | 1 | 73.5 | 71.8952 | 58263.7228 | 0.46305 | 79.5 | 64.6 | 1.21 | 73.5 | 71.7 | 75117.4966 | 0.481 | 79.5048 | 65.6903 | 0.59 | 73.5 | 71.8952 | 34328.3684 | 0.45 | 79.8 | 59.1952 | 0.82 | 73.5 | 72 | 70859.4375 | 0.626 | 79.8 | 58.5903 | 1.5605 | 73.5 | 71.6952 | 138338.5043 | 0.623 | 79.8 | 60.0048 | 1.51 | 73.5 | 72.3048 | 124540.2989 | 0.63005
3498 | -3.5 | 80.3 | 61.695 | 103.414 | 619.3545 | 79.8 | 65.505 | 0.63 | 73.6 | 71.8 | 37525.4082 | 0.439 | 1.5774 | 79.3 | 64.3 | 0.81 | 73.6 | 71.6 | 50708.9345 | 0.48405 | 79.5 | 65.7 | 1 | 73.6 | 72.1 | 57873.3976 | 0.466 | 79.5 | 64.195 | 1.2105 | 73.6 | 71.6 | 77702.4694 | 0.484 | 79.6 | 65.5 | 0.6 | 73.6 | 71.9 | 35032.3367 | 0.45205 | 79.9 | 58.0901 | 0.83 | 73.6 | 71.695 | 75144.42 | 0.62805 | 79.805 | 56.6802 | 1.57 | 73.6 | 71.0901 | 152086.8665 | 0.626 | 79.8 | 58.8851 | 1.51 | 73.6 | 71.995 | 132496.5059 | 0.63205
3499 | -3.5333 | 80.3051 | 61 | 127.4231 | 626.071 | 79.8 | 64.7949 | 0.63 | 73.6 | 71.4949 | 39732.8074 | 0.442 | 1.8146 | 79.3 | 64.6051 | 0.82 | 73.6 | 71.8 | 50208.7211 | 0.48705 | 79.5 | 66.0051 | 1.01 | 73.6 | 72.3051 | 56918.03 | 0.468 | 79.6 | 64.6051 | 1.22 | 73.6 | 71.9051 | 76433.6266 | 0.48605 | 79.6051 | 65.4949 | 0.6 | 73.6 | 71.9 | 35503.3401 | 0.455 | 79.9 | 58.3051 | 0.83 | 73.6 | 71.8051 | 74968.0279 | 0.63105 | 79.9 | 56 | 1.58 | 73.6 | 70.9 | 157853.0796 | 0.63 | 79.9 | 58.1949 | 1.52 | 73.6 | 71.8 | 137790.1586 | 0.635
3500 | -3.5667 | 80.4 | 60.8896 | 133.5311 | 631.8622 | 79.9 | 65 | 0.64 | 73.7 | 71.6 | 39828.7852 | 0.44505 | 2.4383 | 79.4 | 63.1844 | 0.82 | 73.7 | 71.0948 | 55600.873 | 0.49005 | 79.6 | 65.2896 | 1.01 | 73.7 | 71.9948 | 60611.3192 | 0.47005 | 79.6 | 64.1948 | 1.23 | 73.7 | 71.7948 | 79103.3107 | 0.48905 | 79.7 | 65.8052 | 0.6 | 73.7 | 72.1052 | 34994.0849 | 0.45705 | 80 | 59.0104 | 0.83 | 73.7 | 72.2052 | 72835.0124 | 0.634 | 79.9052 | 55.0896 | 1.59 | 73.7 | 70.7 | 165454.9198 | 0.63405 | 79.9 | 56.3793 | 1.53 | 73.7 | 71.2896 | 150157.6131 | 0.63805
3501 | -3.6 | 80.4 | 60.2 | 154.6598 | 638.9742 | 79.9 | 65.4 | 0.64 | 73.8 | 71.9 | 39181.6684 | 0.44805 | 2.727 | 79.4053 | 64.3212 | 0.83 | 73.8 | 71.8106 | 52187.9046 | 0.49405 | 79.6 | 65.2 | 1.02 | 73.8 | 72 | 61511.7555 | 0.473 | 79.7 | 65.7212 | 1.24 | 73.8 | 72.6106 | 71920.2685 | 0.492 | 79.8 | 66 | 0.60053 | 73.8 | 72.3 | 34799.2915 | 0.46 | 80 | 58.0841 | 0.84 | 73.8 | 71.8947 | 76753.4796 | 0.636 | 80 | 54.5 | 1.6005 | 73.8 | 70.7 | 170642.9517 | 0.63805 | 80 | 55.3947 | 1.54 | 73.8 | 71 | 157501.9251 | 0.64205
3502 | -3.6333 | 80.5 | 60.3054 | 156.3404 | 644.6542 | 80 | 65.6054 | 0.65 | 73.8 | 72.1 | 38816.3819 | 0.451 | 2.451 | 79.5 | 64.5946 | 0.83 | 73.8 | 72 | 51935.1006 | 0.497 | 79.7 | 65.3 | 1.02 | 73.8 | 72.1 | 61544.0321 | 0.47505 | 79.7 | 65.6946 | 1.24 | 73.8 | 72.6 | 72649.2138 | 0.49305 | 79.8 | 66.1 | 0.61 | 73.8 | 72.4 | 34835.3522 | 0.462 | 80.1 | 58.4108 | 0.84 | 73.8 | 72.1054 | 75907.3073 | 0.639 | 80.0054 | 55.2108 | 1.6105 | 73.8 | 71.0054 | 167705.5476 | 0.64305 | 80 | 56.0108 | 1.5405 | 73.8 | 71.4 | 154988.8523 | 0.646
3503 | -3.6667 | 80.5055 | 60.5945 | 147.1834 | 649.5609 | 80 | 64.3779 | 0.65 | 73.9 | 71.4889 | 42692.9852 | 0.454 | 2.4863 | 79.6 | 64.3945 | 0.84 | 73.9 | 71.9 | 53109.821 | 0.5 | 79.7 | 64.1834 | 1.03 | 73.9 | 71.5945 | 66980.6577 | 0.47806 | 79.8 | 64.7889 | 1.2406 | 73.9 | 72.1945 | 78133.0039 | 0.49506 | 79.9 | 65.5889 | 0.61 | 73.9 | 72.1945 | 36522.1691 | 0.464 | 80.1 | 58.5 | 0.84 | 73.9 | 72.2 | 76259.5281 | 0.64106 | 80.1 | 55.3 | 1.63 | 73.9 | 71.2 | 168203.4143 | 0.64706 | 80.1 | 55.7945 | 1.5506 | 73.9 | 71.4 | 157791.516 | 0.64906
3504 | -3.7 | 79.8944 | 59.9 | 164.9051 | 635.3893 | 80.0887 | 63.7887 | 0.66 | 73.0887 | 71.1944 | 44640.9904 | 0.45706 | 1.4151 | 79.5944 | 63.1774 | 0.84 | 73.0887 | 71.3887 | 57729.8147 | 0.50206 | 79.8 | 64.2056 | 1.04 | 73.0887 | 71.7056 | 67264.1375 | 0.48106 | 79.8056 | 64.1944 | 1.25 | 73.0887 | 72 | 81612.2956 | 0.498 | 79.9 | 65.0944 | 0.61 | 73.0887 | 72 | 37955.902 | 0.46606 | 80.2 | 57.0774 | 0.85 | 73.0887 | 71.7944 | 81872.808 | 0.64306 | 80.2 | 54.9944 | 1.6306 | 73.0887 | 71.2 | 171674.6484 | 0.651 | 80.1 | 56.3113 | 1.56 | 73.0887 | 71.7056 | 155226.1046 | 0.653
3505 | -3.1833 | 79.1885 | 59.6 | 179.4384 | 606.3541 | 79.2942 | 63.3 | 0.66 | 72.1885 | 70.6942 | 44102.489 | 0.46 | 1.1328 | 78.8885 | 61.7827 | 0.85 | 72.1885 | 70.3885 | 60395.8611 | 0.50506 | 79.2942 | 64.5 | 1.04 | 72.1885 | 71.6 | 64542.8566 | 0.483 | 79.3942 | 63.3827 | 1.25 | 72.1885 | 71.3885 | 84052.3316 | 0.499 | 79.2942 | 64.3942 | 0.62 | 72.1885 | 71.3885 | 38257.0389 | 0.468 | 79.5885 | 55.1769 | 0.85 | 72.1885 | 70.7885 | 86504.4576 | 0.64506 | 79.6942 | 56.6173 | 1.64 | 72.1885 | 71.5 | 158492.1719 | 0.653 | 79.6885 | 55.1769 | 1.57 | 72.1885 | 70.9885 | 160515.1862 | 0.65406
3506 | -2.6667 | 78.3882 | 59.1882 | 193.2882 | 576.3471 | 78.5882 | 62.8941 | 0.66 | 71.1882 | 70.0941 | 43347.8886 | 0.462 | 0.7563 | 78.0882 | 60.9882 | 0.85 | 71.1882 | 69.6882 | 60796.3843 | 0.508 | 78.5882 | 63.6882 | 1.04 | 71.1882 | 70.8882 | 64934.0777 | 0.483 | 78.5941 | 62.6941 | 1.26 | 71.1882 | 70.6882 | 83729.0793 | 0.5 | 78.4941 | 64.2 | 0.62 | 71.1882 | 70.8941 | 36895.7741 | 0.469 | 78.7882 | 53.3765 | 0.85 | 71.1882 | 69.6882 | 90574.1323 | 0.648 | 78.8941 | 56.0882 | 1.64 | 71.1882 | 70.8882 | 156824.7761 | 0.653 | 78.8941 | 54.8 | 1.57 | 71.1882 | 70.4 | 158013.7146 | 0.656
3507 | -2.15 | 77.588 | 58.394 | 216.8658 | 546.5402 | 77.788 | 61.382 | 0.67 | 70.288 | 68.988 | 45505.4959 | 0.46306 | 0.0014052 | 77.294 | 59.482 | 0.85 | 70.288 | 68.588 | 63657.7427 | 0.51 | 77.794 | 62.388 | 1.04 | 70.288 | 69.888 | 67066.6278 | 0.484 | 77.888 | 61.994 | 1.26 | 70.288 | 69.894 | 83404.486 | 0.501 | 77.788 | 63.388 | 0.62 | 70.288 | 70.094 | 37090.6307 | 0.469 | 77.994 | 51.988 | 0.86 | 70.288 | 68.788 | 92939.6762 | 0.65 | 78.188 | 55.794 | 1.64 | 70.288 | 70.288 | 153839.6471 | 0.654 | 78.094 | 55.612 | 1.57 | 70.288 | 70.2 | 147839.3114 | 0.657
3508 | -1.6333 | 76.7939 | 57.8939 | 237.2978 | 516.0149 | 76.9939 | 60.4878 | 0.67 | 69.2878 | 68.1878 | 46192.4737 | 0.46506 | -0.27896 | 76.5878 | 59.6061 | 0.86 | 69.2878 | 68.2939 | 60932.0217 | 0.512 | 76.9939 | 61.5939 | 1.04 | 69.2878 | 69.0878 | 67229.6041 | 0.484 | 77.0939 | 60.8878 | 1.26 | 69.2878 | 68.9878 | 85065.2831 | 0.501 | 76.9939 | 62.3878 | 0.62 | 69.2878 | 69.1939 | 37750.2671 | 0.469 | 77.2878 | 51.4939 | 0.86 | 69.2878 | 68.0939 | 92282.1355 | 0.652 | 77.3878 | 54.9878 | 1.64 | 69.2878 | 69.4878 | 153580.5137 | 0.654 | 77.3878 | 55.0939 | 1.57 | 69.2878 | 69.5878 | 145940.0778 | 0.656
3509 | -1.1167 | 76.0875 | 57.1875 | 258.8737 | 485.3201 | 76.1938 | 59.0813 | 0.67 | 68.2875 | 67.0875 | 48138.2368 | 0.467 | -0.54655 | 75.7938 | 59.4 | 0.86 | 68.2875 | 67.7938 | 58877.0789 | 0.51306 | 76.2875 | 59.4689 | 1.04 | 68.2875 | 67.5813 | 73197.6606 | 0.485 | 76.2938 | 60.9062 | 1.26 | 68.2875 | 68.6 | 81156.6943 | 0.501 | 76.1938 | 60.8813 | 0.62 | 68.2875 | 68.0875 | 39605.0501 | 0.469 | 76.4875 | 51.0938 | 0.86 | 68.2875 | 67.4938 | 91371.5571 | 0.654 | 76.5938 | 52.8751 | 1.64 | 68.2875 | 68.2813 | 162683.3473 | 0.653 | 76.5875 | 54.5938 | 1.57 | 68.2875 | 68.8875 | 144094.6394 | 0.656
3510 | -0.6 | 75.6 | 56.0937 | 295.0695 | 466.9604 | 75.4937 | 58.2 | 0.67 | 67.7937 | 66.3 | 48600.3206 | 0.469 | -0.5523 | 75 | 58.7937 | 0.86 | 67.7937 | 67.1 | 58621.8861 | 0.514 | 75.4937 | 58.0873 | 1.05 | 67.7937 | 66.5873 | 76100.711 | 0.48606 | 75.5873 | 60.4873 | 1.26 | 67.7937 | 67.9937 | 79412.0285 | 0.501 | 75.4873 | 60.0873 | 0.62 | 67.7937 | 67.2937 | 39789.4917 | 0.47 | 75.6937 | 50.0873 | 0.86 | 67.7937 | 66.6873 | 92105.6995 | 0.655 | 75.8873 | 53.2127 | 1.64 | 67.7937 | 67.8937 | 155141.6012 | 0.653 | 75.7937 | 54.7 | 1.57 | 67.7937 | 68.3937 | 138524.0826 | 0.655
3511 | -0.38333 | 75.2935 | 55.8871 | 308.0388 | 454.632 | 75.1935 | 58.6065 | 0.68 | 67.3935 | 66.4 | 46819.0203 | 0.471 | -0.55455 | 74.7 | 59.2129 | 0.86 | 67.3935 | 67.2 | 55815.9087 | 0.515 | 75 | 57.6 | 1.05 | 67.3935 | 66.1 | 76328.831 | 0.48806 | 75.0935 | 60.3 | 1.26 | 67.3935 | 67.6935 | 77713.1731 | 0.501 | 75.0935 | 59.4935 | 0.62 | 67.3935 | 66.7935 | 40319.0656 | 0.471 | 75.2935 | 48.8806 | 0.86 | 67.3935 | 65.9935 | 95497.331 | 0.657 | 75.3935 | 51.5677 | 1.64 | 67.3935 | 66.9871 | 163359.2197 | 0.654 | 75.3 | 54.5 | 1.5694 | 67.3935 | 67.9935 | 136286.415 | 0.654
3512 | -0.16667 | 74.9934 | 55.3934 | 325.2249 | 442.4356 | 74.8 | 59.4132 | 0.68 | 66.9934 | 66.7 | 43703.5908 | 0.472 | -0.078109 | 74.3934 | 59.9066 | 0.86 | 66.9934 | 67.3066 | 52360.9751 | 0.515 | 74.6934 | 58.6132 | 1.0507 | 66.9934 | 66.5 | 71092.9524 | 0.49 | 74.7934 | 60.9066 | 1.26 | 66.9934 | 67.8 | 72802.4837 | 0.5 | 74.7 | 58.3803 | 0.62 | 66.9934 | 66.0868 | 42517.5781 | 0.472 | 74.9934 | 49.8197 | 0.87 | 66.9934 | 66.2066 | 91065.8854 | 0.659 | 75 | 49.4737 | 1.6407 | 66.9934 | 66.0868 | 175416.7942 | 0.655 | 74.9934 | 52.6671 | 1.56 | 66.9934 | 67.0868 | 146188.699 | 0.654
3513 | 0.05 | 74.6933 | 54.8933 | 338.8212 | 429.9394 | 74.4933 | 60.2134 | 0.68 | 66.5933 | 67 | 40496.5777 | 0.472 | -0.33189 | 74.0933 | 58.5799 | 0.86 | 66.5933 | 66.5866 | 55857.7198 | 0.515 | 74.3933 | 58.6 | 1.06 | 66.5933 | 66.3 | 69487.376 | 0.49007 | 74.4 | 59.4732 | 1.25 | 66.5933 | 66.8866 | 78250.9402 | 0.499 | 74.4 | 57.2866 | 0.62 | 66.5933 | 65.3933 | 44558.5693 | 0.47307 | 74.6933 | 50.3067 | 0.87 | 66.5933 | 66.2 | 88170.4186 | 0.66 | 74.6933 | 49.3 | 1.65 | 66.5933 | 65.8 | 175148.3543 | 0.656 | 74.6933 | 52.8067 | 1.56 | 66.5933 | 66.9067 | 142851.7287 | 0.653
3514 | 0.26667 | 74.3 | 54.6932 | 350.7408 | 417.123 | 74.1932 | 59.9932 | 0.68 | 66.1932 | 66.6932 | 40238.3511 | 0.472 | -0.022601 | 73.7932 | 58.1 | 0.86 | 66.1932 | 66.1932 | 56290.5142 | 0.515 | 74.0932 | 58.1932 | 1.06 | 66.1932 | 65.9932 | 69883.728 | 0.491 | 74.0932 | 59.5068 | 1.25 | 66.1932 | 66.8 | 76231.7819 | 0.498 | 74.0932 | 56.9 | 0.63 | 66.1932 | 65.0932 | 44902.0941 | 0.475 | 74.3 | 51.2136 | 0.87 | 66.1932 | 66.3 | 83768.235 | 0.66 | 74.3932 | 50.1136 | 1.65 | 66.1932 | 65.9 | 167501.6259 | 0.657 | 74.3932 | 51.3796 | 1.56 | 66.1932 | 66.2864 | 149770.8926 | 0.653
3515 | 0.48333 | 74 | 54.5069 | 354.7385 | 403.72 | 73.8931 | 58.8862 | 0.68 | 65.7931 | 65.9862 | 42226.7714 | 0.471 | -0.43024 | 73.4 | 57.8931 | 0.86 | 65.7931 | 65.8931 | 56002.0031 | 0.515 | 73.7 | 57.8 | 1.06 | 65.7931 | 65.6 | 70264.851 | 0.491 | 73.7931 | 59.4931 | 1.25 | 65.7931 | 66.5931 | 74853.7823 | 0.497 | 73.7931 | 57.3069 | 0.63 | 65.7931 | 65.1069 | 43243.1885 | 0.477 | 73.9931 | 50.7931 | 0.87 | 65.7931 | 65.9931 | 84071.8635 | 0.66 | 74.0931 | 51.9277 | 1.65 | 65.7931 | 66.3069 | 152735.4696 | 0.657 | 74 | 52.0208 | 1.56 | 65.7931 | 66.2069 | 143586.7261 | 0.653
3516 | 0.7 | 73.593 | 54.907 | 345.1536 | 385.2903 | 73.493 | 58.8 | 0.68 | 65.293 | 65.7 | 41591.1972 | 0.471 | -0.96104 | 73.093 | 57.9 | 0.86 | 65.293 | 65.7 | 54652.4849 | 0.51493 | 73.393 | 58.5141 | 1.06 | 65.293 | 65.807 | 65780.6087 | 0.491 | 73.493 | 60.0141 | 1.2493 | 65.293 | 66.7 | 69866.0112 | 0.496 | 73.493 | 57.093 | 0.63 | 65.293 | 64.893 | 43021.0197 | 0.47707 | 73.693 | 50.593 | 0.87 | 65.293 | 65.6 | 83825.34 | 0.659 | 73.7 | 53.4211 | 1.65 | 65.293 | 66.607 | 139596.3109 | 0.656 | 73.693 | 52.607 | 1.56 | 65.293 | 66.2 | 137470.5752 | 0.652
3517 | 1.0167 | 73.0928 | 55.3928 | 326.6641 | 363.3924 | 73.0928 | 57.8857 | 0.67 | 64.6928 | 64.9928 | 42791.1005 | 0.47 | -0.98628 | 72.6928 | 58.2072 | 0.86 | 64.6928 | 65.6 | 51923.1699 | 0.51393 | 72.9928 | 58.8 | 1.05 | 64.6928 | 65.7928 | 62510.0942 | 0.49 | 73.0928 | 59.2857 | 1.24 | 64.6928 | 66.0857 | 71403.0231 | 0.49393 | 72.9928 | 56.6 | 0.63 | 64.6928 | 64.4928 | 43026.4159 | 0.478 | 73.1928 | 48.6714 | 0.87 | 64.6928 | 64.6857 | 88896.9951 | 0.659 | 73.2928 | 53.6928 | 1.64 | 64.6928 | 66.3928 | 134927.1395 | 0.65393 | 73.2928 | 51.8857 | 1.56 | 64.6928 | 65.6857 | 139267.5879 | 0.65
3518 | 1.3333 | 72.5927 | 54.7927 | 342.4599 | 343.6092 | 72.5927 | 56.6782 | 0.67 | 64.0927 | 64.0927 | 44973.3315 | 0.47 | -1.2032 | 72.1927 | 58.4073 | 0.86 | 64.0927 | 65.4927 | 49185.8111 | 0.51193 | 72.4927 | 57.8855 | 1.05 | 64.0927 | 65.0855 | 64123.272 | 0.488 | 72.5927 | 58.7927 | 1.2393 | 64.0927 | 65.5 | 71348.6855 | 0.49193 | 72.4927 | 56.0927 | 0.63 | 64.0927 | 63.9927 | 43125.2678 | 0.478 | 72.7927 | 49.3218 | 0.87 | 64.0927 | 64.6 | 84778.0834 | 0.659 | 72.8927 | 53.2927 | 1.6393 | 64.0927 | 65.8927 | 133866.7065 | 0.65093 | 72.7927 | 51.8 | 1.55 | 64.0927 | 65.2927 | 136476.7873 | 0.64893
3519 | 1.65 | 72.0926 | 54.4852 | 351.5364 | 323.5046 | 72.0926 | 55.3778 | 0.67 | 63.4926 | 63.1926 | 47195.5262 | 0.47 | -0.84369 | 71.6926 | 57.3778 | 0.85 | 63.4926 | 64.6852 | 51148.3436 | 0.51 | 72.0926 | 56.9852 | 1.05 | 63.4926 | 64.2926 | 66060.2621 | 0.487 | 72.0926 | 58.3926 | 1.23 | 63.4926 | 65.0926 | 70430.5173 | 0.489 | 72.0926 | 55.2852 | 0.63 | 63.4926 | 63.2852 | 44243.1738 | 0.478 | 72.2926 | 50.0074 | 0.86926 | 63.4926 | 64.5 | 80517.2868 | 0.65793 | 72.3926 | 52.4926 | 1.63 | 63.4926 | 65.2852 | 135220.788 | 0.648 | 72.3 | 50.0705 | 1.55 | 63.4926 | 64.3778 | 144056.4376 | 0.647
3520 | 1.9667 | 71.6925 | 53.5925 | 379.0826 | 304.6149 | 71.6925 | 54.8 | 0.68 | 62.8925 | 62.7 | 47437.1842 | 0.47 | -1.4944 | 71.1925 | 56.3925 | 0.85 | 62.8925 | 63.985 | 52656.9596 | 0.508 | 71.5925 | 56.185 | 1.05 | 62.8925 | 63.5925 | 67442.9783 | 0.486 | 71.5925 | 56.9775 | 1.22 | 62.8925 | 64.085 | 74829.4119 | 0.487 | 71.5925 | 55.2075 | 0.63 | 62.8925 | 63.0925 | 43049.8512 | 0.479 | 71.7925 | 50.2075 | 0.86 | 62.8925 | 64.2 | 77848.7679 | 0.656 | 71.8925 | 51.1775 | 1.62 | 62.8925 | 64.485 | 140290.4962 | 0.64592 | 71.8925 | 51.2225 | 1.54 | 62.8925 | 64.4075 | 133553.8541 | 0.64592
3521 | 2.2833 | 71.1924 | 53.0771 | 393.3656 | 285.0182 | 71.1924 | 54.2924 | 0.68 | 62.2924 | 62.1924 | 47625.0881 | 0.471 | -1.1608 | 70.7924 | 55.0848 | 0.85 | 62.2924 | 62.9924 | 55506.4487 | 0.507 | 71.0924 | 55.2848 | 1.04 | 62.2924 | 62.8924 | 69199.8411 | 0.485 | 71.1924 | 56.3924 | 1.22 | 62.2924 | 63.4924 | 75429.6582 | 0.485 | 71.0924 | 56.2152 | 0.63 | 62.2924 | 63.3076 | 39224.9484 | 0.478 | 71.3 | 47.2467 | 0.86 | 62.2924 | 62.8695 | 86680.3978 | 0.654 | 71.3924 | 49.5771 | 1.62 | 62.2924 | 63.4924 | 147405.1924 | 0.64392 | 71.3924 | 49.5695 | 1.54 | 62.2924 | 63.4848 | 140274.0776 | 0.643
3522 | 2.6 | 71 | 51.9 | 433.2331 | 276.8536 | 70.7 | 55.4309 | 0.68 | 62.1 | 62.6155 | 43078.4038 | 0.47 | -0.69643 | 70.3 | 54.2923 | 0.85 | 62.1 | 62.3923 | 56725.8862 | 0.506 | 70.5923 | 55.4 | 1.04 | 62.1 | 62.7923 | 66452.0362 | 0.484 | 70.6923 | 55.1845 | 1.22 | 62.1 | 62.6845 | 78621.3414 | 0.484 | 70.6 | 55.6845 | 0.63 | 62.1 | 62.7923 | 39251.2373 | 0.476 | 70.8923 | 47.1077 | 0.86 | 62.1 | 62.4923 | 85528.3258 | 0.654 | 70.9923 | 50.7232 | 1.61 | 62.1 | 63.6 | 136450.5301 | 0.64192 | 70.8923 | 48.6845 | 1.54 | 62.1 | 62.7923 | 142973.992 | 0.642
3523 | 2.6667 | 70.9 | 52.0843 | 433.8273 | 272.2215 | 70.6 | 56.0078 | 0.67 | 62 | 62.9 | 41026.9225 | 0.469 | -0.46751 | 70.2 | 54.7078 | 0.85 | 62 | 62.5078 | 54830.5576 | 0.50592 | 70.4 | 54.3843 | 1.04 | 62 | 62.0922 | 69597.1937 | 0.483 | 70.4 | 54.2922 | 1.21 | 62 | 62.0922 | 81877.3226 | 0.483 | 70.5 | 55.8 | 0.63 | 62 | 62.7078 | 38474.8318 | 0.47592 | 70.7 | 48.2235 | 0.86 | 62 | 62.7078 | 80664.2554 | 0.653 | 70.7 | 49.4686 | 1.61 | 62 | 62.8922 | 142930.9585 | 0.64 | 70.7 | 48.1922 | 1.53 | 62 | 62.4922 | 144395.6991 | 0.641
3524 | 2.7333 | 70.8 | 51.4 | 446.2336 | 268.5602 | 70.5 | 55.1841 | 0.67 | 61.9 | 62.392 | 42909.1117 | 0.468 | -0.12379 | 70.1 | 54.692 | 0.8492 | 61.9 | 62.4 | 54532.6615 | 0.505 | 70.3 | 54.408 | 1.04 | 61.9 | 62.1 | 69086.3179 | 0.483 | 70.3 | 55.6239 | 1.21 | 61.9 | 62.7159 | 74787.1417 | 0.483 | 70.4 | 57.2239 | 0.62 | 61.9 | 63.4159 | 34283.7881 | 0.474 | 70.6 | 45.4442 | 0.86 | 61.9 | 61.6761 | 90150.5355 | 0.652 | 70.6 | 49.508 | 1.6 | 61.9 | 62.9 | 141226.7965 | 0.638 | 70.6 | 47.0841 | 1.53 | 61.9 | 61.992 | 150511.7407 | 0.641
3525 | 2.8 | 70.7 | 51.4 | 455.1788 | 264.6192 | 70.4 | 54.2919 | 0.67 | 61.7919 | 61.7919 | 45136.7214 | 0.468 | -0.49965 | 70 | 56.1323 | 0.84 | 61.7919 | 63.1162 | 48826.0538 | 0.50392 | 70.2 | 54.5081 | 1.04 | 61.7919 | 62.1 | 67983.4707 | 0.483 | 70.2 | 54.7838 | 1.21 | 61.7919 | 62.2838 | 78028.5782 | 0.482 | 70.3 | 56.5838 | 0.62 | 61.7919 | 62.9919 | 35483.6269 | 0.47192 | 70.5 | 44.9 | 0.86 | 61.7919 | 61.4 | 91930.3118 | 0.653 | 70.5 | 51.2242 | 1.6 | 61.7919 | 63.4081 | 129189.842 | 0.63692 | 70.5 | 47.9242 | 1.53 | 61.7919 | 62.2081 | 144157.4812 | 0.64
3526 | 2.8667 | 70.6 | 51.8082 | 442.0984 | 259.1934 | 70.3 | 54.6082 | 0.67 | 61.6 | 61.9082 | 43959.6134 | 0.46792 | -1.0203 | 69.9 | 54.8672 | 0.84 | 61.6 | 62.3836 | 52840.0154 | 0.50192 | 70.1 | 55.0082 | 1.04 | 61.6 | 62.3 | 65569.9238 | 0.482 | 70.1 | 56.3328 | 1.21 | 61.6 | 62.9246 | 69661.0321 | 0.48092 | 70.2 | 58.0328 | 0.62 | 61.6 | 63.7164 | 31437.7889 | 0.469 | 70.4 | 47.2492 | 0.86 | 61.6 | 62.2164 | 83115.8628 | 0.653 | 70.4 | 48.5426 | 1.59 | 61.6 | 62.2836 | 145405.2621 | 0.63492 | 70.4 | 49.3164 | 1.53 | 61.6 | 62.6082 | 134856.3176 | 0.639
3527 | 2.9333 | 70.5 | 51.7501 | 432.5569 | 253.9668 | 70.2 | 51.4335 | 0.67 | 61.5 | 60.1668 | 52732.9675 | 0.468 | 0.23993 | 69.8 | 55.1166 | 0.84 | 61.5 | 62.5 | 51261.9652 | 0.50092 | 70 | 54.8 | 1.04 | 61.5 | 62.1 | 65588.821 | 0.481 | 70 | 55.4751 | 1.2 | 61.5 | 62.3917 | 73285.2619 | 0.47892 | 70.1 | 55.4418 | 0.61 | 61.5 | 62.2668 | 37521.8535 | 0.46692 | 70.3 | 44.2335 | 0.86 | 61.5 | 61.0751 | 93371.2713 | 0.652 | 70.3 | 45.5501 | 1.59 | 61.5 | 61.0834 | 164760.0311 | 0.634 | 70.3 | 45.7252 | 1.53 | 61.5 | 61.2668 | 156597.2501 | 0.638
3528 | 3 | 70.3 | 49.4 | 506.6922 | 251.9073 | 70.1 | 50.9084 | 0.67084 | 61.2916 | 59.9 | 54068.1835 | 0.47 | 0.49616 | 69.7 | 54.8916 | 0.84 | 61.2916 | 62.2916 | 51623.5364 | 0.499 | 69.9 | 54.3916 | 1.03 | 61.2916 | 61.8 | 67005.6721 | 0.48 | 69.9 | 55.3 | 1.2 | 61.2916 | 62.3 | 73623.1373 | 0.477 | 70 | 53.8831 | 0.61 | 61.2916 | 61.3916 | 41213.4214 | 0.466 | 70.2 | 45.9506 | 0.86 | 61.2916 | 61.6169 | 87016.2546 | 0.653 | 70.2 | 45 | 1.5908 | 61.2916 | 60.9 | 168096.9638 | 0.635 | 70.2 | 44.5916 | 1.53 | 61.2916 | 60.7916 | 163676.8293 | 0.639
3529 | 3.1333 | 70.1 | 49.5085 | 514.1427 | 244.0548 | 69.9 | 51 | 0.68 | 61 | 59.9 | 53583.5063 | 0.472 | -0.40986 | 69.5 | 54.0829 | 0.83 | 61 | 61.6915 | 53824.4409 | 0.49791 | 69.7 | 53.0744 | 1.03 | 61 | 61.0829 | 71914.4238 | 0.48 | 69.7915 | 54.7915 | 1.1991 | 61 | 61.8915 | 74998.1927 | 0.476 | 69.8 | 54.9342 | 0.61 | 61 | 61.9085 | 37962.6482 | 0.46591 | 70 | 46.8 | 0.86 | 61 | 61.8 | 83356.6248 | 0.652 | 70.0915 | 45.8171 | 1.6 | 61 | 61.1 | 161663.9129 | 0.635 | 70 | 46.6427 | 1.53 | 61 | 61.4171 | 149583.7017 | 0.639
3530 | 3.2667 | 69.9 | 49.9087 | 500.1922 | 234.7441 | 69.7 | 51.926 | 0.68 | 60.7913 | 60.3087 | 50412.5563 | 0.473 | -0.89815 | 69.3 | 54.5173 | 0.83 | 60.7913 | 61.8087 | 51384.5745 | 0.49691 | 69.5 | 55.3606 | 1.03 | 60.7913 | 62.126 | 60986.4781 | 0.479 | 69.5913 | 53.8827 | 1.19 | 60.7913 | 61.2913 | 78253.5373 | 0.475 | 69.6 | 55.2 | 0.61 | 60.7913 | 61.9 | 36643.9086 | 0.464 | 69.8 | 45.1567 | 0.86 | 60.7913 | 61.0827 | 88402.8757 | 0.651 | 69.8913 | 45.6913 | 1.6 | 60.7913 | 60.8913 | 161403.9215 | 0.635 | 69.8 | 47.7087 | 1.53 | 60.7913 | 61.7 | 141332.1051 | 0.638
3531 | 3.4 | 69.7 | 49.9737 | 493.2053 | 225.8596 | 69.5 | 51.8912 | 0.68 | 60.5 | 60.2 | 50203.5569 | 0.474 | -0.58819 | 69.1 | 53.1649 | 0.83 | 60.5 | 60.9824 | 55287.7315 | 0.495 | 69.3 | 53.0386 | 1.03 | 60.5 | 60.7649 | 70106.8378 | 0.477 | 69.3912 | 53.4 | 1.19 | 60.5 | 60.9912 | 79332.7475 | 0.474 | 69.4 | 55.8088 | 0.61 | 60.5 | 62.1 | 34565.3832 | 0.462 | 69.6 | 42.1473 | 0.86 | 60.5 | 59.8737 | 98419.3016 | 0.651 | 69.6912 | 43.7649 | 1.6 | 60.5 | 60.0824 | 172480.622 | 0.635 | 69.6 | 46.5737 | 1.52 | 60.5 | 61.0912 | 146783.0036 | 0.637
3532 | 3.5333 | 69.5 | 48.5089 | 537.4846 | 220.2933 | 69.3 | 50.6822 | 0.68 | 60.2911 | 59.4911 | 52966.9557 | 0.47409 | -0.13818 | 68.9 | 53.6178 | 0.83 | 60.2911 | 61.2 | 52798.52 | 0.494 | 69.1 | 51.6911 | 1.03 | 60.2911 | 59.9911 | 74882.0338 | 0.477 | 69.1911 | 54.4178 | 1.19 | 60.2911 | 61.4089 | 73487.0947 | 0.473 | 69.2 | 55.1822 | 0.60911 | 60.2911 | 61.5911 | 35505.9778 | 0.46 | 69.4 | 42.2089 | 0.86 | 60.2911 | 59.8 | 97763.5567 | 0.652 | 69.4911 | 46.1533 | 1.6 | 60.2911 | 60.8178 | 155665.0053 | 0.63591 | 69.4 | 45.0733 | 1.52 | 60.2911 | 60.3911 | 155007.5146 | 0.636
3533 | 3.6667 | 69.3 | 49.018 | 531.2497 | 211.5199 | 69.1 | 50.918 | 0.68 | 60 | 59.6 | 51817.9648 | 0.476 | -0.87456 | 68.7 | 54.418 | 0.8291 | 60 | 61.5 | 49173.1877 | 0.49291 | 68.9 | 54.254 | 1.03 | 60 | 61.227 | 63183.485 | 0.477 | 68.991 | 52.964 | 1.18 | 60 | 60.482 | 79422.8337 | 0.472 | 69 | 54.9 | 0.6 | 60 | 61.391 | 35466.5369 | 0.458 | 69.2 | 43.736 | 0.86 | 60 | 60.209 | 91470.0018 | 0.653 | 69.291 | 47.409 | 1.59 | 60 | 61.109 | 145745.0167 | 0.634 | 69.2 | 46.745 | 1.52 | 60 | 60.918 | 142846.2112 | 0.636
3534 | 3.8 | 69.3 | 50.0274 | 499.1983 | 205.9544 | 68.9 | 52.6365 | 0.68 | 60 | 60.3274 | 46484.0539 | 0.476 | -2.1645 | 68.5 | 54.0909 | 0.82 | 60 | 61.1 | 49573.8559 | 0.49091 | 68.7 | 55.5182 | 1.02 | 60 | 61.8091 | 56298.0637 | 0.47491 | 68.7909 | 54.4365 | 1.18 | 60 | 61.1274 | 71127.0938 | 0.47091 | 68.8 | 53.5635 | 0.6 | 60 | 60.4818 | 38340.0474 | 0.45691 | 69 | 45.0182 | 0.86 | 60 | 60.5 | 86244.502 | 0.652 | 69.0909 | 49.4456 | 1.59 | 60 | 61.7182 | 129914.375 | 0.632 | 69 | 50.573 | 1.5191 | 60 | 62.1274 | 117009.3388 | 0.63391
3535 | 3.8 | 69.3 | 51.8 | 444.6789 | 201.9076 | 68.9 | 54.437 | 0.68 | 60 | 61.3185 | 41222.3859 | 0.47491 | -2.5122 | 68.5 | 55.1277 | 0.82 | 60 | 61.7092 | 45661.3291 | 0.48891 | 68.7 | 55.1815 | 1.02 | 60 | 61.5 | 57403.8151 | 0.472 | 68.7 | 54.5908 | 1.18 | 60 | 61.2 | 69569.4379 | 0.469 | 68.8 | 53.7185 | 0.6 | 60 | 60.6 | 37649.3804 | 0.456 | 69 | 46.5277 | 0.86 | 60 | 61.0092 | 80370.5939 | 0.651 | 69 | 48.263 | 1.58 | 60 | 61.1908 | 136892.0756 | 0.62991 | 68.9 | 51.8092 | 1.51 | 60 | 62.5 | 108155.2209 | 0.63
3536 | 3.8 | 69.3 | 51.7 | 431.0497 | 200.4 | 68.9 | 54.4 | 0.68 | 60 | 61.2906 | 41064.3494 | 0.47291 | -2.193 | 68.5 | 54.2813 | 0.81 | 60 | 61.1906 | 48331.2409 | 0.486 | 68.7 | 53.2626 | 1.01 | 60 | 60.4813 | 65070.8403 | 0.47 | 68.7 | 54.0906 | 1.17 | 60 | 60.9 | 71704.8031 | 0.467 | 68.8 | 53.9 | 0.6 | 60 | 60.7 | 37088.2 | 0.455 | 69 | 48.6374 | 0.85 | 60 | 61.7094 | 72689.1859 | 0.649 | 69 | 49.1281 | 1.58 | 60 | 61.5094 | 130660.1062 | 0.628 | 68.9 | 51.0813 | 1.5 | 60 | 62.1906 | 111833.4291 | 0.62691
3537 | 3.8 | 69.3 | 51.6095 | 434.4326 | 199.9905 | 68.9 | 53.7905 | 0.68 | 60 | 60.8905 | 42679.028 | 0.471 | -1.8203 | 68.5 | 54.7189 | 0.81 | 60 | 61.4095 | 46722.8534 | 0.48491 | 68.6 | 54.4379 | 1.01 | 60 | 61.1189 | 59936.3652 | 0.46991 | 68.7 | 54.7189 | 1.17 | 60 | 61.2095 | 68301.2083 | 0.46591 | 68.8 | 53.1811 | 0.6 | 60 | 60.1905 | 38948.7874 | 0.454 | 69 | 49.1 | 0.85 | 60 | 61.8 | 70815.691 | 0.64691 | 69 | 50.0095 | 1.57 | 60 | 61.8 | 124548.9307 | 0.62591 | 68.9 | 50.2811 | 1.49 | 60 | 61.8 | 116514.8207 | 0.62391
3538 | 3.8 | 69.3 | 52.0383 | 426.314 | 198.7425 | 68.9 | 53.1904 | 0.67 | 60 | 60.5904 | 44162.375 | 0.47 | -1.6455 | 68.5 | 54.2808 | 0.81 | 60 | 61.1 | 48023.6572 | 0.4829 | 68.6 | 57.4575 | 1.009 | 60 | 62.6383 | 47132.843 | 0.4669 | 68.7 | 55.8192 | 1.16 | 60 | 61.8096 | 62848.892 | 0.4639 | 68.8 | 55.2479 | 0.6 | 60 | 61.3288 | 33678.1249 | 0.453 | 69 | 55.1342 | 0.84904 | 60 | 63.9479 | 49064.0521 | 0.6429 | 69 | 51.6288 | 1.56 | 60 | 62.3192 | 113418.1219 | 0.6229 | 68.9 | 49.9 | 1.489 | 60 | 61.6 | 118093.3287 | 0.6209
3539 | 3.8 | 69.3 | 53.4 | 373.3254 | 194.5709 | 68.9 | 51.4612 | 0.67 | 60 | 59.6806 | 49011.0835 | 0.469 | -1.7377 | 68.5 | 54.6097 | 0.80903 | 60 | 61.3 | 46768.9805 | 0.4809 | 68.6 | 57.8 | 0.99903 | 60 | 62.8 | 44992.3351 | 0.4629 | 68.7 | 56.6194 | 1.16 | 60 | 62.2097 | 58354.8281 | 0.4609 | 68.7 | 53.3515 | 0.59 | 60 | 60.2709 | 38175.8036 | 0.4519 | 69 | 54.0418 | 0.84 | 60 | 63.4806 | 52387.9657 | 0.6369 | 69 | 53.6388 | 1.55 | 60 | 63.1097 | 99399.9901 | 0.6189 | 68.9 | 50.3097 | 1.48 | 60 | 61.7097 | 115407.2241 | 0.618
3540 | 3.8 | 69.5 | 53.4804 | 370.2448 | 198.9473 | 68.9 | 51.9295 | 0.67 | 60.2098 | 59.9196 | 47768.0365 | 0.47 | -2.0991 | 68.5 | 54.3902 | 0.8 | 60.2098 | 61.1 | 47409.0723 | 0.479 | 68.6 | 56.2607 | 0.99 | 60.2098 | 61.9804 | 51086.1626 | 0.459 | 68.7 | 56.6 | 1.15 | 60.2098 | 62.1902 | 57904.8204 | 0.4579 | 68.7 | 54.2393 | 0.59 | 60.2098 | 60.8196 | 35924.8398 | 0.451 | 69 | 50.5313 | 0.83 | 60.2098 | 62.0705 | 64192.6769 | 0.632 | 69 | 50.4116 | 1.54 | 60.2098 | 61.7607 | 119832.4318 | 0.6149 | 68.9 | 51.9393 | 1.47 | 60.2098 | 62.3196 | 104731.0783 | 0.6159
3541 | 3.65 | 69.7099 | 52.7 | 389.8987 | 208.3788 | 69.1099 | 51.7901 | 0.68 | 60.5099 | 59.9 | 49006.3064 | 0.4701 | -1.0718 | 68.7 | 56.7596 | 0.8 | 60.5099 | 62.4397 | 39834.6794 | 0.477 | 68.8 | 57.4397 | 0.98 | 60.5099 | 62.6199 | 46418.7058 | 0.4569 | 68.8099 | 56.4 | 1.14 | 60.5099 | 62 | 59383.4978 | 0.4549 | 68.9099 | 52.0404 | 0.59 | 60.5099 | 59.6702 | 41777.1849 | 0.451 | 69.2 | 52.7695 | 0.83 | 60.5099 | 63.0298 | 56800.0254 | 0.6299 | 69.1 | 50.4298 | 1.54 | 60.5099 | 61.8099 | 119956.8769 | 0.6129 | 69.1 | 49.9404 | 1.47 | 60.5099 | 61.5801 | 117482.6213 | 0.613
3542 | 3.5 | 69.91 | 52.81 | 385.6512 | 216.3708 | 69.31 | 52.4201 | 0.68 | 60.8 | 60.41 | 47799.623 | 0.471 | -1.5194 | 68.91 | 57.1 | 0.79 | 60.8 | 62.7 | 39214.7007 | 0.474 | 69 | 58.6201 | 0.979 | 60.8 | 63.31 | 42199.1688 | 0.4529 | 69.01 | 57.7301 | 1.139 | 60.8 | 62.8201 | 53875.2298 | 0.452 | 69.11 | 52.1201 | 0.6 | 60.8 | 59.81 | 42352.2609 | 0.4521 | 69.4 | 49.9196 | 0.82 | 60.8 | 61.9699 | 67046.2899 | 0.626 | 69.31 | 50.3 | 1.53 | 60.8 | 61.9 | 121793.3953 | 0.611 | 69.3 | 51.4502 | 1.46 | 60.8 | 62.3201 | 108865.841 | 0.611
3543 | 3.35 | 70.2 | 53.4 | 374.5088 | 223.722 | 69.6 | 54.5508 | 0.68 | 61.1 | 61.6305 | 42503.2643 | 0.471 | -0.98333 | 69.1102 | 57.5102 | 0.79 | 61.1 | 63 | 38447.822 | 0.471 | 69.2102 | 58.7 | 0.97 | 61.1 | 63.4 | 42371.6697 | 0.449 | 69.3 | 57.1797 | 1.13 | 61.1 | 62.5898 | 56988.3088 | 0.449 | 69.4 | 53.2203 | 0.6 | 61.1 | 60.5203 | 40317.0536 | 0.454 | 69.6 | 48.9898 | 0.82 | 61.1 | 61.8 | 70966.4703 | 0.625 | 69.5102 | 52.0407 | 1.53 | 61.1 | 62.6203 | 112146.6533 | 0.609 | 69.5102 | 50.5695 | 1.46 | 61.1 | 62.0797 | 115346.0238 | 0.609
3544 | 3.2 | 70.4 | 53.5 | 362.7514 | 231.0748 | 69.8 | 55.9206 | 0.67 | 61.3103 | 62.4206 | 39163.1643 | 0.47 | -0.85451 | 69.4 | 56.4692 | 0.78897 | 61.3103 | 62.4897 | 42464.0925 | 0.4689 | 69.4103 | 59.5103 | 0.96 | 61.3103 | 63.9103 | 39940.0903 | 0.4459 | 69.5 | 57.9206 | 1.12 | 61.3103 | 63.1103 | 54504.1818 | 0.447 | 69.6 | 54.5308 | 0.6 | 61.3103 | 61.4103 | 37553.3609 | 0.454 | 69.8103 | 47.8692 | 0.82 | 61.3103 | 61.4897 | 75406.5585 | 0.624 | 69.8 | 51.4794 | 1.52 | 61.3103 | 62.5 | 116393.6917 | 0.6069 | 69.7103 | 50.7103 | 1.45 | 61.3103 | 62.2 | 115861.7677 | 0.608
3545 | 3.05 | 70.6 | 53.7208 | 357.4921 | 238.7559 | 70.0104 | 56.6104 | 0.67 | 61.6104 | 62.9 | 37757.3382 | 0.468 | -1.379 | 69.6 | 59.3832 | 0.78 | 61.6104 | 64.1416 | 33236.3235 | 0.4669 | 69.6104 | 57.8584 | 0.95 | 61.6104 | 63.0792 | 46813.5691 | 0.442 | 69.7 | 58.4104 | 1.12 | 61.6104 | 63.4104 | 52795.2409 | 0.4449 | 69.8 | 54.3896 | 0.6 | 61.6104 | 61.4 | 38525.9371 | 0.454 | 70.0104 | 45.648 | 0.82 | 61.6104 | 60.7792 | 83862.5729 | 0.6241 | 70 | 55.604 | 1.52 | 61.6104 | 64.2416 | 91613.1416 | 0.604 | 70 | 52.4416 | 1.45 | 61.6104 | 63.0208 | 106307.6826 | 0.606
3546 | 2.9 | 70.9105 | 54.8895 | 324.6696 | 247.6102 | 70.2105 | 55.9895 | 0.67 | 62.0105 | 62.6 | 39926.1105 | 0.467 | -0.32057 | 69.8105 | 59.7895 | 0.77 | 62.0105 | 64.4 | 32436.7852 | 0.46289 | 69.9 | 57.4 | 0.95 | 62.0105 | 62.9 | 49481.7285 | 0.44 | 69.9105 | 57.8895 | 1.11 | 62.0105 | 63.2 | 55858.6161 | 0.442 | 70.0105 | 55.121 | 0.6 | 62.0105 | 61.9105 | 37310.2345 | 0.45411 | 70.3 | 46.221 | 0.82 | 62.0105 | 61.121 | 82848.7614 | 0.626 | 70.2105 | 56.7105 | 1.51 | 62.0105 | 64.8 | 85028.8827 | 0.59989 | 70.2 | 50.5369 | 1.45 | 62.0105 | 62.379 | 118876.9001 | 0.605
3547 | 2.6667 | 71.3106 | 54.3894 | 329.4188 | 260.7976 | 70.6106 | 55.9 | 0.67 | 62.4106 | 62.7106 | 41033.2055 | 0.466 | -0.51901 | 70.1106 | 58.3681 | 0.77 | 62.4106 | 63.7787 | 37921.3143 | 0.45989 | 70.2 | 57.0894 | 0.95 | 62.4106 | 62.8 | 51893.6499 | 0.439 | 70.2106 | 57.3894 | 1.11 | 62.4106 | 63.0894 | 59264.9376 | 0.44089 | 70.3106 | 55.6106 | 0.6 | 62.4106 | 62.3106 | 36860.1733 | 0.455 | 70.6106 | 47.9319 | 0.82106 | 62.4106 | 62.0213 | 78217.4788 | 0.627 | 70.5106 | 55.4681 | 1.5 | 62.4106 | 64.3894 | 94147.4473 | 0.59689 | 70.5 | 51.6425 | 1.45 | 62.4106 | 63.0213 | 113686.4704 | 0.604
3548 | 2.4333 | 71.6107 | 54.5215 | 329.2207 | 273.8578 | 70.9107 | 55.9 | 0.67 | 62.9107 | 62.9 | 42012.9353 | 0.466 | -0.48656 | 70.5 | 59.0322 | 0.77 | 62.9107 | 64.3107 | 36642.5135 | 0.45789 | 70.5107 | 59.1537 | 0.94 | 62.9107 | 64.1322 | 44897.0102 | 0.43889 | 70.6 | 56.6893 | 1.11 | 62.9107 | 62.8 | 63987.1822 | 0.44 | 70.7107 | 55.2893 | 0.6 | 62.9107 | 62.3 | 38510.1013 | 0.455 | 70.9107 | 50.9645 | 0.83 | 62.9107 | 63.4215 | 69026.3209 | 0.627 | 70.9 | 56.0215 | 1.49 | 62.9107 | 64.8107 | 92276.1017 | 0.59389 | 70.8107 | 52.2 | 1.44 | 62.9107 | 63.4 | 112504.073 | 0.603
3549 | 2.2 | 72 | 55.4 | 302.2353 | 285.1498 | 71.3 | 58.9869 | 0.67 | 63.3109 | 64.7434 | 34296.6757 | 0.465 | 0.35185 | 70.8109 | 60.6326 | 0.76 | 63.3109 | 65.3217 | 32446.6366 | 0.455 | 70.8109 | 58.8783 | 0.94 | 63.3109 | 64.1 | 47012.8769 | 0.437 | 70.9109 | 57.2109 | 1.11 | 63.3109 | 63.2109 | 63442.5475 | 0.44 | 71.0109 | 55.5 | 0.6 | 63.3109 | 62.6 | 39093.3745 | 0.456 | 71.3109 | 50.6674 | 0.82 | 63.3109 | 63.4891 | 71162.3583 | 0.626 | 71.2109 | 54.7566 | 1.4889 | 63.3109 | 64.3891 | 102424.2352 | 0.591 | 71.2 | 50.6566 | 1.44 | 63.3109 | 62.9891 | 123712.9863 | 0.603
3550 | 1.9667 | 72.311 | 54.911 | 311.0061 | 298.7183 | 71.611 | 58.5781 | 0.66 | 63.711 | 64.6781 | 36149.6724 | 0.463 | 0.66984 | 71.2 | 58.4342 | 0.76 | 63.711 | 64.1671 | 40402.728 | 0.453 | 71.211 | 60.1439 | 0.94 | 63.711 | 64.9329 | 43267.4504 | 0.43589 | 71.3 | 58.1219 | 1.11 | 63.711 | 63.9219 | 60573.6032 | 0.44 | 71.411 | 56.5219 | 0.6 | 63.711 | 63.3219 | 37381.9712 | 0.457 | 71.611 | 53.4878 | 0.82 | 63.711 | 64.7439 | 62423.2007 | 0.626 | 71.6 | 56.1439 | 1.48 | 63.711 | 65.2219 | 95442.9456 | 0.58989 | 71.511 | 50.4 | 1.4411 | 63.711 | 63.1 | 127646.3145 | 0.604
3551 | 1.7333 | 72.7111 | 55.6667 | 291.1336 | 310.5884 | 72 | 57.0556 | 0.66 | 64.2111 | 63.9778 | 41460.0102 | 0.462 | -0.13407 | 71.5111 | 58.1 | 0.76 | 64.2111 | 64.2 | 42556.294 | 0.453 | 71.5111 | 58.2335 | 0.93111 | 64.2111 | 63.9667 | 52179.7916 | 0.434 | 71.6111 | 57.3778 | 1.11 | 64.2111 | 63.6889 | 65567.6589 | 0.44 | 71.7111 | 55.7778 | 0.6 | 64.2111 | 63.0889 | 40233.0951 | 0.458 | 72 | 51.8445 | 0.82 | 64.2111 | 64.3778 | 69075.0243 | 0.625 | 71.9111 | 53.5224 | 1.48 | 64.2111 | 64.2778 | 113221.3426 | 0.588 | 71.9 | 52.9665 | 1.45 | 64.2111 | 64.3333 | 114501.9749 | 0.605
3552 | 1.5 | 72.8 | 54.856 | 314.0457 | 317.8224 | 72.3 | 58.1336 | 0.66 | 64.3 | 64.7112 | 39263.1183 | 0.46289 | -2.0211 | 71.8 | 59.9336 | 0.76 | 64.3 | 65.3224 | 37760.0195 | 0.452 | 71.9112 | 58.1112 | 0.94 | 64.3 | 64.1112 | 53771.314 | 0.435 | 71.9112 | 59.356 | 1.11 | 64.3 | 64.9336 | 58335.9112 | 0.441 | 72.1 | 56.0112 | 0.60112 | 64.3 | 63.4112 | 40695.8484 | 0.46 | 72.3112 | 51.1 | 0.82 | 64.3 | 64.3 | 72863.1766 | 0.625 | 72.2112 | 54.7448 | 1.48 | 64.3 | 65.0224 | 108033.8081 | 0.58789 | 72.2112 | 57.4121 | 1.44 | 64.3 | 66.3448 | 89195.5486 | 0.603
3553 | 1.4833 | 72.8 | 56.6774 | 266.1244 | 315.2434 | 72.3 | 57.8887 | 0.66 | 64.3 | 64.5887 | 40103.5207 | 0.462 | -0.92856 | 71.9 | 58.5547 | 0.76 | 64.3 | 64.566 | 42144.0071 | 0.451 | 72 | 58.6113 | 0.94 | 64.3 | 64.4113 | 52480.6557 | 0.435 | 72.1 | 60.1 | 1.1 | 64.3 | 65.3113 | 55530.5914 | 0.439 | 72.2 | 56.9226 | 0.61 | 64.3 | 63.9113 | 38590.9808 | 0.461 | 72.4 | 51 | 0.82 | 64.3 | 64.3 | 73462.6582 | 0.625 | 72.4 | 54.066 | 1.47 | 64.3 | 64.7887 | 112817.7471 | 0.58689 | 72.4 | 54.6981 | 1.44 | 64.3 | 65.2547 | 106194.2609 | 0.60089
3554 | 1.4667 | 72.8 | 55.5886 | 284.335 | 317.0686 | 72.4 | 57.2886 | 0.66 | 64.3114 | 64.2886 | 41721.8446 | 0.462 | -0.10339 | 71.9 | 58.9229 | 0.75 | 64.3114 | 64.7114 | 40959.1103 | 0.451 | 72.1 | 58.9114 | 0.94 | 64.3114 | 64.6114 | 51294.5224 | 0.434 | 72.1 | 60.1 | 1.1 | 64.3114 | 65.4 | 55133.7383 | 0.438 | 72.2 | 57.9114 | 0.61 | 64.3114 | 64.5114 | 36276.0651 | 0.461 | 72.4 | 48.5314 | 0.82 | 64.3114 | 63.3771 | 82260.4169 | 0.625 | 72.4 | 52.7771 | 1.47 | 64.3114 | 64.2886 | 120691.5291 | 0.586 | 72.4 | 52.6771 | 1.43 | 64.3114 | 64.4771 | 118030.3427 | 0.6
3555 | 1.45 | 72.8 | 54.9653 | 307.8657 | 319.3462 | 72.4 | 57.9231 | 0.66 | 64.4 | 64.6116 | 40032.8024 | 0.462 | 0.78126 | 71.9 | 58.3884 | 0.75 | 64.4 | 64.4884 | 42610.0516 | 0.45 | 72.1 | 58.4884 | 0.93 | 64.4 | 64.3884 | 53035.0431 | 0.434 | 72.1 | 59.3769 | 1.1 | 64.4 | 64.9884 | 58478.4771 | 0.43688 | 72.2 | 59.7578 | 0.61 | 64.4 | 65.5231 | 31442.4023 | 0.46 | 72.5 | 47.3884 | 0.82116 | 64.4 | 63 | 86415.4449 | 0.627 | 72.5 | 49.6191 | 1.4712 | 64.4 | 62.9653 | 140782.0805 | 0.587 | 72.4 | 50.5422 | 1.44 | 64.4 | 63.5769 | 131264.2542 | 0.6
3556 | 1.4333 | 72.9 | 53.7 | 341.7269 | 322.6934 | 72.4 | 58.1 | 0.66 | 64.4 | 64.7 | 39711.2972 | 0.461 | 1.0962 | 71.9 | 58.1 | 0.75 | 64.4 | 64.3 | 43638.3228 | 0.45 | 72.1 | 57.065 | 0.94 | 64.4 | 63.5767 | 58894.4538 | 0.435 | 72.2 | 57.865 | 1.1 | 64.4 | 64.0883 | 65339.4146 | 0.436 | 72.2 | 58.0417 | 0.6 | 64.4 | 64.565 | 35889.0492 | 0.459 | 72.5 | 48.2233 | 0.83 | 64.4 | 63.4117 | 83893.6913 | 0.629 | 72.5 | 50.8467 | 1.48 | 64.4 | 63.5233 | 134013.465 | 0.589 | 72.4 | 49.6883 | 1.44 | 64.4 | 63.3 | 136664.8868 | 0.602
3557 | 1.4167 | 72.9 | 53.6118 | 354.6821 | 324.9236 | 72.4 | 59.0236 | 0.66 | 64.4 | 65.2118 | 37055.6798 | 0.461 | 0.97376 | 72 | 57.0646 | 0.75118 | 64.4 | 63.7764 | 47123.9318 | 0.451 | 72.1 | 56.8118 | 0.94 | 64.4 | 63.5 | 60024.1431 | 0.436 | 72.2 | 59.2354 | 1.1 | 64.4 | 64.8354 | 59517.4286 | 0.436 | 72.3 | 59.7589 | 0.6 | 64.4 | 65.5236 | 31526.6919 | 0.458 | 72.5 | 49.1118 | 0.83 | 64.4 | 63.7118 | 81192.0661 | 0.63 | 72.5 | 50.1764 | 1.48 | 64.4 | 63.2882 | 138341.7072 | 0.59012 | 72.5 | 50.0118 | 1.44 | 64.4 | 63.5 | 135625.433 | 0.603
3558 | 1.4 | 72.9 | 53.8881 | 345.1357 | 325.0119 | 72.5 | 58.9881 | 0.66 | 64.4 | 65.1881 | 37239.7276 | 0.45988 | 0.6961 | 72 | 56.0881 | 0.76 | 64.4 | 63.2881 | 50257.2652 | 0.452 | 72.2 | 57.4238 | 0.94 | 64.4 | 63.9 | 57947.3391 | 0.437 | 72.2 | 57.9524 | 1.0912 | 64.4 | 64.1762 | 65462.976 | 0.436 | 72.3 | 60.1 | 0.6 | 64.4 | 65.6881 | 30638.4754 | 0.45688 | 72.5 | 48.9881 | 0.83 | 64.4 | 63.7 | 81737.0431 | 0.631 | 72.5 | 48.9762 | 1.49 | 64.4 | 62.8881 | 146398.3994 | 0.59212 | 72.5 | 50.6119 | 1.45 | 64.4 | 63.7119 | 132437.4803 | 0.60412
3559 | 1.4 | 72.9 | 53.412 | 357.9283 | 326.324 | 72.5 | 58.8 | 0.66 | 64.4 | 65.088 | 37627.4034 | 0.45888 | 0.27767 | 72 | 54.3639 | 0.76 | 64.4 | 62.376 | 55924.4987 | 0.45412 | 72.2 | 57.388 | 0.94 | 64.4 | 63.888 | 58351.8326 | 0.438 | 72.2 | 57.612 | 1.1 | 64.4 | 64 | 66834.9114 | 0.437 | 72.3 | 59.288 | 0.6 | 64.4 | 65.188 | 32487.3458 | 0.455 | 72.5 | 51.0601 | 0.83 | 64.4 | 64.524 | 74822.9904 | 0.632 | 72.5 | 48.912 | 1.4912 | 64.4 | 62.9 | 147361.8661 | 0.595 | 72.5 | 51.624 | 1.45 | 64.4 | 64.2 | 126666.2503 | 0.605
3560 | 1.4 | 72.9 | 53.6757 | 351.7092 | 326.4243 | 72.5 | 59.4243 | 0.66 | 64.4 | 65.4121 | 35676.0365 | 0.45788 | 1.1108 | 72 | 55.8607 | 0.77 | 64.4 | 63.2364 | 51505.442 | 0.457 | 72.2 | 55.9515 | 0.95 | 64.4 | 63.0757 | 64284.6309 | 0.43912 | 72.2 | 56.2636 | 1.1 | 64.4 | 63.2757 | 73334.4107 | 0.43712 | 72.3 | 57.4515 | 0.6 | 64.4 | 64.1757 | 37125.9799 | 0.454 | 72.5 | 47.9908 | 0.83 | 64.4 | 63.3636 | 85534.5974 | 0.63212 | 72.5 | 50.4485 | 1.5 | 64.4 | 63.5243 | 138383.4636 | 0.597 | 72.5 | 49.4393 | 1.45 | 64.4 | 63.3636 | 139763.7092 | 0.606
3561 | 1.4 | 72.9 | 52.8122 | 379.0307 | 328.9367 | 72.5 | 58.9878 | 0.65 | 64.4 | 65.1878 | 36782.8437 | 0.456 | 0.38467 | 72 | 56.5 | 0.77 | 64.4 | 63.6 | 49783.6892 | 0.45812 | 72.2 | 55.7122 | 0.95 | 64.4 | 63 | 65298.5503 | 0.44112 | 72.2 | 57.549 | 1.1 | 64.4 | 64.0245 | 67571.2887 | 0.439 | 72.3 | 57.8122 | 0.6 | 64.4 | 64.4122 | 36287.4931 | 0.455 | 72.5 | 48.5367 | 0.83 | 64.4 | 63.6122 | 83824.1065 | 0.634 | 72.5 | 48.9388 | 1.5 | 64.4 | 62.9755 | 148300.2466 | 0.59812 | 72.5 | 51.1735 | 1.45 | 64.4 | 64.0245 | 129474.5273 | 0.60712
3562 | 1.4 | 72.9 | 53.2876 | 367.1527 | 328.7876 | 72.5 | 59.2124 | 0.65 | 64.4 | 65.2124 | 36206.817 | 0.455 | 1.2362 | 72 | 56.8124 | 0.77 | 64.4 | 63.8 | 48877.3875 | 0.46 | 72.2 | 56.9371 | 0.95 | 64.4 | 63.7124 | 60706.4467 | 0.44312 | 72.2 | 56.6629 | 1.1012 | 64.4 | 63.4876 | 71840.3846 | 0.44 | 72.3 | 57.9124 | 0.6 | 64.4 | 64.5 | 35888.2316 | 0.455 | 72.5 | 48.2753 | 0.84 | 64.4 | 63.5876 | 84862.579 | 0.635 | 72.5 | 49.7247 | 1.51 | 64.4 | 63.3124 | 144092.9636 | 0.60012 | 72.5 | 49.0135 | 1.46 | 64.4 | 63.1753 | 143028.1066 | 0.60812
3563 | 1.4 | 72.9 | 52.8875 | 376.5493 | 329.9499 | 72.5 | 60.6499 | 0.65 | 64.4 | 66.025 | 32112.677 | 0.45388 | 0.58779 | 72 | 55.1501 | 0.77 | 64.4 | 62.875 | 54436.9455 | 0.461 | 72.2 | 56.8875 | 0.96 | 64.4 | 63.6875 | 61221.0044 | 0.44412 | 72.2 | 54.9501 | 1.11 | 64.4 | 62.575 | 80378.8049 | 0.442 | 72.3 | 57.8 | 0.6 | 64.4 | 64.4 | 36271.0401 | 0.455 | 72.5 | 47.375 | 0.84 | 64.4 | 63.2875 | 88268.4661 | 0.637 | 72.5 | 48.9626 | 1.51 | 64.4 | 63.0875 | 149233.5289 | 0.60212 | 72.5 | 50.5624 | 1.46 | 64.4 | 63.825 | 133990.4751 | 0.61
3564 | 1.4 | 72.9 | 52.8126 | 385.6489 | 331.9252 | 72.5 | 59.5496 | 0.65 | 64.5 | 65.3748 | 35020.9467 | 0.451 | 0.20483 | 72 | 56.563 | 0.78 | 64.5 | 63.7252 | 50016.7895 | 0.463 | 72.2 | 57 | 0.96 | 64.5 | 63.8 | 60886.3705 | 0.44513 | 72.2 | 54.8 | 1.12 | 64.5 | 62.5126 | 81615.0504 | 0.445 | 72.3 | 58.9252 | 0.6 | 64.5 | 65.0126 | 33505.0392 | 0.455 | 72.6 | 47.9126 | 0.84 | 64.5 | 63.5126 | 86598.4873 | 0.63813 | 72.5 | 50.663 | 1.52 | 64.5 | 63.8252 | 138548.2625 | 0.604 | 72.5 | 51.5252 | 1.46 | 64.5 | 64.3 | 127964.1066 | 0.611
3565 | 1.3833 | 72.9127 | 53.5 | 364.2331 | 332.0254 | 72.5 | 57.8619 | 0.65 | 64.5 | 64.4746 | 39464.7341 | 0.451 | 0.1186 | 72 | 56.0746 | 0.78 | 64.5 | 63.4873 | 51917.8603 | 0.46413 | 72.2 | 56.9 | 0.96 | 64.5 | 63.7 | 61434.8332 | 0.447 | 72.3 | 56.8636 | 1.12 | 64.5 | 63.7381 | 72339.0686 | 0.447 | 72.3 | 59.4 | 0.6 | 64.5 | 65.2127 | 32327.7944 | 0.454 | 72.6 | 47.5746 | 0.84 | 64.5 | 63.4 | 88090.9431 | 0.64 | 72.6 | 50.6873 | 1.52 | 64.5 | 63.8873 | 138680.5055 | 0.605 | 72.5 | 51.8 | 1.46 | 64.5 | 64.4 | 126524.6395 | 0.611
3566 | 1.3667 | 73 | 53.6 | 360.5537 | 333.2257 | 72.5 | 57.3 | 0.65 | 64.5 | 64.1872 | 41064.3092 | 0.451 | -0.028105 | 72.1 | 56.8385 | 0.78 | 64.5 | 63.9257 | 49501.7627 | 0.466 | 72.2 | 57.8257 | 0.96 | 64.5 | 64.2257 | 57992.7288 | 0.448 | 72.3 | 55.8487 | 1.13 | 64.5 | 63.1872 | 77370.1474 | 0.44813 | 72.3128 | 58.3615 | 0.6 | 64.5 | 64.6743 | 34943.9255 | 0.453 | 72.6 | 48.9385 | 0.84 | 64.5 | 63.9257 | 83566.3744 | 0.641 | 72.6 | 49.9743 | 1.52 | 64.5 | 63.5872 | 143865.3243 | 0.606 | 72.5128 | 52.2128 | 1.46 | 64.5 | 64.6 | 124207.0537 | 0.611
3567 | 1.35 | 73 | 53.5129 | 361.7071 | 334.8518 | 72.5 | 55.1353 | 0.65 | 64.6 | 62.9741 | 47198.4029 | 0.452 | -0.026094 | 72.1 | 55.7612 | 0.78 | 64.6 | 63.3741 | 53422.203 | 0.467 | 72.2129 | 55.5223 | 0.97 | 64.6 | 63.0612 | 67393.8623 | 0.44813 | 72.3 | 55.1871 | 1.13 | 64.6 | 62.9 | 81051.4168 | 0.451 | 72.4 | 58.0871 | 0.6 | 64.6 | 64.5 | 35662.841 | 0.453 | 72.6 | 51.6777 | 0.84 | 64.6 | 65.0259 | 73895.7124 | 0.64187 | 72.6 | 53.4035 | 1.52 | 64.6 | 64.9518 | 122463.458 | 0.607 | 72.6 | 52.2871 | 1.46 | 64.6 | 64.6 | 124119.5876 | 0.611
3568 | 1.3333 | 73 | 54 | 350.9429 | 335.7131 | 72.6 | 55.4261 | 0.65 | 64.6 | 63.2131 | 46646.059 | 0.45413 | 0.51758 | 72.1 | 56.5392 | 0.78 | 64.6 | 63.8261 | 51014.4375 | 0.46813 | 72.3 | 55.9261 | 0.97 | 64.6 | 63.3131 | 66450.1827 | 0.451 | 72.3 | 57.0653 | 1.14 | 64.6 | 63.9392 | 72461.8151 | 0.453 | 72.4 | 59.4392 | 0.6 | 64.6 | 65.3261 | 32246.9284 | 0.45287 | 72.6131 | 50.9608 | 0.84 | 64.6 | 64.7739 | 76409.3574 | 0.641 | 72.6 | 53.5869 | 1.52 | 64.6 | 65.0869 | 120949.7224 | 0.606 | 72.6 | 50.8608 | 1.46 | 64.6 | 64.0869 | 132609.1885 | 0.611
3569 | 1.3167 | 73 | 53.7814 | 347.409 | 337.0186 | 72.6 | 53.9473 | 0.66 | 64.6 | 62.4737 | 51232.2365 | 0.457 | 2.0043 | 72.1 | 54.9473 | 0.79 | 64.6 | 62.9737 | 56588.0373 | 0.47 | 72.3 | 56.1132 | 0.97132 | 64.6 | 63.5 | 65824.9689 | 0.453 | 72.4 | 55.2341 | 1.14 | 64.6 | 63.0605 | 81505.1441 | 0.454 | 72.4 | 57.8341 | 0.59 | 64.6 | 64.3737 | 36355.0562 | 0.452 | 72.7 | 46.5814 | 0.84 | 64.6 | 63.1605 | 91924.8054 | 0.64113 | 72.7 | 45.7497 | 1.5213 | 64.6 | 62.0078 | 171449.1978 | 0.607 | 72.6 | 47.0814 | 1.47 | 64.6 | 62.6473 | 156641.9731 | 0.613
3570 | 1.3 | 73.1 | 50.1399 | 457.465 | 346.4126 | 72.6 | 54.0133 | 0.66 | 64.7 | 62.6 | 51359.8982 | 0.46013 | 1.8248 | 72.2 | 53.8867 | 0.79 | 64.7 | 62.5867 | 60363.6305 | 0.473 | 72.3 | 57.5399 | 0.98 | 64.7 | 64.2266 | 60504.8143 | 0.454 | 72.4 | 57.593 | 1.15 | 64.7 | 64.3532 | 70603.1795 | 0.456 | 72.5 | 56.8867 | 0.6 | 64.7 | 63.9 | 38677.0542 | 0.453 | 72.7 | 45.9 | 0.85 | 64.7 | 63 | 95063.6924 | 0.644 | 72.7 | 45.8532 | 1.5313 | 64.7 | 62.1266 | 171997.6809 | 0.61113 | 72.6133 | 47.3399 | 1.47 | 64.7 | 62.8133 | 155714.6658 | 0.616
3571 | 1.2833 | 73.1 | 51.4 | 441.2543 | 347.6 | 72.6134 | 54.7134 | 0.66134 | 64.7 | 63.0134 | 49921.5059 | 0.463 | 1.6134 | 72.2 | 54.8268 | 0.8 | 64.7 | 63.1134 | 57861.2948 | 0.476 | 72.4 | 56.2464 | 0.98 | 64.7 | 63.5732 | 66138.2481 | 0.455 | 72.4 | 56.8598 | 1.15 | 64.7 | 63.9732 | 74290.1976 | 0.456 | 72.5 | 55.2598 | 0.6 | 64.7 | 63.0732 | 42948.3057 | 0.454 | 72.7 | 45.4866 | 0.85 | 64.7 | 62.9 | 96850.0127 | 0.64613 | 72.7 | 48.467 | 1.54 | 64.7 | 63.2268 | 156599.6429 | 0.61413 | 72.7 | 47.8 | 1.48 | 64.7 | 63.1 | 153900.0629 | 0.61813
3572 | 1.2667 | 73.1 | 51.4 | 435.2434 | 349.5676 | 72.7 | 54.4865 | 0.67 | 64.7 | 62.9 | 50835.6157 | 0.46514 | 1.2184 | 72.2 | 55.1 | 0.8 | 64.7 | 63.3 | 57377.961 | 0.478 | 72.4 | 57.9676 | 0.98 | 64.7 | 64.5406 | 59140.6333 | 0.456 | 72.4 | 55.8865 | 1.15 | 64.7 | 63.4865 | 79433.7377 | 0.458 | 72.5 | 55.4135 | 0.6 | 64.7 | 63.2135 | 42952.647 | 0.45614 | 72.8 | 42.8189 | 0.85135 | 64.7 | 62.073 | 107023.486 | 0.64914 | 72.7 | 48.173 | 1.55 | 64.7 | 63.2 | 158876.3104 | 0.61614 | 72.7 | 48.727 | 1.4814 | 64.7 | 63.5135 | 148830.9525 | 0.621
3573 | 1.25 | 73.1136 | 51.4273 | 439.3727 | 351.9409 | 72.7 | 54.5 | 0.67 | 64.7136 | 63 | 51118.6272 | 0.46814 | 1.0056 | 72.3 | 56.0273 | 0.8 | 64.7136 | 63.8136 | 54491.1559 | 0.48 | 72.4 | 57.4591 | 0.98 | 64.7136 | 64.2864 | 61594.78 | 0.457 | 72.5 | 56.9273 | 1.15 | 64.7136 | 64.0273 | 75069.2897 | 0.45914 | 72.5 | 56.1273 | 0.6 | 64.7136 | 63.6136 | 41289.644 | 0.459 | 72.8 | 42.4 | 0.86 | 64.7136 | 62.0136 | 109316.3133 | 0.654 | 72.8 | 49.5409 | 1.55 | 64.7136 | 63.8136 | 150782.7242 | 0.61814 | 72.7 | 49.2136 | 1.49 | 64.7136 | 63.7136 | 146309.6381 | 0.62214
3574 | 1.2333 | 73.2 | 52.0138 | 422.0324 | 352.9138 | 72.7 | 54.2 | 0.68 | 64.8 | 62.9 | 52274.9657 | 0.471 | 0.64941 | 72.3 | 56.1862 | 0.81 | 64.8 | 63.9 | 54313.3427 | 0.481 | 72.4 | 56.3587 | 0.99 | 64.8 | 63.6862 | 66353.7298 | 0.458 | 72.5 | 57.4138 | 1.16 | 64.8 | 64.4 | 72762.068 | 0.46 | 72.6 | 54.345 | 0.61 | 64.8 | 62.7587 | 46123.4296 | 0.461 | 72.8 | 44.8825 | 0.86138 | 64.8 | 63.0275 | 100870.6459 | 0.65714 | 72.8 | 50.1138 | 1.56 | 64.8 | 64.1 | 147234.8597 | 0.61914 | 72.8 | 50.1275 | 1.49 | 64.8 | 64.1138 | 141184.823 | 0.624
3575 | 1.2167 | 73.2 | 52.4 | 411.5978 | 354.1277 | 72.8 | 54.4 | 0.68 | 64.8 | 63.1 | 52157.6151 | 0.474 | 1.0844 | 72.3 | 56.4 | 0.81 | 64.8 | 64.0139 | 53828.765 | 0.48214 | 72.5 | 57.2277 | 0.99 | 64.8 | 64.2139 | 63040.8075 | 0.459 | 72.5 | 58.6416 | 1.16 | 64.8 | 65.0277 | 67002.6503 | 0.46 | 72.6 | 55.7555 | 0.61 | 64.8 | 63.5277 | 42989.6696 | 0.46314 | 72.8 | 46.2277 | 0.87 | 64.8 | 63.6 | 96622.9821 | 0.65914 | 72.8 | 49.5723 | 1.56 | 64.8 | 63.8861 | 151681.3891 | 0.621 | 72.8 | 48.9584 | 1.4914 | 64.8 | 63.6861 | 148908.2234 | 0.625
3576 | 1.2 | 73.2 | 52.614 | 403.4644 | 354.8 | 72.8 | 54.7 | 0.68 | 64.8 | 63.3 | 51644.4429 | 0.476 | 0.47051 | 72.3 | 57.528 | 0.81 | 64.8 | 64.714 | 50117.0998 | 0.483 | 72.5 | 56.972 | 0.99 | 64.8 | 64.086 | 64378.5049 | 0.46 | 72.514 | 56.4161 | 1.16 | 64.8 | 63.858 | 78091.2909 | 0.461 | 72.6 | 55.7 | 0.61 | 64.8 | 63.586 | 43194.3716 | 0.46514 | 72.9 | 49.2979 | 0.87 | 64.8 | 64.642 | 85724.3069 | 0.661 | 72.8 | 49.514 | 1.56 | 64.8 | 63.9 | 152251.0745 | 0.622 | 72.8 | 50.4559 | 1.5 | 64.8 | 64.328 | 139942.221 | 0.626
3577 | 1.2 | 73.2 | 53.0141 | 391.7141 | 354.7141 | 72.8 | 55.5282 | 0.69 | 64.8 | 63.8141 | 49409.97 | 0.478 | 1.2981 | 72.3 | 57.3859 | 0.81 | 64.8 | 64.6 | 50652.45 | 0.483 | 72.5 | 57.4141 | 0.99 | 64.8 | 64.3141 | 62637.1509 | 0.461 | 72.6 | 57.4564 | 1.16 | 64.8 | 64.4282 | 73302.6143 | 0.462 | 72.6 | 56.4282 | 0.61 | 64.8 | 64.0141 | 41623.2714 | 0.467 | 72.9 | 49.6 | 0.87 | 64.8 | 64.8 | 84500.7395 | 0.661 | 72.9 | 52.5128 | 1.56 | 64.8 | 65.1282 | 132774.0193 | 0.623 | 72.8 | 48.2154 | 1.5 | 64.8 | 63.4718 | 154423.9052 | 0.627
3578 | 1.2 | 73.2 | 53.3 | 380.0279 | 354.4284 | 72.8 | 55.1858 | 0.69 | 64.8 | 63.6 | 50571.2656 | 0.48 | -0.48425 | 72.3 | 56.2716 | 0.81 | 64.8 | 64.0858 | 54349.8478 | 0.484 | 72.5 | 58.2142 | 0.99 | 64.8 | 64.8142 | 59404.7968 | 0.461 | 72.6 | 55.7431 | 1.16 | 64.8 | 63.5574 | 81562.3268 | 0.463 | 72.6 | 54.4289 | 0.62 | 64.8 | 62.9574 | 46947.6584 | 0.469 | 72.9 | 47.9574 | 0.87 | 64.8 | 64.2716 | 90478.3499 | 0.661 | 72.9 | 50.2147 | 1.56 | 64.8 | 64.2574 | 147756.6981 | 0.623 | 72.8 | 52.8706 | 1.5 | 64.8 | 65.2711 | 125464.2898 | 0.628
3579 | 1.2 | 73.2 | 53.157 | 386.5987 | 355.5 | 72.8 | 55.5143 | 0.69 | 64.8 | 63.8143 | 49788.2804 | 0.48114 | 1.5403 | 72.3 | 57.9573 | 0.81 | 64.8 | 64.9287 | 48945.1047 | 0.485 | 72.5 | 56.2283 | 0.99143 | 64.8 | 63.757 | 67744.9209 | 0.462 | 72.6 | 54.7857 | 1.17 | 64.8 | 63.0857 | 86658.0493 | 0.46514 | 72.6 | 55.5573 | 0.62 | 64.8 | 63.6287 | 44194.7864 | 0.47114 | 72.9 | 46.1427 | 0.87 | 64.8 | 63.6713 | 97314.7412 | 0.66214 | 72.9 | 49.9143 | 1.57 | 64.8 | 64.1 | 150223.1729 | 0.624 | 72.8 | 47.485 | 1.5 | 64.8 | 63.314 | 159228.8099 | 0.62814
3580 | 1.2 | 73.2 | 51.5433 | 430.2638 | 359.1445 | 72.8 | 54.9711 | 0.69 | 64.8 | 63.5856 | 51725.3408 | 0.483 | 1.2115 | 72.3 | 57.4711 | 0.81 | 64.8 | 64.6856 | 50416.4429 | 0.485 | 72.5 | 56.2289 | 1 | 64.8 | 63.8 | 67773.5288 | 0.464 | 72.6 | 56.2578 | 1.17 | 64.8 | 63.8289 | 80116.036 | 0.46714 | 72.6 | 56.9289 | 0.62 | 64.8 | 64.3144 | 40853.314 | 0.473 | 72.9 | 44.7567 | 0.87 | 64.8 | 63.1856 | 102745.9518 | 0.66414 | 72.9 | 52.9011 | 1.57 | 64.8 | 65.2433 | 130754.3557 | 0.624 | 72.8 | 48.1722 | 1.51 | 64.8 | 63.6289 | 155340.3785 | 0.631
3581 | 1.2 | 73.2 | 52.9146 | 406.698 | 358.3272 | 72.8 | 56.1437 | 0.7 | 64.8 | 64.2146 | 48485.7173 | 0.485 | 0.64731 | 72.3 | 56.3563 | 0.81 | 64.8 | 64.0854 | 54389.1077 | 0.485 | 72.5 | 56.6146 | 1 | 64.8 | 64 | 66510.6405 | 0.465 | 72.6 | 55.9854 | 1.18 | 64.8 | 63.7854 | 81526.1674 | 0.469 | 72.6 | 57.1 | 0.62 | 64.8 | 64.4 | 40491.55 | 0.473 | 72.9 | 46.5728 | 0.88 | 64.8 | 63.9146 | 96382.0365 | 0.66615 | 72.9 | 53.5 | 1.57 | 64.8 | 65.5 | 126570.6544 | 0.623 | 72.8 | 49.6291 | 1.51 | 64.8 | 64.2 | 146704.2652 | 0.632
3582 | 1.2 | 73.2 | 53.544 | 383.2926 | 357.9706 | 72.8 | 57.0147 | 0.7 | 64.8 | 64.6147 | 46042.2776 | 0.485 | -0.79427 | 72.3147 | 58.2734 | 0.81 | 64.8 | 65.1294 | 47825.9246 | 0.486 | 72.5 | 56.8 | 1 | 64.8 | 64.1 | 65857.7247 | 0.466 | 72.6 | 57.344 | 1.18 | 64.8 | 64.5147 | 75219.191 | 0.47 | 72.6 | 59.0587 | 0.62 | 64.8 | 65.444 | 35418.5636 | 0.473 | 72.9 | 48.444 | 0.88 | 64.8 | 64.5147 | 89698.9993 | 0.66715 | 72.9 | 52.556 | 1.56 | 64.8 | 65.0853 | 132895.5469 | 0.622 | 72.8 | 53.5321 | 1.51 | 64.8 | 65.644 | 121935.5248 | 0.632
3583 | 1.1833 | 73.2 | 54.8148 | 340.375 | 356.1852 | 72.8 | 57.8296 | 0.7 | 64.9 | 65.1148 | 43658.2713 | 0.485 | -1.0101 | 72.4 | 57.2556 | 0.81 | 64.9 | 64.5704 | 51318.8531 | 0.486 | 72.5 | 56.2852 | 1.01 | 64.9 | 63.8852 | 68152.806 | 0.46715 | 72.6 | 59.7888 | 1.18 | 64.9 | 65.8444 | 62957.6009 | 0.47 | 72.6 | 60.4444 | 0.62 | 64.9 | 66.2148 | 31561.7298 | 0.472 | 72.9 | 47.7704 | 0.88 | 64.9 | 64.3852 | 92291.9124 | 0.668 | 72.9 | 54.2592 | 1.56 | 64.9 | 65.7296 | 121564.3251 | 0.622 | 72.8 | 54.2 | 1.51 | 64.9 | 65.9 | 117299.8968 | 0.631
3584 | 1.1667 | 73.3 | 55.4149 | 318.1948 | 355.4702 | 72.8 | 57.6851 | 0.7 | 64.9 | 65 | 44159.3901 | 0.485 | -0.80399 | 72.4 | 57.9298 | 0.81 | 64.9 | 64.9149 | 49344.2339 | 0.486 | 72.6 | 59.1044 | 1.01 | 64.9 | 65.3596 | 56663.2556 | 0.468 | 72.6 | 57.8105 | 1.18 | 64.9 | 64.7553 | 72794.3721 | 0.469 | 72.7 | 58.6254 | 0.62 | 64.9 | 65.2553 | 36337.7137 | 0.47 | 72.9 | 49.1596 | 0.88 | 64.9 | 64.8298 | 87391.4133 | 0.669 | 72.9 | 55.3298 | 1.56 | 64.9 | 66.1149 | 114256.6825 | 0.62 | 72.9 | 53.7851 | 1.51 | 64.9 | 65.7 | 119977.9017 | 0.62985
3585 | 1.15 | 73.3 | 55.615 | 309.5642 | 355.585 | 72.9 | 57.285 | 0.7 | 64.9 | 64.8 | 45311.5035 | 0.485 | -1.0482 | 72.4 | 57.9 | 0.81 | 64.9 | 64.985 | 49311.6655 | 0.486 | 72.6 | 59.485 | 1.01 | 64.9 | 65.585 | 55199.6173 | 0.467 | 72.6 | 59.7902 | 1.18 | 64.9 | 65.8451 | 63203.1687 | 0.469 | 72.7 | 58.615 | 0.62 | 64.9 | 65.215 | 36373.5324 | 0.47 | 72.9 | 52.4052 | 0.88 | 64.9 | 65.9451 | 75440.75 | 0.668 | 72.9 | 53.6249 | 1.55 | 64.9 | 65.4699 | 125455.7379 | 0.619 | 72.9 | 54.5301 | 1.5 | 64.9 | 66 | 115156.2324 | 0.628
3586 | 1.1333 | 73.3 | 56.1 | 291.288 | 354.9 | 72.9 | 58.5454 | 0.7 | 65 | 65.4303 | 41845.3428 | 0.485 | -0.57092 | 72.4 | 58.9303 | 0.81 | 65 | 65.5151 | 45963.2349 | 0.48585 | 72.6 | 58.6849 | 1 | 65 | 65.1849 | 58325.0442 | 0.466 | 72.7 | 58.1243 | 1.17 | 65 | 64.9546 | 71254.2963 | 0.468 | 72.7 | 58.7 | 0.62 | 65 | 65.3 | 36207.0305 | 0.46985 | 73 | 51.5394 | 0.88 | 65 | 65.6697 | 78564.1114 | 0.66685 | 72.9 | 55.4757 | 1.55 | 65 | 66.2303 | 113377.0611 | 0.61785 | 72.9 | 53.3546 | 1.5 | 65 | 65.5697 | 122310.1809 | 0.627
3587 | 1.1167 | 73.3153 | 55.961 | 295.7458 | 355.6153 | 72.9 | 59.4305 | 0.69 | 65 | 65.9153 | 39051.3296 | 0.48385 | -1.9439 | 72.5 | 59.4153 | 0.81 | 65 | 65.7153 | 44310.8879 | 0.48485 | 72.6 | 61.4068 | 1 | 65 | 66.661 | 46822.8017 | 0.46585 | 72.7 | 56.7542 | 1.18 | 65 | 64.1847 | 78353.8967 | 0.46815 | 72.7 | 56.6237 | 0.62 | 65 | 64.1542 | 41724.4767 | 0.47 | 73 | 53.1763 | 0.88 | 65 | 66.2305 | 72334.1062 | 0.665 | 73 | 59.2221 | 1.5485 | 65 | 67.6458 | 88569.5799 | 0.61485 | 72.9 | 57.1373 | 1.5 | 65 | 66.9458 | 98849.1781 | 0.62585
3588 | 1.1 | 73.4 | 57.9 | 239.9627 | 352.0924 | 72.9 | 61.2461 | 0.69 | 65 | 66.8307 | 33871.4283 | 0.48185 | -2.3832 | 72.5 | 59.4846 | 0.81 | 65 | 65.7 | 44136.7366 | 0.48385 | 72.6154 | 61.3846 | 1 | 65 | 66.5846 | 46895.2908 | 0.46285 | 72.7 | 58.7769 | 1.18 | 65 | 65.2461 | 68747.7723 | 0.469 | 72.8 | 56.0846 | 0.62 | 65 | 63.9 | 43290.3968 | 0.471 | 73 | 51.1078 | 0.87 | 65 | 65.4693 | 79802.56 | 0.664 | 73 | 58.6539 | 1.5385 | 65 | 67.3846 | 91736.1323 | 0.61085 | 73 | 58.4307 | 1.49 | 65 | 67.4 | 90250.231 | 0.62185
3589 | 1.0833 | 73.4 | 58.1155 | 229.9551 | 351.338 | 73 | 62.1155 | 0.69 | 65.1 | 67.3155 | 31132.5729 | 0.47885 | -1.9852 | 72.5 | 60.6465 | 0.81 | 65.1 | 66.331 | 40026.5722 | 0.482 | 72.7 | 62.4465 | 0.99 | 65.1 | 67.131 | 42463.7542 | 0.46 | 72.7 | 59.1 | 1.18 | 65.1 | 65.5 | 67002.7022 | 0.468 | 72.8 | 56.4155 | 0.62 | 65.1 | 64.1155 | 42585.9667 | 0.473 | 73 | 55.1549 | 0.87 | 65.1 | 66.862 | 65274.0808 | 0.66285 | 73 | 58.5155 | 1.5285 | 65.1 | 67.3 | 92262.6495 | 0.60785 | 73 | 57.569 | 1.48 | 65.1 | 67.0845 | 95272.336 | 0.61885
3590 | 1.0667 | 73.4 | 58.778 | 204.763 | 349.2376 | 73 | 62.6 | 0.68 | 65.1 | 67.5 | 29671.2375 | 0.475 | -3.6708 | 72.5 | 60.9 | 0.8 | 65.1 | 66.5 | 38979.6207 | 0.48 | 72.7 | 62.0844 | 0.98 | 65.1 | 66.9844 | 43554.8014 | 0.457 | 72.7156 | 63.4717 | 1.17 | 65.1 | 67.7936 | 45325.2082 | 0.46684 | 72.8 | 59.5092 | 0.62 | 65.1 | 65.7624 | 34704.8854 | 0.473 | 73.1 | 56.9312 | 0.87 | 65.1 | 67.4156 | 58410.7945 | 0.659 | 73 | 59.8468 | 1.52 | 65.1 | 67.8156 | 83651.2614 | 0.60384 | 73 | 62.0873 | 1.47 | 65.1 | 68.7624 | 67079.4308 | 0.61484
3591 | 1.05 | 73.4 | 61.1 | 136.6147 | 343.6271 | 73 | 63.3314 | 0.68 | 65.1 | 67.9157 | 27261.5031 | 0.47184 | -3.9552 | 72.6 | 61.6157 | 0.8 | 65.1 | 66.8157 | 36662.6725 | 0.47784 | 72.7 | 61.7 | 0.98 | 65.1 | 66.7 | 44889.6604 | 0.45484 | 72.8 | 65.3314 | 1.16 | 65.1 | 68.8157 | 35995.6508 | 0.46184 | 72.8 | 62.81 | 0.62 | 65.1 | 67.5472 | 25896.7908 | 0.471 | 73.1 | 55.2214 | 0.86 | 65.1 | 66.7843 | 64554.3015 | 0.656 | 73.1 | 59.8 | 1.51 | 65.1 | 67.7 | 83333.0277 | 0.59984 | 73 | 63 | 1.4584 | 65.1 | 69.1 | 60969.2236 | 0.60884
3592 | 1.0333 | 73.5 | 61.3 | 119.8258 | 341.0367 | 73 | 62.4683 | 0.67 | 65.1158 | 67.3842 | 29615.9772 | 0.46784 | -3.7424 | 72.6 | 62.5317 | 0.79842 | 65.1158 | 67.3158 | 33317.6352 | 0.47484 | 72.7 | 62.2317 | 0.97 | 65.1158 | 67 | 42624.3481 | 0.452 | 72.8 | 65.0683 | 1.1484 | 65.1158 | 68.5842 | 37139.3742 | 0.45684 | 72.9 | 62.8683 | 0.61842 | 65.1158 | 67.5 | 25707.7863 | 0.467 | 73.1 | 55.9475 | 0.86 | 65.1158 | 67.0158 | 61571.7742 | 0.65384 | 73.1 | 60.2158 | 1.5 | 65.1158 | 67.8158 | 80511.0425 | 0.59584 | 73.0158 | 62.6842 | 1.44 | 65.1158 | 68.9 | 62624.0796 | 0.60284
3593 | 1.0167 | 73.5 | 61.7638 | 112.2238 | 338.9564 | 73.016 | 64.5957 | 0.6684 | 65.2 | 68.5479 | 23491.0039 | 0.46384 | -3.7511 | 72.6 | 63.316 | 0.79 | 65.2 | 67.7 | 30686.0204 | 0.47184 | 72.8 | 63.9638 | 0.9684 | 65.2 | 67.9319 | 35541.2699 | 0.44884 | 72.8 | 64.9 | 1.13 | 65.2 | 68.5 | 37389.6374 | 0.45184 | 72.9 | 65.0798 | 0.61 | 65.2 | 68.6479 | 19894.0743 | 0.46284 | 73.1 | 61.7074 | 0.8584 | 65.2 | 69.0638 | 40955.2888 | 0.64984 | 73.1 | 62.7957 | 1.4884 | 65.2 | 68.8479 | 64050.6866 | 0.59184 | 73.1 | 62.9 | 1.43 | 65.2 | 68.9 | 60963.4822 | 0.59784
3594 | 1 | 73.5 | 63.5 | 53.5073 | 332.4232 | 73.1 | 65.9321 | 0.66 | 65.2 | 69.2161 | 19637.0095 | 0.45784 | -3.3925 | 72.6 | 63.6 | 0.78 | 65.2 | 67.8 | 29564.3175 | 0.46784 | 72.8 | 64.3 | 0.96 | 65.2 | 68.1 | 33741.2013 | 0.44484 | 72.8 | 65 | 1.12 | 65.2 | 68.5 | 36592.5872 | 0.44684 | 72.9 | 65.6 | 0.6 | 65.2 | 68.9 | 18427.213 | 0.45784 | 73.1 | 63.7321 | 0.85 | 65.2 | 69.7161 | 33268.6972 | 0.64368 | 73.1 | 63.2 | 1.47 | 65.2 | 69 | 61175.9898 | 0.58584 | 73.1 | 62.0679 | 1.4184 | 65.2 | 68.5839 | 65044.5177 | 0.59184
3595 | 1 | 73.5 | 63.5 | 46.3647 | 328.6029 | 73.1 | 66.9324 | 0.65 | 65.2 | 69.7162 | 16684.7728 | 0.45184 | -2.8652 | 72.6 | 63.5 | 0.78 | 65.2 | 67.7 | 29419.5772 | 0.46384 | 72.8 | 63.2514 | 0.95 | 65.2 | 67.4676 | 37754.0732 | 0.44084 | 72.8 | 66.0486 | 1.11 | 65.2 | 69.0324 | 31328.8356 | 0.44084 | 72.9 | 64.5676 | 0.59838 | 65.2 | 68.3676 | 20684.8359 | 0.45284 | 73.1 | 64.8486 | 0.84 | 65.2 | 70.1 | 28964.7801 | 0.63668 | 73.1 | 63.6162 | 1.4584 | 65.2 | 69.1 | 58234.7263 | 0.57984 | 73.1 | 60.9676 | 1.4084 | 65.2 | 68.0838 | 71335.9807 | 0.58784
3596 | 1 | 73.5 | 63.3837 | 47.2793 | 325.4022 | 73.1 | 66.1674 | 0.64 | 65.2 | 69.2674 | 18403.7996 | 0.44484 | -2.0488 | 72.6 | 64.3326 | 0.77 | 65.2 | 68.1163 | 26661.5444 | 0.45984 | 72.8 | 64.1326 | 0.94 | 65.2 | 67.9163 | 33980.9898 | 0.43684 | 72.8 | 65.9837 | 1.09 | 65.2 | 68.9837 | 31382.9213 | 0.43567 | 72.9 | 64.5163 | 0.59 | 65.2 | 68.3 | 20569.9748 | 0.44784 | 73.1 | 64.2674 | 0.83 | 65.2 | 69.7837 | 30643.3665 | 0.62884 | 73.1 | 63.1837 | 1.44 | 65.2 | 68.8837 | 59883.7461 | 0.57467 | 73.1 | 59.1348 | 1.3984 | 65.2 | 67.2674 | 81560.6339 | 0.58384
3597 | 1 | 73.5 | 62.7836 | 61.9865 | 323.1508 | 73.1 | 65.3672 | 0.63 | 65.2 | 68.7 | 20315.1504 | 0.43984 | -2.2538 | 72.6 | 65.0328 | 0.76 | 65.2 | 68.5 | 24031.2118 | 0.45484 | 72.3179 | 64.0343 | 0.93 | 65.2 | 67.6179 | 32103.8922 | 0.43284 | 72.3343 | 65.2015 | 1.08 | 65.2 | 68.2179 | 32338.3291 | 0.42984 | 71.9179 | 64.3508 | 0.58 | 65.2 | 67.7343 | 18552.429 | 0.443 | 73.1 | 63.3836 | 0.82 | 65.2 | 69.3836 | 33330.8189 | 0.62267 | 73.1 | 61.4508 | 1.43 | 65.2 | 68.0672 | 69583.6963 | 0.56884 | 73.1 | 59.7328 | 1.39 | 65.2 | 67.4164 | 77695.1044 | 0.58084
3598 | 1 | 73.5 | 61.7669 | 89.4241 | 322.3 | 73 | 64.3669 | 0.62 | 65.2 | 68.1669 | 22565.854 | 0.43483 | -1.916 | 72.6 | 65.1 | 0.75 | 65.2 | 68.5 | 23405.6049 | 0.44983 | 70.1669 | 61.4339 | 0.93 | 65.2 | 65.1504 | 33981.1844 | 0.431 | 70.2504 | 61.8008 | 1.07 | 65.2 | 65.4173 | 37917.9593 | 0.427 | 70.0669 | 62.0504 | 0.58 | 65.2 | 65.5669 | 19333.3637 | 0.441 | 73.1 | 64.2331 | 0.81 | 65.2 | 69.7 | 30221.5986 | 0.61583 | 73.1 | 60.9835 | 1.42 | 65.2 | 67.8 | 72064.0668 | 0.56483 | 73.1 | 58.9669 | 1.38 | 65.2 | 67.0835 | 81223.274 | 0.577
3599 | 1 | 73.5 | 60.7 | 123.349 | 322.7 | 73 | 62.7334 | 0.62 | 65.2 | 67.1667 | 26638.8827 | 0.43083 | -2.1578 | 72.6 | 64.8834 | 0.74834 | 65.2 | 68.3 | 23935.6446 | 0.44583 | 69.7 | 61.2166 | 0.93 | 65.2 | 64.8166 | 32863.5192 | 0.431 | 69.7166 | 60.2834 | 1.07 | 65.2 | 64.3834 | 42282.2464 | 0.428 | 69.8166 | 62.0166 | 0.58 | 65.2 | 65.4166 | 18956.7798 | 0.44 | 73.1 | 64.8166 | 0.8 | 65.2 | 69.9 | 27735.9463 | 0.60883 | 73.1 | 61.2166 | 1.41 | 65.2 | 67.9 | 69868.1081 | 0.56083 | 73.1 | 59.6333 | 1.37 | 65.2 | 67.3166 | 76999.4722 | 0.574
3600 | 1 | 73.5 | 60.7665 | 124.8 | 321.3665 | 73 | 62.6 | 0.61 | 65.2 | 67.0168 | 26856.1814 | 0.42783 | -1.8586 | 72.6 | 64.4832 | 0.74 | 65.2 | 68 | 25046.9537 | 0.44083 | 70 | 60.7832 | 0.93 | 65.2 | 64.7832 | 35489.6282 | 0.432 | 70.0168 | 59.6665 | 1.08 | 65.2 | 64.1 | 46691.2608 | 0.429 | 70.1168 | 61.2665 | 0.58 | 65.2 | 65.1832 | 21575.2862 | 0.44 | 73.1 | 63.2329 | 0.79 | 65.2 | 69.1665 | 32672.4191 | 0.60266 | 73.1 | 60.1497 | 1.4 | 65.2 | 67.3665 | 75876.7023 | 0.557 | 73.1 | 59.0665 | 1.37 | 65.2 | 67.0832 | 79969.951 | 0.571
3601 | 1 | 73.5 | 59.9662 | 145.3764 | 321.5169 | 73 | 62.3 | 0.61 | 65.2 | 66.8831 | 27330.8763 | 0.425 | -1.2329 | 72.5 | 63.9831 | 0.73 | 65.2 | 67.7 | 26260.1182 | 0.43683 | 70.4 | 60.9 | 0.93 | 65.2 | 65 | 36917.4359 | 0.432 | 70.4169 | 59.7 | 1.08 | 65.2 | 64.3169 | 48480.6613 | 0.431 | 70.6 | 61.2 | 0.58 | 65.2 | 65.3 | 22762.1582 | 0.44 | 73.1 | 61.2156 | 0.78831 | 65.2 | 68.2662 | 39188.8841 | 0.59683 | 73.1 | 59.1662 | 1.39 | 65.2 | 66.8831 | 81072.3305 | 0.554 | 73.1 | 57.7494 | 1.36 | 65.2 | 66.3831 | 87381.5619 | 0.56883
3602 | 1 | 73.5 | 59.383 | 163.7589 | 321.7 | 73 | 62.417 | 0.61 | 65.2 | 66.9 | 26824.8849 | 0.42283 | -0.8261 | 72.5 | 63.483 | 0.7283 | 65.2 | 67.4 | 27368.5352 | 0.433 | 70.7 | 61.517 | 0.93 | 65.2 | 65.5 | 35926.2726 | 0.432 | 70.8 | 59.6 | 1.0817 | 65.2 | 64.4 | 50472.7748 | 0.432 | 70.9 | 62.234 | 0.58 | 65.2 | 66.017 | 20886.8259 | 0.43983 | 73.1 | 59.232 | 0.78 | 65.2 | 67.466 | 45250.4552 | 0.59283 | 73.1 | 58.383 | 1.39 | 65.2 | 66.483 | 85214.1292 | 0.552 | 73.1 | 56.866 | 1.36 | 65.2 | 66 | 92117.861 | 0.567
3603 | 1 | 73.5 | 59.1 | 174.1053 | 321.4829 | 73 | 62.8 | 0.6 | 65.2 | 67.1 | 25825.3461 | 0.41983 | -0.7962 | 72.5 | 62.9829 | 0.72 | 65.2 | 67.0829 | 28762.5147 | 0.43 | 70.8 | 60.9829 | 0.93 | 65.2 | 65.1829 | 38084.2665 | 0.432 | 70.8 | 59.5 | 1.09 | 65.2 | 64.4 | 51620.415 | 0.433 | 70.9 | 63.6513 | 0.58 | 65.2 | 66.8342 | 17437.4137 | 0.43783 | 73.1 | 58.4829 | 0.78 | 65.2 | 67.0829 | 47521.7266 | 0.58983 | 73.1 | 58.2829 | 1.38 | 65.2 | 66.4 | 85843.3627 | 0.55 | 73.1 | 56.8 | 1.35 | 65.2 | 66 | 92051.3021 | 0.566
3604 | 1 | 73.5 | 58.9828 | 176.8239 | 320.7828 | 73 | 62.7 | 0.6 | 65.2 | 67 | 25747.9158 | 0.417 | -0.89996 | 72.5 | 62.4828 | 0.71828 | 65.2 | 66.7828 | 29999.1543 | 0.427 | 70.8 | 60.5 | 0.93 | 65.2 | 64.9828 | 39741.71 | 0.432 | 70.8 | 59.4172 | 1.09 | 65.2 | 64.4 | 51799.9493 | 0.434 | 70.9 | 63.6828 | 0.57 | 65.2 | 66.8 | 17282.7266 | 0.435 | 73.1 | 57.8828 | 0.77 | 65.2 | 66.7828 | 49212.0434 | 0.587 | 73.1 | 58.3 | 1.38 | 65.2 | 66.4 | 85286.9551 | 0.548 | 73.1 | 57.1 | 1.35 | 65.2 | 66.1 | 90240.9069 | 0.56483
3605 | 1 | 73.5 | 58.8 | 180.7561 | 320.2827 | 73 | 61.548 | 0.59827 | 65.2 | 66.2827 | 28533.8531 | 0.41483 | -0.919 | 72.5 | 62.2 | 0.71 | 65.2 | 66.6 | 30648.4143 | 0.425 | 70.8 | 60.9173 | 0.93 | 65.2 | 65.2 | 38409.4557 | 0.432 | 70.8173 | 59.5 | 1.09 | 65.2 | 64.4173 | 51748.8363 | 0.435 | 70.9 | 62.9827 | 0.57 | 65.2 | 66.4 | 18876.1659 | 0.433 | 73.1 | 57.8 | 0.77 | 65.2 | 66.7 | 49358.2856 | 0.58483 | 73.1 | 57.6653 | 1.37 | 65.2 | 66.0827 | 88801.986 | 0.54683 | 73.1 | 57.2 | 1.35 | 65.2 | 66.1 | 89493.7463 | 0.563
3606 | 1 | 73.5 | 58.6 | 186.6047 | 320.6175 | 73 | 61.3 | 0.59 | 65.2 | 66.1 | 29112.6483 | 0.413 | -0.57386 | 72.5 | 61.9 | 0.71 | 65.2 | 66.4 | 31431.0964 | 0.423 | 70.8 | 61.1 | 0.93 | 65.2 | 65.3 | 37871.3172 | 0.432 | 70.9 | 59.6175 | 1.1 | 65.2 | 64.5175 | 51531.6502 | 0.436 | 70.9175 | 62.2651 | 0.57 | 65.2 | 65.9825 | 20673.5645 | 0.43183 | 73.1 | 58.0175 | 0.77 | 65.2 | 66.8 | 48332.6168 | 0.58283 | 73.1 | 57.0825 | 1.37 | 65.2 | 65.8 | 91774.068 | 0.54583 | 73.1 | 56.4825 | 1.34 | 65.2 | 65.7825 | 93124.5779 | 0.562
3607 | 0.98333 | 73.5176 | 58.4 | 192.9582 | 321.4351 | 73.0176 | 62.0176 | 0.59 | 65.2 | 66.5176 | 27303.8814 | 0.41182 | -0.56764 | 72.5 | 61.3824 | 0.71 | 65.2 | 66.0824 | 32884.6959 | 0.42182 | 70.9 | 60.8 | 0.93 | 65.2 | 65.2 | 39110.3591 | 0.432 | 70.9176 | 59.7 | 1.1 | 65.2 | 64.6 | 51601.9913 | 0.437 | 71 | 61.9 | 0.57 | 65.2 | 65.8 | 21603.8106 | 0.43082 | 73.1 | 58.4176 | 0.76 | 65.2 | 66.9 | 47012.9421 | 0.58 | 73.1 | 56.3649 | 1.37 | 65.2 | 65.4824 | 95887.9621 | 0.545 | 73.1 | 56.6 | 1.34 | 65.2 | 65.8 | 92713.7008 | 0.561
3608 | 0.96667 | 73.6 | 58.2823 | 195.6238 | 322.1354 | 73.1 | 62 | 0.59 | 65.3 | 66.5 | 27241.9154 | 0.40982 | -0.3608 | 72.6 | 61.2 | 0.7 | 65.3 | 65.9823 | 33485.163 | 0.42 | 71 | 60.5 | 0.93 | 65.3 | 65.0823 | 40845.2242 | 0.432 | 71.1 | 59.8177 | 1.1 | 65.3 | 64.8 | 51683.0491 | 0.438 | 71.2 | 61.8 | 0.57 | 65.3 | 65.8 | 22171.8299 | 0.43 | 73.2 | 58.4 | 0.76 | 65.3 | 66.9 | 46736.778 | 0.57782 | 73.1177 | 55.6646 | 1.37 | 65.3 | 65.1823 | 100226.4883 | 0.545 | 73.1 | 56.1823 | 1.34 | 65.3 | 65.6 | 94971.6692 | 0.56082
3609 | 0.95 | 73.6 | 58 | 202.3493 | 323.1356 | 73.1 | 62.1 | 0.58822 | 65.3 | 66.6 | 26916.6653 | 0.40782 | -0.20419 | 72.6 | 61.2 | 0.7 | 65.3 | 66 | 33439.1078 | 0.419 | 71.2 | 60.4 | 0.93 | 65.3 | 65.1 | 41777.9829 | 0.433 | 71.2 | 60 | 1.1 | 65.3 | 64.9178 | 51640.8306 | 0.439 | 71.3 | 61.9178 | 0.56 | 65.3 | 65.9178 | 22127.8537 | 0.429 | 73.2 | 58.0822 | 0.76 | 65.3 | 66.7 | 47907.5639 | 0.575 | 73.2 | 55.2822 | 1.37 | 65.3 | 65 | 102577.8877 | 0.545 | 73.1 | 55.8822 | 1.34 | 65.3 | 65.5 | 96711.652 | 0.56
3610 | 0.93333 | 73.6 | 57.9179 | 205.7254 | 324.0358 | 73.1 | 62.1 | 0.58 | 65.3 | 66.6 | 26753.4422 | 0.40582 | -0.52216 | 72.6 | 61.2 | 0.7 | 65.3 | 66 | 33283.1266 | 0.418 | 71.3 | 60.6 | 0.93 | 65.3 | 65.2 | 41649.1633 | 0.433 | 71.3 | 59.9 | 1.1 | 65.3 | 64.9 | 52593.4544 | 0.43918 | 71.4 | 61.8821 | 0.56 | 65.3 | 65.9 | 22477.6183 | 0.428 | 73.2 | 57.5821 | 0.75 | 65.3 | 66.5 | 49246.0053 | 0.573 | 73.2 | 55.4 | 1.37 | 65.3 | 65.1 | 101911.7624 | 0.54518 | 73.2 | 56.6358 | 1.34 | 65.3 | 65.8179 | 92439.308 | 0.56
3611 | 0.91667 | 73.6 | 58.1 | 201.5475 | 324.4 | 73.1 | 62.2 | 0.58 | 65.4 | 66.6 | 26606.9318 | 0.404 | -0.57746 | 72.6 | 61.3 | 0.7 | 65.4 | 66 | 33039.4794 | 0.417 | 71.318 | 60.4 | 0.93 | 65.4 | 65.182 | 42613.6979 | 0.433 | 71.4 | 60 | 1.11 | 65.4 | 65 | 52918.4272 | 0.44 | 71.5 | 61.7 | 0.56 | 65.4 | 65.9 | 22936.3995 | 0.427 | 73.2 | 57.5 | 0.75 | 65.4 | 66.5 | 49431.8495 | 0.57182 | 73.2 | 55.718 | 1.37 | 65.4 | 65.218 | 100402.6401 | 0.546 | 73.2 | 56.8 | 1.34 | 65.4 | 65.9 | 91343.3457 | 0.559
3612 | 0.9 | 73.6 | 58.2 | 198.8274 | 324.1818 | 73.2 | 62.3182 | 0.58 | 65.4 | 66.7 | 26145.6413 | 0.402 | -0.57718 | 72.6 | 61.3 | 0.7 | 65.4 | 66 | 33123.7792 | 0.416 | 71.4182 | 60.5 | 0.93 | 65.4 | 65.2182 | 42781.0012 | 0.433 | 71.5 | 60 | 1.11 | 65.4 | 65.1 | 53293.1895 | 0.441 | 71.6 | 61.7 | 0.56 | 65.4 | 65.9 | 23235.0725 | 0.426 | 73.3 | 57.4818 | 0.75 | 65.4 | 66.4 | 49551.3572 | 0.57 | 73.2182 | 55.9 | 1.37 | 65.4 | 65.3182 | 99348.0905 | 0.546 | 73.2 | 56.8182 | 1.33 | 65.4 | 65.9 | 91275.0953 | 0.558
3613 | 0.9 | 73.6 | 58.2 | 196.8087 | 323.7817 | 73.2 | 62.6 | 0.57 | 65.4 | 66.8 | 25438.604 | 0.4 | -0.53917 | 72.6 | 61.2 | 0.7 | 65.4 | 66 | 33215.035 | 0.415 | 71.5 | 60.6 | 0.93 | 65.4 | 65.3 | 42617.5732 | 0.434 | 71.6 | 60.1 | 1.11 | 65.4 | 65.1 | 53301.6889 | 0.441 | 71.6 | 61.7 | 0.56 | 65.4 | 65.9183 | 23159.2998 | 0.425 | 73.3 | 57.5 | 0.75 | 65.4 | 66.4 | 49326.1635 | 0.568 | 73.3 | 55.7817 | 1.37 | 65.4 | 65.3 | 100245.8098 | 0.546 | 73.2 | 56.8 | 1.33 | 65.4 | 65.9 | 91548.4515 | 0.557
3614 | 0.9 | 73.6 | 58.2 | 196.4735 | 323.3816 | 73.2 | 62.6 | 0.57 | 65.4 | 66.8 | 25256.0206 | 0.39782 | -0.45787 | 72.6 | 61.3 | 0.69 | 65.4 | 66 | 33045.7868 | 0.41482 | 71.5 | 60.6 | 0.93 | 65.4 | 65.3 | 42642.0451 | 0.434 | 71.6 | 60.1 | 1.11 | 65.4 | 65.2 | 53193.2858 | 0.441 | 71.6 | 61.7 | 0.56 | 65.4 | 65.9 | 23219.7555 | 0.42482 | 73.3 | 57.4 | 0.75 | 65.4 | 66.3 | 49529.4374 | 0.567 | 73.3 | 55.7 | 1.37 | 65.4 | 65.2 | 100871.5824 | 0.546 | 73.2 | 56.6 | 1.33 | 65.4 | 65.8 | 92285.4441 | 0.556
3615 | 0.9 | 73.6 | 58.1 | 198.511 | 323.2 | 73.2 | 62.2815 | 0.57 | 65.4 | 66.5815 | 25947.76 | 0.39582 | -0.29653 | 72.6 | 61.1 | 0.69 | 65.4 | 65.9 | 33351.1981 | 0.414 | 71.5 | 60.5 | 0.93 | 65.4 | 65.3 | 42950.449 | 0.434 | 71.6 | 60.1185 | 1.11 | 65.4 | 65.2 | 52945.1804 | 0.442 | 71.6 | 61.6 | 0.56 | 65.4 | 65.8 | 23384.3418 | 0.424 | 73.3 | 57.2815 | 0.74 | 65.4 | 66.3 | 49771.51 | 0.565 | 73.3 | 55.4815 | 1.37 | 65.4 | 65.2 | 101971.9913 | 0.546 | 73.2 | 56.2815 | 1.33 | 65.4 | 65.6815 | 94070.5089 | 0.556
3616 | 0.9 | 73.6 | 58 | 203.0489 | 323.2 | 73.2 | 62.1 | 0.57 | 65.4 | 66.4 | 26220.2665 | 0.394 | -0.18228 | 72.6 | 61 | 0.69 | 65.4 | 65.8 | 33649.7632 | 0.413 | 71.5 | 60.5 | 0.93 | 65.4 | 65.3 | 42894.5213 | 0.434 | 71.6 | 60.1 | 1.11 | 65.4 | 65.2 | 53283.8156 | 0.442 | 71.6 | 61.4 | 0.56 | 65.4 | 65.7 | 23767.6173 | 0.423 | 73.3 | 57.1814 | 0.74 | 65.4 | 66.2 | 49990.0503 | 0.564 | 73.3 | 55.7186 | 1.37 | 65.4 | 65.3 | 100675.0534 | 0.547 | 73.2 | 56.0814 | 1.33 | 65.4 | 65.5814 | 95342.1323 | 0.555
3617 | 0.9 | 73.6 | 58 | 204.0438 | 323.0813 | 73.2 | 62.1 | 0.56 | 65.4 | 66.4 | 26154.1566 | 0.39281 | -0.166 | 72.6 | 61 | 0.69 | 65.4 | 65.8 | 33503.5265 | 0.412 | 71.5 | 61.0187 | 0.93 | 65.4 | 65.6 | 41060.1349 | 0.434 | 71.6 | 59.9813 | 1.11 | 65.4 | 65.1 | 53974.5332 | 0.442 | 71.7 | 61.4187 | 0.56 | 65.4 | 65.8 | 23711.986 | 0.42281 | 73.3 | 57.2 | 0.74 | 65.4 | 66.2 | 49727.1544 | 0.563 | 73.3 | 55.3813 | 1.37 | 65.4 | 65.1 | 102763.2715 | 0.547 | 73.2 | 56 | 1.33 | 65.4 | 65.5 | 95453.103 | 0.555
3618 | 0.9 | 73.6 | 57.9 | 204.4942 | 322.9 | 73.2 | 62 | 0.56 | 65.4 | 66.3 | 26237.1138 | 0.391 | -0.20051 | 72.6 | 60.9812 | 0.69 | 65.4 | 65.8 | 33635.0476 | 0.412 | 71.5 | 61.1 | 0.93 | 65.4 | 65.6 | 40778.6465 | 0.43381 | 71.6 | 60 | 1.11 | 65.4 | 65.1 | 53975.4348 | 0.443 | 71.6 | 61.3 | 0.56 | 65.4 | 65.7 | 23867.7693 | 0.422 | 73.3 | 57.1 | 0.74 | 65.4 | 66.1 | 49981.3523 | 0.56181 | 73.3 | 55.3 | 1.37 | 65.4 | 65.1 | 103118.2229 | 0.547 | 73.2 | 56.1 | 1.33 | 65.4 | 65.6 | 94919.9515 | 0.555
3619 | 0.9 | 73.6 | 57.881 | 205.9948 | 322.8 | 73.2 | 61.8 | 0.56 | 65.4 | 66.2 | 26493.1476 | 0.38981 | -0.18624 | 72.6 | 60.2621 | 0.69 | 65.4 | 65.381 | 35587.2996 | 0.411 | 71.5 | 61 | 0.93 | 65.4 | 65.581 | 40798.8008 | 0.433 | 71.5 | 60 | 1.11 | 65.4 | 65.1 | 53817.0304 | 0.443 | 71.6 | 61.3 | 0.55 | 65.4 | 65.6 | 23917.5787 | 0.422 | 73.3 | 56.9 | 0.74 | 65.4 | 66 | 50446.3005 | 0.56081 | 73.3 | 55.3 | 1.38 | 65.4 | 65.1 | 103236.339 | 0.548 | 73.2 | 56.1 | 1.33 | 65.4 | 65.6 | 94979.246 | 0.555
3620 | 0.9 | 73.6 | 57.8 | 208.7382 | 322.8809 | 73.2 | 61.8 | 0.56 | 65.4 | 66.2 | 26469.4248 | 0.388 | -0.21534 | 72.6 | 60.1 | 0.69 | 65.4 | 65.3 | 36031.8489 | 0.411 | 71.5 | 61 | 0.93 | 65.4 | 65.5 | 40919.6953 | 0.433 | 71.5 | 60 | 1.11 | 65.4 | 65.1 | 53890.7558 | 0.44319 | 71.6 | 61.2 | 0.55 | 65.4 | 65.6 | 24056.7315 | 0.421 | 73.3 | 56.7 | 0.74 | 65.4 | 65.9809 | 50863.629 | 0.55981 | 73.3 | 55.3 | 1.38 | 65.4 | 65.1 | 103179.6827 | 0.548 | 73.2 | 56.2 | 1.33 | 65.4 | 65.6 | 94511.5399 | 0.554
3621 | 0.9 | 73.6 | 57.8 | 209.0808 | 322.7808 | 73.2 | 61.8 | 0.56 | 65.4 | 66.2 | 26346.4296 | 0.387 | -0.19385 | 72.6 | 60 | 0.69 | 65.4 | 65.2 | 36437.5967 | 0.412 | 71.5 | 60.8 | 0.93 | 65.4 | 65.4 | 41461.2684 | 0.433 | 71.5 | 60 | 1.1119 | 65.4 | 65.1 | 54004.2704 | 0.444 | 71.6 | 61.3 | 0.55 | 65.4 | 65.6 | 23937.4503 | 0.421 | 73.3 | 56.8 | 0.73808 | 65.4 | 66 | 50588.9392 | 0.559 | 73.3 | 55.9192 | 1.38 | 65.4 | 65.4192 | 99720.981 | 0.548 | 73.2 | 56.1 | 1.33 | 65.4 | 65.6 | 94655.0521 | 0.554
3622 | 0.9 | 73.6 | 57.9 | 206.0841 | 322.4807 | 73.2 | 61.8 | 0.55 | 65.4 | 66.2 | 26292.6933 | 0.386 | -0.11452 | 72.6 | 60 | 0.69 | 65.4 | 65.2 | 36395.4085 | 0.412 | 71.5 | 60.8 | 0.93 | 65.4 | 65.4 | 41727.6449 | 0.433 | 71.6 | 60 | 1.12 | 65.4 | 65.1 | 54102.6061 | 0.444 | 71.6 | 61.3 | 0.55 | 65.4 | 65.7 | 23811.2464 | 0.42081 | 73.3 | 56.8 | 0.73 | 65.4 | 65.9 | 50597.7543 | 0.558 | 73.3 | 55.3614 | 1.38 | 65.4 | 65.1807 | 102994.3651 | 0.548 | 73.2 | 55.9807 | 1.32 | 65.4 | 65.5 | 95544.0848 | 0.554
3623 | 0.9 | 73.6 | 57.7 | 210.0137 | 322.6194 | 73.2 | 61.7 | 0.55 | 65.4 | 66.1 | 26407.9149 | 0.38481 | -0.018115 | 72.6 | 60.1 | 0.69 | 65.4 | 65.2 | 36276.3229 | 0.412 | 71.5 | 60.9 | 0.93 | 65.4 | 65.5 | 41466.2003 | 0.433 | 71.6 | 59.7 | 1.12 | 65.4 | 65 | 55326.0803 | 0.445 | 71.6 | 61.4 | 0.55 | 65.4 | 65.7 | 23602.1129 | 0.42 | 73.3 | 56.8 | 0.73 | 65.4 | 65.9 | 50445.1979 | 0.557 | 73.3 | 55.1806 | 1.38 | 65.4 | 65.0806 | 104327.2531 | 0.549 | 73.2 | 55.7806 | 1.32 | 65.4 | 65.4 | 96689.2846 | 0.554
3624 | 0.9 | 73.7 | 57.6 | 212.7172 | 323.3391 | 73.2 | 61.7 | 0.55 | 65.4 | 66.1 | 26435.3022 | 0.3838 | 0.039954 | 72.6 | 60 | 0.69 | 65.4 | 65.2 | 36330.237 | 0.412 | 71.5195 | 60.8 | 0.93 | 65.4 | 65.4805 | 41792.7602 | 0.432 | 71.6 | 59.8195 | 1.12 | 65.4 | 65.1 | 55031.1623 | 0.445 | 71.7 | 61.3 | 0.55 | 65.4 | 65.6805 | 23928.6909 | 0.4198 | 73.3 | 56.7805 | 0.73 | 65.4 | 65.9 | 50505.631 | 0.556 | 73.3 | 55.7195 | 1.38 | 65.4 | 65.3195 | 101089.1805 | 0.549 | 73.2 | 55.7 | 1.32 | 65.4 | 65.4 | 97084.4111 | 0.554
3625 | 0.88333 | 73.7 | 57.8 | 209.9427 | 324.0197 | 73.2 | 61.8 | 0.55 | 65.4 | 66.1197 | 26174.1075 | 0.3828 | -0.023342 | 72.7 | 60.2 | 0.69 | 65.4 | 65.3197 | 35953.2538 | 0.412 | 71.6 | 60.6803 | 0.93 | 65.4 | 65.4 | 42625.3717 | 0.432 | 71.7 | 59.8 | 1.12 | 65.4 | 65.1 | 55486.287 | 0.446 | 71.7197 | 61.2 | 0.55 | 65.4 | 65.6 | 24207.0021 | 0.419 | 73.3 | 56.5803 | 0.73 | 65.4 | 65.8 | 51046.6456 | 0.555 | 73.3 | 55.9 | 1.38 | 65.4 | 65.4 | 100160.2617 | 0.549 | 73.2 | 55.9 | 1.32 | 65.4 | 65.4197 | 96135.6418 | 0.554
3626 | 0.86667 | 73.7 | 57.8 | 208.3209 | 324.7395 | 73.2 | 61.7 | 0.55 | 65.5 | 66.1 | 26245.0209 | 0.3818 | -0.020209 | 72.7 | 60.3 | 0.69 | 65.5 | 65.4 | 35761.842 | 0.413 | 71.7 | 60.6 | 0.93 | 65.5 | 65.4 | 43047.6014 | 0.432 | 71.8 | 59.8 | 1.12 | 65.5 | 65.1198 | 55892.0902 | 0.446 | 71.8198 | 61.3 | 0.55 | 65.5 | 65.7 | 24355.5889 | 0.419 | 73.3 | 56.6198 | 0.73 | 65.5 | 65.9 | 50814.4908 | 0.555 | 73.3 | 56.0198 | 1.38 | 65.5 | 65.5 | 99540.7014 | 0.549 | 73.3 | 55.9 | 1.32 | 65.5 | 65.5 | 96084.3947 | 0.554
3627 | 0.85 | 73.7199 | 57.9 | 206.5801 | 325.4398 | 73.2 | 61.5801 | 0.55 | 65.5 | 66 | 26684.2432 | 0.3808 | -0.0086022 | 72.7 | 60.4 | 0.69 | 65.5 | 65.5 | 35596.0699 | 0.413 | 71.8 | 60.8199 | 0.93 | 65.5 | 65.6 | 42615.5012 | 0.432 | 71.9 | 59.9199 | 1.12 | 65.5 | 65.3 | 55845.5637 | 0.447 | 71.9 | 61.4 | 0.55 | 65.5 | 65.8 | 24181.2201 | 0.4188 | 73.3 | 56.5801 | 0.73 | 65.5 | 65.8 | 51160.3973 | 0.554 | 73.3 | 56.2 | 1.38 | 65.5 | 65.6 | 98591.3921 | 0.549 | 73.3 | 55.9 | 1.32 | 65.5 | 65.5 | 96144.2457 | 0.554
3628 | 0.83333 | 73.8 | 58 | 203.94 | 326.12 | 73.3 | 61.5 | 0.55 | 65.5 | 66 | 26779.7898 | 0.38 | 0.065201 | 72.7 | 61.24 | 0.69 | 65.5 | 65.92 | 33289.1426 | 0.412 | 71.8 | 60.9 | 0.93 | 65.5 | 65.6 | 42646.5688 | 0.432 | 71.9 | 60 | 1.12 | 65.5 | 65.3 | 55830.0587 | 0.447 | 71.9 | 61.5 | 0.55 | 65.5 | 65.82 | 24075.488 | 0.418 | 73.4 | 56.5 | 0.73 | 65.5 | 65.8 | 51358.8992 | 0.554 | 73.3 | 56.3 | 1.38 | 65.5 | 65.6 | 98345.9413 | 0.549 | 73.3 | 55.8 | 1.32 | 65.5 | 65.48 | 96984.1431 | 0.554
3629 | 0.81667 | 73.8 | 57.9799 | 203.1006 | 326.8402 | 73.2 | 61.6 | 0.54 | 65.5201 | 66 | 26440.875 | 0.379 | 0.082616 | 72.7 | 60.8799 | 0.69 | 65.5201 | 65.7799 | 34076.1373 | 0.412 | 71.8 | 60.9 | 0.93 | 65.5201 | 65.6 | 42624.7351 | 0.432 | 71.9 | 60 | 1.12 | 65.5201 | 65.3 | 55694.6448 | 0.447 | 71.9 | 61.3799 | 0.55 | 65.5201 | 65.7799 | 24275.1862 | 0.4178 | 73.3 | 56.4 | 0.73 | 65.5201 | 65.7799 | 51550.3294 | 0.553 | 73.3 | 55.3598 | 1.38 | 65.5201 | 65.1799 | 103660.7444 | 0.549 | 73.3 | 55.8 | 1.32 | 65.5201 | 65.5 | 96897.7676 | 0.554
3630 | 0.8 | 73.8 | 57.7 | 209.4226 | 327.6 | 73.2 | 61.6 | 0.54 | 65.6 | 66 | 26449.9231 | 0.3788 | 0.12019 | 72.7 | 60.7 | 0.69 | 65.6 | 65.7 | 34456.1966 | 0.412 | 71.8 | 60.8202 | 0.93 | 65.6 | 65.6 | 42600.3924 | 0.432 | 71.9 | 60 | 1.12 | 65.6 | 65.3 | 55752.5506 | 0.448 | 71.9 | 61.4 | 0.55 | 65.6 | 65.8 | 24234.3597 | 0.417 | 73.3 | 56.6 | 0.73 | 65.6 | 65.8 | 50946.0551 | 0.553 | 73.3 | 55.1 | 1.38 | 65.6 | 65.1 | 105229.3828 | 0.55 | 73.3 | 55.8 | 1.33 | 65.6 | 65.4 | 96905.3295 | 0.554
3631 | 0.8 | 73.8 | 57.7 | 210.1593 | 327.6796 | 73.3 | 61.7 | 0.54 | 65.6 | 66.0204 | 26242.5118 | 0.378 | 0.113 | 72.7 | 60.8 | 0.69 | 65.6 | 65.7 | 34372.477 | 0.411 | 71.9 | 60.8 | 0.93 | 65.6 | 65.6 | 42992.2724 | 0.432 | 71.9 | 60 | 1.13 | 65.6 | 65.3 | 56167.0623 | 0.448 | 72 | 61.3 | 0.55 | 65.6 | 65.8 | 24424.7892 | 0.417 | 73.4 | 56.7 | 0.73 | 65.6 | 65.9 | 50575.6849 | 0.553 | 73.3 | 55.2 | 1.38 | 65.6 | 65.1204 | 104923.9667 | 0.55 | 73.3 | 55.7 | 1.33 | 65.6 | 65.4 | 97291.9044 | 0.554
3632 | 0.8 | 73.8 | 57.7 | 209.3819 | 327.6205 | 73.3 | 61.7 | 0.54 | 65.6 | 66.1 | 26165.6038 | 0.377 | 0.11461 | 72.7 | 60.6 | 0.69 | 65.6 | 65.6 | 34856.1728 | 0.411 | 71.9 | 60.6 | 0.93 | 65.6 | 65.5 | 44004.8719 | 0.432 | 72 | 59.6795 | 1.13 | 65.6 | 65.1795 | 58039.7292 | 0.4482 | 72.0205 | 60.6795 | 0.55 | 65.6 | 65.4 | 25954.5948 | 0.417 | 73.4 | 56.5 | 0.73 | 65.6 | 65.8 | 51208.1645 | 0.552 | 73.4 | 55.2 | 1.38 | 65.6 | 65.2 | 104867.8303 | 0.551 | 73.3 | 55.7 | 1.33 | 65.6 | 65.4 | 97607.5094 | 0.554
3633 | 0.8 | 73.8 | 57.6 | 213.8853 | 328.0206 | 73.3 | 61.7 | 0.54 | 65.6 | 66.0794 | 26257.0436 | 0.376 | 0.09553 | 72.8 | 60.0588 | 0.69 | 65.6 | 65.2794 | 36688.6388 | 0.411 | 72.0206 | 60.6 | 0.93 | 65.6 | 65.5206 | 44579.8764 | 0.432 | 72.1 | 59.7 | 1.13 | 65.6 | 65.3 | 58598.82 | 0.449 | 72.2 | 60.7 | 0.55 | 65.6 | 65.5 | 26452.1794 | 0.417 | 73.4 | 56.2 | 0.73 | 65.6 | 65.7 | 52115.5502 | 0.552 | 73.4 | 55.3 | 1.39 | 65.6 | 65.2206 | 104559.2313 | 0.551 | 73.3206 | 55.7 | 1.33 | 65.6 | 65.5 | 97683.925 | 0.554
3634 | 0.8 | 73.8 | 57.6 | 214.9379 | 328.2 | 73.3 | 61.4793 | 0.54 | 65.6 | 65.9 | 26699.3551 | 0.376 | 0.095035 | 72.8 | 59.6793 | 0.69 | 65.6 | 65.0793 | 37867.2703 | 0.412 | 72.2 | 60.7 | 0.93 | 65.6 | 65.6 | 44885.1439 | 0.432 | 72.3 | 59.8 | 1.13 | 65.6 | 65.4 | 58680.219 | 0.449 | 72.3 | 60.7 | 0.55 | 65.6 | 65.6 | 26560.26 | 0.417 | 73.4 | 56.4 | 0.73 | 65.6 | 65.7207 | 51726.4568 | 0.552 | 73.4 | 54.9793 | 1.39 | 65.6 | 65.1 | 106638.2287 | 0.552 | 73.4 | 55.7 | 1.33 | 65.6 | 65.5 | 98001.5582 | 0.55421
3635 | 0.8 | 73.8 | 57.4792 | 216.6665 | 328.4208 | 73.3 | 61.4 | 0.54 | 65.6 | 65.9 | 26706.5009 | 0.375 | 0.19358 | 72.8 | 59.2792 | 0.69 | 65.6 | 64.8792 | 38983.156 | 0.413 | 72.2 | 60.3792 | 0.93 | 65.6 | 65.5 | 46184.0415 | 0.432 | 72.3 | 59.6792 | 1.13 | 65.6 | 65.3 | 59583.2319 | 0.45 | 72.4 | 60.3792 | 0.55 | 65.6 | 65.3792 | 27557.8531 | 0.417 | 73.4 | 56.5 | 0.73 | 65.6 | 65.8 | 51236.3427 | 0.551 | 73.4 | 53.1167 | 1.39 | 65.6 | 64.2792 | 117794.9136 | 0.553 | 73.4 | 55.4792 | 1.33 | 65.6 | 65.3792 | 99294.7346 | 0.555
3636 | 0.8 | 73.8 | 57 | 229.9233 | 329.5419 | 73.3 | 61.3 | 0.54 | 65.6 | 65.8 | 26986.2272 | 0.375 | 0.59142 | 72.8 | 60.8837 | 0.69 | 65.6 | 65.8419 | 34365.6267 | 0.413 | 72.3 | 60.4 | 0.93 | 65.6 | 65.5209 | 46421.4213 | 0.432 | 72.4 | 59.7 | 1.13 | 65.6 | 65.4 | 59959.647 | 0.45 | 72.5 | 59.3581 | 0.55 | 65.6 | 64.7791 | 30173.2736 | 0.418 | 73.4 | 56.4 | 0.73 | 65.6 | 65.7791 | 51473.5476 | 0.551 | 73.4 | 52.9209 | 1.39 | 65.6 | 64.3 | 119300.1786 | 0.555 | 73.4 | 54.5581 | 1.33 | 65.6 | 64.9791 | 104445.5943 | 0.555
3637 | 0.8 | 73.8 | 56.9 | 234.4367 | 330.1421 | 73.3 | 61.3 | 0.54 | 65.6 | 65.8 | 26959.0974 | 0.374 | 0.78089 | 72.8 | 60.779 | 0.69 | 65.6 | 65.7 | 34780.1034 | 0.413 | 72.5 | 60.5 | 0.93 | 65.6 | 65.7 | 46680.5018 | 0.432 | 72.521 | 59.379 | 1.13 | 65.6 | 65.3 | 62422.125 | 0.45 | 72.621 | 58.879 | 0.55 | 65.6 | 64.6 | 31724.2908 | 0.419 | 73.4 | 55.5579 | 0.72 | 65.6 | 65.379 | 54087.0679 | 0.551 | 73.4 | 54.1421 | 1.4 | 65.6 | 64.821 | 112744.1248 | 0.557 | 73.4 | 54.079 | 1.33 | 65.6 | 64.8 | 107250.0511 | 0.556
3638 | 0.8 | 73.8 | 56.8788 | 235.8884 | 330.6 | 73.3 | 60.7788 | 0.54 | 65.6 | 65.4788 | 28101.7472 | 0.374 | 1.2843 | 72.8 | 60.6 | 0.69 | 65.6 | 65.6 | 35132.6329 | 0.413 | 72.7 | 60.8 | 0.93 | 65.6 | 65.9212 | 46255.7449 | 0.432 | 72.7212 | 59.1788 | 1.13 | 65.6 | 65.3 | 64235.9411 | 0.451 | 72.8212 | 59.2 | 0.55 | 65.6 | 64.9212 | 31564.1986 | 0.42 | 73.4 | 55.7212 | 0.73 | 65.6 | 65.4212 | 53700.9641 | 0.551 | 73.4 | 53.2577 | 1.4 | 65.6 | 64.4788 | 117910.8509 | 0.558 | 73.4 | 52.8577 | 1.33 | 65.6 | 64.2788 | 114192.0411 | 0.558
3639 | 0.8 | 73.8 | 56.5 | 245.5107 | 331.6426 | 73.3 | 60.7 | 0.54 | 65.6 | 65.4 | 28241.4037 | 0.374 | 1.3269 | 72.8 | 60.7213 | 0.69 | 65.6 | 65.7 | 34789.6163 | 0.413 | 72.8 | 60.9 | 0.93 | 65.6 | 66 | 46113.627 | 0.431 | 72.9 | 60.1426 | 1.13 | 65.6 | 65.8426 | 60196.7854 | 0.451 | 72.9 | 59.6 | 0.55 | 65.6 | 65.2 | 30852.1598 | 0.421 | 73.4 | 55.9213 | 0.73 | 65.6 | 65.5213 | 53017.971 | 0.551 | 73.4 | 53.2213 | 1.41 | 65.6 | 64.5 | 118529.3026 | 0.55921 | 73.4 | 52.7 | 1.34 | 65.6 | 64.2 | 115659.437 | 0.56
3640 | 0.8 | 73.8 | 56.7 | 240.993 | 331.6 | 73.3 | 60.9 | 0.54 | 65.6 | 65.5214 | 27846.6292 | 0.375 | 1.1127 | 72.8 | 60.8 | 0.69 | 65.6 | 65.7 | 34580.054 | 0.412 | 72.7 | 60.7786 | 0.93 | 65.6 | 65.9 | 46276.2195 | 0.43079 | 72.7786 | 60.3 | 1.13 | 65.6 | 65.9 | 58985.806 | 0.45 | 72.7786 | 59.8214 | 0.55 | 65.6 | 65.3 | 29950.9688 | 0.421 | 73.4 | 55.0572 | 0.73 | 65.6 | 65.1786 | 55613.6197 | 0.552 | 73.4 | 53.0786 | 1.41 | 65.6 | 64.4 | 119943.0182 | 0.561 | 73.4 | 53.1214 | 1.34 | 65.6 | 64.4214 | 113808.6699 | 0.56121
3641 | 0.8 | 73.8 | 56.4355 | 245.4238 | 332.286 | 73.3 | 59.6355 | 0.54 | 65.6 | 64.757 | 30811.6513 | 0.375 | 1.4894 | 72.8 | 59.114 | 0.69 | 65.6 | 64.7355 | 39588.2489 | 0.413 | 72.5 | 59.557 | 0.93 | 65.6 | 65.157 | 50213.6632 | 0.43022 | 72.6 | 58.6355 | 1.13 | 65.6 | 64.957 | 65806.3191 | 0.45 | 72.6215 | 60 | 0.55215 | 65.6 | 65.3215 | 29410.7026 | 0.422 | 73.4 | 53.614 | 0.73 | 65.6 | 64.4785 | 60240.1488 | 0.55222 | 73.4 | 51.614 | 1.4122 | 65.6 | 63.857 | 128959.7023 | 0.56322 | 73.4 | 52.157 | 1.35 | 65.6 | 64.0785 | 119489.8444 | 0.56322
3642 | 0.8 | 73.8 | 55.1567 | 281.8138 | 335.5514 | 73.3 | 57.6135 | 0.54 | 65.6 | 63.5351 | 35442.7725 | 0.377 | 1.5841 | 72.8 | 58.5784 | 0.69 | 65.6 | 64.4784 | 41219.3677 | 0.414 | 72.7216 | 59.2 | 0.93 | 65.6 | 65.1 | 52454.8534 | 0.431 | 72.8216 | 57.0567 | 1.1322 | 65.6 | 64.1784 | 74578.4255 | 0.452 | 72.9433 | 59.7 | 0.56 | 65.6 | 65.3 | 30845.7827 | 0.422 | 73.4 | 52.7784 | 0.73 | 65.6 | 64.1784 | 62967.1259 | 0.55422 | 73.4 | 50.4351 | 1.42 | 65.6 | 63.3784 | 136725.0285 | 0.56622 | 73.4 | 51.8 | 1.35 | 65.6 | 64 | 121856.0561 | 0.566
3643 | 0.8 | 73.8 | 54.5217 | 305.3696 | 338.3087 | 73.3 | 58.1435 | 0.55 | 65.6 | 63.9217 | 34447.0521 | 0.38 | 0.72174 | 72.8 | 57.6783 | 0.7 | 65.6 | 63.9783 | 43923.671 | 0.416 | 73 | 59.1783 | 0.93 | 65.6 | 65.1783 | 53964.0825 | 0.432 | 73.1 | 57.6217 | 1.14 | 65.6 | 64.6217 | 73846.7542 | 0.45322 | 73.2 | 59.6783 | 0.56 | 65.6 | 65.3783 | 31412.2092 | 0.42222 | 73.4 | 50.7913 | 0.73 | 65.6 | 63.3565 | 69372.6774 | 0.557 | 73.4 | 51.787 | 1.43 | 65.6 | 64.0435 | 129272.7992 | 0.569 | 73.4 | 53.7087 | 1.36 | 65.6 | 64.8435 | 111559.5269 | 0.568
3644 | 0.8 | 73.8 | 54.9781 | 295.441 | 338.8219 | 73.3 | 55.9907 | 0.55 | 65.6 | 62.6344 | 39695.9327 | 0.383 | 0.63772 | 72.8 | 56.8563 | 0.7 | 65.6 | 63.5 | 46743.4194 | 0.419 | 73 | 57.6344 | 0.93 | 65.6 | 64.2781 | 60069.1293 | 0.433 | 73.1 | 58.4219 | 1.14 | 65.6 | 65.1219 | 70180.493 | 0.455 | 73.2 | 60.4437 | 0.56 | 65.6 | 65.8219 | 29494.3918 | 0.42278 | 73.4 | 48.7126 | 0.74 | 65.6 | 62.4781 | 76308.3423 | 0.561 | 73.4 | 52.1219 | 1.4322 | 65.6 | 64.2219 | 127519.8465 | 0.571 | 73.4 | 53.8781 | 1.36 | 65.6 | 64.9 | 110899.016 | 0.569
3645 | 0.8 | 73.8 | 54.7 | 304.9538 | 340.7659 | 73.3 | 56.2439 | 0.56 | 65.6 | 62.822 | 39615.4263 | 0.38722 | -0.41527 | 72.8 | 57.022 | 0.71 | 65.6 | 63.7 | 46634.7566 | 0.422 | 73.1 | 56.678 | 0.94 | 65.6 | 63.778 | 64065.6714 | 0.435 | 73.1 | 58.5 | 1.14 | 65.6 | 65.2 | 69779.4318 | 0.455 | 73.2 | 59.6561 | 0.56 | 65.6 | 65.378 | 31378.8568 | 0.422 | 73.4 | 48.722 | 0.74 | 65.6 | 62.622 | 76856.1414 | 0.56522 | 73.4 | 51.1561 | 1.44 | 65.6 | 63.878 | 133748.2374 | 0.57322 | 73.4 | 56.3099 | 1.36 | 65.6 | 65.9659 | 97273.0512 | 0.569
3646 | 0.8 | 73.8 | 54.8 | 301.6675 | 341.7442 | 73.3 | 55.3558 | 0.56 | 65.6 | 62.3779 | 42078.2437 | 0.39122 | 0.1742 | 72.8 | 56.8 | 0.71 | 65.6 | 63.6 | 47569.4576 | 0.42422 | 73.1 | 57.1221 | 0.94 | 65.6 | 64.1221 | 62754.6355 | 0.438 | 73.1 | 59.0221 | 1.14 | 65.6 | 65.4221 | 67603.5168 | 0.456 | 73.2 | 59.4779 | 0.56 | 65.6 | 65.2 | 31894.4146 | 0.423 | 73.4 | 49.3221 | 0.75 | 65.6 | 63.0221 | 75471.6191 | 0.56922 | 73.4 | 51.0221 | 1.45 | 65.6 | 63.9 | 135218.5093 | 0.576 | 73.4 | 54.9116 | 1.36 | 65.6 | 65.3558 | 104837.6438 | 0.569
3647 | 0.8 | 73.8 | 54.4334 | 309.2992 | 343.6332 | 73.3 | 55.4222 | 0.57 | 65.6 | 62.5222 | 42509.8833 | 0.39622 | 1.3424 | 72.8 | 55.7556 | 0.72 | 65.6 | 63.0778 | 50996.7048 | 0.428 | 73.1 | 56.0556 | 0.95 | 65.6 | 63.5556 | 67199.5627 | 0.44 | 73.1 | 58.2556 | 1.15 | 65.6 | 65.0778 | 71051.8424 | 0.456 | 73.2 | 58.3334 | 0.56 | 65.6 | 64.5778 | 34604.1777 | 0.42322 | 73.4 | 46.9668 | 0.75222 | 65.6 | 62.0556 | 83449.7841 | 0.57422 | 73.4 | 49.5112 | 1.45 | 65.6 | 63.2778 | 145415.2787 | 0.57822 | 73.4 | 52.189 | 1.36 | 65.6 | 64.2334 | 120625.8035 | 0.56922
3648 | 0.8 | 72.8554 | 52.9446 | 355.3633 | 321.2814 | 73.2554 | 55.133 | 0.57223 | 64.3554 | 62.433 | 43482.2638 | 0.40022 | 0.15247 | 72.7554 | 55.333 | 0.72 | 64.3554 | 62.833 | 52685.8035 | 0.431 | 73.1 | 57.6893 | 0.95 | 64.3554 | 64.467 | 61077.7097 | 0.442 | 73.1 | 58.5223 | 1.15 | 64.3554 | 65.2 | 69826.4495 | 0.456 | 73.2 | 57.7777 | 0.56 | 64.3554 | 64.3 | 36027.1289 | 0.425 | 73.4 | 46.2777 | 0.76 | 64.3554 | 61.9 | 86518.5166 | 0.57822 | 73.4 | 50.667 | 1.46 | 64.3554 | 63.8223 | 139011.9301 | 0.581 | 73.4 | 52.1223 | 1.37 | 64.3554 | 64.2223 | 121181.4656 | 0.571
3649 | 1.55 | 71.7551 | 53.4551 | 347.2737 | 279.3154 | 72.1551 | 55.1224 | 0.58 | 63.0327 | 62 | 41079.3077 | 0.403 | -0.4813 | 71.6551 | 54.4551 | 0.73 | 63.0327 | 61.8551 | 52299.1561 | 0.433 | 72.3551 | 57.3327 | 0.95 | 63.0327 | 63.9551 | 59650.5489 | 0.441 | 72.4327 | 58.8 | 1.14 | 63.0327 | 64.9776 | 64796.7536 | 0.454 | 72.2551 | 55.4878 | 0.56 | 63.0327 | 62.6103 | 39083.1099 | 0.425 | 72.4551 | 44.8327 | 0.77 | 63.0327 | 60.8551 | 88359.2761 | 0.582 | 72.6551 | 48.8878 | 1.46 | 63.0327 | 62.7103 | 145146.0368 | 0.582 | 72.6551 | 51.3551 | 1.37 | 63.0327 | 63.4551 | 121472.809 | 0.571
3650 | 2.3 | 70.5549 | 52.2323 | 374.4756 | 239.1959 | 71.0549 | 52.4647 | 0.58 | 61.6323 | 59.9872 | 45010.9917 | 0.40423 | 0.18108 | 70.5549 | 54.4 | 0.73 | 61.6323 | 61.3774 | 49180.7496 | 0.434 | 71.2549 | 55.8323 | 0.95 | 61.6323 | 62.5549 | 61056.5713 | 0.43977 | 71.2549 | 57.5323 | 1.13 | 61.6323 | 63.7323 | 65281.2755 | 0.45077 | 71.1323 | 54.0549 | 0.56 | 61.6323 | 61.3323 | 39832.0183 | 0.425 | 71.3549 | 46.1902 | 0.77 | 61.6323 | 60.8 | 80949.7911 | 0.58423 | 71.5549 | 47.3549 | 1.46 | 61.6323 | 61.4323 | 147868.6759 | 0.582 | 71.5549 | 48.1421 | 1.36 | 61.6323 | 61.4098 | 133608.1622 | 0.57
3651 | 3.05 | 69.4547 | 50.7773 | 416.2761 | 199.932 | 69.9547 | 52.3 | 0.58 | 60.232 | 59.4773 | 43035.5871 | 0.40623 | -0.96964 | 69.4547 | 52.8093 | 0.73 | 60.232 | 60.032 | 50577.2455 | 0.43423 | 70.132 | 54.8547 | 0.94 | 60.232 | 61.5547 | 60092.9658 | 0.438 | 70.1547 | 55.932 | 1.1277 | 60.232 | 62.332 | 66994.869 | 0.44777 | 70.032 | 53.9 | 0.56 | 60.232 | 60.7773 | 37591.0241 | 0.425 | 70.2547 | 45.432 | 0.77 | 60.232 | 59.8547 | 79855.7746 | 0.585 | 70.4547 | 45.732 | 1.46 | 60.232 | 60.0547 | 151184.9793 | 0.582 | 70.4547 | 49.068 | 1.36 | 60.232 | 61.2 | 121895.4996 | 0.57
3652 | 3.8 | 68.3544 | 50.2544 | 437.5329 | 159.309 | 68.8317 | 51.9772 | 0.58 | 58.8317 | 58.7772 | 41160.8744 | 0.407 | -1.1811 | 68.3544 | 52.7228 | 0.73 | 58.8317 | 59.5 | 47455.0193 | 0.434 | 68.9544 | 54.8 | 0.94 | 58.8317 | 60.9772 | 55583.0369 | 0.43577 | 69.0544 | 54.7544 | 1.12 | 58.8317 | 61.1317 | 66692.9784 | 0.44477 | 68.8317 | 53.1544 | 0.56 | 58.8317 | 59.8317 | 36649.2337 | 0.424 | 69.1544 | 45.8228 | 0.77 | 58.8317 | 59.3772 | 74985.0533 | 0.585 | 69.3544 | 44.0317 | 1.46 | 58.8317 | 58.7317 | 154727.2376 | 0.583 | 69.3317 | 47.8317 | 1.36 | 58.8317 | 60.0317 | 121836.4136 | 0.568
3653 | 4.55 | 67.2313 | 49.2313 | 461.1983 | 118.8368 | 67.6542 | 51.6771 | 0.58 | 57.4313 | 58.1771 | 39140.5135 | 0.40677 | -0.74487 | 67.2542 | 52.6771 | 0.72 | 57.4313 | 58.9771 | 44176.1765 | 0.43277 | 67.1084 | 53.9542 | 0.93 | 57.4313 | 59.6313 | 51043.6868 | 0.432 | 67.1855 | 51.2168 | 1.11 | 57.4313 | 58.2626 | 73986.5622 | 0.442 | 66.8084 | 49.8626 | 0.56 | 57.4313 | 57.0626 | 39382.8616 | 0.423 | 68.0313 | 41.771 | 0.77 | 57.4313 | 57.0626 | 84456.8497 | 0.585 | 68.2313 | 46.1374 | 1.46 | 57.4313 | 58.9229 | 134931.7389 | 0.582 | 68.1542 | 45.1855 | 1.36 | 57.4313 | 58.2084 | 130288.7186 | 0.567
3654 | 5.3 | 66.377 | 47.654 | 506.0872 | 88.9263 | 66.577 | 49.7079 | 0.58 | 56.454 | 56.554 | 41063.3326 | 0.406 | -1.2396 | 66.154 | 51.231 | 0.72 | 56.454 | 57.654 | 45006.3701 | 0.43077 | 65.331 | 50.6619 | 0.9277 | 56.454 | 56.9849 | 56692.5014 | 0.43 | 65.431 | 49.654 | 1.11 | 56.454 | 56.554 | 73000.1636 | 0.441 | 65.154 | 46.3619 | 0.56 | 56.454 | 54.3849 | 43983.4493 | 0.425 | 66.854 | 39.731 | 0.77 | 56.454 | 55.554 | 87424.5322 | 0.586 | 67.131 | 46.8 | 1.4577 | 56.454 | 58.477 | 123534.5436 | 0.579 | 67.054 | 45.546 | 1.35 | 56.454 | 57.677 | 121626.3339 | 0.56577
3655 | 5.8 | 65.6769 | 46.8537 | 535.7238 | 63.1278 | 65.8537 | 48.7537 | 0.58 | 55.5537 | 55.6769 | 41598.8321 | 0.406 | -1.5321 | 65.3769 | 50.3769 | 0.72 | 55.5537 | 56.8537 | 44996.9413 | 0.42877 | 64.4769 | 50.3231 | 0.92 | 55.5537 | 56.4 | 54731.5409 | 0.429 | 64.5769 | 48.6769 | 1.11 | 55.5537 | 55.6769 | 73448.3783 | 0.441 | 64.4769 | 45.4537 | 0.56 | 55.5537 | 53.5769 | 44965.2285 | 0.42823 | 66.0769 | 40.7694 | 0.77 | 55.5537 | 55.5231 | 81603.7579 | 0.587 | 66.2537 | 45.4306 | 1.45 | 55.5537 | 57.3537 | 125963.6202 | 0.576 | 66.1769 | 45.3769 | 1.35 | 55.5537 | 57.0537 | 117504.2912 | 0.56377
3656 | 6.3 | 64.8768 | 46.2768 | 548.9601 | 36.368 | 65.0768 | 48.8 | 0.58 | 54.5535 | 55.4 | 39629.5135 | 0.405 | -1.9585 | 64.6535 | 49.4535 | 0.71 | 54.5535 | 55.9535 | 45377.4373 | 0.42677 | 63.8768 | 51.0465 | 0.92 | 54.5535 | 56.5 | 49299.2623 | 0.427 | 63.9535 | 47.6303 | 1.11 | 54.5535 | 54.8535 | 75487.5058 | 0.441 | 63.8535 | 44.6535 | 0.57 | 54.5535 | 52.9535 | 45418.6853 | 0.431 | 65.3535 | 39.9535 | 0.77 | 54.5535 | 54.7535 | 81891.8555 | 0.586 | 65.4768 | 43.1838 | 1.44 | 54.5535 | 55.9303 | 134200.4785 | 0.57377 | 65.4535 | 45.3 | 1.34 | 54.5535 | 56.5768 | 113184.0272 | 0.56077
3657 | 6.8 | 64.1533 | 45.6234 | 569.8009 | 10.2618 | 64.3533 | 47.9533 | 0.58 | 53.6533 | 54.5533 | 39672.9928 | 0.40377 | -2.303 | 63.9533 | 48.6533 | 0.71 | 53.6533 | 55.0766 | 45481.0178 | 0.42477 | 63.0533 | 50.6766 | 0.91 | 53.6533 | 55.9533 | 47121.9862 | 0.42377 | 63.0766 | 47.2766 | 1.11 | 53.6533 | 54.2533 | 73167.9308 | 0.44 | 62.9533 | 44.8234 | 0.57 | 53.6533 | 52.7 | 43123.2204 | 0.433 | 64.5766 | 40.3234 | 0.77 | 53.6533 | 54.4766 | 78177.8904 | 0.586 | 64.7533 | 46.4103 | 1.43 | 53.6533 | 56.8467 | 109757.7603 | 0.57077 | 64.6766 | 45 | 1.33 | 53.6533 | 55.9766 | 109700.516 | 0.55777
3658 | 7.3 | 63.3765 | 46.1765 | 540.3105 | 0 | 63.5765 | 47.053 | 0.58 | 52.753 | 53.6765 | 40041.4893 | 0.402 | -2.9783 | 63.1765 | 45.8591 | 0.71 | 52.753 | 53.2061 | 51169.1608 | 0.423 | 62.053 | 49.953 | 0.90765 | 52.753 | 55.053 | 45730.4946 | 0.42 | 62.053 | 48.147 | 1.1 | 52.753 | 54.2 | 64401.346 | 0.43877 | 61.9296 | 45.4235 | 0.57 | 52.753 | 52.5765 | 39367.7253 | 0.434 | 63.853 | 42.2939 | 0.77 | 52.753 | 54.8235 | 69238.4289 | 0.58377 | 63.9765 | 46.253 | 1.42 | 52.753 | 56.253 | 105510.1053 | 0.56577 | 63.953 | 45.547 | 1.3277 | 52.753 | 55.7 | 101907.9796 | 0.55377
3659 | 7.8 | 62.6764 | 46.0292 | 510.6214 | 0 | 62.8528 | 48.2708 | 0.57 | 51.8528 | 54.1236 | 35034.5349 | 0.4 | -2.8931 | 62.4528 | 46.0236 | 0.71 | 51.8528 | 52.9 | 48564.0476 | 0.422 | 60.8528 | 48.2056 | 0.9 | 51.8528 | 53.5056 | 47367.2962 | 0.417 | 60.8528 | 45.7584 | 1.1 | 51.8528 | 52.382 | 69333.5479 | 0.437 | 60.7292 | 44.4292 | 0.57 | 51.8528 | 51.4528 | 38917.8485 | 0.434 | 63.0764 | 39.3113 | 0.76 | 51.8528 | 53.1056 | 75970.5804 | 0.581 | 63.2528 | 44.3056 | 1.41 | 51.8528 | 54.9292 | 111255.5163 | 0.56076 | 63.1764 | 44.4292 | 1.31 | 51.8528 | 54.7292 | 103294.6755 | 0.54976
3660 | 8.3 | 62.2763 | 44.6526 | 533.5906 | 0 | 62.1763 | 46.5052 | 0.57 | 51.2763 | 52.7289 | 37236.0456 | 0.397 | -2.4931 | 61.7 | 47.0711 | 0.7 | 51.2763 | 53.2237 | 42952.1021 | 0.41976 | 59.8526 | 46.6526 | 0.89 | 51.2763 | 52.1526 | 49167.5208 | 0.415 | 59.8763 | 45.2 | 1.1 | 51.2763 | 51.5763 | 67258.3939 | 0.436 | 59.7526 | 43.7763 | 0.57 | 51.2763 | 50.6763 | 38312.9951 | 0.435 | 62.3526 | 39.5474 | 0.76 | 51.2763 | 52.7 | 72690.9696 | 0.579 | 62.4763 | 42.0052 | 1.4 | 51.2763 | 53.3289 | 119668.1535 | 0.55676 | 62.4526 | 43.4526 | 1.3076 | 51.2763 | 53.7763 | 103538.4526 | 0.545
3661 | 8.5333 | 61.8762 | 43.8524 | 547.3241 | 0 | 61.7762 | 44.5047 | 0.57 | 50.8762 | 51.3285 | 41010.0026 | 0.395 | -1.8175 | 61.3762 | 45.4047 | 0.7 | 50.8762 | 52.0285 | 46613.9365 | 0.417 | 59.2762 | 46.6238 | 0.89 | 50.8762 | 51.9 | 47080.7619 | 0.414 | 59.3762 | 45.8476 | 1.09 | 50.8762 | 51.7238 | 61611.7022 | 0.43576 | 59.2762 | 44.3238 | 0.57 | 50.8762 | 50.8238 | 35870.3988 | 0.435 | 61.9762 | 41.7191 | 0.76 | 50.8762 | 53.3238 | 64111.8447 | 0.57676 | 61.9762 | 40.3047 | 1.39 | 50.8762 | 52.2524 | 126321.242 | 0.554 | 61.9762 | 41.8047 | 1.3 | 50.8762 | 52.6524 | 109469.5399 | 0.542
3662 | 8.7667 | 61.5761 | 43.7239 | 543.3972 | 0 | 61.2761 | 44.2 | 0.57 | 50.4761 | 50.9761 | 40460.905 | 0.395 | -2.205 | 60.8521 | 46.6958 | 0.69761 | 50.4761 | 52.5479 | 41105.8223 | 0.415 | 58.7761 | 43.5085 | 0.89 | 50.4761 | 49.8564 | 56652.5305 | 0.413 | 58.8521 | 45.0282 | 1.09 | 50.4761 | 51.0282 | 63094.1225 | 0.434 | 58.7521 | 44.6 | 0.57 | 50.4761 | 50.7 | 33833.4631 | 0.435 | 61.4761 | 41.1282 | 0.75 | 50.4761 | 52.7521 | 64233.8546 | 0.57276 | 61.6521 | 41.8958 | 1.3876 | 50.4761 | 52.7239 | 114092.2251 | 0.55176 | 61.5761 | 42.2239 | 1.29 | 50.4761 | 52.6761 | 104487.1425 | 0.539
3663 | 9 | 61.2 | 44 | 523.1024 | 0 | 60.5519 | 43.4759 | 0.57 | 49.9759 | 50.2519 | 40228.6963 | 0.394 | -2.362 | 60.0759 | 47.6481 | 0.69 | 49.9759 | 52.8 | 35779.1992 | 0.41176 | 58.0759 | 44.2722 | 0.89 | 49.9759 | 50.0241 | 51525.8722 | 0.414 | 58.1759 | 45.1241 | 1.09 | 49.9759 | 50.8 | 59167.3768 | 0.43376 | 58.0759 | 43.8519 | 0.57 | 49.9759 | 50.0519 | 34045.2945 | 0.435 | 60.7519 | 40.5759 | 0.75 | 49.9759 | 51.9759 | 63326.6042 | 0.56976 | 60.8759 | 40.4038 | 1.38 | 49.9759 | 51.6278 | 117763.6822 | 0.548 | 60.8519 | 42.6241 | 1.28 | 49.9759 | 52.3759 | 97719.9679 | 0.53576
3664 | 9.2333 | 60.8758 | 44.0483 | 508.6848 | 0 | 59.7758 | 43.5 | 0.57 | 49.5758 | 49.9 | 38576.7511 | 0.394 | -1.9603 | 59.3758 | 46.6517 | 0.68 | 49.5758 | 51.8517 | 36226.8041 | 0.40776 | 57.4758 | 44.0758 | 0.89 | 49.5758 | 49.6517 | 49842.396 | 0.414 | 57.4758 | 45.6242 | 1.0876 | 49.5758 | 50.7758 | 53984.5138 | 0.432 | 57.4517 | 44.5483 | 0.57 | 49.5758 | 50.1242 | 30821.7427 | 0.435 | 60.0517 | 41.4725 | 0.74758 | 49.5758 | 51.9242 | 57693.6304 | 0.56676 | 60.1517 | 43.6176 | 1.37 | 49.5758 | 52.6483 | 94543.8376 | 0.54476 | 60.1517 | 41.7517 | 1.27 | 49.5758 | 51.5517 | 97586.3543 | 0.53276
3665 | 9.4667 | 60.4757 | 44.9757 | 469.9869 | 0 | 59.0514 | 45.8214 | 0.56 | 49.1757 | 50.9729 | 31061.0014 | 0.39276 | -0.21403 | 58.5757 | 46.3 | 0.68 | 49.1757 | 51.2757 | 34814.6604 | 0.404 | 56.7514 | 42.7271 | 0.89 | 49.1757 | 48.5271 | 52189.7149 | 0.414 | 56.7514 | 45.1757 | 1.08 | 49.1757 | 50.1757 | 52337.9592 | 0.43 | 56.6514 | 43.5514 | 0.57 | 49.1757 | 49.2514 | 31210.1997 | 0.434 | 59.2514 | 43.1729 | 0.74 | 49.1757 | 52.2 | 49786.4347 | 0.56276 | 59.3757 | 43.5514 | 1.36 | 49.1757 | 52.0514 | 90092.3097 | 0.54076 | 59.3757 | 38.1057 | 1.27 | 49.1757 | 49.3786 | 112850.7415 | 0.53
3666 | 9.7 | 60.2 | 44.2756 | 469.8446 | 0 | 58.2756 | 44.9268 | 0.56 | 48.7756 | 50.1512 | 31289.3887 | 0.39 | 0.34671 | 57.8756 | 43.778 | 0.67 | 48.7756 | 49.4268 | 39636.221 | 0.40176 | 56.0756 | 44.0976 | 0.89 | 48.7756 | 49.0488 | 44711.4952 | 0.415 | 56.0756 | 44.2756 | 1.08 | 48.7756 | 49.3512 | 53205.0076 | 0.429 | 56.0512 | 44.1488 | 0.57 | 48.7756 | 49.3 | 28400.4199 | 0.434 | 58.4756 | 41.5024 | 0.73 | 48.7756 | 50.9512 | 52194.224 | 0.558 | 58.6512 | 42.8756 | 1.35 | 48.7756 | 51.3512 | 88606.2223 | 0.536 | 58.5756 | 36.9756 | 1.27 | 48.7756 | 48.4756 | 114628.0392 | 0.53024
3667 | 9.8833 | 60 | 44.2245 | 470.4303 | 0 | 57.7755 | 44.6 | 0.56 | 48.4755 | 49.7 | 30597.6577 | 0.388 | 0.081894 | 57.3755 | 46.9962 | 0.67 | 48.4755 | 51.1226 | 29133.419 | 0.39975 | 55.4755 | 43.6755 | 0.89 | 48.4755 | 48.5755 | 44060.8907 | 0.414 | 55.5755 | 43.4755 | 1.08 | 48.4755 | 48.6755 | 54328.2628 | 0.428 | 55.5 | 43.7755 | 0.57 | 48.4755 | 48.8755 | 28042.8627 | 0.433 | 57.9755 | 37.6793 | 0.73 | 48.4755 | 48.9019 | 62074.7913 | 0.556 | 58.0755 | 44.0736 | 1.34 | 48.4755 | 51.5245 | 78088.074 | 0.532 | 57.9755 | 37.5245 | 1.27 | 48.4755 | 48.4 | 108979.6267 | 0.531
3668 | 10.0667 | 60 | 44.4 | 462.5595 | 0 | 57.3754 | 45.4493 | 0.55 | 48.1 | 50.0246 | 27565.3695 | 0.38575 | -0.16574 | 56.9754 | 44.0029 | 0.66 | 48.1 | 49.1522 | 35933.3533 | 0.396 | 55.1 | 44.4493 | 0.89 | 48.1 | 48.8246 | 39614.3367 | 0.414 | 55.1754 | 43.6246 | 1.08 | 48.1 | 48.6 | 51645.7995 | 0.428 | 55.1 | 40.9768 | 0.57 | 48.1 | 47.1015 | 33649.1326 | 0.433 | 57.5 | 41.0464 | 0.73 | 48.1 | 50.0985 | 50217.7088 | 0.55475 | 57.5754 | 41.4276 | 1.33 | 48.1 | 49.9015 | 89631.4727 | 0.528 | 57.5 | 37.8246 | 1.27 | 48.1 | 48.3 | 104467.4795 | 0.531
3669 | 10.25 | 60 | 44.4 | 460.4485 | 0 | 57.0752 | 46.1248 | 0.55 | 47.7752 | 50.3 | 25181.0418 | 0.38275 | -0.74843 | 56.6752 | 45.4238 | 0.66 | 47.7752 | 49.8743 | 31079.286 | 0.39475 | 54.8 | 42.1515 | 0.89 | 47.7752 | 47.401 | 47247.3521 | 0.413 | 54.8752 | 43.9248 | 1.07 | 47.7752 | 48.6 | 48994.7167 | 0.427 | 54.8752 | 41.0248 | 0.57 | 47.7752 | 47.0248 | 33173.0175 | 0.435 | 57.2 | 38.502 | 0.73 | 47.7752 | 48.801 | 56838.3701 | 0.552 | 57.2752 | 39.9257 | 1.32 | 47.7752 | 49.0505 | 95741.3401 | 0.526 | 57.2 | 38.7495 | 1.27 | 47.7752 | 48.5248 | 98097.1168 | 0.53
3670 | 10.4333 | 60 | 44.2249 | 462.8984 | 0 | 56.8 | 44.9254 | 0.54 | 47.4 | 49.4503 | 26939.425 | 0.37875 | -1.8062 | 56.4 | 45.6 | 0.65751 | 47.4 | 49.8751 | 29486.7522 | 0.391 | 54.6 | 42.6497 | 0.89 | 47.4 | 47.5497 | 44691.5719 | 0.414 | 54.6751 | 42.8503 | 1.07 | 47.4 | 47.8751 | 52711.0851 | 0.426 | 54.6751 | 40.0503 | 0.57 | 47.4 | 46.4503 | 34939.0925 | 0.436 | 56.9751 | 35.9005 | 0.72751 | 47.4 | 47.4503 | 63682.6207 | 0.551 | 57 | 40.8746 | 1.3175 | 47.4 | 49.3249 | 88728.435 | 0.52375 | 56.9751 | 40.5995 | 1.26 | 47.4 | 49.2249 | 86446.5376 | 0.52875
3671 | 10.6167 | 60 | 44.475 | 455.7003 | 0 | 56.5 | 42.5501 | 0.54 | 47.075 | 47.8001 | 31580.6083 | 0.37675 | -2.3082 | 56.075 | 42.8251 | 0.65 | 47.075 | 47.9751 | 36131.7908 | 0.388 | 54.4 | 42.8 | 0.89 | 47.075 | 47.6 | 43038.2471 | 0.413 | 54.475 | 41.3001 | 1.07 | 47.075 | 46.85 | 58939.2139 | 0.426 | 54.475 | 40.525 | 0.5725 | 47.075 | 46.6 | 33575.833 | 0.437 | 56.675 | 34.975 | 0.73 | 47.075 | 46.875 | 65626.0658 | 0.551 | 56.7 | 39.1001 | 1.31 | 47.075 | 48.25 | 96233.3801 | 0.521 | 56.675 | 41.325 | 1.26 | 47.075 | 49.4 | 80425.2851 | 0.52575
3672 | 10.8 | 60 | 44.1 | 465.4518 | 0 | 56.2749 | 40.9247 | 0.54 | 46.6749 | 46.6749 | 34546.1638 | 0.376 | -2.8711 | 55.8749 | 40.4996 | 0.65 | 46.6749 | 46.4498 | 41638.852 | 0.388 | 54.2 | 41.7247 | 0.89 | 46.6749 | 46.8498 | 46464.3599 | 0.41275 | 54.2749 | 40.7 | 1.07 | 46.6749 | 46.5 | 60484.2282 | 0.426 | 54.2749 | 41.4753 | 0.58 | 46.6749 | 47.1251 | 30718.443 | 0.437 | 56.4 | 34.5749 | 0.73 | 46.6749 | 46.5749 | 66226.397 | 0.551 | 56.4 | 39.8502 | 1.3 | 46.6749 | 48.4251 | 90345.5428 | 0.519 | 56.4 | 42.1502 | 1.25 | 46.6749 | 49.6 | 74216.513 | 0.52175
3673 | 11.0167 | 60 | 44.4 | 458.7427 | 0 | 56.0748 | 44.8269 | 0.54 | 46.2748 | 49.0513 | 25212.74 | 0.37475 | -2.6926 | 55.6748 | 38.2739 | 0.65 | 46.2748 | 45.0244 | 47290.1327 | 0.389 | 54.0748 | 43.4261 | 0.89 | 46.2748 | 47.7756 | 39342.0339 | 0.41175 | 54.1 | 40.3748 | 1.07 | 46.2748 | 46.2 | 61413.4931 | 0.426 | 54.1 | 42.3504 | 0.57 | 46.2748 | 47.5 | 28166.7469 | 0.436 | 56.1748 | 33.5496 | 0.73 | 46.2748 | 45.9748 | 68560.4083 | 0.552 | 56.2 | 40 | 1.3 | 46.2748 | 48.3748 | 87774.4703 | 0.51675 | 56.1748 | 41.3244 | 1.24 | 46.2748 | 48.9748 | 76996.5352 | 0.51775
3674 | 11.2333 | 60 | 44.7 | 446.3214 | 0 | 55.7 | 43.3734 | 0.53 | 45.8747 | 47.924 | 27469.2557 | 0.37075 | -2.2587 | 55.3 | 38.7507 | 0.65 | 45.8747 | 45.2253 | 45359.5438 | 0.39025 | 53.7747 | 43.5 | 0.88 | 45.8747 | 47.6747 | 37635.119 | 0.409 | 53.7747 | 42.8266 | 1.07 | 45.8747 | 47.476 | 49065.1073 | 0.42575 | 53.7747 | 40.5734 | 0.57 | 45.8747 | 46.2987 | 31588.8345 | 0.435 | 55.8747 | 32.0987 | 0.73 | 45.8747 | 45.1493 | 72317.3291 | 0.55225 | 55.9747 | 38.524 | 1.29 | 45.8747 | 47.4493 | 93842.8847 | 0.51375 | 55.9 | 40.024 | 1.23 | 45.8747 | 48.1493 | 81815.3249 | 0.51375
3675 | 11.45 | 60 | 44.8 | 442.9639 | 0 | 55.3746 | 40.0219 | 0.53 | 45.4746 | 45.6728 | 33916.9817 | 0.36875 | -1.0951 | 54.9746 | 40.9018 | 0.65 | 45.4746 | 46.3763 | 38416.9323 | 0.39075 | 53.2746 | 42.8746 | 0.87746 | 45.4746 | 47.0746 | 37905.3642 | 0.40675 | 53.2746 | 43.0746 | 1.06 | 45.4746 | 47.3746 | 45465.3482 | 0.42275 | 53.2746 | 41.5763 | 0.57 | 45.4746 | 46.6254 | 27855.2112 | 0.434 | 55.4746 | 33.5763 | 0.73 | 45.4746 | 45.6509 | 66761.3773 | 0.553 | 55.5746 | 38.1 | 1.28 | 45.4746 | 47 | 93731.4069 | 0.511 | 55.5746 | 37.2473 | 1.22 | 45.4746 | 46.5982 | 93323.739 | 0.511
3676 | 11.6667 | 60 | 45.0256 | 434.4955 | 0 | 54.9744 | 39.4 | 0.53 | 45.0744 | 45.1 | 34459.0983 | 0.369 | -2.7326 | 54.5744 | 39.8233 | 0.65 | 45.0744 | 45.5489 | 40210.7768 | 0.389 | 52.7744 | 41.6233 | 0.87 | 45.0744 | 46.1489 | 40488.4918 | 0.404 | 52.7744 | 42.9 | 1.0574 | 45.0744 | 47.0744 | 43557.5408 | 0.42 | 52.7 | 39.7978 | 0.57 | 45.0744 | 45.4233 | 30755.9287 | 0.43274 | 55.1 | 34.5511 | 0.73 | 45.0744 | 45.9 | 62426.1216 | 0.552 | 55.1744 | 39.4767 | 1.28 | 45.0744 | 47.4256 | 83869.176 | 0.50874 | 55.1744 | 40.2045 | 1.22 | 45.0744 | 47.8022 | 75840.7411 | 0.50874
3677 | 11.8833 | 60 | 45.8257 | 411.1594 | 0 | 54.5743 | 38.9743 | 0.53 | 44.6743 | 44.6743 | 34453.4344 | 0.368 | -2.2296 | 54.1743 | 39.6 | 0.65 | 44.6743 | 45.2743 | 39516.6207 | 0.38874 | 52.2743 | 39.5973 | 0.87 | 44.6743 | 44.723 | 46110.0497 | 0.403 | 52.3 | 42.9 | 1.05 | 44.6743 | 46.8 | 41185.6091 | 0.41674 | 52.2743 | 38.323 | 0.57 | 44.6743 | 44.3486 | 33236.639 | 0.43226 | 54.6743 | 37.5541 | 0.72 | 44.6743 | 46.9514 | 51985.1146 | 0.55074 | 54.7743 | 38.523 | 1.27 | 44.6743 | 46.7486 | 86175.6752 | 0.505 | 54.7743 | 38.9716 | 1.21 | 44.6743 | 46.923 | 79783.191 | 0.50474
3678 | 12.1 | 60 | 46.1258 | 400.1552 | 0 | 54.1 | 38.4742 | 0.53 | 44.4742 | 44.2742 | 34670.0258 | 0.369 | -2.3353 | 53.7742 | 41.2032 | 0.65 | 44.4742 | 46.0516 | 33956.9684 | 0.387 | 51.9 | 40.5774 | 0.87 | 44.4742 | 45.1258 | 41176.7726 | 0.403 | 51.9742 | 41.1968 | 1.04 | 44.4742 | 45.6226 | 46840.5896 | 0.414 | 51.9 | 40.229 | 0.57 | 44.4742 | 45.2774 | 27891.6018 | 0.43274 | 54.2742 | 40.5548 | 0.72 | 44.4742 | 48.0516 | 41205.735 | 0.54574 | 54.3742 | 39.5774 | 1.26 | 44.4742 | 46.9258 | 78067.0039 | 0.50174 | 54.3 | 39.2516 | 1.2 | 44.4742 | 46.8 | 75430.2049 | 0.501
3679 | 12.2 | 60 | 46.9259 | 375.5636 | 0 | 53.6741 | 42.4332 | 0.53 | 44.3 | 46.5295 | 24842.3403 | 0.36774 | -1.5228 | 53.2741 | 41.5 | 0.64 | 44.3 | 46.0741 | 31585.1683 | 0.38474 | 51.5741 | 40.3741 | 0.87 | 44.3 | 44.8741 | 40611.1535 | 0.402 | 51.5741 | 43.6555 | 1.0374 | 44.3 | 46.9036 | 34485.7268 | 0.41174 | 51.5741 | 40.3741 | 0.57 | 44.3 | 45.1741 | 26575.5279 | 0.431 | 53.8741 | 37.9186 | 0.71 | 44.3 | 46.4964 | 47419.9262 | 0.541 | 53.8741 | 38.6482 | 1.25 | 44.3 | 46.2482 | 79750.5958 | 0.498 | 53.8741 | 37.7964 | 1.19 | 44.3 | 45.8223 | 80098.5585 | 0.498
3680 | 12.3 | 60 | 47.326 | 361.8713 | 0 | 53.074 | 41.6959 | 0.52 | 44.1 | 45.8219 | 24964.7344 | 0.364 | -2.4541 | 52.674 | 42.6781 | 0.64 | 44.1 | 46.526 | 26703.5247 | 0.38174 | 51.174 | 42.3301 | 0.86 | 44.1 | 45.852 | 31748.7338 | 0.40074 | 51.174 | 42.7219 | 1.0274 | 44.1 | 46.2219 | 36035.3053 | 0.40774 | 51.174 | 41.7781 | 0.5674 | 44.1 | 45.752 | 22126.6053 | 0.42974 | 53.274 | 36.748 | 0.71 | 44.1 | 45.574 | 49066.6687 | 0.53874 | 53.374 | 37.0219 | 1.2474 | 44.1 | 45.148 | 84998.6779 | 0.496 | 53.374 | 39.9301 | 1.1874 | 44.1 | 46.552 | 66666.8491 | 0.49574
3681 | 12.4 | 60 | 47.9261 | 342.8544 | 0 | 52.4739 | 40.5477 | 0.52 | 43.9 | 44.8739 | 25876.4747 | 0.362 | -2.0088 | 52.0739 | 43.9523 | 0.63 | 43.9 | 47.0261 | 21562.368 | 0.37774 | 50.6739 | 42.8 | 0.86 | 43.9 | 45.9 | 28351.4806 | 0.39774 | 50.7739 | 43.5523 | 1.02 | 43.9 | 46.4261 | 30707.7758 | 0.40474 | 50.6739 | 42.2 | 0.56 | 43.9 | 45.8 | 20020.3961 | 0.42674 | 52.6739 | 35.9739 | 0.71 | 43.9 | 44.9477 | 49267.949 | 0.53674 | 52.7739 | 39.683 | 1.24 | 43.9 | 46.1784 | 67801.7321 | 0.49374 | 52.7739 | 39.3216 | 1.18 | 43.9 | 45.9477 | 66190.7733 | 0.49174
3682 | 12.5 | 60 | 48.6263 | 321.6235 | 0 | 51.8475 | 41.6788 | 0.52 | 43.7 | 45.3263 | 21913.9414 | 0.36074 | -1.9353 | 51.4475 | 44 | 0.62 | 43.7 | 46.7737 | 19343.3385 | 0.37274 | 50.2737 | 42.8 | 0.85 | 43.7 | 45.8 | 26553.0498 | 0.39474 | 50.3737 | 42.6475 | 1.01 | 43.7 | 45.7475 | 32227.481 | 0.401 | 50.3 | 41.4737 | 0.56 | 43.7 | 45.2475 | 20551.0766 | 0.424 | 52.0475 | 36.4263 | 0.7 | 43.7 | 44.7737 | 46033.5516 | 0.535 | 52.1737 | 39.5475 | 1.23 | 43.7 | 45.7475 | 65031.9043 | 0.49074 | 52.1475 | 39.5 | 1.17 | 43.7 | 45.6737 | 61817.8726 | 0.489
3683 | 12.6 | 60 | 49.0264 | 305.4616 | 0 | 51.1736 | 40.9209 | 0.51 | 43.5736 | 44.5473 | 22062.6642 | 0.358 | -1.7726 | 50.7736 | 42.4945 | 0.62 | 43.5736 | 45.5209 | 21403.4407 | 0.36874 | 49.9736 | 43.4264 | 0.84 | 43.5736 | 46 | 23105.291 | 0.39174 | 50 | 43.8055 | 1 | 43.5736 | 46.2527 | 25877.4964 | 0.39774 | 50 | 41.1736 | 0.55736 | 43.5736 | 44.9 | 20510.675 | 0.422 | 51.3736 | 37.4791 | 0.7 | 43.5736 | 44.9 | 40654.1841 | 0.53374 | 51.4736 | 37.2681 | 1.23 | 43.5736 | 44.2209 | 72897.8932 | 0.488 | 51.4736 | 39.5 | 1.16 | 43.5736 | 45.3 | 57947.588 | 0.486
3684 | 12.7 | 60 | 49.4265 | 292.6378 | 0 | 50.5735 | 39.2205 | 0.51 | 43.6 | 43.247 | 24320.1924 | 0.35726 | -1.5319 | 50.1735 | 41.347 | 0.61 | 43.6 | 44.547 | 22684.3524 | 0.366 | 49.7735 | 44.053 | 0.83735 | 43.6 | 46.3 | 19802.379 | 0.38774 | 49.8 | 43.347 | 0.99 | 43.6 | 45.8735 | 26708.9611 | 0.39374 | 49.8 | 42.3795 | 0.55 | 43.6 | 45.453 | 17259.4037 | 0.41974 | 50.7735 | 39.5324 | 0.7 | 43.6 | 45.453 | 32742.4579 | 0.531 | 50.8735 | 37.953 | 1.22 | 43.6 | 44.2265 | 66143.8393 | 0.487 | 50.847 | 39.7265 | 1.16 | 43.6 | 45.1 | 53494.0007 | 0.48374
3685 | 12.6667 | 60 | 49.8266 | 280.3413 | 0 | 49.9734 | 40.0532 | 0.51 | 43.6 | 43.6266 | 21462.6865 | 0.358 | -0.62033 | 49.6734 | 40.4734 | 0.61 | 43.6 | 43.8468 | 23362.6965 | 0.365 | 49.6 | 45.0532 | 0.82734 | 43.6 | 46.8266 | 15951.3942 | 0.38373 | 49.7 | 43.8532 | 0.98 | 43.6 | 46.1266 | 23848.1563 | 0.39 | 49.7 | 42.6 | 0.55 | 43.6 | 45.5 | 16390.4441 | 0.41673 | 50.1734 | 40.0266 | 0.69734 | 43.6 | 45.4 | 29474.7334 | 0.528 | 50.2734 | 37.9 | 1.22 | 43.6 | 43.9 | 63246.7488 | 0.48673 | 50.2734 | 38.6468 | 1.15 | 43.6 | 44.2468 | 55788.2739 | 0.482
3686 | 12.6333 | 60 | 49.9 | 275.9198 | 0 | 49.7 | 39.9 | 0.51 | 43.7 | 43.4 | 21001.7944 | 0.358 | -0.55241 | 49.3 | 39.8733 | 0.61 | 43.7 | 43.3 | 24146.5331 | 0.36527 | 49.6 | 45.3 | 0.81733 | 43.7 | 46.9 | 14832.2972 | 0.37873 | 49.7 | 43.9 | 0.97 | 43.7 | 46.1 | 23266.8236 | 0.38673 | 49.7 | 43.6534 | 0.54 | 43.7 | 46.1267 | 13846.3419 | 0.41373 | 49.7 | 39.4 | 0.69 | 43.7 | 44.8 | 29875.0058 | 0.526 | 49.7733 | 37.3733 | 1.22 | 43.7 | 43.3733 | 63352.1261 | 0.486 | 49.7733 | 39.1534 | 1.15 | 43.7 | 44.2267 | 51051.5527 | 0.481
3687 | 12.6 | 60 | 49.9 | 274.8463 | 0 | 49.7 | 39.4732 | 0.51268 | 43.8 | 43.1732 | 21860.5034 | 0.359 | -1.3528 | 49.3 | 39.8 | 0.61 | 43.8 | 43.2732 | 24416.9716 | 0.366 | 49.6 | 44.2195 | 0.80732 | 43.8 | 46.2463 | 18259.2034 | 0.374 | 49.7 | 43.7732 | 0.96 | 43.8 | 46 | 23780.2148 | 0.38273 | 49.7 | 44.6537 | 0.54 | 43.8 | 46.7268 | 11377.1187 | 0.40973 | 49.7 | 39.0732 | 0.69 | 43.8 | 44.6 | 30823.4744 | 0.524 | 49.7 | 37.8537 | 1.22 | 43.8 | 43.6268 | 60606.4265 | 0.487 | 49.7 | 40.9073 | 1.15 | 43.8 | 45.1537 | 42227.6911 | 0.47973
3688 | 12.5667 | 60 | 49.9 | 273.7461 | 0 | 49.7 | 39.4 | 0.52 | 43.8 | 43.1 | 22220.6642 | 0.36 | -1.053 | 49.3 | 39.1461 | 0.6127 | 43.8 | 42.873 | 26067.8739 | 0.367 | 49.6 | 44.427 | 0.8 | 43.8 | 46.327 | 17387.7175 | 0.37073 | 49.7 | 42.4461 | 0.95 | 43.8 | 45.2461 | 28708.1965 | 0.38 | 49.7 | 42.7652 | 0.53 | 43.8 | 45.6191 | 15437.2432 | 0.40573 | 49.7 | 38.873 | 0.69 | 43.8 | 44.5 | 31256.1282 | 0.523 | 49.7 | 38.5539 | 1.22 | 43.8 | 44.027 | 56901.1043 | 0.487 | 49.7 | 40.473 | 1.14 | 43.8 | 44.873 | 44063.2774 | 0.478
3689 | 12.5333 | 60 | 49.9 | 272.9188 | 0 | 49.7 | 40.6812 | 0.52 | 43.9 | 43.9541 | 19402.7881 | 0.361 | -1.7241 | 49.3 | 41.6624 | 0.62 | 43.9 | 44.5083 | 19624.3004 | 0.368 | 49.6 | 45.2541 | 0.79 | 43.9 | 46.8541 | 14318.2698 | 0.36673 | 49.7 | 42.4 | 0.95 | 43.9 | 45.1271 | 28841.4816 | 0.378 | 49.7 | 44.3083 | 0.53 | 43.9 | 46.4812 | 11979.6914 | 0.40273 | 49.7 | 39.2 | 0.69 | 43.9 | 44.7 | 30296.7376 | 0.522 | 49.7 | 39.7812 | 1.22 | 43.9 | 44.6271 | 50613.7589 | 0.486 | 49.7 | 41.9083 | 1.14 | 43.9 | 45.6271 | 37085.0418 | 0.476
3690 | 12.5 | 60 | 49.9 | 271.5456 | 0 | 49.7 | 41.5544 | 0.52 | 44.3272 | 44.5272 | 17485.0913 | 0.36 | -0.19562 | 49.3 | 43.5815 | 0.61 | 44.3272 | 45.6544 | 14652.8185 | 0.366 | 49.6 | 45.4 | 0.78 | 44.3272 | 46.9 | 13757.1595 | 0.36173 | 49.7 | 43.5815 | 0.94 | 44.3272 | 45.8544 | 23834.2453 | 0.376 | 49.7 | 44.2728 | 0.52728 | 44.3272 | 46.4 | 12018.8516 | 0.39873 | 49.7 | 40.9087 | 0.68728 | 44.3272 | 45.4544 | 25317.9318 | 0.52073 | 49.7 | 39.4728 | 1.22 | 44.3272 | 44.4728 | 52248.753 | 0.485 | 49.7 | 39.7641 | 1.13 | 44.3272 | 44.5185 | 46915.9132 | 0.474
3691 | 12.25 | 60 | 49.9 | 270.5454 | 0 | 49.7 | 41.5 | 0.52 | 44.7273 | 44.4 | 17669.7898 | 0.36 | -1.2013 | 49.3 | 42.5181 | 0.61 | 44.7273 | 45.0454 | 17234.6662 | 0.365 | 49.6 | 43.8181 | 0.77 | 44.7273 | 45.9181 | 18668.5269 | 0.359 | 49.7 | 44 | 0.94 | 44.7273 | 46.1 | 22227.9688 | 0.37373 | 49.7 | 44.3 | 0.52 | 44.7273 | 46.4273 | 11791.7467 | 0.396 | 49.7 | 40.5727 | 0.68 | 44.7273 | 45.3 | 26146.4553 | 0.519 | 49.7 | 39.8273 | 1.22 | 44.7273 | 44.6273 | 50311.4035 | 0.485 | 49.7 | 42.5911 | 1.13 | 44.7273 | 45.9092 | 33608.229 | 0.473
3692 | 12 | 60 | 49.9 | 270 | 0 | 49.7 | 41.3 | 0.52 | 45.2274 | 44.3 | 18112.2664 | 0.361 | -0.44932 | 49.3 | 41.7726 | 0.61 | 45.2274 | 44.5 | 19164.4236 | 0.365 | 49.6 | 42.8452 | 0.77 | 45.2274 | 45.2726 | 21847.2715 | 0.358 | 49.7 | 43.2726 | 0.93 | 45.2274 | 45.6726 | 24842.7731 | 0.372 | 49.7 | 42.3903 | 0.52 | 45.2274 | 45.3178 | 15807.4529 | 0.394 | 49.7 | 40.6 | 0.68 | 45.2274 | 45.3 | 26051.8824 | 0.519 | 49.7 | 38.1903 | 1.22 | 45.2274 | 43.8452 | 58736.0654 | 0.486 | 49.7 | 42.0452 | 1.13 | 45.2274 | 45.6726 | 35972.2351 | 0.472
3693 | 11.75 | 60 | 49.9 | 270.2275 | 0 | 49.7 | 42.3551 | 0.52 | 45.6275 | 44.9551 | 15940.3652 | 0.36228 | -0.027758 | 49.3 | 42.2275 | 0.61 | 45.6275 | 44.8275 | 18092.2858 | 0.366 | 49.6 | 44.3101 | 0.77 | 45.6275 | 46.1826 | 17101.0463 | 0.358 | 49.7 | 43 | 0.93 | 45.6275 | 45.4725 | 26053.7377 | 0.372 | 49.7 | 42.5551 | 0.52 | 45.6275 | 45.4 | 15475.4702 | 0.395 | 49.7 | 40.3725 | 0.68 | 45.6275 | 45.2 | 26800.4948 | 0.519 | 49.7 | 40.0101 | 1.23 | 45.6275 | 44.7551 | 49866.7901 | 0.488 | 49.7 | 42.1275 | 1.13 | 45.6275 | 45.7 | 35546.8218 | 0.471
3694 | 11.5 | 60 | 49.9 | 270.6276 | 0 | 49.7 | 43.5829 | 0.52 | 46.1276 | 45.8276 | 13165.1448 | 0.363 | -0.14095 | 49.3 | 44.1106 | 0.61 | 46.1276 | 45.9829 | 13344.8538 | 0.367 | 49.6 | 43.3171 | 0.77 | 46.1276 | 45.5447 | 20244.466 | 0.357 | 49.7 | 42.7 | 0.94 | 46.1276 | 45.3 | 27211.2781 | 0.373 | 49.7 | 43.4276 | 0.52 | 46.1276 | 45.9276 | 13684.6614 | 0.395 | 49.7 | 39.3447 | 0.68 | 46.1276 | 44.7724 | 29643.4156 | 0.52 | 49.7 | 40.4 | 1.23 | 46.1276 | 45 | 47917.3862 | 0.49 | 49.7 | 43.2553 | 1.13 | 46.1276 | 46.2553 | 30404.4583 | 0.471
3695 | 11.25 | 60 | 49.9 | 271.2555 | 0 | 49.7 | 43.3722 | 0.52 | 46.6278 | 45.6722 | 13641.1195 | 0.364 | 2.9112 | 49.3 | 43.8722 | 0.62 | 46.6278 | 45.8722 | 13957.2128 | 0.368 | 49.6 | 45.3388 | 0.77 | 46.6278 | 46.8833 | 13744.1623 | 0.358 | 49.7 | 43.2278 | 0.94 | 46.6278 | 45.6278 | 25224.6658 | 0.374 | 49.7 | 42.6167 | 0.52 | 46.6278 | 45.3722 | 15491.9006 | 0.396 | 49.7 | 38.1445 | 0.69 | 46.6278 | 44.1722 | 33281.7473 | 0.523 | 49.7 | 42.9666 | 1.23 | 46.6278 | 46.2833 | 34603.0575 | 0.491 | 49.7 | 38.2946 | 1.13 | 46.6278 | 43.7057 | 53762.0194 | 0.47228
3696 | 11 | 60 | 49.9 | 272.4836 | 0 | 49.7 | 41.6164 | 0.53 | 47.1558 | 44.5442 | 17629.3385 | 0.36628 | 3.8101 | 49.3 | 43.2721 | 0.62 | 47.1558 | 45.5 | 15459.9115 | 0.36928 | 49.6 | 44.8442 | 0.77 | 47.1558 | 46.5442 | 15441.325 | 0.358 | 49.7 | 43.3 | 0.94 | 47.1558 | 45.7 | 25169.8286 | 0.376 | 49.7 | 43.3836 | 0.52 | 47.1558 | 45.9279 | 13819.6521 | 0.398 | 49.7 | 36.9164 | 0.69 | 47.1558 | 43.6721 | 37174.8527 | 0.52728 | 49.7 | 43.3 | 1.2328 | 47.1558 | 46.5 | 33051.6791 | 0.49128 | 49.7 | 37.6 | 1.1428 | 47.1558 | 43.4 | 57911.691 | 0.47828
3697 | 10.6833 | 60 | 49.9 | 274.44 | 0 | 49.7 | 41.1 | 0.53 | 47.728 | 44.3 | 19025.3437 | 0.37028 | 4.3611 | 49.3 | 43.728 | 0.62 | 47.728 | 45.828 | 14476.46 | 0.372 | 49.6 | 42.76 | 0.7728 | 47.728 | 45.216 | 22269.6338 | 0.36 | 49.7 | 43.628 | 0.95 | 47.728 | 45.9 | 24073.7233 | 0.37828 | 49.7 | 45.312 | 0.53 | 47.728 | 47.056 | 9727.1308 | 0.399 | 49.7 | 38.512 | 0.7 | 47.728 | 44.456 | 32955.7287 | 0.53228 | 49.7 | 42.872 | 1.24 | 47.728 | 46.272 | 35361.7914 | 0.493 | 49.7 | 37.5 | 1.16 | 47.728 | 43.4 | 59000.8497 | 0.48428
3698 | 10.3667 | 60 | 49.6719 | 278.5087 | 0 | 49.7 | 40.7719 | 0.54 | 48.3281 | 44.1 | 20137.7764 | 0.37628 | 2.8625 | 49.3 | 41.4595 | 0.63 | 48.3281 | 44.4157 | 20581.7307 | 0.37628 | 49.6 | 41.2157 | 0.78281 | 48.3281 | 44.2438 | 27713.339 | 0.36456 | 49.7 | 44.2281 | 0.96 | 48.3281 | 46.3 | 21827.2553 | 0.38128 | 49.7 | 44.5438 | 0.53 | 48.3281 | 46.6438 | 11350.1305 | 0.401 | 49.7 | 38.1719 | 0.71 | 48.3281 | 44.3719 | 34112.7331 | 0.53728 | 49.7 | 41.6157 | 1.25 | 48.3281 | 45.6438 | 42274.7187 | 0.49628 | 49.7 | 41.453 | 1.17 | 48.3281 | 45.4405 | 40413.9073 | 0.49
3699 | 10.05 | 60.3282 | 48.9436 | 307.7168 | 0 | 50.3847 | 39.9718 | 0.55 | 48.9282 | 44 | 23923.6733 | 0.38328 | 2.9045 | 50.0564 | 43.3693 | 0.64 | 48.9282 | 45.9411 | 17795.8916 | 0.38128 | 49.6 | 41.3 | 0.8 | 48.9282 | 44.4 | 27837.3295 | 0.37128 | 49.7 | 43.5718 | 0.97 | 48.9282 | 45.8718 | 24599.1912 | 0.38428 | 49.7 | 44.3718 | 0.53 | 48.9282 | 46.5 | 11905.6567 | 0.404 | 50.2564 | 35.4589 | 0.72 | 48.9282 | 43.4718 | 44166.187 | 0.54456 | 50.0564 | 39.8436 | 1.26 | 48.9282 | 44.9282 | 53460.3535 | 0.50128 | 49.9564 | 42.1564 | 1.18 | 48.9282 | 46.0564 | 38697.2878 | 0.49428
3700 | 9.7333 | 60.8283 | 48.2 | 347.5571 | 0 | 51.685 | 42.4417 | 0.56 | 49.5283 | 46.0417 | 21749.1919 | 0.39028 | 2.3316 | 51.3567 | 44.885 | 0.65 | 49.5283 | 47.385 | 17404.7815 | 0.38528 | 49.6 | 41.8567 | 0.81283 | 49.5283 | 44.8283 | 26325.2865 | 0.37828 | 49.7 | 44.4567 | 0.98 | 49.5283 | 46.4567 | 21341.5275 | 0.38928 | 49.7 | 43.0433 | 0.54 | 49.5283 | 45.7717 | 14927.4529 | 0.40828 | 51.485 | 39.9117 | 0.73 | 49.5283 | 46.2984 | 35142.0563 | 0.55128 | 51.185 | 42.27 | 1.27 | 49.5283 | 46.8134 | 47802.8501 | 0.50628 | 51.185 | 43.185 | 1.19 | 49.5283 | 47.185 | 39775.765 | 0.49828
3701 | 9.4167 | 61.3285 | 48.1715 | 368.1959 | 0 | 52.9854 | 43 | 0.57 | 50.1285 | 46.9285 | 23686.8983 | 0.39528 | 1.4592 | 52.5854 | 46.4854 | 0.65 | 50.1285 | 48.8854 | 16593.1382 | 0.388 | 49.6 | 42.4285 | 0.83 | 50.1285 | 45.2285 | 24887.5633 | 0.38528 | 49.7 | 42.6862 | 0.99 | 50.1285 | 45.4431 | 28930.0098 | 0.39457 | 49.7 | 43.8569 | 0.54285 | 50.1285 | 46.2569 | 13380.1758 | 0.41428 | 52.8569 | 43.5992 | 0.73 | 50.1285 | 48.7138 | 28091.6103 | 0.55528 | 52.5569 | 40.8862 | 1.28 | 50.1285 | 46.8715 | 62649.0105 | 0.51028 | 52.5569 | 44.7854 | 1.2 | 50.1285 | 48.6569 | 39034.7839 | 0.501
3702 | 9.1 | 61.4 | 47.6714 | 388.2 | 0 | 54.2571 | 43.8286 | 0.57 | 50.2 | 47.9571 | 24979.1559 | 0.39929 | 0.17429 | 53.8571 | 46.6714 | 0.65 | 50.2 | 49.5 | 19690.5728 | 0.39 | 50.0571 | 43.8143 | 0.84286 | 50.2 | 46.2857 | 22079.9262 | 0.39229 | 50.1286 | 41.4714 | 1.01 | 50.2 | 44.9 | 36446.0207 | 0.40229 | 50.3571 | 43.8 | 0.55 | 50.2 | 46.5286 | 15060.3412 | 0.41957 | 54.0857 | 43.5714 | 0.73 | 50.2 | 49.4286 | 32050.9293 | 0.557 | 53.7857 | 40.9286 | 1.2929 | 50.2 | 47.5571 | 69477.0371 | 0.51529 | 53.7857 | 46.2857 | 1.2 | 50.2 | 50.0857 | 37511.4681 | 0.503
3703 | 9.0667 | 61.4 | 47.3 | 405.4459 | 0 | 55.2574 | 44.2287 | 0.58 | 50.3 | 48.6287 | 26639.5558 | 0.402 | 1.0046 | 54.8574 | 45.3139 | 0.65287 | 50.3 | 49.0713 | 26120.645 | 0.391 | 51.0574 | 44.4287 | 0.86 | 50.3 | 47.0287 | 23753.4395 | 0.39729 | 51.0574 | 42.1574 | 1.03 | 50.3 | 45.7861 | 38413.5003 | 0.40957 | 51.3574 | 45.2861 | 0.56 | 50.3 | 47.8861 | 14120.8691 | 0.42429 | 55.1574 | 44.0287 | 0.73 | 50.3 | 50.2287 | 34209.992 | 0.558 | 54.9574 | 43.6434 | 1.3 | 50.3 | 49.5147 | 61743.1436 | 0.518 | 54.9574 | 43.5992 | 1.2 | 50.3 | 49.3139 | 56959.398 | 0.503
3704 | 9.0333 | 61.5 | 47.1288 | 418.9288 | 0 | 56.0288 | 44.5 | 0.58 | 50.4 | 49.1288 | 28094.8287 | 0.40429 | 0.4931 | 55.6288 | 47.444 | 0.66 | 50.4 | 50.6152 | 22558.2833 | 0.392 | 52.0576 | 46.9728 | 0.86288 | 50.4 | 49.0152 | 18339.8111 | 0.40129 | 52.1288 | 45.3016 | 1.04 | 50.4 | 48.144 | 29698.8924 | 0.41529 | 52.3576 | 45.3712 | 0.56 | 50.4 | 48.3288 | 16387.0934 | 0.428 | 55.9576 | 47.1016 | 0.73 | 50.4 | 52.0152 | 27291.7281 | 0.55671 | 55.8288 | 45.7152 | 1.3 | 50.4 | 50.9576 | 54966.5573 | 0.51871 | 55.7576 | 43.8576 | 1.21 | 50.4 | 49.8576 | 60182.8412 | 0.50429
3705 | 9 | 61.5289 | 47.7289 | 403.306 | 0 | 56.4 | 42.3554 | 0.58 | 50.4 | 48.0422 | 34331.2554 | 0.40629 | 0.74002 | 56 | 48.3289 | 0.65711 | 50.4 | 51.3289 | 21055.7036 | 0.391 | 52.8289 | 48.0289 | 0.87 | 50.4 | 49.9289 | 17244.9958 | 0.403 | 52.8289 | 47.1868 | 1.05 | 50.4 | 49.5578 | 24789.9591 | 0.418 | 53 | 45.2 | 0.57 | 50.4 | 48.6 | 18391.1941 | 0.431 | 56.4289 | 48.5578 | 0.73 | 50.4 | 52.9289 | 24105.0312 | 0.55371 | 56.4 | 47.7868 | 1.3 | 50.4 | 52.2578 | 46685.5223 | 0.517 | 56.3289 | 42.9132 | 1.21 | 50.4 | 49.6711 | 67982.4265 | 0.505
3706 | 8.9667 | 61.6 | 47.9 | 398.171 | 0 | 56.5 | 43.8161 | 0.59 | 50.5 | 48.9871 | 31189.5705 | 0.41 | 1.4759 | 56.1 | 48.929 | 0.65 | 50.5 | 51.729 | 19507.9436 | 0.38971 | 53.1 | 48.2 | 0.87 | 50.5 | 50.2 | 17792.8548 | 0.40329 | 53.2 | 48.5871 | 1.05 | 50.5 | 50.529 | 20027.0169 | 0.418 | 53.229 | 46.8161 | 0.57 | 50.5 | 49.6581 | 15246.8886 | 0.433 | 56.6 | 45.1387 | 0.72 | 50.5 | 51.3839 | 34689.5991 | 0.55071 | 56.5 | 48.1 | 1.29 | 50.5 | 52.4 | 45588.4173 | 0.514 | 56.5 | 41.3129 | 1.21 | 50.5 | 49.0419 | 76878.7836 | 0.507
3707 | 8.9333 | 61.6 | 47.7 | 404.3041 | 0 | 56.5 | 44.6292 | 0.59 | 50.5292 | 49.5292 | 29340.4121 | 0.412 | 0.094055 | 56.1 | 47.4834 | 0.65 | 50.5292 | 50.8417 | 23423.3127 | 0.388 | 53.2292 | 47.4708 | 0.87 | 50.5292 | 49.7708 | 20942.3405 | 0.404 | 53.3 | 46.0251 | 1.05 | 50.5292 | 49.0834 | 31876.8928 | 0.419 | 53.3292 | 47.5292 | 0.57 | 50.5292 | 50.0292 | 13901.0595 | 0.434 | 56.6 | 46.1166 | 0.72 | 50.5292 | 51.8583 | 31526.2414 | 0.549 | 56.6 | 46.4834 | 1.2871 | 50.5292 | 51.6417 | 54297.2492 | 0.51171 | 56.5 | 44.2041 | 1.22 | 50.5292 | 50.4875 | 62866.8886 | 0.508
3708 | 8.9 | 61.7 | 47.5415 | 407.578 | 0 | 56.6 | 45.3293 | 0.59 | 50.6 | 49.9585 | 27929.2228 | 0.413 | 1.3602 | 56.2 | 46.0415 | 0.65 | 50.6 | 49.9707 | 27537.8071 | 0.38829 | 53.4293 | 45.3829 | 0.87 | 50.6 | 48.6415 | 29446.4301 | 0.406 | 53.5 | 46.0293 | 1.06 | 50.6 | 49.1293 | 33136.364 | 0.42129 | 53.6293 | 46.5122 | 0.57 | 50.6 | 49.5707 | 17036.5128 | 0.435 | 56.6293 | 43.6244 | 0.72 | 50.6 | 50.7122 | 39169.1858 | 0.548 | 56.6 | 43.9537 | 1.28 | 50.6 | 50.4122 | 67805.7361 | 0.511 | 56.6 | 41.6951 | 1.22 | 50.6 | 49.2122 | 75838.1927 | 0.509
3709 | 8.8667 | 61.7294 | 46.5 | 440.9279 | 0 | 56.9294 | 47.4469 | 0.59 | 50.7 | 51.3881 | 23393.3419 | 0.413 | 1.3993 | 56.5294 | 45.8 | 0.65 | 50.7 | 50 | 29069.4503 | 0.38929 | 53.9294 | 45.7588 | 0.88 | 50.7 | 49.1294 | 29800.7225 | 0.409 | 53.9294 | 46.2 | 1.06 | 50.7 | 49.4294 | 34499.0316 | 0.42329 | 54.1294 | 47.1588 | 0.57 | 50.7 | 50.1588 | 16596.9415 | 0.43629 | 56.9294 | 43.1 | 0.72 | 50.7 | 50.6294 | 41557.3169 | 0.548 | 56.8294 | 41.9825 | 1.2829 | 50.7 | 49.5706 | 79644.4232 | 0.51129 | 56.8 | 41.4294 | 1.22 | 50.7 | 49.2294 | 78347.2954 | 0.511
3710 | 8.8333 | 61.8 | 46.359 | 452.1425 | 0 | 57.3 | 45.7525 | 0.59 | 50.7 | 50.5115 | 28515.9384 | 0.41229 | 0.32693 | 56.8295 | 45.2705 | 0.65 | 50.7 | 49.8 | 31667.9475 | 0.391 | 54.4295 | 46.5295 | 0.88 | 50.7 | 49.8295 | 29153.606 | 0.411 | 54.5295 | 47.4885 | 1.07 | 50.7 | 50.459 | 31109.5232 | 0.425 | 54.6295 | 45.2525 | 0.58 | 50.7 | 49.341 | 22468.363 | 0.43729 | 57.3 | 46.3065 | 0.72 | 50.7 | 52.2885 | 33088.5212 | 0.547 | 57.2 | 45.1065 | 1.29 | 50.7 | 51.318 | 65069.7373 | 0.51271 | 57.1295 | 43.318 | 1.23 | 50.7 | 50.3885 | 71006.0537 | 0.513
3711 | 8.8 | 61.8 | 47.2 | 432.6786 | 0 | 57.4 | 47.4481 | 0.59 | 50.8 | 51.5888 | 24723.3727 | 0.4127 | -0.70142 | 57 | 44.5408 | 0.66 | 50.8 | 49.4704 | 34251.0477 | 0.3923 | 54.8 | 47.6592 | 0.89 | 50.8 | 50.5592 | 26625.0495 | 0.412 | 54.8296 | 47.8 | 1.07 | 50.8 | 50.8 | 31552.9387 | 0.425 | 54.9296 | 46.7185 | 0.58 | 50.8 | 50.3592 | 19827.9346 | 0.439 | 57.5 | 45.0815 | 0.72 | 50.8 | 51.8408 | 37182.0514 | 0.545 | 57.5 | 44.5112 | 1.287 | 50.8 | 51.1408 | 69532.8544 | 0.5117 | 57.4 | 45.2888 | 1.23 | 50.8 | 51.4592 | 62246.287 | 0.5127
3712 | 8.7667 | 61.9 | 47.3 | 425.5486 | 0 | 57.5 | 48.1297 | 0.59 | 50.9 | 51.9297 | 23011.653 | 0.411 | -1.2363 | 57 | 47.6081 | 0.66 | 50.9 | 51.3189 | 25963.4215 | 0.393 | 54.9 | 47.2703 | 0.89 | 50.9 | 50.4 | 28440.2225 | 0.412 | 55 | 49.2189 | 1.07 | 50.9 | 51.6595 | 25589.087 | 0.4247 | 55 | 46.2405 | 0.58 | 50.9 | 50.1703 | 21160.3025 | 0.44 | 57.5 | 40.2027 | 0.72 | 50.9 | 49.6514 | 51835.5364 | 0.5443 | 57.5 | 41.1622 | 1.29 | 50.9 | 49.5108 | 88063.197 | 0.512 | 57.5 | 46.4595 | 1.22 | 50.9 | 52.1297 | 56268.853 | 0.511
3713 | 8.7333 | 61.9298 | 46.7702 | 440.1833 | 0 | 57.5 | 46.7806 | 0.59 | 50.9 | 51.1403 | 26317.4988 | 0.41 | 0.070221 | 57.0298 | 46.8105 | 0.66 | 50.9 | 50.8403 | 28164.4702 | 0.393 | 54.9 | 46.3702 | 0.89 | 50.9 | 49.9 | 31743.2718 | 0.413 | 55 | 48.1105 | 1.06 | 50.9 | 51.0403 | 30433.6488 | 0.424 | 55.0298 | 43.3911 | 0.58 | 50.9 | 48.5105 | 28353.2797 | 0.442 | 57.5 | 39.1 | 0.72 | 50.9 | 49.1702 | 55366.2117 | 0.547 | 57.5 | 43.0492 | 1.29 | 50.9 | 50.4895 | 78068.2749 | 0.514 | 57.5 | 43.9911 | 1.22 | 50.9 | 50.8105 | 68880.3462 | 0.51
3714 | 8.7 | 62 | 46.17 | 460.3685 | 0 | 57.63 | 45.1101 | 0.59 | 51 | 50.2401 | 30850.2014 | 0.41 | 0.61158 | 57.23 | 46.7 | 0.66 | 51 | 50.83 | 28975.3211 | 0.393 | 55.13 | 46.6599 | 0.89 | 51 | 50.23 | 31599.6769 | 0.4143 | 55.23 | 47.57 | 1.06 | 51 | 50.8 | 33889.5639 | 0.424 | 55.33 | 43.53 | 0.59 | 51 | 48.7599 | 28943.7235 | 0.4453 | 57.7 | 36.9502 | 0.72 | 51 | 48.3401 | 62629.8176 | 0.5503 | 57.6 | 43.63 | 1.29 | 51 | 50.8 | 75438.9567 | 0.514 | 57.6 | 42.87 | 1.22 | 51 | 50.37 | 75045.5557 | 0.5103
3715 | 8.6667 | 62 | 45.9301 | 475.1301 | 0 | 57.9301 | 44.7 | 0.59 | 51 | 50.2 | 32665.9546 | 0.411 | 0.60679 | 57.5301 | 46.3699 | 0.66 | 51 | 50.7699 | 30801.4023 | 0.393 | 55.6 | 47.9602 | 0.89 | 51 | 51.1301 | 28562.2204 | 0.415 | 55.6301 | 47.9301 | 1.06 | 51 | 51.2301 | 34191.5066 | 0.424 | 55.7301 | 44.1301 | 0.59 | 51 | 49.3301 | 28760.4385 | 0.4483 | 57.9301 | 39.0805 | 0.73 | 51 | 49.4902 | 57385.2973 | 0.5533 | 57.9 | 44.2602 | 1.29 | 51 | 51.2301 | 73558.279 | 0.514 | 57.8301 | 42.7 | 1.22 | 51 | 50.4301 | 77549.9647 | 0.511
3716 | 8.6333 | 62.1 | 46.2698 | 467.3263 | 0 | 58.2 | 46.751 | 0.59 | 51.1 | 51.4604 | 28262.9281 | 0.412 | 1.7216 | 57.7302 | 47.2604 | 0.66 | 51.1 | 51.3604 | 28870.8172 | 0.393 | 55.9 | 48.2 | 0.89 | 51.1 | 51.4 | 28784.1616 | 0.415 | 55.9302 | 47.4698 | 1.06 | 51.1 | 51.0698 | 37551.1346 | 0.424 | 56.0302 | 43.6698 | 0.59 | 51.1 | 49.2698 | 30565.1176 | 0.4513 | 58.2 | 40.2604 | 0.73 | 51.1 | 50.2302 | 54707.243 | 0.5553 | 58.1302 | 42.349 | 1.29 | 51.1 | 50.4396 | 85246.5018 | 0.514 | 58.1302 | 40.2188 | 1.23 | 51.1 | 49.4094 | 91903.3888 | 0.513
3717 | 8.6 | 62.1303 | 45.8909 | 480.5849 | 0 | 58.4 | 47.4303 | 0.59 | 51.2 | 51.9303 | 27030.9164 | 0.411 | 0.13665 | 57.9303 | 49.1212 | 0.66 | 51.2 | 52.5909 | 24119.5801 | 0.3927 | 56.1 | 49.3606 | 0.89 | 51.2 | 52.1606 | 25174.4364 | 0.414 | 56.1303 | 48.5606 | 1.06 | 51.2 | 51.7606 | 33825.6009 | 0.423 | 56.2303 | 45.5212 | 0.6 | 51.2 | 50.3909 | 26739.7532 | 0.4533 | 58.4 | 43.0818 | 0.73 | 51.2 | 51.5909 | 46947.8268 | 0.556 | 58.3303 | 43.8212 | 1.29 | 51.2 | 51.2606 | 78488.7934 | 0.515 | 58.3 | 43.3425 | 1.23 | 51.2 | 51.0212 | 77132.4174 | 0.515
3718 | 8.5667 | 62.2 | 47.3 | 444.2312 | 0 | 58.3 | 48.5608 | 0.59 | 51.2 | 52.5608 | 23966.5239 | 0.4097 | 0.10951 | 57.9 | 48.9696 | 0.65 | 51.2 | 52.4696 | 24302.0927 | 0.39 | 56.1 | 48.3783 | 0.89 | 51.2 | 51.5392 | 28822.6081 | 0.413 | 56.1696 | 49.2304 | 1.06 | 51.2 | 52.2 | 30696.4011 | 0.422 | 56.1696 | 46.5304 | 0.6 | 51.2 | 50.9 | 24095.8476 | 0.454 | 58.4696 | 43.7304 | 0.73 | 51.2 | 51.9 | 44848.9114 | 0.555 | 58.4696 | 44.8608 | 1.29 | 51.2 | 51.8304 | 73309.2726 | 0.514 | 58.4 | 43.3696 | 1.23 | 51.2 | 51.1 | 77360.7482 | 0.515
3719 | 8.5333 | 62.2 | 47.1389 | 440.33 | 0 | 58.1695 | 46.4168 | 0.59 | 51.3 | 51.2084 | 28815.5926 | 0.408 | 0.98128 | 57.7 | 46.2473 | 0.65 | 51.3 | 50.7084 | 31235.9771 | 0.389 | 55.8695 | 47.3389 | 0.89 | 51.3 | 50.8695 | 31655.2862 | 0.413 | 55.9 | 47.6778 | 1.06 | 51.3 | 51.1389 | 36492.0812 | 0.421 | 55.9 | 44.3778 | 0.6 | 51.3 | 49.6389 | 28885.4192 | 0.45531 | 58.2695 | 43.5695 | 0.73 | 51.3 | 51.7 | 44811.5128 | 0.554 | 58.3 | 45 | 1.29 | 51.3 | 51.8 | 71467.4128 | 0.513 | 58.2695 | 41.9084 | 1.23 | 51.3 | 50.3389 | 84293.7949 | 0.51531
3720 | 8.5 | 62.3 | 46.2693 | 467.8634 | 0 | 58.2307 | 44.3774 | 0.59 | 51.3307 | 50.0387 | 34027.9524 | 0.40931 | 0.68615 | 57.8 | 44.608 | 0.65307 | 51.3307 | 49.7693 | 36172.8554 | 0.391 | 55.9 | 49.1533 | 0.89 | 51.3307 | 51.892 | 25174.0134 | 0.413 | 55.9307 | 45.908 | 1.06 | 51.3307 | 50.1387 | 44715.4833 | 0.422 | 56.0307 | 46.4533 | 0.6 | 51.3307 | 50.8226 | 24228.6944 | 0.45731 | 58.2307 | 41.0467 | 0.73 | 51.3307 | 50.5387 | 52471.8096 | 0.55431 | 58.2 | 45.7307 | 1.29 | 51.3307 | 52.1307 | 67304.5275 | 0.51269 | 58.2 | 42.6613 | 1.24 | 51.3307 | 50.6613 | 80322.2917 | 0.517
3721 | 8.4667 | 62.3308 | 46.4308 | 472.2615 | 0 | 58.4308 | 44.1 | 0.59 | 51.4 | 50 | 35483.42 | 0.41131 | -0.079387 | 58.0308 | 47.7462 | 0.66 | 51.4 | 51.8231 | 28141.0264 | 0.392 | 56.2 | 47.4769 | 0.89 | 51.4 | 51.1077 | 32332.5116 | 0.41231 | 56.2308 | 47.8231 | 1.06 | 51.4 | 51.3923 | 37545.8725 | 0.424 | 56.3308 | 47.7615 | 0.6 | 51.4 | 51.6615 | 21734.1343 | 0.458 | 58.5 | 39.2077 | 0.73 | 51.4 | 49.8692 | 58964.6141 | 0.556 | 58.4308 | 45.9308 | 1.28 | 51.4 | 52.3 | 66978.1794 | 0.511 | 58.4 | 44.0923 | 1.24 | 51.4 | 51.4615 | 73906.2034 | 0.517
3722 | 8.4333 | 62.4 | 46.8309 | 461.619 | 0 | 58.6 | 44.3309 | 0.59 | 51.5 | 50.2 | 35297.3111 | 0.41331 | -0.32694 | 58.1 | 49.2309 | 0.65691 | 51.5 | 52.7309 | 24421.3191 | 0.391 | 56.4 | 47.9618 | 0.89 | 51.5 | 51.4309 | 31248.4321 | 0.413 | 56.4 | 48.9618 | 1.06 | 51.5 | 52.1309 | 32986.5208 | 0.423 | 56.5 | 46.3765 | 0.6 | 51.5 | 50.9691 | 25463.5041 | 0.45731 | 58.6 | 42.978 | 0.73 | 51.5 | 51.6544 | 47942.2671 | 0.557 | 58.6 | 45.8 | 1.28 | 51.5 | 52.3 | 68358.9687 | 0.51 | 58.6 | 44.6 | 1.24 | 51.5 | 51.8 | 72292.6155 | 0.517
3723 | 8.4 | 62.4 | 47.2 | 448.562 | 0 | 58.5 | 45.062 | 0.6 | 51.5 | 50.631 | 33486.2081 | 0.415 | -0.71063 | 58.1 | 47.045 | 0.65 | 51.5 | 51.307 | 30158.4737 | 0.39 | 56.369 | 49.393 | 0.89 | 51.5 | 52.262 | 25625.0337 | 0.41269 | 56.4 | 50.462 | 1.06 | 51.5 | 52.962 | 26333.9482 | 0.42169 | 56.4 | 46.1 | 0.6 | 51.5 | 50.8 | 25976.5579 | 0.45831 | 58.6 | 43.169 | 0.73 | 51.5 | 51.769 | 47257.0941 | 0.557 | 58.6 | 42.583 | 1.28 | 51.5 | 50.776 | 85654.3651 | 0.50931 | 58.6 | 45.531 | 1.2369 | 51.5 | 52.231 | 67425.1867 | 0.516
3724 | 8.3667 | 62.5 | 47.1311 | 454.2577 | 0 | 58.5 | 46.0622 | 0.6 | 51.6 | 51.2311 | 30940.8448 | 0.416 | -0.80729 | 58 | 46.9 | 0.65 | 51.6 | 51.2311 | 30488.1748 | 0.39 | 56.1 | 46.7822 | 0.89 | 51.6 | 50.6755 | 34678.0023 | 0.412 | 56.1689 | 50.1689 | 1.05 | 51.6 | 52.7 | 26360.6124 | 0.41969 | 56.2 | 48.0245 | 0.6 | 51.6 | 51.7622 | 20698.3334 | 0.459 | 58.5 | 45.2556 | 0.73 | 51.6 | 52.5934 | 40798.9797 | 0.556 | 58.5 | 43.4934 | 1.28 | 51.6 | 51.1622 | 80647.3012 | 0.511 | 58.5 | 45.9311 | 1.23 | 51.6 | 52.4 | 64739.523 | 0.515
3725 | 8.3333 | 62.5312 | 47.4625 | 445.2688 | 0 | 58.4688 | 46.1 | 0.6 | 51.7 | 51.2688 | 30851.7225 | 0.417 | -1.9246 | 58 | 48.7249 | 0.65 | 51.7 | 52.3625 | 25360.2914 | 0.39 | 56 | 48.1249 | 0.89 | 51.7 | 51.3937 | 29351.9113 | 0.41331 | 56.1 | 48.6751 | 1.05 | 51.7 | 51.7375 | 32569.5911 | 0.41869 | 56.1 | 47.4375 | 0.6 | 51.7 | 51.3688 | 21975.6654 | 0.459 | 58.5 | 44.4063 | 0.73 | 51.7 | 52.2375 | 43140.5866 | 0.555 | 58.5 | 48.5436 | 1.28 | 51.7 | 53.6562 | 53338.9455 | 0.51 | 58.5 | 48.3874 | 1.23 | 51.7 | 53.5937 | 51675.2663 | 0.51369
3726 | 8.3 | 62.6 | 48.4687 | 417.4801 | 0 | 58.3 | 46.6627 | 0.6 | 51.7 | 51.5313 | 29057.1415 | 0.417 | -0.32982 | 57.8687 | 50.4254 | 0.65 | 51.7 | 53.3313 | 20169.068 | 0.38869 | 56 | 47.8373 | 0.89 | 51.7 | 51.1687 | 30499.6359 | 0.414 | 56 | 49.0313 | 1.05 | 51.7 | 51.9313 | 30922.7171 | 0.418 | 56.0687 | 49.1254 | 0.6 | 51.7 | 52.3627 | 17413.2294 | 0.459 | 58.4 | 43.9687 | 0.73 | 51.7 | 51.9687 | 44105.3794 | 0.554 | 58.4687 | 46.5806 | 1.27 | 51.7 | 52.5746 | 63182.5824 | 0.507 | 58.4 | 45.4492 | 1.22 | 51.7 | 52.0746 | 66354.6206 | 0.511
3727 | 8.2667 | 62.6 | 47.7685 | 430.8362 | 0 | 58.1 | 46.4685 | 0.6 | 51.8 | 51.3685 | 29208.2018 | 0.418 | 2.2713 | 57.7 | 49.8685 | 0.65 | 51.8 | 52.8685 | 21180.5663 | 0.38669 | 55.8 | 47.0685 | 0.89 | 51.8 | 50.7 | 32700.9249 | 0.415 | 55.9 | 49.9629 | 1.05 | 51.8 | 52.4315 | 25849.7642 | 0.418 | 55.9 | 48.3371 | 0.6 | 51.8 | 51.8371 | 19014.5153 | 0.458 | 58.2 | 46.1888 | 0.73 | 51.8 | 52.8629 | 36627.9837 | 0.55369 | 58.2 | 46.4315 | 1.27 | 51.8 | 52.4 | 62516.2794 | 0.506 | 58.2 | 40.3853 | 1.2231 | 51.8 | 49.5427 | 91112.2754 | 0.51231
3728 | 8.2333 | 62.7 | 47.4 | 447.1474 | 0 | 58.2 | 46.9316 | 0.6 | 51.8316 | 51.6316 | 28204.9846 | 0.418 | 1.6514 | 57.7316 | 50.1 | 0.64 | 51.8316 | 53.0316 | 20640.4921 | 0.385 | 55.8 | 48.2947 | 0.9 | 51.8316 | 51.4632 | 28218.4678 | 0.416 | 55.9 | 48.9053 | 1.05 | 51.8316 | 51.8368 | 30434.6947 | 0.417 | 55.9316 | 47.8684 | 0.6 | 51.8316 | 51.5684 | 20400.3511 | 0.458 | 58.2 | 46.8316 | 0.73 | 51.8316 | 53.1316 | 34456.9879 | 0.552 | 58.2 | 45.4368 | 1.27 | 51.8316 | 51.8684 | 67657.5998 | 0.506 | 58.2 | 41.7579 | 1.23 | 51.8316 | 50.1947 | 84746.0107 | 0.51532
3729 | 8.2 | 62.7317 | 47.4 | 448.429 | 0 | 58.3 | 45.9049 | 0.6 | 51.9 | 51.0683 | 31027.6461 | 0.419 | 0.91774 | 57.8 | 49.8683 | 0.64 | 51.9 | 52.9 | 21424.6746 | 0.383 | 55.9317 | 49.5951 | 0.9 | 51.9 | 52.2634 | 23707.7909 | 0.41668 | 56 | 46.3415 | 1.05 | 51.9 | 50.4049 | 42346.4967 | 0.418 | 56.1 | 48.4317 | 0.6 | 51.9 | 51.9317 | 19282.9864 | 0.459 | 58.3 | 42.483 | 0.72317 | 51.9 | 51.1732 | 48035.3316 | 0.551 | 58.3 | 46.5951 | 1.27 | 51.9 | 52.5317 | 61998.7603 | 0.505 | 58.3 | 43.1951 | 1.24 | 51.9 | 50.9634 | 77869.1837 | 0.51732
3730 | 8.1667 | 62.8 | 47.3 | 456.5592 | 0 | 58.4 | 46.4636 | 0.6 | 52 | 51.4636 | 29957.4786 | 0.42 | 0.25942 | 57.9318 | 48.3727 | 0.64 | 52 | 52.0364 | 25673.898 | 0.382 | 56.1318 | 48.9682 | 0.9 | 52 | 51.9682 | 26800.3916 | 0.416 | 56.2 | 46.2318 | 1.06 | 52 | 50.4318 | 43937.2204 | 0.42032 | 56.3 | 49.5954 | 0.6 | 52 | 52.6636 | 16833.3607 | 0.458 | 58.4 | 43.7591 | 0.73 | 52 | 51.8636 | 44575.8521 | 0.552 | 58.4 | 46.6 | 1.27 | 52 | 52.5 | 62384.0384 | 0.504 | 58.3318 | 44.5954 | 1.24 | 52 | 51.7318 | 71465.0873 | 0.51832
3731 | 8.1333 | 62.8 | 47.7958 | 447.2867 | 0 | 58.5 | 51.4512 | 0.6 | 52 | 54.3916 | 17789.2104 | 0.419 | -1.1332 | 58.1 | 47.5681 | 0.64 | 52 | 51.5681 | 28004.1645 | 0.38232 | 56.4 | 50.3958 | 0.89681 | 52 | 52.8639 | 22557.8234 | 0.416 | 56.4319 | 49.0916 | 1.06 | 52 | 52.2277 | 32446.7007 | 0.422 | 56.5 | 49.6 | 0.6 | 52 | 52.7681 | 17353.1789 | 0.457 | 58.5319 | 46.8235 | 0.73 | 52 | 53.2958 | 35553.0361 | 0.551 | 58.5 | 47.8958 | 1.26 | 52 | 53.2639 | 56038.6278 | 0.503 | 58.5 | 47.4916 | 1.24 | 52 | 53.1958 | 57202.5616 | 0.518
3732 | 8.1 | 62.9 | 49 | 410.1696 | 0 | 58.268 | 49.8398 | 0.6 | 52.1 | 53.3718 | 21077.7391 | 0.41568 | -0.89086 | 57.868 | 48.3641 | 0.64 | 52.1 | 52.032 | 25425.7502 | 0.383 | 56.268 | 50.2359 | 0.89 | 52.1 | 52.768 | 22540.2969 | 0.414 | 56.368 | 51.2961 | 1.06 | 52.1 | 53.432 | 22194.3246 | 0.421 | 56.268 | 48.5039 | 0.6 | 52.1 | 52.0359 | 19464.9518 | 0.456 | 58.468 | 48.9961 | 0.72 | 52.1 | 54.132 | 28569.6033 | 0.54868 | 58.5 | 46.4718 | 1.26 | 52.1 | 52.5359 | 63062.5593 | 0.502 | 58.468 | 47.1359 | 1.2368 | 52.1 | 52.968 | 58343.0376 | 0.516
3733 | 8.0667 | 62.9322 | 48.7678 | 411.3362 | 0 | 58 | 48.5357 | 0.59678 | 52.1322 | 52.4678 | 23522.9124 | 0.41468 | -2.093 | 57.5678 | 49.2643 | 0.64 | 52.1322 | 52.4322 | 22269.8584 | 0.383 | 55.8 | 48.0714 | 0.89 | 52.1322 | 51.3035 | 28804.6961 | 0.414 | 55.8678 | 50.3035 | 1.05 | 52.1322 | 52.6357 | 24618.5963 | 0.419 | 55.8678 | 48.7322 | 0.6 | 52.1322 | 51.9322 | 17936.5296 | 0.457 | 58.1 | 47.2392 | 0.72 | 52.1322 | 53.1357 | 32723.3424 | 0.546 | 58.1678 | 43.607 | 1.26 | 52.1322 | 50.9035 | 76623.0321 | 0.502 | 58.1 | 50.1573 | 1.23 | 52.1322 | 54.2286 | 40998.4452 | 0.51468
3734 | 8.0333 | 63 | 48.6646 | 421.4032 | 0 | 57.9 | 47.8677 | 0.59 | 52.2 | 51.9677 | 24982.5564 | 0.414 | -2.1119 | 57.4677 | 49.2677 | 0.64 | 52.2 | 52.4 | 21969.7579 | 0.382 | 55.7 | 49.0968 | 0.89 | 52.2 | 51.7646 | 24688.7438 | 0.41532 | 55.7 | 50.2323 | 1.05 | 52.2 | 52.5323 | 23904.3557 | 0.419 | 55.8 | 49.3646 | 0.6 | 52.2 | 52.3 | 16073.1665 | 0.457 | 58 | 49.7259 | 0.72 | 52.2 | 54.1968 | 24591.9111 | 0.54468 | 58 | 50.6487 | 1.26 | 52.2 | 54.2905 | 38607.2297 | 0.50268 | 57.9 | 50.6 | 1.22 | 52.2 | 54.3 | 37646.4077 | 0.511
3735 | 8 | 63 | 49.8 | 388.8298 | 0 | 57.6676 | 48.4648 | 0.6 | 52.3 | 52.3 | 22790.0768 | 0.415 | -2.3348 | 57.2 | 49.7324 | 0.64 | 52.3 | 52.6 | 20043.1798 | 0.382 | 55.6 | 50.4972 | 0.89 | 52.3 | 52.6324 | 19008.3421 | 0.416 | 55.6676 | 50.0676 | 1.05 | 52.3 | 52.3676 | 24665.4763 | 0.418 | 55.6676 | 48.3028 | 0.6 | 52.3 | 51.6352 | 18536.8418 | 0.457 | 57.7676 | 50.9324 | 0.71 | 52.3 | 54.6 | 20515.4914 | 0.541 | 57.8676 | 49.7056 | 1.25 | 52.3 | 53.7352 | 42752.8816 | 0.499 | 57.8 | 51.3324 | 1.2168 | 52.3 | 54.6 | 33011.004 | 0.50768
3736 | 7.9667 | 63.1 | 49.7675 | 386.3625 | 0 | 57.3 | 49.265 | 0.59 | 52.3 | 52.6325 | 20059.4775 | 0.41467 | -0.88308 | 56.9 | 49.7 | 0.64 | 52.3 | 52.4 | 19299.5916 | 0.382 | 55.3 | 49.935 | 0.89 | 52.3 | 52.1675 | 20109.2875 | 0.415 | 55.3675 | 49.2675 | 1.05 | 52.3 | 51.8675 | 26827.3123 | 0.41833 | 55.4 | 49.9625 | 0.6 | 52.3 | 52.465 | 13552.8963 | 0.458 | 57.4675 | 50.8 | 0.71 | 52.3 | 54.4 | 19558.3121 | 0.53767 | 57.5 | 48.0025 | 1.25 | 52.3 | 52.735 | 49607.7173 | 0.498 | 57.4675 | 48.905 | 1.21 | 52.3 | 53.2025 | 43351.4246 | 0.505
3737 | 7.9333 | 63.1326 | 49.5652 | 396.4305 | 0 | 57.2 | 52.5284 | 0.59 | 52.4 | 54.4305 | 11460.9966 | 0.413 | -1.4762 | 56.7674 | 50.6652 | 0.64 | 52.4 | 52.9326 | 16342.1039 | 0.381 | 55.2 | 51.5305 | 0.89 | 52.4 | 53.0652 | 13621.9876 | 0.415 | 55.2 | 51.0305 | 1.05 | 52.4 | 52.7652 | 18666.9835 | 0.419 | 55.3 | 53.2284 | 0.6 | 52.4 | 54.1979 | 5048.0716 | 0.45667 | 57.3 | 51.9979 | 0.7 | 52.4 | 54.8326 | 15510.1915 | 0.53467 | 57.3 | 51.3936 | 1.25 | 52.4 | 54.3305 | 30691.2073 | 0.49667 | 57.2 | 50.4631 | 1.2067 | 52.4 | 53.8652 | 34098.3547 | 0.50367
3738 | 7.9 | 63.2 | 50.4673 | 368.1214 | 0 | 56.7673 | 52.5673 | 0.59 | 52.5 | 54.3345 | 10265.4208 | 0.41 | -0.60566 | 56.3673 | 50.1345 | 0.64 | 52.5 | 52.5345 | 16559.6247 | 0.381 | 54.8673 | 50.469 | 0.89 | 52.5 | 52.3018 | 16592.6956 | 0.41433 | 54.9673 | 50.4018 | 1.05 | 52.5 | 52.3345 | 20107.1283 | 0.418 | 54.8673 | 52.7345 | 0.6 | 52.5 | 53.7345 | 5368.4324 | 0.454 | 56.9673 | 51.2345 | 0.7 | 52.5 | 54.2673 | 16661.2874 | 0.531 | 57.0673 | 51.3345 | 1.24 | 52.5 | 54.1345 | 29770.5988 | 0.49367 | 57 | 49.169 | 1.2 | 52.5 | 53.1018 | 39477.1487 | 0.502
3739 | 7.85 | 63.3 | 50 | 380.5185 | 0 | 56.4 | 52.6329 | 0.58671 | 52.6 | 54.2 | 9274.6674 | 0.40767 | -0.10917 | 56 | 49.0343 | 0.64 | 52.6 | 51.6671 | 18574.8851 | 0.381 | 54.5 | 49.5671 | 0.89 | 52.6 | 51.6 | 18440.4042 | 0.41533 | 54.5 | 50.4329 | 1.05 | 52.6 | 52.1329 | 18207.619 | 0.419 | 54.5671 | 53.0657 | 0.59671 | 52.6 | 53.7329 | 3704.0241 | 0.452 | 56.5671 | 51.1 | 0.7 | 52.6 | 54 | 15856.939 | 0.529 | 56.5671 | 49.9014 | 1.2367 | 52.6 | 53.1671 | 34673.3495 | 0.49167 | 56.5671 | 48.8 | 1.2 | 52.6 | 52.7 | 38755.1434 | 0.501
3740 | 7.8 | 63.4 | 49.9 | 388.1319 | 0 | 56.4 | 51.7011 | 0.58 | 52.7 | 53.567 | 11343.1377 | 0.405 | -0.072946 | 55.9 | 50.6319 | 0.64 | 52.7 | 52.6659 | 14251.6994 | 0.382 | 54.4 | 49.6 | 0.9 | 52.7 | 51.6 | 18128.2352 | 0.417 | 54.5 | 49.867 | 1.0533 | 52.7 | 51.8 | 20327.0458 | 0.42 | 54.5 | 52.9 | 0.59 | 52.7 | 53.667 | 3983.5867 | 0.45067 | 56.4 | 52.3989 | 0.69 | 52.7 | 54.533 | 11730.1624 | 0.52667 | 56.4 | 51.9978 | 1.23 | 52.7 | 54.1989 | 22719.9536 | 0.49 | 56.4 | 49.1 | 1.2 | 52.7 | 52.733 | 36619.2959 | 0.501
3741 | 7.75 | 63.4 | 50.2 | 381.6361 | 0 | 56.3 | 51.3 | 0.58 | 52.8 | 53.3 | 12057.357 | 0.404 | 0.68688 | 55.9 | 51.8993 | 0.64 | 52.8 | 53.4331 | 10624.5069 | 0.382 | 54.5 | 49.4 | 0.9 | 52.8 | 51.5 | 19238.7369 | 0.41833 | 54.5331 | 50.4662 | 1.06 | 52.8 | 52.2 | 18057.8156 | 0.421 | 54.6 | 52.9 | 0.59 | 52.8 | 53.7 | 4147.3247 | 0.449 | 56.4 | 52.1669 | 0.69 | 52.8 | 54.3669 | 12071.3503 | 0.52367 | 56.4 | 51.8338 | 1.23 | 52.8 | 54.0669 | 23473.9093 | 0.488 | 56.3669 | 47.8007 | 1.2 | 52.8 | 52.0669 | 42955.0106 | 0.50133
3742 | 7.7 | 63.5 | 50 | 386.9308 | 0 | 56.2 | 51.6332 | 0.58 | 52.9 | 53.5 | 11125.3597 | 0.403 | -0.028408 | 55.8 | 50.7004 | 0.64 | 52.9 | 52.6668 | 13564.4558 | 0.381 | 54.5332 | 49.4 | 0.91 | 52.9 | 51.6 | 19556.5709 | 0.42033 | 54.6 | 50.1668 | 1.06 | 52.9 | 52 | 19726.7076 | 0.422 | 54.7 | 52.5668 | 0.59 | 52.9 | 53.5 | 5131.7291 | 0.448 | 56.3 | 51.7 | 0.69 | 52.9 | 54.1 | 13179.5696 | 0.52167 | 56.3 | 52.1332 | 1.22 | 52.9 | 54.2 | 21202.8413 | 0.486 | 56.3 | 49.466 | 1.2 | 52.9 | 52.8664 | 34167.5227 | 0.502
3743 | 7.65 | 63.6 | 50.1 | 387.5331 | 0 | 56.2 | 52.5333 | 0.58 | 52.9333 | 54.0333 | 8952.43 | 0.402 | -0.38466 | 55.8 | 48.7667 | 0.64 | 52.9333 | 51.4334 | 18905.0227 | 0.38233 | 54.7 | 51.1333 | 0.91 | 52.9333 | 52.6 | 13481.7868 | 0.422 | 54.7 | 51.0666 | 1.06 | 52.9333 | 52.6333 | 16113.4573 | 0.423 | 54.8 | 51.5334 | 0.59 | 52.9333 | 52.9667 | 7998.3969 | 0.447 | 56.3 | 46.7335 | 0.69 | 52.9333 | 51.7334 | 27318.4655 | 0.521 | 56.3 | 52.4 | 1.22 | 52.9333 | 54.3 | 19810.332 | 0.484 | 56.3 | 50.4333 | 1.2 | 52.9333 | 53.3333 | 29393.1502 | 0.502
3744 | 7.6 | 63.7 | 50.1 | 391.5982 | 0 | 56.2334 | 52.6 | 0.57666 | 53.0334 | 54.1 | 8699.0413 | 0.40067 | 0.0040933 | 55.8 | 49.9003 | 0.64 | 53.0334 | 52.1669 | 16085.8448 | 0.384 | 54.7334 | 51.5 | 0.91 | 53.0334 | 52.8334 | 12504.9886 | 0.422 | 54.8 | 50.9666 | 1.06 | 53.0334 | 52.6 | 16984.6472 | 0.424 | 54.8334 | 51.3 | 0.59 | 53.0334 | 52.9 | 8718.2144 | 0.447 | 56.3 | 47.2003 | 0.69 | 53.0334 | 51.9334 | 26289.0514 | 0.523 | 56.3 | 52.5 | 1.21 | 53.0334 | 54.3 | 19173.722 | 0.482 | 56.3 | 49.8331 | 1.2 | 53.0334 | 53.0666 | 32387.4332 | 0.50167
3745 | 7.55 | 63.7335 | 50.1 | 391.5019 | 0 | 56.3 | 52.1665 | 0.57 | 53.1 | 53.8 | 9842.5839 | 0.399 | 0.29378 | 55.9 | 50.3335 | 0.65 | 53.1 | 52.5 | 14934.9619 | 0.38534 | 54.8 | 51.4 | 0.91 | 53.1 | 52.8 | 13091.3228 | 0.423 | 54.9 | 51.1 | 1.07 | 53.1 | 52.7 | 16884.7857 | 0.424 | 54.9335 | 51.8671 | 0.59 | 53.1 | 53.2335 | 7560.4607 | 0.448 | 56.3335 | 46.8665 | 0.69 | 53.1 | 51.8 | 27391.1829 | 0.525 | 56.3 | 51.9665 | 1.21 | 53.1 | 54.0665 | 22120.2833 | 0.48066 | 56.3 | 49.3665 | 1.2 | 53.1 | 52.8665 | 34759.7802 | 0.502
3746 | 7.5 | 63.8 | 50.0337 | 396.1 | 0 | 56.4 | 52 | 0.57 | 53.2 | 53.7 | 10497.5639 | 0.398 | 0.15785 | 55.9337 | 50.5337 | 0.65 | 53.2 | 52.6337 | 14633.3698 | 0.38634 | 54.9337 | 51.2 | 0.91 | 53.2 | 52.8 | 14159.7565 | 0.423 | 55 | 51.2 | 1.07 | 53.2 | 52.8 | 16942.2746 | 0.425 | 55.0337 | 52.4337 | 0.59 | 53.2 | 53.6337 | 6350.1243 | 0.447 | 56.4 | 49.102 | 0.69 | 53.2 | 52.9673 | 21131.2228 | 0.526 | 56.4 | 51.7663 | 1.2 | 53.2 | 54 | 23313.0597 | 0.479 | 56.3337 | 49.7337 | 1.2 | 53.2 | 53.0337 | 33047.5419 | 0.502
3747 | 7.45 | 63.9 | 50.2 | 393.1324 | 0 | 56.4 | 52 | 0.57 | 53.3 | 53.8 | 10483.2033 | 0.398 | 0.24981 | 56 | 51.8013 | 0.65 | 53.3 | 53.4676 | 11307.815 | 0.387 | 55.0338 | 51.2 | 0.91 | 53.3 | 52.8 | 14747.4364 | 0.424 | 55.1 | 51.1 | 1.07 | 53.3 | 52.8 | 17825.601 | 0.426 | 55.2 | 52.1662 | 0.59 | 53.3 | 53.5 | 7355.2018 | 0.447 | 56.5 | 49.8 | 0.69 | 53.3 | 53.3 | 19360.0398 | 0.526 | 56.5 | 51.3662 | 1.2 | 53.3 | 53.8 | 25786.07 | 0.478 | 56.4 | 49.7 | 1.2 | 53.3 | 53.1 | 33910.4944 | 0.502
3748 | 7.4 | 64 | 50.2 | 395.2712 | 0 | 56.5 | 52.1 | 0.57 | 53.4 | 53.8339 | 10408.9018 | 0.397 | 0.085085 | 56.1 | 51.4322 | 0.65 | 53.4 | 53.2661 | 12545.421 | 0.387 | 55.2 | 51.1 | 0.91 | 53.4 | 52.8 | 15496.3438 | 0.425 | 55.2 | 51.1 | 1.07 | 53.4 | 52.8 | 18534.4678 | 0.42634 | 55.3 | 52.9339 | 0.59 | 53.4 | 53.9339 | 5807.717 | 0.446 | 56.5 | 49.8 | 0.69 | 53.4 | 53.3 | 19553.8455 | 0.526 | 56.5 | 51.4 | 1.2 | 53.4 | 53.8339 | 25573.0889 | 0.478 | 56.5 | 50.1339 | 1.2 | 53.4 | 53.3339 | 31875.6833 | 0.503
3749 | 7.35 | 64 | 50.3 | 395.832 | 0 | 56.534 | 52.2 | 0.57 | 53.5 | 53.9 | 10442.5235 | 0.396 | 0.37983 | 56.1 | 51.734 | 0.65 | 53.5 | 53.434 | 11986.2292 | 0.387 | 55.3 | 50.9 | 0.92 | 53.5 | 52.8 | 16782.1874 | 0.42534 | 55.3 | 50.8 | 1.07 | 53.5 | 52.766 | 20230.6394 | 0.42734 | 55.4 | 53.134 | 0.59 | 53.5 | 54.2 | 5502.5787 | 0.445 | 56.6 | 50.334 | 0.69 | 53.5 | 53.634 | 18247.3302 | 0.52666 | 56.6 | 51.066 | 1.2 | 53.5 | 53.7 | 27486.3146 | 0.477 | 56.534 | 49.666 | 1.2 | 53.5 | 53.1 | 34544.7857 | 0.503
3750 | 7.3 | 64.1341 | 50.2 | 399.9095 | 0 | 56.6341 | 52.3 | 0.57 | 53.6 | 54 | 10348.0932 | 0.396 | 0.40559 | 56.2 | 51.8 | 0.65 | 53.6 | 53.5 | 12083.169 | 0.387 | 55.4341 | 51.1341 | 0.92 | 53.6 | 52.9341 | 16606.8412 | 0.427 | 55.5 | 50.6659 | 1.08 | 53.6 | 52.7 | 21785.2427 | 0.429 | 55.6 | 53.2 | 0.58 | 53.6 | 54.3 | 5758.8724 | 0.444 | 56.7 | 50.4 | 0.69 | 53.6 | 53.7 | 18124.3804 | 0.526 | 56.6341 | 50.8659 | 1.2 | 53.6 | 53.6 | 28974.8965 | 0.477 | 56.6 | 49.8 | 1.2 | 53.6 | 53.2 | 34467.4282 | 0.504
3751 | 7.2333 | 64.2 | 50.2 | 403.3767 | 0 | 56.8 | 52.3 | 0.57 | 53.7342 | 54.1 | 10658.9952 | 0.395 | 0.76674 | 56.4 | 50.8315 | 0.65 | 53.7342 | 52.9658 | 15025.4203 | 0.388 | 55.6342 | 51 | 0.92 | 53.7342 | 53 | 17956.3573 | 0.428 | 55.7 | 50.5 | 1.08 | 53.7342 | 52.7342 | 23380.2429 | 0.43 | 55.8 | 52.3315 | 0.58 | 53.7342 | 53.8658 | 8440.492 | 0.444 | 56.8 | 50.3658 | 0.69 | 53.7342 | 53.7342 | 18746.215 | 0.526 | 56.8 | 50.5 | 1.2 | 53.7342 | 53.5 | 31410.0135 | 0.477 | 56.7342 | 49.1658 | 1.21 | 53.7342 | 52.9658 | 38319.6957 | 0.504
3752 | 7.1667 | 64.3344 | 50 | 410.0092 | 2.1749 | 57.0344 | 52 | 0.57 | 53.9 | 54 | 11883.9903 | 0.395 | 0.91409 | 56.6 | 51.0344 | 0.65 | 53.9 | 53.2344 | 15157.2954 | 0.389 | 55.9344 | 51.3344 | 0.92 | 53.9 | 53.3344 | 17766.7173 | 0.429 | 56.0344 | 50.5344 | 1.08 | 53.9 | 52.9 | 24699.6158 | 0.43134 | 56.1344 | 52 | 0.58 | 53.9 | 53.8 | 10123.5202 | 0.444 | 57.0344 | 50.0656 | 0.69 | 53.9 | 53.7 | 20171.6921 | 0.526 | 57 | 50.2656 | 1.2 | 53.9 | 53.5 | 33735.2547 | 0.478 | 56.9344 | 48.9 | 1.21 | 53.9 | 53 | 40687.3052 | 0.506
3753 | 7.1 | 64.4 | 50 | 411.6655 | 5.6413 | 57.3 | 51.8 | 0.57 | 54 | 54 | 12985.8928 | 0.395 | 0.89693 | 56.9 | 51.2 | 0.65 | 54 | 53.4 | 15633.7359 | 0.39 | 56.3345 | 51.7 | 0.92 | 54 | 53.7 | 18028.5059 | 0.429 | 56.4345 | 50.8 | 1.09 | 54 | 53.2345 | 25572.8268 | 0.433 | 56.5345 | 52 | 0.58 | 54 | 54 | 11065.2384 | 0.444 | 57.3345 | 50.3 | 0.69 | 54 | 54 | 20319.2761 | 0.527 | 57.2345 | 50.2345 | 1.2 | 54 | 53.6 | 35192.276 | 0.478 | 57.2345 | 48.9 | 1.21 | 54 | 53.1 | 42355.3288 | 0.507
3754 | 7.0333 | 64.5346 | 50.0654 | 410.8038 | 8.9421 | 57.6 | 51.3654 | 0.57 | 54.1 | 53.8 | 14625.9327 | 0.395 | 0.88704 | 57.1346 | 51.2 | 0.65 | 54.1 | 53.5346 | 16237.4183 | 0.391 | 56.7346 | 52 | 0.93 | 54.1 | 54.0346 | 18247.735 | 0.43 | 56.7346 | 51 | 1.09 | 54.1 | 53.5 | 26257.171 | 0.434 | 56.9 | 51.6654 | 0.58 | 54.1 | 54 | 12763.1838 | 0.444 | 57.6 | 49.6654 | 0.69 | 54.1 | 53.8654 | 22908.0902 | 0.527 | 57.5346 | 49.6654 | 1.2 | 54.1 | 53.4654 | 39432.3831 | 0.479 | 57.5 | 48.8 | 1.22 | 54.1 | 53.2 | 44046.2719 | 0.508
3755 | 6.9667 | 64.6 | 50 | 413.4306 | 12.5429 | 57.8347 | 51.5 | 0.57 | 54.2347 | 54 | 15001.3846 | 0.395 | 0.81171 | 57.4347 | 51.5347 | 0.66 | 54.2347 | 53.8347 | 16153.8619 | 0.39135 | 57.0347 | 52.1 | 0.93 | 54.2347 | 54.2347 | 19072.0153 | 0.43 | 57.1 | 51.4 | 1.09 | 54.2347 | 53.8347 | 26056.6266 | 0.435 | 57.2 | 52.7041 | 0.58 | 54.2347 | 54.6694 | 10934.7741 | 0.444 | 57.8347 | 49.4653 | 0.69 | 54.2347 | 53.9 | 24338.9677 | 0.527 | 57.8 | 49.2653 | 1.21 | 54.2347 | 53.3 | 43073.7587 | 0.48 | 57.7347 | 48.9347 | 1.22 | 54.2347 | 53.4347 | 44885.333 | 0.51
3756 | 6.9 | 64.7 | 50.1 | 411.5304 | 15.2741 | 58.1 | 51.8 | 0.57 | 54.3348 | 54.3 | 14905.9342 | 0.396 | 0.63586 | 57.7 | 51.7 | 0.66 | 54.3348 | 54.0348 | 16324.7488 | 0.392 | 57.3348 | 52.2 | 0.93 | 54.3348 | 54.4 | 19863.0125 | 0.43 | 57.4 | 51.6 | 1.09 | 54.3348 | 54.1 | 26496.9093 | 0.435 | 57.4348 | 53.1 | 0.58 | 54.3348 | 55 | 10676.3063 | 0.443 | 58.1 | 49.6 | 0.69 | 54.3348 | 54.1 | 24775.7128 | 0.528 | 58.0348 | 49.1 | 1.21 | 54.3348 | 53.4 | 45168.22 | 0.48135 | 58.0348 | 49.2 | 1.22 | 54.3348 | 53.7 | 45025.5655 | 0.511
3757 | 6.85 | 64.8 | 50.2 | 409.6554 | 17.6747 | 58.3 | 52.1349 | 0.57 | 54.4 | 54.5349 | 14611.5209 | 0.396 | 0.51871 | 57.8349 | 51.8 | 0.66 | 54.4 | 54.2 | 16644.8112 | 0.392 | 57.5 | 52.3 | 0.93 | 54.4 | 54.5 | 20305.0859 | 0.43 | 57.5349 | 51.6 | 1.09 | 54.4 | 54.2 | 27051.1449 | 0.436 | 57.6 | 53.8699 | 0.58 | 54.4 | 55.5349 | 9088.7509 | 0.44165 | 58.3 | 50.1349 | 0.69 | 54.4 | 54.4349 | 23834.3123 | 0.528 | 58.2349 | 48.6651 | 1.21 | 54.4 | 53.3 | 48813.7843 | 0.483 | 58.2349 | 49.4 | 1.22 | 54.4 | 53.9 | 45132.7806 | 0.512
3758 | 6.8 | 64.9 | 50.2 | 408.1701 | 20.1753 | 58.4 | 52.4 | 0.57 | 54.5 | 54.7351 | 14336.7606 | 0.395 | 0.78243 | 58 | 51.7 | 0.66 | 54.5 | 54.2 | 17372.1174 | 0.393 | 57.6 | 52.3 | 0.92 | 54.5 | 54.6 | 20662.7236 | 0.43 | 57.7 | 51.5649 | 1.0935 | 54.5 | 54.2 | 27966.4938 | 0.436 | 57.7 | 53.8649 | 0.58 | 54.5 | 55.5649 | 9394.3237 | 0.44 | 58.5 | 50.4 | 0.69 | 54.5 | 54.6351 | 23371.8012 | 0.528 | 58.4 | 48.5 | 1.22 | 54.5 | 53.3 | 50583.0947 | 0.485 | 58.4 | 48.8649 | 1.23 | 54.5 | 53.7649 | 48773.208 | 0.51235
3759 | 6.75 | 64.9352 | 50.1648 | 410.511 | 22.8759 | 58.6 | 52.3 | 0.57 | 54.6 | 54.8 | 14796.3661 | 0.395 | 1.0211 | 58.2 | 51.4 | 0.66 | 54.6 | 54.1 | 18618.8807 | 0.39335 | 57.7 | 52.2 | 0.92 | 54.6 | 54.6 | 21258.3612 | 0.43 | 57.8 | 51.6 | 1.1 | 54.6 | 54.3 | 28323.2125 | 0.43635 | 57.8352 | 53.8 | 0.58 | 54.6 | 55.6 | 9732.9002 | 0.438 | 58.6 | 50.6352 | 0.69 | 54.6 | 54.8352 | 23187.1001 | 0.528 | 58.6 | 48.5352 | 1.22 | 54.6 | 53.4 | 51245.4319 | 0.48635 | 58.5352 | 48.3648 | 1.23 | 54.6 | 53.6 | 52203.1031 | 0.514
3760 | 6.7 | 65 | 50.1 | 412.1706 | 25.5117 | 58.8 | 52.5 | 0.57 | 54.7 | 55 | 14855.0961 | 0.395 | 1.0155 | 58.4 | 51.4 | 0.66 | 54.7 | 54.1 | 19341.9617 | 0.39435 | 57.9 | 52.3 | 0.92 | 54.7 | 54.7 | 21682.2357 | 0.43 | 57.9353 | 51.7 | 1.1 | 54.7 | 54.4 | 28714.8124 | 0.437 | 58 | 53.9 | 0.57647 | 54.7 | 55.7 | 9833.1228 | 0.437 | 58.8 | 50.7 | 0.69 | 54.7 | 55 | 23550.8353 | 0.527 | 58.8 | 48.7353 | 1.23 | 54.7 | 53.6353 | 51379.8518 | 0.48835 | 58.7353 | 48.3353 | 1.23 | 54.7 | 53.7 | 53520.0666 | 0.51535
3761 | 6.65 | 65.1 | 50.2 | 411.4 | 28.077 | 59 | 52.7354 | 0.57 | 54.8 | 55.2 | 14802.9435 | 0.394 | 0.84896 | 58.6 | 51.1646 | 0.66 | 54.8 | 54.1 | 20536.0924 | 0.395 | 58.0354 | 52.3354 | 0.93 | 54.8 | 54.8 | 22054.9675 | 0.43 | 58.1 | 51.6646 | 1.1 | 54.8 | 54.5 | 29611.1672 | 0.437 | 58.2 | 53.9 | 0.57 | 54.8 | 55.8 | 10150.9623 | 0.43565 | 59 | 50.4 | 0.69 | 54.8 | 54.9 | 24927.4156 | 0.527 | 59 | 49 | 1.23 | 54.8 | 53.8354 | 51489.8144 | 0.49 | 58.9354 | 48.6354 | 1.24 | 54.8 | 53.9354 | 53264.8637 | 0.517
3762 | 6.6 | 65.2 | 50.2 | 410.629 | 31.1486 | 59.2 | 52.8 | 0.56 | 54.9 | 55.3 | 15120.2903 | 0.39364 | 0.74361 | 58.7355 | 51.3355 | 0.66 | 54.9 | 54.3 | 20580.797 | 0.39636 | 58.2 | 52.4 | 0.93 | 54.9 | 54.9 | 22528.6194 | 0.43 | 58.2355 | 51.8 | 1.1 | 54.9 | 54.6 | 29769.0994 | 0.438 | 58.3 | 53.7 | 0.57 | 54.9 | 55.7 | 10973.2255 | 0.434 | 59.2 | 50.1 | 0.69 | 54.9 | 54.9 | 26371.3924 | 0.527 | 59.1355 | 49.2 | 1.23 | 54.9 | 54.1 | 51556.1754 | 0.491 | 59.1355 | 48.9 | 1.24 | 54.9 | 54.2 | 53109.975 | 0.518
3763 | 6.5333 | 65.3 | 50.3 | 409.1862 | 34.5138 | 59.4 | 52.7 | 0.56 | 55.0356 | 55.3 | 15754.5311 | 0.393 | 0.71457 | 58.9356 | 52.2713 | 0.66356 | 55.0356 | 54.9356 | 18451.187 | 0.397 | 58.4 | 52.5 | 0.93 | 55.0356 | 55 | 22710.4744 | 0.43 | 58.4 | 51.9356 | 1.1 | 55.0356 | 54.8 | 29738.9875 | 0.438 | 58.5 | 53.7 | 0.57 | 55.0356 | 55.8 | 11320.5204 | 0.433 | 59.4 | 50 | 0.69 | 55.0356 | 54.9356 | 27158.5182 | 0.527 | 59.3356 | 49.2 | 1.24 | 55.0356 | 54.2 | 52392.8354 | 0.49236 | 59.3 | 49 | 1.24 | 55.0356 | 54.3356 | 53756.5742 | 0.519
3764 | 6.4667 | 65.4 | 50.4 | 406.8928 | 37.8502 | 59.5357 | 52.8 | 0.56 | 55.2 | 55.4 | 15974.4718 | 0.393 | 0.62728 | 59.1 | 52.6 | 0.67 | 55.2 | 55.2 | 18127.0563 | 0.397 | 58.5 | 52.3 | 0.93 | 55.2 | 55 | 24050.2789 | 0.43 | 58.6 | 52.1 | 1.1 | 55.2 | 54.9 | 29979.5132 | 0.439 | 58.6357 | 53.8 | 0.57 | 55.2 | 55.9 | 11438.3657 | 0.432 | 59.6 | 50 | 0.69 | 55.2 | 55.0357 | 27725.9249 | 0.527 | 59.5357 | 49.3 | 1.24 | 55.2 | 54.3 | 53283.3083 | 0.494 | 59.5 | 49.2 | 1.24 | 55.2 | 54.5357 | 53725.7065 | 0.52
3765 | 6.4 | 65.5 | 50.4 | 405.8283 | 41.2511 | 59.7 | 52.9359 | 0.56 | 55.3 | 55.6 | 15908.2217 | 0.392 | 0.64415 | 59.3 | 52.6 | 0.67 | 55.3 | 55.2 | 18636.8567 | 0.397 | 58.7 | 52.6359 | 0.93 | 55.3 | 55.2359 | 23453.0791 | 0.43 | 58.7 | 52.2 | 1.1 | 55.3 | 55.0359 | 30226.272 | 0.439 | 58.8 | 54.0359 | 0.57 | 55.3 | 56.1 | 11315.2616 | 0.43064 | 59.7359 | 50.1 | 0.69 | 55.3 | 55.2 | 28005.3949 | 0.527 | 59.7 | 49.3 | 1.24 | 55.3 | 54.5 | 53916.5577 | 0.495 | 59.7 | 49.2 | 1.25 | 55.3 | 54.6359 | 54593.8477 | 0.521
3766 | 6.3333 | 65.6 | 50.5 | 404.0921 | 44.5519 | 59.9 | 53.136 | 0.56 | 55.4 | 55.8 | 15807.4761 | 0.392 | 0.67216 | 59.436 | 52.7 | 0.67 | 55.4 | 55.4 | 18811.1067 | 0.397 | 58.8 | 52.836 | 0.93 | 55.4 | 55.4 | 23210.3746 | 0.43 | 58.9 | 52.3 | 1.1 | 55.4 | 55.2 | 30462.7865 | 0.43936 | 58.936 | 53.9 | 0.5664 | 55.4 | 56.1 | 11934.0941 | 0.42964 | 59.9 | 50.1 | 0.69 | 55.4 | 55.3 | 28355.2682 | 0.527 | 59.9 | 49.4 | 1.25 | 55.4 | 54.6 | 54578.1384 | 0.496 | 59.836 | 49.2 | 1.25 | 55.4 | 54.736 | 55601.0247 | 0.522
3767 | 6.2667 | 65.7 | 50.5 | 403.1639 | 47.9527 | 60.0361 | 53.3 | 0.56 | 55.5361 | 55.9 | 15871.5735 | 0.391 | 0.70217 | 59.6 | 52.4 | 0.67 | 55.5361 | 55.3 | 20034.2097 | 0.397 | 58.9361 | 53 | 0.93 | 55.5361 | 55.5361 | 23086.4362 | 0.43 | 59 | 52.3 | 1.1036 | 55.5361 | 55.3 | 30890.3298 | 0.44 | 59.1 | 53.8 | 0.56 | 55.5361 | 56.1 | 12436.4487 | 0.429 | 60.1 | 50.3 | 0.69 | 55.5361 | 55.4361 | 28330.7188 | 0.528 | 60.0361 | 49.4361 | 1.25 | 55.5361 | 54.7 | 55311.0213 | 0.49736 | 60 | 49.2 | 1.25 | 55.5361 | 54.8 | 56584.5052 | 0.523
3768 | 6.2 | 65.8 | 50.6 | 402.8 | 50.8811 | 60.2 | 53.4 | 0.56 | 55.6 | 56.1 | 15918.2166 | 0.39064 | 0.64557 | 59.8 | 52.1 | 0.67 | 55.6 | 55.2 | 21339.2369 | 0.398 | 59.1 | 53 | 0.93 | 55.6 | 55.6362 | 23522.5419 | 0.43 | 59.1362 | 52.5 | 1.11 | 55.6 | 55.4362 | 30802.4295 | 0.44 | 59.2362 | 53.7 | 0.56 | 55.6 | 56.1 | 13081.0408 | 0.428 | 60.2362 | 50.5 | 0.69 | 55.6 | 55.6 | 28398.318 | 0.528 | 60.2 | 49.6 | 1.25 | 55.6 | 54.9 | 55520.6724 | 0.499 | 60.2 | 49.3 | 1.25 | 55.6 | 55 | 57024.1509 | 0.524
3769 | 6.15 | 65.8 | 50.6 | 401.4547 | 53.3816 | 60.4 | 53.6363 | 0.56 | 55.7 | 56.2363 | 15792.1546 | 0.39 | 0.48874 | 59.9363 | 52.1 | 0.67 | 55.7 | 55.2363 | 21792.704 | 0.399 | 59.3 | 53.1 | 0.93 | 55.7 | 55.7 | 24034.7682 | 0.43 | 59.3 | 52.5 | 1.11 | 55.7 | 55.5 | 31494.3565 | 0.441 | 59.4 | 53.7 | 0.56 | 55.7 | 56.1363 | 13320.5959 | 0.427 | 60.4 | 50.4 | 0.69 | 55.7 | 55.7 | 28990.7121 | 0.528 | 60.4 | 49.7 | 1.26 | 55.7 | 55 | 56300.3791 | 0.5 | 60.3363 | 49.6363 | 1.26 | 55.7 | 55.2363 | 56363.3336 | 0.525
3770 | 6.1 | 65.9 | 50.7 | 399.6813 | 55.8822 | 60.5 | 53.6 | 0.56 | 55.8 | 56.3 | 16062.2444 | 0.389 | 0.45327 | 60.1 | 52.5364 | 0.67 | 55.8 | 55.6 | 21001.4112 | 0.399 | 59.4 | 53.1 | 0.93 | 55.8 | 55.8 | 24369.0785 | 0.43 | 59.4364 | 52.6 | 1.11 | 55.8 | 55.6 | 31941.8118 | 0.441 | 59.5 | 53.8364 | 0.56 | 55.8 | 56.3 | 13335.504 | 0.427 | 60.6 | 50.6364 | 0.69 | 55.8 | 55.9 | 28851.7116 | 0.528 | 60.5364 | 49.8364 | 1.26 | 55.8 | 55.2 | 56152.2663 | 0.501 | 60.5 | 49.7 | 1.26 | 55.8 | 55.4 | 56821.3434 | 0.526
3771 | 6.05 | 66 | 50.8 | 397.4634 | 58.3828 | 60.6366 | 53.5 | 0.56 | 55.9 | 56.3 | 16667.5426 | 0.388 | 0.441 | 60.2 | 52.3634 | 0.67 | 55.9 | 55.5 | 22089.1268 | 0.4 | 59.5 | 53.3 | 0.93 | 55.9 | 56 | 24174.9578 | 0.43 | 59.6 | 52.7 | 1.11 | 55.9 | 55.7 | 31927.4297 | 0.441 | 59.6366 | 54.0366 | 0.56 | 55.9 | 56.4 | 13141.3158 | 0.426 | 60.7 | 50.6 | 0.69 | 55.9 | 55.9 | 29416.1292 | 0.528 | 60.7 | 49.7 | 1.26 | 55.9 | 55.2 | 57661.7554 | 0.502 | 60.6366 | 49.7366 | 1.26 | 55.9 | 55.5 | 57334.7506 | 0.526
3772 | 6 | 66.1 | 50.8 | 397.4266 | 60.9834 | 60.8 | 53.5367 | 0.56 | 56 | 56.3367 | 16846.0665 | 0.388 | 0.50777 | 60.3367 | 52.6367 | 0.67 | 56 | 55.7367 | 21651.9872 | 0.4 | 59.6 | 53.3 | 0.93 | 56 | 56 | 24564.5339 | 0.43 | 59.7 | 52.7367 | 1.11 | 56 | 55.8 | 32132.432 | 0.44137 | 59.7367 | 54.1367 | 0.56 | 56 | 56.5 | 13119.5968 | 0.425 | 60.8367 | 50.6 | 0.69 | 56 | 56 | 29810.0595 | 0.528 | 60.8 | 49.8 | 1.26 | 56 | 55.3 | 58032.0385 | 0.503 | 60.8 | 49.6633 | 1.26 | 56 | 55.5 | 58599.1502 | 0.527
3773 | 5.95 | 66.1368 | 50.8 | 396.4264 | 63.5207 | 60.9 | 53.8368 | 0.56 | 56.1 | 56.6 | 16518.9967 | 0.387 | 0.45722 | 60.5 | 52.8368 | 0.67 | 56.1 | 55.9 | 21449.1337 | 0.401 | 59.7368 | 53.3368 | 0.93 | 56.1 | 56.1 | 24767.7294 | 0.43 | 59.8 | 52.8368 | 1.11 | 56.1 | 55.9 | 32193.0834 | 0.442 | 59.9 | 54.1 | 0.56 | 56.1 | 56.6 | 13420.5481 | 0.424 | 61 | 50.6 | 0.69 | 56.1 | 56.0368 | 30199.8621 | 0.528 | 60.9368 | 49.8 | 1.27 | 56.1 | 55.4 | 58969.6184 | 0.504 | 60.9 | 49.8 | 1.26 | 56.1 | 55.6368 | 58728.3995 | 0.528
3774 | 5.9 | 66.2 | 50.9 | 395.0524 | 66.6583 | 61.0369 | 53.9 | 0.55 | 56.2 | 56.7 | 16553.6201 | 0.38663 | 0.44837 | 60.6 | 52.9 | 0.67 | 56.2 | 56 | 21735.4369 | 0.401 | 59.9 | 53.4 | 0.93 | 56.2 | 56.2 | 24909.0909 | 0.43 | 59.9 | 52.9 | 1.11 | 56.2 | 56 | 32357.1689 | 0.442 | 60 | 54.2 | 0.56 | 56.2 | 56.6369 | 13489.5441 | 0.424 | 61.1 | 50.8369 | 0.69 | 56.2 | 56.2369 | 29741.3036 | 0.528 | 61.1 | 49.7 | 1.27 | 56.2 | 55.4 | 60295.618 | 0.505 | 61.0369 | 49.9 | 1.26 | 56.2 | 55.8 | 58969.4912 | 0.52837
3775 | 5.8333 | 66.337 | 50.9 | 394.037 | 70.0592 | 61.2 | 54 | 0.55 | 56.337 | 56.8 | 16787.4956 | 0.386 | 0.46237 | 60.8 | 52.363 | 0.67 | 56.337 | 55.763 | 23710.4994 | 0.40137 | 60 | 53.4 | 0.93 | 56.337 | 56.237 | 25431.5189 | 0.43 | 60.037 | 52.9 | 1.11 | 56.337 | 56.1 | 33029.2128 | 0.442 | 60.1 | 54.2 | 0.56 | 56.337 | 56.7 | 13787.14 | 0.423 | 61.237 | 51.1 | 0.69 | 56.337 | 56.437 | 29504.3196 | 0.528 | 61.2 | 49.9 | 1.27 | 56.337 | 55.637 | 60131.3066 | 0.506 | 61.2 | 49.9 | 1.27 | 56.337 | 55.9 | 59522.156 | 0.529
3776 | 5.7667 | 66.4 | 50.9629 | 393.5743 | 73.56 | 61.4 | 54.2371 | 0.55 | 56.5 | 57 | 16518.5978 | 0.385 | 0.44877 | 60.9371 | 52.5 | 0.67 | 56.5 | 55.9 | 23912.0179 | 0.40237 | 60.2 | 53.6371 | 0.93 | 56.5 | 56.4371 | 25338.8162 | 0.43 | 60.2 | 53 | 1.11 | 56.5 | 56.2 | 33622.5571 | 0.443 | 60.3 | 53.8 | 0.56 | 56.5 | 56.5629 | 15082.3102 | 0.423 | 61.4371 | 50.0257 | 0.69 | 56.5 | 56.0629 | 33053.1504 | 0.528 | 61.4 | 50 | 1.27 | 56.5 | 55.8 | 60590.6934 | 0.507 | 61.3371 | 50 | 1.27 | 56.5 | 56 | 60049.047 | 0.53
3777 | 5.7 | 66.5373 | 51 | 394.151 | 77.1235 | 61.6 | 54.4 | 0.55 | 56.6 | 57.1373 | 16649.261 | 0.384 | 0.38741 | 61.1373 | 52.7373 | 0.68 | 56.6 | 56.1373 | 23810.9962 | 0.403 | 60.4 | 53.7 | 0.93 | 56.6 | 56.6 | 25796.4738 | 0.43 | 60.4373 | 53.1 | 1.11 | 56.6 | 56.3373 | 34116.6259 | 0.443 | 60.5373 | 53.8373 | 0.56 | 56.6 | 56.7 | 15535.3173 | 0.423 | 61.6373 | 49.7627 | 0.7 | 56.6 | 56 | 34576.6135 | 0.52837 | 61.6 | 50.3373 | 1.28 | 56.6 | 56.0373 | 60099.6685 | 0.508 | 61.5373 | 50.2 | 1.27 | 56.6 | 56.2 | 60342.2406 | 0.53037
3778 | 5.6333 | 66.6 | 51.1 | 390.7516 | 80.4242 | 61.8 | 54.4 | 0.55 | 56.7 | 57.2374 | 16961.535 | 0.38363 | 0.35251 | 61.3374 | 53.7747 | 0.68 | 56.7 | 56.8374 | 21359.3061 | 0.404 | 60.6 | 53.8 | 0.93 | 56.7 | 56.7374 | 26236.6797 | 0.43 | 60.6374 | 53.3 | 1.11 | 56.7 | 56.6 | 34176.1216 | 0.444 | 60.7374 | 54 | 0.56 | 56.7 | 56.8 | 15743.8367 | 0.42263 | 61.8374 | 50 | 0.7 | 56.7 | 56.2374 | 34493.3753 | 0.529 | 61.8 | 50.5 | 1.28 | 56.7 | 56.2374 | 60252.1884 | 0.509 | 61.7374 | 50.3 | 1.27 | 56.7 | 56.4 | 60969.6762 | 0.531
3779 | 5.5667 | 66.7375 | 51.2 | 386.925 | 83.6624 | 61.9375 | 52.6501 | 0.55 | 56.8375 | 56.1875 | 21451.0081 | 0.383 | 0.26813 | 61.5 | 54.1375 | 0.68 | 56.8375 | 57.1 | 20761.5541 | 0.403 | 60.8 | 54.0375 | 0.93 | 56.8375 | 56.9375 | 25986.3033 | 0.43 | 60.8 | 53.6375 | 1.11 | 56.8375 | 56.8 | 33499.5446 | 0.444 | 60.9 | 54.1 | 0.56 | 56.8375 | 57 | 15739.2707 | 0.422 | 62 | 50.875 | 0.7 | 56.8375 | 56.7375 | 32489.3073 | 0.53 | 61.9375 | 50.5 | 1.28 | 56.8375 | 56.3 | 61371.923 | 0.51 | 61.9 | 50.5375 | 1.27 | 56.8375 | 56.6 | 60617.2886 | 0.53137
3780 | 5.5 | 66.8 | 51.3 | 385.0248 | 86.488 | 62.1 | 52.4 | 0.55 | 56.9 | 56.1 | 22385.2769 | 0.38438 | 0.24912 | 61.6376 | 53.7624 | 0.67 | 56.9 | 56.9 | 22318.7507 | 0.403 | 60.9 | 54.2376 | 0.93 | 56.9 | 57.1 | 25697.0356 | 0.43 | 60.9 | 53.7 | 1.11 | 56.9 | 56.9 | 33780.9302 | 0.444 | 61 | 54.2 | 0.56 | 56.9 | 57.1 | 15734.8561 | 0.422 | 62.1 | 50.9 | 0.7 | 56.9 | 56.8376 | 32676.9213 | 0.53 | 62.1 | 50.5 | 1.28 | 56.9 | 56.4 | 62221.268 | 0.51 | 62.0376 | 50.6 | 1.27 | 56.9 | 56.7 | 60903.1609 | 0.532
3781 | 5.45 | 66.9 | 51.3 | 385.4132 | 89.1263 | 62.2 | 51.5246 | 0.55 | 57 | 55.6623 | 24735.8731 | 0.386 | 0.22136 | 61.8 | 53.3623 | 0.68 | 57 | 56.7623 | 23769.813 | 0.403 | 61 | 54.3 | 0.93 | 57 | 57.2 | 25866.4156 | 0.43 | 61 | 53.2623 | 1.12 | 57 | 56.7 | 36319.1075 | 0.444 | 61.1 | 54.2 | 0.56 | 57 | 57.1 | 16034.5523 | 0.422 | 62.3 | 50.9 | 0.7 | 57 | 56.9 | 33116.374 | 0.53 | 62.2377 | 50.3 | 1.28 | 57 | 56.4 | 64047.5163 | 0.511 | 62.2 | 50.7 | 1.27 | 57 | 56.8 | 61248.6981 | 0.532
3782 | 5.4 | 67 | 51.2 | 388.4378 | 92.027 | 62.4378 | 51.7 | 0.56 | 57.1 | 55.8378 | 25028.8252 | 0.388 | 0.24662 | 62 | 53.1622 | 0.68 | 57.1 | 56.7 | 24941.4811 | 0.404 | 61.1378 | 54.3 | 0.92 | 57.1 | 57.2378 | 26517.7259 | 0.42962 | 61.2 | 53.2 | 1.12 | 57.1 | 56.8 | 37257.4616 | 0.44438 | 61.3 | 54.3378 | 0.55 | 57.1 | 57.3 | 16185.2973 | 0.422 | 62.4378 | 51.2 | 0.7 | 57.1 | 57.1378 | 32890.7303 | 0.53 | 62.4 | 50.5 | 1.29 | 57.1 | 56.6 | 64112.5877 | 0.512 | 62.4 | 50.6 | 1.27 | 57.1 | 56.9 | 62583.2481 | 0.533
3783 | 5.35 | 67 | 51.3 | 386.7723 | 94.5897 | 62.6379 | 52.0379 | 0.56 | 57.2 | 56.2 | 24796.3704 | 0.39 | 0.15617 | 62.2 | 52.9621 | 0.68 | 57.2 | 56.7 | 26147.0374 | 0.404 | 61.4 | 54.4 | 0.92 | 57.2 | 57.4 | 26974.7101 | 0.429 | 61.4379 | 53.4 | 1.12 | 57.2 | 57 | 37692.2655 | 0.445 | 61.5379 | 54.7379 | 0.55 | 57.2 | 57.6 | 15825.211 | 0.421 | 62.7 | 51.4379 | 0.7 | 57.2 | 57.4 | 32703.0744 | 0.53 | 62.6379 | 50.9379 | 1.29 | 57.2 | 56.9379 | 62889.7852 | 0.513 | 62.6 | 50.7379 | 1.2738 | 57.2 | 57.0379 | 63170.278 | 0.533
3784 | 5.3 | 67.1 | 51.5 | 381.6052 | 96.9523 | 62.8 | 53.8523 | 0.56 | 57.3 | 57.3761 | 20971.6556 | 0.391 | 0.0054839 | 62.4 | 52.4619 | 0.68 | 57.3 | 56.5 | 28077.9632 | 0.405 | 61.6 | 54.5 | 0.92 | 57.3 | 57.5 | 27345.0969 | 0.429 | 61.6 | 53.5 | 1.12 | 57.3 | 57.1 | 38041.8095 | 0.445 | 61.7 | 55.4381 | 0.55 | 57.3 | 58.0381 | 14492.5624 | 0.421 | 62.9 | 51.3 | 0.7 | 57.3 | 57.4 | 33662.6681 | 0.53 | 62.8 | 50.2239 | 1.29 | 57.3 | 56.6619 | 67841.67 | 0.513 | 62.8 | 51.0381 | 1.28 | 57.3 | 57.3 | 62593.1749 | 0.533
3785 | 5.25 | 67.2 | 51.3236 | 382.5836 | 99.6673 | 62.9382 | 53.2236 | 0.56 | 57.4 | 56.9618 | 22901.6547 | 0.391 | 0.40903 | 62.5 | 50.9855 | 0.68 | 57.4 | 55.6618 | 32765.0059 | 0.407 | 61.6 | 54.1618 | 0.92 | 57.4 | 57.3618 | 28940.348 | 0.429 | 61.7 | 52.5236 | 1.12 | 57.4 | 56.5618 | 42933.8413 | 0.446 | 61.7382 | 53.1091 | 0.55 | 57.4 | 56.7236 | 20024.0853 | 0.42 | 63 | 49.6473 | 0.7 | 57.4 | 56.7236 | 38925.4918 | 0.53 | 63 | 50.2 | 1.29 | 57.4 | 56.8 | 68807.4373 | 0.514 | 62.9 | 50.2236 | 1.28 | 57.4 | 56.9618 | 67712.4822 | 0.533
3786 | 5.2 | 67.3 | 50.8383 | 399.8915 | 104.1064 | 63.2383 | 53.5383 | 0.56 | 57.5 | 57.3383 | 22919.1812 | 0.391 | 0.45951 | 62.8383 | 52.5532 | 0.69 | 57.5 | 56.7149 | 29478.6009 | 0.409 | 61.9383 | 53.1234 | 0.92 | 57.5 | 56.9 | 34096.1278 | 0.429 | 62.0383 | 52.8766 | 1.12 | 57.5 | 56.9766 | 42779.9061 | 0.447 | 62.1766 | 52.8 | 0.55 | 57.5 | 56.7383 | 21785.5928 | 0.42138 | 63.2383 | 49.6383 | 0.7 | 57.5 | 56.8383 | 39799.4083 | 0.531 | 63.1383 | 50.6766 | 1.29 | 57.5 | 57.1383 | 67617.4933 | 0.515 | 63.1383 | 50.1 | 1.28 | 57.5 | 57.0383 | 69512.3021 | 0.534
3787 | 5.1333 | 67.4 | 51.1 | 394.8695 | 107.4689 | 63.6384 | 54.1384 | 0.56 | 57.6384 | 57.8384 | 22344.5302 | 0.391 | 0.68997 | 63.2 | 52.5616 | 0.69 | 57.6384 | 56.9 | 30639.6549 | 0.41 | 62.6384 | 53.2 | 0.93 | 57.6384 | 57.2384 | 36449.022 | 0.43 | 62.6384 | 53.4384 | 1.12 | 57.6384 | 57.5384 | 43318.4043 | 0.448 | 62.8384 | 53.0384 | 0.56 | 57.6384 | 57.1384 | 22717.8567 | 0.422 | 63.6384 | 48.7232 | 0.7 | 57.6384 | 56.6616 | 43638.1456 | 0.532 | 63.6 | 51.1384 | 1.3 | 57.6384 | 57.5384 | 67441.3491 | 0.516 | 63.5384 | 49.4232 | 1.28 | 57.6384 | 56.9616 | 75664.191 | 0.535
3788 | 5.0667 | 67.5 | 51.1 | 395.3229 | 111.0697 | 63.9385 | 54.7385 | 0.56 | 57.8 | 58.3385 | 21617.2329 | 0.391 | 0.5509 | 63.5 | 51.7615 | 0.69 | 57.8 | 56.5615 | 33760.7797 | 0.41139 | 63.0385 | 53.8385 | 0.93 | 57.8 | 57.8385 | 35713.1302 | 0.43 | 63.1 | 54.4771 | 1.12 | 57.8 | 58.3385 | 40723.6472 | 0.447 | 63.2 | 53.6385 | 0.56 | 57.8 | 57.6385 | 22328.6315 | 0.423 | 63.9385 | 48.8385 | 0.7 | 57.8 | 56.9 | 44415.3828 | 0.534 | 63.9 | 49.5459 | 1.3 | 57.8 | 56.9229 | 77986.8185 | 0.516 | 63.8385 | 49.6 | 1.28 | 57.8 | 57.2 | 76538.3945 | 0.536
3789 | 5 | 67.6 | 51 | 395.5932 | 114.6705 | 64.2 | 53.8227 | 0.56 | 57.9 | 57.8614 | 24307.4489 | 0.39 | 0.58618 | 63.7 | 52.0386 | 0.69 | 57.9 | 56.9 | 33676.7837 | 0.413 | 63.2386 | 53.7 | 0.93 | 57.9 | 57.8 | 36898.2073 | 0.43 | 63.3 | 55.0386 | 1.12 | 57.9 | 58.7386 | 38522.5111 | 0.446 | 63.4 | 55.3546 | 0.56 | 57.9 | 58.7773 | 18567.948 | 0.42261 | 64.2 | 47.9227 | 0.7 | 57.9 | 56.6 | 47998.4162 | 0.535 | 64.1386 | 49.0614 | 1.3 | 57.9 | 56.9 | 82042.1883 | 0.51739 | 64.1 | 49.4614 | 1.28 | 57.9 | 57.3 | 78710.6603 | 0.537
3790 | 4.9333 | 67.7 | 51.0388 | 396.5775 | 118.3713 | 64.4 | 54.0388 | 0.56 | 58 | 58.0388 | 24333.08 | 0.39 | 0.46576 | 63.9388 | 52.4 | 0.69 | 58 | 57.2 | 33570.4056 | 0.415 | 63.2 | 54.5775 | 0.93 | 58 | 58.3388 | 33630.8821 | 0.43 | 63.3 | 55.2 | 1.12 | 58 | 58.8 | 37910.703 | 0.445 | 63.3 | 55.2612 | 0.55 | 58 | 58.6612 | 18665.867 | 0.421 | 64.4388 | 47.7 | 0.71 | 58 | 56.7 | 49298.6583 | 0.537 | 64.4 | 49.6388 | 1.3 | 58 | 57.2388 | 80228.7068 | 0.519 | 64.3388 | 49.7 | 1.29 | 58 | 57.5388 | 78767.0753 | 0.53739
3791 | 4.8667 | 67.8 | 51.0834 | 392.7276 | 121.711 | 64.6 | 53.1223 | 0.56 | 58.1 | 57.5611 | 26853.2864 | 0.391 | 0.37072 | 64.1389 | 50.7834 | 0.7 | 58.1 | 56.3611 | 38867.1271 | 0.41639 | 63.2 | 53.1445 | 0.93 | 58.1 | 57.4611 | 38887.3494 | 0.43 | 63.2 | 51.489 | 1.12 | 58.1 | 56.7445 | 54703.7281 | 0.445 | 63.3 | 55.2 | 0.55 | 58.1 | 58.6 | 18721.9669 | 0.42 | 64.6 | 45.5445 | 0.71 | 58.1 | 55.8223 | 56608.9329 | 0.53939 | 64.6 | 47.6056 | 1.31 | 58.1 | 56.4223 | 92886.1616 | 0.52039 | 64.5389 | 49.9 | 1.29 | 58.1 | 57.7389 | 78848.2341 | 0.538
3792 | 4.8 | 67.561 | 49.8 | 428.4344 | 118.8151 | 65.1 | 53.3 | 0.56 | 57.861 | 57.9 | 27598.1325 | 0.391 | -0.42273 | 64.639 | 51.139 | 0.7 | 57.861 | 56.839 | 39429.055 | 0.419 | 63.678 | 52.839 | 0.93 | 57.861 | 57.539 | 41950.6356 | 0.431 | 63.739 | 51.139 | 1.12 | 57.861 | 56.739 | 59169.2417 | 0.447 | 63.978 | 55 | 0.55 | 57.861 | 58.739 | 20630.8513 | 0.41961 | 65.039 | 44.361 | 0.7139 | 57.861 | 55.6 | 61844.442 | 0.54339 | 64.939 | 47.339 | 1.31 | 57.861 | 56.539 | 96584.2612 | 0.523 | 64.878 | 50.578 | 1.29 | 57.861 | 58.278 | 76792.2648 | 0.538
3793 | 4.9833 | 67.2609 | 50.0782 | 428.605 | 109.1788 | 65.2 | 54.3782 | 0.56 | 57.5 | 58.6391 | 25292.2244 | 0.39061 | -1.2339 | 64.8 | 51.6 | 0.7 | 57.5 | 57.1 | 38801.7338 | 0.42 | 64.3 | 54.7173 | 0.93 | 57.5 | 58.8782 | 36966.8185 | 0.43061 | 64.3 | 52.2782 | 1.13 | 57.5 | 57.7 | 56553.7561 | 0.448 | 64.4 | 54.7218 | 0.55 | 57.5 | 58.7609 | 22134.2137 | 0.418 | 65.3 | 44.7 | 0.72 | 57.5 | 55.9 | 61992.9538 | 0.54639 | 65.3 | 47.5 | 1.32 | 57.5 | 56.8 | 98076.7736 | 0.525 | 65.2391 | 51.2391 | 1.2861 | 57.5 | 58.7391 | 75322.2562 | 0.537
3794 | 5.1667 | 67 | 50.2823 | 414.9177 | 98.5548 | 64.9 | 53.9608 | 0.56 | 57.1608 | 58.2608 | 25470.2748 | 0.389 | 0.037571 | 64.4608 | 49.7039 | 0.70392 | 57.1608 | 55.8823 | 43458.8662 | 0.421 | 63.8608 | 53.8431 | 0.92 | 57.1608 | 58.1216 | 38642.3623 | 0.429 | 63.9216 | 51.3823 | 1.12 | 57.1608 | 57.0216 | 58719.4723 | 0.448 | 63.8216 | 53.6216 | 0.55 | 57.1608 | 57.8216 | 23255.7044 | 0.416 | 65.0608 | 44.4608 | 0.72 | 57.1608 | 55.7 | 62302.8279 | 0.54839 | 65.1608 | 44.5254 | 1.32 | 57.1608 | 55.3431 | 114064.8048 | 0.526 | 65.1 | 47.9862 | 1.28 | 57.1608 | 57.1431 | 91784.6699 | 0.536
3795 | 5.35 | 66.7607 | 48.6607 | 458.9011 | 91.6493 | 64.7 | 53.2213 | 0.56 | 56.8607 | 57.6607 | 26766.9348 | 0.387 | 0.020383 | 64.3 | 49.4393 | 0.71 | 56.8607 | 55.7 | 43895.3843 | 0.423 | 63.3 | 52.8607 | 0.92 | 56.8607 | 57.3607 | 40011.1624 | 0.428 | 63.3 | 49.682 | 1.13 | 56.8607 | 55.8213 | 64311.4517 | 0.44839 | 63.3607 | 53.5393 | 0.55 | 56.8607 | 57.6393 | 22335.562 | 0.415 | 64.8 | 45.618 | 0.72 | 56.8607 | 56.1393 | 58068.3831 | 0.55039 | 64.8 | 42.9213 | 1.33 | 56.8607 | 54.4607 | 121631.7111 | 0.52939 | 64.8 | 47.6393 | 1.28 | 56.8607 | 56.8 | 91794.3461 | 0.536
3796 | 5.5333 | 66.4605 | 48.4395 | 473.834 | 82.9504 | 64.7 | 53.2 | 0.55 | 56.5 | 57.6605 | 26633.4101 | 0.386 | -0.80404 | 64.3 | 51.3578 | 0.71 | 56.5 | 56.8184 | 38370.1973 | 0.424 | 63.3 | 53.7789 | 0.92 | 56.5 | 57.8395 | 36508.785 | 0.42661 | 63.3 | 49.7 | 1.13 | 56.5 | 55.8 | 64436.0525 | 0.45 | 63.4 | 53.4 | 0.54 | 56.5 | 57.5605 | 22608.5087 | 0.414 | 64.8 | 45.9 | 0.73 | 56.5 | 56.3 | 57307.6915 | 0.551 | 64.8 | 43.0395 | 1.34 | 56.5 | 54.6 | 121740.8581 | 0.53239 | 64.8 | 48.7184 | 1.28 | 56.5 | 57.3395 | 85855.0971 | 0.53561
3797 | 5.7167 | 66.2 | 48.5604 | 465.6475 | 72.6878 | 64.5 | 51.0022 | 0.55 | 56.1604 | 56.1813 | 31119.2316 | 0.385 | -0.47435 | 64.0604 | 50.4813 | 0.71 | 56.1604 | 56.2209 | 40287.5893 | 0.423 | 63.0604 | 52.6417 | 0.91 | 56.1604 | 57.0209 | 39768.0329 | 0.4246 | 63.0604 | 50.3791 | 1.13 | 56.1604 | 56.1 | 60065.1732 | 0.451 | 63.0604 | 51.8417 | 0.54 | 56.1604 | 56.4813 | 25460.7205 | 0.413 | 64.6604 | 41.3043 | 0.73 | 56.1604 | 54.2022 | 70821.2068 | 0.5524 | 64.7 | 44.2187 | 1.34 | 56.1604 | 55.1396 | 114900.7432 | 0.535 | 64.6604 | 47.4417 | 1.28 | 56.1604 | 56.6209 | 91945.364 | 0.534
3798 | 5.9 | 66 | 48.0397 | 486.3682 | 66.6444 | 64.2603 | 50.8 | 0.55 | 55.9 | 56 | 31030.2996 | 0.385 | 0.61734 | 63.8 | 51.7191 | 0.71 | 55.9 | 56.7794 | 35891.0561 | 0.423 | 62.5603 | 52.1 | 0.91 | 55.9 | 56.5603 | 39965.1733 | 0.4236 | 62.6603 | 50.5 | 1.13 | 55.9 | 56 | 57410.6109 | 0.451 | 62.6 | 51.3 | 0.54 | 55.9 | 56 | 25593.2519 | 0.412 | 64.4 | 45.7762 | 0.73 | 55.9 | 56.0984 | 56667.6873 | 0.554 | 64.4 | 45.7191 | 1.35 | 55.9 | 55.7397 | 105020.9328 | 0.536 | 64.3603 | 45.0016 | 1.28 | 55.9 | 55.3206 | 103731.6854 | 0.534
3799 | 6.0167 | 65.8 | 48.1602 | 477.5736 | 59.902 | 64.1 | 51.1398 | 0.55 | 55.7 | 56.1398 | 29807.2405 | 0.384 | 1.0576 | 63.6602 | 48.5214 | 0.71 | 55.7 | 54.901 | 44729.1852 | 0.422 | 62.3602 | 52.4398 | 0.91 | 55.7 | 56.6 | 37640.7441 | 0.4226 | 62.3602 | 51.0398 | 1.13 | 55.7 | 56.1 | 53724.6554 | 0.45 | 62.3602 | 52.3796 | 0.54 | 55.7 | 56.5398 | 22531.2862 | 0.412 | 64.2 | 44.501 | 0.73 | 55.7 | 55.4204 | 60065.0458 | 0.554 | 64.2602 | 46.3 | 1.35 | 55.7 | 55.9 | 101123.6513 | 0.536 | 64.2 | 43.6806 | 1.28 | 55.7 | 54.6602 | 110054.0235 | 0.5354
3800 | 6.1333 | 65.6601 | 47.6803 | 490.5979 | 54.4609 | 63.9 | 47.7807 | 0.55 | 55.5 | 54.0004 | 37255.993 | 0.385 | 0.82705 | 63.5 | 48.9798 | 0.71 | 55.5 | 55.1399 | 43031.1003 | 0.423 | 61.8601 | 49.3206 | 0.91 | 55.5 | 54.6403 | 47679.43 | 0.422 | 61.9601 | 50.3202 | 1.13 | 55.5 | 55.5601 | 55027.4701 | 0.45 | 61.9 | 50.3403 | 0.54 | 55.5 | 55.0803 | 26224.5245 | 0.411 | 64 | 44.2 | 0.73 | 55.5 | 55.1601 | 60531.2334 | 0.555 | 64.0601 | 42.8807 | 1.35 | 55.5 | 54.2403 | 119307.6089 | 0.5364 | 64 | 43.8399 | 1.284 | 55.5 | 54.7 | 108183.4957 | 0.537
3801 | 6.25 | 65.46 | 46.3 | 529.063 | 50.7198 | 64 | 47.2 | 0.56 | 55.26 | 53.7 | 38938.1954 | 0.3874 | 1.1358 | 63.54 | 49.9801 | 0.71 | 55.26 | 55.74 | 40234.2347 | 0.423 | 61.9 | 50.2201 | 0.91 | 55.26 | 55.1801 | 44366.1414 | 0.423 | 61.94 | 50.54 | 1.13 | 55.26 | 55.64 | 53948.091 | 0.45 | 62.04 | 50 | 0.54 | 55.26 | 54.94 | 27392.4544 | 0.412 | 64 | 39.1596 | 0.73 | 55.26 | 52.9399 | 76004.7874 | 0.5564 | 64 | 45.3402 | 1.35 | 55.26 | 55.3201 | 105369.4064 | 0.538 | 63.94 | 42.7199 | 1.29 | 55.26 | 54.16 | 114203.2182 | 0.5384
3802 | 6.3667 | 65.3 | 46.7401 | 529.4896 | 44.5175 | 64.1 | 47.0599 | 0.56 | 55.0599 | 53.7 | 39698.4308 | 0.3894 | 1.152 | 63.6 | 52.7409 | 0.71 | 55.0599 | 57.3204 | 32083.0982 | 0.4216 | 62.0599 | 52.2606 | 0.91 | 55.0599 | 56.3803 | 37263.6453 | 0.4226 | 62.1 | 51.4401 | 1.13 | 55.0599 | 56.2401 | 50309.8208 | 0.4486 | 62.1 | 49.0796 | 0.54 | 55.0599 | 54.4599 | 29584.083 | 0.4124 | 64.1 | 41.581 | 0.74 | 55.0599 | 54.1204 | 69353.0726 | 0.559 | 64.1 | 45.1197 | 1.35 | 55.0599 | 55.3 | 107390.5291 | 0.5376 | 64.1 | 42.0197 | 1.29 | 55.0599 | 53.9 | 119398.151 | 0.54
3803 | 6.4833 | 65.1 | 47.1195 | 511.8974 | 37.2766 | 63.8597 | 48.7611 | 0.56 | 54.8597 | 54.6805 | 35300.0364 | 0.391 | 1.0674 | 63.4 | 51.9792 | 0.7 | 54.8597 | 56.7597 | 33468.5192 | 0.4186 | 61.6597 | 49.4182 | 0.91 | 54.8597 | 54.5987 | 46463.9171 | 0.421 | 61.7597 | 49.5389 | 1.12 | 54.8597 | 54.9792 | 57168.0427 | 0.447 | 61.6597 | 47.7792 | 0.54 | 54.8597 | 53.5195 | 31643.7709 | 0.414 | 64 | 44.0611 | 0.74 | 54.8597 | 55.1805 | 61320.6483 | 0.56 | 64.0597 | 43.3389 | 1.35 | 54.8597 | 54.4195 | 116933.7738 | 0.5374 | 64 | 41.7597 | 1.3 | 54.8597 | 53.7597 | 120658.9958 | 0.542
3804 | 6.6 | 65 | 46.2808 | 534.5862 | 34.2192 | 63.7 | 46.0577 | 0.56 | 54.7 | 52.9385 | 41470.6299 | 0.392 | 0.85795 | 63.3 | 52.3404 | 0.69596 | 54.7 | 56.9 | 31691.5849 | 0.4156 | 61.5 | 50.1211 | 0.91 | 54.7 | 54.8808 | 43247.2027 | 0.421 | 61.5 | 49.3404 | 1.12 | 54.7 | 54.8 | 57360.1688 | 0.447 | 61.6 | 48.3808 | 0.55 | 54.7 | 53.8404 | 30216.2017 | 0.416 | 63.8 | 44.4 | 0.74 | 54.7 | 55.2 | 59583.6262 | 0.559 | 63.8 | 46.923 | 1.35 | 54.7 | 55.9615 | 95283.2729 | 0.537 | 63.8 | 42.1404 | 1.3 | 54.7 | 53.8404 | 117787.7804 | 0.5434
3805 | 6.6667 | 64.9 | 47.0595 | 515.0727 | 29.4545 | 63.6 | 47.7025 | 0.57 | 54.6 | 53.981 | 37534.5501 | 0.394 | 0.86912 | 63.1595 | 51.619 | 0.69 | 54.6 | 56.3595 | 33153.9272 | 0.412 | 61.5 | 48.2975 | 0.91 | 54.6 | 53.8785 | 50162.6435 | 0.4214 | 61.6 | 48.7595 | 1.12 | 54.6 | 54.4595 | 60189.047 | 0.447 | 61.6 | 47.819 | 0.55 | 54.6 | 53.5595 | 31635.7291 | 0.417 | 63.7 | 43.1785 | 0.73 | 54.6 | 54.619 | 62971.2232 | 0.558 | 63.7 | 46.0785 | 1.346 | 54.6 | 55.519 | 99258.641 | 0.535 | 63.7 | 41.8595 | 1.3 | 54.6 | 53.7 | 119037.4194 | 0.545
3806 | 6.7333 | 64.8 | 46.3812 | 532.6585 | 26.9782 | 63.5 | 46.9188 | 0.57 | 54.4594 | 53.4594 | 39187.0606 | 0.395 | -0.77673 | 63 | 51.4 | 0.69 | 54.4594 | 56.1594 | 33403.0459 | 0.40959 | 61.5406 | 48.6812 | 0.91 | 54.4594 | 54.1406 | 49057.7555 | 0.423 | 61.6 | 49.8218 | 1.12 | 54.4594 | 55.0812 | 55319.5753 | 0.447 | 61.7 | 46.0376 | 0.55 | 54.4594 | 52.6188 | 36047.6008 | 0.419 | 63.6 | 41.2376 | 0.74 | 54.4594 | 53.6594 | 68765.6822 | 0.559 | 63.6 | 48.4031 | 1.34 | 54.4594 | 56.4812 | 85040.56 | 0.53359 | 63.5594 | 45.3249 | 1.3 | 54.4594 | 55.2218 | 99313.4358 | 0.545
3807 | 6.8 | 64.7 | 47.5407 | 506.6793 | 21.8298 | 63.2593 | 48.4222 | 0.57 | 54.3 | 54.2815 | 35307.6118 | 0.396 | -1.3458 | 62.8593 | 50.6185 | 0.68 | 54.3 | 55.5593 | 34880.3255 | 0.407 | 61.6 | 48.4593 | 0.91 | 54.3 | 54 | 50028.5474 | 0.423 | 61.6593 | 50.8815 | 1.12 | 54.3 | 55.7 | 50276.7822 | 0.44559 | 61.6593 | 45.1185 | 0.55407 | 54.3 | 52.0593 | 38438.6353 | 0.422 | 63.4 | 44.8665 | 0.74 | 54.3 | 55.2222 | 57113.4165 | 0.559 | 63.4593 | 46.6964 | 1.33 | 54.3 | 55.5778 | 93583.5506 | 0.53059 | 63.4 | 46.5407 | 1.3 | 54.3 | 55.7 | 91945.2066 | 0.54359
3808 | 6.8667 | 64.6 | 47.5592 | 494.5211 | 17.5958 | 62.9592 | 47.8592 | 0.57 | 54.2 | 53.8592 | 35798.2373 | 0.396 | -0.68424 | 62.5 | 51.0408 | 0.68 | 54.2 | 55.7 | 32438.7194 | 0.40559 | 61.3592 | 49.0817 | 0.91 | 54.2 | 54.3 | 46813.2481 | 0.423 | 61.4 | 51.1 | 1.11 | 54.2 | 55.7 | 47966.5625 | 0.44359 | 61.3592 | 46.2225 | 0.56 | 54.2 | 52.6817 | 35412.0707 | 0.425 | 63.1 | 42.2141 | 0.73 | 54.2 | 53.8366 | 64043.8052 | 0.558 | 63.1592 | 43.9958 | 1.33 | 54.2 | 54.0775 | 106685.96 | 0.53 | 63.1592 | 45.2366 | 1.3 | 54.2 | 54.9183 | 96980.5591 | 0.542
3809 | 6.9333 | 64.5 | 46.5771 | 518.5118 | 15.5362 | 62.7 | 47.6 | 0.57 | 54.1 | 53.6 | 35990.4999 | 0.397 | 1.5149 | 62.259 | 48.9362 | 0.68 | 54.1 | 54.2771 | 37623.5649 | 0.404 | 61 | 47.5362 | 0.91 | 54.1 | 53.2181 | 51349.9259 | 0.424 | 61.059 | 49.6771 | 1.11 | 54.1 | 54.7181 | 52623.8552 | 0.442 | 61.059 | 46.641 | 0.56 | 54.1 | 52.8 | 33930.3523 | 0.427 | 62.8 | 41.359 | 0.74 | 54.1 | 53.3 | 66031.8803 | 0.559 | 62.859 | 43.941 | 1.33 | 54.1 | 54 | 104993.8406 | 0.53 | 62.8 | 40.4904 | 1.3 | 54.1 | 52.5952 | 120849.3974 | 0.542
3810 | 7 | 64.5411 | 45.8643 | 551.0768 | 17.6232 | 62.7411 | 49.5054 | 0.57 | 54.1 | 54.7232 | 31568.177 | 0.397 | -0.050263 | 62.3 | 52.5697 | 0.67 | 54.1 | 56.4464 | 27495.8513 | 0.40259 | 61 | 49.7464 | 0.91 | 54.1 | 54.5232 | 42871.5773 | 0.424 | 61.0411 | 49.8411 | 1.11 | 54.1 | 54.7411 | 51818.0417 | 0.441 | 61.1 | 48.1232 | 0.56 | 54.1 | 53.6821 | 30684.4487 | 0.429 | 62.8 | 46.3518 | 0.74 | 54.1 | 55.5054 | 50565.2343 | 0.55959 | 62.8 | 43.1589 | 1.33 | 54.1 | 53.5589 | 109092.1496 | 0.53 | 62.7 | 44.0697 | 1.3 | 54.1 | 54.1643 | 101506.4766 | 0.544
3811 | 6.9667 | 64.6 | 47.3588 | 503.4172 | 16.4412 | 62.7 | 48.1352 | 0.57 | 54.2 | 53.9176 | 34658.7925 | 0.396 | 0.11196 | 62.2588 | 53.9824 | 0.67 | 54.2 | 57.2412 | 23026.7864 | 0.39859 | 61 | 49.4176 | 0.91 | 54.2 | 54.3176 | 44372.1814 | 0.424 | 61.0588 | 49.3176 | 1.11 | 54.2 | 54.5176 | 54166.8281 | 0.44 | 61.0588 | 48.8 | 0.56 | 54.2 | 54 | 28981.9123 | 0.429 | 62.8 | 42.7881 | 0.73 | 54.2 | 53.9352 | 61410.8223 | 0.558 | 62.8588 | 44.1824 | 1.33 | 54.2 | 54.0412 | 103935.7383 | 0.531 | 62.8 | 43.7176 | 1.3 | 54.2 | 54.0588 | 103671.8933 | 0.543
3812 | 6.9333 | 64.6 | 46.7761 | 516.2153 | 19.0065 | 62.6 | 47.8 | 0.57 | 54.2413 | 53.7 | 35222.1424 | 0.397 | 2.3737 | 62.1 | 51.4522 | 0.66 | 54.2413 | 55.6348 | 29515.6024 | 0.39459 | 60.8 | 47.5348 | 0.91 | 54.2413 | 53.1174 | 50521.146 | 0.424 | 60.8 | 49.5413 | 1.1 | 54.2413 | 54.5 | 52314.5868 | 0.44 | 60.9 | 47.5761 | 0.57 | 54.2413 | 53.2587 | 31419.1677 | 0.43 | 62.7 | 43.8652 | 0.73 | 54.2413 | 54.3413 | 57701.6823 | 0.558 | 62.7 | 43.0761 | 1.3341 | 54.2413 | 53.4587 | 109563.7961 | 0.53141 | 62.6587 | 39.0869 | 1.3 | 54.2413 | 51.8935 | 128503.8366 | 0.545
3813 | 6.9 | 64.7 | 45.6 | 551.9338 | 22.99 | 62.8 | 49.1657 | 0.57 | 54.3 | 54.5828 | 32500.82 | 0.398 | 1.1775 | 62.3414 | 53.2071 | 0.66 | 54.3 | 56.8243 | 24912.6889 | 0.392 | 61 | 50.39 | 0.92 | 54.3 | 54.9071 | 40583.5209 | 0.425 | 61.0414 | 49.9828 | 1.1 | 54.3 | 54.8414 | 50960.1336 | 0.439 | 61.1414 | 45.9757 | 0.57 | 54.3 | 52.5586 | 35993.6278 | 0.43141 | 62.8414 | 43.4586 | 0.73 | 54.3 | 54.2 | 59397.0593 | 0.558 | 62.7414 | 39.4686 | 1.34 | 54.3 | 51.8757 | 130558.4449 | 0.53341 | 62.7 | 41.59 | 1.31 | 54.3 | 53.1657 | 115712.2183 | 0.548
3814 | 6.8667 | 64.7415 | 45.9831 | 547.837 | 24.4831 | 63 | 48.6169 | 0.57 | 54.4 | 54.2585 | 34385.207 | 0.397 | 0.97631 | 62.5 | 51.4923 | 0.65 | 54.4 | 55.7754 | 30024.7384 | 0.38858 | 61.3 | 50.4169 | 0.91 | 54.4 | 55 | 41538.5034 | 0.424 | 61.3 | 52.6077 | 1.1 | 54.4 | 56.4246 | 40236.3928 | 0.43758 | 61.4 | 46.3415 | 0.57 | 54.4 | 52.9 | 35823.4609 | 0.434 | 63.1 | 45.6077 | 0.73 | 54.4 | 55.2831 | 53518.8649 | 0.558 | 63 | 42.5323 | 1.35 | 54.4 | 53.4661 | 115422.3205 | 0.537 | 63 | 41.7585 | 1.3142 | 54.4 | 53.4 | 116600.0607 | 0.54942
3815 | 6.8333 | 64.8 | 46.6167 | 524.0167 | 24.825 | 63 | 50.1666 | 0.57 | 54.4 | 55.2833 | 30445.5724 | 0.397 | 0.014943 | 62.5 | 47.2251 | 0.65 | 54.4 | 53.1917 | 41529.8024 | 0.388 | 61.0583 | 49.8583 | 0.91 | 54.4 | 54.6583 | 42689.0725 | 0.423 | 61.1583 | 50.2501 | 1.09 | 54.4 | 54.975 | 49832.1579 | 0.435 | 61.1 | 47.725 | 0.57 | 54.4 | 53.5417 | 32202.401 | 0.436 | 63.1 | 39.6169 | 0.73 | 54.4 | 52.6501 | 71958.2078 | 0.558 | 63.1 | 43.5833 | 1.35 | 54.4 | 54.0417 | 110042.4976 | 0.53742 | 63.1 | 43.9083 | 1.32 | 54.4 | 54.3833 | 105384.4079 | 0.55
3816 | 6.8 | 64.8 | 46.1582 | 538 | 27.4253 | 63.1 | 50.7418 | 0.57 | 54.5 | 55.6 | 29346.5044 | 0.39558 | -0.2263 | 62.6 | 48.9088 | 0.65 | 54.5 | 54.2671 | 37327.6898 | 0.39 | 61 | 48.0329 | 0.91 | 54.5 | 53.5165 | 49379.7791 | 0.424 | 61 | 49.0582 | 1.09 | 54.5 | 54.3 | 54482.286 | 0.435 | 61.1418 | 47.4 | 0.58 | 54.5 | 53.4 | 32964.9489 | 0.43742 | 63.1418 | 37.3747 | 0.74 | 54.5 | 51.7582 | 79436.5508 | 0.56142 | 63.1 | 42.8165 | 1.35 | 54.5 | 53.7 | 114567.629 | 0.538 | 63.1 | 44.5835 | 1.32 | 54.5 | 54.7418 | 101691.6385 | 0.55
3817 | 6.7667 | 64.9 | 45.7419 | 552.389 | 30.1094 | 63.3419 | 49.1743 | 0.57 | 54.6 | 54.7162 | 33476.0979 | 0.394 | -0.52206 | 62.8419 | 47.0325 | 0.65 | 54.6 | 53.2162 | 43256.59 | 0.39042 | 61.3419 | 51.4351 | 0.91 | 54.6 | 55.6094 | 37980.1359 | 0.424 | 61.4419 | 50.4257 | 1.09 | 54.6 | 55.1838 | 50286.7429 | 0.435 | 61.5419 | 48.8257 | 0.58 | 54.6 | 54.3838 | 30660.0201 | 0.439 | 63.3419 | 38.3257 | 0.74 | 54.6 | 52.4419 | 77778.1893 | 0.565 | 63.3 | 43.2838 | 1.3542 | 54.6 | 54.0419 | 113420.1287 | 0.539 | 63.3 | 45.1419 | 1.32 | 54.6 | 55.0419 | 99710.2502 | 0.55
3818 | 6.7333 | 64.942 | 46.642 | 530.782 | 30.558 | 63.442 | 48.7 | 0.57 | 54.6 | 54.5 | 34884.6846 | 0.394 | 0.69032 | 63 | 50.636 | 0.66 | 54.6 | 55.452 | 33890.7501 | 0.39158 | 61.458 | 49.548 | 0.91 | 54.6 | 54.574 | 45242.3433 | 0.423 | 61.5 | 50.116 | 1.09 | 54.6 | 55.058 | 51820.5633 | 0.434 | 61.5 | 49.3 | 0.58 | 54.6 | 54.6 | 29440.9133 | 0.439 | 63.5 | 40.126 | 0.75 | 54.6 | 53.384 | 73124.7131 | 0.56742 | 63.5 | 45.368 | 1.36 | 54.6 | 55.084 | 103034.6777 | 0.54 | 63.5 | 42.348 | 1.3142 | 54.6 | 53.974 | 116096.3795 | 0.55
3819 | 6.7 | 65 | 46.4421 | 529.6795 | 32.2527 | 63.5 | 48.5 | 0.57 | 54.7 | 54.4 | 35508.61 | 0.39442 | 0.66989 | 63 | 50.6579 | 0.65 | 54.7 | 55.4579 | 33783.0464 | 0.39 | 61.3 | 50.2263 | 0.91 | 54.7 | 54.9421 | 42155.2804 | 0.423 | 61.4 | 50 | 1.09 | 54.7 | 54.9 | 51611.0308 | 0.433 | 61.4 | 49.2 | 0.58 | 54.7 | 54.6 | 29396.8644 | 0.439 | 63.6 | 38.5315 | 0.75 | 54.7 | 52.7158 | 78611.0813 | 0.57 | 63.6 | 47.9106 | 1.35 | 54.7 | 56.3263 | 88391.4998 | 0.538 | 63.5 | 42.4421 | 1.32 | 54.7 | 54 | 116132.4253 | 0.551
3820 | 6.6667 | 65 | 46.8578 | 521.084 | 33.4422 | 63.5 | 50.0689 | 0.57 | 54.7422 | 55.3845 | 31798.5998 | 0.394 | 0.40857 | 63 | 48.4888 | 0.65 | 54.7422 | 54.1733 | 39721.6231 | 0.39 | 61.3 | 49.8578 | 0.91 | 54.7422 | 54.6578 | 43466.5482 | 0.423 | 61.3 | 49.4155 | 1.09 | 54.7422 | 54.5578 | 54229.7699 | 0.433 | 61.4 | 50.6267 | 0.58 | 54.7422 | 55.3422 | 26006.7175 | 0.43858 | 63.6 | 38.6422 | 0.75 | 54.7422 | 52.9 | 78616.2339 | 0.573 | 63.6 | 46.6311 | 1.35 | 54.7422 | 55.7155 | 95597.7049 | 0.536 | 63.6 | 43.0422 | 1.32 | 54.7422 | 54.3422 | 112940.5046 | 0.552
3821 | 6.6333 | 65.1 | 46.6847 | 525.847 | 35.5117 | 63.5423 | 50.3 | 0.56 | 54.8 | 55.5 | 31342.2237 | 0.393 | -1.0849 | 63.1 | 47.9 | 0.65 | 54.8 | 53.8577 | 41491.5658 | 0.391 | 61.3 | 51.227 | 0.91 | 54.8 | 55.4847 | 38055.8667 | 0.42258 | 61.3 | 50.827 | 1.09 | 54.8 | 55.3847 | 47733.3277 | 0.433 | 61.4 | 49.773 | 0.58 | 54.8 | 54.8577 | 27902.5059 | 0.438 | 63.6 | 39.5847 | 0.76 | 54.8 | 53.3423 | 76087.6315 | 0.57542 | 63.6 | 46.2 | 1.34 | 54.8 | 55.5 | 97544.1024 | 0.535 | 63.6 | 46.5388 | 1.32 | 54.8 | 55.8694 | 94009.7104 | 0.55158
3822 | 6.6 | 65.2 | 47.6151 | 501.2755 | 36.9849 | 63.5 | 46.7603 | 0.56425 | 54.9 | 53.3877 | 39528.0946 | 0.39342 | -1.0103 | 63 | 49.1274 | 0.66 | 54.9 | 54.5849 | 38201.1582 | 0.392 | 61.1575 | 49.9726 | 0.91 | 54.9 | 54.7151 | 42376.9231 | 0.422 | 61.2 | 49.3726 | 1.09 | 54.9 | 54.5151 | 53612.8513 | 0.433 | 61.2 | 49.3 | 0.58 | 54.9 | 54.5 | 28611.6009 | 0.438 | 63.6 | 45.7945 | 0.76 | 54.9 | 56.0548 | 56425.8328 | 0.576 | 63.6 | 41.5754 | 1.34 | 54.9 | 53.3877 | 123753.0377 | 0.535 | 63.6 | 46.6575 | 1.3158 | 54.9 | 55.9575 | 93163.5278 | 0.54958
3823 | 6.5333 | 65.3 | 46.5574 | 521.0966 | 41.7961 | 63.6426 | 47.5277 | 0.57 | 55.0426 | 53.8852 | 38424.6523 | 0.396 | -0.084022 | 63.2 | 48.9574 | 0.66 | 55.0426 | 54.5 | 39189.687 | 0.393 | 61.2426 | 51.3129 | 0.91 | 55.0426 | 55.4852 | 37578.8321 | 0.422 | 61.2426 | 48.9 | 1.09 | 55.0426 | 54.3 | 56177.1612 | 0.434 | 61.4426 | 46.3445 | 0.58 | 55.0426 | 52.9723 | 36503.4473 | 0.43943 | 63.7 | 43.3019 | 0.76 | 55.0426 | 54.9723 | 64614.1477 | 0.575 | 63.6426 | 44.0981 | 1.35 | 55.0426 | 54.5703 | 110495.8917 | 0.537 | 63.6 | 44.8723 | 1.31 | 55.0426 | 55.1574 | 102846.4891 | 0.549
3824 | 6.4667 | 65.4 | 46.7854 | 527.5079 | 45.7708 | 64 | 49.8135 | 0.57 | 55.2 | 55.4281 | 33722.119 | 0.397 | 1.0608 | 63.5 | 50.7708 | 0.66 | 55.2 | 55.7854 | 34944.8555 | 0.393 | 61.7427 | 51.4 | 0.91 | 55.2 | 55.7 | 39210.0725 | 0.421 | 61.7427 | 51.3135 | 1.09 | 55.2 | 55.8708 | 47648.2127 | 0.434 | 61.9427 | 46.1 | 0.58 | 55.2 | 53.1 | 38618.0648 | 0.443 | 64 | 42.4573 | 0.76 | 55.2 | 54.8 | 68145.0986 | 0.575 | 63.9427 | 47.5989 | 1.35 | 55.2 | 56.3708 | 91966.972 | 0.537 | 63.9 | 42.2438 | 1.31 | 55.2 | 54.1146 | 118989.2585 | 0.549
3825 | 6.4 | 65.5 | 47.4 | 506.8732 | 48.0141 | 64.1 | 51.7712 | 0.57 | 55.3 | 56.6856 | 29181.2017 | 0.39557 | 1.1823 | 63.6 | 49.0288 | 0.66 | 55.3 | 54.7716 | 40008.156 | 0.392 | 62 | 51.4572 | 0.90572 | 55.3 | 55.8572 | 39792.8302 | 0.42 | 62 | 51.9 | 1.09 | 55.3 | 56.3 | 45850.1095 | 0.433 | 62.0572 | 49.1997 | 0.59 | 55.3 | 54.9284 | 31376.8575 | 0.445 | 64.2 | 42.0572 | 0.76 | 55.3 | 54.7572 | 70003.9757 | 0.576 | 64.1428 | 47.3144 | 1.34 | 55.3 | 56.2572 | 94660.1873 | 0.535 | 64.1 | 41.9 | 1.32 | 55.3 | 54.1 | 122369.3793 | 0.551
3826 | 6.3333 | 65.6 | 47.3429 | 506.5312 | 51.5293 | 64.1 | 49.0424 | 0.57 | 55.4 | 54.9712 | 35574.0136 | 0.39443 | -2.3223 | 63.6 | 48.1141 | 0.66 | 55.4 | 54.2 | 42688.0305 | 0.39343 | 61.7571 | 51.8429 | 0.9 | 55.4 | 56 | 37299.7537 | 0.41957 | 61.8 | 51.5571 | 1.08 | 55.4 | 55.9571 | 46480.7901 | 0.43157 | 61.8 | 49.0571 | 0.59 | 55.4 | 54.7571 | 31210.7863 | 0.446 | 64.2 | 40.7712 | 0.76 | 55.4 | 54.2571 | 74179.5778 | 0.577 | 64.2 | 46.2141 | 1.34 | 55.4 | 55.7571 | 100346.39 | 0.534 | 64.1 | 49.9727 | 1.32 | 55.4 | 57.7434 | 78089.9961 | 0.551
3827 | 6.2667 | 65.7 | 48.557 | 477.9906 | 53.3 | 64.1 | 50.8722 | 0.57 | 55.543 | 56.0291 | 31261.4314 | 0.395 | -0.13991 | 63.6 | 50.9583 | 0.66 | 55.543 | 55.9722 | 34854.203 | 0.395 | 61.6 | 50.3709 | 0.9 | 55.543 | 55.1139 | 42169.177 | 0.419 | 61.6 | 49.7278 | 1.08 | 55.543 | 54.8139 | 54074.2918 | 0.431 | 61.7 | 50.6722 | 0.59 | 55.543 | 55.5861 | 27132.4448 | 0.446 | 64.2 | 43.4583 | 0.76 | 55.543 | 55.3861 | 65832.3912 | 0.578 | 64.2 | 47.6291 | 1.34 | 55.543 | 56.443 | 92457.2009 | 0.533 | 64.1 | 45.4835 | 1.31 | 55.543 | 55.6848 | 102060.8198 | 0.548
3828 | 6.2 | 65.8 | 48.2432 | 479.8221 | 56.3589 | 64.1 | 52.3295 | 0.56568 | 55.6 | 56.9432 | 27795.0568 | 0.39357 | 1.5917 | 63.6 | 51.8432 | 0.66 | 55.6 | 56.5 | 32403.4023 | 0.39357 | 61.7 | 52.8589 | 0.9 | 55.6 | 56.5726 | 33545.6366 | 0.419 | 61.7432 | 49.6432 | 1.09 | 55.6 | 54.9 | 55094.2895 | 0.43243 | 61.8432 | 50.2137 | 0.59 | 55.6 | 55.4 | 28646.3808 | 0.446 | 64.2 | 48.8747 | 0.76 | 55.6 | 57.6726 | 48666.4286 | 0.57757 | 64.2 | 48.5432 | 1.3357 | 55.6 | 56.8432 | 87129.2866 | 0.53157 | 64.1 | 41.8411 | 1.31 | 55.6 | 54.0705 | 122316.8758 | 0.549
3829 | 6.15 | 65.8 | 48.5 | 471.7818 | 58.5029 | 64.0567 | 52.5 | 0.56 | 55.7 | 57 | 27151.7235 | 0.39157 | 0.98049 | 63.6 | 49.2404 | 0.66 | 55.7 | 54.9269 | 39362.1033 | 0.393 | 61.8 | 52.8567 | 0.9 | 55.7 | 56.5567 | 33754.1956 | 0.418 | 61.8567 | 51.9164 | 1.09 | 55.7 | 56.2298 | 45039.5706 | 0.433 | 61.9 | 49.4135 | 0.59 | 55.7 | 54.9567 | 30602.4189 | 0.447 | 64.2 | 48.4702 | 0.76 | 55.7 | 57.4567 | 49519.6243 | 0.57457 | 64.2 | 47.4702 | 1.33 | 55.7 | 56.3135 | 92771.0276 | 0.53 | 64.1 | 43.2731 | 1.32 | 55.7 | 54.7433 | 114922.6696 | 0.55143
3830 | 6.1 | 65.9 | 48.7 | 468.6115 | 60.9302 | 64 | 53.5302 | 0.56 | 55.8 | 57.5868 | 24434.0842 | 0.38957 | 0.26395 | 63.5 | 51.7603 | 0.66 | 55.8 | 56.3736 | 32470.4048 | 0.394 | 61.6 | 51.5698 | 0.9 | 55.8 | 55.7566 | 37714.8971 | 0.417 | 61.6566 | 50.8698 | 1.09 | 55.8 | 55.5132 | 49006.207 | 0.433 | 61.7 | 49.7868 | 0.59 | 55.8 | 55.1434 | 29324.6627 | 0.448 | 64.1 | 46.9698 | 0.75 | 55.8 | 56.7566 | 53826.1772 | 0.572 | 64.1 | 47.9868 | 1.33 | 55.8 | 56.5 | 89298.4506 | 0.529 | 64.0566 | 45.1736 | 1.32 | 55.8 | 55.5868 | 104444.6336 | 0.552
3831 | 6.05 | 66 | 48.7435 | 463.6915 | 63.261 | 63.9 | 50.3955 | 0.56 | 55.9 | 55.6825 | 31446.996 | 0.388 | 0.19918 | 63.5 | 48.9955 | 0.66 | 55.9 | 54.6825 | 40024.6935 | 0.394 | 61.6 | 50.8565 | 0.9 | 55.9 | 55.3565 | 40582.4928 | 0.41744 | 61.7 | 51.7305 | 1.09 | 55.9 | 56.0435 | 45241.7802 | 0.433 | 61.8 | 50.1435 | 0.59 | 55.9 | 55.3435 | 28686.1183 | 0.449 | 64 | 48.8175 | 0.75 | 55.9 | 57.487 | 47805.7239 | 0.57056 | 64 | 51.1045 | 1.3256 | 55.9 | 57.9305 | 71584.5404 | 0.52756 | 64 | 45.5435 | 1.32 | 55.9 | 55.7 | 102095.9678 | 0.553
3832 | 6 | 66.1 | 49.3436 | 449.9296 | 65.0309 | 63.9 | 47.4819 | 0.56 | 56 | 53.8691 | 38338.2487 | 0.38944 | -0.47274 | 63.5 | 52.6926 | 0.66 | 56 | 56.9617 | 29643.3138 | 0.395 | 61.7436 | 50.4564 | 0.9 | 56 | 55.1564 | 42636.5718 | 0.41844 | 61.8 | 51.6564 | 1.09 | 56 | 56 | 46075.719 | 0.433 | 61.9 | 48.8691 | 0.59 | 56 | 54.7564 | 32221.445 | 0.45044 | 64 | 47.5691 | 0.75 | 56 | 56.9128 | 51396.9855 | 0.56856 | 64 | 52.4872 | 1.32 | 56 | 58.5436 | 63484.3396 | 0.524 | 64 | 47.2745 | 1.32 | 56 | 56.4872 | 92244.1835 | 0.553
3833 | 5.95 | 66.1437 | 49.9 | 435.4134 | 66.7437 | 63.9 | 50.0624 | 0.56 | 56.1 | 55.4749 | 32562.7772 | 0.392 | -0.41969 | 63.4 | 54.4312 | 0.66 | 56.1 | 57.9437 | 24656.3513 | 0.39256 | 61.9437 | 51.1875 | 0.9 | 56.1 | 55.6875 | 40660.6864 | 0.41944 | 62 | 52.6875 | 1.09 | 56.1 | 56.6875 | 42324.7015 | 0.432 | 62.1 | 50.5749 | 0.59 | 56.1 | 55.7875 | 28561.4598 | 0.452 | 64 | 49.5187 | 0.75 | 56.1 | 57.6875 | 45106.6297 | 0.567 | 64 | 49.4938 | 1.31 | 56.1 | 57.0688 | 79154.7686 | 0.521 | 64 | 47.4 | 1.32 | 56.1 | 56.5 | 91253.5472 | 0.552
3834 | 5.9 | 66.1 | 49.8123 | 428.8103 | 66.5 | 63.7561 | 49.6123 | 0.56 | 56.1 | 55.1561 | 33317.4535 | 0.393 | -0.91029 | 63.2561 | 52.6246 | 0.65 | 56.1 | 56.7684 | 29007.6912 | 0.39 | 61.9 | 49.8684 | 0.91 | 56.1 | 54.9123 | 45719.647 | 0.42044 | 62 | 50.3369 | 1.09 | 56.1 | 55.3684 | 52697.8543 | 0.432 | 62 | 53.1193 | 0.59 | 56.1 | 57.1316 | 22062.6579 | 0.45156 | 63.8561 | 46.893 | 0.74 | 56.1 | 56.4684 | 52721.9701 | 0.565 | 63.9 | 46.6807 | 1.31 | 56.1 | 55.6123 | 94084.9968 | 0.52044 | 63.8561 | 48.6316 | 1.32 | 56.1 | 57 | 83976.8343 | 0.551
3835 | 5.9167 | 66.1 | 48.8 | 458.17 | 67.4879 | 63.7 | 49.5 | 0.57 | 56.056 | 55.1 | 33573.0845 | 0.394 | -0.83512 | 63.2 | 49.7362 | 0.65 | 56.056 | 55.0241 | 36800.7788 | 0.39044 | 61.944 | 51.4759 | 0.91 | 56.056 | 55.8879 | 39640.0232 | 0.422 | 62 | 52.1198 | 1.09 | 56.056 | 56.4319 | 44787.8942 | 0.433 | 62.1 | 50.0922 | 0.59 | 56.056 | 55.5241 | 29612.645 | 0.451 | 63.8 | 47.9759 | 0.74 | 56.056 | 56.8879 | 48955.2869 | 0.56456 | 63.7 | 45.756 | 1.31 | 56.056 | 55.156 | 98283.3986 | 0.52144 | 63.7 | 48.6 | 1.3156 | 56.056 | 56.9 | 83045.9703 | 0.55
3836 | 5.9333 | 66.1 | 49.0882 | 457.0334 | 66.5237 | 63.7 | 47.7237 | 0.57 | 56 | 54.0677 | 38176.3468 | 0.39644 | -1.8324 | 63.3 | 53.1527 | 0.65 | 56 | 57.1204 | 27664.2116 | 0.391 | 62.1 | 51.4559 | 0.91 | 56 | 55.9 | 40329.2412 | 0.422 | 62.1 | 52.7 | 1.0856 | 56 | 56.7441 | 42826.4269 | 0.432 | 62.2 | 49.9 | 0.59 | 56 | 55.4441 | 30476.2164 | 0.452 | 63.8 | 47.1677 | 0.74 | 56 | 56.5559 | 51620.1003 | 0.563 | 63.8 | 48.1204 | 1.31 | 56 | 56.2882 | 86193.8762 | 0.522 | 63.8 | 50.7204 | 1.31 | 56 | 57.8882 | 71559.9201 | 0.548
3837 | 5.95 | 66.0558 | 49.6558 | 436.5392 | 64.3232 | 63.6 | 47.5 | 0.57 | 56 | 53.9 | 38544.2092 | 0.39944 | -0.81512 | 63.1558 | 49.058 | 0.65 | 56 | 54.5906 | 38392.447 | 0.39044 | 61.9558 | 53.5768 | 0.91 | 56 | 57.0884 | 31838.1558 | 0.42156 | 62 | 53.1442 | 1.08 | 56 | 57 | 40169.2075 | 0.43056 | 62 | 51.1884 | 0.59 | 56 | 56.0442 | 26963.8288 | 0.452 | 63.7558 | 46.5116 | 0.74 | 56 | 56.1558 | 53409.8156 | 0.563 | 63.8 | 48.3 | 1.31 | 56 | 56.3558 | 84690.4401 | 0.522 | 63.7558 | 48.5348 | 1.3056 | 56 | 56.7674 | 82973.5734 | 0.54556
3838 | 5.9667 | 66 | 49.3227 | 442.7671 | 63.8114 | 63.5 | 49.4216 | 0.58 | 56 | 55.0886 | 33837.4866 | 0.402 | 1.2696 | 63 | 51.3659 | 0.66 | 56 | 55.8773 | 32048.2807 | 0.392 | 61.5557 | 51.8227 | 0.9 | 56 | 55.9114 | 36649.1456 | 0.42 | 61.5557 | 49.3012 | 1.08 | 56 | 54.5784 | 55482.897 | 0.43044 | 61.6 | 51.1 | 0.59 | 56 | 55.8 | 26134.0737 | 0.452 | 63.6 | 45.9557 | 0.74 | 56 | 55.8557 | 54457.0942 | 0.563 | 63.6 | 46.0784 | 1.31 | 56 | 55.2114 | 95881.8036 | 0.522 | 63.5557 | 44.1012 | 1.3044 | 56 | 54.7227 | 106127.3279 | 0.54544
3839 | 5.9833 | 66 | 47.8889 | 484.3986 | 65.6222 | 63.7 | 51.4777 | 0.58 | 55.9 | 56.3889 | 29394.5945 | 0.402 | -0.24506 | 63.2 | 51.2556 | 0.66 | 55.9 | 55.9 | 32812.2833 | 0.392 | 61.6444 | 51.6 | 0.91 | 55.9 | 55.8444 | 38125.2479 | 0.42044 | 61.7444 | 50.7222 | 1.09 | 55.9 | 55.5333 | 49798.0804 | 0.432 | 61.9444 | 48.0334 | 0.6 | 55.9 | 54.3111 | 34574.155 | 0.453 | 63.7 | 46.8889 | 0.74 | 55.9 | 56.2889 | 52086.6437 | 0.563 | 63.6444 | 47.9222 | 1.31 | 55.9 | 56.1333 | 86351.0616 | 0.523 | 63.6 | 47.2555 | 1.31 | 55.9 | 56.1777 | 89368.6073 | 0.547
3840 | 6 | 66.1 | 49 | 460.349 | 65.6445 | 63.8 | 50.0218 | 0.58 | 56 | 55.5664 | 33110.0049 | 0.402 | -1.99 | 63.3 | 49.9664 | 0.66 | 56 | 55.2109 | 36576.0221 | 0.392 | 62.1445 | 51.7 | 0.91 | 56 | 56.1 | 39513.028 | 0.42 | 62.2 | 52.3336 | 1.09 | 56 | 56.5891 | 44759.6369 | 0.432 | 62.3 | 48.7445 | 0.6 | 56 | 54.9445 | 33918.7406 | 0.45545 | 63.9 | 45.3218 | 0.74 | 56 | 55.7109 | 57378.9712 | 0.562 | 63.9 | 45.1882 | 1.31 | 56 | 54.9664 | 102480.7697 | 0.523 | 63.8 | 51.0118 | 1.3055 | 56 | 58.0336 | 69712.0762 | 0.54555
3841 | 5.95 | 66.1447 | 48.9107 | 457.9407 | 68.1787 | 63.8447 | 49.0107 | 0.58 | 56.1 | 54.9553 | 35962.0766 | 0.403 | -1.2025 | 63.4 | 49.0107 | 0.66 | 56.1 | 54.6553 | 39561.1646 | 0.394 | 62.2 | 50.9107 | 0.91 | 56.1 | 55.6553 | 42724.8623 | 0.421 | 62.3 | 52.0107 | 1.08 | 56.1 | 56.4553 | 46498.3135 | 0.431 | 62.3 | 49.1447 | 0.6 | 56.1 | 55.2 | 33066.6858 | 0.457 | 63.9 | 48.2126 | 0.74 | 56.1 | 57.034 | 48463.8694 | 0.562 | 63.9 | 42.6767 | 1.32 | 56.1 | 53.8107 | 116856.6393 | 0.52545 | 63.9 | 49.5767 | 1.3 | 56.1 | 57.3107 | 77534.083 | 0.54255
3842 | 5.9 | 66.2 | 48.5896 | 471.2747 | 71.7135 | 64.0448 | 49.3448 | 0.58 | 56.2 | 55.3448 | 35720.7181 | 0.405 | 0.095917 | 63.6 | 52.5582 | 0.66 | 56.2 | 56.9239 | 30497.7876 | 0.395 | 62.4 | 53.2239 | 0.91 | 56.2 | 57.0791 | 34729.5813 | 0.42055 | 62.4448 | 52.5896 | 1.08 | 56.2 | 56.8448 | 44546.5647 | 0.431 | 62.5448 | 51.3791 | 0.6 | 56.2 | 56.4896 | 28168.2391 | 0.458 | 64.1 | 47.9552 | 0.74 | 56.2 | 57 | 49782.4185 | 0.561 | 64.0448 | 46.2582 | 1.33 | 56.2 | 55.6239 | 98541.791 | 0.528 | 64 | 46.8313 | 1.3 | 56.2 | 56.1104 | 93156.0195 | 0.542
3843 | 5.85 | 66.3 | 49.1551 | 450.9817 | 73.0796 | 64.1 | 50.2449 | 0.58 | 56.3 | 55.8449 | 33790.2722 | 0.406 | 1.2682 | 63.7 | 49.2408 | 0.66 | 56.3 | 54.8755 | 39893.1187 | 0.395 | 62.4 | 50.1408 | 0.9 | 56.3 | 55.2755 | 46197.4003 | 0.42 | 62.4551 | 52.5551 | 1.08 | 56.3 | 56.8 | 44505.767 | 0.43 | 62.4551 | 50.5102 | 0.6 | 56.3 | 55.9551 | 29979.8968 | 0.457 | 64.2 | 47.8 | 0.74 | 56.3 | 57 | 50487.3774 | 0.56 | 64.2 | 48.9245 | 1.33 | 56.3 | 56.9898 | 84879.6712 | 0.528 | 64.2 | 44.1755 | 1.3 | 56.3 | 55.0102 | 108411.7433 | 0.54245
3844 | 5.8 | 66.4 | 48.6 | 466.9902 | 76.7151 | 64.245 | 52.18 | 0.58 | 56.4 | 57.035 | 29465.6583 | 0.406 | 0.74723 | 63.8 | 49.39 | 0.6645 | 56.4 | 55.145 | 39924.0439 | 0.397 | 62.345 | 52.1701 | 0.91 | 56.4 | 56.48 | 38807.1236 | 0.421 | 62.445 | 51.51 | 1.08 | 56.4 | 56.2 | 49266.2255 | 0.429 | 62.545 | 49.165 | 0.6 | 56.4 | 55.255 | 33782.683 | 0.45845 | 64.3 | 48.49 | 0.7355 | 56.4 | 57.245 | 48544.5591 | 0.55855 | 64.245 | 45.0399 | 1.33 | 56.4 | 55.12 | 106365.7352 | 0.528 | 64.2 | 45.48 | 1.3 | 56.4 | 55.59 | 102085.3195 | 0.544
3845 | 5.75 | 66.4 | 48.4451 | 473.7769 | 79.8708 | 64.5451 | 51.1646 | 0.58 | 56.5 | 56.5549 | 32430.097 | 0.405 | -0.33147 | 64.0451 | 51.8256 | 0.67 | 56.5 | 56.6805 | 34103.5721 | 0.398 | 62.7451 | 49.8292 | 0.91 | 56.5 | 55.2646 | 49117.6997 | 0.422 | 62.8451 | 51.5 | 1.08 | 56.5 | 56.3451 | 50978.8605 | 0.43 | 62.9451 | 51.2256 | 0.6 | 56.5 | 56.6354 | 29569.0111 | 0.459 | 64.5451 | 45.8292 | 0.73 | 56.5 | 56.2646 | 57438.944 | 0.558 | 64.5 | 45.8354 | 1.33 | 56.5 | 55.6903 | 103614.057 | 0.52945 | 64.4451 | 47.6805 | 1.3 | 56.5 | 56.7903 | 91419.3652 | 0.545
3846 | 5.7 | 66.5 | 48.7 | 467.4119 | 81.5905 | 64.7 | 52.1905 | 0.58 | 56.5 | 57.2905 | 30382.1936 | 0.40455 | -0.99222 | 64.2452 | 51.1095 | 0.67 | 56.5 | 56.3548 | 36566.7964 | 0.398 | 63.1452 | 50.5905 | 0.91 | 56.5 | 55.8905 | 47986.1136 | 0.423 | 63.2 | 51.0095 | 1.08 | 56.5 | 56.2548 | 55028.4019 | 0.43 | 63.3452 | 52.1905 | 0.6 | 56.5 | 57.3452 | 28056.1271 | 0.459 | 64.8 | 44.0643 | 0.73452 | 56.5 | 55.5548 | 63657.1032 | 0.55845 | 64.7452 | 44.6643 | 1.33 | 56.5 | 55.3095 | 111706.2548 | 0.531 | 64.7 | 49.0357 | 1.3 | 56.5 | 57.5452 | 85216.4607 | 0.544
3847 | 5.6667 | 66.5454 | 48.5546 | 469.9 | 83.5361 | 64.8454 | 51.6093 | 0.58 | 56.6 | 56.9546 | 32043.1917 | 0.40355 | -0.07812 | 64.4 | 50.2546 | 0.67 | 56.6 | 55.8546 | 39354.983 | 0.39845 | 63.4 | 51.7907 | 0.91 | 56.6 | 56.7454 | 44194.5117 | 0.424 | 63.4454 | 51.3454 | 1.08 | 56.6 | 56.5454 | 54575.7119 | 0.43 | 63.5 | 52.2 | 0.6 | 56.6 | 57.4 | 28546.8217 | 0.45755 | 64.9 | 45.5814 | 0.74 | 56.6 | 56.3907 | 59528.4305 | 0.56 | 64.9 | 43.5093 | 1.34 | 56.6 | 54.8546 | 119714.5687 | 0.533 | 64.8454 | 47.0732 | 1.3 | 56.6 | 56.7093 | 96635.9236 | 0.543
3848 | 5.6333 | 66.6 | 48.3364 | 478.6642 | 85.8728 | 65 | 49.4726 | 0.58 | 56.7 | 55.7091 | 37685.0506 | 0.404 | -0.83649 | 64.5 | 53.1183 | 0.67 | 56.7 | 57.6819 | 31778.5716 | 0.39855 | 63.5 | 53.9819 | 0.91 | 56.7 | 57.9909 | 36166.9255 | 0.423 | 63.5 | 51.7455 | 1.08 | 56.7 | 56.8 | 53068.3129 | 0.43 | 63.6 | 50.2726 | 0.6 | 56.7 | 56.3636 | 33406.355 | 0.457 | 65.0455 | 45.2545 | 0.74 | 56.7 | 56.3 | 61040.7469 | 0.56 | 65 | 47.1093 | 1.34 | 56.7 | 56.6819 | 100519.891 | 0.535 | 65 | 48.6819 | 1.3 | 56.7 | 57.4909 | 88356.3118 | 0.542
3849 | 5.6 | 66.6 | 49.3088 | 450.5294 | 85.9 | 65 | 48.3544 | 0.58 | 56.7 | 55.0544 | 40431.6371 | 0.40546 | -1.3201 | 64.5 | 51.6176 | 0.67 | 56.7 | 56.7632 | 35790.5909 | 0.397 | 63.3544 | 51.6265 | 0.91 | 56.7 | 56.5632 | 44351.8009 | 0.422 | 63.4 | 51.7544 | 1.08 | 56.7 | 56.7544 | 52553.9283 | 0.43 | 63.4 | 50.9912 | 0.6 | 56.7 | 56.6456 | 31252.353 | 0.457 | 65.1 | 42.6265 | 0.74 | 56.7 | 55.1632 | 69312.6943 | 0.561 | 65.1 | 44.6809 | 1.34 | 56.7 | 55.5632 | 114656.8705 | 0.535 | 65.0544 | 49.8456 | 1.29 | 56.7 | 58.0456 | 82316.37 | 0.541
3850 | 5.5667 | 66.7 | 48.5914 | 471.1571 | 88.9828 | 65.1 | 50.1285 | 0.58457 | 56.8 | 56.2371 | 36481.5129 | 0.40746 | 0.47219 | 64.6 | 53.8742 | 0.66 | 56.8 | 58.1371 | 29781.0033 | 0.397 | 63.3 | 53.7742 | 0.91 | 56.8 | 57.7828 | 35913.0823 | 0.42154 | 63.3 | 54.3742 | 1.08 | 56.8 | 58.1828 | 40432.3576 | 0.429 | 63.4 | 51.2457 | 0.6 | 56.8 | 56.8 | 30516.5513 | 0.457 | 65.1 | 44.3285 | 0.74 | 56.8 | 55.9914 | 64476.3634 | 0.563 | 65.1 | 46.6285 | 1.35 | 56.8 | 56.4914 | 104018.3921 | 0.537 | 65 | 46.1344 | 1.29 | 56.8 | 56.3172 | 101948.9127 | 0.54
3851 | 5.5333 | 66.7458 | 49.3 | 450.3294 | 89.3916 | 65.1 | 53.1749 | 0.58 | 56.8458 | 58.0375 | 29002.4388 | 0.407 | -0.16719 | 64.6 | 51.0334 | 0.66 | 56.8458 | 56.4167 | 37567.0516 | 0.396 | 63.0542 | 51.5251 | 0.91 | 56.8458 | 56.3167 | 43765.7568 | 0.42046 | 63.1542 | 53.4625 | 1.07 | 56.8458 | 57.5625 | 43386.6283 | 0.427 | 63.0542 | 50.1625 | 0.6 | 56.8458 | 56.1084 | 32472.6209 | 0.458 | 65.2 | 44.7 | 0.74 | 56.8458 | 56.2 | 63656.1008 | 0.564 | 65.2 | 47.1 | 1.35 | 56.8458 | 56.8 | 101996.2644 | 0.537 | 65.1542 | 47.4833 | 1.29 | 56.8458 | 56.9916 | 95310.8895 | 0.54
3852 | 5.5 | 66.8 | 48.9541 | 456.6106 | 90.9378 | 65.0459 | 50.0325 | 0.58 | 56.9 | 56.1163 | 36662.5565 | 0.40646 | 0.72958 | 64.6 | 52.0378 | 0.66 | 56.9 | 56.9919 | 34723.4268 | 0.396 | 62.9 | 52.5837 | 0.91 | 56.9 | 56.8919 | 38983.0499 | 0.421 | 62.9 | 50.7703 | 1.07 | 56.9 | 55.9622 | 54362.0925 | 0.427 | 63.0459 | 48.9541 | 0.6 | 56.9 | 55.4 | 35565.8143 | 0.45946 | 65.1 | 45.4919 | 0.74 | 56.9 | 56.5459 | 61116.8915 | 0.565 | 65.1 | 49.0297 | 1.35 | 56.9 | 57.5919 | 90590.0513 | 0.53654 | 65.1 | 45.7163 | 1.29 | 56.9 | 56.1081 | 104628.7517 | 0.54
3853 | 5.4833 | 66.8 | 48.7 | 465.8066 | 92.4921 | 65.2 | 50 | 0.59 | 56.9 | 56.2 | 37241.7611 | 0.408 | -1.4814 | 64.7461 | 50.5158 | 0.66 | 56.9 | 56.1618 | 39475.6309 | 0.39646 | 63.2461 | 53.8921 | 0.91 | 56.9 | 57.7921 | 35524.675 | 0.42054 | 63.3 | 52.0382 | 1.08 | 56.9 | 56.8921 | 50652.3546 | 0.428 | 63.4461 | 51.2303 | 0.61 | 56.9 | 56.8382 | 31034.1855 | 0.461 | 65.3 | 44.1618 | 0.74 | 56.9 | 56.0539 | 65756.1865 | 0.566 | 65.2 | 42.3092 | 1.35 | 56.9 | 54.5776 | 128980.5034 | 0.537 | 65.2 | 50.4066 | 1.29 | 56.9 | 58.3763 | 79671.5339 | 0.54054
3854 | 5.4667 | 66.8 | 48.4538 | 473.3312 | 93.8847 | 65.4 | 49.7538 | 0.59 | 56.9 | 56.1538 | 38343.7938 | 0.409 | -0.38188 | 64.9 | 48.6153 | 0.67 | 56.9 | 55.1077 | 45490.8669 | 0.398 | 63.4 | 52.6153 | 0.9 | 56.9 | 57.1077 | 40705.4775 | 0.41954 | 63.4538 | 52.3 | 1.08 | 56.9 | 57.1 | 50043.8132 | 0.428 | 63.5 | 49.3692 | 0.61 | 56.9 | 55.8615 | 35938.4545 | 0.46146 | 65.4462 | 43.2538 | 0.75 | 56.9 | 55.8 | 69210.7536 | 0.56746 | 65.4 | 45.8617 | 1.36 | 56.9 | 56.3847 | 110778.1433 | 0.54 | 65.4 | 47.9768 | 1.29 | 56.9 | 57.3615 | 93627.3491 | 0.53854
3855 | 5.45 | 66.8 | 48.0611 | 483.048 | 95.5389 | 65.6 | 48.0611 | 0.59 | 57 | 55.2537 | 43256.7448 | 0.41046 | 0.15686 | 65.1463 | 49.7389 | 0.67 | 57 | 55.8926 | 43200.1182 | 0.40046 | 63.5463 | 49.076 | 0.90463 | 57 | 55.1149 | 54857.456 | 0.42046 | 63.6 | 50.4611 | 1.08 | 57 | 56.1074 | 59151.5747 | 0.42846 | 63.7463 | 49.6926 | 0.61 | 57 | 56.1926 | 35703.0144 | 0.463 | 65.6463 | 40.9149 | 0.75 | 57 | 54.9537 | 77408.8438 | 0.56946 | 65.6 | 45.3074 | 1.36 | 57 | 56.2537 | 114992.9484 | 0.54046 | 65.5463 | 46.7074 | 1.29 | 57 | 56.8 | 101467.8151 | 0.538
3856 | 5.4333 | 66.9 | 47.1464 | 515.196 | 98.6392 | 66.0464 | 48.5464 | 0.59 | 57 | 55.7464 | 43453.2039 | 0.413 | 1.2235 | 65.5464 | 51.932 | 0.67 | 57 | 57.4392 | 38385.9354 | 0.401 | 64.3392 | 47.8536 | 0.91 | 57 | 54.8 | 62900.4372 | 0.42346 | 64.3928 | 51.7856 | 1.08 | 57 | 57.1392 | 56964.089 | 0.429 | 64.6928 | 51.832 | 0.61 | 57 | 57.7856 | 32670.3977 | 0.463 | 66.0464 | 44.4712 | 0.75 | 57 | 56.7856 | 67837.8164 | 0.572 | 65.9464 | 46.1928 | 1.36 | 57 | 56.8464 | 112175.9681 | 0.541 | 65.9464 | 44.0216 | 1.29 | 57 | 55.8072 | 118094.4719 | 0.539
3857 | 5.4167 | 66.9 | 47.793 | 499.0674 | 98.593 | 66.4 | 52.3256 | 0.59 | 57 | 58.1326 | 34977.9289 | 0.41353 | 0.84858 | 65.9 | 53.8395 | 0.67 | 57 | 58.693 | 33928.2203 | 0.4 | 65.1465 | 50.5326 | 0.92 | 57 | 56.7395 | 55887.8299 | 0.426 | 65.2 | 52.4 | 1.08 | 57 | 57.9 | 57689.7743 | 0.42853 | 65.3 | 50.3674 | 0.61 | 57 | 57.307 | 38008.8612 | 0.462 | 66.4465 | 42.9139 | 0.75 | 57 | 56.307 | 74108.0515 | 0.572 | 66.4 | 46.0535 | 1.36 | 57 | 57 | 115891.4046 | 0.541 | 66.3465 | 44.2465 | 1.29 | 57 | 56.1465 | 119578.2688 | 0.541
3858 | 5.4 | 66.9466 | 48.1 | 487.3539 | 99.3399 | 66.4 | 52.0534 | 0.59 | 57.1 | 57.9534 | 35462.5841 | 0.412 | 1.0736 | 65.9 | 54.3466 | 0.66534 | 57.1 | 58.9466 | 32122.9903 | 0.39753 | 65.1534 | 51.7466 | 0.92 | 57.1 | 57.4466 | 51457.8404 | 0.426 | 65.2 | 52.5 | 1.07 | 57.1 | 57.9534 | 56889.4016 | 0.427 | 65.2 | 49.8067 | 0.61 | 57.1 | 56.9534 | 39181.957 | 0.462 | 66.5 | 42.5534 | 0.75 | 57.1 | 56.2 | 75544.7078 | 0.573 | 66.5 | 43.9668 | 1.36 | 57.1 | 56.1601 | 128190.8781 | 0.542 | 66.5 | 43.7067 | 1.3 | 57.1 | 56.0534 | 123549.4508 | 0.542
3859 | 5.3667 | 67 | 47.6467 | 500.4699 | 101.8805 | 66.4 | 53.1935 | 0.59 | 57.1467 | 58.5935 | 32459.4245 | 0.41 | 1.1844 | 65.9 | 50.9728 | 0.66 | 57.1467 | 56.8663 | 41360.2408 | 0.396 | 64.8533 | 54.8272 | 0.91 | 57.1467 | 59.087 | 38443.8923 | 0.424 | 64.9533 | 53.1935 | 1.07 | 57.1467 | 58.2 | 52455.0517 | 0.426 | 64.9533 | 50.5467 | 0.61 | 57.1467 | 57.2 | 36519.7636 | 0.462 | 66.5 | 42.3533 | 0.76 | 57.1467 | 56.2 | 76220.1655 | 0.575 | 66.5 | 45.5337 | 1.36 | 57.1467 | 56.8935 | 119315.8405 | 0.543 | 66.4 | 43.6 | 1.3 | 57.1467 | 56 | 124324.4406 | 0.544
3860 | 5.3333 | 67 | 48.2469 | 485.941 | 102.7469 | 66.3531 | 48.9782 | 0.59 | 57.2 | 56.1188 | 42650.791 | 0.409 | 0.91751 | 65.9 | 52.7343 | 0.66 | 57.2 | 57.9406 | 36343.5706 | 0.396 | 64.3531 | 51.1782 | 0.91 | 57.2 | 56.7657 | 50160.919 | 0.422 | 64.4531 | 53.4 | 1.07 | 57.2 | 58.1 | 49033.6872 | 0.424 | 64.3531 | 50.5 | 0.61 | 57.2 | 56.9531 | 35273.2074 | 0.462 | 66.5 | 41.2063 | 0.76 | 57.2 | 55.6531 | 80110.1963 | 0.57647 | 66.5 | 50.6155 | 1.36 | 57.2 | 59.2343 | 90012.3582 | 0.542 | 66.4 | 44.2469 | 1.3047 | 57.2 | 56.3 | 121196.4252 | 0.54547
3861 | 5.3 | 67.1 | 48.553 | 474.4041 | 103.8 | 66.347 | 48.3 | 0.59 | 57.3 | 55.7 | 44585.9074 | 0.41147 | 1.5758 | 65.847 | 50.7651 | 0.66 | 57.3 | 56.7591 | 41668.0211 | 0.395 | 64.1 | 50.947 | 0.91 | 57.3 | 56.547 | 50162.8629 | 0.42347 | 64.2 | 52.106 | 1.06 | 57.3 | 57.253 | 53615.1433 | 0.424 | 64.247 | 53.0819 | 0.61 | 57.3 | 58.2409 | 28337.9451 | 0.462 | 66.4 | 43.7819 | 0.76 | 57.3 | 56.8409 | 71897.1414 | 0.578 | 66.4 | 49.4121 | 1.3553 | 57.3 | 58.506 | 96471.7816 | 0.53953 | 66.4 | 42.8591 | 1.31 | 57.3 | 55.706 | 128644.3901 | 0.54747
3862 | 5.2667 | 67.1471 | 48.3 | 481.4942 | 106.0884 | 66.5 | 48.6 | 0.59 | 57.3 | 56 | 44458.4199 | 0.41347 | 1.1571 | 66 | 53.3826 | 0.66 | 57.3 | 58.3884 | 34980.6594 | 0.395 | 64.2471 | 50.5529 | 0.91 | 57.3 | 56.4 | 52305.2598 | 0.425 | 64.3 | 50.8058 | 1.07 | 57.3 | 56.5529 | 60138.3513 | 0.424 | 64.4471 | 52.4058 | 0.61 | 57.3 | 57.9529 | 30396.0116 | 0.461 | 66.5471 | 48.5709 | 0.76 | 57.3 | 58.8884 | 57247.6814 | 0.578 | 66.5 | 46.7645 | 1.35 | 57.3 | 57.4058 | 111442.2012 | 0.538 | 66.5 | 43.6942 | 1.3147 | 57.3 | 56.1942 | 125045.1782 | 0.54947
3863 | 5.2333 | 67.2 | 48.3944 | 480.5077 | 107.8833 | 66.7 | 51.7305 | 0.6 | 57.4 | 57.8888 | 37244.0188 | 0.415 | -0.53324 | 66.2 | 51.7639 | 0.66 | 57.4 | 57.4584 | 39802.7699 | 0.394 | 64.6472 | 54.9721 | 0.91528 | 57.4 | 59.0833 | 37114.7762 | 0.425 | 64.7472 | 49.8528 | 1.07 | 57.4 | 56.1528 | 66368.1952 | 0.42547 | 64.8472 | 51.0584 | 0.61 | 57.4 | 57.3528 | 34993.9446 | 0.46 | 66.7472 | 45.3751 | 0.76 | 57.4 | 57.6584 | 67722.0356 | 0.576 | 66.7 | 49.3305 | 1.35 | 57.4 | 58.6416 | 98105.1121 | 0.53753 | 66.7 | 47.2777 | 1.32 | 57.4 | 57.9416 | 106563.873 | 0.55
3864 | 5.2 | 67.2 | 49.458 | 450.188 | 107.7053 | 66.6 | 52.7947 | 0.59 | 57.5 | 58.5473 | 34279.6724 | 0.41353 | -0.81132 | 66.1 | 50.1107 | 0.66 | 57.5 | 56.4053 | 44297.6336 | 0.395 | 64.7527 | 53.5634 | 0.91 | 57.5 | 58.258 | 42677.493 | 0.42253 | 64.8 | 51.0947 | 1.07 | 57.5 | 56.9473 | 61643.3123 | 0.427 | 64.8527 | 50.1053 | 0.61 | 57.5 | 56.8527 | 37330.2515 | 0.461 | 66.7527 | 44.7527 | 0.76 | 57.5 | 57.4 | 69602.796 | 0.576 | 66.8 | 43.1374 | 1.35 | 57.5 | 55.7687 | 133205.9606 | 0.537 | 66.7 | 48.0473 | 1.31 | 57.5 | 58.3 | 102710.4662 | 0.549
3865 | 5.1667 | 67.3 | 48 | 484.7595 | 111.6744 | 66.7 | 50.8102 | 0.59 | 57.5 | 57.4051 | 39219.827 | 0.412 | 1.1758 | 66.2 | 51.2423 | 0.66 | 57.5 | 57.0949 | 41567.8556 | 0.396 | 64.7 | 51.7577 | 0.91 | 57.5 | 57.2526 | 48979.3156 | 0.422 | 64.7474 | 52.1949 | 1.07 | 57.5 | 57.5474 | 56398.3607 | 0.428 | 64.8474 | 49.7 | 0.61 | 57.5 | 56.7 | 38418.0658 | 0.462 | 66.7474 | 44.3526 | 0.76 | 57.5 | 57.2 | 70956.0224 | 0.576 | 66.7 | 46.8744 | 1.35 | 57.5 | 57.5372 | 112226.8333 | 0.539 | 66.7 | 43.873 | 1.31 | 57.5 | 56.3102 | 125172.7889 | 0.549
3866 | 5.1333 | 67.3476 | 48.1951 | 488.3818 | 113.7427 | 66.9 | 50.8 | 0.59 | 57.6 | 57.4 | 39798.6287 | 0.413 | -1.1986 | 66.4 | 55.0805 | 0.66 | 57.6 | 59.5378 | 31290.2464 | 0.39552 | 65 | 52.5951 | 0.91 | 57.6 | 57.8476 | 47077.9933 | 0.422 | 65.0476 | 53.0476 | 1.07 | 57.6 | 58.1476 | 53889.5039 | 0.427 | 65.1476 | 50 | 0.61 | 57.6 | 57 | 38586.1744 | 0.463 | 66.9476 | 41.1671 | 0.76 | 57.6 | 56.0049 | 81742.9125 | 0.57748 | 66.9 | 46.2049 | 1.35 | 57.6 | 57.3524 | 117073.069 | 0.539 | 66.8476 | 48.9707 | 1.3152 | 57.6 | 58.7853 | 98357.4177 | 0.55
3867 | 5.1 | 67.4 | 49.2953 | 459.0815 | 113.6523 | 66.9 | 51.9953 | 0.59 | 57.6477 | 58.1477 | 36922.0035 | 0.413 | -0.70605 | 66.4 | 55.0047 | 0.66 | 57.6477 | 59.4523 | 31333.3774 | 0.39252 | 65 | 51.8047 | 0.91 | 57.6477 | 57.4047 | 50042.4266 | 0.422 | 65.0523 | 53.8953 | 1.07 | 57.6477 | 58.6477 | 49935.2376 | 0.426 | 65.1 | 53.4814 | 0.61 | 57.6477 | 58.8907 | 29496.3413 | 0.463 | 67 | 39.8047 | 0.76 | 57.6477 | 55.5 | 86751.9143 | 0.58 | 67 | 50.7767 | 1.35 | 57.6477 | 59.4384 | 91530.5095 | 0.538 | 66.9 | 48.0093 | 1.31 | 57.6477 | 58.3523 | 103741.1896 | 0.548
3868 | 5.0667 | 67.4 | 49.8522 | 435.0009 | 113.7956 | 66.6522 | 51.7522 | 0.59 | 57.7 | 57.9 | 36799.8861 | 0.412 | 0.30552 | 66.1522 | 53.6566 | 0.65 | 57.7 | 58.5044 | 34083.1221 | 0.39 | 64.6522 | 50.9522 | 0.91 | 57.7 | 56.7044 | 52027.4099 | 0.423 | 64.6522 | 51.3133 | 1.07 | 57.7 | 57.0088 | 59556.6577 | 0.425 | 64.6522 | 53.0044 | 0.61 | 57.7 | 58.3522 | 29583.2037 | 0.461 | 66.8 | 39.8478 | 0.77 | 57.7 | 55.5 | 86404.4996 | 0.58348 | 66.8522 | 51.6478 | 1.3452 | 57.7 | 59.7522 | 85445.287 | 0.53552 | 66.8 | 46.1088 | 1.31 | 57.7 | 57.4044 | 113277.7951 | 0.54748
3869 | 5.0333 | 67.5 | 49.2479 | 454.4311 | 116.7916 | 66.6 | 53.5916 | 0.59 | 57.8 | 58.9437 | 32024.7915 | 0.411 | 1.0425 | 66.1 | 53.4 | 0.65 | 57.8 | 58.3 | 34550.6083 | 0.389 | 64.5479 | 54.3311 | 0.91 | 57.8 | 58.6395 | 38927.971 | 0.42352 | 64.6 | 53.6874 | 1.07 | 57.8 | 58.2916 | 48891.9503 | 0.426 | 64.7 | 54.5437 | 0.60521 | 57.8 | 59.1958 | 25636.0663 | 0.46 | 66.7 | 43.0353 | 0.77 | 57.8 | 56.8437 | 76269.7853 | 0.586 | 66.6 | 48.8605 | 1.34 | 57.8 | 58.3042 | 99523.3586 | 0.533 | 66.6 | 44.8042 | 1.31 | 57.8 | 56.7521 | 119578.4428 | 0.54848
3870 | 5 | 67.5 | 49.748 | 439.7317 | 116.9 | 66.5 | 54.696 | 0.59 | 57.8 | 59.548 | 28980.4649 | 0.409 | -0.28902 | 66 | 52.2559 | 0.65 | 57.8 | 57.604 | 37512.0614 | 0.389 | 64.352 | 55.3 | 0.91 | 57.8 | 59.1 | 34195.0037 | 0.42152 | 64.352 | 51.7119 | 1.07 | 57.8 | 57.1079 | 56666.2418 | 0.426 | 64.352 | 52.8599 | 0.6 | 57.8 | 58.1559 | 28829.5259 | 0.458 | 66.652 | 46.1881 | 0.77 | 57.8 | 58.1441 | 65883.4367 | 0.587 | 66.7 | 48.052 | 1.34 | 57.8 | 57.952 | 104089.4387 | 0.53252 | 66.6 | 47.7361 | 1.31 | 57.8 | 58.096 | 103650.0999 | 0.549
3871 | 4.9833 | 67.5481 | 49.8037 | 433.0071 | 117.3444 | 66.4 | 52.6593 | 0.58 | 57.8 | 58.2556 | 33515.0847 | 0.407 | -1.0309 | 65.9 | 51.1037 | 0.65 | 57.8 | 56.8519 | 40174.592 | 0.38948 | 63.9 | 49.0742 | 0.91 | 57.8 | 55.3149 | 56503.4643 | 0.42148 | 64 | 53.8888 | 1.07 | 57.8 | 58.1925 | 45048.1831 | 0.426 | 64.0481 | 50.9556 | 0.6 | 57.8 | 56.9519 | 33121.2994 | 0.45848 | 66.5 | 45.7519 | 0.77 | 57.8 | 57.8519 | 66760.5662 | 0.586 | 66.5 | 47.1037 | 1.34 | 57.8 | 57.4519 | 108394.6248 | 0.533 | 66.4519 | 49.6925 | 1.31 | 57.8 | 58.8481 | 91850.9997 | 0.54852
3872 | 4.9667 | 67.6 | 49.2 | 452.7923 | 119.5413 | 66.5 | 49.5105 | 0.59 | 57.9 | 56.4552 | 41530.0515 | 0.408 | -0.75925 | 66 | 51 | 0.65483 | 57.9 | 56.8483 | 41044.1219 | 0.391 | 64.2965 | 53.1308 | 0.91 | 57.9 | 57.9378 | 42549.0755 | 0.42448 | 64.3483 | 50.8622 | 1.07 | 57.9 | 56.607 | 60631.8234 | 0.42648 | 64.5483 | 51.6448 | 0.6 | 57.9 | 57.5965 | 32589.7413 | 0.45948 | 66.5483 | 44.107 | 0.77 | 57.9 | 57.1517 | 72418.3745 | 0.587 | 66.5 | 49.0413 | 1.34 | 57.9 | 58.3448 | 97498.9059 | 0.533 | 66.4483 | 49.2517 | 1.31 | 57.9 | 58.6 | 94158.7692 | 0.547
3873 | 4.95 | 67.6 | 49.9902 | 445.5502 | 120.0065 | 66.7 | 53.8837 | 0.59 | 57.9 | 59.0902 | 31470.2917 | 0.40852 | -1.9477 | 66.2 | 51.1 | 0.66 | 57.9 | 57 | 41360.2676 | 0.39248 | 64.8484 | 56.2418 | 0.91 | 57.9 | 59.9451 | 32685.1413 | 0.423 | 64.9 | 55.832 | 1.07 | 57.9 | 59.6902 | 40771.607 | 0.427 | 65 | 50.6549 | 0.61 | 57.9 | 57.2516 | 36235.2229 | 0.46 | 66.7484 | 50.1771 | 0.77 | 57.9 | 59.8902 | 53409.1559 | 0.58652 | 66.7 | 51.2935 | 1.3352 | 57.9 | 59.4967 | 86093.4621 | 0.53152 | 66.7 | 51.6902 | 1.3 | 57.9 | 59.8451 | 81573.0108 | 0.545
3874 | 4.9333 | 67.6 | 52.203 | 369.4214 | 115.8091 | 66.2515 | 54.8485 | 0.58 | 57.9 | 59.5 | 27798.1499 | 0.40652 | -0.71973 | 65.7515 | 52.397 | 0.66 | 57.9 | 57.6485 | 36907.3134 | 0.393 | 64.303 | 53.4121 | 0.91 | 57.9 | 58.0091 | 41282.5673 | 0.421 | 64.3545 | 54.4576 | 1.07 | 57.9 | 58.6061 | 44195.2154 | 0.42452 | 64.1545 | 52.4455 | 0.61 | 57.9 | 57.8485 | 29737.0598 | 0.461 | 66.503 | 50.103 | 0.77 | 57.9 | 59.603 | 52538.8148 | 0.583 | 66.603 | 50.5545 | 1.33 | 57.9 | 59.003 | 89345.2151 | 0.529 | 66.5515 | 49.3091 | 1.3 | 57.9 | 58.6545 | 93687.1462 | 0.543
3875 | 4.9167 | 67.6 | 51.0514 | 394.4253 | 118.0888 | 65.8514 | 54.4514 | 0.58 | 58 | 59.0514 | 27615.4296 | 0.404 | -0.65053 | 65.3514 | 53.7458 | 0.66 | 58 | 58.2972 | 32060.7425 | 0.39351 | 63.4514 | 54.743 | 0.91 | 58 | 58.3972 | 33086.2536 | 0.421 | 63.5 | 51.557 | 1.07 | 58 | 56.6542 | 53241.1917 | 0.425 | 63.5514 | 51.5028 | 0.61 | 58 | 57.0514 | 30593.3705 | 0.461 | 65.9514 | 50.1 | 0.76 | 58 | 59.3 | 50750.1625 | 0.581 | 66.0514 | 48.6542 | 1.33 | 58 | 57.8028 | 96458.7275 | 0.528 | 66 | 49.9458 | 1.3 | 58 | 58.6 | 87015.6744 | 0.542
3876 | 4.9 | 67.7 | 50.8974 | 405.8641 | 120.2461 | 65.8 | 54.4 | 0.58 | 58 | 59 | 27476.5922 | 0.403 | -1.291 | 65.3 | 52.0051 | 0.66 | 58 | 57.2539 | 36486.0521 | 0.39349 | 63.5487 | 52.3564 | 0.91 | 58 | 57.0539 | 42539.939 | 0.421 | 63.6 | 52.4461 | 1.07 | 58 | 57.1974 | 50100.1751 | 0.42649 | 63.7487 | 55.9871 | 0.61 | 58 | 59.5436 | 19703.9273 | 0.46151 | 65.9 | 51.0974 | 0.76 | 58 | 59.6487 | 46957.713 | 0.579 | 65.9 | 52.0897 | 1.33 | 58 | 59.2949 | 76554.3309 | 0.528 | 65.8 | 51.6949 | 1.29 | 58 | 59.2974 | 76461.5243 | 0.54051
3877 | 4.8667 | 67.7488 | 52 | 374.4702 | 119.9512 | 65.6512 | 54.8488 | 0.58 | 58.1 | 59.2 | 25937.5396 | 0.401 | -2.4933 | 65.1512 | 54.793 | 0.66 | 58.1 | 58.8953 | 28608.0473 | 0.394 | 63.7 | 54.3953 | 0.91 | 58.1 | 58.3465 | 35465.7755 | 0.422 | 63.8 | 52.9 | 1.07 | 58.1 | 57.5488 | 48852.0592 | 0.42749 | 63.8 | 54.7047 | 0.6 | 58.1 | 58.9023 | 23041.8451 | 0.459 | 65.8 | 51.3 | 0.76 | 58.1 | 59.6 | 45817.3177 | 0.57651 | 65.8 | 47.6117 | 1.32 | 58.1 | 57.1558 | 100689.376 | 0.527 | 65.8 | 54.593 | 1.29 | 58.1 | 60.5977 | 60313.0191 | 0.538
3878 | 4.8333 | 67.8 | 52.1 | 368.9532 | 121.1468 | 65.4 | 59.3895 | 0.57 | 58.1 | 61.7937 | 14382.8579 | 0.39851 | -1.0746 | 64.9 | 56.9958 | 0.66 | 58.1 | 60.0979 | 21632.5436 | 0.392 | 63.5511 | 55.0489 | 0.91 | 58.1 | 58.6489 | 32068.7189 | 0.421 | 63.6 | 53.4489 | 1.08 | 58.1 | 57.8 | 45837.6181 | 0.428 | 63.6 | 54.1 | 0.6 | 58.1 | 58.4511 | 23962.7629 | 0.45851 | 65.5511 | 49.0553 | 0.76 | 58.1 | 58.5021 | 52201.7563 | 0.575 | 65.6 | 49.5447 | 1.33 | 58.1 | 57.9979 | 89047.0551 | 0.528 | 65.5511 | 51.9574 | 1.28 | 58.1 | 59.2042 | 72627.0367 | 0.535
3879 | 4.8 | 67.8 | 52.1491 | 366.4113 | 122.4981 | 65.0509 | 56.9566 | 0.56509 | 58.2 | 60.1547 | 19107.7363 | 0.39351 | -0.58922 | 64.5509 | 57.0509 | 0.65 | 58.2 | 59.9509 | 20555.8342 | 0.389 | 63.2509 | 57.7453 | 0.9 | 58.2 | 60.0472 | 20790.6825 | 0.41951 | 63.2509 | 54.4981 | 1.08 | 58.2 | 58.2491 | 39421.7097 | 0.429 | 63.2509 | 55.4472 | 0.6 | 58.2 | 59.0491 | 19614.917 | 0.458 | 65.2509 | 52.1925 | 0.75509 | 58.2 | 59.6472 | 41156.3616 | 0.574 | 65.3 | 49.4509 | 1.33 | 58.2 | 57.7509 | 88080.8899 | 0.528 | 65.2509 | 51.4509 | 1.28 | 58.2 | 58.8 | 73767.0045 | 0.534
3880 | 4.7667 | 67.9 | 52.3508 | 356.5918 | 123.3967 | 64.6508 | 55.3525 | 0.56 | 58.3 | 59.0016 | 21858.51 | 0.391 | -0.37835 | 64.2 | 55.4033 | 0.65 | 58.3 | 58.8016 | 23802.2428 | 0.387 | 62.6016 | 55.3049 | 0.9 | 58.3 | 58.3033 | 27470.9088 | 0.418 | 62.6508 | 55.1492 | 1.08 | 58.3 | 58.4 | 33653.7509 | 0.428 | 62.5508 | 55.2508 | 0.6 | 58.3 | 58.6 | 18270.8252 | 0.457 | 64.8508 | 51.4525 | 0.75 | 58.3 | 59.0508 | 42200.3362 | 0.572 | 64.9508 | 50.3984 | 1.33 | 58.3 | 58.0492 | 80829.8742 | 0.529 | 64.8508 | 51.6 | 1.27 | 58.3 | 58.6508 | 70920.902 | 0.533
3881 | 4.7333 | 67.9493 | 52.3479 | 363.0691 | 125.4986 | 64.5 | 55.9493 | 0.56 | 58.3 | 59.2493 | 19985.6777 | 0.39 | -0.51104 | 64 | 56.0986 | 0.65 | 58.3 | 59.1493 | 21417.7447 | 0.386 | 62.2 | 56.9465 | 0.9 | 58.3 | 59.1479 | 19598.4499 | 0.41751 | 62.2 | 53.2028 | 1.08 | 58.3 | 57.0521 | 40630.3022 | 0.429 | 62.3 | 56.6972 | 0.6 | 58.3 | 59.1986 | 13913.9544 | 0.456 | 64.6 | 54.6944 | 0.75 | 58.3 | 60.3479 | 30965.5569 | 0.57 | 64.6 | 55.9915 | 1.33 | 58.3 | 60.4958 | 47823.4423 | 0.528 | 64.6 | 52.2986 | 1.27 | 58.3 | 58.8493 | 65112.0585 | 0.532
3882 | 4.7 | 68.1494 | 53.5494 | 326.3777 | 128.9929 | 64.2 | 54.5518 | 0.56 | 58.6 | 58.3012 | 22657.0821 | 0.389 | -1.8395 | 63.7506 | 56.4494 | 0.64 | 58.6 | 59.2494 | 19655.1758 | 0.385 | 62.0506 | 55.5024 | 0.9 | 58.6 | 58.2518 | 24437.2265 | 0.417 | 62.1 | 54.5482 | 1.08 | 58.6 | 57.7988 | 34157.8415 | 0.431 | 62.1 | 58.2482 | 0.6 | 58.6 | 60.0494 | 9514.5364 | 0.454 | 64.3506 | 52.9035 | 0.75 | 58.6 | 59.4012 | 35798.8781 | 0.56751 | 64.4506 | 55.7518 | 1.32 | 58.6 | 60.3012 | 47866.056 | 0.52451 | 64.4 | 55.9459 | 1.27 | 58.6 | 60.4482 | 44979.144 | 0.53051
3883 | 4.55 | 68.4 | 53.9495 | 315.978 | 135.9943 | 64 | 56.0486 | 0.56 | 58.8495 | 59.1486 | 18657.9349 | 0.39 | -0.92451 | 63.5505 | 57.3991 | 0.64 | 58.8495 | 59.7495 | 16634.6945 | 0.384 | 61.9 | 56.8981 | 0.9 | 58.8495 | 58.9991 | 18696.1018 | 0.417 | 61.9 | 54.3505 | 1.085 | 58.8495 | 57.6 | 34191.8252 | 0.432 | 62 | 58.7495 | 0.59505 | 58.8495 | 60.2 | 7915.4103 | 0.452 | 64.1505 | 58.7438 | 0.74 | 58.8495 | 61.7972 | 16841.4329 | 0.5655 | 64.2 | 56.2991 | 1.31 | 58.8495 | 60.4 | 43208.2222 | 0.5225 | 64.1505 | 54.9514 | 1.26 | 58.8495 | 59.8009 | 48611.8877 | 0.5285
3884 | 4.4 | 68.6 | 54.4 | 299.0475 | 142.5446 | 63.8504 | 57.6489 | 0.56 | 59.1496 | 60.0496 | 14523.9287 | 0.389 | -1.0653 | 63.3504 | 56.6007 | 0.64 | 59.1496 | 59.2007 | 18068.5488 | 0.383 | 61.8 | 56.3007 | 0.9 | 59.1496 | 58.5504 | 20741.9262 | 0.417 | 61.9 | 55.8489 | 1.09 | 59.1496 | 58.4496 | 27494.6047 | 0.434 | 61.9 | 57.8007 | 0.59 | 59.1496 | 59.6504 | 10195.5234 | 0.4505 | 64 | 58.5007 | 0.74 | 59.1496 | 61.5504 | 16808.8686 | 0.561 | 64 | 55.4007 | 1.31 | 59.1496 | 59.8504 | 47081.4869 | 0.5205 | 64 | 56.0489 | 1.26 | 59.1496 | 60.2496 | 41902.2081 | 0.527
3885 | 4.25 | 68.8 | 54.3502 | 299.7512 | 150.2464 | 63.7 | 57.2502 | 0.56 | 59.4 | 59.7502 | 15055.673 | 0.388 | -0.041525 | 63.3 | 57.1995 | 0.64 | 59.4 | 59.5498 | 16232.9797 | 0.383 | 61.8 | 55.8502 | 0.9 | 59.4 | 58.3502 | 22462.9127 | 0.4185 | 61.9 | 55.6502 | 1.09 | 59.4 | 58.3502 | 28391.2294 | 0.435 | 61.9498 | 58.6995 | 0.59 | 59.4 | 60.1498 | 8055.628 | 0.45 | 63.8 | 57.4005 | 0.73 | 59.4 | 60.9502 | 19631.5471 | 0.558 | 63.8502 | 55.6498 | 1.305 | 59.4 | 59.9 | 44482.6819 | 0.52 | 63.8 | 54.6507 | 1.26 | 59.4 | 59.4502 | 48147.8141 | 0.526
3886 | 4.1 | 69.0499 | 54.1 | 305.5975 | 158.5478 | 63.8499 | 56.3003 | 0.56 | 59.7 | 59.2501 | 17669.3462 | 0.388 | -0.0069516 | 63.4 | 56.4501 | 0.64 | 59.7 | 59.1 | 18563.5686 | 0.383 | 62.1499 | 55.2501 | 0.90499 | 59.7 | 58.2 | 25814.0531 | 0.4205 | 62.1499 | 55.6499 | 1.1 | 59.7 | 58.5 | 29855.6214 | 0.4365 | 62.3499 | 58.0501 | 0.59 | 59.7 | 60 | 10528.6677 | 0.449 | 63.9 | 56.6501 | 0.73 | 59.7 | 60.7 | 22114.2578 | 0.556 | 63.9 | 55.6 | 1.3 | 59.7 | 59.9 | 45261.6212 | 0.519 | 63.8 | 55.1499 | 1.26 | 59.7 | 59.7 | 45750.2301 | 0.526
3887 | 3.95 | 69.3 | 53.95 | 308.3499 | 166.7498 | 64.25 | 57.8 | 0.56 | 59.95 | 60.3 | 14930.2286 | 0.388 | 1.2975 | 63.75 | 55.15 | 0.64 | 59.95 | 58.45 | 23100.7293 | 0.3845 | 62.75 | 56.65 | 0.91 | 59.95 | 59.25 | 23221.8605 | 0.4225 | 62.8 | 54.75 | 1.1 | 59.95 | 58.3 | 37199.527 | 0.4385 | 63.05 | 57.7 | 0.59 | 59.95 | 60.1 | 13106.4276 | 0.449 | 64.25 | 53.3501 | 0.73 | 59.95 | 59.35 | 33091.5292 | 0.555 | 64.15 | 55.05 | 1.3 | 59.95 | 59.7 | 49625.7584 | 0.519 | 64.1 | 52.6501 | 1.26 | 59.95 | 58.7 | 60173.0187 | 0.527
3888 | 3.8 | 69.5501 | 53.6501 | 322.3509 | 176.452 | 64.8002 | 58.3501 | 0.56 | 60.2501 | 60.8501 | 14967.1326 | 0.387 | 1.5095 | 64.3002 | 55.2501 | 0.65 | 60.2501 | 58.7501 | 24545.0296 | 0.387 | 63.7002 | 57.4002 | 0.91 | 60.2501 | 60.0501 | 23820.7663 | 0.423 | 63.7002 | 55.4501 | 1.11 | 60.2501 | 59.1002 | 38279.3209 | 0.441 | 64.0002 | 58.4002 | 0.59 | 60.2501 | 60.9002 | 13663.7058 | 0.448 | 64.7501 | 53.5501 | 0.73 | 60.2501 | 59.7501 | 34257.5018 | 0.556 | 64.6501 | 55.8002 | 1.3 | 60.2501 | 60.3501 | 48305.1962 | 0.519 | 64.5501 | 52.3 | 1.265 | 60.2501 | 58.7501 | 65137.4876 | 0.529
3889 | 3.6333 | 69.8 | 54.2004 | 309.0916 | 184.6533 | 65.3502 | 58.8502 | 0.55 | 60.6 | 61.3502 | 14967.6243 | 0.386 | 0.89774 | 64.8502 | 56.3004 | 0.65 | 60.6 | 59.6502 | 23194.2107 | 0.389 | 64.5004 | 57.6 | 0.91 | 60.6 | 60.5 | 26300.6968 | 0.423 | 64.5502 | 56.4004 | 1.11 | 60.6 | 60.0004 | 37832.3025 | 0.442 | 64.7502 | 60.0507 | 0.59 | 60.6 | 62.1507 | 11486.6168 | 0.4465 | 65.3502 | 54.3502 | 0.73 | 60.6 | 60.4502 | 33703.3862 | 0.557 | 65.2502 | 56.6004 | 1.3 | 60.6 | 61.0502 | 46924.8656 | 0.519 | 65.2004 | 53.5004 | 1.27 | 60.6 | 59.7004 | 62166.1476 | 0.531
3890 | 3.4667 | 70 | 54.7503 | 290.8456 | 192.2557 | 65.6503 | 58.9 | 0.55 | 60.9 | 61.5 | 15567.34 | 0.385 | -0.10211 | 65.1503 | 55.049 | 0.65 | 60.9 | 58.9993 | 27678.9653 | 0.391 | 64.9 | 57.6 | 0.91 | 60.9 | 60.7 | 27792.3346 | 0.4235 | 64.9503 | 56.8503 | 1.11 | 60.9 | 60.4503 | 37712.0147 | 0.443 | 65.0503 | 58.849 | 0.58497 | 60.9 | 61.5993 | 15094.255 | 0.445 | 65.7 | 55.0503 | 0.73 | 60.9 | 60.9503 | 32665.4965 | 0.557 | 65.6503 | 57.2503 | 1.3 | 60.9 | 61.6 | 45535.9656 | 0.518 | 65.6 | 55.8013 | 1.27 | 60.9 | 61.0007 | 52084.7188 | 0.532
3891 | 3.3 | 70.3 | 55.1495 | 279.6865 | 200.4072 | 65.8505 | 59.0505 | 0.55 | 61.2 | 61.6505 | 15718.6071 | 0.3845 | 0.29847 | 65.4 | 55.5505 | 0.66 | 61.2 | 59.4505 | 27049.0674 | 0.3935 | 65.1505 | 57.9505 | 0.91 | 61.2 | 60.9505 | 27422.9435 | 0.424 | 65.2 | 57.9514 | 1.11 | 61.2 | 61.1505 | 33627.1034 | 0.444 | 65.3 | 58.1495 | 0.58 | 61.2 | 61.3495 | 17355.8191 | 0.444 | 65.9 | 55.5505 | 0.73 | 61.2 | 61.3 | 31726.4055 | 0.557 | 65.8505 | 55.5486 | 1.3 | 61.2 | 60.8991 | 56009.9317 | 0.5175 | 65.8 | 55.3495 | 1.27 | 61.2 | 60.9 | 55584.9877 | 0.532
3892 | 3.1333 | 70.5506 | 55.1 | 280.9023 | 209.4102 | 66.2 | 59.3506 | 0.55 | 61.5 | 61.9506 | 15779.2295 | 0.384 | 0.60425 | 65.7506 | 54.9989 | 0.66 | 61.5 | 59.2494 | 29744.2628 | 0.39651 | 65.4506 | 58.0506 | 0.91 | 61.5 | 61.2 | 28227.3529 | 0.424 | 65.5 | 58.4506 | 1.11 | 61.5 | 61.5506 | 33035.2778 | 0.444 | 65.6506 | 59.7023 | 0.58 | 61.5 | 62.3011 | 14510.4013 | 0.44349 | 66.2506 | 55.5 | 0.73 | 61.5 | 61.4506 | 32800.5436 | 0.557 | 66.1506 | 54.2989 | 1.3 | 61.5 | 60.4494 | 64381.6014 | 0.51851 | 66.1 | 55 | 1.27 | 61.5 | 60.9 | 58961.2225 | 0.532
3893 | 2.9667 | 70.8 | 55.1 | 280.5959 | 218.5123 | 66.6507 | 59.7507 | 0.55 | 61.8507 | 62.4507 | 15795.3672 | 0.383 | 0.91737 | 66.1507 | 55.8014 | 0.67 | 61.8507 | 60.0014 | 28933.2676 | 0.4 | 65.8507 | 57.8493 | 0.91 | 61.8507 | 61.2 | 30507.0884 | 0.425 | 65.8507 | 58.2 | 1.11 | 61.8507 | 61.6 | 35820.2907 | 0.444 | 66.0507 | 60.3507 | 0.58 | 61.8507 | 62.8507 | 13807.1449 | 0.442 | 66.6507 | 55.8507 | 0.73 | 61.8507 | 61.8507 | 33081.3518 | 0.557 | 66.5507 | 53.7493 | 1.31 | 61.8507 | 60.4 | 70056.8573 | 0.52051 | 66.5507 | 54.5493 | 1.28 | 61.8507 | 60.9 | 63960.2092 | 0.533
3894 | 2.8 | 71 | 55.2 | 278.7984 | 227.5144 | 67.1508 | 60.1508 | 0.55 | 62.1508 | 62.8508 | 16179.8028 | 0.382 | 1.4533 | 66.7508 | 58.0032 | 0.67 | 62.1508 | 61.5032 | 24465.0655 | 0.402 | 66.3508 | 58.1508 | 0.92 | 62.1508 | 61.6508 | 31377.8896 | 0.426 | 66.3508 | 58.3508 | 1.12 | 62.1508 | 61.9 | 37581.725 | 0.444 | 66.5508 | 60.9508 | 0.58 | 62.1508 | 63.4508 | 13574.4188 | 0.44049 | 67.1508 | 55.1492 | 0.73 | 62.1508 | 61.8 | 36842.9678 | 0.557 | 67.0508 | 54.1508 | 1.31 | 62.1508 | 60.8508 | 70798.5875 | 0.52251 | 67.0508 | 53.3984 | 1.28 | 62.1508 | 60.7 | 72815.4221 | 0.535
3895 | 2.6333 | 71.3 | 55.4 | 274.7454 | 236.3655 | 67.6509 | 60.5509 | 0.55 | 62.4509 | 63.3 | 16232.8303 | 0.381 | 1.4384 | 67.2509 | 58.5509 | 0.67 | 62.4509 | 62.0509 | 24361.9625 | 0.403 | 66.8509 | 58.7509 | 0.92 | 62.4509 | 62.1509 | 31274.8442 | 0.426 | 66.9509 | 58.7509 | 1.12 | 62.4509 | 62.3509 | 37957.8795 | 0.444 | 67.0509 | 61.3 | 0.58 | 62.4509 | 63.8 | 13894.1132 | 0.43849 | 67.6509 | 54.9491 | 0.73 | 62.4509 | 62.0509 | 39064.4755 | 0.55751 | 67.5509 | 55.0018 | 1.32 | 62.4509 | 61.6018 | 69133.6045 | 0.524 | 67.5509 | 53.4 | 1.2851 | 62.4509 | 61 | 75853.1507 | 0.537
3896 | 2.4667 | 71.551 | 55.751 | 264.8753 | 244.7675 | 68.1 | 60.449 | 0.5449 | 62.751 | 63.4 | 17450.3511 | 0.38 | 1.3133 | 67.651 | 58.7 | 0.68 | 62.751 | 62.3 | 25225.1296 | 0.403 | 67.2 | 59 | 0.92 | 62.751 | 62.5 | 31536.2159 | 0.427 | 67.251 | 59.1 | 1.12 | 62.751 | 62.7 | 38209.5461 | 0.444 | 67.351 | 61.4 | 0.57 | 62.751 | 64 | 14376.8442 | 0.43649 | 68.151 | 56.3531 | 0.73 | 62.751 | 62.9021 | 36156.1524 | 0.558 | 68.051 | 55.1 | 1.32 | 62.751 | 61.851 | 71548.8837 | 0.525 | 68 | 53.8 | 1.29 | 62.751 | 61.451 | 76672.8188 | 0.539
3897 | 2.3 | 71.8 | 56.0511 | 256.2351 | 253.2695 | 68.4511 | 60.3 | 0.54 | 63.0511 | 63.4 | 18681.2083 | 0.379 | 0.82079 | 68 | 59.5023 | 0.68 | 63.0511 | 62.9511 | 23877.915 | 0.404 | 67.4511 | 59.2 | 0.92 | 63.0511 | 62.7 | 31863.6678 | 0.427 | 67.5511 | 58.6489 | 1.12 | 63.0511 | 62.6 | 41340.7837 | 0.445 | 67.6511 | 61.4 | 0.57 | 63.0511 | 64.1511 | 14867.4846 | 0.43449 | 68.5 | 56.9511 | 0.73 | 63.0511 | 63.3511 | 35572.6588 | 0.557 | 68.4511 | 55 | 1.32 | 63.0511 | 62.1 | 73987.1275 | 0.527 | 68.3511 | 55.0534 | 1.29 | 63.0511 | 62.2511 | 72262.4697 | 0.541
3898 | 2.1333 | 72 | 56.3513 | 247.8336 | 261.7715 | 68.8513 | 60.2 | 0.54 | 63.3513 | 63.5 | 19641.2833 | 0.379 | 0.6256 | 68.3513 | 59.6 | 0.68 | 63.3513 | 63.1513 | 24756.582 | 0.404 | 67.8513 | 59.4513 | 0.92 | 63.3513 | 63.0513 | 32273.4283 | 0.428 | 67.9513 | 58.7513 | 1.12 | 63.3513 | 62.8513 | 42776.403 | 0.445 | 68.0513 | 61.4 | 0.57 | 63.3513 | 64.3 | 15777.398 | 0.433 | 68.9 | 56.8 | 0.73 | 63.3513 | 63.5 | 37069.3035 | 0.557 | 68.8 | 55.2 | 1.33 | 63.3513 | 62.3513 | 75520.0038 | 0.528 | 68.7513 | 55.6513 | 1.3 | 63.3513 | 62.7513 | 71211.6637 | 0.542
3899 | 1.9667 | 72.3 | 56.6514 | 240.8211 | 270.422 | 69.2514 | 60.4514 | 0.54 | 63.6514 | 63.8 | 20083.9922 | 0.378 | 0.63303 | 68.7514 | 60.5028 | 0.68 | 63.6514 | 63.8514 | 23516.113 | 0.404 | 68.3514 | 59.7 | 0.92 | 63.6514 | 63.4 | 33172.7664 | 0.428 | 68.3514 | 59.6028 | 1.12 | 63.6514 | 63.5514 | 40888.3925 | 0.446 | 68.5514 | 61.8 | 0.57 | 63.6514 | 64.7 | 15963.2096 | 0.43149 | 69.3 | 57 | 0.73 | 63.6514 | 63.8514 | 37741.7635 | 0.557 | 69.2514 | 55.5514 | 1.33 | 63.6514 | 62.7514 | 75780.6075 | 0.52951 | 69.1514 | 55.8 | 1.3 | 63.6514 | 63.0514 | 72670.7449 | 0.543
3900 | 1.8 | 72.5515 | 57 | 229.6216 | 278.7239 | 69.6515 | 60.7 | 0.54 | 64 | 64.1 | 20268.2336 | 0.378 | 0.82023 | 69.1515 | 60.9515 | 0.68 | 64 | 64.2515 | 23087.708 | 0.404 | 68.7 | 59.5 | 0.92 | 64 | 63.4 | 35486.4132 | 0.42851 | 68.7515 | 59.8 | 1.12 | 64 | 63.8 | 41903.0848 | 0.446 | 68.8515 | 62.1 | 0.57 | 64 | 65 | 15985.7388 | 0.43 | 69.6515 | 56.8 | 0.73 | 64 | 63.9515 | 39402.5829 | 0.557 | 69.6 | 56 | 1.33 | 64 | 63.2 | 75814.8022 | 0.531 | 69.5515 | 55.5485 | 1.3 | 64 | 63.2 | 76174.1918 | 0.544
3901 | 1.6333 | 72.8 | 57.1 | 226.1936 | 287.629 | 70 | 61.2516 | 0.54 | 64.3 | 64.5516 | 19848.7772 | 0.378 | 0.93826 | 69.5 | 60.5484 | 0.68 | 64.3 | 64.2 | 25243.4336 | 0.404 | 69.0516 | 59.7516 | 0.92 | 64.3 | 63.7516 | 35949.9987 | 0.42952 | 69.0516 | 60 | 1.12 | 64.3 | 64.0516 | 42536.1728 | 0.446 | 69.2516 | 62.3516 | 0.56 | 64.3 | 65.3 | 16209.7702 | 0.42848 | 70.0516 | 56.8516 | 0.73 | 64.3 | 64.1516 | 40345.3369 | 0.557 | 69.9516 | 56.1 | 1.34 | 64.3 | 63.4516 | 77356.4464 | 0.532 | 69.9 | 55.5 | 1.3052 | 64.3 | 63.3516 | 78427.0156 | 0.54552
3902 | 1.4667 | 73 | 57.3517 | 221.1793 | 296.3793 | 70.4517 | 61.8034 | 0.54 | 64.6 | 65.0517 | 19538.2862 | 0.37748 | 0.89424 | 69.9517 | 60.7517 | 0.68 | 64.6 | 64.4517 | 25919.8834 | 0.404 | 69.4517 | 60.7034 | 0.93 | 64.6 | 64.4517 | 34047.4608 | 0.43 | 69.5517 | 60.2517 | 1.12 | 64.6 | 64.4 | 43516.7155 | 0.447 | 69.6517 | 61.8483 | 0.56 | 64.6 | 65.2 | 18360.6829 | 0.427 | 70.4517 | 57.1517 | 0.73 | 64.6 | 64.5517 | 40810.7454 | 0.557 | 70.3517 | 56.5 | 1.34 | 64.6 | 63.8517 | 77570.5668 | 0.533 | 70.3517 | 55.7517 | 1.31 | 64.6 | 63.7 | 79509.1231 | 0.547
3903 | 1.3 | 73.3 | 57.6518 | 211.6632 | 304.8813 | 70.8518 | 61.9518 | 0.54 | 64.9 | 65.3 | 20086.1279 | 0.377 | 0.80878 | 70.3518 | 60.6 | 0.68 | 64.9 | 64.5 | 27491.432 | 0.404 | 69.9 | 61.0518 | 0.93 | 64.9 | 64.8518 | 34269.9208 | 0.43 | 69.9518 | 60.5518 | 1.12 | 64.9 | 64.7518 | 44012.0145 | 0.447 | 70.0518 | 61.6482 | 0.56 | 64.9 | 65.2518 | 19744.9229 | 0.42648 | 70.8518 | 57.5518 | 0.73 | 64.9 | 64.9518 | 40883.2752 | 0.557 | 70.7518 | 56.7518 | 1.34 | 64.9 | 64.2518 | 78681.7576 | 0.534 | 70.7518 | 56.1 | 1.31 | 64.9 | 64.1 | 80206.6994 | 0.548
3904 | 1.1333 | 73.552 | 57.9 | 205.1324 | 313.6352 | 71.252 | 60.9961 | 0.54 | 65.2 | 64.848 | 23187.3859 | 0.377 | 0.77232 | 70.7 | 60.3 | 0.68 | 65.2 | 64.5 | 29451.2682 | 0.405 | 70.252 | 61.352 | 0.93 | 65.2 | 65.2 | 34454.5691 | 0.43 | 70.352 | 60.7 | 1.12 | 65.2 | 65 | 45133.8069 | 0.447 | 70.452 | 61.8 | 0.56 | 65.2 | 65.5 | 20282.3609 | 0.426 | 71.252 | 57.8 | 0.73 | 65.2 | 65.252 | 41181.4369 | 0.557 | 71.152 | 56.8 | 1.3452 | 65.2 | 64.452 | 80872.9966 | 0.535 | 71.152 | 56.352 | 1.31 | 65.2 | 64.452 | 81067.6864 | 0.549
3905 | 0.96667 | 73.8 | 58.1 | 199.7106 | 322.4852 | 71.6521 | 61.1521 | 0.54 | 65.5521 | 65.1521 | 23876.4953 | 0.377 | 0.64477 | 71.1521 | 61.1041 | 0.68 | 65.5521 | 65.2041 | 28504.9261 | 0.406 | 70.7 | 61.6521 | 0.93 | 65.5521 | 65.5521 | 35052.0101 | 0.43 | 70.7521 | 60.9521 | 1.12 | 65.5521 | 65.3521 | 46034.8217 | 0.448 | 70.9521 | 61.8 | 0.56 | 65.5521 | 65.7 | 21282.0667 | 0.426 | 71.6521 | 58.2521 | 0.73 | 65.5521 | 65.7521 | 41059.6697 | 0.557 | 71.5521 | 56.9521 | 1.35 | 65.5521 | 64.7521 | 82406.9333 | 0.53652 | 71.5521 | 56.7521 | 1.32 | 65.5521 | 64.8521 | 81322.6893 | 0.55
3906 | 0.8 | 74 | 58.5522 | 188.1909 | 330.935 | 72.1522 | 62.6566 | 0.54 | 65.8522 | 66.2044 | 21457.8134 | 0.37748 | 0.47739 | 71.6 | 61.4522 | 0.68 | 65.8522 | 65.5522 | 28921.8272 | 0.406 | 71.1522 | 62 | 0.93 | 65.8522 | 65.9522 | 35539.8778 | 0.43 | 71.2522 | 61.2522 | 1.12 | 65.8522 | 65.7522 | 46965.5104 | 0.448 | 71.3522 | 62.9044 | 0.56 | 65.8522 | 66.5044 | 19892.1095 | 0.425 | 72.1522 | 58.4 | 0.73 | 65.8522 | 66.0522 | 42035.4096 | 0.55648 | 72.0522 | 57.3 | 1.35 | 65.8522 | 65.2522 | 83207.6151 | 0.53752 | 72.0522 | 57.2522 | 1.32 | 65.8522 | 65.3522 | 81534.1823 | 0.551
3907 | 0.63333 | 74.3 | 58.9 | 175.7108 | 339.1892 | 72.4523 | 63.3523 | 0.54 | 66.1523 | 66.7523 | 20637.9038 | 0.377 | 0.47985 | 71.9523 | 61.8523 | 0.68 | 66.1523 | 65.9523 | 28739.4971 | 0.40652 | 71.5 | 62.2 | 0.93 | 66.1523 | 66.2 | 35822.3225 | 0.43 | 71.5523 | 61.6523 | 1.13 | 66.1523 | 66.0523 | 46508.9772 | 0.448 | 71.6 | 63.3523 | 0.56 | 66.1523 | 66.9 | 19230.8486 | 0.424 | 72.5 | 58.2477 | 0.73 | 66.1523 | 66.1523 | 43682.3182 | 0.556 | 72.4523 | 56.7477 | 1.35 | 66.1523 | 65.2 | 88632.1553 | 0.53852 | 72.4 | 57.4 | 1.32 | 66.1523 | 65.6523 | 82657.5095 | 0.552
3908 | 0.46667 | 74.5524 | 59.0524 | 172.3427 | 348.0436 | 72.7524 | 63.6524 | 0.54 | 66.4524 | 67.0524 | 20618.1264 | 0.376 | 0.49948 | 72.2524 | 62.4524 | 0.68 | 66.4524 | 66.4524 | 27926.834 | 0.407 | 71.6524 | 62.3 | 0.93 | 66.4524 | 66.3524 | 36135.6171 | 0.43 | 71.7 | 61.8 | 1.13 | 66.4524 | 66.2524 | 46576.7428 | 0.448 | 71.8524 | 63.4524 | 0.56 | 66.4524 | 67 | 19507.5023 | 0.423 | 72.8 | 58.1476 | 0.73 | 66.4524 | 66.3 | 44878.5224 | 0.556 | 72.7524 | 56.9524 | 1.36 | 66.4524 | 65.4524 | 89644.8983 | 0.54 | 72.7 | 57.6524 | 1.32 | 66.4524 | 65.9524 | 83068.2457 | 0.553
3909 | 0.3 | 74.8 | 59.2525 | 166.212 | 356.7931 | 73.1525 | 63.8525 | 0.54 | 66.7525 | 67.3525 | 20899.1469 | 0.375 | 0.49185 | 72.6525 | 62.3 | 0.68 | 66.7525 | 66.5 | 29379.7509 | 0.407 | 71.9525 | 62.4525 | 0.93 | 66.7525 | 66.5525 | 36860.4739 | 0.43 | 72.0525 | 62.0525 | 1.13 | 66.7525 | 66.5525 | 46913.8028 | 0.448 | 72.1525 | 63.6 | 0.56 | 66.7525 | 67.2525 | 19881.9481 | 0.422 | 73.1525 | 58.5525 | 0.73 | 66.7525 | 66.6525 | 44785.7239 | 0.557 | 73.1 | 57.1525 | 1.36 | 66.7525 | 65.7525 | 90540.8196 | 0.54153 | 73.0525 | 57.9 | 1.32 | 66.7525 | 66.2525 | 83798.3569 | 0.553
3910 | 0.13333 | 75 | 59.5527 | 157.947 | 365.4477 | 73.5527 | 63.9 | 0.54 | 67.0527 | 67.5 | 21625.8227 | 0.374 | 0.71775 | 73.0527 | 62.9527 | 0.68 | 67.0527 | 67.0527 | 28686.0901 | 0.407 | 72.4 | 62.7527 | 0.93 | 67.0527 | 66.9 | 37373.8787 | 0.431 | 72.4527 | 62.4 | 1.13 | 67.0527 | 66.9527 | 47412.2971 | 0.449 | 72.6 | 63.9 | 0.55 | 67.0527 | 67.5527 | 20230.7766 | 0.422 | 73.5527 | 58.9 | 0.73 | 67.0527 | 67.0527 | 44927.8004 | 0.557 | 73.5 | 57.3 | 1.36 | 67.0527 | 66.0527 | 92312.2262 | 0.543 | 73.4527 | 57.5473 | 1.33 | 67.0527 | 66.3527 | 87978.2612 | 0.554
3911 | -0.033333 | 75.3 | 59.8 | 151.5723 | 374.2498 | 73.9528 | 64.1 | 0.54 | 67.3528 | 67.7528 | 22178.7531 | 0.37347 | 0.72389 | 73.4528 | 63.3528 | 0.68 | 67.3528 | 67.4528 | 28805.5269 | 0.407 | 72.8528 | 63.2 | 0.93 | 67.3528 | 67.3528 | 37292.3211 | 0.431 | 72.8528 | 62.6528 | 1.13 | 67.3528 | 67.2528 | 48307.3036 | 0.449 | 73.0528 | 63.7 | 0.55 | 67.3528 | 67.6 | 21647.9072 | 0.421 | 74 | 59.3528 | 0.73 | 67.3528 | 67.4528 | 44898.0935 | 0.557 | 73.9 | 57.9528 | 1.37 | 67.3528 | 66.6055 | 91366.9419 | 0.54453 | 73.8528 | 57.7 | 1.33 | 67.3528 | 66.6528 | 89754.1384 | 0.555
3912 | -0.2 | 75.5529 | 60.1529 | 141.6366 | 382.799 | 74.3529 | 64.4 | 0.54 | 67.7 | 68.1 | 22291.5654 | 0.373 | 0.67377 | 73.8529 | 63.6529 | 0.68 | 67.7 | 67.7529 | 29029.3697 | 0.407 | 73.2529 | 63.5 | 0.93 | 67.7 | 67.6529 | 37778.6273 | 0.431 | 73.2529 | 62.9 | 1.13 | 67.7 | 67.5529 | 48871.2868 | 0.449 | 73.4529 | 63.8 | 0.55 | 67.7 | 67.8529 | 22319.9402 | 0.421 | 74.4 | 59.6 | 0.73 | 67.7 | 67.8 | 45238.5307 | 0.557 | 74.3 | 58.3529 | 1.37 | 67.7 | 67.0529 | 91599.003 | 0.54553 | 74.2529 | 57.9529 | 1.33 | 67.7 | 67 | 90681.6665 | 0.556
3913 | -0.36667 | 75.8 | 60.453 | 132.093 | 391.301 | 74.753 | 64.853 | 0.53 | 68 | 68.553 | 21990.3472 | 0.372 | 0.25942 | 74.153 | 63.9 | 0.68 | 68 | 68.053 | 29352.9108 | 0.407 | 73.6 | 63.7 | 0.93 | 68 | 67.953 | 38411.6159 | 0.431 | 73.653 | 63.1 | 1.13 | 68 | 67.853 | 49854.8854 | 0.449 | 73.8 | 64.553 | 0.55 | 68 | 68.453 | 21333.4523 | 0.42 | 74.753 | 59.6 | 0.73 | 68 | 68 | 46328.4629 | 0.556 | 74.653 | 58.7 | 1.37 | 68 | 67.4 | 91757.484 | 0.54653 | 74.653 | 59.106 | 1.33 | 68 | 67.753 | 86597.643 | 0.557
3914 | -0.53333 | 76 | 60.9531 | 119.119 | 399.5029 | 75.0531 | 65.1 | 0.53 | 68.3 | 68.8 | 22067.1369 | 0.371 | 0.20459 | 74.5 | 64.0531 | 0.68 | 68.3 | 68.3 | 29749.0939 | 0.407 | 73.9 | 63.9 | 0.93 | 68.3 | 68.2 | 38781.7586 | 0.431 | 73.9531 | 63.3 | 1.13 | 68.3 | 68.1 | 50349.1934 | 0.45 | 74.1 | 64.9531 | 0.55 | 68.3 | 68.7531 | 21133.8986 | 0.42 | 75.1 | 59.9 | 0.73 | 68.3 | 68.3531 | 46447.0716 | 0.556 | 75.0531 | 58.9531 | 1.3753 | 68.3 | 67.7 | 92410.6793 | 0.547 | 75 | 59.5 | 1.33 | 68.3 | 68.1 | 86366.7041 | 0.55753
3915 | -0.7 | 76.3 | 61.2 | 111.008 | 408.0581 | 75.3532 | 65.1 | 0.53 | 68.6 | 68.9 | 22839.0487 | 0.371 | 0.30311 | 74.8 | 64.3 | 0.68 | 68.6 | 68.5532 | 29868.0551 | 0.407 | 74.2 | 64.2532 | 0.93 | 68.6 | 68.5532 | 38603.4646 | 0.431 | 74.2532 | 63.6 | 1.13 | 68.6 | 68.4 | 50346.2617 | 0.45 | 74.3532 | 65.2532 | 0.55 | 68.6 | 69.0532 | 21105.8327 | 0.419 | 75.4 | 60 | 0.73 | 68.6 | 68.5 | 47150.3389 | 0.556 | 75.3 | 59 | 1.38 | 68.6 | 67.9 | 94120.3847 | 0.548 | 75.2532 | 59.6 | 1.33 | 68.6 | 68.3 | 87544.7414 | 0.558
3916 | -0.86667 | 76.5533 | 61.4 | 105.1199 | 416.8602 | 75.6533 | 65.2 | 0.53 | 68.9533 | 69.1 | 23263.8151 | 0.37 | 0.45334 | 75.1533 | 64.5 | 0.68 | 68.9533 | 68.8533 | 30254.7847 | 0.407 | 74.5533 | 64.4533 | 0.93 | 68.9533 | 68.8 | 39163.889 | 0.431 | 74.6 | 63.9 | 1.13 | 68.9533 | 68.7 | 50616.4812 | 0.45 | 74.7533 | 65.4 | 0.55 | 68.9533 | 69.3 | 21443.5657 | 0.418 | 75.7533 | 59.3467 | 0.73 | 68.9533 | 68.4467 | 50089.4914 | 0.557 | 75.6533 | 59.1 | 1.38 | 68.9533 | 68.1533 | 95369.6009 | 0.54953 | 75.6 | 59.5 | 1.34 | 68.9533 | 68.4533 | 89934.5026 | 0.558
3917 | -1.0333 | 76.8 | 61.5 | 102.4585 | 425.9623 | 76.0535 | 65.6 | 0.53 | 69.2535 | 69.4535 | 23188.0318 | 0.37 | 0.45319 | 75.5 | 64.0465 | 0.68 | 69.2535 | 68.7465 | 32597.2154 | 0.407 | 74.9535 | 64.7535 | 0.93 | 69.2535 | 69.1535 | 39525.3815 | 0.431 | 75.0535 | 64.2535 | 1.13 | 69.2535 | 69.1535 | 50821.5757 | 0.451 | 75.1535 | 65.6 | 0.55 | 69.2535 | 69.6 | 21987.4611 | 0.418 | 76.1 | 60.2535 | 0.73 | 69.2535 | 69.0535 | 48642.4438 | 0.557 | 76.0535 | 59.2535 | 1.38 | 69.2535 | 68.4535 | 97162.3892 | 0.55053 | 76 | 59.7 | 1.34 | 69.2535 | 68.7535 | 91263.7354 | 0.559
3918 | -1.2 | 77 | 61.7536 | 95.2428 | 434.8108 | 76.3 | 65.8 | 0.53 | 69.5536 | 69.7 | 23266.3928 | 0.37 | 0.54679 | 75.7536 | 64.1536 | 0.68 | 69.5536 | 68.9 | 33153.4216 | 0.408 | 75.2 | 64.9536 | 0.93 | 69.5536 | 69.4 | 39853.9457 | 0.431 | 75.3 | 64.4536 | 1.13 | 69.5536 | 69.3536 | 51218.8884 | 0.451 | 75.4 | 65.7 | 0.55 | 69.5536 | 69.7536 | 22210.4993 | 0.417 | 76.3536 | 60.8536 | 0.73 | 69.5536 | 69.4536 | 47468.0903 | 0.557 | 76.3 | 59.3 | 1.39 | 69.5536 | 68.6536 | 98833.1636 | 0.552 | 76.2536 | 59.8 | 1.34 | 69.5536 | 69 | 92201.0925 | 0.56
3919 | -1.3667 | 77.3 | 61.9 | 90.1778 | 443.9202 | 76.5537 | 65.9 | 0.53 | 69.8537 | 69.8537 | 23566.7266 | 0.37 | 0.6422 | 76 | 64.4 | 0.69 | 69.8537 | 69.1537 | 33279.6215 | 0.409 | 75.5537 | 65.1 | 0.93 | 69.8537 | 69.6 | 40572.538 | 0.432 | 75.5537 | 64.6 | 1.13 | 69.8537 | 69.5537 | 52115.3733 | 0.451 | 75.7537 | 65.2463 | 0.55 | 69.8537 | 69.6 | 23948.8076 | 0.417 | 76.6 | 61.1537 | 0.73 | 69.8537 | 69.7537 | 47351.8029 | 0.558 | 76.5537 | 59.3 | 1.39 | 69.8537 | 68.8 | 100211.724 | 0.553 | 76.5 | 59.9537 | 1.34 | 69.8537 | 69.2 | 92976.3703 | 0.561
3920 | -1.5333 | 77.5538 | 62.0538 | 86.9233 | 453.3224 | 76.8 | 65.5462 | 0.53 | 70.1538 | 69.7 | 24894.2347 | 0.37 | 0.71453 | 76.2538 | 64.6538 | 0.69 | 70.1538 | 69.4 | 33277.6028 | 0.41 | 75.9538 | 65.5538 | 0.93 | 70.1538 | 70.0538 | 40601.76 | 0.432 | 76.0538 | 64.8538 | 1.13 | 70.1538 | 69.9 | 52792.9663 | 0.452 | 76.1538 | 65.6538 | 0.55 | 70.1538 | 70.0538 | 24074.2368 | 0.418 | 76.8538 | 61 | 0.73 | 70.1538 | 69.8 | 48631.6797 | 0.558 | 76.8 | 59.4538 | 1.39 | 70.1538 | 69.0538 | 101192.9833 | 0.555 | 76.7538 | 60.1 | 1.34 | 70.1538 | 69.4538 | 93512.6832 | 0.562
3921 | -1.7 | 77.8 | 62.2539 | 80.6911 | 462.7246 | 77.0539 | 65.7 | 0.53 | 70.4539 | 69.9 | 25301.4201 | 0.371 | 0.79363 | 76.5 | 65.1539 | 0.69 | 70.4539 | 69.8 | 32700.2614 | 0.411 | 76.3539 | 65.7539 | 0.93 | 70.4539 | 70.3539 | 41270.3098 | 0.432 | 76.4539 | 65.1539 | 1.14 | 70.4539 | 70.2539 | 53508.8747 | 0.452 | 76.5539 | 65.9539 | 0.55 | 70.4539 | 70.4 | 24343.4973 | 0.418 | 77.1 | 60.8 | 0.73 | 70.4539 | 69.9 | 50177.0124 | 0.55854 | 77.0539 | 59.7539 | 1.4 | 70.4539 | 69.3539 | 101056.9641 | 0.55654 | 77 | 60.3 | 1.35 | 70.4539 | 69.6539 | 94181.6572 | 0.563
3922 | -1.8667 | 78 | 62.554 | 73.6813 | 472.0268 | 77.3 | 65.754 | 0.53 | 70.754 | 70.054 | 25739.8956 | 0.37154 | 0.8217 | 76.754 | 65.7081 | 0.69 | 70.754 | 70.254 | 31831.4432 | 0.412 | 76.754 | 66.054 | 0.93 | 70.754 | 70.654 | 41671.2487 | 0.432 | 76.8 | 65.454 | 1.14 | 70.754 | 70.6 | 53829.1581 | 0.452 | 76.954 | 66.2 | 0.55 | 70.754 | 70.7 | 24622.0112 | 0.418 | 77.354 | 61.054 | 0.74 | 70.754 | 70.154 | 50202.2613 | 0.559 | 77.3 | 60.154 | 1.4 | 70.754 | 69.7 | 100694.9307 | 0.558 | 77.254 | 60.554 | 1.35 | 70.754 | 69.954 | 94232.504 | 0.564
3923 | -2.0333 | 78.3 | 62.8 | 65.3418 | 481.329 | 77.5542 | 66 | 0.53542 | 71.0542 | 70.3 | 25847.4902 | 0.373 | 0.94762 | 77 | 64.6375 | 0.69 | 71.0542 | 69.7458 | 35778.1574 | 0.41354 | 77.1 | 66.2542 | 0.93 | 71.0542 | 70.9542 | 42229.2309 | 0.433 | 77.1542 | 65.8542 | 1.14 | 71.0542 | 70.9542 | 53743.2246 | 0.452 | 77.3 | 67.2625 | 0.55 | 71.0542 | 71.4542 | 23034.6434 | 0.418 | 77.6 | 61.2542 | 0.74 | 71.0542 | 70.4 | 50394.8909 | 0.56 | 77.5542 | 60.4542 | 1.41 | 71.0542 | 70 | 100689.2794 | 0.56 | 77.5 | 60.6 | 1.35 | 71.0542 | 70.1542 | 95588.5893 | 0.565
3924 | -2.2 | 78.5543 | 63 | 58.9774 | 490.9312 | 77.8 | 66.0543 | 0.54 | 71.4 | 70.4543 | 26350.6104 | 0.374 | 1.0594 | 77.2543 | 65.5085 | 0.7 | 71.4 | 70.4085 | 34072.8638 | 0.41554 | 77.4 | 66.2457 | 0.93 | 71.4 | 71.1 | 43391.655 | 0.433 | 77.4543 | 66.1 | 1.14 | 71.4 | 71.2543 | 53882.4754 | 0.453 | 77.5543 | 67.7 | 0.55 | 71.4 | 71.8543 | 22605.1797 | 0.417 | 77.8543 | 61.4 | 0.74 | 71.4 | 70.6 | 50955.7006 | 0.56154 | 77.8 | 60.4 | 1.41 | 71.4 | 70.1543 | 102634.3403 | 0.56154 | 77.7543 | 60.7 | 1.36 | 71.4 | 70.3543 | 96838.9412 | 0.567
3925 | -2.3667 | 78.8 | 63.2 | 53.8737 | 500.7334 | 78.0544 | 66.3 | 0.54 | 71.7 | 70.7 | 26498.1491 | 0.37554 | 1.1573 | 77.5 | 66.0544 | 0.7 | 71.7 | 70.8 | 33414.0949 | 0.417 | 77.6544 | 66.5544 | 0.93 | 71.7 | 71.3544 | 43362.6478 | 0.433 | 77.7544 | 66.3544 | 1.14 | 71.7 | 71.5 | 54154.8935 | 0.453 | 77.8544 | 67.7 | 0.55 | 71.7 | 71.9544 | 23134.4776 | 0.41646 | 78.1 | 61.5 | 0.74 | 71.7 | 70.8 | 51464.2017 | 0.563 | 78.0544 | 60.3 | 1.4154 | 71.7 | 70.2544 | 105248.5948 | 0.56354 | 78 | 60.8 | 1.36 | 71.7 | 70.5544 | 97984.4644 | 0.56854
3926 | -2.5333 | 79 | 63.2 | 51.236 | 510.8991 | 78.3 | 66.5545 | 0.54 | 72 | 70.9545 | 26588.6856 | 0.377 | 1.2095 | 77.7545 | 65.9 | 0.7 | 72 | 70.8 | 34690.5656 | 0.418 | 77.9 | 67.0545 | 0.93 | 72 | 71.7545 | 42482.162 | 0.434 | 78 | 65.791 | 1.14 | 72 | 71.3 | 58063.8639 | 0.45355 | 78.1 | 65.982 | 0.55 | 72 | 71.091 | 27676.0039 | 0.417 | 78.3545 | 61.0455 | 0.74 | 72 | 70.8 | 53821.1068 | 0.564 | 78.3 | 59.391 | 1.42 | 72 | 70.0455 | 112470.3425 | 0.566 | 78.2545 | 61 | 1.36 | 72 | 70.8 | 98588.5357 | 0.57
3927 | -2.7 | 79.3 | 62.9546 | 60.5277 | 522.3016 | 78.5546 | 67.0546 | 0.54 | 72.3 | 71.3546 | 26160.9284 | 0.37855 | 1.2095 | 78 | 65.9546 | 0.7 | 72.3 | 71 | 35396.5208 | 0.42 | 78.1546 | 67.3 | 0.94 | 72.3 | 72 | 42528.1706 | 0.434 | 78.2546 | 65.9546 | 1.14 | 72.3 | 71.5 | 58697.3929 | 0.45455 | 78.3546 | 65.9 | 0.55 | 72.3 | 71.1 | 28551.7627 | 0.41855 | 78.6 | 61.2546 | 0.74546 | 72.3 | 71.0546 | 54116.6347 | 0.566 | 78.5546 | 59.5546 | 1.43 | 72.3 | 70.3546 | 113517.8734 | 0.569 | 78.5 | 61.3 | 1.37 | 72.3 | 71.1 | 98527.1757 | 0.572
3928 | -2.8667 | 79.5547 | 63.2 | 54.3884 | 532.9494 | 78.8 | 67.3 | 0.55 | 72.6547 | 71.6547 | 26177.5286 | 0.38 | 1.4388 | 78.2547 | 65.9 | 0.71 | 72.6547 | 71.1 | 36377.2402 | 0.422 | 78.4 | 67.1 | 0.94 | 72.6547 | 72 | 44301.6749 | 0.435 | 78.5 | 65.8 | 1.1455 | 72.6547 | 71.6 | 60780.8222 | 0.456 | 78.6 | 66.0547 | 0.55 | 72.6547 | 71.3 | 28984.8461 | 0.42 | 78.8547 | 61.5547 | 0.75 | 72.6547 | 71.3547 | 53989.4727 | 0.568 | 78.8 | 59.2453 | 1.44 | 72.6547 | 70.4 | 117468.891 | 0.572 | 78.7547 | 61.0453 | 1.37 | 72.6547 | 71.2 | 101583.9587 | 0.574
3929 | -3.0333 | 79.8 | 62.9451 | 59.3616 | 544.7164 | 79.0549 | 65.9354 | 0.55 | 72.9549 | 70.8903 | 30138.7999 | 0.382 | 1.4802 | 78.5 | 65.0903 | 0.71 | 72.9549 | 70.7451 | 39924.5064 | 0.42455 | 78.6549 | 67.1 | 0.94 | 72.9549 | 72.1549 | 45209.4401 | 0.436 | 78.7549 | 65.4451 | 1.15 | 72.9549 | 71.5 | 63816.9912 | 0.45755 | 78.8549 | 65.8451 | 0.56 | 72.9549 | 71.3 | 30181.7998 | 0.42255 | 79.1 | 61.7 | 0.75 | 72.9549 | 71.6 | 54581.0413 | 0.57 | 79.0549 | 59.8097 | 1.4455 | 72.9549 | 70.8549 | 116249.1031 | 0.57555 | 79 | 61.2549 | 1.38 | 72.9549 | 71.4549 | 102248.8311 | 0.576
3930 | -3.2 | 80 | 63 | 60.0305 | 556.6642 | 79.3 | 65.955 | 0.55 | 73.255 | 71.1 | 30823.4148 | 0.385 | 1.533 | 78.755 | 65.6099 | 0.72 | 73.255 | 71.255 | 39346.1752 | 0.428 | 78.9 | 67.255 | 0.94 | 73.255 | 72.355 | 45923.2536 | 0.437 | 79 | 65.5 | 1.1555 | 73.255 | 71.7 | 65038.6676 | 0.46 | 79.1 | 66.055 | 0.56 | 73.255 | 71.6 | 30413.5219 | 0.425 | 79.355 | 61.955 | 0.75 | 73.255 | 71.855 | 54831.3467 | 0.572 | 79.3 | 59.345 | 1.45 | 73.255 | 70.9 | 121101.0256 | 0.57855 | 79.255 | 61.455 | 1.38 | 73.255 | 71.7 | 103090.629 | 0.57855
3931 | -3.3667 | 80.3 | 63.1 | 57.5246 | 568.6771 | 79.5551 | 66.4551 | 0.56 | 73.5551 | 71.5551 | 30437.7697 | 0.38855 | 1.6144 | 79 | 65.8551 | 0.72 | 73.5551 | 71.5 | 39659.8252 | 0.431 | 79.1551 | 67.6551 | 0.94 | 73.5551 | 72.7551 | 45249.7789 | 0.43855 | 79.2551 | 65.7 | 1.16 | 73.5551 | 71.9551 | 65751.3473 | 0.462 | 79.3551 | 66.4 | 0.56 | 73.5551 | 71.9551 | 30431.7895 | 0.42755 | 79.6 | 62.3551 | 0.76 | 73.5551 | 72.2551 | 54492.2009 | 0.574 | 79.5551 | 59.1 | 1.46 | 73.5551 | 70.9551 | 125108.8392 | 0.58255 | 79.5 | 61.5551 | 1.39 | 73.5551 | 71.9551 | 104385.1461 | 0.581
3932 | -3.5333 | 80.5552 | 63.1448 | 53.6104 | 580.8351 | 79.8 | 66.7 | 0.56 | 73.8552 | 71.8 | 30770.1244 | 0.39155 | 1.8394 | 79.2552 | 65.7 | 0.73 | 73.8552 | 71.6 | 41131.7687 | 0.43455 | 79.4 | 67.2448 | 0.95 | 73.8552 | 72.6 | 48290.7116 | 0.44 | 79.5 | 65.8552 | 1.17 | 73.8552 | 72.2 | 66538.6503 | 0.46455 | 79.6 | 67.2104 | 0.56552 | 73.8552 | 72.5552 | 29202.2892 | 0.42955 | 79.8552 | 61.1896 | 0.76 | 73.8552 | 71.9 | 59247.697 | 0.57655 | 79.8 | 57.8344 | 1.47 | 73.8552 | 70.6448 | 135419.0033 | 0.58655 | 79.7552 | 61.3 | 1.3955 | 73.8552 | 72 | 107780.1887 | 0.58355
3933 | -3.7 | 80.8 | 62.8553 | 64.8956 | 594.3935 | 80.0553 | 66.9 | 0.57 | 74.1553 | 72.1 | 31076.1479 | 0.39455 | 1.7412 | 79.5 | 66.4106 | 0.73 | 74.1553 | 72.1553 | 40166.8159 | 0.43755 | 79.6553 | 67.4553 | 0.95 | 74.1553 | 72.8553 | 48587.1297 | 0.442 | 79.7553 | 66.2553 | 1.17 | 74.1553 | 72.5553 | 65967.1733 | 0.467 | 79.8553 | 67.8553 | 0.57 | 74.1553 | 73.0553 | 28415.9944 | 0.43155 | 80.1 | 60.4447 | 0.76 | 74.1553 | 71.8 | 62789.764 | 0.57955 | 80.0553 | 58.1553 | 1.4855 | 74.1553 | 71.0553 | 136291.3112 | 0.59155 | 80 | 61.8106 | 1.4 | 74.1553 | 72.4553 | 106767.4745 | 0.586
3934 | -3.8667 | 81 | 63.1 | 57.9348 | 606.8857 | 80.3 | 66.6 | 0.57 | 74.4554 | 72.0446 | 32716.1777 | 0.39755 | 2.162 | 79.7554 | 65.2337 | 0.74 | 74.4554 | 71.6446 | 44869.9037 | 0.441 | 79.9 | 67.8 | 0.96 | 74.4554 | 73.1554 | 48451.799 | 0.444 | 80 | 66.7554 | 1.18 | 74.4554 | 72.9554 | 65161.6902 | 0.46955 | 80.1 | 68.2554 | 0.57 | 74.4554 | 73.4 | 28162.4653 | 0.433 | 80.3554 | 60.7554 | 0.77 | 74.4554 | 72.1554 | 62985.5329 | 0.58355 | 80.3 | 58.5554 | 1.5 | 74.4554 | 71.4554 | 135971.2711 | 0.596 | 80.2554 | 61.0891 | 1.41 | 74.4554 | 72.3 | 113161.3703 | 0.589
3935 | -4.0333 | 81.3 | 62.8445 | 62.033 | 620.6664 | 80.5555 | 66.0445 | 0.58 | 74.8 | 71.8445 | 34991.9689 | 0.40156 | 1.9379 | 80 | 61.6112 | 0.75 | 74.8 | 69.8334 | 57550.149 | 0.44656 | 80.1555 | 66.3334 | 0.96 | 74.8 | 72.5445 | 55499.9424 | 0.44656 | 80.2555 | 66.3445 | 1.19 | 74.8 | 72.9 | 69004.7951 | 0.472 | 80.3555 | 68.1 | 0.57 | 74.8 | 73.4 | 29227.0591 | 0.435 | 80.6 | 59.3334 | 0.77 | 74.8 | 71.7445 | 68685.1047 | 0.587 | 80.5555 | 58.6 | 1.51 | 74.8 | 71.7 | 138372.6673 | 0.60056 | 80.5 | 61.8111 | 1.42 | 74.8 | 72.8555 | 110542.5712 | 0.592
3936 | -4.2 | 80.6443 | 62.5 | 78.0113 | 609.1283 | 80.6887 | 66.1443 | 0.58 | 73.9887 | 72.0443 | 35345.5882 | 0.40556 | 0.96601 | 80.1887 | 61.2887 | 0.76 | 73.9887 | 69.8443 | 59886.8824 | 0.45356 | 80.4 | 65.5443 | 0.97 | 73.9887 | 72.2443 | 60107.4124 | 0.44956 | 80.5 | 66.6557 | 1.19 | 73.9887 | 73.2 | 68853.3798 | 0.474 | 80.6 | 68.2 | 0.57 | 73.9887 | 73.6 | 29681.8276 | 0.436 | 80.8557 | 59.5 | 0.78 | 73.9887 | 72.0557 | 69424.4272 | 0.591 | 80.8 | 58.5 | 1.52 | 73.9887 | 71.9 | 141606.1317 | 0.60456 | 80.7557 | 61.8 | 1.42 | 73.9887 | 73 | 112580.2222 | 0.59456
3937 | -3.7167 | 79.8884 | 62.3442 | 80.804 | 584.3112 | 79.9884 | 65.0327 | 0.59 | 73.0884 | 71.0884 | 36673.391 | 0.40856 | 0.66477 | 79.4442 | 61.2 | 0.77 | 73.0884 | 69.6 | 58686.1668 | 0.45956 | 79.9884 | 64.4327 | 0.97 | 73.0884 | 71.4884 | 63211.1781 | 0.452 | 80.0442 | 65.7327 | 1.19 | 73.0884 | 72.4884 | 71525.9241 | 0.475 | 79.9442 | 67.5442 | 0.57 | 73.0884 | 72.9884 | 29847.2099 | 0.437 | 80.2442 | 59.0442 | 0.78 | 73.0884 | 71.5442 | 69187.4305 | 0.59356 | 80.3884 | 57.7884 | 1.5256 | 73.0884 | 71.4442 | 143764.4076 | 0.60756 | 80.3442 | 60.9884 | 1.42 | 73.0884 | 72.4442 | 115361.4116 | 0.59556
3938 | -3.2333 | 79.1882 | 61.2764 | 106.3155 | 560.3289 | 79.2882 | 63.9882 | 0.59 | 72.1882 | 70.2882 | 37632.0107 | 0.41156 | 1.3815 | 78.7441 | 61 | 0.78 | 72.1882 | 69.2441 | 57810.5524 | 0.46456 | 79.2882 | 63.4882 | 0.98 | 72.1882 | 70.6441 | 64659.0234 | 0.45456 | 79.3441 | 64.5323 | 1.2 | 72.1882 | 71.5882 | 74066.7729 | 0.476 | 79.2441 | 65.5764 | 0.58 | 72.1882 | 71.5323 | 32981.9475 | 0.437 | 79.5441 | 56.6205 | 0.78 | 72.1882 | 70.2323 | 74972.1897 | 0.596 | 79.6441 | 55.2646 | 1.53 | 72.1882 | 70.0323 | 156305.6533 | 0.61 | 79.6441 | 57.9646 | 1.43 | 72.1882 | 70.8323 | 129131.7832 | 0.597
3939 | -2.75 | 78.444 | 59.644 | 162.8888 | 538.2236 | 78.544 | 63.344 | 0.59 | 71.288 | 69.644 | 37814.8299 | 0.414 | 1.3036 | 78.044 | 61.256 | 0.78 | 71.288 | 69.1 | 55173.8685 | 0.46856 | 78.544 | 63.4 | 0.98 | 71.288 | 70.3 | 62459.6181 | 0.45656 | 78.644 | 64.4 | 1.2 | 71.288 | 71.144 | 71144.5799 | 0.477 | 78.544 | 63.632 | 0.58 | 71.288 | 70.132 | 35960.2031 | 0.43856 | 78.788 | 56.344 | 0.79 | 71.288 | 69.744 | 73928.7274 | 0.599 | 78.944 | 55.812 | 1.54 | 71.288 | 69.9 | 148834.9511 | 0.613 | 78.888 | 56.888 | 1.43 | 71.288 | 69.988 | 131679.4639 | 0.599
3940 | -2.2667 | 77.7439 | 59.5 | 171.5122 | 512.2693 | 77.8439 | 63.7561 | 0.6 | 70.3878 | 69.6 | 35036.7739 | 0.416 | 1.1492 | 77.3439 | 61.0439 | 0.79 | 70.3878 | 68.7439 | 53873.0645 | 0.47156 | 77.8439 | 63.4 | 0.99 | 70.3878 | 70.0439 | 59328.2888 | 0.458 | 77.8878 | 63.6439 | 1.2 | 70.3878 | 70.4439 | 71371.1785 | 0.477 | 77.8439 | 62.4878 | 0.58 | 70.3878 | 69.2439 | 37077.3513 | 0.44 | 78.0878 | 56.7 | 0.79 | 70.3878 | 69.5 | 70619.3878 | 0.601 | 78.2439 | 55.6 | 1.54 | 70.3878 | 69.4439 | 146025.4771 | 0.615 | 78.1878 | 56.0439 | 1.44 | 70.3878 | 69.2878 | 132993.2861 | 0.601
3941 | -1.7833 | 77.0438 | 58.9313 | 184.8245 | 486.0318 | 77.1438 | 62.2313 | 0.6 | 69.4875 | 68.4313 | 37223.0179 | 0.417 | 1.739 | 76.6438 | 60.6 | 0.79 | 69.4875 | 68.1875 | 53179.9704 | 0.47356 | 77.1438 | 62.7438 | 0.99 | 69.4875 | 69.3438 | 59363.7663 | 0.458 | 77.1875 | 62.2313 | 1.2 | 69.4875 | 69.3875 | 74808.9586 | 0.477 | 77.0875 | 61.3875 | 0.58 | 69.4875 | 68.2875 | 38244.6356 | 0.442 | 77.3438 | 54.8188 | 0.79 | 69.4875 | 68.3313 | 74694.362 | 0.60256 | 77.4875 | 56.0562 | 1.55 | 69.4875 | 69.2 | 138387.8574 | 0.616 | 77.4438 | 53.3188 | 1.44 | 69.4875 | 67.775 | 145618.1055 | 0.603
3942 | -1.3 | 75.9873 | 57.7873 | 221.3576 | 452.5297 | 76.3873 | 61.3873 | 0.6 | 68.2873 | 67.6873 | 37648.0792 | 0.419 | 1.167 | 75.8873 | 59.8873 | 0.8 | 68.2873 | 67.4873 | 53327.2011 | 0.475 | 76.3873 | 62.5 | 0.99 | 68.2873 | 68.8436 | 57290.8058 | 0.458 | 76.4873 | 62.4564 | 1.2 | 68.2873 | 69.1 | 70213.9574 | 0.477 | 76.3873 | 60.2873 | 0.58 | 68.2873 | 67.4436 | 39232.5553 | 0.444 | 76.6436 | 52.7746 | 0.79564 | 68.2873 | 67.0873 | 79355.1796 | 0.60456 | 76.7873 | 53.9746 | 1.55 | 68.2873 | 67.9309 | 147548.2891 | 0.616 | 76.7436 | 52.6436 | 1.45 | 68.2873 | 67.1436 | 146110.0763 | 0.605
3943 | -0.61667 | 74.9871 | 56.7871 | 252.2448 | 414.7082 | 75.3871 | 60.6435 | 0.6 | 67.0306 | 66.8435 | 36932.9112 | 0.419 | 0.92075 | 74.8871 | 58.6871 | 0.8 | 67.0306 | 66.3871 | 54093.0298 | 0.47656 | 75.4871 | 60.9306 | 0.98 | 67.0306 | 67.5871 | 59776.8092 | 0.457 | 75.5871 | 60.5741 | 1.19 | 67.0306 | 67.6741 | 74839.7653 | 0.47544 | 75.3871 | 60.1 | 0.58 | 67.0306 | 66.9435 | 37334.6618 | 0.445 | 75.6871 | 50.3176 | 0.8 | 67.0306 | 65.5741 | 84448.3676 | 0.606 | 75.8871 | 51.9741 | 1.55 | 67.0306 | 66.6306 | 154779.801 | 0.617 | 75.7871 | 51.3306 | 1.45 | 67.0306 | 66.0871 | 148357.6051 | 0.607
3944 | 0.066667 | 73.9868 | 55.2868 | 300.089 | 377.7125 | 74.2868 | 58.5737 | 0.6 | 65.7302 | 65.1737 | 39713.5632 | 0.42 | -0.20568 | 73.8868 | 58.7 | 0.8 | 65.7302 | 65.9434 | 50735.4988 | 0.477 | 74.4868 | 59.0737 | 0.98 | 65.7302 | 66.1302 | 63274.3536 | 0.456 | 74.4868 | 58.5737 | 1.19 | 65.7302 | 66.1302 | 79306.5351 | 0.475 | 74.3868 | 59.2868 | 0.58 | 65.7302 | 65.9868 | 36831.6228 | 0.44443 | 74.5868 | 49.0302 | 0.8 | 65.7302 | 64.4868 | 85655.7048 | 0.60857 | 74.7868 | 51.5 | 1.55 | 65.7302 | 65.7868 | 151307.3985 | 0.617 | 74.7868 | 52.5132 | 1.45 | 65.7302 | 66 | 135332.1162 | 0.608
3945 | 0.75 | 72.9299 | 54.4866 | 325.1156 | 339.0906 | 73.2866 | 56.1165 | 0.6 | 64.4866 | 63.3732 | 43469.7035 | 0.421 | -0.44088 | 72.8866 | 58.2433 | 0.8 | 64.4866 | 65.1866 | 48806.144 | 0.476 | 73.4866 | 58.1866 | 0.98 | 64.4866 | 65.1433 | 62676.9301 | 0.456 | 73.4866 | 58.4 | 1.19 | 64.4866 | 65.5433 | 75127.612 | 0.474 | 73.3866 | 57.1165 | 0.58 | 64.4866 | 64.3299 | 39629.7488 | 0.444 | 73.5866 | 46.5165 | 0.8 | 64.4866 | 62.9299 | 90828.7101 | 0.61057 | 73.7866 | 50.4866 | 1.55 | 64.4866 | 64.7866 | 150897.5637 | 0.617 | 73.7866 | 51.4866 | 1.45 | 64.4866 | 64.9299 | 135232.5194 | 0.607
3946 | 1.4333 | 71.8864 | 53.4864 | 358.7159 | 300.7681 | 72.2864 | 57.0705 | 0.61 | 63.2295 | 63.5 | 38513.4901 | 0.422 | -0.72952 | 71.8864 | 57.0295 | 0.8 | 63.2295 | 64.0864 | 49390.7513 | 0.475 | 72.4864 | 56.3295 | 0.98 | 63.2295 | 63.6295 | 65973.9903 | 0.455 | 72.4864 | 57.4864 | 1.1843 | 63.2295 | 64.5864 | 74343.4797 | 0.472 | 72.3864 | 56.4432 | 0.58 | 63.2295 | 63.5432 | 38772.2845 | 0.444 | 72.5864 | 46.0432 | 0.81 | 63.2295 | 62.1864 | 89521.2162 | 0.61257 | 72.7864 | 49.9432 | 1.55 | 63.2295 | 63.9432 | 147887.7756 | 0.61643 | 72.7864 | 50.5864 | 1.45 | 63.2295 | 63.9864 | 134149.7917 | 0.606
3947 | 2.1167 | 70.8861 | 52.5292 | 383.8285 | 261.816 | 71.2861 | 55.9292 | 0.60431 | 61.9861 | 62.3861 | 38749.9244 | 0.42143 | -0.35704 | 70.8861 | 55.9861 | 0.79 | 61.9861 | 62.9861 | 49204.1457 | 0.474 | 71.3861 | 55.4861 | 0.98 | 61.9861 | 62.7431 | 65064.0635 | 0.454 | 71.4861 | 55.8292 | 1.18 | 61.9861 | 63.1861 | 77205.3507 | 0.47 | 71.2861 | 53.6584 | 0.58 | 61.9861 | 61.5153 | 43114.8298 | 0.444 | 71.5861 | 45.6431 | 0.81 | 61.9861 | 61.4431 | 87581.7866 | 0.614 | 71.7861 | 47.7723 | 1.55 | 61.9861 | 62.4292 | 155158.24 | 0.61543 | 71.6861 | 48.1153 | 1.45 | 61.9861 | 62.3292 | 143056.2439 | 0.605
3948 | 2.8 | 70.2859 | 50.9429 | 436.4473 | 237.9891 | 70.3429 | 54.9429 | 0.6 | 61.2429 | 61.4429 | 38739.4582 | 0.421 | -0.46069 | 69.8429 | 54.5859 | 0.79 | 61.2429 | 61.7859 | 50582.8011 | 0.47243 | 70.3859 | 54.3859 | 0.98 | 61.2429 | 61.6288 | 65422.0186 | 0.453 | 70.4859 | 55.7 | 1.18 | 61.2429 | 62.5429 | 72698.7596 | 0.468 | 70.2859 | 52.7859 | 0.59 | 61.2429 | 60.5859 | 42913.5738 | 0.445 | 70.5859 | 44.3288 | 0.81 | 61.2429 | 60.3859 | 88514.5573 | 0.61457 | 70.7859 | 46.9429 | 1.54 | 61.2429 | 61.4859 | 153504.3954 | 0.615 | 70.6859 | 48.1 | 1.45 | 61.2429 | 61.6859 | 136766.7755 | 0.605
3949 | 3.1667 | 69.7428 | 50.5 | 455.5002 | 217.5419 | 69.7428 | 55.0572 | 0.6 | 60.5428 | 61.2428 | 37089.7952 | 0.42 | -0.6253 | 69.3428 | 53.8428 | 0.79 | 60.5428 | 61.1428 | 51173.5772 | 0.472 | 69.7428 | 54.3 | 0.97 | 60.5428 | 61.3 | 62826.1083 | 0.452 | 69.7428 | 55.3 | 1.17 | 60.5428 | 62.0428 | 70960.9195 | 0.466 | 69.7428 | 53.7143 | 0.59 | 60.5428 | 60.8572 | 39287.7676 | 0.446 | 69.9428 | 44.9143 | 0.81 | 60.5428 | 60.2 | 84784.3886 | 0.616 | 70.0428 | 46.9 | 1.54 | 60.5428 | 61.0428 | 149238.9402 | 0.61443 | 70.0428 | 47.9 | 1.4443 | 60.5428 | 61.1428 | 133823.1946 | 0.604
3950 | 3.5333 | 69.2427 | 50.0709 | 459.9194 | 196.0514 | 69.2427 | 52.8136 | 0.6 | 59.8854 | 59.7282 | 41303.5069 | 0.42 | 0.01734 | 68.7854 | 52.1709 | 0.79 | 59.8854 | 59.9854 | 54832.4723 | 0.471 | 69.1427 | 53.5427 | 0.97 | 59.8854 | 60.5854 | 63584.2709 | 0.451 | 69.2427 | 54.1282 | 1.1643 | 59.8854 | 61.0854 | 73687.9362 | 0.464 | 69.1427 | 52.7854 | 0.59 | 59.8854 | 60.0854 | 40068.119 | 0.445 | 69.4427 | 43.7854 | 0.81 | 59.8854 | 59.4854 | 86815.6046 | 0.616 | 69.5427 | 43.1417 | 1.54 | 59.8854 | 59.2709 | 170012.8679 | 0.614 | 69.4427 | 45.4136 | 1.44 | 59.8854 | 59.8282 | 145185.0836 | 0.603
3951 | 3.9 | 68.6426 | 48.1852 | 520.8581 | 178.3337 | 68.6426 | 52.0426 | 0.6 | 59.1852 | 59.0426 | 41854.0326 | 0.42 | 0.49508 | 68.2426 | 50.7278 | 0.79 | 59.1852 | 58.9852 | 57714.0264 | 0.471 | 68.6426 | 51.9278 | 0.97 | 59.1852 | 59.4852 | 67627.2975 | 0.45 | 68.6852 | 53.2852 | 1.16 | 59.1852 | 60.3852 | 74872.2504 | 0.462 | 68.6426 | 52.5 | 0.58426 | 59.1852 | 59.6426 | 39409.8335 | 0.445 | 68.8426 | 42.9426 | 0.81 | 59.1852 | 58.8426 | 87978.2202 | 0.617 | 68.9426 | 43.9148 | 1.54 | 59.1852 | 59.2 | 161972.2965 | 0.615 | 68.9426 | 43.3704 | 1.44 | 59.1852 | 58.6852 | 154591.5975 | 0.604
3952 | 4.2667 | 68.085 | 47.5425 | 544.743 | 158.3995 | 68.1425 | 52.4 | 0.6 | 58.5425 | 59 | 39626.7747 | 0.42 | 0.5929 | 67.7425 | 51.2575 | 0.79 | 58.5425 | 59 | 54341.7253 | 0.471 | 68.085 | 52.1 | 0.97 | 58.5425 | 59.3 | 64735.3561 | 0.45 | 68.1425 | 52.7425 | 1.16 | 58.5425 | 59.8425 | 74391.5659 | 0.46 | 68.085 | 50.8275 | 0.58 | 58.5425 | 58.485 | 42161.4717 | 0.444 | 68.3425 | 41.7275 | 0.81 | 58.5425 | 58.0425 | 90214.0248 | 0.617 | 68.4425 | 44 | 1.54 | 58.5425 | 58.9 | 157755.7359 | 0.615 | 68.385 | 42.185 | 1.45 | 58.5425 | 57.9425 | 158595.715 | 0.60458
3953 | 4.6333 | 67.5424 | 47.0271 | 557.656 | 137.6796 | 67.5424 | 50.8695 | 0.6 | 57.8424 | 57.8847 | 41997.1718 | 0.419 | 1.1285 | 67.1424 | 53.1305 | 0.79 | 57.8424 | 59.7153 | 46103.499 | 0.46942 | 67.5424 | 51.8 | 0.97 | 57.8424 | 58.8424 | 63526.4645 | 0.44842 | 67.6424 | 50.8695 | 1.15 | 57.8424 | 58.5271 | 80716.8143 | 0.45842 | 67.5424 | 49.5847 | 0.58 | 57.8424 | 57.5847 | 43957.29 | 0.444 | 67.7424 | 40.0695 | 0.81 | 57.8424 | 57.0847 | 94150.0547 | 0.618 | 67.8424 | 43.1847 | 1.54 | 57.8424 | 58.2424 | 159350.1418 | 0.614 | 67.8424 | 39.8695 | 1.45 | 57.8424 | 56.6847 | 169534.4651 | 0.606
3954 | 5 | 67.0423 | 46.1155 | 591.7492 | 120.4367 | 67.0423 | 49.5268 | 0.6 | 57.2423 | 56.8845 | 44123.8834 | 0.42 | -0.23723 | 66.6423 | 53.2 | 0.78 | 57.2423 | 59.5 | 43707.9427 | 0.46642 | 67.0423 | 51.2423 | 0.96 | 57.2423 | 58.2423 | 63450.0689 | 0.447 | 67.0423 | 50.7 | 1.15 | 57.2423 | 58.2 | 78582.9525 | 0.45742 | 67.0423 | 49.3 | 0.59 | 57.2423 | 57.2 | 43228.9322 | 0.445 | 67.2423 | 41.0732 | 0.81 | 57.2423 | 57.1577 | 89027.7569 | 0.619 | 67.3423 | 45.231 | 1.54 | 57.2423 | 58.6577 | 142143.2036 | 0.613 | 67.2845 | 42.5465 | 1.45 | 57.2423 | 57.5155 | 150054.3799 | 0.607
3955 | 5.3167 | 66.6 | 47.1 | 563.1447 | 100.0699 | 66.5421 | 48.9421 | 0.6 | 56.6421 | 56.3421 | 44398.8295 | 0.42 | -0.85807 | 66.1421 | 54.1157 | 0.77421 | 56.6421 | 59.6579 | 39010.1134 | 0.46242 | 66.5421 | 51.5 | 0.96 | 56.6421 | 58.2 | 60081.9957 | 0.445 | 66.5421 | 51 | 1.1442 | 56.6421 | 58.1 | 74476.9995 | 0.456 | 66.5421 | 50.8314 | 0.58 | 56.6421 | 57.7579 | 38356.5834 | 0.444 | 66.7421 | 41.6579 | 0.81 | 56.6421 | 57.0421 | 85516.3836 | 0.619 | 66.8421 | 43.9264 | 1.53 | 56.6421 | 57.8843 | 146685.4504 | 0.611 | 66.8421 | 43.4579 | 1.45 | 56.6421 | 57.5 | 141542.4822 | 0.606
3956 | 5.6333 | 66.142 | 46.7681 | 559.6249 | 81.3288 | 66.1 | 48.6 | 0.6 | 56.042 | 55.942 | 44124.7548 | 0.42058 | -0.28247 | 65.642 | 52.7261 | 0.77 | 56.042 | 58.684 | 41451.0029 | 0.45842 | 66.042 | 49.9261 | 0.95 | 56.042 | 57.084 | 64163.8077 | 0.443 | 66.1 | 51.1 | 1.14 | 56.042 | 57.9 | 71420.8384 | 0.45342 | 66.042 | 49.3681 | 0.58 | 56.042 | 56.7261 | 40608.1175 | 0.44242 | 66.242 | 38.1362 | 0.81 | 56.042 | 55.4261 | 95668.6291 | 0.619 | 66.342 | 42.7261 | 1.53 | 56.042 | 57.042 | 151118.5332 | 0.609 | 66.342 | 41.3101 | 1.45 | 56.042 | 56.3261 | 151426.384 | 0.605
3957 | 5.95 | 65.6419 | 45.6 | 599.8589 | 65.3668 | 65.6419 | 48.5 | 0.6 | 55.4419 | 55.7 | 43186.4707 | 0.42 | -0.87875 | 65.2419 | 53.4581 | 0.76 | 55.4419 | 58.8 | 37308.2439 | 0.45442 | 65.5419 | 49.3419 | 0.95 | 55.4419 | 56.4419 | 64589.5719 | 0.44142 | 65.6419 | 51.5581 | 1.13 | 55.4419 | 57.9 | 66455.0273 | 0.45042 | 65.5419 | 49.6581 | 0.58 | 55.4419 | 56.7 | 38539.9917 | 0.441 | 65.8419 | 39.4743 | 0.81 | 55.4419 | 55.6581 | 89580.8026 | 0.619 | 65.8419 | 39.5934 | 1.53 | 55.4419 | 55.5257 | 167992.6419 | 0.608 | 65.8419 | 42.1162 | 1.45 | 55.4419 | 56.3581 | 143688.1342 | 0.604
3958 | 6.2667 | 65.1418 | 45.3582 | 607.2209 | 47.5627 | 65.1418 | 48.2418 | 0.6 | 54.8836 | 55.3418 | 42651.2234 | 0.42 | -1.2887 | 64.7418 | 51.109 | 0.75 | 54.8836 | 57.2254 | 42811.8767 | 0.44942 | 65.1 | 49.3 | 0.95 | 54.8836 | 56.2418 | 62440.569 | 0.44 | 65.1418 | 52.5164 | 1.12 | 54.8836 | 58.1582 | 58972.024 | 0.44642 | 65.1418 | 49.3418 | 0.58 | 54.8836 | 56.2418 | 37991.8247 | 0.43942 | 65.3418 | 40.9746 | 0.81 | 54.8836 | 55.9 | 82977.1975 | 0.61842 | 65.4418 | 41.691 | 1.53 | 54.8836 | 56.0164 | 151311.9372 | 0.608 | 65.3418 | 42.4582 | 1.44 | 54.8836 | 56.2 | 138315.9289 | 0.60242
3959 | 6.5833 | 64.6417 | 45.625 | 592.6917 | 28.5003 | 64.6417 | 46.925 | 0.6 | 54.3417 | 54.3834 | 44757.7961 | 0.42 | -0.64701 | 64.2417 | 48.8667 | 0.75 | 54.3417 | 55.725 | 48098.2671 | 0.44642 | 64.6417 | 49.3 | 0.94 | 54.3417 | 56 | 60208.901 | 0.43742 | 64.6417 | 49.7917 | 1.11 | 54.3417 | 56.3667 | 69020.2255 | 0.442 | 64.6417 | 47.625 | 0.58 | 54.3417 | 55.0834 | 40934.2802 | 0.43742 | 64.8417 | 39.2667 | 0.81 | 54.3417 | 54.9834 | 86765.8699 | 0.617 | 64.9417 | 43.8333 | 1.52 | 54.3417 | 56.5583 | 134146.3251 | 0.60542 | 64.9417 | 40.2084 | 1.44 | 54.3417 | 54.925 | 148705.2937 | 0.601
3960 | 6.9 | 64.4 | 44.9 | 616.0909 | 18.0312 | 64.2416 | 46.4416 | 0.6 | 54 | 53.9 | 44739.5253 | 0.42 | -0.99643 | 63.8 | 49.7753 | 0.74 | 54 | 55.9584 | 43708.9035 | 0.444 | 64.1416 | 48.2831 | 0.94 | 54 | 55.1831 | 62255.7664 | 0.43542 | 64.2416 | 48.2247 | 1.1 | 54 | 55.2247 | 73723.5162 | 0.43942 | 64.1416 | 48.3169 | 0.57 | 54 | 55.2 | 38084.8474 | 0.436 | 64.3416 | 42.4091 | 0.81 | 54 | 55.8169 | 74375.7883 | 0.61542 | 64.4416 | 42.8247 | 1.51 | 54 | 55.7831 | 136921.8255 | 0.602 | 64.4416 | 40.9753 | 1.4342 | 54 | 55 | 140730.8034 | 0.6
3961 | 7.0667 | 64.2 | 44.9171 | 614.408 | 8.5631 | 64 | 46.9586 | 0.6 | 53.6414 | 54.1 | 42753.2175 | 0.419 | -1.9598 | 63.5414 | 47.1487 | 0.74 | 53.6414 | 54.3658 | 50864.0474 | 0.442 | 63.4829 | 47.2829 | 0.93 | 53.6414 | 54.2829 | 62970.5735 | 0.434 | 63.4829 | 50.4928 | 1.1 | 53.6414 | 56.2171 | 59717.6362 | 0.43641 | 63.3829 | 47.5829 | 0.57 | 53.6414 | 54.4829 | 37777.6622 | 0.43441 | 64.1 | 42.5 | 0.81 | 53.6414 | 55.6414 | 72862.0687 | 0.61241 | 64.1414 | 44.8928 | 1.5041 | 53.6414 | 56.3586 | 121222.132 | 0.599 | 64.1414 | 43.1928 | 1.43 | 53.6414 | 55.6171 | 125316.6446 | 0.598
3962 | 7.2333 | 63.9 | 45.6413 | 586.3344 | 0 | 63.7413 | 43.8893 | 0.6 | 53.3413 | 52.2653 | 49895.8173 | 0.41959 | -1.2359 | 63.3 | 50.1107 | 0.74 | 53.3413 | 55.876 | 40762.9513 | 0.44 | 62.5827 | 47.2 | 0.93 | 53.3413 | 53.9 | 59878.8376 | 0.433 | 62.6827 | 49.324 | 1.09 | 53.3413 | 55.124 | 60585.0462 | 0.43341 | 62.5413 | 46.2827 | 0.57 | 53.3413 | 53.324 | 38854.8034 | 0.434 | 63.8413 | 39.648 | 0.8 | 53.3413 | 54.324 | 81376.6834 | 0.61 | 63.9 | 46.7347 | 1.49 | 53.3413 | 56.8587 | 107254.3841 | 0.59441 | 63.9 | 41.1066 | 1.42 | 53.3413 | 54.5827 | 135429.1832 | 0.59541
3963 | 7.4 | 63.6412 | 45.5176 | 586.1316 | 0 | 63.5 | 45.6351 | 0.6 | 53.0412 | 53.1176 | 45048.8113 | 0.421 | -2.1598 | 63.0412 | 51.4176 | 0.73 | 53.0412 | 56.4588 | 35460.3924 | 0.43541 | 61.9412 | 49.5939 | 0.93 | 53.0412 | 54.9176 | 47719.6425 | 0.43141 | 61.9412 | 49 | 1.08 | 53.0412 | 54.5412 | 58762.9084 | 0.431 | 61.8824 | 49.2527 | 0.57 | 53.0412 | 54.7351 | 30012.7147 | 0.433 | 63.6 | 42.2527 | 0.8 | 53.0412 | 55.2176 | 71340.2735 | 0.60841 | 63.6412 | 45.6824 | 1.48 | 53.0412 | 56.2412 | 111114.8441 | 0.58941 | 63.6412 | 43.0939 | 1.42 | 53.0412 | 55.2176 | 121664.2264 | 0.593
3964 | 7.5667 | 63.4 | 46.3 | 542.3685 | 0 | 63.2411 | 46.3589 | 0.6 | 52.7411 | 53.4589 | 42467.2082 | 0.42 | -2.9699 | 62.8 | 50.8822 | 0.72 | 52.7411 | 56.0411 | 35920.5375 | 0.43041 | 61.0822 | 50.6178 | 0.92 | 52.7411 | 55.1 | 40272.2992 | 0.42841 | 61.0822 | 47.7822 | 1.08 | 52.7411 | 53.4822 | 60160.0919 | 0.429 | 60.9822 | 45.211 | 0.57 | 52.7411 | 52.0466 | 37452.3761 | 0.432 | 63.3411 | 41.8822 | 0.8 | 52.7411 | 54.8411 | 71434.8571 | 0.605 | 63.4 | 45.6 | 1.47 | 52.7411 | 55.9411 | 109178.495 | 0.58441 | 63.4 | 44.8767 | 1.41 | 52.7411 | 55.7589 | 109137.7024 | 0.58941
3965 | 7.7333 | 63.2 | 46.5 | 529.0113 | 0 | 63 | 48.1361 | 0.6 | 52.441 | 54.318 | 37198.0211 | 0.41841 | -2.2253 | 62.541 | 50.341 | 0.71 | 52.441 | 55.541 | 36388.7491 | 0.42541 | 60.341 | 50.041 | 0.9141 | 52.441 | 54.382 | 39572.707 | 0.425 | 60.441 | 46.2229 | 1.08 | 52.441 | 52.282 | 63930.0277 | 0.428 | 60.341 | 47.7541 | 0.57 | 52.441 | 53.1771 | 29850.7577 | 0.432 | 63.1 | 46.8492 | 0.79 | 52.441 | 56.5361 | 53593.5445 | 0.60041 | 63.141 | 43.7639 | 1.46 | 52.441 | 54.982 | 118226.1648 | 0.58041 | 63.141 | 42.8639 | 1.4 | 52.441 | 54.682 | 118604.8935 | 0.58541
3966 | 7.9 | 63 | 45.8409 | 531.2499 | 0 | 62.7409 | 46.7635 | 0.6 | 52.2 | 53.3817 | 39822.0234 | 0.416 | -2.71 | 62.3 | 49.2817 | 0.70409 | 52.2 | 54.7409 | 38466.0168 | 0.42141 | 59.8409 | 46.5861 | 0.91 | 52.2 | 52.2043 | 50222.1601 | 0.423 | 59.8409 | 46.9183 | 1.08 | 52.2 | 52.4591 | 58368.2256 | 0.429 | 59.8409 | 46.0635 | 0.57 | 52.2 | 52.0226 | 32629.1451 | 0.431 | 62.8409 | 42.6087 | 0.78 | 52.2 | 54.6043 | 66296.5237 | 0.59541 | 62.9 | 44.6774 | 1.45 | 52.2 | 55.1 | 110368.5919 | 0.57641 | 62.9 | 43.9774 | 1.39 | 52.2 | 54.9591 | 109864.5051 | 0.58141
3967 | 8.0167 | 62.8 | 45.5 | 540.7225 | 0 | 62.5408 | 47.7777 | 0.59 | 52 | 53.8592 | 36720.2653 | 0.41341 | -1.9012 | 62.1408 | 50.0185 | 0.7 | 52 | 55.0592 | 35236.2201 | 0.41741 | 59.6 | 47.1185 | 0.91 | 52 | 52.3592 | 47362.2255 | 0.423 | 59.6 | 48.2777 | 1.07 | 52 | 53.1185 | 50790.6 | 0.428 | 59.6408 | 42.8853 | 0.57 | 52 | 50.163 | 39828.7047 | 0.43259 | 62.7 | 41.9 | 0.78 | 52 | 54.1408 | 67693.1082 | 0.592 | 62.7 | 45.0592 | 1.4341 | 52 | 55.1 | 105906.4817 | 0.57141 | 62.7 | 42.0038 | 1.38 | 52 | 53.8815 | 119541.503 | 0.578
3968 | 8.1333 | 62.6406 | 45.4594 | 536.3378 | 0 | 62.4 | 48.6187 | 0.59 | 51.8 | 54.2594 | 33840.2757 | 0.41041 | -2.9471 | 61.9406 | 49.5406 | 0.69 | 51.8 | 54.6406 | 35914.187 | 0.41241 | 59.3406 | 46.1219 | 0.91 | 51.8 | 51.6813 | 50368.5548 | 0.423 | 59.4 | 47.3219 | 1.07 | 51.8 | 52.4813 | 54027.6581 | 0.426 | 59.4 | 48.9718 | 0.57 | 51.8 | 53.4749 | 24923.159 | 0.43341 | 62.5 | 40.5219 | 0.77406 | 51.8 | 53.4406 | 71094.826 | 0.589 | 62.5406 | 45 | 1.4241 | 51.8 | 54.9 | 104164.6493 | 0.567 | 62.5 | 44.2968 | 1.3741 | 51.8 | 54.7187 | 104429.8953 | 0.57441
3969 | 8.25 | 62.4405 | 45.8595 | 513.875 | 0 | 62.2 | 47.1216 | 0.58 | 51.5405 | 53.281 | 36825.1152 | 0.407 | -3.8914 | 61.8 | 50.319 | 0.68 | 51.5405 | 54.9595 | 32801.4312 | 0.40841 | 59.0405 | 46.719 | 0.91 | 51.5405 | 51.9 | 46722.1999 | 0.42241 | 59.0405 | 47.6595 | 1.07 | 51.5405 | 52.5 | 50838.098 | 0.425 | 59.0405 | 45.0052 | 0.57 | 51.5405 | 51.0431 | 33364.5654 | 0.432 | 62.3 | 42.7974 | 0.77 | 51.5405 | 54.219 | 62959.0937 | 0.58641 | 62.3405 | 45.5595 | 1.41 | 51.5405 | 55 | 99124.6022 | 0.56241 | 62.3 | 46.4379 | 1.36 | 51.5405 | 55.4595 | 90454.8598 | 0.56941
3970 | 8.3667 | 62.3 | 46.7384 | 486.4938 | 0 | 62 | 48.1192 | 0.58 | 51.3404 | 53.7596 | 33719.8055 | 0.4044 | -5.1677 | 61.6 | 49.4808 | 0.67404 | 51.3404 | 54.3404 | 34229.8842 | 0.4034 | 58.7 | 46.3404 | 0.91 | 51.3404 | 51.5404 | 46858.8869 | 0.422 | 58.7404 | 47.9 | 1.06 | 51.3404 | 52.5 | 48038.1553 | 0.4234 | 58.7404 | 45.1596 | 0.57 | 51.3404 | 51 | 32284.2014 | 0.433 | 62.1404 | 46.6768 | 0.76404 | 51.3404 | 55.6788 | 49404.6584 | 0.5814 | 62.2 | 50.496 | 1.394 | 51.3404 | 56.998 | 68103.5741 | 0.55581 | 62.1404 | 49.3576 | 1.35 | 51.3404 | 56.5192 | 72251.2599 | 0.56281
3971 | 8.4833 | 62.1 | 48.3806 | 417.6762 | 0 | 61.8403 | 48.3 | 0.57403 | 51.1403 | 53.7 | 32499.7628 | 0.4004 | -4.0336 | 61.4 | 50.4194 | 0.67 | 51.1403 | 54.7597 | 30584.5785 | 0.3984 | 58.3403 | 49.618 | 0.91 | 51.1403 | 53.3389 | 33045.3655 | 0.4204 | 58.4403 | 47.2806 | 1.06 | 51.1403 | 51.9806 | 49214.6711 | 0.422 | 58.4 | 44.2209 | 0.57 | 51.1403 | 50.3806 | 33776.4093 | 0.4336 | 62 | 47.6597 | 0.76 | 51.1403 | 55.8597 | 45190.2343 | 0.5744 | 62 | 46.6626 | 1.38 | 51.1403 | 55.0611 | 88214.4297 | 0.5484 | 62 | 46.7417 | 1.33 | 51.1403 | 55.1611 | 84813.1993 | 0.55581
3972 | 8.6 | 62.3 | 47.4402 | 439.4649 | 0 | 60.8402 | 48.6598 | 0.57 | 51.3598 | 53.5 | 29118.1452 | 0.397 | -2.762 | 60.4402 | 48.9803 | 0.66 | 51.3598 | 53.4803 | 31569.987 | 0.3934 | 57.5803 | 47.341 | 0.9 | 51.3598 | 51.6009 | 38471.4272 | 0.418 | 57.5803 | 47.1402 | 1.06 | 51.3598 | 51.5402 | 46467.169 | 0.421 | 57.4803 | 45.2197 | 0.57 | 51.3598 | 50.5598 | 29222.211 | 0.435 | 61.1205 | 43.4615 | 0.75 | 51.3598 | 53.441 | 55304.0216 | 0.5684 | 61.3205 | 45.6803 | 1.36 | 51.3598 | 54.1205 | 89386.6705 | 0.5424 | 61.2803 | 45.3205 | 1.32 | 51.3598 | 54.1205 | 87848.933 | 0.5504
3973 | 8.4667 | 62.5 | 46.7 | 470.3776 | 0 | 60.4 | 45.6403 | 0.57 | 51.6 | 51.4602 | 34893.9717 | 0.395 | -3.1275 | 59.9401 | 49.5199 | 0.65 | 51.6 | 53.5599 | 28635.0152 | 0.3904 | 57 | 46.0801 | 0.9 | 51.6 | 50.6401 | 41059.3816 | 0.419 | 57 | 47.7199 | 1.06 | 51.6 | 51.6599 | 40904.277 | 0.421 | 57 | 46.3798 | 0.57 | 51.6 | 51.0199 | 25454.1945 | 0.436 | 60.5401 | 44.8398 | 0.74 | 51.6 | 53.7199 | 48791.5004 | 0.5654 | 60.6401 | 43.2602 | 1.36 | 51.6 | 52.5801 | 98348.8315 | 0.54 | 60.5401 | 47.6597 | 1.31 | 51.6 | 54.7199 | 70341.6061 | 0.5464
3974 | 8.3333 | 62.7 | 46.7399 | 472.5814 | 0 | 60.2 | 46.2201 | 0.57 | 51.8601 | 51.7601 | 33232.6704 | 0.395 | -2.4443 | 59.8 | 50.4201 | 0.65 | 51.8601 | 54.0601 | 25483.0978 | 0.3874 | 56.9 | 46 | 0.90601 | 51.8601 | 50.6 | 41470.258 | 0.42 | 57 | 46.5799 | 1.06 | 51.8601 | 50.9399 | 46090.7882 | 0.421 | 57.0601 | 46.2399 | 0.57 | 51.8601 | 51 | 25997.3882 | 0.437 | 60.3399 | 39.9393 | 0.74 | 51.8601 | 51.3997 | 63406.4852 | 0.564 | 60.3399 | 43.3601 | 1.35 | 51.8601 | 52.5 | 96034.7004 | 0.5384 | 60.3 | 47.1799 | 1.3 | 51.8601 | 54.2399 | 71326.4493 | 0.542
3975 | 8.2 | 62.9 | 46.5204 | 491.9389 | 0 | 60.2 | 46.2 | 0.57 | 52.0602 | 51.7 | 33329.3733 | 0.395 | -2.6299 | 59.8 | 50.4 | 0.64 | 52.0602 | 54 | 25341.4147 | 0.3844 | 57.1602 | 49.6814 | 0.91 | 52.0602 | 52.9009 | 28334.4076 | 0.421 | 57.2602 | 46.6602 | 1.06 | 52.0602 | 51.1 | 47002.1937 | 0.4226 | 57.3602 | 46.9204 | 0.58 | 52.0602 | 51.4602 | 25154.0817 | 0.438 | 60.3 | 43.5416 | 0.74 | 52.0602 | 52.9407 | 52048.3821 | 0.564 | 60.3 | 44.0204 | 1.35 | 52.0602 | 52.7602 | 91915.0532 | 0.5374 | 60.3 | 48.2805 | 1.29 | 52.0602 | 54.7204 | 64489.3636 | 0.5384
3976 | 8.0667 | 63.1 | 47.4 | 467.3486 | 0 | 60.2 | 46.9603 | 0.57 | 52.3 | 52.1603 | 31431.8673 | 0.396 | -0.32009 | 59.7397 | 50.2397 | 0.64 | 52.3 | 53.9 | 25327.3377 | 0.3814 | 57.3397 | 49.2794 | 0.9 | 52.3 | 52.6397 | 30515.5623 | 0.42 | 57.4 | 49.5618 | 1.06 | 52.3 | 52.8809 | 34728.5213 | 0.423 | 57.4 | 48.6809 | 0.58 | 52.3 | 52.5206 | 21136.5708 | 0.438 | 60.3 | 43.4397 | 0.74 | 52.3 | 52.9 | 52263.8542 | 0.563 | 60.3 | 45.7809 | 1.35 | 52.3 | 53.5603 | 81671.1915 | 0.536 | 60.3 | 43.8971 | 1.28 | 52.3 | 52.6588 | 87682.4392 | 0.5354
3977 | 7.9333 | 63.3 | 47.6208 | 469.4167 | 0 | 60.1 | 48.7416 | 0.57 | 52.5604 | 53.2208 | 26949.7777 | 0.396 | -1.2492 | 59.6396 | 51.3208 | 0.63396 | 52.5604 | 54.4604 | 22139.5579 | 0.379 | 57.2 | 49 | 0.9 | 52.5604 | 52.4396 | 30860.5502 | 0.42 | 57.2396 | 50.0604 | 1.06 | 52.5604 | 53.1 | 31732.4979 | 0.422 | 57.2396 | 47.7792 | 0.58 | 52.5604 | 51.9396 | 22891.8671 | 0.4386 | 60.2 | 46.8833 | 0.74 | 52.5604 | 54.3416 | 41110.3521 | 0.5614 | 60.2 | 48.402 | 1.34 | 52.5604 | 54.7208 | 66056.5439 | 0.534 | 60.2 | 46.5624 | 1.28 | 52.5604 | 53.7812 | 72781.7842 | 0.5344
3978 | 7.8 | 63.7605 | 48.5395 | 446.679 | 0 | 59.9605 | 49.2605 | 0.57 | 53.1605 | 53.4605 | 25366.8072 | 0.395 | 0.17217 | 59.5 | 51.2 | 0.63 | 53.1605 | 54.3 | 21928.644 | 0.377 | 57.1 | 47.2184 | 0.91 | 53.1605 | 51.379 | 37346.4265 | 0.421 | 57.1 | 48.6184 | 1.06 | 53.1605 | 52.179 | 37829.557 | 0.422 | 57.2 | 47.5 | 0.58 | 53.1605 | 51.8 | 23351.2716 | 0.44 | 60.0395 | 43.1553 | 0.74 | 53.1605 | 52.5579 | 51989.8786 | 0.56 | 60.1 | 49.721 | 1.33 | 53.1605 | 55.2 | 57765.9887 | 0.53039 | 60.0395 | 44.9579 | 1.28 | 53.1605 | 52.979 | 80461.2595 | 0.533
3979 | 7.4667 | 64.2606 | 48.1213 | 477.4277 | 1.0309 | 60.2606 | 49.1 | 0.57 | 53.7606 | 53.5 | 26426.3965 | 0.395 | 5.2327e-05 | 59.8 | 51.7606 | 0.63 | 53.7606 | 54.7606 | 21074.5288 | 0.375 | 57.4606 | 49.2032 | 0.91 | 53.7606 | 52.7426 | 31475.95 | 0.42361 | 57.5213 | 49.9819 | 1.06 | 53.7606 | 53.1819 | 33476.2532 | 0.424 | 57.7213 | 49.7032 | 0.58 | 53.7606 | 53.2426 | 19412.1663 | 0.442 | 60.2606 | 47.1064 | 0.74 | 53.7606 | 54.4032 | 40629.4438 | 0.56 | 60.1606 | 49.4 | 1.33 | 53.7606 | 55.0606 | 59878.3081 | 0.528 | 60.1606 | 46.5426 | 1.28 | 53.7606 | 53.7819 | 72547.1188 | 0.534
3980 | 7.1333 | 64.7608 | 49.0608 | 451.3483 | 16.1442 | 60.6608 | 51.143 | 0.57 | 54.3608 | 54.8823 | 22504.4471 | 0.395 | -1.0289 | 60.2 | 52.2608 | 0.63 | 54.3608 | 55.2 | 20809.5989 | 0.374 | 58.1608 | 50.5215 | 0.91 | 54.3608 | 53.7215 | 29261.3129 | 0.425 | 58.1608 | 50.0392 | 1.07 | 54.3608 | 53.5 | 36322.1188 | 0.425 | 58.3608 | 50.7215 | 0.58 | 54.3608 | 54.0608 | 18591.4927 | 0.442 | 60.6608 | 45.9177 | 0.74 | 54.3608 | 54.1392 | 45438.1677 | 0.56 | 60.6 | 47.0962 | 1.32 | 54.3608 | 54.1785 | 74552.7349 | 0.527 | 60.5608 | 49.5645 | 1.28 | 54.3608 | 55.443 | 58641.4227 | 0.533
3981 | 6.8 | 65.2609 | 49.2609 | 444.8956 | 33.1696 | 61.0609 | 51.4 | 0.57 | 55.0217 | 55.2 | 22727.3602 | 0.394 | -1.8188 | 60.5609 | 52.6609 | 0.62 | 55.0217 | 55.6 | 20611.6637 | 0.373 | 58.6609 | 50.8609 | 0.92 | 55.0217 | 54.1609 | 29798.648 | 0.426 | 58.7217 | 50.3609 | 1.07 | 55.0217 | 53.9609 | 37265.0247 | 0.426 | 58.8609 | 50.2391 | 0.58 | 55.0217 | 54.1 | 21028.9859 | 0.443 | 61.0609 | 45.3391 | 0.74 | 55.0217 | 54.1 | 48338.0783 | 0.56061 | 60.9609 | 47.2609 | 1.3261 | 55.0217 | 54.4609 | 76027.3163 | 0.52761 | 60.9609 | 52.2044 | 1.27 | 55.0217 | 56.8217 | 46295.6938 | 0.531
3982 | 6.4667 | 65.761 | 49.7 | 433.3265 | 49.9125 | 61.461 | 51.461 | 0.57 | 55.661 | 55.4 | 23716.577 | 0.394 | 0.74147 | 61.061 | 52.239 | 0.62 | 55.661 | 55.5 | 22775.3759 | 0.372 | 59.322 | 53.3049 | 0.92 | 55.661 | 55.8439 | 23189.7665 | 0.426 | 59.361 | 50.2 | 1.0761 | 55.661 | 54.1 | 41403.7584 | 0.428 | 59.561 | 48.917 | 0.59 | 55.661 | 53.639 | 26147.9592 | 0.445 | 61.461 | 48.1659 | 0.74 | 55.661 | 55.583 | 41084.6023 | 0.561 | 61.361 | 49.3049 | 1.33 | 55.661 | 55.683 | 66912.5173 | 0.528 | 61.361 | 47.6292 | 1.27 | 55.661 | 54.8951 | 72612.556 | 0.53
3983 | 6.1333 | 66.2611 | 49.6 | 435.3 | 67.5386 | 62.0611 | 46.8501 | 0.57 | 56.2611 | 52.8945 | 36209.7933 | 0.396 | 1.8373 | 61.6222 | 53.3833 | 0.62 | 56.2611 | 56.4222 | 21494.7918 | 0.372 | 60.1222 | 52.4778 | 0.92 | 56.2611 | 55.7389 | 29485.3876 | 0.42661 | 60.2222 | 53.2277 | 1.08 | 56.2611 | 56.2055 | 31529.3742 | 0.43 | 60.4222 | 51.2055 | 0.59 | 56.2611 | 55.3444 | 22763.955 | 0.44761 | 62.0611 | 51.8277 | 0.74 | 56.2611 | 57.5444 | 31507.1037 | 0.56039 | 61.9222 | 47.4556 | 1.33 | 56.2611 | 55.0778 | 80308.4101 | 0.52861 | 61.8611 | 45.9778 | 1.27 | 56.2611 | 54.4 | 84561.3095 | 0.53161
3984 | 5.8 | 66.7612 | 49.5612 | 437.8468 | 85.9875 | 62.8612 | 45.8388 | 0.58 | 56.8612 | 52.7 | 41085.0737 | 0.40161 | 1.503 | 62.3612 | 53.3 | 0.62 | 56.8612 | 56.6612 | 23606.1731 | 0.372 | 61.0224 | 51.3776 | 0.92 | 56.8612 | 55.5 | 36916.8616 | 0.428 | 61.0224 | 52.3776 | 1.08 | 56.8612 | 56.1 | 39109.47 | 0.43 | 61.3224 | 49.9163 | 0.59 | 56.8612 | 55.0388 | 28150.6403 | 0.44961 | 62.7612 | 52.9224 | 0.73388 | 56.8612 | 58.4224 | 30250.3194 | 0.55839 | 62.6224 | 49.8673 | 1.33 | 56.8612 | 56.6449 | 70885.2554 | 0.53 | 62.5612 | 47.1837 | 1.28 | 56.8612 | 55.4224 | 82272.7947 | 0.534
3985 | 5.45 | 67.3227 | 50.184 | 428.1533 | 104.0467 | 63.7613 | 49.1293 | 0.58 | 57.5613 | 55.1067 | 35785.0903 | 0.407 | -0.59323 | 63.2613 | 53.6 | 0.62 | 57.5613 | 57.2613 | 25174.9075 | 0.37261 | 62.184 | 53.2453 | 0.92 | 57.5613 | 57.084 | 34486.7311 | 0.429 | 62.2227 | 54.5067 | 1.08 | 57.5613 | 57.8453 | 34933.8463 | 0.431 | 62.584 | 52.468 | 0.59 | 57.5613 | 57.0453 | 24976.4099 | 0.45161 | 63.7227 | 50.232 | 0.73 | 57.5613 | 57.6773 | 41123.783 | 0.557 | 63.5227 | 50.3 | 1.33 | 57.5613 | 57.2613 | 73319.9862 | 0.53 | 63.4227 | 52.0133 | 1.28 | 57.5613 | 58.168 | 61043.6425 | 0.535
3986 | 5.1 | 67.8614 | 51.6843 | 386.3322 | 119.9435 | 64.4614 | 51.0843 | 0.59 | 58.1614 | 56.5229 | 32913.7802 | 0.41 | -0.92554 | 63.9614 | 54 | 0.62 | 58.1614 | 57.7 | 25981.405 | 0.373 | 63.1614 | 56.6687 | 0.92 | 58.1614 | 59.4458 | 24967.7635 | 0.429 | 63.1614 | 54.4771 | 1.08 | 58.1614 | 58.2 | 39395.9785 | 0.43 | 63.3 | 56.6916 | 0.59 | 58.1614 | 59.7072 | 16425.2345 | 0.451 | 64.4614 | 49.6386 | 0.73 | 58.1614 | 57.8 | 45429.198 | 0.557 | 64.3229 | 51.0614 | 1.33 | 58.1614 | 58.0614 | 73587.7779 | 0.531 | 64.2614 | 53.2614 | 1.28 | 58.1614 | 59.1229 | 58958.7155 | 0.534
3987 | 4.75 | 68.3616 | 52.2 | 362.3153 | 136.9163 | 64.8616 | 50.1769 | 0.59 | 58.8616 | 56.2384 | 36329.3728 | 0.41362 | -0.75175 | 64.3 | 53.6384 | 0.63 | 58.8616 | 57.6 | 28055.4174 | 0.374 | 63.3 | 57.8616 | 0.92 | 58.8616 | 60.1616 | 20788.2065 | 0.427 | 63.3 | 54.4 | 1.08 | 58.8616 | 58.3 | 40178.2958 | 0.43062 | 63.4 | 56.4384 | 0.59 | 58.8616 | 59.5384 | 17137.0571 | 0.449 | 64.8616 | 47.4922 | 0.73 | 58.8616 | 57.1384 | 53196.9828 | 0.558 | 64.7616 | 51.7616 | 1.33 | 58.8616 | 58.6616 | 72620.4875 | 0.531 | 64.7616 | 53.7616 | 1.27 | 58.8616 | 59.5616 | 58414.4834 | 0.533
3988 | 4.4 | 68.8617 | 52.3 | 360.6897 | 155.4822 | 65.3617 | 52.5084 | 0.6 | 59.4617 | 57.8467 | 32106.4425 | 0.41662 | 0.11661 | 64.8617 | 54.5234 | 0.63 | 59.4617 | 58.4234 | 27137.1663 | 0.376 | 63.4617 | 55.6533 | 0.92 | 59.4617 | 58.9766 | 29736.8395 | 0.426 | 63.4617 | 54.8617 | 1.08 | 59.4617 | 58.5617 | 38987.0001 | 0.43162 | 63.6617 | 53.2299 | 0.59 | 59.4617 | 57.915 | 25796.5666 | 0.44962 | 65.3234 | 47.9234 | 0.74 | 59.4617 | 57.6234 | 53692.1926 | 0.561 | 65.1617 | 52.885 | 1.33 | 59.4617 | 59.4234 | 68553.6566 | 0.531 | 65.1617 | 52.8383 | 1.27 | 59.4617 | 59.4 | 65558.2096 | 0.532
3989 | 4.05 | 69.3618 | 52.4618 | 359.2169 | 174.2865 | 66.2236 | 56.4944 | 0.6 | 60.1618 | 60.5708 | 24322.0666 | 0.418 | 2.0466 | 65.7236 | 52.2528 | 0.63 | 60.1618 | 57.3764 | 35640.1509 | 0.37862 | 64.3854 | 55.4 | 0.92 | 60.1618 | 59.2618 | 34657.0771 | 0.427 | 64.4854 | 54.4382 | 1.09 | 60.1618 | 58.7618 | 45621.4378 | 0.433 | 64.7854 | 55.009 | 0.59 | 60.1618 | 59.4472 | 24218.9793 | 0.45162 | 66.1236 | 49.5854 | 0.74 | 60.1618 | 58.8854 | 51186.4814 | 0.56362 | 65.9236 | 54.909 | 1.33 | 60.1618 | 60.7854 | 61306.3272 | 0.531 | 65.8618 | 49.2056 | 1.28 | 60.1618 | 58.0764 | 88880.246 | 0.53362
3990 | 3.7 | 69.5 | 52.6 | 355.6715 | 180.9476 | 67.1619 | 55.7143 | 0.6 | 60.2 | 60.4762 | 28687.4216 | 0.417 | 1.5548 | 66.6619 | 52.5 | 0.64 | 60.2 | 57.9 | 37867.7325 | 0.38262 | 65.8857 | 56.7857 | 0.92 | 60.2 | 60.6857 | 34750.8891 | 0.428 | 65.8857 | 53.5762 | 1.09 | 60.2 | 58.9619 | 56361.4671 | 0.435 | 66.2238 | 57.5096 | 0.59 | 60.2 | 61.4476 | 21608.3079 | 0.45138 | 67.1238 | 48.9762 | 0.74 | 60.2 | 59.2 | 56354.9113 | 0.565 | 66.9238 | 53.8762 | 1.33 | 60.2 | 60.7381 | 72506.982 | 0.53 | 66.8238 | 49.2619 | 1.28 | 60.2 | 58.6619 | 94213.8594 | 0.53662
3991 | 3.6667 | 69.562 | 52.562 | 357.6101 | 183.0481 | 67.562 | 55.338 | 0.6 | 60.3 | 60.4 | 30678.6139 | 0.417 | 1.0923 | 67.062 | 51.1139 | 0.65 | 60.3 | 57.2759 | 43149.1826 | 0.38662 | 66.6 | 54.8278 | 0.92 | 60.3 | 59.9139 | 45281.8335 | 0.427 | 66.662 | 56.2101 | 1.1 | 60.3 | 60.7861 | 48109.3683 | 0.436 | 66.8 | 57.3759 | 0.59 | 60.3 | 61.6 | 23205.8981 | 0.44938 | 67.6 | 50.4861 | 0.7462 | 60.3 | 60.1241 | 53173.4345 | 0.566 | 67.5 | 54.6241 | 1.33 | 60.3 | 61.462 | 71659.8864 | 0.529 | 67.462 | 49.6 | 1.29 | 60.3 | 59.2 | 96130.5587 | 0.538
3992 | 3.6333 | 69.6 | 52.8621 | 349.935 | 184.4486 | 67.7 | 54.5379 | 0.6 | 60.4 | 60.0379 | 33044.2747 | 0.417 | 0.66139 | 67.2 | 51.6243 | 0.65621 | 60.4 | 57.7621 | 42662.6585 | 0.39062 | 66.7 | 56.9107 | 0.92 | 60.4 | 61.0864 | 37541.4 | 0.42738 | 66.7379 | 56.4 | 1.09 | 60.4 | 60.9 | 47195.7708 | 0.435 | 66.8 | 56.4757 | 0.59 | 60.4 | 61.0757 | 25359.6983 | 0.448 | 67.8 | 48.7514 | 0.75 | 60.4 | 59.5379 | 59328.2031 | 0.567 | 67.7621 | 57.0107 | 1.32 | 60.4 | 62.6864 | 59149.6519 | 0.52638 | 67.7 | 50.3621 | 1.29 | 60.4 | 59.7 | 93676.8592 | 0.54
3993 | 3.6 | 69.6 | 53.1755 | 335.4851 | 185.2623 | 67.7623 | 54.9623 | 0.6 | 60.4 | 60.3 | 32037.6014 | 0.417 | 1.2644 | 67.2 | 50.4132 | 0.66 | 60.4 | 57.0755 | 46536.7539 | 0.39562 | 66.4377 | 54.7887 | 0.92 | 60.4 | 59.751 | 44838.596 | 0.427 | 66.5 | 57.949 | 1.09 | 60.4 | 61.6623 | 39044.5712 | 0.434 | 66.5 | 54.0887 | 0.59 | 60.4 | 59.6132 | 30509.8165 | 0.44762 | 67.8 | 50.7113 | 0.75 | 60.4 | 60.4245 | 53508.4608 | 0.568 | 67.8 | 53.1397 | 1.32 | 60.4 | 60.851 | 80599.3351 | 0.524 | 67.8 | 49.0132 | 1.29 | 60.4 | 59.1377 | 101455.8176 | 0.541
3994 | 3.5667 | 69.7 | 52.5624 | 356.9841 | 188.6119 | 67.9624 | 58.0366 | 0.6 | 60.5 | 62.1495 | 24828.0081 | 0.417 | 1.2716 | 67.4624 | 53.3743 | 0.67 | 60.5 | 59.0119 | 39384.1947 | 0.399 | 66.4 | 56.4119 | 0.92 | 60.5 | 60.6871 | 38426.3725 | 0.428 | 66.4 | 57.9624 | 1.09 | 60.5 | 61.6 | 38533.9461 | 0.43238 | 66.5624 | 54.9871 | 0.59 | 60.5 | 60.1248 | 28571.3723 | 0.44862 | 67.9624 | 51.2624 | 0.75 | 60.5 | 60.7 | 52324.6682 | 0.568 | 67.9 | 49.9881 | 1.32 | 60.5 | 59.3752 | 98699.5671 | 0.524 | 67.8624 | 49 | 1.3 | 60.5 | 59.2 | 102612.5174 | 0.543
3995 | 3.5333 | 69.7625 | 52.4375 | 357.4997 | 190.5749 | 68.2 | 53.2126 | 0.6 | 60.5625 | 59.4251 | 37324.5569 | 0.41562 | 0.18627 | 67.7 | 55.75 | 0.67 | 60.5625 | 60.525 | 33484.0111 | 0.40062 | 66.5 | 54.8125 | 0.92 | 60.5625 | 59.775 | 44917.4667 | 0.428 | 66.5 | 55.9875 | 1.08 | 60.5625 | 60.5125 | 47664.7235 | 0.431 | 66.6 | 55 | 0.59 | 60.5625 | 60.2 | 28487.2902 | 0.449 | 68.2625 | 48.7251 | 0.75 | 60.5625 | 59.775 | 60928.1202 | 0.568 | 68.2 | 49.3375 | 1.32 | 60.5625 | 59.2375 | 104202.2544 | 0.526 | 68.1625 | 51.1125 | 1.3 | 60.5625 | 60.325 | 92854.5721 | 0.544
3996 | 3.5 | 69.8 | 52 | 373.6278 | 193.6756 | 68.4626 | 55.5756 | 0.6 | 60.6 | 60.9504 | 32239.6472 | 0.417 | 0.3429 | 67.9626 | 55.0374 | 0.67 | 60.6 | 60.2374 | 36348.8311 | 0.401 | 66.7626 | 54.5626 | 0.92 | 60.6 | 59.7626 | 47017.8266 | 0.429 | 66.7626 | 54.8374 | 1.08 | 60.6 | 60 | 54143.1738 | 0.432 | 66.9626 | 53.6748 | 0.59 | 60.6 | 59.7 | 32927.33 | 0.45 | 68.4626 | 46.187 | 0.75 | 60.6 | 58.8374 | 69912.3253 | 0.56963 | 68.4 | 52.0756 | 1.32 | 60.6 | 60.6878 | 90299.588 | 0.527 | 68.3626 | 50.6374 | 1.3 | 60.6 | 60.3 | 96636.5232 | 0.545
3997 | 3.4667 | 69.8 | 52.2254 | 371.4183 | 195.5254 | 68.8627 | 53.4864 | 0.6 | 60.7 | 59.8746 | 38448.8834 | 0.417 | -2.362 | 68.3 | 56.5882 | 0.67 | 60.7 | 61.3254 | 32871.2231 | 0.401 | 67.5254 | 54.7 | 0.93 | 60.7 | 60.1627 | 49679.6444 | 0.43 | 67.5627 | 54.8 | 1.09 | 60.7 | 60.3 | 58089.2722 | 0.433 | 67.7627 | 55.0882 | 0.59 | 60.7 | 60.7882 | 31471.093 | 0.451 | 68.8627 | 46.1 | 0.75 | 60.7 | 59.0627 | 71713.6188 | 0.572 | 68.7627 | 50.2864 | 1.3263 | 60.7 | 60.0373 | 102342.3104 | 0.52763 | 68.7627 | 56.2527 | 1.3 | 60.7 | 63.0763 | 67866.6479 | 0.54337
3998 | 3.4333 | 69.9 | 52.9372 | 347.3581 | 195.8 | 68.9 | 54.3257 | 0.6 | 60.7 | 60.4628 | 36622.6399 | 0.418 | 0.09489 | 68.4 | 58.2885 | 0.67 | 60.7 | 62.3257 | 28377.9464 | 0.399 | 67.9628 | 54.5 | 0.93 | 60.7 | 60.3 | 52210.5945 | 0.431 | 68 | 55.8257 | 1.09 | 60.7 | 61.0628 | 55485.8377 | 0.433 | 68.1 | 52.9858 | 0.59 | 60.7 | 59.7743 | 37593.4328 | 0.451 | 69 | 47.2257 | 0.76 | 60.7 | 59.6628 | 68919.3885 | 0.574 | 69 | 51.3257 | 1.33 | 60.7 | 60.6628 | 97928.1792 | 0.528 | 69 | 50.8831 | 1.2937 | 60.7 | 60.623 | 97975.9809 | 0.541
3999 | 3.4 | 69.963 | 52.4 | 362.6923 | 198.5777 | 69 | 55.6259 | 0.6 | 60.8 | 61.2259 | 33540.5894 | 0.418 | -0.13621 | 68.5 | 55.9852 | 0.67 | 60.8 | 60.9111 | 34882.3454 | 0.398 | 68.1 | 54.037 | 0.93 | 60.8 | 60.1 | 54746.7883 | 0.432 | 68.163 | 58.4148 | 1.08 | 60.8 | 62.5889 | 44094.4785 | 0.43137 | 68.263 | 52.237 | 0.6 | 60.8 | 59.437 | 39966.8155 | 0.453 | 69.1 | 50.3407 | 0.76 | 60.8 | 61.0889 | 59297.3065 | 0.575 | 69.063 | 48.5223 | 1.33 | 60.8 | 59.3111 | 114218.4639 | 0.529 | 69 | 51.4259 | 1.3 | 60.8 | 60.963 | 95065.5693 | 0.541
4000 | 3.3667 | 70 | 52.2739 | 362.6137 | 200.4154 | 69.1 | 57.0892 | 0.6 | 60.9 | 62.0631 | 30101.0083 | 0.41637 | 0.39331 | 68.6 | 53.8477 | 0.67 | 60.9 | 59.7108 | 41034.3085 | 0.398 | 68.1 | 54.5631 | 0.93 | 60.9 | 60.4 | 52956.0378 | 0.43263 | 68.2 | 55.6585 | 1.08 | 60.9 | 61.0477 | 56575.9391 | 0.429 | 68.3 | 51.7369 | 0.6 | 60.9 | 59.2369 | 41429.6346 | 0.455 | 69.2 | 47.9216 | 0.76 | 60.9 | 60.0739 | 67290.7733 | 0.575 | 69.1 | 48.3 | 1.3363 | 60.9 | 59.3 | 116393.7436 | 0.53163 | 69.1 | 50.3108 | 1.3 | 60.9 | 60.4369 | 101631.851 | 0.54163
4001 | 3.3333 | 70 | 51.4632 | 390.9593 | 204.2423 | 69.3632 | 53.5945 | 0.6 | 60.9 | 60.1473 | 39390.2027 | 0.416 | -0.44848 | 68.8632 | 53.9632 | 0.67 | 60.9 | 59.9 | 41781.675 | 0.4 | 68.4632 | 55.5264 | 0.93 | 60.9 | 61.1264 | 50293.0324 | 0.433 | 68.5632 | 56.7896 | 1.08 | 60.9 | 61.8264 | 52902.2545 | 0.429 | 68.6632 | 54.3159 | 0.6 | 60.9 | 60.8527 | 36086.2957 | 0.457 | 69.4 | 46.2104 | 0.76 | 60.9 | 59.5368 | 73537.94 | 0.577 | 69.3 | 48.6632 | 1.34 | 60.9 | 59.6632 | 115582.4262 | 0.53363 | 69.2632 | 52.0527 | 1.3 | 60.9 | 61.3896 | 93212.198 | 0.542
4002 | 3.3 | 70.1 | 52.0367 | 375.112 | 205.2 | 69.6 | 55.3532 | 0.6 | 61 | 61.2899 | 35520.6326 | 0.416 | 0.91473 | 69.1 | 51.5835 | 0.67 | 61 | 58.6101 | 49197.9423 | 0.402 | 68.6367 | 59.0431 | 0.93 | 61 | 63.1899 | 37316.0656 | 0.43137 | 68.7 | 54.4202 | 1.08 | 61 | 60.5468 | 64121.708 | 0.428 | 68.7367 | 54.1734 | 0.6 | 61 | 60.8367 | 36473.4493 | 0.457 | 69.7 | 48.9165 | 0.76 | 61 | 60.8899 | 66044.3353 | 0.578 | 69.6633 | 46.8468 | 1.3463 | 61 | 59.0367 | 128233.4486 | 0.53563 | 69.6 | 48.8569 | 1.3 | 61 | 60.1101 | 112416.6362 | 0.542
4003 | 3.2667 | 70.1634 | 51.4268 | 394.8782 | 208.5073 | 69.6634 | 52.5195 | 0.6 | 61 | 59.6463 | 42842.0396 | 0.417 | 2.3451 | 69.1 | 52.9903 | 0.68 | 61 | 59.5268 | 45855.2701 | 0.405 | 68.3366 | 58.1097 | 0.92 | 61 | 62.4732 | 39406.9048 | 0.42837 | 68.4 | 55.1268 | 1.08 | 61 | 60.8634 | 59795.0025 | 0.429 | 68.4 | 54.2634 | 0.6 | 61 | 60.7 | 35572.6981 | 0.457 | 69.7 | 50.9537 | 0.76 | 61 | 61.7268 | 59758.1828 | 0.578 | 69.7 | 53.9147 | 1.35 | 61 | 62.3439 | 89134.2577 | 0.537 | 69.7 | 45.7195 | 1.3 | 61 | 58.7097 | 130445.7926 | 0.544
4004 | 3.2333 | 70.2 | 52.3365 | 367.8809 | 208.8 | 69.7 | 53.6906 | 0.6 | 61.1 | 60.3635 | 40264.1448 | 0.419 | 1.1438 | 69.2 | 55.7812 | 0.68 | 61.1 | 61.2541 | 38196.8204 | 0.40664 | 68.2 | 54.0282 | 0.92 | 61.1 | 60.0823 | 54369.991 | 0.42764 | 68.2 | 54.9365 | 1.08 | 61.1 | 60.6365 | 59783.7749 | 0.429 | 68.3 | 56.7177 | 0.6 | 61.1 | 61.9906 | 29063.6988 | 0.457 | 69.8 | 50.5729 | 0.76 | 61.1 | 61.6 | 60897.3632 | 0.577 | 69.8 | 49.4647 | 1.35 | 61.1 | 60.2823 | 114333.3323 | 0.536 | 69.7 | 48.2812 | 1.31 | 61.1 | 59.9906 | 117381.1739 | 0.547
4005 | 3.2 | 70.2 | 51.5364 | 386.2738 | 212.0365 | 69.7636 | 51.5818 | 0.6 | 61.2 | 59.2091 | 45823.8705 | 0.42064 | 2.369 | 69.2636 | 53.9818 | 0.68 | 61.2 | 60.1727 | 43481.4489 | 0.407 | 68.3636 | 52.0454 | 0.92636 | 61.2 | 59.0364 | 63044.3053 | 0.43 | 68.4 | 56.5546 | 1.08 | 61.2 | 61.6273 | 53467.3874 | 0.42936 | 68.5636 | 54.6818 | 0.6 | 61.2 | 60.9727 | 34752.1132 | 0.456 | 69.8 | 51.2636 | 0.76 | 61.2 | 61.9 | 58865.2268 | 0.576 | 69.8 | 52.5455 | 1.35 | 61.2 | 61.7909 | 97207.3353 | 0.53636 | 69.8 | 45.5181 | 1.31 | 61.2 | 58.8091 | 133214.9285 | 0.549
4006 | 3.1667 | 70.3 | 51.4638 | 395.8028 | 214.8188 | 69.8 | 51.7 | 0.61 | 61.2 | 59.3638 | 46005.8218 | 0.42364 | -1.2172 | 69.3 | 55.1275 | 0.68 | 61.2 | 60.9275 | 40437.5496 | 0.408 | 68.7638 | 54.5826 | 0.93 | 61.2 | 60.6913 | 55087.7774 | 0.432 | 68.8 | 55.7725 | 1.08 | 61.2 | 61.3362 | 58813.6971 | 0.429 | 68.9 | 56.4551 | 0.6 | 61.2 | 62.1275 | 31154.4194 | 0.456 | 69.9 | 43.416 | 0.76 | 61.2 | 58.6536 | 83991.8312 | 0.57664 | 69.9 | 49.9174 | 1.35 | 61.2 | 60.6087 | 112124.6555 | 0.536 | 69.8 | 53.484 | 1.32 | 61.2 | 62.4101 | 90121.8253 | 0.551
4007 | 3.1333 | 70.3639 | 52.4278 | 373.326 | 215.3445 | 69.8639 | 54.2194 | 0.61 | 61.3 | 60.8916 | 39894.2966 | 0.425 | -0.82001 | 69.3639 | 55.7639 | 0.68 | 61.3 | 61.3 | 38891.2676 | 0.408 | 68.8361 | 53.8722 | 0.93 | 61.3 | 60.3361 | 58356.0173 | 0.433 | 68.9 | 57.7555 | 1.08 | 61.3 | 62.5278 | 49966.3109 | 0.428 | 68.9361 | 55.7722 | 0.6 | 61.3 | 61.7361 | 33017.7644 | 0.45436 | 69.9 | 48.4666 | 0.76 | 61.3 | 60.8194 | 68445.3003 | 0.57964 | 69.9 | 50.0639 | 1.35 | 61.3 | 60.7 | 112073.3603 | 0.537 | 69.9 | 52.7084 | 1.31 | 61.3 | 62.1361 | 94156.0063 | 0.549
4008 | 3.1 | 70.4 | 52.672 | 353.2439 | 215.92 | 69.9 | 55.228 | 0.61 | 61.364 | 61.464 | 37426.5564 | 0.426 | 0.84359 | 69.4 | 55.072 | 0.68 | 61.364 | 60.936 | 40957.5672 | 0.40864 | 68.7 | 58.276 | 0.93 | 61.364 | 62.82 | 40773.8039 | 0.433 | 68.8 | 53.16 | 1.07 | 61.364 | 59.816 | 70191.8588 | 0.428 | 68.836 | 54.772 | 0.6 | 61.364 | 61.136 | 35220.841 | 0.454 | 70 | 46.944 | 0.76 | 61.364 | 60.272 | 73627.7801 | 0.58064 | 70 | 49.008 | 1.35 | 61.364 | 60.236 | 118316.9882 | 0.538 | 69.9 | 49.152 | 1.31 | 61.364 | 60.508 | 114067.5107 | 0.549
4009 | 3.0667 | 70.4 | 52.0564 | 383.1258 | 219.7564 | 69.9641 | 58.3488 | 0.61 | 61.4 | 63.2564 | 29544.6974 | 0.42436 | -1.0949 | 69.4641 | 56.3923 | 0.68 | 61.4 | 61.7282 | 37287.9202 | 0.409 | 68.8 | 58.6 | 0.93 | 61.4 | 63 | 39384.7337 | 0.431 | 68.8641 | 56.5129 | 1.08 | 61.4 | 61.8206 | 55431.8976 | 0.429 | 68.9 | 57.0564 | 0.6 | 61.4 | 62.4282 | 29500.957 | 0.454 | 70 | 47.7282 | 0.77 | 61.4 | 60.6641 | 71495.6236 | 0.582 | 70 | 48.7 | 1.36 | 61.4 | 60.2 | 120921.6797 | 0.54 | 70 | 53.477 | 1.31 | 61.4 | 62.5206 | 90535.7226 | 0.549
4010 | 3.0333 | 70.5 | 53.2073 | 338.3016 | 218.6285 | 70 | 56.5789 | 0.61 | 61.5 | 62.2715 | 33989.5131 | 0.422 | 1.0051 | 69.5 | 55.1073 | 0.68 | 61.5 | 60.9715 | 41075.2304 | 0.409 | 68.4358 | 56.8431 | 0.92 | 61.5 | 61.8073 | 44904.6504 | 0.429 | 68.5 | 55.3073 | 1.08 | 61.5 | 60.9715 | 59300.9116 | 0.429 | 68.5 | 52.8219 | 0.6 | 61.5 | 59.9789 | 38974.7207 | 0.45364 | 70.1 | 46.4715 | 0.77 | 61.5 | 60.1358 | 75780.2268 | 0.58364 | 70.1 | 52.1496 | 1.36 | 61.5 | 61.7927 | 101900.4619 | 0.541 | 70 | 48.9577 | 1.31 | 61.5 | 60.4789 | 115600.6483 | 0.54864
4011 | 3 | 70.5643 | 52 | 375.6102 | 222.9504 | 70.0643 | 52.9496 | 0.61 | 61.5 | 60.1426 | 43341.0748 | 0.422 | 1.3637 | 69.5643 | 56.3287 | 0.68357 | 61.5 | 61.7287 | 37805.2766 | 0.409 | 68.5 | 56.8643 | 0.92 | 61.5 | 61.8643 | 44971.6579 | 0.429 | 68.5643 | 55.3643 | 1.08 | 61.5 | 61.0643 | 59708.382 | 0.43 | 68.7 | 53.593 | 0.6 | 61.5 | 60.4643 | 37921.6675 | 0.456 | 70.1 | 45.4713 | 0.77 | 61.5 | 59.8357 | 79375.4202 | 0.58564 | 70.1 | 53.3287 | 1.36 | 61.5 | 62.3643 | 95442.3561 | 0.54 | 70.1 | 48.1357 | 1.32 | 61.5 | 60.2 | 120663.4828 | 0.55
4012 | 2.9667 | 70.6 | 51.8711 | 377.9645 | 225.3223 | 70.1 | 52.3355 | 0.61 | 61.6 | 59.9 | 45295.0486 | 0.42464 | 1.6939 | 69.6 | 56.5 | 0.68 | 61.6 | 61.8 | 37534.5657 | 0.409 | 68.8645 | 56.1355 | 0.92 | 61.6 | 61.5355 | 49005.6373 | 0.429 | 68.9 | 54.3711 | 1.08 | 61.6 | 60.6355 | 65544.2285 | 0.431 | 69 | 53.8 | 0.6 | 61.6 | 60.7645 | 38191.5306 | 0.457 | 70.2 | 43.7066 | 0.77 | 61.6 | 59.2355 | 85719.9162 | 0.58864 | 70.2 | 49.7843 | 1.36 | 61.6 | 60.7422 | 115435.725 | 0.54 | 70.1 | 47.3711 | 1.32 | 61.6 | 59.9 | 125667.7904 | 0.55264
4013 | 2.9333 | 70.6 | 51.2583 | 409.0018 | 229.4875 | 70.1646 | 55.2875 | 0.61 | 61.7 | 61.6583 | 37979.0922 | 0.426 | -0.2557 | 69.6646 | 56.2354 | 0.68 | 61.7 | 61.7 | 38311.3666 | 0.408 | 69.2 | 54.3417 | 0.92 | 61.7 | 60.6708 | 57436.4072 | 0.429 | 69.2646 | 58.9458 | 1.08 | 61.7 | 63.3875 | 46710.793 | 0.431 | 69.3646 | 54.1 | 0.6 | 61.7 | 61.1 | 38472.6081 | 0.458 | 70.2 | 46.0875 | 0.78 | 61.7 | 60.2937 | 78615.9247 | 0.59165 | 70.2 | 49.8 | 1.36 | 61.7 | 60.8 | 115953.9907 | 0.541 | 70.2 | 51.7458 | 1.33 | 61.7 | 61.9229 | 102143.6067 | 0.554
4014 | 2.9 | 70.7 | 52.9588 | 363.0304 | 228.4353 | 70.2 | 55.4 | 0.61 | 61.7 | 61.7 | 37784.9387 | 0.426 | -2.6469 | 69.7 | 55.2059 | 0.68 | 61.7 | 61.1353 | 41440.5864 | 0.409 | 69.2 | 58.1175 | 0.92 | 61.7 | 62.8588 | 42821.344 | 0.42935 | 69.3 | 57.0765 | 1.08 | 61.7 | 62.3059 | 55029.7676 | 0.429 | 69.3 | 52.3412 | 0.60647 | 61.7 | 60.1706 | 42776.3309 | 0.46 | 70.3 | 46.6 | 0.78 | 61.7 | 60.6 | 77272.1563 | 0.59365 | 70.3 | 55.2763 | 1.36 | 61.7 | 63.3235 | 85187.9911 | 0.541 | 70.2 | 57.2116 | 1.32 | 61.7 | 64.3588 | 71897.1868 | 0.55235
4015 | 2.8667 | 70.7648 | 55 | 298.5867 | 225.8167 | 70.2648 | 58.3888 | 0.61 | 61.8 | 63.4592 | 30276.6615 | 0.42535 | -2.4236 | 69.7648 | 55.6648 | 0.69 | 61.8 | 61.4648 | 40337.6094 | 0.40965 | 69.1 | 55.5112 | 0.92 | 61.8 | 61.3408 | 52171.5065 | 0.428 | 69.1 | 55.6704 | 1.08 | 61.8 | 61.4352 | 60458.1245 | 0.428 | 69.2 | 57.2129 | 0.61 | 61.8 | 62.6888 | 30401.7673 | 0.461 | 70.3 | 49.7536 | 0.78 | 61.8 | 61.8944 | 67342.7395 | 0.594 | 70.3 | 55.0352 | 1.35 | 61.8 | 63.2352 | 86226.0365 | 0.53835 | 70.3 | 56.8704 | 1.31 | 61.8 | 64.2352 | 73313.5881 | 0.54835
4016 | 2.8333 | 70.8 | 54.8351 | 290.8252 | 226.7545 | 70.3 | 57.4702 | 0.61 | 61.8649 | 62.9351 | 32545.5003 | 0.423 | -0.51331 | 69.8 | 56.8948 | 0.69 | 61.8649 | 62.1649 | 37013.7321 | 0.41 | 69.1 | 56.0298 | 0.92 | 61.8649 | 61.6649 | 50653.3744 | 0.429 | 69.2 | 56.1649 | 1.08 | 61.8649 | 61.7649 | 58715.9522 | 0.429 | 69.3 | 55.7403 | 0.60351 | 61.8649 | 61.9702 | 34315.5317 | 0.46 | 70.4 | 48.5052 | 0.78 | 61.8649 | 61.4351 | 71394.1193 | 0.59465 | 70.4 | 56.8597 | 1.35 | 61.8649 | 64.1298 | 75825.603 | 0.536 | 70.3 | 52.8806 | 1.31 | 61.8649 | 62.3403 | 95272.3209 | 0.546
4017 | 2.8 | 70.8 | 54.4 | 306.5455 | 229.2602 | 70.365 | 57.565 | 0.6035 | 61.9 | 62.965 | 32374.1907 | 0.42135 | -0.62447 | 69.8 | 55.3049 | 0.69 | 61.9 | 61.2699 | 41685.5465 | 0.41 | 69.265 | 56.565 | 0.92 | 61.9 | 61.965 | 49151.2028 | 0.429 | 69.3 | 55.0699 | 1.08 | 61.9 | 61.1699 | 64219.6169 | 0.429 | 69.4 | 55.965 | 0.6 | 61.9 | 62.165 | 33923.2249 | 0.46 | 70.4 | 49.165 | 0.78 | 61.9 | 61.765 | 69634.432 | 0.595 | 70.4 | 56.635 | 1.34 | 61.9 | 63.935 | 77005.6511 | 0.53235 | 70.4 | 53.2301 | 1.3 | 61.9 | 62.565 | 93508.4024 | 0.545
4018 | 2.7667 | 70.9 | 54.5 | 304.5363 | 230.6303 | 70.4 | 57.9 | 0.6 | 62 | 63.1652 | 31454.0862 | 0.42 | -0.0096937 | 69.9 | 57.8909 | 0.69 | 62 | 62.7955 | 34487.091 | 0.41 | 69.4 | 56.2348 | 0.92 | 62 | 61.9 | 50842.2376 | 0.429 | 69.5 | 57.5258 | 1.08 | 62 | 62.6606 | 54005.8576 | 0.43 | 69.5652 | 55.9 | 0.6 | 62 | 62.2 | 34430.1005 | 0.459 | 70.5 | 50.5955 | 0.78 | 62 | 62.3652 | 65154.4797 | 0.595 | 70.4652 | 53.2788 | 1.33 | 62 | 62.4045 | 95615.3917 | 0.53035 | 70.4 | 51.9697 | 1.3 | 62 | 61.9697 | 100455.9121 | 0.544
4019 | 2.7333 | 70.9653 | 54.4305 | 309.9276 | 232.4263 | 70.4653 | 57.8 | 0.6 | 62 | 63.1 | 31670.2385 | 0.418 | 0.27829 | 69.9 | 57.8347 | 0.68 | 62 | 62.8 | 34664.8395 | 0.40835 | 69.3347 | 59.4569 | 0.92 | 62 | 63.6958 | 38129.8827 | 0.42835 | 69.4 | 59.1305 | 1.08 | 62 | 63.5653 | 46018.2757 | 0.428 | 69.3347 | 55.7347 | 0.6 | 62 | 62.0347 | 34344.4961 | 0.459 | 70.5 | 51.8958 | 0.78 | 62 | 62.8653 | 60969.8956 | 0.594 | 70.5 | 54.9611 | 1.33 | 62 | 63.1305 | 86638.0578 | 0.53 | 70.5 | 51.4347 | 1.3 | 62 | 61.7347 | 103810.4154 | 0.544
4020 | 2.7 | 71 | 55.1 | 286.2077 | 232.2 | 70.5 | 58.7308 | 0.6 | 62.1 | 63.5654 | 29468.0329 | 0.41635 | -0.29408 | 70 | 58.1654 | 0.68 | 62.1 | 63 | 33686.9792 | 0.40735 | 68.7346 | 57.4731 | 0.92 | 62.1 | 62.2385 | 43345.6436 | 0.427 | 68.7692 | 59.2 | 1.07 | 62.1 | 63.3 | 42806.209 | 0.426 | 68.7346 | 53.2731 | 0.60654 | 62.1 | 60.4038 | 39145.285 | 0.46 | 70.6 | 50.9692 | 0.78 | 62.1 | 62.5346 | 63953.0973 | 0.593 | 70.5654 | 54.6346 | 1.33 | 62.1 | 63 | 88505.7606 | 0.528 | 70.5 | 52.6962 | 1.3 | 62.1 | 62.3654 | 96880.4514 | 0.545
4021 | 2.6667 | 71 | 54.8655 | 292.9515 | 233.9965 | 70.5 | 59.3655 | 0.59 | 62.1655 | 64 | 27666.6975 | 0.414 | -2.0604 | 70 | 60.062 | 0.68 | 62.1655 | 64.0965 | 28350.634 | 0.40534 | 68.5 | 58.131 | 0.92 | 62.1655 | 62.5655 | 39752.4788 | 0.426 | 68.5 | 59 | 1.07 | 62.1655 | 63.1 | 42323.958 | 0.42434 | 68.6 | 54.0965 | 0.61 | 62.1655 | 60.7655 | 36935.7622 | 0.46266 | 70.6 | 47.5415 | 0.78 | 62.1655 | 61.2035 | 75272.6936 | 0.593 | 70.6 | 53.969 | 1.32 | 62.1655 | 62.7345 | 91988.3181 | 0.527 | 70.6 | 56.724 | 1.3 | 62.1655 | 64.1965 | 75240.4564 | 0.543
4022 | 2.6333 | 71.1 | 55.6625 | 278.2569 | 234.2375 | 70.3344 | 60.1656 | 0.59 | 62.2 | 64.3 | 25061.2051 | 0.411 | -2.4482 | 69.7688 | 57.6063 | 0.68 | 62.2 | 62.5375 | 34265.4366 | 0.403 | 68.3344 | 59.6312 | 0.92 | 62.2 | 63.3 | 33413.2142 | 0.425 | 68.3688 | 58.2688 | 1.06 | 62.2 | 62.5688 | 44981.8284 | 0.423 | 68.3344 | 58.1249 | 0.61 | 62.2 | 62.8625 | 25944.1391 | 0.463 | 70.5344 | 54.0186 | 0.78 | 62.2 | 63.7281 | 53707.6862 | 0.593 | 70.5344 | 57.6593 | 1.32 | 62.2 | 64.3969 | 71362.0213 | 0.525 | 70.5344 | 57.8656 | 1.29 | 62.2 | 64.7 | 68524.9668 | 0.53934
4023 | 2.6 | 71.1657 | 56.5343 | 241.1713 | 232.8315 | 69.5685 | 59.3685 | 0.59 | 62.3 | 63.5343 | 25046.6374 | 0.408 | -2.4646 | 69.0685 | 55.0056 | 0.68 | 62.3 | 60.7028 | 39772.9269 | 0.404 | 67.4685 | 58.6028 | 0.91 | 62.3 | 62.3685 | 33762.7561 | 0.424 | 67.4685 | 58.5657 | 1.06 | 62.3 | 62.3343 | 39588.0194 | 0.423 | 67.3685 | 54.8741 | 0.61 | 62.3 | 60.6713 | 31872.869 | 0.46366 | 69.8343 | 56.2629 | 0.78 | 62.3 | 64.2 | 44191.4257 | 0.59034 | 69.9685 | 58.4657 | 1.31 | 62.3 | 64.4343 | 63306.1462 | 0.52134 | 69.9343 | 58.7657 | 1.28 | 62.3 | 64.7343 | 59832.7087 | 0.536
4024 | 2.5667 | 71.2 | 56.3342 | 246.0609 | 234.4975 | 69.1 | 59.4658 | 0.58 | 62.3 | 63.4 | 23458.818 | 0.40634 | -1.3982 | 68.6 | 55.5317 | 0.68 | 62.3 | 60.8658 | 37241.9593 | 0.40666 | 66.9 | 58.4658 | 0.91 | 62.3 | 62.0658 | 32203.6635 | 0.424 | 67 | 57.9 | 1.06 | 62.3 | 61.7342 | 40247.856 | 0.423 | 67 | 55.4317 | 0.61 | 62.3 | 60.8317 | 29736.4595 | 0.466 | 69.2342 | 53.6049 | 0.77 | 62.3 | 62.8025 | 50607.5305 | 0.58834 | 69.3342 | 60.7951 | 1.3 | 62.3 | 65.2317 | 46523.6465 | 0.51834 | 69.3 | 57.4683 | 1.2734 | 62.3 | 63.7683 | 63131.0112 | 0.533
4025 | 2.5333 | 71.2 | 56.6979 | 244.072 | 235.734 | 68.9 | 60.5319 | 0.58 | 62.4 | 63.866 | 20335.2679 | 0.405 | -1.9563 | 68.4 | 58.2298 | 0.68 | 62.4 | 62.3979 | 28966.8873 | 0.408 | 67 | 59.7979 | 0.91 | 62.4 | 62.8319 | 27772.5306 | 0.42434 | 67.1 | 58.9979 | 1.06 | 62.4 | 62.4319 | 36123.7426 | 0.424 | 67.2 | 60.2596 | 0.61 | 62.4 | 63.4298 | 17813.1544 | 0.467 | 69 | 55.2639 | 0.77 | 62.4 | 63.3319 | 44417.3062 | 0.588 | 69.034 | 62.1979 | 1.29 | 62.4 | 65.666 | 37027.3398 | 0.51334 | 69 | 59.1639 | 1.27 | 62.4 | 64.366 | 52358.1309 | 0.53034
4026 | 2.5 | 71.3 | 57.6 | 210.3533 | 233.9678 | 68.2678 | 60.9 | 0.58 | 62.4 | 63.9 | 17848.5188 | 0.40234 | -1.6088 | 67.8339 | 59.1661 | 0.68 | 62.4 | 62.7 | 24675.6954 | 0.408 | 66.6339 | 59.1678 | 0.91 | 62.4 | 62.2678 | 28496.7292 | 0.424 | 66.6678 | 60.0661 | 1.06 | 62.4 | 62.9 | 29331.6135 | 0.42334 | 66.5678 | 60.6339 | 0.61 | 62.4 | 63.3678 | 15138.4434 | 0.465 | 68.5339 | 55.5 | 0.77 | 62.4 | 63.1339 | 42044.2882 | 0.586 | 68.6339 | 61.4018 | 1.28 | 62.4 | 65.0678 | 38805.5691 | 0.509 | 68.6339 | 58.9339 | 1.26 | 62.4 | 64.0339 | 51078.8168 | 0.528
4027 | 2.4833 | 71.3 | 57.3 | 218.2901 | 234.6324 | 67.6338 | 60.1338 | 0.58 | 62.5 | 63.1338 | 18063.6501 | 0.401 | -1.5519 | 67.1338 | 59.9324 | 0.68 | 62.5 | 62.8662 | 20489.3457 | 0.407 | 65.7338 | 59.8324 | 0.91 | 62.5 | 62.3 | 22653.2814 | 0.424 | 65.7676 | 59.7338 | 1.06 | 62.5 | 62.3338 | 26785.42 | 0.423 | 65.7338 | 60.7 | 0.61 | 62.5 | 63 | 12732.1926 | 0.464 | 67.8338 | 56.9986 | 0.77 | 62.5 | 63.3 | 34757.5417 | 0.585 | 67.9338 | 60.1676 | 1.27 | 62.5 | 64.0676 | 41245.9435 | 0.50534 | 67.9338 | 59.7324 | 1.26 | 62.5 | 64 | 42856.9805 | 0.52534
4028 | 2.4667 | 71.3 | 57.3 | 218.4053 | 235.1 | 67.2 | 60.0663 | 0.57 | 62.5 | 62.9 | 17093.5842 | 0.4 | -0.92974 | 66.7 | 60.1 | 0.68 | 62.5 | 62.8 | 18759.0211 | 0.407 | 65.2337 | 59.1337 | 0.91 | 62.5 | 61.7337 | 23346.2196 | 0.425 | 65.3 | 59.6 | 1.06 | 62.5 | 62 | 25454.1843 | 0.424 | 65.3 | 61.7989 | 0.61 | 62.5 | 63.4326 | 8867.2011 | 0.463 | 67.3337 | 59.9979 | 0.77 | 62.5 | 64.2326 | 23531.4799 | 0.58334 | 67.4337 | 59.4337 | 1.2634 | 62.5 | 63.4337 | 42195.3541 | 0.50334 | 67.3337 | 59.1337 | 1.25 | 62.5 | 63.4337 | 43238.7154 | 0.52334
4029 | 2.45 | 71.3664 | 57.1336 | 220.1614 | 235.7993 | 66.9 | 59.2336 | 0.57 | 62.5 | 62.3336 | 18447.6498 | 0.4 | -0.44852 | 66.4336 | 60.1 | 0.68 | 62.5 | 62.7 | 18000.9826 | 0.406 | 65.1 | 59.1 | 0.92 | 62.5 | 61.6 | 22902.774 | 0.426 | 65.1 | 59.6 | 1.07 | 62.5 | 61.9 | 24649.9794 | 0.42466 | 65.2 | 61.8 | 0.61 | 62.5 | 63.4 | 8535.367 | 0.462 | 67.0336 | 59.6671 | 0.76 | 62.5 | 63.9336 | 23537.6585 | 0.581 | 67.1 | 58.5671 | 1.26 | 62.5 | 62.8336 | 44801.9271 | 0.503 | 67.0336 | 58.5336 | 1.25 | 62.5 | 63 | 44373.2747 | 0.522
4030 | 2.4333 | 71.4 | 56.9335 | 227.1662 | 237.1331 | 66.8665 | 59.2665 | 0.57 | 62.6 | 62.3 | 18214.3215 | 0.4 | -0.047743 | 66.4 | 60.3665 | 0.68 | 62.6 | 62.8 | 17136.6237 | 0.406 | 65.1665 | 58.3335 | 0.92 | 62.6 | 61.2335 | 26270.325 | 0.42767 | 65.2 | 57.8338 | 1.07 | 62.6 | 60.9669 | 33004.0508 | 0.426 | 65.3 | 62.5331 | 0.61 | 62.6 | 63.8331 | 7044.5908 | 0.46033 | 66.9 | 59.0335 | 0.76 | 62.6 | 63.6 | 25033.6862 | 0.579 | 66.9 | 58.3335 | 1.26 | 62.6 | 62.6335 | 45277.2182 | 0.502 | 66.9 | 57.9335 | 1.25 | 62.6 | 62.6 | 46681.1946 | 0.522
4031 | 2.4167 | 71.4 | 56.7 | 234.1 | 238.6 | 67 | 60.8 | 0.57 | 62.6 | 63.3 | 14735.7445 | 0.4 | 0.78532 | 66.5 | 59.1 | 0.68 | 62.6 | 62.1333 | 20927.3633 | 0.406 | 65.5667 | 59.3333 | 0.92 | 62.6 | 62.0333 | 24247.8783 | 0.429 | 65.6667 | 58.4333 | 1.08 | 62.6 | 61.5333 | 32445.9458 | 0.428 | 65.7667 | 63.8 | 0.6 | 62.6 | 64.7333 | 5118.8237 | 0.458 | 67 | 59.8333 | 0.76 | 62.6 | 63.9667 | 22890.0303 | 0.57733 | 67 | 58 | 1.26 | 62.6 | 62.5 | 47294.5052 | 0.502 | 66.9667 | 56.2 | 1.25 | 62.6 | 61.8333 | 56067.0112 | 0.522
4032 | 2.4 | 71.4 | 56.7332 | 232.4674 | 239.4335 | 67.1 | 61.1 | 0.57 | 62.6 | 63.5 | 14310.8975 | 0.399 | 1.3705 | 66.6 | 59 | 0.68 | 62.6 | 62.1 | 21684.0674 | 0.407 | 65.9 | 58.4997 | 0.93 | 62.6 | 61.7332 | 28740.2683 | 0.43 | 66 | 58.7 | 1.08 | 62.6 | 61.8 | 32938.5942 | 0.42967 | 66.0668 | 63.5332 | 0.6 | 62.6 | 64.7 | 6330.5698 | 0.45433 | 67.1668 | 58.6997 | 0.76 | 62.6 | 63.5332 | 26654.4659 | 0.57533 | 67.1 | 57.4332 | 1.26 | 62.6 | 62.3 | 51045.8067 | 0.50267 | 67.1 | 54.8665 | 1.25 | 62.6 | 61.2332 | 64058.6852 | 0.524
4033 | 2.3833 | 71.4 | 56.4 | 242.4702 | 241.1007 | 67.2 | 61.2 | 0.57 | 62.6669 | 63.6 | 14394.4078 | 0.39733 | 1.5567 | 66.7669 | 60.0007 | 0.68 | 62.6669 | 62.7338 | 19275.6268 | 0.407 | 66.1 | 58.5669 | 0.93 | 62.6669 | 61.8 | 29424.6681 | 0.432 | 66.1669 | 58.6 | 1.08 | 62.6669 | 61.8 | 34409.8458 | 0.431 | 66.2669 | 62.7331 | 0.59 | 62.6669 | 64.3331 | 8915.1768 | 0.452 | 67.2669 | 59.0669 | 0.76 | 62.6669 | 63.7669 | 25993.6385 | 0.574 | 67.2 | 57.4 | 1.26 | 62.6669 | 62.3 | 51953.0919 | 0.503 | 67.2 | 54.3331 | 1.26 | 62.6669 | 61.1 | 67410.0916 | 0.526
4034 | 2.3667 | 71.5 | 56.4 | 242.6 | 242.134 | 67.4 | 61.3 | 0.57 | 62.7 | 63.7 | 14554.9595 | 0.396 | 1.6724 | 66.9 | 58.699 | 0.68 | 62.7 | 62.033 | 23423.5485 | 0.40767 | 66.467 | 59.534 | 0.93 | 62.7 | 62.534 | 26914.2186 | 0.433 | 66.5 | 58.8 | 1.0867 | 62.7 | 62.167 | 34728.0841 | 0.432 | 66.6 | 62.233 | 0.59 | 62.7 | 64.2 | 10745.8451 | 0.44933 | 67.467 | 60.301 | 0.75 | 62.7 | 64.367 | 22417.9832 | 0.572 | 67.4 | 56.633 | 1.2667 | 62.7 | 62.033 | 56988.6261 | 0.504 | 67.367 | 53.933 | 1.26 | 62.7 | 61 | 71040.4928 | 0.52867
4035 | 2.35 | 71.5 | 56.5 | 242.1658 | 243.1342 | 67.5 | 60.9329 | 0.57 | 62.7 | 63.5329 | 15517.2483 | 0.39433 | 1.4261 | 67 | 59.8014 | 0.68 | 62.7 | 62.7342 | 20735.162 | 0.408 | 66.6 | 59.9 | 0.93 | 62.7 | 62.8 | 25991.0517 | 0.433 | 66.6 | 59.0671 | 1.09 | 62.7 | 62.3 | 34491.8191 | 0.433 | 66.7 | 61.9329 | 0.59 | 62.7 | 64.1 | 11672.9927 | 0.44733 | 67.6 | 60.6 | 0.75 | 62.7 | 64.6 | 21799.3119 | 0.56933 | 67.5671 | 55.2986 | 1.27 | 62.7 | 61.4329 | 65021.2756 | 0.505 | 67.5 | 54.2671 | 1.27 | 62.7 | 61.2671 | 70220.4947 | 0.531
4036 | 2.3333 | 71.5 | 56.3328 | 243.7103 | 244.2017 | 67.6 | 60.7328 | 0.56 | 62.7 | 63.4328 | 16250.4089 | 0.39333 | 1.7077 | 67.1672 | 59.2328 | 0.68 | 62.7 | 62.4328 | 22683.1509 | 0.408 | 66.6 | 59.5328 | 0.93 | 62.7 | 62.6 | 27621.0415 | 0.433 | 66.7 | 58.5328 | 1.09 | 62.7 | 62.0328 | 37055.1904 | 0.433 | 66.7 | 61.3328 | 0.59 | 62.7 | 63.7328 | 13334.229 | 0.44533 | 67.7 | 58.931 | 0.75 | 62.7 | 63.8655 | 27238.9023 | 0.567 | 67.6672 | 54.4655 | 1.27 | 62.7 | 61.1328 | 70234.6767 | 0.507 | 67.6 | 53.5655 | 1.2767 | 62.7 | 61.0328 | 75050.0354 | 0.533
4037 | 2.3167 | 71.5674 | 55.9 | 257.3144 | 246.2694 | 67.8674 | 60.8 | 0.56 | 62.8 | 63.6 | 16595.868 | 0.392 | 1.3503 | 67.4 | 59.9347 | 0.68 | 62.8 | 62.9674 | 21444.9512 | 0.409 | 66.8 | 59.2 | 0.93 | 62.8 | 62.5 | 29729.1698 | 0.433 | 66.8674 | 58.2 | 1.09 | 62.8 | 61.9674 | 39640.5241 | 0.43467 | 67 | 61 | 0.58 | 62.8 | 63.7 | 14632.0808 | 0.444 | 67.9 | 57.2979 | 0.74 | 62.8 | 63.3326 | 32909.4853 | 0.566 | 67.8674 | 53.8326 | 1.28 | 62.8 | 61 | 74666.6018 | 0.50967 | 67.8 | 54.1347 | 1.28 | 62.8 | 61.4674 | 73280.0005 | 0.53567
4038 | 2.3 | 71.6 | 55.9 | 260 | 247 | 68.2 | 61 | 0.56 | 62.8 | 63.8 | 16889.466 | 0.391 | 1.0322 | 67.7 | 59.6 | 0.68 | 62.8 | 62.9 | 23215.1163 | 0.408 | 67.2675 | 59.5675 | 0.93 | 62.8 | 62.9 | 29858.193 | 0.433 | 67.3 | 58.4 | 1.09 | 62.8 | 62.2675 | 40805.4039 | 0.43567 | 67.4675 | 61.2 | 0.58 | 62.8 | 63.9675 | 15181.943 | 0.44233 | 68.2675 | 56.5325 | 0.74 | 62.8 | 63.1 | 36345.4851 | 0.565 | 68.1675 | 54.2 | 1.29 | 62.8 | 61.3675 | 75027.6499 | 0.512 | 68.1 | 54.3675 | 1.29 | 62.8 | 61.7675 | 73851.5635 | 0.537
4039 | 2.3 | 71.6 | 56 | 257.0945 | 247 | 68.3676 | 60.2324 | 0.56 | 62.8 | 63.4324 | 19016.9988 | 0.39 | 1.1624 | 67.9 | 59.0324 | 0.68 | 62.8 | 62.6324 | 25159.553 | 0.408 | 67.5 | 59.5324 | 0.93 | 62.8 | 62.9324 | 30995.7887 | 0.433 | 67.5 | 58.3324 | 1.1 | 62.8 | 62.3324 | 42032.1034 | 0.436 | 67.6 | 61.3676 | 0.58 | 62.8 | 64.1 | 15113.3542 | 0.44032 | 68.4 | 56.5 | 0.74 | 62.8 | 63.2 | 37029.5474 | 0.56432 | 68.4 | 54.7676 | 1.29 | 62.8 | 61.7676 | 73416.3067 | 0.514 | 68.3676 | 53.7648 | 1.29 | 62.8 | 61.6 | 78585.8553 | 0.539
4040 | 2.3 | 71.6 | 55.9 | 259.4739 | 247.2677 | 68.5 | 59.8 | 0.56 | 62.8 | 63.2 | 20282.7177 | 0.389 | 1.0835 | 68 | 58.7323 | 0.68 | 62.8 | 62.5 | 26393.8265 | 0.408 | 67.5 | 59.2323 | 0.93 | 62.8 | 62.8 | 32204.3595 | 0.433 | 67.5 | 58.2 | 1.1 | 62.8 | 62.3 | 42763.6797 | 0.437 | 67.6 | 61.1 | 0.58 | 62.8 | 63.9323 | 15692.1467 | 0.439 | 68.5677 | 56.6677 | 0.74 | 62.8 | 63.3 | 36843.1896 | 0.564 | 68.5 | 55 | 1.29 | 62.8 | 61.9677 | 73236.4837 | 0.515 | 68.5 | 53.8 | 1.29 | 62.8 | 61.7 | 79586.9902 | 0.54068
4041 | 2.3 | 71.6 | 55.8322 | 260.7034 | 247.5 | 68.6 | 59.6 | 0.56 | 62.8 | 63.1 | 20962.6187 | 0.388 | 0.89087 | 68.1 | 58.8 | 0.68 | 62.8 | 62.6 | 26706.9089 | 0.409 | 67.5678 | 59.2 | 0.93 | 62.8 | 62.8 | 32625.5383 | 0.433 | 67.6 | 58.4 | 1.1 | 62.8 | 62.4 | 42362.4679 | 0.438 | 67.7 | 60.7322 | 0.57322 | 62.8 | 63.8 | 16649.3099 | 0.437 | 68.7 | 56.3322 | 0.74 | 62.8 | 63.3 | 38233.8392 | 0.563 | 68.6678 | 54.5322 | 1.3 | 62.8 | 61.8 | 76803.611 | 0.517 | 68.6 | 53.9678 | 1.3 | 62.8 | 61.9 | 79345.3443 | 0.542
4042 | 2.3 | 71.6 | 55.8 | 262.3038 | 247.7679 | 68.7679 | 59.5321 | 0.56 | 62.8 | 63.1 | 21412.428 | 0.388 | 0.57688 | 68.2679 | 59 | 0.68 | 62.8 | 62.8 | 26425.0407 | 0.409 | 67.6679 | 59.3 | 0.93 | 62.8 | 62.9 | 32642.4636 | 0.433 | 67.7 | 58.5 | 1.1 | 62.8 | 62.5 | 42449.3041 | 0.438 | 67.8 | 60.3321 | 0.57 | 62.8 | 63.6 | 17849.4344 | 0.436 | 68.8 | 55.8321 | 0.74 | 62.8 | 63.1 | 40151.116 | 0.562 | 68.8 | 54.5 | 1.3 | 62.8 | 61.9 | 77736.3514 | 0.518 | 68.7679 | 54.4679 | 1.3 | 62.8 | 62.2 | 77662.0658 | 0.543
4043 | 2.3 | 71.6 | 55.9 | 260.5917 | 247.7 | 68.8 | 59.868 | 0.56 | 62.8 | 63.368 | 20846.8691 | 0.387 | 0.35982 | 68.368 | 59.3 | 0.68 | 62.8 | 63 | 25954.2899 | 0.409 | 67.7 | 59.2 | 0.93 | 62.8 | 62.9 | 32899.1553 | 0.432 | 67.768 | 58.5 | 1.1 | 62.8 | 62.6 | 42533.1943 | 0.438 | 67.8 | 60 | 0.57 | 62.8 | 63.4 | 18671.0653 | 0.435 | 68.9 | 55.632 | 0.74 | 62.8 | 63.1 | 41082.171 | 0.562 | 68.9 | 54.232 | 1.3068 | 62.8 | 61.8 | 80005.4107 | 0.51968 | 68.868 | 54.768 | 1.3 | 62.8 | 62.4 | 76637.1518 | 0.544
4044 | 2.3 | 71.6 | 55.8318 | 260.3 | 247.8 | 68.9 | 60 | 0.55 | 62.8 | 63.4 | 20608.4707 | 0.386 | 0.72858 | 68.4 | 59.3 | 0.68 | 62.8 | 63 | 26126.4151 | 0.408 | 67.7 | 59.2 | 0.93 | 62.8 | 62.9 | 33047.9295 | 0.432 | 67.8 | 58.3318 | 1.1 | 62.8 | 62.5 | 43428.8064 | 0.439 | 67.8 | 59.8318 | 0.57 | 62.8 | 63.3 | 19040.1189 | 0.434 | 69 | 55.6 | 0.74 | 62.8 | 63.1 | 41318.9179 | 0.561 | 69 | 54.0318 | 1.31 | 62.8 | 61.8 | 81616.1011 | 0.521 | 68.9 | 53.8637 | 1.3 | 62.8 | 62.0318 | 82048.9962 | 0.545
4045 | 2.3 | 71.6 | 55.7 | 265.6145 | 248.2 | 69 | 60.2683 | 0.55 | 62.8 | 63.6 | 20127.1239 | 0.385 | 0.69539 | 68.5 | 59.2 | 0.68 | 62.8 | 63 | 26487.4685 | 0.408 | 67.7 | 59.3 | 0.93 | 62.8 | 62.9 | 32902.0701 | 0.432 | 67.8 | 58.3 | 1.1 | 62.8 | 62.5 | 43892.1781 | 0.439 | 67.9 | 59.9683 | 0.57 | 62.8 | 63.4 | 18810.4756 | 0.433 | 69.0683 | 55.8683 | 0.74 | 62.8 | 63.2 | 40731.3908 | 0.561 | 69 | 54 | 1.31 | 62.8 | 61.8683 | 82249.9384 | 0.522 | 69 | 53.8 | 1.31 | 62.8 | 62.1 | 82781.3571 | 0.546
4046 | 2.3 | 71.6 | 55.7684 | 264.5316 | 248.2 | 69.0684 | 60.3 | 0.55 | 62.8 | 63.7 | 20042.5032 | 0.384 | 0.37728 | 68.5684 | 59 | 0.68 | 62.8 | 62.9 | 27232.22 | 0.408 | 67.8 | 59.3 | 0.93 | 62.8 | 63 | 33094.2951 | 0.432 | 67.8684 | 58.3 | 1.1 | 62.8 | 62.5 | 44075.8698 | 0.44 | 67.9 | 60 | 0.57 | 62.8 | 63.4 | 18821.0837 | 0.432 | 69.1 | 55.9 | 0.74 | 62.8 | 63.3 | 40707.5367 | 0.56 | 69.1 | 54 | 1.32 | 62.8 | 61.9 | 82959.2862 | 0.524 | 69.1 | 54.3684 | 1.31 | 62.8 | 62.4 | 80279.9673 | 0.547
4047 | 2.3 | 71.6 | 55.8 | 262.563 | 248.1 | 69.1 | 60.0315 | 0.55 | 62.8 | 63.5 | 20817.9511 | 0.38231 | 0.56889 | 68.6 | 58.7315 | 0.68 | 62.8 | 62.7315 | 28081.4325 | 0.408 | 67.8 | 59 | 0.93 | 62.8 | 62.8 | 34184.6503 | 0.432 | 67.8 | 58.3 | 1.11 | 62.8 | 62.5 | 44006.9548 | 0.44 | 67.9 | 59.9 | 0.57 | 62.8 | 63.3 | 19020.8174 | 0.431 | 69.2 | 55.8315 | 0.74 | 62.8 | 63.3 | 40950.8525 | 0.559 | 69.2 | 54 | 1.32 | 62.8 | 61.9 | 83691.4465 | 0.525 | 69.1 | 53.9315 | 1.31 | 62.8 | 62.2 | 83276.5074 | 0.547
4048 | 2.3 | 71.6 | 55.6686 | 267.2176 | 248.4686 | 69.1 | 59.9 | 0.55 | 62.8 | 63.4 | 21046.5791 | 0.38131 | 0.28065 | 68.6 | 58.7 | 0.68 | 62.8 | 62.7 | 28465.8485 | 0.408 | 67.8 | 58.9 | 0.93 | 62.8 | 62.7 | 34590.6986 | 0.432 | 67.8686 | 58.3 | 1.11 | 62.8 | 62.5 | 44411.6931 | 0.44069 | 67.9 | 59.7 | 0.57 | 62.8 | 63.3 | 19398.2269 | 0.43 | 69.2 | 55.7 | 0.73314 | 62.8 | 63.2 | 41456.2922 | 0.559 | 69.2 | 54 | 1.32 | 62.8 | 62 | 84068.029 | 0.526 | 69.1686 | 54.4686 | 1.31 | 62.8 | 62.4686 | 80446.7381 | 0.548
4049 | 2.3 | 71.6 | 55.7687 | 264.9126 | 248.4 | 69.2 | 60 | 0.55 | 62.8 | 63.5 | 20918.5358 | 0.38031 | 0.47131 | 68.7 | 58.8687 | 0.68 | 62.8 | 62.9 | 28102.9159 | 0.408 | 67.9 | 58.9 | 0.93 | 62.8 | 62.8 | 34844.1396 | 0.432 | 67.9 | 58.2 | 1.11 | 62.8 | 62.5 | 45161.378 | 0.441 | 68 | 59.8 | 0.57 | 62.8 | 63.3 | 19345.9523 | 0.42931 | 69.3 | 55.8 | 0.73 | 62.8 | 63.3 | 41305.2913 | 0.558 | 69.3 | 54.5687 | 1.32 | 62.8 | 62.2687 | 81499.7626 | 0.527 | 69.2 | 53.9313 | 1.31 | 62.8 | 62.3 | 83822.7233 | 0.549
4050 | 2.3 | 71.6 | 55.8 | 263.9689 | 249.0377 | 69.2 | 60 | 0.54 | 62.8 | 63.5 | 21020.1697 | 0.37931 | 0.466 | 68.7 | 58.9 | 0.68 | 62.8 | 62.9 | 28019.0803 | 0.408 | 67.9 | 59 | 0.93 | 62.8 | 62.8 | 34808.7108 | 0.432 | 68 | 58.2 | 1.11 | 62.8 | 62.5 | 45324.5302 | 0.441 | 68 | 59.7 | 0.56 | 62.8 | 63.3 | 19584.6852 | 0.429 | 69.3 | 55.7 | 0.73 | 62.8 | 63.3 | 41751.3904 | 0.557 | 69.3 | 54.4 | 1.33 | 62.8 | 62.2311 | 82788.1203 | 0.528 | 69.3 | 53.9689 | 1.31 | 62.8 | 62.3 | 84132.5439 | 0.549
4051 | 2.2833 | 71.6 | 55.7 | 264.9379 | 250.0379 | 69.3 | 59.9 | 0.54 | 62.8 | 63.5 | 21198.2871 | 0.37831 | 0.50145 | 68.8 | 59 | 0.68 | 62.8 | 63 | 27806.2196 | 0.407 | 68 | 59 | 0.93 | 62.8 | 62.9 | 34772.0118 | 0.432 | 68 | 58.2 | 1.11 | 62.8 | 62.6 | 45335.4786 | 0.442 | 68.1 | 59.8 | 0.56 | 62.8 | 63.3 | 19571.741 | 0.428 | 69.4 | 55.531 | 0.73 | 62.8 | 63.2 | 42305.0865 | 0.55631 | 69.3 | 54.469 | 1.33 | 62.8 | 62.3 | 82693.9464 | 0.529 | 69.3 | 53.9 | 1.32 | 62.8 | 62.3 | 84884.7345 | 0.55
4052 | 2.2667 | 71.6 | 55.8 | 264.5309 | 250.9382 | 69.3 | 60 | 0.54 | 62.9 | 63.5 | 21177.5007 | 0.37731 | 0.43802 | 68.8 | 59.1 | 0.68 | 62.9 | 63 | 27847.2214 | 0.407 | 68 | 59 | 0.93 | 62.9 | 62.9 | 35097.5699 | 0.432 | 68.1 | 58.3 | 1.11 | 62.9 | 62.6 | 45581.2378 | 0.442 | 68.1 | 59.7 | 0.56 | 62.9 | 63.3 | 19830.8869 | 0.427 | 69.4 | 55.4 | 0.73 | 62.9 | 63.2 | 42776.9856 | 0.556 | 69.4 | 54.2309 | 1.33 | 62.9 | 62.2309 | 84330.4899 | 0.53 | 69.4 | 54 | 1.32 | 62.9 | 62.4 | 84695.1892 | 0.551
4053 | 2.25 | 71.6 | 55.7 | 265 | 251.8692 | 69.4 | 60 | 0.54 | 62.9 | 63.6 | 21125.1462 | 0.37631 | 0.42123 | 68.9 | 58.9308 | 0.68 | 62.9 | 63 | 28383.468 | 0.407 | 68.1 | 58.9 | 0.93 | 62.9 | 62.9 | 35680.0782 | 0.432 | 68.1 | 58.3 | 1.11 | 62.9 | 62.6 | 45789.4205 | 0.443 | 68.2 | 59.7692 | 0.56 | 62.9 | 63.4 | 19818.3632 | 0.427 | 69.5 | 55.5692 | 0.73 | 62.9 | 63.3 | 42494.2416 | 0.55531 | 69.5 | 54.3 | 1.33 | 62.9 | 62.3 | 84374.9386 | 0.531 | 69.4 | 54 | 1.32 | 62.9 | 62.5 | 85069.8207 | 0.551
4054 | 2.2333 | 71.7 | 55.8 | 264.1614 | 252.7386 | 69.4693 | 60.1 | 0.54 | 62.9 | 63.6 | 21147.2992 | 0.37531 | 0.40292 | 69 | 59 | 0.68 | 62.9 | 63 | 28483.2624 | 0.407 | 68.1693 | 58.9 | 0.93 | 62.9 | 62.9 | 35929.2747 | 0.432 | 68.2 | 58.3 | 1.11 | 62.9 | 62.7 | 46057.0741 | 0.443 | 68.3 | 59.8693 | 0.56 | 62.9 | 63.4 | 19742.1159 | 0.426 | 69.5 | 55.6 | 0.73 | 62.9 | 63.3 | 42622.1422 | 0.555 | 69.5 | 54.6693 | 1.33 | 62.9 | 62.5693 | 82915.5289 | 0.531 | 69.5 | 54 | 1.32 | 62.9 | 62.5 | 85474.6389 | 0.552
4055 | 2.2167 | 71.7 | 55.9 | 261.9528 | 253.5389 | 69.5 | 59.9306 | 0.54 | 63 | 63.5 | 21438.4058 | 0.375 | 0.20392 | 69 | 59 | 0.68 | 63 | 63.1 | 28355.3951 | 0.407 | 68.2 | 59.0694 | 0.93 | 63 | 63 | 35581.9752 | 0.432 | 68.3 | 58.3 | 1.11 | 63 | 62.7 | 46425.054 | 0.443 | 68.3 | 59.9694 | 0.56 | 63 | 63.5 | 19552.3178 | 0.425 | 69.6 | 55.6 | 0.73 | 63 | 63.3694 | 42522.1163 | 0.554 | 69.6 | 54.6 | 1.34 | 63 | 62.6 | 83569.2477 | 0.532 | 69.5 | 54.4694 | 1.32 | 63 | 62.7694 | 83460.0135 | 0.553
4056 | 2.2 | 71.7 | 55.9 | 259.7609 | 253.6 | 69.5 | 59.9 | 0.54 | 63 | 63.5 | 21484.6079 | 0.374 | 0.42078 | 69 | 59 | 0.68 | 63 | 63.1 | 28473.8599 | 0.4063 | 68.2 | 59 | 0.93 | 63 | 63 | 35745.1713 | 0.432 | 68.3 | 58.3696 | 1.11 | 63 | 62.7696 | 46184.1827 | 0.444 | 68.3 | 59.5304 | 0.56 | 63 | 63.3 | 20433.8205 | 0.424 | 69.6 | 55.6 | 0.73 | 63 | 63.3 | 42692.5582 | 0.554 | 69.6 | 54.6 | 1.34 | 63 | 62.6 | 83928.6361 | 0.533 | 69.6 | 53.9304 | 1.32 | 63 | 62.5304 | 86567.4307 | 0.553
4057 | 2.2 | 71.7 | 55.7303 | 263.545 | 253.8697 | 69.5 | 60.0697 | 0.54 | 63 | 63.6 | 21199.0929 | 0.373 | 0.34737 | 69 | 58.9 | 0.68 | 63 | 63 | 28689.7052 | 0.406 | 68.2 | 58.9303 | 0.93 | 63 | 62.9303 | 36027.1175 | 0.432 | 68.3 | 58.2303 | 1.12 | 63 | 62.7 | 46741.1544 | 0.444 | 68.3 | 59.4303 | 0.56 | 63 | 63.2 | 20753.5449 | 0.424 | 69.6 | 53.8213 | 0.73 | 63 | 62.5607 | 48030.277 | 0.554 | 69.6 | 54.0303 | 1.34 | 63 | 62.3 | 87378.7068 | 0.533 | 69.6 | 54.0697 | 1.32 | 63 | 62.6 | 85976.503 | 0.5537
4058 | 2.2 | 71.7 | 55.6 | 270.0094 | 254.4 | 69.6 | 60.1 | 0.53 | 63 | 63.6 | 21322.631 | 0.372 | 0.31363 | 69.1 | 58.9 | 0.68 | 63 | 63.1 | 28967.4059 | 0.406 | 68.3 | 59 | 0.93 | 63 | 63 | 36272.4035 | 0.432 | 68.3698 | 58.3 | 1.12 | 63 | 62.7698 | 46990.1944 | 0.444 | 68.4 | 59.5 | 0.56 | 63 | 63.3 | 20827.0971 | 0.424 | 69.7 | 53.9 | 0.73 | 63 | 62.6 | 48110.1059 | 0.554 | 69.7 | 54.0698 | 1.34 | 63 | 62.4 | 87552.6199 | 0.534 | 69.6 | 54 | 1.33 | 63 | 62.6698 | 86383.8025 | 0.554
4059 | 2.2 | 71.7 | 55.6 | 268.7602 | 254.4 | 69.7 | 59.9 | 0.53 | 63 | 63.5 | 21813.4214 | 0.371 | -0.027532 | 69.2 | 59 | 0.68 | 63 | 63.1 | 28935.2548 | 0.406 | 68.4 | 59.1 | 0.93 | 63 | 63.1 | 35958.0446 | 0.4313 | 68.4699 | 58.4 | 1.12 | 63 | 62.9 | 46893.0925 | 0.445 | 68.5 | 59.6699 | 0.56 | 63 | 63.4 | 20627.3237 | 0.423 | 69.8 | 53.8 | 0.73 | 63 | 62.6 | 48634.0923 | 0.555 | 69.7699 | 53.9301 | 1.34 | 63 | 62.4 | 88864.5044 | 0.535 | 69.7 | 54.6699 | 1.33 | 63 | 62.9699 | 83350.8086 | 0.554
4060 | 2.2 | 71.7 | 55.7 | 265.6799 | 254.2 | 69.7 | 59.9 | 0.53 | 63 | 63.5 | 21854.9924 | 0.37 | 0.27141 | 69.2 | 58.9 | 0.68 | 63 | 63.1 | 29164.1986 | 0.406 | 68.4 | 59 | 0.93 | 63 | 63.03 | 36322.2052 | 0.431 | 68.4 | 58.4 | 1.12 | 63 | 62.8 | 47038.2267 | 0.445 | 68.5 | 59.6 | 0.56 | 63 | 63.4 | 20539.3657 | 0.422 | 69.8 | 53.8 | 0.73 | 63 | 62.63 | 48882.842 | 0.555 | 69.8 | 54.37 | 1.35 | 63 | 62.6 | 86783.8544 | 0.536 | 69.8 | 53.96 | 1.33 | 63 | 62.7 | 87552.3871 | 0.554
4061 | 2.2 | 71.7 | 55.7 | 267.2493 | 254.3 | 69.7 | 60 | 0.53 | 63 | 63.6 | 21481.7021 | 0.369 | 0.27579 | 69.2 | 59 | 0.68 | 63 | 63.1 | 29010.2969 | 0.406 | 68.3 | 58.9 | 0.93 | 63 | 63 | 36489.0754 | 0.431 | 68.4 | 58.3 | 1.12 | 63 | 62.8 | 47041.5766 | 0.445 | 68.4 | 59.1299 | 0.56 | 63 | 63.0299 | 21650.1823 | 0.422 | 69.8 | 55.9507 | 0.73 | 63 | 63.6403 | 42295.1654 | 0.555 | 69.8 | 54.3 | 1.35 | 63 | 62.6 | 87052.0928 | 0.536 | 69.8 | 53.9 | 1.33 | 63 | 62.7 | 87817.3532 | 0.555
4062 | 2.2 | 71.7 | 55.8702 | 262.9893 | 254.6702 | 69.7 | 59.9298 | 0.53 | 63 | 63.5 | 21591.7804 | 0.3683 | 0.0030662 | 69.2 | 59.1 | 0.68 | 63 | 63.2 | 28634.0498 | 0.405 | 68.4 | 58.9 | 0.93 | 63 | 63 | 36585.9117 | 0.431 | 68.4 | 58.3 | 1.12 | 63 | 62.8 | 47138.1639 | 0.445 | 68.5 | 59.1 | 0.56 | 63 | 63.1 | 21647.0312 | 0.422 | 69.8 | 56.6702 | 0.73 | 63 | 63.9 | 40169.4469 | 0.554 | 69.8 | 54.3 | 1.35 | 63 | 62.6 | 87663.4252 | 0.537 | 69.8 | 54.5702 | 1.33 | 63 | 62.9702 | 84338.9813 | 0.555
4063 | 2.1833 | 71.7704 | 55.9 | 259.5 | 255.3407 | 69.7 | 59.8 | 0.53 | 63 | 63.4 | 21911.8883 | 0.368 | 0.33877 | 69.2 | 58.5296 | 0.68 | 63 | 62.8296 | 30175.4693 | 0.405 | 68.4 | 58.9704 | 0.93 | 63 | 63 | 36618.638 | 0.431 | 68.4 | 58.3 | 1.12 | 63 | 62.8 | 47638.6659 | 0.446 | 68.5 | 59 | 0.55 | 63 | 63 | 22044.9531 | 0.422 | 69.8 | 56.3296 | 0.73 | 63 | 63.7296 | 40970.6586 | 0.553 | 69.8 | 54.3 | 1.35 | 63 | 62.6 | 87491.9304 | 0.5377 | 69.8 | 53.9296 | 1.33 | 63 | 62.7 | 88110.1657 | 0.555
4064 | 2.1667 | 71.8 | 55.7 | 265.3458 | 256.641 | 69.7705 | 58.9295 | 0.53 | 63.0705 | 62.9295 | 23886.8546 | 0.367 | 0.39059 | 69.2705 | 58.4 | 0.68 | 63.0705 | 62.8 | 30856.9362 | 0.4057 | 68.4705 | 59 | 0.93 | 63.0705 | 63.1 | 36658.239 | 0.431 | 68.5 | 58.0295 | 1.12 | 63.0705 | 62.7 | 48979.003 | 0.446 | 68.6 | 59.0705 | 0.55 | 63.0705 | 63.1 | 22123.0933 | 0.422 | 69.8 | 55.8295 | 0.73 | 63.0705 | 63.5295 | 42414.2806 | 0.552 | 69.8 | 54.3 | 1.35 | 63.0705 | 62.6 | 87662.6637 | 0.538 | 69.8 | 53.8 | 1.33 | 63.0705 | 62.7 | 88750.0877 | 0.556
4065 | 2.15 | 71.8 | 55.7 | 267.9412 | 257.8412 | 69.9 | 58.9 | 0.53 | 63.1 | 62.9706 | 24153.9278 | 0.368 | 0.20964 | 69.4 | 58.3 | 0.68 | 63.1 | 62.8 | 31557.676 | 0.406 | 68.6 | 59 | 0.93 | 63.1 | 63.2 | 37195.2175 | 0.431 | 68.7 | 58.2 | 1.12 | 63.1 | 62.9 | 49105.4316 | 0.446 | 68.8 | 59.1706 | 0.55 | 63.1 | 63.2 | 22302.2132 | 0.422 | 69.9706 | 55.2294 | 0.73 | 63.1 | 63.3 | 44641.5683 | 0.551 | 69.9 | 54.4706 | 1.35 | 63.1 | 62.7706 | 87419.7828 | 0.539 | 69.9 | 54.1706 | 1.33 | 63.1 | 62.8706 | 87562.0008 | 0.556
4066 | 2.1333 | 71.8 | 55.8 | 265.4636 | 258.6707 | 70 | 58.9 | 0.53 | 63.1 | 63 | 24404.7988 | 0.368 | 0.053615 | 69.5 | 58.3 | 0.68 | 63.1 | 62.8 | 31822.2089 | 0.406 | 68.8 | 59.1 | 0.93 | 63.1 | 63.3 | 37530.5491 | 0.431 | 68.8 | 58.3 | 1.12 | 63.1 | 63 | 49411.1074 | 0.447 | 68.9 | 59.2 | 0.55 | 63.1 | 63.3 | 22441.0277 | 0.421 | 70.1 | 55.3 | 0.72 | 63.1 | 63.4 | 44729.0625 | 0.551 | 70.0707 | 54.3 | 1.35 | 63.1 | 62.8 | 89285.8323 | 0.539 | 70 | 54.4 | 1.33 | 63.1 | 63.0707 | 86848.7696 | 0.557
4067 | 2.1167 | 71.8 | 55.8 | 264.9833 | 259.5417 | 70.0708 | 57.4167 | 0.53 | 63.1 | 62.0583 | 27891.4192 | 0.36871 | -0.11125 | 69.5708 | 58.2 | 0.68 | 63.1 | 62.8 | 32289.1275 | 0.407 | 68.8 | 58.5292 | 0.93 | 63.1 | 62.9292 | 39986.5102 | 0.431 | 68.9 | 58.5 | 1.12 | 63.1 | 63.1 | 48838.9993 | 0.447 | 68.9708 | 59.3 | 0.55 | 63.1 | 63.4 | 22348.4413 | 0.421 | 70.1 | 55.5 | 0.72 | 63.1 | 63.5708 | 44236.371 | 0.55 | 70.1 | 54.2 | 1.36 | 63.1 | 62.8 | 90049.654 | 0.54 | 70.1 | 54.7708 | 1.33 | 63.1 | 63.2708 | 85403.5531 | 0.557
4068 | 2.1 | 71.8 | 55.7 | 266.0709 | 260 | 70.1709 | 57.3 | 0.53 | 63.1 | 62.1 | 28570.4365 | 0.37 | 0.10109 | 69.6709 | 57.6291 | 0.68 | 63.1 | 62.5291 | 34397.9061 | 0.40771 | 68.9 | 58.3 | 0.93 | 63.1 | 62.9 | 41156.6238 | 0.431 | 69 | 58.5709 | 1.12 | 63.1 | 63.2 | 48829.4174 | 0.447 | 69.0709 | 59.4709 | 0.55 | 63.1 | 63.5 | 22233.1725 | 0.421 | 70.2 | 55.6 | 0.72 | 63.1 | 63.6 | 44192.89 | 0.55 | 70.2 | 54.3 | 1.36 | 63.1 | 62.9 | 90139.0523 | 0.54 | 70.2 | 54.1581 | 1.33 | 63.1 | 63.0291 | 89046.0093 | 0.557
4069 | 2.1 | 71.8 | 55.8 | 265.9052 | 260.1 | 70.3 | 58.7132 | 0.53 | 63.1 | 63.0421 | 25699.9533 | 0.371 | -0.014186 | 69.8 | 59.6553 | 0.68 | 63.1 | 63.7421 | 28889.1253 | 0.408 | 69 | 58.4 | 0.93 | 63.1 | 63 | 41280.531 | 0.432 | 69.1 | 58.6 | 1.12 | 63.1 | 63.3 | 48977.032 | 0.447 | 69.1711 | 59.6711 | 0.55 | 63.1 | 63.6711 | 21914.3577 | 0.42 | 70.3711 | 55.7 | 0.72 | 63.1 | 63.7 | 44147.4701 | 0.549 | 70.3 | 54.1 | 1.36 | 63.1 | 62.8289 | 92146.7931 | 0.541 | 70.3 | 54.3 | 1.33 | 63.1 | 63.1711 | 89068.0031 | 0.557
4070 | 2.1 | 71.8 | 55.9 | 259.9135 | 259.6 | 70.2288 | 59.3712 | 0.53 | 63.1 | 63.4 | 24173.1814 | 0.371 | 0.47241 | 69.7288 | 60.0712 | 0.68 | 63.1 | 64 | 27554.0976 | 0.407 | 69 | 58.1288 | 0.93 | 63.1 | 62.8288 | 42284.4238 | 0.432 | 69.1 | 58.5288 | 1.12 | 63.1 | 63.2288 | 49341.4573 | 0.446 | 69.1 | 58.6577 | 0.55 | 63.1 | 63.0288 | 24170.2498 | 0.42 | 70.4 | 55.2288 | 0.72 | 63.1 | 63.5 | 45645.2261 | 0.548 | 70.4 | 54.3712 | 1.36 | 63.1 | 63 | 90870.2844 | 0.541 | 70.3 | 53.0865 | 1.33 | 63.1 | 62.6577 | 95849.2949 | 0.557
4071 | 2.1 | 71.8 | 55.6287 | 267.5406 | 260.1713 | 70.2 | 59.6713 | 0.53 | 63.1 | 63.5713 | 23513.0863 | 0.371 | 0.60869 | 69.7 | 59.8 | 0.68 | 63.1 | 63.8 | 28160.9145 | 0.40529 | 69 | 57.2287 | 0.93 | 63.1 | 62.3287 | 45880.2447 | 0.433 | 69.0713 | 57.9287 | 1.12 | 63.1 | 62.9 | 51957.1842 | 0.44671 | 69.1 | 58.3 | 0.55 | 63.1 | 62.8 | 25074.5819 | 0.42 | 70.3 | 55.1 | 0.72 | 63.1 | 63.4 | 45746.3346 | 0.548 | 70.3 | 54.2 | 1.36 | 63.1 | 62.9 | 91435.0106 | 0.541 | 70.3 | 52.8287 | 1.33 | 63.1 | 62.5287 | 97173.65 | 0.558
4072 | 2.1 | 71.8 | 55.4286 | 273.857 | 260.6714 | 70.3 | 60.6428 | 0.53 | 63.1 | 64.1714 | 21490.0545 | 0.37 | 1.3124 | 69.8 | 59.0572 | 0.68 | 63.1 | 63.4286 | 30401.1737 | 0.405 | 69.2714 | 57.3 | 0.93 | 63.1 | 62.5 | 46857.6763 | 0.434 | 69.3714 | 58.3714 | 1.12 | 63.1 | 63.2714 | 51264.7445 | 0.447 | 69.4714 | 58.4714 | 0.55 | 63.1 | 63.0714 | 25509.4428 | 0.42 | 70.4 | 55.6714 | 0.72 | 63.1 | 63.6714 | 44319.0431 | 0.547 | 70.3714 | 54.4 | 1.36 | 63.1 | 63 | 90711.9521 | 0.542 | 70.3 | 51.1858 | 1.34 | 63.1 | 61.8286 | 107170.8992 | 0.559
4073 | 2.1 | 71.8 | 54.9424 | 278.7602 | 261.2146 | 70.4 | 60.3285 | 0.53 | 63.1 | 64.0285 | 22274.8654 | 0.368 | 2.8259 | 69.9 | 57.857 | 0.68 | 63.1 | 62.7285 | 34211.6722 | 0.405 | 69.5715 | 57.3 | 0.94 | 63.1 | 62.6 | 48007.9005 | 0.435 | 69.6 | 56.6139 | 1.12 | 63.1 | 62.457 | 61086.0083 | 0.447 | 69.7715 | 55.7424 | 0.55 | 63.1 | 61.657 | 32457.7985 | 0.421 | 70.5 | 53.7139 | 0.72 | 63.1 | 62.857 | 50352.002 | 0.547 | 70.5 | 49.9848 | 1.36 | 63.1 | 61.1139 | 116710.4942 | 0.543 | 70.4 | 47.4278 | 1.34 | 63.1 | 60.2854 | 129106.9105 | 0.56172
4074 | 2.1 | 71.8 | 53.1 | 340.4844 | 265.8447 | 70.9433 | 59.2567 | 0.53 | 63.1 | 63.5284 | 25756.9702 | 0.367 | 2.3947 | 70.4433 | 57.2284 | 0.68 | 63.1 | 62.6 | 37434.5492 | 0.40572 | 70.2433 | 58.3149 | 0.94 | 63.1 | 63.5149 | 46838.3741 | 0.435 | 70.3433 | 57.1433 | 1.12 | 63.1 | 63.0433 | 61999.9402 | 0.448 | 70.6433 | 54.8284 | 0.56 | 63.1 | 61.5 | 36852.9996 | 0.42372 | 70.9433 | 51.0418 | 0.72 | 63.1 | 61.9284 | 59865.7709 | 0.54772 | 70.7716 | 50.7433 | 1.37 | 63.1 | 61.6433 | 114696.9057 | 0.54572 | 70.7716 | 47.8433 | 1.35 | 63.1 | 60.7433 | 129564.7238 | 0.56572
4075 | 2.1 | 71.8 | 53.4 | 337.7841 | 266.2565 | 71.4 | 59.0565 | 0.53 | 63.1 | 63.6 | 27017.1541 | 0.367 | 2.4854 | 70.8 | 56.7565 | 0.68 | 63.1 | 62.4565 | 40083.4407 | 0.406 | 71.0718 | 59 | 0.93 | 63.1 | 64.2718 | 47129.4643 | 0.434 | 71.1718 | 56.8282 | 1.12 | 63.1 | 63.2 | 67442.9291 | 0.448 | 71.2 | 55.2282 | 0.56 | 63.1 | 62.0282 | 37440.291 | 0.426 | 71.5 | 51.4 | 0.72 | 63.1 | 62.4 | 60681.4988 | 0.549 | 71.4718 | 52.787 | 1.37 | 63.1 | 62.9435 | 107282.3579 | 0.547 | 71.3718 | 46.5847 | 1.36 | 63.1 | 60.6282 | 141339.9683 | 0.56972
4076 | 2.1 | 71.8 | 53.5 | 332.6532 | 266.3 | 71.4 | 58.7281 | 0.53 | 63.1 | 63.3281 | 27762.958 | 0.366 | 0.92286 | 70.8 | 56.7 | 0.68 | 63.1 | 62.5 | 40237.0022 | 0.407 | 71.1 | 58.7 | 0.93 | 63.1 | 64.0281 | 48393.2855 | 0.43228 | 71.2 | 56.0563 | 1.12 | 63.1 | 62.8281 | 71036.0872 | 0.448 | 71.2 | 58.9749 | 0.56 | 63.1 | 64.1875 | 28666.585 | 0.426 | 71.5 | 50.1844 | 0.72 | 63.1 | 61.8281 | 64491.8304 | 0.55072 | 71.5 | 48.6532 | 1.38 | 63.1 | 61.1125 | 131321.24 | 0.54872 | 71.4 | 50.0031 | 1.37 | 63.1 | 62.2156 | 122578.017 | 0.572
4077 | 2.1 | 71.8 | 53.372 | 338.1677 | 267.044 | 71.4 | 58.528 | 0.53 | 63.1 | 63.2 | 28155.5052 | 0.366 | 1.0457 | 70.9 | 56.972 | 0.68 | 63.1 | 62.6 | 39738.4503 | 0.408 | 70.928 | 59.072 | 0.93 | 63.1 | 64.2 | 45927.699 | 0.431 | 71 | 55.928 | 1.13 | 63.1 | 62.7 | 70841.3135 | 0.448 | 71 | 58.728 | 0.56 | 63.1 | 63.928 | 28701.8381 | 0.425 | 71.5 | 50.672 | 0.73 | 63.1 | 62.1 | 63208.5135 | 0.55272 | 71.5 | 49.644 | 1.3872 | 63.1 | 61.672 | 126248.7599 | 0.551 | 71.4 | 49.628 | 1.37 | 63.1 | 62.1 | 124930.6887 | 0.574
4078 | 2.1 | 71.8 | 53.5 | 335.0348 | 267.1 | 71.4 | 58.6721 | 0.52 | 63.1 | 63.3 | 27890.8714 | 0.366 | 0.37634 | 70.9 | 56.0558 | 0.69 | 63.1 | 62.1279 | 42463.0536 | 0.409 | 70.7 | 59.7442 | 0.92 | 63.1 | 64.4721 | 42177.3759 | 0.42928 | 70.7279 | 54.5558 | 1.13 | 63.1 | 61.8279 | 76427.0082 | 0.44972 | 70.8 | 58.2 | 0.56 | 63.1 | 63.5279 | 29308.6499 | 0.424 | 71.5 | 52.7884 | 0.73 | 63.1 | 63.1442 | 56887.8273 | 0.553 | 71.5 | 49.6 | 1.39 | 63.1 | 61.7 | 126905.2464 | 0.55372 | 71.4 | 51.1884 | 1.38 | 63.1 | 62.7721 | 116534.5148 | 0.575
4079 | 2.1 | 71.8 | 53.3556 | 333.8331 | 267.4166 | 71.4 | 56.9834 | 0.53 | 63.1 | 62.2556 | 31631.5005 | 0.366 | 0.58283 | 70.9 | 54.1111 | 0.69 | 63.1 | 61.0556 | 48188.2273 | 0.41172 | 70.6 | 59.4278 | 0.92 | 63.1 | 64.2 | 43092.4983 | 0.42728 | 70.7 | 54.9722 | 1.13 | 63.1 | 62.0722 | 74384.0772 | 0.45172 | 70.7 | 58.6722 | 0.56 | 63.1 | 63.7722 | 28142.7053 | 0.423 | 71.5 | 47.3334 | 0.73 | 63.1 | 60.6389 | 73705.4995 | 0.55472 | 71.5 | 50.1722 | 1.3972 | 63.1 | 61.9722 | 124027.2049 | 0.55572 | 71.4 | 50.6278 | 1.38 | 63.1 | 62.6 | 119630.6288 | 0.576
4080 | 2.1 | 71.6 | 52.8277 | 352.8874 | 261.1087 | 71.3277 | 57.2 | 0.53 | 62.8277 | 62.4 | 31041.4214 | 0.367 | 1.1072 | 70.8277 | 52.4107 | 0.69723 | 62.8277 | 60.0553 | 53619.3966 | 0.415 | 70.6 | 57.7107 | 0.92 | 62.8277 | 63.183 | 49459.8449 | 0.426 | 70.7 | 56.517 | 1.14 | 62.8277 | 62.8723 | 67251.9197 | 0.452 | 70.7 | 58.3277 | 0.56 | 62.8277 | 63.5277 | 28601.6564 | 0.422 | 71.5 | 50.6063 | 0.73 | 62.8277 | 62.217 | 63981.5655 | 0.55772 | 71.5 | 49.4553 | 1.4 | 62.8277 | 61.7 | 128889.6314 | 0.557 | 71.4 | 48.5383 | 1.38 | 62.8277 | 61.6553 | 132066.1361 | 0.577
4081 | 2.3 | 71.2276 | 52.5724 | 364.3224 | 251.3959 | 71.0276 | 55.5102 | 0.53 | 62.4276 | 61.2551 | 34253.8765 | 0.368 | -0.42386 | 70.5276 | 53.8898 | 0.7 | 62.4276 | 60.8449 | 48848.8663 | 0.41872 | 70.1551 | 58.0724 | 0.92 | 62.4276 | 63.2 | 46380.7486 | 0.42528 | 70.2276 | 56.8724 | 1.14 | 62.4276 | 62.9 | 63554.9369 | 0.452 | 70.1551 | 56.7827 | 0.55 | 62.4276 | 62.4551 | 31023.7721 | 0.421 | 71.2 | 49.4827 | 0.73724 | 62.4276 | 61.5551 | 66746.7801 | 0.55872 | 71.2276 | 49.6 | 1.4 | 62.4276 | 61.6276 | 127081.7589 | 0.559 | 71.2276 | 51.5347 | 1.38 | 62.4276 | 62.8449 | 113685.1559 | 0.578
4082 | 2.5 | 71 | 52.7274 | 355.8903 | 240.1762 | 70.7274 | 55.3 | 0.53 | 62.0274 | 61 | 34295.2519 | 0.37 | -1.1182 | 70.2274 | 52.3097 | 0.70726 | 62.0274 | 59.8549 | 52889.8971 | 0.42173 | 69.6274 | 57.1549 | 0.91 | 62.0274 | 62.4274 | 47527.7523 | 0.42427 | 69.6274 | 57.1726 | 1.13 | 62.0274 | 62.8 | 59121.6553 | 0.451 | 69.6274 | 55.7549 | 0.55 | 62.0274 | 61.6274 | 32035.3702 | 0.422 | 70.9 | 45.0469 | 0.74 | 62.0274 | 59.5097 | 79678.0427 | 0.56073 | 70.9274 | 50.5451 | 1.41 | 62.0274 | 61.9 | 120042.3647 | 0.55973 | 70.9274 | 52.7451 | 1.38 | 62.0274 | 63.1726 | 104783.1755 | 0.57627
4083 | 2.7 | 70.6273 | 52.382 | 364.3912 | 230.0737 | 70.4273 | 54.6273 | 0.53 | 61.7 | 60.5273 | 35238.5276 | 0.37173 | -1.1314 | 69.9273 | 52.6 | 0.71 | 61.7 | 60 | 51476.8878 | 0.42473 | 69.0273 | 57 | 0.91 | 61.7 | 62.1273 | 45915.0952 | 0.424 | 69.1273 | 54.8093 | 1.13 | 61.7 | 61.282 | 67824.9808 | 0.451 | 69.1273 | 56 | 0.56 | 61.7 | 61.5 | 30397.6516 | 0.422 | 70.6 | 43.1093 | 0.74 | 61.7 | 58.5546 | 85435.5343 | 0.56473 | 70.6273 | 48.7093 | 1.41 | 61.7 | 60.9546 | 129201.9409 | 0.56 | 70.6273 | 52.4 | 1.3727 | 61.7 | 62.8273 | 104863.0009 | 0.575
4084 | 2.9 | 70.4 | 51.6 | 390.7118 | 221.1169 | 70.1272 | 54.8728 | 0.54 | 61.3272 | 60.5728 | 34206.3184 | 0.373 | -0.99262 | 69.6272 | 53.3456 | 0.71 | 61.3272 | 60.2728 | 48809.0069 | 0.42673 | 68.8 | 55.6544 | 0.91 | 61.3272 | 61.1544 | 50079.5848 | 0.424 | 68.8272 | 54.7728 | 1.13 | 61.3272 | 61.1 | 66717.6542 | 0.451 | 68.8272 | 56.5728 | 0.56 | 61.3272 | 61.7 | 28572.5145 | 0.422 | 70.3 | 43.1 | 0.75 | 61.3272 | 58.5 | 85234.1219 | 0.56973 | 70.3272 | 49.2728 | 1.41 | 61.3272 | 61.0728 | 124062.2012 | 0.561 | 70.3272 | 51.6544 | 1.37 | 61.3272 | 62.3272 | 107011.2716 | 0.573
4085 | 3.1 | 70.0271 | 51.1084 | 397.4893 | 210.8876 | 69.8271 | 52.6354 | 0.54 | 60.9271 | 59.0813 | 38715.0216 | 0.375 | 0.033841 | 69.4 | 52.9271 | 0.72 | 60.9271 | 60 | 49127.347 | 0.428 | 68.5271 | 54.9271 | 0.91 | 60.9271 | 60.7271 | 51934.4196 | 0.424 | 68.6 | 53.1813 | 1.1373 | 60.9271 | 60.1542 | 73055.9618 | 0.452 | 68.6 | 55.5542 | 0.55 | 60.9271 | 61.0271 | 30364.5423 | 0.422 | 70 | 40.8354 | 0.75729 | 60.9271 | 57.5542 | 92022.7541 | 0.57373 | 70.0271 | 46.8354 | 1.41 | 60.9271 | 59.7813 | 137203.5343 | 0.562 | 70.0271 | 48.8625 | 1.37 | 60.9271 | 60.8813 | 121250.7723 | 0.572
4086 | 3.3 | 70.2 | 49.873 | 445.8276 | 215.0224 | 69.6 | 53.0461 | 0.54 | 61.073 | 59.3461 | 37436.0991 | 0.37773 | 0.61387 | 69.1 | 54.5921 | 0.72 | 61.073 | 60.8191 | 43735.7583 | 0.429 | 68.5 | 55.4461 | 0.91 | 61.073 | 60.973 | 49716.6926 | 0.424 | 68.5 | 54.0461 | 1.14 | 61.073 | 60.573 | 68889.0622 | 0.453 | 68.6 | 55.6 | 0.55 | 61.073 | 61.1 | 29959.6816 | 0.422 | 69.727 | 41.8191 | 0.76 | 61.073 | 57.873 | 88892.9717 | 0.57873 | 69.727 | 47.073 | 1.4173 | 61.073 | 59.8 | 134187.2869 | 0.56373 | 69.727 | 48.127 | 1.37 | 61.073 | 60.427 | 123542.6334 | 0.573
4087 | 3.2167 | 70.3 | 50.0537 | 436.4566 | 219.5583 | 69.7 | 51.8537 | 0.55 | 61.2 | 58.6537 | 40862.9033 | 0.38073 | 1.053 | 69.2731 | 54.5 | 0.72 | 61.2 | 60.8 | 44356.5501 | 0.42973 | 68.6731 | 52.4611 | 0.92 | 61.2 | 59.3806 | 62040.7137 | 0.42573 | 68.7 | 53.5269 | 1.14 | 61.2 | 60.4 | 72465.9283 | 0.454 | 68.8731 | 56.3731 | 0.55 | 61.2 | 61.6463 | 28915.4346 | 0.421 | 69.8 | 43.6194 | 0.77 | 61.2 | 58.8463 | 83993.0463 | 0.58373 | 69.8 | 45.7806 | 1.42 | 61.2 | 59.3269 | 142660.649 | 0.56573 | 69.7 | 47.4269 | 1.37 | 61.2 | 60.2 | 128216.6065 | 0.574
4088 | 3.1333 | 70.4 | 49.7 | 453.6524 | 226.0058 | 69.8733 | 51.7 | 0.55 | 61.4 | 58.7 | 41814.5783 | 0.38473 | 2.4934 | 69.4 | 56.293 | 0.72 | 61.4 | 61.9465 | 39355.0896 | 0.43 | 69.2733 | 52.4733 | 0.92 | 61.4 | 59.6733 | 64685.5535 | 0.428 | 69.3465 | 53.5 | 1.14 | 61.4 | 60.6733 | 75813.6828 | 0.455 | 69.5465 | 56.5733 | 0.55 | 61.4 | 62 | 30001.7287 | 0.421 | 69.9 | 47.4861 | 0.77 | 61.4 | 60.593 | 72324.6302 | 0.586 | 69.9 | 45.9 | 1.43 | 61.4 | 59.5 | 143417.8754 | 0.56873 | 69.8733 | 44.0872 | 1.38 | 61.4 | 58.8802 | 148560.5866 | 0.57673
4089 | 3.05 | 70.5734 | 49.5734 | 459.1355 | 231.6539 | 70 | 54.3669 | 0.56 | 61.5 | 60.4201 | 36292.1769 | 0.388 | 2.9022 | 69.5 | 55.5533 | 0.72 | 61.5 | 61.5266 | 41946.3551 | 0.429 | 69.7 | 56.0136 | 0.92 | 61.5 | 61.8935 | 52801.9591 | 0.429 | 69.7 | 55.1201 | 1.14 | 61.5 | 61.7734 | 69881.3637 | 0.45527 | 69.8 | 56.7 | 0.55 | 61.5 | 62.2 | 30209.0164 | 0.42 | 70.0734 | 43.3396 | 0.77 | 61.5 | 58.9799 | 86347.7405 | 0.588 | 70 | 46.2 | 1.4373 | 61.5 | 59.7734 | 142895.3248 | 0.57173 | 70 | 43.0533 | 1.39 | 61.5 | 58.6266 | 156208.6936 | 0.58073
4090 | 2.9667 | 70.7 | 50.047 | 450.952 | 236.3144 | 70.1 | 54.9735 | 0.56 | 61.7 | 60.8735 | 35442.3839 | 0.389 | 2.6506 | 69.6 | 56.647 | 0.72 | 61.7 | 62.1735 | 39034.8583 | 0.429 | 69.8 | 55.5265 | 0.92 | 61.7 | 61.6265 | 55144.6528 | 0.429 | 69.8735 | 56.247 | 1.14 | 61.7 | 62.447 | 65120.0915 | 0.455 | 69.9735 | 57.2735 | 0.55 | 61.7 | 62.5735 | 29246.315 | 0.41827 | 70.2 | 44.8205 | 0.78 | 61.7 | 59.747 | 82555.7627 | 0.59173 | 70.1735 | 48.0205 | 1.44 | 61.7 | 60.647 | 133263.8212 | 0.57373 | 70.1 | 43.5735 | 1.4 | 61.7 | 59.0735 | 154955.2933 | 0.58473
4091 | 2.8833 | 70.8 | 51.0472 | 424.1685 | 239.6416 | 70.2 | 55.9472 | 0.56 | 61.8736 | 61.5472 | 33466.564 | 0.39 | 1.4479 | 69.7736 | 57.4472 | 0.72 | 61.8736 | 62.7472 | 36793.5462 | 0.428 | 69.7264 | 56.3472 | 0.92 | 61.8736 | 62.0736 | 51678.8906 | 0.429 | 69.8 | 54.4056 | 1.14 | 61.8736 | 61.4528 | 73306.0081 | 0.454 | 69.8264 | 56.2528 | 0.55 | 61.8736 | 61.9264 | 31106.5076 | 0.418 | 70.3 | 49.9097 | 0.78 | 61.8736 | 61.968 | 66613.1155 | 0.593 | 70.3 | 48.7736 | 1.44 | 61.8736 | 61.0736 | 130033.1436 | 0.575 | 70.2736 | 46.5416 | 1.41 | 61.8736 | 60.4208 | 139559.9032 | 0.588
4092 | 2.8 | 70.7 | 51.8474 | 396.6942 | 235.7628 | 70.3 | 54.8788 | 0.56 | 61.7 | 60.9263 | 36219.2584 | 0.391 | -0.096111 | 69.8263 | 56.7526 | 0.71 | 61.7 | 62.3263 | 39024.4376 | 0.42626 | 69.8 | 56.1263 | 0.92 | 61.7 | 62 | 52780.1139 | 0.429 | 69.8737 | 53.8263 | 1.14 | 61.7 | 61.1 | 76764.5756 | 0.455 | 69.9737 | 55.6263 | 0.55 | 61.7 | 61.6 | 32975.7772 | 0.418 | 70.4 | 50.1 | 0.78 | 61.7 | 62.1 | 66385.9349 | 0.593 | 70.4 | 51.2686 | 1.45 | 61.7 | 62.2474 | 115684.3796 | 0.57526 | 70.4 | 49.6423 | 1.41 | 61.7 | 61.8212 | 122020.0314 | 0.589
4093 | 2.8833 | 70.6 | 52.6 | 372.7745 | 229.6401 | 70.2 | 55.1738 | 0.56 | 61.5262 | 61.0738 | 35352.8401 | 0.392 | 0.47806 | 69.7 | 55.6523 | 0.71 | 61.5262 | 61.6523 | 41824.667 | 0.426 | 69.8262 | 54.9785 | 0.92 | 61.5262 | 61.3523 | 57192.8917 | 0.428 | 69.9 | 57.4907 | 1.14 | 61.5262 | 63.0953 | 59311.3735 | 0.455 | 69.9262 | 54.9523 | 0.55 | 61.5262 | 61.2262 | 34337.796 | 0.418 | 70.3 | 51.8953 | 0.78 | 61.5262 | 62.7477 | 60043.588 | 0.592 | 70.3262 | 49.3047 | 1.44 | 61.5262 | 61.3523 | 127095.6429 | 0.575 | 70.3 | 48.0047 | 1.41 | 61.5262 | 61.0523 | 131572.5696 | 0.589
4094 | 2.9667 | 70.4 | 52.1521 | 379.4623 | 225.2823 | 70.1 | 56.9958 | 0.56 | 61.4 | 62.1479 | 30783.4066 | 0.392 | 0.3289 | 69.6 | 55.026 | 0.71 | 61.4 | 61.226 | 43401.4189 | 0.426 | 69.526 | 53.3781 | 0.92 | 61.4 | 60.2781 | 62303.048 | 0.429 | 69.526 | 57.326 | 1.14 | 61.4 | 62.826 | 57949.7865 | 0.45226 | 69.526 | 55.274 | 0.55 | 61.4 | 61.2 | 32782.6523 | 0.418 | 70.2 | 49.6302 | 0.78 | 61.4 | 61.6781 | 66955.4712 | 0.591 | 70.2 | 47.4042 | 1.45 | 61.4 | 60.4521 | 138048.7603 | 0.576 | 70.2 | 48.1 | 1.41 | 61.4 | 61.1 | 130220.6243 | 0.59
4095 | 3.05 | 70.3 | 51.4 | 403.7775 | 222.2556 | 69.9259 | 55.6778 | 0.56 | 61.2259 | 61.2519 | 33580.2583 | 0.391 | -0.61695 | 69.5 | 53.7519 | 0.71 | 61.2259 | 60.4519 | 46951.9011 | 0.42674 | 69.2 | 51.9778 | 0.93 | 61.2259 | 59.4259 | 66762.1819 | 0.431 | 69.3 | 56.3519 | 1.13 | 61.2259 | 62.1259 | 61132.2819 | 0.45026 | 69.3 | 55.1 | 0.55 | 61.2259 | 61.1 | 32614.0761 | 0.41874 | 70.1 | 49.4 | 0.78 | 61.2259 | 61.5259 | 67064.1571 | 0.59 | 70.1 | 47.7741 | 1.45 | 61.2259 | 60.6 | 135131.3622 | 0.577 | 70.1 | 50.1963 | 1.41 | 61.2259 | 61.8481 | 117123.8498 | 0.59
4096 | 3.1333 | 70.2 | 51.6484 | 402.5098 | 217.5582 | 69.8 | 55.0258 | 0.56 | 61.1 | 60.8258 | 34799.7019 | 0.39174 | -1.2677 | 69.3258 | 56.4451 | 0.71 | 61.1 | 61.9226 | 38520.8605 | 0.427 | 69.2 | 55.0193 | 0.93 | 61.1 | 61.1226 | 55325.1694 | 0.433 | 69.3 | 57.3484 | 1.13 | 61.1 | 62.6742 | 56111.4336 | 0.449 | 69.3 | 54.8258 | 0.55 | 61.1 | 60.9258 | 33208.5511 | 0.419 | 69.9258 | 47.1291 | 0.78 | 61.1 | 60.5516 | 74206.3554 | 0.59 | 70 | 47.1258 | 1.45 | 61.1 | 60.3 | 138668.9808 | 0.578 | 69.9258 | 51.6226 | 1.41 | 61.1 | 62.3742 | 107684.1569 | 0.58826
4097 | 3.2167 | 70.0257 | 51.9743 | 389.8313 | 211.957 | 69.7 | 54.9 | 0.56 | 60.9257 | 60.7 | 34741.4874 | 0.392 | -1.1337 | 69.2 | 54.0285 | 0.71 | 60.9257 | 60.4771 | 45346.7875 | 0.426 | 68.8257 | 56.5486 | 0.93 | 60.9257 | 61.8743 | 47669.2744 | 0.432 | 68.8514 | 57.0257 | 1.12 | 60.9257 | 62.3257 | 55551.812 | 0.44626 | 68.8257 | 52.9028 | 0.55 | 60.9257 | 59.5771 | 36657.556 | 0.41974 | 69.8 | 46.3514 | 0.78 | 60.9257 | 60.2 | 76312.9009 | 0.591 | 69.8257 | 51.1944 | 1.45 | 60.9257 | 61.9229 | 113052.9877 | 0.578 | 69.8 | 51.2257 | 1.4 | 60.9257 | 62.1 | 109202.0848 | 0.587
4098 | 3.3 | 69.7256 | 52.0768 | 378.7187 | 200.2908 | 69.5256 | 52.7279 | 0.56 | 60.5256 | 59.3023 | 39655.2035 | 0.393 | -0.44507 | 69.1 | 52.5768 | 0.71744 | 60.5256 | 59.6512 | 49371.5453 | 0.427 | 68.3256 | 54.3279 | 0.93 | 60.5256 | 60.3768 | 54302.8996 | 0.432 | 68.4 | 53.6535 | 1.12 | 60.5256 | 60.2023 | 68925.1179 | 0.445 | 68.4 | 51.0768 | 0.55744 | 60.5256 | 58.4256 | 40119.0659 | 0.422 | 69.7 | 48.0977 | 0.78 | 60.5256 | 60.7744 | 70434.0273 | 0.592 | 69.7 | 50.2768 | 1.45 | 60.5256 | 61.4256 | 117579.1002 | 0.577 | 69.7 | 48.7535 | 1.4 | 60.5256 | 60.9512 | 122402.5821 | 0.585
4099 | 3.5333 | 69.4 | 51.0491 | 420.2973 | 189.8858 | 69.2255 | 52.1255 | 0.57 | 60.1 | 58.8255 | 40410.3574 | 0.39475 | -0.38931 | 68.7255 | 54.7727 | 0.72 | 60.1 | 60.7491 | 41755.6584 | 0.428 | 68.2255 | 54.7745 | 0.93 | 60.1 | 60.5745 | 52460.1355 | 0.43125 | 68.3 | 57.3962 | 1.12 | 60.1 | 62.1981 | 50960.3334 | 0.44425 | 68.3 | 51.2 | 0.56 | 60.1 | 58.5 | 39972.2261 | 0.425 | 69.3255 | 49.9981 | 0.78 | 60.1 | 61.3745 | 63029.6454 | 0.591 | 69.4255 | 51.5236 | 1.44 | 60.1 | 61.7745 | 107977.8973 | 0.575 | 69.4 | 48.0255 | 1.4 | 60.1 | 60.4255 | 124828.3081 | 0.585
4100 | 3.7667 | 69.0254 | 51.5761 | 394.4028 | 175.0845 | 68.8254 | 50.5761 | 0.57 | 59.6254 | 57.8507 | 43453.821 | 0.39675 | -0.44696 | 68.4 | 54.9 | 0.71 | 59.6254 | 60.6254 | 40314.7548 | 0.42625 | 67.7254 | 54.9 | 0.93 | 59.6254 | 60.4254 | 49655.3211 | 0.43025 | 67.7507 | 55.6014 | 1.11 | 59.6254 | 60.9761 | 56329.1621 | 0.44125 | 67.6507 | 50.3507 | 0.56 | 59.6254 | 57.7507 | 40755.2023 | 0.42775 | 69.0254 | 46.2028 | 0.78 | 59.6254 | 59.6014 | 73897.0851 | 0.59 | 69.1 | 50.4761 | 1.44 | 59.6254 | 61.1254 | 111749.0411 | 0.57225 | 69.0254 | 47.6254 | 1.4 | 59.6254 | 60.1254 | 124883.9157 | 0.584
4101 | 4 | 68.6252 | 50.4505 | 427.4119 | 164.0805 | 68.5252 | 50.8748 | 0.57 | 59.2252 | 57.9 | 42285.3502 | 0.399 | -0.090676 | 68.0252 | 51.6767 | 0.71 | 59.2252 | 58.6009 | 48791.7449 | 0.426 | 67.1 | 52.5262 | 0.93 | 59.2252 | 58.7757 | 56253.7526 | 0.43 | 67.1252 | 53.5757 | 1.11 | 59.2252 | 59.5505 | 62790.2243 | 0.44 | 67.1252 | 49.5252 | 0.57 | 59.2252 | 57.1252 | 41686.436 | 0.43075 | 68.7 | 46.5748 | 0.78 | 59.2252 | 59.5 | 71684.0205 | 0.58925 | 68.7252 | 50.5 | 1.43 | 59.2252 | 60.9 | 108943.8108 | 0.57 | 68.7252 | 46.2757 | 1.4 | 59.2252 | 59.3252 | 130773.0751 | 0.584
4102 | 4.2333 | 68.3251 | 49.8 | 450.8981 | 152.628 | 68.1251 | 53.5493 | 0.57 | 58.8251 | 59.4246 | 35070.2925 | 0.4 | -0.41441 | 67.7 | 54.6493 | 0.71 | 58.8251 | 60.1995 | 38859.5455 | 0.42525 | 66.9 | 53.3498 | 0.93 | 58.8251 | 59.1749 | 52683.0295 | 0.43 | 67 | 52.5502 | 1.11 | 58.8251 | 58.9251 | 66638.6091 | 0.44 | 67 | 52.4493 | 0.57 | 58.8251 | 58.7246 | 34587.4957 | 0.433 | 68.3251 | 43.8507 | 0.78 | 58.8251 | 58.1754 | 79351.5468 | 0.58975 | 68.4 | 47.3759 | 1.43 | 58.8251 | 59.2754 | 125348.8088 | 0.568 | 68.3251 | 46.5 | 1.4 | 58.8251 | 59.2 | 127277.7585 | 0.583
4103 | 4.4667 | 68 | 49.075 | 465.3995 | 140.6001 | 67.825 | 51.7 | 0.57 | 58.325 | 58.15 | 38616.2305 | 0.4 | -0.090504 | 67.325 | 53.475 | 0.71 | 58.325 | 59.35 | 41047.4368 | 0.424 | 66.625 | 53.7 | 0.92 | 58.325 | 59.2 | 49876.3877 | 0.42925 | 66.625 | 50.9 | 1.11 | 58.325 | 57.85 | 72902.2985 | 0.44 | 66.625 | 50.025 | 0.57 | 58.325 | 57.2 | 39570.2864 | 0.433 | 68 | 41.125 | 0.78 | 58.325 | 56.875 | 87366.5057 | 0.591 | 68.025 | 46.05 | 1.43 | 58.325 | 58.45 | 131296.5741 | 0.568 | 68.025 | 45.25 | 1.39 | 58.325 | 58.45 | 132718.7335 | 0.583
4104 | 4.7 | 67.6249 | 47.8249 | 506.6564 | 131.648 | 67.5 | 51.1249 | 0.57 | 58 | 57.6249 | 39338.4298 | 0.4 | 0.0030176 | 67.0249 | 50.4493 | 0.71 | 58 | 57.4747 | 48951.4891 | 0.423 | 66.3 | 52.7498 | 0.92 | 58 | 58.5249 | 52271.5901 | 0.428 | 66.3249 | 52.9755 | 1.11 | 58 | 58.8502 | 61905.9736 | 0.44 | 66.3249 | 48.3747 | 0.57 | 58 | 56.2498 | 43027.0652 | 0.43575 | 67.6249 | 42.8004 | 0.78 | 58 | 57.4502 | 80942.192 | 0.59275 | 67.7 | 45.0498 | 1.43 | 58 | 57.8498 | 134897.236 | 0.568 | 67.6249 | 44.6249 | 1.39 | 58 | 58 | 134337.4374 | 0.583
4105 | 4.9 | 67.4 | 47.3743 | 517.0311 | 121.2955 | 67.2 | 48.1486 | 0.58 | 57.6248 | 55.7991 | 45710.6879 | 0.40175 | 0.1283 | 66.7248 | 51.5257 | 0.71 | 57.6248 | 57.9752 | 45079.8334 | 0.423 | 66 | 50.9991 | 0.92 | 57.6248 | 57.4495 | 57608.8564 | 0.428 | 66.0248 | 50.8991 | 1.1 | 57.6248 | 57.5743 | 69775.9477 | 0.439 | 66.0248 | 47.7248 | 0.58 | 57.6248 | 55.7248 | 44136.0415 | 0.438 | 67.3248 | 41.1991 | 0.78 | 57.6248 | 56.6495 | 85323.8168 | 0.59375 | 67.4 | 42.6239 | 1.43 | 57.6248 | 56.6495 | 147629.9005 | 0.56875 | 67.3248 | 43.8495 | 1.39 | 57.6248 | 57.5248 | 136950.622 | 0.583
4106 | 5.1 | 67.0247 | 46.2247 | 555.9931 | 112.7685 | 66.9 | 48.7507 | 0.58 | 57.2247 | 56.0753 | 43893.3284 | 0.40375 | 0.7787 | 66.4247 | 52.4507 | 0.71 | 57.2247 | 58.3 | 41370.9175 | 0.42225 | 65.9 | 51.2753 | 0.92 | 57.2247 | 57.5 | 56272.8794 | 0.428 | 65.9 | 50.6 | 1.1 | 57.2247 | 57.3 | 70718.2027 | 0.439 | 65.9247 | 50.5767 | 0.58 | 57.2247 | 57.326 | 37151.8645 | 0.44 | 67.0247 | 40.0493 | 0.78 | 57.2247 | 56.0247 | 88341.2249 | 0.595 | 67.1 | 42.0247 | 1.43 | 57.2247 | 56.2247 | 149935.2768 | 0.57 | 67.0247 | 41.7986 | 1.4 | 57.2247 | 56.4493 | 147336.8168 | 0.58375
4107 | 5.3 | 66.8 | 45.9755 | 567.2637 | 102.4909 | 66.6 | 49.4755 | 0.58 | 56.9 | 56.4 | 41547.7545 | 0.405 | 0.63208 | 66.1245 | 50.7736 | 0.71 | 56.9 | 57.2491 | 45314.8414 | 0.421 | 65.6245 | 52.9264 | 0.92 | 56.9 | 58.3509 | 48526.8155 | 0.427 | 65.6245 | 50.8 | 1.1 | 56.9 | 57.3245 | 68304.4448 | 0.439 | 65.6245 | 50.4245 | 0.58 | 56.9 | 57.0245 | 36750.1739 | 0.43925 | 66.7245 | 40.9509 | 0.79 | 56.9 | 56.2755 | 84544.2781 | 0.597 | 66.8 | 42.2755 | 1.4375 | 56.9 | 56.2 | 147108.2507 | 0.571 | 66.7245 | 41.6 | 1.4 | 56.9 | 56.2245 | 146961.3857 | 0.58475
4108 | 5.5 | 66.4244 | 46.3511 | 559.4862 | 90.8862 | 66.3 | 47.8733 | 0.58 | 56.5244 | 55.3489 | 44889.0776 | 0.406 | -0.64449 | 65.8244 | 52.7023 | 0.7 | 56.5244 | 58.2267 | 38605.0924 | 0.42 | 64.9489 | 51.4733 | 0.91244 | 56.5244 | 57.1733 | 51726.8194 | 0.425 | 65.0244 | 51.4756 | 1.1 | 56.5244 | 57.4 | 62363.4678 | 0.438 | 64.9244 | 49.2489 | 0.58 | 56.5244 | 56.1489 | 37975.2519 | 0.43976 | 66.4244 | 42.9023 | 0.79 | 56.5244 | 56.8756 | 77187.6694 | 0.597 | 66.5 | 42.1 | 1.44 | 56.5244 | 56 | 146507.4353 | 0.572 | 66.4244 | 44.1779 | 1.4 | 56.5244 | 57.1511 | 130243.7919 | 0.585
4109 | 5.7 | 66.2 | 46.5243 | 546.4 | 78.9592 | 66 | 49.9028 | 0.58 | 56.1243 | 56.4514 | 39194.5078 | 0.407 | -0.60511 | 65.5243 | 49.9459 | 0.7 | 56.1243 | 56.3972 | 45672.9189 | 0.418 | 64.4243 | 49.9729 | 0.91 | 56.1243 | 56.0486 | 55125.3173 | 0.424 | 64.4243 | 52.5514 | 1.1 | 56.1243 | 57.7 | 54575.2569 | 0.43624 | 64.4243 | 49.5757 | 0.58 | 56.1243 | 56.1 | 35755.3287 | 0.44 | 66.1243 | 40.4459 | 0.79 | 56.1243 | 55.6729 | 84323.4945 | 0.597 | 66.2 | 41.2486 | 1.44 | 56.1243 | 55.4486 | 150131.2242 | 0.573 | 66.1243 | 43.6486 | 1.4 | 56.1243 | 56.7243 | 131281.126 | 0.584
4110 | 5.9 | 66 | 46.1758 | 561.2726 | 71.5629 | 65.7 | 51.2274 | 0.58 | 55.9 | 57.0758 | 35296.0667 | 0.406 | -1.4276 | 65.2242 | 49.2242 | 0.7 | 55.9 | 55.9242 | 46971.5251 | 0.418 | 63.8242 | 49.9 | 0.91 | 55.9 | 55.8 | 53187.5222 | 0.425 | 63.8242 | 50.421 | 1.09 | 55.9 | 56.2726 | 61300.3433 | 0.435 | 63.8242 | 48.8242 | 0.58 | 55.9 | 55.4242 | 36395.9696 | 0.44 | 65.8242 | 43.6306 | 0.79 | 55.9 | 56.8274 | 73017.9207 | 0.597 | 65.9 | 42.0516 | 1.44 | 55.9 | 55.6758 | 143569.0791 | 0.574 | 65.8242 | 45.5032 | 1.39 | 55.9 | 57.2758 | 118522.1138 | 0.58224
4111 | 6.0333 | 65.8 | 46.9518 | 542.2836 | 63.0094 | 65.5 | 51.4759 | 0.58 | 55.6241 | 57.1 | 34049.2273 | 0.404 | -2.0386 | 65.0241 | 51.0037 | 0.7 | 55.6241 | 56.8518 | 41019.3566 | 0.417 | 63.5241 | 48.2722 | 0.91759 | 55.6241 | 54.7482 | 58312.1414 | 0.425 | 63.6 | 48.9482 | 1.09 | 55.6241 | 55.3241 | 66825.8145 | 0.43476 | 63.6 | 48.3 | 0.58 | 55.6241 | 55.0241 | 37245.7018 | 0.441 | 65.6241 | 46.5555 | 0.78 | 55.6241 | 57.8518 | 62282.5695 | 0.595 | 65.7 | 46.0833 | 1.44 | 55.6241 | 57.2278 | 117883.916 | 0.573 | 65.6241 | 46.7518 | 1.39 | 55.6241 | 57.6759 | 109271.5953 | 0.58
4112 | 6.1667 | 65.6 | 47.9521 | 509.4742 | 53.5313 | 65.3 | 51.876 | 0.58 | 55.4 | 57.276 | 32383.5536 | 0.40124 | -2.8101 | 64.824 | 53.2041 | 0.69 | 55.4 | 58.0281 | 33784.8963 | 0.41424 | 63.6 | 50.8802 | 0.92 | 55.4 | 56.3281 | 48449.5861 | 0.42524 | 63.6 | 49.9521 | 1.09 | 55.4 | 55.876 | 62487.3037 | 0.435 | 63.624 | 50.1041 | 0.58 | 55.4 | 56.0521 | 32950.4696 | 0.441 | 65.424 | 43.9438 | 0.78 | 55.4 | 56.5719 | 69912.9116 | 0.592 | 65.5 | 47.5521 | 1.43 | 55.4 | 57.776 | 107115.5304 | 0.57024 | 65.424 | 48.4281 | 1.38 | 55.4 | 58.176 | 97943.104 | 0.57624
4113 | 6.3 | 65.4 | 49.1285 | 474.4078 | 43.9531 | 65.1 | 52.1 | 0.57 | 55.1238 | 57.3 | 31088.8881 | 0.39824 | -2.6813 | 64.6238 | 55.5046 | 0.69 | 55.1238 | 59.2523 | 26102.7756 | 0.40924 | 63.2238 | 54.4331 | 0.91 | 55.1238 | 58.1285 | 33350.2177 | 0.423 | 63.2238 | 52.0046 | 1.09 | 55.1238 | 56.8762 | 51117.9016 | 0.433 | 63.1477 | 48.6715 | 0.58 | 55.1238 | 55.0477 | 35094.9076 | 0.44 | 65.2238 | 44.9285 | 0.78 | 55.1238 | 56.8 | 65944.7201 | 0.59 | 65.3 | 50.9331 | 1.42 | 55.1238 | 59.0285 | 85155.8868 | 0.56524 | 65.2238 | 48.0238 | 1.37 | 55.1238 | 57.8238 | 98658.0851 | 0.57224
4114 | 6.4333 | 65.2 | 49.8712 | 435.9189 | 34.2272 | 64.9 | 50.5712 | 0.57 | 54.9 | 56.2475 | 34043.0696 | 0.396 | -2.7683 | 64.4237 | 51.4136 | 0.68 | 54.9 | 56.7187 | 36852.6569 | 0.405 | 62.2475 | 48.9611 | 0.9 | 54.9 | 54.5661 | 50417.5401 | 0.42 | 62.3475 | 50.3949 | 1.08 | 54.9 | 55.5475 | 54065.8963 | 0.431 | 62.2237 | 51.2576 | 0.58 | 54.9 | 56.0525 | 26628.3076 | 0.44 | 65.0237 | 47.4813 | 0.77 | 54.9 | 57.7525 | 56569.4854 | 0.58624 | 65.1 | 46.2373 | 1.41 | 54.9 | 56.7187 | 111008.2841 | 0.561 | 65.0237 | 48 | 1.36 | 54.9 | 57.6237 | 96528.2383 | 0.56824
4115 | 6.5667 | 65 | 48.3236 | 481.3952 | 29.7653 | 64.7 | 51.6528 | 0.56236 | 54.6236 | 56.7764 | 30791.0156 | 0.39324 | -3.2943 | 64.2236 | 51.8528 | 0.67 | 54.6236 | 56.8 | 34820.9107 | 0.402 | 61.7236 | 47.4472 | 0.91 | 54.6236 | 53.4472 | 54352.169 | 0.421 | 61.8236 | 50.6764 | 1.08 | 54.6236 | 55.4764 | 50181.3089 | 0.43 | 61.8236 | 49.4945 | 0.58 | 54.6236 | 54.8708 | 29765.7777 | 0.439 | 64.8236 | 43.5125 | 0.77 | 54.6236 | 55.8945 | 68302.1129 | 0.58324 | 64.9 | 46.3764 | 1.4 | 54.6236 | 56.6 | 108467.438 | 0.55824 | 64.8236 | 49.1292 | 1.35 | 54.6236 | 57.9 | 88655.5904 | 0.56324
4116 | 6.7 | 64.9 | 48.1235 | 488.076 | 26.441 | 64.5 | 50.0705 | 0.56 | 54.5235 | 55.747 | 33828.8459 | 0.391 | -2.3991 | 64.0235 | 52.1765 | 0.67 | 54.5235 | 56.9 | 33033.9808 | 0.39824 | 61.6 | 48.753 | 0.91 | 54.5235 | 54.1765 | 48702.035 | 0.42276 | 61.6235 | 50.5 | 1.08 | 54.5235 | 55.2235 | 50251.481 | 0.429 | 61.6235 | 48.1705 | 0.58 | 54.5235 | 54.1235 | 32510.8074 | 0.439 | 64.6235 | 44.7295 | 0.76235 | 54.5235 | 56.2765 | 63646.6544 | 0.581 | 64.7 | 47.0765 | 1.3924 | 54.5235 | 56.8 | 102399.9216 | 0.555 | 64.6235 | 47.294 | 1.34 | 54.5235 | 56.947 | 97124.5915 | 0.55924
4117 | 6.75 | 64.8 | 47.9234 | 489.4831 | 23.8169 | 64.4 | 51.0532 | 0.56 | 54.4234 | 56.2766 | 31204.5117 | 0.38823 | -2.0496 | 64 | 50.2935 | 0.66 | 54.4234 | 55.7468 | 37726.5554 | 0.39523 | 61.5 | 48.7 | 0.91 | 54.4234 | 54.1 | 48710.9106 | 0.423 | 61.5 | 49.3702 | 1.08 | 54.4234 | 54.6234 | 54557.2701 | 0.428 | 61.6 | 47.9 | 0.58 | 54.4234 | 53.9 | 33056.4898 | 0.43977 | 64.5234 | 44.9 | 0.76 | 54.4234 | 56.2 | 62606.6901 | 0.57823 | 64.6 | 45.4702 | 1.39 | 54.4234 | 55.9468 | 110610.4502 | 0.552 | 64.5 | 46.5234 | 1.33 | 54.4234 | 56.5234 | 100021.1812 | 0.556
4118 | 6.8 | 64.7 | 47.6535 | 502.8837 | 22.0163 | 64.0233 | 49.5698 | 0.55 | 54.4 | 55.1698 | 33433.9254 | 0.38623 | -2.6881 | 63.5233 | 50.7767 | 0.66 | 54.4 | 55.8 | 35244.837 | 0.39323 | 61.3233 | 48.4233 | 0.91 | 54.4 | 53.8233 | 49325.7485 | 0.424 | 61.4 | 50.4535 | 1.07 | 54.4 | 55.1 | 48986.9635 | 0.42723 | 61.3233 | 48.4767 | 0.58 | 54.4 | 54.1 | 31287.3836 | 0.44 | 64.2233 | 48.0604 | 0.76 | 54.4 | 57.3535 | 51099.2158 | 0.57523 | 64.3233 | 46.6535 | 1.38 | 54.4 | 56.3 | 101750.5819 | 0.54923 | 64.2233 | 48.2302 | 1.32 | 54.4 | 57.0767 | 88791.6811 | 0.55223
4119 | 6.85 | 64.6232 | 48.5 | 472.9261 | 17.4852 | 63.4232 | 49.6 | 0.55 | 54.3 | 54.9 | 32071.3344 | 0.385 | -3.4577 | 62.9463 | 53.7611 | 0.65 | 54.3 | 57.3305 | 25230.3722 | 0.39023 | 60.9232 | 48.2 | 0.91 | 54.3 | 53.6 | 48351.1293 | 0.42477 | 60.9232 | 50.2 | 1.07 | 54.3 | 54.7232 | 48160.0515 | 0.42623 | 60.9232 | 45.8158 | 0.58 | 54.3 | 52.4695 | 36540.5614 | 0.441 | 63.6232 | 47.8232 | 0.75 | 54.3 | 56.8232 | 49622.2266 | 0.571 | 63.7463 | 43.0621 | 1.38 | 54.3 | 54.3926 | 119069.7809 | 0.54723 | 63.7232 | 50.4842 | 1.31 | 54.3 | 57.7537 | 72545.0114 | 0.54823
4120 | 6.9 | 64.6 | 48 | 482.9942 | 15.5461 | 62.923 | 49.6 | 0.55 | 54.2 | 54.7 | 30758.5166 | 0.38423 | -2.9914 | 62.423 | 50.6613 | 0.65 | 54.2 | 55.2152 | 31820.0066 | 0.387 | 60.523 | 50.6618 | 0.91 | 54.2 | 54.8309 | 37847.2832 | 0.425 | 60.6 | 50.2 | 1.07 | 54.2 | 54.6 | 46375.3263 | 0.426 | 60.6 | 46.4539 | 0.58 | 54.2 | 52.7 | 34540.1543 | 0.444 | 63.123 | 44.3613 | 0.75 | 54.2 | 54.9922 | 58569.3341 | 0.568 | 63.223 | 44.3309 | 1.37 | 54.2 | 54.577 | 108648.4989 | 0.547 | 63.123 | 50.123 | 1.3 | 54.2 | 57.123 | 71043.8261 | 0.54323
4121 | 6.95 | 64.5 | 48.4542 | 477.965 | 12.6292 | 62.5 | 50.4542 | 0.55 | 54.1 | 55.0771 | 27769.2682 | 0.38323 | -3.0103 | 62.0229 | 49.8229 | 0.65 | 54.1 | 54.5229 | 32896.8282 | 0.386 | 60.2 | 51.2771 | 0.91 | 54.1 | 55.0771 | 33821.7203 | 0.42323 | 60.2229 | 47.2375 | 1.07 | 54.1 | 52.7917 | 58192.8018 | 0.426 | 60.2229 | 48.2083 | 0.59 | 54.1 | 53.5542 | 29455.0569 | 0.44577 | 62.6229 | 51.6562 | 0.74 | 54.1 | 57.8625 | 34154.651 | 0.56523 | 62.7229 | 46.3083 | 1.37 | 54.1 | 55.2542 | 94385.059 | 0.546 | 62.7229 | 50.5771 | 1.29 | 54.1 | 57.1 | 65344.8832 | 0.53823
4122 | 7 | 64.6 | 49.2 | 449.2754 | 13.5404 | 62.0228 | 51.3544 | 0.55 | 54.2 | 55.4772 | 24416.4092 | 0.382 | -1.673 | 61.6 | 51.1316 | 0.64 | 54.2 | 55.1544 | 28031.1235 | 0.385 | 59.9 | 50.1456 | 0.91 | 54.2 | 54.2456 | 37174.1851 | 0.423 | 59.9228 | 48.4316 | 1.07 | 54.2 | 53.3544 | 51849.4643 | 0.428 | 60 | 47.3456 | 0.59 | 54.2 | 52.9228 | 31116.1983 | 0.44677 | 62.2228 | 55.2404 | 0.73228 | 54.2 | 59.1316 | 21476.7802 | 0.55846 | 62.3228 | 46.2228 | 1.37 | 54.2 | 54.9228 | 91892.5417 | 0.545 | 62.2228 | 48.5912 | 1.28 | 54.2 | 55.8684 | 73007.7281 | 0.535
4123 | 6.9167 | 64.7773 | 48.8681 | 450.7243 | 18.0504 | 61.8 | 50.8227 | 0.55 | 54.4 | 55.0227 | 25040.8966 | 0.38 | 0.4542 | 61.3227 | 49.8681 | 0.64 | 54.4 | 54.2454 | 30915.0137 | 0.384 | 59.8773 | 48.9454 | 0.91 | 54.4 | 53.6227 | 41366.9916 | 0.423 | 59.9 | 48.7 | 1.08 | 54.4 | 53.5 | 50384.2338 | 0.429 | 60 | 48.0546 | 0.59 | 54.4 | 53.3773 | 29392.2667 | 0.44877 | 61.9227 | 51.4815 | 0.73 | 54.4 | 57.1908 | 31770.6781 | 0.55223 | 62 | 44.5681 | 1.37 | 54.4 | 54.0227 | 99667.7106 | 0.544 | 61.9227 | 44.7815 | 1.28 | 54.4 | 53.8908 | 91430.821 | 0.53377
4124 | 6.8333 | 64.9 | 47.8 | 486.0196 | 24.6517 | 61.9 | 50.6226 | 0.54 | 54.5 | 54.9 | 25610.3042 | 0.38 | 0.84113 | 61.4 | 50.1774 | 0.64 | 54.5 | 54.4774 | 30361.7866 | 0.384 | 60.1 | 48.9 | 0.91 | 54.5 | 53.6774 | 42700.2847 | 0.424 | 60.1774 | 48.2226 | 1.08 | 54.5 | 53.4 | 54063.7525 | 0.43077 | 60.2774 | 53.0743 | 0.59 | 54.5 | 56.342 | 17818.7804 | 0.44823 | 61.9774 | 50.7226 | 0.72 | 54.5 | 56.9 | 33803.1401 | 0.549 | 61.9 | 42.3903 | 1.37 | 54.5 | 53.0226 | 111724.1897 | 0.54577 | 61.9 | 44.3226 | 1.28 | 54.5 | 53.7 | 93733.9587 | 0.53477
4125 | 6.75 | 65 | 47.6551 | 496.1893 | 29.653 | 62.1 | 50.5225 | 0.54 | 54.7 | 54.9 | 26351.3097 | 0.379 | -0.094981 | 61.6775 | 48.0123 | 0.64 | 54.7 | 53.2674 | 36827.7834 | 0.385 | 60.5 | 48.8225 | 0.92 | 54.7 | 53.8 | 44707.5245 | 0.42578 | 60.5775 | 51.3428 | 1.08 | 54.7 | 55.3102 | 41737.0616 | 0.431 | 60.6775 | 52.1674 | 0.59 | 54.7 | 55.9225 | 20846.4245 | 0.446 | 62.1775 | 48.8898 | 0.72 | 54.7 | 56.1449 | 39829.4908 | 0.546 | 62.1 | 46.9754 | 1.37 | 54.7 | 55.2102 | 86889.5953 | 0.547 | 62.1 | 46.4102 | 1.28 | 54.7 | 54.7551 | 84023.6253 | 0.535
4126 | 6.6667 | 65.1 | 48.6223 | 464.7864 | 32.1106 | 62.2 | 49.267 | 0.54 | 54.8 | 54.1447 | 29377.186 | 0.379 | -0.080926 | 61.7 | 51.8213 | 0.65 | 54.8 | 55.6883 | 26812.8933 | 0.386 | 60.6 | 50.333 | 0.92 | 54.8 | 54.6777 | 39455.6001 | 0.426 | 60.7 | 51.1223 | 1.08 | 54.8 | 55.2223 | 43249.5945 | 0.43022 | 60.7 | 50.0894 | 0.59 | 54.8 | 54.8447 | 25885.8046 | 0.445 | 62.3 | 45.2564 | 0.72 | 54.8 | 54.4894 | 51100.8181 | 0.545 | 62.3 | 44.8117 | 1.37 | 54.8 | 54.3447 | 100461.1417 | 0.546 | 62.2777 | 46.5 | 1.28 | 54.8 | 54.9 | 84112.8823 | 0.535
4127 | 6.5833 | 65.2 | 48.1222 | 477.5999 | 37.2777 | 62.3 | 49.7555 | 0.55 | 55 | 54.4778 | 28644.1848 | 0.38 | 0.7861 | 61.8 | 52.4778 | 0.64 | 55 | 56.0778 | 25206.7983 | 0.38422 | 60.6 | 51.0555 | 0.92 | 55 | 55.0778 | 36713.8441 | 0.427 | 60.6778 | 47.7556 | 1.08 | 55 | 53.2889 | 58265.5502 | 0.431 | 60.7 | 51.0555 | 0.59 | 55 | 55.3555 | 23630.6825 | 0.445 | 62.3778 | 44.4222 | 0.72 | 55 | 54.2 | 53856.2706 | 0.545 | 62.3 | 45.2778 | 1.37 | 55 | 54.5778 | 97792.3452 | 0.547 | 62.3 | 44.9667 | 1.28 | 55 | 54.2222 | 92982.4384 | 0.53578
4128 | 6.5 | 65.4 | 47.7 | 490.4809 | 44.4683 | 62.5779 | 50.7337 | 0.55 | 55.2 | 55.2558 | 27075.5349 | 0.381 | 1.3839 | 62.0779 | 52.0221 | 0.64 | 55.2 | 55.9 | 27073.1581 | 0.383 | 60.9779 | 49.7442 | 0.92 | 55.2 | 54.5221 | 43088.5168 | 0.427 | 60.9779 | 48.5558 | 1.09 | 55.2 | 53.9558 | 56541.3229 | 0.43378 | 61.1779 | 51 | 0.58 | 55.2 | 55.5 | 24860.8943 | 0.444 | 62.5779 | 44.4 | 0.72 | 55.2 | 54.3 | 54750.2603 | 0.547 | 62.5 | 47.1116 | 1.37 | 55.2 | 55.5558 | 88370.5435 | 0.547 | 62.4779 | 43.8442 | 1.28 | 55.2 | 53.8221 | 99903.5032 | 0.537
4129 | 6.3667 | 65.6 | 47.8 | 490.656 | 51.5921 | 62.978 | 49.266 | 0.55 | 55.478 | 54.444 | 31290.2965 | 0.381 | 0.82327 | 62.478 | 50.766 | 0.64 | 55.478 | 55.222 | 31331.2652 | 0.383 | 61.578 | 52.09 | 0.92 | 55.478 | 56.134 | 36491.3808 | 0.427 | 61.578 | 51.946 | 1.09 | 55.478 | 56.112 | 43936.3373 | 0.434 | 61.778 | 51.3 | 0.58 | 55.478 | 55.978 | 25397.7644 | 0.444 | 62.978 | 44.4 | 0.72 | 55.478 | 54.578 | 55964.5911 | 0.548 | 62.878 | 44.81 | 1.3778 | 55.478 | 54.644 | 103763.6454 | 0.54778 | 62.878 | 45.134 | 1.29 | 55.478 | 54.656 | 95387.2018 | 0.539
4130 | 6.2333 | 65.8 | 48.3781 | 477.8566 | 57.8593 | 63.2 | 51.7687 | 0.55 | 55.7 | 56.1344 | 26341.2306 | 0.382 | 0.71831 | 62.7781 | 50.3219 | 0.64 | 55.7 | 55.1 | 33451.2781 | 0.383 | 61.7 | 51.6219 | 0.92 | 55.7 | 55.9219 | 38994.975 | 0.426 | 61.8 | 50.1094 | 1.09 | 55.7 | 55.1656 | 53271.7148 | 0.434 | 61.8781 | 51.7781 | 0.58 | 55.7 | 56.2781 | 24488.9998 | 0.443 | 63.2781 | 49.3812 | 0.72 | 55.7 | 56.9906 | 41893.133 | 0.548 | 63.2 | 46.6125 | 1.38 | 55.7 | 55.6562 | 95849.6575 | 0.548 | 63.1781 | 45.4781 | 1.29 | 55.7 | 55 | 95702.6097 | 0.54
4131 | 6.1 | 66 | 48.6218 | 464.3124 | 64.0518 | 63.4782 | 52.1782 | 0.55 | 55.9782 | 56.4782 | 25883.0725 | 0.381 | 0.20755 | 62.9782 | 49.6218 | 0.64 | 55.9782 | 54.8 | 35942.8983 | 0.38478 | 61.9 | 50.6435 | 0.92 | 55.9782 | 55.4218 | 43251.5873 | 0.42678 | 61.9782 | 51.3347 | 1.09 | 55.9782 | 55.9565 | 48251.8701 | 0.435 | 62.0782 | 51.4218 | 0.58 | 55.9782 | 56.1218 | 25790.7884 | 0.442 | 63.5 | 45.1959 | 0.72 | 55.9782 | 55.1871 | 55090.179 | 0.54778 | 63.4782 | 46.8 | 1.38 | 55.9782 | 55.9 | 96103.1471 | 0.548 | 63.4 | 46.8347 | 1.29 | 55.9782 | 55.7782 | 89900.2221 | 0.541
4132 | 5.9667 | 66.2 | 48.5784 | 468.9784 | 71.4753 | 63.7 | 49.8082 | 0.55 | 56.2 | 55.1433 | 31833.5413 | 0.381 | -0.68152 | 63.2784 | 50.9351 | 0.65 | 56.2 | 55.6567 | 33237.6333 | 0.386 | 62.1784 | 53.1701 | 0.92 | 56.2 | 57.0351 | 34615.3498 | 0.427 | 62.2 | 50.1433 | 1.09 | 56.2 | 55.4216 | 55267.8855 | 0.435 | 62.3784 | 51.6 | 0.58 | 56.2 | 56.3784 | 26141.0456 | 0.442 | 63.7784 | 42.0299 | 0.72 | 56.2 | 53.9433 | 65637.6218 | 0.54978 | 63.7 | 48.7918 | 1.38 | 56.2 | 56.9567 | 85856.0152 | 0.548 | 63.6784 | 48.9918 | 1.29 | 56.2 | 56.9351 | 79331.8655 | 0.54022
4133 | 5.8333 | 66.4 | 49.1215 | 452.2996 | 77.4847 | 64 | 48.1646 | 0.55 | 56.4785 | 54.2431 | 36351.094 | 0.38378 | 1.2597 | 63.5 | 52.7139 | 0.65 | 56.4785 | 56.8569 | 29187.9687 | 0.386 | 62.4785 | 53.6785 | 0.92 | 56.4785 | 57.4 | 33538.9451 | 0.42522 | 62.5 | 51.4354 | 1.0978 | 56.4785 | 56.2569 | 50845.236 | 0.436 | 62.6 | 51.8 | 0.58 | 56.4785 | 56.5785 | 26271.7383 | 0.442 | 64.0785 | 45.0493 | 0.73 | 56.4785 | 55.5139 | 57761.487 | 0.552 | 63.9785 | 46.1077 | 1.38 | 56.4785 | 55.8431 | 102980.2117 | 0.548 | 63.9785 | 44.9938 | 1.29 | 56.4785 | 55.1861 | 102526.5628 | 0.54078
4134 | 5.7 | 66.5 | 48.6572 | 469.0577 | 80.9929 | 64.3 | 49.8143 | 0.55 | 56.5 | 55.3572 | 33677.1762 | 0.38679 | 0.47191 | 63.8 | 53 | 0.65 | 56.5 | 57.2 | 29158.4412 | 0.38521 | 62.6 | 52.0643 | 0.91 | 56.5 | 56.5428 | 40353.0745 | 0.424 | 62.7 | 52.1786 | 1.1 | 56.5 | 56.7786 | 48143.6773 | 0.436 | 62.7786 | 53.6143 | 0.58 | 56.5 | 57.6572 | 22330.1851 | 0.441 | 64.3786 | 45 | 0.73 | 56.5 | 55.7 | 58850.0951 | 0.55379 | 64.2786 | 47.0357 | 1.38 | 56.5 | 56.4572 | 99421.0548 | 0.548 | 64.2786 | 46.4143 | 1.3 | 56.5 | 56.0572 | 96841.6498 | 0.542
4135 | 5.6833 | 66.5 | 48.7426 | 459.1722 | 81.2574 | 64.4 | 50.0787 | 0.56 | 56.5 | 55.6 | 33419.3582 | 0.388 | 0.13109 | 63.9 | 49.8278 | 0.65 | 56.5 | 55.2852 | 38049.4052 | 0.38579 | 62.7 | 48.9278 | 0.92 | 56.5 | 54.7639 | 52759.9553 | 0.42579 | 62.7 | 51.8213 | 1.09 | 56.5 | 56.6 | 49892.7876 | 0.436 | 62.8 | 52.2639 | 0.58 | 56.5 | 56.9213 | 25446.003 | 0.44 | 64.5 | 43.8639 | 0.73 | 56.5 | 55.3213 | 62874.4542 | 0.555 | 64.5 | 45.2852 | 1.38 | 56.5 | 55.7426 | 110844.1089 | 0.549 | 64.4 | 46.9787 | 1.3 | 56.5 | 56.4 | 94976.6386 | 0.543
4136 | 5.6667 | 66.5 | 48.0788 | 485.689 | 83.9153 | 64.6788 | 53.0729 | 0.56 | 56.6 | 57.6153 | 27011.6297 | 0.388 | 0.015805 | 64.1788 | 50.6576 | 0.65 | 56.6 | 55.8788 | 36799.3651 | 0.387 | 62.9788 | 53.867 | 0.92 | 56.6 | 57.7517 | 35003.7074 | 0.42621 | 62.9788 | 52.4788 | 1.09 | 56.6 | 57.0788 | 47947.0308 | 0.43521 | 63.1788 | 49.5271 | 0.58 | 56.6 | 55.5424 | 32904.2371 | 0.44 | 64.6788 | 42.7424 | 0.73 | 56.6 | 54.9212 | 67357.0604 | 0.557 | 64.6 | 45.2 | 1.38 | 56.6 | 55.8788 | 112160.186 | 0.55 | 64.5788 | 47.0788 | 1.3 | 56.6 | 56.5788 | 95086.7722 | 0.543
4137 | 5.65 | 66.5789 | 48.4421 | 470.3481 | 83.9211 | 64.8 | 52.8211 | 0.55211 | 56.6 | 57.5 | 27830.3996 | 0.387 | 0.98217 | 64.3789 | 49.1632 | 0.65 | 56.6 | 55.0421 | 41255.0022 | 0.38879 | 63.1 | 52.1843 | 0.92 | 56.6 | 56.8421 | 41970.534 | 0.425 | 63.2 | 49.7264 | 1.09 | 56.6 | 55.5843 | 61551.1751 | 0.43579 | 63.2 | 50.8368 | 0.58 | 56.6 | 56.2789 | 30185.9661 | 0.441 | 64.9 | 43.5789 | 0.74 | 56.6 | 55.4789 | 65628.2866 | 0.559 | 64.9 | 44.4421 | 1.38 | 56.6 | 55.7 | 118207.4336 | 0.551 | 64.8789 | 44.7053 | 1.3 | 56.6 | 55.6421 | 109510.8231 | 0.543
4138 | 5.6333 | 66.6 | 47.479 | 504.0256 | 86.9324 | 65.079 | 53.1 | 0.55 | 56.6 | 57.7 | 27631.9262 | 0.38521 | 0.36674 | 64.579 | 47.4629 | 0.6579 | 56.6 | 54.1419 | 46987.0587 | 0.39179 | 63.379 | 53.4371 | 0.91 | 56.6 | 57.6581 | 37924.4723 | 0.42421 | 63.379 | 51.9743 | 1.1 | 56.6 | 56.9371 | 52371.7391 | 0.436 | 63.579 | 48.6048 | 0.58 | 56.6 | 55.2419 | 36298.1305 | 0.44279 | 65.1 | 42.4419 | 0.74 | 56.6 | 55.121 | 69921.1917 | 0.561 | 65.079 | 47.6533 | 1.39 | 56.6 | 57.2371 | 100619.4078 | 0.552 | 65 | 45.8581 | 1.3 | 56.6 | 56.2581 | 104089.9084 | 0.544
4139 | 5.6167 | 66.6 | 48.5583 | 477.6045 | 86.2625 | 65.2792 | 53.7792 | 0.55 | 56.7 | 58.1792 | 26277.907 | 0.38321 | -1.0378 | 64.8 | 48.8375 | 0.66 | 56.7 | 55.1583 | 43961.2588 | 0.39479 | 63.6 | 54.3792 | 0.91 | 56.7 | 58.2792 | 34968.7823 | 0.42221 | 63.6 | 51.1417 | 1.1 | 56.7 | 56.5417 | 57318.6282 | 0.436 | 63.7 | 50.8958 | 0.58 | 56.7 | 56.5583 | 31234.1881 | 0.444 | 65.3 | 38.0875 | 0.74 | 56.7 | 53.3834 | 84709.0462 | 0.56479 | 65.3 | 49.5166 | 1.38 | 56.7 | 58.1583 | 91260.0105 | 0.55 | 65.2792 | 48.6958 | 1.3 | 56.7 | 57.7375 | 90048.9242 | 0.544
4140 | 5.6 | 66.6 | 49 | 459.0532 | 85.9207 | 65.2 | 49.4865 | 0.55 | 56.7 | 55.5036 | 35980.8458 | 0.38279 | -1.4766 | 64.7 | 49.4793 | 0.66 | 56.7 | 55.5 | 42313.45 | 0.39679 | 63.4 | 51.9036 | 0.91 | 56.7 | 56.7622 | 43425.4234 | 0.421 | 63.4207 | 50.3414 | 1.1 | 56.7 | 56.0207 | 59972.6569 | 0.43679 | 63.4207 | 51.8586 | 0.58 | 56.7 | 56.9793 | 28180.402 | 0.444 | 65.3 | 41.0549 | 0.75 | 56.7 | 54.7586 | 75890.0038 | 0.56879 | 65.3 | 48.8414 | 1.38 | 56.7 | 57.8207 | 94751.904 | 0.548 | 65.3 | 49.7793 | 1.3 | 56.7 | 58.1793 | 83874.5679 | 0.54221
4141 | 5.5833 | 66.6 | 48.5618 | 464.523 | 87.2176 | 65.2 | 48.3412 | 0.55 | 56.7 | 54.8206 | 38885.5914 | 0.38479 | 0.37479 | 64.7 | 50.2588 | 0.67 | 56.7 | 55.9794 | 40351.8285 | 0.398 | 63.3 | 52.3588 | 0.91 | 56.7 | 56.9794 | 41620.9946 | 0.421 | 63.3794 | 48.1824 | 1.1 | 56.7 | 54.8412 | 70122.7752 | 0.438 | 63.4794 | 52 | 0.58 | 56.7 | 57.1 | 27922.4271 | 0.443 | 65.3 | 40.7206 | 0.75 | 56.7 | 54.7 | 77084.7711 | 0.57179 | 65.2 | 47.6412 | 1.37 | 56.7 | 57.2206 | 100865.6962 | 0.547 | 65.2 | 45.9649 | 1.29 | 56.7 | 56.3618 | 104150.194 | 0.541
4142 | 5.5667 | 66.7 | 47.1615 | 503.1665 | 90.6156 | 65.4795 | 48.5795 | 0.56 | 56.8 | 55.1795 | 39291.4899 | 0.3878 | 1.7998 | 64.9795 | 48.582 | 0.67 | 56.8 | 55.141 | 45949.0808 | 0.4 | 63.7795 | 51.9205 | 0.91 | 56.8 | 56.9 | 44818.2823 | 0.421 | 63.7795 | 49.918 | 1.11 | 56.8 | 56.0385 | 64182.7619 | 0.4408 | 63.9795 | 50.482 | 0.58 | 56.8 | 56.5205 | 32824.9381 | 0.443 | 65.4795 | 36.4844 | 0.76 | 56.8 | 53.1615 | 91827.2425 | 0.5758 | 65.4 | 45.9615 | 1.37 | 56.8 | 56.541 | 111666.8761 | 0.546 | 65.3795 | 42.6434 | 1.3 | 56.8 | 54.9615 | 123337.5023 | 0.5428
4143 | 5.55 | 66.7 | 46.8981 | 534.2909 | 93.6 | 65.9796 | 48.8796 | 0.56 | 56.8 | 55.5 | 40005.3022 | 0.39 | -0.3017 | 65.4796 | 53.3962 | 0.67 | 56.8 | 58.2574 | 33892.3692 | 0.401 | 64.3592 | 51.9 | 0.91 | 56.8 | 57.1 | 47023.7574 | 0.42 | 64.3796 | 52.2981 | 1.11 | 56.8 | 57.6389 | 55831.977 | 0.441 | 64.5796 | 49.9408 | 0.58 | 56.8 | 56.4 | 35573.6194 | 0.444 | 65.9796 | 42.9147 | 0.76 | 56.8 | 56.1777 | 73537.2923 | 0.579 | 65.8796 | 46.8592 | 1.37 | 56.8 | 57.1796 | 109026.9134 | 0.546 | 65.7796 | 46.7166 | 1.3 | 56.8 | 57.0981 | 103776.781 | 0.544
4144 | 5.5333 | 66.7 | 48.6 | 473.8789 | 90.6608 | 66 | 49.2 | 0.56 | 56.8 | 55.8 | 39425.3496 | 0.3918 | -0.88029 | 65.5203 | 53.6 | 0.67 | 56.8 | 58.3203 | 33231.8606 | 0.3982 | 64.5 | 50.0013 | 0.90797 | 56.8 | 56.0608 | 54817.0541 | 0.42 | 64.5203 | 52.8 | 1.1 | 56.8 | 57.9 | 54280.5539 | 0.439 | 64.5203 | 49.9203 | 0.58 | 56.8 | 56.4203 | 35710.6021 | 0.444 | 66.1203 | 41.8608 | 0.76 | 56.8 | 55.9203 | 77378.1491 | 0.58 | 66.1 | 45.9405 | 1.37 | 56.8 | 56.9203 | 115904.4705 | 0.546 | 66.1 | 47.7797 | 1.3 | 56.8 | 57.7 | 99649.8939 | 0.543
4145 | 5.5167 | 66.7799 | 48.2 | 483.695 | 92.1194 | 65.9 | 48.4403 | 0.56 | 56.8799 | 55.3201 | 41265.4141 | 0.3938 | -1.5148 | 65.4 | 51.6806 | 0.66 | 56.8799 | 57.1403 | 38275.015 | 0.397 | 64.3 | 49.9 | 0.91 | 56.8799 | 56 | 54415.0841 | 0.4218 | 64.3 | 51.3604 | 1.1 | 56.8799 | 57.0201 | 59664.1701 | 0.438 | 64.4 | 49.5201 | 0.59 | 56.8799 | 56.1 | 36319.0516 | 0.445 | 66 | 42.4799 | 0.76799 | 56.8799 | 56.1 | 75185.2734 | 0.5818 | 66 | 46.7597 | 1.37 | 56.8799 | 57.2799 | 110368.655 | 0.546 | 66 | 49.4194 | 1.3 | 56.8799 | 58.3799 | 89720.2565 | 0.5412
4146 | 5.5 | 66.8 | 48.2401 | 479.7006 | 92.8 | 65.9 | 48.88 | 0.57 | 56.9 | 55.68 | 40389.8208 | 0.3958 | 0.99326 | 65.48 | 51.6 | 0.66 | 56.9 | 57.1 | 38519.2435 | 0.396 | 64.4 | 50.6599 | 0.91 | 56.9 | 56.48 | 52338.4273 | 0.423 | 64.48 | 51.98 | 1.1 | 56.9 | 57.48 | 57322.9032 | 0.438 | 64.58 | 49.7 | 0.59 | 56.9 | 56.3 | 36350.8964 | 0.446 | 66 | 42.68 | 0.77 | 56.9 | 56.2 | 74819.4404 | 0.5828 | 66 | 45.6601 | 1.37 | 56.9 | 56.72 | 116325.9537 | 0.545 | 66 | 44.1203 | 1.29 | 56.9 | 55.9001 | 118311.3059 | 0.541
4147 | 5.4833 | 66.8 | 47.7403 | 504.2035 | 95.3004 | 66.1 | 49 | 0.57 | 56.9 | 55.8 | 40749.3577 | 0.397 | -1.3348 | 65.6 | 53.4204 | 0.66 | 56.9 | 58.2403 | 33752.6729 | 0.3952 | 64.5801 | 52.5204 | 0.91 | 56.9 | 57.5602 | 45932.7174 | 0.423 | 64.6 | 50.8398 | 1.1 | 56.9 | 56.8199 | 63403.9302 | 0.437 | 64.7 | 50.6602 | 0.59 | 56.9 | 56.8801 | 34491.0716 | 0.446 | 66.1801 | 42.9801 | 0.77 | 56.9 | 56.4801 | 74302.8949 | 0.5838 | 66.1 | 46.0801 | 1.37 | 56.9 | 56.9801 | 114902.8414 | 0.545 | 66.0801 | 49.081 | 1.29 | 56.9 | 58.2004 | 91936.9501 | 0.541
4148 | 5.4667 | 66.8 | 48.7802 | 470.569 | 94.0396 | 66.0198 | 51.9812 | 0.57 | 56.9 | 57.5406 | 33673.5997 | 0.398 | -1.0318 | 65.6 | 49.7584 | 0.66 | 56.9 | 55.999 | 43585.8206 | 0.395 | 64.6 | 50.1188 | 0.91 | 56.9 | 56.2594 | 54833.7433 | 0.422 | 64.6 | 51.0802 | 1.1 | 56.9 | 57 | 62137.45 | 0.437 | 64.6198 | 48.0188 | 0.59 | 56.9 | 55.4594 | 40849.5603 | 0.447 | 66.2 | 44.2406 | 0.77 | 56.9 | 56.9802 | 70512.131 | 0.584 | 66.2 | 49.9416 | 1.37 | 56.9 | 58.7406 | 92667.268 | 0.5442 | 66.1198 | 48.4396 | 1.29 | 56.9 | 58.0198 | 95262.6707 | 0.539
4149 | 5.45 | 66.8 | 48.9 | 464.2771 | 94.4803 | 66 | 49.1181 | 0.57 | 57 | 55.859 | 40171.2176 | 0.398 | -0.85212 | 65.5 | 50.7606 | 0.66 | 57 | 56.5803 | 40828.9059 | 0.396 | 64.6 | 53.3622 | 0.91 | 57 | 58.1213 | 42978.8674 | 0.4222 | 64.7 | 51.9606 | 1.1 | 57 | 57.4803 | 58550.5267 | 0.437 | 64.7803 | 46.359 | 0.59 | 57 | 54.6197 | 45636.2724 | 0.45 | 66.1 | 45.3606 | 0.77 | 57 | 57.3803 | 66510.3961 | 0.584 | 66.1 | 48.0787 | 1.36 | 57 | 57.8394 | 102363.543 | 0.542 | 66 | 48.3197 | 1.29 | 57 | 57.8 | 95102.1477 | 0.538
4150 | 5.4333 | 66.9 | 48.6587 | 464.0413 | 95.3609 | 65.9 | 50.5413 | 0.57 | 57 | 56.6609 | 36744.3883 | 0.399 | 0.29441 | 65.4 | 50.0196 | 0.66 | 57 | 56.1196 | 42844.4551 | 0.397 | 64.6 | 50.6978 | 0.91 | 57 | 56.5587 | 52922.0734 | 0.422 | 64.7 | 52.4804 | 1.092 | 57 | 57.8 | 55558.9858 | 0.436 | 64.7 | 46.2 | 0.6 | 57 | 54.6 | 46246.5598 | 0.4538 | 66 | 43.3783 | 0.77 | 57 | 56.5391 | 72507.6967 | 0.5838 | 66 | 45.4978 | 1.36 | 57 | 56.5587 | 116633.2528 | 0.542 | 66 | 45.9978 | 1.28 | 57 | 56.7391 | 107039.4928 | 0.537
4151 | 5.4167 | 66.9 | 47.4194 | 503.2663 | 98.7639 | 66.0806 | 51.6611 | 0.57 | 57 | 57.3806 | 34553.925 | 0.399 | 0.24675 | 65.5806 | 47.0972 | 0.67 | 57 | 54.4583 | 51681.6105 | 0.399 | 64.7806 | 52.8028 | 0.91 | 57 | 57.8417 | 45417.147 | 0.422 | 64.8 | 51.1389 | 1.09 | 57 | 57.1194 | 62509.5244 | 0.435 | 64.9806 | 48.5028 | 0.6 | 57 | 56.0417 | 41164.464 | 0.45681 | 66.1 | 41.3583 | 0.77 | 57 | 55.7389 | 79668.232 | 0.58481 | 66.0806 | 45.5806 | 1.36 | 57 | 56.6806 | 116545.4588 | 0.542 | 66 | 46.1 | 1.29 | 57 | 56.7806 | 106829.1059 | 0.537
4152 | 5.4 | 66.9 | 48.042 | 497.2693 | 99.358 | 66.3 | 51.3193 | 0.57 | 57.1 | 57.3 | 35795.033 | 0.399 | 0.18193 | 65.8 | 53.068 | 0.67 | 57.1 | 58.1647 | 35688.0384 | 0.401 | 65 | 52.2387 | 0.91 | 57.1 | 57.6193 | 48326.2671 | 0.421 | 65.0807 | 53.5227 | 1.09 | 57.1 | 58.542 | 52501.1299 | 0.434 | 65.1 | 48.7193 | 0.6 | 57.1 | 56.2 | 41251.7912 | 0.458 | 66.3807 | 45.926 | 0.77 | 57.1 | 57.8227 | 65659.0373 | 0.58519 | 66.3 | 46.5613 | 1.36 | 57.1 | 57.2613 | 112407.8672 | 0.543 | 66.2807 | 46.0193 | 1.29 | 57.1 | 56.9 | 108710.2291 | 0.538
4153 | 5.3833 | 66.9808 | 48.3769 | 469.0235 | 98.4231 | 66.2 | 47.073 | 0.57 | 57.1 | 54.6961 | 45915.8414 | 0.4 | 1.3429 | 65.7 | 52.0577 | 0.67 | 57.1 | 57.5192 | 38221.101 | 0.39919 | 64.8192 | 50.5577 | 0.90808 | 57.1 | 56.5384 | 53942.7208 | 0.42 | 64.8192 | 52.1769 | 1.09 | 57.1 | 57.6384 | 57531.0605 | 0.43219 | 64.8192 | 49.1808 | 0.6 | 57.1 | 56.3 | 39593.3013 | 0.459 | 66.3192 | 41.573 | 0.77 | 57.1 | 55.9769 | 79735.7672 | 0.585 | 66.3192 | 45.9384 | 1.36 | 57.1 | 57.0192 | 116290.607 | 0.542 | 66.3 | 43.4961 | 1.29 | 57.1 | 55.7577 | 122935.0127 | 0.53881
4154 | 5.3667 | 67 | 47.2618 | 516.673 | 102.3854 | 66.3809 | 49.3045 | 0.58 | 57.1 | 56.1427 | 41248.6185 | 0.403 | -1.2364 | 65.8809 | 50.6382 | 0.67 | 57.1 | 56.7191 | 42624.7006 | 0.399 | 64.7 | 52.6045 | 0.91 | 57.1 | 57.7427 | 45721.767 | 0.421 | 64.7809 | 53.9045 | 1.08 | 57.1 | 58.5618 | 49321.6979 | 0.431 | 64.8809 | 51.3045 | 0.6 | 57.1 | 57.5427 | 34249.2494 | 0.45919 | 66.3809 | 40.7191 | 0.77 | 57.1 | 55.7 | 83064.1589 | 0.587 | 66.3 | 45.3191 | 1.36 | 57.1 | 56.7 | 119911.2895 | 0.543 | 66.3 | 49.1517 | 1.29 | 57.1 | 58.3854 | 92453.1475 | 0.539
4155 | 5.35 | 67 | 48.681 | 474.7897 | 100.5759 | 66.4 | 48.438 | 0.58 | 57.2 | 55.638 | 43638.7366 | 0.40481 | -0.17702 | 65.9 | 49.919 | 0.67 | 57.2 | 56.319 | 44792.3353 | 0.4 | 64.519 | 56.6671 | 0.9 | 57.2 | 59.943 | 29719.7353 | 0.41819 | 64.619 | 52.857 | 1.08 | 57.2 | 57.857 | 53166.2132 | 0.429 | 64.519 | 49.3759 | 0.6 | 57.2 | 56.357 | 38369.75 | 0.459 | 66.5 | 42.9241 | 0.77 | 57.2 | 56.762 | 76410.4993 | 0.589 | 66.5 | 48.5861 | 1.36 | 57.2 | 58.262 | 101918.2849 | 0.54219 | 66.5 | 46.7949 | 1.29 | 57.2 | 57.357 | 105940.7183 | 0.538
4156 | 5.3333 | 67 | 49.1 | 459.1982 | 100.4189 | 66.2 | 50.9056 | 0.58 | 57.2 | 57.1434 | 37258.3201 | 0.406 | -0.38875 | 65.7189 | 49.8 | 0.67 | 57.2 | 56.2 | 44934.4328 | 0.40181 | 63.8377 | 50.9264 | 0.9 | 57.2 | 56.3321 | 48455.3491 | 0.416 | 63.9189 | 52.2189 | 1.08 | 57.2 | 57.2189 | 52795.2921 | 0.429 | 63.9189 | 49.6811 | 0.61 | 57.2 | 56.2 | 36035.2575 | 0.461 | 66.3189 | 44.4434 | 0.78 | 57.2 | 57.2811 | 71019.7578 | 0.589 | 66.4 | 50.6245 | 1.36 | 57.2 | 59.0811 | 89523.726 | 0.54019 | 66.3189 | 47.4623 | 1.29 | 57.2 | 57.5811 | 101354.9672 | 0.538
4157 | 5.3167 | 67 | 49.3812 | 453.2189 | 100.9188 | 66.2 | 48.5938 | 0.58 | 57.2 | 55.7563 | 43012.9792 | 0.407 | -0.03144 | 65.7 | 51.4437 | 0.67 | 57.2 | 57.1625 | 40192.8535 | 0.403 | 63.8812 | 51.8437 | 0.9 | 57.2 | 56.8625 | 45015.5731 | 0.417 | 63.9 | 51.6188 | 1.08 | 57.2 | 56.9 | 55428.7768 | 0.429 | 64 | 53.0687 | 0.61 | 57.2 | 58.125 | 27782.6934 | 0.461 | 66.3 | 49.6937 | 0.77 | 57.2 | 59.4062 | 53545.0306 | 0.588 | 66.3 | 49.7375 | 1.35 | 57.2 | 58.6188 | 93459.5048 | 0.538 | 66.2 | 46.9188 | 1.29 | 57.2 | 57.2188 | 103849.5312 | 0.537
4158 | 5.3 | 67.1 | 49.6186 | 439.7577 | 101.6254 | 66.1 | 49.2627 | 0.59 | 57.3 | 56.1814 | 41394.3421 | 0.409 | 0.84952 | 65.6186 | 53.0441 | 0.67 | 57.3 | 58.0814 | 35489.9478 | 0.402 | 63.9186 | 51.5373 | 0.9 | 57.3 | 56.7186 | 46554.0086 | 0.418 | 64 | 53.1627 | 1.08 | 57.3 | 57.8627 | 48654.1095 | 0.429 | 64 | 54.6441 | 0.60186 | 57.3 | 58.9814 | 23678.2355 | 0.45919 | 66.2 | 46.0491 | 0.77 | 57.3 | 57.7746 | 65057.8538 | 0.58519 | 66.2 | 47.7746 | 1.35 | 57.3 | 57.6373 | 103947.7465 | 0.536 | 66.2 | 45.1559 | 1.29 | 57.3 | 56.4373 | 113272.0581 | 0.53781
4159 | 5.2667 | 67.1815 | 48.837 | 460.1072 | 104.6703 | 66.1 | 50.063 | 0.59 | 57.3 | 56.6815 | 39490.9939 | 0.41 | 2.1753 | 65.6 | 51.8556 | 0.67 | 57.3 | 57.4185 | 38635.283 | 0.401 | 63.7185 | 49.5741 | 0.9 | 57.3 | 55.537 | 53437.4792 | 0.41981 | 63.8 | 52.7185 | 1.08 | 57.3 | 57.4185 | 49941.1489 | 0.428 | 63.9 | 51.1297 | 0.6 | 57.3 | 56.9741 | 32100.1332 | 0.458 | 66.2 | 44.737 | 0.77 | 57.3 | 57.2185 | 69118.5463 | 0.585 | 66.2 | 49.8259 | 1.3419 | 57.3 | 58.563 | 91804.3122 | 0.53519 | 66.1 | 42.3926 | 1.29 | 57.3 | 55.1556 | 128283.7929 | 0.53981
4160 | 5.2333 | 67.2 | 48.5632 | 477.5209 | 107.6448 | 66.3 | 53.4712 | 0.59 | 57.4 | 58.7264 | 31604.5109 | 0.41018 | 0.36626 | 65.8 | 51.9 | 0.67 | 57.4 | 57.5 | 39216.9621 | 0.401 | 64.0816 | 50.1632 | 0.91 | 57.4 | 56.0632 | 52835.6525 | 0.422 | 64.0816 | 52.0184 | 1.08 | 57.4 | 57.2 | 54281.0912 | 0.428 | 64.2816 | 51.1816 | 0.6 | 57.4 | 57.1816 | 33073.3858 | 0.459 | 66.3816 | 47.208 | 0.77 | 57.4 | 58.3632 | 61449.5439 | 0.585 | 66.2816 | 49.2368 | 1.34 | 57.4 | 58.3184 | 95380.0898 | 0.534 | 66.2816 | 46.2343 | 1.3 | 57.4 | 57.0264 | 108678.1147 | 0.542
4161 | 5.2 | 67.2 | 49.7634 | 445.6609 | 107.4 | 66.4 | 54.8634 | 0.59 | 57.5 | 59.5817 | 28207.32 | 0.408 | -1.3764 | 65.9 | 54.1268 | 0.67 | 57.5 | 58.8451 | 33051.0812 | 0.40018 | 64.5817 | 52.8085 | 0.91 | 57.5 | 57.7451 | 44932.3564 | 0.423 | 64.6817 | 52.5817 | 1.08 | 57.5 | 57.7 | 54424.2127 | 0.428 | 64.7 | 49.4732 | 0.6 | 57.5 | 56.4366 | 38648.6333 | 0.459 | 66.5 | 48.1817 | 0.77 | 57.5 | 58.8 | 58685.6674 | 0.583 | 66.5 | 48.6183 | 1.34 | 57.5 | 58.1183 | 99923.5507 | 0.53218 | 66.4817 | 49.872 | 1.3 | 57.5 | 58.8451 | 89531.401 | 0.54118
4162 | 5.1667 | 67.3 | 50.6636 | 416.4361 | 107.1818 | 66.1182 | 52.9727 | 0.58 | 57.5 | 58.3364 | 31963.4421 | 0.40518 | -1.1875 | 65.6182 | 54 | 0.67 | 57.5 | 58.6182 | 32479.8241 | 0.39818 | 64.5182 | 52.0364 | 0.91 | 57.5 | 57.3182 | 47388.416 | 0.423 | 64.6 | 52.6182 | 1.0718 | 57.5 | 57.7182 | 53634.5903 | 0.428 | 64.6 | 51.1455 | 0.61 | 57.5 | 57.3636 | 33922.4802 | 0.46 | 66.3 | 48.4 | 0.76 | 57.5 | 58.8 | 57078.06 | 0.581 | 66.3182 | 52.7364 | 1.33 | 57.5 | 59.9273 | 75928.746 | 0.53018 | 66.3182 | 49.9 | 1.29 | 57.5 | 58.7182 | 88655.9696 | 0.53918
4163 | 5.1333 | 67.3819 | 51.2819 | 395.8766 | 107.4 | 65.7181 | 54.2458 | 0.58 | 57.6 | 58.8819 | 27815.9248 | 0.404 | -1.589 | 65.2181 | 54 | 0.66181 | 57.6 | 58.5 | 31199.1452 | 0.397 | 64.2 | 54.1278 | 0.91 | 57.6 | 58.3639 | 38262.0971 | 0.423 | 64.2181 | 52.4 | 1.07 | 57.6 | 57.4181 | 53162.9567 | 0.428 | 64.2181 | 53.1278 | 0.61 | 57.6 | 58.1819 | 28018.5503 | 0.46 | 65.9181 | 48.2 | 0.76 | 57.6 | 58.4181 | 56392.2113 | 0.57918 | 66 | 53.4819 | 1.32 | 57.6 | 60 | 69063.3373 | 0.527 | 65.9181 | 51.3458 | 1.29 | 57.6 | 59.1819 | 78259.0054 | 0.53718
4164 | 5.1 | 67.4 | 51.9 | 374.9793 | 106.9359 | 65.2179 | 53.7179 | 0.58 | 57.6 | 58.3179 | 27962.5828 | 0.402 | -0.043036 | 64.8179 | 53.6179 | 0.66 | 57.6 | 58.0179 | 31000.9446 | 0.396 | 63.6359 | 53.8179 | 0.91 | 57.6 | 57.9359 | 37254.9469 | 0.422 | 63.7179 | 54.8103 | 1.07 | 57.6 | 58.6462 | 39780.6514 | 0.42718 | 63.6179 | 52.8179 | 0.6 | 57.6 | 57.7359 | 27390.4661 | 0.45918 | 65.4179 | 52.9206 | 0.76 | 57.6 | 60.1282 | 39922.9728 | 0.57718 | 65.5179 | 53.8 | 1.3118 | 57.6 | 59.9179 | 64403.7732 | 0.52318 | 65.5179 | 48.6897 | 1.28 | 57.6 | 57.6538 | 90303.3897 | 0.536
4165 | 5.0833 | 67.4 | 51.7178 | 375.3442 | 107.6287 | 64.8178 | 52.0535 | 0.58 | 57.6822 | 57.1357 | 30788.0217 | 0.402 | -1.9491 | 64.3178 | 51.8535 | 0.66 | 57.6822 | 56.7535 | 34625.6156 | 0.396 | 62.9357 | 53.2178 | 0.91 | 57.6822 | 57.3178 | 36853.9011 | 0.422 | 63.0178 | 53.3535 | 1.07 | 57.6822 | 57.4357 | 43413.0731 | 0.427 | 63.0178 | 52.3178 | 0.6 | 57.6822 | 57.2178 | 26915.6564 | 0.46 | 65 | 49.5248 | 0.76 | 57.6822 | 58.3713 | 48863.4865 | 0.57418 | 65.0178 | 52.0535 | 1.31 | 57.6822 | 58.8357 | 71073.5912 | 0.52018 | 65.0178 | 53.4217 | 1.28 | 57.6822 | 59.6287 | 62030.3721 | 0.535
4166 | 5.0667 | 67.4 | 51.7823 | 379.2491 | 108.6177 | 64.6 | 50.9354 | 0.58 | 57.7 | 56.4354 | 33016.8642 | 0.403 | -2.6008 | 64.1 | 56.5229 | 0.66 | 57.7 | 59.5114 | 21006.1088 | 0.396 | 62.7 | 53.3823 | 0.91 | 57.7 | 57.3 | 35431.0914 | 0.422 | 62.8 | 53.8646 | 1.07 | 57.7 | 57.6823 | 39965.3877 | 0.427 | 62.8 | 54.6114 | 0.60177 | 57.7 | 58.3646 | 20856.2246 | 0.46 | 64.7 | 47.8531 | 0.76 | 57.7 | 57.5177 | 53313.3385 | 0.574 | 64.7177 | 53.3469 | 1.3 | 57.7 | 59.2646 | 61833.3092 | 0.51818 | 64.7 | 55.3292 | 1.27 | 57.7 | 60.2823 | 49862.4559 | 0.53118
4167 | 5.05 | 67.4 | 52.5824 | 354.6206 | 107.7528 | 64.3176 | 53.9944 | 0.58 | 57.7 | 58.1472 | 25018.9396 | 0.404 | -1.8016 | 63.8176 | 57.1824 | 0.66 | 57.7 | 59.8 | 18195.356 | 0.393 | 62.6 | 54.3824 | 0.91 | 57.7 | 57.8824 | 31162.9315 | 0.422 | 62.6176 | 54.8824 | 1.07 | 57.7 | 58.1824 | 34678.864 | 0.427 | 62.6176 | 56.8296 | 0.6 | 57.7 | 59.4648 | 14527.4632 | 0.458 | 64.5 | 47.8 | 0.76 | 57.7 | 57.3176 | 52757.3831 | 0.574 | 64.5176 | 53.0176 | 1.3 | 57.7 | 58.9176 | 62258.4713 | 0.51618 | 64.5 | 53.9528 | 1.26 | 57.7 | 59.5352 | 55549.7599 | 0.528
4168 | 5.0333 | 67.5 | 52.4 | 354.5406 | 108.4301 | 63.8175 | 52.3524 | 0.58 | 57.7 | 56.9524 | 27967.0325 | 0.404 | -0.86309 | 63.4175 | 53.3398 | 0.65 | 57.7 | 57.2874 | 27427.6927 | 0.391 | 62.0175 | 54.7825 | 0.91 | 57.7 | 57.8 | 27500.0931 | 0.422 | 62.0175 | 54.8 | 1.07 | 57.7 | 57.9 | 32460.2484 | 0.426 | 61.935 | 56.6 | 0.6 | 57.7 | 59.0175 | 13437.1284 | 0.456 | 64.0175 | 48.4825 | 0.76 | 57.7 | 57.4 | 49105.3591 | 0.575 | 64.1175 | 55.7126 | 1.29 | 57.7 | 60.065 | 45125.2585 | 0.514 | 64.1175 | 52.5524 | 1.26 | 57.7 | 58.635 | 60472.7274 | 0.526
4169 | 5.0167 | 67.5 | 52.7653 | 350.8335 | 108.9174 | 63.5174 | 55.6611 | 0.58 | 57.8 | 58.8305 | 19205.842 | 0.404 | -1.1199 | 63.1 | 55.5132 | 0.66 | 57.8 | 58.4653 | 20643.7559 | 0.391 | 61.4174 | 54.0174 | 0.91 | 57.8 | 57.1174 | 28322.0327 | 0.42283 | 61.5174 | 55.6653 | 1.07 | 57.8 | 58.1826 | 25956.0065 | 0.426 | 61.5 | 57.8479 | 0.6 | 57.8 | 59.4826 | 9077.2815 | 0.45317 | 63.7 | 51.5958 | 0.76 | 57.8 | 58.5479 | 38200.5282 | 0.575 | 63.7174 | 56.3826 | 1.28 | 57.8 | 60.1 | 39166.6652 | 0.51017 | 63.7 | 53.6479 | 1.2517 | 57.8 | 58.8826 | 52685.0906 | 0.52417
4170 | 5 | 67.6 | 53.1345 | 329.9932 | 109.631 | 63.2 | 56.9483 | 0.58 | 57.9 | 59.4655 | 15090.1183 | 0.40217 | 0.17049 | 62.7172 | 54.8172 | 0.65 | 57.9 | 57.9172 | 21556.5567 | 0.39017 | 61.1 | 53.9 | 0.91 | 57.9 | 56.9172 | 27231.3014 | 0.42383 | 61.1172 | 54.2517 | 1.07 | 57.9 | 57.1345 | 30803.8791 | 0.426 | 61.1172 | 56.6345 | 0.59 | 57.9 | 58.6345 | 11151.815 | 0.45117 | 63.3172 | 52.4828 | 0.75172 | 57.9 | 58.7 | 34236.0679 | 0.574 | 63.4172 | 54.2862 | 1.2717 | 57.9 | 58.9345 | 48699.2167 | 0.50717 | 63.4 | 51.4862 | 1.25 | 57.9 | 57.7345 | 62254.3156 | 0.523
4171 | 4.95 | 67.6 | 52.5829 | 350.0175 | 113.3801 | 63 | 57 | 0.57 | 57.9829 | 59.4 | 14441.0549 | 0.4 | -0.81634 | 62.6 | 54.8829 | 0.65 | 57.9829 | 57.9 | 21066.9713 | 0.391 | 60.9 | 52.7343 | 0.92 | 57.9829 | 56.2171 | 31585.9854 | 0.42583 | 61 | 54.2829 | 1.07 | 57.9829 | 57.1 | 30202.8113 | 0.427 | 61.1 | 57.2657 | 0.59 | 57.9829 | 58.9829 | 9473.245 | 0.45 | 63.1 | 54.3315 | 0.75 | 57.9829 | 59.3657 | 27707.2531 | 0.572 | 63.1 | 52.9343 | 1.27 | 57.9829 | 58.1171 | 53999.6249 | 0.507 | 63.1 | 54.0972 | 1.25 | 57.9829 | 58.7657 | 47142.218 | 0.523
4172 | 4.9 | 67.7 | 52.717 | 343.3681 | 115.6149 | 63 | 57.283 | 0.57 | 58.083 | 59.583 | 13817.5538 | 0.398 | 0.21307 | 62.6 | 54.417 | 0.65 | 58.083 | 57.617 | 22358.5276 | 0.391 | 61.283 | 54.9149 | 0.92 | 58.083 | 57.6489 | 24339.6421 | 0.427 | 61.283 | 54.883 | 1.0783 | 58.083 | 57.583 | 28801.7321 | 0.428 | 61.4 | 57.5 | 0.59 | 58.083 | 59.2 | 9623.4069 | 0.44817 | 63.1 | 52.8511 | 0.75 | 58.083 | 58.717 | 32391.9636 | 0.57017 | 63.1 | 52.417 | 1.27 | 58.083 | 57.817 | 57069.4994 | 0.507 | 63.1 | 52.1681 | 1.25 | 58.083 | 57.834 | 57288.001 | 0.523
4173 | 4.85 | 67.8 | 52.6831 | 348.3493 | 118.4986 | 63.1 | 56.9 | 0.57 | 58.1 | 59.3169 | 14692.3283 | 0.396 | 0.56652 | 62.6 | 55.4493 | 0.66 | 58.1 | 58.2662 | 19689.404 | 0.391 | 61.3831 | 54.7169 | 0.92 | 58.1 | 57.5169 | 25599.7004 | 0.428 | 61.4 | 55.0831 | 1.08 | 58.1 | 57.8 | 28542.2373 | 0.42883 | 61.5 | 57.7831 | 0.59 | 58.1 | 59.4 | 9131.6815 | 0.447 | 63.1831 | 52.6 | 0.75 | 58.1 | 58.6 | 33157.2523 | 0.57 | 63.1 | 54.5155 | 1.27 | 58.1 | 58.8662 | 45850.6878 | 0.50617 | 63.1 | 51.5169 | 1.25 | 58.1 | 57.6 | 60430.4644 | 0.523
4174 | 4.8 | 67.9 | 52.8 | 342.4343 | 120.7161 | 63.1 | 56.9 | 0.57 | 58.2 | 59.3 | 14583.8866 | 0.394 | 0.60332 | 62.6 | 54.5336 | 0.66 | 58.2 | 57.7168 | 22129.2679 | 0.39183 | 61.4 | 55.7664 | 0.92 | 58.2 | 58.1832 | 21605.8856 | 0.429 | 61.4 | 55.7664 | 1.08 | 58.2 | 58.1832 | 25592.0262 | 0.429 | 61.5 | 56.3504 | 0.59 | 58.2 | 58.6336 | 12548.896 | 0.445 | 63.1168 | 53.5664 | 0.75 | 58.2 | 58.9832 | 30089.5135 | 0.569 | 63.1 | 54.2168 | 1.27 | 58.2 | 58.7 | 47585.3039 | 0.50517 | 63.1 | 51.6 | 1.25 | 58.2 | 57.6 | 60131.4759 | 0.524
4175 | 4.75 | 67.9833 | 52.9 | 339.6834 | 123.1166 | 63.0833 | 55.9333 | 0.56 | 58.3 | 58.7167 | 16791.1422 | 0.393 | 0.053171 | 62.6 | 55.65 | 0.66 | 58.3 | 58.3667 | 19072.5975 | 0.392 | 61.4 | 55.0333 | 0.92 | 58.3 | 57.7167 | 24530.7619 | 0.429 | 61.4 | 54.45 | 1.08 | 58.3 | 57.4333 | 31553.6625 | 0.429 | 61.5 | 54.75 | 0.59 | 58.3 | 57.7333 | 16476.1947 | 0.445 | 63.1 | 55.2333 | 0.75 | 58.3 | 59.6833 | 24761.6353 | 0.56717 | 63.1 | 54.2 | 1.27 | 58.3 | 58.7 | 47283.6638 | 0.505 | 63.1 | 52.9667 | 1.2583 | 58.3 | 58.2833 | 52995.978 | 0.525
4176 | 4.7 | 68 | 52.9166 | 338.0166 | 125.6172 | 63.1 | 55.8 | 0.56 | 58.4 | 58.7 | 17300.8797 | 0.392 | 0.30038 | 62.6834 | 55.6 | 0.66 | 58.4 | 58.4 | 19341.5295 | 0.392 | 61.6 | 54.8 | 0.93 | 58.4 | 57.7 | 26605.9961 | 0.43 | 61.6834 | 54.4 | 1.08 | 58.4 | 57.5834 | 32749.7026 | 0.431 | 61.7834 | 55.1834 | 0.59 | 58.4 | 58.1834 | 16254.4238 | 0.446 | 63.2 | 54.8166 | 0.74 | 58.4 | 59.5166 | 26019.4376 | 0.56517 | 63.1834 | 52.5497 | 1.27 | 58.4 | 57.9166 | 56268.9736 | 0.505 | 63.1 | 52.6166 | 1.26 | 58.4 | 58.1 | 55153.9538 | 0.525
4177 | 4.65 | 68.1 | 52.7 | 345.252 | 128.8014 | 63.3 | 55.9836 | 0.56 | 58.5 | 58.8836 | 17290.0684 | 0.392 | 1.3613 | 62.8836 | 54.7329 | 0.66 | 58.5 | 57.9164 | 22254.7477 | 0.392 | 62.0836 | 55.5836 | 0.93 | 58.5 | 58.3836 | 25052.4276 | 0.431 | 62.0836 | 54.2164 | 1.0884 | 58.5 | 57.6 | 35802.2441 | 0.432 | 62.2836 | 55.8671 | 0.59 | 58.5 | 58.6836 | 15685.6831 | 0.446 | 63.3836 | 55.6671 | 0.74 | 58.5 | 59.9836 | 23891.5692 | 0.564 | 63.3 | 51.7329 | 1.27 | 58.5 | 57.6 | 61416.8778 | 0.506 | 63.2836 | 50.3822 | 1.26 | 58.5 | 57.1329 | 67734.6987 | 0.526
4178 | 4.6 | 68.2 | 52.5 | 352.2388 | 132.0021 | 63.5837 | 56.4837 | 0.56 | 58.6 | 59.2837 | 16719.2688 | 0.391 | 1.7822 | 63.1 | 54.3163 | 0.66 | 58.6 | 57.8 | 24183.7464 | 0.393 | 62.4837 | 55.7 | 0.93 | 58.6 | 58.6 | 26201.5436 | 0.431 | 62.5 | 54.4837 | 1.09 | 58.6 | 57.9837 | 36609.6024 | 0.433 | 62.6837 | 56.2 | 0.59 | 58.6 | 59.0837 | 15817.0429 | 0.446 | 63.6 | 55.8 | 0.74 | 58.6 | 60.1837 | 24236.3223 | 0.56116 | 63.5837 | 51.3 | 1.27 | 58.6 | 57.5 | 65438.8535 | 0.507 | 63.5 | 49.3326 | 1.26 | 58.6 | 56.8163 | 74749.9812 | 0.528
4179 | 4.55 | 68.2 | 52.4838 | 355.019 | 134.919 | 63.8838 | 56.8838 | 0.56 | 58.7 | 59.5838 | 16401.9702 | 0.39 | 1.2982 | 63.4 | 54.5 | 0.66 | 58.7 | 58 | 24584.1563 | 0.39484 | 62.8 | 56 | 0.93 | 58.7 | 58.9838 | 26397.6983 | 0.431 | 62.8838 | 54.7 | 1.09 | 58.7 | 58.2 | 37370.7691 | 0.434 | 62.9838 | 56.4 | 0.59 | 58.7 | 59.3838 | 16035.1374 | 0.445 | 63.9 | 55.9 | 0.74 | 58.7 | 60.3838 | 24535.5954 | 0.559 | 63.8 | 51.5 | 1.28 | 58.7 | 57.7838 | 65934.0774 | 0.509 | 63.8 | 50.1838 | 1.27 | 58.7 | 57.3838 | 72183.4737 | 0.53084
4180 | 4.5 | 68.3 | 52.7 | 347.8448 | 137.2195 | 64.0839 | 57.2839 | 0.56 | 58.8 | 59.9 | 15865.2349 | 0.389 | 0.8871 | 63.6 | 54.6 | 0.66 | 58.8 | 58.1839 | 24893.7267 | 0.39584 | 63.0839 | 56.0161 | 0.93 | 58.8 | 59.1 | 27102.3627 | 0.43 | 63.1 | 55.1839 | 1.09 | 58.8 | 58.6 | 36174.3266 | 0.435 | 63.2 | 56.0161 | 0.58 | 58.8 | 59.2 | 17438.0844 | 0.444 | 64.1 | 55.3161 | 0.73 | 58.8 | 60.2 | 27014.6242 | 0.557 | 64.0839 | 51.8839 | 1.28 | 58.8 | 58.0839 | 65385.9473 | 0.51 | 64 | 50.9678 | 1.27 | 58.8 | 57.8839 | 69616.1768 | 0.532
4181 | 4.45 | 68.4 | 52.9 | 342.4396 | 139.5201 | 64.184 | 57.684 | 0.56 | 58.9 | 60.184 | 15080.4632 | 0.387 | 0.55359 | 63.7 | 55.184 | 0.66 | 58.9 | 58.584 | 23540.98 | 0.396 | 63.1 | 55.616 | 0.93 | 58.9 | 58.816 | 29083.4492 | 0.43 | 63.2 | 55.1 | 1.09 | 58.9 | 58.6 | 36804.9841 | 0.435 | 63.2 | 56.784 | 0.58 | 58.9 | 59.684 | 15715.7589 | 0.443 | 64.2 | 54.716 | 0.73 | 58.9 | 60 | 28928.6161 | 0.555 | 64.2 | 52.184 | 1.28 | 58.9 | 58.3 | 64685.7091 | 0.511 | 64.184 | 51.684 | 1.28 | 58.9 | 58.3 | 66505.8663 | 0.533
4182 | 4.4 | 68.5 | 52.9159 | 339.8366 | 142.0048 | 64.2 | 56.6317 | 0.55 | 59 | 59.5317 | 17549.2013 | 0.385 | 0.66172 | 63.7841 | 54.7159 | 0.66 | 59 | 58.3159 | 25027.0162 | 0.397 | 63.2 | 55.7 | 0.93 | 59 | 58.9 | 28800.7992 | 0.43 | 63.2 | 54.9159 | 1.09 | 59 | 58.5159 | 37817.29 | 0.43584 | 63.3 | 56.8 | 0.58 | 59 | 59.7 | 15647.6104 | 0.442 | 64.3 | 54.1159 | 0.73 | 59 | 59.7159 | 31047.983 | 0.553 | 64.3 | 51.6159 | 1.29 | 59 | 58.1 | 68260.3636 | 0.512 | 64.2 | 51.6 | 1.28 | 59 | 58.3 | 67756.7488 | 0.534
4183 | 4.35 | 68.5843 | 52.8 | 345.437 | 145.0055 | 64.3843 | 55.8157 | 0.55 | 59.1 | 59.1157 | 19770.4501 | 0.385 | 0.63483 | 63.9 | 55.2843 | 0.67 | 59.1 | 58.6843 | 23933.1228 | 0.398 | 63.2843 | 56.2843 | 0.93 | 59.1 | 59.2843 | 27163.0569 | 0.43 | 63.3 | 54.7 | 1.1 | 59.1 | 58.4 | 39682.1638 | 0.436 | 63.4 | 57.8528 | 0.58 | 59.1 | 60.2843 | 13543.96 | 0.441 | 64.4 | 54 | 0.73 | 59.1 | 59.7843 | 31565.1258 | 0.552 | 64.3843 | 51.7 | 1.29 | 59.1 | 58.2 | 68348.4644 | 0.51384 | 64.3 | 51.6843 | 1.28 | 59.1 | 58.4 | 67835.4848 | 0.535
4184 | 4.3 | 68.6 | 52.9 | 342.4469 | 147.5219 | 64.5 | 55.7 | 0.55 | 59.1844 | 59.1 | 20320.2377 | 0.385 | 0.36813 | 64.0844 | 55.4844 | 0.67 | 59.1844 | 58.9 | 24022.3606 | 0.398 | 63.4 | 56.1156 | 0.93 | 59.1844 | 59.3 | 28169.7757 | 0.43 | 63.5 | 54.9 | 1.1 | 59.1844 | 58.6844 | 39229.4782 | 0.437 | 63.5844 | 57.7 | 0.58 | 59.1844 | 60.3 | 14139.5935 | 0.439 | 64.6 | 53.4156 | 0.73 | 59.1844 | 59.6 | 33953.2129 | 0.551 | 64.5844 | 51.0156 | 1.29 | 59.1844 | 58 | 73446.2965 | 0.515 | 64.5 | 52.1844 | 1.28 | 59.1844 | 58.7844 | 66012.6374 | 0.536
4185 | 4.25 | 68.7 | 52.8 | 343.9379 | 150.4069 | 64.7 | 56.269 | 0.55 | 59.2845 | 59.4845 | 19589.1255 | 0.385 | 0.64916 | 64.2845 | 55.3155 | 0.67 | 59.2845 | 58.9 | 24869.8451 | 0.399 | 63.5845 | 56.1 | 0.93 | 59.2845 | 59.3 | 28966.9564 | 0.43 | 63.6 | 55.0845 | 1.1 | 59.2845 | 58.8 | 39309.5613 | 0.438 | 63.7 | 57.5 | 0.58 | 59.2845 | 60.2 | 14926.3256 | 0.43716 | 64.7845 | 52.6155 | 0.72 | 59.2845 | 59.3 | 36864.6195 | 0.551 | 64.7 | 50.7 | 1.3 | 59.2845 | 57.9 | 76110.6706 | 0.517 | 64.7 | 51.6155 | 1.28 | 59.2845 | 58.6 | 70336.8249 | 0.537
4186 | 4.2 | 68.8 | 52.7 | 348.4768 | 153.4076 | 64.9846 | 56.5846 | 0.55 | 59.3846 | 59.7846 | 19374.4514 | 0.384 | 0.69269 | 64.4846 | 55.4 | 0.67 | 59.3846 | 59 | 25431.6773 | 0.399 | 63.7 | 56 | 0.93 | 59.3846 | 59.3 | 30081.1501 | 0.43 | 63.7846 | 55.1 | 1.1 | 59.3846 | 58.9 | 39797.9181 | 0.43885 | 63.8846 | 57.2 | 0.57 | 59.3846 | 60.1 | 16060.8592 | 0.436 | 65 | 52.3 | 0.72846 | 59.3846 | 59.3 | 38583.5574 | 0.551 | 64.9 | 51.2692 | 1.3 | 59.3846 | 58.3 | 74579.4409 | 0.51885 | 64.9 | 51.4 | 1.29 | 59.3846 | 58.6846 | 72460.8044 | 0.538
4187 | 4.15 | 68.8 | 52.8 | 346.4375 | 156.0236 | 65.1847 | 56.9 | 0.55 | 59.4 | 60.0847 | 18953.5657 | 0.38315 | 0.50465 | 64.7 | 55.6847 | 0.67 | 59.4 | 59.2847 | 25339.1201 | 0.4 | 63.9847 | 55.9 | 0.93 | 59.4 | 59.3 | 31353.9222 | 0.43 | 64 | 55.1 | 1.1 | 59.4 | 59 | 40899.6626 | 0.439 | 64.1 | 57.1 | 0.57 | 59.4 | 60.2 | 16710.6749 | 0.435 | 65.2 | 52.6847 | 0.73 | 59.4 | 59.5847 | 38006.4409 | 0.551 | 65.1847 | 51.6 | 1.31 | 59.4 | 58.6847 | 73968.4459 | 0.52 | 65.1 | 51.7 | 1.29 | 59.4 | 58.9 | 72201.6718 | 0.539
4188 | 4.1 | 68.9 | 53 | 341.5213 | 157.7545 | 65.3 | 57 | 0.55 | 59.5 | 60.2 | 19131.4602 | 0.38215 | 0.31585 | 64.8848 | 55.8 | 0.67 | 59.5 | 59.4 | 25396.2981 | 0.4 | 64.1848 | 55.8 | 0.93 | 59.5 | 59.4 | 32269.0231 | 0.43 | 64.2 | 55.5848 | 1.1 | 59.5 | 59.3848 | 39926.5664 | 0.44 | 64.3 | 57.3 | 0.57 | 59.5 | 60.3 | 16741.3429 | 0.434 | 65.4 | 52.8848 | 0.72 | 59.5 | 59.7848 | 38027.2644 | 0.551 | 65.3848 | 51.7 | 1.31 | 59.5 | 58.8 | 74673.0343 | 0.521 | 65.3 | 52 | 1.29 | 59.5 | 59.2 | 71745.6126 | 0.539
4189 | 4.0667 | 68.985 | 53.1 | 337.5053 | 159.2549 | 65.4 | 57 | 0.55 | 59.6 | 60.2 | 19321.4185 | 0.38115 | 0.0024279 | 64.985 | 55.9 | 0.67 | 59.6 | 59.5 | 25303.7845 | 0.4 | 64.2 | 55.9 | 0.93 | 59.6 | 59.5 | 32312.3782 | 0.43 | 64.3 | 55.7 | 1.1 | 59.6 | 59.5 | 39705.9262 | 0.44 | 64.3 | 57.485 | 0.57 | 59.6 | 60.4 | 16350.1164 | 0.433 | 65.5 | 53.085 | 0.72 | 59.6 | 59.9 | 37699.3083 | 0.55 | 65.5 | 51.415 | 1.31 | 59.6 | 58.8 | 76905.9495 | 0.522 | 65.4 | 52.685 | 1.29 | 59.6 | 59.585 | 68735.6213 | 0.54
4190 | 4.0333 | 69 | 53.2 | 334.6448 | 160.8552 | 65.5 | 56.8149 | 0.55 | 59.6 | 60.1 | 19686.1164 | 0.381 | -0.0052987 | 65 | 56.0851 | 0.67 | 59.6 | 59.6 | 24976.4219 | 0.4 | 64.2 | 55.8 | 0.93 | 59.6 | 59.4149 | 32491.4276 | 0.43 | 64.3 | 55.4 | 1.11 | 59.6 | 59.3 | 41177.6387 | 0.44 | 64.3 | 57.5 | 0.57 | 59.6 | 60.5 | 16192.4615 | 0.43115 | 65.5851 | 52.9 | 0.72 | 59.6 | 59.8149 | 38217.193 | 0.55 | 65.5 | 51.5 | 1.3185 | 59.6 | 58.8 | 77098.614 | 0.52385 | 65.5 | 52.8 | 1.29 | 59.6 | 59.6 | 68567.4969 | 0.54
4191 | 4 | 69 | 53.2 | 335.6555 | 162.7407 | 65.5 | 56.6 | 0.55 | 59.7 | 60 | 20437.886 | 0.38 | 0.077074 | 65.1 | 55.9 | 0.67 | 59.7 | 59.6 | 25690.5067 | 0.4 | 64.3 | 55.8 | 0.93 | 59.7 | 59.5 | 32778.1481 | 0.431 | 64.3 | 55.6852 | 1.11 | 59.7 | 59.5 | 39989.9152 | 0.44085 | 64.4 | 57.5 | 0.57 | 59.7 | 60.5 | 16250.1498 | 0.43 | 65.6 | 52.9 | 0.72 | 59.7 | 59.8852 | 38554.4531 | 0.55 | 65.6 | 51.5 | 1.32 | 59.7 | 58.9 | 77694.0775 | 0.525 | 65.5852 | 52.7 | 1.29 | 59.7 | 59.6 | 69489.7682 | 0.54
4192 | 3.9667 | 69.1 | 53.2 | 335.8147 | 164.5412 | 65.6 | 56.6 | 0.54 | 59.7853 | 60 | 20576.8045 | 0.37915 | 0.095706 | 65.2 | 55.6147 | 0.67 | 59.7853 | 59.5 | 26682.5139 | 0.4 | 64.4 | 55.9853 | 0.93 | 59.7853 | 59.6 | 32567.1169 | 0.431 | 64.4 | 55.3147 | 1.11 | 59.7853 | 59.3147 | 42116.2121 | 0.441 | 64.5 | 57.5 | 0.56 | 59.7853 | 60.5 | 16473.5358 | 0.429 | 65.7 | 52.9 | 0.72 | 59.7853 | 59.9 | 38823.6294 | 0.549 | 65.7 | 51.6 | 1.32 | 59.7853 | 59 | 77793.7674 | 0.526 | 65.6853 | 52.7 | 1.29 | 59.7853 | 59.6853 | 70117.6277 | 0.54
4193 | 3.9333 | 69.1854 | 53.2 | 335.8438 | 166.3562 | 65.7854 | 56.8 | 0.54 | 59.8 | 60.2 | 20380.1758 | 0.379 | 0.104 | 65.3 | 55.7 | 0.67 | 59.8 | 59.5854 | 26861.2946 | 0.401 | 64.5 | 56.1 | 0.93 | 59.8 | 59.7 | 32633.7745 | 0.431 | 64.5854 | 55.4854 | 1.11 | 59.8 | 59.4854 | 42124.3637 | 0.44185 | 64.6 | 57.6854 | 0.56 | 59.8 | 60.6854 | 16392.8999 | 0.428 | 65.8 | 52.9854 | 0.72 | 59.8 | 60 | 38877.0077 | 0.549 | 65.8 | 51.7 | 1.32 | 59.8 | 59.1 | 78173.5023 | 0.527 | 65.7854 | 52.6 | 1.29 | 59.8 | 59.7 | 70893.9942 | 0.54
4194 | 3.9 | 69.2 | 53.3 | 333.7434 | 168.7276 | 65.9 | 56.9 | 0.54 | 59.9 | 60.3 | 20444.2811 | 0.37814 | 0.21824 | 65.4 | 55.8 | 0.67 | 59.9 | 59.6 | 27030.9127 | 0.401 | 64.6 | 56.2 | 0.93 | 59.9 | 59.8 | 32834.6247 | 0.431 | 64.7 | 55.6 | 1.11 | 59.9 | 59.6 | 42013.189 | 0.442 | 64.7 | 57.6 | 0.56 | 59.9 | 60.6 | 16822.6034 | 0.427 | 65.9855 | 52.8145 | 0.72 | 59.9 | 60 | 39553.3289 | 0.549 | 65.9 | 51.8 | 1.33 | 59.9 | 59.2 | 78428.2272 | 0.528 | 65.9 | 52.4145 | 1.29 | 59.9 | 59.7 | 72632.6489 | 0.54
4195 | 3.85 | 69.3 | 53.3 | 333.3856 | 171.4139 | 66 | 56.9 | 0.54 | 60 | 60.3856 | 20597.1017 | 0.378 | 0.38855 | 65.5 | 56 | 0.67 | 60 | 59.8 | 26784.1054 | 0.40186 | 64.7 | 56.2856 | 0.93 | 60 | 59.9 | 32901.9315 | 0.431 | 64.8 | 55.4144 | 1.11 | 60 | 59.6 | 43390.9928 | 0.44286 | 64.8856 | 57.1144 | 0.56 | 60 | 60.4 | 18215.2055 | 0.426 | 66.1 | 52.8 | 0.72 | 60 | 60.0856 | 40148.3509 | 0.549 | 66 | 51.8856 | 1.33 | 60 | 59.3 | 78802.4491 | 0.529 | 66 | 52.1144 | 1.29 | 60 | 59.6 | 75083.288 | 0.541
4196 | 3.8 | 69.4 | 53.2 | 334.4858 | 174.2146 | 66.1858 | 57.1 | 0.54 | 60.1 | 60.5 | 20559.3861 | 0.377 | 0.55387 | 65.7 | 56.2 | 0.67 | 60.1 | 60 | 26671.0519 | 0.402 | 64.9 | 56.4 | 0.93 | 60.1 | 60.1 | 32991.4956 | 0.432 | 64.9858 | 55.6 | 1.11 | 60.1 | 59.7 | 43677.6282 | 0.443 | 65.0858 | 56.9 | 0.56 | 60.1 | 60.4 | 19152.1638 | 0.425 | 66.2 | 52.8 | 0.72 | 60.1 | 60.1858 | 40542.6749 | 0.549 | 66.2 | 52 | 1.33 | 60.1 | 59.5 | 79053.2514 | 0.53 | 66.1858 | 51.8 | 1.2986 | 60.1 | 59.5 | 77927.0398 | 0.541
4197 | 3.75 | 69.4 | 53.3 | 333.3565 | 176.8294 | 66.3 | 57.2859 | 0.54 | 60.2 | 60.7 | 20509.8148 | 0.377 | 0.47426 | 65.8859 | 56.2 | 0.67 | 60.2 | 60.1 | 27157.9554 | 0.402 | 65.1 | 56.5 | 0.93 | 60.2 | 60.2 | 33474.1484 | 0.431 | 65.2 | 56.0859 | 1.11 | 60.2 | 60.1 | 42207.5665 | 0.443 | 65.2859 | 57.1 | 0.56 | 60.2 | 60.5859 | 19092.5171 | 0.425 | 66.4 | 53.1 | 0.72 | 60.2 | 60.3859 | 40140.4292 | 0.54814 | 66.3859 | 52.1 | 1.33 | 60.2 | 59.6859 | 79416.6487 | 0.531 | 66.3 | 51.9 | 1.3 | 60.2 | 59.7 | 78177.0086 | 0.542
4198 | 3.7 | 69.5 | 53.5 | 328.4261 | 179.23 | 66.486 | 57.386 | 0.54 | 60.3 | 60.8 | 20541.1866 | 0.376 | 0.4237 | 66 | 56.3 | 0.67 | 60.3 | 60.2 | 27180.4047 | 0.402 | 65.2 | 56.5 | 0.93 | 60.3 | 60.3 | 33862.4484 | 0.431 | 65.3 | 55.914 | 1.11 | 60.3 | 60.1 | 43590.6208 | 0.444 | 65.386 | 57.386 | 0.56 | 60.3 | 60.786 | 18656.9588 | 0.424 | 66.5 | 53.2 | 0.72 | 60.3 | 60.5 | 40225.8592 | 0.548 | 66.5 | 52.2 | 1.34 | 60.3 | 59.8 | 79952.6226 | 0.53186 | 66.5 | 52 | 1.3 | 60.3 | 59.886 | 78360.1815 | 0.543
4199 | 3.65 | 69.6 | 53.5 | 327.3 | 181.8305 | 66.5861 | 57.4 | 0.54 | 60.4 | 60.8 | 20634.9747 | 0.375 | 0.25872 | 66.1 | 56.4 | 0.67 | 60.4 | 60.3 | 27301.2313 | 0.402 | 65.3 | 56.6861 | 0.93 | 60.4 | 60.4 | 33639.1927 | 0.431 | 65.4 | 56.1861 | 1.11 | 60.4 | 60.2861 | 42802.8774 | 0.444 | 65.4 | 57.1 | 0.56 | 60.4 | 60.6 | 19501.9573 | 0.42314 | 66.6 | 53.3 | 0.72 | 60.4 | 60.6 | 40101.2517 | 0.548 | 66.6 | 52.2 | 1.34 | 60.4 | 59.8 | 80661.2274 | 0.532 | 66.6 | 52.4861 | 1.3 | 60.4 | 60.1 | 76715.0764 | 0.543
4200 | 3.6 | 69.7 | 53.6 | 323.9102 | 184.3311 | 66.7 | 57.5 | 0.54 | 60.4862 | 60.9 | 20665.6488 | 0.37414 | 0.20038 | 66.2 | 56.5 | 0.67 | 60.4862 | 60.4 | 27338.7787 | 0.402 | 65.4 | 56.4 | 0.93 | 60.4862 | 60.3 | 34986.9284 | 0.431 | 65.4862 | 56.3 | 1.12 | 60.4862 | 60.4 | 42539.6762 | 0.444 | 65.5 | 57 | 0.56 | 60.4862 | 60.6 | 19758.5775 | 0.423 | 66.7862 | 53.4 | 0.72 | 60.4862 | 60.7 | 40293.9033 | 0.54714 | 66.7 | 52.3 | 1.34 | 60.4862 | 60 | 80713.2135 | 0.533 | 66.7 | 52.6862 | 1.3 | 60.4862 | 60.2862 | 76311.5656 | 0.544
4201 | 3.55 | 69.7863 | 53.7 | 322.041 | 186.9317 | 66.8 | 57.6863 | 0.54 | 60.5863 | 61.0863 | 20415.9224 | 0.374 | 0.13491 | 66.3 | 56.5 | 0.67 | 60.5863 | 60.4863 | 27492.6885 | 0.402 | 65.5 | 56.4 | 0.93 | 60.5863 | 60.3863 | 35319.0895 | 0.432 | 65.6 | 56 | 1.12 | 60.5863 | 60.2137 | 44826.3547 | 0.444 | 65.6863 | 57.0863 | 0.56 | 60.5863 | 60.7 | 20040.1459 | 0.423 | 66.8863 | 53.2137 | 0.72 | 60.5863 | 60.7 | 41014.9346 | 0.547 | 66.8 | 52.3 | 1.34 | 60.5863 | 60 | 81337.4108 | 0.534 | 66.8 | 52.8863 | 1.3 | 60.5863 | 60.4 | 75768.6098 | 0.544
4202 | 3.5 | 69.8 | 53.7 | 321.5271 | 189.6187 | 66.9 | 57.6 | 0.54 | 60.6 | 61.1 | 20741.2295 | 0.373 | 0.18592 | 66.4 | 56.6 | 0.67 | 60.6 | 60.5 | 27729.2004 | 0.402 | 65.7 | 56.6 | 0.93 | 60.6 | 60.5 | 35500.3967 | 0.432 | 65.7865 | 56.3865 | 1.12 | 60.6 | 60.5865 | 43876.1594 | 0.445 | 65.8865 | 57.1 | 0.56 | 60.6 | 60.8 | 20309.9461 | 0.423 | 67 | 53.4 | 0.72 | 60.6 | 60.8 | 40787.6494 | 0.547 | 66.9865 | 52.5865 | 1.34 | 60.6 | 60.2865 | 80613.0907 | 0.53486 | 66.9 | 52.8 | 1.3 | 60.6 | 60.5 | 76790.3628 | 0.544
4203 | 3.45 | 69.9 | 53.9 | 317.694 | 192.0329 | 67 | 57.5 | 0.53 | 60.7 | 61.0134 | 21259.6771 | 0.372 | 0.21093 | 66.5 | 56.7 | 0.67 | 60.7 | 60.7 | 27670.2419 | 0.403 | 65.9 | 56.8866 | 0.93 | 60.7 | 60.7 | 35114.6722 | 0.432 | 65.9 | 56.6 | 1.12 | 60.7 | 60.7866 | 43422.2784 | 0.445 | 66 | 57.3 | 0.56 | 60.7 | 60.9866 | 20278.4526 | 0.422 | 67.1 | 53.3134 | 0.72 | 60.7 | 60.8 | 41359.7434 | 0.547 | 67.1 | 52.5 | 1.34 | 60.7 | 60.3 | 81974.5639 | 0.535 | 67 | 52.8 | 1.3 | 60.7 | 60.5 | 77542.9705 | 0.544
4204 | 3.4 | 70 | 53.9 | 316.3266 | 194.6334 | 67.1 | 57.4 | 0.53 | 60.8 | 61 | 21615.8316 | 0.372 | 0.30547 | 66.6 | 56.7 | 0.67 | 60.8 | 60.7 | 27911.4181 | 0.403 | 65.9 | 56.8 | 0.93 | 60.8 | 60.8 | 35502.9176 | 0.432 | 66 | 56.4 | 1.12 | 60.8 | 60.6133 | 44973.8491 | 0.445 | 66.1 | 57.3 | 0.56 | 60.8 | 61 | 20248.8925 | 0.422 | 67.2 | 53.4 | 0.72 | 60.8 | 60.9 | 41611.6077 | 0.547 | 67.2 | 52.6 | 1.35 | 60.8 | 60.4 | 81959.3579 | 0.536 | 67.1 | 52.7 | 1.3 | 60.8 | 60.5 | 78853.5728 | 0.545
4205 | 3.35 | 70 | 53.9 | 316.8868 | 197.4208 | 67.2868 | 57.6868 | 0.53 | 60.9 | 61.2868 | 21290.3411 | 0.372 | 0.26072 | 66.7868 | 56.7 | 0.67 | 60.9 | 60.7 | 28498.583 | 0.403 | 66.0868 | 56.9 | 0.93 | 60.9 | 60.9 | 35542.8695 | 0.432 | 66.1 | 56.5 | 1.12 | 60.9 | 60.7868 | 45025.1376 | 0.445 | 66.2 | 57.4 | 0.55132 | 60.9 | 61.1 | 20450.9434 | 0.422 | 67.3 | 53.4 | 0.72 | 60.9 | 61 | 41901.9278 | 0.547 | 67.3 | 52.6 | 1.35 | 60.9 | 60.4868 | 82809.9212 | 0.53687 | 67.2868 | 52.8 | 1.3 | 60.9 | 60.6868 | 78712.317 | 0.545
4206 | 3.3 | 70.1 | 54 | 314.2047 | 199.9346 | 67.4 | 57.8 | 0.53 | 61 | 61.3869 | 21333.7453 | 0.371 | 0.21792 | 66.9 | 56.9869 | 0.68 | 61 | 60.9869 | 27980.7466 | 0.403 | 66.2 | 57.1869 | 0.93 | 61 | 61.1 | 35162.4171 | 0.432 | 66.3 | 56.9869 | 1.12 | 61 | 61.1 | 43564.7899 | 0.445 | 66.3869 | 57.5 | 0.55 | 61 | 61.2869 | 20428.074 | 0.42113 | 67.4869 | 53.7 | 0.72 | 61 | 61.2 | 41281.2232 | 0.546 | 67.4 | 52.6 | 1.35 | 61 | 60.5869 | 83394.2384 | 0.537 | 67.4 | 52.9 | 1.31 | 61 | 60.8 | 78905.1853 | 0.546
4207 | 3.25 | 70.2 | 54.2 | 308.9167 | 202.2352 | 67.5 | 57.8 | 0.53 | 61.1 | 61.4 | 21478.5779 | 0.371 | 0.20861 | 67 | 57.387 | 0.67 | 61.1 | 61.287 | 27003.7058 | 0.403 | 66.3 | 57.587 | 0.93 | 61.1 | 61.387 | 33748.7558 | 0.432 | 66.3 | 56.913 | 1.12 | 61.1 | 61.1 | 43926.1046 | 0.445 | 66.4 | 57.5 | 0.55 | 61.1 | 61.3 | 20548.7089 | 0.421 | 67.587 | 53.9 | 0.72 | 61.1 | 61.3 | 41053.3697 | 0.546 | 67.5 | 52.8 | 1.35 | 61.1 | 60.7 | 83265.4158 | 0.538 | 67.5 | 53 | 1.31 | 61.1 | 60.9 | 79110.6737 | 0.546
4208 | 3.2 | 70.3 | 54.2 | 307.4357 | 204.8229 | 67.5 | 56.3386 | 0.53 | 61.2 | 60.5129 | 24910.3643 | 0.371 | 0.26446 | 67.0871 | 57.0129 | 0.67 | 61.2 | 61.1 | 28198.6027 | 0.403 | 66.3 | 57.6 | 0.93 | 61.2 | 61.4 | 33641.4317 | 0.432 | 66.3 | 56.8 | 1.12 | 61.2 | 61 | 44570.7297 | 0.445 | 66.4 | 57.5 | 0.55 | 61.2 | 61.2 | 20561.3959 | 0.421 | 67.6 | 53.7 | 0.72 | 61.2 | 61.3 | 41881.8037 | 0.546 | 67.6 | 52.1257 | 1.35 | 61.2 | 60.4129 | 87491.6925 | 0.539 | 67.6 | 53 | 1.31 | 61.2 | 60.9 | 79563.9656 | 0.546
4209 | 3.15 | 70.3873 | 54.0873 | 313.0491 | 208.0236 | 67.7 | 56.4873 | 0.53 | 61.3 | 60.6873 | 25085.2587 | 0.372 | 0.24229 | 67.2 | 57.2 | 0.68 | 61.3 | 61.2 | 28276.5123 | 0.403 | 66.3873 | 57.5 | 0.93 | 61.3 | 61.3873 | 34279.5088 | 0.432 | 66.4 | 56.7 | 1.12 | 61.3 | 61.0873 | 45276.3686 | 0.445 | 66.5 | 58.1745 | 0.55 | 61.3 | 61.6873 | 19327.909 | 0.421 | 67.7873 | 53.5 | 0.72 | 61.3 | 61.3 | 42858.3789 | 0.546 | 67.7 | 52.3 | 1.36 | 61.3 | 60.6 | 87366.8832 | 0.54 | 67.7 | 53.1 | 1.31 | 61.3 | 61.0873 | 79727.2415 | 0.547
4210 | 3.1 | 70.4 | 54.1874 | 310.2757 | 210.6243 | 67.9 | 56.5 | 0.53874 | 61.4 | 60.8 | 25434.9546 | 0.373 | 0.33048 | 67.4 | 57.1 | 0.68 | 61.4 | 61.3 | 29182.3644 | 0.403 | 66.5874 | 57.6874 | 0.93 | 61.4 | 61.5 | 34634.4387 | 0.431 | 66.6 | 56.7 | 1.12 | 61.4 | 61.1 | 46566.4173 | 0.446 | 66.7 | 57.8126 | 0.55 | 61.4 | 61.6 | 20580.841 | 0.42 | 67.9874 | 53.8874 | 0.72 | 61.4 | 61.5874 | 42355.1319 | 0.546 | 67.9 | 52.5874 | 1.36 | 61.4 | 60.8874 | 87186.855 | 0.541 | 67.9 | 52.8126 | 1.31 | 61.4 | 61.1 | 82346.8326 | 0.547
4211 | 3.05 | 70.5 | 54.2 | 308.1 | 213.2375 | 68.1 | 57.375 | 0.54 | 61.5 | 61.3875 | 24089.1158 | 0.373 | 0.48125 | 67.6 | 57.6875 | 0.68 | 61.5 | 61.6875 | 28011.1309 | 0.403 | 66.7875 | 57.1125 | 0.93 | 61.5 | 61.3 | 37507.2138 | 0.431 | 66.8 | 56.7 | 1.12 | 61.5 | 61.2 | 47296.5076 | 0.446 | 66.9 | 57.9 | 0.55 | 61.5 | 61.7 | 20801.7509 | 0.42 | 68.1875 | 53.8 | 0.72 | 61.5 | 61.6 | 43128.7741 | 0.546 | 68.1 | 52.5 | 1.36 | 61.5 | 60.9 | 89029.7613 | 0.54187 | 68.1 | 52.5 | 1.31 | 61.5 | 61 | 85550.2243 | 0.548
4212 | 3 | 70.6 | 54.2 | 309.0505 | 216.0381 | 68.3 | 57.6876 | 0.54 | 61.6 | 61.6 | 23823.0081 | 0.373 | 0.41073 | 67.8 | 57.6 | 0.67 | 61.6 | 61.7 | 28832.35 | 0.403 | 67 | 57.4 | 0.93 | 61.6 | 61.5876 | 37222.3292 | 0.432 | 67.0876 | 56.7 | 1.12 | 61.6 | 61.3 | 48536.9482 | 0.44688 | 67.1876 | 58.2 | 0.55 | 61.6 | 61.9876 | 20631.2987 | 0.42 | 68.3876 | 54.0876 | 0.72 | 61.6 | 61.8876 | 42752.5334 | 0.545 | 68.3 | 52.6 | 1.36 | 61.6 | 61.1 | 89581.2574 | 0.542 | 68.2876 | 52.6 | 1.31 | 61.6 | 61.1876 | 86084.8892 | 0.548
4213 | 2.95 | 70.6 | 54.4 | 304.5859 | 218.5386 | 68.4 | 58.9755 | 0.54 | 61.6877 | 62.4877 | 21067.4532 | 0.373 | 0.37425 | 67.9 | 57.7 | 0.67 | 61.6877 | 61.8 | 28886.345 | 0.403 | 67.2 | 57.5 | 0.93 | 61.6877 | 61.7 | 37640.0413 | 0.432 | 67.2 | 56.7 | 1.12 | 61.6877 | 61.4 | 49613.5063 | 0.447 | 67.3 | 58.1 | 0.55 | 61.6877 | 62 | 21251.4886 | 0.419 | 68.5 | 53.4123 | 0.72 | 61.6877 | 61.6 | 45376.1421 | 0.545 | 68.4877 | 52.5 | 1.36 | 61.6877 | 61.1877 | 91102.3051 | 0.543 | 68.4 | 52.6 | 1.31 | 61.6877 | 61.3 | 86682.6854 | 0.549
4214 | 2.9 | 70.7 | 54.3 | 304.9392 | 221.2271 | 68.5 | 58.1243 | 0.53 | 61.7878 | 62.0122 | 23275.2996 | 0.372 | 0.47533 | 68.0878 | 58.0878 | 0.67 | 61.7878 | 62.0878 | 28149.3475 | 0.402 | 67.3 | 57.4122 | 0.93 | 61.7878 | 61.7 | 38369.536 | 0.432 | 67.4 | 56.0243 | 1.12 | 61.7878 | 61.1122 | 53226.3255 | 0.44788 | 67.4878 | 57.7 | 0.55 | 61.7878 | 61.8 | 22589.9363 | 0.419 | 68.6 | 53.1122 | 0.72 | 61.7878 | 61.6 | 46386.9398 | 0.545 | 68.6 | 52.9878 | 1.37 | 61.7878 | 61.4878 | 89161.1022 | 0.544 | 68.5878 | 52.5 | 1.31 | 61.7878 | 61.3 | 88469.4236 | 0.54988
4215 | 2.85 | 70.8 | 54.3 | 307.7157 | 224.2278 | 68.7 | 58 | 0.53 | 61.888 | 62 | 23958.9212 | 0.372 | 0.44857 | 68.2 | 57.412 | 0.67 | 61.888 | 61.8 | 30329.5473 | 0.402 | 67.588 | 57.688 | 0.93 | 61.888 | 61.988 | 38547.4239 | 0.432 | 67.688 | 56.388 | 1.13 | 61.888 | 61.488 | 52854.7005 | 0.448 | 67.788 | 57.988 | 0.55 | 61.888 | 62.088 | 22561.4767 | 0.419 | 68.788 | 52.2241 | 0.72 | 61.888 | 61.212 | 49638.323 | 0.546 | 68.7 | 53.188 | 1.37 | 61.888 | 61.6 | 89033.708 | 0.544 | 68.7 | 52.5 | 1.32 | 61.888 | 61.4 | 88966.0638 | 0.55
4216 | 2.8 | 70.9 | 54.3 | 306.5477 | 226.9404 | 68.9 | 57.7119 | 0.53 | 61.9 | 61.9 | 24860.5631 | 0.372 | 0.3425 | 68.4 | 57.7 | 0.67 | 61.9 | 62 | 30100.7406 | 0.402 | 67.8881 | 57.8881 | 0.93 | 61.9 | 62.1881 | 38750.5427 | 0.431 | 67.9 | 57.5762 | 1.13 | 61.9 | 62.1881 | 48724.5768 | 0.449 | 68 | 58.2 | 0.55 | 61.9 | 62.3 | 22492.3187 | 0.418 | 68.9881 | 50.8358 | 0.72 | 61.9 | 60.7119 | 54440.7849 | 0.547 | 68.9 | 52.0358 | 1.37 | 61.9 | 61.2119 | 96461.5419 | 0.545 | 68.9 | 52.7 | 1.32 | 61.9 | 61.6 | 89086.7854 | 0.551
4217 | 2.75 | 70.9882 | 53.8354 | 312.0284 | 230.2055 | 69.0882 | 57.0236 | 0.53 | 62 | 61.5118 | 26864.2693 | 0.372 | 2.036 | 68.5882 | 54.5827 | 0.67882 | 62 | 60.2354 | 39453.7506 | 0.403 | 67.9 | 57.2118 | 0.93 | 62 | 61.8118 | 41521.5718 | 0.431 | 68 | 55.5472 | 1.13 | 62 | 61.1236 | 58624.1295 | 0.449 | 68.0882 | 55.859 | 0.55 | 62 | 61.0236 | 28021.9549 | 0.41888 | 69.1 | 51.1 | 0.72 | 62 | 60.9882 | 54462.4755 | 0.54888 | 69.1 | 50.5354 | 1.37 | 62 | 60.6236 | 106484.3374 | 0.546 | 69.0882 | 48.8945 | 1.32 | 62 | 60.0354 | 111483.8236 | 0.552
4218 | 2.7 | 71 | 52.6883 | 355.4815 | 234.1415 | 69.6883 | 56.7117 | 0.53883 | 62 | 61.5883 | 29013.4874 | 0.373 | 1.7114 | 69.1883 | 55.2766 | 0.68 | 62 | 60.8883 | 39604.5544 | 0.40588 | 68.5766 | 57.5883 | 0.93 | 62 | 62.3766 | 42589.1496 | 0.431 | 68.6766 | 56.1766 | 1.13 | 62 | 61.7766 | 58890.0922 | 0.45 | 68.9649 | 54.0351 | 0.55 | 62 | 60.3117 | 34382.9245 | 0.42088 | 69.6766 | 53.0415 | 0.72 | 62 | 62.1649 | 50356.1593 | 0.55 | 69.4883 | 52.1532 | 1.38 | 62 | 61.6649 | 99760.1089 | 0.548 | 69.4883 | 48.9883 | 1.33 | 62 | 60.2883 | 113747.048 | 0.555
4219 | 2.7 | 71 | 53.3884 | 337.3325 | 233.4232 | 70.1884 | 57.4884 | 0.54 | 62 | 62.1884 | 28318.171 | 0.373 | 1.3202 | 69.6884 | 54.7232 | 0.68 | 62 | 60.8116 | 42578.6145 | 0.407 | 69.4884 | 58.8768 | 0.93 | 62 | 63.3884 | 41101.3647 | 0.43012 | 69.5768 | 56.0116 | 1.13 | 62 | 62.1 | 64047.975 | 0.45 | 69.6884 | 54.7884 | 0.56 | 62 | 61.0884 | 34525.5554 | 0.42288 | 70.1884 | 52.4232 | 0.72 | 62 | 62.2 | 53754.5098 | 0.54912 | 70.0884 | 51.9116 | 1.38 | 62 | 61.9 | 104992.9104 | 0.548 | 70.0884 | 49 | 1.33 | 62 | 60.7 | 117659.5016 | 0.55788
4220 | 2.7 | 71 | 52.9344 | 339.8759 | 233.8542 | 70.3 | 57.4 | 0.54 | 62 | 62.2 | 29030.4574 | 0.373 | 0.732 | 69.8 | 51.9573 | 0.69 | 62 | 59.2344 | 51419.3252 | 0.40989 | 69.6 | 58.3115 | 0.92 | 62 | 63.1115 | 43667.1475 | 0.42811 | 69.7 | 54.3458 | 1.13 | 62 | 61.2229 | 72362.045 | 0.45 | 69.7 | 55.7771 | 0.56 | 62 | 61.6885 | 32390.9105 | 0.424 | 70.4 | 48.8802 | 0.72 | 62 | 60.6458 | 65255.8131 | 0.55 | 70.4 | 47.4031 | 1.38 | 62 | 59.9458 | 132845.9015 | 0.54989 | 70.3 | 49.8885 | 1.34 | 62 | 61.2885 | 114196.2047 | 0.559
4221 | 2.7 | 71 | 51.8 | 381.1739 | 236.9433 | 70.5 | 58.3773 | 0.53 | 62 | 62.8887 | 27005.1486 | 0.372 | 0.099984 | 70 | 51.9 | 0.69 | 62 | 59.4 | 52315.3657 | 0.41389 | 69.7 | 56.734 | 0.92 | 62 | 62.3113 | 50000.7243 | 0.427 | 69.8 | 55.2773 | 1.13 | 62 | 61.7887 | 68722.4209 | 0.451 | 69.9 | 54.434 | 0.56 | 62 | 61.0113 | 36044.7946 | 0.42489 | 70.6 | 48.9 | 0.73 | 62 | 60.8887 | 65682.5764 | 0.552 | 70.6 | 46.134 | 1.39 | 62 | 59.6113 | 141727.4842 | 0.55289 | 70.5 | 51.0773 | 1.34 | 62 | 61.9 | 108940.3963 | 0.56
4222 | 2.7 | 71 | 51.6112 | 386.0203 | 237.7775 | 70.5 | 56.8337 | 0.53 | 62 | 61.9225 | 30378.1123 | 0.371 | 0.95169 | 70 | 52.1 | 0.7 | 62 | 59.5888 | 52368.4943 | 0.41789 | 69.8888 | 57.7775 | 0.92 | 62 | 62.9775 | 46280.5313 | 0.42611 | 69.9 | 55.2 | 1.13 | 62 | 61.8 | 69771.7912 | 0.452 | 70 | 53.0225 | 0.56 | 62 | 60.2225 | 39903.9056 | 0.42689 | 70.6 | 49.9775 | 0.73 | 62 | 61.2888 | 62837.1111 | 0.55389 | 70.6 | 46.3 | 1.4 | 62 | 59.8 | 141596.0723 | 0.55689 | 70.5 | 49.1449 | 1.34 | 62 | 61.1112 | 120052.7706 | 0.56089
4223 | 2.7 | 71 | 51.1333 | 396.1333 | 239.1667 | 70.5 | 53.4778 | 0.53889 | 62 | 59.8445 | 38040.5103 | 0.37289 | 2.0229 | 70 | 53.0778 | 0.70889 | 62 | 60.1889 | 49881.3134 | 0.421 | 70 | 55.4556 | 0.92 | 62 | 61.6333 | 55678.7352 | 0.426 | 70.0889 | 53.7333 | 1.14 | 62 | 61.1111 | 77561.7295 | 0.452 | 70.1889 | 51.9222 | 0.56889 | 62 | 59.7111 | 43203.155 | 0.42989 | 70.6 | 52.2444 | 0.73 | 62 | 62.3778 | 55894.3033 | 0.554 | 70.6 | 42.7778 | 1.41 | 62 | 58.3333 | 163932.5103 | 0.56089 | 70.5 | 46.5556 | 1.3489 | 62 | 60.0222 | 134797.8968 | 0.56289
4224 | 2.7 | 70.611 | 50.167 | 442.4301 | 233.798 | 70.411 | 53.8 | 0.54 | 61.611 | 60.1 | 37383.9562 | 0.37589 | 1.5371 | 69.911 | 53.011 | 0.71 | 61.611 | 60.2 | 50177.6901 | 0.42389 | 70.2 | 56.089 | 0.92 | 61.611 | 62.1 | 54049.7507 | 0.426 | 70.3 | 56.545 | 1.14 | 61.611 | 62.767 | 65351.4402 | 0.45211 | 70.3 | 54.545 | 0.57 | 61.611 | 61.367 | 37555.7707 | 0.432 | 70.6 | 54.745 | 0.73 | 61.611 | 63.478 | 48163.3973 | 0.553 | 70.6 | 44.945 | 1.42 | 61.611 | 59.378 | 152405.2078 | 0.56589 | 70.5 | 46.6 | 1.35 | 61.611 | 60.1 | 135101.0866 | 0.565
4225 | 2.9167 | 70.3109 | 51.0218 | 405.7897 | 220.0829 | 70.1109 | 54.3891 | 0.54 | 61.2109 | 60.3 | 35675.6481 | 0.37789 | 1.4601 | 69.6109 | 52.1218 | 0.71 | 61.2109 | 59.6109 | 52061.3878 | 0.426 | 70 | 54.6326 | 0.92 | 61.2109 | 61.1218 | 58810.7793 | 0.425 | 70.0109 | 55.5326 | 1.13 | 61.2109 | 62.1109 | 68529.1732 | 0.451 | 70.0109 | 53.3326 | 0.57 | 61.2109 | 60.5218 | 39713.9029 | 0.432 | 70.3 | 55 | 0.72 | 61.2109 | 63.4 | 46094.4213 | 0.55 | 70.3109 | 43.8326 | 1.43 | 61.2109 | 58.8218 | 158091.5028 | 0.56889 | 70.3 | 46.1109 | 1.36 | 61.2109 | 59.8109 | 137282.3931 | 0.56789
4226 | 3.1333 | 70 | 50.6785 | 426.2909 | 209.8261 | 69.8 | 53.5215 | 0.54 | 60.8108 | 59.7108 | 36966.2508 | 0.379 | 0.77564 | 69.3108 | 55.1354 | 0.72 | 60.8108 | 61.1677 | 42316.8062 | 0.427 | 69.6108 | 56.1677 | 0.91108 | 60.8108 | 61.7892 | 51389.8596 | 0.425 | 69.6108 | 57.6569 | 1.13 | 60.8108 | 62.9892 | 56593.3998 | 0.449 | 69.5215 | 52.8215 | 0.57 | 60.8108 | 60.1108 | 39860.8628 | 0.43389 | 69.9108 | 53.7323 | 0.72 | 60.8108 | 62.6108 | 48664.5272 | 0.547 | 70.0108 | 45.6569 | 1.44 | 60.8108 | 59.4892 | 146105.56 | 0.57189 | 70 | 47.0785 | 1.36 | 60.8108 | 60.0892 | 130302.6828 | 0.569
4227 | 3.35 | 69.6107 | 51.0426 | 400.5769 | 196.4663 | 69.5 | 53.4 | 0.55 | 60.4107 | 59.5107 | 36676.6989 | 0.381 | 0.9158 | 69 | 55.3 | 0.71 | 60.4107 | 61.1107 | 40803.1351 | 0.427 | 68.7213 | 54.3426 | 0.91 | 60.4107 | 60.432 | 54954.2392 | 0.424 | 68.8107 | 54.3639 | 1.12 | 60.4107 | 60.7533 | 67801.1405 | 0.447 | 68.7107 | 51.6213 | 0.57 | 60.4107 | 59.0213 | 40862.167 | 0.435 | 69.6107 | 49.8852 | 0.72 | 60.4107 | 60.6426 | 59122.5047 | 0.545 | 69.7 | 43.7426 | 1.44 | 60.4107 | 58.6213 | 156295.8039 | 0.574 | 69.6107 | 46.2213 | 1.3689 | 60.4107 | 59.5107 | 133845.89 | 0.57089
4228 | 3.5667 | 69.3105 | 49.5 | 454.1728 | 188.1791 | 69.1105 | 53.1 | 0.55 | 60.0105 | 59.2105 | 36859.9905 | 0.382 | 0.13743 | 68.7 | 51.4843 | 0.71 | 60.0105 | 58.8421 | 51279.7503 | 0.42689 | 68.3105 | 54.6895 | 0.91 | 60.0105 | 60.4 | 52153.9287 | 0.424 | 68.4 | 55.5684 | 1.12 | 60.0105 | 61.2789 | 60007.5031 | 0.446 | 68.4 | 51.2105 | 0.57895 | 60.0105 | 58.7105 | 41172.907 | 0.437 | 69.3105 | 49.0105 | 0.72 | 60.0105 | 60.0105 | 60844.4776 | 0.545 | 69.4 | 43.5 | 1.45 | 60.0105 | 58.3105 | 156860.9953 | 0.57689 | 69.3105 | 47.4684 | 1.37 | 60.0105 | 59.8895 | 125053.1525 | 0.572
4229 | 3.7833 | 69.0104 | 49.7792 | 454.1875 | 176.4605 | 68.8104 | 50.9521 | 0.55 | 59.6104 | 57.8313 | 41074.0365 | 0.384 | -1.1494 | 68.3104 | 52.5792 | 0.72 | 59.6104 | 59.2896 | 47255.7262 | 0.428 | 67.9104 | 54.4104 | 0.91 | 59.6104 | 60.1104 | 51206.3193 | 0.423 | 67.9104 | 55.0208 | 1.111 | 59.6104 | 60.8104 | 60011.8905 | 0.444 | 67.9104 | 53.6479 | 0.58 | 59.6104 | 59.8792 | 34306.284 | 0.438 | 69 | 46.1625 | 0.72 | 59.6104 | 58.5313 | 68455.381 | 0.5459 | 69.0104 | 48.4958 | 1.45 | 59.6104 | 60.3583 | 124425.6362 | 0.578 | 69.0104 | 49.9479 | 1.37 | 59.6104 | 60.7792 | 108769.0091 | 0.571
4230 | 4 | 68.8103 | 50.9897 | 415.9582 | 166.2958 | 68.5 | 51.7794 | 0.55 | 59.4103 | 58.2897 | 38718.8567 | 0.386 | -1.5874 | 68.1 | 53.1897 | 0.72 | 59.4103 | 59.5897 | 44515.7465 | 0.428 | 67.2103 | 54.7897 | 0.91 | 59.4103 | 60 | 47175.5423 | 0.422 | 67.2206 | 54.9 | 1.11 | 59.4103 | 60.4 | 57254.8824 | 0.4421 | 67.1206 | 54.0897 | 0.58 | 59.4103 | 59.8 | 31428.5821 | 0.438 | 68.6103 | 47.3691 | 0.72 | 59.4103 | 58.9897 | 64065.6858 | 0.547 | 68.7103 | 50.3691 | 1.45 | 59.4103 | 60.8897 | 110806.3794 | 0.5761 | 68.7 | 50.9794 | 1.36 | 59.4103 | 61 | 100799.4149 | 0.569
4231 | 4.1167 | 68.6102 | 51.3306 | 394.2936 | 158.4426 | 68.3102 | 50.9204 | 0.56 | 59.2 | 57.7102 | 40667.344 | 0.388 | -1.1094 | 67.9 | 54.6694 | 0.72 | 59.2 | 60.2898 | 39589.0983 | 0.4271 | 66.6102 | 54.0102 | 0.91 | 59.2 | 59.3102 | 47749.0385 | 0.422 | 66.6102 | 55.8796 | 1.11 | 59.2 | 60.5898 | 50008.06 | 0.441 | 66.6102 | 53.4204 | 0.58 | 59.2 | 59.2102 | 31656.3663 | 0.437 | 68.5 | 45.1509 | 0.72 | 59.2 | 57.9204 | 70162.6726 | 0.548 | 68.5 | 47.3611 | 1.44 | 59.2 | 59.4306 | 127565.2292 | 0.575 | 68.5 | 49.7204 | 1.36 | 59.2 | 60.3102 | 106298.1159 | 0.567
4232 | 4.2333 | 68.5 | 50.4 | 426.6554 | 153.8906 | 68.2 | 49.9201 | 0.56 | 59 | 57.0201 | 42796.4494 | 0.3909 | -1.7753 | 67.7 | 51.5604 | 0.71 | 59 | 58.4403 | 48330.7498 | 0.427 | 66.0201 | 54.6899 | 0.91 | 59 | 59.5 | 42974.5124 | 0.421 | 66.1101 | 55.7 | 1.1 | 59 | 60.2101 | 48130.381 | 0.439 | 66.0201 | 55.2597 | 0.57 | 59 | 59.9799 | 25897.0038 | 0.437 | 68.3 | 44.7101 | 0.72 | 59 | 57.6101 | 71300.426 | 0.55 | 68.3101 | 47.2 | 1.44 | 59 | 59.3 | 127622.7535 | 0.5741 | 68.3 | 51.0698 | 1.35 | 59 | 60.7899 | 97362.7976 | 0.565
4233 | 4.35 | 68.3 | 50.3199 | 425.1299 | 147.3294 | 68 | 51.0801 | 0.56 | 58.8 | 57.69 | 39964.3327 | 0.393 | -0.50469 | 67.51 | 51.99 | 0.72 | 58.8 | 58.6 | 46638.5704 | 0.427 | 65.41 | 53.2299 | 0.91 | 58.8 | 58.3299 | 46198.8138 | 0.421 | 65.51 | 54.6199 | 1.1 | 58.8 | 59.3199 | 49924.4443 | 0.437 | 65.41 | 53.0498 | 0.57 | 58.8 | 58.4299 | 29674.7781 | 0.436 | 68.11 | 43.1299 | 0.73 | 58.8 | 56.91 | 76048.8363 | 0.552 | 68.2 | 47.59 | 1.44 | 58.8 | 59.39 | 123824.7937 | 0.574 | 68.11 | 47.9597 | 1.35 | 58.8 | 59.2299 | 113447.1259 | 0.563
4234 | 4.4667 | 68.1098 | 49.6 | 450.4737 | 142.6082 | 67.8098 | 52.6705 | 0.57 | 58.5098 | 58.6803 | 35874.1277 | 0.394 | -0.26023 | 67.4 | 52 | 0.72 | 58.5098 | 58.6 | 46048.0296 | 0.427 | 65.1098 | 51.2394 | 0.91 | 58.5098 | 57.1197 | 52792.4756 | 0.422 | 65.2 | 55.5803 | 1.091 | 58.5098 | 59.7902 | 43833.2495 | 0.436 | 65.2 | 55.3606 | 0.57 | 58.5098 | 59.6705 | 23500.4649 | 0.436 | 67.9098 | 44.0803 | 0.73 | 58.5098 | 57.2902 | 72859.0887 | 0.5549 | 68 | 47.7902 | 1.44 | 58.5098 | 59.3 | 121559.4468 | 0.573 | 67.9098 | 47.2098 | 1.35 | 58.5098 | 58.8098 | 116844.1715 | 0.562
4235 | 4.5833 | 68 | 49.5097 | 449.4861 | 136.207 | 67.6097 | 53.1903 | 0.57 | 58.3097 | 58.8903 | 34276.3867 | 0.394 | 0.27469 | 67.2 | 50.5292 | 0.72 | 58.3097 | 57.6194 | 50064.0786 | 0.428 | 64.9 | 52.2806 | 0.91 | 58.3097 | 57.5903 | 48186.0077 | 0.424 | 65 | 51.8778 | 1.09 | 58.3097 | 57.5486 | 59584.543 | 0.435 | 65 | 54.5097 | 0.57 | 58.3097 | 59.0097 | 25071.107 | 0.434 | 67.8 | 43.8 | 0.73 | 58.3097 | 57.1 | 73476.6359 | 0.5569 | 67.8 | 47.5097 | 1.44 | 58.3097 | 59.1 | 121826.863 | 0.572 | 67.8 | 45.7292 | 1.35 | 58.3097 | 58.0194 | 124181.9912 | 0.562
4236 | 4.7 | 68 | 48.8 | 474.2484 | 137.152 | 67.5 | 53.2 | 0.56 | 58.4 | 58.8 | 33756.0551 | 0.393 | -0.67065 | 67.1 | 50.7904 | 0.72 | 58.4 | 57.7904 | 48851.9215 | 0.429 | 64.9 | 52.2 | 0.92 | 58.4 | 57.6 | 48480.9491 | 0.425 | 64.9904 | 51.0192 | 1.1 | 58.4 | 57.1096 | 63853.6621 | 0.4369 | 65.0904 | 52.2384 | 0.57 | 58.4 | 57.8192 | 30537.7398 | 0.434 | 67.6 | 43.8 | 0.73904 | 58.4 | 57.1 | 73073.1832 | 0.5589 | 67.6096 | 46.1288 | 1.43 | 58.4 | 58.4096 | 128692.0844 | 0.571 | 67.6 | 48.152 | 1.341 | 58.4 | 59.0808 | 109478.1637 | 0.562
4237 | 4.6833 | 68 | 48.8905 | 474.757 | 138.181 | 67.5 | 51.238 | 0.56 | 58.4 | 57.6285 | 38354.3346 | 0.393 | -0.42327 | 67.1 | 52.862 | 0.72 | 58.4 | 58.9715 | 42819.795 | 0.429 | 65.3905 | 51.6095 | 0.92 | 58.4 | 57.5 | 52685.0016 | 0.426 | 65.3905 | 52.5715 | 1.1 | 58.4 | 58.181 | 58815.8568 | 0.438 | 65.5905 | 52.3 | 0.57 | 58.4 | 58 | 31722.2268 | 0.435 | 67.6 | 43.2095 | 0.74 | 58.4 | 56.8095 | 75317.4023 | 0.56091 | 67.6 | 48.943 | 1.43 | 58.4 | 59.5715 | 111758.7486 | 0.57009 | 67.6 | 47.7095 | 1.34 | 58.4 | 58.8095 | 111620.9494 | 0.561
4238 | 4.6667 | 68 | 49.5 | 454.9251 | 137.8188 | 67.6 | 51.3 | 0.57 | 58.4 | 57.7 | 38539.2121 | 0.394 | 0.15431 | 67.1 | 54.0812 | 0.72 | 58.4 | 59.6812 | 38918.2075 | 0.428 | 65.7 | 53.1719 | 0.92 | 58.4 | 58.4906 | 48129.1705 | 0.427 | 65.7 | 52.8 | 1.1 | 58.4 | 58.4906 | 59601.7055 | 0.438 | 65.8 | 53.1812 | 0.57 | 58.4 | 58.6906 | 30346.113 | 0.435 | 67.6906 | 44.2812 | 0.74 | 58.4 | 57.3906 | 72221.5652 | 0.56291 | 67.6 | 48.6 | 1.43 | 58.4 | 59.4 | 113932.4668 | 0.569 | 67.6 | 46.4281 | 1.34 | 58.4 | 58.3094 | 118773.3251 | 0.561
4239 | 4.65 | 68 | 49.8815 | 448.337 | 138.2815 | 67.6 | 52.8722 | 0.57 | 58.5 | 58.6815 | 34929.4429 | 0.395 | -1.879 | 67.1 | 56.363 | 0.71 | 58.5 | 60.9722 | 32045.7988 | 0.42509 | 65.7 | 54.2815 | 0.92 | 58.5 | 59.1907 | 43834.2803 | 0.427 | 65.8 | 54.563 | 1.1 | 58.5 | 59.4815 | 51620.7971 | 0.43709 | 65.8 | 52.2185 | 0.57 | 58.5 | 58.1093 | 32481.8913 | 0.435 | 67.7 | 43.6185 | 0.74 | 58.5 | 57.2 | 74591.6021 | 0.564 | 67.7 | 45.7556 | 1.43 | 58.5 | 58.1278 | 130480.9162 | 0.568 | 67.6 | 51.1166 | 1.34 | 58.5 | 60.363 | 92455.9419 | 0.56
4240 | 4.6333 | 68.1 | 50.0183 | 431.8726 | 137.9817 | 67.6 | 52.2091 | 0.57 | 58.5 | 58.3 | 36544.6626 | 0.395 | -0.72395 | 67.1909 | 52.964 | 0.71 | 58.5 | 58.9366 | 41930.0894 | 0.423 | 65.5 | 53.6183 | 0.92 | 58.5 | 58.7091 | 45314.1886 | 0.426 | 65.5091 | 51.7549 | 1.1 | 58.5 | 57.8274 | 63074.6418 | 0.437 | 65.6 | 50.8274 | 0.57 | 58.5 | 57.3091 | 35249.7291 | 0.436 | 67.7 | 41.6366 | 0.75 | 58.5 | 56.4091 | 81137.106 | 0.56691 | 67.7 | 48.836 | 1.43 | 58.5 | 59.4726 | 112534.246 | 0.568 | 67.6909 | 48.6457 | 1.3309 | 58.5 | 59.2183 | 106098.2126 | 0.558
4241 | 4.6167 | 68.1 | 49.691 | 450.4084 | 139.991 | 67.6 | 53.1819 | 0.57 | 58.5 | 58.891 | 34137.9147 | 0.395 | -0.61354 | 67.2 | 54.5729 | 0.71 | 58.5 | 59.8819 | 37098.2946 | 0.42109 | 65.6 | 52.1271 | 0.92 | 58.5 | 57.909 | 51711.9284 | 0.426 | 65.691 | 53.1729 | 1.1 | 58.5 | 58.6819 | 57408.0115 | 0.438 | 65.791 | 50.409 | 0.58 | 58.5 | 57.2 | 37039.4932 | 0.43791 | 67.7 | 44.4549 | 0.75 | 58.5 | 57.6729 | 72773.6423 | 0.569 | 67.7 | 48.6 | 1.42 | 58.5 | 59.4 | 113766.5987 | 0.56609 | 67.7 | 48.5 | 1.33 | 58.5 | 59.1 | 106981.7645 | 0.557
4242 | 4.6 | 67.8 | 50 | 439.8643 | 129.5318 | 67.6089 | 55.3643 | 0.56 | 58.1089 | 60.1822 | 28826.3932 | 0.393 | 0.084609 | 67.1089 | 55 | 0.7 | 58.1089 | 60.1 | 35656.8214 | 0.41909 | 65.9 | 53.2822 | 0.92 | 58.1089 | 58.5911 | 48648.7948 | 0.426 | 65.9911 | 54.2822 | 1.1 | 58.1089 | 59.3911 | 53402.251 | 0.437 | 66 | 51.4822 | 0.58 | 58.1089 | 57.8911 | 35208.5864 | 0.439 | 67.7911 | 40.8624 | 0.75 | 58.1089 | 56.1267 | 84545.3065 | 0.571 | 67.7 | 50.0733 | 1.42 | 58.1089 | 59.9911 | 104927.0846 | 0.56409 | 67.7 | 45.9446 | 1.33 | 58.1089 | 58.0178 | 121088.5555 | 0.556
4243 | 4.8333 | 67.4088 | 49.7088 | 443.5352 | 116.9288 | 67.2088 | 51.7616 | 0.56 | 57.7 | 57.844 | 36310.0978 | 0.391 | -1.1072 | 66.8 | 52.544 | 0.7 | 57.7 | 58.4352 | 41595.2633 | 0.417 | 65.4176 | 53.3 | 0.92 | 57.7 | 58.5 | 46412.0526 | 0.425 | 65.5088 | 51.7528 | 1.09 | 57.7 | 57.7352 | 62739.4894 | 0.435 | 65.4088 | 52.2912 | 0.58 | 57.7 | 58.0912 | 31576.459 | 0.439 | 67.4088 | 45.2208 | 0.75 | 57.7 | 57.8648 | 70053.7467 | 0.573 | 67.5 | 47.0616 | 1.41 | 57.7 | 58.5264 | 120292.784 | 0.562 | 67.4088 | 47.9648 | 1.33 | 57.7 | 58.7824 | 107989.1082 | 0.556
4244 | 5.0667 | 67.0087 | 49.3 | 457.5266 | 104.9997 | 66.9087 | 52.6826 | 0.56 | 57.2087 | 58.1913 | 33353.3003 | 0.39 | -1.5821 | 66.4087 | 49.3521 | 0.7 | 57.2087 | 56.4347 | 49909.5395 | 0.41691 | 64.8087 | 53.3913 | 0.91 | 57.2087 | 58.2087 | 43827.1628 | 0.424 | 64.9087 | 50.6174 | 1.09 | 57.2087 | 56.8174 | 65318.0824 | 0.435 | 64.8087 | 52.6 | 0.58 | 57.2087 | 58 | 29477.3193 | 0.438 | 67.1 | 45.9826 | 0.75 | 57.2087 | 58 | 66445.1291 | 0.572 | 67.1087 | 48.0826 | 1.41 | 57.2087 | 58.7 | 111997.1244 | 0.56009 | 67.1087 | 48.5913 | 1.3209 | 57.2087 | 58.8 | 102312.6751 | 0.554
4245 | 5.3 | 66.7086 | 49.2086 | 456.0829 | 92.1142 | 66.5086 | 52.1086 | 0.56 | 56.8086 | 57.7086 | 33583.502 | 0.389 | -1.6903 | 66.1086 | 48.4086 | 0.7 | 56.8086 | 55.8086 | 51795.8581 | 0.418 | 64.3086 | 52.7086 | 0.91 | 56.8086 | 57.6086 | 44365.4342 | 0.423 | 64.4086 | 49.0257 | 1.1 | 56.8086 | 55.7171 | 70501.9487 | 0.43691 | 64.4086 | 52.1086 | 0.58 | 56.8086 | 57.5086 | 29442.4923 | 0.437 | 66.7086 | 45.1086 | 0.75 | 56.8086 | 57.4086 | 67957.2424 | 0.571 | 66.8 | 48 | 1.4 | 56.8086 | 58.4086 | 110234.0476 | 0.55809 | 66.7086 | 48.4086 | 1.32 | 56.8086 | 58.5 | 101021.9589 | 0.55109
4246 | 5.5333 | 66.4 | 48.9 | 466.7338 | 80.1113 | 66.2085 | 52.5915 | 0.56 | 56.4 | 57.8 | 31662.0989 | 0.387 | -0.84537 | 65.7085 | 50.5662 | 0.7 | 56.4 | 56.8831 | 44384.8839 | 0.41808 | 64.0085 | 53.4915 | 0.91 | 56.4 | 57.9 | 39711.8307 | 0.421 | 64.0085 | 51.8577 | 1.1 | 56.4 | 57.1746 | 55791.6968 | 0.437 | 64.0085 | 51.2169 | 0.57 | 56.4 | 56.8085 | 30691.893 | 0.436 | 66.4 | 46.7662 | 0.75 | 56.4 | 57.8915 | 61433.096 | 0.57 | 66.4085 | 47.0169 | 1.4 | 56.4 | 57.8085 | 113394.8797 | 0.556 | 66.4085 | 46.1338 | 1.31 | 56.4 | 57.2169 | 111485.4166 | 0.54908
4247 | 5.7667 | 66.0083 | 48.2417 | 470.5915 | 67.675 | 65.8083 | 49.9417 | 0.55 | 55.9083 | 56.0333 | 36871.6544 | 0.386 | -1.5972 | 65.4083 | 50.0083 | 0.7 | 55.9083 | 56.4083 | 44910.5373 | 0.418 | 63.3083 | 47.1084 | 0.90917 | 55.9083 | 53.9667 | 61432.1215 | 0.42092 | 63.4083 | 48.85 | 1.1 | 55.9083 | 55.2333 | 66478.905 | 0.43692 | 63.4 | 44.6 | 0.58 | 55.9083 | 52.8583 | 45270.7222 | 0.43792 | 66.0083 | 43.1583 | 0.75 | 55.9083 | 56.125 | 71357.8829 | 0.568 | 66.1 | 44.5417 | 1.39 | 55.9083 | 56.425 | 125489.2567 | 0.55408 | 66.0083 | 47.2833 | 1.31 | 55.9083 | 57.5 | 102665.5478 | 0.548
4248 | 6 | 65.9 | 46.5082 | 532.1246 | 65.2411 | 65.5082 | 49.4082 | 0.55 | 55.8 | 55.7 | 37245.5758 | 0.386 | -0.67337 | 65.1 | 51.1753 | 0.7 | 55.8 | 56.9836 | 40680.9052 | 0.41608 | 63.5918 | 48.0753 | 0.91 | 55.8 | 54.6753 | 59091.5455 | 0.423 | 63.5918 | 47.9082 | 1.1 | 55.8 | 54.8 | 72176.7906 | 0.438 | 63.7918 | 45.4836 | 0.58 | 55.8 | 53.5836 | 44492.9594 | 0.44192 | 65.7 | 43.6918 | 0.75 | 55.8 | 56.1 | 68574.13 | 0.568 | 65.7082 | 44.2082 | 1.39 | 55.8 | 56.1082 | 124844.4786 | 0.554 | 65.7082 | 45.4329 | 1.31 | 55.8 | 56.4164 | 110699.9359 | 0.546
4249 | 6.0833 | 65.8 | 46.0081 | 546.7976 | 61.7405 | 65.4 | 48.8081 | 0.55 | 55.6 | 55.2081 | 38453.3075 | 0.386 | -0.07759 | 65 | 47.7567 | 0.7 | 55.6 | 54.9324 | 49953.8728 | 0.416 | 64.1 | 48.8838 | 0.91 | 55.6 | 55.2919 | 58397.5785 | 0.42492 | 64.1919 | 49.0838 | 1.1 | 55.6 | 55.6919 | 69500.8622 | 0.439 | 64.2919 | 46.7838 | 0.58919 | 55.6 | 54.5838 | 42908.4592 | 0.44492 | 65.5081 | 39.2729 | 0.75 | 55.6 | 54.1324 | 81969.0513 | 0.568 | 65.6 | 45.4757 | 1.39 | 55.6 | 56.5 | 116624.5228 | 0.553 | 65.5 | 44.0162 | 1.3 | 55.6 | 55.7081 | 117333.6429 | 0.545
4250 | 6.1667 | 65.6 | 45.816 | 552.0876 | 57.5879 | 65.3 | 49.784 | 0.55 | 55.5 | 55.792 | 35934.4921 | 0.386 | 0.022562 | 64.808 | 49.9601 | 0.7 | 55.5 | 56.176 | 43366.9292 | 0.416 | 64.3 | 47.916 | 0.9192 | 55.5 | 54.816 | 62669.244 | 0.425 | 64.3 | 46.8399 | 1.1 | 55.5 | 54.516 | 80637.1968 | 0.439 | 64.4 | 47.492 | 0.59 | 55.5 | 55 | 41388.4086 | 0.446 | 65.4 | 39.992 | 0.75 | 55.5 | 54.492 | 79656.1666 | 0.57 | 65.408 | 40.6719 | 1.39 | 55.5 | 54.332 | 143873.4499 | 0.553 | 65.4 | 43.608 | 1.3 | 55.5 | 55.408 | 118861.9899 | 0.545
4251 | 6.25 | 65.5 | 44.8 | 585.9624 | 55.2315 | 65.2 | 50.5843 | 0.55 | 55.3 | 56.1921 | 33800.1544 | 0.38508 | 1.0717 | 64.7 | 48.8157 | 0.7 | 55.3 | 55.4079 | 46364.8622 | 0.415 | 64.4 | 48.3921 | 0.92 | 55.3 | 55.2 | 61392.9803 | 0.426 | 64.5 | 47.7843 | 1.11 | 55.3 | 55.1843 | 77098.7887 | 0.44 | 64.5921 | 47.7 | 0.59 | 55.3 | 55.2 | 41307.5336 | 0.446 | 65.3 | 41.3764 | 0.75 | 55.3 | 54.9921 | 75096.0077 | 0.571 | 65.3 | 41.1921 | 1.39 | 55.3 | 54.5 | 140185.9199 | 0.554 | 65.3 | 41.0394 | 1.31 | 55.3 | 54.2236 | 132108.1329 | 0.546
4252 | 6.3333 | 65.4 | 45.0767 | 585.4155 | 50.6698 | 65.0078 | 52.2767 | 0.55 | 55.2 | 57.1845 | 29282.115 | 0.38308 | -0.40212 | 64.6 | 50.2767 | 0.69 | 55.2 | 56.1922 | 41566.5109 | 0.415 | 64.4078 | 48.5 | 0.92 | 55.2 | 55.3 | 60849.0491 | 0.426 | 64.5 | 51.1457 | 1.1 | 55.2 | 56.9767 | 61590.1425 | 0.43908 | 64.5 | 47.1078 | 0.59 | 55.2 | 54.8078 | 42758.2152 | 0.446 | 65.2 | 40.4155 | 0.75 | 55.2 | 54.5078 | 77812.9077 | 0.572 | 65.2 | 40.6078 | 1.3992 | 55.2 | 54.2078 | 143228.9376 | 0.55592 | 65.1078 | 44.0535 | 1.31 | 55.2 | 55.5767 | 115164.3234 | 0.54608
4253 | 6.4167 | 65.2076 | 45.6076 | 560.8063 | 44.684 | 64.9 | 49.5382 | 0.55 | 55 | 55.4229 | 35239.406 | 0.381 | 1.1355 | 64.5 | 49.6153 | 0.69 | 55 | 55.8 | 42925.894 | 0.413 | 64.0076 | 51.6542 | 0.91 | 55 | 56.8771 | 47077.3514 | 0.42408 | 64.1076 | 53.0771 | 1.0908 | 55 | 57.8847 | 50239.2229 | 0.43608 | 64.0076 | 48.6771 | 0.59 | 55 | 55.4924 | 37587.9956 | 0.446 | 65.0076 | 37.7382 | 0.75 | 55 | 53.3153 | 86265.303 | 0.57392 | 65.1 | 40.6 | 1.4 | 55 | 54.2 | 143235.1807 | 0.557 | 65 | 40.4611 | 1.31 | 55 | 53.8306 | 134161.6936 | 0.547
4254 | 6.5 | 65.1 | 45.4925 | 567.8828 | 39.1978 | 64.8 | 49.2 | 0.55 | 54.8 | 55.1075 | 35670.2396 | 0.381 | 0.63283 | 64.3075 | 51.0774 | 0.69 | 54.8 | 56.4925 | 38307.7632 | 0.41108 | 63.115 | 50.0301 | 0.91 | 54.8 | 55.5226 | 49574.318 | 0.422 | 63.115 | 51.9226 | 1.0808 | 54.8 | 56.815 | 50726.6219 | 0.43208 | 63.015 | 47.3226 | 0.59 | 54.8 | 54.315 | 38493.025 | 0.446 | 64.9 | 40.2624 | 0.76 | 54.8 | 54.385 | 77893.4672 | 0.575 | 64.9075 | 42.9624 | 1.4 | 54.8 | 55.185 | 128793.103 | 0.557 | 64.9 | 41.1925 | 1.31 | 54.8 | 54.1925 | 129940.5723 | 0.548
4255 | 6.6167 | 64.9 | 46.0852 | 552.6704 | 32.0037 | 64.6 | 52.4555 | 0.54 | 54.6 | 57.0704 | 27607.3563 | 0.37907 | -0.81596 | 64.2 | 49.6222 | 0.69 | 54.6 | 55.6148 | 41573.3848 | 0.40907 | 62.4074 | 50.9778 | 0.91 | 54.6 | 55.7926 | 43250.2447 | 0.421 | 62.4074 | 49.237 | 1.08 | 54.6 | 54.9222 | 59511.607 | 0.43 | 62.4074 | 46.6074 | 0.59 | 54.6 | 53.6074 | 38895.7501 | 0.447 | 64.7074 | 40.8926 | 0.76 | 54.6 | 54.6 | 75457.1898 | 0.576 | 64.8 | 47.5333 | 1.4 | 54.6 | 57.0704 | 100515.0294 | 0.556 | 64.7074 | 44.1555 | 1.31 | 54.6 | 55.3852 | 113090.8218 | 0.548
4256 | 6.7333 | 64.7073 | 47.3854 | 513.847 | 23.324 | 64.2073 | 52.4 | 0.54 | 54.4 | 56.8073 | 26584.2527 | 0.37507 | -0.95141 | 63.7146 | 47.6292 | 0.68 | 54.4 | 54.2219 | 46084.8152 | 0.408 | 61.9073 | 51.9854 | 0.9 | 54.4 | 56.1 | 37463.7666 | 0.419 | 62.0073 | 52.8489 | 1.08 | 54.4 | 56.7708 | 41207.3917 | 0.42807 | 61.8146 | 46.8 | 0.59 | 54.4 | 53.5073 | 37175.2347 | 0.44893 | 64.4073 | 41.4927 | 0.76 | 54.4 | 54.6073 | 72616.7239 | 0.576 | 64.5073 | 50.4635 | 1.3807 | 54.4 | 58.1927 | 81129.3378 | 0.55107 | 64.5073 | 44.3 | 1.31 | 54.4 | 55.3073 | 110587.7528 | 0.547
4257 | 6.85 | 64.6 | 48.0144 | 480.8091 | 15.1148 | 63.4144 | 49.0502 | 0.53072 | 54.1072 | 54.4287 | 32100.7041 | 0.373 | -0.2267 | 63.0072 | 49.8641 | 0.68 | 54.1072 | 55.1856 | 37396.6137 | 0.408 | 60.8144 | 49.2431 | 0.9 | 54.1072 | 54.0359 | 43264.6793 | 0.417 | 60.8215 | 49.9431 | 1.07 | 54.1072 | 54.6287 | 48754.581 | 0.426 | 60.7144 | 50.2498 | 0.59 | 54.1072 | 54.9785 | 25692.4663 | 0.449 | 63.7072 | 39.5287 | 0.76 | 54.1072 | 53.3215 | 76506.4262 | 0.576 | 63.8144 | 48.6287 | 1.37 | 54.1072 | 56.9215 | 86952.9907 | 0.54607 | 63.8072 | 43.1144 | 1.31 | 54.1072 | 54.4144 | 112899.8446 | 0.546
4258 | 6.9667 | 64.4 | 47 | 513.9291 | 11.0424 | 62.9 | 48.7071 | 0.53 | 53.9071 | 54 | 31585.4096 | 0.37207 | -1.5035 | 62.4071 | 48.0212 | 0.68 | 53.9071 | 53.8212 | 41149.1062 | 0.407 | 60.0071 | 50.3788 | 0.9 | 53.9071 | 54.3929 | 36070.6797 | 0.417 | 60.0071 | 49.3 | 1.07 | 53.9071 | 53.9 | 48046.2226 | 0.426 | 60.0071 | 47.9353 | 0.59 | 53.9071 | 53.3212 | 29691.6385 | 0.448 | 63.0071 | 36.9282 | 0.76 | 53.9071 | 51.9212 | 83064.0339 | 0.57793 | 63.1071 | 50.4718 | 1.36 | 53.9071 | 57.2929 | 71716.2061 | 0.54107 | 63.1071 | 46.2576 | 1.3 | 53.9071 | 55.3859 | 91510.321 | 0.545
4259 | 7.0833 | 64.2 | 47.8861 | 493.0224 | 3.625 | 62.4069 | 49.9861 | 0.53 | 53.7 | 54.5931 | 27823.1783 | 0.372 | -2.511 | 62.0069 | 49.9722 | 0.68 | 53.7 | 54.8861 | 34369.7629 | 0.40607 | 59.6069 | 50.4 | 0.9 | 53.7 | 54.2069 | 34646.7026 | 0.416 | 59.7069 | 49.6 | 1.07 | 53.7 | 53.9 | 44920.4005 | 0.42507 | 59.7 | 48.8931 | 0.59 | 53.7 | 53.7931 | 26512.4467 | 0.449 | 62.6069 | 41.3375 | 0.76 | 53.7 | 53.6722 | 67797.0453 | 0.57993 | 62.7069 | 47.2417 | 1.35 | 53.7 | 55.5208 | 87479.9081 | 0.53707 | 62.7069 | 48.6653 | 1.3 | 53.7 | 56.1931 | 76183.2121 | 0.54207
4260 | 7.2 | 64.2 | 47.6273 | 483.9721 | 1.7795 | 62 | 47.6342 | 0.53 | 53.7 | 53.0205 | 31850.7753 | 0.37193 | -1.635 | 61.5068 | 50.3932 | 0.68 | 53.7 | 54.8932 | 31631.3964 | 0.405 | 59.2068 | 47.9342 | 0.9 | 53.7 | 52.6205 | 42151.5342 | 0.416 | 59.2068 | 50 | 1.07 | 53.7 | 53.9932 | 41093.289 | 0.425 | 59.2068 | 44.8546 | 0.59 | 53.7 | 51.3342 | 35572.3903 | 0.45 | 62.1068 | 37.4546 | 0.76 | 53.7 | 51.7273 | 78883.3064 | 0.58093 | 62.2068 | 43.3546 | 1.35 | 53.7 | 53.4273 | 106090.9519 | 0.536 | 62.2068 | 47.4137 | 1.29 | 53.7 | 55.3137 | 79865.9146 | 0.539
4261 | 7.2 | 64.2 | 46.5 | 526.5448 | 4.3866 | 61.9 | 46.2134 | 0.54 | 53.7 | 52.1067 | 35212.3344 | 0.373 | -1.6642 | 61.5 | 52.2731 | 0.67 | 53.7 | 55.9866 | 25868.9776 | 0.40207 | 59.2 | 47.9 | 0.9 | 53.7 | 52.6 | 42448.9769 | 0.418 | 59.2933 | 50.9866 | 1.07 | 53.7 | 54.4866 | 36912.5276 | 0.425 | 59.3933 | 46.3799 | 0.6 | 53.7 | 52.2866 | 32349.286 | 0.453 | 62 | 40.2597 | 0.77 | 53.7 | 52.8799 | 69652.1291 | 0.583 | 62 | 42.3134 | 1.35 | 53.7 | 52.8067 | 110755.4817 | 0.53693 | 61.9 | 47.7933 | 1.28 | 53.7 | 55.3933 | 75890.8956 | 0.53607
4262 | 7.2 | 64.2 | 46.8 | 518.3934 | 3.9 | 62 | 47.6802 | 0.54 | 53.7 | 52.9934 | 32198.9515 | 0.375 | -1.0133 | 61.5 | 50.133 | 0.67 | 53.7 | 54.7198 | 31826.1674 | 0.4 | 59.4934 | 48.1934 | 0.9 | 53.7 | 52.9 | 42732.2954 | 0.419 | 59.5 | 50.2132 | 1.06 | 53.7 | 54.2 | 41310.7585 | 0.424 | 59.6 | 46.8934 | 0.6 | 53.7 | 52.6934 | 31755.431 | 0.455 | 62.1 | 39.1198 | 0.77 | 53.7 | 52.5066 | 73617.9602 | 0.58493 | 62.0934 | 44.667 | 1.35 | 53.7 | 53.9868 | 98053.4006 | 0.537 | 62 | 46.4198 | 1.28 | 53.7 | 54.7066 | 83552.7946 | 0.53407
4263 | 7.2 | 64.2 | 46.987 | 516.9556 | 3.8065 | 61.9065 | 45.6259 | 0.54 | 53.7 | 51.813 | 36834.3224 | 0.37694 | -0.82833 | 61.5 | 51.4806 | 0.67 | 53.7 | 55.487 | 27899.4869 | 0.398 | 59.6 | 49.287 | 0.9 | 53.7 | 53.5935 | 38761.1211 | 0.42 | 59.6 | 49.213 | 1.06 | 53.7 | 53.6065 | 46165.9255 | 0.423 | 59.7 | 49.1741 | 0.6 | 53.7 | 53.9806 | 26358.0991 | 0.456 | 62.1 | 41.2741 | 0.77 | 53.7 | 53.387 | 66833.4797 | 0.586 | 62 | 47.6611 | 1.35 | 53.7 | 55.287 | 81154.6537 | 0.536 | 62 | 46.0065 | 1.2706 | 53.7 | 54.5065 | 85056.3076 | 0.533
4264 | 7.2 | 64.2 | 47.3064 | 500.3745 | 2.8 | 61.8064 | 45.4064 | 0.54936 | 53.7 | 51.6064 | 37383.8988 | 0.37994 | -1.6601 | 61.4 | 48.7318 | 0.66 | 53.7 | 53.7191 | 35199.637 | 0.396 | 59.5064 | 51.4745 | 0.9 | 53.7 | 54.8809 | 30608.4711 | 0.42 | 59.6 | 48.2127 | 1.06 | 53.7 | 53.0127 | 50546.85 | 0.42394 | 59.6 | 48.3127 | 0.6 | 53.7 | 53.4127 | 28451.4567 | 0.456 | 62 | 38.6382 | 0.77 | 53.7 | 52.3127 | 75142.6805 | 0.587 | 62 | 46.3191 | 1.34 | 53.7 | 54.6127 | 87789.7557 | 0.534 | 61.9064 | 47.9745 | 1.27 | 53.7 | 55.3873 | 74293.1798 | 0.531
4265 | 7.2 | 64.2 | 47.5875 | 499.3438 | 2.8188 | 61.7063 | 49.55 | 0.55 | 53.7 | 54.1687 | 27919.5893 | 0.381 | -0.7885 | 61.3 | 50.8687 | 0.66 | 53.7 | 54.9812 | 28952.1803 | 0.39506 | 59.4 | 50.6063 | 0.9 | 53.7 | 54.3063 | 33247.5384 | 0.418 | 59.5 | 51.0625 | 1.06 | 53.7 | 54.5812 | 37546.0914 | 0.424 | 59.5 | 47.9063 | 0.6 | 53.7 | 53.2 | 29128.6983 | 0.456 | 61.9 | 42.55 | 0.77 | 53.7 | 53.875 | 62515.3988 | 0.588 | 61.8063 | 46.3 | 1.34 | 53.7 | 54.5063 | 87163.3197 | 0.53206 | 61.8 | 46.3188 | 1.27 | 53.7 | 54.5063 | 82084.8091 | 0.529
4266 | 7.2 | 64.3 | 47.9 | 484.5448 | 3.9632 | 61.5061 | 49.5 | 0.55 | 53.8 | 54.1 | 27563.055 | 0.381 | -0.80874 | 61.1 | 50.2061 | 0.66 | 53.8 | 54.5061 | 30097.5534 | 0.394 | 59.2 | 50.2061 | 0.9 | 53.8 | 53.9061 | 33698.8728 | 0.418 | 59.2061 | 51 | 1.06 | 53.8 | 54.5 | 36494.9003 | 0.42206 | 59.2061 | 47.0123 | 0.6 | 53.8 | 52.6061 | 30618.4304 | 0.45794 | 61.7 | 41.4184 | 0.77 | 53.8 | 53.3061 | 65509.5861 | 0.588 | 61.7061 | 47.5877 | 1.33 | 53.8 | 55.0939 | 78760.5098 | 0.531 | 61.7 | 46.7 | 1.26 | 53.8 | 54.6 | 78936.4602 | 0.528
4267 | 7.15 | 64.394 | 48.188 | 480.4625 | 6.3819 | 61.4 | 48.112 | 0.55 | 53.9 | 53.112 | 30459.8196 | 0.381 | -1.3597 | 60.906 | 49.906 | 0.66 | 53.9 | 54.3 | 30322.4917 | 0.393 | 58.906 | 51.7819 | 0.9 | 53.9 | 54.788 | 26742.3808 | 0.417 | 59 | 51.594 | 1.06 | 53.9 | 54.7 | 32554.7941 | 0.42106 | 59 | 49.4699 | 0.6 | 53.9 | 53.8819 | 24005.944 | 0.459 | 61.5 | 43.7699 | 0.77 | 53.9 | 54.188 | 57521.3439 | 0.589 | 61.506 | 47.5 | 1.33 | 53.9 | 54.9 | 77767.4426 | 0.529 | 61.5 | 48.3759 | 1.26 | 53.9 | 55.288 | 69242.2403 | 0.52606
4268 | 7.1 | 64.4 | 48.5118 | 462.1122 | 7.8764 | 61.2059 | 46.9118 | 0.55 | 54 | 52.4059 | 32806.8223 | 0.38294 | -0.36134 | 60.8 | 50.2941 | 0.66 | 54 | 54.4 | 28760.3116 | 0.392 | 58.6059 | 50.6177 | 0.9 | 54 | 54.0059 | 29936.1479 | 0.416 | 58.7059 | 49.2295 | 1.06 | 54 | 53.2177 | 41719.4275 | 0.421 | 58.7 | 47.9177 | 0.6 | 54 | 52.9059 | 27254.3426 | 0.459 | 61.3059 | 44.0941 | 0.77 | 54 | 54.2 | 55965.9131 | 0.588 | 61.4 | 47.0059 | 1.33 | 54 | 54.6059 | 79475.3377 | 0.528 | 61.3059 | 46.6236 | 1.26 | 54 | 54.3118 | 77225.4359 | 0.525
4269 | 7.05 | 64.5 | 48.1 | 477.9479 | 11.5653 | 61.2942 | 49.1711 | 0.55 | 54.1 | 53.7826 | 27972.481 | 0.384 | 1.1791 | 60.8 | 52.7711 | 0.65058 | 54.1 | 55.8826 | 22150.2274 | 0.391 | 58.6942 | 50.0058 | 0.9 | 54.1 | 53.6 | 32625.8614 | 0.416 | 58.7 | 49 | 1.06 | 54.1 | 53.1 | 43146.4769 | 0.422 | 58.8942 | 48.7884 | 0.61 | 54.1 | 53.4884 | 25450.3978 | 0.461 | 61.3 | 46.0768 | 0.77 | 54.1 | 54.9884 | 49164.3099 | 0.588 | 61.3 | 48.1884 | 1.32 | 54.1 | 55.0942 | 72444.7854 | 0.527 | 61.3 | 43.6347 | 1.26 | 54.1 | 52.9116 | 92440.0366 | 0.525
4270 | 7 | 64.6 | 48.0057 | 478.9071 | 14.1603 | 61.4 | 49 | 0.55 | 54.1943 | 53.8 | 28539.1117 | 0.385 | 0.95938 | 60.9 | 51.6113 | 0.65 | 54.1943 | 55.2057 | 25376.3503 | 0.389 | 59 | 50.5943 | 0.9 | 54.1943 | 54.0943 | 31673.3535 | 0.417 | 59.0943 | 50.383 | 1.06 | 54.1943 | 54.0887 | 38723.0339 | 0.423 | 59.1943 | 48.2057 | 0.61 | 54.1943 | 53.3 | 27961.2804 | 0.462 | 61.4 | 43.7284 | 0.77 | 54.1943 | 54.1113 | 57153.6806 | 0.587 | 61.4 | 45.4284 | 1.32 | 54.1943 | 53.8113 | 88572.7372 | 0.526 | 61.4 | 44.0943 | 1.26 | 54.1943 | 53.1943 | 90911.3777 | 0.527
4271 | 6.95 | 64.6 | 47.7 | 490.5111 | 17.5722 | 61.5 | 49.0944 | 0.55 | 54.2944 | 53.8944 | 28783.2456 | 0.385 | 0.86839 | 61.0944 | 52.2944 | 0.65 | 54.2944 | 55.6944 | 23698.4578 | 0.387 | 59.2944 | 52.2778 | 0.9 | 54.2944 | 55.1889 | 26319.4487 | 0.41606 | 59.3 | 49.0167 | 1.06 | 54.2944 | 53.4056 | 45768.321 | 0.424 | 59.4 | 49.5833 | 0.61 | 54.2944 | 54.0944 | 25072.5709 | 0.463 | 61.5944 | 44.7889 | 0.77 | 54.2944 | 54.5944 | 54003.3292 | 0.587 | 61.5 | 44.0167 | 1.32 | 54.2944 | 53.2056 | 96986.8288 | 0.527 | 61.5 | 44.3944 | 1.26 | 54.2944 | 53.3944 | 90596.8938 | 0.528
4272 | 6.9 | 64.8 | 47.3109 | 494.9987 | 23.2184 | 61.6946 | 48.2054 | 0.55 | 54.4946 | 53.4054 | 31271.7393 | 0.386 | 2.4045 | 61.2 | 50.7163 | 0.65 | 54.4946 | 54.7109 | 28452.6997 | 0.385 | 59.4 | 52.8891 | 0.89 | 54.4946 | 55.5946 | 24598.7874 | 0.415 | 59.5 | 46.7218 | 1.07 | 54.4946 | 52.1163 | 57179.0867 | 0.42595 | 59.5946 | 48.6109 | 0.61 | 54.4946 | 53.7054 | 27888.1601 | 0.463 | 61.7 | 42.9218 | 0.77 | 54.4946 | 53.9109 | 60514.183 | 0.58695 | 61.7 | 44.8891 | 1.33 | 54.4946 | 53.6946 | 93396.8929 | 0.528 | 61.6946 | 41.3326 | 1.27 | 54.4946 | 52.1109 | 108059.2797 | 0.53095
4273 | 6.7833 | 65 | 46.7893 | 522.2136 | 31.0254 | 62.1893 | 46.616 | 0.56 | 54.6947 | 52.6107 | 36302.912 | 0.38895 | 0.78069 | 61.6947 | 50.5 | 0.64 | 54.6947 | 54.8 | 30055.8278 | 0.385 | 59.8947 | 50.7213 | 0.89 | 54.6947 | 54.5107 | 34318.4917 | 0.414 | 59.9947 | 49.8627 | 1.08 | 54.6947 | 54.1787 | 45590.9227 | 0.42895 | 60.1947 | 49.4893 | 0.61 | 54.6947 | 54.4893 | 27270.5346 | 0.464 | 62.0947 | 44.184 | 0.77 | 54.6947 | 54.6893 | 58112.4076 | 0.587 | 61.9947 | 45.884 | 1.33 | 54.6947 | 54.3893 | 89924.254 | 0.529 | 61.9947 | 44.7574 | 1.28 | 54.6947 | 53.8787 | 92038.3468 | 0.533
4274 | 6.6667 | 65.1948 | 47.8896 | 492.9584 | 35.3635 | 62.5948 | 49.274 | 0.56 | 54.9 | 54.4792 | 31066.2533 | 0.39095 | 0.9374 | 62.0948 | 52.1792 | 0.64 | 54.9 | 55.9896 | 26749.1689 | 0.38405 | 60.4948 | 50.0104 | 0.89 | 54.9 | 54.4 | 39197.1147 | 0.414 | 60.5948 | 49.3104 | 1.08 | 54.9 | 54.2 | 50663.643 | 0.429 | 60.6948 | 49.5 | 0.61 | 54.9 | 54.7 | 28701.636 | 0.465 | 62.5948 | 47.4687 | 0.77 | 54.9 | 56.2844 | 48638.3973 | 0.58605 | 62.4948 | 47.9792 | 1.33 | 54.9 | 55.6844 | 80485.0379 | 0.529 | 62.4948 | 44.3052 | 1.28 | 54.9 | 54 | 97315.4014 | 0.53495
4275 | 6.55 | 65.3949 | 47.9102 | 479.8727 | 40.7287 | 62.7949 | 50.5898 | 0.56 | 55.1 | 55.3898 | 28531.5331 | 0.391 | 1.3135 | 62.3 | 50.4204 | 0.64 | 55.1 | 55.0102 | 31785.2014 | 0.383 | 60.9949 | 48.8102 | 0.89949 | 55.1 | 53.8051 | 45562.3023 | 0.41595 | 60.9949 | 49.0051 | 1.08 | 55.1 | 54.2 | 54273.9081 | 0.43095 | 61.1949 | 49.5949 | 0.61 | 55.1 | 54.9 | 29656.2722 | 0.465 | 62.8 | 42.6509 | 0.77 | 55.1 | 54.4204 | 65061.1441 | 0.585 | 62.7949 | 46.7153 | 1.33 | 55.1 | 55.2051 | 88940.4726 | 0.528 | 62.7 | 43.5102 | 1.28 | 55.1 | 53.8051 | 102937.6008 | 0.536
4276 | 6.4333 | 65.5 | 47.295 | 507.6507 | 48.7253 | 63.095 | 48.4199 | 0.56 | 55.3 | 54.21 | 34459.03 | 0.391 | 1.0853 | 62.6 | 50.895 | 0.64 | 55.3 | 55.395 | 31481.9348 | 0.384 | 61.495 | 49.59 | 0.9 | 55.3 | 54.59 | 44908.9066 | 0.417 | 61.59 | 49.695 | 1.08 | 55.3 | 54.795 | 53802.7749 | 0.432 | 61.79 | 49.695 | 0.61 | 55.3 | 55.295 | 30930.4634 | 0.465 | 63.1 | 44.4801 | 0.77 | 55.3 | 55.3851 | 60245.6051 | 0.586 | 63 | 47.095 | 1.33 | 55.3 | 55.495 | 88317.4773 | 0.528 | 62.995 | 44.095 | 1.29 | 55.3 | 54.29 | 101619.39 | 0.538
4277 | 6.3167 | 65.7 | 47.7 | 495.175 | 54.1465 | 63.4951 | 50.1806 | 0.56 | 55.5951 | 55.3903 | 31421.113 | 0.392 | 2.5528 | 63 | 51.1951 | 0.64 | 55.5951 | 55.7 | 31770.7222 | 0.383 | 62.0951 | 50.7903 | 0.9 | 55.5951 | 55.4951 | 42805.956 | 0.418 | 62.1951 | 52.8708 | 1.08 | 55.5951 | 56.8854 | 41942.2789 | 0.43105 | 62.2951 | 53.1708 | 0.61 | 55.5951 | 57.3854 | 23169.1065 | 0.464 | 63.5 | 43.1146 | 0.77 | 55.5951 | 55.0049 | 65883.2731 | 0.586 | 63.4 | 45.1194 | 1.33 | 55.5951 | 54.8049 | 101405.3585 | 0.528 | 63.3951 | 40.834 | 1.29 | 55.5951 | 53.0097 | 122040.7842 | 0.54095
4278 | 6.2 | 65.7 | 47.4953 | 502.4054 | 56.581 | 63.7 | 49.4095 | 0.56 | 55.6 | 55.1 | 33646.1421 | 0.393 | 0.46713 | 63.2 | 51.5 | 0.64 | 55.6 | 56 | 31414.9935 | 0.383 | 62.1047 | 51.0953 | 0.9 | 55.6 | 55.7 | 41654.2708 | 0.418 | 62.2 | 52.0142 | 1.08 | 55.6 | 56.4047 | 45712.4599 | 0.43 | 62.2 | 51.519 | 0.61 | 55.6 | 56.5095 | 27013.9709 | 0.462 | 63.8 | 41.219 | 0.77 | 55.6 | 54.4095 | 72848.6825 | 0.58795 | 63.7 | 45.9905 | 1.33 | 55.6 | 55.3953 | 98774.0928 | 0.529 | 63.7 | 44.962 | 1.3 | 55.6 | 55.081 | 101761.974 | 0.543
4279 | 6.1833 | 65.7954 | 47.7046 | 491.6621 | 56.8 | 63.7954 | 48.5093 | 0.57 | 55.6 | 54.5046 | 36021.7441 | 0.394 | 0.19671 | 63.3 | 48.6278 | 0.64 | 55.6 | 54.2185 | 39219.6216 | 0.383 | 61.9 | 50.5046 | 0.9 | 55.6 | 55.2046 | 43109.1893 | 0.418 | 62 | 51.0093 | 1.08 | 55.6 | 55.7046 | 49506.9815 | 0.429 | 62 | 50.9046 | 0.61 | 55.6 | 56.0046 | 28074.4178 | 0.461 | 63.8 | 44.4722 | 0.77 | 55.6 | 55.7907 | 62635.5407 | 0.589 | 63.8 | 43.7232 | 1.33 | 55.6 | 54.4093 | 111756.66 | 0.53 | 63.8 | 45.4954 | 1.3 | 55.6 | 55.4 | 99459.0428 | 0.54395
4280 | 6.1667 | 65.8 | 47.3 | 507.3833 | 58.6774 | 63.9 | 46.7181 | 0.57 | 55.6 | 53.509 | 40940.6112 | 0.396 | 0.70825 | 63.4955 | 49.791 | 0.64 | 55.6 | 55.091 | 36768.7164 | 0.385 | 61.9955 | 52.8774 | 0.9 | 55.6 | 56.6865 | 33961.3313 | 0.418 | 62 | 50.2045 | 1.08 | 55.6 | 55.3 | 53017.6277 | 0.429 | 62.1 | 48.4226 | 0.61 | 55.6 | 54.7135 | 34642.8463 | 0.461 | 63.9955 | 43.809 | 0.77 | 55.6 | 55.6045 | 65229.5739 | 0.588 | 63.9 | 47.7639 | 1.33 | 55.6 | 56.2819 | 90309.5945 | 0.531 | 63.9 | 44.309 | 1.3 | 55.6 | 54.9045 | 106662.3425 | 0.544
4281 | 6.15 | 65.8 | 47.7956 | 496.676 | 58.9044 | 64.1 | 45.3132 | 0.57 | 55.7 | 52.8088 | 45072.1833 | 0.39996 | -1.2988 | 63.6 | 48.9088 | 0.65 | 55.7 | 54.6044 | 39657.7795 | 0.386 | 62.1 | 52.4044 | 0.9 | 55.7 | 56.5 | 36383.0788 | 0.41604 | 62.2 | 50.4 | 1.08 | 55.7 | 55.5 | 53035.8218 | 0.429 | 62.3 | 48.6 | 0.61 | 55.7 | 54.9 | 34688.3035 | 0.462 | 64.2 | 45.2912 | 0.77 | 55.7 | 56.3912 | 60973.3216 | 0.588 | 64.1 | 48.7912 | 1.33 | 55.7 | 56.8956 | 85317.162 | 0.53 | 64.1 | 48.5604 | 1.3 | 55.7 | 56.9824 | 84834.3283 | 0.544
4282 | 6.1333 | 65.8 | 48.2129 | 472.9371 | 58.4 | 64.1 | 47.2829 | 0.58 | 55.7 | 54.0871 | 40814.8169 | 0.403 | 0.14602 | 63.6957 | 47.6086 | 0.65 | 55.7 | 53.8086 | 43707.1244 | 0.388 | 62.2 | 49.8214 | 0.9 | 55.7 | 54.9129 | 46441.8339 | 0.416 | 62.2 | 50.2 | 1.08 | 55.7 | 55.3043 | 54500.8467 | 0.43 | 62.3 | 52.17 | 0.61 | 55.7 | 56.7871 | 25822.2892 | 0.462 | 64.2 | 40.1428 | 0.77 | 55.7 | 54.2171 | 77983.1552 | 0.588 | 64.2 | 47.7086 | 1.33 | 55.7 | 56.4043 | 91577.0469 | 0.528 | 64.2 | 45.4257 | 1.3 | 55.7 | 55.6086 | 102015.7814 | 0.543
4283 | 6.1167 | 65.8 | 47.4 | 505.5208 | 61.2833 | 64.3 | 48.0917 | 0.58 | 55.7 | 54.6917 | 39478.5848 | 0.40596 | 0.059709 | 63.8 | 50.575 | 0.65 | 55.7 | 55.6833 | 36288.2423 | 0.39 | 62.3 | 49.6 | 0.9 | 55.7 | 54.9 | 47648.3002 | 0.417 | 62.3958 | 50.5958 | 1.08 | 55.7 | 55.6958 | 53128.8764 | 0.43 | 62.4958 | 50.4125 | 0.61 | 55.7 | 56.0042 | 30689.1872 | 0.461 | 64.3958 | 41.9833 | 0.78 | 55.7 | 55.0917 | 72603.3461 | 0.59 | 64.3 | 46.3083 | 1.3204 | 55.7 | 55.8042 | 99707.207 | 0.527 | 64.2958 | 45.5 | 1.3 | 55.7 | 55.6958 | 101635.2764 | 0.543
4284 | 6.1 | 65.9 | 47.5959 | 501.6972 | 61.9959 | 64.5 | 47.5041 | 0.58 | 55.8 | 54.4041 | 41508.043 | 0.407 | 0.013041 | 64 | 50.3 | 0.65 | 55.8 | 55.6 | 37497.7619 | 0.39 | 62.6 | 50.1959 | 0.9 | 55.8 | 55.3959 | 46938.4793 | 0.418 | 62.6959 | 51.1959 | 1.08 | 55.8 | 56.0959 | 51976.4882 | 0.43 | 62.7959 | 50.5 | 0.61 | 55.8 | 56.1 | 31094.942 | 0.461 | 64.5 | 47.6554 | 0.78 | 55.8 | 57.5797 | 54632.854 | 0.58904 | 64.5 | 45.6081 | 1.33 | 55.8 | 55.6 | 104443.2107 | 0.52796 | 64.4959 | 45.5 | 1.3 | 55.8 | 55.8 | 103232.6783 | 0.543
4285 | 6.0833 | 65.9 | 47.9039 | 488.6079 | 62.0921 | 64.5 | 47.7 | 0.59 | 55.8 | 54.6 | 41214.3219 | 0.409 | 0.61788 | 64 | 51.0921 | 0.65 | 55.8 | 56.0961 | 35369.7346 | 0.39 | 62.7 | 49.9039 | 0.9 | 55.8 | 55.3 | 48315.8448 | 0.419 | 62.8 | 48.7197 | 1.08 | 55.8 | 54.8079 | 63292.9447 | 0.43 | 62.8 | 49.7079 | 0.61 | 55.8 | 55.8 | 33140.5244 | 0.46 | 64.6 | 47.9 | 0.77 | 55.8 | 57.7 | 53787.0845 | 0.587 | 64.6 | 47.3882 | 1.32 | 55.8 | 56.4921 | 95155.5798 | 0.527 | 64.6 | 44.1118 | 1.3 | 55.8 | 55.2039 | 111295.4516 | 0.54396
4286 | 6.0667 | 65.9 | 47.6 | 499.5052 | 63.5847 | 64.6 | 48.0962 | 0.59 | 55.8 | 54.8962 | 40613.2162 | 0.411 | -0.38517 | 64.1 | 49.5115 | 0.65 | 55.8 | 55.2076 | 39986.3795 | 0.39 | 62.9 | 51.6847 | 0.9 | 55.8 | 56.3924 | 42648.958 | 0.419 | 62.9962 | 51.9733 | 1.08 | 55.8 | 56.6847 | 49940.5339 | 0.431 | 63.1 | 48.8076 | 0.61 | 55.8 | 55.4038 | 36227.7276 | 0.46096 | 64.7 | 44.0306 | 0.77 | 55.8 | 56.0115 | 66428.2807 | 0.585 | 64.6 | 45.9115 | 1.32 | 55.8 | 55.7076 | 103788.744 | 0.527 | 64.6 | 46.2809 | 1.3 | 55.8 | 56.1924 | 99674.4477 | 0.544
4287 | 6.05 | 65.9963 | 47.6074 | 495.0519 | 64.1963 | 64.6 | 48.8963 | 0.59 | 55.9 | 55.3963 | 38742.7821 | 0.412 | 0.1517 | 64.1 | 47.7111 | 0.66 | 55.9 | 54.1074 | 45097.977 | 0.39196 | 62.9 | 50.5111 | 0.9 | 55.9 | 55.7074 | 46593.9471 | 0.419 | 63 | 50.9074 | 1.08 | 55.9 | 56.1037 | 54578.0702 | 0.43 | 63 | 48.2037 | 0.61 | 55.9 | 55.0037 | 37505.3596 | 0.46196 | 64.7 | 40.7259 | 0.77 | 55.9 | 54.7111 | 77109.9789 | 0.585 | 64.7 | 47.5889 | 1.32 | 55.9 | 56.5926 | 94543.5667 | 0.52604 | 64.7 | 45.1111 | 1.3 | 55.9 | 55.7037 | 106212.3361 | 0.544
4288 | 6.0333 | 66 | 47.3036 | 505.9431 | 65.7964 | 64.7 | 50.5892 | 0.59 | 55.9 | 56.3928 | 34976.2546 | 0.412 | 1.5249 | 64.2964 | 50.7785 | 0.66 | 55.9 | 56.0856 | 37044.4387 | 0.393 | 62.9 | 51.6928 | 0.9 | 55.9 | 56.3964 | 42239.6988 | 0.419 | 63 | 50.5036 | 1.08 | 55.9 | 55.9 | 56271.3099 | 0.43 | 63.1 | 47.8036 | 0.61 | 55.9 | 54.9 | 38838.7402 | 0.463 | 64.8 | 41.9892 | 0.77 | 55.9 | 55.2964 | 73719.7443 | 0.587 | 64.7 | 44.2251 | 1.32 | 55.9 | 55.0108 | 113329.1979 | 0.526 | 64.7 | 42.1179 | 1.3 | 55.9 | 54.4072 | 123237.5332 | 0.54496
4289 | 6.0167 | 66 | 46.4 | 535.5492 | 68.5722 | 64.9 | 47.7208 | 0.59 | 55.9 | 54.8104 | 42632.5004 | 0.412 | -0.25871 | 64.4965 | 46.0313 | 0.66 | 55.9 | 53.3174 | 50860.3863 | 0.39497 | 63.1 | 53.0896 | 0.9 | 55.9 | 57.2931 | 37791.4681 | 0.41703 | 63.2 | 50.5 | 1.08 | 55.9 | 55.9965 | 57263.2837 | 0.43 | 63.3 | 48.6965 | 0.61 | 55.9 | 55.4965 | 37186.8084 | 0.464 | 64.9965 | 40.7069 | 0.77 | 55.9 | 54.9035 | 78496.8267 | 0.588 | 64.9 | 43.4069 | 1.33 | 55.9 | 54.7035 | 119207.2731 | 0.528 | 64.9 | 45.7757 | 1.31 | 55.9 | 56.1861 | 104323.0696 | 0.546
4290 | 6 | 66 | 46.7 | 526.9317 | 69.0067 | 65.1966 | 47.6 | 0.59 | 56 | 54.8966 | 43675.4783 | 0.414 | 0.059918 | 64.6966 | 49.3799 | 0.66966 | 56 | 55.4866 | 42424.8052 | 0.397 | 63.2 | 50.7168 | 0.9 | 56 | 55.9101 | 46734.0355 | 0.416 | 63.2966 | 50.3034 | 1.08 | 56 | 55.9 | 58284.6128 | 0.43 | 63.3 | 49.3933 | 0.61 | 56 | 55.8966 | 35671.1368 | 0.46497 | 65.2 | 43.4799 | 0.77 | 56 | 56.1899 | 70405.9017 | 0.589 | 65.1 | 41.3134 | 1.33 | 56 | 53.9067 | 132499.5545 | 0.53 | 65.1 | 44.9067 | 1.31 | 56 | 55.9034 | 110268.7779 | 0.546
4291 | 5.9833 | 66 | 46.887 | 533.1935 | 70.2935 | 65.4 | 48.8935 | 0.6 | 56 | 55.7935 | 41013.7654 | 0.415 | 0.50324 | 64.9 | 49.9968 | 0.67 | 56 | 55.9968 | 41424.1955 | 0.398 | 63.3968 | 52.4903 | 0.89032 | 56 | 56.9935 | 40633.5256 | 0.416 | 63.4 | 50.8968 | 1.08 | 56 | 56.2968 | 56498.5232 | 0.43 | 63.5 | 48.0065 | 0.61 | 56 | 55.2032 | 39825.2818 | 0.465 | 65.4968 | 50.0579 | 0.77 | 56 | 59.0806 | 49633.307 | 0.587 | 65.3968 | 47.4611 | 1.3303 | 56 | 56.9806 | 100019.7066 | 0.53103 | 65.3968 | 43.7065 | 1.31 | 56 | 55.5032 | 118333.9725 | 0.546
4292 | 5.9667 | 66.1 | 47.7094 | 489.425 | 68.4969 | 65.3031 | 47.5094 | 0.6 | 56 | 54.9063 | 44510.4681 | 0.416 | 0.30016 | 64.9 | 48.9094 | 0.67 | 56 | 55.3031 | 44332.2591 | 0.398 | 63.4 | 49.8188 | 0.89 | 56 | 55.4125 | 50412.8801 | 0.415 | 63.4031 | 51.1 | 1.08 | 56 | 56.4 | 55427.4632 | 0.429 | 63.4031 | 48.9937 | 0.61 | 56 | 55.6969 | 36878.0642 | 0.466 | 65.4031 | 41.3563 | 0.77 | 56 | 55.325 | 77376.2618 | 0.584 | 65.5 | 45.4125 | 1.33 | 56 | 56.0063 | 111812.0382 | 0.53003 | 65.4031 | 44.0969 | 1.31 | 56 | 55.7 | 116758.4101 | 0.547
4293 | 5.95 | 66.1 | 46.7 | 527.5278 | 71.788 | 65.4 | 49.288 | 0.6 | 56 | 55.994 | 40287.6059 | 0.417 | 0.5017 | 64.9 | 49.594 | 0.67 | 56 | 55.697 | 42887.6766 | 0.399 | 63.3 | 48.406 | 0.9 | 56 | 54.603 | 55763.9393 | 0.416 | 63.397 | 51.694 | 1.08 | 56 | 56.697 | 52600.0719 | 0.42803 | 63.497 | 48.8 | 0.61 | 56 | 55.6 | 37673.3392 | 0.46697 | 65.497 | 42.891 | 0.77 | 56 | 55.997 | 72589.4322 | 0.585 | 65.4 | 45 | 1.33 | 56 | 55.8 | 113851.4174 | 0.531 | 65.4 | 43.703 | 1.31 | 56 | 55.503 | 118439.5939 | 0.547
4294 | 5.9333 | 66.1 | 46.8 | 526.8318 | 72.6942 | 65.6 | 48.9029 | 0.6 | 56.1 | 55.9 | 41782.319 | 0.417 | 1.0091 | 65.1 | 47.8087 | 0.67 | 56.1 | 54.7058 | 48487.5496 | 0.4 | 63.6 | 49.2942 | 0.9 | 56.1 | 55.2971 | 53891.6255 | 0.418 | 63.6971 | 51.5 | 1.07 | 56.1 | 56.7 | 54848.835 | 0.428 | 63.7971 | 50.5913 | 0.61 | 56.1 | 56.7942 | 33769.3252 | 0.46603 | 65.6 | 46.3797 | 0.77 | 56.1 | 57.5913 | 62014.1171 | 0.584 | 65.6 | 46.0942 | 1.33 | 56.1 | 56.3971 | 108593.5228 | 0.531 | 65.5971 | 42.4087 | 1.31 | 56.1 | 55.1029 | 126970.2398 | 0.548
4295 | 5.9167 | 66.1972 | 47.4917 | 512.3945 | 72.7 | 65.7 | 49.1972 | 0.6 | 56.1 | 56 | 41350.6046 | 0.417 | -0.4363 | 65.2 | 51.4806 | 0.67 | 56.1 | 56.9889 | 38385.1133 | 0.401 | 63.7 | 49.9972 | 0.9 | 56.1 | 55.7 | 51879.9353 | 0.419 | 63.8 | 50.0083 | 1.07 | 56.1 | 55.9056 | 61796.2258 | 0.427 | 63.8 | 50.7 | 0.61 | 56.1 | 56.8 | 33702.1288 | 0.46503 | 65.7 | 47.7917 | 0.77 | 56.1 | 58.1972 | 57480.4021 | 0.58103 | 65.7 | 46.7944 | 1.33 | 56.1 | 56.7972 | 105482.8357 | 0.53 | 65.7 | 45.4833 | 1.31 | 56.1 | 56.5917 | 110871.2883 | 0.549
4296 | 5.9 | 66.2 | 48.3973 | 482.3092 | 71.6027 | 65.5027 | 52.4814 | 0.6 | 56.1 | 57.892 | 32694.27 | 0.41603 | -0.64047 | 65.1 | 52.6947 | 0.67 | 56.1 | 57.6947 | 34456.9728 | 0.399 | 63.7 | 51.492 | 0.9 | 56.1 | 56.5973 | 45900.6547 | 0.419 | 63.8 | 48.1107 | 1.0797 | 56.1 | 54.8053 | 70156.0861 | 0.428 | 63.8 | 51.6947 | 0.61 | 56.1 | 57.2973 | 30984.3366 | 0.464 | 65.7 | 44.7186 | 0.76 | 56.1 | 56.808 | 66624.5988 | 0.579 | 65.7 | 48.6893 | 1.33 | 56.1 | 57.6947 | 94407.9738 | 0.52803 | 65.7 | 46.0973 | 1.31 | 56.1 | 56.8 | 107294.6535 | 0.548
4297 | 5.8833 | 66.2 | 48.3051 | 473.8847 | 71.8949 | 65.3 | 50.0127 | 0.6 | 56.2 | 56.3102 | 37955.71 | 0.415 | -0.24524 | 64.8025 | 50.9102 | 0.67 | 56.2 | 56.5051 | 38549.3184 | 0.398 | 63.6 | 52.7924 | 0.9 | 56.2 | 57.2975 | 40590.2584 | 0.418 | 63.6025 | 50.6873 | 1.08 | 56.2 | 56.1949 | 58185.4915 | 0.429 | 63.6025 | 49.2127 | 0.61 | 56.2 | 55.9076 | 36565.4415 | 0.463 | 65.4025 | 45.3975 | 0.76 | 56.2 | 56.9 | 63568.2072 | 0.578 | 65.5 | 43.5255 | 1.33 | 56.2 | 55.1127 | 121555.6579 | 0.528 | 65.4025 | 45.6025 | 1.31 | 56.2 | 56.4025 | 108677.593 | 0.54703
4298 | 5.8667 | 66.2 | 47.8951 | 498.3052 | 74.2903 | 65.2 | 51.5927 | 0.59 | 56.2 | 57.1951 | 33829.1972 | 0.414 | -3.22 | 64.7 | 49.3073 | 0.67 | 56.2 | 55.4049 | 42886.285 | 0.398 | 63.3 | 51.8049 | 0.9 | 56.2 | 56.6024 | 43055.1734 | 0.417 | 63.3024 | 50.7 | 1.08 | 56.2 | 56.1 | 56731.0966 | 0.429 | 63.4 | 47.3097 | 0.61 | 56.2 | 54.8024 | 40961.1778 | 0.464 | 65.3 | 45.7976 | 0.76 | 56.2 | 57 | 61735.3496 | 0.577 | 65.3 | 46.0878 | 1.33 | 56.2 | 56.1951 | 106262.1488 | 0.529 | 65.2024 | 52.466 | 1.3002 | 56.2 | 59.3854 | 69542.7384 | 0.54502
4299 | 5.85 | 66.2 | 48.8069 | 457.0991 | 72.6069 | 65.0023 | 49.8093 | 0.59 | 56.2 | 56.1046 | 37694.9299 | 0.413 | -0.34664 | 64.6 | 49 | 0.67 | 56.2 | 55.2 | 43532.0365 | 0.399 | 63.2 | 49.4093 | 0.9 | 56.2 | 55.2046 | 51970.2593 | 0.417 | 63.3 | 49.6046 | 1.08 | 56.2 | 55.5023 | 61734.4324 | 0.43 | 63.4 | 48.6931 | 0.61 | 56.2 | 55.4977 | 37664.911 | 0.466 | 65.2 | 45.5023 | 0.76 | 56.2 | 56.8 | 62357.5962 | 0.576 | 65.2 | 46.6 | 1.33 | 56.2 | 56.4 | 102932.6814 | 0.529 | 65.1023 | 46.5278 | 1.3 | 56.2 | 56.6139 | 101145.6208 | 0.542
4300 | 5.8333 | 66.3 | 47.8978 | 495.5592 | 75.8868 | 65.1 | 49.2022 | 0.59 | 56.3 | 55.8 | 39454.896 | 0.41398 | -2.015 | 64.6 | 50.4934 | 0.67 | 56.3 | 56.1956 | 39658.9727 | 0.4 | 63.4978 | 48.5044 | 0.9 | 56.3 | 54.8022 | 56432.3876 | 0.419 | 63.5978 | 53.1824 | 1.08 | 56.3 | 57.5912 | 46910.6385 | 0.43 | 63.6978 | 52.3846 | 0.61 | 56.3 | 57.689 | 29009.2155 | 0.466 | 65.1978 | 44.7022 | 0.76 | 56.3 | 56.4022 | 64779.1553 | 0.575 | 65.1 | 44.011 | 1.33 | 56.3 | 55.2044 | 117282.73 | 0.529 | 65.1 | 50.2824 | 1.29 | 56.3 | 58.2912 | 79953.9936 | 0.541
4301 | 5.8167 | 66.3 | 48.8937 | 470.8084 | 75.2021 | 65.1 | 50.2958 | 0.59 | 56.3 | 56.3979 | 36628.2989 | 0.414 | -1.1441 | 64.6021 | 49.6042 | 0.67 | 56.3 | 55.6042 | 42076.6823 | 0.40098 | 63.6 | 52.5854 | 0.9 | 56.3 | 57.1917 | 41482.0412 | 0.42 | 63.6021 | 53.8979 | 1.07 | 56.3 | 58 | 43500.8691 | 0.42702 | 63.6021 | 50.4104 | 0.61 | 56.3 | 56.5063 | 33657.0731 | 0.46402 | 65.2 | 47.6875 | 0.76 | 56.3 | 57.6958 | 55497.7282 | 0.57402 | 65.2 | 49.4771 | 1.33 | 56.3 | 57.7896 | 87643.1677 | 0.529 | 65.2 | 48.5083 | 1.29 | 56.3 | 57.4042 | 89916.6504 | 0.53802
4302 | 5.8 | 66.3 | 49.5059 | 436.163 | 73.802 | 64.8 | 50.598 | 0.59 | 56.3 | 56.4 | 35276.0144 | 0.414 | -0.21509 | 64.302 | 50.7961 | 0.67 | 56.3 | 56.198 | 37867.3929 | 0.401 | 62.902 | 49.9098 | 0.9 | 56.3 | 55.3079 | 49129.0308 | 0.419 | 63.002 | 51.4098 | 1.07 | 56.3 | 56.3079 | 51671.0276 | 0.426 | 62.902 | 50.798 | 0.61 | 56.3 | 56.4 | 30982.651 | 0.464 | 64.902 | 41.5236 | 0.7598 | 56.3 | 54.9098 | 73951.2829 | 0.574 | 65.002 | 49.8 | 1.32 | 56.3 | 57.8 | 83731.2174 | 0.527 | 64.902 | 46.8079 | 1.28 | 56.3 | 56.5039 | 97213.1955 | 0.537
4303 | 5.7833 | 66.3981 | 48.6 | 469.9129 | 76.7907 | 64.7 | 48.7074 | 0.59 | 56.4 | 55.3037 | 39603.5422 | 0.414 | 0.018796 | 64.2 | 51.7963 | 0.67 | 56.4 | 56.7981 | 34799.7519 | 0.401 | 62.7 | 50.0981 | 0.91 | 56.4 | 55.3981 | 47668.2483 | 0.421 | 62.7 | 51.4981 | 1.07 | 56.4 | 56.2981 | 50407.1636 | 0.426 | 62.8981 | 48.7074 | 0.61 | 56.4 | 55.3037 | 36071.3008 | 0.465 | 64.7981 | 44.0889 | 0.76 | 56.4 | 55.8963 | 65504.0158 | 0.57598 | 64.7019 | 50 | 1.32 | 56.4 | 57.7 | 81111.1909 | 0.525 | 64.7 | 46.7 | 1.28 | 56.4 | 56.3 | 96667.8694 | 0.537
4304 | 5.7667 | 66.4 | 48.7965 | 468.4122 | 77.5983 | 64.7 | 48.6 | 0.6 | 56.4 | 55.3 | 40286.8423 | 0.41598 | -1.5485 | 64.3 | 49.2087 | 0.67 | 56.4 | 55.3052 | 42323.5077 | 0.401 | 63 | 50.9965 | 0.91 | 56.4 | 55.9983 | 45820.9956 | 0.422 | 63.0983 | 53.1948 | 1.07 | 56.4 | 57.3965 | 44140.0754 | 0.42502 | 63.1983 | 49.5983 | 0.61 | 56.4 | 55.8983 | 34681.44 | 0.466 | 64.8 | 44.9965 | 0.76 | 56.4 | 56.3983 | 62825.0353 | 0.576 | 64.8 | 50.7965 | 1.31 | 56.4 | 58.0983 | 76955.6755 | 0.523 | 64.8 | 50.0878 | 1.28 | 56.4 | 57.8948 | 78636.2948 | 0.536
4305 | 5.75 | 66.4 | 49.7 | 438.9053 | 76.6032 | 64.7 | 49.2984 | 0.6 | 56.4 | 55.6984 | 38454.7562 | 0.417 | -3.3026 | 64.2 | 49.6984 | 0.67 | 56.4 | 55.5 | 40852.4699 | 0.403 | 63 | 51.7968 | 0.91 | 56.4 | 56.5 | 42656.995 | 0.422 | 63.1 | 48.7146 | 1.07 | 56.4 | 54.8097 | 63875.6338 | 0.425 | 63.1 | 50.5968 | 0.61 | 56.4 | 56.4 | 31990.9007 | 0.466 | 64.8 | 44.7016 | 0.76 | 56.4 | 56.2016 | 63627.7611 | 0.576 | 64.8 | 48.3081 | 1.31 | 56.4 | 56.8049 | 90310.2745 | 0.521 | 64.7016 | 53.9887 | 1.2702 | 56.4 | 59.6951 | 57089.3435 | 0.53202
4306 | 5.7333 | 66.4 | 49.6 | 440.6015 | 77.597 | 64.6 | 52.191 | 0.6 | 56.4985 | 57.394 | 31020.2385 | 0.417 | -0.55014 | 64.1 | 48.5045 | 0.68 | 56.4985 | 54.803 | 44085.0957 | 0.40498 | 63.0985 | 53.694 | 0.91 | 56.4985 | 57.597 | 35581.637 | 0.42102 | 63.1 | 51.491 | 1.07 | 56.4985 | 56.494 | 52081.8693 | 0.427 | 63.2 | 50.1015 | 0.61 | 56.4985 | 56.2015 | 33605.8161 | 0.467 | 64.7 | 47.0925 | 0.76 | 56.4985 | 57.197 | 55664.5464 | 0.576 | 64.7 | 48.997 | 1.31 | 56.4985 | 57.0985 | 85676.9244 | 0.52 | 64.6 | 48.5166 | 1.27 | 56.4985 | 57.0075 | 85462.5126 | 0.52902
4307 | 5.7167 | 66.4 | 50.1944 | 433.75 | 77.9014 | 64.4014 | 54.4931 | 0.6 | 56.5 | 58.5972 | 24899.3935 | 0.41501 | -1.2252 | 64 | 50.1958 | 0.68 | 56.5 | 55.7972 | 39171.6439 | 0.40699 | 62.9014 | 55.3958 | 0.9 | 56.5 | 58.4986 | 28361.9284 | 0.41901 | 63.0014 | 54.8917 | 1.07 | 56.5 | 58.2958 | 36080.3173 | 0.426 | 62.9014 | 53.0931 | 0.61 | 56.5 | 57.6958 | 25146.4251 | 0.466 | 64.6 | 49.7931 | 0.76 | 56.5 | 58.2958 | 46616.2751 | 0.57401 | 64.6 | 49.9972 | 1.3 | 56.5 | 57.5986 | 79317.1942 | 0.519 | 64.5014 | 50.0958 | 1.26 | 56.5 | 57.6986 | 76325.0017 | 0.528
4308 | 5.7 | 66.5 | 51.2 | 391.6535 | 76.0013 | 63.9025 | 51.7076 | 0.59 | 56.5 | 56.8051 | 30238.5303 | 0.413 | -1.4579 | 63.5013 | 53.0936 | 0.68 | 56.5 | 57.2975 | 29473.0691 | 0.407 | 62.0025 | 51.9089 | 0.9 | 56.5 | 56.1064 | 37711.0416 | 0.417 | 62.0025 | 53.7038 | 1.06 | 56.5 | 57.2038 | 36812.743 | 0.42301 | 61.8038 | 52.7013 | 0.61 | 56.5 | 57.0013 | 23314.2692 | 0.465 | 64.1025 | 48.4038 | 0.75 | 56.5 | 57.4025 | 49372.1199 | 0.572 | 64.2025 | 50.8975 | 1.3 | 56.5 | 57.8 | 72619.8624 | 0.517 | 64.2013 | 51.0975 | 1.26 | 56.5 | 58 | 69097.1438 | 0.526
4309 | 5.6833 | 66.5 | 50.8012 | 401.1768 | 77.3965 | 63.5012 | 51.8988 | 0.59 | 56.5 | 56.7 | 28846.7319 | 0.413 | -1.5365 | 63.1 | 51.1046 | 0.68 | 56.5 | 56.0023 | 33985.7066 | 0.406 | 61.2012 | 53.1965 | 0.9 | 56.5 | 56.5977 | 30244.1108 | 0.418 | 61.3012 | 52.0023 | 1.06 | 56.5 | 55.9023 | 41427.7195 | 0.423 | 61.3 | 51.5023 | 0.61 | 56.5 | 56.1012 | 24975.3102 | 0.465 | 63.7 | 50.3954 | 0.75 | 56.5 | 57.8988 | 41674.5009 | 0.57001 | 63.7012 | 50.4 | 1.2901 | 56.5 | 57.2012 | 72327.8351 | 0.51501 | 63.7012 | 51.8977 | 1.25 | 56.5 | 58.0988 | 61555.2188 | 0.524
4310 | 5.6667 | 66.5 | 51.0979 | 398.4229 | 78 | 63.4 | 54.6937 | 0.59 | 56.6 | 58.2969 | 21449.514 | 0.412 | -1.6596 | 62.901 | 51.799 | 0.68 | 56.6 | 56.3 | 31686.5936 | 0.407 | 61.2 | 54.4969 | 0.9 | 56.6 | 57.2979 | 25042.1547 | 0.41701 | 61.2 | 54.6937 | 1.06 | 56.6 | 57.3969 | 29154.539 | 0.423 | 61.201 | 52.9969 | 0.61 | 56.6 | 56.799 | 21207.8538 | 0.465 | 63.5 | 49.901 | 0.75 | 56.6 | 57.601 | 42493.3419 | 0.569 | 63.5 | 52.2958 | 1.29 | 56.6 | 57.999 | 60475.8962 | 0.514 | 63.5 | 52.5979 | 1.25 | 56.6 | 58.2 | 56892.7419 | 0.52101
4311 | 5.65 | 66.5991 | 52.0991 | 367.9667 | 76.8028 | 63.0009 | 56.0972 | 0.59 | 56.6 | 58.8991 | 17043.8313 | 0.409 | -1.233 | 62.6009 | 54.0963 | 0.68 | 56.6 | 57.4981 | 24108.1067 | 0.40601 | 60.8009 | 52.5037 | 0.9 | 56.6 | 55.9028 | 31198.2259 | 0.417 | 60.8009 | 54.3009 | 1.06 | 56.6 | 57.0019 | 29104.7195 | 0.422 | 60.8009 | 53.5991 | 0.61 | 56.6 | 56.9 | 18370.2574 | 0.46401 | 63.2009 | 52.6944 | 0.75 | 56.6 | 58.5981 | 32789.0917 | 0.56601 | 63.3 | 53.2991 | 1.2801 | 56.6 | 58.4 | 53312.9394 | 0.51101 | 63.2009 | 52.0019 | 1.24 | 56.6 | 57.8009 | 57992.4528 | 0.51901
4312 | 5.6333 | 66.6 | 51.9016 | 364.1854 | 77.2984 | 62.5008 | 54.4024 | 0.58 | 56.6 | 57.7016 | 19758.5112 | 0.406 | -0.21962 | 62.1008 | 53.2016 | 0.68 | 56.6 | 56.8016 | 25159.9183 | 0.406 | 60.3008 | 52.2 | 0.9 | 56.6 | 55.6 | 30631.0994 | 0.418 | 60.4 | 53.0024 | 1.06 | 56.6 | 56.1016 | 32469.6188 | 0.422 | 60.4 | 54.7976 | 0.61 | 56.6 | 57.3992 | 14209.7042 | 0.464 | 62.7008 | 52.7 | 0.74 | 56.6 | 58.3008 | 31078.3717 | 0.564 | 62.8008 | 51.8024 | 1.28 | 56.6 | 57.4016 | 58863.1815 | 0.50901 | 62.7008 | 50.5024 | 1.24 | 56.6 | 56.9008 | 63162.2248 | 0.518
4313 | 5.6167 | 66.6 | 51.8979 | 376 | 78.7993 | 62.3007 | 56.8965 | 0.58 | 56.7 | 59.0979 | 13088.7054 | 0.404 | -2.4377 | 61.9 | 56.4958 | 0.68 | 56.7 | 58.6972 | 15190.3107 | 0.40401 | 60.2 | 53.5979 | 0.9 | 56.7 | 56.3986 | 24769.7085 | 0.41999 | 60.2 | 52.8 | 1.06 | 56.7 | 55.9 | 33212.2025 | 0.423 | 60.3 | 55.6986 | 0.61 | 56.7 | 57.7993 | 11677.9254 | 0.46201 | 62.5 | 53.9979 | 0.74 | 56.7 | 58.6993 | 26065.7097 | 0.561 | 62.5 | 53.3972 | 1.28 | 56.7 | 57.9986 | 48552.6642 | 0.508 | 62.4007 | 55.5924 | 1.24 | 56.7 | 59.0965 | 35464.7133 | 0.51601
4314 | 5.6 | 66.6 | 52.8006 | 340.5301 | 77.3012 | 61.9006 | 57.1 | 0.57006 | 56.7 | 59.0006 | 11431.8639 | 0.40001 | -0.59135 | 61.5006 | 56.6 | 0.67 | 56.7 | 58.6 | 13653.3637 | 0.40101 | 60.1 | 54 | 0.9 | 56.7 | 56.5 | 22914.3865 | 0.42 | 60.1006 | 53.2 | 1.0699 | 56.7 | 56.2 | 30524.4925 | 0.424 | 60.1006 | 55.3006 | 0.61 | 56.7 | 57.5006 | 12109.2051 | 0.461 | 62.1006 | 53.7006 | 0.73 | 56.7 | 58.4006 | 25770.5799 | 0.55801 | 62.2006 | 53.5 | 1.27 | 56.7 | 57.9 | 46349.7299 | 0.506 | 62.2 | 52.2041 | 1.23 | 56.7 | 57.3023 | 51333.644 | 0.514
4315 | 5.5833 | 66.6 | 52.2005 | 354.0856 | 78.8986 | 61.5 | 55.9014 | 0.57 | 56.7 | 58.1009 | 13189.1395 | 0.397 | -0.0054723 | 61.0005 | 55.4009 | 0.67 | 56.7 | 57.6009 | 15748.4426 | 0.399 | 59.7 | 53.3005 | 0.90995 | 56.7 | 56.0005 | 24164.077 | 0.42 | 59.7005 | 52.5005 | 1.07 | 56.7 | 55.5005 | 32369.2022 | 0.425 | 59.7005 | 54.9 | 0.61 | 56.7 | 57.1005 | 12257.0231 | 0.46 | 61.6005 | 54.4991 | 0.73 | 56.7 | 58.4 | 21892.7982 | 0.555 | 61.7005 | 52.0014 | 1.27 | 56.7 | 56.9009 | 51169.3941 | 0.505 | 61.6005 | 51.6005 | 1.23 | 56.7 | 56.7005 | 51710.6797 | 0.513
4316 | 5.5667 | 66.7 | 51.9997 | 365.3958 | 80.3993 | 61.3003 | 56.1997 | 0.57 | 56.8 | 58.2 | 12211.8672 | 0.395 | -0.3087 | 60.9 | 55.7997 | 0.67 | 56.8 | 57.8 | 14160.9035 | 0.398 | 59.6997 | 53.4 | 0.91 | 56.8 | 56.0997 | 23702.2969 | 0.422 | 59.7 | 53.2993 | 1.07 | 56.8 | 55.9997 | 28804.919 | 0.427 | 59.8 | 56.7986 | 0.6 | 56.8 | 58.199 | 7541.429 | 0.459 | 61.4003 | 54.5 | 0.73 | 56.8 | 58.3 | 21112.5052 | 0.553 | 61.4003 | 52.9993 | 1.27 | 56.8 | 57.2 | 44748.8918 | 0.505 | 61.4 | 52.4993 | 1.23 | 56.8 | 57.0997 | 45602.9266 | 0.513
4317 | 5.55 | 66.7 | 52.3 | 354.0044 | 80.5 | 61.2 | 55.8002 | 0.56 | 56.8 | 57.9002 | 12727.1847 | 0.393 | 0.37066 | 60.8 | 55.2005 | 0.66 | 56.8 | 57.4002 | 15321.5655 | 0.396 | 59.7 | 52.8002 | 0.91 | 56.8 | 55.7002 | 26465.5396 | 0.423 | 59.8 | 53.3 | 1.07 | 56.8 | 56.1 | 28885.5495 | 0.428 | 59.8 | 57.1 | 0.6 | 56.8 | 58.3 | 6750.9801 | 0.457 | 61.3002 | 54.6 | 0.72002 | 56.8 | 58.3 | 20458.036 | 0.551 | 61.3002 | 53.8998 | 1.26 | 56.8 | 57.6998 | 39223.2222 | 0.504 | 61.3 | 51.3005 | 1.23 | 56.8 | 56.4005 | 51400.9733 | 0.513
4318 | 5.5333 | 66.7 | 52.1001 | 356.8993 | 81.4998 | 61.1 | 55.7 | 0.56 | 56.8 | 57.8 | 12594.474 | 0.391 | 1.4038 | 60.6 | 55.5 | 0.66 | 56.8 | 57.5 | 14082.3086 | 0.395 | 59.7 | 52.9 | 0.91 | 56.8 | 55.8 | 25921.6935 | 0.424 | 59.7 | 52.1002 | 1.08 | 56.8 | 55.4001 | 34615.8701 | 0.429 | 59.8 | 57.3999 | 0.6 | 56.8 | 58.4999 | 6035.8678 | 0.454 | 61.2 | 54.3001 | 0.72 | 56.8 | 58.1 | 20647.7586 | 0.549 | 61.2 | 53.9 | 1.26 | 56.8 | 57.5 | 38565.7733 | 0.502 | 61.1001 | 49.4005 | 1.23 | 56.8 | 55.4002 | 60454.9876 | 0.514
4319 | 5.5167 | 66.7 | 51.9 | 365.9 | 82.3 | 61.1 | 55.7 | 0.56 | 56.8 | 57.8 | 12594.4432 | 0.39 | 1.411 | 60.6 | 55.5 | 0.66 | 56.8 | 57.5 | 14082.0215 | 0.394 | 59.8 | 53 | 0.92 | 56.8 | 55.9 | 25921.5673 | 0.426 | 59.9 | 52.2 | 1.08 | 56.8 | 55.5 | 34617.1972 | 0.431 | 60 | 57.5 | 0.59 | 56.8 | 58.6 | 6035.7023 | 0.452 | 61.1 | 54.3 | 0.72 | 56.8 | 58 | 20647.8027 | 0.547 | 61.1 | 53.8 | 1.26 | 56.8 | 57.5 | 38565.6216 | 0.502 | 61.1 | 49.4 | 1.23 | 56.8 | 55.4 | 60457.0838 | 0.516