## Sheet1
| Text (°C) | T° départ réseau (°C) | T° retour réseau (°C) | Puissance geothermie (W) | Puissance gaz (W) | Tp_in_SST1 (°C) | Tp_out_SST1 (°C) | Débit primaire_SST1 (kg/s) | Température de consigne_SST1 (°C) | Ts_out_SST1 (°C) | Puissance_SST1 (kW) | Ouverture_vanne_SST1 (%) | Indicateur d'inconfort potentiel | Tp_in_SST2 (°C) | Tp_out_SST2 (°C) | Débit primaire_SST2 (kg/s) | Température de consigne_SST2 (°C) | Ts_out_SST2 (°C) | Puissance_SST2 (kW) | Ouverture_vanne_SST2 (%) | Tp_in_SST3 (°C) | Tp_out_SST3 (°C) | Débit primaire_SST3 (kg/s) | Température de consigne_SST3 (°C) | Ts_out_SST3 (°C) | Puissance_SST3 (kW) | Ouverture_vanne_SST3 (%) | Tp_in_SST4 (°C) | Tp_out_SST4 (°C) | Débit primaire_SST4 (kg/s) | Température de consigne_SST4 (°C) | Ts_out_SST4 (°C) | Puissance_SST4 (kW) | Ouverture_vanne_SST4 (%) | Tp_in_SST5 (°C) | Tp_out_SST5 (°C) | Débit primaire_SST5 (kg/s) | Température de consigne_SST5 (°C) | Ts_out_SST5 (°C) | Puissance_SST5 (kW) | Ouverture_vanne_SST5 (%) | Tp_in_SST6 (°C) | Tp_out_SST6 (°C) | Débit primaire_SST6 (kg/s) | Température de consigne_SST6 (°C) | Ts_out_SST6 (°C) | Puissance_SST6 (kW) | Ouverture_vanne_SST6 (%) | Tp_in_SST7 (°C) | Tp_out_SST7 (°C) | Débit primaire_SST7 (kg/s) | Température de consigne_SST7 (°C) | Ts_out_SST7 (°C) | Puissance_SST7 (kW) | Ouverture_vanne_SST7 (%) | Tp_in_SST8 (°C) | Tp_out_SST8 (°C) | Débit primaire_SST8 (kg/s) | Température de consigne_SST8 (°C) | Ts_out_SST8 (°C) | Puissance_SST8 (kW) | Ouverture_vanne_SST8 (%)
0 | 8 | 63 | 49.9 | 0 | 0 | 50 | 46.9 | 0.72 | 43.3 | 48.4 | 9322.539 | 0.5 | 6.152 | 50 | 45.6 | 0.84 | 43.3 | 47.8 | 15277.9461 | 0.5 | 50 | 46.3 | 1.08 | 43.3 | 48.2 | 16431.2885 | 0.5 | 50 | 45.8 | 1.26 | 43.3 | 47.9 | 22018.4806 | 0.5 | 50 | 46.9 | 0.66 | 43.3 | 48.5 | 8418.0972 | 0.5 | 50 | 41.9 | 0.66 | 52.2 | 46 | 22154.4536 | 0.5 | 50 | 42.3 | 1.26 | 52.2 | 46.1 | 40642.468 | 0.5 | 50 | 42.2 | 1.2 | 52.2 | 46.1 | 39239.6012 | 0.5
1 | 7.9667 | 63.0001 | 47.7964 | 613.5498 | 0 | 62.7 | 56.6999 | 0.69 | 43.4 | 59.5999 | 17272.9374 | 0.48199 | -15.748 | 62.3 | 54.3003 | 0.80999 | 43.4 | 58.2001 | 26911.3855 | 0.48399 | 74.2862 | 67.2862 | 1.06 | 43.4 | 70.6862 | 31251.2225 | 0.49399 | 74.3862 | 67.0861 | 1.24 | 43.4 | 70.6861 | 37533.1003 | 0.49399 | 62.5 | 56.8 | 0.63999 | 43.4 | 59.5999 | 15302.2129 | 0.48599 | 62.7 | 49.6997 | 0.66 | 52.3 | 56.1999 | 35794.3563 | 0.504 | 74.5862 | 62.2861 | 1.28 | 52.3 | 68.4861 | 66128.4985 | 0.51099 | 74.4862 | 61.286 | 1.22 | 52.3 | 67.9861 | 67782.7428 | 0.51099
2 | 7.9333 | 63.1 | 52.7 | 88.6337 | 0 | 62.7 | 56.4002 | 0.65998 | 43.4 | 59.3 | 17376.5707 | 0.45799 | -3.5652 | 62.3 | 55.7 | 0.76998 | 43.4 | 58.7 | 21430.3424 | 0.46099 | 62.5 | 55.5005 | 1.01 | 43.4 | 58.7002 | 29300.9033 | 0.46699 | 62.5 | 54.9002 | 1.18 | 43.4 | 58.5 | 37286.9175 | 0.46799 | 62.6 | 56.6 | 0.60998 | 43.4 | 59.3998 | 15079.965 | 0.46199 | 62.7 | 48.0016 | 0.65998 | 52.3002 | 55.3009 | 40279.4817 | 0.498 | 62.7 | 50.4005 | 1.26 | 52.3002 | 56.6002 | 64556.8057 | 0.501 | 62.7 | 49.1005 | 1.2 | 52.3002 | 55.9002 | 67962.7072 | 0.502
3 | 7.9 | 63.2 | 52.1 | 326.5979 | 0 | 62.0972 | 56.2976 | 0.62 | 43.4003 | 58.7972 | 15125.7095 | 0.43399 | -3.9328 | 61.6972 | 55.1972 | 0.73 | 43.4003 | 57.9972 | 20040.2305 | 0.43799 | 62.5 | 56.4003 | 0.95997 | 43.4003 | 59.1 | 24259.9389 | 0.44398 | 62.5 | 55.6003 | 1.12 | 43.4003 | 58.7 | 32571.1766 | 0.44499 | 62.5979 | 56.7979 | 0.57997 | 43.4003 | 59.2979 | 13960.606 | 0.43798 | 62.7979 | 51.4993 | 0.65 | 52.4 | 57.0983 | 30381.8092 | 0.49299 | 62.7003 | 51.5007 | 1.24 | 52.4 | 57.0003 | 58324.5068 | 0.494 | 62.7 | 50.1017 | 1.19 | 52.4 | 56.301 | 62655.3861 | 0.496
4 | 7.8667 | 63.2 | 51.0981 | 339.9315 | 0 | 57.8963 | 52.5963 | 0.59 | 43.5 | 54.7963 | 13246.6382 | 0.41299 | -2.0728 | 57.4963 | 51.3963 | 0.7 | 43.5 | 53.9958 | 18101.05 | 0.41899 | 58.5926 | 52.8926 | 0.90995 | 43.5 | 55.2926 | 21832.5879 | 0.42198 | 58.6926 | 52.2926 | 1.06 | 43.5 | 54.9926 | 28451.2768 | 0.42398 | 57.0935 | 51.6935 | 0.54995 | 43.5 | 53.9931 | 12372.0897 | 0.41698 | 58.7963 | 49.6963 | 0.64 | 52.5 | 54.0963 | 24527.9924 | 0.487 | 59.6958 | 49.4963 | 1.23 | 52.5 | 54.4963 | 52084.5505 | 0.488 | 59.5963 | 49.5958 | 1.17 | 52.5 | 54.4963 | 49088.1997 | 0.491
5 | 7.8333 | 63.2006 | 49.6988 | 377.3313 | 0 | 54.4971 | 49.1971 | 0.57 | 43.5 | 51.2971 | 12632.08 | 0.39899 | 2.1168 | 54.0977 | 47.9977 | 0.68 | 43.5 | 50.4977 | 17451.8859 | 0.40499 | 52.5965 | 47.0959 | 0.88 | 43.5 | 49.2965 | 20203.6853 | 0.40799 | 52.5965 | 46.4959 | 1.03 | 43.5 | 48.9965 | 26503.695 | 0.41099 | 52.0971 | 46.7971 | 0.53 | 43.5 | 48.8977 | 11613.2944 | 0.40399 | 55.0965 | 46.3959 | 0.64 | 52.5 | 50.5965 | 23335.2973 | 0.48701 | 55.6965 | 45.9959 | 1.2201 | 52.5 | 50.6965 | 49738.0917 | 0.488 | 55.6959 | 45.3959 | 1.17 | 52.5 | 50.3965 | 50453.6255 | 0.49001
6 | 7.8 | 63.3 | 49.1993 | 393.4104 | 0 | 52.8993 | 47.4986 | 0.55993 | 43.6 | 49.5986 | 12580.6906 | 0.38799 | 4.484 | 52.4993 | 47.0979 | 0.66 | 43.6 | 49.1986 | 15216.8839 | 0.39599 | 50.5986 | 44.8979 | 0.86 | 43.6 | 47.1979 | 20747.2467 | 0.40099 | 50.6986 | 44.3979 | 1.01 | 43.6 | 46.8986 | 26639.9098 | 0.40399 | 50.4993 | 45.2986 | 0.52 | 43.6 | 47.3986 | 11473.9894 | 0.39799 | 53.1986 | 43.9979 | 0.65 | 52.6 | 48.4979 | 24859.8435 | 0.49201 | 53.3986 | 43.6979 | 1.24 | 52.6 | 48.3986 | 50404.4839 | 0.49201 | 53.3979 | 42.9972 | 1.1801 | 52.6 | 48.0979 | 51645.9818 | 0.49501
7 | 7.75 | 63.4 | 49 | 399.5089 | 0 | 52.4 | 46.6 | 0.54992 | 43.6 | 48.8 | 13132.8584 | 0.37998 | 5.4449 | 52 | 46.0992 | 0.65 | 43.6 | 48.3992 | 16112.6138 | 0.38799 | 49.9992 | 43.7992 | 0.85 | 43.6 | 46.2 | 22233.3118 | 0.39699 | 50 | 43.4992 | 1 | 43.6 | 46.0992 | 27439.9275 | 0.399 | 50 | 44.3992 | 0.52 | 43.6 | 46.5992 | 12097.3755 | 0.39199 | 52.5 | 42.8992 | 0.66 | 52.7 | 47.6992 | 26422.0455 | 0.49802 | 52.5992 | 42.7992 | 1.2501 | 52.7 | 47.6992 | 51358.7602 | 0.49901 | 52.5992 | 41.9008 | 1.2001 | 52.7 | 47.2008 | 53675.0258 | 0.50301
8 | 7.7 | 63.4009 | 48.9991 | 404.5056 | 0 | 52.4 | 46.3991 | 0.53 | 43.7 | 48.6 | 13433.7422 | 0.37199 | 5.197 | 52 | 45.7 | 0.64 | 43.7 | 48.1 | 16782.763 | 0.38099 | 49.7 | 43.5991 | 0.84991 | 43.7 | 45.9991 | 21644.0139 | 0.39299 | 49.7991 | 42.7991 | 0.99 | 43.7 | 45.5991 | 28740.3446 | 0.39599 | 49.7 | 43.9991 | 0.51 | 43.7 | 46.2 | 12280.134 | 0.38799 | 52.4 | 42.7 | 0.67 | 52.8 | 47.6 | 27044.2493 | 0.50602 | 52.4 | 42.5 | 1.2701 | 52.8 | 47.5 | 52548.8006 | 0.50701 | 52.4 | 42.6 | 1.2201 | 52.8 | 47.6 | 50083.4557 | 0.51101
9 | 7.65 | 63.5 | 48.9 | 408.1094 | 0 | 52.5 | 46.2 | 0.52 | 43.7 | 48.5 | 13802.5612 | 0.36499 | 5.1416 | 52.101 | 45.7 | 0.6299 | 43.7 | 48.1 | 16845.2179 | 0.37498 | 49.6 | 43.3 | 0.84 | 43.7 | 45.8 | 22007.4106 | 0.38999 | 49.7 | 42.5 | 0.99 | 43.7 | 45.3 | 29541.4811 | 0.393 | 49.7 | 43.7 | 0.5099 | 43.7 | 46 | 12685.4287 | 0.384 | 52.501 | 42.701 | 0.68 | 52.9 | 47.8 | 27703.9652 | 0.51401 | 52.5 | 42.5 | 1.2901 | 52.9 | 47.7 | 53957.3402 | 0.51402 | 52.5 | 42.601 | 1.24 | 52.9 | 47.701 | 51104.6395 | 0.51901
10 | 7.6 | 63.6 | 48.8 | 412.6104 | 0 | 52.7 | 46.3 | 0.51 | 43.8 | 48.6 | 13800.4964 | 0.35798 | 4.9035 | 52.3 | 45.7 | 0.61988 | 43.8 | 48.1 | 16999.4022 | 0.36799 | 49.6 | 43.2 | 0.83 | 43.8 | 45.7 | 22244.2818 | 0.38699 | 49.7 | 42.5 | 0.98 | 43.8 | 45.3 | 29342.4433 | 0.391 | 49.7 | 43.7 | 0.5 | 43.8 | 46 | 12501.6102 | 0.38099 | 52.7012 | 43 | 0.69 | 53 | 48.1 | 28019.5926 | 0.52102 | 52.7 | 42.3012 | 1.3101 | 53 | 47.7012 | 56867.5141 | 0.52202 | 52.7 | 43 | 1.26 | 53 | 48.1 | 51047.8913 | 0.52602
11 | 7.55 | 63.7 | 48.8 | 416.9076 | 0 | 52.9 | 46.2 | 0.5 | 43.8 | 48.5013 | 14100.1494 | 0.35097 | 4.7125 | 52.5 | 45.6 | 0.60987 | 43.8 | 48.1 | 17392.8068 | 0.36099 | 49.6 | 43.2 | 0.82987 | 43.8 | 45.7 | 22120.1699 | 0.38399 | 49.7 | 42.4 | 0.98 | 43.8 | 45.2 | 29688.5463 | 0.38899 | 49.7 | 43.5 | 0.5 | 43.8 | 45.8 | 12886.561 | 0.37799 | 52.9013 | 43.3013 | 0.7 | 53.1 | 48.4013 | 27960.7844 | 0.52901 | 52.9 | 42.8 | 1.33 | 53.1 | 48.1013 | 56274.1592 | 0.53001 | 52.9 | 43.2 | 1.28 | 53.1 | 48.3013 | 51653.1558 | 0.53303
12 | 7.5 | 63.8 | 48.8 | 420.0083 | 0 | 53.1 | 46.4 | 0.49 | 43.9 | 48.7 | 13736.683 | 0.34299 | 4.5057 | 52.7 | 45.6 | 0.59 | 43.9 | 48.1 | 17499.8345 | 0.35499 | 49.6 | 43.0986 | 0.82 | 43.9 | 45.5986 | 22520.9773 | 0.381 | 49.7 | 42.4986 | 0.97 | 43.9 | 45.2 | 29288.1041 | 0.38699 | 49.7 | 43.5 | 0.49 | 43.9 | 45.8 | 12850.4224 | 0.37499 | 53.1014 | 43.8 | 0.70014 | 53.1014 | 48.8 | 27643.7799 | 0.53503 | 53.1 | 42.8014 | 1.35 | 53.1014 | 48.3014 | 58001.6053 | 0.53703 | 53.1 | 43.5 | 1.2901 | 53.1014 | 48.6014 | 51918.1703 | 0.54003
13 | 7.45 | 63.8 | 48.7 | 423.3105 | 0 | 53.3 | 46.4 | 0.48 | 43.9015 | 48.7 | 13889.4854 | 0.33598 | 4.3966 | 52.8015 | 45.5 | 0.58 | 43.9015 | 48.1 | 17860.2466 | 0.34898 | 49.6 | 42.9 | 0.81985 | 43.9015 | 45.5 | 22791.9266 | 0.37898 | 49.7 | 42.3985 | 0.97 | 43.9015 | 45.2 | 29521.1733 | 0.38498 | 49.7 | 43.4 | 0.49 | 43.9015 | 45.7 | 12918.3892 | 0.372 | 53.3015 | 43.9015 | 0.71 | 53.2015 | 49.0015 | 27955.5557 | 0.54202 | 53.3 | 43.1015 | 1.37 | 53.2015 | 48.6015 | 57936.8089 | 0.54403 | 53.3 | 43.597 | 1.31 | 53.2015 | 48.8 | 53094.6671 | 0.54702
14 | 7.4 | 63.9 | 48.7 | 426.713 | 0 | 53.4016 | 46.5 | 0.47 | 44 | 48.8 | 13589.9636 | 0.32898 | 4.5946 | 53 | 45.5016 | 0.57 | 44 | 48.1 | 17852.8416 | 0.34297 | 49.6 | 42.9 | 0.81 | 44 | 45.4 | 22677.4854 | 0.376 | 49.7 | 42.3 | 0.96 | 44 | 45.1 | 29622.8298 | 0.383 | 49.7 | 43.4984 | 0.49 | 44 | 45.8 | 12648.2764 | 0.369 | 53.5 | 44.3 | 0.72 | 53.3016 | 49.3016 | 27860.4376 | 0.54802 | 53.5 | 43.5 | 1.3802 | 53.3016 | 49 | 57623.9375 | 0.55102 | 53.4016 | 43 | 1.3202 | 53.3016 | 48.7016 | 57988.9047 | 0.55402
15 | 7.35 | 64 | 48.7 | 430.7122 | 0 | 53.6 | 46.5983 | 0.46 | 44.1 | 48.8 | 13575.8085 | 0.32198 | 4.4765 | 53.2 | 45.7983 | 0.56 | 44.1 | 48.2 | 17434.4739 | 0.33598 | 49.6 | 42.9 | 0.80983 | 44.1 | 45.4 | 22662.9964 | 0.374 | 49.7 | 42.2 | 0.96 | 44.1 | 45 | 29944.3186 | 0.381 | 49.7 | 43.3 | 0.48 | 44.1 | 45.6983 | 12877.5191 | 0.36698 | 53.7 | 44.5 | 0.73 | 53.4 | 49.6 | 28052.7751 | 0.55402 | 53.6017 | 43.7017 | 1.4 | 53.4 | 49.2017 | 58014.5509 | 0.55802 | 53.6 | 43.1 | 1.34 | 53.4 | 48.9017 | 59170.9159 | 0.56102
16 | 7.3 | 64.0019 | 48.6 | 434.113 | 0 | 53.8 | 46.3 | 0.45 | 44.1 | 48.6 | 14181.2268 | 0.31498 | 4.3359 | 53.3 | 45.6 | 0.55 | 44.1 | 48.1981 | 17768.9791 | 0.32998 | 49.6 | 42.8 | 0.8 | 44.1 | 45.3 | 22921.1858 | 0.372 | 49.7 | 42.1 | 0.95 | 44.1 | 45 | 30145.9862 | 0.38 | 49.7 | 43.2 | 0.48 | 44.1 | 45.5981 | 13049.8237 | 0.364 | 53.8019 | 44.7 | 0.74 | 53.5 | 49.8 | 28283.3572 | 0.56002 | 53.8 | 43.9019 | 1.42 | 53.5 | 49.5 | 58718.0502 | 0.56402 | 53.8 | 43.2037 | 1.36 | 53.5 | 49.2019 | 60029.7734 | 0.56704
17 | 7.25 | 64.1 | 48.6 | 437.7039 | 0 | 53.902 | 46.3 | 0.44 | 44.2 | 48.602 | 14177.2786 | 0.30798 | 3.784 | 53.5 | 45.4 | 0.54 | 44.2 | 48 | 18344.5074 | 0.32398 | 49.6 | 42.798 | 0.8 | 44.2 | 45.3 | 22887.5528 | 0.37098 | 49.7 | 41.9 | 0.95 | 44.2 | 44.898 | 30754.7982 | 0.379 | 49.7 | 43 | 0.48 | 44.2 | 45.4 | 13390.4111 | 0.362 | 54.002 | 44.702 | 0.7402 | 53.6 | 50 | 28959.7966 | 0.56502 | 54 | 44.302 | 1.43 | 53.6 | 49.802 | 58068.1533 | 0.57002 | 54 | 44.302 | 1.37 | 53.6 | 49.802 | 55308.0499 | 0.57304
18 | 7.2 | 64.2 | 48.7 | 438.6958 | 0.10834 | 54.1 | 46.4 | 0.43 | 44.2 | 48.7 | 13958.6671 | 0.30196 | 3.5344 | 53.6021 | 45.2 | 0.53 | 44.2 | 47.9 | 18723.6897 | 0.31896 | 49.6 | 42.5979 | 0.79 | 44.2 | 45.1979 | 23434.6689 | 0.369 | 49.7 | 41.8 | 0.95 | 44.2 | 44.7 | 31371.1128 | 0.378 | 49.7 | 43 | 0.47 | 44.2 | 45.4 | 13247.9626 | 0.36098 | 54.2 | 45 | 0.75 | 53.7 | 50.2021 | 28831.7518 | 0.57102 | 54.2 | 44.9021 | 1.4402 | 53.7 | 50.2021 | 55926.4708 | 0.57502 | 54.1021 | 44.7979 | 1.3802 | 53.7 | 50.2 | 54355.2888 | 0.57902
19 | 7.1667 | 64.2022 | 48.7 | 438.0088 | 1.8088 | 54.3 | 46.2978 | 0.42 | 44.3 | 48.6 | 14130.0466 | 0.29498 | 3.6351 | 53.8 | 45.0022 | 0.52 | 44.3 | 47.8 | 19130.8522 | 0.31298 | 49.6 | 42.5 | 0.79 | 44.3 | 45.1 | 23668.1635 | 0.36798 | 49.7 | 41.8 | 0.95 | 44.3 | 44.8 | 31145.283 | 0.377 | 49.7 | 42.9 | 0.47 | 44.3 | 45.3 | 13498.875 | 0.359 | 54.4 | 45.1 | 0.76 | 53.8 | 50.4022 | 29308.4185 | 0.57602 | 54.3022 | 45.2 | 1.46 | 53.8 | 50.5 | 55826.1799 | 0.58002 | 54.3 | 44.3044 | 1.4 | 53.8 | 50.1022 | 58337.3014 | 0.58402
20 | 7.1333 | 64.3 | 48.7 | 439.8 | 3.6069 | 54.4 | 46.1 | 0.41 | 44.3 | 48.5 | 14396.2901 | 0.28798 | 3.2187 | 53.9 | 45.1 | 0.51977 | 44.3 | 47.8 | 18955.2325 | 0.30798 | 49.6 | 42.4977 | 0.79 | 44.3 | 45.1 | 23631.6152 | 0.366 | 49.7 | 41.8 | 0.95 | 44.3 | 44.8 | 30946.4522 | 0.376 | 49.7 | 42.9 | 0.47 | 44.3 | 45.3 | 13398.3925 | 0.357 | 54.5023 | 45.2 | 0.76023 | 53.8 | 50.6 | 29799.3851 | 0.58102 | 54.5 | 45.1 | 1.47 | 53.8 | 50.6 | 57769.3129 | 0.58502 | 54.5 | 45.0977 | 1.41 | 53.8 | 50.6 | 54943.6842 | 0.58902
21 | 7.1 | 64.4 | 48.7 | 439.7097 | 5.2097 | 54.5024 | 46 | 0.40976 | 44.3 | 48.4 | 14408.149 | 0.28198 | 3.3724 | 54.0024 | 45.1 | 0.50976 | 44.3 | 47.8 | 18852.0586 | 0.30298 | 49.6 | 42.3976 | 0.79 | 44.3 | 45 | 23825.653 | 0.365 | 49.7 | 41.7976 | 0.94 | 44.3 | 44.7 | 31174.5988 | 0.376 | 49.7 | 42.7024 | 0.47 | 44.3 | 45.2 | 13615.1693 | 0.356 | 54.7 | 45.3024 | 0.77 | 53.9 | 50.8 | 30192.8036 | 0.58502 | 54.6024 | 45.2 | 1.48 | 53.9 | 50.7024 | 58734.959 | 0.59002 | 54.6 | 44.6 | 1.42 | 53.9 | 50.5024 | 59612.9835 | 0.59402
22 | 7.0667 | 64.4 | 48.6 | 442.0025 | 7.0076 | 54.7 | 46 | 0.39975 | 44.4 | 48.4 | 14366.6106 | 0.27597 | 3.2511 | 54.2 | 44.9 | 0.5 | 44.4 | 47.7 | 19262.7983 | 0.29697 | 49.6 | 42.2 | 0.78 | 44.4 | 44.9 | 24321.7014 | 0.364 | 49.7 | 41.7 | 0.94 | 44.4 | 44.7 | 31411.4416 | 0.375 | 49.7 | 42.8 | 0.47 | 44.4 | 45.2 | 13538.4526 | 0.354 | 54.8025 | 45.7 | 0.78 | 54 | 51.0025 | 29763.721 | 0.59003 | 54.8 | 45.4025 | 1.4903 | 54 | 51 | 58484.4745 | 0.59503 | 54.8 | 44.7 | 1.4303 | 54 | 50.7 | 60323.1805 | 0.59903
23 | 7.0333 | 64.4027 | 48.6 | 442.3973 | 8.708 | 54.8027 | 45.9973 | 0.39 | 44.4 | 48.3973 | 14391.4791 | 0.26997 | 3.0831 | 54.3027 | 44.9027 | 0.49 | 44.4 | 47.7 | 19213.7269 | 0.29297 | 49.6 | 42.1027 | 0.78 | 44.4 | 44.9 | 24481.5436 | 0.36397 | 49.7 | 41.6 | 0.94 | 44.4 | 44.6 | 31583.3316 | 0.375 | 49.7 | 42.8 | 0.46 | 44.4 | 45.2 | 13438.9502 | 0.353 | 55 | 45.8027 | 0.78 | 54 | 51.3 | 29895.3935 | 0.59403 | 55 | 45.9 | 1.5003 | 54 | 51.3 | 56850.269 | 0.59903 | 54.9027 | 44.9027 | 1.45 | 54 | 50.9027 | 60500.7876 | 0.60403
24 | 7 | 64.5 | 48.6 | 441.8028 | 10.3083 | 55 | 45.7 | 0.38 | 44.4028 | 48.1972 | 14699.0193 | 0.26397 | 2.9343 | 54.5 | 45 | 0.48 | 44.4028 | 47.7 | 19046.0229 | 0.28797 | 49.6 | 42.2972 | 0.78 | 44.4028 | 44.9 | 24053.4765 | 0.363 | 49.7 | 41.5028 | 0.94 | 44.4028 | 44.6 | 31911.118 | 0.374 | 49.7 | 42.8972 | 0.46 | 44.4028 | 45.2972 | 13231.3103 | 0.352 | 55.1028 | 46.1 | 0.79 | 54.1 | 51.5 | 29750.396 | 0.59803 | 55.1 | 46 | 1.5103 | 54.1 | 51.5 | 57624.5915 | 0.60303 | 55.1 | 45.1028 | 1.46 | 54.1 | 51.1028 | 60751.4157 | 0.60903
25 | 6.95 | 64.6 | 48.6029 | 442.1029 | 12.6145 | 55.1 | 45.6029 | 0.37 | 44.5 | 48.1 | 14722.7664 | 0.25897 | 2.809 | 54.6 | 44.8971 | 0.47 | 44.5 | 47.6 | 19210.6337 | 0.28297 | 49.6 | 42.2 | 0.78 | 44.5 | 44.9 | 24267.2642 | 0.362 | 49.7 | 41.6 | 0.94 | 44.5 | 44.6 | 31575.8569 | 0.374 | 49.7 | 42.4 | 0.46 | 44.5 | 45 | 14046.0653 | 0.351 | 55.3 | 46.1942 | 0.79 | 54.2 | 51.6 | 29963.5599 | 0.60203 | 55.2029 | 46.1971 | 1.5203 | 54.2 | 51.6 | 57910.3498 | 0.60703 | 55.2 | 45.3029 | 1.47 | 54.2 | 51.4 | 60584.017 | 0.61303
26 | 6.9 | 64.603 | 48.6 | 442.815 | 15.215 | 55.3 | 45.8 | 0.36 | 44.6 | 48.2 | 14369.1084 | 0.25297 | 2.6154 | 54.7 | 44.7 | 0.4697 | 44.6 | 47.5 | 19441.5287 | 0.27797 | 49.6 | 42.1 | 0.78 | 44.6 | 44.8 | 24520.6741 | 0.362 | 49.7 | 41.5 | 0.94 | 44.6 | 44.5 | 32158.0735 | 0.374 | 49.7 | 42.3 | 0.46 | 44.6 | 44.9 | 14304.1797 | 0.35 | 55.403 | 45.103 | 0.8 | 54.3 | 51.303 | 34392.4828 | 0.60603 | 55.4 | 45.903 | 1.5303 | 54.3 | 51.7 | 60620.7193 | 0.611 | 55.4 | 45.703 | 1.48 | 54.3 | 51.603 | 59387.6165 | 0.61703
27 | 6.85 | 64.7 | 48.6 | 445 | 17.8156 | 55.4031 | 45.6969 | 0.35969 | 44.6 | 48.1 | 14507.6024 | 0.24797 | 2.5006 | 54.9 | 44.6 | 0.46 | 44.6 | 47.4 | 19710.1413 | 0.27397 | 49.6 | 42.0031 | 0.78 | 44.6 | 44.8 | 24687.8077 | 0.361 | 49.7 | 41.4031 | 0.94 | 44.6 | 44.5 | 32304.8446 | 0.374 | 49.7 | 42.2031 | 0.46 | 44.6 | 44.9 | 14359.7977 | 0.35 | 55.6031 | 45.5 | 0.8 | 54.4 | 51.6031 | 34089.6684 | 0.611 | 55.6 | 46.3031 | 1.5403 | 54.4 | 52 | 59695.5932 | 0.61403 | 55.5031 | 45.9063 | 1.49 | 54.4 | 51.8031 | 59842.9039 | 0.62103
28 | 6.8 | 64.8 | 48.6 | 444.7935 | 20.3162 | 55.6032 | 45.3 | 0.35 | 44.7 | 47.8 | 15039.2866 | 0.24297 | 2.1328 | 55.1 | 44.7 | 0.45 | 44.7 | 47.5 | 19612.8552 | 0.26997 | 49.6 | 42.1968 | 0.78 | 44.7 | 44.8968 | 24229.9644 | 0.361 | 49.7 | 41.5 | 0.94 | 44.7 | 44.6 | 32030.3666 | 0.374 | 49.7 | 42.4 | 0.46 | 44.7 | 44.9 | 14114.3833 | 0.34997 | 55.8032 | 45.6 | 0.81 | 54.4032 | 51.8032 | 34610.8505 | 0.615 | 55.8 | 46.5032 | 1.55 | 54.4032 | 52.2032 | 60153.1398 | 0.61803 | 55.7032 | 46.6968 | 1.4903 | 54.4032 | 52.3 | 56428.5581 | 0.625
29 | 6.75 | 64.9 | 48.7 | 443.5067 | 22.8168 | 55.8 | 45.3 | 0.34 | 44.7 | 47.8 | 15039.0536 | 0.23797 | 2.2605 | 55.2034 | 44.5034 | 0.44 | 44.7 | 47.4 | 19836.2833 | 0.26597 | 49.6 | 42 | 0.78 | 44.7 | 44.8 | 24607.0112 | 0.361 | 49.7 | 41.5 | 0.94 | 44.7 | 44.6 | 32101.0999 | 0.375 | 49.7 | 42.3933 | 0.46 | 44.7 | 44.9933 | 14022.7287 | 0.349 | 56 | 45.8101 | 0.81 | 54.5034 | 52.1034 | 34697.3843 | 0.61803 | 56 | 47 | 1.56 | 54.5034 | 52.5 | 58702.4373 | 0.62103 | 55.9034 | 46.2 | 1.5 | 54.5034 | 52.3 | 60906.351 | 0.628
30 | 6.7 | 65 | 48.7 | 443.9861 | 25.3174 | 56 | 45.5965 | 0.33965 | 44.8 | 48 | 14605.4538 | 0.23397 | 2.1852 | 55.4 | 44.7 | 0.44 | 44.8 | 47.5 | 19609.7484 | 0.26197 | 49.6 | 42 | 0.78 | 44.8 | 44.8 | 24718.5366 | 0.361 | 49.7 | 41.5 | 0.94 | 44.8 | 44.6 | 32031.3926 | 0.375 | 49.7 | 41.6 | 0.46 | 44.8 | 44.4 | 15626.1592 | 0.349 | 56.2 | 47.4069 | 0.82 | 54.6 | 52.8035 | 29877.2683 | 0.622 | 56.1035 | 47.1 | 1.57 | 54.6 | 52.7 | 59478.7973 | 0.62403 | 56.1 | 46.3 | 1.51 | 54.6 | 52.4035 | 61876.5414 | 0.63103
31 | 6.65 | 65 | 48.8 | 442.2928 | 27.7179 | 56.1036 | 45.3964 | 0.33 | 44.8 | 47.8964 | 14750.0612 | 0.22896 | 2.0712 | 55.5036 | 44.8928 | 0.43 | 44.8 | 47.5964 | 19216.8075 | 0.257 | 49.6 | 42 | 0.78 | 44.8 | 44.7 | 24774.1176 | 0.361 | 49.7 | 41.5 | 0.94 | 44.8 | 44.6 | 32103.2269 | 0.375 | 49.7 | 41.6 | 0.46 | 44.8 | 44.4964 | 15508.1935 | 0.35 | 56.4 | 48.2 | 0.82 | 54.7 | 53.3 | 27967.1098 | 0.62404 | 56.3 | 47.1 | 1.58 | 54.7 | 52.8036 | 60722.8037 | 0.62704 | 56.3 | 46.5072 | 1.52 | 54.7 | 52.6036 | 62237.9792 | 0.63404
32 | 6.6 | 65.1 | 48.8 | 441.9926 | 30.2185 | 56.3 | 45.0926 | 0.32 | 44.9 | 47.5963 | 15127.6007 | 0.22496 | 1.6991 | 55.7 | 44.1963 | 0.42 | 44.9 | 47.0963 | 20439.2254 | 0.25396 | 49.6 | 41.9963 | 0.78 | 44.9 | 44.7 | 24854.0198 | 0.361 | 49.7 | 41.3963 | 0.94 | 44.9 | 44.4963 | 32710.2783 | 0.376 | 49.7 | 41.4037 | 0.46 | 44.9 | 44.3 | 15909.8103 | 0.35004 | 56.5 | 48.1 | 0.82 | 54.8 | 53.3037 | 28940.7261 | 0.62604 | 56.5 | 47.3 | 1.58 | 54.8 | 53.0037 | 60733.5897 | 0.63 | 56.5 | 47.3963 | 1.5204 | 54.8 | 53.1 | 57796.6297 | 0.63704
33 | 6.55 | 65.2 | 48.8 | 441.0267 | 32.7229 | 56.5 | 44.3 | 0.32 | 44.9038 | 47 | 16090.5639 | 0.22096 | 1.8347 | 55.9 | 43.7962 | 0.42 | 44.9038 | 46.8 | 21143.9233 | 0.25 | 49.6 | 41.6 | 0.78 | 44.9038 | 44.5 | 26228.8511 | 0.362 | 49.7 | 41 | 0.95 | 44.9038 | 44.2 | 34348.3083 | 0.37604 | 49.7 | 41.4962 | 0.46 | 44.9038 | 44.3962 | 15918.212 | 0.351 | 56.7 | 48 | 0.83 | 54.9 | 53.4 | 30105.5308 | 0.629 | 56.7 | 47.5 | 1.59 | 54.9 | 53.2038 | 60884.152 | 0.63204 | 56.6038 | 46.9076 | 1.53 | 54.9 | 53.1038 | 62186.7831 | 0.64
34 | 6.5 | 65.2039 | 48.8 | 444.2843 | 35.5157 | 56.7039 | 44.3 | 0.31 | 45 | 47 | 16266.1887 | 0.21796 | 1.368 | 56.1 | 43.5 | 0.41961 | 45 | 46.6 | 21912.5261 | 0.24796 | 49.6 | 41.8 | 0.78 | 45 | 44.6 | 25495.2921 | 0.362 | 49.7 | 41 | 0.95 | 45 | 44.2961 | 34437.8255 | 0.378 | 49.7 | 41.4 | 0.46 | 45 | 44.3 | 16116.6871 | 0.352 | 56.9039 | 48.0039 | 0.83 | 55 | 53.6039 | 31076.5394 | 0.631 | 56.9 | 47.8 | 1.5904 | 55 | 53.5039 | 60413.1367 | 0.635 | 56.9 | 48.0039 | 1.54 | 55 | 53.6039 | 57026.0939 | 0.64204
35 | 6.45 | 65.3 | 48.9 | 441.4919 | 37.8203 | 57 | 44.0757 | 0.31 | 45.1 | 46.8797 | 16587.0587 | 0.21496 | 1.1289 | 56.3041 | 43.4 | 0.41 | 45.1 | 46.6 | 22170.6528 | 0.245 | 49.6 | 41.7919 | 0.78 | 45.1 | 44.5959 | 25556.5357 | 0.363 | 49.7 | 40.9041 | 0.95 | 45.1 | 44.2041 | 34744.736 | 0.379 | 49.7 | 41.3041 | 0.46041 | 45.1 | 44.3 | 16261.6836 | 0.353 | 57.2041 | 48.5041 | 0.83 | 55.1 | 54 | 30274.0009 | 0.633 | 57.2 | 47.9 | 1.6 | 55.1 | 53.7041 | 62230.0579 | 0.637 | 57.1041 | 48.3919 | 1.54 | 55.1 | 53.9959 | 56468.33 | 0.64404
36 | 6.4 | 65.4 | 48.8 | 441.7458 | 40.425 | 57.2042 | 41.1167 | 0.31 | 45.1 | 44.5167 | 20677.9593 | 0.214 | 1.357 | 56.6 | 43.3 | 0.41 | 45.1 | 46.5 | 22640.713 | 0.243 | 49.6 | 40.6042 | 0.78 | 45.1 | 43.9042 | 29491.9591 | 0.364 | 49.7 | 41.1 | 0.95 | 45.1 | 44.3958 | 34091.4357 | 0.38 | 49.7 | 41.6042 | 0.47 | 45.1 | 44.4042 | 15855.2459 | 0.35404 | 57.5 | 48.9 | 0.83 | 55.2 | 54.3 | 29728.3366 | 0.63404 | 57.4042 | 48.0042 | 1.61 | 55.2 | 54 | 62900.8157 | 0.639 | 57.4 | 47.5083 | 1.55 | 55.2 | 53.8042 | 63729.4031 | 0.646
37 | 6.3667 | 65.4043 | 48.8 | 445.9743 | 42.6129 | 57.6 | 43.1043 | 0.31 | 45.1043 | 46.2043 | 18557.9174 | 0.21396 | 0.92962 | 56.9043 | 43.4171 | 0.4 | 45.1043 | 46.7129 | 22761.7264 | 0.241 | 49.6 | 41.2 | 0.79 | 45.1043 | 44.3 | 27674.0442 | 0.366 | 49.7 | 40.9043 | 0.96 | 45.1043 | 44.3 | 34881.2705 | 0.381 | 49.7 | 42 | 0.47 | 45.1043 | 44.7043 | 15057.5915 | 0.355 | 57.8043 | 49 | 0.84 | 55.2043 | 54.5043 | 30890.0729 | 0.636 | 57.7043 | 48.3043 | 1.61 | 55.2043 | 54.3 | 63017.1121 | 0.641 | 57.7043 | 48.3043 | 1.55 | 55.2043 | 54.3043 | 60853.9154 | 0.648
38 | 6.3333 | 65.5 | 49 | 441.5648 | 44.0132 | 57.8044 | 43.6044 | 0.3 | 45.2 | 46.6044 | 18063.4449 | 0.21196 | 0.61368 | 57.1044 | 45.4 | 0.4 | 45.2 | 48.2 | 19557.2106 | 0.23796 | 49.6 | 41.3868 | 0.79 | 45.2 | 44.3912 | 27273.3106 | 0.367 | 49.7 | 41.4 | 0.96 | 45.2 | 44.5044 | 33350.8083 | 0.382 | 49.7 | 42.2824 | 0.47 | 45.2 | 44.8912 | 14578.0133 | 0.356 | 58.1 | 48.8956 | 0.84 | 55.3 | 54.7 | 32029.9901 | 0.637 | 58.0044 | 48.3044 | 1.61 | 55.3 | 54.5044 | 65260.5517 | 0.642 | 58 | 48.6912 | 1.55 | 55.3 | 54.6956 | 60169.403 | 0.649
39 | 6.3 | 65.6 | 49 | 439.1271 | 45.6181 | 57.9 | 43.991 | 0.3 | 45.2 | 46.8955 | 17537.5649 | 0.209 | 0.98301 | 57.2 | 45.591 | 0.39 | 45.2 | 48.2955 | 19066.012 | 0.23295 | 49.6 | 39.9 | 0.79 | 45.2 | 43.5 | 32181.2428 | 0.369 | 49.7 | 41.5865 | 0.96 | 45.2 | 44.691 | 32635.654 | 0.383 | 49.7 | 40.5955 | 0.47 | 45.2 | 43.8 | 17961.3424 | 0.357 | 58.2 | 48.4045 | 0.84 | 55.4 | 54.6 | 34254.1949 | 0.638 | 58.2 | 48.7 | 1.62 | 55.4 | 54.8 | 63755.8849 | 0.643 | 58.2 | 47.6 | 1.56 | 55.4 | 54.4 | 68789.2465 | 0.65
40 | 6.2667 | 65.6 | 48.9 | 443.5093 | 47.6139 | 58.0046 | 43.3954 | 0.3 | 45.3 | 46.4 | 18256.202 | 0.207 | 0.84384 | 57.3046 | 44.9861 | 0.38 | 45.3 | 47.7907 | 19867.3856 | 0.22895 | 49.6 | 39.9093 | 0.8 | 45.3 | 43.5046 | 32467.1715 | 0.37105 | 49.7 | 40.2907 | 0.97 | 45.3 | 43.8954 | 37926.435 | 0.385 | 49.7 | 40.2 | 0.47 | 45.3 | 43.6 | 18782.1979 | 0.35905 | 58.3046 | 48.6093 | 0.84 | 55.4 | 54.8 | 34013.8094 | 0.639 | 58.3 | 48.7 | 1.62 | 55.4 | 54.8046 | 64864.0433 | 0.644 | 58.3 | 47.9722 | 1.56 | 55.4 | 54.5907 | 67299.1994 | 0.652
41 | 6.2333 | 65.6047 | 48.8 | 444.3044 | 49.4237 | 58.3047 | 43.2237 | 0.29953 | 45.3 | 46.319 | 18654.9306 | 0.20595 | 1.7355 | 57.6 | 43.881 | 0.38 | 45.3 | 46.9858 | 21641.15 | 0.22595 | 49.6 | 40.8047 | 0.8 | 45.3 | 44.1047 | 29549.3452 | 0.374 | 49.7 | 39.3953 | 0.97 | 45.3 | 43.3953 | 41552.5395 | 0.387 | 49.7 | 40.0478 | 0.48 | 45.3 | 43.5668 | 19187.4919 | 0.362 | 58.6 | 49.381 | 0.84 | 55.5 | 55.1953 | 32295.4022 | 0.63905 | 58.5 | 48.9763 | 1.62 | 55.5 | 55.0905 | 64234.8715 | 0.645 | 58.5 | 45.1668 | 1.56 | 55.5 | 53.7905 | 87147.9429 | 0.65305
42 | 6.2 | 65.7 | 48.2903 | 456.1015 | 51.934 | 58.7049 | 45.9049 | 0.29 | 45.3 | 48.5 | 15545.2869 | 0.20295 | 2.6598 | 57.9049 | 41.8708 | 0.38 | 45.3 | 45.4806 | 25238.2927 | 0.224 | 49.6 | 41.0903 | 0.81 | 45.3 | 44.2951 | 28723.7609 | 0.37505 | 49.7 | 38.7951 | 0.98 | 45.3 | 43 | 44579.6302 | 0.39005 | 49.7 | 34.8951 | 0.48 | 45.3 | 40.3 | 29788.8847 | 0.3661 | 58.9049 | 47.6757 | 0.84 | 55.6 | 54.7951 | 39674.3648 | 0.64 | 58.8049 | 46.3049 | 1.62 | 55.6 | 54.3049 | 85132.0422 | 0.646 | 58.8049 | 41.9951 | 1.57 | 55.6 | 52.9 | 110495.435 | 0.657
43 | 6.15 | 65.8 | 47.295 | 489.8195 | 56.5348 | 59.305 | 46.3801 | 0.28 | 45.4 | 48.89 | 15352.6543 | 0.19795 | 2.4163 | 58.51 | 39.3398 | 0.38 | 45.4 | 43.6348 | 30316.3112 | 0.22505 | 49.6 | 39.895 | 0.81 | 45.4 | 43.5 | 33114.9442 | 0.37705 | 49.7 | 38.29 | 0.99 | 45.4 | 42.795 | 46911.9858 | 0.394 | 49.7 | 34.41 | 0.49 | 45.4 | 40.11 | 31506.0224 | 0.37405 | 59.505 | 45.41 | 0.84 | 55.605 | 54.405 | 49431.6555 | 0.642 | 59.305 | 47.295 | 1.63 | 55.605 | 55.005 | 81751.2212 | 0.648 | 59.305 | 41.8 | 1.58 | 55.605 | 53.205 | 115439.3541 | 0.66005
44 | 6.1 | 65.8051 | 47.2 | 496.8408 | 59.6306 | 60.0102 | 44.7745 | 0.28 | 45.4051 | 47.6796 | 17750.7015 | 0.193 | 1.9623 | 59.3051 | 43.1796 | 0.38 | 45.4051 | 46.7898 | 25533.4282 | 0.226 | 49.6 | 39.5051 | 0.82 | 45.4051 | 43.3051 | 34614.999 | 0.38005 | 49.7 | 37.3 | 1 | 45.4051 | 42.2 | 51513.5746 | 0.39805 | 49.7 | 35.7255 | 0.5 | 45.4051 | 41.0153 | 29299.5403 | 0.3811 | 60.2102 | 46.2898 | 0.85 | 55.7051 | 55.2 | 49261.8114 | 0.643 | 60.1051 | 46.7847 | 1.63 | 55.7051 | 55.3 | 90108.6529 | 0.648 | 60.0102 | 41.8255 | 1.59 | 55.7051 | 53.8153 | 120941.2597 | 0.664
45 | 6.05 | 65.9 | 47 | 503.7781 | 62.8313 | 60.7104 | 42.1948 | 0.27 | 45.5 | 45.7 | 21277.973 | 0.191 | 0.62013 | 60.0052 | 41.4052 | 0.38 | 45.5 | 45.5052 | 29264.2634 | 0.225 | 49.6 | 39.8896 | 0.82052 | 45.5 | 43.5948 | 33517.878 | 0.38305 | 49.7 | 37.1 | 1.01 | 45.5 | 42.1948 | 53223.9462 | 0.40305 | 49.7 | 37.9208 | 0.51 | 45.5 | 42.4156 | 25162.6337 | 0.38705 | 60.9104 | 45.2208 | 0.85 | 55.8052 | 55.3104 | 55679.2474 | 0.644 | 60.8052 | 45.2104 | 1.63 | 55.8052 | 55.2104 | 106248.711 | 0.649 | 60.8052 | 44.5104 | 1.59 | 55.8052 | 55.2104 | 108703.5334 | 0.666
46 | 6 | 66 | 47 | 508.1521 | 65.8266 | 61.4053 | 41.9 | 0.27 | 45.6 | 45.6 | 22369.6205 | 0.191 | -0.13585 | 60.6053 | 41.8213 | 0.38 | 45.6 | 46.0213 | 29496.118 | 0.224 | 49.6107 | 39.0213 | 0.83 | 45.6 | 43.116 | 36760.8675 | 0.38605 | 49.7107 | 36.9266 | 1.0205 | 45.6 | 42.1213 | 54446.3181 | 0.40805 | 49.916 | 40.1053 | 0.51 | 45.6 | 43.9107 | 21231.3078 | 0.391 | 61.6053 | 47.4266 | 0.85 | 55.9 | 56.5107 | 50356.7106 | 0.644 | 61.5053 | 46.316 | 1.63 | 55.9 | 56.0107 | 103713.2395 | 0.65 | 61.4107 | 45.632 | 1.59 | 55.9 | 56.016 | 105181.5718 | 0.666
47 | 5.95 | 66.1 | 47.4109 | 501.0116 | 68.1109 | 61.9 | 41.8837 | 0.27 | 45.6 | 45.7837 | 22851.4284 | 0.191 | -1.3345 | 61.1054 | 43.4857 | 0.37 | 45.6 | 47.4129 | 27498.3877 | 0.22295 | 50.8109 | 40.6326 | 0.84 | 45.6 | 44.6218 | 35600.8509 | 0.389 | 50.9109 | 39.1946 | 1.0305 | 45.6 | 44 | 50364.2954 | 0.412 | 51.1109 | 40.9163 | 0.52 | 45.6 | 44.9163 | 22101.6467 | 0.393 | 62.2 | 49.8565 | 0.85 | 56 | 57.6891 | 43565.965 | 0.64295 | 62.1054 | 47.8891 | 1.63 | 56 | 57 | 96926.1254 | 0.649 | 62.0054 | 48.2946 | 1.59 | 56 | 57.4 | 91304.8818 | 0.66595
48 | 5.9 | 66.1944 | 47.5889 | 483.8834 | 69.65 | 62 | 40 | 0.28 | 45.6944 | 44.2 | 25235.2426 | 0.192 | -1.0643 | 61.2 | 33.5278 | 0.38 | 45.6944 | 39.7278 | 43490.492 | 0.22511 | 51.5056 | 43.3833 | 0.84 | 45.6944 | 46.5889 | 28622.6908 | 0.389 | 51.6 | 38.3111 | 1.04 | 45.6944 | 43.8056 | 57911.7605 | 0.41406 | 51.7 | 42.5111 | 0.52 | 45.6944 | 46.1056 | 19815.1187 | 0.393 | 62.3 | 45.6056 | 0.84 | 56.0944 | 56.2056 | 58944.4882 | 0.641 | 62.3 | 46.9056 | 1.63 | 56.0944 | 56.8 | 104955.1817 | 0.647 | 62.3 | 47.3944 | 1.59 | 56.0944 | 57.1944 | 98997.7144 | 0.66394
49 | 6.1833 | 65.6943 | 46.9057 | 511.2263 | 59.8241 | 62.1 | 40.1397 | 0.28 | 45.3943 | 44.434 | 25524.6992 | 0.19306 | -1.6125 | 61.3943 | 35.917 | 0.39 | 45.3943 | 41.817 | 41314.9334 | 0.23206 | 51.8 | 41.917 | 0.84 | 45.3943 | 45.7113 | 34490.6548 | 0.388 | 51.8057 | 39.2113 | 1.05 | 45.3943 | 44.5057 | 55055.207 | 0.417 | 51.9 | 43.1943 | 0.52 | 45.3943 | 46.6 | 18720.025 | 0.39194 | 62.5 | 46.217 | 0.84 | 55.5943 | 56.6 | 57248.2415 | 0.64 | 62.4057 | 47.8113 | 1.62 | 55.5943 | 57.1113 | 99284.3434 | 0.646 | 62.4057 | 47.3113 | 1.58 | 55.5943 | 57.2057 | 99634.7686 | 0.66194
50 | 6.4667 | 65.2942 | 47.4058 | 499.9453 | 44.2148 | 61.7942 | 43.4537 | 0.28 | 45 | 46.9653 | 21284.5998 | 0.193 | -2.1484 | 61.0942 | 37.0405 | 0.4 | 45 | 42.7289 | 39806.2267 | 0.237 | 51.7942 | 43.1768 | 0.83 | 45 | 46.4826 | 29941.2599 | 0.387 | 51.8 | 40 | 1.05 | 45 | 44.9 | 51610.007 | 0.417 | 51.7942 | 42.6768 | 0.51 | 45 | 46.2826 | 19494.6359 | 0.39 | 62.1942 | 47.2363 | 0.84 | 55.0942 | 56.7711 | 52763.7146 | 0.63894 | 62.2942 | 48.2942 | 1.6194 | 55.0942 | 57.1942 | 94774.96 | 0.643 | 62.2942 | 47.7058 | 1.5794 | 55.0942 | 57.2 | 96233.7789 | 0.65894
51 | 6.75 | 64.8941 | 47.5941 | 488.1004 | 28.6347 | 61.0882 | 39.8469 | 0.28 | 44.7 | 43.8587 | 24452.3198 | 0.192 | -2.421 | 60.3882 | 40.1173 | 0.4 | 44.7 | 44.9351 | 33786.7818 | 0.238 | 51.3941 | 40.8882 | 0.83 | 44.7 | 44.9882 | 36429.1421 | 0.38594 | 51.4941 | 39.6118 | 1.05 | 44.7 | 44.5059 | 52053.2567 | 0.418 | 51.4 | 40.7 | 0.51 | 44.7 | 44.8941 | 22834.8648 | 0.389 | 61.5882 | 41.8059 | 0.84 | 54.4941 | 54.2941 | 69217.5058 | 0.637 | 61.6941 | 47.6941 | 1.61 | 54.4941 | 56.5941 | 94198.1468 | 0.63994 | 61.6882 | 48.2059 | 1.57 | 54.4941 | 56.9941 | 88522.0259 | 0.655
52 | 7.0333 | 64.4 | 47.094 | 501.7903 | 14.7254 | 60.394 | 36.0542 | 0.28 | 44.394 | 40.8421 | 28494.3049 | 0.19506 | -2.6587 | 59.694 | 33.9482 | 0.4006 | 44.394 | 40.1361 | 43564.4518 | 0.24106 | 51.2 | 39.9759 | 0.83 | 44.394 | 44.288 | 38843.0191 | 0.385 | 51.2 | 40.794 | 1.05 | 44.394 | 45.194 | 45809.6475 | 0.417 | 51.294 | 40.612 | 0.51 | 44.394 | 44.8 | 22666.4505 | 0.388 | 60.894 | 42.494 | 0.84 | 53.994 | 54.094 | 64294.7846 | 0.637 | 60.994 | 47.2518 | 1.6 | 53.994 | 55.8759 | 92098.8141 | 0.63694 | 60.988 | 48.8819 | 1.56 | 53.994 | 56.688 | 78803.4261 | 0.65194
53 | 7.3167 | 63.9939 | 46.9939 | 501.0614 | 0.093864 | 60 | 40.4202 | 0.28 | 44.0939 | 44.3325 | 23300.902 | 0.198 | -2.4311 | 59.3939 | 37.8123 | 0.41 | 44.0939 | 43.1061 | 37014.8041 | 0.24506 | 51 | 38.0123 | 0.83 | 44.0939 | 43.1 | 45088.6701 | 0.386 | 51.0939 | 39.9632 | 1.05 | 44.0939 | 44.5816 | 48383.196 | 0.416 | 51.1 | 41.3816 | 0.51 | 44.0939 | 45.0939 | 20738.902 | 0.387 | 60.4 | 41.9061 | 0.84 | 53.4939 | 53.6 | 64847.6292 | 0.637 | 60.4939 | 43.3184 | 1.59 | 53.4939 | 54.1061 | 114193.4713 | 0.635 | 60.4939 | 47.7816 | 1.55 | 53.4939 | 55.8939 | 82314.626 | 0.64794
54 | 7.6 | 63.5937 | 46.3937 | 509.2125 | 0 | 59.5937 | 34.2875 | 0.29 | 43.7937 | 39.3875 | 30445.0345 | 0.20013 | -2.1369 | 58.8937 | 38.6188 | 0.41 | 43.7937 | 43.6125 | 34994.1468 | 0.246 | 50.9 | 38.725 | 0.83 | 43.7937 | 43.5125 | 42384.0721 | 0.387 | 51 | 37.0125 | 1.05 | 43.7937 | 42.8063 | 61180.0138 | 0.41606 | 51 | 40.1 | 0.51 | 43.7937 | 44.3 | 23128.769 | 0.386 | 59.9937 | 42.3812 | 0.84 | 52.9937 | 53.4875 | 61675.1517 | 0.637 | 60.0937 | 44.4125 | 1.59 | 52.9937 | 54.3 | 104160.5213 | 0.633 | 60.0937 | 46.3125 | 1.54 | 52.9937 | 55.1 | 88425.2081 | 0.644
55 | 7.8 | 63.2936 | 46.3064 | 504.4644 | 0 | 59.2936 | 33.4936 | 0.3 | 43.5936 | 38.8 | 32099.7521 | 0.20713 | -2.4327 | 58.5936 | 40.0255 | 0.41 | 43.5936 | 44.6191 | 31913.9032 | 0.246 | 51 | 40.7554 | 0.83 | 43.5936 | 44.6745 | 35541.0747 | 0.38694 | 51 | 38.1936 | 1.05 | 43.5936 | 43.5 | 56289.5552 | 0.417 | 51 | 40.1873 | 0.51 | 43.5936 | 44.3873 | 23090.3161 | 0.385 | 59.6 | 41.1745 | 0.84 | 52.5936 | 52.7873 | 64582.8484 | 0.636 | 59.6936 | 45.5745 | 1.5894 | 52.5936 | 54.3873 | 93453.9446 | 0.631 | 59.6 | 46.9491 | 1.53 | 52.5936 | 54.9809 | 81178.6752 | 0.64094
56 | 8 | 62.9935 | 46.387 | 484.6723 | 0 | 58.8935 | 33.2194 | 0.31 | 43.3 | 38.713 | 33027.5261 | 0.21413 | -0.97826 | 58.1935 | 41.9741 | 0.41 | 43.3 | 45.8806 | 27713.3638 | 0.243 | 50.8 | 37.3741 | 0.83 | 43.3 | 42.5806 | 46695.9205 | 0.386 | 50.8935 | 37.8389 | 1.05 | 43.3 | 43.3194 | 56967.7624 | 0.417 | 50.8935 | 39.0935 | 0.51 | 43.3 | 43.5935 | 24953.0419 | 0.384 | 59.2935 | 39.313 | 0.84 | 52.1935 | 51.9 | 69884.9173 | 0.636 | 59.3 | 43.8806 | 1.58 | 52.1935 | 53.4935 | 102225.3486 | 0.62894 | 59.2935 | 42.6481 | 1.53 | 52.1935 | 53.1806 | 106233.6037 | 0.638
57 | 8.2 | 62.6934 | 45.3934 | 506.4782 | 0 | 58.5934 | 34.6198 | 0.32 | 43.1 | 39.9132 | 31667.6381 | 0.22007 | 0.33829 | 57.9 | 40.4736 | 0.4 | 43.1 | 44.6802 | 29319.1416 | 0.24 | 50.8 | 35.5528 | 0.84 | 43.1 | 41.433 | 52995.2183 | 0.388 | 50.8 | 40.6802 | 1.0493 | 43.1 | 44.8868 | 44327.7063 | 0.416 | 50.8934 | 38.7 | 0.51 | 43.1 | 43.4 | 25659.7923 | 0.384 | 58.9 | 40.4538 | 0.84 | 51.8934 | 52.0802 | 64639.602 | 0.636 | 58.9934 | 42.4868 | 1.5793 | 51.8934 | 52.7868 | 108242.27 | 0.627 | 58.9 | 38.733 | 1.53 | 51.8934 | 51.5132 | 128740.0042 | 0.638
58 | 8.4 | 62.3933 | 44.8 | 519.5791 | 0 | 58.3933 | 35.7866 | 0.32 | 42.8933 | 40.8866 | 30342.8563 | 0.22407 | -0.82153 | 57.6933 | 38.647 | 0.4 | 42.8933 | 43.2336 | 31745.9157 | 0.239 | 50.7 | 39.2067 | 0.84 | 42.8933 | 43.7 | 40111.9 | 0.389 | 50.7 | 39.1933 | 1.04 | 42.8933 | 43.9933 | 50213.6955 | 0.414 | 50.7 | 38.8134 | 0.5 | 42.8933 | 43.4067 | 25116.452 | 0.383 | 58.6933 | 37.0403 | 0.84 | 51.4933 | 50.7134 | 75654.7642 | 0.637 | 58.7 | 41.2 | 1.57 | 51.4933 | 52.1 | 115328.1795 | 0.626 | 58.7 | 41.2933 | 1.52 | 51.4933 | 52.2933 | 110852.1858 | 0.637
59 | 8.6 | 62.0932 | 45.1068 | 503.9585 | 0 | 58 | 34.882 | 0.33 | 42.6932 | 40.1615 | 31662.8414 | 0.22807 | -0.75989 | 57.3 | 42.0137 | 0.39932 | 42.6932 | 45.6137 | 25406.0579 | 0.23693 | 50.4 | 39.6795 | 0.83 | 42.6932 | 43.8795 | 37419.385 | 0.387 | 50.4932 | 38.6522 | 1.04 | 42.6932 | 43.5658 | 51201.5987 | 0.41293 | 50.4932 | 39.7068 | 0.5 | 42.6932 | 43.8 | 22659.5344 | 0.382 | 58.3932 | 39.9478 | 0.84 | 51.0932 | 51.6137 | 64478.6455 | 0.637 | 58.4 | 41.3068 | 1.57 | 51.0932 | 51.9932 | 112173.8244 | 0.625 | 58.4 | 40.641 | 1.52 | 51.0932 | 51.9068 | 112905.4807 | 0.636
60 | 8.8 | 61.7931 | 45.8139 | 476.5887 | 0 | 57.5931 | 40.2653 | 0.33 | 42.4 | 44.2653 | 23742.1202 | 0.22893 | -1.7616 | 56.8931 | 43.0166 | 0.39 | 42.4 | 46.2305 | 22407.615 | 0.23186 | 50.1 | 38 | 0.83 | 42.4 | 42.6931 | 42111.8098 | 0.386 | 50.1 | 35.5556 | 1.04 | 42.4 | 41.5347 | 63343.1161 | 0.41207 | 50.1 | 40.1653 | 0.5 | 42.4 | 43.9792 | 20930.0423 | 0.38 | 57.9861 | 42.9792 | 0.84 | 50.7 | 52.3931 | 52355.1204 | 0.635 | 57.9931 | 41.8417 | 1.57 | 50.7 | 51.8139 | 106112.7372 | 0.623 | 57.9931 | 43.1139 | 1.52 | 50.7 | 52.5 | 94339.5682 | 0.634
61 | 8.9833 | 61.5 | 46.5 | 443.5963 | 0 | 56.9929 | 37.7071 | 0.33 | 42.2 | 42.1 | 26327.6784 | 0.227 | -2.0303 | 56.2929 | 36.9 | 0.38 | 42.2 | 41.3929 | 30929.5434 | 0.229 | 50 | 38.0141 | 0.83 | 42.2 | 42.6141 | 41601.1856 | 0.386 | 50 | 39.7718 | 1.0393 | 42.2 | 43.9788 | 44265.4767 | 0.412 | 50 | 38.0576 | 0.5 | 42.2 | 42.5788 | 24926.0761 | 0.379 | 57.3929 | 41.8353 | 0.83 | 50.3929 | 51.6071 | 54163.6776 | 0.633 | 57.4929 | 44.7576 | 1.56 | 50.3929 | 52.5788 | 83037.791 | 0.62093 | 57.4859 | 44.0071 | 1.51 | 50.3929 | 52.4 | 85090.1061 | 0.63193
62 | 9.1667 | 61.2 | 47 | 417.8349 | 0 | 56.3928 | 38.3215 | 0.33 | 42 | 42.4144 | 24674.702 | 0.227 | -2.2241 | 55.6928 | 36.8426 | 0.39 | 42 | 41.1569 | 30396.0856 | 0.23 | 49.7928 | 39.2072 | 0.83 | 42 | 43.2072 | 36690.4848 | 0.38493 | 49.8 | 37.4359 | 1.03 | 42 | 42.5144 | 53252.2118 | 0.41 | 49.8 | 35.3287 | 0.5 | 42 | 40.8215 | 30238.0388 | 0.37907 | 56.7928 | 44.3426 | 0.83 | 50.0928 | 52.1713 | 43252.1353 | 0.63093 | 56.8928 | 41.8928 | 1.55 | 50.0928 | 51.0928 | 97561.5231 | 0.618 | 56.8928 | 44.6641 | 1.5 | 50.0928 | 52.2785 | 76668.6189 | 0.628
63 | 9.35 | 60.9927 | 46.7927 | 410.3167 | 0 | 55.9927 | 39.7219 | 0.32 | 41.8 | 43.4146 | 21978.026 | 0.226 | -1.2427 | 55.2927 | 33.3656 | 0.39 | 41.8 | 38.4511 | 35690.4209 | 0.23307 | 49.6 | 40.0708 | 0.82 | 41.8 | 43.6854 | 32906.5812 | 0.38293 | 49.7 | 39.7073 | 1.03 | 41.8 | 43.8073 | 42695.0329 | 0.40893 | 49.7 | 37.7 | 0.5 | 41.8 | 42.2073 | 25174.3269 | 0.38 | 56.2927 | 40.6073 | 0.83 | 49.7 | 50.4 | 54309.2815 | 0.62893 | 56.3927 | 41.4927 | 1.55 | 49.7 | 50.6 | 96344.3636 | 0.617 | 56.3927 | 42.0854 | 1.5 | 49.7 | 50.9854 | 89419.1773 | 0.62593
64 | 9.5333 | 60.6926 | 46.6 | 411.5555 | 0 | 55.4926 | 40.8963 | 0.32 | 41.6 | 44.1185 | 19611.0732 | 0.22293 | -0.96352 | 54.8926 | 37.2778 | 0.39074 | 41.6 | 41.3852 | 29084.9739 | 0.236 | 49.6 | 37.8778 | 0.82 | 41.6 | 42.3852 | 40091.2452 | 0.38 | 49.7 | 40.4222 | 1.02 | 41.6 | 44.1148 | 39399.4746 | 0.405 | 49.7 | 38.0074 | 0.5 | 41.6 | 42.4074 | 24431.6943 | 0.379 | 55.8926 | 41.1778 | 0.83 | 49.3926 | 50.3852 | 50629.1758 | 0.627 | 55.9926 | 41.1148 | 1.55 | 49.3926 | 50.2 | 96071.3457 | 0.61593 | 55.9926 | 41.2074 | 1.49 | 49.3926 | 50.3 | 91898.2533 | 0.624
65 | 9.7167 | 60.4 | 46.6 | 400.4721 | 0 | 54.9925 | 34.2774 | 0.32 | 41.4 | 38.885 | 27718.9931 | 0.22208 | -1.0753 | 54.3925 | 36.0075 | 0.4 | 41.4 | 40.4 | 30420.2646 | 0.237 | 49.6 | 36.2451 | 0.82 | 41.4 | 41.3301 | 45579.1659 | 0.38 | 49.7 | 42.0075 | 1.0092 | 41.4 | 45.1 | 32154.3473 | 0.40092 | 49.7 | 38.785 | 0.5 | 41.4 | 42.8925 | 22733.4484 | 0.37792 | 55.3925 | 39.2527 | 0.82 | 49 | 49.315 | 55478.8586 | 0.626 | 55.4925 | 41.9301 | 1.54 | 49 | 50.2075 | 87698.0197 | 0.614 | 55.4925 | 41.4774 | 1.49 | 49 | 50.0925 | 87237.5956 | 0.62292
66 | 9.9 | 60.1924 | 46.8076 | 388.1562 | 0 | 54.5924 | 32.9076 | 0.33 | 41.2 | 37.8076 | 29488.3092 | 0.22708 | -0.66835 | 53.9924 | 36.6076 | 0.4 | 41.2 | 40.8 | 28881.5815 | 0.238 | 49.6 | 39.2 | 0.81924 | 41.2 | 43.1076 | 35651.6528 | 0.37892 | 49.7 | 42.2771 | 0.99 | 41.2 | 45.1847 | 30683.4619 | 0.39492 | 49.7 | 37.7694 | 0.49 | 41.2 | 42.2771 | 24722.4983 | 0.37592 | 54.9924 | 42.3542 | 0.82 | 48.6924 | 50.1771 | 43227.5891 | 0.625 | 54.9924 | 43.8694 | 1.54 | 48.6924 | 50.6847 | 71805.7891 | 0.61192 | 54.9924 | 40.2688 | 1.49 | 48.6924 | 49.3229 | 91234.1287 | 0.621
67 | 10.15 | 60 | 47.2 | 368.8371 | 0 | 54.0922 | 33.4465 | 0.33 | 40.9 | 38.2388 | 28757.3139 | 0.23108 | -2.3591 | 53.4922 | 36.8543 | 0.4 | 40.9 | 40.8388 | 27689.0038 | 0.238 | 49.6 | 39.6155 | 0.81 | 40.9 | 43.4078 | 33875.2359 | 0.37592 | 49.7 | 40.969 | 0.98 | 40.9 | 44.3767 | 35720.9457 | 0.38992 | 49.7 | 35.831 | 0.49 | 40.9 | 41.0233 | 28546.7848 | 0.375 | 54.4922 | 39.1 | 0.82 | 48.1922 | 48.6 | 52820.4836 | 0.624 | 54.5922 | 42.169 | 1.53 | 48.1922 | 49.6845 | 79534.9611 | 0.609 | 54.5922 | 44.2612 | 1.48 | 48.1922 | 50.5845 | 63761.7214 | 0.61892
68 | 10.4 | 60 | 47.5 | 355.7449 | 0 | 53.6921 | 36.5449 | 0.34 | 40.6921 | 40.5528 | 24073.5868 | 0.234 | -1.6325 | 53.0921 | 40.2449 | 0.4 | 40.6921 | 43.2606 | 21200.9275 | 0.23692 | 49.6 | 40.6 | 0.8 | 40.6921 | 43.9921 | 30093.8605 | 0.37092 | 49.7 | 39.0157 | 0.97 | 40.6921 | 43.1079 | 42920.833 | 0.38492 | 49.7 | 37.8528 | 0.49 | 40.6921 | 42.2685 | 24392.6642 | 0.37392 | 53.9921 | 39.1236 | 0.82 | 47.7921 | 48.3079 | 50991.1864 | 0.623 | 54.0921 | 40.1787 | 1.53 | 47.7921 | 48.6236 | 88590.8403 | 0.60792 | 54.0921 | 42.0079 | 1.47 | 47.7921 | 49.4 | 74106.1298 | 0.616
69 | 10.65 | 60 | 47.708 | 352.6645 | 0 | 53.192 | 33.016 | 0.34 | 40.392 | 37.716 | 28527.6479 | 0.236 | -1.9616 | 52.584 | 36.824 | 0.39 | 40.392 | 40.516 | 25760.2236 | 0.234 | 49.6 | 40.368 | 0.79 | 40.392 | 43.776 | 30481.9513 | 0.36592 | 49.7 | 39.784 | 0.9592 | 40.392 | 43.584 | 39488.3009 | 0.38092 | 49.7 | 35.232 | 0.49 | 40.392 | 40.624 | 29689.9743 | 0.372 | 53.492 | 40.5601 | 0.82 | 47.292 | 48.576 | 44250.8941 | 0.62192 | 53.592 | 44.6601 | 1.52 | 47.292 | 50.076 | 57203.995 | 0.60492 | 53.592 | 42.5521 | 1.47 | 47.292 | 49.276 | 68060.8003 | 0.613
70 | 10.9 | 60 | 48.2 | 332.6081 | 0 | 52.5919 | 33.9 | 0.34 | 40.1 | 38.3919 | 26822.517 | 0.239 | -0.95998 | 51.9919 | 38.3676 | 0.39 | 40.1 | 41.5676 | 22341.5881 | 0.233 | 49.6 | 38.6405 | 0.78 | 40.1 | 42.6243 | 35710.717 | 0.36192 | 49.7 | 38.8243 | 0.94919 | 40.1 | 42.9162 | 42800.723 | 0.376 | 49.7 | 37.3757 | 0.49 | 40.1 | 41.9838 | 25122.072 | 0.37092 | 52.9919 | 38.1757 | 0.82 | 46.8919 | 47.2838 | 50595.5009 | 0.62 | 53.0919 | 42.4757 | 1.51 | 46.8919 | 48.7919 | 67077.9723 | 0.60192 | 53.0919 | 39.6757 | 1.46 | 46.8919 | 47.7838 | 81634.6867 | 0.611
71 | 11.15 | 60 | 48.2 | 332.1014 | 0 | 52.0918 | 33.6836 | 0.35 | 39.8 | 38.0918 | 26760.1648 | 0.24108 | -0.49233 | 51.4918 | 36.326 | 0.39 | 39.8 | 39.8425 | 24608.1629 | 0.232 | 49.6 | 41.0589 | 0.77 | 39.8 | 44.1671 | 27433.4991 | 0.35692 | 49.7 | 40.5 | 0.93 | 39.8 | 43.9 | 35830.0789 | 0.37092 | 49.7 | 36.0164 | 0.48 | 39.8 | 41.1082 | 27695.934 | 0.368 | 52.4918 | 36.5836 | 0.82 | 46.3918 | 46.3918 | 54167.1526 | 0.62 | 52.5918 | 41.2342 | 1.5 | 46.3918 | 47.9671 | 71201.8882 | 0.59892 | 52.4918 | 38.1753 | 1.46 | 46.3918 | 46.8836 | 87653.1917 | 0.61
72 | 11.4 | 60 | 48.2917 | 327.025 | 0 | 51.6 | 32.5833 | 0.35 | 39.5917 | 37.2833 | 27950.4949 | 0.24408 | -0.12266 | 51 | 31.9 | 0.39 | 39.5917 | 36.4 | 31371.5235 | 0.23408 | 49.6 | 38.5417 | 0.75917 | 39.5917 | 42.425 | 35121.629 | 0.351 | 49.7 | 40.3417 | 0.91917 | 39.5917 | 43.7667 | 35756.6965 | 0.36492 | 49.7 | 37.175 | 0.48 | 39.5917 | 41.6917 | 25294.2457 | 0.36592 | 51.9917 | 35.7917 | 0.82 | 45.9 | 45.7833 | 55069.5578 | 0.62 | 52.0917 | 37.0917 | 1.5 | 45.9 | 45.9917 | 93939.5641 | 0.597 | 51.9917 | 36.85 | 1.46 | 45.9 | 46.075 | 92541.6481 | 0.609
73 | 11.5667 | 60 | 48.2 | 328.6915 | 0 | 51.3 | 31.7085 | 0.36 | 39.3915 | 36.5085 | 29308.4454 | 0.24808 | 0.97907 | 50.7915 | 32.1423 | 0.4 | 39.3915 | 36.5423 | 31144.3122 | 0.239 | 49.6 | 41.2324 | 0.74915 | 39.3915 | 44.1493 | 26021.3932 | 0.34592 | 49.7 | 37.2085 | 0.9 | 39.3915 | 41.7 | 47192.002 | 0.35992 | 49.7 | 35.9831 | 0.48 | 39.3915 | 40.9831 | 27399.3337 | 0.363 | 51.6 | 35.2254 | 0.82 | 45.6 | 45.3085 | 55932.1642 | 0.62008 | 51.6915 | 36.9085 | 1.5 | 45.6 | 45.7 | 92392.596 | 0.597 | 51.6 | 33.8592 | 1.46 | 45.6 | 44.6169 | 108251.6209 | 0.61
74 | 11.7333 | 60 | 48.3086 | 326.1858 | 0 | 51.1914 | 32.1171 | 0.36 | 39.1914 | 36.9086 | 28823.5652 | 0.25209 | -0.48083 | 50.6 | 34.9171 | 0.4 | 39.1914 | 38.7086 | 26514.548 | 0.24109 | 49.6 | 37.1086 | 0.73 | 39.1914 | 41.4 | 38193.1023 | 0.34 | 49.7 | 37.8171 | 0.89914 | 39.1914 | 42.0086 | 44329.4798 | 0.356 | 49.7 | 35.0171 | 0.47 | 39.1914 | 40.3086 | 29091.5217 | 0.361 | 51.4 | 36.5914 | 0.82 | 45.2914 | 45.7 | 50725.5272 | 0.62091 | 51.4914 | 37.2486 | 1.5 | 45.2914 | 45.6743 | 89272.7107 | 0.597 | 51.4 | 37.0743 | 1.46 | 45.2914 | 45.7914 | 87536.9978 | 0.61
75 | 11.9 | 60 | 48.7 | 313.7958 | 0 | 50.9 | 32.726 | 0.37 | 39 | 37.4174 | 27839.5625 | 0.25509 | -0.098461 | 50.3913 | 35.9 | 0.4 | 39 | 39.4 | 24508.2105 | 0.242 | 49.6 | 37.6347 | 0.72913 | 39 | 41.7174 | 36224.1482 | 0.33691 | 49.7 | 38.626 | 0.88 | 39 | 42.5174 | 40799.5314 | 0.35191 | 49.7 | 35.6347 | 0.47 | 39 | 40.7174 | 27775.2884 | 0.35891 | 51.2 | 36.0868 | 0.82 | 44.9913 | 45.426 | 51507.9781 | 0.62 | 51.2913 | 34.5434 | 1.5 | 44.9913 | 44.5087 | 104698.8967 | 0.597 | 51.2 | 35.626 | 1.46 | 44.9913 | 45.1087 | 95008.5652 | 0.61
76 | 12.0667 | 60 | 49.1176 | 303.4953 | 0 | 50.5912 | 34.1736 | 0.37 | 38.8 | 38.3824 | 25366.501 | 0.257 | -0.72224 | 50.0912 | 35.9384 | 0.4 | 38.8 | 39.3472 | 23708.4197 | 0.241 | 49.6 | 39.744 | 0.71 | 38.8 | 43.0264 | 29510.4588 | 0.33191 | 49.7 | 40 | 0.87 | 38.8 | 43.3912 | 34935.9323 | 0.34591 | 49.7 | 37.7 | 0.47 | 38.8 | 41.9912 | 23422.7509 | 0.35491 | 50.8912 | 40.9208 | 0.81 | 44.6912 | 47.0648 | 33830.2634 | 0.61791 | 50.9912 | 37.0264 | 1.5 | 44.6912 | 45.3088 | 87503.8653 | 0.597 | 50.9 | 36.9176 | 1.46 | 44.6912 | 45.4 | 85483.217 | 0.609
77 | 12.2333 | 60 | 49.8089 | 281.6702 | 0 | 49.9911 | 32.7802 | 0.37 | 38.6 | 37.2535 | 26653.9655 | 0.258 | -1.0929 | 49.4822 | 32.3178 | 0.40089 | 38.6 | 36.4178 | 29007.5238 | 0.242 | 49.6 | 42.3019 | 0.69911 | 38.6 | 44.6376 | 21283.8413 | 0.32482 | 49.7 | 39.7267 | 0.85 | 38.6 | 43.1089 | 35237.8904 | 0.33891 | 49.7 | 37.4178 | 0.46 | 38.6 | 41.7178 | 23660.7847 | 0.35091 | 50.3822 | 36.1089 | 0.81 | 44.3911 | 44.8 | 48177.9999 | 0.616 | 50.4911 | 38.5465 | 1.5 | 44.3911 | 45.5733 | 74738.728 | 0.59591 | 50.4822 | 37.8446 | 1.45 | 44.3911 | 45.5089 | 76689.981 | 0.608
78 | 12.4 | 60 | 49.9 | 275.3639 | 0 | 49.6 | 37.2458 | 0.37 | 38.4 | 40.4549 | 19038.2573 | 0.258 | -1.9651 | 49 | 33.5722 | 0.41 | 38.4 | 37.3542 | 26349.1746 | 0.24409 | 49.6 | 37.0542 | 0.68 | 38.4 | 41.0361 | 35840.3792 | 0.317 | 49.691 | 41.009 | 0.83 | 38.4 | 43.9 | 30145.7067 | 0.33182 | 49.7 | 38.5361 | 0.45 | 38.4 | 42.4181 | 21229.8606 | 0.34582 | 49.8 | 36.8361 | 0.81 | 44.1 | 44.7181 | 43797.1653 | 0.615 | 49.791 | 35.6542 | 1.49 | 44.1 | 44.0181 | 88105.2769 | 0.595 | 49.791 | 40.3729 | 1.45 | 44.1 | 46.0819 | 56904.3836 | 0.60591
79 | 12.3833 | 60 | 49.9 | 273.2543 | 0 | 49.6 | 34.5457 | 0.37 | 38.5 | 38.3457 | 23131.3569 | 0.256 | -1.3737 | 49 | 37.2634 | 0.41 | 38.5 | 40.1726 | 20050.3474 | 0.244 | 49.6 | 40.1091 | 0.67 | 38.5 | 43.1 | 26717.4889 | 0.31191 | 49.6 | 41.2726 | 0.81 | 38.5 | 43.9817 | 28341.1956 | 0.32382 | 49.7 | 40.3543 | 0.44909 | 38.5 | 43.4726 | 17485.9699 | 0.33882 | 49.8 | 39.0274 | 0.81 | 44.1 | 45.6 | 36165.4022 | 0.613 | 49.7 | 38.4183 | 1.49 | 44.1 | 45.1091 | 70738.5596 | 0.594 | 49.7 | 39.1 | 1.44 | 44.1 | 45.5 | 64010.1261 | 0.603
80 | 12.3667 | 60 | 49.9 | 270.7537 | 0 | 49.6 | 37.1352 | 0.37 | 38.5 | 40.3444 | 18968.9353 | 0.255 | -1.2506 | 49 | 35.5463 | 0.41 | 38.5 | 38.837 | 22874.3685 | 0.243 | 49.6 | 40.6537 | 0.65907 | 38.5 | 43.363 | 24553.6629 | 0.30491 | 49.6 | 39.463 | 0.79 | 38.5 | 42.6722 | 33791.4974 | 0.31591 | 49.7 | 38.1463 | 0.44 | 38.5 | 41.937 | 21174.8687 | 0.33191 | 49.8 | 40.1815 | 0.8 | 44.1 | 45.9907 | 32114.5992 | 0.611 | 49.7 | 39.263 | 1.49 | 44.1 | 45.4815 | 64991.5833 | 0.592 | 49.7 | 38.9 | 1.44 | 44.1 | 45.4 | 64866.1125 | 0.601
81 | 12.35 | 60 | 49.9 | 268.4625 | 0 | 49.6 | 33.7469 | 0.36094 | 38.5 | 37.7375 | 24139.8689 | 0.254 | -1.0419 | 49 | 38.1 | 0.4 | 38.5 | 40.7 | 18379.6285 | 0.24091 | 49.6 | 38.2188 | 0.64 | 38.5 | 41.6188 | 30675.9397 | 0.29891 | 49.6 | 37.5469 | 0.78 | 38.5 | 41.3281 | 39438.108 | 0.31091 | 49.7 | 40.7094 | 0.43 | 38.5 | 43.6094 | 16150.6991 | 0.32591 | 49.7 | 39.2906 | 0.8 | 44.2 | 45.6 | 35044.9498 | 0.60891 | 49.7 | 37.0844 | 1.48 | 44.2 | 44.5375 | 78584.1282 | 0.591 | 49.7 | 38.5469 | 1.43 | 44.2 | 45.2188 | 67032.6324 | 0.59991
82 | 12.3333 | 60 | 49.9 | 266.4525 | 0 | 49.6 | 36.557 | 0.36 | 38.5 | 39.838 | 19868.3424 | 0.254 | -1.9774 | 49 | 38.238 | 0.4 | 38.5 | 40.738 | 17906.781 | 0.23791 | 49.6 | 39.519 | 0.63 | 38.5 | 42.419 | 26684.9944 | 0.29391 | 49.6 | 39.938 | 0.76905 | 38.5 | 42.919 | 31176.806 | 0.30581 | 49.7 | 41.0905 | 0.42 | 38.5 | 43.8 | 15119.1164 | 0.31791 | 49.7 | 38.6905 | 0.8 | 44.2 | 45.3 | 37039.0975 | 0.60691 | 49.7 | 41.4905 | 1.48 | 44.2 | 46.3905 | 50828.8947 | 0.58991 | 49.7 | 41.0095 | 1.43 | 44.2 | 46.2 | 52231.7347 | 0.59791
83 | 12.3167 | 60 | 49.9 | 263.5327 | 0 | 49.5 | 39.4712 | 0.36 | 38.5 | 41.9808 | 15155.0608 | 0.2509 | -2.174 | 49 | 40.3904 | 0.39 | 38.5 | 42.4 | 14050.6012 | 0.2329 | 49.6 | 40.7288 | 0.62 | 38.5 | 43.3096 | 22890.1606 | 0.28781 | 49.6 | 42 | 0.74904 | 38.5 | 44.2904 | 23806.883 | 0.29781 | 49.7 | 40.8808 | 0.41 | 38.5 | 43.5904 | 15077.5731 | 0.31081 | 49.7 | 38.2192 | 0.8 | 44.2 | 45.2 | 38264.4793 | 0.605 | 49.7 | 40.8096 | 1.47 | 44.2 | 46 | 55273.1856 | 0.586 | 49.7 | 41.6384 | 1.42 | 44.2 | 46.4192 | 48260.0602 | 0.594
84 | 12.3 | 60 | 49.9 | 260.1319 | 0 | 49.5 | 38.2 | 0.35 | 38.6 | 41 | 16694.8725 | 0.2459 | -3.0812 | 48.9 | 40.2222 | 0.38 | 38.6 | 42.2319 | 13942.3894 | 0.2279 | 49.6 | 42.0806 | 0.6 | 38.6 | 44.1806 | 18897.1071 | 0.27981 | 49.6 | 41.6806 | 0.72903 | 38.6 | 43.9903 | 24053.5764 | 0.28981 | 49.7 | 39.9417 | 0.4 | 38.6 | 42.8611 | 16281.1032 | 0.3029 | 49.7 | 39.1903 | 0.79 | 44.3 | 45.5 | 35111.4014 | 0.603 | 49.7 | 41.4097 | 1.469 | 44.3 | 46.2097 | 51255.8512 | 0.5839 | 49.7 | 43.9708 | 1.41 | 44.3 | 47.3806 | 34007.2745 | 0.5909
85 | 12.1667 | 60 | 49.9 | 256.8508 | 0 | 49.5 | 38.159 | 0.35 | 38.7 | 40.8492 | 16625.1386 | 0.2429 | -2.271 | 48.9 | 36.4492 | 0.38 | 38.7 | 39.2394 | 19614.766 | 0.224 | 49.6 | 40.941 | 0.58902 | 38.7 | 43.2606 | 21105.4643 | 0.2719 | 49.6 | 40.5902 | 0.71 | 38.7 | 43.0902 | 26814.2203 | 0.2819 | 49.7 | 37.3 | 0.39 | 38.7 | 41 | 20352.6922 | 0.2979 | 49.7 | 39.0098 | 0.79 | 44.5098 | 45.4098 | 35622.136 | 0.6019 | 49.7 | 42 | 1.46 | 44.5098 | 46.5 | 47311.9169 | 0.5809 | 49.7 | 42.6803 | 1.4 | 44.5098 | 46.7902 | 41373.3755 | 0.5869
86 | 12.0333 | 60 | 49.9 | 254.3502 | 0 | 49.5 | 41.0104 | 0.34 | 38.9 | 43.0303 | 12118.6027 | 0.2379 | -1.5752 | 48.9 | 38.7502 | 0.37 | 38.9 | 41.0502 | 15769.6739 | 0.222 | 49.6 | 38.1299 | 0.57 | 38.9 | 41.2199 | 27339.2184 | 0.2669 | 49.6 | 39.99 | 0.69 | 38.9 | 42.69 | 27910.7324 | 0.2759 | 49.7 | 37.6299 | 0.39 | 38.9 | 41.2199 | 19551.4294 | 0.2949 | 49.7 | 39.8597 | 0.79 | 44.8 | 45.7299 | 32596.5175 | 0.6 | 49.7 | 41.9602 | 1.45 | 44.8 | 46.39 | 47468.8542 | 0.5779 | 49.7 | 41.6199 | 1.399 | 44.8 | 46.31 | 47108.8714 | 0.5839
87 | 11.9 | 60 | 49.9 | 252.1597 | 0 | 49.5 | 36.7705 | 0.34 | 39 | 39.7504 | 17917.3691 | 0.234 | -1.5786 | 48.9 | 35.9705 | 0.37 | 39 | 38.8504 | 19917.0798 | 0.2201 | 49.6 | 39.4 | 0.56899 | 39 | 42.0899 | 24013.9094 | 0.2629 | 49.6 | 39.4 | 0.68 | 39 | 42.1899 | 28978.554 | 0.27 | 49.7 | 38.9899 | 0.38 | 39 | 42.0899 | 17152.0019 | 0.2909 | 49.7 | 42.8201 | 0.79 | 45 | 46.9101 | 22797.0898 | 0.598 | 49.7 | 40.1 | 1.45 | 45 | 45.6 | 58173.1866 | 0.576 | 49.7 | 42.2899 | 1.39 | 45 | 46.5899 | 43198.8637 | 0.581
88 | 11.7667 | 60 | 49.9 | 250.3592 | 0 | 49.5 | 40.1287 | 0.33 | 39.1102 | 42.3389 | 13024.0911 | 0.2309 | -1.0953 | 48.9 | 39.1 | 0.37 | 39.1102 | 41.2898 | 15024.5255 | 0.219 | 49.6 | 39.3509 | 0.55898 | 39.1102 | 41.9408 | 23784.2068 | 0.2579 | 49.6 | 39.2408 | 0.67 | 39.1102 | 41.9306 | 29078.4879 | 0.2659 | 49.7 | 38.6898 | 0.38 | 39.1102 | 41.8898 | 17259.7727 | 0.2859 | 49.7 | 43.7491 | 0.78 | 45.2102 | 47.2796 | 19678.0919 | 0.595 | 49.7 | 39.8204 | 1.45 | 45.2102 | 45.5102 | 59893.0927 | 0.575 | 49.7 | 41.7611 | 1.389 | 45.2102 | 46.3306 | 46072.1089 | 0.579
89 | 11.6333 | 60 | 49.9 | 248.3588 | 0 | 49.5 | 36.8618 | 0.33 | 39.3 | 39.7515 | 17319.6519 | 0.228 | -2.0518 | 48.9 | 38.9897 | 0.36 | 39.3 | 41.1 | 14984.5331 | 0.216 | 49.6 | 41.7691 | 0.54 | 39.3 | 43.6897 | 17778.9956 | 0.2529 | 49.6 | 41.1794 | 0.65897 | 39.3 | 43.3794 | 23167.57 | 0.2609 | 49.7 | 38.0103 | 0.37 | 39.3 | 41.3103 | 18098.688 | 0.2829 | 49.7 | 41.2824 | 0.78 | 45.5 | 46.2412 | 27561.1652 | 0.593 | 49.7 | 40.9897 | 1.44 | 45.5 | 46 | 52726.1037 | 0.575 | 49.7 | 44.6588 | 1.38 | 45.5 | 47.5794 | 29336.4705 | 0.5769
90 | 11.5 | 60 | 49.9 | 246.3583 | 0 | 49.5 | 39.5792 | 0.32 | 39.4104 | 41.8792 | 13434.2577 | 0.226 | -0.9415 | 48.9 | 38.4896 | 0.36 | 39.4104 | 40.6896 | 15515.8035 | 0.214 | 49.6 | 40.5792 | 0.53 | 39.4104 | 42.7896 | 19910.5926 | 0.2469 | 49.6 | 40.1104 | 0.64 | 39.4104 | 42.6 | 25417.4999 | 0.2549 | 49.7 | 38.2 | 0.37 | 39.4104 | 41.4 | 17684.7573 | 0.2799 | 49.7 | 45.0417 | 0.78 | 45.7104 | 47.8208 | 15269.1792 | 0.5909 | 49.7 | 40.5896 | 1.44 | 45.7104 | 45.8 | 55347.485 | 0.574 | 49.7 | 42.6 | 1.37 | 45.7104 | 46.7 | 40628.6495 | 0.574
91 | 11.35 | 60 | 49.9 | 244.6684 | 0 | 49.5 | 38.3421 | 0.32 | 39.6 | 40.8316 | 14939.7533 | 0.223 | -0.57752 | 48.9 | 38.0316 | 0.36 | 39.6 | 40.3211 | 16175.4446 | 0.212 | 49.6 | 39.5789 | 0.52 | 39.6 | 41.9895 | 21746.4505 | 0.242 | 49.6 | 40.6316 | 0.63 | 39.6 | 42.9211 | 23628.6577 | 0.25089 | 49.7 | 38.4421 | 0.36 | 39.6 | 41.5316 | 17180.2067 | 0.27689 | 49.7 | 47.0895 | 0.77 | 46.0105 | 48.6 | 8547.1946 | 0.58789 | 49.7 | 40.1316 | 1.44 | 46.0105 | 45.6105 | 58055.9726 | 0.57411 | 49.7 | 42.4789 | 1.37 | 46.0105 | 46.5895 | 41576.4714 | 0.573
92 | 11.2 | 60 | 49.9 | 243.068 | 0 | 49.5 | 40.168 | 0.32 | 39.8 | 42.268 | 12378.8233 | 0.22089 | 0.053544 | 48.9 | 39.5615 | 0.35 | 39.8 | 41.4935 | 13723.1821 | 0.21089 | 49.5 | 38.6893 | 0.51893 | 39.8 | 41.2893 | 23466.3536 | 0.239 | 49.6 | 42.0467 | 0.61893 | 39.8 | 43.8574 | 19494.5928 | 0.24489 | 49.7 | 40.6893 | 0.36 | 39.8 | 43.1893 | 13468.0659 | 0.27289 | 49.7 | 46.4361 | 0.77 | 46.3107 | 48.3787 | 10608.1164 | 0.58389 | 49.7 | 41.3787 | 1.44 | 46.3107 | 46.1893 | 50425.7247 | 0.575 | 49.7 | 41.6893 | 1.37 | 46.3107 | 46.2893 | 46195.1762 | 0.573
93 | 11.05 | 60 | 49.9 | 241.7892 | 0 | 49.5 | 38.4785 | 0.31 | 39.9108 | 40.8785 | 14417.2716 | 0.218 | 0.51793 | 48.9 | 33.6108 | 0.35 | 39.9108 | 36.9 | 22464.6682 | 0.21111 | 49.5 | 38.3323 | 0.51 | 39.9108 | 41.0215 | 23902.7755 | 0.237 | 49.6 | 39.4569 | 0.6 | 39.9108 | 41.9569 | 25559.0769 | 0.24 | 49.7 | 40.0892 | 0.35 | 39.9108 | 42.6 | 14219.8987 | 0.26789 | 49.7 | 43.7785 | 0.77 | 46.6 | 47.1892 | 19210.4757 | 0.582 | 49.7 | 40.5108 | 1.45 | 46.6 | 45.8 | 55990.9488 | 0.576 | 49.7 | 41.2431 | 1.37 | 46.6 | 46.0215 | 48755.8312 | 0.573
94 | 10.9 | 60 | 49.9 | 241.5 | 0 | 49.5 | 37.3 | 0.31 | 40.1 | 39.9891 | 15889.5361 | 0.217 | -0.14442 | 48.9 | 33.8544 | 0.36 | 40.1 | 37.1435 | 22608.0195 | 0.216 | 49.5 | 39.5109 | 0.51 | 40.1 | 41.9 | 21283.1518 | 0.235 | 49.6 | 37.3544 | 0.6 | 40.1 | 40.2435 | 30702.025 | 0.238 | 49.7 | 39.8326 | 0.35 | 40.1 | 42.4218 | 14328.9426 | 0.264 | 49.7 | 42.7456 | 0.76 | 46.9 | 46.7782 | 22350.1385 | 0.581 | 49.7 | 41.0891 | 1.45 | 46.9 | 46.0891 | 52455.244 | 0.577 | 49.7 | 43.3782 | 1.37 | 46.9 | 46.9891 | 36253.4384 | 0.573
95 | 10.75 | 60 | 49.9 | 241.4 | 0 | 49.5 | 37.067 | 0.31 | 40.3 | 39.778 | 16290.8268 | 0.218 | 0.49501 | 48.9 | 36.167 | 0.37 | 40.3 | 38.978 | 19546.7283 | 0.219 | 49.5 | 40.056 | 0.5 | 40.3 | 42.267 | 19836.0915 | 0.23289 | 49.6 | 39.612 | 0.5989 | 40.3 | 42.034 | 24799.8702 | 0.237 | 49.7 | 41.245 | 0.34 | 40.3 | 43.456 | 12145.8103 | 0.26 | 49.7 | 40.1 | 0.77 | 47.111 | 45.7 | 30973.0939 | 0.582 | 49.7 | 40.9 | 1.45 | 47.111 | 46 | 53845.3006 | 0.578 | 49.7 | 42.544 | 1.37 | 47.111 | 46.622 | 41123.6252 | 0.574
96 | 10.6 | 60 | 49.9 | 241.4222 | 0 | 49.5 | 35.8 | 0.31111 | 40.4111 | 38.8 | 18062.2176 | 0.21911 | 0.003787 | 48.9 | 35.1556 | 0.37 | 40.4111 | 38.2333 | 21337.9649 | 0.222 | 49.5 | 38.1 | 0.5 | 40.4111 | 40.7 | 23823.5848 | 0.231 | 49.6 | 35.8889 | 0.59111 | 40.4111 | 39.1667 | 34095.5759 | 0.23611 | 49.7 | 38.8222 | 0.34 | 40.4111 | 41.6222 | 15290.3111 | 0.257 | 49.7 | 40.0556 | 0.77 | 47.4 | 45.7222 | 30984.556 | 0.58411 | 49.7 | 41.3111 | 1.46 | 47.4 | 46.2 | 51403.475 | 0.58 | 49.7 | 44.3111 | 1.37 | 47.4 | 47.3667 | 30939.2135 | 0.574
97 | 10.5667 | 60 | 49.9 | 242.1 | 0 | 49.5 | 35.9112 | 0.32 | 40.5 | 38.9112 | 18107.0093 | 0.222 | 1.7465 | 48.9 | 37.3561 | 0.38 | 40.5 | 39.9449 | 18147.0786 | 0.224 | 49.5 | 38.0888 | 0.5 | 40.5 | 40.7775 | 23679.8934 | 0.23 | 49.6 | 39.7551 | 0.59 | 40.5 | 42.1551 | 24397.2458 | 0.23689 | 49.7 | 39.7 | 0.33888 | 40.5 | 42.2 | 14053.3252 | 0.25489 | 49.7 | 42.4102 | 0.77 | 47.5 | 46.6663 | 23578.1702 | 0.58611 | 49.7 | 41.6775 | 1.46 | 47.5 | 46.3888 | 49046.6018 | 0.582 | 49.7 | 40.3888 | 1.38 | 47.5 | 45.7 | 53712.2548 | 0.57511
98 | 10.5333 | 60 | 49.9 | 242.4227 | 0 | 49.5 | 36.5567 | 0.32 | 40.5 | 39.4454 | 17352.9859 | 0.224 | 2.0744 | 48.9 | 39.5887 | 0.37 | 40.5 | 41.6887 | 14567.1824 | 0.22389 | 49.5 | 37.4454 | 0.5 | 40.5 | 40.234 | 25057.3441 | 0.23 | 49.6 | 37.466 | 0.59 | 40.5 | 40.366 | 29914.4504 | 0.235 | 49.7 | 39.9 | 0.33 | 40.5 | 42.4 | 13537.7133 | 0.252 | 49.7 | 38.3 | 0.77113 | 47.5 | 45 | 37130.3709 | 0.589 | 49.7 | 40.7773 | 1.47 | 47.5 | 45.9887 | 55120.2627 | 0.584 | 49.7 | 39.6887 | 1.38 | 47.5 | 45.4887 | 57944.3951 | 0.578
99 | 10.5 | 60 | 49.9 | 243.1115 | 0 | 49.5 | 38.7885 | 0.32 | 40.6 | 41.1885 | 14467.0449 | 0.224 | 2.3921 | 48.9 | 39.0885 | 0.37 | 40.6 | 41.2885 | 15296.0074 | 0.222 | 49.5 | 39.1 | 0.49885 | 40.6 | 41.5 | 21514.157 | 0.23 | 49.6 | 35.7115 | 0.59 | 40.6 | 39.0115 | 34584.1079 | 0.23611 | 49.7 | 39.7739 | 0.33 | 40.6 | 42.2969 | 13561.2244 | 0.249 | 49.7 | 38.2885 | 0.78 | 47.6 | 45.0885 | 37195.8565 | 0.59211 | 49.7 | 40.1115 | 1.47 | 47.6 | 45.7115 | 59054.6689 | 0.58611 | 49.7 | 38.9885 | 1.39 | 47.6 | 45.2 | 62267.571 | 0.58111
100 | 10.4667 | 60 | 49.9 | 243.9232 | 0 | 49.5 | 38.319 | 0.32 | 40.6 | 40.8305 | 14998.5161 | 0.22388 | 2.6241 | 48.9 | 38.8305 | 0.37 | 40.6 | 41.0421 | 15628.577 | 0.221 | 49.5 | 39.0463 | 0.49 | 40.6 | 41.4347 | 21534.5273 | 0.22888 | 49.6 | 36.4116 | 0.6 | 40.6 | 39.6 | 33036.7069 | 0.23812 | 49.7 | 34.2463 | 0.33 | 40.6 | 38.1347 | 21130.1145 | 0.24912 | 49.7 | 37.4116 | 0.78116 | 47.7 | 44.7116 | 40380.3193 | 0.59612 | 49.7 | 40.4463 | 1.48 | 47.7 | 45.9116 | 57672.7391 | 0.589 | 49.7 | 38.4579 | 1.4 | 47.7 | 45.0232 | 65602.0091 | 0.58512
101 | 10.4333 | 60 | 49.9 | 245.0234 | 0 | 49.5 | 34.8766 | 0.32 | 40.6 | 38.1766 | 19766.3074 | 0.225 | 1.701 | 48.9 | 35.8766 | 0.37 | 40.6 | 38.7883 | 20258.1418 | 0.22212 | 49.5 | 40.7117 | 0.49 | 40.6 | 42.7117 | 17897.7844 | 0.22688 | 49.6 | 36.8117 | 0.6 | 40.6 | 39.8234 | 32319.7501 | 0.24 | 49.7 | 36.1585 | 0.33 | 40.6 | 39.5468 | 18777.3523 | 0.25212 | 49.7 | 37.8468 | 0.79 | 47.7 | 44.9234 | 39378.6117 | 0.60112 | 49.7 | 42.3415 | 1.4812 | 47.7 | 46.6766 | 45697.705 | 0.591 | 49.7 | 40.7585 | 1.41 | 47.7 | 46.0234 | 52527.7387 | 0.58812
102 | 10.4 | 60 | 49.9 | 245.9236 | 0 | 49.5 | 34.1181 | 0.33 | 40.7 | 37.6827 | 21120.6309 | 0.22912 | 0.88969 | 48.9 | 35.2472 | 0.38 | 40.7 | 38.3354 | 21600.6912 | 0.22512 | 49.5 | 40.9173 | 0.48 | 40.7 | 42.8292 | 17237.6699 | 0.223 | 49.6 | 37.5118 | 0.6 | 40.7 | 40.4118 | 30544.2783 | 0.241 | 49.7 | 38.6 | 0.33 | 40.7 | 41.4 | 15386.2258 | 0.25288 | 49.7 | 40.0354 | 0.8 | 47.8 | 45.9118 | 32149.5263 | 0.60412 | 49.7 | 40.0118 | 1.49 | 47.8 | 45.7118 | 60784.7091 | 0.59312 | 49.7 | 42.8764 | 1.41 | 47.8 | 46.8882 | 40470.742 | 0.59012
103 | 10.3667 | 60 | 49.9 | 246.7238 | 0 | 49.5 | 38.6404 | 0.33 | 40.7 | 41.1523 | 15107.2368 | 0.231 | 1.3676 | 48.9 | 37.3358 | 0.38 | 40.7 | 39.9358 | 18510.1154 | 0.228 | 49.5 | 37.2119 | 0.48 | 40.7 | 40 | 24504.2525 | 0.222 | 49.6 | 37.7358 | 0.61 | 40.7 | 40.6238 | 29995.4529 | 0.241 | 49.7 | 38.5762 | 0.33 | 40.7 | 41.3762 | 15408.6789 | 0.25188 | 49.7 | 41.1808 | 0.8 | 47.8119 | 46.3523 | 28487.0513 | 0.607 | 49.7 | 40.7642 | 1.5 | 47.8119 | 46.0881 | 56267.8338 | 0.59612 | 49.7 | 41.8119 | 1.42 | 47.8119 | 46.5 | 46744.4508 | 0.592
104 | 10.3333 | 60 | 49.9 | 247.5241 | 0 | 49.5 | 36.3759 | 0.33 | 40.7 | 39.388 | 18322.0176 | 0.232 | 1.3604 | 48.9 | 38.6518 | 0.38 | 40.7 | 40.9759 | 16465.3723 | 0.228 | 49.5 | 37.4361 | 0.48 | 40.7 | 40.1241 | 24173.9052 | 0.223 | 49.6 | 38.9518 | 0.6 | 40.7 | 41.5518 | 26875.6546 | 0.24088 | 49.7 | 37.4037 | 0.33 | 40.7 | 40.4398 | 16982.5656 | 0.251 | 49.7 | 36.212 | 0.8 | 47.9 | 44.412 | 45391.5222 | 0.61012 | 49.7 | 39.088 | 1.5012 | 47.9 | 45.488 | 66771.2509 | 0.59912 | 49.7 | 41.9796 | 1.42 | 47.9 | 46.5518 | 46132.3893 | 0.594
105 | 10.3 | 60 | 49.9 | 248.6486 | 0 | 49.5 | 35.4635 | 0.34 | 40.8 | 38.6757 | 19820.3314 | 0.23412 | 3.3039 | 48.9 | 37.0271 | 0.38 | 40.8 | 39.7392 | 19058.3016 | 0.229 | 49.5 | 38.4122 | 0.48 | 40.8 | 40.9122 | 22268.0645 | 0.223 | 49.6 | 36.8271 | 0.6 | 40.8 | 39.8514 | 32318.0443 | 0.24012 | 49.7 | 33.8486 | 0.33 | 40.8 | 37.8365 | 22039.065 | 0.25312 | 49.7 | 36.7243 | 0.81 | 48 | 44.7122 | 44076.3553 | 0.61512 | 49.7 | 38.4486 | 1.5112 | 48 | 45.2243 | 71665.553 | 0.60312 | 49.7 | 37.2486 | 1.43 | 48 | 44.6243 | 74445.1797 | 0.59712
106 | 10.2667 | 60 | 49.9 | 250.5614 | 0 | 49.5 | 34.0368 | 0.34 | 40.8 | 37.7245 | 22061.6982 | 0.23812 | 2.6286 | 48.9 | 33.9509 | 0.39 | 40.8 | 37.3755 | 24353.7429 | 0.23212 | 49.5 | 38.8755 | 0.48 | 40.8 | 41.2755 | 21312.9622 | 0.223 | 49.6 | 33.9614 | 0.61 | 40.8 | 37.7491 | 39838.4216 | 0.24312 | 49.7 | 35.6491 | 0.34 | 40.8 | 39.2368 | 19841.7277 | 0.257 | 49.7 | 37.5 | 0.82 | 48 | 45.1 | 41692.0918 | 0.62012 | 49.7 | 40.7 | 1.5212 | 48 | 46.1 | 57780.2919 | 0.607 | 49.7 | 38.9245 | 1.44 | 48 | 45.4 | 64795.0138 | 0.60212
107 | 10.2333 | 60 | 49.9 | 252.6495 | 0 | 49.5 | 35.2752 | 0.35 | 40.9 | 38.6876 | 20716.0005 | 0.242 | 2.4194 | 49 | 32.3248 | 0.4 | 40.9 | 36.3124 | 27649.8846 | 0.23725 | 49.5 | 37.6885 | 0.48 | 40.9 | 40.3133 | 23709.8942 | 0.223 | 49.6 | 36.2505 | 0.62 | 40.9 | 39.5628 | 34595.6324 | 0.24612 | 49.7 | 37.5628 | 0.34 | 40.9 | 40.7628 | 17161.0748 | 0.258 | 49.7 | 37.3257 | 0.82 | 48.1 | 45.0628 | 42688.1963 | 0.62512 | 49.7 | 40.6628 | 1.53 | 48.1 | 46.1876 | 58318.0753 | 0.60912 | 49.7 | 39.5124 | 1.45 | 48.1 | 45.7 | 61689.2235 | 0.606
108 | 10.2 | 60 | 49.9 | 254.775 | 0 | 49.5 | 34.15 | 0.35 | 40.9 | 37.9625 | 22707.4672 | 0.24513 | 2.3786 | 49 | 32.9625 | 0.41 | 40.9 | 36.875 | 27357.2985 | 0.24413 | 49.5 | 33.2875 | 0.49 | 40.9 | 36.9 | 33047.2918 | 0.22525 | 49.6 | 34.6125 | 0.63 | 40.9 | 38.3125 | 39288.508 | 0.24913 | 49.7 | 36.1125 | 0.34 | 40.9 | 39.6125 | 19318.3357 | 0.259 | 49.7125 | 34.2625 | 0.83 | 48.1125 | 43.925 | 53655.9189 | 0.63013 | 49.7 | 39.275 | 1.54 | 48.1125 | 45.6875 | 67233.2713 | 0.613 | 49.7 | 39.75 | 1.46 | 48.1125 | 45.8125 | 61012.2902 | 0.60913
109 | 10.15 | 60 | 49.9 | 257.6631 | 0 | 49.6 | 32.6252 | 0.36 | 40.9126 | 36.8252 | 25534.0888 | 0.25113 | 1.679 | 49 | 31.5252 | 0.42 | 40.9126 | 35.9126 | 30630.0915 | 0.25025 | 49.5 | 33.1262 | 0.5 | 40.9126 | 36.9009 | 34208.345 | 0.23125 | 49.6 | 35.1874 | 0.63126 | 40.9126 | 38.8874 | 38259.6613 | 0.253 | 49.7 | 36.3 | 0.34 | 40.9126 | 39.8 | 19180.6314 | 0.261 | 49.8 | 36.5369 | 0.84 | 48.2126 | 44.8748 | 46154.1653 | 0.63613 | 49.7 | 38.4379 | 1.55 | 48.2126 | 45.4126 | 72936.1772 | 0.61713 | 49.7 | 41.6991 | 1.4613 | 48.2126 | 46.5621 | 49420.891 | 0.61213
110 | 10.1 | 60 | 49.9 | 260.4637 | 0 | 49.6 | 33.6637 | 0.37 | 41 | 37.7382 | 24497.5203 | 0.25613 | 3.1994 | 49 | 32.2146 | 0.43 | 41 | 36.5764 | 30340.3564 | 0.25813 | 49.5 | 38.0255 | 0.51 | 41 | 40.7127 | 24472.8655 | 0.235 | 49.6 | 34.7146 | 0.64127 | 41 | 38.5764 | 40032.1187 | 0.25613 | 49.7 | 36.2382 | 0.35 | 41 | 39.7382 | 19473.865 | 0.263 | 49.8 | 34.2637 | 0.84127 | 48.3127 | 44.1255 | 54567.367 | 0.64125 | 49.7 | 39.7618 | 1.56 | 48.3127 | 45.8873 | 65056.2682 | 0.621 | 49.7 | 37.9 | 1.4713 | 48.3127 | 45.1 | 72774.1172 | 0.61613
111 | 10.05 | 60 | 49.9 | 262.7386 | 0 | 49.6 | 35.8871 | 0.37 | 41.1 | 39.4 | 21403.12 | 0.26013 | 3.3195 | 49.1 | 36.2514 | 0.44 | 41.1 | 39.5514 | 23617.509 | 0.263 | 49.5 | 38.8357 | 0.51 | 41.1 | 41.3486 | 22594.0198 | 0.235 | 49.6 | 38.5614 | 0.65 | 41.1 | 41.4614 | 29931.8376 | 0.258 | 49.7 | 37.6357 | 0.35 | 41.1 | 40.7614 | 17561.4055 | 0.264 | 49.8 | 36.8514 | 0.85 | 48.4 | 45.1129 | 45882.5434 | 0.64713 | 49.7 | 38.3771 | 1.57 | 48.4 | 45.4257 | 74576.9651 | 0.62513 | 49.7 | 37.7129 | 1.4813 | 48.4 | 45.1129 | 74697.5033 | 0.62113
112 | 10 | 60 | 49.9 | 264.2519 | 0 | 49.6 | 35.1352 | 0.38 | 41.1 | 38.9481 | 22726.5213 | 0.26313 | 3.031 | 49.1 | 38.413 | 0.44 | 41.1 | 41.213 | 19718.0931 | 0.264 | 49.5 | 36.3648 | 0.51 | 41.1 | 39.4519 | 28035.3945 | 0.236 | 49.6 | 36.9741 | 0.65 | 41.1 | 40.187 | 34330.0542 | 0.25813 | 49.7 | 35.2481 | 0.35 | 41.1 | 39.0611 | 21052.13 | 0.26513 | 49.8 | 38.5222 | 0.86 | 48.5 | 45.7741 | 40233.0193 | 0.65213 | 49.7 | 41.313 | 1.58 | 48.5 | 46.6 | 55791.587 | 0.629 | 49.7 | 38.5519 | 1.5 | 48.5 | 45.513 | 69901.5916 | 0.62513
113 | 9.95 | 60.1 | 49.9 | 267.6916 | 0 | 49.6 | 32.4 | 0.38131 | 41.2 | 37 | 27589.6946 | 0.26726 | 2.4144 | 49.1 | 39.0953 | 0.44 | 41.2 | 41.7215 | 18366.3783 | 0.263 | 49.5 | 38.6561 | 0.51 | 41.2 | 41.2823 | 23210.0295 | 0.237 | 49.6 | 36.0262 | 0.65 | 41.2 | 39.6131 | 37090.8248 | 0.26013 | 49.7 | 33.0477 | 0.35131 | 41.2 | 37.5608 | 24631.5477 | 0.26913 | 49.8 | 35.8177 | 0.86131 | 48.6 | 44.8523 | 50449.2665 | 0.65626 | 49.7131 | 41.9953 | 1.59 | 48.6 | 46.8608 | 51373.2063 | 0.63113 | 49.7 | 40.3 | 1.51 | 48.6 | 46.2 | 59225.5128 | 0.63
114 | 9.9 | 60.2 | 49.9 | 271.7188 | 0 | 49.6 | 32.6528 | 0.39 | 41.2 | 37.2396 | 27847.4155 | 0.27413 | 2.5765 | 49.1 | 35.3792 | 0.44 | 41.2 | 39.0528 | 25299.1599 | 0.26413 | 49.5132 | 33.1792 | 0.52 | 41.2 | 37.1528 | 35308.7219 | 0.24013 | 49.6 | 36.9 | 0.66 | 41.2 | 40.2132 | 35006.3838 | 0.262 | 49.7 | 31.1264 | 0.36 | 41.2 | 36.2264 | 28193.954 | 0.27613 | 49.8 | 40.1472 | 0.87 | 48.7 | 46.3868 | 34970.9201 | 0.66113 | 49.8 | 38.2528 | 1.5913 | 48.7 | 45.5132 | 76475.0366 | 0.63513 | 49.7 | 40 | 1.52 | 48.7 | 46.1 | 61333.831 | 0.63313
115 | 9.8667 | 60.2 | 49.9 | 275.7932 | 0 | 49.6 | 34.5734 | 0.4 | 41.3 | 38.7867 | 25122.6655 | 0.279 | 2.6214 | 49.1 | 37.8068 | 0.45 | 41.3 | 40.8201 | 20980.845 | 0.267 | 49.6 | 35.6266 | 0.53 | 41.3 | 39.0266 | 30650.4908 | 0.245 | 49.6 | 37.0133 | 0.66 | 41.3 | 40.3133 | 34916.0553 | 0.264 | 49.7 | 32.3133 | 0.37 | 41.3 | 37.2133 | 26981.7594 | 0.28227 | 49.8 | 38.2201 | 0.87133 | 48.8 | 45.7734 | 42128.0265 | 0.66513 | 49.8 | 40.2467 | 1.61 | 48.8 | 46.2734 | 63657.6075 | 0.63913 | 49.7 | 40.0266 | 1.5213 | 48.8 | 46.1133 | 62049.4205 | 0.63713
116 | 9.8333 | 60.2134 | 49.9 | 279.4074 | 0 | 49.6 | 33.7731 | 0.41 | 41.3 | 38.2 | 26866.6847 | 0.28313 | 2.2301 | 49.1 | 34.0731 | 0.45 | 41.3 | 38.0866 | 28182.8926 | 0.26913 | 49.6 | 36.2866 | 0.53 | 41.3 | 39.5866 | 29564.5335 | 0.248 | 49.6 | 37.3866 | 0.67 | 41.3 | 40.5866 | 34133.9327 | 0.265 | 49.7 | 32.4866 | 0.38 | 41.3 | 37.4 | 27370.0672 | 0.28827 | 49.8 | 35.3343 | 0.88 | 48.8 | 44.8537 | 53073.1753 | 0.67013 | 49.8 | 38.1537 | 1.62 | 48.8 | 45.5269 | 78448.3705 | 0.64313 | 49.7 | 41.1463 | 1.53 | 48.8 | 46.5866 | 55045.4865 | 0.64113
117 | 9.8 | 60.3 | 49.9 | 283.3084 | 0 | 49.6 | 33.2271 | 0.41 | 41.3 | 37.9271 | 28297.0214 | 0.28814 | 2.9714 | 49.1 | 33.2 | 0.46 | 41.3 | 37.5135 | 30481.879 | 0.27414 | 49.6 | 35.8729 | 0.54 | 41.3 | 39.2865 | 30863.1326 | 0.251 | 49.6 | 36.9271 | 0.67 | 41.3 | 40.3271 | 35426.9903 | 0.266 | 49.7 | 32.2406 | 0.39 | 41.3 | 37.4271 | 28266.4379 | 0.29414 | 49.8 | 40.2458 | 0.89 | 48.9 | 46.5865 | 35382.7494 | 0.67514 | 49.8 | 40.1135 | 1.63 | 48.9 | 46.3 | 65718.7114 | 0.64814 | 49.7 | 39.2135 | 1.54 | 48.9 | 45.9135 | 68075.564 | 0.64514
118 | 9.7667 | 60.4 | 49.3727 | 297.4694 | 0 | 49.6273 | 34.2546 | 0.42 | 41.4 | 38.7546 | 26996.0546 | 0.29214 | 2.6901 | 49.2137 | 33.582 | 0.47 | 41.4 | 37.9683 | 30539.734 | 0.27914 | 49.6 | 34.9683 | 0.55 | 41.4 | 38.6546 | 33347.6558 | 0.25414 | 49.6 | 37.8863 | 0.67 | 41.4 | 41.0863 | 32855.9072 | 0.267 | 49.7 | 33.4727 | 0.39137 | 41.4 | 38.3727 | 26675.8635 | 0.30014 | 49.8 | 38.241 | 0.89 | 49 | 46.0137 | 42912.6482 | 0.67914 | 49.8 | 40.5727 | 1.64 | 49 | 46.4863 | 63108.7454 | 0.652 | 49.7 | 40.041 | 1.55 | 49 | 46.2273 | 63067.8676 | 0.64914
119 | 9.7333 | 60.4 | 48.7862 | 318.9133 | 0 | 50.5276 | 36.2413 | 0.42 | 41.4 | 40.4413 | 25370.8156 | 0.295 | 1.5989 | 50.0276 | 36.2138 | 0.47138 | 41.4 | 40.1138 | 27389.2039 | 0.28314 | 49.6 | 36.876 | 0.55 | 41.4 | 40.1173 | 29306.9987 | 0.257 | 49.6 | 37.2276 | 0.67 | 41.4 | 40.6138 | 34812.2581 | 0.268 | 49.7 | 32.5138 | 0.4 | 41.4 | 37.7138 | 28823.95 | 0.30514 | 50.5276 | 39.7036 | 0.9 | 49 | 46.9862 | 40613.935 | 0.683 | 50.3276 | 40.4 | 1.65 | 49 | 46.8276 | 68591.0556 | 0.65514 | 50.3276 | 42.1138 | 1.56 | 49 | 47.4276 | 53997.0864 | 0.653
120 | 9.7 | 60.4139 | 48.3861 | 332.0723 | 0 | 51.2139 | 37.3583 | 0.42 | 41.4139 | 41.4722 | 24579.8776 | 0.296 | 0.95058 | 50.7139 | 36.2834 | 0.48 | 41.4139 | 40.4556 | 28689.2585 | 0.285 | 49.6 | 32.6695 | 0.56 | 41.4139 | 37.0556 | 39737.0313 | 0.26114 | 49.6 | 37.8861 | 0.68 | 41.4139 | 41 | 33231.2573 | 0.269 | 49.7 | 32.8556 | 0.41 | 41.4139 | 38.0417 | 28735.447 | 0.31014 | 51.2139 | 36.0722 | 0.9 | 49.1 | 46.3139 | 57330.392 | 0.68614 | 51.1139 | 40.4417 | 1.6514 | 49.1 | 47.4139 | 74004.649 | 0.65814 | 51.1139 | 42.7 | 1.57 | 49.1 | 48.1139 | 55221.0615 | 0.655
121 | 9.6667 | 60.5 | 48 | 347.8521 | 0 | 51.814 | 36.156 | 0.43 | 41.5 | 40.842 | 27802.6383 | 0.29614 | 0.5796 | 51.314 | 38.9019 | 0.48 | 41.5 | 42.43 | 24827.4393 | 0.285 | 49.6 | 34.928 | 0.5714 | 41.5 | 38.814 | 35024.0543 | 0.26614 | 49.6 | 37.6981 | 0.68 | 41.5 | 40.884 | 33799.9264 | 0.27 | 49.7 | 34.7 | 0.41 | 41.5 | 39.4 | 25992.3565 | 0.31414 | 51.814 | 35.442 | 0.91 | 49.1 | 46.628 | 62338.6161 | 0.69014 | 51.714 | 41.814 | 1.66 | 49.1 | 48.314 | 68797.609 | 0.66014 | 51.714 | 42.758 | 1.57 | 49.1 | 48.586 | 58623.1631 | 0.656
122 | 9.6333 | 60.6 | 47.9 | 354.5977 | 0 | 52.2141 | 37.9435 | 0.43 | 41.5 | 42.1718 | 25363.4687 | 0.29686 | 0.86602 | 51.7141 | 35.7847 | 0.48 | 41.5 | 40.3565 | 31723.8126 | 0.28514 | 49.6 | 35.5706 | 0.58 | 41.5 | 39.3565 | 34007.1113 | 0.27014 | 49.6 | 41.1023 | 0.67859 | 41.5 | 43.4446 | 24021.7358 | 0.26886 | 49.7 | 35.0565 | 0.42 | 41.5 | 39.7282 | 25517.0164 | 0.31714 | 52.3141 | 37.0989 | 0.91 | 49.2 | 47.4424 | 58221.1537 | 0.694 | 52.2141 | 42.4282 | 1.66 | 49.2 | 48.8282 | 67977.6182 | 0.66114 | 52.2141 | 41.1 | 1.57 | 49.2 | 48.3141 | 72918.3587 | 0.657
123 | 9.6 | 60.6 | 47.8 | 360.8285 | 0 | 52.5 | 36.057 | 0.43 | 41.6 | 40.9427 | 29102.3022 | 0.29614 | 0.86517 | 52 | 38.557 | 0.48 | 41.6 | 42.3427 | 26884.9047 | 0.286 | 49.6 | 37.943 | 0.59 | 41.6 | 41.1573 | 28455.2821 | 0.272 | 49.6 | 34.2712 | 0.68 | 41.6 | 38.4427 | 43433.6197 | 0.26914 | 49.7 | 36.6573 | 0.42 | 41.6 | 40.7858 | 22938.3144 | 0.319 | 52.6 | 40.6858 | 0.91142 | 49.3 | 48.8 | 45539.1959 | 0.695 | 52.5142 | 43.3715 | 1.66 | 49.3 | 49.3858 | 63627.9249 | 0.662 | 52.5142 | 40.7142 | 1.57 | 49.3 | 48.4142 | 77851.1092 | 0.658
124 | 9.5667 | 60.6144 | 47.8 | 362.1436 | 0 | 52.7144 | 37.9861 | 0.43 | 41.6 | 42.3574 | 26264.9274 | 0.29686 | 0.51747 | 52.2 | 40.6139 | 0.47856 | 41.6 | 43.9426 | 22964.6854 | 0.28386 | 49.6 | 36.1005 | 0.59 | 41.6 | 39.7718 | 33185.6463 | 0.274 | 49.6 | 36.4287 | 0.69 | 41.6 | 40.0287 | 37861.5695 | 0.273 | 49.7 | 35.5718 | 0.42 | 41.6 | 40.1431 | 24937.2066 | 0.321 | 52.8144 | 40.1856 | 0.92 | 49.3 | 48.9 | 48318.2711 | 0.696 | 52.8 | 42.4005 | 1.66 | 49.3 | 49.2287 | 71839.0614 | 0.662 | 52.8 | 41.3574 | 1.58 | 49.3 | 48.8144 | 74908.212 | 0.659
125 | 9.5333 | 60.7 | 47.8145 | 365.2106 | 0 | 52.9 | 40.5987 | 0.42 | 41.6 | 44.2276 | 21776.4783 | 0.29386 | -0.16401 | 52.4 | 37.8145 | 0.47 | 41.6 | 41.9145 | 28737.3767 | 0.281 | 49.6 | 39.5289 | 0.59 | 41.6 | 42.3145 | 24870.4303 | 0.275 | 49.6 | 37.6289 | 0.69 | 41.6 | 40.9145 | 34583.7741 | 0.275 | 49.7 | 38.1276 | 0.42 | 41.6 | 41.8566 | 20562.3513 | 0.322 | 53.1 | 39.6302 | 0.92 | 49.4 | 48.8434 | 51333.501 | 0.697 | 53.0145 | 45.4566 | 1.66 | 49.4 | 50.3855 | 52423.0409 | 0.661 | 53 | 43.1 | 1.58 | 49.4 | 49.5145 | 65489.695 | 0.65986
126 | 9.5 | 60.8 | 48.2 | 354.6708 | 0 | 52.8 | 37.2 | 0.42 | 41.7 | 41.8 | 27355.1 | 0.292 | -0.083775 | 52.3 | 38.1146 | 0.47 | 41.7 | 42.1146 | 27963.115 | 0.281 | 49.6 | 40.4562 | 0.59 | 41.7 | 42.9708 | 22360.3203 | 0.27385 | 49.6 | 38.4292 | 0.69 | 41.7 | 41.5292 | 32393.9753 | 0.276 | 49.7 | 35.9438 | 0.42146 | 41.7 | 40.4146 | 24404.4807 | 0.323 | 53.0854 | 43.5125 | 0.92 | 49.4146 | 50.0708 | 36381.8866 | 0.697 | 53.0854 | 43.9 | 1.66 | 49.4146 | 49.9 | 63243.9834 | 0.66 | 53 | 42.9583 | 1.58 | 49.4146 | 49.5146 | 66619.7632 | 0.659
127 | 9.4667 | 60.8 | 48.2 | 355.6706 | 0 | 52.7853 | 37.2147 | 0.42 | 41.7 | 41.8 | 27177.9065 | 0.292 | -0.62724 | 52.2 | 38.8706 | 0.47 | 41.7 | 42.5853 | 26128.5953 | 0.28 | 49.6 | 38.9147 | 0.59 | 41.7 | 41.8147 | 26193.1861 | 0.272 | 49.6 | 39.5853 | 0.69 | 41.7 | 42.3853 | 28981.6916 | 0.275 | 49.7 | 37.1294 | 0.43 | 41.7 | 41.2147 | 22466.5361 | 0.324 | 52.9853 | 40.6588 | 0.92 | 49.5 | 49.1147 | 47078.8009 | 0.697 | 52.9853 | 43.7441 | 1.66 | 49.5 | 49.7147 | 63640.7932 | 0.659 | 52.9 | 44.9265 | 1.58 | 49.5 | 50.1706 | 52949.1903 | 0.659
128 | 9.4333 | 60.8148 | 48.3 | 353.9704 | 0 | 52.7 | 37.663 | 0.42 | 41.7 | 42.0185 | 26282.5139 | 0.292 | 0.25589 | 52.1852 | 38.0445 | 0.47 | 41.7 | 42.0296 | 27475.4226 | 0.279 | 49.6 | 39.4741 | 0.59 | 41.7 | 42.2445 | 24635.5523 | 0.272 | 49.6 | 38.7555 | 0.69 | 41.7 | 41.7704 | 31400.1404 | 0.275 | 49.7 | 38.1741 | 0.43 | 41.7 | 41.9445 | 20596.2201 | 0.325 | 52.9 | 42.6852 | 0.92 | 49.6 | 49.6852 | 39016.4932 | 0.697 | 52.9 | 45.2852 | 1.65 | 49.6 | 50.2 | 52841.9555 | 0.659 | 52.8852 | 42.7148 | 1.58 | 49.6 | 49.3 | 66890.806 | 0.65815
129 | 9.4 | 60.9 | 48.4149 | 351.3357 | 0 | 52.6 | 42.8701 | 0.41 | 41.8 | 45.6701 | 16789.4998 | 0.28885 | 0.16326 | 52.0851 | 39.3701 | 0.47 | 41.8 | 42.8851 | 24727.2325 | 0.278 | 49.6 | 41.7253 | 0.58 | 41.8 | 43.8403 | 19039.8855 | 0.27 | 49.6 | 37.4 | 0.69 | 41.8 | 40.8 | 35298.4182 | 0.27515 | 49.7 | 40.3656 | 0.42851 | 41.8 | 43.4104 | 16648.5569 | 0.323 | 52.8 | 42.1851 | 0.92 | 49.6 | 49.4851 | 40575.4853 | 0.697 | 52.8 | 44.8149 | 1.65 | 49.6 | 50 | 55390.7528 | 0.658 | 52.8 | 43.2552 | 1.58 | 49.6 | 49.4851 | 62653.3352 | 0.659
130 | 9.3667 | 61 | 48.5 | 348.4204 | 0 | 52.4 | 41.4796 | 0.41 | 41.8 | 44.5097 | 18629.9536 | 0.28385 | 0.86874 | 51.885 | 38.4354 | 0.46 | 41.8 | 42.1053 | 26048.0581 | 0.277 | 49.6 | 39 | 0.58 | 41.8 | 41.885 | 25498.0029 | 0.268 | 49.6 | 37.2699 | 0.7 | 41.8 | 40.685 | 36047.325 | 0.277 | 49.7 | 36.115 | 0.4215 | 41.8 | 40.515 | 24088.2832 | 0.323 | 52.6 | 41.585 | 0.92 | 49.7 | 49.1 | 42396.1939 | 0.697 | 52.685 | 45.415 | 1.65 | 49.7 | 50.1 | 50107.2663 | 0.657 | 52.6 | 41.715 | 1.58 | 49.7 | 48.8 | 72174.7874 | 0.65915
131 | 9.3333 | 61 | 48.4152 | 352.7545 | 0 | 52.4 | 37.891 | 0.4 | 41.9 | 41.9607 | 24446.5899 | 0.281 | 0.6303 | 51.8 | 43.1152 | 0.46 | 41.9 | 45.5152 | 16783.8957 | 0.2747 | 49.6 | 38.8545 | 0.58 | 41.9 | 41.7697 | 25801.3582 | 0.268 | 49.6 | 36.4455 | 0.7 | 41.9 | 40.1303 | 38509.1319 | 0.279 | 49.7 | 36.9668 | 0.43 | 41.9 | 41.1062 | 22782.8271 | 0.32415 | 52.5 | 41.7152 | 0.92 | 49.8 | 49.1152 | 41652.6261 | 0.698 | 52.5 | 46.1303 | 1.65 | 49.8 | 50.3 | 44084.8646 | 0.65685 | 52.5 | 42.8062 | 1.58 | 49.8 | 49.1303 | 64222.7529 | 0.661
132 | 9.3 | 61.0153 | 48.7153 | 348.5332 | 0 | 52.4 | 40.6389 | 0.4 | 41.9 | 43.9542 | 19719.1509 | 0.27985 | -0.50776 | 51.8 | 43.7083 | 0.45 | 41.9 | 45.8389 | 15366.4882 | 0.26885 | 49.6 | 37.4611 | 0.58 | 41.9 | 40.7458 | 29323.3032 | 0.26915 | 49.6 | 37.9153 | 0.71 | 41.9 | 41.2153 | 34661.3826 | 0.281 | 49.7 | 42.4694 | 0.42847 | 41.9 | 44.7847 | 12846.8714 | 0.323 | 52.6 | 42.4306 | 0.92 | 49.8 | 49.4153 | 38950.4368 | 0.699 | 52.6 | 47.1694 | 1.65 | 49.8 | 50.6847 | 37289.5386 | 0.65585 | 52.5 | 46.1389 | 1.58 | 49.8 | 50.2847 | 42336.3183 | 0.661
133 | 9.25 | 61.1 | 48.9846 | 339.2386 | 0 | 52.1846 | 38.8462 | 0.4 | 41.9154 | 42.5308 | 22186.1149 | 0.278 | 0.28854 | 51.6 | 40.5692 | 0.44 | 41.9154 | 43.4692 | 20446.5335 | 0.264 | 49.6 | 39.2922 | 0.58 | 41.9154 | 42.023 | 25045.7375 | 0.27 | 49.6 | 38.8 | 0.71 | 41.9154 | 41.9 | 31966.275 | 0.282 | 49.7 | 41.5538 | 0.42 | 41.9154 | 44.1692 | 14310.8259 | 0.319 | 52.4 | 43.323 | 0.92 | 49.9 | 49.5692 | 35032.6145 | 0.7 | 52.4846 | 46.1692 | 1.64 | 49.9 | 50.2846 | 43280.5143 | 0.655 | 52.4 | 44.3154 | 1.58 | 49.9 | 49.6 | 53697.2401 | 0.661
134 | 9.2 | 61.2 | 48.8 | 345.1551 | 0 | 52 | 40.2 | 0.4 | 42 | 43.4845 | 19596.6581 | 0.276 | 0.28724 | 51.5 | 39.531 | 0.44 | 42 | 42.631 | 21958.2295 | 0.262 | 49.6 | 35.9862 | 0.58155 | 42 | 39.7241 | 33138.2912 | 0.272 | 49.6 | 38.8 | 0.71 | 42 | 41.9 | 31988.7469 | 0.282 | 49.7 | 40.4155 | 0.42 | 42 | 43.3155 | 16241.8484 | 0.31684 | 52.2 | 41.3621 | 0.92 | 50 | 48.8155 | 42007.1842 | 0.701 | 52.2 | 45.3465 | 1.64 | 50 | 49.8155 | 47121.1889 | 0.65416 | 52.2 | 45.0155 | 1.58 | 50 | 49.7 | 47791.6791 | 0.661
135 | 9.15 | 61.3 | 48.9 | 348.0281 | 0 | 52 | 40.0469 | 0.39 | 42.1 | 43.3313 | 19677.5762 | 0.274 | 0.23103 | 51.5 | 40.9625 | 0.44 | 42.1 | 43.7469 | 19174.8324 | 0.26084 | 49.6 | 41.5313 | 0.59 | 42.1 | 43.7313 | 19808.3679 | 0.27284 | 49.6 | 38.925 | 0.71 | 42.1 | 41.8938 | 31837.4766 | 0.282 | 49.7 | 41.0625 | 0.41 | 42.1 | 43.8313 | 14882.1719 | 0.314 | 52.2 | 43.4 | 0.92 | 50.1 | 49.5 | 33948.8086 | 0.702 | 52.2 | 46.9156 | 1.64 | 50.1 | 50.3156 | 36576.4684 | 0.65484 | 52.2 | 45.4844 | 1.58 | 50.1 | 49.8844 | 44401.376 | 0.661
136 | 9.1 | 61.4 | 49.1157 | 341.0426 | 0 | 51.8843 | 41.0315 | 0.39 | 42.1 | 44.0157 | 17642.5675 | 0.27184 | 0.54191 | 51.3 | 42.8 | 0.43 | 42.1 | 45 | 15337.49 | 0.25784 | 49.6 | 42.7685 | 0.58 | 42.1 | 44.5843 | 16515.464 | 0.26984 | 49.6 | 42.8472 | 0.7 | 42.1 | 44.7472 | 20035.0249 | 0.28084 | 49.7 | 43.0315 | 0.41 | 42.1 | 45.1157 | 11455.3826 | 0.31084 | 52.1843 | 43.263 | 0.92157 | 50.2 | 49.4157 | 34428.5446 | 0.703 | 52.1843 | 47.4 | 1.64 | 50.2 | 50.5 | 32848.0132 | 0.654 | 52.1843 | 44.8945 | 1.58 | 50.2 | 49.6315 | 48132.8452 | 0.662
137 | 9.05 | 61.4 | 49.4 | 335.3145 | 0 | 51.3841 | 41.6634 | 0.39 | 42.2 | 44.3317 | 15683.1027 | 0.26884 | -0.040298 | 50.8841 | 42.6317 | 0.42 | 42.2 | 44.7159 | 14535.8849 | 0.25384 | 49.6 | 42 | 0.57 | 42.2 | 44 | 18030.3325 | 0.266 | 49.6 | 44.6 | 0.69 | 42.2 | 46 | 14549.6266 | 0.27584 | 49.7 | 44.2793 | 0.4 | 42.2 | 45.9476 | 9061.1742 | 0.30584 | 51.6841 | 45.3476 | 0.93 | 50.3 | 49.8 | 24623.9558 | 0.704 | 51.7841 | 47.0317 | 1.64 | 50.3 | 50.1159 | 32910 | 0.654 | 51.7841 | 47.5 | 1.58 | 50.3 | 50.3 | 28542.8847 | 0.662
138 | 9 | 61.5 | 49.7 | 327.2923 | 0 | 50.784 | 43.316 | 0.38 | 42.2 | 45.3 | 11860.7522 | 0.26484 | 0.51687 | 50.268 | 43.6361 | 0.42 | 42.2 | 45.2521 | 11551.8243 | 0.24884 | 49.6 | 41.968 | 0.57 | 42.2 | 43.968 | 18040.1798 | 0.26384 | 49.6 | 44.568 | 0.68 | 42.2 | 45.968 | 14324.2819 | 0.26984 | 49.7 | 46.484 | 0.39 | 42.2 | 47.484 | 5239.2133 | 0.29968 | 51.168 | 46.5361 | 0.93 | 50.4 | 49.668 | 17988.7501 | 0.705 | 51.268 | 48.184 | 1.64 | 50.4 | 50.184 | 21320.1233 | 0.654 | 51.268 | 47.2521 | 1.59 | 50.4 | 49.868 | 26444.6329 | 0.663
139 | 8.95 | 61.6 | 49.8 | 322.8517 | 0 | 50.1678 | 43.4 | 0.37 | 42.3 | 45.1839 | 10519.1571 | 0.26084 | 1.6028 | 49.5839 | 41.9 | 0.41 | 42.3 | 43.8 | 13176.2367 | 0.24584 | 49.6 | 40.8805 | 0.56 | 42.3 | 43.1644 | 20397.5645 | 0.26184 | 49.6 | 43.7 | 0.66839 | 42.3 | 45.3 | 16471.4632 | 0.26484 | 49.7 | 45.7161 | 0.38 | 42.3 | 46.9 | 6385.2036 | 0.29184 | 50.4839 | 44.5678 | 0.93 | 50.5 | 48.6678 | 23034.483 | 0.70616 | 50.5839 | 47.5517 | 1.6416 | 50.5 | 49.5678 | 20972.8551 | 0.655 | 50.5839 | 45.5517 | 1.59 | 50.5 | 48.8678 | 33062.2239 | 0.664
140 | 8.9 | 61.6162 | 49.9 | 321.7 | 0 | 49.6838 | 43.6324 | 0.37 | 42.3 | 45.2162 | 9291.3772 | 0.256 | 2.5271 | 49.1838 | 42.1162 | 0.41 | 42.3 | 43.8162 | 11920.3716 | 0.243 | 49.6 | 43.2 | 0.56 | 42.3 | 44.9 | 14798.1072 | 0.25884 | 49.6 | 43.7676 | 0.65 | 42.3 | 45.2838 | 15933.3171 | 0.26084 | 49.7 | 46.1162 | 0.37838 | 42.3 | 47.1162 | 5616.6781 | 0.28484 | 49.9838 | 44.1 | 0.93 | 50.6 | 48.1838 | 22841.3727 | 0.70916 | 50.0838 | 46.3514 | 1.65 | 50.6 | 48.7676 | 25432.4058 | 0.657 | 50 | 44.1676 | 1.6 | 50.6 | 47.9838 | 38916.6186 | 0.66716
141 | 8.85 | 61.7 | 49.9 | 322.749 | 0 | 49.6 | 44.5674 | 0.36 | 42.4 | 45.8674 | 7497.3505 | 0.25184 | 3.0938 | 49 | 42.6 | 0.4 | 42.4 | 44.1 | 10824.1039 | 0.241 | 49.6 | 43.1837 | 0.55 | 42.4 | 44.7837 | 14605.5312 | 0.255 | 49.6 | 42.9163 | 0.64 | 42.4 | 44.6163 | 18105.0243 | 0.25684 | 49.7 | 46.3837 | 0.36837 | 42.4 | 47.2837 | 5029.7031 | 0.27767 | 49.8 | 43.9326 | 0.94 | 50.6163 | 48.0163 | 22811.6536 | 0.71316 | 49.8 | 45.1326 | 1.66 | 50.6163 | 48.1163 | 31962.492 | 0.66016 | 49.7 | 43.3 | 1.61 | 50.6163 | 47.6 | 43404.7646 | 0.67116
142 | 8.8 | 61.8 | 49.9 | 324.2493 | 0 | 49.5 | 43.4836 | 0.35 | 42.4164 | 44.9836 | 9025.8739 | 0.24684 | 3.1724 | 49 | 42.7342 | 0.4 | 42.4164 | 44.2342 | 10471.4172 | 0.238 | 49.6 | 42.5 | 0.54 | 42.4164 | 44.3 | 15965.5208 | 0.252 | 49.6 | 43.5836 | 0.63836 | 42.4164 | 45.1836 | 15923.5778 | 0.25284 | 49.7 | 45.6 | 0.35836 | 42.4164 | 46.7 | 6108.0787 | 0.27084 | 49.8 | 45.1 | 0.94 | 50.7164 | 48.4 | 18490.7281 | 0.71716 | 49.8 | 46.0164 | 1.67 | 50.7164 | 48.5 | 26066.2147 | 0.66316 | 49.7 | 43.2164 | 1.62 | 50.7164 | 47.6 | 43995.6209 | 0.67616
143 | 8.75 | 61.9 | 49.9 | 325.8662 | 0 | 49.5 | 43.3338 | 0.35 | 42.5 | 44.8503 | 9112.8514 | 0.243 | 3.1129 | 49 | 40.7331 | 0.4 | 42.5 | 42.7166 | 13588.8583 | 0.237 | 49.6 | 42.6 | 0.54 | 42.5 | 44.3 | 15665.7068 | 0.249 | 49.6 | 43.1 | 0.62834 | 42.5 | 44.7 | 17037.4211 | 0.249 | 49.7 | 45.6338 | 0.35 | 42.5 | 46.7503 | 5836.8635 | 0.26467 | 49.8 | 45.0497 | 0.95 | 50.8166 | 48.4 | 18749.4872 | 0.721 | 49.8 | 46.3166 | 1.68 | 50.8166 | 48.6 | 23928.259 | 0.66717 | 49.7 | 43.6331 | 1.63 | 50.8166 | 47.7166 | 41747.9055 | 0.68017
144 | 8.7 | 62 | 49.9 | 327.7667 | 0 | 49.5 | 41.4 | 0.35 | 42.6 | 43.4 | 11747.7249 | 0.241 | 2.7442 | 49 | 41.7833 | 0.39833 | 42.6 | 43.4833 | 11918.4085 | 0.236 | 49.6 | 42.6167 | 0.53 | 42.6 | 44.3 | 15385.5789 | 0.24683 | 49.6 | 43.0833 | 0.62 | 42.6 | 44.6833 | 16922.6047 | 0.24583 | 49.7 | 43.7 | 0.34 | 42.6 | 45.2833 | 8516.59 | 0.25883 | 49.8 | 46.3833 | 0.95 | 50.9 | 48.8 | 13420.2171 | 0.72417 | 49.8 | 46.6833 | 1.6817 | 50.9 | 48.7 | 21495.6673 | 0.67017 | 49.7 | 44.9833 | 1.64 | 50.9 | 48.2 | 32800.3339 | 0.68517
145 | 8.65 | 62 | 49.9 | 329.7839 | 0 | 49.5 | 41.5336 | 0.34 | 42.6 | 43.5 | 11463.4607 | 0.23983 | 2.9153 | 49 | 41.4832 | 0.39 | 42.6 | 43.2832 | 12286.3954 | 0.235 | 49.5832 | 42.8336 | 0.52832 | 42.6 | 44.4336 | 14765.9881 | 0.24383 | 49.6 | 42.4832 | 0.61 | 42.6 | 44.2 | 18275.5232 | 0.243 | 49.7 | 43.6 | 0.33832 | 42.6 | 45.2 | 8513.1134 | 0.25483 | 49.8 | 46.1168 | 0.96 | 51 | 48.7 | 14724.7554 | 0.72717 | 49.8 | 46.4 | 1.69 | 51 | 48.6 | 23952.0735 | 0.674 | 49.7 | 44.6336 | 1.65 | 51 | 48.1168 | 35092.4913 | 0.68917
146 | 8.6 | 62.1 | 49.9 | 331.9676 | 0 | 49.5 | 42.1169 | 0.34 | 42.7 | 43.9169 | 10575.9516 | 0.238 | 2.6824 | 49 | 41.2 | 0.39 | 42.7 | 43 | 12734.4912 | 0.234 | 49.5 | 43.7831 | 0.52 | 42.7 | 45.1831 | 12502.0065 | 0.24083 | 49.6 | 42.3831 | 0.6 | 42.7 | 44.1 | 18228.8425 | 0.24083 | 49.7 | 43.6 | 0.33 | 42.7 | 45.1 | 8416.9713 | 0.251 | 49.8 | 46.7 | 0.96 | 51.1 | 48.9 | 12501.642 | 0.73117 | 49.8 | 46.4831 | 1.7 | 51.1 | 48.7 | 23262.2073 | 0.67717 | 49.7 | 45.5662 | 1.66 | 51.1 | 48.4 | 28614.1173 | 0.69317
147 | 8.55 | 62.2 | 49.9 | 334.1851 | 0 | 49.5 | 42.6 | 0.34 | 42.7 | 44.2 | 9827.4906 | 0.236 | 3.0624 | 49 | 41.1 | 0.39 | 42.7 | 42.983 | 12778.181 | 0.23383 | 49.5 | 43.1 | 0.51 | 42.7 | 44.6 | 13835.5841 | 0.237 | 49.6 | 42.1 | 0.6 | 42.7 | 43.9 | 18892.7394 | 0.23883 | 49.7 | 43.583 | 0.3283 | 42.7 | 45.083 | 8356.1417 | 0.24783 | 49.8 | 46.7 | 0.97 | 51.2 | 48.9 | 12460.491 | 0.73417 | 49.8 | 46.117 | 1.71 | 51.2 | 48.6 | 25805.6822 | 0.68117 | 49.7 | 44.683 | 1.67 | 51.2 | 48.1 | 35564.9432 | 0.69817
148 | 8.5 | 62.2171 | 49.9 | 336.5857 | 0 | 49.5 | 42.6 | 0.34 | 42.8 | 44.2 | 9724.9437 | 0.23383 | 3.2083 | 49 | 41.0343 | 0.39 | 42.8 | 42.9171 | 12938.5141 | 0.233 | 49.5 | 43.1829 | 0.50829 | 42.8 | 44.6829 | 13392.3106 | 0.23483 | 49.6 | 42 | 0.59829 | 42.8 | 43.8 | 18883.1087 | 0.237 | 49.7 | 43.1829 | 0.32 | 42.8 | 44.7829 | 8766.7617 | 0.244 | 49.8 | 46.8 | 0.97 | 51.3 | 49 | 11846.6131 | 0.738 | 49.8 | 46.2829 | 1.72 | 51.3 | 48.6 | 25347.202 | 0.68517 | 49.7 | 44.4171 | 1.68 | 51.3 | 48.1 | 37499.5563 | 0.70217
149 | 8.45 | 62.3 | 49.9 | 339.0862 | 0 | 49.5 | 42.4345 | 0.33 | 42.8 | 44.1172 | 9858.4696 | 0.23183 | 3.032 | 49 | 41.6655 | 0.39 | 42.8 | 43.3828 | 11847.6923 | 0.233 | 49.5 | 42.5483 | 0.5 | 42.8 | 44.1655 | 14624.2036 | 0.232 | 49.6 | 42.0828 | 0.59 | 42.8 | 43.8828 | 18656.1153 | 0.23583 | 49.7 | 42.9345 | 0.32 | 42.8 | 44.6172 | 8938.8777 | 0.24183 | 49.8 | 46.7828 | 0.98 | 51.4 | 48.9 | 12206.6073 | 0.74117 | 49.8 | 45.7828 | 1.73 | 51.4 | 48.4828 | 29111.737 | 0.68917 | 49.7 | 45.2 | 1.69 | 51.4 | 48.4 | 32041.4906 | 0.70717
150 | 8.4 | 62.4 | 49.9 | 341.8042 | 0 | 49.5 | 43.3826 | 0.33 | 42.9 | 44.8 | 8477.6159 | 0.22983 | 3.1772 | 48.9826 | 40.9 | 0.39 | 42.9 | 42.8 | 13110.5632 | 0.232 | 49.5 | 41.2 | 0.5 | 42.9 | 43.1 | 17289.2735 | 0.231 | 49.6 | 41.4826 | 0.59 | 42.9 | 43.3826 | 20058.115 | 0.234 | 49.7 | 43.7826 | 0.31 | 42.9 | 45.1826 | 7726.6884 | 0.23883 | 49.8 | 46.6 | 0.98 | 51.5 | 48.9 | 12900.9931 | 0.74517 | 49.8 | 45.2826 | 1.74 | 51.5 | 48.3 | 32639.43 | 0.69417 | 49.7 | 44.9826 | 1.7 | 51.5 | 48.3 | 33940.2082 | 0.71217
151 | 8.35 | 62.5 | 49.7825 | 347.2622 | 0 | 49.6175 | 43.2 | 0.32825 | 42.9175 | 44.7 | 8717.4602 | 0.22683 | 3.4304 | 49.0175 | 40.9 | 0.39 | 42.9175 | 42.8 | 13293.4001 | 0.233 | 49.5 | 41.235 | 0.5 | 42.9175 | 43.135 | 17164.4802 | 0.23 | 49.6 | 40.9 | 0.59 | 42.9175 | 42.9 | 21428.9755 | 0.234 | 49.7 | 43.3175 | 0.31 | 42.9175 | 44.8175 | 8256.1927 | 0.235 | 49.8175 | 46.3 | 0.99 | 51.6 | 48.9 | 14493.9822 | 0.74917 | 49.8 | 44.9 | 1.7517 | 51.6 | 48.2175 | 35899.3635 | 0.69817 | 49.7175 | 44.3825 | 1.7117 | 51.6 | 48.1175 | 38686.6551 | 0.71717
152 | 8.3 | 62.6 | 49.6 | 354.7464 | 0 | 50.0176 | 43.3 | 0.32 | 43 | 44.8 | 9065.0251 | 0.224 | 3.2689 | 49.4176 | 40.7176 | 0.39 | 43 | 42.7176 | 14254.3418 | 0.233 | 49.5 | 41.9824 | 0.49 | 43 | 43.6824 | 15658.6891 | 0.23 | 49.6 | 40.7824 | 0.59 | 43 | 42.8 | 21760.5109 | 0.234 | 49.7 | 43.7824 | 0.30824 | 43 | 45.1824 | 7499.4876 | 0.232 | 50.2176 | 46.5 | 0.99 | 51.7 | 49.2176 | 15462.3814 | 0.75318 | 50.1176 | 45 | 1.77 | 51.7 | 48.5176 | 37849.1882 | 0.70318 | 50.1176 | 44.3176 | 1.73 | 51.7 | 48.4176 | 41814.3826 | 0.72218
153 | 8.25 | 62.6 | 49.5 | 361.3125 | 0 | 50.4177 | 43.4 | 0.32 | 43.1 | 44.9 | 9365.8407 | 0.221 | 2.874 | 49.8177 | 41.0177 | 0.39 | 43.1 | 43.1 | 14381.0145 | 0.233 | 49.5 | 41.5 | 0.49 | 43.1 | 43.3823 | 16520.3592 | 0.229 | 49.6 | 40.3177 | 0.59 | 43.1 | 42.4177 | 22991.2942 | 0.235 | 49.7 | 43.2823 | 0.3 | 43.1 | 44.7823 | 8090.5448 | 0.229 | 50.6177 | 46.7177 | 1 | 51.8 | 49.6 | 16215.4666 | 0.75618 | 50.5177 | 45.2177 | 1.78 | 51.8 | 48.9177 | 39240.3401 | 0.70818 | 50.5177 | 44.9 | 1.74 | 51.8 | 48.9 | 40629.5597 | 0.72618
154 | 8.2 | 62.7 | 49.4 | 366.9139 | 0 | 50.8 | 43.3 | 0.31 | 43.1 | 44.9178 | 9790.9935 | 0.21882 | 2.6993 | 50.2 | 41.4178 | 0.39 | 43.1 | 43.5 | 14284.9596 | 0.233 | 49.5 | 41.2822 | 0.49 | 43.1 | 43.1 | 17054.6059 | 0.229 | 49.6 | 40.6822 | 0.59 | 43.1 | 42.7822 | 21972.2506 | 0.235 | 49.7 | 42.8822 | 0.3 | 43.1 | 44.4 | 8529.5946 | 0.227 | 51 | 47.1 | 1 | 51.9 | 49.9178 | 16213.8543 | 0.76 | 50.9178 | 45.5 | 1.79 | 51.9 | 49.2178 | 40552.2445 | 0.71218 | 50.9 | 44.8178 | 1.75 | 51.9 | 49.1178 | 43966.5179 | 0.731
155 | 8.15 | 62.8 | 49.3 | 372.3794 | 0 | 51.1179 | 43.3 | 0.31 | 43.2 | 45 | 10138.5974 | 0.21582 | 2.4194 | 50.5179 | 41.8 | 0.39 | 43.2 | 43.8179 | 14189.5978 | 0.232 | 49.5 | 41.1821 | 0.49 | 43.2 | 43.0821 | 17280.891 | 0.229 | 49.6 | 40.3 | 0.59 | 43.2 | 42.5 | 23109.7891 | 0.236 | 49.7 | 42.6 | 0.3 | 43.2 | 44.2 | 8815.4175 | 0.225 | 51.3179 | 46.9821 | 1 | 51.9179 | 50.2 | 18248.6366 | 0.76218 | 51.2179 | 45.7179 | 1.8 | 51.9179 | 49.6179 | 41652.1159 | 0.71618 | 51.2179 | 45.2179 | 1.76 | 51.9179 | 49.5179 | 44191.4279 | 0.73418
156 | 8.1 | 62.8181 | 49.2819 | 377.3625 | 0 | 51.4181 | 43.1639 | 0.31 | 43.2 | 44.8819 | 10605.4373 | 0.213 | 2.1312 | 50.8181 | 42 | 0.39 | 43.2 | 44.0819 | 14223.7216 | 0.231 | 49.5 | 40.7 | 0.49 | 43.2 | 42.7819 | 18166.5291 | 0.229 | 49.6 | 40.2458 | 0.6 | 43.2 | 42.4639 | 23308.0694 | 0.237 | 49.7 | 42.6 | 0.29 | 43.2 | 44.2 | 8705.2292 | 0.224 | 51.6181 | 46.7819 | 1.01 | 52.0181 | 50.4 | 20344.2324 | 0.765 | 51.6 | 46 | 1.81 | 52.0181 | 49.9181 | 41915.2087 | 0.71918 | 51.5181 | 45.7 | 1.77 | 52.0181 | 49.9181 | 43384.1081 | 0.73818
157 | 8.05 | 62.9 | 49.2 | 382.3363 | 0 | 51.7182 | 42.1818 | 0.3 | 43.3 | 44.2 | 12113.6479 | 0.211 | 1.9201 | 51.1182 | 41.7 | 0.38818 | 43.3 | 43.9 | 15146.8392 | 0.23 | 49.5 | 40.5 | 0.49182 | 43.3 | 42.6 | 18652.2803 | 0.23 | 49.6 | 39 | 0.6 | 43.3 | 41.5 | 26601.6435 | 0.239 | 49.7 | 42.6818 | 0.29 | 43.3 | 44.2 | 8578.9872 | 0.222 | 51.9182 | 46.5 | 1.01 | 52.1 | 50.5182 | 22992.0267 | 0.76718 | 51.9 | 46.0818 | 1.8118 | 52.1 | 50.2 | 44261.8401 | 0.72218 | 51.9 | 45.9182 | 1.77 | 52.1 | 50.2182 | 44251.1527 | 0.74118
158 | 8 | 63 | 49.1 | 388.7012 | 0 | 52.1183 | 41.9183 | 0.3 | 43.3 | 44.0183 | 12856.5717 | 0.21 | 1.5797 | 51.5183 | 41.6 | 0.38 | 43.3 | 43.8183 | 15931.1664 | 0.229 | 49.5 | 40.5 | 0.5 | 43.3 | 42.6 | 18773.622 | 0.231 | 49.6 | 38.8183 | 0.61 | 43.3 | 41.4183 | 27303.887 | 0.24118 | 49.7 | 42.5 | 0.29 | 43.3 | 44.1 | 8697.0513 | 0.221 | 52.3183 | 46.8 | 1.01 | 52.2 | 50.9183 | 23343.5692 | 0.77 | 52.2183 | 45.9183 | 1.82 | 52.2 | 50.4183 | 47913.4238 | 0.72518 | 52.2183 | 46.5 | 1.78 | 52.2 | 50.6183 | 42513.7469 | 0.744
159 | 7.95 | 63.1 | 49 | 393.7657 | 0 | 52.5184 | 42.1816 | 0.3 | 43.4 | 44.3 | 12980.6993 | 0.20882 | 1.3222 | 51.9 | 41.7 | 0.38 | 43.4 | 44 | 16346.9336 | 0.228 | 49.5 | 40.2816 | 0.5 | 43.4 | 42.4816 | 19312.1103 | 0.232 | 49.6 | 39.0184 | 0.61 | 43.4 | 41.6184 | 27246.5701 | 0.24418 | 49.7 | 42.1816 | 0.29 | 43.4 | 43.8816 | 9062.9221 | 0.22 | 52.7184 | 47 | 1.02 | 52.3 | 51.3 | 24342.5152 | 0.77118 | 52.6184 | 46.3184 | 1.83 | 52.3 | 50.8184 | 48412.9356 | 0.728 | 52.6184 | 46.7 | 1.7818 | 52.3 | 51.0184 | 44481.4962 | 0.746
160 | 7.9 | 63.2 | 49 | 397.9482 | 0 | 52.9 | 42.1185 | 0.3 | 43.4185 | 44.3185 | 13439.559 | 0.207 | 1.1011 | 52.2185 | 41.6185 | 0.38 | 43.4185 | 44.0185 | 16863.6756 | 0.227 | 49.5 | 39.9 | 0.5 | 43.4185 | 42.1 | 20375.2806 | 0.234 | 49.6 | 39.7185 | 0.62 | 43.4185 | 42.2 | 25538.5934 | 0.247 | 49.7 | 41.7815 | 0.29 | 43.4185 | 43.5 | 9537.1737 | 0.22 | 53.1185 | 47.3185 | 1.02 | 52.4 | 51.6185 | 24424.8673 | 0.773 | 53.0185 | 46.6185 | 1.83 | 52.4 | 51.2185 | 48803.4191 | 0.73 | 53.0185 | 46.7185 | 1.79 | 52.4 | 51.3185 | 46745.5366 | 0.748
161 | 7.85 | 63.2 | 49 | 401.3932 | 0 | 53.2 | 42.6186 | 0.29814 | 43.5 | 44.8186 | 13056.7259 | 0.20581 | 0.88287 | 52.5186 | 41.9186 | 0.38 | 43.5 | 44.3186 | 16861.1149 | 0.226 | 49.5 | 39.8 | 0.51 | 43.5 | 42.1 | 20630.4169 | 0.236 | 49.6 | 39.8814 | 0.62 | 43.5 | 42.2814 | 25442.0886 | 0.24819 | 49.7 | 41.5 | 0.29 | 43.5 | 43.3 | 9897.045 | 0.22 | 53.4186 | 47.7 | 1.02 | 52.5 | 52 | 24478.953 | 0.774 | 53.3186 | 47.0186 | 1.84 | 52.5 | 51.6 | 48441.4669 | 0.73119 | 53.3186 | 46.9186 | 1.79 | 52.5 | 51.6186 | 47841.5769 | 0.74919
162 | 7.8 | 63.3 | 49 | 403.4563 | 0 | 53.4188 | 43.1 | 0.29 | 43.6 | 45.2 | 12686.2161 | 0.20381 | 0.66387 | 52.8 | 42.5 | 0.38 | 43.6 | 44.8 | 16256.4218 | 0.225 | 49.5 | 39.9188 | 0.51 | 43.6 | 42.2 | 20562.0415 | 0.238 | 49.6 | 39.3 | 0.63 | 43.6 | 41.9 | 27236.9343 | 0.251 | 49.7 | 41.4 | 0.29 | 43.6 | 43.2 | 10009.5349 | 0.22 | 53.7 | 47.9 | 1.02 | 52.6 | 52.2188 | 24777.2038 | 0.77419 | 53.6188 | 47.3188 | 1.84 | 52.6 | 51.9 | 48545.081 | 0.733 | 53.6188 | 47.3188 | 1.8 | 52.6 | 51.9188 | 47458.8995 | 0.75019
163 | 7.75 | 63.4 | 49 | 405.1755 | 0 | 53.7 | 43.2 | 0.29 | 43.6 | 45.3 | 12651.0918 | 0.201 | 0.49109 | 53.0189 | 42.5 | 0.37 | 43.6 | 44.8 | 16441.7497 | 0.223 | 49.5 | 40 | 0.52 | 43.6 | 42.3 | 20587.7738 | 0.24 | 49.6 | 39.5 | 0.64 | 43.6 | 42.1 | 26779.0674 | 0.253 | 49.7 | 41.1 | 0.29 | 43.6 | 43 | 10460.2628 | 0.221 | 53.9189 | 48 | 1.02 | 52.7 | 52.4189 | 25417.591 | 0.775 | 53.9 | 47.6 | 1.84 | 52.7 | 52.1 | 48642.3093 | 0.734 | 53.9 | 47.6189 | 1.8 | 52.7 | 52.2 | 46977.5372 | 0.75119
164 | 7.7 | 63.419 | 49.1 | 407.2949 | 0 | 53.9 | 43 | 0.2881 | 43.7 | 45.2 | 12928.7984 | 0.19881 | 0.37776 | 53.2 | 42.4 | 0.37 | 43.7 | 44.8 | 16745.8517 | 0.221 | 49.6 | 40 | 0.52 | 43.7 | 42.3 | 20697.3134 | 0.242 | 49.6 | 39.381 | 0.64 | 43.7 | 42 | 27344.5353 | 0.25519 | 49.7 | 41.1 | 0.29 | 43.7 | 43 | 10521.3366 | 0.222 | 54.119 | 48.019 | 1.02 | 52.8 | 52.619 | 25977.9431 | 0.775 | 54.1 | 47.7 | 1.85 | 52.8 | 52.3 | 49718.5929 | 0.735 | 54.1 | 47.8 | 1.8 | 52.8 | 52.4 | 47242.9289 | 0.752
165 | 7.65 | 63.5 | 49 | 410.1528 | 0 | 54.1 | 42.9809 | 0.28 | 43.7 | 45.1809 | 13083.1957 | 0.19681 | 0.39471 | 53.4 | 42.3 | 0.37 | 43.7 | 44.7809 | 17010.041 | 0.21981 | 49.6 | 40 | 0.52191 | 43.7 | 42.3 | 20946.7256 | 0.244 | 49.6 | 38.9 | 0.65 | 43.7 | 41.6191 | 29104.8137 | 0.25819 | 49.7 | 41.1 | 0.29 | 43.7 | 43 | 10542.5649 | 0.223 | 54.3191 | 48.1191 | 1.02 | 52.9 | 52.8 | 26371.4233 | 0.775 | 54.3 | 47.8 | 1.85 | 52.9 | 52.5 | 50493.0125 | 0.735 | 54.3 | 47.5 | 1.8 | 52.9 | 52.5 | 50795.0146 | 0.753
166 | 7.6 | 63.6 | 49 | 414.3153 | 0 | 54.3 | 42.8 | 0.28 | 43.8 | 45 | 13415.1293 | 0.19481 | 0.31577 | 53.6 | 42.1 | 0.37 | 43.8 | 44.6 | 17628.1777 | 0.218 | 49.6 | 39.7 | 0.53 | 43.8 | 42.1 | 21835.4829 | 0.24619 | 49.6 | 39.3 | 0.66 | 43.8 | 42 | 28395.5098 | 0.26119 | 49.7 | 41.1 | 0.29 | 43.8 | 43.0808 | 10522.2463 | 0.224 | 54.6 | 48.5 | 1.02 | 53 | 53.0192 | 25987.4274 | 0.775 | 54.5192 | 47.9 | 1.85 | 53 | 52.7 | 51076.8563 | 0.736 | 54.5 | 47.6 | 1.8 | 53 | 52.6192 | 52250.3284 | 0.753
167 | 7.55 | 63.7 | 49 | 417.1967 | 0 | 54.5193 | 42.8 | 0.28 | 43.8 | 45 | 13608.2816 | 0.19281 | 0.20011 | 53.8193 | 42.3 | 0.36 | 43.8 | 44.8 | 17586.7199 | 0.217 | 49.6 | 39.5 | 0.54 | 43.8 | 42 | 22490.6427 | 0.249 | 49.6 | 39.3807 | 0.66 | 43.8 | 42.1 | 28292.8106 | 0.264 | 49.7 | 40.9613 | 0.3 | 43.8 | 42.9613 | 10775.8599 | 0.225 | 54.8 | 48.7 | 1.02 | 53.1 | 53.3 | 26154.4979 | 0.775 | 54.7193 | 48.1 | 1.85 | 53.1 | 52.9 | 51647.0727 | 0.736 | 54.7193 | 47.7193 | 1.8 | 53.1 | 52.8193 | 53250.8683 | 0.754
168 | 7.5 | 63.8 | 49 | 419.5389 | 0 | 54.7194 | 42.8 | 0.27 | 43.9 | 45.1 | 13690.0751 | 0.191 | -0.020862 | 54.0194 | 42.4 | 0.36 | 43.9 | 44.9 | 17613.6272 | 0.21581 | 49.6 | 39.6806 | 0.54 | 43.9 | 42.1806 | 22363.3584 | 0.25119 | 49.6 | 39.1 | 0.67 | 43.9 | 41.9 | 29512.8843 | 0.26619 | 49.7 | 39.9806 | 0.3 | 43.9 | 42.1806 | 12131.1041 | 0.227 | 55.0194 | 48.9 | 1.02 | 53.1194 | 53.5194 | 26083.9998 | 0.775 | 55 | 48.2194 | 1.85 | 53.1194 | 53.1 | 52313.6664 | 0.736 | 55 | 48.2 | 1.8 | 53.1194 | 53.2 | 50994.324 | 0.754
169 | 7.45 | 63.8 | 49.1 | 420.5587 | 0 | 55 | 43 | 0.27 | 43.9196 | 45.2196 | 13615.9348 | 0.189 | -0.15665 | 54.3 | 42.5 | 0.36 | 43.9196 | 45 | 17604.5577 | 0.214 | 49.6 | 39.1 | 0.55 | 43.9196 | 41.8 | 23876.365 | 0.2542 | 49.6 | 39.3 | 0.68 | 43.9196 | 42.1 | 29293.0429 | 0.2692 | 49.7 | 39.7804 | 0.3 | 43.9196 | 42 | 12531.8435 | 0.23 | 55.3 | 49.1 | 1.02 | 53.2196 | 53.7196 | 26364.9023 | 0.774 | 55.2196 | 48.4196 | 1.85 | 53.2196 | 53.3196 | 52340.7516 | 0.736 | 55.2 | 48.4196 | 1.8 | 53.2196 | 53.4 | 51055.4946 | 0.754
170 | 7.4 | 63.9 | 49.1 | 422.159 | 0 | 55.2 | 43.3803 | 0.27 | 44 | 45.6 | 13274.014 | 0.1868 | -0.32054 | 54.5 | 42.5 | 0.36 | 44 | 45.1 | 17765.5373 | 0.212 | 49.6 | 39.2 | 0.55197 | 44 | 41.9 | 24052.5001 | 0.2572 | 49.6 | 39.2 | 0.68197 | 44 | 42 | 29847.8171 | 0.2722 | 49.7 | 39.6 | 0.31 | 44 | 41.9 | 12929.8354 | 0.233 | 55.5 | 49.1197 | 1.02 | 53.3197 | 53.9197 | 27120.489 | 0.773 | 55.5 | 48.6197 | 1.85 | 53.3197 | 53.5197 | 52960.573 | 0.736 | 55.4197 | 48.7197 | 1.8 | 53.3197 | 53.7 | 50435.2771 | 0.753
171 | 7.35 | 64 | 49.2 | 423.5594 | 0 | 55.4198 | 43.2 | 0.26802 | 44.1 | 45.4802 | 13541.8243 | 0.1848 | -0.40137 | 54.7 | 42.5 | 0.35 | 44.1 | 45.1 | 18020.4669 | 0.2108 | 49.6 | 39.3 | 0.56 | 44.1 | 42 | 24109.9559 | 0.261 | 49.6 | 39.3198 | 0.69 | 44.1 | 42.1198 | 29884.9507 | 0.2752 | 49.7 | 39.7 | 0.31 | 44.1 | 42.0198 | 12951.8445 | 0.236 | 55.7198 | 49.4 | 1.02 | 53.4 | 54.1198 | 26861.7569 | 0.772 | 55.7 | 48.9 | 1.85 | 53.4 | 53.8 | 52227.3319 | 0.736 | 55.7 | 48.8 | 1.8 | 53.4 | 53.8198 | 51774.7984 | 0.753
172 | 7.3 | 64.0199 | 49.2 | 425.0996 | 0 | 55.6 | 42.9 | 0.26 | 44.1 | 45.2801 | 13896.3543 | 0.1828 | -0.48099 | 54.9 | 42.6 | 0.35 | 44.1 | 45.2 | 17980.177 | 0.209 | 49.6 | 39.6 | 0.57 | 44.1 | 42.2 | 23689.471 | 0.264 | 49.6 | 39.8 | 0.7 | 44.1 | 42.6 | 28564.3928 | 0.278 | 49.7 | 39.7 | 0.31 | 44.1 | 42.1 | 13126.5432 | 0.239 | 55.9199 | 49.5 | 1.01 | 53.5 | 54.3 | 27482.178 | 0.771 | 55.9 | 48.9199 | 1.85 | 53.5 | 53.9199 | 53724.5376 | 0.735 | 55.9 | 48.9 | 1.8 | 53.5 | 54 | 52529.2768 | 0.752
173 | 7.25 | 64.1 | 49.2 | 427.5801 | 0 | 55.8 | 42.72 | 0.26 | 44.2 | 45.1 | 14162.4591 | 0.181 | -0.5136 | 55.02 | 42.5 | 0.35 | 44.2 | 45.1 | 18248.5554 | 0.2078 | 49.6 | 39.5 | 0.572 | 44.2 | 42.2 | 24153.722 | 0.2662 | 49.6 | 39.88 | 0.7 | 44.2 | 42.6 | 28740.4409 | 0.2802 | 49.7 | 39.52 | 0.32 | 44.2 | 42.02 | 13497.1239 | 0.242 | 56.1 | 49.5 | 1.01 | 53.6 | 54.42 | 27812.2385 | 0.77 | 56.1 | 49.1 | 1.848 | 53.6 | 54.1 | 53734.7482 | 0.7348 | 56.02 | 48.9 | 1.8 | 53.6 | 54.12 | 53735.9091 | 0.751
174 | 7.2 | 64.2 | 49.2 | 429.6806 | 0 | 55.9201 | 43.1 | 0.26 | 44.2 | 45.4 | 13842.2991 | 0.1798 | -0.58462 | 55.2 | 42.6 | 0.35 | 44.2 | 45.2 | 18114.3109 | 0.206 | 49.6 | 39.6 | 0.58 | 44.2 | 42.3 | 24228.2548 | 0.2692 | 49.6 | 39.5201 | 0.71 | 44.2 | 42.4 | 30061.7094 | 0.283 | 49.7 | 39.9201 | 0.32 | 44.2 | 42.3201 | 13122.5205 | 0.245 | 56.3 | 49.6 | 1.01 | 53.7 | 54.6 | 28233.1841 | 0.769 | 56.2201 | 49.1 | 1.84 | 53.7 | 54.2 | 54700.7469 | 0.734 | 56.2 | 49.1 | 1.8 | 53.7 | 54.3 | 53444.7603 | 0.7508
175 | 7.15 | 64.3 | 49.3 | 429.8797 | 1.7013 | 56.1 | 43 | 0.25797 | 44.3 | 45.3 | 13976.5192 | 0.178 | -0.64403 | 55.3203 | 42.5 | 0.34 | 44.3 | 45.1 | 18408.5588 | 0.205 | 49.6 | 39.8405 | 0.59 | 44.3 | 42.5203 | 23833.1011 | 0.2722 | 49.6 | 39.8 | 0.72 | 44.3 | 42.6 | 29411.2468 | 0.2852 | 49.7 | 40.3 | 0.33 | 44.3 | 42.6 | 12751.5045 | 0.248 | 56.4203 | 49.9 | 1.01 | 53.8 | 54.8 | 27619.7791 | 0.7678 | 56.4 | 49.2 | 1.84 | 53.8 | 54.4 | 55327.9353 | 0.733 | 56.4 | 49.2 | 1.79 | 53.8 | 54.4203 | 53621.2558 | 0.75
176 | 7.1 | 64.4 | 49.3 | 429.1796 | 4.2019 | 56.2 | 42.6777 | 0.25 | 44.3 | 45.0777 | 14328.9099 | 0.176 | -0.6772 | 55.4204 | 42.5 | 0.34 | 44.3 | 45.1 | 18483.8234 | 0.2038 | 49.6 | 40.5 | 0.59 | 44.3 | 43 | 22502.5262 | 0.275 | 49.6 | 39.7 | 0.72 | 44.3 | 42.6 | 30033.0551 | 0.288 | 49.7 | 40.2204 | 0.33 | 44.3 | 42.6 | 12989.3951 | 0.2502 | 56.6 | 50.0796 | 1.01 | 53.9 | 54.9 | 27433.6203 | 0.766 | 56.5204 | 49.3592 | 1.84 | 53.9 | 54.5 | 55386.8972 | 0.732 | 56.5 | 49.3 | 1.79 | 53.9 | 54.6 | 53904.297 | 0.749
177 | 7.05 | 64.4 | 49.2795 | 429.5844 | 6.7229 | 56.3205 | 39.782 | 0.25 | 44.4 | 42.682 | 17617.7851 | 0.177 | -0.677 | 55.6 | 42.3 | 0.34 | 44.4 | 45 | 18781.7509 | 0.2028 | 49.6 | 40.6 | 0.6 | 44.4 | 43.1 | 22385.42 | 0.277 | 49.6 | 39.5795 | 0.73 | 44.4 | 42.5 | 30608.5941 | 0.291 | 49.7 | 40.4 | 0.33 | 44.4 | 42.7795 | 12910.8275 | 0.253 | 56.7 | 49.9 | 1.01 | 54 | 54.9205 | 28340.6743 | 0.7648 | 56.7 | 48.8205 | 1.84 | 54 | 54.4 | 60092.2793 | 0.731 | 56.6205 | 49.3205 | 1.79 | 54 | 54.7 | 54442.813 | 0.7478
178 | 7 | 64.5 | 49.2 | 433.0794 | 9.503 | 56.5206 | 41.5588 | 0.26 | 44.4206 | 44.2588 | 16031.5556 | 0.179 | -0.73441 | 55.8 | 42.4 | 0.34 | 44.4206 | 45.1 | 18852.1672 | 0.20179 | 49.6 | 40.4 | 0.6 | 44.4206 | 42.9794 | 23069.4808 | 0.279 | 49.6 | 39.2 | 0.74 | 44.4206 | 42.3 | 32211.9398 | 0.294 | 49.7 | 40.1794 | 0.34 | 44.4206 | 42.6 | 13390.0135 | 0.25521 | 56.9 | 49.9206 | 1 | 54.1 | 55.1 | 29312.6159 | 0.763 | 56.8206 | 49.0206 | 1.84 | 54.1 | 54.6 | 59829.459 | 0.731 | 56.8 | 49.4794 | 1.79 | 54.1 | 54.8 | 54890.3596 | 0.74679
179 | 6.95 | 64.6 | 49.2 | 432.6622 | 12.0036 | 56.8 | 40.3414 | 0.26 | 44.5 | 43.2622 | 17713.9082 | 0.17921 | -0.73293 | 56 | 42.1207 | 0.34 | 44.5 | 44.9207 | 19490.8156 | 0.201 | 49.6 | 40.2586 | 0.61 | 44.5 | 42.8586 | 23581.2498 | 0.28121 | 49.6 | 39.3 | 0.75 | 44.5 | 42.3793 | 32282.9353 | 0.297 | 49.7 | 40.1 | 0.34 | 44.5 | 42.6 | 13609.6075 | 0.25821 | 57.1 | 50.2 | 1 | 54.2 | 55.3207 | 28792.8946 | 0.76179 | 57.1 | 49.2793 | 1.83 | 54.2 | 54.8 | 59887.2285 | 0.73 | 57.0207 | 49.1793 | 1.78 | 54.2 | 54.9 | 58556.7798 | 0.74579
180 | 6.9 | 64.6208 | 49.2 | 433.6459 | 14.525 | 57.0208 | 41.6 | 0.26 | 44.6 | 44.4 | 16742.1712 | 0.181 | -0.71383 | 56.2208 | 42.6208 | 0.33 | 44.6 | 45.3208 | 19113.5515 | 0.2 | 49.6 | 39.0208 | 0.61 | 44.6 | 42.0208 | 26946.3961 | 0.28421 | 49.6 | 39.1 | 0.75208 | 44.6 | 42.3 | 33153.5382 | 0.30021 | 49.7 | 40.2 | 0.34 | 44.6 | 42.6208 | 13680.1432 | 0.261 | 57.3208 | 50.2208 | 1 | 54.3 | 55.5 | 29883.0979 | 0.75979 | 57.3 | 48.9208 | 1.83 | 54.3 | 54.9 | 64269.4723 | 0.729 | 57.3 | 48.9 | 1.78 | 54.3 | 55 | 62658.0913 | 0.744
181 | 6.85 | 64.7 | 49.121 | 436.5952 | 17.2838 | 57.3 | 41.9048 | 0.26 | 44.6 | 44.6838 | 16690.7255 | 0.181 | -0.85687 | 56.5 | 43.1 | 0.33 | 44.6 | 45.721 | 18647.8831 | 0.19879 | 49.6 | 39.3 | 0.62 | 44.6 | 42.3 | 26599.6608 | 0.288 | 49.6 | 38.8581 | 0.76 | 44.6 | 42.079 | 34507.3853 | 0.304 | 49.7 | 40.379 | 0.35 | 44.6 | 42.8 | 13569.636 | 0.264 | 57.621 | 50.479 | 1 | 54.4 | 55.721 | 29815.5253 | 0.75779 | 57.6 | 49.3 | 1.83 | 54.4 | 55.2 | 63475.2437 | 0.728 | 57.521 | 49.021 | 1.78 | 54.4 | 55.2 | 63249.5715 | 0.743
182 | 6.8 | 64.8 | 49.2 | 434.1789 | 19.7053 | 57.5 | 43.8736 | 0.26 | 44.7 | 46.2947 | 14742.7013 | 0.17979 | -0.96842 | 56.7 | 43.2 | 0.33 | 44.7 | 45.8211 | 18621.8206 | 0.197 | 49.6 | 39.2 | 0.63 | 44.7 | 42.2 | 27189.8663 | 0.29121 | 49.6 | 38.0368 | 0.77211 | 44.7 | 41.5579 | 37577.7753 | 0.30821 | 49.7 | 39.9579 | 0.35 | 44.7 | 42.5579 | 14238.424 | 0.267 | 57.9 | 49.9 | 0.99 | 54.4211 | 55.8 | 33023.2959 | 0.75579 | 57.8211 | 49.4421 | 1.82 | 54.4211 | 55.4211 | 63675.4026 | 0.726 | 57.8 | 49.1789 | 1.7779 | 54.4211 | 55.4 | 64049.5543 | 0.742
183 | 6.75 | 64.9 | 49.2 | 434.7636 | 22.2271 | 57.7 | 41.3 | 0.26 | 44.7 | 44.2212 | 17554.9677 | 0.179 | -0.96733 | 56.8788 | 43.1153 | 0.33 | 44.7 | 45.8153 | 18806.6415 | 0.195 | 49.6 | 39 | 0.64 | 44.7 | 42.1212 | 28131.4964 | 0.29521 | 49.6 | 36.6212 | 0.79 | 44.7 | 40.7212 | 42785.2021 | 0.31321 | 49.7 | 38.9212 | 0.36 | 44.7 | 41.8212 | 15993.4653 | 0.27021 | 58.0212 | 49.8576 | 0.99 | 54.5212 | 55.9 | 34105.9241 | 0.75379 | 58 | 50 | 1.82 | 54.5212 | 55.7 | 61251.4009 | 0.725 | 58 | 49 | 1.77 | 54.5212 | 55.5 | 66514.3234 | 0.74079
184 | 6.7 | 65 | 49.2 | 436.7704 | 24.9278 | 58.0213 | 41.5278 | 0.26 | 44.8 | 44.5065 | 17726.9383 | 0.179 | -1.1147 | 56.8213 | 41.4787 | 0.33 | 44.8 | 44.4 | 20994.0726 | 0.19421 | 49.6 | 39.3213 | 0.64 | 44.8 | 42.4 | 27661.6416 | 0.29921 | 49.6 | 37.3065 | 0.8 | 44.8 | 41.2639 | 41218.1032 | 0.31921 | 49.7 | 39.1426 | 0.36 | 44.8 | 42.0426 | 15987.0065 | 0.27421 | 58.4 | 49.2574 | 0.99 | 54.6 | 55.9 | 37853.6386 | 0.75179 | 58.3213 | 50.0787 | 1.82 | 54.6 | 55.9 | 62517.6548 | 0.723 | 58.3 | 49.2213 | 1.77 | 54.6 | 55.7213 | 66953.2067 | 0.739
185 | 6.65 | 65 | 49.1 | 438.6071 | 27.6071 | 58.4214 | 43.9357 | 0.26 | 44.8 | 46.5357 | 15489.9357 | 0.178 | -1.3466 | 57.4214 | 40.8573 | 0.33 | 44.8 | 44.043 | 22650.9287 | 0.195 | 49.6 | 39.5786 | 0.65 | 44.8 | 42.6 | 27197.6377 | 0.30221 | 49.6 | 39.0929 | 0.81 | 44.8 | 42.5357 | 35742.281 | 0.32321 | 49.7 | 39.9644 | 0.37 | 44.8 | 42.7072 | 14866.0429 | 0.27821 | 58.7214 | 48.3214 | 0.99 | 54.7 | 55.9214 | 42960.0658 | 0.75 | 58.7 | 49.5572 | 1.81 | 54.7 | 56 | 69211.3907 | 0.721 | 58.6214 | 49.3715 | 1.76 | 54.7 | 56.0786 | 68262.4516 | 0.737
186 | 6.6 | 65.1 | 48.7354 | 446.035 | 30.6938 | 58.6215 | 42.1493 | 0.25 | 44.9 | 45.0923 | 17520.95 | 0.177 | -0.49914 | 57.8215 | 33.4861 | 0.33215 | 44.9 | 38.3861 | 34107.065 | 0.20043 | 49.6 | 39.2139 | 0.66 | 44.9 | 42.3569 | 28613.0508 | 0.30622 | 49.6 | 36.6569 | 0.82215 | 44.9 | 40.9569 | 44580.2053 | 0.32822 | 49.7 | 34.5923 | 0.37215 | 44.9 | 38.8354 | 23595.8935 | 0.28422 | 59 | 48.6646 | 0.98 | 54.8 | 56.2215 | 42474.479 | 0.748 | 59 | 48.4431 | 1.81 | 54.8 | 55.8215 | 79759.4763 | 0.719 | 58.9215 | 46 | 1.76 | 54.8 | 55.3 | 94834.6749 | 0.73578
187 | 6.55 | 65.2 | 48 | 476.4784 | 35.1299 | 59.4433 | 39.7082 | 0.26 | 44.9216 | 43.2082 | 21001.2093 | 0.178 | -0.82643 | 58.6433 | 35.8649 | 0.35 | 44.9216 | 40.5866 | 33214.3257 | 0.20843 | 49.6 | 37.4649 | 0.67 | 44.9216 | 41.2433 | 34004.2385 | 0.31022 | 49.6 | 35.6 | 0.84 | 44.9216 | 40.3 | 49207.4774 | 0.33422 | 49.7 | 32.3216 | 0.39 | 44.9216 | 37.4216 | 28076.2303 | 0.29365 | 59.6433 | 50.1433 | 0.98 | 54.9 | 57.0433 | 38867.5744 | 0.74578 | 59.4433 | 49.6216 | 1.8 | 54.9 | 56.5433 | 73728.8454 | 0.71778 | 59.4433 | 46.3649 | 1.76 | 54.9 | 55.7433 | 95981.6968 | 0.735
188 | 6.5 | 65.2218 | 48.4218 | 469.2124 | 37.3653 | 60.3435 | 41.9347 | 0.26 | 45 | 45.2347 | 19778.1278 | 0.179 | -1.8297 | 59.5435 | 37.1953 | 0.36 | 45 | 41.9824 | 33566.2339 | 0.21422 | 49.6 | 38.8347 | 0.68 | 45 | 42.2565 | 30558.5515 | 0.31522 | 49.7 | 35.3694 | 0.86 | 45 | 40.2129 | 51257.8244 | 0.34122 | 49.7 | 32.9 | 0.4 | 45 | 38.0218 | 28194.338 | 0.30465 | 60.5435 | 51.1347 | 0.98 | 55 | 58 | 38382.4688 | 0.74178 | 60.3435 | 50.0259 | 1.7978 | 55 | 57.2782 | 77807.0172 | 0.71478 | 60.3435 | 47.9 | 1.75 | 55 | 56.8218 | 91444.2812 | 0.73278
189 | 6.45 | 65.3 | 48.2344 | 464.1598 | 39.7188 | 61.0438 | 40.2313 | 0.26 | 45.1 | 44.0094 | 22400.9032 | 0.18 | -2.2028 | 60.2438 | 31.1656 | 0.37 | 45.1 | 37.5875 | 45127.6936 | 0.22144 | 49.6 | 37.5125 | 0.69 | 45.1 | 41.3562 | 34860.4189 | 0.32022 | 49.7 | 32.8094 | 0.88 | 45.1 | 38.6875 | 61789.0644 | 0.34944 | 49.7 | 33.0438 | 0.41219 | 45.1 | 38.3219 | 28879.5 | 0.31544 | 61.3219 | 49.5781 | 0.97 | 55.1 | 58.0219 | 47664.8786 | 0.737 | 61.2219 | 46.1781 | 1.79 | 55.1 | 56.7 | 112191.0817 | 0.71178 | 61.1219 | 47.6438 | 1.7478 | 55.1 | 57.3219 | 98628.1905 | 0.72978
190 | 6.4 | 65.4 | 47.322 | 502.512 | 44.81 | 62.022 | 42.956 | 0.26 | 45.1 | 46.378 | 20511.9649 | 0.17978 | -3.045 | 61.244 | 32.932 | 0.39 | 45.1 | 39.532 | 45852.9828 | 0.23144 | 49.6 | 35.866 | 0.7022 | 45.1 | 40.344 | 40431.0569 | 0.32644 | 49.7 | 35.066 | 0.9 | 45.1 | 40.244 | 54889.1049 | 0.35822 | 49.7 | 34.078 | 0.43 | 45.1 | 39.178 | 27917.4068 | 0.32444 | 62.144 | 49.744 | 0.96 | 55.2 | 58.644 | 50156.1553 | 0.73278 | 61.944 | 45.866 | 1.78 | 55.2 | 57.144 | 119734.8516 | 0.709 | 61.944 | 49.122 | 1.74 | 55.2 | 58.244 | 93382.8176 | 0.72578
191 | 6.35 | 65.5 | 47.7221 | 495.6472 | 47.0663 | 62.7221 | 41.3683 | 0.26 | 45.2 | 45.1568 | 22886.6701 | 0.178 | -3.6378 | 62.0221 | 35.5442 | 0.4 | 45.2 | 41.8663 | 44140.3961 | 0.23822 | 49.6 | 37.5337 | 0.72 | 45.2 | 41.5558 | 36241.6583 | 0.33322 | 49.7 | 36.2894 | 0.92 | 45.2 | 41.1337 | 51305.3481 | 0.36444 | 49.7 | 33.3789 | 0.44 | 45.2 | 38.7894 | 30048.2659 | 0.33422 | 63.0221 | 50.5106 | 0.96 | 55.3 | 59.4442 | 50017.0204 | 0.72678 | 62.9221 | 46.6452 | 1.77 | 55.3 | 57.8779 | 120620.123 | 0.70578 | 62.8442 | 49.4116 | 1.7278 | 55.3 | 58.9 | 96974.6977 | 0.72078
192 | 6.3 | 65.5778 | 47.6333 | 490.2671 | 49.4223 | 63.2222 | 35.1667 | 0.26 | 45.2 | 40.2445 | 30601.1947 | 0.18144 | -3.2015 | 62.5222 | 36.5556 | 0.41 | 45.2 | 42.8334 | 44135.0857 | 0.243 | 49.6 | 36.0555 | 0.73 | 45.2 | 40.6778 | 41354.7845 | 0.33922 | 49.7 | 33.8222 | 0.93222 | 45.2 | 39.7222 | 61624.0038 | 0.37144 | 49.7 | 29.2334 | 0.45222 | 45.2 | 36.2889 | 38864.0911 | 0.34544 | 63.5222 | 52.8667 | 0.95 | 55.3778 | 60.4222 | 42112.7512 | 0.71978 | 63.4222 | 43.4445 | 1.76 | 55.3778 | 57.2222 | 147591.6383 | 0.702 | 63.4222 | 47.1222 | 1.71 | 55.3778 | 58.5222 | 116549.6744 | 0.71578
193 | 6.4667 | 65.2777 | 47.0447 | 521.7722 | 44.3531 | 63.9223 | 40.2883 | 0.27 | 45 | 44.7106 | 26342.9049 | 0.186 | -4.0656 | 63.2 | 39.7553 | 0.41 | 45 | 45.4553 | 40186.0386 | 0.245 | 49.6 | 35.1777 | 0.74223 | 45 | 40.1777 | 44877.7611 | 0.34622 | 49.7 | 34.367 | 0.95223 | 45 | 40.1447 | 61111.2196 | 0.37945 | 49.7 | 31.7447 | 0.47 | 45 | 38.2223 | 35239.6409 | 0.35745 | 64.2223 | 54.4777 | 0.93777 | 55.0777 | 61.3 | 38023.757 | 0.71155 | 64.0447 | 44.6341 | 1.7578 | 55.0777 | 57.967 | 142484.2522 | 0.69878 | 64.0223 | 47.8223 | 1.7 | 55.0777 | 59.1223 | 115052.3293 | 0.71078
194 | 6.6333 | 65 | 47.6225 | 502.4364 | 34.2508 | 64 | 37.8674 | 0.27 | 44.8775 | 42.7674 | 29366.1931 | 0.188 | -4.5719 | 63.2775 | 38.7021 | 0.41 | 44.8775 | 44.7348 | 41942.9467 | 0.244 | 49.6 | 34.8123 | 0.76 | 44.8775 | 40.0674 | 47058.032 | 0.35322 | 49.7 | 35.8674 | 0.97 | 44.8775 | 41.2225 | 55825.2789 | 0.38622 | 49.7 | 32.2775 | 0.48 | 44.8775 | 38.7 | 35199.5956 | 0.36745 | 64.4 | 53.7449 | 0.92 | 54.7775 | 61.1 | 41006.5191 | 0.70255 | 64.4 | 46.9225 | 1.74 | 54.7775 | 58.9 | 126921.7037 | 0.69378 | 64.3775 | 47.9775 | 1.6878 | 54.7775 | 59.3 | 115421.5487 | 0.70378
195 | 6.8 | 64.8 | 48.2 | 486.1453 | 24.3485 | 63.7774 | 39.0323 | 0.27 | 44.6774 | 43.7549 | 28182.9441 | 0.19 | -4.6038 | 63.0774 | 42.6871 | 0.40774 | 44.6774 | 47.6097 | 34613.6541 | 0.24277 | 49.6 | 37.0451 | 0.77226 | 44.6774 | 41.5451 | 40633.6226 | 0.35923 | 49.7 | 37.1 | 0.98 | 44.6774 | 42 | 51406.7801 | 0.39123 | 49.7 | 32.1451 | 0.49226 | 44.6774 | 38.7451 | 36363.6944 | 0.37645 | 64.2 | 54.1646 | 0.91 | 54.4 | 61.0323 | 38370.8225 | 0.69255 | 64.2774 | 47.3323 | 1.7277 | 54.4 | 58.7774 | 122137.6591 | 0.68755 | 64.2 | 47.7 | 1.67 | 54.4 | 59 | 115374.0017 | 0.69755
196 | 6.9667 | 64.5773 | 47.9773 | 482.4891 | 15.2596 | 63.2773 | 37.6361 | 0.28 | 44.4773 | 42.5908 | 29523.1193 | 0.192 | -4.5348 | 62.5546 | 40.2908 | 0.4 | 44.4773 | 45.6681 | 37223.7121 | 0.239 | 49.6 | 38.0361 | 0.78 | 44.4773 | 42.2908 | 37826.3648 | 0.36323 | 49.7 | 37.0227 | 0.99 | 44.4773 | 42.0227 | 52508.9203 | 0.395 | 49.7 | 33.4908 | 0.51 | 44.4773 | 39.6681 | 34390.5332 | 0.38445 | 63.7773 | 51.1227 | 0.9 | 54.1 | 59.6773 | 47482.0307 | 0.68355 | 63.8773 | 45.6227 | 1.71 | 54.1 | 57.8773 | 130538.6315 | 0.68077 | 63.8546 | 47.6135 | 1.65 | 54.1 | 58.6227 | 111900.5117 | 0.69055
197 | 7.1333 | 64.2772 | 47.7456 | 498.6632 | 7.4211 | 62.7544 | 39.8263 | 0.28 | 44.3 | 44.2719 | 26597.7806 | 0.193 | -5.2002 | 61.9772 | 42.3316 | 0.4 | 44.3 | 46.9544 | 32625.2269 | 0.23677 | 49.6 | 40.7772 | 0.79 | 44.3 | 43.9772 | 29010.1267 | 0.366 | 49.7 | 37.8912 | 1 | 44.3 | 42.5456 | 49111.9395 | 0.398 | 49.7 | 35.3684 | 0.51228 | 44.3 | 40.9456 | 30767.9831 | 0.39023 | 63.1772 | 51.3088 | 0.89 | 53.8 | 59.2544 | 44079.0024 | 0.67554 | 63.2772 | 46.5368 | 1.6977 | 53.8 | 57.7228 | 118981.7196 | 0.67577 | 63.2772 | 50.214 | 1.6377 | 53.8 | 59.0228 | 89473.4981 | 0.68354
198 | 7.3 | 64 | 48.4458 | 472.2788 | 0 | 61.9542 | 34.1458 | 0.28 | 44.1 | 39.5688 | 32794.8664 | 0.19646 | -5.6978 | 61.1771 | 40.8458 | 0.39 | 44.1 | 45.6229 | 33219.0196 | 0.233 | 49.6 | 39.9312 | 0.79 | 44.1 | 43.4771 | 31956.0351 | 0.366 | 49.7 | 39.4917 | 1 | 44.1 | 43.5688 | 42739.3068 | 0.4 | 49.7 | 36.5917 | 0.52 | 44.1 | 41.7458 | 28555.0065 | 0.39523 | 62.4542 | 49.2542 | 0.88 | 53.5 | 57.9542 | 48471.4208 | 0.66777 | 62.6542 | 49.4229 | 1.68 | 53.5 | 58.1771 | 93134.704 | 0.66877 | 62.6542 | 52.3854 | 1.6177 | 53.5 | 59.2312 | 69096.0092 | 0.67477
199 | 7.4 | 63.9 | 48.977 | 443.5382 | 0 | 61.177 | 35.3461 | 0.29 | 44 | 40.623 | 31353.1719 | 0.20223 | -4.4016 | 60.4539 | 41.7309 | 0.39 | 44 | 46.0309 | 30172.4662 | 0.23077 | 49.6 | 38.8 | 0.79 | 44 | 42.8 | 35878.4647 | 0.36723 | 49.7 | 41.7 | 1 | 44 | 44.9 | 33453.2971 | 0.4 | 49.7 | 38.2848 | 0.52 | 44 | 42.8309 | 25010.4319 | 0.398 | 61.6539 | 48.2618 | 0.87 | 53.3 | 57.0309 | 48617.2083 | 0.66177 | 61.777 | 50.2 | 1.66 | 53.3 | 57.777 | 80743.4874 | 0.66254 | 61.777 | 49.8691 | 1.5977 | 53.3 | 57.7 | 79253.8432 | 0.66754
200 | 7.5 | 63.7768 | 48.7 | 447.8916 | 0 | 60.4537 | 35.8222 | 0.3 | 43.9 | 40.8916 | 30638.3714 | 0.20723 | -4.459 | 59.6768 | 40.1379 | 0.38 | 43.9 | 44.5611 | 31315.8581 | 0.228 | 49.6 | 38.7074 | 0.79232 | 43.9 | 42.7537 | 36287.8765 | 0.36923 | 49.7 | 41.3537 | 1 | 43.9 | 44.6537 | 34681.8066 | 0.39877 | 49.7 | 36.2621 | 0.53 | 43.9 | 41.6926 | 29562.0689 | 0.40023 | 60.9537 | 45.4768 | 0.86 | 53.1 | 55.5537 | 55671.4302 | 0.65677 | 61.0537 | 50.0305 | 1.6477 | 53.1 | 57.2305 | 75844.493 | 0.65577 | 61.0537 | 51.1305 | 1.58 | 53.1 | 57.5537 | 65514.4702 | 0.66077
201 | 7.6 | 63.6 | 48.3535 | 446.9238 | 0 | 59.8767 | 30.9698 | 0.31 | 43.8 | 37.1698 | 37102.5085 | 0.21447 | -3.6635 | 59.0767 | 37.2327 | 0.38 | 43.8 | 42.2629 | 34991.2462 | 0.229 | 49.6 | 37.2163 | 0.8 | 43.8 | 41.7931 | 41597.4683 | 0.37123 | 49.7 | 39.9767 | 1 | 43.8 | 43.8767 | 40407.0628 | 0.398 | 49.7 | 39.4233 | 0.53 | 43.8 | 43.5233 | 22835.966 | 0.402 | 60.2767 | 45.1233 | 0.86 | 52.9767 | 54.9 | 54492.4856 | 0.653 | 60.3767 | 48.4 | 1.63 | 52.9767 | 56.0767 | 81841.0254 | 0.65077 | 60.3767 | 49.7233 | 1.5677 | 52.9767 | 56.6 | 69354.5999 | 0.65477
202 | 7.7 | 63.4 | 48.0234 | 458.8049 | 0 | 59.5766 | 32.9274 | 0.32 | 43.6766 | 38.8806 | 35658.0958 | 0.22323 | -3.6123 | 58.8766 | 41.3258 | 0.38 | 43.6766 | 45.3194 | 28072.7279 | 0.22877 | 49.6 | 39.6766 | 0.8 | 43.6766 | 43.4 | 33431.0991 | 0.37323 | 49.7 | 39.6468 | 1 | 43.6766 | 43.6234 | 41792.2034 | 0.398 | 49.7 | 39.7702 | 0.53 | 43.6766 | 43.8234 | 21920.9416 | 0.403 | 59.9766 | 45.9 | 0.86 | 52.7766 | 54.9 | 50351.8977 | 0.65077 | 59.9766 | 48.6065 | 1.62 | 52.7766 | 55.8532 | 77055.519 | 0.64577 | 59.9766 | 49.9532 | 1.55 | 52.7766 | 56.3766 | 64764.677 | 0.64877
203 | 7.8 | 63.3 | 48.0765 | 444.964 | 0 | 59.1765 | 39.006 | 0.33 | 43.5765 | 43.606 | 27436.7081 | 0.227 | -2.9021 | 58.4765 | 33.9765 | 0.38235 | 43.5765 | 39.6 | 39388.6088 | 0.23024 | 49.6 | 39.5235 | 0.80235 | 43.5765 | 43.3235 | 33932.8683 | 0.374 | 49.7 | 40.6235 | 1 | 43.5765 | 44.2 | 37599.149 | 0.397 | 49.7 | 41.053 | 0.53 | 43.5765 | 44.5765 | 19109.2769 | 0.402 | 59.5765 | 45.812 | 0.85 | 52.6 | 54.6295 | 48974.8833 | 0.647 | 59.6765 | 46.2295 | 1.61 | 52.6 | 54.753 | 90248.2739 | 0.64176 | 59.6765 | 48.1945 | 1.54 | 52.6 | 55.4825 | 73686.9816 | 0.64376
204 | 7.9 | 63.2 | 47.1292 | 462.4783 | 0 | 58.7764 | 37.1417 | 0.33 | 43.4236 | 42.0945 | 29578.9141 | 0.228 | -0.60778 | 58.0764 | 34.0653 | 0.39236 | 43.4236 | 39.7417 | 39617.6867 | 0.23624 | 49.6 | 39.9819 | 0.81 | 43.4236 | 43.6055 | 32390.1392 | 0.374 | 49.7 | 40.6528 | 0.99764 | 43.4236 | 44.2764 | 37327.8081 | 0.396 | 49.7 | 40.2292 | 0.53 | 43.4236 | 43.9764 | 20948.3 | 0.40076 | 59.1 | 42.2 | 0.85 | 52.4 | 53 | 60120.8122 | 0.645 | 59.1764 | 44.3528 | 1.6 | 52.4 | 53.7528 | 99481.308 | 0.63876 | 59.1764 | 42.2945 | 1.53 | 52.4 | 53.0236 | 107982.6221 | 0.641
205 | 7.8667 | 63.2 | 46.1237 | 503.0016 | 0 | 58.6 | 39.7813 | 0.33 | 43.5 | 44.1051 | 25890.7896 | 0.229 | -1.1551 | 57.9 | 37.7899 | 0.4 | 43.5 | 42.6424 | 33797.1317 | 0.24 | 49.6 | 37.4051 | 0.81 | 43.5 | 41.9525 | 41223.7602 | 0.375 | 49.7 | 39.7051 | 0.99 | 43.5 | 43.6525 | 41314.9138 | 0.395 | 49.7 | 39.0712 | 0.53 | 43.5 | 43.3475 | 23399.5447 | 0.4 | 58.9 | 42.4237 | 0.85 | 52.5 | 52.9237 | 58460.8591 | 0.644 | 58.9 | 43.6136 | 1.6 | 52.5 | 53.2712 | 102170.7611 | 0.637 | 58.9 | 44.5237 | 1.53 | 52.5 | 53.6237 | 91987.1778 | 0.64
206 | 7.8333 | 63.2238 | 46.7477 | 491.4884 | 0 | 58.6 | 37.8669 | 0.33 | 43.5 | 42.6431 | 28521.3821 | 0.229 | -1.4498 | 57.9 | 41.0569 | 0.4 | 43.5 | 45.0808 | 28336.3747 | 0.23976 | 49.6 | 35.4715 | 0.81 | 43.5 | 40.7477 | 48259.4238 | 0.378 | 49.7 | 38.0238 | 0.99 | 43.5 | 42.6238 | 48536.8927 | 0.396 | 49.7 | 40.3046 | 0.53 | 43.5 | 44.0523 | 20763.8055 | 0.4 | 58.9 | 43.0854 | 0.85 | 52.5 | 53.1285 | 56112.296 | 0.643 | 58.9 | 47.5331 | 1.5976 | 52.5 | 54.7285 | 75609.1668 | 0.63476 | 58.9 | 45.5954 | 1.53 | 52.5 | 54.0238 | 84944.3909 | 0.638
207 | 7.8 | 63.3 | 47.176 | 469.2065 | 0 | 58.6 | 41.2802 | 0.33 | 43.6 | 45.2041 | 23764.7235 | 0.22876 | -1.9897 | 57.9 | 38.3198 | 0.4 | 43.6 | 42.9959 | 32696.8517 | 0.23824 | 49.6 | 37.0438 | 0.82 | 43.6 | 41.8719 | 43160.9165 | 0.38124 | 49.7 | 38.376 | 1 | 43.6 | 42.876 | 46937.8922 | 0.397 | 49.7 | 38.5521 | 0.53 | 43.6 | 42.976 | 24605.1503 | 0.4 | 58.9 | 38.8719 | 0.85 | 52.6 | 51.624 | 70757.0044 | 0.64324 | 58.9 | 43.8719 | 1.59 | 52.6 | 53.324 | 99339.2041 | 0.633 | 58.8 | 47.3281 | 1.52 | 52.6 | 54.576 | 73153.8129 | 0.63576
208 | 7.7667 | 63.4 | 46.8241 | 485.6833 | 0 | 58.6 | 39.2241 | 0.33 | 43.6 | 43.6241 | 26421.1259 | 0.227 | -1.366 | 57.9 | 40.9037 | 0.4 | 43.6 | 44.9278 | 28269.8207 | 0.238 | 49.6 | 39.7963 | 0.82 | 43.6 | 43.5722 | 33930.1243 | 0.383 | 49.7 | 37.9963 | 1 | 43.6 | 42.6482 | 48791.753 | 0.39824 | 49.7 | 37.7759 | 0.53 | 43.6 | 42.5759 | 26300.156 | 0.401 | 58.9 | 40.3963 | 0.85 | 52.7 | 52.1482 | 65508.6964 | 0.645 | 58.8241 | 45.3482 | 1.59 | 52.7 | 53.8 | 89384.6769 | 0.631 | 58.8 | 45.9241 | 1.51 | 52.7 | 54 | 81518.0819 | 0.63276
209 | 7.7333 | 63.4 | 47.0242 | 480.9645 | 0 | 58.5 | 39.8694 | 0.33 | 43.6 | 44.121 | 25385.4674 | 0.227 | -1.2882 | 57.8 | 38.9484 | 0.4 | 43.6 | 43.4242 | 31365.3121 | 0.237 | 49.6 | 41.7274 | 0.82 | 43.6 | 44.7516 | 27021.4426 | 0.382 | 49.7 | 39.7758 | 1 | 43.6 | 43.7 | 41384.9151 | 0.399 | 49.7 | 37.4968 | 0.53 | 43.6 | 42.3726 | 27093.0129 | 0.403 | 58.8 | 42.5242 | 0.85 | 52.7 | 52.9242 | 57875.9193 | 0.645 | 58.8 | 46.0968 | 1.58 | 52.7 | 54.0484 | 84071.0907 | 0.62976 | 58.8 | 46.0032 | 1.51 | 52.7 | 53.9758 | 80858.5452 | 0.63076
210 | 7.7 | 63.4 | 47.4 | 471.0596 | 0 | 58.3757 | 42.7812 | 0.32 | 43.7 | 46.2298 | 21024.4398 | 0.22476 | -0.43266 | 57.6757 | 39.6028 | 0.4 | 43.7 | 43.8271 | 30006.9268 | 0.237 | 49.6 | 40.3757 | 0.82 | 43.7 | 43.9 | 31775.6687 | 0.381 | 49.7 | 39.1514 | 1 | 43.7 | 43.3 | 44187.3301 | 0.399 | 49.7 | 39.4514 | 0.53 | 43.7 | 43.5757 | 22855.5455 | 0.404 | 58.7 | 43.0243 | 0.85 | 52.8 | 53 | 55448.9211 | 0.645 | 58.7 | 47.8298 | 1.5776 | 52.8 | 54.6271 | 71759.3792 | 0.627 | 58.7 | 44.0729 | 1.51 | 52.8 | 53.2243 | 91878.0497 | 0.629
211 | 7.7667 | 63.3756 | 47.3756 | 466.3908 | 0 | 58.1 | 38.6954 | 0.32 | 43.6 | 43.0466 | 25965.7674 | 0.223 | -0.99974 | 57.4 | 37.8489 | 0.4 | 43.6 | 42.5244 | 32589.4241 | 0.238 | 49.6 | 40.2 | 0.82 | 43.6 | 43.8 | 32339.9958 | 0.381 | 49.7 | 38.5511 | 1 | 43.6 | 42.9756 | 46636.8821 | 0.4 | 49.7 | 38.6977 | 0.53 | 43.6 | 43.1489 | 24497.5501 | 0.404 | 58.4756 | 43.2511 | 0.85 | 52.6756 | 52.9756 | 53823.5875 | 0.644 | 58.5 | 44.6534 | 1.57 | 52.6756 | 53.2267 | 90744.3367 | 0.625 | 58.4756 | 45.6489 | 1.5 | 52.6756 | 53.6244 | 80630.966 | 0.628
212 | 7.8333 | 63.2 | 47.0755 | 471.7454 | 0 | 58 | 42.2 | 0.32 | 43.5 | 45.7 | 21047.9756 | 0.222 | -1.4516 | 57.3 | 38.8245 | 0.4 | 43.5 | 43.3 | 30867.0143 | 0.239 | 49.6245 | 40.0509 | 0.82 | 43.5 | 43.6755 | 32811.4609 | 0.38 | 49.7 | 37.8982 | 1.01 | 43.5 | 42.5736 | 49730.469 | 0.401 | 49.7245 | 40.4736 | 0.53 | 43.5 | 44.2491 | 20579.046 | 0.404 | 58.3 | 42.0018 | 0.85 | 52.5 | 52.3755 | 57756.0779 | 0.644 | 58.3 | 41.6718 | 1.57 | 52.5 | 51.9736 | 109366.8058 | 0.625 | 58.3 | 46.8755 | 1.5 | 52.5 | 53.9755 | 71343.833 | 0.62675
213 | 7.9 | 63.1753 | 46.9247 | 475.5616 | 0 | 57.8753 | 42.1534 | 0.31 | 43.4 | 45.6027 | 20611.6996 | 0.21875 | -1.2901 | 57.1753 | 38.752 | 0.4 | 43.4 | 43.1767 | 30796.3722 | 0.239 | 49.7 | 39 | 0.82 | 43.4 | 43.1 | 36556.9413 | 0.38025 | 49.7 | 39.9753 | 1.01 | 43.4 | 43.8753 | 41055.1744 | 0.401 | 49.8 | 41.7507 | 0.53 | 43.4 | 44.9753 | 17757.3809 | 0.40275 | 58.2 | 40.4233 | 0.85 | 52.4 | 51.7493 | 62890.8026 | 0.64425 | 58.2 | 45.448 | 1.57 | 52.4 | 53.3493 | 83635.7972 | 0.625 | 58.2 | 46.3753 | 1.49 | 52.4 | 53.7 | 73790.8589 | 0.62475
214 | 7.9667 | 63 | 47.3248 | 460.1559 | 0 | 57.5752 | 37.7743 | 0.31 | 43.4 | 42.1495 | 25812.1571 | 0.218 | -1.0713 | 56.9 | 36.0743 | 0.4 | 43.4 | 41.0743 | 35118.8336 | 0.241 | 49.6 | 38.9009 | 0.82 | 43.4 | 42.9505 | 36764.074 | 0.381 | 49.7 | 39.1505 | 1.01 | 43.4 | 43.3752 | 44371.1656 | 0.401 | 49.7 | 40.7761 | 0.53 | 43.4 | 44.3257 | 19638.8465 | 0.40075 | 57.9 | 42.8752 | 0.85 | 52.3 | 52.4752 | 53307.3439 | 0.645 | 57.9752 | 47.8761 | 1.56 | 52.3 | 54.1257 | 65766.7063 | 0.62275 | 57.9752 | 45.9257 | 1.49 | 52.3 | 53.3505 | 74957.6202 | 0.62275
215 | 8.0333 | 62.9751 | 47.4751 | 447.2974 | 0 | 57.4 | 38.9502 | 0.31 | 43.3 | 42.9751 | 24229.5694 | 0.219 | -0.50536 | 56.7751 | 37.8249 | 0.41 | 43.3 | 42.4249 | 32312.4445 | 0.24325 | 49.6 | 37.2253 | 0.82 | 43.3 | 41.9502 | 42730.7151 | 0.382 | 49.7 | 38.3258 | 1.01 | 43.3 | 42.8004 | 47979.9904 | 0.401 | 49.7 | 38.1013 | 0.53 | 43.3 | 42.7258 | 25430.7176 | 0.4 | 57.7 | 42.5755 | 0.85 | 52.1751 | 52.2502 | 53797.8531 | 0.645 | 57.7 | 45.3009 | 1.56 | 52.1751 | 52.9253 | 81122.3365 | 0.62075 | 57.7 | 44.5747 | 1.49 | 52.1751 | 52.6249 | 81871.9821 | 0.62175
216 | 8.1 | 62.8 | 46.775 | 463.8503 | 0 | 57.4 | 38.2 | 0.32 | 43.2 | 42.425 | 25356.2258 | 0.22 | -1.1412 | 56.8 | 38.35 | 0.41 | 43.2 | 42.9 | 31449.289 | 0.244 | 49.725 | 36.15 | 0.83 | 43.2 | 41.375 | 47204.434 | 0.38425 | 49.825 | 35.225 | 1.01 | 43.2 | 41.1 | 61523.8524 | 0.40325 | 49.925 | 32.75 | 0.53 | 43.2 | 39.65 | 37999.3268 | 0.40225 | 57.7 | 40.1 | 0.85 | 52 | 51.35 | 62393.157 | 0.645 | 57.7 | 41.525 | 1.56 | 52 | 51.45 | 105088.2989 | 0.62025 | 57.6 | 46.025 | 1.48 | 52 | 53.175 | 72101.8953 | 0.62
217 | 8.1333 | 62.8 | 45.9749 | 491.3034 | 0 | 57.7 | 38.7502 | 0.32 | 43.2 | 42.9251 | 25099.7562 | 0.221 | -0.75215 | 57.0251 | 36.0256 | 0.41 | 43.2 | 41.2005 | 36207.1457 | 0.246 | 50.3502 | 35.3754 | 0.83251 | 43.2 | 41.1754 | 52230.4889 | 0.38725 | 50.4251 | 37.4995 | 1.02 | 43.2 | 42.7498 | 54718.684 | 0.405 | 50.5502 | 33.8251 | 0.54 | 43.2 | 40.6251 | 37451.9173 | 0.40725 | 57.9251 | 38.2498 | 0.85 | 52 | 50.8 | 69909.3336 | 0.64625 | 57.8251 | 44.0502 | 1.56 | 52 | 52.5251 | 89537.4385 | 0.62075 | 57.8251 | 44.6502 | 1.48 | 52 | 52.7251 | 81565.7413 | 0.619
218 | 8.1667 | 62.7748 | 45.8 | 497.2981 | 0 | 58 | 39.2981 | 0.32 | 43.1 | 43.4486 | 24699.4884 | 0.22075 | -1.2877 | 57.3 | 38.0252 | 0.42 | 43.1 | 42.8252 | 33428.8665 | 0.248 | 50.9252 | 36.8009 | 0.84 | 43.1 | 42.2757 | 49442.3284 | 0.39 | 50.9252 | 35.6262 | 1.02 | 43.1 | 41.8757 | 65239.6446 | 0.40625 | 51.1 | 34.3514 | 0.54 | 43.1 | 41.2009 | 37827.6048 | 0.411 | 58.2 | 37.6524 | 0.85 | 51.9 | 50.8757 | 73140.7711 | 0.648 | 58.1252 | 45.0505 | 1.56 | 51.9 | 53.1252 | 85109.9035 | 0.619 | 58.1252 | 45.3738 | 1.48 | 51.9 | 53.1748 | 78584.0966 | 0.61775
219 | 8.2 | 62.7 | 46 | 491.7958 | 0 | 58 | 35.8521 | 0.32 | 43.1 | 40.8014 | 29501.4722 | 0.222 | -0.43601 | 57.4 | 38.5521 | 0.42 | 43.1 | 43.2014 | 32800.9176 | 0.248 | 51.3 | 38.5521 | 0.84 | 43.1 | 43.5014 | 44866.0787 | 0.39 | 51.3254 | 38.1521 | 1.02 | 43.1 | 43.5761 | 56335.9935 | 0.407 | 51.4254 | 37.2493 | 0.54 | 43.1 | 43.0746 | 32228.9392 | 0.412 | 58.3 | 42.1493 | 0.85 | 51.8746 | 52.5746 | 57551.6226 | 0.64875 | 58.3 | 45.6239 | 1.55 | 51.8746 | 53.3746 | 82183.7286 | 0.617 | 58.3 | 42.8465 | 1.47 | 51.8746 | 52.2986 | 95070.7376 | 0.616
220 | 8.2333 | 62.6 | 46.0745 | 483.9622 | 0 | 57.9 | 38.0472 | 0.32 | 43.1 | 42.4981 | 26711.5542 | 0.224 | 1.2488 | 57.2745 | 40.7416 | 0.41 | 43.1 | 44.8434 | 28595.1418 | 0.24675 | 51.3 | 41.0727 | 0.84 | 43.1 | 45.0236 | 35691.7004 | 0.38875 | 51.3745 | 40.4472 | 1.02 | 43.1 | 44.8236 | 46597.1693 | 0.40575 | 51.3 | 36.0745 | 0.54 | 43.1 | 42.3745 | 34686.0683 | 0.413 | 58.2745 | 41.1 | 0.85 | 51.8 | 52.1 | 60986.2118 | 0.648 | 58.2745 | 43.6689 | 1.55 | 51.8 | 52.5727 | 94463.4584 | 0.615 | 58.2 | 38.4019 | 1.4725 | 51.8 | 50.5255 | 122384.6683 | 0.61625
221 | 8.2667 | 62.6 | 45.0232 | 508.07 | 0 | 57.7 | 35.4488 | 0.32256 | 43 | 40.4744 | 30238.2017 | 0.22626 | 0.60983 | 57 | 32.707 | 0.42 | 43 | 38.7558 | 42254.2804 | 0.24826 | 50.9 | 38.6791 | 0.83 | 43 | 43.4023 | 42570.1828 | 0.387 | 50.9744 | 37.6279 | 1.02 | 43 | 43.0512 | 56585.9194 | 0.404 | 50.9744 | 35.5512 | 0.54256 | 43 | 41.9256 | 35161.2824 | 0.414 | 58 | 40.8768 | 0.85 | 51.7 | 51.8256 | 61033.2323 | 0.647 | 58.0744 | 37.5791 | 1.55 | 51.7 | 50.0768 | 132191.9103 | 0.616 | 58 | 40.1512 | 1.48 | 51.7 | 51.1256 | 110294.8474 | 0.618
222 | 8.3 | 62.5743 | 44.5514 | 536.5982 | 0 | 57.9257 | 34.957 | 0.33 | 43 | 40.3056 | 31731.2267 | 0.23026 | -0.006771 | 57.3 | 38.5 | 0.42 | 43 | 43.2 | 33123.876 | 0.252 | 50.9 | 41.8486 | 0.83 | 43 | 45.3486 | 31160.4202 | 0.38474 | 50.9 | 40.0771 | 1.01 | 43 | 44.4514 | 45828.619 | 0.403 | 50.9 | 36.9514 | 0.55 | 43 | 42.7257 | 32026.7421 | 0.415 | 58.1257 | 42.7944 | 0.85 | 51.6743 | 52.6229 | 54642.7217 | 0.64674 | 58.0257 | 41.3285 | 1.55 | 51.6743 | 51.5771 | 108624.8293 | 0.617 | 58.0257 | 41.5486 | 1.48 | 51.6743 | 51.7 | 102122.8844 | 0.618
223 | 8.3667 | 62.4 | 45.6 | 496.3288 | 0 | 57.8742 | 39.5033 | 0.33 | 42.9 | 43.7774 | 25648.2649 | 0.232 | 0.14708 | 57.2742 | 38.3 | 0.42 | 42.9 | 43.1 | 33347.8262 | 0.251 | 50.5742 | 40.8258 | 0.82 | 42.9 | 44.6 | 33332.1215 | 0.38174 | 50.5742 | 40.9484 | 1.01 | 42.9 | 44.8484 | 40548.1288 | 0.40074 | 50.5742 | 37.8742 | 0.55 | 42.9 | 43.0742 | 29070.4554 | 0.415 | 58.2 | 38.9516 | 0.85 | 51.5 | 51.3 | 68461.7959 | 0.646 | 58.2 | 43.3774 | 1.55 | 51.5 | 52.5 | 96092.197 | 0.61674 | 58.2 | 40.5291 | 1.48 | 51.5 | 51.3516 | 109212.9867 | 0.61826
224 | 8.4333 | 62.3741 | 46.0259 | 483.1182 | 0 | 57.5741 | 41.2222 | 0.33 | 42.8741 | 44.9481 | 22558.9797 | 0.23 | -0.67896 | 56.9 | 38.2481 | 0.42 | 42.8741 | 42.9481 | 32749.5 | 0.251 | 50.0741 | 41.1185 | 0.82 | 42.8741 | 44.5703 | 30550.6828 | 0.379 | 50.1741 | 39.7741 | 1 | 42.8741 | 43.8741 | 43492.8823 | 0.39874 | 50.1 | 37.4037 | 0.55 | 42.8741 | 42.6519 | 28933.493 | 0.415 | 57.8741 | 39.7778 | 0.85 | 51.4 | 51.3259 | 64420.1787 | 0.646 | 57.9741 | 44.5815 | 1.5474 | 51.4 | 52.7519 | 86507.2502 | 0.615 | 57.9 | 42.8481 | 1.48 | 51.4 | 52.0741 | 93305.6496 | 0.618
225 | 8.5 | 62.2 | 46.726 | 456.6581 | 0 | 57.174 | 39.9479 | 0.33 | 42.8 | 43.874 | 23424.6153 | 0.22774 | -0.092054 | 56.5 | 37.1521 | 0.42 | 42.8 | 42.026 | 34079.9021 | 0.25126 | 49.774 | 38.1042 | 0.81 | 42.8 | 42.4781 | 39693.7463 | 0.378 | 49.8 | 39.674 | 1 | 42.8 | 43.674 | 42232.1676 | 0.397 | 49.8 | 39.3479 | 0.55 | 42.8 | 43.674 | 23950.7131 | 0.415 | 57.474 | 41.4563 | 0.85 | 51.3 | 51.7521 | 57001.1406 | 0.646 | 57.574 | 47.7177 | 1.54 | 51.3 | 53.7219 | 63313.4896 | 0.61274 | 57.574 | 41.6219 | 1.48 | 51.3 | 51.374 | 98262.3542 | 0.617
226 | 8.5667 | 62.1738 | 47.0738 | 437.8616 | 0 | 56.8 | 38.943 | 0.32 | 42.7 | 42.9692 | 24247.3766 | 0.226 | 0.38722 | 56.2 | 38.4616 | 0.42 | 42.7 | 42.9093 | 31349.0394 | 0.252 | 49.6 | 39.7692 | 0.81 | 42.7 | 43.5215 | 33357.6977 | 0.37774 | 49.7 | 39.5523 | 0.99 | 42.7 | 43.5523 | 42135.3114 | 0.396 | 49.7 | 38.5523 | 0.54 | 42.7 | 43.1523 | 25370.8283 | 0.414 | 57.1738 | 44.2599 | 0.85 | 51.1738 | 52.4692 | 45541.0936 | 0.64474 | 57.1738 | 44.757 | 1.53 | 51.1738 | 52.2523 | 79728.177 | 0.60974 | 57.1738 | 40.614 | 1.48 | 51.1738 | 50.8047 | 102099.4166 | 0.618
227 | 8.6333 | 62 | 47.0263 | 442.1707 | 0 | 56.5737 | 36.2737 | 0.33 | 42.6 | 40.8737 | 27651.9937 | 0.22726 | -1.7522 | 55.9 | 42.8898 | 0.42 | 42.6 | 46.116 | 22740.9746 | 0.24974 | 49.6 | 37.3577 | 0.81 | 42.6 | 42.0051 | 41541.6089 | 0.37726 | 49.7 | 40.9051 | 0.99 | 42.6 | 44.3526 | 36279.2818 | 0.394 | 49.7 | 39.5737 | 0.54 | 42.6 | 43.7737 | 23065.1613 | 0.413 | 56.8737 | 38.1263 | 0.85 | 51 | 50.1 | 66267.424 | 0.644 | 56.9 | 47.5898 | 1.5274 | 51 | 53.1949 | 59539.0358 | 0.607 | 56.8737 | 46.3 | 1.4774 | 51 | 52.8 | 65079.094 | 0.617
228 | 8.7 | 62 | 47.5736 | 414.2543 | 0 | 56.1 | 36.1903 | 0.33 | 42.6 | 40.8112 | 27486.9539 | 0.23 | -1.5205 | 55.4736 | 39.0112 | 0.41 | 42.6 | 43.0584 | 28447.279 | 0.246 | 49.6 | 40.0528 | 0.81 | 42.6 | 43.6528 | 32491.2689 | 0.377 | 49.7 | 42.8472 | 0.98 | 42.6 | 45.4736 | 27903.1474 | 0.39074 | 49.7 | 39.1736 | 0.54 | 42.6 | 43.4736 | 23830.1169 | 0.411 | 56.4736 | 38.6431 | 0.85 | 50.9 | 50.1056 | 63160.0927 | 0.646 | 56.5736 | 43.8528 | 1.52 | 50.9 | 51.5 | 80684.6488 | 0.605 | 56.5736 | 46.0208 | 1.47 | 50.9 | 52.4472 | 64300.1693 | 0.61474
229 | 8.6667 | 62 | 47.653 | 418.554 | 0 | 55.7735 | 40.5554 | 0.33 | 42.6 | 44.1084 | 20959.0241 | 0.23 | -0.56082 | 55.1 | 42.6084 | 0.41 | 42.6 | 45.6614 | 21361.1134 | 0.24373 | 49.6 | 41.194 | 0.81 | 42.6 | 44.347 | 28412.8765 | 0.375 | 49.7 | 41.947 | 0.97 | 42.6 | 44.9735 | 31266.9073 | 0.38673 | 49.7 | 38.6 | 0.54 | 42.6 | 43.1 | 25149.5369 | 0.41 | 56.0735 | 44.4819 | 0.85 | 51 | 51.894 | 41234.1337 | 0.646 | 56.1735 | 44.9144 | 1.52 | 51 | 51.6205 | 71267.4681 | 0.604 | 56.1 | 44.4674 | 1.47 | 51 | 51.547 | 71384.6516 | 0.613
230 | 8.6333 | 62.0266 | 47.5201 | 410.6905 | 0 | 55.3 | 34.4266 | 0.33 | 42.6 | 39.2266 | 29005.9073 | 0.23127 | 0.57256 | 54.6734 | 37.6331 | 0.40266 | 42.6 | 41.7799 | 28794.487 | 0.242 | 49.6 | 39.5 | 0.8 | 42.6 | 43.3 | 33917.5167 | 0.373 | 49.7 | 41.0467 | 0.96 | 42.6 | 44.3467 | 34704.8873 | 0.383 | 49.7 | 38.8065 | 0.54 | 42.6 | 43.2533 | 24510.9242 | 0.409 | 55.6 | 38.8669 | 0.85 | 51.0266 | 49.6201 | 59369.9536 | 0.646 | 55.6734 | 41.9065 | 1.52 | 51.0266 | 50.2266 | 87549.4323 | 0.604 | 55.6734 | 42.3734 | 1.47 | 51.0266 | 50.4734 | 81599.1095 | 0.613
231 | 8.6 | 62.1 | 46.8 | 441.2 | 0 | 55.3 | 35.1198 | 0.34 | 42.7 | 39.8465 | 28609.6162 | 0.23627 | 0.73397 | 54.7 | 40.2942 | 0.41 | 42.7 | 43.8139 | 24351.9589 | 0.242 | 49.6 | 39.4 | 0.8 | 42.7 | 43.2 | 34266.8098 | 0.372 | 49.7 | 40.0337 | 0.96 | 42.7 | 43.6802 | 38657.3246 | 0.381 | 49.7 | 40.4128 | 0.54 | 42.7 | 44.193 | 20816.5054 | 0.40773 | 55.5 | 36.9337 | 0.85 | 51.1 | 48.8535 | 66237.7171 | 0.64827 | 55.5 | 43.9198 | 1.52 | 51.1 | 50.8733 | 73406.5699 | 0.605 | 55.5 | 42.4139 | 1.47 | 51.1 | 50.3802 | 79871.4303 | 0.614
232 | 8.5667 | 62.2 | 47.1269 | 434.9943 | 0 | 55.4 | 34.276 | 0.35 | 42.7 | 39.3954 | 30475.0853 | 0.24054 | -0.66676 | 54.7731 | 44.9389 | 0.4 | 42.7 | 47.2926 | 16341.2414 | 0.23773 | 49.6 | 39.7611 | 0.8 | 42.7 | 43.4074 | 32947.7899 | 0.371 | 49.7 | 42.5463 | 0.95 | 42.7 | 45.2463 | 28189.8161 | 0.37873 | 49.7 | 36.9806 | 0.54 | 42.7 | 42.1537 | 28474.3322 | 0.407 | 55.6 | 39.2537 | 0.86 | 51.2 | 49.8269 | 58725.735 | 0.65127 | 55.6 | 42.6611 | 1.52 | 51.2 | 50.4537 | 82213.1601 | 0.606 | 55.6 | 46 | 1.47 | 51.2 | 51.8269 | 59018.4365 | 0.614
233 | 8.5333 | 62.2 | 47.6539 | 419.7829 | 0 | 55.273 | 40.4382 | 0.35 | 42.7 | 44.0651 | 21566.6262 | 0.24273 | -0.57589 | 54.6 | 42.0651 | 0.39 | 42.7 | 44.9921 | 20427.2395 | 0.23273 | 49.6 | 42.573 | 0.7973 | 42.7 | 45.173 | 23531.1935 | 0.369 | 49.7 | 41.2539 | 0.94 | 42.7 | 44.427 | 33001.5647 | 0.37573 | 49.7 | 38.6 | 0.54 | 42.7 | 43.1 | 24890.6589 | 0.407 | 55.573 | 40.0349 | 0.86 | 51.2 | 50.0539 | 55757.6765 | 0.65327 | 55.6 | 45.3539 | 1.52 | 51.2 | 51.5 | 65192.0084 | 0.606 | 55.573 | 45.9921 | 1.47 | 51.2 | 51.8461 | 58719.6251 | 0.613
234 | 8.5 | 62.2271 | 48 | 407.6084 | 0 | 54.9 | 37.4458 | 0.35 | 42.8 | 41.6729 | 25409.0654 | 0.242 | 0.53274 | 54.2729 | 39.6084 | 0.39 | 42.8 | 42.9813 | 23664.8152 | 0.231 | 49.6 | 42.2271 | 0.79 | 42.8 | 44.9271 | 24321.0791 | 0.36573 | 49.7 | 41.9458 | 0.93729 | 42.8 | 44.8458 | 30114.7098 | 0.37273 | 49.7 | 38.4813 | 0.53 | 42.8 | 43.0542 | 25043.2256 | 0.406 | 55.2729 | 42.0729 | 0.86 | 51.3 | 50.5729 | 47398.2968 | 0.655 | 55.3 | 45.8375 | 1.52 | 51.3 | 51.5187 | 60114.84 | 0.60573 | 55.2729 | 43.7458 | 1.47 | 51.3 | 50.7729 | 70662.9282 | 0.613
235 | 8.4333 | 62.4 | 47.8728 | 411.9073 | 0 | 54.7 | 37.1088 | 0.35 | 42.9 | 41.3816 | 25850.0275 | 0.244 | 1.0952 | 54.0728 | 41.2096 | 0.38 | 42.9 | 44.1368 | 20643.7839 | 0.22973 | 49.6 | 42.7 | 0.78 | 42.9 | 45.2 | 22503.7867 | 0.36273 | 49.7 | 41.0544 | 0.93 | 42.9 | 44.2544 | 33300.4528 | 0.37 | 49.7 | 39.8088 | 0.53 | 42.9 | 43.8544 | 22044.6549 | 0.40573 | 55 | 41.4096 | 0.86 | 51.4 | 50.2184 | 49138.0984 | 0.656 | 55 | 42.9632 | 1.52 | 51.4 | 50.2544 | 76707.1769 | 0.606 | 55 | 43.0816 | 1.47 | 51.4 | 50.3272 | 73238.1235 | 0.614
236 | 8.3667 | 62.4273 | 47.6 | 425.0361 | 0 | 54.7 | 39.0093 | 0.35 | 42.9 | 42.8093 | 23105.3637 | 0.246 | 0.6774 | 54 | 37.8 | 0.38 | 42.9 | 41.5 | 25970.3189 | 0.22927 | 49.6 | 42.7454 | 0.77 | 42.9 | 45.1727 | 22177.1221 | 0.35873 | 49.7 | 42.0454 | 0.92 | 42.9 | 44.8727 | 29317.3243 | 0.36773 | 49.7 | 41.618 | 0.53 | 42.9 | 44.8727 | 18002.6865 | 0.40373 | 54.9 | 38.3912 | 0.87 | 51.5273 | 49.1546 | 59838.438 | 0.65827 | 54.9 | 45.6727 | 1.53 | 51.5273 | 51.2 | 59184.3357 | 0.607 | 54.9 | 44.582 | 1.47 | 51.5273 | 50.8546 | 63617.6218 | 0.615
237 | 8.3 | 62.6 | 47.9274 | 418.261 | 0 | 54.6 | 40.7354 | 0.35 | 43 | 44.1628 | 20345.1588 | 0.245 | 0.2265 | 53.9 | 37.8744 | 0.39 | 43 | 41.5921 | 26104.0788 | 0.23127 | 49.6 | 41.9628 | 0.77 | 43 | 44.6451 | 24600.1997 | 0.35573 | 49.7 | 41.0903 | 0.92 | 43 | 44.2177 | 32850.8556 | 0.365 | 49.7 | 40.5 | 0.53 | 43 | 44.2 | 20227.9925 | 0.401 | 54.9 | 41.4274 | 0.87 | 51.7 | 50.2 | 49067.167 | 0.662 | 54.9 | 45.3549 | 1.53 | 51.7 | 51.1274 | 60576.291 | 0.608 | 54.8726 | 46.0903 | 1.47 | 51.7 | 51.4451 | 53993.8156 | 0.616
238 | 8.2333 | 62.6276 | 48.1724 | 412.5204 | 0 | 54.6 | 38.0378 | 0.35 | 43.1 | 42.1102 | 24234.6055 | 0.24428 | 1.1783 | 53.9 | 42.2724 | 0.39 | 43.1 | 44.9724 | 18806.9497 | 0.23172 | 49.6 | 39.9827 | 0.76 | 43.1 | 43.4276 | 30653.257 | 0.354 | 49.7 | 39.4827 | 0.91 | 43.1 | 43.1551 | 39003.2524 | 0.364 | 49.7 | 40.2898 | 0.53 | 43.1 | 44.0449 | 20663.0618 | 0.399 | 54.8 | 41.8276 | 0.87 | 51.8 | 50.3276 | 47320.9494 | 0.664 | 54.8 | 46.1622 | 1.53 | 51.8 | 51.4173 | 55242.2211 | 0.609 | 54.8 | 44.0173 | 1.48 | 51.8 | 50.6449 | 66300.0216 | 0.617
239 | 8.1667 | 62.8 | 48.0723 | 417.2194 | 0 | 54.6 | 40.3063 | 0.35 | 43.1277 | 43.834 | 21026.319 | 0.245 | 1.9023 | 53.9277 | 41.7107 | 0.38 | 43.1277 | 44.5107 | 19625.4597 | 0.229 | 49.6 | 41.4277 | 0.76 | 43.1277 | 44.3 | 26017.6674 | 0.353 | 49.7 | 41.0893 | 0.91 | 43.1277 | 44.217 | 32659.5301 | 0.363 | 49.7 | 38.6553 | 0.52 | 43.1277 | 43.0553 | 24267.1977 | 0.399 | 54.8277 | 42.317 | 0.88 | 51.9 | 50.5723 | 45864.5231 | 0.666 | 54.8 | 43.6 | 1.53 | 51.9 | 50.4 | 71853.4553 | 0.61 | 54.8 | 42.3893 | 1.48 | 51.9 | 50.0447 | 76635.4 | 0.619
240 | 8.1 | 62.8278 | 47.6 | 431.9613 | 0 | 54.7 | 37.0945 | 0.35 | 43.2 | 41.4389 | 25914.3144 | 0.24528 | 2.7472 | 54 | 43.6611 | 0.38 | 43.2 | 45.9889 | 16413.9093 | 0.22572 | 49.6 | 41.7 | 0.76 | 43.2 | 44.5 | 25021.7425 | 0.35172 | 49.7 | 39.4722 | 0.91 | 43.2 | 43.1722 | 38765.7593 | 0.362 | 49.7 | 39.6889 | 0.52 | 43.2 | 43.7166 | 21894.9203 | 0.398 | 54.9 | 40.7834 | 0.88 | 52.0278 | 50.1278 | 52039.6813 | 0.66828 | 54.9 | 43.6834 | 1.54 | 52.0278 | 50.5278 | 72265.4296 | 0.61228 | 54.9 | 40.2834 | 1.49 | 52.0278 | 49.3278 | 90928.7875 | 0.62228
241 | 8.05 | 62.9 | 47.4279 | 444.4489 | 0 | 54.9 | 40.1489 | 0.35 | 43.3 | 43.8047 | 21834.1321 | 0.24672 | 2.1546 | 54.2279 | 40.9605 | 0.37 | 43.3 | 43.8884 | 20694.3295 | 0.223 | 49.6 | 41.6442 | 0.75 | 43.3 | 44.4 | 25129.7306 | 0.34972 | 49.7 | 39.2721 | 0.91 | 43.3 | 43 | 39683.0845 | 0.363 | 49.7 | 37.8279 | 0.52 | 43.3 | 42.5279 | 26037.5895 | 0.39828 | 55.1279 | 42.5232 | 0.88 | 52.1 | 50.8837 | 46563.5529 | 0.671 | 55.0279 | 44.9163 | 1.54 | 52.1 | 51.0721 | 65261.7731 | 0.61428 | 55.0279 | 41.6674 | 1.5 | 52.1 | 49.9837 | 83679.8316 | 0.62628
242 | 8 | 63 | 47.6 | 441.0681 | 0 | 55.128 | 35.872 | 0.36 | 43.3 | 40.672 | 28648.0123 | 0.24828 | 1.1897 | 54.428 | 38.7121 | 0.37 | 43.3 | 42.184 | 24602.7327 | 0.22328 | 49.6 | 41.044 | 0.75 | 43.3 | 44.072 | 26721.4964 | 0.348 | 49.7 | 38.772 | 0.91 | 43.3 | 42.7 | 41572.1358 | 0.363 | 49.7 | 38.216 | 0.53 | 43.3 | 42.844 | 25219.9102 | 0.399 | 55.328 | 46.3879 | 0.88 | 52.2 | 52.3 | 33150.3293 | 0.672 | 55.3 | 43.144 | 1.55 | 52.2 | 50.572 | 78493.4087 | 0.61628 | 55.3 | 44.016 | 1.5028 | 52.2 | 51.072 | 70701.26 | 0.629
243 | 7.95 | 63.1 | 47.4719 | 445.169 | 0 | 55.5281 | 35.4688 | 0.36 | 43.4 | 40.5407 | 30297.8454 | 0.25228 | 1.6183 | 54.8281 | 40.3875 | 0.38 | 43.4 | 43.6156 | 22626.6488 | 0.224 | 49.6 | 39.9312 | 0.75 | 43.4 | 43.2875 | 30155.5836 | 0.34772 | 49.7 | 38.0312 | 0.92 | 43.4 | 42.2875 | 44516.0432 | 0.36428 | 49.7 | 36.7125 | 0.53 | 43.4 | 41.8844 | 28644.3658 | 0.401 | 55.6281 | 44.6031 | 0.88 | 52.3 | 51.9437 | 40823.3285 | 0.672 | 55.6 | 42.2844 | 1.5528 | 52.3 | 50.4563 | 86258.3678 | 0.619 | 55.5281 | 42.6281 | 1.51 | 52.3 | 50.7281 | 81816.6966 | 0.631
244 | 7.9 | 63.2 | 46.9718 | 465.1649 | 0 | 56.0282 | 38.1305 | 0.37 | 43.4282 | 42.687 | 27285.3536 | 0.255 | 1.2275 | 55.3282 | 38.3588 | 0.38 | 43.4282 | 42.187 | 26650.0174 | 0.225 | 49.6 | 37.1847 | 0.75 | 43.4282 | 41.5565 | 39039.6863 | 0.349 | 49.7 | 35.5412 | 0.92 | 43.4282 | 40.7565 | 54357.2921 | 0.36728 | 49.7 | 38.9847 | 0.53 | 43.4282 | 43.2565 | 23767.5982 | 0.402 | 56.1282 | 41.5 | 0.89 | 52.4 | 51.2282 | 54324.036 | 0.673 | 56.0282 | 43.9565 | 1.56 | 52.4 | 51.3565 | 78830.3729 | 0.621 | 56.0282 | 43.087 | 1.5128 | 52.4 | 51.1718 | 81886.2934 | 0.633
245 | 7.85 | 63.2 | 46.6716 | 475.8211 | 0 | 56.6284 | 35.2851 | 0.37 | 43.5 | 40.7851 | 32939.8029 | 0.25728 | 1.5463 | 55.8567 | 36.312 | 0.38 | 43.5 | 40.7553 | 31192.5028 | 0.228 | 49.6 | 38.7567 | 0.76 | 43.5 | 42.5567 | 34348.0995 | 0.351 | 49.7 | 37.6135 | 0.93 | 43.5 | 42.0567 | 47023.9344 | 0.37028 | 49.7 | 40.5284 | 0.53 | 43.5 | 44.2284 | 20212.3521 | 0.402 | 56.7284 | 41.5 | 0.89 | 52.5 | 51.6284 | 56625.5714 | 0.675 | 56.5567 | 44.8433 | 1.56 | 52.5 | 52.1 | 76728.1659 | 0.622 | 56.5284 | 41.4149 | 1.52 | 52.5 | 50.9716 | 96106.4872 | 0.635
246 | 7.8 | 63.3 | 46.4715 | 487.3981 | 0 | 57.1285 | 37.1848 | 0.37 | 43.6 | 42.3563 | 31263.9925 | 0.261 | 1.7191 | 56.4285 | 41.1854 | 0.38 | 43.6 | 44.6854 | 24501.1055 | 0.22972 | 49.6 | 39.7715 | 0.76 | 43.6 | 43.2715 | 31129.6849 | 0.352 | 49.7 | 39.4715 | 0.93 | 43.6 | 43.2 | 39892.7477 | 0.372 | 49.7 | 40.8146 | 0.53 | 43.6 | 44.3715 | 19537.5243 | 0.40072 | 57.3285 | 41.5854 | 0.89 | 52.6 | 52.057 | 58514.0487 | 0.676 | 57.2285 | 43.8285 | 1.5628 | 52.6 | 52.1285 | 87277.1776 | 0.623 | 57.1285 | 40.0563 | 1.53 | 52.6 | 50.9139 | 108964.8723 | 0.638
247 | 7.7667 | 63.4 | 46.6286 | 492.5559 | 0 | 57.4 | 41.7284 | 0.37 | 43.6 | 45.7856 | 24521.6639 | 0.26 | -0.057578 | 56.7 | 42.2855 | 0.38 | 43.6 | 45.5712 | 22933.5109 | 0.227 | 49.6 | 39.1 | 0.76 | 43.6 | 42.8 | 33378.0044 | 0.353 | 49.7 | 39.2142 | 0.94 | 43.6 | 43.0714 | 40973.0863 | 0.37229 | 49.7 | 39.257 | 0.53 | 43.6 | 43.4142 | 22996.1831 | 0.4 | 57.6286 | 43.0428 | 0.89 | 52.7 | 52.7714 | 54425.8265 | 0.676 | 57.6 | 43.657 | 1.57 | 52.7 | 52.2714 | 91486.0897 | 0.624 | 57.6 | 44.3 | 1.53 | 52.7 | 52.7 | 84752.1908 | 0.639
248 | 7.7333 | 63.4 | 46.8426 | 477.6781 | 0 | 57.4287 | 38.4129 | 0.37 | 43.6 | 43.3703 | 29456.6167 | 0.258 | -0.063436 | 56.7 | 37.3852 | 0.38 | 43.6 | 41.8139 | 30604.032 | 0.22629 | 49.6 | 39.1139 | 0.76 | 43.6 | 42.8426 | 33335.2272 | 0.354 | 49.7 | 37.8574 | 0.94 | 43.6 | 42.2574 | 46270.6375 | 0.374 | 49.7 | 37.0426 | 0.53 | 43.6 | 42.1426 | 27901.5547 | 0.401 | 57.7 | 41.8426 | 0.89 | 52.7 | 52.4 | 59013.2129 | 0.676 | 57.7 | 41.6871 | 1.57 | 52.7 | 51.6148 | 105077.1006 | 0.625 | 57.6713 | 44.3287 | 1.53 | 52.7 | 52.8 | 84925.4477 | 0.639
249 | 7.7 | 63.4288 | 46.3 | 502.6829 | 0 | 57.7288 | 33.7712 | 0.37288 | 43.7 | 40 | 37569.3637 | 0.26129 | -0.34785 | 57.0288 | 35.8865 | 0.38288 | 43.7 | 40.7865 | 34020.6122 | 0.23029 | 49.6 | 37.7441 | 0.77 | 43.7 | 41.9865 | 37957.614 | 0.356 | 49.7 | 38.4847 | 0.94 | 43.7 | 42.7135 | 43963.9311 | 0.37529 | 49.7 | 36.2153 | 0.53 | 43.7 | 41.6577 | 30030.5723 | 0.40329 | 57.9288 | 41.1288 | 0.89 | 52.8 | 52.3288 | 62501.4003 | 0.677 | 57.8288 | 46.6559 | 1.57 | 52.8 | 53.5712 | 73401.872 | 0.625 | 57.8288 | 45.073 | 1.53 | 52.8 | 53.0865 | 81276.8393 | 0.639
250 | 7.6667 | 63.5 | 46.8 | 490.6711 | 0 | 58.2289 | 33.6184 | 0.38 | 43.7 | 40.1605 | 39284.7405 | 0.26629 | -1.6358 | 57.5289 | 37.2421 | 0.39 | 43.7 | 41.9711 | 33092.7564 | 0.23329 | 49.6 | 39.7842 | 0.77 | 43.7 | 43.2421 | 31738.3151 | 0.35729 | 49.7 | 36.4868 | 0.95 | 43.7 | 41.4579 | 52345.9182 | 0.378 | 49.7 | 38.1132 | 0.53 | 43.7 | 42.8421 | 25909.3434 | 0.406 | 58.3289 | 41.9315 | 0.89 | 52.8289 | 52.9158 | 61297.3258 | 0.677 | 58.2289 | 44.7158 | 1.57 | 52.8289 | 53.1579 | 88744.8586 | 0.624 | 58.2289 | 47.9974 | 1.5271 | 52.8289 | 54.4421 | 65149.9009 | 0.63771
251 | 7.6333 | 63.6 | 47.0291 | 485.4966 | 0 | 58.6 | 38.5709 | 0.39 | 43.7 | 43.9709 | 32385.0466 | 0.269 | -0.58787 | 57.8291 | 36.0453 | 0.4 | 43.7 | 41.2162 | 36114.8963 | 0.237 | 49.6 | 37.9128 | 0.77 | 43.7 | 42.0709 | 37938.4531 | 0.359 | 49.7 | 38.2709 | 0.96 | 43.7 | 42.6 | 45483.866 | 0.38029 | 49.7 | 37.0709 | 0.54 | 43.7 | 42.2 | 28408.3207 | 0.408 | 58.7291 | 45.5257 | 0.89 | 52.9 | 54.3709 | 49093.7802 | 0.676 | 58.7 | 46.1709 | 1.57 | 52.9 | 53.9 | 81699.6606 | 0.62371 | 58.6291 | 44.6838 | 1.52 | 52.9 | 53.4709 | 88815.2834 | 0.63571
252 | 7.6 | 63.6 | 46.8417 | 488.642 | 0 | 58.8 | 38.2167 | 0.39 | 43.8 | 43.7167 | 33323.6913 | 0.269 | 0.088904 | 58.1 | 38.3292 | 0.4 | 43.8 | 43.0583 | 33147.0647 | 0.23929 | 49.6 | 36.7042 | 0.78 | 43.8 | 41.4167 | 41924.7994 | 0.362 | 49.7 | 37.8583 | 0.96 | 43.8 | 42.3583 | 47529.2178 | 0.38229 | 49.7 | 36.9167 | 0.54 | 43.8 | 42.1583 | 28800.446 | 0.41 | 59 | 42.6708 | 0.89 | 53 | 53.6 | 60463.8583 | 0.67471 | 58.9292 | 45.6 | 1.56 | 53 | 53.8292 | 87235.6523 | 0.622 | 58.9292 | 42.5459 | 1.52 | 53 | 52.8583 | 103848.3344 | 0.635
253 | 7.5667 | 63.6293 | 46.4293 | 507.9849 | 0 | 59.1 | 39.8536 | 0.38707 | 43.8 | 45.0121 | 30894.4507 | 0.26871 | -0.77831 | 58.4 | 39.0879 | 0.4 | 43.8 | 43.7586 | 32318.059 | 0.24 | 49.6 | 39.7536 | 0.78 | 43.8 | 43.3121 | 32265.0018 | 0.364 | 49.7 | 38.8414 | 0.96293 | 43.8 | 42.9707 | 43749.5824 | 0.384 | 49.7 | 38.4 | 0.54 | 43.8 | 43.0707 | 25601.6925 | 0.412 | 59.3 | 42.2464 | 0.89 | 53 | 53.5586 | 63041.8431 | 0.674 | 59.2 | 45.4828 | 1.56 | 53 | 53.9414 | 89403.2909 | 0.62071 | 59.2 | 44.6414 | 1.52 | 53 | 53.8 | 91971.9737 | 0.635
254 | 7.5333 | 63.7 | 46.6706 | 498.9645 | 0 | 59.1 | 37.5882 | 0.38 | 43.9 | 43.3588 | 34589.3442 | 0.268 | -0.34195 | 58.4 | 40.0765 | 0.4 | 43.9 | 44.4648 | 30726.4914 | 0.23971 | 49.6 | 37.5882 | 0.79 | 43.9 | 42.0294 | 39537.9107 | 0.366 | 49.7 | 38.1294 | 0.97 | 43.9 | 42.5294 | 46794.6308 | 0.386 | 49.7 | 37.9412 | 0.54 | 43.9 | 42.8412 | 26693.4381 | 0.413 | 59.3706 | 44.1 | 0.88706 | 53.1 | 54.2 | 56302.0192 | 0.67271 | 59.3706 | 43.5058 | 1.56 | 53.1 | 53.2588 | 102977.9942 | 0.62 | 59.3 | 43.4412 | 1.52 | 53.1 | 53.4706 | 100491.7703 | 0.634
255 | 7.5 | 63.8 | 46.2295 | 516.1705 | 0 | 59.2295 | 38.9 | 0.38 | 43.9 | 44.4 | 32675.7406 | 0.268 | 0.015398 | 58.5295 | 35.4066 | 0.4 | 43.9 | 40.9771 | 39014.2875 | 0.2413 | 49.6 | 38.4934 | 0.79 | 43.9 | 42.5819 | 36904.9436 | 0.368 | 49.7 | 38.8705 | 0.97 | 43.9 | 43.0705 | 43797.1214 | 0.387 | 49.7 | 36.7 | 0.55 | 43.9 | 42.1 | 29700.7055 | 0.4153 | 59.4295 | 44.0705 | 0.88 | 53.1295 | 54.2705 | 56700.3762 | 0.671 | 59.4 | 46.3934 | 1.55 | 53.1295 | 54.341 | 84657.3725 | 0.619 | 59.4 | 42.5771 | 1.52 | 53.1295 | 53.159 | 106372.0445 | 0.634
256 | 7.4667 | 63.8 | 46.4 | 511.9371 | 0 | 59.4296 | 38.9889 | 0.38 | 43.9 | 44.4889 | 32749.625 | 0.267 | -1.0195 | 58.7296 | 38.7778 | 0.41 | 43.9 | 43.6482 | 34150.4995 | 0.244 | 49.6 | 35.4778 | 0.8 | 43.9 | 40.7185 | 47187.1227 | 0.3713 | 49.7 | 38.0036 | 0.98 | 43.9 | 42.5222 | 47609.7637 | 0.389 | 49.7 | 36.7296 | 0.55 | 43.9 | 42.1296 | 29944.8315 | 0.418 | 59.6296 | 43.7371 | 0.88 | 53.2 | 54.2889 | 58640.9539 | 0.669 | 59.6 | 43.3593 | 1.55 | 53.2 | 53.3296 | 105274.0436 | 0.618 | 59.6 | 45.1815 | 1.51 | 53.2 | 54.2407 | 90917.5947 | 0.633
257 | 7.4333 | 63.8298 | 46.6298 | 511.5942 | 0 | 59.7 | 40.2215 | 0.38 | 44 | 45.381 | 31097.6398 | 0.2657 | -0.42603 | 59 | 41.5322 | 0.41 | 44 | 45.7917 | 29672.6608 | 0.2427 | 49.6 | 38.1488 | 0.81 | 44 | 42.4595 | 38767.3157 | 0.3753 | 49.7 | 33.8273 | 0.99 | 44 | 40.0785 | 65174.5204 | 0.3926 | 49.7 | 37.0512 | 0.55 | 44 | 42.3405 | 29345.659 | 0.4203 | 59.9 | 47.1727 | 0.88 | 53.3 | 55.581 | 46576.3032 | 0.6667 | 59.8298 | 44.3405 | 1.55 | 53.3 | 53.8702 | 100307.7702 | 0.617 | 59.8298 | 43.3975 | 1.51 | 53.3 | 53.719 | 103595.8015 | 0.632
258 | 7.4 | 63.9 | 46.3701 | 515.1662 | 0 | 59.9 | 37.5896 | 0.38 | 44 | 43.4896 | 35419.6873 | 0.265 | -2.1037 | 59.2 | 37.1208 | 0.41 | 44 | 42.4507 | 37440.6668 | 0.242 | 49.6299 | 40.0805 | 0.81 | 44 | 43.7104 | 32373.8623 | 0.377 | 49.7299 | 38.5701 | 1 | 44 | 43 | 46285.6563 | 0.397 | 49.8299 | 35.0896 | 0.56 | 44 | 41.3597 | 34341.9202 | 0.4233 | 60.1 | 41.9195 | 0.87 | 53.3299 | 53.8597 | 66405.682 | 0.6647 | 60.1 | 43.1299 | 1.55 | 53.3299 | 53.5 | 109446.9486 | 0.617 | 60.0299 | 47.7611 | 1.51 | 53.3299 | 55.4104 | 77263.6819 | 0.63
259 | 7.35 | 64 | 46.07 | 525.2191 | 0 | 60.03 | 39.1399 | 0.38 | 44.1 | 44.6799 | 33190.1049 | 0.265 | -0.66214 | 59.33 | 34.5499 | 0.41 | 44.1 | 40.6199 | 42623.9364 | 0.2456 | 50.13 | 38.03 | 0.81 | 44.1 | 42.63 | 41170.2115 | 0.378 | 50.23 | 37.97 | 1 | 44.1 | 42.87 | 51122.0544 | 0.398 | 50.33 | 36.17 | 0.56 | 44.1 | 42.2 | 33414.3302 | 0.427 | 60.23 | 43.4499 | 0.87 | 53.4 | 54.46 | 61261.1111 | 0.6637 | 60.2 | 43.5499 | 1.55 | 53.4 | 53.76 | 107670.8744 | 0.616 | 60.2 | 43.9998 | 1.5 | 53.4 | 54.1199 | 101523.3626 | 0.628
260 | 7.3 | 64.0301 | 45.9903 | 543.7017 | 0.1301 | 60.3 | 42.7097 | 0.38 | 44.1 | 47.3398 | 27739.5575 | 0.2627 | -2.3769 | 59.6301 | 36.7301 | 0.42 | 44.1 | 42.4301 | 40062.4933 | 0.25 | 50.7301 | 38.2097 | 0.82 | 44.1 | 42.9699 | 42788.6199 | 0.38 | 50.7301 | 37.3903 | 1.01 | 44.1 | 42.7602 | 56222.7931 | 0.4003 | 50.9301 | 35.9709 | 0.57 | 44.1 | 42.3806 | 35291.1878 | 0.43 | 60.5301 | 45.5903 | 0.87 | 53.5 | 55.3602 | 54137.2156 | 0.6617 | 60.4301 | 45.8 | 1.547 | 53.5 | 54.7301 | 94781.9739 | 0.615 | 60.4301 | 48.4893 | 1.5 | 53.5 | 55.9097 | 74643.3439 | 0.6257
261 | 7.25 | 64.1 | 46.8698 | 507.1554 | 0.51151 | 60.3 | 41.1885 | 0.37 | 44.2 | 46.1489 | 29688.5836 | 0.258 | -1.0174 | 59.6698 | 36.9302 | 0.42 | 44.2 | 42.6302 | 40162.0209 | 0.2523 | 51.2302 | 36.9209 | 0.82 | 44.2 | 42.3906 | 49330.7422 | 0.382 | 51.3302 | 38.8511 | 1.01 | 44.2 | 43.8209 | 52712.4102 | 0.402 | 51.4302 | 39.9302 | 0.57 | 44.2 | 44.9302 | 27277.027 | 0.431 | 60.6 | 46.5978 | 0.87 | 53.6 | 55.7094 | 50661.5198 | 0.6587 | 60.6 | 45.9906 | 1.54 | 53.6 | 54.9302 | 93970.3572 | 0.613 | 60.6 | 44.9791 | 1.49 | 53.6 | 54.6396 | 97010.8745 | 0.623
262 | 7.2 | 64.2 | 46.2697 | 524.2583 | 4.2123 | 60.2697 | 37.9483 | 0.37 | 44.2 | 43.6787 | 34331.3812 | 0.257 | -0.1134 | 59.6 | 37.7033 | 0.43 | 44.2 | 43.2426 | 38971.3046 | 0.2543 | 51.6 | 38.9607 | 0.83 | 44.2 | 43.8303 | 43461.4424 | 0.384 | 51.6 | 41.1483 | 1.01 | 44.2 | 45.3393 | 43937.0654 | 0.401 | 51.6697 | 40.0877 | 0.56697 | 44.2 | 45.0483 | 27339.4299 | 0.4297 | 60.5 | 41.9697 | 0.86 | 53.7 | 54 | 66825.0038 | 0.656 | 60.5 | 47.691 | 1.537 | 53.7 | 55.4303 | 82355.7146 | 0.611 | 60.5 | 43.0607 | 1.49 | 53.7 | 53.8303 | 108499.7272 | 0.622
263 | 7.15 | 64.3 | 46.2304 | 530.0084 | 7.2218 | 60.1696 | 35.874 | 0.37 | 44.3 | 42.1131 | 37713.8873 | 0.259 | -0.23195 | 59.5 | 42.5304 | 0.42 | 44.3 | 46.8304 | 30130.293 | 0.2537 | 51.4 | 39.9304 | 0.83 | 44.3 | 44.3304 | 39735.6301 | 0.384 | 51.5 | 38.7087 | 1.01 | 44.3 | 43.8391 | 53749.5494 | 0.4003 | 51.5 | 36.5304 | 0.57 | 44.3 | 43 | 35418.5863 | 0.43 | 60.4 | 41.7218 | 0.86 | 53.8 | 53.8609 | 67463.4525 | 0.656 | 60.4 | 48.826 | 1.53 | 53.8 | 55.8087 | 74328.8541 | 0.608 | 60.4 | 43.8 | 1.49 | 53.8 | 54 | 103429.6905 | 0.622
264 | 7.1 | 64.4 | 46.4694 | 517.9807 | 9.1139 | 60.1 | 39.6694 | 0.37 | 44.3 | 44.9694 | 31831.6968 | 0.26 | -0.12051 | 59.4 | 42.7332 | 0.42 | 44.3 | 46.9249 | 29100.6814 | 0.24969 | 51.5 | 40.3777 | 0.83 | 44.3 | 44.6389 | 38412.0615 | 0.384 | 51.5306 | 37.7223 | 1.01 | 44.3 | 43.2917 | 58301.409 | 0.40131 | 51.6306 | 36.9 | 0.57 | 44.3 | 43.3 | 34961.4229 | 0.43131 | 60.3 | 43.8306 | 0.86 | 53.9 | 54.5 | 59648.9447 | 0.65569 | 60.3 | 44.6611 | 1.52 | 53.9 | 54.1306 | 99782.9709 | 0.606 | 60.3 | 43.8917 | 1.49 | 53.9 | 54.0306 | 102246.7213 | 0.622
265 | 7.0667 | 64.4 | 46 | 533.1159 | 11.892 | 60 | 39.2693 | 0.37 | 44.4 | 44.6693 | 32346.9465 | 0.259 | -0.49407 | 59.3 | 36.9932 | 0.42 | 44.4 | 42.5546 | 38802.432 | 0.24831 | 51.7 | 38.5386 | 0.83 | 44.4 | 43.5693 | 45660.2563 | 0.384 | 51.7307 | 39.5841 | 1.01 | 44.4 | 44.5227 | 51303.5764 | 0.402 | 51.8307 | 36.7227 | 0.57 | 44.4 | 43.292 | 35939.9745 | 0.433 | 60.3 | 44.4841 | 0.86 | 54 | 54.7614 | 56803.5208 | 0.65469 | 60.3 | 45.508 | 1.52 | 54 | 54.4386 | 93876.4231 | 0.606 | 60.3 | 45.0773 | 1.49 | 54 | 54.4386 | 94131.9462 | 0.621
266 | 7.0333 | 64.4308 | 46.0692 | 530.0314 | 13.454 | 60.1 | 39.0076 | 0.37 | 44.4 | 44.4384 | 32791.4619 | 0.259 | 0.24217 | 59.4 | 32.9311 | 0.42308 | 44.4 | 39.6387 | 46993.3486 | 0.25331 | 51.9 | 37.754 | 0.83 | 44.4 | 43.1924 | 48945.753 | 0.38531 | 51.9308 | 42.1768 | 1.01 | 44.4 | 46.1076 | 41080.7713 | 0.401 | 52 | 38.4076 | 0.57 | 44.4 | 44.2692 | 32515.5261 | 0.434 | 60.3 | 46.9229 | 0.86 | 54 | 55.6076 | 48081.4237 | 0.653 | 60.3 | 44.3616 | 1.52 | 54 | 53.9308 | 101206.9866 | 0.60531 | 60.3 | 43.3384 | 1.49 | 54 | 53.7692 | 105030.7589 | 0.621
267 | 7 | 64.5 | 45.7 | 540.6018 | 15.8236 | 60.3 | 38.0545 | 0.37 | 44.4309 | 43.8236 | 34579.9548 | 0.26 | 0.39138 | 59.6 | 39.3473 | 0.43 | 44.4309 | 44.5545 | 36524.2235 | 0.257 | 51.9 | 39.9618 | 0.83 | 44.4309 | 44.5618 | 41476.5159 | 0.386 | 51.9 | 39.8691 | 1 | 44.4309 | 44.6691 | 50668.3327 | 0.4 | 52 | 37.5164 | 0.57 | 44.4309 | 43.8236 | 34557.7621 | 0.435 | 60.5 | 42.5309 | 0.86 | 54.1 | 54.1 | 64409.0938 | 0.652 | 60.4309 | 45.2382 | 1.52 | 54.1 | 54.4 | 96390.6624 | 0.605 | 60.4 | 42.84 | 1.49 | 54.1 | 53.6545 | 108940.4028 | 0.621
268 | 6.9667 | 64.6 | 46.0621 | 539.1661 | 17.469 | 60.3 | 40.5103 | 0.37 | 44.5 | 45.6482 | 30856.3597 | 0.25969 | -1.5802 | 59.7 | 42.7069 | 0.43 | 44.5 | 47.0379 | 30303.8259 | 0.25569 | 51.9 | 40.9759 | 0.83 | 44.5 | 45.1379 | 38012.6358 | 0.386 | 51.9 | 39.631 | 1 | 44.5 | 44.531 | 51745.4877 | 0.399 | 52 | 40.5138 | 0.57 | 44.5 | 45.5069 | 27272.0321 | 0.43469 | 60.6 | 43.1551 | 0.86 | 54.1 | 54.431 | 62332.8253 | 0.651 | 60.6 | 44.6172 | 1.52 | 54.1 | 54.1931 | 101259.6516 | 0.605 | 60.531 | 47.9379 | 1.4869 | 54.1 | 55.7 | 77972.9538 | 0.62069
269 | 6.9333 | 64.6 | 47.0623 | 505.5232 | 17.2311 | 60.0689 | 44.5886 | 0.37 | 44.5 | 48.5509 | 23696.2534 | 0.25569 | -0.87648 | 59.4 | 41.0132 | 0.42 | 44.5 | 45.6443 | 32464.7625 | 0.25269 | 51.7 | 39.418 | 0.83 | 44.5 | 44.1246 | 42702.5917 | 0.38531 | 51.7689 | 40 | 1 | 44.5 | 44.7 | 49394.5495 | 0.399 | 51.8 | 37.8868 | 0.57 | 44.5 | 43.9246 | 33180.4601 | 0.434 | 60.3689 | 44.9197 | 0.86 | 54.2 | 54.8754 | 55360.7485 | 0.65069 | 60.4689 | 47.3 | 1.52 | 54.2 | 55.2 | 83235.7038 | 0.604 | 60.4 | 46.5443 | 1.48 | 54.2 | 55.1066 | 85838.9446 | 0.61869
270 | 6.9 | 64.6313 | 46.9375 | 499.2941 | 18.5875 | 59.7687 | 39.8812 | 0.36 | 44.6 | 44.8437 | 30081.4977 | 0.252 | 0.30592 | 59.0687 | 38.2813 | 0.42 | 44.6 | 43.5188 | 36684.3826 | 0.25231 | 51.6687 | 42.4437 | 0.83 | 44.6 | 45.975 | 31881.2342 | 0.385 | 51.7 | 40.4062 | 1 | 44.6 | 44.9375 | 47307.8264 | 0.399 | 51.7 | 40.8687 | 0.57 | 44.6 | 45.5687 | 25932.5225 | 0.434 | 60.0687 | 40.6313 | 0.86 | 54.3 | 53.1313 | 69610.3314 | 0.651 | 60.1 | 47.3625 | 1.51 | 54.3 | 55 | 80650.0734 | 0.603 | 60.0687 | 44.1875 | 1.48 | 54.3 | 53.9625 | 98046.4508 | 0.618
271 | 6.85 | 64.7 | 46.6627 | 515.0078 | 21.9941 | 59.6 | 36.9059 | 0.36 | 44.6 | 42.7059 | 34448.516 | 0.253 | -0.58502 | 59 | 42.0863 | 0.42 | 44.6 | 46.349 | 29793.1107 | 0.252 | 51.4 | 39.7627 | 0.83 | 44.6 | 44.2314 | 40241.7488 | 0.384 | 51.4 | 39.2 | 1 | 44.6 | 44.1 | 51281.5818 | 0.399 | 51.4686 | 40.1314 | 0.57 | 44.6 | 45.0314 | 26864.1615 | 0.433 | 59.9 | 41.7196 | 0.86 | 54.4 | 53.4627 | 65204.1958 | 0.65231 | 59.9 | 48.0431 | 1.51 | 54.4 | 55.1373 | 74727.9118 | 0.602 | 59.9 | 47.1 | 1.48 | 54.4 | 54.9 | 78892.4645 | 0.618
272 | 6.8 | 64.8 | 46.9685 | 501.0928 | 23.7204 | 59.7 | 35.526 | 0.37 | 44.7 | 41.6945 | 37215.2827 | 0.25631 | -0.51692 | 59 | 37.9574 | 0.42 | 44.7 | 43.226 | 37028.2882 | 0.25131 | 51.4 | 40.6796 | 0.83 | 44.7 | 44.774 | 36992.3432 | 0.384 | 51.4 | 39.4574 | 1 | 44.7 | 44.226 | 50382.4119 | 0.4 | 51.5 | 40.926 | 0.57 | 44.7 | 45.4945 | 25047.6992 | 0.432 | 59.9 | 45.1945 | 0.86 | 54.4315 | 54.663 | 52796.6355 | 0.653 | 59.9 | 45.9889 | 1.51 | 54.4315 | 54.2945 | 87722.1417 | 0.601 | 59.8315 | 47.226 | 1.48 | 54.4315 | 54.963 | 77859.4599 | 0.617
273 | 6.75 | 64.9 | 47.1948 | 503.4773 | 26.5316 | 59.8 | 37.458 | 0.37 | 44.7 | 43.2948 | 34921.369 | 0.26 | -1.3504 | 59.2 | 40.2736 | 0.42 | 44.7 | 45.0052 | 33395.1444 | 0.252 | 51.4 | 37.6528 | 0.83 | 44.7 | 42.958 | 47846.6269 | 0.38532 | 51.5 | 41.8684 | 1 | 44.7 | 45.7 | 40224.1106 | 0.39968 | 51.5 | 42.484 | 0.57 | 44.7 | 46.4104 | 21371.9206 | 0.43 | 60.0316 | 46.842 | 0.86 | 54.5316 | 55.3684 | 47425.3028 | 0.652 | 60 | 48.5788 | 1.51 | 54.5316 | 55.4052 | 71967.6518 | 0.601 | 60 | 49.4264 | 1.47 | 54.5316 | 55.8632 | 64721.2787 | 0.616
274 | 6.7 | 65 | 47.7683 | 477.6613 | 27.4903 | 59.8 | 39.6 | 0.37683 | 44.8 | 44.9 | 31673.5104 | 0.261 | -1.876 | 59.1 | 38.5586 | 0.42 | 44.8 | 43.7269 | 36430.3997 | 0.253 | 51.4 | 41.4683 | 0.83 | 44.8 | 45.3683 | 34384.2732 | 0.386 | 51.4 | 41.3317 | 1 | 44.8 | 45.3317 | 42252.1976 | 0.398 | 51.5 | 37.8269 | 0.56317 | 44.8 | 43.6952 | 32149.9482 | 0.42932 | 60.0683 | 44.3634 | 0.86 | 54.6 | 54.5 | 56352.4926 | 0.652 | 60.1 | 45.2952 | 1.51 | 54.6 | 54.1317 | 93225.4751 | 0.6 | 60 | 51.0048 | 1.47 | 54.6 | 56.5366 | 55435.3204 | 0.61368
275 | 6.65 | 65 | 47.6318 | 486.2225 | 30.6273 | 59.7 | 39.8865 | 0.37 | 44.8 | 45.1229 | 31052.0326 | 0.261 | -1.1197 | 59.1 | 40.8637 | 0.42 | 44.8 | 45.5 | 32268.5861 | 0.253 | 51.3 | 41.2229 | 0.83 | 44.8 | 45.1273 | 35038.3988 | 0.386 | 51.3682 | 41.9637 | 1 | 44.8 | 45.7318 | 39070.8115 | 0.397 | 51.4 | 39.7318 | 0.57 | 44.8 | 44.7 | 27644.612 | 0.43 | 60 | 45.6502 | 0.86 | 54.7 | 54.9273 | 51304.7803 | 0.652 | 60 | 46.8592 | 1.51 | 54.7 | 54.6637 | 82792.688 | 0.601 | 60 | 49.4682 | 1.46 | 54.7 | 55.8682 | 63987.5096 | 0.611
276 | 6.6 | 65.1 | 48.2639 | 472.687 | 32.332 | 59.6 | 44 | 0.37 | 44.9 | 48 | 24276.0735 | 0.25868 | -0.74811 | 58.968 | 41.6556 | 0.42 | 44.9 | 45.9917 | 30517.1845 | 0.252 | 51.168 | 44.168 | 0.83 | 44.9 | 46.868 | 24230.2405 | 0.384 | 51.2 | 42.832 | 0.99 | 44.9 | 46.132 | 34779.3148 | 0.39568 | 51.168 | 40.0639 | 0.57 | 44.9 | 44.832 | 26394.374 | 0.431 | 59.9 | 50.6722 | 0.86 | 54.8 | 56.6361 | 33060.2012 | 0.65068 | 59.9 | 49.1598 | 1.51 | 54.8 | 55.5639 | 67690.1735 | 0.60068 | 59.9 | 48.9 | 1.46 | 54.8 | 55.568 | 66911.9649 | 0.61
277 | 6.5667 | 65.2 | 48.9321 | 446.4662 | 32.5641 | 59.1679 | 43.6679 | 0.36679 | 44.9 | 47.6359 | 23550.8257 | 0.25468 | -0.31972 | 58.4679 | 44.6549 | 0.42 | 44.9 | 48.0831 | 24010.8606 | 0.24868 | 50.7679 | 43.2755 | 0.82 | 44.9 | 46.1397 | 25640.5926 | 0.38168 | 50.7679 | 43.0679 | 0.99 | 44.9 | 46.1359 | 31790.3774 | 0.39368 | 50.7679 | 40.9 | 0.57 | 44.9 | 45.1 | 23205.163 | 0.43 | 59.4679 | 48.4755 | 0.85 | 54.9 | 55.5717 | 39255.4299 | 0.648 | 59.5679 | 51.1038 | 1.5 | 54.9 | 56.1359 | 53421.4333 | 0.599 | 59.5679 | 48.4641 | 1.46 | 54.9 | 55.2 | 67346.5575 | 0.609
278 | 6.5333 | 65.2 | 48.7678 | 443.9621 | 34.0931 | 58.5678 | 43.4575 | 0.36 | 45 | 47.1931 | 22741.1742 | 0.25068 | -0.17716 | 57.8678 | 37.3897 | 0.41322 | 45 | 42.4575 | 35594.284 | 0.24832 | 50.3 | 40.3931 | 0.82 | 45 | 44.1966 | 33912.6283 | 0.381 | 50.3678 | 42.3644 | 0.99 | 45 | 45.5322 | 32790.0543 | 0.392 | 50.3678 | 41.2609 | 0.57 | 45 | 45.1644 | 21492.5247 | 0.43 | 58.8678 | 45.1322 | 0.85 | 54.9322 | 54 | 49160.2526 | 0.64832 | 58.9678 | 49.5391 | 1.5 | 54.9322 | 55.2034 | 59333.5028 | 0.59768 | 58.9678 | 49.2034 | 1.46 | 54.9322 | 55.1356 | 59343.7131 | 0.608
279 | 6.5 | 65.2323 | 48.6 | 452.2615 | 36.3292 | 58.5 | 47.5 | 0.35 | 45 | 50.2 | 16198.1026 | 0.24535 | 0.44839 | 57.8 | 42 | 0.42 | 45 | 45.9 | 27693.3775 | 0.24968 | 50.2 | 43.4292 | 0.82 | 45 | 45.9969 | 23348.7152 | 0.381 | 50.2677 | 43.4 | 0.98 | 45 | 46.1 | 28286.192 | 0.391 | 50.3 | 43.3354 | 0.56 | 45 | 46.3354 | 16370.6788 | 0.429 | 58.7 | 46.1938 | 0.85323 | 55 | 54.2646 | 44906.6501 | 0.65 | 58.7 | 47.4261 | 1.5 | 55 | 54.0969 | 70976.0211 | 0.598 | 58.7 | 48.2261 | 1.46 | 55 | 54.5969 | 63663.6845 | 0.609
280 | 6.4667 | 65.3 | 48.8648 | 450.831 | 37.9 | 58.2676 | 47.4352 | 0.34 | 45 | 49.9676 | 15493.0612 | 0.23768 | -0.77303 | 57.5676 | 41.7972 | 0.42 | 45 | 45.6648 | 27472.6564 | 0.248 | 49.9676 | 44.7055 | 0.82 | 45 | 46.6703 | 17774.6577 | 0.37968 | 49.9676 | 43.4 | 0.98 | 45 | 45.9676 | 26908.9366 | 0.39 | 49.9676 | 42.1676 | 0.56 | 45 | 45.5 | 18225.7125 | 0.428 | 58.5676 | 49.1648 | 0.86 | 55.1 | 55.2 | 33801.395 | 0.65 | 58.6676 | 50.5324 | 1.5 | 55.1 | 55.3324 | 51074.3349 | 0.599 | 58.6 | 51.6 | 1.46 | 55.1 | 55.8 | 42652.7546 | 0.60868
281 | 6.4333 | 65.4 | 49.7 | 421.6422 | 37.7976 | 57.7675 | 46.6301 | 0.33 | 45.1 | 49.1976 | 15484.9025 | 0.23067 | -0.46351 | 57.0675 | 43.4229 | 0.41 | 45.1 | 46.8253 | 23641.6807 | 0.247 | 49.6 | 41.9325 | 0.81 | 45.1 | 44.8325 | 26144.9385 | 0.378 | 49.7 | 43.2675 | 0.98 | 45.1 | 45.7675 | 25957.9012 | 0.38867 | 49.7 | 42.1301 | 0.56 | 45.1 | 45.3651 | 17913.2319 | 0.427 | 58.1675 | 50.0952 | 0.86 | 55.1 | 55.2325 | 28720.5288 | 0.65 | 58.1675 | 50.9 | 1.5 | 55.1 | 55.2675 | 45887.1117 | 0.598 | 58.1675 | 51.6325 | 1.45 | 55.1 | 55.6 | 39820.7453 | 0.60767
282 | 6.4 | 65.4 | 50.0326 | 412.9185 | 38.8653 | 57.3674 | 48.7 | 0.32 | 45.1 | 50.6 | 11666.8623 | 0.22367 | -0.17267 | 56.6674 | 49.7347 | 0.40674 | 45.1 | 51.4347 | 11705.7208 | 0.24135 | 49.6 | 42.5653 | 0.81 | 45.1 | 45.2326 | 23916.016 | 0.378 | 49.7 | 42.8 | 0.97 | 45.1 | 45.4674 | 27949.1485 | 0.388 | 49.7 | 43.9979 | 0.56 | 45.1 | 46.4653 | 13284.0471 | 0.426 | 57.7 | 52.7674 | 0.85 | 55.2 | 55.9674 | 17716.198 | 0.64967 | 57.7674 | 50.9326 | 1.5 | 55.2 | 55 | 43012.6263 | 0.598 | 57.7674 | 51.7368 | 1.45 | 55.2 | 55.3347 | 36589.2701 | 0.607
283 | 6.3667 | 65.4328 | 50.1 | 404.5276 | 40.031 | 56.7672 | 48.5672 | 0.31 | 45.1328 | 50.3672 | 10596.0402 | 0.21567 | 1.073 | 56.0672 | 48.5017 | 0.39 | 45.1328 | 50.3017 | 12274.6054 | 0.23234 | 49.6 | 43.2345 | 0.81 | 45.1328 | 45.6672 | 21794.6433 | 0.378 | 49.7 | 42.6328 | 0.97 | 45.1328 | 45.3328 | 28540.5555 | 0.387 | 49.7 | 45.4655 | 0.56 | 45.1328 | 47.2328 | 9925.3385 | 0.42367 | 57.1672 | 52.4328 | 0.85 | 55.2328 | 55.4672 | 16842.8623 | 0.649 | 57.2672 | 51.2345 | 1.5 | 55.2328 | 54.8345 | 37899.4891 | 0.599 | 57.2672 | 49.4638 | 1.45 | 55.2328 | 54.2 | 47248.0652 | 0.60733
284 | 6.3333 | 65.5 | 49.9 | 409.7027 | 41.9658 | 56.1671 | 48.2014 | 0.3 | 45.2 | 49.9014 | 9947.0092 | 0.20834 | 0.77541 | 55.4671 | 46.8342 | 0.38 | 45.2 | 48.7342 | 13710.7898 | 0.22567 | 49.6 | 42.5986 | 0.81 | 45.2 | 45.2329 | 23872.364 | 0.377 | 49.7 | 43 | 0.97 | 45.2 | 45.6 | 26998.1045 | 0.387 | 49.7 | 46.3329 | 0.55 | 45.2 | 47.7329 | 7873.8814 | 0.42 | 56.5671 | 52.5342 | 0.85 | 55.3 | 55.1342 | 14339.2304 | 0.649 | 56.6671 | 50.5 | 1.51 | 55.3 | 54.1671 | 38660.5355 | 0.6 | 56.6671 | 51.3014 | 1.46 | 55.3 | 54.5342 | 32272.2886 | 0.609
285 | 6.3 | 65.6 | 49.9 | 407.4959 | 43.432 | 55.767 | 46.934 | 0.29 | 45.2 | 48.734 | 10678.7953 | 0.20167 | 1.6978 | 55.067 | 45.833 | 0.37 | 45.2 | 47.9 | 14231.3575 | 0.22067 | 49.6 | 43.667 | 0.81 | 45.2 | 45.967 | 20120.3741 | 0.377 | 49.7 | 43.233 | 0.97 | 45.2 | 45.7 | 26051.1588 | 0.386 | 49.7 | 46.667 | 0.55 | 45.2 | 47.967 | 6982.8154 | 0.41667 | 56.1 | 51.501 | 0.85 | 55.4 | 54.467 | 16476.0091 | 0.649 | 56.167 | 50.333 | 1.51 | 55.4 | 53.833 | 36816.863 | 0.60133 | 56.167 | 49.834 | 1.46 | 55.4 | 53.667 | 38660.8143 | 0.61033
286 | 6.2667 | 65.6 | 49.7 | 412.9318 | 45.4324 | 55.5 | 45.9669 | 0.28 | 45.3 | 47.8669 | 11315.6646 | 0.19767 | 2.3507 | 54.8 | 46.2669 | 0.36 | 45.3 | 48.1669 | 12955.7611 | 0.21667 | 49.6 | 42.9 | 0.81 | 45.3 | 45.4 | 22719.1795 | 0.376 | 49.7 | 43.3007 | 0.97 | 45.3 | 45.7338 | 25884.2246 | 0.385 | 49.7 | 46.0669 | 0.54 | 45.3 | 47.5669 | 8331.7896 | 0.41267 | 55.8669 | 49.7669 | 0.86 | 55.4 | 53.7 | 21683.6807 | 0.651 | 55.9 | 50.9338 | 1.52 | 55.4 | 53.8669 | 31459.1139 | 0.604 | 55.8669 | 48.7338 | 1.47 | 55.4 | 53.0669 | 43654.9478 | 0.61333
287 | 6.2333 | 65.6332 | 49.5668 | 416.1987 | 47.3329 | 55.4332 | 45.4997 | 0.28 | 45.3 | 47.4665 | 11539.8572 | 0.19367 | 2.8234 | 54.7 | 45.5674 | 0.36 | 45.3 | 47.5339 | 13606.0427 | 0.21267 | 49.6 | 43.0665 | 0.81 | 45.3 | 45.5332 | 22104.1712 | 0.376 | 49.7 | 42.1332 | 0.97 | 45.3 | 45.0332 | 30452.4204 | 0.385 | 49.7 | 45.5997 | 0.54 | 45.3 | 47.2665 | 9255.2374 | 0.409 | 55.8 | 49.4668 | 0.86 | 55.5 | 53.5 | 22734.1578 | 0.654 | 55.8 | 50.1335 | 1.52 | 55.5 | 53.5668 | 35752.1551 | 0.60633 | 55.7 | 47.8332 | 1.48 | 55.5 | 52.7 | 48880.7126 | 0.61733
288 | 6.2 | 65.7 | 49.4 | 422.1334 | 49.4 | 55.6 | 46.7 | 0.27 | 45.3 | 48.4 | 10109.1716 | 0.18967 | 2.4773 | 54.8333 | 42.3667 | 0.35 | 45.3 | 44.9667 | 18495.4336 | 0.211 | 49.6 | 43.7333 | 0.81 | 45.3 | 45.9333 | 19802.017 | 0.375 | 49.7 | 42.6667 | 0.97 | 45.3 | 45.3667 | 28247.9822 | 0.385 | 49.7 | 46.9667 | 0.53 | 45.3 | 48.0667 | 6186.4108 | 0.40567 | 55.9 | 49.4333 | 0.86 | 55.6 | 53.6 | 23380.3744 | 0.657 | 55.8333 | 48.9333 | 1.53 | 55.6 | 53.1 | 44104.9971 | 0.61 | 55.8 | 48.7 | 1.49 | 55.6 | 53.1 | 44165.7868 | 0.62133
289 | 6.1667 | 65.8 | 49.3 | 424.8669 | 51.2338 | 55.8 | 46.3665 | 0.27 | 45.4 | 48.1665 | 10469.3928 | 0.18567 | 2.4426 | 55.0335 | 41.7 | 0.35335 | 45.4 | 44.5665 | 19785.8523 | 0.212 | 49.6 | 43.9665 | 0.81 | 45.4 | 46.0665 | 19105.1364 | 0.374 | 49.7 | 42.1 | 0.97 | 45.4 | 45 | 30652.7403 | 0.386 | 49.7 | 46.7 | 0.53 | 45.4 | 47.9 | 6661.9549 | 0.40167 | 56.1 | 49.8335 | 0.87 | 55.6 | 53.9335 | 22541.4659 | 0.65933 | 56.0335 | 49.1 | 1.54 | 55.6 | 53.3 | 44858.6722 | 0.61333 | 56 | 48.6 | 1.5 | 55.6 | 53.2 | 46523.8191 | 0.62533
290 | 6.1333 | 65.8 | 49.3 | 426.0007 | 53.0343 | 56.0336 | 45.9 | 0.26 | 45.4 | 47.8 | 11021.257 | 0.18166 | 2.3336 | 55.3 | 41.2993 | 0.36 | 45.4 | 44.3329 | 20894.8961 | 0.21334 | 49.6 | 43.3336 | 0.8 | 45.4 | 45.7 | 21023.1844 | 0.37366 | 49.7 | 42.4336 | 0.97 | 45.4 | 45.2 | 29259.228 | 0.386 | 49.7 | 46.6 | 0.52 | 45.4 | 47.8 | 6839.7079 | 0.398 | 56.3336 | 50.2 | 0.87 | 55.7 | 54.2 | 22340.0345 | 0.662 | 56.2336 | 49.0336 | 1.55 | 55.7 | 53.5 | 46694.7847 | 0.617 | 56.2336 | 48.5336 | 1.5034 | 55.7 | 53.3336 | 48286.8536 | 0.629
291 | 6.1 | 65.8337 | 49.3 | 427.5337 | 54.9011 | 56.3337 | 46.0337 | 0.26 | 45.4337 | 47.8337 | 11025.0036 | 0.178 | 2.1305 | 55.6 | 40.2674 | 0.36 | 45.4337 | 43.5674 | 23145.8354 | 0.21534 | 49.6 | 43.8663 | 0.8 | 45.4337 | 46 | 19362.8301 | 0.373 | 49.7 | 42.5 | 0.97 | 45.4337 | 45.3 | 28959.0439 | 0.386 | 49.7 | 46.3652 | 0.52 | 45.4337 | 47.6326 | 7319.1302 | 0.39466 | 56.6 | 50.4337 | 0.87 | 55.7337 | 54.5 | 22456.5381 | 0.664 | 56.5337 | 49.2337 | 1.56 | 55.7337 | 53.7337 | 47586.8633 | 0.62 | 56.5337 | 48.7337 | 1.51 | 55.7337 | 53.6337 | 49185.1141 | 0.63234
292 | 6.0667 | 65.9 | 49.3338 | 427.231 | 56.6014 | 56.6 | 46.3 | 0.25 | 45.5 | 48.1 | 10730.191 | 0.17466 | 1.8812 | 55.9 | 41.3986 | 0.36 | 45.5 | 44.5324 | 22085.2358 | 0.218 | 49.6 | 43.6662 | 0.8 | 45.5 | 45.8662 | 20038.7144 | 0.372 | 49.7 | 42.4662 | 0.97 | 45.5 | 45.2662 | 29260.2275 | 0.387 | 49.7 | 44.4662 | 0.52 | 45.5 | 46.5662 | 11271.7992 | 0.392 | 56.9 | 50.8338 | 0.88 | 55.8 | 54.8338 | 22156.1335 | 0.666 | 56.8338 | 49.6676 | 1.5634 | 55.8 | 54.0676 | 47080.9145 | 0.623 | 56.8 | 49 | 1.52 | 55.8 | 53.9338 | 49445.2376 | 0.63534
293 | 6.0333 | 66 | 49.4 | 425.6643 | 58.2357 | 56.8339 | 46.3 | 0.24661 | 45.5 | 48.1 | 10746.8638 | 0.17066 | 1.7314 | 56.1339 | 40.407 | 0.37 | 45.5 | 43.9053 | 24143.5905 | 0.22 | 49.6 | 43.1661 | 0.8 | 45.5 | 45.5661 | 21611.7142 | 0.372 | 49.7 | 42.1339 | 0.97 | 45.5 | 45.0339 | 30704.1704 | 0.387 | 49.7 | 43.6661 | 0.51 | 45.5 | 46.0661 | 12901.145 | 0.391 | 57.1339 | 51.1322 | 0.88 | 55.9 | 55.1 | 22130.1372 | 0.667 | 57.1 | 50.4661 | 1.57 | 55.9 | 54.6 | 43235.9159 | 0.625 | 57.0339 | 49.1 | 1.53 | 55.9 | 54.1 | 50786.6635 | 0.638
294 | 6 | 66 | 49.5 | 422.434 | 59.8021 | 57.1 | 46.0319 | 0.24 | 45.6 | 47.8979 | 11061.9383 | 0.16666 | 1.7189 | 56.4 | 45.5 | 0.37 | 45.6 | 47.9 | 16713.9028 | 0.21966 | 49.6 | 42.9 | 0.8 | 45.6 | 45.4 | 22505.7513 | 0.372 | 49.7 | 42.4 | 0.97 | 45.6 | 45.2 | 29617.4278 | 0.388 | 49.7 | 43.066 | 0.51 | 45.6 | 45.666 | 14221.5114 | 0.39 | 57.4 | 50.4319 | 0.88 | 55.9 | 55 | 25664.9047 | 0.66834 | 57.334 | 50.034 | 1.5734 | 55.9 | 54.534 | 48478.8799 | 0.627 | 57.334 | 48.8 | 1.53 | 55.9 | 54.2 | 54607.2164 | 0.64034
295 | 5.9833 | 66 | 49.4658 | 424.9366 | 60.8683 | 57.2 | 44.6634 | 0.23658 | 45.6 | 46.6975 | 12386.6936 | 0.164 | 1.723 | 56.5 | 44.9634 | 0.36 | 45.6 | 47.4975 | 17488.2699 | 0.21666 | 49.6 | 42.7658 | 0.8 | 45.6 | 45.3 | 23028.9352 | 0.372 | 49.7 | 42.2 | 0.98 | 45.6 | 45.1 | 30417.9828 | 0.388 | 49.7 | 42.7 | 0.51 | 45.6 | 45.4 | 15075.1276 | 0.39 | 57.6 | 49.7 | 0.88 | 56 | 54.9 | 29083.1871 | 0.67 | 57.5342 | 50.3658 | 1.58 | 56 | 54.8658 | 47602.2303 | 0.629 | 57.5 | 48.4658 | 1.54 | 56 | 54.2 | 58371.4629 | 0.643
296 | 5.9667 | 66.0343 | 49.3 | 428.5112 | 62.0028 | 57.4 | 42.6629 | 0.23 | 45.6 | 45.0972 | 14428.505 | 0.163 | 1.675 | 56.6343 | 43.2657 | 0.36 | 45.6 | 46.1657 | 20105.2313 | 0.214 | 49.6 | 42.3657 | 0.8 | 45.6 | 45.0657 | 24345.8719 | 0.373 | 49.7 | 42.1 | 0.98 | 45.6 | 45 | 30968.2762 | 0.389 | 49.7 | 42.8028 | 0.51 | 45.6 | 45.4685 | 14881.3582 | 0.39 | 57.7343 | 49.5343 | 0.88 | 56 | 55 | 30294.3644 | 0.67134 | 57.7 | 49.7657 | 1.5834 | 56 | 54.7 | 52168.8125 | 0.631 | 57.6343 | 48.4 | 1.5434 | 56 | 54.3 | 59914.5309 | 0.646
297 | 5.95 | 66.1 | 49.2 | 433.9407 | 63.3031 | 57.7344 | 41.2 | 0.24 | 45.6 | 43.9 | 16391.7195 | 0.165 | 1.4054 | 57 | 43.0656 | 0.36 | 45.6 | 46 | 20849.8752 | 0.214 | 49.6 | 42.1 | 0.8 | 45.6 | 44.9 | 25325.3227 | 0.374 | 49.7 | 42 | 0.98 | 45.6 | 45 | 31435.6424 | 0.39 | 49.7 | 44.4 | 0.51 | 45.6 | 46.4344 | 11457.7945 | 0.39 | 58.0344 | 49.8344 | 0.89 | 56 | 55.3 | 30330.3476 | 0.673 | 57.9344 | 49.4344 | 1.59 | 56 | 54.8 | 56493.2977 | 0.633 | 57.9344 | 48.6344 | 1.55 | 56 | 54.6344 | 60040.8596 | 0.648
298 | 5.9333 | 66.1 | 49.2 | 435.7965 | 64.369 | 58.1345 | 41.2345 | 0.24 | 45.6 | 44.0345 | 16972.685 | 0.16734 | 0.98575 | 57.3345 | 43 | 0.36 | 45.6 | 46.1 | 21366.134 | 0.213 | 49.6 | 41.9655 | 0.81 | 45.6 | 44.8655 | 25756.0296 | 0.375 | 49.7 | 41.9 | 0.98 | 45.6 | 44.9 | 31962.9325 | 0.391 | 49.7 | 44.4655 | 0.51 | 45.6 | 46.5 | 11166.1253 | 0.38866 | 58.4345 | 50.3345 | 0.89 | 56.0345 | 55.7345 | 29994.4009 | 0.674 | 58.3345 | 49.5345 | 1.59 | 56.0345 | 55.1 | 58500.7372 | 0.63434 | 58.3345 | 49.2 | 1.5534 | 56.0345 | 55.0345 | 59298.9965 | 0.65
299 | 5.9167 | 66.1 | 49.3 | 433.8962 | 65.1692 | 58.4346 | 42.0038 | 0.24 | 45.6346 | 44.7692 | 16733.8124 | 0.16935 | 0.76665 | 57.7 | 43.2038 | 0.36 | 45.6346 | 46.2692 | 21531.1096 | 0.212 | 49.6 | 41.6346 | 0.81 | 45.6346 | 44.6346 | 27072.0114 | 0.376 | 49.7 | 41.7654 | 0.98346 | 45.6346 | 44.8654 | 32604.9107 | 0.392 | 49.7 | 44.1 | 0.51 | 45.6346 | 46.3 | 11937.3853 | 0.38765 | 58.7346 | 50.7346 | 0.89 | 56.1 | 56.1 | 29755.903 | 0.674 | 58.7 | 49.8346 | 1.6 | 56.1 | 55.4346 | 58921.3648 | 0.636 | 58.6346 | 49.2346 | 1.56 | 56.1 | 55.3346 | 61513.9015 | 0.651
300 | 5.9 | 66.2 | 49.4 | 431.7222 | 65.9347 | 58.7 | 43.2347 | 0.24 | 45.7 | 45.9 | 15727.956 | 0.17 | 0.53958 | 57.9 | 44.5 | 0.35 | 45.7 | 47.3347 | 19810.6031 | 0.21065 | 49.6 | 41.8 | 0.81 | 45.7 | 44.8 | 26482.2077 | 0.37735 | 49.7 | 41.5653 | 0.99 | 45.7 | 44.7653 | 33384.7926 | 0.39335 | 49.7 | 43.8347 | 0.51 | 45.7 | 46.1 | 12487.0619 | 0.387 | 59.0347 | 50.9 | 0.89 | 56.1 | 56.3 | 30083.2321 | 0.674 | 59 | 50.2347 | 1.6 | 56.1 | 55.7347 | 58280.1687 | 0.636 | 58.9347 | 49.4 | 1.56 | 56.1 | 55.6 | 62251.0668 | 0.652
301 | 5.8667 | 66.2 | 49.5 | 428.4652 | 67.3394 | 58.8 | 43.6348 | 0.24 | 45.7 | 46.2 | 15435.9199 | 0.16965 | 0.46717 | 58 | 44.7 | 0.35 | 45.7 | 47.5 | 19441.3271 | 0.208 | 49.6 | 41.7 | 0.82 | 45.7 | 44.7 | 27179.7942 | 0.379 | 49.7 | 41.3 | 0.99 | 45.7 | 44.6 | 34670.2554 | 0.395 | 49.7 | 43.9 | 0.51 | 45.7 | 46.2 | 12262.7924 | 0.386 | 59.2 | 50.7 | 0.89 | 56.2 | 56.4 | 31331.7107 | 0.674 | 59.2 | 50.3652 | 1.6 | 56.2 | 55.9 | 58776.0685 | 0.637 | 59.1 | 49.4348 | 1.56 | 56.2 | 55.7 | 63289.3199 | 0.653
302 | 5.8333 | 66.235 | 49.5 | 428.235 | 69.0398 | 58.9 | 43.9 | 0.24 | 45.7 | 46.4 | 15177.3491 | 0.16865 | 0.40885 | 58.1 | 44.8 | 0.34 | 45.7 | 47.5 | 19190.587 | 0.20565 | 49.6 | 41.7 | 0.82 | 45.7 | 44.7 | 27232.4086 | 0.38035 | 49.7 | 41.3 | 1 | 45.7 | 44.6 | 34722.7566 | 0.39635 | 49.7 | 43.8 | 0.51 | 45.7 | 46.1 | 12475.4641 | 0.385 | 59.3 | 50.7 | 0.89 | 56.2 | 56.4 | 31927.2828 | 0.673 | 59.3 | 50.1 | 1.6 | 56.2 | 55.9 | 61264.43 | 0.637 | 59.235 | 49.6 | 1.56 | 56.2 | 55.8 | 63126.1912 | 0.654
303 | 5.8 | 66.3 | 49.5 | 428.8649 | 70.8403 | 59 | 43.6298 | 0.24 | 45.8 | 46.2298 | 15450.0007 | 0.168 | 0.3619 | 58.2 | 44.8298 | 0.34 | 45.8 | 47.5298 | 18991.6721 | 0.20265 | 49.6 | 41.7 | 0.82 | 45.8 | 44.7 | 27265.026 | 0.382 | 49.7 | 41.4 | 1 | 45.8 | 44.7 | 34595.4047 | 0.398 | 49.7 | 43.8 | 0.51 | 45.8 | 46.1 | 12497.8121 | 0.385 | 59.4 | 50.8 | 0.89 | 56.3 | 56.5 | 31949.9631 | 0.673 | 59.4 | 50.1649 | 1.6 | 56.3 | 56 | 61734.7629 | 0.638 | 59.3351 | 49.7 | 1.57 | 56.3 | 55.9351 | 63173.6266 | 0.654
304 | 5.7667 | 66.4 | 49.5 | 429.1056 | 72.6056 | 59.1 | 42.7 | 0.24 | 45.8 | 45.5 | 16463.2356 | 0.16735 | 0.33559 | 58.3 | 43.9648 | 0.34 | 45.8 | 46.8648 | 20066.048 | 0.20065 | 49.6 | 41.7 | 0.83 | 45.8 | 44.7 | 27481.2121 | 0.384 | 49.7 | 41.5 | 1 | 45.8 | 44.8 | 34237.0433 | 0.4 | 49.7 | 43.5648 | 0.51 | 45.8 | 45.9 | 12985.2688 | 0.38465 | 59.5 | 50.9 | 0.89 | 56.4 | 56.6 | 31882.4021 | 0.673 | 59.5 | 50.1 | 1.6 | 56.4 | 56 | 62783.0134 | 0.638 | 59.4352 | 49.7 | 1.57 | 56.4 | 56 | 63616.8102 | 0.655
305 | 5.7333 | 66.4 | 49.5 | 430.2706 | 74.4412 | 59.3 | 42.8353 | 0.24 | 45.9 | 45.6353 | 16570.4069 | 0.168 | 0.27417 | 58.4353 | 43.6353 | 0.33 | 45.9 | 46.6 | 20699.3854 | 0.199 | 49.6 | 41.7647 | 0.83 | 45.9 | 44.8 | 27308.1849 | 0.38535 | 49.7 | 41.4647 | 1.01 | 45.9 | 44.7647 | 34665.1173 | 0.40135 | 49.7 | 43.1647 | 0.51 | 45.9 | 45.7 | 13841.2184 | 0.385 | 59.6353 | 50.9353 | 0.88 | 56.4 | 56.7353 | 32244.393 | 0.672 | 59.6 | 50 | 1.6 | 56.4 | 56.1 | 64275.4246 | 0.639 | 59.6 | 49.8 | 1.57 | 56.4 | 56.1353 | 64151.4314 | 0.655
306 | 5.7 | 66.4354 | 49.5 | 430.6292 | 76.2063 | 59.5 | 43.3 | 0.24 | 45.9 | 46.0354 | 16307.8669 | 0.168 | 0.13431 | 58.6354 | 43.9 | 0.33 | 45.9 | 46.8354 | 20428.1978 | 0.198 | 49.6 | 41.7 | 0.83 | 45.9 | 44.8 | 27594.413 | 0.387 | 49.7 | 41.2 | 1.01 | 45.9 | 44.6 | 35837.8156 | 0.403 | 49.7 | 42.9646 | 0.51 | 45.9 | 45.5646 | 14380.6772 | 0.385 | 59.9 | 51.1 | 0.88 | 56.5 | 56.9 | 32516.008 | 0.672 | 59.8 | 50.1 | 1.61 | 56.5 | 56.2354 | 65257.1195 | 0.639 | 59.8 | 50 | 1.57 | 56.5 | 56.3354 | 64259.9947 | 0.656
307 | 5.6667 | 66.5 | 49.5 | 429.7 | 77.9422 | 59.7 | 43.4 | 0.24 | 45.9 | 46.1645 | 16361.3355 | 0.168 | -0.011331 | 58.8355 | 44 | 0.33 | 45.9 | 46.9 | 20398.4452 | 0.19664 | 49.6355 | 41.7 | 0.84 | 45.9 | 44.8 | 27731.5576 | 0.389 | 49.7 | 41.1355 | 1.02 | 45.9 | 44.6 | 36245.581 | 0.405 | 49.8 | 42.5 | 0.51 | 45.9 | 45.3355 | 15415.8094 | 0.386 | 60.1 | 51 | 0.88 | 56.5355 | 57 | 33376.848 | 0.671 | 60 | 50.3 | 1.61 | 56.5355 | 56.4355 | 65483.6023 | 0.639 | 60 | 50.2 | 1.57 | 56.5355 | 56.5355 | 64175.8312 | 0.656
308 | 5.6333 | 66.6 | 49.5 | 430.507 | 79.7426 | 59.8357 | 43.3 | 0.24 | 46 | 46.1 | 16648.1647 | 0.168 | -0.082558 | 58.9643 | 44.0287 | 0.33 | 46 | 46.9287 | 20410.8314 | 0.195 | 50.0357 | 42.1357 | 0.84 | 46 | 45.2357 | 27762.5771 | 0.39 | 50.1 | 41.5357 | 1.02 | 46 | 45.0357 | 36481.207 | 0.407 | 50.2 | 42.8 | 0.51 | 46 | 45.6357 | 15754.3586 | 0.386 | 60.2357 | 51 | 0.88 | 56.6 | 57.1 | 33997.6983 | 0.67 | 60.2 | 50.4357 | 1.61 | 56.6 | 56.6 | 65562.1121 | 0.64 | 60.2 | 50.2357 | 1.57 | 56.6 | 56.7 | 65028.9702 | 0.656
309 | 5.6 | 66.6 | 49.5 | 431.3358 | 81.5431 | 59.9358 | 43.3 | 0.24 | 46 | 46.1 | 16723.7616 | 0.167 | -0.16543 | 58.5642 | 43.2285 | 0.32642 | 46 | 46.1642 | 20818.4328 | 0.194 | 50.3358 | 42.4 | 0.84 | 46 | 45.5358 | 27927.3541 | 0.391 | 50.4 | 41.8358 | 1.0236 | 46 | 45.3358 | 36724.6769 | 0.408 | 50.5 | 43.0358 | 0.51 | 46 | 45.9358 | 15791.2783 | 0.387 | 60.4 | 51.0358 | 0.88 | 56.7 | 57.2 | 34303.5931 | 0.66964 | 60.3358 | 50.5 | 1.61 | 56.7 | 56.7358 | 65812.9833 | 0.639 | 60.3 | 50.4 | 1.57 | 56.7 | 56.8 | 64853.6396 | 0.655
310 | 5.5667 | 66.6359 | 49.5 | 431.4 | 83.2436 | 60 | 43.4 | 0.24 | 46 | 46.1359 | 16717.3874 | 0.167 | -0.16813 | 58.5 | 42.8 | 0.32359 | 46 | 45.9 | 21314.4638 | 0.194 | 50.6 | 42.5 | 0.84 | 46 | 45.6359 | 28475.4529 | 0.392 | 50.6 | 42.0359 | 1.03 | 46 | 45.5359 | 36755.9838 | 0.409 | 50.7 | 43.4359 | 0.51 | 46 | 46.2359 | 15440.1105 | 0.387 | 60.4 | 51.2359 | 0.88 | 56.7 | 57.3 | 33816.5564 | 0.669 | 60.4 | 50.6 | 1.61 | 56.7 | 56.8 | 66197.8282 | 0.639 | 60.4 | 50.5 | 1.57 | 56.7 | 56.9 | 65067.5835 | 0.655
311 | 5.5333 | 66.7 | 49.5 | 431.436 | 85.008 | 60.1 | 43.4 | 0.24 | 46.1 | 46.164 | 16749.9421 | 0.167 | -0.11332 | 58.7 | 42.8 | 0.33 | 46.1 | 45.9 | 21632.3101 | 0.194 | 50.7 | 42.564 | 0.84 | 46.1 | 45.764 | 28763.1024 | 0.392 | 50.736 | 42.2 | 1.03 | 46.1 | 45.7 | 36821.0627 | 0.41 | 50.8 | 43.7 | 0.51 | 46.1 | 46.436 | 15141.2628 | 0.386 | 60.5 | 51.3 | 0.88 | 56.8 | 57.4 | 33779.9109 | 0.668 | 60.5 | 50.5 | 1.61 | 56.8 | 56.8 | 66932.746 | 0.639 | 60.436 | 50.364 | 1.57 | 56.8 | 56.9 | 65988.9261 | 0.655
312 | 5.5 | 66.8 | 49.4 | 432.4251 | 86.7445 | 60.1 | 43.2361 | 0.24 | 46.1 | 46.1 | 16908.5066 | 0.167 | 0.060776 | 58.9 | 42.7 | 0.33 | 46.1 | 45.8361 | 22058.1737 | 0.195 | 50.8 | 42.4361 | 0.85 | 46.1 | 45.7 | 29609.2521 | 0.393 | 50.8 | 42.2 | 1.03 | 46.1 | 45.7361 | 37100.4053 | 0.41 | 50.9 | 43.8 | 0.51 | 46.1 | 46.5639 | 15001.1439 | 0.386 | 60.5 | 51.3 | 0.88 | 56.9 | 57.4 | 33739.9648 | 0.667 | 60.5 | 50.2 | 1.61 | 56.9 | 56.7361 | 69395.5722 | 0.639 | 60.5 | 49.9361 | 1.57 | 56.9 | 56.8 | 68937.1827 | 0.655
313 | 5.4833 | 66.8 | 49.3362 | 435.9188 | 87.9725 | 60.2 | 43.3362 | 0.24 | 46.1 | 46.1362 | 16892.9621 | 0.167 | -0.059421 | 59.1 | 42.8 | 0.33 | 46.1 | 46 | 22287.5092 | 0.195 | 50.9 | 42.8 | 0.85 | 46.1 | 46 | 28638.9746 | 0.393 | 50.9 | 42.4 | 1.03 | 46.1 | 45.9 | 36838.4922 | 0.411 | 51 | 43.6 | 0.51 | 46.1 | 46.5 | 15565.6795 | 0.385 | 60.6 | 51.3 | 0.88 | 56.9 | 57.4 | 34014.0967 | 0.666 | 60.6 | 50.6 | 1.61 | 56.9 | 56.9 | 67284.4074 | 0.639 | 60.6 | 50.3 | 1.57 | 56.9 | 56.9362 | 67239.1788 | 0.655
314 | 5.4667 | 66.8 | 49.4 | 433.1273 | 88.6727 | 60.2 | 43.6 | 0.24 | 46.1364 | 46.4 | 16610.2385 | 0.167 | -0.14573 | 59.2 | 42.9 | 0.33 | 46.1364 | 46.1 | 22373.7737 | 0.195 | 50.9 | 42.8 | 0.85 | 46.1364 | 46 | 28621.7144 | 0.39336 | 51 | 42.3 | 1.03 | 46.1364 | 45.9 | 37505.9578 | 0.411 | 51 | 43.5 | 0.51 | 46.1364 | 46.4 | 15910.3486 | 0.385 | 60.6 | 51.1364 | 0.88 | 56.9 | 57.4 | 34697.9688 | 0.665 | 60.6 | 50.6 | 1.61 | 56.9 | 56.9 | 67537.547 | 0.639 | 60.6 | 50.5636 | 1.57 | 56.9 | 57.1 | 65829.7622 | 0.655
315 | 5.45 | 66.8 | 49.4 | 432.5 | 89.4729 | 60.2 | 43.3635 | 0.24 | 46.2 | 46.1635 | 16819.0057 | 0.167 | -0.093624 | 59.3 | 42.8365 | 0.33 | 46.2 | 46.0365 | 22532.2557 | 0.195 | 51 | 42.8365 | 0.85 | 46.2 | 46.0365 | 28781.6238 | 0.394 | 51 | 42.3 | 1.03 | 46.2 | 45.9 | 37660.1417 | 0.41136 | 51.1 | 43.4365 | 0.51 | 46.2 | 46.4 | 16124.3885 | 0.384 | 60.6 | 51.2 | 0.87 | 56.9365 | 57.4 | 34422.7789 | 0.665 | 60.6 | 50.6635 | 1.61 | 56.9365 | 57 | 67093.5781 | 0.639 | 60.6 | 50.5 | 1.57 | 56.9365 | 57 | 66231.4708 | 0.655
316 | 5.4333 | 66.8366 | 49.4 | 432.8463 | 90.3732 | 60.2 | 42.9 | 0.24 | 46.2 | 45.8 | 17346.6858 | 0.167 | -0.037415 | 59.4 | 43 | 0.33 | 46.2 | 46.2 | 22410.6189 | 0.195 | 51 | 43 | 0.85 | 46.2 | 46.1 | 28543.2615 | 0.394 | 51.1 | 42.4 | 1.03 | 46.2 | 46 | 37445.5286 | 0.412 | 51.1 | 43.6 | 0.51 | 46.2 | 46.5 | 15926.9455 | 0.384 | 60.6 | 51.1 | 0.87 | 57 | 57.4 | 34976.0826 | 0.664 | 60.6 | 50.4 | 1.61 | 57 | 56.9 | 68678.5592 | 0.639 | 60.6 | 50.4 | 1.57 | 57 | 57 | 66768.7629 | 0.655
317 | 5.4167 | 66.9 | 49.4 | 434.7101 | 91.3734 | 60.2367 | 42.9734 | 0.24 | 46.2 | 45.8734 | 17346.7656 | 0.16737 | 0.038165 | 59.4 | 42.9 | 0.33 | 46.2 | 46.1 | 22604.6986 | 0.196 | 51.0367 | 42.9 | 0.85 | 46.2 | 46.1 | 29030.4212 | 0.394 | 51.1 | 42.3633 | 1.04 | 46.2 | 45.9633 | 37690.8968 | 0.412 | 51.1 | 43.6 | 0.5 | 46.2 | 46.5 | 15848.8508 | 0.38363 | 60.7 | 51 | 0.87 | 57 | 57.3633 | 35215.1262 | 0.66363 | 60.7 | 50.4 | 1.61 | 57 | 56.9 | 68884.331 | 0.63937 | 60.6 | 50.2367 | 1.57 | 57 | 57 | 68017.3468 | 0.655
318 | 5.4 | 66.9 | 49.3 | 435.5 | 92.2736 | 60.3 | 43.6632 | 0.24 | 46.2 | 46.4632 | 16717.0976 | 0.168 | 0.010841 | 59.4 | 43.0632 | 0.33 | 46.2 | 46.3 | 22412.5104 | 0.196 | 51.1 | 42.9 | 0.85 | 46.2 | 46.1 | 29170.0003 | 0.394 | 51.1 | 42 | 1.04 | 46.2 | 45.8 | 39585.0746 | 0.413 | 51.2 | 43.5368 | 0.5 | 46.2 | 46.5 | 16083.2852 | 0.383 | 60.7 | 51 | 0.87 | 57 | 57.3368 | 35532.2432 | 0.663 | 60.7 | 50.3 | 1.61 | 57 | 56.9 | 70018.8717 | 0.64 | 60.7 | 50.3 | 1.57 | 57 | 57 | 67670.1669 | 0.655
319 | 5.3667 | 67 | 49.3 | 436.0739 | 93.9477 | 60.3369 | 43.1 | 0.24 | 46.3 | 46 | 17309.9245 | 0.168 | 0.042585 | 59.5 | 42.9 | 0.33 | 46.3 | 46.1631 | 22678.9583 | 0.196 | 51.1369 | 42.9 | 0.85 | 46.3 | 46.2 | 29280.5239 | 0.394 | 51.2 | 42.0261 | 1.04 | 46.3 | 45.8 | 39869.4239 | 0.413 | 51.2369 | 43.6 | 0.5 | 46.3 | 46.5 | 16094.9799 | 0.383 | 60.8 | 51.2 | 0.87 | 57.1 | 57.5 | 34880.8729 | 0.66263 | 60.7 | 50.1 | 1.61 | 57.1 | 56.9 | 71265.9608 | 0.64 | 60.7 | 50.3 | 1.57 | 57.1 | 57.1 | 67950.7104 | 0.655
320 | 5.3333 | 67 | 49.3 | 437.137 | 95.7482 | 60.4 | 43.0741 | 0.24 | 46.3 | 45.9741 | 17504.4468 | 0.168 | 0.077636 | 59.6 | 42.837 | 0.33 | 46.3 | 46.1 | 22936.2875 | 0.196 | 51.2 | 42.9 | 0.85 | 46.3 | 46.2 | 29654.9546 | 0.394 | 51.3 | 41.5 | 1.04 | 46.3 | 45.6 | 42462.7919 | 0.414 | 51.337 | 43.5 | 0.5 | 46.3 | 46.5 | 16463.4543 | 0.382 | 60.8 | 51.3 | 0.87 | 57.2 | 57.537 | 34650.682 | 0.662 | 60.8 | 50.2 | 1.61 | 57.2 | 56.9 | 71192.1281 | 0.64 | 60.8 | 50.2889 | 1.57 | 57.2 | 57.063 | 68772.0121 | 0.655
321 | 5.3 | 67.0372 | 49.2628 | 437.5459 | 97.5486 | 60.5372 | 44.0514 | 0.24 | 46.3 | 46.7885 | 16645.3122 | 0.168 | 0.4007 | 59.7 | 43 | 0.33 | 46.3 | 46.2628 | 22888.5417 | 0.196 | 51.4 | 43.1 | 0.85 | 46.3 | 46.4 | 29329.7039 | 0.395 | 51.4 | 41.6 | 1.04 | 46.3 | 45.7 | 42807.1855 | 0.415 | 51.5 | 43.8 | 0.5 | 46.3 | 46.7 | 16201.6837 | 0.382 | 60.9372 | 51.2 | 0.87 | 57.2 | 57.6 | 35477.6669 | 0.661 | 60.9 | 49.9372 | 1.61 | 57.2 | 56.9 | 73809.102 | 0.641 | 60.9 | 49.3372 | 1.57 | 57.2 | 56.8372 | 75800.0454 | 0.655
322 | 5.2667 | 67.1 | 49.1 | 443.7509 | 99.7118 | 60.6373 | 42.1 | 0.24 | 46.4 | 45.2 | 18752.9927 | 0.168 | 0.1409 | 59.8 | 42.7 | 0.33 | 46.4 | 46.1 | 23471.9576 | 0.196 | 51.5 | 43.1627 | 0.85 | 46.4 | 46.4 | 29540.5093 | 0.39463 | 51.5 | 41.7373 | 1.05 | 46.4 | 45.8 | 42782.3725 | 0.416 | 51.6 | 43.7627 | 0.5 | 46.4 | 46.7 | 16389.2177 | 0.381 | 61.1 | 51.1 | 0.87 | 57.3 | 57.6 | 36313.878 | 0.661 | 61 | 50.2 | 1.61 | 57.3 | 57.1 | 72835.8173 | 0.641 | 61 | 50 | 1.57 | 57.3 | 57.1373 | 72056.5477 | 0.655
323 | 5.2333 | 67.2 | 49.2 | 441.4374 | 101.3496 | 60.8 | 41.9878 | 0.24 | 46.4 | 45.1252 | 19209.8585 | 0.17 | 0.050547 | 59.9 | 42.7252 | 0.33 | 46.4 | 46.1252 | 23659.5971 | 0.197 | 51.5374 | 43.1 | 0.85 | 46.4 | 46.4626 | 29937.3477 | 0.394 | 51.6 | 42 | 1.05 | 46.4 | 46 | 42081.8048 | 0.417 | 51.6374 | 43.5252 | 0.5 | 46.4 | 46.6626 | 16932.4977 | 0.381 | 61.2 | 51.2878 | 0.87 | 57.3374 | 57.7626 | 36074.2442 | 0.66 | 61.1374 | 50 | 1.61 | 57.3374 | 57.1 | 75139.7331 | 0.641 | 61.1 | 50.2374 | 1.57 | 57.3374 | 57.3 | 71478.7269 | 0.656
324 | 5.2 | 67.2 | 49.1 | 443.3251 | 103.25 | 60.9375 | 40.9375 | 0.25 | 46.4375 | 44.4 | 20700.5948 | 0.17238 | -0.14287 | 60.1 | 41.825 | 0.33 | 46.4375 | 45.4625 | 25232.3256 | 0.19738 | 51.6 | 42.8 | 0.85 | 46.4375 | 46.3 | 31288.2159 | 0.39438 | 51.7 | 42.3 | 1.05 | 46.4375 | 46.2 | 40903.9287 | 0.418 | 51.7 | 42.6 | 0.5 | 46.4375 | 46.1 | 19133.1455 | 0.381 | 61.3375 | 50.1 | 0.87 | 57.4 | 57.4 | 40793.5331 | 0.66 | 61.3 | 50.1375 | 1.61 | 57.4 | 57.2375 | 75351.2471 | 0.642 | 61.3 | 50.7 | 1.57 | 57.4 | 57.6 | 69398.1678 | 0.656
325 | 5.1667 | 67.2376 | 49.1 | 445.5 | 105.2129 | 61.2 | 41.2376 | 0.25 | 46.5 | 44.7376 | 20976.614 | 0.17538 | -0.18152 | 60.3 | 41.2376 | 0.33 | 46.5 | 45.0376 | 26566.4319 | 0.19938 | 51.7376 | 43 | 0.85 | 46.5 | 46.4376 | 31056.061 | 0.395 | 51.8 | 42.3624 | 1.05 | 46.5 | 46.3 | 41293.2305 | 0.418 | 51.8376 | 42.8 | 0.5 | 46.5 | 46.2376 | 19040.8056 | 0.381 | 61.5376 | 50.2 | 0.87 | 57.5 | 57.6 | 41174.4358 | 0.66 | 61.5 | 50.4624 | 1.61 | 57.5 | 57.5 | 74025.1929 | 0.642 | 61.4376 | 50.6 | 1.57 | 57.5 | 57.6376 | 70934.7661 | 0.655
326 | 5.1333 | 67.3 | 49.1 | 444.6887 | 106.951 | 61.4 | 41.2358 | 0.25377 | 46.5 | 44.8736 | 21467.3977 | 0.178 | -0.2459 | 60.5377 | 41.7245 | 0.34 | 46.5 | 45.4623 | 26493.4325 | 0.201 | 51.8377 | 43.1 | 0.85 | 46.5 | 46.5 | 31162.6573 | 0.395 | 51.9 | 41.8 | 1.05 | 46.5 | 46 | 44361.6776 | 0.418 | 52 | 43 | 0.5 | 46.5 | 46.4 | 18830.7694 | 0.382 | 61.7377 | 50.3377 | 0.87 | 57.5 | 57.8 | 41556.4587 | 0.66 | 61.7 | 50.1755 | 1.61 | 57.5 | 57.5377 | 77876.8266 | 0.642 | 61.7 | 50.5623 | 1.57 | 57.5 | 57.8 | 72783.5915 | 0.655
327 | 5.1 | 67.4 | 49 | 448.7136 | 109.0514 | 61.6 | 38.4 | 0.26 | 46.6 | 42.6 | 25328.3095 | 0.18176 | -0.036993 | 60.7379 | 41.0243 | 0.34 | 46.6 | 45.0621 | 28010.8047 | 0.203 | 52 | 43.0379 | 0.85 | 46.6 | 46.6 | 31711.9429 | 0.395 | 52 | 42.0379 | 1.05 | 46.6 | 46.2379 | 43946.6759 | 0.419 | 52.1 | 43.2 | 0.5 | 46.6 | 46.6 | 18766.2747 | 0.382 | 61.9379 | 50.7757 | 0.87 | 57.6 | 58.0379 | 40572.745 | 0.659 | 61.9 | 51.1621 | 1.61 | 57.6 | 58 | 72281.0194 | 0.642 | 61.9 | 49.8243 | 1.57 | 57.6 | 57.6 | 79077.5972 | 0.655
328 | 5.0667 | 67.4 | 48.962 | 449.3658 | 110.9519 | 61.838 | 38.638 | 0.27 | 46.6 | 42.9759 | 26185.5657 | 0.18738 | 0.14644 | 61.038 | 40.2861 | 0.3438 | 46.6 | 44.5241 | 29867.4467 | 0.20538 | 52.1 | 43.2861 | 0.85 | 46.6 | 46.762 | 31230.0506 | 0.39462 | 52.138 | 42.4 | 1.05 | 46.6 | 46.5 | 42724.7521 | 0.419 | 52.2 | 43.162 | 0.5 | 46.6 | 46.6 | 18998.1179 | 0.382 | 62.2 | 51.862 | 0.87 | 57.7 | 58.6 | 37530.8682 | 0.658 | 62.138 | 50.938 | 1.61 | 57.7 | 58.038 | 75449.8496 | 0.641 | 62.138 | 49.0101 | 1.57 | 57.7 | 57.5241 | 85711.881 | 0.655
329 | 5.0333 | 67.4381 | 48.7619 | 453.876 | 113.0904 | 62.1381 | 39.1381 | 0.28 | 46.6 | 43.6 | 26581.3392 | 0.19238 | 0.86199 | 61.3 | 38.881 | 0.35 | 46.6 | 43.5572 | 32873.0801 | 0.20938 | 52.1381 | 41.8476 | 0.85 | 46.6 | 45.9238 | 36627.102 | 0.395 | 52.2 | 42.0857 | 1.05 | 46.6 | 46.3238 | 44458.1571 | 0.41938 | 52.3 | 42.8334 | 0.5 | 46.6 | 46.4476 | 19838.8578 | 0.382 | 62.5 | 51.7 | 0.86 | 57.7 | 58.7 | 38951.1052 | 0.657 | 62.4381 | 51.2572 | 1.61 | 57.7 | 58.3857 | 74816.7913 | 0.64 | 62.4 | 46.6476 | 1.57 | 57.7 | 56.8619 | 103222.6161 | 0.65538
330 | 5 | 67.5 | 47.8854 | 472.1293 | 116.2202 | 62.5382 | 39.4382 | 0.28 | 46.7 | 44.0382 | 27306.9161 | 0.19738 | 1.2834 | 61.7382 | 34.3292 | 0.36 | 46.7 | 40.291 | 41426.6474 | 0.21576 | 52.3382 | 40.1236 | 0.85 | 46.7 | 44.9618 | 43741.6179 | 0.39638 | 52.4382 | 40.5618 | 1.06 | 46.7 | 45.5 | 52521.6375 | 0.42038 | 52.5382 | 40.0382 | 0.5 | 46.7 | 44.8382 | 26426.6348 | 0.38338 | 62.8382 | 51.7382 | 0.86 | 57.8 | 58.9382 | 40018.6691 | 0.655 | 62.7382 | 47.3146 | 1.61 | 57.8 | 57.0764 | 103530.7896 | 0.64 | 62.7 | 44.9618 | 1.57 | 57.8 | 56.5 | 116489.9669 | 0.657
331 | 4.9833 | 67.5 | 46.8383 | 514.315 | 120.2766 | 63.3766 | 39.915 | 0.29 | 46.7 | 44.615 | 28296.7402 | 0.20038 | 0.88135 | 62.5766 | 37.2533 | 0.37383 | 46.7 | 42.915 | 39812.8705 | 0.22438 | 53.1766 | 39.415 | 0.86 | 46.7 | 44.915 | 49449.6635 | 0.39938 | 53.1766 | 40.5766 | 1.06 | 46.7 | 45.8766 | 55997.1315 | 0.422 | 53.4383 | 41.0766 | 0.51 | 46.7 | 45.8766 | 26111.573 | 0.38538 | 63.5766 | 52.285 | 0.86 | 57.8 | 59.6 | 40636.5848 | 0.653 | 63.3766 | 48.6467 | 1.61 | 57.8 | 58 | 99453.5291 | 0.641 | 63.3766 | 44.8533 | 1.58 | 57.8 | 56.915 | 121815.9665 | 0.659
332 | 4.9667 | 67.6 | 46.9 | 511.9612 | 121.2153 | 64.0384 | 40.5772 | 0.29 | 46.7 | 45.3541 | 28603.2048 | 0.203 | -0.15873 | 63.2384 | 39.0843 | 0.38 | 46.7 | 44.6075 | 38743.3723 | 0.229 | 53.9769 | 40.7616 | 0.86 | 46.7 | 46.1 | 47732.0359 | 0.401 | 54.0384 | 41.4616 | 1.06 | 46.7 | 46.8 | 55836.988 | 0.423 | 54.2 | 41.8153 | 0.51 | 46.7 | 46.5769 | 26306.9631 | 0.386 | 64.3384 | 50.5 | 0.86 | 57.8 | 59.4 | 49394.0752 | 0.65062 | 64.1769 | 46.4078 | 1.61 | 57.8 | 57.6616 | 119721.4572 | 0.641 | 64.1384 | 46.4153 | 1.58 | 57.8 | 57.9769 | 116843.2285 | 0.659
333 | 4.95 | 67.6 | 46.7614 | 517.8241 | 122.5771 | 64.3 | 35.7771 | 0.3 | 46.7 | 41.6771 | 35553.2504 | 0.20777 | -0.83963 | 63.5 | 43.5542 | 0.38614 | 46.7 | 48.1157 | 32097.8792 | 0.23 | 54.3 | 40.2386 | 0.87 | 46.7 | 45.9 | 50866.3646 | 0.402 | 54.4 | 41.0229 | 1.06 | 46.7 | 46.6614 | 59295.7838 | 0.423 | 54.4386 | 42.7614 | 0.51 | 46.7 | 47.2614 | 24832.0126 | 0.386 | 64.6 | 50.4843 | 0.85 | 57.9 | 59.5614 | 50302.1576 | 0.648 | 64.6 | 44.3157 | 1.61 | 57.9 | 57.1771 | 136219.1199 | 0.641 | 64.5386 | 47.7855 | 1.58 | 57.9 | 58.7157 | 110167.8808 | 0.659
334 | 4.9333 | 67.6 | 46.8773 | 522.4867 | 123.784 | 64.4 | 36.932 | 0.31 | 46.7 | 42.7933 | 35449.0244 | 0.21439 | -2.5242 | 63.6 | 45.384 | 0.38 | 46.7 | 49.5227 | 28973.9277 | 0.22661 | 54.5 | 40.5773 | 0.87 | 46.7 | 46.1387 | 50548.5118 | 0.403 | 54.5 | 40.2613 | 1.06 | 46.7 | 46.2613 | 63463.3707 | 0.423 | 54.6 | 42.6387 | 0.51 | 46.7 | 47.2387 | 25361.3029 | 0.385 | 64.8 | 49.4547 | 0.85 | 57.9 | 59.2387 | 54388.2106 | 0.646 | 64.7 | 45.5773 | 1.61 | 57.9 | 57.7387 | 129235.6284 | 0.642 | 64.7 | 52.4933 | 1.57 | 57.9 | 60.416 | 80037.0398 | 0.65661
335 | 4.9167 | 67.6 | 47.9388 | 490.0445 | 122.5224 | 64.3612 | 39.2224 | 0.31388 | 46.8 | 44.7224 | 33045.6359 | 0.21939 | -3.2587 | 63.5 | 43.7897 | 0.37 | 46.8 | 48.1673 | 30858.1272 | 0.223 | 54.6 | 41.3388 | 0.87 | 46.8 | 46.7 | 48260.5969 | 0.404 | 54.7 | 39.7 | 1.0639 | 46.8 | 46.0388 | 66673.1397 | 0.424 | 54.7 | 43.0061 | 0.51 | 46.8 | 47.4837 | 24813.6195 | 0.384 | 64.7 | 50.6061 | 0.85 | 57.9 | 59.6224 | 49845.5366 | 0.64361 | 64.7612 | 46.0285 | 1.61 | 57.9 | 57.9224 | 126294.1505 | 0.642 | 64.7 | 54.7449 | 1.56 | 57.9 | 61.2224 | 65057.9923 | 0.65261
336 | 4.9 | 67.6 | 47.8833 | 476.9285 | 122.4723 | 64.1 | 38.2167 | 0.32 | 46.7611 | 44.0167 | 34639.8982 | 0.22239 | -2.4509 | 63.3 | 40.1888 | 0.37 | 46.7611 | 45.2666 | 36106.6967 | 0.223 | 54.7 | 41.5 | 0.87 | 46.7611 | 46.8 | 47916.9903 | 0.404 | 54.7 | 40.1556 | 1.07 | 46.7611 | 46.3167 | 64880.7857 | 0.425 | 54.7389 | 40.6167 | 0.51 | 46.7611 | 46.0389 | 29873.3418 | 0.384 | 64.5 | 48.1833 | 0.84 | 57.9611 | 58.5611 | 57683.228 | 0.642 | 64.5611 | 43.2723 | 1.61 | 57.9611 | 56.8167 | 143345.4424 | 0.643 | 64.5 | 52.9611 | 1.55 | 57.9611 | 60.3611 | 74769.7811 | 0.64761
337 | 5.1667 | 67.2 | 47.039 | 513.0686 | 112.5296 | 64.1 | 40.3852 | 0.32 | 46.461 | 45.7682 | 32157.7958 | 0.226 | -2.8296 | 63.3 | 36.9 | 0.38 | 46.461 | 42.9 | 41846.0716 | 0.22639 | 54.8 | 41.461 | 0.87 | 46.461 | 46.861 | 48294.3143 | 0.40361 | 54.8 | 42.4 | 1.07 | 46.461 | 47.7 | 55231.7425 | 0.42461 | 54.861 | 41.661 | 0.51 | 46.461 | 46.761 | 27870.557 | 0.38461 | 64.5 | 46.8439 | 0.84 | 57.461 | 58.022 | 62207.9366 | 0.641 | 64.5 | 46.717 | 1.62 | 57.461 | 58.039 | 119824.6503 | 0.643 | 64.439 | 52.9 | 1.54 | 57.461 | 60.239 | 74389.2258 | 0.64361
338 | 5.4333 | 66.8 | 47.7391 | 490.7652 | 96.987 | 63.6609 | 46.787 | 0.32 | 46.1609 | 50.5261 | 22617.0393 | 0.22361 | -3.0216 | 62.8609 | 36.7783 | 0.39 | 46.1609 | 42.8391 | 42292.5848 | 0.23139 | 54.4609 | 40.7 | 0.87 | 46.1609 | 46.2609 | 49793.5179 | 0.403 | 54.4609 | 41.9435 | 1.06 | 46.1609 | 47.2435 | 55565.3913 | 0.42261 | 54.4217 | 40.6217 | 0.51 | 46.1609 | 45.9217 | 29109.8682 | 0.384 | 64.0609 | 44.5217 | 0.84 | 56.9609 | 56.9609 | 68841.0663 | 0.64 | 64.1609 | 47.7783 | 1.61 | 56.9609 | 58.2 | 110585.324 | 0.642 | 64.1609 | 52.6826 | 1.53 | 56.9609 | 59.9217 | 73495.9349 | 0.63961
339 | 5.7 | 66.4 | 47.6608 | 487.9457 | 82.6404 | 62.9215 | 42.8608 | 0.31 | 45.8608 | 47.2608 | 26340.4122 | 0.219 | -2.4481 | 62.1608 | 37.0075 | 0.4 | 45.8608 | 42.9468 | 41614.624 | 0.23639 | 53.9608 | 40.7392 | 0.87 | 45.8608 | 46.0392 | 48014.7949 | 0.403 | 54 | 39.8 | 1.06 | 45.8608 | 45.8 | 62767.0967 | 0.422 | 53.9608 | 39.9962 | 0.51 | 45.8608 | 45.3785 | 29589.0005 | 0.385 | 63.3608 | 43.3823 | 0.84 | 56.4608 | 56.0215 | 70532.4787 | 0.64 | 63.5215 | 48.543 | 1.61 | 56.4608 | 58.0215 | 100845.923 | 0.63961 | 63.5215 | 51.0608 | 1.52 | 56.4608 | 58.8608 | 79087.4368 | 0.63561
340 | 5.9667 | 66 | 47.1213 | 501.4776 | 69.4766 | 62.3606 | 43.0149 | 0.31 | 45.5606 | 47.2362 | 25167.0427 | 0.217 | -2.4394 | 61.6606 | 32.8362 | 0.41 | 45.5606 | 39.7968 | 48929.4566 | 0.24279 | 53.7 | 41.3787 | 0.87 | 45.5606 | 46.3394 | 44699.5947 | 0.402 | 53.7606 | 39.9574 | 1.06 | 45.5606 | 45.7787 | 61231.3808 | 0.422 | 53.7606 | 41.8606 | 0.51 | 45.5606 | 46.4606 | 25104.9558 | 0.385 | 62.7606 | 42.2968 | 0.84 | 55.9606 | 55.2787 | 72195.0914 | 0.641 | 62.8606 | 46.9 | 1.6 | 55.9606 | 56.9606 | 106745.5308 | 0.638 | 62.8606 | 50.9426 | 1.51 | 55.9606 | 58.4213 | 75158.907 | 0.63161
341 | 6.2333 | 65.6 | 47.1395 | 505.7341 | 55.7157 | 61.9605 | 46.5237 | 0.30605 | 45.2605 | 49.8026 | 19578.7786 | 0.21221 | -1.9375 | 61.2605 | 35.6974 | 0.42 | 45.2605 | 42.0579 | 44594.5326 | 0.24939 | 53.3605 | 42.0421 | 0.86 | 45.2605 | 46.5816 | 40942.1679 | 0.40061 | 53.4605 | 41.7 | 1.06 | 45.2605 | 46.6605 | 51793.8885 | 0.42061 | 53.3605 | 41.221 | 0.5 | 45.2605 | 45.921 | 25571.7423 | 0.38361 | 62.3605 | 45.2737 | 0.84 | 55.4605 | 56.1579 | 60081.0722 | 0.64161 | 62.4 | 46.6816 | 1.6 | 55.4605 | 56.621 | 105033.1433 | 0.636 | 62.3605 | 49.121 | 1.5 | 55.4605 | 57.3605 | 83272.6314 | 0.62861
342 | 6.5 | 65.1604 | 47.4396 | 493.7041 | 40.9518 | 61.1604 | 43.2208 | 0.3 | 44.9604 | 46.9208 | 22351.9302 | 0.207 | -1.6255 | 60.5208 | 37.5812 | 0.42 | 44.9604 | 43.3812 | 40664.8258 | 0.2534 | 52.7604 | 39.7208 | 0.86 | 44.9604 | 44.9604 | 46719.7307 | 0.4 | 52.8208 | 41.3604 | 1.05 | 44.9604 | 46.1604 | 50317.3977 | 0.4186 | 52.7604 | 40.1208 | 0.5 | 44.9604 | 44.9208 | 26501.9947 | 0.383 | 61.6604 | 50.4624 | 0.84 | 54.9604 | 57.5812 | 39382.062 | 0.639 | 61.8208 | 44.6812 | 1.59 | 54.9604 | 55.4208 | 114124.4435 | 0.635 | 61.7604 | 48.0208 | 1.5 | 54.9604 | 56.6208 | 85878.3219 | 0.6256
343 | 6.8667 | 64.6603 | 47.0603 | 498.7486 | 22.7705 | 60.4603 | 42.4397 | 0.29 | 44.5603 | 46.1397 | 22099.3286 | 0.2046 | -1.3495 | 59.8206 | 36.2588 | 0.43 | 44.5603 | 42.3191 | 42240.2343 | 0.2564 | 52.3 | 39.0794 | 0.86 | 44.5603 | 44.3397 | 47576.8414 | 0.4 | 52.3603 | 41.3 | 1.05 | 44.5603 | 45.9 | 48358.4433 | 0.417 | 52.3 | 39.0603 | 0.5 | 44.5603 | 44.1 | 28048.5683 | 0.383 | 60.9206 | 47.9397 | 0.84 | 54.2603 | 56.1603 | 45234.8254 | 0.6356 | 61.0603 | 43.3 | 1.59 | 54.2603 | 54.4603 | 118094.5527 | 0.634 | 61.0206 | 46.8412 | 1.49 | 54.2603 | 55.6206 | 88336.3631 | 0.623
344 | 7.2333 | 64.1204 | 46.7 | 511.5602 | 4.4867 | 59.8602 | 42.6212 | 0.29 | 44.1602 | 46.0611 | 20846.7124 | 0.2016 | -0.90498 | 59.2204 | 37.5416 | 0.43 | 44.1602 | 43.1212 | 39259.9064 | 0.259 | 52 | 39.7796 | 0.86 | 44.1602 | 44.6398 | 43996.0124 | 0.4 | 52.0602 | 41.3602 | 1.04 | 44.1602 | 45.7602 | 46499.1154 | 0.4146 | 52 | 38.4407 | 0.51 | 44.1602 | 43.6805 | 28637.2264 | 0.384 | 60.2602 | 48.3009 | 0.83 | 53.5602 | 55.8204 | 41524.5306 | 0.6326 | 60.3602 | 43.4788 | 1.59 | 53.5602 | 54.0796 | 112305.1338 | 0.634 | 60.3602 | 45.0398 | 1.49 | 53.5602 | 54.5 | 95265.6783 | 0.6216
345 | 7.6 | 63.5601 | 46.6 | 503.4433 | 0 | 59.1601 | 39.2604 | 0.29 | 43.7601 | 43.2003 | 23942.9743 | 0.2 | -1.416 | 58.5601 | 33.8598 | 0.44 | 43.7601 | 40.3198 | 45267.2521 | 0.2624 | 51.5601 | 40.8198 | 0.86 | 43.7601 | 45.0799 | 38795.8423 | 0.3986 | 51.6601 | 40.7802 | 1.036 | 43.7601 | 45.2802 | 46915.6387 | 0.412 | 51.6 | 36.4802 | 0.51 | 43.7601 | 42.3201 | 32089.4936 | 0.3854 | 59.5601 | 45.8402 | 0.83 | 52.9201 | 54.4201 | 47697.2947 | 0.6296 | 59.7201 | 46.3006 | 1.59 | 52.9201 | 54.7402 | 89205.647 | 0.632 | 59.7201 | 45.7 | 1.48 | 52.9201 | 54.3601 | 86735.0257 | 0.62
346 | 7.9667 | 62.9599 | 46.7199 | 477.1006 | 0 | 58.5599 | 36.9602 | 0.29 | 43.3599 | 41.3202 | 26210.5975 | 0.2024 | -1.5902 | 57.9599 | 36.1804 | 0.44401 | 43.3599 | 41.9602 | 40466.3596 | 0.266 | 51.2 | 42.0798 | 0.85 | 43.3599 | 45.7199 | 32428.7593 | 0.3956 | 51.2599 | 39.3 | 1.03 | 43.3599 | 44.2 | 51478.3174 | 0.4106 | 51.2 | 35.4801 | 0.51 | 43.3599 | 41.5801 | 33505.927 | 0.388 | 58.9599 | 44.1599 | 0.83 | 52.2199 | 53.3599 | 51187.1953 | 0.628 | 59.0599 | 42.0599 | 1.58 | 52.2199 | 52.6599 | 112346.6927 | 0.63 | 59.0599 | 45.5599 | 1.48 | 52.2199 | 53.8599 | 83303.8178 | 0.6176
347 | 8.3333 | 62.4598 | 46.4 | 475.3914 | 0 | 58.0197 | 39.0402 | 0.29 | 42.9598 | 42.9402 | 23206.9035 | 0.204 | -1.586 | 57.4197 | 38.9197 | 0.45 | 42.9598 | 43.8197 | 34512.774 | 0.266 | 50.8598 | 40.8393 | 0.84598 | 42.9598 | 44.7795 | 35390.3583 | 0.3926 | 50.8598 | 39.6402 | 1.03 | 42.9598 | 44.2598 | 48183.996 | 0.409 | 50.8598 | 36.6803 | 0.51 | 42.9598 | 42.2 | 30363.3283 | 0.39 | 58.3598 | 43.4991 | 0.82 | 51.5598 | 52.7795 | 51242.4549 | 0.626 | 58.4598 | 41.8607 | 1.58 | 51.5598 | 52.2402 | 110019.9005 | 0.629 | 58.4598 | 44.7581 | 1.47 | 51.5598 | 53.0991 | 84504.68 | 0.615
348 | 8.7 | 61.9597 | 46.3597 | 455.118 | 0 | 57.3194 | 39.4583 | 0.29 | 42.5597 | 43.0986 | 21811.9655 | 0.2036 | 0.14824 | 56.7597 | 37.7806 | 0.44 | 42.5597 | 42.8403 | 35186.3431 | 0.265 | 50.4597 | 39.1403 | 0.84 | 42.5597 | 43.6 | 39760.0859 | 0.39 | 50.5 | 39.8 | 1.02 | 42.5597 | 44.1597 | 45730.563 | 0.4066 | 50.4597 | 37.2 | 0.51 | 42.5597 | 42.3597 | 28487.6782 | 0.39 | 57.7597 | 41.0403 | 0.82 | 50.8597 | 51.3597 | 57355.7465 | 0.625 | 57.8597 | 43.3986 | 1.58 | 50.8597 | 52.3791 | 95774.9206 | 0.6276 | 57.8597 | 39.5806 | 1.47 | 50.8597 | 50.7 | 112195.0509 | 0.614
349 | 9.0167 | 61.4596 | 46 | 451.8667 | 0 | 56.6596 | 36.898 | 0.29 | 42.1596 | 40.9384 | 24184.1103 | 0.204 | -0.4644 | 56.1596 | 38.7 | 0.44 | 42.1596 | 43.3 | 32218.6668 | 0.2646 | 50.1 | 39.4192 | 0.84 | 42.1596 | 43.5596 | 37354.3245 | 0.3886 | 50.1596 | 39.9 | 1.016 | 42.1596 | 44.0596 | 43436.9395 | 0.404 | 50.1596 | 36.8384 | 0.51 | 42.1596 | 42.0192 | 28520.3121 | 0.391 | 57.0596 | 41.0788 | 0.82 | 50.2596 | 51.0192 | 54980.25 | 0.624 | 57.2192 | 41.0596 | 1.57 | 50.2596 | 51.0596 | 106033.4288 | 0.626 | 57.1596 | 40.7596 | 1.47 | 50.2596 | 50.7596 | 100966.7253 | 0.614
350 | 9.3333 | 60.9595 | 46 | 436.4681 | 0 | 56.1595 | 35.0026 | 0.3 | 41.8595 | 39.3621 | 26202.3568 | 0.20641 | -0.50733 | 55.5595 | 38.7595 | 0.44 | 41.8595 | 43.1595 | 30941.3039 | 0.26259 | 49.7595 | 38.4353 | 0.83 | 41.8595 | 42.7569 | 39512.1317 | 0.38659 | 49.8 | 39.8379 | 1.01 | 41.8595 | 43.8784 | 41948.6242 | 0.401 | 49.8 | 34.7784 | 0.51405 | 41.8595 | 40.619 | 32299.5137 | 0.39141 | 56.5595 | 39.981 | 0.82 | 49.719 | 50.2 | 56775.5327 | 0.623 | 56.6595 | 40.5621 | 1.57 | 49.719 | 50.5405 | 105476.4921 | 0.625 | 56.619 | 40.2595 | 1.47 | 49.719 | 50.219 | 100249.0511 | 0.613
351 | 9.65 | 60.4594 | 46.0406 | 422.9276 | 0 | 55.6594 | 36.9219 | 0.3 | 41.4594 | 40.8219 | 23537.3411 | 0.209 | -0.4881 | 55.0594 | 38.4438 | 0.44 | 41.4594 | 42.7625 | 30377.1259 | 0.261 | 49.6 | 34.847 | 0.83 | 41.4594 | 40.5844 | 51462.2813 | 0.38641 | 49.7 | 38.0594 | 1 | 41.4594 | 42.6594 | 48599.5283 | 0.39859 | 49.7 | 33.7438 | 0.52 | 41.4594 | 40.0219 | 34565.1648 | 0.39341 | 56.0594 | 40.9781 | 0.82 | 49.1187 | 50.2594 | 51472.7446 | 0.62159 | 56.1594 | 42.5594 | 1.5659 | 49.1187 | 50.9594 | 88732.8501 | 0.623 | 56.0594 | 39.5594 | 1.4659 | 49.1187 | 49.5594 | 101404.7069 | 0.612
352 | 9.9667 | 60 | 46.5 | 395.607 | 0 | 55.2592 | 38.1777 | 0.3 | 41.1 | 41.7777 | 21423.1767 | 0.209 | -0.63349 | 54.6592 | 40.637 | 0.43 | 41.1 | 44.237 | 25287.5511 | 0.25759 | 49.6 | 39.7592 | 0.83 | 41.1 | 43.5592 | 34182.8183 | 0.38559 | 49.7 | 37.3815 | 1 | 41.1 | 42.2408 | 51178.1798 | 0.397 | 49.7 | 36.363 | 0.52 | 41.1 | 41.6223 | 28952.6415 | 0.39459 | 55.6 | 39.737 | 0.82 | 48.5592 | 49.5185 | 54033.4611 | 0.62 | 55.6592 | 42.4408 | 1.56 | 48.5592 | 50.6 | 86201.8076 | 0.62 | 55.6592 | 39.0815 | 1.46 | 48.5592 | 49.2 | 101287.7641 | 0.61159
353 | 10.2833 | 60 | 46.6 | 385.7687 | 0 | 54.6591 | 36.4591 | 0.3 | 40.7591 | 40.2591 | 22756.8904 | 0.209 | -1.065 | 54.0591 | 38.3957 | 0.42591 | 40.7591 | 42.3365 | 27754.529 | 0.25359 | 49.6 | 38.9139 | 0.82 | 40.7591 | 43.0365 | 36796.2084 | 0.382 | 49.7 | 38.3409 | 0.99 | 40.7591 | 42.8409 | 46832.8067 | 0.39459 | 49.7 | 38.2591 | 0.52 | 40.7591 | 42.7591 | 24820.8658 | 0.39259 | 54.9591 | 37.6183 | 0.81 | 47.9591 | 48.3183 | 59016.2604 | 0.619 | 55.1183 | 42.4409 | 1.55 | 47.9591 | 50.2 | 82228.4742 | 0.61659 | 55.1183 | 39.6409 | 1.46 | 47.9591 | 49 | 94465.8883 | 0.61
354 | 10.6 | 60 | 46.841 | 378.9623 | 0 | 54.159 | 36.282 | 0.3 | 40.4 | 40.041 | 22482.5964 | 0.21 | -1.5191 | 53.559 | 36.3639 | 0.42 | 40.4 | 40.7229 | 30305.0267 | 0.252 | 49.6 | 36.041 | 0.82 | 40.4 | 41.2 | 46501.8628 | 0.38 | 49.7 | 38.882 | 0.98 | 40.4 | 43.141 | 44256.6025 | 0.39159 | 49.7 | 37.659 | 0.51 | 40.4 | 42.359 | 25810.4014 | 0.38959 | 54.459 | 36.6541 | 0.81 | 47.4 | 47.5771 | 60760.8004 | 0.618 | 54.559 | 42.6361 | 1.54 | 47.4 | 49.918 | 76857.3814 | 0.61359 | 54.559 | 40.3 | 1.4559 | 47.4 | 48.9 | 86976.1344 | 0.60859
355 | 10.6833 | 60 | 47.1 | 368.3123 | 0 | 53.7 | 37.0822 | 0.3 | 40.3589 | 40.5822 | 20918.0997 | 0.21 | -1.4247 | 53.1589 | 38.0589 | 0.42 | 40.3589 | 41.8589 | 26393.1929 | 0.251 | 49.6 | 36.811 | 0.81589 | 40.3589 | 41.6466 | 43624.1543 | 0.37859 | 49.7 | 39.8178 | 0.97 | 40.3589 | 43.6178 | 40131.9892 | 0.38659 | 49.7 | 36.9644 | 0.51 | 40.3589 | 41.8822 | 27110.4964 | 0.387 | 54.0589 | 34.3055 | 0.81 | 47.2589 | 46.4411 | 67203.0159 | 0.619 | 54.1589 | 41.0233 | 1.53 | 47.2589 | 49 | 83897.5468 | 0.61 | 54.1 | 40.4411 | 1.45 | 47.2589 | 48.7 | 82988.3788 | 0.606
356 | 10.7667 | 60 | 47.4412 | 360.1866 | 0 | 53.2588 | 38.1176 | 0.3 | 40.2588 | 41.3176 | 18920.5377 | 0.209 | -1.4954 | 52.6588 | 37.2291 | 0.42 | 40.2588 | 41.1115 | 26807.355 | 0.249 | 49.6 | 40.8764 | 0.81 | 40.2588 | 44.1176 | 29516.3228 | 0.37459 | 49.7 | 38.7764 | 0.96 | 40.2588 | 42.9176 | 43707.8851 | 0.38259 | 49.7 | 38.5824 | 0.50588 | 40.2588 | 42.8412 | 23482.6711 | 0.38459 | 53.5588 | 36.5649 | 0.82 | 47.1 | 47.0412 | 57886.4791 | 0.62 | 53.6588 | 41.6703 | 1.5259 | 47.1 | 48.9351 | 76484.4142 | 0.607 | 53.6588 | 40.9176 | 1.4459 | 47.1 | 48.5588 | 76738.1576 | 0.604
357 | 10.85 | 60 | 47.8 | 343.524 | 0 | 52.6587 | 36.9694 | 0.3 | 40.1587 | 40.252 | 19510.1794 | 0.208 | -0.92015 | 52.0587 | 33.2653 | 0.42 | 40.1587 | 37.9827 | 32833.9831 | 0.24941 | 49.6 | 39.3587 | 0.79587 | 40.1587 | 43.1587 | 34074.427 | 0.36959 | 49.7 | 37.1 | 0.95 | 40.1587 | 41.8587 | 49951.2847 | 0.379 | 49.7 | 39.824 | 0.5 | 40.1587 | 43.5827 | 20675.1453 | 0.37959 | 53.0173 | 37.9934 | 0.81 | 46.9 | 47.2173 | 51052.2937 | 0.619 | 53.1173 | 37.6587 | 1.52 | 46.9 | 46.9587 | 98225.3789 | 0.606 | 53.1173 | 40.0587 | 1.44 | 46.9 | 47.8587 | 78729.1484 | 0.602
358 | 10.9333 | 60 | 47.7 | 346.2171 | 0 | 52.2586 | 33.7 | 0.3 | 40.1 | 37.6 | 23357.4298 | 0.20941 | -0.5916 | 51.7 | 35.0243 | 0.42 | 40.1 | 39.2243 | 29450.1382 | 0.252 | 49.6 | 38.7243 | 0.79 | 40.1 | 42.6829 | 35899.4137 | 0.36559 | 49.7 | 36.8414 | 0.94586 | 40.1 | 41.6414 | 50623.0702 | 0.37659 | 49.7 | 40.8757 | 0.49 | 40.1 | 44.2171 | 18110.4167 | 0.37417 | 52.5586 | 35.8 | 0.82 | 46.8 | 46.1 | 57066.0479 | 0.61941 | 52.6586 | 37.1829 | 1.52 | 46.8 | 46.5 | 98226.1506 | 0.606 | 52.6 | 39.6171 | 1.44 | 46.8 | 47.3586 | 78142.856 | 0.601
359 | 11.0167 | 60 | 47.8416 | 342.735 | 0 | 52.0584 | 33.9662 | 0.31 | 40 | 37.8247 | 23064.3545 | 0.213 | -0.34563 | 51.5 | 36.1091 | 0.42 | 40 | 39.9922 | 27278.6756 | 0.253 | 49.6 | 40 | 0.78 | 40 | 43.5 | 31197.491 | 0.36058 | 49.7 | 37.5662 | 0.94 | 40 | 42.0831 | 47480.5343 | 0.37358 | 49.7 | 39.5584 | 0.48584 | 40 | 43.3 | 20591.3386 | 0.36858 | 52.3 | 35.974 | 0.82 | 46.6 | 46.0247 | 55831.766 | 0.62042 | 52.3584 | 37.9338 | 1.52 | 46.6 | 46.6169 | 91882.6315 | 0.606 | 52.3584 | 39.0078 | 1.44 | 46.6 | 46.9831 | 80004.7146 | 0.6
360 | 11.1 | 60 | 48.1417 | 332.8581 | 0 | 51.7583 | 34.8498 | 0.31 | 39.8583 | 38.4749 | 21854.5469 | 0.21542 | -1.1628 | 51.2 | 32.9166 | 0.43 | 39.8583 | 37.5583 | 32608.252 | 0.25442 | 49.6 | 40.1583 | 0.76583 | 39.8583 | 43.5583 | 30190.5591 | 0.35558 | 49.7 | 39.1916 | 0.93 | 39.8583 | 43.075 | 40632.332 | 0.36958 | 49.7 | 39.4166 | 0.48 | 39.8583 | 43.1583 | 20607.5009 | 0.36358 | 52.0583 | 39.8249 | 0.82 | 46.4583 | 47.375 | 41692.02 | 0.62 | 52.1 | 36.1667 | 1.52 | 46.4583 | 45.7417 | 101643.0846 | 0.60642 | 52.1 | 41.0166 | 1.43 | 46.4583 | 47.6166 | 66371.8743 | 0.599
361 | 11.3 | 60 | 48.3 | 325.4254 | 0 | 51.4 | 27.0672 | 0.32 | 39.6582 | 32.4254 | 32330.1806 | 0.22184 | -0.70862 | 50.8582 | 32.0582 | 0.43 | 39.6582 | 36.9 | 33958.5901 | 0.25842 | 49.6 | 39.3328 | 0.75 | 39.6582 | 42.8746 | 32441.6696 | 0.34958 | 49.7 | 37.009 | 0.92 | 39.6582 | 41.6254 | 48551.1032 | 0.366 | 49.7 | 38.3418 | 0.47 | 39.6582 | 42.4 | 22392.4865 | 0.35858 | 51.7 | 35.6239 | 0.82 | 46.0582 | 45.5328 | 54863.2351 | 0.62 | 51.7582 | 37.8672 | 1.52 | 46.0582 | 46.2418 | 88399.9727 | 0.607 | 51.7582 | 39.5492 | 1.43 | 46.0582 | 46.7746 | 73002.7488 | 0.598
362 | 11.5 | 60 | 48.3 | 326.9419 | 0 | 51.3 | 28.3743 | 0.33 | 39.4 | 33.7162 | 31789.0407 | 0.23142 | 0.16628 | 50.8 | 31.5066 | 0.44 | 39.4 | 36.5905 | 35323.2142 | 0.26242 | 49.6 | 37.5095 | 0.74581 | 39.4 | 41.7257 | 37644.5058 | 0.346 | 49.7 | 39.3 | 0.91 | 39.4 | 43.0581 | 39284.5569 | 0.36158 | 49.7 | 38.4324 | 0.47 | 39.4 | 42.3743 | 22049.2034 | 0.35458 | 51.5 | 31.7419 | 0.82 | 45.7 | 44 | 67613.5662 | 0.62142 | 51.5 | 39.7324 | 1.52 | 45.7 | 46.8581 | 75082.0515 | 0.606 | 51.5 | 36.8 | 1.43 | 45.7 | 45.5419 | 87912.8121 | 0.597
363 | 11.7 | 60 | 48.2 | 327.242 | 0 | 51.2 | 26.758 | 0.3442 | 39.2 | 32.658 | 35264.8718 | 0.24084 | -0.26028 | 50.7 | 28.8101 | 0.45 | 39.2 | 34.6681 | 41023.3436 | 0.26742 | 49.6 | 39.4319 | 0.7358 | 39.2 | 42.916 | 31205.7312 | 0.34158 | 49.7 | 39.1 | 0.8958 | 39.2 | 42.858 | 39480.7515 | 0.35658 | 49.7 | 36.7101 | 0.46 | 39.2 | 41.2681 | 25055.8115 | 0.35058 | 51.458 | 32.0681 | 0.82 | 45.358 | 44.042 | 66463.5284 | 0.624 | 51.5 | 38.1 | 1.52 | 45.358 | 46.1 | 84680.5016 | 0.60458 | 51.458 | 37.042 | 1.43 | 45.358 | 45.6 | 85976.172 | 0.597
364 | 11.9 | 60 | 48.3421 | 325.2258 | 0 | 51.1579 | 26.5843 | 0.36 | 39 | 32.6843 | 36872.9043 | 0.24984 | -0.84329 | 50.6 | 30.9528 | 0.46 | 39 | 36.3107 | 37718.3623 | 0.27342 | 49.6 | 37.7264 | 0.72579 | 39 | 41.7843 | 35906.0159 | 0.33658 | 49.7 | 38.7736 | 0.88 | 39 | 42.6157 | 40054.0023 | 0.35058 | 49.7 | 38.9736 | 0.46 | 39 | 42.7157 | 20482.9653 | 0.34658 | 51.3579 | 33.6686 | 0.82 | 44.9579 | 44.6421 | 60737.2251 | 0.625 | 51.4 | 38.3843 | 1.5158 | 44.9579 | 46.1421 | 82485.6547 | 0.603 | 51.3579 | 37.7686 | 1.43 | 44.9579 | 45.7843 | 81213.3355 | 0.59658
365 | 12.1 | 60 | 48.7423 | 313.9633 | 0 | 50.9577 | 27.6113 | 0.37 | 38.7577 | 33.569 | 36293.3332 | 0.25885 | -1.8121 | 50.4577 | 33.4 | 0.46 | 38.7577 | 38.1 | 32869.6139 | 0.276 | 49.6 | 39.3845 | 0.71577 | 38.7577 | 42.7845 | 30471.1447 | 0.33158 | 49.7 | 37.4423 | 0.87 | 38.7577 | 41.7 | 44284.0041 | 0.34558 | 49.7 | 37.6155 | 0.45 | 38.7577 | 41.7577 | 22725.1628 | 0.34158 | 51.2 | 35.7535 | 0.82 | 44.6 | 45.2845 | 53083.9213 | 0.625 | 51.2 | 39.2 | 1.51 | 44.6 | 46.4 | 75859.7895 | 0.601 | 51.2 | 39.431 | 1.42 | 44.6 | 46.4155 | 69729.3981 | 0.59458
366 | 12.3 | 60 | 49.3424 | 296.6865 | 0 | 50.5576 | 29.7271 | 0.38 | 38.5576 | 35.2847 | 33064.2384 | 0.26542 | -1.0856 | 50.0576 | 33.5847 | 0.46 | 38.5576 | 38.1424 | 31880.2303 | 0.277 | 49.6 | 40.4576 | 0.7 | 38.5576 | 43.4 | 26773.2991 | 0.32515 | 49.7 | 37.8542 | 0.86 | 38.5576 | 41.8695 | 42349.9139 | 0.34158 | 49.7 | 36.6576 | 0.44 | 38.5576 | 41.0576 | 24158.4151 | 0.33758 | 50.7576 | 38.3458 | 0.82 | 44.2576 | 46.0729 | 42686.1475 | 0.623 | 50.8576 | 38.5881 | 1.5 | 44.2576 | 45.9153 | 77114.6848 | 0.59858 | 50.8576 | 37.4305 | 1.42 | 44.2576 | 45.3153 | 79661.642 | 0.592
367 | 12.3667 | 60 | 49.8425 | 280.8404 | 0 | 49.9575 | 30.7575 | 0.39 | 38.5 | 35.9575 | 31059.7977 | 0.26942 | -0.12389 | 49.4575 | 34.4 | 0.46 | 38.5 | 38.5575 | 29321.8179 | 0.277 | 49.6 | 40.2725 | 0.68575 | 38.5 | 43.215 | 26673.7419 | 0.31758 | 49.7 | 40.7 | 0.84 | 38.5 | 43.7 | 31533.6738 | 0.33515 | 49.7 | 36.0425 | 0.44 | 38.5 | 40.6 | 25136.4839 | 0.33358 | 50.2575 | 35.1575 | 0.82 | 44.1 | 44.4575 | 51461.8658 | 0.621 | 50.3575 | 36.6974 | 1.5 | 44.1 | 44.785 | 85683.9584 | 0.59658 | 50.3575 | 35.5699 | 1.41 | 44.1 | 44.2425 | 87390.2546 | 0.591
368 | 12.4333 | 60 | 49.9 | 275.4722 | 0 | 49.6 | 30.9556 | 0.39 | 38.4 | 36.013 | 30623.4651 | 0.27343 | -0.63134 | 49.1 | 34.4148 | 0.46 | 38.4 | 38.5148 | 28443.2804 | 0.277 | 49.6 | 38.8426 | 0.67 | 38.4 | 42.2 | 30106.615 | 0.31157 | 49.6 | 40.7574 | 0.82 | 38.4 | 43.6574 | 30444.2656 | 0.32715 | 49.7 | 36.6852 | 0.43574 | 38.4 | 40.9852 | 23674.6852 | 0.33057 | 49.8 | 34.8 | 0.82 | 44 | 44 | 50977.7826 | 0.621 | 49.7574 | 40.0278 | 1.49 | 44 | 45.8 | 60972.0309 | 0.59457 | 49.7574 | 37.2852 | 1.41 | 44 | 44.6 | 73616.8797 | 0.591
369 | 12.5 | 60 | 49.9 | 273.6291 | 0 | 49.6 | 34.0845 | 0.4 | 38.3 | 38.3563 | 25677.471 | 0.276 | -1.0337 | 49.1 | 33.5854 | 0.46 | 38.3 | 37.9427 | 30064.1434 | 0.277 | 49.6 | 39.6 | 0.66 | 38.3 | 42.6427 | 27513.324 | 0.30557 | 49.6 | 40.3573 | 0.8 | 38.3 | 43.3573 | 31130.1541 | 0.31957 | 49.7 | 37.9854 | 0.43 | 38.3 | 41.7427 | 21082.2283 | 0.32557 | 49.8 | 34.9282 | 0.82 | 43.9 | 44.0427 | 50492.6894 | 0.621 | 49.7 | 41.4 | 1.49 | 43.9 | 46.3 | 51784.5399 | 0.59157 | 49.7 | 38.0864 | 1.41 | 43.9 | 44.9146 | 68599.8162 | 0.58957
370 | 12.5667 | 60 | 49.9 | 271.3858 | 0 | 49.6 | 38.3142 | 0.39 | 38.2572 | 41.3713 | 18584.3299 | 0.27357 | -0.20143 | 49.1 | 34.457 | 0.46 | 38.2572 | 38.5285 | 28438.8423 | 0.278 | 49.6 | 39.9857 | 0.64 | 38.2572 | 42.8428 | 25852.4518 | 0.29857 | 49.6 | 39.7713 | 0.78572 | 38.2572 | 42.8857 | 32350.0154 | 0.31214 | 49.7 | 39.0142 | 0.42 | 38.2572 | 42.4713 | 18807.1808 | 0.32057 | 49.8 | 36.657 | 0.82 | 43.7572 | 44.7285 | 44683.746 | 0.62 | 49.7 | 41.2715 | 1.48 | 43.7572 | 46.2143 | 52331.5094 | 0.588 | 49.7 | 35.8143 | 1.41 | 43.7572 | 43.9572 | 81893.8665 | 0.589
371 | 12.6333 | 60 | 49.9 | 268.6994 | 0 | 49.6 | 40.7718 | 0.38571 | 38.2 | 43.1288 | 14196.5695 | 0.26814 | -0.21487 | 49.1 | 36.9718 | 0.46 | 38.2 | 40.3288 | 23485.3565 | 0.276 | 49.6 | 41 | 0.63 | 38.2 | 43.5 | 22463.9011 | 0.29114 | 49.6 | 41.3 | 0.76571 | 38.2 | 43.9 | 26556.2323 | 0.30457 | 49.7 | 41.4141 | 0.41 | 38.2 | 44.0141 | 14286.3569 | 0.31314 | 49.7 | 39.6859 | 0.81 | 43.6 | 45.8429 | 34171.8474 | 0.618 | 49.7 | 39.7718 | 1.47 | 43.6 | 45.5859 | 61318.593 | 0.58457 | 49.7 | 35.5436 | 1.41 | 43.6 | 43.8288 | 83379.5629 | 0.588
372 | 12.7 | 60 | 49.9 | 265.2555 | 0 | 49.6 | 42.8292 | 0.37 | 38.1 | 44.5861 | 10590.2345 | 0.25957 | -1.6818 | 49.1 | 38.8431 | 0.45569 | 38.1 | 41.6431 | 19555.5007 | 0.27157 | 49.6 | 41.0569 | 0.61 | 38.1 | 43.4569 | 21624.5226 | 0.28314 | 49.6 | 41.4 | 0.74569 | 38.1 | 43.8 | 25621.8218 | 0.29614 | 49.7 | 40.1139 | 0.4 | 38.1 | 43.0139 | 16061.5208 | 0.30457 | 49.7 | 40.3723 | 0.81 | 43.5 | 46.0861 | 31650.2021 | 0.61457 | 49.7 | 41.5708 | 1.46 | 43.5 | 46.3139 | 49867.9379 | 0.58157 | 49.7 | 38.8861 | 1.4 | 43.5 | 45.2 | 63670.1697 | 0.587
373 | 12.6333 | 60 | 49.9 | 261.3545 | 0 | 49.6 | 43.9841 | 0.36 | 38.2 | 45.3705 | 8376.2821 | 0.24914 | -1.9155 | 49.1 | 39.4 | 0.45 | 38.2 | 42 | 18055.7555 | 0.26657 | 49.6 | 40.6295 | 0.59 | 38.2 | 43.0864 | 22159.4956 | 0.27557 | 49.6 | 41.3 | 0.72 | 38.2 | 43.7 | 25100.6461 | 0.28757 | 49.7 | 38.8136 | 0.39 | 38.2 | 42.0568 | 17883.3804 | 0.29814 | 49.7 | 41.6841 | 0.8 | 43.6432 | 46.5568 | 27123.328 | 0.61057 | 49.7 | 40.0568 | 1.45 | 43.6432 | 45.6 | 58764.2793 | 0.57757 | 49.7 | 39.7727 | 1.4 | 43.6432 | 45.5864 | 57983.5487 | 0.58457
374 | 12.5667 | 60 | 49.9 | 257.6536 | 0 | 49.6 | 41.4402 | 0.34567 | 38.3 | 43.4268 | 11676.296 | 0.24013 | -2.5823 | 49 | 39.2402 | 0.44 | 38.3 | 41.7835 | 17944.514 | 0.26057 | 49.6 | 41.5567 | 0.57567 | 38.3 | 43.6567 | 19352.8332 | 0.26757 | 49.6 | 41.1268 | 0.7 | 38.3 | 43.5134 | 24930.3861 | 0.27957 | 49.7 | 37.9 | 0.38567 | 38.3 | 41.3567 | 18985.9279 | 0.29257 | 49.7 | 39.6134 | 0.8 | 43.8 | 45.7567 | 33697.2866 | 0.60657 | 49.7 | 40.0433 | 1.44 | 43.8 | 45.6 | 58376.3325 | 0.57457 | 49.7 | 41.7598 | 1.39 | 43.8 | 46.3299 | 46322.772 | 0.581
375 | 12.5 | 60 | 49.9 | 254.2395 | 0 | 49.5566 | 38.9132 | 0.33566 | 38.3 | 41.3566 | 14953.4373 | 0.23357 | -3.5917 | 49 | 36.6171 | 0.43 | 38.3 | 39.7737 | 22355.0391 | 0.257 | 49.6 | 40.9132 | 0.56 | 38.3 | 43.1566 | 20241.9546 | 0.26013 | 49.6 | 39.4 | 0.68566 | 38.3 | 42.1566 | 29242.6487 | 0.27257 | 49.7 | 37.9171 | 0.38 | 38.3 | 41.2737 | 18739.7012 | 0.28857 | 49.7 | 38.9302 | 0.79 | 43.9 | 45.4434 | 35896.2995 | 0.604 | 49.7 | 40.7 | 1.44 | 43.9 | 45.8 | 54353.2908 | 0.572 | 49.7 | 44.4566 | 1.38 | 43.9 | 47.5 | 30123.9503 | 0.57657
376 | 12.4333 | 60 | 49.9 | 251.3388 | 0 | 49.5 | 38.2176 | 0.33 | 38.4 | 40.8176 | 15607.9676 | 0.22956 | -3.1453 | 49 | 39.2 | 0.42565 | 38.4 | 41.7 | 17466.4636 | 0.25356 | 49.6 | 40.3435 | 0.54565 | 38.4 | 42.7 | 21002.8315 | 0.25313 | 49.6 | 39.0435 | 0.67 | 38.4 | 41.8435 | 29722.3312 | 0.26656 | 49.7 | 40.0824 | 0.37 | 38.4 | 42.7694 | 14964.8532 | 0.28256 | 49.7 | 40.1435 | 0.79 | 44 | 45.9 | 31722.7222 | 0.60156 | 49.7 | 40.7565 | 1.43 | 44 | 45.8565 | 53564.4837 | 0.569 | 49.7 | 43.8129 | 1.37 | 44 | 47.1565 | 33781.2117 | 0.57156
377 | 12.3667 | 60 | 49.9 | 248.3381 | 0 | 49.5 | 40.9 | 0.32 | 38.5 | 42.8 | 11654.444 | 0.22456 | -2.6266 | 49 | 39.1254 | 0.42 | 38.5 | 41.5691 | 17172.9797 | 0.24856 | 49.6 | 40.5254 | 0.53 | 38.5 | 42.7691 | 20108.0327 | 0.24656 | 49.6 | 39.3436 | 0.66 | 38.5 | 42 | 28282.3147 | 0.26156 | 49.7 | 38.2182 | 0.36564 | 38.5 | 41.4309 | 17445.4627 | 0.27756 | 49.7 | 40.6873 | 0.79 | 44.1436 | 46.0436 | 29844.45 | 0.59856 | 49.7 | 40.6746 | 1.42 | 44.1436 | 45.7873 | 53750.3033 | 0.56656 | 49.7 | 42.9309 | 1.36 | 44.1436 | 46.7436 | 38333.1193 | 0.567
378 | 12.3 | 60 | 49.9 | 245.4374 | 0 | 49.5 | 40.6812 | 0.31 | 38.6 | 42.625 | 11624.8823 | 0.21812 | -2.9601 | 49 | 37.3313 | 0.41 | 38.6 | 40.1875 | 20002.4786 | 0.245 | 49.6 | 38.7562 | 0.52 | 38.6 | 41.3562 | 23367.6112 | 0.24156 | 49.6 | 39.7313 | 0.64562 | 38.6 | 42.2438 | 26650.6219 | 0.25656 | 49.7 | 40.4125 | 0.36 | 38.6 | 42.9125 | 13926.276 | 0.27212 | 49.7 | 41.7562 | 0.78 | 44.3 | 46.5 | 26022.9404 | 0.59556 | 49.7 | 42.6313 | 1.4156 | 44.3 | 46.5875 | 42258.0913 | 0.56356 | 49.7 | 44.1 | 1.35 | 44.3 | 47.2438 | 31589.0611 | 0.56256
379 | 12.1167 | 60 | 49.9 | 242.5806 | 0 | 49.5 | 38.2122 | 0.31 | 38.8 | 40.6561 | 14465.8653 | 0.21356 | -2.6648 | 49 | 38.6122 | 0.40561 | 38.8 | 41.1122 | 17529.6942 | 0.24256 | 49.5 | 38.6194 | 0.51 | 38.8 | 41.2316 | 23312.4747 | 0.23756 | 49.6 | 40.8 | 0.63 | 38.8 | 43 | 23254.6832 | 0.25056 | 49.7 | 39.7755 | 0.35 | 38.8 | 42.4316 | 14477.3991 | 0.26556 | 49.7 | 41.4316 | 0.78 | 44.6439 | 46.3439 | 27024.5531 | 0.59256 | 49.7 | 43.8245 | 1.41 | 44.6439 | 47.1122 | 34569.9525 | 0.55956 | 49.7 | 44.2561 | 1.34 | 44.6439 | 47.3 | 30477.8671 | 0.55856
380 | 11.9333 | 60 | 49.9 | 239.88 | 0 | 49.5 | 37.2361 | 0.3 | 39 | 39.824 | 15556.753 | 0.211 | -2.2081 | 49 | 37.544 | 0.4 | 39 | 40.3 | 19121.4459 | 0.23956 | 49.5 | 40.9 | 0.5 | 39 | 42.9 | 18130.9669 | 0.23256 | 49.6 | 40.644 | 0.6156 | 39 | 42.844 | 23019.3122 | 0.24456 | 49.7 | 41.668 | 0.34 | 39 | 43.768 | 11409.988 | 0.25956 | 49.7 | 42.924 | 0.78 | 44.944 | 46.912 | 22124.2026 | 0.58956 | 49.7 | 42.056 | 1.4 | 44.944 | 46.3 | 44892.1258 | 0.557 | 49.7 | 44.056 | 1.33 | 44.944 | 47.156 | 31460.9733 | 0.555
381 | 11.75 | 60 | 49.9 | 237.6236 | 0 | 49.5 | 34.6882 | 0.3 | 39.2 | 37.8441 | 18798.1966 | 0.21144 | -1.5468 | 49 | 38.0529 | 0.4 | 39.2 | 40.6646 | 18081.5567 | 0.23756 | 49.5 | 41.0559 | 0.49 | 39.2 | 42.9559 | 17280.836 | 0.22656 | 49.6 | 40.9 | 0.6 | 39.2 | 43 | 21785.6707 | 0.23856 | 49.7 | 40.1559 | 0.33 | 39.2 | 42.5559 | 13279.0179 | 0.25356 | 49.7 | 41.3559 | 0.77 | 45.3 | 46.2559 | 27079.4968 | 0.58756 | 49.7 | 41.8677 | 1.39 | 45.3 | 46.2118 | 45888.1168 | 0.555 | 49.7 | 43.3441 | 1.32 | 45.3 | 46.8441 | 35043.5649 | 0.552
382 | 11.5667 | 60 | 49.9 | 235.6673 | 0 | 49.5 | 35.7 | 0.31 | 39.4 | 38.6 | 17715.6288 | 0.213 | -1.4216 | 48.9 | 41.7327 | 0.39 | 39.4 | 43.4442 | 11785.819 | 0.23356 | 49.5 | 40.3789 | 0.48 | 39.4 | 42.3789 | 18310.5123 | 0.22156 | 49.6 | 41.0558 | 0.58558 | 39.4 | 43.0558 | 20928.9215 | 0.23256 | 49.7 | 39.7769 | 0.33 | 39.4 | 42.2327 | 13527.9128 | 0.24856 | 49.7 | 40.8558 | 0.77 | 45.6442 | 46 | 28723.4182 | 0.586 | 49.7 | 40.4327 | 1.39 | 45.6442 | 45.5442 | 54096.927 | 0.554 | 49.7 | 43.8884 | 1.3156 | 45.6442 | 47.0442 | 32113.6279 | 0.55
383 | 11.3833 | 60 | 49.9 | 233.9226 | 0 | 49.5 | 35.733 | 0.31 | 39.6 | 38.6887 | 17751.48 | 0.21444 | -1.3559 | 48.9 | 42.3566 | 0.38 | 39.6 | 43.8453 | 10471.2129 | 0.22711 | 49.5 | 38.2217 | 0.47 | 39.6 | 40.6774 | 22261.5104 | 0.21856 | 49.6 | 40.4887 | 0.57 | 39.6 | 42.5887 | 21847.8041 | 0.22756 | 49.7 | 41.9774 | 0.32 | 39.6 | 43.833 | 10334.9971 | 0.24356 | 49.7 | 40.4 | 0.77 | 46 | 45.9 | 30018.1953 | 0.586 | 49.7 | 41.5226 | 1.39 | 46 | 46.0557 | 47840.2378 | 0.554 | 49.7 | 44.4783 | 1.31 | 46 | 47.3113 | 28521.5 | 0.54756
384 | 11.2 | 60 | 49.9 | 232.4111 | 0 | 49.5 | 37.389 | 0.31 | 39.8 | 40.0001 | 15641.6488 | 0.215 | 0.1438 | 48.9 | 38.0111 | 0.37 | 39.8 | 40.4111 | 17050.0922 | 0.223 | 49.5 | 40.1999 | 0.46555 | 39.8 | 42.1888 | 18121.8977 | 0.21556 | 49.6 | 41.4222 | 0.56 | 39.8 | 43.2222 | 19150.0991 | 0.22311 | 49.7 | 43.5333 | 0.31 | 39.8 | 45.0222 | 7999.9964 | 0.23656 | 49.7 | 40.5334 | 0.77 | 46.3 | 45.8889 | 29663.189 | 0.58644 | 49.7 | 39.8223 | 1.39 | 46.3 | 45.2889 | 57518.4179 | 0.555 | 49.7 | 41.9222 | 1.31 | 46.3 | 46.2111 | 42523.9721 | 0.547
385 | 11.1167 | 60 | 49.9 | 231.4109 | 0 | 49.5 | 42.0989 | 0.30554 | 39.9 | 43.688 | 9462.127 | 0.21255 | 1.1293 | 48.9 | 36.8217 | 0.37 | 39.9 | 39.5217 | 18797.1861 | 0.223 | 49.5 | 36.1674 | 0.46 | 39.9 | 39.0229 | 25741.2597 | 0.21445 | 49.6 | 39.2 | 0.55 | 39.9 | 41.5 | 23844.1674 | 0.219 | 49.7 | 40.8663 | 0.3 | 39.9 | 42.9109 | 11109.4312 | 0.22955 | 49.7 | 41.8663 | 0.77 | 46.5 | 46.4554 | 25330.3471 | 0.587 | 49.7 | 42.0554 | 1.4 | 46.5 | 46.3 | 44872.0305 | 0.556 | 49.7 | 40.0783 | 1.31 | 46.5 | 45.3337 | 52690.2169 | 0.54745
386 | 11.0333 | 60 | 49.9 | 230.9553 | 0 | 49.5 | 37.7872 | 0.3 | 40 | 40.2319 | 14685.7127 | 0.209 | 0.25308 | 48.9 | 35.0341 | 0.38 | 40 | 38.1341 | 21780.3594 | 0.22445 | 49.5 | 39.0553 | 0.46 | 40 | 41.2553 | 20233.2742 | 0.214 | 49.6 | 39.3894 | 0.54 | 40 | 41.5894 | 23289.6705 | 0.21655 | 49.7 | 39.4553 | 0.3 | 40 | 41.7553 | 12755.0008 | 0.226 | 49.7 | 40.4553 | 0.77 | 46.6 | 45.8553 | 30015.5634 | 0.587 | 49.7 | 41.6106 | 1.4 | 46.6 | 46.0553 | 47643.3976 | 0.556 | 49.7 | 42.2894 | 1.31 | 46.6 | 46.3447 | 40455.7162 | 0.549
387 | 10.95 | 60 | 49.9 | 230.7552 | 0 | 49.5 | 34.2656 | 0.3 | 40.1 | 37.5104 | 19239.8558 | 0.21045 | -0.017856 | 48.9 | 36.2656 | 0.38 | 40.1 | 39.1104 | 20054.2009 | 0.226 | 49.5 | 38.4896 | 0.46 | 40.1 | 40.8448 | 21052.5406 | 0.21255 | 49.6 | 40.2656 | 0.54 | 40.1 | 42.2656 | 20871.0917 | 0.21355 | 49.7 | 38.7312 | 0.29 | 40.1 | 41.176 | 13497.6496 | 0.224 | 49.7 | 39.8552 | 0.77 | 46.8 | 45.6552 | 32052.7441 | 0.58845 | 49.7 | 40.7896 | 1.4 | 46.8 | 45.7448 | 52442.2063 | 0.55745 | 49.7 | 43.2448 | 1.31 | 46.8 | 46.8 | 35333.0841 | 0.549
388 | 10.8667 | 60 | 49.9 | 230.9 | 0 | 49.5 | 33.3695 | 0.31 | 40.1449 | 36.8246 | 20807.7787 | 0.21445 | -0.1711 | 48.9 | 35.3144 | 0.38 | 40.1449 | 38.3695 | 21832.1731 | 0.22845 | 49.5 | 39.4898 | 0.45 | 40.1449 | 41.5898 | 19051.4886 | 0.211 | 49.6 | 38.7551 | 0.53 | 40.1449 | 41.0551 | 23998.8801 | 0.211 | 49.7 | 36.5797 | 0.29 | 40.1449 | 39.4797 | 16112.7232 | 0.22345 | 49.7 | 39.3102 | 0.78 | 46.9 | 45.4551 | 33871.3818 | 0.59045 | 49.7 | 41.8102 | 1.4 | 46.9 | 46.2551 | 46414.719 | 0.559 | 49.7 | 43.9348 | 1.31 | 46.9 | 47.0898 | 31596.2624 | 0.549
389 | 10.7833 | 60 | 49.9 | 231.2 | 0 | 49.5 | 35.7351 | 0.31 | 40.245 | 38.7351 | 18066.3361 | 0.21845 | -0.57511 | 48.9 | 38.2099 | 0.38 | 40.245 | 40.655 | 17223.0927 | 0.23 | 49.5 | 40.355 | 0.45 | 40.245 | 42.255 | 17227.4408 | 0.20855 | 49.6 | 38.2351 | 0.53 | 40.245 | 40.6901 | 24982.9967 | 0.21 | 49.7 | 38.6099 | 0.29 | 40.245 | 41.055 | 13648.8052 | 0.22355 | 49.7 | 38.5702 | 0.78 | 47.1 | 45.1901 | 36345.9234 | 0.593 | 49.7 | 40.4199 | 1.41 | 47.1 | 45.6099 | 54928.2871 | 0.56 | 49.7 | 45.1748 | 1.31 | 47.1 | 47.6649 | 24771.5073 | 0.548
390 | 10.7 | 60 | 49.9 | 231.2 | 0 | 49.5 | 37.0194 | 0.32 | 40.3451 | 39.7646 | 16516.4752 | 0.22 | 0.6825 | 48.9 | 37.4806 | 0.38 | 40.3451 | 40.1354 | 18343.1252 | 0.22945 | 49.5 | 39.7549 | 0.44 | 40.3451 | 41.7549 | 18128.9857 | 0.206 | 49.6 | 39.5549 | 0.52549 | 40.3451 | 41.6549 | 22041.6786 | 0.209 | 49.7 | 37.916 | 0.29 | 40.3451 | 40.5257 | 14398.2692 | 0.223 | 49.7 | 41.4903 | 0.78 | 47.2451 | 46.3451 | 27107.378 | 0.595 | 49.7 | 38.9257 | 1.4145 | 47.2451 | 44.9903 | 63912.4539 | 0.563 | 49.7 | 42.7646 | 1.31 | 47.2451 | 46.5549 | 38063.1169 | 0.548
391 | 10.6 | 60 | 49.9 | 231.4 | 0 | 49.5 | 34.6379 | 0.32 | 40.4453 | 37.9284 | 19803.74 | 0.222 | 1.3439 | 48.9 | 39.0737 | 0.38 | 40.4453 | 41.3189 | 15811.0109 | 0.229 | 49.5 | 39.3547 | 0.44 | 40.4453 | 41.4547 | 18661.1732 | 0.204 | 49.6 | 38.5021 | 0.52 | 40.4453 | 40.8379 | 24092.5711 | 0.20755 | 49.7 | 40.5021 | 0.29 | 40.4453 | 42.5926 | 11103.3751 | 0.221 | 49.7 | 41.8831 | 0.78 | 47.4 | 46.5642 | 25741.2107 | 0.59645 | 49.7 | 40.5737 | 1.42 | 47.4 | 45.7095 | 54238.3307 | 0.566 | 49.7 | 41.7095 | 1.31 | 47.4 | 46.0547 | 44072.1142 | 0.54945
392 | 10.5 | 60 | 49.9 | 232.1815 | 0 | 49.5 | 31.4361 | 0.33 | 40.6 | 35.5361 | 24719.9667 | 0.22745 | 2.0279 | 48.9 | 36.7 | 0.38 | 40.6 | 39.5 | 19564.8691 | 0.229 | 49.5 | 38.8908 | 0.44 | 40.6 | 40.9908 | 19466.1761 | 0.203 | 49.6 | 33.9815 | 0.53 | 40.6 | 37.2815 | 34286.1543 | 0.20945 | 49.7 | 35.1008 | 0.29 | 40.6 | 38.2916 | 17667.3937 | 0.22045 | 49.7 | 38.4092 | 0.79 | 47.6 | 45.1546 | 37341.8175 | 0.59845 | 49.7 | 38.4908 | 1.43 | 47.6 | 44.8454 | 67411.5811 | 0.56945 | 49.7 | 40.5731 | 1.32 | 47.6 | 45.6092 | 50618.22 | 0.552
393 | 10.4 | 60 | 49.9 | 234.3275 | 0 | 49.5 | 32.991 | 0.34 | 40.7 | 36.8455 | 23310.1327 | 0.23445 | 3.0531 | 48.9 | 36.5635 | 0.39 | 40.7 | 39.409 | 20001.8963 | 0.23045 | 49.5 | 39.4725 | 0.43 | 40.7 | 41.518 | 18169.291 | 0.202 | 49.6 | 35.709 | 0.54 | 40.7 | 38.6545 | 31115.4008 | 0.21345 | 49.7 | 30 | 0.3 | 40.7 | 34.5 | 24461.6285 | 0.22645 | 49.7 | 37.8 | 0.79 | 47.8 | 44.9545 | 39629.5571 | 0.60245 | 49.7 | 39.3545 | 1.44 | 47.8 | 45.2545 | 62675.478 | 0.57345 | 49.7 | 38.573 | 1.33 | 47.8 | 44.7365 | 61852.1065 | 0.55545
394 | 10.3 | 60 | 49.9 | 236.7281 | 0 | 49.5 | 33.5632 | 0.34 | 40.8 | 37.4088 | 22936.3866 | 0.23946 | 2.3019 | 49 | 35.4737 | 0.39 | 40.8 | 38.5824 | 22075.3185 | 0.23346 | 49.5 | 37.0719 | 0.43 | 40.8 | 39.6176 | 22544.3087 | 0.202 | 49.6 | 34.9912 | 0.54456 | 40.8 | 38.1456 | 33331.8984 | 0.217 | 49.7 | 30.3737 | 0.31 | 40.8 | 34.9281 | 25008.1179 | 0.23591 | 49.7 | 37.7912 | 0.8 | 48 | 44.9456 | 39988.6059 | 0.60746 | 49.7 | 38.8 | 1.45 | 48 | 45.1 | 66173.3708 | 0.57746 | 49.7 | 40.6263 | 1.34 | 48 | 45.6632 | 51019.3419 | 0.55946
395 | 10.2 | 60 | 49.9 | 239.4286 | 0 | 49.5 | 32.3372 | 0.35 | 40.9 | 36.5915 | 25334.4175 | 0.24546 | 3.7889 | 49 | 37.7342 | 0.39 | 40.9 | 40.3799 | 18523.9941 | 0.235 | 49.5 | 34.7915 | 0.44 | 40.9 | 37.7915 | 27175.8115 | 0.20446 | 49.6 | 35.0141 | 0.55457 | 40.9 | 38.197 | 33816.9128 | 0.22046 | 49.7 | 32.9714 | 0.32 | 40.9 | 37.0171 | 22355.6697 | 0.24291 | 49.7 | 39.0744 | 0.80457 | 48.1457 | 45.5915 | 35787.5467 | 0.61146 | 49.7 | 38.8372 | 1.46 | 48.1457 | 45.1457 | 66673.3688 | 0.58146 | 49.7 | 37.5256 | 1.35 | 48.1457 | 44.4085 | 68693.99 | 0.56391
396 | 10.1 | 60 | 49.9 | 242.5668 | 0 | 49.5 | 33.0416 | 0.36 | 41 | 37.1791 | 24884.0705 | 0.25146 | 4.9538 | 49 | 33.9083 | 0.4 | 41 | 37.5083 | 25023.6912 | 0.23746 | 49.5 | 35.4917 | 0.45 | 41 | 38.4458 | 26405.607 | 0.20946 | 49.6 | 28.9668 | 0.57458 | 41 | 33.7209 | 49308.1248 | 0.22792 | 49.7 | 31.496 | 0.33 | 41 | 36.0043 | 25056.9702 | 0.24992 | 49.7 | 41.2791 | 0.81 | 48.3458 | 46.4625 | 28642.0116 | 0.615 | 49.7 | 40.2458 | 1.47 | 48.3458 | 45.7458 | 58413.1643 | 0.58546 | 49.7 | 35.0542 | 1.3646 | 48.3458 | 43.4 | 83448.7543 | 0.57046
397 | 10 | 60 | 49.9 | 246.4217 | 0 | 49.6 | 28.8379 | 0.37 | 41.1 | 34.2379 | 32231.0146 | 0.25892 | 5.0252 | 49 | 32.954 | 0.41 | 41.1 | 36.854 | 27300.8988 | 0.24346 | 49.5 | 36.5379 | 0.46 | 41.1 | 39.2919 | 24925.3007 | 0.21246 | 49.6 | 32.3 | 0.5946 | 41.1 | 36.4 | 43108.7294 | 0.23746 | 49.7 | 36.8702 | 0.3346 | 41.1 | 40.1162 | 17933.0552 | 0.25446 | 49.7 | 38.1621 | 0.81 | 48.546 | 45.254 | 39369.5225 | 0.61846 | 49.7 | 40.854 | 1.48 | 48.546 | 46.1 | 54741.4418 | 0.58946 | 49.7 | 35.0677 | 1.38 | 48.546 | 43.4838 | 84479.715 | 0.57792
398 | 9.9 | 60.2 | 49.9 | 253.3451 | 0 | 49.6 | 30.2382 | 0.38461 | 41.2 | 35.4382 | 31173.4741 | 0.26892 | 3.5407 | 49 | 32.4 | 0.42 | 41.2 | 36.6 | 29091.8592 | 0.25046 | 49.5 | 37.4775 | 0.46 | 41.2 | 40.1235 | 23238.362 | 0.215 | 49.6 | 32.5147 | 0.61461 | 41.2 | 36.7225 | 43778.3991 | 0.24446 | 49.7 | 34.7078 | 0.34 | 41.2 | 38.5539 | 21210.7752 | 0.25746 | 49.7 | 36.8922 | 0.82 | 48.7 | 44.8461 | 44081.4079 | 0.62346 | 49.7 | 40.6382 | 1.49 | 48.7 | 45.9922 | 56855.6853 | 0.59346 | 49.7 | 38.8461 | 1.4 | 48.7 | 45.2 | 63414.5633 | 0.58446
399 | 9.8 | 60.3 | 49.9 | 260.4467 | 0 | 49.6 | 31.7233 | 0.4 | 41.3462 | 36.6771 | 29665.5108 | 0.27692 | 3.5599 | 49 | 32.731 | 0.43 | 41.3462 | 36.8848 | 29394.8334 | 0.25746 | 49.5 | 34.3462 | 0.47 | 41.3462 | 37.6462 | 29772.5844 | 0.21846 | 49.6 | 36.4 | 0.63 | 41.3462 | 39.7 | 34592.2417 | 0.249 | 49.7 | 34.0538 | 0.34 | 41.3462 | 38.1538 | 22442.9544 | 0.26146 | 49.7 | 38.2386 | 0.83 | 48.9 | 45.3924 | 40010.1925 | 0.62946 | 49.7 | 42.1076 | 1.5 | 48.9 | 46.6538 | 47886.034 | 0.59746 | 49.7 | 39.1152 | 1.41 | 48.9 | 45.3538 | 62429.0918 | 0.58946
400 | 9.7 | 60.4463 | 49.9 | 267.4483 | 0 | 49.6 | 34.9 | 0.41 | 41.4463 | 39.1 | 24839.8014 | 0.28246 | 4.4665 | 49.1 | 34.8074 | 0.44 | 41.4463 | 38.5537 | 26141.1541 | 0.26246 | 49.5 | 34.8926 | 0.48 | 41.4463 | 38.1926 | 29436.9039 | 0.22346 | 49.6 | 36.7852 | 0.63 | 41.4463 | 40.0389 | 33833.9355 | 0.25146 | 49.7 | 33.8926 | 0.35 | 41.4463 | 38.0926 | 23193.6484 | 0.26646 | 49.7 | 39.4074 | 0.83463 | 49.1 | 45.9537 | 36008.4448 | 0.63446 | 49.7 | 40.8685 | 1.51 | 49.1 | 46.2074 | 56094.1592 | 0.601 | 49.7 | 37.1926 | 1.4246 | 49.1 | 44.6463 | 74503.4721 | 0.59546
401 | 9.6 | 60.6 | 49.9 | 274.2499 | 0 | 49.6 | 34.9928 | 0.41 | 41.6 | 39.1464 | 25085.9911 | 0.28646 | 4.1292 | 49.1 | 33.9536 | 0.45 | 41.6 | 38 | 28317.57 | 0.26746 | 49.5 | 35.7 | 0.49 | 41.6 | 38.8464 | 28429.0196 | 0.228 | 49.6 | 38.275 | 0.64 | 41.6 | 41.1215 | 30145.3064 | 0.253 | 49.7 | 35.1642 | 0.36 | 41.6 | 39.125 | 21665.5621 | 0.27146 | 49.8 | 38.4 | 0.84 | 49.3 | 45.6 | 39863.4264 | 0.63946 | 49.7 | 38.6072 | 1.52 | 49.3 | 45.3 | 70979.9522 | 0.60593 | 49.7 | 38.325 | 1.44 | 49.3 | 45.1393 | 68671.5245 | 0.60246
402 | 9.5 | 60.8 | 49.9 | 281.1515 | 0 | 49.6 | 35.7138 | 0.42 | 41.7 | 39.7604 | 24088.1789 | 0.28947 | 3.2391 | 49.1 | 33.8862 | 0.46 | 41.7 | 38.0396 | 29138.3282 | 0.27347 | 49.5 | 36 | 0.5 | 41.7 | 39.1465 | 28275.5599 | 0.232 | 49.6 | 35.2792 | 0.64 | 41.7 | 38.9862 | 38417.4882 | 0.25547 | 49.7 | 39.2277 | 0.36 | 41.7 | 42.0673 | 15730.1087 | 0.273 | 49.8 | 38.6069 | 0.85 | 49.4465 | 45.7535 | 39566.1064 | 0.64493 | 49.7 | 37.9327 | 1.54 | 49.4465 | 45.0931 | 75874.4054 | 0.61247 | 49.7 | 40.8673 | 1.4547 | 49.4465 | 46.2069 | 53791.3118 | 0.60747
403 | 9.4167 | 60.9 | 49.9 | 287.5065 | 0 | 49.6 | 33.74 | 0.42 | 41.8 | 38.3933 | 27966.5858 | 0.29347 | 4.4557 | 49.1 | 35.3667 | 0.46467 | 41.8 | 39.16 | 26785.7861 | 0.27747 | 49.5 | 36.1067 | 0.51 | 41.8 | 39.2533 | 28566.5185 | 0.23547 | 49.6 | 37.5 | 0.65 | 41.8 | 40.6533 | 32774.4196 | 0.258 | 49.7 | 35.76 | 0.36 | 41.8 | 39.6067 | 20985.2662 | 0.27347 | 49.8 | 37.56 | 0.86 | 49.6 | 45.4533 | 43682.1942 | 0.65047 | 49.7 | 40.2866 | 1.55 | 49.6 | 46.0933 | 61545.1395 | 0.61847 | 49.7 | 38.0134 | 1.47 | 49.6 | 45.1533 | 71738.2923 | 0.61347
404 | 9.3333 | 61 | 49.9 | 294.0548 | 0 | 49.6 | 34.6194 | 0.43 | 41.9 | 39.1129 | 26779.8219 | 0.298 | 5.176 | 49.1 | 33.2871 | 0.47 | 41.9 | 37.7871 | 31312.773 | 0.28247 | 49.5468 | 35.5274 | 0.52 | 41.9 | 38.8806 | 30268.5885 | 0.24 | 49.6 | 37.4468 | 0.65 | 41.9 | 40.6468 | 33234.6947 | 0.26 | 49.7 | 34.4065 | 0.36468 | 41.9 | 38.6532 | 23325.9382 | 0.27747 | 49.8 | 35.6661 | 0.86468 | 49.8 | 44.8532 | 50938.093 | 0.65747 | 49.7 | 41.8597 | 1.5647 | 49.8 | 46.7532 | 51629.3442 | 0.62347 | 49.7 | 36.3403 | 1.4847 | 49.8 | 44.5468 | 83039.2466 | 0.62047
405 | 9.25 | 61.1469 | 49.9 | 300.8564 | 0 | 49.6 | 32.5751 | 0.43469 | 41.9469 | 37.7282 | 31017.8654 | 0.30347 | 4.8528 | 49.1 | 35.2125 | 0.48 | 41.9469 | 39.2062 | 28110.0505 | 0.288 | 49.6 | 38.7407 | 0.52 | 41.9469 | 41.3407 | 23620.315 | 0.243 | 49.6 | 37.9125 | 0.66 | 41.9469 | 40.9593 | 32176.5471 | 0.26147 | 49.7 | 33.7469 | 0.37 | 41.9469 | 38.2469 | 24804.9503 | 0.28247 | 49.8 | 33.5469 | 0.87469 | 49.9 | 44.2 | 59348.6611 | 0.66547 | 49.7 | 40.7469 | 1.58 | 49.9 | 46.3469 | 59559.0859 | 0.62847 | 49.7 | 37.4 | 1.5 | 49.9 | 45.1 | 77692.2945 | 0.62847
406 | 9.1667 | 61.247 | 49.9 | 307.611 | 0 | 49.6 | 35.971 | 0.44 | 42.047 | 40.165 | 25207.7533 | 0.308 | 4.9323 | 49.1 | 33.741 | 0.49 | 42.047 | 38.241 | 31593.1588 | 0.29247 | 49.6 | 39.548 | 0.52 | 42.047 | 41.983 | 21865.5772 | 0.243 | 49.6 | 36.494 | 0.66 | 42.047 | 39.947 | 36441.5842 | 0.264 | 49.7 | 33.706 | 0.38 | 42.047 | 38.353 | 25343.1291 | 0.28847 | 49.8 | 33.694 | 0.89 | 50.1 | 44.4 | 59467.8227 | 0.67394 | 49.8 | 40.953 | 1.59 | 50.1 | 46.5 | 58567.943 | 0.63347 | 49.7 | 37.347 | 1.52 | 50.1 | 45.147 | 78799.8889 | 0.63547
407 | 9.0833 | 61.4 | 49.4058 | 320.205 | 0 | 49.6 | 32.8471 | 0.45 | 42.1 | 38.0471 | 31439.1955 | 0.31247 | 4.7653 | 49.2 | 35.1414 | 0.5 | 42.1 | 39.2942 | 29211.754 | 0.29747 | 49.6 | 33.1356 | 0.53 | 42.1 | 37.1885 | 36510.9355 | 0.24647 | 49.6 | 37.4471 | 0.67 | 42.1 | 40.6471 | 34175.3146 | 0.26647 | 49.7 | 33.2356 | 0.39 | 42.1 | 38.0885 | 26656.0987 | 0.29447 | 49.8 | 34.4942 | 0.9 | 50.2 | 44.7471 | 57284.1547 | 0.68247 | 49.8 | 40.3471 | 1.6047 | 50.2 | 46.3 | 62986.295 | 0.63947 | 49.7 | 37.9885 | 1.54 | 50.2 | 45.4471 | 75534.6003 | 0.64294
408 | 9 | 61.5 | 48.3528 | 360.7757 | 0 | 50.7417 | 34.7251 | 0.46 | 42.2 | 39.8306 | 30471.0835 | 0.31747 | 3.845 | 50.2417 | 37.5362 | 0.5 | 42.2 | 41.3362 | 26923.8826 | 0.301 | 49.6 | 35.2528 | 0.54472 | 42.2 | 38.8528 | 32497.9302 | 0.25247 | 49.6 | 37.9472 | 0.67472 | 42.2 | 41.0472 | 32902.9026 | 0.26847 | 49.7 | 35.8306 | 0.39 | 42.2 | 39.9362 | 22850.9745 | 0.29947 | 50.6417 | 36.0583 | 0.91 | 50.4 | 45.9472 | 55292.5567 | 0.69047 | 50.2889 | 41.4472 | 1.62 | 50.4 | 47.0945 | 59832.1258 | 0.64447 | 50.2417 | 39.8111 | 1.5547 | 50.4 | 46.5472 | 67844.1843 | 0.64947
409 | 8.9 | 61.6473 | 47.8527 | 383.0727 | 0 | 51.8947 | 38.7367 | 0.46 | 42.3473 | 42.942 | 25270.9697 | 0.319 | 3.6505 | 51.4473 | 39.5 | 0.5 | 42.3473 | 43.1473 | 25150.7849 | 0.301 | 49.6 | 34.8894 | 0.55473 | 42.3473 | 38.642 | 34144.4896 | 0.25847 | 49.6 | 38.6473 | 0.68 | 42.3473 | 41.5947 | 31176.158 | 0.27 | 49.7 | 38.3792 | 0.4 | 42.3473 | 41.8212 | 18685.8268 | 0.301 | 51.8947 | 34.9735 | 0.92 | 50.6 | 46.5367 | 64681.0204 | 0.69647 | 51.642 | 41.5894 | 1.63 | 50.6 | 48.042 | 68765.1764 | 0.64947 | 51.5947 | 38.2473 | 1.57 | 50.6 | 46.8947 | 87655.8786 | 0.65547
410 | 8.8 | 61.8 | 47.5 | 403.3696 | 0 | 52.7475 | 40.5576 | 0.46 | 42.4475 | 44.4525 | 23176.8914 | 0.31753 | 2.8816 | 52.2475 | 39.7899 | 0.5 | 42.4475 | 43.5424 | 26157.5315 | 0.3 | 49.6 | 36.5475 | 0.57 | 42.4475 | 39.9475 | 30751.2476 | 0.263 | 49.6 | 39.2101 | 0.68 | 42.4475 | 42.0576 | 29654.39 | 0.271 | 49.7 | 33.6424 | 0.4 | 42.4475 | 38.5424 | 26823.5682 | 0.30447 | 52.7475 | 39.3323 | 0.92 | 50.7475 | 48.5899 | 51704.2034 | 0.70147 | 52.5949 | 43.4 | 1.64 | 50.7475 | 49.3475 | 63050.0893 | 0.65247 | 52.5475 | 39.0323 | 1.58 | 50.7475 | 47.8899 | 89201.5668 | 0.66047
411 | 8.7 | 62 | 47.6 | 407.1476 | 0 | 53.3476 | 39.3573 | 0.45 | 42.6 | 43.7524 | 26417.9044 | 0.315 | 1.532 | 52.8476 | 40.6718 | 0.5 | 42.6 | 44.3145 | 25349.2627 | 0.29752 | 49.6 | 37.2903 | 0.57 | 42.6 | 40.5427 | 29441.3901 | 0.26648 | 49.6 | 36.8669 | 0.68476 | 42.6 | 40.3621 | 36547.9164 | 0.27248 | 49.7 | 34.9048 | 0.41 | 42.6 | 39.5048 | 25195.5888 | 0.30948 | 53.3476 | 42.2524 | 0.93 | 50.9476 | 49.9476 | 43089.5322 | 0.704 | 53.2476 | 43.5476 | 1.64 | 50.9476 | 49.8476 | 66469.5728 | 0.654 | 53.2476 | 42.1 | 1.59 | 50.9476 | 49.4476 | 73841.8667 | 0.66348
412 | 8.6 | 62.1 | 47.4523 | 412.2171 | 0 | 53.8477 | 38.3385 | 0.45 | 42.7 | 43.1908 | 29133.984 | 0.314 | 1.2045 | 53.3477 | 36.9293 | 0.5 | 42.7 | 41.8339 | 34060.3165 | 0.297 | 49.6 | 38.5707 | 0.58 | 42.7 | 41.5138 | 26562.7256 | 0.269 | 49.6 | 33.9 | 0.7 | 42.7 | 38.2477 | 45888.1501 | 0.27748 | 49.7 | 33.8523 | 0.41477 | 42.7 | 38.8 | 27480.1332 | 0.31448 | 53.8477 | 41.9523 | 0.93 | 51.1 | 50.2477 | 46149.4132 | 0.70548 | 53.7477 | 44.3385 | 1.65 | 51.1 | 50.4431 | 65101.4036 | 0.656 | 53.7477 | 42.5862 | 1.59 | 51.1 | 49.9431 | 74496.7928 | 0.666
413 | 8.5 | 62.2478 | 47.5478 | 423.435 | 0 | 54.4478 | 41.0522 | 0.45 | 42.8 | 45.2 | 25099.1669 | 0.31152 | 0.14987 | 53.9478 | 41.2 | 0.5 | 42.8 | 45 | 26417.5874 | 0.29652 | 49.6 | 34.7 | 0.59 | 42.8 | 38.8 | 36394.5412 | 0.27248 | 49.6 | 34.0956 | 0.71478 | 42.8 | 38.4956 | 46352.062 | 0.28396 | 49.7 | 33.6 | 0.42 | 42.8 | 38.7478 | 28392.885 | 0.32048 | 54.4956 | 41.9912 | 0.93 | 51.3 | 50.6956 | 48692.253 | 0.707 | 54.3478 | 46.6956 | 1.65 | 51.3 | 51.6956 | 52674.1688 | 0.656 | 54.3478 | 45.0044 | 1.6 | 51.3 | 51.2 | 62099.2122 | 0.667
414 | 8.4 | 62.4 | 47.9 | 415.8231 | 0 | 55.0479 | 40.9959 | 0.44 | 42.9 | 45.2959 | 25926.9714 | 0.308 | 0.15981 | 54.5479 | 40.7645 | 0.49 | 42.9 | 44.8083 | 28177.7503 | 0.293 | 49.6 | 34.9313 | 0.6 | 42.9 | 39.0355 | 36710.72 | 0.27848 | 49.6 | 35.471 | 0.73 | 42.9 | 39.5793 | 43153.1548 | 0.29048 | 49.7 | 33.9438 | 0.43 | 42.9 | 39.0959 | 28308.7663 | 0.32648 | 55.0959 | 43.9876 | 0.93 | 51.5 | 51.7438 | 43227.0063 | 0.707 | 54.9479 | 47.7521 | 1.65 | 51.5 | 52.4479 | 49837.1163 | 0.655 | 54.9479 | 44.3272 | 1.6 | 51.5 | 51.3396 | 71080.3294 | 0.667
415 | 8.3167 | 62.548 | 48.0961 | 417.5704 | 0 | 55.448 | 42.0559 | 0.44 | 43 | 46.1559 | 24349.3018 | 0.30352 | -1.6561 | 54.9 | 38.2843 | 0.49 | 43 | 43.0883 | 33919.5559 | 0.292 | 49.6 | 39.152 | 0.61 | 43 | 42.052 | 26533.3406 | 0.282 | 49.6 | 41.2637 | 0.73 | 43 | 43.7078 | 25685.5266 | 0.292 | 49.7 | 35.1961 | 0.44 | 43 | 40.048 | 26449.287 | 0.33148 | 55.548 | 46.9039 | 0.93 | 51.648 | 52.9 | 33560.1939 | 0.706 | 55.448 | 47.3078 | 1.64 | 51.648 | 52.552 | 56219.1849 | 0.654 | 55.448 | 49.1961 | 1.59 | 51.648 | 53.2961 | 41930.3768 | 0.66652
416 | 8.2333 | 62.6482 | 48.6 | 401.6298 | 0 | 55.4 | 40.1555 | 0.43 | 43.1 | 44.7037 | 27448.8592 | 0.3 | -1.7839 | 54.8518 | 41.7963 | 0.48518 | 43.1 | 45.5482 | 26433.1821 | 0.28952 | 49.6 | 38.7482 | 0.61 | 43.1 | 41.8482 | 27605.8683 | 0.284 | 49.6 | 38.3926 | 0.73482 | 43.1 | 41.6963 | 34568.5459 | 0.29248 | 49.7 | 36.1408 | 0.44 | 43.1 | 40.6926 | 25038.0413 | 0.336 | 55.6 | 45.7518 | 0.93 | 51.8 | 52.5518 | 38116.846 | 0.70452 | 55.6 | 45.3445 | 1.64 | 51.8 | 51.9482 | 70437.5501 | 0.653 | 55.6 | 49.7518 | 1.59 | 51.8 | 53.6 | 38624.0263 | 0.66352
417 | 8.15 | 62.8 | 48.5 | 409.4966 | 0 | 55.3 | 38.9448 | 0.43 | 43.2 | 43.7966 | 29302.6719 | 0.298 | -1.2619 | 54.8 | 42.6517 | 0.48 | 43.2 | 46.1 | 24262.6642 | 0.28552 | 49.6 | 39.1103 | 0.61 | 43.2 | 42.1069 | 26906.851 | 0.28548 | 49.6 | 39.8483 | 0.74 | 43.2 | 42.7483 | 30261.5979 | 0.294 | 49.7 | 38.4 | 0.45 | 43.2 | 42.2 | 21067.5509 | 0.33848 | 55.5 | 45.4034 | 0.93 | 51.9483 | 52.4 | 39195.2219 | 0.70352 | 55.5 | 46.5517 | 1.64 | 51.9483 | 52.3 | 61512.1977 | 0.652 | 55.5 | 48.9586 | 1.58 | 51.9483 | 53.2034 | 43235.7402 | 0.66152
418 | 8.0667 | 62.9 | 48.4516 | 411.1066 | 0 | 55.2 | 40.2968 | 0.43 | 43.3 | 44.7484 | 26608.6598 | 0.29652 | -0.19 | 54.7 | 42.3064 | 0.47 | 43.3 | 45.8032 | 24415.8496 | 0.28152 | 49.6 | 36.6387 | 0.62 | 43.3 | 40.342 | 33695.4942 | 0.28848 | 49.6 | 40.1548 | 0.74 | 43.3 | 42.9516 | 29293.457 | 0.295 | 49.7 | 38.3548 | 0.45 | 43.3 | 42.2032 | 21218.2955 | 0.34 | 55.4 | 44.6 | 0.93 | 52.1 | 52.1 | 41884.6901 | 0.703 | 55.4516 | 46.1452 | 1.64 | 52.1 | 52.1484 | 63677.9206 | 0.652 | 55.4 | 46.4484 | 1.58 | 52.1 | 52.3 | 59347.2824 | 0.66
419 | 7.9833 | 63 | 48.2 | 424.6515 | 0 | 55.3 | 41.1455 | 0.42 | 43.4 | 45.297 | 25043.0757 | 0.29451 | -0.1873 | 54.7 | 41.1395 | 0.47 | 43.4 | 44.9425 | 26578.6634 | 0.27851 | 49.6 | 39.8455 | 0.63 | 43.4 | 42.6455 | 25586.7607 | 0.29149 | 49.6 | 39.194 | 0.74 | 43.4 | 42.3455 | 32308.7295 | 0.296 | 49.7 | 36.891 | 0.45 | 43.4 | 41.294 | 24145.4485 | 0.34249 | 55.5 | 44.791 | 0.93 | 52.3 | 52.197 | 41389.066 | 0.703 | 55.4 | 47.7 | 1.64 | 52.3 | 52.7 | 52982.4985 | 0.652 | 55.4 | 46.894 | 1.58 | 52.3 | 52.4485 | 56209.4657 | 0.66
420 | 7.9 | 63.2 | 48.6486 | 418.09 | 0 | 55.4 | 42.7431 | 0.42 | 43.4486 | 46.3945 | 22081.6091 | 0.29051 | -0.61697 | 54.8 | 44.0514 | 0.46 | 43.4486 | 46.9514 | 20745.9179 | 0.27451 | 49.6 | 41.4028 | 0.63 | 43.4486 | 43.7514 | 21514.6281 | 0.292 | 49.6 | 41.0459 | 0.74 | 43.4486 | 43.5972 | 26701.8198 | 0.29651 | 49.7 | 39.6945 | 0.45 | 43.4486 | 43.1459 | 18993.0739 | 0.34449 | 55.6 | 47.5028 | 0.92514 | 52.4 | 53.0514 | 31138.9425 | 0.703 | 55.5486 | 47.9459 | 1.64 | 52.4 | 52.8486 | 52066.4843 | 0.651 | 55.5 | 48.4055 | 1.58 | 52.4 | 53.0514 | 46872.0033 | 0.659
421 | 7.8 | 63.3 | 49 | 408.0437 | 0 | 55.1 | 44.5563 | 0.41 | 43.6 | 47.605 | 18042.0652 | 0.28551 | 0.42323 | 54.5513 | 43.2563 | 0.45 | 43.6 | 46.305 | 21337.3332 | 0.26951 | 49.6 | 40.8975 | 0.63 | 43.6 | 43.3975 | 22909.5663 | 0.292 | 49.6 | 42.005 | 0.74 | 43.6 | 44.2538 | 23847.1437 | 0.296 | 49.7 | 41.8 | 0.45 | 43.6 | 44.5 | 15030.94 | 0.344 | 55.3513 | 46.6513 | 0.92 | 52.6 | 52.6513 | 33797.8699 | 0.702 | 55.4513 | 49.2487 | 1.63 | 52.6 | 53.2 | 41911.7254 | 0.65 | 55.4 | 46.2025 | 1.58 | 52.6 | 52.1513 | 60868.8544 | 0.659
422 | 7.7 | 63.4489 | 48.8511 | 414.5305 | 0 | 54.8 | 42.1977 | 0.4 | 43.7 | 45.7489 | 21194.7843 | 0.281 | 0.99647 | 54.2 | 41.0443 | 0.45 | 43.7 | 44.5954 | 24622.349 | 0.267 | 49.6 | 41.9954 | 0.63 | 43.7 | 44.1466 | 19979.5076 | 0.29151 | 49.6 | 40.2 | 0.74 | 43.7 | 43 | 29352.7079 | 0.296 | 49.7 | 41.9954 | 0.45 | 43.7 | 44.6466 | 14462.7266 | 0.343 | 55.0511 | 46.2466 | 0.92 | 52.8 | 52.3489 | 33952.0287 | 0.703 | 55.0511 | 49.7511 | 1.63 | 52.8 | 53.1511 | 36543.8684 | 0.64951 | 55.0511 | 45.6931 | 1.58 | 52.8 | 51.7977 | 61998.7366 | 0.66
423 | 7.6 | 63.6 | 48.949 | 417.9206 | 0 | 54.7 | 43.0041 | 0.4 | 43.8 | 46.2531 | 19393.0015 | 0.27751 | 0.30224 | 54.1 | 43.8938 | 0.44 | 43.8 | 46.5959 | 18980.6526 | 0.26451 | 49.6 | 43.8041 | 0.62 | 43.8 | 45.4531 | 15124.9549 | 0.29 | 49.6 | 40.3469 | 0.75 | 43.8 | 43.0979 | 28948.518 | 0.297 | 49.7 | 43.8979 | 0.45 | 43.8 | 45.849 | 10872.7159 | 0.34051 | 54.9 | 48.0021 | 0.93 | 53 | 52.8 | 26707.5127 | 0.703 | 54.9 | 49.2041 | 1.63 | 53 | 52.851 | 38802.362 | 0.649 | 54.9 | 48.5 | 1.58 | 53 | 52.7 | 42079.0354 | 0.661
424 | 7.5 | 63.8 | 49.2 | 410.6872 | 0 | 54.4509 | 41.4927 | 0.39 | 43.9 | 44.9945 | 21444.9637 | 0.275 | 0.58143 | 53.8509 | 46.7473 | 0.43509 | 43.9 | 48.5982 | 12897.713 | 0.25951 | 49.6 | 42.1527 | 0.62 | 43.9 | 44.3018 | 19292.7576 | 0.288 | 49.6 | 41.5963 | 0.75 | 43.9 | 43.9473 | 25160.1884 | 0.297 | 49.7 | 44.6982 | 0.44 | 43.9 | 46.3982 | 9253.6544 | 0.33751 | 54.7 | 47.3982 | 0.93 | 53.1491 | 52.5 | 28277.0799 | 0.704 | 54.7509 | 47.3 | 1.63 | 53.1491 | 52.1 | 50923.3383 | 0.65 | 54.7509 | 48.5018 | 1.58 | 53.1491 | 52.5509 | 41354.7461 | 0.662
425 | 7.4 | 63.9 | 49.2 | 415.8524 | 0 | 54.2508 | 45.2476 | 0.39 | 44 | 47.6492 | 14679.8339 | 0.27151 | 1.0302 | 53.6508 | 48.0492 | 0.42 | 44 | 49.4492 | 9833.9212 | 0.25202 | 49.6 | 41.346 | 0.62 | 44 | 43.6968 | 21457.4771 | 0.288 | 49.6 | 43.6984 | 0.74508 | 44 | 45.4984 | 18367.2369 | 0.29651 | 49.7 | 45.4508 | 0.44 | 44 | 46.9 | 7779.6106 | 0.33351 | 54.5 | 48.346 | 0.93 | 53.3492 | 52.5984 | 23879.9502 | 0.705 | 54.5 | 47.6968 | 1.64 | 53.3492 | 52.0984 | 46660.7112 | 0.652 | 54.5 | 48.1968 | 1.59 | 53.3492 | 52.3492 | 41932.2182 | 0.663
426 | 7.3 | 64.0493 | 49.4493 | 413.1164 | 0 | 53.8507 | 46.3507 | 0.38 | 44.1 | 48.3507 | 12053.283 | 0.26551 | 0.74932 | 53.2507 | 47.8561 | 0.41 | 44.1 | 49.1548 | 9226.456 | 0.24351 | 49.6 | 43.5 | 0.62 | 44.1 | 45.2 | 15783.2997 | 0.288 | 49.6 | 44.7493 | 0.74 | 44.1 | 46.1493 | 15196.6278 | 0.294 | 49.7 | 45.2493 | 0.43 | 44.1 | 46.7493 | 8032.4574 | 0.329 | 54.1507 | 50.6507 | 0.93 | 53.5493 | 53.1 | 13782.5976 | 0.706 | 54.2507 | 49.5 | 1.64 | 53.5493 | 52.5507 | 32580.3137 | 0.653 | 54.2507 | 50.0507 | 1.59 | 53.5493 | 52.8 | 27825.7924 | 0.664
427 | 7.1833 | 64.2494 | 49.7 | 407.1932 | 0 | 53.3506 | 45.9989 | 0.37 | 44.2494 | 47.8494 | 11464.8016 | 0.25951 | 1.3959 | 52.7506 | 43.7472 | 0.4 | 44.2494 | 45.8977 | 14898.3817 | 0.23851 | 49.6 | 43.5506 | 0.62 | 44.2494 | 45.2506 | 15557.4875 | 0.286 | 49.6 | 45.1506 | 0.73 | 44.2494 | 46.4506 | 13733.5017 | 0.29051 | 49.7 | 45.8506 | 0.43 | 44.2494 | 47.1 | 6880.063 | 0.325 | 53.6506 | 50.2506 | 0.93 | 53.7494 | 52.6506 | 13327.4063 | 0.707 | 53.7506 | 49.3494 | 1.65 | 53.7494 | 52.2 | 30432.2328 | 0.655 | 53.7506 | 49.7011 | 1.59 | 53.7494 | 52.3506 | 26927.6226 | 0.66549
428 | 7.0667 | 64.4 | 49.7 | 408.0514 | 4.8946 | 53 | 47.1991 | 0.36505 | 44.4 | 48.6495 | 8823.6192 | 0.2535 | 2.1724 | 52.3505 | 45.8523 | 0.39 | 44.4 | 47.4018 | 10691.5341 | 0.2345 | 49.6 | 43.2495 | 0.61 | 44.4 | 45.0495 | 16190.407 | 0.285 | 49.6 | 44.5 | 0.72 | 44.4 | 45.9505 | 15528.8771 | 0.2875 | 49.7 | 45.6495 | 0.42 | 44.4 | 46.9495 | 7121.6945 | 0.321 | 53.2505 | 49.7018 | 0.93 | 54 | 52.2009 | 13799.1435 | 0.709 | 53.3 | 49.6514 | 1.65 | 54 | 52.0505 | 25479.0818 | 0.6575 | 53.3 | 48.9009 | 1.6 | 54 | 51.8 | 29282.0083 | 0.6685
429 | 6.95 | 64.6 | 49.6 | 408.047 | 10.696 | 52.7503 | 48.1517 | 0.35503 | 44.5 | 49.3013 | 6819.8084 | 0.24701 | 2.7498 | 52.1 | 43.5497 | 0.39 | 44.5 | 45.5497 | 13914.1832 | 0.232 | 49.6 | 43.7503 | 0.61 | 44.5 | 45.4503 | 14823.9635 | 0.2835 | 49.6 | 44.1503 | 0.72 | 44.5 | 45.7 | 16406.8818 | 0.2855 | 49.7 | 46.4497 | 0.42 | 44.5 | 47.5 | 5665.1651 | 0.3165 | 53 | 48.0503 | 0.94 | 54.2 | 51.5503 | 19370.0663 | 0.7125 | 53.0503 | 48.4 | 1.66 | 54.2 | 51.4503 | 32200.03 | 0.6615 | 53.0503 | 48.3 | 1.61 | 54.2 | 51.4503 | 31933.6349 | 0.6715
430 | 6.8333 | 64.8 | 49.5 | 412.3991 | 16.6974 | 52.7 | 45.9498 | 0.35 | 44.6498 | 47.6 | 9798.6057 | 0.241 | 3.0093 | 52.1 | 44.3498 | 0.38502 | 44.6498 | 46.1498 | 12462.7006 | 0.23 | 49.6 | 42.9507 | 0.61 | 44.6498 | 44.8004 | 16859.681 | 0.283 | 49.6 | 43.9502 | 0.71 | 44.6498 | 45.5502 | 16905.2461 | 0.284 | 49.7 | 46.8 | 0.41 | 44.6498 | 47.7 | 5005.7697 | 0.3125 | 53 | 47.7 | 0.94 | 54.4 | 51.4 | 20739.1292 | 0.7165 | 53 | 48.4 | 1.67 | 54.4 | 51.4 | 31693.8939 | 0.6655 | 52.9 | 48.3502 | 1.62 | 54.4 | 51.4 | 31222.8138 | 0.6765
431 | 6.7167 | 64.9499 | 49.4 | 413.8996 | 22.5987 | 52.9 | 46.5497 | 0.34 | 44.8 | 48.0497 | 8988.2174 | 0.2365 | 3.3189 | 52.2499 | 44.7499 | 0.38 | 44.8 | 46.4499 | 11982.0025 | 0.2275 | 49.6 | 41.8497 | 0.61 | 44.8 | 43.9998 | 19755.4046 | 0.283 | 49.6 | 43.5998 | 0.71 | 44.8 | 45.3499 | 17817.5751 | 0.283 | 49.7 | 46.6501 | 0.40501 | 44.8 | 47.5501 | 5175.3199 | 0.3075 | 53.1 | 47.9499 | 0.95 | 54.6 | 51.6 | 20325.7953 | 0.7205 | 53.0499 | 48.4998 | 1.68 | 54.6 | 51.5499 | 31738.2075 | 0.67 | 53.0499 | 47.7501 | 1.63 | 54.6 | 51.3 | 35871.9633 | 0.6805
432 | 6.6 | 65.1 | 49.4 | 415.2 | 28.4501 | 53.2 | 47.9 | 0.33 | 44.9 | 49.1 | 7345.9035 | 0.231 | 3.532 | 52.55 | 45.1 | 0.38 | 44.9 | 46.75 | 11702.535 | 0.225 | 49.6 | 43 | 0.61 | 44.9 | 44.9 | 16787.466 | 0.284 | 49.6 | 44.4 | 0.71 | 44.9 | 45.85 | 15547.9513 | 0.282 | 49.7 | 45.95 | 0.4 | 44.9 | 47.1 | 6235.691 | 0.304 | 53.4 | 48.65 | 0.95 | 54.85 | 52 | 18855.429 | 0.7255 | 53.35 | 49.6 | 1.695 | 54.85 | 52.05 | 26441.4683 | 0.6745 | 53.3 | 47.15 | 1.64 | 54.85 | 51.3 | 42224.9097 | 0.686
433 | 6.4667 | 65.3 | 49.5 | 414.9003 | 34.9517 | 53.4 | 47.4499 | 0.32 | 45.0501 | 48.8 | 8032.6672 | 0.2245 | 3.4575 | 52.7501 | 44.2499 | 0.37 | 45.0501 | 46.1499 | 13237.7878 | 0.2225 | 49.6 | 43.0499 | 0.61 | 45.0501 | 44.9 | 16699.873 | 0.284 | 49.6 | 44.2499 | 0.7 | 45.0501 | 45.7499 | 15864.2569 | 0.2805 | 49.7 | 45.4504 | 0.4 | 45.0501 | 46.7003 | 7060.2597 | 0.301 | 53.6501 | 48.3499 | 0.96 | 55.1 | 52.1 | 21230.6469 | 0.7295 | 53.6 | 49.7 | 1.705 | 55.1 | 52.3 | 27920.1505 | 0.6785 | 53.5501 | 47.4501 | 1.65 | 55.1 | 51.6501 | 41974.054 | 0.6915
434 | 6.3333 | 65.5 | 49.4 | 416.4507 | 41.7034 | 53.7 | 47.2498 | 0.31498 | 45.2 | 48.7 | 8474.9789 | 0.2195 | 3.3244 | 53.0502 | 43.9 | 0.37 | 45.2 | 45.9 | 14169.3237 | 0.221 | 49.6 | 42.8498 | 0.61 | 45.2 | 44.7498 | 17170.3686 | 0.284 | 49.6 | 43.9498 | 0.7 | 45.2 | 45.5498 | 16772.856 | 0.28 | 49.7 | 47.0498 | 0.39 | 45.2 | 47.8498 | 4327.1274 | 0.298 | 53.9 | 48.1005 | 0.97 | 55.3502 | 52.2502 | 23491.7888 | 0.7345 | 53.8502 | 49.7 | 1.715 | 55.3502 | 52.5 | 29753.9329 | 0.6825 | 53.8502 | 48.0502 | 1.665 | 55.3502 | 52 | 40142.9164 | 0.6965
435 | 6.2 | 65.7 | 49.4 | 417.3 | 48.405 | 54.0504 | 47.1 | 0.31 | 45.3504 | 48.6 | 8959.237 | 0.2145 | 3.1899 | 53.3504 | 43.8007 | 0.37 | 45.3504 | 45.9007 | 14739.5233 | 0.22 | 49.6 | 42.4496 | 0.61 | 45.3504 | 44.4496 | 18360.3621 | 0.285 | 49.6 | 43.4496 | 0.7 | 45.3504 | 45.2 | 18091.4656 | 0.279 | 49.7 | 46.7496 | 0.39 | 45.3504 | 47.6 | 4773.7197 | 0.2945 | 54.2504 | 49.0007 | 0.97 | 55.6 | 52.8007 | 21459.088 | 0.7385 | 54.2 | 49.9504 | 1.725 | 55.6 | 52.8504 | 30806.637 | 0.687 | 54.1504 | 48.4504 | 1.68 | 55.6 | 52.4 | 40281.8251 | 0.7015
436 | 6.0667 | 65.9 | 49.5 | 416.5981 | 55.1066 | 54.5 | 47.5505 | 0.3 | 45.5 | 49 | 8735.5919 | 0.2095 | 3.0119 | 53.8505 | 44.7495 | 0.37 | 45.5 | 46.7495 | 13865.8786 | 0.219 | 49.6 | 41.7495 | 0.62 | 45.5 | 44 | 20171.2473 | 0.287 | 49.6 | 43.1495 | 0.7 | 45.5 | 44.9495 | 19073.7411 | 0.28 | 49.7 | 46.3 | 0.38 | 45.5 | 47.3 | 5411.31 | 0.291 | 54.7505 | 50 | 0.98 | 55.8505 | 53.4 | 19190.1332 | 0.7425 | 54.6505 | 50.2 | 1.74 | 55.8505 | 53.2 | 31830.1262 | 0.6915 | 54.5505 | 48.8 | 1.69 | 55.8505 | 52.8505 | 40891.0508 | 0.7055
437 | 5.9333 | 66.1 | 49.6 | 415.5024 | 61.8083 | 54.9506 | 47.8 | 0.29 | 45.6506 | 49.3 | 8740.9163 | 0.20399 | 2.8613 | 54.2506 | 44.4494 | 0.36 | 45.6506 | 46.6 | 14917.9737 | 0.217 | 49.6 | 41.3 | 0.62 | 45.6506 | 43.7 | 21523.8161 | 0.28951 | 49.6 | 42.6494 | 0.71 | 45.6506 | 44.6 | 20620.3111 | 0.281 | 49.7 | 45.9988 | 0.38 | 45.6506 | 47.0494 | 5859.0096 | 0.28849 | 55.1506 | 49.9 | 0.98 | 56.0506 | 53.7506 | 21714.1395 | 0.746 | 55.0506 | 50.2 | 1.7451 | 56.0506 | 53.5506 | 35581.7535 | 0.695 | 55.0506 | 48.9506 | 1.7 | 56.0506 | 53.2506 | 43273.321 | 0.71051
438 | 5.8 | 66.3 | 49.6 | 417.4521 | 68.7099 | 55.5014 | 47.9 | 0.28493 | 45.8 | 49.4 | 9081.4639 | 0.19849 | 2.6476 | 54.7507 | 44.2507 | 0.36 | 45.8 | 46.5507 | 15952.1567 | 0.216 | 49.6 | 41.3507 | 0.63 | 45.8 | 43.7507 | 21710.2956 | 0.29251 | 49.6 | 42.1493 | 0.71 | 45.8 | 44.2493 | 22225.7292 | 0.283 | 49.7 | 45.1986 | 0.38 | 45.8 | 46.4986 | 7078.6628 | 0.287 | 55.7014 | 49.7507 | 0.99 | 56.3 | 54.0507 | 24640.7278 | 0.74951 | 55.5507 | 50.5507 | 1.7551 | 56.3 | 54.0507 | 37154.3518 | 0.69851 | 55.5507 | 49.2507 | 1.71 | 56.3 | 53.6507 | 45332.9429 | 0.71451
439 | 5.6833 | 66.5 | 49.6 | 417.8984 | 74.9099 | 56.1016 | 47.8508 | 0.28 | 45.9 | 49.4508 | 9548.651 | 0.19349 | 2.2806 | 55.3508 | 44.8508 | 0.36 | 45.9 | 47.1016 | 15821.0103 | 0.215 | 49.6 | 41.8 | 0.64 | 45.9 | 44.1 | 20670.9369 | 0.29551 | 49.6 | 41.4984 | 0.72 | 45.9 | 43.7984 | 24522.1402 | 0.28551 | 49.7 | 44.0492 | 0.38 | 45.9 | 45.6492 | 8915.4084 | 0.286 | 56.3508 | 50.1016 | 0.99 | 56.5508 | 54.6508 | 25885.6838 | 0.75251 | 56.1508 | 51.0508 | 1.76 | 56.5508 | 54.5508 | 38008.3121 | 0.702 | 56.1508 | 49.7016 | 1.72 | 56.5508 | 54.2508 | 46364.7664 | 0.71851
440 | 5.5667 | 66.6509 | 49.8 | 415.3887 | 80.7603 | 56.7019 | 47.9491 | 0.27 | 46.0509 | 49.6 | 9829.183 | 0.18749 | 1.7646 | 55.9509 | 45.5509 | 0.36 | 46.0509 | 47.7509 | 15472.1905 | 0.21249 | 49.6 | 41.9491 | 0.64 | 46.0509 | 44.2491 | 20386.465 | 0.298 | 49.6 | 40.5491 | 0.73 | 46.0509 | 43.1491 | 27655.2122 | 0.28951 | 49.7 | 43.6 | 0.38 | 46.0509 | 45.4 | 9568.3495 | 0.287 | 56.9509 | 50.9509 | 0.99 | 56.7509 | 55.3509 | 24780.3497 | 0.755 | 56.8019 | 51.5509 | 1.77 | 56.7509 | 55.1509 | 38907.2469 | 0.70451 | 56.7509 | 50.7 | 1.73 | 56.7509 | 54.9509 | 44138.6699 | 0.72151
441 | 5.45 | 66.8511 | 50 | 410.1489 | 86.5126 | 57.2511 | 47.5 | 0.26 | 46.2 | 49.3 | 10732.6636 | 0.18249 | 1.5765 | 56.5021 | 45.8 | 0.35 | 46.2 | 48.0511 | 15727.4011 | 0.21 | 49.6 | 41.7 | 0.65 | 46.2 | 44.0511 | 21384.5898 | 0.301 | 49.6 | 40.0511 | 0.74 | 46.2 | 42.9 | 29576.8962 | 0.29351 | 49.7 | 43.7 | 0.38 | 46.2 | 45.4511 | 9488.898 | 0.288 | 57.5021 | 51.4511 | 1 | 56.9511 | 55.9511 | 25065.2868 | 0.757 | 57.3511 | 51.8 | 1.78 | 56.9511 | 55.6511 | 41470.7843 | 0.707 | 57.3511 | 50.6 | 1.73 | 56.9511 | 55.3511 | 49149.4214 | 0.724
442 | 5.3333 | 67 | 50.1 | 409.6465 | 92.614 | 57.8512 | 47.2488 | 0.26 | 46.3 | 49.1488 | 11284.2029 | 0.17849 | 1.3066 | 57.0512 | 45.9 | 0.35 | 46.3 | 48.2512 | 16106.7396 | 0.207 | 49.6 | 41.8977 | 0.65512 | 46.3 | 44.2488 | 21068.7812 | 0.304 | 49.6 | 40.1488 | 0.75 | 46.3 | 42.9488 | 29835.3466 | 0.29851 | 49.7 | 43.9 | 0.38 | 46.3 | 45.6 | 9147.4654 | 0.289 | 58.1023 | 51.9512 | 1 | 57.2 | 56.4512 | 25768.224 | 0.75851 | 57.9512 | 52.1512 | 1.78 | 57.2 | 56.1512 | 43358.2835 | 0.70851 | 57.9512 | 50.7512 | 1.74 | 57.2 | 55.8512 | 52023.8354 | 0.726
443 | 5.2167 | 67.2 | 50.2 | 407.541 | 98.6154 | 58.3513 | 46.8487 | 0.25 | 46.4513 | 48.8487 | 12045.6443 | 0.17449 | 0.95261 | 57.5513 | 46.0513 | 0.34 | 46.4513 | 48.3513 | 16518.2917 | 0.204 | 49.6 | 40.9974 | 0.66 | 46.4513 | 43.6487 | 23781.7269 | 0.30751 | 49.6 | 39.8513 | 0.76 | 46.4513 | 42.8513 | 31217.7704 | 0.30351 | 49.7 | 43.9487 | 0.38 | 46.4513 | 45.6 | 9243.0473 | 0.29 | 58.6513 | 52.4513 | 1 | 57.4 | 57.0513 | 25961.425 | 0.759 | 58.5513 | 52.4 | 1.78 | 57.4 | 56.6513 | 45828.5195 | 0.71 | 58.5513 | 51.3513 | 1.74 | 57.4 | 56.4513 | 52457.4226 | 0.728
444 | 5.1 | 67.4 | 50.4 | 404.0916 | 104.6168 | 58.9514 | 46.3972 | 0.24486 | 46.6 | 48.5486 | 12856.2973 | 0.171 | 0.59659 | 58.1514 | 46.2486 | 0.34 | 46.6 | 48.6486 | 16727.5098 | 0.201 | 49.6 | 40.4514 | 0.67 | 46.6 | 43.3514 | 25569.6948 | 0.31251 | 49.6 | 40.2 | 0.78 | 46.6 | 43.1514 | 30628.9824 | 0.30951 | 49.7 | 43.4486 | 0.38 | 46.6 | 45.2486 | 10077.6526 | 0.292 | 59.2514 | 53.0028 | 1 | 57.6 | 57.6028 | 26007.315 | 0.76 | 59.1028 | 52.4514 | 1.79 | 57.6 | 57.1028 | 49608.7253 | 0.711 | 59.0514 | 51.8514 | 1.74 | 57.6 | 57.0514 | 52405.8966 | 0.729
445 | 4.9667 | 67.6 | 50.5515 | 401.0848 | 111.4697 | 59.5515 | 45.5 | 0.24 | 46.7 | 47.9 | 14144.7427 | 0.16848 | 0.27764 | 58.6515 | 45.503 | 0.33 | 46.7 | 48.1515 | 18284.9419 | 0.19848 | 49.6 | 40.9515 | 0.68 | 46.7 | 43.6515 | 24731.6173 | 0.31652 | 49.6 | 40.5 | 0.79 | 46.7 | 43.4 | 30137.6975 | 0.31452 | 49.7 | 42.8 | 0.39 | 46.7 | 44.8 | 11164.841 | 0.29452 | 59.8515 | 53.903 | 1 | 57.8515 | 58.2515 | 24706.1591 | 0.759 | 59.6515 | 53 | 1.79 | 57.8515 | 57.6515 | 50195.2737 | 0.711 | 59.6515 | 52.3515 | 1.75 | 57.8515 | 57.5515 | 53115.2168 | 0.73
446 | 4.8333 | 67.8 | 50.8 | 395.4353 | 118.2229 | 60.1516 | 45.3 | 0.24 | 46.9 | 47.8 | 14843.4312 | 0.167 | -0.032496 | 59.2516 | 46.1 | 0.33 | 46.9 | 48.7 | 18044.532 | 0.196 | 49.6 | 41.4484 | 0.69 | 46.9 | 44.0484 | 23635.6799 | 0.32152 | 49.6 | 40.6 | 0.8 | 46.9 | 43.5 | 30457.2194 | 0.31952 | 49.7 | 42.5484 | 0.39 | 46.9 | 44.7 | 11677.1226 | 0.29752 | 60.4516 | 54.4 | 1 | 58.1 | 58.8516 | 25179.4118 | 0.759 | 60.3033 | 53.1516 | 1.79 | 58.1 | 58.1516 | 53155.3603 | 0.712 | 60.2516 | 52.8 | 1.75 | 58.1 | 58.1516 | 54541.1661 | 0.73
447 | 4.7 | 68 | 50.9517 | 391.486 | 125.1245 | 60.6517 | 45.3 | 0.24 | 47 | 47.9 | 15247.1502 | 0.16548 | -0.29936 | 59.1483 | 45.2448 | 0.32 | 47 | 47.8965 | 18868.5029 | 0.194 | 49.6 | 41.0517 | 0.7 | 47 | 43.8517 | 24997.8421 | 0.32552 | 49.6 | 40.5517 | 0.81517 | 47 | 43.5 | 30984.5271 | 0.32452 | 49.7 | 42.1483 | 0.4 | 47 | 44.4483 | 12443.99 | 0.30052 | 61.0035 | 54.4483 | 1 | 58.3517 | 59.2517 | 27401.5544 | 0.75748 | 60.8517 | 53.6 | 1.79 | 58.3517 | 58.6517 | 54484.9725 | 0.711 | 60.8517 | 53.1517 | 1.75 | 58.3517 | 58.6517 | 56361.1815 | 0.73
448 | 4.5667 | 68.2 | 51.1 | 388.8407 | 132.1261 | 61.2519 | 45.4037 | 0.24 | 47.1519 | 48.0037 | 15671.2895 | 0.16448 | -0.56519 | 59.1519 | 44.4519 | 0.32 | 47.1519 | 47.2519 | 19840.2083 | 0.193 | 49.6 | 41.2481 | 0.71 | 47.1519 | 44.0481 | 24735.2342 | 0.33052 | 49.6 | 40.6 | 0.83 | 47.1519 | 43.6 | 31371.3047 | 0.32952 | 49.7 | 41.7 | 0.4 | 47.1519 | 44.1481 | 13407.281 | 0.30452 | 61.5519 | 54.2519 | 0.99 | 58.6 | 59.6519 | 30547.1144 | 0.756 | 61.4519 | 54.0037 | 1.79 | 58.6 | 59.2037 | 55651.7856 | 0.711 | 61.4519 | 53.5519 | 1.74 | 58.6 | 59.1519 | 57649.1533 | 0.729
449 | 4.4333 | 68.4 | 51.3 | 384.6683 | 139.1277 | 61.852 | 46.204 | 0.23 | 47.3 | 48.752 | 15297.8592 | 0.163 | -0.91558 | 59.5 | 45.052 | 0.32 | 47.3 | 47.852 | 19440.1171 | 0.19248 | 49.6 | 40.8 | 0.72 | 47.3 | 43.8 | 26540.8834 | 0.33552 | 49.7 | 40.5 | 0.84 | 47.3 | 43.548 | 32298.899 | 0.33552 | 49.7 | 41.452 | 0.41 | 47.3 | 44 | 14009.3176 | 0.30952 | 62.252 | 54.804 | 0.99 | 58.852 | 60.252 | 30834.7915 | 0.754 | 62.104 | 54.604 | 1.78 | 58.852 | 59.852 | 55864.3216 | 0.70948 | 62.052 | 54.052 | 1.74 | 58.852 | 59.752 | 58363.0491 | 0.728
450 | 4.3 | 68.6 | 51.6521 | 375.8539 | 145.8293 | 62.4521 | 46.9 | 0.23 | 47.4521 | 49.4 | 14985.9007 | 0.16048 | -1.2769 | 59.5 | 45.2 | 0.32 | 47.4521 | 47.9479 | 19208.7945 | 0.192 | 49.6 | 40.8042 | 0.73 | 47.4521 | 43.8521 | 26941.7982 | 0.34052 | 49.7 | 40.3521 | 0.86 | 47.4521 | 43.5 | 33329.3751 | 0.34104 | 49.7 | 41.7 | 0.41 | 47.4521 | 44.2 | 13833.7915 | 0.31452 | 62.8521 | 55.8521 | 0.99 | 59.1 | 60.9521 | 28823.6573 | 0.752 | 62.7042 | 55.1521 | 1.78 | 59.1 | 60.4521 | 56147.9615 | 0.708 | 62.6521 | 54.6521 | 1.74 | 59.1 | 60.3521 | 58158.1378 | 0.72648
451 | 4.1667 | 68.8 | 52 | 366.6735 | 152.431 | 62.9522 | 46.9478 | 0.23 | 47.6 | 49.4478 | 15145.2453 | 0.15748 | -1.5508 | 59.5522 | 45.0522 | 0.32 | 47.6 | 47.8 | 19400.0286 | 0.191 | 49.6 | 41.4478 | 0.74522 | 47.6 | 44.2478 | 25491.4335 | 0.34652 | 49.7 | 40.5 | 0.87 | 47.6 | 43.7 | 33367.6711 | 0.34704 | 49.7 | 41.8 | 0.42 | 47.6 | 44.3 | 13897.3392 | 0.31952 | 63.3522 | 55.9522 | 0.99 | 59.3522 | 61.3522 | 30486.316 | 0.749 | 63.2522 | 55.5 | 1.77 | 59.3522 | 60.9 | 57243.5717 | 0.706 | 63.2522 | 55.2 | 1.73 | 59.3522 | 60.9 | 58107.8598 | 0.72448
452 | 4.0333 | 69 | 52.2 | 361.286 | 159.3326 | 63.4523 | 46.7 | 0.22 | 47.7523 | 49.3 | 15504.9879 | 0.155 | -1.7081 | 59.7 | 45.1 | 0.32 | 47.7523 | 47.9 | 19533.1521 | 0.191 | 49.6 | 41.1 | 0.76 | 47.7523 | 44.1 | 26822.3767 | 0.35152 | 49.7 | 40.6 | 0.88523 | 47.7523 | 43.8 | 33545.2777 | 0.35252 | 49.7 | 42 | 0.43 | 47.7523 | 44.5 | 13788.2836 | 0.32452 | 63.8523 | 56.2 | 0.98 | 59.6 | 61.7523 | 31243.8797 | 0.74548 | 63.7523 | 55.5523 | 1.77 | 59.6 | 61.1523 | 60546.8942 | 0.70348 | 63.7 | 55.5 | 1.73 | 59.6 | 61.3 | 59209.586 | 0.722
453 | 3.9 | 69.2 | 52.3 | 358.5707 | 166.3818 | 63.8524 | 46.7524 | 0.22 | 47.9 | 49.3524 | 15676.5062 | 0.15248 | -1.8459 | 59.9524 | 45 | 0.32 | 47.9 | 47.8476 | 20022.5473 | 0.191 | 49.6 | 41.1 | 0.77 | 47.9 | 44.2 | 27236.419 | 0.35652 | 49.7 | 40.6 | 0.9 | 47.9 | 43.9 | 34075.377 | 0.35852 | 49.7 | 41.9 | 0.43 | 47.9 | 44.5 | 14081.1258 | 0.32952 | 64.2524 | 56.5476 | 0.98 | 59.8524 | 62.1524 | 31608.1471 | 0.74248 | 64.1524 | 56 | 1.76 | 59.8524 | 61.6524 | 60105.4114 | 0.701 | 64.1524 | 55.8 | 1.72 | 59.8524 | 61.7 | 60357.0234 | 0.71948
454 | 3.7667 | 69.4 | 52.5 | 353.3949 | 173.3358 | 64.3526 | 46.8526 | 0.22 | 48.0526 | 49.5 | 15787.4974 | 0.15047 | -1.926 | 60.4526 | 44.9526 | 0.32 | 48.0526 | 47.8526 | 20768.6201 | 0.191 | 49.6 | 41.1526 | 0.78 | 48.0526 | 44.2 | 27717.5461 | 0.36253 | 49.7 | 40.6 | 0.92 | 48.0526 | 43.9 | 34545.2587 | 0.36505 | 49.7 | 41.9 | 0.44 | 48.0526 | 44.5 | 14291.3476 | 0.33453 | 64.7526 | 56.4 | 0.97 | 60.1 | 62.4526 | 34090.9275 | 0.739 | 64.6526 | 56.2 | 1.75 | 60.1 | 62 | 61935.4001 | 0.698 | 64.6526 | 55.8 | 1.7147 | 60.1 | 62 | 63224.8302 | 0.71647
455 | 3.6333 | 69.6 | 52.6 | 351.742 | 180.5374 | 64.8527 | 46.9 | 0.21 | 48.2 | 49.6 | 15929.6102 | 0.148 | -2.0454 | 60.9527 | 45.3 | 0.32 | 48.2 | 48.3 | 20899.3633 | 0.191 | 49.6 | 41.6 | 0.79 | 48.2 | 44.5473 | 26533.4009 | 0.36853 | 49.7 | 40.7 | 0.93 | 48.2 | 44 | 35037.4266 | 0.37153 | 49.7 | 41.8947 | 0.45 | 48.2 | 44.5473 | 14622.3797 | 0.33953 | 65.2527 | 56.6527 | 0.97 | 60.3527 | 62.8527 | 34902.6693 | 0.73547 | 65.1527 | 56.1527 | 1.75 | 60.3527 | 62.3527 | 65531.2552 | 0.69547 | 65.1527 | 55.9527 | 1.71 | 60.3527 | 62.3527 | 65351.1934 | 0.71347
456 | 3.5 | 69.8 | 52.7 | 349.5193 | 187.6391 | 65.2528 | 46.9 | 0.21 | 48.3528 | 49.6 | 16144.2665 | 0.146 | -2.1946 | 61.1528 | 45.5 | 0.32 | 48.3528 | 48.5 | 20951.281 | 0.191 | 49.6 | 41.3528 | 0.80528 | 48.3528 | 44.4528 | 27846.7257 | 0.37353 | 49.7 | 40.7 | 0.95 | 48.3528 | 44.1 | 35602.6936 | 0.37753 | 49.7 | 41.2 | 0.45528 | 48.3528 | 44.1 | 16164.7177 | 0.34553 | 65.7528 | 57.1 | 0.96 | 60.6 | 63.2528 | 34675.6508 | 0.73147 | 65.6528 | 56.4528 | 1.74 | 60.6 | 62.7528 | 66482.7945 | 0.69247 | 65.6 | 56.2528 | 1.7 | 60.6 | 62.7528 | 66424.0588 | 0.71047
457 | 3.3833 | 69.9529 | 52.9529 | 344.1593 | 193.8349 | 65.7529 | 47 | 0.21 | 48.5 | 49.7 | 16261.9907 | 0.14447 | -2.4176 | 61.4 | 45.6 | 0.32 | 48.5 | 48.6 | 21079.6169 | 0.191 | 49.6 | 41.6471 | 0.82 | 48.5 | 44.7 | 27102.3337 | 0.37953 | 49.7 | 40.8 | 0.96529 | 48.5 | 44.2 | 35728.9147 | 0.38406 | 49.7 | 41.0471 | 0.46 | 48.5 | 44.1 | 16758.9498 | 0.35206 | 66.2 | 57.5529 | 0.96 | 60.8 | 63.7 | 34597.1764 | 0.72747 | 66.0529 | 56.8529 | 1.73 | 60.8 | 63.1529 | 66803.5296 | 0.689 | 66.0529 | 56.7058 | 1.69 | 60.8 | 63.2529 | 66271.4377 | 0.707
458 | 3.2667 | 70.1 | 53.153 | 337.5637 | 199.8893 | 66.153 | 47.247 | 0.2 | 48.6 | 49.947 | 16191.152 | 0.14247 | -2.6377 | 61.6 | 45.6 | 0.32 | 48.6 | 48.6 | 21393.7243 | 0.191 | 49.6 | 41.253 | 0.83 | 48.6 | 44.453 | 28991.4991 | 0.38553 | 49.7 | 40.7 | 0.98 | 48.6 | 44.2 | 36658.4524 | 0.39053 | 49.7 | 41 | 0.47 | 48.6 | 44.153 | 17112.2857 | 0.35853 | 66.653 | 57.853 | 0.95 | 61 | 64.053 | 34967.6732 | 0.72247 | 66.553 | 57.106 | 1.72 | 61 | 63.453 | 67921.3102 | 0.68547 | 66.553 | 57.2 | 1.68 | 61 | 63.653 | 65485.7529 | 0.70347
459 | 3.15 | 70.3 | 53.4 | 331.8498 | 205.9376 | 66.5531 | 46.9937 | 0.2 | 48.7 | 49.7469 | 16545.8621 | 0.141 | -2.7477 | 61.9531 | 45.6 | 0.32 | 48.7 | 48.7 | 21778.9831 | 0.191 | 49.6 | 41.6469 | 0.84 | 48.7 | 44.8 | 28023.3926 | 0.39153 | 49.7 | 40.8 | 1 | 48.7 | 44.3 | 37092.3869 | 0.39706 | 49.7 | 40.9406 | 0.48 | 48.7 | 44.1469 | 17602.6832 | 0.36553 | 67.0531 | 58.3531 | 0.94469 | 61.2 | 64.4531 | 34336.3621 | 0.71847 | 66.9531 | 57.9 | 1.71 | 61.2 | 64 | 64759.1049 | 0.68147 | 66.9531 | 57.4 | 1.67 | 61.2 | 63.9531 | 66588.5576 | 0.69947
460 | 3.0333 | 70.4533 | 53.7 | 323.9272 | 211.939 | 66.9533 | 46.5 | 0.2 | 48.9 | 49.3 | 17169.3106 | 0.13947 | -2.8338 | 62.2 | 45.8 | 0.32 | 48.9 | 48.9 | 21946.3208 | 0.191 | 49.6 | 41.4533 | 0.85533 | 48.9 | 44.7 | 29194.3394 | 0.39753 | 49.7 | 40.9 | 1.0153 | 48.9 | 44.4533 | 37134.8418 | 0.40353 | 49.7 | 40 | 0.49 | 48.9 | 43.6 | 19913.831 | 0.37307 | 67.4533 | 58.9 | 0.94 | 61.4533 | 64.9 | 33649.7627 | 0.71347 | 67.3533 | 58 | 1.7 | 61.4533 | 64.2533 | 66633.4717 | 0.67747 | 67.3533 | 57.6 | 1.66 | 61.4533 | 64.2533 | 67848.5064 | 0.69547
461 | 2.9167 | 70.6534 | 53.4466 | 327.5741 | 218.6472 | 67.4534 | 46.6067 | 0.2 | 49 | 49.4534 | 17358.3149 | 0.139 | -2.9111 | 62.5534 | 45.7534 | 0.32 | 49 | 48.9534 | 22365.7638 | 0.191 | 51.2202 | 43.3202 | 0.87 | 49 | 46.5202 | 28381.2455 | 0.40353 | 51.2202 | 42.5202 | 1.03 | 49 | 46.1202 | 37433.4744 | 0.40953 | 51.8202 | 42.327 | 0.5 | 49 | 45.9736 | 19859.1837 | 0.37953 | 67.9 | 59 | 0.93 | 61.6534 | 65.2 | 34637.6651 | 0.70747 | 67.8534 | 58.2466 | 1.69 | 61.6534 | 64.6 | 67812.2849 | 0.67247 | 67.7534 | 57.7534 | 1.65 | 61.6534 | 64.5534 | 69426.1073 | 0.69047
462 | 2.8 | 70.8 | 53.3 | 332.9744 | 224.8418 | 67.6 | 46.5791 | 0.2 | 49.1 | 49.5326 | 17355.5095 | 0.138 | -2.9805 | 62.6465 | 45.9 | 0.32 | 49.1 | 49.1 | 22347.7009 | 0.191 | 53.4605 | 45.5535 | 0.87 | 49.1 | 48.7535 | 28918.9917 | 0.40553 | 53.507 | 44.807 | 1.04 | 49.1 | 48.407 | 37742.0493 | 0.413 | 53.807 | 45.207 | 0.5 | 49.1 | 48.507 | 17990.8073 | 0.383 | 68.2 | 58.5465 | 0.92465 | 61.9 | 65.2 | 37241.2276 | 0.70247 | 68.2 | 57.7535 | 1.68 | 61.9 | 64.6535 | 73427.9888 | 0.66847 | 68.1535 | 58 | 1.64 | 61.9 | 64.9 | 69898.0338 | 0.68647
463 | 2.6667 | 71 | 53.1 | 337.0144 | 231.4504 | 67.2464 | 44 | 0.2 | 49.3 | 47.2464 | 19367.4878 | 0.139 | -2.4223 | 62.5 | 45.6 | 0.32 | 49.3 | 48.9 | 22576.0509 | 0.191 | 54 | 45.5 | 0.87 | 49.3 | 48.9 | 31283.5034 | 0.406 | 54.1 | 45.2464 | 1.04 | 49.3 | 48.9 | 38319.0191 | 0.41354 | 54.1536 | 45.6 | 0.5 | 49.3 | 48.9 | 17967.701 | 0.383 | 67.8464 | 58.0464 | 0.92 | 62.1 | 64.8464 | 37619.0531 | 0.698 | 67.9464 | 57.8464 | 1.67 | 62.1 | 64.5 | 70469.1324 | 0.66446 | 67.9464 | 57.5928 | 1.63 | 62.1 | 64.5464 | 70569.5791 | 0.68246
464 | 2.5333 | 71.2 | 52.8463 | 342.7669 | 238.5057 | 67 | 43.9537 | 0.2 | 49.4 | 47.2074 | 19637.8622 | 0.14254 | -1.7243 | 62.8537 | 45.424 | 0.32 | 49.4 | 48.7314 | 23367.0682 | 0.19154 | 54.1537 | 45.4537 | 0.88 | 49.4 | 49 | 31823.6485 | 0.40654 | 54.2 | 45.1463 | 1.04 | 49.4 | 48.9 | 39468.6145 | 0.414 | 54.3 | 45.6537 | 0.51 | 49.4 | 48.9537 | 18293.5015 | 0.384 | 67.5463 | 57.7463 | 0.91 | 62.3537 | 64.4463 | 37450.0475 | 0.69446 | 67.6 | 57.4389 | 1.66 | 62.3537 | 64.0463 | 70712.3978 | 0.66146 | 67.5463 | 57.0463 | 1.6246 | 62.3537 | 64.1 | 71262.9205 | 0.679
465 | 2.4 | 71.4 | 52.5462 | 351.7073 | 245.9613 | 66.9 | 44.7 | 0.21 | 49.6 | 47.9538 | 19375.9113 | 0.145 | -1.2815 | 64.1692 | 43.7153 | 0.32538 | 49.6 | 47.6692 | 27798.345 | 0.19354 | 54.4 | 46.0462 | 0.88 | 49.6 | 49.4462 | 30679.8343 | 0.407 | 54.4538 | 44.9538 | 1.04 | 49.6 | 48.9 | 41441.7149 | 0.415 | 54.5538 | 46.2538 | 0.51 | 49.6 | 49.4538 | 17517.9575 | 0.38454 | 67.5 | 57.5 | 0.91 | 62.6 | 64.3 | 38039.9576 | 0.69146 | 67.5 | 56.0923 | 1.66 | 62.6 | 63.5 | 78768.3904 | 0.65946 | 67.4 | 56.8 | 1.62 | 62.6 | 63.9 | 72063.6299 | 0.67646
466 | 2.2667 | 71.6 | 52.2 | 361.4395 | 253.5553 | 67.1 | 45 | 0.21 | 49.7 | 48.3 | 19535.2152 | 0.14754 | -1.0754 | 66.0079 | 45.2539 | 0.33 | 49.7 | 49.3079 | 28448.5707 | 0.19554 | 54.7 | 45.8079 | 0.88 | 49.7 | 49.4539 | 32613.3847 | 0.407 | 54.7539 | 45.1 | 1.0454 | 49.7 | 49.1 | 41999.6635 | 0.416 | 54.8539 | 46.9539 | 0.51 | 49.7 | 49.9539 | 16648.5704 | 0.384 | 67.6 | 57.4539 | 0.91 | 62.8539 | 64.3539 | 38551.1994 | 0.689 | 67.5539 | 55.5539 | 1.65 | 62.8539 | 63.3539 | 83212.7102 | 0.658 | 67.5539 | 56.8 | 1.6146 | 62.8539 | 63.9539 | 72672.4298 | 0.675
467 | 2.1333 | 71.8 | 52.2 | 364.0512 | 260.7028 | 67.2 | 44.5134 | 0.21541 | 49.9 | 47.9216 | 20401.2007 | 0.14954 | -0.86583 | 66.3 | 45.0297 | 0.33 | 49.9 | 49.1837 | 29148.7782 | 0.196 | 54.9 | 46.3459 | 0.88 | 49.9 | 49.8459 | 31565.7541 | 0.408 | 55 | 45.3 | 1.05 | 49.9 | 49.3 | 42311.185 | 0.417 | 55.0541 | 47.3 | 0.51 | 49.9 | 50.2541 | 16408.5014 | 0.384 | 67.7 | 57.9459 | 0.9 | 63.1 | 64.6 | 36949.3935 | 0.687 | 67.7 | 56.0459 | 1.65 | 63.1 | 63.6 | 80431.5025 | 0.65746 | 67.7 | 56.6378 | 1.61 | 63.1 | 63.9459 | 74355.5964 | 0.67346
468 | 2 | 72 | 52.0458 | 363.7421 | 267.821 | 67.3542 | 41.2334 | 0.22 | 50 | 45.2793 | 24307.5437 | 0.15508 | -0.31512 | 66.4 | 42.9542 | 0.33 | 50 | 47.6084 | 32535.2595 | 0.19854 | 55.1 | 45.7542 | 0.88 | 50 | 49.5542 | 34161.816 | 0.408 | 55.1 | 44.9458 | 1.05 | 50 | 49.2 | 44576.4482 | 0.418 | 55.2 | 47.5 | 0.5 | 50 | 50.4542 | 16285.1857 | 0.383 | 67.8542 | 57.2542 | 0.9 | 63.3542 | 64.4 | 39921.9581 | 0.685 | 67.8 | 55.8542 | 1.65 | 63.3542 | 63.6 | 82415.5145 | 0.657 | 67.8 | 55.6 | 1.61 | 63.3542 | 63.7 | 82170.6982 | 0.672
469 | 1.8833 | 72.2 | 51.9 | 374.0399 | 275.1515 | 67.9086 | 44.5086 | 0.23 | 50.1543 | 48.3086 | 22433.6388 | 0.16 | -0.40577 | 66.9543 | 43.9172 | 0.34 | 50.1543 | 48.5629 | 32446.0472 | 0.20154 | 55.4543 | 46.5 | 0.88 | 50.1543 | 50.1543 | 32790.7114 | 0.408 | 55.4543 | 45.0543 | 1.05 | 50.1543 | 49.4 | 45921.2215 | 0.419 | 55.5543 | 47.6371 | 0.5 | 50.1543 | 50.6457 | 16712.0348 | 0.38246 | 68.3086 | 57.9 | 0.9 | 63.5543 | 64.9 | 39160.4791 | 0.683 | 68.1543 | 56.2457 | 1.65 | 63.5543 | 64 | 82180.7246 | 0.65646 | 68.1543 | 55.7457 | 1.61 | 63.5543 | 63.9543 | 83268.9916 | 0.672
470 | 1.7667 | 72.4 | 52.1 | 365.9265 | 280.9073 | 68.2544 | 45.2544 | 0.23 | 50.3 | 48.9544 | 22429.2495 | 0.16254 | -0.32044 | 67.3 | 45.7088 | 0.34 | 50.3 | 50.1088 | 30667.5137 | 0.203 | 55.7544 | 46.5544 | 0.88 | 50.3 | 50.2544 | 33734.0698 | 0.408 | 55.8 | 45.2 | 1.0554 | 50.3 | 49.6456 | 46579.9655 | 0.42 | 55.8544 | 46.4456 | 0.5 | 50.3 | 50.0456 | 19771.3619 | 0.382 | 68.7 | 57.2279 | 0.9 | 63.8 | 64.9456 | 43113.887 | 0.68146 | 68.6544 | 55.8544 | 1.65 | 63.8 | 64.1544 | 88059.6192 | 0.656 | 68.6 | 55.2456 | 1.61 | 63.8 | 64.1 | 89696.3924 | 0.671
471 | 1.65 | 72.5545 | 51.8455 | 372.8998 | 287.5088 | 68.4545 | 45.9 | 0.24 | 50.4 | 49.6 | 22204.7068 | 0.164 | -0.011726 | 67.5 | 46.4819 | 0.34 | 50.4 | 50.7364 | 29795.4697 | 0.203 | 56 | 47.2 | 0.88 | 50.4 | 50.8 | 32149.5929 | 0.408 | 56.0545 | 44.9455 | 1.06 | 50.4 | 49.6 | 49061.7427 | 0.421 | 56.1545 | 45.9455 | 0.5 | 50.4 | 49.8 | 21494.4279 | 0.383 | 68.9 | 55.0545 | 0.89455 | 64 | 64.3545 | 51844.9361 | 0.68 | 68.8545 | 56.6091 | 1.65 | 64 | 64.5545 | 84298.9488 | 0.655 | 68.8 | 54.5545 | 1.61 | 64 | 64 | 95752.2913 | 0.671
472 | 1.5333 | 72.7 | 51.7546 | 378.0175 | 294.0557 | 68.6 | 46.2639 | 0.24 | 50.5 | 49.9093 | 22168.1902 | 0.165 | -0.019 | 67.6546 | 44.0721 | 0.34 | 50.5 | 48.9268 | 33514.1377 | 0.20355 | 56.2546 | 47.0814 | 0.88 | 50.5 | 50.7907 | 33647.3551 | 0.407 | 56.3 | 44.3361 | 1.06 | 50.5 | 49.3907 | 53184.4983 | 0.42255 | 56.4 | 45.5 | 0.50546 | 50.5 | 49.7 | 23086.4244 | 0.384 | 69.0546 | 55.5546 | 0.89 | 64.2 | 64.6 | 50513.226 | 0.68 | 69 | 57.1454 | 1.64 | 64.2 | 64.8454 | 81612.305 | 0.654 | 69 | 54.9 | 1.61 | 64.2 | 64.2546 | 94704.4745 | 0.671
473 | 1.4167 | 72.9 | 51.7452 | 375.6761 | 300.4666 | 68.9548 | 46.5429 | 0.24 | 50.6548 | 50.2524 | 22231.2852 | 0.166 | -0.07131 | 67.9548 | 41.7548 | 0.35 | 50.6548 | 47.1548 | 38090.7504 | 0.20755 | 56.7095 | 45.719 | 0.88 | 50.6548 | 50.2095 | 40258.4151 | 0.408 | 56.7548 | 43.2643 | 1.07 | 50.6548 | 49.0095 | 60107.1661 | 0.42455 | 56.9095 | 45.4905 | 0.51 | 50.6548 | 49.8452 | 24283.98 | 0.385 | 69.3548 | 56.0357 | 0.89 | 64.4548 | 64.9452 | 49747.254 | 0.679 | 69.2548 | 56.4357 | 1.64 | 64.4548 | 64.7452 | 88150.5585 | 0.654 | 69.2548 | 55.2 | 1.61 | 64.4548 | 64.5 | 94211.78 | 0.671
474 | 1.3 | 73.0549 | 51.4 | 385.8462 | 307.978 | 69.5549 | 41.8097 | 0.24 | 50.8 | 46.4646 | 28110.9847 | 0.1691 | -0.047747 | 68.6097 | 42.4097 | 0.35549 | 50.8 | 47.9549 | 38877.7395 | 0.212 | 57.5549 | 47.4549 | 0.88 | 50.8 | 51.5549 | 36893.5428 | 0.40745 | 57.6097 | 44.7 | 1.07 | 50.8 | 50.2 | 57615.0059 | 0.42655 | 57.7549 | 44.7549 | 0.51 | 50.8 | 49.8097 | 27727.4491 | 0.38655 | 69.8549 | 54.8451 | 0.89 | 64.6549 | 64.9549 | 56002.9616 | 0.678 | 69.7549 | 55.2256 | 1.64 | 64.6549 | 64.6451 | 99747.4815 | 0.653 | 69.7549 | 54.8354 | 1.6045 | 64.6549 | 64.7 | 99919.4868 | 0.671
475 | 1.1667 | 73.255 | 50.99 | 395.7395 | 316.2448 | 70.255 | 42.6701 | 0.25 | 50.955 | 47.48 | 28911.62 | 0.17455 | 0.19696 | 69.31 | 43.4849 | 0.36 | 50.955 | 49.0749 | 39004.5632 | 0.21555 | 58.055 | 47.855 | 0.87 | 50.955 | 52.055 | 37241.1633 | 0.406 | 58.1 | 44.62 | 1.07 | 50.955 | 50.365 | 60591.7297 | 0.427 | 58.255 | 45.31 | 0.51 | 50.955 | 50.355 | 27492.377 | 0.388 | 70.555 | 54.51 | 0.89 | 64.9 | 65.255 | 59715.4515 | 0.678 | 70.41 | 53 | 1.64 | 64.9 | 64.255 | 119653.8772 | 0.654 | 70.41 | 53.51 | 1.61 | 64.9 | 64.71 | 113139.8758 | 0.671
476 | 1.0333 | 73.4551 | 50.6551 | 414.8468 | 325.0164 | 70.8551 | 40.6755 | 0.26 | 51.1 | 46.1755 | 32770.355 | 0.1811 | -0.19406 | 69.9551 | 45.3938 | 0.36 | 51.1 | 50.7041 | 37269.8058 | 0.217 | 58.3 | 48.0694 | 0.87 | 51.1 | 52.1796 | 37478.8766 | 0.40445 | 58.4 | 46.2245 | 1.07 | 51.1 | 51.4347 | 54584.5288 | 0.42745 | 58.4 | 46.0551 | 0.51 | 51.1 | 50.8551 | 26469.2247 | 0.388 | 71.2102 | 55.5653 | 0.89 | 65.1551 | 66.0102 | 58281.8112 | 0.677 | 71.0551 | 52.9245 | 1.64 | 65.1551 | 64.6449 | 124762.5245 | 0.655 | 71.0551 | 54.1449 | 1.61 | 65.1551 | 65.3551 | 113518.8369 | 0.671
477 | 0.9 | 73.6552 | 50.6448 | 406.9715 | 332.1492 | 71.2552 | 42.8104 | 0.27 | 51.2552 | 48.1657 | 31999.7537 | 0.18755 | -0.034526 | 70.3552 | 41.0522 | 0.37 | 51.2552 | 47.497 | 45190.9264 | 0.22055 | 58.2 | 45.0552 | 0.87 | 51.2552 | 50.3552 | 47799.3103 | 0.404 | 58.3 | 44.0865 | 1.0755 | 51.2552 | 50.1657 | 63672.8483 | 0.428 | 58.3552 | 46.6 | 0.51 | 51.2552 | 51.2 | 25143.914 | 0.389 | 71.6552 | 56.6448 | 0.89 | 65.4 | 66.6 | 55685.5872 | 0.67545 | 71.5552 | 50.7552 | 1.65 | 65.4 | 64.2552 | 143254.3979 | 0.656 | 71.5 | 53.4791 | 1.6 | 65.4 | 65.4448 | 120969.8178 | 0.671
478 | 0.76667 | 73.8553 | 50.1 | 429.6233 | 341.4747 | 72.1107 | 44.2107 | 0.27 | 51.4 | 49.5107 | 31995.2631 | 0.191 | 0.15471 | 71.1553 | 45.3 | 0.37 | 51.4 | 51.1 | 40451.8761 | 0.224 | 58.9107 | 46.1107 | 0.87 | 51.4 | 51.3107 | 46473.5359 | 0.405 | 58.9107 | 47.5 | 1.08 | 51.4 | 52.3553 | 51503.6083 | 0.42845 | 59.1107 | 46.7107 | 0.51 | 51.4 | 51.5107 | 26541.8642 | 0.389 | 72.4107 | 56.3447 | 0.89 | 65.6553 | 67.0553 | 59266.1776 | 0.67345 | 72.2107 | 51.366 | 1.65 | 65.6553 | 64.9107 | 143645.1082 | 0.657 | 72.1107 | 52.366 | 1.61 | 65.6553 | 65.5107 | 132643.4879 | 0.671
479 | 0.63333 | 74.0555 | 50.4555 | 421.6146 | 348.1654 | 72.5 | 44.4118 | 0.28 | 51.5 | 49.8227 | 32609.4771 | 0.19355 | -0.37221 | 71.5555 | 44.7891 | 0.38 | 51.5 | 50.7891 | 42016.9778 | 0.224 | 59.0445 | 46.1673 | 0.87 | 51.5 | 51.3782 | 46941.6052 | 0.405 | 59.1 | 46.8227 | 1.07 | 51.5 | 52.0336 | 55040.1692 | 0.427 | 59.0445 | 46.8782 | 0.51 | 51.5 | 51.5891 | 26048.7698 | 0.388 | 72.9 | 55.7664 | 0.88 | 65.9 | 67.1555 | 63194.493 | 0.67145 | 72.8555 | 52.1891 | 1.65 | 65.9 | 65.6 | 142728.1264 | 0.658 | 72.8 | 53.4 | 1.6 | 65.9 | 66.2555 | 130158.7814 | 0.671
480 | 0.5 | 74.1444 | 50.5444 | 414.8892 | 355.1447 | 72.6556 | 42.0223 | 0.28 | 51.6444 | 48.1223 | 36329.3778 | 0.19756 | -0.48782 | 71.7556 | 43.7444 | 0.38 | 51.6444 | 50.1 | 44270.9714 | 0.226 | 58.8556 | 43.4 | 0.87556 | 51.6444 | 49.7 | 56696.9589 | 0.40656 | 58.9556 | 44.9111 | 1.07 | 51.6444 | 50.8556 | 62921.4631 | 0.427 | 59.0556 | 45.6 | 0.51 | 51.6444 | 50.8 | 28905.3135 | 0.389 | 73.0556 | 56.711 | 0.88 | 65.9889 | 67.4889 | 60172.2137 | 0.66944 | 73 | 51.6223 | 1.65 | 65.9889 | 65.5556 | 147721.9934 | 0.659 | 73 | 53.8111 | 1.6 | 65.9889 | 66.4556 | 128507.4821 | 0.67
481 | 1 | 73.3886 | 50.2557 | 427.842 | 332.6374 | 73.0443 | 43.7671 | 0.29 | 51.0443 | 49.6671 | 35421.1895 | 0.20156 | -2.1702 | 72.1443 | 43.7784 | 0.38 | 51.0443 | 50.2227 | 45188.4715 | 0.228 | 59.8114 | 44.0898 | 0.88 | 51.0443 | 50.5341 | 57985.3247 | 0.40856 | 59.9114 | 46.0557 | 1.07 | 51.0443 | 51.9557 | 62127.0961 | 0.427 | 60.0557 | 45.8 | 0.51 | 51.0443 | 51.3557 | 30631.5438 | 0.389 | 73.5443 | 53.6886 | 0.88 | 65.0886 | 66.7443 | 73095.4733 | 0.667 | 73.5114 | 53.7227 | 1.65 | 65.0886 | 66.6114 | 136661.3868 | 0.658 | 73.5114 | 55.1329 | 1.6 | 65.0886 | 67.2557 | 122798.7738 | 0.66844
482 | 1.5 | 72.6884 | 50.8 | 408.2608 | 303.9194 | 72.1326 | 44.3536 | 0.29 | 50.4884 | 50.0094 | 33750.006 | 0.203 | -2.0581 | 71.2326 | 44.9304 | 0.38 | 50.4884 | 50.942 | 41945.4458 | 0.228 | 59.6884 | 45.9768 | 0.88 | 50.4884 | 51.5326 | 50499.9057 | 0.408 | 59.7884 | 45.4 | 1.07 | 50.4884 | 51.5 | 64275.5425 | 0.426 | 59.5884 | 45.1442 | 0.51 | 50.4884 | 50.7884 | 30844.2369 | 0.389 | 72.8326 | 52.021 | 0.87 | 64.1884 | 65.6768 | 75897.5929 | 0.66444 | 73.0884 | 54.0884 | 1.65 | 64.1884 | 66.3884 | 130356.6816 | 0.65544 | 72.9884 | 53.1232 | 1.59 | 64.1884 | 66.2 | 132144.996 | 0.66544
483 | 2 | 71.8882 | 49.9882 | 426.4807 | 277.5924 | 70.6882 | 40.8559 | 0.29 | 49.9441 | 46.9559 | 36747.4075 | 0.20556 | -2.3401 | 69.7882 | 39.8 | 0.38559 | 49.9441 | 46.7 | 48215.6226 | 0.22956 | 58.4882 | 43.8763 | 0.88 | 49.9441 | 49.8323 | 53518.8088 | 0.407 | 58.5323 | 44.9204 | 1.07 | 49.9441 | 50.6763 | 60629.5302 | 0.424 | 58.3882 | 44.4882 | 0.51 | 49.9441 | 49.8882 | 29602.8336 | 0.389 | 71.3323 | 49.3763 | 0.87 | 63.1882 | 63.7763 | 80237.2204 | 0.663 | 71.6323 | 52.5882 | 1.64 | 63.1882 | 64.8882 | 130759.2656 | 0.652 | 71.6323 | 54.1086 | 1.58 | 63.1882 | 65.5763 | 116003.108 | 0.662
484 | 2.5 | 71.144 | 49.1319 | 448.0386 | 252.2105 | 69.7879 | 41.0759 | 0.3 | 49.344 | 47.0759 | 36012.8273 | 0.209 | -1.5391 | 68.944 | 39.8759 | 0.39 | 49.344 | 46.6879 | 47581.7115 | 0.23456 | 57.7 | 42.656 | 0.88 | 49.344 | 48.8 | 55259.2228 | 0.408 | 57.744 | 42.8 | 1.06 | 49.344 | 49.1 | 66667.4972 | 0.424 | 57.744 | 44.1 | 0.51 | 49.344 | 49.4 | 29218.3607 | 0.389 | 70.2879 | 47.856 | 0.87 | 62.2879 | 62.544 | 81907.3459 | 0.662 | 70.4879 | 51.9 | 1.63 | 62.2879 | 63.844 | 126882.3557 | 0.65 | 70.444 | 51.5241 | 1.58 | 62.2879 | 63.8 | 124836.5732 | 0.659
485 | 3 | 70.3877 | 48.3561 | 478.8893 | 227.468 | 69.1439 | 39.2439 | 0.31 | 48.8439 | 45.5439 | 38310.6498 | 0.21356 | -2.5389 | 68.3439 | 38.3439 | 0.4 | 48.8439 | 45.5439 | 50029.0412 | 0.23856 | 57.6 | 42.8631 | 0.88 | 48.8439 | 48.8754 | 54226.3724 | 0.408 | 57.6439 | 43.1439 | 1.06 | 48.8439 | 49.3 | 64689.1861 | 0.424 | 57.6439 | 44.2193 | 0.51 | 48.8439 | 49.4316 | 28666.7518 | 0.388 | 69.6439 | 48.3439 | 0.87 | 61.3877 | 62.2439 | 77535.5913 | 0.66144 | 69.7439 | 51.7193 | 1.63 | 61.3877 | 63.2877 | 122776.7724 | 0.64744 | 69.7439 | 53.1439 | 1.57 | 61.3877 | 63.9439 | 109054.9538 | 0.65644
486 | 3.5 | 69.6875 | 48.3875 | 471.3758 | 200.2431 | 68.3875 | 38.3749 | 0.31 | 48.3 | 44.9312 | 39203.2908 | 0.21756 | -2.6165 | 67.5437 | 38.1813 | 0.41 | 48.3 | 45.3251 | 50104.1992 | 0.24356 | 57.1437 | 39.6437 | 0.88 | 48.3 | 46.8437 | 64492.6121 | 0.409 | 57.2437 | 42.6563 | 1.06 | 48.3 | 48.8 | 64871.3698 | 0.423 | 57.2 | 41.9437 | 0.51 | 48.3 | 47.8437 | 32543.4393 | 0.388 | 68.8875 | 47.8187 | 0.87 | 60.4875 | 61.5875 | 76306.1036 | 0.66 | 69.0437 | 49.1875 | 1.62 | 60.4875 | 61.8875 | 134402.105 | 0.645 | 68.9875 | 52.3 | 1.56 | 60.4875 | 63.0875 | 108909.5726 | 0.65244
487 | 3.8667 | 69.1436 | 47.4436 | 501.9658 | 181.9576 | 67.7436 | 37.1819 | 0.32 | 47.8436 | 44.0255 | 41019.5684 | 0.22356 | -2.7425 | 66.9436 | 41.0765 | 0.41 | 47.8436 | 47.4638 | 44662.8407 | 0.247 | 57 | 39.6564 | 0.88564 | 47.8436 | 46.8 | 64390.3162 | 0.411 | 57.1 | 43.4 | 1.06 | 47.8436 | 49.1436 | 60745.0563 | 0.422 | 57.1 | 41.7309 | 0.51 | 47.8436 | 47.6872 | 32852.5613 | 0.388 | 68.1436 | 45.7 | 0.87 | 59.7872 | 60.3436 | 81368.246 | 0.659 | 68.2436 | 48.3564 | 1.6144 | 59.7872 | 61.0436 | 134331.7826 | 0.643 | 68.2436 | 52.3 | 1.55 | 59.7872 | 62.5436 | 103200.6177 | 0.64844
488 | 4.2333 | 68.5435 | 47.5565 | 503.2876 | 162.2837 | 67.087 | 39.1695 | 0.33 | 47.4435 | 45.5695 | 38265.1822 | 0.228 | -2.8356 | 66.287 | 45.9045 | 0.41 | 47.4435 | 50.9045 | 34901.723 | 0.24444 | 56.8435 | 39.7435 | 0.89 | 47.4435 | 46.8 | 63360.6969 | 0.41256 | 56.8435 | 43.2 | 1.0544 | 47.4435 | 48.9435 | 60245.3896 | 0.42 | 56.8435 | 39.8305 | 0.51 | 47.4435 | 46.487 | 36328.254 | 0.389 | 67.587 | 45.6825 | 0.87 | 59.1435 | 59.9565 | 79260.2552 | 0.658 | 67.7435 | 48.487 | 1.61 | 59.1435 | 60.687 | 129184.2624 | 0.64044 | 67.687 | 51.861 | 1.54 | 59.1435 | 61.9305 | 102022.8528 | 0.644
489 | 4.6 | 68.0434 | 47.4434 | 497.5946 | 142.1054 | 66.0868 | 40.6132 | 0.33 | 47.0434 | 46.5132 | 35194.4116 | 0.23 | -1.7775 | 65.2868 | 42.5 | 0.4 | 47.0434 | 47.9868 | 38527.917 | 0.241 | 56.3434 | 39.8397 | 0.89 | 47.0434 | 46.6698 | 61515.2644 | 0.41357 | 56.4434 | 42.5736 | 1.05 | 47.0434 | 48.3868 | 60627.4636 | 0.41743 | 56.3434 | 38.3868 | 0.51 | 47.0434 | 45.4434 | 38754.7345 | 0.391 | 66.6868 | 47.7736 | 0.86 | 58.4434 | 60.0302 | 68018.5715 | 0.656 | 66.8868 | 47.4566 | 1.6 | 58.4434 | 59.7434 | 130223.932 | 0.63843 | 66.7868 | 48.7566 | 1.53 | 58.4434 | 60.2434 | 115743.3386 | 0.64043
490 | 4.9667 | 67.4865 | 46.9 | 516.876 | 123.631 | 65.2433 | 41.7836 | 0.33 | 46.6433 | 47.2269 | 32378.9468 | 0.23043 | -1.9022 | 64.4433 | 41.9029 | 0.4 | 46.6433 | 47.3164 | 37781.4034 | 0.23943 | 55.9433 | 42.5 | 0.89 | 46.6433 | 48 | 50054.4078 | 0.413 | 56 | 41.1567 | 1.05 | 46.6433 | 47.3 | 64977.3877 | 0.416 | 55.9433 | 37.6433 | 0.52 | 46.6433 | 44.8433 | 39616.4369 | 0.39357 | 65.6865 | 46.1702 | 0.86 | 57.7433 | 58.8 | 70332.0468 | 0.654 | 65.8865 | 47.8865 | 1.6 | 57.7433 | 59.2865 | 120091.2812 | 0.63643 | 65.8865 | 49.0164 | 1.5243 | 57.7433 | 59.6298 | 107297.9638 | 0.63743
491 | 5.3333 | 66.9432 | 46.9432 | 510.4232 | 103.64 | 64.2863 | 43.3179 | 0.33 | 46.2432 | 48.0884 | 28781.8378 | 0.22843 | -1.1377 | 63.5863 | 39.2 | 0.4 | 46.2432 | 45.0432 | 40875.5681 | 0.24 | 55.4432 | 42.5863 | 0.88 | 46.2432 | 47.8432 | 47520.8676 | 0.41043 | 55.4863 | 41.7705 | 1.04 | 46.2432 | 47.4568 | 59836.0585 | 0.415 | 55.3863 | 37.3568 | 0.52 | 46.2432 | 44.5 | 39330.7375 | 0.39657 | 64.7863 | 47.0295 | 0.86 | 57.0863 | 58.4863 | 63776.6465 | 0.652 | 64.9863 | 47.0568 | 1.59 | 57.0863 | 58.3432 | 119492.532 | 0.63443 | 64.9863 | 46.7432 | 1.52 | 57.0863 | 58.1863 | 115809.4124 | 0.635
492 | 5.7 | 66.343 | 46.443 | 523.3544 | 84.9356 | 63.443 | 38.3722 | 0.33 | 45.843 | 44.0722 | 34302.8026 | 0.228 | -0.86797 | 62.6861 | 38.8013 | 0.4 | 45.843 | 44.6152 | 40355.5605 | 0.24157 | 54.743 | 41.957 | 0.88 | 45.843 | 47.2 | 46954.848 | 0.40843 | 54.7861 | 42.743 | 1.04 | 45.843 | 47.743 | 52117.4323 | 0.41243 | 54.6861 | 37.5861 | 0.52 | 45.843 | 44.443 | 37559.5285 | 0.399 | 63.8861 | 45.5861 | 0.86 | 56.443 | 57.3861 | 65569.3234 | 0.65 | 64.0861 | 47.0861 | 1.59 | 56.443 | 57.7861 | 112852.9267 | 0.63243 | 64.043 | 45.7722 | 1.52 | 56.443 | 57.2861 | 115509.4702 | 0.634
493 | 6.05 | 65.8429 | 46.0429 | 532.2971 | 66.9595 | 62.7429 | 37.6561 | 0.33 | 45.4429 | 43.4278 | 34774.0139 | 0.23157 | -0.47355 | 61.9429 | 36.6566 | 0.41 | 45.4429 | 42.8424 | 43414.0123 | 0.24457 | 54.0429 | 42.5141 | 0.87 | 45.4429 | 47.2 | 42043.6807 | 0.406 | 54.0859 | 42.2859 | 1.03 | 45.4429 | 47.1429 | 50630.5504 | 0.41 | 53.9859 | 37.0571 | 0.53 | 45.4429 | 43.8571 | 37383.9811 | 0.401 | 63.1429 | 44.5146 | 0.85 | 55.7429 | 56.5288 | 66432.0218 | 0.649 | 63.2859 | 46.3712 | 1.58 | 55.7429 | 56.9571 | 111814.8364 | 0.63043 | 63.2429 | 44.4424 | 1.51 | 55.7429 | 56.2571 | 119104.0961 | 0.633
494 | 6.4 | 65.3428 | 46.2144 | 537.8252 | 48.8552 | 62.1428 | 42.8422 | 0.33 | 45.0428 | 47.3137 | 26805.164 | 0.231 | -1.5785 | 61.4428 | 40.0716 | 0.41 | 45.0428 | 45.3716 | 36885.0324 | 0.247 | 53.3856 | 43.1141 | 0.87 | 45.0428 | 47.2712 | 37322.6854 | 0.403 | 53.4428 | 41.3428 | 1.02 | 45.0428 | 46.2856 | 51705.3295 | 0.40743 | 53.3428 | 37.6428 | 0.53 | 45.0428 | 43.9856 | 34828.5911 | 0.403 | 62.5856 | 42.5431 | 0.85 | 55.1428 | 55.4144 | 71455.8948 | 0.648 | 62.7 | 48.0856 | 1.58 | 55.1428 | 57.1856 | 96292.9949 | 0.62843 | 62.6428 | 46.7141 | 1.51 | 55.1428 | 56.6856 | 100860.2684 | 0.63143
495 | 6.75 | 64.8427 | 46.7427 | 510.6034 | 28.7943 | 61.2854 | 36.2 | 0.33 | 44.6427 | 42 | 34709.0743 | 0.231 | -0.93177 | 60.5854 | 40.3831 | 0.41 | 44.6427 | 45.355 | 34692.3176 | 0.24543 | 52.7427 | 40.5 | 0.86 | 44.6427 | 45.4 | 44071.8539 | 0.401 | 52.7427 | 40.5135 | 1.02 | 44.6427 | 45.5281 | 52154.0201 | 0.406 | 52.7427 | 36.9427 | 0.53 | 44.6427 | 43.3427 | 35090.229 | 0.405 | 61.7427 | 44.7708 | 0.85 | 54.4427 | 55.6281 | 60269.494 | 0.647 | 61.8854 | 47 | 1.57 | 54.4427 | 56.2427 | 98009.2432 | 0.62543 | 61.8854 | 44.5719 | 1.51 | 54.4427 | 55.4 | 108998.1656 | 0.629
496 | 7.1 | 64.2852 | 46.1 | 529.4613 | 11.7329 | 60.5426 | 36.4723 | 0.34 | 44.3 | 42.1148 | 33946.3932 | 0.23457 | -1.5762 | 59.8426 | 33.9445 | 0.41574 | 44.3 | 40.3297 | 45090.7992 | 0.24815 | 52.3 | 40.8129 | 0.86 | 44.3 | 45.4277 | 41422.7761 | 0.39943 | 52.3426 | 38.8297 | 1.02 | 44.3 | 44.3148 | 57640.9416 | 0.405 | 52.3426 | 36.7148 | 0.54 | 44.3 | 43.0574 | 35072.8059 | 0.407 | 60.9426 | 43.3426 | 0.85 | 53.8426 | 54.5852 | 62706.2492 | 0.646 | 61.0852 | 47.1574 | 1.56 | 53.8426 | 55.7426 | 90975.6772 | 0.62243 | 61.0426 | 46.0277 | 1.5 | 53.8426 | 55.3852 | 94233.763 | 0.62743
497 | 7.45 | 63.7425 | 46.3 | 521.2136 | 0 | 60.1425 | 37.5849 | 0.34 | 43.9 | 42.9849 | 32073.2332 | 0.237 | -1.5389 | 59.4425 | 36.4 | 0.42 | 43.9 | 42.2425 | 40694.8372 | 0.25258 | 52.1425 | 38.6726 | 0.86 | 43.9 | 44.0575 | 48192.5481 | 0.398 | 52.2 | 40.5 | 1.02 | 43.9 | 45.2425 | 49601.3998 | 0.40442 | 52.2 | 37.3575 | 0.54 | 43.9 | 43.4 | 33348.8358 | 0.408 | 60.5425 | 42.7425 | 0.85 | 53.1425 | 54.0425 | 62947.2473 | 0.64442 | 60.6 | 47.3699 | 1.5542 | 53.1425 | 55.4849 | 85896.7696 | 0.61942 | 60.5425 | 45.1425 | 1.5 | 53.1425 | 54.7425 | 96420.0424 | 0.625
498 | 7.8 | 63.2423 | 46.2423 | 503.6352 | 0 | 59.5423 | 36.6577 | 0.34 | 43.5423 | 42.1 | 32833.309 | 0.239 | -1.5122 | 58.8847 | 36.3153 | 0.43 | 43.5423 | 42.0577 | 40268.8133 | 0.25458 | 51.8423 | 39.5694 | 0.86 | 43.5423 | 44.427 | 44011.4152 | 0.39742 | 51.9 | 40.027 | 1.01 | 43.5423 | 44.7847 | 50186.7772 | 0.40242 | 51.8423 | 37.7459 | 0.54 | 43.5423 | 43.5306 | 31709.0975 | 0.409 | 59.9423 | 42.027 | 0.85 | 52.5423 | 53.4423 | 63333.0089 | 0.643 | 60.0423 | 45.9577 | 1.55 | 52.5423 | 54.6 | 91149.7951 | 0.616 | 60.0423 | 44.3577 | 1.49 | 52.5423 | 54.0423 | 97515.744 | 0.623
499 | 8 | 62.9422 | 46.1578 | 499.2626 | 0 | 58.9422 | 37.1733 | 0.35 | 43.3 | 42.4155 | 31506.3265 | 0.241 | -1.6263 | 58.3422 | 37.1422 | 0.43 | 43.3 | 42.5845 | 37922.104 | 0.256 | 51.4422 | 37.6422 | 0.85 | 43.3 | 43.1 | 49283.9724 | 0.397 | 51.4422 | 38.7422 | 1.01 | 43.3 | 43.8422 | 53632.574 | 0.401 | 51.4422 | 40.3845 | 0.54 | 43.3 | 44.9422 | 24784.4898 | 0.408 | 59.3422 | 41.9088 | 0.84 | 52.1422 | 52.9888 | 61464.3599 | 0.642 | 59.4422 | 46.0534 | 1.54 | 52.1422 | 54.1689 | 86084.2591 | 0.613 | 59.3845 | 44.8845 | 1.4842 | 52.1422 | 53.7845 | 90078.4152 | 0.62042
500 | 8.2 | 62.6421 | 46.4579 | 478.4529 | 0 | 58.4421 | 38.3263 | 0.35 | 43.1 | 43.1842 | 29154.9634 | 0.241 | -1.1719 | 57.8421 | 36.8315 | 0.43 | 43.1 | 42.2737 | 37854.8057 | 0.258 | 51.1421 | 37.4842 | 0.86 | 43.1 | 42.9421 | 48869.7892 | 0.397 | 51.2 | 38.1158 | 1.01 | 43.1 | 43.3579 | 54919.5681 | 0.40042 | 51.2 | 40.0315 | 0.53 | 43.1 | 44.6158 | 24840.75 | 0.40542 | 58.8421 | 47.3317 | 0.84 | 51.8421 | 54.5948 | 40323.5796 | 0.63942 | 58.9421 | 43.2263 | 1.53 | 51.8421 | 52.6842 | 100706.8856 | 0.61042 | 58.8421 | 43.6527 | 1.48 | 51.8421 | 53.0263 | 94426.1932 | 0.61842
501 | 8.4 | 62.342 | 45.984 | 475.794 | 0 | 58.042 | 36.81 | 0.35 | 42.842 | 41.968 | 30739.5258 | 0.242 | -0.31134 | 57.4 | 38.468 | 0.43 | 42.842 | 43.326 | 34144.9299 | 0.258 | 50.942 | 36.468 | 0.86 | 42.842 | 42.226 | 51738.5565 | 0.398 | 51 | 38.568 | 1 | 42.842 | 43.526 | 52120.7686 | 0.4 | 51 | 41.468 | 0.53 | 42.842 | 45.326 | 21061.0722 | 0.40242 | 58.342 | 40.7 | 0.84 | 51.442 | 51.842 | 61795.9009 | 0.637 | 58.442 | 41.726 | 1.53 | 51.442 | 51.884 | 106658.7029 | 0.60942 | 58.442 | 41.232 | 1.48 | 51.442 | 51.758 | 106155.3667 | 0.617
502 | 8.6 | 62.0419 | 45.2419 | 493.8351 | 0 | 57.6419 | 35.3068 | 0.35 | 42.6419 | 40.7906 | 32711.948 | 0.244 | -1.1116 | 57.0419 | 37.223 | 0.43 | 42.6419 | 42.3487 | 35770.8442 | 0.258 | 50.7 | 35.0325 | 0.86 | 42.6419 | 41.3162 | 56414.5928 | 0.399 | 50.7419 | 36.5743 | 1 | 42.6419 | 42.2581 | 59395.628 | 0.39958 | 50.8 | 39.8581 | 0.53 | 42.6419 | 44.2 | 24059.2686 | 0.39942 | 57.9419 | 40.6162 | 0.84 | 51.0419 | 51.5581 | 60721.6831 | 0.636 | 58.0419 | 40.5419 | 1.53 | 51.0419 | 51.1419 | 111887.9768 | 0.609 | 58 | 43 | 1.47 | 51.0419 | 52.2 | 92370.825 | 0.616
503 | 8.8 | 61.7418 | 45.5165 | 481.1049 | 0 | 57.5 | 37.0354 | 0.35 | 42.4 | 42.0265 | 30055.0795 | 0.245 | -1.1275 | 56.8418 | 40.8835 | 0.43 | 42.4 | 44.9835 | 28681.4362 | 0.25642 | 50.7 | 36.8747 | 0.86 | 42.4 | 42.4165 | 49938.9022 | 0.4 | 50.8 | 38.1747 | 1 | 42.4 | 43.2165 | 52951.7331 | 0.399 | 50.8 | 40.3253 | 0.52 | 42.4 | 44.4835 | 22931.7806 | 0.397 | 57.8 | 41.1506 | 0.84 | 50.7 | 51.5835 | 58074.5901 | 0.635 | 57.8 | 40.4 | 1.53 | 50.7 | 50.9 | 111117.566 | 0.609 | 57.8 | 42.4924 | 1.47 | 50.7 | 51.8253 | 93703.3493 | 0.61442
504 | 9 | 61.5 | 45.2833 | 469.5838 | 0 | 57.0417 | 28.9501 | 0.36 | 42.2 | 35.9917 | 42179.7552 | 0.25017 | 0.023841 | 56.4417 | 39.2083 | 0.42 | 42.2 | 43.5666 | 30541.191 | 0.25342 | 50.5417 | 37.8167 | 0.86 | 42.2 | 42.9167 | 45733.8837 | 0.4 | 50.5417 | 39.3 | 1 | 42.2 | 43.8 | 47067.362 | 0.39742 | 50.5417 | 38.2916 | 0.52 | 42.2 | 43.1666 | 26494.4108 | 0.39442 | 57.3417 | 38.4 | 0.83 | 50.3417 | 50.3417 | 66216.9286 | 0.634 | 57.4417 | 40.4 | 1.53 | 50.3417 | 50.7417 | 109053.6024 | 0.60842 | 57.4417 | 39.2417 | 1.47 | 50.3417 | 50.3417 | 111761.2934 | 0.614
505 | 9.1 | 61.3415 | 44.8 | 484.7154 | 0 | 56.8 | 31.7339 | 0.37 | 42.1 | 38.1754 | 38834.6343 | 0.25758 | 0.19785 | 56.2 | 37.2169 | 0.42 | 42.1 | 41.9585 | 33540.2177 | 0.252 | 50.2 | 39.0585 | 0.86 | 42.1 | 43.5 | 39998.3423 | 0.39842 | 50.2415 | 39.4169 | 0.99 | 42.1 | 43.7 | 44909.2091 | 0.39542 | 50.2415 | 35.6092 | 0.52 | 42.1 | 41.3754 | 31647.5934 | 0.394 | 57.1 | 38.5339 | 0.83 | 50.1415 | 50.1585 | 64744.8418 | 0.634 | 57.1 | 40.8339 | 1.53 | 50.1415 | 50.6585 | 103833.044 | 0.608 | 57.0415 | 38.8831 | 1.47 | 50.1415 | 49.9415 | 111625.4999 | 0.614
506 | 9.2 | 61.2 | 45.1586 | 472.9226 | 0 | 56.7 | 33.4929 | 0.38 | 42 | 39.5757 | 36624.6209 | 0.26259 | 0.38155 | 56.1 | 37.5485 | 0.42 | 42 | 42.2071 | 32686.7482 | 0.252 | 49.9414 | 39.4657 | 0.85 | 42 | 43.5828 | 37304.3864 | 0.39641 | 49.9414 | 39.5314 | 0.99 | 42 | 43.6071 | 42920.0504 | 0.39241 | 49.9414 | 38.4414 | 0.52 | 42 | 42.9414 | 24882.5933 | 0.394 | 57 | 39.8071 | 0.83 | 50 | 50.5828 | 59818.67 | 0.634 | 57 | 42.3828 | 1.52 | 50 | 51.1828 | 93097.2941 | 0.60641 | 57 | 38.0586 | 1.47 | 50 | 49.6 | 115938.1665 | 0.614
507 | 9.3 | 61 | 45.2413 | 458.2456 | 0 | 56.4413 | 35.2761 | 0.38 | 41.9 | 40.9174 | 33680.7137 | 0.26559 | 0.073762 | 55.8 | 34.8413 | 0.42 | 41.9 | 40.1413 | 37110.5146 | 0.253 | 49.6 | 37.8 | 0.85 | 41.9 | 42.5 | 41899.9477 | 0.39441 | 49.7 | 36.3 | 0.98 | 41.9 | 41.5587 | 54877.7489 | 0.392 | 49.7 | 37.9587 | 0.52 | 41.9 | 42.5587 | 25419.1631 | 0.393 | 56.7413 | 37.4826 | 0.83 | 49.8 | 49.5413 | 67001.2321 | 0.633 | 56.7413 | 40.9413 | 1.52 | 49.8 | 50.5 | 100300.294 | 0.605 | 56.7413 | 38.7174 | 1.47 | 49.8 | 49.7 | 110831.44 | 0.61459
508 | 9.4 | 60.9 | 45.1 | 461.9355 | 0 | 56.3412 | 36.8764 | 0.38 | 41.8 | 42.0764 | 31124.8111 | 0.266 | -0.659 | 55.7 | 34.7764 | 0.43 | 41.8 | 40.1176 | 37511.6875 | 0.25559 | 49.6 | 37.9764 | 0.85 | 41.8 | 42.5588 | 41280.369 | 0.39341 | 49.7 | 36.6176 | 0.98 | 41.8 | 41.7588 | 53706.5909 | 0.392 | 49.7 | 38.4176 | 0.52 | 41.8 | 42.8588 | 24300.5922 | 0.392 | 56.6 | 36.8 | 0.83 | 49.6 | 49.2 | 68967.3192 | 0.634 | 56.6 | 40.7588 | 1.52 | 49.6 | 50.2588 | 100522.5386 | 0.604 | 56.6 | 40.3881 | 1.47 | 49.6 | 50.2764 | 99281.6177 | 0.614
509 | 9.5 | 60.7411 | 45.6179 | 447.3752 | 0 | 56.2 | 37.9464 | 0.38 | 41.6411 | 42.8054 | 29011.7084 | 0.265 | -2.2144 | 55.6 | 36.3357 | 0.43 | 41.6411 | 41.2768 | 34754.9207 | 0.257 | 49.6 | 39 | 0.84 | 41.6411 | 43.2 | 37415.6742 | 0.392 | 49.7 | 37.5536 | 0.98 | 41.6411 | 42.3357 | 49711.1534 | 0.392 | 49.7 | 39.3 | 0.51 | 41.6411 | 43.4 | 22201.3515 | 0.38941 | 56.5 | 37.3946 | 0.83 | 49.4 | 49.4179 | 66510.462 | 0.634 | 56.5 | 40.9643 | 1.5141 | 49.4 | 50.2821 | 98302.531 | 0.603 | 56.5 | 44.1286 | 1.4641 | 49.4 | 51.6232 | 75604.5638 | 0.61241
510 | 9.6 | 60.6 | 46.141 | 418.1495 | 0 | 55.841 | 35.459 | 0.38 | 41.541 | 40.859 | 32301.3527 | 0.26459 | -0.86979 | 55.241 | 37.8771 | 0.43 | 41.541 | 42.4181 | 31149.8924 | 0.257 | 49.6 | 38.9229 | 0.84 | 41.541 | 43.0819 | 37533.5791 | 0.38941 | 49.7 | 40.0638 | 0.98 | 41.541 | 43.7819 | 39286.8484 | 0.38941 | 49.7 | 39.2229 | 0.51 | 41.541 | 43.2819 | 22320.7477 | 0.387 | 56.141 | 39.459 | 0.83 | 49.241 | 49.9 | 58093.8993 | 0.634 | 56.241 | 39.4181 | 1.51 | 49.241 | 49.459 | 106439.2888 | 0.602 | 56.2 | 40.7952 | 1.46 | 49.241 | 50.1181 | 93979.3376 | 0.61
511 | 9.6667 | 60.5 | 46.1183 | 421.0421 | 0 | 55.4408 | 36.1366 | 0.38 | 41.5 | 41.2775 | 30712.2283 | 0.265 | -1.6784 | 54.8408 | 38.7267 | 0.43 | 41.5 | 42.8451 | 28799.9175 | 0.25541 | 49.6 | 37.9733 | 0.83408 | 41.5 | 42.4958 | 40602.0273 | 0.388 | 49.7 | 38.6366 | 0.97 | 41.5 | 42.9183 | 44702.4684 | 0.387 | 49.7 | 38.2183 | 0.51 | 41.5 | 42.6592 | 24280.1584 | 0.385 | 55.7408 | 40.3 | 0.83 | 49.1 | 50 | 53660.2768 | 0.63241 | 55.8 | 40.8324 | 1.51 | 49.1 | 49.7775 | 94561.613 | 0.602 | 55.7408 | 43.2141 | 1.4541 | 49.1 | 50.7775 | 76257.6056 | 0.608
512 | 9.7333 | 60.4 | 46.9185 | 395.536 | 0 | 55.0407 | 37.5629 | 0.38 | 41.4 | 42.2222 | 27756.754 | 0.265 | -2.9695 | 54.4407 | 35.5742 | 0.43 | 41.4 | 40.3556 | 33684.7986 | 0.255 | 49.6 | 41.5185 | 0.83 | 41.4 | 44.6593 | 28127.4059 | 0.38441 | 49.7 | 40.4407 | 0.96407 | 41.4 | 43.9407 | 37156.0785 | 0.384 | 49.7 | 39.0778 | 0.5 | 41.4 | 43.1185 | 22395.9739 | 0.38241 | 55.3407 | 40.7964 | 0.83 | 49 | 49.9185 | 50470.182 | 0.631 | 55.4407 | 44.5815 | 1.51 | 49 | 51.0407 | 68331.9359 | 0.59941 | 55.4 | 46.8593 | 1.45 | 49 | 52 | 51806.8224 | 0.60441
513 | 9.8 | 60.3 | 47.9 | 357.7432 | 0 | 54.4406 | 36.0594 | 0.38 | 41.3 | 40.9 | 29137.6962 | 0.26459 | -2.7192 | 53.8406 | 38.7218 | 0.43 | 41.3 | 42.5812 | 26970.3173 | 0.255 | 49.6 | 41.9218 | 0.82 | 41.3 | 44.8406 | 26396.3189 | 0.37941 | 49.7 | 39.9594 | 0.95406 | 41.3 | 43.6594 | 38691.9744 | 0.38041 | 49.7 | 40.2406 | 0.5 | 41.3 | 43.8406 | 19731.112 | 0.37941 | 54.7812 | 43.1406 | 0.83 | 48.9 | 50.4406 | 40344.4358 | 0.62941 | 54.8812 | 44.0376 | 1.5 | 48.9 | 50.4594 | 68287.5804 | 0.597 | 54.8406 | 46.7249 | 1.4341 | 48.9 | 51.5624 | 48794.3584 | 0.60041
514 | 9.8667 | 60.2 | 48.1595 | 343.5669 | 0 | 53.7405 | 36.7785 | 0.38 | 41.2405 | 41.219 | 27017.048 | 0.265 | -1.0052 | 53.1405 | 37.0025 | 0.43 | 41.2405 | 41.062 | 28717.2906 | 0.254 | 49.6 | 40.6 | 0.81 | 41.2405 | 44 | 30419.126 | 0.375 | 49.7 | 40.681 | 0.94405 | 41.2405 | 44.0405 | 35432.495 | 0.3764 | 49.7 | 39.8 | 0.49405 | 41.2405 | 43.5 | 20457.0503 | 0.376 | 54.081 | 43.038 | 0.83 | 48.7405 | 49.9 | 37988.1286 | 0.6274 | 54.181 | 45.343 | 1.49 | 48.7405 | 50.562 | 55304.91 | 0.5944 | 54.181 | 43.262 | 1.43 | 48.7405 | 49.781 | 65051.9467 | 0.597
515 | 9.9333 | 60.1 | 48.2 | 337.2808 | 0 | 53.1404 | 37.623 | 0.38 | 41.2 | 41.7423 | 24669.8729 | 0.2644 | -0.26145 | 52.5404 | 35.0404 | 0.43 | 41.2 | 39.5 | 31321.7287 | 0.255 | 49.6 | 40.4789 | 0.8 | 41.2 | 43.8596 | 30439.5963 | 0.371 | 49.7 | 40.3385 | 0.93404 | 41.2 | 43.7789 | 36585.5826 | 0.3724 | 49.7 | 39.8211 | 0.49 | 41.2 | 43.4808 | 20209.9717 | 0.3724 | 53.4404 | 44.8808 | 0.82 | 48.6 | 50.1808 | 29524.562 | 0.6254 | 53.5404 | 42.5192 | 1.49 | 48.6 | 49 | 68589.7093 | 0.5924 | 53.5404 | 42.0981 | 1.43 | 48.6 | 48.8596 | 67999.199 | 0.596
516 | 10 | 60 | 48.2 | 335.2274 | 0 | 52.7403 | 34.4389 | 0.38 | 41.1 | 39.2792 | 29074.9795 | 0.2656 | -0.87521 | 52.1403 | 35.2779 | 0.43 | 41.1 | 39.6584 | 30428.6382 | 0.258 | 49.6 | 41.4805 | 0.79 | 41.1 | 44.4403 | 26858.187 | 0.3664 | 49.7 | 42.0403 | 0.92403 | 41.1 | 44.8403 | 29457.2989 | 0.3674 | 49.7 | 38.1611 | 0.49 | 41.1 | 42.4208 | 23414.0405 | 0.3694 | 53 | 44.1208 | 0.82 | 48.5597 | 49.6403 | 30381.7603 | 0.6234 | 53.0403 | 43.2818 | 1.49 | 48.5597 | 49.0208 | 60998.2709 | 0.592 | 53.0403 | 44.1403 | 1.42 | 48.5597 | 49.4403 | 52821.7857 | 0.5954
517 | 9.85 | 60.2599 | 48.5 | 329.9379 | 0 | 52.3401 | 36.3993 | 0.38 | 41.3 | 40.6394 | 25563.6435 | 0.2676 | -0.16405 | 51.8 | 38.7394 | 0.43 | 41.3 | 42.1197 | 23590.6301 | 0.2584 | 49.6 | 40.6197 | 0.78 | 41.3 | 43.8599 | 29181.8773 | 0.362 | 49.7 | 41.6993 | 0.91 | 41.3 | 44.5796 | 30335.8993 | 0.3624 | 49.7 | 36.4599 | 0.48 | 41.3 | 41.3599 | 26833.4152 | 0.368 | 52.6 | 42.7803 | 0.82 | 48.8599 | 48.8401 | 33483.1054 | 0.622 | 52.6401 | 40.1803 | 1.49 | 48.8599 | 47.5401 | 77557.824 | 0.592 | 52.6401 | 43.7197 | 1.42 | 48.8599 | 49 | 52950.9077 | 0.595
518 | 9.7 | 60.46 | 48.5 | 335.3201 | 0 | 52.14 | 38.8801 | 0.38 | 41.46 | 42.3801 | 21261.2291 | 0.267 | -0.057848 | 51.54 | 40.24 | 0.43 | 41.46 | 43.14 | 20300.7569 | 0.257 | 49.6 | 41.8998 | 0.77 | 41.46 | 44.6799 | 24874.2514 | 0.3574 | 49.7 | 43.5201 | 0.894 | 41.46 | 45.7201 | 22982.9885 | 0.3568 | 49.7 | 37.0199 | 0.48 | 41.46 | 41.7199 | 25604.0539 | 0.368 | 52.34 | 41.7801 | 0.82 | 49.1 | 48.34 | 36187.1254 | 0.623 | 52.4 | 39.8198 | 1.49 | 49.1 | 47.2799 | 78357.8309 | 0.5946 | 52.4 | 44.54 | 1.42 | 49.1 | 49.14 | 46555.6682 | 0.594
519 | 9.55 | 60.7 | 48.7601 | 334.3996 | 0 | 51.8399 | 37.3395 | 0.38 | 41.6 | 41.1597 | 23169.0094 | 0.2666 | 0.72232 | 51.2399 | 40.1803 | 0.43 | 41.6 | 43.0202 | 19736.587 | 0.2544 | 49.6 | 43.9601 | 0.76 | 41.6 | 45.9601 | 17898.1836 | 0.3524 | 49.7 | 41.9601 | 0.88 | 41.6 | 44.6601 | 28487.6654 | 0.3514 | 49.7 | 37.7798 | 0.48 | 41.6 | 42.1798 | 24073.5235 | 0.3674 | 52.1 | 40.9 | 0.82 | 49.4 | 47.8399 | 38351.7871 | 0.6246 | 52.1399 | 43.1202 | 1.5 | 49.4 | 48.4601 | 56578.8083 | 0.597 | 52.1399 | 43.6399 | 1.42 | 49.4 | 48.6399 | 50225.3264 | 0.595
520 | 9.4 | 60.9 | 48.9 | 333.6408 | 0 | 51.5398 | 35.4214 | 0.38602 | 41.8 | 39.801 | 25941.6441 | 0.2686 | 1.4253 | 51 | 41.0592 | 0.42 | 41.8 | 43.5796 | 17480.9131 | 0.252 | 49.6 | 44.0194 | 0.74398 | 41.8 | 45.9796 | 17390.1722 | 0.3454 | 49.7 | 42.1796 | 0.87 | 41.8 | 44.7398 | 27162.7431 | 0.3464 | 49.7 | 37.0204 | 0.48 | 41.8 | 41.6602 | 25613.9987 | 0.367 | 51.8 | 40.7592 | 0.82602 | 49.6602 | 47.5796 | 38137.5708 | 0.627 | 51.8398 | 44.2 | 1.5 | 49.6602 | 48.7398 | 47787.7897 | 0.598 | 51.8 | 43.0398 | 1.43 | 49.6602 | 48.2398 | 52273.3332 | 0.596
521 | 9.25 | 61.1603 | 49 | 337.0238 | 0 | 51.4 | 38.4603 | 0.39 | 41.9603 | 41.9 | 20971.3972 | 0.27 | 2.1349 | 50.8 | 39.9016 | 0.42 | 41.9603 | 42.6413 | 19022.4815 | 0.25 | 49.6 | 42.7397 | 0.73 | 41.9603 | 45.1 | 20952.4521 | 0.3404 | 49.7 | 41.5 | 0.86 | 41.9603 | 44.3 | 29181.6708 | 0.3424 | 49.7 | 37.9603 | 0.48 | 41.9603 | 42.2603 | 23711.4216 | 0.367 | 51.6 | 38.9794 | 0.83 | 49.9603 | 46.8397 | 43756.5902 | 0.6306 | 51.6 | 44.7619 | 1.51 | 49.9603 | 48.8206 | 43004.3598 | 0.5996 | 51.6 | 42.2381 | 1.43 | 49.9603 | 47.7794 | 55929.6924 | 0.5986
522 | 9.1 | 61.4 | 49 | 342.7439 | 0 | 51.3 | 38.8604 | 0.39 | 42.1604 | 42.2 | 20263.3422 | 0.27 | 3.1761 | 50.7396 | 41.7166 | 0.42 | 42.1604 | 43.9374 | 15680.3883 | 0.2484 | 49.6 | 42.4791 | 0.72 | 42.1604 | 44.8396 | 21497.2718 | 0.3354 | 49.7 | 41.5396 | 0.85 | 42.1604 | 44.2396 | 29033.951 | 0.3394 | 49.7 | 38.7 | 0.48 | 42.1604 | 42.7604 | 22108.0484 | 0.3664 | 51.5 | 38.5022 | 0.84 | 50.2604 | 46.7209 | 45521.0511 | 0.6356 | 51.5 | 47.0978 | 1.51 | 50.2604 | 49.7791 | 27635.0145 | 0.601 | 51.5 | 40.4626 | 1.44 | 50.2604 | 47.0813 | 66568.0994 | 0.6026
523 | 8.8333 | 61.8 | 49 | 353.2742 | 0 | 51.3 | 39.1395 | 0.39 | 42.4605 | 42.4 | 19795.1537 | 0.27 | 2.5458 | 50.7605 | 38.5027 | 0.41 | 42.4605 | 41.5422 | 21159.9697 | 0.24761 | 49.6 | 41.8 | 0.71395 | 42.4605 | 44.4 | 23382.4302 | 0.332 | 49.7 | 40.9395 | 0.84395 | 42.4605 | 43.9 | 30728.1493 | 0.33639 | 49.7 | 39.0211 | 0.48 | 42.4605 | 42.9211 | 21521.9675 | 0.366 | 51.5 | 40.4395 | 0.84 | 50.7605 | 47.5 | 38814.4429 | 0.64061 | 51.5 | 44.9605 | 1.51 | 50.7605 | 48.9 | 41275.2678 | 0.60261 | 51.5 | 43.2 | 1.45 | 50.7605 | 48.2 | 50117.1673 | 0.607
524 | 8.5667 | 62.2 | 48.9 | 366.7985 | 0 | 51.5607 | 38.618 | 0.39 | 42.7607 | 42.118 | 20978.3589 | 0.27061 | 2.8511 | 50.9607 | 41.1213 | 0.41393 | 42.7607 | 43.5213 | 17110.9242 | 0.248 | 49.6 | 41.7393 | 0.71 | 42.7607 | 44.3393 | 23280.539 | 0.32939 | 49.7 | 40.8 | 0.84 | 42.7607 | 43.7607 | 31040.0653 | 0.33439 | 49.7 | 39.818 | 0.48 | 42.7607 | 43.4393 | 19846.6105 | 0.365 | 51.7 | 40.018 | 0.85 | 51.2607 | 47.5 | 41387.99 | 0.64561 | 51.6 | 45.7426 | 1.52 | 51.2607 | 49.3213 | 37263.7735 | 0.60561 | 51.6 | 43.4033 | 1.46 | 51.2607 | 48.4213 | 50062.0408 | 0.611
525 | 8.3 | 62.6 | 48.9 | 380.8587 | 0 | 51.8608 | 37.0784 | 0.39 | 43.0608 | 41.1392 | 24098.787 | 0.272 | 2.2951 | 51.2608 | 41.4314 | 0.41 | 43.0608 | 43.8138 | 16979.0997 | 0.246 | 49.6 | 41.5216 | 0.70392 | 43.0608 | 44.1608 | 23787.9925 | 0.327 | 49.7 | 41.0177 | 0.84 | 43.0608 | 43.8784 | 30270.3424 | 0.333 | 49.7 | 39.1254 | 0.48 | 43.0608 | 42.9431 | 21212.5455 | 0.364 | 52 | 39.5254 | 0.86 | 51.7608 | 47.5823 | 44680.1452 | 0.65222 | 51.9 | 47.3608 | 1.53 | 51.7608 | 50.1 | 29279.8562 | 0.608 | 51.9 | 45.5431 | 1.47 | 51.7608 | 49.4216 | 38956.0301 | 0.615
526 | 8.0333 | 63 | 48.9 | 393.0832 | 0 | 52.2609 | 36.7045 | 0.39609 | 43.3609 | 41.0436 | 25652.6831 | 0.27561 | 2.147 | 51.6609 | 37.8743 | 0.41 | 43.3609 | 41.2916 | 23834.2773 | 0.24761 | 49.6 | 42.4609 | 0.7 | 43.3609 | 44.7609 | 20933.9568 | 0.32539 | 49.7 | 39.6609 | 0.84 | 43.3609 | 42.9609 | 34878.3702 | 0.333 | 49.7 | 41.8782 | 0.48 | 43.3609 | 44.7391 | 15671.5462 | 0.36339 | 52.3609 | 42.9609 | 0.86609 | 52.2609 | 49.0609 | 34108.8646 | 0.65761 | 52.2609 | 46.9911 | 1.53 | 52.2609 | 50.2173 | 33790.5269 | 0.61061 | 52.2609 | 46.5911 | 1.48 | 52.2609 | 50.0564 | 34808.0274 | 0.618
527 | 7.7667 | 63.4 | 48.739 | 405.6165 | 0 | 52.761 | 38.861 | 0.4 | 43.661 | 42.761 | 23229.484 | 0.278 | 3.898 | 52.161 | 44.1679 | 0.41 | 43.661 | 46.1509 | 13903.7242 | 0.247 | 49.6 | 42.5339 | 0.7 | 43.661 | 44.856 | 20453.6506 | 0.323 | 49.7 | 40.344 | 0.84 | 43.661 | 43.483 | 32531.0055 | 0.333 | 49.7 | 41.039 | 0.48 | 43.661 | 44.139 | 17276.257 | 0.362 | 52.861 | 43.422 | 0.87 | 52.761 | 49.622 | 34350.6075 | 0.66261 | 52.761 | 43.005 | 1.5461 | 52.761 | 48.983 | 63182.8708 | 0.61461 | 52.761 | 42.5 | 1.49 | 52.761 | 48.8 | 63875.0626 | 0.62261
528 | 7.5 | 63.8 | 48.2 | 437.1005 | 0 | 53.3611 | 39.4445 | 0.4 | 43.9 | 43.3834 | 23297.69 | 0.279 | 3.9209 | 52.7611 | 39.289 | 0.41 | 43.9 | 42.6279 | 23218.508 | 0.246 | 49.6 | 39.8389 | 0.69611 | 43.9 | 43.0389 | 28295.6805 | 0.323 | 49.7 | 42.1166 | 0.84 | 43.9 | 44.5777 | 26380.3485 | 0.333 | 49.7 | 40.2 | 0.48 | 43.9 | 43.6389 | 18931.327 | 0.36161 | 53.4611 | 44.4 | 0.88 | 53.1611 | 50.3611 | 33130.2362 | 0.66661 | 53.3611 | 45.2 | 1.56 | 53.1611 | 50.2 | 52986.9326 | 0.61961 | 53.3223 | 42.5223 | 1.5 | 53.1611 | 49.2611 | 67913.969 | 0.62861
529 | 7.4333 | 63.8612 | 48.2 | 443.7737 | 0 | 54.1612 | 41.3612 | 0.4 | 44 | 44.9 | 21429.8029 | 0.279 | 3.1879 | 53.5225 | 42.9 | 0.41 | 44 | 45.5 | 18313.8561 | 0.246 | 49.6 | 39.7287 | 0.7 | 44 | 42.9062 | 28849.2141 | 0.32461 | 49.7 | 40.7225 | 0.83 | 44 | 43.6612 | 31171.7943 | 0.332 | 49.7 | 39.7163 | 0.48 | 44 | 43.3388 | 19887.9631 | 0.362 | 54.2225 | 44.7837 | 0.88 | 53.3 | 51.0225 | 34729.3842 | 0.67061 | 54.0225 | 45.2 | 1.57 | 53.3 | 50.6612 | 58249.0152 | 0.62461 | 54.0225 | 43.4837 | 1.52 | 53.3 | 50.1225 | 67005.2123 | 0.63361
530 | 7.3667 | 64 | 48.2 | 447.6841 | 0 | 54.7614 | 41.7227 | 0.4 | 44.0614 | 45.3227 | 21692.2643 | 0.27739 | 2.3815 | 54.0614 | 42.8068 | 0.41 | 44.0614 | 45.5454 | 19237.158 | 0.244 | 49.6 | 42.4546 | 0.7 | 44.0614 | 44.7773 | 20813.3863 | 0.325 | 49.7 | 41.4614 | 0.84 | 44.0614 | 44.1614 | 28556.4828 | 0.332 | 49.7 | 38.6386 | 0.48 | 44.0614 | 42.7 | 22110.5481 | 0.36361 | 54.8614 | 45.3705 | 0.89 | 53.4 | 51.6773 | 34970.4113 | 0.67361 | 54.7227 | 45.1227 | 1.58 | 53.4 | 51.0614 | 63339.698 | 0.628 | 54.6614 | 44.7386 | 1.53 | 53.4 | 51.0614 | 63663.9668 | 0.63861
531 | 7.3 | 64.0615 | 48.2 | 450.0606 | 0 | 55.0615 | 42.0082 | 0.39385 | 44.1 | 45.5926 | 21554.4207 | 0.27539 | 2.2951 | 54.4 | 44.3082 | 0.4 | 44.1 | 46.7312 | 17072.1972 | 0.24039 | 49.6 | 40.8771 | 0.7 | 44.1 | 43.6771 | 25460.5915 | 0.324 | 49.7 | 42.0615 | 0.83 | 44.1 | 44.5615 | 26523.691 | 0.332 | 49.7 | 38.6229 | 0.48 | 44.1 | 42.7229 | 22204.9425 | 0.36561 | 55.2 | 42.5615 | 0.89 | 53.5 | 51.0615 | 47187.0502 | 0.67661 | 55.1615 | 45.4156 | 1.5861 | 53.5 | 51.5385 | 64629.6894 | 0.631 | 55.1615 | 44.4615 | 1.5361 | 53.5 | 51.2615 | 68579.4436 | 0.64161
532 | 7.2333 | 64.2 | 47.9384 | 461.6324 | 0.061588 | 55.3616 | 39.3543 | 0.39 | 44.2 | 43.7311 | 26338.5798 | 0.27462 | 2.1243 | 54.7 | 40.8616 | 0.4 | 44.2 | 44.1616 | 23130.8953 | 0.238 | 49.6 | 39.8384 | 0.7 | 44.2 | 43.0384 | 28650.9976 | 0.325 | 49.7 | 42.2921 | 0.83 | 44.2 | 44.7152 | 25717.8358 | 0.331 | 49.7 | 40.0543 | 0.48 | 44.2 | 43.6079 | 19471.068 | 0.36762 | 55.5 | 43.0152 | 0.89616 | 53.6616 | 51.4 | 46875.3682 | 0.68062 | 55.4616 | 43.4536 | 1.59 | 53.6616 | 50.9768 | 80050.9375 | 0.63462 | 55.4 | 44.6536 | 1.54 | 53.6616 | 51.5384 | 69463.9657 | 0.645
533 | 7.1667 | 64.2617 | 47.5383 | 474.0362 | 3.7553 | 55.8617 | 43.2766 | 0.39 | 44.3 | 46.7383 | 20644.8412 | 0.27338 | 2.4129 | 55.1617 | 40.8149 | 0.4 | 44.3 | 44.2149 | 24032.6808 | 0.238 | 49.6 | 39.0383 | 0.70617 | 44.3 | 42.5383 | 31131.3531 | 0.32762 | 49.7 | 39.9383 | 0.83 | 44.3 | 43.1383 | 33916.5866 | 0.33162 | 49.7 | 43.4681 | 0.48 | 44.3 | 45.7532 | 12635.4618 | 0.367 | 55.9617 | 42.1085 | 0.9 | 53.8 | 51.4851 | 52093.4061 | 0.68362 | 55.8617 | 41.7617 | 1.6062 | 53.8 | 50.6617 | 94553.9982 | 0.63862 | 55.8617 | 43.3617 | 1.55 | 53.8 | 51.3617 | 81114.2723 | 0.64862
534 | 7.1 | 64.4 | 47.1 | 490.0327 | 8.0327 | 56.4618 | 42.3382 | 0.39 | 44.3 | 46.1382 | 22807.3753 | 0.27 | 2.0417 | 55.7618 | 38.8291 | 0.4 | 44.3 | 42.8527 | 28382.4206 | 0.239 | 49.6 | 38.1764 | 0.71 | 44.3 | 41.9764 | 33936.595 | 0.33062 | 49.7 | 39.2291 | 0.84 | 44.3 | 42.6527 | 36596.5388 | 0.33362 | 49.7 | 40.2527 | 0.48 | 44.3 | 43.6764 | 19065.1951 | 0.366 | 56.5618 | 44.0527 | 0.9 | 53.9 | 52.5 | 47314.2071 | 0.68662 | 56.4618 | 42.7327 | 1.6162 | 53.9 | 51.4855 | 92604.7136 | 0.64362 | 56.3618 | 43.6 | 1.56 | 53.9 | 51.8618 | 83556.8373 | 0.652
535 | 7.05 | 64.4 | 46.9 | 496.6052 | 10.9716 | 57.1239 | 42.2858 | 0.38 | 44.4 | 46.2239 | 23839.338 | 0.26738 | 1.6838 | 56.4619 | 36.5619 | 0.41 | 44.4 | 41.4239 | 33751.3592 | 0.24262 | 49.6 | 37.2858 | 0.72 | 44.4 | 41.4239 | 37130.9573 | 0.33462 | 49.7 | 36.7477 | 0.85 | 44.4 | 41.0858 | 45774.7536 | 0.33762 | 49.7 | 38.4761 | 0.48 | 44.4 | 42.6381 | 22647.0443 | 0.36762 | 57.2239 | 42.8097 | 0.91 | 54 | 52.5858 | 54530.5002 | 0.689 | 57.0619 | 45.7619 | 1.62 | 54 | 52.9619 | 76874.3103 | 0.646 | 57.0239 | 43.6239 | 1.57 | 54 | 52.3239 | 87858.8482 | 0.65462
536 | 7 | 64.5 | 47.1621 | 495.7313 | 13.3482 | 57.9621 | 43.5138 | 0.38 | 44.4621 | 47.2759 | 22881.0116 | 0.26338 | 0.91867 | 57.2621 | 37.3862 | 0.41 | 44.4621 | 42.2862 | 34368.258 | 0.24662 | 49.6 | 38.0277 | 0.73 | 44.4621 | 41.9518 | 35285.0023 | 0.33862 | 49.7 | 37.8897 | 0.86 | 44.4621 | 41.9138 | 42038.1486 | 0.34162 | 49.7 | 38.0103 | 0.49 | 44.4621 | 42.2862 | 23923.6001 | 0.37062 | 58.0241 | 45.4862 | 0.91 | 54.1 | 54.0241 | 47581.7987 | 0.69 | 57.8241 | 46.5482 | 1.63 | 54.1 | 53.7862 | 76841.5491 | 0.647 | 57.8241 | 44.5 | 1.57 | 54.1 | 53.1621 | 87600.1088 | 0.657
537 | 6.95 | 64.6 | 47.4622 | 488.1918 | 15.4487 | 58.5622 | 42.4487 | 0.37 | 44.5 | 46.6865 | 25126.5247 | 0.26 | 0.47407 | 57.8622 | 38.9243 | 0.42 | 44.5 | 43.6243 | 33049.1095 | 0.249 | 49.6 | 35.6865 | 0.74 | 44.5 | 40.5243 | 42914.0365 | 0.34362 | 49.7 | 36.5217 | 0.87 | 44.5 | 41.0352 | 47851.2852 | 0.34624 | 49.7 | 40.2865 | 0.49 | 44.5 | 43.8243 | 19340.0999 | 0.373 | 58.6622 | 46.7865 | 0.91 | 54.2 | 54.8622 | 45190.17 | 0.69 | 58.5622 | 48.2378 | 1.6238 | 54.2 | 54.9 | 70226.1551 | 0.647 | 58.5622 | 44.673 | 1.57 | 54.2 | 53.6865 | 91404.1294 | 0.658
538 | 6.9 | 64.6623 | 47.9246 | 478.9069 | 17.3868 | 59.0623 | 43.5395 | 0.37 | 44.6 | 47.5263 | 23791.6876 | 0.25638 | -0.72907 | 58.3623 | 39.9246 | 0.42 | 44.6 | 44.5246 | 32333.0336 | 0.25 | 49.6 | 37.1246 | 0.75 | 44.6 | 41.5246 | 39110.7635 | 0.34862 | 49.7 | 40.7 | 0.88 | 44.6 | 43.8 | 32811.5477 | 0.34962 | 49.7 | 41.5377 | 0.49 | 44.6 | 44.6 | 16844.3257 | 0.373 | 59.2623 | 47.9509 | 0.91 | 54.3 | 55.6377 | 42691.6903 | 0.68838 | 59.1623 | 47.5623 | 1.62 | 54.3 | 54.9623 | 78192.9998 | 0.646 | 59.0623 | 47.3754 | 1.57 | 54.3 | 55 | 77210.5446 | 0.658
539 | 6.85 | 64.7 | 48.0376 | 469.7728 | 19.4368 | 59.2 | 40.2368 | 0.36 | 44.6 | 45.012 | 28845.4192 | 0.254 | -0.33493 | 58.5 | 40.8496 | 0.42 | 44.6 | 45.2248 | 30798.7022 | 0.24938 | 49.6 | 38.2248 | 0.76 | 44.6 | 42.2248 | 36184.7706 | 0.353 | 49.7 | 39.976 | 0.88 | 44.6 | 43.3632 | 35631.4026 | 0.35062 | 49.7 | 40.9504 | 0.49 | 44.6 | 44.2752 | 17962.6394 | 0.374 | 59.4 | 45.1512 | 0.9 | 54.4 | 54.8128 | 53799.8368 | 0.687 | 59.4 | 47.688 | 1.62 | 54.4 | 55.1752 | 79386.0572 | 0.645 | 59.4 | 46.0376 | 1.57 | 54.4 | 54.7 | 87621.7897 | 0.657
540 | 6.8 | 64.8 | 47.475 | 483.5382 | 22.8001 | 59.3 | 43.075 | 0.36 | 44.7 | 47.1375 | 24440.3972 | 0.25137 | -0.12149 | 58.6 | 42.175 | 0.41375 | 44.7 | 46.275 | 28442.5707 | 0.248 | 49.6 | 38.9874 | 0.77 | 44.7 | 42.7499 | 34147.0008 | 0.356 | 49.7 | 36.0126 | 0.89 | 44.7 | 40.8501 | 50733.7677 | 0.35463 | 49.7 | 39.6875 | 0.49 | 44.7 | 43.425 | 20617.0734 | 0.375 | 59.5 | 40.7626 | 0.9 | 54.4625 | 53.4875 | 70743.5371 | 0.687 | 59.4625 | 45.6625 | 1.62 | 54.4625 | 54.4625 | 93285.2861 | 0.644 | 59.4 | 45.6 | 1.57 | 54.4625 | 54.6 | 90875.6507 | 0.657
541 | 6.7333 | 64.9 | 47.1 | 501.0232 | 27.2758 | 59.5626 | 42.3626 | 0.36 | 44.7626 | 46.6 | 25691.9306 | 0.24837 | -0.29124 | 58.9 | 40.8111 | 0.41 | 44.7626 | 45.299 | 31087.2587 | 0.246 | 49.6 | 36.4242 | 0.77626 | 44.7626 | 41.1495 | 42679.1418 | 0.35963 | 49.7 | 38.5 | 0.9 | 44.7626 | 42.5 | 42205.2161 | 0.359 | 49.7 | 41.3253 | 0.49 | 44.7626 | 44.4626 | 17361.9218 | 0.376 | 59.7626 | 44.7253 | 0.90374 | 54.6 | 54.9626 | 56922.7497 | 0.688 | 59.7 | 46.5132 | 1.62 | 54.6 | 54.9253 | 89198.0832 | 0.644 | 59.6626 | 45.9263 | 1.57 | 54.6 | 54.8505 | 90041.6161 | 0.657
542 | 6.6667 | 65 | 47.5255 | 493.7745 | 30.351 | 59.9 | 42.5 | 0.35 | 44.8 | 46.7627 | 25649.9081 | 0.24537 | -1.7374 | 59.2 | 36.7275 | 0.41627 | 44.8 | 42.302 | 39002.6532 | 0.24763 | 49.6 | 34.3647 | 0.79 | 44.8 | 39.9765 | 50151.331 | 0.36663 | 49.7 | 38.5627 | 0.91 | 44.8 | 42.5627 | 42367.721 | 0.36263 | 49.7 | 41.9608 | 0.49 | 44.8 | 44.8863 | 15934.5768 | 0.376 | 60.1 | 46.0392 | 0.9 | 54.7 | 55.5882 | 53153.8106 | 0.687 | 60.0627 | 48.4118 | 1.6137 | 54.7 | 55.8373 | 78372.2825 | 0.643 | 60 | 49.8608 | 1.57 | 54.7 | 56.4745 | 66500.2353 | 0.655
543 | 6.6 | 65.1 | 48.3371 | 465.2201 | 32.0029 | 60.2629 | 41.5942 | 0.35 | 44.9 | 46.1457 | 27123.0017 | 0.24237 | -0.71775 | 59.5629 | 41.0772 | 0.42 | 44.9 | 45.6514 | 32283.4623 | 0.249 | 49.6 | 38.3 | 0.8 | 44.9 | 42.5 | 37848.7011 | 0.372 | 49.7 | 39.1886 | 0.92 | 44.9 | 43.0257 | 40188.7672 | 0.36563 | 49.7 | 39.1257 | 0.5 | 44.9 | 43.1257 | 21971.2268 | 0.37763 | 60.4629 | 48.7371 | 0.9 | 54.8 | 56.7 | 44093.6502 | 0.685 | 60.3629 | 47.3886 | 1.61 | 54.8 | 55.6629 | 87481.2136 | 0.64137 | 60.3629 | 46.7257 | 1.56 | 54.8 | 55.5629 | 88818.7744 | 0.653
544 | 6.5333 | 65.2 | 47.963 | 479.0702 | 36.3779 | 60.463 | 35.5038 | 0.35 | 45 | 41.5779 | 36548.8425 | 0.24363 | -1.1083 | 59.763 | 43.0221 | 0.41 | 45 | 47.1481 | 28918.3438 | 0.247 | 49.6 | 38.9519 | 0.81 | 45 | 42.9889 | 36047.5356 | 0.37563 | 49.7 | 40.474 | 0.92 | 45 | 43.837 | 35554.7247 | 0.368 | 49.7 | 40.2889 | 0.5 | 45 | 43.863 | 19642.7879 | 0.37963 | 60.7 | 48.074 | 0.9 | 54.963 | 56.537 | 47308.5015 | 0.68237 | 60.663 | 48.374 | 1.61 | 54.963 | 56.137 | 82667.249 | 0.64 | 60.6 | 47.763 | 1.56 | 54.963 | 56.063 | 83710.046 | 0.652
545 | 6.4667 | 65.3 | 48.0369 | 474.694 | 39.5417 | 60.6 | 38.006 | 0.35631 | 45.0631 | 43.5953 | 33564.369 | 0.24763 | -1.2051 | 59.9 | 40.0583 | 0.41 | 45.0631 | 44.8845 | 34036.608 | 0.245 | 49.6 | 40.7738 | 0.81 | 45.0631 | 44.1369 | 30074.6866 | 0.378 | 49.7 | 39.4893 | 0.93 | 45.0631 | 43.2631 | 39554.3093 | 0.37 | 49.7 | 40.7429 | 0.5 | 45.0631 | 44.1583 | 18728.7109 | 0.381 | 60.8 | 46.6845 | 0.89369 | 55.1 | 56.1738 | 53027.9764 | 0.68037 | 60.8 | 47.0845 | 1.6 | 55.1 | 55.7738 | 91735.3586 | 0.638 | 60.7631 | 48.2107 | 1.5537 | 55.1 | 56.2738 | 81770.2453 | 0.65
546 | 6.4 | 65.4 | 47.3104 | 489.9671 | 43.9953 | 60.7632 | 33.7896 | 0.36 | 45.1 | 40.5896 | 40792.5519 | 0.25163 | -0.59714 | 60.0632 | 37.8953 | 0.41 | 45.1 | 43.3689 | 38220.6232 | 0.24663 | 49.6 | 39.9104 | 0.82 | 45.1 | 43.5736 | 33143.203 | 0.37963 | 49.7 | 40.4 | 0.94 | 45.1 | 43.9 | 36123.1012 | 0.37263 | 49.7 | 35.5736 | 0.50632 | 45.1 | 41 | 29920.7988 | 0.38463 | 60.9632 | 44.2736 | 0.89 | 55.2 | 55.5 | 62232.6956 | 0.679 | 60.9 | 45.5793 | 1.6 | 55.2 | 55.2264 | 102822.069 | 0.638 | 60.9 | 46.6368 | 1.55 | 55.2 | 55.8 | 92369.6379 | 0.64837
547 | 6.3333 | 65.5 | 46.8633 | 515.4536 | 49.1166 | 61.3633 | 35.5433 | 0.37 | 45.2 | 42.2166 | 39912.5712 | 0.25763 | -0.70003 | 60.6633 | 42.6367 | 0.41 | 45.2 | 47.1 | 31016.2794 | 0.247 | 49.6 | 39.1266 | 0.82 | 45.2 | 43.1266 | 36161.8034 | 0.382 | 49.7 | 39.8934 | 0.94 | 45.2 | 43.5834 | 38356.971 | 0.37463 | 49.7 | 34.7734 | 0.51 | 45.2 | 40.6367 | 32094.5326 | 0.39063 | 61.4633 | 43.79 | 0.89 | 55.3 | 55.6266 | 66216.8791 | 0.679 | 61.3633 | 48.1266 | 1.6 | 55.3 | 56.4633 | 88191.2118 | 0.637 | 61.3266 | 46.5367 | 1.55 | 55.3 | 56 | 95553.843 | 0.648
548 | 6.2667 | 65.6 | 47.3 | 500.6656 | 51.7441 | 61.7634 | 38.0097 | 0.37 | 45.3 | 44.2366 | 37227.9583 | 0.261 | -0.73817 | 61.0634 | 41.529 | 0.41 | 45.3 | 46.2559 | 33399.3671 | 0.244 | 49.6 | 40.1538 | 0.83 | 45.3 | 43.8269 | 32827.2392 | 0.385 | 49.7 | 36.5 | 0.95 | 45.3 | 41.5 | 52130.0719 | 0.37863 | 49.7 | 34.3172 | 0.52 | 45.3 | 40.4538 | 33663.2492 | 0.39763 | 61.9634 | 44.7731 | 0.89 | 55.4634 | 56.3 | 64134.5427 | 0.678 | 61.8634 | 49.0538 | 1.5937 | 55.4634 | 57.1269 | 85773.6034 | 0.635 | 61.8634 | 46.0903 | 1.55 | 55.4634 | 56.1634 | 102010.1253 | 0.647
549 | 6.2 | 65.7 | 47.3 | 502.8093 | 55.4449 | 62.2 | 37.6356 | 0.38 | 45.3 | 44.1085 | 38727.3309 | 0.263 | -1.2624 | 61.4636 | 37.7542 | 0.41 | 45.3 | 43.5907 | 40567.3826 | 0.24464 | 49.6 | 41.1551 | 0.83 | 45.3 | 44.4458 | 29405.3823 | 0.387 | 49.7 | 36.6 | 0.96636 | 45.3 | 41.6 | 52625.8815 | 0.38364 | 49.7 | 37.0356 | 0.53 | 45.3 | 42.1813 | 28193.1653 | 0.40464 | 62.3636 | 44 | 0.89 | 55.6 | 56.2636 | 68418.6034 | 0.677 | 62.2636 | 50.7271 | 1.59 | 55.6 | 57.9636 | 76850.5485 | 0.632 | 62.2636 | 47.1907 | 1.54 | 55.6 | 56.8271 | 97163.3981 | 0.645
550 | 6.1333 | 65.8 | 47.8637 | 490.6621 | 58.2547 | 62.6 | 41.7 | 0.38 | 45.4 | 47.2 | 32942.8394 | 0.263 | -1.9921 | 61.8637 | 40.073 | 0.41 | 45.4 | 45.4457 | 37674.2795 | 0.246 | 49.6 | 38.1816 | 0.84 | 45.4 | 42.609 | 40116.4633 | 0.389 | 49.7 | 36.6637 | 0.98 | 45.4 | 41.7 | 53309.5474 | 0.38964 | 49.7 | 40.2359 | 0.54 | 45.4 | 44.0543 | 21273.2589 | 0.40764 | 62.8 | 44.5547 | 0.89 | 55.7 | 56.7273 | 67874.3523 | 0.676 | 62.7637 | 51.0816 | 1.58 | 55.7 | 58.3363 | 76692.1819 | 0.62836 | 62.6637 | 48.891 | 1.54 | 55.7 | 57.6637 | 88773.9512 | 0.643
551 | 6.0667 | 65.9 | 48.2362 | 474.093 | 60.7103 | 62.8 | 41.7276 | 0.37 | 45.5 | 47.1638 | 32909.1102 | 0.26 | -2.3701 | 62.0638 | 43.1535 | 0.41 | 45.5 | 47.7811 | 32327.5165 | 0.24436 | 49.9914 | 36.0276 | 0.85 | 45.5 | 41.5276 | 49714.3989 | 0.39464 | 50.0914 | 37.5552 | 0.99 | 45.5 | 42.4552 | 51926.4023 | 0.39464 | 50.4552 | 35.9189 | 0.54 | 45.5 | 41.8552 | 32923.9679 | 0.41164 | 63 | 46.0638 | 0.89 | 55.8 | 57.3638 | 62999.3709 | 0.674 | 63 | 48.6086 | 1.57 | 55.8 | 57.5362 | 94458.0471 | 0.625 | 62.9638 | 49.8811 | 1.53 | 55.8 | 58.1724 | 83443.928 | 0.63936
552 | 6 | 66 | 47.4722 | 491.6537 | 65.4029 | 62.9639 | 42.4 | 0.37 | 45.6 | 47.7 | 31746.944 | 0.25736 | -1.6 | 62.2 | 41.1112 | 0.41 | 45.6 | 46.2473 | 35798.6634 | 0.243 | 51.6917 | 37.4834 | 0.86 | 45.6 | 43.1195 | 51327.7984 | 0.39964 | 51.7917 | 39.8834 | 1 | 45.6 | 44.6195 | 49686.5312 | 0.398 | 52.0917 | 38.2834 | 0.55 | 45.6 | 44.0195 | 31604.1807 | 0.41564 | 63.2 | 47.0112 | 0.88 | 55.9639 | 57.7278 | 59834.607 | 0.67136 | 63.1639 | 47.7668 | 1.56 | 55.9639 | 57.2556 | 100590.0216 | 0.623 | 63.1 | 47.9639 | 1.52 | 55.9639 | 57.5639 | 96388.727 | 0.63636
553 | 5.9333 | 66.1 | 47.6921 | 500.9658 | 69.4 | 62.936 | 41.4958 | 0.3636 | 45.6 | 46.9878 | 32728.419 | 0.25436 | -1.6716 | 62.2 | 44.3159 | 0.4 | 45.6 | 48.5799 | 30005.3706 | 0.23936 | 52.764 | 40.0481 | 0.8664 | 45.6 | 45.1201 | 45760.4726 | 0.402 | 52.764 | 42.336 | 1 | 45.6 | 46.5 | 43515.2165 | 0.398 | 52.864 | 40.372 | 0.55 | 45.6 | 45.536 | 28667.7059 | 0.417 | 63.3 | 49.6878 | 0.88 | 56.064 | 58.6079 | 49925.3591 | 0.66836 | 63.3 | 52.1598 | 1.5536 | 56.064 | 59.0079 | 72190.5674 | 0.61936 | 63.264 | 48.4 | 1.52 | 56.064 | 57.7 | 94113.2308 | 0.634
554 | 5.8667 | 66.2 | 48.1076 | 468.8667 | 70.7696 | 62.4359 | 37.0848 | 0.37 | 45.7 | 43.5207 | 38743.8788 | 0.25464 | -1.3829 | 61.6359 | 41.1793 | 0.4 | 45.7 | 46.0435 | 33931.5155 | 0.237 | 52.7 | 42.8641 | 0.86 | 45.7 | 46.8 | 35523.6419 | 0.40136 | 52.7359 | 41.9565 | 1 | 45.7 | 46.2283 | 45052.1592 | 0.397 | 52.7359 | 38.7793 | 0.55 | 45.7 | 44.6076 | 31952.5269 | 0.417 | 62.8359 | 45.5793 | 0.88 | 56.2 | 56.9076 | 63160.4975 | 0.665 | 62.9359 | 47.8565 | 1.55 | 56.2 | 57.1 | 97629.1418 | 0.616 | 62.9359 | 48.5924 | 1.51 | 56.2 | 57.6 | 90200.2154 | 0.632
555 | 5.8 | 66.3 | 47.3643 | 500.3295 | 76.1213 | 62.2 | 40.7425 | 0.37 | 45.8 | 46.2498 | 33045.4223 | 0.257 | -1.4502 | 61.4357 | 40.0068 | 0.4 | 45.8 | 45.114 | 35696.7111 | 0.23764 | 52.4357 | 43.5072 | 0.86 | 45.8 | 47.0715 | 32194.7083 | 0.39936 | 52.5 | 42.8502 | 0.99357 | 45.8 | 46.6787 | 40061.6159 | 0.396 | 52.5 | 36.9213 | 0.55 | 45.8 | 43.4928 | 35932.867 | 0.42 | 62.5 | 43.5357 | 0.87 | 56.3 | 56 | 69309.805 | 0.665 | 62.5 | 49.5285 | 1.54 | 56.3 | 57.4643 | 83784.0984 | 0.615 | 62.5 | 49.8787 | 1.51 | 56.3 | 57.7715 | 79372.12 | 0.62936
556 | 5.7333 | 66.4 | 47.9644 | 480.4851 | 78.2862 | 62.1 | 44.6782 | 0.36356 | 45.9 | 49.1069 | 26501.3918 | 0.25371 | -0.4964 | 61.3 | 43.7851 | 0.4 | 45.9 | 47.9138 | 28994.4517 | 0.23636 | 52.3 | 42.2 | 0.86 | 45.9 | 46.2 | 36076.4812 | 0.398 | 52.3 | 39.8218 | 0.99644 | 45.9 | 44.7931 | 51944.4561 | 0.396 | 52.3644 | 39.0287 | 0.56 | 45.9 | 44.6644 | 30974.5269 | 0.423 | 62.4 | 43.1713 | 0.88 | 56.4 | 55.8356 | 70451.2478 | 0.66564 | 62.4 | 50.1138 | 1.54 | 56.4 | 57.6069 | 78864.5226 | 0.613 | 62.4 | 47.9287 | 1.5 | 56.4 | 56.9644 | 90712.4737 | 0.628
557 | 5.6667 | 66.5 | 47.5355 | 487.9345 | 82.1803 | 61.9 | 42.2486 | 0.36 | 45.9 | 47.1776 | 29469.1913 | 0.25 | -0.54728 | 61.1355 | 40.7645 | 0.39 | 45.9 | 45.5 | 33542.2387 | 0.235 | 52.4 | 42.1066 | 0.86 | 45.9 | 46.2355 | 36893.1423 | 0.398 | 52.4645 | 42 | 1 | 45.9 | 46.1645 | 43678.5445 | 0.397 | 52.5 | 40.0579 | 0.56 | 45.9 | 45.3934 | 29014.6402 | 0.424 | 62.2 | 43.3607 | 0.88 | 56.5645 | 55.7869 | 69139.3034 | 0.667 | 62.2355 | 48.1159 | 1.54 | 56.5645 | 56.6934 | 90381.0635 | 0.612 | 62.2 | 48.7131 | 1.5 | 56.5645 | 57.1066 | 84527.6924 | 0.627
558 | 5.6 | 66.6 | 47.7292 | 489.9825 | 85.7938 | 61.9 | 38.8832 | 0.36 | 46 | 44.6124 | 34401.1263 | 0.25 | 0.39594 | 61.1 | 41.1938 | 0.39 | 46 | 45.9292 | 32821.3766 | 0.235 | 52.4 | 40.6708 | 0.86 | 46 | 45.3354 | 42142.809 | 0.398 | 52.5 | 42 | 1 | 46 | 46.2 | 43418.8178 | 0.397 | 52.5 | 41.8646 | 0.56 | 46 | 46.3646 | 24946.4534 | 0.42435 | 62.1 | 50.754 | 0.88 | 56.7 | 58.2416 | 41839.3296 | 0.66635 | 62.1 | 51.477 | 1.5335 | 56.7 | 57.9708 | 68462.2065 | 0.611 | 62.1 | 46.6938 | 1.5 | 56.7 | 56.2646 | 96646.565 | 0.627
559 | 5.5333 | 66.7 | 47.9353 | 475.518 | 88.3471 | 61.9 | 36.506 | 0.36 | 46.1 | 42.9471 | 38645.4243 | 0.25365 | -0.15401 | 61.1 | 42.1059 | 0.39 | 46.1 | 46.5706 | 31337.0484 | 0.235 | 52.4647 | 40.0883 | 0.86 | 46.1 | 45.0589 | 44410.3361 | 0.39965 | 52.5 | 41.9059 | 1 | 46.1 | 46.0706 | 44227.3246 | 0.396 | 52.5647 | 42.1706 | 0.56 | 46.1 | 46.5353 | 24274.6777 | 0.424 | 62.1647 | 46.2 | 0.87647 | 56.8 | 56.7 | 58325.0143 | 0.665 | 62.1 | 49.5 | 1.53 | 56.8 | 57.1647 | 81022.8728 | 0.61 | 62.1 | 48.4589 | 1.5 | 56.8 | 56.9647 | 85548.7521 | 0.627
560 | 5.4667 | 66.8 | 47.8648 | 485.9254 | 92.5241 | 62.1 | 42.1297 | 0.37 | 46.1648 | 47.1648 | 30606.1666 | 0.25535 | -0.85408 | 61.3 | 40.9297 | 0.39 | 46.1648 | 45.7297 | 33517.5949 | 0.235 | 52.6 | 43.0352 | 0.86 | 46.1648 | 46.8352 | 34521.3828 | 0.4 | 52.6 | 40.5352 | 1 | 46.1648 | 45.3352 | 50581.7644 | 0.397 | 52.7 | 42.0186 | 0.56 | 46.1648 | 46.5241 | 24940.8398 | 0.423 | 62.3 | 46.4593 | 0.88 | 56.9 | 56.8648 | 58098.0678 | 0.665 | 62.2648 | 49.6055 | 1.53 | 56.9 | 57.2352 | 81110.4749 | 0.609 | 62.2648 | 50.4648 | 1.5 | 56.9 | 57.8 | 73778.7702 | 0.62635
561 | 5.4 | 66.9 | 48.3 | 469.6753 | 94.9546 | 62.1 | 42.5052 | 0.36 | 46.2 | 47.4701 | 29803.7622 | 0.25335 | -0.78462 | 61.3 | 41.0454 | 0.39 | 46.2 | 45.8753 | 33380.6925 | 0.235 | 52.7 | 42.5299 | 0.86 | 46.2 | 46.5649 | 36331.5867 | 0.399 | 52.7 | 39.9649 | 1 | 46.2 | 45.0649 | 53257.7288 | 0.39865 | 52.7 | 45.0454 | 0.55351 | 46.2 | 48.3402 | 17734.0759 | 0.42135 | 62.4 | 48.2 | 0.87 | 57.0649 | 57.5 | 51692.1357 | 0.665 | 62.4 | 48.4897 | 1.53 | 57.0649 | 56.9299 | 88765.5567 | 0.609 | 62.3 | 50.5 | 1.5 | 57.0649 | 57.8 | 74261.4979 | 0.625
562 | 5.3333 | 67 | 48.2 | 472.4241 | 98.5904 | 62 | 41.1398 | 0.36 | 46.3 | 46.4048 | 31625.3671 | 0.252 | -0.49179 | 61.3 | 39.0807 | 0.4 | 46.3 | 44.3506 | 36901.7347 | 0.23765 | 52.6 | 43.4699 | 0.86 | 46.3 | 47.1349 | 32667.9231 | 0.398 | 52.7 | 40.5349 | 1.0065 | 46.3 | 45.4 | 50729.0078 | 0.4 | 52.7 | 41.9699 | 0.55 | 46.3 | 46.5 | 24681.9108 | 0.42 | 62.3 | 47.9747 | 0.87 | 57.2 | 57.3699 | 52322.8762 | 0.664 | 62.3 | 51.0301 | 1.53 | 57.2 | 57.8651 | 72177.4081 | 0.609 | 62.3 | 50.1398 | 1.49 | 57.2 | 57.6699 | 75791.7181 | 0.624
563 | 5.2667 | 67.1 | 48.4348 | 464.2473 | 101.5214 | 62.1 | 40.1169 | 0.36 | 46.4 | 45.6866 | 33393.986 | 0.253 | 0.22272 | 61.3 | 44.3304 | 0.4 | 46.4 | 48.3955 | 28301.5643 | 0.238 | 52.6 | 42.8607 | 0.86 | 46.4 | 46.7304 | 34915.7128 | 0.397 | 52.6652 | 40.4607 | 1.01 | 46.4 | 45.3304 | 51543.716 | 0.40165 | 52.7 | 41.0741 | 0.55 | 46.4 | 46.0045 | 26816.6222 | 0.42 | 62.3652 | 46.9169 | 0.87 | 57.3 | 57.0607 | 56363.5272 | 0.664 | 62.3 | 52.0955 | 1.53 | 57.3 | 58.2652 | 65169.7487 | 0.60735 | 62.3 | 48.6 | 1.49 | 57.3 | 57.1 | 85567.8584 | 0.624
564 | 5.2 | 67.2 | 48.8306 | 459.7477 | 104.6959 | 62.1 | 45.1571 | 0.36 | 46.4653 | 49.4265 | 25624.0419 | 0.252 | 0.14876 | 61.4 | 45.6959 | 0.39 | 46.4653 | 49.3959 | 25634.5033 | 0.23435 | 52.8 | 44.7694 | 0.85 | 46.4653 | 47.9347 | 28714.799 | 0.396 | 52.8 | 42.4918 | 1.01 | 46.4653 | 46.6612 | 43790.0939 | 0.402 | 52.9 | 39.6876 | 0.55 | 46.4653 | 45.2265 | 30661.2672 | 0.421 | 62.4 | 51.7041 | 0.87 | 57.4 | 58.7347 | 39073.6567 | 0.664 | 62.4 | 53.5612 | 1.52 | 57.4 | 58.8653 | 56530.7866 | 0.606 | 62.4 | 48.9529 | 1.49 | 57.4 | 57.2612 | 83872.648 | 0.624
565 | 5.1333 | 67.3 | 49.7962 | 431.8944 | 106.0654 | 61.7346 | 47.9692 | 0.35 | 46.5 | 51.3692 | 20344.5687 | 0.24569 | -1.1572 | 60.9692 | 46.573 | 0.38346 | 46.5 | 49.9384 | 23057.7967 | 0.22935 | 52.6346 | 43.5038 | 0.85 | 46.5 | 47.1038 | 32558.4399 | 0.394 | 52.7346 | 44.5384 | 1.01 | 46.5 | 47.8038 | 34529.4187 | 0.40135 | 52.6346 | 43.1692 | 0.55 | 46.5 | 47.1692 | 21969.4291 | 0.42135 | 62.1346 | 50.073 | 0.87 | 57.5654 | 58.0038 | 43928.1247 | 0.662 | 62.2346 | 54.4767 | 1.52 | 57.5654 | 59.1384 | 49091.0868 | 0.60335 | 62.2346 | 53.0346 | 1.49 | 57.5654 | 58.7346 | 57349.4503 | 0.624
566 | 5.0667 | 67.4 | 49.969 | 411.4315 | 107.9208 | 60.969 | 46.8345 | 0.34 | 46.6 | 50.2345 | 20358.9547 | 0.23934 | -0.42291 | 60.2345 | 43.9103 | 0.38 | 46.6 | 47.5758 | 25732.8372 | 0.22534 | 52.1345 | 41.9 | 0.85 | 46.6 | 45.9345 | 36321.4153 | 0.394 | 52.2345 | 42.9621 | 1.01 | 46.6 | 46.6966 | 38698.0153 | 0.4 | 52.2 | 42.3621 | 0.55 | 46.6 | 46.531 | 22723.7207 | 0.421 | 61.4345 | 47.8621 | 0.87 | 57.7 | 56.7655 | 49322.1227 | 0.66266 | 61.569 | 51.0276 | 1.51 | 57.7 | 57.3655 | 66698.4443 | 0.602 | 61.5345 | 52.5242 | 1.49 | 57.7 | 58.131 | 55952.784 | 0.62234
567 | 5 | 67.5 | 49.5313 | 434.4585 | 112.6969 | 60.7344 | 46.5031 | 0.34 | 46.7 | 49.8687 | 20051.3731 | 0.23434 | -1.398 | 60 | 40.9908 | 0.38 | 46.7 | 45.3595 | 29991.5205 | 0.226 | 52.1 | 42.4626 | 0.85 | 46.7 | 46.2313 | 34132.0769 | 0.395 | 52.1 | 45.2656 | 1 | 46.7 | 47.9656 | 28644.2422 | 0.39934 | 52.1 | 44.3313 | 0.55 | 46.7 | 47.5656 | 18134.1804 | 0.42034 | 61.1 | 50.0031 | 0.87 | 57.8 | 57.2344 | 40277.8498 | 0.66366 | 61.1 | 53.3031 | 1.51 | 57.8 | 57.9687 | 49166.3245 | 0.602 | 61.0344 | 56.1656 | 1.49 | 57.8 | 59.2 | 30102.8478 | 0.62134
568 | 4.9333 | 67.6 | 50.3342 | 405.5973 | 114.1603 | 60.5342 | 45.3342 | 0.33 | 46.7658 | 48.8342 | 21052.5722 | 0.23034 | -1.1386 | 59.8 | 45.2918 | 0.38 | 46.7658 | 48.5603 | 22923.645 | 0.226 | 51.8342 | 44.1 | 0.85 | 46.7658 | 47.2 | 27610.6752 | 0.395 | 51.9 | 45.6685 | 1 | 46.7658 | 48.1342 | 26003.4311 | 0.39734 | 51.8342 | 45.0315 | 0.55 | 46.7658 | 47.8658 | 15738.7514 | 0.419 | 60.9 | 49.1945 | 0.87 | 57.9 | 56.9315 | 42681.8868 | 0.665 | 60.9342 | 51.8658 | 1.51 | 57.9 | 57.3 | 57267.8794 | 0.603 | 60.9 | 56.074 | 1.48 | 57.9 | 59.037 | 29915.7598 | 0.619
569 | 4.8667 | 67.7 | 50.3341 | 405.1 | 117.2952 | 60.2341 | 45.9881 | 0.33 | 46.8 | 49.2246 | 19424.7341 | 0.22734 | 0.45704 | 59.4341 | 49.0024 | 0.37 | 46.8 | 51.3024 | 16138.0196 | 0.22134 | 51.4341 | 44.2976 | 0.85 | 46.8 | 47.0659 | 25447.224 | 0.395 | 51.4341 | 45.1317 | 0.99 | 46.8 | 47.6 | 26418.4671 | 0.396 | 51.4341 | 46.2659 | 0.55 | 46.8 | 48.4 | 11948.5501 | 0.417 | 60.6 | 52.1952 | 0.88 | 58 | 57.7317 | 30663.0521 | 0.666 | 60.6341 | 52.6635 | 1.52 | 58 | 57.4659 | 50531.2906 | 0.60366 | 60.6341 | 52.7976 | 1.48 | 58 | 57.5659 | 48563.9903 | 0.61866
570 | 4.8 | 67.8 | 50.566 | 402.2666 | 120.298 | 59.834 | 52 | 0.32 | 46.9 | 53.734 | 10310.2787 | 0.22068 | 0.24478 | 59.034 | 47.502 | 0.36 | 46.9 | 49.968 | 17451.7774 | 0.21534 | 51.034 | 45.368 | 0.85 | 46.9 | 47.634 | 20138.2896 | 0.394 | 51.134 | 45.668 | 0.99 | 46.9 | 47.834 | 22521.6832 | 0.394 | 51.034 | 46.7 | 0.55 | 46.9 | 48.5 | 9954.2288 | 0.41434 | 60.234 | 55 | 0.88 | 58.166 | 58.434 | 19144.8556 | 0.666 | 60.3 | 54.632 | 1.52 | 58.166 | 58.066 | 35816.5108 | 0.604 | 60.234 | 54.132 | 1.48 | 58.166 | 57.9 | 37717.0242 | 0.619
571 | 4.7667 | 67.8661 | 51 | 384.5729 | 120.6322 | 59.1678 | 52.0661 | 0.3 | 46.9 | 53.6 | 8917.4819 | 0.21068 | 0.50439 | 58.3678 | 46.3966 | 0.35339 | 46.9 | 48.9305 | 17784.8566 | 0.212 | 50.6339 | 44.8 | 0.85 | 46.9 | 47.1 | 20539.3023 | 0.393 | 50.6339 | 44.9322 | 0.99 | 46.9 | 47.2 | 23651.4401 | 0.393 | 50.6339 | 46.7356 | 0.54 | 46.9 | 48.3017 | 8916.4916 | 0.412 | 59.6339 | 55.0983 | 0.88 | 58.2 | 58.1 | 16599.7989 | 0.666 | 59.7339 | 55.5339 | 1.52 | 58.2 | 58.0339 | 26676.9042 | 0.604 | 59.7339 | 54.4695 | 1.48 | 58.2 | 57.7017 | 32341.8526 | 0.61966
572 | 4.7333 | 67.9 | 51.1 | 379.6973 | 121.6987 | 58.6338 | 52.3689 | 0.29 | 47 | 53.5689 | 7533.0323 | 0.20068 | 1.7293 | 57.8338 | 49.1324 | 0.35 | 47 | 50.9662 | 12568.581 | 0.20734 | 50.4 | 45.0013 | 0.85 | 47 | 47.1338 | 18905.3995 | 0.393 | 50.4 | 45.6676 | 0.99 | 47 | 47.5338 | 19491.6505 | 0.393 | 50.4 | 45 | 0.54 | 47 | 47.2338 | 12184.9528 | 0.411 | 59.0338 | 55.8689 | 0.88 | 58.3 | 57.9676 | 11573.5694 | 0.666 | 59.1338 | 55.3351 | 1.52 | 58.3 | 57.6676 | 23989.3982 | 0.605 | 59.1338 | 52.4338 | 1.49 | 58.3 | 56.5338 | 41431.1935 | 0.621
573 | 4.7 | 68 | 50.8337 | 385.4594 | 123.5317 | 58.1337 | 49.601 | 0.28 | 47 | 51.2673 | 9852.2516 | 0.19234 | 2.2118 | 57.3337 | 49.8683 | 0.34 | 47 | 51.3347 | 10545.1354 | 0.20134 | 50.2 | 43.9337 | 0.85 | 47 | 46.4 | 22110.6236 | 0.393 | 50.2337 | 45.1663 | 0.99 | 47 | 47.1663 | 20810.4554 | 0.392 | 50.3 | 45.0663 | 0.54 | 47 | 47.2 | 11852.7667 | 0.411 | 58.6 | 53.6 | 0.88 | 58.3 | 56.9 | 18202.5255 | 0.667 | 58.6337 | 53.8673 | 1.52 | 58.3 | 56.7337 | 30493.8587 | 0.60666 | 58.6337 | 52.0673 | 1.49 | 58.3 | 56.1337 | 41018.6783 | 0.62366
574 | 4.6667 | 68 | 50.5 | 395.2968 | 125.8658 | 58 | 48.6671 | 0.27 | 47 | 50.4335 | 10420.8216 | 0.18634 | 2.7723 | 57.2 | 47.8006 | 0.33 | 47 | 49.6006 | 12929.4192 | 0.19534 | 50.2 | 43.9 | 0.85 | 47 | 46.4 | 22242.9487 | 0.394 | 50.2 | 45.6 | 0.98 | 47 | 47.4 | 19127.3475 | 0.392 | 50.3 | 45.4665 | 0.54 | 47 | 47.4665 | 10863.3974 | 0.41 | 58.4 | 53.4342 | 0.88 | 58.4 | 56.7335 | 18203.8081 | 0.66966 | 58.4 | 53.2671 | 1.53 | 58.4 | 56.4 | 32682.0829 | 0.609 | 58.4 | 51.1 | 1.5 | 58.4 | 55.6 | 45591.101 | 0.62766
575 | 4.6333 | 68.0666 | 50.2334 | 402.2316 | 128.1328 | 58.1666 | 47.534 | 0.26 | 47.1 | 49.5006 | 11598.6276 | 0.18133 | 2.7411 | 56.5334 | 45.8003 | 0.32 | 47.1 | 47.8003 | 14505.2491 | 0.193 | 50.2 | 44.1666 | 0.85 | 47.1 | 46.5666 | 21534.2271 | 0.395 | 50.2 | 45.4 | 0.98 | 47.1 | 47.3 | 19985.167 | 0.391 | 50.3 | 45.9 | 0.54 | 47.1 | 47.7 | 9846.3768 | 0.409 | 58.5 | 52.1663 | 0.88 | 58.5 | 56.3666 | 23504.5285 | 0.67267 | 58.4666 | 52.7331 | 1.54 | 58.5 | 56.2331 | 36691.6884 | 0.61267 | 58.4666 | 51.1331 | 1.51 | 58.5 | 55.7666 | 45970.904 | 0.63167
576 | 4.6 | 68.1 | 50.2 | 407.0665 | 130.3 | 58.5667 | 44.3 | 0.26 | 47.1 | 46.9 | 15325.2588 | 0.18 | 2.288 | 56.4667 | 44.8667 | 0.32 | 47.1 | 47.1 | 15631.112 | 0.192 | 50.2 | 44.5666 | 0.85 | 47.1 | 46.8333 | 20075.7556 | 0.396 | 50.3 | 45.3 | 0.98 | 47.1 | 47.2 | 20350.2082 | 0.391 | 50.3 | 45.9333 | 0.54 | 47.1 | 47.7 | 9823.711 | 0.40833 | 58.8667 | 53.9667 | 0.89 | 58.5 | 57.1667 | 18095.9431 | 0.675 | 58.7667 | 53.9 | 1.5467 | 58.5 | 56.8667 | 31147.4149 | 0.615 | 58.7 | 52 | 1.52 | 58.5 | 56.2667 | 42633.5401 | 0.63567
577 | 4.55 | 68.2 | 50.5 | 399.0332 | 132.6008 | 58.9668 | 44.4004 | 0.26 | 47.2 | 47.0004 | 15759.734 | 0.18 | 2.1526 | 56.8 | 45.3004 | 0.32 | 47.2 | 47.5336 | 15504.4907 | 0.192 | 50.2 | 44.1668 | 0.85 | 47.2 | 46.5668 | 21728.0621 | 0.396 | 50.3 | 45.3 | 0.98 | 47.2 | 47.2 | 20391.9748 | 0.391 | 50.3 | 45.8 | 0.54 | 47.2 | 47.6 | 10106.3229 | 0.408 | 59.2668 | 54.7 | 0.89 | 58.6 | 57.7668 | 17133.1841 | 0.677 | 59.1668 | 54.0668 | 1.55 | 58.6 | 57.1668 | 33183.4683 | 0.61767 | 59.1668 | 51.8332 | 1.53 | 58.6 | 56.4668 | 46706.1228 | 0.639
578 | 4.5 | 68.2669 | 50.6 | 397.2985 | 135.2346 | 59.3669 | 45.4993 | 0.26 | 47.2 | 48.0662 | 14927.3512 | 0.18 | 1.9905 | 56.8331 | 46.1669 | 0.32 | 47.2 | 48.2 | 14248.4273 | 0.191 | 50.3 | 44.6669 | 0.85669 | 47.2 | 46.9 | 20037.9758 | 0.397 | 50.3 | 45.3331 | 0.98 | 47.2 | 47.2331 | 20612.9513 | 0.391 | 50.4 | 45.9669 | 0.54 | 47.2 | 47.7669 | 9846.7317 | 0.407 | 59.7 | 54.8 | 0.89 | 58.7 | 58.0669 | 18365.6979 | 0.678 | 59.6669 | 54.5 | 1.56 | 58.7 | 57.6669 | 33433.9917 | 0.61967 | 59.5669 | 51.7 | 1.54 | 58.7 | 56.7669 | 50808.4222 | 0.642
579 | 4.45 | 68.3 | 50.6 | 395.6 | 137.8351 | 59.667 | 44.133 | 0.26 | 47.3 | 46.933 | 16669.0906 | 0.179 | 1.8052 | 56.333 | 46.333 | 0.32 | 47.3 | 48.233 | 13293.4528 | 0.19 | 50.3 | 44.8 | 0.86 | 47.3 | 47 | 19686.5641 | 0.398 | 50.3 | 44.6659 | 0.98 | 47.3 | 46.833 | 23327.1549 | 0.391 | 50.4 | 46.467 | 0.53 | 47.3 | 48.067 | 8735.1932 | 0.406 | 60 | 54.8 | 0.89 | 58.8 | 58.3 | 19565.5473 | 0.679 | 59.967 | 54.233 | 1.56 | 58.8 | 57.8 | 37345.1044 | 0.621 | 59.967 | 51.8 | 1.54 | 58.8 | 57 | 52376.8385 | 0.645
580 | 4.4 | 68.4 | 50.6 | 396.7014 | 140.6357 | 59.9671 | 43.9 | 0.26 | 47.3 | 46.8 | 17347.5208 | 0.18 | 1.6405 | 55.9329 | 45.9657 | 0.32 | 47.3 | 47.8329 | 13220.6735 | 0.189 | 50.3671 | 44.6671 | 0.86 | 47.3 | 46.9 | 20357.091 | 0.398 | 50.4 | 43.8657 | 0.98 | 47.3 | 46.4329 | 26924.1757 | 0.392 | 50.4671 | 46.9329 | 0.53 | 47.3 | 48.3329 | 7835.0473 | 0.40433 | 60.3 | 54.8 | 0.89 | 58.9 | 58.4671 | 20664.357 | 0.67967 | 60.2 | 53.8329 | 1.56 | 58.9 | 57.8 | 42006.8611 | 0.623 | 60.2 | 52 | 1.55 | 58.9 | 57.2671 | 53061.6977 | 0.64767
581 | 4.35 | 68.5 | 50.6 | 398.6036 | 143.6036 | 60.3 | 43.9018 | 0.26 | 47.4 | 46.8345 | 17846.5696 | 0.181 | 1.4042 | 55.9673 | 45.2327 | 0.32 | 47.4 | 47.2327 | 14157.4561 | 0.188 | 50.5 | 44.8327 | 0.86 | 47.4 | 47.1 | 20271.6773 | 0.399 | 50.5 | 43.1327 | 0.99 | 47.4 | 46.0327 | 30455.0659 | 0.39367 | 50.6 | 46.3327 | 0.53 | 47.4 | 48.1 | 9409.0216 | 0.403 | 60.6673 | 54.7 | 0.89 | 59 | 58.7 | 22242.422 | 0.68 | 60.5673 | 53.1655 | 1.57 | 59 | 57.8 | 48371.0893 | 0.62467 | 60.5673 | 52.3 | 1.5567 | 59 | 57.6 | 53798.6231 | 0.65
582 | 4.3 | 68.6 | 50.5 | 400.9411 | 146.6043 | 60.7674 | 44.8979 | 0.26 | 47.4674 | 47.7652 | 17251.7438 | 0.181 | 1.277 | 56.4348 | 44.7326 | 0.32 | 47.4674 | 46.9326 | 15454 | 0.189 | 50.7 | 44.4326 | 0.86 | 47.4674 | 47 | 22502.2153 | 0.399 | 50.7674 | 42.9674 | 0.99 | 47.4674 | 46 | 32469.2747 | 0.39567 | 50.8674 | 46.0674 | 0.53 | 47.4674 | 48 | 10644.0935 | 0.402 | 61.0674 | 54.7 | 0.9 | 59.1 | 59 | 23786.2257 | 0.68 | 60.9674 | 52.3 | 1.57 | 59.1 | 57.7 | 56973.8354 | 0.62667 | 60.9674 | 52.0326 | 1.56 | 59.1 | 57.8 | 58060.3938 | 0.652
583 | 4.2667 | 68.6 | 50.3 | 407.0749 | 149.0375 | 61.2 | 44.1074 | 0.26 | 47.5 | 47.2399 | 18594.2994 | 0.181 | 1.2064 | 57.235 | 44.1325 | 0.32 | 47.5 | 46.6325 | 17375.2583 | 0.19 | 51.0675 | 44.3 | 0.86 | 47.5 | 47 | 24169.6666 | 0.4 | 51.0675 | 43.1 | 1 | 47.5 | 46.2675 | 33376.1561 | 0.39767 | 51.1675 | 46.2 | 0.53 | 47.5 | 48.2 | 10943.9276 | 0.40133 | 61.5675 | 54.7 | 0.9 | 59.1 | 59.3 | 25481.8412 | 0.68 | 61.4675 | 52.5675 | 1.58 | 59.1 | 58.0675 | 58613.7273 | 0.628 | 61.4 | 51.5675 | 1.56 | 59.1 | 57.9675 | 64511.5211 | 0.654
584 | 4.2333 | 68.6676 | 50.3676 | 408.9591 | 151.1028 | 61.6676 | 47.4296 | 0.26 | 47.5 | 49.9972 | 15270.6941 | 0.17932 | 0.8392 | 58.3028 | 43.8352 | 0.32 | 47.5 | 46.5352 | 19413.5865 | 0.191 | 51.3676 | 44.2 | 0.86 | 47.5 | 47.0676 | 25671.5039 | 0.401 | 51.3676 | 43.1 | 1 | 47.5 | 46.4 | 34699.1978 | 0.39968 | 51.4676 | 46.5 | 0.53 | 47.5 | 48.5 | 10949.7028 | 0.4 | 61.9676 | 54.6 | 0.89 | 59.2 | 59.5676 | 27515.1181 | 0.68 | 61.8676 | 52.9 | 1.58 | 59.2 | 58.5 | 59521.373 | 0.63 | 61.8676 | 51.9 | 1.57 | 59.2 | 58.3676 | 65264.2688 | 0.65568
585 | 4.2 | 68.7 | 50.4 | 406.7354 | 152.7709 | 61.8677 | 45.7323 | 0.25 | 47.6 | 48.6323 | 17053.314 | 0.177 | 0.71275 | 59.1677 | 44.3677 | 0.32 | 47.6 | 47.1677 | 19884.2734 | 0.192 | 51.6 | 44.6 | 0.86 | 47.6 | 47.4 | 25274.1569 | 0.401 | 51.6 | 43.1677 | 1.01 | 47.6 | 46.5677 | 35562.411 | 0.401 | 51.7 | 46.4323 | 0.52 | 47.6 | 48.5 | 11566.5161 | 0.399 | 62.2677 | 54.3323 | 0.89 | 59.3 | 59.6 | 29619.7565 | 0.67932 | 62.2 | 52.9323 | 1.58 | 59.3 | 58.7 | 61421.1127 | 0.63068 | 62.1677 | 51.8677 | 1.57 | 59.3 | 58.5677 | 67820.0243 | 0.65668
586 | 4.1667 | 68.8 | 50.3 | 408.6714 | 154.7714 | 62 | 45.6035 | 0.25 | 47.6 | 48.5035 | 17247.8225 | 0.17532 | 0.56691 | 59.5 | 44.7 | 0.32 | 47.6 | 47.5 | 19939.9329 | 0.193 | 51.7 | 44.5 | 0.86 | 47.6 | 47.4 | 26127.1606 | 0.40168 | 51.8 | 43.3 | 1.01 | 47.6 | 46.7 | 35804.0911 | 0.40268 | 51.8678 | 46.2322 | 0.52 | 47.6 | 48.4322 | 12378.0698 | 0.39732 | 62.4 | 53.8322 | 0.89 | 59.3 | 59.6 | 31970.321 | 0.679 | 62.3678 | 52.7 | 1.59 | 59.3 | 58.7678 | 64078.0621 | 0.631 | 62.3 | 52.1357 | 1.57 | 59.3 | 58.7678 | 67218.122 | 0.658
587 | 4.1333 | 68.8 | 50.368 | 409.4884 | 156.6039 | 62.1 | 47.2718 | 0.25 | 47.6 | 49.8718 | 15451.0331 | 0.17332 | 0.15833 | 59.668 | 44.6 | 0.32 | 47.6 | 47.5 | 20343.1788 | 0.193 | 51.9 | 44.432 | 0.8668 | 47.6 | 47.4 | 26992.6789 | 0.402 | 51.9 | 43.3 | 1.01 | 47.6 | 46.768 | 36565.7323 | 0.404 | 52 | 45.732 | 0.52 | 47.6 | 48.2 | 13633.4402 | 0.396 | 62.568 | 53.7 | 0.89 | 59.4 | 59.6 | 32990.2215 | 0.679 | 62.5 | 52.6 | 1.59 | 59.4 | 58.8 | 65810.7164 | 0.632 | 62.5 | 53.168 | 1.57 | 59.4 | 59.2 | 61353.3481 | 0.658
588 | 4.1 | 68.8681 | 50.5 | 405.0277 | 158.0042 | 62.2 | 48.6958 | 0.24 | 47.7 | 50.9958 | 13711.9273 | 0.16932 | 0.091488 | 59.9 | 44.3319 | 0.32 | 47.7 | 47.3319 | 21058.3514 | 0.193 | 52 | 44 | 0.87 | 47.7 | 47.2 | 29002.5304 | 0.402 | 52.1 | 43.5681 | 1.02 | 47.7 | 47 | 36264.244 | 0.405 | 52.1681 | 45.6 | 0.52 | 47.7 | 48.2 | 14332.1031 | 0.39532 | 62.6 | 53.9 | 0.89 | 59.4681 | 59.7 | 32660.1989 | 0.678 | 62.6 | 52.5681 | 1.59 | 59.4681 | 58.8681 | 66856.4915 | 0.633 | 62.6 | 53.3319 | 1.58 | 59.4681 | 59.4 | 60817.6641 | 0.658
589 | 4.05 | 68.9 | 50.5 | 404.9682 | 160.5409 | 62.2 | 47.2318 | 0.24 | 47.7 | 49.6636 | 14830.916 | 0.165 | 0.20241 | 60.2682 | 44.0682 | 0.32 | 47.7 | 47.1682 | 22001.3864 | 0.194 | 52.2 | 44 | 0.87 | 47.7 | 47.3 | 29732.5301 | 0.403 | 52.2 | 43.7 | 1.02 | 47.7 | 47.1682 | 36421.8801 | 0.406 | 52.3 | 45.5 | 0.52 | 47.7 | 48.2 | 14728.2948 | 0.395 | 62.6 | 53.8682 | 0.89 | 59.5682 | 59.7 | 32781.7983 | 0.678 | 62.6 | 52.8682 | 1.59 | 59.5682 | 59 | 65143.5371 | 0.634 | 62.6 | 53.2318 | 1.58 | 59.5682 | 59.3318 | 61608.1313 | 0.659
590 | 4 | 69 | 50.5 | 405.5049 | 163.2415 | 62.3 | 46.4634 | 0.23 | 47.8 | 49.0317 | 15434.1784 | 0.16232 | 0.36956 | 60.7683 | 44.3366 | 0.33 | 47.8 | 47.5366 | 22374.7121 | 0.194 | 52.3683 | 44.1 | 0.87 | 47.8 | 47.4683 | 29787.2442 | 0.40368 | 52.4 | 43.8 | 1.02 | 47.8 | 47.3 | 36491.8664 | 0.407 | 52.4683 | 45.6317 | 0.52 | 47.8 | 48.3 | 14759.772 | 0.394 | 62.7 | 53.9 | 0.89 | 59.6 | 59.8 | 32825.8826 | 0.678 | 62.7 | 52.9317 | 1.59 | 59.6 | 59.1 | 65042.8969 | 0.635 | 62.7 | 52.9 | 1.58 | 59.6 | 59.3 | 64198.5727 | 0.659
591 | 3.95 | 69.1 | 50.4 | 406.8789 | 166.0105 | 62.4 | 45.7632 | 0.23 | 47.8 | 48.4632 | 16070.2991 | 0.161 | 0.42721 | 61 | 44.7 | 0.33 | 47.8 | 47.9 | 22241.114 | 0.195 | 52.5 | 44.2684 | 0.87 | 47.8 | 47.6 | 29877.8084 | 0.404 | 52.5 | 43.9 | 1.02 | 47.8 | 47.4 | 36702.9823 | 0.407 | 52.6 | 45.5 | 0.52 | 47.8 | 48.3 | 15250.7556 | 0.393 | 62.8 | 53.9 | 0.89 | 59.7 | 59.9 | 33412.2976 | 0.677 | 62.8 | 52.4684 | 1.6 | 59.7 | 58.9684 | 69069.6747 | 0.636 | 62.8 | 52.8 | 1.58 | 59.7 | 59.3 | 65866.4395 | 0.65968
592 | 3.9 | 69.2 | 50.3 | 410.2629 | 168.8427 | 62.5685 | 45.1 | 0.23 | 47.9 | 47.9 | 16816.4274 | 0.161 | 0.46669 | 61.1685 | 44.6685 | 0.33 | 47.9 | 47.9 | 22477.3731 | 0.195 | 52.6 | 44.3 | 0.87 | 47.9 | 47.6685 | 30131.4935 | 0.404 | 52.6 | 44 | 1.02 | 47.9 | 47.5 | 36830.6388 | 0.408 | 52.7 | 45.5 | 0.52 | 47.9 | 48.3 | 15456.7202 | 0.39231 | 63 | 53.8 | 0.89 | 59.8 | 59.9 | 34175.8512 | 0.677 | 62.9685 | 53 | 1.6 | 59.8 | 59.3 | 66379.6893 | 0.637 | 62.9 | 52.7 | 1.58 | 59.8 | 59.3685 | 67654.424 | 0.66
593 | 3.85 | 69.2 | 50.4 | 408.8313 | 171.4433 | 62.7 | 45.4687 | 0.23 | 47.9687 | 48.1687 | 16643.8124 | 0.16 | 0.45139 | 61.3 | 44.7687 | 0.33 | 47.9687 | 48 | 22541.7525 | 0.195 | 52.7 | 44.3687 | 0.87 | 47.9687 | 47.7687 | 30203.1466 | 0.405 | 52.7 | 44 | 1.03 | 47.9687 | 47.6 | 37554.6697 | 0.40869 | 52.8 | 45.5 | 0.52 | 47.9687 | 48.4 | 15664.5603 | 0.392 | 63.1687 | 53.8687 | 0.89 | 59.9 | 60.0687 | 34590.5048 | 0.677 | 63.1 | 53.2 | 1.6 | 59.9 | 59.4687 | 66569.0137 | 0.63769 | 63.1 | 52.6687 | 1.58 | 59.9 | 59.4687 | 69010.767 | 0.661
594 | 3.8 | 69.3 | 50.4 | 407.7562 | 174.0438 | 62.9 | 45.8 | 0.23 | 48 | 48.5 | 16386.2471 | 0.16 | 0.3825 | 61.4 | 45.0312 | 0.33 | 48 | 48.2 | 22241.0429 | 0.194 | 52.8 | 45 | 0.87 | 48 | 48.1 | 28532.7855 | 0.405 | 52.8 | 43.9 | 1.03 | 48 | 47.6 | 38315.3339 | 0.409 | 52.9 | 45.7 | 0.51 | 48 | 48.5 | 15517.7505 | 0.391 | 63.3 | 54.1 | 0.89 | 60 | 60.2688 | 34397.0458 | 0.677 | 63.3 | 53.1312 | 1.6 | 60 | 59.6 | 67831.9671 | 0.638 | 63.2688 | 52.7688 | 1.58 | 60 | 59.6 | 69373.3269 | 0.662
595 | 3.7667 | 69.4 | 50.5 | 406.5066 | 175.7755 | 62.9689 | 45.6311 | 0.23 | 48 | 48.4 | 16561.6172 | 0.159 | 0.312 | 61.3 | 44.5245 | 0.33 | 48 | 47.7934 | 22823.617 | 0.194 | 52.8689 | 44.9 | 0.87 | 48 | 48.1 | 28799.6727 | 0.405 | 52.9 | 44 | 1.03 | 48 | 47.6 | 38272.6211 | 0.41 | 52.9 | 45.6 | 0.51 | 48 | 48.4 | 15841.3805 | 0.39031 | 63.4 | 54.0311 | 0.89 | 60.1 | 60.3 | 34828.2794 | 0.676 | 63.4 | 52.6689 | 1.6069 | 60.1 | 59.4689 | 71704.0354 | 0.639 | 63.4 | 52.9 | 1.58 | 60.1 | 59.7689 | 69161.3391 | 0.662
596 | 3.7333 | 69.4 | 50.4 | 409.369 | 177.776 | 63.069 | 45.4 | 0.23 | 48.1 | 48.2 | 16822.0644 | 0.159 | 0.30403 | 61.938 | 43.307 | 0.33 | 48.1 | 46.938 | 25515.7214 | 0.19569 | 52.9 | 44.9 | 0.87 | 48.1 | 48.1 | 29101.6057 | 0.404 | 52.9 | 44 | 1.03 | 48.1 | 47.7 | 38368.6312 | 0.41 | 53 | 45.5 | 0.51 | 48.1 | 48.4 | 16042.1032 | 0.39 | 63.5 | 54 | 0.89 | 60.1 | 60.3 | 35434.0781 | 0.676 | 63.5 | 53.169 | 1.61 | 60.1 | 59.7 | 69379.7824 | 0.64 | 63.469 | 52.969 | 1.5869 | 60.1 | 59.8 | 69521.7961 | 0.663
597 | 3.7 | 69.4691 | 50.4 | 408.1618 | 179.5765 | 63.2 | 45.5 | 0.23 | 48.1 | 48.3 | 16875.9452 | 0.159 | 0.1891 | 62.3 | 43.5309 | 0.33 | 48.1 | 47.2 | 25925.2207 | 0.197 | 52.9691 | 44.8309 | 0.87 | 48.1 | 48.1 | 29496.8852 | 0.404 | 53 | 44 | 1.03 | 48.1 | 47.7 | 38750.9043 | 0.411 | 53.1 | 45.4 | 0.51 | 48.1 | 48.4 | 16370.2929 | 0.389 | 63.6691 | 54 | 0.89 | 60.2 | 60.4691 | 35917.8063 | 0.676 | 63.6 | 53.3 | 1.61 | 60.2 | 59.8691 | 69608.4157 | 0.64 | 63.6 | 53.1691 | 1.59 | 60.2 | 60 | 69237.4963 | 0.663
598 | 3.6667 | 69.5 | 50.5 | 406.7615 | 181.3077 | 63.4 | 45.4615 | 0.23 | 48.1692 | 48.3308 | 17012.9503 | 0.158 | 0.10715 | 62.5 | 43.3692 | 0.33 | 48.1692 | 47.1692 | 26517.61 | 0.198 | 53.0692 | 44.8 | 0.87 | 48.1692 | 48.1 | 30137.4852 | 0.404 | 53.1 | 44 | 1.03 | 48.1692 | 47.8 | 39128.102 | 0.412 | 53.1692 | 45.5 | 0.51 | 48.1692 | 48.5 | 16419.1481 | 0.389 | 63.8 | 54.2 | 0.89 | 60.2692 | 60.6 | 35758.7756 | 0.675 | 63.8 | 53.2308 | 1.61 | 60.2692 | 59.9308 | 70917.0515 | 0.641 | 63.7692 | 53.3 | 1.59 | 60.2692 | 60.1692 | 69627.7691 | 0.663
599 | 3.6333 | 69.6 | 50.5 | 406.4854 | 183.1467 | 63.5 | 44.9307 | 0.23 | 48.2 | 47.8307 | 17686.3731 | 0.158 | 0.08 | 62.6 | 43.6693 | 0.33 | 48.2 | 47.4693 | 26463.5204 | 0.19969 | 53.1 | 44.8 | 0.87 | 48.2 | 48.2 | 30322.52 | 0.404 | 53.2 | 44.0307 | 1.04 | 48.2 | 47.8 | 39647.6657 | 0.412 | 53.2 | 45.5693 | 0.51 | 48.2 | 48.5693 | 16393.5778 | 0.38831 | 63.9693 | 54.2693 | 0.89 | 60.3 | 60.7 | 36005.8731 | 0.675 | 63.9 | 52.7693 | 1.61 | 60.3 | 59.8693 | 75419.0278 | 0.64169 | 63.9 | 53.3 | 1.59 | 60.3 | 60.2 | 70620.2876 | 0.663
600 | 3.6 | 69.6 | 50.4695 | 408.9527 | 185.1084 | 63.7 | 44.6695 | 0.23 | 48.2 | 47.7 | 18139.6676 | 0.159 | 0.064138 | 62.8 | 44.0695 | 0.34 | 48.2 | 47.8695 | 26251.4692 | 0.20069 | 53.2 | 44.9 | 0.87 | 48.2 | 48.3 | 30118.8014 | 0.404 | 53.3 | 43.7695 | 1.04 | 48.2 | 47.7 | 41214.2305 | 0.413 | 53.3 | 45.7 | 0.51 | 48.2 | 48.6305 | 16299.6003 | 0.388 | 64.1 | 54.4 | 0.89 | 60.4 | 60.8695 | 36019.1092 | 0.674 | 64.1 | 53.2695 | 1.61 | 60.4 | 60.1695 | 72961.1302 | 0.642 | 64.0695 | 53.2 | 1.59 | 60.4 | 60.3 | 71909.1163 | 0.663
601 | 3.55 | 69.7 | 50.5696 | 406.3521 | 187.5479 | 63.8 | 44.8696 | 0.23 | 48.3 | 47.9696 | 18119.4016 | 0.16 | 0.033172 | 62.9 | 44.6 | 0.34 | 48.3 | 48.3 | 25741.9949 | 0.201 | 53.3 | 45 | 0.87 | 48.3 | 48.3 | 30387.2094 | 0.404 | 53.3696 | 43.9 | 1.04 | 48.3 | 47.8 | 40943.2123 | 0.414 | 53.4 | 45.5304 | 0.51 | 48.3 | 48.6 | 16761.3487 | 0.387 | 64.2696 | 54.4 | 0.89 | 60.5 | 61 | 36371.1737 | 0.673 | 64.2 | 53.5 | 1.61 | 60.5 | 60.3 | 72393.3929 | 0.642 | 64.2 | 53.3 | 1.59 | 60.5 | 60.4696 | 72324.7147 | 0.664
602 | 3.5 | 69.8 | 50.6 | 404.2909 | 190.0485 | 63.9 | 45.4 | 0.23 | 48.3 | 48.3303 | 17795.9253 | 0.16 | -0.029212 | 63 | 44.7303 | 0.34 | 48.3 | 48.4 | 25685.5705 | 0.201 | 53.4 | 45 | 0.87 | 48.3 | 48.4 | 30667.9091 | 0.404 | 53.4 | 43.9 | 1.04 | 48.3 | 47.8 | 41732.1771 | 0.414 | 53.5 | 45.5 | 0.51 | 48.3 | 48.6 | 17056.9611 | 0.387 | 64.4 | 54.3697 | 0.88303 | 60.6 | 61 | 37001.1452 | 0.673 | 64.3 | 53.5697 | 1.61 | 60.6 | 60.4 | 72843.2201 | 0.643 | 64.3 | 53.5 | 1.59 | 60.6 | 60.6 | 71632.8495 | 0.664
603 | 3.45 | 69.8 | 50.6698 | 403.2604 | 192.649 | 64 | 45.2302 | 0.23 | 48.4 | 48.2302 | 18024.7373 | 0.16 | 0.0068865 | 63.1 | 44.6 | 0.34 | 48.4 | 48.3 | 25983.6422 | 0.201 | 53.5 | 45 | 0.87 | 48.4 | 48.4 | 30839.3611 | 0.404 | 53.5 | 43.9 | 1.04 | 48.4 | 47.9 | 42136.8776 | 0.415 | 53.6 | 45.4698 | 0.51 | 48.4 | 48.6 | 17325.8731 | 0.387 | 64.4 | 54.5 | 0.88 | 60.6698 | 61.1 | 36844.5614 | 0.672 | 64.4 | 53.7 | 1.61 | 60.6698 | 60.5 | 72277.0761 | 0.643 | 64.4 | 53.5 | 1.59 | 60.6698 | 60.6698 | 72103.4106 | 0.664
604 | 3.4 | 69.9 | 50.7 | 402.7301 | 195.2496 | 64.1 | 44.8699 | 0.23 | 48.4699 | 47.9699 | 18517.6252 | 0.1607 | 0.038789 | 63.2 | 44.9797 | 0.34 | 48.4699 | 48.6098 | 25611.3642 | 0.201 | 53.6 | 45.0301 | 0.87 | 48.4699 | 48.5 | 31110.4515 | 0.404 | 53.6 | 44 | 1.04 | 48.4699 | 48 | 42137.3728 | 0.416 | 53.7 | 45.6 | 0.51 | 48.4699 | 48.7 | 17274.7139 | 0.386 | 64.5 | 54.4 | 0.88 | 60.7699 | 61.1 | 37543.105 | 0.671 | 64.5 | 53.9 | 1.62 | 60.7699 | 60.6 | 71822.3231 | 0.643 | 64.5 | 53.5301 | 1.59 | 60.7699 | 60.7 | 72568.9401 | 0.664
605 | 3.35 | 70 | 50.7 | 401.1899 | 197.8502 | 64.2 | 45.07 | 0.23 | 48.5 | 48.17 | 18529.7348 | 0.161 | 0.091599 | 63.3 | 46.3899 | 0.33 | 48.5 | 49.7599 | 23652.8103 | 0.2 | 53.7 | 44.9 | 0.87 | 48.5 | 48.5 | 31850.6576 | 0.404 | 53.7 | 44.1 | 1.05 | 48.5 | 48.1 | 42255.7966 | 0.4167 | 53.8 | 45.6 | 0.51 | 48.5 | 48.8 | 17336.5681 | 0.386 | 64.6 | 54.4 | 0.88 | 60.87 | 61.2 | 37929.4782 | 0.671 | 64.6 | 53.7599 | 1.62 | 60.87 | 60.7 | 73199.6389 | 0.643 | 64.6 | 53.47 | 1.59 | 60.87 | 60.77 | 73813.0473 | 0.664
606 | 3.3 | 70.0702 | 50.6298 | 402.0419 | 200.4911 | 64.2 | 45.4 | 0.23 | 48.6 | 48.5 | 18236.7703 | 0.162 | 0.12772 | 63.3 | 45.1 | 0.33 | 48.6 | 48.7 | 25315.1376 | 0.199 | 53.8 | 44.9702 | 0.87 | 48.6 | 48.5 | 32069.7768 | 0.404 | 53.8 | 44.2 | 1.05 | 48.6 | 48.2 | 42270.3522 | 0.417 | 53.9 | 45.6 | 0.51 | 48.6 | 48.8 | 17601.6572 | 0.3853 | 64.7 | 54.3 | 0.88 | 60.9 | 61.2 | 38162.5946 | 0.67 | 64.7 | 52.8 | 1.62 | 60.9 | 60.4 | 80054.011 | 0.644 | 64.6 | 53.5 | 1.59 | 60.9 | 60.8 | 74013.8797 | 0.664
607 | 3.2667 | 70.1 | 50.5 | 407 | 202.6811 | 64.3 | 45.4703 | 0.23 | 48.6 | 48.5 | 18349.3983 | 0.162 | 0.12908 | 63.4 | 45 | 0.33 | 48.6 | 48.7 | 25537.2846 | 0.198 | 53.8703 | 45 | 0.87 | 48.6 | 48.6 | 32155.4195 | 0.404 | 53.9 | 44.2 | 1.05 | 48.6 | 48.2703 | 42562.4772 | 0.418 | 54 | 45.7 | 0.51 | 48.6 | 48.9 | 17588.3972 | 0.385 | 64.8 | 54.6 | 0.88 | 61 | 61.3 | 37551.1474 | 0.67 | 64.7703 | 52.8 | 1.62 | 61 | 60.4 | 80846.4036 | 0.6447 | 64.7 | 53.5 | 1.59 | 61 | 60.9 | 74448.5429 | 0.664
608 | 3.2333 | 70.2 | 50.6 | 406.3888 | 204.4112 | 64.4 | 45.7 | 0.23 | 48.6 | 48.7 | 18192.6143 | 0.162 | 0.10478 | 63.5 | 45.1704 | 0.33 | 48.6 | 48.8 | 25451.9565 | 0.198 | 53.9704 | 44.9296 | 0.87 | 48.6 | 48.6 | 32746.341 | 0.404 | 54 | 44.2 | 1.05 | 48.6 | 48.3 | 43095.6174 | 0.418 | 54.0704 | 45.4592 | 0.51 | 48.6 | 48.7296 | 18158.4798 | 0.385 | 64.9 | 54.7 | 0.88 | 61.0704 | 61.4 | 37521.2759 | 0.6693 | 64.8704 | 52.9704 | 1.62 | 61.0704 | 60.6 | 80739.3809 | 0.645 | 64.8 | 53.5 | 1.59 | 61.0704 | 60.9704 | 75117.2126 | 0.664
609 | 3.2 | 70.2 | 50.6 | 405.5705 | 206.182 | 64.5 | 45.7295 | 0.23 | 48.7 | 48.8 | 18219.0641 | 0.162 | 0.088885 | 63.6 | 45.1885 | 0.33 | 48.7 | 48.859 | 25517.5294 | 0.198 | 54 | 44.7 | 0.87 | 48.7 | 48.5 | 34022.4576 | 0.404 | 54.1 | 44.2 | 1.05 | 48.7 | 48.3 | 43546.9437 | 0.419 | 54.1705 | 44.7 | 0.51 | 48.7 | 48.3 | 20057.2321 | 0.385 | 65 | 54.5 | 0.88 | 61.1 | 61.4 | 38514.8127 | 0.669 | 65 | 53 | 1.62 | 61.1 | 60.6705 | 81132.2064 | 0.646 | 64.9 | 53.6 | 1.59 | 61.1 | 61 | 75563.8056 | 0.664
610 | 3.1667 | 70.2706 | 50.5 | 407.2825 | 208.0825 | 64.6706 | 45.6294 | 0.23 | 48.7 | 48.7 | 18455.6824 | 0.162 | 0.061469 | 63.7 | 43.8294 | 0.33 | 48.7 | 47.8 | 27608.2595 | 0.198 | 54.2 | 44.7 | 0.87 | 48.7 | 48.5706 | 34601.1154 | 0.405 | 54.2706 | 44.2294 | 1.05 | 48.7 | 48.4 | 44216.8412 | 0.419 | 54.3706 | 44.7 | 0.51 | 48.7 | 48.4 | 20403.1457 | 0.385 | 65.1 | 54.3706 | 0.88 | 61.2 | 61.4706 | 39392.1903 | 0.66829 | 65.0706 | 53.1706 | 1.62 | 61.2 | 60.8 | 80731.1306 | 0.647 | 65 | 53.6 | 1.59 | 61.2 | 61.1 | 75844.9611 | 0.664
611 | 3.1333 | 70.3 | 50.5 | 407.8878 | 210.0122 | 64.8 | 45.3 | 0.23 | 48.7 | 48.4707 | 18943.5112 | 0.162 | 0.012 | 63.9 | 43.3293 | 0.33707 | 48.7 | 47.5 | 28770.6078 | 0.2 | 54.4 | 44.7293 | 0.87 | 48.7 | 48.6293 | 35221.8744 | 0.405 | 54.4707 | 43.9 | 1.05 | 48.7 | 48.3 | 46369.0252 | 0.42 | 54.5 | 44.7293 | 0.51 | 48.7 | 48.5 | 20800.4209 | 0.386 | 65.2707 | 54.6707 | 0.88 | 61.2 | 61.6707 | 38888.0161 | 0.668 | 65.2 | 53.2463 | 1.63 | 61.2 | 60.9293 | 81306.3588 | 0.647 | 65.2 | 53.6293 | 1.59 | 61.2 | 61.2 | 76693.1442 | 0.664
612 | 3.1 | 70.4 | 50.4292 | 408.0004 | 211.9542 | 65 | 45.5292 | 0.23 | 48.8 | 48.7 | 18961.5099 | 0.162 | 0.054137 | 64.1 | 43.5542 | 0.34 | 48.8 | 47.7542 | 29072.5169 | 0.202 | 54.6 | 44.4708 | 0.87 | 48.8 | 48.5708 | 36933.1509 | 0.405 | 54.6708 | 43.9292 | 1.06 | 48.8 | 48.4 | 47387.6574 | 0.42 | 54.7 | 44.0875 | 0.51 | 48.8 | 48.1583 | 22641.7715 | 0.386 | 65.4708 | 54.9 | 0.88 | 61.3 | 61.8708 | 38725.8879 | 0.667 | 65.4 | 51.5 | 1.63 | 61.3 | 60.4 | 94646.9263 | 0.648 | 65.4 | 53.3583 | 1.59 | 61.3 | 61.2292 | 79985.4801 | 0.665
613 | 3.05 | 70.4 | 50.2 | 417.9387 | 215.3968 | 65.3 | 45.471 | 0.23 | 48.8 | 48.671 | 19323.495 | 0.162 | 0.32029 | 64.4 | 45.829 | 0.34 | 48.8 | 49.6 | 26292.6255 | 0.202 | 54.871 | 44.7 | 0.87 | 48.8 | 48.8 | 37063.7105 | 0.405 | 54.9 | 43.6 | 1.06 | 48.8 | 48.371 | 50105.5309 | 0.421 | 55 | 42.829 | 0.51 | 48.8 | 47.6 | 25965.5068 | 0.38771 | 65.7 | 54.8581 | 0.88 | 61.4 | 62 | 39794.9821 | 0.66629 | 65.671 | 51.8419 | 1.63 | 61.4 | 60.7419 | 94232.5509 | 0.649 | 65.6 | 52.371 | 1.59 | 61.4 | 61.071 | 88124.0393 | 0.665
614 | 3 | 70.5 | 50.1 | 422.3024 | 218.3554 | 65.5 | 45.4868 | 0.23 | 48.9 | 48.6868 | 19538.4798 | 0.162 | 0.24947 | 64.6 | 45.4289 | 0.34 | 48.9 | 49.3 | 27021.7493 | 0.201 | 55.2 | 44.9 | 0.87 | 48.9 | 49.1 | 37505.1128 | 0.405 | 55.2711 | 43.6711 | 1.06 | 48.9 | 48.5711 | 51519.9529 | 0.422 | 55.3711 | 42.7422 | 0.51 | 48.9 | 47.6422 | 27155.7239 | 0.38971 | 65.9711 | 54.2711 | 0.88 | 61.5 | 61.9711 | 42800.4081 | 0.666 | 65.9 | 52.6578 | 1.63 | 61.5 | 61.2 | 90373.8107 | 0.65 | 65.8711 | 52.3578 | 1.59 | 61.5 | 61.2289 | 89963.6772 | 0.665
615 | 2.95 | 70.6 | 50.0288 | 420.6375 | 221.0272 | 65.7 | 44.1712 | 0.23 | 48.9712 | 47.6712 | 21060.6288 | 0.16371 | 0.55393 | 64.7712 | 45.1712 | 0.34 | 48.9712 | 49.0712 | 27540.6524 | 0.201 | 55.5 | 45.1 | 0.87 | 48.9712 | 49.3 | 37893.87 | 0.405 | 55.5712 | 44.1424 | 1.06 | 48.9712 | 48.9712 | 50564.8114 | 0.422 | 55.6 | 43.4712 | 0.51 | 48.9712 | 48.2 | 26187.0647 | 0.391 | 66.1 | 54.6712 | 0.87 | 61.6 | 62.2 | 41930.2305 | 0.665 | 66.1 | 51.7712 | 1.63 | 61.6 | 61 | 97905.6608 | 0.651 | 66.0712 | 51.3712 | 1.59 | 61.6 | 61 | 97741.0087 | 0.666
616 | 2.9 | 70.6713 | 49.9 | 428.7442 | 224.2853 | 65.9 | 44.7426 | 0.24 | 49 | 48.1713 | 20972.1031 | 0.165 | 0.35791 | 64.9713 | 45.7713 | 0.34 | 49 | 49.6 | 26886.1264 | 0.20029 | 55.6 | 45.3 | 0.87 | 49 | 49.5 | 37450.5567 | 0.404 | 55.7 | 44.8287 | 1.06 | 49 | 49.4 | 47964.0522 | 0.422 | 55.7 | 43.7713 | 0.52 | 49 | 48.4713 | 25767.1848 | 0.392 | 66.3 | 54.8287 | 0.87 | 61.7 | 62.4 | 41988.5891 | 0.664 | 66.2713 | 51.8713 | 1.64 | 61.7 | 61.1713 | 98718.3151 | 0.65171 | 66.2713 | 51.8 | 1.59 | 61.7 | 61.3 | 96157.7515 | 0.66671
617 | 2.85 | 70.7 | 50 | 423.6143 | 226.5571 | 66 | 44.2714 | 0.24 | 49.1 | 47.8429 | 21633.7704 | 0.166 | 0.29986 | 65 | 45.5714 | 0.33 | 49.1 | 49.5143 | 27103.6015 | 0.19929 | 55.6 | 45.0857 | 0.87 | 49.1 | 49.3286 | 38037.4368 | 0.404 | 55.6 | 44.2143 | 1.06 | 49.1 | 49.0571 | 50442.4044 | 0.421 | 55.6286 | 44 | 0.52 | 49.1 | 48.6 | 25206.2977 | 0.393 | 66.4 | 53.8857 | 0.87 | 61.8 | 62.1286 | 45927.9276 | 0.663 | 66.4 | 51.7143 | 1.64 | 61.8 | 61.2286 | 100851.3648 | 0.652 | 66.4 | 51.9571 | 1.6 | 61.8 | 61.5 | 96197.7284 | 0.667
618 | 2.8 | 70.8 | 49.4854 | 432.5366 | 230.087 | 66.1 | 38.4707 | 0.24715 | 49.1 | 43.2138 | 28346.7983 | 0.17072 | 0.66224 | 65.1715 | 43.2 | 0.33715 | 49.1 | 47.6 | 30782.9579 | 0.2 | 55.6 | 43.9569 | 0.87 | 49.1 | 48.6285 | 42110.8022 | 0.404 | 55.6 | 42.6569 | 1.06 | 49.1 | 48.1285 | 57305.2338 | 0.422 | 55.7 | 44.0569 | 0.52 | 49.1 | 48.6285 | 25286.7639 | 0.394 | 66.5 | 52.4285 | 0.87 | 61.9 | 61.7 | 51378.0849 | 0.663 | 66.5 | 50.0715 | 1.64 | 61.9 | 60.7 | 112425.8585 | 0.65372 | 66.4 | 51.0431 | 1.6 | 61.9 | 61.2 | 102898.482 | 0.668
619 | 2.75 | 70.9 | 48.8 | 461.9449 | 235.4016 | 66.8433 | 37.1166 | 0.26 | 49.2 | 42.4733 | 32304.9096 | 0.18115 | 0.055263 | 65.9433 | 42.87 | 0.34 | 49.2 | 47.5134 | 32612.2149 | 0.202 | 56.0717 | 43.5 | 0.87 | 49.2 | 48.5717 | 45704.7305 | 0.40472 | 56.1433 | 42.4717 | 1.06 | 49.2 | 48.2717 | 60777.8986 | 0.42372 | 56.3433 | 43.7433 | 0.52 | 49.2 | 48.7433 | 27315.1362 | 0.39472 | 67.1433 | 51.9417 | 0.87 | 61.9717 | 61.9 | 55504.5332 | 0.663 | 66.9433 | 51.0433 | 1.65 | 61.9717 | 61.3433 | 109500.1047 | 0.655 | 66.9433 | 52.115 | 1.6 | 61.9717 | 61.915 | 99102.029 | 0.668
620 | 2.7 | 71 | 48.9718 | 458.8387 | 238.5589 | 67.6718 | 40.2411 | 0.27 | 49.2 | 45.3847 | 31124.3967 | 0.18872 | -0.92353 | 66.7436 | 40.8718 | 0.34718 | 49.2 | 46.1718 | 37268.9367 | 0.20572 | 56.8718 | 43.6282 | 0.87 | 49.2 | 49 | 48199.4769 | 0.405 | 56.9436 | 43.1436 | 1.07 | 49.2 | 49.0153 | 61374.6021 | 0.424 | 57.0718 | 44.8153 | 0.52 | 49.2 | 49.6436 | 26578.4442 | 0.395 | 67.9718 | 49.8282 | 0.87 | 62.0718 | 61.7718 | 66254.4029 | 0.663 | 67.8436 | 51.9436 | 1.65 | 62.0718 | 62.2436 | 109564.7828 | 0.65528 | 67.8436 | 53.5718 | 1.6 | 62.0718 | 62.9436 | 94977.9235 | 0.668
621 | 2.65 | 71 | 49.2719 | 451.5654 | 241.1595 | 68.1719 | 38.2719 | 0.28 | 49.3 | 44.1438 | 35043.5422 | 0.19544 | -1.5825 | 67.2719 | 41.0719 | 0.35 | 49.3 | 46.5719 | 38564.13 | 0.21 | 57.2719 | 42.9281 | 0.87 | 49.3 | 48.7281 | 52356.8507 | 0.40572 | 57.3 | 44 | 1.07 | 49.3 | 49.6 | 59264.9495 | 0.424 | 57.4 | 45.5562 | 0.52 | 49.3 | 50.1562 | 25612.1891 | 0.39328 | 68.5719 | 49.2 | 0.87 | 62.1 | 61.8719 | 70728.2132 | 0.664 | 68.4719 | 52.4 | 1.6428 | 62.1 | 62.8 | 110394.1992 | 0.655 | 68.4719 | 54.6313 | 1.59 | 62.1 | 63.7157 | 91758.1031 | 0.666
622 | 2.6 | 71.1 | 49.572 | 445.4838 | 243.688 | 68.5 | 38.728 | 0.29 | 49.3 | 44.728 | 36285.472 | 0.20272 | -2.5212 | 67.6 | 40.812 | 0.36 | 49.3 | 46.584 | 40103.8628 | 0.214 | 57.3 | 42.272 | 0.88 | 49.3 | 48.372 | 55097.9572 | 0.40672 | 57.372 | 43.9 | 1.06 | 49.3 | 49.6 | 59890.3276 | 0.424 | 57.4 | 44.3 | 0.52 | 49.3 | 49.4 | 28452.2076 | 0.393 | 68.872 | 49.172 | 0.87 | 62.2 | 62.1 | 71975.6627 | 0.664 | 68.8 | 52.372 | 1.64 | 62.2 | 62.972 | 113111.4193 | 0.654 | 68.772 | 57.1 | 1.59 | 62.2 | 64.8 | 77612.8206 | 0.66328
623 | 2.55 | 71.2 | 49.8 | 436.2885 | 245.9327 | 68.8 | 38.8327 | 0.3 | 49.4 | 45.1327 | 37684.7703 | 0.20972 | -2.2622 | 67.8721 | 39.2279 | 0.37 | 49.4 | 45.5 | 43911.6355 | 0.21872 | 57.5 | 42.3836 | 0.88 | 49.4 | 48.5558 | 55433.1619 | 0.408 | 57.5721 | 44.3721 | 1.06 | 49.4 | 49.9721 | 58802.0642 | 0.423 | 57.6721 | 44.2279 | 0.52 | 49.4 | 49.5 | 29076.3724 | 0.393 | 69.1721 | 49.1115 | 0.87 | 62.3 | 62.2279 | 73197.8122 | 0.664 | 69.1 | 52.2951 | 1.64 | 62.3 | 63.1558 | 114942.2812 | 0.65228 | 69.0721 | 56.1951 | 1.58 | 62.3 | 64.5558 | 84782.1692 | 0.65928
624 | 2.5 | 71.2 | 49.1833 | 444.0627 | 249.3669 | 69.0722 | 41.589 | 0.31 | 49.4 | 47.489 | 35391.6958 | 0.21472 | -1.4007 | 68.1722 | 39.4334 | 0.38 | 49.4 | 45.9334 | 45255.8094 | 0.22472 | 57.7 | 41.2445 | 0.88 | 49.4 | 47.9722 | 60650.5469 | 0.40972 | 57.7 | 44.8722 | 1.06 | 49.4 | 50.2722 | 56958.8693 | 0.42228 | 57.8 | 43.6722 | 0.52 | 49.4 | 49.2722 | 30498.1121 | 0.393 | 69.4 | 47.2278 | 0.87 | 62.4 | 61.8 | 80972.5686 | 0.66472 | 69.3722 | 49.5 | 1.64 | 62.4 | 62.3 | 135749.0005 | 0.652 | 69.3 | 53.4722 | 1.57 | 62.4 | 63.7722 | 103868.7286 | 0.657
625 | 2.6 | 71.1 | 48.4447 | 479.157 | 246.8594 | 69.4 | 43.0106 | 0.31 | 49.3 | 48.6829 | 34303.8592 | 0.216 | -2.0394 | 68.5 | 42.1 | 0.38 | 49.3 | 48.1724 | 42227.3235 | 0.22872 | 57.9724 | 42.3447 | 0.89 | 49.3 | 48.7447 | 57857.3152 | 0.411 | 58 | 45.4829 | 1.06 | 49.3 | 50.7276 | 55263.3463 | 0.42028 | 58.1 | 43.9659 | 0.52 | 49.3 | 49.4829 | 30471.0542 | 0.39228 | 69.7724 | 47.4618 | 0.88 | 62.2 | 62.1447 | 81598.2807 | 0.665 | 69.6724 | 49.8724 | 1.64 | 62.2 | 62.6724 | 135684.5308 | 0.652 | 69.6724 | 54.2 | 1.5628 | 62.2 | 64.2 | 101069.7737 | 0.65428
626 | 2.7 | 70.9275 | 48.8 | 465.4854 | 240.4304 | 69.1275 | 41.1 | 0.31 | 49.2 | 47.2 | 36670.3936 | 0.218 | -1.9286 | 68.2275 | 41.9826 | 0.39 | 49.2 | 47.9826 | 42392.559 | 0.23 | 57.7275 | 43.2899 | 0.89 | 49.2 | 49.2449 | 53410.3339 | 0.412 | 57.7275 | 43.8826 | 1.05 | 49.2 | 49.6826 | 60941.0766 | 0.419 | 57.7275 | 41.3449 | 0.52 | 49.2 | 47.7725 | 35446.0062 | 0.39372 | 69.5275 | 50.0247 | 0.87 | 62 | 62.8449 | 71502.4094 | 0.665 | 69.6275 | 50 | 1.6328 | 62 | 62.6275 | 134084.9798 | 0.651 | 69.6275 | 53.6551 | 1.56 | 62 | 63.9275 | 103722.4322 | 0.651
627 | 2.8 | 70.8 | 48.9 | 462.766 | 234.829 | 68.9 | 41.3726 | 0.32 | 49.1 | 47.4 | 36500.2521 | 0.221 | -1.524 | 68 | 41.3355 | 0.39 | 49.1 | 47.5629 | 43437.614 | 0.23273 | 57.6 | 45.3452 | 0.88274 | 49.1 | 50.3726 | 45313.4306 | 0.411 | 57.6 | 43.0903 | 1.05 | 49.1 | 49.1452 | 63846.3783 | 0.419 | 57.6274 | 42.4726 | 0.52 | 49.1 | 48.4726 | 33028.2455 | 0.395 | 69.3 | 53.7919 | 0.87 | 61.8274 | 63.9548 | 56417.6865 | 0.66227 | 69.3274 | 50.0274 | 1.63 | 61.8274 | 62.4274 | 131925.2554 | 0.65 | 69.3 | 52.7 | 1.55 | 61.8274 | 63.3274 | 107654.8346 | 0.64827
628 | 2.9 | 70.6 | 49.0273 | 456.3908 | 228.9003 | 68.6 | 41.6908 | 0.32 | 49 | 47.7181 | 36047.2931 | 0.22373 | -1.4866 | 67.7273 | 43.9727 | 0.39 | 49 | 49.5 | 38821.0922 | 0.233 | 57.3273 | 45.5819 | 0.88 | 49 | 50.3546 | 43281.7494 | 0.409 | 57.3273 | 44.9 | 1.05 | 49 | 50.1 | 54766.3551 | 0.418 | 57.3273 | 42.3546 | 0.52 | 49 | 48.3273 | 32426.8346 | 0.396 | 69.0273 | 51.2454 | 0.87 | 61.6273 | 62.8727 | 64434.7391 | 0.66 | 69.1 | 49.5454 | 1.63 | 61.6273 | 62.1 | 133091.978 | 0.649 | 69.0273 | 52.5819 | 1.55 | 61.6273 | 63.1273 | 106283.3129 | 0.646
629 | 3 | 70.5 | 49 | 456.2175 | 223.1262 | 68.1272 | 43.0272 | 0.32 | 48.9 | 48.6272 | 33748.0871 | 0.22473 | -0.79111 | 67.2272 | 43.8631 | 0.39 | 48.9 | 49.3087 | 38034.6399 | 0.23227 | 56.6272 | 44.1728 | 0.88 | 48.9 | 49.2 | 45831.9504 | 0.408 | 56.7272 | 44.5087 | 1.05 | 48.9 | 49.5815 | 53355.864 | 0.416 | 56.6272 | 41.2815 | 0.52 | 48.9 | 47.3544 | 33575.4939 | 0.39773 | 68.5272 | 51.5175 | 0.87 | 61.4272 | 62.5815 | 61689.7781 | 0.658 | 68.6272 | 50.3913 | 1.63 | 61.4272 | 62.1 | 124278.6184 | 0.648 | 68.6272 | 50.9903 | 1.54 | 61.4272 | 62.2815 | 113343.378 | 0.644
630 | 3.1 | 70.3271 | 48.4541 | 465.6843 | 218.2895 | 67.7 | 42.5812 | 0.32 | 48.7271 | 48.2541 | 33850.452 | 0.225 | 0.36065 | 66.8271 | 42.0647 | 0.39 | 48.7271 | 47.8188 | 40437.3388 | 0.233 | 56.3 | 45.1647 | 0.88 | 48.7271 | 49.7188 | 40827.9891 | 0.407 | 56.3271 | 42.7541 | 1.04 | 48.7271 | 48.4271 | 59293.35 | 0.416 | 56.4 | 39.9812 | 0.53 | 48.7271 | 46.5541 | 36052.8713 | 0.4 | 68.1 | 48.2 | 0.86 | 61.2271 | 61.1 | 72013.6775 | 0.657 | 68.1271 | 51.9729 | 1.63 | 61.2271 | 62.3271 | 109893.3235 | 0.647 | 68.1271 | 48.2 | 1.54 | 61.2271 | 60.9 | 128469.4077 | 0.644
631 | 3.2667 | 70.027 | 48.1 | 483.5156 | 210.7851 | 67.527 | 41.4539 | 0.32 | 48.6 | 47.327 | 35484.299 | 0.226 | 0.016185 | 66.7 | 43.973 | 0.39 | 48.6 | 49.273 | 37149.7526 | 0.233 | 56.4 | 47.0078 | 0.87 | 48.6 | 50.7809 | 34049.0322 | 0.40427 | 56.4 | 41.927 | 1.05 | 48.6 | 48 | 63392.9049 | 0.417 | 56.5 | 38.8539 | 0.53 | 48.6 | 45.927 | 39191.434 | 0.40373 | 67.927 | 48.227 | 0.86 | 60.927 | 61.027 | 71163.6626 | 0.657 | 67.927 | 52.673 | 1.62 | 60.927 | 62.473 | 103248.9475 | 0.64527 | 67.9 | 48.5652 | 1.54 | 60.927 | 60.9461 | 124601.0856 | 0.644
632 | 3.4333 | 69.8 | 48.3732 | 476.0245 | 201.3367 | 67.2268 | 41.4511 | 0.33 | 48.4 | 47.3585 | 35384.6314 | 0.22873 | -1.0004 | 66.4268 | 44.2463 | 0.39 | 48.4 | 49.3732 | 36004.6825 | 0.232 | 56.3 | 45.1268 | 0.86268 | 48.4 | 49.6268 | 40673.8706 | 0.402 | 56.4 | 41.3537 | 1.05 | 48.4 | 47.6268 | 65853.5772 | 0.41773 | 56.4 | 38.2195 | 0.54 | 48.4 | 45.6463 | 40795.8476 | 0.40773 | 67.7 | 48.1927 | 0.86 | 60.6268 | 60.8732 | 70522.7977 | 0.657 | 67.7268 | 53.2732 | 1.6127 | 60.6268 | 62.5 | 97518.1729 | 0.643 | 67.7268 | 50.9195 | 1.54 | 60.6268 | 61.6732 | 107839.9964 | 0.644
633 | 3.6 | 69.5267 | 49.0733 | 458.1627 | 191.1878 | 66.9267 | 45.7138 | 0.33 | 48.2 | 50.487 | 28885.9862 | 0.22727 | -1.6447 | 66.0267 | 44.6069 | 0.39 | 48.2 | 49.5069 | 34533.0312 | 0.23 | 56.4 | 44.9466 | 0.86 | 48.2 | 49.5733 | 41391.2792 | 0.4 | 56.5 | 40.7931 | 1.05 | 48.2 | 47.4198 | 68952.4089 | 0.419 | 56.5733 | 39.4534 | 0.54 | 48.2 | 46.5267 | 38665.3592 | 0.411 | 67.3267 | 49.3069 | 0.86 | 60.3267 | 61.0534 | 64969.8483 | 0.65627 | 67.4 | 53.4603 | 1.61 | 60.3267 | 62.2802 | 93720.4257 | 0.64 | 67.3267 | 52.5466 | 1.54 | 60.3267 | 61.9733 | 94950.9137 | 0.642
634 | 3.7667 | 69.3266 | 49.0532 | 448.1093 | 181.3257 | 66.2266 | 42.0734 | 0.32 | 48 | 47.5 | 32693.7853 | 0.226 | -1.7193 | 65.3532 | 42.0394 | 0.38 | 48 | 47.3862 | 37345.7038 | 0.229 | 56.4 | 45.0798 | 0.86 | 48 | 49.5798 | 40371.8143 | 0.39727 | 56.4266 | 42.5266 | 1.05 | 48 | 48.4 | 61144.6429 | 0.419 | 56.4266 | 38.5202 | 0.54734 | 48 | 45.9468 | 40721.469 | 0.414 | 66.6532 | 47.1064 | 0.86 | 60.0266 | 59.8532 | 70558.3905 | 0.656 | 66.8266 | 50.4798 | 1.6 | 60.0266 | 60.8532 | 109278.6469 | 0.63727 | 66.7532 | 53.0064 | 1.53 | 60.0266 | 61.7532 | 88031.1888 | 0.63927
635 | 3.9333 | 69.0265 | 48.253 | 470.6902 | 173.7708 | 65.7265 | 42.3795 | 0.32 | 47.8265 | 47.653 | 31692.866 | 0.226 | -0.78828 | 64.9 | 38.5265 | 0.39 | 47.8265 | 44.6265 | 42824.6258 | 0.23174 | 56.0265 | 43.553 | 0.85 | 47.8265 | 48.453 | 44468.4462 | 0.396 | 56.1 | 41.853 | 1.05 | 47.8265 | 47.8265 | 62514.3573 | 0.419 | 56.1 | 40.0735 | 0.55 | 47.8265 | 46.7 | 36677.8695 | 0.41674 | 66.1265 | 46.0205 | 0.86 | 59.7265 | 59.0735 | 72631.5986 | 0.65674 | 66.2265 | 49.206 | 1.6 | 59.7265 | 59.953 | 113497.9016 | 0.637 | 66.1265 | 50.8119 | 1.52 | 59.7265 | 60.506 | 97902.0459 | 0.637
636 | 4.1 | 68.8 | 47.3527 | 496.5649 | 166.7692 | 65.6 | 41.0055 | 0.33 | 47.7 | 46.5791 | 33434.5041 | 0.227 | 0.22719 | 64.8 | 38.5209 | 0.4 | 47.7 | 44.7473 | 43530.5188 | 0.23674 | 55.9 | 42.6264 | 0.85 | 47.7 | 47.8264 | 47166.6895 | 0.395 | 55.9 | 40.9527 | 1.05 | 47.7 | 47.2264 | 65990.6317 | 0.419 | 56 | 40.8 | 0.55 | 47.7 | 47.1736 | 34853.1833 | 0.418 | 65.9 | 47.3736 | 0.86 | 59.4 | 59.4 | 67132.0114 | 0.657 | 65.9 | 47.8527 | 1.6 | 59.4 | 59.3 | 120606.1084 | 0.637 | 65.9 | 47.7736 | 1.52 | 59.4 | 59.2 | 115509.8061 | 0.637
637 | 4.1667 | 68.7263 | 46.7 | 521.99 | 164.7575 | 65.7 | 39.2575 | 0.33 | 47.6 | 45.305 | 36382.7969 | 0.229 | -0.27068 | 64.9 | 39.3788 | 0.4 | 47.6 | 45.4788 | 43026.3695 | 0.24074 | 56 | 42.0263 | 0.85 | 47.6 | 47.5263 | 49714.0749 | 0.395 | 56.0737 | 40.4737 | 1.0574 | 47.6 | 47 | 68817.0082 | 0.42 | 56.1737 | 41.495 | 0.55 | 47.6 | 47.6212 | 33662.5458 | 0.418 | 66 | 47.7525 | 0.86 | 59.3 | 59.6 | 65809.3283 | 0.657 | 65.9 | 47.5737 | 1.6 | 59.3 | 59.1737 | 122700.9066 | 0.637 | 65.9 | 48.7425 | 1.52 | 59.3 | 59.5475 | 109456.5876 | 0.637
638 | 4.2333 | 68.6 | 46.6739 | 524.3012 | 161.6091 | 65.9 | 37.7647 | 0.33739 | 47.5 | 44.3909 | 39417.6013 | 0.23374 | -1.3435 | 65.1 | 39.1079 | 0.41 | 47.5 | 45.4863 | 44418.0671 | 0.24374 | 56.2 | 41.4739 | 0.85 | 47.5 | 47.3 | 52520.809 | 0.395 | 56.3 | 41.0432 | 1.06 | 47.5 | 47.4954 | 67157.5943 | 0.421 | 56.3739 | 43.1307 | 0.55 | 47.5 | 48.6784 | 30234.2296 | 0.41726 | 66.2 | 47.0784 | 0.86 | 59.2 | 59.5 | 68951.5289 | 0.657 | 66.1739 | 48.5432 | 1.6 | 59.2 | 59.6477 | 117643.3707 | 0.637 | 66.1 | 50.9568 | 1.52 | 59.2 | 60.5523 | 96105.9893 | 0.63526
639 | 4.3 | 68.526 | 47.474 | 502.1109 | 156.6602 | 65.926 | 41.3 | 0.34 | 47.4 | 47.1 | 34989.3699 | 0.236 | -0.6258 | 65.2 | 44.2602 | 0.41 | 47.4 | 49.4082 | 35647.5396 | 0.244 | 56.226 | 41.552 | 0.85 | 47.4 | 47.326 | 52367.4727 | 0.395 | 56.3 | 43.3041 | 1.05 | 47.4 | 48.752 | 57292.8018 | 0.42 | 56.3 | 40.926 | 0.55 | 47.4 | 47.326 | 35204.1181 | 0.416 | 66.3 | 45.926 | 0.86 | 59.026 | 59.126 | 73451.4312 | 0.656 | 66.3 | 50.826 | 1.6 | 59.026 | 60.526 | 103138.8235 | 0.63526 | 66.274 | 48.548 | 1.52 | 59.026 | 59.674 | 112241.6861 | 0.634
640 | 4.3667 | 68.4 | 47.4259 | 497.7041 | 152.6295 | 65.5259 | 40.8295 | 0.34 | 47.4 | 46.7036 | 35070.3307 | 0.237 | -0.70236 | 64.7259 | 40.2705 | 0.41 | 47.4 | 46.2223 | 41735.8705 | 0.243 | 55.9 | 40.8223 | 0.85 | 47.4 | 46.7741 | 53530.2187 | 0.396 | 55.9259 | 41.3 | 1.05 | 47.4 | 47.4 | 64301.5776 | 0.419 | 55.9259 | 40.4259 | 0.55 | 47.4 | 46.9259 | 35425.2264 | 0.417 | 65.9259 | 45.7482 | 0.86 | 58.9259 | 58.8741 | 72790.2998 | 0.656 | 66.0259 | 49.7518 | 1.59 | 58.9259 | 59.9518 | 108147.5127 | 0.63326 | 66.0259 | 48.9259 | 1.51 | 58.9259 | 59.6259 | 107997.2351 | 0.633
641 | 4.4333 | 68.3258 | 47.1742 | 508.3774 | 149.7806 | 65.4 | 39.6452 | 0.34 | 47.3 | 45.7968 | 36835.1203 | 0.23874 | -0.58132 | 64.6 | 41.9774 | 0.41 | 47.3 | 47.4516 | 38674.0807 | 0.244 | 55.8 | 42.3032 | 0.85 | 47.3 | 47.6774 | 48229.038 | 0.396 | 55.9 | 41.9484 | 1.05 | 47.3 | 47.7742 | 61252.5744 | 0.418 | 55.9 | 40.4226 | 0.55 | 47.3 | 46.8742 | 35681.3958 | 0.41774 | 65.7 | 47.1742 | 0.86 | 58.8 | 59.2 | 66801.6736 | 0.656 | 65.7 | 49.1258 | 1.59 | 58.8 | 59.5258 | 110270.7121 | 0.632 | 65.7 | 48.8 | 1.51 | 58.8 | 59.4 | 106710.6827 | 0.632
642 | 4.5 | 68.2 | 47.3 | 503.4486 | 145.7797 | 65.2257 | 41.9257 | 0.34 | 47.2 | 47.5257 | 33508.4361 | 0.24 | -0.4508 | 64.4257 | 41.6432 | 0.41 | 47.2 | 47.1946 | 38942.0031 | 0.244 | 55.7 | 40.2743 | 0.85 | 47.2 | 46.4 | 55064.6649 | 0.396 | 55.8 | 42.7743 | 1.05 | 47.2 | 48.2 | 57015.0111 | 0.417 | 55.8 | 41.4 | 0.55 | 47.2 | 47.4 | 32993.461 | 0.418 | 65.6 | 47.5514 | 0.86 | 58.7 | 59.2257 | 64915.1112 | 0.655 | 65.6 | 48.4743 | 1.59 | 58.7 | 59.2 | 113388.0863 | 0.631 | 65.6 | 48.3514 | 1.51 | 58.7 | 59.1257 | 108666.9525 | 0.631
643 | 4.5833 | 68.1 | 47.3 | 503.3556 | 141.3556 | 65 | 41.6466 | 0.34 | 47.1 | 47.2722 | 33468.6735 | 0.23974 | 0.0032364 | 64.2256 | 45.6534 | 0.40256 | 47.1 | 50.1278 | 31357.749 | 0.24226 | 55.5256 | 40.8233 | 0.86 | 47.1 | 46.6489 | 52701.5882 | 0.397 | 55.6 | 42.5022 | 1.04 | 47.1 | 47.9511 | 57079.6628 | 0.416 | 55.6 | 41.6744 | 0.55 | 47.1 | 47.5 | 31878.3588 | 0.417 | 65.3256 | 47.0489 | 0.86 | 58.5 | 58.9 | 65929.992 | 0.655 | 65.4 | 49.2978 | 1.58 | 58.5 | 59.3744 | 106652.7394 | 0.63 | 65.3256 | 47.1022 | 1.51 | 58.5 | 58.5256 | 115136.3084 | 0.631
644 | 4.6667 | 68 | 47.4 | 500.3018 | 136.529 | 64.6 | 43.8509 | 0.34 | 47 | 48.7509 | 29628.2613 | 0.238 | 0.65338 | 63.8254 | 42.7036 | 0.4 | 47 | 47.7527 | 35226.0889 | 0.23825 | 55.3 | 41.8 | 0.86 | 47 | 47.1254 | 48324.6838 | 0.398 | 55.3254 | 40.2763 | 1.04 | 47 | 46.5509 | 65625.5401 | 0.415 | 55.3254 | 41.5036 | 0.55 | 47 | 47.2272 | 31662.1633 | 0.417 | 64.9254 | 47.8237 | 0.86 | 58.4 | 58.9 | 61590.4259 | 0.654 | 65.0254 | 50.3018 | 1.58 | 58.4 | 59.4763 | 97415.5612 | 0.629 | 65.0254 | 45.4746 | 1.51 | 58.4 | 57.7 | 123116.5961 | 0.631
645 | 4.75 | 67.8253 | 47.0253 | 505.8135 | 132.452 | 64.2253 | 42.6507 | 0.34 | 46.9 | 47.7507 | 30606.8676 | 0.236 | 0.58714 | 63.5 | 39.6253 | 0.4 | 46.9 | 45.3253 | 39882.0572 | 0.239 | 55.1 | 42.024 | 0.86 | 46.9 | 47.2493 | 46941.9438 | 0.397 | 55.2 | 39.3227 | 1.05 | 46.9 | 45.8987 | 69453.2018 | 0.41675 | 55.2747 | 38.4 | 0.55 | 46.9 | 45.4 | 38803.8024 | 0.41775 | 64.6 | 48.628 | 0.86 | 58.2 | 58.976 | 57269.7794 | 0.653 | 64.6253 | 48.524 | 1.58 | 58.2 | 58.5747 | 106436.4303 | 0.628 | 64.6253 | 45.876 | 1.51 | 58.2 | 57.6253 | 118374.869 | 0.632
646 | 4.8333 | 67.7252 | 46.5252 | 522.8722 | 129.2017 | 64.3 | 42.0739 | 0.34 | 46.8252 | 47.2991 | 31338.1657 | 0.235 | 0.68575 | 63.5 | 39.8991 | 0.4 | 46.8252 | 45.6244 | 39906.8267 | 0.24175 | 55.4 | 43.1252 | 0.85 | 46.8252 | 48.0252 | 43778.474 | 0.39625 | 55.4748 | 42.2 | 1.05 | 46.8252 | 47.7 | 58134.7118 | 0.417 | 55.5 | 38.2252 | 0.55 | 46.8252 | 45.5 | 39918.7153 | 0.41975 | 64.6 | 45.3252 | 0.86 | 58.1 | 57.7252 | 69121.0074 | 0.65275 | 64.5748 | 49.7756 | 1.57 | 58.1 | 59.0252 | 96905.0699 | 0.627 | 64.5 | 45.2739 | 1.5175 | 58.1 | 57.3496 | 121569.9898 | 0.633
647 | 4.9167 | 67.6 | 46.7749 | 517.8518 | 124.451 | 64.2 | 43.3008 | 0.33251 | 46.7251 | 48.1757 | 29204.7208 | 0.23325 | -0.16631 | 63.4 | 40.3761 | 0.41 | 46.7251 | 46.0008 | 39051.878 | 0.24275 | 55.2251 | 42.1502 | 0.85 | 46.7251 | 47.3251 | 46732.5014 | 0.395 | 55.3 | 41.4008 | 1.04 | 46.7251 | 47.2004 | 60702.7423 | 0.416 | 55.3 | 38.1996 | 0.55749 | 46.7251 | 45.3498 | 39766.2854 | 0.42175 | 64.5 | 43.8761 | 0.86 | 57.9 | 57.2004 | 74152.3805 | 0.653 | 64.5 | 48.6498 | 1.57 | 57.9 | 58.5 | 104254.9503 | 0.62525 | 64.5 | 47.2502 | 1.52 | 57.9 | 58.1 | 109559.4974 | 0.634
648 | 5 | 67.5 | 46.15 | 527.5762 | 120.6999 | 64 | 39.1748 | 0.33 | 46.7 | 44.9248 | 34701.1067 | 0.233 | 0.083731 | 63.2 | 35.5499 | 0.41 | 46.7 | 42.3999 | 47582.641 | 0.24575 | 55.1 | 40.8999 | 0.85 | 46.7 | 46.4749 | 50364.6844 | 0.394 | 55.1 | 38.6751 | 1.0475 | 46.7 | 45.5251 | 71907.278 | 0.416 | 55.2 | 39.9 | 0.56 | 46.7 | 46.4 | 35510.7979 | 0.423 | 64.3 | 40.0252 | 0.86 | 57.8 | 55.7251 | 87371.6235 | 0.655 | 64.3 | 49.35 | 1.57 | 57.8 | 58.625 | 98153.4192 | 0.62425 | 64.3 | 46.5251 | 1.52 | 57.8 | 57.675 | 112291.7465 | 0.634
649 | 5.0167 | 67.5 | 45.5751 | 553.6995 | 121.5249 | 64.2751 | 35.4513 | 0.34 | 46.6 | 42.3011 | 41161.022 | 0.23775 | -0.64781 | 63.5751 | 34.1011 | 0.42751 | 46.6 | 41.6259 | 52166.3326 | 0.2535 | 55.3751 | 39.1 | 0.85 | 46.6 | 45.5751 | 57747.9779 | 0.39575 | 55.3751 | 41.1 | 1.05 | 46.6 | 47.1 | 62440.5341 | 0.417 | 55.5751 | 40.1503 | 0.56 | 46.6 | 46.6751 | 35849.5142 | 0.423 | 64.4751 | 44.3741 | 0.86 | 57.7 | 57.4497 | 72593.0803 | 0.657 | 64.3751 | 47.8989 | 1.57 | 57.7 | 58.0746 | 107739.1545 | 0.623 | 64.3751 | 48.3 | 1.5125 | 57.7 | 58.4 | 101372.5652 | 0.633
650 | 5.0333 | 67.4 | 45.6495 | 546.8614 | 120.4505 | 64.7752 | 39.3505 | 0.35 | 46.6 | 45.5505 | 36870.2303 | 0.242 | -0.85866 | 64 | 37.4 | 0.43 | 46.6 | 44.2752 | 48348.3385 | 0.259 | 55.7 | 39.2752 | 0.85 | 46.6 | 45.7752 | 58736.7227 | 0.397 | 55.7752 | 41.1 | 1.05 | 46.6 | 47.2 | 64112.6063 | 0.416 | 55.8752 | 40.4238 | 0.56 | 46.6 | 46.9495 | 35913.3171 | 0.423 | 64.9752 | 41.2752 | 0.87 | 57.7 | 56.6752 | 85620.4153 | 0.658 | 64.8752 | 45.1257 | 1.57 | 57.7 | 57.3505 | 128864.532 | 0.623 | 64.8 | 48.0485 | 1.51 | 57.7 | 58.5495 | 105983.3799 | 0.632
651 | 5.05 | 67.4 | 45.0246 | 567.6058 | 120.9246 | 64.9754 | 40.5522 | 0.35 | 46.6 | 46.5015 | 35695.3509 | 0.24375 | -0.2585 | 64.2754 | 37.8783 | 0.44 | 46.6 | 44.8276 | 48382.0483 | 0.26275 | 55.8 | 39.5246 | 0.86 | 46.6 | 46 | 58588.8229 | 0.398 | 55.9 | 40.7493 | 1.04 | 46.6 | 47.0246 | 65911.6579 | 0.415 | 55.9754 | 38.4261 | 0.56 | 46.6 | 45.8507 | 40921.9303 | 0.423 | 65.2 | 41.6246 | 0.87 | 57.7 | 57 | 85401.113 | 0.659 | 65.1754 | 46.2246 | 1.57 | 57.7 | 58 | 123948.235 | 0.624 | 65.1 | 45.9261 | 1.51 | 57.7 | 57.9507 | 121554.2024 | 0.631
652 | 5.0667 | 67.4 | 45.1755 | 569.5111 | 120.1981 | 65.1 | 41.9207 | 0.35 | 46.6 | 47.5716 | 33703.2864 | 0.24225 | -0.80804 | 64.4 | 41.1471 | 0.44 | 46.6 | 47.2226 | 42844.2363 | 0.263 | 56 | 39.6284 | 0.86 | 46.6 | 46.1774 | 58821.9375 | 0.399 | 56.0755 | 40.451 | 1.04 | 46.6 | 46.951 | 67883.3062 | 0.415 | 56.1 | 39.4 | 0.56 | 46.6 | 46.5 | 38937.6733 | 0.424 | 65.3755 | 41.4755 | 0.87 | 57.6245 | 57.0755 | 86629.3592 | 0.66 | 65.3 | 46.0755 | 1.57 | 57.6245 | 57.9755 | 125871.4953 | 0.623 | 65.3 | 47.0245 | 1.51 | 57.6245 | 58.5 | 115076.1711 | 0.63025
653 | 5.0833 | 67.4 | 45.2756 | 563.7708 | 118.8732 | 65 | 38.5024 | 0.35 | 46.6 | 44.9268 | 38573.1058 | 0.243 | -0.61477 | 64.2244 | 39.4828 | 0.44 | 46.6 | 45.9804 | 45737.119 | 0.26376 | 56.0244 | 42.5 | 0.86 | 46.6 | 47.9 | 48568.5001 | 0.39824 | 56.1 | 41.7024 | 1.04 | 46.6 | 47.6512 | 62612.0805 | 0.414 | 56.1 | 38.922 | 0.56 | 46.6 | 46.1976 | 39963.9534 | 0.424 | 65.3 | 42.7804 | 0.87 | 57.6 | 57.4512 | 81862.1663 | 0.661 | 65.3 | 46.978 | 1.56 | 57.6 | 58.3512 | 119584.4509 | 0.62224 | 65.3 | 46.5488 | 1.51 | 57.6 | 58.2244 | 117927.9652 | 0.62924
654 | 5.1 | 67.4 | 46.1514 | 544.1673 | 116.67 | 64.8 | 39.6972 | 0.35 | 46.6 | 45.8729 | 36853.5117 | 0.245 | -0.1968 | 64.1 | 44.0186 | 0.44 | 46.6 | 49.27 | 36793.2206 | 0.26124 | 55.6243 | 42.1 | 0.85 | 46.6 | 47.4243 | 48239.1632 | 0.397 | 55.6243 | 42.6972 | 1.0324 | 46.6 | 47.9729 | 56162.5558 | 0.412 | 55.6243 | 37.1543 | 0.56 | 46.6 | 45.0271 | 43227.6998 | 0.42576 | 65.1243 | 46.0457 | 0.87 | 57.6 | 58.4729 | 69322.2326 | 0.66024 | 65.1243 | 49.7271 | 1.56 | 57.6 | 59.2757 | 100485.6822 | 0.621 | 65.1 | 45.7028 | 1.5 | 57.6 | 57.7757 | 122391.7317 | 0.629
655 | 5.05 | 67.4 | 46.6 | 523.7242 | 117.6791 | 64.4242 | 38.0758 | 0.35 | 46.6 | 44.5758 | 39070.4385 | 0.24676 | -0.49287 | 63.7 | 38.9142 | 0.44 | 46.6 | 45.3417 | 45177.4481 | 0.26 | 55.1242 | 41.8 | 0.85 | 46.6 | 47.1 | 47500.6101 | 0.396 | 55.2 | 41.0242 | 1.03 | 46.6 | 46.8242 | 61013.2738 | 0.411 | 55.1242 | 39.8791 | 0.56 | 46.6 | 46.4275 | 35910.5783 | 0.427 | 64.7242 | 42.945 | 0.87 | 57.7 | 57.1725 | 79139.4302 | 0.66 | 64.8242 | 50.4967 | 1.55 | 57.7 | 59.2725 | 93054.301 | 0.61824 | 64.8242 | 47.2517 | 1.5 | 57.7 | 58.2 | 110082.0755 | 0.628
656 | 5 | 67.5 | 46.2241 | 530.0693 | 120.7075 | 64.4 | 38.9557 | 0.36 | 46.7 | 45.3038 | 38115.0147 | 0.24976 | -0.51817 | 63.7 | 34.8632 | 0.44 | 46.7 | 42.4594 | 53397.4452 | 0.26452 | 54.9 | 41.9519 | 0.85 | 46.7 | 47.0759 | 46214.295 | 0.395 | 55 | 40.8481 | 1.03 | 46.7 | 46.6241 | 60718.8627 | 0.41 | 55 | 41.6203 | 0.56 | 46.7 | 47.3481 | 31324.9318 | 0.427 | 64.6 | 41.5835 | 0.87 | 57.8 | 56.6278 | 83940.9838 | 0.661 | 64.6 | 48.4443 | 1.55 | 57.8 | 58.3481 | 104938.8021 | 0.61624 | 64.6 | 47.9722 | 1.5 | 57.8 | 58.3241 | 104350.4081 | 0.62724
657 | 4.95 | 67.6 | 46.2 | 534.1521 | 123.7564 | 64.6 | 41.6564 | 0.36 | 46.7 | 47.4042 | 34588.1793 | 0.25024 | -0.19561 | 63.9761 | 41.4888 | 0.45 | 46.7 | 47.4845 | 42081.4621 | 0.268 | 54.8 | 42.7 | 0.85 | 46.7 | 47.5 | 43086.6993 | 0.394 | 54.9 | 40.2521 | 1.03 | 46.7 | 46.2761 | 63244.46 | 0.411 | 54.9761 | 39.8761 | 0.56 | 46.7 | 46.3 | 35368.9581 | 0.427 | 64.8761 | 45.2958 | 0.87 | 57.9 | 58.1239 | 71209.5357 | 0.662 | 64.7761 | 46.0521 | 1.55 | 57.9 | 57.5761 | 120999.6952 | 0.616 | 64.7761 | 47.0324 | 1.5 | 57.9 | 58.1042 | 110977.3982 | 0.627
658 | 4.9 | 67.6762 | 46.6285 | 529.763 | 126 | 64.7 | 43.7762 | 0.36 | 46.8 | 48.9762 | 31167.3216 | 0.24824 | -1.3119 | 64 | 46.0144 | 0.44 | 46.8 | 50.7668 | 33187.3328 | 0.26424 | 54.9 | 42.5476 | 0.85 | 46.8 | 47.4238 | 43611.0054 | 0.393 | 54.9 | 41.3047 | 1.03 | 46.8 | 46.9285 | 58878.1828 | 0.411 | 55 | 40.5285 | 0.56 | 46.8 | 46.6762 | 33999.8665 | 0.427 | 65 | 44.1809 | 0.87 | 58 | 57.7762 | 75817.83 | 0.662 | 65 | 46.8238 | 1.55 | 58 | 57.9238 | 117660.8102 | 0.617 | 64.9762 | 50 | 1.5 | 58 | 59.3 | 93542.3494 | 0.626
659 | 4.85 | 67.7 | 47.2 | 503.966 | 126.8052 | 64.3237 | 43.566 | 0.35 | 46.8 | 48.7185 | 30522.4988 | 0.24524 | -0.78166 | 63.6237 | 42.9866 | 0.44 | 46.8 | 48.3577 | 37646.7509 | 0.26 | 54.7237 | 41.8526 | 0.85 | 46.8 | 46.8763 | 45562.9738 | 0.393 | 54.8 | 42.9 | 1.03 | 46.8 | 47.8 | 51007.4257 | 0.41024 | 54.7237 | 40.9423 | 0.56 | 46.8 | 46.8711 | 32373.7873 | 0.427 | 64.7237 | 46.0474 | 0.87 | 58.1 | 58.2474 | 67882.6499 | 0.662 | 64.8 | 46.5577 | 1.55 | 58.1 | 57.7526 | 118067.4053 | 0.617 | 64.7237 | 49.2948 | 1.49 | 58.1 | 58.8474 | 96643.3137 | 0.624
660 | 4.8 | 67.8 | 47.2764 | 502.7359 | 129.182 | 64.1 | 41.482 | 0.35 | 46.9 | 47.0056 | 32976.4434 | 0.244 | 0.19433 | 63.3236 | 46.8292 | 0.43 | 46.9 | 51.0528 | 29597.856 | 0.25624 | 54.4 | 43.1056 | 0.84 | 46.9 | 47.5292 | 39897.8432 | 0.392 | 54.4236 | 43.0236 | 1.03 | 46.9 | 47.7236 | 48923.4883 | 0.409 | 54.4236 | 39.082 | 0.56 | 46.9 | 45.6292 | 36135.2622 | 0.428 | 64.4 | 45.1 | 0.87 | 58.1764 | 57.7 | 70124.218 | 0.662 | 64.4236 | 48.8236 | 1.55 | 58.1764 | 58.4 | 101314.0728 | 0.617 | 64.4 | 47.5 | 1.49 | 58.1764 | 58 | 105317.0971 | 0.624
661 | 4.7667 | 67.8765 | 47.5765 | 493.393 | 130.1765 | 63.8235 | 43.3174 | 0.35 | 46.9 | 48.2939 | 29793.3006 | 0.24223 | 0.49593 | 63.1 | 48.0174 | 0.42 | 46.9 | 51.7939 | 26307.2647 | 0.24923 | 54.2 | 44.747 | 0.84 | 46.9 | 48.4235 | 33097.3842 | 0.391 | 54.2235 | 43.1061 | 1.0223 | 46.9 | 47.653 | 47569.8812 | 0.408 | 54.2235 | 41.353 | 0.56 | 46.9 | 46.8765 | 30232.484 | 0.429 | 64.2 | 46.0122 | 0.87 | 58.2 | 57.9296 | 66347.1313 | 0.663 | 64.2 | 48.3 | 1.55 | 58.2 | 58.1 | 102877.195 | 0.617 | 64.2 | 47.2174 | 1.49 | 58.2 | 57.747 | 105921.1144 | 0.624
662 | 4.7333 | 67.9 | 47.7 | 486.9234 | 131.3066 | 63.4234 | 42.2664 | 0.35 | 47 | 47.4131 | 30684.3203 | 0.24177 | 1.482 | 62.7 | 44.3972 | 0.41 | 47 | 48.8803 | 31113.6343 | 0.24323 | 53.7234 | 43.7467 | 0.84 | 47 | 47.6467 | 34705.1235 | 0.389 | 53.7234 | 44.1168 | 1.02 | 47 | 47.9934 | 41096.916 | 0.40623 | 53.7234 | 41.7701 | 0.56 | 47 | 46.8701 | 28190.5823 | 0.429 | 63.8234 | 48.4336 | 0.87 | 58.3 | 58.4934 | 55944.0142 | 0.663 | 63.9 | 48.4766 | 1.55 | 58.3 | 57.9 | 99949.793 | 0.617 | 63.8234 | 45.2766 | 1.5 | 58.3 | 56.8 | 116177.6818 | 0.62577
663 | 4.7 | 68 | 47.2232 | 496.9399 | 133.6605 | 63.3 | 46.1162 | 0.34 | 47 | 50.193 | 24618.0661 | 0.23846 | 1.2861 | 62.5 | 38.9746 | 0.41 | 47 | 44.7443 | 40202.4021 | 0.24377 | 53.2232 | 42.9232 | 0.84 | 47 | 46.9232 | 36030.4081 | 0.388 | 53.3 | 42.1303 | 1.02 | 47 | 46.6768 | 47505.1226 | 0.406 | 53.3 | 40.8373 | 0.57 | 47 | 46.207 | 29594.0129 | 0.43 | 63.6 | 44.6303 | 0.87 | 58.3 | 57.0768 | 68987.0821 | 0.663 | 63.6 | 48.3395 | 1.55 | 58.3 | 57.6697 | 98923.4372 | 0.618 | 63.5232 | 46.3373 | 1.5 | 58.3 | 57.0535 | 107890.0134 | 0.62777
664 | 4.6667 | 68 | 47.3769 | 501.3708 | 135.7537 | 63.5 | 43.485 | 0.34 | 47 | 48.2388 | 28218.4945 | 0.235 | -0.023277 | 62.8 | 44.3082 | 0.41 | 47 | 48.785 | 31588.8706 | 0.24423 | 53.4 | 43.1 | 0.84 | 47 | 47.1 | 35859.8633 | 0.388 | 53.4 | 43.4694 | 1.02 | 47 | 47.5231 | 42341.4718 | 0.406 | 53.5 | 43.7769 | 0.57 | 47 | 47.9769 | 23010.2446 | 0.43 | 63.7769 | 46.3231 | 0.87 | 58.4 | 57.8 | 63722.2945 | 0.665 | 63.6769 | 45.6694 | 1.56 | 58.4 | 56.7231 | 117502.9454 | 0.61977 | 63.6769 | 49.7075 | 1.5 | 58.4 | 58.4537 | 87756.6147 | 0.629
665 | 4.6333 | 68.077 | 47.4 | 495.1397 | 137.1849 | 63.5 | 41.1238 | 0.34 | 47.1 | 46.3929 | 31605.5771 | 0.235 | -0.56905 | 62.8 | 40.8929 | 0.41 | 47.1 | 46.2389 | 37329.5128 | 0.24377 | 53.3 | 43.431 | 0.84 | 47.1 | 47.277 | 34475.3887 | 0.388 | 53.323 | 42.169 | 1.02 | 47.1 | 46.646 | 47599.6354 | 0.406 | 53.323 | 43.6151 | 0.56 | 47.1 | 47.769 | 22904.0318 | 0.42823 | 63.8 | 45.746 | 0.88 | 58.5 | 57.623 | 66384.7875 | 0.666 | 63.8 | 44.4079 | 1.56 | 58.5 | 56.377 | 127142.4778 | 0.62277 | 63.8 | 51.169 | 1.5 | 58.5 | 59.046 | 79539.9384 | 0.628
666 | 4.6 | 68.1 | 47.4771 | 496.7977 | 139.1313 | 63.7771 | 45.8916 | 0.33229 | 47.1 | 50.0687 | 25009.3163 | 0.23323 | 0.031527 | 63 | 44.9 | 0.41 | 47.1 | 49.3 | 30759.4092 | 0.243 | 53.2 | 44.5542 | 0.83229 | 47.1 | 47.8771 | 30316.0143 | 0.388 | 53.3 | 41.0229 | 1.02 | 47.1 | 46.0229 | 52284.3202 | 0.40677 | 53.3771 | 41.6229 | 0.56 | 47.1 | 46.6229 | 27696.1475 | 0.428 | 64 | 45.0771 | 0.88 | 58.5 | 57.5771 | 69518.8307 | 0.667 | 63.9771 | 46.3626 | 1.57 | 58.5 | 57.2542 | 115587.2471 | 0.625 | 63.9 | 49.5458 | 1.5 | 58.5 | 58.5 | 90405.8578 | 0.628
667 | 4.55 | 68.2 | 47.6 | 492.3557 | 141.4089 | 63.8 | 44.0228 | 0.33 | 47.2 | 48.6 | 27284.4943 | 0.23 | 0.39439 | 63 | 44.5139 | 0.4 | 47.2 | 48.9683 | 31080.0009 | 0.23923 | 53.4 | 44.9139 | 0.83 | 47.2 | 48.1683 | 29611.7692 | 0.386 | 53.4772 | 40.6772 | 1.03 | 47.2 | 45.8772 | 54783.2329 | 0.40877 | 53.5 | 41 | 0.56 | 47.2 | 46.4 | 29478.5021 | 0.429 | 64.1 | 45.3772 | 0.88 | 58.6 | 57.7772 | 68810.2445 | 0.66877 | 64.1 | 48.7456 | 1.57 | 58.6 | 58.3 | 100906.6464 | 0.626 | 64.1 | 48.5456 | 1.5 | 58.6 | 58.2228 | 97470.2184 | 0.628
668 | 4.5 | 68.2773 | 47.6227 | 488.1653 | 143.7413 | 63.8 | 43.9 | 0.33 | 47.2 | 48.5 | 27232.2706 | 0.228 | 0.77551 | 63.1 | 42.6227 | 0.4 | 47.2 | 47.5227 | 34007.9076 | 0.238 | 53.5773 | 42.3133 | 0.83 | 47.2 | 46.668 | 39179.4851 | 0.386 | 53.6 | 40.9907 | 1.03 | 47.2 | 46.1453 | 54440.584 | 0.41 | 53.7 | 40.968 | 0.57 | 47.2 | 46.4227 | 30146.4057 | 0.43 | 64.1 | 45.932 | 0.88 | 58.7 | 57.9773 | 66941.8601 | 0.67 | 64.1 | 48.2 | 1.5777 | 58.7 | 58.1 | 104622.2044 | 0.627 | 64.1 | 47.7547 | 1.5077 | 58.7 | 57.9773 | 102701.4642 | 0.629
669 | 4.45 | 68.3 | 47.3 | 499.6 | 147.2872 | 64.0774 | 44.3098 | 0.32226 | 47.3 | 48.7323 | 26893.7133 | 0.226 | 0.25862 | 63.3 | 42.997 | 0.4 | 47.3 | 47.8421 | 33813.8604 | 0.238 | 53.9774 | 40.6872 | 0.83 | 47.3 | 45.8323 | 46459.9965 | 0.387 | 54.0549 | 39.8872 | 1.0377 | 47.3 | 45.7098 | 61139.0585 | 0.412 | 54.2549 | 40.2549 | 0.57 | 47.3 | 46.2774 | 33255.753 | 0.432 | 64.3774 | 47.9421 | 0.88 | 58.8 | 58.8323 | 60417.5713 | 0.671 | 64.2774 | 48.2451 | 1.58 | 58.8 | 58.2226 | 105617.3212 | 0.628 | 64.2774 | 49.0872 | 1.51 | 58.8 | 58.5549 | 95611.8067 | 0.63
670 | 4.4 | 68.4 | 47.9551 | 489.2564 | 149.3776 | 64.4 | 45.4122 | 0.32 | 47.3 | 49.6673 | 25476.5797 | 0.22322 | -0.50682 | 63.6776 | 46.0795 | 0.39 | 47.3 | 50.2346 | 28887.777 | 0.23522 | 54.7776 | 42.8327 | 0.84 | 47.3 | 47.4551 | 42023.1161 | 0.389 | 54.8776 | 42.6551 | 1.04 | 47.3 | 47.6551 | 53133.2144 | 0.413 | 54.9776 | 41.4429 | 0.57 | 47.3 | 47.3103 | 32381.8871 | 0.433 | 64.7 | 50.1468 | 0.88 | 58.9 | 59.7673 | 53720.2316 | 0.67 | 64.6776 | 47.7878 | 1.58 | 58.9 | 58.3327 | 111401.0702 | 0.629 | 64.6 | 50.7122 | 1.51 | 58.9 | 59.4224 | 87439.928 | 0.63
671 | 4.35 | 68.5 | 48.0223 | 475.7081 | 150.9438 | 64.2223 | 43.3777 | 0.32 | 47.4 | 47.9777 | 27718.6204 | 0.221 | 0.50219 | 63.4223 | 42.9991 | 0.39 | 47.4 | 47.7661 | 33315.4055 | 0.233 | 54.9 | 43.4223 | 0.84 | 47.4 | 47.8223 | 40113.9735 | 0.388 | 54.9223 | 42.867 | 1.04 | 47.4 | 47.8446 | 52407.8012 | 0.413 | 54.9223 | 43.4893 | 0.57 | 47.4 | 48.4446 | 27182.1776 | 0.432 | 64.6223 | 45.167 | 0.88 | 59 | 58.0223 | 71577.6098 | 0.66978 | 64.7 | 48.7562 | 1.58 | 59 | 58.667 | 104991.8459 | 0.629 | 64.6223 | 48.2339 | 1.51 | 59 | 58.467 | 103128.0055 | 0.62978
672 | 4.3 | 68.6 | 47.3666 | 491.69 | 154.6002 | 64.2 | 43.2554 | 0.32 | 47.4778 | 47.8332 | 27608.332 | 0.22 | 1.5193 | 63.4 | 45.4109 | 0.39 | 47.4778 | 49.5442 | 28958.9238 | 0.23022 | 54.5222 | 42.8222 | 0.83 | 47.4778 | 47.3222 | 40966.4443 | 0.388 | 54.6 | 41.5444 | 1.04 | 47.4778 | 46.9222 | 56599.8409 | 0.413 | 54.6 | 41.9556 | 0.57 | 47.4778 | 47.4556 | 29933.9563 | 0.431 | 64.5 | 44.4778 | 0.88 | 59.1 | 57.7 | 74020.9717 | 0.67178 | 64.5 | 47.2891 | 1.58 | 59.1 | 57.989 | 114024.3892 | 0.63078 | 64.4222 | 46.1 | 1.51 | 59.1 | 57.6 | 116079.8751 | 0.631
673 | 4.25 | 68.6 | 46.7558 | 520.4173 | 159.1337 | 64.3779 | 40.5116 | 0.32 | 47.5 | 45.8116 | 31609.8609 | 0.221 | 1.5514 | 63.5779 | 40.1675 | 0.38779 | 47.5 | 45.5896 | 37705.2907 | 0.23078 | 54.6 | 42.1104 | 0.84 | 47.5 | 46.9663 | 43605.3324 | 0.388 | 54.6779 | 41.0779 | 1.04 | 47.5 | 46.7 | 58947.7094 | 0.414 | 54.7779 | 43 | 0.57 | 47.5 | 48.1 | 27967.7193 | 0.431 | 64.6779 | 44.7442 | 0.89 | 59.2 | 58 | 73552.1498 | 0.673 | 64.6 | 52.9221 | 1.58 | 59.2 | 60.2 | 77251.7849 | 0.631 | 64.5779 | 45.9442 | 1.5178 | 59.2 | 57.6221 | 117937.1156 | 0.633
674 | 4.2 | 68.7 | 47.4 | 497.9605 | 160.6462 | 64.778 | 42.5901 | 0.32 | 47.6 | 47.5121 | 29670.6256 | 0.22278 | 1.4518 | 63.978 | 43.5022 | 0.39 | 47.6 | 48.2462 | 33231.1409 | 0.232 | 54.978 | 39.9439 | 0.84 | 47.6 | 45.8 | 52563.4059 | 0.38978 | 54.978 | 41.6 | 1.04 | 47.6 | 47.178 | 58405.2403 | 0.415 | 55.178 | 43.0121 | 0.57 | 47.6 | 48.2341 | 28718.8686 | 0.43 | 65.078 | 44.2561 | 0.89 | 59.3 | 58.078 | 77281.1928 | 0.675 | 64.978 | 52.1538 | 1.58 | 59.3 | 60.1439 | 84692.3288 | 0.629 | 64.9 | 45.7242 | 1.52 | 59.3 | 57.8341 | 122133.1199 | 0.63578
675 | 4.15 | 68.8 | 47.4 | 500.7153 | 163.5907 | 65.1 | 43.0497 | 0.32 | 47.6 | 47.8841 | 29373.3231 | 0.222 | 0.28206 | 64.3 | 46.5749 | 0.38 | 47.6 | 50.6311 | 28420.7747 | 0.22844 | 55.4781 | 39.5 | 0.84781 | 47.6 | 45.7781 | 56186.1713 | 0.39278 | 55.4781 | 41.3219 | 1.04 | 47.6 | 47.2 | 61743.1119 | 0.415 | 55.6 | 44.5219 | 0.56 | 47.6 | 49.3 | 26051.0108 | 0.42822 | 65.4 | 44.9344 | 0.89 | 59.4 | 58.5781 | 76186.4105 | 0.67678 | 65.3781 | 48.9093 | 1.58 | 59.4 | 59.1437 | 108320.9843 | 0.629 | 65.3 | 48.3874 | 1.52 | 59.4 | 59.1219 | 107739.1451 | 0.637
676 | 4.1 | 68.8783 | 46.8652 | 507.8129 | 166.7608 | 65.1783 | 37.3261 | 0.32 | 47.7 | 43.5478 | 37534.195 | 0.22478 | 0.96061 | 64.3 | 43.1565 | 0.38 | 47.7 | 47.9565 | 33543.176 | 0.226 | 55.7783 | 40.1696 | 0.85 | 47.7 | 46.313 | 55395.9723 | 0.395 | 55.8 | 41.0696 | 1.0478 | 47.7 | 47.213 | 64417.8307 | 0.416 | 55.9 | 43.9435 | 0.56 | 47.7 | 49.0217 | 27948.4882 | 0.426 | 65.5 | 46.4348 | 0.89 | 59.4783 | 59.1783 | 70956.5766 | 0.67778 | 65.5 | 47.313 | 1.58 | 59.4783 | 58.6565 | 119942.2231 | 0.629 | 65.4 | 46.5565 | 1.53 | 59.4783 | 58.4783 | 120263.867 | 0.638
677 | 4.05 | 68.9 | 46.7351 | 527.8138 | 170.8784 | 65.6 | 40.8 | 0.33 | 47.7 | 46.5 | 34120.8468 | 0.229 | 0.34744 | 64.7784 | 43.4595 | 0.38 | 47.7 | 48.2946 | 33584.5696 | 0.225 | 56.1 | 42.6649 | 0.85 | 47.7 | 48.0216 | 47843.6468 | 0.396 | 56.1784 | 43.3649 | 1.04 | 47.7 | 48.6433 | 55921.9945 | 0.416 | 56.2 | 43.6702 | 0.56 | 47.7 | 49.0135 | 29250.6941 | 0.424 | 65.8784 | 48.4837 | 0.89 | 59.5784 | 60.1135 | 64741.3029 | 0.678 | 65.7784 | 49.3784 | 1.58 | 59.5784 | 59.5784 | 108596.5967 | 0.63 | 65.7567 | 47.9351 | 1.53 | 59.5784 | 59.1784 | 113953.1123 | 0.639
678 | 4 | 69 | 47.6785 | 494.8377 | 171.414 | 65.7 | 39.9291 | 0.33 | 47.8 | 45.886 | 35617.1543 | 0.231 | -0.10276 | 64.8 | 38.8925 | 0.38 | 47.8 | 44.7925 | 41221.494 | 0.22678 | 55.9 | 41.5494 | 0.85 | 47.8 | 47.214 | 51040.7846 | 0.396 | 55.9215 | 41.857 | 1.04 | 47.8 | 47.7 | 61417.2016 | 0.415 | 55.9215 | 45.6291 | 0.55215 | 47.8 | 49.986 | 23862.6144 | 0.42122 | 66 | 51.3581 | 0.89 | 59.6 | 61.086 | 54319.1626 | 0.676 | 66 | 48.6506 | 1.58 | 59.6 | 59.4645 | 114796.771 | 0.63 | 66 | 49.014 | 1.53 | 59.6 | 59.757 | 108652.1112 | 0.639
679 | 3.9667 | 69.0786 | 47.3428 | 497.6731 | 173.5502 | 65.8 | 37.8 | 0.34 | 47.8 | 44.3786 | 39496.0214 | 0.23479 | -0.58116 | 64.9786 | 41.9861 | 0.39 | 47.8 | 47.2288 | 37122.3941 | 0.23 | 55.7 | 44.3856 | 0.85 | 47.8 | 48.8642 | 40274.6107 | 0.396 | 55.7214 | 42.2642 | 1.04 | 47.8 | 47.8428 | 58892.1268 | 0.415 | 55.8 | 43.3786 | 0.55 | 47.8 | 48.5786 | 28646.7145 | 0.419 | 66.1 | 46.9144 | 0.89 | 59.7 | 59.6786 | 71174.0043 | 0.675 | 66.0786 | 45.9572 | 1.58 | 59.7 | 58.4786 | 133166.6675 | 0.631 | 66 | 50.3856 | 1.53 | 59.7 | 60.3214 | 99831.051 | 0.639
680 | 3.9333 | 69.1 | 47.2 | 507.3851 | 176.0149 | 66 | 38.3723 | 0.34 | 47.9 | 44.9936 | 39864.0981 | 0.23979 | 0.26268 | 65.2 | 45.7064 | 0.38 | 47.9 | 50.1638 | 31269.5652 | 0.22921 | 55.5 | 42.4426 | 0.85 | 47.9 | 47.6213 | 46345.33 | 0.395 | 55.5213 | 41.1511 | 1.04 | 47.9 | 47.1149 | 62917.9262 | 0.41579 | 55.6 | 43.3851 | 0.55 | 47.9 | 48.4638 | 28134.5262 | 0.418 | 66.3 | 48.2489 | 0.89 | 59.8 | 60.2638 | 66947.2136 | 0.674 | 66.2787 | 46.7787 | 1.59 | 59.8 | 59 | 129344.076 | 0.632 | 66.2 | 47.8702 | 1.53 | 59.8 | 59.4638 | 116987.9302 | 0.638
681 | 3.9 | 69.2 | 46.6423 | 518.2303 | 178.5519 | 66.2 | 39.9693 | 0.35 | 47.9 | 46.327 | 38237.3376 | 0.243 | 1.2736 | 65.3788 | 43.8577 | 0.38 | 47.9 | 48.7577 | 34064.2892 | 0.227 | 55.6 | 41.4058 | 0.85 | 47.9 | 47.0635 | 50577.0915 | 0.39579 | 55.7 | 43.5846 | 1.04 | 47.9 | 48.6423 | 52776.1111 | 0.416 | 55.7788 | 41.9942 | 0.55 | 47.9 | 47.7365 | 31638.1692 | 0.418 | 66.5 | 45.4154 | 0.89 | 59.8 | 59.4577 | 78234.2523 | 0.674 | 66.4 | 47.4942 | 1.59 | 59.8 | 59.3577 | 126250.8665 | 0.633 | 66.4 | 44.9577 | 1.53 | 59.8 | 58.5788 | 137235.6523 | 0.63979
682 | 3.8667 | 69.2 | 46.279 | 537.5156 | 181.679 | 66.479 | 37.3316 | 0.35 | 47.9 | 44.4737 | 43191.4794 | 0.24679 | 0.85595 | 65.579 | 45.1579 | 0.38 | 47.9 | 49.7579 | 32098.7374 | 0.225 | 55.779 | 39.6579 | 0.86 | 47.9 | 46.0579 | 57568.2976 | 0.39779 | 55.8 | 42.3948 | 1.04 | 47.9 | 47.9369 | 58549.7073 | 0.415 | 55.9 | 44.221 | 0.55 | 47.9 | 49.1 | 26800.0328 | 0.417 | 66.7 | 47.3369 | 0.89 | 59.9 | 60.2579 | 71825.5257 | 0.674 | 66.679 | 49.5579 | 1.59 | 59.9 | 60.279 | 113656.875 | 0.63321 | 66.6 | 45.821 | 1.53 | 59.9 | 59.021 | 133457.4871 | 0.641
683 | 3.8333 | 69.2791 | 46.9791 | 517.3279 | 182.2791 | 66.7 | 40.1 | 0.36 | 48 | 46.8 | 39900.862 | 0.25079 | 0.67579 | 65.8 | 44.793 | 0.37 | 48 | 49.4302 | 32617.0874 | 0.22121 | 56.0791 | 40.9372 | 0.86 | 48 | 47.0372 | 54413.9203 | 0.4 | 56.1 | 44.0628 | 1.04 | 48 | 49.0419 | 52356.9012 | 0.41421 | 56.2 | 44 | 0.55 | 48 | 49.0791 | 27911.2159 | 0.41521 | 66.9791 | 48.7419 | 0.89 | 59.9791 | 60.9 | 67511.576 | 0.67321 | 66.9 | 49.9628 | 1.59 | 59.9791 | 60.6209 | 112709.1855 | 0.633 | 66.8791 | 45.9698 | 1.54 | 59.9791 | 59.2953 | 134706.1294 | 0.64279
684 | 3.8 | 69.3 | 47.1792 | 510.1122 | 183.5376 | 66.6 | 40.2584 | 0.36 | 48 | 46.8792 | 39930.4027 | 0.252 | -0.81548 | 65.7208 | 38.9792 | 0.37 | 48 | 44.8792 | 41778.3644 | 0.22279 | 56 | 42.2 | 0.86 | 48 | 47.7208 | 49599.5318 | 0.401 | 56.0208 | 42.4833 | 1.04 | 48 | 48.0624 | 58542.6932 | 0.413 | 56 | 43.4833 | 0.54 | 48 | 48.6624 | 28539.6737 | 0.414 | 67 | 49.1837 | 0.88 | 60 | 60.9751 | 65825.8258 | 0.672 | 67 | 48.4584 | 1.59 | 60 | 60.0792 | 122635.8473 | 0.632 | 66.9208 | 50.1416 | 1.54 | 60 | 60.8208 | 108081.5751 | 0.642
685 | 3.7667 | 69.4 | 47.9586 | 492.0178 | 184.2793 | 66.7 | 41.3 | 0.36 | 48 | 47.7793 | 38640.5751 | 0.253 | -0.43299 | 65.8793 | 39.5793 | 0.38 | 48 | 45.5793 | 41802.1225 | 0.22679 | 55.8793 | 42.0414 | 0.86 | 48 | 47.6207 | 49943.867 | 0.401 | 55.9 | 41.5551 | 1.04 | 48 | 47.5172 | 62242.4624 | 0.414 | 56 | 41.8414 | 0.54 | 48 | 47.7 | 32158.7538 | 0.414 | 67 | 56.607 | 0.88 | 60.1 | 63.4621 | 38201.5342 | 0.66921 | 67 | 49.0449 | 1.59 | 60.1 | 60.2621 | 118878.7358 | 0.632 | 66.9793 | 49.2586 | 1.53 | 60.1 | 60.4793 | 113448.5106 | 0.641
686 | 3.7333 | 69.4 | 48.0206 | 481.3914 | 185.3765 | 66.8 | 41.6794 | 0.36 | 48.1 | 48.0794 | 38254.7316 | 0.254 | -0.6677 | 66 | 39.1853 | 0.39 | 48.1 | 45.3441 | 43297.0191 | 0.23079 | 56.1794 | 41.4 | 0.87 | 48.1 | 47.3 | 53585.9669 | 0.402 | 56.2 | 43.9058 | 1.04 | 48.1 | 49.0235 | 53265.1863 | 0.41321 | 56.3 | 41.3206 | 0.54794 | 48.1 | 47.5206 | 34012.3366 | 0.414 | 67.1 | 51.9647 | 0.87206 | 60.1 | 61.9412 | 55368.3661 | 0.665 | 67.1 | 46.5177 | 1.59 | 60.1 | 59.4588 | 136829.1274 | 0.632 | 67.1 | 49.8823 | 1.53 | 60.1 | 60.8206 | 110139.555 | 0.64021
687 | 3.7 | 69.4795 | 46.9614 | 508.8901 | 189.0363 | 66.9795 | 42.3386 | 0.36 | 48.1 | 48.6386 | 37399.8704 | 0.2532 | 0.040877 | 66.1 | 36.0772 | 0.39795 | 48.1 | 43.1977 | 49782.7968 | 0.23659 | 56.2 | 41.3386 | 0.87 | 48.1 | 47.3591 | 53925.1475 | 0.4038 | 56.2795 | 40.2953 | 1.04 | 48.1 | 46.8772 | 69317.4359 | 0.4138 | 56.3795 | 40.6409 | 0.55 | 48.1 | 47.1205 | 36067.1662 | 0.415 | 67.2 | 48.0047 | 0.87 | 60.2 | 60.5819 | 69870.1488 | 0.663 | 67.2 | 47.8795 | 1.59 | 60.2 | 60 | 128231.9869 | 0.633 | 67.1795 | 48.0409 | 1.53 | 60.2 | 60.1205 | 122417.0837 | 0.64
688 | 3.6667 | 69.5 | 46.3 | 534.7372 | 192.7982 | 67.4796 | 43.8204 | 0.36 | 48.1796 | 49.8 | 35645.3076 | 0.252 | 0.011759 | 66.6 | 38.9186 | 0.40796 | 48.1796 | 45.6186 | 46987.7475 | 0.2428 | 56.8796 | 43.3186 | 0.87 | 48.1796 | 48.8186 | 49311.9703 | 0.404 | 56.9593 | 44.5611 | 1.04 | 48.1796 | 49.6407 | 53811.9766 | 0.4132 | 57.0796 | 39.9796 | 0.55 | 48.1796 | 47.0796 | 39237.3519 | 0.417 | 67.6796 | 44.3389 | 0.87 | 60.2796 | 59.6593 | 85115.8865 | 0.663 | 67.5593 | 48.6 | 1.59 | 60.2796 | 60.4796 | 126057.2722 | 0.633 | 67.4796 | 47.5796 | 1.53 | 60.2796 | 60.2796 | 127313.475 | 0.64
689 | 3.6333 | 69.6 | 46.6798 | 526.525 | 193.9595 | 67.5202 | 42.7417 | 0.36 | 48.2 | 49.0012 | 37097.0747 | 0.25 | -0.063985 | 66.7 | 40.5 | 0.41 | 48.2 | 46.9202 | 45084.3035 | 0.245 | 56.8202 | 44.6202 | 0.87 | 48.2 | 49.5202 | 44142.528 | 0.4022 | 56.8202 | 42.3405 | 1.04 | 48.2 | 48.3202 | 62703.9885 | 0.412 | 56.8202 | 39.4012 | 0.55 | 48.2 | 46.6809 | 40098.729 | 0.4188 | 67.9 | 45.2 | 0.87 | 60.3 | 60.1 | 82636.2775 | 0.664 | 67.8798 | 48.3 | 1.59 | 60.3 | 60.6 | 129809.8971 | 0.633 | 67.8 | 47.4809 | 1.53 | 60.3 | 60.4202 | 130187.7627 | 0.64
690 | 3.6 | 69.6 | 46.3201 | 530.9952 | 196.0793 | 67.5 | 40.1 | 0.36 | 48.2 | 47 | 41108.4153 | 0.25 | 0.52742 | 66.7 | 39.7207 | 0.41 | 48.2 | 46.4006 | 46823.9329 | 0.247 | 56.6 | 44.1402 | 0.86 | 48.2 | 49.1201 | 44906.8281 | 0.401 | 56.6 | 41.8799 | 1.04 | 48.2 | 47.9799 | 63843.7299 | 0.412 | 56.7 | 37.6195 | 0.55799 | 48.2 | 45.6598 | 44167.2692 | 0.4218 | 67.8 | 44.761 | 0.87 | 60.4 | 59.9402 | 84059.54 | 0.664 | 67.8 | 48.4201 | 1.59 | 60.4 | 60.6 | 128617.5433 | 0.632 | 67.8 | 46.0994 | 1.53 | 60.4 | 59.8598 | 138720.2937 | 0.64
691 | 3.55 | 69.7 | 45.7 | 552.5199 | 200.36 | 67.88 | 40.64 | 0.36 | 48.3 | 47.54 | 41091.015 | 0.252 | -0.53039 | 67.08 | 38.7999 | 0.42 | 48.3 | 45.8999 | 49656.4776 | 0.2518 | 56.8 | 43.06 | 0.86 | 48.3 | 48.62 | 49393.9356 | 0.4 | 56.88 | 42.7 | 1.04 | 48.3 | 48.5 | 61344.5134 | 0.412 | 56.98 | 39.38 | 0.56 | 48.3 | 46.88 | 41048.5845 | 0.4248 | 68.08 | 42.16 | 0.88 | 60.5 | 59.16 | 94950.9002 | 0.6658 | 67.98 | 48.12 | 1.59 | 60.5 | 60.6 | 131504.7785 | 0.632 | 67.98 | 48.92 | 1.53 | 60.5 | 61.04 | 121742.2056 | 0.6402
692 | 3.5 | 69.8 | 46.6602 | 533.7911 | 201.9 | 68.2 | 41.9199 | 0.36 | 48.3 | 48.6 | 39655.7845 | 0.252 | -1.3301 | 67.4 | 45.9188 | 0.42 | 48.3 | 51.2591 | 37687.1272 | 0.2502 | 57.0801 | 42.5204 | 0.86 | 48.3 | 48.3403 | 52322.1627 | 0.4 | 57.1 | 42.2994 | 1.03 | 48.3 | 48.4398 | 64147.8919 | 0.412 | 57.2 | 39.8 | 0.56 | 48.3 | 47.2801 | 40817.5944 | 0.4268 | 68.4801 | 44.4193 | 0.88 | 60.6 | 60.2398 | 88204.3784 | 0.667 | 68.3801 | 47.8199 | 1.59 | 60.6 | 60.7 | 136304.9336 | 0.632 | 68.3801 | 50.7398 | 1.53 | 60.6 | 61.9 | 112415.1363 | 0.639
693 | 3.45 | 69.8 | 46.6395 | 520.3543 | 203.622 | 68.0198 | 41.9418 | 0.36 | 48.4 | 48.5814 | 39478.4162 | 0.252 | -0.58917 | 67.2198 | 41.1395 | 0.42 | 48.4 | 47.6395 | 45389.5294 | 0.249 | 57.2 | 43.9989 | 0.86 | 48.4 | 49.2593 | 47469.3971 | 0.399 | 57.3 | 40.0593 | 1.04 | 48.4 | 47.1395 | 74475.8566 | 0.4128 | 57.3 | 39.6989 | 0.56 | 48.4 | 47.2593 | 41430.1003 | 0.428 | 68.4 | 41.8605 | 0.88 | 60.6802 | 59.3802 | 97435.0032 | 0.668 | 68.4 | 47.0802 | 1.59 | 60.6802 | 60.4 | 141579.4945 | 0.632 | 68.4 | 49.0186 | 1.522 | 60.6802 | 61.2593 | 123333.2806 | 0.6372
694 | 3.4 | 69.9 | 45.8197 | 547.3923 | 208.1427 | 68.2 | 45.2803 | 0.36 | 48.4803 | 50.9803 | 34473.9706 | 0.2502 | 0.43496 | 67.4 | 40.4393 | 0.42 | 48.4803 | 47.2197 | 47170.87 | 0.25 | 57.4803 | 42.3821 | 0.86 | 48.4803 | 48.341 | 54144.5733 | 0.398 | 57.4803 | 39.6624 | 1.04 | 48.4803 | 47.0214 | 77810.3125 | 0.415 | 57.6803 | 38.341 | 0.57 | 48.4803 | 46.6607 | 45894.0501 | 0.4308 | 68.4803 | 43.0197 | 0.88 | 60.7803 | 59.8 | 93692.8526 | 0.6698 | 68.4 | 48.041 | 1.59 | 60.7803 | 60.7803 | 135282.9922 | 0.632 | 68.3803 | 46.5197 | 1.52 | 60.7803 | 60.3 | 139140.9213 | 0.637
695 | 3.35 | 70 | 45.6805 | 559.7862 | 211.7414 | 68.5 | 44.554 | 0.35 | 48.5 | 50.415 | 35459.1767 | 0.2462 | 0.34116 | 67.7 | 40.8046 | 0.42 | 48.5 | 47.5632 | 47608.5654 | 0.252 | 58.2609 | 44.9805 | 0.86 | 48.5 | 50.2805 | 47445.2175 | 0.3972 | 58.2805 | 43.3632 | 1.04 | 48.5 | 49.5218 | 65245.7883 | 0.416 | 58.4 | 39.8023 | 0.57 | 48.5 | 47.8414 | 44287.4064 | 0.4328 | 68.7805 | 43.4437 | 0.88 | 60.8805 | 60.2414 | 93480.418 | 0.671 | 68.7 | 49.5609 | 1.59 | 60.8805 | 61.5805 | 127085.573 | 0.632 | 68.6805 | 46.4023 | 1.53 | 60.8805 | 60.5414 | 141984.9435 | 0.638
696 | 3.3 | 70.0806 | 46.7417 | 531.9872 | 212.3389 | 68.4194 | 38.7389 | 0.35 | 48.6 | 46.0389 | 43965.9698 | 0.24681 | -0.37527 | 67.6194 | 43.9971 | 0.42 | 48.6 | 49.9583 | 41717.4147 | 0.252 | 57.9389 | 44.2166 | 0.85 | 48.6 | 49.5971 | 48736.2676 | 0.395 | 58.0194 | 45.4389 | 1.04 | 48.6 | 50.6389 | 54250.9366 | 0.41319 | 57.8389 | 41.1 | 0.57 | 48.6 | 48.4 | 39889.2545 | 0.433 | 68.8 | 46.3777 | 0.88 | 60.9 | 61.2389 | 82709.2731 | 0.671 | 68.8194 | 49.9583 | 1.58 | 60.9 | 61.7389 | 125142.2314 | 0.63019 | 68.8 | 48.4 | 1.53 | 60.9 | 61.3 | 130061.4792 | 0.638
697 | 3.2667 | 70.1 | 47.0386 | 509.2731 | 212.5648 | 68.1193 | 38.1841 | 0.36 | 48.6 | 45.7034 | 45110.0816 | 0.25081 | 0.0017868 | 67.4 | 42.3228 | 0.42 | 48.6 | 48.5614 | 43957.4102 | 0.251 | 57.0193 | 41.3193 | 0.85 | 48.6 | 47.5193 | 55710.0205 | 0.39481 | 57.0386 | 44.4386 | 1.03 | 48.6 | 49.6386 | 54269.1296 | 0.411 | 57.0193 | 41.0386 | 0.57 | 48.6 | 47.9386 | 38112.8746 | 0.434 | 68.5 | 45 | 0.88 | 61 | 60.6 | 86605.615 | 0.671 | 68.5193 | 48.4807 | 1.58 | 61 | 61 | 132451.0733 | 0.63 | 68.5193 | 48.0579 | 1.53 | 61 | 61.0193 | 130171.7899 | 0.638
698 | 3.2333 | 70.2 | 46.6 | 527.6232 | 215.6232 | 68.3 | 40.4768 | 0.36 | 48.6 | 47.5384 | 42394.1027 | 0.254 | 0.21819 | 67.5 | 44 | 0.42 | 48.6 | 49.8808 | 41170.2325 | 0.25 | 56.8808 | 40.9576 | 0.85 | 48.6 | 47.2384 | 56855.4027 | 0.39681 | 56.9 | 43.796 | 1.03 | 48.6 | 49.1576 | 56528.8077 | 0.409 | 57.0808 | 40.2192 | 0.57 | 48.6 | 47.5 | 40324.3339 | 0.435 | 68.5808 | 45.8232 | 0.88 | 61.0808 | 60.8808 | 83895.4695 | 0.672 | 68.5 | 49.2 | 1.58 | 61.0808 | 61.2808 | 127524.1013 | 0.63 | 68.4808 | 47.7464 | 1.53 | 61.0808 | 60.8424 | 132268.409 | 0.638
699 | 3.2 | 70.2 | 46.8809 | 524.3487 | 217.3618 | 68.5 | 38.4145 | 0.37 | 48.7 | 46.0763 | 46259.8766 | 0.256 | -0.85395 | 67.6809 | 43.9191 | 0.42 | 48.7 | 49.8 | 41247.116 | 0.248 | 57.2809 | 39.9428 | 0.86 | 48.7 | 46.8428 | 62296.9877 | 0.399 | 57.2809 | 41.8809 | 1.03 | 48.7 | 48.1809 | 66256.5257 | 0.409 | 57.4809 | 40.3237 | 0.57 | 48.7 | 47.7618 | 41350.0117 | 0.43681 | 68.7809 | 47.5428 | 0.88 | 61.1 | 61.5809 | 78416.858 | 0.67119 | 68.7 | 49.1 | 1.58 | 61.1 | 61.3 | 129734.0068 | 0.629 | 68.7 | 50.4717 | 1.5219 | 61.1 | 61.9572 | 115999.588 | 0.63719
700 | 3.1667 | 70.281 | 46.919 | 516.0519 | 218.7673 | 68.7 | 36.4862 | 0.3781 | 48.7 | 44.9052 | 50532.3565 | 0.26162 | 0.20448 | 67.881 | 43.2327 | 0.41 | 48.7 | 49.2948 | 42461.9812 | 0.24619 | 57.981 | 41.481 | 0.86 | 48.7 | 48.081 | 59562.0022 | 0.401 | 58.0621 | 42.3 | 1.03 | 48.7 | 48.781 | 67658.3915 | 0.41 | 58.181 | 42.4052 | 0.58 | 48.7 | 49.3431 | 37973.2364 | 0.437 | 68.981 | 49.1483 | 0.88 | 61.2 | 62.2431 | 72866.6507 | 0.67019 | 68.9 | 49.6914 | 1.58 | 61.2 | 61.7052 | 126887.9394 | 0.629 | 68.881 | 47.4862 | 1.52 | 61.2 | 60.9621 | 136296.4281 | 0.637
701 | 3.1333 | 70.3 | 47.3246 | 520.7559 | 220.8942 | 68.9 | 39.6361 | 0.38 | 48.7 | 47.4115 | 46686.1812 | 0.26581 | -0.77331 | 68.1 | 41.5927 | 0.41 | 48.7 | 48.1304 | 45802.6909 | 0.247 | 58.3 | 41.7435 | 0.86812 | 48.7 | 48.3623 | 59593.8999 | 0.402 | 58.3 | 42.1435 | 1.03 | 48.7 | 48.7623 | 69518.2991 | 0.41 | 58.4 | 44.1812 | 0.57 | 48.7 | 50.3812 | 33895.3535 | 0.43519 | 69.1812 | 52.2754 | 0.88 | 61.2 | 63.4188 | 62161.9162 | 0.66819 | 69.1 | 53.6754 | 1.5719 | 61.2 | 63.3188 | 101672.8834 | 0.62719 | 69.1 | 49.8812 | 1.52 | 61.2 | 62 | 122109.4787 | 0.637
702 | 3.1 | 70.4 | 48.8813 | 463.8308 | 218.6813 | 68.7187 | 44.5375 | 0.38 | 48.8 | 50.9375 | 38452.3399 | 0.26519 | -0.9804 | 67.9 | 45.8 | 0.41 | 48.8 | 51.2 | 37926.3048 | 0.24519 | 58.1187 | 43.6502 | 0.87 | 48.8 | 49.4251 | 52487.9706 | 0.402 | 58.2 | 43.3438 | 1.03 | 48.8 | 49.3813 | 63782.7665 | 0.409 | 58.1187 | 44.3375 | 0.57 | 48.8 | 50.3375 | 32970.5277 | 0.433 | 69.1 | 50.0937 | 0.88 | 61.3 | 62.5375 | 69322.6574 | 0.66519 | 69.1 | 52.0625 | 1.57 | 61.3 | 62.6 | 111637.7887 | 0.62419 | 69.1 | 50.7063 | 1.52 | 61.3 | 62.2813 | 116718.799 | 0.63519
703 | 3.0667 | 70.4 | 48.9814 | 460.7632 | 219.5186 | 68.0372 | 43.3186 | 0.38 | 48.8 | 49.8186 | 39065.1576 | 0.263 | -1.2155 | 67.2372 | 45.6558 | 0.41 | 48.8 | 50.8558 | 36617.0408 | 0.24219 | 57.4372 | 46.2303 | 0.86 | 48.8 | 50.6931 | 40433.6084 | 0.39919 | 57.5372 | 43.7745 | 1.0219 | 48.8 | 49.3558 | 58844.1357 | 0.408 | 57.3372 | 42.9 | 0.57 | 48.8 | 49.1186 | 34290.6546 | 0.43119 | 68.5186 | 48.5069 | 0.87 | 61.4 | 61.6 | 73170.0691 | 0.664 | 68.6186 | 52.1931 | 1.56 | 61.4 | 62.3558 | 107378.1994 | 0.62219 | 68.6186 | 52.4186 | 1.52 | 61.4 | 62.6186 | 102685.8923 | 0.63319
704 | 3.0333 | 70.4815 | 49.1185 | 449.2785 | 220.089 | 67.4185 | 43.5335 | 0.38 | 48.9 | 49.789 | 37567.2861 | 0.262 | -0.31357 | 66.6185 | 43.7665 | 0.4 | 48.9 | 49.2295 | 38371.9245 | 0.24 | 56.5185 | 43.3815 | 0.86 | 48.9 | 48.6 | 47112.6805 | 0.398 | 56.537 | 42.063 | 1.03 | 48.9 | 47.9815 | 62035.4819 | 0.408 | 56.5185 | 43.1 | 0.57 | 48.9 | 48.9 | 31924.8062 | 0.431 | 67.8185 | 50.363 | 0.87 | 61.4 | 61.8 | 63523.8903 | 0.664 | 67.9185 | 49.774 | 1.56 | 61.4 | 60.9555 | 118326.2609 | 0.622 | 67.9185 | 51.3925 | 1.51 | 61.4 | 61.7555 | 104192.0201 | 0.632
705 | 3 | 70.5 | 48.4184 | 469.6566 | 223.1081 | 67.4 | 46.4655 | 0.37 | 48.9 | 51.8287 | 32468.765 | 0.25818 | 0.53916 | 66.5816 | 41.0162 | 0.4 | 48.9 | 47.1529 | 43118.4114 | 0.241 | 56.5 | 44.0552 | 0.86 | 48.9 | 49.0368 | 44776.572 | 0.398 | 56.5816 | 43.9081 | 1.03 | 48.9 | 49.0448 | 54553.381 | 0.409 | 56.6816 | 43.4 | 0.57 | 48.9 | 49.1 | 31551.9662 | 0.431 | 67.6816 | 51.1919 | 0.87 | 61.5 | 61.9368 | 60008.733 | 0.663 | 67.6 | 48.7184 | 1.5682 | 61.5 | 60.4 | 123633.0304 | 0.623 | 67.6 | 49.7632 | 1.51 | 61.5 | 60.9816 | 112750.2953 | 0.632
706 | 2.9667 | 70.6 | 48.2 | 479.9635 | 225.5452 | 67.5 | 42.3548 | 0.37 | 48.9 | 48.8183 | 38548.9577 | 0.256 | 0.24926 | 66.6817 | 44.9365 | 0.40183 | 48.9 | 50.1365 | 36734.472 | 0.24118 | 56.6 | 42.6452 | 0.86 | 48.9 | 48.2635 | 49803.3467 | 0.399 | 56.6 | 45.7183 | 1.0218 | 48.9 | 50.1183 | 46727.0934 | 0.408 | 56.6183 | 43.2452 | 0.57 | 48.9 | 48.9817 | 31790.5321 | 0.431 | 67.7817 | 49.7539 | 0.87 | 61.5817 | 61.5452 | 65492.3562 | 0.663 | 67.7 | 49.1539 | 1.57 | 61.5817 | 60.6452 | 121700.3973 | 0.62482 | 67.7 | 50.5548 | 1.51 | 61.5817 | 61.3183 | 108807.8955 | 0.633
707 | 2.9333 | 70.6 | 48.5637 | 473.2621 | 226.9 | 67.5 | 42.7277 | 0.37 | 49 | 49.1003 | 38196.841 | 0.257 | 0.28382 | 66.7 | 43.2452 | 0.4 | 49 | 48.9089 | 39380.1798 | 0.24 | 56.4182 | 44 | 0.86 | 49 | 49 | 44601.6172 | 0.399 | 56.5 | 44.5271 | 1.02 | 49 | 49.3726 | 50873.3311 | 0.40618 | 56.5 | 44.1182 | 0.57 | 49 | 49.4182 | 29172.3401 | 0.43018 | 67.8 | 53.5455 | 0.87 | 61.6 | 62.8818 | 52011.4318 | 0.662 | 67.8 | 52.9092 | 1.57 | 61.6 | 62.1637 | 97797.2491 | 0.625 | 67.8 | 50.4914 | 1.52 | 61.6 | 61.2911 | 109616.4789 | 0.634
708 | 2.9 | 70.682 | 49.8459 | 441.7381 | 226.4721 | 67.4 | 48.1361 | 0.3618 | 49 | 53.0361 | 29377.4524 | 0.25336 | -1.7381 | 66.6 | 41.3295 | 0.4082 | 49 | 47.4836 | 42785.8408 | 0.242 | 56.2 | 43.6082 | 0.86 | 49 | 48.6541 | 45327.8178 | 0.399 | 56.3 | 41.9639 | 1.02 | 49 | 47.782 | 60966.2072 | 0.407 | 56.3 | 43.5721 | 0.57 | 49 | 49.0541 | 30156.4236 | 0.43 | 67.718 | 54.5 | 0.87 | 61.7 | 63.118 | 48133.5257 | 0.66 | 67.8 | 54.6 | 1.57 | 61.7 | 62.718 | 86194.0045 | 0.624 | 67.7 | 56.1984 | 1.51 | 61.7 | 63.3902 | 73093.6063 | 0.63218
709 | 2.85 | 70.7 | 50.7358 | 399.786 | 226.1566 | 67.2 | 46.3254 | 0.36 | 49.1 | 51.5075 | 31068.4699 | 0.24818 | 0.26428 | 66.4 | 46.615 | 0.40179 | 49.1 | 51.3613 | 33296.2307 | 0.24118 | 56.4 | 42.0566 | 0.86 | 49.1 | 47.8104 | 51903.0077 | 0.401 | 56.4821 | 43.6925 | 1.03 | 49.1 | 48.9283 | 54867.7436 | 0.408 | 56.5821 | 42.3104 | 0.57 | 49.1 | 48.4462 | 33956.7074 | 0.43082 | 67.5179 | 54.5462 | 0.87 | 61.8 | 62.9821 | 46904.4433 | 0.658 | 67.6 | 54.1075 | 1.56 | 61.8 | 62.4358 | 87918.052 | 0.62218 | 67.5179 | 51.3821 | 1.51 | 61.8 | 61.5 | 101681.5065 | 0.631
710 | 2.8 | 70.8 | 49.8178 | 429.4617 | 230.3932 | 67 | 43.2356 | 0.35 | 49.1 | 49.1178 | 35055.9442 | 0.246 | 0.16302 | 66.2 | 42.9219 | 0.4 | 49.1 | 48.5576 | 39035.0507 | 0.24 | 56.8 | 45.4466 | 0.86 | 49.1 | 49.9644 | 40918.2128 | 0.40118 | 56.8 | 46.0822 | 1.02 | 49.1 | 50.4822 | 45864.2973 | 0.408 | 56.8178 | 43.7712 | 0.57 | 49.1 | 49.4356 | 30913.7923 | 0.431 | 67.3 | 55.8822 | 0.86 | 61.9 | 63.3 | 41109.4922 | 0.656 | 67.3178 | 52.111 | 1.56 | 61.9 | 61.5644 | 99344.0818 | 0.622 | 67.3 | 52.3288 | 1.51 | 61.9 | 61.6822 | 94689.7087 | 0.632
711 | 2.75 | 70.9 | 50.2646 | 423.9206 | 232.4 | 66.8177 | 42.6354 | 0.35 | 49.2 | 48.6177 | 35826.9814 | 0.247 | -0.17057 | 66.0177 | 47.6762 | 0.4 | 49.2 | 52.0939 | 30638.735 | 0.23918 | 56.3177 | 46.2354 | 0.86 | 49.2 | 50.3177 | 36129.263 | 0.4 | 56.3354 | 46.4 | 1.02 | 49.2 | 50.4177 | 42550.0813 | 0.40518 | 56.3177 | 42.5116 | 0.57 | 49.2 | 48.4469 | 32772.0009 | 0.431 | 67.2 | 56.6646 | 0.86 | 61.9823 | 63.4823 | 37843.7701 | 0.65318 | 67.2 | 54.0884 | 1.56 | 61.9823 | 62.2354 | 85418.9411 | 0.622 | 67.2 | 53.6354 | 1.51 | 61.9823 | 62.1177 | 85276.2535 | 0.632
712 | 2.7 | 71 | 50.8176 | 397.8837 | 232.9121 | 66.5 | 42.4418 | 0.36 | 49.2 | 48.3946 | 35812.1604 | 0.248 | 0.41724 | 65.6176 | 50.123 | 0.39 | 49.2 | 53.7879 | 25254.9642 | 0.23318 | 55.7176 | 45.5351 | 0.86 | 49.2 | 49.6176 | 36491.9728 | 0.399 | 55.7351 | 46.2176 | 1.0118 | 49.2 | 50.0176 | 40629.0138 | 0.404 | 55.7176 | 44.6649 | 0.57 | 49.2 | 49.4 | 26155.8901 | 0.432 | 66.8176 | 56.8406 | 0.86 | 62.0824 | 63.2703 | 35833.0562 | 0.65118 | 66.9176 | 52.2473 | 1.56 | 62.0824 | 61.3 | 96070.1867 | 0.62282 | 66.9176 | 52.7824 | 1.51 | 62.0824 | 61.6 | 88926.7574 | 0.632
713 | 2.65 | 71 | 50.4 | 410.9 | 236.0127 | 66.1175 | 47.1858 | 0.36 | 49.3 | 51.9556 | 28146.2974 | 0.248 | 0.30631 | 65.3175 | 47.6651 | 0.38 | 49.3 | 51.6825 | 28202.1826 | 0.228 | 55.2175 | 45.2302 | 0.86 | 49.3 | 49.2651 | 35946.5154 | 0.398 | 55.3175 | 46.0651 | 1.01 | 49.3 | 49.7825 | 39259.1017 | 0.403 | 55.3 | 46.408 | 0.57 | 49.3 | 50.2778 | 20975.5384 | 0.431 | 66.5175 | 53.8127 | 0.86 | 62.1 | 61.9825 | 45590.4393 | 0.65083 | 66.5175 | 54.3254 | 1.57 | 62.1 | 61.9302 | 80148.5783 | 0.62383 | 66.5175 | 53.9127 | 1.51 | 62.1 | 61.8651 | 79585.7355 | 0.632
714 | 2.6 | 71.1 | 51.5306 | 391.6331 | 236.8694 | 65.9173 | 54.4867 | 0.34173 | 49.3 | 57.2694 | 16411.2793 | 0.23952 | -0.33776 | 65.0173 | 47.7041 | 0.37173 | 49.3 | 51.5867 | 27158.8022 | 0.22417 | 55 | 46.552 | 0.86 | 49.3 | 49.9347 | 30019.6096 | 0.398 | 55.0173 | 46.8173 | 1.01 | 49.3 | 50.1173 | 34555.3358 | 0.402 | 54.9347 | 51.0694 | 0.56 | 49.3 | 52.752 | 9140.0395 | 0.42817 | 66.3173 | 55.9 | 0.86 | 62.2 | 62.6173 | 37107.3229 | 0.65 | 66.4 | 58.6173 | 1.5617 | 62.2 | 63.4173 | 50618.0959 | 0.623 | 66.3173 | 56.3 | 1.51 | 62.2 | 62.6 | 63655.2949 | 0.632
715 | 2.5333 | 71.2 | 52.3172 | 353.2693 | 236.8794 | 64.9345 | 52.0172 | 0.33 | 49.4 | 55.0172 | 17781.2622 | 0.22934 | 0.4149 | 64.1345 | 45.2655 | 0.37 | 49.4 | 49.4828 | 29310.9357 | 0.222 | 54.1172 | 44.9345 | 0.86 | 49.4 | 48.5345 | 32878.1433 | 0.398 | 54.1345 | 46.0345 | 1.01 | 49.4 | 49.3172 | 34041.834 | 0.401 | 54.0345 | 49.2 | 0.56 | 49.4 | 51.3 | 11229.5676 | 0.424 | 65.4345 | 55.6 | 0.86 | 62.3828 | 61.9172 | 35396.602 | 0.65 | 65.6517 | 57.1034 | 1.56 | 62.3828 | 62.3689 | 55648.1025 | 0.622 | 65.6345 | 55.7345 | 1.51 | 62.3828 | 61.9345 | 62440.075 | 0.632
716 | 2.4667 | 71.3 | 51.8171 | 367.4867 | 241.046 | 64.6 | 52.1658 | 0.32 | 49.5 | 54.8829 | 16467.3401 | 0.22134 | 1.1229 | 63.7 | 46.3171 | 0.37 | 49.5 | 50.1171 | 27076.9051 | 0.222 | 53.7 | 44.6 | 0.86 | 49.5 | 48.2171 | 32902.8583 | 0.39983 | 53.8 | 45.5513 | 1.01 | 49.5 | 48.8342 | 34702.4646 | 0.402 | 53.8 | 49.7342 | 0.55 | 49.5 | 51.5171 | 9427.7318 | 0.421 | 64.9171 | 56.2316 | 0.86 | 62.5 | 61.8658 | 30988.4206 | 0.651 | 64.9171 | 55.4316 | 1.56 | 62.5 | 61.2829 | 62221.3378 | 0.62283 | 64.9171 | 55.3171 | 1.5183 | 62.5 | 61.4 | 60623.6399 | 0.633
717 | 2.4 | 71.4 | 51.683 | 373.9399 | 244.898 | 64.6 | 52.551 | 0.31 | 49.6 | 55.051 | 15369.7877 | 0.21317 | 1.4041 | 63.7 | 46.581 | 0.37 | 49.6 | 50.315 | 26546.114 | 0.221 | 53.8 | 44.566 | 0.86 | 49.6 | 48.266 | 33509.9583 | 0.40183 | 53.883 | 44.351 | 1.01 | 49.6 | 48.217 | 40198.754 | 0.403 | 53.983 | 49.1 | 0.55 | 49.6 | 51.183 | 11213.6721 | 0.41817 | 64.9 | 58 | 0.86 | 62.6 | 62.4 | 24790.2953 | 0.652 | 64.9 | 56.951 | 1.57 | 62.6 | 61.817 | 51939.1845 | 0.624 | 64.8 | 55.034 | 1.52 | 62.6 | 61.217 | 62456.5052 | 0.635
718 | 2.3333 | 71.5 | 51.8169 | 366.2287 | 247.865 | 64.6 | 50.8338 | 0.29169 | 49.6 | 53.7169 | 16966.5623 | 0.20534 | 1.8817 | 63.8 | 49.4831 | 0.37 | 49.6 | 52.5831 | 21904.1423 | 0.21817 | 54.1831 | 45.6169 | 0.87 | 49.6 | 49.1 | 31110.9487 | 0.403 | 54.2 | 43.7494 | 1.02 | 49.6 | 47.9662 | 44806.6303 | 0.40583 | 54.3831 | 49.2 | 0.55 | 49.6 | 51.3831 | 11725.5957 | 0.416 | 65 | 57.7169 | 0.86 | 62.7 | 62.4 | 26071.6593 | 0.652 | 64.9 | 55.9831 | 1.57 | 62.7 | 61.5 | 58990.1005 | 0.625 | 64.9 | 53.8338 | 1.5283 | 62.7 | 60.8169 | 70371.1409 | 0.63783
719 | 2.2667 | 71.6 | 51.6 | 375.8162 | 251.9659 | 64.7 | 50.7827 | 0.29 | 49.7 | 53.5162 | 16706.9833 | 0.20017 | 2.0661 | 63.8 | 48.9844 | 0.36 | 49.7 | 52.1509 | 22251.2179 | 0.21417 | 54.5 | 45.5329 | 0.87 | 49.7 | 49.1497 | 32566.5554 | 0.404 | 54.5832 | 44.8665 | 1.02 | 49.7 | 48.7832 | 41503.028 | 0.40783 | 54.6832 | 49.2335 | 0.54 | 49.7 | 51.5168 | 12319.4778 | 0.41317 | 65.0832 | 56.5509 | 0.86 | 62.8832 | 62.0503 | 30540.089 | 0.653 | 65 | 56.6497 | 1.5783 | 62.8832 | 61.8832 | 55166.471 | 0.627 | 65 | 53.4497 | 1.53 | 62.8832 | 60.7832 | 73877.7798 | 0.64083
720 | 2.2 | 71.7 | 51.4834 | 379.7498 | 255.6001 | 64.8 | 53.4333 | 0.28 | 49.8 | 55.6166 | 13134.6414 | 0.19233 | 1.572 | 63.9 | 44.9334 | 0.36 | 49.8 | 48.9501 | 28261.7972 | 0.21283 | 54.7 | 47.3166 | 0.87 | 49.8 | 50.3166 | 26759.8483 | 0.404 | 54.7 | 45.7834 | 1.03 | 49.8 | 49.4834 | 38347.1828 | 0.40883 | 54.8 | 48.4 | 0.54 | 49.8 | 51 | 14454.7969 | 0.411 | 65.1 | 52.9166 | 0.86 | 63 | 60.8166 | 44090.1631 | 0.65483 | 65.1 | 57.9 | 1.58 | 63 | 62.4 | 47824.3555 | 0.628 | 65.1 | 55 | 1.54 | 63 | 61.4 | 65134.112 | 0.643
721 | 2.1167 | 71.8835 | 51.6165 | 373.4173 | 259.5512 | 64.8 | 52.3496 | 0.26165 | 49.9 | 54.6496 | 13751.9461 | 0.18433 | 1.6905 | 63.9 | 46.3835 | 0.36 | 49.9 | 50.0835 | 26212.0472 | 0.213 | 54.6 | 46.5165 | 0.87 | 49.9 | 49.8165 | 29187.7795 | 0.404 | 54.6 | 46 | 1.03 | 49.9 | 49.5 | 37134.2075 | 0.409 | 54.7 | 48.1 | 0.54 | 49.9 | 50.8 | 14803.862 | 0.409 | 65.2 | 52.2165 | 0.87 | 63.1 | 60.7 | 46978.6008 | 0.658 | 65.2 | 57.4165 | 1.58 | 63.1 | 62.2165 | 51319.513 | 0.629 | 65.1 | 54.9 | 1.5483 | 63.1 | 61.5 | 66092.6815 | 0.64583
722 | 2.0333 | 72 | 51.5 | 377.5866 | 264.3358 | 64.9836 | 51.2164 | 0.26 | 50 | 53.7164 | 14654.0639 | 0.17816 | 1.8144 | 64.0836 | 46.7164 | 0.36 | 50 | 50.4164 | 25789.3282 | 0.213 | 54.6 | 46.1 | 0.87 | 50 | 49.5 | 30830.6892 | 0.404 | 54.6 | 46 | 1.03 | 50 | 49.5164 | 37103.3341 | 0.41 | 54.7 | 47.7328 | 0.54 | 50 | 50.6 | 15621.1946 | 0.408 | 65.3 | 51.9508 | 0.87 | 63.3 | 60.6836 | 48630.7614 | 0.662 | 65.2836 | 56.7164 | 1.58 | 63.3 | 62.1 | 56813.7742 | 0.631 | 65.2 | 54.7164 | 1.55 | 63.3 | 61.5 | 68104.6 | 0.648
723 | 1.95 | 72.1 | 51.4 | 382.0859 | 269.237 | 65.2837 | 50.7326 | 0.25 | 50.1 | 53.2326 | 15091.1302 | 0.17316 | 1.89 | 64.3837 | 47.1533 | 0.36 | 50.1 | 50.7859 | 25633.9563 | 0.212 | 54.7837 | 46.1837 | 0.87 | 50.1 | 49.6837 | 31262.872 | 0.405 | 54.8 | 45.7163 | 1.03 | 50.1 | 49.5 | 39070.1723 | 0.41084 | 54.9 | 47.0326 | 0.54 | 50.1 | 50.2163 | 17599.3186 | 0.407 | 65.5837 | 53.2837 | 0.88 | 63.4837 | 61.3837 | 45128.8143 | 0.66584 | 65.5 | 56.0163 | 1.59 | 63.4837 | 62 | 63381.6926 | 0.633 | 65.4837 | 54.4 | 1.56 | 63.4837 | 61.5837 | 72199.0852 | 0.651
724 | 1.8667 | 72.2 | 51.4 | 382.5647 | 273.9543 | 65.6838 | 49.6486 | 0.24 | 50.1838 | 52.3486 | 16226.6136 | 0.169 | 1.7557 | 64.7838 | 50.2971 | 0.35 | 50.1838 | 53.3647 | 21149.506 | 0.20916 | 55.0838 | 46.4838 | 0.87 | 50.1838 | 49.9838 | 31484.8359 | 0.405 | 55.1 | 45.5 | 1.03 | 50.1838 | 49.4838 | 41623.0279 | 0.41184 | 55.2838 | 46.6676 | 0.54 | 50.1838 | 50.1676 | 19242.5857 | 0.407 | 66 | 53.8838 | 0.88 | 63.6 | 61.8838 | 44642.2812 | 0.66884 | 65.9 | 55.5324 | 1.5984 | 63.6 | 62.1 | 69335.6881 | 0.635 | 65.8838 | 54.4 | 1.56 | 63.6 | 61.8838 | 75129.5502 | 0.65384
725 | 1.7833 | 72.3839 | 51.3 | 384.0232 | 278.7232 | 65.9 | 47.8482 | 0.24 | 50.2839 | 50.8321 | 18078.7555 | 0.16616 | 1.7002 | 65 | 47.7482 | 0.34 | 50.2839 | 51.3321 | 24851.0671 | 0.206 | 55.4 | 46.7 | 0.87 | 50.2839 | 50.2839 | 31780.4611 | 0.405 | 55.4839 | 45.4 | 1.04 | 50.2839 | 49.5 | 43709.9512 | 0.41284 | 55.5839 | 47.6 | 0.54 | 50.2839 | 50.8 | 17856.9078 | 0.407 | 66.3 | 54.2839 | 0.88 | 63.7839 | 62.2839 | 44585.2734 | 0.671 | 66.2839 | 54.7161 | 1.6 | 63.7839 | 62 | 77240.3258 | 0.63784 | 66.2 | 54.3161 | 1.57 | 63.7839 | 62.0839 | 78195.9947 | 0.65684
726 | 1.7 | 72.484 | 51.116 | 390.0405 | 283.9245 | 66.384 | 46.6319 | 0.24 | 50.384 | 49.8319 | 19712.224 | 0.166 | 1.5936 | 65.484 | 46.516 | 0.34 | 50.384 | 50.4 | 27117.7372 | 0.205 | 55.684 | 47 | 0.87 | 50.384 | 50.5 | 31636.8086 | 0.405 | 55.7 | 45.2 | 1.04 | 50.384 | 49.584 | 45714.8327 | 0.41384 | 55.8 | 47.516 | 0.53 | 50.384 | 50.9 | 18504.8808 | 0.406 | 66.684 | 54.784 | 0.89 | 63.9 | 62.684 | 44120.4244 | 0.673 | 66.584 | 54.384 | 1.61 | 63.9 | 62.184 | 82228.6336 | 0.64 | 66.584 | 54.3681 | 1.58 | 63.9 | 62.284 | 80789.8927 | 0.659
727 | 1.6167 | 72.6 | 51.1842 | 391.69 | 289.0416 | 66.8842 | 45.7842 | 0.24 | 50.4 | 49.3 | 21266.982 | 0.167 | 1.1053 | 65.9842 | 46.3683 | 0.34 | 50.4 | 50.3842 | 28198.0831 | 0.205 | 55.9842 | 47.1158 | 0.87 | 50.4 | 50.7 | 32427.7872 | 0.405 | 56 | 45.3842 | 1.04 | 50.4 | 49.7842 | 46349.4416 | 0.415 | 56.1 | 47.2158 | 0.53 | 50.4 | 50.8158 | 19787.7454 | 0.405 | 67.2842 | 55.4842 | 0.89 | 64.0842 | 63.3683 | 43634.8845 | 0.67484 | 67.1842 | 54.7842 | 1.61 | 64.0842 | 62.6842 | 83386.4183 | 0.64284 | 67.0842 | 55.0842 | 1.58 | 64.0842 | 62.9842 | 79581.6618 | 0.661
728 | 1.5333 | 72.7 | 51.5 | 383.5358 | 293.3742 | 67.4843 | 45.9843 | 0.24 | 50.5 | 49.5843 | 21795.5612 | 0.169 | 0.68626 | 66.4843 | 47.3057 | 0.34 | 50.5 | 51.2371 | 27569.8183 | 0.205 | 56.2843 | 46.6 | 0.87 | 50.5 | 50.5 | 35192.1174 | 0.405 | 56.2843 | 45.6 | 1.04 | 50.5 | 50.0843 | 46533.8513 | 0.416 | 56.4 | 46.9843 | 0.53 | 50.5 | 50.7843 | 20999.0656 | 0.405 | 67.8843 | 56.1843 | 0.89 | 64.2 | 63.9843 | 43438.3511 | 0.675 | 67.6843 | 55.1843 | 1.62 | 64.2 | 63.1843 | 84645.2983 | 0.64484 | 67.6843 | 55.5843 | 1.5884 | 64.2 | 63.5686 | 79971.4288 | 0.66284
729 | 1.45 | 72.8844 | 51.8 | 375.1809 | 297.4752 | 67.8844 | 46.5688 | 0.24 | 50.6 | 50.1688 | 21757.099 | 0.17 | 0.39546 | 66.9 | 49.2156 | 0.34 | 50.6 | 52.7312 | 25111.0485 | 0.20216 | 56.5 | 46.3 | 0.87 | 50.6 | 50.4844 | 37109.1378 | 0.405 | 56.5844 | 45.8 | 1.05 | 50.6 | 50.3 | 46861.1052 | 0.416 | 56.6844 | 47.2844 | 0.53 | 50.6 | 51.0844 | 20803.6041 | 0.404 | 68.2844 | 56.3844 | 0.89 | 64.4 | 64.2844 | 44295.8798 | 0.676 | 68.1844 | 55.5844 | 1.62 | 64.4 | 63.6844 | 85547.3163 | 0.646 | 68.1844 | 56 | 1.59 | 64.4 | 63.9844 | 80458.2168 | 0.663
730 | 1.3667 | 73 | 52 | 369.4774 | 301.5761 | 68 | 47.0155 | 0.24 | 50.7 | 50.6 | 21467.9769 | 0.171 | 0.37875 | 67 | 48.062 | 0.33155 | 50.7 | 51.8465 | 26489.4695 | 0.2 | 56.7 | 46.2845 | 0.87 | 50.7 | 50.5 | 37992.7886 | 0.405 | 56.7 | 45.8155 | 1.05 | 50.7 | 50.4 | 47586.7732 | 0.417 | 56.8 | 47.5155 | 0.53 | 50.7 | 51.2155 | 20640.5959 | 0.40315 | 68.4845 | 56.569 | 0.89 | 64.5 | 64.4845 | 44043.6385 | 0.676 | 68.4 | 55.6 | 1.6285 | 64.5 | 63.8 | 87119.6284 | 0.647 | 68.4 | 56.0155 | 1.59 | 64.5 | 64.1845 | 82034.211 | 0.664
731 | 1.2833 | 73.1 | 52 | 369.3 | 306.0616 | 68.1846 | 47 | 0.25 | 50.8 | 50.6 | 21682.6861 | 0.171 | 0.47369 | 67.1846 | 46.4307 | 0.33 | 50.8 | 50.5307 | 28914.1822 | 0.199 | 56.8 | 46.3846 | 0.87 | 50.8 | 50.6 | 38048.3408 | 0.406 | 56.8 | 45.7 | 1.05 | 50.8 | 50.3846 | 48694.2586 | 0.417 | 56.9 | 47.1693 | 0.53 | 50.8 | 51.0846 | 21557.0515 | 0.403 | 68.6 | 57.5154 | 0.89 | 64.7 | 64.9 | 41166.9218 | 0.676 | 68.5846 | 55.6 | 1.63 | 64.7 | 63.9 | 88161.0534 | 0.648 | 68.5 | 55.9846 | 1.59 | 64.7 | 64.2 | 83619.2712 | 0.66485
732 | 1.2 | 73.2 | 52 | 369.1305 | 310.7627 | 68.4847 | 47.3 | 0.25 | 50.9 | 50.9 | 21728.9885 | 0.171 | 0.38842 | 67.4847 | 45.8 | 0.33 | 50.9 | 50.1847 | 30253.114 | 0.2 | 57 | 46.5847 | 0.87 | 50.9 | 50.8 | 38090.3979 | 0.406 | 57.0847 | 45.9847 | 1.05 | 50.9 | 50.6 | 48765.4252 | 0.418 | 57.1847 | 48.2153 | 0.53 | 50.9 | 51.8 | 19796.8662 | 0.402 | 68.8847 | 57.3 | 0.89 | 64.8 | 65 | 43055.6227 | 0.675 | 68.7847 | 55.8 | 1.63 | 64.8 | 64.1847 | 88627.0046 | 0.649 | 68.7847 | 56.1847 | 1.59 | 64.8 | 64.4847 | 83886.6544 | 0.665
733 | 1.1167 | 73.3849 | 52.1 | 366.5757 | 315.1637 | 68.7 | 47.2 | 0.25 | 51 | 50.9 | 22047.8528 | 0.171 | 0.26188 | 67.7 | 45.9697 | 0.34 | 51 | 50.2849 | 30639.275 | 0.201 | 57.1 | 46.7 | 0.87 | 51 | 50.9849 | 38026.5329 | 0.406 | 57.2 | 46 | 1.05 | 51 | 50.7 | 49000.1091 | 0.418 | 57.2849 | 47.8849 | 0.53 | 51 | 51.6849 | 20627.7449 | 0.401 | 69.1849 | 57.2 | 0.89 | 65 | 65.1849 | 44257.5034 | 0.675 | 69.0849 | 56 | 1.63 | 65 | 64.4 | 89550.1026 | 0.65 | 69.0849 | 56.4 | 1.59 | 65 | 64.7 | 84292.4796 | 0.666
734 | 1.0333 | 73.485 | 52.2 | 363.3202 | 319.5648 | 68.985 | 47.215 | 0.25 | 51.1 | 50.915 | 22327.8641 | 0.171 | 0.18945 | 67.985 | 46.5699 | 0.34 | 51.1 | 50.885 | 30224.5576 | 0.202 | 57.2 | 46.9 | 0.87 | 51.1 | 51.1 | 37813.6829 | 0.406 | 57.3 | 46.1 | 1.05 | 51.1 | 50.8 | 49023.6797 | 0.419 | 57.3 | 48.515 | 0.53 | 51.1 | 52.015 | 19388.3079 | 0.4 | 69.4 | 57.585 | 0.89 | 65.185 | 65.485 | 43848.419 | 0.675 | 69.385 | 56 | 1.6385 | 65.185 | 64.6 | 91062.531 | 0.651 | 69.3 | 56.6 | 1.59 | 65.185 | 64.985 | 84995.6089 | 0.666
735 | 0.95 | 73.6 | 52.3851 | 359.7895 | 323.7807 | 69.1851 | 46.9149 | 0.25 | 51.2 | 50.7149 | 22847.6488 | 0.17185 | 0.21681 | 68.1851 | 47.1 | 0.34 | 51.2 | 51.4 | 29681.5391 | 0.202 | 57.3 | 46.9 | 0.87 | 51.2 | 51.1 | 37927.9599 | 0.406 | 57.3 | 46.1 | 1.05 | 51.2 | 50.8 | 49191.333 | 0.419 | 57.4 | 48.1149 | 0.52 | 51.2 | 51.8149 | 20186.9412 | 0.39815 | 69.6 | 57.8851 | 0.89 | 65.3 | 65.6851 | 43531.2371 | 0.674 | 69.5851 | 56.2 | 1.64 | 65.3 | 64.8 | 91187.6677 | 0.652 | 69.5 | 56.5 | 1.59 | 65.3 | 65.1 | 86707.3639 | 0.666
736 | 0.86667 | 73.7 | 52.4 | 358.2 | 328.2668 | 69.3 | 46.5852 | 0.25 | 51.3 | 50.4852 | 23529.7161 | 0.17285 | 0.25841 | 68.3 | 47.2 | 0.34 | 51.3 | 51.4 | 29835.7345 | 0.201 | 57.3 | 46.8852 | 0.87 | 51.3 | 51.1 | 38291.9379 | 0.406 | 57.4 | 46.2 | 1.05 | 51.3 | 50.9 | 49284.1976 | 0.42 | 57.4852 | 47.9 | 0.52 | 51.3 | 51.7 | 20971.2325 | 0.398 | 69.7852 | 58.0852 | 0.89 | 65.4852 | 65.8852 | 43362.3425 | 0.674 | 69.7 | 56.3 | 1.64 | 65.4852 | 64.9852 | 92113.2511 | 0.652 | 69.7 | 56.5 | 1.5985 | 65.4852 | 65.2 | 87902.3086 | 0.667
737 | 0.78333 | 73.8853 | 52.4853 | 357.344 | 332.7679 | 69.5853 | 47.0853 | 0.25 | 51.4 | 50.9853 | 23397.629 | 0.173 | 0.22894 | 68.5853 | 47.0294 | 0.34 | 51.4 | 51.4147 | 30278.6741 | 0.201 | 57.5 | 47 | 0.88 | 51.4 | 51.3 | 38344.5407 | 0.406 | 57.5853 | 46.2 | 1.06 | 51.4 | 51 | 50024.5764 | 0.42 | 57.6 | 47.6 | 0.52 | 51.4 | 51.6 | 21889.0206 | 0.397 | 70 | 58.2 | 0.89 | 65.6 | 66.0853 | 43566.6971 | 0.673 | 69.9 | 56.4 | 1.64 | 65.6 | 65.1853 | 92655.6972 | 0.653 | 69.9 | 56.6 | 1.6 | 65.6 | 65.3853 | 88604.6874 | 0.667
738 | 0.7 | 74 | 52.5 | 355.2874 | 337.1835 | 69.7854 | 47.5 | 0.25 | 51.4854 | 51.4 | 23196.6586 | 0.174 | 0.13633 | 68.7854 | 46.5854 | 0.34 | 51.4854 | 51 | 31346.1511 | 0.201 | 57.7 | 47.1 | 0.88 | 51.4854 | 51.4 | 38656.4769 | 0.407 | 57.7 | 46.2854 | 1.06 | 51.4854 | 51.0854 | 50824.6164 | 0.421 | 57.8 | 47.7 | 0.52 | 51.4854 | 51.7 | 22146.0781 | 0.397 | 70.2 | 58.2146 | 0.88 | 65.7854 | 66.2 | 44465.8082 | 0.67215 | 70.1854 | 56.6 | 1.64 | 65.7854 | 65.4 | 93013.8372 | 0.654 | 70.1 | 56.9 | 1.6 | 65.7854 | 65.6 | 88440.7391 | 0.667
739 | 0.61667 | 74.1 | 52.6 | 352.8578 | 341.5844 | 70 | 47.6144 | 0.25 | 51.5856 | 51.5 | 23304.4876 | 0.174 | 0.076144 | 69 | 46.8567 | 0.34 | 51.5856 | 51.3567 | 31270.9623 | 0.202 | 57.8856 | 47.2856 | 0.88 | 51.5856 | 51.5856 | 38836.4472 | 0.407 | 57.9 | 46.4 | 1.06 | 51.5856 | 51.2856 | 50840.1336 | 0.42186 | 58 | 47.7856 | 0.52 | 51.5856 | 51.8 | 22329.2115 | 0.39614 | 70.4 | 57.8 | 0.88 | 65.9 | 66.2 | 46843.5838 | 0.672 | 70.4 | 56.8 | 1.64 | 65.9 | 65.6 | 93389.6613 | 0.654 | 70.3856 | 57.1 | 1.6 | 65.9 | 65.8 | 88577.9403 | 0.668
740 | 0.53333 | 74.2 | 52.7 | 350.3717 | 345.8853 | 70.1857 | 47.6 | 0.25 | 51.6 | 51.5857 | 23520.083 | 0.174 | 0.08086 | 69.1857 | 48.2 | 0.34 | 51.6 | 52.4 | 29636.2049 | 0.202 | 58 | 47.3 | 0.88 | 51.6 | 51.6143 | 39129.0577 | 0.407 | 58 | 46.6 | 1.06 | 51.6 | 51.4 | 50899.7349 | 0.422 | 58.1 | 47.9 | 0.52 | 51.6 | 52 | 22144.0058 | 0.396 | 70.6 | 57.6 | 0.88 | 66.0857 | 66.2 | 48264.5909 | 0.672 | 70.6 | 56.9 | 1.64 | 66.0857 | 65.7857 | 94207.6388 | 0.655 | 70.5857 | 57.1 | 1.6 | 66.0857 | 66 | 89565.691 | 0.668
741 | 0.45 | 74.3858 | 52.7 | 348.9426 | 350.2721 | 70.3 | 47.7 | 0.25 | 51.7 | 51.6 | 23574.7914 | 0.174 | 0.11659 | 69.3 | 47.9142 | 0.34 | 51.7 | 52.2142 | 29978.0058 | 0.201 | 58.1 | 47.1 | 0.88 | 51.7 | 51.5 | 40268.2672 | 0.407 | 58.1 | 46.5858 | 1.06 | 51.7 | 51.4 | 51301.1091 | 0.422 | 58.2 | 48 | 0.52 | 51.7 | 52 | 22212.3174 | 0.396 | 70.7 | 57.5858 | 0.88 | 66.2 | 66.3 | 48644.6123 | 0.671 | 70.7 | 56.9 | 1.65 | 66.2 | 65.9 | 94899.362 | 0.655 | 70.7 | 57.2 | 1.6 | 66.2 | 66.1 | 89849.3917 | 0.668
742 | 0.36667 | 74.4859 | 52.8 | 348.6141 | 354.7731 | 70.4 | 47.8 | 0.25 | 51.8 | 51.7859 | 23620.119 | 0.174 | 0.20173 | 69.4 | 47.5 | 0.34 | 51.8 | 51.9 | 30669.7885 | 0.2 | 58.2 | 47.1859 | 0.88 | 51.8 | 51.6859 | 40400.2643 | 0.407 | 58.2859 | 46.6 | 1.06 | 51.8 | 51.5 | 51617.7175 | 0.423 | 58.3 | 48.1859 | 0.52 | 51.8 | 52.1859 | 22131.805 | 0.395 | 70.9 | 57.7859 | 0.88 | 66.4 | 66.4859 | 48405.783 | 0.671 | 70.8 | 57 | 1.65 | 66.4 | 66 | 95478.7263 | 0.656 | 70.8 | 57.2 | 1.6 | 66.4 | 66.2 | 91011.161 | 0.668
743 | 0.28333 | 74.6 | 52.8 | 347.642 | 359.2741 | 70.6 | 47.9 | 0.25 | 51.9 | 51.9 | 23742.9595 | 0.174 | 0.21514 | 69.6 | 47.328 | 0.34 | 51.9 | 51.814 | 31238.3978 | 0.2 | 58.386 | 47.4 | 0.88 | 51.9 | 51.886 | 40158.6214 | 0.407 | 58.4 | 46.7 | 1.06 | 51.9 | 51.7 | 51915.9036 | 0.423 | 58.5 | 48.3 | 0.52 | 51.9 | 52.3 | 22098.0357 | 0.395 | 71.086 | 57.986 | 0.88 | 66.5 | 66.686 | 48431.2556 | 0.671 | 71 | 57.1 | 1.65 | 66.5 | 66.1 | 96239.8741 | 0.656 | 71 | 57.2 | 1.6 | 66.5 | 66.3 | 92015.9435 | 0.668
744 | 0.2 | 74.7 | 52.9 | 346.1416 | 363.6752 | 70.8 | 47.9 | 0.25 | 52 | 51.9 | 23958.1355 | 0.174 | 0.20453 | 69.8 | 46.5139 | 0.34 | 52 | 51.2139 | 32682.4507 | 0.201 | 58.5 | 47.6 | 0.88 | 52 | 52 | 39897.5159 | 0.407 | 58.5 | 46.8 | 1.06 | 52 | 51.7861 | 52256.9009 | 0.42386 | 58.6 | 48.4 | 0.52 | 52 | 52.4 | 22143.8188 | 0.394 | 71.2861 | 58.2 | 0.88 | 66.7 | 66.8861 | 48328.2114 | 0.671 | 71.2 | 57.1861 | 1.65 | 66.7 | 66.3 | 96998.1923 | 0.657 | 71.2 | 57.3 | 1.6 | 66.7 | 66.5 | 92871.7562 | 0.669
745 | 0.13333 | 74.8 | 52.9 | 344.4688 | 367.3037 | 71 | 48.1862 | 0.25 | 52.1 | 52.1862 | 23967.4665 | 0.174 | 0.11254 | 70 | 46.3 | 0.34 | 52.1 | 51.0862 | 33584.0965 | 0.202 | 58.6 | 47.6 | 0.88 | 52.1 | 52.1 | 40248.7957 | 0.407 | 58.6 | 46.9 | 1.06 | 52.1 | 51.9 | 52167.2492 | 0.424 | 58.7 | 48.2 | 0.52 | 52.1 | 52.3 | 22685.04 | 0.39314 | 71.5 | 58.3 | 0.88 | 66.8 | 67 | 48619.2291 | 0.671 | 71.4862 | 57.3862 | 1.65 | 66.8 | 66.5 | 97328.9138 | 0.65786 | 71.4 | 57.4862 | 1.6 | 66.8 | 66.6862 | 92997.1409 | 0.669
746 | 0.066667 | 74.9 | 53.0864 | 341.3955 | 370.8182 | 71.2864 | 48.5 | 0.25 | 52.1864 | 52.5 | 23773.7234 | 0.174 | -0.0155 | 70.2 | 46.5864 | 0.34 | 52.1864 | 51.3864 | 33754.9685 | 0.20386 | 58.7 | 47.6 | 0.88 | 52.1864 | 52.1 | 40661.1321 | 0.407 | 58.7864 | 46.9 | 1.07 | 52.1864 | 51.9 | 52834.643 | 0.424 | 58.8 | 48.2 | 0.52 | 52.1864 | 52.4 | 23012.0492 | 0.393 | 71.7 | 58.3864 | 0.88 | 66.9 | 67.2 | 49247.5339 | 0.67 | 71.6864 | 57.4864 | 1.65 | 66.9 | 66.7 | 97928.6215 | 0.658 | 71.6 | 57.8 | 1.6 | 66.9 | 66.9864 | 92367.0024 | 0.669
747 | -2.7756e-17 | 75 | 53.2 | 338.0082 | 374.3053 | 71.4 | 48.4135 | 0.25 | 52.2 | 52.4 | 24034.6491 | 0.174 | -0.044594 | 70.4 | 46.973 | 0.34 | 52.2 | 51.773 | 33617.48 | 0.20486 | 58.8 | 47.6865 | 0.88 | 52.2 | 52.2 | 40839.2715 | 0.407 | 58.9 | 46.9865 | 1.07 | 52.2 | 52 | 53078.6533 | 0.425 | 58.9865 | 48.2 | 0.52 | 52.2 | 52.4 | 23154.9124 | 0.393 | 71.9 | 58.5 | 0.88 | 67.0865 | 67.4 | 49186.4385 | 0.67 | 71.8865 | 57.7 | 1.65 | 67.0865 | 66.9 | 97661.6299 | 0.658 | 71.8 | 57.9 | 1.6 | 67.0865 | 67.1 | 92995.063 | 0.669
748 | -0.066667 | 75.1 | 53.3 | 335.1268 | 377.7062 | 71.5866 | 48 | 0.25 | 52.3 | 52.1 | 24558.3304 | 0.174 | -0.028877 | 70.5 | 47.5 | 0.34 | 52.3 | 52.2 | 33062.3965 | 0.205 | 58.9 | 47.8134 | 0.88 | 52.3 | 52.4 | 40633.405 | 0.407 | 59 | 47.1 | 1.07 | 52.3 | 52.1 | 53023.5944 | 0.425 | 59 | 48.4 | 0.52 | 52.3 | 52.6 | 23010.3134 | 0.39213 | 72 | 58.5 | 0.88 | 67.2 | 67.4 | 49845.9604 | 0.669 | 72 | 57.6866 | 1.65 | 67.2 | 67 | 99078.4831 | 0.658 | 71.9866 | 58 | 1.6 | 67.2 | 67.2 | 93672.6606 | 0.669
749 | -0.13333 | 75.2 | 53.3 | 334.5133 | 381.207 | 71.6867 | 48.0867 | 0.25 | 52.4 | 52.1867 | 24617.5363 | 0.174 | 0.039734 | 70.6867 | 47.6 | 0.34 | 52.4 | 52.3867 | 33072.5098 | 0.205 | 59 | 47.8 | 0.88 | 52.4 | 52.3 | 41086.1927 | 0.407 | 59 | 47.1 | 1.07 | 52.4 | 52.2 | 53214.92 | 0.425 | 59.1 | 48.4 | 0.52 | 52.4 | 52.6 | 23061.8948 | 0.392 | 72.1 | 58.5 | 0.88 | 67.3 | 67.5 | 50202.5074 | 0.669 | 72.1 | 57.7133 | 1.65 | 67.3 | 67.1 | 99333.3625 | 0.659 | 72.1 | 57.9 | 1.6 | 67.3 | 67.2867 | 94873.1681 | 0.669
750 | -0.2 | 75.3 | 53.3 | 333.9263 | 384.8078 | 71.8 | 48.5 | 0.25 | 52.4868 | 52.5 | 24368.7854 | 0.174 | 0.04421 | 70.8 | 47.8132 | 0.34 | 52.4868 | 52.6 | 32921.4318 | 0.205 | 59.1 | 47.8 | 0.88 | 52.4868 | 52.4 | 41278.7343 | 0.407 | 59.1 | 47.2 | 1.07 | 52.4868 | 52.2868 | 53283.5252 | 0.425 | 59.2 | 48.3868 | 0.52 | 52.4868 | 52.6 | 23325.2633 | 0.392 | 72.2868 | 58.5868 | 0.88 | 67.4 | 67.6 | 50418.4567 | 0.669 | 72.2 | 57.7 | 1.66 | 67.4 | 67.2 | 100337.6545 | 0.659 | 72.2 | 58 | 1.6 | 67.4 | 67.4 | 94895.0943 | 0.669
751 | -0.28333 | 75.4 | 53.4 | 332.4392 | 389.1825 | 71.9 | 48.4 | 0.25 | 52.5869 | 52.5 | 24568.0152 | 0.174 | 0.088172 | 70.9 | 47.5261 | 0.34 | 52.5869 | 52.3261 | 33571.7084 | 0.205 | 59.2 | 47.9 | 0.88 | 52.5869 | 52.5 | 41525.5709 | 0.407 | 59.2 | 47.2131 | 1.07 | 52.5869 | 52.3 | 53592.1016 | 0.426 | 59.3 | 48.4131 | 0.52 | 52.5869 | 52.7 | 23376.8163 | 0.392 | 72.4 | 58.8 | 0.88 | 67.6 | 67.8 | 49859.8098 | 0.66813 | 72.3869 | 57.7869 | 1.66 | 67.6 | 67.3 | 101126.2439 | 0.65987 | 72.3 | 58.1 | 1.6 | 67.6 | 67.5 | 95252.3095 | 0.669
752 | -0.36667 | 75.6 | 53.4 | 331.6129 | 393.6835 | 72.1 | 48.3871 | 0.25 | 52.6 | 52.5871 | 24765.3551 | 0.174 | 0.11274 | 71.1 | 46.7871 | 0.34 | 52.6 | 51.7871 | 35044.6039 | 0.206 | 59.3 | 47.8871 | 0.88 | 52.6 | 52.5 | 41995.418 | 0.408 | 59.3871 | 47.2 | 1.07 | 52.6 | 52.4 | 54333.0086 | 0.426 | 59.4 | 48.4 | 0.52 | 52.6 | 52.7 | 23834.6614 | 0.391 | 72.5871 | 58.9129 | 0.88 | 67.7 | 67.9 | 50274.6501 | 0.668 | 72.5 | 58 | 1.66 | 67.7 | 67.4871 | 100696.4778 | 0.66 | 72.5 | 58.1871 | 1.6 | 67.7 | 67.6 | 95845.6755 | 0.669
753 | -0.45 | 75.7 | 53.5 | 330.0128 | 398.2717 | 72.3872 | 48.9 | 0.25 | 52.7 | 53 | 24521.4138 | 0.174 | 0.055822 | 71.3872 | 47.2 | 0.35 | 52.7 | 52.2 | 35055.9969 | 0.207 | 59.5 | 48.1 | 0.88 | 52.7 | 52.7 | 41927.273 | 0.408 | 59.5872 | 47.3 | 1.07 | 52.7 | 52.5 | 54867.5789 | 0.426 | 59.6872 | 48.1872 | 0.52 | 52.7 | 52.6872 | 24757.7369 | 0.391 | 72.8 | 58.3 | 0.88 | 67.9 | 67.9 | 53263.7531 | 0.668 | 72.7872 | 58.1872 | 1.66 | 67.9 | 67.6872 | 101083.7161 | 0.66 | 72.7 | 58.3 | 1.6 | 67.9 | 67.8 | 96318.7098 | 0.669
754 | -0.53333 | 75.8 | 53.5 | 328.489 | 402.6983 | 72.5873 | 48.8127 | 0.25 | 52.8 | 53 | 24768.5911 | 0.174 | -0.019364 | 71.5873 | 47.1873 | 0.35 | 52.8 | 52.2873 | 35427.805 | 0.208 | 59.7 | 48.1 | 0.88 | 52.8 | 52.8873 | 42468.9663 | 0.408 | 59.7873 | 47.4 | 1.07 | 52.8 | 52.7 | 55261.9312 | 0.427 | 59.8 | 48.2 | 0.52 | 52.8 | 52.7873 | 25068.7814 | 0.392 | 73 | 58.3 | 0.88 | 68.0873 | 68 | 54061.8199 | 0.668 | 73 | 58.4873 | 1.66 | 68.0873 | 67.9873 | 100675.3339 | 0.661 | 72.9873 | 58.5 | 1.6 | 68.0873 | 68.0873 | 96539.1621 | 0.669
755 | -0.61667 | 75.9874 | 53.7 | 324.4882 | 406.9992 | 72.7874 | 48.0008 | 0.25 | 52.9 | 52.3756 | 25781.7817 | 0.174 | -0.038489 | 71.7874 | 47.9748 | 0.35 | 52.9 | 52.8874 | 34752.531 | 0.208 | 59.8874 | 48.2 | 0.88 | 52.9 | 52.9874 | 42720.1443 | 0.408 | 59.9 | 47.6 | 1.07 | 52.9 | 52.8874 | 55119.4149 | 0.427 | 60 | 48.2874 | 0.52 | 52.9 | 52.8874 | 25233.7767 | 0.392 | 73.2 | 58.6874 | 0.88 | 68.2 | 68.2874 | 53315.4558 | 0.668 | 73.2 | 58.6 | 1.66 | 68.2 | 68.1 | 101174.0746 | 0.661 | 73.1874 | 58.6874 | 1.6 | 68.2 | 68.2874 | 96960.5713 | 0.669
756 | -0.7 | 76.0875 | 53.8 | 321.7749 | 411.3877 | 72.9 | 44.9374 | 0.25 | 53 | 49.925 | 29591.6332 | 0.17688 | -0.062749 | 71.9 | 48.6125 | 0.35 | 53 | 53.5 | 33902.5309 | 0.208 | 59.9875 | 48.4 | 0.88 | 53 | 53.1 | 42354.949 | 0.408 | 60 | 47.8 | 1.07 | 53 | 53 | 54549.9935 | 0.427 | 60.1 | 48.4 | 0.52 | 53 | 52.9875 | 25181.0622 | 0.392 | 73.4 | 59.2875 | 0.88 | 68.3875 | 68.5875 | 51915.6939 | 0.668 | 73.3 | 58.6 | 1.66 | 68.3875 | 68.2 | 102345.6453 | 0.661 | 73.3 | 58.9 | 1.6 | 68.3875 | 68.4 | 96622.0716 | 0.669
757 | -0.78333 | 76.2 | 53.8876 | 319.5247 | 415.9887 | 73.1876 | 44.3505 | 0.26 | 53.1 | 49.5505 | 31444.4505 | 0.18188 | -0.095022 | 72.1876 | 48.2495 | 0.35 | 53.1 | 53.1495 | 34789.3798 | 0.20712 | 60 | 48.5 | 0.88 | 53.1 | 53.2 | 42152.2298 | 0.407 | 60.1 | 47.7124 | 1.07 | 53.1 | 53 | 55289.1241 | 0.427 | 60.1876 | 48.5 | 0.52 | 53.1 | 53.1 | 25134.6554 | 0.392 | 73.6 | 59.4 | 0.88 | 68.5 | 68.8 | 52091.6566 | 0.66712 | 73.5876 | 58.7 | 1.66 | 68.5 | 68.4 | 103362.0114 | 0.661 | 73.5 | 59 | 1.6 | 68.5 | 68.6 | 97076.6561 | 0.669
758 | -0.86667 | 76.3 | 53.9 | 317.9122 | 420.6898 | 73.5 | 46.2633 | 0.27 | 53.2 | 51.3633 | 30380.5372 | 0.18588 | -0.21743 | 72.4878 | 46.7 | 0.35 | 53.2 | 52.0878 | 37650.4314 | 0.208 | 60.1878 | 48.6 | 0.88 | 53.2 | 53.3 | 42482.7474 | 0.407 | 60.2 | 47.5 | 1.07 | 53.2 | 52.9 | 57193.8375 | 0.427 | 60.3 | 48.5 | 0.52 | 53.2 | 53.1 | 25410.3532 | 0.392 | 73.9878 | 59.5 | 0.88 | 68.6878 | 69 | 53012.4783 | 0.667 | 73.8878 | 58.7 | 1.66 | 68.6878 | 68.6 | 105064.1955 | 0.661 | 73.8 | 59.2 | 1.6 | 68.6878 | 68.8878 | 97702.8823 | 0.669
759 | -0.95 | 76.4 | 54.0879 | 315.2335 | 425.2908 | 73.8879 | 47.3364 | 0.27 | 53.3 | 52.3243 | 29922.3652 | 0.188 | -0.337 | 72.8879 | 46.6879 | 0.35 | 53.3 | 52.1879 | 38507.3151 | 0.21 | 60.4 | 48.6 | 0.88 | 53.3 | 53.4 | 43121.5086 | 0.407 | 60.4879 | 47.5879 | 1.07 | 53.3 | 53.0879 | 57830.67 | 0.428 | 60.5 | 48.7 | 0.52 | 53.3 | 53.3 | 25552.9485 | 0.392 | 74.2879 | 59.7 | 0.88 | 68.8 | 69.3 | 53463.2888 | 0.66612 | 74.2 | 59.1879 | 1.66 | 68.8 | 68.9879 | 104639.8599 | 0.661 | 74.1879 | 59.3879 | 1.6 | 68.8 | 69.1879 | 99067.1715 | 0.669
760 | -1.0333 | 76.6 | 54.2 | 310.8202 | 429.6039 | 74.1 | 46.288 | 0.27 | 53.4 | 51.588 | 31723.0428 | 0.19 | -0.42132 | 73.088 | 46.4481 | 0.35 | 53.4 | 52.0361 | 39451.1782 | 0.21188 | 60.588 | 48.7 | 0.88 | 53.4 | 53.5 | 43535.4496 | 0.407 | 60.6 | 47.688 | 1.07 | 53.4 | 53.2 | 58244.3178 | 0.428 | 60.7 | 48.7 | 0.52 | 53.4 | 53.4 | 25746.6437 | 0.392 | 74.5 | 59.8 | 0.88 | 69 | 69.5 | 53981.6599 | 0.666 | 74.5 | 59.412 | 1.66 | 69 | 69.3 | 104338.2162 | 0.661 | 74.488 | 59.588 | 1.6 | 69 | 69.4 | 99343.4524 | 0.668
761 | -1.1167 | 76.7 | 54.2 | 308.8167 | 434.181 | 74.3 | 47.0524 | 0.28 | 53.5 | 52.2643 | 31565.3289 | 0.19288 | -0.44817 | 73.3 | 44.8119 | 0.36 | 53.5 | 50.9119 | 42776.7943 | 0.21488 | 60.7 | 48.5238 | 0.88 | 53.5 | 53.5 | 44479.0613 | 0.407 | 60.7 | 47.6119 | 1.08 | 53.5 | 53.2119 | 59078.7948 | 0.428 | 60.8 | 48.4476 | 0.52 | 53.5 | 53.2357 | 26689.7976 | 0.392 | 74.7881 | 59.5238 | 0.87119 | 69.1 | 69.5 | 55709.59 | 0.665 | 74.7 | 59.0881 | 1.66 | 69.1 | 69.2881 | 108447.9751 | 0.66 | 74.6881 | 59.7119 | 1.6 | 69.1 | 69.6 | 99547.5087 | 0.667
762 | -1.2 | 76.8 | 54.1 | 312.235 | 439.3704 | 74.6882 | 48.6764 | 0.28 | 53.6 | 53.6882 | 30219.1205 | 0.193 | -0.37529 | 73.6882 | 45.0057 | 0.36882 | 53.6 | 51.3175 | 43799.9934 | 0.21888 | 60.8882 | 47.7236 | 0.88 | 53.6 | 53.1118 | 48199.4464 | 0.407 | 60.9882 | 47.2882 | 1.08 | 53.6 | 53.1882 | 61594.3631 | 0.429 | 61.0882 | 46.8764 | 0.52 | 53.6 | 52.4764 | 30795.3629 | 0.393 | 75.0882 | 59.0764 | 0.87 | 69.3 | 69.5882 | 58349.9431 | 0.66412 | 74.9882 | 59.2882 | 1.66 | 69.3 | 69.5882 | 108482.4102 | 0.66 | 74.9882 | 59.4 | 1.6 | 69.3 | 69.6882 | 103451.1979 | 0.667
763 | -1.2833 | 76.9883 | 54.2883 | 311.3034 | 444.0183 | 75.0883 | 49.1117 | 0.28 | 53.6883 | 54.1117 | 30020.9456 | 0.193 | -0.5051 | 74.0883 | 48.1883 | 0.37 | 53.6883 | 53.8883 | 39892.8701 | 0.22 | 61.5767 | 47.4767 | 0.88 | 53.6883 | 53.1883 | 51843.1325 | 0.408 | 61.5883 | 47.8 | 1.08 | 53.6883 | 53.7883 | 62090.2728 | 0.429 | 61.7883 | 47.6883 | 0.52 | 53.6883 | 53.1883 | 30601.7995 | 0.394 | 75.4883 | 59.9 | 0.87 | 69.4 | 70.1 | 56808.0531 | 0.664 | 75.3883 | 59.8883 | 1.66 | 69.4 | 69.9883 | 107323.4857 | 0.66 | 75.3883 | 59.5117 | 1.59 | 69.4 | 69.9 | 105733.121 | 0.666
764 | -1.3667 | 77.0884 | 54.5 | 302.6884 | 447.6076 | 75.1 | 48.4347 | 0.28 | 53.7884 | 53.6231 | 30777.8741 | 0.19212 | -0.22858 | 74.1 | 47.7924 | 0.37 | 53.7884 | 53.5693 | 40437.6293 | 0.22 | 61.9 | 47.8 | 0.88 | 53.7884 | 53.6 | 51818.905 | 0.408 | 62 | 48.0769 | 1.08 | 53.7884 | 53.9884 | 62676.1584 | 0.429 | 62 | 47.8 | 0.52 | 53.7884 | 53.4 | 30950.0463 | 0.395 | 75.6 | 59.4347 | 0.87 | 69.6 | 70.0116 | 58823.0725 | 0.663 | 75.6 | 59.9231 | 1.65 | 69.6 | 70.1116 | 108632.4606 | 0.659 | 75.6 | 58.8 | 1.59 | 69.6 | 69.8 | 111569.2028 | 0.66512
765 | -1.45 | 77.2 | 54.0114 | 312.334 | 452.6742 | 75.1 | 47.4 | 0.28 | 53.8886 | 52.8 | 32140.9292 | 0.193 | -0.012833 | 74.1 | 45.3428 | 0.37 | 53.8886 | 51.7542 | 44623.6413 | 0.22189 | 61.9 | 47.8 | 0.88 | 53.8886 | 53.6 | 51998.0865 | 0.409 | 62 | 48.6 | 1.08 | 53.8886 | 54.3114 | 60371.6726 | 0.428 | 62 | 47.9 | 0.52 | 53.8886 | 53.5 | 30791.7943 | 0.395 | 75.5 | 58.0343 | 0.87 | 69.7886 | 69.5114 | 63671.7567 | 0.663 | 75.5 | 58.8114 | 1.65 | 69.7886 | 69.7 | 115758.3094 | 0.658 | 75.5 | 58.7114 | 1.59 | 69.7886 | 69.8 | 111401.8182 | 0.665
766 | -1.5333 | 77.3 | 53.8 | 322.8755 | 458.2755 | 75.4887 | 47.4887 | 0.28 | 53.9 | 52.8887 | 32736.442 | 0.195 | -0.0051695 | 74.4887 | 47.2113 | 0.37 | 53.9 | 53.3113 | 42645.3355 | 0.22389 | 62 | 47.8 | 0.88 | 53.9 | 53.6 | 52430.1715 | 0.409 | 62.0887 | 48.4887 | 1.07 | 53.9 | 54.2887 | 61193.8363 | 0.428 | 62.1887 | 47.8887 | 0.52 | 53.9 | 53.5887 | 31007.7122 | 0.396 | 75.8 | 57.4 | 0.87 | 69.9 | 69.4887 | 67061.8745 | 0.663 | 75.7 | 58.5887 | 1.65 | 69.9 | 69.7887 | 118376.2242 | 0.658 | 75.6887 | 58.8 | 1.59 | 69.9 | 69.9 | 112578.6295 | 0.665
767 | -1.6167 | 77.4 | 53.8 | 323.3905 | 463.0103 | 75.7888 | 47.3448 | 0.28 | 54 | 52.9336 | 33554.4151 | 0.196 | -0.17503 | 74.7888 | 46.356 | 0.38 | 54 | 52.7448 | 44746.9823 | 0.225 | 62.2888 | 47.5336 | 0.88 | 54 | 53.5224 | 54453.6069 | 0.40989 | 62.3 | 48.356 | 1.07 | 54 | 54.3224 | 62447.0912 | 0.427 | 62.4 | 48.4888 | 0.52 | 54 | 54 | 30350.2551 | 0.396 | 76.1888 | 57.4336 | 0.87 | 70.0888 | 69.7112 | 68377.4517 | 0.664 | 76.1 | 58.7784 | 1.65 | 70.0888 | 70.1112 | 119810.1033 | 0.658 | 76.0888 | 58.9776 | 1.59 | 70.0888 | 70.1888 | 113561.0587 | 0.665
768 | -1.7 | 77.4222 | 53.5222 | 325.1235 | 468.2336 | 76.0889 | 45.9335 | 0.28889 | 54.0111 | 51.9445 | 36006.943 | 0.199 | -0.61148 | 75.0889 | 44.6667 | 0.38 | 54.0111 | 51.5778 | 48613.2586 | 0.22789 | 62.4 | 46.3778 | 0.88 | 54.0111 | 52.9778 | 59365.3703 | 0.411 | 62.4889 | 46.4333 | 1.07 | 54.0111 | 53.3111 | 71814.5807 | 0.427 | 62.5889 | 48.6 | 0.52 | 54.0111 | 54.1889 | 30467.067 | 0.396 | 76.4889 | 56.3111 | 0.87 | 70.0222 | 69.5 | 73587.4116 | 0.664 | 76.3889 | 56.1889 | 1.6589 | 70.0222 | 69.3 | 139868.862 | 0.659 | 76.3 | 59.7111 | 1.59 | 70.0222 | 70.6 | 110457.9124 | 0.665
769 | -1.2333 | 76.711 | 53.089 | 346.1097 | 445.8597 | 76.411 | 47.9219 | 0.29 | 53.511 | 53.6219 | 34373.8561 | 0.201 | -1.9417 | 75.511 | 45.4219 | 0.39 | 53.511 | 52.3219 | 48486.8461 | 0.23 | 63.2781 | 47.8451 | 0.89 | 53.511 | 54.1671 | 56932.2389 | 0.412 | 63.2781 | 46.1781 | 1.08 | 53.511 | 53.5671 | 76768.2274 | 0.428 | 63.4 | 48.989 | 0.52 | 53.511 | 54.689 | 31403.0922 | 0.39511 | 77 | 56.211 | 0.87 | 69.1219 | 69.9 | 75862.3253 | 0.664 | 76.9781 | 56.789 | 1.66 | 69.1219 | 69.9781 | 139661.6568 | 0.659 | 76.9781 | 59.9781 | 1.59 | 69.1219 | 71.089 | 112409.5411 | 0.66311
770 | -0.76667 | 76.0217 | 53.2 | 339.3955 | 419.5755 | 75.5326 | 45.8977 | 0.29 | 53.0109 | 51.7869 | 35798.9378 | 0.201 | -2.1439 | 74.6217 | 44.3217 | 0.39 | 53.0109 | 51.3217 | 49342.541 | 0.232 | 62.8217 | 48.4543 | 0.88 | 53.0109 | 54.3434 | 52862.0572 | 0.41 | 62.8217 | 45.7543 | 1.07 | 53.0109 | 53.0434 | 76763.0266 | 0.428 | 62.6326 | 47.9543 | 0.52 | 53.0109 | 53.7434 | 31779.0642 | 0.394 | 76.2326 | 55.0543 | 0.87 | 68.3217 | 68.9434 | 77208.3025 | 0.663 | 76.5109 | 55.6434 | 1.65 | 68.3217 | 69.2217 | 143777.4173 | 0.658 | 76.4217 | 59.1652 | 1.58 | 68.3217 | 70.4326 | 113795.0453 | 0.66
771 | -0.3 | 75.3107 | 51.943 | 363.5182 | 395.8512 | 74.4215 | 42.5 | 0.29 | 52.5107 | 49 | 39203.9892 | 0.20389 | -1.1847 | 73.5215 | 43.2322 | 0.39 | 52.5107 | 50.3322 | 49894.7268 | 0.235 | 61.5215 | 45.8322 | 0.88 | 52.5107 | 52.2322 | 57703.8582 | 0.409 | 61.6107 | 43.1215 | 1.08 | 52.5107 | 51.0215 | 83136.0744 | 0.42889 | 61.5107 | 46.2785 | 0.52 | 52.5107 | 52.2893 | 33060.1495 | 0.393 | 75.0215 | 52.8107 | 0.87 | 67.4215 | 67.4107 | 81132.1972 | 0.663 | 75.2322 | 53.7107 | 1.65 | 67.4215 | 67.7215 | 148778.3618 | 0.657 | 75.2215 | 56.3322 | 1.57 | 67.4215 | 68.6322 | 124070.0737 | 0.65711
772 | 0.16667 | 74.6213 | 50.5106 | 415.143 | 374.6889 | 74.1 | 42.9787 | 0.3 | 51.9106 | 49.4894 | 39047.4317 | 0.20889 | -1.2936 | 73.2 | 42.5469 | 0.4 | 51.9106 | 49.8575 | 51196.1115 | 0.23889 | 61.6 | 45.7681 | 0.88 | 51.9106 | 52.2681 | 58580.0171 | 0.409 | 61.6894 | 42.8894 | 1.08 | 51.9106 | 50.9894 | 85001.172 | 0.43089 | 61.7894 | 47.5894 | 0.52 | 51.9106 | 53.1894 | 30782.6053 | 0.393 | 74.5106 | 52.6106 | 0.87 | 66.6106 | 67 | 79931.5022 | 0.663 | 74.6 | 53.5106 | 1.65 | 66.6106 | 67.2106 | 145240.0887 | 0.65611 | 74.6 | 55.5106 | 1.57 | 66.6106 | 67.9 | 124906.1861 | 0.656
773 | 0.63333 | 73.9105 | 50.4 | 420.4315 | 349.9361 | 73.621 | 43.2105 | 0.3 | 51.4105 | 49.7 | 38683.8429 | 0.212 | -1.7183 | 72.721 | 43.4736 | 0.4 | 51.4105 | 50.4631 | 49272.382 | 0.24089 | 61.7105 | 46.3315 | 0.88 | 51.4105 | 52.621 | 56390.1526 | 0.408 | 61.7105 | 43.3895 | 1.08 | 51.4105 | 51.3 | 83053.3823 | 0.432 | 61.621 | 47.342 | 0.51 | 51.4105 | 52.9315 | 30657.7201 | 0.391 | 74.121 | 51.7526 | 0.87 | 65.721 | 66.421 | 81609.475 | 0.662 | 74.3105 | 52.742 | 1.65 | 65.721 | 66.721 | 147974.7111 | 0.655 | 74.2105 | 54.921 | 1.56 | 65.721 | 67.4105 | 125965.0282 | 0.65311
774 | 1.1 | 73.4 | 49.7208 | 432.9827 | 325.2782 | 72.6208 | 42.9792 | 0.31 | 51 | 49.3792 | 38244.1273 | 0.2149 | -1.4224 | 71.8104 | 40.2208 | 0.41 | 51 | 47.9208 | 53727.0809 | 0.2439 | 60.7208 | 44.8 | 0.88 | 51 | 51.3 | 58560.3648 | 0.407 | 60.8208 | 43.5208 | 1.08 | 51 | 51.0104 | 78283.531 | 0.432 | 60.7104 | 45.5208 | 0.51 | 51 | 51.4208 | 32425.5513 | 0.389 | 73.2208 | 49.2312 | 0.87 | 65 | 64.9208 | 87178.6714 | 0.661 | 73.4208 | 50.7104 | 1.64 | 65 | 65.4208 | 156151.9997 | 0.654 | 73.4208 | 53.8312 | 1.56 | 65 | 66.4312 | 127364.7354 | 0.651
775 | 1.0833 | 73.4 | 48.6206 | 467.6785 | 328.0486 | 72.2 | 43.7411 | 0.31 | 51 | 49.9308 | 37068.9983 | 0.217 | -0.26808 | 71.3897 | 39.9794 | 0.41897 | 51 | 47.7794 | 54655.735 | 0.2479 | 60.1103 | 45.1 | 0.87103 | 51 | 51.2 | 55065.9007 | 0.406 | 60.2 | 43.4692 | 1.089 | 51 | 50.6897 | 75810.5617 | 0.432 | 60.2 | 45.3692 | 0.51 | 51 | 51.0897 | 31834.9668 | 0.389 | 72.5897 | 48.2794 | 0.87 | 65 | 64.1897 | 88382.9164 | 0.662 | 72.5206 | 50.5 | 1.64 | 65 | 64.8 | 151206.8254 | 0.654 | 72.5103 | 52.3411 | 1.55 | 65 | 65.3206 | 131222.1003 | 0.649
776 | 1.0667 | 73.4 | 48.4 | 480.7577 | 330.2593 | 72.5898 | 40.9423 | 0.31 | 51 | 47.8118 | 41689.7932 | 0.219 | -0.058934 | 71.7898 | 40.5898 | 0.42 | 51 | 48.4898 | 55113.1401 | 0.2529 | 60.3 | 45.1407 | 0.87 | 51 | 51.3203 | 55254.2838 | 0.406 | 60.3 | 44.7203 | 1.081 | 51 | 51.4102 | 70799.6467 | 0.432 | 60.4 | 45.961 | 0.51 | 51 | 51.5407 | 30676.2319 | 0.388 | 72.8898 | 49.0102 | 0.87 | 65.1 | 64.6898 | 87151.6876 | 0.663 | 72.7898 | 51.0407 | 1.64 | 65.1 | 65.1102 | 149279.4179 | 0.654 | 72.7898 | 51.4 | 1.55 | 65.1 | 65.1 | 138970.2596 | 0.649
777 | 1.05 | 73.4 | 48.0201 | 485.3669 | 332.0196 | 72.7 | 35.7598 | 0.329 | 51.1 | 44.1598 | 50364.6933 | 0.2268 | -0.10442 | 71.9 | 40.7 | 0.43 | 51.1 | 48.7 | 55946.709 | 0.2569 | 60.1 | 43.6699 | 0.87 | 51.1 | 50.3799 | 59986.2695 | 0.406 | 60.2 | 43.79 | 1.08 | 51.1 | 50.89 | 74296.3723 | 0.432 | 60.2 | 43.5201 | 0.51 | 51.1 | 50.01 | 35585.2413 | 0.388 | 73 | 48.0201 | 0.87 | 65.1 | 64.41 | 91221.6626 | 0.6639 | 73 | 49.7799 | 1.64 | 65.1 | 64.8 | 159853.6061 | 0.654 | 73 | 51.21 | 1.55 | 65.1 | 65.2 | 141653.4526 | 0.649
778 | 1.0333 | 73.4901 | 47.5 | 509.6397 | 335.4702 | 72.7 | 37.4603 | 0.34 | 51.1 | 45.8603 | 49990.6167 | 0.2368 | 0.055417 | 71.9 | 41.3205 | 0.43901 | 51.1 | 49.2404 | 55758.6501 | 0.2599 | 60.4901 | 45.4 | 0.88 | 51.1 | 51.5 | 54976.201 | 0.407 | 60.4901 | 44.6901 | 1.08 | 51.1 | 51.5 | 71511.7316 | 0.432 | 60.6 | 43.1 | 0.51 | 51.1 | 49.9 | 37475.0759 | 0.39 | 73.1 | 47.5801 | 0.87 | 65.1 | 64.3 | 93221.0282 | 0.6649 | 73.1 | 50.6702 | 1.64 | 65.1 | 65.1901 | 153768.1143 | 0.654 | 73 | 50.8 | 1.55 | 65.1 | 65.1 | 144411.9132 | 0.649
779 | 1.0167 | 73.5 | 47.9902 | 498.1927 | 336.2902 | 72.8 | 38.9902 | 0.35 | 51.1 | 47.1902 | 49283.8959 | 0.2429 | 0.20219 | 72 | 44.1 | 0.44 | 51.1 | 51.4 | 50950.9815 | 0.261 | 60.5 | 45.1393 | 0.87 | 51.1 | 51.4196 | 55936.887 | 0.406 | 60.5098 | 44.5393 | 1.08 | 51.1 | 51.4295 | 72350.9457 | 0.431 | 60.6 | 42.6295 | 0.52 | 51.1 | 49.7098 | 38560.7331 | 0.3919 | 73.1 | 48.3705 | 0.88 | 65.2 | 64.6902 | 90401.0872 | 0.666 | 73.1 | 52.1804 | 1.64 | 65.2 | 65.6902 | 143743.4949 | 0.654 | 73.0902 | 50.4098 | 1.55 | 65.2 | 65 | 147078.0672 | 0.649
780 | 1 | 73.4097 | 48.3 | 486.2806 | 336.7709 | 72.8 | 39.5806 | 0.36 | 51.0097 | 47.8806 | 49544.1733 | 0.2489 | 0.27981 | 72 | 44.2709 | 0.44 | 51.0097 | 51.4806 | 50579.0296 | 0.261 | 60.4903 | 43.7097 | 0.87 | 51.0097 | 50.5097 | 61222.103 | 0.406 | 60.5 | 43.1806 | 1.08 | 51.0097 | 50.6806 | 78443.3216 | 0.431 | 60.6903 | 41.8903 | 0.52 | 51.0097 | 49.2903 | 40696.3139 | 0.394 | 73.1 | 49.9612 | 0.88 | 65.1097 | 65.1903 | 84919.2298 | 0.666 | 73.1 | 52.6388 | 1.64 | 65.1097 | 65.8194 | 140631.7586 | 0.653 | 73.1 | 49.9 | 1.55 | 65.1097 | 64.8 | 150490.7006 | 0.6499
781 | 1.2833 | 73.0096 | 48.3 | 485.7712 | 321.9972 | 72.7 | 40.2192 | 0.36 | 50.7096 | 48.4096 | 49198.6856 | 0.2529 | -0.27032 | 71.8096 | 45.1192 | 0.43 | 50.7096 | 52.0192 | 48496.3732 | 0.2591 | 60.9904 | 43.5904 | 0.88 | 50.7096 | 50.6904 | 63902.5312 | 0.407 | 61.0904 | 44.3192 | 1.08 | 50.7096 | 51.5096 | 76022.9046 | 0.431 | 61.1 | 42.6904 | 0.52 | 50.7096 | 49.9904 | 40138.5351 | 0.396 | 73.1 | 51.1383 | 0.88 | 64.6096 | 65.5192 | 80357.3272 | 0.6651 | 73.1 | 50.7 | 1.64 | 64.6096 | 65.2 | 153363.1057 | 0.652 | 73.1 | 49.9192 | 1.55 | 64.6096 | 64.8096 | 150506.3175 | 0.65
782 | 1.5667 | 72.6 | 47.9095 | 494.1875 | 307.0652 | 72.2095 | 40.1527 | 0.37 | 50.4095 | 48.3716 | 49398.6343 | 0.256 | -0.15755 | 71.4095 | 44.4811 | 0.43 | 50.4095 | 51.4811 | 48532.9887 | 0.258 | 60.8095 | 43.4905 | 0.88 | 50.4095 | 50.5 | 63638.3541 | 0.407 | 60.9095 | 42.9905 | 1.08 | 50.4095 | 50.7 | 80974.7261 | 0.43 | 60.9 | 42.7473 | 0.52 | 50.4095 | 49.9284 | 39697.148 | 0.397 | 72.6095 | 48.8379 | 0.87 | 64.0095 | 64.5189 | 86852.618 | 0.664 | 72.7095 | 50.5 | 1.6309 | 64.0095 | 64.8095 | 152032.2792 | 0.651 | 72.7095 | 48.8811 | 1.55 | 64.0095 | 64.2 | 154420.212 | 0.649
783 | 1.85 | 72.1094 | 47.5 | 510.8842 | 292.59 | 71.8094 | 41.8906 | 0.37 | 50.1094 | 49.6813 | 46354.291 | 0.258 | -0.88129 | 71.0094 | 45.6906 | 0.43 | 50.1094 | 52.1906 | 45202.4314 | 0.25509 | 60.6 | 43.4187 | 0.87094 | 50.1094 | 50.4094 | 62759.6097 | 0.406 | 60.6094 | 43.4813 | 1.08 | 50.1094 | 50.8 | 77528.5041 | 0.42909 | 60.6094 | 40.7906 | 0.52 | 50.1094 | 48.6906 | 43561.9297 | 0.39891 | 72.2094 | 47.6626 | 0.87 | 63.5094 | 63.7906 | 89496.3648 | 0.664 | 72.3094 | 50.7626 | 1.63 | 63.5094 | 64.5906 | 147020.6241 | 0.65 | 72.3 | 50.2719 | 1.55 | 63.5094 | 64.3906 | 142727.3453 | 0.649
784 | 2.1333 | 71.7092 | 48.0815 | 497.4744 | 275.8418 | 71.4092 | 42.7815 | 0.37 | 49.8092 | 50.1908 | 44442.6524 | 0.259 | -1.6073 | 70.6092 | 45.5831 | 0.42 | 49.8092 | 51.8647 | 44004.3344 | 0.25209 | 60.3092 | 42.9815 | 0.87 | 49.8092 | 49.9908 | 63455.4423 | 0.406 | 60.4 | 43.4462 | 1.08 | 49.8092 | 50.637 | 76194.8306 | 0.428 | 60.4 | 40.9185 | 0.53 | 49.8092 | 48.7092 | 42784.0112 | 0.4 | 71.8092 | 49.3277 | 0.87 | 63.0092 | 64.0185 | 81792.5547 | 0.663 | 71.9092 | 52.5815 | 1.63 | 63.0092 | 64.9908 | 131211.9642 | 0.64709 | 71.8092 | 51.7 | 1.55 | 63.0092 | 64.6 | 130437.3186 | 0.647
785 | 2.4167 | 71.3091 | 48.5091 | 475.3905 | 258.4828 | 71.0091 | 43.1274 | 0.37 | 49.5 | 50.3182 | 43009.4997 | 0.258 | -1.6393 | 70.1091 | 42.2091 | 0.42 | 49.5 | 49.2091 | 48991.1209 | 0.25091 | 60 | 43.073 | 0.87 | 49.5 | 49.9456 | 61755.1255 | 0.405 | 60.0091 | 41.1909 | 1.07 | 49.5 | 49.2 | 84643.1414 | 0.42791 | 60.0091 | 40.3909 | 0.53 | 49.5 | 48.3 | 43452.7416 | 0.402 | 71.4091 | 48.1909 | 0.87 | 62.5091 | 63.3091 | 84397.8029 | 0.661 | 71.4091 | 53.3182 | 1.62 | 62.5091 | 64.9091 | 122686.1505 | 0.64409 | 71.4091 | 51.1639 | 1.54 | 62.5091 | 64.1274 | 130290.3283 | 0.64409
786 | 2.7 | 70.909 | 48.018 | 484.6146 | 243.4432 | 70.6 | 42.664 | 0.37 | 49.2 | 49.873 | 42953.2871 | 0.257 | -0.92578 | 69.709 | 42.091 | 0.42 | 49.2 | 49 | 48555.5308 | 0.251 | 59.9 | 40.091 | 0.87 | 49.2 | 48.091 | 72162.7756 | 0.406 | 59.9 | 42.046 | 1.07 | 49.2 | 49.673 | 80369.9282 | 0.428 | 60 | 40.882 | 0.53 | 49.2 | 48.591 | 42386.4649 | 0.40391 | 70.909 | 48.391 | 0.87 | 61.909 | 63.1 | 81845.2792 | 0.66 | 71.009 | 52.063 | 1.61 | 61.909 | 64.127 | 127627.5025 | 0.64009 | 71.009 | 48.691 | 1.54 | 61.909 | 62.9 | 143474.7581 | 0.64209
787 | 2.95 | 70.5089 | 47.4 | 507.5822 | 230.9489 | 70.2 | 43.6711 | 0.37 | 48.9 | 50.4533 | 40433.0612 | 0.255 | -1.0026 | 69.3089 | 42.6911 | 0.42 | 48.9 | 49.3911 | 46754.3142 | 0.251 | 59.9 | 40.7911 | 0.88 | 48.9 | 48.5911 | 69832.9112 | 0.407 | 59.9089 | 44.4 | 1.07 | 48.9 | 51 | 69620.702 | 0.426 | 59.9089 | 41.5911 | 0.53 | 48.9 | 49 | 40673.8778 | 0.404 | 70.5089 | 48.6356 | 0.87 | 61.5089 | 62.9178 | 79350.0047 | 0.658 | 70.6089 | 49.3089 | 1.6 | 61.5089 | 62.8089 | 142558.1521 | 0.638 | 70.6089 | 48.4445 | 1.53 | 61.5089 | 62.5178 | 141917.4472 | 0.641
788 | 3.2 | 70.1088 | 46.9088 | 516.5788 | 217.5194 | 69.3176 | 40.0351 | 0.36 | 48.6088 | 47.4351 | 44719.195 | 0.254 | -0.17962 | 68.5176 | 42.5263 | 0.42 | 48.6088 | 49.0263 | 45435.0432 | 0.25 | 59.2176 | 40.7176 | 0.88 | 48.6088 | 48.2176 | 67616.4975 | 0.407 | 59.2176 | 43.6439 | 1.06 | 48.6088 | 50.2351 | 69046.5725 | 0.423 | 59.1176 | 41.3351 | 0.53 | 48.6088 | 48.4351 | 39482.61 | 0.404 | 69.8176 | 47.0649 | 0.86 | 61.0088 | 61.8912 | 82099.286 | 0.656 | 70.0176 | 48.8263 | 1.6 | 61.0088 | 62.2176 | 141714.7483 | 0.636 | 70.0176 | 46.0088 | 1.53 | 61.0088 | 61.2088 | 153595.3045 | 0.64
789 | 3.45 | 69.7087 | 46.1087 | 540.7969 | 205.5165 | 68.6087 | 38.7913 | 0.37 | 48.3087 | 46.4913 | 45932.5948 | 0.25691 | 0.021662 | 67.8087 | 41.9567 | 0.42 | 48.3087 | 48.4654 | 45206.113 | 0.25 | 58.3087 | 40.0913 | 0.88 | 48.3087 | 47.5913 | 67058.5079 | 0.408 | 58.4087 | 42.1913 | 1.06 | 48.3087 | 49 | 71501.7761 | 0.421 | 58.4 | 39.4346 | 0.53 | 48.3087 | 47.1173 | 42225.4011 | 0.40491 | 69.0173 | 48.9913 | 0.86 | 60.6 | 62 | 72123.2482 | 0.65409 | 69.2087 | 46.4866 | 1.59 | 60.6 | 60.7433 | 150966.4259 | 0.635 | 69.1173 | 45.6087 | 1.53 | 60.6 | 60.5173 | 150286.0111 | 0.64
790 | 3.7 | 69.4 | 45.5171 | 556.0728 | 193.105 | 68.3085 | 39.8744 | 0.37 | 48.1 | 47.2744 | 44124.2592 | 0.25891 | -0.097155 | 67.5085 | 44.0085 | 0.42 | 48.1 | 49.8085 | 40908.9073 | 0.24809 | 58.3 | 40.7171 | 0.88 | 48.1 | 47.9085 | 64632.9645 | 0.409 | 58.3 | 43.0171 | 1.05 | 48.1 | 49.4085 | 67224.4835 | 0.41909 | 58.3085 | 37.8915 | 0.53915 | 48.1 | 46.2 | 45877.5268 | 0.407 | 68.7 | 48.8769 | 0.86 | 60.1085 | 61.6342 | 71073.8888 | 0.65209 | 68.7085 | 43.1573 | 1.6 | 60.1085 | 59.2829 | 170759.2207 | 0.635 | 68.7085 | 45.5 | 1.53 | 60.1085 | 60.2 | 148624.5602 | 0.64
791 | 3.95 | 69.0084 | 45 | 575.9084 | 180.9276 | 67.9084 | 41.1 | 0.37 | 47.8 | 48.1 | 41631.3654 | 0.259 | -0.37012 | 67.1084 | 41.9433 | 0.41 | 47.8 | 48.1096 | 43308.9885 | 0.246 | 58.1 | 39.8 | 0.88 | 47.8 | 47.3 | 67499.1132 | 0.40992 | 58.1084 | 42.0337 | 1.05 | 47.8 | 48.7253 | 70729.0447 | 0.418 | 58.1084 | 37.8916 | 0.54 | 47.8 | 46.1916 | 45593.1174 | 0.40992 | 68.3084 | 45.0169 | 0.86 | 59.6084 | 60.0084 | 83360.2827 | 0.651 | 68.4084 | 45.3831 | 1.6 | 59.6084 | 59.8916 | 153535.2718 | 0.636 | 68.3084 | 45.5747 | 1.53 | 59.6084 | 60 | 145605.3384 | 0.63908
792 | 4.2 | 68.6083 | 44.7 | 582.3086 | 167.9161 | 67.5 | 40.6582 | 0.37 | 47.5083 | 47.5499 | 41583.2634 | 0.259 | -0.63886 | 66.7 | 34.9499 | 0.41917 | 47.5083 | 42.8416 | 55170.61 | 0.24892 | 57.9 | 40.1668 | 0.88 | 47.5083 | 47.3917 | 65631.6992 | 0.41 | 58 | 40.8584 | 1.05 | 47.5083 | 47.9834 | 74715.2282 | 0.417 | 58 | 38.5083 | 0.54 | 47.5083 | 46.5083 | 44153.0104 | 0.41192 | 67.8083 | 43.6249 | 0.86 | 59.2083 | 59.2083 | 86419.9443 | 0.65 | 67.9083 | 46.1166 | 1.6 | 59.2083 | 59.8166 | 145125.5541 | 0.635 | 67.9083 | 45.9665 | 1.53 | 59.2083 | 59.8332 | 139777.5116 | 0.63808
793 | 4.3833 | 68.4 | 44.1164 | 593.7853 | 158.9229 | 67.3 | 37.8164 | 0.37 | 47.3082 | 45.5082 | 45868.85 | 0.25992 | 0.24903 | 66.5 | 33.4508 | 0.43 | 47.3082 | 41.959 | 59435.9623 | 0.25684 | 57.8082 | 41.4082 | 0.88 | 47.3082 | 48.2 | 60404.507 | 0.41 | 57.9 | 42.6246 | 1.04 | 47.3082 | 48.9164 | 66595.1773 | 0.41508 | 57.9 | 38.2082 | 0.54 | 47.3082 | 46.3082 | 44631.6246 | 0.413 | 67.6 | 42.1574 | 0.86 | 58.9 | 58.5246 | 90792.25 | 0.65 | 67.6 | 44.8492 | 1.59 | 58.9 | 59.1246 | 151161.8993 | 0.634 | 67.5082 | 43.1754 | 1.53 | 58.9 | 58.5918 | 155372.1578 | 0.638
794 | 4.5667 | 68.1081 | 43.2162 | 622.9364 | 151.1293 | 67.3 | 37 | 0.38 | 47.1 | 44.9919 | 47651.624 | 0.26292 | -0.5104 | 66.5 | 36.6111 | 0.44 | 47.1 | 44.5273 | 55080.3338 | 0.26292 | 57.4081 | 41.1 | 0.88 | 47.1 | 47.8 | 59846.3963 | 0.40808 | 57.4081 | 41.2081 | 1.04 | 47.1 | 47.9081 | 70450.9258 | 0.413 | 57.4081 | 37.9081 | 0.55 | 47.1 | 46.0081 | 44546.9575 | 0.41492 | 67.5 | 39.4 | 0.86 | 58.5081 | 57.5 | 100855.7359 | 0.651 | 67.5 | 42.8758 | 1.59 | 58.5081 | 58.3919 | 164110.44 | 0.634 | 67.5 | 44.4162 | 1.53 | 58.5081 | 59.0081 | 147077.2554 | 0.638
795 | 4.75 | 67.808 | 43.1 | 632.6912 | 141.9673 | 67.2 | 37.192 | 0.38 | 46.9 | 45.192 | 47881.6605 | 0.26592 | -0.7078 | 66.5 | 40.0637 | 0.44 | 46.9 | 47.0478 | 48979.2267 | 0.265 | 57.108 | 41.6 | 0.88 | 46.9 | 47.9 | 56874.6207 | 0.40708 | 57.2 | 41.108 | 1.0308 | 46.9 | 47.708 | 69577.4873 | 0.412 | 57.2 | 37.3159 | 0.55 | 46.9 | 45.608 | 45565.5465 | 0.41692 | 67.5 | 39.3841 | 0.86 | 58.2 | 57.592 | 101012.6437 | 0.65292 | 67.5 | 44.8204 | 1.59 | 58.2 | 59.0761 | 151199.6805 | 0.634 | 67.5 | 44.1602 | 1.5208 | 58.2 | 58.8841 | 148826.0224 | 0.63708
796 | 4.9333 | 67.5078 | 43.7765 | 619.1672 | 131.2962 | 66.9078 | 38.2215 | 0.38922 | 46.7 | 45.9372 | 46162.5512 | 0.268 | -1.4069 | 66.1078 | 37.6451 | 0.44922 | 46.7 | 45.2529 | 53148.4418 | 0.266 | 56.8078 | 41.4392 | 0.87 | 46.7 | 47.7235 | 55971.5321 | 0.406 | 56.8078 | 40.8843 | 1.03 | 46.7 | 47.4 | 68992.9939 | 0.411 | 56.8078 | 36.7686 | 0.55 | 46.7 | 45.1843 | 46272.227 | 0.41892 | 67.2078 | 40.5529 | 0.86 | 57.8078 | 57.7843 | 95851.4425 | 0.653 | 67.3078 | 48.4078 | 1.59 | 57.8078 | 60.2078 | 125290.2028 | 0.63108 | 67.3 | 45.5314 | 1.52 | 57.8078 | 59.2157 | 137963.0025 | 0.636
797 | 5.1167 | 67.3 | 45.0923 | 574.1165 | 118.4701 | 66.4077 | 41.9155 | 0.38 | 46.5 | 48.5077 | 39225.7055 | 0.26708 | -0.80192 | 65.7077 | 39.7464 | 0.45 | 46.5 | 46.6387 | 48480.0246 | 0.267 | 56.4077 | 39.8923 | 0.87 | 46.5 | 46.6 | 60370.9796 | 0.405 | 56.5 | 41.2309 | 1.03 | 46.5 | 47.5155 | 65503.7505 | 0.40908 | 56.4077 | 38.1845 | 0.55 | 46.5 | 45.8923 | 42211.6864 | 0.42092 | 66.8077 | 42.6387 | 0.86 | 57.5077 | 58.2232 | 86758.0253 | 0.653 | 66.9077 | 47.6309 | 1.58 | 57.5077 | 59.6155 | 126747.6892 | 0.62808 | 66.8077 | 43.8 | 1.52 | 57.5077 | 58.3077 | 145883.9982 | 0.634
798 | 5.3 | 67 | 44.6152 | 579.3496 | 108.8295 | 65.7076 | 40.6381 | 0.38 | 46.3 | 47.2381 | 39864.027 | 0.265 | -0.56351 | 65.0076 | 37.7619 | 0.45 | 46.3 | 45.0695 | 51125.3792 | 0.268 | 56.0076 | 40.4619 | 0.87 | 46.3 | 46.6848 | 56729.5661 | 0.405 | 56.0076 | 39.2381 | 1.03 | 46.3 | 46.1229 | 71921.0547 | 0.409 | 56.0076 | 38.9076 | 0.55 | 46.3 | 46.1076 | 39628.8967 | 0.421 | 66.1076 | 41.0467 | 0.86 | 57.2 | 57.1924 | 90071.8396 | 0.652 | 66.2152 | 46.0076 | 1.57 | 57.2 | 58.6076 | 132811.177 | 0.62508 | 66.2152 | 43.5152 | 1.51 | 57.2 | 57.7152 | 143758.6025 | 0.633
799 | 5.3833 | 66.9 | 44.3 | 594.3225 | 105.175 | 65.3075 | 38.3225 | 0.38 | 46.2 | 45.4225 | 42929.9506 | 0.264 | -0.1363 | 64.6075 | 40.37 | 0.45 | 46.2 | 46.8775 | 45703.1588 | 0.269 | 55.7075 | 42.2925 | 0.87 | 46.2 | 47.7 | 48701.1018 | 0.40308 | 55.8 | 37.585 | 1.03 | 46.2 | 44.9925 | 78406.2548 | 0.40992 | 55.8 | 38.6 | 0.55 | 46.2 | 45.8075 | 39987.4325 | 0.42192 | 65.6075 | 43.6075 | 0.86 | 57.0075 | 57.8075 | 79105.2452 | 0.652 | 65.7075 | 45.6 | 1.57 | 57.0075 | 58.0075 | 131553.4013 | 0.62308 | 65.7 | 42.9 | 1.51 | 57.0075 | 57.2 | 143928.021 | 0.632
800 | 5.4667 | 66.8 | 44.3926 | 592.3443 | 100.5739 | 65.1074 | 37.1705 | 0.38 | 46.1 | 44.5852 | 44666.1776 | 0.266 | -0.28901 | 64.4074 | 41.9 | 0.45 | 46.1 | 47.9074 | 42011.5283 | 0.267 | 55.7 | 42.5222 | 0.86 | 46.1 | 47.8074 | 47392.5947 | 0.401 | 55.7 | 38.6631 | 1.03 | 46.1 | 45.6778 | 73799.7831 | 0.411 | 55.7074 | 38.2222 | 0.56 | 46.1 | 45.6148 | 40731.1261 | 0.422 | 65.4074 | 42.9 | 0.86 | 56.9 | 57.4 | 80743.2422 | 0.651 | 65.5 | 45.8778 | 1.56 | 56.9 | 57.9926 | 127805.5842 | 0.622 | 65.4074 | 43.2926 | 1.51 | 56.9 | 57.2 | 139851.3632 | 0.632
801 | 5.55 | 66.6073 | 44.6927 | 583.6326 | 95.48 | 64.8073 | 38.6 | 0.38 | 46.0073 | 45.6 | 42187.7242 | 0.268 | -0.47264 | 64.1073 | 41.7073 | 0.44 | 46.0073 | 47.6073 | 41433.9218 | 0.26407 | 55.4073 | 41.7782 | 0.86 | 46.0073 | 47.1927 | 49132.3887 | 0.399 | 55.5073 | 40.3 | 1.03 | 46.0073 | 46.5073 | 65824.3515 | 0.411 | 55.5 | 37.3491 | 0.56 | 46.0073 | 44.9782 | 42352.5514 | 0.42393 | 65.1073 | 42.4073 | 0.86 | 56.7073 | 57.0073 | 81284.0155 | 0.65 | 65.2073 | 47.6491 | 1.56 | 56.7073 | 58.4782 | 114435.9195 | 0.62007 | 65.2 | 43.8709 | 1.51 | 56.7073 | 57.1927 | 134620.7087 | 0.632
802 | 5.6333 | 66.5072 | 45.3857 | 565.4793 | 89.8002 | 64.4072 | 38.8571 | 0.39 | 45.9072 | 45.6785 | 41192.6495 | 0.26893 | -1.0236 | 63.7072 | 40.7358 | 0.44 | 45.9072 | 46.7286 | 42199.0138 | 0.262 | 55.1072 | 42.9857 | 0.85 | 45.9072 | 47.7928 | 43343.2201 | 0.39607 | 55.2072 | 40.0072 | 1.03 | 45.9072 | 46.2072 | 65303.7792 | 0.41007 | 55.1072 | 39.8857 | 0.56 | 45.9072 | 46.3928 | 35517.4433 | 0.424 | 64.7072 | 41.6072 | 0.85 | 56.6 | 56.5072 | 82787.2587 | 0.65 | 64.8072 | 49.5572 | 1.55 | 56.6 | 58.9215 | 99120.4484 | 0.61707 | 64.8072 | 45.5642 | 1.51 | 56.6 | 57.5928 | 121269.0163 | 0.631
803 | 5.7167 | 66.4 | 46 | 539.6367 | 83.6633 | 63.907 | 40.6211 | 0.3807 | 45.9 | 46.8211 | 37377.6021 | 0.268 | -1.3025 | 63.1141 | 38.7789 | 0.44 | 45.9 | 45.1859 | 44801.8434 | 0.262 | 54.5141 | 43.5 | 0.85 | 45.9 | 47.807 | 39137.8409 | 0.39307 | 54.607 | 40.1507 | 1.03 | 45.9 | 46.0718 | 62107.5126 | 0.41 | 54.507 | 40.1422 | 0.56 | 45.9 | 46.2282 | 33324.7788 | 0.423 | 64.207 | 41.3718 | 0.86 | 56.407 | 56.093 | 81636.7512 | 0.65 | 64.307 | 46.107 | 1.54 | 56.407 | 57.207 | 117370.2244 | 0.61407 | 64.307 | 46.8352 | 1.5 | 56.407 | 57.7211 | 109745.1622 | 0.629
804 | 5.8 | 66.3 | 45.8 | 544.1723 | 79.4623 | 63.4069 | 39.4862 | 0.38 | 45.8 | 45.8931 | 38373.0292 | 0.267 | -0.035953 | 62.7069 | 38.8623 | 0.44 | 45.8 | 45.1415 | 43840.3839 | 0.263 | 53.9069 | 42.7485 | 0.84 | 45.8 | 47.1346 | 39270.8563 | 0.391 | 54.0069 | 42.4485 | 1.03 | 45.8 | 47.1346 | 49629.688 | 0.409 | 53.9069 | 37.9069 | 0.56 | 45.8 | 44.6138 | 37342.1525 | 0.42393 | 63.7069 | 43.3931 | 0.86 | 56.3 | 56.5 | 72789.3441 | 0.65 | 63.8069 | 45.8862 | 1.54 | 56.3 | 56.8 | 115504.1596 | 0.61307 | 63.8069 | 44.1415 | 1.5 | 56.3 | 56.3277 | 123457.349 | 0.627
805 | 5.7167 | 66.4 | 45.3136 | 554.0733 | 84.3183 | 63.2 | 40.1136 | 0.38 | 45.9 | 46.3068 | 36864.1859 | 0.267 | 1.1793 | 62.5 | 37.1047 | 0.44 | 45.9 | 43.8251 | 47241.4418 | 0.26593 | 53.4 | 40.0796 | 0.84 | 45.9 | 45.2864 | 46519.2263 | 0.39 | 53.4068 | 39.7864 | 1.03 | 45.9 | 45.3 | 58469.8799 | 0.408 | 53.5 | 37.2204 | 0.56 | 45.9 | 44.1136 | 38129.9455 | 0.42593 | 63.4 | 43.9068 | 0.86 | 56.5 | 56.5 | 69541.3215 | 0.65 | 63.4068 | 46.6 | 1.54 | 56.5 | 56.8068 | 108442.8483 | 0.613 | 63.4068 | 41.9592 | 1.5 | 56.5 | 55.2864 | 134796.4286 | 0.628
806 | 5.6333 | 66.6 | 45.2866 | 566.3011 | 89.5599 | 63.5 | 40.2599 | 0.38 | 46 | 46.4665 | 37252.8867 | 0.266 | -0.1 | 62.8 | 42.6067 | 0.44067 | 46 | 48.0067 | 37606.7848 | 0.266 | 53.6933 | 41.7067 | 0.84 | 46 | 46.4 | 42065.2426 | 0.39007 | 53.7933 | 41.2665 | 1.03 | 46 | 46.3799 | 53512.1495 | 0.409 | 53.8933 | 36.6732 | 0.56 | 46 | 44.0799 | 40503.0953 | 0.42893 | 63.6933 | 45.0331 | 0.86 | 56.6 | 57.0732 | 66700.7908 | 0.65 | 63.5933 | 47.1799 | 1.54 | 56.6 | 57.1866 | 105593.9368 | 0.612 | 63.5933 | 45.3532 | 1.51 | 56.6 | 56.7799 | 114779.3743 | 0.629
807 | 5.55 | 66.7 | 46.6803 | 528.9378 | 91.5803 | 63.6 | 42.4934 | 0.38 | 46.1 | 48 | 33487.1124 | 0.265 | -0.86031 | 62.9 | 41.5263 | 0.44 | 46.1 | 47.1197 | 39275.2608 | 0.263 | 53.9 | 41.3868 | 0.84 | 46.1 | 46.2934 | 44052.7609 | 0.39 | 54 | 42.4395 | 1.02 | 46.1 | 47.1263 | 49180.3367 | 0.40707 | 54 | 38.4934 | 0.57 | 46.1 | 45.1934 | 36677.4018 | 0.431 | 63.8066 | 48.8066 | 0.85 | 56.8 | 58.4066 | 53695.4114 | 0.64807 | 63.8 | 48.6737 | 1.5307 | 56.8 | 57.8868 | 97313.0259 | 0.611 | 63.8 | 47.4263 | 1.5 | 56.8 | 57.6132 | 102968.431 | 0.629
808 | 5.4667 | 66.8 | 47.4 | 498.5806 | 93.9419 | 63.2065 | 41.9452 | 0.38 | 46.1935 | 47.5323 | 33502.6781 | 0.262 | -0.22363 | 62.6 | 39.8065 | 0.44 | 46.1935 | 45.8 | 41772.2071 | 0.262 | 53.7 | 41.9935 | 0.84 | 46.1935 | 46.5935 | 40982.3972 | 0.39 | 53.7065 | 40.5677 | 1.02 | 46.1935 | 45.9742 | 56215.8828 | 0.407 | 53.8 | 39.2871 | 0.57 | 46.1935 | 45.4935 | 34466.684 | 0.432 | 63.6 | 47.8129 | 0.85 | 56.9 | 57.9065 | 55818.7805 | 0.64606 | 63.6065 | 50.3 | 1.53 | 56.9 | 58.4 | 84880.2567 | 0.60906 | 63.6065 | 46.5483 | 1.5 | 56.9 | 57.1806 | 106924.7934 | 0.628
809 | 5.3833 | 66.9937 | 47.3937 | 500.3411 | 98.3556 | 63.1 | 39.4746 | 0.37937 | 46.2937 | 45.5873 | 37135.9945 | 0.261 | -1.2019 | 62.4 | 40.1683 | 0.44 | 46.2937 | 45.981 | 41022.9952 | 0.263 | 53.7 | 41.7444 | 0.84 | 46.2937 | 46.3317 | 41842.2558 | 0.389 | 53.7 | 43.3746 | 1.02 | 46.2937 | 47.581 | 44086.1935 | 0.40606 | 53.7063 | 40.1937 | 0.57 | 46.2937 | 46.0937 | 32128.4913 | 0.433 | 63.4 | 46.919 | 0.85 | 57.1 | 57.4127 | 58325.2153 | 0.645 | 63.4 | 49.5634 | 1.5206 | 57.1 | 57.9254 | 87876.6076 | 0.607 | 63.4 | 50 | 1.5 | 57.1 | 58.3 | 84043.5965 | 0.627
810 | 5.3 | 67.0938 | 47.7125 | 483.3197 | 101.5315 | 63 | 41.2751 | 0.38 | 46.3938 | 46.9813 | 34022.3618 | 0.262 | -0.68821 | 62.3 | 42.5751 | 0.44 | 46.3938 | 47.7813 | 36158.7114 | 0.263 | 53.4062 | 38.8689 | 0.84 | 46.3938 | 44.5813 | 50912.5664 | 0.39 | 53.4062 | 44.3436 | 1.0106 | 46.3938 | 48.0249 | 38746.5004 | 0.404 | 53.5 | 41.0813 | 0.57 | 46.3938 | 46.4875 | 29403.1532 | 0.433 | 63.2062 | 45.6187 | 0.85 | 57.2938 | 56.9062 | 62564.4453 | 0.645 | 63.3 | 46.2564 | 1.5294 | 57.2938 | 56.4875 | 108330.6699 | 0.607 | 63.2062 | 49.4125 | 1.5 | 57.2938 | 58.0062 | 86648.9094 | 0.625
811 | 5.1 | 67.4 | 47.3939 | 499.5712 | 112.8839 | 63 | 42.8122 | 0.37 | 46.6 | 48.1061 | 31475.1334 | 0.26 | 0.28895 | 62.3 | 43.9428 | 0.43061 | 46.6 | 48.6367 | 33445.2059 | 0.25906 | 53.3 | 41.0122 | 0.84 | 46.6 | 45.8122 | 43349.0852 | 0.392 | 53.4 | 41.5 | 1.01 | 46.6 | 46.3 | 50208.057 | 0.403 | 53.4 | 42.2245 | 0.57 | 46.6 | 47.1122 | 26580.9965 | 0.43206 | 63.2 | 44.7755 | 0.85 | 57.6939 | 56.5878 | 65575.3804 | 0.646 | 63.2 | 49.5878 | 1.53 | 57.6939 | 57.7939 | 86873.9659 | 0.608 | 63.2 | 47.9306 | 1.49 | 57.6939 | 57.4122 | 95353.0762 | 0.625
812 | 4.9 | 67.694 | 47.406 | 493.2621 | 122.9681 | 63.194 | 41.618 | 0.37 | 46.8 | 47.212 | 33333.7804 | 0.25806 | 0.8176 | 62.494 | 41.47 | 0.43 | 46.8 | 46.882 | 37931.6239 | 0.258 | 53.494 | 40.67 | 0.85 | 46.8 | 45.682 | 45192.352 | 0.39394 | 53.5 | 41.212 | 1.01 | 46.8 | 46.206 | 51854.9582 | 0.403 | 53.6 | 40.894 | 0.57 | 46.8 | 46.394 | 30230.3396 | 0.432 | 63.394 | 46.606 | 0.85 | 58 | 57.394 | 59628.8806 | 0.64794 | 63.3 | 50.788 | 1.53 | 58 | 58.3 | 80115.2096 | 0.607 | 63.3 | 47.21 | 1.5 | 58 | 57.264 | 100381.7566 | 0.626
813 | 4.7 | 68 | 47.8824 | 492.1881 | 133.5059 | 63.5941 | 41.2647 | 0.37 | 47 | 47.0706 | 34500.6686 | 0.258 | -0.93764 | 62.8941 | 43.3 | 0.43 | 47 | 48.3 | 35248.9183 | 0.257 | 53.8941 | 42.7118 | 0.85 | 47 | 47.1059 | 39753.649 | 0.394 | 53.8941 | 41.2706 | 1.02 | 47 | 46.3824 | 53891.1125 | 0.404 | 54.0941 | 41.9765 | 0.57 | 47 | 47.1824 | 28832.2542 | 0.433 | 63.7 | 46.8882 | 0.85 | 58.3941 | 57.6941 | 60097.6155 | 0.649 | 63.6941 | 51.2176 | 1.52 | 58.3941 | 58.7059 | 79362.6577 | 0.607 | 63.5941 | 52.3765 | 1.5 | 58.3941 | 59.3294 | 70561.7468 | 0.62506
814 | 4.5 | 68.2942 | 48.5115 | 460.0368 | 141.9559 | 63.7 | 42.6692 | 0.37 | 47.2942 | 48.0577 | 32472.1017 | 0.25706 | 1.1356 | 63 | 42.8058 | 0.43 | 47.2942 | 48 | 36089.1551 | 0.256 | 54.1942 | 42.0827 | 0.85 | 47.2942 | 46.7885 | 42944.4338 | 0.395 | 54.2 | 42.7115 | 1.02 | 47.2942 | 47.3115 | 48927.016 | 0.405 | 54.2942 | 43.5942 | 0.57 | 47.2942 | 48.1942 | 25369.9517 | 0.432 | 63.9942 | 48.0827 | 0.85 | 58.7942 | 58.2942 | 56802.3336 | 0.64994 | 63.9 | 49.3173 | 1.52 | 58.7942 | 58.1058 | 93258.169 | 0.607 | 63.9 | 47.3539 | 1.5 | 58.7942 | 57.6769 | 103559.5284 | 0.62594
815 | 4.3 | 68.6 | 47.6944 | 491.2621 | 154.4814 | 63.9944 | 38.6605 | 0.37 | 47.4944 | 45.2661 | 39288.874 | 0.25894 | 0.091463 | 63.2944 | 42.7 | 0.43 | 47.4944 | 47.9944 | 36600.0133 | 0.255 | 54.2 | 43.2056 | 0.85 | 47.4944 | 47.6 | 38918.3762 | 0.395 | 54.2 | 41.6 | 1.02 | 47.4944 | 46.7 | 53695.9549 | 0.405 | 54.3 | 43.3339 | 0.57 | 47.4944 | 48.0226 | 25914.1889 | 0.43006 | 64.1944 | 49.2056 | 0.86 | 59.1 | 58.8 | 53715.5034 | 0.65 | 64.1 | 48.6605 | 1.53 | 59.1 | 57.9831 | 98934.1159 | 0.608 | 64.0944 | 50.7831 | 1.5 | 59.1 | 59.0887 | 83639.8663 | 0.627
816 | 4.1 | 68.8945 | 48.1945 | 478.8545 | 164.3949 | 64.4945 | 41.5889 | 0.37 | 47.7 | 47.5889 | 35736.7213 | 0.26 | -0.30249 | 63.6945 | 42.7166 | 0.43 | 47.7 | 48.1055 | 37271.2232 | 0.254 | 54.3945 | 43.5557 | 0.85 | 47.7 | 47.8723 | 38387.9792 | 0.395 | 54.4 | 42.1779 | 1.02 | 47.7 | 47.1834 | 52229.1042 | 0.406 | 54.5 | 40.7166 | 0.57 | 47.7 | 46.7055 | 32703.0719 | 0.43094 | 64.5945 | 48.9 | 0.86 | 59.4945 | 59.0945 | 56249.2331 | 0.651 | 64.4945 | 50.8277 | 1.53 | 59.4945 | 59.1111 | 87449.6057 | 0.609 | 64.4945 | 52.0055 | 1.5 | 59.4945 | 59.8 | 78551.5454 | 0.627
817 | 4.05 | 68.9 | 48.6 | 462.6646 | 166.1621 | 64.7946 | 42.1163 | 0.37 | 47.7 | 48.0108 | 35415.0168 | 0.26 | -0.17643 | 64 | 41.6946 | 0.42946 | 47.7 | 47.3946 | 39620.3075 | 0.254 | 54.7 | 45.6596 | 0.85 | 47.7 | 49.2379 | 32113.2764 | 0.39305 | 54.7946 | 43.7054 | 1.02 | 47.7 | 48.2 | 47264.6816 | 0.40605 | 54.8 | 39.8892 | 0.57 | 47.7 | 46.3892 | 35480.9265 | 0.43295 | 65 | 48.6108 | 0.86 | 59.5946 | 59.2 | 58796.7634 | 0.651 | 64.9946 | 48.8054 | 1.53 | 59.5946 | 58.6 | 103770.1163 | 0.61 | 64.9 | 51.2 | 1.5 | 59.5946 | 59.7 | 86141.09 | 0.626
818 | 4 | 69 | 48.1053 | 476.0568 | 169.6629 | 64.8 | 41.6523 | 0.37 | 47.8 | 47.6682 | 36214.8517 | 0.26095 | -0.13629 | 64.1 | 41.8159 | 0.43 | 47.8 | 47.5053 | 39557.6126 | 0.254 | 54.6 | 41.4629 | 0.85 | 47.8 | 46.5788 | 46491.5446 | 0.393 | 54.6 | 43 | 1.02 | 47.8 | 47.7 | 49516.6349 | 0.406 | 54.7 | 40.7053 | 0.57 | 47.8 | 46.8 | 33382.2125 | 0.434 | 65.1 | 48.5417 | 0.86 | 59.6 | 59.1788 | 59163.8128 | 0.652 | 65 | 48.2 | 1.54 | 59.6 | 58.4 | 108116.4849 | 0.612 | 65 | 51.1894 | 1.5 | 59.6 | 59.7947 | 86452.7261 | 0.626
819 | 3.95 | 69.1 | 48.2896 | 479.4904 | 172.6896 | 65.1 | 44.1622 | 0.37 | 47.8 | 49.6415 | 32521.9694 | 0.259 | -0.39939 | 64.4 | 41.7689 | 0.43 | 47.8 | 47.5741 | 40320.5719 | 0.255 | 54.8948 | 44.0207 | 0.85 | 47.8 | 48.3104 | 38610.5317 | 0.394 | 54.9948 | 43.3052 | 1.02 | 47.8 | 48.0052 | 49826.7401 | 0.406 | 55.0948 | 40.8741 | 0.57 | 47.8 | 47.0844 | 34032.2273 | 0.436 | 65.3948 | 53.3104 | 0.86 | 59.7 | 61.1 | 43157.9792 | 0.65105 | 65.2948 | 48.9637 | 1.54 | 59.7 | 58.8844 | 105192.9903 | 0.61395 | 65.2948 | 51.7311 | 1.5 | 59.7 | 60.1104 | 84370.6936 | 0.626
820 | 3.9 | 69.2 | 48.7051 | 459.5645 | 173.9746 | 65.2 | 39.7899 | 0.37 | 47.9 | 46.3899 | 39364.6187 | 0.25895 | 0.69081 | 64.4 | 44.4848 | 0.43 | 47.9 | 49.5899 | 35373.9753 | 0.254 | 55 | 42.5746 | 0.85 | 47.9 | 47.4848 | 44098.5113 | 0.394 | 55.1 | 42.6899 | 1.02 | 47.9 | 47.6949 | 52867.5371 | 0.406 | 55.1 | 42.5152 | 0.57 | 47.9 | 48.0101 | 30156.2963 | 0.436 | 65.4 | 52.2152 | 0.85051 | 59.8 | 60.7051 | 47116.5708 | 0.65 | 65.4051 | 51.0203 | 1.54 | 59.8 | 59.8101 | 92897.8388 | 0.614 | 65.4 | 48.9203 | 1.5 | 59.8 | 59.1101 | 103371.2647 | 0.62595
821 | 3.85 | 69.2 | 48.405 | 467.8068 | 177.1604 | 65.2 | 40.9802 | 0.37 | 47.995 | 47.2851 | 37828.352 | 0.26 | 1.3106 | 64.5 | 44.4743 | 0.42 | 47.995 | 49.4545 | 35149.9694 | 0.25105 | 55.1 | 44.895 | 0.85 | 47.995 | 48.9 | 36224.0568 | 0.394 | 55.195 | 43.105 | 1.02 | 47.995 | 48.005 | 51575.3631 | 0.406 | 55.2 | 41.7752 | 0.57 | 47.995 | 47.5901 | 32369.3863 | 0.43695 | 65.5 | 50.8198 | 0.85 | 59.9 | 60.2099 | 52250.6163 | 0.649 | 65.495 | 49.2149 | 1.54 | 59.9 | 59.105 | 104714.0238 | 0.61495 | 65.4 | 47.3851 | 1.5 | 59.9 | 58.595 | 113057.559 | 0.627
822 | 3.8 | 69.3 | 47.6048 | 489.1742 | 181.2613 | 65.3 | 42.5952 | 0.37 | 48 | 48.5 | 35511.9243 | 0.261 | 0.69432 | 64.5952 | 39.1758 | 0.42 | 48 | 45.5806 | 44804.835 | 0.25195 | 55.0048 | 44.5194 | 0.84048 | 48 | 48.7097 | 36946.8139 | 0.392 | 55.1 | 42.2 | 1.02 | 48 | 47.4 | 55131.2755 | 0.406 | 55.1 | 43.0145 | 0.57 | 48 | 48.3048 | 29154.0836 | 0.43605 | 65.5952 | 48.8145 | 0.85 | 60 | 59.6048 | 59840.0531 | 0.649 | 65.5 | 48 | 1.55 | 60 | 58.7952 | 113214.3044 | 0.616 | 65.5 | 49.0855 | 1.5 | 60 | 59.2952 | 103369.7172 | 0.629
823 | 3.75 | 69.4 | 47.5953 | 496.1189 | 184.5717 | 65.6953 | 42.8142 | 0.37 | 48.1 | 48.7142 | 35600.3791 | 0.25905 | 0.26843 | 64.8953 | 41.0953 | 0.43 | 48.1 | 47.1906 | 42345.8036 | 0.254 | 55.0953 | 42.5283 | 0.84 | 48.1 | 47.4142 | 44130.4159 | 0.392 | 55.1 | 42.3906 | 1.02 | 48.1 | 47.5953 | 54373.5275 | 0.407 | 55.2 | 41.4189 | 0.57 | 48.1 | 47.4142 | 33092.5014 | 0.43695 | 65.8953 | 47.0189 | 0.85 | 60.1 | 59.1047 | 67417.3219 | 0.64995 | 65.7953 | 48.0094 | 1.55 | 60.1 | 58.9 | 115166.2132 | 0.618 | 65.7953 | 50.0189 | 1.51 | 60.1 | 59.8094 | 99013.3728 | 0.629
824 | 3.7 | 69.4954 | 47.1092 | 502.3959 | 187.9493 | 66 | 40.8276 | 0.37 | 48.1 | 47.4184 | 39204.089 | 0.259 | 0.46728 | 65.2954 | 41.7954 | 0.43 | 48.1 | 47.7954 | 41965.0382 | 0.255 | 55.3954 | 41.3585 | 0.85 | 48.1 | 46.8724 | 49779.6546 | 0.39395 | 55.4954 | 43.2954 | 1.02 | 48.1 | 48.2954 | 52030.7996 | 0.408 | 55.6908 | 40.277 | 0.58 | 48.1 | 47.0816 | 36968.3745 | 0.438 | 66.2 | 45.1046 | 0.86 | 60.2 | 58.7 | 75696.1679 | 0.651 | 66.1 | 47.5816 | 1.56 | 60.2 | 58.9908 | 120941.0041 | 0.62 | 66.0954 | 49.0585 | 1.51 | 60.2 | 59.7816 | 107242.5541 | 0.63
825 | 3.65 | 69.5 | 46.991 | 520.3414 | 191.9 | 66.5 | 39.7461 | 0.37955 | 48.2 | 46.7596 | 42081.067 | 0.26196 | -0.97519 | 65.7955 | 42.391 | 0.43 | 48.2 | 48.391 | 41881.8394 | 0.256 | 55.9955 | 44.8225 | 0.85 | 48.2 | 49.2135 | 39678.2627 | 0.394 | 56.0955 | 44.3865 | 1.02 | 48.2 | 49.091 | 49999.5039 | 0.407 | 56.1 | 42.5045 | 0.58 | 48.2 | 48.5 | 32821.2069 | 0.439 | 66.6955 | 45.7596 | 0.86 | 60.3 | 59.2865 | 75523.1904 | 0.65396 | 66.5955 | 49.1 | 1.56 | 60.3 | 59.8955 | 114539.8235 | 0.621 | 66.5955 | 52.4225 | 1.51 | 60.3 | 61.3045 | 89526.1773 | 0.63
826 | 3.6 | 69.6 | 48.2 | 478.4569 | 191.8825 | 66.6 | 43.8 | 0.38 | 48.2 | 49.7044 | 35768.9811 | 0.26104 | -0.22066 | 65.8 | 43.3737 | 0.43 | 48.2 | 49.0825 | 40138.0438 | 0.255 | 55.7044 | 42.2 | 0.85 | 48.2 | 47.5044 | 47922.1206 | 0.393 | 55.8044 | 44.3394 | 1.02 | 48.2 | 49.0219 | 48553.9058 | 0.40504 | 55.8 | 42.0869 | 0.58 | 48.2 | 48.0956 | 32972.6763 | 0.439 | 66.9 | 48.4219 | 0.86 | 60.4 | 60.3088 | 66523.6493 | 0.654 | 66.9 | 48.9956 | 1.56 | 60.4 | 60.0956 | 116441.3032 | 0.622 | 66.8 | 50.2825 | 1.5 | 60.4 | 60.5956 | 104316.8496 | 0.629
827 | 3.55 | 69.7 | 48.1 | 482.4554 | 194.6787 | 66.5 | 42.2639 | 0.37 | 48.3 | 48.5469 | 37633.5895 | 0.25904 | -0.49922 | 65.7 | 44.1511 | 0.42 | 48.3 | 49.6383 | 38179.5569 | 0.253 | 55.5957 | 42.2957 | 0.85 | 48.3 | 47.5 | 46989.888 | 0.39496 | 55.6 | 41.5744 | 1.02 | 48.3 | 47.283 | 59626.3559 | 0.40596 | 55.7 | 43.2085 | 0.58 | 48.3 | 48.7043 | 30209.6759 | 0.43804 | 66.8 | 46.4 | 0.86 | 60.5 | 59.6 | 73257.549 | 0.655 | 66.8 | 49.8915 | 1.56 | 60.5 | 60.3 | 110609.9002 | 0.622 | 66.8 | 51.4128 | 1.5 | 60.5 | 61.0043 | 96361.4301 | 0.628
828 | 3.5 | 69.8 | 47.7041 | 490.2342 | 197.8668 | 66.5959 | 37.4668 | 0.37959 | 48.3 | 45.0751 | 45700.8106 | 0.26196 | 0.17007 | 65.8 | 39.5917 | 0.42 | 48.3 | 46.1959 | 46544.8082 | 0.253 | 55.8959 | 42.9041 | 0.85 | 48.3 | 48.0041 | 46124.6158 | 0.395 | 55.9 | 44.2959 | 1.02 | 48.3 | 49 | 49796.2252 | 0.406 | 56 | 42.2124 | 0.58 | 48.3 | 48.3041 | 33239.6435 | 0.438 | 66.8 | 47.5668 | 0.86 | 60.6 | 60.0876 | 69349.5912 | 0.656 | 66.8 | 49.9207 | 1.56 | 60.6 | 60.3083 | 110243.0129 | 0.622 | 66.7 | 49.9166 | 1.5 | 60.6 | 60.4041 | 105692.2113 | 0.628
829 | 3.4667 | 69.8 | 47.604 | 494.1315 | 200.1799 | 66.9 | 40.8 | 0.38 | 48.4 | 47.7 | 41542.5727 | 0.265 | 0.48155 | 66.196 | 41.3557 | 0.43 | 48.4 | 47.6678 | 44487.0842 | 0.256 | 55.996 | 42.596 | 0.85 | 48.4 | 47.896 | 47524.7761 | 0.396 | 56 | 44.004 | 1.02 | 48.4 | 48.9 | 51036.9297 | 0.405 | 56.1 | 40.6121 | 0.58 | 48.4 | 47.4081 | 37369.4451 | 0.43896 | 67.1 | 50.7081 | 0.86 | 60.6 | 61.4 | 59295.0657 | 0.656 | 67 | 47.804 | 1.5696 | 60.6 | 59.7 | 125951.3634 | 0.623 | 66.996 | 48.796 | 1.5 | 60.6 | 60.196 | 114636.7459 | 0.628
830 | 3.4333 | 69.8961 | 47.5 | 501.2235 | 202.5883 | 67.2 | 40.2157 | 0.38 | 48.4 | 47.4117 | 43063.1613 | 0.266 | 0.16194 | 66.4 | 45.1196 | 0.43 | 48.4 | 50.5157 | 38014.6418 | 0.255 | 56.1961 | 42.5196 | 0.85 | 48.4 | 47.9117 | 48816.9194 | 0.396 | 56.2 | 43.2157 | 1.02 | 48.4 | 48.5078 | 55043.6572 | 0.405 | 56.3 | 39.4961 | 0.58 | 48.4 | 46.8961 | 40733.834 | 0.44096 | 67.4 | 49.5157 | 0.86 | 60.7 | 61.1039 | 64651.7228 | 0.655 | 67.3961 | 47.6883 | 1.57 | 60.7 | 59.8961 | 128983.311 | 0.62496 | 67.3961 | 49.2 | 1.5 | 60.7 | 60.5 | 114233.2252 | 0.629
831 | 3.4 | 69.9 | 47.1038 | 508.5013 | 204.9772 | 67.3962 | 39.662 | 0.38962 | 48.4962 | 47.0734 | 44536.712 | 0.268 | 0.21195 | 66.5962 | 43.7696 | 0.42 | 48.4962 | 49.481 | 40369.1186 | 0.253 | 56.4962 | 40.8734 | 0.86 | 48.4962 | 47.081 | 55727.7681 | 0.398 | 56.4962 | 42 | 1.02 | 48.4962 | 47.8962 | 61797.1518 | 0.405 | 56.6962 | 40.7734 | 0.58 | 48.4962 | 47.7848 | 38816.6461 | 0.44296 | 67.6 | 47.5114 | 0.86 | 60.7962 | 60.5038 | 72384.5953 | 0.655 | 67.5962 | 49.2886 | 1.57 | 60.7962 | 60.5962 | 120061.942 | 0.625 | 67.5 | 48.9076 | 1.51 | 60.7962 | 60.5038 | 116903.8368 | 0.629
832 | 3.3667 | 70 | 47.3963 | 507.262 | 206.7 | 67.6963 | 43.0258 | 0.38037 | 48.5 | 49.6184 | 39557.5635 | 0.26804 | 0.32364 | 66.8963 | 46.0258 | 0.42 | 48.5 | 51.2221 | 36345.4528 | 0.24904 | 57.0963 | 43.911 | 0.86 | 48.5 | 49.1074 | 47582.6658 | 0.399 | 57.1963 | 42.011 | 1.02 | 48.5 | 48.2037 | 64623.4509 | 0.406 | 57.2963 | 43.1184 | 0.58 | 48.5 | 49.4074 | 34413.4309 | 0.44204 | 67.8963 | 46.4 | 0.86 | 60.8 | 60.3963 | 77403.3551 | 0.655 | 67.8 | 50.8926 | 1.57 | 60.8 | 61.3963 | 111145.6695 | 0.625 | 67.7963 | 48.3074 | 1.51 | 60.8 | 60.5 | 122668.762 | 0.63
833 | 3.3333 | 70 | 47.4071 | 498.4752 | 207.7786 | 67.5 | 40.0143 | 0.38 | 48.5 | 47.4071 | 44026.7837 | 0.268 | 1.0072 | 66.7 | 42.9071 | 0.41 | 48.5 | 48.7071 | 41131.6416 | 0.247 | 57.0036 | 41.8071 | 0.86 | 48.5 | 47.9036 | 54653.6432 | 0.398 | 57.1 | 40.9822 | 1.02 | 48.5 | 47.4893 | 68918.3643 | 0.40696 | 57.1 | 40.5107 | 0.58 | 48.5 | 47.8071 | 40511.0853 | 0.442 | 67.8 | 45.8107 | 0.86 | 60.9 | 60.1036 | 79063.0142 | 0.656 | 67.8036 | 51.1107 | 1.57 | 60.9 | 61.5036 | 109262.9851 | 0.624 | 67.8 | 46.6214 | 1.51 | 60.9 | 59.9071 | 133111.8639 | 0.63
834 | 3.3 | 70.0966 | 46.4103 | 524.9689 | 211.569 | 67.6966 | 39.1966 | 0.39 | 48.6 | 46.8966 | 46224.8078 | 0.27 | 1.3582 | 66.8966 | 42.2069 | 0.41 | 48.6 | 48.3069 | 42622.413 | 0.247 | 57.3966 | 41.3 | 0.86 | 48.6 | 47.7 | 58113.0411 | 0.39997 | 57.4966 | 43.1034 | 1.02 | 48.6 | 48.9034 | 61474.2529 | 0.407 | 57.5966 | 40.1793 | 0.58 | 48.6 | 47.8897 | 42601.411 | 0.443 | 67.8966 | 44.5207 | 0.86966 | 60.9 | 59.7069 | 84466.4864 | 0.657 | 67.8 | 49.6172 | 1.57 | 60.9 | 60.9034 | 119001.8928 | 0.624 | 67.7966 | 45.7655 | 1.51 | 60.9 | 59.5862 | 139019.2326 | 0.632
835 | 3.25 | 70.1 | 46 | 546.3067 | 215.88 | 68.0967 | 39.5867 | 0.39 | 48.6 | 47.2933 | 46678.5007 | 0.27297 | -0.31513 | 67.2967 | 41.2067 | 0.41967 | 48.6 | 47.7033 | 45218.1081 | 0.248 | 57.8967 | 41.19 | 0.86 | 48.6 | 47.89 | 59978.9467 | 0.401 | 57.8967 | 42.2067 | 1.02 | 48.6 | 48.6033 | 67238.5786 | 0.407 | 58 | 41.8133 | 0.58 | 48.6 | 49.0067 | 39644.3861 | 0.443 | 68.2967 | 42.3 | 0.87 | 61 | 59.2967 | 94210.9155 | 0.65997 | 68.1967 | 48.4733 | 1.57 | 61 | 60.69 | 129495.0315 | 0.624 | 68.1967 | 49.8067 | 1.5103 | 61 | 61.4 | 116308.9584 | 0.633
836 | 3.2 | 70.2 | 46.3936 | 539.0062 | 218.2903 | 68.4968 | 40.6097 | 0.39 | 48.7 | 48.3032 | 45665.4348 | 0.274 | -0.086607 | 67.6968 | 40.4032 | 0.42 | 48.7 | 47.2032 | 47584.1426 | 0.24997 | 58.1968 | 43.0871 | 0.86 | 48.7 | 49.1903 | 54456.9113 | 0.401 | 58.2 | 41.8839 | 1.02 | 48.7 | 48.5871 | 69810.1335 | 0.407 | 58.3 | 40.4839 | 0.58 | 48.7 | 48.3903 | 43542.6131 | 0.443 | 68.6968 | 42.8903 | 0.87 | 61.1 | 59.7936 | 93804.043 | 0.662 | 68.5968 | 51.1129 | 1.57 | 61.1 | 61.9032 | 114703.0672 | 0.624 | 68.5968 | 48.8097 | 1.51 | 61.1 | 61.2032 | 125249.4814 | 0.633
837 | 3.15 | 70.3 | 46.6031 | 526.6566 | 220.2814 | 68.6969 | 40.2814 | 0.39 | 48.7 | 48.0845 | 46714.6771 | 0.27497 | 0.42234 | 67.8969 | 39.2217 | 0.42 | 48.7 | 46.4186 | 50519.5399 | 0.25197 | 58.3031 | 44.2062 | 0.86 | 48.7 | 49.8062 | 50838.7057 | 0.4 | 58.4 | 44.2907 | 1.02 | 48.7 | 49.9969 | 59982.3502 | 0.407 | 58.4 | 41.8124 | 0.58 | 48.7 | 49.2062 | 40255.9826 | 0.443 | 68.9 | 44.8721 | 0.87 | 61.2 | 60.6876 | 87880.928 | 0.664 | 68.8969 | 49.4969 | 1.56 | 61.2 | 61.4969 | 126997.8397 | 0.623 | 68.8 | 47.2124 | 1.51 | 61.2 | 60.8031 | 136864.0799 | 0.633
838 | 3.1 | 70.4 | 46.5 | 531.0239 | 223.1851 | 68.7 | 42.606 | 0.39 | 48.8 | 49.803 | 42958.4198 | 0.27403 | 0.71147 | 67.9 | 37.6612 | 0.43 | 48.8 | 45.4701 | 54501.7039 | 0.25697 | 57.803 | 43.094 | 0.86 | 48.8 | 48.9 | 52791.3901 | 0.399 | 57.803 | 45.3 | 1.02 | 48.8 | 50.303 | 53250.0738 | 0.40403 | 57.803 | 40.297 | 0.58 | 48.8 | 48 | 42664.7275 | 0.443 | 69 | 48.294 | 0.87 | 61.3 | 61.897 | 75654.3242 | 0.664 | 69 | 49.597 | 1.56 | 61.3 | 61.597 | 126363.9329 | 0.62203 | 68.9 | 46.4791 | 1.52 | 61.3 | 60.591 | 142398.8302 | 0.634
839 | 3.05 | 70.4 | 47.1914 | 519.7268 | 225.1971 | 68.9 | 42.2 | 0.39 | 48.8 | 49.5 | 43712.009 | 0.273 | -0.41501 | 68.1 | 42.5943 | 0.43 | 48.8 | 49.1943 | 46318.9917 | 0.259 | 57.4029 | 44.3885 | 0.86 | 48.8 | 49.5943 | 46753.7114 | 0.399 | 57.4029 | 45.1057 | 1.01 | 48.8 | 50.1029 | 52096.6237 | 0.40203 | 57.4029 | 40.7 | 0.58 | 48.8 | 48.1029 | 40924.8887 | 0.444 | 69.1 | 49.1971 | 0.87 | 61.4 | 62.2 | 72820.7396 | 0.663 | 69.1 | 50.5885 | 1.56 | 61.4 | 61.9943 | 120943.1861 | 0.622 | 69.0971 | 49.5914 | 1.52 | 61.4 | 61.7971 | 123801.3888 | 0.634
840 | 3 | 70.5 | 48.1972 | 485.6323 | 225.2972 | 68.7 | 41.611 | 0.39 | 48.9 | 49.0083 | 44125.5718 | 0.272 | -0.55992 | 67.9 | 42.811 | 0.43 | 48.9 | 49.3083 | 45342.7669 | 0.25803 | 57.0028 | 45.0193 | 0.85028 | 48.9 | 49.7138 | 42894.2943 | 0.397 | 57.0028 | 43.811 | 1.01 | 48.9 | 49.1083 | 55708.0293 | 0.401 | 57.0028 | 40.6 | 0.59 | 48.9 | 47.9 | 40171.3521 | 0.44597 | 69 | 49.0972 | 0.87 | 61.5 | 62.1 | 72435.81 | 0.662 | 69.0028 | 51.4165 | 1.56 | 61.5 | 62.3055 | 114591.5457 | 0.621 | 69.0028 | 50.3055 | 1.52 | 61.5 | 62.1 | 118427.8534 | 0.634
841 | 2.95 | 70.6 | 48.0079 | 479.5232 | 227.5736 | 68.5 | 40.0053 | 0.39 | 48.9974 | 47.7053 | 46665.9046 | 0.273 | -0.034689 | 67.7 | 41.4 | 0.43 | 48.9974 | 48.2 | 47525.2248 | 0.259 | 56.7 | 41.9053 | 0.85974 | 48.9974 | 47.7053 | 52901.228 | 0.397 | 56.7 | 42.4974 | 1.01 | 48.9974 | 48.1974 | 59756.5545 | 0.401 | 56.8 | 40.9974 | 0.59 | 48.9974 | 48.0974 | 38957.0597 | 0.447 | 68.7026 | 48.5211 | 0.87 | 61.6 | 61.7079 | 73342.9425 | 0.661 | 68.7026 | 49.2947 | 1.56 | 61.6 | 61.3 | 126668.9114 | 0.62 | 68.7026 | 49.7 | 1.51 | 61.6 | 61.6026 | 120620.8967 | 0.633
842 | 2.9 | 70.6975 | 47.1025 | 511.5394 | 232.5798 | 68.7975 | 40.4722 | 0.39 | 49 | 48.2798 | 46796.2234 | 0.275 | 0.03735 | 67.9975 | 42.0924 | 0.43 | 49 | 48.795 | 47178.0978 | 0.26 | 57.1975 | 41.4025 | 0.86 | 49 | 47.7 | 57011.1911 | 0.399 | 57.295 | 42.9151 | 1.01 | 49 | 48.7076 | 60782.2774 | 0.402 | 57.495 | 41.4025 | 0.59 | 49 | 48.6 | 39691.778 | 0.448 | 68.9975 | 45.4126 | 0.87 | 61.7 | 60.8025 | 85510.2851 | 0.661 | 68.8975 | 51.1773 | 1.56 | 61.7 | 62.0899 | 115208.2373 | 0.621 | 68.8 | 49.5101 | 1.51 | 61.7 | 61.6025 | 122322.2994 | 0.633
843 | 2.85 | 70.7 | 47.3976 | 508.2482 | 235.1904 | 69.1 | 43.2265 | 0.39 | 49.1 | 50.3193 | 42588.164 | 0.27402 | 0.1383 | 68.3 | 43.8759 | 0.43 | 49.1 | 50.1831 | 44506.0079 | 0.25902 | 57.8952 | 41.4831 | 0.86 | 49.1 | 47.9904 | 59370.1991 | 0.401 | 57.8976 | 40.2976 | 1.01 | 49.1 | 47.3976 | 74686.0917 | 0.40398 | 58.1952 | 41.4856 | 0.59 | 49.1 | 48.9904 | 41210.037 | 0.449 | 69.3 | 44.2856 | 0.87 | 61.8 | 60.6952 | 91272.0509 | 0.663 | 69.2976 | 54.3169 | 1.5502 | 61.8 | 63.5048 | 96985.0842 | 0.619 | 69.2 | 48.7831 | 1.5198 | 61.8 | 61.5928 | 129437.0296 | 0.633
844 | 2.8 | 70.8 | 47.7977 | 496.9848 | 237.0954 | 69.2 | 39.1977 | 0.39 | 49.1 | 47.3977 | 49585.7077 | 0.27498 | -0.82748 | 68.5 | 46.8138 | 0.43 | 49.1 | 52.3115 | 38822.9011 | 0.25602 | 58.6977 | 44.2954 | 0.86 | 49.1 | 50.0954 | 52114.6431 | 0.40102 | 58.7977 | 41.4862 | 1.02 | 49.1 | 48.4908 | 73702.5723 | 0.40598 | 58.8977 | 43.8977 | 0.59 | 49.1 | 50.5977 | 36887.1321 | 0.448 | 69.5 | 46.7977 | 0.87 | 61.9 | 61.7 | 83107.7862 | 0.664 | 69.5 | 51.5954 | 1.55 | 61.9 | 62.5977 | 115871.8566 | 0.617 | 69.4977 | 51.3092 | 1.51 | 61.9 | 62.7023 | 115023.1767 | 0.633
845 | 2.75 | 70.9 | 48.0022 | 485.4935 | 238.6891 | 69.0022 | 40.7695 | 0.4 | 49.2 | 48.5782 | 46976.7442 | 0.277 | 0.06441 | 68.2022 | 43.5131 | 0.42 | 49.2 | 49.8087 | 43644.8969 | 0.253 | 58.6022 | 44.6956 | 0.86 | 49.2 | 50.2 | 50117.624 | 0.4 | 58.6022 | 43.5891 | 1.02 | 49.2 | 49.6956 | 64102.3684 | 0.406 | 58.6022 | 44.4891 | 0.59 | 49.2 | 50.7935 | 34451.8311 | 0.446 | 69.4 | 45.8196 | 0.87 | 61.9978 | 61.3065 | 85968.3679 | 0.664 | 69.4022 | 51.9065 | 1.55 | 61.9978 | 62.6022 | 112883.8496 | 0.616 | 69.4 | 49.3044 | 1.51 | 61.9978 | 61.9022 | 126623.4227 | 0.632
846 | 2.7 | 71 | 47.8021 | 490.665 | 241.3876 | 68.8021 | 46.2021 | 0.39021 | 49.2 | 52.4021 | 37390.2959 | 0.27502 | 0.51921 | 68.0021 | 41.5959 | 0.42 | 49.2 | 48.2959 | 46785.6451 | 0.253 | 57.9041 | 44.9082 | 0.86 | 49.2 | 50.1062 | 46598.3244 | 0.398 | 58.0021 | 45.1082 | 1.02 | 49.2 | 50.3062 | 54743.8394 | 0.40402 | 57.8041 | 46.0165 | 0.58 | 49.2 | 51.2124 | 28795.829 | 0.443 | 69.1021 | 42.6876 | 0.88 | 62 | 60.0959 | 97120.5858 | 0.666 | 69.2 | 51.4918 | 1.55 | 62 | 62.2979 | 114141.1438 | 0.615 | 69.1021 | 48.6979 | 1.51 | 62 | 61.5 | 129126.1892 | 0.632
847 | 2.6667 | 71 | 47.8981 | 493.4642 | 243.0981 | 68.6 | 45.2117 | 0.39 | 49.3 | 51.5097 | 37988.7571 | 0.271 | 0.23674 | 67.8 | 42.2039 | 0.43 | 49.3 | 48.7019 | 45614.612 | 0.254 | 57.0019 | 43.2 | 0.86 | 49.3 | 48.7 | 49237.024 | 0.398 | 57.0039 | 43.3 | 1.01 | 49.3 | 48.8019 | 58395.3873 | 0.404 | 57.0019 | 42.9981 | 0.58 | 49.3 | 49.2 | 33916.3342 | 0.441 | 68.9019 | 45.4844 | 0.88 | 62.1 | 60.9942 | 86226.326 | 0.66898 | 68.9019 | 53.0039 | 1.54 | 62.1 | 62.7019 | 102745.2378 | 0.615 | 68.9019 | 49.9825 | 1.51 | 62.1 | 61.8942 | 119856.5913 | 0.633
848 | 2.6333 | 71.0982 | 48.4963 | 477.5079 | 243.9 | 68.6 | 43.2945 | 0.39 | 49.3 | 50.0963 | 40784.9127 | 0.26802 | -0.82206 | 67.8 | 42.8744 | 0.43 | 49.3 | 49.1817 | 44646.0066 | 0.255 | 57.0982 | 43.8055 | 0.86 | 49.3 | 49.1018 | 47573.8864 | 0.398 | 57.1 | 43.8963 | 1.02 | 49.3 | 49.1982 | 56085.9431 | 0.404 | 57.2 | 43.8055 | 0.58 | 49.3 | 49.7037 | 32551.4112 | 0.441 | 68.9 | 49.0963 | 0.88 | 62.2 | 62.1982 | 72987.5816 | 0.67 | 68.9 | 52.5018 | 1.54 | 62.2 | 62.5 | 105399.3984 | 0.614 | 68.8 | 53.2091 | 1.51 | 62.2 | 63.0037 | 99111.6821 | 0.633
849 | 2.6 | 71.1 | 49.3017 | 446.4829 | 243.4949 | 68.6 | 44.7931 | 0.38 | 49.3 | 51.0949 | 38122.8731 | 0.267 | 0.12992 | 67.8 | 47.1137 | 0.42 | 49.3 | 52.312 | 36577.8388 | 0.25302 | 57.1 | 42.3034 | 0.86 | 49.3 | 48.2017 | 53313.5197 | 0.399 | 57.2 | 44.7931 | 1.02 | 49.3 | 49.7966 | 52717.9034 | 0.404 | 57.2 | 42.5966 | 0.58 | 49.3 | 49.0966 | 35485.026 | 0.441 | 68.9 | 49.6 | 0.88 | 62.2 | 62.3017 | 71040.7638 | 0.67 | 68.9 | 52.0034 | 1.54 | 62.2 | 62.3017 | 108491.9564 | 0.61302 | 68.9 | 50.8017 | 1.51 | 62.2 | 62.1017 | 114363.3318 | 0.632
850 | 2.5667 | 71.2 | 48.8016 | 459.4696 | 245.8936 | 68.4 | 46.1016 | 0.38 | 49.4 | 51.9032 | 35250.082 | 0.26302 | 0.27789 | 67.6 | 43.4064 | 0.42 | 49.4 | 49.5032 | 42283.6515 | 0.25 | 57.2 | 41.6 | 0.86 | 49.4 | 47.8984 | 56482.8522 | 0.401 | 57.3 | 46.1016 | 1.01 | 49.4 | 50.6016 | 47141.8111 | 0.403 | 57.3 | 43.7984 | 0.58 | 49.4 | 49.7984 | 32863.1 | 0.441 | 68.7 | 49.0064 | 0.88 | 62.3 | 62.0032 | 72518.7562 | 0.67 | 68.7016 | 51.3984 | 1.54 | 62.3 | 61.9984 | 111614.186 | 0.614 | 68.7 | 50.7904 | 1.51 | 62.3 | 61.9968 | 113268.0419 | 0.63298
851 | 2.5333 | 71.2 | 48.6985 | 467.0282 | 247.997 | 68.3 | 45.4015 | 0.37 | 49.4 | 51.4 | 35683.584 | 0.26001 | -0.621 | 67.5 | 43.3807 | 0.42 | 49.4 | 49.3867 | 42399.7657 | 0.25099 | 57.2 | 42.5867 | 0.87 | 49.4 | 48.4911 | 52916.4534 | 0.40399 | 57.2 | 45.403 | 1.01 | 49.4 | 50.2015 | 49617.4169 | 0.401 | 57.3 | 44.2985 | 0.58 | 49.4 | 49.9985 | 31515.3536 | 0.44 | 68.6 | 48.4837 | 0.88 | 62.3985 | 61.7941 | 74086.3019 | 0.67099 | 68.6 | 51.9015 | 1.54 | 62.3985 | 62.1 | 107588.9775 | 0.614 | 68.6 | 53.5941 | 1.51 | 62.3985 | 62.997 | 94695.6243 | 0.63201
852 | 2.5 | 71.2986 | 49.7959 | 440.6147 | 247.9027 | 68.2014 | 46.3836 | 0.37 | 49.4986 | 51.9891 | 33705.8274 | 0.25701 | -1.0274 | 67.4014 | 47.5096 | 0.42 | 49.4986 | 52.4082 | 34642.0998 | 0.24801 | 57.1014 | 46.6959 | 0.87 | 49.4986 | 50.8973 | 37817.2744 | 0.40301 | 57.2 | 44.8 | 1.01 | 49.4986 | 49.8 | 52047.6719 | 0.40001 | 57.2 | 44.3027 | 0.58 | 49.4986 | 49.9027 | 31148.9958 | 0.439 | 68.6 | 52.9014 | 0.88 | 62.4 | 63.3 | 57897.5962 | 0.67001 | 68.6 | 51.6986 | 1.54 | 62.4 | 62 | 109048.5148 | 0.61499 | 68.5986 | 54.9055 | 1.51 | 62.4 | 63.5014 | 86022.4026 | 0.631
853 | 2.45 | 71.3 | 50.3013 | 415.3812 | 248.2937 | 67.7013 | 50.8975 | 0.36 | 49.5 | 55.1987 | 25276.869 | 0.25103 | 0.036437 | 66.9013 | 46.0787 | 0.41 | 49.5 | 51.1837 | 35887.5382 | 0.246 | 56.6013 | 47.305 | 0.86 | 49.5 | 51.0038 | 33291.5713 | 0.401 | 56.6025 | 44.6 | 1.01 | 49.5 | 49.4013 | 50482.459 | 0.4 | 56.5025 | 43.1987 | 0.58 | 49.5 | 49 | 32271.0918 | 0.439 | 68.1013 | 52 | 0.88 | 62.5 | 62.7013 | 59214.0432 | 0.669 | 68.2025 | 51.5025 | 1.55 | 62.5 | 61.7025 | 108248.1396 | 0.615 | 68.2013 | 52.9013 | 1.51 | 62.5 | 62.5013 | 96197.7171 | 0.63
854 | 2.4 | 71.4 | 50.2989 | 418.8113 | 250.4966 | 67.3011 | 51.5045 | 0.35 | 49.6 | 55.3045 | 22922.5073 | 0.24202 | 0.42247 | 66.5011 | 51.9102 | 0.4 | 49.6 | 55.4079 | 24468.3176 | 0.23902 | 56.1 | 46.0989 | 0.86 | 49.6 | 50.1 | 35711.526 | 0.399 | 56.1011 | 44.4023 | 1.01 | 49.6 | 49.1023 | 49197.982 | 0.40099 | 56.1011 | 43.8977 | 0.58 | 49.6 | 49.2989 | 29518.0576 | 0.44 | 67.7011 | 52.2989 | 0.88 | 62.6 | 62.5 | 56782.3498 | 0.669 | 67.7011 | 51.3932 | 1.55 | 62.6 | 61.3977 | 106072.9426 | 0.617 | 67.7011 | 52.9966 | 1.51 | 62.6 | 62.1989 | 93077.8934 | 0.63099
855 | 2.35 | 71.5 | 50.299 | 418.6306 | 252.5969 | 66.801 | 50.4949 | 0.34 | 49.6 | 54.2969 | 22988.2472 | 0.23501 | 0.3724 | 66 | 48.1 | 0.39 | 49.6 | 52.3 | 29066.8613 | 0.23301 | 55.9 | 46.799 | 0.86 | 49.6 | 50.4 | 32736.063 | 0.39801 | 55.901 | 43.402 | 1.01 | 49.6 | 48.402 | 52939.1749 | 0.40199 | 56 | 45.1969 | 0.58 | 49.6 | 49.899 | 26136.0896 | 0.44 | 67.201 | 52.6959 | 0.88 | 62.7 | 62.299 | 53460.8002 | 0.67 | 67.301 | 53.5031 | 1.55 | 62.7 | 62.001 | 89612.4422 | 0.618 | 67.202 | 54.099 | 1.51 | 62.7 | 62.301 | 82980.1628 | 0.631
856 | 2.3 | 71.6 | 50.8 | 401.7063 | 253.7964 | 66.5 | 51.6054 | 0.33 | 49.7 | 55.0045 | 20202.8205 | 0.22702 | 0.5831 | 65.7 | 48.3 | 0.38 | 49.7 | 52.3 | 27876.5298 | 0.22901 | 55.8 | 47.0009 | 0.85009 | 49.7 | 50.5009 | 31502.6595 | 0.397 | 55.9 | 42.7982 | 1.01 | 49.7 | 48.0982 | 55601.7359 | 0.40399 | 55.9991 | 46.6982 | 0.58 | 49.7 | 50.7991 | 22276.9685 | 0.439 | 66.9 | 53.509 | 0.88 | 62.8 | 62.4027 | 49177.9064 | 0.67 | 66.9009 | 52.7973 | 1.56 | 62.8 | 61.4991 | 91751.2205 | 0.62 | 66.9 | 54.4009 | 1.51 | 62.8 | 62.2009 | 79048.8549 | 0.632
857 | 2.25 | 71.6 | 50.6 | 405.0858 | 256.3953 | 66.3 | 48.8039 | 0.32 | 49.7 | 52.7031 | 23067.1397 | 0.22001 | 0.8241 | 65.4008 | 48.7961 | 0.38 | 49.7 | 52.5969 | 26214.9119 | 0.22501 | 55.9 | 46.8984 | 0.85 | 49.7 | 50.4984 | 31754.8039 | 0.396 | 55.9 | 43.9976 | 1.02 | 49.7 | 48.7984 | 50747.762 | 0.406 | 55.9008 | 47.8969 | 0.58 | 49.7 | 51.3984 | 19251.7833 | 0.437 | 66.7 | 51.289 | 0.88 | 62.9 | 61.4961 | 56764.9379 | 0.67199 | 66.7 | 54.8945 | 1.56 | 62.9 | 62.1976 | 76899.9579 | 0.62199 | 66.7 | 54.2961 | 1.51 | 62.9 | 62.0984 | 78174.4647 | 0.633
858 | 2.2 | 71.7 | 51.3973 | 393.1732 | 257.902 | 66.1007 | 47.2973 | 0.31 | 49.8 | 51.398 | 24605.2928 | 0.217 | 0.023182 | 65.3 | 50.5027 | 0.37 | 49.8 | 53.7027 | 22774.6506 | 0.22001 | 55.7007 | 47.9993 | 0.85 | 49.8 | 51 | 27555.5987 | 0.39401 | 55.8 | 45.498 | 1.02 | 49.8 | 49.6987 | 43702.1928 | 0.407 | 55.7007 | 49.996 | 0.57 | 49.8 | 52.498 | 13676.1272 | 0.43401 | 66.6 | 57.9946 | 0.88007 | 63 | 63.698 | 31658.262 | 0.673 | 66.6 | 57.702 | 1.56 | 63 | 63.2007 | 57655.3241 | 0.622 | 66.5007 | 56.8966 | 1.52 | 63 | 62.9987 | 61298.7304 | 0.634
859 | 2.1667 | 71.8 | 52.6994 | 349.0183 | 256.1 | 65.6006 | 48.2022 | 0.31 | 49.8 | 51.9022 | 22354.9356 | 0.21401 | -0.31778 | 64.7006 | 48.5017 | 0.36 | 49.8 | 52.0011 | 24352.9171 | 0.21501 | 55.1011 | 47.6011 | 0.85 | 49.8 | 50.5011 | 26606.7424 | 0.393 | 55.1011 | 46.2017 | 1.02 | 49.8 | 49.8017 | 38048.467 | 0.407 | 55.0011 | 51.9011 | 0.56006 | 49.8 | 53.2011 | 7430.0821 | 0.42901 | 66.1006 | 60.7022 | 0.88 | 63 | 64.3011 | 19816.8711 | 0.671 | 66.2006 | 56.5983 | 1.56 | 63 | 62.5 | 62898.0134 | 0.622 | 66.2006 | 58.6006 | 1.52 | 63 | 63.4006 | 48075.8321 | 0.633
860 | 2.1333 | 71.8 | 52.6004 | 344.7925 | 257.0982 | 65.0004 | 47.2974 | 0.3 | 49.9 | 50.9982 | 22503.7292 | 0.212 | 0.44839 | 64.1004 | 47.7996 | 0.36 | 49.9 | 51.2 | 24288.5073 | 0.212 | 54.3004 | 46.6991 | 0.84996 | 49.9 | 49.6 | 26877.2106 | 0.393 | 54.3004 | 45.3991 | 1.02 | 49.9 | 49 | 38121.7146 | 0.407 | 54.3004 | 50.7018 | 0.56 | 49.9 | 52.2013 | 8318.8229 | 0.425 | 65.4004 | 59.1 | 0.88 | 63.1 | 63.3004 | 23354.9636 | 0.67 | 65.5009 | 57.5996 | 1.56 | 63.1 | 62.5 | 52123.2289 | 0.623 | 65.5004 | 57.8004 | 1.52 | 63.1 | 62.6009 | 48578.3933 | 0.633
861 | 2.1 | 71.8997 | 52.6 | 347.7026 | 258.7994 | 64.8003 | 49.601 | 0.3 | 49.9 | 52.8006 | 19081.545 | 0.209 | 0.82377 | 64 | 48.001 | 0.35 | 49.9 | 51.4006 | 23416.3443 | 0.21 | 54.0003 | 47.5 | 0.85 | 49.9 | 50.0003 | 23281.8518 | 0.393 | 54.1 | 46.2003 | 1.03 | 49.9 | 49.4003 | 33630.3442 | 0.408 | 54.1 | 49.4003 | 0.55003 | 49.9 | 51.4003 | 10985.8025 | 0.422 | 65.2 | 59.3003 | 0.88 | 63.1997 | 63.2003 | 21909.1273 | 0.67 | 65.2 | 58.001 | 1.57 | 63.1997 | 62.5003 | 47133.4245 | 0.624 | 65.2 | 57.5003 | 1.52 | 63.1997 | 62.3003 | 48965.5323 | 0.634
862 | 2.0667 | 71.9 | 52.5002 | 346.4948 | 260.3987 | 64.7 | 48.799 | 0.29002 | 49.9 | 51.9994 | 19612.8074 | 0.205 | 1.2508 | 63.8 | 47.1996 | 0.35 | 49.9 | 50.6996 | 24196.4139 | 0.209 | 53.9 | 46.9006 | 0.85 | 49.9 | 49.7002 | 24637.7427 | 0.393 | 54 | 45.8002 | 1.03 | 49.9 | 49.1002 | 34980.6512 | 0.409 | 54 | 48.9 | 0.55 | 49.9 | 51 | 11868.4815 | 0.42 | 65.1 | 58.4004 | 0.88 | 63.2 | 62.8002 | 24516.8201 | 0.67 | 65.1002 | 57.1 | 1.57 | 63.2 | 62.1 | 52787.1645 | 0.625 | 65.1 | 56.7004 | 1.52 | 63.2 | 62.0002 | 53424.6954 | 0.636
863 | 2.0333 | 72 | 52.2001 | 355.899 | 262.7996 | 64.8 | 50.2004 | 0.29 | 50 | 53.2002 | 17582.2825 | 0.201 | 1.7179 | 63.9 | 47.4006 | 0.35 | 50 | 50.8006 | 23871.2771 | 0.207 | 53.9999 | 46.2 | 0.85 | 50 | 49.2999 | 27427.2636 | 0.393 | 54 | 45.5003 | 1.03 | 50 | 49.0001 | 36678.9976 | 0.41 | 54.1 | 48.5003 | 0.55 | 50 | 50.8002 | 12937.1076 | 0.418 | 65.1999 | 57.3006 | 0.88 | 63.3 | 62.5002 | 28824.5416 | 0.671 | 65.1 | 56.9 | 1.57 | 63.3 | 62 | 54270.6968 | 0.627 | 65.1 | 55.5005 | 1.53 | 63.3 | 61.6001 | 61022.0104 | 0.638
864 | 2 | 72 | 51.7 | 368.0012 | 265.7002 | 65 | 48.7 | 0.28 | 50 | 51.9 | 19290.8476 | 0.197 | 2.28 | 64.1 | 45 | 0.35 | 50 | 49 | 27669.0599 | 0.207 | 54.2 | 46.3 | 0.85 | 50 | 49.5 | 28064.0655 | 0.394 | 54.3 | 44.5 | 1.04 | 50 | 48.6 | 42274.4241 | 0.412 | 54.4 | 47.2 | 0.55 | 50 | 50.2 | 16484.8058 | 0.417 | 65.3 | 54.6 | 0.88 | 63.3 | 61.7 | 39805.3325 | 0.672 | 65.3 | 56.7 | 1.58 | 63.3 | 62 | 56801.9828 | 0.629 | 65.3 | 53.8 | 1.53 | 63.3 | 61.1 | 73554.9053 | 0.641
865 | 1.9667 | 72.1 | 51.3 | 385.0996 | 269.2006 | 65.6001 | 48.5004 | 0.28 | 50.0001 | 51.9003 | 19935.4054 | 0.195 | 1.7577 | 64.7001 | 45.9003 | 0.35 | 50.0001 | 49.9001 | 27342.0892 | 0.208 | 54.8001 | 46.3 | 0.85 | 50.0001 | 49.7 | 30132.3944 | 0.395 | 54.8003 | 45.1001 | 1.04 | 50.0001 | 49.2001 | 42149.2087 | 0.414 | 55.0001 | 47.3001 | 0.55 | 50.0001 | 50.5001 | 17678.8247 | 0.417 | 65.9001 | 54.8003 | 0.89 | 63.4 | 62.2003 | 41062.994 | 0.675 | 65.7003 | 56.8001 | 1.58 | 63.4 | 62.4001 | 59120.2787 | 0.631 | 65.7003 | 54.5004 | 1.54 | 63.4 | 61.6004 | 72434.1361 | 0.644
866 | 1.9333 | 72.1 | 51.7003 | 377.9929 | 270.8005 | 66.1 | 49.6 | 0.27 | 50.1 | 52.8 | 18848.7407 | 0.191 | 0.96489 | 65.2 | 45.899 | 0.35 | 50.1 | 49.8992 | 28015.9272 | 0.208 | 55.3 | 46.1997 | 0.85 | 50.1 | 49.8 | 32442.3328 | 0.395 | 55.3003 | 45.5003 | 1.04 | 50.1 | 49.6003 | 42568.6361 | 0.415 | 55.4003 | 47.7 | 0.55 | 50.1 | 50.9 | 17634.5684 | 0.416 | 66.4003 | 55.9008 | 0.89 | 63.5 | 62.9005 | 38995.9835 | 0.676 | 66.3003 | 56.7995 | 1.59 | 63.5 | 62.8 | 63054.8177 | 0.632 | 66.3003 | 55.8 | 1.55 | 63.5 | 62.5003 | 68130.0849 | 0.646
867 | 1.9 | 72.2 | 51.8996 | 369.103 | 272.2015 | 66.2004 | 49.5 | 0.27 | 50.1 | 52.6 | 18756.853 | 0.187 | 0.87394 | 65.3 | 44.1996 | 0.35 | 50.1 | 48.6 | 30910.8499 | 0.209 | 55.5 | 45.9996 | 0.85 | 50.1 | 49.7 | 33747.1027 | 0.396 | 55.5 | 45.9007 | 1.04 | 50.1 | 49.9004 | 41941.8602 | 0.416 | 55.6 | 47.1989 | 0.55 | 50.1 | 50.6993 | 19116.963 | 0.415 | 66.6 | 57.0004 | 0.89 | 63.5 | 63.4004 | 35934.96 | 0.676 | 66.6 | 55.6993 | 1.59 | 63.5 | 62.5 | 72381.3791 | 0.633 | 66.6 | 55.7 | 1.55 | 63.5 | 62.7 | 70296.5215 | 0.648
868 | 1.8667 | 72.2 | 51.7 | 373.7019 | 274.4019 | 66.4005 | 49.3995 | 0.26 | 50.2 | 52.5 | 18733.1037 | 0.183 | 0.8473 | 65.5005 | 44.2015 | 0.35005 | 50.2 | 48.7015 | 31548.7203 | 0.212 | 55.6 | 45.8 | 0.85 | 50.2 | 49.7 | 35084.3999 | 0.397 | 55.6005 | 46.7995 | 1.04 | 50.2 | 50.4995 | 38582.1535 | 0.416 | 55.7 | 46.5015 | 0.55 | 50.2 | 50.301 | 21004.5698 | 0.414 | 66.8 | 57.199 | 0.89 | 63.6 | 63.6 | 35594.9341 | 0.677 | 66.7005 | 55 | 1.59 | 63.6 | 62.4 | 78042.8661 | 0.635 | 66.7005 | 55.599 | 1.55 | 63.6 | 62.7 | 71998.5109 | 0.649
869 | 1.8333 | 72.3 | 51.6 | 376.0066 | 276.503 | 66.6006 | 49.2 | 0.26 | 50.2 | 52.3 | 18850.31 | 0.17999 | 1.1051 | 65.7006 | 45.5018 | 0.36 | 50.2 | 49.9006 | 30133.4527 | 0.213 | 55.7 | 45.9 | 0.86 | 50.2 | 49.8 | 34877.9113 | 0.397 | 55.7 | 46.5 | 1.04 | 50.2 | 50.3 | 40293.123 | 0.415 | 55.8 | 47.8012 | 0.54 | 50.2 | 51.1006 | 18099.7835 | 0.41399 | 67.0006 | 56.4 | 0.89 | 63.7 | 63.5 | 39570.995 | 0.677 | 67 | 55.1 | 1.6 | 63.7 | 62.6 | 79296.1063 | 0.637 | 66.9006 | 54.5994 | 1.56 | 63.7 | 62.5 | 80194.3161 | 0.65001
870 | 1.8 | 72.3 | 51.5 | 380.2022 | 278.6029 | 66.8 | 48.8986 | 0.25 | 50.2 | 52.0986 | 18955.8984 | 0.17699 | 1.2089 | 65.9 | 46.9036 | 0.36 | 50.2 | 51.0022 | 28316.8224 | 0.213 | 55.7 | 46 | 0.86 | 50.2 | 49.8007 | 34742.6643 | 0.398 | 55.7 | 46.2 | 1.04 | 50.2 | 50.1993 | 41462.2229 | 0.415 | 55.8 | 48.3 | 0.54 | 50.2 | 51.4 | 16956.0754 | 0.412 | 67.2 | 56.1993 | 0.89 | 63.7 | 63.5 | 40869.6969 | 0.677 | 67.2 | 55.2 | 1.6 | 63.7 | 62.8 | 80268.2664 | 0.638 | 67.1007 | 54.1 | 1.56 | 63.7 | 62.5 | 84903.0876 | 0.652
871 | 1.7667 | 72.4 | 51.5 | 381.4008 | 280.5025 | 66.9 | 47.7975 | 0.25 | 50.3 | 51.0983 | 20027.5082 | 0.17499 | 1.1083 | 66 | 48.295 | 0.35 | 50.3 | 51.9967 | 26149.6297 | 0.21099 | 55.7 | 46.2 | 0.86 | 50.3 | 49.9008 | 34121.5673 | 0.39801 | 55.7 | 45.9 | 1.04 | 50.3 | 50 | 42699.8451 | 0.415 | 55.8 | 48.4 | 0.54 | 50.3 | 51.4 | 16684.1944 | 0.41 | 67.3 | 55.7 | 0.89 | 63.8 | 63.4 | 43255.4145 | 0.677 | 67.3 | 55.2 | 1.61 | 63.8 | 62.9 | 81021.3428 | 0.64 | 67.2008 | 54.3017 | 1.56 | 63.8 | 62.7008 | 84675.8561 | 0.654
872 | 1.7333 | 72.4 | 51.4009 | 383.2962 | 282.5038 | 66.9009 | 46.3972 | 0.25 | 50.3 | 49.9981 | 21509.291 | 0.174 | 0.83717 | 66.0009 | 46.3019 | 0.35 | 50.3 | 50.4019 | 28975.3209 | 0.21 | 55.7 | 46.1991 | 0.86 | 50.3 | 49.9991 | 34063.5378 | 0.399 | 55.7 | 45.6991 | 1.0401 | 50.3 | 49.8 | 43895.2452 | 0.416 | 55.8 | 48.4991 | 0.54 | 50.3 | 51.4 | 16449.146 | 0.40899 | 67.4 | 55.7009 | 0.89 | 63.8009 | 63.5009 | 43463.9307 | 0.678 | 67.3009 | 55.2991 | 1.61 | 63.8009 | 62.9 | 81052.0797 | 0.641 | 67.3 | 55.0991 | 1.57 | 63.8009 | 63 | 80225.1027 | 0.655
873 | 1.7 | 72.5 | 51.6 | 380.1021 | 284.3043 | 67.2 | 45.6011 | 0.25 | 50.3 | 49.4011 | 22684.8236 | 0.17501 | 0.79634 | 66.3 | 47 | 0.35 | 50.3 | 51 | 28162.6564 | 0.209 | 55.8 | 45.9989 | 0.86 | 50.3 | 49.9 | 35207.2638 | 0.4 | 55.8 | 45.4979 | 1.05 | 50.3 | 49.7989 | 45219.6715 | 0.417 | 55.9 | 48.5 | 0.54 | 50.3 | 51.5 | 16605.714 | 0.407 | 67.6 | 56.3 | 0.89 | 63.9 | 63.8011 | 42026.6688 | 0.678 | 67.5011 | 55.1 | 1.61 | 63.9 | 63 | 83891.3828 | 0.64201 | 67.5 | 55.0011 | 1.57 | 63.9 | 63.1011 | 82031.6859 | 0.65601
874 | 1.6667 | 72.5 | 51.6 | 380.4953 | 286.4047 | 67.5 | 45.9024 | 0.25 | 50.4 | 49.7024 | 22782.1307 | 0.177 | 0.5207 | 66.5012 | 46.9012 | 0.35 | 50.4 | 51.0012 | 28619.8061 | 0.208 | 55.9012 | 45.9 | 0.86 | 50.4 | 49.9 | 36194.6427 | 0.4 | 56 | 45 | 1.05 | 50.4 | 49.6 | 48240.1615 | 0.418 | 56.1 | 48.5988 | 0.53 | 50.4 | 51.6 | 16781.4679 | 0.405 | 67.9 | 56.4 | 0.89 | 64 | 64.1 | 42732.5631 | 0.678 | 67.8 | 55.2 | 1.62 | 64 | 63.2012 | 85401.9957 | 0.644 | 67.8 | 55.4 | 1.57 | 64 | 63.4012 | 81261.2953 | 0.65701
875 | 1.6333 | 72.6 | 51.7 | 377.6909 | 288.2039 | 67.7 | 46.6013 | 0.25 | 50.4 | 50.3013 | 22461.9121 | 0.177 | 0.39671 | 66.8 | 47.4 | 0.35 | 50.4 | 51.4 | 28001.8906 | 0.207 | 56.2 | 46 | 0.86 | 50.4 | 50.1 | 36615.2876 | 0.401 | 56.2013 | 45.2026 | 1.05 | 50.4 | 49.8026 | 48387.8186 | 0.419 | 56.3013 | 48.2974 | 0.53 | 50.4 | 51.4987 | 17882.5371 | 0.403 | 68.1 | 56.6 | 0.89 | 64 | 64.3 | 43035.3849 | 0.678 | 68.1 | 55.6013 | 1.62 | 64 | 63.5013 | 84537.8257 | 0.64401 | 68.0013 | 55.4 | 1.57 | 64 | 63.6013 | 82978.8608 | 0.658
876 | 1.6 | 72.6 | 51.8014 | 374.0873 | 289.7042 | 67.8 | 47.1 | 0.25 | 50.5 | 50.8 | 21959.4606 | 0.177 | 0.34007 | 66.9 | 47.2986 | 0.34 | 50.5 | 51.2986 | 28168.6526 | 0.205 | 56.3 | 45.8986 | 0.86 | 50.5 | 50.0986 | 37651.5531 | 0.401 | 56.4 | 46.1 | 1.05 | 50.5 | 50.4 | 45491.7558 | 0.419 | 56.4 | 47.4986 | 0.53 | 50.5 | 51.0986 | 19720.8099 | 0.402 | 68.3 | 56.6986 | 0.89 | 64.1 | 64.4 | 43210.3344 | 0.677 | 68.2 | 55.9014 | 1.62 | 64.1 | 63.8 | 83190.6241 | 0.645 | 68.2 | 55.4 | 1.58 | 64.1 | 63.7014 | 84159.7433 | 0.659
877 | 1.5667 | 72.7 | 51.9 | 371.7046 | 291.3061 | 67.8 | 47.0985 | 0.25 | 50.5 | 50.7 | 21978.6979 | 0.17698 | 0.40417 | 66.9 | 46.6985 | 0.34 | 50.5 | 50.8 | 28861.3124 | 0.204 | 56.4 | 45.5 | 0.87 | 50.5 | 49.9 | 39280.2322 | 0.402 | 56.4 | 46.1 | 1.05 | 50.5 | 50.4 | 45476.7061 | 0.419 | 56.5 | 46.9 | 0.53 | 50.5 | 50.7 | 21161.1586 | 0.401 | 68.3 | 56.6 | 0.89 | 64.1015 | 64.4 | 43514.031 | 0.677 | 68.3 | 55.9985 | 1.62 | 64.1015 | 63.8 | 83272.0757 | 0.646 | 68.2 | 55.3 | 1.58 | 64.1015 | 63.7 | 85061.8655 | 0.659
878 | 1.5333 | 72.7 | 51.8 | 373.5033 | 293.3066 | 67.9 | 46.8 | 0.25 | 50.5 | 50.5984 | 22288.8076 | 0.176 | 0.41687 | 67 | 46.1967 | 0.34 | 50.5 | 50.3984 | 29663.5357 | 0.204 | 56.5 | 45.8033 | 0.87 | 50.5 | 50.1016 | 38648.261 | 0.403 | 56.5016 | 46.1 | 1.05 | 50.5 | 50.5 | 45932.0625 | 0.42 | 56.6016 | 47 | 0.53 | 50.5 | 50.8016 | 21254.7067 | 0.401 | 68.3016 | 56.7 | 0.89 | 64.2 | 64.5 | 43403.6671 | 0.677 | 68.3 | 55.9 | 1.62 | 64.2 | 63.8016 | 84345.14 | 0.646 | 68.3 | 55.3016 | 1.58 | 64.2 | 63.8 | 85389.4511 | 0.66
879 | 1.5 | 72.8 | 51.8 | 374.1982 | 295.207 | 68.0018 | 46.3982 | 0.25 | 50.6 | 50.1982 | 22896.555 | 0.17602 | 0.36782 | 67.1 | 45.4 | 0.34 | 50.6 | 49.8982 | 31082.286 | 0.205 | 56.6 | 46.5 | 0.87 | 50.6 | 50.6 | 36562.7142 | 0.403 | 56.7 | 46.1 | 1.05 | 50.6 | 50.5 | 46537.6677 | 0.42 | 56.7 | 47.1 | 0.53 | 50.6 | 50.9018 | 21265.5898 | 0.4 | 68.5 | 56.8 | 0.89 | 64.3 | 64.6 | 43554.2518 | 0.676 | 68.4018 | 55.9 | 1.62 | 64.3 | 63.9018 | 84954.9406 | 0.647 | 68.4 | 55.4 | 1.58 | 64.3 | 63.9 | 85964.2388 | 0.66002
880 | 1.4667 | 72.8 | 51.8 | 373.3038 | 297.1075 | 68.2 | 45.4944 | 0.25 | 50.6 | 49.4962 | 24106.7731 | 0.17702 | 0.31777 | 67.2019 | 45.5038 | 0.34019 | 50.6 | 50.0038 | 31302.9583 | 0.206 | 56.6 | 46.5 | 0.87 | 50.6 | 50.6 | 36715.0573 | 0.403 | 56.7 | 45.9 | 1.05 | 50.6 | 50.4 | 47312.1368 | 0.42 | 56.7 | 47.2019 | 0.53 | 50.6 | 51 | 20861.9856 | 0.4 | 68.6019 | 56.8981 | 0.89 | 64.3 | 64.7 | 43737.3859 | 0.676 | 68.6 | 55.8 | 1.63 | 64.3 | 64 | 87081.2724 | 0.647 | 68.6 | 55.4019 | 1.58 | 64.3 | 64 | 86669.2069 | 0.661
881 | 1.4333 | 72.9 | 51.8 | 374.304 | 299.108 | 68.4 | 44.304 | 0.26 | 50.6 | 48.604 | 25939.6945 | 0.18 | 0.2304 | 67.402 | 46.502 | 0.35 | 50.6 | 50.802 | 30266.612 | 0.206 | 56.7 | 46.598 | 0.87 | 50.6 | 50.6 | 36690.0435 | 0.403 | 56.7 | 45.7 | 1.0502 | 50.6 | 50.3 | 48597.2992 | 0.42 | 56.8 | 47.198 | 0.53 | 50.6 | 51 | 21046.538 | 0.399 | 68.8 | 56.8 | 0.89 | 64.4 | 64.8 | 44390.0872 | 0.675 | 68.8 | 55.7 | 1.63 | 64.4 | 64.1 | 88867.3154 | 0.648 | 68.702 | 55.502 | 1.58 | 64.4 | 64.2 | 87128.344 | 0.66102
882 | 1.4 | 72.9 | 51.9 | 373.7937 | 301.0042 | 68.6 | 45.7105 | 0.26 | 50.7 | 49.8105 | 25063.1535 | 0.182 | 0.060199 | 67.6021 | 46.8979 | 0.34 | 50.7 | 51.1979 | 29861.4327 | 0.206 | 56.8 | 46.5 | 0.87 | 50.7 | 50.7 | 37179.9873 | 0.403 | 56.8 | 45.7 | 1.06 | 50.7 | 50.4 | 49228.9844 | 0.42002 | 56.9 | 46.9021 | 0.52 | 50.7 | 50.9021 | 21828.4662 | 0.399 | 69 | 56.8 | 0.89 | 64.5 | 64.9021 | 45244.3523 | 0.674 | 69 | 55.7021 | 1.63 | 64.5 | 64.2021 | 90349.7201 | 0.648 | 68.9021 | 55.8 | 1.58 | 64.5 | 64.4 | 86936.5829 | 0.662
883 | 1.3833 | 72.9 | 52 | 371.1755 | 301.7022 | 68.7 | 48 | 0.26 | 50.7 | 51.7022 | 22646.0318 | 0.182 | -0.078978 | 67.7 | 46.5022 | 0.34 | 50.7 | 50.8022 | 30573.9758 | 0.205 | 56.9 | 46.5 | 0.87 | 50.7 | 50.7 | 37805.2964 | 0.403 | 56.9022 | 45.9 | 1.06 | 50.7 | 50.5 | 48942.11 | 0.421 | 57 | 47.4 | 0.52 | 50.7 | 51.2 | 21021.561 | 0.398 | 69.2 | 56.7 | 0.89 | 64.5 | 65 | 46121.1989 | 0.674 | 69.1 | 55.8978 | 1.63 | 64.5 | 64.4 | 90051.619 | 0.648 | 69.1 | 56 | 1.58 | 64.5 | 64.6 | 86903.688 | 0.662
884 | 1.3667 | 73 | 52 | 367.814 | 302.3023 | 68.6 | 48.1977 | 0.26 | 50.7 | 51.8977 | 22121.4765 | 0.18 | -0.0044621 | 67.6977 | 46.8 | 0.34 | 50.7 | 51.0977 | 29923.8018 | 0.205 | 56.9 | 46.4 | 0.87 | 50.7 | 50.6 | 38090.9697 | 0.403 | 56.9 | 45.8977 | 1.06 | 50.7 | 50.5 | 48926.6509 | 0.421 | 56.9977 | 47.4 | 0.52 | 50.7 | 51.2 | 20876.5302 | 0.397 | 69.1 | 56.5 | 0.89 | 64.5 | 64.9 | 46568.4233 | 0.673 | 69.1 | 55.4 | 1.63 | 64.5 | 64.2 | 93322.3965 | 0.649 | 69.1 | 55.9 | 1.58 | 64.5 | 64.5 | 87475.8775 | 0.662
885 | 1.35 | 73 | 51.9 | 371.8074 | 303.3049 | 68.5 | 47.7975 | 0.26 | 50.7 | 51.4975 | 22240.7549 | 0.179 | 0.11554 | 67.6 | 46.5951 | 0.34 | 50.7 | 50.8975 | 30101.6419 | 0.204 | 56.8 | 46.3 | 0.87 | 50.7 | 50.5 | 38327.7761 | 0.403 | 56.9 | 45.8 | 1.06 | 50.7 | 50.5 | 49158.7769 | 0.42102 | 56.9 | 47.2 | 0.52 | 50.7 | 51.1 | 21166.035 | 0.397 | 69 | 56.4 | 0.88 | 64.5 | 64.8 | 46637.3379 | 0.67298 | 69 | 55.3 | 1.63 | 64.5 | 64.1 | 93204.8898 | 0.649 | 69 | 55.8 | 1.58 | 64.5 | 64.4 | 87376.5907 | 0.662
886 | 1.3333 | 73 | 51.8 | 373.8129 | 304.3077 | 68.6 | 47.2974 | 0.26 | 50.7 | 51.0974 | 22636.1865 | 0.178 | 0.22303 | 67.6 | 46.2026 | 0.34 | 50.7 | 50.6026 | 30569.8591 | 0.205 | 56.9 | 46.2 | 0.87 | 50.7 | 50.5 | 38761.7106 | 0.404 | 56.9 | 45.8 | 1.06 | 50.7 | 50.5 | 49363.4797 | 0.422 | 57 | 47.2 | 0.52 | 50.7 | 51.1 | 21278.6451 | 0.396 | 69 | 56.5 | 0.88 | 64.6 | 64.8 | 46128.3316 | 0.672 | 69 | 55.1974 | 1.63 | 64.6 | 64.1 | 94316.2688 | 0.65 | 69 | 55.5974 | 1.58 | 64.6 | 64.3974 | 88415.7773 | 0.662
887 | 1.3167 | 73 | 51.7 | 375.9215 | 305.5054 | 68.6027 | 46.7973 | 0.25 | 50.8 | 50.6973 | 23294.5064 | 0.178 | 0.35487 | 67.7 | 46.5 | 0.34 | 50.8 | 50.9 | 30296.059 | 0.205 | 57 | 46.3 | 0.87 | 50.8 | 50.6 | 38880.8156 | 0.404 | 57.0027 | 45.8 | 1.06 | 50.8 | 50.6 | 49668.8284 | 0.422 | 57.1 | 47.1973 | 0.52 | 50.8 | 51.1 | 21567.7047 | 0.396 | 69.1 | 56.6 | 0.88 | 64.6 | 64.9 | 46180.4093 | 0.672 | 69.1 | 55.1027 | 1.63 | 64.6 | 64.1 | 95381.594 | 0.651 | 69.0027 | 55.2 | 1.58 | 64.6 | 64.2027 | 91794.6728 | 0.662
888 | 1.3 | 73.1 | 51.7 | 378.4888 | 306.6112 | 68.8 | 46.6028 | 0.26 | 50.8 | 50.6 | 23619.3345 | 0.178 | 0.31875 | 67.8 | 46.6 | 0.34 | 50.8 | 50.9028 | 30299.1685 | 0.204 | 57.1 | 46.4 | 0.87 | 50.8 | 50.7 | 38707.6016 | 0.404 | 57.1 | 45.8 | 1.06 | 50.8 | 50.6 | 50127.2887 | 0.423 | 57.2 | 46.8 | 0.52 | 50.8 | 50.9 | 22592.3193 | 0.395 | 69.2 | 56.7 | 0.88 | 64.6028 | 65 | 46172.1669 | 0.671 | 69.2 | 55.4 | 1.64 | 64.6028 | 64.3 | 94177.6719 | 0.651 | 69.1028 | 55.2 | 1.59 | 64.6028 | 64.3 | 92728.0639 | 0.663
889 | 1.2667 | 73.1 | 51.8 | 376.5942 | 308.4088 | 68.9 | 46.9029 | 0.26 | 50.8 | 50.8029 | 23484.6971 | 0.178 | 0.2107 | 67.9 | 46.6971 | 0.34 | 50.8 | 51 | 30353.644 | 0.204 | 57.2 | 46.4 | 0.87 | 50.8 | 50.8 | 39078.8246 | 0.404 | 57.2 | 45.9 | 1.06 | 50.8 | 50.7 | 50389.2324 | 0.423 | 57.3 | 46.8058 | 0.52 | 50.8 | 51 | 22689.3796 | 0.395 | 69.3 | 56.7 | 0.88 | 64.7 | 65.1 | 46595.648 | 0.671 | 69.3 | 55.5 | 1.64 | 64.7 | 64.4 | 94213.3391 | 0.652 | 69.3 | 55.4058 | 1.59 | 64.7 | 64.5029 | 91719.168 | 0.663
890 | 1.2333 | 73.2 | 51.9 | 374.2545 | 310.0091 | 69 | 47.197 | 0.26 | 50.9 | 51.097 | 23229.8636 | 0.178 | -0.099 | 68 | 46.6 | 0.34 | 50.9 | 50.997 | 30532.4003 | 0.204 | 57.203 | 46.403 | 0.87 | 50.9 | 50.8 | 39308.4397 | 0.404 | 57.3 | 45.8 | 1.06 | 50.9 | 50.7 | 50893.2192 | 0.423 | 57.4 | 47.4 | 0.52 | 50.9 | 51.3 | 21705.8499 | 0.395 | 69.4 | 56.6 | 0.88 | 64.8 | 65.1 | 47273.9487 | 0.67 | 69.4 | 55.7 | 1.64 | 64.8 | 64.503 | 93878.2097 | 0.652 | 69.4 | 56.3 | 1.59 | 64.8 | 64.9 | 86666.9667 | 0.663
891 | 1.2 | 73.2 | 52 | 368.5937 | 311.4094 | 69 | 46.8969 | 0.26 | 50.9 | 50.7969 | 23586.7474 | 0.178 | -0.061591 | 68 | 46.5 | 0.34 | 50.9 | 50.9 | 30714.4942 | 0.204 | 57.3 | 46.5 | 0.87 | 50.9 | 50.9 | 39220.1132 | 0.404 | 57.3 | 45.9 | 1.06 | 50.9 | 50.7 | 50862.4774 | 0.423 | 57.4 | 47.4 | 0.52 | 50.9 | 51.3 | 21535.5339 | 0.394 | 69.4031 | 56.6969 | 0.88 | 64.8 | 65.1 | 47091.9265 | 0.67 | 69.4 | 55.7 | 1.64 | 64.8 | 64.6 | 93855.5843 | 0.65203 | 69.4 | 56.3 | 1.59 | 64.8 | 64.9 | 87067.2532 | 0.663
892 | 1.1667 | 73.3 | 52 | 368.5098 | 313.2098 | 69 | 46.5 | 0.26 | 50.9 | 50.5 | 24094.5613 | 0.178 | 0.0024244 | 68.1 | 46.5 | 0.34 | 50.9 | 50.9 | 30706.9284 | 0.204 | 57.3 | 46.6 | 0.87 | 50.9 | 50.9 | 38902.3794 | 0.404 | 57.3 | 46 | 1.06 | 50.9 | 50.8 | 50582.2709 | 0.424 | 57.4 | 47.4967 | 0.52 | 50.9 | 51.3967 | 21466.9824 | 0.393 | 69.5 | 56.3967 | 0.88 | 64.9 | 65.0967 | 48040.1075 | 0.669 | 69.5 | 55.6 | 1.64 | 64.9 | 64.6 | 95121.7878 | 0.653 | 69.4 | 56.2 | 1.59 | 64.9 | 64.9 | 87618.8462 | 0.663
893 | 1.1333 | 73.3 | 51.9 | 370.5203 | 315.1135 | 69.1 | 46.7034 | 0.26 | 51 | 50.7034 | 24062.029 | 0.179 | 0.047 | 68.1034 | 46.1899 | 0.34 | 51 | 50.5932 | 31394.4933 | 0.204 | 57.3 | 46.5 | 0.87 | 51 | 50.9 | 39285.6778 | 0.405 | 57.3 | 46 | 1.06 | 51 | 50.8 | 50603.93 | 0.424 | 57.4 | 47.3 | 0.52 | 51 | 51.3 | 21735.8893 | 0.393 | 69.6 | 56.0068 | 0.88 | 65 | 65 | 49815.8239 | 0.669 | 69.5034 | 55.5 | 1.64 | 65 | 64.6 | 96122.1161 | 0.653 | 69.5 | 56.1 | 1.59 | 65 | 64.9 | 88616.2712 | 0.663
894 | 1.1 | 73.4 | 51.9 | 372.4965 | 317.2105 | 69.2035 | 47.1035 | 0.26 | 51 | 51.1 | 23756.3209 | 0.179 | 0.04207 | 68.3 | 45.1 | 0.34 | 51 | 49.9 | 33268.8211 | 0.205 | 57.4 | 46.5035 | 0.87 | 51 | 50.9 | 39410.8148 | 0.405 | 57.4 | 46.1 | 1.07 | 51 | 50.9 | 50570.8849 | 0.424 | 57.5 | 47.2035 | 0.52 | 51 | 51.3 | 22073.2479 | 0.392 | 69.7 | 56.7035 | 0.88 | 65 | 65.3 | 47721.373 | 0.669 | 69.6035 | 55.4 | 1.64 | 65 | 64.6035 | 97511.236 | 0.654 | 69.6 | 56.1 | 1.59 | 65 | 65 | 89533.7681 | 0.663
895 | 1.0667 | 73.4 | 52 | 371.1892 | 319.0144 | 69.4 | 47.2 | 0.26 | 51.0036 | 51.2 | 23791.8119 | 0.179 | 0.029639 | 68.4036 | 45.5108 | 0.35 | 51.0036 | 50.3072 | 33123.1514 | 0.207 | 57.5 | 46.6 | 0.87 | 51.0036 | 51 | 39612.7598 | 0.405 | 57.5 | 46.1 | 1.07 | 51.0036 | 50.9 | 50817.9228 | 0.424 | 57.6 | 47.0964 | 0.52 | 51.0036 | 51.1964 | 22460.7364 | 0.392 | 69.8036 | 57.2 | 0.88 | 65.1 | 65.5036 | 46577.7003 | 0.66896 | 69.8 | 55.5 | 1.64 | 65.1 | 64.8 | 98540.5005 | 0.65404 | 69.8 | 56 | 1.59 | 65.1 | 65.0036 | 91205.9513 | 0.663
896 | 1.0333 | 73.5 | 52 | 369.3851 | 320.7149 | 69.5037 | 46.8925 | 0.26 | 51.1 | 50.8963 | 24277.2144 | 0.179 | -0.0072982 | 68.6 | 46.7075 | 0.35 | 51.1 | 51.2075 | 31723.9061 | 0.207 | 57.5 | 46.5037 | 0.87 | 51.1 | 51 | 40004.2207 | 0.405 | 57.6 | 46 | 1.07 | 51.1 | 50.9 | 51453.0995 | 0.42404 | 57.6037 | 46.6 | 0.52 | 51.1 | 50.9037 | 23829.6505 | 0.392 | 70 | 57.2963 | 0.88 | 65.1 | 65.7 | 46640.5246 | 0.668 | 70 | 55.6037 | 1.65 | 65.1 | 64.9037 | 98347.409 | 0.655 | 69.9 | 56.0037 | 1.59 | 65.1 | 65.1037 | 92087.5933 | 0.663
897 | 1 | 73.5 | 52.1 | 368.2846 | 322.5115 | 69.6 | 46 | 0.26 | 51.1 | 50.3 | 25359.7951 | 0.17904 | -0.034115 | 68.6038 | 47.3 | 0.35 | 51.1 | 51.7 | 30831.5111 | 0.20696 | 57.6038 | 46.7 | 0.87 | 51.1 | 51.1 | 39885.218 | 0.405 | 57.7 | 46.1 | 1.07 | 51.1 | 51 | 51850.3644 | 0.425 | 57.8 | 46.8 | 0.52 | 51.1 | 51.1 | 23718.5073 | 0.392 | 70.1 | 56.9962 | 0.88 | 65.2 | 65.6 | 47888.3501 | 0.667 | 70.0038 | 55.9038 | 1.65 | 65.2 | 65.1 | 97231.8224 | 0.655 | 70 | 56.1 | 1.59 | 65.2 | 65.2 | 92135.0828 | 0.663
898 | 0.96667 | 73.6 | 52.1 | 367.096 | 324.2119 | 69.7 | 46 | 0.26 | 51.2 | 50.3 | 25613.2383 | 0.181 | -0.046277 | 68.7 | 46.5842 | 0.34 | 51.2 | 51.1842 | 31841.3193 | 0.206 | 57.7 | 46.7 | 0.87 | 51.2 | 51.1 | 40334.9183 | 0.405 | 57.8 | 46.1 | 1.07 | 51.2 | 51 | 52191.584 | 0.425 | 57.8 | 46.7 | 0.52 | 51.2 | 51.1 | 23904.3078 | 0.392 | 70.1 | 56.8 | 0.88 | 65.3 | 65.6 | 48851.5208 | 0.66696 | 70.1 | 56.1 | 1.65 | 65.3 | 65.2 | 96438.4987 | 0.655 | 70.1 | 56.204 | 1.59 | 65.3 | 65.3 | 91814.9939 | 0.663
899 | 0.93333 | 73.6 | 52.1 | 367.8082 | 326.1163 | 69.8 | 46.0041 | 0.26 | 51.2 | 50.4 | 25879.0279 | 0.182 | -0.075041 | 68.8 | 44.8 | 0.35 | 51.2 | 49.7959 | 34729.7096 | 0.207 | 57.8 | 46.7 | 0.87 | 51.2 | 51.2 | 40517.0764 | 0.405 | 57.8041 | 46.2 | 1.07 | 51.2 | 51.1041 | 52065.6311 | 0.425 | 57.9 | 47.0082 | 0.52 | 51.2 | 51.3041 | 23543.8749 | 0.392 | 70.2 | 57 | 0.88 | 65.3 | 65.7 | 48461.9738 | 0.666 | 70.2 | 56.2 | 1.65 | 65.3 | 65.2041 | 96379.0681 | 0.655 | 70.1041 | 56.4 | 1.59 | 65.3 | 65.4 | 91242.6487 | 0.663
900 | 0.9 | 73.7 | 52.2 | 366.4665 | 328.0126 | 69.9042 | 46.3 | 0.26 | 51.2 | 50.6958 | 25911.1216 | 0.183 | -0.13075 | 69 | 44.7042 | 0.35 | 51.2 | 49.8 | 35536.6935 | 0.20904 | 57.9 | 46.6 | 0.87 | 51.2 | 51.2 | 40974.5179 | 0.405 | 57.9 | 46.3042 | 1.07 | 51.2 | 51.3 | 51673.489 | 0.425 | 58 | 47.9 | 0.52 | 51.2 | 51.9 | 21665.841 | 0.392 | 70.4 | 57.1 | 0.88 | 65.4 | 65.8042 | 48459.1286 | 0.665 | 70.3042 | 56.5 | 1.65 | 65.4 | 65.5 | 95014.018 | 0.655 | 70.3 | 56.4 | 1.59 | 65.4 | 65.5 | 91952.2 | 0.663
901 | 0.86667 | 73.7 | 52.3 | 362.7914 | 329.6129 | 70.1 | 46.3 | 0.26 | 51.3 | 50.6043 | 26255.6334 | 0.184 | -0.181 | 69.1 | 45.2172 | 0.35 | 51.3 | 50.3129 | 35256.6916 | 0.211 | 57.8957 | 46.4 | 0.87 | 51.3 | 51 | 41720.4335 | 0.405 | 57.9 | 46.3 | 1.07 | 51.3 | 51.3 | 51557.714 | 0.425 | 57.9 | 47.8957 | 0.51 | 51.3 | 51.8 | 21614.1968 | 0.391 | 70.5 | 57.2 | 0.87 | 65.4043 | 65.9 | 48750.6293 | 0.665 | 70.5 | 56.5 | 1.65 | 65.4043 | 65.6 | 96016.6022 | 0.655 | 70.4043 | 56.5 | 1.59 | 65.4043 | 65.6 | 92578.026 | 0.663
902 | 0.83333 | 73.8 | 52.3 | 361.3956 | 331.3133 | 70.2 | 46.5 | 0.27 | 51.3 | 50.9 | 26235.9384 | 0.185 | -0.18613 | 69.2 | 46.6 | 0.35 | 51.3 | 51.4 | 33568.0684 | 0.212 | 57.8044 | 46.4044 | 0.87 | 51.3 | 51.1 | 41714.699 | 0.406 | 57.9 | 46.1956 | 1.07 | 51.3 | 51.1956 | 52087.9444 | 0.425 | 57.9044 | 47.1779 | 0.51 | 51.3 | 51.3867 | 23114.8247 | 0.39 | 70.6 | 57.0956 | 0.87 | 65.5 | 65.9 | 49404.977 | 0.664 | 70.6 | 56.0867 | 1.65 | 65.5 | 65.4956 | 99942.2174 | 0.655 | 70.5044 | 56.5 | 1.5896 | 65.5 | 65.7 | 93082.6093 | 0.663
903 | 0.8 | 73.8 | 52.1 | 364.7044 | 333.3272 | 70.2 | 46.7091 | 0.27 | 51.3 | 51.1045 | 26086.5006 | 0.185 | -0.17927 | 69.3 | 46.0818 | 0.35 | 51.3 | 50.9864 | 34295.4669 | 0.212 | 57.9045 | 46.6045 | 0.87 | 51.3 | 51.2 | 41328.3616 | 0.406 | 58 | 45.8 | 1.07 | 51.3 | 51 | 54324.026 | 0.42505 | 58.1 | 45.5 | 0.51 | 51.3 | 50.4 | 27109.2532 | 0.391 | 70.6045 | 56.6045 | 0.87 | 65.6 | 65.8 | 51167.1561 | 0.66395 | 70.6 | 55 | 1.65 | 65.6 | 65.1045 | 107687.5624 | 0.656 | 70.6 | 56.6 | 1.58 | 65.6 | 65.7045 | 92989.5179 | 0.662
904 | 0.76667 | 73.9 | 51.9 | 374.086 | 335.9186 | 70.4 | 47.4 | 0.27 | 51.4 | 51.6047 | 25595.9393 | 0.185 | -0.2703 | 69.4047 | 44.6 | 0.36 | 51.4 | 49.9 | 37056.9947 | 0.21305 | 58.2047 | 46.9 | 0.87 | 51.4 | 51.5 | 41531.2373 | 0.406 | 58.3047 | 45.9 | 1.07 | 51.4 | 51.2 | 55419.8603 | 0.426 | 58.4047 | 45.7 | 0.52 | 51.4 | 50.7 | 27439.7286 | 0.392 | 70.8 | 56.9093 | 0.87 | 65.6 | 66.0047 | 50520.4915 | 0.663 | 70.8 | 55.0953 | 1.65 | 65.6 | 65.3 | 107799.5965 | 0.656 | 70.7047 | 56.8 | 1.58 | 65.6 | 65.9 | 92440.8422 | 0.662
905 | 0.73333 | 73.9 | 52 | 370.7905 | 337.7143 | 70.6 | 46.7666 | 0.27 | 51.4 | 51.1714 | 26438.406 | 0.185 | -0.4111 | 69.6048 | 44.9095 | 0.36 | 51.4 | 50.2095 | 37250.9552 | 0.21505 | 58.5 | 47.0048 | 0.87 | 51.4 | 51.7 | 41846.445 | 0.406 | 58.6 | 45.4952 | 1.07 | 51.4 | 51.0952 | 58468.7889 | 0.426 | 58.6048 | 45.7 | 0.52 | 51.4 | 50.8 | 27902.4959 | 0.393 | 71 | 57.5952 | 0.87 | 65.7 | 66.4 | 48966.6286 | 0.662 | 71 | 54.9048 | 1.65 | 65.7 | 65.3048 | 110834.2946 | 0.657 | 70.9048 | 57 | 1.58 | 65.7 | 66.1 | 92348.4774 | 0.661
906 | 0.7 | 74 | 52 | 371.4 | 339.7195 | 70.7049 | 44.1049 | 0.27 | 51.5 | 49.1049 | 29834.4715 | 0.18705 | -0.45807 | 69.8 | 45.4902 | 0.36 | 51.5 | 50.6951 | 36879.0563 | 0.217 | 58.7 | 47.1951 | 0.87 | 51.5 | 51.8 | 42125.0621 | 0.405 | 58.7049 | 45.0049 | 1.07 | 51.5 | 50.9 | 61694.4335 | 0.427 | 58.8049 | 45.5049 | 0.52 | 51.5 | 50.8 | 28843.2661 | 0.394 | 71.1049 | 57.4 | 0.87 | 65.8 | 66.4 | 49926.9379 | 0.661 | 71.1 | 55.0951 | 1.65 | 65.8 | 65.5 | 110265.0441 | 0.657 | 71.1 | 57 | 1.58 | 65.8 | 66.2 | 92926.3641 | 0.661
907 | 0.66667 | 74 | 51.9 | 372.56 | 341.825 | 71 | 45.015 | 0.27 | 51.5 | 49.915 | 29680.9582 | 0.19005 | -0.43405 | 70.005 | 44.81 | 0.37 | 51.5 | 50.31 | 38474.8687 | 0.218 | 59 | 47.2 | 0.87 | 51.5 | 51.905 | 42994.5111 | 0.40495 | 59.005 | 45.4 | 1.07 | 51.5 | 51.205 | 61281.1783 | 0.428 | 59.105 | 45.9 | 0.52 | 51.5 | 51.105 | 28783.9107 | 0.395 | 71.4 | 57.405 | 0.87 | 65.8 | 66.505 | 50691.6689 | 0.66 | 71.305 | 54.6 | 1.65 | 65.8 | 65.5 | 115144.1461 | 0.658 | 71.3 | 56.8 | 1.58 | 65.8 | 66.205 | 95829.5782 | 0.66
908 | 0.63333 | 74.1 | 51.9051 | 374.3642 | 343.8154 | 71.2 | 46.1898 | 0.27051 | 51.5 | 50.9949 | 28739.6029 | 0.192 | -0.48406 | 70.3 | 45.4898 | 0.37 | 51.5 | 50.8949 | 38117.1745 | 0.21905 | 59.2 | 47.3 | 0.87 | 51.5 | 52.1 | 43042.2475 | 0.404 | 59.2 | 45.6 | 1.07 | 51.5 | 51.4 | 61225.4809 | 0.428 | 59.3 | 46.2102 | 0.52 | 51.5 | 51.4051 | 28323.8277 | 0.395 | 71.6 | 57.3846 | 0.87 | 65.9 | 66.6949 | 51733.265 | 0.659 | 71.6 | 54.1846 | 1.65 | 65.9 | 65.4949 | 120206.3575 | 0.658 | 71.5051 | 56.5949 | 1.58 | 65.9 | 66.3949 | 98284.658 | 0.659
909 | 0.6 | 74.1 | 51.6895 | 378.0936 | 345.9314 | 71.3 | 45.5 | 0.28 | 51.6 | 50.5 | 29788.9942 | 0.193 | -0.23953 | 70.3052 | 45.4209 | 0.37 | 51.6 | 50.9157 | 38480.7632 | 0.221 | 59.1 | 46.8948 | 0.87 | 51.6 | 51.8 | 44293.6399 | 0.403 | 59.2 | 45.4948 | 1.08 | 51.6 | 51.3 | 61597.831 | 0.428 | 59.2 | 46.8052 | 0.52 | 51.6 | 51.7052 | 26908.8831 | 0.395 | 71.7 | 56.0895 | 0.87 | 65.9052 | 66.2 | 56628.0162 | 0.658 | 71.7 | 53.0052 | 1.6505 | 65.9052 | 65.2 | 128875.8837 | 0.659 | 71.6 | 55.9948 | 1.58 | 65.9052 | 66.2 | 103289.9553 | 0.659
910 | 0.56667 | 74.2 | 51.3 | 391.7053 | 348.7214 | 71.4053 | 45.3893 | 0.28 | 51.6 | 50.4893 | 30323.727 | 0.19405 | -0.21271 | 70.5 | 46.5733 | 0.37 | 51.6 | 51.8786 | 36931.98 | 0.221 | 59.1 | 46.7053 | 0.87 | 51.6 | 51.7053 | 45119.9 | 0.403 | 59.2 | 45.5 | 1.08 | 51.6 | 51.3053 | 61687.1355 | 0.429 | 59.2053 | 47.3107 | 0.52 | 51.6 | 52.0107 | 25867.2848 | 0.395 | 71.8053 | 55.5053 | 0.87 | 66 | 66.1053 | 58960.6887 | 0.658 | 71.8 | 53.2053 | 1.66 | 66 | 65.4 | 128492.9249 | 0.66 | 71.8 | 55.8053 | 1.58 | 66 | 66.2053 | 104789.7263 | 0.659
911 | 0.53333 | 74.2 | 51.3 | 393.2781 | 350.7219 | 71.6 | 44.2836 | 0.28 | 51.6 | 49.6891 | 32169.8322 | 0.19605 | -0.37201 | 70.6055 | 43.2235 | 0.37 | 51.6 | 49.2454 | 42488.0222 | 0.22105 | 59.2 | 46.6727 | 0.87 | 51.6 | 51.6836 | 45481.472 | 0.403 | 59.2 | 45.4891 | 1.08 | 51.6 | 51.3945 | 61798.6211 | 0.429 | 59.3 | 47.7891 | 0.52 | 51.6 | 52.2945 | 24875.5652 | 0.394 | 72 | 55.2672 | 0.87 | 66.1 | 66.0945 | 60583.4799 | 0.658 | 72 | 53.2945 | 1.66 | 66.1 | 65.5 | 129778.6508 | 0.661 | 71.9 | 56.2055 | 1.57 | 66.1 | 66.4055 | 103553.9538 | 0.658
912 | 0.5 | 74.1944 | 50.7944 | 402.479 | 353.6163 | 71.9056 | 43.6112 | 0.29 | 51.6 | 49.2167 | 33956.5029 | 0.20006 | -0.66174 | 70.9112 | 37.7888 | 0.38 | 51.6 | 45.3944 | 52828.2743 | 0.22811 | 59.2 | 44.7944 | 0.87 | 51.6 | 50.5944 | 52319.6213 | 0.40306 | 59.2056 | 44.6112 | 1.08 | 51.6 | 50.9056 | 65924.8364 | 0.43 | 59.3112 | 47.0056 | 0.52 | 51.6 | 51.9056 | 26719.6762 | 0.393 | 72.2056 | 53.3056 | 0.87 | 66 | 65.6056 | 68400.6336 | 0.658 | 72.1056 | 53.0056 | 1.66 | 66 | 65.5056 | 132923.5293 | 0.662 | 72.1056 | 56.6944 | 1.57 | 66 | 66.7 | 101390.0433 | 0.657
913 | 0.7 | 73.8943 | 50.5057 | 416.6772 | 344.8861 | 72.5057 | 44.5943 | 0.29 | 51.4 | 50.2 | 34050.3455 | 0.203 | -1.4379 | 71.7 | 37.6399 | 0.4 | 51.4 | 45.7342 | 56470.7712 | 0.23711 | 59.9057 | 44.4943 | 0.87 | 51.4 | 50.7 | 55941.5529 | 0.405 | 59.9057 | 45.6114 | 1.08 | 51.4 | 51.8057 | 64538.453 | 0.43 | 60.1057 | 47.7114 | 0.52 | 51.4 | 52.6057 | 26716.6764 | 0.39294 | 72.9057 | 54.1057 | 0.87 | 65.6943 | 66.3057 | 67793.2692 | 0.658 | 72.8057 | 53.7057 | 1.66 | 65.6943 | 66.2057 | 132683.6475 | 0.662 | 72.7057 | 56.7057 | 1.57 | 65.6943 | 67.1057 | 105309.5521 | 0.656
914 | 0.9 | 73.5942 | 51.0058 | 405.2431 | 333.5663 | 72.6 | 44.4174 | 0.29 | 51.1942 | 50.2116 | 34549.2032 | 0.20406 | -1.9931 | 71.7942 | 40.3058 | 0.41 | 51.1942 | 48.0058 | 53776.5143 | 0.24406 | 60 | 43.9942 | 0.87 | 51.1942 | 50.4942 | 58714.3388 | 0.406 | 60.0942 | 45.8 | 1.08 | 51.1942 | 51.9 | 64266.6913 | 0.429 | 60.0942 | 47.9768 | 0.51 | 51.1942 | 52.6826 | 25929.7539 | 0.39 | 73.0942 | 54.2884 | 0.86 | 65.2942 | 66.4942 | 67970.5599 | 0.65694 | 73.1 | 53.4709 | 1.66 | 65.2942 | 66.2884 | 135918.977 | 0.66094 | 73 | 56.7826 | 1.56 | 65.2942 | 67.2942 | 106564.4258 | 0.65394
915 | 1.1 | 73.2941 | 50.7822 | 404.7319 | 322.5933 | 72.1941 | 45.2 | 0.29 | 50.9941 | 50.7 | 33265.6531 | 0.205 | -1.6395 | 71.3941 | 40.9119 | 0.42 | 50.9941 | 48.4119 | 53002.117 | 0.24806 | 59.5941 | 43.6941 | 0.88 | 50.9941 | 50.1941 | 58119.0584 | 0.407 | 59.5941 | 45.2941 | 1.08 | 50.9941 | 51.4881 | 64297.9173 | 0.428 | 59.5941 | 45.8763 | 0.51 | 50.9941 | 51.1822 | 29290.0164 | 0.389 | 72.6941 | 53.3 | 0.86 | 64.9 | 65.8941 | 69668.2454 | 0.655 | 72.7941 | 51.6178 | 1.66 | 64.9 | 65.4059 | 146485.0964 | 0.66 | 72.6941 | 55.3881 | 1.56 | 64.9 | 66.5881 | 112880.2682 | 0.65094
916 | 1.3 | 72.994 | 50.1 | 428.806 | 313.3671 | 71.794 | 45.5181 | 0.3 | 50.7 | 50.9121 | 32477.6605 | 0.206 | -1.3131 | 70.994 | 41.806 | 0.42 | 50.7 | 49.2 | 51306.5054 | 0.252 | 59.3 | 43.606 | 0.88 | 50.7 | 50.006 | 57800.2395 | 0.408 | 59.4 | 44.8 | 1.07 | 50.7 | 51.094 | 65246.5673 | 0.42794 | 59.4 | 44.194 | 0.51 | 50.7 | 50.1 | 32635.9032 | 0.389 | 72.294 | 53.206 | 0.86 | 64.594 | 65.5 | 68481.6384 | 0.65394 | 72.3 | 52.794 | 1.65 | 64.594 | 65.494 | 135380.5829 | 0.65894 | 72.294 | 54.2879 | 1.55 | 64.594 | 65.8879 | 116492.3425 | 0.648
917 | 1.5 | 72.6938 | 50.0938 | 428.6431 | 302.3707 | 71.3938 | 46.9185 | 0.29 | 50.5 | 51.9123 | 30046.5537 | 0.20494 | -0.88977 | 70.5938 | 41.6815 | 0.42062 | 50.5 | 48.9877 | 51379.195 | 0.254 | 59.3938 | 44.2062 | 0.88 | 50.5 | 50.4 | 55882.1011 | 0.409 | 59.4 | 44.6938 | 1.07 | 50.5 | 50.9 | 66184.3642 | 0.427 | 59.4 | 43.6815 | 0.51 | 50.5 | 49.7938 | 33815.5378 | 0.39 | 71.8938 | 52.8754 | 0.86 | 64.1938 | 65.1815 | 68006.4933 | 0.652 | 71.9938 | 52.8062 | 1.65 | 64.1938 | 65.2 | 132374.2221 | 0.657 | 71.8938 | 52.8569 | 1.55 | 64.1938 | 65.0815 | 123281.4295 | 0.64694
918 | 1.7 | 72.3937 | 49.4875 | 439.62 | 292.062 | 70.8937 | 46.5122 | 0.29 | 50.2937 | 51.4247 | 29575.1371 | 0.20194 | -0.027706 | 70.0937 | 40.8188 | 0.43 | 50.2937 | 48.3125 | 52672.1091 | 0.25606 | 59.1937 | 44.7063 | 0.88 | 50.2937 | 50.6063 | 53248.7737 | 0.409 | 59.2 | 44.0875 | 1.07 | 50.2937 | 50.4937 | 67917.8106 | 0.426 | 59.2 | 42.5937 | 0.51063 | 50.2937 | 49.0937 | 35893.9267 | 0.39106 | 71.3937 | 50.7875 | 0.86 | 63.7937 | 64.0875 | 73699.9067 | 0.651 | 71.4937 | 52.8812 | 1.65 | 63.7937 | 64.9875 | 127793.4578 | 0.655 | 71.4875 | 50.3063 | 1.55 | 63.7937 | 63.8 | 136718.6839 | 0.646
919 | 1.9333 | 72 | 48.7 | 464.1789 | 281.153 | 70.4936 | 41.9383 | 0.29 | 50 | 47.732 | 34835.8891 | 0.20306 | -0.32115 | 69.7 | 42 | 0.43 | 50 | 49.1936 | 50148.9911 | 0.259 | 59 | 45.2 | 0.88 | 50 | 50.8936 | 50508.4224 | 0.408 | 59.0936 | 43.3872 | 1.07 | 50 | 50.0872 | 70144.7459 | 0.426 | 59.0936 | 42.5128 | 0.52 | 50 | 49.0064 | 35826.4498 | 0.393 | 70.9 | 50 | 0.86 | 63.3936 | 63.5 | 74792.2396 | 0.651 | 70.9936 | 51.6 | 1.64 | 63.3936 | 64.1936 | 133238.6196 | 0.654 | 70.9936 | 50.6936 | 1.54 | 63.3936 | 63.6936 | 130754.6764 | 0.646
920 | 2.1667 | 71.6935 | 48.5 | 471.8651 | 269.1439 | 70.2 | 43.0349 | 0.29 | 49.7935 | 48.648 | 33462.9011 | 0.205 | -0.398 | 69.4935 | 42.5455 | 0.44 | 49.7935 | 49.5325 | 48948.3383 | 0.26 | 58.8 | 44.561 | 0.87935 | 49.7935 | 50.374 | 52052.5374 | 0.40693 | 58.8935 | 43.1195 | 1.07 | 49.7935 | 49.813 | 70664.2254 | 0.426 | 58.8935 | 43.2 | 0.52 | 49.7935 | 49.3935 | 33965.7205 | 0.394 | 70.6935 | 49.687 | 0.86 | 62.9 | 63.1935 | 74845.025 | 0.65 | 70.6935 | 51.713 | 1.64 | 62.9 | 64 | 130402.4923 | 0.65293 | 70.6935 | 50.313 | 1.54 | 62.9 | 63.3065 | 131253.133 | 0.645
921 | 2.4 | 71.3 | 48.5 | 475.1073 | 256.8278 | 69.7934 | 38.4404 | 0.3 | 49.5 | 44.9603 | 39326.7754 | 0.20907 | -0.79668 | 69.0934 | 44.4536 | 0.43 | 49.5 | 50.7669 | 44590.0053 | 0.25893 | 58.5934 | 41.9868 | 0.88 | 49.5 | 48.6934 | 60560.8259 | 0.407 | 58.6 | 44.4132 | 1.07 | 49.5 | 50.5 | 63195.7187 | 0.42593 | 58.5934 | 42.4735 | 0.52 | 49.5 | 48.8801 | 34912.994 | 0.395 | 70.2934 | 48.1801 | 0.86 | 62.4934 | 62.3934 | 78801.6371 | 0.65 | 70.3934 | 52.6 | 1.63 | 62.4934 | 64 | 121529.6307 | 0.65093 | 70.2934 | 50.8934 | 1.54 | 62.4934 | 63.2934 | 124977.6212 | 0.644
922 | 2.6333 | 70.9933 | 48.1865 | 479.6897 | 244.6518 | 69.4 | 36.2539 | 0.31 | 49.2 | 43.4472 | 43254.1926 | 0.21713 | -0.6787 | 68.6 | 43.1674 | 0.43 | 49.2 | 49.7472 | 46011.1324 | 0.258 | 58.3 | 41 | 0.88 | 49.2 | 48.1 | 63626.2024 | 0.408 | 58.4 | 44.8933 | 1.06 | 49.2 | 50.5933 | 59919.9352 | 0.42393 | 58.4 | 41.0067 | 0.52 | 49.2 | 47.9067 | 37867.7245 | 0.39607 | 69.8 | 46.6798 | 0.86 | 62.0933 | 61.5865 | 82878.1076 | 0.651 | 69.8933 | 52.4865 | 1.63 | 62.0933 | 63.6865 | 118239.8289 | 0.648 | 69.8933 | 50.3 | 1.54 | 62.0933 | 62.7933 | 126075.5478 | 0.643
923 | 2.8667 | 70.6 | 48.0069 | 486.8863 | 232.7218 | 69.2 | 39.4069 | 0.32 | 48.9931 | 46.1 | 40029.1203 | 0.22407 | -0.92825 | 68.4931 | 46.152 | 0.43 | 48.9931 | 51.8589 | 39733.0158 | 0.25493 | 58.3 | 41.2069 | 0.88 | 48.9931 | 48.2069 | 63076.9791 | 0.41 | 58.4 | 44.2863 | 1.06 | 48.9931 | 50.1931 | 62488.9748 | 0.42193 | 58.4 | 40.9657 | 0.52 | 48.9931 | 47.8794 | 38157.184 | 0.398 | 69.6 | 45.8206 | 0.86 | 61.6 | 61.2 | 85211.7704 | 0.65107 | 69.6931 | 50.5246 | 1.62 | 61.6 | 62.7726 | 129842.2436 | 0.646 | 69.6 | 50.1931 | 1.54 | 61.6 | 62.5931 | 124514.5197 | 0.642
924 | 3.1 | 70.293 | 47.2791 | 500.0272 | 220.9606 | 68.7 | 40.2488 | 0.33 | 48.7 | 46.7348 | 38931.239 | 0.228 | -0.75572 | 67.993 | 43.5209 | 0.42 | 48.7 | 49.707 | 43139.145 | 0.252 | 58.193 | 42.0139 | 0.88 | 48.7 | 48.607 | 59764.0437 | 0.41 | 58.2 | 43.6 | 1.0593 | 48.7 | 49.7 | 64534.0047 | 0.42 | 58.2 | 39 | 0.53 | 48.7 | 46.7 | 42323.9161 | 0.40007 | 69.193 | 46.3861 | 0.86 | 61.193 | 61.093 | 81488.4556 | 0.652 | 69.293 | 46.4279 | 1.62 | 61.193 | 61.007 | 154845.0789 | 0.646 | 69.193 | 49.3 | 1.53 | 61.193 | 61.993 | 127562.3636 | 0.641
925 | 3.3333 | 69.9 | 46.7071 | 529.0449 | 210.2016 | 68.3929 | 42.8 | 0.33 | 48.4929 | 48.7 | 35268.0003 | 0.229 | -0.87241 | 67.5929 | 44.6 | 0.42 | 48.4929 | 50.3929 | 40336.3065 | 0.25 | 58 | 42.6787 | 0.88 | 48.4929 | 48.9858 | 56702.196 | 0.41 | 58.0929 | 43.4929 | 1.05 | 48.4929 | 49.5929 | 64081.5136 | 0.41893 | 58.0929 | 39.9425 | 0.53 | 48.4929 | 47.2213 | 40321.8247 | 0.40307 | 68.7929 | 46.0213 | 0.86 | 60.7929 | 60.7071 | 81608.7612 | 0.652 | 68.8929 | 48.0929 | 1.62 | 60.7929 | 61.3929 | 140925.6102 | 0.645 | 68.8 | 49.2 | 1.53 | 60.7929 | 61.6 | 125720.4157 | 0.63993
926 | 3.5667 | 69.5928 | 47.2 | 511.6136 | 196.4056 | 67.7928 | 42.3712 | 0.33 | 48.2 | 48.1712 | 34944.587 | 0.229 | -0.73612 | 66.9928 | 43.528 | 0.41 | 48.2 | 49.3424 | 40583.2283 | 0.247 | 57.5928 | 41.2928 | 0.88 | 48.2 | 47.9928 | 60167.4747 | 0.41 | 57.6928 | 42.6712 | 1.05 | 48.2 | 48.9784 | 65538.1455 | 0.417 | 57.5928 | 41.7856 | 0.53 | 48.2 | 48.1856 | 35068.9255 | 0.404 | 68.2856 | 46.7928 | 0.86 | 60.3 | 60.6856 | 76970.5014 | 0.652 | 68.3928 | 47.0424 | 1.62 | 60.3 | 60.6712 | 144644.4683 | 0.644 | 68.3856 | 48.564 | 1.53 | 60.3 | 61.0784 | 126664.5308 | 0.638
927 | 3.8 | 69.2 | 46.1707 | 527.4121 | 184.8683 | 67.1927 | 40.1561 | 0.33 | 47.9 | 46.3707 | 37275.1858 | 0.23 | 0.088146 | 66.4 | 39.5927 | 0.41073 | 47.9 | 46.1927 | 46538.1398 | 0.248 | 57.1 | 41.1146 | 0.88 | 47.9 | 47.7073 | 59128.7279 | 0.41 | 57.1927 | 41.3146 | 1.05 | 47.9 | 47.9073 | 69440.2535 | 0.417 | 57.2 | 40.8146 | 0.53 | 47.9 | 47.5 | 36348.1252 | 0.40407 | 67.5927 | 45.1268 | 0.86 | 59.8927 | 59.5707 | 80561.3454 | 0.65107 | 67.6927 | 44.3439 | 1.62 | 59.8927 | 59.3073 | 157898.806 | 0.645 | 67.6927 | 46.3707 | 1.53 | 59.8927 | 59.7854 | 136043.0225 | 0.638
928 | 4.0333 | 68.8926 | 44.8 | 575.9007 | 175.7291 | 67.1 | 38.5223 | 0.33074 | 47.6926 | 45.2149 | 40015.3169 | 0.23307 | 0.19543 | 66.3 | 38.7703 | 0.42 | 47.6926 | 45.6777 | 48274.5247 | 0.25007 | 57.1 | 42.1223 | 0.88 | 47.6926 | 48.3074 | 55224.0157 | 0.41 | 57.2 | 42.0777 | 1.0493 | 47.6926 | 48.3851 | 66053.1485 | 0.416 | 57.2 | 40.6554 | 0.53 | 47.6926 | 47.3703 | 36744.7956 | 0.405 | 67.4 | 41.6149 | 0.86 | 59.4926 | 58.3074 | 92725.0844 | 0.653 | 67.4 | 46.9223 | 1.62 | 59.4926 | 60.0074 | 138998.8271 | 0.645 | 67.4 | 45.3223 | 1.53 | 59.4926 | 59.3074 | 140812.8886 | 0.638
929 | 4.2667 | 68.5 | 45.1075 | 574.9509 | 163.2962 | 67 | 39.1849 | 0.34 | 47.4 | 45.7849 | 39366.0146 | 0.23608 | -0.5424 | 66.2 | 38.1604 | 0.43 | 47.4 | 45.2528 | 49950.1312 | 0.25408 | 56.9 | 42.6849 | 0.88 | 47.4 | 48.4849 | 52220.4176 | 0.40892 | 56.9925 | 40.4623 | 1.04 | 47.4 | 47.2774 | 71987.4643 | 0.415 | 56.9925 | 37.9849 | 0.53075 | 47.4 | 45.6925 | 42331.8598 | 0.40608 | 67.3925 | 43.0377 | 0.86 | 59 | 58.8075 | 87332.7755 | 0.654 | 67.3925 | 47.2472 | 1.62 | 59 | 60.0774 | 135842.3392 | 0.64392 | 67.3 | 46.2849 | 1.53 | 59 | 59.5925 | 134559.95 | 0.638
930 | 4.5 | 68.1923 | 45.1847 | 564.4909 | 150.2777 | 66.7923 | 37.3234 | 0.34 | 47.1923 | 44.3464 | 42288.4225 | 0.23908 | -0.2546 | 66 | 41.8536 | 0.43 | 47.1923 | 48.0383 | 43150.8464 | 0.255 | 56.8 | 41.2693 | 0.88 | 47.1923 | 47.577 | 56973.7659 | 0.407 | 56.8 | 38.8153 | 1.05 | 47.1923 | 46.3077 | 78813.1726 | 0.41608 | 56.9 | 37.3077 | 0.54 | 47.1923 | 45.3077 | 44044.3889 | 0.40908 | 67.1 | 44.8923 | 0.86 | 58.5923 | 59.2923 | 79956.6632 | 0.654 | 67.1923 | 44.7307 | 1.61 | 58.5923 | 59.0077 | 151542.5472 | 0.643 | 67.1 | 44.6387 | 1.52 | 58.5923 | 58.877 | 143553.3898 | 0.637
931 | 4.8 | 67.6922 | 44.2922 | 592.5178 | 136.0666 | 66.5 | 34.5545 | 0.35 | 46.8 | 42.4389 | 46976.8421 | 0.24508 | 0.40448 | 65.7922 | 44.0844 | 0.42 | 46.8 | 49.5844 | 38341.4976 | 0.25292 | 57 | 39.9078 | 0.88 | 46.8 | 46.9 | 62756.0329 | 0.407 | 57.1 | 40.1156 | 1.05 | 46.8 | 47.1156 | 74361.7559 | 0.417 | 57.1 | 38.1233 | 0.54 | 46.8 | 45.9156 | 43016.8044 | 0.41108 | 66.8922 | 43.9611 | 0.86 | 57.9922 | 58.7844 | 82310.1399 | 0.65292 | 66.9922 | 45.7611 | 1.61 | 57.9922 | 59.1844 | 142774.0005 | 0.641 | 66.9 | 41.7 | 1.52 | 57.9922 | 57.6 | 160954.3517 | 0.637
932 | 5.1 | 67.2921 | 43.7921 | 604.6211 | 120.7552 | 66.0921 | 36.5526 | 0.36 | 46.4921 | 43.9605 | 44380.0404 | 0.25008 | 0.084737 | 65.3921 | 42.7526 | 0.42 | 46.4921 | 48.3605 | 39425.8503 | 0.24892 | 56.9921 | 40.0842 | 0.88 | 46.4921 | 46.8921 | 61928.0412 | 0.407 | 56.9921 | 40.6842 | 1.04 | 46.4921 | 47.4842 | 71483.6709 | 0.416 | 56.9921 | 39.3079 | 0.54 | 46.4921 | 46.6 | 40033.4579 | 0.412 | 66.4921 | 41.8079 | 0.86 | 57.4921 | 57.7921 | 88477.032 | 0.652 | 66.5921 | 43.6842 | 1.61 | 57.4921 | 58.1921 | 154121.3775 | 0.64 | 66.5921 | 41.6 | 1.53 | 57.4921 | 57.3921 | 159277.8142 | 0.638
933 | 5.4 | 66.792 | 43.292 | 620.9923 | 105.6597 | 65.592 | 34.9401 | 0.37 | 46.192 | 42.732 | 46790.8627 | 0.25508 | -0.20117 | 64.792 | 40.708 | 0.41 | 46.192 | 46.608 | 41685.8778 | 0.247 | 56.484 | 39.4 | 0.87 | 46.192 | 46.3 | 62467.0053 | 0.406 | 56.492 | 39.884 | 1.04 | 46.192 | 46.784 | 72464.9783 | 0.41492 | 56.392 | 39.376 | 0.54 | 46.192 | 46.384 | 38585.9442 | 0.411 | 65.984 | 41.792 | 0.86 | 56.892 | 57.392 | 86397.5399 | 0.651 | 66.092 | 42.792 | 1.6 | 56.892 | 57.584 | 155863.3315 | 0.639 | 65.992 | 41.816 | 1.53 | 56.892 | 57.1 | 154465.3138 | 0.638
934 | 5.7 | 66.3919 | 43.2 | 626.435 | 90.0318 | 65.0919 | 36.3837 | 0.37 | 45.8 | 43.7837 | 44561.8969 | 0.259 | -0.90719 | 64.2919 | 41.0756 | 0.41 | 45.8 | 46.7837 | 40030.375 | 0.246 | 55.9919 | 39.7081 | 0.87 | 45.8 | 46.3081 | 59619.4641 | 0.406 | 56.0919 | 39.5163 | 1.04 | 45.8 | 46.3081 | 71902.6794 | 0.414 | 56 | 38.3 | 0.54 | 45.8 | 45.6 | 40051.5246 | 0.412 | 65.4919 | 41.1 | 0.86 | 56.3919 | 56.8 | 87056.7598 | 0.65092 | 65.5919 | 42.5244 | 1.6 | 56.3919 | 57.1 | 154257.4033 | 0.638 | 65.4919 | 43.1244 | 1.52 | 56.3919 | 57.3 | 142718.8182 | 0.637
935 | 6 | 65.8918 | 43.5082 | 619.6456 | 73.6115 | 64.5835 | 36.0495 | 0.38 | 45.4918 | 43.533 | 44822.138 | 0.26208 | -1.4088 | 63.7918 | 39.0423 | 0.41 | 45.4918 | 45.1505 | 42361.2224 | 0.245 | 55.5918 | 40.2918 | 0.87 | 45.4918 | 46.4918 | 56018.8999 | 0.405 | 55.6918 | 39.967 | 1.04 | 45.4918 | 46.4753 | 68240.6183 | 0.41292 | 55.5918 | 38.1918 | 0.54 | 45.4918 | 45.3918 | 39418.8117 | 0.412 | 64.9835 | 40.8835 | 0.85 | 55.7918 | 56.3835 | 86023.5147 | 0.65 | 65.0918 | 44.2412 | 1.6 | 55.7918 | 57.4082 | 139153.7904 | 0.636 | 64.9918 | 43.8835 | 1.52 | 55.7918 | 57.1918 | 134102.1207 | 0.635
936 | 6.3 | 65.6 | 44 | 601.7997 | 56.7585 | 63.8916 | 37.6749 | 0.38 | 45.2084 | 44.5749 | 41402.6805 | 0.264 | -1.0778 | 63.0916 | 36.2084 | 0.41 | 45.2084 | 42.9 | 46501.33 | 0.24708 | 54.9916 | 39.3498 | 0.87 | 45.2084 | 45.6666 | 56925.0172 | 0.403 | 55.0916 | 38.1916 | 1.03 | 45.2084 | 45.0916 | 73071.5908 | 0.412 | 54.9916 | 38.1251 | 0.54 | 45.2084 | 45.0167 | 38360.6502 | 0.412 | 64.2916 | 40.4251 | 0.85 | 55.4 | 55.8 | 85029.8249 | 0.649 | 64.3916 | 45.8666 | 1.59 | 55.4 | 57.4833 | 123637.0971 | 0.633 | 64.3916 | 43.1084 | 1.51 | 55.4 | 56.4916 | 134634.442 | 0.633
937 | 6.2333 | 65.7 | 43.8915 | 601.1034 | 60.2763 | 63.5 | 36.1831 | 0.38 | 45.3 | 43.3915 | 43614.8708 | 0.26508 | -0.48903 | 62.8 | 36.2831 | 0.42 | 45.3 | 42.8915 | 46566.067 | 0.25008 | 54.7 | 36.6661 | 0.87 | 45.3 | 43.9746 | 65539.8346 | 0.404 | 54.7 | 37.9 | 1.04 | 45.3 | 44.8 | 72933.1801 | 0.412 | 54.8 | 39.2746 | 0.54 | 45.3 | 45.6831 | 35111.0437 | 0.412 | 63.8 | 41.1831 | 0.85 | 55.5 | 55.7 | 80670.9532 | 0.649 | 63.8 | 44.1831 | 1.5892 | 55.5 | 56.4915 | 129993.3553 | 0.631 | 63.7915 | 42.9746 | 1.51 | 55.5 | 55.9915 | 131060.4115 | 0.632
938 | 6.1667 | 65.8 | 43.0828 | 621.5669 | 65.1031 | 63.7086 | 35.2914 | 0.39 | 45.4 | 42.9914 | 45855.1778 | 0.269 | -0.25311 | 63.0086 | 37.1031 | 0.43 | 45.4 | 43.6773 | 46237.7738 | 0.25409 | 54.9086 | 36.4945 | 0.88 | 45.4 | 43.9687 | 67674.1688 | 0.407 | 55.0086 | 38.6601 | 1.04 | 45.4 | 45.4344 | 70722.8794 | 0.413 | 55.1172 | 38.2 | 0.54 | 45.4 | 45.2 | 38278.9959 | 0.412 | 63.9086 | 41.0258 | 0.85 | 55.6086 | 55.7172 | 81678.974 | 0.648 | 63.9 | 42.9742 | 1.58 | 55.6086 | 56.0914 | 138171.7986 | 0.63 | 63.8086 | 42.5601 | 1.51 | 55.6086 | 55.9258 | 134450.4784 | 0.631
939 | 6.1 | 65.9 | 43.3261 | 629.2861 | 69.2174 | 64.1 | 34.7826 | 0.39 | 45.5 | 42.7913 | 47938.3851 | 0.27209 | -1.1843 | 63.4 | 41.3565 | 0.43 | 45.5 | 46.9652 | 39270.1635 | 0.254 | 55.4 | 41.1087 | 0.87913 | 45.5 | 46.9087 | 52383.2379 | 0.40691 | 55.5 | 40.9913 | 1.03 | 45.5 | 46.9913 | 62472.255 | 0.41191 | 55.5 | 38.3261 | 0.54 | 45.5 | 45.4087 | 38925.5494 | 0.412 | 64.3087 | 42.8435 | 0.85 | 55.8 | 56.6174 | 76603.337 | 0.648 | 64.3 | 42.4522 | 1.58 | 55.8 | 56.0261 | 144398.2508 | 0.63 | 64.2087 | 44.7565 | 1.51 | 55.8 | 56.9826 | 122507.4224 | 0.63
940 | 6.0333 | 66 | 44.2088 | 596.9706 | 70.6529 | 64 | 34.1265 | 0.4 | 45.5 | 42.4176 | 49543.1894 | 0.27709 | -0.34568 | 63.2912 | 39.6 | 0.42 | 45.5 | 45.5912 | 41961.2841 | 0.253 | 54.9912 | 41.3088 | 0.87 | 45.5 | 46.9 | 49703.0973 | 0.40491 | 55.0824 | 39.9912 | 1.03 | 45.5 | 46.1912 | 64786.5417 | 0.41 | 54.9912 | 38.9912 | 0.54 | 45.5 | 45.5824 | 36237.6363 | 0.412 | 64.2912 | 44.7088 | 0.85 | 55.9 | 57.2 | 69703.4677 | 0.646 | 64.3 | 44.9088 | 1.58 | 55.9 | 57 | 127802.8166 | 0.628 | 64.2912 | 42.8176 | 1.5091 | 55.9 | 56.2088 | 134758.4762 | 0.629
941 | 5.9667 | 66.1 | 44.6089 | 585.9676 | 73.4536 | 63.9 | 36.7341 | 0.4 | 45.6 | 44.3983 | 45735.2668 | 0.281 | -0.5661 | 63.1911 | 40.3715 | 0.42 | 45.6 | 46.1536 | 40335.0111 | 0.253 | 54.4911 | 41.7911 | 0.87 | 45.6 | 46.8911 | 46151.7104 | 0.402 | 54.5911 | 39.9357 | 1.03 | 45.6 | 45.9179 | 62655.9772 | 0.409 | 54.5 | 38.6089 | 0.54 | 45.6 | 45.2 | 36003.1452 | 0.412 | 64.1 | 46.0894 | 0.85 | 56 | 57.6268 | 63858.0768 | 0.644 | 64.1911 | 45.4179 | 1.57 | 56 | 57.1 | 123234.2303 | 0.627 | 64.1 | 44.0357 | 1.5 | 56 | 56.6089 | 125945.1259 | 0.62891
942 | 5.9 | 66.2 | 45.9362 | 552.868 | 74.8909 | 63.7909 | 42.0728 | 0.4 | 45.7 | 48.1728 | 36370.7322 | 0.27991 | -1.0503 | 63 | 43.2 | 0.42 | 45.7 | 48.2 | 34739.0037 | 0.25091 | 54.2 | 40.9638 | 0.86 | 45.7 | 46.2728 | 47739.9925 | 0.401 | 54.2909 | 40.7547 | 1.03 | 45.7 | 46.2728 | 58102.3348 | 0.408 | 54.2 | 38.7909 | 0.54 | 45.7 | 45.1909 | 35028.1744 | 0.413 | 64.0909 | 49.4728 | 0.84 | 56.1091 | 58.7819 | 51328.9476 | 0.64091 | 64.1 | 46.3 | 1.57 | 56.1091 | 57.3909 | 116627.7347 | 0.625 | 64.0909 | 45.8181 | 1.5 | 56.1091 | 57.2 | 114212.0958 | 0.627
943 | 5.8333 | 66.3 | 46.5908 | 522.0375 | 76.3642 | 63.2908 | 40.3908 | 0.4 | 45.8 | 46.7908 | 38024.9635 | 0.277 | -0.90377 | 62.5908 | 42.8725 | 0.41 | 45.8 | 47.6817 | 34128.6564 | 0.247 | 53.9 | 39.5183 | 0.86 | 45.8 | 45.3092 | 51808.556 | 0.401 | 53.9 | 38.8 | 1.03 | 45.8 | 45 | 64849.611 | 0.409 | 54 | 38.3908 | 0.54 | 45.8 | 44.8908 | 35369.9426 | 0.414 | 63.6 | 46.7991 | 0.84 | 56.3 | 57.4542 | 59011.3868 | 0.63791 | 63.6908 | 45.8817 | 1.57 | 56.3 | 56.8908 | 116959.0639 | 0.62391 | 63.6908 | 46.5 | 1.5 | 56.3 | 57.1908 | 107791.2888 | 0.626
944 | 5.7667 | 66.4 | 45.8907 | 537.2528 | 80.7836 | 63.1 | 39.7814 | 0.4 | 45.8 | 46.2721 | 38563.4489 | 0.276 | -0.62839 | 62.4 | 40.6979 | 0.41 | 45.8 | 46.0257 | 37230.6163 | 0.245 | 54.0093 | 40.0721 | 0.86 | 45.8 | 45.6814 | 50378.956 | 0.401 | 54.1 | 39.5557 | 1.03 | 45.8 | 45.5279 | 62381.4398 | 0.41 | 54.2 | 38.5279 | 0.55 | 45.8 | 45.0186 | 35784.1091 | 0.415 | 63.4 | 42.4814 | 0.84 | 56.4 | 55.6907 | 73387.1951 | 0.637 | 63.4 | 45.5093 | 1.56 | 56.4 | 56.6 | 117222.5282 | 0.623 | 63.3907 | 46.6814 | 1.49 | 56.4 | 56.9907 | 104328.2885 | 0.62491
945 | 5.7 | 66.5 | 45.3906 | 554.3632 | 85.3752 | 63.2 | 38.5906 | 0.4 | 45.9 | 45.3906 | 40665.415 | 0.276 | -0.018524 | 62.4094 | 36.9094 | 0.41 | 45.9 | 43.2094 | 44053.2575 | 0.24709 | 54.2094 | 38.9094 | 0.87 | 45.9 | 45.1 | 55563.1258 | 0.402 | 54.3 | 41.6 | 1.03 | 45.9 | 46.8 | 54660.6352 | 0.409 | 54.4 | 39.8094 | 0.55 | 45.9 | 45.9 | 33230.4439 | 0.416 | 63.4 | 42.7846 | 0.84 | 56.5 | 55.8376 | 72468.3281 | 0.639 | 63.4 | 46.4376 | 1.56 | 56.5 | 56.9094 | 111045.5982 | 0.623 | 63.3094 | 45.4624 | 1.49 | 56.5 | 56.4906 | 111723.3375 | 0.624
946 | 5.6333 | 66.6 | 45.6095 | 554.705 | 88.9476 | 63.4 | 38.4285 | 0.4 | 46 | 45.4095 | 41405.4399 | 0.277 | 0.3823 | 62.7 | 38.2856 | 0.42 | 46 | 44.3666 | 42774.6232 | 0.251 | 54.3 | 39.2095 | 0.87 | 46 | 45.3095 | 54672.124 | 0.403 | 54.4 | 41.4905 | 1.02 | 46 | 46.7 | 55167.7702 | 0.408 | 54.4 | 39.5429 | 0.55 | 46 | 45.7619 | 33935.7751 | 0.416 | 63.6 | 46.381 | 0.84 | 56.6095 | 57.2905 | 60621.9496 | 0.6389 | 63.5095 | 48.1 | 1.56 | 56.6095 | 57.6095 | 101048.9879 | 0.6219 | 63.5095 | 44.4285 | 1.49 | 56.6095 | 56.219 | 119355.2519 | 0.624
947 | 5.5667 | 66.7 | 46.1 | 539.8977 | 91.5482 | 63.5096 | 39.6289 | 0.4 | 46.1 | 46.3096 | 39740.6276 | 0.277 | -0.3741 | 62.8 | 42.1578 | 0.42 | 46.1 | 47.3385 | 36229.7915 | 0.251 | 54.3096 | 40.3771 | 0.87 | 46.1 | 46.0482 | 50667.9311 | 0.404 | 54.4 | 41.4385 | 1.02 | 46.1 | 46.7193 | 55560.1814 | 0.407 | 54.5 | 38.3963 | 0.55 | 46.1 | 45.0578 | 36891.2165 | 0.417 | 63.8 | 45.9289 | 0.84 | 56.8 | 57.2096 | 62658.6823 | 0.638 | 63.7096 | 48.4193 | 1.56 | 56.8 | 57.8096 | 99856.8465 | 0.62 | 63.7 | 46.3771 | 1.49 | 56.8 | 57.1289 | 108156.0807 | 0.6249
948 | 5.5 | 66.8 | 47.1292 | 517.0862 | 93.5 | 63.4903 | 40.4903 | 0.4 | 46.1 | 46.8 | 38148.4282 | 0.2769 | -1.1833 | 62.7 | 43.9805 | 0.41903 | 46.1 | 48.6805 | 32527.4832 | 0.2479 | 54.3903 | 43.3805 | 0.87 | 46.1 | 47.7903 | 40052.645 | 0.4029 | 54.4903 | 42.4415 | 1.02 | 46.1 | 47.361 | 50943.1669 | 0.405 | 54.3903 | 41.3415 | 0.55 | 46.1 | 46.761 | 29939.9556 | 0.417 | 63.7903 | 46.9805 | 0.84 | 56.9 | 57.5903 | 58684.1112 | 0.637 | 63.8 | 48.6318 | 1.55 | 56.9 | 57.9708 | 98642.3687 | 0.618 | 63.7903 | 48.8513 | 1.49 | 56.9 | 58.0805 | 93233.4993 | 0.623
949 | 5.4333 | 66.9 | 47.3704 | 490.9904 | 95.2085 | 62.9901 | 39.7704 | 0.4 | 46.2 | 46.1803 | 38291.9376 | 0.276 | -0.16142 | 62.2 | 43.3296 | 0.41 | 46.2 | 47.9197 | 32387.9712 | 0.245 | 53.6901 | 42.4 | 0.86 | 46.2 | 46.9 | 40841.6323 | 0.4009 | 53.7901 | 39.9099 | 1.02 | 46.2 | 45.5 | 58688.435 | 0.405 | 53.7 | 39.0197 | 0.55 | 46.2 | 45.2099 | 33690.6176 | 0.4171 | 63.2901 | 45.6901 | 0.84 | 57 | 56.7901 | 61513.9552 | 0.636 | 63.3901 | 45.7803 | 1.55 | 57 | 56.5901 | 114265.7992 | 0.618 | 63.3901 | 47.1197 | 1.49 | 57 | 57.2 | 100886.4253 | 0.622
950 | 5.3667 | 67 | 46.6 | 520.7 | 100.4699 | 62.9 | 38.58 | 0.4 | 46.3 | 45.29 | 40339.7733 | 0.2761 | -0.20241 | 62.2 | 44.0701 | 0.409 | 46.3 | 48.4701 | 30565.9918 | 0.2419 | 53.61 | 42.2701 | 0.86 | 46.3 | 46.88 | 40681.3333 | 0.3999 | 53.7 | 39.8701 | 1.02 | 46.3 | 45.49 | 58647.1755 | 0.406 | 53.71 | 39.79 | 0.55 | 46.3 | 45.6 | 32083.3981 | 0.419 | 63.11 | 44.1002 | 0.84 | 57.1 | 56.1601 | 66745.4015 | 0.637 | 63.1 | 45.4 | 1.55 | 57.1 | 56.3 | 115376.2103 | 0.619 | 63.1 | 47.99 | 1.49 | 57.1 | 57.3 | 93833.3499 | 0.622
951 | 5.3 | 67.1 | 46.0798 | 529.135 | 104.611 | 63.0101 | 38.9909 | 0.4 | 46.3101 | 45.6707 | 40210.8375 | 0.278 | 0.11162 | 62.3 | 42.9202 | 0.4 | 46.3101 | 47.5202 | 32421.9357 | 0.239 | 53.8 | 40.9899 | 0.86 | 46.3101 | 46.1 | 45935.1775 | 0.399 | 53.8101 | 38.8101 | 1.02 | 46.3101 | 44.9101 | 64184.7584 | 0.408 | 53.9101 | 39.7606 | 0.55 | 46.3101 | 45.7404 | 32599.3323 | 0.42 | 63.2101 | 40.6505 | 0.84 | 57.2101 | 55.0202 | 79444.8034 | 0.6391 | 63.2 | 45.6202 | 1.56 | 57.2101 | 56.4101 | 114383.3141 | 0.62 | 63.2 | 47.3697 | 1.49 | 57.2101 | 57.0899 | 98151.2034 | 0.622
952 | 5.2333 | 67.2 | 46.0102 | 539.406 | 108.8613 | 63.4 | 42.0387 | 0.4 | 46.4 | 47.9592 | 35542.7256 | 0.277 | 0.36946 | 62.6102 | 42.1468 | 0.4 | 46.4 | 46.9877 | 34055.0455 | 0.237 | 54.2102 | 41.5919 | 0.86 | 46.4 | 46.6511 | 45402.324 | 0.4 | 54.3102 | 39.5204 | 1.03 | 46.4 | 45.5204 | 63596.7283 | 0.41 | 54.4102 | 41.8796 | 0.55 | 46.4 | 47.1796 | 28901.197 | 0.4199 | 63.6102 | 42.8408 | 0.85 | 57.4 | 56.0204 | 73210.0254 | 0.6421 | 63.5102 | 46.5306 | 1.56 | 57.4 | 57.0102 | 110568.8697 | 0.621 | 63.5102 | 46.5204 | 1.49 | 57.4 | 57.0102 | 105409.012 | 0.622
953 | 5.1667 | 67.3 | 46.1 | 537.6451 | 112.262 | 63.6 | 40.031 | 0.4 | 46.5 | 46.5207 | 38963.2561 | 0.276 | -0.080674 | 62.8 | 38.4652 | 0.4 | 46.5 | 44.3239 | 40745.1093 | 0.2391 | 54.4897 | 44.469 | 0.86 | 46.5 | 48.4793 | 35865.2324 | 0.3979 | 54.5 | 41.062 | 1.03 | 46.5 | 46.5413 | 57942.2524 | 0.41 | 54.5 | 41.0207 | 0.55 | 46.5 | 46.7103 | 31169.5751 | 0.419 | 63.8 | 44.6516 | 0.85 | 57.5 | 56.8207 | 67856.9158 | 0.644 | 63.8 | 47.6207 | 1.56 | 57.5 | 57.6103 | 105234.5298 | 0.621 | 63.7103 | 47.6207 | 1.49 | 57.5 | 57.6103 | 100270.1012 | 0.622
954 | 5.1 | 67.4 | 47.1313 | 512.1064 | 114.1731 | 63.6896 | 41 | 0.4 | 46.6 | 47.2896 | 37419.7972 | 0.2759 | -0.40624 | 62.9 | 44.4896 | 0.4 | 46.6 | 48.8896 | 30850.9833 | 0.239 | 54.1896 | 42.3165 | 0.85 | 46.6 | 47.0373 | 42459.6911 | 0.396 | 54.2896 | 42.8582 | 1.03 | 46.6 | 47.5687 | 48975.8743 | 0.409 | 54.1896 | 41.5687 | 0.55 | 46.6 | 46.8791 | 29163.4731 | 0.4189 | 63.9 | 45.8373 | 0.85 | 57.6104 | 57.3791 | 64003.4362 | 0.644 | 63.9 | 48.7 | 1.56 | 57.6104 | 58.1 | 99366.1394 | 0.621 | 63.9 | 48.6 | 1.49 | 57.6104 | 58.0104 | 94938.9243 | 0.622
955 | 4.9833 | 67.6 | 47.3894 | 494.5167 | 119.1478 | 63.4 | 40.9422 | 0.39 | 46.7 | 47.1317 | 37054.9964 | 0.275 | 0.15107 | 62.7 | 44.5317 | 0.39894 | 46.7 | 48.8211 | 30043.7996 | 0.236 | 53.8 | 39.6528 | 0.85106 | 46.7 | 45.2422 | 50403.8779 | 0.397 | 53.8 | 41.5211 | 1.03 | 46.7 | 46.5211 | 53034.3456 | 0.409 | 53.9 | 40.1578 | 0.55 | 46.7 | 45.8789 | 31629.2955 | 0.419 | 63.7 | 44.0633 | 0.85 | 57.9 | 56.6211 | 69909.2927 | 0.646 | 63.7894 | 47.705 | 1.56 | 57.9 | 57.5683 | 104345.3521 | 0.62 | 63.7 | 47.9578 | 1.49 | 57.9 | 57.6789 | 97846.8385 | 0.622
956 | 4.8667 | 67.7107 | 46.8893 | 508.2949 | 126.1601 | 63.6107 | 42.732 | 0.39 | 46.8107 | 48.432 | 34246.2031 | 0.27389 | 0.87501 | 62.8107 | 46.0107 | 0.39 | 46.8107 | 49.9107 | 27328.1814 | 0.232 | 54.1107 | 42.0107 | 0.86 | 46.8107 | 46.8107 | 43255.5499 | 0.398 | 54.1107 | 41.9253 | 1.03 | 46.8107 | 46.868 | 52569.2297 | 0.409 | 54.2107 | 39.1534 | 0.55 | 46.8107 | 45.532 | 34944.2466 | 0.421 | 63.8107 | 45.736 | 0.85 | 58.1 | 57.3787 | 64241.9933 | 0.647 | 63.8 | 45.164 | 1.56 | 58.1 | 56.632 | 121562.3583 | 0.622 | 63.7107 | 46.6107 | 1.49 | 58.1 | 57.2107 | 106660.1199 | 0.62211
957 | 4.75 | 67.9 | 46.6108 | 521.395 | 133.1187 | 63.8 | 43.7892 | 0.39 | 47 | 49.1892 | 32474.0846 | 0.27089 | 0.7299 | 63 | 46.7216 | 0.38 | 47 | 50.4108 | 25941.4263 | 0.22789 | 54.3108 | 42.7432 | 0.86 | 47 | 47.3324 | 41511.6892 | 0.398 | 54.4 | 39.7647 | 1.03 | 47 | 45.7432 | 62744.6758 | 0.41 | 54.5108 | 41.1108 | 0.55108 | 47 | 46.7108 | 31023.1232 | 0.422 | 64.0108 | 43.9539 | 0.85 | 58.3 | 56.8324 | 71503.7416 | 0.649 | 64 | 48.4863 | 1.57 | 58.3 | 58.1324 | 101450.5341 | 0.623 | 64 | 47.1216 | 1.49 | 58.3 | 57.6 | 104950.5717 | 0.624
958 | 4.6333 | 68.1 | 47.4327 | 503.1712 | 137.9763 | 63.9 | 44.3981 | 0.38 | 47.1 | 49.6654 | 31213.8415 | 0.26789 | 0.74458 | 63.0891 | 46.8455 | 0.37 | 47.1 | 50.4564 | 25198.8669 | 0.22189 | 54.6 | 44.1673 | 0.85 | 47.1 | 48.2891 | 37280.0825 | 0.39689 | 54.7 | 41.9 | 1.03 | 47.1 | 47.1 | 55079.1325 | 0.411 | 54.7 | 42.0436 | 0.56 | 47.1 | 47.3327 | 29474.0948 | 0.422 | 64.2 | 46.1109 | 0.86 | 58.5 | 57.7109 | 64722.2831 | 0.65011 | 64.2 | 51.4109 | 1.56 | 58.5 | 59.3 | 83032.8225 | 0.623 | 64.1 | 47.3673 | 1.49 | 58.5 | 57.7891 | 104652.3115 | 0.625
959 | 4.5167 | 68.3 | 48.2 | 473.389 | 142.0323 | 63.689 | 46.5788 | 0.3789 | 47.211 | 51.1008 | 26807.8721 | 0.26189 | 1.6277 | 62.8 | 44.0008 | 0.37 | 47.211 | 48.1229 | 28754.0695 | 0.218 | 54.389 | 42.4449 | 0.85 | 47.211 | 47.1669 | 42423.1329 | 0.395 | 54.4 | 41.822 | 1.03 | 47.211 | 47.011 | 54330.703 | 0.411 | 54.4 | 42.8449 | 0.55 | 47.211 | 47.7559 | 26739.933 | 0.421 | 64 | 47.5992 | 0.86 | 58.711 | 58.1441 | 58915.0795 | 0.65111 | 64.089 | 50.9229 | 1.56 | 58.711 | 58.978 | 85820.1932 | 0.622 | 64 | 45.7669 | 1.5 | 58.711 | 57.089 | 114607.5843 | 0.62611
960 | 4.4 | 68.4 | 47.5889 | 485.1014 | 148.7891 | 63.6 | 40.9552 | 0.37 | 47.3 | 46.7998 | 35193.6375 | 0.259 | 1.8027 | 62.7111 | 41.4668 | 0.37 | 47.3 | 46.1557 | 32615.2647 | 0.219 | 54.2111 | 41.0334 | 0.85 | 47.3 | 46.2223 | 47243.5231 | 0.39611 | 54.3 | 42.3889 | 1.03 | 47.3 | 47.3 | 51502.5733 | 0.411 | 54.4 | 40.9223 | 0.55 | 47.3 | 46.6111 | 31143.2605 | 0.42111 | 63.8111 | 50.8443 | 0.86 | 58.9 | 59.1889 | 46686.594 | 0.65189 | 63.8 | 48.3889 | 1.56 | 58.9 | 57.9 | 100917.8559 | 0.622 | 63.8 | 45.9448 | 1.51 | 58.9 | 57.0557 | 112333.1347 | 0.62911
961 | 4.3667 | 68.5 | 47.3113 | 503.8287 | 152.0113 | 64.1 | 36.7338 | 0.38 | 47.4 | 43.845 | 43017.5594 | 0.26211 | 0.18133 | 63.2113 | 42.5875 | 0.37 | 47.4 | 47.1212 | 31618.2656 | 0.22 | 54.6113 | 42.6225 | 0.86 | 47.4 | 47.4113 | 43016.5405 | 0.397 | 54.7 | 43.1675 | 1.03 | 47.4 | 47.845 | 49810.2529 | 0.411 | 54.8 | 41.5775 | 0.56 | 47.4 | 47.1887 | 30688.0526 | 0.422 | 64.3 | 49 | 0.86 | 59 | 58.8113 | 54622.2778 | 0.651 | 64.1113 | 47.955 | 1.57 | 59 | 57.9887 | 106169.409 | 0.624 | 64.1113 | 49.8875 | 1.51 | 59 | 58.7662 | 90028.038 | 0.631
962 | 4.3333 | 68.5 | 47.2773 | 494.373 | 153.3909 | 64.4114 | 38.4455 | 0.38 | 47.4 | 45.3455 | 41525.7381 | 0.26611 | 1.1673 | 63.5114 | 39.5796 | 0.37 | 47.4 | 44.9568 | 37229.396 | 0.22211 | 54.7886 | 42.8318 | 0.85 | 47.4 | 47.5545 | 42647.8825 | 0.397 | 54.8 | 44.7204 | 1.03 | 47.4 | 48.8545 | 43256.2053 | 0.409 | 54.8 | 40.6886 | 0.56 | 47.4 | 46.6886 | 32883.5741 | 0.423 | 64.6114 | 48.6659 | 0.86 | 59 | 58.9886 | 57309.3475 | 0.652 | 64.6 | 46.9455 | 1.57 | 59 | 57.9114 | 115819.657 | 0.62511 | 64.5114 | 46.6568 | 1.51 | 59 | 57.8341 | 112941.3282 | 0.632
963 | 4.3 | 68.6 | 46.923 | 514.9555 | 156.623 | 64.8115 | 40.1115 | 0.39 | 47.5 | 46.7115 | 39824.928 | 0.269 | 0.3245 | 63.9115 | 42.6689 | 0.38 | 47.5 | 47.4574 | 33368.3358 | 0.224 | 54.6 | 40.9574 | 0.86 | 47.5 | 46.4345 | 48793.8538 | 0.398 | 54.6115 | 41.923 | 1.03 | 47.5 | 47.1115 | 54456.5189 | 0.408 | 54.7115 | 40.623 | 0.56 | 47.5 | 46.6115 | 33002.8879 | 0.424 | 65.0115 | 47.9459 | 0.86 | 59.1 | 58.923 | 60991.0184 | 0.652 | 64.9115 | 48.9574 | 1.57 | 59.1 | 58.8345 | 105156.3442 | 0.627 | 64.9115 | 48.4655 | 1.51 | 59.1 | 58.7885 | 104018.9231 | 0.633
964 | 4.2667 | 68.6 | 47.6116 | 497.8708 | 157.4116 | 65.1 | 40.1768 | 0.39 | 47.5 | 46.8884 | 40268.5297 | 0.26912 | 0.46354 | 64.3 | 44.2304 | 0.37 | 47.5 | 48.742 | 31215.1097 | 0.223 | 55.0116 | 43.1884 | 0.86 | 47.5 | 47.9 | 42576.647 | 0.398 | 55.1 | 42.8 | 1.03 | 47.5 | 47.8116 | 52881.0523 | 0.408 | 55.2 | 41.1884 | 0.56 | 47.5 | 47.1884 | 32628.3127 | 0.425 | 65.4 | 49.3 | 0.86 | 59.1116 | 59.7 | 57414.3736 | 0.65188 | 65.3 | 51.0348 | 1.57 | 59.1116 | 59.9116 | 93540.9086 | 0.626 | 65.3 | 47.5348 | 1.52 | 59.1116 | 58.7116 | 112169.1976 | 0.63312
965 | 4.2333 | 68.7 | 47.9117 | 485.7477 | 158.3351 | 65.1 | 40.5523 | 0.39 | 47.5 | 47.2054 | 39781.2569 | 0.271 | 0.24425 | 64.2 | 41.3297 | 0.37 | 47.5 | 46.4414 | 35676.2218 | 0.22212 | 55.0883 | 42.2297 | 0.86 | 47.5 | 47.3531 | 45910.7691 | 0.398 | 55.1 | 42.4531 | 1.02 | 47.5 | 47.6649 | 53983.6783 | 0.408 | 55.1 | 40.4883 | 0.56 | 47.5 | 46.7 | 34207.275 | 0.426 | 65.4 | 48.8649 | 0.86 | 59.2 | 59.4883 | 59097.451 | 0.651 | 65.4 | 51.4649 | 1.57 | 59.2 | 60.0883 | 91136.3038 | 0.625 | 65.3883 | 48.1766 | 1.52 | 59.2 | 58.9883 | 109060.43 | 0.634
966 | 4.2 | 68.7 | 47.7763 | 484.6206 | 160.171 | 65.1118 | 44.9645 | 0.38882 | 47.6 | 50.3763 | 32449.4425 | 0.26888 | 0.65021 | 64.3 | 37.5344 | 0.38 | 47.6 | 43.5817 | 42220.507 | 0.22524 | 55.1 | 39.7645 | 0.86 | 47.6 | 45.8882 | 55063.8601 | 0.39912 | 55.1118 | 41.2237 | 1.03 | 47.6 | 46.9118 | 59603.0033 | 0.40812 | 55.2118 | 40.9947 | 0.56 | 47.6 | 47.0592 | 33468.8207 | 0.427 | 65.4 | 47.6763 | 0.86 | 59.3 | 59.0882 | 63248.0979 | 0.651 | 65.3118 | 50.3 | 1.57 | 59.3 | 59.6 | 98710.4946 | 0.624 | 65.3 | 47.2882 | 1.52 | 59.3 | 58.6 | 114478.6479 | 0.635
967 | 4.1667 | 68.8 | 46.8881 | 512.454 | 163.8836 | 65.4119 | 44.0358 | 0.38 | 47.6 | 49.7239 | 34024.2493 | 0.265 | 0.85516 | 64.6119 | 33.8075 | 0.39119 | 47.6 | 40.9956 | 50538.0637 | 0.23424 | 55.6119 | 38.9881 | 0.87 | 47.6 | 45.7 | 60426.9556 | 0.40212 | 55.7119 | 41.5522 | 1.03 | 47.6 | 47.3761 | 60756.3386 | 0.409 | 55.8119 | 43.7761 | 0.56 | 47.6 | 48.8881 | 28424.5987 | 0.426 | 65.6119 | 47 | 0.86 | 59.3 | 59.0119 | 66644.8006 | 0.651 | 65.5119 | 50.1642 | 1.57 | 59.3 | 59.6881 | 100819.1726 | 0.623 | 65.5119 | 46.4642 | 1.52 | 59.3 | 58.4881 | 121118.483 | 0.636
968 | 4.1333 | 68.8 | 46.5879 | 522.0343 | 166.5844 | 65.9121 | 45.1879 | 0.37879 | 47.6 | 50.6 | 32512.5839 | 0.261 | 0.85401 | 65.1121 | 37.1879 | 0.40121 | 47.6 | 43.9 | 47360.7844 | 0.24212 | 56.1241 | 39.3603 | 0.87 | 47.6 | 46.1483 | 61307.5462 | 0.405 | 56.2121 | 40.5603 | 1.03 | 47.6 | 46.9483 | 67422.8799 | 0.41 | 56.4121 | 42.8879 | 0.56 | 47.6 | 48.6 | 31578.9675 | 0.42488 | 66.1121 | 46.1914 | 0.86 | 59.4 | 59.0638 | 71554.1599 | 0.65112 | 66.0121 | 49.3121 | 1.56 | 59.4 | 59.6121 | 109467.4319 | 0.623 | 66.0121 | 45.7603 | 1.52 | 59.4 | 58.5362 | 128863.0037 | 0.637
969 | 4.1 | 68.9 | 46.2122 | 539.1564 | 169.6244 | 66.3 | 44.0147 | 0.37 | 47.7 | 49.7269 | 34347.6623 | 0.25688 | -0.063115 | 65.5 | 36.8122 | 0.41122 | 47.7 | 43.9122 | 49681.6375 | 0.24724 | 56.7122 | 41.8487 | 0.87 | 47.7 | 47.9244 | 54241.3841 | 0.406 | 56.8 | 42.8244 | 1.03 | 47.7 | 48.5122 | 60210.2804 | 0.41 | 56.9 | 42.1878 | 0.56 | 47.7 | 48.3878 | 34058.8383 | 0.423 | 66.5122 | 44.6705 | 0.86 | 59.5 | 58.7731 | 78577.8798 | 0.653 | 66.5 | 49.9 | 1.56 | 59.5 | 60.1122 | 108245.9612 | 0.622 | 66.4122 | 47.6122 | 1.53 | 59.5 | 59.5122 | 119834.5383 | 0.638
970 | 4.0667 | 68.9 | 47.0123 | 519.2099 | 170.1 | 66.3877 | 41.2246 | 0.37 | 47.7 | 47.7123 | 38506.9468 | 0.256 | -0.14351 | 65.6 | 37.4492 | 0.42123 | 47.7 | 44.6369 | 49749.1813 | 0.25312 | 56.5877 | 43.7369 | 0.87 | 47.7 | 48.9246 | 46883.479 | 0.405 | 56.5877 | 43.3877 | 1.03 | 47.7 | 48.7877 | 56751.5468 | 0.40888 | 56.5877 | 41.6246 | 0.56 | 47.7 | 48 | 34679.6851 | 0.42288 | 66.6 | 49.1893 | 0.86 | 59.5 | 60.4631 | 62520.633 | 0.652 | 66.6 | 50.0369 | 1.56 | 59.5 | 60.3123 | 108191.1167 | 0.621 | 66.6 | 47.7123 | 1.53 | 59.5 | 59.7 | 120298.7049 | 0.638
971 | 4.0333 | 69 | 47.3 | 504.6379 | 170.8372 | 66.3 | 42.2372 | 0.37 | 47.7124 | 48.3372 | 36893.1423 | 0.255 | 0.23698 | 65.5 | 39.7869 | 0.43 | 47.7124 | 46.3621 | 46276.4679 | 0.257 | 55.9876 | 45.2 | 0.87 | 47.7124 | 49.5 | 39384.042 | 0.40288 | 56.0876 | 42.7876 | 1.02 | 47.7124 | 48.1876 | 56674.9472 | 0.407 | 55.9876 | 41.9752 | 0.56 | 47.7124 | 47.8752 | 32554.4348 | 0.422 | 66.6 | 45.3504 | 0.86 | 59.6 | 59.0752 | 76239.7052 | 0.652 | 66.6 | 50.2255 | 1.56 | 59.6 | 60.2752 | 106268.9577 | 0.62 | 66.5876 | 46.9131 | 1.52 | 59.6 | 59.3628 | 124976.521 | 0.637
972 | 4 | 69 | 46.9624 | 508.1768 | 172.7002 | 66.1875 | 43.2624 | 0.36 | 47.8 | 49.0624 | 34909.4942 | 0.25387 | 1.1468 | 65.4 | 42.9626 | 0.43 | 47.8 | 48.7376 | 40457.6042 | 0.257 | 55.4875 | 44.2497 | 0.86 | 47.8 | 48.7123 | 40464.9974 | 0.4 | 55.4875 | 42.1875 | 1.02 | 47.8 | 47.5875 | 56961.4531 | 0.407 | 55.4875 | 40.9875 | 0.56 | 47.8 | 47.0875 | 33656.556 | 0.42213 | 66.4875 | 44.4626 | 0.86 | 59.6125 | 58.7125 | 78865.7539 | 0.653 | 66.4875 | 47.5749 | 1.56 | 59.6125 | 59.1875 | 123190.3061 | 0.62 | 66.4 | 44.7877 | 1.53 | 59.6125 | 58.5251 | 138179.2008 | 0.639
973 | 3.9667 | 69.1 | 46.4126 | 533.2713 | 176.1253 | 66.2 | 41.5494 | 0.36 | 47.8 | 47.7621 | 37336.0964 | 0.253 | 0.35287 | 65.4126 | 44.3368 | 0.43 | 47.8 | 49.7494 | 37642.5697 | 0.25487 | 55.3 | 40.3253 | 0.86 | 47.8 | 46.3253 | 53991.4364 | 0.401 | 55.3126 | 41.8621 | 1.02 | 47.8 | 47.3747 | 57425.1501 | 0.407 | 55.4126 | 40.3621 | 0.56 | 47.8 | 46.6874 | 35162.633 | 0.424 | 66.5 | 46.5253 | 0.86 | 59.7 | 59.4126 | 71762.2335 | 0.654 | 66.4 | 46.4494 | 1.56 | 59.7 | 58.7747 | 130319.4239 | 0.621 | 66.4 | 47.1621 | 1.53 | 59.7 | 59.3874 | 123205.5791 | 0.64
974 | 3.9333 | 69.1 | 46.0872 | 534.1144 | 178.1021 | 66.4128 | 40.2255 | 0.36 | 47.9 | 46.8255 | 39895.1588 | 0.254 | 0.25548 | 65.7 | 43.8531 | 0.42 | 47.9 | 49.4148 | 38552.1763 | 0.253 | 55.8128 | 41.0617 | 0.87 | 47.9 | 46.9872 | 53393.5877 | 0.40213 | 55.8255 | 41.551 | 1.03 | 47.9 | 47.351 | 61431.6323 | 0.408 | 56.0255 | 39.1745 | 0.56 | 47.9 | 46.3872 | 39416.6238 | 0.426 | 66.6128 | 47.6128 | 0.86 | 59.8 | 59.9128 | 68438.0499 | 0.654 | 66.6 | 45.2383 | 1.56 | 59.8 | 58.4255 | 139683.1279 | 0.62213 | 66.5128 | 47.3148 | 1.53 | 59.8 | 59.5383 | 123458.12 | 0.64
975 | 3.9 | 69.2 | 46.5386 | 537.5285 | 180.2614 | 66.8 | 42.003 | 0.37 | 47.9 | 48.2772 | 37849.7046 | 0.25487 | -0.99843 | 66 | 47.0713 | 0.41871 | 47.9 | 51.797 | 32874.3593 | 0.24787 | 56.5129 | 40.3644 | 0.87 | 47.9 | 46.8515 | 58545.7261 | 0.404 | 56.5129 | 43.0871 | 1.0287 | 47.9 | 48.5871 | 57480.6666 | 0.408 | 56.7129 | 39.0772 | 0.56 | 47.9 | 46.5515 | 41546.5576 | 0.428 | 67.0129 | 47.6356 | 0.86 | 59.8 | 60.1871 | 69823.2728 | 0.654 | 66.9129 | 46.5871 | 1.57 | 59.8 | 59.2 | 133614.5698 | 0.624 | 66.9129 | 50.2356 | 1.53 | 59.8 | 60.7871 | 106631.8257 | 0.63987
976 | 3.8667 | 69.2 | 46.974 | 511.0806 | 180.1779 | 66.687 | 44.574 | 0.36 | 47.9 | 50.174 | 33419.7726 | 0.252 | -0.12637 | 65.9 | 42.4351 | 0.41 | 47.9 | 48.148 | 40164.4569 | 0.245 | 56.8 | 41.5221 | 0.87 | 47.9 | 47.661 | 55739.0865 | 0.405 | 56.887 | 42.613 | 1.02 | 47.9 | 48.413 | 60951.2084 | 0.407 | 56.9 | 40.6091 | 0.56 | 47.9 | 47.548 | 38475.3879 | 0.429 | 67 | 45.487 | 0.86 | 59.9 | 59.387 | 77314.5176 | 0.654 | 67 | 45.961 | 1.57 | 59.9 | 58.987 | 138389.0736 | 0.625 | 67 | 47.961 | 1.53 | 59.9 | 59.987 | 121643.4476 | 0.639
977 | 3.8333 | 69.3 | 45.9738 | 536.1387 | 183.6048 | 66.6 | 43.8 | 0.36 | 48 | 49.5 | 34163.4797 | 0.24987 | 0.48884 | 65.8131 | 40.9393 | 0.41 | 48 | 47.0393 | 42742.7178 | 0.246 | 56.7 | 39.6393 | 0.87131 | 48 | 46.5393 | 62570.8438 | 0.40613 | 56.8 | 43 | 1.02 | 48 | 48.6 | 58729.4427 | 0.406 | 56.8131 | 38.9917 | 0.57 | 48 | 46.6655 | 42394.6994 | 0.431 | 66.9 | 44.6607 | 0.86 | 60 | 59.0869 | 80152.9361 | 0.655 | 66.9 | 45.4917 | 1.5713 | 60 | 58.8262 | 140828.2347 | 0.627 | 66.8 | 46.6738 | 1.53 | 60 | 59.4869 | 128669.6453 | 0.639
978 | 3.8 | 69.3 | 45.7132 | 554.3769 | 186.6529 | 66.9 | 42.4414 | 0.35868 | 48 | 48.481 | 36304.0308 | 0.247 | 0.57828 | 66.1 | 41.1942 | 0.41 | 48 | 47.3207 | 42879.0267 | 0.246 | 57.1 | 41.6661 | 0.88 | 48 | 47.9397 | 56610.2344 | 0.408 | 57.1132 | 43 | 1.02 | 48 | 48.7 | 60337.4091 | 0.40587 | 57.2132 | 41.8736 | 0.57 | 48 | 48.4868 | 36529.3503 | 0.431 | 67.1132 | 43.7 | 0.86 | 60 | 58.9 | 84485.2133 | 0.656 | 67.1 | 48.0868 | 1.58 | 60 | 59.9 | 125235.4612 | 0.628 | 67.0132 | 46.2397 | 1.53 | 60 | 59.4264 | 133008.4961 | 0.64
979 | 3.75 | 69.4 | 45.7867 | 548.1134 | 189.08 | 67.0133 | 37.5333 | 0.36 | 48.1 | 44.86 | 44118.7096 | 0.24913 | -0.21048 | 66.2133 | 37.4333 | 0.42 | 48.1 | 44.6467 | 50152.1648 | 0.24913 | 57.0867 | 42.7467 | 0.88 | 48.1 | 48.56 | 52299.4448 | 0.407 | 57.1 | 42.36 | 1.02 | 48.1 | 48.36 | 62461.2005 | 0.40487 | 57.1 | 41.34 | 0.57 | 48.1 | 48.1267 | 37243.4693 | 0.431 | 67.3 | 44.0934 | 0.87 | 60.1 | 59.2267 | 83893.5805 | 0.658 | 67.3 | 47.5867 | 1.58 | 60.1 | 59.8867 | 129622.2952 | 0.628 | 67.2133 | 48.32 | 1.53 | 60.1 | 60.34 | 121181.2045 | 0.64
980 | 3.7 | 69.5 | 46.0269 | 547.3157 | 192.0404 | 67.4135 | 37.6018 | 0.37 | 48.1 | 45.1614 | 45561.0049 | 0.25513 | -1.3592 | 66.6135 | 37.048 | 0.43 | 48.1 | 44.5211 | 52886.3453 | 0.25513 | 56.9 | 41.6807 | 0.88 | 48.1 | 47.8538 | 55933.0054 | 0.407 | 57 | 41.3135 | 1.02 | 48.1 | 47.6135 | 66668.3151 | 0.405 | 57.0135 | 42.2731 | 0.57 | 48.1 | 48.6865 | 34904.4762 | 0.43 | 67.6135 | 47.6807 | 0.87 | 60.2 | 60.6404 | 72194.5432 | 0.658 | 67.5135 | 48.0942 | 1.58 | 60.2 | 60.2404 | 128040.6001 | 0.628 | 67.5 | 51.3462 | 1.53 | 60.2 | 61.5865 | 103053.6282 | 0.639
981 | 3.65 | 69.5136 | 47.4407 | 511.1925 | 192.4864 | 67.8 | 42.0779 | 0.37 | 48.2 | 48.6186 | 39557.2494 | 0.256 | -0.62203 | 67.0136 | 41.6543 | 0.43 | 48.2 | 48.1407 | 45935.369 | 0.258 | 57.2 | 43.8729 | 0.87 | 48.2 | 49.2864 | 48641.7859 | 0.406 | 57.3 | 42.0136 | 1.02 | 48.2 | 48.2 | 64738.7416 | 0.405 | 57.3 | 41.6136 | 0.57 | 48.2 | 48.3136 | 37210.1295 | 0.43 | 68.1 | 50.2 | 0.86 | 60.3 | 61.8 | 64480.9027 | 0.657 | 68.0136 | 51.2136 | 1.58 | 60.3 | 61.6136 | 110588.7043 | 0.627 | 68 | 48.805 | 1.5286 | 60.3 | 60.9593 | 121935.4732 | 0.637
982 | 3.6 | 69.6 | 47.7726 | 489.9473 | 193.5958 | 67.6 | 40.1642 | 0.37 | 48.2 | 47.2232 | 42265.3256 | 0.257 | 0.50549 | 66.8 | 44.1505 | 0.43 | 48.2 | 49.9958 | 40815.7099 | 0.257 | 56.9863 | 41.7495 | 0.87 | 48.2 | 47.9179 | 55597.7613 | 0.405 | 57 | 41.8863 | 1.02 | 48.2 | 48 | 64380.9752 | 0.405 | 57 | 41.0179 | 0.57 | 48.2 | 47.9453 | 37717.4992 | 0.43 | 67.9 | 48.8042 | 0.86 | 60.4 | 61.2453 | 68794.3791 | 0.655 | 67.9863 | 51.2726 | 1.57 | 60.4 | 61.6726 | 109561.5581 | 0.625 | 67.9863 | 46.0274 | 1.5214 | 60.4 | 59.9 | 139777.7842 | 0.637
983 | 3.55 | 69.7 | 47.2862 | 506.0898 | 197.1828 | 67.5 | 44.3586 | 0.37 | 48.3 | 50.2724 | 35537.0898 | 0.256 | 0.028324 | 66.7 | 47.062 | 0.42 | 48.3 | 52.0034 | 34753.1802 | 0.25272 | 56.9138 | 38.8104 | 0.88 | 48.3 | 46.169 | 66488.4771 | 0.40714 | 57.0138 | 42.0414 | 1.02 | 48.3 | 48.1276 | 63599.1125 | 0.406 | 57.1276 | 39.6966 | 0.57 | 48.3 | 47.169 | 41444.2752 | 0.431 | 67.8 | 45.1034 | 0.86 | 60.5 | 59.7724 | 81701.499 | 0.655 | 67.8 | 50.3 | 1.57 | 60.5 | 61.1 | 114340.3972 | 0.624 | 67.8 | 47.838 | 1.53 | 60.5 | 60.4552 | 126872.4055 | 0.638
984 | 3.5 | 69.8 | 47.0139 | 518.813 | 200.4139 | 67.4861 | 43.1139 | 0.36 | 48.3 | 49.3 | 37032.0007 | 0.254 | -1.2359 | 66.6861 | 42.6304 | 0.42 | 48.3 | 48.6443 | 41831.0482 | 0.249 | 57.6 | 43.0252 | 0.88 | 48.3 | 48.9835 | 53540.2133 | 0.409 | 57.6139 | 43.2861 | 1.02 | 48.3 | 49.1 | 61162.4805 | 0.405 | 57.7 | 42.6139 | 0.57 | 48.3 | 49.1 | 35745.5856 | 0.431 | 67.7861 | 43.0113 | 0.86 | 60.6 | 59.1278 | 89250.2917 | 0.65614 | 67.8 | 49.3748 | 1.56 | 60.6 | 60.7583 | 120489.868 | 0.623 | 67.7 | 51.6139 | 1.52 | 60.6 | 61.8 | 102593.7164 | 0.637
985 | 3.4667 | 69.8 | 47.486 | 498.7684 | 200.6561 | 67.286 | 41.4895 | 0.36 | 48.4 | 48.0316 | 39007.4171 | 0.25214 | -1.1915 | 66.486 | 41.0421 | 0.42 | 48.4 | 47.3421 | 44499.2546 | 0.25 | 57.286 | 44.9457 | 0.8786 | 48.4 | 50.0018 | 45207.3964 | 0.40686 | 57.3719 | 41.9737 | 1.02 | 48.4 | 48.1298 | 65355.4768 | 0.404 | 57.2719 | 41.9439 | 0.57 | 48.4 | 48.5579 | 36107.2989 | 0.43 | 67.6 | 44.6878 | 0.87 | 60.6 | 59.6439 | 82798.2713 | 0.658 | 67.6 | 46.6702 | 1.57 | 60.6 | 59.6281 | 137265.5613 | 0.624 | 67.6 | 51.9421 | 1.52 | 60.6 | 61.814 | 99221.1863 | 0.635
986 | 3.4333 | 69.9 | 46.7717 | 518.0366 | 203.8132 | 67.2141 | 37.0273 | 0.37 | 48.4 | 44.7132 | 46429.5904 | 0.25614 | -0.66997 | 66.4141 | 42.4566 | 0.42 | 48.4 | 48.5283 | 42000.3218 | 0.251 | 56.7141 | 41.5849 | 0.87141 | 48.4 | 47.7566 | 55602.5597 | 0.40614 | 56.8141 | 39.0424 | 1.02 | 48.4 | 46.2283 | 75670.0892 | 0.40614 | 56.9283 | 40.6141 | 0.57 | 48.4 | 47.6283 | 38720.8969 | 0.431 | 67.4141 | 42.5556 | 0.87 | 60.7 | 58.8566 | 90322.8478 | 0.66014 | 67.4 | 48.0717 | 1.57 | 60.7 | 60.0859 | 126874.7132 | 0.625 | 67.4 | 51.1737 | 1.5186 | 60.7 | 61.3293 | 102879.1151 | 0.633
987 | 3.4 | 69.9 | 46.3857 | 528.8705 | 206.6998 | 67.8 | 41.1571 | 0.37 | 48.5 | 48.0428 | 41391.94 | 0.25914 | 1.0294 | 67.0143 | 42.7716 | 0.42 | 48.5 | 48.8144 | 42260.3023 | 0.25 | 57.6143 | 43.7287 | 0.87 | 48.5 | 49.3715 | 50740.6574 | 0.406 | 57.6285 | 40.2857 | 1.03 | 48.5 | 47.4 | 74564.6198 | 0.409 | 57.8143 | 41.7285 | 0.57 | 48.5 | 48.7143 | 38192.1797 | 0.431 | 67.9143 | 46.7857 | 0.87 | 60.8 | 60.6143 | 77031.9802 | 0.662 | 67.8143 | 47.9713 | 1.57 | 60.8 | 60.3285 | 130393.2421 | 0.626 | 67.8143 | 46.0856 | 1.52 | 60.8 | 59.7428 | 137558.2952 | 0.634
988 | 3.3667 | 70 | 46.2144 | 543.3392 | 209.5288 | 68.0144 | 42.0425 | 0.37 | 48.5 | 48.7569 | 40518.977 | 0.259 | -0.12879 | 67.2144 | 40.0863 | 0.42 | 48.5 | 46.8719 | 47819.1049 | 0.25114 | 58 | 41.3712 | 0.87 | 48.5 | 48.0856 | 60486.8931 | 0.40514 | 58.0144 | 39.9144 | 1.03 | 48.5 | 47.3144 | 78103.6026 | 0.41014 | 58.1144 | 42.6288 | 0.57 | 48.5 | 49.3144 | 36788.3738 | 0.43086 | 68.3 | 46.3 | 0.87 | 60.8 | 60.7 | 80104.024 | 0.662 | 68.2144 | 49.5856 | 1.57 | 60.8 | 61.1856 | 122584.9493 | 0.626 | 68.2144 | 48.6288 | 1.52 | 60.8 | 60.9144 | 124538.7531 | 0.635
989 | 3.3333 | 70 | 46.7 | 526.5275 | 210.358 | 68.2145 | 41.6304 | 0.37 | 48.5 | 48.5015 | 41442.5866 | 0.26 | -0.75571 | 67.4145 | 42.958 | 0.42 | 48.5 | 49.1435 | 43264.6474 | 0.252 | 58.3145 | 41.616 | 0.87 | 48.5 | 48.3725 | 60898.9831 | 0.406 | 58.3145 | 41.3015 | 1.03 | 48.5 | 48.358 | 73715.5072 | 0.412 | 58.5 | 43.042 | 0.56 | 48.5 | 49.671 | 36447.9496 | 0.429 | 68.5 | 47.087 | 0.87 | 60.9 | 61.129 | 77976.3171 | 0.662 | 68.4145 | 49.9304 | 1.57 | 60.9 | 61.4435 | 121331.8939 | 0.625 | 68.4 | 50.1015 | 1.52 | 60.9 | 61.6435 | 115945.1613 | 0.634
990 | 3.3 | 70.1 | 48.073 | 499.6624 | 210.1685 | 68.1854 | 43.9977 | 0.37 | 48.6 | 50.2123 | 37480.2803 | 0.25785 | -1.7239 | 67.3854 | 44.4 | 0.42 | 48.6 | 50.1146 | 40354.8449 | 0.25085 | 58.3854 | 44.0416 | 0.87 | 48.6 | 49.8562 | 52482.0582 | 0.405 | 58.4854 | 44.0146 | 1.03 | 48.6 | 49.9 | 62484.0313 | 0.411 | 58.3854 | 41.5292 | 0.56 | 48.6 | 48.8 | 39682.0585 | 0.428 | 68.5854 | 49.3562 | 0.87 | 60.9146 | 61.8854 | 69908.3759 | 0.661 | 68.6 | 53.1708 | 1.57 | 60.9146 | 62.6854 | 100919.717 | 0.62385 | 68.5 | 52.7854 | 1.51 | 60.9146 | 62.6854 | 99687.6982 | 0.632
991 | 3.2667 | 70.1 | 49.0853 | 450.127 | 208.1589 | 67.4853 | 41.6589 | 0.37 | 48.6 | 48.3295 | 39851.4808 | 0.257 | -1.0874 | 66.6853 | 43.9116 | 0.42 | 48.6 | 49.5411 | 39652.2154 | 0.248 | 57.5705 | 42.0853 | 0.87 | 48.6 | 48.2853 | 56368.9249 | 0.404 | 57.5853 | 43.8558 | 1.03 | 48.6 | 49.4705 | 59135.4839 | 0.409 | 57.4853 | 41.7705 | 0.56 | 48.6 | 48.4853 | 36932.4722 | 0.428 | 67.9705 | 47.2675 | 0.87 | 61 | 60.7411 | 74991.5401 | 0.66 | 68.0705 | 51.8705 | 1.56 | 61 | 61.8705 | 105561.3319 | 0.621 | 68.0705 | 52.1853 | 1.51 | 61 | 62.0853 | 100080.1538 | 0.63
992 | 3.2333 | 70.2 | 48.2703 | 472.1272 | 211.1039 | 67.1852 | 43.889 | 0.37 | 48.6 | 49.8594 | 35822.3915 | 0.25685 | -0.44843 | 66.4 | 42 | 0.42 | 48.6 | 48.1 | 42232.9713 | 0.248 | 57 | 42.3445 | 0.87 | 48.6 | 48.3297 | 53522.0761 | 0.405 | 57.1 | 42.7703 | 1.03 | 48.6 | 48.5852 | 61511.3377 | 0.408 | 57.1 | 41.3148 | 0.56 | 48.6 | 48.1 | 37230.7395 | 0.42815 | 67.4852 | 44.4594 | 0.87 | 61.1 | 59.5148 | 83801.2277 | 0.662 | 67.5 | 50.2961 | 1.56 | 61.1 | 60.8703 | 112066.0435 | 0.621 | 67.4852 | 51.6406 | 1.5 | 61.1 | 61.4703 | 99707.7857 | 0.629
993 | 3.2 | 70.2 | 47.7701 | 488.7534 | 213.9897 | 67.2 | 46.3299 | 0.36 | 48.7 | 51.615 | 31753.8291 | 0.25385 | -0.0014656 | 66.415 | 41.5252 | 0.42 | 48.7 | 47.7402 | 43401.5306 | 0.249 | 57.115 | 44.1598 | 0.87 | 48.7 | 49.4299 | 47262.6601 | 0.405 | 57.2 | 42.285 | 1.03 | 48.7 | 48.385 | 64054.7671 | 0.409 | 57.3 | 41.585 | 0.56 | 48.7 | 48.3 | 37114.1635 | 0.429 | 67.5 | 45.1953 | 0.87 | 61.1 | 59.8551 | 81468.3416 | 0.664 | 67.5 | 48.4598 | 1.56 | 61.1 | 60.1299 | 124171.7171 | 0.622 | 67.4 | 50.6748 | 1.5 | 61.1 | 61.1299 | 105290.0058 | 0.629
994 | 3.1667 | 70.3 | 47.4301 | 503.3327 | 216.6301 | 67.3 | 46.2096 | 0.36 | 48.7 | 51.4246 | 31567.4731 | 0.24885 | -0.84185 | 66.5151 | 41.9713 | 0.42 | 48.7 | 48.111 | 43258.2019 | 0.251 | 57.2 | 45.0397 | 0.87 | 48.7 | 49.9699 | 44165.917 | 0.403 | 57.2849 | 42.2301 | 1.03 | 48.7 | 48.4151 | 64645.459 | 0.409 | 57.3 | 41.1849 | 0.57 | 48.7 | 48.1 | 38082.7875 | 0.43 | 67.6 | 44.6713 | 0.88 | 61.2 | 59.7904 | 84062.3607 | 0.66615 | 67.6 | 50.3 | 1.56 | 61.2 | 61 | 113016.7464 | 0.623 | 67.5151 | 52.9301 | 1.5 | 61.2 | 62.0151 | 92068.6095 | 0.628
995 | 3.1333 | 70.3 | 48.8456 | 468.6786 | 216.0544 | 67.2848 | 44.3608 | 0.35 | 48.7152 | 49.9456 | 33882.9122 | 0.246 | -1.1018 | 66.5 | 48.0392 | 0.41848 | 48.7152 | 52.6392 | 32053.3903 | 0.24785 | 57.1 | 43.9456 | 0.87 | 48.7152 | 49.2304 | 47601.7347 | 0.402 | 57.2 | 43.6063 | 1.03 | 48.7152 | 49.1608 | 58257.3488 | 0.409 | 57.2 | 40.9 | 0.57 | 48.7152 | 47.9 | 38742.1419 | 0.431 | 67.6 | 50.9089 | 0.88 | 61.2152 | 61.8696 | 61404.7685 | 0.667 | 67.6 | 52.2278 | 1.56 | 61.2152 | 61.7759 | 100620.8016 | 0.623 | 67.6 | 53.7152 | 1.5 | 61.2152 | 62.3152 | 86921.2435 | 0.62685
996 | 3.1 | 70.4 | 49.8459 | 436.7756 | 215.2541 | 66.8847 | 45.5541 | 0.35 | 48.8 | 50.7541 | 31158.5454 | 0.24385 | -0.65892 | 66.0847 | 46.3 | 0.41 | 48.8 | 51.1 | 33766.6107 | 0.24385 | 56.9847 | 45.5612 | 0.86 | 48.8 | 50.1306 | 41091.9627 | 0.40085 | 56.9847 | 45.8847 | 1.02 | 48.8 | 50.4694 | 47451.1752 | 0.40785 | 56.9694 | 40.5694 | 0.57 | 48.8 | 47.6694 | 38816.6273 | 0.432 | 67.2847 | 48.5694 | 0.88 | 61.3 | 60.8847 | 68750.4746 | 0.66615 | 67.3847 | 57.1082 | 1.56 | 61.3 | 63.4541 | 66767.7062 | 0.62085 | 67.3847 | 53.2082 | 1.4985 | 61.3 | 61.9541 | 88424.0845 | 0.625
997 | 3.0667 | 70.4 | 50.1692 | 414.1406 | 214.9079 | 66.1846 | 44.1692 | 0.35 | 48.8 | 49.4692 | 31852.9798 | 0.241 | 0.39211 | 65.3846 | 45.1458 | 0.4 | 48.8 | 49.9766 | 34060.1323 | 0.24 | 56.1846 | 46.6383 | 0.86 | 48.8 | 50.4537 | 34265.1383 | 0.398 | 56.2692 | 44.7229 | 1.02 | 48.8 | 49.4383 | 49141.201 | 0.406 | 56.1692 | 39.4846 | 0.57 | 48.8 | 46.6846 | 39854.5496 | 0.43415 | 66.5846 | 47.8154 | 0.88 | 61.4 | 60.2 | 68910.3596 | 0.66715 | 66.7692 | 54.1229 | 1.55 | 61.4 | 61.8537 | 82101.4075 | 0.618 | 66.6846 | 51.5925 | 1.5 | 61.4 | 61.0154 | 94104.813 | 0.625
998 | 3.0333 | 70.5 | 49.2845 | 443.4107 | 218.4932 | 65.9155 | 44.3243 | 0.35 | 48.9 | 49.5932 | 31207.9062 | 0.241 | -0.091348 | 65.1155 | 42.2932 | 0.4 | 48.9 | 47.7777 | 38553.1969 | 0.241 | 55.7 | 45.2845 | 0.85 | 48.9 | 49.4 | 37193.1799 | 0.39684 | 55.7155 | 43.1621 | 1.02 | 48.9 | 48.2466 | 53668.8457 | 0.406 | 55.8155 | 40.0088 | 0.58 | 48.9 | 46.9621 | 38005.1236 | 0.438 | 66.2 | 48.1689 | 0.88 | 61.4 | 60.1 | 66448.2024 | 0.66916 | 66.2 | 52.7621 | 1.55 | 61.4 | 61.0155 | 87815.2201 | 0.618 | 66.2 | 53.8845 | 1.5 | 61.4 | 61.5 | 77183.1425 | 0.625
999 | 3 | 70.5 | 49.6157 | 439.9896 | 220.1157 | 66.2 | 47.6313 | 0.34 | 48.9 | 52.0157 | 26497.0861 | 0.23784 | -0.012035 | 65.4 | 44.6843 | 0.4 | 48.9 | 49.6843 | 34946.039 | 0.241 | 56 | 45.0687 | 0.85 | 48.9 | 49.3843 | 38919.3969 | 0.396 | 56.0157 | 45.147 | 1.02 | 48.9 | 49.5313 | 46610.8043 | 0.406 | 56.1 | 42.747 | 0.58 | 48.9 | 48.6157 | 32327.9896 | 0.44 | 66.5 | 48.7565 | 0.88 | 61.5 | 60.547 | 65299.2174 | 0.67116 | 66.4157 | 54.847 | 1.55 | 61.5 | 61.9313 | 74817.8535 | 0.61884 | 66.4 | 53.5843 | 1.5 | 61.5 | 61.5 | 80094.4481 | 0.625
1000 | 2.9667 | 70.6 | 50.4158 | 417.5062 | 220.1842 | 66 | 48 | 0.33 | 48.9 | 52.2 | 25180.4835 | 0.23284 | 0.014747 | 65.2 | 43.3896 | 0.4 | 48.9 | 48.6212 | 36670.6774 | 0.24 | 55.8842 | 44.2315 | 0.85 | 48.9 | 48.8158 | 41466.5623 | 0.39516 | 55.9 | 46.2158 | 1.02 | 48.9 | 50.1158 | 41239.0462 | 0.40484 | 55.8842 | 43.7158 | 0.58 | 48.9 | 49.0158 | 29553.0086 | 0.44 | 66.3842 | 52.4315 | 0.88 | 61.6 | 61.7 | 51644.829 | 0.672 | 66.4842 | 56.1315 | 1.55 | 61.6 | 62.5 | 66697.841 | 0.617 | 66.4 | 53.5473 | 1.5 | 61.6 | 61.5158 | 80178.198 | 0.625
1001 | 2.9333 | 70.6 | 50.7159 | 403.7506 | 220.7159 | 65.6841 | 48.1 | 0.33 | 49 | 52.1 | 24023.6848 | 0.228 | -0.29762 | 64.8841 | 42.7382 | 0.41 | 49 | 48.0906 | 37538.5478 | 0.242 | 55.4841 | 45.1318 | 0.85 | 49 | 49.2159 | 36881.6644 | 0.395 | 55.4841 | 46.7159 | 1.01 | 49 | 50.3 | 37083.5403 | 0.403 | 55.4841 | 45.2112 | 0.58 | 49 | 49.6635 | 24890.5297 | 0.439 | 66.0841 | 52.8841 | 0.88 | 61.6 | 61.6 | 48514.2915 | 0.672 | 66.1 | 57.5112 | 1.55 | 61.6 | 62.8318 | 55368.2265 | 0.616 | 66.0841 | 55.0953 | 1.5 | 61.6 | 61.9318 | 68502.5902 | 0.625
1002 | 2.9 | 70.7 | 51.732 | 381.6361 | 220.468 | 65.284 | 48.448 | 0.32 | 49 | 52.232 | 22549.9725 | 0.22384 | -0.78324 | 64.484 | 48.616 | 0.4 | 49 | 52.416 | 26740.6092 | 0.23984 | 54.968 | 45.684 | 0.85 | 49 | 49.384 | 32964.8532 | 0.395 | 54.984 | 47.084 | 1.01 | 49 | 50.284 | 33497.646 | 0.401 | 54.884 | 48.564 | 0.5784 | 49 | 51.316 | 15242.4092 | 0.437 | 65.684 | 52.716 | 0.88 | 61.7 | 61.3 | 48176.3038 | 0.672 | 65.784 | 59.968 | 1.54 | 61.7 | 63.568 | 37386.802 | 0.61384 | 65.784 | 57.084 | 1.49 | 61.7 | 62.484 | 54119.3726 | 0.624
1003 | 2.85 | 70.7161 | 52.2 | 355.6095 | 220.5645 | 64.4678 | 48.7033 | 0.31 | 49.1 | 52.2033 | 20617.6435 | 0.21884 | 0.074011 | 63.6678 | 48.5355 | 0.39 | 49.1 | 52.1355 | 24890.9803 | 0.23484 | 54.1678 | 45.5322 | 0.85 | 49.1 | 48.9161 | 30584.5608 | 0.395 | 54.1678 | 46.2517 | 1 | 49.1 | 49.4517 | 33077.0322 | 0.399 | 54.0678 | 49.4355 | 0.57 | 49.1 | 51.4517 | 11110.7878 | 0.433 | 64.9678 | 53.8806 | 0.89 | 61.8 | 61.2161 | 41127.1594 | 0.673 | 65.1678 | 58.6678 | 1.54 | 61.8 | 62.5678 | 41694.4812 | 0.61184 | 65.0678 | 56.2 | 1.49 | 61.8 | 61.6839 | 55370.4722 | 0.623
1004 | 2.8 | 70.8 | 51.9 | 365.0298 | 223.2812 | 63.8 | 46.8649 | 0.31 | 49.1 | 50.4649 | 21948.8985 | 0.215 | 0.73642 | 63 | 47.1325 | 0.39 | 49.1 | 50.8162 | 25745.9438 | 0.23184 | 53.5 | 46.2 | 0.85 | 49.1 | 49.0838 | 25862.7986 | 0.395 | 53.5838 | 45.2162 | 1 | 49.1 | 48.5162 | 35091.6905 | 0.4 | 53.5 | 48.2487 | 0.57 | 49.1 | 50.5162 | 12516.5162 | 0.43084 | 64.2 | 56.5812 | 0.89 | 61.9 | 61.7162 | 28304.3927 | 0.673 | 64.2838 | 57.5351 | 1.53 | 61.9 | 61.6675 | 43639.0906 | 0.611 | 64.2838 | 56 | 1.49 | 61.9 | 61.1 | 51844.6062 | 0.624
1005 | 2.75 | 70.9 | 51.9163 | 364.5346 | 225.6817 | 63.7 | 48.3837 | 0.30837 | 49.2 | 51.6673 | 19516.9908 | 0.21284 | 0.97925 | 62.9 | 48.3654 | 0.38 | 49.2 | 51.749 | 23220.8215 | 0.22884 | 53.4 | 45.7673 | 0.85 | 49.2 | 48.7837 | 26952.9528 | 0.395 | 53.4 | 45.7837 | 1.01 | 49.2 | 48.8837 | 31991.5708 | 0.4 | 53.4 | 49.4163 | 0.56 | 49.2 | 51.1163 | 9560.3125 | 0.428 | 64 | 58.3673 | 0.89 | 62 | 62.1837 | 20856.254 | 0.673 | 64 | 56.1837 | 1.54 | 62 | 60.9837 | 50257.8938 | 0.612 | 64 | 56 | 1.5 | 62 | 61 | 49931.9716 | 0.625
1006 | 2.7 | 71 | 51.9 | 364.5482 | 228.0988 | 63.6 | 47.9165 | 0.3 | 49.2 | 51.2 | 19646.3813 | 0.209 | 1.198 | 62.8 | 49.2012 | 0.37835 | 49.2 | 52.2342 | 21275.8321 | 0.22384 | 53.3 | 45.1 | 0.85 | 49.2 | 48.3 | 29240.5526 | 0.396 | 53.3 | 45.1835 | 1.01 | 49.2 | 48.4 | 34304.8416 | 0.401 | 53.4 | 49.4671 | 0.56 | 49.2 | 51.0835 | 9104.3671 | 0.425 | 63.9 | 57.2506 | 0.89 | 62.1 | 61.6835 | 24880.1545 | 0.673 | 63.9835 | 55.5671 | 1.54 | 62.1 | 60.6835 | 54083.2288 | 0.61316 | 63.9 | 55.7835 | 1.5 | 62.1 | 60.8835 | 50899.7381 | 0.627
1007 | 2.65 | 71.0166 | 51.5 | 373.2476 | 231.316 | 63.6 | 48.7829 | 0.29834 | 49.3 | 51.8663 | 18310.5458 | 0.20583 | 1.6416 | 62.8 | 47.3166 | 0.37 | 49.3 | 50.7166 | 23929.7473 | 0.22083 | 53.3166 | 45.4166 | 0.86 | 49.3 | 48.6 | 28315.1408 | 0.39717 | 53.4 | 45.2 | 1.01 | 49.3 | 48.5 | 34760.0448 | 0.40217 | 53.5 | 49.1497 | 0.56 | 49.3 | 50.9332 | 10078.78 | 0.42283 | 63.9 | 56 | 0.89 | 62.1166 | 61.3 | 29289.1077 | 0.674 | 63.9 | 54.9332 | 1.55 | 62.1166 | 60.4166 | 57910.0394 | 0.616 | 63.9 | 54.9503 | 1.5017 | 62.1166 | 60.4834 | 56161.1492 | 0.629
1008 | 2.6 | 71.1 | 51.4 | 379.9666 | 234.5169 | 63.8 | 50.9 | 0.29 | 49.3167 | 53.5 | 15568.2582 | 0.20083 | 2.0207 | 63 | 47.5165 | 0.36833 | 49.3167 | 50.8499 | 23683.4725 | 0.218 | 53.5 | 45.8 | 0.86 | 49.3167 | 48.9 | 27783.0754 | 0.398 | 53.6 | 45.3 | 1.01 | 49.3167 | 48.6 | 35175.295 | 0.40317 | 53.6167 | 50.2833 | 0.55 | 49.3167 | 51.6833 | 7722.3763 | 0.41983 | 64.1167 | 55.9833 | 0.89 | 62.2167 | 61.4 | 30360.5181 | 0.676 | 64.1 | 55.3833 | 1.55 | 62.2167 | 60.7 | 56252.421 | 0.61817 | 64.1 | 53.7833 | 1.51 | 62.2167 | 60.2 | 64733.21 | 0.63117
1009 | 2.5333 | 71.2 | 51.2832 | 382.3521 | 238.2345 | 63.9168 | 50.4664 | 0.28 | 49.4 | 53.1664 | 15685.1746 | 0.19483 | 2.2797 | 63.1 | 46.5177 | 0.36 | 49.4 | 50.1009 | 25206.6757 | 0.217 | 53.6 | 45.6 | 0.86 | 49.4 | 48.8 | 28581.7906 | 0.399 | 53.6 | 45.2 | 1.02 | 49.4 | 48.6 | 35782.408 | 0.405 | 53.7 | 49.5664 | 0.55 | 49.4 | 51.2832 | 9467.5108 | 0.416 | 64.3 | 55.6 | 0.89 | 62.4 | 61.4 | 32240.5401 | 0.677 | 64.2168 | 54.7832 | 1.56 | 62.4 | 60.6 | 61367.7835 | 0.621 | 64.2 | 53.1496 | 1.52 | 62.4 | 60.0832 | 70491.797 | 0.635
1010 | 2.4667 | 71.3 | 51.0831 | 388.3031 | 242.3354 | 64.2 | 49.6661 | 0.27 | 49.5 | 52.3831 | 16593.9245 | 0.18983 | 2.6403 | 63.3169 | 49.3 | 0.36 | 49.5 | 52.3 | 21109.4388 | 0.21483 | 53.7 | 45.7169 | 0.86 | 49.5 | 48.9169 | 28613.798 | 0.4 | 53.7169 | 45.2 | 1.02 | 49.5 | 48.7 | 36246.091 | 0.406 | 53.8169 | 48.6831 | 0.54 | 49.5 | 50.8 | 11633.9414 | 0.414 | 64.5169 | 55.7339 | 0.89 | 62.5 | 61.6169 | 32823.5088 | 0.67817 | 64.4169 | 54.3831 | 1.57 | 62.5 | 60.6 | 66023.6072 | 0.62317 | 64.4169 | 51.9831 | 1.53 | 62.5 | 59.9 | 79328.5405 | 0.63817
1011 | 2.4 | 71.4 | 50.9 | 393.5852 | 246.3363 | 64.417 | 48.883 | 0.27 | 49.6 | 51.783 | 17354.6908 | 0.18583 | 2.5284 | 63.6 | 48.4807 | 0.35 | 49.6 | 51.6148 | 22265.409 | 0.21 | 53.9 | 45.983 | 0.86 | 49.6 | 49.183 | 28601.7721 | 0.401 | 53.917 | 44.8 | 1.02 | 49.6 | 48.517 | 38927.6602 | 0.407 | 54.017 | 47.983 | 0.54 | 49.6 | 50.483 | 13750 | 0.412 | 64.817 | 56.8341 | 0.89 | 62.6 | 62.217 | 29697.806 | 0.67917 | 64.717 | 53.783 | 1.57 | 62.6 | 60.6 | 72154.3058 | 0.62617 | 64.717 | 52.0341 | 1.54 | 62.6 | 60.117 | 81601.7533 | 0.64217
1012 | 2.3333 | 71.5 | 50.9 | 396.8657 | 250.4373 | 64.8172 | 48.4828 | 0.26 | 49.6172 | 51.4828 | 17890.4062 | 0.18283 | 2.019 | 63.9172 | 46.1686 | 0.35 | 49.6172 | 49.8686 | 25919.9931 | 0.209 | 54.2 | 45.6828 | 0.86 | 49.6172 | 49.1 | 30781.7088 | 0.40117 | 54.2172 | 44.7 | 1.03 | 49.6172 | 48.6 | 40856.6087 | 0.409 | 54.3172 | 47.4828 | 0.54 | 49.6172 | 50.3 | 15558.7235 | 0.411 | 65.1172 | 57.5828 | 0.89 | 62.7172 | 62.6172 | 28177.6782 | 0.68 | 65.0172 | 53.3 | 1.58 | 62.7172 | 60.6172 | 77451.5276 | 0.62917 | 65.0172 | 53.1172 | 1.5417 | 62.7172 | 60.7172 | 76925.9344 | 0.646
1013 | 2.2667 | 71.6 | 51 | 394.2482 | 254.2209 | 65.3173 | 47.8827 | 0.26 | 49.7 | 51.0827 | 18813.5632 | 0.18 | 1.6458 | 64.4173 | 47.7173 | 0.35 | 49.7 | 51.2173 | 24170.6025 | 0.20783 | 54.6173 | 45.3 | 0.87 | 49.7 | 49.0173 | 33603.7341 | 0.40217 | 54.6173 | 44.6173 | 1.03 | 49.7 | 48.7173 | 43128.6162 | 0.41017 | 54.8 | 47.4173 | 0.54 | 49.7 | 50.4173 | 16629.9186 | 0.41 | 65.6173 | 57.0655 | 0.89 | 62.9 | 62.8 | 31851.7142 | 0.68 | 65.5173 | 53.3345 | 1.59 | 62.9 | 61.0173 | 80615.0408 | 0.63217 | 65.5173 | 53.6 | 1.55 | 62.9 | 61.2173 | 77056.8704 | 0.649
1014 | 2.2 | 71.7 | 51 | 394.0696 | 258.0043 | 65.7 | 47.1652 | 0.26 | 49.8 | 50.4826 | 19849.0327 | 0.179 | 1.4908 | 64.8 | 47.7652 | 0.34 | 49.8 | 51.2652 | 24375.1402 | 0.205 | 55.0174 | 45.4174 | 0.87 | 49.8 | 49.3 | 35033.2521 | 0.40317 | 55.1 | 44.9174 | 1.03 | 49.8 | 49.1 | 43919.279 | 0.412 | 55.2174 | 47.9174 | 0.54 | 49.8 | 50.9 | 16458.6752 | 0.409 | 66.0174 | 55.8826 | 0.89174 | 63 | 62.7 | 37870.7209 | 0.68 | 65.9174 | 53.9174 | 1.6 | 63 | 61.5174 | 80611.6166 | 0.635 | 65.9174 | 53.4174 | 1.56 | 63 | 61.5174 | 81255.7464 | 0.651
1015 | 2.15 | 71.8 | 51 | 395.965 | 261.005 | 66 | 46.265 | 0.26 | 49.8175 | 49.7825 | 21058.7612 | 0.178 | 1.2239 | 65.1 | 46.665 | 0.34 | 49.8175 | 50.365 | 26288.3051 | 0.20382 | 55.3175 | 45.9175 | 0.87 | 49.8175 | 49.7175 | 34324.1052 | 0.404 | 55.4 | 45.1 | 1.04 | 49.8175 | 49.3 | 44590.237 | 0.413 | 55.4175 | 48.2 | 0.54 | 49.8175 | 51.2 | 16224.3854 | 0.407 | 66.4 | 55.4 | 0.9 | 63.1 | 62.8 | 41081.8407 | 0.681 | 66.3175 | 54.4 | 1.6 | 63.1 | 61.9175 | 79912.9265 | 0.637 | 66.3 | 53.735 | 1.56 | 63.1 | 61.8175 | 81836.3116 | 0.653
1016 | 2.1 | 71.9 | 51.1 | 394.2414 | 263.7881 | 66.3 | 45.4648 | 0.26 | 49.9 | 49.1824 | 22342.5748 | 0.179 | 0.9613 | 65.3176 | 45.6824 | 0.34 | 49.9 | 49.6824 | 27934.3018 | 0.203 | 55.4176 | 46.4 | 0.87 | 49.9 | 50.0824 | 32882.2006 | 0.404 | 55.5 | 45.1 | 1.04 | 49.9 | 49.4 | 45126.9409 | 0.413 | 55.5176 | 47.8648 | 0.53 | 49.9 | 50.9824 | 17033.4873 | 0.405 | 66.7 | 55.2824 | 0.9 | 63.2 | 62.9 | 42758.9063 | 0.681 | 66.6 | 54.8 | 1.6 | 63.2 | 62.3 | 79332.2256 | 0.639 | 66.6 | 54.1824 | 1.57 | 63.2 | 62.2 | 81168.1832 | 0.655
1017 | 2.05 | 71.9177 | 51.1 | 391.7064 | 266.6064 | 66.6 | 45.0177 | 0.26 | 50 | 48.9177 | 23286.3913 | 0.18 | 0.90208 | 65.6177 | 45.3177 | 0.34 | 50 | 49.4177 | 28992.6037 | 0.204 | 55.5 | 46.3 | 0.87 | 50 | 50 | 33388.6501 | 0.404 | 55.5177 | 45.1 | 1.04 | 50 | 49.4177 | 45367.1 | 0.414 | 55.6 | 46.9823 | 0.53 | 50 | 50.4823 | 19131.5033 | 0.404 | 66.9177 | 55.0177 | 0.9 | 63.3 | 63.0177 | 44647.6941 | 0.681 | 66.9 | 54.8823 | 1.61 | 63.3 | 62.5 | 80957.8752 | 0.64 | 66.8177 | 54.0177 | 1.57 | 63.3 | 62.3177 | 84128.5476 | 0.656
1018 | 2 | 72 | 51.1 | 393 | 269.6071 | 66.9179 | 45.6179 | 0.26 | 50 | 49.4179 | 23248.5567 | 0.18118 | 0.64061 | 66.0179 | 45.7179 | 0.34 | 50 | 49.8179 | 29043.2968 | 0.204 | 55.6179 | 46.2 | 0.87 | 50 | 50 | 34319.4759 | 0.404 | 55.7 | 45.3 | 1.04 | 50 | 49.6 | 45332.634 | 0.415 | 55.8 | 46.5821 | 0.53 | 50 | 50.3 | 20442.9305 | 0.403 | 67.3179 | 55.3179 | 0.9 | 63.4 | 63.4179 | 44930.3996 | 0.682 | 67.2179 | 54.6 | 1.61 | 63.4 | 62.6179 | 84996.4511 | 0.641 | 67.2179 | 54.3357 | 1.57 | 63.4 | 62.7179 | 84356.6971 | 0.65718
1019 | 1.95 | 72.1 | 51.218 | 390.7664 | 272.3719 | 67.218 | 46.1359 | 0.26 | 50.1 | 50.018 | 23008.4653 | 0.182 | 0.3601 | 66.3 | 46.218 | 0.34 | 50.1 | 50.318 | 28691.6635 | 0.204 | 55.818 | 46.1 | 0.87 | 50.1 | 50.1 | 35212.4895 | 0.404 | 55.9 | 45.3 | 1.04 | 50.1 | 49.7 | 46132.3596 | 0.41518 | 56 | 46.418 | 0.53 | 50.1 | 50.3 | 21087.8969 | 0.403 | 67.618 | 55.818 | 0.9 | 63.418 | 63.718 | 44253.2518 | 0.681 | 67.6 | 54.7 | 1.61 | 63.418 | 62.9 | 86499.9157 | 0.642 | 67.518 | 54.782 | 1.57 | 63.418 | 63.1 | 83985.4272 | 0.658
1020 | 1.9 | 72.2 | 51.4 | 385.5638 | 274.8266 | 67.4 | 46.7 | 0.26 | 50.1 | 50.5 | 22566.0788 | 0.182 | 0.36246 | 66.5 | 46.5 | 0.34 | 50.1 | 50.6 | 28441.9218 | 0.204 | 56 | 46 | 0.87 | 50.1 | 50.1 | 36160.9379 | 0.404 | 56.0181 | 45.4 | 1.0418 | 50.1 | 49.8 | 46610.6789 | 0.416 | 56.1 | 46.7 | 0.53 | 50.1 | 50.5 | 20842.1189 | 0.40282 | 67.8181 | 56.1 | 0.9 | 63.5181 | 64 | 43799.4616 | 0.681 | 67.8 | 54.7 | 1.6118 | 63.5181 | 63 | 88636.2903 | 0.643 | 67.8 | 54.6 | 1.58 | 63.5181 | 63.2 | 86553.5658 | 0.659
1021 | 1.8333 | 72.3 | 51.4 | 385.8818 | 278.3274 | 67.5 | 46.7 | 0.26 | 50.2 | 50.4182 | 22673.8233 | 0.181 | 0.34036 | 66.6 | 46.1636 | 0.34 | 50.2 | 50.2818 | 29072.1057 | 0.203 | 56.1 | 46.1 | 0.87 | 50.2 | 50.1 | 36426.497 | 0.404 | 56.1182 | 45.3182 | 1.05 | 50.2 | 49.8182 | 47165.4311 | 0.41618 | 56.2 | 46.9182 | 0.53 | 50.2 | 50.6182 | 20523.0182 | 0.402 | 67.9182 | 56.2 | 0.89 | 63.7 | 64.1 | 44084.0959 | 0.68 | 67.9 | 54.7182 | 1.62 | 63.7 | 63.1182 | 89085.3386 | 0.644 | 67.9 | 54.8182 | 1.58 | 63.7 | 63.3182 | 86277.6223 | 0.659
1022 | 1.7667 | 72.4 | 51.4183 | 384.9535 | 281.9282 | 67.7 | 46.9 | 0.26 | 50.3 | 50.7 | 22524.0749 | 0.181 | 0.24713 | 66.7 | 45.6 | 0.34 | 50.3 | 49.9 | 30137.0014 | 0.20318 | 56.2 | 46.2183 | 0.87 | 50.3 | 50.3 | 36140.6857 | 0.404 | 56.2183 | 45.4 | 1.05 | 50.3 | 49.9183 | 47346.7837 | 0.417 | 56.3 | 47.1 | 0.53 | 50.3 | 50.8 | 20285.326 | 0.401 | 68.1 | 56.2183 | 0.89 | 63.8 | 64.2 | 44232.1785 | 0.67982 | 68.0183 | 54.9 | 1.62 | 63.8 | 63.3 | 89082.5933 | 0.64418 | 68 | 55.1817 | 1.58 | 63.8 | 63.5 | 84835.2905 | 0.66
1023 | 1.7 | 72.5 | 51.5 | 381.8553 | 285.329 | 67.8 | 46.7816 | 0.26 | 50.3184 | 50.5816 | 22712.2181 | 0.18 | 0.30918 | 66.9 | 45.5 | 0.34 | 50.3184 | 49.9 | 30472.6769 | 0.204 | 56.3 | 46.3 | 0.87 | 50.3184 | 50.3816 | 36122.3362 | 0.404 | 56.3 | 45.5 | 1.05 | 50.3184 | 50 | 47362.7132 | 0.418 | 56.4 | 47 | 0.53 | 50.3184 | 50.8 | 20573.3074 | 0.4 | 68.2184 | 56.3 | 0.89 | 63.9 | 64.3 | 44649.966 | 0.679 | 68.2 | 54.9 | 1.62 | 63.9 | 63.4 | 90068.9672 | 0.645 | 68.2 | 55.0184 | 1.58 | 63.9 | 63.6184 | 86735.854 | 0.66
1024 | 1.6333 | 72.6 | 51.5185 | 382.3887 | 289.0298 | 68 | 46.5185 | 0.26 | 50.4 | 50.4 | 23191.597 | 0.18 | 0.21168 | 67.0185 | 45.5185 | 0.34 | 50.4 | 49.9185 | 30814.8455 | 0.205 | 56.4 | 46.3 | 0.87 | 50.4 | 50.3 | 36699.7215 | 0.404 | 56.4 | 45.6 | 1.05 | 50.4 | 50.1 | 47459.3042 | 0.418 | 56.5 | 47 | 0.53 | 50.4 | 50.8 | 20896.7656 | 0.4 | 68.4 | 56.3185 | 0.89 | 64.0185 | 64.4 | 44978.5682 | 0.678 | 68.4 | 55 | 1.62 | 64.0185 | 63.5185 | 90894.5342 | 0.646 | 68.3185 | 55.3815 | 1.58 | 64.0185 | 63.8 | 85754.2595 | 0.66019
1025 | 1.5667 | 72.7 | 51.6 | 380.156 | 292.5306 | 68.2 | 46.8 | 0.26 | 50.5 | 50.6187 | 23138.2867 | 0.18 | 0.32739 | 67.2187 | 45.8373 | 0.34 | 50.5 | 50.2187 | 30737.4373 | 0.20519 | 56.5 | 46.2187 | 0.87 | 50.5 | 50.4 | 37193.7376 | 0.404 | 56.5 | 45.5 | 1.05 | 50.5 | 50.1 | 48305.9855 | 0.41819 | 56.6 | 46.9187 | 0.53 | 50.5 | 50.8 | 21207.0048 | 0.399 | 68.6 | 56.5 | 0.89 | 64.2 | 64.6 | 45112.4471 | 0.678 | 68.5187 | 55.2187 | 1.62 | 64.2 | 63.8 | 90355.6948 | 0.647 | 68.5187 | 55 | 1.58 | 64.2 | 63.8187 | 89314.2467 | 0.661
1026 | 1.5 | 72.8 | 51.7 | 379.2747 | 296.0751 | 68.4 | 47 | 0.26 | 50.6 | 50.9 | 23006.6757 | 0.18 | 0.24187 | 67.4 | 46.3 | 0.34 | 50.6 | 50.7 | 30361.4504 | 0.206 | 56.6188 | 46.3 | 0.87 | 50.6 | 50.5 | 37616.4936 | 0.404 | 56.7 | 45.5188 | 1.05 | 50.6 | 50.2 | 48995.7616 | 0.419 | 56.8 | 47.1 | 0.52 | 50.6 | 50.9188 | 21206.5927 | 0.399 | 68.8 | 56.7 | 0.89 | 64.3 | 64.8 | 44917.063 | 0.677 | 68.7188 | 55.8 | 1.63 | 64.3 | 64.1 | 88062.9742 | 0.647 | 68.7 | 55.2 | 1.58 | 64.3 | 64.0188 | 89435.6109 | 0.661
1027 | 1.45 | 72.8189 | 51.8 | 374.4055 | 298.3945 | 68.5 | 46.9 | 0.26 | 50.6 | 50.8 | 23200.6368 | 0.179 | 0.16054 | 67.5 | 46.4 | 0.34 | 50.6 | 50.7 | 30379.7321 | 0.205 | 56.8 | 46.4 | 0.87 | 50.6 | 50.6 | 37693.8787 | 0.404 | 56.8 | 45.7 | 1.05 | 50.6 | 50.4 | 48964.7551 | 0.42 | 56.9 | 47.1 | 0.52 | 50.6 | 51 | 21400.4306 | 0.398 | 68.9 | 56.7 | 0.89 | 64.4 | 64.9 | 45425.6157 | 0.676 | 68.9 | 55.9 | 1.63 | 64.4 | 64.2189 | 88078.7532 | 0.647 | 68.9 | 55.4189 | 1.58 | 64.4 | 64.2 | 89006.2506 | 0.662
1028 | 1.4 | 72.9 | 51.9 | 372.343 | 300.895 | 68.5 | 46.8 | 0.26 | 50.7 | 50.7 | 23429.3074 | 0.179 | 0.097578 | 67.6 | 46.4 | 0.34 | 50.7 | 50.8 | 30373.3132 | 0.205 | 56.8 | 46.5 | 0.87 | 50.7 | 50.7 | 37697.1598 | 0.405 | 56.9 | 45.8 | 1.0519 | 50.7 | 50.4 | 49007.6588 | 0.42 | 56.9 | 47.1 | 0.52 | 50.7 | 51 | 21410.6676 | 0.398 | 69 | 56.6 | 0.89 | 64.5 | 64.9 | 46081.9411 | 0.676 | 69 | 55.881 | 1.63 | 64.5 | 64.3 | 88972.1793 | 0.648 | 68.9 | 55.719 | 1.58 | 64.5 | 64.4 | 87411.9845 | 0.662
1029 | 1.35 | 73 | 51.9 | 371.3191 | 303.5147 | 68.6 | 46.8 | 0.26 | 50.7 | 50.7 | 23459.5185 | 0.179 | 0.030191 | 67.6191 | 46.2809 | 0.34 | 50.7 | 50.6809 | 30674.0937 | 0.205 | 56.9 | 46.4 | 0.87 | 50.7 | 50.6809 | 38024.3271 | 0.405 | 56.9 | 45.7 | 1.06 | 50.7 | 50.4 | 49350.6102 | 0.42 | 57 | 47.1 | 0.52 | 50.7 | 51 | 21598.6948 | 0.397 | 69.0191 | 56.5191 | 0.89 | 64.6 | 64.9 | 46487.8403 | 0.675 | 69 | 55.6 | 1.63 | 64.6 | 64.2 | 91205.2624 | 0.648 | 69 | 56.1 | 1.58 | 64.6 | 64.5 | 85597.0653 | 0.662
1030 | 1.3 | 73.1 | 51.9 | 371.2808 | 306.2154 | 68.7 | 46.9 | 0.26 | 50.8 | 50.8 | 23461.6291 | 0.179 | 0.08939 | 67.7192 | 46.1 | 0.34 | 50.8 | 50.5 | 31198.8785 | 0.20519 | 57 | 46.4 | 0.87 | 50.8 | 50.7 | 38541.9896 | 0.405 | 57 | 45.8 | 1.06 | 50.8 | 50.5 | 49640.7814 | 0.421 | 57.1 | 47.2 | 0.52 | 50.8 | 51.1 | 21563.7815 | 0.397 | 69.1192 | 56.7 | 0.89 | 64.6192 | 65 | 46346.5537 | 0.675 | 69.1 | 55.7192 | 1.63 | 64.6192 | 64.3192 | 91344.0551 | 0.649 | 69.1 | 55.9808 | 1.58 | 64.6192 | 64.5808 | 86742.5466 | 0.662
1031 | 1.25 | 73.1194 | 51.9 | 370.8581 | 308.9161 | 68.8194 | 46.9 | 0.26 | 50.8194 | 50.8806 | 23575.3873 | 0.179 | 0.28839 | 67.9 | 46.2194 | 0.34 | 50.8194 | 50.7 | 31230.6183 | 0.206 | 57.1 | 46.5 | 0.87 | 50.8194 | 50.8 | 38673.0359 | 0.405 | 57.1 | 45.8 | 1.06 | 50.8194 | 50.6 | 49907.0214 | 0.421 | 57.2 | 47.3194 | 0.52 | 50.8194 | 51.2194 | 21485.8079 | 0.396 | 69.3 | 56.7194 | 0.89 | 64.7194 | 65.1 | 46501.5219 | 0.674 | 69.2194 | 56 | 1.63 | 64.7194 | 64.5 | 90542.8444 | 0.649 | 69.2 | 55.4 | 1.58 | 64.7194 | 64.5 | 91317.286 | 0.662
1032 | 1.2 | 73.2 | 51.9 | 371.6805 | 311.6974 | 69 | 46.8 | 0.26 | 50.9 | 50.8 | 23834.5371 | 0.179 | 0.29122 | 68 | 46.4 | 0.34195 | 50.9 | 50.9 | 31161.5128 | 0.206 | 57.2 | 46.6 | 0.87 | 50.9 | 50.9 | 38493.1715 | 0.405 | 57.2 | 45.9 | 1.06 | 50.9 | 50.7 | 50144.8328 | 0.422 | 57.3 | 47.3805 | 0.52 | 50.9 | 51.2805 | 21610.768 | 0.396 | 69.4 | 56.9 | 0.89 | 64.8195 | 65.2 | 46491.5985 | 0.674 | 69.4 | 56 | 1.63 | 64.8195 | 64.6 | 91209.0642 | 0.649 | 69.3195 | 55.4 | 1.59 | 64.8195 | 64.5195 | 92317.6894 | 0.663
1033 | 1.15 | 73.3 | 52 | 370.8608 | 314.3979 | 69.1 | 47.0196 | 0.26 | 51 | 50.9196 | 23788.2619 | 0.179 | 0.26187 | 68.1 | 46.4 | 0.35 | 51 | 50.9 | 31330.7256 | 0.206 | 57.2 | 46.6 | 0.87 | 51 | 50.9 | 38791.0997 | 0.405 | 57.3 | 46 | 1.06 | 51 | 50.7 | 50111.9429 | 0.422 | 57.3196 | 47 | 0.52 | 51 | 51.1 | 22480.3621 | 0.395 | 69.5 | 56.5608 | 0.89 | 64.9 | 65.1804 | 47975.5929 | 0.673 | 69.5 | 55.9804 | 1.63 | 64.9 | 64.7 | 92228.2587 | 0.65 | 69.5 | 55.5196 | 1.59 | 64.9 | 64.7 | 92460.5523 | 0.663
1034 | 1.1 | 73.4 | 51.9 | 371.9773 | 317.2182 | 69.2 | 47.3 | 0.26 | 51 | 51.2 | 23571.8827 | 0.179 | 0.19561 | 68.2197 | 46.4 | 0.35 | 51 | 50.9 | 31570.3378 | 0.206 | 57.3 | 46.6 | 0.87 | 51 | 50.9197 | 39090.0438 | 0.405 | 57.4 | 45.9197 | 1.06 | 51 | 50.8 | 50679.5223 | 0.422 | 57.4197 | 47 | 0.52 | 51 | 51.1 | 22719.469 | 0.395 | 69.6197 | 55.6 | 0.89 | 65 | 64.9197 | 52046.9197 | 0.673 | 69.6 | 55.7 | 1.63 | 65 | 64.7 | 94886.9217 | 0.65 | 69.6 | 55.7197 | 1.59 | 65 | 64.8 | 91833.128 | 0.6632
1035 | 1.05 | 73.4198 | 51.9 | 374.1207 | 320.0991 | 69.4 | 47.1802 | 0.26 | 51.1 | 51.1802 | 23819.4636 | 0.179 | 0.17161 | 68.4 | 46.4 | 0.35 | 51.1 | 50.9198 | 31776.7606 | 0.206 | 57.4198 | 46.7 | 0.87 | 51.1 | 51.1 | 39173.6804 | 0.405 | 57.5 | 46.0198 | 1.06 | 51.1 | 50.9 | 50818.4699 | 0.423 | 57.6 | 47.1198 | 0.52 | 51.1 | 51.2198 | 22698.8639 | 0.395 | 69.8 | 55.8 | 0.89 | 65.1 | 65.1 | 51938.31 | 0.673 | 69.8 | 55.8 | 1.63 | 65.1 | 64.8 | 95198.1825 | 0.651 | 69.7198 | 55.8 | 1.59 | 65.1 | 64.9198 | 92466.7656 | 0.664
1036 | 1 | 73.5 | 51.9 | 372.5601 | 322.6997 | 69.5 | 46.9199 | 0.26 | 51.1 | 51 | 24241.436 | 0.179 | 0.1512 | 68.5199 | 46.5 | 0.35 | 51.1 | 51.1 | 31802.448 | 0.207 | 57.5199 | 46.8801 | 0.87 | 51.1 | 51.2 | 38982.5452 | 0.405 | 57.6 | 46.2 | 1.06 | 51.1 | 51 | 50716.9322 | 0.423 | 57.7 | 47.3 | 0.52 | 51.1 | 51.4 | 22491.7963 | 0.395 | 69.9199 | 55.8 | 0.89 | 65.2 | 65.2 | 52459.2236 | 0.673 | 69.9 | 55.9199 | 1.64 | 65.2 | 64.9199 | 95854.4786 | 0.651 | 69.9 | 55.8 | 1.59 | 65.2 | 65.1 | 93167.264 | 0.664
1037 | 0.95 | 73.6 | 52 | 371.3797 | 325.4003 | 69.6 | 47.1201 | 0.26 | 51.2 | 51.2201 | 24160.5679 | 0.179 | 0.1518 | 68.6201 | 46.5201 | 0.35 | 51.2 | 51.1201 | 31972.5005 | 0.207 | 57.6 | 46.8 | 0.87 | 51.2 | 51.2 | 39362.4644 | 0.405 | 57.6 | 46.2 | 1.06 | 51.2 | 51 | 50839.6758 | 0.423 | 57.7 | 47.1799 | 0.52 | 51.2 | 51.3799 | 22701.0861 | 0.394 | 70.1 | 56.2802 | 0.89 | 65.3 | 65.4401 | 50977.713 | 0.673 | 70.0201 | 56.2201 | 1.64 | 65.3 | 65.1201 | 94302.2667 | 0.651 | 70 | 55.9 | 1.59 | 65.3 | 65.1201 | 93910.7772 | 0.664
1038 | 0.9 | 73.7 | 52.2 | 366.1975 | 327.721 | 69.7 | 47.5 | 0.26 | 51.2202 | 51.5 | 23887.7945 | 0.179 | 0.1324 | 68.8 | 46.8202 | 0.35 | 51.2202 | 51.3202 | 31757.0471 | 0.207 | 57.6202 | 46.8 | 0.87 | 51.2202 | 51.2 | 39531.1597 | 0.405 | 57.7 | 46.2202 | 1.06 | 51.2202 | 51.1 | 50886.8593 | 0.423 | 57.8 | 46.9 | 0.52 | 51.2202 | 51.2 | 23545.5341 | 0.394 | 70.2 | 57.9202 | 0.88 | 65.4 | 66.1 | 45231.9375 | 0.6728 | 70.1202 | 56.3 | 1.64 | 65.4 | 65.2 | 94902.2872 | 0.652 | 70.1 | 56 | 1.59 | 65.4 | 65.3 | 93956.0878 | 0.664
1039 | 0.83333 | 73.8 | 52.3203 | 360.8986 | 330.942 | 69.8 | 47.3 | 0.26 | 51.3 | 51.3797 | 24100.9411 | 0.179 | 0.17604 | 68.8 | 46.7594 | 0.35 | 51.3 | 51.3594 | 31868.2394 | 0.206 | 57.7203 | 46.9 | 0.87 | 51.3 | 51.3 | 39652.7462 | 0.405 | 57.8 | 46.3 | 1.06 | 51.3 | 51.2 | 51153.8991 | 0.4232 | 57.9 | 46.9797 | 0.52 | 51.3 | 51.3 | 23607.0097 | 0.394 | 70.3 | 58.3 | 0.88 | 65.5 | 66.2 | 44073.4561 | 0.671 | 70.2 | 56.3 | 1.64 | 65.5 | 65.3 | 95421.9439 | 0.652 | 70.2 | 56 | 1.59 | 65.5 | 65.3203 | 94131.0562 | 0.665
1040 | 0.76667 | 73.9 | 52.3 | 360.5612 | 334.5428 | 69.9 | 46.7388 | 0.26 | 51.4 | 50.8592 | 24855.9 | 0.179 | 0.24963 | 68.9204 | 46 | 0.35 | 51.4 | 50.7 | 33223.9098 | 0.207 | 57.8204 | 46.9204 | 0.87 | 51.4 | 51.4 | 39753.6924 | 0.405 | 57.9 | 46.2 | 1.06 | 51.4 | 51.1796 | 51988.5615 | 0.424 | 58 | 46.9 | 0.52 | 51.4 | 51.3 | 23990.3835 | 0.394 | 70.3204 | 58.0796 | 0.88 | 65.6204 | 66.2 | 45215.3669 | 0.6708 | 70.3 | 56.4 | 1.64 | 65.6204 | 65.4 | 95393.5254 | 0.652 | 70.3 | 56 | 1.59 | 65.6204 | 65.4 | 94888.4095 | 0.665
1041 | 0.7 | 74 | 52.3 | 362.3821 | 338.3641 | 70.1205 | 45.7205 | 0.26 | 51.5 | 50.1205 | 26388.9546 | 0.18021 | 0.20518 | 69.1205 | 45.9 | 0.35 | 51.5 | 50.7 | 33863.8893 | 0.208 | 58 | 46.9795 | 0.87 | 51.5 | 51.4 | 40303.6314 | 0.405 | 58.0205 | 46.1 | 1.07 | 51.5 | 51.2 | 53132.083 | 0.424 | 58.1205 | 47 | 0.52 | 51.5 | 51.4 | 24109.521 | 0.395 | 70.5205 | 57.7795 | 0.88 | 65.8 | 66.2 | 47026.1629 | 0.67 | 70.5 | 56.5205 | 1.64 | 65.8 | 65.5205 | 95600.0954 | 0.653 | 70.4205 | 56.2205 | 1.59 | 65.8 | 65.6 | 94823.3841 | 0.665
1042 | 0.63333 | 74.1 | 52.3206 | 362.1556 | 342.2444 | 70.4 | 46.1 | 0.26 | 51.5 | 50.5 | 26596.8396 | 0.182 | -0.067028 | 69.4206 | 45.8206 | 0.35 | 51.5 | 50.8 | 34525.5293 | 0.209 | 58.2 | 46.7 | 0.87 | 51.5 | 51.4 | 41915.2751 | 0.40521 | 58.3 | 46.3 | 1.07 | 51.5 | 51.4 | 53324.5268 | 0.425 | 58.3206 | 47.1206 | 0.52 | 51.5 | 51.6 | 24331.9355 | 0.395 | 70.8206 | 57.5 | 0.88 | 65.9 | 66.3 | 48994.4522 | 0.669 | 70.7206 | 56.7 | 1.64 | 65.9 | 65.8 | 95974.2871 | 0.653 | 70.7206 | 56.8206 | 1.59 | 65.9 | 65.9206 | 92447.3581 | 0.66579
1043 | 0.56667 | 74.2 | 52.5207 | 357.2511 | 345.6245 | 70.6207 | 45.5755 | 0.26 | 51.6 | 50.1963 | 27649.071 | 0.184 | -0.27153 | 69.7 | 46 | 0.35 | 51.6 | 51 | 34859.654 | 0.21 | 58.4 | 46.6793 | 0.87 | 51.6 | 51.4793 | 42758.6736 | 0.406 | 58.5 | 46.5 | 1.07 | 51.6 | 51.6 | 53463.5962 | 0.425 | 58.5207 | 47.3 | 0.52 | 51.6 | 51.7 | 24438.1994 | 0.394 | 71.1 | 57.7207 | 0.88 | 66 | 66.5207 | 48923.3804 | 0.668 | 71.0207 | 56.8 | 1.64 | 66 | 66 | 97777.4592 | 0.653 | 71 | 57.2793 | 1.59 | 66 | 66.3 | 91289.2759 | 0.665
1044 | 0.5 | 74.3 | 52.5 | 354.8878 | 349.146 | 70.8209 | 43.7209 | 0.27 | 51.7 | 48.8209 | 30380.092 | 0.18721 | -0.11346 | 69.9 | 45.6583 | 0.35 | 51.7 | 50.7583 | 35779.2859 | 0.211 | 58.5209 | 46.4 | 0.87 | 51.7 | 51.3 | 44512.8216 | 0.406 | 58.6 | 46.7 | 1.07 | 51.7 | 51.7209 | 53034.6439 | 0.425 | 58.7 | 47.4209 | 0.52 | 51.7 | 51.9 | 24342.0624 | 0.394 | 71.2209 | 58.0209 | 0.88 | 66.1 | 66.7209 | 48576.1046 | 0.66779 | 71.2 | 56.8209 | 1.64 | 66.1 | 66.1209 | 98472.0318 | 0.653 | 71.2 | 56.8 | 1.59 | 66.1 | 66.2209 | 95625.4191 | 0.665
1045 | 0.45 | 74.321 | 52.5 | 357.7371 | 352.3259 | 71.121 | 44.7049 | 0.27 | 51.7 | 49.7049 | 30322.7625 | 0.19121 | -0.25659 | 70.2 | 45.9678 | 0.36 | 51.7 | 51.1468 | 36074.5955 | 0.213 | 58.7 | 46.642 | 0.88 | 51.7 | 51.521 | 43982.5787 | 0.407 | 58.721 | 46.679 | 1.07 | 51.7 | 51.8 | 53804.1225 | 0.425 | 58.8 | 47.621 | 0.52 | 51.7 | 52.021 | 24196.0203 | 0.394 | 71.521 | 58.3 | 0.88 | 66.2 | 67 | 48590.421 | 0.66679 | 71.421 | 57 | 1.64 | 66.2 | 66.321 | 99204.6859 | 0.653 | 71.421 | 57.021 | 1.59 | 66.2 | 66.5 | 95857.2392 | 0.665
1046 | 0.4 | 74.4 | 52.8211 | 349.8571 | 354.4633 | 71.3 | 46.7844 | 0.28 | 51.8 | 51.5633 | 28383.0971 | 0.193 | -0.40213 | 70.4 | 49.1211 | 0.35789 | 51.8 | 53.6211 | 31454.5571 | 0.212 | 58.8 | 46.8578 | 0.88 | 51.8 | 51.6789 | 43711.9551 | 0.407 | 58.9 | 46.3 | 1.07 | 51.8 | 51.6 | 56035.209 | 0.425 | 58.9 | 47.5578 | 0.52 | 51.8 | 52.0578 | 24525.8089 | 0.393 | 71.8 | 58.3789 | 0.88 | 66.3 | 67.2 | 48956.5524 | 0.665 | 71.7211 | 57.0211 | 1.64 | 66.3 | 66.5211 | 100691.9392 | 0.653 | 71.7 | 57.1578 | 1.59 | 66.3 | 66.7 | 96419.4487 | 0.664
1047 | 0.35 | 74.5 | 52.8788 | 345.7969 | 356.5273 | 71.2 | 47.8788 | 0.28 | 51.8212 | 52.3788 | 26980.8618 | 0.19279 | 0.048635 | 70.2 | 49.1576 | 0.35 | 51.8212 | 53.5788 | 30799.3893 | 0.209 | 58.8 | 46.1 | 0.88 | 51.8212 | 51.2212 | 46646.4974 | 0.407 | 58.8212 | 46.3 | 1.07 | 51.8212 | 51.6 | 56162.1882 | 0.425 | 58.9 | 46.7 | 0.52 | 51.8212 | 51.5 | 26379.7124 | 0.39321 | 71.7 | 57.9788 | 0.87 | 66.4 | 66.9788 | 50131.7884 | 0.664 | 71.7 | 57.1788 | 1.64 | 66.4 | 66.5788 | 99804.9415 | 0.65279 | 71.7 | 56.2 | 1.59 | 66.4 | 66.3788 | 102826.559 | 0.664
1048 | 0.3 | 74.6 | 52.5787 | 354.5279 | 359.6279 | 71.1 | 47.2574 | 0.28 | 51.9 | 51.7787 | 27558.1049 | 0.192 | 0.39824 | 70.1 | 48.4787 | 0.35 | 51.9 | 52.9787 | 31369.1268 | 0.207 | 59 | 46.1574 | 0.88 | 51.9 | 51.3787 | 47233.3106 | 0.408 | 59.0213 | 46.4 | 1.07 | 51.9 | 51.8 | 56386.7623 | 0.425 | 59.1213 | 46.7 | 0.52 | 51.9 | 51.6 | 26977.5561 | 0.394 | 71.6 | 57.9 | 0.87 | 66.5 | 66.9 | 50051.3246 | 0.663 | 71.6 | 57 | 1.64 | 66.5 | 66.4 | 100098.423 | 0.652 | 71.5787 | 55.6934 | 1.59 | 66.5 | 66.0787 | 105338.845 | 0.664
1049 | 0.25 | 74.6214 | 52.2786 | 359.6432 | 362.7501 | 71.2 | 46.7 | 0.28 | 52 | 51.4 | 28348.2472 | 0.193 | 1.2672 | 70.2 | 47.9357 | 0.34 | 52 | 52.4571 | 32051.1642 | 0.20579 | 59.2214 | 45.5 | 0.88 | 52 | 51.1 | 50443.448 | 0.409 | 59.3 | 45.9571 | 1.07 | 52 | 51.5786 | 59614.2741 | 0.42521 | 59.4214 | 45.8714 | 0.52 | 52 | 51.2142 | 29355.9255 | 0.39421 | 71.6 | 57.6357 | 0.87 | 66.6 | 66.7786 | 51021.5567 | 0.663 | 71.6 | 56.2714 | 1.64 | 66.6 | 66.1571 | 105033.2484 | 0.653 | 71.6 | 53.3928 | 1.59 | 66.6 | 65.3571 | 121097.4186 | 0.665
1050 | 0.2 | 74.7 | 51.3353 | 383.3185 | 367.5233 | 71.5216 | 47.0216 | 0.28 | 52 | 51.7216 | 28437.4864 | 0.193 | 1.8408 | 70.5216 | 46.6569 | 0.34 | 52 | 51.5784 | 34335.0752 | 0.20522 | 59.7216 | 45.8431 | 0.88 | 52 | 51.5431 | 51297.903 | 0.41 | 59.7431 | 45.3431 | 1.07 | 52 | 51.5216 | 64535.6415 | 0.426 | 59.9431 | 43.4569 | 0.52 | 52 | 50 | 36053.8629 | 0.39622 | 71.9216 | 56.0138 | 0.87 | 66.7 | 66.4 | 57846.869 | 0.663 | 71.8216 | 54.0216 | 1.64 | 66.7 | 65.5216 | 121910.0721 | 0.654 | 71.8 | 51.4784 | 1.6 | 66.7 | 64.9 | 135538.9455 | 0.66722
1051 | 0.13333 | 74.8 | 50.4 | 417.995 | 374.195 | 72.2217 | 47.4 | 0.28 | 52.1 | 52.2 | 28814.7093 | 0.193 | 1.5331 | 71.2217 | 45.1266 | 0.35 | 52.1 | 50.4916 | 37686.0945 | 0.20622 | 60.6433 | 47.265 | 0.88 | 52.1 | 52.765 | 49275.2902 | 0.41 | 60.7217 | 46.0783 | 1.07 | 52.1 | 52.3 | 65436.0276 | 0.42678 | 60.9217 | 43.2217 | 0.53 | 52.1 | 50.2433 | 38911.7238 | 0.39922 | 72.5433 | 54.8433 | 0.87 | 66.8 | 66.4433 | 64569.9795 | 0.664 | 72.4217 | 54.7217 | 1.65 | 66.8 | 66.1433 | 121570.6867 | 0.65522 | 72.3433 | 51.4433 | 1.6 | 66.8 | 65.2433 | 140212.4098 | 0.67022
1052 | 0.066667 | 74.9 | 50.6218 | 416.0425 | 378.1525 | 72.7218 | 47.9871 | 0.28 | 52.2 | 52.7871 | 28763.7019 | 0.193 | 0.68892 | 71.7218 | 42.8871 | 0.35 | 52.2 | 48.9654 | 42554.2574 | 0.21022 | 61.1218 | 48.1782 | 0.88 | 52.2 | 53.4782 | 47661.069 | 0.40878 | 61.2 | 45.5782 | 1.07 | 52.2 | 52.2 | 69903.5132 | 0.426 | 61.3 | 44.1871 | 0.53 | 52.2 | 51.0436 | 37830.3177 | 0.402 | 73.1218 | 55.0346 | 0.87 | 66.9218 | 66.9 | 66181.7672 | 0.664 | 73.0218 | 54.5693 | 1.65 | 66.9218 | 66.5564 | 127297.6981 | 0.656 | 73.0218 | 52.9307 | 1.61 | 66.9218 | 66.2654 | 134751.1286 | 0.672
1053 | -2.7756e-17 | 75 | 50.9 | 405.9124 | 381.4533 | 73.2 | 49.0905 | 0.27 | 52.2219 | 53.7124 | 27677.9893 | 0.191 | -0.19211 | 72.2 | 43.9562 | 0.36 | 52.2219 | 49.9781 | 42371.8635 | 0.21422 | 61.2 | 47.8 | 0.88 | 52.2219 | 53.2781 | 49004.5217 | 0.407 | 61.2 | 44.8562 | 1.07 | 52.2219 | 51.8781 | 73435.3394 | 0.426 | 61.3 | 46.0438 | 0.53 | 52.2219 | 52.2219 | 33772.9829 | 0.403 | 73.6 | 54.2657 | 0.87 | 67.1 | 66.9219 | 70493.0139 | 0.664 | 73.5 | 52.5438 | 1.65 | 67.1 | 66.1219 | 144461.2051 | 0.657 | 73.4219 | 55.0343 | 1.61 | 67.1 | 67.2781 | 123964.2682 | 0.672
1054 | -0.066667 | 75.1 | 50.8 | 407.5202 | 385.3982 | 73.4 | 47.278 | 0.27 | 52.3 | 52.278 | 29816.4123 | 0.19 | 0.136 | 72.422 | 43.6881 | 0.37 | 52.3 | 49.9661 | 43854.2283 | 0.21822 | 61.2 | 47.5 | 0.87 | 52.3 | 53 | 49799.2059 | 0.40578 | 61.2 | 44.2 | 1.07 | 52.3 | 51.422 | 76384.427 | 0.42722 | 61.3 | 46.8 | 0.53 | 52.3 | 52.6 | 31947.3753 | 0.403 | 73.8 | 55.5881 | 0.87 | 67.2 | 67.544 | 66546.8911 | 0.664 | 73.722 | 53.4661 | 1.65 | 67.2 | 66.644 | 140131.8171 | 0.658 | 73.722 | 53.9 | 1.61 | 67.2 | 67.022 | 133299.2795 | 0.672
1055 | -0.13333 | 75.2 | 51.0443 | 405.4589 | 389.2107 | 73.7221 | 46.1893 | 0.27 | 52.4 | 51.4115 | 31494.9922 | 0.191 | 0.070672 | 72.7221 | 42.8016 | 0.37 | 52.4 | 49.4122 | 46387.4746 | 0.22122 | 61.3 | 47.6221 | 0.87 | 52.4 | 53.2 | 49607.6684 | 0.404 | 61.3221 | 44.3779 | 1.08 | 52.4 | 51.6779 | 76388.8421 | 0.42822 | 61.4221 | 47.4107 | 0.53 | 52.4 | 53.0664 | 31068.1675 | 0.402 | 74.1221 | 56.0008 | 0.87 | 67.3 | 67.8557 | 66108.259 | 0.663 | 74.0221 | 54.6557 | 1.65 | 67.3 | 67.3 | 134328.8662 | 0.659 | 74.0221 | 53.8779 | 1.61 | 67.3 | 67.2221 | 135659.9127 | 0.672
1056 | -0.2 | 75.2 | 50.6332 | 408.913 | 393.0107 | 74.0223 | 44.3445 | 0.28 | 52.4 | 50.1223 | 34400.1471 | 0.19322 | -0.027813 | 73.1223 | 37.3113 | 0.38223 | 52.4 | 45.5113 | 57321.5238 | 0.22945 | 61.4 | 47.5332 | 0.87 | 52.4 | 53.1555 | 50165.886 | 0.403 | 61.4 | 44.1445 | 1.08 | 52.4 | 51.5223 | 78097.2347 | 0.43 | 61.5 | 48.9777 | 0.53 | 52.4 | 53.9777 | 27428.2872 | 0.40078 | 74.4223 | 53.189 | 0.87 | 67.3 | 67.0445 | 77332.2701 | 0.663 | 74.3223 | 54.489 | 1.65 | 67.3 | 67.4223 | 136967.23 | 0.659 | 74.3 | 53.6223 | 1.61 | 67.3 | 67.3223 | 138884.0471 | 0.673
1057 | -0.016667 | 74.9776 | 50.6447 | 419.4712 | 384.6079 | 74.3776 | 44.6553 | 0.28 | 52.2 | 50.4776 | 35013.0286 | 0.19622 | -1.0688 | 73.4776 | 39.3447 | 0.4 | 52.2 | 47.4447 | 56858.2888 | 0.23745 | 61.4 | 46.8224 | 0.87 | 52.2 | 52.7 | 53001.1571 | 0.402 | 61.4776 | 45.1224 | 1.08 | 52.2 | 52.2 | 73938.8248 | 0.431 | 61.4776 | 48.1105 | 0.52 | 52.2 | 53.4329 | 29278.5402 | 0.398 | 74.8776 | 54.9447 | 0.87 | 66.9776 | 68 | 72420.2944 | 0.66278 | 74.9 | 55.9553 | 1.65 | 66.9776 | 68.2776 | 130766.1273 | 0.658 | 74.8776 | 54.5895 | 1.61 | 66.9776 | 68.0224 | 135865.5169 | 0.672
1058 | 0.16667 | 74.6775 | 51.3225 | 397.3054 | 373.3279 | 74.1 | 44 | 0.29 | 52 | 50 | 35963.987 | 0.19922 | -1.7353 | 73.2775 | 41.2023 | 0.41 | 52 | 48.9799 | 54832.7908 | 0.24422 | 60.9775 | 46.7326 | 0.86 | 52 | 52.455 | 51431.7367 | 0.40178 | 61.0775 | 45.4 | 1.08 | 52 | 52.1 | 70845.8178 | 0.43078 | 60.9775 | 46.355 | 0.52 | 52 | 52.1775 | 31958.6012 | 0.397 | 74.6 | 54.4527 | 0.87 | 66.6775 | 67.6101 | 73323.7355 | 0.66078 | 74.6775 | 54.955 | 1.65 | 66.6775 | 67.7775 | 135299.3931 | 0.656 | 74.6 | 56.2225 | 1.6 | 66.6775 | 68.4 | 123441.9035 | 0.67
1059 | 0.35 | 74.4 | 51.1774 | 395.8005 | 363.2706 | 73.8774 | 44.1774 | 0.29 | 51.8 | 50.1 | 35967.5821 | 0.202 | -1.9433 | 73 | 44.1548 | 0.41 | 51.8 | 51.2548 | 49742.9536 | 0.247 | 60.6 | 45.6226 | 0.86 | 51.8 | 51.6226 | 54054.5654 | 0.401 | 60.6774 | 45.3548 | 1.08 | 51.8 | 51.8774 | 69167.9387 | 0.43 | 60.6774 | 45.8226 | 0.52 | 51.8 | 51.7 | 32404.5587 | 0.397 | 74.3 | 50.4774 | 0.87 | 66.3 | 66 | 86668.7388 | 0.66 | 74.3774 | 53.9548 | 1.64 | 66.3 | 67.1774 | 139971.7412 | 0.65477 | 74.3 | 56.4548 | 1.6 | 66.3 | 68.2548 | 119217.2139 | 0.667
1060 | 0.53333 | 74.1 | 50.6546 | 411.5723 | 354.1912 | 73.6 | 43.7546 | 0.29 | 51.5773 | 49.8546 | 36531.165 | 0.20423 | -1.7638 | 72.7 | 43.959 | 0.41227 | 51.5773 | 51.1136 | 49866.2674 | 0.248 | 60.4773 | 46.3227 | 0.86 | 51.5773 | 52 | 50951.7784 | 0.401 | 60.5 | 44.8 | 1.08 | 51.5773 | 51.5773 | 70967.3246 | 0.43 | 60.5 | 46.1773 | 0.52 | 51.5773 | 51.8773 | 31379.2586 | 0.397 | 74.0773 | 50.1546 | 0.87 | 65.9773 | 65.7773 | 86815.2395 | 0.661 | 74.1 | 53.0546 | 1.64 | 65.9773 | 66.6773 | 144538.3891 | 0.653 | 74.0773 | 55.6227 | 1.59 | 65.9773 | 67.7 | 122603.4168 | 0.66477
1061 | 0.71667 | 73.8772 | 50.3 | 422.9141 | 344.7434 | 73.2772 | 41.8174 | 0.3 | 51.3772 | 48.3402 | 39172.4403 | 0.20723 | -1.6974 | 72.4772 | 45.9315 | 0.41 | 51.3772 | 52.4543 | 45910.2651 | 0.247 | 60.2 | 45.7859 | 0.86 | 51.3772 | 51.6087 | 51846.9889 | 0.4 | 60.2772 | 44.063 | 1.08 | 51.3772 | 51.0315 | 73202.1969 | 0.43 | 60.2772 | 45.5543 | 0.52 | 51.3772 | 51.3772 | 31971.9709 | 0.396 | 73.7772 | 49.2543 | 0.87 | 65.6 | 65.2772 | 89172.479 | 0.661 | 73.8 | 52.1772 | 1.64 | 65.6 | 66.1772 | 148451.8592 | 0.652 | 73.7772 | 55.063 | 1.58 | 65.6 | 67.3315 | 123713.4799 | 0.66177
1062 | 0.9 | 73.6 | 49.4082 | 441.5257 | 336.4541 | 72.9 | 39.3918 | 0.31 | 51.2 | 46.5688 | 42922.3789 | 0.21346 | -0.76571 | 72.0771 | 44.6541 | 0.41 | 51.2 | 51.3771 | 47143.1248 | 0.246 | 60 | 43.8459 | 0.86 | 51.2 | 50.3229 | 58241.1045 | 0.401 | 60.0229 | 42.1459 | 1.08 | 51.2 | 49.8459 | 80851.9803 | 0.432 | 60.1229 | 44.9688 | 0.52 | 51.2 | 50.9688 | 33089.7614 | 0.397 | 73.3 | 48.5229 | 0.87 | 65.3 | 64.7229 | 90294.9885 | 0.662 | 73.3771 | 51.4771 | 1.64 | 65.3 | 65.5771 | 149981.9165 | 0.652 | 73.3771 | 52.4229 | 1.58 | 65.3 | 66.1 | 137987.4184 | 0.66
1063 | 0.98333 | 73.5 | 48.6231 | 474.8386 | 334.4925 | 72.8769 | 40.6539 | 0.31231 | 51.1 | 47.6769 | 42399.703 | 0.21923 | -0.76964 | 72 | 44.6153 | 0.41 | 51.1 | 51.3692 | 47151.2498 | 0.246 | 60.6231 | 44.3078 | 0.87 | 51.1 | 50.8539 | 59033.4679 | 0.402 | 60.6231 | 43.0769 | 1.09 | 51.1 | 50.6769 | 79871.2942 | 0.433 | 60.8 | 46.2 | 0.52 | 51.1 | 51.9231 | 31848.065 | 0.396 | 73.2769 | 49.3231 | 0.87 | 65.2 | 65 | 87236.4134 | 0.662 | 73.3 | 51.5692 | 1.64 | 65.2 | 65.5231 | 148664.1512 | 0.651 | 73.2769 | 52.3078 | 1.58 | 65.2 | 65.9539 | 137937.0666 | 0.65877
1064 | 1.0667 | 73.4 | 48.8 | 468.5854 | 329.8146 | 72.7768 | 40.0464 | 0.32 | 51 | 47.4232 | 44055.7334 | 0.22446 | -0.31081 | 71.9 | 45.9536 | 0.41 | 51 | 52.2768 | 44397.7158 | 0.24477 | 60.7 | 42.8 | 0.87 | 51 | 50 | 64948.6361 | 0.403 | 60.8 | 42.6695 | 1.09 | 51 | 50.5232 | 82521.9759 | 0.434 | 60.8232 | 46.1 | 0.52 | 51 | 51.9 | 32001.6007 | 0.395 | 73.1 | 49.3073 | 0.87 | 65 | 64.8768 | 86904.9294 | 0.662 | 73.1768 | 52.6768 | 1.63 | 65 | 65.8768 | 139844.6953 | 0.65 | 73.1 | 50.8232 | 1.57 | 65 | 65.3 | 146714.2577 | 0.658
1065 | 1.15 | 73.2 | 48.5 | 476.363 | 325.9137 | 72.6 | 41.9562 | 0.33 | 50.9 | 48.9863 | 42213.473 | 0.22923 | -0.34127 | 71.7767 | 45.7932 | 0.41 | 50.9 | 52.0699 | 44232.6913 | 0.243 | 60.9 | 43.2466 | 0.87 | 50.9 | 50.4233 | 64360.3981 | 0.404 | 61 | 44.1932 | 1.09 | 50.9 | 51.4466 | 76396.0443 | 0.434 | 61 | 45.9534 | 0.52 | 50.9 | 51.8767 | 32714.2543 | 0.39377 | 73 | 48.2699 | 0.87 | 64.8767 | 64.5 | 90227.4296 | 0.663 | 73 | 52.1534 | 1.63 | 64.8767 | 65.5767 | 142351.7812 | 0.649 | 73 | 50.7301 | 1.57 | 64.8767 | 65.1767 | 146357.0276 | 0.657
1066 | 1.2333 | 73.1 | 48.7 | 471.3596 | 320.8659 | 72.5 | 44.8596 | 0.33 | 50.8 | 51.2064 | 38204.0074 | 0.23 | -0.14481 | 71.6 | 47.1 | 0.4 | 50.8 | 53 | 41286.0983 | 0.24077 | 60.7766 | 44.0234 | 0.87 | 50.8 | 50.8 | 60903.9287 | 0.405 | 60.8 | 45.0532 | 1.09 | 50.8 | 51.8766 | 71590.0005 | 0.43277 | 60.7766 | 45.2 | 0.52 | 50.8 | 51.3766 | 33588.1389 | 0.392 | 72.9 | 48.8298 | 0.87 | 64.7 | 64.5766 | 87761.5981 | 0.663 | 72.9 | 50.4596 | 1.63 | 64.7 | 64.8532 | 152891.0759 | 0.648 | 72.9 | 49.9702 | 1.57 | 64.7 | 64.8234 | 150449.3045 | 0.657
1067 | 1.3167 | 73 | 48.153 | 482.6351 | 316.7353 | 72.4 | 43.0706 | 0.33 | 50.7 | 49.847 | 40564.4986 | 0.231 | -0.62817 | 71.5 | 46.2589 | 0.4 | 50.7 | 52.2059 | 41972.8045 | 0.23776 | 60.2765 | 44.3 | 0.87 | 50.7 | 50.7765 | 58222.7613 | 0.404 | 60.3765 | 43.9059 | 1.08 | 50.7 | 50.953 | 74608.1888 | 0.431 | 60.3 | 44.6294 | 0.52 | 50.7 | 50.753 | 33750.616 | 0.392 | 72.7765 | 48.9823 | 0.87 | 64.5765 | 64.5941 | 86894.107 | 0.664 | 72.8 | 48.8411 | 1.63 | 64.5765 | 64.247 | 163082.4815 | 0.649 | 72.7765 | 51.147 | 1.57 | 64.5765 | 65.2 | 141612.0745 | 0.656
1068 | 1.4 | 72.9 | 48.4709 | 484.2743 | 312.3345 | 72.2 | 43.8527 | 0.33 | 50.7 | 50.4527 | 39383.7939 | 0.23124 | -0.67614 | 71.3 | 44.1527 | 0.4 | 50.7 | 50.5764 | 44965.5675 | 0.236 | 60.0236 | 44.2 | 0.87 | 50.7 | 50.6 | 57644.216 | 0.40424 | 60.1 | 42.9709 | 1.08 | 50.7 | 50.3473 | 77827.9067 | 0.432 | 60.2 | 43.6 | 0.52 | 50.7 | 50.1 | 35668.7429 | 0.392 | 72.6 | 53.7473 | 0.87 | 64.4 | 66.1 | 68816.6899 | 0.662 | 72.6764 | 51.3709 | 1.63 | 64.4 | 65.0236 | 145063.8572 | 0.64876 | 72.6 | 51.2818 | 1.57 | 64.4 | 65.1527 | 139971.3283 | 0.655
1069 | 1.4167 | 72.9 | 49.1 | 459.9 | 309.7525 | 72 | 43.6188 | 0.33 | 50.6 | 50.195 | 39522.4772 | 0.232 | 0.15483 | 71.1 | 42.4624 | 0.4 | 50.6 | 49.2337 | 47525.4027 | 0.237 | 60.1 | 44.3238 | 0.87 | 50.6 | 50.7238 | 57482.7682 | 0.405 | 60.2 | 43.9525 | 1.08 | 50.6 | 50.9525 | 73640.6663 | 0.43176 | 60.2 | 43.2525 | 0.52 | 50.6 | 49.8762 | 36776.5181 | 0.393 | 72.4 | 54.4762 | 0.87 | 64.4 | 66.1762 | 64896.0062 | 0.65976 | 72.4 | 52.5 | 1.63 | 64.4 | 65.3 | 135365.6254 | 0.647 | 72.4 | 49.2762 | 1.57 | 64.4 | 64.2762 | 151286.7945 | 0.655
1070 | 1.4333 | 72.8 | 48.7761 | 465.3968 | 309.2 | 71.9 | 45.5 | 0.33 | 50.6 | 51.6 | 36683.4127 | 0.232 | 0.18954 | 71 | 38.9 | 0.40239 | 50.6 | 46.7 | 54166.0508 | 0.24124 | 60.1 | 43.9806 | 0.87 | 50.6 | 50.5284 | 58599.8634 | 0.404 | 60.1 | 43.1477 | 1.08 | 50.6 | 50.5 | 76886.7676 | 0.43124 | 60.2 | 42.7239 | 0.52 | 50.6 | 49.6239 | 37943.7583 | 0.39424 | 72.3 | 53.5045 | 0.86 | 64.4 | 65.6761 | 67830.0423 | 0.657 | 72.3 | 52.5 | 1.62 | 64.4 | 65.2 | 133833.5873 | 0.646 | 72.2 | 49.2955 | 1.57 | 64.4 | 64.2239 | 150013.872 | 0.655
1071 | 1.45 | 72.8 | 48.6 | 474.552 | 309.076 | 72 | 46.072 | 0.33 | 50.6 | 52.048 | 35855.7579 | 0.23 | -0.50147 | 71.124 | 40.6118 | 0.41 | 50.6 | 48.1399 | 52797.8827 | 0.247 | 60.324 | 42.152 | 0.87 | 50.6 | 49.5 | 66086.4602 | 0.405 | 60.324 | 44.4439 | 1.08 | 50.6 | 51.2959 | 71931.1447 | 0.431 | 60.5 | 43.448 | 0.52 | 50.6 | 50.148 | 37063.9563 | 0.396 | 72.324 | 52.148 | 0.86 | 64.3 | 65.224 | 72673.2464 | 0.656 | 72.3 | 52.848 | 1.62 | 64.3 | 65.224 | 131833.043 | 0.645 | 72.3 | 51.148 | 1.57 | 64.3 | 64.824 | 138223.8222 | 0.655
1072 | 1.4667 | 72.8 | 49.4482 | 455.0164 | 306.7072 | 72 | 46.5554 | 0.33 | 50.6 | 52.3795 | 34660.5217 | 0.22776 | -1.0028 | 71.1759 | 45.1518 | 0.41 | 50.6 | 51.6518 | 45031.7753 | 0.24776 | 60.5759 | 42.1446 | 0.88 | 50.6 | 49.6723 | 67375.8899 | 0.407 | 60.6 | 46.4759 | 1.08 | 50.6 | 52.5759 | 63683.7694 | 0.429 | 60.6 | 44.3 | 0.52 | 50.6 | 50.7 | 35668.5207 | 0.396 | 72.4 | 52.2795 | 0.86 | 64.3 | 65.3518 | 72464.7515 | 0.654 | 72.4 | 53.0795 | 1.62 | 64.3 | 65.4518 | 130511.5242 | 0.643 | 72.4 | 52.3482 | 1.56 | 64.3 | 65.3241 | 131142.0678 | 0.654
1073 | 1.4833 | 72.8 | 49.5516 | 440.7719 | 304.2 | 71.4758 | 43.4547 | 0.32 | 50.6 | 49.7789 | 37970.6228 | 0.226 | -0.72452 | 70.5758 | 44.5484 | 0.41 | 50.6 | 51.0242 | 44968.1621 | 0.247 | 60.0758 | 43.7758 | 0.88 | 50.6 | 50.4516 | 59738.662 | 0.408 | 60.1516 | 45.2789 | 1.07 | 50.6 | 51.6031 | 66725.3656 | 0.42676 | 60.0516 | 43.6031 | 0.52 | 50.6 | 50.0273 | 35875.1087 | 0.396 | 71.8758 | 50.5484 | 0.86 | 64.3 | 64.4 | 76742.894 | 0.653 | 72.0516 | 51.6453 | 1.61 | 64.3 | 64.6242 | 137491.0379 | 0.642 | 71.9758 | 52.2547 | 1.56 | 64.3 | 65.0273 | 128905.0338 | 0.652
1074 | 1.5 | 72.7 | 49.0757 | 457.2137 | 304.0567 | 71.2 | 41.5243 | 0.33 | 50.5 | 48.3243 | 40690.6647 | 0.229 | 0.065305 | 70.3 | 44.2297 | 0.41 | 50.5 | 50.654 | 44854.599 | 0.246 | 59.5243 | 43.3 | 0.88 | 50.5 | 49.9 | 59793.1969 | 0.408 | 59.6 | 43.9973 | 1.07 | 50.5 | 50.6487 | 69851.8343 | 0.426 | 59.7 | 41.9513 | 0.52 | 50.5 | 48.9757 | 38712.6108 | 0.39724 | 71.5 | 51.1757 | 0.86 | 64.2 | 64.3757 | 73034.5561 | 0.653 | 71.5757 | 53.054 | 1.61 | 64.2 | 64.827 | 124614.6969 | 0.641 | 71.5 | 50.7217 | 1.56 | 64.2 | 64.1487 | 135815.6333 | 0.652
1075 | 1.6 | 72.5755 | 48.8 | 466.5201 | 299.4799 | 71.2 | 41.6022 | 0.33 | 50.4 | 48.4266 | 41148.1695 | 0.23124 | -0.94238 | 70.4 | 42.3712 | 0.41 | 50.4 | 49.3223 | 48443.4748 | 0.247 | 59.9 | 43.2266 | 0.88 | 50.4 | 50.0511 | 61251.1539 | 0.409 | 59.9245 | 45.7511 | 1.07 | 50.4 | 51.7755 | 63377.173 | 0.425 | 60 | 41.4245 | 0.53 | 50.4 | 48.8245 | 40913.3464 | 0.4 | 71.6 | 50.7511 | 0.86 | 64 | 64.2 | 74704.5034 | 0.653 | 71.6 | 51.3734 | 1.61 | 64 | 64.2245 | 135490.1873 | 0.641 | 71.5 | 53.0489 | 1.56 | 64 | 65 | 120240.7311 | 0.65176
1076 | 1.7 | 72.4 | 49.0246 | 461.5087 | 293.9052 | 71.2 | 39.8509 | 0.34 | 50.3 | 47.1754 | 44246.4108 | 0.23525 | -1.2302 | 70.3754 | 45.1737 | 0.41 | 50.3 | 51.4491 | 43528.2082 | 0.247 | 59.9 | 41.9 | 0.88 | 50.3 | 49.3 | 66422.469 | 0.41 | 59.9 | 45 | 1.06 | 50.3 | 51.3 | 66451.2571 | 0.423 | 60 | 41.3754 | 0.53 | 50.3 | 48.8754 | 41048.61 | 0.402 | 71.5754 | 49.8509 | 0.86 | 63.8754 | 63.8754 | 77857.3115 | 0.653 | 71.5754 | 52.6 | 1.61 | 63.8754 | 64.6 | 127602.8835 | 0.64 | 71.5 | 53.4263 | 1.55 | 63.8754 | 65.0754 | 117685.0271 | 0.65
1077 | 1.8 | 72.2753 | 49 | 457.8183 | 288.2532 | 71 | 39.4247 | 0.34247 | 50.2 | 47.0247 | 45558.1098 | 0.24025 | -0.48116 | 70.1753 | 45.4272 | 0.41 | 50.2 | 51.4766 | 42371.0415 | 0.245 | 60 | 43.0221 | 0.89 | 50.2 | 50.0234 | 62696.1928 | 0.411 | 60 | 44.8506 | 1.06 | 50.2 | 51.2753 | 66995.663 | 0.42175 | 60.1 | 40.8753 | 0.53 | 50.2 | 48.6753 | 42639.9529 | 0.40425 | 71.4 | 48.6766 | 0.86 | 63.6753 | 63.3506 | 81581.3228 | 0.653 | 71.4 | 52.9247 | 1.6075 | 63.6753 | 64.6247 | 124320.8087 | 0.639 | 71.4 | 51.1025 | 1.55 | 63.6753 | 64.126 | 131411.6209 | 0.648
1078 | 1.9 | 72.1 | 48.2504 | 476.1639 | 284.0264 | 70.8 | 40.4744 | 0.35 | 50.1 | 47.8744 | 44576.8096 | 0.24425 | 0.42403 | 70 | 42.6256 | 0.41 | 50.1 | 49.3504 | 46813.4266 | 0.24425 | 59.9 | 45.9504 | 0.88 | 50.1 | 51.6504 | 51537.3453 | 0.41 | 59.9752 | 44.2248 | 1.06 | 50.1 | 50.8248 | 69420.2831 | 0.42 | 59.9752 | 40.2752 | 0.53248 | 50.1 | 48.2752 | 44106.5375 | 0.407 | 71.2 | 47.0496 | 0.86 | 63.4752 | 62.7 | 86849.8121 | 0.654 | 71.2 | 52.3768 | 1.6 | 63.4752 | 64.3008 | 126150.9273 | 0.637 | 71.2 | 48.3992 | 1.55 | 63.4752 | 63.0248 | 147699.6294 | 0.64825
1079 | 2 | 71.9751 | 47.6751 | 496.2976 | 280.0007 | 70.7 | 41.1505 | 0.35 | 50 | 48.5003 | 43835.081 | 0.247 | -0.025305 | 69.9 | 41.1505 | 0.41 | 50 | 48.2003 | 49549.0561 | 0.246 | 59.5 | 44.6502 | 0.88 | 50 | 50.7502 | 54662.6316 | 0.408 | 59.5751 | 44.3751 | 1.05 | 50 | 50.7751 | 66959.1478 | 0.419 | 59.5751 | 40.1 | 0.54 | 50 | 48.0249 | 43893.6151 | 0.40925 | 71.1 | 47.4502 | 0.86 | 63.3 | 62.7751 | 85093.0401 | 0.655 | 71.1 | 49.3 | 1.6 | 63.3 | 63.0249 | 145907.0878 | 0.637 | 71.0751 | 49.4253 | 1.55 | 63.3 | 63.2751 | 140418.0977 | 0.649
1080 | 2.1 | 71.8 | 46.875 | 517.7762 | 276.5 | 70.8 | 39.425 | 0.36 | 49.9 | 47.225 | 47101.8443 | 0.25025 | 0.11123 | 69.925 | 39.075 | 0.42 | 49.9 | 46.775 | 53982.5627 | 0.24925 | 59.3 | 44.3001 | 0.88 | 49.9 | 50.4501 | 55097.918 | 0.40775 | 59.4 | 44 | 1.05 | 49.9 | 50.4 | 67438.7635 | 0.418 | 59.4 | 39.9249 | 0.54 | 49.9 | 47.9499 | 44245.4397 | 0.41225 | 71.1 | 46.7 | 0.86 | 63.1 | 62.5 | 87891.819 | 0.656 | 71.025 | 48.9749 | 1.6 | 63.1 | 62.9499 | 147772.5393 | 0.637 | 71 | 48.6501 | 1.55 | 63.1 | 63.025 | 144972.9578 | 0.649
1081 | 2.1333 | 71.8 | 46.5 | 532.9275 | 276.1749 | 71.1 | 40.1503 | 0.36 | 49.8 | 48.0251 | 47091.806 | 0.254 | 0.098353 | 70.2251 | 40.1514 | 0.43 | 49.8 | 47.8012 | 53669.7751 | 0.25425 | 59.4 | 45.5246 | 0.87 | 49.8 | 51.1497 | 50704.4347 | 0.406 | 59.5 | 44.2251 | 1.05 | 49.8 | 50.6 | 66704.9778 | 0.417 | 59.5 | 38.7251 | 0.55 | 49.8 | 47.4 | 47517.2239 | 0.41525 | 71.3251 | 46.5246 | 0.86 | 63.1 | 62.6 | 89533.1272 | 0.656 | 71.2251 | 47.4503 | 1.6 | 63.1 | 62.5251 | 159373.5207 | 0.638 | 71.2251 | 48.1737 | 1.55 | 63.1 | 62.9497 | 149427.4426 | 0.649
1082 | 2.1667 | 71.7 | 46.1747 | 539.9852 | 275.1 | 71.1 | 40.5253 | 0.37 | 49.8 | 48.4 | 46998.3945 | 0.256 | 0.96128 | 70.3 | 44.001 | 0.43 | 49.8 | 50.7505 | 46976.2478 | 0.255 | 59.3747 | 43.8495 | 0.87 | 49.8 | 50.1495 | 56283.9534 | 0.40475 | 59.4 | 43.8232 | 1.04 | 49.8 | 50.299 | 68144.5837 | 0.416 | 59.4 | 39 | 0.55 | 49.8 | 47.5253 | 47108.72 | 0.41925 | 71.4 | 45.1 | 0.86 | 63 | 62.2 | 95151.7025 | 0.657 | 71.4 | 47.3484 | 1.6 | 63 | 62.6242 | 161421.2853 | 0.63825 | 71.4 | 45.1505 | 1.55 | 63 | 62.0253 | 170464.2547 | 0.65
1083 | 2.2 | 71.7 | 45.4746 | 561.9897 | 275 | 71.1 | 41.3523 | 0.37 | 49.8 | 49.0269 | 45982.2811 | 0.258 | 0.68937 | 70.2746 | 44.4224 | 0.42 | 49.8 | 50.9477 | 45732.6388 | 0.253 | 59.3254 | 43.1 | 0.87 | 49.8 | 49.7 | 59199.2337 | 0.404 | 59.4254 | 41.3746 | 1.05 | 49.8 | 48.8746 | 78941.6485 | 0.416 | 59.5254 | 40.0269 | 0.56 | 49.8 | 48.2761 | 45334.5217 | 0.42225 | 71.4 | 45.5269 | 0.87 | 62.9746 | 62.3508 | 93551.8149 | 0.65825 | 71.4 | 45.5761 | 1.61 | 62.9746 | 61.9254 | 173545.8814 | 0.64 | 71.4 | 45.7746 | 1.56 | 62.9746 | 62.2746 | 166561.9954 | 0.651
1084 | 2.2333 | 71.6 | 45.3255 | 574.1392 | 274.3725 | 71 | 43.1745 | 0.37 | 49.7 | 50.3745 | 43135.0666 | 0.258 | 0.57684 | 70.2 | 42.6039 | 0.42 | 49.7 | 49.6275 | 48807.0007 | 0.253 | 59.8255 | 43.551 | 0.87 | 49.7 | 50.1255 | 59263.9809 | 0.404 | 59.9255 | 41.953 | 1.05 | 49.7 | 49.4275 | 78682.3755 | 0.418 | 60.0255 | 42.0255 | 0.56 | 49.7 | 49.6255 | 42014.2153 | 0.424 | 71.3 | 46.9235 | 0.87 | 62.9 | 62.8745 | 88434.2668 | 0.659 | 71.3 | 46.6 | 1.61 | 62.9 | 62.3 | 166486.3326 | 0.641 | 71.3 | 45.9275 | 1.56 | 62.9 | 62.3255 | 165498.125 | 0.652
1085 | 2.2667 | 71.6 | 45.9256 | 558.4964 | 271.6207 | 71 | 43.3536 | 0.37 | 49.7 | 50.5024 | 42596.2536 | 0.257 | -0.15399 | 70.1 | 45.1744 | 0.42 | 49.7 | 51.4744 | 43946.8568 | 0.25174 | 59.9744 | 43.4976 | 0.87 | 49.7 | 50.1232 | 59781.2063 | 0.403 | 60 | 43.8232 | 1.05 | 49.7 | 50.5488 | 70919.1303 | 0.417 | 59.9744 | 42.4768 | 0.56 | 49.7 | 49.9256 | 40730.6904 | 0.424 | 71.3 | 45.8744 | 0.87 | 62.8 | 62.4 | 92259.9541 | 0.659 | 71.3 | 46.6256 | 1.61 | 62.8 | 62.3 | 166341.0165 | 0.642 | 71.3 | 47.9256 | 1.56 | 62.8 | 63 | 152498.8447 | 0.652
1086 | 2.3 | 71.5 | 46.4 | 539.5428 | 268.2942 | 70.9 | 45.4257 | 0.37 | 49.6743 | 51.9257 | 38976.8092 | 0.255 | -0.80238 | 70.1 | 45.4029 | 0.42 | 49.6743 | 51.4772 | 43103.3516 | 0.249 | 59.5 | 42.3029 | 0.87 | 49.6743 | 49.2514 | 62508.3601 | 0.404 | 59.5743 | 42.4257 | 1.05 | 49.6743 | 49.6 | 74878.6907 | 0.416 | 59.6 | 43.5 | 0.56 | 49.6743 | 50.3 | 37459.8052 | 0.423 | 71.2 | 46.6058 | 0.87 | 62.7743 | 62.6772 | 89455.8042 | 0.66 | 71.2 | 47.3514 | 1.61 | 62.7743 | 62.5257 | 161187.7951 | 0.642 | 71.2 | 49.583 | 1.56 | 62.7743 | 63.5772 | 140854.6276 | 0.652
1087 | 2.3667 | 71.4 | 47.5034 | 517.6218 | 262.7866 | 70.8 | 46.4292 | 0.36 | 49.6 | 52.5775 | 36875.6337 | 0.25174 | -2.1075 | 70 | 46.5225 | 0.41 | 49.6 | 52.2483 | 40330.9262 | 0.24574 | 59.5 | 43.6966 | 0.87 | 49.6 | 50.0483 | 57370.5413 | 0.403 | 59.5 | 42.7 | 1.05 | 49.6 | 49.7 | 73524.0873 | 0.416 | 59.5742 | 42.7966 | 0.56 | 49.6 | 49.8483 | 38781.6831 | 0.422 | 71.2 | 48.8708 | 0.87 | 62.6 | 63.4483 | 80727.9108 | 0.659 | 71.2 | 48.5292 | 1.61 | 62.6 | 62.9517 | 152783.7088 | 0.642 | 71.1742 | 53.0966 | 1.55 | 62.6 | 64.7483 | 117017.7516 | 0.64974
1088 | 2.4333 | 71.3 | 48.374 | 478.0115 | 255.9924 | 70.5481 | 47.1924 | 0.35 | 49.5 | 52.9183 | 34509.5893 | 0.24574 | -1.7423 | 69.674 | 43.9145 | 0.41 | 49.5 | 50.1664 | 43684.5515 | 0.242 | 59.2 | 41.7443 | 0.87 | 49.5 | 48.7962 | 63580.4184 | 0.403 | 59.3 | 43.0557 | 1.05 | 49.5 | 49.8038 | 70788.2253 | 0.416 | 59.3 | 41.7519 | 0.56 | 49.5 | 49.1519 | 40801.9703 | 0.422 | 71.0481 | 47.226 | 0.87 | 62.5 | 62.774 | 86086.9962 | 0.658 | 71.1 | 49.7443 | 1.61 | 62.5 | 63.3221 | 143577.736 | 0.641 | 71.074 | 52.1038 | 1.55 | 62.5 | 64.226 | 122644.2737 | 0.64674
1089 | 2.5 | 71.2 | 47.8479 | 490.3821 | 252.7696 | 69.9739 | 43.6957 | 0.35 | 49.4 | 50.0957 | 38232.9692 | 0.243 | -1.694 | 69.1 | 41.0346 | 0.41 | 49.4 | 47.8825 | 47824.1103 | 0.24326 | 59.0739 | 41.0868 | 0.87 | 49.4 | 48.3825 | 65540.372 | 0.40526 | 59.1 | 44.6957 | 1.04 | 49.4 | 50.6479 | 62861.4546 | 0.415 | 59.1 | 42.7479 | 0.56 | 49.4 | 49.6739 | 38092.2471 | 0.422 | 70.3739 | 48.3564 | 0.87 | 62.4 | 62.7261 | 79528.4043 | 0.658 | 70.4739 | 48.2825 | 1.61 | 62.4 | 62.3521 | 149368.5045 | 0.641 | 70.4479 | 52.8479 | 1.54 | 62.4 | 64.0739 | 113252.2311 | 0.644
1090 | 2.5667 | 71.1 | 48.2786 | 488.0574 | 248.8596 | 69.6738 | 41.9476 | 0.35 | 49.3738 | 48.6476 | 40368.2493 | 0.243 | -1.3076 | 68.8738 | 44.9047 | 0.41 | 49.3738 | 50.7786 | 40881.6115 | 0.244 | 58.8738 | 44.6691 | 0.87 | 49.3738 | 50.4214 | 51541.209 | 0.405 | 58.8738 | 43.1476 | 1.04 | 49.3738 | 49.6476 | 68299.5614 | 0.41374 | 58.8738 | 42.3262 | 0.56 | 49.3738 | 49.3 | 38314.7878 | 0.422 | 70.0738 | 49.3381 | 0.86 | 62.2738 | 62.7953 | 75029.21 | 0.657 | 70.1 | 51.6524 | 1.61 | 62.2738 | 63.3262 | 124371.2461 | 0.64 | 70.1 | 52.1738 | 1.5374 | 62.2738 | 63.5738 | 115126.5098 | 0.642
1091 | 2.6333 | 71 | 48.6737 | 466.105 | 243.4422 | 69.1737 | 40.5474 | 0.35 | 49.3 | 47.5474 | 41925.9286 | 0.24426 | -1.2063 | 68.3737 | 45.8948 | 0.4 | 49.3 | 51.2948 | 37837.3477 | 0.24074 | 58.2737 | 42.4 | 0.87 | 49.3 | 48.8737 | 57762.3267 | 0.40426 | 58.3737 | 42.5526 | 1.04 | 49.3 | 49.0526 | 68679.2036 | 0.414 | 58.3 | 42.8789 | 0.56 | 49.3 | 49.3526 | 35960.2155 | 0.422 | 69.5737 | 45.9789 | 0.86263 | 62.1 | 61.3263 | 85474.7633 | 0.657 | 69.6737 | 51.5159 | 1.6 | 62.1 | 63.0211 | 121878.5869 | 0.638 | 69.6737 | 52.3526 | 1.53 | 62.1 | 63.3 | 110903.0873 | 0.64
1092 | 2.7 | 71 | 48.2 | 478.5548 | 240.8849 | 68.9 | 40.0793 | 0.35264 | 49.2 | 47.2528 | 42706.0359 | 0.24726 | -1.0594 | 68.0736 | 43.7943 | 0.4 | 49.2 | 49.6207 | 40521.5083 | 0.239 | 58.2 | 42.7793 | 0.87 | 49.2 | 49.0528 | 56213.1443 | 0.405 | 58.2736 | 43.4472 | 1.04 | 49.2 | 49.5736 | 64341.4272 | 0.413 | 58.3 | 42.9358 | 0.55 | 49.2 | 49.3679 | 35634.0101 | 0.42174 | 69.2736 | 47.3264 | 0.87 | 62.1 | 61.6 | 79506.0017 | 0.658 | 69.3 | 48.5472 | 1.6 | 62.1 | 61.6736 | 139083.8424 | 0.638 | 69.2736 | 52.5415 | 1.53 | 62.1 | 63.1207 | 106559.5581 | 0.638
1093 | 2.65 | 71.0265 | 47.6469 | 492.939 | 244.5653 | 68.8265 | 42.3123 | 0.36 | 49.3 | 48.9592 | 39739.4078 | 0.25 | 0.027511 | 68 | 42.5 | 0.4 | 49.3 | 48.6 | 42711.4252 | 0.239 | 58.1 | 43.9531 | 0.87 | 49.3 | 49.6265 | 51473.3008 | 0.405 | 58.1 | 42.1939 | 1.04 | 49.3 | 48.7469 | 69281.1916 | 0.413 | 58.2 | 39.4531 | 0.56 | 49.3 | 47.3531 | 43689.4489 | 0.423 | 69.1265 | 47.5469 | 0.87 | 62.1265 | 61.6 | 78306.7466 | 0.659 | 69.1 | 48.4592 | 1.6027 | 62.1265 | 61.5531 | 138648.9298 | 0.639 | 69.1 | 50.2 | 1.52 | 62.1265 | 62.1 | 120370.5978 | 0.637
1094 | 2.6 | 71.1 | 47.4266 | 508.7406 | 248.4799 | 69.2 | 44.3401 | 0.36 | 49.3266 | 50.5668 | 36976.8304 | 0.24873 | -0.53053 | 68.3266 | 42.0201 | 0.4 | 49.3266 | 48.3467 | 44308.9155 | 0.24 | 58.4266 | 44.3201 | 0.87 | 49.3266 | 50.0734 | 51354.5531 | 0.404 | 58.5266 | 41.7599 | 1.04 | 49.3266 | 48.7066 | 72772.9952 | 0.415 | 58.6266 | 40.2266 | 0.56 | 49.3266 | 48.1 | 43098.1601 | 0.42527 | 69.4266 | 48.2398 | 0.87 | 62.2266 | 62.0799 | 76866.9214 | 0.66 | 69.3266 | 50.9266 | 1.61 | 62.2266 | 62.6266 | 123727.971 | 0.639 | 69.3266 | 51.5665 | 1.52 | 62.2266 | 62.8066 | 113414.754 | 0.637
1095 | 2.55 | 71.2 | 48.4803 | 483.1911 | 249.4732 | 69.3 | 41.9465 | 0.36 | 49.4 | 48.7 | 40753.8159 | 0.248 | -1.732 | 68.5 | 41.7606 | 0.41 | 49.4 | 48.2338 | 45266.2181 | 0.24227 | 58.8 | 43.1465 | 0.87 | 49.4 | 49.4732 | 56988.5822 | 0.403 | 58.9 | 44.2268 | 1.04 | 49.4 | 50.3268 | 63719.5393 | 0.41473 | 58.9 | 41.2874 | 0.56 | 49.4 | 48.8071 | 41494.9815 | 0.427 | 69.6 | 51.7535 | 0.87 | 62.3268 | 63.4268 | 64736.322 | 0.659 | 69.6 | 50.0323 | 1.6 | 62.3268 | 62.4197 | 131226.5563 | 0.638 | 69.6 | 54.6662 | 1.52 | 62.3268 | 64.0465 | 94439.6753 | 0.635
1096 | 2.5 | 71.3 | 48.8462 | 455.9935 | 250.2419 | 69.2 | 43.1226 | 0.36 | 49.5 | 49.6419 | 39071.1379 | 0.249 | -0.67091 | 68.4 | 43.7462 | 0.41 | 49.5 | 49.6731 | 41938.4574 | 0.243 | 58.7 | 42.3731 | 0.87 | 49.5 | 48.9731 | 59292.9148 | 0.404 | 58.7731 | 44.5462 | 1.04 | 49.5 | 50.3731 | 61717.2953 | 0.413 | 58.7731 | 43.2387 | 0.56 | 49.5 | 49.8194 | 36454.4395 | 0.427 | 69.5731 | 52.6 | 0.86731 | 62.4 | 63.6 | 61304.6986 | 0.657 | 69.6 | 47.415 | 1.61 | 62.4 | 61.4806 | 148650.984 | 0.63927 | 69.5 | 52.2194 | 1.5173 | 62.4 | 63.0731 | 109685.1649 | 0.633
1097 | 2.45 | 71.327 | 48.527 | 476.2281 | 254.054 | 69.2 | 47.192 | 0.35 | 49.5 | 52.619 | 32468.912 | 0.24673 | -0.16401 | 68.3 | 43.862 | 0.41 | 49.5 | 49.835 | 41572.3116 | 0.243 | 58.4 | 42.608 | 0.87 | 49.5 | 49.054 | 57492.8634 | 0.405 | 58.5 | 44 | 1.03 | 49.5 | 50 | 62572.643 | 0.412 | 58.5 | 41.381 | 0.56 | 49.5 | 48.727 | 40244.536 | 0.42727 | 69.5 | 53.816 | 0.86 | 62.5 | 63.981 | 56586.1647 | 0.65573 | 69.5 | 50.981 | 1.61 | 62.5 | 62.727 | 124569.0157 | 0.64 | 69.5 | 51.254 | 1.51 | 62.5 | 62.7 | 115190.6239 | 0.633
1098 | 2.4 | 71.4271 | 49.4813 | 451.2394 | 254.8813 | 69 | 46.0271 | 0.35 | 49.6 | 51.6271 | 33486.33 | 0.24273 | -0.65739 | 68.1729 | 46.3542 | 0.4 | 49.6 | 51.6271 | 36779.2255 | 0.241 | 58.5 | 44.2542 | 0.87 | 49.6 | 50.0271 | 51656.9936 | 0.405 | 58.5 | 43.6187 | 1.03 | 49.6 | 49.7458 | 64270.3513 | 0.411 | 58.5729 | 42.5813 | 0.56 | 49.6 | 49.4271 | 37554.9273 | 0.428 | 69.3729 | 57.0271 | 0.86 | 62.6271 | 65 | 44237.0135 | 0.65273 | 69.4 | 51.8915 | 1.61 | 62.6271 | 62.9729 | 117404.6253 | 0.639 | 69.3729 | 53.0898 | 1.51 | 62.6271 | 63.2813 | 103225.9263 | 0.632
1099 | 2.3167 | 71.6 | 50.2272 | 422.201 | 256.8634 | 68.5728 | 46.1183 | 0.34 | 49.7 | 51.5183 | 32238.587 | 0.23973 | -0.99884 | 67.7728 | 47.0545 | 0.4 | 49.7 | 51.9545 | 34472.6788 | 0.23773 | 58.2 | 44.2911 | 0.87 | 49.7 | 49.9183 | 50508.8417 | 0.404 | 58.2728 | 42.7361 | 1.03 | 49.7 | 49.1545 | 67046.4473 | 0.412 | 58.2728 | 43.5272 | 0.56 | 49.7 | 49.8272 | 34734.4571 | 0.428 | 68.9728 | 56.7911 | 0.85 | 62.8 | 64.6455 | 43431.5584 | 0.649 | 69.0728 | 50.6545 | 1.61 | 62.8 | 62.3 | 123761.6477 | 0.63927 | 69.0728 | 54.9911 | 1.51 | 62.8 | 63.7455 | 88552.8705 | 0.631
1100 | 2.2333 | 71.7 | 50.1 | 421.3289 | 260.7734 | 68.2727 | 45.1273 | 0.34 | 49.8 | 50.6273 | 32969.5125 | 0.23773 | 0.46446 | 67.4 | 47.0359 | 0.39 | 49.8 | 51.7633 | 33412.9978 | 0.234 | 58.1 | 43.0547 | 0.87 | 49.8 | 49.1273 | 54597.492 | 0.404 | 58.1 | 44.9547 | 1.03 | 49.8 | 50.3273 | 56966.5873 | 0.412 | 58.1727 | 43.918 | 0.56 | 49.8 | 49.9727 | 33589.26 | 0.428 | 68.6 | 55.0727 | 0.85 | 62.9273 | 63.7727 | 48229.168 | 0.647 | 68.6727 | 50.3086 | 1.61 | 62.9273 | 61.9906 | 123585.7351 | 0.64 | 68.6727 | 52.1812 | 1.51 | 62.9273 | 62.4906 | 103846.7292 | 0.63
1101 | 2.15 | 71.8 | 49.1176 | 442.5538 | 266.5119 | 68.2 | 45.2902 | 0.34 | 49.9 | 50.7176 | 32451.4122 | 0.236 | 1.7532 | 67.3275 | 44.1902 | 0.39 | 49.9 | 49.5902 | 37627.6409 | 0.233 | 57.9725 | 43.5176 | 0.87 | 49.9 | 49.3451 | 52503.9455 | 0.405 | 58 | 44.7078 | 1.03 | 49.9 | 50.1902 | 57390.564 | 0.411 | 58 | 43.0549 | 0.56 | 49.9 | 49.5 | 35230.2011 | 0.428 | 68.5 | 54.4725 | 0.85 | 63.1 | 63.4 | 49932.4765 | 0.646 | 68.5 | 48.2373 | 1.6127 | 63.1 | 61.1549 | 136782.1078 | 0.64227 | 68.5 | 49.3824 | 1.51 | 63.1 | 61.3275 | 120479.4207 | 0.632
1102 | 2.0667 | 71.9276 | 48.3276 | 476.2691 | 273.5482 | 68.5276 | 44.3276 | 0.34 | 49.9276 | 50.0276 | 34273.7234 | 0.236 | 1.292 | 67.7276 | 43.593 | 0.39 | 49.9276 | 49.193 | 39500.4592 | 0.234 | 58.0276 | 43.393 | 0.87 | 49.9276 | 49.3379 | 53744.3621 | 0.406 | 58.1276 | 42.3276 | 1.03 | 49.9276 | 48.8276 | 68130.6739 | 0.41128 | 58.2552 | 44.3379 | 0.56 | 49.9276 | 50.2827 | 32874.8117 | 0.428 | 68.8276 | 54.2724 | 0.85 | 63.2276 | 63.6 | 51493.41 | 0.646 | 68.7 | 50.4552 | 1.62 | 63.2276 | 62.1276 | 123411.9819 | 0.645 | 68.6276 | 50.6276 | 1.52 | 63.2276 | 61.9552 | 114459.6022 | 0.63428
1103 | 1.9833 | 72.1 | 49.0277 | 460.6646 | 277.3661 | 69.1277 | 44.5723 | 0.34 | 50.0277 | 50.3723 | 34663.6077 | 0.235 | 0.94914 | 68.3 | 45.3508 | 0.39 | 50.0277 | 50.7062 | 37459.6319 | 0.233 | 58.7277 | 46.8661 | 0.87 | 50.0277 | 51.7108 | 43258.5724 | 0.40572 | 58.8277 | 42.9554 | 1.04 | 50.0277 | 49.4554 | 68642.3121 | 0.413 | 58.9 | 45.8169 | 0.56 | 50.0277 | 51.3723 | 30838.577 | 0.427 | 69.4277 | 53.4169 | 0.85 | 63.4 | 63.6 | 56624.6427 | 0.645 | 69.2554 | 51.2554 | 1.62 | 63.4 | 62.8277 | 122020.7663 | 0.64628 | 69.2277 | 50.8892 | 1.52 | 63.4 | 62.4723 | 116822.0285 | 0.636
1104 | 1.9 | 72.2 | 49.0722 | 452.2952 | 281.0947 | 69.2 | 43.5444 | 0.34 | 50.1 | 49.6444 | 36207.5985 | 0.235 | 1.2151 | 68.4 | 43.1225 | 0.39 | 50.1 | 48.9947 | 41441.5585 | 0.23428 | 58.5722 | 47.7775 | 0.87 | 50.1 | 52.061 | 39303.6336 | 0.40272 | 58.6722 | 43.1888 | 1.04 | 50.1 | 49.5444 | 67181.5738 | 0.413 | 58.5722 | 44.6556 | 0.56 | 50.1 | 50.6 | 32484.7029 | 0.42572 | 69.6 | 51.7166 | 0.85 | 63.5278 | 63.1722 | 63305.5288 | 0.645 | 69.5278 | 51.9278 | 1.63 | 63.5278 | 63.2 | 119825.6632 | 0.647 | 69.5 | 49.9668 | 1.53 | 63.5278 | 62.3556 | 124646.9698 | 0.638
1105 | 1.85 | 72.2279 | 49.1279 | 456.9857 | 284.2396 | 69.4279 | 43.0558 | 0.34 | 50.2 | 49.2558 | 37385.9406 | 0.23628 | 0.64193 | 68.5279 | 45.9279 | 0.39 | 50.2 | 51.2279 | 37051.0133 | 0.234 | 58.2 | 44.9279 | 0.86 | 50.2 | 50.2279 | 47667.2055 | 0.401 | 58.2 | 42.0279 | 1.04 | 50.2 | 48.7279 | 70378.1475 | 0.415 | 58.3 | 45.7558 | 0.56 | 50.2 | 51.0558 | 29208.4581 | 0.42472 | 69.7 | 50.9 | 0.85 | 63.6 | 62.9279 | 66935.5473 | 0.646 | 69.7 | 52.5558 | 1.63 | 63.6 | 63.5279 | 116402.3574 | 0.648 | 69.6279 | 51.4883 | 1.53 | 63.6 | 62.9721 | 115682.859 | 0.639
1106 | 1.8 | 72.3 | 49.3 | 449.6682 | 286.6682 | 69.7 | 44.0561 | 0.34 | 50.2 | 50.1561 | 36456.3672 | 0.237 | 1.0781 | 68.8 | 45.8159 | 0.39 | 50.2 | 51.1439 | 37417.4972 | 0.23272 | 58.428 | 44.6598 | 0.86 | 50.2 | 50.1439 | 49878.1738 | 0.401 | 58.5 | 42.628 | 1.05 | 50.2 | 49.228 | 69333.4713 | 0.417 | 58.6 | 45.9878 | 0.56 | 50.2 | 51.3439 | 29385.7439 | 0.423 | 70 | 50.972 | 0.85 | 63.7 | 63.2 | 67550.4152 | 0.647 | 69.9 | 53.072 | 1.63 | 63.7 | 63.9 | 114220.4131 | 0.647 | 69.9 | 50.1 | 1.53 | 63.7 | 62.628 | 126659.8826 | 0.64028
1107 | 1.75 | 72.4 | 49.0718 | 454.7068 | 289.7971 | 69.8282 | 44.8 | 0.34 | 50.3 | 50.8 | 35561.5699 | 0.237 | 1.1382 | 69 | 44.8718 | 0.39 | 50.3 | 50.4718 | 39108.0122 | 0.232 | 58.7 | 43.2126 | 0.86282 | 50.3 | 49.4563 | 55770.4903 | 0.402 | 58.7282 | 43.3126 | 1.05 | 50.3 | 49.7845 | 67718.5355 | 0.418 | 58.8282 | 44.1155 | 0.56 | 50.3 | 50.3718 | 34154.4103 | 0.422 | 70.1282 | 50.0874 | 0.85 | 63.8 | 62.9718 | 71625.5881 | 0.648 | 70.1 | 52.5718 | 1.63 | 63.8 | 63.8 | 119282.5944 | 0.647 | 70.1 | 49.7592 | 1.54 | 63.8 | 62.6718 | 130482.2803 | 0.642
1108 | 1.7 | 72.5 | 48.5717 | 468.5177 | 293.6262 | 70.1283 | 44.1586 | 0.34 | 50.3283 | 50.2869 | 36855.8832 | 0.236 | 1.4286 | 69.3 | 45.5696 | 0.39 | 50.3283 | 51.0414 | 38446.5875 | 0.23172 | 59.2 | 45.0848 | 0.87 | 50.3283 | 50.7565 | 50851.9875 | 0.402 | 59.2283 | 44.9435 | 1.05 | 50.3283 | 50.9 | 62549.3645 | 0.418 | 59.3 | 43.7414 | 0.56 | 50.3283 | 50.2848 | 36269.6749 | 0.422 | 70.4283 | 48.3435 | 0.85283 | 63.9 | 62.5717 | 79068.4051 | 0.65 | 70.4 | 51.6869 | 1.63 | 63.9 | 63.6717 | 127101.7324 | 0.647 | 70.3283 | 48.6131 | 1.54 | 63.9 | 62.4565 | 139745.9045 | 0.644
1109 | 1.65 | 72.5284 | 48.3 | 478.1 | 297.0419 | 70.4 | 42.1716 | 0.34 | 50.4 | 48.8716 | 40121.0637 | 0.23728 | 0.63673 | 69.5 | 46.6445 | 0.38 | 50.4 | 51.9013 | 36592.8441 | 0.229 | 59.1716 | 45.8716 | 0.86 | 50.4 | 51.2 | 47919.4029 | 0.401 | 59.2 | 43.8148 | 1.05 | 50.4 | 50.2432 | 67560.8329 | 0.418 | 59.1716 | 45.1432 | 0.55 | 50.4 | 51.0716 | 32553.0515 | 0.42172 | 70.7 | 48.2703 | 0.86 | 64 | 62.7568 | 80325.7826 | 0.652 | 70.6284 | 50.8135 | 1.63 | 64 | 63.5568 | 134877.505 | 0.648 | 70.6 | 50.5135 | 1.54 | 64 | 63.3568 | 129792.9274 | 0.646
1110 | 1.6 | 72.6 | 48.657 | 474.3889 | 299.557 | 70.5 | 42.314 | 0.34 | 50.5 | 49.0855 | 40517.5988 | 0.24 | 0.17138 | 69.6 | 42.786 | 0.38 | 50.5 | 48.9145 | 43004.2768 | 0.229 | 58.9 | 45.4145 | 0.86 | 50.5 | 50.7715 | 48582.8782 | 0.4 | 59 | 42.9855 | 1.05 | 50.5 | 49.657 | 70101.3553 | 0.41829 | 59 | 44.7855 | 0.55 | 50.5 | 50.757 | 32999.6366 | 0.421 | 70.8 | 50.7285 | 0.86 | 64.1 | 63.7285 | 72228.0081 | 0.653 | 70.8 | 52.4 | 1.63 | 64.1 | 64.2 | 125239.1049 | 0.648 | 70.7285 | 51.743 | 1.55 | 64.1 | 63.9 | 122482.0523 | 0.646
1111 | 1.5667 | 72.7 | 49.1 | 456.9145 | 300.5431 | 70.8 | 43.7714 | 0.35 | 50.5 | 50.2714 | 39113.1841 | 0.241 | 0.35086 | 69.9 | 41.1141 | 0.39 | 50.5 | 47.8428 | 46742.5592 | 0.23229 | 59.1 | 44.6 | 0.86 | 50.5 | 50.4 | 52077.371 | 0.4 | 59.1 | 44.0714 | 1.05 | 50.5 | 50.3714 | 66227.7391 | 0.419 | 59.2 | 45.1283 | 0.55 | 50.5 | 51.0141 | 32541.7219 | 0.42 | 71.1 | 50.8141 | 0.86 | 64.1286 | 63.9 | 72905.9176 | 0.654 | 71.0286 | 51.8855 | 1.63 | 64.1286 | 64.1714 | 130161.4158 | 0.648 | 71 | 51 | 1.55 | 64.1286 | 63.8 | 129178.0883 | 0.64629
1112 | 1.5333 | 72.7 | 48.5425 | 467.9953 | 303.4586 | 71.0287 | 43.5287 | 0.35 | 50.5 | 50.2 | 39873.3556 | 0.24129 | 0.3587 | 70.2 | 39.9713 | 0.4 | 50.5 | 47.1 | 50092.9757 | 0.23629 | 59.1287 | 44.5862 | 0.86 | 50.5 | 50.4287 | 52403.9129 | 0.4 | 59.2 | 43.4 | 1.05 | 50.5 | 50 | 69648.9413 | 0.41929 | 59.3287 | 43 | 0.55 | 50.5 | 49.9 | 37664.1195 | 0.42 | 71.3287 | 49.9287 | 0.86 | 64.2 | 63.8287 | 77102.6273 | 0.654 | 71.3 | 49.7851 | 1.63 | 64.2 | 63.5713 | 146330.8489 | 0.64829 | 71.2287 | 50.6713 | 1.55 | 64.2 | 63.8287 | 133210.1631 | 0.647
1113 | 1.5 | 72.8 | 47.8712 | 491.3635 | 307.2731 | 71.5288 | 44.7308 | 0.35 | 50.6 | 51.2019 | 38926.926 | 0.242 | -0.20455 | 70.7288 | 39.8 | 0.40288 | 50.6 | 47.2288 | 52346.6614 | 0.24229 | 59.6288 | 44.8558 | 0.86 | 50.6 | 50.7423 | 53044.4516 | 0.4 | 59.6288 | 43.6577 | 1.06 | 50.6 | 50.4288 | 70432.4567 | 0.42 | 59.8 | 43.0712 | 0.55 | 50.6 | 50.1 | 38724.0618 | 0.421 | 71.8288 | 50.5712 | 0.86 | 64.3 | 64.3288 | 76421.6485 | 0.654 | 71.7288 | 49.1442 | 1.63 | 64.3 | 63.6577 | 153991.6413 | 0.65 | 71.6288 | 51.6308 | 1.55 | 64.3 | 64.4865 | 129718.8742 | 0.647
1114 | 1.4667 | 72.8 | 48.4869 | 485.138 | 308.9421 | 71.929 | 46.7262 | 0.34 | 50.6 | 52.7552 | 36164.9683 | 0.239 | -1.4272 | 71.1 | 40.9028 | 0.41 | 50.6 | 48.3738 | 52131.0473 | 0.24629 | 59.929 | 43.7738 | 0.86 | 50.6 | 50.2159 | 58207.705 | 0.40029 | 60 | 44.171 | 1.06 | 50.6 | 50.8 | 69758.6693 | 0.42 | 60.1 | 43.0869 | 0.56 | 50.6 | 50.2579 | 39524.4352 | 0.422 | 72.229 | 51.3317 | 0.86 | 64.3 | 64.8869 | 75152.9779 | 0.654 | 72.2 | 51.2579 | 1.63 | 64.3 | 64.729 | 142930.5274 | 0.65 | 72.129 | 54.4421 | 1.55 | 64.3 | 65.771 | 114640.5061 | 0.646
1115 | 1.4333 | 72.9 | 49.6291 | 446.6786 | 308 | 71.9 | 43.8837 | 0.34 | 50.6 | 50.6128 | 39877.2782 | 0.237 | -0.79216 | 71.1 | 43.8872 | 0.42 | 50.6 | 50.5872 | 47357.854 | 0.248 | 60.1 | 45.3255 | 0.86 | 50.6 | 51.2837 | 53193.1673 | 0.4 | 60.2 | 43.3546 | 1.05 | 50.6 | 50.4128 | 74045.1414 | 0.42 | 60.1709 | 44.0418 | 0.55709 | 50.6 | 50.8418 | 37424.5236 | 0.422 | 72.3 | 52.1347 | 0.86 | 64.4 | 65.1255 | 72494.3288 | 0.653 | 72.3 | 51.0546 | 1.63 | 64.4 | 64.7418 | 144916.714 | 0.649 | 72.3 | 52.6964 | 1.54 | 64.4 | 65.2128 | 126485.8826 | 0.644
1116 | 1.4 | 72.9 | 48.4248 | 461.6715 | 310.7963 | 71.7292 | 42.6292 | 0.34 | 50.7 | 49.5292 | 41664.9434 | 0.23829 | 0.40901 | 70.9 | 43.3496 | 0.42 | 50.7 | 50.1664 | 47771.2541 | 0.248 | 59.8292 | 43.7044 | 0.86 | 50.7 | 50.1168 | 58115.9374 | 0.4 | 59.9 | 41.9752 | 1.06 | 50.7 | 49.5168 | 79081.2663 | 0.421 | 60.0292 | 43.3292 | 0.56 | 50.7 | 50.3292 | 38730.6619 | 0.422 | 72.1 | 46.3584 | 0.86 | 64.5 | 63 | 92338.3465 | 0.65329 | 72.1 | 49.6752 | 1.63 | 64.5 | 64.0584 | 152830.1363 | 0.649 | 72.0708 | 50 | 1.54 | 64.5 | 64.0708 | 142221.1416 | 0.644
1117 | 1.35 | 73 | 47.3586 | 514.8585 | 317.2879 | 72.1293 | 42.7121 | 0.34 | 50.7 | 49.7707 | 42335.409 | 0.24 | 0.0060461 | 71.3293 | 39.6879 | 0.42 | 50.7 | 47.6586 | 55519.3534 | 0.25129 | 60.4293 | 45.4362 | 0.86 | 50.7 | 51.4534 | 54151.5949 | 0.39971 | 60.5293 | 44.3 | 1.06 | 50.7 | 51.1293 | 71851.9762 | 0.422 | 60.6 | 44.0586 | 0.56 | 50.7 | 51.0293 | 38493.4424 | 0.422 | 72.4293 | 46.7534 | 0.86 | 64.6 | 63.3707 | 92422.4544 | 0.65529 | 72.3293 | 52.6586 | 1.63 | 64.6 | 65.2586 | 134010.1339 | 0.649 | 72.2293 | 50.9759 | 1.54 | 64.6 | 64.5879 | 137346.9354 | 0.645
1118 | 1.3 | 73.1 | 48.3 | 485.2526 | 318.3471 | 72.3 | 42.506 | 0.35 | 50.8 | 49.6766 | 43289.8022 | 0.242 | -0.39217 | 71.5 | 40.3706 | 0.43 | 50.8 | 48.3 | 55608.5877 | 0.25529 | 60.3706 | 42.5766 | 0.86 | 50.8 | 49.6883 | 64025.0063 | 0.4 | 60.4 | 43.3823 | 1.06 | 50.8 | 50.6117 | 75153.7185 | 0.421 | 60.5 | 43.794 | 0.55 | 50.8 | 50.7823 | 38683.235 | 0.421 | 72.6 | 45.2883 | 0.86294 | 64.6294 | 63.0589 | 98898.658 | 0.65729 | 72.6 | 52.6234 | 1.63 | 64.6294 | 65.4411 | 136016.9297 | 0.648 | 72.6 | 51.7763 | 1.54 | 64.6294 | 65.0823 | 134024.8391 | 0.644
1119 | 1.25 | 73.1295 | 47.8114 | 489.1362 | 321.8545 | 72.4 | 44.7114 | 0.35 | 50.8295 | 51.3705 | 40222.5731 | 0.242 | 0.76264 | 71.6 | 41.4954 | 0.43 | 50.8295 | 49.3068 | 54501.6371 | 0.259 | 60.6295 | 44.0227 | 0.86 | 50.8295 | 50.6114 | 60036.0965 | 0.401 | 60.7 | 42.5886 | 1.06 | 50.8295 | 50.2591 | 80248.9359 | 0.422 | 60.8295 | 41.8591 | 0.56 | 50.8295 | 49.8591 | 44047.8927 | 0.4223 | 72.7 | 46.0818 | 0.87 | 64.7295 | 63.4705 | 96538.0375 | 0.6593 | 72.7 | 50.5 | 1.63 | 64.7295 | 64.7 | 150795.6055 | 0.647 | 72.7 | 48.6364 | 1.54 | 64.7295 | 63.9886 | 154597.6163 | 0.6443
1120 | 1.2 | 73.2 | 47.2593 | 518.3246 | 326.789 | 72.5 | 43.222 | 0.35 | 50.9 | 50.2814 | 42439.6285 | 0.242 | -0.32902 | 71.7 | 44.9703 | 0.43 | 50.9 | 51.9 | 48431.1973 | 0.259 | 61.1297 | 42.5483 | 0.87 | 50.9 | 50.0186 | 67092.7489 | 0.402 | 61.1297 | 44.189 | 1.06 | 50.9 | 51.3593 | 75357.7058 | 0.4227 | 61.3297 | 42.311 | 0.56 | 50.9 | 50.3703 | 44264.5293 | 0.4233 | 72.8 | 45.278 | 0.87 | 64.8297 | 63.2593 | 100073.5895 | 0.662 | 72.8 | 50.7 | 1.63 | 64.8297 | 64.8297 | 150007.1127 | 0.647 | 72.7 | 51.789 | 1.54 | 64.8297 | 65.1297 | 135032.8612 | 0.645
1121 | 1.15 | 73.3 | 47.9596 | 498.1899 | 328.2596 | 72.5298 | 41.5893 | 0.35 | 51 | 49.1596 | 45290.3727 | 0.244 | -0.72363 | 71.7 | 46.2275 | 0.43 | 51 | 52.8382 | 45995.5261 | 0.2577 | 61.4 | 44.4404 | 0.87 | 51 | 51.2702 | 61542.8995 | 0.402 | 61.5 | 45.2404 | 1.06 | 51 | 52.0702 | 71749.6976 | 0.421 | 61.5 | 41.0107 | 0.56 | 51 | 49.6702 | 47993.9699 | 0.425 | 72.9 | 47.0404 | 0.87 | 64.9 | 63.9702 | 94201.8019 | 0.6633 | 72.8298 | 51.1596 | 1.63 | 64.9 | 65.0298 | 147580.9927 | 0.647 | 72.8 | 53.0596 | 1.54 | 64.9 | 65.6298 | 127291.8581 | 0.644
1122 | 1.1 | 73.4 | 48.7299 | 473.6837 | 329.1299 | 72.6 | 42.6 | 0.35 | 51 | 50 | 44251.745 | 0.246 | -0.85882 | 71.8 | 48.6712 | 0.42 | 51 | 54.531 | 40901.0256 | 0.2527 | 61.2 | 44.2196 | 0.87 | 51 | 51.0598 | 61616.6841 | 0.402 | 61.3 | 44.4598 | 1.057 | 51 | 51.5299 | 74240.461 | 0.42 | 61.4 | 40.5196 | 0.56 | 51 | 49.3897 | 49074.7313 | 0.427 | 72.9 | 45.6103 | 0.88 | 65 | 63.5701 | 99836.3439 | 0.6653 | 72.9 | 51.7402 | 1.627 | 65 | 65.3 | 143700.8334 | 0.647 | 72.9 | 53.6103 | 1.54 | 65 | 65.8701 | 124030.7321 | 0.643
1123 | 1.0667 | 73.4 | 48.44 | 475.7103 | 330.81 | 72.7 | 41.75 | 0.36 | 51.03 | 49.41 | 45888.1273 | 0.2473 | -0.14398 | 71.8 | 44.18 | 0.42 | 51.03 | 51.11 | 48394.2229 | 0.25 | 61.37 | 44.85 | 0.86 | 51.03 | 51.48 | 59737.4786 | 0.4017 | 61.4 | 45.33 | 1.05 | 51.03 | 52.1 | 70775.2794 | 0.419 | 61.47 | 42.29 | 0.56 | 51.03 | 50.53 | 45083.2094 | 0.429 | 73 | 44.89 | 0.88 | 65.1 | 63.43 | 103064.746 | 0.6673 | 73 | 50.15 | 1.62 | 65.1 | 64.74 | 155323.4098 | 0.647 | 73 | 51.72 | 1.54 | 65.1 | 65.24 | 136350.5594 | 0.642
1124 | 1.0333 | 73.5 | 47.4398 | 500.5701 | 334.5012 | 72.7 | 40.7807 | 0.36 | 51.1 | 48.8506 | 48072.9245 | 0.251 | 0.55164 | 71.9 | 42.4096 | 0.42 | 51.1 | 49.8398 | 51702.8703 | 0.251 | 61.0699 | 42.8301 | 0.87 | 51.1 | 50.2 | 65904.8976 | 0.402 | 61.1 | 45.4301 | 1.05 | 51.1 | 52 | 68822.6022 | 0.4177 | 61.1 | 42.3193 | 0.56301 | 51.1 | 50.4096 | 44380.7827 | 0.429 | 73.1 | 47.1711 | 0.88 | 65.1 | 64.2904 | 95196.2084 | 0.67 | 73 | 48.8506 | 1.63 | 65.1 | 64.3602 | 164275.7164 | 0.648 | 73 | 49.8205 | 1.54 | 65.1 | 64.5602 | 148680.1435 | 0.642
1125 | 1 | 73.5 | 47.5907 | 515.5693 | 337.7698 | 72.8 | 43.1302 | 0.36 | 51.1 | 50.6302 | 44981.7534 | 0.253 | 0.12361 | 71.9302 | 42.4117 | 0.42 | 51.1 | 49.8512 | 52419.3339 | 0.253 | 61.1 | 43.3698 | 0.87 | 51.1 | 50.5 | 64360.4675 | 0.403 | 61.1302 | 45.2488 | 1.047 | 51.1 | 51.8093 | 69614.2163 | 0.416 | 61.2302 | 40.2 | 0.57 | 51.1 | 49.3 | 49854.3573 | 0.4313 | 73.1 | 49.5883 | 0.88 | 65.2 | 65.1395 | 86497.5818 | 0.67 | 73.1 | 51.0605 | 1.63 | 65.2 | 65.2302 | 149811.8525 | 0.648 | 73.1 | 51.0698 | 1.54 | 65.2 | 65.1 | 141186.6651 | 0.643
1126 | 0.96667 | 73.6 | 48.1696 | 488.6464 | 338.1821 | 72.8304 | 43.3696 | 0.36 | 51.2 | 50.8696 | 44778.2024 | 0.253 | 0.3623 | 72 | 44.5696 | 0.42 | 51.2 | 51.5393 | 48691.422 | 0.254 | 61.3304 | 43.3 | 0.87 | 51.2 | 50.5304 | 65667.3637 | 0.404 | 61.4 | 43.8911 | 1.04 | 51.2 | 51.1607 | 76427.8712 | 0.416 | 61.5304 | 40.5304 | 0.57 | 51.2 | 49.6304 | 50201.5505 | 0.434 | 73.2 | 47.4911 | 0.88 | 65.3 | 64.5304 | 94676.9031 | 0.671 | 73.1 | 51.3482 | 1.63 | 65.3 | 65.3393 | 148300.4866 | 0.648 | 73.1 | 50.4696 | 1.54 | 65.3 | 64.9 | 145394.7093 | 0.643
1127 | 0.93333 | 73.6 | 47.8 | 498.3008 | 340.8828 | 72.9 | 42.7695 | 0.36 | 51.2 | 50.4695 | 45872.3852 | 0.254 | 0.32663 | 72.0305 | 42.6953 | 0.42 | 51.2 | 50.0867 | 52162.7928 | 0.2533 | 61.8 | 43.6609 | 0.87 | 51.2 | 51.0305 | 65963.5309 | 0.405 | 61.8305 | 44.5172 | 1.04 | 51.2 | 51.7086 | 75653.6574 | 0.415 | 62 | 41.5524 | 0.57 | 51.2 | 50.4219 | 48961.6381 | 0.436 | 73.2 | 47.9476 | 0.88 | 65.3 | 64.7391 | 93228.169 | 0.672 | 73.2 | 49.6695 | 1.63 | 65.3 | 64.8 | 160185.9538 | 0.6483 | 73.2 | 50.6524 | 1.54 | 65.3 | 64.9609 | 144957.4463 | 0.644
1128 | 0.9 | 73.7 | 47.3694 | 513.3282 | 344.1447 | 72.9306 | 41.6165 | 0.37 | 51.2 | 49.5777 | 48046.8586 | 0.25531 | -0.27248 | 72.1 | 41.0976 | 0.43 | 51.2 | 49.0059 | 55874.326 | 0.25731 | 61.9 | 44.0694 | 0.87 | 51.2 | 51.2694 | 65084.4782 | 0.405 | 62 | 42.7918 | 1.04 | 51.2 | 50.7306 | 83640.5134 | 0.415 | 62 | 43.2388 | 0.57 | 51.2 | 51.4694 | 45049.4439 | 0.436 | 73.3 | 46.5835 | 0.89 | 65.4 | 64.3306 | 98734.902 | 0.673 | 73.2 | 50.3141 | 1.63 | 65.4 | 65.0612 | 156268.9139 | 0.649 | 73.2 | 52.3694 | 1.54 | 65.4 | 65.6694 | 133941.1253 | 0.644
1129 | 0.85 | 73.7307 | 48.0614 | 500.9509 | 346.5307 | 73 | 40.1228 | 0.37 | 51.3 | 48.6228 | 51183.4285 | 0.25931 | -0.054623 | 72.2 | 44.6544 | 0.43 | 51.3 | 51.7158 | 49670.0607 | 0.258 | 62.0307 | 44.2535 | 0.87 | 51.3 | 51.4921 | 64692.5095 | 0.405 | 62.1 | 44.4535 | 1.04 | 51.3 | 51.7921 | 76803.6759 | 0.41569 | 62.2 | 42.1386 | 0.57 | 51.3 | 50.8693 | 48001.9525 | 0.436 | 73.3 | 48.5 | 0.89 | 65.5 | 65 | 91890.0236 | 0.674 | 73.3 | 52.7693 | 1.63 | 65.5 | 65.9693 | 140076.7766 | 0.649 | 73.3 | 52 | 1.54 | 65.5 | 65.5 | 136938.6775 | 0.643
1130 | 0.8 | 73.8 | 48.5308 | 480.5767 | 348.0541 | 73.1 | 41.5 | 0.38 | 51.3308 | 49.8 | 49662.0202 | 0.26231 | -0.16706 | 72.3 | 42.3541 | 0.43 | 51.3308 | 50.1233 | 54094.2766 | 0.259 | 62 | 44.9535 | 0.87 | 51.3308 | 51.8459 | 62163.5404 | 0.404 | 62.0692 | 46.3 | 1.04 | 51.3308 | 52.8692 | 68380.1776 | 0.414 | 62.0692 | 41.3925 | 0.58 | 51.3308 | 50.4308 | 49683.7945 | 0.437 | 73.4 | 48.1075 | 0.89 | 65.6 | 64.9692 | 93673.7078 | 0.675 | 73.4 | 53.2157 | 1.63 | 65.6 | 66.1616 | 137148.2688 | 0.649 | 73.3 | 52.4233 | 1.54 | 65.6 | 65.7308 | 134587.814 | 0.643
1131 | 0.75 | 73.9 | 49.0619 | 470.1461 | 350.0619 | 73.2 | 41.7928 | 0.38 | 51.4 | 50.0928 | 49751.4322 | 0.26431 | -0.25026 | 72.3 | 44.2619 | 0.43 | 51.4 | 51.5309 | 51030.6042 | 0.26 | 61.5691 | 42.5237 | 0.87 | 51.4 | 50.2619 | 69369.6463 | 0.405 | 61.6 | 45.5763 | 1.03 | 51.4 | 52.2072 | 69458.7346 | 0.412 | 61.7 | 41.9072 | 0.58 | 51.4 | 50.5381 | 47735.3968 | 0.43831 | 73.5 | 47.3619 | 0.89 | 65.7 | 64.8 | 97096.3492 | 0.676 | 73.4309 | 55.2381 | 1.6269 | 65.7 | 66.9 | 123398.0807 | 0.647 | 73.4 | 52.7835 | 1.54 | 65.7 | 65.9381 | 132485.6478 | 0.643
1132 | 0.7 | 74 | 49.1379 | 458.5593 | 352.1484 | 73.231 | 43.0621 | 0.38 | 51.5 | 51.131 | 48118.5587 | 0.266 | 0.37455 | 72.4 | 45.4552 | 0.43 | 51.5 | 52.4931 | 48794.5367 | 0.259 | 61.731 | 44.5931 | 0.87 | 51.5 | 51.5621 | 62492.8115 | 0.406 | 61.8 | 44.6621 | 1.03 | 51.5 | 51.731 | 73909.3052 | 0.411 | 61.9 | 41.131 | 0.58 | 51.5 | 50.231 | 50341.8549 | 0.44 | 73.5 | 48.7552 | 0.89 | 65.8 | 65.331 | 92298.444 | 0.677 | 73.5 | 53.8448 | 1.62 | 65.8 | 66.4379 | 133435.7516 | 0.64569 | 73.5 | 51.2173 | 1.54 | 65.8 | 65.3931 | 143438.0215 | 0.643
1133 | 0.65 | 74.0312 | 49.1623 | 466.2418 | 355.1623 | 73.3 | 43.7 | 0.38 | 51.5 | 51.5312 | 47328.0425 | 0.266 | -0.51162 | 72.5 | 46.8753 | 0.43 | 51.5 | 53.4065 | 45997.1083 | 0.25669 | 61.9 | 45.8623 | 0.87 | 51.5 | 52.4312 | 58489.198 | 0.405 | 62 | 45.6312 | 1.03 | 51.5 | 52.3312 | 70513.4988 | 0.41069 | 62 | 42.5493 | 0.58 | 51.5 | 51.1558 | 47240.8797 | 0.442 | 73.6 | 51.3493 | 0.89 | 65.9 | 66.2623 | 82831.9669 | 0.67769 | 73.6 | 53.2805 | 1.62 | 65.9 | 66.2935 | 137653.7373 | 0.645 | 73.6 | 53.7312 | 1.54 | 65.9 | 66.4 | 127329.4344 | 0.643
1134 | 0.6 | 74.1 | 50.3938 | 434.9781 | 355.1436 | 73.4 | 43.9 | 0.38 | 51.6 | 51.7313 | 47029.5916 | 0.266 | -0.46849 | 72.5 | 45.3374 | 0.43 | 51.6 | 52.2374 | 48425.2921 | 0.254 | 61.6374 | 46.3687 | 0.87 | 51.6 | 52.5374 | 55421.8216 | 0.40369 | 61.6687 | 46.0687 | 1.03 | 51.6 | 52.4687 | 67099.4452 | 0.409 | 61.5687 | 44.7749 | 0.58 | 51.6 | 52.2062 | 40867.6887 | 0.441 | 73.7 | 53.1185 | 0.89 | 65.9313 | 66.8062 | 76526.8313 | 0.676 | 73.7 | 56.1062 | 1.62 | 65.9313 | 67.2687 | 118696.6279 | 0.64369 | 73.6 | 53.7687 | 1.54 | 65.9313 | 66.4 | 127505.4506 | 0.642
1135 | 0.56667 | 74.2 | 50.5372 | 413.4721 | 354.9198 | 73.4314 | 43.5058 | 0.38 | 51.6 | 51.5058 | 47689.9468 | 0.266 | 0.093154 | 72.6 | 44.2686 | 0.43 | 51.6 | 51.4686 | 50295.2993 | 0.254 | 60.9686 | 45.143 | 0.87 | 51.6 | 51.5058 | 57175.5254 | 0.40269 | 60.9686 | 45.6372 | 1.03 | 51.6 | 51.8686 | 65920.9422 | 0.408 | 60.9686 | 43.0372 | 0.58 | 51.6 | 50.9372 | 43486.2592 | 0.441 | 73.8 | 49.8686 | 0.89 | 66 | 65.8 | 88888.3809 | 0.676 | 73.7 | 54.6372 | 1.61 | 66 | 66.7686 | 128886.3672 | 0.642 | 73.7 | 52.3174 | 1.54 | 66 | 65.9058 | 137288.018 | 0.642
1136 | 0.53333 | 74.2 | 49.3055 | 447.9046 | 359.0151 | 73.5 | 43.0576 | 0.38 | 51.6 | 51.1576 | 48673.9166 | 0.26632 | 1.0652 | 72.6315 | 45.7727 | 0.43 | 51.6 | 52.6466 | 47823.4813 | 0.254 | 60.8315 | 43.3315 | 0.87 | 51.6 | 50.4315 | 63562.0012 | 0.404 | 60.9 | 45 | 1.03 | 51.6 | 51.5 | 68110.7729 | 0.408 | 61.0315 | 43.1576 | 0.58 | 51.6 | 51.026 | 43480.0308 | 0.442 | 73.8 | 50.7836 | 0.89 | 66.1 | 66.0945 | 85661.1678 | 0.676 | 73.8 | 55.0521 | 1.61 | 66.1 | 66.9945 | 125924.4889 | 0.641 | 73.7315 | 49.626 | 1.54 | 66.1 | 65.0315 | 154866.0127 | 0.643
1137 | 0.5 | 74.3 | 50.0265 | 449.3089 | 360.7786 | 73.5316 | 45.3633 | 0.38 | 51.7 | 52.8633 | 45029.4255 | 0.266 | 0.41921 | 72.7 | 50.9684 | 0.42 | 51.7 | 56.4 | 37959.5681 | 0.24968 | 61.3316 | 44.4581 | 0.87 | 51.7 | 51.2949 | 61732.7143 | 0.405 | 61.4316 | 45 | 1.03 | 51.7 | 51.7 | 70353.7819 | 0.408 | 61.5316 | 45.0684 | 0.58 | 51.7 | 52.3684 | 39987.8059 | 0.442 | 73.9 | 52.847 | 0.89 | 66.1 | 66.8367 | 77967.3915 | 0.675 | 73.8 | 57.8684 | 1.6068 | 66.1 | 68 | 107010.6647 | 0.63868 | 73.8 | 51.4265 | 1.54 | 66.1 | 65.7316 | 143935.214 | 0.644
1138 | 0.46667 | 74.3 | 50.9 | 408.8 | 359.0635 | 73.6 | 45.5413 | 0.38 | 51.7 | 52.973 | 44441.7029 | 0.264 | 0.019048 | 72.7 | 49.4508 | 0.41 | 51.7 | 55.1143 | 39539.1162 | 0.24268 | 61.5 | 45.8683 | 0.87 | 51.7 | 52.1683 | 56941.9676 | 0.405 | 61.5 | 44.9683 | 1.03 | 51.7 | 51.7 | 70975.4812 | 0.408 | 61.5683 | 44.5 | 0.58 | 51.7 | 52 | 41422.7694 | 0.441 | 73.9 | 50.0317 | 0.89 | 66.2 | 65.9317 | 88712.6422 | 0.675 | 73.9 | 57.6 | 1.6 | 66.2 | 67.9 | 108942.0506 | 0.636 | 73.8317 | 52.6 | 1.54 | 66.2 | 66.2 | 136768.182 | 0.644
1139 | 0.43333 | 74.4 | 50.5681 | 415.0328 | 360.5274 | 73.6 | 45.1186 | 0.38 | 51.7319 | 52.623 | 45031.2666 | 0.263 | -0.31474 | 72.7 | 45.4681 | 0.4 | 51.7319 | 52.0363 | 45805.4847 | 0.24 | 61.3 | 45.3319 | 0.87 | 51.7319 | 51.8 | 58067.4013 | 0.405 | 61.3681 | 44.8319 | 1.03 | 51.7319 | 51.6 | 70757.9529 | 0.408 | 61.4 | 44.8274 | 0.58 | 51.7319 | 52.1637 | 40245.3971 | 0.441 | 73.9319 | 50.9593 | 0.89 | 66.2319 | 66.2637 | 85536.0913 | 0.675 | 73.9 | 57.7637 | 1.59 | 66.2319 | 67.9319 | 107544.2702 | 0.63368 | 73.9 | 53.623 | 1.54 | 66.2319 | 66.5637 | 130597.9377 | 0.644
1140 | 0.4 | 74.4 | 51.3959 | 402.2542 | 360.9361 | 73.7 | 49.032 | 0.37 | 51.8 | 55.432 | 38367.9289 | 0.25968 | -1.3459 | 72.8 | 45.5279 | 0.4 | 51.8 | 52.0959 | 45790.9742 | 0.24 | 61.3 | 46.7238 | 0.87 | 51.8 | 52.6279 | 52984.941 | 0.404 | 61.368 | 45.432 | 1.03 | 51.8 | 51.932 | 68339.2155 | 0.408 | 61.368 | 46.068 | 0.58 | 51.8 | 52.8 | 36959.0037 | 0.44 | 74 | 52.4361 | 0.89 | 66.3 | 66.768 | 80121.9898 | 0.675 | 74 | 58.8279 | 1.5868 | 66.3 | 68.332 | 100382.047 | 0.631 | 73.932 | 56.6279 | 1.54 | 66.3 | 67.6639 | 111316.1576 | 0.643
1141 | 0.35 | 74.5 | 52.4321 | 366.6955 | 360.0679 | 73.0679 | 48.4075 | 0.36679 | 51.8321 | 54.6716 | 37604.4474 | 0.25468 | -1.5899 | 72.1358 | 46.3358 | 0.4 | 51.8321 | 52.5358 | 43204.9758 | 0.239 | 60.8358 | 48.2754 | 0.86679 | 51.8321 | 53.3395 | 45325.0302 | 0.402 | 60.8358 | 45.7321 | 1.03 | 51.8321 | 51.9 | 64802.3164 | 0.408 | 60.7358 | 45.3358 | 0.58 | 51.8321 | 52.0358 | 37076.3563 | 0.439 | 73.5679 | 51.2 | 0.89 | 66.4 | 66.0679 | 82931.7704 | 0.67432 | 73.7358 | 59.7037 | 1.58 | 66.4 | 68.4358 | 92456.4732 | 0.62768 | 73.6679 | 58.1642 | 1.53 | 66.4 | 68 | 99518.4779 | 0.64068
1142 | 0.3 | 74.6 | 52.4356 | 357.7018 | 361.2254 | 72.2678 | 45.6068 | 0.36 | 51.9 | 52.339 | 40264.9231 | 0.25168 | -1.4339 | 71.3678 | 46.2932 | 0.4 | 51.9 | 52.3288 | 41897.1306 | 0.239 | 59.8678 | 45.9644 | 0.86 | 51.9 | 51.5322 | 50155.4732 | 0.401 | 59.8678 | 45.6356 | 1.03 | 51.9 | 51.4678 | 61156.137 | 0.408 | 59.9 | 45.7899 | 0.58 | 51.9 | 51.961 | 34035.2334 | 0.439 | 72.7356 | 52.0899 | 0.89 | 66.5 | 65.8644 | 76684.9432 | 0.67532 | 72.8678 | 58.4 | 1.57 | 66.5 | 67.3678 | 94877.0459 | 0.62568 | 72.8356 | 59.5288 | 1.53 | 66.5 | 67.9322 | 85019.2412 | 0.63868
1143 | 0.25 | 74.6323 | 52.797 | 355.396 | 363.4 | 72.1 | 45.1879 | 0.36 | 52 | 51.9909 | 40655.9239 | 0.252 | -1.494 | 71.2 | 48.8646 | 0.4 | 52 | 54.1323 | 37070.4446 | 0.23668 | 59.8 | 47.4293 | 0.86 | 52 | 52.3646 | 44771.3012 | 0.40168 | 59.9 | 46.0616 | 1.03 | 52 | 51.697 | 59455.3423 | 0.409 | 59.9 | 49.7616 | 0.57677 | 52 | 54.197 | 24449.9318 | 0.43768 | 72.4677 | 55.8323 | 0.89 | 66.6 | 66.9 | 61664.1654 | 0.676 | 72.4677 | 58.9646 | 1.57 | 66.6 | 67.3323 | 88604.9798 | 0.624 | 72.4 | 60.703 | 1.52 | 66.6 | 68.0677 | 74627.3153 | 0.636
1144 | 0.2 | 74.7 | 53.6324 | 326.189 | 363.1324 | 71.6676 | 48.9351 | 0.36 | 52 | 54.6351 | 34069.0571 | 0.24968 | -0.62734 | 70.7676 | 48.9702 | 0.39 | 52 | 54.0702 | 35619.9982 | 0.23368 | 59.4351 | 47.8702 | 0.86 | 52 | 52.5027 | 41792.5588 | 0.4 | 59.5351 | 47.3676 | 1.03 | 52 | 52.3351 | 52139.9176 | 0.409 | 59.3351 | 51.0351 | 0.57 | 52 | 54.6351 | 19905.8008 | 0.43368 | 72.1351 | 56.1324 | 0.89 | 66.7 | 66.8 | 59352.2752 | 0.675 | 72.2676 | 59.9649 | 1.57 | 66.7 | 67.5 | 80459.3832 | 0.623 | 72.1676 | 59.0378 | 1.52 | 66.7 | 67.3351 | 83293.3956 | 0.634
1145 | 0.15 | 74.8 | 53.3674 | 326.7766 | 364.9279 | 70.9674 | 49.4255 | 0.35 | 52.1 | 54.7279 | 31804.2862 | 0.24667 | 0.58242 | 70.0674 | 48.493 | 0.39 | 52.1 | 53.4953 | 34917.5207 | 0.23167 | 58.4674 | 46.6628 | 0.86 | 52.1 | 51.3977 | 42509.4017 | 0.401 | 58.4674 | 47.2628 | 1.03 | 52.1 | 51.8651 | 48332.3258 | 0.409 | 58.4674 | 50.3 | 0.57 | 52.1 | 53.7674 | 19293.4107 | 0.43 | 71.3674 | 56.5326 | 0.89 | 66.8 | 66.4 | 55176.6852 | 0.675 | 71.5349 | 60.3349 | 1.56 | 66.8 | 67.2349 | 73020.9894 | 0.622 | 71.4674 | 57.2326 | 1.52 | 66.8 | 66.2 | 90222.1643 | 0.634
1146 | 0.1 | 74.9 | 53.5327 | 329.4546 | 367.0673 | 70.6673 | 53.698 | 0.34673 | 52.1 | 57.7653 | 24494.2512 | 0.24035 | 0.67451 | 69.7673 | 51.5347 | 0.38 | 52.1 | 55.7347 | 29000.2715 | 0.22767 | 58.2 | 48.402 | 0.86 | 52.1 | 52.3347 | 35524.3223 | 0.401 | 58.2673 | 49.1673 | 1.03 | 52.1 | 52.8673 | 39108.3096 | 0.40867 | 58.2673 | 50.1673 | 0.56 | 52.1 | 53.5673 | 18964.0666 | 0.42767 | 71.1 | 57.2 | 0.89 | 66.9 | 66.5 | 51686.9462 | 0.676 | 71.1 | 59.8 | 1.56 | 66.9 | 66.8 | 73802.3392 | 0.622 | 71.1 | 57.8327 | 1.52 | 66.9 | 66.2 | 84189.8181 | 0.635
1147 | 0.066667 | 74.9 | 53.6 | 320.8279 | 367.2656 | 70.0344 | 54.3344 | 0.33 | 52.2 | 57.9344 | 21784.3768 | 0.23134 | 1.1235 | 69.1344 | 50.5344 | 0.37 | 52.2 | 54.6672 | 28954.703 | 0.22267 | 57.5672 | 46.8672 | 0.86 | 52.2 | 51.1672 | 38725.6291 | 0.40133 | 57.5672 | 48.4 | 1.02 | 52.2 | 52.1672 | 39352.4403 | 0.408 | 57.5672 | 49.7328 | 0.56 | 52.2 | 53.1 | 18253.3929 | 0.426 | 70.5344 | 56.6016 | 0.89 | 66.9 | 65.9344 | 51845.5162 | 0.677 | 70.6672 | 59.2016 | 1.56 | 66.9 | 66.2672 | 74655.314 | 0.622 | 70.6344 | 57.5672 | 1.52 | 66.9 | 65.8344 | 83050.0461 | 0.63633
1148 | 0.033333 | 75 | 53.1671 | 332.5857 | 369.3974 | 69.6671 | 53.7 | 0.32 | 52.2 | 57.3 | 21346.3663 | 0.22334 | 1.7732 | 68.7 | 50.3329 | 0.37 | 52.2 | 54.3329 | 28320.17 | 0.21967 | 57.3 | 46.8329 | 0.87 | 52.2 | 51.0329 | 38251.5049 | 0.403 | 57.4 | 48.3671 | 1.02 | 52.2 | 52.0671 | 38536.7443 | 0.408 | 57.5 | 50.2 | 0.56 | 52.2 | 53.3 | 16971.7601 | 0.42467 | 70.0671 | 55.4 | 0.89 | 67 | 65.2 | 54712.9345 | 0.679 | 70.1 | 58.0013 | 1.57 | 67 | 65.4671 | 79170.0896 | 0.624 | 70.0671 | 56.8342 | 1.53 | 67 | 65.2 | 84348.4104 | 0.63833
1149 | -1.3878e-17 | 75 | 52.8 | 344.1613 | 371.9651 | 69.7 | 53.667 | 0.31 | 52.2 | 57.134 | 20718.0679 | 0.21567 | 2.1105 | 68.733 | 50.667 | 0.36 | 52.2 | 54.567 | 27361.1153 | 0.21567 | 57.5 | 47.2 | 0.87 | 52.2 | 51.4 | 37286.9175 | 0.405 | 57.5 | 48.067 | 1.03 | 52.2 | 51.9 | 40522.7972 | 0.408 | 57.6 | 50.633 | 0.56 | 52.2 | 53.6 | 16231.3966 | 0.42267 | 70.033 | 55.766 | 0.9 | 67.033 | 65.333 | 53627.3997 | 0.68133 | 70 | 57.067 | 1.57 | 67.033 | 65.1 | 85205.4533 | 0.62633 | 70 | 56.134 | 1.5333 | 67.033 | 64.967 | 88860.1836 | 0.64133
1150 | -0.033333 | 75.1 | 52.6 | 350.4982 | 374.2657 | 69.8 | 53.3331 | 0.3 | 52.3 | 56.8 | 20562.2734 | 0.20867 | 2.4327 | 68.8331 | 49.5681 | 0.36 | 52.3 | 53.6343 | 28707.0201 | 0.21267 | 57.6 | 47.1 | 0.87 | 52.3 | 51.4 | 38448.1248 | 0.406 | 57.7 | 47.7 | 1.03 | 52.3 | 51.8 | 42688.9045 | 0.409 | 57.7331 | 50.6006 | 0.55 | 52.3 | 53.6337 | 16508.4189 | 0.42067 | 70.2 | 56.5331 | 0.9 | 67.1 | 65.7331 | 51090.4963 | 0.684 | 70.1 | 56.7 | 1.58 | 67.1 | 65.1 | 88864.2467 | 0.62933 | 70.1 | 55.1006 | 1.54 | 67.1 | 64.6669 | 96589.9702 | 0.645
1151 | -0.066667 | 75.1 | 52.3 | 358.1982 | 376.9995 | 70.0332 | 53.4335 | 0.29 | 52.3 | 56.7668 | 20080.7882 | 0.20167 | 2.6775 | 69.0332 | 47.4997 | 0.36 | 52.3 | 52.0665 | 31987.8728 | 0.212 | 57.8332 | 47.1332 | 0.88 | 52.3 | 51.4332 | 39353.9841 | 0.40733 | 57.9 | 47.6 | 1.03 | 52.3 | 51.8 | 44238.1444 | 0.41 | 58.0332 | 49.5668 | 0.55 | 52.3 | 53.1 | 19442.997 | 0.419 | 70.4 | 58.0992 | 0.9 | 67.2 | 66.3997 | 46211.4784 | 0.686 | 70.3 | 56.9332 | 1.59 | 67.2 | 65.3332 | 88810.5824 | 0.63233 | 70.3 | 54.0997 | 1.55 | 67.2 | 64.4665 | 104801.9578 | 0.64833
1152 | -0.1 | 75.2 | 52.6667 | 355.9985 | 379.2001 | 70.4334 | 52.1999 | 0.28 | 52.3334 | 55.7999 | 21390.0489 | 0.19567 | 1.908 | 69.5 | 48.3333 | 0.35 | 52.3334 | 52.7666 | 31389.0503 | 0.212 | 58.2334 | 47.6334 | 0.88 | 52.3334 | 51.9334 | 38915.0058 | 0.408 | 58.3 | 47.4666 | 1.03 | 52.3334 | 51.9 | 46407.8033 | 0.41 | 58.4334 | 49.0666 | 0.55 | 52.3334 | 52.9666 | 21409.0276 | 0.418 | 70.8334 | 61.5 | 0.9 | 67.2334 | 67.8 | 35134.5416 | 0.686 | 70.7334 | 57.3334 | 1.5933 | 67.2334 | 65.7334 | 89284.9744 | 0.635 | 70.6334 | 55.6001 | 1.56 | 67.2334 | 65.3334 | 98281.2054 | 0.65233
1153 | -0.15 | 75.2335 | 53.1 | 339.5648 | 381.0674 | 70.6335 | 50.1326 | 0.27 | 52.4 | 54.0661 | 23540.2552 | 0.19167 | 1.4346 | 69.7 | 47.7 | 0.35 | 52.4 | 52.3335 | 32561.7484 | 0.21133 | 58.5 | 48.0335 | 0.88 | 52.4 | 52.3335 | 38587.2033 | 0.409 | 58.5335 | 46.9665 | 1.03 | 52.4 | 51.7 | 50122.4701 | 0.411 | 58.6335 | 48.3665 | 0.55 | 52.4 | 52.7 | 23574.8059 | 0.417 | 71.0335 | 61.6 | 0.9 | 67.3335 | 68 | 35695.7977 | 0.685 | 71 | 57.8 | 1.6 | 67.3335 | 66.1335 | 88415.8764 | 0.637 | 71 | 56.567 | 1.57 | 67.3335 | 65.9335 | 94457.9439 | 0.655
1154 | -0.2 | 75.3 | 53.3 | 334.3304 | 383.768 | 70.9336 | 48.1664 | 0.27 | 52.5 | 52.5 | 25925.5767 | 0.19 | 1.1003 | 69.9336 | 48.0672 | 0.35 | 52.5 | 52.6672 | 32459.3903 | 0.21166 | 58.8 | 48.8 | 0.88 | 52.5 | 52.9 | 36804.7252 | 0.40866 | 58.8336 | 46.4664 | 1.04 | 52.5 | 51.6 | 53485.176 | 0.412 | 58.9336 | 48.2336 | 0.55 | 52.5 | 52.7 | 24551.4002 | 0.417 | 71.3336 | 61.3992 | 0.9 | 67.4 | 68.1 | 37338.6158 | 0.684 | 71.2336 | 57.9 | 1.6 | 67.4 | 66.3336 | 89437.1002 | 0.63834 | 71.2336 | 57.3 | 1.57 | 67.4 | 66.3336 | 91726.1165 | 0.657
1155 | -0.25 | 75.4 | 53.3663 | 330.7697 | 386.536 | 71.2337 | 47.7326 | 0.27 | 52.5 | 52.1663 | 26832.6606 | 0.19 | 0.94422 | 70.2337 | 48.6 | 0.35 | 52.5 | 53.2 | 31957.6018 | 0.211 | 59.1 | 49.0337 | 0.88 | 52.5 | 53.1 | 36915.0333 | 0.408 | 59.1337 | 46.3 | 1.04 | 52.5 | 51.6 | 55681.2545 | 0.414 | 59.2337 | 48.4337 | 0.55 | 52.5 | 52.9 | 24736.194 | 0.416 | 71.6337 | 60.4 | 0.9 | 67.5 | 68 | 42238.0225 | 0.683 | 71.5337 | 57.8 | 1.61 | 67.5 | 66.5337 | 92689.4322 | 0.64 | 71.5337 | 57.3 | 1.5734 | 67.5 | 66.6 | 93481.813 | 0.658
1156 | -0.3 | 75.5 | 53.3 | 333.3338 | 389.6691 | 71.5 | 47.0662 | 0.27 | 52.6 | 51.7662 | 27978.4512 | 0.191 | 0.80853 | 70.5338 | 48.3662 | 0.35 | 52.6 | 53 | 32566.23 | 0.21 | 59.3 | 49.1 | 0.88 | 52.6 | 53.2662 | 37181.6092 | 0.407 | 59.3 | 46.6 | 1.04 | 52.6 | 51.9 | 55482.5644 | 0.415 | 59.4 | 48.6 | 0.55 | 52.6 | 53.1 | 24660.7738 | 0.41566 | 71.9 | 60.2 | 0.9 | 67.6 | 68.1 | 44102.4061 | 0.68266 | 71.8338 | 57.8 | 1.61 | 67.6 | 66.7338 | 94576.9891 | 0.64134 | 71.8338 | 57.4 | 1.58 | 67.6 | 66.8 | 95130.6504 | 0.66
1157 | -0.35 | 75.5339 | 53.3339 | 332.8642 | 392.5697 | 71.7339 | 47.6376 | 0.28 | 52.6 | 52.3037 | 27784.9223 | 0.192 | 0.58709 | 70.7339 | 47.9 | 0.35 | 52.6 | 52.7 | 33510.2558 | 0.20966 | 59.3339 | 48.5661 | 0.87 | 52.6 | 52.9661 | 39259.0878 | 0.406 | 59.4 | 46.9 | 1.04 | 52.6 | 52.1 | 54558.9573 | 0.416 | 59.5 | 48.8339 | 0.55 | 52.6 | 53.2339 | 24332.9971 | 0.415 | 72.1339 | 60.3339 | 0.9 | 67.7 | 68.3 | 44249.363 | 0.682 | 72.1 | 57.9 | 1.6134 | 67.7 | 66.9339 | 95675.6624 | 0.643 | 72.1 | 57.7679 | 1.58 | 67.7 | 67.1339 | 94282.1415 | 0.661
1158 | -0.4 | 75.6 | 53.6 | 327.2188 | 394.9681 | 72 | 50 | 0.27 | 52.7 | 54.2 | 25200.759 | 0.191 | 0.23804 | 71 | 47.5319 | 0.35 | 52.7 | 52.4659 | 34346.3466 | 0.20934 | 59.4 | 48.1 | 0.87 | 52.7 | 52.7 | 41413.0612 | 0.406 | 59.5 | 47.1659 | 1.05 | 52.7 | 52.3 | 53925.3249 | 0.41634 | 59.5 | 49.0659 | 0.54 | 52.7 | 53.4 | 23750.6917 | 0.414 | 72.4 | 60.8 | 0.9 | 67.8 | 68.6 | 43574.4411 | 0.681 | 72.3341 | 57.7 | 1.62 | 67.8 | 67.1 | 98825.5605 | 0.644 | 72.3 | 58.5659 | 1.58 | 67.8 | 67.6 | 90963.5987 | 0.661
1159 | -0.43333 | 75.7 | 53.6658 | 322.9759 | 396.4367 | 72 | 49.9317 | 0.27 | 52.7 | 54.0658 | 25066.2561 | 0.189 | 0.38848 | 71 | 47.1342 | 0.35 | 52.7 | 52.1342 | 35164.1549 | 0.21 | 59.5 | 47.9342 | 0.87 | 52.7 | 52.6 | 42104.9413 | 0.406 | 59.5 | 46.9658 | 1.05 | 52.7 | 52.1658 | 55165.0492 | 0.417 | 59.6 | 48.9683 | 0.54 | 52.7 | 53.3342 | 24118.3429 | 0.413 | 72.5 | 60.2633 | 0.89 | 67.9 | 68.4658 | 45642.0252 | 0.68 | 72.5 | 57.4 | 1.62 | 67.9 | 67 | 101971.2653 | 0.645 | 72.4 | 58.0658 | 1.58 | 67.9 | 67.4658 | 94853.3708 | 0.662
1160 | -0.46667 | 75.7 | 53.3657 | 330.3858 | 398.8715 | 72.1 | 49.3657 | 0.27 | 52.7343 | 53.6657 | 25552.0477 | 0.187 | 0.51291 | 71.1343 | 47.7343 | 0.35 | 52.7343 | 52.6343 | 34579.5771 | 0.211 | 59.6 | 48.1 | 0.87 | 52.7343 | 52.7343 | 42006.7664 | 0.406 | 59.6 | 46.7343 | 1.05 | 52.7343 | 52.1343 | 56663.8646 | 0.418 | 59.7 | 49.5 | 0.54 | 52.7343 | 53.7 | 23031.8224 | 0.41166 | 72.5343 | 58.9314 | 0.89 | 67.9 | 68.0657 | 50989.5438 | 0.679 | 72.5 | 57.2 | 1.62 | 67.9 | 67 | 104109.4179 | 0.64634 | 72.5 | 57.7343 | 1.5834 | 67.9 | 67.4 | 97692.4621 | 0.66234
1161 | -0.5 | 75.8 | 53.2 | 336.7968 | 401.2032 | 72.3 | 48.8656 | 0.27 | 52.8 | 53.2 | 26201.3405 | 0.186 | 0.35213 | 71.3 | 48.1344 | 0.35 | 52.8 | 53.0344 | 34180.9257 | 0.211 | 59.7 | 48 | 0.87 | 52.8 | 52.7656 | 42830.7288 | 0.406 | 59.8 | 47.1344 | 1.05 | 52.8 | 52.4344 | 55406.3333 | 0.419 | 59.8 | 49.4344 | 0.54 | 52.8 | 53.7 | 23406.6937 | 0.41 | 72.7344 | 58.2656 | 0.89 | 68 | 67.9344 | 54055.7625 | 0.679 | 72.7 | 57.2 | 1.63 | 68 | 67.1344 | 105077.11 | 0.648 | 72.6344 | 58.0656 | 1.59 | 68 | 67.6 | 96822.833 | 0.663
1162 | -0.53333 | 75.8 | 53.2655 | 335.3036 | 403.0381 | 72.4 | 48.7 | 0.27 | 52.8 | 53.1 | 26467.6757 | 0.186 | 0.39389 | 71.4 | 48.4 | 0.35 | 52.8 | 53.2 | 33932.9116 | 0.21 | 59.8 | 47.7655 | 0.87 | 52.8 | 52.6 | 43864.635 | 0.406 | 59.8 | 47.4 | 1.05 | 52.8 | 52.6 | 54543.6319 | 0.419 | 59.9 | 49.4655 | 0.54 | 52.8 | 53.7 | 23423.4648 | 0.409 | 72.9 | 58.2345 | 0.89 | 68 | 68.0345 | 54722.4765 | 0.679 | 72.8345 | 57.2345 | 1.63 | 68 | 67.3 | 106284.5862 | 0.649 | 72.8 | 57.8 | 1.59 | 68 | 67.6345 | 99619.4274 | 0.664
1163 | -0.56667 | 75.9 | 53.2346 | 336.1961 | 405.0039 | 72.5346 | 48.6 | 0.27 | 52.9 | 53 | 26661.4687 | 0.185 | 0.33299 | 71.5346 | 48.3 | 0.35 | 52.9 | 53.2 | 34163.0268 | 0.21 | 59.8 | 47.6654 | 0.87346 | 52.9 | 52.6 | 44338.8042 | 0.406 | 59.8 | 47.3654 | 1.05 | 52.9 | 52.6 | 54915.8233 | 0.42 | 59.9 | 49.4 | 0.54 | 52.9 | 53.7 | 23590.446 | 0.40765 | 73 | 58.6346 | 0.89 | 68.1 | 68.2346 | 53601.2317 | 0.679 | 73 | 57.4 | 1.63 | 68.1 | 67.4 | 106451.3692 | 0.65 | 72.9 | 57.9 | 1.59 | 68.1 | 67.8 | 99890.7941 | 0.664
1164 | -0.6 | 75.9 | 53.4 | 333.3872 | 406.7738 | 72.7 | 48.6 | 0.27 | 52.9 | 53.0652 | 26741.7945 | 0.185 | 0.21544 | 71.7 | 48.2 | 0.35 | 52.9 | 53.1 | 34373.5577 | 0.209 | 59.8348 | 47.6 | 0.88 | 52.9 | 52.6 | 44767.5359 | 0.407 | 59.9 | 47.2 | 1.06 | 52.9 | 52.5 | 56030.5165 | 0.42 | 60 | 49.3 | 0.53 | 52.9 | 53.6 | 23877.8233 | 0.406 | 73.1 | 59.1 | 0.89 | 68.2 | 68.5 | 52271.3998 | 0.679 | 73.1 | 57.6 | 1.64 | 68.2 | 67.6 | 106147.134 | 0.651 | 73.1 | 58.2 | 1.59 | 68.2 | 67.9348 | 98975.5337 | 0.665
1165 | -0.65 | 76 | 53.5 | 329.9257 | 409.3743 | 72.8 | 48.5349 | 0.27 | 53 | 53.0349 | 26906.4256 | 0.185 | 0.1208 | 71.8 | 48.1 | 0.35 | 53 | 53 | 34730.6448 | 0.209 | 60 | 47.7349 | 0.88 | 53 | 52.7349 | 44819.2896 | 0.407 | 60.0349 | 47.3 | 1.06 | 53 | 52.6349 | 56369.4588 | 0.421 | 60.1 | 49.1 | 0.53 | 53 | 53.6 | 24593.2035 | 0.405 | 73.3 | 59.2349 | 0.89 | 68.3 | 68.6 | 52278.4924 | 0.678 | 73.2 | 57.8 | 1.64 | 68.3 | 67.7349 | 105878.4276 | 0.652 | 73.2 | 58.4349 | 1.59 | 68.3 | 68.1349 | 97947.8373 | 0.665
1166 | -0.7 | 76.1 | 53.6 | 326.3851 | 411.8749 | 72.935 | 48.9 | 0.2665 | 53 | 53.335 | 26636.0896 | 0.185 | -0.01065 | 71.935 | 48 | 0.35 | 53 | 53 | 35014.6932 | 0.209 | 60.1 | 48 | 0.88 | 53 | 52.9 | 44577.5844 | 0.408 | 60.2 | 47.435 | 1.06 | 53 | 52.8 | 56265.0964 | 0.421 | 60.235 | 49 | 0.53 | 53 | 53.565 | 25039.2688 | 0.40465 | 73.4 | 59.3 | 0.89 | 68.4 | 68.7 | 52506.3986 | 0.67765 | 73.4 | 57.9 | 1.64 | 68.4 | 67.9 | 106266.7956 | 0.653 | 73.335 | 58.8 | 1.59 | 68.4 | 68.4 | 96525.1087 | 0.665
1167 | -0.75 | 76.1351 | 53.7 | 322.9947 | 414.3755 | 73 | 48.8649 | 0.26 | 53.1 | 53.3 | 26710.0909 | 0.184 | 0.05353 | 72 | 47.6649 | 0.35 | 53.1 | 52.7649 | 35721.6401 | 0.209 | 60.2 | 48 | 0.88 | 53.1 | 53 | 44633.0917 | 0.408 | 60.2 | 47.6 | 1.06 | 53.1 | 52.9 | 55874.2518 | 0.421 | 60.3 | 48.8 | 0.53 | 53.1 | 53.5 | 25454.4485 | 0.404 | 73.5 | 59.2 | 0.89 | 68.4351 | 68.8 | 53164.6097 | 0.677 | 73.5 | 58 | 1.64 | 68.4351 | 68 | 106095.7542 | 0.653 | 73.4351 | 58.7 | 1.59 | 68.4351 | 68.4 | 98034.4801 | 0.665
1168 | -0.8 | 76.2 | 53.7 | 323.4761 | 417.1113 | 73.1352 | 48.5352 | 0.26 | 53.1 | 53.1 | 27153.3921 | 0.184 | 0.18593 | 72.1352 | 47.3 | 0.35 | 53.1 | 52.5 | 36465.1699 | 0.21 | 60.2 | 48 | 0.88 | 53.1 | 53 | 44814.1375 | 0.408 | 60.3 | 47.5 | 1.06 | 53.1 | 52.9 | 56531.4536 | 0.422 | 60.3352 | 48.9 | 0.53 | 53.1 | 53.5 | 25464.0357 | 0.403 | 73.6 | 59.2 | 0.89 | 68.5352 | 68.8 | 53580.0656 | 0.677 | 73.6 | 58 | 1.64 | 68.5352 | 68.1 | 106836.014 | 0.654 | 73.5 | 58.4 | 1.59 | 68.5352 | 68.4 | 100528.4862 | 0.665
1169 | -0.85 | 76.3 | 53.6 | 325.1 | 420.112 | 73.3353 | 48.8353 | 0.26 | 53.2 | 53.3353 | 27055.4835 | 0.184 | 0.18123 | 72.3353 | 47.5707 | 0.35 | 53.2 | 52.7707 | 36525.7132 | 0.211 | 60.3353 | 48.1353 | 0.88 | 53.2 | 53.1 | 44754.343 | 0.408 | 60.4 | 47.3 | 1.06 | 53.2 | 52.8 | 58047.8305 | 0.422 | 60.5 | 49 | 0.53 | 53.2 | 53.6 | 25435.1162 | 0.403 | 73.8 | 59.3353 | 0.89 | 68.6 | 69 | 53753.0282 | 0.676 | 73.7353 | 58.1 | 1.64 | 68.6 | 68.2 | 107395.5814 | 0.655 | 73.7 | 58.4 | 1.59 | 68.6 | 68.4353 | 101893.7726 | 0.666
1170 | -0.9 | 76.4 | 53.7354 | 323.1455 | 422.7063 | 73.5 | 49.1 | 0.26 | 53.2 | 53.6 | 26923.9291 | 0.184 | 0.058138 | 72.5 | 48.1 | 0.35 | 53.2 | 53.2354 | 36073.7842 | 0.211 | 60.5 | 48.3 | 0.88 | 53.2 | 53.3 | 44904.9939 | 0.408 | 60.6 | 47.5 | 1.06 | 53.2 | 53 | 58033.8702 | 0.42235 | 60.6 | 49.2 | 0.53 | 53.2 | 53.8 | 25239.0593 | 0.402 | 74 | 59.5 | 0.89 | 68.7 | 69.1354 | 53733.001 | 0.676 | 73.9354 | 58.2354 | 1.65 | 68.7 | 68.4 | 107860.7105 | 0.655 | 73.9 | 58.6 | 1.59 | 68.7 | 68.6354 | 101896.7155 | 0.666
1171 | -0.93333 | 76.4 | 53.9 | 319.5577 | 424.2423 | 73.6 | 48.9 | 0.26 | 53.3 | 53.4 | 27121.5759 | 0.183 | 0.015623 | 72.6 | 48.2 | 0.35 | 53.3 | 53.3356 | 35968.8252 | 0.211 | 60.5 | 48.3 | 0.88 | 53.3 | 53.3 | 45054.4199 | 0.408 | 60.6 | 47.4 | 1.06 | 53.3 | 53 | 58649.3316 | 0.423 | 60.6 | 49.1 | 0.53 | 53.3 | 53.7 | 25390.6639 | 0.401 | 74.0356 | 59.4644 | 0.89 | 68.8 | 69.2 | 54141.8587 | 0.675 | 74 | 58.3 | 1.65 | 68.8 | 68.5 | 108056.4776 | 0.656 | 74 | 58.7 | 1.59 | 68.8 | 68.8 | 101972.4805 | 0.666
1172 | -0.96667 | 76.5 | 53.9 | 318.9714 | 426.007 | 73.6 | 48.6643 | 0.26 | 53.3 | 53.2 | 27445.7642 | 0.183 | 0.088709 | 72.6 | 48.3 | 0.35 | 53.3 | 53.4 | 35876.2237 | 0.211 | 60.6 | 48.3 | 0.88 | 53.3 | 53.3 | 45143.6847 | 0.408 | 60.6 | 47.4357 | 1.06 | 53.3 | 53 | 58454.3549 | 0.423 | 60.7 | 49.1 | 0.53 | 53.3 | 53.7 | 25461.0759 | 0.4 | 74.1 | 59.3643 | 0.89 | 68.8357 | 69.2 | 54658.0483 | 0.674 | 74.1 | 58.3 | 1.65 | 68.8357 | 68.5 | 108391.4162 | 0.656 | 74 | 58.6 | 1.59 | 68.8357 | 68.8 | 102768.6905 | 0.666
1173 | -1 | 76.5 | 53.8 | 319.9716 | 427.9432 | 73.7 | 48.4 | 0.26 | 53.3 | 53.1 | 27796.9318 | 0.183 | 0.14443 | 72.7 | 48.1642 | 0.35 | 53.3 | 53.3642 | 36105.9259 | 0.211 | 60.6 | 48.2642 | 0.88 | 53.3 | 53.3 | 45395.5674 | 0.408 | 60.7 | 47.5642 | 1.06 | 53.3 | 53.1 | 58324.4017 | 0.424 | 60.7 | 49 | 0.53 | 53.3 | 53.7 | 25698.8838 | 0.4 | 74.1358 | 59.3 | 0.89 | 68.9 | 69.2 | 54932.8418 | 0.674 | 74.1 | 58.4 | 1.65 | 68.9 | 68.6 | 108727.5741 | 0.65636 | 74.1 | 58.5 | 1.59 | 68.9 | 68.8 | 103897.3217 | 0.666
1174 | -1.0333 | 76.6 | 53.8 | 320.4 | 429.8436 | 73.8 | 48.5 | 0.26 | 53.4 | 53.1 | 27924.4403 | 0.184 | 0.14928 | 72.8 | 48 | 0.35 | 53.4 | 53.2 | 36618.453 | 0.211 | 60.7 | 48.2 | 0.88 | 53.4 | 53.3 | 45921.7143 | 0.408 | 60.7 | 47.5359 | 1.07 | 53.4 | 53.1 | 58877.9151 | 0.424 | 60.8 | 49.1 | 0.53 | 53.4 | 53.8 | 25733.8435 | 0.399 | 74.2359 | 59.5 | 0.89 | 69 | 69.3 | 54755.447 | 0.67364 | 74.2 | 58.4 | 1.65 | 69 | 68.7 | 109223.451 | 0.657 | 74.2 | 58.5 | 1.59 | 69 | 68.8 | 104703.5763 | 0.666
1175 | -1.0667 | 76.6 | 53.836 | 319.8279 | 431.7081 | 73.9 | 48.6 | 0.26 | 53.4 | 53.3 | 27949.4365 | 0.184 | 0.11196 | 72.9 | 48.1 | 0.35 | 53.4 | 53.3 | 36712.8696 | 0.211 | 60.8 | 48.236 | 0.88 | 53.4 | 53.4 | 46163.5567 | 0.408 | 60.836 | 47.8 | 1.07 | 53.4 | 53.3 | 58192.6757 | 0.424 | 60.9 | 49.064 | 0.52 | 53.4 | 53.764 | 26046.6605 | 0.399 | 74.4 | 59.536 | 0.89 | 69 | 69.4 | 54878.6065 | 0.673 | 74.336 | 58.4 | 1.65 | 69 | 68.8 | 109908.1477 | 0.657 | 74.3 | 58.5 | 1.59 | 69 | 68.9 | 105387.4171 | 0.666
1176 | -1.1 | 76.7 | 53.9 | 318.2916 | 433.4446 | 74 | 48.7361 | 0.26 | 53.5 | 53.4 | 27939.2401 | 0.184 | 0.05294 | 73 | 48.1 | 0.35 | 53.5 | 53.3361 | 36817.8307 | 0.211 | 60.8 | 48.2639 | 0.88 | 53.5 | 53.4 | 46309.0969 | 0.408 | 60.9 | 47.7639 | 1.07 | 53.5 | 53.3 | 58529.9808 | 0.42436 | 60.9361 | 48.7 | 0.52 | 53.5 | 53.6 | 26871.2788 | 0.398 | 74.5 | 59.6 | 0.88 | 69.1 | 69.5 | 54864.7885 | 0.672 | 74.5 | 58.4361 | 1.65 | 69.1 | 68.9 | 110519.0519 | 0.658 | 74.4 | 58.6361 | 1.59 | 69.1 | 69.0361 | 105212.6874 | 0.667
1177 | -1.1333 | 76.7 | 53.9363 | 317.1275 | 435.2088 | 74.1 | 48.9363 | 0.26 | 53.5 | 53.6 | 27805.3354 | 0.184 | -0.016527 | 73.1 | 48.2 | 0.35 | 53.5 | 53.4 | 36871.6545 | 0.211 | 60.9 | 48.0363 | 0.88 | 53.5 | 53.3 | 47233.7613 | 0.409 | 60.9363 | 47.6 | 1.07 | 53.5 | 53.3 | 59551.3986 | 0.425 | 61 | 48.6 | 0.52 | 53.5 | 53.5363 | 27227.9076 | 0.398 | 74.5363 | 59.6 | 0.88 | 69.1363 | 69.5 | 55214.9619 | 0.672 | 74.5 | 58.5 | 1.65 | 69.1363 | 68.9 | 110735.4331 | 0.658 | 74.5 | 58.9 | 1.59 | 69.1363 | 69.2 | 104143.8258 | 0.667
1178 | -1.1667 | 76.8 | 54 | 315.8545 | 436.9455 | 74.2 | 49.1636 | 0.26 | 53.5 | 53.7636 | 27637.7121 | 0.184 | -0.09 | 73.2 | 48.1636 | 0.35 | 53.5 | 53.4 | 37019.9083 | 0.21136 | 61.1 | 48.2 | 0.88 | 53.5 | 53.4364 | 47427.274 | 0.409 | 61.1 | 47.7 | 1.07 | 53.5 | 53.4 | 59879.8214 | 0.425 | 61.2 | 48.7 | 0.52 | 53.5 | 53.6364 | 27426.2218 | 0.398 | 74.6364 | 59.6 | 0.88 | 69.2 | 69.6 | 55632.0923 | 0.671 | 74.6 | 58.6 | 1.65 | 69.2 | 69 | 110911.3671 | 0.658 | 74.6 | 59.1 | 1.59 | 69.2 | 69.3 | 103272.3641 | 0.667
1179 | -1.2 | 76.8 | 54.1 | 313.754 | 438.6095 | 74.2 | 48.9 | 0.26 | 53.6 | 53.5635 | 27940.9356 | 0.184 | -0.067351 | 73.2 | 48.1365 | 0.35 | 53.6 | 53.4365 | 37147.6734 | 0.212 | 61.2 | 48.3 | 0.88 | 53.6 | 53.5365 | 47360.2995 | 0.409 | 61.2 | 47.9365 | 1.07 | 53.6 | 53.6 | 59333.5656 | 0.425 | 61.3 | 48.7 | 0.52 | 53.6 | 53.7 | 27475.3206 | 0.398 | 74.7 | 59.6635 | 0.88 | 69.3 | 69.6 | 55523.8984 | 0.671 | 74.7 | 58.7 | 1.65 | 69.3 | 69.1 | 110607.2726 | 0.659 | 74.7 | 59.1 | 1.59 | 69.3 | 69.3 | 103854.8575 | 0.666
1180 | -1.2333 | 76.9 | 54.1 | 312.5732 | 440.3098 | 74.3 | 48.6634 | 0.26 | 53.6 | 53.4 | 28276.4617 | 0.184 | 0.0036872 | 73.2366 | 48.2 | 0.35 | 53.6 | 53.5 | 37148.9424 | 0.212 | 61.2 | 48.3634 | 0.88 | 53.6 | 53.6 | 47127.0177 | 0.409 | 61.2 | 48.0634 | 1.07 | 53.6 | 53.6 | 58785.6745 | 0.425 | 61.3 | 48.8 | 0.52 | 53.6 | 53.7 | 27331.6713 | 0.398 | 74.7366 | 59.5634 | 0.88 | 69.3 | 69.6 | 56000.6905 | 0.67 | 74.7 | 58.6 | 1.66 | 69.3 | 69.1 | 111598.3004 | 0.659 | 74.7 | 59 | 1.59 | 69.3 | 69.3 | 104707.3555 | 0.666
1181 | -1.2667 | 76.9 | 54.0633 | 313.8102 | 442.2469 | 74.3 | 48.6367 | 0.26 | 53.6 | 53.4367 | 28386.0408 | 0.184 | 0.074633 | 73.3 | 48.2 | 0.36 | 53.6 | 53.5 | 37273.9066 | 0.212 | 61.1 | 48.3 | 0.88 | 53.6 | 53.5 | 47447.4456 | 0.409 | 61.2 | 47.9633 | 1.07 | 53.6 | 53.6 | 59116.2561 | 0.425 | 61.2367 | 48.7633 | 0.52 | 53.6 | 53.7 | 27331.1809 | 0.397 | 74.8 | 59.5 | 0.88 | 69.4 | 69.6 | 56242.9255 | 0.67 | 74.8 | 58.6 | 1.66 | 69.4 | 69.2 | 111749.8489 | 0.659 | 74.7367 | 58.9 | 1.59 | 69.4 | 69.3 | 105769.6754 | 0.666
1182 | -1.3 | 77 | 54.1 | 314.0632 | 444.1842 | 74.4 | 49 | 0.26 | 53.7 | 53.7 | 28164.2495 | 0.185 | 0.051263 | 73.4 | 48.5368 | 0.36 | 53.7 | 53.8 | 36961.5419 | 0.212 | 61.2 | 48.3368 | 0.88 | 53.7 | 53.6 | 47370.4567 | 0.409 | 61.3 | 47.8368 | 1.07 | 53.7 | 53.5368 | 59875.6648 | 0.425 | 61.3368 | 48.8 | 0.52 | 53.7 | 53.7368 | 27488.2584 | 0.397 | 74.9 | 59.6368 | 0.88 | 69.5 | 69.7 | 56260.14 | 0.66963 | 74.9 | 58.6 | 1.66 | 69.5 | 69.2 | 112560.3068 | 0.66 | 74.8368 | 59 | 1.59 | 69.5 | 69.4 | 105797.7447 | 0.66637
1183 | -1.35 | 77.037 | 54.1 | 312.4783 | 446.7848 | 74.5 | 49 | 0.26 | 53.7 | 53.7 | 28303.1414 | 0.185 | 0.04963 | 73.5 | 48.8 | 0.35 | 53.7 | 54.1 | 36582.5322 | 0.212 | 61.3 | 48.637 | 0.88 | 53.7 | 53.837 | 46696.5639 | 0.409 | 61.4 | 48.1 | 1.07 | 53.7 | 53.7 | 59467.4578 | 0.425 | 61.4 | 48.8 | 0.52 | 53.7 | 53.8 | 27557.7743 | 0.397 | 75 | 59.9 | 0.88 | 69.6 | 69.9 | 55673.7708 | 0.669 | 75 | 58.7 | 1.66 | 69.6 | 69.3 | 112931.7424 | 0.66 | 74.937 | 59 | 1.59 | 69.6 | 69.5 | 106047.6366 | 0.667
1184 | -1.4 | 77.1 | 54.2 | 310.0517 | 449.2853 | 74.6 | 48.2147 | 0.27 | 53.8 | 53.0517 | 29235.897 | 0.185 | 0.080448 | 73.6 | 48.7 | 0.35 | 53.8 | 53.9629 | 36754.0839 | 0.211 | 61.3 | 48.9 | 0.88 | 53.8 | 54 | 45623.5882 | 0.409 | 61.4 | 48 | 1.07 | 53.8 | 53.7 | 59827.3024 | 0.425 | 61.4 | 48.7371 | 0.52 | 53.8 | 53.8 | 27717.1209 | 0.397 | 75.1 | 59.9 | 0.88 | 69.6371 | 69.9 | 55727.0797 | 0.669 | 75.0371 | 58.6629 | 1.66 | 69.6371 | 69.3629 | 113803.7142 | 0.66 | 75 | 59.1 | 1.59 | 69.6371 | 69.6 | 106305.9302 | 0.667
1185 | -1.45 | 77.2 | 54.1 | 311.509 | 452.1603 | 74.7 | 46.7372 | 0.27 | 53.8372 | 51.9372 | 31335.8224 | 0.187 | 0.12751 | 73.6372 | 48.3628 | 0.35 | 53.8372 | 53.7 | 37394.7085 | 0.211 | 61.3 | 48.9 | 0.88 | 53.8372 | 54 | 45691.1769 | 0.409 | 61.4 | 47.8628 | 1.07 | 53.8372 | 53.6 | 60548.5348 | 0.426 | 61.4372 | 48.8 | 0.52 | 53.8372 | 53.8 | 27646.7829 | 0.397 | 75.1372 | 59.7 | 0.88 | 69.7372 | 69.9 | 56642.2626 | 0.668 | 75.1 | 58.3372 | 1.66 | 69.7372 | 69.3 | 116416.8397 | 0.661 | 75.1 | 59.1 | 1.6 | 69.7372 | 69.6 | 106614.7308 | 0.667
1186 | -1.5 | 77.3 | 54.1 | 314.1881 | 455.4238 | 74.9373 | 47.2373 | 0.27 | 53.9 | 52.5 | 31491.8584 | 0.18937 | 0.03254 | 73.9373 | 48.1627 | 0.35 | 53.9 | 53.6 | 38206.1653 | 0.212 | 61.4373 | 48.9 | 0.88 | 53.9 | 54 | 46266.9807 | 0.408 | 61.5 | 47.7373 | 1.07 | 53.9 | 53.6373 | 61520.0482 | 0.426 | 61.6 | 48.8373 | 0.52 | 53.9 | 53.9 | 27923.6159 | 0.397 | 75.4 | 59.8373 | 0.88 | 69.8373 | 70.1 | 57203.6752 | 0.668 | 75.3373 | 58.6373 | 1.66 | 69.8373 | 69.5373 | 116103.7308 | 0.66137 | 75.3 | 59.2 | 1.6 | 69.8373 | 69.8 | 107270.8374 | 0.667
1187 | -1.55 | 77.3374 | 54.2 | 310.6258 | 458.1871 | 75.2374 | 48.0497 | 0.27 | 54 | 53.2497 | 31223.6403 | 0.191 | -0.057116 | 74.2 | 48.2748 | 0.36 | 54 | 53.7748 | 38496.4733 | 0.212 | 61.7 | 48.7626 | 0.88 | 54 | 54.0626 | 47359.6079 | 0.408 | 61.7374 | 48 | 1.07 | 54 | 53.9 | 61398.9558 | 0.426 | 61.8 | 49 | 0.52 | 54 | 54.1 | 27993.182 | 0.397 | 75.7 | 60.2 | 0.88 | 69.9 | 70.4 | 56876.2609 | 0.66763 | 75.6374 | 58.8 | 1.66 | 69.9 | 69.8 | 116577.504 | 0.662 | 75.6 | 59.2 | 1.6 | 69.9 | 70 | 109456.8445 | 0.667
1188 | -1.6 | 77.4 | 54.4 | 305.6249 | 460.4501 | 75.4 | 49.6375 | 0.27 | 54 | 54.5751 | 29561.1443 | 0.19162 | -0.081627 | 74.3 | 49 | 0.35625 | 54 | 54.4 | 37622.7265 | 0.212 | 61.7375 | 48.3 | 0.88 | 54 | 53.8 | 49597.3305 | 0.408 | 61.8 | 47.8375 | 1.07 | 54 | 53.8 | 62538.2065 | 0.427 | 61.9 | 49.1 | 0.52 | 54 | 54.2 | 27885.4963 | 0.397 | 75.8375 | 60.3 | 0.88 | 70 | 70.5 | 57082.3533 | 0.667 | 75.8 | 58.8 | 1.66 | 70 | 69.9 | 118459.0005 | 0.662 | 75.8 | 59.1 | 1.6 | 70 | 70.1 | 111104.5445 | 0.667
1189 | -1.6333 | 77.5 | 54.4 | 305.8118 | 462.1129 | 75.4 | 50.2 | 0.27 | 54.0376 | 55 | 28766.7167 | 0.19 | -0.05747 | 74.3624 | 48.8624 | 0.35 | 54.0376 | 54.2624 | 37733.6521 | 0.211 | 61.9 | 48.3624 | 0.88 | 54.0376 | 53.9 | 49793.8112 | 0.409 | 61.9376 | 48 | 1.07 | 54.0376 | 53.9624 | 62571.0287 | 0.427 | 62 | 49.2 | 0.52 | 54.0376 | 54.3 | 27945.3244 | 0.397 | 75.9 | 60.2247 | 0.88 | 70.1 | 70.5 | 57373.3882 | 0.666 | 75.9 | 58.7 | 1.66 | 70.1 | 69.9624 | 119329.7868 | 0.662 | 75.8 | 59.1 | 1.6 | 70.1 | 70.1 | 111577.1573 | 0.667
1190 | -1.6667 | 77.5 | 54.2622 | 307.0532 | 463.8511 | 75.3 | 50.2 | 0.27 | 54.1 | 55 | 28438.998 | 0.189 | 0.1105 | 74.3 | 48.5378 | 0.35 | 54.1 | 53.9378 | 38161.8293 | 0.211 | 61.9 | 48.3 | 0.88 | 54.1 | 53.8 | 50294.0013 | 0.409 | 62 | 47.6622 | 1.07 | 54.1 | 53.7622 | 64379.2998 | 0.427 | 62.0378 | 48.8622 | 0.52 | 54.1 | 54.0622 | 28806.4048 | 0.396 | 75.8 | 59.6622 | 0.88 | 70.1 | 70.3 | 59195.5915 | 0.66562 | 75.8 | 58.5 | 1.66 | 70.1 | 69.9 | 120371.2262 | 0.662 | 75.8 | 58.8622 | 1.5938 | 70.1 | 70 | 112722.0288 | 0.667
1191 | -1.7 | 77.6 | 54.1 | 312.0652 | 466.0515 | 75.4 | 49.7485 | 0.27 | 54.1 | 54.5864 | 28885.7185 | 0.18762 | 0.23983 | 74.4 | 48.5242 | 0.35 | 54.1 | 54.0242 | 38254.235 | 0.211 | 62.1 | 48.4 | 0.88 | 54.1 | 54 | 50547.5217 | 0.409 | 62.1379 | 47.3 | 1.07 | 54.1 | 53.7 | 66628.9679 | 0.428 | 62.2379 | 48.7379 | 0.52 | 54.1 | 54.1379 | 29513.3062 | 0.397 | 75.9 | 59.2621 | 0.88 | 70.2 | 70.2 | 60689.1007 | 0.665 | 75.8379 | 58.6379 | 1.6638 | 70.2 | 69.9 | 119728.8452 | 0.663 | 75.8 | 58.6379 | 1.6 | 70.2 | 70 | 114535.4628 | 0.667
1192 | -1.7333 | 77.6 | 54 | 316.49 | 468.39 | 75.538 | 48.638 | 0.27 | 54.2 | 53.738 | 30334.6089 | 0.188 | 0.1664 | 74.5 | 47.838 | 0.36 | 54.2 | 53.438 | 39672.9507 | 0.212 | 62.4 | 48.638 | 0.88 | 54.2 | 54.3 | 50590.1988 | 0.409 | 62.438 | 47.438 | 1.08 | 54.2 | 53.838 | 67402.988 | 0.428 | 62.538 | 49.138 | 0.52 | 54.2 | 54.438 | 29178.532 | 0.396 | 76 | 58.524 | 0.88 | 70.3 | 70.062 | 63875.2001 | 0.66538 | 76 | 58.662 | 1.67 | 70.3 | 70 | 120828.8235 | 0.663 | 75.938 | 58.8 | 1.6 | 70.3 | 70.1 | 114402.9752 | 0.667
1193 | -1.7667 | 77.7 | 54 | 317.0143 | 470.4524 | 75.8 | 48.5476 | 0.27 | 54.2 | 53.6857 | 30791.6959 | 0.188 | 0.2654 | 74.7381 | 47.0951 | 0.36 | 54.2 | 52.9713 | 41257.9653 | 0.213 | 62.5381 | 48.7 | 0.88 | 54.2 | 54.3619 | 50982.7199 | 0.409 | 62.6 | 47.6238 | 1.08 | 54.2 | 54.0619 | 67563.7446 | 0.429 | 62.7 | 48.4713 | 0.52 | 54.2 | 54.0857 | 30843.2625 | 0.396 | 76.2381 | 58 | 0.88 | 70.3 | 70 | 66746.5284 | 0.666 | 76.2 | 58.1238 | 1.67 | 70.3 | 70 | 125796.2156 | 0.664 | 76.1381 | 58.2476 | 1.6 | 70.3 | 70.0619 | 119389.8447 | 0.66738
1194 | -1.8 | 77.7 | 53.4235 | 328.9318 | 473.7587 | 76.0382 | 46.8235 | 0.27 | 54.2 | 52.4235 | 33246.608 | 0.19 | 0.8702 | 75.0382 | 44.5765 | 0.36 | 54.2 | 51.1765 | 46148.6879 | 0.21638 | 62.6382 | 48.3618 | 0.88 | 54.2 | 54.2 | 52446.6767 | 0.409 | 62.6382 | 46.6235 | 1.08 | 54.2 | 53.5 | 72227.5292 | 0.429 | 62.8382 | 46.0235 | 0.52 | 54.2 | 52.6618 | 36619.6752 | 0.397 | 76.4382 | 58.2382 | 0.88 | 70.4 | 70.2382 | 66626.7916 | 0.666 | 76.3382 | 57.7382 | 1.67 | 70.4 | 69.9382 | 129966.7232 | 0.664 | 76.3382 | 56.3618 | 1.6 | 70.4 | 69.5 | 133690.6981 | 0.66838
1195 | -1.85 | 77.8 | 52.9 | 349.5383 | 479.1067 | 76.7767 | 46.6534 | 0.28 | 54.3 | 52.4534 | 34878.0129 | 0.193 | 0.4684 | 75.7767 | 45.4 | 0.37 | 54.3 | 52.1 | 46941.173 | 0.22038 | 63.3767 | 48.8767 | 0.88 | 54.3 | 54.815 | 53501.5662 | 0.409 | 63.4767 | 46.3383 | 1.08 | 54.3 | 53.6767 | 77440.3178 | 0.43 | 63.715 | 45.815 | 0.53 | 54.3 | 52.915 | 39419.1241 | 0.39938 | 77.0767 | 58.9767 | 0.88 | 70.5 | 70.9383 | 66332.0334 | 0.666 | 76.9383 | 58.6767 | 1.67 | 70.5 | 70.6767 | 127419.8112 | 0.665 | 76.8767 | 56.615 | 1.6 | 70.5 | 70.015 | 135959.9581 | 0.67
1196 | -1.9 | 77.9 | 53.4769 | 338.2309 | 481.7154 | 77 | 47.3231 | 0.28 | 54.3385 | 53.1231 | 34665.0498 | 0.195 | -0.10408 | 75.9385 | 43.6923 | 0.37385 | 54.3385 | 50.9693 | 50573.807 | 0.22438 | 64.1 | 49.4231 | 0.88 | 54.3385 | 55.4231 | 53710.3247 | 0.40762 | 64.2 | 46.2846 | 1.08 | 54.3385 | 53.9615 | 80806.1663 | 0.431 | 64.2 | 46.9154 | 0.53 | 54.3385 | 53.8385 | 38169.5615 | 0.401 | 77.4 | 58.6693 | 0.88 | 70.6 | 71.0231 | 68659.5162 | 0.66562 | 77.4 | 58.0308 | 1.67 | 70.6 | 70.7231 | 135134.5903 | 0.664 | 77.4 | 57.6385 | 1.6 | 70.6 | 70.7 | 132172.8798 | 0.67
1197 | -1.95 | 77.9386 | 52.8843 | 343.2173 | 485.44 | 77.0386 | 47.1929 | 0.28 | 54.4 | 53.0543 | 35395.771 | 0.19739 | -0.062327 | 76.1 | 41.0771 | 0.39 | 54.4 | 49.1771 | 56537.5486 | 0.23077 | 64.0386 | 48.3229 | 0.87 | 54.4 | 54.7229 | 57491.8307 | 0.406 | 64.1 | 45.5771 | 1.0839 | 54.4 | 53.5771 | 83998.1751 | 0.432 | 64.2 | 47.8 | 0.53 | 54.4 | 54.4 | 36039.4555 | 0.401 | 77.5 | 56.8 | 0.88 | 70.7 | 70.4 | 75778.8173 | 0.665 | 77.5 | 55.2614 | 1.67 | 70.7 | 69.8614 | 154810.5162 | 0.66439 | 77.4 | 57.6614 | 1.6 | 70.7 | 70.7 | 132547.0106 | 0.67
1198 | -2 | 78 | 52.2 | 370.2256 | 491.1095 | 77.1 | 48.5226 | 0.28 | 54.5 | 54.2226 | 34030.894 | 0.198 | 0.22063 | 76.2 | 41.0839 | 0.4 | 54.5 | 49.4226 | 58616.3805 | 0.23839 | 64.2387 | 48.0774 | 0.87 | 54.5 | 54.6387 | 59135.4144 | 0.406 | 64.3 | 46.4613 | 1.09 | 54.5 | 54.2 | 81235.8433 | 0.433 | 64.4 | 46.9679 | 0.53 | 54.5 | 53.9839 | 38407.6788 | 0.401 | 77.6 | 56.8 | 0.88 | 70.8 | 70.5 | 76128.7214 | 0.666 | 77.5387 | 54.6226 | 1.67 | 70.8 | 69.7 | 160335.2695 | 0.666 | 77.5 | 56.9226 | 1.6 | 70.8 | 70.5613 | 137834.557 | 0.67
1199 | -2.05 | 78.1 | 51.7612 | 382.597 | 496.0269 | 77.2 | 46.6672 | 0.29 | 54.5 | 52.7672 | 36533.5011 | 0.19939 | 0.7771 | 76.3 | 40.4552 | 0.41 | 54.5 | 49.3164 | 61771.38 | 0.24639 | 64.4388 | 48.206 | 0.87 | 54.5 | 54.7836 | 59173.2177 | 0.40561 | 64.5 | 45.7836 | 1.09 | 54.5 | 53.8612 | 85281.7504 | 0.433 | 64.6 | 44.3836 | 0.53 | 54.5 | 52.5612 | 44751.4655 | 0.403 | 77.6388 | 57.5328 | 0.88 | 70.9 | 70.7776 | 73656.2454 | 0.666 | 77.6 | 53.6836 | 1.68 | 70.9 | 69.4612 | 167858.4879 | 0.668 | 77.6 | 55.3672 | 1.6 | 70.9 | 70.1224 | 148848.6092 | 0.67
1200 | -2.1 | 78.0611 | 51.0222 | 402.6412 | 501.1108 | 77.3 | 44.2611 | 0.29 | 54.5 | 51 | 40308.4008 | 0.20339 | 1.3882 | 76.4 | 42.3557 | 0.42389 | 54.5 | 50.9557 | 60426.3599 | 0.25339 | 64.8778 | 46.8778 | 0.87 | 54.5 | 54.1778 | 65835.5872 | 0.406 | 64.9778 | 44.9389 | 1.09 | 54.5 | 53.6389 | 91486.0942 | 0.435 | 65.2168 | 44.1946 | 0.53389 | 54.5 | 52.7557 | 46950.2112 | 0.40639 | 77.7 | 59.5389 | 0.88 | 70.8611 | 71.5 | 66474.9828 | 0.666 | 77.7 | 52.6778 | 1.68 | 70.8611 | 69.2389 | 176120.584 | 0.67 | 77.7 | 53.2 | 1.61 | 70.8611 | 69.4389 | 164212.346 | 0.672
1201 | -1.9167 | 77.8 | 50.739 | 423.4118 | 494.2193 | 77.261 | 43.8 | 0.3 | 54.3 | 50.8 | 41839.7199 | 0.20839 | 0.90758 | 76.361 | 43.839 | 0.43 | 54.3 | 52.239 | 58634.557 | 0.25739 | 65.8 | 48.0781 | 0.87 | 54.3 | 55.239 | 64690.7065 | 0.405 | 65.9 | 45.9781 | 1.09 | 54.3 | 54.639 | 90950.9623 | 0.435 | 65.961 | 46.2 | 0.54 | 54.3 | 54.2 | 44332.8793 | 0.408 | 77.7 | 59.7 | 0.87 | 70.5 | 71.5 | 65764.3262 | 0.66461 | 77.761 | 53.4 | 1.69 | 70.5 | 69.561 | 171571.8539 | 0.672 | 77.7 | 53.439 | 1.61 | 70.5 | 69.6 | 163602.9679 | 0.674
1202 | -1.7333 | 77.5 | 51.1 | 409.6302 | 484.1169 | 76.9608 | 43.4608 | 0.31 | 54.1 | 50.6 | 43016.6148 | 0.21378 | 0.42344 | 76.1 | 44.5783 | 0.44 | 54.1 | 52.7392 | 57524.5582 | 0.26 | 65.4608 | 48.3 | 0.87 | 54.1 | 55.2608 | 62249.0682 | 0.40361 | 65.5217 | 46.3392 | 1.09 | 54.1 | 54.7 | 87279.1148 | 0.43461 | 65.4217 | 45.8608 | 0.54 | 54.1 | 53.8217 | 43885.3157 | 0.408 | 77.4 | 59.4608 | 0.87 | 70.1608 | 71.2608 | 65518.2738 | 0.663 | 77.4608 | 53.3608 | 1.69 | 70.1608 | 69.4 | 170599.4181 | 0.673 | 77.4608 | 54.2958 | 1.61 | 70.1608 | 69.7392 | 155968.6626 | 0.675
1203 | -1.55 | 77.2607 | 51.3393 | 404.1968 | 474.1754 | 76.7 | 43.5178 | 0.31393 | 53.9 | 50.7785 | 43667.5297 | 0.21939 | -0.26996 | 75.8607 | 44.9215 | 0.44 | 53.9 | 53.0607 | 56647.5631 | 0.262 | 64.7215 | 47.9215 | 0.87 | 53.9 | 54.6607 | 60866.5103 | 0.402 | 64.7607 | 46.3215 | 1.09 | 53.9 | 54.3215 | 83966.5108 | 0.43361 | 64.7215 | 44.9822 | 0.54 | 53.9 | 53.0215 | 44340.0394 | 0.40839 | 77.1607 | 58.2429 | 0.87 | 69.8 | 70.6215 | 68652.505 | 0.66161 | 77.2 | 52.8215 | 1.69 | 69.8 | 69.0607 | 172583.6454 | 0.67439 | 77.1607 | 55.9607 | 1.61 | 69.8 | 70.0607 | 143343.0577 | 0.675
1204 | -1.3667 | 76.9606 | 51.1212 | 404.1298 | 464.5699 | 76.4606 | 44.7394 | 0.32 | 53.7 | 51.7788 | 42424.814 | 0.223 | -0.37084 | 75.6 | 44.8575 | 0.44 | 53.7 | 52.9182 | 56664.5706 | 0.263 | 64.2606 | 47.1212 | 0.86 | 53.7 | 54.0212 | 61753.6573 | 0.401 | 64.3 | 46.3575 | 1.09 | 53.7 | 54.1182 | 81584.5124 | 0.433 | 64.3 | 43.9 | 0.54 | 53.7 | 52.3 | 46019.1498 | 0.41 | 76.8606 | 56.5606 | 0.87 | 69.4606 | 69.8606 | 73673.971 | 0.661 | 76.9 | 52.1182 | 1.7 | 69.4606 | 68.7 | 175887.8419 | 0.676 | 76.9 | 55.8 | 1.61 | 69.4606 | 69.8 | 142379.8974 | 0.675
1205 | -1.1833 | 76.7 | 51.0395 | 414.2755 | 455.431 | 76.1605 | 44.363 | 0.32 | 53.5 | 51.5025 | 43009.8226 | 0.22539 | -0.68462 | 75.3605 | 45.8605 | 0.44 | 53.5 | 53.6605 | 54374.1842 | 0.264 | 64.1 | 46.5 | 0.86 | 53.5 | 53.6 | 63468.3631 | 0.401 | 64.1605 | 48.1 | 1.08 | 53.5 | 55 | 72875.3835 | 0.43161 | 64.1605 | 44.2395 | 0.54 | 53.5 | 52.4395 | 45120.0825 | 0.412 | 76.6 | 55.6025 | 0.87 | 69.1605 | 69.321 | 76279.5397 | 0.66 | 76.6605 | 53.1395 | 1.7 | 69.1605 | 68.8395 | 167083.2025 | 0.677 | 76.6 | 56.279 | 1.61 | 69.1605 | 69.8 | 136972.158 | 0.674
1206 | -1 | 76.5 | 51.2 | 407.4396 | 445.3227 | 75.9 | 42.2396 | 0.33 | 53.3 | 50.0396 | 46318.9761 | 0.2294 | -0.74856 | 75.0604 | 45.2604 | 0.44 | 53.3 | 53.1604 | 54945.6025 | 0.264 | 63.6604 | 46.0812 | 0.86 | 53.3 | 53.1208 | 63379.312 | 0.401 | 63.6604 | 47.9604 | 1.08 | 53.3 | 54.7208 | 70777.2612 | 0.4296 | 63.6208 | 44.8396 | 0.54 | 53.3 | 52.6 | 42736.2461 | 0.4134 | 76.3604 | 54.1 | 0.87 | 68.8604 | 68.6 | 80555.0416 | 0.66 | 76.3604 | 53.7 | 1.7 | 68.8604 | 68.8604 | 160934.1269 | 0.677 | 76.3604 | 56.2415 | 1.61 | 68.8604 | 69.6208 | 135103.2705 | 0.6726
1207 | -0.93333 | 76.4 | 51.0603 | 409.3317 | 442.0013 | 75.7 | 43.0192 | 0.34 | 53.2 | 50.6795 | 45944.9828 | 0.2344 | -0.12853 | 74.9 | 45.6987 | 0.44 | 53.2 | 53.3589 | 53946.3393 | 0.264 | 63.1 | 44.9603 | 0.86397 | 53.2 | 52.2603 | 65684.0871 | 0.402 | 63.1603 | 47.6 | 1.07 | 53.2 | 54.3 | 69803.9056 | 0.4276 | 63.2 | 45.2 | 0.55 | 53.2 | 52.6 | 41075.5912 | 0.4144 | 76.1 | 54.0603 | 0.87 | 68.7 | 68.4603 | 80147.832 | 0.6604 | 76.1 | 53.7 | 1.7 | 68.7 | 68.7 | 159127.6471 | 0.677 | 76.1 | 54.6205 | 1.61 | 68.7 | 68.8603 | 144364.5618 | 0.672
1208 | -0.86667 | 76.3 | 50.8 | 419.3391 | 439.2211 | 75.6 | 43.8 | 0.34 | 53.2 | 51.3 | 45383.1379 | 0.2374 | -0.15818 | 74.8 | 46.8406 | 0.44 | 53.2 | 54.1805 | 51361.0597 | 0.2626 | 63.1 | 45.0797 | 0.87 | 53.2 | 52.3398 | 65215.9217 | 0.4034 | 63.1 | 47.6203 | 1.07 | 53.2 | 54.2602 | 69253.8405 | 0.426 | 63.2 | 45.9594 | 0.55 | 53.2 | 53.0797 | 39383.3494 | 0.415 | 76 | 53.5203 | 0.87 | 68.6 | 68.2 | 81814.0216 | 0.661 | 76 | 53.9797 | 1.7 | 68.6 | 68.7 | 156819.655 | 0.677 | 76 | 54.5594 | 1.61 | 68.6 | 68.7398 | 144217.0775 | 0.672
1209 | -0.8 | 76.2 | 50.94 | 419.7013 | 435.6004 | 75.5 | 44.1199 | 0.34 | 53.1 | 51.6799 | 45235.2149 | 0.24 | -0.56343 | 74.7 | 45.0201 | 0.44 | 53.1 | 52.8201 | 54351.4956 | 0.262 | 62.96 | 45.7201 | 0.87 | 53.1 | 52.66 | 62752.9061 | 0.404 | 63 | 46.4002 | 1.07 | 53.1 | 53.4801 | 74015.8794 | 0.425 | 63 | 47.0201 | 0.55 | 53.1 | 53.66 | 36386.6179 | 0.415 | 75.9 | 52.86 | 0.87 | 68.5 | 67.9 | 83920.4168 | 0.662 | 75.9 | 54.4801 | 1.7 | 68.5 | 68.76 | 152285.6123 | 0.676 | 75.9 | 55.5801 | 1.61 | 68.5 | 69.06 | 136246.3847 | 0.671
1210 | -0.73333 | 76.1 | 50.8198 | 413.3841 | 431.6798 | 75.4599 | 45.3802 | 0.35 | 53 | 52.6802 | 43501.3762 | 0.2414 | -0.34083 | 74.6 | 44.0198 | 0.44 | 53 | 52.0198 | 56250.5292 | 0.263 | 62.7 | 45.2802 | 0.87 | 53 | 52.3401 | 63597.9418 | 0.405 | 62.8 | 45.3202 | 1.07 | 53 | 52.6802 | 78013.0803 | 0.425 | 62.8401 | 46.2 | 0.55 | 53 | 53.1 | 37980.4179 | 0.414 | 75.8 | 52.7401 | 0.87 | 68.3599 | 67.8401 | 84028.506 | 0.6624 | 75.8 | 53.3599 | 1.7 | 68.3599 | 68.3599 | 159257.1937 | 0.676 | 75.8 | 54.8401 | 1.6 | 68.3599 | 68.7 | 140777.1255 | 0.671
1211 | -0.66667 | 76 | 50.5 | 430.6177 | 429.2784 | 75.3598 | 45.8196 | 0.35 | 52.9 | 52.9598 | 42766.6919 | 0.242 | -0.3456 | 74.5 | 43.1 | 0.44 | 52.9 | 51.4 | 58247.5425 | 0.265 | 63 | 45.8598 | 0.87 | 52.9 | 52.8 | 62335.3989 | 0.406 | 63 | 46.3794 | 1.07 | 52.9 | 53.4598 | 74254.4055 | 0.4246 | 63.1 | 45.7196 | 0.54 | 52.9 | 52.8598 | 39557.6023 | 0.414 | 75.7 | 52.8196 | 0.87 | 68.2 | 67.8598 | 83432.9497 | 0.663 | 75.7 | 52.7196 | 1.7 | 68.2 | 68.0598 | 163351.7154 | 0.676 | 75.7 | 54.6794 | 1.6 | 68.2 | 68.5598 | 140800.1382 | 0.67
1212 | -0.6 | 75.8 | 50.1194 | 435.738 | 425.7357 | 75.2597 | 45.1 | 0.35 | 52.8597 | 52.4 | 43751.6661 | 0.242 | -0.18966 | 74.4 | 42.8597 | 0.45 | 52.8597 | 51.2597 | 59052.0962 | 0.267 | 62.8 | 45.1597 | 0.87 | 52.8597 | 52.3597 | 64536.0858 | 0.406 | 62.9 | 45.3597 | 1.07 | 52.8597 | 52.8 | 78005.2338 | 0.424 | 62.9 | 44.7194 | 0.55 | 52.8597 | 52.2597 | 41599.3324 | 0.4144 | 75.6 | 52.1403 | 0.87 | 68.0597 | 67.5403 | 85569.6158 | 0.664 | 75.6 | 51.6597 | 1.7 | 68.0597 | 67.6597 | 170314.3405 | 0.677 | 75.6 | 53.9209 | 1.6 | 68.0597 | 68.2403 | 145252.8794 | 0.67
1213 | -0.43333 | 75.5596 | 49.6 | 455.5191 | 418.2723 | 75.1 | 44.9596 | 0.35 | 52.6596 | 52.2596 | 43841.1872 | 0.2424 | -0.75704 | 74.2596 | 43.3426 | 0.45 | 52.6596 | 51.7021 | 58265.5777 | 0.2694 | 63 | 45.1809 | 0.88 | 52.6596 | 52.3809 | 65309.5061 | 0.407 | 63.0404 | 45.3404 | 1.07 | 52.6596 | 52.8404 | 78702.1048 | 0.424 | 63.1 | 44.3404 | 0.55 | 52.6596 | 52.1404 | 42929.233 | 0.4154 | 75.4596 | 52.2191 | 0.87 | 67.7596 | 67.4596 | 84784.2375 | 0.664 | 75.5 | 51.1 | 1.7 | 67.7596 | 67.4 | 173866.338 | 0.677 | 75.4596 | 54.9 | 1.6 | 67.7596 | 68.5 | 137525.9986 | 0.669
1214 | -0.26667 | 75.3595 | 49.8 | 451.6162 | 408.9297 | 74.8595 | 44.6 | 0.35 | 52.4595 | 52 | 44118.1392 | 0.243 | -0.88395 | 74 | 45.9622 | 0.45 | 52.4595 | 53.5216 | 52948.1205 | 0.26959 | 63 | 45.7595 | 0.88 | 52.4595 | 52.7595 | 63349.039 | 0.407 | 63.1 | 45.5189 | 1.06 | 52.4595 | 52.9595 | 78225.3693 | 0.424 | 63.0595 | 44.8405 | 0.55 | 52.4595 | 52.4 | 41731.1892 | 0.416 | 75.2 | 51.3189 | 0.87 | 67.4595 | 67.0595 | 87466.1276 | 0.665 | 75.2595 | 51.2405 | 1.7 | 67.4595 | 67.3 | 171075.3847 | 0.678 | 75.2 | 54.9405 | 1.6 | 67.4595 | 68.3 | 135542.5039 | 0.668
1215 | -0.1 | 75.0593 | 49.9407 | 447.4308 | 399.1868 | 74.6 | 45.0813 | 0.35 | 52.3 | 52.2813 | 43198.2566 | 0.244 | -1.159 | 73.7593 | 46.1747 | 0.45 | 52.3 | 53.5561 | 51638.2755 | 0.267 | 62.6593 | 46.0033 | 0.87593 | 52.3 | 52.7813 | 60960.2146 | 0.406 | 62.7593 | 44.278 | 1.06 | 52.3 | 52.1187 | 81911.861 | 0.423 | 62.7 | 44.8593 | 0.55 | 52.3 | 52.3 | 40795.63 | 0.416 | 74.9593 | 50.278 | 0.88 | 67.1593 | 66.5187 | 90355.5586 | 0.666 | 75 | 51.8407 | 1.7 | 67.1593 | 67.3 | 165115.4569 | 0.678 | 75 | 55.4 | 1.59 | 67.1593 | 68.3 | 130492.0489 | 0.666
1216 | 0.066667 | 74.8 | 49.8 | 448.3077 | 389.6661 | 74.3592 | 45.5369 | 0.35 | 52.1 | 52.5185 | 42053.5526 | 0.243 | -0.93414 | 73.5 | 43.5 | 0.45 | 52.1 | 51.5 | 56057.3363 | 0.267 | 62.4592 | 47.0777 | 0.87 | 52.1 | 53.3185 | 55864.5113 | 0.405 | 62.5 | 43.1 | 1.0641 | 52.1 | 51.3 | 86467.1466 | 0.424 | 62.5 | 44.4185 | 0.55 | 52.1 | 51.9592 | 41349.4168 | 0.416 | 74.7 | 49.6223 | 0.88 | 66.8592 | 66.1408 | 91960.9934 | 0.667 | 74.7592 | 52.6223 | 1.7 | 66.8592 | 67.4408 | 157437.0212 | 0.677 | 74.7592 | 54.4146 | 1.59 | 66.8592 | 67.7777 | 135024.245 | 0.66459
1217 | 0.23333 | 74.5591 | 49.5591 | 453.2267 | 380.7049 | 74.1 | 44.4 | 0.35 | 51.9 | 51.6 | 43312.7719 | 0.243 | -0.13313 | 73.3 | 44.1044 | 0.45 | 51.9 | 51.9227 | 54617.4427 | 0.268 | 62.2 | 45.9818 | 0.87 | 51.9 | 52.5409 | 58927.8306 | 0.404 | 62.3 | 43 | 1.07 | 51.9 | 51.2 | 85947.8081 | 0.425 | 62.3 | 43.8 | 0.55 | 51.9 | 51.5 | 42367.3502 | 0.416 | 74.4591 | 50.3364 | 0.88 | 66.5 | 66.2591 | 88688.5051 | 0.667 | 74.5 | 53.5591 | 1.7 | 66.5 | 67.5591 | 148790.3591 | 0.676 | 74.5 | 51.7 | 1.59 | 66.5 | 66.6591 | 151244.1834 | 0.664
1218 | 0.4 | 74.4 | 49.259 | 464.646 | 372.595 | 73.859 | 44.159 | 0.35 | 51.8 | 51.359 | 43460.8956 | 0.244 | -0.18868 | 73.059 | 45.054 | 0.45 | 51.8 | 52.495 | 52258.8252 | 0.26659 | 62.2 | 45.795 | 0.87 | 51.8 | 52.377 | 59489.8386 | 0.402 | 62.3 | 43.664 | 1.07 | 51.8 | 51.582 | 83305.6128 | 0.426 | 62.3 | 43.859 | 0.55 | 51.8 | 51.5 | 42363.3765 | 0.417 | 74.2 | 48.859 | 0.88 | 66.3 | 65.6 | 93151.0443 | 0.668 | 74.259 | 53.018 | 1.69 | 66.3 | 67.159 | 150619.9974 | 0.67459 | 74.259 | 51.659 | 1.59 | 66.3 | 66.459 | 149971.5481 | 0.66359
1219 | 0.45 | 74.3 | 48.8589 | 474.4981 | 370.3766 | 73.7 | 43.8 | 0.35 | 51.7 | 51.1 | 43832.5606 | 0.24441 | 0.097327 | 72.9 | 42.9589 | 0.45 | 51.7 | 50.9 | 55915.8215 | 0.267 | 62 | 44.1822 | 0.87 | 51.7 | 51.3411 | 64752.1652 | 0.402 | 62.1 | 45 | 1.07 | 51.7 | 52.2589 | 76371.5706 | 0.426 | 62.1 | 43.8234 | 0.55 | 51.7 | 51.4411 | 42016.567 | 0.417 | 74 | 48.7822 | 0.88 | 66.2 | 65.4411 | 93004.1346 | 0.669 | 74 | 52.5822 | 1.69 | 66.2 | 66.8411 | 151513.773 | 0.673 | 74 | 51.0178 | 1.59 | 66.2 | 66.0589 | 152679.2785 | 0.663
1220 | 0.5 | 74.2 | 48.7 | 482.3464 | 368.1526 | 73.6 | 44.1237 | 0.35 | 51.6588 | 51.3825 | 43403.9628 | 0.245 | 0.12218 | 72.8 | 43.4887 | 0.45 | 51.6588 | 51.3649 | 54972.4683 | 0.268 | 61.9588 | 45.8887 | 0.87 | 51.6588 | 52.3649 | 58185.8805 | 0.40259 | 62 | 44.3763 | 1.07 | 51.6588 | 51.8175 | 78843.6446 | 0.425 | 62 | 44.5588 | 0.55 | 51.6588 | 51.8588 | 40094.5503 | 0.417 | 73.9588 | 49.5 | 0.88 | 66.1 | 65.7 | 90027.7971 | 0.67 | 73.9588 | 52.8175 | 1.69 | 66.1 | 66.8588 | 149239.0804 | 0.672 | 73.9 | 50.7825 | 1.59 | 66.1 | 65.9412 | 153669.1457 | 0.664
1221 | 0.55 | 74.1586 | 49.0414 | 472.6903 | 364.5692 | 73.5 | 44.7173 | 0.35 | 51.6 | 51.8173 | 42390.5729 | 0.245 | -0.31281 | 72.7 | 44.3865 | 0.45 | 51.6 | 51.9692 | 52997.2883 | 0.267 | 61.6586 | 47.8932 | 0.86 | 51.6 | 53.3759 | 49585.3098 | 0.4 | 61.7586 | 43.0586 | 1.07 | 51.6 | 50.9586 | 83437.543 | 0.425 | 61.6586 | 43.9586 | 0.55 | 51.6 | 51.3586 | 40697.6957 | 0.417 | 73.9 | 49.9654 | 0.88 | 66 | 65.8414 | 88068.4233 | 0.67041 | 73.9 | 52.3241 | 1.69 | 66 | 66.6414 | 151708.5498 | 0.671 | 73.8586 | 51.9414 | 1.59 | 66 | 66.3 | 145551.0964 | 0.664
1222 | 0.6 | 74.1 | 49.1415 | 469.0024 | 361.3512 | 73.5 | 44.2244 | 0.35 | 51.5 | 51.3829 | 43097.478 | 0.245 | -0.51551 | 72.7 | 41.6659 | 0.45 | 51.5 | 50.0244 | 58175.6447 | 0.26841 | 61.3 | 45.4927 | 0.86 | 51.5 | 51.7756 | 56606.7957 | 0.398 | 61.3585 | 43.1244 | 1.07 | 51.5 | 50.8829 | 81629.1073 | 0.426 | 61.4 | 43.3171 | 0.55 | 51.5 | 50.8585 | 41516.4294 | 0.418 | 73.8 | 51.1756 | 0.88 | 65.9 | 66.1585 | 83471.4092 | 0.67 | 73.8 | 52.8756 | 1.68 | 65.9 | 66.7585 | 147289.4207 | 0.67 | 73.8 | 52.4 | 1.59 | 65.9 | 66.4 | 141609.7778 | 0.663
1223 | 0.65 | 74 | 49.1584 | 465.0643 | 358.4337 | 73.4 | 45.2 | 0.35 | 51.5 | 52.1 | 41447.3164 | 0.245 | -0.44386 | 72.6 | 42.6337 | 0.45 | 51.5 | 50.7168 | 56648.7886 | 0.27 | 61.4416 | 42.2257 | 0.86 | 51.5 | 49.8921 | 68859.938 | 0.399 | 61.5 | 44.1168 | 1.07 | 51.5 | 51.5584 | 77714.8211 | 0.427 | 61.6 | 42.3752 | 0.55 | 51.5 | 50.4168 | 44315.885 | 0.419 | 73.7 | 49.6921 | 0.88 | 65.8 | 65.6168 | 88561.7901 | 0.67 | 73.7 | 51.1752 | 1.68 | 65.8 | 66.0584 | 158261.2334 | 0.669 | 73.7 | 52.1584 | 1.58 | 65.8 | 66.2584 | 142881.0663 | 0.662
1224 | 0.7 | 73.9 | 48.1166 | 491.0194 | 357.7251 | 73.3 | 45.3 | 0.35 | 51.4 | 52.1 | 41081.3908 | 0.244 | -0.39627 | 72.5 | 42.1085 | 0.45417 | 51.4 | 50.3668 | 57774.0382 | 0.272 | 61.8834 | 39.9919 | 0.87 | 51.4 | 48.8085 | 79506.2451 | 0.40242 | 61.9834 | 44.2085 | 1.07 | 51.4 | 51.7668 | 79567.1023 | 0.427 | 62.1834 | 41.2417 | 0.55 | 51.4 | 50.0834 | 48481.5917 | 0.421 | 73.6583 | 47.7583 | 0.88 | 65.7 | 64.9 | 95573.4497 | 0.671 | 73.7 | 50.4834 | 1.68 | 65.7 | 65.8 | 162948.8845 | 0.669 | 73.6 | 51.9417 | 1.58 | 65.7 | 66.1 | 143622.7135 | 0.662
1225 | 0.73333 | 73.9 | 47.9836 | 509.1674 | 357.3073 | 73.2582 | 44.9164 | 0.35 | 51.4 | 51.8164 | 41318.9412 | 0.243 | -0.413 | 72.5 | 44.0418 | 0.46 | 51.4 | 51.8 | 54171.8483 | 0.272 | 62.8418 | 42.5 | 0.87 | 51.4 | 50.7418 | 74187.7239 | 0.405 | 62.9 | 45.6746 | 1.07 | 51.4 | 52.9582 | 76813.5717 | 0.425 | 63 | 41.7418 | 0.56 | 51.4 | 50.7418 | 49422.2 | 0.423 | 73.6 | 46.9164 | 0.88 | 65.7 | 64.6 | 98587.5422 | 0.672 | 73.6 | 50.8327 | 1.68 | 65.7 | 65.8582 | 159887.9882 | 0.669 | 73.5582 | 51.9746 | 1.58 | 65.7 | 66.0582 | 142676.0227 | 0.661
1226 | 0.76667 | 73.8 | 47.9161 | 499.4062 | 354.8 | 73.2 | 43.3903 | 0.35 | 51.4 | 50.6323 | 43465.4079 | 0.243 | -0.18906 | 72.4 | 43.2646 | 0.45 | 51.4 | 51.1903 | 55421.0748 | 0.272 | 62.7 | 41.8161 | 0.87 | 51.4 | 50.3161 | 76359.1074 | 0.406 | 62.8 | 43.9742 | 1.06 | 51.4 | 51.9161 | 83533.8271 | 0.423 | 62.8 | 42.1419 | 0.56 | 51.4 | 50.9 | 48101.8313 | 0.42342 | 73.5 | 45.9742 | 0.89 | 65.6 | 64.3581 | 102187.6508 | 0.674 | 73.5 | 49.3161 | 1.68 | 65.6 | 65.3 | 170011.0631 | 0.669 | 73.5 | 51.2258 | 1.58 | 65.6 | 65.7419 | 146985.1234 | 0.661
1227 | 0.8 | 73.8 | 46.958 | 530.2716 | 355.3 | 73.158 | 42.1261 | 0.35 | 51.3 | 49.7261 | 45603.7818 | 0.245 | -0.13877 | 72.4 | 40.8 | 0.46 | 51.3 | 49.4 | 60391.5996 | 0.27342 | 62.8 | 41.6682 | 0.88 | 51.3 | 50.3261 | 77423.9202 | 0.408 | 62.842 | 42.658 | 1.06 | 51.3 | 51.2 | 89583.929 | 0.423 | 62.942 | 42.6841 | 0.56 | 51.3 | 51.242 | 47371.919 | 0.424 | 73.5 | 45 | 0.89 | 65.5 | 64 | 105999.5922 | 0.676 | 73.5 | 48.658 | 1.68 | 65.5 | 65.058 | 174723.9326 | 0.669 | 73.458 | 51.0795 | 1.58 | 65.5 | 65.6739 | 147814.0189 | 0.66
1228 | 0.83333 | 73.7 | 46.4157 | 545.1033 | 355.0422 | 73.1 | 42.7157 | 0.35 | 51.3 | 50.2157 | 44970.3089 | 0.247 | 0.84646 | 72.3 | 41.0422 | 0.46 | 51.3 | 49.6422 | 60507.8188 | 0.276 | 63.1 | 43.0157 | 0.88 | 51.3 | 51.2578 | 73904.831 | 0.409 | 63.2 | 42.7265 | 1.06 | 51.3 | 51.3843 | 91005.4232 | 0.423 | 63.2422 | 43.1578 | 0.56 | 51.3 | 51.6578 | 46853.4692 | 0.424 | 73.4 | 45.2422 | 0.89 | 65.5 | 64.1 | 105102.1166 | 0.67842 | 73.4 | 47.8735 | 1.68 | 65.5 | 64.7578 | 179910.1247 | 0.67 | 73.4 | 48.0843 | 1.58 | 65.5 | 64.6422 | 167261.0317 | 0.661
1229 | 0.86667 | 73.7 | 46 | 565.2886 | 355.0732 | 73.1 | 41.5154 | 0.36 | 51.2577 | 49.4154 | 47069.075 | 0.249 | 0.47696 | 72.3 | 41.5423 | 0.47 | 51.2577 | 50.1423 | 59827.4727 | 0.278 | 63.1 | 43.1114 | 0.88 | 51.2577 | 51.2268 | 73610.9025 | 0.409 | 63.1577 | 43.7423 | 1.06 | 51.2577 | 51.9423 | 85952.3309 | 0.423 | 63.2 | 42.6 | 0.56 | 51.2577 | 51.3 | 47809.1731 | 0.423 | 73.4 | 45.9846 | 0.89423 | 65.4 | 64.3423 | 102488.7735 | 0.68 | 73.4 | 47.9959 | 1.69 | 65.4 | 64.8268 | 178976.4754 | 0.671 | 73.4 | 49 | 1.58 | 65.4 | 64.9 | 161102.1617 | 0.662
1230 | 0.9 | 73.6 | 46.5848 | 554.3716 | 352.7761 | 73 | 41.1848 | 0.36 | 51.2 | 49.1848 | 48174.9265 | 0.252 | 0.22988 | 72.3 | 42.612 | 0.47 | 51.2 | 50.9272 | 57930.9934 | 0.27942 | 62.8576 | 44.7576 | 0.88 | 51.2 | 52.1576 | 66589.4124 | 0.408 | 62.9576 | 44.2 | 1.06 | 51.2 | 52.1 | 82872.5675 | 0.42158 | 62.8576 | 42.8848 | 0.56 | 51.2 | 51.3424 | 46610.2921 | 0.423 | 73.3 | 46.8 | 0.9 | 65.3576 | 64.6 | 99534.406 | 0.68142 | 73.3 | 51.2544 | 1.69 | 65.3576 | 65.8848 | 155964.4258 | 0.671 | 73.3 | 49.612 | 1.58 | 65.3576 | 65.0848 | 157247.7939 | 0.662
1231 | 0.95 | 73.5575 | 47.9275 | 516.8591 | 347.5324 | 73 | 42.8976 | 0.37 | 51.1575 | 50.6125 | 45831.3873 | 0.25443 | -0.36289 | 72.2 | 43.5024 | 0.47 | 51.1575 | 51.4875 | 56087.494 | 0.279 | 62.2575 | 44.5275 | 0.88 | 51.1575 | 51.7425 | 65160.3453 | 0.407 | 62.3575 | 44.385 | 1.06 | 51.1575 | 51.9 | 79247.3574 | 0.42 | 62.2575 | 43.0725 | 0.56 | 51.1575 | 51.215 | 44719.1759 | 0.423 | 73.3 | 47 | 0.9 | 65.2575 | 64.7 | 98691.9751 | 0.68243 | 73.3 | 53.2575 | 1.68 | 65.2575 | 66.5 | 140942.8183 | 0.67 | 73.2575 | 51.115 | 1.58 | 65.2575 | 65.6 | 146549.8078 | 0.662
1232 | 1 | 73.5 | 48.4574 | 490.241 | 342.7442 | 72.9 | 46.0131 | 0.36 | 51.1 | 52.8705 | 40859.3222 | 0.254 | -0.38453 | 72.1 | 42.9115 | 0.47 | 51.1 | 51.0836 | 57130.8721 | 0.28 | 61.7574 | 45.1574 | 0.87 | 51.1 | 51.9147 | 60731.9858 | 0.406 | 61.8574 | 44.7574 | 1.05 | 51.1 | 51.9574 | 75112.507 | 0.419 | 61.7574 | 42.1426 | 0.56 | 51.1 | 50.5 | 45696.7831 | 0.42343 | 73.2 | 46.5869 | 0.9 | 65.1574 | 64.5147 | 100068.4503 | 0.683 | 73.2 | 52.6147 | 1.68 | 65.1574 | 66.2574 | 144449.6557 | 0.668 | 73.2 | 51.0705 | 1.58 | 65.1574 | 65.5426 | 146211.1718 | 0.662
1233 | 1.05 | 73.4 | 48.7 | 484.9024 | 339.0581 | 72.8 | 46.9436 | 0.36 | 51 | 53.429 | 38769.4073 | 0.25 | -0.64848 | 72.0573 | 46.9573 | 0.46 | 51 | 53.9 | 48722.8148 | 0.27757 | 61.3573 | 44.7855 | 0.87 | 51 | 51.4427 | 60355.8245 | 0.405 | 61.3573 | 44.2573 | 1.05 | 51 | 51.4573 | 74965.922 | 0.418 | 61.3573 | 42.5 | 0.56 | 51 | 50.5 | 44075.1839 | 0.424 | 73.1 | 45.2855 | 0.9 | 65.1 | 64.1 | 104889.987 | 0.68443 | 73.1 | 52.371 | 1.6757 | 65.1 | 66.0427 | 145670.8717 | 0.667 | 73.1 | 51.7863 | 1.58 | 65.1 | 65.7145 | 140935.8695 | 0.661
1234 | 1.1 | 73.3 | 48.6 | 483.7286 | 335.5 | 72.7 | 45.1857 | 0.36 | 51 | 52.0429 | 40948.2283 | 0.248 | -0.25743 | 71.9571 | 47.1857 | 0.46 | 51 | 53.9857 | 47335.1677 | 0.273 | 61.1 | 45.0143 | 0.87 | 51 | 51.5143 | 58393.4571 | 0.404 | 61.1571 | 44.1429 | 1.05 | 51 | 51.2429 | 74523.4043 | 0.41757 | 61.1571 | 42.1286 | 0.56 | 51 | 50.2143 | 44524.0878 | 0.425 | 73.0571 | 46.2286 | 0.9 | 65 | 64.3429 | 101280.3028 | 0.686 | 73.1 | 53.6571 | 1.67 | 65 | 66.4 | 135620.6611 | 0.665 | 73 | 50.5714 | 1.58 | 65 | 65.2429 | 148402.5739 | 0.66
1235 | 1.15 | 73.257 | 48.943 | 477.0538 | 331.6562 | 72.657 | 45.657 | 0.35 | 50.9 | 52.3 | 39841.4544 | 0.246 | -1.0125 | 71.857 | 48.1 | 0.45 | 50.9 | 54.457 | 44583.161 | 0.26814 | 60.9 | 43.957 | 0.87 | 50.9 | 50.857 | 61571.5008 | 0.404 | 61 | 45.6868 | 1.05 | 50.9 | 52.0149 | 67049.2862 | 0.417 | 61 | 41.043 | 0.56 | 50.9 | 49.543 | 46925.875 | 0.427 | 73 | 47.8719 | 0.9 | 64.9 | 64.843 | 94797.0815 | 0.68643 | 73 | 53.4859 | 1.6657 | 64.9 | 66.3 | 135545.961 | 0.663 | 72.957 | 52.6578 | 1.58 | 64.9 | 65.8859 | 133925.8178 | 0.65957
1236 | 1.2 | 73.2 | 49.7862 | 455.6806 | 327.0707 | 72.6 | 44.5984 | 0.35 | 50.9 | 51.4415 | 40935.8285 | 0.244 | -1.6301 | 71.8 | 47.7138 | 0.44 | 50.9 | 54.0138 | 44303.9326 | 0.26257 | 60.8569 | 43.7431 | 0.87 | 50.9 | 50.6431 | 62247.4689 | 0.404 | 60.9 | 48.5138 | 1.04 | 50.9 | 53.6138 | 53770.3532 | 0.41357 | 60.8569 | 41.4431 | 0.56 | 50.9 | 49.7431 | 45832.271 | 0.429 | 72.9 | 48.5846 | 0.9 | 64.8431 | 65.0138 | 91775.8519 | 0.686 | 72.9 | 53.8707 | 1.66 | 64.8431 | 66.3138 | 132334.0498 | 0.66057 | 72.9 | 54.5569 | 1.57 | 64.8431 | 66.4569 | 120492.2536 | 0.65757
1237 | 1.15 | 73.3 | 49.8568 | 438.5602 | 327.7456 | 72.6 | 42.1568 | 0.35 | 51 | 49.6 | 44685.9476 | 0.245 | -1.1092 | 71.7 | 46.9568 | 0.43 | 51 | 53.3568 | 44928.8256 | 0.25857 | 60.2568 | 43.9136 | 0.87 | 51 | 50.5136 | 59434.297 | 0.40443 | 60.2568 | 47.0704 | 1.03 | 51 | 52.4704 | 56908.999 | 0.41057 | 60.2568 | 41.3136 | 0.57 | 51 | 49.4568 | 44870.4495 | 0.43043 | 72.9 | 47.0864 | 0.9 | 64.9 | 64.5432 | 97312.9713 | 0.686 | 72.8432 | 52.6 | 1.6557 | 64.9 | 65.8 | 139932.4767 | 0.659 | 72.8 | 53.584 | 1.57 | 64.9 | 66.0136 | 126185.8406 | 0.655
1238 | 1.1 | 73.4 | 49.1134 | 460.3494 | 331.4466 | 72.6 | 42.23 | 0.35 | 51 | 49.7866 | 45027.0667 | 0.247 | -0.56589 | 71.8 | 46.2567 | 0.43 | 51 | 52.7567 | 45685.3196 | 0.25557 | 60 | 43.5 | 0.87 | 51 | 50.2 | 60409.2535 | 0.40543 | 60.0433 | 45.9433 | 1.03 | 51 | 51.7 | 60593.312 | 0.409 | 60.1433 | 41.03 | 0.57 | 51 | 49.2866 | 45640.1597 | 0.433 | 72.9433 | 47.9866 | 0.9 | 65 | 64.8433 | 94261.8596 | 0.687 | 72.9 | 52.5433 | 1.65 | 65 | 65.8 | 140506.12 | 0.65757 | 72.9 | 52.23 | 1.56 | 65 | 65.5866 | 135325.5778 | 0.654
1239 | 1.05 | 73.4434 | 49.0869 | 469.0626 | 334.5869 | 72.7 | 42.8566 | 0.36 | 51.1 | 50.2566 | 44482.3956 | 0.248 | -0.97251 | 71.9 | 46.1737 | 0.42 | 51.1 | 52.7303 | 45465.2637 | 0.253 | 60.3434 | 44.4172 | 0.88 | 51.1 | 50.8303 | 58355.5865 | 0.407 | 60.4 | 46.2131 | 1.02 | 51.1 | 51.9566 | 60641.8091 | 0.40757 | 60.5 | 42.1 | 0.57 | 51.1 | 50.1 | 43978.4138 | 0.435 | 73 | 48.4697 | 0.9 | 65.1 | 65.0566 | 92846.2815 | 0.687 | 73 | 52.5263 | 1.65 | 65.1 | 65.8566 | 141092.3357 | 0.656 | 73 | 53.5434 | 1.56 | 65.1 | 66.1 | 126847.1291 | 0.653
1240 | 1 | 73.5 | 49.3564 | 456.3355 | 336.1178 | 72.8 | 42.7307 | 0.36 | 51.1 | 50.2871 | 45011.8787 | 0.25 | -1.173 | 71.9 | 47.1258 | 0.42 | 51.1 | 53.3129 | 43418.4675 | 0.25 | 60.4 | 45.4822 | 0.87 | 51.1 | 51.5129 | 54496.8365 | 0.406 | 60.4 | 45.7436 | 1.02 | 51.1 | 51.7 | 62704.8926 | 0.40656 | 60.4564 | 41.9129 | 0.57 | 51.1 | 50 | 44507.5545 | 0.437 | 73.1 | 47.6 | 0.9 | 65.2 | 64.9 | 96494.2853 | 0.687 | 73.1 | 52.0178 | 1.65 | 65.2 | 65.6871 | 144890.0947 | 0.656 | 73 | 54.2871 | 1.56 | 65.2 | 66.4 | 122004.1212 | 0.651
1241 | 0.95 | 73.6 | 49.5437 | 455.6153 | 338.331 | 72.8437 | 44.1747 | 0.36 | 51.2 | 51.3873 | 43087.1538 | 0.251 | -1.4165 | 72 | 46.762 | 0.41 | 51.2 | 53.0183 | 43647.192 | 0.24756 | 60.3 | 44.8057 | 0.87437 | 51.2 | 51.0747 | 56569.3942 | 0.406 | 60.3 | 45.8127 | 1.02 | 51.2 | 51.6563 | 61939.3205 | 0.40556 | 60.4 | 41.9747 | 0.58 | 51.2 | 50.0873 | 44353.4192 | 0.43844 | 73.2 | 47.4127 | 0.90437 | 65.3 | 64.9 | 97474.1334 | 0.688 | 73.1437 | 54.662 | 1.64 | 65.3 | 66.631 | 127147.0367 | 0.65456 | 73.1 | 55.1873 | 1.55 | 65.3 | 66.7437 | 116291.9623 | 0.64956
1242 | 0.9 | 73.7 | 50.4876 | 429.3725 | 338.9751 | 72.9 | 45.5438 | 0.36 | 51.2438 | 52.3438 | 41046.8834 | 0.24956 | -1.4856 | 72 | 48.9876 | 0.41 | 51.2438 | 54.5438 | 39359.0305 | 0.24356 | 60.4 | 47.6876 | 0.87 | 51.2438 | 52.8438 | 46343.7699 | 0.40556 | 60.4 | 45.6751 | 1.02 | 51.2438 | 51.6876 | 62643.7892 | 0.405 | 60.4562 | 43.3438 | 0.58 | 51.2438 | 50.9 | 41392.4677 | 0.44 | 73.2438 | 47.5313 | 0.91 | 65.4 | 64.9438 | 97401.7323 | 0.68844 | 73.2 | 56.9 | 1.64 | 65.4 | 67.4 | 111726.3063 | 0.652 | 73.2 | 55.7124 | 1.55 | 65.4 | 66.9 | 113137.9173 | 0.647
1243 | 0.8 | 73.8439 | 51.3439 | 398.2147 | 341.1634 | 73 | 45.9561 | 0.36 | 51.4 | 52.6561 | 40254.2131 | 0.248 | -1.213 | 72.1 | 48.6366 | 0.4 | 51.4 | 54.2805 | 39144.0384 | 0.23856 | 60.0122 | 47.8683 | 0.87 | 51.4 | 52.8122 | 43874.92 | 0.403 | 60.0561 | 46.5561 | 1.0156 | 51.4 | 52.0122 | 57261.7427 | 0.404 | 59.9561 | 43.4 | 0.58 | 51.4 | 50.7 | 40222.6249 | 0.44 | 73.3439 | 49.0878 | 0.91 | 65.6 | 65.5439 | 91887.8455 | 0.689 | 73.3 | 56.6683 | 1.63 | 65.6 | 67.3561 | 113219.4231 | 0.649 | 73.3 | 55.3878 | 1.54 | 65.6 | 66.8439 | 115210.3173 | 0.645
1244 | 0.7 | 74 | 51.256 | 395.2162 | 345.3401 | 73.2 | 45.412 | 0.35 | 51.5 | 52.212 | 40941.9063 | 0.246 | -1.3603 | 72.244 | 45.8239 | 0.39 | 51.5 | 52.068 | 43501.6757 | 0.23556 | 59.5 | 46.512 | 0.86 | 51.5 | 51.712 | 46918.2706 | 0.401 | 59.556 | 45.368 | 1.01 | 51.5 | 51.112 | 60114.0199 | 0.404 | 59.6 | 43.888 | 0.58 | 51.5 | 50.788 | 38092.9889 | 0.44144 | 73.5 | 50.132 | 0.91 | 65.8 | 65.988 | 88482.5183 | 0.689 | 73.444 | 55.656 | 1.62 | 65.8 | 67.1 | 120678.7437 | 0.64656 | 73.4 | 56.144 | 1.54 | 65.8 | 67.144 | 111020.2494 | 0.643
1245 | 0.6 | 74.1441 | 51.1 | 401.0089 | 350.6854 | 73.3 | 44.7883 | 0.35 | 51.6 | 51.7883 | 41968.4991 | 0.245 | -1.3008 | 72.4 | 45.5089 | 0.39 | 51.6 | 51.8648 | 44269.1629 | 0.236 | 59.6 | 46.0883 | 0.86 | 51.6 | 51.5441 | 48648.9982 | 0.401 | 59.6441 | 44.0559 | 1.02 | 51.6 | 50.4 | 66159.5473 | 0.405 | 59.8 | 44.2793 | 0.58 | 51.6 | 51.1117 | 37754.6815 | 0.442 | 73.6441 | 51.7324 | 0.91 | 66 | 66.5883 | 82968.6699 | 0.688 | 73.6 | 55.9324 | 1.62 | 66 | 67.2441 | 119566.0691 | 0.645 | 73.5441 | 56.3559 | 1.53 | 66 | 67.3 | 110477.8527 | 0.641
1246 | 0.5 | 74.3 | 51.4442 | 393.5629 | 355.2097 | 73.3 | 45.3558 | 0.35 | 51.7 | 52.1558 | 41075.6729 | 0.245 | -0.7103 | 72.4 | 48.0442 | 0.39 | 51.7 | 53.7442 | 39722.0404 | 0.23356 | 60.0885 | 46.223 | 0.86 | 51.7 | 51.8115 | 50012.3505 | 0.401 | 60.1442 | 43.8885 | 1.02 | 51.7 | 50.4885 | 69386.2819 | 0.407 | 60.3442 | 42.9327 | 0.58 | 51.7 | 50.6885 | 42323.0082 | 0.44344 | 73.7 | 52.8 | 0.9 | 66.1442 | 66.9558 | 78790.3454 | 0.687 | 73.7 | 56.623 | 1.6156 | 66.1442 | 67.4558 | 114942.4504 | 0.643 | 73.6 | 55.1903 | 1.53 | 66.1442 | 66.8673 | 117907.3241 | 0.63956
1247 | 0.4 | 74.4444 | 51.1113 | 393.7166 | 360.2654 | 73.2 | 44.4226 | 0.35 | 51.8 | 51.4669 | 42148.1597 | 0.244 | 0.43114 | 72.2 | 48.5 | 0.39 | 51.8 | 53.9444 | 38301.9031 | 0.23056 | 60.6444 | 45.1774 | 0.86444 | 51.8 | 51.3887 | 55656.9431 | 0.402 | 60.6444 | 44.6444 | 1.03 | 51.8 | 51.1887 | 68497.4597 | 0.408 | 60.8444 | 44.7662 | 0.58 | 51.8 | 51.8774 | 39279.6255 | 0.444 | 73.5 | 52.1669 | 0.9 | 66.3444 | 66.6556 | 80581.4969 | 0.686 | 73.5556 | 54.9556 | 1.61 | 66.3444 | 66.7556 | 125439.2779 | 0.641 | 73.5 | 52.7556 | 1.53 | 66.3444 | 65.9 | 132377.9109 | 0.639
1248 | 0.3 | 74.6 | 50.3 | 421.6893 | 366.9334 | 73.2 | 43.289 | 0.35 | 51.9 | 50.6445 | 44158.4049 | 0.246 | 0.706 | 72.3 | 48.2666 | 0.38 | 51.9 | 53.711 | 38150.8455 | 0.22756 | 61 | 46.311 | 0.86 | 51.9 | 52.2555 | 53038.6251 | 0.402 | 61.1 | 44.911 | 1.03 | 51.9 | 51.4555 | 69498.6313 | 0.409 | 61.1 | 46.511 | 0.58 | 51.9 | 52.9555 | 35690.3898 | 0.44356 | 73.6 | 51.7334 | 0.9 | 66.5 | 66.5445 | 82366.8258 | 0.686 | 73.5 | 54.8445 | 1.61 | 66.5 | 66.7445 | 125844.5712 | 0.641 | 73.5 | 52.4 | 1.53 | 66.5 | 65.8 | 134932.4912 | 0.64
1249 | 0.26667 | 74.6 | 50.3446 | 422.277 | 368.7338 | 73.3 | 43.2216 | 0.35446 | 51.9 | 50.6108 | 44616.0201 | 0.24745 | 0.68095 | 72.3 | 46.5324 | 0.38 | 51.9 | 52.3216 | 40610.7643 | 0.225 | 60.9 | 46.123 | 0.86 | 51.9 | 52.0892 | 53427.3909 | 0.402 | 61 | 44.1 | 1.03 | 51.9 | 51 | 72516.8582 | 0.41 | 61.0446 | 45.1216 | 0.58 | 51.9 | 52.1108 | 38802.4798 | 0.442 | 73.6 | 52.2554 | 0.9 | 66.6 | 66.7 | 80578.4544 | 0.686 | 73.6 | 54.3878 | 1.61 | 66.6 | 66.5662 | 129329.0852 | 0.641 | 73.6 | 52.4892 | 1.53 | 66.6 | 65.9 | 135204.5156 | 0.641
1250 | 0.23333 | 74.7 | 49.8106 | 433.2037 | 371.5577 | 73.4447 | 43.113 | 0.36 | 52 | 50.7235 | 45433.3463 | 0.25 | 0.83923 | 72.4447 | 44.7 | 0.38 | 52 | 51 | 43847.2547 | 0.226 | 61.1447 | 47.5553 | 0.86 | 52 | 53 | 48997.2328 | 0.40055 | 61.2 | 44.7341 | 1.03 | 52 | 51.4894 | 71142.6289 | 0.411 | 61.3 | 44.2341 | 0.58 | 52 | 51.7894 | 41638.9799 | 0.44245 | 73.7447 | 50.787 | 0.9 | 66.6 | 66.3106 | 86572.8784 | 0.686 | 73.7 | 52.5235 | 1.61 | 66.6 | 65.9894 | 142626.7125 | 0.641 | 73.6447 | 52.0317 | 1.54 | 66.6 | 65.8106 | 138731.085 | 0.642
1251 | 0.2 | 74.7 | 49.3552 | 450.4379 | 374.8241 | 73.8 | 44.9655 | 0.36 | 52 | 52.2103 | 43299.0081 | 0.25 | 1.1903 | 72.8448 | 45.469 | 0.38 | 52 | 51.6793 | 43551.9056 | 0.227 | 61.3 | 46.231 | 0.86 | 52 | 52.2655 | 54143.6453 | 0.399 | 61.3 | 45.0655 | 1.03 | 52 | 51.7655 | 70300.7881 | 0.411 | 61.4 | 45.1 | 0.58 | 52 | 52.3 | 39605.3133 | 0.442 | 74.1 | 49.1793 | 0.9 | 66.7 | 66.0897 | 94155.9545 | 0.687 | 74.0448 | 54.3552 | 1.61 | 66.7 | 66.9 | 132448.7598 | 0.642 | 74 | 50.5241 | 1.54 | 66.7 | 65.4897 | 151041.4848 | 0.644
1252 | 0.16667 | 74.8 | 49.5449 | 448.4461 | 376.7348 | 74 | 43.8551 | 0.36 | 52.0449 | 51.4 | 45388.8109 | 0.251 | 0.57608 | 73 | 46.7652 | 0.38 | 52.0449 | 52.7101 | 41655.5044 | 0.22655 | 61.3 | 44.4449 | 0.86 | 52.0449 | 51.1449 | 60658.3372 | 0.4 | 61.3449 | 43.6 | 1.04 | 52.0449 | 50.9 | 76987.1524 | 0.41245 | 61.5449 | 45 | 0.58 | 52.0449 | 52.2449 | 40126.7982 | 0.442 | 74.3449 | 49.9652 | 0.9 | 66.7449 | 66.4551 | 92067.4881 | 0.687 | 74.3 | 53.2304 | 1.61 | 66.7449 | 66.6101 | 141902.2572 | 0.641 | 74.2449 | 51.8551 | 1.54 | 66.7449 | 66.2 | 144530.7741 | 0.645
1253 | 0.13333 | 74.8 | 49.0099 | 456.3386 | 379.5605 | 74.0451 | 43.5099 | 0.36 | 52.1 | 51.1549 | 46190.6715 | 0.252 | 0.80281 | 73.1 | 43.8143 | 0.38 | 52.1 | 50.4494 | 46403.8245 | 0.22645 | 61.8901 | 45.0451 | 0.86 | 52.1 | 51.8451 | 60699.9395 | 0.401 | 61.9451 | 44.1802 | 1.04 | 52.1 | 51.5352 | 77098.3335 | 0.414 | 62.1451 | 46.2703 | 0.58 | 52.1 | 53.2802 | 38470.4472 | 0.441 | 74.4 | 49.1901 | 0.91 | 66.8 | 66.2451 | 95467.6748 | 0.688 | 74.4 | 51.1549 | 1.61 | 66.8 | 65.9 | 156916.647 | 0.642 | 74.3451 | 51.1549 | 1.55 | 66.8 | 66 | 149728.5653 | 0.646
1254 | 0.1 | 74.9 | 48.4548 | 479.571 | 383.3807 | 74.1 | 43.4807 | 0.36 | 52.1 | 51.2355 | 46527.4421 | 0.25345 | 0.70599 | 73.1452 | 40.4259 | 0.39 | 52.1 | 47.9807 | 53045.3497 | 0.23145 | 62.1 | 45.2452 | 0.86 | 52.1 | 52 | 60964.3499 | 0.401 | 62.2 | 45.3097 | 1.04 | 52.1 | 52.2548 | 73402.4499 | 0.414 | 62.2 | 48.0645 | 0.58 | 52.1 | 54.2548 | 34049.1301 | 0.43855 | 74.4452 | 50.871 | 0.91 | 66.9 | 66.8903 | 89314.4595 | 0.689 | 74.4 | 50.9903 | 1.62 | 66.9 | 65.9452 | 158260.5904 | 0.64345 | 74.4 | 51.4355 | 1.55 | 66.9 | 66.1452 | 148709.1654 | 0.647
1255 | 0.083333 | 74.9 | 49.0906 | 466.828 | 384.1094 | 74.1453 | 44.4094 | 0.36 | 52.1 | 51.9547 | 45281.0029 | 0.254 | 0.65075 | 73.2 | 41.6641 | 0.4 | 52.1 | 49.1094 | 52264.9002 | 0.23645 | 61.7547 | 45.1547 | 0.86 | 52.1 | 51.8547 | 59946.8051 | 0.401 | 61.8 | 44.6547 | 1.04 | 52.1 | 51.7547 | 74687.6407 | 0.414 | 61.8 | 46.3736 | 0.57 | 52.1 | 53.1094 | 37002.7246 | 0.436 | 74.5 | 52.2188 | 0.91 | 66.9 | 67.3547 | 84373.6509 | 0.688 | 74.5 | 52.7623 | 1.62 | 66.9 | 66.6359 | 147010.3883 | 0.645 | 74.4 | 51.5377 | 1.55 | 66.9 | 66.2641 | 148482.7363 | 0.648
1256 | 0.066667 | 74.9 | 49.1546 | 458.7075 | 385.127 | 74.2 | 43.4638 | 0.37 | 52.2 | 51.3092 | 46927.4386 | 0.255 | 1.0973 | 73.3 | 41.227 | 0.40454 | 52.2 | 48.9816 | 54179.997 | 0.24145 | 61.7 | 45.4362 | 0.87 | 52.2 | 51.9908 | 58774.977 | 0.402 | 61.7454 | 44.7362 | 1.04 | 52.2 | 51.7908 | 74131.9914 | 0.415 | 61.8454 | 44.4638 | 0.57 | 52.2 | 52.0092 | 41730.2574 | 0.435 | 74.5 | 50.4638 | 0.91 | 66.9 | 66.7546 | 91044.1411 | 0.688 | 74.5 | 54.473 | 1.62 | 66.9 | 67.3092 | 135293.5656 | 0.644 | 74.5 | 50.2086 | 1.55 | 66.9 | 65.8362 | 157529.7441 | 0.65
1257 | 0.05 | 74.9 | 49.1455 | 464.2262 | 386.991 | 74.2 | 42.2634 | 0.37 | 52.2 | 50.409 | 49191.122 | 0.25646 | 0.13915 | 73.3 | 42.6 | 0.41 | 52.2 | 50.1545 | 52722.6135 | 0.24546 | 61.9 | 46.309 | 0.86 | 52.2 | 52.5545 | 56528.7582 | 0.40154 | 62 | 45.0179 | 1.04 | 52.2 | 52.109 | 73838.4539 | 0.415 | 62.1 | 43.591 | 0.57 | 52.2 | 51.6455 | 44266.275 | 0.436 | 74.5 | 49.9366 | 0.91 | 67 | 66.6455 | 93169.8998 | 0.688 | 74.5 | 52.7 | 1.62 | 67 | 66.6455 | 147591.0286 | 0.644 | 74.5 | 52.909 | 1.56 | 67 | 66.8545 | 140437.3886 | 0.651
1258 | 0.033333 | 75 | 49.2 | 459.3671 | 388.2282 | 74.2 | 41.2 | 0.37 | 52.2 | 49.8 | 51442.6724 | 0.25946 | 0.34234 | 73.4 | 42.6456 | 0.42 | 52.2 | 50.2456 | 53418.4792 | 0.24846 | 61.9456 | 45.0631 | 0.86 | 52.2 | 51.8087 | 61065.3936 | 0.401 | 62 | 44.0825 | 1.04 | 52.2 | 51.5369 | 78089.9832 | 0.416 | 62.1 | 44.1913 | 0.57 | 52.2 | 52.0456 | 43033.8918 | 0.43646 | 74.6 | 50.7631 | 0.91 | 67 | 66.9544 | 90164.5588 | 0.689 | 74.6 | 52.7544 | 1.62 | 67 | 66.7 | 147585.1688 | 0.645 | 74.5 | 52.3913 | 1.56 | 67 | 66.6456 | 144310.9408 | 0.651
1259 | 0.016667 | 75 | 49 | 467.7085 | 390.4373 | 74.3 | 40.7542 | 0.38 | 52.2 | 49.5542 | 52949.2655 | 0.26346 | 0.41433 | 73.4 | 43.683 | 0.42 | 52.2 | 51.1373 | 52177.5757 | 0.251 | 62.3 | 44.3 | 0.87 | 52.2 | 51.5 | 65299.0087 | 0.402 | 62.3458 | 45.3085 | 1.0454 | 52.2 | 52.4542 | 74390.4271 | 0.416 | 62.4458 | 45.0915 | 0.57 | 52.2 | 52.6458 | 41738.8429 | 0.436 | 74.6 | 49.3085 | 0.91 | 67 | 66.4542 | 95868.2219 | 0.689 | 74.6 | 53.0373 | 1.62 | 67 | 66.8458 | 145755.7286 | 0.645 | 74.5458 | 52.1712 | 1.56 | 67 | 66.6085 | 145738.9576 | 0.651
1260 | 0 | 75 | 48.9541 | 468.8925 | 392.0752 | 74.3 | 41.0293 | 0.38 | 52.2 | 49.9835 | 53356.131 | 0.26746 | 1.1328 | 73.4 | 44.9 | 0.42 | 52.2 | 52.1 | 50249.8489 | 0.252 | 62.4 | 44.3 | 0.87 | 52.2 | 51.6 | 65785.3328 | 0.403 | 62.5 | 44.1083 | 1.05 | 52.2 | 51.7541 | 80303.0842 | 0.416 | 62.5459 | 45.4083 | 0.57 | 52.2 | 52.8541 | 41096.9399 | 0.43554 | 74.6 | 49.4752 | 0.91 | 67.0459 | 66.5917 | 95490.4446 | 0.69 | 74.6 | 53.7541 | 1.62 | 67.0459 | 67.1 | 141263.8428 | 0.645 | 74.6 | 50.1 | 1.56 | 67.0459 | 65.9 | 159433.9115 | 0.65246
1261 | -0.033333 | 75.1 | 48.846 | 474.7161 | 394.8839 | 74.346 | 43.5759 | 0.39 | 52.3 | 51.8839 | 49746.9815 | 0.27 | 0.828 | 73.5 | 43.6781 | 0.42 | 52.3 | 51.2241 | 52513.7864 | 0.252 | 62.646 | 44.4 | 0.87 | 52.3 | 51.746 | 66345.5773 | 0.404 | 62.646 | 43.6379 | 1.05 | 52.3 | 51.592 | 83362.1417 | 0.417 | 62.846 | 44.846 | 0.57 | 52.3 | 52.646 | 42952.7064 | 0.435 | 74.646 | 51.9379 | 0.91 | 67.1 | 67.346 | 86107.9083 | 0.69 | 74.6 | 52.4161 | 1.62 | 67.1 | 66.608 | 150578.3755 | 0.64546 | 74.6 | 51.0219 | 1.5646 | 67.1 | 66.292 | 154261.7069 | 0.654
1262 | -0.066667 | 75.1 | 49.0461 | 472.4858 | 397.0383 | 74.4 | 44.7234 | 0.39 | 52.3 | 52.6695 | 48000.4029 | 0.269 | 0.045539 | 73.5 | 41.2539 | 0.43 | 52.3 | 49.5 | 57674.0752 | 0.25546 | 63 | 44.3078 | 0.87 | 52.3 | 51.8539 | 68133.3997 | 0.405 | 63.0461 | 44.6 | 1.05 | 52.3 | 52.3 | 80917.3485 | 0.418 | 63.1461 | 45.0078 | 0.57 | 52.3 | 52.8539 | 43337.6901 | 0.434 | 74.7 | 51.9312 | 0.91 | 67.2 | 67.4078 | 86452.1211 | 0.68954 | 74.7 | 50.2156 | 1.6246 | 67.2 | 65.8539 | 166308.5829 | 0.647 | 74.6461 | 53.3 | 1.57 | 67.2 | 67.1 | 139883.6415 | 0.655
1263 | -0.1 | 75.2 | 48.5076 | 479.9426 | 400.0621 | 74.4462 | 42.5538 | 0.39 | 52.3 | 51.1538 | 51693.6612 | 0.27 | 0.20722 | 73.6 | 41.5849 | 0.43462 | 52.3 | 49.9386 | 58081.0945 | 0.25946 | 63.1 | 44.0924 | 0.87 | 52.3 | 51.7924 | 69348.1158 | 0.406 | 63.1462 | 44.4538 | 1.05 | 52.3 | 52.2538 | 82082.508 | 0.418 | 63.2 | 44.2538 | 0.57 | 52.3 | 52.5 | 45156.5607 | 0.433 | 74.8 | 49.0538 | 0.91 | 67.2 | 66.5 | 97494.327 | 0.69 | 74.7 | 48.9924 | 1.63 | 67.2 | 65.5462 | 175445.8446 | 0.649 | 74.7 | 52.9151 | 1.57 | 67.2 | 67.0538 | 142727.0175 | 0.655
1264 | -0.13333 | 75.2 | 48 | 500.956 | 404.078 | 74.5 | 42.4927 | 0.39 | 52.4 | 51.1927 | 52145.221 | 0.272 | 0.82103 | 73.7 | 43.539 | 0.44 | 52.4 | 51.439 | 55281.1612 | 0.262 | 63.3 | 44.7 | 0.87 | 52.4 | 52.2537 | 67862.4656 | 0.406 | 63.3 | 43.8073 | 1.05 | 52.4 | 51.9537 | 85730.629 | 0.418 | 63.4 | 43.561 | 0.57 | 52.4 | 52.1537 | 47419.0173 | 0.433 | 74.8 | 48.7 | 0.91 | 67.3 | 66.5 | 99235.8076 | 0.691 | 74.8 | 50.1853 | 1.64 | 67.3 | 66.0463 | 168430.639 | 0.65146 | 74.7463 | 51.2147 | 1.57 | 67.3 | 66.4537 | 154346.5997 | 0.65546
1265 | -0.16667 | 75.3 | 48 | 503.6464 | 406.9322 | 74.6 | 42.6607 | 0.39 | 52.4 | 51.3607 | 52265.0469 | 0.273 | 1.4991 | 73.7 | 44.3071 | 0.44 | 52.4 | 52.0536 | 54065.8894 | 0.263 | 63.5 | 44.6929 | 0.88 | 52.4 | 52.3464 | 68719.0317 | 0.406 | 63.5464 | 43.9251 | 1.05 | 52.4 | 52.1322 | 86379.7784 | 0.419 | 63.7464 | 42.7929 | 0.57 | 52.4 | 51.8464 | 49930.5242 | 0.434 | 74.9 | 49.1464 | 0.91 | 67.4 | 66.7 | 97871.354 | 0.692 | 74.8 | 51.7536 | 1.64 | 67.4 | 66.7 | 158274.2678 | 0.653 | 74.8 | 49.2607 | 1.57 | 67.4 | 65.8536 | 167949.3747 | 0.657
1266 | -0.2 | 75.3 | 47.9 | 507.5397 | 409.6397 | 74.6 | 41.6931 | 0.39466 | 52.4466 | 50.7466 | 54434.4697 | 0.27547 | 1.5179 | 73.8 | 43.1603 | 0.44 | 52.4466 | 51.2534 | 56506.7854 | 0.264 | 63.8534 | 45.7931 | 0.87 | 52.4466 | 53.1466 | 66032.0538 | 0.406 | 63.9 | 46.1069 | 1.05 | 52.4466 | 53.5534 | 77984.452 | 0.418 | 63.9 | 43.1069 | 0.57 | 52.4466 | 52.1534 | 49696.3513 | 0.435 | 74.9 | 49.0138 | 0.91 | 67.4 | 66.6534 | 98676.9458 | 0.693 | 74.9 | 51.3069 | 1.64 | 67.4 | 66.5534 | 161903.0886 | 0.654 | 74.8466 | 49.0794 | 1.58 | 67.4 | 65.8931 | 170034.6853 | 0.66
1267 | -0.21667 | 75.3 | 47.9 | 508.36 | 411.14 | 74.7 | 43.0334 | 0.4 | 52.5 | 51.7867 | 52671.8729 | 0.27747 | 0.49212 | 73.8 | 42.64 | 0.45 | 52.5 | 50.9467 | 58073.8857 | 0.266 | 63.4533 | 46.2533 | 0.87 | 52.5 | 53.2 | 62539.403 | 0.405 | 63.4533 | 45.3467 | 1.05 | 52.5 | 52.9 | 79450.8466 | 0.417 | 63.4533 | 41.86 | 0.57 | 52.5 | 51.2066 | 51790.4496 | 0.43547 | 74.9467 | 48.1867 | 0.91 | 67.4467 | 66.4934 | 102209.6446 | 0.69447 | 74.9 | 50.5934 | 1.65 | 67.4467 | 66.3467 | 167755.7274 | 0.65547 | 74.9 | 51.94 | 1.58 | 67.4467 | 66.9467 | 151879.344 | 0.661
1268 | -0.23333 | 75.4 | 48.5468 | 494.9264 | 411.7532 | 74.7 | 43.966 | 0.4 | 52.5 | 52.5128 | 51152.4633 | 0.278 | 0.42952 | 73.8468 | 42.666 | 0.45 | 52.5 | 51.0128 | 58561.8589 | 0.268 | 63.2 | 45.9596 | 0.87 | 52.5 | 52.9064 | 62806.215 | 0.404 | 63.2532 | 45.4532 | 1.05 | 52.5 | 52.8532 | 77709.6102 | 0.416 | 63.3 | 41.634 | 0.58 | 52.5 | 51.1404 | 52165.4865 | 0.438 | 75 | 48.7596 | 0.92 | 67.5 | 66.7532 | 100270.9684 | 0.696 | 75 | 51.0532 | 1.65 | 67.5 | 66.6 | 164814.715 | 0.657 | 74.9 | 52.1724 | 1.58 | 67.5 | 67.0596 | 150848.3168 | 0.662
1269 | -0.25 | 75.4 | 48.0593 | 495.3873 | 413.3691 | 74.7 | 42.4469 | 0.4 | 52.5 | 51.4469 | 53930.5793 | 0.27847 | 1.3101 | 73.9 | 41.6345 | 0.45 | 52.5 | 50.3876 | 61305.0918 | 0.27147 | 63.2 | 44.5124 | 0.87 | 52.5 | 52.0531 | 67796.7482 | 0.404 | 63.2 | 45.1 | 1.04 | 52.5 | 52.6469 | 79252.8999 | 0.416 | 63.3 | 43.4469 | 0.58 | 52.5 | 52.1469 | 47909.9565 | 0.439 | 75 | 48.3815 | 0.92 | 67.5 | 66.5938 | 102142.9159 | 0.697 | 75 | 50.9469 | 1.65 | 67.5 | 66.6 | 166418.7319 | 0.658 | 75 | 49.5531 | 1.59 | 67.5 | 66.2 | 168535.5409 | 0.663
1270 | -0.26667 | 75.4 | 47.947 | 512.8833 | 416.294 | 74.7 | 42.7 | 0.4 | 52.5 | 51.7 | 53768.2566 | 0.28 | 1.1991 | 73.9 | 43.7411 | 0.46 | 52.5 | 51.994 | 57783.74 | 0.273 | 63.3 | 43.794 | 0.87 | 52.5 | 51.694 | 71171.591 | 0.405 | 63.347 | 45.006 | 1.04 | 52.5 | 52.653 | 80234.1704 | 0.416 | 63.447 | 43.4589 | 0.58 | 52.5 | 52.253 | 48401.6291 | 0.439 | 75 | 49.8589 | 0.92 | 67.5 | 67.153 | 96583.6229 | 0.698 | 75 | 51.253 | 1.66 | 67.5 | 66.8 | 164450.2253 | 0.65947 | 75 | 49.7411 | 1.59 | 67.5 | 66.347 | 167683.2498 | 0.665
1271 | -0.28333 | 75.4 | 48 | 507.4 | 417.5886 | 74.8 | 43.1414 | 0.4 | 52.5 | 51.9943 | 53383.4366 | 0.281 | 0.8925 | 74 | 44.7 | 0.46 | 52.5 | 52.7 | 56007.375 | 0.274 | 63.6 | 44.7 | 0.87 | 52.5 | 52.4 | 68959.8192 | 0.406 | 63.6471 | 43.8057 | 1.04 | 52.5 | 52.0529 | 86519.0818 | 0.416 | 63.7471 | 42.8471 | 0.58 | 52.5 | 52.0471 | 50622.9107 | 0.44 | 75.0471 | 49.4828 | 0.92 | 67.6 | 67.0943 | 98256.9973 | 0.699 | 75 | 50.5586 | 1.66 | 67.6 | 66.5529 | 169662.5594 | 0.661 | 75 | 50.6057 | 1.5947 | 67.6 | 66.7 | 162651.1878 | 0.66647
1272 | -0.3 | 75.5 | 48.1 | 505.0253 | 419.0835 | 74.8 | 44.1945 | 0.4 | 52.6 | 52.8473 | 51648.6848 | 0.281 | 0.55787 | 74 | 43.8637 | 0.46 | 52.6 | 52.111 | 57624.353 | 0.273 | 63.9 | 44.7473 | 0.87 | 52.6 | 52.5473 | 69867.2556 | 0.406 | 63.9473 | 43.4418 | 1.05 | 52.6 | 51.9945 | 89882.6746 | 0.417 | 64.1 | 44.0363 | 0.58 | 52.6 | 52.8418 | 48672.9989 | 0.441 | 75.1 | 50.6692 | 0.92 | 67.6 | 67.4055 | 93963.5958 | 0.699 | 75.1 | 49.7473 | 1.6647 | 67.6 | 66.3473 | 176167.0275 | 0.66247 | 75 | 51.5253 | 1.6 | 67.6 | 67.0418 | 156730.4047 | 0.668
1273 | -0.33333 | 75.5 | 48.2947 | 506.9419 | 421.4474 | 74.8 | 44.6 | 0.4 | 52.6 | 53.1 | 50907.7186 | 0.281 | -0.33189 | 74 | 42.1 | 0.46 | 52.6 | 50.9 | 61472.9659 | 0.275 | 64.2 | 45.4474 | 0.87 | 52.6 | 53.0474 | 68304.477 | 0.406 | 64.2 | 44.6474 | 1.05 | 52.6 | 52.8474 | 85705.508 | 0.417 | 64.2526 | 44.8158 | 0.58 | 52.6 | 53.3579 | 46980.6544 | 0.439 | 75.1 | 48.6421 | 0.92 | 67.7 | 66.8474 | 101895.3964 | 0.7 | 75.1 | 51.479 | 1.67 | 67.7 | 66.9947 | 164712.898 | 0.664 | 75.1 | 54.3579 | 1.6 | 67.7 | 68.0526 | 138589.6186 | 0.668
1274 | -0.36667 | 75.6 | 49.1475 | 478.4005 | 421.6475 | 74.9 | 44.5525 | 0.4 | 52.6 | 53.0525 | 50996.7371 | 0.28 | -0.037493 | 74.1 | 43.7224 | 0.46475 | 52.6 | 52.1799 | 58945.0132 | 0.27747 | 63.9 | 45.0151 | 0.87 | 52.6 | 52.61 | 68927.5341 | 0.405 | 63.9525 | 45.2475 | 1.05 | 52.6 | 53.0475 | 81944.4495 | 0.417 | 63.9525 | 42.795 | 0.58 | 52.6 | 52.0475 | 51181.2644 | 0.439 | 75.2 | 49.9475 | 0.92 | 67.7 | 67.3475 | 97184.7495 | 0.701 | 75.1 | 54.295 | 1.67 | 67.7 | 68 | 145660.6678 | 0.665 | 75.1 | 53.495 | 1.6 | 67.7 | 67.7475 | 144016.3415 | 0.668
1275 | -0.4 | 75.6 | 49.9476 | 455.4959 | 422 | 74.9 | 44.1 | 0.4 | 52.7 | 52.7 | 51750.6453 | 0.28 | 0.013306 | 74.1 | 47.2 | 0.46 | 52.7 | 54.7 | 51987.6411 | 0.27652 | 63.8 | 43.2952 | 0.87 | 52.7 | 51.5952 | 74964.4468 | 0.406 | 63.9 | 45.3572 | 1.0452 | 52.7 | 53.0524 | 80708.4036 | 0.416 | 63.9476 | 44.0428 | 0.58 | 52.7 | 52.7952 | 48196.6775 | 0.44 | 75.2 | 50.7476 | 0.92 | 67.8 | 67.6476 | 94334.6931 | 0.701 | 75.2 | 53.7192 | 1.67 | 67.8 | 67.8572 | 149520.2832 | 0.664 | 75.2 | 53.462 | 1.6 | 67.8 | 67.8048 | 144659.831 | 0.668
1276 | -0.43333 | 75.7 | 49.5568 | 455.3312 | 423.7818 | 75 | 44.3909 | 0.4 | 52.7 | 52.9432 | 51362.2522 | 0.28 | 0.59441 | 74.2 | 45.3796 | 0.46 | 52.7 | 53.2705 | 55087.8488 | 0.27352 | 64 | 43.9523 | 0.88 | 52.7 | 52.1 | 73352.0686 | 0.407 | 64.0477 | 45.3863 | 1.04 | 52.7 | 53.1909 | 81267.8039 | 0.416 | 64.1 | 45.5954 | 0.58 | 52.7 | 53.7477 | 44650.4734 | 0.439 | 75.3 | 51.6954 | 0.92 | 67.9 | 67.9477 | 90856.792 | 0.701 | 75.2 | 51.6909 | 1.67 | 67.9 | 67.1477 | 164453.9311 | 0.665 | 75.2 | 51.8477 | 1.6 | 67.9 | 67.2477 | 156149.1199 | 0.668
1277 | -0.46667 | 75.7 | 49.1478 | 478.3388 | 427.0478 | 75 | 45.8957 | 0.4 | 52.7478 | 53.9957 | 48724.9174 | 0.279 | 0.036231 | 74.2 | 42.874 | 0.46 | 52.7478 | 51.4827 | 60334.9808 | 0.275 | 63.9522 | 44.2913 | 0.88 | 52.7478 | 52.2957 | 72179.6012 | 0.408 | 64 | 47.7957 | 1.04 | 52.7478 | 54.5 | 70536.8702 | 0.414 | 63.9522 | 46.3957 | 0.58 | 52.7478 | 54.1 | 42275.2226 | 0.437 | 75.3 | 51.9087 | 0.92 | 67.9 | 68.0522 | 90291.1804 | 0.701 | 75.3 | 53.4478 | 1.67 | 67.9 | 67.8478 | 152577.3933 | 0.665 | 75.3 | 53.4784 | 1.6 | 67.9 | 67.8913 | 145430.1102 | 0.669
1278 | -0.5 | 75.8 | 50.5439 | 443.0611 | 426.0643 | 75.1 | 46.552 | 0.4 | 52.8 | 54.452 | 47320.8989 | 0.27652 | -1.0416 | 74.3 | 45.9602 | 0.46 | 52.8 | 53.7082 | 54426.819 | 0.27452 | 63.352 | 45.3082 | 0.88 | 52.8 | 52.6561 | 66316.2256 | 0.408 | 63.4041 | 47.8082 | 1.03 | 52.8 | 54.1561 | 67452.5963 | 0.41152 | 63.3041 | 45.6643 | 0.57 | 52.8 | 53.3602 | 42169.2978 | 0.43552 | 75.4 | 50.748 | 0.92 | 68 | 67.748 | 94893.1067 | 0.701 | 75.3 | 54 | 1.67 | 68 | 68 | 148980.2389 | 0.665 | 75.3 | 56.8041 | 1.6 | 68 | 69 | 123652.931 | 0.668
1279 | -0.51667 | 75.8 | 50.8519 | 419.2785 | 424.8923 | 75.1 | 46.0558 | 0.39 | 52.8 | 54.0039 | 47831.0982 | 0.274 | -0.8466 | 74.3 | 44.4442 | 0.46 | 52.8 | 52.5961 | 57349.4411 | 0.274 | 62.6 | 44.7403 | 0.88 | 52.8 | 52.0442 | 65985.7964 | 0.409 | 62.7 | 46.1039 | 1.03 | 52.8 | 52.9519 | 71260.045 | 0.41 | 62.7481 | 43.5 | 0.57 | 52.8 | 51.9 | 46159.4937 | 0.436 | 75.4 | 51.9403 | 0.92 | 68 | 68.1481 | 90525.3307 | 0.702 | 75.4 | 53.7039 | 1.67 | 68 | 67.9519 | 151550.1988 | 0.665 | 75.4 | 56.3 | 1.5952 | 68 | 68.8 | 127056.4947 | 0.66652
1280 | -0.53333 | 75.8 | 50.7482 | 426.8218 | 426.1482 | 75.1 | 44.7036 | 0.39 | 52.8 | 53.0036 | 49812.6666 | 0.273 | -1.0107 | 74.3 | 45.4964 | 0.46 | 52.8 | 53.4482 | 55226.6195 | 0.274 | 62.9 | 46.3073 | 0.88 | 52.8 | 53.1036 | 61140.357 | 0.409 | 62.9482 | 45.6518 | 1.03 | 52.8 | 52.7518 | 74708.1118 | 0.41 | 63.1 | 44.6927 | 0.57 | 52.8 | 52.6964 | 44176.5612 | 0.437 | 75.4 | 53.1073 | 0.92 | 68 | 68.4518 | 86144.574 | 0.701 | 75.4 | 54.3336 | 1.67 | 68 | 68.1927 | 147394.9704 | 0.666 | 75.4 | 56.8927 | 1.59 | 68 | 69.0482 | 123065.0098 | 0.665
1281 | -0.55 | 75.8 | 51.2966 | 414.364 | 425.8551 | 75.2 | 44.1966 | 0.39 | 52.8 | 52.6966 | 50706.0767 | 0.273 | -1.2591 | 74.3 | 46.0517 | 0.46 | 52.8 | 53.7517 | 54013.8838 | 0.273 | 62.9 | 44.8 | 0.88 | 52.8 | 52.2 | 66886.8627 | 0.41 | 63 | 45.0517 | 1.03 | 52.8 | 52.4 | 77266.2243 | 0.41048 | 63.1 | 46.0517 | 0.57 | 52.8 | 53.5 | 40748.3507 | 0.436 | 75.4483 | 51.7966 | 0.92 | 68.1 | 68.1 | 91170.3712 | 0.701 | 75.4 | 57.3034 | 1.67 | 68.1 | 69.2 | 126558.9266 | 0.66452 | 75.4 | 57.7551 | 1.59 | 68.1 | 69.3517 | 117209.0848 | 0.66352
1282 | -0.56667 | 75.9 | 51.6516 | 394.504 | 425.1452 | 75.2 | 45.1 | 0.39 | 52.9 | 53.3 | 49222.5893 | 0.273 | -0.76225 | 74.4 | 45.5516 | 0.45516 | 52.9 | 53.3516 | 54841.7521 | 0.272 | 63.1 | 45.3452 | 0.88 | 52.9 | 52.6452 | 65633.0529 | 0.41048 | 63.2 | 44.8516 | 1.03 | 52.9 | 52.4 | 79110.4073 | 0.411 | 63.3 | 45.4548 | 0.57 | 52.9 | 53.2516 | 42678.4772 | 0.43552 | 75.5 | 52.6452 | 0.92 | 68.1 | 68.3484 | 88046.9327 | 0.70052 | 75.5 | 56.9968 | 1.6652 | 68.1 | 69.1 | 128546.008 | 0.663 | 75.4 | 56.4516 | 1.58 | 68.1 | 68.8516 | 125858.4146 | 0.662
1283 | -0.58333 | 75.9 | 51.5485 | 401.7779 | 426.1 | 75.2 | 46.3882 | 0.39 | 52.9 | 54.1912 | 47077.2037 | 0.272 | -0.87429 | 74.4 | 46.8853 | 0.45 | 52.9 | 54.3397 | 52209.8681 | 0.271 | 63.3 | 46.7485 | 0.88 | 52.9 | 53.5485 | 61213.5815 | 0.41 | 63.4 | 46.4338 | 1.03 | 52.9 | 53.3912 | 73490.2865 | 0.412 | 63.5 | 44.8971 | 0.57 | 52.9 | 52.9485 | 44493.8152 | 0.435 | 75.5 | 54.3426 | 0.92 | 68.1 | 68.8971 | 81508.3182 | 0.7 | 75.5 | 58.7397 | 1.66 | 68.1 | 69.6971 | 116263.4244 | 0.661 | 75.4485 | 56.8426 | 1.58 | 68.1 | 68.9971 | 123050.2586 | 0.661
1284 | -0.6 | 75.9 | 53.2919 | 362.6194 | 423.1163 | 75.2 | 49.3459 | 0.38514 | 52.9 | 56.2973 | 41663.5499 | 0.26851 | -1.4778 | 74.4 | 50.3514 | 0.45 | 52.9 | 56.7514 | 44910.9154 | 0.26651 | 63.1027 | 47.3486 | 0.88 | 52.9 | 53.8 | 57991.4299 | 0.409 | 63.2027 | 49.9514 | 1.03 | 52.9 | 55.3514 | 56813.6708 | 0.40951 | 63.0541 | 45.4027 | 0.57 | 52.9 | 53.1027 | 42174.2921 | 0.435 | 75.5 | 56.5459 | 0.92 | 68.2 | 69.5486 | 72954.4443 | 0.698 | 75.5 | 61.1486 | 1.65 | 68.2 | 70.5 | 99114.3147 | 0.65851 | 75.5 | 58.7 | 1.58 | 68.2 | 69.6514 | 110391.9255 | 0.659
1285 | -0.63333 | 76 | 54.5 | 310.5223 | 419.3025 | 75.2 | 50.3975 | 0.38 | 52.9 | 56.9488 | 39212.7151 | 0.26302 | -1.5045 | 74.4 | 49.6537 | 0.44 | 52.9 | 56.1537 | 45224.4064 | 0.26151 | 62.0025 | 47.6488 | 0.88 | 52.9 | 53.5 | 52449.6691 | 0.408 | 62.0025 | 48.9512 | 1.02 | 52.9 | 54.2512 | 55776.0249 | 0.406 | 61.9025 | 45.0488 | 0.57 | 52.9 | 52.4 | 40379.231 | 0.435 | 75.5488 | 57.2025 | 0.92 | 68.2 | 69.7512 | 70138.2284 | 0.696 | 75.5 | 60.8537 | 1.6451 | 68.2 | 70.3512 | 100961.2864 | 0.65451 | 75.5 | 59.0463 | 1.57 | 68.2 | 69.7488 | 108235.8014 | 0.657
1286 | -0.66667 | 76 | 54.4 | 309.9865 | 419.0489 | 75.3 | 51.5955 | 0.37 | 53 | 57.6466 | 36523.861 | 0.25651 | -1.5889 | 74.4 | 49.0466 | 0.43 | 53 | 55.5978 | 45660.5544 | 0.25751 | 61.3 | 48.2 | 0.88 | 53 | 53.5511 | 47945.2741 | 0.407 | 61.3511 | 48.9466 | 1.02 | 53 | 53.9489 | 52598.7183 | 0.405 | 61.3511 | 45.4511 | 0.57 | 53 | 52.3511 | 38027.6332 | 0.436 | 75.6 | 57.0955 | 0.91 | 68.3 | 69.7489 | 70614.1535 | 0.694 | 75.6 | 59.8978 | 1.64 | 68.3 | 70.0489 | 107180.5373 | 0.652 | 75.5489 | 59.4534 | 1.57 | 68.3 | 69.8511 | 105304.043 | 0.65451
1287 | -0.7 | 76.1 | 54.649 | 304.7752 | 418.502 | 75.3 | 52.653 | 0.36 | 53 | 58.253 | 33878.0568 | 0.24902 | -1.0367 | 74.4 | 50.647 | 0.42 | 53 | 56.598 | 42120.4465 | 0.25251 | 60.851 | 48.1 | 0.87 | 53 | 53.3 | 46772.4692 | 0.406 | 60.951 | 50 | 1.01 | 53 | 54.4 | 46107.7184 | 0.403 | 60.9 | 45.696 | 0.58 | 53 | 52.349 | 36483.3414 | 0.437 | 75.649 | 59.047 | 0.91 | 68.349 | 70.349 | 63154.7699 | 0.69151 | 75.6 | 60.898 | 1.63 | 68.349 | 70.349 | 100512.8099 | 0.649 | 75.6 | 58.102 | 1.56 | 68.349 | 69.4 | 114356.3332 | 0.65251
1288 | -0.73333 | 76.1 | 54.9491 | 294.2232 | 417.4527 | 75.4 | 51.9964 | 0.35 | 53.0491 | 57.6473 | 33948.1775 | 0.24202 | -0.95202 | 74.5 | 51.6 | 0.41 | 53.0491 | 57.3 | 39387.6727 | 0.24651 | 60.4509 | 47.6527 | 0.87 | 53.0491 | 52.8527 | 46577.3157 | 0.406 | 60.4509 | 49.9018 | 1.01 | 53.0491 | 54.1509 | 44523.1108 | 0.401 | 60.4509 | 46.9509 | 0.58 | 53.0491 | 52.8509 | 32513.1184 | 0.438 | 75.7 | 60.6982 | 0.90509 | 68.4 | 70.8491 | 56804.0508 | 0.688 | 75.7 | 61.8491 | 1.62 | 68.4 | 70.7 | 93823.1069 | 0.646 | 75.6 | 57.9964 | 1.56 | 68.4 | 69.3491 | 115014.4649 | 0.651
1289 | -0.76667 | 76.2 | 55.3492 | 280.2709 | 416.2016 | 75.4 | 54.2446 | 0.33508 | 53.1 | 59.1969 | 29729.6315 | 0.23402 | -1.5713 | 74.5 | 53.4399 | 0.4 | 53.1 | 58.4938 | 35374.6628 | 0.24051 | 60.0508 | 46.9969 | 0.88 | 53.1 | 52.2984 | 47806.54 | 0.407 | 60.1 | 48.8523 | 1 | 53.1 | 53.3508 | 47104.9022 | 0.4 | 60.2 | 48.043 | 0.58 | 53.1 | 53.3461 | 29149.3242 | 0.438 | 75.7492 | 61.9477 | 0.9 | 68.5 | 71.2492 | 51979.1119 | 0.68451 | 75.7 | 62.8477 | 1.61 | 68.5 | 71.0492 | 86826.2513 | 0.64251 | 75.7 | 59.8461 | 1.55 | 68.5 | 70.0492 | 102667.2694 | 0.64951
1290 | -0.8 | 76.2 | 56.1987 | 258.5903 | 413.7559 | 74.452 | 55.4026 | 0.32 | 53.1 | 59.6533 | 25639.7108 | 0.22401 | -1.8831 | 73.5026 | 57.0013 | 0.38507 | 53.1 | 60.752 | 26660.2118 | 0.23001 | 60.0507 | 48.1507 | 0.88 | 53.1 | 53.0507 | 43451.29 | 0.407 | 60.0507 | 47.6026 | 1 | 53.1 | 52.552 | 52382.8844 | 0.4 | 60.0013 | 51.0507 | 0.57 | 53.1 | 54.9507 | 21438.0987 | 0.43651 | 75.152 | 62.7 | 0.89507 | 68.5 | 71.052 | 46677.739 | 0.67951 | 75.452 | 63.404 | 1.6 | 68.5 | 71.0026 | 80670.708 | 0.63851 | 75.452 | 61.4507 | 1.55 | 68.5 | 70.4013 | 90203.6775 | 0.64651
1291 | -0.81667 | 76.2 | 55.8011 | 254.4619 | 411.6484 | 72.6516 | 52.8527 | 0.31 | 53.1 | 57.1527 | 25569.0381 | 0.21551 | -0.39161 | 71.6516 | 54.8054 | 0.37 | 53.1 | 58.4549 | 25925.834 | 0.21951 | 59.1505 | 47.4505 | 0.88 | 53.1 | 52.2505 | 43012.6118 | 0.408 | 59.2505 | 45.6516 | 1.01 | 53.1 | 51.1011 | 57147.6911 | 0.40149 | 59.1505 | 50.7989 | 0.57 | 53.1 | 54.4495 | 19947.4645 | 0.434 | 73.3516 | 62.3495 | 0.89 | 68.6 | 69.7011 | 40947.5477 | 0.677 | 73.7022 | 60.6022 | 1.6 | 68.6 | 68.8527 | 87383.8419 | 0.636 | 73.6516 | 60.6505 | 1.54 | 68.6 | 68.9516 | 83956.3644 | 0.64451
1292 | -0.83333 | 76.3 | 54.7009 | 288.5803 | 413.9479 | 71.7504 | 51.6487 | 0.3 | 53.2 | 55.8991 | 25395.7298 | 0.211 | 0.74911 | 70.7504 | 50.8521 | 0.36 | 53.2 | 55.1017 | 29785.6368 | 0.2135 | 59.1496 | 47.4496 | 0.88 | 53.2 | 52.2496 | 43148.9408 | 0.4095 | 59.2496 | 45.3487 | 1.02 | 53.2 | 50.9991 | 58929.1677 | 0.4045 | 59.3496 | 51.8 | 0.57 | 53.2 | 55.0496 | 17982.5793 | 0.4315 | 72.2504 | 62.7504 | 0.89 | 68.6 | 69.0504 | 35262.4649 | 0.676 | 72.3504 | 59.0009 | 1.6 | 68.6 | 67.4504 | 88946.0999 | 0.6365 | 72.3009 | 59.9513 | 1.54 | 68.6 | 67.8009 | 79581.3246 | 0.645
1293 | -0.85 | 76.3 | 54.2503 | 303.3931 | 415.8491 | 71.7497 | 52.8 | 0.3 | 53.2 | 56.7 | 23429.1347 | 0.2065 | 1.3996 | 70.7497 | 49.1503 | 0.35503 | 53.2 | 53.7503 | 32017.6589 | 0.212 | 59.7497 | 48.2994 | 0.88 | 53.2 | 52.9994 | 42189.5215 | 0.4105 | 59.8497 | 46.5497 | 1.02 | 53.2 | 51.9497 | 56737.7897 | 0.4075 | 59.9497 | 52 | 0.56 | 53.2 | 55.4 | 18727.419 | 0.4285 | 72.1 | 62.1006 | 0.89 | 68.6 | 68.8 | 37170.91 | 0.675 | 72.1 | 58.9994 | 1.6 | 68.6 | 67.3 | 87622.5683 | 0.6385 | 72.1 | 58.6013 | 1.55 | 68.6 | 67.2503 | 87128.3992 | 0.646
1294 | -0.86667 | 76.3 | 54.0502 | 309.7478 | 417.1996 | 71.8 | 52.5004 | 0.29 | 53.2 | 56.3502 | 23330.6266 | 0.2015 | 1.7985 | 70.8 | 48.7502 | 0.35 | 53.2 | 53.4004 | 32641.6698 | 0.211 | 60 | 48.8502 | 0.88 | 53.2 | 53.4 | 41223.356 | 0.41 | 60 | 46.8502 | 1.03 | 53.2 | 52.2 | 56697.7199 | 0.409 | 60.1 | 51.7502 | 0.56 | 53.2 | 55.3 | 19470.6686 | 0.4255 | 72.2 | 61.0004 | 0.89 | 68.6498 | 68.4502 | 41799.1387 | 0.675 | 72.2 | 59.7 | 1.61 | 68.6498 | 67.6498 | 84006.1181 | 0.64 | 72.2 | 57.3 | 1.55 | 68.6498 | 66.9 | 96716.6193 | 0.6485
1295 | -0.88333 | 76.3 | 53.8501 | 316.3489 | 418.6498 | 71.9 | 51.6501 | 0.28 | 53.2 | 55.6501 | 23855.7701 | 0.1965 | 1.6731 | 70.9 | 47.0006 | 0.35 | 53.2 | 52.0005 | 35375.9111 | 0.211 | 59.9 | 48.9498 | 0.88 | 53.2 | 53.3998 | 40527.0427 | 0.41 | 59.9 | 46.7998 | 1.03 | 53.2 | 52.1499 | 56751.6755 | 0.4105 | 60 | 51.5499 | 0.56 | 53.2 | 55.1 | 19703.0804 | 0.4225 | 72.3 | 59.8501 | 0.89 | 68.7 | 68.1501 | 46169.5645 | 0.6755 | 72.3 | 59.5002 | 1.61 | 68.7 | 67.6 | 86237.1104 | 0.6415 | 72.2 | 57.5498 | 1.56 | 68.7 | 67.0499 | 95753.4929 | 0.6515
1296 | -0.9 | 76.4 | 53.7 | 322.65 | 420.4501 | 72.15 | 50.7499 | 0.28 | 53.2 | 54.8499 | 24807.3547 | 0.1935 | 1.1585 | 71.15 | 44.45 | 0.36 | 53.2 | 50.2001 | 40087.1912 | 0.2145 | 59.95 | 49.95 | 0.88 | 53.2 | 54.05 | 36869.5155 | 0.4095 | 60 | 47.4 | 1.03 | 53.2 | 52.6 | 54545.5827 | 0.412 | 60.05 | 51.2499 | 0.55 | 53.2 | 54.8999 | 20269.9884 | 0.4195 | 72.5 | 59.25 | 0.89 | 68.7 | 68.1 | 49247.507 | 0.6765 | 72.45 | 58.9 | 1.62 | 68.7 | 67.55 | 91490.0721 | 0.6435 | 72.4 | 58.65 | 1.56 | 68.7 | 67.55 | 89839.5303 | 0.6535
1297 | -0.91667 | 76.4 | 53.8 | 320.3495 | 421.7505 | 72.4502 | 49.1495 | 0.28 | 53.2 | 53.5997 | 26835.7787 | 0.192 | 0.81393 | 71.5502 | 44.9502 | 0.37 | 53.2 | 50.7502 | 40767.2192 | 0.219 | 59.8 | 49.4498 | 0.88 | 53.2 | 53.6498 | 38158.6759 | 0.408 | 59.8498 | 47.3 | 1.04 | 53.2 | 52.5 | 54538.1981 | 0.413 | 59.9 | 49.6997 | 0.55 | 53.2 | 53.9498 | 23353.9037 | 0.4175 | 72.8502 | 58.8498 | 0.89 | 68.7 | 68.2 | 52283.225 | 0.677 | 72.7502 | 59.1 | 1.62 | 68.7 | 67.8502 | 92552.6106 | 0.645 | 72.7502 | 59.1 | 1.57 | 68.7 | 67.9502 | 89497.4371 | 0.655
1298 | -0.93333 | 76.4 | 53.8 | 320.0513 | 423.3508 | 72.9503 | 48.3503 | 0.28 | 53.3 | 53.0503 | 28304.3464 | 0.192 | 0.59341 | 71.9503 | 45.4503 | 0.37 | 53.3 | 51.3503 | 41269.2404 | 0.2225 | 59.9503 | 49.0497 | 0.88 | 53.3 | 53.5 | 39983.555 | 0.408 | 60 | 47.5 | 1.04 | 53.3 | 52.6503 | 54289.1785 | 0.414 | 60.1 | 49.1497 | 0.55 | 53.3 | 53.7 | 25082.0131 | 0.417 | 73.2503 | 58.5 | 0.89 | 68.8 | 68.3503 | 55111.4233 | 0.678 | 73.1503 | 59.4005 | 1.62 | 68.8 | 68.2005 | 93602.4972 | 0.646 | 73.1503 | 59 | 1.57 | 68.8 | 68.2 | 92719.5687 | 0.656
1299 | -0.95 | 76.4 | 53.9 | 318.2458 | 424.7008 | 73.3504 | 48.7504 | 0.28 | 53.3 | 53.4504 | 28330.0957 | 0.192 | 0.3803 | 72.4 | 46.3008 | 0.38 | 53.3 | 52.2008 | 41023.174 | 0.225 | 60.2 | 48.8 | 0.88 | 53.3 | 53.4 | 41885.6263 | 0.408 | 60.2504 | 47.8 | 1.04 | 53.3 | 53 | 54186.8799 | 0.415 | 60.3504 | 48.8496 | 0.55 | 53.3 | 53.6 | 26357.6095 | 0.416 | 73.7504 | 58.8504 | 0.89 | 68.8 | 68.8504 | 55416.9293 | 0.678 | 73.6504 | 59.8496 | 1.62 | 68.8 | 68.7 | 93734.6598 | 0.647 | 73.6 | 58.8 | 1.57 | 68.8 | 68.4504 | 97035.4802 | 0.657
1300 | -0.96667 | 76.5 | 54.1 | 312.999 | 425.4505 | 73.5505 | 49.1 | 0.27 | 53.3 | 53.8 | 28064.1051 | 0.191 | 0.25503 | 72.6 | 46.7495 | 0.38 | 53.3 | 52.6495 | 40853.8197 | 0.226 | 60.3505 | 48.4495 | 0.88 | 53.3 | 53.3 | 43586.4605 | 0.408 | 60.4 | 47.9505 | 1.04 | 53.3 | 53.1 | 54377.9755 | 0.415 | 60.5 | 48.6505 | 0.55 | 53.3 | 53.5505 | 26966.7363 | 0.416 | 73.9505 | 59.5 | 0.89 | 68.8 | 69.2 | 53988.6685 | 0.678 | 73.9 | 59.199 | 1.63 | 68.8 | 68.6 | 100053.5515 | 0.647 | 73.9 | 58.7 | 1.57 | 68.8 | 68.6 | 99813.662 | 0.657
1301 | -0.98333 | 76.5 | 53.9494 | 315.8567 | 426.6518 | 73.6 | 49.0494 | 0.27 | 53.3 | 53.7 | 28173.8479 | 0.191 | 0.33863 | 72.7 | 47.4543 | 0.38 | 53.3 | 53.2037 | 40119.8854 | 0.227 | 60.4 | 48.3 | 0.88 | 53.3 | 53.3 | 44336.352 | 0.408 | 60.5 | 48.3506 | 1.04 | 53.3 | 53.4 | 52719.8362 | 0.415 | 60.5 | 48.8494 | 0.55 | 53.3 | 53.7 | 26680.8577 | 0.415 | 74.1 | 59.6 | 0.89 | 68.9 | 69.3 | 53757.6354 | 0.678 | 74.0506 | 58.4494 | 1.63 | 68.9 | 68.4494 | 105963.8228 | 0.647 | 74 | 58.3494 | 1.57 | 68.9 | 68.5 | 103224.191 | 0.658
1302 | -1 | 76.5 | 53.9 | 318.6507 | 427.6507 | 73.7 | 48.6493 | 0.27 | 53.3 | 53.4493 | 28580.0154 | 0.19 | 0.40352 | 72.8 | 49.4478 | 0.38 | 53.3 | 54.6985 | 36927.3129 | 0.226 | 60.4 | 48.2493 | 0.88 | 53.3 | 53.2 | 44577.4915 | 0.408 | 60.4493 | 48.3493 | 1.04 | 53.3 | 53.3493 | 52735.6296 | 0.415 | 60.5 | 48.4493 | 0.55 | 53.3 | 53.4493 | 27550.4603 | 0.415 | 74.1 | 59.5493 | 0.89 | 68.9 | 69.3 | 54333.1686 | 0.677 | 74.1 | 58.1 | 1.63 | 68.9 | 68.4 | 109177.6444 | 0.648 | 74.1 | 58 | 1.5751 | 68.9 | 68.5 | 105779.5858 | 0.658
1303 | -1.0167 | 76.5 | 53.6492 | 323.7118 | 428.9034 | 73.7 | 48.5 | 0.27 | 53.4 | 53.3 | 28750.9949 | 0.19 | 0.45695 | 72.7 | 48.6508 | 0.38 | 53.4 | 54.0508 | 37888.2029 | 0.22449 | 60.4 | 48 | 0.88 | 53.4 | 53 | 45502.8825 | 0.408 | 60.4 | 47.4492 | 1.04 | 53.4 | 52.8492 | 56545.4296 | 0.415 | 60.5 | 48 | 0.55 | 53.4 | 53.2 | 28410.3882 | 0.415 | 74.1 | 59.3 | 0.89 | 68.9 | 69.2 | 55183.4903 | 0.67649 | 74.1 | 58 | 1.63 | 68.9 | 68.3508 | 109782.8732 | 0.649 | 74.1 | 58 | 1.58 | 68.9 | 68.5 | 106118.8715 | 0.659
1304 | -1.0333 | 76.6 | 53.6 | 326.9452 | 430.251 | 73.851 | 48.7 | 0.27 | 53.4 | 53.5 | 28683.6988 | 0.19 | 0.30556 | 72.9 | 49.351 | 0.37 | 53.4 | 54.551 | 36833.0678 | 0.223 | 60.651 | 48.1 | 0.88 | 53.4 | 53.251 | 46218.7385 | 0.408 | 60.751 | 47.1 | 1.05 | 53.4 | 52.751 | 59598.0005 | 0.416 | 60.851 | 48.5019 | 0.55 | 53.4 | 53.6019 | 28186.0385 | 0.415 | 74.251 | 59.4 | 0.89 | 69 | 69.3 | 55328.9532 | 0.676 | 74.2 | 58.3 | 1.63 | 69 | 68.551 | 108469.3932 | 0.65 | 74.2 | 58.3 | 1.58 | 69 | 68.651 | 104802.4 | 0.66
1305 | -1.05 | 76.6 | 53.8 | 321.9849 | 430.8 | 73.9 | 48.7 | 0.27 | 53.4 | 53.5 | 28770.0654 | 0.19 | 0.13289 | 73 | 49.6 | 0.37 | 53.4 | 54.7489 | 36202.0385 | 0.221 | 61 | 48.4 | 0.88 | 53.4 | 53.5 | 46443.6089 | 0.408 | 61.0511 | 47.3511 | 1.05 | 53.4 | 53.0511 | 60112.8302 | 0.417 | 61.1 | 49.4 | 0.54 | 53.4 | 54.2511 | 26729.9267 | 0.414 | 74.4 | 59.4 | 0.89 | 69 | 69.4 | 55551.6006 | 0.67549 | 74.4 | 58.6511 | 1.63 | 69 | 68.7511 | 107336.5072 | 0.65 | 74.3 | 58.6 | 1.58 | 69 | 68.8511 | 104067.166 | 0.66
1306 | -1.0667 | 76.6 | 53.9 | 317.1952 | 431.1512 | 73.8488 | 48.6488 | 0.27 | 53.4 | 53.4 | 28739.9909 | 0.19 | 0.19992 | 72.9 | 48.8464 | 0.37 | 53.4 | 54.1464 | 36870.4269 | 0.21949 | 61 | 48.2488 | 0.88 | 53.4 | 53.4488 | 46737.589 | 0.408 | 61 | 47.4 | 1.05 | 53.4 | 53.1 | 59520.508 | 0.41751 | 61.0488 | 49.6 | 0.54 | 53.4 | 54.3 | 26056.4866 | 0.413 | 74.3 | 59.2488 | 0.89 | 69 | 69.3 | 55915.5775 | 0.675 | 74.3488 | 58.8512 | 1.63 | 69 | 68.8 | 105773.9808 | 0.65051 | 74.3 | 58.5 | 1.58 | 69 | 68.8 | 104399.4225 | 0.66
1307 | -1.0833 | 76.6 | 53.8487 | 318.7105 | 432.1539 | 73.8 | 48.5 | 0.27 | 53.4 | 53.3 | 28842.505 | 0.19 | 0.35718 | 72.8 | 47.6 | 0.37 | 53.4 | 53.1 | 38683.411 | 0.219 | 60.8 | 48 | 0.88 | 53.4 | 53.2 | 47272.5506 | 0.408 | 60.9 | 47.4 | 1.05 | 53.4 | 53.0513 | 59151.0303 | 0.418 | 60.9 | 49.4487 | 0.54 | 53.4 | 54.1487 | 26011.8053 | 0.41149 | 74.2 | 59.1513 | 0.89 | 69.0513 | 69.2 | 56005.2394 | 0.675 | 74.2 | 58.8487 | 1.63 | 69.0513 | 68.7487 | 105305.7733 | 0.651 | 74.2 | 58.3 | 1.58 | 69.0513 | 68.7 | 104987.8418 | 0.66051
1308 | -1.1 | 76.7 | 53.8 | 321.2028 | 433.4028 | 73.9 | 48.5486 | 0.27 | 53.4514 | 53.4 | 28929.4727 | 0.19 | 0.3308 | 72.9 | 48.1057 | 0.37 | 53.4514 | 53.5543 | 38190.3394 | 0.22 | 60.9 | 47.9 | 0.88 | 53.4514 | 53.2 | 47696.2795 | 0.409 | 60.9514 | 47.6 | 1.05 | 53.4514 | 53.2 | 58885.0561 | 0.419 | 61.0514 | 49.2 | 0.54 | 53.4514 | 54 | 26793.371 | 0.41049 | 74.3 | 59.3 | 0.89 | 69.1 | 69.3 | 55878.4073 | 0.674 | 74.3 | 58.6 | 1.64 | 69.1 | 68.7 | 107342.1314 | 0.651 | 74.2514 | 58.3 | 1.58 | 69.1 | 68.7514 | 105232.9792 | 0.661
1309 | -1.1167 | 76.7 | 53.8 | 320.0485 | 434.3031 | 74 | 48.4515 | 0.27 | 53.5 | 53.3 | 29245.3903 | 0.19 | 0.23669 | 73.0515 | 49.4485 | 0.37 | 53.5 | 54.6 | 36132.8569 | 0.21848 | 61 | 48.0515 | 0.88 | 53.5 | 53.3515 | 47845.8265 | 0.409 | 61.1 | 47.6 | 1.05 | 53.5 | 53.2515 | 59390.7685 | 0.419 | 61.2 | 49.1515 | 0.54 | 53.5 | 54.1 | 27060.5755 | 0.40948 | 74.5 | 59.4 | 0.89 | 69.1 | 69.4 | 56008.7177 | 0.674 | 74.4515 | 58.2485 | 1.64 | 69.1 | 68.7 | 110853.4051 | 0.652 | 74.4 | 58.4 | 1.58 | 69.1 | 68.9 | 106000.1426 | 0.66152
1310 | -1.1333 | 76.7 | 53.8 | 320.7033 | 435.2033 | 74.1 | 48.6 | 0.27 | 53.5 | 53.4 | 29110.4705 | 0.191 | 0.21413 | 73.1 | 49.1 | 0.36 | 53.5 | 54.3 | 36360.1366 | 0.217 | 61.1 | 48.2517 | 0.88 | 53.5 | 53.5 | 47208.2426 | 0.409 | 61.1 | 47.6 | 1.05 | 53.5 | 53.3 | 59674.2936 | 0.419 | 61.2 | 49.2517 | 0.54 | 53.5 | 54.1 | 26790.5274 | 0.409 | 74.5 | 59.4 | 0.89 | 69.1 | 69.4483 | 55975.9898 | 0.67348 | 74.5 | 58 | 1.64 | 69.1 | 68.7 | 113229.6349 | 0.65252 | 74.5 | 58.4 | 1.58 | 69.1 | 68.9 | 106191.2597 | 0.662
1311 | -1.15 | 76.7 | 53.8 | 321.8482 | 436.1518 | 74.1 | 48.5482 | 0.27 | 53.5 | 53.3482 | 29221.6219 | 0.191 | 0.25714 | 73.1 | 49 | 0.36 | 53.5 | 54.2 | 36350.8856 | 0.216 | 61 | 48.3 | 0.88 | 53.5 | 53.5 | 46801.0311 | 0.409 | 61.1 | 47.5 | 1.05 | 53.5 | 53.2 | 59705.3368 | 0.42 | 61.1 | 49.3482 | 0.54 | 53.5 | 54.1482 | 26448.0946 | 0.408 | 74.5 | 59.3 | 0.89 | 69.2 | 69.4 | 56195.3995 | 0.673 | 74.5 | 58 | 1.64 | 69.2 | 68.7 | 113093.8977 | 0.653 | 74.5 | 58.4 | 1.58 | 69.2 | 68.9 | 106572.1269 | 0.662
1312 | -1.1667 | 76.8 | 53.7 | 322.4038 | 437.1038 | 74.1 | 48.2519 | 0.27 | 53.5 | 53.2 | 29586.0964 | 0.191 | 0.29104 | 73.1 | 48.8 | 0.36 | 53.5 | 54.0481 | 36474.9106 | 0.215 | 61 | 48.3 | 0.88 | 53.5 | 53.5 | 46784.3851 | 0.409 | 61.1 | 47.5 | 1.06 | 53.5 | 53.2 | 59680.3659 | 0.42 | 61.1 | 49.2 | 0.54 | 53.5 | 54.0481 | 26627.2498 | 0.407 | 74.5 | 59.3 | 0.89 | 69.2 | 69.4 | 56382.8397 | 0.673 | 74.5 | 58.1 | 1.64 | 69.2 | 68.7 | 113008.3242 | 0.654 | 74.5 | 58.3 | 1.59 | 69.2 | 68.9 | 107095.3982 | 0.663
1313 | -1.1833 | 76.8 | 53.8 | 322.548 | 438.104 | 74.2 | 48.552 | 0.27 | 53.5 | 53.452 | 29409.4028 | 0.191 | 0.26324 | 73.152 | 48.9 | 0.36 | 53.5 | 54.1 | 36395.4927 | 0.214 | 61.052 | 48.3 | 0.88 | 53.5 | 53.5 | 46785.9737 | 0.409 | 61.1 | 47.5 | 1.06 | 53.5 | 53.2 | 60186.9866 | 0.421 | 61.2 | 49.1 | 0.53 | 53.5 | 54 | 26968.3279 | 0.406 | 74.6 | 59.352 | 0.88 | 69.2 | 69.5 | 56380.5153 | 0.672 | 74.6 | 58.2 | 1.64 | 69.2 | 68.8 | 112601.7032 | 0.655 | 74.552 | 58.352 | 1.59 | 69.2 | 69 | 107436.6635 | 0.663
1314 | -1.2 | 76.8 | 53.8 | 320.5873 | 438.9521 | 74.2 | 48.8 | 0.27 | 53.6 | 53.6479 | 29236.5859 | 0.191 | 0.19322 | 73.2 | 48.9479 | 0.36 | 53.6 | 54.1 | 36283.9973 | 0.213 | 61.1 | 48.3 | 0.88 | 53.6 | 53.6 | 47075.9454 | 0.409 | 61.2 | 47.5 | 1.06 | 53.6 | 53.2 | 60626.3806 | 0.421 | 61.2 | 49.1 | 0.53 | 53.6 | 54 | 27026.1709 | 0.405 | 74.7 | 59.5 | 0.88 | 69.3 | 69.6 | 56200.8424 | 0.672 | 74.7 | 58.3521 | 1.65 | 69.3 | 68.9 | 112321.227 | 0.655 | 74.6 | 58.5 | 1.59 | 69.3 | 69.1 | 107323.6355 | 0.663
1315 | -1.2167 | 76.8 | 53.9 | 319.1478 | 439.8045 | 74.3 | 48.6478 | 0.27 | 53.6 | 53.5478 | 29402.8025 | 0.191 | 0.17366 | 73.2 | 48.4478 | 0.36 | 53.6 | 53.7 | 36976.1897 | 0.213 | 61.2 | 48.3 | 0.88 | 53.6 | 53.6 | 47222.8381 | 0.409 | 61.2 | 47.6 | 1.06 | 53.6 | 53.3 | 60442.6623 | 0.42152 | 61.3 | 49.0522 | 0.53 | 53.6 | 54 | 27231.3365 | 0.405 | 74.7 | 59.4 | 0.88 | 69.3 | 69.6 | 56723.4043 | 0.67148 | 74.7 | 58.4 | 1.65 | 69.3 | 69 | 112329.5236 | 0.656 | 74.7 | 58.5 | 1.59 | 69.3 | 69.1 | 107247.5531 | 0.664
1316 | -1.2333 | 76.9 | 53.9 | 319.4571 | 440.7571 | 74.3 | 48.5524 | 0.27 | 53.6 | 53.5 | 29582.6526 | 0.191 | 0.17524 | 73.3 | 48 | 0.36 | 53.6 | 53.4 | 37650.5691 | 0.213 | 61.2 | 48.4 | 0.88 | 53.6 | 53.6 | 47264.1586 | 0.409 | 61.3 | 47.6 | 1.06 | 53.6 | 53.4 | 60380.1783 | 0.422 | 61.3 | 49.0476 | 0.53 | 53.6 | 54 | 27264.2027 | 0.404 | 74.8 | 59.2 | 0.88 | 69.3 | 69.5 | 57402.2608 | 0.671 | 74.7524 | 58.4 | 1.65 | 69.3 | 69 | 112718.5202 | 0.656 | 74.7 | 58.5 | 1.59 | 69.3 | 69.1524 | 107510.7488 | 0.664
1317 | -1.25 | 76.9 | 53.8525 | 319.9475 | 441.8049 | 74.4 | 48.7 | 0.27 | 53.6 | 53.6 | 29574.3608 | 0.192 | 0.10818 | 73.4 | 47.9 | 0.36 | 53.6 | 53.3 | 38062.027 | 0.213 | 61.2 | 48.3475 | 0.88 | 53.6 | 53.6 | 47478.7889 | 0.409 | 61.3 | 47.6 | 1.06 | 53.6 | 53.4 | 60634.8689 | 0.422 | 61.3525 | 49 | 0.53 | 53.6 | 54 | 27482.8272 | 0.40348 | 74.8525 | 59.2 | 0.88 | 69.4 | 69.6 | 57819.9849 | 0.671 | 74.8 | 58.4 | 1.65 | 69.4 | 69.1 | 113194.1572 | 0.657 | 74.8 | 58.6525 | 1.59 | 69.4 | 69.2525 | 107255.4231 | 0.664
1318 | -1.2667 | 76.9 | 53.9 | 318.9423 | 442.7052 | 74.5 | 48.8 | 0.27 | 53.6 | 53.7 | 29539.934 | 0.191 | 0.055371 | 73.5 | 47.8 | 0.36 | 53.6 | 53.3 | 38421.4468 | 0.214 | 61.3 | 48.3 | 0.88 | 53.6 | 53.6 | 47879.9679 | 0.409 | 61.3526 | 47.6 | 1.06 | 53.6 | 53.4 | 60976.762 | 0.423 | 61.4 | 49 | 0.53 | 53.6 | 54 | 27470.9759 | 0.403 | 74.9526 | 59.3 | 0.88 | 69.4 | 69.7 | 57595.8015 | 0.67047 | 74.9 | 58.4526 | 1.65 | 69.4 | 69.2 | 113680.3352 | 0.657 | 74.9 | 58.7 | 1.59 | 69.4 | 69.3 | 107535.3068 | 0.664
1319 | -1.2833 | 76.9 | 53.9 | 317.8473 | 443.6054 | 74.6 | 48.8 | 0.27 | 53.7 | 53.7 | 29589.8798 | 0.191 | 0.043054 | 73.6 | 47.8 | 0.36 | 53.7 | 53.3 | 38580.0637 | 0.214 | 61.4 | 48.3527 | 0.88 | 53.7 | 53.7 | 47853.0433 | 0.409 | 61.4 | 47.6 | 1.06 | 53.7 | 53.4 | 61272.9482 | 0.423 | 61.5 | 49.1 | 0.53 | 53.7 | 54.1 | 27350.3011 | 0.402 | 75 | 59.4 | 0.88 | 69.4 | 69.7527 | 57511.0522 | 0.67 | 75 | 58.5 | 1.65 | 69.4 | 69.2 | 114139.4101 | 0.657 | 75 | 58.7 | 1.59 | 69.4 | 69.4 | 108349.6654 | 0.664
1320 | -1.3 | 77 | 53.9 | 317.3472 | 444.5056 | 74.6 | 48.7528 | 0.27 | 53.7 | 53.7 | 29698.2092 | 0.191 | 0.056 | 73.6 | 47.9 | 0.36 | 53.7 | 53.4 | 38637.885 | 0.215 | 61.4 | 48.4472 | 0.88 | 53.7 | 53.7 | 47591.4119 | 0.409 | 61.4 | 47.6 | 1.06 | 53.7 | 53.5 | 61355.0035 | 0.423 | 61.5 | 49.1 | 0.53 | 53.7 | 54.1 | 27364.5628 | 0.402 | 75.1 | 59.5 | 0.88 | 69.5 | 69.8 | 57402.1374 | 0.66947 | 75.1 | 58.5 | 1.65 | 69.5 | 69.3 | 114279.289 | 0.658 | 75 | 58.6 | 1.59 | 69.5 | 69.4 | 109216.3639 | 0.664
1321 | -1.3167 | 77 | 54 | 316.9941 | 445.4059 | 74.7 | 48.8529 | 0.27 | 53.7 | 53.8 | 29593.1926 | 0.191 | 0.03859 | 73.7 | 47.9529 | 0.36 | 53.7 | 53.5 | 38676.2195 | 0.215 | 61.4 | 48.4 | 0.88 | 53.7 | 53.7 | 47819.9524 | 0.409 | 61.4 | 47.7 | 1.06 | 53.7 | 53.5 | 61209.244 | 0.42353 | 61.5 | 48.9 | 0.53 | 53.7 | 53.9471 | 27754.3225 | 0.401 | 75.1 | 59.4471 | 0.88 | 69.5 | 69.8 | 57649.8091 | 0.669 | 75.1 | 58.6 | 1.65 | 69.5 | 69.3 | 114269.3662 | 0.658 | 75.1 | 58.6529 | 1.59 | 69.5 | 69.4529 | 109163.6939 | 0.665
1322 | -1.3333 | 77 | 54 | 316.447 | 446.3061 | 74.7 | 49.047 | 0.27 | 53.7 | 53.947 | 29408.7911 | 0.191 | -0.0064696 | 73.7 | 48 | 0.36 | 53.7 | 53.5 | 38752.0664 | 0.215 | 61.4 | 48.4 | 0.88 | 53.7 | 53.7 | 48036.9635 | 0.409 | 61.5 | 47.6 | 1.06 | 53.7 | 53.5 | 61618.2199 | 0.424 | 61.5 | 48.8 | 0.53 | 53.7 | 53.9 | 27953.7777 | 0.401 | 75.2 | 59.4 | 0.88 | 69.5 | 69.8 | 57966.2833 | 0.66847 | 75.2 | 58.6 | 1.65 | 69.5 | 69.4 | 114400.8005 | 0.658 | 75.1 | 58.8 | 1.59 | 69.5 | 69.5 | 108479.5458 | 0.665
1323 | -1.35 | 77 | 54 | 315.6405 | 447.1532 | 74.7 | 48.8 | 0.27 | 53.7 | 53.7468 | 29678.1494 | 0.191 | -0.0035316 | 73.7 | 48 | 0.36 | 53.7 | 53.5532 | 38818.8592 | 0.216 | 61.5 | 48.4532 | 0.88 | 53.7 | 53.7532 | 47994.1619 | 0.409 | 61.5 | 47.7 | 1.07 | 53.7 | 53.5532 | 61581.8587 | 0.424 | 61.6 | 48.9 | 0.53 | 53.7 | 54 | 27985.5625 | 0.40047 | 75.2 | 59.5 | 0.88 | 69.5 | 69.9 | 57846.5536 | 0.668 | 75.2 | 58.7 | 1.65 | 69.5 | 69.4 | 114227.0174 | 0.658 | 75.2 | 58.8 | 1.59 | 69.5 | 69.5532 | 108698.1599 | 0.665
1324 | -1.3667 | 77.1 | 54 | 315.0066 | 448.0066 | 74.8 | 48.5 | 0.27 | 53.7 | 53.5533 | 30042.2478 | 0.191 | 0.01286 | 73.8 | 48.1 | 0.36 | 53.7 | 53.6 | 38796.1999 | 0.216 | 61.5 | 48.5 | 0.88 | 53.7 | 53.8 | 47757.907 | 0.409 | 61.6 | 47.8 | 1.07 | 53.7 | 53.6 | 61398.8576 | 0.424 | 61.6 | 49 | 0.53 | 53.7 | 54 | 27778.6155 | 0.4 | 75.2 | 59.4 | 0.88 | 69.6 | 69.8 | 58268.2999 | 0.668 | 75.2 | 58.6 | 1.65 | 69.6 | 69.4 | 115071.2291 | 0.65853 | 75.2 | 58.8 | 1.59 | 69.6 | 69.6 | 109076.4788 | 0.665
1325 | -1.3833 | 77.1 | 54 | 315.5534 | 449.0068 | 74.8 | 48.8534 | 0.27 | 53.8 | 53.8068 | 29768.0286 | 0.191 | 0.036729 | 73.8 | 48.1 | 0.36 | 53.8 | 53.6534 | 38883.9294 | 0.216 | 61.5 | 48.4 | 0.88 | 53.8 | 53.8 | 47989.3619 | 0.409 | 61.5 | 47.6466 | 1.07 | 53.8 | 53.5466 | 61903.4552 | 0.425 | 61.6 | 48.9466 | 0.53 | 53.8 | 54 | 27768.8034 | 0.4 | 75.3 | 59.3 | 0.88 | 69.6 | 69.8534 | 58458.8783 | 0.667 | 75.3 | 58.6 | 1.65 | 69.6 | 69.5 | 115162.0463 | 0.659 | 75.2 | 58.7534 | 1.59 | 69.6 | 69.6 | 109590.3913 | 0.665
1326 | -1.4 | 77.1 | 54 | 315.3465 | 449.907 | 74.9 | 49.2465 | 0.27 | 53.8 | 54.1465 | 29334.2739 | 0.191 | 0.00092984 | 73.8535 | 48.2 | 0.36 | 53.8 | 53.7465 | 38788.9569 | 0.216 | 61.5 | 48.5 | 0.88 | 53.8 | 53.8 | 48021.9292 | 0.409 | 61.6 | 47.5 | 1.07 | 53.8 | 53.5 | 62948.0618 | 0.425 | 61.6535 | 48.9 | 0.53 | 53.8 | 54 | 27910.9508 | 0.399 | 75.3 | 59.4 | 0.88 | 69.6 | 69.9 | 58379.0541 | 0.667 | 75.3 | 58.5 | 1.66 | 69.6 | 69.5 | 116090.364 | 0.659 | 75.3 | 58.8 | 1.59 | 69.6 | 69.6 | 109225.72 | 0.665
1327 | -1.4167 | 77.1 | 54 | 315.3 | 450.8072 | 74.9 | 48.8 | 0.27 | 53.8 | 53.8 | 29801.4019 | 0.19 | 0.0056087 | 73.9 | 48.1536 | 0.36 | 53.8 | 53.7 | 38945.1019 | 0.216 | 61.6 | 48.5 | 0.88 | 53.8 | 53.9 | 48189.1281 | 0.409 | 61.7 | 47.4464 | 1.07 | 53.8 | 53.5 | 63655.0288 | 0.425 | 61.7 | 49 | 0.52464 | 53.8 | 54.1 | 27955.1597 | 0.399 | 75.4 | 59.6 | 0.88 | 69.7 | 70 | 57739.6064 | 0.666 | 75.3 | 58.5 | 1.66 | 69.7 | 69.5 | 116863.1354 | 0.659 | 75.3 | 58.8 | 1.59 | 69.7 | 69.7 | 109445.3021 | 0.665
1328 | -1.4333 | 77.2 | 54 | 315.3537 | 451.8075 | 74.9 | 49.0075 | 0.27 | 53.8 | 53.9075 | 29677.9631 | 0.191 | 0.054435 | 73.9 | 48.2537 | 0.36 | 53.8 | 53.8 | 38853.2155 | 0.216 | 61.7 | 48.5 | 0.88 | 53.8 | 53.9 | 48396.7133 | 0.409 | 61.7 | 47.1 | 1.07 | 53.8 | 53.3537 | 65280.7507 | 0.426 | 61.8 | 49 | 0.52 | 53.8 | 54.1 | 28068.1218 | 0.399 | 75.4 | 59.6 | 0.88 | 69.7 | 70 | 57763.2443 | 0.666 | 75.4 | 58.3463 | 1.66 | 69.7 | 69.5 | 117791.5767 | 0.65954 | 75.3537 | 58.7463 | 1.59 | 69.7 | 69.6463 | 110522.7764 | 0.665
1329 | -1.45 | 77.2 | 54 | 316.277 | 452.7616 | 75 | 49.1384 | 0.27 | 53.8 | 54.0384 | 29498.5354 | 0.19 | 0.15723 | 74 | 48.3461 | 0.36 | 53.8 | 53.9 | 38847.2645 | 0.216 | 61.8 | 48.7 | 0.88 | 53.8 | 54.0539 | 48222.6802 | 0.408 | 61.9 | 47.2 | 1.07 | 53.8 | 53.5 | 65617.1673 | 0.427 | 61.9 | 49.2 | 0.52 | 53.8 | 54.3 | 27875.7452 | 0.398 | 75.5 | 59.4461 | 0.88 | 69.7 | 70 | 58617.7922 | 0.66546 | 75.4539 | 58.1539 | 1.66 | 69.7 | 69.4539 | 119765.0148 | 0.66 | 75.4 | 58.3461 | 1.59 | 69.7 | 69.6 | 113369.7143 | 0.665
1330 | -1.4667 | 77.2 | 53.8 | 320.7159 | 454.0079 | 75.054 | 48 | 0.27 | 53.9 | 53.2 | 30880.1145 | 0.19 | 0.2306 | 74 | 48.1 | 0.36 | 53.9 | 53.7 | 39293.057 | 0.216 | 61.8 | 48.646 | 0.88 | 53.9 | 54 | 48446.9074 | 0.408 | 61.9 | 47.2 | 1.07 | 53.9 | 53.5 | 65713.8405 | 0.427 | 61.9 | 49.1 | 0.52 | 53.9 | 54.2 | 28103.3484 | 0.39746 | 75.5 | 59.354 | 0.88 | 69.8 | 70 | 59062.6832 | 0.665 | 75.5 | 58.4 | 1.66 | 69.8 | 69.6 | 118316.7146 | 0.66 | 75.5 | 58.154 | 1.59 | 69.8 | 69.5 | 115037.3995 | 0.665
1331 | -1.4833 | 77.2 | 53.8541 | 320.8755 | 455.1082 | 75.2 | 47.8459 | 0.27 | 53.9 | 53.0459 | 31404.7784 | 0.19154 | 0.11615 | 74.1541 | 47.9459 | 0.36 | 53.9 | 53.6459 | 39726.4194 | 0.21654 | 61.9 | 48.6 | 0.88 | 53.9 | 54 | 48654.5775 | 0.408 | 61.9 | 47.4541 | 1.07 | 53.9 | 53.6541 | 65016.3169 | 0.428 | 62 | 48.7459 | 0.52 | 53.9 | 54.0459 | 28892.8263 | 0.397 | 75.6 | 59.2918 | 0.87 | 69.8 | 70 | 59677.6518 | 0.665 | 75.6 | 58.6 | 1.66 | 69.8 | 69.7 | 117703.7345 | 0.661 | 75.5541 | 58.4 | 1.59 | 69.8 | 69.7 | 114064.719 | 0.665
1332 | -1.5 | 77.3 | 53.9 | 319.8542 | 456.1084 | 75.3 | 47.5542 | 0.28 | 53.9 | 52.9 | 32102.4393 | 0.193 | -0.031551 | 74.3 | 47.4458 | 0.36 | 53.9 | 53.2458 | 40852.6703 | 0.217 | 61.9542 | 48.7 | 0.88 | 53.9 | 54.1 | 48565.9241 | 0.408 | 62 | 47.5458 | 1.0754 | 53.9 | 53.7458 | 65097.6003 | 0.428 | 62.1 | 48.3 | 0.52 | 53.9 | 53.8 | 30026.783 | 0.397 | 75.7 | 58.7 | 0.87 | 69.8 | 69.9 | 62215.367 | 0.665 | 75.7 | 58.6458 | 1.66 | 69.8 | 69.8 | 118282.0235 | 0.661 | 75.7 | 58.7 | 1.59 | 69.8 | 69.8542 | 112989.3341 | 0.665
1333 | -1.5167 | 77.3 | 53.9 | 319.7086 | 457.2086 | 75.4543 | 47.7 | 0.28 | 53.9 | 53.1 | 32326.6869 | 0.194 | -0.16004 | 74.4 | 47.2543 | 0.37 | 53.9 | 53.1543 | 41544.9121 | 0.218 | 62 | 48.8 | 0.88 | 53.9 | 54.2 | 48325.4837 | 0.407 | 62.1 | 47 | 1.08 | 53.9 | 53.5 | 67762.0128 | 0.42854 | 62.1543 | 48.4543 | 0.52 | 53.9 | 53.9 | 29881.1306 | 0.397 | 75.9 | 58.7543 | 0.87 | 69.9 | 70 | 62565.1966 | 0.664 | 75.8 | 58.5 | 1.66 | 69.9 | 69.8 | 120361.751 | 0.661 | 75.8 | 58.9 | 1.59 | 69.9 | 70 | 112403.5087 | 0.665
1334 | -1.5333 | 77.3 | 53.9 | 319.2367 | 458.2544 | 75.6 | 47.1823 | 0.28 | 53.9 | 52.7367 | 33332.2717 | 0.19554 | -0.26172 | 74.6 | 47.2911 | 0.37 | 53.9 | 53.2456 | 41901.2695 | 0.219 | 62.2 | 48.8456 | 0.88 | 53.9 | 54.2456 | 48917.0455 | 0.407 | 62.2 | 47.1544 | 1.08 | 53.9 | 53.6 | 68060.8647 | 0.429 | 62.3 | 48.7 | 0.52 | 53.9 | 54.1 | 29657.842 | 0.397 | 76 | 58.9 | 0.87 | 69.9 | 70.1544 | 62576.8235 | 0.664 | 76 | 58.5544 | 1.66 | 69.9 | 69.9544 | 121145.4571 | 0.661 | 75.9544 | 59 | 1.59 | 69.9 | 70.1544 | 112922.673 | 0.665
1335 | -1.55 | 77.3 | 53.9 | 319.3 | 459.3636 | 75.7 | 46.1091 | 0.28 | 53.9545 | 51.9091 | 35215.9827 | 0.198 | -0.16091 | 74.7 | 46.6455 | 0.37 | 53.9545 | 52.8 | 43319.625 | 0.22055 | 62.2 | 48.5 | 0.87455 | 53.9545 | 54.1 | 50184.0021 | 0.406 | 62.3 | 47.4545 | 1.08 | 53.9545 | 53.8545 | 66862.8287 | 0.429 | 62.3 | 48.8 | 0.52 | 53.9545 | 54.1455 | 29623.3954 | 0.397 | 76.1 | 59.4091 | 0.87 | 69.9 | 70.3545 | 60918.4998 | 0.664 | 76.1 | 58.9545 | 1.66 | 69.9 | 70.1545 | 119196.3199 | 0.66045 | 76.1 | 58.5909 | 1.59 | 69.9 | 70.1 | 116177.7983 | 0.665
1336 | -1.5667 | 77.4 | 54 | 316.972 | 460.3093 | 75.9 | 46.236 | 0.29 | 54 | 52.1907 | 35684.7728 | 0.20055 | 0.14339 | 74.9 | 46.5 | 0.37 | 54 | 52.8 | 44184.1021 | 0.222 | 62.3 | 48.1907 | 0.87 | 54 | 53.9453 | 51457.6858 | 0.406 | 62.3 | 47.8 | 1.08 | 54 | 54 | 65566.0681 | 0.429 | 62.4 | 48.7 | 0.52 | 54 | 54.1 | 29834.0016 | 0.396 | 76.3 | 60.1453 | 0.87 | 69.9547 | 70.7 | 58951.844 | 0.663 | 76.2547 | 58.9907 | 1.66 | 69.9547 | 70.3 | 119571.6616 | 0.66 | 76.2 | 57.536 | 1.59 | 69.9547 | 69.8453 | 124461.8278 | 0.665
1337 | -1.5833 | 77.4 | 53.6904 | 322.446 | 461.9287 | 76.0548 | 45.2 | 0.29 | 54 | 51.5 | 37705.6759 | 0.204 | 0.62428 | 75.0548 | 45.1165 | 0.37548 | 54 | 51.8261 | 46999.1101 | 0.224 | 62.3 | 47.0904 | 0.88 | 54 | 53.2452 | 55478.6269 | 0.407 | 62.3 | 47.1357 | 1.08 | 54 | 53.6452 | 68571.6179 | 0.42955 | 62.4 | 47.9261 | 0.52 | 54 | 53.6904 | 31595.9083 | 0.396 | 76.4 | 59.9548 | 0.87 | 70 | 70.7548 | 59918.4898 | 0.662 | 76.4 | 57.6261 | 1.66 | 70 | 69.8904 | 130095.008 | 0.66 | 76.3548 | 55.9357 | 1.59 | 70 | 69.3452 | 135979.2595 | 0.665
1338 | -1.6 | 77.4 | 52.6353 | 350.5271 | 465.6941 | 76.5098 | 45.8745 | 0.3 | 54 | 52.2196 | 38138.1015 | 0.20755 | 0.7689 | 75.5098 | 43.1647 | 0.38 | 54 | 50.5647 | 51796.2651 | 0.22855 | 62.7098 | 46.4451 | 0.88 | 54 | 53.0549 | 59783.453 | 0.408 | 62.7549 | 46.3549 | 1.08 | 54 | 53.4549 | 74050.0417 | 0.43 | 63.0098 | 47.0098 | 0.52 | 54 | 53.3647 | 34991.9155 | 0.397 | 76.8098 | 60.2549 | 0.87 | 70 | 71.0549 | 60215.5335 | 0.66045 | 76.6549 | 55.9549 | 1.66 | 70 | 69.4549 | 143746.6656 | 0.66 | 76.6549 | 54.9451 | 1.59 | 70 | 69.2549 | 144448.6109 | 0.666
1339 | -1.6167 | 77.4 | 52.255 | 370.3599 | 468.965 | 76.6 | 46.9 | 0.3 | 54 | 53.155 | 37336.2818 | 0.20955 | 0.51609 | 75.6 | 44.4201 | 0.39 | 54 | 51.7201 | 51064.9512 | 0.23355 | 63.555 | 46.71 | 0.88 | 54 | 53.61 | 62190.8748 | 0.409 | 63.655 | 47.11 | 1.08 | 54 | 54.21 | 74629.2024 | 0.431 | 63.755 | 47.855 | 0.52 | 54 | 54.155 | 34816.4908 | 0.398 | 77 | 59.99 | 0.87 | 70 | 71.1 | 61707.8198 | 0.65845 | 77 | 55.535 | 1.66 | 70 | 69.545 | 149070.7138 | 0.661 | 77 | 55.11 | 1.6 | 70 | 69.555 | 146085.606 | 0.667
1340 | -1.6333 | 77.5 | 52.3 | 368.8449 | 470.2654 | 76.6 | 46.0141 | 0.3 | 54 | 52.5244 | 38708.0794 | 0.211 | 0.29838 | 75.7 | 46.0551 | 0.39551 | 54 | 53.0551 | 48946.2997 | 0.236 | 63.7449 | 46.9897 | 0.88 | 54 | 53.8449 | 61713.0205 | 0.409 | 63.8 | 47.4449 | 1.08 | 54 | 54.4449 | 73982.9857 | 0.43 | 63.8 | 47.9 | 0.52 | 54 | 54.2 | 34847.7892 | 0.397 | 77.1 | 58.9346 | 0.86 | 70.1 | 70.7449 | 65380.1642 | 0.657 | 77 | 54.1346 | 1.66 | 70.1 | 69.1449 | 159394.4597 | 0.662 | 77 | 55.7551 | 1.6 | 70.1 | 69.8 | 142074.1534 | 0.668
1341 | -1.65 | 77.5 | 51.8448 | 378.2993 | 472.3315 | 76.7 | 43.5895 | 0.31 | 54.1 | 50.6895 | 42557.8344 | 0.21455 | -0.18324 | 75.7 | 46.1895 | 0.4 | 54.1 | 53.2448 | 48973.4985 | 0.237 | 63.6 | 46.4 | 0.88 | 54.1 | 53.4448 | 63558.4561 | 0.41 | 63.7 | 46.5895 | 1.08 | 54.1 | 53.9448 | 77065.1884 | 0.43 | 63.7 | 48 | 0.52 | 54.1 | 54.2552 | 34310.4751 | 0.397 | 77.1 | 57.6895 | 0.86 | 70.1 | 70.2448 | 70188.464 | 0.657 | 77.1 | 53.5657 | 1.67 | 70.1 | 68.9552 | 163982.2955 | 0.66355 | 77 | 57.142 | 1.6 | 70.1 | 70.2657 | 132715.1171 | 0.668
1342 | -1.6667 | 77.5 | 52.0107 | 383.732 | 474.5 | 76.7 | 43.4661 | 0.31554 | 54.1 | 50.7661 | 43833.4907 | 0.21955 | -1.3058 | 75.8 | 46.1214 | 0.4 | 54.1 | 53.2661 | 49476.7733 | 0.239 | 63.7554 | 46.6107 | 0.88554 | 54.1 | 53.6554 | 63482.8831 | 0.411 | 63.8554 | 45.8 | 1.08 | 54.1 | 53.6 | 81340.5614 | 0.43 | 63.9554 | 48.2 | 0.52 | 54.1 | 54.4 | 34404.8866 | 0.397 | 77.1 | 56.9 | 0.86 | 70.1 | 70 | 73001.834 | 0.657 | 77.1 | 54.4 | 1.67 | 70.1 | 69.3 | 158446.8753 | 0.665 | 77.1 | 60.5661 | 1.6 | 70.1 | 71.4554 | 110038.9191 | 0.667
1343 | -1.6833 | 77.5 | 52.7555 | 358.4467 | 474.3555 | 76.7 | 44.5555 | 0.32 | 54.1 | 51.7555 | 43314.5585 | 0.224 | -1.4014 | 75.8 | 46.5671 | 0.4 | 54.1 | 53.5781 | 48958.6382 | 0.239 | 64.0555 | 46.989 | 0.89 | 54.1 | 54.0445 | 63169.5536 | 0.411 | 64.1 | 45.7 | 1.08 | 54.1 | 53.6 | 83353.1184 | 0.431 | 64.2 | 47.789 | 0.52 | 54.1 | 54.3 | 35796.3946 | 0.396 | 77.1 | 56.1781 | 0.86 | 70.2 | 69.8445 | 75601.2249 | 0.657 | 77.1 | 53.5226 | 1.67 | 70.2 | 69.0445 | 165250.0324 | 0.666 | 77.1 | 61.0226 | 1.59 | 70.2 | 71.589 | 107049.6653 | 0.665
1344 | -1.7 | 77.3444 | 52.1332 | 367.7144 | 474.2211 | 76.8 | 45.3112 | 0.33 | 53.9444 | 52.4668 | 42896.1888 | 0.22756 | -0.81767 | 75.8 | 43.922 | 0.4 | 53.9444 | 51.6332 | 53834.715 | 0.24156 | 64.2556 | 46.4 | 0.89 | 53.9444 | 53.7556 | 65961.275 | 0.412 | 64.3 | 45.9668 | 1.08 | 53.9444 | 53.8556 | 83176.4559 | 0.432 | 64.4 | 47.0444 | 0.52 | 53.9444 | 53.9 | 37874.8206 | 0.396 | 77.2 | 54.8444 | 0.87 | 69.9444 | 69.4 | 80566.0402 | 0.658 | 77.1 | 52.1668 | 1.68 | 69.9444 | 68.6556 | 175390.9793 | 0.66856 | 77.1 | 58.7776 | 1.59 | 69.9444 | 70.7888 | 121717.2914 | 0.663
1345 | -1.3333 | 76.8443 | 51.3 | 399.1457 | 456.8831 | 76.5443 | 45.8886 | 0.33 | 53.5443 | 52.8886 | 42030.8253 | 0.229 | -0.84076 | 75.5443 | 42.6114 | 0.41 | 53.5443 | 50.7114 | 56701.7009 | 0.24556 | 64.4443 | 46.3886 | 0.89 | 53.5443 | 53.8443 | 66722.1849 | 0.412 | 64.4443 | 47.3671 | 1.08 | 53.5443 | 54.7557 | 77469.879 | 0.431 | 64.4443 | 46.5443 | 0.52 | 53.5443 | 53.6443 | 38955.724 | 0.396 | 77.0443 | 53.6658 | 0.87 | 69.2886 | 68.8329 | 84529.6098 | 0.658 | 77.1443 | 53.1 | 1.68 | 69.2886 | 68.9443 | 169046.1207 | 0.67 | 77.0443 | 56.9772 | 1.58 | 69.2886 | 70.1329 | 132914.5047 | 0.662
1346 | -0.96667 | 76.2442 | 50.8884 | 407.5562 | 437.6345 | 75.9442 | 45.5558 | 0.33 | 53.1442 | 52.6 | 41901.7446 | 0.23 | -0.56779 | 75.0442 | 42.9442 | 0.42 | 53.1442 | 50.9442 | 56075.3979 | 0.24956 | 63.6884 | 45.1767 | 0.89 | 53.1442 | 52.8325 | 68593.2676 | 0.41156 | 63.7884 | 47.0651 | 1.08 | 53.1442 | 54.2325 | 75256.8272 | 0.429 | 63.6442 | 45.7884 | 0.52 | 53.1442 | 52.8884 | 38962.1259 | 0.396 | 76.4442 | 51.9558 | 0.87 | 68.6442 | 67.9 | 88786.0523 | 0.659 | 76.5442 | 53.5233 | 1.68 | 68.6442 | 68.7558 | 162203.1887 | 0.67 | 76.5442 | 55.3442 | 1.58 | 68.6442 | 69.1884 | 140077.5318 | 0.661
1347 | -0.6 | 75.7441 | 50.5441 | 422.4797 | 418.8184 | 75.4441 | 46.1119 | 0.33 | 52.7441 | 52.8559 | 40491.3155 | 0.23 | -0.65773 | 74.5441 | 42.2441 | 0.42 | 52.7441 | 50.4 | 57193.111 | 0.25256 | 63.1 | 44.3119 | 0.89 | 52.7441 | 52.0559 | 69556.6064 | 0.41256 | 63.1441 | 44.8881 | 1.08 | 52.7441 | 52.6881 | 81974.5606 | 0.428 | 63.2 | 45.5119 | 0.52 | 52.7441 | 52.5119 | 38573.388 | 0.397 | 75.9441 | 52.7559 | 0.87 | 67.9441 | 67.9 | 83983.1683 | 0.66 | 76.0441 | 54.6 | 1.68 | 67.9441 | 68.7441 | 150505.6659 | 0.669 | 75.9441 | 54.7 | 1.58 | 67.9441 | 68.6 | 140383.5434 | 0.66
1348 | -0.23333 | 75.1439 | 50.5 | 423.5 | 399.0578 | 74.8879 | 46.7 | 0.33 | 52.3439 | 53.1439 | 38885.0426 | 0.23 | -0.92436 | 74.0439 | 41.9561 | 0.43 | 52.3439 | 50.2 | 57541.6772 | 0.25656 | 63.0439 | 45.5121 | 0.89 | 52.3439 | 52.7561 | 65009.2412 | 0.413 | 63.1 | 43.9879 | 1.08 | 52.3439 | 52.1439 | 86171.9731 | 0.429 | 63.1 | 46.1439 | 0.52 | 52.3439 | 52.8439 | 37065.8661 | 0.397 | 75.3439 | 52.7879 | 0.87 | 67.2439 | 67.4879 | 81902.1271 | 0.66 | 75.4439 | 54.7682 | 1.68 | 67.2439 | 68.4 | 145127.8804 | 0.668 | 75.4439 | 54.6 | 1.58 | 67.2439 | 68.2 | 137187.9019 | 0.659
1349 | 0.13333 | 74.6438 | 50.5 | 423.4068 | 378.797 | 74.3438 | 46.0315 | 0.33 | 51.9438 | 52.5315 | 38767.6811 | 0.22844 | -1.381 | 73.5438 | 41.063 | 0.43 | 51.9438 | 49.5191 | 58858.6205 | 0.25956 | 62.6438 | 46.3562 | 0.89 | 51.9438 | 53.1 | 60485.2037 | 0.412 | 62.7438 | 43.3562 | 1.08 | 51.9438 | 51.7 | 87394.3216 | 0.429 | 62.7438 | 45.6 | 0.52 | 51.9438 | 52.3438 | 37293.3333 | 0.396 | 74.8438 | 52.0562 | 0.87 | 66.5877 | 66.9 | 82663.9781 | 0.659 | 74.9438 | 54.663 | 1.67 | 66.5877 | 67.9877 | 141480.6297 | 0.666 | 74.8438 | 55.1123 | 1.57 | 66.5877 | 68 | 130174.1978 | 0.657
1350 | 0.5 | 74.2 | 50.2437 | 427.1634 | 359.9994 | 73.8437 | 46.0377 | 0.33 | 51.6 | 52.3251 | 37996.9555 | 0.228 | -1.7382 | 72.9437 | 39.1 | 0.44 | 51.6 | 48.0563 | 62620.0343 | 0.26356 | 62.1437 | 46.2749 | 0.88 | 51.6 | 52.7311 | 58468.7516 | 0.41 | 62.1874 | 43.4437 | 1.08 | 51.6 | 51.4437 | 84621.0926 | 0.429 | 62.0874 | 45.0311 | 0.52 | 51.6 | 51.7874 | 37145.0555 | 0.395 | 74.2437 | 52.6126 | 0.87 | 66.0437 | 66.7 | 78526.9889 | 0.659 | 74.3437 | 52.2749 | 1.67 | 66.0437 | 66.7874 | 154133.0935 | 0.664 | 74.3437 | 55.6437 | 1.57 | 66.0437 | 67.7437 | 122332.7217 | 0.655
1351 | 0.65 | 73.9436 | 49.9436 | 436.5485 | 352.2104 | 73.4436 | 47.3744 | 0.32 | 51.4436 | 53.2308 | 35292.8554 | 0.22544 | -1.3706 | 72.6436 | 39.5564 | 0.45 | 51.4436 | 48.4564 | 62345.5915 | 0.269 | 61.5 | 44.8 | 0.88 | 51.4436 | 51.6436 | 61274.4564 | 0.409 | 61.5436 | 43.1 | 1.08 | 51.4436 | 51 | 83299.1393 | 0.43 | 61.6 | 44.1 | 0.52 | 51.4436 | 51 | 37984.3154 | 0.396 | 73.8 | 53.5692 | 0.86436 | 65.7436 | 66.7564 | 73329.5619 | 0.65744 | 73.8436 | 51.1128 | 1.67 | 65.7436 | 66 | 158406.6632 | 0.663 | 73.8436 | 54.8872 | 1.56 | 65.7436 | 67.1436 | 123596.0499 | 0.65244
1352 | 0.8 | 73.7435 | 49.6 | 449.2739 | 344.7392 | 73.2 | 46.2 | 0.32 | 51.3 | 52.2 | 36287.3385 | 0.224 | -1.2388 | 72.4435 | 40.2696 | 0.46 | 51.3 | 49.0696 | 61509.7942 | 0.27357 | 61.5 | 45.413 | 0.88 | 51.3 | 51.9565 | 59073.272 | 0.408 | 61.5 | 43.8696 | 1.08 | 51.3 | 51.4696 | 79804.6885 | 0.43 | 61.6 | 44.0304 | 0.52 | 51.3 | 50.987 | 38236.0012 | 0.396 | 73.6 | 53.987 | 0.86 | 65.4435 | 66.7435 | 70743.2697 | 0.656 | 73.6435 | 51.7565 | 1.66 | 65.4435 | 66.1 | 152430.6619 | 0.663 | 73.6 | 54.2 | 1.56 | 65.4435 | 66.7 | 125995.7902 | 0.65043
1353 | 0.95 | 73.5 | 49.7566 | 445.4204 | 335.9806 | 73 | 45.7434 | 0.32 | 51.1 | 51.7867 | 36345.0973 | 0.222 | -1.3495 | 72.2434 | 41.6699 | 0.46 | 51.1 | 50.1133 | 58981.7345 | 0.276 | 61.2434 | 45.9434 | 0.88 | 51.1 | 52.1867 | 56076.1834 | 0.407 | 61.3434 | 45.1 | 1.08 | 51.1 | 52.0434 | 73203.2156 | 0.429 | 61.2434 | 42.5735 | 0.52 | 51.1 | 50.0301 | 40731.6243 | 0.397 | 73.4 | 52.9434 | 0.86 | 65.2 | 66.1434 | 73442.9984 | 0.654 | 73.4 | 51.7434 | 1.66 | 65.2 | 65.9434 | 150549.0856 | 0.66143 | 73.4 | 54.2566 | 1.55 | 65.2 | 66.5 | 123982.6322 | 0.64843
1354 | 1.1 | 73.3 | 49.7433 | 442.8675 | 327.1353 | 72.7433 | 45.1 | 0.32 | 50.9433 | 51.2433 | 36801.3538 | 0.222 | -1.3427 | 72 | 42.6 | 0.46 | 50.9433 | 50.7 | 57000.8658 | 0.277 | 60.7433 | 45.4 | 0.87 | 50.9433 | 51.6 | 56009.8503 | 0.40543 | 60.7433 | 44.7433 | 1.0743 | 50.9433 | 51.6 | 72001.8231 | 0.428 | 60.7433 | 41.2 | 0.53 | 50.9433 | 49 | 42879.0685 | 0.39957 | 73.1433 | 52.5433 | 0.86 | 64.9 | 65.8433 | 73929.7591 | 0.65243 | 73.2 | 51.1 | 1.66 | 64.9 | 65.5433 | 153303.5913 | 0.661 | 73.1433 | 53.973 | 1.55 | 64.9 | 66.2433 | 123984.3394 | 0.64643
1355 | 1.25 | 73.0431 | 49.3431 | 452.406 | 319.247 | 72.5431 | 44.2157 | 0.32 | 50.8 | 50.4725 | 37619.5187 | 0.221 | -0.71464 | 71.8 | 43.8118 | 0.46 | 50.8 | 51.5412 | 54215.726 | 0.277 | 60.5 | 44.5157 | 0.87 | 50.8 | 50.9725 | 58137.7142 | 0.405 | 60.5431 | 44.5431 | 1.07 | 50.8 | 51.4 | 71631.7831 | 0.427 | 60.5431 | 41.5137 | 0.53 | 50.8 | 49.1569 | 42191.7128 | 0.402 | 72.9 | 51.8431 | 0.86 | 64.6431 | 65.4431 | 75496.6019 | 0.651 | 72.9431 | 50.5294 | 1.66 | 64.6431 | 65.1431 | 155282.8356 | 0.66 | 72.9431 | 51.9588 | 1.54 | 64.6431 | 65.3294 | 135284.9382 | 0.645
1356 | 1.4 | 72.8 | 48.686 | 468.52 | 311.8453 | 72.3 | 43.014 | 0.32 | 50.6 | 49.557 | 39093.3597 | 0.22257 | -0.039068 | 71.543 | 48.0128 | 0.46 | 50.6 | 54.4419 | 45163.618 | 0.27386 | 60.4 | 42.7 | 0.87 | 50.6 | 49.9 | 64395.8746 | 0.405 | 60.4 | 44.3 | 1.07 | 50.6 | 51.2 | 72164.6421 | 0.426 | 60.5 | 42.2 | 0.53 | 50.6 | 49.6 | 40642.9967 | 0.404 | 72.7 | 50.9291 | 0.86 | 64.343 | 64.943 | 77846.9487 | 0.65 | 72.743 | 49.0721 | 1.66 | 64.343 | 64.486 | 163608.9108 | 0.659 | 72.7 | 49.686 | 1.54 | 64.343 | 64.343 | 148130.6336 | 0.644
1357 | 1.5667 | 72.5429 | 47.9429 | 490.1129 | 303.8294 | 72.1 | 43.3858 | 0.32 | 50.4 | 49.7858 | 38501.1821 | 0.224 | -0.01768 | 71.3 | 49.2719 | 0.45 | 50.4 | 55.1432 | 41117.3155 | 0.26643 | 60.5 | 42.7 | 0.87 | 50.4 | 49.9 | 64949.4391 | 0.406 | 60.5 | 44.0858 | 1.07 | 50.4 | 51.0429 | 73342.6245 | 0.425 | 60.6 | 42.3 | 0.53 | 50.4 | 49.7 | 40747.6929 | 0.40557 | 72.4429 | 50.1 | 0.85 | 64.0429 | 64.5 | 79996.0309 | 0.64943 | 72.5 | 48.8997 | 1.66 | 64.0429 | 64.3142 | 163473.2083 | 0.659 | 72.5 | 49.1571 | 1.54 | 64.0429 | 64.1 | 149995.6424 | 0.644
1358 | 1.7333 | 72.3428 | 47.7572 | 501.9548 | 295.1985 | 71.8428 | 43.1716 | 0.32 | 50.2428 | 49.6144 | 38634.7453 | 0.225 | -0.24056 | 71.0428 | 45.2428 | 0.44 | 50.2428 | 52.0428 | 47209.0347 | 0.262 | 60.4 | 42.6 | 0.88 | 50.2428 | 49.8428 | 65191.541 | 0.407 | 60.5 | 43.3428 | 1.07 | 50.2428 | 50.6 | 76296.6513 | 0.42443 | 60.5 | 41.8428 | 0.53572 | 50.2428 | 49.4428 | 41742.2707 | 0.40657 | 72.2 | 49.4712 | 0.85 | 63.7428 | 64.0856 | 81058.2426 | 0.649 | 72.2428 | 51.0856 | 1.65 | 63.7428 | 64.8428 | 146389.743 | 0.658 | 72.2428 | 49.4428 | 1.54 | 63.7428 | 63.9428 | 146963.9275 | 0.644
1359 | 1.9 | 72.0427 | 47.7427 | 494.2931 | 285.4828 | 71.6 | 44.7293 | 0.32 | 50.0427 | 50.772 | 36248.7141 | 0.225 | -0.1734 | 70.8 | 45.0573 | 0.43 | 50.0427 | 51.7 | 46702.3818 | 0.25943 | 60.4 | 42.8147 | 0.88 | 50.0427 | 49.9573 | 64597.0815 | 0.407 | 60.5 | 43.2573 | 1.06 | 50.0427 | 50.5573 | 76534.7394 | 0.424 | 60.5 | 41.5147 | 0.54 | 50.0427 | 49.2573 | 42555.5226 | 0.408 | 71.9427 | 47.628 | 0.85 | 63.4427 | 63.2427 | 86862.0863 | 0.649 | 72 | 50.672 | 1.65 | 63.4427 | 64.5573 | 147264.6159 | 0.65643 | 72 | 48.8427 | 1.54 | 63.4427 | 63.6 | 149024.269 | 0.644
1360 | 2.0667 | 71.8 | 47.6574 | 502.8937 | 276.6937 | 71.3426 | 45.3702 | 0.32 | 49.9 | 51.1851 | 34735.0007 | 0.223 | -0.5385 | 70.5426 | 44.8277 | 0.43 | 49.9 | 51.4277 | 46117.8098 | 0.25643 | 60.3426 | 43.4 | 0.88 | 49.9 | 50.3 | 62071.1473 | 0.407 | 60.4 | 43.1851 | 1.06 | 49.9 | 50.4426 | 76364.0984 | 0.423 | 60.4 | 42.4149 | 0.54 | 49.9 | 49.7574 | 40385.1144 | 0.409 | 71.7 | 46.6 | 0.85 | 63.1 | 62.7426 | 89506.4512 | 0.649 | 71.7426 | 51.1702 | 1.64 | 63.1 | 64.4851 | 141561.5541 | 0.65443 | 71.7426 | 49.4447 | 1.54 | 63.1 | 63.6149 | 143433.0415 | 0.64343
1361 | 2.2333 | 71.5424 | 47.8 | 496.1395 | 266.8064 | 70.6424 | 43.9424 | 0.32 | 49.7 | 49.8424 | 35615.7348 | 0.222 | -0.94698 | 69.8424 | 43.1273 | 0.43 | 49.7 | 49.9273 | 47767.446 | 0.255 | 59.8424 | 42.5122 | 0.88 | 49.7 | 49.5273 | 63549.7165 | 0.406 | 59.9424 | 41.7546 | 1.06 | 49.7 | 49.4698 | 80390.3517 | 0.422 | 59.8424 | 42.4273 | 0.54 | 49.7 | 49.5273 | 39128.0724 | 0.409 | 71.1424 | 46.5 | 0.85 | 62.8 | 62.3424 | 88105.2428 | 0.64958 | 71.2849 | 49.3273 | 1.64 | 62.8 | 63.4849 | 150671.3707 | 0.653 | 71.2424 | 50.6546 | 1.54 | 62.8 | 63.7273 | 132323.3531 | 0.642
1362 | 2.4 | 71.4 | 47.027 | 509.5601 | 259.573 | 70.2 | 43.2846 | 0.32 | 49.5 | 49.2846 | 35829.222 | 0.222 | 0.11163 | 69.4 | 41.627 | 0.43 | 49.5 | 48.6846 | 49723.6104 | 0.255 | 59.5577 | 41.2154 | 0.88 | 49.5 | 48.6577 | 67283.4304 | 0.40758 | 59.6 | 40.8461 | 1.06 | 49.5 | 48.773 | 83503.6953 | 0.42358 | 59.7577 | 41.6577 | 0.54 | 49.5 | 49.0577 | 40562.2378 | 0.409 | 70.6 | 46.1846 | 0.86 | 62.6 | 61.9423 | 87216.1644 | 0.65 | 70.6423 | 48.7154 | 1.64 | 62.6 | 62.9 | 150383.4364 | 0.652 | 70.6423 | 48.227 | 1.53 | 62.6 | 62.4846 | 143710.1015 | 0.641
1363 | 2.4333 | 71.3 | 46.2578 | 541.1 | 260.0266 | 70.3 | 42.8578 | 0.32 | 49.5 | 48.9578 | 36660.7049 | 0.223 | 0.043185 | 69.5 | 40.4844 | 0.43 | 49.5 | 47.9422 | 52220.3187 | 0.257 | 60.0578 | 41.9844 | 0.88 | 49.5 | 49.3422 | 66276.1646 | 0.408 | 60.0578 | 43.1578 | 1.06 | 49.5 | 50.3 | 75499.6818 | 0.42342 | 60.2 | 42.5156 | 0.54 | 49.5 | 49.7578 | 39796.9592 | 0.41 | 70.6 | 46.1734 | 0.86 | 62.5 | 61.9156 | 87473.3029 | 0.651 | 70.5578 | 49.6 | 1.64 | 62.5 | 63.1 | 143125.447 | 0.651 | 70.5 | 48.4045 | 1.54 | 62.5 | 62.4734 | 141737.3334 | 0.642
1364 | 2.4667 | 71.3 | 46.9158 | 525.8888 | 257.2947 | 70.3 | 42.5684 | 0.32 | 49.5 | 48.8263 | 37154.6287 | 0.223 | -0.78841 | 69.5421 | 39.6263 | 0.43579 | 49.5 | 47.3842 | 54430.9277 | 0.25958 | 60 | 41.7737 | 0.88 | 49.5 | 49.2158 | 66945.7 | 0.409 | 60.0421 | 43.2 | 1.06 | 49.5 | 50.3 | 74541.6778 | 0.422 | 60.0421 | 43.3 | 0.54 | 49.5 | 50.1579 | 37596.1225 | 0.409 | 70.7 | 47.3579 | 0.86 | 62.4421 | 62.4 | 83541.2882 | 0.652 | 70.7 | 49.3421 | 1.63 | 62.4421 | 63.1 | 145431.0546 | 0.65 | 70.6 | 50.3421 | 1.53 | 62.4421 | 63.2421 | 130195.0173 | 0.641
1365 | 2.5 | 71.2 | 47.1 | 514.9703 | 254.784 | 70.2 | 41.042 | 0.32 | 49.4 | 47.6 | 39441.3362 | 0.225 | -0.48875 | 69.5 | 38.858 | 0.44 | 49.4 | 46.916 | 56379.6683 | 0.26358 | 59.642 | 42.3259 | 0.88 | 49.4 | 49.384 | 63906.6812 | 0.409 | 59.742 | 42.6679 | 1.06 | 49.4 | 49.884 | 75341.51 | 0.421 | 59.642 | 43.342 | 0.54 | 49.4 | 50.042 | 36608.0301 | 0.408 | 70.6 | 47.284 | 0.86 | 62.4 | 62.342 | 83422.4566 | 0.652 | 70.6 | 48.784 | 1.63 | 62.4 | 62.842 | 148526.8871 | 0.64942 | 70.542 | 49.542 | 1.53 | 62.4 | 62.9 | 134425.8187 | 0.64
1366 | 2.5333 | 71.2 | 46.6419 | 526.4511 | 253.9 | 70.2581 | 41.907 | 0.33 | 49.4 | 48.3488 | 38818.4867 | 0.228 | -0.48791 | 69.5 | 40.2488 | 0.45 | 49.4 | 48.0326 | 54628.4457 | 0.26658 | 59.4 | 41.3581 | 0.88 | 49.4 | 48.7 | 66384.4509 | 0.409 | 59.4 | 41.4419 | 1.06 | 49.4 | 49 | 79425.0693 | 0.421 | 59.5 | 42.2093 | 0.54 | 49.4 | 49.2256 | 38669.6966 | 0.407 | 70.5581 | 46.8744 | 0.86 | 62.3 | 62.1581 | 84911.1048 | 0.652 | 70.5 | 48.6744 | 1.63 | 62.3 | 62.7581 | 148929.7494 | 0.649 | 70.5 | 49.5 | 1.53 | 62.3 | 62.8 | 134246.5756 | 0.639
1367 | 2.5667 | 71.1 | 46.8583 | 527.8116 | 252.2922 | 70.4 | 44.2 | 0.33 | 49.4 | 50.2 | 35807.9518 | 0.228 | -1.1438 | 69.6 | 41.367 | 0.45 | 49.4 | 48.9252 | 52974.5654 | 0.268 | 59.6583 | 42.3913 | 0.88 | 49.4 | 49.4748 | 63674.2067 | 0.41 | 59.7583 | 41.4 | 1.06 | 49.4 | 49.1 | 81214.5985 | 0.422 | 59.8583 | 40.8583 | 0.54 | 49.4 | 48.6583 | 42573.3009 | 0.408 | 70.7 | 46.7505 | 0.86 | 62.3 | 62.1835 | 85984.7818 | 0.652 | 70.7 | 48.7505 | 1.63 | 62.3 | 62.8417 | 149293.8328 | 0.648 | 70.6583 | 50.9078 | 1.53 | 62.3 | 63.4165 | 125991.2049 | 0.63842
1368 | 2.6 | 71.1 | 46.8416 | 521.7755 | 250.1584 | 70.3 | 41.191 | 0.33 | 49.3 | 47.8245 | 39572.3989 | 0.227 | -1.4957 | 69.5 | 40.3751 | 0.45 | 49.3 | 48.2167 | 54853.3416 | 0.269 | 59.9 | 44.0584 | 0.88 | 49.3 | 50.5584 | 58261.9585 | 0.409 | 59.9416 | 41.9751 | 1.06 | 49.3 | 49.5167 | 79692.0933 | 0.422 | 60 | 40.7833 | 0.54 | 49.3 | 48.6416 | 43228.3832 | 0.409 | 70.6416 | 44.6584 | 0.86 | 62.2 | 61.4584 | 93202.8829 | 0.653 | 70.7 | 46.9 | 1.63 | 62.2 | 62.1 | 161777.648 | 0.648 | 70.6416 | 51.8914 | 1.52 | 62.2 | 63.7249 | 119044.7394 | 0.636
1369 | 2.6 | 71.1 | 46.2415 | 536.1658 | 251.1339 | 70.2 | 36.4094 | 0.33585 | 49.3 | 44.3509 | 47156.4464 | 0.23317 | 0.084455 | 69.4 | 39.6736 | 0.45 | 49.3 | 47.6906 | 56322.0199 | 0.27 | 59.6415 | 43.2491 | 0.88 | 49.3 | 49.8661 | 60061.1243 | 0.407 | 59.6415 | 42.783 | 1.06 | 49.3 | 49.9415 | 74664.4173 | 0.421 | 59.6415 | 40.317 | 0.54 | 49.3 | 48.2585 | 43676.3287 | 0.41058 | 70.5 | 43.8321 | 0.86 | 62.2 | 61.1245 | 95953.5477 | 0.654 | 70.5 | 47.217 | 1.63 | 62.2 | 62.1585 | 158375.8159 | 0.648 | 70.5 | 48.0151 | 1.52 | 62.2 | 62.1245 | 142473.8249 | 0.635
1370 | 2.6 | 71.1 | 44.9242 | 570.8429 | 253.8688 | 70.4 | 38.007 | 0.34 | 49.3 | 45.7656 | 46459.5611 | 0.23859 | 0.65944 | 69.7 | 37.2344 | 0.46 | 49.3 | 46.1172 | 62396.7319 | 0.27459 | 59.4586 | 41.4758 | 0.88 | 49.3 | 48.8172 | 65856.9912 | 0.40759 | 59.5 | 42.1828 | 1.06 | 49.3 | 49.4414 | 76554.1179 | 0.421 | 59.6586 | 41.4758 | 0.54 | 49.3 | 48.9172 | 41179.2126 | 0.412 | 70.7586 | 41.8516 | 0.86 | 62.2 | 60.5758 | 104137.7097 | 0.65659 | 70.6586 | 48.2758 | 1.63 | 62.2 | 62.6172 | 152098.1595 | 0.648 | 70.6 | 46.1688 | 1.52 | 62.2 | 61.5758 | 155430.8003 | 0.636
1371 | 2.6 | 71.1 | 45.1762 | 583.2852 | 255.2064 | 70.5 | 36.3413 | 0.35 | 49.3 | 44.7 | 50209.9146 | 0.24517 | -0.3545 | 69.7 | 38.5587 | 0.47 | 49.3 | 47.2174 | 60746.9968 | 0.27859 | 59.7 | 42.5 | 0.88 | 49.3 | 49.5 | 62896.1015 | 0.408 | 59.7 | 41.1651 | 1.06 | 49.3 | 48.9826 | 81871.6359 | 0.42059 | 59.8 | 41.6064 | 0.54 | 49.3 | 49.1238 | 41069.8062 | 0.412 | 70.8 | 43.5 | 0.87 | 62.2 | 61.3 | 98595.8283 | 0.658 | 70.7 | 48.8413 | 1.6241 | 62.2 | 62.8413 | 148853.0945 | 0.647 | 70.7 | 48.7 | 1.52 | 62.2 | 62.6 | 140009.9735 | 0.636
1372 | 2.6 | 71.1 | 45.5412 | 562.8708 | 254.4177 | 70.5 | 36.4177 | 0.36 | 49.3 | 45.0177 | 51521.2134 | 0.25218 | -0.25905 | 69.7 | 38.7235 | 0.47 | 49.3 | 47.4412 | 61062.1991 | 0.281 | 59.7 | 42.6 | 0.88 | 49.3 | 49.5588 | 62875.6422 | 0.407 | 59.7588 | 40.6353 | 1.06 | 49.3 | 48.6765 | 84867.193 | 0.42159 | 59.8588 | 39.8 | 0.54 | 49.3 | 48.1 | 45674.3412 | 0.413 | 70.8 | 43.2823 | 0.87 | 62.2 | 61.2 | 99633.6305 | 0.65959 | 70.7 | 48.1412 | 1.62 | 62.2 | 62.6 | 153294.2646 | 0.646 | 70.7 | 48.4823 | 1.52 | 62.2 | 62.4412 | 141325.9684 | 0.635
1373 | 2.6 | 71.1 | 45.1411 | 576.0969 | 255.7179 | 70.5 | 37.9126 | 0.37 | 49.3 | 46.3537 | 50378.2862 | 0.258 | -0.076844 | 69.8 | 39.0126 | 0.48 | 49.3 | 47.6947 | 61273.7633 | 0.28459 | 60.0589 | 42.8 | 0.88 | 49.3 | 49.8 | 63200.1518 | 0.407 | 60.1 | 41.8411 | 1.06 | 49.3 | 49.5411 | 80942.0535 | 0.422 | 60.2 | 39.7589 | 0.55 | 49.3 | 48.2589 | 46690.3075 | 0.415 | 70.8 | 43.3768 | 0.87 | 62.2 | 61.2589 | 99650.0589 | 0.661 | 70.7 | 48.4768 | 1.62 | 62.2 | 62.7589 | 150915.2411 | 0.64541 | 70.7 | 47.9768 | 1.52 | 62.2 | 62.2589 | 144393.1346 | 0.635
1374 | 2.6 | 71.0409 | 45.8181 | 565.7789 | 254.8322 | 70.5 | 40.3181 | 0.37591 | 49.3 | 48.1591 | 47272.8263 | 0.261 | -0.6876 | 69.8 | 40.8819 | 0.48 | 49.3 | 49.1409 | 57746.5164 | 0.286 | 60.1 | 43.8135 | 0.87 | 49.3 | 50.4363 | 59510.289 | 0.406 | 60.1 | 42.2363 | 1.06 | 49.3 | 49.7772 | 79230.5198 | 0.422 | 60.2 | 40.3181 | 0.55 | 49.3 | 48.5591 | 45518.0154 | 0.416 | 70.8 | 45.2544 | 0.87 | 62.2 | 61.9181 | 93047.0185 | 0.662 | 70.7 | 48.2865 | 1.62 | 62.2 | 62.6228 | 152029.91 | 0.64441 | 70.7 | 49.5363 | 1.52 | 62.2 | 62.8591 | 134518.5802 | 0.635
1375 | 2.6833 | 70.9 | 46.4592 | 543.2838 | 248.649 | 70.4 | 40.6408 | 0.38 | 49.2 | 48.4408 | 46970.6886 | 0.26259 | -0.7657 | 69.7 | 40.6775 | 0.48 | 49.2 | 48.9592 | 58120.0543 | 0.286 | 59.8816 | 45.3041 | 0.87 | 49.2 | 51.1633 | 53001.8834 | 0.40341 | 59.9408 | 44.2184 | 1.0541 | 49.2 | 50.8 | 69505.794 | 0.42 | 59.8408 | 40.8 | 0.55 | 49.2 | 48.7408 | 43644.9314 | 0.417 | 70.7 | 46.9816 | 0.87 | 62 | 62.5408 | 86470.8775 | 0.662 | 70.7 | 47.1143 | 1.62 | 62 | 62.2184 | 159886.1855 | 0.644 | 70.7 | 49.4266 | 1.5141 | 62 | 62.8225 | 134788.6988 | 0.633
1376 | 2.7667 | 70.8 | 46.5 | 537.1708 | 243.4256 | 70.3 | 41.1558 | 0.38 | 49.1 | 48.8372 | 46077.8318 | 0.264 | 0.061121 | 69.6 | 42.4558 | 0.48 | 49.1 | 50.2372 | 54265.0472 | 0.286 | 58.9814 | 42.9407 | 0.86 | 49.1 | 49.3407 | 57909.6086 | 0.402 | 58.9814 | 44.0221 | 1.05 | 49.1 | 50.2814 | 65701.1506 | 0.418 | 58.9407 | 40.8 | 0.55 | 49.1 | 48.3407 | 41681.2444 | 0.418 | 70.6 | 45.9221 | 0.87 | 61.9 | 62.0407 | 89774.2814 | 0.661 | 70.6 | 48.9407 | 1.62 | 61.9 | 62.7407 | 146158.4524 | 0.64341 | 70.6 | 47.0186 | 1.51 | 61.9 | 61.8 | 149142.3327 | 0.633
1377 | 2.85 | 70.7 | 46.5 | 537.6653 | 238.6465 | 70.2 | 43.6376 | 0.38 | 49 | 50.6782 | 41792.668 | 0.263 | -0.16487 | 69.4406 | 43.5435 | 0.47 | 49 | 50.9029 | 51283.8178 | 0.283 | 58.5 | 42.8594 | 0.86 | 49 | 49.1594 | 56354.1427 | 0.401 | 58.5406 | 43 | 1.05 | 49 | 49.4406 | 67995.1307 | 0.41641 | 58.5406 | 40.8594 | 0.55 | 49 | 48.2594 | 40768.2833 | 0.419 | 70.5 | 45.4782 | 0.87 | 61.7 | 61.8 | 90873.4798 | 0.661 | 70.5 | 49.4971 | 1.61 | 61.7 | 62.8594 | 141398.9072 | 0.642 | 70.4406 | 47.4406 | 1.51 | 61.7 | 61.9 | 145738.0173 | 0.633
1378 | 2.9333 | 70.5405 | 46.8191 | 531.1189 | 233.3261 | 70.0405 | 45.6381 | 0.37 | 48.9 | 51.9786 | 38013.5037 | 0.2594 | -0.25222 | 69.3 | 41.4405 | 0.47 | 48.9 | 49.2809 | 54902.9763 | 0.281 | 58.4 | 43.1405 | 0.86 | 48.9 | 49.2405 | 54956.0208 | 0.401 | 58.4 | 42.9595 | 1.04 | 48.9 | 49.4 | 67546.4755 | 0.416 | 58.4405 | 40.9214 | 0.55 | 48.9 | 48.2809 | 40419.134 | 0.42 | 70.3405 | 45.4428 | 0.87 | 61.5405 | 61.6809 | 90513.451 | 0.661 | 70.3405 | 51.5595 | 1.61 | 61.5405 | 63.5 | 126319.4659 | 0.64 | 70.3 | 47.4595 | 1.51 | 61.5405 | 61.8 | 144618.0834 | 0.633
1379 | 3.0167 | 70.4 | 47.1 | 518.2404 | 227.6036 | 69.9 | 47.7386 | 0.36404 | 48.8404 | 53.3789 | 33815.3621 | 0.2544 | -1.0704 | 69.2 | 41.3193 | 0.47 | 48.8404 | 49.1596 | 54913.9293 | 0.281 | 58.2 | 43.2193 | 0.86 | 48.8404 | 49.2193 | 54011.509 | 0.401 | 58.2404 | 43.6386 | 1.04 | 48.8404 | 49.7193 | 63604.5081 | 0.415 | 58.3 | 40.4789 | 0.55 | 48.8404 | 48.0193 | 41186.8617 | 0.4216 | 70.2 | 45.1964 | 0.87 | 61.4 | 61.5789 | 90957.0616 | 0.661 | 70.2 | 51.2614 | 1.6 | 61.4 | 63.2404 | 126951.8177 | 0.637 | 70.2 | 49.4771 | 1.51 | 61.4 | 62.4789 | 130882.1363 | 0.632
1380 | 3.1 | 70.4 | 48.139 | 494.7631 | 221.8402 | 69.6402 | 48.4012 | 0.35402 | 48.8 | 53.661 | 31360.7574 | 0.2468 | -2.2931 | 68.8805 | 42.639 | 0.47 | 48.8 | 50.0195 | 51495.2379 | 0.28 | 58.0402 | 43.2414 | 0.86 | 48.8 | 49.161 | 53083.3352 | 0.4 | 58.0402 | 44.9402 | 1.04 | 48.8 | 50.3402 | 56839.9802 | 0.413 | 57.9805 | 41.5598 | 0.56 | 48.8 | 48.5 | 38059.662 | 0.422 | 70.0402 | 49.3586 | 0.87 | 61.3 | 62.8598 | 75175.4426 | 0.66 | 70.1 | 50.2195 | 1.59 | 61.3 | 62.7598 | 132395.4118 | 0.6344 | 70.1 | 52.9195 | 1.504 | 61.3 | 63.6598 | 108024.4036 | 0.6294
1381 | 3.0333 | 70.5 | 49.0599 | 459.3445 | 222.3395 | 68.7401 | 46.3204 | 0.34401 | 48.9 | 51.6803 | 32382.6389 | 0.2404 | -1.3251 | 68.0401 | 44.3197 | 0.46401 | 48.9 | 50.9 | 46089.508 | 0.278 | 57.1401 | 40.3605 | 0.86 | 48.9 | 47.1204 | 60427.2573 | 0.4006 | 57.2401 | 43.8401 | 1.03 | 48.9 | 49.3401 | 57814.6142 | 0.4114 | 57.1401 | 41.2204 | 0.56 | 48.9 | 47.9803 | 37037.7785 | 0.423 | 69.1803 | 50.5401 | 0.87 | 61.4599 | 62.6803 | 67301.9176 | 0.6574 | 69.3401 | 50.3401 | 1.59 | 61.4599 | 62.2401 | 126159.4118 | 0.633 | 69.2803 | 52.121 | 1.5 | 61.4599 | 62.7605 | 107564.7552 | 0.626
1382 | 2.9667 | 70.6 | 48.48 | 466.7794 | 226.0599 | 68.3 | 45.5 | 0.34 | 48.96 | 50.9 | 32384.7127 | 0.237 | -0.18518 | 67.6 | 45.9199 | 0.46 | 48.96 | 51.84 | 41590.98 | 0.2744 | 57.16 | 39.98 | 0.87 | 48.96 | 46.88 | 62359.5715 | 0.4036 | 57.16 | 43.34 | 1.03 | 48.96 | 49 | 59820.7206 | 0.411 | 57.36 | 40.66 | 0.56 | 48.96 | 47.76 | 38967.0587 | 0.4246 | 68.6 | 49.2401 | 0.86 | 61.6 | 61.82 | 69991.5432 | 0.656 | 68.64 | 49.98 | 1.59 | 61.6 | 61.74 | 123898.7753 | 0.632 | 68.64 | 50.5199 | 1.5 | 61.6 | 61.78 | 113132.1543 | 0.625
1383 | 2.9 | 70.7 | 48.2601 | 482.0973 | 230.4005 | 68.2399 | 45.0798 | 0.34 | 49 | 50.4798 | 32576.0459 | 0.2344 | -0.97663 | 67.5 | 46.2787 | 0.45 | 49 | 51.959 | 40048.4627 | 0.2694 | 57.7601 | 42.0404 | 0.87 | 49 | 48.3803 | 57365.1206 | 0.406 | 57.7601 | 42.7798 | 1.03 | 49 | 48.9399 | 64675.498 | 0.411 | 57.9601 | 41.3202 | 0.56 | 49 | 48.3601 | 38998.358 | 0.426 | 68.5399 | 46.6596 | 0.86 | 61.7 | 60.8798 | 79017.5471 | 0.657 | 68.5 | 49.2798 | 1.59 | 61.7 | 61.3399 | 127901.7031 | 0.632 | 68.5 | 53.1601 | 1.49 | 61.7 | 62.7 | 95798.5632 | 0.6244
1384 | 2.8333 | 70.8 | 47.9398 | 484.1293 | 233.9022 | 68.1 | 43.4591 | 0.33 | 49.1 | 49.2193 | 34417.2174 | 0.233 | -0.37635 | 67.4 | 42.1398 | 0.45 | 49.1 | 48.9 | 47140.1812 | 0.267 | 58 | 43.9409 | 0.87 | 49.1 | 49.6204 | 51519.5269 | 0.406 | 58.0602 | 42.2807 | 1.03 | 49.1 | 48.7602 | 68120.153 | 0.411 | 58.1 | 41.5398 | 0.56 | 49.1 | 48.6398 | 38923.745 | 0.427 | 68.4 | 45.6807 | 0.87 | 61.8 | 60.4602 | 82383.8074 | 0.6586 | 68.4 | 48.7204 | 1.59 | 61.8 | 61.0602 | 131130.3592 | 0.633 | 68.4 | 52.158 | 1.49 | 61.8 | 62.2193 | 101074.9554 | 0.623
1385 | 2.7667 | 70.9 | 47.5397 | 497.6464 | 238.443 | 68.2603 | 42.0793 | 0.33603 | 49.2 | 48.2397 | 36651.6245 | 0.2336 | 0.52258 | 67.5603 | 42.5207 | 0.45 | 49.2 | 49.2207 | 46854.4721 | 0.2676 | 58.1 | 44.0173 | 0.87 | 49.2 | 49.6983 | 51512.3411 | 0.405 | 58.2 | 43.3603 | 1.03 | 49.2 | 49.4603 | 64004.3773 | 0.4114 | 58.2 | 41.581 | 0.56 | 49.2 | 48.7207 | 39067.332 | 0.428 | 68.5603 | 46.8 | 0.87 | 61.9603 | 61 | 78758.6595 | 0.66 | 68.5 | 51.043 | 1.59 | 61.9603 | 61.981 | 116119.64 | 0.634 | 68.4603 | 50.0414 | 1.49 | 61.9603 | 61.4207 | 114789.6586 | 0.623
1386 | 2.7 | 71 | 48.1209 | 490.5078 | 242.1254 | 68.5 | 41.7605 | 0.34 | 49.3 | 48.0605 | 37671.7288 | 0.235 | -0.01875 | 67.7605 | 44.2627 | 0.45 | 49.3 | 50.5418 | 43897.757 | 0.267 | 58.1 | 41.2605 | 0.87 | 49.3 | 48.0605 | 61370.3503 | 0.4056 | 58.1 | 43.6605 | 1.03 | 49.3 | 49.6 | 62490.9577 | 0.411 | 58.2 | 42.7605 | 0.56 | 49.3 | 49.3605 | 36306.7634 | 0.428 | 68.7605 | 46.8 | 0.87 | 62.1 | 61.1605 | 79792.6938 | 0.6616 | 68.7 | 53.2977 | 1.59 | 62.1 | 62.9791 | 102261.1849 | 0.633 | 68.6605 | 51.5395 | 1.49 | 62.1 | 62.1 | 106888.6903 | 0.624
1387 | 2.55 | 71.2606 | 48.5394 | 468.6114 | 248.7903 | 68.6606 | 42.1 | 0.34 | 49.4606 | 48.4 | 37765.436 | 0.237 | -0.043306 | 67.9 | 46.2211 | 0.44 | 49.4606 | 51.9606 | 40115.6366 | 0.264 | 58.3 | 42.524 | 0.88 | 49.4606 | 48.9423 | 57737.7393 | 0.407 | 58.3606 | 43.8394 | 1.03 | 49.4606 | 49.8 | 62460.6225 | 0.41039 | 58.4606 | 44.0634 | 0.56 | 49.4606 | 50.2423 | 33779.7003 | 0.428 | 68.9 | 48.5663 | 0.87 | 62.4 | 61.9423 | 74223.1753 | 0.663 | 68.8606 | 51.3789 | 1.59 | 62.4 | 62.3394 | 116195.5107 | 0.632 | 68.8606 | 52.1028 | 1.49 | 62.4 | 62.4211 | 104598.0754 | 0.624
1388 | 2.4 | 71.4607 | 49.0821 | 461.7127 | 256.1069 | 68.8 | 40.7752 | 0.34 | 49.6 | 47.4359 | 40163.1271 | 0.23861 | -0.64767 | 68 | 45.6359 | 0.44 | 49.6 | 51.4966 | 40808.8407 | 0.26039 | 58.4 | 45.8855 | 0.88 | 49.6 | 50.9427 | 45810.9886 | 0.407 | 58.4393 | 43.6393 | 1.03 | 49.6 | 49.7 | 63639.0697 | 0.41 | 58.4393 | 45.6786 | 0.56 | 49.6 | 51.0786 | 29919.5761 | 0.426 | 69.1 | 50.8538 | 0.87 | 62.6607 | 62.8179 | 66471.5542 | 0.663 | 69.1 | 51.1214 | 1.59 | 62.6607 | 62.3607 | 119086.315 | 0.632 | 69 | 54.0821 | 1.49 | 62.6607 | 63.3607 | 93300.6723 | 0.623
1389 | 2.25 | 71.7 | 49.2 | 450.708 | 263.1728 | 68.7 | 38.6608 | 0.35 | 49.8 | 46.0216 | 43934.7648 | 0.24361 | -0.46892 | 68 | 45.108 | 0.43 | 49.8 | 51.0256 | 41498.2404 | 0.259 | 57.8784 | 46.7528 | 0.87 | 49.8 | 51.2352 | 40418.5991 | 0.404 | 57.9392 | 43.3 | 1.03 | 49.8 | 49.3392 | 62845.0448 | 0.41 | 57.8392 | 44.5784 | 0.56 | 49.8 | 50.1784 | 31008.7625 | 0.424 | 69 | 47.9392 | 0.87 | 62.9608 | 61.8 | 77054.9242 | 0.66361 | 69.0392 | 50.7744 | 1.59 | 62.9608 | 62.2176 | 121498.3241 | 0.633 | 69 | 54.3784 | 1.49 | 62.9608 | 63.4392 | 90897.2697 | 0.622
1390 | 2.1 | 71.9 | 48.9782 | 454.1631 | 271.6183 | 68.9609 | 40.4264 | 0.36 | 49.9609 | 47.5046 | 42641.7673 | 0.24861 | 0.073262 | 68.2 | 47.9782 | 0.43 | 49.9609 | 53.0782 | 36156.8074 | 0.25539 | 57.5 | 43.2782 | 0.87 | 49.9609 | 49.0391 | 51683.9553 | 0.40361 | 57.5609 | 43.9437 | 1.03 | 49.9609 | 49.5218 | 58799.4269 | 0.411 | 57.6609 | 44.2218 | 0.56 | 49.9609 | 49.9218 | 31313.3559 | 0.424 | 69.2 | 49.4092 | 0.88 | 63.2609 | 62.4437 | 72555.8415 | 0.66561 | 69.1609 | 49.0828 | 1.59 | 63.2609 | 61.7218 | 133599.2616 | 0.63461 | 69.1 | 53.5782 | 1.49 | 63.2609 | 63.1391 | 96693.4985 | 0.622
1391 | 1.95 | 72.161 | 49.0221 | 461.3146 | 280.2545 | 69.461 | 43.2831 | 0.36 | 50.1 | 49.8831 | 39375.8162 | 0.251 | 0.30744 | 68.661 | 45.9728 | 0.42 | 50.1 | 51.6948 | 39831.8522 | 0.251 | 57.961 | 42.739 | 0.87 | 50.1 | 48.9 | 55643.186 | 0.405 | 58.061 | 45.2 | 1.03 | 50.1 | 50.5 | 55402.846 | 0.411 | 58.161 | 45.2831 | 0.56 | 50.1 | 50.7221 | 30030.5124 | 0.424 | 69.661 | 51.2507 | 0.88 | 63.5 | 63.3779 | 67365.5238 | 0.666 | 69.561 | 50.5831 | 1.6 | 63.5 | 62.6221 | 126941.0212 | 0.637 | 69.561 | 53 | 1.49 | 63.5 | 63.2 | 103197.2702 | 0.622
1392 | 1.8 | 72.3 | 49 | 456.1453 | 287.428 | 69.7611 | 44.7834 | 0.36 | 50.2 | 51.0223 | 37514.5098 | 0.25039 | 0.59427 | 68.9611 | 43.7611 | 0.42 | 50.2 | 50.0611 | 44099.0701 | 0.25 | 58.2611 | 42.9446 | 0.88 | 50.2 | 49.1834 | 56098.2002 | 0.407 | 58.3 | 44.1943 | 1.03 | 50.2 | 49.9777 | 60868.0249 | 0.411 | 58.4 | 45.9 | 0.56 | 50.2 | 51.2 | 29089.3129 | 0.42239 | 70 | 48.8446 | 0.88 | 63.7 | 62.8223 | 77613.4435 | 0.667 | 69.9611 | 51.4389 | 1.6 | 63.7 | 63.1 | 123653.88 | 0.638 | 69.9 | 52.1554 | 1.49 | 63.7 | 63.1389 | 110279.2184 | 0.623
1393 | 1.75 | 72.4 | 48.9387 | 459.5901 | 290.5676 | 70.1 | 46.0225 | 0.36 | 50.3 | 52.0225 | 35854.1882 | 0.24839 | 0.94577 | 69.2613 | 43.7162 | 0.42 | 50.3 | 50.1387 | 44736.0086 | 0.25 | 58.5613 | 43.9775 | 0.88 | 50.3 | 49.9387 | 53762.393 | 0.408 | 58.6613 | 42.9 | 1.03 | 50.3 | 49.3613 | 68122.09 | 0.412 | 58.7613 | 45.4162 | 0.55 | 50.3 | 51.0387 | 30964.6147 | 0.421 | 70.3613 | 50.9838 | 0.88 | 63.8 | 63.7613 | 71038.5966 | 0.668 | 70.2613 | 51.4 | 1.6 | 63.8 | 63.3613 | 126725.305 | 0.639 | 70.2613 | 50.9 | 1.49 | 63.8 | 62.9 | 120700.936 | 0.624
1394 | 1.7 | 72.5 | 48.9 | 463.0386 | 293.6069 | 70.3 | 47.0228 | 0.35 | 50.3614 | 52.7614 | 34264.76 | 0.24539 | 0.69156 | 69.5 | 43.1614 | 0.42 | 50.3614 | 49.7614 | 46254.5445 | 0.251 | 58.9614 | 43.4228 | 0.88 | 50.3614 | 49.8228 | 56898.954 | 0.409 | 58.9614 | 43.3841 | 1.04 | 50.3614 | 49.8228 | 67603.7705 | 0.413 | 59.1614 | 44.9455 | 0.55 | 50.3614 | 50.9228 | 32713.5966 | 0.42 | 70.5614 | 51.2931 | 0.88 | 63.9 | 64.0386 | 70647.374 | 0.667 | 70.5 | 51.2772 | 1.61 | 63.9 | 63.5 | 129116.9553 | 0.639 | 70.5 | 51.3455 | 1.5 | 63.9 | 63.2228 | 119700.991 | 0.625
1395 | 1.65 | 72.5615 | 48.9615 | 461.4776 | 296.246 | 70.5 | 46.0235 | 0.35 | 50.4 | 51.9465 | 35469.1202 | 0.242 | -0.0060414 | 69.7 | 42.854 | 0.42 | 50.4 | 49.6155 | 47218.0141 | 0.252 | 59.3 | 43.777 | 0.88 | 50.4 | 50.1385 | 57179.4794 | 0.409 | 59.4 | 44.6845 | 1.04 | 50.4 | 50.7615 | 63708.9113 | 0.413 | 59.4 | 45.2925 | 0.55 | 50.4 | 51.2155 | 32577.4825 | 0.419 | 70.8 | 50.246 | 0.88 | 64 | 63.7615 | 75516.8245 | 0.668 | 70.7615 | 50.9 | 1.61 | 64 | 63.5 | 133497.7228 | 0.64 | 70.7 | 53.023 | 1.5 | 64 | 64.0615 | 110729.9195 | 0.626
1396 | 1.6 | 72.6 | 48.9384 | 459.9081 | 298.8697 | 70.5 | 43.0464 | 0.35 | 50.5 | 49.6848 | 39856.8454 | 0.242 | -0.022924 | 69.7 | 42.1464 | 0.42616 | 50.5 | 49.1464 | 48935.6204 | 0.25362 | 59.2 | 42.9616 | 0.88 | 50.5 | 49.6 | 59946.419 | 0.41 | 59.2 | 45.6232 | 1.04 | 50.5 | 51.2232 | 59103.9786 | 0.41238 | 59.3 | 43.3616 | 0.55 | 50.5 | 50 | 36764.8195 | 0.419 | 70.8 | 52.1081 | 0.88 | 64.1 | 64.4232 | 68705.5587 | 0.668 | 70.8 | 49.9303 | 1.61 | 64.1 | 63.1768 | 140318.2413 | 0.641 | 70.8 | 53.2768 | 1.5 | 64.1 | 64.1384 | 109412.677 | 0.626
1397 | 1.55 | 72.7 | 49 | 457.979 | 301.6704 | 70.8 | 44.4235 | 0.35 | 50.5 | 50.7617 | 38342.8125 | 0.242 | 0.2073 | 70 | 43.7 | 0.43 | 50.5 | 50.4 | 46893.8612 | 0.255 | 59.3617 | 44.6938 | 0.89 | 50.5 | 50.7086 | 54171.1261 | 0.411 | 59.4 | 46.2383 | 1.03 | 50.5 | 51.6383 | 56611.2411 | 0.411 | 59.5 | 43.8617 | 0.55 | 50.5 | 50.4 | 35939.2006 | 0.419 | 71.0617 | 52.9914 | 0.88 | 64.2 | 64.8765 | 66319.4631 | 0.667 | 71 | 49.0086 | 1.61 | 64.2 | 63.0235 | 148274.1097 | 0.643 | 70.9617 | 52.5383 | 1.5 | 64.2 | 64 | 115254.586 | 0.626
1398 | 1.5 | 72.8 | 49.0618 | 460.5776 | 304.2618 | 70.9 | 43.3434 | 0.35 | 50.6 | 49.9671 | 39990.742 | 0.242 | 0.26908 | 70.1 | 43.6382 | 0.43 | 50.6 | 50.4 | 47213.804 | 0.255 | 59.1382 | 46.5526 | 0.88 | 50.6 | 51.7145 | 46415.6923 | 0.41 | 59.2382 | 45.1526 | 1.03 | 50.6 | 50.9145 | 60604.7479 | 0.41 | 59.1382 | 43.9618 | 0.55 | 50.6 | 50.3 | 35067.0705 | 0.419 | 71.2 | 51.1 | 0.88 | 64.3 | 64.4 | 73726.1307 | 0.666 | 71.2 | 51.0237 | 1.62 | 64.3 | 63.8618 | 136581.3056 | 0.644 | 71.2 | 52.2382 | 1.5 | 64.3 | 64 | 118541.29 | 0.626
1399 | 1.4667 | 72.8 | 49.038 | 457.5294 | 306.0098 | 70.9 | 40.662 | 0.35 | 50.6 | 48.062 | 44325.6393 | 0.24462 | 0.31425 | 70.1 | 43.138 | 0.43 | 50.6 | 50.038 | 48196.9821 | 0.255 | 58.7 | 44.4522 | 0.88 | 50.6 | 50.2761 | 52484.4811 | 0.409 | 58.738 | 43.3141 | 1.03 | 50.6 | 49.638 | 66518.8317 | 0.41 | 58.8 | 42.8663 | 0.55 | 50.6 | 49.5522 | 36776.6844 | 0.42 | 71.2 | 51.1 | 0.88 | 64.3 | 64.3 | 73636.6685 | 0.666 | 71.2 | 50.8902 | 1.62 | 64.3 | 63.8761 | 137189.8745 | 0.644 | 71.1 | 52.3239 | 1.5 | 64.3 | 64.062 | 117986.1532 | 0.627
1400 | 1.4333 | 72.9 | 48.5379 | 470.3934 | 309.2966 | 71.3621 | 41.9104 | 0.36 | 50.6 | 49.2104 | 43701.37 | 0.24762 | -0.12521 | 70.5241 | 43.8345 | 0.43 | 50.6 | 50.7104 | 47810.911 | 0.256 | 59.1241 | 43.4241 | 0.88 | 50.6 | 49.9241 | 57903.9534 | 0.41 | 59.2241 | 42.7621 | 1.03 | 50.6 | 49.5241 | 71171.7077 | 0.412 | 59.4862 | 40.7 | 0.56 | 50.6 | 48.6621 | 43617.5401 | 0.42262 | 71.5621 | 50.5896 | 0.88 | 64.4 | 64.3379 | 76832.8679 | 0.666 | 71.4621 | 48.9759 | 1.62 | 64.4 | 63.3 | 152260.8267 | 0.64562 | 71.3621 | 53.2621 | 1.5 | 64.4 | 64.5621 | 113702.1571 | 0.627
1401 | 1.4 | 72.9 | 48.2378 | 482.7975 | 312.3488 | 71.9 | 43.6 | 0.36 | 50.7 | 50.6 | 42253.8193 | 0.249 | -0.4117 | 71.0622 | 45.6134 | 0.43 | 50.7 | 52.1134 | 45408.2529 | 0.255 | 60.3244 | 44.7244 | 0.88 | 50.7 | 51.1244 | 57708.1539 | 0.41 | 60.4244 | 43.4244 | 1.04 | 50.7 | 50.4244 | 73458.4626 | 0.413 | 60.6244 | 40.7622 | 0.56 | 50.7 | 49.2244 | 46446.7671 | 0.425 | 72.1622 | 48.7756 | 0.88 | 64.5 | 64.2 | 85645.6758 | 0.666 | 72.0622 | 48.9866 | 1.63 | 64.5 | 63.7244 | 156880.5431 | 0.647 | 71.9622 | 53.1756 | 1.5 | 64.5 | 64.9 | 117906.2165 | 0.62638
1402 | 1.3667 | 73 | 48.2 | 485.3508 | 314.2869 | 72.1 | 43.2377 | 0.36 | 50.7 | 50.4 | 43054.8105 | 0.249 | 0.052428 | 71.2 | 44.8246 | 0.42 | 50.7 | 51.5246 | 46829.8227 | 0.25338 | 60.8623 | 45.0754 | 0.88 | 50.7 | 51.5377 | 58097.0866 | 0.409 | 60.9 | 43.3508 | 1.04 | 50.7 | 50.5754 | 76060.8524 | 0.413 | 61 | 40.8 | 0.56 | 50.7 | 49.4 | 47311.4699 | 0.427 | 72.4 | 49.4984 | 0.88 | 64.5 | 64.5869 | 83973.1134 | 0.667 | 72.3623 | 50.1246 | 1.63 | 64.5 | 64.3623 | 151100.4977 | 0.648 | 72.3 | 51.5885 | 1.5 | 64.5 | 64.4754 | 129657.317 | 0.626
1403 | 1.3333 | 73 | 48.3 | 481.2376 | 315.8497 | 72.1 | 41.9879 | 0.36 | 50.7624 | 49.5503 | 45040.9721 | 0.24962 | 0.70073 | 71.2 | 44.4255 | 0.42 | 50.7624 | 51.1879 | 47324.4705 | 0.252 | 60.8624 | 44.8873 | 0.88 | 50.7624 | 51.4248 | 58767.303 | 0.408 | 60.9 | 42 | 1.04 | 50.7624 | 49.8 | 82077.1954 | 0.414 | 61 | 40.9624 | 0.56 | 50.7624 | 49.5624 | 47305.0815 | 0.429 | 72.4 | 51.063 | 0.88 | 64.6 | 65.0752 | 78068.1887 | 0.666 | 72.4 | 51.0873 | 1.63 | 64.6 | 64.7624 | 144611.5242 | 0.648 | 72.3 | 50 | 1.5 | 64.6 | 63.9 | 140110.0819 | 0.627
1404 | 1.3 | 73.1 | 47.8 | 494.6133 | 318.7752 | 72.2625 | 40.9876 | 0.36 | 50.8 | 48.8876 | 47343.2631 | 0.25263 | 0.90928 | 71.4 | 42.3 | 0.42 | 50.8 | 49.7 | 51445.3904 | 0.25263 | 61.2 | 45.3498 | 0.88 | 50.8 | 51.8375 | 58068.448 | 0.407 | 61.2625 | 42.4251 | 1.04 | 50.8 | 50.2625 | 82082.6994 | 0.415 | 61.4 | 42.6378 | 0.57 | 50.8 | 50.7502 | 44283.6757 | 0.43063 | 72.5625 | 49.1 | 0.88 | 64.6625 | 64.5 | 85938.8522 | 0.666 | 72.5 | 52.6502 | 1.63 | 64.6625 | 65.3625 | 134613.5123 | 0.647 | 72.4625 | 49.3749 | 1.5 | 64.6625 | 63.7375 | 144932.2092 | 0.628
1405 | 1.2667 | 73.1 | 48.1627 | 489.6469 | 320.4253 | 72.4 | 41.3867 | 0.37 | 50.8 | 49.312 | 47360.5909 | 0.25463 | 1.1105 | 71.6 | 41.9747 | 0.43 | 50.8 | 49.5373 | 52687.2889 | 0.254 | 61.3 | 44.5253 | 0.87 | 50.8 | 51.3627 | 61412.8814 | 0.406 | 61.4 | 42.5747 | 1.04 | 50.8 | 50.3747 | 82031.0945 | 0.41563 | 61.4 | 44.7373 | 0.57 | 50.8 | 51.8373 | 39396.1319 | 0.42937 | 72.7 | 48.3867 | 0.88 | 64.7 | 64.3747 | 89086.0389 | 0.666 | 72.7 | 53.412 | 1.62 | 64.7 | 65.7373 | 130804.7658 | 0.646 | 72.7 | 48.5 | 1.51 | 64.7 | 63.6 | 151740.2066 | 0.629
1406 | 1.2333 | 73.2 | 47.6745 | 496.8268 | 323.0022 | 72.4628 | 40.3255 | 0.37 | 50.9 | 48.6255 | 49721.6557 | 0.25763 | 0.93323 | 71.6 | 41.0117 | 0.43 | 50.9 | 48.8745 | 54962.2377 | 0.25663 | 61.2 | 44.5745 | 0.87 | 50.9 | 51.2745 | 60407.1455 | 0.405 | 61.2 | 41.5745 | 1.05 | 50.9 | 49.7372 | 85846.5475 | 0.41663 | 61.3 | 43.3234 | 0.56 | 50.9 | 51.0117 | 42291.0399 | 0.428 | 72.8 | 48.3277 | 0.88 | 64.8 | 64.3883 | 89671.6274 | 0.667 | 72.7 | 52.4255 | 1.62 | 64.8 | 65.4 | 137395.1615 | 0.645 | 72.7 | 48.9883 | 1.51 | 64.8 | 63.8628 | 149578.0066 | 0.631
1407 | 1.2 | 73.2 | 47.7629 | 502.9104 | 325.7258 | 72.5 | 40.2856 | 0.37 | 50.9 | 48.7113 | 50383.8347 | 0.26063 | 0.72128 | 71.7 | 40.1 | 0.43629 | 50.9 | 48.3 | 57476.1752 | 0.26 | 61.2629 | 43.8629 | 0.87 | 50.9 | 50.9629 | 63340.713 | 0.405 | 61.3629 | 42.1773 | 1.05 | 50.9 | 50.1515 | 84330.2592 | 0.41863 | 61.4629 | 41.7887 | 0.56 | 50.9 | 50.2258 | 46446.3301 | 0.429 | 72.8 | 50.3227 | 0.88 | 64.8 | 65.1742 | 82332.0761 | 0.667 | 72.8 | 53.2629 | 1.62 | 64.8 | 65.7 | 132126.1308 | 0.64337 | 72.8 | 49.5742 | 1.51 | 64.8 | 64.1371 | 146480.5424 | 0.632
1408 | 1.1667 | 73.3 | 47.8 | 498.645 | 327.778 | 72.6 | 39.226 | 0.38 | 50.9 | 48.063 | 52944.5164 | 0.26463 | 0.95211 | 71.763 | 39.574 | 0.44 | 50.9 | 48.074 | 59443.4539 | 0.26363 | 61.7 | 43.974 | 0.87 | 50.9 | 51.137 | 64499.4711 | 0.404 | 61.8 | 44.3 | 1.05 | 50.9 | 51.6 | 76681.7239 | 0.418 | 61.8 | 42.763 | 0.57 | 50.9 | 50.9 | 45083.0383 | 0.429 | 72.9 | 48.463 | 0.88 | 64.9 | 64.563 | 89399.7807 | 0.667 | 72.8 | 52.885 | 1.61 | 64.9 | 65.574 | 134624.63 | 0.642 | 72.8 | 49 | 1.5163 | 64.9 | 63.963 | 150983.7048 | 0.63363
1409 | 1.1333 | 73.3 | 47.5369 | 504.7566 | 330.4418 | 72.6 | 40.3893 | 0.38631 | 51 | 49.0262 | 51999.7034 | 0.26863 | 0.7622 | 71.8 | 40.2049 | 0.45 | 51 | 48.7418 | 59393.312 | 0.26863 | 61.5 | 44.2418 | 0.87 | 51 | 51.1893 | 63004.5904 | 0.404 | 61.6 | 44 | 1.05 | 51 | 51.4 | 76833.2236 | 0.41737 | 61.6 | 42.9631 | 0.57 | 51 | 50.9631 | 44129.1774 | 0.42963 | 72.9 | 49.4893 | 0.88 | 65 | 64.9262 | 86075.9519 | 0.667 | 72.9 | 50.9107 | 1.61 | 65 | 64.9 | 148066.5752 | 0.642 | 72.9 | 49.4893 | 1.52 | 65 | 64.1631 | 148402.5204 | 0.635
1410 | 1.1 | 73.4 | 47.8632 | 503.7913 | 332.6265 | 72.7 | 41.3 | 0.39 | 51 | 49.8 | 51018.9428 | 0.271 | 0.71124 | 71.9 | 42.4735 | 0.45 | 51 | 50.4368 | 55690.8678 | 0.27 | 61.4 | 45.5206 | 0.87 | 51 | 51.9471 | 57469.4832 | 0.403 | 61.4368 | 43.8735 | 1.05 | 51 | 51.1735 | 77012.1519 | 0.417 | 61.4368 | 43.3 | 0.57 | 51 | 51.1 | 42781.7173 | 0.429 | 73 | 49.7838 | 0.88 | 65 | 65.0735 | 84962.3517 | 0.667 | 72.9 | 49.8368 | 1.61 | 65 | 64.5368 | 155654.9918 | 0.642 | 72.9 | 49.6838 | 1.52 | 65 | 64.3368 | 147682.3037 | 0.636
1411 | 1.05 | 73.4633 | 47.3733 | 507.5244 | 335.8968 | 72.7633 | 41.2633 | 0.39 | 51.1 | 49.8633 | 51550.1934 | 0.273 | 1.2735 | 71.9633 | 42.4167 | 0.45633 | 51.1 | 50.4534 | 56152.8505 | 0.27163 | 61 | 43.5 | 0.87 | 51.1 | 50.6 | 63458.9804 | 0.403 | 61.1 | 43.0367 | 1.05 | 51.1 | 50.5367 | 79113.4885 | 0.417 | 61.1633 | 42.4833 | 0.57 | 51.1 | 50.51 | 43998.3467 | 0.42963 | 73 | 48.1367 | 0.88 | 65.1 | 64.5367 | 91392.6863 | 0.667 | 73 | 50.7701 | 1.6163 | 65.1 | 64.9534 | 149764.0218 | 0.643 | 73 | 48.2 | 1.52 | 65.1 | 63.8633 | 157695.0737 | 0.637
1412 | 1 | 73.5 | 47.3269 | 520.973 | 340.0269 | 72.8 | 41.5 | 0.39 | 51.1 | 50.1 | 51567.8098 | 0.27463 | 0.96975 | 72 | 42.8192 | 0.46 | 51.1 | 50.7461 | 55575.9558 | 0.272 | 61.3635 | 44.5173 | 0.87 | 51.1 | 51.3539 | 61029.004 | 0.403 | 61.3635 | 43.2635 | 1.05 | 51.1 | 50.8635 | 79592.1701 | 0.418 | 61.5635 | 41.0635 | 0.57 | 51.1 | 49.9 | 48643.8567 | 0.431 | 73.1 | 47.7635 | 0.88 | 65.2 | 64.5 | 93243.9537 | 0.668 | 73.1 | 53.4096 | 1.61 | 65.2 | 65.9365 | 132474.9376 | 0.642 | 73 | 49.0539 | 1.53 | 65.2 | 64.2635 | 153254.1277 | 0.639
1413 | 0.95 | 73.6 | 47.8636 | 502.6642 | 341.9179 | 72.9 | 42.9451 | 0.4 | 51.2 | 51.2179 | 49591.486 | 0.276 | 0.40343 | 72.1 | 41.9451 | 0.46 | 51.2 | 50.2179 | 57751.2532 | 0.27364 | 61.7 | 46.1364 | 0.87 | 51.2 | 52.4364 | 56369.8638 | 0.402 | 61.8 | 44.1272 | 1.05 | 51.2 | 51.4636 | 77695.639 | 0.418 | 61.8364 | 41.4907 | 0.57 | 51.2 | 50.3272 | 48354.5925 | 0.433 | 73.2 | 47.3457 | 0.88 | 65.3 | 64.4364 | 94944.6783 | 0.66964 | 73.1636 | 54.0722 | 1.61 | 65.3 | 66.1907 | 128328.0778 | 0.64136 | 73.1 | 50.6907 | 1.53 | 65.3 | 64.9272 | 143729.3698 | 0.64
1414 | 0.9 | 73.7 | 48.8911 | 478.34 | 342.9363 | 73 | 44.7089 | 0.39 | 51.2 | 52.4726 | 46623.789 | 0.27436 | 0.15259 | 72.2 | 44.3637 | 0.46 | 51.2 | 51.9637 | 53308.8736 | 0.274 | 61.5363 | 45.1452 | 0.86 | 51.2 | 51.7089 | 59165.535 | 0.401 | 61.6363 | 43.6178 | 1.05 | 51.2 | 51.1452 | 78901.8335 | 0.417 | 61.6 | 42.9911 | 0.57 | 51.2 | 51.0274 | 44493.6157 | 0.434 | 73.2 | 46.6548 | 0.88 | 65.4 | 64.2637 | 97998.4578 | 0.671 | 73.2 | 55.1994 | 1.61 | 65.4 | 66.6452 | 121109.2995 | 0.63936 | 73.2 | 51.4726 | 1.53 | 65.4 | 65.2363 | 139203.4046 | 0.64
1415 | 0.85 | 73.7638 | 48.8086 | 464.7154 | 344.6657 | 73.0638 | 42.9448 | 0.39 | 51.3 | 51.2086 | 49382.0434 | 0.273 | 0.45871 | 72.2638 | 45.0638 | 0.46 | 51.3 | 52.4638 | 51852.0561 | 0.272 | 61.4 | 43.4086 | 0.86 | 51.3 | 50.6724 | 64781.8312 | 0.401 | 61.4638 | 41.7 | 1.05 | 51.3 | 49.9638 | 86811.0043 | 0.41864 | 61.5638 | 43.2809 | 0.57 | 51.3 | 51.2724 | 43628.576 | 0.434 | 73.3 | 48.2638 | 0.88 | 65.5 | 64.9 | 92644.4509 | 0.672 | 73.3 | 52.3829 | 1.6 | 65.5 | 65.6276 | 140501.1259 | 0.639 | 73.3 | 50.7362 | 1.53 | 65.5 | 65.0362 | 144506.3237 | 0.641
1416 | 0.8 | 73.8 | 48.1639 | 493.7493 | 349.3918 | 73.1 | 41.1721 | 0.39 | 51.3 | 49.9361 | 52582.3064 | 0.27464 | 0.70244 | 72.3 | 43.269 | 0.45 | 51.3 | 51.1247 | 55094.4883 | 0.27036 | 61.9639 | 43.1918 | 0.87 | 51.3 | 50.7279 | 67971.7996 | 0.402 | 62.0279 | 43.2475 | 1.06 | 51.3 | 51.1557 | 82846.7633 | 0.42 | 62.2279 | 42.5918 | 0.57 | 51.3 | 51.0918 | 46978.9903 | 0.434 | 73.4 | 48.3082 | 0.89 | 65.6 | 64.9361 | 92919.0964 | 0.673 | 73.4 | 53.9082 | 1.6 | 65.6 | 66.2361 | 130357.0201 | 0.638 | 73.3 | 50.0721 | 1.5364 | 65.6 | 64.9 | 149151.0497 | 0.642
1417 | 0.76667 | 73.9 | 47.836 | 498.5696 | 351.8483 | 73.2 | 40.7281 | 0.4 | 51.4 | 49.664 | 53955.0536 | 0.277 | 0.73244 | 72.4 | 39.364 | 0.46 | 51.4 | 48.4281 | 63179.9589 | 0.27364 | 62.5 | 44.0719 | 0.87 | 51.4 | 51.4719 | 66548.2227 | 0.402 | 62.5 | 44.8438 | 1.05 | 51.4 | 52.2719 | 77964.781 | 0.41936 | 62.536 | 43.2719 | 0.57 | 51.4 | 51.636 | 46056.5011 | 0.434 | 73.5 | 46.7719 | 0.89 | 65.6 | 64.536 | 99089.5112 | 0.67464 | 73.4 | 53.2 | 1.6 | 65.6 | 66 | 135450.4852 | 0.637 | 73.4 | 49.9921 | 1.54 | 65.6 | 64.864 | 150597.7468 | 0.643
1418 | 0.73333 | 73.9 | 47.8 | 505.1283 | 354.6208 | 73.2 | 41.4283 | 0.4 | 51.4 | 50.3283 | 53220.4023 | 0.279 | 0.36726 | 72.5 | 40.7208 | 0.46 | 51.4 | 49.4925 | 61647.3529 | 0.27764 | 62.1358 | 43.4642 | 0.87 | 51.4 | 50.9642 | 67733.1322 | 0.40264 | 62.2 | 43.2 | 1.05 | 51.4 | 51.2 | 83520.9443 | 0.419 | 62.3 | 42.9925 | 0.57 | 51.4 | 51.3283 | 46058.6483 | 0.434 | 73.5 | 46.885 | 0.89 | 65.7 | 64.6283 | 98898.1478 | 0.676 | 73.5 | 52.6434 | 1.6 | 65.7 | 65.8358 | 139113.0533 | 0.637 | 73.5 | 51.0642 | 1.54 | 65.7 | 65.3 | 144414.8601 | 0.644
1419 | 0.7 | 74 | 48.0643 | 499.5431 | 356.4928 | 73.3 | 43.0856 | 0.4 | 51.5 | 51.5571 | 50786.2293 | 0.28 | -0.3546 | 72.5 | 42.6928 | 0.47 | 51.5 | 51.0285 | 58332.2522 | 0.279 | 62.3643 | 44.6928 | 0.87 | 51.5 | 51.7643 | 64133.4177 | 0.403 | 62.4 | 44.4856 | 1.05 | 51.5 | 51.9928 | 78809.9016 | 0.419 | 62.5 | 42.9786 | 0.57 | 51.5 | 51.4715 | 46422.3062 | 0.434 | 73.6 | 48.5072 | 0.89 | 65.8 | 65.2357 | 93352.8912 | 0.677 | 73.5 | 52.4499 | 1.6 | 65.8 | 65.7928 | 140722.2656 | 0.637 | 73.5 | 53.0427 | 1.54 | 65.8 | 66.1571 | 131581.3298 | 0.644
1420 | 0.66667 | 74 | 49.2576 | 473.9581 | 356.4137 | 73.3 | 44.0137 | 0.4 | 51.5 | 52.1781 | 49137.3556 | 0.279 | -0.9692 | 72.6 | 45.1151 | 0.47 | 51.5 | 52.7863 | 53634.7714 | 0.279 | 62.2356 | 44.1205 | 0.87 | 51.5 | 51.4137 | 65439.3981 | 0.402 | 62.2356 | 46.0712 | 1.05 | 51.5 | 52.8712 | 70867.2695 | 0.41736 | 62.2356 | 41.9219 | 0.57 | 51.5 | 50.7288 | 48568.3791 | 0.43464 | 73.6 | 47.3356 | 0.89 | 65.8 | 64.9 | 97885.4726 | 0.678 | 73.6 | 55.0644 | 1.6 | 65.8 | 66.7644 | 123685.5508 | 0.636 | 73.6 | 54.9205 | 1.54 | 65.8 | 66.8068 | 119698.3011 | 0.643
1421 | 0.63333 | 74.1 | 49.671 | 441.7348 | 355.7515 | 73.4 | 42.658 | 0.4 | 51.5 | 51.2935 | 51445.1942 | 0.279 | 0.21742 | 72.6 | 47.142 | 0.46 | 51.5 | 54.142 | 49151.7098 | 0.27535 | 61.9 | 42.2515 | 0.87 | 51.5 | 50.158 | 71131.1503 | 0.40365 | 61.9 | 45.629 | 1.0435 | 51.5 | 52.3645 | 71031.6182 | 0.416 | 62 | 43.4 | 0.57 | 51.5 | 51.5 | 44477.841 | 0.435 | 73.7 | 48.9096 | 0.89 | 65.9 | 65.4935 | 92534.6128 | 0.67965 | 73.6 | 54.842 | 1.59 | 65.9 | 66.671 | 125311.1289 | 0.635 | 73.6 | 51.8 | 1.54 | 65.9 | 65.7 | 140211.7929 | 0.642
1422 | 0.6 | 74.1 | 49.5646 | 455.526 | 358.1939 | 73.4 | 44.0646 | 0.4 | 51.6 | 52.2646 | 49062.7757 | 0.279 | -0.52698 | 72.6 | 46.1292 | 0.46 | 51.6 | 53.3646 | 50666.6762 | 0.27235 | 62 | 44.9292 | 0.87 | 51.6 | 51.8646 | 62130.8114 | 0.404 | 62.1 | 45.9708 | 1.04 | 51.6 | 52.6354 | 69987.6354 | 0.414 | 62.1 | 42.9061 | 0.57 | 51.6 | 51.2708 | 45900.0061 | 0.435 | 73.7 | 52.1708 | 0.89 | 65.9646 | 66.6 | 80512.4932 | 0.679 | 73.7 | 53.7939 | 1.59 | 65.9646 | 66.2646 | 132514.9756 | 0.634 | 73.6646 | 53.9401 | 1.54 | 65.9646 | 66.4585 | 126785.753 | 0.642
1423 | 0.55 | 74.2 | 50.3942 | 434.3973 | 358.9353 | 73.5 | 45.3237 | 0.4 | 51.6 | 53.1589 | 46896.3604 | 0.27735 | -1.6383 | 72.7 | 47.0295 | 0.45 | 51.6 | 53.9647 | 48449.0609 | 0.26935 | 61.7 | 44.5411 | 0.87 | 51.6 | 51.5058 | 62174.2289 | 0.404 | 61.7353 | 45 | 1.04 | 51.6 | 51.9 | 72641.2211 | 0.413 | 61.8 | 41.7647 | 0.57 | 51.6 | 50.4647 | 48049.0803 | 0.436 | 73.8 | 51.9942 | 0.89 | 66.0647 | 66.5647 | 81108.6661 | 0.67835 | 73.7 | 54.5 | 1.59 | 66.0647 | 66.6 | 127913.6442 | 0.633 | 73.7 | 57.2116 | 1.53 | 66.0647 | 67.6705 | 105567.159 | 0.64035
1424 | 0.5 | 74.3 | 51 | 406.3025 | 359.1243 | 73.6 | 46.3406 | 0.39 | 51.7 | 53.8054 | 44818.5489 | 0.27435 | -0.98292 | 72.7649 | 47.5351 | 0.44351 | 51.7 | 54.2351 | 46952.7451 | 0.266 | 61.7649 | 44.3891 | 0.87 | 51.7 | 51.4594 | 63281.9983 | 0.405 | 61.8 | 45.7946 | 1.04 | 51.7 | 52.4297 | 69623.3715 | 0.413 | 61.9649 | 43.1243 | 0.58 | 51.7 | 51.3594 | 45350.6559 | 0.438 | 73.8 | 53.0649 | 0.89 | 66.1 | 66.9649 | 77447.7952 | 0.67735 | 73.8 | 54.6297 | 1.59 | 66.1 | 66.6649 | 127517.0737 | 0.63235 | 73.8 | 55.6649 | 1.53 | 66.1 | 67.1 | 115835.5361 | 0.63835
1425 | 0.45 | 74.365 | 51.0299 | 409.5962 | 361.1 | 73.6 | 45.6599 | 0.39 | 51.7 | 53.2949 | 45610.1709 | 0.272 | -0.76271 | 72.8 | 47.135 | 0.44 | 51.7 | 53.9 | 47139.4807 | 0.26235 | 61.835 | 46.1051 | 0.87 | 51.7 | 52.4701 | 57368.0803 | 0.404 | 61.935 | 46.9 | 1.03 | 51.7 | 53.1 | 64747.591 | 0.411 | 61.835 | 44.535 | 0.58 | 51.7 | 52.0701 | 41764.5519 | 0.438 | 73.9 | 52.7701 | 0.89 | 66.2 | 66.9 | 78561.2106 | 0.676 | 73.9 | 54.935 | 1.59 | 66.2 | 66.8 | 125533.8113 | 0.632 | 73.865 | 55.2401 | 1.52 | 66.2 | 66.9701 | 118603.3115 | 0.637
1426 | 0.4 | 74.4 | 50.9698 | 401.878 | 362.3905 | 73.7 | 46.8349 | 0.39 | 51.8 | 54.0698 | 43315.5415 | 0.269 | -0.2763 | 72.9 | 47 | 0.43 | 51.8 | 53.7 | 46865.4291 | 0.25935 | 61.1698 | 45.3953 | 0.87 | 51.8 | 51.7651 | 57472.3718 | 0.404 | 61.2349 | 46.5698 | 1.03 | 51.8 | 52.5698 | 63052.5808 | 0.40935 | 61.2349 | 44.6603 | 0.58 | 51.8 | 51.9302 | 39835.0274 | 0.437 | 74 | 53.1905 | 0.89 | 66.3 | 67.0302 | 77208.1456 | 0.67535 | 74 | 55.0953 | 1.58 | 66.3 | 66.8651 | 124975.9136 | 0.631 | 73.9 | 54.0302 | 1.52 | 66.3 | 66.5651 | 126350.9495 | 0.636
1427 | 0.35 | 74.5 | 51.2304 | 402.6532 | 364.2348 | 73.8 | 46.7956 | 0.38 | 51.8652 | 53.9652 | 42993.8311 | 0.266 | -0.76754 | 72.9 | 46.6696 | 0.43 | 51.8652 | 53.3696 | 47142.7086 | 0.25635 | 60.9 | 46.2348 | 0.87 | 51.8652 | 52.1348 | 53180.6305 | 0.40335 | 60.9348 | 46.3304 | 1.03 | 51.8652 | 52.3652 | 62522.8312 | 0.409 | 60.9348 | 46.3652 | 0.57 | 51.8652 | 52.7 | 35067.4741 | 0.437 | 74.1 | 55.9304 | 0.89 | 66.4 | 67.9652 | 67207.54 | 0.674 | 74 | 56.6608 | 1.58 | 66.4 | 67.5304 | 114907.9445 | 0.63 | 74 | 55.526 | 1.52 | 66.4 | 67.2304 | 117243.2174 | 0.636
1428 | 0.3 | 74.6 | 52.2306 | 373.5545 | 363.9041 | 73.4694 | 47.1041 | 0.38 | 51.9 | 54.0041 | 41543.2735 | 0.26235 | -1.2802 | 72.6347 | 47.1225 | 0.43 | 51.9 | 53.6266 | 45499.5383 | 0.25435 | 60.5347 | 46.3959 | 0.87 | 51.9 | 52.0653 | 51154.0735 | 0.403 | 60.5347 | 46.8347 | 1.02 | 51.9 | 52.4347 | 58675.4797 | 0.408 | 60.4694 | 46.7 | 0.57 | 51.9 | 52.7347 | 32962.2273 | 0.43535 | 73.9347 | 56.3694 | 0.88 | 66.5 | 68.0347 | 64844.7856 | 0.67135 | 74.0347 | 57.6041 | 1.58 | 66.5 | 67.8694 | 108444.7272 | 0.628 | 74.0347 | 57.2347 | 1.52 | 66.5 | 67.8 | 106374.1652 | 0.634
1429 | 0.26667 | 74.6 | 52.5346 | 355.0086 | 363.3963 | 72.7691 | 46.5309 | 0.37 | 51.9 | 53.3654 | 40920.9021 | 0.26 | -0.48947 | 71.9346 | 49.1691 | 0.42 | 51.9 | 54.8691 | 39912.499 | 0.25035 | 59.8346 | 48.1272 | 0.87 | 51.9 | 52.8309 | 42218.5844 | 0.403 | 59.8691 | 46.6654 | 1.02 | 51.9 | 52.0654 | 56421.4003 | 0.407 | 59.8346 | 46.3691 | 0.57 | 51.9 | 52.1691 | 32118.4974 | 0.43435 | 73.2346 | 55.3346 | 0.88 | 66.6 | 67.1691 | 65995.202 | 0.66935 | 73.3691 | 56.7309 | 1.57 | 66.6 | 67.1 | 109201.836 | 0.626 | 73.3346 | 56.5037 | 1.51 | 66.6 | 67.0691 | 106670.6296 | 0.633
1430 | 0.23333 | 74.7 | 52.2 | 364.9655 | 364.9311 | 72.2345 | 46.6034 | 0.37 | 52 | 53.2034 | 39501.5786 | 0.25734 | 0.12633 | 71.3345 | 48.7655 | 0.41 | 52 | 54.3655 | 39003.4135 | 0.247 | 59.2345 | 48.7412 | 0.86 | 52 | 52.9378 | 37787.7235 | 0.401 | 59.2345 | 47.0345 | 1.02 | 52 | 52.0345 | 52229.2496 | 0.407 | 59.1689 | 46.4966 | 0.57 | 52 | 51.9655 | 30311.9019 | 0.434 | 72.6345 | 55.3311 | 0.88 | 66.6 | 66.7655 | 63566.2818 | 0.669 | 72.7345 | 58.2622 | 1.57 | 66.6 | 67.2655 | 95097.4767 | 0.626 | 72.6689 | 56.0622 | 1.51 | 66.6 | 66.5 | 104863.6491 | 0.63266
1431 | 0.2 | 74.7 | 52.6657 | 356.4421 | 365.5657 | 71.7343 | 47.091 | 0.37 | 52 | 53.394 | 37946.2911 | 0.256 | -0.18311 | 70.9 | 49.0343 | 0.41 | 52 | 54.3343 | 37213.7457 | 0.24334 | 58.6343 | 46.9627 | 0.86 | 52 | 51.6313 | 41965.8126 | 0.40066 | 58.7 | 46.7657 | 1.02 | 52 | 51.6 | 51130.4499 | 0.407 | 58.7 | 48.4627 | 0.57 | 52 | 52.9313 | 24441.3569 | 0.434 | 72.1343 | 56.697 | 0.88 | 66.7 | 66.9 | 56931.8834 | 0.669 | 72.2343 | 59.2687 | 1.57 | 66.7 | 67.2687 | 84951.6051 | 0.62434 | 72.2 | 57.897 | 1.51 | 66.7 | 66.8657 | 90151.3034 | 0.63234
1432 | 0.16667 | 74.8 | 53.3658 | 335.2924 | 365.3342 | 71.4342 | 50.2316 | 0.36 | 52.0658 | 55.5658 | 32192.3079 | 0.25234 | -0.17044 | 70.6 | 47.4738 | 0.4 | 52.0658 | 53.0053 | 38896.6152 | 0.24 | 58.6 | 47.8369 | 0.86 | 52.0658 | 52.1684 | 38744.2377 | 0.4 | 58.6342 | 46.8684 | 1.02 | 52.0658 | 51.6684 | 50339.9282 | 0.408 | 58.6342 | 50.3316 | 0.57 | 52.0658 | 53.9 | 19775.7859 | 0.432 | 71.8342 | 56.9711 | 0.88 | 66.7658 | 66.7684 | 54920.3543 | 0.668 | 71.9342 | 58.4 | 1.57 | 66.7658 | 66.8 | 88485.7983 | 0.624 | 71.9 | 58.6027 | 1.51 | 66.7658 | 66.9342 | 84138.5801 | 0.632
1433 | 0.13333 | 74.8 | 52.9682 | 337.9288 | 366.8613 | 71.0341 | 51.3977 | 0.35341 | 52.1 | 56.2318 | 29084.0093 | 0.24668 | 0.32367 | 70.2 | 47.5543 | 0.4 | 52.1 | 52.9907 | 38052.4849 | 0.24 | 58.2 | 46.8636 | 0.86 | 52.1 | 51.4318 | 40947.9372 | 0.401 | 58.2341 | 46.9954 | 1.03 | 52.1 | 51.5977 | 48224.6274 | 0.409 | 58.3 | 50.6341 | 0.56 | 52.1 | 53.9 | 18098.0712 | 0.429 | 71.4341 | 56.0295 | 0.88 | 66.8 | 66.1659 | 56616.5253 | 0.669 | 71.5 | 59.0954 | 1.57 | 66.8 | 66.7659 | 81355.3369 | 0.624 | 71.4341 | 58.1636 | 1.51 | 66.8 | 66.4659 | 84140.1406 | 0.632
1434 | 0.1 | 74.9 | 53.698 | 330.1649 | 367.536 | 70.934 | 52.268 | 0.3434 | 52.1 | 56.702 | 26859.2761 | 0.24034 | -0.31671 | 70.034 | 52.834 | 0.3934 | 52.1 | 56.834 | 28364.0992 | 0.23534 | 58.2 | 48.034 | 0.86 | 52.1 | 52.134 | 36635.5745 | 0.402 | 58.234 | 49.432 | 1.03 | 52.1 | 53.066 | 37864.3349 | 0.40834 | 58.234 | 50.068 | 0.56 | 52.1 | 53.568 | 19087.7386 | 0.42634 | 71.3 | 57.834 | 0.88 | 66.9 | 66.734 | 49512.2803 | 0.669 | 71.334 | 60.834 | 1.57 | 66.9 | 67.334 | 68641.5931 | 0.624 | 71.3 | 60.298 | 1.51 | 66.9 | 67.166 | 69713.0249 | 0.632
1435 | 0.05 | 74.9661 | 54.2339 | 303.8968 | 367.1645 | 70.0339 | 51.4661 | 0.34 | 52.2 | 55.8 | 26087.0935 | 0.23434 | -0.010522 | 69.1677 | 52.1339 | 0.38 | 52.2 | 56.0339 | 27299.593 | 0.22934 | 57.5339 | 47.1677 | 0.87 | 52.2 | 51.3677 | 37341.6628 | 0.402 | 57.5677 | 49.3677 | 1.02 | 52.2 | 52.7339 | 34955.3079 | 0.407 | 57.4677 | 49.5661 | 0.56 | 52.2 | 52.9 | 18492.2983 | 0.425 | 70.5677 | 57.3 | 0.88 | 67 | 66.0339 | 48782.879 | 0.67 | 70.7339 | 59.5355 | 1.57 | 67 | 66.4677 | 73151.5637 | 0.62366 | 70.6677 | 60.7677 | 1.51 | 67 | 66.9677 | 62676.6255 | 0.632
1436 | -1.3878e-17 | 75 | 53.8338 | 312.4535 | 369.7637 | 69.5 | 52.465 | 0.33 | 52.2 | 56.3325 | 23352.4187 | 0.22834 | 0.94896 | 68.6 | 51.1688 | 0.37338 | 52.2 | 55.035 | 27258.8905 | 0.22334 | 57.1 | 46.2675 | 0.87 | 52.2 | 50.6338 | 39280.993 | 0.40366 | 57.1 | 48.6675 | 1.02 | 52.2 | 52.1338 | 36049.4541 | 0.407 | 57.2 | 50.1338 | 0.56 | 52.2 | 53.1 | 16351.9954 | 0.424 | 69.9338 | 57.1675 | 0.88 | 67.1 | 65.6338 | 47039.1234 | 0.67166 | 70 | 58.0675 | 1.57 | 67.1 | 65.4338 | 78473.7706 | 0.625 | 69.9338 | 59.6675 | 1.51 | 67.1 | 66.1338 | 65072.1631 | 0.63266
1437 | -0.05 | 75.1 | 53.3336 | 327.6244 | 373.4309 | 69.4664 | 53.5673 | 0.32 | 52.3 | 57.0673 | 21164.9008 | 0.22134 | 1.5893 | 68.5664 | 49.3009 | 0.37 | 52.3 | 53.5673 | 29724.8765 | 0.22034 | 57.2664 | 45.4336 | 0.87664 | 52.3 | 50.2336 | 43010.7825 | 0.40666 | 57.2664 | 47.7673 | 1.02 | 52.3 | 51.6336 | 40528.9699 | 0.407 | 57.4664 | 50.1 | 0.56 | 52.3 | 53.2 | 17015.0601 | 0.42234 | 69.8 | 56.9 | 0.89 | 67.1664 | 65.5 | 47806.5696 | 0.674 | 69.8 | 57.1673 | 1.58 | 67.1664 | 65.0336 | 83107.1126 | 0.62766 | 69.7 | 58.5009 | 1.52 | 67.1664 | 65.5336 | 71357.5208 | 0.634
1438 | -0.1 | 75.2 | 52.9 | 340.8948 | 377.4983 | 69.7665 | 52.5671 | 0.31 | 52.3665 | 56.2671 | 22211.8474 | 0.21467 | 1.9599 | 68.8665 | 48.2335 | 0.37 | 52.3665 | 52.7335 | 31663.0261 | 0.219 | 57.8329 | 45.3665 | 0.88 | 52.3665 | 50.4665 | 46030.4826 | 0.40966 | 57.8665 | 47.5329 | 1.03 | 52.3665 | 51.7665 | 44497.2824 | 0.40866 | 58.0665 | 50.1 | 0.55 | 52.3665 | 53.4665 | 18523.7003 | 0.421 | 70.0665 | 57.4665 | 0.89 | 67.2665 | 65.8665 | 46923.1121 | 0.67666 | 69.9665 | 56.3671 | 1.5866 | 67.2665 | 64.9 | 90058.8969 | 0.631 | 69.9665 | 57.2671 | 1.52 | 67.2665 | 65.3 | 80668.9898 | 0.637
1439 | -0.15 | 75.2666 | 52.6 | 350.8988 | 381.5327 | 70.3666 | 52.3998 | 0.3 | 52.4 | 56.1332 | 22530.0903 | 0.20933 | 2.0573 | 69.3666 | 48.8661 | 0.37 | 52.4 | 53.3329 | 31416.5388 | 0.219 | 58.5666 | 46.5995 | 0.89 | 52.4 | 51.5329 | 44349.5607 | 0.412 | 58.6332 | 48.2332 | 1.03 | 52.4 | 52.4666 | 44593.4768 | 0.409 | 58.7666 | 49.6002 | 0.55 | 52.4 | 53.4334 | 21237.4798 | 0.419 | 70.5666 | 57.9334 | 0.89 | 67.3666 | 66.4 | 47343.4665 | 0.678 | 70.4666 | 56.8329 | 1.59 | 67.3666 | 65.3998 | 91150.6171 | 0.63467 | 70.4666 | 56.3002 | 1.53 | 67.3666 | 65.3 | 90491.8414 | 0.64
1440 | -0.2 | 75.3 | 52.8667 | 347.232 | 384.0334 | 70.7 | 52.9666 | 0.29 | 52.5 | 56.5666 | 21656.5871 | 0.20333 | 2.013 | 69.7 | 50.4999 | 0.36 | 52.5 | 54.6666 | 29076.1317 | 0.216 | 59 | 48.7 | 0.89 | 52.5 | 52.9 | 37927.1377 | 0.412 | 59 | 48.3666 | 1.03 | 52.5 | 52.7333 | 45546.7903 | 0.40833 | 59.0333 | 48.4333 | 0.55 | 52.5 | 52.8333 | 24344.5333 | 0.418 | 71.0667 | 57.4666 | 0.89 | 67.4 | 66.6 | 50799.6623 | 0.67967 | 71 | 58.7667 | 1.6 | 67.4 | 66.4667 | 81783.3796 | 0.637 | 70.9667 | 55.7 | 1.54 | 67.4 | 65.4 | 98348.2016 | 0.643
1441 | -0.25 | 75.4 | 53 | 340.0677 | 386.1009 | 70.6 | 51.8664 | 0.28 | 52.5 | 55.5664 | 22206.39 | 0.19733 | 2.0781 | 69.6 | 49.0664 | 0.36 | 52.5 | 53.4664 | 30750.3357 | 0.21333 | 58.7 | 48.3332 | 0.89 | 52.5 | 52.6332 | 38492.7306 | 0.412 | 58.7332 | 47.0995 | 1.03 | 52.5 | 51.8664 | 49894.3073 | 0.409 | 58.8 | 48.3005 | 0.55 | 52.5 | 52.6668 | 24020.7105 | 0.418 | 71 | 56.4664 | 0.9 | 67.5 | 66.2332 | 54446.3862 | 0.681 | 71.0332 | 58.8332 | 1.6 | 67.5 | 66.5332 | 81626.6392 | 0.638 | 71 | 55.6 | 1.5467 | 67.5 | 65.4332 | 99640.1963 | 0.646
1442 | -0.3 | 75.5 | 52.7331 | 346.771 | 389.5686 | 70.7669 | 50.9992 | 0.28 | 52.6 | 54.8661 | 22940.6427 | 0.19333 | 2.0926 | 69.8 | 47.6323 | 0.36 | 52.6 | 52.3661 | 33024.1034 | 0.213 | 58.7669 | 48 | 0.89 | 52.6 | 52.4 | 40087.3258 | 0.412 | 58.8669 | 46.3331 | 1.03 | 52.6 | 51.5 | 53853.676 | 0.41 | 58.9669 | 49.4669 | 0.55 | 52.6 | 53.4 | 21774.3588 | 0.417 | 71.1669 | 56.2669 | 0.9 | 67.6 | 66.2669 | 55898.9216 | 0.683 | 71.0669 | 58.3661 | 1.61 | 67.6 | 66.4 | 85298.4327 | 0.64 | 71.0669 | 55.6 | 1.55 | 67.6 | 65.5 | 100234.5595 | 0.649
1443 | -0.35 | 75.5671 | 52.6 | 352.0694 | 393.2694 | 71.2671 | 50.2329 | 0.27 | 52.6 | 54.2329 | 24025.8404 | 0.191 | 1.7517 | 70.2671 | 47.1012 | 0.36 | 52.6 | 52.1012 | 34614.7258 | 0.214 | 59.1671 | 48.0671 | 0.89 | 52.6 | 52.6671 | 41152.0938 | 0.412 | 59.2671 | 46.3671 | 1.03 | 52.6 | 51.6671 | 55832.1209 | 0.41167 | 59.3671 | 50.0341 | 0.55 | 52.6 | 53.8671 | 21432.1733 | 0.41533 | 71.5671 | 57.2012 | 0.9 | 67.7 | 66.9341 | 54092.7411 | 0.685 | 71.4671 | 57.7329 | 1.61 | 67.7 | 66.5 | 92164.2909 | 0.64167 | 71.4671 | 56.0341 | 1.56 | 67.7 | 65.9671 | 100448.6096 | 0.652
1444 | -0.4 | 75.6 | 52.8672 | 347.5566 | 396.1358 | 71.6672 | 49.9328 | 0.27 | 52.7 | 54.0328 | 24638.6782 | 0.18833 | 1.2753 | 70.7 | 48.3672 | 0.36 | 52.7 | 53.1672 | 33482.8919 | 0.214 | 59.5672 | 48.3672 | 0.89 | 52.7 | 53 | 41562.2533 | 0.412 | 59.6 | 46.7672 | 1.04 | 52.7 | 52.0672 | 55778.5513 | 0.413 | 59.7 | 50.4 | 0.54 | 52.7 | 54.3 | 21053.475 | 0.41333 | 72.0672 | 58.9015 | 0.9 | 67.8 | 67.8343 | 49632.3169 | 0.686 | 71.9672 | 57.5672 | 1.62 | 67.8 | 66.7672 | 97367.5718 | 0.64367 | 71.9672 | 56.5672 | 1.57 | 67.8 | 66.5672 | 100542.779 | 0.65467
1445 | -0.45 | 75.7 | 53.2 | 338.3543 | 398.2691 | 71.9 | 48.9981 | 0.27 | 52.7 | 53.2654 | 25690.0003 | 0.187 | 1.0365 | 70.9 | 48.5 | 0.36 | 52.7 | 53.3 | 33429.6601 | 0.213 | 59.6 | 48.1327 | 0.89 | 52.7 | 52.8327 | 42587.1905 | 0.411 | 59.7 | 47.1 | 1.04 | 52.7 | 52.3 | 54689.5313 | 0.414 | 59.7 | 50.1327 | 0.54 | 52.7 | 54.0327 | 21618.9252 | 0.411 | 72.3 | 59.9 | 0.9 | 67.9 | 68.3 | 46724.9004 | 0.685 | 72.3 | 57.8673 | 1.62 | 67.9 | 67.0673 | 97449.1072 | 0.645 | 72.2673 | 56.9 | 1.57 | 67.9 | 66.8673 | 100966.0982 | 0.656
1446 | -0.5 | 75.8 | 53.3 | 333.3282 | 400.837 | 72 | 47.6652 | 0.27 | 52.8 | 52.1652 | 27333.7351 | 0.187 | 1.0267 | 71.0674 | 48.2652 | 0.36 | 52.8 | 53.1326 | 33848.4689 | 0.212 | 59.5 | 47.6326 | 0.89 | 52.8 | 52.5 | 44098.6248 | 0.411 | 59.6 | 47.1 | 1.04 | 52.8 | 52.3 | 54325.0039 | 0.414 | 59.6674 | 49.5 | 0.54 | 52.8 | 53.6326 | 22873.8824 | 0.40933 | 72.4674 | 60 | 0.9 | 68 | 68.4 | 46732.4672 | 0.685 | 72.4 | 58.4 | 1.62 | 68 | 67.3674 | 95048.9744 | 0.646 | 72.4 | 56.9 | 1.57 | 68 | 67 | 102062.0891 | 0.658
1447 | -0.55 | 75.8675 | 53.4 | 332.3025 | 403.8051 | 72.2675 | 47.1675 | 0.27 | 52.8675 | 51.9 | 28356.2449 | 0.188 | 0.98442 | 71.3 | 47.3975 | 0.36 | 52.8675 | 52.465 | 35512.8833 | 0.212 | 59.7 | 47.6 | 0.89 | 52.8675 | 52.6 | 44729.5299 | 0.412 | 59.7675 | 47.2 | 1.04 | 52.8675 | 52.4 | 54752.1173 | 0.415 | 59.8675 | 49.3675 | 0.54 | 52.8675 | 53.6 | 23567.7776 | 0.408 | 72.6675 | 59.9325 | 0.9 | 68.1 | 68.5 | 48123.3947 | 0.684 | 72.6 | 58.4325 | 1.62 | 68.1 | 67.5 | 96293.5875 | 0.647 | 72.5675 | 56.8 | 1.58 | 68.1 | 67.1 | 103964.5493 | 0.659
1448 | -0.6 | 75.9 | 53.3 | 333.8382 | 407.0058 | 72.6676 | 47.4676 | 0.27 | 52.9 | 52.2353 | 28621.136 | 0.189 | 0.61961 | 71.6676 | 46.9353 | 0.36 | 52.9 | 52.1676 | 36926.1419 | 0.213 | 59.9676 | 47.8676 | 0.89 | 52.9 | 52.8 | 44830.1995 | 0.412 | 60 | 47.3 | 1.04 | 52.9 | 52.5676 | 55503.3497 | 0.416 | 60.1 | 49.5 | 0.54 | 52.9 | 53.8 | 23604.4738 | 0.407 | 73 | 59.3324 | 0.9 | 68.2 | 68.6 | 51400.8924 | 0.683 | 72.9676 | 58.2324 | 1.63 | 68.2 | 67.6676 | 99937.2405 | 0.648 | 72.9 | 57.4705 | 1.58 | 68.2 | 67.5353 | 102059.125 | 0.661
1449 | -0.65 | 76 | 53.4677 | 331.0806 | 409.771 | 72.9677 | 48.0677 | 0.27 | 53 | 52.8355 | 28352.5619 | 0.19 | 0.068224 | 71.9677 | 47.6 | 0.36 | 53 | 52.8 | 36474.5467 | 0.214 | 60.1 | 47.9 | 0.89 | 53 | 52.9 | 45112.4333 | 0.412 | 60.1 | 47.3 | 1.05 | 53 | 52.6677 | 56014.4838 | 0.416 | 60.2 | 49.5 | 0.53 | 53 | 53.8323 | 23904.8178 | 0.40532 | 73.3677 | 58.7323 | 0.9 | 68.3 | 68.6 | 54879.1849 | 0.683 | 73.3 | 58.2677 | 1.63 | 68.3 | 67.9 | 102397.436 | 0.648 | 73.2677 | 58.6677 | 1.58 | 68.3 | 68.2 | 96643.8092 | 0.661
1450 | -0.7 | 76.1 | 53.7 | 324.7285 | 412.1393 | 73.1 | 48.6 | 0.27 | 53 | 53.2 | 27947.3534 | 0.19 | -0.031072 | 72.1 | 47.8679 | 0.36 | 53 | 53 | 36339.0029 | 0.214 | 60.1 | 47.9 | 0.89 | 53 | 52.9679 | 45296.7883 | 0.412 | 60.2 | 47.3321 | 1.05 | 53 | 52.7 | 56196.0051 | 0.417 | 60.2 | 49.2321 | 0.53 | 53 | 53.6321 | 24550.5681 | 0.404 | 73.5 | 58.4 | 0.9 | 68.4 | 68.6 | 56735.1505 | 0.682 | 73.5 | 58.3 | 1.63 | 68.4 | 68.1 | 103206.4203 | 0.649 | 73.4679 | 58.8 | 1.58 | 68.4 | 68.4 | 96760.1747 | 0.661
1451 | -0.75 | 76.168 | 53.7 | 323.564 | 414.7399 | 73.168 | 48.768 | 0.27 | 53.1 | 53.4 | 27745.4469 | 0.19 | -0.03468 | 72.2 | 48.168 | 0.36 | 53.1 | 53.3 | 35925.3489 | 0.214 | 60.2 | 48.168 | 0.89 | 53.1 | 53.1 | 44650.0862 | 0.412 | 60.2 | 47.2 | 1.05 | 53.1 | 52.6 | 57181.9856 | 0.417 | 60.3 | 49 | 0.53 | 53.1 | 53.5 | 25098.764 | 0.40332 | 73.6 | 58.568 | 0.9 | 68.468 | 68.7 | 56407.6578 | 0.682 | 73.6 | 58.4 | 1.63 | 68.468 | 68.168 | 103674.7907 | 0.649 | 73.568 | 58.968 | 1.58 | 68.468 | 68.5 | 96577.3097 | 0.661
1452 | -0.8 | 76.2 | 53.8 | 321.3233 | 417.1043 | 73.2 | 48.9 | 0.27 | 53.1 | 53.5 | 27593.2671 | 0.189 | -0.032276 | 72.2 | 48.3 | 0.36 | 53.1 | 53.4 | 35737.793 | 0.21332 | 60.2681 | 48.3 | 0.89 | 53.1 | 53.2 | 44474.1042 | 0.412 | 60.3 | 47.0681 | 1.05 | 53.1 | 52.6 | 58161.9526 | 0.418 | 60.4 | 49.1 | 0.53 | 53.1 | 53.6 | 25052.494 | 0.403 | 73.7 | 58.9681 | 0.9 | 68.5 | 68.8681 | 55258.9046 | 0.682 | 73.6681 | 58.5681 | 1.63 | 68.5 | 68.3 | 102851.756 | 0.65 | 73.6 | 59 | 1.58 | 68.5 | 68.6 | 96503.0522 | 0.661
1453 | -0.83333 | 76.3 | 53.9 | 318.7589 | 418.7046 | 73.3 | 48.7 | 0.27 | 53.2 | 53.3 | 27788.9067 | 0.189 | 0.0025031 | 72.3 | 48.1318 | 0.36 | 53.2 | 53.3 | 35978.7595 | 0.213 | 60.3682 | 48.1 | 0.89 | 53.2 | 53.1318 | 45506.3738 | 0.412 | 60.4 | 47.3 | 1.05 | 53.2 | 52.8 | 57506.0941 | 0.419 | 60.5 | 49.2 | 0.53 | 53.2 | 53.7 | 24887.309 | 0.402 | 73.7 | 59.1 | 0.9 | 68.6 | 68.9 | 54691.1205 | 0.681 | 73.7 | 58.7318 | 1.63 | 68.6 | 68.4 | 102058.3261 | 0.65 | 73.7 | 59 | 1.58 | 68.6 | 68.6 | 97007.2405 | 0.661
1454 | -0.86667 | 76.3 | 53.9 | 317.2367 | 420.3733 | 73.3 | 48.7 | 0.27 | 53.2 | 53.3 | 27796.2578 | 0.188 | 0.12685 | 72.3 | 48 | 0.36 | 53.2 | 53.2 | 36174.8544 | 0.213 | 60.4 | 47.8 | 0.89 | 53.2 | 53 | 46735.669 | 0.412 | 60.4683 | 47.5683 | 1.05 | 53.2 | 52.9683 | 56765.3575 | 0.419 | 60.5 | 49.2317 | 0.53 | 53.2 | 53.8 | 24829.3421 | 0.401 | 73.7683 | 59.2 | 0.9 | 68.7 | 69 | 54421.8752 | 0.681 | 73.7 | 58.6 | 1.63 | 68.7 | 68.3 | 103414.4957 | 0.65 | 73.7 | 58.7633 | 1.58 | 68.7 | 68.5317 | 98725.1421 | 0.661
1455 | -0.9 | 76.4 | 53.8 | 319.4475 | 422.3738 | 73.4 | 48.5316 | 0.27 | 53.2 | 53.2316 | 28065.8452 | 0.188 | 0.33448 | 72.4 | 47.8316 | 0.36 | 53.2 | 53.0316 | 36648.869 | 0.213 | 60.4684 | 47.8 | 0.89 | 53.2 | 53 | 46983.7066 | 0.413 | 60.5 | 47.7 | 1.05 | 53.2 | 53.1 | 56464.1327 | 0.42 | 60.6 | 49.0316 | 0.53 | 53.2 | 53.7 | 25380.4735 | 0.4 | 73.8 | 59.2 | 0.9 | 68.7 | 69 | 54738.7738 | 0.68 | 73.8 | 58.5 | 1.6368 | 68.7 | 68.4 | 104401.0142 | 0.651 | 73.7684 | 58.2316 | 1.58 | 68.7 | 68.4 | 102665.5005 | 0.66168
1456 | -0.93333 | 76.4 | 53.7 | 323.5485 | 424.5742 | 73.5 | 48.3 | 0.27 | 53.3 | 53.0686 | 28502.3035 | 0.18869 | 0.39783 | 72.5 | 47.4 | 0.36 | 53.3 | 52.8 | 37489.7426 | 0.214 | 60.5686 | 47.9686 | 0.89 | 53.3 | 53.1686 | 46687.2903 | 0.413 | 60.6 | 47.7314 | 1.05 | 53.3 | 53.1 | 56661.3145 | 0.42 | 60.7 | 48.9314 | 0.53 | 53.3 | 53.6 | 25793.1604 | 0.4 | 73.9 | 59.2 | 0.89 | 68.8 | 69.1 | 55234.3773 | 0.68 | 73.9 | 58.4 | 1.64 | 68.8 | 68.4 | 105955.2126 | 0.65169 | 73.8686 | 58 | 1.58 | 68.8 | 68.4 | 104965.5801 | 0.662
1457 | -0.96667 | 76.5 | 53.7 | 325.0627 | 426.6747 | 73.7 | 48.6 | 0.27 | 53.3 | 53.3687 | 28397.9789 | 0.189 | 0.28322 | 72.7 | 47.8373 | 0.36 | 53.3 | 53.1373 | 37277.2591 | 0.214 | 60.6687 | 48.1313 | 0.89 | 53.3 | 53.3 | 46417.8189 | 0.413 | 60.7 | 47.6313 | 1.0569 | 53.3 | 53.1 | 57594.5066 | 0.42 | 60.8 | 48.9 | 0.53 | 53.3 | 53.6687 | 26014.9933 | 0.399 | 74.1 | 59.2687 | 0.89 | 68.8687 | 69.2 | 55509.1807 | 0.679 | 74.0687 | 58.5 | 1.64 | 68.8687 | 68.5687 | 106611.0226 | 0.652 | 74.0687 | 58.1687 | 1.5869 | 68.8687 | 68.5687 | 105172.5542 | 0.663
1458 | -1 | 76.5 | 53.8 | 321.4121 | 428.3752 | 73.8 | 48.8 | 0.27 | 53.3688 | 53.5 | 28320.848 | 0.189 | 0.12555 | 72.8 | 48.7 | 0.36 | 53.3688 | 53.8 | 36181.168 | 0.214 | 60.7 | 48.1688 | 0.89 | 53.3688 | 53.3688 | 46644.3412 | 0.413 | 60.8 | 47.5 | 1.06 | 53.3688 | 53.1 | 58371.3347 | 0.42 | 60.8 | 49 | 0.52 | 53.3688 | 53.7 | 25958.5919 | 0.399 | 74.2688 | 59.4 | 0.89 | 68.9 | 69.3688 | 55541.1784 | 0.679 | 74.2 | 58.6688 | 1.64 | 68.9 | 68.7 | 106742.7739 | 0.652 | 74.2 | 58.5 | 1.59 | 68.9 | 68.8 | 103994.4766 | 0.663
1459 | -1.05 | 76.6 | 53.9 | 318.0866 | 430.7756 | 73.8 | 48.6311 | 0.27 | 53.4 | 53.4 | 28476.2808 | 0.188 | 0.10958 | 72.8 | 48.7 | 0.36 | 53.4 | 53.8 | 36088.608 | 0.213 | 60.8 | 48.5689 | 0.89 | 53.4 | 53.6 | 45362.4853 | 0.413 | 60.8 | 47.6 | 1.06 | 53.4 | 53.2 | 58322.1389 | 0.421 | 60.9 | 49 | 0.52 | 53.4 | 53.7 | 26031.5688 | 0.398 | 74.3 | 59.3 | 0.89 | 69 | 69.3 | 56018.5948 | 0.678 | 74.3 | 58.6311 | 1.64 | 69 | 68.8 | 107167.9094 | 0.653 | 74.3 | 58.7 | 1.59 | 69 | 68.9 | 103196.9123 | 0.663
1460 | -1.1 | 76.7 | 53.9 | 316.538 | 433.3141 | 73.9 | 48.6 | 0.27 | 53.5 | 53.369 | 28613.268 | 0.18869 | 0.16452 | 72.9 | 48.7 | 0.36 | 53.5 | 53.9 | 35938.6326 | 0.213 | 60.8 | 48.6 | 0.89 | 53.5 | 53.6 | 45226.1129 | 0.41231 | 60.8 | 47.6 | 1.06 | 53.5 | 53.2 | 58278.6697 | 0.421 | 60.9 | 49 | 0.52 | 53.5 | 53.7 | 26001.5183 | 0.398 | 74.369 | 59.2 | 0.89 | 69.1 | 69.3 | 56515.1193 | 0.678 | 74.3 | 58.6 | 1.64 | 69.1 | 68.769 | 108125.1446 | 0.653 | 74.3 | 58.7 | 1.59 | 69.1 | 68.9 | 103234.8382 | 0.663
1461 | -1.15 | 76.7691 | 53.9 | 317.0309 | 436.0457 | 74 | 48.7 | 0.27 | 53.5 | 53.5 | 28585.5896 | 0.189 | 0.18877 | 72.9691 | 48.6309 | 0.36 | 53.5 | 53.8 | 36108.7381 | 0.212 | 60.8 | 48.4 | 0.89 | 53.5 | 53.5 | 45953.7051 | 0.412 | 60.8 | 47.6 | 1.06 | 53.5 | 53.2 | 58437.9149 | 0.42169 | 60.9 | 48.9691 | 0.52 | 53.5 | 53.7 | 26117.9627 | 0.39731 | 74.4 | 59.2 | 0.89 | 69.2 | 69.4 | 56787.2823 | 0.677 | 74.4 | 58.6 | 1.64 | 69.2 | 68.8 | 108655.2368 | 0.654 | 74.3691 | 58.8 | 1.59 | 69.2 | 69 | 103236.6689 | 0.66369
1462 | -1.2 | 76.8 | 53.9307 | 316.6693 | 438.8463 | 74.1 | 48.8693 | 0.27 | 53.6 | 53.6 | 28560.9947 | 0.189 | 0.19269 | 73.1 | 48.5 | 0.35 | 53.6 | 53.7 | 36497.2777 | 0.212 | 60.9 | 48.4 | 0.89 | 53.6 | 53.5693 | 46472.4216 | 0.412 | 60.9693 | 47.7 | 1.06 | 53.6 | 53.3 | 58597.9039 | 0.422 | 61 | 49.1 | 0.52 | 53.6 | 53.8693 | 26057.3868 | 0.397 | 74.5693 | 59.3 | 0.89 | 69.3 | 69.5 | 56794.7989 | 0.677 | 74.5 | 58.4 | 1.64 | 69.3 | 68.8693 | 110443.7491 | 0.654 | 74.5 | 58.8 | 1.59 | 69.3 | 69.1 | 103863.8469 | 0.664
1463 | -1.25 | 76.9 | 54 | 316.3613 | 441.6162 | 74.2 | 48.9 | 0.27 | 53.6 | 53.7 | 28625.9444 | 0.189 | 0.18561 | 73.2 | 48.5694 | 0.35 | 53.6 | 53.8 | 36536.8783 | 0.212 | 61 | 48.5 | 0.89 | 53.6 | 53.7 | 46508.2355 | 0.412 | 61.1 | 47.7306 | 1.06 | 53.6 | 53.4 | 59176.0252 | 0.422 | 61.1694 | 49.1 | 0.52 | 53.6 | 53.9 | 26355.222 | 0.397 | 74.7 | 59.4 | 0.89 | 69.4 | 69.6 | 56920.6271 | 0.677 | 74.6694 | 58.5 | 1.65 | 69.4 | 69 | 111040.448 | 0.655 | 74.6 | 58.8 | 1.59 | 69.4 | 69.2 | 104859.4461 | 0.664
1464 | -1.3 | 77 | 54 | 315.0915 | 444.1779 | 74.3695 | 48.9695 | 0.27 | 53.7 | 53.7 | 28728.6659 | 0.188 | 0.21851 | 73.3 | 48.6 | 0.35 | 53.7 | 53.8695 | 36562.1526 | 0.211 | 61.1 | 48.6 | 0.89 | 53.7 | 53.8 | 46381.8587 | 0.412 | 61.2 | 47.7 | 1.06 | 53.7 | 53.4 | 59823.814 | 0.423 | 61.2695 | 48.8 | 0.52 | 53.7 | 53.7 | 27202.2445 | 0.396 | 74.8 | 59.5695 | 0.89 | 69.5 | 69.7695 | 56763.085 | 0.67631 | 74.8 | 58.6 | 1.65 | 69.5 | 69.1 | 111261.3129 | 0.65569 | 74.7695 | 58.7305 | 1.59 | 69.5 | 69.2305 | 106527.8389 | 0.664
1465 | -1.3333 | 77 | 54 | 314.4 | 445.9784 | 74.5 | 49.1 | 0.27 | 53.7 | 53.9 | 28645.6069 | 0.188 | 0.23308 | 73.4696 | 48.5304 | 0.35 | 53.7 | 53.8 | 36849.2271 | 0.211 | 61.2696 | 48.6 | 0.89 | 53.7 | 53.8 | 46863.4367 | 0.412 | 61.3 | 47.9 | 1.06 | 53.7 | 53.6 | 59445.9775 | 0.423 | 61.4 | 48.7 | 0.52 | 53.7 | 53.7 | 27649.3548 | 0.396 | 74.9 | 59.6 | 0.89 | 69.5 | 69.8 | 56951.986 | 0.676 | 74.9 | 58.6304 | 1.65 | 69.5 | 69.2 | 111960.069 | 0.656 | 74.9 | 58.6 | 1.59 | 69.5 | 69.3 | 108202.6141 | 0.665
1466 | -1.3667 | 77.1 | 54 | 314.5303 | 447.8789 | 74.5697 | 49.3 | 0.27 | 53.7697 | 54 | 28523.2171 | 0.188 | 0.17639 | 73.5 | 48.1303 | 0.35 | 53.7697 | 53.5 | 37523.3239 | 0.211 | 61.3 | 48.5 | 0.89 | 53.7697 | 53.8 | 47640.6552 | 0.412 | 61.4 | 48 | 1.06 | 53.7697 | 53.6 | 59532.114 | 0.423 | 61.4 | 48.6 | 0.52 | 53.7697 | 53.7 | 27907.8702 | 0.396 | 75 | 59.7394 | 0.89 | 69.6 | 69.9 | 56811.0849 | 0.676 | 75 | 58.6697 | 1.65 | 69.6 | 69.3 | 112558.0034 | 0.6567 | 75 | 58.8 | 1.59 | 69.6 | 69.4 | 107798.0224 | 0.665
1467 | -1.4 | 77.1 | 54.1 | 313.0112 | 449.6095 | 74.6698 | 49.0302 | 0.27 | 53.8 | 53.8302 | 28845.9829 | 0.188 | 0.16811 | 73.6 | 48.1 | 0.35 | 53.8 | 53.5 | 37862.2514 | 0.212 | 61.4 | 48.5 | 0.89 | 53.8 | 53.8 | 47826.0553 | 0.412 | 61.4698 | 48.1 | 1.06 | 53.8 | 53.7 | 59440.4544 | 0.423 | 61.5 | 48.3603 | 0.52 | 53.8 | 53.6 | 28666.4452 | 0.397 | 75.1 | 60.0302 | 0.89 | 69.6698 | 70.1 | 56081.2651 | 0.675 | 75.1 | 58.9 | 1.65 | 69.6698 | 69.4 | 112005.8516 | 0.657 | 75.0698 | 58.8 | 1.59 | 69.6698 | 69.5 | 108341.7525 | 0.665
1468 | -1.4333 | 77.2 | 54.1 | 311.7399 | 451.4798 | 74.7699 | 48.8 | 0.27 | 53.8 | 53.7 | 29239.5943 | 0.188 | 0.10761 | 73.7 | 48.2 | 0.36 | 53.8 | 53.6 | 37872.657 | 0.212 | 61.5 | 48.6 | 0.89 | 53.8 | 53.9 | 47739.9475 | 0.412 | 61.5699 | 48.2 | 1.06 | 53.8 | 53.8699 | 59370.2119 | 0.423 | 61.6 | 47.9 | 0.52 | 53.8 | 53.3699 | 29949.4825 | 0.397 | 75.2 | 59.7 | 0.89 | 69.7 | 70 | 57571.2559 | 0.674 | 75.2 | 58.9699 | 1.65 | 69.7 | 69.5 | 112133.1384 | 0.657 | 75.1699 | 58.9 | 1.59 | 69.7 | 69.6 | 108060.3628 | 0.666
1469 | -1.4667 | 77.2 | 54.2 | 310.7096 | 453.2102 | 74.9 | 49.0701 | 0.27 | 53.9 | 53.8701 | 29148.2242 | 0.188 | -0.012114 | 73.8701 | 48.3701 | 0.36 | 53.9 | 53.7701 | 37850.6073 | 0.212 | 61.6 | 48.6701 | 0.89 | 53.9 | 54 | 48027.2362 | 0.412 | 61.6701 | 48.2 | 1.06 | 53.9 | 53.9 | 59833.6543 | 0.423 | 61.7 | 48.1701 | 0.52 | 53.9 | 53.5701 | 29589.4648 | 0.398 | 75.3 | 59.7 | 0.89 | 69.8 | 70.1 | 58021.3365 | 0.674 | 75.3 | 59.2 | 1.65 | 69.8 | 69.7 | 111460.173 | 0.658 | 75.3 | 59.2 | 1.59 | 69.8 | 69.8 | 106827.6224 | 0.666
1470 | -1.5 | 77.3 | 54.3 | 306.5789 | 454.8509 | 74.9 | 48.7895 | 0.27 | 53.9 | 53.6895 | 29440.3008 | 0.188 | -0.063982 | 73.9 | 48.6 | 0.36 | 53.9 | 54 | 37557.5401 | 0.212 | 61.7 | 48.7 | 0.89 | 53.9 | 54 | 47987.8986 | 0.412 | 61.7 | 48.1 | 1.06 | 53.9 | 53.9 | 60469.8364 | 0.423 | 61.8 | 48.7702 | 0.52 | 53.9 | 53.9 | 28530.5241 | 0.398 | 75.4 | 59.7 | 0.89 | 69.8702 | 70.1 | 58234.0601 | 0.6733 | 75.4 | 59.2 | 1.65 | 69.8702 | 69.7 | 111818.4514 | 0.658 | 75.4 | 59.4 | 1.59 | 69.8702 | 69.9 | 106127.3432 | 0.666
1471 | -1.55 | 77.3703 | 54.4 | 305.3703 | 457.4515 | 75 | 47.9 | 0.27 | 54 | 53 | 30595.8297 | 0.1887 | 0.031356 | 73.9 | 48.7 | 0.36 | 54 | 54.1 | 37415.6796 | 0.212 | 61.6297 | 48.7 | 0.89 | 54 | 54 | 48080.9052 | 0.411 | 61.7 | 48.1 | 1.06 | 54 | 53.8297 | 60530.8351 | 0.423 | 61.8 | 48.9 | 0.52 | 54 | 54 | 28159.0201 | 0.398 | 75.4 | 59.8 | 0.89 | 69.9 | 70.2 | 57971.357 | 0.673 | 75.4 | 59.0297 | 1.65 | 69.9 | 69.7 | 113473.2894 | 0.658 | 75.4 | 59.4 | 1.59 | 69.9 | 69.9 | 106575.5345 | 0.666
1472 | -1.6 | 77.4 | 54.3 | 306.5225 | 460.3225 | 75.1 | 48.2408 | 0.27 | 54 | 53.3408 | 30648.8494 | 0.19 | 0.073296 | 74.0704 | 48.048 | 0.35704 | 54 | 53.5888 | 38635.4263 | 0.212 | 61.7 | 48.6704 | 0.89 | 54 | 54.0704 | 48155.2341 | 0.411 | 61.7704 | 48.1 | 1.06 | 54 | 53.9 | 60676.8249 | 0.424 | 61.8 | 48.8 | 0.52 | 54 | 54 | 28459.0048 | 0.398 | 75.5704 | 59.9 | 0.89 | 70 | 70.3 | 57933.7803 | 0.673 | 75.5 | 58.4296 | 1.65 | 70 | 69.5296 | 118205.0317 | 0.658 | 75.5 | 59.3 | 1.59 | 70 | 69.9704 | 107446.2964 | 0.666
1473 | -1.65 | 77.5 | 54.1295 | 311.1053 | 463.6232 | 75.3 | 48.7705 | 0.27 | 54.1 | 53.8 | 30416.6993 | 0.191 | 0.02419 | 74.2705 | 46.7 | 0.36 | 54.1 | 52.6 | 41237.6217 | 0.21371 | 61.8 | 48.8295 | 0.89 | 54.1 | 54.2 | 48068.8509 | 0.411 | 61.9 | 48.2 | 1.06 | 54.1 | 54 | 60818.6314 | 0.424 | 61.9705 | 48.9705 | 0.52 | 54.1 | 54.1 | 28461.6493 | 0.398 | 75.7705 | 59.9 | 0.88 | 70.1 | 70.4 | 58721.4959 | 0.672 | 75.7 | 58.1705 | 1.66 | 70.1 | 69.6 | 121307.1407 | 0.659 | 75.6705 | 59.4 | 1.59 | 70.1 | 70.1 | 108210.6039 | 0.666
1474 | -1.7 | 77.6 | 54.2 | 311.2936 | 466.6532 | 75.6 | 48.9 | 0.27 | 54.1 | 54 | 30550.5732 | 0.191 | -0.12461 | 74.5706 | 46.9706 | 0.36 | 54.1 | 52.9 | 41660.8755 | 0.21571 | 61.9706 | 48.7706 | 0.89 | 54.1 | 54.2 | 48819.0423 | 0.411 | 62 | 48.3 | 1.06 | 54.1 | 54.1 | 60994.2702 | 0.424 | 62.1 | 49.2706 | 0.52 | 54.1 | 54.3706 | 27986.5835 | 0.398 | 76 | 60 | 0.88 | 70.2 | 70.6706 | 59100.3526 | 0.672 | 75.9706 | 58.6706 | 1.66 | 70.2 | 69.9706 | 119547.0359 | 0.66 | 75.9 | 59.6 | 1.59 | 70.2 | 70.3706 | 108607.0505 | 0.666
1475 | -1.75 | 77.6708 | 54.4708 | 304.9386 | 469.0538 | 75.8 | 47.9462 | 0.27 | 54.2 | 53.317 | 31912.8153 | 0.191 | -0.13857 | 74.7708 | 46.6877 | 0.36 | 54.2 | 52.7585 | 42698.3338 | 0.21771 | 62 | 48.8 | 0.89 | 54.2 | 54.2 | 49006.8659 | 0.411 | 62.1 | 48.1585 | 1.06 | 54.2 | 54.0292 | 61855.5169 | 0.424 | 62.1 | 49.4708 | 0.52 | 54.2 | 54.5 | 27669.9462 | 0.397 | 76.2 | 60.2292 | 0.88 | 70.3 | 70.8 | 58917.5147 | 0.671 | 76.2 | 58.8292 | 1.66 | 70.3 | 70.1292 | 120421.9716 | 0.66 | 76.1708 | 59.5292 | 1.59 | 70.3 | 70.4292 | 110769.6164 | 0.665
1476 | -1.8 | 77.7 | 54.2291 | 307.3844 | 472.2379 | 75.9709 | 47.0835 | 0.28 | 54.2 | 52.6835 | 33573.9709 | 0.19371 | 0.01466 | 74.9709 | 46.0709 | 0.37 | 54.2 | 52.4417 | 44443.2822 | 0.22 | 62 | 48.8709 | 0.89 | 54.2 | 54.2709 | 48551.3297 | 0.411 | 62.1 | 47.8 | 1.07 | 54.2 | 53.8 | 63846.2635 | 0.424 | 62.1709 | 49.6709 | 0.52 | 54.2 | 54.6709 | 27226.8098 | 0.397 | 76.3709 | 60.3709 | 0.88 | 70.4 | 70.9709 | 59047.9147 | 0.67 | 76.3 | 58.4709 | 1.66 | 70.4 | 70.1 | 123759.4254 | 0.66071 | 76.3 | 59.1 | 1.59 | 70.4 | 70.4 | 114431.7608 | 0.665
1477 | -1.85 | 77.8 | 54.371 | 309.6543 | 475.484 | 76.3 | 48.671 | 0.28 | 54.3 | 54.071 | 32364.2388 | 0.195 | -0.15952 | 75.3 | 47.3549 | 0.37 | 54.3 | 53.584 | 43558.7585 | 0.222 | 62.271 | 49.5 | 0.88 | 54.3 | 54.771 | 47125.4962 | 0.411 | 62.3 | 47.8 | 1.07 | 54.3 | 53.929 | 64853.0556 | 0.425 | 62.4 | 49.858 | 0.52 | 54.3 | 54.829 | 27299.4272 | 0.396 | 76.771 | 60.729 | 0.88 | 70.5 | 71.3 | 58868.7346 | 0.669 | 76.671 | 58.829 | 1.66 | 70.5 | 70.5 | 123496.4335 | 0.661 | 76.671 | 59.2 | 1.59 | 70.5 | 70.671 | 116032.5049 | 0.665
1478 | -1.9 | 77.9 | 54.5 | 301.6977 | 477.5555 | 76.4 | 49 | 0.28 | 54.3711 | 54.3 | 32167.7969 | 0.195 | -0.030893 | 75.4 | 48.9422 | 0.37 | 54.3711 | 54.7711 | 41321.631 | 0.22229 | 62.3 | 49.5289 | 0.88 | 54.3711 | 54.8 | 46872.4428 | 0.41 | 62.3 | 47.4289 | 1.07 | 54.3711 | 53.7289 | 66622.5157 | 0.42571 | 62.4 | 48.9289 | 0.52 | 54.3711 | 54.2289 | 29237.2266 | 0.396 | 76.9 | 59.8156 | 0.88 | 70.6 | 71.0578 | 62903.9892 | 0.668 | 76.9 | 58.8422 | 1.66 | 70.6 | 70.6 | 125359.6172 | 0.661 | 76.8 | 58.6578 | 1.59 | 70.6 | 70.6 | 120834.4815 | 0.665
1479 | -1.95 | 77.9712 | 54.2 | 309.5259 | 480.6985 | 76.4712 | 48.8288 | 0.28 | 54.4 | 54.2288 | 32356.118 | 0.195 | 0.23921 | 75.4 | 48.6439 | 0.37 | 54.4 | 54.6151 | 41545.5607 | 0.222 | 62.3 | 49.1576 | 0.88 | 54.4 | 54.5288 | 48470.9161 | 0.41 | 62.4 | 47.1 | 1.07 | 54.4 | 53.6 | 68498.456 | 0.42671 | 62.4712 | 48.4288 | 0.52 | 54.4 | 54 | 30600.4619 | 0.396 | 76.9 | 58.7424 | 0.88 | 70.7 | 70.7 | 66808.2071 | 0.668 | 76.9 | 59.4712 | 1.66 | 70.7 | 70.8712 | 121094.0865 | 0.661 | 76.9 | 58.1288 | 1.59 | 70.7 | 70.4288 | 124643.8642 | 0.665
1480 | -2 | 78 | 54.1 | 314.2427 | 483.928 | 76.6 | 48.7 | 0.28 | 54.5 | 54.1 | 32785.9376 | 0.196 | 0.26875 | 75.6 | 46.3433 | 0.37 | 54.5 | 52.8147 | 45559.2723 | 0.222 | 62.6713 | 48.6 | 0.88 | 54.5 | 54.3 | 51923.2647 | 0.41 | 62.6713 | 46.8287 | 1.07 | 54.5 | 53.6 | 71386.5792 | 0.428 | 62.8713 | 48.4427 | 0.52 | 54.5 | 54.1713 | 31513.048 | 0.397 | 77 | 59.3 | 0.88 | 70.8 | 71 | 64952.7244 | 0.668 | 77 | 59.3573 | 1.66 | 70.8 | 70.8287 | 122114.4923 | 0.66 | 76.9 | 58.1713 | 1.59 | 70.8 | 70.5 | 125180.1661 | 0.666
1481 | -2.05 | 78.1 | 54 | 317.4574 | 487.4716 | 76.9715 | 47.4284 | 0.28 | 54.5 | 53.2427 | 34756.9908 | 0.196 | -0.012157 | 75.9715 | 44.9715 | 0.38 | 54.5 | 51.9715 | 49032.8451 | 0.22571 | 63.2429 | 48.4 | 0.88 | 54.5 | 54.4715 | 54786.8995 | 0.41 | 63.2715 | 46.8429 | 1.08 | 54.5 | 53.8715 | 74125.6193 | 0.429 | 63.4715 | 48.6285 | 0.52 | 54.5 | 54.5 | 32299.8407 | 0.397 | 77.3715 | 59.1571 | 0.88 | 70.9 | 71.1 | 66832.4833 | 0.667 | 77.2715 | 58.6285 | 1.66 | 70.9 | 70.8 | 129185.5338 | 0.66 | 77.2 | 58.6715 | 1.59 | 70.9 | 70.8715 | 123382.925 | 0.666
1482 | -2.1 | 78.2 | 53.7284 | 324.7304 | 491.2294 | 77.3 | 45.6147 | 0.29 | 54.6 | 51.9431 | 37927.4547 | 0.19972 | -0.18181 | 76.3 | 45.2716 | 0.38 | 54.6 | 52.3716 | 49817.5249 | 0.22972 | 63.7716 | 48.4716 | 0.88 | 54.6 | 54.7431 | 56410.1557 | 0.41 | 63.7716 | 47.3 | 1.08 | 54.6 | 54.3716 | 74661.8389 | 0.43 | 63.9 | 48.3716 | 0.52 | 54.6 | 54.5716 | 33952.591 | 0.397 | 77.7 | 58.2569 | 0.88 | 70.9716 | 71.1 | 71359.4693 | 0.667 | 77.6716 | 57.7137 | 1.66 | 70.9716 | 70.7284 | 138337.5822 | 0.66 | 77.6716 | 58.5853 | 1.59 | 70.9716 | 71.1 | 126739.8641 | 0.666
1483 | -2.1333 | 78.2 | 53.2566 | 333.7541 | 494.3735 | 77.3717 | 45.685 | 0.29 | 54.6 | 52.1566 | 38555.1959 | 0.203 | 0.13298 | 76.4 | 45.5717 | 0.39 | 54.6 | 52.6717 | 50203.6506 | 0.23272 | 63.9 | 48.7717 | 0.88 | 54.6 | 54.9 | 55811.4198 | 0.409 | 63.9717 | 47.3434 | 1.08 | 54.6 | 54.4717 | 75090.2165 | 0.43 | 64 | 48.3283 | 0.52 | 54.6 | 54.5283 | 34258.9622 | 0.397 | 77.8 | 57.7717 | 0.88 | 71 | 70.9717 | 73367.5137 | 0.667 | 77.8 | 55.685 | 1.66 | 71 | 70.1283 | 153425.6902 | 0.661 | 77.7 | 57.7 | 1.59 | 71 | 70.9 | 133476.2005 | 0.666
1484 | -2.1667 | 78.3 | 52.7282 | 354.7206 | 498.3308 | 77.4 | 45.3872 | 0.3 | 54.6 | 52.0154 | 39846.1502 | 0.20772 | 0.40606 | 76.4 | 44.8692 | 0.39 | 54.6 | 52.3128 | 52009.1269 | 0.235 | 63.9 | 48.4564 | 0.88 | 54.6 | 54.8282 | 56682.9387 | 0.409 | 63.9 | 47.2564 | 1.08 | 54.6 | 54.4282 | 75474.8084 | 0.43 | 64 | 48.2 | 0.52 | 54.6 | 54.5 | 34453.3223 | 0.397 | 77.8 | 58.1718 | 0.88 | 71.1 | 71.1 | 72242.8138 | 0.667 | 77.8 | 54.4564 | 1.6672 | 71.1 | 69.8 | 162557.4067 | 0.663 | 77.8 | 56.941 | 1.59 | 71.1 | 70.6564 | 138683.165 | 0.666
1485 | -2.2 | 78.3 | 52.1281 | 369.6115 | 502.4191 | 77.5 | 46.7719 | 0.3 | 54.7 | 53.2438 | 38759.6525 | 0.21072 | 1.0437 | 76.5 | 43.9596 | 0.4 | 54.7 | 51.7157 | 54692.3398 | 0.23972 | 63.9 | 48.0719 | 0.88 | 54.7 | 54.5719 | 58378.6695 | 0.409 | 63.9719 | 47.3315 | 1.08 | 54.7 | 54.5157 | 75289.7706 | 0.431 | 64.0719 | 48.5719 | 0.52 | 54.7 | 54.7 | 34010.7952 | 0.397 | 77.9 | 58.0562 | 0.88 | 71.1 | 71.1281 | 72830.927 | 0.667 | 77.9 | 53.8281 | 1.67 | 71.1 | 69.6 | 167916.5292 | 0.665 | 77.8 | 55.1281 | 1.6 | 71.1 | 70.1 | 151561.4774 | 0.667
1486 | -2.2333 | 78.4 | 51.8 | 385.8161 | 506.4322 | 77.5 | 47.3 | 0.3 | 54.7 | 53.7 | 38537.1764 | 0.212 | 1.2114 | 76.6 | 45.372 | 0.41 | 54.7 | 52.972 | 53162.0525 | 0.243 | 64.128 | 48.228 | 0.88 | 54.7 | 54.728 | 58675.3201 | 0.409 | 64.2 | 49.028 | 1.08 | 54.7 | 55.528 | 68434.1298 | 0.43 | 64.2 | 48.628 | 0.52 | 54.7 | 54.828 | 34007.697 | 0.397 | 77.9 | 57.372 | 0.88 | 71.2 | 70.9 | 75407.9263 | 0.667 | 77.9 | 53.428 | 1.68 | 71.2 | 69.6 | 171420.9155 | 0.667 | 77.9 | 54.6 | 1.6 | 71.2 | 70 | 155743.3066 | 0.66872
1487 | -2.2667 | 78.4 | 51.7 | 388.005 | 509.3329 | 77.6 | 46.4393 | 0.31 | 54.7721 | 53.1114 | 39999.3206 | 0.214 | 1.2331 | 76.6721 | 45.7721 | 0.41 | 54.7721 | 53.3 | 53188.6174 | 0.24572 | 63.8 | 47.0836 | 0.88 | 54.7721 | 53.9557 | 61761.045 | 0.409 | 63.9 | 47.8114 | 1.08 | 54.7721 | 54.7557 | 72313.0628 | 0.429 | 63.9 | 47.9557 | 0.52 | 54.7721 | 54.3279 | 34805.877 | 0.397 | 78 | 57.5 | 0.88 | 71.2721 | 71 | 75083.0715 | 0.667 | 78 | 53.7443 | 1.68 | 71.2721 | 69.7721 | 170519.6509 | 0.66972 | 77.9 | 54.5 | 1.6 | 71.2721 | 70 | 157139.0456 | 0.67072
1488 | -2.3 | 78.1555 | 51.5 | 395.0117 | 508.3365 | 77.6 | 44.9 | 0.31 | 54.5277 | 52 | 42728.6711 | 0.21772 | 0.78645 | 76.7 | 45.9 | 0.41 | 54.5277 | 53.5277 | 53400.1618 | 0.24772 | 64.0723 | 46.2723 | 0.88723 | 54.5277 | 53.5723 | 65820.4408 | 0.411 | 64.0723 | 46.8 | 1.08 | 54.5277 | 54.2 | 78149.6442 | 0.43 | 64.3445 | 47.5723 | 0.52 | 54.5277 | 54.2 | 36726.0081 | 0.398 | 78 | 57.0832 | 0.88 | 70.9555 | 70.9277 | 76895.9731 | 0.668 | 78 | 54.1277 | 1.69 | 70.9555 | 70 | 168690.0507 | 0.67172 | 78 | 54.6445 | 1.61 | 70.9555 | 70.1723 | 157051.8981 | 0.672
1489 | -1.7167 | 77.2552 | 51.3276 | 400.3962 | 477.8126 | 77.2276 | 44.7 | 0.32 | 53.9276 | 51.9 | 43066.8252 | 0.22072 | -0.40501 | 76.2552 | 43.9486 | 0.42 | 53.9276 | 51.9934 | 56406.167 | 0.249 | 64.6276 | 47.3171 | 0.89 | 53.9276 | 54.4448 | 64130.415 | 0.412 | 64.7 | 46.5552 | 1.08 | 53.9276 | 54.3276 | 81813.7604 | 0.43 | 64.6276 | 47.5276 | 0.52 | 53.9276 | 54.3276 | 37497.7059 | 0.398 | 77.7552 | 55.3657 | 0.88 | 69.8552 | 70.1829 | 82202.5377 | 0.667 | 77.9552 | 54.2448 | 1.69 | 69.8552 | 70 | 167662.0053 | 0.672 | 77.9276 | 55.1 | 1.61 | 69.8552 | 70.2276 | 153427.9508 | 0.673
1490 | -1.1333 | 76.355 | 51.0275 | 408.7949 | 446.6054 | 76.355 | 44.4275 | 0.32 | 53.255 | 51.5275 | 42841.5018 | 0.22372 | -0.63965 | 75.455 | 40.6825 | 0.42 | 53.255 | 49.5275 | 61638.3835 | 0.25372 | 63.955 | 47.41 | 0.88 | 53.255 | 54.1825 | 60830.202 | 0.41 | 63.955 | 45.7275 | 1.08 | 53.255 | 53.5275 | 82359.9796 | 0.429 | 63.855 | 47.345 | 0.52 | 53.255 | 53.9 | 36056.1509 | 0.397 | 76.9275 | 52.91 | 0.88 | 68.755 | 68.6825 | 88161.8353 | 0.667 | 77.055 | 54.555 | 1.69 | 68.755 | 69.455 | 158867.7582 | 0.672 | 77.055 | 54.3825 | 1.61 | 68.755 | 69.3825 | 152426.7046 | 0.672
1491 | -0.55 | 75.5274 | 50.3548 | 424.884 | 415.916 | 75.4548 | 43.1643 | 0.32 | 52.6274 | 50.5096 | 43837.0771 | 0.226 | -0.89 | 74.6548 | 40.3452 | 0.43 | 52.6274 | 49.2452 | 62215.3998 | 0.25873 | 62.9274 | 45.5822 | 0.88 | 52.6274 | 52.6548 | 64028.1304 | 0.409 | 62.9548 | 45.1274 | 1.08 | 52.6274 | 52.7548 | 80409.921 | 0.429 | 62.8548 | 47.3548 | 0.52 | 52.6274 | 53.4548 | 33690.0718 | 0.396 | 76.0548 | 51.2274 | 0.88 | 67.6548 | 67.6274 | 90875.1157 | 0.667 | 76.2274 | 53.8274 | 1.6827 | 67.6548 | 68.6548 | 157564.5112 | 0.671 | 76.1548 | 53.6452 | 1.6027 | 67.6548 | 68.6 | 151013.2486 | 0.671
1492 | 0.033333 | 74.6545 | 49.8 | 445.4909 | 385.491 | 74.6545 | 41.3273 | 0.33 | 51.9545 | 49.0273 | 45943.1924 | 0.22973 | -1.4935 | 73.8273 | 41.4182 | 0.44 | 51.9545 | 49.9455 | 59783.6525 | 0.26373 | 62.1273 | 44.3273 | 0.88 | 51.9545 | 51.6273 | 65671.1662 | 0.41 | 62.2273 | 44.2545 | 1.08 | 51.9545 | 51.9273 | 80927.2208 | 0.429 | 62.1273 | 46.6273 | 0.52 | 51.9545 | 52.7273 | 33702.913 | 0.395 | 75.1545 | 50.4818 | 0.88 | 66.5818 | 66.7545 | 90646.4042 | 0.667 | 75.3545 | 53.5727 | 1.68 | 66.5818 | 67.9273 | 152649.8121 | 0.669 | 75.2545 | 54.0273 | 1.6 | 66.5818 | 68.1273 | 142132.473 | 0.669
1493 | 0.61667 | 73.7543 | 49.6 | 451.9926 | 353.911 | 73.7543 | 40.4815 | 0.34 | 51.3272 | 48.2815 | 46856.0286 | 0.23473 | -1.7879 | 72.9543 | 42.1728 | 0.44728 | 51.3272 | 50.3272 | 57299.7546 | 0.26573 | 61.6272 | 43.3815 | 0.88 | 51.3272 | 50.8815 | 67598.6283 | 0.41 | 61.7272 | 44.1457 | 1.08 | 51.3272 | 51.6728 | 79240.548 | 0.429 | 61.6272 | 45.7086 | 0.52 | 51.3272 | 51.9815 | 34618.7966 | 0.394 | 74.2543 | 49.0815 | 0.88 | 65.5543 | 65.6543 | 92587.609 | 0.667 | 74.4543 | 52.6901 | 1.6727 | 65.5543 | 67.0086 | 152607.5828 | 0.667 | 74.4543 | 53.5272 | 1.5927 | 65.5543 | 67.3272 | 139064.9795 | 0.667
1494 | 1.2 | 73.127 | 48.7541 | 470.7529 | 326.5975 | 72.927 | 39.573 | 0.34 | 50.827 | 47.573 | 47922.2565 | 0.23973 | -1.717 | 72.127 | 42.5459 | 0.45 | 50.827 | 50.473 | 55190.6607 | 0.267 | 61.127 | 41.927 | 0.8873 | 50.827 | 49.827 | 71143.4285 | 0.411 | 61.227 | 44.3541 | 1.07 | 50.827 | 51.5541 | 75474.4243 | 0.428 | 61.127 | 43.7811 | 0.52 | 50.827 | 50.6541 | 37493.5708 | 0.393 | 73.427 | 48.273 | 0.88 | 64.727 | 64.827 | 92293.0358 | 0.667 | 73.5541 | 50.227 | 1.67 | 64.727 | 65.5541 | 163080.3505 | 0.665 | 73.5541 | 52.8811 | 1.59 | 64.727 | 66.4541 | 137303.7737 | 0.664
1495 | 1.3333 | 72.9269 | 48.1 | 495.3268 | 320.9231 | 72.4 | 40.6923 | 0.35 | 50.7 | 48.4192 | 46430.1163 | 0.24373 | -1.0974 | 71.6269 | 43.4 | 0.45 | 50.7 | 51 | 52662.0176 | 0.267 | 60.8 | 41.6731 | 0.89 | 50.7 | 49.5731 | 71095.9632 | 0.413 | 60.8 | 43.7731 | 1.07 | 50.7 | 51 | 76593.4409 | 0.427 | 60.9 | 42.3808 | 0.52 | 50.7 | 49.6539 | 40251.7629 | 0.394 | 72.8 | 48.1539 | 0.88 | 64.5 | 64.4 | 90365.3197 | 0.667 | 72.8 | 49.9 | 1.67 | 64.5 | 64.9 | 159835.1183 | 0.664 | 72.8 | 51.9 | 1.58 | 64.5 | 65.6 | 137888.8125 | 0.662
1496 | 1.4667 | 72.7268 | 47.8 | 506.4464 | 314.3754 | 72.2268 | 42.8391 | 0.35 | 50.5268 | 50.0659 | 43473.9426 | 0.246 | -1.1139 | 71.4268 | 43.3268 | 0.45 | 50.5268 | 50.8268 | 52427.3441 | 0.26627 | 61 | 42.7196 | 0.89 | 50.5268 | 50.3196 | 68281.5859 | 0.414 | 61.1 | 44.3464 | 1.07 | 50.5268 | 51.4732 | 74982.2599 | 0.426 | 61.1732 | 41.4732 | 0.52 | 50.5268 | 49.2732 | 42947.8577 | 0.396 | 72.6 | 48.2928 | 0.88 | 64.2268 | 64.2732 | 89178.1502 | 0.667 | 72.6 | 50.1732 | 1.67 | 64.2268 | 64.9 | 156072.5613 | 0.663 | 72.6 | 51.7268 | 1.58 | 64.2268 | 65.3268 | 137525.0844 | 0.66
1497 | 1.6 | 72.5267 | 48.1733 | 497.3344 | 306.1805 | 72.0267 | 44.3267 | 0.35 | 50.4 | 51.1267 | 40886.7787 | 0.246 | -1.0447 | 71.2267 | 42.3068 | 0.45 | 50.4 | 50.0068 | 53944.7953 | 0.266 | 61.0267 | 43.8 | 0.89 | 50.4 | 50.9 | 64192.3073 | 0.414 | 61.1 | 44.4534 | 1.07 | 50.4 | 51.5267 | 74179.349 | 0.42427 | 61.0267 | 41.1534 | 0.52 | 50.4 | 49.0534 | 43574.8302 | 0.39773 | 72.4 | 49.6 | 0.88 | 64 | 64.6 | 83578.8999 | 0.66627 | 72.4 | 50.2534 | 1.66 | 64 | 64.7267 | 154088.045 | 0.662 | 72.4 | 51.3 | 1.58 | 64 | 65.0267 | 138822.7231 | 0.65827
1498 | 1.7333 | 72.3266 | 47.9266 | 496.6494 | 298.5455 | 71.8266 | 43.4532 | 0.35 | 50.2266 | 50.4266 | 41699.9727 | 0.245 | -0.98657 | 71.0266 | 41.4937 | 0.45 | 50.2266 | 49.4203 | 55269.2497 | 0.26773 | 60.6266 | 43.8 | 0.89 | 50.2266 | 50.8 | 62610.8708 | 0.413 | 60.7 | 43.9468 | 1.06 | 50.2266 | 51.0734 | 74437.2495 | 0.423 | 60.7 | 40.5 | 0.53 | 50.2266 | 48.6 | 44394.2719 | 0.4 | 72.2 | 49.6 | 0.88 | 63.7266 | 64.4266 | 82675.2328 | 0.66527 | 72.2 | 48.5595 | 1.66 | 63.7266 | 64.0532 | 164051.2275 | 0.661 | 72.2 | 50.8532 | 1.57 | 63.7266 | 64.7266 | 139904.9762 | 0.657
1499 | 1.8667 | 72.1265 | 47.4265 | 510.5737 | 291.844 | 71.6265 | 43.2471 | 0.35 | 50.1 | 50.1735 | 41736.7838 | 0.245 | -0.81894 | 70.8265 | 43.3206 | 0.45 | 50.1 | 50.6471 | 51698.0962 | 0.268 | 60.4265 | 43.7 | 0.89 | 50.1 | 50.6 | 62196.4529 | 0.412 | 60.5 | 44.7265 | 1.06 | 50.1 | 51.4 | 69713.9653 | 0.42126 | 60.5 | 40.7735 | 0.53 | 50.1 | 48.7 | 43591.2394 | 0.402 | 72 | 49.3265 | 0.87 | 63.5 | 64.2265 | 82806.7852 | 0.66426 | 72 | 48.1147 | 1.66 | 63.5 | 63.7471 | 165740.4534 | 0.661 | 72 | 50.1529 | 1.57 | 63.5 | 64.3265 | 143136.0457 | 0.65526
1500 | 2 | 71.8263 | 47.6473 | 512.5647 | 282.9749 | 71.4263 | 43.379 | 0.35 | 49.9 | 50.179 | 41200.4344 | 0.24426 | -0.93485 | 70.6263 | 43.3317 | 0.45 | 49.9 | 50.6054 | 50915.4128 | 0.26626 | 60.0263 | 43.5 | 0.89 | 49.9 | 50.3 | 61233.4112 | 0.412 | 60.1263 | 44.1527 | 1.05 | 49.9 | 50.8527 | 70106.027 | 0.42 | 60.1 | 41.1 | 0.53 | 49.9 | 48.8 | 42236.2772 | 0.404 | 71.8 | 48.9 | 0.87 | 63.1263 | 63.9 | 83565.433 | 0.66326 | 71.8 | 51.2946 | 1.66 | 63.1263 | 64.6737 | 142426.6275 | 0.66 | 71.8 | 49.8737 | 1.57 | 63.1263 | 64.1 | 143169.2348 | 0.65426
1501 | 2.3 | 71.4262 | 48 | 497.6984 | 265.2182 | 71.1262 | 42.5475 | 0.35 | 49.5262 | 49.4738 | 41926.3104 | 0.24474 | -1.5639 | 70.3262 | 42.0738 | 0.45 | 49.5262 | 49.6 | 52604.9111 | 0.266 | 59.7262 | 43.4262 | 0.88 | 49.5262 | 50.1262 | 60115.6937 | 0.411 | 59.7262 | 43.8738 | 1.05 | 49.5262 | 50.5 | 69742.9148 | 0.41826 | 59.7262 | 41.1262 | 0.53 | 49.5262 | 48.7 | 41419.4588 | 0.406 | 71.5262 | 48.4525 | 0.87 | 62.6262 | 63.5262 | 83779.0786 | 0.662 | 71.6 | 53.3688 | 1.65 | 62.6262 | 65.1738 | 125577.1502 | 0.657 | 71.5262 | 50.6475 | 1.56 | 62.6262 | 64.1262 | 136406.4761 | 0.65226
1502 | 2.6 | 70.9261 | 48.6478 | 480.0014 | 247.1663 | 70.6261 | 41.5089 | 0.35 | 49.2261 | 48.6567 | 42698.8584 | 0.244 | -2.0066 | 69.9 | 42.5739 | 0.44261 | 49.2261 | 49.8739 | 50741.7466 | 0.266 | 59.2261 | 42.3784 | 0.88 | 49.2261 | 49.2522 | 62194.7434 | 0.41 | 59.2261 | 44.0261 | 1.05 | 49.2261 | 50.3522 | 66737.8016 | 0.417 | 59.2261 | 40.9261 | 0.54 | 49.2261 | 48.4 | 40868.4201 | 0.407 | 71.0261 | 48 | 0.87 | 62.0261 | 63.0261 | 83792.8923 | 0.661 | 71.1261 | 54.4045 | 1.64 | 62.0261 | 65.2522 | 114431.8745 | 0.65226 | 71.1261 | 51.3 | 1.5526 | 62.0261 | 64.0261 | 128803.0402 | 0.65
1503 | 2.9 | 70.526 | 48.552 | 472.942 | 229.906 | 70.226 | 39.1 | 0.35 | 48.9 | 46.7 | 46080.746 | 0.24674 | -2.2869 | 69.426 | 42.03 | 0.44 | 48.9 | 49.304 | 50780.256 | 0.265 | 58.726 | 41.574 | 0.88 | 48.9 | 48.6 | 63356.4125 | 0.411 | 58.8 | 42.852 | 1.04 | 48.9 | 49.452 | 69573.5092 | 0.415 | 58.8 | 40.7 | 0.54 | 48.9 | 48.1 | 40655.1065 | 0.408 | 70.626 | 48.622 | 0.87 | 61.452 | 62.974 | 79701.8462 | 0.659 | 70.726 | 52.53 | 1.63 | 61.452 | 64.178 | 123538.2178 | 0.648 | 70.626 | 51.474 | 1.55 | 61.452 | 63.726 | 124005.8154 | 0.647
1504 | 3.2 | 70.0259 | 48.0259 | 487.9493 | 214.2283 | 69.7259 | 39.6223 | 0.36 | 48.5259 | 47.1482 | 45137.9353 | 0.24974 | -2.3601 | 69.0259 | 41.2706 | 0.44 | 48.5259 | 48.6223 | 51445.5788 | 0.265 | 58.5259 | 42.3 | 0.88 | 48.5259 | 48.9741 | 60009.0707 | 0.41026 | 58.6 | 41.7259 | 1.04 | 48.5259 | 48.7259 | 73373.8314 | 0.415 | 58.6 | 40.1518 | 0.54 | 48.5259 | 47.7259 | 41492.156 | 0.40974 | 70.1259 | 49.1777 | 0.86 | 60.9259 | 62.7518 | 75798.9604 | 0.65626 | 70.2259 | 51 | 1.62 | 60.9259 | 63.3 | 129989.0341 | 0.64426 | 70.2259 | 51.0777 | 1.54 | 60.9259 | 63.2518 | 122793.2042 | 0.64326
1505 | 3.5 | 69.6258 | 47.7258 | 496.8423 | 198.1504 | 69.3258 | 40.4258 | 0.36 | 48.2258 | 47.7 | 43464.4234 | 0.251 | -1.9812 | 68.5258 | 41.2062 | 0.44 | 48.2258 | 48.3804 | 50562.4832 | 0.264 | 58.3258 | 42.2258 | 0.88 | 48.2258 | 48.8258 | 59442.4702 | 0.41 | 58.4 | 41.9969 | 1.04 | 48.2258 | 48.7485 | 71343.1717 | 0.415 | 58.4 | 40.1969 | 0.54 | 48.2258 | 47.6485 | 41108.6103 | 0.411 | 69.7258 | 47.9515 | 0.86 | 60.3258 | 62.0258 | 78208.1703 | 0.65326 | 69.8258 | 50.8515 | 1.61 | 60.3258 | 62.8515 | 127364.8071 | 0.64026 | 69.7258 | 49.5031 | 1.53 | 60.3258 | 62.3515 | 129618.9063 | 0.64
1506 | 3.8 | 69.1257 | 47.1257 | 510.9225 | 182.2722 | 68.5257 | 39.8513 | 0.36 | 47.9 | 47.1257 | 43256.9198 | 0.252 | -1.1234 | 67.7513 | 38.8487 | 0.44 | 47.9 | 46.4743 | 53647.8456 | 0.265 | 57.9257 | 41.4513 | 0.88 | 47.9 | 48.2257 | 60489.9305 | 0.409 | 57.9513 | 42.1539 | 1.04 | 47.9 | 48.7026 | 68716.0969 | 0.413 | 57.8513 | 40.9513 | 0.54 | 47.9 | 47.9257 | 38149.1425 | 0.411 | 68.9513 | 46.0052 | 0.86 | 59.8257 | 60.8026 | 82218.8538 | 0.65126 | 69.1513 | 50.3487 | 1.6 | 59.8257 | 62.2257 | 125850.1124 | 0.637 | 69.1513 | 46.8052 | 1.5226 | 59.8257 | 60.9026 | 142380.0723 | 0.637
1507 | 4.1333 | 68.6255 | 46.0766 | 536.1102 | 165.7917 | 67.6511 | 39.9489 | 0.36 | 47.5255 | 46.9745 | 42032.937 | 0.253 | -0.17174 | 66.9255 | 39.2511 | 0.45 | 47.5255 | 46.6511 | 51578.5986 | 0.26674 | 57.1255 | 40.4511 | 0.88 | 47.5255 | 47.2511 | 61543.6481 | 0.409 | 57.2255 | 40.0255 | 1.04 | 47.5255 | 47.1255 | 74567.8409 | 0.413 | 57.2 | 40.7489 | 0.54 | 47.5255 | 47.5 | 37228.6537 | 0.411 | 68.0511 | 44.8212 | 0.86 | 59.1511 | 59.7745 | 83188.7176 | 0.65 | 68.2511 | 49.0554 | 1.59 | 59.1511 | 61.1277 | 127253.8499 | 0.633 | 68.2255 | 44.1745 | 1.52 | 59.1511 | 59.3255 | 152939.436 | 0.636
1508 | 4.4667 | 68.1254 | 45.3254 | 561.9119 | 149.5389 | 67.0254 | 39.8271 | 0.36 | 47.1254 | 46.7271 | 41363.3627 | 0.253 | -0.56661 | 66.3254 | 38.3508 | 0.45 | 47.1254 | 45.8508 | 52556.0204 | 0.268 | 57 | 39.8 | 0.88 | 47.1254 | 46.8 | 63342.3404 | 0.409 | 57 | 40 | 1.04 | 47.1254 | 47 | 73936.2078 | 0.413 | 57.1 | 41.6237 | 0.54 | 47.1254 | 47.9746 | 34904.0681 | 0.411 | 67.4254 | 46.4271 | 0.85 | 58.5254 | 59.9508 | 75113.5525 | 0.649 | 67.5254 | 46.5237 | 1.5825 | 58.5254 | 59.7 | 139570.7396 | 0.631 | 67.5254 | 44.7746 | 1.52 | 58.5254 | 59.1 | 144657.7332 | 0.636
1509 | 4.8 | 67.6253 | 44.9747 | 575.6759 | 132.511 | 66.5253 | 37.6759 | 0.37 | 46.7253 | 45.0506 | 44055.4718 | 0.25475 | -0.87125 | 65.7506 | 38.5735 | 0.45 | 46.7253 | 45.9241 | 51444.6919 | 0.27 | 56.8 | 39.1012 | 0.88 | 46.7253 | 46.3506 | 65151.0706 | 0.41 | 56.8253 | 40.3494 | 1.04 | 46.7253 | 47.1747 | 71605.247 | 0.413 | 56.8253 | 41.8759 | 0.54 | 46.7253 | 47.9506 | 33604.216 | 0.409 | 66.8506 | 43.8518 | 0.85 | 57.9253 | 58.5759 | 81972.9648 | 0.647 | 67.0253 | 47.4747 | 1.58 | 57.9253 | 59.6253 | 129016.3781 | 0.629 | 66.9253 | 44.9253 | 1.52 | 57.9253 | 58.8253 | 139679.3127 | 0.635
1510 | 5.1333 | 67.1252 | 44.9 | 574.8221 | 114.5817 | 65.8504 | 36.6252 | 0.37 | 46.4 | 44.1252 | 45280.3722 | 0.25775 | -1.1424 | 65.1504 | 39.5008 | 0.45 | 46.4 | 46.4008 | 48652.5687 | 0.27 | 56.4 | 38.8489 | 0.88 | 46.4 | 46.0244 | 64875.5143 | 0.41075 | 56.4252 | 40.3008 | 1.04 | 46.4 | 46.9504 | 69966.5609 | 0.412 | 56.4252 | 41.6992 | 0.54 | 46.4 | 47.7244 | 32883.4887 | 0.40725 | 66.2504 | 41.4756 | 0.85 | 57.3252 | 57.3504 | 88167.6529 | 0.646 | 66.3504 | 45.7519 | 1.57 | 57.3252 | 58.526 | 135799.5416 | 0.62625 | 66.3252 | 45.1244 | 1.52 | 57.3252 | 58.4748 | 134483.0931 | 0.63325
1511 | 5.4667 | 66.6251 | 44.2502 | 590.1462 | 97.7275 | 65.2251 | 34.126 | 0.37749 | 46.0251 | 42.2257 | 48854.2145 | 0.26175 | -1.3636 | 64.5251 | 38.6498 | 0.45 | 46.0251 | 45.6749 | 49093.6999 | 0.271 | 55.9251 | 39.8003 | 0.88 | 46.0251 | 46.4502 | 59555.1996 | 0.41 | 56.0251 | 38.3752 | 1.0375 | 46.0251 | 45.6502 | 76224.8031 | 0.412 | 55.9251 | 41.5257 | 0.53 | 46.0251 | 47.3505 | 32056.6477 | 0.405 | 65.6251 | 40.1251 | 0.85 | 56.7251 | 56.4251 | 90780.0073 | 0.647 | 65.7251 | 41.2505 | 1.57 | 56.7251 | 56.4752 | 160686.4006 | 0.625 | 65.7251 | 45.2254 | 1.51 | 56.7251 | 58.0752 | 129161.7151 | 0.63125
1512 | 5.8 | 66.2 | 42.6998 | 629.0045 | 83.7746 | 64.8 | 30.5501 | 0.3875 | 45.7 | 39.7501 | 55321.6762 | 0.2695 | -0.6297 | 64.1 | 39.5 | 0.45 | 45.7 | 46.2 | 46632.4082 | 0.271 | 55.5 | 38.325 | 0.88 | 45.7 | 45.325 | 63409.5079 | 0.41 | 55.525 | 38.0752 | 1.04 | 45.7 | 45.3251 | 75701.6108 | 0.413 | 55.6 | 38.8 | 0.53 | 45.7 | 45.6 | 37371.8297 | 0.404 | 65.1 | 39.8501 | 0.85 | 56.2 | 56 | 89907.1621 | 0.647 | 65.125 | 40.0251 | 1.57 | 56.2 | 55.675 | 165284.4868 | 0.626 | 65.125 | 42.9749 | 1.51 | 56.2 | 56.8499 | 139413.845 | 0.63
1513 | 5.9667 | 65.9248 | 42.1 | 659.223 | 76.8472 | 64.7 | 31.8255 | 0.4 | 45.5248 | 41.0006 | 54763.9983 | 0.2775 | -0.45186 | 64 | 40.0503 | 0.45 | 45.5248 | 46.5503 | 45319.745 | 0.27 | 55.6 | 39.7764 | 0.88 | 45.5248 | 46.2758 | 58300.9553 | 0.411 | 55.6 | 40.0752 | 1.04 | 45.5248 | 46.5 | 67320.1605 | 0.413 | 55.7 | 39.0503 | 0.53 | 45.5248 | 45.7752 | 37013.8656 | 0.404 | 65 | 40.5752 | 0.85 | 55.9 | 56.2 | 86845.2351 | 0.647 | 64.9752 | 40.6745 | 1.57 | 55.9 | 55.7497 | 159828.2262 | 0.627 | 64.9 | 42.0248 | 1.5025 | 55.9 | 56.3 | 143938.1192 | 0.629
1514 | 6.1333 | 65.7 | 42.5 | 646.3946 | 67.0946 | 64.5247 | 33.4258 | 0.41 | 45.3247 | 42.2505 | 52926.1937 | 0.28375 | -0.65454 | 63.8247 | 38.672 | 0.45 | 45.3247 | 45.4226 | 47239.1985 | 0.268 | 55.3247 | 41.6484 | 0.88 | 45.3247 | 47.1989 | 50138.5037 | 0.40825 | 55.3495 | 39.6989 | 1.03 | 45.3247 | 46.0742 | 67802.0913 | 0.411 | 55.2495 | 38.7742 | 0.53 | 45.3247 | 45.4495 | 36644.7134 | 0.404 | 64.9 | 39.9989 | 0.85 | 55.6 | 55.9495 | 88400.5981 | 0.646 | 64.9 | 39.7753 | 1.57 | 55.6 | 55.4 | 165458.7368 | 0.627 | 64.9 | 41.9 | 1.5 | 55.6 | 56.2247 | 144414.7875 | 0.628
1515 | 6.3 | 65.4246 | 42.0246 | 655.7417 | 58.7692 | 64.2 | 35.8785 | 0.41 | 45.1246 | 44.0277 | 48746.6156 | 0.287 | -0.65363 | 63.5 | 38.0062 | 0.45 | 45.1246 | 44.9047 | 48177.8858 | 0.27 | 54.6246 | 38.1215 | 0.87 | 45.1246 | 44.8477 | 60262.3864 | 0.406 | 54.6246 | 37.4984 | 1.03 | 45.1246 | 44.5492 | 73864.2884 | 0.411 | 54.6246 | 38.5769 | 0.53 | 45.1246 | 45.0508 | 35725.6024 | 0.404 | 64.5 | 38.6754 | 0.85 | 55.2246 | 55.2 | 91696.1353 | 0.646 | 64.5246 | 40.7769 | 1.57 | 55.2246 | 55.5754 | 156173.394 | 0.627 | 64.5246 | 41.7754 | 1.5 | 55.2246 | 55.9 | 142787.4917 | 0.627
1516 | 6.4667 | 65.2 | 42.751 | 645.8413 | 49.3389 | 64.0245 | 37.396 | 0.41 | 45 | 45.047 | 45925.023 | 0.287 | -0.95098 | 63.3245 | 41.4205 | 0.45 | 45 | 47.2715 | 40984.8018 | 0.26724 | 54.5755 | 36.604 | 0.88 | 45 | 43.9775 | 65968.4293 | 0.408 | 54.6755 | 37.7285 | 1.0376 | 45 | 44.702 | 73181.975 | 0.412 | 54.7755 | 40.0245 | 0.53 | 45 | 46 | 32663.5766 | 0.40324 | 64.3245 | 39.1245 | 0.85 | 54.9245 | 55.2245 | 89457.1522 | 0.646 | 64.3245 | 43.453 | 1.57 | 54.9245 | 56.451 | 137388.9872 | 0.626 | 64.3 | 42.1 | 1.5 | 54.9245 | 55.9 | 139177.0511 | 0.626
1517 | 6.6333 | 64.9244 | 43.0756 | 630.8289 | 39.4876 | 63.6244 | 34.4244 | 0.41 | 44.8 | 42.8244 | 50531.4358 | 0.28876 | -1.3349 | 62.9244 | 37.8731 | 0.44 | 44.8 | 44.5488 | 46492.7602 | 0.266 | 54.7244 | 39.1244 | 0.88 | 44.8 | 45.5 | 57361.4613 | 0.408 | 54.8 | 39.9 | 1.03 | 44.8 | 46 | 64309.9696 | 0.411 | 54.7244 | 39.8756 | 0.53 | 44.8 | 45.8756 | 32805.2624 | 0.402 | 63.9244 | 38.9756 | 0.85 | 54.6244 | 54.9244 | 88686.9759 | 0.646 | 64.0244 | 45.2 | 1.5624 | 54.6244 | 56.8244 | 123139.8661 | 0.623 | 64.0244 | 42.8781 | 1.49 | 54.6244 | 55.9756 | 131831.8667 | 0.62424
1518 | 6.8 | 64.8 | 43.8515 | 608.3463 | 30.4971 | 63.0243 | 35.2301 | 0.42 | 44.7 | 43.3029 | 48697.6309 | 0.29176 | -1.876 | 62.3485 | 37 | 0.45 | 44.7 | 43.8 | 47295.4778 | 0.26676 | 54.1243 | 38.9515 | 0.88 | 44.7 | 45.1 | 55578.2354 | 0.407 | 54.1485 | 39.3243 | 1.03 | 44.7 | 45.4243 | 63851.6129 | 0.40924 | 54.1243 | 39.3213 | 0.53 | 44.7 | 45.1971 | 32546.3129 | 0.4 | 63.4243 | 40.3301 | 0.85 | 54.4 | 55.0515 | 81934.8142 | 0.645 | 63.5243 | 44.6971 | 1.56 | 54.4 | 56.2485 | 122168.8661 | 0.62 | 63.4485 | 44.7515 | 1.49 | 54.4 | 56.3 | 116484.6179 | 0.62224
1519 | 6.8167 | 64.8 | 44.4759 | 586.8003 | 28.2724 | 62.6241 | 38.7068 | 0.42 | 44.6 | 45.7551 | 41942.7265 | 0.292 | -2.3093 | 62 | 36.5966 | 0.45 | 44.6 | 43.3724 | 47558.9424 | 0.268 | 53.6241 | 40.931 | 0.87241 | 44.6 | 46.1034 | 46303.273 | 0.40624 | 53.6241 | 38.1966 | 1.03 | 44.6 | 44.5483 | 66400.2978 | 0.409 | 53.6241 | 37.7 | 0.53 | 44.6 | 44.1 | 35123.838 | 0.4 | 62.9241 | 42.7 | 0.85 | 54.4 | 55.6 | 71779.964 | 0.644 | 63 | 43.6759 | 1.55 | 54.4 | 55.5 | 125126.8828 | 0.61724 | 62.9241 | 46.7068 | 1.48 | 54.4 | 56.7276 | 100422.0889 | 0.61924
1520 | 6.8333 | 64.7 | 45.3279 | 566.9304 | 26.1442 | 62.324 | 40.0682 | 0.42 | 44.6 | 46.4442 | 38704.1552 | 0.28924 | -2.6419 | 61.624 | 36.8077 | 0.45 | 44.6 | 43.4798 | 47060.186 | 0.27 | 53.4 | 42.5442 | 0.87 | 44.6 | 46.8961 | 39319.5088 | 0.40324 | 53.424 | 37.5519 | 1.03 | 44.6 | 44.076 | 68078.3527 | 0.40976 | 53.4 | 37.424 | 0.53 | 44.6 | 43.824 | 35286.2692 | 0.401 | 62.624 | 43.5798 | 0.8424 | 54.4 | 55.676 | 67307.4832 | 0.642 | 62.7 | 44.5279 | 1.55 | 54.4 | 55.6 | 117503.6785 | 0.616 | 62.624 | 48.1682 | 1.47 | 54.4 | 56.9961 | 89213.8873 | 0.61524
1521 | 6.85 | 64.7 | 45.8 | 543.7761 | 23.8478 | 61.9239 | 37.5239 | 0.41 | 44.6 | 44.5239 | 42077.1593 | 0.288 | -1.635 | 61.2239 | 39.5282 | 0.45 | 44.6 | 45.4522 | 41097.0806 | 0.271 | 53.0239 | 40.7761 | 0.86 | 44.6 | 45.7 | 44356.221 | 0.401 | 53.1 | 39.7087 | 1.03 | 44.6 | 45.2043 | 57630.9174 | 0.41 | 53.1 | 37.1761 | 0.53 | 44.6 | 43.5761 | 35215.3624 | 0.403 | 62.2239 | 45.9804 | 0.84 | 54.3 | 56.2761 | 57179.5004 | 0.63924 | 62.3 | 46.2565 | 1.54 | 54.3 | 56.0522 | 103095.9985 | 0.614 | 62.2239 | 46.2522 | 1.4624 | 54.3 | 55.9761 | 97880.8791 | 0.612
1522 | 6.8667 | 64.7 | 46.5524 | 528.6517 | 22.0666 | 61.5238 | 37.9048 | 0.41 | 44.6 | 44.6524 | 40835.2515 | 0.288 | -1.4374 | 60.8238 | 40.6762 | 0.45 | 44.6 | 46.1 | 37974.2727 | 0.269 | 52.8238 | 41 | 0.86 | 44.6 | 45.7 | 42476.7267 | 0.399 | 52.8238 | 41.5714 | 1.0224 | 44.6 | 46.1476 | 48497.7221 | 0.408 | 52.8238 | 38.1286 | 0.53 | 44.6 | 44.0762 | 32665.1033 | 0.404 | 61.8238 | 48.1048 | 0.84 | 54.3 | 56.7762 | 47925.5931 | 0.63624 | 61.9238 | 47.5714 | 1.5324 | 54.3 | 56.2476 | 91886.9995 | 0.611 | 61.8238 | 46.3952 | 1.46 | 54.3 | 55.7476 | 94524.8912 | 0.60924
1523 | 6.8833 | 64.7 | 47.0237 | 504.0631 | 19.7237 | 60.9237 | 37.3132 | 0.41 | 44.6 | 44.1421 | 40714.8469 | 0.288 | -0.80676 | 60.2237 | 40.2711 | 0.45 | 44.6 | 45.6474 | 37281.546 | 0.267 | 52.3237 | 40.5711 | 0.86 | 44.6 | 45.2474 | 41832.9416 | 0.39724 | 52.3237 | 40.4763 | 1.02 | 44.6 | 45.3 | 50697.1644 | 0.40624 | 52.3237 | 38.0947 | 0.53 | 44.6 | 43.7947 | 31651.9991 | 0.405 | 61.2237 | 48.3947 | 0.83 | 54.3 | 56.4474 | 44774.2 | 0.63224 | 61.3237 | 46.5763 | 1.53 | 54.3 | 55.5 | 94635.7277 | 0.60824 | 61.3237 | 45.6053 | 1.45 | 54.3 | 55.0763 | 95822.415 | 0.608
1524 | 6.9 | 64.7 | 46.7 | 515.0529 | 20.6172 | 60.5236 | 35.6821 | 0.42 | 44.6 | 42.9057 | 43215.4406 | 0.28976 | -0.97361 | 59.9 | 40.4821 | 0.44 | 44.6 | 45.6293 | 36029.1708 | 0.26524 | 52 | 40.6293 | 0.85 | 44.6 | 45.1529 | 40412.4901 | 0.397 | 52 | 40.9529 | 1.02 | 44.6 | 45.4764 | 47042.2026 | 0.405 | 52 | 36.8529 | 0.53764 | 44.6 | 43 | 33957.2253 | 0.40676 | 60.8 | 46.0943 | 0.83 | 54.3 | 55.2471 | 51041.3964 | 0.63 | 60.8236 | 46.3707 | 1.52 | 54.3 | 55.1236 | 92086.7635 | 0.607 | 60.8236 | 46.9764 | 1.45 | 54.3 | 55.3 | 84182.8839 | 0.60624
1525 | 6.7833 | 64.9 | 46.8765 | 509.3938 | 26.4185 | 60.4 | 36.1407 | 0.42 | 44.7 | 43.2173 | 42447.9554 | 0.29177 | -0.83183 | 59.7235 | 40.7876 | 0.44 | 44.7 | 45.7407 | 34993.6591 | 0.26323 | 51.9 | 42.3296 | 0.85 | 44.7 | 46.0765 | 33979.2596 | 0.39523 | 51.9 | 41.3235 | 1.01 | 44.7 | 45.6235 | 44703.9498 | 0.404 | 51.9 | 37.0235 | 0.54 | 44.7 | 43.1235 | 33547.4718 | 0.40877 | 60.6 | 44.7 | 0.83 | 54.5765 | 54.6 | 55186.4565 | 0.629 | 60.6 | 46.4827 | 1.52 | 54.5765 | 55.0531 | 89873.1808 | 0.606 | 60.6 | 47.4765 | 1.45 | 54.5765 | 55.3765 | 79343.2446 | 0.605
1526 | 6.6667 | 65.0767 | 46.8767 | 510.2267 | 32.5433 | 60.3 | 36.1433 | 0.42 | 44.8767 | 43.2366 | 42898.3916 | 0.295 | -0.85263 | 59.7 | 39.0066 | 0.44 | 44.8767 | 44.43 | 38080.1705 | 0.263 | 51.6233 | 41.7634 | 0.85 | 44.8767 | 45.6167 | 35049.8635 | 0.39323 | 51.7 | 40.9767 | 1.01 | 44.8767 | 45.3 | 45430.6139 | 0.403 | 51.7 | 36.4 | 0.54 | 44.8767 | 42.7 | 34613.6373 | 0.41177 | 60.6 | 45.9366 | 0.83 | 54.7767 | 55.0533 | 50589.6523 | 0.629 | 60.6 | 47.5934 | 1.52 | 54.7767 | 55.4233 | 82104.2121 | 0.605 | 60.5 | 48.2533 | 1.4423 | 54.7767 | 55.6 | 74146.4876 | 0.604
1527 | 6.55 | 65.2 | 47.4768 | 492.6806 | 37.5445 | 60.4 | 40.9374 | 0.42 | 45 | 46.6839 | 34493.4071 | 0.29523 | -0.14915 | 59.8 | 40.6768 | 0.44 | 45 | 45.6768 | 35223.8508 | 0.263 | 51.6 | 39.9536 | 0.85 | 45 | 44.5536 | 41322.741 | 0.393 | 51.6768 | 40.6464 | 1.01 | 45 | 45.0232 | 46657.0707 | 0.402 | 51.7 | 36.8536 | 0.55 | 45 | 43.0536 | 33908.516 | 0.41477 | 60.6 | 47.4161 | 0.83 | 55 | 55.6464 | 45696.9735 | 0.628 | 60.6 | 45.9697 | 1.52 | 55 | 54.7464 | 92730.3318 | 0.604 | 60.6 | 47.0322 | 1.44 | 55 | 55.1161 | 81753.836 | 0.603
1528 | 6.4333 | 65.4 | 46.9462 | 500.0211 | 44.0303 | 60.5 | 42.2618 | 0.42 | 45.1 | 47.6155 | 31865.988 | 0.29123 | 1.0284 | 59.8769 | 40.4693 | 0.44 | 45.1 | 45.5462 | 35583.0095 | 0.262 | 51.8 | 40.4231 | 0.85 | 45.1 | 44.9231 | 40378.2917 | 0.394 | 51.8769 | 40.1538 | 1.01 | 45.1 | 44.8769 | 49634.8824 | 0.403 | 51.9769 | 37.8769 | 0.55 | 45.1 | 43.7769 | 32354.9969 | 0.41777 | 60.7 | 44.5618 | 0.83 | 55.2 | 54.5693 | 55847.8012 | 0.628 | 60.7 | 45.6076 | 1.52 | 55.2 | 54.6538 | 95698.3092 | 0.605 | 60.6 | 44.4614 | 1.44 | 55.2 | 54.1538 | 97744.8406 | 0.60377
1529 | 6.3167 | 65.6 | 46.3 | 524.9609 | 51.6471 | 60.7 | 40.2 | 0.4123 | 45.277 | 46.177 | 35506.4675 | 0.289 | 0.65551 | 60.077 | 41.7241 | 0.44 | 45.277 | 46.4931 | 33615.3275 | 0.262 | 52.077 | 40.985 | 0.85 | 45.277 | 45.331 | 39411.4331 | 0.394 | 52.1 | 41.031 | 1.01 | 45.277 | 45.454 | 46965.493 | 0.403 | 52.2 | 38.908 | 0.55 | 45.277 | 44.454 | 30695.9599 | 0.419 | 60.877 | 41.569 | 0.83 | 55.4 | 53.623 | 66798.9706 | 0.62977 | 60.8 | 48.0621 | 1.52 | 55.4 | 55.731 | 80931.9358 | 0.606 | 60.8 | 45.669 | 1.45 | 55.4 | 54.723 | 91554.5504 | 0.605
1530 | 6.2 | 65.8 | 46.9771 | 508.8778 | 57.3882 | 60.9 | 40.5542 | 0.41 | 45.4 | 46.3771 | 35071.6224 | 0.288 | 0.94399 | 60.2 | 46.0314 | 0.43 | 45.4 | 49.7314 | 25502.9318 | 0.25723 | 52.2 | 43.3085 | 0.85 | 45.4 | 46.8314 | 31393.7381 | 0.393 | 52.2 | 41.8 | 1.01 | 45.4 | 46 | 43990.6909 | 0.402 | 52.3 | 39.1144 | 0.55 | 45.4 | 44.6686 | 30331.5633 | 0.42 | 61.1 | 41.5627 | 0.83 | 55.6771 | 53.8314 | 67952.9209 | 0.63277 | 61.0771 | 51.0856 | 1.52 | 55.6771 | 57.0542 | 63604.0963 | 0.60423 | 61.0771 | 45.2085 | 1.45 | 55.6771 | 54.7542 | 96006.4004 | 0.606
1531 | 6 | 66.1 | 47.7772 | 486.2656 | 66.3131 | 60.8 | 41.809 | 0.41 | 45.6 | 47.2317 | 32537.2515 | 0.286 | 0.87021 | 60.1 | 46.6455 | 0.42 | 45.6 | 50.0228 | 23585.9017 | 0.25046 | 52 | 44.4228 | 0.84 | 45.6 | 47.4228 | 26538.2885 | 0.39023 | 52.0228 | 40.6366 | 1.01 | 45.6 | 45.191 | 47999.5126 | 0.402 | 52.0228 | 37.9545 | 0.55772 | 45.6 | 43.8772 | 32694.2302 | 0.422 | 61 | 43.5545 | 0.84 | 56.0772 | 54.5772 | 61033.9826 | 0.635 | 61.0228 | 51.0821 | 1.51 | 56.0772 | 57.0683 | 62925.0573 | 0.602 | 61 | 46.2772 | 1.45 | 56.0772 | 55.2 | 89352.4309 | 0.607
1532 | 5.8 | 66.4 | 47.9226 | 474.5339 | 75.9018 | 60.7 | 42.0585 | 0.41 | 45.8774 | 47.3132 | 31603.1947 | 0.283 | 1.0446 | 60 | 45.6453 | 0.41 | 45.8774 | 49.1453 | 24456.5345 | 0.24445 | 51.8774 | 43.3906 | 0.84 | 45.8774 | 46.7453 | 29459.5289 | 0.38823 | 51.9 | 39.4321 | 1.01 | 45.8774 | 44.4547 | 52660.5493 | 0.403 | 51.9774 | 38.5226 | 0.56 | 45.8774 | 44.2 | 31396.3116 | 0.42477 | 60.9 | 43.7453 | 0.84 | 56.4 | 54.6 | 59984.6879 | 0.63777 | 60.9 | 49.3868 | 1.51 | 56.4 | 56.2547 | 72711.5668 | 0.602 | 60.9 | 46.9547 | 1.46 | 56.4 | 55.3774 | 84526.9873 | 0.609
1533 | 5.6 | 66.7 | 47.6775 | 485.1703 | 86.9494 | 60.8775 | 40.5324 | 0.4 | 46.0775 | 46.2549 | 34364.5757 | 0.282 | 0.82022 | 60.1 | 43.0478 | 0.4 | 46.0775 | 47.1802 | 28757.7219 | 0.24023 | 52.0775 | 42.1225 | 0.84 | 46.0775 | 45.9225 | 34887.9696 | 0.388 | 52.1 | 40.6 | 1.02 | 46.0775 | 45.2775 | 49048.3819 | 0.405 | 52.2775 | 38.9324 | 0.56 | 46.0775 | 44.5549 | 31363.4727 | 0.427 | 61 | 44.3648 | 0.84 | 56.7775 | 54.9549 | 58709.1625 | 0.64077 | 60.9775 | 50.2901 | 1.51 | 56.7775 | 56.6451 | 67665.2288 | 0.602 | 60.9775 | 48.3324 | 1.46 | 56.7775 | 55.9775 | 77076.3715 | 0.61
1534 | 5.4 | 67 | 47.8 | 481.031 | 97.2069 | 61.2776 | 42.1103 | 0.4 | 46.3 | 47.5328 | 32299.289 | 0.281 | 0.54957 | 60.4776 | 41.2759 | 0.4 | 46.3 | 45.9207 | 32382.7127 | 0.241 | 52.4776 | 42.3103 | 0.84 | 46.3 | 46.2328 | 35448.7962 | 0.388 | 52.4776 | 41.5879 | 1.02 | 46.3 | 46.0328 | 46633.1668 | 0.406 | 52.6 | 40.1776 | 0.56 | 46.3 | 45.4776 | 29352.5187 | 0.429 | 61.3776 | 46.9103 | 0.85 | 57.1776 | 56.1552 | 51168.6467 | 0.64278 | 61.2776 | 49.2328 | 1.51 | 57.1776 | 56.4552 | 76390.668 | 0.602 | 61.2776 | 49.4 | 1.46 | 57.1776 | 56.6 | 72327.4517 | 0.611
1535 | 5.2 | 67.3 | 48.3554 | 470.848 | 107.021 | 61.7 | 43.8331 | 0.4 | 46.5 | 48.7554 | 29947.5503 | 0.279 | 0.77009 | 60.9777 | 43.3338 | 0.4 | 46.5 | 47.5115 | 29579.657 | 0.24 | 52.8 | 43.1669 | 0.83223 | 46.5 | 46.8446 | 33575.7501 | 0.388 | 52.8 | 42.8223 | 1.02 | 46.5 | 46.9 | 42439.2134 | 0.406 | 52.9 | 40.6 | 0.57 | 46.5 | 45.8223 | 29120.0334 | 0.43 | 61.8777 | 47.9446 | 0.85 | 57.5777 | 56.8 | 49403.8104 | 0.644 | 61.7777 | 49.9223 | 1.52 | 57.5777 | 57.0777 | 75112.4168 | 0.603 | 61.7777 | 48.9892 | 1.46 | 57.5777 | 56.7223 | 78057.8958 | 0.612
1536 | 5 | 67.5778 | 48.2222 | 466.4237 | 116.4895 | 61.8 | 43.8109 | 0.39222 | 46.7 | 48.7665 | 29709.4911 | 0.27522 | 1.4025 | 61.0778 | 40.2109 | 0.4 | 46.7 | 45.1887 | 35055.7761 | 0.24 | 52.7778 | 41.6444 | 0.83778 | 46.7 | 45.9222 | 38841.3735 | 0.388 | 52.8 | 42.0444 | 1.02 | 46.7 | 46.4222 | 45893.2947 | 0.405 | 52.9 | 41.0113 | 0.57 | 46.7 | 46.1335 | 28186.64 | 0.431 | 62 | 47.2778 | 0.85 | 57.8778 | 56.7 | 52427.1216 | 0.645 | 62 | 49.4222 | 1.52 | 57.8778 | 56.9222 | 80013.6573 | 0.604 | 61.9778 | 47.8556 | 1.47 | 57.8778 | 56.4778 | 86696.0243 | 0.61378
1537 | 4.8833 | 67.7 | 47.7 | 484.2028 | 123.8911 | 62.2779 | 42.2441 | 0.39 | 46.8 | 47.7221 | 32804.7963 | 0.273 | 1.2831 | 61.4779 | 41.269 | 0.41 | 46.8 | 46.2352 | 34357.2093 | 0.243 | 53 | 41.2 | 0.84 | 46.8 | 45.8 | 41377.4756 | 0.389 | 53.0779 | 41.7559 | 1.02 | 46.8 | 46.3559 | 48335.2119 | 0.406 | 53.1779 | 41.8441 | 0.57 | 46.8 | 46.7221 | 26877.9559 | 0.431 | 62.3779 | 46.5324 | 0.85 | 58.0779 | 56.7221 | 56533.4225 | 0.647 | 62.2779 | 49.1779 | 1.52 | 58.0779 | 57.0779 | 83611.2167 | 0.60578 | 62.2779 | 48.1441 | 1.47 | 58.0779 | 56.8 | 86969.7146 | 0.61578
1538 | 4.7667 | 67.9 | 47.7 | 486.7025 | 130.3147 | 62.7781 | 41.0658 | 0.39 | 47 | 46.9439 | 35496.2535 | 0.272 | 1.52 | 62.0781 | 45.0317 | 0.4 | 47 | 49.0878 | 28736.0663 | 0.241 | 53.4781 | 41.3 | 0.84 | 47 | 46.1 | 42733.7367 | 0.391 | 53.4781 | 43.0342 | 1.02 | 47 | 47.2561 | 44734.8133 | 0.407 | 53.6781 | 40.7658 | 0.57 | 47 | 46.3219 | 30508.1089 | 0.432 | 62.9781 | 43.9878 | 0.85 | 58.3 | 56.2 | 67902.6404 | 0.64978 | 62.8781 | 48.3317 | 1.5278 | 58.3 | 57.1219 | 92473.9081 | 0.607 | 62.7781 | 47.1658 | 1.48 | 58.3 | 56.8 | 96720.9826 | 0.61778
1539 | 4.65 | 68.1 | 46.7655 | 506.5716 | 137.8288 | 63.1782 | 40.3345 | 0.39 | 47.1 | 46.5563 | 37371.2235 | 0.273 | 1.6223 | 62.3782 | 43.2782 | 0.4 | 47.1 | 47.8563 | 31992.1148 | 0.239 | 53.7782 | 41.1 | 0.84 | 47.1 | 46.1 | 44579.1819 | 0.392 | 53.8 | 43.5437 | 1.02 | 47.1 | 47.7218 | 43669.6933 | 0.406 | 53.9 | 40.969 | 0.57 | 47.1 | 46.6127 | 30739.994 | 0.433 | 63.3782 | 44.1035 | 0.86 | 58.5 | 56.5127 | 68956.1243 | 0.65278 | 63.2782 | 46.2218 | 1.53 | 58.5 | 56.5 | 109043.0081 | 0.60978 | 63.2 | 46.7345 | 1.48 | 58.5 | 56.8782 | 102265.7783 | 0.62
1540 | 4.5333 | 68.2783 | 46.7783 | 517.1167 | 144.8828 | 63.7783 | 41.6566 | 0.39 | 47.2 | 47.6783 | 36144.817 | 0.273 | 1.4612 | 62.9783 | 43.8 | 0.4 | 47.2 | 48.3 | 31871.9745 | 0.23722 | 54.0783 | 41.1 | 0.85 | 47.2 | 46.2 | 46000.6957 | 0.394 | 54.0783 | 43.1783 | 1.02 | 47.2 | 47.5783 | 46577.6315 | 0.405 | 54.2 | 42.6217 | 0.57 | 47.2 | 47.6217 | 27615.4148 | 0.433 | 63.8783 | 46.4652 | 0.86 | 58.7 | 57.8 | 62752.0591 | 0.655 | 63.7783 | 46.3566 | 1.54 | 58.7 | 56.9566 | 111993.9402 | 0.61278 | 63.7783 | 46.7869 | 1.49 | 58.7 | 57.2217 | 105679.9724 | 0.622
1541 | 4.4167 | 68.4 | 46.7216 | 514.4383 | 150.9976 | 64.1784 | 42.8352 | 0.39 | 47.3784 | 48.6352 | 34734.2291 | 0.272 | 1.8148 | 63.3784 | 42.1728 | 0.4 | 47.3784 | 47.1512 | 35009.0026 | 0.236 | 54.2784 | 40.9 | 0.85 | 47.3784 | 46.2 | 47606.9585 | 0.39578 | 54.3 | 42.9432 | 1.02 | 47.3784 | 47.5432 | 48318.841 | 0.40422 | 54.4 | 43.5272 | 0.57 | 47.3784 | 48.2704 | 25870.7056 | 0.43222 | 64.3784 | 45.5784 | 0.86 | 58.9 | 57.7784 | 67803.2361 | 0.65678 | 64.2784 | 46.2864 | 1.54 | 58.9 | 57.2216 | 116076.4957 | 0.61478 | 64.2 | 45.5568 | 1.4978 | 58.9 | 57.0784 | 116881.378 | 0.625
1542 | 4.3 | 68.6 | 46.3215 | 527.0488 | 158.1992 | 64.5785 | 43.7215 | 0.39 | 47.5 | 49.3215 | 33731.3131 | 0.26921 | 1.2898 | 63.7785 | 38.6074 | 0.4 | 47.5 | 44.5859 | 42036.2923 | 0.238 | 54.5 | 40.5645 | 0.85785 | 47.5 | 46.1215 | 49747.0956 | 0.397 | 54.5785 | 42.1 | 1.02 | 47.5 | 47.1 | 52964.1534 | 0.405 | 54.6 | 45.8645 | 0.57 | 47.5 | 49.6215 | 20746.631 | 0.43 | 64.7785 | 45.2859 | 0.87 | 59.1785 | 58 | 70439.7209 | 0.658 | 64.6785 | 46.3281 | 1.55 | 59.1785 | 57.5355 | 119228.1947 | 0.61779 | 64.6785 | 46.6355 | 1.5 | 59.1785 | 57.857 | 112842.5308 | 0.62779
1543 | 4.1833 | 68.8 | 46.3786 | 532.2129 | 165.0436 | 65.1786 | 44.1931 | 0.38 | 47.6 | 49.7359 | 33582.4992 | 0.267 | 0.9039 | 64.3786 | 37.5359 | 0.41 | 47.6 | 44.0359 | 45738.5644 | 0.24379 | 54.7786 | 39.6214 | 0.86 | 47.6 | 45.6214 | 54473.8331 | 0.39979 | 54.7786 | 41.6427 | 1.02 | 47.6 | 46.9214 | 55967.8641 | 0.405 | 54.8786 | 44.1069 | 0.56 | 47.6 | 48.7427 | 25301.2713 | 0.427 | 65.2786 | 45.529 | 0.87 | 59.3786 | 58.4359 | 71930.6711 | 0.66 | 65.1786 | 49.3145 | 1.56 | 59.3786 | 59.0573 | 103322.2594 | 0.619 | 65.1786 | 47.3641 | 1.5 | 59.3786 | 58.5 | 112068.968 | 0.629
1544 | 4.0667 | 68.9787 | 47 | 514.2038 | 170.3449 | 65.6787 | 44.885 | 0.38 | 47.7787 | 50.3638 | 32888.9801 | 0.26221 | 0.75642 | 64.9787 | 39.93 | 0.41787 | 47.7787 | 46.0725 | 43496.1917 | 0.24779 | 55.2787 | 39.5787 | 0.87 | 47.7787 | 45.9575 | 56775.6267 | 0.40279 | 55.3575 | 41.9937 | 1.02 | 47.7787 | 47.415 | 57060.7738 | 0.406 | 55.5575 | 44.03 | 0.56 | 47.7787 | 48.8937 | 26992.2005 | 0.426 | 65.8787 | 47.6213 | 0.87 | 59.5787 | 59.5787 | 66271.1019 | 0.661 | 65.7787 | 50.0638 | 1.56 | 59.5787 | 59.7 | 102083.3368 | 0.619 | 65.7787 | 47.2937 | 1.51 | 59.5787 | 58.8362 | 116488.901 | 0.63079
1545 | 3.95 | 69.1 | 47.3789 | 504.013 | 175.9675 | 66.1 | 43.8577 | 0.37 | 47.9 | 49.6577 | 34626.1448 | 0.26 | -0.16823 | 65.3 | 42.3789 | 0.42 | 47.9 | 48.0789 | 39961.8676 | 0.249 | 55.8789 | 41.452 | 0.87 | 47.9 | 47.2943 | 52519.5428 | 0.405 | 55.9 | 43.6789 | 1.02 | 47.9 | 48.6789 | 52244.5243 | 0.406 | 56 | 45.8634 | 0.56 | 47.9 | 50.1423 | 23452.5874 | 0.42321 | 66.3 | 46.9634 | 0.87 | 59.8 | 59.6211 | 70412.7715 | 0.661 | 66.2789 | 49.7577 | 1.56 | 59.8 | 59.8789 | 107313.2354 | 0.619 | 66.2 | 49.5154 | 1.51 | 59.8 | 59.9577 | 105713.9516 | 0.631
1546 | 3.8333 | 69.3 | 47.979 | 487.683 | 180.8898 | 66.1 | 44.558 | 0.37 | 48 | 50.079 | 33089.8017 | 0.257 | -0.38681 | 65.3 | 43.4739 | 0.42 | 48 | 48.9159 | 37889.4928 | 0.24821 | 55.7 | 43.779 | 0.87 | 48 | 48.6 | 43356.2515 | 0.405 | 55.721 | 42.7261 | 1.02 | 48 | 47.9841 | 55164.1525 | 0.405 | 55.721 | 44.3631 | 0.55 | 48 | 49.142 | 26087.401 | 0.42021 | 66.4 | 46.8949 | 0.87 | 60 | 59.658 | 70937.3714 | 0.661 | 66.4 | 49.8631 | 1.55 | 60 | 60.021 | 107221.0515 | 0.619 | 66.321 | 50.442 | 1.51 | 60 | 60.4 | 100111.5413 | 0.63021
1547 | 3.7167 | 69.5 | 48.3 | 473.2746 | 185.9282 | 65.9 | 45.9164 | 0.36 | 48.1 | 51.0164 | 30352.0659 | 0.25321 | 0.078546 | 65.1 | 42.2345 | 0.41 | 48.1 | 47.8718 | 39529.5622 | 0.24621 | 55.3 | 43.1836 | 0.87 | 48.1 | 48.0627 | 43931.5897 | 0.404 | 55.3 | 40.7209 | 1.02 | 48.1 | 46.6209 | 62342.2046 | 0.406 | 55.4 | 43.5209 | 0.55 | 48.1 | 48.5 | 27348.0615 | 0.419 | 66.2 | 47.4045 | 0.87 | 60.2 | 59.7418 | 68353.2252 | 0.662 | 66.2209 | 47.9836 | 1.56 | 60.2 | 59.2418 | 118705.0246 | 0.619 | 66.2 | 50.0791 | 1.51 | 60.2 | 60.2 | 101577.3702 | 0.63
1548 | 3.6 | 69.6792 | 47.2624 | 497.3862 | 193.8257 | 66.0792 | 46.604 | 0.36 | 48.2792 | 51.4624 | 28959.309 | 0.24821 | 0.46889 | 65.2792 | 39.8673 | 0.42 | 48.2792 | 46.2505 | 44486.8145 | 0.24979 | 55.4792 | 41.4832 | 0.87 | 48.2792 | 47.1416 | 51125.412 | 0.405 | 55.5792 | 40.9376 | 1.03 | 48.2792 | 46.9376 | 62498.2834 | 0.40879 | 55.6792 | 43.7584 | 0.55 | 48.2792 | 48.7584 | 27483.0284 | 0.419 | 66.2792 | 45.4624 | 0.87 | 60.4792 | 59.1 | 75842.9407 | 0.663 | 66.2 | 47.2168 | 1.56 | 60.4792 | 58.9584 | 124032.465 | 0.62179 | 66.1792 | 49.6624 | 1.51 | 60.4792 | 60.0208 | 104204.9999 | 0.63
1549 | 3.4833 | 69.8 | 47.1 | 510.8241 | 201.1312 | 66.5793 | 43.6654 | 0.35 | 48.4 | 49.2447 | 33679.6095 | 0.245 | 0.64658 | 65.8793 | 41.1928 | 0.42 | 48.4 | 47.3895 | 43145.1368 | 0.25 | 56.1793 | 41.3759 | 0.88 | 48.4 | 47.4173 | 54056.4739 | 0.407 | 56.1793 | 42.0793 | 1.03 | 48.4 | 47.8793 | 60959.5661 | 0.41 | 56.3793 | 45.3173 | 0.55 | 48.4 | 49.938 | 25509.1859 | 0.41721 | 66.7793 | 45.0586 | 0.87793 | 60.6793 | 59.3586 | 79611.9997 | 0.665 | 66.6793 | 48.8586 | 1.57 | 60.6793 | 59.8793 | 116652.9973 | 0.623 | 66.6793 | 48.9 | 1.51 | 60.6793 | 59.9793 | 112107.8283 | 0.631
1550 | 3.3667 | 70 | 46.8 | 518.671 | 208.1122 | 66.9794 | 42.2561 | 0.35 | 48.5 | 48.3766 | 36359.6129 | 0.245 | 0.24336 | 66.2794 | 38.4505 | 0.43 | 48.5 | 45.5327 | 49638.2236 | 0.25479 | 56.6 | 42.5617 | 0.88 | 48.5 | 48.2411 | 51586.7226 | 0.40779 | 56.6 | 42 | 1.03 | 48.5 | 48 | 63071.2006 | 0.411 | 56.7 | 45.5028 | 0.55 | 48.5 | 50.1617 | 25562.9782 | 0.415 | 67.1794 | 47.4944 | 0.88 | 60.8794 | 60.5178 | 72348.5588 | 0.667 | 67.1 | 50.2972 | 1.57 | 60.8794 | 60.7383 | 110402.5648 | 0.624 | 67.0794 | 49.7972 | 1.51 | 60.8794 | 60.6589 | 109349.4013 | 0.632
1551 | 3.25 | 70.2 | 48.3182 | 487.2898 | 212.4978 | 67.4796 | 43.3431 | 0.35 | 48.6796 | 49.2022 | 35381.7536 | 0.244 | -0.27131 | 66.7 | 43.0613 | 0.43 | 48.6796 | 49.1409 | 42480.5094 | 0.2562 | 56.7 | 41.9387 | 0.88 | 48.6796 | 47.9591 | 54361.4333 | 0.4088 | 56.7796 | 42.5387 | 1.03 | 48.6796 | 48.4387 | 61409.7619 | 0.4118 | 56.8796 | 43.6204 | 0.54 | 48.6796 | 49.1204 | 30110.9762 | 0.413 | 67.7 | 50.3613 | 0.88 | 61.1 | 61.8 | 63672.6783 | 0.6662 | 67.6796 | 51.7409 | 1.57 | 61.1 | 61.6 | 104002.9631 | 0.624 | 67.5796 | 50.8613 | 1.51 | 61.1 | 61.4 | 105741.9605 | 0.632
1552 | 3.1333 | 70.3797 | 48.3407 | 471.1478 | 217.5951 | 67.5797 | 40.122 | 0.35 | 48.8 | 46.8813 | 40236.5203 | 0.2448 | 0.017758 | 66.8 | 41.2813 | 0.43 | 48.8 | 47.8407 | 45785.4895 | 0.2568 | 57 | 43.2 | 0.88 | 48.8 | 48.8 | 50744.5524 | 0.409 | 57 | 43.3407 | 1.03 | 48.8 | 49.0203 | 59083.709 | 0.411 | 57.1 | 43.4797 | 0.54 | 48.8 | 49.0797 | 30933.0986 | 0.413 | 67.8 | 47.583 | 0.88 | 61.3 | 60.961 | 74031.6379 | 0.666 | 67.8 | 50.561 | 1.57 | 61.3 | 61.2203 | 113057.1757 | 0.623 | 67.8 | 50.3593 | 1.51 | 61.3 | 61.2797 | 109898.3685 | 0.632
1553 | 3.0167 | 70.5 | 47.5202 | 495.1893 | 225.4766 | 67.7798 | 37.9809 | 0.36 | 48.9 | 45.4404 | 44454.915 | 0.2488 | 0.41253 | 67.0798 | 39.4809 | 0.43 | 48.9 | 46.5606 | 49936.385 | 0.2588 | 56.9 | 43.3798 | 0.88 | 48.9 | 48.9798 | 49815.3128 | 0.409 | 57 | 42.3202 | 1.03 | 48.9 | 48.3202 | 63478.2813 | 0.4118 | 57.0798 | 42.9011 | 0.54 | 48.9 | 48.7606 | 32035.9572 | 0.412 | 68 | 46.2585 | 0.88 | 61.5 | 60.6394 | 79728.7505 | 0.667 | 67.9 | 49.1404 | 1.57 | 61.5 | 60.8 | 123345.7427 | 0.624 | 67.9 | 49.6819 | 1.51 | 61.5 | 61.1404 | 115014.0773 | 0.632
1554 | 2.9 | 70.7 | 46.7402 | 518.4741 | 233.8382 | 68.4598 | 36.9201 | 0.36799 | 49.0799 | 44.9799 | 48076.6712 | 0.2546 | 1.4587 | 67.6598 | 40.3789 | 0.44 | 49.0799 | 47.5191 | 50204.2644 | 0.2628 | 57.2799 | 43.6201 | 0.88 | 49.0799 | 49.2 | 50038.3454 | 0.409 | 57.2799 | 43.2593 | 1.04 | 49.0799 | 49.0995 | 60635.7041 | 0.4128 | 57.4799 | 41.7799 | 0.54 | 49.0799 | 48.2799 | 35642.6204 | 0.413 | 68.5799 | 48.2603 | 0.88 | 61.7799 | 61.6201 | 74724.8895 | 0.668 | 68.3799 | 48.4 | 1.57 | 61.7799 | 60.8799 | 131125.8328 | 0.625 | 68.3799 | 46.5804 | 1.518 | 61.7799 | 60.3 | 137960.9908 | 0.633
1555 | 2.7833 | 70.9 | 46.4 | 534.8201 | 241.5402 | 69.26 | 37.08 | 0.37 | 49.2 | 45.46 | 50295.4467 | 0.2608 | 0.74771 | 68.48 | 45.0001 | 0.44 | 49.2 | 51.2001 | 43070.6849 | 0.2622 | 57.78 | 43.76 | 0.88 | 49.2 | 49.48 | 51516.8992 | 0.4082 | 57.8 | 44.6399 | 1.03 | 49.2 | 50.0599 | 56876.3737 | 0.4112 | 57.9 | 42.1 | 0.54 | 49.2 | 48.6 | 35844.7623 | 0.414 | 69.38 | 46.74 | 0.88 | 61.98 | 61.7 | 83267.2218 | 0.668 | 69.26 | 49.4001 | 1.57 | 61.98 | 61.7401 | 130574.0172 | 0.626 | 69.18 | 47.5802 | 1.52 | 61.98 | 61.2001 | 137417.8129 | 0.6358
1556 | 2.6667 | 71.0801 | 47.2404 | 519.329 | 246.9411 | 69.6 | 38.3808 | 0.38 | 49.3 | 46.6205 | 49798.6074 | 0.2658 | -0.70207 | 68.8 | 45.4391 | 0.43 | 49.3 | 51.4993 | 42305.3659 | 0.2582 | 57.7 | 44 | 0.88 | 49.3 | 49.6 | 50281.222 | 0.408 | 57.8 | 41.7596 | 1.03 | 49.3 | 48.3199 | 69189.6175 | 0.411 | 57.8 | 41.2795 | 0.55 | 49.3 | 48.1397 | 37766.7658 | 0.415 | 69.8 | 46.0801 | 0.88 | 62.1801 | 61.7801 | 87369.0388 | 0.669 | 69.7801 | 52.6013 | 1.57 | 62.1801 | 63.3007 | 112927.5783 | 0.626 | 69.7801 | 51.1801 | 1.52 | 62.1801 | 62.8801 | 117958.1649 | 0.6352
1557 | 2.55 | 71.2 | 48.2605 | 486.7652 | 251.1223 | 69.7803 | 41.0013 | 0.39 | 49.4 | 48.721 | 46347.3033 | 0.2688 | -0.62174 | 68.9803 | 43 | 0.43 | 49.4 | 49.6197 | 46711.9466 | 0.257 | 58.0803 | 44.1197 | 0.88 | 49.4 | 49.8 | 51084.5219 | 0.4072 | 58.0803 | 41.621 | 1.04 | 49.4 | 48.4408 | 71674.0448 | 0.413 | 58.2803 | 42.2828 | 0.55 | 49.4 | 48.9618 | 36791.6589 | 0.417 | 70 | 46.8605 | 0.88 | 62.4 | 62.1803 | 85241.8862 | 0.669 | 69.9803 | 54.6185 | 1.57 | 62.4 | 64.1395 | 100546.7869 | 0.6232 | 69.9 | 51.2395 | 1.52 | 62.4 | 63.0197 | 118471.566 | 0.6342
1558 | 2.4333 | 71.4 | 48.6196 | 468.4877 | 256.0448 | 69.9 | 42.9607 | 0.39 | 49.5804 | 50.1804 | 43340.9437 | 0.269 | -0.42586 | 69.1 | 42.4393 | 0.43 | 49.5804 | 49.2393 | 47864.2487 | 0.257 | 58.5 | 44.1804 | 0.88 | 49.5804 | 50 | 52520.5398 | 0.407 | 58.5804 | 42.9607 | 1.04 | 49.5804 | 49.3804 | 67905.9098 | 0.414 | 58.6 | 43.616 | 0.55 | 49.5804 | 49.9178 | 34232.9448 | 0.4162 | 70.1 | 48.7626 | 0.88 | 62.6 | 62.8607 | 78859.3291 | 0.669 | 70.1 | 52.2393 | 1.56 | 62.6 | 63.3 | 116744.3209 | 0.622 | 70.1 | 51.1411 | 1.52 | 62.6 | 63.0607 | 120151.7858 | 0.634
1559 | 2.3167 | 71.6 | 48.6 | 472.3904 | 262.3853 | 69.8 | 43.5805 | 0.38 | 49.7 | 50.6 | 42116.6515 | 0.2672 | -0.18828 | 69 | 42.261 | 0.43 | 49.7 | 49.1805 | 48234.6956 | 0.2578 | 58.4 | 43.739 | 0.88 | 49.7 | 49.7195 | 53708.7878 | 0.406 | 58.5 | 42.5781 | 1.04 | 49.7 | 49.139 | 68882.1864 | 0.414 | 58.5 | 39.839 | 0.55 | 49.7 | 47.6195 | 43003.0267 | 0.4178 | 70.1 | 49.0952 | 0.88 | 62.8 | 62.9781 | 77496.8003 | 0.669 | 70.1 | 51.239 | 1.56 | 62.8 | 62.9 | 122927.9582 | 0.621 | 70.1 | 51.0976 | 1.51 | 62.8 | 63.039 | 120276.7576 | 0.633
1560 | 2.2 | 71.7806 | 47.7582 | 486.9896 | 269.7508 | 70.0806 | 41.7328 | 0.38 | 49.8 | 49.2552 | 45243.1923 | 0.266 | 0.086566 | 69.2806 | 43.1806 | 0.43 | 49.8 | 49.8806 | 47107.6368 | 0.258 | 58.7806 | 44.8254 | 0.88 | 49.8 | 50.4836 | 51021.2558 | 0.407 | 58.8612 | 43.2254 | 1.04 | 49.8 | 49.6836 | 68032.0617 | 0.415 | 59.0612 | 41.2866 | 0.55 | 49.8 | 48.7642 | 41090.5683 | 0.421 | 70.2806 | 48.4284 | 0.88 | 63 | 62.8836 | 80493.6276 | 0.669 | 70.2 | 50.4388 | 1.56 | 63 | 62.6194 | 128862.9884 | 0.621 | 70.1806 | 50.7642 | 1.51 | 63 | 62.9418 | 122710.8938 | 0.633
1561 | 2.0833 | 71.9 | 48.3421 | 488.3251 | 276.0036 | 70.4 | 39.1036 | 0.39 | 49.9807 | 47.5229 | 50506.1245 | 0.26881 | -0.58902 | 69.6 | 44.1421 | 0.43 | 49.9807 | 50.7421 | 45833.1016 | 0.258 | 59.2193 | 47.4579 | 0.87 | 49.9807 | 52.2386 | 42970.7309 | 0.40419 | 59.3193 | 45.0964 | 1.04 | 49.9807 | 50.9771 | 61929.7968 | 0.414 | 59.2193 | 42.8736 | 0.55 | 49.9807 | 49.735 | 37829.8429 | 0.421 | 70.6807 | 51.9964 | 0.88 | 63.2807 | 64.3193 | 68663.8482 | 0.66819 | 70.5807 | 51.2457 | 1.56 | 63.2807 | 63.2229 | 126360.4817 | 0.622 | 70.5807 | 52.5579 | 1.51 | 63.2807 | 63.8193 | 113855.9227 | 0.633
1562 | 1.9667 | 72.1 | 49.1 | 455.6383 | 279.9508 | 70.3 | 40.9425 | 0.39 | 50.1 | 48.9425 | 47828.943 | 0.272 | 0.36784 | 69.5 | 44.4575 | 0.43 | 50.1 | 50.8575 | 44815.3719 | 0.256 | 58.3192 | 44.6534 | 0.86192 | 50.1 | 50.1959 | 49411.3982 | 0.402 | 58.4192 | 43.2425 | 1.04 | 50.1 | 49.4808 | 65879.4836 | 0.414 | 58.4 | 39.9617 | 0.56 | 50.1 | 47.7808 | 42887.4085 | 0.423 | 70.6 | 49.5767 | 0.88 | 63.4808 | 63.4192 | 76958.4012 | 0.667 | 70.6 | 54.3233 | 1.56 | 63.4808 | 64.3808 | 106141.2687 | 0.62119 | 70.5192 | 50.5959 | 1.51 | 63.4808 | 63.1383 | 126300.2835 | 0.632
1563 | 1.85 | 72.3 | 48.8 | 464.7617 | 286.9332 | 70.4809 | 42.9047 | 0.39 | 50.2 | 50.4238 | 45223.0635 | 0.273 | 0.59312 | 69.6809 | 44.0428 | 0.43 | 50.2 | 50.5619 | 45846.0929 | 0.256 | 58.6809 | 42.9809 | 0.87 | 50.2 | 49.2809 | 56910.4285 | 0.40281 | 58.7619 | 44.7809 | 1.04 | 50.2 | 50.5809 | 60761.8494 | 0.414 | 58.8809 | 42.1666 | 0.56 | 50.2 | 49.3047 | 39326.3701 | 0.426 | 70.6809 | 46.8096 | 0.88 | 63.7 | 62.5572 | 87802.0562 | 0.668 | 70.6 | 54.9572 | 1.56 | 63.7 | 64.6191 | 102082.394 | 0.62 | 70.6 | 50.4476 | 1.5181 | 63.7 | 63.1238 | 127766.2367 | 0.633
1564 | 1.7333 | 72.4811 | 48.7 | 467.9136 | 293.3727 | 70.8 | 44.3 | 0.39 | 50.3 | 51.5 | 43236.9439 | 0.272 | -0.37323 | 69.9811 | 44.4568 | 0.43 | 50.3 | 50.9379 | 45426.3756 | 0.25419 | 59.2 | 43.6621 | 0.87 | 50.3 | 49.9621 | 56571.4077 | 0.404 | 59.2811 | 45.0811 | 1.04 | 50.3 | 50.9 | 61710.889 | 0.414 | 59.3811 | 44.1189 | 0.56 | 50.3 | 50.6 | 35695.9586 | 0.426 | 71 | 44.1432 | 0.88 | 63.9 | 61.9621 | 99136.828 | 0.67081 | 70.9811 | 53.9811 | 1.55 | 63.9 | 64.4 | 110575.7259 | 0.619 | 70.9 | 53.0621 | 1.52 | 63.9 | 64.2811 | 113439.3594 | 0.63319
1565 | 1.6167 | 72.6 | 49 | 460.5765 | 298.9929 | 70.8 | 44.5435 | 0.39 | 50.5 | 51.6624 | 42629.4651 | 0.27019 | -0.29293 | 70 | 44.6871 | 0.43 | 50.5 | 51.1059 | 45010.9518 | 0.254 | 59.2 | 43.8376 | 0.87 | 50.5 | 50.1 | 55816.8004 | 0.404 | 59.3 | 45 | 1.04 | 50.5 | 50.9 | 61659.4312 | 0.413 | 59.3 | 43.7188 | 0.56 | 50.5 | 50.3188 | 36564.8212 | 0.426 | 71.1 | 46.6494 | 0.89 | 64.1 | 62.9435 | 90649.2234 | 0.673 | 71.1 | 53.7376 | 1.55 | 64.1 | 64.4 | 112809.8489 | 0.618 | 71.1 | 53.2188 | 1.51 | 64.1 | 64.4 | 113092.9115 | 0.633
1566 | 1.5 | 72.8 | 49.5 | 446.2116 | 304.1942 | 70.9 | 44.9374 | 0.38187 | 50.6 | 51.9187 | 41765.5552 | 0.268 | -0.17978 | 70.1 | 44.9058 | 0.42 | 50.6 | 51.2497 | 44377.5422 | 0.252 | 59.2 | 43.1374 | 0.87 | 50.6 | 49.6187 | 58629.1885 | 0.405 | 59.2 | 45.3 | 1.04 | 50.6 | 51.0813 | 60270.8022 | 0.412 | 59.3 | 43.5813 | 0.56 | 50.6 | 50.2813 | 36999.7228 | 0.42681 | 71.2 | 48.7374 | 0.89 | 64.3 | 63.7 | 83231.003 | 0.674 | 71.1813 | 53.0187 | 1.55 | 64.3 | 64.1187 | 118011.4623 | 0.618 | 71.1 | 53.3626 | 1.51 | 64.3 | 64.4813 | 112231.1388 | 0.633
1567 | 1.3833 | 73 | 49.2 | 452.4282 | 310.8397 | 70.9814 | 44.8442 | 0.38 | 50.7 | 51.8442 | 41765.3746 | 0.267 | 0.0039762 | 70.1814 | 42.0814 | 0.42 | 50.7 | 49.1814 | 49681.5084 | 0.253 | 59.3814 | 43.1442 | 0.88 | 50.7 | 49.7628 | 59289.2899 | 0.407 | 59.4 | 43.6859 | 1.03 | 50.7 | 50.1116 | 67865.8882 | 0.41181 | 59.5 | 44.4442 | 0.56 | 50.7 | 50.8628 | 35280.5267 | 0.427 | 71.2 | 49.2699 | 0.89 | 64.5814 | 63.9442 | 81563.3264 | 0.67581 | 71.2 | 53.1442 | 1.55 | 64.5814 | 64.1814 | 117477.4667 | 0.61881 | 71.1814 | 53.4744 | 1.51 | 64.5814 | 64.5372 | 112026.9795 | 0.632
1568 | 1.2667 | 73.1815 | 49.4 | 448.9848 | 317.2598 | 71.3815 | 44.9109 | 0.38 | 50.8815 | 51.8739 | 42042.942 | 0.26418 | 0.2954 | 70.5815 | 43.2446 | 0.43 | 50.8815 | 50.163 | 48717.1033 | 0.255 | 59.7815 | 45.5707 | 0.88 | 50.8815 | 51.4076 | 52139.528 | 0.408 | 59.863 | 41.9522 | 1.04 | 50.8815 | 49.3076 | 77930.8395 | 0.41382 | 60.063 | 46.5076 | 0.56 | 50.8815 | 52.3261 | 31794.0322 | 0.426 | 71.5815 | 52.4076 | 0.89 | 64.7815 | 65.163 | 71333.594 | 0.676 | 71.4815 | 54.6446 | 1.55 | 64.7815 | 64.963 | 109564.4635 | 0.619 | 71.4815 | 52.7446 | 1.51 | 64.7815 | 64.4815 | 118416.7187 | 0.633
1569 | 1.15 | 73.3 | 50.1633 | 433.1505 | 322.2898 | 71.6 | 43.1816 | 0.38 | 51 | 50.6816 | 45021.3158 | 0.264 | -0.10151 | 70.8 | 42.9918 | 0.43 | 51 | 50.0734 | 49741.7427 | 0.25582 | 60.3184 | 47.0918 | 0.87 | 51 | 52.4551 | 48143.8393 | 0.40518 | 60.4 | 44.8633 | 1.04 | 51 | 51.2816 | 67551.0967 | 0.415 | 60.3184 | 47.9184 | 0.56 | 51 | 53.2184 | 28813.9782 | 0.42318 | 71.9 | 54.4449 | 0.89 | 65 | 66.0816 | 64808.4497 | 0.675 | 71.8816 | 56.3266 | 1.55 | 65 | 65.8633 | 101066.73 | 0.618 | 71.8816 | 53.6816 | 1.51 | 65 | 65.0816 | 114856.413 | 0.633
1570 | 1.0333 | 73.5 | 50.9818 | 404.1744 | 326.2993 | 71.4182 | 43.2365 | 0.38 | 51.1 | 50.7182 | 44709.4709 | 0.26482 | 0.1783 | 70.6 | 44.2081 | 0.43 | 51.1 | 50.9811 | 47685.8658 | 0.258 | 59.5182 | 46.654 | 0.87 | 51.1 | 51.827 | 46583.9383 | 0.40418 | 59.5365 | 45.2 | 1.04 | 51.1 | 51.1182 | 62479.1195 | 0.414 | 59.4365 | 46.9547 | 0.55 | 51.1 | 52.2365 | 28851.0111 | 0.42018 | 71.8 | 54.3277 | 0.89 | 65.2 | 65.9365 | 64503.6513 | 0.673 | 71.8 | 56.473 | 1.55 | 65.2 | 65.8365 | 99217.322 | 0.617 | 71.8 | 53.6182 | 1.51 | 65.2 | 65.0182 | 114621.1871 | 0.633
1571 | 0.91667 | 73.7 | 51.0181 | 399.1824 | 331.7824 | 71.4 | 44.7368 | 0.38 | 51.2819 | 51.7731 | 42450.1317 | 0.265 | -0.1237 | 70.6 | 50.2912 | 0.43 | 51.2819 | 55.5094 | 36158.2989 | 0.25518 | 59.0181 | 48.7725 | 0.87 | 51.2819 | 52.8544 | 37187.5712 | 0.40218 | 59.1 | 45.2181 | 1.04 | 51.2819 | 50.9363 | 60259.9349 | 0.414 | 59.0181 | 45.9544 | 0.55 | 51.2819 | 51.4363 | 30061.6475 | 0.419 | 71.7 | 52.1363 | 0.88819 | 65.4 | 65.1181 | 72433.762 | 0.673 | 71.7 | 55.7456 | 1.55 | 65.4 | 65.4819 | 103570.2688 | 0.616 | 71.7 | 55.1368 | 1.51 | 65.4 | 65.5456 | 104469.8417 | 0.633
1572 | 0.8 | 73.882 | 51.664 | 387.079 | 336.4099 | 71.118 | 49.0559 | 0.38 | 51.4 | 54.8919 | 34741.1462 | 0.26218 | -0.65887 | 70.318 | 50.7441 | 0.4118 | 51.4 | 55.6261 | 33780.0008 | 0.24736 | 58.5 | 46.4081 | 0.86 | 51.4 | 51.254 | 43742.1367 | 0.401 | 58.518 | 44.436 | 1.04 | 51.4 | 50.318 | 61551.8838 | 0.415 | 58.6 | 45.118 | 0.55 | 51.4 | 50.718 | 31056.6172 | 0.41982 | 71.518 | 52.2279 | 0.89 | 65.6 | 65.082 | 71343.8762 | 0.673 | 71.6 | 56.964 | 1.55 | 65.6 | 65.9 | 94540.7394 | 0.616 | 71.518 | 57.454 | 1.51 | 65.6 | 66.318 | 88998.0006 | 0.632
1573 | 0.7 | 74 | 52.0179 | 369.0926 | 340.021 | 70.8 | 51.9 | 0.37 | 51.5 | 56.7821 | 28912.4859 | 0.25536 | 0.060915 | 69.9179 | 47.5716 | 0.41 | 51.5 | 52.9716 | 38026.9353 | 0.24318 | 58.6821 | 45.7926 | 0.86821 | 51.5 | 50.9284 | 46579.5378 | 0.402 | 58.6821 | 44.4642 | 1.05 | 51.5 | 50.3821 | 62292.1939 | 0.417 | 58.8821 | 44.0074 | 0.55 | 51.5 | 50.2537 | 34284.8829 | 0.42082 | 71.1179 | 54.1463 | 0.89 | 65.8 | 65.4821 | 62922.1003 | 0.674 | 71.2 | 57.3179 | 1.55 | 65.8 | 65.8179 | 89626.3968 | 0.616 | 71.1179 | 56.6821 | 1.51 | 65.8 | 65.7 | 91357.4116 | 0.632
1574 | 0.6 | 74.1822 | 52.0822 | 370.6312 | 345.14 | 70.7 | 52.1178 | 0.36 | 51.6 | 56.7178 | 27633.0268 | 0.24818 | -0.52932 | 69.8 | 46.6 | 0.4 | 51.6 | 52.2 | 39250.7553 | 0.242 | 59.2822 | 48.0644 | 0.86 | 51.6 | 52.5822 | 40480.2762 | 0.40118 | 59.2822 | 47.0222 | 1.05 | 51.6 | 52.1755 | 54177.7334 | 0.418 | 59.4822 | 43.7577 | 0.56 | 51.6 | 50.4111 | 36598.5286 | 0.423 | 71 | 55.5822 | 0.89 | 66 | 65.8822 | 57196.3263 | 0.674 | 71 | 58.4577 | 1.55 | 66 | 66.1467 | 80969.4889 | 0.616 | 71 | 59.0222 | 1.51 | 66 | 66.5289 | 75502.4731 | 0.632
1575 | 0.5 | 74.3 | 53.3293 | 342.2846 | 347.6823 | 70.4177 | 51.153 | 0.35 | 51.7 | 55.753 | 27776.2739 | 0.24035 | -1.5035 | 69.5177 | 47.8117 | 0.4 | 51.7 | 53.0293 | 36642.6577 | 0.24018 | 59.2353 | 48.8647 | 0.86 | 51.7 | 53 | 37363.4518 | 0.4 | 59.3177 | 50.1823 | 1.0418 | 51.7 | 54 | 39678.6159 | 0.416 | 59.1353 | 46.7293 | 0.56 | 51.7 | 51.9823 | 28969.5193 | 0.424 | 70.8177 | 54.806 | 0.89 | 66.1823 | 65.453 | 59633.2604 | 0.675 | 70.9177 | 60.6353 | 1.5418 | 66.1823 | 66.9177 | 66400.7485 | 0.615 | 70.9 | 62.3823 | 1.51 | 66.1823 | 67.7 | 53799.2841 | 0.63018
1576 | 0.4 | 74.4824 | 53.8176 | 312.8612 | 349.7245 | 69.5351 | 50.1 | 0.34 | 51.8 | 54.7 | 27472.3623 | 0.23518 | -0.79999 | 68.7176 | 48.1053 | 0.4 | 51.8 | 52.9878 | 34387.8842 | 0.238 | 57.9527 | 48.5702 | 0.86 | 51.8 | 52.3527 | 33649.858 | 0.398 | 58.0527 | 50.3 | 1.04 | 51.8 | 53.5176 | 33398.4566 | 0.413 | 57.8351 | 48.5473 | 0.56 | 51.8 | 52.4824 | 21636.4764 | 0.423 | 70.0351 | 53.8771 | 0.89 | 66.3824 | 64.6824 | 60221.0748 | 0.67682 | 70.2351 | 59.7824 | 1.54 | 66.3824 | 66.2 | 67267.653 | 0.614 | 70.2176 | 62.1176 | 1.5 | 66.3824 | 67.1351 | 50548.1093 | 0.628
1577 | 0.3 | 74.6 | 53.7 | 319.3918 | 354.7431 | 69.0174 | 51.2954 | 0.33 | 51.9 | 55.4303 | 24516.759 | 0.23117 | -0.11911 | 68.2 | 47.9257 | 0.4 | 51.9 | 52.678 | 33679.1901 | 0.237 | 56.8349 | 47.7651 | 0.86 | 51.9 | 51.4 | 32631.4871 | 0.398 | 56.9174 | 50.1174 | 1.03 | 51.9 | 52.9174 | 29410.9135 | 0.411 | 56.8174 | 49.8826 | 0.56 | 51.9 | 52.8 | 16070.8467 | 0.422 | 69.4174 | 58.3082 | 0.89 | 66.5826 | 65.7477 | 41483.2539 | 0.679 | 69.5174 | 60.5651 | 1.54 | 66.5826 | 66 | 57444.9716 | 0.615 | 69.4174 | 62.0826 | 1.5 | 66.5826 | 66.7 | 46434.5497 | 0.628
1578 | 0.2 | 74.7827 | 54.6654 | 298.4738 | 358.5268 | 68.8173 | 54.2134 | 0.32 | 52.0827 | 57.448 | 19716.2091 | 0.22435 | 0.27819 | 68 | 50.2693 | 0.39 | 52.0827 | 54.452 | 29028.2826 | 0.23417 | 56.4173 | 47.5693 | 0.86 | 52.0827 | 51.1346 | 31816.5491 | 0.399 | 56.5 | 49.4173 | 1.03 | 52.0827 | 52.3173 | 30445.248 | 0.41 | 56.5 | 50.6 | 0.55 | 52.0827 | 53.0173 | 13668.657 | 0.42017 | 69.2173 | 61.7173 | 0.89 | 66.7827 | 66.7173 | 28014.5003 | 0.679 | 69.3 | 61.1346 | 1.55 | 66.7827 | 66.1173 | 52612.5752 | 0.616 | 69.2173 | 61.952 | 1.5 | 66.7827 | 66.5173 | 45593.7555 | 0.627
1579 | 0.05 | 75 | 54.5344 | 290.4291 | 365.3903 | 68.5 | 56.2484 | 0.31 | 52.2 | 58.8656 | 15793.6824 | 0.21534 | 1.5075 | 67.6 | 50.114 | 0.39 | 52.2 | 54.2312 | 28321.0504 | 0.232 | 56.2 | 46.2828 | 0.86 | 52.2 | 50.2828 | 35941.4812 | 0.401 | 56.3 | 49.2656 | 1.03 | 52.2 | 52.1656 | 30160.0762 | 0.41 | 56.3828 | 50.5 | 0.55 | 52.2 | 52.9172 | 13588.7288 | 0.419 | 68.9 | 61.8312 | 0.89 | 67.0828 | 66.5828 | 26369.3559 | 0.68 | 68.9172 | 60.2828 | 1.55 | 67.0828 | 65.6 | 55673.9703 | 0.617 | 68.9 | 59.9688 | 1.5 | 67.0828 | 65.5344 | 55758.8834 | 0.62883
1580 | -0.1 | 75.2 | 54.3829 | 300.0025 | 373.6437 | 68.5 | 56.8683 | 0.29171 | 52.4 | 59.2513 | 14389.689 | 0.20534 | 2.3935 | 67.7 | 53.3633 | 0.38 | 52.4 | 56.5975 | 22730.9134 | 0.22717 | 56.5829 | 47.1487 | 0.87 | 52.4 | 50.9658 | 34388.3876 | 0.404 | 56.6 | 50.3 | 1.03 | 52.4 | 52.8829 | 27101.5172 | 0.409 | 56.7829 | 49.5683 | 0.55 | 52.4 | 52.5513 | 16573.1376 | 0.418 | 68.9 | 62.2683 | 0.89829 | 67.3 | 66.7171 | 24740.5639 | 0.68 | 68.8829 | 60.4342 | 1.56 | 67.3 | 65.6171 | 54603.3832 | 0.61983 | 68.8 | 58.4342 | 1.51 | 67.3 | 64.9171 | 65901.4093 | 0.63183
1581 | -0.25 | 75.483 | 54.117 | 304.0587 | 381.4115 | 68.5 | 54.9509 | 0.28 | 52.583 | 57.6339 | 15859.1131 | 0.19617 | 3.0387 | 67.6 | 54.8849 | 0.37 | 52.583 | 57.6849 | 19516.0858 | 0.21934 | 56.8 | 48.1661 | 0.87 | 52.583 | 51.6661 | 31543.8644 | 0.406 | 56.8 | 50.1339 | 1.03 | 52.583 | 52.917 | 28621.8397 | 0.409 | 56.9 | 48.3661 | 0.55 | 52.583 | 51.883 | 19817.4742 | 0.419 | 68.9 | 60.5339 | 0.9 | 67.6 | 66.117 | 31145.2713 | 0.68183 | 68.9 | 60.183 | 1.56 | 67.6 | 65.583 | 56560.6907 | 0.622 | 68.8 | 57.2339 | 1.52 | 67.6 | 64.6 | 73473.6622 | 0.63583
1582 | -0.4 | 75.6831 | 53.8 | 315.6652 | 390.1135 | 68.5831 | 52.818 | 0.27 | 52.7 | 55.8011 | 17828.8779 | 0.18917 | 3.537 | 67.6831 | 53.2 | 0.36 | 52.7 | 56.3 | 21586.2439 | 0.21317 | 57 | 48.5337 | 0.88 | 52.7 | 52 | 31095.5235 | 0.407 | 57.0831 | 49.4337 | 1.03 | 52.7 | 52.6 | 32570.0237 | 0.408 | 57.1831 | 48.8169 | 0.55 | 52.7 | 52.3 | 19215.816 | 0.419 | 68.9 | 60.5494 | 0.9 | 67.8831 | 66.1831 | 31537.5837 | 0.684 | 68.9 | 60.3337 | 1.57 | 67.8831 | 65.6169 | 56138.3151 | 0.62583 | 68.8831 | 56.5169 | 1.53 | 67.8831 | 64.3169 | 79120.3493 | 0.64066
1583 | -0.55 | 75.9 | 53.7 | 318.6656 | 398.8987 | 69.0665 | 48.9674 | 0.27 | 52.9 | 52.7339 | 22419.3268 | 0.186 | 3.4416 | 68.0833 | 53.2 | 0.35 | 52.9 | 56.3 | 21741.7484 | 0.20817 | 57.3833 | 48.733 | 0.88 | 52.9 | 52.2498 | 31874.6875 | 0.408 | 57.4665 | 48.9167 | 1.03 | 52.9 | 52.4 | 36476.7617 | 0.409 | 57.5833 | 49.433 | 0.55 | 52.9 | 52.8498 | 18940.7665 | 0.42 | 69.3833 | 61.8665 | 0.9 | 68.1833 | 66.9665 | 28133.8092 | 0.68683 | 69.1833 | 60.2498 | 1.58 | 68.1833 | 65.8665 | 59383.6045 | 0.62883 | 69.1833 | 56.7498 | 1.5483 | 68.1833 | 64.7498 | 80232.6308 | 0.64583
1584 | -0.7 | 76.1834 | 53.9834 | 314.9148 | 407.8008 | 69.8668 | 46.5668 | 0.27 | 53.0834 | 50.9668 | 26280.7627 | 0.18883 | 2.5854 | 68.8668 | 52.8332 | 0.34 | 53.0834 | 56.1166 | 22759.3656 | 0.20317 | 58.0834 | 50.0834 | 0.88 | 53.0834 | 53.3834 | 29158.5425 | 0.40817 | 58.0834 | 49.1 | 1.03 | 53.0834 | 52.7834 | 38669.9624 | 0.409 | 58.2 | 50.9668 | 0.55 | 53.0834 | 53.9834 | 16722.4336 | 0.41917 | 70.1668 | 62.9834 | 0.90834 | 68.4834 | 67.8668 | 27102.9483 | 0.688 | 69.9668 | 61 | 1.59 | 68.4834 | 66.5834 | 59625.5228 | 0.632 | 69.9668 | 58.5501 | 1.5583 | 68.4834 | 65.8668 | 74157.2534 | 0.65083
1585 | -0.88333 | 76.4 | 54.6 | 295.7972 | 416.9698 | 70.4835 | 47.7505 | 0.27 | 53.2835 | 52.067 | 26117.6542 | 0.191 | 2.0901 | 69.4835 | 52.4 | 0.33 | 53.2835 | 55.8 | 23836.2529 | 0.19917 | 58.3 | 50.1165 | 0.88 | 53.2835 | 53.4165 | 30078.5952 | 0.408 | 58.3 | 48.9165 | 1.03 | 53.2835 | 52.7165 | 40730.9202 | 0.41 | 58.4 | 50.8495 | 0.55 | 53.2835 | 54.033 | 17445.7838 | 0.418 | 70.867 | 63.2 | 0.91 | 68.7835 | 68.3835 | 28905.2152 | 0.689 | 70.6835 | 60.333 | 1.5983 | 68.7835 | 66.9 | 69057.1258 | 0.63483 | 70.6835 | 59.4 | 1.56 | 68.7835 | 66.6835 | 73590.9526 | 0.65383
1586 | -1.0667 | 76.7 | 54.7 | 291.3344 | 427.0558 | 71.0836 | 48.7 | 0.28 | 53.4836 | 53 | 25864.7363 | 0.192 | 2.0656 | 70.0836 | 52.5836 | 0.33 | 53.4836 | 55.9836 | 23899.1774 | 0.19516 | 58.4836 | 49.6328 | 0.88 | 53.4836 | 53.3 | 32370.7241 | 0.408 | 58.5 | 48.2164 | 1.03 | 53.4836 | 52.4164 | 44520.6864 | 0.411 | 58.6836 | 50.0672 | 0.55 | 53.4836 | 53.6672 | 19819.9984 | 0.417 | 71.4836 | 62.8492 | 0.91 | 69.1 | 68.7 | 32577.4118 | 0.689 | 71.2836 | 59.7 | 1.6 | 69.1 | 67.0836 | 78008.9297 | 0.63784 | 71.2836 | 59.2164 | 1.57 | 69.1 | 67.0836 | 79178.0247 | 0.65684
1587 | -1.25 | 76.9837 | 54.5 | 296.907 | 438.0256 | 71.8674 | 49.1837 | 0.28 | 53.7 | 53.5674 | 26234.3714 | 0.193 | 2.0385 | 68.3326 | 50.0814 | 0.32 | 53.7 | 53.5814 | 24599.8328 | 0.193 | 59.0837 | 49.4 | 0.88 | 53.7 | 53.3837 | 35569.6286 | 0.408 | 59.0837 | 48 | 1.04 | 53.7 | 52.5837 | 48201.1495 | 0.41284 | 59.2837 | 51.2512 | 0.55 | 53.7 | 54.6512 | 18408.7769 | 0.417 | 72.1674 | 61.7326 | 0.91 | 69.4837 | 68.8 | 39589.6147 | 0.69 | 71.9837 | 59.7837 | 1.61 | 69.4837 | 67.5674 | 82087.046 | 0.641 | 71.9674 | 58.9 | 1.58 | 69.4837 | 67.4674 | 86146.9437 | 0.66
1588 | -1.4333 | 77.2838 | 54.5 | 299.6778 | 448.9606 | 72.6838 | 49.6 | 0.28 | 53.9 | 54.1 | 26700.0277 | 0.193 | 1.6639 | 69.4354 | 49.7838 | 0.32 | 53.9 | 53.5677 | 26609.6287 | 0.193 | 59.7838 | 49.5838 | 0.88 | 53.9 | 53.6838 | 37619.7087 | 0.409 | 59.7838 | 48.2 | 1.04 | 53.9 | 52.9838 | 50353.537 | 0.414 | 59.9838 | 52.7677 | 0.55 | 53.9 | 55.7677 | 16544.0635 | 0.415 | 72.9838 | 61.1 | 0.91 | 69.8 | 69.1838 | 45296.4134 | 0.691 | 72.8677 | 60.4677 | 1.62 | 69.8 | 68.3677 | 83311.5025 | 0.64384 | 72.7677 | 59.3677 | 1.59 | 69.8 | 68.1677 | 89234.0004 | 0.663
1589 | -1.6167 | 77.5 | 54.884 | 291.0851 | 458.8951 | 73.484 | 49.684 | 0.28 | 54.1 | 54.284 | 27474.9299 | 0.193 | 1.1538 | 70.5679 | 49.6321 | 0.32 | 54.1 | 53.716 | 28296.872 | 0.194 | 60.2 | 49.884 | 0.88 | 54.1 | 54.084 | 38064.4759 | 0.409 | 60.284 | 48.584 | 1.04 | 54.1 | 53.4 | 50969.2588 | 0.415 | 60.384 | 53.1 | 0.54 | 54.1 | 56.1 | 16520.1812 | 0.412 | 73.784 | 61.084 | 0.91 | 70.184 | 69.784 | 48502.406 | 0.692 | 73.6679 | 61.1 | 1.62 | 70.184 | 69.084 | 85536.4236 | 0.64584 | 73.6679 | 60.084 | 1.59 | 70.184 | 68.984 | 90082.0599 | 0.665
1590 | -1.8 | 77.8 | 55.2 | 280.823 | 468.3133 | 73.9841 | 49.9 | 0.28 | 54.3 | 54.5841 | 27769.6318 | 0.192 | 0.93143 | 71.7522 | 49.5841 | 0.33 | 54.3 | 53.8841 | 30136.5227 | 0.19484 | 60.3841 | 50 | 0.88 | 54.3 | 54.2 | 38161.4728 | 0.409 | 60.4 | 48.7841 | 1.05 | 54.3 | 53.6 | 50840.4473 | 0.416 | 60.5 | 52.5319 | 0.54 | 54.3 | 55.8159 | 17936.1872 | 0.409 | 74.3841 | 61.4841 | 0.91 | 70.4841 | 70.2841 | 48993.082 | 0.692 | 74.2841 | 61.1841 | 1.6284 | 70.4841 | 69.5841 | 89056.632 | 0.647 | 74.2841 | 60.5 | 1.5984 | 70.4841 | 69.5841 | 91742.3692 | 0.66684
1591 | -1.9667 | 78.0842 | 55.4842 | 274.4898 | 477.2154 | 74.4842 | 50.5526 | 0.28 | 54.4842 | 55.1526 | 27537.1458 | 0.192 | 0.80117 | 72.7684 | 49.6 | 0.33 | 54.4842 | 54.1 | 31650.4062 | 0.195 | 60.5 | 50.1842 | 0.88 | 54.4842 | 54.3842 | 38248.3571 | 0.409 | 60.5842 | 49 | 1.05 | 54.4842 | 53.8842 | 50559.4218 | 0.417 | 60.6842 | 51.6158 | 0.54 | 54.4842 | 55.3158 | 20237.7048 | 0.407 | 74.8842 | 62.2842 | 0.91 | 70.7842 | 70.8842 | 47938.808 | 0.692 | 74.7842 | 61.5842 | 1.63 | 70.7842 | 70.0842 | 90042.3464 | 0.648 | 74.7842 | 60.7684 | 1.6 | 70.7842 | 69.9842 | 93623.3637 | 0.668
1592 | -2.1333 | 78.3 | 55.7843 | 266.1611 | 485.9331 | 74.9 | 51.7686 | 0.27 | 54.6843 | 56.1843 | 26421.1026 | 0.19016 | 0.60226 | 73.7843 | 49.6 | 0.33 | 54.6843 | 54.3843 | 33105.3092 | 0.196 | 60.8 | 50.4 | 0.88 | 54.6843 | 54.7 | 38290.8902 | 0.409 | 60.8843 | 49.2843 | 1.05 | 54.6843 | 54.1 | 50872.7043 | 0.418 | 60.9843 | 51.2157 | 0.53 | 54.6843 | 55.2 | 21704.3421 | 0.406 | 75.3843 | 63.0843 | 0.91 | 71.0843 | 71.4843 | 46803.2043 | 0.692 | 75.2843 | 61.6 | 1.63 | 71.0843 | 70.3843 | 93375.5169 | 0.649 | 75.2 | 61.3 | 1.6 | 71.0843 | 70.4843 | 93350.7671 | 0.669
1593 | -2.3 | 78.5844 | 56 | 258.5467 | 494.5195 | 75.2844 | 51.8312 | 0.27 | 54.8844 | 56.2312 | 26390.5067 | 0.188 | 0.64642 | 74.1 | 49.6 | 0.33 | 54.8844 | 54.4844 | 33640.2321 | 0.196 | 61.0844 | 50.3 | 0.88 | 54.8844 | 54.7 | 39799.5772 | 0.409 | 61.1 | 49.4844 | 1.05 | 54.8844 | 54.3 | 51336.3347 | 0.419 | 61.2 | 51.2844 | 0.53 | 54.8844 | 55.2844 | 22250.7089 | 0.40516 | 75.7 | 63.4 | 0.91 | 71.4 | 71.7844 | 46826.0443 | 0.692 | 75.6844 | 61.2 | 1.63 | 71.4 | 70.5 | 98860.7454 | 0.65084 | 75.6 | 61.3 | 1.6 | 71.4 | 70.7844 | 96025.1435 | 0.67
1594 | -2.4667 | 78.8 | 55.9155 | 259.2536 | 503.7216 | 75.6 | 51.2 | 0.27 | 55 | 55.7 | 27320.0723 | 0.186 | 0.61713 | 74.4845 | 49.9845 | 0.33 | 55 | 54.7845 | 33754.7612 | 0.197 | 61.3845 | 50.2 | 0.88 | 55 | 54.7845 | 41318.1306 | 0.41 | 61.4 | 49.6 | 1.05 | 55 | 54.5 | 52241.2473 | 0.42 | 61.5 | 51.5 | 0.53 | 55 | 55.5 | 22383.4479 | 0.405 | 76.0845 | 63.5 | 0.91 | 71.7 | 72.0845 | 47765.5155 | 0.691 | 75.9845 | 61 | 1.64 | 71.7 | 70.6845 | 102615.6274 | 0.652 | 75.9845 | 61.5691 | 1.6085 | 71.7 | 71.0845 | 96426.2623 | 0.671
1595 | -2.6333 | 79.0846 | 56.1 | 256.4763 | 512.839 | 76.0846 | 51.8539 | 0.27 | 55.2 | 56.3693 | 26868.5048 | 0.185 | 0.35314 | 74.9846 | 50.4846 | 0.33 | 55.2 | 55.2846 | 33743.8913 | 0.197 | 61.7 | 50.1154 | 0.88 | 55.2 | 54.9 | 42788.7129 | 0.41 | 61.7846 | 49.6846 | 1.06 | 55.2 | 54.7846 | 53555.1113 | 0.42085 | 61.8846 | 51.4846 | 0.53 | 55.2 | 55.6846 | 23209.2466 | 0.404 | 76.4846 | 63.6 | 0.91 | 72 | 72.3846 | 49053.1059 | 0.69015 | 76.3846 | 61.2846 | 1.64 | 72 | 71.0846 | 103745.5361 | 0.65385 | 76.3846 | 62.3846 | 1.61 | 72 | 71.6846 | 94032.0596 | 0.672
1596 | -2.8 | 79.3 | 56.4848 | 246.759 | 521.5105 | 76.4848 | 52.8 | 0.26 | 55.4 | 57.1 | 25939.7387 | 0.183 | 0.28139 | 75.3 | 50.8 | 0.33 | 55.4 | 55.6 | 33805.194 | 0.197 | 62.1 | 50.1848 | 0.88 | 55.4 | 55.0848 | 44260.4318 | 0.411 | 62.1848 | 49.9 | 1.06 | 55.4 | 55.0848 | 54185.1244 | 0.421 | 62.2848 | 51.6 | 0.53 | 55.4 | 55.9 | 23644.0045 | 0.403 | 76.9 | 63.7 | 0.91 | 72.3848 | 72.7 | 50157.528 | 0.69 | 76.8848 | 61.7848 | 1.6485 | 72.3848 | 71.5848 | 103601.8896 | 0.655 | 76.8 | 62.7 | 1.61 | 72.3848 | 72.0848 | 95012.4995 | 0.672
1597 | -2.9833 | 79.5849 | 56.6849 | 240.4663 | 530.9127 | 76.7 | 52.8 | 0.26 | 55.6 | 57.1 | 25900.5757 | 0.18015 | 0.39616 | 75.5849 | 50.8 | 0.33 | 55.6 | 55.6849 | 34115.8542 | 0.196 | 62.4 | 50.4 | 0.88849 | 55.6 | 55.3849 | 44418.7256 | 0.411 | 62.4849 | 50.1 | 1.06 | 55.6 | 55.3 | 54768.1622 | 0.42185 | 62.5849 | 51.8 | 0.53 | 55.6 | 56.1849 | 23767.0501 | 0.40215 | 77.2 | 63.7 | 0.91 | 72.6849 | 72.8849 | 51124.4332 | 0.69 | 77.1849 | 62.1 | 1.65 | 72.6849 | 71.8849 | 103772.8998 | 0.656 | 77.1 | 62.7 | 1.61 | 72.6849 | 72.3 | 96698.8555 | 0.673
1598 | -3.1667 | 79.885 | 56.8 | 236.59 | 540.5999 | 77 | 52.615 | 0.26 | 55.8 | 57 | 26093.5923 | 0.17815 | 0.5236 | 75.885 | 50.985 | 0.33 | 55.8 | 55.885 | 34264.243 | 0.196 | 62.685 | 50.685 | 0.89 | 55.8 | 55.6 | 44340.3835 | 0.411 | 62.7 | 50.285 | 1.06 | 55.8 | 55.5 | 55125.0044 | 0.422 | 62.8 | 52.085 | 0.53 | 55.8 | 56.4 | 23740.4306 | 0.402 | 77.5 | 63.9 | 0.91 | 73 | 73.185 | 51465.4735 | 0.689 | 77.4 | 62.285 | 1.65 | 73 | 72.185 | 104533.2142 | 0.657 | 77.4 | 62.8 | 1.61 | 73 | 72.5 | 98524.5254 | 0.673
1599 | -3.35 | 80.1 | 56.9851 | 232.4638 | 550.3171 | 77.3851 | 52.1298 | 0.25 | 56 | 56.6149 | 26761.4068 | 0.177 | 0.5684 | 76.2 | 51.1149 | 0.33 | 56 | 56.1 | 34474.7129 | 0.196 | 62.9 | 50.8851 | 0.89 | 56 | 55.8 | 44570.9096 | 0.412 | 62.9851 | 50.4 | 1.06 | 56 | 55.7 | 55489.7831 | 0.422 | 63.0851 | 52.2 | 0.53 | 56 | 56.5 | 23965.7469 | 0.401 | 77.8851 | 64.1851 | 0.91 | 73.3851 | 73.4851 | 51827.6931 | 0.689 | 77.7851 | 62.7702 | 1.65 | 73.3851 | 72.5851 | 104076.5402 | 0.65885 | 77.7851 | 62.9 | 1.61 | 73.3851 | 72.7851 | 99824.9342 | 0.674
1600 | -3.5333 | 80.4 | 57.1852 | 226.5068 | 560.1046 | 77.7852 | 51.8 | 0.25 | 56.2 | 56.3852 | 27490.38 | 0.176 | 0.56003 | 76.6 | 51.1 | 0.33 | 56.2 | 56.1 | 35063.9259 | 0.196 | 63.1852 | 51 | 0.89 | 56.2 | 56 | 44983.6047 | 0.412 | 63.2 | 50.6 | 1.06 | 56.2 | 55.9 | 55985.2075 | 0.423 | 63.3 | 52.2 | 0.53 | 56.2 | 56.7 | 24387.9525 | 0.4 | 78.2852 | 64.4852 | 0.91 | 73.6852 | 73.8 | 52290.4983 | 0.689 | 78.1852 | 63.2 | 1.66 | 73.6852 | 72.9852 | 103459.1625 | 0.66 | 78.1 | 63.1852 | 1.6185 | 73.6852 | 73.1852 | 100948.7071 | 0.675
1601 | -3.7167 | 80.6853 | 57.4 | 218.9052 | 569.8069 | 78.2853 | 52.1853 | 0.25 | 56.4 | 56.7853 | 27545.8801 | 0.176 | 0.47822 | 77.0853 | 51.3853 | 0.33 | 56.4 | 56.3853 | 35342.7292 | 0.19685 | 63.4853 | 51.4707 | 0.89 | 56.4 | 56.3853 | 44437.2257 | 0.412 | 63.5 | 50.7 | 1.06 | 56.4 | 56.1 | 56976.137 | 0.423 | 63.6 | 52.2853 | 0.53 | 56.4 | 56.8 | 24943.3934 | 0.39915 | 78.6853 | 64.7853 | 0.91 | 74.0853 | 74.2853 | 52740.7203 | 0.689 | 78.5853 | 63.3147 | 1.66 | 74.0853 | 73.3 | 105947.8439 | 0.661 | 78.5853 | 63.5 | 1.62 | 74.0853 | 73.5853 | 101756.2627 | 0.676
1602 | -3.9 | 80.9855 | 57.6855 | 211.9454 | 579.4237 | 78.6855 | 52.5 | 0.25 | 56.6 | 57.1 | 27527.5691 | 0.175 | 0.37533 | 77.4855 | 51.7 | 0.33 | 56.6 | 56.8 | 35429.1129 | 0.196 | 63.7855 | 52 | 0.89 | 56.6 | 56.8855 | 43413.012 | 0.412 | 63.8 | 50.8 | 1.06 | 56.6 | 56.3 | 57760.5348 | 0.424 | 63.9 | 52.4 | 0.52 | 56.6 | 57 | 25298.6744 | 0.399 | 79.1855 | 65.1 | 0.91 | 74.3855 | 74.6855 | 53102.681 | 0.688 | 79.0855 | 63.3709 | 1.66 | 74.3855 | 73.6709 | 109216.7555 | 0.662 | 79 | 63.9 | 1.62 | 74.3855 | 73.9855 | 102190.0039 | 0.67685
1603 | -4.0833 | 81.2 | 57.8856 | 206.2452 | 589.0259 | 78.9856 | 52.5 | 0.25 | 56.8 | 57.1 | 27807.6148 | 0.175 | 0.36841 | 77.8 | 51.2288 | 0.33 | 56.8 | 56.4288 | 36591.929 | 0.196 | 63.9 | 52.1 | 0.89 | 56.8 | 56.9 | 43847.4565 | 0.412 | 63.9856 | 50.9 | 1.07 | 56.8 | 56.4856 | 57982.847 | 0.424 | 64.0856 | 52.3 | 0.52 | 56.8 | 57 | 25709.2222 | 0.39814 | 79.5 | 65.2 | 0.91 | 74.7 | 74.9 | 53975.6186 | 0.688 | 79.4 | 63.8856 | 1.67 | 74.7 | 74.0856 | 108269.9135 | 0.663 | 79.3856 | 64.2 | 1.62 | 74.7 | 74.3856 | 102924.9235 | 0.677
1604 | -4.2667 | 81.5 | 58.0857 | 200.3288 | 598.9138 | 79.3857 | 52.5 | 0.25 | 57 | 57.2 | 28137.9484 | 0.174 | 0.38072 | 78.1857 | 50.5857 | 0.33 | 57 | 55.9857 | 38253.121 | 0.19786 | 64.1857 | 52.1857 | 0.89 | 57 | 57.1 | 44439.1097 | 0.412 | 64.1857 | 51.1 | 1.07 | 57 | 56.6857 | 58374.2482 | 0.425 | 64.3 | 52.4857 | 0.52 | 57 | 57.1857 | 25976.0145 | 0.398 | 79.8857 | 65.3857 | 0.9 | 75.0857 | 75.2 | 54903.2802 | 0.688 | 79.7857 | 64.0143 | 1.67 | 75.0857 | 74.4 | 109840.6332 | 0.664 | 79.7857 | 64.4 | 1.62 | 75.0857 | 74.6857 | 103950.4339 | 0.678
1605 | -4.45 | 81.7858 | 58.3 | 194.6419 | 608.9161 | 79.9716 | 52.8858 | 0.25 | 57.2 | 57.5858 | 28247.8761 | 0.174 | 0.24897 | 78.7858 | 50.9 | 0.33 | 57.2 | 56.4 | 38780.319 | 0.199 | 64.4858 | 52.2 | 0.89 | 57.2 | 57.2 | 45633.1953 | 0.412 | 64.5858 | 51.3 | 1.07 | 57.2 | 56.9858 | 58982.9444 | 0.425 | 64.6858 | 52.6858 | 0.52 | 57.2 | 57.4858 | 26186.2085 | 0.398 | 80.3858 | 65.7858 | 0.9 | 75.3858 | 75.6858 | 55455.9542 | 0.68714 | 80.2858 | 64.1 | 1.67 | 75.3858 | 74.7858 | 112887.8968 | 0.665 | 80.2858 | 64.8 | 1.62 | 75.3858 | 75.1858 | 104688.5863 | 0.678
1606 | -4.6333 | 82.0859 | 58.5859 | 187.4534 | 618.6325 | 80.3859 | 53.1859 | 0.25 | 57.4859 | 57.9 | 28353.2341 | 0.17314 | 0.15027 | 79.1859 | 51.1859 | 0.33859 | 57.4859 | 56.7859 | 39282.901 | 0.2 | 64.8 | 52.1 | 0.89 | 57.4859 | 57.3859 | 47006.6274 | 0.412 | 64.8859 | 51.5859 | 1.07 | 57.4859 | 57.2 | 59578.3832 | 0.426 | 64.9859 | 53 | 0.52 | 57.4859 | 57.7859 | 26203.2718 | 0.398 | 80.8859 | 66.1859 | 0.9 | 75.7859 | 76.1859 | 55653.7927 | 0.687 | 80.7859 | 64.5 | 1.67 | 75.7859 | 75.2859 | 113718.2377 | 0.666 | 80.7859 | 65.1 | 1.62 | 75.7859 | 75.5859 | 106139.5837 | 0.678
1607 | -4.8167 | 82.3 | 58.8 | 179.3955 | 628.2208 | 80.786 | 53.214 | 0.25 | 57.686 | 58 | 28566.8482 | 0.173 | 0.15202 | 79.6 | 51.586 | 0.34 | 57.686 | 57.286 | 39373.2467 | 0.201 | 65.086 | 52.286 | 0.89 | 57.686 | 57.5 | 47576.0049 | 0.412 | 65.186 | 51.6 | 1.07 | 57.686 | 57.4 | 60612.2668 | 0.426 | 65.286 | 53.2 | 0.52 | 57.686 | 58 | 26234.0651 | 0.397 | 81.286 | 66.486 | 0.9 | 76.086 | 76.486 | 56059.7548 | 0.686 | 81.2 | 64.986 | 1.67 | 76.086 | 75.686 | 113923.4271 | 0.667 | 81.186 | 65.3 | 1.62 | 76.086 | 75.9 | 107994.6237 | 0.679
1608 | -5 | 82.6 | 59.0862 | 172.88 | 637.6508 | 81.1862 | 53.3 | 0.25 | 57.8862 | 58.1 | 28828.4124 | 0.172 | 0.18228 | 79.9862 | 51.9 | 0.34 | 57.8862 | 57.5862 | 39555.5821 | 0.201 | 65.3862 | 52.5 | 0.89 | 57.8862 | 57.7862 | 47698.7897 | 0.412 | 65.4 | 51.6 | 1.07 | 57.8862 | 57.5 | 61673.5133 | 0.427 | 65.5 | 53.4 | 0.52 | 57.8862 | 58.2 | 26468.5039 | 0.397 | 81.6862 | 66.7 | 0.9 | 76.4 | 76.8 | 56400.3119 | 0.686 | 81.5862 | 65.3862 | 1.68 | 76.4 | 76.0862 | 113382.0612 | 0.667 | 81.5862 | 65.4 | 1.62 | 76.4 | 76.2 | 109591.8151 | 0.679
1609 | -5.1667 | 82.8863 | 59.2863 | 166.4785 | 646.3666 | 81.4863 | 53.5 | 0.25 | 58 | 58.3 | 28868.4775 | 0.172 | 0.15137 | 80.3 | 52.1863 | 0.34 | 58 | 57.8 | 39762.3915 | 0.202 | 65.6 | 52.6863 | 0.89 | 58 | 58 | 48054.6104 | 0.412 | 65.6863 | 51.9 | 1.07 | 58 | 57.7863 | 61976.9736 | 0.427 | 65.7863 | 53.4 | 0.52 | 58 | 58.3 | 27071.9075 | 0.396 | 82 | 66.9 | 0.9 | 76.7 | 77.1 | 57151.0572 | 0.685 | 81.9863 | 65.5137 | 1.68 | 76.7 | 76.3863 | 115197.0807 | 0.668 | 81.9 | 65.6863 | 1.62 | 76.7 | 76.5863 | 110074.8566 | 0.679
1610 | -5.3333 | 83.1 | 59.4 | 161.4408 | 655.1549 | 81.8 | 53.7 | 0.25 | 58.2 | 58.5136 | 28881.9938 | 0.17114 | 0.14377 | 80.6 | 52.4864 | 0.34 | 58.2 | 58.1864 | 39794.2855 | 0.202 | 65.8864 | 52.8 | 0.89 | 58.2 | 58.1864 | 48429.3993 | 0.412 | 65.9 | 51.9 | 1.07 | 58.2 | 57.9 | 62996.4197 | 0.42786 | 66 | 53.4 | 0.52 | 58.2 | 58.4 | 27508.0573 | 0.396 | 82.3 | 66.9864 | 0.9 | 77 | 77.3864 | 57847.7868 | 0.685 | 82.2864 | 65.4864 | 1.68 | 77 | 76.5864 | 117815.2671 | 0.668 | 82.2 | 66 | 1.63 | 77 | 76.8864 | 110198.8678 | 0.679
1611 | -5.5 | 83.3865 | 59.5865 | 157.889 | 664.057 | 82.1 | 53.5135 | 0.25 | 58.4 | 58.4135 | 29339.3632 | 0.171 | 0.17173 | 80.9 | 52.7865 | 0.34 | 58.4 | 58.4865 | 39825.0994 | 0.202 | 66.1865 | 53.0865 | 0.89 | 58.4 | 58.4865 | 48592.6979 | 0.412 | 66.1865 | 52 | 1.0787 | 58.4 | 58.1 | 63626.8598 | 0.428 | 66.3 | 53.5865 | 0.52 | 58.4 | 58.6 | 27721.8502 | 0.396 | 82.6865 | 67.2 | 0.9 | 77.3 | 77.6 | 58224.3444 | 0.684 | 82.5865 | 66.173 | 1.68 | 77.3 | 76.9865 | 115593.9082 | 0.669 | 82.5865 | 66.2 | 1.63 | 77.3 | 77.1865 | 111186.283 | 0.68
1612 | -5.6667 | 83.6 | 59.8 | 150.6141 | 672.6725 | 82.3866 | 53.3866 | 0.25 | 58.6 | 58.3 | 29847.104 | 0.171 | 0.24812 | 81.1866 | 53.6465 | 0.34 | 58.6 | 59.2465 | 38873.016 | 0.202 | 66.4 | 53.2 | 0.89 | 58.6 | 58.6 | 48790.4452 | 0.412 | 66.4 | 52.2 | 1.08 | 58.6 | 58.3 | 64008.5477 | 0.428 | 66.5 | 53.7866 | 0.52 | 58.6 | 58.8 | 27754.8605 | 0.395 | 82.9 | 67.2 | 0.9 | 77.6866 | 77.8 | 59048.8068 | 0.684 | 82.8866 | 66.6 | 1.68 | 77.6866 | 77.3866 | 114162.7148 | 0.669 | 82.8866 | 66.3 | 1.63 | 77.6866 | 77.4 | 112471.7874 | 0.68
1613 | -5.8333 | 83.8867 | 60.0867 | 143.5061 | 681.2612 | 82.6 | 53.5867 | 0.25 | 58.7867 | 58.5867 | 29878.6752 | 0.172 | 0.36601 | 81.4 | 54.4265 | 0.34 | 58.7867 | 59.8265 | 37846.7773 | 0.20013 | 66.5867 | 53.2 | 0.89 | 58.7867 | 58.7 | 49478.3568 | 0.412 | 66.6 | 52.3 | 1.08 | 58.7867 | 58.4 | 64422.5425 | 0.429 | 66.7 | 53.8 | 0.52 | 58.7867 | 58.9 | 28016.9031 | 0.395 | 83.1867 | 67.3 | 0.9 | 77.9867 | 78 | 59671.3393 | 0.684 | 83.1 | 66.5133 | 1.68 | 77.9867 | 77.5 | 117125.4376 | 0.67 | 83.0867 | 66.3867 | 1.63 | 77.9867 | 77.5867 | 113877.6957 | 0.68
1614 | -6 | 84.1 | 60 | 143.7079 | 690.6238 | 82.8868 | 53.9 | 0.25 | 58.9868 | 58.9 | 29825.0496 | 0.172 | 0.45684 | 81.6868 | 53.5132 | 0.33 | 58.9868 | 59.1132 | 39258.1431 | 0.199 | 66.8 | 53.3 | 0.89 | 58.9868 | 58.9 | 49976.1521 | 0.412 | 66.8868 | 52.5 | 1.08 | 58.9868 | 58.6868 | 64831.6567 | 0.429 | 66.9868 | 53.9 | 0.52 | 58.9868 | 59.0868 | 28362.8127 | 0.395 | 83.4 | 67.4868 | 0.9 | 78.2868 | 78.2 | 59958.4936 | 0.684 | 83.3868 | 66.1 | 1.68 | 78.2868 | 77.5 | 121850.0802 | 0.671 | 83.3 | 66.5 | 1.63 | 78.2868 | 77.8 | 114576.338 | 0.681
1615 | -6.1833 | 84.387 | 60 | 144.4782 | 701.0393 | 83.1 | 54.087 | 0.25 | 59.187 | 59.087 | 29955.4297 | 0.172 | 0.57526 | 81.9 | 53 | 0.33 | 59.187 | 58.8 | 40355.2803 | 0.199 | 67.087 | 53.5 | 0.89 | 59.187 | 59.1 | 50556.7621 | 0.412 | 67.187 | 52.6 | 1.08 | 59.187 | 58.887 | 65537.6582 | 0.43 | 67.287 | 54.1 | 0.52 | 59.187 | 59.3 | 28605.4735 | 0.395 | 83.687 | 67.787 | 0.9 | 78.6 | 78.5 | 59775.6121 | 0.684 | 83.6 | 66.2 | 1.69 | 78.6 | 77.787 | 122918.9036 | 0.672 | 83.587 | 66.6 | 1.63 | 78.6 | 78 | 115613.1636 | 0.682
1616 | -6.3667 | 84.6871 | 60.1871 | 141.2904 | 711.5287 | 83.4 | 54.4 | 0.25 | 59.3871 | 59.4 | 29921.6217 | 0.172 | 0.67467 | 82.1871 | 52.7129 | 0.33871 | 59.3871 | 58.6 | 41282.4366 | 0.2 | 67.3871 | 53.5 | 0.89 | 59.3871 | 59.2 | 51460.8871 | 0.412 | 67.4 | 52.6 | 1.08 | 59.3871 | 59 | 66994.3705 | 0.43 | 67.5871 | 53.9129 | 0.52 | 59.3871 | 59.3 | 29555.5635 | 0.394 | 83.9871 | 67.9 | 0.9 | 78.9871 | 78.7871 | 60280.372 | 0.684 | 83.9 | 66.4871 | 1.69 | 78.9871 | 78.0871 | 123364.3565 | 0.673 | 83.8871 | 66.7871 | 1.63 | 78.9871 | 78.2871 | 116760.6585 | 0.68287
1617 | -6.55 | 84.9 | 60.2 | 138.8256 | 722.2183 | 83.6872 | 54.5 | 0.25 | 59.5872 | 59.5 | 30076.6877 | 0.172 | 0.76008 | 82.4872 | 52.2256 | 0.34 | 59.5872 | 58.3128 | 42610.3202 | 0.20187 | 67.7872 | 53.6 | 0.89 | 59.5872 | 59.4872 | 52432.1273 | 0.413 | 67.7872 | 52.6 | 1.08 | 59.5872 | 59.1872 | 68720.6348 | 0.431 | 67.9872 | 53.7872 | 0.52 | 59.5872 | 59.3872 | 30842.9163 | 0.395 | 84.2 | 67.9 | 0.9 | 79.2872 | 78.9 | 61548.4805 | 0.684 | 84.1872 | 66.6 | 1.69 | 79.2872 | 78.3 | 124389.1816 | 0.67487 | 84.1 | 66.9 | 1.64 | 79.2872 | 78.5 | 117697.3941 | 0.68387
1618 | -6.7333 | 85.2 | 60.3 | 137.3634 | 733.3209 | 83.9873 | 54.4127 | 0.25 | 59.7873 | 59.5 | 30499.1687 | 0.172 | 0.84172 | 82.7873 | 51.9873 | 0.34 | 59.7873 | 58.2873 | 43818.3569 | 0.20387 | 68.2 | 53.9 | 0.89 | 59.7873 | 59.8 | 53175.5938 | 0.413 | 68.2873 | 52.9873 | 1.08 | 59.7873 | 59.5873 | 69312.293 | 0.431 | 68.3873 | 54 | 0.52 | 59.7873 | 59.7 | 31230.0166 | 0.395 | 84.5 | 67.9873 | 0.9 | 79.6 | 79.1873 | 62298.5038 | 0.685 | 84.4873 | 66.6127 | 1.7 | 79.6 | 78.5 | 126576.1887 | 0.676 | 84.4 | 67.1 | 1.64 | 79.6 | 78.7873 | 118627.1043 | 0.685
1619 | -6.9167 | 85.4874 | 60.4 | 133.9754 | 744.3234 | 84.2 | 54.3874 | 0.25 | 59.9874 | 59.5 | 30945.0408 | 0.173 | 0.94111 | 83 | 52.2 | 0.34 | 59.9874 | 58.5126 | 44451.6944 | 0.20587 | 68.5 | 53.9126 | 0.89 | 59.9874 | 59.9 | 54163.503 | 0.413 | 68.5874 | 53.1 | 1.08 | 59.9874 | 59.8 | 70160.5879 | 0.432 | 68.6874 | 54.0126 | 0.52 | 59.9874 | 59.8 | 31828.7752 | 0.395 | 84.7874 | 68.3 | 0.9 | 79.9874 | 79.4874 | 62120.224 | 0.686 | 84.7 | 66.1251 | 1.7 | 79.9874 | 78.6 | 132738.875 | 0.678 | 84.6874 | 67.2 | 1.64 | 79.9874 | 79 | 120007.5067 | 0.686
1620 | -7.1 | 85.7875 | 60.3 | 135.8007 | 756.0886 | 84.5 | 54.5 | 0.25 | 60.2 | 59.7 | 31184.2828 | 0.173 | 1.117 | 83.3 | 52.4626 | 0.35 | 60.2 | 58.8751 | 44947.8687 | 0.208 | 68.7875 | 53.9 | 0.89 | 60.2 | 60.0875 | 55282.8522 | 0.413 | 68.8875 | 53.1 | 1.09 | 60.2 | 59.9 | 71346.2031 | 0.432 | 68.9875 | 53.6125 | 0.52 | 60.2 | 59.7 | 33512.0697 | 0.395 | 85.0875 | 68.5 | 0.9 | 80.3 | 79.7 | 62396.6665 | 0.686 | 85 | 65.4875 | 1.71 | 80.3 | 78.5875 | 139330.9432 | 0.68 | 84.9875 | 67.0125 | 1.6488 | 80.3 | 79.2 | 123127.0726 | 0.68788
1621 | -7.2833 | 86 | 60.2877 | 139.2494 | 768.1162 | 84.7877 | 54.5877 | 0.25 | 60.4 | 59.8877 | 31553.677 | 0.174 | 1.3181 | 83.6 | 53.4877 | 0.35 | 60.4 | 59.7877 | 44226.5358 | 0.20988 | 69.2877 | 54.2877 | 0.89 | 60.4 | 60.4 | 55749.9166 | 0.413 | 69.2877 | 53.3877 | 1.09 | 60.4 | 60.2877 | 72457.846 | 0.432 | 69.4877 | 53.1 | 0.52 | 60.4 | 59.6 | 35614.9369 | 0.396 | 85.3 | 68.4123 | 0.9 | 80.6877 | 79.9 | 64041.722 | 0.687 | 85.2877 | 66.263 | 1.7188 | 80.6877 | 79.0753 | 136619.2591 | 0.68288 | 85.2 | 66.8 | 1.65 | 80.6877 | 79.3 | 127015.7871 | 0.68988
1622 | -7.4667 | 86.3 | 60.4878 | 134.7323 | 779.531 | 85.0878 | 54.4245 | 0.25 | 60.6 | 59.8122 | 32141.3316 | 0.175 | 1.4919 | 83.8878 | 54.0755 | 0.35 | 60.6 | 60.3755 | 43895.3969 | 0.21 | 69.6878 | 54.5878 | 0.89 | 60.6 | 60.7878 | 56130.0254 | 0.413 | 69.7878 | 53.4 | 1.09 | 60.6 | 60.4878 | 74330.6107 | 0.433 | 69.8878 | 53.1878 | 0.52 | 60.6 | 59.8 | 36459.3763 | 0.39788 | 85.6 | 68.2878 | 0.91 | 80.9878 | 80 | 65730.369 | 0.689 | 85.5878 | 66.8122 | 1.72 | 80.9878 | 79.5 | 134850.121 | 0.685 | 85.5 | 66.6245 | 1.65 | 80.9878 | 79.5 | 130473.5968 | 0.69188
1623 | -7.65 | 86.5879 | 60.5121 | 130.3789 | 791.0094 | 85.3879 | 54.0879 | 0.25 | 60.8 | 59.6879 | 33053.2551 | 0.17688 | 1.7167 | 84.1879 | 54.4121 | 0.35 | 60.8 | 60.7 | 43786.4562 | 0.21088 | 70 | 54.8 | 0.89 | 60.8 | 61.1 | 56441.5719 | 0.412 | 70.0879 | 53.6758 | 1.09 | 60.8 | 60.7879 | 74511.5145 | 0.433 | 70.2 | 53.6879 | 0.52 | 60.8 | 60.2879 | 36281.5799 | 0.399 | 85.8879 | 68.6879 | 0.91 | 81.3 | 80.3879 | 65317.6836 | 0.69 | 85.8 | 66.4 | 1.73 | 81.3 | 79.5879 | 140135.8153 | 0.68788 | 85.7879 | 66.3 | 1.66 | 81.3 | 79.6 | 135306.2032 | 0.694
1624 | -7.8333 | 86.888 | 60.588 | 131.7079 | 803.0241 | 85.6 | 54.688 | 0.26 | 61 | 60.188 | 33011.5113 | 0.178 | 1.7312 | 84.4 | 54.3 | 0.35 | 61 | 60.7 | 44397.5847 | 0.211 | 70.288 | 54.8 | 0.89 | 61 | 61.2 | 57183.4802 | 0.412 | 70.3 | 54.2 | 1.09 | 61 | 61.2 | 73046.8731 | 0.433 | 70.4 | 54.188 | 0.53 | 61 | 60.688 | 35518.1935 | 0.399 | 86.188 | 68.712 | 0.91 | 81.688 | 80.6 | 66490.0492 | 0.69188 | 86.1 | 66.3 | 1.73 | 81.688 | 79.788 | 143614.5035 | 0.69 | 86.088 | 66.588 | 1.67 | 81.688 | 79.9 | 135693.8159 | 0.69688
1625 | -8.0167 | 87.1 | 60.6881 | 128.8594 | 814.8149 | 85.8881 | 53.6831 | 0.26 | 61.2 | 59.4713 | 34646.8723 | 0.179 | 1.8092 | 84.6881 | 53.7356 | 0.35 | 61.2 | 60.2356 | 45854.7334 | 0.211 | 70.3 | 54.6119 | 0.89 | 61.2 | 61.1 | 58297.8019 | 0.412 | 70.4 | 53.6356 | 1.09 | 61.2 | 60.8238 | 76136.7372 | 0.432 | 70.4881 | 54.4119 | 0.53 | 61.2 | 60.8 | 35295.0702 | 0.4 | 86.4 | 68.0238 | 0.91 | 82 | 80.6 | 70236.3217 | 0.693 | 86.3881 | 65.8238 | 1.74 | 82 | 79.8119 | 149776.6629 | 0.693 | 86.3 | 66.7119 | 1.67 | 82 | 80.2 | 137480.6448 | 0.699
1626 | -8.2 | 87.2118 | 60.1118 | 140.7766 | 826.0882 | 86.1882 | 50.747 | 0.26 | 61.3 | 57.2353 | 38982.4565 | 0.18376 | 1.8181 | 84.9882 | 53.0765 | 0.36 | 61.3 | 59.8765 | 47716.3223 | 0.21388 | 70.6882 | 54.3882 | 0.89 | 61.3 | 61.0882 | 60596.9762 | 0.412 | 70.7765 | 52.4235 | 1.09 | 61.3 | 60.4 | 83335.4651 | 0.43388 | 70.9765 | 54.1235 | 0.53 | 61.3 | 60.9 | 37009.7432 | 0.4 | 86.7 | 67.4118 | 0.91882 | 82.1118 | 80.6 | 73729.2258 | 0.69588 | 86.6882 | 65.1882 | 1.75 | 82.1118 | 79.8882 | 157044.5264 | 0.69688 | 86.6 | 66.3 | 1.68 | 82.1118 | 80.3 | 142363.3954 | 0.702
1627 | -8.1 | 87.1 | 59.8 | 154.6767 | 825.0582 | 86.2 | 50.8301 | 0.27 | 61.2 | 57.5418 | 40338.9401 | 0.18988 | 1.239 | 85.0116 | 52.1815 | 0.36 | 61.2 | 59.2582 | 49492.7594 | 0.215 | 71.4884 | 54.7 | 0.89 | 61.2 | 61.6 | 62126.6642 | 0.412 | 71.5767 | 52.3884 | 1.09 | 61.2 | 60.6884 | 87436.0711 | 0.435 | 71.6884 | 54.0884 | 0.53 | 61.2 | 61.1767 | 38788.7576 | 0.401 | 86.8116 | 66.5466 | 0.92 | 82 | 80.5116 | 77775.5791 | 0.69788 | 86.8116 | 65.4116 | 1.76 | 82 | 80.2 | 157598.8326 | 0.69988 | 86.8 | 67.0534 | 1.6888 | 82 | 80.7 | 139420.8451 | 0.704
1628 | -8 | 86.9115 | 59.8885 | 154.0461 | 822.3692 | 86.1 | 51.1807 | 0.28 | 61.1 | 57.9577 | 40732.0743 | 0.19388 | 0.99927 | 84.9 | 49.9231 | 0.37 | 61.1 | 57.6115 | 53762.3549 | 0.21988 | 71.6 | 54.1346 | 0.89 | 61.1 | 61.3231 | 64770.6828 | 0.411 | 71.7 | 52.5115 | 1.09 | 61.1 | 60.8115 | 87589.1018 | 0.435 | 71.7 | 54.4 | 0.53 | 61.1 | 61.3885 | 38013.2029 | 0.401 | 86.7 | 64.8346 | 0.92 | 81.8 | 79.9115 | 84224.384 | 0.7 | 86.7 | 64.9231 | 1.76 | 81.8 | 80 | 160529.6814 | 0.70288 | 86.7 | 67.4346 | 1.69 | 81.8 | 80.8115 | 135693.5536 | 0.706
1629 | -7.9 | 86.8 | 59.2228 | 166.3151 | 820.9886 | 86 | 49.5772 | 0.29 | 61 | 56.8772 | 43685.7214 | 0.19989 | 1.0975 | 84.8 | 50.0543 | 0.37886 | 61 | 57.8658 | 54778.5934 | 0.22489 | 71.4 | 52.9114 | 0.89 | 61 | 60.5114 | 68401.2102 | 0.41189 | 71.5 | 52.5772 | 1.09 | 61 | 60.7886 | 86458.635 | 0.436 | 71.5 | 54.4114 | 0.53 | 61 | 61.2114 | 37770.0168 | 0.4 | 86.5114 | 63.9 | 0.92886 | 81.6 | 79.6 | 87529.1199 | 0.703 | 86.6 | 64.4 | 1.77 | 81.6 | 79.8 | 164129.7371 | 0.705 | 86.5 | 66.7886 | 1.69 | 81.6 | 80.5 | 139819.1029 | 0.70789
1630 | -7.8 | 86.6113 | 59.1 | 178.7243 | 819.4678 | 85.8113 | 49.5452 | 0.29887 | 60.8113 | 57.0226 | 44764.5308 | 0.20589 | 0.91279 | 84.7 | 50.9 | 0.38 | 60.8113 | 58.6 | 54127.6146 | 0.22889 | 71.5 | 52.5113 | 0.89 | 60.8113 | 60.3113 | 70457.3188 | 0.412 | 71.6 | 53.3113 | 1.09 | 60.8113 | 61.3 | 83442.5414 | 0.435 | 71.6 | 54 | 0.53 | 60.8113 | 61 | 38736.1806 | 0.4 | 86.4 | 63.8 | 0.93 | 81.4 | 79.5 | 87889.4501 | 0.706 | 86.4 | 64.0113 | 1.78 | 81.4 | 79.6 | 166713.3735 | 0.70789 | 86.4 | 67.0113 | 1.7 | 81.4 | 80.5 | 137278.8688 | 0.709
1631 | -7.7 | 86.5 | 58.9112 | 181.6316 | 817.0335 | 85.7 | 48.8776 | 0.3 | 60.7112 | 56.6776 | 46841.1327 | 0.21189 | 1.0064 | 84.6 | 50.1335 | 0.39 | 60.7112 | 58.1224 | 56009.8802 | 0.23189 | 71.4 | 51.9112 | 0.89 | 60.7112 | 59.9112 | 72552.3943 | 0.413 | 71.5 | 52.8112 | 1.09 | 60.7112 | 60.9112 | 85022.2858 | 0.435 | 71.5 | 53.4335 | 0.53 | 60.7112 | 60.6224 | 39763.6411 | 0.4 | 86.2112 | 63.0335 | 0.93 | 81.2112 | 79.2112 | 90490.5391 | 0.709 | 86.3 | 62.9447 | 1.7889 | 81.2112 | 79.2112 | 173732.1188 | 0.71089 | 86.2 | 66.3335 | 1.7 | 81.2112 | 80.2112 | 141164.6527 | 0.71089
1632 | -7.6 | 86.4 | 58.1221 | 203.3696 | 816.4668 | 85.6 | 49.5779 | 0.31 | 60.6 | 57.3889 | 47014.4633 | 0.21789 | 1.291 | 84.5 | 48.8111 | 0.39889 | 60.6 | 57.2111 | 59149.7332 | 0.23689 | 71.4889 | 51.9779 | 0.89 | 60.6 | 60.0779 | 72894.3107 | 0.414 | 71.5889 | 52.5 | 1.09 | 60.6 | 60.8 | 86993.2384 | 0.435 | 71.6889 | 52.6 | 0.53 | 60.6 | 60.2 | 42059.6254 | 0.4 | 86.1 | 61.6221 | 0.94 | 81.0111 | 78.7111 | 95869.7283 | 0.71289 | 86.1 | 62.1 | 1.79 | 81.0111 | 78.9 | 180065.9631 | 0.71389 | 86.1 | 65.1221 | 1.7 | 81.0111 | 79.8 | 149537.8204 | 0.712
1633 | -7.5167 | 86.2 | 57.511 | 226.27 | 816.7219 | 85.5 | 50.089 | 0.32 | 60.511 | 57.989 | 47094.4545 | 0.22189 | 1.4713 | 84.4 | 48.9562 | 0.4089 | 60.511 | 57.4781 | 60035.1411 | 0.24189 | 71.789 | 52.689 | 0.89 | 60.511 | 60.6 | 70986.9216 | 0.415 | 71.8 | 52.6 | 1.09 | 60.511 | 60.989 | 87501.9042 | 0.434 | 71.9 | 52.0219 | 0.53 | 60.511 | 60.011 | 43675.3869 | 0.401 | 85.911 | 61.089 | 0.94 | 80.9 | 78.589 | 98004.1781 | 0.71589 | 86 | 62.289 | 1.8 | 80.9 | 78.989 | 178129.157 | 0.71689 | 85.911 | 64.211 | 1.71 | 80.9 | 79.411 | 155454.5685 | 0.714
1634 | -7.4333 | 86.1 | 57.5 | 229.5542 | 815.1542 | 85.3108 | 49.5542 | 0.32 | 60.4108 | 57.6325 | 48405.4265 | 0.22589 | 1.5837 | 84.3 | 50.1783 | 0.41 | 60.4108 | 58.4892 | 58732.0402 | 0.24589 | 71.6108 | 52.9 | 0.89 | 60.4108 | 60.7 | 69918.0091 | 0.41411 | 71.7 | 52.3217 | 1.09 | 60.4108 | 60.7108 | 88263.6037 | 0.434 | 71.7108 | 51.3 | 0.53 | 60.4108 | 59.5 | 45097.752 | 0.402 | 85.8 | 61.2892 | 0.95 | 80.7108 | 78.6 | 96937.7066 | 0.71989 | 85.8108 | 62.3108 | 1.81 | 80.7108 | 78.9108 | 177605.7115 | 0.71989 | 85.8 | 63.4217 | 1.71 | 80.7108 | 79.2 | 160426.9715 | 0.71689
1635 | -7.35 | 86 | 57.2107 | 235.5784 | 813.7214 | 85.2107 | 48.7786 | 0.33 | 60.4 | 57.1786 | 50436.5329 | 0.23089 | 1.6148 | 84.2 | 50.9786 | 0.41893 | 60.4 | 59.1893 | 57737.7121 | 0.248 | 71.5 | 52.9 | 0.89 | 60.4 | 60.6 | 69462.4652 | 0.414 | 71.6 | 51.8 | 1.09 | 60.4 | 60.4 | 89919.1954 | 0.433 | 71.7 | 51.4893 | 0.53 | 60.4 | 59.6 | 44730.0492 | 0.403 | 85.7 | 61.6 | 0.95 | 80.6 | 78.7 | 95602.1337 | 0.72289 | 85.7 | 61.6214 | 1.8189 | 80.6 | 78.7 | 183069.3848 | 0.72289 | 85.7 | 62.8893 | 1.72 | 80.6 | 78.9893 | 163679.7254 | 0.719
1636 | -7.2667 | 85.8106 | 57.1 | 243.3 | 812.053 | 85.1 | 49.6788 | 0.34 | 60.3 | 57.9788 | 49872.7222 | 0.23489 | 1.246 | 84.1 | 51.5894 | 0.42 | 60.3 | 59.7 | 56766.2197 | 0.249 | 71.5106 | 52.7212 | 0.89 | 60.3 | 60.5106 | 69998.7014 | 0.414 | 71.6 | 52.1894 | 1.09 | 60.3 | 60.6 | 88247.7885 | 0.433 | 71.6106 | 51.8 | 0.53 | 60.3 | 59.8 | 44043.0448 | 0.404 | 85.6 | 61.9894 | 0.95 | 80.4106 | 78.7894 | 94093.9048 | 0.725 | 85.6 | 61.0894 | 1.82 | 80.4106 | 78.5 | 186639.5065 | 0.72589 | 85.6 | 63.7788 | 1.7289 | 80.4106 | 79.1894 | 156951.326 | 0.721
1637 | -7.1833 | 85.7105 | 57.4895 | 236.7356 | 808.8839 | 85 | 50.4 | 0.34 | 60.2 | 58.6 | 49380.9507 | 0.2379 | 1.0956 | 84 | 52.7371 | 0.42 | 60.2 | 60.558 | 54709.7164 | 0.25 | 71.3105 | 52.3895 | 0.89 | 60.2 | 60.2 | 70573.5633 | 0.414 | 71.4 | 51.9315 | 1.09 | 60.2 | 60.4105 | 88238.0439 | 0.433 | 71.4 | 51.421 | 0.53 | 60.2 | 59.5105 | 44473.7552 | 0.405 | 85.5 | 61.3629 | 0.96 | 80.3 | 78.521 | 96270.5554 | 0.7279 | 85.5 | 62.7266 | 1.83 | 80.3 | 78.979 | 174167.0113 | 0.728 | 85.4105 | 64.0315 | 1.73 | 80.3 | 79.2105 | 155111.1836 | 0.723
1638 | -7.1 | 85.5104 | 57.7 | 227.4726 | 803.2697 | 84.9 | 50.2104 | 0.34 | 60.0104 | 58.5104 | 49844.1646 | 0.2399 | 1.1546 | 83.9 | 53.2622 | 0.42 | 60.0104 | 60.8519 | 53179.4942 | 0.2481 | 71.2 | 52.6896 | 0.89 | 60.0104 | 60.3 | 69102.0757 | 0.413 | 71.3 | 51.2896 | 1.09 | 60.0104 | 59.9 | 90975.8146 | 0.433 | 71.4 | 50.5207 | 0.53 | 60.0104 | 59.0104 | 46597.5789 | 0.406 | 85.3104 | 59.7896 | 0.96 | 80.0104 | 78.0896 | 102702.7606 | 0.7309 | 85.4 | 64.5104 | 1.83 | 80.0104 | 79.4 | 159627.9513 | 0.7299 | 85.3 | 63 | 1.73 | 80.0104 | 78.9 | 161509.7349 | 0.7249
1639 | -6.85 | 85.1103 | 57.5103 | 230.2051 | 790.2564 | 84.6103 | 50.759 | 0.35 | 59.7103 | 58.9692 | 49119.3908 | 0.242 | 0.84451 | 83.6103 | 51.4103 | 0.42 | 59.7103 | 59.4103 | 55904.72 | 0.248 | 71.3103 | 52.9 | 0.89 | 59.7103 | 60.5 | 68228.1916 | 0.413 | 71.4 | 51.3103 | 1.09 | 59.7103 | 60 | 91338.9936 | 0.433 | 71.4 | 49.8103 | 0.54 | 59.7103 | 58.6103 | 48312.1455 | 0.4079 | 85.1103 | 60 | 0.96 | 79.5103 | 78 | 101268.6384 | 0.733 | 85.2103 | 63.9103 | 1.83 | 79.5103 | 79.1103 | 162857.1942 | 0.73 | 85.1103 | 62.8103 | 1.74 | 79.5103 | 78.7103 | 162165.6931 | 0.726
1640 | -6.6 | 84.7101 | 57.4 | 234.8377 | 776.9637 | 84.2101 | 51.7101 | 0.35 | 59.4101 | 59.6101 | 47239.5168 | 0.242 | 0.73977 | 83.2101 | 51.1101 | 0.42 | 59.4101 | 59.1 | 55917.2152 | 0.249 | 71 | 52.6101 | 0.89 | 59.4101 | 60.1203 | 67979.7616 | 0.4111 | 71.0101 | 50.0406 | 1.09 | 59.4101 | 59.1304 | 95108.761 | 0.432 | 71.0101 | 49.4101 | 0.54 | 59.4101 | 58.2101 | 48704.6318 | 0.409 | 84.7101 | 60.2899 | 0.97 | 79.1101 | 77.9 | 98807.4183 | 0.735 | 84.8101 | 63.1304 | 1.84 | 79.1101 | 78.6203 | 166238.1208 | 0.731 | 84.8 | 62.4 | 1.74 | 79.1101 | 78.3101 | 162689.45 | 0.727
1641 | -6.35 | 84.4 | 56.91 | 246.8892 | 764.1506 | 83.9 | 51.2201 | 0.35 | 59.2 | 59.1201 | 47398.6083 | 0.242 | 0.43842 | 82.9 | 49.7602 | 0.42 | 59.2 | 58.0401 | 57713.7688 | 0.249 | 70.8 | 52.2 | 0.88 | 59.2 | 59.8 | 68616.3446 | 0.4101 | 70.9 | 49.29 | 1.09 | 59.2 | 58.59 | 98211.834 | 0.433 | 70.99 | 49.3 | 0.54 | 59.2 | 58.2 | 48852.4268 | 0.411 | 84.4 | 60.31 | 0.97 | 78.61 | 77.61 | 97569.6531 | 0.737 | 84.41 | 62.59 | 1.84 | 78.61 | 78.2 | 167845.8989 | 0.732 | 84.41 | 62.69 | 1.74 | 78.61 | 78.2 | 158019.7074 | 0.728
1642 | -6.1 | 84.0099 | 56.7 | 257.7694 | 751.1775 | 83.5099 | 50.5099 | 0.35 | 58.9 | 58.5099 | 47919.2243 | 0.242 | 0.10416 | 82.5099 | 47.7198 | 0.42 | 58.9 | 56.4198 | 61444.8749 | 0.2519 | 70.9 | 52.0198 | 0.88 | 58.9 | 59.7099 | 69489.909 | 0.409 | 70.9099 | 49.6099 | 1.09 | 58.9 | 58.9 | 96893.5437 | 0.434 | 70.9099 | 49.5901 | 0.54 | 58.9 | 58.4 | 48347.3108 | 0.412 | 84.0099 | 59.8099 | 0.97 | 78.1099 | 77.3 | 98072.6818 | 0.738 | 84.1 | 62.9099 | 1.84 | 78.1099 | 78.1 | 162415.0927 | 0.732 | 84.0099 | 63.2 | 1.74 | 78.1099 | 78.0099 | 152105.2271 | 0.729
1643 | -5.85 | 83.6098 | 56.7098 | 256.0629 | 737.3644 | 83.1098 | 50.4 | 0.35 | 58.6098 | 58.3 | 47762.46 | 0.243 | 0.019747 | 82.2 | 46.7196 | 0.43 | 58.6098 | 55.8098 | 63433.9018 | 0.2559 | 70.5 | 51.1098 | 0.88 | 58.6098 | 59.0098 | 71271.909 | 0.408 | 70.5098 | 49.2098 | 1.09 | 58.6098 | 58.5 | 96954.3642 | 0.434 | 70.5098 | 49.7 | 0.54 | 58.6098 | 58.3 | 47259.3965 | 0.413 | 83.6098 | 59.4196 | 0.97 | 77.7098 | 76.9098 | 98382.6665 | 0.7399 | 83.7098 | 62.0392 | 1.84 | 77.7098 | 77.5196 | 166421.3176 | 0.732 | 83.7 | 62.7294 | 1.74 | 77.7098 | 77.7098 | 152296.2761 | 0.729
1644 | -5.6 | 83.3097 | 56.1097 | 272.3387 | 726.2774 | 82.8 | 50.0194 | 0.35 | 58.4 | 58.0097 | 47798.4702 | 0.243 | 0.22332 | 81.8097 | 45.8194 | 0.43903 | 58.4 | 55.1194 | 65669.1997 | 0.2599 | 70.2097 | 50.8 | 0.88 | 58.4 | 58.7097 | 71290.2905 | 0.408 | 70.3 | 49.5806 | 1.09 | 58.4 | 58.5 | 94400.368 | 0.434 | 70.3 | 49.7 | 0.54 | 58.4 | 58.2 | 46826.1998 | 0.413 | 83.2097 | 58.9 | 0.97 | 77.3097 | 76.5097 | 99107.9933 | 0.741 | 83.3097 | 60.6097 | 1.84 | 77.3097 | 76.9 | 174856.2379 | 0.7329 | 83.3097 | 61.7194 | 1.74 | 77.3097 | 77.1097 | 157461.6244 | 0.729
1645 | -5.4833 | 83.2 | 55.5 | 295.1609 | 721.9956 | 82.5096 | 49.7904 | 0.35 | 58.3 | 57.7904 | 47876.2998 | 0.244 | 0.45115 | 81.6 | 45.6713 | 0.44 | 58.3 | 55.2713 | 66692.0295 | 0.2659 | 69.9 | 50.5 | 0.88 | 58.3 | 58.4 | 71195.5132 | 0.407 | 70 | 49.9096 | 1.09 | 58.3 | 58.6 | 91113.92 | 0.4331 | 70 | 49.4 | 0.54 | 58.3 | 57.9 | 46861.8112 | 0.414 | 83 | 59.1 | 0.98 | 77.1 | 76.4 | 97205.2345 | 0.742 | 83 | 59.9191 | 1.84 | 77.1 | 76.5 | 177272.9648 | 0.733 | 82.9096 | 60.9096 | 1.749 | 77.1 | 76.7 | 160555.2695 | 0.7299
1646 | -5.3667 | 83 | 55.3 | 302.2244 | 716.8039 | 82.4 | 50.0094 | 0.35 | 58.1094 | 57.9094 | 47482.7106 | 0.244 | 0.39966 | 81.4094 | 46.9811 | 0.45 | 58.1094 | 56.2811 | 64886.3429 | 0.269 | 69.6094 | 50.1094 | 0.88 | 58.1094 | 58.1 | 71583.352 | 0.407 | 69.7094 | 49.7094 | 1.09 | 58.1094 | 58.3094 | 91115.4791 | 0.433 | 69.7094 | 49.3906 | 0.54906 | 58.1094 | 57.8 | 46368.0811 | 0.414 | 82.8 | 59.4 | 0.98 | 76.9 | 76.4 | 95631.7268 | 0.743 | 82.8 | 60.0622 | 1.84 | 76.9 | 76.3906 | 175726.8182 | 0.734 | 82.8 | 60.8 | 1.75 | 76.9 | 76.5 | 160780.2603 | 0.73
1647 | -5.25 | 82.8 | 55.3907 | 302.7493 | 710.8213 | 82.2 | 49.4093 | 0.35 | 58 | 57.4093 | 48180.5151 | 0.245 | 0.32943 | 81.3 | 47.8907 | 0.45 | 58 | 56.9907 | 63397.1824 | 0.271 | 69.5 | 49.9 | 0.88 | 58 | 57.9 | 72021.5459 | 0.407 | 69.6 | 49.2093 | 1.09 | 58 | 58.0093 | 92422.8177 | 0.433 | 69.6 | 49.5 | 0.55 | 58 | 57.8093 | 45956.3903 | 0.415 | 82.6 | 59.4 | 0.98 | 76.7 | 76.2093 | 94965.3635 | 0.744 | 82.6093 | 60.9 | 1.85 | 76.7 | 76.5093 | 167699.9723 | 0.735 | 82.6 | 60.6 | 1.75 | 76.7 | 76.3093 | 160467.5468 | 0.731
1648 | -5.1333 | 82.6092 | 55.5 | 298.1724 | 704.3198 | 82 | 49.1908 | 0.35 | 57.9 | 57.2908 | 48424.1057 | 0.246 | 0.252 | 81.1092 | 48.4 | 0.46 | 57.9 | 57.3 | 62412.4127 | 0.27291 | 69.5 | 49.8092 | 0.88 | 57.9 | 57.8092 | 72252.0979 | 0.408 | 69.5092 | 49.2908 | 1.09 | 57.9 | 58.0908 | 91836.3111 | 0.433 | 69.6 | 49.3 | 0.55 | 57.9 | 57.7 | 46353.3452 | 0.415 | 82.4092 | 59.5 | 0.98 | 76.5 | 76.1092 | 94053.6016 | 0.744 | 82.5 | 60.4184 | 1.85 | 76.5 | 76.3 | 169935.8932 | 0.735 | 82.4092 | 60.6 | 1.75 | 76.5 | 76.2 | 159866.2599 | 0.731
1649 | -5.0167 | 82.5 | 55.3091 | 301.7635 | 698.1092 | 81.8091 | 49.7909 | 0.35 | 57.7091 | 57.6909 | 47457.6584 | 0.247 | 0.23491 | 81 | 48.7818 | 0.46 | 57.7091 | 57.5909 | 61517.9035 | 0.273 | 69.4 | 49.5 | 0.88 | 57.7091 | 57.6 | 73019.7714 | 0.408 | 69.4091 | 49.6091 | 1.09 | 57.7091 | 58.2091 | 89947.8995 | 0.432 | 69.5 | 48.8182 | 0.55 | 57.7091 | 57.4091 | 47110.7718 | 0.415 | 82.3 | 59.2091 | 0.98 | 76.2091 | 76 | 94372.8253 | 0.745 | 82.3 | 60.1909 | 1.85 | 76.2091 | 76.1 | 170500.9616 | 0.735 | 82.3 | 60.3 | 1.75 | 76.2091 | 76 | 160774.3117 | 0.73191
1650 | -4.9 | 82.209 | 55.3 | 305.0449 | 691.0797 | 81.7 | 50.391 | 0.35 | 57.6 | 58.091 | 46257.9434 | 0.246 | 0.21082 | 80.8 | 49.4 | 0.46 | 57.6 | 58 | 60051.4496 | 0.273 | 69.2 | 49.318 | 0.88 | 57.6 | 57.409 | 72867.1219 | 0.408 | 69.3 | 49.1 | 1.08 | 57.6 | 57.8 | 91551.4148 | 0.432 | 69.3 | 48.391 | 0.55 | 57.6 | 57.091 | 47940.0647 | 0.416 | 82.1 | 58.809 | 0.98 | 76 | 75.709 | 95504.0168 | 0.745 | 82.1 | 60.882 | 1.85 | 76 | 76.1 | 164193.9787 | 0.735 | 82.1 | 59.909 | 1.75 | 76 | 75.8 | 162384.8316 | 0.732
1651 | -4.7333 | 82 | 55.2089 | 305.7291 | 681.3685 | 81.5 | 50.5089 | 0.35 | 57.4 | 58.1089 | 45534.6966 | 0.24509 | 0.16768 | 80.6 | 49.5911 | 0.46 | 57.4 | 57.9911 | 59091.8964 | 0.27209 | 69.2 | 49 | 0.88 | 57.4 | 57.2089 | 74155.1255 | 0.408 | 69.2 | 48.6089 | 1.08 | 57.4 | 57.5089 | 93605.6797 | 0.431 | 69.3 | 48.7 | 0.55 | 57.4 | 57.2089 | 47187.8458 | 0.416 | 81.9 | 58.2089 | 0.98 | 75.7 | 75.4089 | 97208.1343 | 0.74591 | 81.9089 | 61.7734 | 1.85 | 75.7 | 76.2911 | 155394.2782 | 0.735 | 81.9 | 59.4 | 1.75 | 75.7 | 75.5089 | 164606.2733 | 0.732
1652 | -4.5667 | 81.7088 | 55.3 | 305.5963 | 671.2838 | 81.2088 | 50.0088 | 0.35 | 57.2088 | 57.7088 | 45708.2435 | 0.24409 | -0.028699 | 80.3088 | 48.57 | 0.45 | 57.2088 | 57.2438 | 60262.276 | 0.27109 | 69.1 | 48.5175 | 0.88 | 57.2088 | 56.9088 | 75564.1428 | 0.40891 | 69.2 | 48.0088 | 1.08 | 57.2088 | 57.1088 | 95661.1121 | 0.431 | 69.2 | 48.1175 | 0.55 | 57.2088 | 56.9088 | 48419.6417 | 0.417 | 81.6088 | 57.8912 | 0.98 | 75.4 | 75.2 | 97432.1756 | 0.746 | 81.7 | 62.6088 | 1.84 | 75.4 | 76.3 | 146992.7552 | 0.734 | 81.6088 | 59.5912 | 1.75 | 75.4 | 75.4 | 161210.3527 | 0.732
1653 | -4.4 | 81.5 | 55.1086 | 307.7877 | 661.6641 | 81 | 49.5086 | 0.35 | 57.0086 | 57.2086 | 45989.7091 | 0.244 | -0.30067 | 80.1 | 47.1655 | 0.46 | 57.0086 | 56.1741 | 62850.9695 | 0.27291 | 69.1 | 48.1 | 0.88 | 57.0086 | 56.7 | 77552.6927 | 0.409 | 69.2 | 48.2914 | 1.08 | 57.0086 | 57.2914 | 94505.1309 | 0.432 | 69.2914 | 47.1086 | 0.55 | 57.0086 | 56.4 | 50870.185 | 0.41791 | 81.4 | 57.5259 | 0.98 | 75.1 | 74.9086 | 98090.124 | 0.746 | 81.4086 | 62.1173 | 1.84 | 75.1 | 76 | 148394.5231 | 0.73209 | 81.4 | 60.1 | 1.75 | 75.1 | 75.4 | 155580.237 | 0.732
1654 | -4.2333 | 81.2085 | 55.0085 | 311.4892 | 652.0619 | 80.7085 | 49.3 | 0.35 | 56.9 | 57 | 45952.2655 | 0.244 | -0.31773 | 79.8085 | 47.2426 | 0.46 | 56.9 | 56.1341 | 62302.0684 | 0.273 | 69.2 | 48 | 0.88 | 56.9 | 56.7 | 78092.3889 | 0.40991 | 69.3 | 48.7085 | 1.08 | 56.9 | 57.5085 | 92989.3658 | 0.431 | 69.3 | 47.0915 | 0.55 | 56.9 | 56.3915 | 51117.6388 | 0.418 | 81.1085 | 56.5 | 0.98 | 74.8 | 74.4085 | 101226.0091 | 0.74691 | 81.2 | 61.217 | 1.84 | 74.8 | 75.5085 | 153218.2827 | 0.731 | 81.1085 | 59.817 | 1.75 | 74.8 | 75.1085 | 156326.3307 | 0.732
1655 | -4.0667 | 81 | 54.5084 | 325.4386 | 643.0429 | 80.5 | 48.9168 | 0.35 | 56.7 | 56.6168 | 46105.3849 | 0.244 | -0.33304 | 79.6 | 44.842 | 0.46 | 56.7 | 54.3336 | 67070.7227 | 0.275 | 68.9084 | 47.7168 | 0.88 | 56.7 | 56.4084 | 78363.834 | 0.41 | 69.0084 | 47.6252 | 1.08 | 56.7 | 56.8168 | 96531.314 | 0.43 | 69.0084 | 47.3916 | 0.55 | 56.7 | 56.4916 | 49744.4457 | 0.419 | 80.9 | 55.8252 | 0.98 | 74.4084 | 74.1084 | 103079.2391 | 0.747 | 80.9084 | 59.6336 | 1.83 | 74.4084 | 74.8168 | 163399.0277 | 0.73 | 80.9 | 59.3916 | 1.75 | 74.4084 | 74.8 | 157206.4203 | 0.731
1656 | -3.9 | 80.8 | 53.6083 | 352.311 | 636.6166 | 80.2083 | 47.5332 | 0.35 | 56.5 | 55.5249 | 47815.9687 | 0.244 | -0.37689 | 79.4 | 44.2586 | 0.47 | 56.5 | 54.0668 | 68761.6765 | 0.27992 | 68.8 | 47.4917 | 0.88 | 56.5 | 56.2 | 78695.4888 | 0.41 | 68.9 | 46.8917 | 1.08 | 56.5 | 56.3 | 99275.7444 | 0.43 | 68.9 | 47.9 | 0.55 | 56.5 | 56.7 | 48411.4283 | 0.419 | 80.6083 | 54.6166 | 0.98 | 74.2 | 73.6083 | 106921.4447 | 0.748 | 80.7 | 57.6249 | 1.83 | 74.2 | 74.1083 | 176632.3019 | 0.73 | 80.6083 | 59.4166 | 1.75 | 74.2 | 74.6083 | 155357.2031 | 0.731
1657 | -3.8333 | 80.7 | 53.0082 | 373.4303 | 634.7409 | 80.1 | 46.5918 | 0.35 | 56.5 | 54.8 | 49515.9845 | 0.246 | -0.055269 | 79.2 | 45.2163 | 0.47 | 56.5 | 54.8082 | 67229.2771 | 0.282 | 68.8 | 48.1918 | 0.88 | 56.5 | 56.6918 | 76299.1466 | 0.41 | 68.9 | 47.2918 | 1.08 | 56.5 | 56.5918 | 97621.2984 | 0.43 | 68.9082 | 47.9082 | 0.55 | 56.5 | 56.7082 | 48422.492 | 0.419 | 80.4082 | 54.4 | 0.98918 | 74.1 | 73.4 | 107164.8068 | 0.749 | 80.5 | 56.6082 | 1.83 | 74.1 | 73.7 | 182663.611 | 0.73 | 80.4 | 58.4163 | 1.75 | 74.1 | 74.1082 | 160856.3008 | 0.73
1658 | -3.7667 | 80.6 | 52.7 | 386.3114 | 632.3483 | 80 | 46.7919 | 0.36 | 56.4 | 55.0919 | 49467.0029 | 0.24892 | 0.03337 | 79.1081 | 45.4678 | 0.48 | 56.4 | 55.0758 | 67203.9192 | 0.28492 | 68.6081 | 48.0161 | 0.88 | 56.4 | 56.5081 | 76147.1765 | 0.41 | 68.7081 | 47.5 | 1.08 | 56.4 | 56.6 | 95839.9968 | 0.43 | 68.7081 | 47.0242 | 0.55 | 56.4 | 56.1161 | 49907.8759 | 0.418 | 80.3081 | 54.9919 | 0.99 | 74 | 73.5 | 104410.7092 | 0.74992 | 80.4 | 56.6 | 1.84 | 74 | 73.6 | 182397.1811 | 0.731 | 80.3 | 57.9 | 1.75 | 74 | 73.9 | 163748.8827 | 0.73
1659 | -3.7 | 80.5 | 52.7921 | 386.1556 | 629.0556 | 79.9 | 47.0921 | 0.36 | 56.3 | 55.3 | 49295.9106 | 0.25 | -0.048809 | 79.1 | 46.6 | 0.48 | 56.3 | 55.9 | 65023.4372 | 0.286 | 68.5 | 47.2 | 0.88 | 56.3 | 55.9 | 78491.9593 | 0.41 | 68.5 | 47.1159 | 1.08 | 56.3 | 56.3079 | 96410.4053 | 0.43 | 68.6 | 46.1921 | 0.55 | 56.3 | 55.5921 | 51726.5847 | 0.419 | 80.2079 | 55.7 | 0.99 | 73.8079 | 73.7 | 101178.3375 | 0.75 | 80.3 | 56.7921 | 1.84 | 73.8079 | 73.6 | 179964.3871 | 0.731 | 80.2 | 58 | 1.75 | 73.8079 | 73.9 | 162268.6479 | 0.73
1660 | -3.6333 | 80.4 | 52.8 | 384.6391 | 625.5548 | 79.8 | 47.1922 | 0.36 | 56.2 | 55.4 | 49277.7522 | 0.252 | -0.034426 | 79 | 46.3078 | 0.48 | 56.2 | 55.7078 | 65520.8111 | 0.287 | 68.6 | 46.9078 | 0.88 | 56.2 | 55.8078 | 80293.0928 | 0.411 | 68.7 | 47.2765 | 1.08 | 56.2 | 56.4843 | 96439.6683 | 0.43 | 68.8 | 46.4922 | 0.55 | 56.2 | 55.8922 | 51552.4352 | 0.42 | 80.2 | 55.9 | 0.99 | 73.7 | 73.6078 | 100093.1862 | 0.75 | 80.2 | 57.2 | 1.84 | 73.7 | 73.6 | 176466.9229 | 0.732 | 80.1078 | 57.8078 | 1.75 | 73.7 | 73.7078 | 163189.4239 | 0.73
1661 | -3.5667 | 80.3 | 52.8 | 384.0692 | 621.854 | 79.7 | 47.2923 | 0.36 | 56.2 | 55.4923 | 49213.8546 | 0.253 | 0.046463 | 78.9 | 46.2923 | 0.48 | 56.2 | 55.6923 | 65562.5167 | 0.288 | 68.8 | 47.0846 | 0.89 | 56.2 | 55.9923 | 80161.2307 | 0.411 | 68.8 | 48.3 | 1.08 | 56.2 | 57.1 | 92514.6307 | 0.429 | 68.9 | 46.7 | 0.55 | 56.2 | 56 | 51209.9916 | 0.421 | 80.1 | 56.1846 | 0.99 | 73.6 | 73.6 | 98605.1704 | 0.75 | 80.1 | 57.3 | 1.84 | 73.6 | 73.6 | 174704.9007 | 0.732 | 80.0077 | 57.3 | 1.75 | 73.6 | 73.5077 | 165884.695 | 0.73
1662 | -3.5 | 80.3 | 52.9924 | 379.9367 | 618.5924 | 79.6 | 47.4 | 0.36 | 56.1 | 55.5924 | 49084.3081 | 0.254 | -0.04619 | 78.8 | 47.2848 | 0.48 | 56.1 | 56.3848 | 63500.4466 | 0.288 | 68.5076 | 48.0924 | 0.89 | 56.1 | 56.4 | 75576.8961 | 0.411 | 68.5076 | 48.2 | 1.07 | 56.1 | 56.9 | 91163.6445 | 0.42708 | 68.5076 | 46.6 | 0.55 | 56.1 | 55.8076 | 50783.6377 | 0.421 | 80 | 56.6 | 0.99 | 73.5 | 73.7 | 96532.2912 | 0.75 | 80 | 57.7848 | 1.84 | 73.5 | 73.6924 | 170464.3674 | 0.732 | 79.9076 | 57.6848 | 1.75 | 73.5 | 73.5924 | 162649.2965 | 0.73
1663 | -3.5167 | 80.3 | 53.3925 | 369.3468 | 618.6075 | 79.6 | 48.2701 | 0.37 | 56.1 | 56.1776 | 47838.2011 | 0.255 | -0.15033 | 78.7 | 47.615 | 0.48 | 56.1 | 56.6075 | 62556.6791 | 0.287 | 68.0075 | 47.7224 | 0.88 | 56.1 | 56.015 | 75266.8371 | 0.411 | 68.1075 | 48.6776 | 1.07 | 56.1 | 56.8925 | 87040.0486 | 0.426 | 68.1075 | 46.785 | 0.55 | 56.1 | 55.7925 | 49373.8509 | 0.42193 | 79.9 | 55.915 | 0.99 | 73.6 | 73.5 | 98802.8565 | 0.75 | 79.9 | 57.8224 | 1.84 | 73.6 | 73.6075 | 169833.5753 | 0.731 | 79.9 | 58.3 | 1.75 | 73.6 | 73.7 | 157121.1445 | 0.73
1664 | -3.5333 | 80.3 | 53.3074 | 364.738 | 618.9779 | 79.6 | 49.1147 | 0.36 | 56.2 | 56.8147 | 46397.6248 | 0.254 | -0.41687 | 78.8 | 46.6221 | 0.48 | 56.2 | 55.9074 | 64519.8107 | 0.287 | 67.8 | 46.9926 | 0.89 | 56.2 | 55.5926 | 76944.1319 | 0.411 | 67.9 | 49.5926 | 1.07 | 56.2 | 57.3 | 81618.7133 | 0.425 | 67.9 | 47.4 | 0.55 | 56.2 | 56.0074 | 47562.3157 | 0.422 | 79.9 | 55.1074 | 0.99 | 73.6 | 73.3 | 102306.5607 | 0.75 | 79.9 | 57.2853 | 1.84 | 73.6 | 73.4926 | 173482.8784 | 0.732 | 79.9 | 59.3632 | 1.75 | 73.6 | 73.9926 | 149956.4417 | 0.73
1665 | -3.55 | 80.3 | 53.5855 | 364.3189 | 619.7072 | 79.6 | 48.8928 | 0.36 | 56.2 | 56.6928 | 46583.2557 | 0.253 | -0.74874 | 78.8 | 47.0638 | 0.48 | 56.2 | 56.171 | 63922.4449 | 0.288 | 67.6 | 47.7855 | 0.89 | 56.2 | 55.9928 | 73251.7166 | 0.412 | 67.6072 | 49.6072 | 1.06 | 56.2 | 57.2072 | 79952.3731 | 0.423 | 67.6072 | 47.2 | 0.56 | 56.2 | 55.8 | 47550.3444 | 0.422 | 79.9928 | 54.7072 | 0.99 | 73.6 | 73.2 | 104354.0611 | 0.751 | 79.9 | 58.7783 | 1.84 | 73.6 | 73.8928 | 162296.0217 | 0.732 | 79.9 | 60.6 | 1.74 | 73.6 | 74.4 | 140760.4275 | 0.729
1666 | -3.5667 | 80.4 | 54.2929 | 340.6425 | 618.5143 | 79.6 | 50.0786 | 0.36 | 56.2 | 57.4857 | 44695.34 | 0.252 | -0.51199 | 78.8 | 50.0429 | 0.48 | 56.2 | 58.2643 | 57687.0124 | 0.287 | 67.3 | 48.3071 | 0.89 | 56.2 | 56.1071 | 70448.9567 | 0.412 | 67.4 | 49.1143 | 1.06 | 56.2 | 56.8071 | 80598.0984 | 0.422 | 67.4 | 46.8071 | 0.56 | 56.2 | 55.5071 | 47855.7758 | 0.423 | 80 | 55.0715 | 0.99 | 73.6929 | 73.2929 | 102979.841 | 0.752 | 80 | 59.3214 | 1.84 | 73.6929 | 74.1071 | 158121.1027 | 0.731 | 79.9 | 59.9143 | 1.74 | 73.6929 | 74.2 | 145961.5791 | 0.728
1667 | -3.5833 | 80.4 | 54.407 | 329.9948 | 617.993 | 79.693 | 50.714 | 0.36 | 56.2 | 57.914 | 43269.3538 | 0.24907 | -0.35535 | 78.8 | 51.914 | 0.47 | 56.2 | 59.514 | 53071.4527 | 0.28207 | 67.193 | 49.2649 | 0.89 | 56.2 | 56.6719 | 66217.4481 | 0.412 | 67.2 | 49.186 | 1.06 | 56.2 | 56.793 | 79464.8623 | 0.421 | 67.3 | 46.693 | 0.56 | 56.2 | 55.393 | 48049.837 | 0.424 | 80 | 56.486 | 0.99 | 73.7 | 73.7 | 97203.2196 | 0.752 | 80 | 58.593 | 1.83 | 73.7 | 73.9 | 164035.8113 | 0.73 | 80 | 59.386 | 1.74 | 73.7 | 74 | 149404.9668 | 0.727
1668 | -3.6 | 80.4931 | 54.5862 | 330.6105 | 618.8379 | 79.7 | 50.1069 | 0.35069 | 56.3 | 57.4069 | 43813.7635 | 0.247 | -0.50234 | 78.8 | 51.9793 | 0.46069 | 56.3 | 59.4793 | 52127.1069 | 0.278 | 67.1069 | 50.8138 | 0.88069 | 56.3 | 57.5069 | 59951.6653 | 0.411 | 67.1069 | 49.7138 | 1.05 | 56.3 | 57.0138 | 76554.9701 | 0.42 | 67.0138 | 47.3862 | 0.56 | 56.3 | 55.7 | 46084.6021 | 0.425 | 80 | 57.4862 | 0.99 | 73.8 | 73.9931 | 93355.4436 | 0.752 | 80 | 58.7069 | 1.83 | 73.8 | 73.9069 | 163138.6696 | 0.73 | 80 | 60.2931 | 1.74 | 73.8 | 74.3 | 143009.9025 | 0.727
1669 | -3.7333 | 80.6932 | 55 | 312.4814 | 624.2118 | 79.8 | 49.2204 | 0.35 | 56.4 | 56.7204 | 45068.2778 | 0.246 | -0.41336 | 78.9 | 52.8068 | 0.46 | 56.4 | 59.9068 | 49728.1833 | 0.27207 | 66.4068 | 50.2932 | 0.88 | 56.4 | 56.9 | 59545.8098 | 0.41 | 66.5 | 49.0932 | 1.05 | 56.4 | 56.4 | 76652.0309 | 0.419 | 66.5 | 48.0864 | 0.56 | 56.4 | 55.9 | 43078.3572 | 0.426 | 80.1 | 58.1932 | 0.99 | 74 | 74.2932 | 90577.8443 | 0.751 | 80.0932 | 57.6271 | 1.83 | 74 | 73.7 | 172074.2642 | 0.73 | 80 | 60.7 | 1.74 | 74 | 74.4932 | 140025.5864 | 0.726
1670 | -3.8667 | 80.8933 | 54.7067 | 317.8333 | 631.5 | 79.9933 | 48.6867 | 0.35 | 56.5933 | 56.3867 | 46233.8814 | 0.246 | -0.37813 | 79.1 | 52.6933 | 0.45 | 56.5933 | 59.7933 | 49416.7726 | 0.26707 | 66.4 | 51.38 | 0.88 | 56.5933 | 57.4867 | 55340.0163 | 0.409 | 66.5 | 49.98 | 1.05 | 56.5933 | 56.8867 | 72515.7376 | 0.419 | 66.5 | 48.4133 | 0.56 | 56.5933 | 56.1133 | 42471.7598 | 0.426 | 80.3 | 58.3067 | 0.99 | 74.2933 | 74.4 | 90839.4051 | 0.751 | 80.2933 | 56.7867 | 1.84 | 74.2933 | 73.5933 | 180179.5712 | 0.731 | 80.2 | 60.9933 | 1.7307 | 74.2933 | 74.6933 | 139335.0522 | 0.725
1671 | -4 | 81.0934 | 54.9869 | 316.5555 | 638.3279 | 80.1934 | 49.1 | 0.35 | 56.7 | 56.7 | 45865.7022 | 0.246 | -0.29326 | 79.2934 | 51.8393 | 0.44 | 56.7 | 59.0328 | 50423.0576 | 0.263 | 66.2066 | 52.0131 | 0.88 | 56.7 | 57.8066 | 52255.8997 | 0.407 | 66.3066 | 50.7066 | 1.05 | 56.7 | 57.2066 | 68483.2225 | 0.41807 | 66.3 | 47.9934 | 0.56 | 56.7 | 55.8 | 43008.3009 | 0.42793 | 80.5 | 58.2934 | 0.99 | 74.5 | 74.5934 | 91660.4139 | 0.751 | 80.4934 | 58.9541 | 1.84 | 74.5 | 74.3803 | 165044.1898 | 0.732 | 80.4 | 61.1131 | 1.73 | 74.5 | 74.8 | 139913.0381 | 0.725
1672 | -4.1333 | 81.2936 | 55.4936 | 299.6382 | 644.3228 | 80.3936 | 49.5807 | 0.35 | 56.8936 | 57.1871 | 45461.4525 | 0.246 | -0.17049 | 79.4936 | 48.9386 | 0.44 | 56.8936 | 56.9257 | 55579.3767 | 0.261 | 65.9 | 51.0064 | 0.87 | 56.8936 | 57.1 | 54184.176 | 0.406 | 65.9064 | 50.2064 | 1.05 | 56.8936 | 56.8064 | 68845.9473 | 0.418 | 66 | 48.3 | 0.56 | 56.8936 | 55.9 | 41819.9308 | 0.429 | 80.7 | 58.9936 | 0.99 | 74.7936 | 74.8936 | 89637.9704 | 0.751 | 80.6936 | 61.7871 | 1.84 | 74.7936 | 75.2936 | 144708.7246 | 0.732 | 80.6 | 61.0871 | 1.73 | 74.7936 | 74.9936 | 141604.3361 | 0.724
1673 | -4.2667 | 81.4937 | 55.9937 | 282.9707 | 650.9115 | 80.5937 | 50.3937 | 0.35 | 57 | 57.8 | 44340.053 | 0.245 | -0.3586 | 79.6937 | 48.4621 | 0.44 | 57 | 56.6684 | 57036.7023 | 0.26194 | 66.0937 | 51.8684 | 0.87 | 57 | 57.581 | 51852.7853 | 0.406 | 66.1 | 50.1937 | 1.05 | 57 | 56.8 | 70065.737 | 0.418 | 66.2937 | 48.5937 | 0.57 | 57 | 56.1937 | 41877.7034 | 0.43 | 80.9 | 59.3 | 0.99 | 75 | 75.1 | 89319.6259 | 0.751 | 80.8937 | 62.3126 | 1.84 | 75 | 75.6 | 142183.5697 | 0.731 | 80.8 | 62.0874 | 1.73 | 75 | 75.3937 | 135482.6137 | 0.724
1674 | -4.4 | 81.7 | 56.5 | 265.7489 | 657.6821 | 80.7938 | 50.6 | 0.35 | 57.2 | 58 | 44122.9657 | 0.244 | -0.41874 | 79.8 | 50.3938 | 0.44 | 57.2 | 58 | 53887.6983 | 0.261 | 66.3 | 52.3372 | 0.87 | 57.2 | 58.0186 | 50769.5144 | 0.404 | 66.4 | 49.431 | 1.05 | 57.2 | 56.5186 | 74263.233 | 0.41894 | 66.4 | 48.9938 | 0.57 | 57.2 | 56.5 | 41371.6215 | 0.43194 | 81.1 | 59.4 | 0.99 | 75.3 | 75.3 | 89482.6944 | 0.751 | 81.0938 | 62.0876 | 1.83 | 75.3 | 75.6938 | 145402.3393 | 0.73 | 81 | 62.8 | 1.73 | 75.3 | 75.7 | 131530.9437 | 0.723
1675 | -4.5833 | 81.9939 | 56.6 | 260.3939 | 667.666 | 81 | 50.7939 | 0.35 | 57.4 | 58.0939 | 44024.3603 | 0.243 | -0.22111 | 80.0939 | 51.0817 | 0.43061 | 57.4 | 58.5878 | 52647.4441 | 0.26 | 66.3939 | 51.0817 | 0.87 | 57.4 | 57.2878 | 55670.9722 | 0.404 | 66.4878 | 48.4878 | 1.0594 | 57.4 | 55.9939 | 79411.3076 | 0.42 | 66.6878 | 49.5878 | 0.57 | 57.4 | 56.9878 | 40794.1654 | 0.43294 | 81.3 | 59.6 | 0.99 | 75.6939 | 75.5 | 89966.1424 | 0.751 | 81.2939 | 62.6939 | 1.83 | 75.6939 | 75.9939 | 142269.6001 | 0.73 | 81.2 | 62.8061 | 1.73 | 75.6939 | 75.9 | 132967.695 | 0.723
1676 | -4.7667 | 82.294 | 56.794 | 257.1075 | 677.8865 | 81.294 | 51.7821 | 0.35 | 57.6 | 58.8881 | 42707.434 | 0.242 | -0.20094 | 80.3 | 52.6761 | 0.43 | 57.6 | 59.7821 | 49827.3329 | 0.25706 | 67.294 | 52.106 | 0.87 | 57.6 | 58.2 | 55478.2463 | 0.40306 | 67.394 | 49.4 | 1.06 | 57.6 | 56.994 | 79529.1002 | 0.422 | 67.594 | 50.106 | 0.57 | 57.6 | 57.606 | 41541.898 | 0.433 | 81.6 | 59.4 | 0.99 | 75.994 | 75.694 | 91627.0735 | 0.751 | 81.594 | 62.5119 | 1.83 | 75.994 | 76.1 | 145747.2415 | 0.729 | 81.5 | 63.2821 | 1.73 | 75.994 | 76.194 | 131703.9127 | 0.723
1677 | -4.95 | 82.5 | 57.1 | 246.1996 | 686.9946 | 81.5 | 53.2883 | 0.34 | 57.8 | 59.9941 | 40500.232 | 0.23906 | -0.34487 | 80.5941 | 53.7 | 0.42059 | 57.8 | 60.5 | 47718.7128 | 0.25306 | 67.5941 | 51.4 | 0.87 | 57.8 | 57.9 | 58585.6845 | 0.403 | 67.6 | 49.5 | 1.06 | 57.8 | 57.1941 | 80497.4408 | 0.42294 | 67.7941 | 50.2766 | 0.57 | 57.8 | 57.8824 | 41642.1147 | 0.433 | 81.8941 | 59.5941 | 0.99 | 76.3 | 75.9 | 92263.9007 | 0.752 | 81.8 | 62.8707 | 1.83 | 76.3 | 76.3883 | 145363.5394 | 0.729 | 81.7941 | 64.3 | 1.73 | 76.3 | 76.6941 | 126238.5842 | 0.722
1678 | -5.1333 | 82.8 | 57.5943 | 233.7641 | 695.8081 | 81.7943 | 54 | 0.34 | 58 | 60.5 | 39283.4178 | 0.23506 | -0.10425 | 80.8 | 54.177 | 0.42 | 58 | 60.7885 | 46609.2498 | 0.25 | 67.9943 | 51.4 | 0.87 | 58 | 58.1 | 59941.1689 | 0.403 | 68 | 49.9943 | 1.06 | 58 | 57.5943 | 80359.4231 | 0.423 | 68.1 | 52.077 | 0.57 | 58 | 58.9885 | 38234.1889 | 0.432 | 82.1943 | 59.9 | 0.99 | 76.6943 | 76.2 | 92254.0353 | 0.752 | 82.0943 | 64.8828 | 1.83 | 76.6943 | 77.1885 | 131722.3498 | 0.729 | 82.0943 | 64.0057 | 1.73 | 76.6943 | 76.8 | 130313.7307 | 0.722
1679 | -5.3167 | 83.0944 | 58.1944 | 214.135 | 703.9044 | 82.0944 | 53.4169 | 0.33 | 58.2 | 60.1113 | 39776.5366 | 0.232 | 0.30754 | 81.0944 | 54.8056 | 0.41 | 58.2 | 61.2056 | 45076.6634 | 0.24506 | 68.1 | 51.4944 | 0.87 | 58.2 | 58.1944 | 60093.7731 | 0.403 | 68.1944 | 50.0056 | 1.0694 | 58.2 | 57.7 | 80849.1613 | 0.424 | 68.2 | 52.7113 | 0.57 | 58.2 | 59.4056 | 36653.0019 | 0.43006 | 82.4 | 59.6056 | 0.99 | 77 | 76.3 | 94732.8902 | 0.753 | 82.3944 | 65.2169 | 1.83 | 77 | 77.5 | 130750.5807 | 0.728 | 82.3 | 63.1113 | 1.73 | 77 | 76.7 | 138888.5038 | 0.722
1680 | -5.5 | 83.3 | 57.711 | 220.33 | 712.9339 | 82.3 | 52.0165 | 0.33 | 58.4 | 58.9165 | 41789.2481 | 0.23 | 0.78965 | 81.3 | 53.3276 | 0.4 | 58.4 | 60.1165 | 47195.3586 | 0.24106 | 68.1945 | 51.8055 | 0.87 | 58.4 | 58.4 | 59220.6692 | 0.403 | 68.2 | 50.089 | 1.07 | 58.4 | 57.7945 | 81169.2614 | 0.425 | 68.3 | 52.2055 | 0.56 | 58.4 | 59.1 | 38106.6497 | 0.429 | 82.7 | 58.9055 | 0.99 | 77.3 | 76.4 | 98619.5113 | 0.754 | 82.6 | 64.9835 | 1.83 | 77.3 | 77.589 | 134935.959 | 0.728 | 82.6 | 61.622 | 1.73 | 77.3 | 76.5055 | 151420.0348 | 0.72294
1681 | -5.5833 | 83.4 | 57.2054 | 239.3083 | 718.8407 | 82.5 | 50.9 | 0.33 | 58.4946 | 58.1 | 43544.4446 | 0.22995 | 0.95464 | 81.5 | 50.7324 | 0.4 | 58.4946 | 58.1216 | 51501.5494 | 0.24 | 68.4 | 51.6054 | 0.87 | 58.4946 | 58.4 | 60850.7331 | 0.403 | 68.4 | 50.8892 | 1.07 | 58.4946 | 58.3946 | 78262.1212 | 0.426 | 68.5 | 51.4162 | 0.56 | 58.4946 | 58.8054 | 40198.6469 | 0.428 | 82.9 | 58.7 | 0.99 | 77.4 | 76.5 | 100725.3735 | 0.75595 | 82.9 | 65.9946 | 1.83 | 77.4 | 78 | 128992.6376 | 0.727 | 82.8946 | 60.8892 | 1.73 | 77.4 | 76.4946 | 158714.6826 | 0.724
1682 | -5.6667 | 83.5947 | 57.2 | 242.4317 | 724.3472 | 82.6 | 51.0947 | 0.33 | 58.5947 | 58.3894 | 43517.5047 | 0.23 | 0.94815 | 81.6 | 49 | 0.4 | 58.5947 | 56.8053 | 55119.5648 | 0.241 | 68.5 | 51.3947 | 0.87 | 58.5947 | 58.2947 | 62051.7043 | 0.403 | 68.5 | 51.5053 | 1.07 | 58.5947 | 58.8 | 75913.2749 | 0.42505 | 68.6 | 51.0894 | 0.56 | 58.5947 | 58.5947 | 41293.5192 | 0.428 | 83 | 58.7 | 1 | 77.6 | 76.6 | 101275.6956 | 0.757 | 83 | 66.0053 | 1.82 | 77.6 | 78.1 | 129600.4645 | 0.726 | 83 | 61.1106 | 1.7395 | 77.6 | 76.6053 | 158718.1313 | 0.725
1683 | -5.75 | 83.6948 | 57.2 | 240.4329 | 729.838 | 82.7948 | 51.2052 | 0.33 | 58.6 | 58.4103 | 43587.8295 | 0.23 | 1.0306 | 81.7 | 49.2897 | 0.41 | 58.6 | 57.1897 | 55366.3445 | 0.24395 | 68.6 | 50.6258 | 0.87 | 58.6 | 57.9103 | 65010.5666 | 0.403 | 68.6 | 50.8207 | 1.07 | 58.6 | 58.4103 | 79426.8383 | 0.425 | 68.7 | 51.7948 | 0.56 | 58.6 | 59 | 39722.6014 | 0.428 | 83.1948 | 59 | 1 | 77.7 | 76.8 | 100879.5957 | 0.75895 | 83.1 | 64.3413 | 1.82 | 77.7 | 77.7103 | 143013.7806 | 0.725 | 83.1 | 60.8897 | 1.74 | 77.7 | 76.6948 | 161151.4621 | 0.727
1684 | -5.8333 | 83.8 | 56.6101 | 254.5375 | 736.8142 | 82.9 | 50.605 | 0.33 | 58.7 | 58.1 | 44664.259 | 0.231 | 0.85134 | 81.895 | 49.4151 | 0.41 | 58.7 | 57.4101 | 55725.0007 | 0.24595 | 68.795 | 49.3 | 0.87 | 58.7 | 57.2 | 71121.3179 | 0.405 | 68.895 | 50.1899 | 1.07 | 58.7 | 58.1899 | 83686.6031 | 0.426 | 69.0899 | 52.295 | 0.56 | 58.7 | 59.495 | 39384.0689 | 0.427 | 83.3 | 58.905 | 1 | 77.9 | 76.9 | 101804.3605 | 0.76 | 83.295 | 61.5151 | 1.82 | 77.9 | 77 | 165995.1701 | 0.726 | 83.2 | 61.7 | 1.74 | 77.9 | 77 | 156800.7127 | 0.728
1685 | -5.9167 | 83.9 | 56.0049 | 276.5866 | 744.631 | 83 | 50.0099 | 0.33 | 58.8 | 57.7049 | 45930.4769 | 0.232 | 0.82173 | 82 | 49.3852 | 0.41951 | 58.8 | 57.4852 | 56588.9496 | 0.248 | 69.5951 | 50.3753 | 0.88 | 58.8 | 58.1852 | 70619.4027 | 0.407 | 69.6951 | 51 | 1.07 | 58.8 | 58.9 | 83888.529 | 0.42605 | 69.8951 | 52.9951 | 0.56 | 58.8 | 60.1 | 39507.8154 | 0.42505 | 83.4 | 59.5753 | 1 | 78.0951 | 77.1951 | 100025.4462 | 0.761 | 83.4 | 60.3099 | 1.83 | 78.0951 | 76.8 | 176053.1514 | 0.72795 | 83.3951 | 61.9901 | 1.7495 | 78.0951 | 77.2 | 156181.3885 | 0.72995
1686 | -6 | 84.0952 | 56.2952 | 273.7348 | 750.5518 | 83.1 | 49.7904 | 0.34 | 58.9 | 57.5904 | 46903.8904 | 0.234 | 0.61941 | 82.1 | 50.5 | 0.42 | 58.9 | 58.4 | 55169.369 | 0.249 | 69.8 | 51.6952 | 0.88 | 58.9 | 59.0952 | 66265.5764 | 0.408 | 69.8048 | 50.8952 | 1.07 | 58.9 | 58.9952 | 84755.3864 | 0.426 | 69.8048 | 52.5144 | 0.56 | 58.9 | 59.8096 | 40334.5762 | 0.42305 | 83.5 | 60.7 | 1 | 78.2 | 77.6 | 95779.1314 | 0.762 | 83.5 | 60.3856 | 1.83 | 78.2 | 76.8952 | 177051.4031 | 0.72995 | 83.5 | 62.7904 | 1.75 | 78.2 | 77.5952 | 151012.8011 | 0.73095
1687 | -6.0833 | 84.2 | 56.6953 | 261.9598 | 755.5577 | 83.2953 | 50.3953 | 0.34 | 59 | 58.1953 | 46482.1304 | 0.236 | 0.57746 | 82.2953 | 50.7 | 0.42 | 59 | 58.6 | 55205.8905 | 0.25 | 69.5047 | 51.1188 | 0.88 | 59 | 58.6141 | 67526.7347 | 0.407 | 69.6 | 50.6094 | 1.07 | 59 | 58.7047 | 85020.7078 | 0.426 | 69.6 | 51.3094 | 0.56 | 59 | 59.0094 | 42675.5803 | 0.423 | 83.6953 | 61.1859 | 1 | 78.3953 | 77.8953 | 94367.3721 | 0.763 | 83.6 | 62.0765 | 1.84 | 78.3953 | 77.4953 | 165940.092 | 0.73195 | 83.6 | 63.1094 | 1.75 | 78.3953 | 77.8 | 149712.4935 | 0.73195
1688 | -6.1667 | 84.3 | 57.1 | 247.1779 | 760.6496 | 83.4 | 50.7 | 0.34 | 59.1 | 58.4954 | 46405.3746 | 0.237 | 0.99313 | 82.4 | 51.1954 | 0.42 | 59.1 | 58.9954 | 54669.9578 | 0.25095 | 69.6954 | 49.9 | 0.88 | 59.1 | 58 | 72874.7676 | 0.40895 | 69.7954 | 50.4908 | 1.07 | 59.1 | 58.6908 | 86685.8883 | 0.427 | 69.9954 | 50.9954 | 0.56 | 59.1 | 58.9954 | 44257.881 | 0.423 | 83.8 | 62.0046 | 1.0095 | 78.5 | 78.2 | 91376.683 | 0.764 | 83.7954 | 62.5183 | 1.84 | 78.5 | 77.7046 | 163789.9606 | 0.73295 | 83.7 | 61.8183 | 1.75 | 78.5 | 77.5046 | 160368.2326 | 0.73295
1689 | -6.25 | 84.4 | 56.7089 | 252.9676 | 767.133 | 83.5 | 49.9223 | 0.34 | 59.2 | 57.9134 | 47926.1689 | 0.238 | 1.2323 | 82.5 | 51.7 | 0.42 | 59.2 | 59.4 | 53954.8883 | 0.25 | 70.4955 | 50.7866 | 0.88 | 59.2 | 58.8866 | 72715.0369 | 0.41 | 70.5955 | 51.4955 | 1.07 | 59.2 | 59.6911 | 85376.0369 | 0.427 | 70.6955 | 51.6911 | 0.56 | 59.2 | 59.6955 | 44282.9666 | 0.423 | 83.9 | 62.6821 | 1.01 | 78.6955 | 78.4911 | 89123.2524 | 0.764 | 83.9 | 61.0045 | 1.84 | 78.6955 | 77.4 | 176620.7605 | 0.734 | 83.8955 | 61.0866 | 1.76 | 78.6955 | 77.3955 | 167097.6471 | 0.734
1690 | -6.3333 | 84.5956 | 56.7956 | 260.848 | 773.3608 | 83.6 | 48.7 | 0.34956 | 59.3 | 57.1 | 50452.0007 | 0.24096 | 1.2038 | 82.6 | 52.2913 | 0.42 | 59.3 | 59.8913 | 53020.1978 | 0.25 | 70.6 | 51.7956 | 0.88 | 59.3 | 59.5 | 69230.0221 | 0.41 | 70.6044 | 51.5044 | 1.07 | 59.3 | 59.6087 | 85685.3075 | 0.42604 | 70.6044 | 51.9 | 0.56 | 59.3 | 59.8 | 43475.2569 | 0.422 | 84 | 63.6087 | 1.01 | 78.8 | 78.8 | 86120.5146 | 0.764 | 84 | 61.0869 | 1.85 | 78.8 | 77.5956 | 177531.1909 | 0.736 | 84 | 61.3131 | 1.76 | 78.8 | 77.6044 | 166814.6806 | 0.736
1691 | -6.4167 | 84.6958 | 56.8042 | 255.1407 | 778.8449 | 83.7958 | 49.2873 | 0.35 | 59.4 | 57.6915 | 50497.7051 | 0.24396 | 1.1836 | 82.7958 | 51.9254 | 0.42 | 59.4 | 59.6169 | 53703.4723 | 0.249 | 70.2042 | 51.4127 | 0.88 | 59.4 | 59.1085 | 69335.6765 | 0.41 | 70.3 | 50.4127 | 1.07 | 59.4 | 58.9085 | 88986.6845 | 0.426 | 70.3042 | 51.6042 | 0.55 | 59.4 | 59.5 | 43509.8669 | 0.421 | 84.1958 | 62.9 | 1.01 | 79 | 78.7 | 89570.1095 | 0.765 | 84.1 | 62.0915 | 1.85 | 79 | 77.9958 | 170793.3057 | 0.73796 | 84.1 | 61.4746 | 1.7696 | 79 | 77.7915 | 166977.4788 | 0.738
1692 | -6.5 | 84.8 | 56.9959 | 254.436 | 785.1547 | 83.9 | 49.7041 | 0.35 | 59.5 | 58.1041 | 50453.8456 | 0.246 | 0.83469 | 82.9 | 50.4 | 0.42 | 59.5 | 58.5 | 56705.4611 | 0.24996 | 70.4918 | 50.3124 | 0.88 | 59.5 | 58.6041 | 74275.3346 | 0.41096 | 70.4959 | 49.5041 | 1.07 | 59.5 | 58.5 | 94297.6886 | 0.42796 | 70.6959 | 51.2041 | 0.55 | 59.5 | 59.4 | 45313.673 | 0.421 | 84.3 | 63.4876 | 1.01 | 79.1 | 78.9959 | 87436.2918 | 0.765 | 84.2959 | 62.5 | 1.86 | 79.1 | 78.2 | 169201.7625 | 0.739 | 84.2 | 62.9041 | 1.77 | 79.1 | 78.3 | 157909.0757 | 0.739
1693 | -6.5833 | 84.9 | 57.2 | 244.8319 | 791.3399 | 84 | 50.28 | 0.36 | 59.6 | 58.588 | 50281.8838 | 0.248 | 0.955 | 83 | 50.992 | 0.42 | 59.6 | 58.996 | 56271.351 | 0.251 | 71.292 | 50.388 | 0.89 | 59.6 | 58.988 | 77450.06 | 0.412 | 71.392 | 50.084 | 1.08 | 59.6 | 59.188 | 95624.4451 | 0.429 | 71.592 | 51.292 | 0.55 | 59.6 | 59.892 | 47115.982 | 0.421 | 84.4 | 64.5 | 1.01 | 79.3 | 79.3 | 83817.8031 | 0.765 | 84.4 | 61.512 | 1.86 | 79.3 | 78.1 | 177848.4797 | 0.74096 | 84.396 | 62.596 | 1.77 | 79.3 | 78.3 | 161307.7719 | 0.741
1694 | -6.6667 | 85.0961 | 57.2 | 245.7428 | 797.3611 | 84.1961 | 51.8961 | 0.36 | 59.6961 | 59.8961 | 48080.2161 | 0.249 | 1.0213 | 83.1 | 50.6156 | 0.42 | 59.6961 | 58.8117 | 57231.9615 | 0.251 | 71.9 | 51.7922 | 0.89 | 59.6961 | 60.0961 | 74879.3643 | 0.412 | 72 | 51.4 | 1.08 | 59.6961 | 60.2 | 92534.416 | 0.429 | 72.0039 | 51.5039 | 0.55 | 59.6961 | 60.1039 | 47548.0558 | 0.421 | 84.5 | 64.0078 | 1.01 | 79.4 | 79.3 | 86262.7792 | 0.765 | 84.5 | 60.6961 | 1.8696 | 79.4 | 77.9961 | 185994.5287 | 0.74296 | 84.5 | 62.5078 | 1.7796 | 79.4 | 78.4039 | 163277.8089 | 0.742
1695 | -6.75 | 85.2 | 57.0038 | 249.8283 | 803.2509 | 84.3 | 52.0075 | 0.36 | 59.7962 | 60.0075 | 47978.5969 | 0.248 | 1.2958 | 83.3 | 48.9075 | 0.42 | 59.7962 | 57.6075 | 61067.1314 | 0.25396 | 71.5038 | 52 | 0.89 | 59.7962 | 60.1 | 72337.6839 | 0.412 | 71.6038 | 51.3 | 1.0704 | 59.7962 | 60 | 91468.9623 | 0.428 | 71.6038 | 50.8038 | 0.55 | 59.7962 | 59.5038 | 48056.2972 | 0.42 | 84.6962 | 62.4226 | 1.01 | 79.6 | 79.0038 | 93548.7555 | 0.76596 | 84.6 | 60.9 | 1.87 | 79.6 | 78.1962 | 185512.5776 | 0.745 | 84.6 | 61.6038 | 1.78 | 79.6 | 78.3 | 171168.3655 | 0.744
1696 | -6.8333 | 85.3 | 56.5037 | 266.361 | 810.8415 | 84.4 | 51.5 | 0.36 | 59.8963 | 59.6963 | 48973.7078 | 0.248 | 1.3361 | 83.4 | 48.1 | 0.43 | 59.8963 | 57.2 | 63594.6478 | 0.257 | 71.4 | 51.9073 | 0.89 | 59.8963 | 59.9037 | 72174.7826 | 0.411 | 71.4 | 51.5927 | 1.07 | 59.8963 | 60.0963 | 89310.268 | 0.428 | 71.5 | 50.6 | 0.55 | 59.8963 | 59.4 | 48354.9123 | 0.421 | 84.8 | 60.5037 | 1.01 | 79.7963 | 78.6 | 102503.1807 | 0.767 | 84.7963 | 61.2927 | 1.88 | 79.7963 | 78.3963 | 184245.5661 | 0.747 | 84.7 | 61.4963 | 1.78 | 79.7963 | 78.4 | 172998.7406 | 0.746
1697 | -6.9167 | 85.4 | 56.4965 | 271.5531 | 817.9575 | 84.5 | 50.7142 | 0.36 | 59.9 | 59.1106 | 50444.9722 | 0.248 | 1.3846 | 83.5965 | 48.1965 | 0.44 | 59.9 | 57.3965 | 64715.9096 | 0.261 | 71.4 | 51.2 | 0.89 | 59.9 | 59.5 | 74939.2032 | 0.41196 | 71.4965 | 51.8035 | 1.07 | 59.9 | 60.2 | 88350.187 | 0.427 | 71.5965 | 50.1071 | 0.55 | 59.9 | 59.1035 | 49824.1326 | 0.422 | 84.9 | 59.8071 | 1.01 | 79.9 | 78.6 | 106016.5777 | 0.76896 | 84.9 | 62 | 1.88 | 79.9 | 78.7 | 179703.2631 | 0.749 | 84.8965 | 61.4106 | 1.79 | 79.9 | 78.5035 | 175007.0712 | 0.748
1698 | -7 | 85.5966 | 56.3034 | 273.4075 | 825.3452 | 84.6966 | 49.3034 | 0.36 | 60 | 58.2 | 53114.1817 | 0.25 | 1.6528 | 83.7 | 48.9897 | 0.44 | 60 | 58.1897 | 64378.0324 | 0.26497 | 71.6966 | 51.6897 | 0.89 | 60 | 59.8931 | 74317.7245 | 0.412 | 71.7966 | 51.6966 | 1.07 | 60 | 60.2 | 90118.8902 | 0.427 | 71.8966 | 49.8931 | 0.56 | 60 | 59.1966 | 51298.8335 | 0.423 | 85 | 59.3034 | 1.01 | 80.0966 | 78.6 | 109027.7595 | 0.771 | 85 | 62.5931 | 1.89 | 80.0966 | 78.9966 | 176942.9199 | 0.75097 | 85 | 60.5034 | 1.79 | 80.0966 | 78.4 | 183446.0783 | 0.75
1699 | -7.0833 | 85.6967 | 56.3967 | 276.7364 | 832.657 | 84.8 | 49.1 | 0.36 | 60.1 | 58.1967 | 54215.5057 | 0.253 | 1.696 | 83.8 | 49.4066 | 0.45 | 60.1 | 58.6033 | 64448.1504 | 0.267 | 72 | 52.5967 | 0.89 | 60.1 | 60.5967 | 72084.7359 | 0.412 | 72.1 | 51.7033 | 1.07 | 60.1 | 60.4 | 91435.3464 | 0.427 | 72.2 | 49.9066 | 0.56 | 60.1 | 59.3066 | 51899.3634 | 0.424 | 85.1967 | 59.1967 | 1.02 | 80.2 | 78.6967 | 110341.2152 | 0.773 | 85.1 | 62.7066 | 1.89 | 80.2 | 79.2 | 176948.0758 | 0.752 | 85.1 | 60.3967 | 1.8 | 80.2 | 78.5 | 185922.266 | 0.75297
1700 | -7.1667 | 85.8 | 56.3032 | 276.1744 | 839.7521 | 84.9 | 50.0872 | 0.37 | 60.2 | 58.9904 | 53586.5899 | 0.256 | 1.5815 | 84 | 49.0936 | 0.45 | 60.2 | 58.4936 | 65818.7752 | 0.26997 | 72 | 52.7 | 0.89 | 60.2 | 60.6 | 71314.7869 | 0.411 | 72 | 51.2968 | 1.07 | 60.2 | 60.1 | 93016.6175 | 0.42697 | 72.1 | 49.1032 | 0.56 | 60.2 | 58.9 | 53861.6042 | 0.42597 | 85.3 | 59.6968 | 1.02 | 80.3968 | 78.9 | 109386.658 | 0.77597 | 85.2968 | 62.1032 | 1.89 | 80.3968 | 79.1 | 183297.7536 | 0.754 | 85.2 | 60.8968 | 1.81 | 80.3968 | 78.7968 | 183852.2899 | 0.755
1701 | -7.25 | 85.9 | 56.4969 | 274.5308 | 846.76 | 85.0969 | 51.8877 | 0.37 | 60.3 | 60.3908 | 51218.8674 | 0.257 | 1.4799 | 84.1 | 49.8 | 0.45969 | 60.3 | 59.1 | 65274.8709 | 0.272 | 72.2 | 52.5062 | 0.88 | 60.3 | 60.6031 | 72925.5017 | 0.411 | 72.2969 | 50.8092 | 1.07 | 60.3 | 59.9062 | 96399.1597 | 0.427 | 72.4 | 49.4938 | 0.56 | 60.3 | 59.2969 | 53841.2969 | 0.42797 | 85.4 | 60 | 1.02 | 80.5 | 79.1969 | 108617.4848 | 0.77797 | 85.4 | 61.0123 | 1.9 | 80.5 | 79 | 193318.903 | 0.756 | 85.3969 | 61.2969 | 1.81 | 80.5 | 79 | 181989.0832 | 0.75797
1702 | -7.3333 | 86.097 | 56.303 | 276.4259 | 853.8526 | 85.2 | 52.6059 | 0.37 | 60.4 | 61.003 | 50104.7103 | 0.25603 | 1.4827 | 84.2 | 50.3941 | 0.46 | 60.4 | 59.6941 | 64803.3166 | 0.27397 | 72.5941 | 52.2941 | 0.88 | 60.4 | 60.5941 | 74764.2771 | 0.41 | 72.597 | 49.6 | 1.07 | 60.4 | 59.497 | 103233.3533 | 0.42797 | 72.797 | 50.3941 | 0.56 | 60.4 | 59.997 | 52906.4909 | 0.429 | 85.5 | 60.297 | 1.03 | 80.697 | 79.397 | 108404.8567 | 0.77997 | 85.5 | 59.997 | 1.9097 | 80.697 | 78.8 | 203451.216 | 0.75897 | 85.5 | 61.403 | 1.82 | 80.697 | 79.2 | 182945.4275 | 0.75997
1703 | -7.4167 | 86.2 | 56.2 | 284.3085 | 861.163 | 85.3 | 51.9028 | 0.37 | 60.5 | 60.4028 | 51329.46 | 0.256 | 1.5272 | 84.3972 | 50.2142 | 0.46 | 60.5 | 59.6085 | 65607.4454 | 0.274 | 73.1972 | 52.9028 | 0.88 | 60.5 | 61.2028 | 74828.5834 | 0.41 | 73.2 | 50.3915 | 1.08 | 60.5 | 60.1943 | 103003.6764 | 0.429 | 73.3972 | 50.9972 | 0.56 | 60.5 | 60.5972 | 52874.3124 | 0.429 | 85.6972 | 60.4 | 1.03 | 80.8 | 79.5 | 108745.7641 | 0.78197 | 85.6 | 60.4943 | 1.91 | 80.8 | 79.0972 | 201335.2003 | 0.761 | 85.6 | 61.2943 | 1.82 | 80.8 | 79.2972 | 185300.4873 | 0.762
1704 | -7.5 | 86.3 | 56.3 | 281.4574 | 867.7672 | 85.4 | 50.6109 | 0.37 | 60.6 | 59.6055 | 53543.3936 | 0.256 | 1.324 | 84.5 | 48.7027 | 0.46 | 60.6 | 58.6 | 69383.5304 | 0.27697 | 73.2 | 51.9055 | 0.88 | 60.6 | 60.6027 | 78312.0029 | 0.409 | 73.3 | 50.8055 | 1.08 | 60.6 | 60.4055 | 101371.3529 | 0.429 | 73.3 | 50.9973 | 0.56 | 60.6 | 60.6 | 52766.6275 | 0.429 | 85.8 | 60.4973 | 1.03 | 81 | 79.6973 | 109077.6051 | 0.78397 | 85.7973 | 61.6918 | 1.92 | 81 | 79.5973 | 192915.6733 | 0.76397 | 85.7 | 62.1945 | 1.83 | 81 | 79.6973 | 180203.7302 | 0.764
1705 | -7.5833 | 86.4 | 56.6974 | 270.6654 | 874.366 | 85.5974 | 49.6974 | 0.37 | 60.7 | 58.9974 | 55733.8719 | 0.25897 | 1.2673 | 84.6 | 48.6948 | 0.47 | 60.7 | 58.7948 | 70321.8496 | 0.27997 | 73.2974 | 51.3026 | 0.88 | 60.7 | 60.3 | 80844.8099 | 0.409 | 73.3 | 50.8922 | 1.08 | 60.7 | 60.4948 | 101200.6764 | 0.42997 | 73.4974 | 51.5948 | 0.56 | 60.7 | 60.9948 | 51581.4381 | 0.429 | 85.9 | 60.7974 | 1.03 | 81.1 | 79.8974 | 108411.3648 | 0.78597 | 85.9 | 62.6026 | 1.92 | 81.1 | 79.9 | 187312.8542 | 0.76597 | 85.8974 | 62.5026 | 1.83 | 81.1 | 79.9 | 179149.4591 | 0.766
1706 | -7.6667 | 86.5975 | 57 | 259.5075 | 880.7675 | 85.7 | 49.8 | 0.37 | 60.8 | 59.1025 | 56313.7902 | 0.261 | 1.4537 | 84.8 | 50.1875 | 0.47 | 60.8 | 59.8925 | 68353.5915 | 0.282 | 73.6 | 51 | 0.88 | 60.8 | 60.3 | 83130.4409 | 0.41 | 73.6 | 52.5925 | 1.08 | 60.8 | 61.5975 | 94690.7293 | 0.429 | 73.7 | 52.3025 | 0.56 | 60.8 | 61.5 | 50276.0831 | 0.428 | 86 | 61.1975 | 1.04 | 81.3 | 80.1 | 107656.4741 | 0.787 | 86 | 62.3975 | 1.93 | 81.3 | 80 | 190348.7628 | 0.76797 | 86 | 61.805 | 1.84 | 81.3 | 79.8025 | 185503.4105 | 0.768
1707 | -7.75 | 86.6976 | 57.1 | 256.6143 | 887.1714 | 85.8 | 49.7976 | 0.38 | 60.9 | 59.2976 | 56994.6701 | 0.26398 | 1.4716 | 84.9 | 51.8952 | 0.47 | 60.9 | 61.1952 | 65380.3839 | 0.283 | 73.3024 | 50.9 | 0.88 | 60.9 | 60.1 | 83011.0861 | 0.411 | 73.4024 | 53.2024 | 1.07 | 60.9 | 61.8024 | 90763.811 | 0.428 | 73.4024 | 51.8048 | 0.56 | 60.9 | 61.1024 | 50684.4568 | 0.427 | 86.1976 | 62.0905 | 1.04 | 81.4976 | 80.3976 | 104551.3733 | 0.789 | 86.1 | 62.6976 | 1.93 | 81.4976 | 80.2 | 189585.0825 | 0.76998 | 86.1 | 61.7952 | 1.84 | 81.4976 | 79.9976 | 187057.1334 | 0.77
1708 | -7.8333 | 86.8 | 57.5955 | 246.693 | 892.9773 | 85.9 | 50.1977 | 0.38 | 60.9977 | 59.6977 | 56986.3767 | 0.26598 | 1.2423 | 85 | 52.5 | 0.47 | 60.9977 | 61.6977 | 64142.3969 | 0.282 | 73.1 | 50.8023 | 0.89 | 60.9977 | 60 | 82846.7047 | 0.412 | 73.2 | 53.7909 | 1.07 | 60.9977 | 61.9955 | 87036.0741 | 0.42602 | 73.3 | 51.3023 | 0.56 | 60.9977 | 60.7023 | 51572.3964 | 0.427 | 86.3 | 63.3 | 1.04 | 81.6 | 80.8 | 100077.5234 | 0.79 | 86.2977 | 63.2955 | 1.94 | 81.6 | 80.4977 | 185913.5511 | 0.771 | 86.2 | 62.7977 | 1.85 | 81.6 | 80.3977 | 180784.8117 | 0.772
1709 | -7.9167 | 86.9 | 58.0978 | 229.3732 | 897.9785 | 86.0978 | 50.5978 | 0.38 | 61.0978 | 60.0978 | 56962.7707 | 0.26798 | 1.1357 | 85.1 | 53.4914 | 0.47 | 61.0978 | 62.3935 | 62076.8989 | 0.281 | 73.2 | 51.2935 | 0.89 | 61.0978 | 60.2978 | 81402.684 | 0.413 | 73.2022 | 54.8022 | 1.07 | 61.0978 | 62.6022 | 82294.6527 | 0.42402 | 73.3 | 51.3978 | 0.56 | 61.0978 | 60.7978 | 51430.6752 | 0.428 | 86.4 | 63.3978 | 1.04 | 81.7978 | 81 | 100383.8419 | 0.79198 | 86.4 | 64.1978 | 1.94 | 81.7978 | 80.8 | 180408.8777 | 0.773 | 86.3978 | 63.3957 | 1.85 | 81.7978 | 80.6 | 178038.4814 | 0.774
1710 | -8 | 87 | 58.598 | 210.5652 | 902.0857 | 86.2 | 51.0959 | 0.39 | 61.1 | 60.498 | 56605.1693 | 0.269 | 1.1153 | 85.298 | 54.5041 | 0.47 | 61.1 | 63.0041 | 59847.4784 | 0.278 | 72.902 | 52.002 | 0.89 | 61.1 | 60.602 | 78113.0557 | 0.414 | 73.002 | 53.5082 | 1.06 | 61.1 | 61.7061 | 86552.4413 | 0.422 | 73 | 51.998 | 0.56 | 61.1 | 61 | 49434.936 | 0.428 | 86.5 | 63.202 | 1.04 | 81.9 | 81.1 | 101811.3939 | 0.793 | 86.5 | 64.202 | 1.94 | 81.9 | 80.9 | 181745.1676 | 0.774 | 86.5 | 63.5041 | 1.86 | 81.9 | 80.8 | 178167.2463 | 0.776
1711 | -8.0667 | 87.1 | 58.4019 | 211.5289 | 906.975 | 86.3 | 51.7981 | 0.39 | 61.2 | 61.0981 | 55739.9172 | 0.269 | 1.1962 | 85.3981 | 54.6923 | 0.46 | 61.2 | 63.0962 | 59093.5328 | 0.27502 | 72.8 | 51.6 | 0.89 | 61.2 | 60.4 | 79346.2846 | 0.415 | 72.8981 | 52.1 | 1.06 | 61.2 | 60.9 | 91958.8994 | 0.422 | 72.9981 | 52.5981 | 0.56 | 61.2 | 61.3962 | 48074.2902 | 0.428 | 86.6981 | 62.9981 | 1.04 | 82 | 81.1 | 103259.6807 | 0.794 | 86.6 | 64.2962 | 1.95 | 82 | 81.0981 | 181980.8947 | 0.77598 | 86.6 | 63.1981 | 1.86 | 82 | 80.8 | 181994.1181 | 0.77798
1712 | -8.1333 | 87.2 | 58.5982 | 212.4632 | 911.7892 | 86.4 | 52.0018 | 0.39 | 61.3 | 61.3 | 55580.6101 | 0.269 | 1.1442 | 85.4 | 55.7 | 0.46 | 61.3 | 63.8 | 56658.1977 | 0.27202 | 73.2982 | 52.3928 | 0.9 | 61.3 | 61.0964 | 78400.4418 | 0.416 | 73.3982 | 52.4982 | 1.06 | 61.3 | 61.2982 | 92594.2726 | 0.422 | 73.5 | 53.2982 | 0.56 | 61.3 | 61.9 | 47733.1464 | 0.428 | 86.7982 | 63.4 | 1.05 | 82.1 | 81.3 | 102200.8387 | 0.795 | 86.7 | 65.6928 | 1.95 | 82.1 | 81.4982 | 171939.8295 | 0.777 | 86.7 | 63.4982 | 1.86 | 82.1 | 81 | 181050.3973 | 0.779
1713 | -8.2 | 87.3 | 59.1966 | 194.7744 | 914.7915 | 86.5 | 52.0966 | 0.39 | 61.3983 | 61.3966 | 55655.9974 | 0.27 | 0.9772 | 85.5 | 55.6 | 0.45 | 61.3983 | 63.6 | 56157.8716 | 0.26802 | 73.4017 | 53.4 | 0.9 | 61.3983 | 61.7017 | 74951.8435 | 0.416 | 73.5 | 52.1051 | 1.06 | 61.3983 | 61.2017 | 94796.7729 | 0.422 | 73.5017 | 53.0017 | 0.56 | 61.3983 | 61.7017 | 48206.3712 | 0.427 | 86.8983 | 63.4017 | 1.05 | 82.2983 | 81.4 | 102652.6642 | 0.79698 | 86.8 | 66.6017 | 1.95 | 82.2983 | 81.8 | 165280.7553 | 0.778 | 86.8 | 64.1949 | 1.87 | 82.2983 | 81.2983 | 176318.3049 | 0.781
1714 | -8.2667 | 87.4 | 59.5 | 180.411 | 918.0858 | 86.6 | 52.7984 | 0.39 | 61.4 | 61.8984 | 54604.0334 | 0.269 | 0.81961 | 85.6 | 55.2047 | 0.44 | 61.4 | 63.2047 | 56435.9623 | 0.26502 | 73.2984 | 53.3 | 0.89 | 61.4 | 61.6 | 74656.3851 | 0.416 | 73.3 | 51.2984 | 1.06 | 61.4 | 60.5984 | 97908.7045 | 0.423 | 73.4 | 53.0953 | 0.56 | 61.4 | 61.7969 | 47716.1284 | 0.427 | 86.9984 | 63.3984 | 1.05 | 82.4 | 81.5 | 103508.1253 | 0.798 | 86.9 | 66.2016 | 1.9598 | 82.4 | 81.8 | 169798.8963 | 0.778 | 86.9 | 65.0016 | 1.87 | 82.4 | 81.6 | 171504.4564 | 0.782
1715 | -8.3333 | 87.5 | 59.5 | 180.5883 | 922.4854 | 86.7 | 53.1 | 0.39 | 61.5 | 62.1 | 54043.3669 | 0.26801 | 0.59817 | 85.7 | 54.4985 | 0.44 | 61.5 | 62.6985 | 57351.9341 | 0.263 | 73.5985 | 53.8971 | 0.89 | 61.5 | 62.0971 | 73568.177 | 0.415 | 73.6 | 52.6927 | 1.07 | 61.5 | 61.5956 | 93342.0636 | 0.424 | 73.7 | 53.8015 | 0.56 | 61.5 | 62.3 | 46544.504 | 0.426 | 87.0985 | 64.4927 | 1.05 | 82.5 | 81.8971 | 99160.6053 | 0.799 | 87 | 66.4956 | 1.96 | 82.5 | 81.9985 | 168460.1683 | 0.779 | 87 | 65.9912 | 1.87 | 82.5 | 81.8971 | 164531.7043 | 0.78399
1716 | -8.4 | 87.5013 | 60.496 | 157.8464 | 922.2322 | 86.8 | 53.0013 | 0.38 | 61.5 | 62.1 | 54182.479 | 0.268 | -0.020791 | 85.8 | 54.1054 | 0.44 | 61.5 | 62.304 | 57933.4015 | 0.261 | 73.4013 | 54.1013 | 0.89 | 61.5 | 62.1013 | 71791.4388 | 0.414 | 73.4013 | 53.9013 | 1.06 | 61.5 | 62.2013 | 86647.1125 | 0.42301 | 73.3027 | 53.2027 | 0.56 | 61.5 | 61.7027 | 47062.1416 | 0.425 | 87.1987 | 66 | 1.05 | 82.5 | 82.3 | 93024.6293 | 0.8 | 87.1 | 67.2013 | 1.96 | 82.5 | 82.3 | 163254.7581 | 0.78 | 87.1 | 68.0987 | 1.88 | 82.5 | 82.5 | 148813.9403 | 0.784
1717 | -8.2667 | 87.3012 | 60.9 | 132.4877 | 911.9196 | 86.7 | 52.8 | 0.38 | 61.3012 | 61.8 | 54336.5357 | 0.267 | -0.29532 | 85.7 | 52.6012 | 0.44 | 61.3012 | 61.2012 | 60331.9969 | 0.26 | 72.6025 | 52.7049 | 0.89 | 61.3012 | 60.9037 | 74410.312 | 0.414 | 72.7012 | 53.8 | 1.06 | 61.3012 | 61.8 | 83791.8135 | 0.423 | 72.7012 | 52.5012 | 0.56 | 61.3012 | 61.1 | 47022.79 | 0.425 | 87.1012 | 66.0012 | 1.05 | 82.2012 | 82.3 | 92845.8173 | 0.8 | 87.2 | 67.2 | 1.96 | 82.2012 | 82.3 | 163621.3916 | 0.78 | 87.1012 | 68.1025 | 1.88 | 82.2012 | 82.5012 | 149036.4416 | 0.784
1718 | -8.1333 | 87.1011 | 60.7011 | 138.4755 | 904.0167 | 86.5 | 53.4956 | 0.38 | 61.2 | 62.2967 | 52643.9884 | 0.266 | -0.12053 | 85.5 | 53.6922 | 0.44 | 61.2 | 61.9944 | 57965.2593 | 0.261 | 72.4 | 52.4944 | 0.89 | 61.2 | 60.6967 | 74524.7127 | 0.415 | 72.5 | 54.9956 | 1.06 | 61.2 | 62.3967 | 77382.3631 | 0.422 | 72.5 | 52.6 | 0.56 | 61.2 | 61.1 | 46605.7136 | 0.425 | 86.9011 | 65.7011 | 1.05 | 82 | 82.1 | 93648.0227 | 0.8 | 87 | 67.6978 | 1.96 | 82 | 82.2989 | 158096.8138 | 0.78 | 86.9011 | 67.0033 | 1.87 | 82 | 82.1011 | 155983.1353 | 0.783
1719 | -8 | 86.901 | 60.9 | 135.2249 | 894.4219 | 86.3 | 54.799 | 0.38 | 61.1 | 63.1 | 49851.9316 | 0.264 | -0.075522 | 85.3 | 55.8 | 0.43 | 61.1 | 63.4 | 53200.4062 | 0.25801 | 72.102 | 54.099 | 0.89 | 61.1 | 61.6 | 67358.448 | 0.415 | 72.202 | 55.603 | 1.05 | 61.1 | 62.602 | 73061.4635 | 0.41901 | 72.102 | 52.102 | 0.56 | 61.1 | 60.602 | 46693.8349 | 0.425 | 86.701 | 65.001 | 1.05 | 81.8 | 81.701 | 95833.7351 | 0.8 | 86.8 | 68.001 | 1.96 | 81.8 | 82.2 | 153440.8698 | 0.77901 | 86.701 | 66.498 | 1.87 | 81.8 | 81.8 | 158934.1817 | 0.783
1720 | -7.8667 | 86.7009 | 60.9 | 133.5912 | 884.4158 | 86.1 | 54.8009 | 0.37 | 60.9 | 63 | 48830.3794 | 0.26001 | -0.27974 | 85.1 | 56.1991 | 0.43 | 60.9 | 63.5 | 51486.5473 | 0.25401 | 71.1009 | 53.6018 | 0.89 | 60.9 | 60.9009 | 65098.911 | 0.414 | 71.2009 | 54.3009 | 1.05 | 60.9 | 61.3009 | 74033.8375 | 0.418 | 71.1009 | 51.4991 | 0.56 | 60.9 | 59.8009 | 46061.3358 | 0.426 | 86.5009 | 64.3009 | 1.05 | 81.5009 | 81.4009 | 97789.8212 | 0.8 | 86.6 | 67.9991 | 1.96 | 81.5009 | 82 | 151679.4513 | 0.779 | 86.5009 | 66.9 | 1.87 | 81.5009 | 81.8 | 153707.665 | 0.783
1721 | -7.7333 | 86.5008 | 60.8 | 136.5038 | 875.1145 | 85.9 | 55.9954 | 0.37 | 60.8 | 63.6969 | 46092.4088 | 0.25701 | -0.59114 | 84.9 | 56.2008 | 0.42 | 60.8 | 63.4008 | 50144.2543 | 0.25001 | 70.9 | 53.7977 | 0.89 | 60.8 | 60.8985 | 63780.0988 | 0.414 | 71 | 54.5985 | 1.05 | 60.8 | 61.3992 | 71847.9513 | 0.417 | 71 | 52.5969 | 0.56 | 60.8 | 60.4985 | 43332.1181 | 0.428 | 86.3008 | 64.1992 | 1.05 | 81.3 | 81.3 | 97370.7044 | 0.8 | 86.4 | 69.5954 | 1.95 | 81.3 | 82.1992 | 136906.7868 | 0.778 | 86.3008 | 67.7969 | 1.87 | 81.3 | 81.8992 | 144836.8978 | 0.783
1722 | -7.6 | 86.4 | 61.8981 | 110.5661 | 864.3097 | 85.7 | 57.4013 | 0.36 | 60.7 | 64.5013 | 42749.0259 | 0.25201 | -0.8323 | 84.6006 | 56.4987 | 0.41 | 60.7 | 63.3994 | 48522.7086 | 0.24601 | 70.6013 | 54.2013 | 0.89 | 60.7 | 61.0013 | 61032.1851 | 0.414 | 70.7006 | 54.7006 | 1.05 | 60.7 | 61.4006 | 69802.7866 | 0.416 | 70.6013 | 53.4006 | 0.56 | 60.7 | 60.7013 | 40534.2136 | 0.428 | 86.1006 | 65.1974 | 1.05 | 81.1 | 81.3 | 92208.2464 | 0.8 | 86.2 | 71.4 | 1.95 | 81.1 | 82.5006 | 120670.5237 | 0.776 | 86.1006 | 68.9 | 1.87 | 81.1 | 81.9006 | 135120.6992 | 0.78101
1723 | -7.5833 | 86.4 | 62.4 | 82.2979 | 858.8032 | 85.6 | 56.4005 | 0.35005 | 60.6 | 63.6005 | 43213.4014 | 0.247 | -0.65301 | 84.5 | 57.2 | 0.41 | 60.6 | 63.8 | 46292.4145 | 0.24201 | 69.9005 | 53.7 | 0.89 | 60.6 | 60.4 | 60609.7028 | 0.414 | 70.0005 | 53.9011 | 1.04 | 60.6 | 60.6005 | 70354.5386 | 0.415 | 70.0005 | 52.8 | 0.56 | 60.6 | 60.2 | 40581.9442 | 0.428 | 86 | 66.9979 | 1.05 | 81.1 | 81.6 | 83443.6064 | 0.799 | 86 | 71 | 1.9401 | 81.1 | 82.3 | 122278.0895 | 0.774 | 86 | 68.6 | 1.87 | 81.1 | 81.7 | 135879.4405 | 0.78
1724 | -7.5667 | 86.3 | 62.4 | 83.7017 | 855.8025 | 85.5 | 55.4013 | 0.35 | 60.6 | 62.7008 | 43849.9584 | 0.243 | -0.6001 | 84.4004 | 56.6008 | 0.4 | 60.6 | 63.2008 | 46353.888 | 0.237 | 70 | 54.0996 | 0.89 | 60.6 | 60.6996 | 59531.2741 | 0.414 | 70.0996 | 53.4 | 1.04 | 60.6 | 60.3 | 72933.8001 | 0.416 | 70.2 | 52.8 | 0.56 | 60.6 | 60.2996 | 41129.648 | 0.429 | 86 | 68.6992 | 1.05 | 81 | 82 | 75956.2924 | 0.798 | 86 | 71.6979 | 1.94 | 81 | 82.3996 | 115862.7873 | 0.772 | 86 | 68.4004 | 1.86 | 81 | 81.6004 | 137117.3823 | 0.779
1725 | -7.55 | 86.3 | 62.6997 | 76.7105 | 852.4024 | 85.5 | 55.2991 | 0.34003 | 60.6 | 62.5991 | 43432.0133 | 0.24 | -0.45312 | 84.4 | 55.6003 | 0.39 | 60.6 | 62.3003 | 47277.7399 | 0.234 | 70.3 | 54.1003 | 0.89 | 60.6 | 60.8003 | 60468.8016 | 0.414 | 70.3997 | 53.4 | 1.05 | 60.6 | 60.4003 | 74133.3625 | 0.416 | 70.4 | 53.2991 | 0.56 | 60.6 | 60.5997 | 40503.6377 | 0.429 | 86 | 69.1003 | 1.05 | 81 | 82.1 | 73681.8786 | 0.797 | 86 | 72.8006 | 1.93 | 81 | 82.6003 | 106488.9875 | 0.77 | 85.9 | 67.8003 | 1.86 | 81 | 81.5 | 141437.8397 | 0.778
1726 | -7.5333 | 86.3 | 62.7002 | 70.795 | 849.2007 | 85.5 | 56.5998 | 0.34 | 60.6 | 63.4998 | 40865.764 | 0.236 | -0.26706 | 84.4 | 55.2 | 0.39 | 60.6 | 62 | 47289.3744 | 0.232 | 70.3 | 53.4002 | 0.89 | 60.6 | 60.4 | 63088.4267 | 0.414 | 70.4 | 53.1002 | 1.05 | 60.6 | 60.3 | 75358.8894 | 0.416 | 70.4 | 54.2996 | 0.56 | 60.6 | 61.1998 | 38111.4683 | 0.429 | 85.9 | 68.6004 | 1.05 | 81 | 81.9 | 75794.5492 | 0.795 | 85.9 | 71.5007 | 1.93 | 81 | 82.3002 | 116637.5957 | 0.768 | 85.9 | 67.0002 | 1.86 | 81 | 81.2002 | 147112.9675 | 0.778
1727 | -7.5167 | 86.3 | 62.1001 | 88.4969 | 847.6001 | 85.4 | 57.1 | 0.33 | 60.6 | 63.7 | 39335.0585 | 0.232 | -0.31795 | 84.3 | 54.7002 | 0.38001 | 60.6 | 61.5001 | 47635.0923 | 0.23 | 70.3 | 53.8997 | 0.89 | 60.6 | 60.6999 | 61303.9309 | 0.414 | 70.4 | 53.3999 | 1.05 | 60.6 | 60.4999 | 74272.5018 | 0.417 | 70.5 | 54.8 | 0.56 | 60.6 | 61.5 | 36790.8992 | 0.427 | 85.9 | 67.5002 | 1.04 | 80.9001 | 81.6001 | 80555.7786 | 0.794 | 85.9 | 70.5999 | 1.92 | 80.9001 | 82 | 123080.152 | 0.766 | 85.9 | 67.1998 | 1.86 | 80.9001 | 81.2999 | 145475.3002 | 0.778
1728 | -7.5 | 86.2 | 62 | 97.9987 | 844.9995 | 85.4 | 57.2 | 0.33 | 60.5 | 63.6 | 38393.0725 | 0.227 | -0.59001 | 84.3 | 54.2 | 0.38 | 60.5 | 61.1 | 48259.2182 | 0.229 | 70.2 | 54.9 | 0.89 | 60.5 | 61.2 | 56817.0499 | 0.413 | 70.2999 | 53.8999 | 1.05 | 60.5 | 60.7 | 71587.2587 | 0.417 | 70.1999 | 54.6 | 0.56 | 60.5 | 61.2999 | 36440.8348 | 0.426 | 85.9 | 66.4 | 1.04 | 80.9 | 81.3 | 84948.3387 | 0.793 | 85.9 | 71.1 | 1.92 | 80.9 | 82.1 | 118778.2654 | 0.764 | 85.9 | 68.2 | 1.86 | 80.9 | 81.5 | 137030.7029 | 0.777
1729 | -7.4667 | 86.2 | 62.3 | 87.1 | 840.3989 | 85.3 | 57.5002 | 0.32 | 60.5 | 63.7 | 37224.0637 | 0.222 | -0.65899 | 84.2 | 55.0003 | 0.38 | 60.5 | 61.7002 | 46626.4226 | 0.228 | 69.5998 | 54.2998 | 0.89 | 60.5 | 60.5998 | 56579.0352 | 0.413 | 69.6 | 53.3 | 1.05 | 60.5 | 60.1 | 71302.0304 | 0.417 | 69.6 | 53.8998 | 0.56 | 60.5 | 60.5998 | 36752.7801 | 0.425 | 85.8998 | 66.5002 | 1.04 | 80.8 | 81.3 | 84357.406 | 0.792 | 85.8998 | 70.7998 | 1.92 | 80.8 | 81.9998 | 120549.3458 | 0.762 | 85.8 | 68.3998 | 1.86 | 80.8 | 81.5 | 135275.7213 | 0.776
1730 | -7.4333 | 86.1 | 62.1997 | 88.3022 | 836.7981 | 85.3 | 57.6997 | 0.31 | 60.5 | 63.6997 | 36023.9463 | 0.218 | -0.59895 | 84.1997 | 54.9992 | 0.38 | 60.5 | 61.5992 | 46103.8364 | 0.226 | 69.5003 | 54.1 | 0.89 | 60.5 | 60.5 | 57209.6216 | 0.413 | 69.6 | 53.2997 | 1.05 | 60.5 | 60.1 | 71494.0756 | 0.417 | 69.7 | 53.5997 | 0.56 | 60.5 | 60.4 | 37645.4088 | 0.425 | 85.8 | 67.5011 | 1.04 | 80.8 | 81.5003 | 79568.7427 | 0.792 | 85.8 | 69.9994 | 1.91 | 80.8 | 81.6997 | 125987.6155 | 0.761 | 85.8 | 68.0997 | 1.85 | 80.8 | 81.3997 | 136901.2114 | 0.775
1731 | -7.4 | 86.1 | 62 | 92.6035 | 833.5976 | 85.2 | 57.0992 | 0.30996 | 60.4 | 63.0992 | 35964.1544 | 0.213 | -0.55501 | 84.1 | 53.4988 | 0.38 | 60.4 | 60.3992 | 48141.3338 | 0.225 | 69.7 | 53.7996 | 0.89 | 60.4 | 60.3996 | 58998.1415 | 0.413 | 69.8 | 53 | 1.05 | 60.4 | 60 | 73390.319 | 0.418 | 69.9 | 53.6 | 0.56 | 60.4 | 60.5 | 38107.3349 | 0.425 | 85.7996 | 68.8004 | 1.04 | 80.7 | 81.7 | 73488.2708 | 0.79 | 85.7996 | 69.0992 | 1.91 | 80.7 | 81.4 | 132723.1944 | 0.76 | 85.7 | 67.9 | 1.85 | 80.7 | 81.3 | 138107.3126 | 0.774
1732 | -7.3667 | 86 | 61.7 | 101.5107 | 831.198 | 85.2 | 55.999 | 0.3 | 60.4 | 62.099 | 36678.5251 | 0.20999 | -0.55197 | 84 | 53.101 | 0.38 | 60.4 | 60.101 | 48797.8197 | 0.22501 | 69.9 | 53.3995 | 0.89 | 60.4 | 60.2 | 61395.5567 | 0.413 | 69.9005 | 52.9 | 1.05 | 60.4 | 60 | 75047.376 | 0.419 | 70.0005 | 53.8005 | 0.56 | 60.4 | 60.7005 | 37873.4996 | 0.425 | 85.7 | 68.7 | 1.04 | 80.6995 | 81.6995 | 73547.0716 | 0.78899 | 85.7 | 68.199 | 1.91 | 80.6995 | 81.1 | 139448.5647 | 0.759 | 85.7 | 67.8 | 1.85 | 80.6995 | 81.2 | 138031.7594 | 0.773
1733 | -7.3333 | 86 | 61.4 | 111.0131 | 829.0975 | 85.1 | 55.0987 | 0.3 | 60.3994 | 61.2994 | 37402.3129 | 0.207 | -0.52899 | 84 | 54.0006 | 0.38 | 60.3994 | 60.8006 | 47277.9493 | 0.225 | 70.1 | 53.3 | 0.89 | 60.3994 | 60.2 | 62405.781 | 0.413 | 70.1006 | 52.6994 | 1.05 | 60.3994 | 60 | 76669.1769 | 0.419 | 70.2 | 54.2006 | 0.56 | 60.3994 | 61 | 37460.9389 | 0.424 | 85.6994 | 68.2994 | 1.04 | 80.6 | 81.5 | 75213.9588 | 0.787 | 85.6994 | 67.2994 | 1.9 | 80.6 | 80.8 | 146067.66 | 0.758 | 85.6 | 67.7 | 1.85 | 80.6 | 81.1 | 138593.5968 | 0.772
1734 | -7.3 | 85.9 | 61.1 | 120.5111 | 826.997 | 85.1 | 54.5 | 0.3 | 60.3 | 60.8 | 37790.7687 | 0.206 | -0.57921 | 83.9 | 54.4 | 0.38 | 60.3 | 61 | 46415.2821 | 0.22499 | 70.1 | 53.4007 | 0.89 | 60.3 | 60.3007 | 62087.8522 | 0.413 | 70.2 | 52.5 | 1.05 | 60.3 | 59.9 | 78049.9306 | 0.42 | 70.3 | 54.7007 | 0.56 | 60.3 | 61.3 | 36323.5466 | 0.423 | 85.6 | 67.8993 | 1.03 | 80.5 | 81.3 | 76555.0781 | 0.786 | 85.6 | 66.9 | 1.9 | 80.5 | 80.7 | 148929.3512 | 0.758 | 85.6 | 67.8007 | 1.85 | 80.5 | 81.1 | 136933.1139 | 0.772
1735 | -7.2667 | 85.9 | 61.1 | 123.594 | 824.3949 | 85 | 54.4 | 0.3 | 60.3 | 60.7 | 37753.5464 | 0.206 | -0.65897 | 83.9 | 54.2991 | 0.37 | 60.3 | 60.8991 | 46314.9468 | 0.223 | 70.1 | 53.6 | 0.89 | 60.3 | 60.4 | 61330.4637 | 0.413 | 70.1991 | 52.5 | 1.06 | 60.3 | 59.9 | 77912.489 | 0.42 | 70.1991 | 54.7991 | 0.55 | 60.3 | 61.2991 | 35754.3849 | 0.42199 | 85.5991 | 67.7 | 1.03 | 80.5 | 81.2991 | 76926.7964 | 0.785 | 85.5991 | 67.0009 | 1.9 | 80.5 | 80.7 | 147278.9418 | 0.758 | 85.5 | 68.1 | 1.84 | 80.5 | 81.1 | 134284.0152 | 0.771
1736 | -7.2333 | 85.8 | 61.2 | 121.199 | 821.4951 | 84.999 | 54.4 | 0.29 | 60.2 | 60.7 | 37537.1036 | 0.205 | -0.65703 | 83.8 | 53.5971 | 0.37 | 60.2 | 60.2981 | 47192.7868 | 0.223 | 69.9 | 53.601 | 0.89 | 60.2 | 60.4 | 60520.0484 | 0.413 | 70 | 52.5 | 1.06 | 60.2 | 59.8 | 77397.9264 | 0.421 | 70 | 54.399 | 0.55 | 60.2 | 60.999 | 36187.1682 | 0.42 | 85.5 | 67.8 | 1.03 | 80.4 | 81.2 | 76480.3325 | 0.78399 | 85.5 | 67.3 | 1.9 | 80.4 | 80.7 | 144693.3056 | 0.757 | 85.5 | 68.001 | 1.84 | 80.4 | 81.1 | 134101.1676 | 0.77
1737 | -7.2 | 85.8 | 61.2 | 121.3 | 818.8946 | 84.9 | 54.4 | 0.29 | 60.2 | 60.6 | 37409.535 | 0.204 | -0.6459 | 83.8 | 53.0011 | 0.37 | 60.2 | 59.9 | 48060.1761 | 0.223 | 69.8 | 53.7 | 0.89 | 60.2 | 60.4 | 59951.6198 | 0.413 | 69.9 | 52.5 | 1.06 | 60.2 | 59.8 | 77006.0261 | 0.42101 | 69.9989 | 54.2 | 0.55 | 60.2 | 60.8 | 36382.0054 | 0.41999 | 85.4989 | 67.8 | 1.03 | 80.3 | 81.2 | 75872.5712 | 0.782 | 85.4989 | 67.4 | 1.9 | 80.3 | 80.7 | 143206.8481 | 0.757 | 85.4 | 67.9989 | 1.84 | 80.3 | 81 | 134190.9149 | 0.769
1738 | -7.1667 | 85.7 | 61.1988 | 120.9036 | 816.394 | 84.8988 | 54.1988 | 0.29 | 60.2 | 60.4988 | 37444.8669 | 0.204 | -0.5828 | 83.7 | 52.8988 | 0.37 | 60.2 | 59.7988 | 48163.7212 | 0.224 | 69.8 | 53.6 | 0.89 | 60.2 | 60.2988 | 60071.2518 | 0.412 | 69.8 | 52.4 | 1.06 | 60.2 | 59.7988 | 77176.5982 | 0.422 | 69.9 | 53.7988 | 0.55 | 60.2 | 60.5 | 36996.6221 | 0.419 | 85.4 | 68 | 1.03 | 80.3 | 81.1012 | 74908.6764 | 0.781 | 85.4 | 67.4 | 1.9 | 80.3 | 80.6988 | 142988.023 | 0.756 | 85.4 | 67.6988 | 1.84 | 80.3 | 80.8988 | 135894.3733 | 0.768
1739 | -7.1333 | 85.7 | 61 | 124.5132 | 814.2947 | 84.8 | 54.3013 | 0.29 | 60.1 | 60.5013 | 37282.8213 | 0.203 | -0.51892 | 83.7 | 52.7 | 0.38 | 60.1 | 59.7 | 48608.6388 | 0.224 | 69.8 | 53.4 | 0.89 | 60.1 | 60.1987 | 60754.3713 | 0.412 | 69.8013 | 52.3013 | 1.06 | 60.1 | 59.7013 | 77675.3496 | 0.423 | 69.9 | 53.5 | 0.55 | 60.1 | 60.3013 | 37858.4968 | 0.418 | 85.3987 | 68.3013 | 1.03 | 80.2 | 81.2 | 73133.2085 | 0.78 | 85.3987 | 67.2987 | 1.9 | 80.2 | 80.6 | 143444.5911 | 0.756 | 85.3 | 67.3987 | 1.83 | 80.2 | 80.7 | 137676.3011 | 0.767
1740 | -7.1 | 85.6 | 61 | 126.5 | 812.1957 | 84.7986 | 54.7 | 0.29 | 60.1 | 60.8 | 36570.2275 | 0.20299 | -0.48287 | 83.6 | 52.9014 | 0.38 | 60.1 | 59.8014 | 48347.1626 | 0.225 | 69.9 | 53.3 | 0.89 | 60.1 | 60.1 | 61565.9961 | 0.412 | 69.9014 | 52.4 | 1.06 | 60.1 | 59.8 | 77869.8495 | 0.423 | 70 | 53.5 | 0.55 | 60.1 | 60.4 | 37879.5493 | 0.418 | 85.3 | 68.4 | 1.02 | 80.2 | 81.1 | 72351.1467 | 0.778 | 85.3 | 67.0986 | 1.9 | 80.2 | 80.5 | 144491.7184 | 0.755 | 85.3 | 67.2 | 1.83 | 80.2 | 80.6986 | 138260.4359 | 0.766
1741 | -7.0833 | 85.6 | 60.9 | 128.4109 | 810.7969 | 84.7 | 54.7 | 0.29 | 60.1 | 60.8 | 36303.6077 | 0.20198 | -0.44495 | 83.6 | 53.2 | 0.38 | 60.1 | 60 | 47981.7266 | 0.225 | 69.9 | 53.3 | 0.89 | 60.1 | 60.1 | 61823.4418 | 0.412 | 70 | 52.4 | 1.06 | 60.1 | 59.8016 | 78128.9119 | 0.42302 | 70 | 53.6 | 0.55 | 60.1 | 60.5 | 37712.1149 | 0.417 | 85.3 | 68.1984 | 1.02 | 80.1 | 81 | 72992.149 | 0.777 | 85.3 | 66.8 | 1.9 | 80.1 | 80.4 | 145993.2385 | 0.755 | 85.2 | 67.1 | 1.83 | 80.1 | 80.6 | 138568.2694 | 0.76598
1742 | -7.0667 | 85.6 | 60.8 | 131.4083 | 809.495 | 84.7 | 54.6983 | 0.29 | 60.1 | 60.6983 | 36140.9751 | 0.20098 | -0.42793 | 83.6 | 53.3 | 0.38 | 60.1 | 60.1 | 47700.0796 | 0.225 | 69.9 | 53.3 | 0.89 | 60.1 | 60.1 | 61657.9353 | 0.412 | 70 | 52.4 | 1.06 | 60.1 | 59.9 | 78119.5848 | 0.424 | 70 | 53.8017 | 0.55 | 60.1 | 60.6 | 37150.2381 | 0.417 | 85.2 | 67.9983 | 1.02 | 80.1 | 80.9983 | 73599.6566 | 0.77598 | 85.2 | 66.7 | 1.89 | 80.1 | 80.3 | 147000.7681 | 0.754 | 85.2 | 67.0983 | 1.83 | 80.1 | 80.5 | 138829.1095 | 0.765
1743 | -7.05 | 85.6 | 60.7 | 133.6036 | 807.9947 | 84.7 | 54.1964 | 0.29 | 60 | 60.2982 | 36539.7471 | 0.2 | -0.40995 | 83.5982 | 53.2 | 0.38 | 60 | 60.0982 | 47757.1453 | 0.225 | 69.8982 | 53.2982 | 0.89 | 60 | 60.1 | 61568.4555 | 0.412 | 69.9 | 52.4 | 1.07 | 60 | 59.8 | 78016.2651 | 0.424 | 69.9982 | 54.0018 | 0.55 | 60 | 60.6018 | 36444.3338 | 0.416 | 85.2 | 67.8 | 1.02 | 80.1 | 80.9 | 74108.7532 | 0.774 | 85.2 | 66.7 | 1.89 | 80.1 | 80.3 | 146839.4992 | 0.754 | 85.2 | 67 | 1.83 | 80.1 | 80.5 | 139147.9823 | 0.764
1744 | -7.0333 | 85.5 | 60.6 | 136.0114 | 806.7962 | 84.6 | 53.7 | 0.29 | 60 | 59.9 | 37075.1527 | 0.2 | -0.39192 | 83.5 | 52.9 | 0.38 | 60 | 59.8 | 48198.0357 | 0.225 | 69.8 | 53.2 | 0.89 | 60 | 60 | 61371.7465 | 0.412 | 69.8 | 52.3 | 1.07 | 60 | 59.7981 | 78055.5415 | 0.425 | 69.9 | 54 | 0.55 | 60 | 60.6 | 36181.4154 | 0.415 | 85.2 | 67.7 | 1.02 | 80 | 80.8 | 74431.7353 | 0.773 | 85.2 | 66.6 | 1.89 | 80 | 80.2 | 146990.8712 | 0.754 | 85.1 | 66.9 | 1.83 | 80 | 80.4 | 139464.9875 | 0.764
1745 | -7.0167 | 85.5 | 60.6 | 138.5101 | 805.696 | 84.6 | 53.702 | 0.29 | 60 | 59.9 | 37053.4639 | 0.2 | -0.38302 | 83.5 | 52.698 | 0.38 | 60 | 59.6 | 48678.7198 | 0.226 | 69.7 | 53.3 | 0.89 | 60 | 60 | 61036.8801 | 0.412 | 69.8 | 52.198 | 1.07 | 60 | 59.698 | 78612.4777 | 0.425 | 69.8 | 54 | 0.5498 | 60 | 60.502 | 36162.1433 | 0.414 | 85.2 | 67.598 | 1.02 | 80 | 80.7 | 74742.615 | 0.772 | 85.2 | 66.6 | 1.89 | 80 | 80.2 | 146979.8037 | 0.753 | 85.1 | 66.8 | 1.83 | 80 | 80.4 | 139562.0337 | 0.763
1746 | -7 | 85.5 | 60.5 | 140.3043 | 804.3915 | 84.6 | 53.8 | 0.29 | 60 | 59.9 | 36999.5639 | 0.2 | -0.40217 | 83.5 | 52.5 | 0.38 | 60 | 59.5 | 49102.5071 | 0.226 | 69.7 | 53.3 | 0.89 | 60 | 60 | 61079.9314 | 0.412 | 69.8 | 52.1 | 1.07 | 60 | 59.6021 | 78924.2805 | 0.426 | 69.9 | 54.1 | 0.54 | 60 | 60.6 | 35904.9222 | 0.413 | 85.1 | 67.4 | 1.01 | 80 | 80.7 | 75021.6799 | 0.771 | 85.1 | 66.5979 | 1.89 | 80 | 80.2 | 146942.2952 | 0.753 | 85.1 | 66.8021 | 1.82 | 80 | 80.4 | 139159.0886 | 0.762
1747 | -6.9667 | 85.4 | 60.5 | 141.2022 | 802.2888 | 84.5978 | 53.6978 | 0.29 | 59.9 | 59.8 | 37110.1069 | 0.2 | -0.42189 | 83.4978 | 53.1045 | 0.38 | 59.9 | 60.0045 | 48254.2452 | 0.227 | 69.7 | 53.2 | 0.89 | 59.9 | 60 | 61160.5972 | 0.412 | 69.8 | 52.2 | 1.07 | 59.9 | 59.7 | 78733.8999 | 0.426 | 69.8 | 54 | 0.54 | 59.9 | 60.5 | 35824.9829 | 0.412 | 85.1 | 67.2978 | 1.01 | 79.9 | 80.6 | 75461.1691 | 0.77 | 85.1 | 66.5 | 1.89 | 79.9 | 80.1 | 147056.1939 | 0.753 | 85.1 | 66.8 | 1.82 | 79.9 | 80.3 | 139145.5901 | 0.762
1748 | -6.9333 | 85.4 | 60.5 | 141.1047 | 799.8882 | 84.5 | 53.6 | 0.29 | 59.9 | 59.8 | 37187.4101 | 0.2 | -0.41105 | 83.4 | 53.7976 | 0.38 | 59.9 | 60.4976 | 46945.6441 | 0.226 | 69.6 | 53.0976 | 0.89 | 59.9 | 59.9 | 61489.8121 | 0.412 | 69.7 | 52.1 | 1.07 | 59.9 | 59.6 | 78737.3784 | 0.426 | 69.7976 | 53.9 | 0.54 | 59.9 | 60.4 | 35874.1235 | 0.41198 | 85 | 67.1 | 1.01 | 79.8976 | 80.5 | 75779.8597 | 0.769 | 85.0976 | 66.4 | 1.89 | 79.8976 | 80.1 | 147443.7679 | 0.75298 | 85 | 66.7 | 1.82 | 79.8976 | 80.3 | 139420.4444 | 0.761
1749 | -6.9 | 85.3 | 60.4 | 143.7149 | 797.6901 | 84.4975 | 53.6 | 0.29 | 59.9 | 59.8 | 37128.7259 | 0.201 | -0.40385 | 83.3 | 53.295 | 0.38 | 59.9 | 60.095 | 47497.1513 | 0.226 | 69.6 | 52.8975 | 0.89 | 59.9 | 59.8 | 62141.2271 | 0.412 | 69.7 | 52.1 | 1.07 | 59.9 | 59.6 | 78941.301 | 0.427 | 69.7025 | 53.8 | 0.54 | 59.9 | 60.3 | 36062.6342 | 0.411 | 85 | 67.1 | 1.01 | 79.8 | 80.4 | 75688.824 | 0.768 | 85 | 66.3 | 1.89 | 79.8 | 80 | 147785.2936 | 0.752 | 85 | 66.6 | 1.82 | 79.8 | 80.2 | 139587.3599 | 0.761
1750 | -6.8667 | 85.3 | 60.3 | 146.9156 | 795.5896 | 84.4 | 53.6 | 0.29 | 59.8 | 59.8 | 37093.6856 | 0.201 | -0.37687 | 83.3 | 52.6 | 0.38 | 59.8 | 59.5974 | 48430.3485 | 0.226 | 69.7 | 52.8 | 0.89 | 59.8 | 59.7 | 62560.5282 | 0.412 | 69.7 | 52.1 | 1.07 | 59.8 | 59.6 | 79080.6726 | 0.427 | 69.8 | 53.8 | 0.54 | 59.8 | 60.4 | 36035.7243 | 0.41 | 84.9 | 67.1 | 1.01 | 79.7 | 80.4 | 75357.7823 | 0.767 | 84.9974 | 66.2 | 1.89 | 79.7 | 79.9 | 148131.5125 | 0.752 | 84.9 | 66.4974 | 1.82 | 79.7 | 80.1 | 140367.1125 | 0.76
1751 | -6.8333 | 85.2 | 60.2 | 149.6163 | 793.5892 | 84.4 | 53.5 | 0.29 | 59.8 | 59.7 | 37174.7279 | 0.201 | -0.35389 | 83.2973 | 52.2973 | 0.38 | 59.8 | 59.2973 | 49070.6918 | 0.226 | 69.7 | 52.8027 | 0.89 | 59.8 | 59.8 | 62438.8424 | 0.412 | 69.7 | 52.0973 | 1.07 | 59.8 | 59.6 | 79267.6228 | 0.428 | 69.8 | 53.8 | 0.54 | 59.8 | 60.3 | 35899.3611 | 0.409 | 84.9 | 67 | 1.01 | 79.7 | 80.3 | 75310.1477 | 0.766 | 84.9 | 66.0973 | 1.89 | 79.7 | 79.8973 | 148627.2648 | 0.75197 | 84.9 | 66.3 | 1.82 | 79.7 | 80 | 141028.9106 | 0.759
1752 | -6.8 | 85.2 | 60.1 | 152.7198 | 791.6887 | 84.3 | 53.4 | 0.29 | 59.8 | 59.6 | 37284.7006 | 0.201 | -0.34203 | 83.2 | 51.9 | 0.38 | 59.8 | 59 | 49730.7499 | 0.227 | 69.6 | 52.9 | 0.89 | 59.8 | 59.8 | 62004.9037 | 0.412 | 69.7 | 52 | 1.07 | 59.8 | 59.6 | 79275.6678 | 0.428 | 69.7 | 53.7 | 0.54 | 59.8 | 60.2972 | 35930.4528 | 0.40897 | 84.8 | 66.9972 | 1.01 | 79.6 | 80.2972 | 75267.3256 | 0.765 | 84.8972 | 66 | 1.89 | 79.6 | 79.8 | 148906.1134 | 0.751 | 84.8 | 66.2 | 1.82 | 79.6 | 79.9 | 141387.3239 | 0.759
1753 | -6.7667 | 85.1 | 60 | 155.2088 | 789.7882 | 84.3 | 53.5 | 0.29 | 59.7 | 59.7 | 37149.7075 | 0.201 | -0.36226 | 83.2 | 51.9 | 0.38 | 59.7 | 59.0029 | 49958.0956 | 0.228 | 69.5 | 52.8971 | 0.89 | 59.7 | 59.7 | 61891.3606 | 0.412 | 69.6 | 51.9971 | 1.08 | 59.7 | 59.5 | 79233.1943 | 0.428 | 69.6 | 53.5 | 0.54 | 59.7 | 60.1 | 36237.8411 | 0.408 | 84.8 | 66.8 | 1.01 | 79.5 | 80.1971 | 75571.0873 | 0.764 | 84.8 | 65.9 | 1.89 | 79.5 | 79.7 | 149007.0352 | 0.751 | 84.8 | 66.2 | 1.81 | 79.5 | 79.9 | 140835.6193 | 0.758
1754 | -6.7333 | 85.1 | 60 | 156.5092 | 787.7878 | 84.2 | 53.5969 | 0.29 | 59.7 | 59.7 | 36984.3514 | 0.201 | -0.38597 | 83.1 | 52 | 0.38 | 59.7 | 59.1 | 49990.6084 | 0.229 | 69.5 | 52.8 | 0.89 | 59.7 | 59.7 | 61914.6355 | 0.412 | 69.6 | 51.9 | 1.08 | 59.7 | 59.5 | 79577.0621 | 0.42803 | 69.6 | 53.4 | 0.54 | 59.7 | 60 | 36370.9511 | 0.407 | 84.7 | 66.7 | 1 | 79.5 | 80.1 | 75713.0046 | 0.763 | 84.7969 | 65.9 | 1.89 | 79.5 | 79.7 | 148808.778 | 0.751 | 84.7 | 66.2 | 1.81 | 79.5 | 79.9 | 140123.7576 | 0.758
1755 | -6.7 | 85 | 60 | 157.3 | 785.6873 | 84.2 | 53.2968 | 0.29 | 59.6968 | 59.4968 | 37249.8096 | 0.201 | -0.381 | 83.1 | 52.0032 | 0.39 | 59.6968 | 59.2 | 49992.3988 | 0.23 | 69.5 | 52.9 | 0.89 | 59.6968 | 59.7 | 61749.1146 | 0.412 | 69.6 | 51.9 | 1.08 | 59.6968 | 59.5 | 79493.485 | 0.429 | 69.6 | 53.4 | 0.54 | 59.6968 | 60 | 36295.4329 | 0.407 | 84.7 | 66.6968 | 1 | 79.4 | 80 | 75584.3042 | 0.762 | 84.7 | 65.8 | 1.88 | 79.4 | 79.6 | 148647.684 | 0.75 | 84.7 | 66.1968 | 1.81 | 79.4 | 79.8 | 140254.8837 | 0.757
1756 | -6.6667 | 85 | 59.9 | 158.6164 | 783.5868 | 84.1 | 53 | 0.29 | 59.6 | 59.3 | 37573.1569 | 0.20103 | -0.36577 | 83 | 52.1 | 0.39 | 59.6 | 59.2 | 50006.5091 | 0.231 | 69.4967 | 52.8 | 0.89 | 59.6 | 59.7 | 61637.2681 | 0.412 | 69.5 | 51.9 | 1.08 | 59.6 | 59.5 | 79296.6116 | 0.429 | 69.5967 | 53.4 | 0.53 | 59.6 | 60 | 36081.7079 | 0.406 | 84.6 | 66.5 | 1 | 79.3967 | 79.9 | 75866.918 | 0.761 | 84.6967 | 65.7 | 1.88 | 79.3967 | 79.5967 | 149250.3402 | 0.75 | 84.6 | 66 | 1.81 | 79.3967 | 79.7 | 140696.5455 | 0.757
1757 | -6.6333 | 84.9 | 59.8 | 161.3204 | 781.6864 | 84.1 | 53.2 | 0.29 | 59.6 | 59.4034 | 37435.7243 | 0.202 | -0.3521 | 83 | 52.0034 | 0.39 | 59.6 | 59.2 | 50108.5375 | 0.231 | 69.4 | 52.7 | 0.89 | 59.6 | 59.5966 | 61912.4772 | 0.412 | 69.4 | 51.9 | 1.08 | 59.6 | 59.4 | 79227.984 | 0.429 | 69.5 | 53.3 | 0.53 | 59.6 | 59.9 | 36100.7101 | 0.406 | 84.6 | 66.4 | 1 | 79.3 | 79.9 | 75973.06 | 0.76 | 84.6 | 65.6 | 1.88 | 79.3 | 79.5 | 149287.2163 | 0.75 | 84.6 | 65.9 | 1.81 | 79.3 | 79.6 | 141102.0098 | 0.756
1758 | -6.6 | 84.9 | 59.8 | 163.407 | 779.893 | 84 | 53.3 | 0.29 | 59.5 | 59.5 | 37224.3063 | 0.202 | -0.35082 | 82.9965 | 52.1 | 0.39 | 59.5 | 59.3 | 50050.2731 | 0.232 | 69.4 | 52.6 | 0.89 | 59.5 | 59.5 | 61960.0496 | 0.412 | 69.4 | 51.9 | 1.08 | 59.5 | 59.4 | 79120.5727 | 0.43 | 69.5 | 53.3 | 0.53 | 59.5 | 59.8 | 36172.1286 | 0.405 | 84.5 | 66.4035 | 1 | 79.2 | 79.8 | 75714.92 | 0.75996 | 84.5965 | 65.5 | 1.88 | 79.2 | 79.4 | 149884.4291 | 0.749 | 84.5 | 65.9 | 1.81 | 79.2 | 79.6 | 140770.6963 | 0.756
1759 | -6.5833 | 84.9 | 59.7 | 164.4073 | 778.7927 | 84 | 53.1964 | 0.29 | 59.5 | 59.4 | 37374.7645 | 0.202 | -0.32589 | 82.9 | 51.8927 | 0.39 | 59.5 | 59.0964 | 50486.8008 | 0.232 | 69.3 | 52.6 | 0.89 | 59.5 | 59.5 | 62141.9861 | 0.412 | 69.4 | 51.8 | 1.08 | 59.5 | 59.4 | 79355.1494 | 0.43 | 69.5 | 53.2 | 0.53 | 59.5 | 59.8 | 36187.6232 | 0.405 | 84.5 | 66.5 | 1 | 79.2 | 79.8 | 75047.8906 | 0.759 | 84.5 | 65.5 | 1.88 | 79.2 | 79.4 | 149866.7204 | 0.749 | 84.5 | 65.8 | 1.81 | 79.2 | 79.5 | 140782.5959 | 0.755
1760 | -6.5667 | 84.8 | 59.7 | 166.3113 | 777.7925 | 84 | 53.2038 | 0.29 | 59.5 | 59.4038 | 37351.5612 | 0.202 | -0.31392 | 82.9 | 51.7038 | 0.39 | 59.5 | 59 | 50927.2505 | 0.233 | 69.3038 | 52.6 | 0.89 | 59.5 | 59.5 | 62250.2016 | 0.412 | 69.4 | 51.7 | 1.08 | 59.5 | 59.3 | 79848.6997 | 0.43 | 69.5 | 53.0962 | 0.53 | 59.5 | 59.7 | 36488.7787 | 0.405 | 84.5 | 66.2962 | 1 | 79.2 | 79.7 | 75721.2785 | 0.758 | 84.5 | 65.5 | 1.88 | 79.2 | 79.4 | 149364.026 | 0.749 | 84.4962 | 65.8 | 1.81 | 79.2 | 79.5 | 140977.8563 | 0.755
1761 | -6.55 | 84.8 | 59.6 | 167.6193 | 776.7923 | 83.9 | 53.3 | 0.29 | 59.5 | 59.5 | 37171.2916 | 0.202 | -0.31004 | 82.9 | 51.8961 | 0.39 | 59.5 | 59.1 | 50765.7846 | 0.234 | 69.4 | 52.6 | 0.89 | 59.5 | 59.5 | 62188.8033 | 0.412 | 69.4039 | 51.7 | 1.08 | 59.5 | 59.3 | 80170.5813 | 0.43 | 69.5 | 52.9961 | 0.53 | 59.5 | 59.6 | 36826.0028 | 0.404 | 84.5 | 65.8961 | 1 | 79.1961 | 79.6 | 77396.6723 | 0.757 | 84.5 | 65.5 | 1.88 | 79.1961 | 79.3 | 149108.1132 | 0.749 | 84.4 | 65.7 | 1.8 | 79.1961 | 79.5 | 140963.5297 | 0.754
1762 | -6.5333 | 84.8 | 59.596 | 169.7119 | 775.892 | 83.9 | 53.1 | 0.29 | 59.5 | 59.396 | 37371.3404 | 0.202 | -0.30892 | 82.9 | 51.7 | 0.39 | 59.5 | 59 | 51093.2422 | 0.23404 | 69.4 | 52.5 | 0.89 | 59.5 | 59.5 | 62504.4772 | 0.412 | 69.5 | 51.7 | 1.08 | 59.5 | 59.304 | 80244.7814 | 0.43004 | 69.5 | 52.9 | 0.53 | 59.5 | 59.6 | 36994.858 | 0.404 | 84.4 | 65.8 | 1 | 79.1 | 79.5 | 77598.9472 | 0.75696 | 84.4 | 65.5 | 1.88 | 79.1 | 79.3 | 148517.9539 | 0.748 | 84.4 | 65.7 | 1.8 | 79.1 | 79.4 | 140884.4939 | 0.754
1763 | -6.5167 | 84.8 | 59.5 | 170.3 | 774.7918 | 83.9 | 52.0836 | 0.29 | 59.5 | 58.5877 | 38638.075 | 0.203 | -0.31425 | 82.8 | 51.8 | 0.39 | 59.5 | 59.1 | 51087.2574 | 0.235 | 69.4 | 52.6 | 0.89 | 59.5 | 59.5 | 62400.2737 | 0.412 | 69.5 | 51.8041 | 1.08 | 59.5 | 59.4041 | 79709.7886 | 0.431 | 69.5 | 52.9 | 0.53 | 59.5 | 59.6 | 36988.7073 | 0.404 | 84.4 | 65.7959 | 0.99 | 79.1 | 79.5 | 77530.5278 | 0.756 | 84.4 | 65.4959 | 1.88 | 79.1 | 79.3 | 148810.1334 | 0.748 | 84.4 | 65.7 | 1.8 | 79.1 | 79.4 | 140617.3285 | 0.753
1764 | -6.5 | 84.7 | 59.4958 | 172.6253 | 773.7874 | 83.9 | 50.5916 | 0.29 | 59.4 | 57.3958 | 40937.1686 | 0.205 | -0.34121 | 82.8 | 51.7958 | 0.39 | 59.4 | 59.0958 | 51203.6286 | 0.236 | 69.3958 | 52.7 | 0.89 | 59.4 | 59.5958 | 61881.5399 | 0.412 | 69.4 | 51.9 | 1.08 | 59.4 | 59.4958 | 79206.7204 | 0.431 | 69.4958 | 52.9 | 0.53 | 59.4 | 59.6 | 36803.7219 | 0.404 | 84.4 | 65.6 | 0.99 | 79 | 79.4 | 77983.1181 | 0.755 | 84.4 | 65.3958 | 1.88 | 79 | 79.2 | 149435.5532 | 0.748 | 84.3958 | 65.7 | 1.8 | 79 | 79.4 | 140074.0738 | 0.753
1765 | -6.4667 | 84.7 | 59.4 | 175.226 | 772.287 | 83.8 | 50.3 | 0.3 | 59.4 | 57.2043 | 41959.9396 | 0.20804 | -0.361 | 82.8 | 51.4 | 0.4 | 59.4 | 58.8 | 51821.6052 | 0.236 | 69.2957 | 52.6 | 0.89 | 59.4 | 59.4957 | 61631.4807 | 0.412 | 69.3 | 51.6957 | 1.08 | 59.4 | 59.2957 | 79793.0461 | 0.431 | 69.3957 | 52.8 | 0.53 | 59.4 | 59.4957 | 36741.8968 | 0.404 | 84.3 | 65.7 | 0.99 | 79 | 79.4 | 77476.5287 | 0.755 | 84.3957 | 65.2 | 1.88 | 79 | 79.1957 | 150312.7078 | 0.74796 | 84.3 | 65.7 | 1.8 | 79 | 79.3 | 140083.5577 | 0.752
1766 | -6.4333 | 84.6 | 59.3 | 177.7267 | 770.7867 | 83.8 | 50.7044 | 0.3 | 59.3956 | 57.7044 | 41937.4694 | 0.21104 | -0.34469 | 82.7956 | 50.9956 | 0.4 | 59.3956 | 58.5 | 52657.3908 | 0.237 | 69.2 | 52.5 | 0.89 | 59.3956 | 59.4 | 61878.3142 | 0.412 | 69.3 | 51.4 | 1.08 | 59.3956 | 59.1 | 80649.6159 | 0.431 | 69.3 | 52.7 | 0.53 | 59.3956 | 59.4 | 36857.4283 | 0.403 | 84.3 | 65.8044 | 0.99 | 78.9 | 79.4 | 76566.6382 | 0.754 | 84.3 | 65.1 | 1.88 | 78.9 | 79.1 | 151022.4607 | 0.747 | 84.3 | 65.5956 | 1.8 | 78.9 | 79.3 | 140530.6931 | 0.752
1767 | -6.4 | 84.6 | 59.2 | 180.5137 | 769.3863 | 83.7954 | 51.1 | 0.31 | 59.3 | 58.0046 | 41854.1215 | 0.21305 | -0.322 | 82.7 | 50.4954 | 0.4 | 59.3 | 58.1954 | 53839.0091 | 0.239 | 69.3 | 52.4954 | 0.89 | 59.3 | 59.4 | 62274.3676 | 0.412 | 69.3 | 51.4 | 1.08 | 59.3 | 59.1 | 81006.0672 | 0.431 | 69.4 | 52.7 | 0.53 | 59.3 | 59.5 | 36907.2607 | 0.403 | 84.2954 | 65.9 | 0.99 | 78.9 | 79.4 | 75918.4769 | 0.753 | 84.2954 | 65.1046 | 1.88 | 78.9 | 79.1 | 149892.9567 | 0.747 | 84.2 | 65.4 | 1.8 | 78.9 | 79.2 | 141209.8915 | 0.751
1768 | -6.3667 | 84.5 | 59.2 | 181.5 | 767.7813 | 83.7 | 51.3 | 0.31 | 59.3 | 58.3 | 41861.0426 | 0.215 | -0.33842 | 82.7 | 50.2 | 0.4 | 59.3 | 58 | 54673.7846 | 0.24005 | 69.3 | 52.4 | 0.89 | 59.3 | 59.3 | 62495.9775 | 0.412 | 69.3 | 51.4 | 1.08 | 59.3 | 59.1 | 81189.0502 | 0.43105 | 69.4 | 52.7 | 0.53 | 59.3 | 59.4 | 36948.8708 | 0.403 | 84.2 | 65.7953 | 0.99 | 78.8 | 79.3 | 76300.9812 | 0.753 | 84.2 | 64.9953 | 1.88 | 78.8 | 79 | 150268.5053 | 0.747 | 84.2 | 65.4 | 1.8 | 78.8 | 79.1 | 140773.4841 | 0.751
1769 | -6.3333 | 84.5 | 59.1 | 183.7479 | 766.1904 | 83.7 | 51.3048 | 0.31 | 59.2 | 58.3048 | 42000.3328 | 0.217 | -0.3118 | 82.6 | 49.6904 | 0.41 | 59.2 | 57.6952 | 55849.334 | 0.24205 | 69.2952 | 52.0952 | 0.89 | 59.2 | 59.1952 | 63399.0848 | 0.411 | 69.3 | 51.0952 | 1.08 | 59.2 | 58.9952 | 82464.9039 | 0.432 | 69.4 | 52.0856 | 0.53 | 59.2 | 59.0904 | 38271.8982 | 0.403 | 84.1952 | 65.5 | 0.99 | 78.7 | 79.2 | 77081.169 | 0.752 | 84.1952 | 64.7 | 1.8795 | 78.7 | 78.9 | 152335.8337 | 0.746 | 84.1 | 65.2952 | 1.79 | 78.7 | 79.0952 | 141540.4369 | 0.75
1770 | -6.3 | 84.4 | 58.8 | 192.2031 | 765.3951 | 83.6 | 51.9147 | 0.31 | 59.2 | 58.8098 | 41414.4006 | 0.218 | -0.22571 | 82.6 | 49.3049 | 0.41 | 59.2 | 57.5 | 57115.7162 | 0.24505 | 69.3049 | 51.7 | 0.89 | 59.2 | 59 | 65425.5312 | 0.412 | 69.4049 | 50.9 | 1.09 | 59.2 | 58.9 | 84201.7465 | 0.432 | 69.5049 | 51.5049 | 0.53 | 59.2 | 58.8049 | 40044.3287 | 0.404 | 84.1 | 65.4951 | 0.99 | 78.7 | 79.1 | 77063.7468 | 0.751 | 84.1 | 64.8 | 1.87 | 78.7 | 78.8 | 151529.0782 | 0.746 | 84.1 | 64.8951 | 1.79 | 78.7 | 78.9 | 144022.1113 | 0.75
1771 | -6.2667 | 84.4 | 58.8 | 195.1699 | 764.0799 | 83.6 | 52.6 | 0.31 | 59.2 | 59.395 | 40453.8764 | 0.218 | -0.16394 | 82.6 | 49.805 | 0.41 | 59.2 | 57.905 | 56756.6877 | 0.24705 | 69.7 | 51.8 | 0.89 | 59.2 | 59.2 | 66553.0531 | 0.412 | 69.8 | 51.205 | 1.09 | 59.2 | 59.205 | 84247.5263 | 0.43295 | 69.9 | 51.9 | 0.53 | 59.2 | 59.1 | 39938.3967 | 0.404 | 84.095 | 64.99 | 0.99 | 78.6 | 78.9 | 78718.8928 | 0.751 | 84.095 | 64.9 | 1.87 | 78.6 | 78.8 | 150204.6936 | 0.746 | 84 | 64.595 | 1.79 | 78.6 | 78.795 | 145882.7756 | 0.74995
1772 | -6.2333 | 84.3 | 58.6949 | 196.9617 | 762.2846 | 83.5 | 52.1949 | 0.31 | 59.1 | 59.0897 | 40850.3031 | 0.218 | -0.11015 | 82.5 | 49.6897 | 0.42 | 59.1 | 57.8949 | 57236.3992 | 0.249 | 69.7 | 51.6949 | 0.89 | 59.1 | 59.1 | 66782.7039 | 0.412 | 69.8 | 51.3051 | 1.09 | 59.1 | 59.3 | 83818.0203 | 0.432 | 69.8 | 51.8 | 0.53 | 59.1 | 59.1 | 39992.1402 | 0.404 | 84 | 64.1949 | 0.99 | 78.5949 | 78.7 | 81739.6507 | 0.75 | 84 | 64.5949 | 1.87 | 78.5949 | 78.7 | 151653.2303 | 0.746 | 84 | 64.3 | 1.79 | 78.5949 | 78.7 | 147598.0305 | 0.749
1773 | -6.2 | 84.3 | 58.4 | 205.0999 | 760.9895 | 83.5 | 51.6947 | 0.31 | 59.1 | 58.6 | 41594.9545 | 0.218 | -0.12511 | 82.5 | 49.4 | 0.42 | 59.1 | 57.7 | 58260.5326 | 0.25105 | 69.6 | 51.5 | 0.89 | 59.1 | 58.9 | 67356.3709 | 0.412 | 69.7 | 51.4 | 1.09 | 59.1 | 59.3 | 82894.1356 | 0.432 | 69.7 | 51.7947 | 0.53 | 59.1 | 59 | 39885.9737 | 0.404 | 83.9947 | 63.6947 | 0.99 | 78.5 | 78.5 | 83619.0341 | 0.75 | 83.9947 | 63.9947 | 1.87 | 78.5 | 78.5 | 156104.489 | 0.745 | 83.9 | 64.2 | 1.79 | 78.5 | 78.6 | 147384.5435 | 0.749
1774 | -6.1667 | 84.2 | 58.1946 | 213.1859 | 759.9839 | 83.4 | 51.5 | 0.31 | 59.1 | 58.5 | 41961.441 | 0.219 | -0.14438 | 82.5 | 50.0107 | 0.42 | 59.1 | 58.2107 | 57504.3412 | 0.253 | 69.6 | 51.5054 | 0.89 | 59.1 | 59 | 66867.9399 | 0.412 | 69.6 | 51.5 | 1.08 | 59.1 | 59.3 | 82283.1078 | 0.432 | 69.7 | 51.7 | 0.53 | 59.1 | 59 | 39942.7639 | 0.404 | 83.9 | 63.0946 | 0.99 | 78.4 | 78.3 | 85940.6909 | 0.75 | 83.9 | 63.6 | 1.87 | 78.4 | 78.4 | 158649.2017 | 0.745 | 83.9 | 64.2 | 1.79 | 78.4 | 78.6 | 147060.33 | 0.749
1775 | -6.1333 | 84.2 | 58.1 | 216.7945 | 758.4781 | 83.4 | 50.8835 | 0.32 | 59 | 57.989 | 42921.4503 | 0.22 | -0.18766 | 82.4 | 49.8835 | 0.43 | 59 | 58.1835 | 57825.929 | 0.254 | 69.5 | 51.1835 | 0.89 | 59 | 58.6945 | 68112.8288 | 0.412 | 69.5945 | 50.6781 | 1.08 | 59 | 58.789 | 85355.5925 | 0.431 | 69.6 | 51.8 | 0.53 | 59 | 59 | 39565.6301 | 0.404 | 83.8945 | 62.589 | 0.99 | 78.4 | 78.1 | 87922.1908 | 0.751 | 83.8945 | 62.9835 | 1.87 | 78.4 | 78.1945 | 163418.6564 | 0.746 | 83.8 | 64.3 | 1.79 | 78.4 | 78.6 | 146038.0793 | 0.749
1776 | -6.1 | 84 | 57.4944 | 229.4802 | 756.5216 | 83.3 | 50.0944 | 0.32 | 58.9 | 57.4 | 44304.2921 | 0.222 | -0.32375 | 82.4 | 49.0056 | 0.43 | 58.9 | 57.6 | 59710.6423 | 0.256 | 69.6056 | 50.4 | 0.89 | 58.9 | 58.3056 | 71232.0901 | 0.413 | 69.6056 | 49.3944 | 1.09 | 58.9 | 58.1 | 91790.1918 | 0.432 | 69.8056 | 51.6944 | 0.53 | 58.9 | 59 | 40227.2158 | 0.404 | 83.8 | 62.3056 | 0.99 | 78.1944 | 78.0056 | 88621.6477 | 0.751 | 83.8 | 62.1056 | 1.87 | 78.1944 | 77.9 | 169697.9431 | 0.746 | 83.8 | 64.4 | 1.79 | 78.1944 | 78.5 | 145208.5294 | 0.748
1777 | -5.9333 | 83.7943 | 57.3 | 241.6943 | 748.4913 | 83.1943 | 50.2057 | 0.32 | 58.7 | 57.6057 | 44298.0319 | 0.224 | -0.506 | 82.2 | 48.6886 | 0.43 | 58.7 | 57.2943 | 60504.1071 | 0.258 | 70.1057 | 51.0114 | 0.89 | 58.7 | 58.9057 | 71000.0472 | 0.414 | 70.2 | 49.6057 | 1.09 | 58.7 | 58.5057 | 93695.8877 | 0.433 | 70.3 | 51.8114 | 0.53 | 58.7 | 59.3057 | 41006.9999 | 0.404 | 83.6943 | 62.1943 | 0.99 | 77.8943 | 77.9 | 88516.6891 | 0.751 | 83.7 | 61.8943 | 1.87 | 77.8943 | 77.7943 | 170742.932 | 0.746 | 83.6943 | 64.1943 | 1.79 | 77.8943 | 78.3943 | 145774.2858 | 0.748
1778 | -5.7667 | 83.5 | 57.1942 | 244.8109 | 739.195 | 82.9 | 49.8825 | 0.32 | 58.5942 | 57.2883 | 44712.8142 | 0.22506 | -0.41337 | 82 | 48.3 | 0.44 | 58.5942 | 57.0058 | 61403.574 | 0.26 | 70.0942 | 51.2942 | 0.89 | 58.5942 | 59.0942 | 69591.2367 | 0.413 | 70.0942 | 49.3825 | 1.09 | 58.5942 | 58.3883 | 94376.2762 | 0.433 | 70.0942 | 51.8942 | 0.53 | 58.5942 | 59.1942 | 40198.9737 | 0.403 | 83.4 | 61.5883 | 0.99 | 77.5942 | 77.5942 | 90329.0099 | 0.751 | 83.4942 | 60.7825 | 1.88 | 77.5942 | 77.2942 | 177602.5749 | 0.747 | 83.4 | 63.3883 | 1.79 | 77.5942 | 77.9942 | 149516.7141 | 0.747
1779 | -5.6 | 83.294 | 56.4881 | 262.9392 | 731.1107 | 82.7 | 49.306 | 0.33 | 58.394 | 56.906 | 45601.847 | 0.228 | -0.2943 | 81.794 | 48.506 | 0.44 | 58.394 | 57.206 | 60995.5978 | 0.262 | 69.594 | 50.5881 | 0.89 | 58.394 | 58.394 | 70594.7119 | 0.413 | 69.6 | 48.394 | 1.09 | 58.394 | 57.594 | 96867.2232 | 0.434 | 69.694 | 51.606 | 0.53 | 58.394 | 58.9 | 39899.7767 | 0.402 | 83.194 | 61.094 | 0.99 | 77.294 | 77.294 | 91261.0645 | 0.751 | 83.2 | 59.894 | 1.88 | 77.294 | 76.894 | 183165.2247 | 0.747 | 83.194 | 62.5 | 1.79 | 77.294 | 77.594 | 154113.6242 | 0.74694
1780 | -5.4333 | 83 | 56 | 281.691 | 723.1908 | 82.4939 | 49.2879 | 0.33 | 58.1939 | 56.8939 | 45674.4673 | 0.22906 | -0.32336 | 81.5 | 49.0121 | 0.44 | 58.1939 | 57.6061 | 59905.9795 | 0.264 | 69.6 | 50.3061 | 0.89 | 58.1939 | 58.3 | 71484.2535 | 0.413 | 69.6 | 48.2 | 1.09 | 58.1939 | 57.5 | 98076.2215 | 0.435 | 69.7 | 51.8 | 0.53 | 58.1939 | 59 | 39452.5701 | 0.401 | 82.9 | 60.5939 | 0.99 | 76.9939 | 76.9939 | 92061.8643 | 0.751 | 82.9939 | 59.8 | 1.88 | 76.9939 | 76.7 | 182095.2235 | 0.748 | 82.9 | 62.1939 | 1.78 | 76.9939 | 77.2939 | 154655.7928 | 0.746
1781 | -5.2667 | 82.7938 | 55.8938 | 287.5309 | 714.1825 | 82.2 | 48.6 | 0.33 | 58 | 56.4 | 46677.2847 | 0.232 | -0.2554 | 81.2938 | 48.4691 | 0.44 | 58 | 57.0815 | 60757.4829 | 0.264 | 69.5938 | 50.2938 | 0.89 | 58 | 58.2 | 71446.3422 | 0.412 | 69.6 | 48.3062 | 1.1 | 58 | 57.6 | 97601.726 | 0.436 | 69.6 | 51.1815 | 0.53 | 58 | 58.5876 | 40576.9253 | 0.4 | 82.6938 | 59.6815 | 0.99 | 76.6938 | 76.4938 | 95102.6953 | 0.751 | 82.7 | 59.7938 | 1.88 | 76.6938 | 76.5 | 180239.5514 | 0.748 | 82.6938 | 61.4876 | 1.78 | 76.6938 | 76.8938 | 157835.3578 | 0.74594
1782 | -5.1 | 82.2937 | 55.2937 | 302.0023 | 701.541 | 81.9937 | 48.5063 | 0.34 | 57.6874 | 56.4 | 46960.9739 | 0.234 | -0.38456 | 81.0937 | 47 | 0.45 | 57.6874 | 56.0937 | 63518.3358 | 0.26606 | 69.3937 | 50.1 | 0.89 | 57.6874 | 58 | 71500.352 | 0.412 | 69.4 | 48.5063 | 1.1 | 57.6874 | 57.7 | 95710.5886 | 0.436 | 69.4937 | 50.3 | 0.53 | 57.6874 | 58 | 42007.9195 | 0.399 | 82.4 | 58.8 | 0.99 | 76.0874 | 76.1 | 97781.3738 | 0.751 | 82.4937 | 59.5 | 1.88 | 76.0874 | 76.2937 | 180365.4731 | 0.748 | 82.4 | 60.5937 | 1.78 | 76.0874 | 76.4937 | 163023.2863 | 0.745
1783 | -4.5833 | 81.5872 | 54.9936 | 314.4834 | 672.0088 | 81.3936 | 48.0872 | 0.34 | 57.0936 | 55.9872 | 47098.1067 | 0.236 | -0.85858 | 80.4936 | 46.4872 | 0.45 | 57.0936 | 55.5936 | 63974.6622 | 0.26806 | 68.9872 | 49.9872 | 0.88936 | 57.0936 | 57.7872 | 70537.1386 | 0.411 | 69.0872 | 48.4936 | 1.1 | 57.0936 | 57.4872 | 94177.0188 | 0.436 | 68.9872 | 49.8872 | 0.52 | 57.0936 | 57.4872 | 41735.1687 | 0.399 | 81.9872 | 58.6 | 0.99 | 75.0936 | 75.6936 | 96384.0751 | 0.751 | 82.0936 | 59.2872 | 1.88 | 75.0936 | 75.8936 | 179387.6348 | 0.747 | 82.0872 | 59.7872 | 1.78 | 75.0936 | 75.9872 | 165707.8295 | 0.744
1784 | -4.0667 | 80.7869 | 54.4935 | 325.9808 | 642.0213 | 80.6869 | 45.8478 | 0.34 | 56.4935 | 54.1543 | 49620.9394 | 0.238 | -0.94283 | 79.7869 | 45.3804 | 0.45 | 56.4935 | 54.6869 | 65169.5826 | 0.271 | 67.9935 | 48.6804 | 0.88 | 56.4935 | 56.5869 | 71497.311 | 0.41 | 68.0869 | 47.3804 | 1.09 | 56.4935 | 56.3869 | 94607.1112 | 0.436 | 67.9869 | 48.2739 | 0.52 | 56.4935 | 56.1739 | 43134.8654 | 0.39807 | 81.1869 | 58.0869 | 0.99 | 74.1869 | 74.9869 | 95496.6005 | 0.75 | 81.3869 | 58.2804 | 1.87 | 74.1869 | 75.0869 | 180476.6281 | 0.746 | 81.2935 | 58.7869 | 1.78 | 74.1869 | 75.0935 | 167518.3014 | 0.743
1785 | -3.55 | 79.9934 | 53.3867 | 358.4183 | 614.1345 | 79.8867 | 43.4934 | 0.35 | 55.8934 | 52.3 | 52990.5386 | 0.24213 | -1.0829 | 78.9934 | 44.2934 | 0.46 | 55.8934 | 53.7934 | 66560.8486 | 0.274 | 67.5 | 47.6 | 0.88 | 55.8934 | 55.8 | 73323.8762 | 0.41007 | 67.5 | 46.4066 | 1.1 | 55.8934 | 55.6066 | 96588.7169 | 0.436 | 67.6 | 47 | 0.53 | 55.8934 | 55.2 | 45219.7957 | 0.39907 | 80.3934 | 56.7734 | 0.98934 | 73.1867 | 73.9867 | 97554.8742 | 0.749 | 80.5867 | 57.0934 | 1.87 | 73.1867 | 74.1867 | 183377.6939 | 0.745 | 80.4934 | 57.8934 | 1.77 | 73.1867 | 74.2867 | 167642.9385 | 0.74193
1786 | -3.0333 | 79.1932 | 52.5932 | 388.3907 | 586.1079 | 79.0932 | 43.3 | 0.36 | 55.3865 | 52.2 | 53221.1047 | 0.24807 | -1.2064 | 78.2865 | 44.627 | 0.46 | 55.3865 | 54.0135 | 65156.6271 | 0.277 | 67.3932 | 47.6 | 0.88 | 55.3865 | 55.7 | 73171.9539 | 0.41 | 67.4932 | 46.5932 | 1.1 | 55.3865 | 55.6932 | 95714.356 | 0.436 | 67.4 | 46.8 | 0.53 | 55.3865 | 55.0932 | 45382.8469 | 0.4 | 79.6865 | 55.2865 | 0.98 | 72.2865 | 73.0865 | 100307.0568 | 0.74793 | 79.7932 | 56.1865 | 1.87 | 72.2865 | 73.2865 | 184379.9152 | 0.743 | 79.7865 | 57.0865 | 1.77 | 72.2865 | 73.4865 | 168067.1015 | 0.73993
1787 | -2.5167 | 78.4862 | 52.0862 | 404.6338 | 556.5943 | 78.3862 | 43.3 | 0.36 | 54.7931 | 52.1931 | 53032.5073 | 0.25207 | -1.2474 | 77.4931 | 44.7794 | 0.47 | 54.7931 | 53.8794 | 63744.755 | 0.278 | 66.8862 | 46.5725 | 0.88 | 54.7931 | 54.8794 | 74594.4894 | 0.41 | 66.8931 | 45.6794 | 1.09 | 54.7931 | 54.9794 | 96993.9913 | 0.436 | 66.7931 | 46.0862 | 0.53 | 54.7931 | 54.3862 | 45647.9058 | 0.401 | 78.8862 | 54.8 | 0.98 | 71.2862 | 72.2931 | 98803.5626 | 0.746 | 78.9931 | 55.0931 | 1.86 | 71.2862 | 72.3931 | 186157.1562 | 0.74193 | 78.9931 | 55.8794 | 1.7693 | 71.2862 | 72.5862 | 170548.9089 | 0.738
1788 | -2 | 77.693 | 51.186 | 429.1265 | 528.7714 | 77.593 | 43.4 | 0.37 | 54.293 | 52.1 | 52545.882 | 0.256 | -1.1897 | 76.793 | 43.486 | 0.47 | 54.293 | 52.793 | 65346.4256 | 0.28 | 66.293 | 45.093 | 0.88 | 54.293 | 53.793 | 77964.6048 | 0.41 | 66.3 | 44.393 | 1.09 | 54.293 | 53.993 | 100191.883 | 0.436 | 66.3 | 45.393 | 0.53 | 54.293 | 53.8 | 46254.5149 | 0.401 | 78.093 | 54.593 | 0.98 | 70.393 | 71.686 | 96268.9334 | 0.74493 | 78.286 | 54.186 | 1.86 | 70.393 | 71.586 | 187199.9869 | 0.74 | 78.193 | 54.586 | 1.76 | 70.393 | 71.586 | 173903.3417 | 0.736
1789 | -1.5667 | 77.0929 | 50.3929 | 455.9128 | 505.0588 | 76.8929 | 43.2858 | 0.37 | 53.7929 | 51.9929 | 52244.2602 | 0.259 | -1.1399 | 76.0929 | 42.7858 | 0.47 | 53.7929 | 52.1858 | 65935.8821 | 0.28207 | 66.1929 | 44.9071 | 0.88 | 53.7929 | 53.7 | 78358.603 | 0.411 | 66.2 | 44.1929 | 1.1 | 53.7929 | 53.7929 | 100953.3308 | 0.436 | 66.2 | 45.3 | 0.53 | 53.7929 | 53.7 | 46283.7266 | 0.402 | 77.3929 | 53.2716 | 0.98 | 69.5929 | 70.7858 | 98433.059 | 0.74293 | 77.4929 | 53.3929 | 1.85 | 69.5929 | 70.7929 | 187214.3327 | 0.738 | 77.4929 | 53.5858 | 1.76 | 69.5929 | 70.7858 | 175401.6934 | 0.734
1790 | -1.1333 | 76.3928 | 49.6928 | 478.6745 | 480.946 | 76.2928 | 42.6856 | 0.38 | 53.2928 | 51.3928 | 52757.4163 | 0.26107 | -1.2496 | 75.4928 | 42.6072 | 0.48 | 53.2928 | 51.9072 | 65606.5899 | 0.285 | 65.8928 | 44.7856 | 0.88 | 53.2928 | 53.4856 | 77991.5211 | 0.41093 | 65.9928 | 44.2072 | 1.09 | 53.2928 | 53.7 | 99489.8504 | 0.436 | 65.8928 | 44.5783 | 0.53 | 53.2928 | 53.1783 | 47112.4288 | 0.402 | 76.6928 | 51.6928 | 0.97928 | 68.7928 | 69.7928 | 101925.468 | 0.741 | 76.8856 | 53.4072 | 1.85 | 68.7928 | 70.2928 | 181253.799 | 0.736 | 76.7928 | 52.8928 | 1.75 | 68.7928 | 70.0856 | 175261.4513 | 0.73293
1791 | -0.7 | 75.7927 | 49.4927 | 489.0367 | 455.8183 | 75.6853 | 42.0927 | 0.38 | 52.7927 | 50.9927 | 53182.9682 | 0.26407 | -1.5924 | 74.8853 | 42.9 | 0.48 | 52.7927 | 52.0927 | 64037.6832 | 0.286 | 65.3853 | 44.2 | 0.88 | 52.7927 | 52.8927 | 78093.5466 | 0.41 | 65.3927 | 44.4073 | 1.09 | 52.7927 | 53.5927 | 95763.4666 | 0.435 | 65.3927 | 43.2927 | 0.53 | 52.7927 | 52.1927 | 48762.1698 | 0.40207 | 76.0927 | 51.5073 | 0.97 | 67.9927 | 69.2927 | 99958.6789 | 0.739 | 76.1927 | 53.8 | 1.84 | 67.9927 | 69.8927 | 172733.4214 | 0.73393 | 76.1927 | 53.0147 | 1.75 | 67.9927 | 69.6 | 168931.8702 | 0.73093
1792 | -0.26667 | 75.0925 | 49.5075 | 486.9956 | 429.7049 | 74.9925 | 41.8 | 0.38 | 52.2925 | 50.7 | 53155.8803 | 0.267 | -1.9114 | 74.1925 | 42.9 | 0.48 | 52.2925 | 51.9 | 62976.3179 | 0.287 | 64.7925 | 43.3702 | 0.88 | 52.2925 | 52.1776 | 79113.6226 | 0.41 | 64.8851 | 43.8776 | 1.09 | 52.2925 | 52.9851 | 95403.7957 | 0.434 | 64.7925 | 42.6925 | 0.53 | 52.2925 | 51.5925 | 48957.587 | 0.40307 | 75.4851 | 51.4925 | 0.97 | 67.1851 | 68.7851 | 97046.2162 | 0.737 | 75.5851 | 53.2851 | 1.8393 | 67.1851 | 69.1925 | 170948.9801 | 0.73093 | 75.4925 | 53.1851 | 1.74 | 67.1851 | 69.0925 | 162849.1508 | 0.72793
1793 | 0.16667 | 74.4924 | 49.0849 | 493.7937 | 404.1366 | 74.3849 | 41.6924 | 0.39 | 51.7924 | 50.4924 | 52831.3265 | 0.26908 | -1.7874 | 73.5924 | 42.3773 | 0.48 | 51.7924 | 51.3773 | 62902.9907 | 0.288 | 64.2924 | 42.0924 | 0.88076 | 51.7924 | 51.2 | 81980.4429 | 0.411 | 64.3 | 42.7924 | 1.09 | 51.7924 | 52.1 | 97871.2727 | 0.433 | 64.3 | 42.5076 | 0.53 | 51.7924 | 51.4 | 48502.8212 | 0.40408 | 74.7924 | 50.5773 | 0.97 | 66.3849 | 67.9849 | 98081.6842 | 0.735 | 74.8924 | 52.1849 | 1.83 | 66.3849 | 68.3849 | 173983.7257 | 0.72792 | 74.8924 | 51.7697 | 1.73 | 66.3849 | 68.1849 | 167844.9023 | 0.725
1794 | 0.6 | 73.9923 | 48.0846 | 524.2766 | 383.4539 | 73.6923 | 41.6077 | 0.39 | 51.4923 | 50.3077 | 52191.7798 | 0.271 | -1.4924 | 72.9923 | 41.9077 | 0.48 | 51.4923 | 50.9 | 62824.6579 | 0.289 | 64.0923 | 42.1077 | 0.89 | 51.4923 | 51.1077 | 81391.6968 | 0.412 | 64.1 | 43.2154 | 1.09 | 51.4923 | 52.2077 | 95102.0867 | 0.43292 | 64.1 | 42.7 | 0.53 | 51.4923 | 51.3 | 47773.3122 | 0.405 | 74.1846 | 49.3846 | 0.96 | 65.7923 | 67.0923 | 99909.4564 | 0.73292 | 74.2923 | 50.6693 | 1.82 | 65.7923 | 67.4769 | 179320.8328 | 0.72492 | 74.2846 | 50.3923 | 1.73 | 65.7923 | 67.2846 | 172422.2219 | 0.72292
1795 | 0.78333 | 73.7 | 47.4922 | 544.8951 | 373.5361 | 73.3 | 41.3766 | 0.39 | 51.2922 | 50.0844 | 52290.9507 | 0.273 | -1.154 | 72.5922 | 42.8156 | 0.48 | 51.2922 | 51.4078 | 60244.8811 | 0.289 | 63.6922 | 42.2922 | 0.89 | 51.2922 | 51.0922 | 79375.0801 | 0.412 | 63.6922 | 43.6922 | 1.08 | 51.2922 | 52.2922 | 90648.6922 | 0.431 | 63.6922 | 42.6 | 0.53 | 51.2922 | 51.1922 | 46919.9501 | 0.405 | 73.6922 | 48.7922 | 0.96 | 65.4922 | 66.5922 | 99979.2778 | 0.731 | 73.7 | 49.5 | 1.8192 | 65.4922 | 66.6 | 183935.8293 | 0.72292 | 73.6922 | 49.5844 | 1.72 | 65.4922 | 66.5922 | 173662.0359 | 0.72092
1796 | 0.96667 | 73.4 | 47.1 | 557.8267 | 363.1337 | 73 | 40.7079 | 0.39079 | 51.0921 | 49.6079 | 53273.4117 | 0.275 | -0.99991 | 72.2921 | 43.6158 | 0.48 | 51.0921 | 51.9079 | 57831.0243 | 0.28892 | 63.2 | 41.4683 | 0.89 | 51.0921 | 50.3842 | 80914.5076 | 0.41208 | 63.2921 | 43.3 | 1.08 | 51.0921 | 51.9 | 89935.3004 | 0.42992 | 63.2921 | 42.3921 | 0.53 | 51.0921 | 50.8921 | 46482.4368 | 0.405 | 73.3921 | 48.6 | 0.96 | 65.0921 | 66.2921 | 99478.2854 | 0.729 | 73.4 | 49.5 | 1.81 | 65.0921 | 66.4 | 181263.6943 | 0.721 | 73.3921 | 48.6842 | 1.72 | 65.0921 | 66.0921 | 177774.4529 | 0.719
1797 | 1.15 | 73.192 | 46.892 | 564.6205 | 352.5313 | 72.792 | 41.7241 | 0.4 | 50.892 | 50.3161 | 51538.7962 | 0.277 | -0.87568 | 72 | 44.2 | 0.48 | 50.892 | 52.2 | 55875.9431 | 0.287 | 62.9 | 40.8161 | 0.89 | 50.892 | 50.008 | 82437.7204 | 0.414 | 63 | 42.9839 | 1.08 | 50.892 | 51.5839 | 90129.615 | 0.428 | 63 | 41.892 | 0.53 | 50.892 | 50.4 | 47245.8288 | 0.406 | 73.1 | 48.6 | 0.96 | 64.792 | 66.092 | 98029.0011 | 0.727 | 73.192 | 49.0839 | 1.81 | 64.792 | 66.092 | 181559.0782 | 0.719 | 73.1 | 47.892 | 1.72 | 64.792 | 65.6 | 181301.9675 | 0.71792
1798 | 1.3333 | 72.8918 | 46.5918 | 572.2304 | 341.8288 | 72.4918 | 42.7 | 0.4 | 50.6918 | 50.9 | 49541.8636 | 0.277 | -1.0918 | 71.7918 | 44.6082 | 0.48 | 50.6918 | 52.3082 | 54110.6497 | 0.28492 | 62.9 | 41.3 | 0.89 | 50.6918 | 50.3 | 80481.6793 | 0.415 | 62.9 | 42.4918 | 1.07 | 50.6918 | 51.2 | 91828.0867 | 0.42792 | 62.9918 | 41.4 | 0.53 | 50.6918 | 50.1918 | 48099.4759 | 0.406 | 72.8 | 48.6 | 0.95 | 64.4 | 65.8 | 96570.6578 | 0.725 | 72.8918 | 49.0163 | 1.8 | 64.4 | 65.8 | 179847.3188 | 0.717 | 72.8918 | 48.2245 | 1.71 | 64.4 | 65.5082 | 176645.6871 | 0.716
1799 | 1.5167 | 72.6 | 46.8083 | 568.5611 | 330.3934 | 72.2 | 41.9669 | 0.4 | 50.4917 | 50.2835 | 50223.1261 | 0.276 | -1.1634 | 71.4917 | 42.5091 | 0.47 | 50.4917 | 50.7339 | 57122.2531 | 0.282 | 62.7917 | 41.7165 | 0.89 | 50.4917 | 50.4083 | 78614.7112 | 0.415 | 62.8 | 42.6083 | 1.07 | 50.4917 | 51.2 | 90557.0818 | 0.42692 | 62.8 | 41.1917 | 0.54 | 50.4917 | 49.9917 | 48465.884 | 0.407 | 72.5917 | 47.9669 | 0.95 | 64.0917 | 65.3917 | 97826.4211 | 0.723 | 72.6 | 49.7083 | 1.7992 | 64.0917 | 65.7917 | 171599.7287 | 0.71492 | 72.5917 | 48.0587 | 1.71 | 64.0917 | 65.2835 | 175058.7035 | 0.714
1800 | 1.7 | 72.5 | 46.2832 | 576.4945 | 322.8922 | 71.9 | 40.4916 | 0.4 | 50.4 | 49.1916 | 52286.5771 | 0.27708 | -0.76865 | 71.2 | 40.0251 | 0.48 | 50.4 | 48.9168 | 61893.054 | 0.284 | 62.4916 | 41.8832 | 0.89 | 50.4 | 50.3916 | 76959.9902 | 0.415 | 62.5 | 43.1084 | 1.07 | 50.4 | 51.4 | 86772.3237 | 0.425 | 62.4916 | 40.5832 | 0.54 | 50.4 | 49.4916 | 49177.3517 | 0.408 | 72.2916 | 46.9 | 0.95 | 63.9084 | 64.8916 | 100726.4999 | 0.72192 | 72.3 | 49.6916 | 1.79 | 63.9084 | 65.5 | 169485.1037 | 0.712 | 72.3 | 47.0084 | 1.7092 | 63.9084 | 64.7 | 180335.8325 | 0.713
1801 | 1.6333 | 72.6 | 46.1 | 586.449 | 327.1595 | 71.9 | 39.8915 | 0.4 | 50.4085 | 48.8 | 53708.7637 | 0.27908 | -0.71716 | 71.2 | 39.849 | 0.48 | 50.4085 | 48.766 | 62689.0985 | 0.286 | 62.1 | 41.4085 | 0.89 | 50.4085 | 50.0085 | 77473.3871 | 0.415 | 62.2 | 43.3 | 1.06 | 50.4085 | 51.3 | 83962.1522 | 0.424 | 62.2085 | 40.1085 | 0.54 | 50.4085 | 49.2 | 49872.0629 | 0.40908 | 72.2 | 46.6915 | 0.95 | 64.1 | 64.7 | 100977.1759 | 0.72 | 72.1085 | 49.2915 | 1.78 | 64.1 | 65.2 | 170683.5875 | 0.71 | 72.1 | 47.817 | 1.7 | 64.1 | 64.8 | 173250.6145 | 0.712
1802 | 1.5667 | 72.7 | 46 | 590.5345 | 331.2689 | 72 | 39.7 | 0.40086 | 50.5 | 48.8 | 54717.5957 | 0.282 | -0.78707 | 71.3 | 39.2345 | 0.48 | 50.5 | 48.5258 | 64770.4667 | 0.28909 | 62.2 | 42.1258 | 0.9 | 50.5 | 50.5086 | 75067.2289 | 0.416 | 62.3 | 43.6086 | 1.06 | 50.5 | 51.5 | 82878.8206 | 0.42291 | 62.3 | 40.4086 | 0.54 | 50.5 | 49.4086 | 49538.1754 | 0.41109 | 72.3 | 46.3 | 0.95 | 64.2 | 64.6 | 102595.7407 | 0.71991 | 72.2086 | 49.2086 | 1.78 | 64.2 | 65.2086 | 171053.737 | 0.70891 | 72.2 | 48.2914 | 1.7 | 64.2 | 65 | 170143.545 | 0.71091
1803 | 1.5 | 72.8 | 46.2087 | 583.3429 | 334.6524 | 72.1 | 40.0087 | 0.41 | 50.6 | 49.1087 | 54787.2322 | 0.28409 | -0.6703 | 71.4 | 40.2913 | 0.49 | 50.6 | 49.3913 | 63359.6029 | 0.29109 | 62.2 | 42.6 | 0.89 | 50.6 | 50.7913 | 73188.1518 | 0.41591 | 62.2913 | 43.6913 | 1.06 | 50.6 | 51.4913 | 82073.5629 | 0.421 | 62.2913 | 40.6 | 0.54 | 50.6 | 49.5 | 49224.4326 | 0.413 | 72.4 | 46.4175 | 0.95 | 64.3 | 64.7087 | 102513.347 | 0.719 | 72.3087 | 49.4913 | 1.7791 | 64.3 | 65.4 | 169704.7756 | 0.707 | 72.3 | 48.1087 | 1.7 | 64.3 | 65 | 171504.766 | 0.709
1804 | 1.4333 | 72.9 | 46.3 | 578.9 | 338.0708 | 72.2 | 40.8177 | 0.41 | 50.7 | 49.8177 | 53994.3735 | 0.28609 | -0.85993 | 71.5 | 39.7912 | 0.49 | 50.7 | 49.1 | 64972.2699 | 0.29309 | 62.1 | 42.1912 | 0.89 | 50.7 | 50.4 | 74421.2934 | 0.41509 | 62.1 | 43.9177 | 1.05 | 50.7 | 51.5177 | 80327.601 | 0.42 | 62.2 | 40.6 | 0.55 | 50.7 | 49.6 | 49059.6876 | 0.41409 | 72.5 | 46.2823 | 0.94912 | 64.4088 | 64.7 | 103420.1228 | 0.718 | 72.4088 | 49.4088 | 1.77 | 64.4088 | 65.4 | 170427.5668 | 0.705 | 72.4 | 49.0354 | 1.69 | 64.4088 | 65.3088 | 165781.8429 | 0.708
1805 | 1.3667 | 73 | 46.509 | 574.976 | 341.6448 | 72.3 | 41.809 | 0.41 | 50.7 | 50.509 | 52626.8991 | 0.287 | -0.81357 | 71.6 | 40.0269 | 0.5 | 50.7 | 49.3179 | 65318.6345 | 0.296 | 62.1 | 43.2627 | 0.9 | 50.7 | 51.1269 | 70380.4185 | 0.416 | 62.1 | 44.1731 | 1.05 | 50.7 | 51.6821 | 79050.3752 | 0.418 | 62.2 | 40.9179 | 0.55 | 50.7 | 49.809 | 48613.439 | 0.416 | 72.6 | 46.0179 | 0.94 | 64.6 | 64.709 | 104962.2385 | 0.718 | 72.509 | 49.6 | 1.77 | 64.6 | 65.5 | 169558.0118 | 0.704 | 72.5 | 49.1552 | 1.69 | 64.6 | 65.3821 | 165236.8433 | 0.707
1806 | 1.3 | 73.1 | 46.7 | 565.2363 | 344.7817 | 72.4 | 42.5091 | 0.41 | 50.8 | 51.1091 | 51563.8507 | 0.287 | -0.68443 | 71.7 | 41.8454 | 0.5 | 50.8 | 50.7272 | 62109.6579 | 0.297 | 61.9909 | 44.8909 | 0.89 | 50.8 | 51.9909 | 63606.7418 | 0.414 | 62 | 42.7728 | 1.05 | 50.8 | 50.7818 | 84392.3 | 0.417 | 61.9909 | 41.0909 | 0.55 | 50.8 | 49.8 | 47926.7534 | 0.41709 | 72.7 | 48.0635 | 0.94 | 64.7 | 65.3272 | 97225.4211 | 0.71791 | 72.6091 | 50.5454 | 1.76 | 64.7 | 65.8091 | 162686.32 | 0.70291 | 72.6 | 48.9545 | 1.69 | 64.7 | 65.4182 | 166750.2674 | 0.706
1807 | 1.2167 | 73.2092 | 47.7276 | 542.9084 | 347.8184 | 72.5092 | 43.2092 | 0.41 | 50.9 | 51.6092 | 50397.4382 | 0.28691 | -1.0826 | 71.8 | 43.6184 | 0.5 | 50.9 | 52.0092 | 58412.2907 | 0.296 | 61.8 | 44.9092 | 0.89 | 50.9 | 51.9092 | 62755.0778 | 0.413 | 61.8092 | 42.3184 | 1.05 | 50.9 | 50.4184 | 85795.8246 | 0.418 | 61.9092 | 41.1092 | 0.55 | 50.9 | 49.8092 | 48031.0387 | 0.419 | 72.8 | 50.2092 | 0.94 | 64.8092 | 66.1 | 88787.2279 | 0.716 | 72.7092 | 51.2816 | 1.76 | 64.8092 | 66.0908 | 157842.8892 | 0.70091 | 72.7 | 50.6908 | 1.69 | 64.8092 | 65.9 | 155451.3817 | 0.70491
1808 | 1.1333 | 73.4 | 48.2 | 517.7721 | 350.3745 | 72.6093 | 43.8093 | 0.41 | 51 | 52.0093 | 49400.2824 | 0.285 | -1.1785 | 71.9 | 43.8907 | 0.49 | 51 | 52.0907 | 57831.947 | 0.29491 | 61.9 | 44.8814 | 0.89 | 51 | 51.8907 | 63079.2875 | 0.411 | 62 | 43.3093 | 1.05 | 51 | 51.1093 | 82025.5554 | 0.418 | 62 | 41.4 | 0.55 | 51 | 50.1 | 47712.0802 | 0.421 | 72.9 | 49.7721 | 0.94 | 65 | 65.9907 | 90771.1934 | 0.714 | 72.9 | 51.7465 | 1.76 | 65 | 66.2186 | 155190.5745 | 0.699 | 72.8093 | 51.3279 | 1.68 | 65 | 66.2093 | 151526.9287 | 0.703
1809 | 1.05 | 73.5 | 48.6094 | 509.7665 | 353.9471 | 72.8 | 43.7906 | 0.41 | 51.1 | 51.9906 | 49350.4615 | 0.28391 | -1.322 | 72.0094 | 43.0812 | 0.49 | 51.1 | 51.5812 | 59501.57 | 0.293 | 61.9 | 43.3623 | 0.88 | 51.1 | 50.9717 | 68497.327 | 0.411 | 61.9 | 43.4906 | 1.05 | 51.1 | 51.1906 | 80969.6843 | 0.418 | 62 | 41.6094 | 0.56 | 51.1 | 50.2094 | 47282.0864 | 0.422 | 73 | 48.3812 | 0.94 | 65.2 | 65.6 | 96693.5051 | 0.713 | 73 | 52.8812 | 1.75 | 65.2 | 66.6906 | 147352.8169 | 0.69691 | 73 | 52.0906 | 1.68 | 65.2 | 66.5 | 146318.1866 | 0.701
1810 | 0.96667 | 73.6 | 48.3905 | 505.7911 | 358.0145 | 72.9 | 43.5 | 0.41 | 51.2 | 51.8 | 49825.8652 | 0.2829 | -0.8806 | 72.2 | 43.5572 | 0.49 | 51.2 | 51.9382 | 58568.8801 | 0.293 | 62.0095 | 42.9286 | 0.89 | 51.2 | 50.8191 | 70735.6341 | 0.411 | 62.1 | 43.9286 | 1.05 | 51.2 | 51.5191 | 79813.381 | 0.418 | 62.2095 | 41.8905 | 0.56 | 51.2 | 50.5 | 47351.9442 | 0.423 | 73.1095 | 47.7 | 0.94 | 65.3 | 65.5 | 99623.4623 | 0.713 | 73.1 | 52.4095 | 1.749 | 65.3 | 66.6 | 150981.6678 | 0.6949 | 73.1 | 50.9618 | 1.67 | 65.3 | 66.1905 | 154404.0807 | 0.699
1811 | 0.88333 | 73.7097 | 48.3 | 513.4807 | 362.7772 | 73 | 44.7579 | 0.4 | 51.3 | 52.7386 | 47723.9044 | 0.2819 | -0.42403 | 72.3 | 44.5807 | 0.49 | 51.3 | 52.6807 | 56289.7822 | 0.2909 | 62.3 | 44.7386 | 0.89 | 51.3 | 51.929 | 65050.832 | 0.411 | 62.4 | 45 | 1.05 | 51.3 | 52.2 | 76126.0845 | 0.417 | 62.4 | 41.5903 | 0.56 | 51.3 | 50.3903 | 48640.4855 | 0.424 | 73.3 | 48.9579 | 0.94 | 65.5 | 65.9193 | 95259.347 | 0.712 | 73.2097 | 52.7097 | 1.74 | 65.5 | 66.7 | 149170.1873 | 0.6929 | 73.2 | 49.8 | 1.67 | 65.5 | 65.9 | 163306.2091 | 0.698
1812 | 0.8 | 73.8098 | 48.7098 | 502.0896 | 365.8293 | 73.1098 | 45.8805 | 0.4 | 51.4 | 53.4805 | 45497.6259 | 0.278 | -0.59728 | 72.4 | 43.4707 | 0.48 | 51.4 | 51.7805 | 58597.2598 | 0.289 | 62.0902 | 45.5902 | 0.88 | 51.4 | 52.3902 | 60765.7267 | 0.41 | 62.1902 | 45.4195 | 1.04 | 51.4 | 52.4 | 72995.6115 | 0.4159 | 62.1 | 40.9805 | 0.56 | 51.4 | 49.9902 | 49661.1877 | 0.426 | 73.4 | 51.0293 | 0.94 | 65.6 | 66.6098 | 87331.8868 | 0.711 | 73.4 | 52.7902 | 1.739 | 65.6 | 66.8 | 149526.4301 | 0.691 | 73.3098 | 50.6293 | 1.67 | 65.6 | 66.2098 | 158616.7564 | 0.698
1813 | 0.73333 | 73.9099 | 49.0198 | 489.5825 | 368.0494 | 73.2099 | 46.0297 | 0.39901 | 51.4099 | 53.5198 | 45060.9269 | 0.2759 | -0.75007 | 72.5 | 43.1198 | 0.48 | 51.4099 | 51.6099 | 59473.3064 | 0.289 | 61.7901 | 45.6198 | 0.88 | 51.4099 | 52.2099 | 59223.5734 | 0.4089 | 61.8 | 45.3802 | 1.04 | 51.4099 | 52.1901 | 71243.8562 | 0.414 | 61.8 | 40.8198 | 0.56 | 51.4099 | 49.8099 | 49407.6307 | 0.4281 | 73.5 | 51.3802 | 0.93 | 65.7099 | 66.8 | 86413.9699 | 0.7099 | 73.5 | 52.9198 | 1.73 | 65.7099 | 66.9099 | 148502.4335 | 0.689 | 73.4099 | 51.2901 | 1.67 | 65.7099 | 66.4901 | 154359.7785 | 0.6969
1814 | 0.66667 | 74.01 | 49.3 | 479.12 | 370.46 | 73.31 | 45.95 | 0.39 | 51.5 | 53.37 | 44696.0791 | 0.272 | -0.4825 | 72.6 | 44.02 | 0.48 | 51.5 | 52.31 | 57641.1501 | 0.288 | 61.6 | 44.83 | 0.88 | 51.5 | 51.66 | 61521.7038 | 0.407 | 61.6 | 44.7 | 1.04 | 51.5 | 51.7 | 73242.8327 | 0.413 | 61.69 | 42.14 | 0.57 | 51.5 | 50.52 | 46285.5574 | 0.4301 | 73.6 | 50.89 | 0.93 | 65.9 | 66.7 | 88613.0615 | 0.708 | 73.6 | 54.02 | 1.73 | 65.9 | 67.21 | 141426.4593 | 0.687 | 73.51 | 50.69 | 1.66 | 65.9 | 66.3 | 159086.7639 | 0.696
1815 | 0.6 | 74.1101 | 49.3 | 478.8101 | 373.6708 | 73.4 | 43.9696 | 0.39 | 51.6 | 51.8798 | 47829.9511 | 0.27 | -0.57762 | 72.7 | 45.0202 | 0.48 | 51.6 | 52.9202 | 55532.8867 | 0.287 | 61.6101 | 43.6405 | 0.88 | 51.6 | 51.0202 | 65954.7509 | 0.408 | 61.7 | 44.5899 | 1.04 | 51.6 | 51.6 | 74105.9538 | 0.413 | 61.8 | 43.8202 | 0.57 | 51.6 | 51.5202 | 42675.1746 | 0.431 | 73.7 | 50.8 | 0.93 | 66 | 66.7 | 89002.8114 | 0.707 | 73.7 | 54.1798 | 1.72 | 66 | 67.3899 | 140131.4947 | 0.685 | 73.6101 | 51.2304 | 1.66 | 66 | 66.5202 | 156014.5206 | 0.695
1816 | 0.53333 | 74.2102 | 49.4102 | 475.0056 | 376.6512 | 73.5 | 43.8307 | 0.39 | 51.7 | 51.8307 | 48192.0654 | 0.27 | -0.72032 | 72.8 | 45.8102 | 0.48 | 51.7 | 53.5 | 53714.4806 | 0.2849 | 61.9 | 44.9102 | 0.88 | 51.7 | 51.9 | 62202.9344 | 0.408 | 61.9 | 43.7795 | 1.04 | 51.7 | 51.2795 | 78545.389 | 0.413 | 62 | 44.0795 | 0.57 | 51.7 | 51.7898 | 42515.101 | 0.431 | 73.8 | 50.8 | 0.93 | 66.1 | 66.7102 | 89450.2809 | 0.706 | 73.8 | 54.2409 | 1.72 | 66.1 | 67.4102 | 139880.6951 | 0.683 | 73.7102 | 51.8795 | 1.66 | 66.1 | 66.8 | 151611.9517 | 0.694
1817 | 0.46667 | 74.3103 | 49.7 | 466.4069 | 379.2621 | 73.6 | 45.2207 | 0.39 | 51.7 | 52.9103 | 45908.2644 | 0.269 | -1.0255 | 72.9 | 46.9414 | 0.47 | 51.7 | 54.231 | 51130.1259 | 0.2819 | 61.9103 | 46.1517 | 0.88 | 51.7 | 52.5414 | 58033.2038 | 0.408 | 62 | 43.531 | 1.04 | 51.7 | 51.1207 | 80342.3391 | 0.414 | 62.1103 | 44.7621 | 0.57 | 51.7 | 52.2414 | 41156.6861 | 0.431 | 73.9 | 51.331 | 0.93 | 66.2 | 67.0103 | 87496.4774 | 0.705 | 73.9 | 55.931 | 1.71 | 66.2 | 68.0103 | 128501.4177 | 0.681 | 73.8103 | 53.0828 | 1.66 | 66.2 | 67.231 | 143799.2821 | 0.693
1818 | 0.4 | 74.5105 | 51.0419 | 434.4023 | 381.0837 | 73.7 | 46.4209 | 0.38 | 51.9 | 53.7105 | 43793.328 | 0.267 | -1.3374 | 72.9105 | 48.3 | 0.46 | 51.9 | 55.1 | 47874.0909 | 0.2769 | 61.9895 | 46.5372 | 0.87 | 51.9 | 52.7581 | 56602.4155 | 0.406 | 62.0895 | 44.1895 | 1.04 | 51.9 | 51.5895 | 77766.0236 | 0.4141 | 61.9895 | 45.4477 | 0.56895 | 51.9 | 52.5581 | 39067.1768 | 0.4299 | 74 | 51.6791 | 0.93 | 66.4105 | 67.1 | 86238.6256 | 0.7039 | 74 | 56.7 | 1.7 | 66.4105 | 68.3 | 122930.1181 | 0.678 | 73.9105 | 54.6477 | 1.65 | 66.4105 | 67.7895 | 133542.8829 | 0.6909
1819 | 0.23333 | 74.8 | 51.1683 | 412.7185 | 387.9116 | 73.9 | 46.3683 | 0.38 | 52.0106 | 53.6788 | 43581.7827 | 0.264 | -0.83417 | 73.1 | 46.8259 | 0.46 | 52.0106 | 54.0365 | 50071.0469 | 0.27289 | 61.6106 | 45.1317 | 0.87 | 52.0106 | 51.8212 | 60185.6091 | 0.406 | 61.7 | 44.3423 | 1.04 | 52.0106 | 51.5212 | 75562.4143 | 0.415 | 61.8106 | 43.4683 | 0.57 | 52.0106 | 51.2894 | 43387.2938 | 0.42911 | 74.2 | 52.3529 | 0.92 | 66.7106 | 67.4212 | 84420.1757 | 0.703 | 74.1 | 55.6577 | 1.7 | 66.7106 | 67.9894 | 130917.4411 | 0.67589 | 74.1 | 53.8212 | 1.65 | 66.7106 | 67.6106 | 139692.1202 | 0.689
1820 | 0.066667 | 75.0107 | 50.7 | 431.0214 | 397.7925 | 74.1107 | 44.3465 | 0.38 | 52.2107 | 52.1572 | 46960.2423 | 0.263 | -0.87454 | 73.3107 | 46.0535 | 0.45 | 52.2107 | 53.4428 | 51820.3619 | 0.271 | 62.1 | 46.1 | 0.87 | 52.2107 | 52.6 | 58283.3203 | 0.406 | 62.1107 | 45.7 | 1.04 | 52.2107 | 52.5107 | 71884.5471 | 0.415 | 62.2107 | 43.5428 | 0.57 | 52.2107 | 51.6214 | 44233.6899 | 0.431 | 74.4107 | 54.2214 | 0.92 | 67.0107 | 68.1107 | 77781.2872 | 0.70189 | 74.3107 | 53.6679 | 1.69 | 67.0107 | 67.4893 | 146164.1754 | 0.674 | 74.3107 | 54.4107 | 1.65 | 67.0107 | 67.9107 | 136750.0808 | 0.688
1821 | -0.1 | 75.3 | 50.6892 | 429.1649 | 406.4946 | 74.4 | 42.5892 | 0.38 | 52.4 | 50.9892 | 50341.6742 | 0.264 | -0.72478 | 73.6 | 46.1243 | 0.45 | 52.4 | 53.4459 | 51569.4429 | 0.268 | 62.2 | 46.2 | 0.87 | 52.4 | 52.7 | 58466.7938 | 0.405 | 62.2892 | 45.3784 | 1.04 | 52.4 | 52.3892 | 73383.9522 | 0.415 | 62.3 | 44.6 | 0.57 | 52.4 | 52.2 | 42038.963 | 0.431 | 74.6108 | 54.8 | 0.92 | 67.3108 | 68.5 | 76548.5734 | 0.7 | 74.6 | 54.1757 | 1.69 | 67.3108 | 67.7324 | 144433.6486 | 0.674 | 74.6 | 54.5 | 1.64 | 67.3108 | 68.1 | 137915.9724 | 0.687
1822 | -0.26667 | 75.5109 | 50.8219 | 428.994 | 415.4858 | 74.6109 | 43.4656 | 0.38 | 52.6 | 51.7546 | 49707.5184 | 0.266 | -0.60878 | 73.8109 | 44.5219 | 0.45 | 52.6 | 52.4109 | 54998.9416 | 0.268 | 62.2109 | 46.9328 | 0.87 | 52.6 | 53.1219 | 55873.7403 | 0.405 | 62.3 | 44.7891 | 1.04 | 52.6 | 52 | 76514.8467 | 0.41511 | 62.4 | 45.2328 | 0.57 | 52.6 | 52.6219 | 40847.5 | 0.432 | 74.9 | 54.3672 | 0.92 | 67.7 | 68.4891 | 79009.0173 | 0.698 | 74.8109 | 57.0546 | 1.69 | 67.7 | 68.9109 | 125534.8254 | 0.673 | 74.8109 | 54.6109 | 1.64 | 67.7 | 68.3 | 138530.2234 | 0.686
1823 | -0.43333 | 75.8 | 51.611 | 407.303 | 423.0657 | 74.9 | 44.0448 | 0.38 | 52.8 | 52.2669 | 49327.8765 | 0.26611 | -0.84437 | 74.1 | 46.2663 | 0.45 | 52.8 | 53.7442 | 52121.0608 | 0.268 | 62.4 | 46.8448 | 0.87 | 52.8 | 53.1669 | 56616.2424 | 0.404 | 62.5 | 45.1221 | 1.05 | 52.8 | 52.411 | 75765.9294 | 0.416 | 62.589 | 45.0448 | 0.57 | 52.8 | 52.5669 | 41527.629 | 0.431 | 75.111 | 54.0221 | 0.92 | 68 | 68.511 | 81092.693 | 0.697 | 75.1 | 57.1448 | 1.6889 | 68 | 69.0779 | 126159.2099 | 0.671 | 75.1 | 55.8442 | 1.64 | 68 | 68.8221 | 131734.1949 | 0.685
1824 | -0.6 | 75.9 | 51.7888 | 395.5781 | 429.4112 | 75.1112 | 43.5335 | 0.38112 | 52.9 | 52.0223 | 50850.7354 | 0.268 | -1.0013 | 74.3 | 45.5772 | 0.45 | 52.9 | 53.2107 | 53515.4505 | 0.266 | 62.5112 | 45.3112 | 0.87 | 52.9 | 52.3 | 62694.529 | 0.404 | 62.6112 | 46.4446 | 1.05 | 52.9 | 53.2223 | 70593.8287 | 0.417 | 62.7223 | 44.0112 | 0.57 | 52.9 | 52.1112 | 44611.1094 | 0.43211 | 75.4 | 54.7 | 0.92 | 68.2 | 68.9 | 79165.6387 | 0.696 | 75.3112 | 55.6 | 1.68 | 68.2 | 68.7 | 138947.2154 | 0.67 | 75.3112 | 56.4665 | 1.63 | 68.2 | 69.1888 | 128780.9969 | 0.683
1825 | -0.61667 | 75.9 | 51.3 | 406.9593 | 430.8338 | 75.2 | 44.0887 | 0.39 | 52.9 | 52.4887 | 50173.1839 | 0.269 | -1.0131 | 74.4 | 43.4451 | 0.45 | 52.9 | 51.7338 | 57998.6775 | 0.26711 | 63 | 46.5451 | 0.87 | 52.9 | 53.1338 | 59921.276 | 0.405 | 63 | 48.0226 | 1.04 | 52.9 | 54.3 | 65262.291 | 0.41589 | 63.0887 | 44.1887 | 0.57 | 52.9 | 52.3887 | 44867.4993 | 0.433 | 75.6 | 54.5887 | 0.91 | 68.2 | 68.9 | 80201.2364 | 0.695 | 75.5 | 55.1662 | 1.68 | 68.2 | 68.6 | 143328.864 | 0.669 | 75.5 | 56.2338 | 1.63 | 68.2 | 69.2113 | 131298.7242 | 0.682
1826 | -0.63333 | 76 | 51.5114 | 404.5836 | 431.1 | 75.3 | 45.0683 | 0.39 | 52.9 | 53.157 | 48890.1817 | 0.269 | -0.88861 | 74.4 | 45.1228 | 0.45 | 52.9 | 53.0114 | 55028.6798 | 0.268 | 62.6772 | 47.1772 | 0.87 | 52.9 | 53.4772 | 56087.9602 | 0.404 | 62.6886 | 47.5544 | 1.04 | 52.9 | 53.7658 | 65813.7934 | 0.413 | 62.5886 | 43.6886 | 0.57 | 52.9 | 51.8886 | 45346.0144 | 0.43411 | 75.6 | 54.2886 | 0.91 | 68.2 | 68.8 | 81399.1866 | 0.694 | 75.6 | 54.5 | 1.68 | 68.2 | 68.4 | 148043.228 | 0.669 | 75.5 | 56.0317 | 1.63 | 68.2 | 69.0886 | 132797.9061 | 0.68
1827 | -0.65 | 76 | 51.277 | 405.7258 | 431.746 | 75.3 | 45.7425 | 0.38 | 53 | 53.6655 | 47575.3741 | 0.268 | -0.16049 | 74.5 | 45.8115 | 0.45 | 53 | 53.5 | 53715.0656 | 0.268 | 62.2115 | 46.4 | 0.87 | 53 | 52.8 | 57510.2981 | 0.404 | 62.3 | 46.3115 | 1.04 | 53 | 52.9115 | 69156.3925 | 0.413 | 62.4 | 44.1345 | 0.57 | 53 | 52.123 | 43727.0728 | 0.436 | 75.6 | 53.7885 | 0.91 | 68.3 | 68.6885 | 83244.7358 | 0.693 | 75.6 | 55.1345 | 1.68 | 68.3 | 68.6115 | 143582.4524 | 0.668 | 75.6 | 53.8655 | 1.63 | 68.3 | 68.3885 | 147223.2011 | 0.679
1828 | -0.66667 | 76 | 50.9 | 421.0465 | 433.4232 | 75.3 | 44.7232 | 0.38 | 53 | 52.9116 | 49124.2969 | 0.268 | -0.25146 | 74.5 | 44.9419 | 0.45 | 53 | 52.8535 | 55219.7195 | 0.267 | 62.4116 | 46.4116 | 0.87 | 53 | 52.9 | 58145.9985 | 0.404 | 62.5 | 45.9651 | 1.04 | 53 | 52.7768 | 71743.2 | 0.413 | 62.6 | 45.6232 | 0.57 | 53 | 53.0116 | 40761.4213 | 0.437 | 75.6 | 53.6116 | 0.91 | 68.3 | 68.6116 | 83822.905 | 0.693 | 75.6 | 55.9 | 1.68 | 68.3 | 68.9 | 137935.1566 | 0.66788 | 75.6 | 54.1697 | 1.63 | 68.3 | 68.5232 | 145179.9311 | 0.679
1829 | -0.68333 | 76 | 51.2117 | 415.8831 | 433.9 | 75.3 | 45.6235 | 0.38 | 53 | 53.6117 | 47707.9439 | 0.26788 | -0.34558 | 74.5 | 44.7704 | 0.45 | 53 | 52.7587 | 55722.176 | 0.268 | 62.5117 | 44.9178 | 0.87 | 53 | 52.053 | 64001.9392 | 0.404 | 62.6 | 45.1117 | 1.04 | 53 | 52.3117 | 75877.2487 | 0.414 | 62.7 | 45.453 | 0.57 | 53 | 52.9765 | 41421.7245 | 0.436 | 75.7 | 53.5765 | 0.91 | 68.3 | 68.6 | 84141.2467 | 0.692 | 75.6 | 54.7413 | 1.67 | 68.3 | 68.4883 | 146176.3449 | 0.667 | 75.6 | 54.6296 | 1.62 | 68.3 | 68.6765 | 142654.9253 | 0.67888
1830 | -0.7 | 76 | 50.5644 | 423.5958 | 435.3593 | 75.4 | 46.8237 | 0.38 | 53 | 54.4237 | 45624.253 | 0.266 | 0.30269 | 74.5 | 46.4 | 0.45 | 53 | 53.9 | 52574.4592 | 0.267 | 62.9237 | 43.6474 | 0.87119 | 53 | 51.5356 | 70457.5797 | 0.40612 | 63.0119 | 45.3119 | 1.04 | 53 | 52.7 | 76817.0952 | 0.414 | 63.2237 | 44.2881 | 0.57 | 53 | 52.5119 | 45609.0944 | 0.437 | 75.7 | 53.2119 | 0.91 | 68.3 | 68.5 | 85531.6265 | 0.692 | 75.7 | 52.6763 | 1.68 | 68.3 | 67.8 | 160654.5169 | 0.667 | 75.6 | 52.5881 | 1.62 | 68.3 | 68 | 156125.1608 | 0.679
1831 | -0.7 | 76 | 49.8 | 452.0676 | 437.212 | 75.4 | 46.6521 | 0.38 | 53 | 54.1641 | 45508.1535 | 0.264 | -0.069011 | 74.5 | 47.1359 | 0.4488 | 53 | 54.4239 | 51022.781 | 0.26588 | 63.712 | 45.5239 | 0.88 | 53 | 52.9239 | 66835.1566 | 0.408 | 63.8 | 46.1359 | 1.04 | 53 | 53.4239 | 76729.7784 | 0.41488 | 63.912 | 44.7479 | 0.58 | 53 | 53.1239 | 46021.2577 | 0.437 | 75.7 | 52.6521 | 0.91 | 68.3 | 68.3761 | 87632.6563 | 0.692 | 75.7 | 52.8479 | 1.68 | 68.3 | 67.912 | 160212.3505 | 0.668 | 75.7 | 53.6838 | 1.62 | 68.3 | 68.4239 | 149187.7306 | 0.679
1832 | -0.7 | 76 | 50.5242 | 440.8935 | 436.0275 | 75.4 | 45.0637 | 0.38 | 53 | 52.9879 | 47845.9231 | 0.263 | -0.64168 | 74.5 | 47.1517 | 0.44 | 53 | 54.3637 | 50382.2776 | 0.263 | 63.7879 | 46.1 | 0.88 | 53 | 53.2879 | 64662.2978 | 0.407 | 63.7879 | 46.8 | 1.04 | 53 | 53.8879 | 73639.1846 | 0.41388 | 63.7879 | 45.3879 | 0.57 | 53 | 53.3879 | 44076.4393 | 0.437 | 75.7 | 52.2242 | 0.91 | 68.3 | 68.2121 | 89409.1395 | 0.692 | 75.7 | 54.5483 | 1.68 | 68.3 | 68.5121 | 148042.2308 | 0.668 | 75.7 | 55.4758 | 1.62 | 68.3 | 68.9879 | 137004.2821 | 0.678
1833 | -0.7 | 76 | 51.0122 | 417.3536 | 434.0756 | 75.4 | 44.0756 | 0.38 | 53 | 52.2878 | 49479.0851 | 0.263 | -0.41427 | 74.5 | 46.2122 | 0.44 | 53 | 53.7 | 51809.8099 | 0.262 | 63.2878 | 46.2122 | 0.88 | 53 | 53.1122 | 62441.4618 | 0.407 | 63.2878 | 46.3878 | 1.04 | 53 | 53.3878 | 73116.645 | 0.412 | 63.3 | 44.8878 | 0.57 | 53 | 52.9 | 44246.3832 | 0.436 | 75.7 | 52.2634 | 0.91 | 68.3 | 68.1878 | 89098.8013 | 0.692 | 75.7 | 55.1878 | 1.68 | 68.3 | 68.7 | 143581.7572 | 0.667 | 75.7 | 54.7878 | 1.62 | 68.3 | 68.7878 | 141170.9905 | 0.67788
1834 | -0.7 | 76 | 50.7877 | 421.0695 | 434.1246 | 75.4 | 43.8123 | 0.38 | 53 | 52.2 | 50101.6841 | 0.265 | -0.32459 | 74.5 | 45.8754 | 0.44 | 53 | 53.3754 | 52259.4694 | 0.261 | 63 | 46.4877 | 0.88 | 53 | 53.1877 | 60696.6143 | 0.407 | 63.1 | 45.7754 | 1.04 | 53 | 52.8877 | 74924.2773 | 0.412 | 63.1 | 44.8 | 0.57 | 53 | 52.8 | 43984.0312 | 0.437 | 75.7 | 51.7123 | 0.91 | 68.3 | 68.1 | 91352.8135 | 0.692 | 75.7 | 53.5261 | 1.68 | 68.3 | 68.1754 | 155304.4074 | 0.667 | 75.6 | 54.6 | 1.62 | 68.3 | 68.7 | 142682.7055 | 0.677
1835 | -0.7 | 76 | 50.1876 | 436.6849 | 435.2373 | 75.4 | 43.8876 | 0.38 | 53 | 52.2876 | 50209.4151 | 0.266 | -0.41049 | 74.5 | 44.3503 | 0.44 | 53 | 52.1751 | 55142.097 | 0.261 | 63 | 46.2 | 0.88 | 53 | 53 | 61608.7078 | 0.407 | 63.0124 | 45.3 | 1.04 | 53 | 52.6124 | 76657.6121 | 0.41212 | 63.1124 | 44.3876 | 0.58 | 53 | 52.5876 | 44962.4756 | 0.437 | 75.7 | 52.2124 | 0.91 | 68.3 | 68.2124 | 89329.3086 | 0.693 | 75.7 | 52.9622 | 1.68 | 68.3 | 67.9249 | 159476.5553 | 0.668 | 75.6 | 54.9 | 1.62 | 68.3 | 68.7124 | 140619.367 | 0.67688
1836 | -0.7 | 76 | 50.2125 | 443.3361 | 435.9875 | 75.4 | 42.7624 | 0.38 | 53 | 51.4749 | 52199.7582 | 0.267 | -0.39836 | 74.5 | 43.0875 | 0.44 | 53 | 51.3 | 57875.4002 | 0.263 | 63.2 | 45.3498 | 0.88 | 53 | 52.5749 | 65342.0646 | 0.407 | 63.2125 | 46.1502 | 1.04 | 53 | 53.2251 | 74080.7557 | 0.413 | 63.3125 | 44.1125 | 0.58 | 53 | 52.5125 | 46267.0952 | 0.438 | 75.7 | 52.5125 | 0.91 | 68.3 | 68.3125 | 88137.7717 | 0.693 | 75.7 | 53.7624 | 1.68 | 68.3 | 68.1875 | 153822.0401 | 0.668 | 75.6 | 54.8875 | 1.62 | 68.3 | 68.7 | 140479.3361 | 0.676
1837 | -0.7 | 76 | 50.1 | 441.3926 | 436.338 | 75.4 | 42.4253 | 0.39 | 53 | 51.3253 | 53426.4903 | 0.27 | -0.39117 | 74.5 | 43.1253 | 0.44127 | 53 | 51.5127 | 58323.3448 | 0.26513 | 63.3127 | 44.5127 | 0.88 | 53 | 52.2127 | 69200.2827 | 0.408 | 63.4 | 46.462 | 1.0387 | 53 | 53.4747 | 73295.4424 | 0.412 | 63.5 | 43.9747 | 0.58 | 53 | 52.4873 | 47143.8711 | 0.43813 | 75.7 | 52.4747 | 0.91 | 68.3 | 68.3 | 88564.4186 | 0.693 | 75.7 | 52.9127 | 1.68 | 68.3 | 68 | 159745.0246 | 0.66813 | 75.6127 | 54.9 | 1.62 | 68.3 | 68.7 | 140301.076 | 0.675
1838 | -0.7 | 76 | 50 | 448.1872 | 437.2128 | 75.4 | 42.9872 | 0.39 | 53 | 51.8 | 52850.1106 | 0.272 | -0.70344 | 74.5 | 44.3383 | 0.45 | 53 | 52.4256 | 56481.9002 | 0.267 | 63.5128 | 44.3617 | 0.88 | 53 | 52.1872 | 70417.8305 | 0.409 | 63.6 | 45.4 | 1.03 | 53 | 52.9 | 78422.1548 | 0.412 | 63.7 | 43.5 | 0.58 | 53 | 52.3128 | 48786.6827 | 0.43913 | 75.7 | 51.6744 | 0.91 | 68.3 | 68.0872 | 91679.7814 | 0.693 | 75.7 | 52.9872 | 1.68 | 68.3 | 68 | 159661.7788 | 0.669 | 75.7 | 55.8511 | 1.61 | 68.3 | 69.0128 | 133589.4094 | 0.67487
1839 | -0.7 | 76 | 50.1 | 446.2968 | 437.5 | 75.4 | 42.6871 | 0.39 | 53 | 51.6 | 53719.6323 | 0.274 | -0.39408 | 74.5 | 44.2355 | 0.45 | 53 | 52.3484 | 56845.9945 | 0.268 | 63.9129 | 44.1258 | 0.88 | 53 | 52.2258 | 72904.7082 | 0.41 | 63.9129 | 45.4129 | 1.03 | 53 | 53.1 | 79954.0321 | 0.412 | 64.1129 | 44.5516 | 0.58 | 53 | 53.1387 | 47329.6854 | 0.44 | 75.7 | 51.3129 | 0.91 | 68.3 | 68 | 92914.728 | 0.693 | 75.7 | 52.9129 | 1.68 | 68.3 | 68 | 160050.6287 | 0.67 | 75.7 | 54.9839 | 1.61 | 68.3 | 68.7613 | 139129.4142 | 0.673
1840 | -0.7 | 76 | 49.687 | 455.5986 | 438.452 | 75.4 | 43.552 | 0.4 | 53 | 52.339 | 52704.5116 | 0.276 | 0.53134 | 74.6 | 43.439 | 0.45 | 53 | 51.826 | 58637.57 | 0.26913 | 64.2 | 45.539 | 0.88 | 53 | 53.213 | 69053.9608 | 0.411 | 64.2 | 45.061 | 1.03 | 53 | 52.974 | 82952.5537 | 0.412 | 64.3 | 45.6 | 0.58 | 53 | 53.8 | 45060.0338 | 0.439 | 75.7 | 51.387 | 0.91 | 68.3 | 68 | 92710.099 | 0.694 | 75.7 | 53.313 | 1.68 | 68.3 | 68.113 | 157145.93 | 0.67 | 75.7 | 52.187 | 1.61 | 68.3 | 67.8 | 157844.3262 | 0.674
1841 | -0.7 | 76 | 49.6 | 463.9212 | 439.3 | 75.4 | 44.6869 | 0.4 | 53 | 53.1869 | 50862.6282 | 0.276 | 0.49581 | 74.6 | 45.0525 | 0.45 | 53 | 53.0394 | 55832.7338 | 0.271 | 64 | 45.7737 | 0.88 | 53 | 53.2869 | 67237.2431 | 0.41 | 64.1 | 44.7394 | 1.04 | 53 | 52.7131 | 83685.9425 | 0.412 | 64.1 | 45.1737 | 0.58 | 53 | 53.4737 | 45647.7286 | 0.438 | 75.7 | 50.2475 | 0.91 | 68.3 | 67.6737 | 97083.1632 | 0.69413 | 75.7 | 53.2869 | 1.68 | 68.3 | 68.1 | 157354.6555 | 0.67 | 75.7 | 52.2263 | 1.61 | 68.3 | 67.8131 | 157728.283 | 0.67413
1842 | -0.7 | 76 | 49.4 | 466.4927 | 439.6 | 75.4 | 44.0868 | 0.4 | 53 | 52.7735 | 51772.0156 | 0.276 | 0.63566 | 74.6 | 45.7735 | 0.45 | 53 | 53.4868 | 54397.4289 | 0.27 | 63.9 | 45.4132 | 0.88 | 53 | 53 | 68371.3364 | 0.41 | 64 | 45.0868 | 1.04 | 53 | 52.8868 | 81622.7192 | 0.412 | 64 | 44.6132 | 0.58 | 53 | 53.1 | 46700.0796 | 0.438 | 75.7 | 49.2132 | 0.92 | 68.3 | 67.3132 | 101312.1792 | 0.696 | 75.7 | 52.6868 | 1.68 | 68.3 | 67.9 | 161911.8941 | 0.671 | 75.7 | 51.8338 | 1.6113 | 68.3 | 67.6868 | 160968.7346 | 0.675
1843 | -0.7 | 76 | 48.9733 | 478.3012 | 440.6534 | 75.4 | 43.8134 | 0.4 | 53 | 52.5134 | 52411.3183 | 0.277 | 0.91811 | 74.6 | 44.0198 | 0.45 | 53 | 52.2466 | 57570.8828 | 0.26913 | 63.9 | 46.1401 | 0.88 | 53 | 53.4267 | 65548.3961 | 0.41 | 64 | 44.7 | 1.04 | 53 | 52.6866 | 83552.7698 | 0.413 | 64 | 44.3733 | 0.58 | 53 | 52.9866 | 47420.9776 | 0.438 | 75.7 | 49.2 | 0.92 | 68.3 | 67.4 | 101426.364 | 0.697 | 75.7 | 51.9733 | 1.69 | 68.3 | 67.6866 | 167264.9008 | 0.67113 | 75.7 | 50.8267 | 1.62 | 68.3 | 67.4134 | 167622.4353 | 0.67613
1844 | -0.7 | 76 | 48.5135 | 494.4213 | 442.227 | 75.4 | 44.1 | 0.4 | 53 | 52.8 | 52041.6074 | 0.277 | 0.63115 | 74.6 | 42.7135 | 0.45135 | 53 | 51.4135 | 60518.2837 | 0.272 | 63.9 | 47.2404 | 0.88 | 53 | 54.1135 | 61335.226 | 0.409 | 64 | 44.927 | 1.04 | 53 | 52.8135 | 82566.2799 | 0.413 | 64 | 43.8 | 0.58 | 53 | 52.7 | 48631.4538 | 0.438 | 75.7 | 48.773 | 0.92 | 68.3 | 67.2865 | 103551.2955 | 0.699 | 75.7 | 51.8135 | 1.69 | 68.3 | 67.6135 | 168782.7653 | 0.67213 | 75.7 | 51.6135 | 1.62 | 68.3 | 67.7 | 162584.724 | 0.678
1845 | -0.7 | 76 | 48.8 | 490.4146 | 442.4 | 75.4 | 43.9864 | 0.4 | 53 | 52.6864 | 52349.2471 | 0.27714 | 0.90238 | 74.6 | 42.3592 | 0.46 | 53 | 51.1728 | 61705.3646 | 0.274 | 63.7864 | 47.2592 | 0.88 | 53 | 53.9728 | 60685.0352 | 0.407 | 63.8 | 45.0864 | 1.04 | 53 | 52.8864 | 81345.94 | 0.413 | 63.8 | 43.3592 | 0.58 | 53 | 52.2864 | 49440.2161 | 0.43814 | 75.7 | 48.4 | 0.92 | 68.3 | 67.2 | 105245.131 | 0.70014 | 75.7 | 52.7408 | 1.69 | 68.3 | 68.0136 | 161943.5476 | 0.673 | 75.7 | 50.732 | 1.62 | 68.3 | 67.4728 | 168799.2497 | 0.67814
1846 | -0.7 | 76 | 48.4863 | 494.0072 | 443.3548 | 75.4 | 43.7 | 0.4 | 53 | 52.5 | 52950.8838 | 0.278 | 1.0849 | 74.6 | 41.8274 | 0.46 | 53 | 50.9137 | 63490.0408 | 0.27714 | 63.6 | 45.6589 | 0.87 | 53 | 52.9726 | 65496.9325 | 0.406 | 63.6137 | 45.0137 | 1.04 | 53 | 52.7137 | 81069.9108 | 0.414 | 63.7137 | 42.7 | 0.58 | 53 | 51.9137 | 50910.9431 | 0.44 | 75.7 | 48.8274 | 0.92 | 68.3 | 67.4 | 103617.5936 | 0.702 | 75.7 | 54.2548 | 1.69 | 68.3 | 68.5137 | 151387.9567 | 0.67386 | 75.7 | 50.0548 | 1.63 | 68.3 | 67.2274 | 173826.7668 | 0.68014
1847 | -0.7 | 76 | 48.9276 | 490.9398 | 443.8724 | 75.4 | 43.2724 | 0.4 | 53 | 52.1862 | 53820.0626 | 0.279 | 0.98552 | 74.6 | 43.3691 | 0.47 | 53 | 52.0553 | 61193.2876 | 0.28 | 63.8138 | 45.4276 | 0.88 | 53 | 52.9276 | 67457.5635 | 0.407 | 63.9138 | 44.5309 | 1.04 | 53 | 52.5585 | 84422.7721 | 0.414 | 64.0138 | 43.6553 | 0.58 | 53 | 52.6415 | 49526.8724 | 0.441 | 75.7 | 49.0724 | 0.93 | 68.3 | 67.4862 | 103120.5266 | 0.70314 | 75.7 | 54.9724 | 1.69 | 68.3 | 68.7 | 146588.5831 | 0.673 | 75.7 | 50.3309 | 1.63 | 68.3 | 67.3724 | 172729.9927 | 0.682
1848 | -0.7 | 76.1 | 48.8721 | 483.9994 | 444.2697 | 75.4 | 42.8139 | 0.4 | 53 | 52 | 54781.2671 | 0.28014 | 0.89389 | 74.6 | 44.4721 | 0.47 | 53 | 52.8861 | 59153.0735 | 0.28 | 64.1139 | 46 | 0.87861 | 53 | 53.4 | 66321.5254 | 0.406 | 64.2 | 43.8279 | 1.04 | 53 | 52.2279 | 88944.2332 | 0.41514 | 64.3 | 44.4721 | 0.58 | 53 | 53.1861 | 48238.648 | 0.441 | 75.7 | 48.9139 | 0.93 | 68.3139 | 67.5 | 103803.4143 | 0.705 | 75.7 | 54.6139 | 1.69 | 68.3139 | 68.6 | 148882.118 | 0.67286 | 75.7 | 50.4976 | 1.6314 | 68.3139 | 67.4279 | 171821.9142 | 0.68314
1849 | -0.71667 | 76.1 | 49.1281 | 485.727 | 445.6859 | 75.4 | 43.1 | 0.4 | 53 | 52.2 | 54718.1345 | 0.282 | 0.49849 | 74.6 | 45.0703 | 0.47 | 53 | 53.3562 | 57980.0885 | 0.28 | 64.3 | 46.1141 | 0.87 | 53 | 53.5 | 66449.6986 | 0.406 | 64.4 | 45.0281 | 1.04 | 53 | 53.0281 | 84558.4425 | 0.416 | 64.4 | 43.9141 | 0.58 | 53 | 53 | 49728.2097 | 0.441 | 75.7 | 48.6578 | 0.93 | 68.4 | 67.4 | 104867.786 | 0.706 | 75.7 | 54.6859 | 1.69 | 68.4 | 68.6 | 148333.1776 | 0.672 | 75.7 | 51.7578 | 1.64 | 68.4 | 67.8859 | 163575.704 | 0.684
1850 | -0.73333 | 76.1 | 49.2858 | 473.1834 | 445.8567 | 75.4 | 43.7283 | 0.41 | 53 | 52.7283 | 53838.1103 | 0.283 | 0.75943 | 74.6 | 46.3 | 0.47 | 53 | 54.2 | 55407.7215 | 0.279 | 64.2 | 45.5433 | 0.87 | 53 | 53.0717 | 68328.6502 | 0.405 | 64.3 | 45.3858 | 1.04 | 53 | 53.2858 | 82559.304 | 0.416 | 64.3 | 44 | 0.58 | 53 | 52.9858 | 49269.1257 | 0.441 | 75.7 | 48.2283 | 0.93 | 68.4 | 67.3142 | 107057.6791 | 0.70714 | 75.7 | 53.4433 | 1.69 | 68.4 | 68.1858 | 157058.9857 | 0.672 | 75.7 | 50.9 | 1.64 | 68.4 | 67.6142 | 169662.8205 | 0.685
1851 | -0.75 | 76.1 | 48.8857 | 484.9429 | 447.7714 | 75.5 | 43.9714 | 0.41 | 53.1 | 52.8857 | 53475.1834 | 0.283 | 0.66986 | 74.7 | 46.2 | 0.46 | 53.1 | 54.1 | 55349.223 | 0.27786 | 64.1 | 44.8286 | 0.87 | 53.1 | 52.6143 | 70490.9361 | 0.406 | 64.2 | 45.1143 | 1.04 | 53.1 | 53.0143 | 83111.8718 | 0.416 | 64.3 | 44.6286 | 0.58 | 53.1 | 53.2286 | 47730.5837 | 0.441 | 75.8 | 48.2714 | 0.93 | 68.4 | 67.4 | 107134.6182 | 0.709 | 75.7 | 52 | 1.69 | 68.4 | 67.8 | 167426.3154 | 0.673 | 75.7 | 51.2143 | 1.64 | 68.4 | 67.8 | 168423.0545 | 0.686
1852 | -0.76667 | 76.2 | 48.6 | 496.2856 | 449.7288 | 75.5 | 43.3856 | 0.41 | 53.1 | 52.5 | 54689.0969 | 0.284 | 0.62889 | 74.7 | 45.7856 | 0.46 | 53.1 | 53.7856 | 55761.6871 | 0.276 | 64.3 | 44.9712 | 0.87 | 53.1 | 52.7856 | 70423.6832 | 0.406 | 64.3 | 45.1856 | 1.04 | 53.1 | 53.1 | 83419.0081 | 0.416 | 64.3856 | 45.3856 | 0.58 | 53.1 | 53.7 | 46060.2997 | 0.44086 | 75.8 | 48.2288 | 0.93144 | 68.5 | 67.4144 | 107822.9311 | 0.711 | 75.8 | 52.972 | 1.69 | 68.5 | 68.1288 | 161413.1911 | 0.674 | 75.7 | 51.2856 | 1.64 | 68.5 | 67.8 | 168093.7186 | 0.687
1853 | -0.78333 | 76.2 | 49.0145 | 489.0226 | 450.4145 | 75.5 | 44.9016 | 0.41 | 53.1 | 53.5726 | 52327.637 | 0.284 | 0.40411 | 74.7 | 45.6145 | 0.46 | 53.1 | 53.6145 | 56000.1 | 0.275 | 64.2 | 44.8436 | 0.88 | 53.1 | 52.729 | 70790.8946 | 0.407 | 64.3 | 45.429 | 1.04 | 53.1 | 53.2145 | 82258.864 | 0.416 | 64.3145 | 45.8436 | 0.58 | 53.1 | 54.0145 | 44657.5329 | 0.43985 | 75.8 | 49 | 0.94 | 68.5 | 67.7145 | 105106.5703 | 0.712 | 75.8 | 55.6871 | 1.69 | 68.5 | 69.029 | 142222.339 | 0.67385 | 75.8 | 51.9581 | 1.65 | 68.5 | 68.1145 | 163858.9953 | 0.688
1854 | -0.8 | 76.2 | 50.2439 | 456.8221 | 448.8829 | 75.5 | 47.5439 | 0.40854 | 53.1 | 55.4293 | 47436.6143 | 0.282 | 0.1638 | 74.7 | 44.9268 | 0.46 | 53.1 | 53.0561 | 57264.0024 | 0.274 | 64.1854 | 46.5585 | 0.88 | 53.1 | 53.7293 | 64495.6417 | 0.407 | 64.2854 | 45.7854 | 1.04 | 53.1 | 53.4854 | 80307.5568 | 0.415 | 64.2854 | 46.6 | 0.58 | 53.1 | 54.3 | 42430.5757 | 0.438 | 75.8 | 49.4 | 0.94 | 68.5 | 67.9 | 103746.6518 | 0.713 | 75.8 | 57.2854 | 1.69 | 68.5 | 69.5854 | 131100.6347 | 0.672 | 75.8 | 52.6707 | 1.65 | 68.5 | 68.3854 | 159051.5671 | 0.688
1855 | -0.8 | 76.2 | 50.6 | 434.1917 | 446.7853 | 75.5 | 47.7705 | 0.4 | 53.1 | 55.4705 | 46379.1028 | 0.27885 | -0.086498 | 74.7 | 43.0705 | 0.46 | 53.1 | 51.7853 | 60954.3188 | 0.27515 | 63.6853 | 46.5263 | 0.87 | 53.1 | 53.541 | 62570.3608 | 0.405 | 63.7853 | 45.5 | 1.04 | 53.1 | 53.0853 | 79649.1763 | 0.415 | 63.6853 | 46.1558 | 0.57 | 53.1 | 53.7705 | 42195.4956 | 0.436 | 75.8 | 51.4327 | 0.94 | 68.5 | 68.5442 | 95846.6835 | 0.714 | 75.8 | 57.1147 | 1.68 | 68.5 | 69.5 | 131851.9587 | 0.67085 | 75.8 | 53.3885 | 1.65 | 68.5 | 68.6295 | 154326.9148 | 0.689
1856 | -0.8 | 76.2 | 51.1446 | 424.3676 | 445.7405 | 75.5 | 47 | 0.39851 | 53.1 | 54.8851 | 47123.8954 | 0.275 | -0.79896 | 74.7 | 43.6892 | 0.46149 | 53.1 | 52.3595 | 60257.2135 | 0.278 | 63.3 | 44.9 | 0.87 | 53.1 | 52.4 | 67373.422 | 0.406 | 63.4 | 45.4 | 1.04 | 53.1 | 52.9 | 78213.7634 | 0.415 | 63.5 | 45.6149 | 0.57 | 53.1 | 53.4149 | 42689.9592 | 0.436 | 75.8 | 53.2703 | 0.94 | 68.5 | 69.0851 | 88500.7839 | 0.713 | 75.8 | 57.6149 | 1.68 | 68.5 | 69.7 | 128071.356 | 0.669 | 75.8 | 55.6297 | 1.65 | 68.5 | 69.3149 | 138648.829 | 0.688
1857 | -0.8 | 76.2 | 51.7 | 403.7255 | 443.9551 | 75.5 | 46.8 | 0.39 | 53.1 | 54.685 | 47023.8255 | 0.27285 | -0.87621 | 74.7 | 44.97 | 0.4685 | 53.1 | 53.185 | 57919.3225 | 0.278 | 63.515 | 44.915 | 0.88 | 53.1 | 52.515 | 68085.2147 | 0.407 | 63.6 | 46.4749 | 1.04 | 53.1 | 53.5449 | 74618.6478 | 0.415 | 63.7 | 45.8 | 0.57 | 53.1 | 53.6 | 42738.702 | 0.435 | 75.8 | 52.5 | 0.94 | 68.5 | 68.8 | 91586.3972 | 0.71285 | 75.8 | 57.77 | 1.68 | 68.5 | 69.685 | 126753.1175 | 0.667 | 75.8 | 55.97 | 1.64 | 68.5 | 69.4 | 136211.2035 | 0.68685
1858 | -0.8 | 76.2 | 51.7 | 400.651 | 443.0849 | 75.5 | 47.1453 | 0.39 | 53.1 | 54.8302 | 46064.4438 | 0.27085 | -0.90438 | 74.7 | 46.1057 | 0.46 | 53.1 | 54.0755 | 55638.4661 | 0.27785 | 63.5849 | 46.0755 | 0.88 | 53.1 | 53.2302 | 64071.7265 | 0.408 | 63.6 | 47.7 | 1.04 | 53.1 | 54.3 | 69035.1985 | 0.41385 | 63.6 | 46.6604 | 0.57 | 53.1 | 54.0302 | 40611.6671 | 0.434 | 75.8 | 53.3755 | 0.94 | 68.5 | 69.1151 | 87860.6409 | 0.712 | 75.8 | 56.2245 | 1.67 | 68.5 | 69.1698 | 136816.1887 | 0.666 | 75.8 | 56.1453 | 1.64 | 68.5 | 69.4151 | 134896.8501 | 0.68585
1859 | -0.8 | 76.2 | 52.1304 | 389.2676 | 441.2087 | 75.5 | 48.2304 | 0.38 | 53.1 | 55.5152 | 43849.3088 | 0.26785 | -1.0759 | 74.7 | 50.0217 | 0.46 | 53.1 | 56.7913 | 47539.5272 | 0.27485 | 63.0696 | 48.1608 | 0.88 | 53.1 | 54.2152 | 54419.9266 | 0.40685 | 63.0848 | 47.2848 | 1.0385 | 53.1 | 53.7848 | 68331.1168 | 0.412 | 62.9696 | 47.0544 | 0.57 | 53.1 | 53.9544 | 37906.5485 | 0.43285 | 75.8 | 54.7 | 0.93848 | 68.5 | 69.4848 | 82726.459 | 0.711 | 75.8 | 55.3304 | 1.67 | 68.5 | 68.8152 | 143450.7871 | 0.665 | 75.8 | 56.7 | 1.64 | 68.5 | 69.6 | 130399.101 | 0.684
1860 | -0.8 | 76.2 | 52.6 | 374.9248 | 438.6234 | 75.5 | 49.3307 | 0.38 | 53.1 | 56.2307 | 41437.145 | 0.26385 | -1.0238 | 74.7 | 53.046 | 0.45 | 53.1 | 58.8307 | 40642.285 | 0.26769 | 62.2693 | 48.8847 | 0.87 | 53.1 | 54.2847 | 48645.3643 | 0.40485 | 62.2847 | 46.4693 | 1.03 | 53.1 | 52.9847 | 68481.343 | 0.412 | 62.1847 | 45.6847 | 0.57 | 53.1 | 52.8693 | 39209.2445 | 0.432 | 75.8 | 55.146 | 0.93 | 68.5 | 69.6 | 80733.8365 | 0.709 | 75.8 | 56.1153 | 1.67 | 68.5 | 69.1 | 137668.1314 | 0.665 | 75.8 | 56.7 | 1.63 | 68.5 | 69.5153 | 130625.6475 | 0.682
1861 | -0.8 | 76.2 | 52.9 | 362.1294 | 436.1228 | 75.5 | 50 | 0.37 | 53.1 | 56.6 | 39515.0569 | 0.25885 | -1.5878 | 74.6846 | 51.8456 | 0.43 | 53.1 | 57.6919 | 41389.3741 | 0.25885 | 61.8 | 48.7 | 0.87 | 53.1 | 54 | 47801.0658 | 0.403 | 61.9 | 45.3537 | 1.04 | 53.1 | 52.1691 | 71648.081 | 0.412 | 61.9 | 45.7463 | 0.57 | 53.1 | 52.7309 | 38437.7038 | 0.433 | 75.8 | 55.4691 | 0.93 | 68.5 | 69.6 | 79361.6206 | 0.70785 | 75.8 | 56.6309 | 1.67 | 68.5 | 69.2154 | 133711.1987 | 0.664 | 75.8 | 58.4235 | 1.63 | 68.5 | 70.1309 | 118005.7129 | 0.68085
1862 | -0.8 | 76.2 | 53.2311 | 353.9399 | 434.1222 | 75.5 | 50.3311 | 0.36 | 53.1 | 56.7156 | 38230.5245 | 0.25284 | -1.9607 | 74.6 | 49.1 | 0.42844 | 53.1 | 55.6 | 45266.4732 | 0.25384 | 61.9 | 48.9 | 0.86844 | 53.1 | 54.1 | 47181.0877 | 0.402 | 62 | 44.9467 | 1.04 | 53.1 | 52.0311 | 73817.6925 | 0.414 | 62.1 | 47.5622 | 0.57 | 53.1 | 53.8467 | 34556.0819 | 0.433 | 75.8 | 55.5467 | 0.93 | 68.5 | 69.6156 | 78790.7542 | 0.706 | 75.8 | 57.8467 | 1.66 | 68.5 | 69.6156 | 125158.7573 | 0.66284 | 75.8 | 59.7378 | 1.62 | 68.5 | 70.4844 | 108894.1213 | 0.67784
1863 | -0.8 | 76.2 | 53.8 | 333.6552 | 431.2216 | 75.5 | 50.0373 | 0.35843 | 53.1 | 56.353 | 37876.6233 | 0.24784 | -1.3787 | 74.6 | 48.2373 | 0.42 | 53.1 | 54.853 | 46170.2549 | 0.25 | 61.9843 | 49.3313 | 0.86 | 53.1 | 54.4157 | 45408.4372 | 0.4 | 62 | 45.9 | 1.04 | 53.1 | 52.6 | 70397.4116 | 0.415 | 61.9843 | 48.4687 | 0.57 | 53.1 | 54.2843 | 32173.7869 | 0.431 | 75.8 | 57.594 | 0.93 | 68.5 | 70.2313 | 70648.2574 | 0.704 | 75.8 | 57.8216 | 1.66 | 68.5 | 69.5687 | 125225.1656 | 0.66084 | 75.8 | 58.0687 | 1.6184 | 68.5 | 69.8843 | 119500.4219 | 0.675
1864 | -0.8 | 76.2 | 53.5 | 335.7895 | 429.9 | 75.5 | 48.6526 | 0.35 | 53.1 | 55.1684 | 39272.8539 | 0.24384 | -1.257 | 74.6 | 48.2632 | 0.42 | 53.1 | 54.7632 | 45815.4648 | 0.248 | 61.5842 | 49.6842 | 0.86 | 53.1 | 54.3842 | 42698.3112 | 0.398 | 61.5842 | 45.8 | 1.05 | 53.1 | 52.3842 | 69061.6937 | 0.416 | 61.5842 | 48.1158 | 0.57 | 53.1 | 53.9 | 31786.7259 | 0.43 | 75.8 | 59.6158 | 0.92 | 68.5 | 70.8 | 62692.3423 | 0.701 | 75.8 | 57.579 | 1.66 | 68.5 | 69.4316 | 126562.6371 | 0.659 | 75.8 | 57.8158 | 1.61 | 68.5 | 69.8 | 120989.0605 | 0.673
1865 | -0.8 | 76.2 | 53.9318 | 330.5774 | 428.1887 | 75.5 | 47.7841 | 0.35 | 53.1 | 54.4 | 40114.6018 | 0.241 | -1.9597 | 74.6 | 51.3432 | 0.41 | 53.1 | 57.0954 | 39712.6927 | 0.24484 | 61.2 | 49.9318 | 0.85 | 53.1 | 54.4159 | 40109.2773 | 0.39684 | 61.2841 | 47.2273 | 1.05 | 53.1 | 53.0636 | 61462.2589 | 0.417 | 61.2841 | 49.5795 | 0.56 | 53.1 | 54.5477 | 27597.0758 | 0.428 | 75.8 | 60.5318 | 0.92 | 68.5 | 71.0159 | 58665.0034 | 0.69784 | 75.8 | 62.2227 | 1.65 | 68.5 | 71.0795 | 94079.4067 | 0.657 | 75.8 | 60.0273 | 1.6084 | 68.5 | 70.4477 | 105904.65 | 0.671
1866 | -0.8 | 76.2 | 56.3961 | 270.3398 | 422.4917 | 75.5 | 47.184 | 0.34 | 53.1 | 53.984 | 40565.6468 | 0.239 | -3.0414 | 74.5 | 53.7 | 0.3984 | 53.1 | 58.6 | 34625.9428 | 0.23768 | 60.668 | 50.168 | 0.85 | 53.1 | 54.3519 | 37290.3427 | 0.394 | 60.768 | 49.084 | 1.05 | 53.1 | 53.968 | 50862.3924 | 0.416 | 60.5519 | 51.416 | 0.56 | 53.1 | 55.3 | 21485.6488 | 0.42584 | 75.8 | 61.632 | 0.91 | 68.6 | 71.316 | 54275.7669 | 0.69384 | 75.8 | 66.084 | 1.64 | 68.6 | 72.384 | 66755.0442 | 0.65184 | 75.8 | 63.4801 | 1.6 | 68.6 | 71.616 | 82243.2363 | 0.66784
1867 | -0.85 | 76.3 | 57.7161 | 212.9997 | 418.5677 | 75.5 | 47.4323 | 0.34 | 53.2 | 54.1323 | 40117.9316 | 0.238 | -3.3588 | 74.5 | 53.0677 | 0.38 | 53.2 | 57.9677 | 34391.3545 | 0.22968 | 59.5677 | 48.6354 | 0.85 | 53.2 | 52.8677 | 38669.4272 | 0.393 | 59.5677 | 48.5 | 1.04 | 53.2 | 53.0839 | 48424.7446 | 0.416 | 59.4839 | 51.0516 | 0.56 | 53.2 | 54.6516 | 19545.3517 | 0.422 | 75.9 | 63.5968 | 0.91 | 68.6161 | 71.9323 | 46594.0565 | 0.68984 | 75.8161 | 65.3677 | 1.62 | 68.6161 | 72.0839 | 70862.2561 | 0.64684 | 75.8 | 64.8 | 1.5884 | 68.6161 | 72 | 72989.8261 | 0.66284
1868 | -0.9 | 76.4 | 57.6837 | 208.5738 | 418.4325 | 75.5512 | 49.5813 | 0.34 | 53.2163 | 55.7488 | 36755.2591 | 0.236 | -3.0602 | 74.5512 | 53.2325 | 0.37 | 53.2163 | 58 | 33088.588 | 0.22267 | 59.2 | 47.8325 | 0.85 | 53.2163 | 52.3163 | 40104.3671 | 0.39416 | 59.2163 | 48.7163 | 1.04 | 53.2163 | 53.1163 | 45897.015 | 0.416 | 59.3163 | 49.6512 | 0.55 | 53.2163 | 53.6837 | 22455.074 | 0.421 | 75.9 | 65.3 | 0.9 | 68.7163 | 72.5 | 39897.9295 | 0.68384 | 75.9 | 65.3488 | 1.61 | 68.7163 | 72.1163 | 70979.4108 | 0.64184 | 75.9 | 64.2512 | 1.57 | 68.7163 | 71.7837 | 76726.1514 | 0.65784
1869 | -0.95 | 76.5 | 57.2836 | 218.2601 | 419.1491 | 74.1509 | 50.7836 | 0.33 | 53.3 | 56.1836 | 32545.3892 | 0.23184 | -1.7369 | 73.1509 | 52.5182 | 0.36 | 53.3 | 56.9182 | 31151.7517 | 0.21584 | 59.1 | 48.2 | 0.85 | 53.3 | 52.5 | 38872.725 | 0.396 | 59.1836 | 48.7673 | 1.05 | 53.3 | 53.0836 | 45533.7342 | 0.416 | 59.1836 | 48.2673 | 0.55 | 53.3 | 52.8673 | 25236.4549 | 0.421 | 74.8509 | 63.6345 | 0.89 | 68.8164 | 71.1345 | 41843.2605 | 0.67884 | 75.1509 | 65.2509 | 1.6 | 68.8164 | 71.4509 | 65837.242 | 0.63684 | 75.0509 | 62.3182 | 1.56 | 68.8164 | 70.5509 | 83287.9539 | 0.65384
1870 | -1 | 76.5 | 56.1505 | 245.8705 | 422.0484 | 72.9835 | 50.6 | 0.33 | 53.4 | 55.7 | 30587.7508 | 0.22784 | -0.088392 | 71.9835 | 49.5011 | 0.35 | 53.4 | 54.3011 | 33259.7968 | 0.21184 | 58.9165 | 48.1165 | 0.85165 | 53.4 | 52.4 | 38623.7452 | 0.397 | 59 | 48.2 | 1.05 | 53.4 | 52.7 | 47208.4274 | 0.417 | 59.1 | 47.4 | 0.56 | 53.4 | 52.3 | 27006.8325 | 0.422 | 73.567 | 61.767 | 0.89 | 68.9 | 69.667 | 43830.8427 | 0.67684 | 73.767 | 63.5505 | 1.59 | 68.9 | 69.9505 | 67786.6444 | 0.634 | 73.667 | 60.467 | 1.56 | 68.9 | 69.067 | 86216.5215 | 0.652
1871 | -1.05 | 76.6 | 55.1668 | 277.0806 | 426.5328 | 72.7 | 50.9 | 0.32 | 53.4 | 55.8 | 29399.9752 | 0.22483 | 0.83923 | 71.7 | 47.0502 | 0.35166 | 53.4 | 52.2668 | 36522.3918 | 0.212 | 59.3166 | 48.6166 | 0.86 | 53.4 | 52.8332 | 38521.1661 | 0.398 | 59.4166 | 47.7834 | 1.05 | 53.4 | 52.6 | 50815.7237 | 0.418 | 59.5332 | 47.3 | 0.56 | 53.4 | 52.5166 | 28475.0863 | 0.42317 | 73.1 | 60.6668 | 0.89 | 69 | 68.9834 | 46280.7193 | 0.676 | 73.1 | 61.7336 | 1.59 | 69 | 68.8834 | 75621.4561 | 0.633 | 73.1 | 59.2502 | 1.56 | 69 | 68.1834 | 90330.5908 | 0.653
1872 | -1.1 | 76.7 | 54.3833 | 298.5857 | 430.817 | 72.9167 | 51.1 | 0.32 | 53.5 | 55.9 | 28957.4246 | 0.22083 | 1.1628 | 71.9167 | 45.8666 | 0.36 | 53.5 | 51.3833 | 39118.8673 | 0.21417 | 59.9334 | 48.9 | 0.86 | 53.5 | 53.3 | 39823.1792 | 0.399 | 60.0167 | 47.7167 | 1.05 | 53.5 | 52.8334 | 54303.02 | 0.419 | 60.2167 | 48.0502 | 0.56 | 53.5 | 53.2334 | 28404.4574 | 0.425 | 73.3 | 59.7833 | 0.89 | 69.1 | 68.8 | 50156.6087 | 0.676 | 73.2167 | 59.7331 | 1.59 | 69.1 | 68.1833 | 89449.9178 | 0.634 | 73.2 | 58.3 | 1.5617 | 69.1 | 67.9167 | 97094.9689 | 0.654
1873 | -1.1333 | 76.7 | 53.8832 | 316.1703 | 434.301 | 73.4 | 51.2168 | 0.31 | 53.5 | 56.0168 | 28853.3126 | 0.21683 | 0.8447 | 72.4 | 45.2832 | 0.36168 | 53.5 | 51.2 | 41249.5574 | 0.21717 | 60.5168 | 48.5663 | 0.86 | 53.5 | 53.3 | 43101.2495 | 0.399 | 60.6 | 48.2 | 1.05 | 53.5 | 53.4 | 54486.6184 | 0.419 | 60.7 | 49.3337 | 0.56 | 53.5 | 54.1337 | 26579.3979 | 0.424 | 73.7168 | 59.2832 | 0.89 | 69.2 | 68.9 | 53775.6401 | 0.677 | 73.6168 | 58.1663 | 1.6 | 69.2 | 67.9 | 102904.4394 | 0.63517 | 73.6 | 58.6168 | 1.57 | 69.2 | 68.3168 | 98275.8991 | 0.656
1874 | -1.1667 | 76.8 | 53.7 | 323.2356 | 436.9847 | 73.7169 | 51.4 | 0.31 | 53.5 | 56.2 | 28550.0405 | 0.213 | 0.65454 | 72.7169 | 45.2 | 0.37 | 53.5 | 51.3 | 42625.3216 | 0.221 | 60.7 | 47.9831 | 0.86 | 53.5 | 53.0831 | 45912.359 | 0.399 | 60.8 | 48.0831 | 1.05 | 53.5 | 53.4 | 56096.373 | 0.42 | 60.9 | 49.6831 | 0.56 | 53.5 | 54.3831 | 26111.482 | 0.423 | 74.1 | 58.4661 | 0.89 | 69.2 | 68.9 | 58140.4289 | 0.677 | 74.0169 | 57.7 | 1.6 | 69.2 | 68 | 109250.0193 | 0.63717 | 74 | 58.5661 | 1.57 | 69.2 | 68.6 | 101202.9451 | 0.657
1875 | -1.2 | 76.8 | 53.4829 | 329.473 | 439.5853 | 74.0171 | 51.1659 | 0.3 | 53.6 | 55.8829 | 28767.9408 | 0.209 | 0.68412 | 73.0171 | 46.1683 | 0.38 | 53.6 | 52.1683 | 42168.5627 | 0.224 | 60.9 | 47.8171 | 0.86 | 53.6 | 53.1 | 46893.76 | 0.4 | 60.9171 | 47.9171 | 1.05 | 53.6 | 53.4 | 57283.2275 | 0.42 | 61.0171 | 49.3 | 0.55829 | 53.6 | 54.2 | 27278.6947 | 0.422 | 74.4 | 57.9 | 0.89 | 69.3 | 68.9171 | 61473.8354 | 0.678 | 74.3171 | 57.8171 | 1.61 | 69.3 | 68.2171 | 110797.5492 | 0.639 | 74.3 | 58 | 1.57 | 69.3 | 68.6 | 106889.1449 | 0.658
1876 | -1.2333 | 76.9 | 53.5 | 331.4797 | 441.7687 | 74.3 | 50.2656 | 0.3 | 53.6 | 55.1828 | 29794.8669 | 0.206 | 0.47115 | 73.3172 | 47.4 | 0.38 | 53.6 | 53.3 | 40892.2259 | 0.225 | 61.1172 | 48.3172 | 0.86 | 53.6 | 53.4172 | 46407.4819 | 0.401 | 61.2 | 48.0828 | 1.06 | 53.6 | 53.6 | 57804.4764 | 0.42 | 61.3 | 49.6344 | 0.55 | 53.6 | 54.5172 | 26912.6569 | 0.421 | 74.7 | 58 | 0.89 | 69.3172 | 69.2 | 62301.6145 | 0.678 | 74.6172 | 58.5515 | 1.61 | 69.3172 | 68.7344 | 107897.699 | 0.64017 | 74.6 | 58.1344 | 1.58 | 69.3172 | 68.9 | 108282.3361 | 0.659
1877 | -1.2667 | 76.9 | 53.8 | 324.3849 | 443.1346 | 74.4 | 49.3827 | 0.29 | 53.6173 | 54.4827 | 30667.4975 | 0.204 | 0.24306 | 73.4173 | 48.0519 | 0.38 | 53.6173 | 53.8346 | 40084.4612 | 0.226 | 61.1827 | 48.6 | 0.86 | 53.6173 | 53.6 | 45331.3434 | 0.401 | 61.2 | 48.1173 | 1.06 | 53.6173 | 53.6 | 57852.4511 | 0.42 | 61.2 | 49.7654 | 0.55 | 53.6173 | 54.5654 | 26549.8173 | 0.419 | 74.8 | 58.5519 | 0.89 | 69.4 | 69.4173 | 60694.6187 | 0.678 | 74.8 | 59.3 | 1.61 | 69.4 | 69.2 | 104361.8894 | 0.641 | 74.8 | 58.6173 | 1.58 | 69.4 | 69.2 | 106417.6592 | 0.659
1878 | -1.3 | 77 | 54.1 | 313.7911 | 444.3696 | 74.4 | 48.6826 | 0.29 | 53.7 | 53.9826 | 31351.1025 | 0.203 | 0.3184 | 73.4 | 49.0174 | 0.38 | 53.7 | 54.5174 | 38428.2717 | 0.225 | 61 | 48.6 | 0.86 | 53.7 | 53.6 | 44834.7335 | 0.401 | 61.0826 | 48.2 | 1.06 | 53.7 | 53.6 | 56613.0074 | 0.42 | 61.1 | 49.5174 | 0.55 | 53.7 | 54.3174 | 26725.1184 | 0.418 | 74.8 | 59.3 | 0.89 | 69.5 | 69.7 | 57958.3807 | 0.678 | 74.8 | 58.9826 | 1.61 | 69.5 | 69.0826 | 106591.8335 | 0.641 | 74.8 | 58.5826 | 1.58 | 69.5 | 69.1826 | 107027.9036 | 0.66
1879 | -1.35 | 77.1 | 54 | 313.5753 | 447.0052 | 74.4 | 48.5175 | 0.29 | 53.7175 | 53.8 | 31573.1069 | 0.203 | 0.40734 | 73.4175 | 49.1 | 0.37 | 53.7175 | 54.5825 | 38049.59 | 0.22382 | 60.9 | 48.4825 | 0.86 | 53.7175 | 53.4825 | 45045.8949 | 0.401 | 61 | 48.2 | 1.06 | 53.7175 | 53.6 | 56390.2302 | 0.42 | 61 | 49.9 | 0.55 | 53.7175 | 54.6 | 25495.2031 | 0.417 | 74.8 | 59.5 | 0.89 | 69.6 | 69.7175 | 57274.7959 | 0.678 | 74.8 | 58.6 | 1.61 | 69.6 | 68.9 | 109540.899 | 0.642 | 74.8 | 58.6175 | 1.58 | 69.6 | 69.2 | 106858.5571 | 0.66
1880 | -1.4 | 77.1 | 54.0176 | 315.2589 | 449.7882 | 74.5 | 48.8 | 0.29 | 53.8 | 54.0176 | 31332.7191 | 0.203 | 0.33653 | 73.5176 | 49.0176 | 0.37 | 53.8 | 54.5 | 38161.1171 | 0.22282 | 60.9176 | 48.1824 | 0.86176 | 53.8 | 53.3 | 46139.0691 | 0.402 | 61 | 48.2 | 1.06 | 53.8 | 53.6 | 56451.5515 | 0.421 | 61.1 | 49.8824 | 0.55 | 53.8 | 54.5 | 25683.6282 | 0.416 | 74.9 | 59.8353 | 0.89 | 69.7 | 69.9176 | 56123.6539 | 0.678 | 74.9 | 58.5 | 1.62 | 69.7 | 68.9 | 110964.6374 | 0.643 | 74.9 | 58.9 | 1.58 | 69.7 | 69.3 | 105460.1169 | 0.661
1881 | -1.45 | 77.2 | 54.1 | 312.3 | 452.4066 | 74.6178 | 49.0178 | 0.29 | 53.9 | 54.2178 | 31137.6932 | 0.203 | 0.32549 | 73.7 | 49.2 | 0.37 | 53.9 | 54.6178 | 37904.1673 | 0.221 | 61.1 | 48 | 0.87 | 53.9 | 53.2178 | 47432.1014 | 0.403 | 61.1178 | 47.9822 | 1.06 | 53.9 | 53.5 | 58188.5616 | 0.421 | 61.2178 | 49.7 | 0.55 | 53.9 | 54.5 | 26242.8922 | 0.415 | 75.1 | 60.1 | 0.89 | 69.8 | 70.1 | 55591.1166 | 0.677 | 75 | 58.5 | 1.62 | 69.8 | 69.0178 | 112034.7982 | 0.64418 | 75 | 58.9178 | 1.58 | 69.8 | 69.4178 | 106148.2931 | 0.661
1882 | -1.5 | 77.3 | 54.1 | 311.9106 | 455.2072 | 74.8 | 49.2 | 0.29 | 53.9 | 54.4 | 31053.6897 | 0.202 | 0.22511 | 73.8 | 48.6464 | 0.37 | 53.9 | 54.2464 | 38751.6058 | 0.22 | 61.3179 | 48.1 | 0.87 | 53.9 | 53.4179 | 48028.2668 | 0.40318 | 61.4 | 47.6 | 1.06 | 53.9 | 53.4 | 60975.7292 | 0.422 | 61.5 | 49.7 | 0.54 | 53.9 | 54.6 | 26777.8866 | 0.414 | 75.2 | 59.9 | 0.89 | 69.9 | 70.1 | 57011.1935 | 0.677 | 75.2 | 58.7 | 1.62 | 69.9 | 69.2179 | 111816.7743 | 0.64518 | 75.1179 | 59.2 | 1.58 | 69.9 | 69.6 | 105574.6742 | 0.662
1883 | -1.55 | 77.4 | 54.118 | 311.618 | 458.09 | 75 | 49.218 | 0.29 | 54 | 54.4 | 31104.6775 | 0.201 | 0.20656 | 74 | 48 | 0.37 | 54 | 53.7 | 40110.1096 | 0.22 | 61.6 | 48.318 | 0.87 | 54 | 53.7 | 48265.7421 | 0.404 | 61.618 | 47.836 | 1.06 | 54 | 53.718 | 61259.962 | 0.422 | 61.8 | 49.8 | 0.54 | 54 | 54.718 | 27227.4699 | 0.413 | 75.4 | 59.8 | 0.89 | 69.918 | 70.2 | 57807.4817 | 0.676 | 75.318 | 59.236 | 1.62 | 69.918 | 69.518 | 109241.5017 | 0.646 | 75.3 | 59.2 | 1.58 | 69.918 | 69.718 | 106493.4659 | 0.662
1884 | -1.6 | 77.4 | 54.3181 | 307.1922 | 460.5724 | 75.1 | 49.2 | 0.29 | 54 | 54.4 | 31170.6062 | 0.201 | 0.15282 | 74.1 | 48.1 | 0.37 | 54 | 53.9 | 40196.0021 | 0.221 | 61.8 | 48.3819 | 0.87 | 54 | 53.8 | 48884.4251 | 0.404 | 61.8 | 48.3 | 1.06 | 54 | 54 | 60016.9473 | 0.423 | 61.9 | 49.9 | 0.54 | 54 | 54.8 | 27258.5555 | 0.412 | 75.5181 | 59.9 | 0.89 | 70.0181 | 70.3 | 58211.112 | 0.676 | 75.5 | 59.8 | 1.62 | 70.0181 | 69.9 | 106865.5514 | 0.647 | 75.5 | 59.3 | 1.58 | 70.0181 | 69.9 | 107421.5471 | 0.662
1885 | -1.65 | 77.5 | 54.5 | 302.4182 | 462.8911 | 75.2 | 49.2 | 0.29 | 54.1 | 54.4 | 31202.1303 | 0.2 | 0.196 | 74.2 | 48.2182 | 0.37 | 54.1 | 54 | 40148.589 | 0.221 | 61.7818 | 48.2 | 0.87 | 54.1 | 53.7 | 49402.4738 | 0.405 | 61.8 | 48.3 | 1.06 | 54.1 | 54 | 59986.2355 | 0.423 | 61.9 | 49.9 | 0.54 | 54.1 | 54.8 | 27097.1946 | 0.41082 | 75.6 | 59.9 | 0.89 | 70.1 | 70.4 | 58405.9173 | 0.675 | 75.6 | 59.5818 | 1.63 | 70.1 | 69.8818 | 108633.9295 | 0.647 | 75.6 | 59.2 | 1.59 | 70.1 | 69.9 | 108120.0027 | 0.663
1886 | -1.7 | 77.6 | 54.4 | 303.155 | 465.6917 | 75.3 | 49.4 | 0.29 | 54.1 | 54.5183 | 31017.5432 | 0.2 | 0.21863 | 74.3 | 48.5183 | 0.37 | 54.1 | 54.2183 | 39851.6389 | 0.221 | 61.8 | 48.6183 | 0.87 | 54.1 | 53.9183 | 48152.182 | 0.405 | 61.8183 | 48.3183 | 1.06 | 54.1 | 54.0183 | 59946.4163 | 0.423 | 61.9 | 49.9 | 0.54 | 54.1 | 54.8 | 27089.9736 | 0.40982 | 75.7 | 60 | 0.89 | 70.2 | 70.5 | 58323.7605 | 0.675 | 75.7 | 59.4 | 1.63 | 70.2 | 69.8 | 110890.5214 | 0.64718 | 75.6183 | 59.3 | 1.59 | 70.2 | 70 | 108399.7935 | 0.663
1887 | -1.75 | 77.7 | 54.5 | 302.7262 | 468.2923 | 75.4 | 49.1815 | 0.29 | 54.2 | 54.3815 | 31269.022 | 0.199 | 0.22011 | 74.4 | 48.6815 | 0.37 | 54.2 | 54.3 | 39747.817 | 0.221 | 61.8 | 48.9815 | 0.87 | 54.2 | 54.2 | 46984.2292 | 0.40518 | 61.9 | 48.4 | 1.06 | 54.2 | 54.1 | 59999.695 | 0.423 | 61.9 | 49.7 | 0.54 | 54.2 | 54.7 | 27404.1498 | 0.409 | 75.8 | 60.1 | 0.89 | 70.3 | 70.5185 | 58352.3315 | 0.675 | 75.8 | 59.4 | 1.63 | 70.3 | 69.9 | 111667.9782 | 0.648 | 75.7185 | 59.3 | 1.59 | 70.3 | 70.1 | 108799.1963 | 0.663
1888 | -1.8 | 77.7 | 54.5 | 302.0186 | 471.0114 | 75.4186 | 48.2443 | 0.29 | 54.2186 | 53.6629 | 32508.9966 | 0.199 | 0.26393 | 74.4186 | 48.5 | 0.37 | 54.2186 | 54.2 | 40037.0902 | 0.221 | 61.8 | 48.9 | 0.87 | 54.2186 | 54.1 | 47171.1897 | 0.406 | 61.8186 | 48.2 | 1.06 | 54.2186 | 54 | 60602.1612 | 0.423 | 61.9 | 49.6 | 0.54 | 54.2186 | 54.6 | 27578.3269 | 0.408 | 75.9 | 60.1 | 0.89 | 70.4 | 70.6 | 58457.146 | 0.674 | 75.8186 | 59.4 | 1.63 | 70.4 | 70 | 112187.8379 | 0.649 | 75.8 | 59.3 | 1.59 | 70.4 | 70.1186 | 109369.1214 | 0.664
1889 | -1.85 | 77.8 | 54.4187 | 303.3187 | 474.1121 | 75.6187 | 47.7374 | 0.29 | 54.3 | 53.3187 | 33533.6118 | 0.20019 | 0.22496 | 74.6187 | 48.7374 | 0.37 | 54.3 | 54.4374 | 39963.536 | 0.221 | 61.9 | 48.9 | 0.87 | 54.3 | 54.2 | 47480.1469 | 0.406 | 61.9187 | 48.1 | 1.06 | 54.3 | 53.9187 | 61789.6838 | 0.424 | 62.0187 | 49.4813 | 0.54 | 54.3 | 54.6 | 28186.5364 | 0.407 | 76.0187 | 60.2187 | 0.89 | 70.5 | 70.7187 | 58483.5639 | 0.674 | 76 | 59.5187 | 1.63 | 70.5 | 70.1 | 112234.0416 | 0.64919 | 75.9187 | 59.4187 | 1.59 | 70.5 | 70.3 | 109610.1595 | 0.664
1890 | -1.9 | 77.9 | 54.6 | 300.0932 | 476.5564 | 75.9 | 49.194 | 0.29 | 54.3188 | 54.5752 | 32210.8869 | 0.201 | 0.037856 | 74.9 | 49 | 0.37 | 54.3188 | 54.7 | 39868.0081 | 0.22 | 62.1188 | 49 | 0.87 | 54.3188 | 54.3188 | 47905.8295 | 0.406 | 62.2 | 48.2 | 1.07 | 54.3188 | 54.1188 | 62312.2693 | 0.424 | 62.3 | 49.5188 | 0.54 | 54.3188 | 54.7188 | 28502.6095 | 0.407 | 76.3 | 60.5 | 0.89 | 70.6 | 71 | 58518.3523 | 0.67381 | 76.2188 | 59.7 | 1.63 | 70.6 | 70.3188 | 112683.3552 | 0.65 | 76.2 | 59.7188 | 1.59 | 70.6 | 70.5188 | 109403.2451 | 0.664
1891 | -1.9333 | 77.9 | 54.8 | 293.9298 | 477.8378 | 75.9 | 50.6 | 0.29 | 54.4 | 55.6 | 30480.6055 | 0.2 | -0.052784 | 74.9 | 48.8811 | 0.37 | 54.4 | 54.6 | 40128.7243 | 0.22 | 62.3 | 49.1 | 0.87 | 54.4 | 54.4 | 48083.6905 | 0.406 | 62.3 | 48.4 | 1.07 | 54.4 | 54.3 | 62067.1184 | 0.424 | 62.3811 | 49.9 | 0.53 | 54.4 | 54.9 | 27928.2803 | 0.406 | 76.4 | 60.4811 | 0.89 | 70.6189 | 71.0811 | 59006.023 | 0.673 | 76.4 | 59.4622 | 1.63 | 70.6189 | 70.3811 | 115876.3459 | 0.65 | 76.4 | 59.8811 | 1.59 | 70.6189 | 70.7 | 109588.4715 | 0.664
1892 | -1.9667 | 78 | 54.7 | 294.5474 | 479.4761 | 75.881 | 50.381 | 0.28 | 54.4 | 55.481 | 30307.8293 | 0.198 | 0.087329 | 74.8 | 48.9 | 0.37 | 54.4 | 54.6 | 39905.6158 | 0.22 | 62.181 | 48.981 | 0.87 | 54.4 | 54.3 | 48212.0204 | 0.406 | 62.2 | 48.3 | 1.07 | 54.4 | 54.2 | 61977.6699 | 0.42419 | 62.2 | 49.8 | 0.53 | 54.4 | 54.881 | 27649.2747 | 0.40581 | 76.3 | 60.2 | 0.88 | 70.7 | 70.9 | 59510.8352 | 0.672 | 76.3 | 58.9 | 1.6319 | 70.7 | 70.1 | 119258.4938 | 0.651 | 76.3 | 59.781 | 1.59 | 70.7 | 70.6 | 109896.1669 | 0.664
1893 | -2 | 78 | 54.5809 | 299.7766 | 481.5766 | 75.9 | 50.0809 | 0.28 | 54.5 | 55.1 | 30511.1956 | 0.197 | 0.18415 | 74.8191 | 48.7617 | 0.37 | 54.5 | 54.4809 | 40101.3354 | 0.219 | 62.1 | 48.8 | 0.87 | 54.5 | 54.2 | 48647.5303 | 0.406 | 62.2 | 48.3 | 1.07 | 54.5 | 54.2 | 62100.5067 | 0.425 | 62.3 | 49.8 | 0.53 | 54.5 | 54.9 | 27694.0477 | 0.405 | 76.3 | 60.2 | 0.88 | 70.8 | 70.9 | 59588.603 | 0.672 | 76.3 | 58.8 | 1.64 | 70.8 | 70.1 | 119660.7788 | 0.652 | 76.3 | 59.7 | 1.59 | 70.8 | 70.6 | 109862.549 | 0.664
1894 | -2.0333 | 78.1 | 54.5 | 301.1 | 483.5771 | 76 | 49.6807 | 0.28 | 54.5 | 54.8807 | 30961.7375 | 0.196 | 0.23647 | 75 | 48.8385 | 0.37 | 54.5 | 54.6193 | 40115.785 | 0.21981 | 62.3 | 48.8193 | 0.88 | 54.5 | 54.3 | 49134.8677 | 0.407 | 62.3 | 48.4 | 1.07 | 54.5 | 54.3 | 62253.922 | 0.425 | 62.4 | 49.9193 | 0.53 | 54.5 | 55 | 27720.6087 | 0.404 | 76.4 | 60.3193 | 0.88 | 70.8 | 71 | 59398.92 | 0.672 | 76.4 | 58.9 | 1.64 | 70.8 | 70.2 | 119914.8722 | 0.653 | 76.3193 | 59.5807 | 1.59 | 70.8 | 70.6 | 111419.7436 | 0.665
1895 | -2.0667 | 78.1 | 54.6 | 299.9806 | 485.4581 | 76.1 | 49.1806 | 0.28 | 54.5 | 54.4 | 31702.9744 | 0.196 | 0.25884 | 75.1 | 49.4 | 0.37 | 54.5 | 55 | 39392.0704 | 0.219 | 62.4 | 49 | 0.88 | 54.5 | 54.4194 | 49085.9576 | 0.407 | 62.4194 | 48.5 | 1.07 | 54.5 | 54.4 | 62535.1678 | 0.42519 | 62.5 | 49.8 | 0.53 | 54.5 | 54.9806 | 28176.3497 | 0.40381 | 76.6 | 60.5 | 0.88 | 70.9 | 71.1194 | 59423.6183 | 0.672 | 76.5 | 59.2 | 1.64 | 70.9 | 70.4 | 119123.2879 | 0.654 | 76.5 | 59.4 | 1.59 | 70.9 | 70.6 | 113696.9209 | 0.665
1896 | -2.1 | 78.2 | 54.6 | 298.7025 | 487.417 | 76.2 | 48.9 | 0.28 | 54.6 | 54.2 | 32211.7999 | 0.196 | 0.25458 | 75.2 | 49.4 | 0.37 | 54.6 | 55 | 39392.6622 | 0.218 | 62.4195 | 49.1 | 0.88 | 54.6 | 54.5 | 48975.6128 | 0.407 | 62.5 | 48.4195 | 1.07 | 54.6 | 54.4 | 62823.383 | 0.426 | 62.6 | 49.5 | 0.53 | 54.6 | 54.8 | 28922.9616 | 0.403 | 76.7 | 60.6 | 0.88 | 71 | 71.2 | 59429.5938 | 0.671 | 76.6 | 59.4195 | 1.64 | 71 | 70.6 | 118074.7414 | 0.654 | 76.6 | 59.4 | 1.59 | 71 | 70.7 | 114434.5404 | 0.66519
1897 | -2.15 | 78.3 | 54.7 | 296.6412 | 490.0981 | 76.3196 | 49.2196 | 0.28 | 54.6 | 54.5196 | 32056.4964 | 0.197 | 0.22188 | 75.3 | 49.4 | 0.36 | 54.6 | 55 | 39484.9611 | 0.218 | 62.5 | 49.1 | 0.88 | 54.6 | 54.6 | 49247.9367 | 0.407 | 62.6 | 48.5 | 1.07 | 54.6 | 54.5 | 63165.5906 | 0.426 | 62.7 | 49.6 | 0.53 | 54.6 | 54.8196 | 29008.4729 | 0.403 | 76.8 | 60.5 | 0.88 | 71.1 | 71.3 | 59908.1489 | 0.671 | 76.7196 | 59.5 | 1.65 | 71.1 | 70.7 | 118656.2132 | 0.655 | 76.7 | 59.5196 | 1.59 | 71.1 | 70.8196 | 114193.2772 | 0.666
1898 | -2.2 | 78.3 | 54.8 | 294.8014 | 492.7986 | 76.5 | 49.6 | 0.28 | 54.7 | 54.9 | 31717.7238 | 0.197 | 0.14521 | 75.4 | 49.3 | 0.36 | 54.7 | 55 | 39687.4413 | 0.217 | 62.6197 | 49.2 | 0.88 | 54.7 | 54.7 | 49389.4287 | 0.407 | 62.7 | 48.5 | 1.07 | 54.7 | 54.5197 | 63546.9348 | 0.426 | 62.8 | 49.8197 | 0.53 | 54.7 | 55.0197 | 28613.122 | 0.402 | 76.9 | 60.6 | 0.88 | 71.1197 | 71.4 | 60210.5628 | 0.671 | 76.9 | 59.5 | 1.65 | 71.1197 | 70.8 | 119569.326 | 0.656 | 76.8197 | 59.8 | 1.59 | 71.1197 | 71 | 113781.2775 | 0.666
1899 | -2.25 | 78.4 | 54.9 | 292.3206 | 495.2992 | 76.5198 | 49.5802 | 0.28 | 54.7198 | 54.8802 | 31821.7627 | 0.196 | 0.09323 | 75.5 | 49.3 | 0.36 | 54.7198 | 55 | 39785.789 | 0.217 | 62.7 | 49.3 | 0.88 | 54.7198 | 54.7198 | 49178.4925 | 0.407 | 62.8 | 48.6 | 1.07 | 54.7198 | 54.6 | 63433.4135 | 0.426 | 62.8 | 50.1 | 0.53 | 54.7198 | 55.2 | 28193.5043 | 0.402 | 77 | 60.7 | 0.88 | 71.2198 | 71.5 | 60173.4285 | 0.67 | 77 | 59.5 | 1.65 | 71.2198 | 70.8198 | 120445.83 | 0.656 | 76.9198 | 60 | 1.59 | 71.2198 | 71.1198 | 113132.7879 | 0.666
1900 | -2.3 | 78.5 | 54.9 | 290.4202 | 497.8998 | 76.6 | 49.4 | 0.28 | 54.8 | 54.8 | 32047.1154 | 0.196 | 0.0462 | 75.6 | 49.3 | 0.36 | 54.8 | 55 | 39843.114 | 0.216 | 62.7 | 49.3 | 0.88 | 54.8 | 54.78 | 49095.5233 | 0.407 | 62.8 | 48.6 | 1.07 | 54.8 | 54.7 | 63253.257 | 0.427 | 62.8 | 50.1 | 0.53 | 54.8 | 55.2 | 27960.1596 | 0.401 | 77.1 | 60.38 | 0.88 | 71.32 | 71.4 | 61449.6106 | 0.67 | 77.1 | 59.5 | 1.65 | 71.32 | 70.9 | 121118.6484 | 0.657 | 77 | 60.2 | 1.59 | 71.32 | 71.3 | 111959.3665 | 0.666
1901 | -2.35 | 78.6 | 54.9 | 289.9201 | 500.6004 | 76.7 | 49.6201 | 0.28 | 54.9 | 54.9201 | 31920.924 | 0.196 | 0.046197 | 75.7 | 48.7398 | 0.36 | 54.9 | 54.5599 | 40824.8675 | 0.216 | 62.7 | 49.2 | 0.88 | 54.9 | 54.7 | 49402.332 | 0.407 | 62.8 | 48.7 | 1.07 | 54.9 | 54.7 | 63235.8871 | 0.427 | 62.8201 | 50.1 | 0.53 | 54.9 | 55.2 | 28138.1619 | 0.401 | 77.2 | 60.3201 | 0.88 | 71.4 | 71.5 | 62178.9219 | 0.67 | 77.1201 | 59.5 | 1.65 | 71.4 | 71 | 121484.9694 | 0.657 | 77.1 | 60.3201 | 1.59 | 71.4 | 71.4 | 111802.5706 | 0.667
1902 | -2.4 | 78.6 | 55 | 289.2192 | 503.4211 | 76.9 | 49.9 | 0.28 | 54.9 | 55.2 | 31767.6772 | 0.196 | 0.014183 | 75.8202 | 48.3202 | 0.36 | 54.9 | 54.3 | 41869.6734 | 0.217 | 62.8 | 49.3 | 0.88 | 54.9 | 54.8 | 49513.7633 | 0.407 | 62.9 | 48.8 | 1.07 | 54.9 | 54.8 | 63234.7315 | 0.427 | 62.9202 | 50.1 | 0.53 | 54.9 | 55.2 | 28364.7621 | 0.4 | 77.3 | 60.8202 | 0.88 | 71.5 | 71.7202 | 60745.2526 | 0.67 | 77.3 | 59.6 | 1.65 | 71.5 | 71.1 | 122439.3051 | 0.658 | 77.2202 | 60.4 | 1.59 | 71.5 | 71.5 | 112009.7041 | 0.667
1903 | -2.45 | 78.7 | 55.1 | 285.6376 | 506.0015 | 77.0203 | 49.8797 | 0.28 | 55 | 55.2 | 31924.7832 | 0.196 | -0.034015 | 76 | 48.8406 | 0.36203 | 55 | 54.7406 | 41437.8738 | 0.218 | 62.9 | 49.3797 | 0.88 | 55 | 54.9 | 49807.8542 | 0.408 | 63 | 48.8 | 1.07 | 55 | 54.9 | 63594.8791 | 0.427 | 63.1 | 49.8594 | 0.53 | 55 | 55.1 | 29083.347 | 0.4 | 77.5 | 61.3 | 0.88 | 71.6 | 72 | 59659.534 | 0.669 | 77.4203 | 59.7 | 1.65 | 71.6 | 71.2203 | 123062.1615 | 0.659 | 77.4 | 60.5 | 1.59 | 71.6 | 71.6203 | 112754.3521 | 0.667
1904 | -2.5 | 78.8 | 55.2 | 282.5183 | 508.5225 | 77.2 | 49.4592 | 0.28 | 55 | 54.8796 | 32513.82 | 0.196 | -0.035387 | 76.1 | 49.5204 | 0.36 | 55 | 55.3204 | 40566.3118 | 0.218 | 63 | 49.4 | 0.88 | 55 | 54.9204 | 49984.0221 | 0.408 | 63.1 | 48.8 | 1.07 | 55 | 54.9 | 64137.2897 | 0.427 | 63.1204 | 49.6 | 0.53 | 55 | 55 | 29883.9271 | 0.4 | 77.6 | 61.3796 | 0.88 | 71.7 | 72.1 | 59826.3476 | 0.669 | 77.6 | 59.8 | 1.66 | 71.7 | 71.4 | 123090.5704 | 0.659 | 77.5204 | 60.5 | 1.59 | 71.7 | 71.7204 | 113468.5449 | 0.6668
1905 | -2.55 | 78.9 | 55.2 | 281.3384 | 511.2027 | 77.3 | 49.1 | 0.28 | 55.1 | 54.6 | 33134.0389 | 0.196 | -0.023384 | 76.2 | 49.0179 | 0.36 | 55.1 | 54.9384 | 41384.8981 | 0.217 | 63.2 | 49.5 | 0.88 | 55.1 | 55.1 | 50047.6054 | 0.408 | 63.2 | 48.8 | 1.07 | 55.1 | 55 | 64537.1259 | 0.428 | 63.3 | 49.7 | 0.53 | 55.1 | 55.1 | 29876.2555 | 0.4 | 77.7 | 61.1 | 0.88 | 71.8 | 72.1 | 60953.1986 | 0.668 | 77.7 | 60.0205 | 1.66 | 71.8 | 71.5205 | 122445.9893 | 0.66 | 77.7 | 60.6 | 1.59 | 71.8 | 71.8 | 113878.3712 | 0.666
1906 | -2.6 | 78.9 | 55.2 | 281.9207 | 514.1239 | 77.4 | 49.1 | 0.28 | 55.1 | 54.7 | 33382.2899 | 0.197 | -0.032098 | 76.3207 | 48.2 | 0.37 | 55.1 | 54.3207 | 43042.5171 | 0.218 | 63.2207 | 49.4 | 0.88 | 55.1 | 55 | 50834.2195 | 0.408 | 63.3 | 48.9 | 1.07 | 55.1 | 55.0207 | 64763.5018 | 0.428 | 63.4 | 49.7 | 0.53 | 55.1 | 55.2 | 30038.7395 | 0.4 | 77.8 | 61.1 | 0.88 | 71.9 | 72.1207 | 61459.8984 | 0.668 | 77.8 | 60.3 | 1.66 | 71.9 | 71.7 | 121272.9842 | 0.66 | 77.7207 | 60.7 | 1.59 | 71.9 | 71.9207 | 113767.1789 | 0.666
1907 | -2.65 | 79 | 55.4 | 278.8923 | 516.8038 | 77.6 | 49.3 | 0.28 | 55.2 | 54.9 | 33518.1799 | 0.197 | -0.12791 | 76.5208 | 48.4 | 0.37 | 55.2 | 54.6 | 43267.8197 | 0.21921 | 63.4 | 49.4208 | 0.88 | 55.2 | 55.1208 | 51206.6835 | 0.408 | 63.4208 | 49.1 | 1.07 | 55.2 | 55.2208 | 64542.9854 | 0.428 | 63.5208 | 50.3415 | 0.53 | 55.2 | 55.6208 | 29003.0712 | 0.399 | 78.0208 | 61.3208 | 0.88 | 72 | 72.3208 | 61190.4157 | 0.667 | 78 | 60.6 | 1.66 | 72 | 71.9208 | 120578.1174 | 0.66 | 77.9208 | 60.9 | 1.59 | 72 | 72.1 | 113749.5827 | 0.666
1908 | -2.7 | 79.1 | 55.5209 | 273.2703 | 518.9418 | 77.7 | 49.3791 | 0.28 | 55.2 | 54.9791 | 33651.0086 | 0.198 | -0.18321 | 76.7 | 48.3 | 0.37 | 55.2 | 54.5791 | 43772.3735 | 0.22 | 63.4791 | 49.6 | 0.88 | 55.2 | 55.2 | 50914.7279 | 0.408 | 63.5 | 49.0791 | 1.07 | 55.2 | 55.2791 | 64809.4811 | 0.428 | 63.5 | 50.9 | 0.52 | 55.2 | 55.9791 | 27592.3798 | 0.39879 | 78.2 | 61.5 | 0.88 | 72.1 | 72.5 | 61308.91 | 0.667 | 78.1209 | 60.6791 | 1.66 | 72.1 | 72.1 | 121198.0519 | 0.66 | 78.1 | 60.9 | 1.59 | 72.1 | 72.2209 | 114418.3797 | 0.666
1909 | -2.7333 | 79.1 | 55.5 | 272.005 | 520.605 | 77.721 | 49.3 | 0.28 | 55.3 | 54.9 | 33874.4345 | 0.198 | -0.12985 | 76.7 | 48.642 | 0.37 | 55.3 | 54.842 | 43498.3769 | 0.221 | 63.3 | 49.379 | 0.88 | 55.3 | 55 | 51203.1776 | 0.408 | 63.379 | 48.8 | 1.07 | 55.3 | 55 | 65235.6795 | 0.428 | 63.4 | 50.579 | 0.52 | 55.3 | 55.679 | 27977.3043 | 0.39779 | 78.2 | 61.4 | 0.88 | 72.1 | 72.5 | 61586.3302 | 0.666 | 78.2 | 60.4 | 1.66 | 72.1 | 72 | 123190.9222 | 0.66 | 78.2 | 60.9 | 1.59 | 72.1 | 72.3 | 114947.2941 | 0.666
1910 | -2.7667 | 79.2 | 55.5 | 273.7422 | 522.6845 | 77.8211 | 49.5 | 0.29 | 55.3 | 55.1 | 33844.0386 | 0.199 | -0.12411 | 76.8 | 48.6367 | 0.37 | 55.3 | 54.8578 | 43725.8572 | 0.222 | 63.4 | 49.4 | 0.88 | 55.3 | 55.1 | 51392.2272 | 0.40821 | 63.4211 | 48.5789 | 1.08 | 55.3 | 54.9789 | 66637.9762 | 0.428 | 63.5 | 49.6155 | 0.52 | 55.3 | 55.1578 | 30432.8195 | 0.397 | 78.3 | 61.2789 | 0.88 | 72.2 | 72.5 | 62458.3709 | 0.666 | 78.3 | 59.9578 | 1.66 | 72.2 | 71.9 | 127112.5604 | 0.66 | 78.2211 | 60.9 | 1.59 | 72.2 | 72.3 | 115236.8063 | 0.666
1911 | -2.8 | 79.2 | 55.2788 | 279.5822 | 525.1274 | 78.0212 | 49.9212 | 0.29 | 55.3212 | 55.5212 | 33552.9639 | 0.199 | -0.18937 | 77 | 48.1212 | 0.37 | 55.3212 | 54.5212 | 45009.903 | 0.223 | 63.6212 | 49.7 | 0.88 | 55.3212 | 55.4212 | 51320.9398 | 0.409 | 63.7212 | 48.4212 | 1.08 | 55.3212 | 55.0212 | 68648.1019 | 0.429 | 63.8212 | 48.7212 | 0.52 | 55.3212 | 54.7212 | 33029.4638 | 0.398 | 78.4212 | 61.1212 | 0.88 | 72.2212 | 72.5 | 63297.1288 | 0.665 | 78.4 | 59.6 | 1.66 | 72.2212 | 71.9 | 130480.2648 | 0.661 | 78.3212 | 61.1 | 1.59 | 72.2212 | 72.4212 | 114940.8845 | 0.665
1912 | -2.8333 | 79.3 | 55.3213 | 280.0011 | 527.1427 | 78.2213 | 50.4 | 0.28 | 55.4 | 55.9 | 33182.1202 | 0.198 | -0.33407 | 77.2 | 48.6213 | 0.37 | 55.4 | 55.0213 | 44845.3285 | 0.224 | 64.1 | 50.0213 | 0.88 | 55.4 | 55.8 | 51561.065 | 0.408 | 64.1213 | 48.8 | 1.08 | 55.4 | 55.4 | 69175.2955 | 0.429 | 64.2 | 49.0213 | 0.52 | 55.4 | 55.1 | 33270.5074 | 0.399 | 78.7 | 61.4213 | 0.87 | 72.3 | 72.8 | 62981.097 | 0.665 | 78.6213 | 59.6 | 1.66 | 72.3 | 72.1 | 132072.7899 | 0.661 | 78.6 | 61.2 | 1.59 | 72.3 | 72.6213 | 115588.3079 | 0.665
1913 | -2.8667 | 79.3 | 55.4 | 275.6644 | 528.5644 | 78.3 | 49.0712 | 0.28 | 55.4 | 54.8141 | 34702.8044 | 0.198 | -0.29657 | 77.2 | 48.2356 | 0.38 | 55.4 | 54.7571 | 45526.6355 | 0.224 | 64.1 | 50 | 0.88 | 55.4 | 55.7 | 51848.766 | 0.408 | 64.2 | 48.2785 | 1.08 | 55.4 | 55.0785 | 71502.4467 | 0.429 | 64.2 | 48.8785 | 0.53 | 55.4 | 54.9785 | 33743.4072 | 0.399 | 78.7 | 61.4 | 0.87 | 72.4 | 72.8 | 63195.4435 | 0.664 | 78.7 | 59.6215 | 1.66 | 72.4 | 72.1215 | 132805.143 | 0.662 | 78.7 | 61.1 | 1.59 | 72.4 | 72.7 | 116808.4662 | 0.665
1914 | -2.9 | 79.4 | 55.2 | 281.7374 | 531.2511 | 78.3216 | 47.7216 | 0.29 | 55.5 | 53.8216 | 36752.5162 | 0.2 | -0.21129 | 77.3216 | 48.2647 | 0.38 | 55.5 | 54.8432 | 45964.0651 | 0.226 | 64.2 | 49.9 | 0.88 | 55.5 | 55.7 | 52264.7766 | 0.407 | 64.2216 | 47.9216 | 1.08 | 55.5 | 54.9216 | 73565.1687 | 0.43 | 64.3216 | 48.8216 | 0.53 | 55.5 | 55.0216 | 34192.1526 | 0.4 | 78.8 | 61.3 | 0.87 | 72.4216 | 72.8 | 63791.4474 | 0.66378 | 78.7216 | 59.5784 | 1.66 | 72.4216 | 72.1 | 133184.5346 | 0.662 | 78.7 | 61.1 | 1.59 | 72.4216 | 72.7 | 116863.6143 | 0.664
1915 | -2.95 | 79.5 | 55.3 | 281.8349 | 534.4085 | 78.5217 | 48.3434 | 0.29 | 55.5 | 54.4434 | 36602.5849 | 0.202 | -0.30144 | 77.5 | 48.8783 | 0.38 | 55.5 | 55.3783 | 45332.0223 | 0.226 | 64.5217 | 50.2217 | 0.88 | 55.5 | 56.0217 | 52260.357 | 0.407 | 64.6 | 48.3 | 1.08 | 55.5 | 55.3 | 73761.6646 | 0.431 | 64.7 | 49.2 | 0.53 | 55.5 | 55.4 | 34142.047 | 0.4 | 79 | 61.6217 | 0.87 | 72.5217 | 73 | 63311.7308 | 0.663 | 79 | 59.1783 | 1.66 | 72.5217 | 72.1783 | 137576.5352 | 0.663 | 78.9217 | 61.2 | 1.59 | 72.5217 | 72.8 | 117710.7985 | 0.664
1916 | -3 | 79.5 | 55.3 | 280.2872 | 537.0309 | 78.6 | 48.8 | 0.29 | 55.6 | 54.9 | 36398.1643 | 0.203 | -0.119 | 77.6 | 47.6128 | 0.38 | 55.6 | 54.4346 | 47535.9136 | 0.227 | 64.6 | 50.3 | 0.87 | 55.6 | 56.1 | 52098.5073 | 0.406 | 64.6 | 48.4 | 1.08 | 55.6 | 55.4 | 73301.3338 | 0.431 | 64.7 | 49.3 | 0.53 | 55.6 | 55.4218 | 33866.1755 | 0.401 | 79.1 | 61.3564 | 0.87 | 72.6 | 72.9782 | 64483.3841 | 0.662 | 79.0218 | 58.3564 | 1.67 | 72.6 | 71.9782 | 143926.9567 | 0.66322 | 79 | 60.7782 | 1.59 | 72.6 | 72.7782 | 120708.4009 | 0.663
1917 | -3.05 | 79.6 | 54.7781 | 292.4551 | 540.9973 | 78.7 | 48.8 | 0.29 | 55.6 | 54.9 | 36641.6434 | 0.20422 | 0.0065881 | 77.7 | 46.8219 | 0.38 | 55.6 | 53.9219 | 49529.6192 | 0.22922 | 64.5 | 49.7561 | 0.87 | 55.6 | 55.6781 | 53965.2908 | 0.405 | 64.6 | 48.6219 | 1.08 | 55.6 | 55.5 | 72061.2253 | 0.431 | 64.6 | 49.6219 | 0.53 | 55.6 | 55.6219 | 33078.3584 | 0.401 | 79.1219 | 60.4561 | 0.87 | 72.7 | 72.7 | 68075.4657 | 0.662 | 79.1 | 57.8 | 1.67 | 72.7 | 71.8 | 149151.7865 | 0.665 | 79.1 | 60.6 | 1.59 | 72.7 | 72.7 | 122758.9422 | 0.663
1918 | -3.1 | 79.7 | 54.6 | 301.1 | 544.9543 | 78.8 | 48.3339 | 0.2922 | 55.7 | 54.578 | 37558.6059 | 0.20522 | 0.035951 | 77.8 | 46.778 | 0.39 | 55.7 | 53.978 | 50217.7552 | 0.23122 | 64.522 | 49.3 | 0.87 | 55.7 | 55.5 | 55699.3831 | 0.406 | 64.6 | 48.8 | 1.08 | 55.7 | 55.6 | 71449.0007 | 0.431 | 64.7 | 50.022 | 0.53 | 55.7 | 55.9 | 32297.6517 | 0.401 | 79.2 | 60.1 | 0.87 | 72.8 | 72.6 | 69641.8091 | 0.662 | 79.2 | 57.922 | 1.67 | 72.8 | 71.922 | 148698.8261 | 0.666 | 79.2 | 60.6 | 1.59 | 72.8 | 72.8 | 122977.2394 | 0.663
1919 | -3.15 | 79.8 | 54.5778 | 303.0886 | 548.5773 | 78.9 | 47.2557 | 0.3 | 55.7222 | 53.8557 | 39366.8706 | 0.208 | 0.050017 | 77.9 | 44.4227 | 0.39 | 55.7222 | 52.2671 | 54992.531 | 0.23522 | 64.6222 | 48.7335 | 0.87 | 55.7222 | 55.1557 | 58181.2086 | 0.406 | 64.7 | 48.4557 | 1.08 | 55.7222 | 55.4778 | 73744.6886 | 0.43122 | 64.8 | 50.1 | 0.53 | 55.7222 | 56 | 32302.9113 | 0.4 | 79.3 | 59.2114 | 0.87 | 72.9 | 72.3778 | 73235.921 | 0.663 | 79.3 | 57.7557 | 1.68 | 72.9 | 71.9 | 151107.3683 | 0.66722 | 79.2 | 60.7222 | 1.59 | 72.9 | 72.9 | 122972.6713 | 0.66322
1920 | -3.2 | 79.7 | 53.8777 | 318.7691 | 551.7664 | 78.9223 | 47.4668 | 0.3 | 55.7 | 54.0668 | 39808.9001 | 0.211 | -0.077346 | 78 | 42.5223 | 0.40223 | 55.7 | 51.0445 | 59944.0115 | 0.24122 | 64.8445 | 47.8 | 0.88 | 55.7 | 54.7223 | 62583.3352 | 0.407 | 64.9223 | 48.1223 | 1.09 | 55.7 | 55.4223 | 76248.8398 | 0.432 | 65.1223 | 50.3223 | 0.53 | 55.7 | 56.2223 | 32568.0285 | 0.4 | 79.4 | 58.1 | 0.87 | 72.8777 | 72.0223 | 77746.1741 | 0.664 | 79.3223 | 56.8555 | 1.68 | 72.8777 | 71.7 | 158245.373 | 0.669 | 79.3 | 60.7777 | 1.59 | 72.8777 | 72.9 | 122806.4586 | 0.663
1921 | -3.0833 | 79.5776 | 53.7 | 329.0463 | 547.6761 | 78.9 | 48.4 | 0.30224 | 55.6 | 54.8224 | 38887.3019 | 0.21222 | -0.13618 | 77.9 | 42.9 | 0.41224 | 55.6 | 51.5224 | 60865.8972 | 0.24822 | 65.3 | 47.7776 | 0.88 | 55.6 | 54.9 | 64631.3602 | 0.40822 | 65.4 | 48.4 | 1.09 | 55.6 | 55.7776 | 76892.0543 | 0.432 | 65.4 | 50.8224 | 0.52 | 55.6 | 56.7 | 31973.0673 | 0.399 | 79.3 | 58.2 | 0.87 | 72.6776 | 72.1 | 77386.6081 | 0.665 | 79.3776 | 56.6224 | 1.6822 | 72.6776 | 71.7 | 160150.0951 | 0.671 | 79.3 | 60.3552 | 1.59 | 72.6776 | 72.7776 | 126035.0695 | 0.663
1922 | -2.9667 | 79.3775 | 53.6775 | 331.79 | 542.5749 | 78.7 | 47.7325 | 0.31 | 55.4775 | 54.3325 | 39681.7318 | 0.21323 | 0.12068 | 77.8 | 43.445 | 0.42225 | 55.4775 | 52.145 | 60995.807 | 0.25323 | 65.2 | 47.1775 | 0.88 | 55.4775 | 54.5775 | 66535.2121 | 0.40923 | 65.3 | 48.0775 | 1.09 | 55.4775 | 55.5 | 77914.3983 | 0.432 | 65.3 | 50.31 | 0.52 | 55.4775 | 56.255 | 32809.4034 | 0.397 | 79.1775 | 57.7775 | 0.88 | 72.4 | 71.8775 | 78175.0385 | 0.666 | 79.2 | 55.91 | 1.69 | 72.4 | 71.355 | 164164.1401 | 0.672 | 79.1775 | 59.3325 | 1.59 | 72.4 | 72.2775 | 131759.4331 | 0.663
1923 | -2.85 | 79.2 | 52.8548 | 349.5704 | 538.6643 | 78.5774 | 46.4774 | 0.31 | 55.3 | 53.3774 | 41535.3689 | 0.216 | 0.28021 | 77.6774 | 44.3452 | 0.43 | 55.3 | 52.9226 | 60201.0452 | 0.25823 | 65.2 | 47 | 0.88226 | 55.3 | 54.4226 | 67334.3166 | 0.411 | 65.2226 | 48.1452 | 1.0877 | 55.3 | 55.5226 | 77378.8476 | 0.432 | 65.3226 | 48.7548 | 0.52 | 55.3 | 55.3548 | 36089.5869 | 0.396 | 79 | 57.5226 | 0.88 | 72.2 | 71.7 | 78590.4774 | 0.667 | 79 | 55.7131 | 1.69 | 72.2 | 71.2226 | 164687.615 | 0.674 | 79 | 58.5 | 1.59 | 72.2 | 71.9 | 135864.3977 | 0.664
1924 | -2.7333 | 79 | 52.9455 | 358.0042 | 533.9044 | 78.4 | 46.3 | 0.31 | 55.2 | 53.3227 | 42134.0066 | 0.219 | 0.17718 | 77.5 | 45.2455 | 0.44 | 55.2 | 53.7227 | 58929.3309 | 0.261 | 65.3 | 47.7455 | 0.89 | 55.2 | 55.0227 | 65167.3364 | 0.412 | 65.4 | 48.8 | 1.08 | 55.2 | 55.9 | 75293.9603 | 0.431 | 65.4 | 48.1 | 0.52 | 55.2 | 55 | 37879.8466 | 0.397 | 78.8 | 58.1227 | 0.88 | 72 | 71.8 | 76031.0983 | 0.667 | 78.8773 | 56.3545 | 1.7 | 72 | 71.3773 | 159421.1921 | 0.675 | 78.8 | 58.5 | 1.59 | 72 | 71.8 | 134895.5836 | 0.664
1925 | -2.6167 | 78.8771 | 53.1 | 348.56 | 527.5486 | 78.2 | 47.0457 | 0.32 | 55.1 | 53.9457 | 41399.3531 | 0.22123 | 0.53339 | 77.3771 | 45.4771 | 0.44 | 55.1 | 53.8771 | 58703.0627 | 0.263 | 65.1771 | 48.4 | 0.89 | 55.1 | 55.3 | 62103.8425 | 0.412 | 65.2 | 48.2314 | 1.08 | 55.1 | 55.5543 | 76735.7373 | 0.43 | 65.1771 | 47.5543 | 0.52 | 55.1 | 54.5543 | 38577.7786 | 0.397 | 78.6 | 57.8543 | 0.88 | 71.8 | 71.5771 | 76206.6785 | 0.66723 | 78.6771 | 56.3914 | 1.7 | 71.8 | 71.2229 | 157998.1201 | 0.676 | 78.6 | 57.1629 | 1.59 | 71.8 | 71.2543 | 142784.1408 | 0.664
1926 | -2.5 | 78.8 | 52.677 | 359.089 | 524.2378 | 78.077 | 47.3541 | 0.32 | 55 | 54.177 | 40977.0117 | 0.22223 | 1.0153 | 77.2 | 45.123 | 0.44 | 55 | 53.6 | 59438.3936 | 0.265 | 64.877 | 48.523 | 0.89 | 55 | 55.223 | 60492.1453 | 0.41177 | 64.9 | 47.423 | 1.08 | 55 | 54.923 | 78806.9201 | 0.43 | 64.9 | 46.777 | 0.52 | 55 | 54 | 39831.0421 | 0.398 | 78.477 | 56.4311 | 0.88 | 71.7 | 70.977 | 80975.4673 | 0.668 | 78.5 | 56.5081 | 1.7 | 71.7 | 71.177 | 156409.7154 | 0.67623 | 78.477 | 55.7 | 1.59 | 71.7 | 70.7 | 151576.6614 | 0.66523
1927 | -2.5167 | 78.8 | 52.0769 | 376.9541 | 527.2385 | 78 | 47 | 0.32 | 55 | 53.9231 | 41673.7463 | 0.224 | 1.1866 | 77.2 | 45.7693 | 0.45 | 55 | 54.1462 | 58583.6533 | 0.267 | 64.9 | 48.7 | 0.89 | 55 | 55.3231 | 60075.6618 | 0.411 | 65 | 47.8231 | 1.08 | 55 | 55.2 | 77427.2497 | 0.43 | 65.0231 | 46.4769 | 0.53 | 55 | 53.9 | 40876.9772 | 0.4 | 78.4 | 54.9538 | 0.88 | 71.7 | 70.4769 | 86187.7861 | 0.66923 | 78.4 | 55.2769 | 1.7 | 71.7 | 70.7 | 164619.1104 | 0.678 | 78.3 | 55.3769 | 1.6 | 71.7 | 70.5 | 152890.1366 | 0.667
1928 | -2.5333 | 78.8 | 51.7768 | 389.7944 | 530.016 | 78 | 47.2232 | 0.32 | 55 | 54.1232 | 41747.4901 | 0.226 | 1.0793 | 77.2 | 47.1928 | 0.45 | 55 | 55.2464 | 56149.5572 | 0.268 | 65 | 48.1536 | 0.88 | 55 | 55.0768 | 62310.665 | 0.411 | 65.1 | 47.8768 | 1.08 | 55 | 55.2768 | 77666.7185 | 0.42977 | 65.1 | 46.5232 | 0.53 | 55 | 54 | 41129.3932 | 0.40123 | 78.4 | 54.2768 | 0.88 | 71.7 | 70.3 | 89181.9425 | 0.67123 | 78.4 | 55.2 | 1.71 | 71.7 | 70.7232 | 165430.4918 | 0.679 | 78.4 | 55.6696 | 1.6 | 71.7 | 70.6232 | 151862.8954 | 0.669
1929 | -2.55 | 78.8 | 51.9233 | 388.557 | 531.7466 | 78.1 | 45.4135 | 0.33 | 55.1 | 52.8601 | 44445.5977 | 0.22723 | 0.81463 | 77.2 | 48.3233 | 0.45 | 55.1 | 56.0233 | 53957.8602 | 0.267 | 65.1233 | 47.4 | 0.88233 | 55.1 | 54.7 | 65437.9353 | 0.411 | 65.2 | 47.8466 | 1.08 | 55.1 | 55.3233 | 77937.5764 | 0.429 | 65.3 | 46.6 | 0.53 | 55.1 | 54.1 | 41427.2289 | 0.403 | 78.4 | 53.6534 | 0.89 | 71.8 | 70.1 | 91870.0707 | 0.674 | 78.4 | 55.9466 | 1.71 | 71.8 | 71.0233 | 160805.4439 | 0.681 | 78.4 | 56.4 | 1.6 | 71.8 | 71 | 147381.2385 | 0.67
1930 | -2.5667 | 78.9 | 52 | 387.5 | 533.4937 | 78.1 | 44.6406 | 0.33 | 55.1 | 52.4172 | 46449.2403 | 0.23123 | 0.76597 | 77.2 | 48.9234 | 0.44 | 55.1 | 56.4234 | 52598.951 | 0.265 | 65.4 | 46.9531 | 0.89 | 55.1 | 54.4766 | 68359.6554 | 0.412 | 65.4234 | 48.5 | 1.08 | 55.1 | 55.7234 | 76363.3499 | 0.429 | 65.5 | 46.9469 | 0.53 | 55.1 | 54.4469 | 41235.855 | 0.40423 | 78.5 | 53.3234 | 0.89 | 71.8 | 70.1 | 93624.421 | 0.67623 | 78.4234 | 56.0297 | 1.71 | 71.8 | 71.0766 | 160623.7813 | 0.682 | 78.4 | 56.5234 | 1.61 | 71.8 | 71.0234 | 147052.4196 | 0.67123
1931 | -2.5833 | 78.9 | 52.1765 | 382.0235 | 534.8706 | 78.1 | 45.9765 | 0.34 | 55.1 | 53.5 | 45220.3151 | 0.23424 | 0.87702 | 77.2235 | 48.5294 | 0.44 | 55.1 | 56.0529 | 52889.7968 | 0.263 | 65.5 | 46.8471 | 0.89 | 55.1 | 54.5235 | 69242.5456 | 0.413 | 65.5 | 48.3765 | 1.07 | 55.1 | 55.7 | 76945.1016 | 0.428 | 65.6 | 46.7294 | 0.53 | 55.1 | 54.3529 | 41962.2871 | 0.405 | 78.5 | 53.8235 | 0.89 | 71.8 | 70.3235 | 91990.2097 | 0.679 | 78.5 | 55.1765 | 1.72 | 71.8 | 70.9 | 167089.6932 | 0.683 | 78.4 | 56.1529 | 1.61 | 71.8 | 70.9765 | 149857.9336 | 0.673
1932 | -2.6 | 78.9 | 51.7763 | 392.2152 | 536.5763 | 78.1237 | 46.0473 | 0.34 | 55.1 | 53.6237 | 45678.1271 | 0.237 | 1.1535 | 77.3 | 47.6 | 0.44 | 55.1 | 55.3763 | 54485.2729 | 0.262 | 65.6 | 47.5 | 0.89 | 55.1 | 55 | 67260.0626 | 0.413 | 65.6237 | 48.5473 | 1.07 | 55.1 | 55.8237 | 76411.7262 | 0.427 | 65.7 | 45.8 | 0.53237 | 55.1 | 53.9 | 44517.364 | 0.407 | 78.5 | 54 | 0.9 | 71.8 | 70.5 | 91740.4475 | 0.681 | 78.5 | 55.5473 | 1.72 | 71.8 | 71.0237 | 164937.5321 | 0.684 | 78.5 | 55.1763 | 1.61 | 71.8 | 70.6763 | 157122.9573 | 0.674
1933 | -2.5667 | 78.8 | 51.8 | 395.486 | 535.7287 | 78.1 | 46.9476 | 0.34 | 55.1 | 54.3476 | 44729.7692 | 0.239 | 1.0077 | 77.2 | 46.2811 | 0.44 | 55.1 | 54.4049 | 56783.1358 | 0.262 | 65.6 | 47.4762 | 0.89 | 55.1 | 54.9762 | 67526.737 | 0.413 | 65.7 | 48.3049 | 1.07 | 55.1 | 55.6524 | 77750.9168 | 0.425 | 65.7 | 46.2476 | 0.54 | 55.1 | 54.2238 | 43709.1907 | 0.40824 | 78.5 | 54.0238 | 0.9 | 71.8 | 70.5 | 92016.6982 | 0.683 | 78.5 | 55.8762 | 1.72 | 71.8 | 71.1762 | 162848.3816 | 0.685 | 78.5 | 55.2476 | 1.62 | 71.8 | 70.7238 | 156721.2318 | 0.676
1934 | -2.5333 | 78.8 | 51.8 | 395.0912 | 534.6761 | 78.1 | 46.8522 | 0.34 | 55 | 54.3522 | 44863.6183 | 0.23924 | 1.0482 | 77.2 | 45.3478 | 0.44 | 55 | 53.7478 | 58828.5559 | 0.264 | 65.5 | 46.7522 | 0.89 | 55 | 54.5522 | 69744.7223 | 0.414 | 65.6 | 46.9761 | 1.07 | 55 | 54.8761 | 83110.9885 | 0.425 | 65.6239 | 46.4761 | 0.54 | 55 | 54.3761 | 43075.656 | 0.40924 | 78.4761 | 54.3239 | 0.9 | 71.7 | 70.6 | 90779.8811 | 0.685 | 78.5 | 55.2761 | 1.72 | 71.7 | 70.9761 | 167170.2818 | 0.686 | 78.4 | 55.0044 | 1.62 | 71.7 | 70.6761 | 158693.4336 | 0.677
1935 | -2.5 | 78.7 | 51.276 | 406.1844 | 534.648 | 78 | 46.3 | 0.35 | 55 | 53.9 | 45927.5097 | 0.241 | 1.3344 | 77.2 | 45.476 | 0.44 | 55 | 53.876 | 58863.6015 | 0.26524 | 65.8 | 46.2 | 0.89 | 55 | 54.324 | 72967.2206 | 0.415 | 65.824 | 46.576 | 1.07 | 55 | 54.8 | 86023.4059 | 0.425 | 66.024 | 46.524 | 0.54 | 55 | 54.524 | 43849.6323 | 0.41 | 78.4 | 54.076 | 0.9 | 71.6 | 70.576 | 91749.424 | 0.68624 | 78.4 | 53.6799 | 1.73 | 71.6 | 70.452 | 178320.2313 | 0.68724 | 78.4 | 53.9 | 1.6224 | 71.6 | 70.3 | 166096.8752 | 0.679
1936 | -2.4667 | 78.7 | 50.5517 | 429.9822 | 535.6483 | 78 | 46.6483 | 0.35 | 54.9 | 54.2241 | 45578.1069 | 0.24224 | 1.4156 | 77.1 | 45.2 | 0.45 | 54.9 | 53.7241 | 59757.9498 | 0.26724 | 66.2 | 47.0724 | 0.89 | 54.9 | 54.9483 | 71611.3109 | 0.415 | 66.2241 | 46.8483 | 1.07 | 54.9 | 55.1241 | 86615.5658 | 0.426 | 66.3241 | 46.5759 | 0.54 | 54.9 | 54.7 | 44676.6702 | 0.411 | 78.3759 | 53.6 | 0.91 | 71.6 | 70.4 | 93555.0951 | 0.688 | 78.4 | 52.8965 | 1.73 | 71.6 | 70.2241 | 184216.0196 | 0.69 | 78.3 | 53.4517 | 1.63 | 71.6 | 70.1759 | 169436.3699 | 0.681
1937 | -2.4333 | 78.6 | 50.5242 | 437.0152 | 535.303 | 77.9 | 46.003 | 0.35 | 54.9 | 53.803 | 46608.0493 | 0.24324 | 1.7339 | 77.1 | 46.397 | 0.45 | 54.9 | 54.6727 | 57740.5961 | 0.269 | 66.2758 | 47.4515 | 0.89 | 54.9 | 55.2515 | 70210.7289 | 0.415 | 66.3 | 47.1 | 1.07 | 54.9 | 55.2758 | 85633.4691 | 0.425 | 66.3 | 45.7758 | 0.54 | 54.9 | 54.2515 | 46394.9647 | 0.41124 | 78.3 | 52.8273 | 0.91 | 71.5 | 70.1758 | 96606.6551 | 0.69 | 78.3 | 54.1242 | 1.74 | 71.5 | 70.6 | 175865.7235 | 0.69124 | 78.3 | 52.2273 | 1.6324 | 71.5 | 69.7758 | 178023.6374 | 0.68324
1938 | -2.4 | 78.6 | 50.2756 | 440.2038 | 534.6244 | 77.9 | 44.1269 | 0.35 | 54.9 | 52.4513 | 49779.2795 | 0.246 | 1.7581 | 77 | 47.5756 | 0.45 | 54.9 | 55.4756 | 55410.0358 | 0.268 | 66.1 | 46.3513 | 0.89 | 54.9 | 54.4756 | 73698.3799 | 0.415 | 66.1 | 46.9 | 1.07 | 54.9 | 55 | 85814.3649 | 0.425 | 66.2 | 45.5244 | 0.54 | 54.9 | 54.0244 | 46922.3659 | 0.413 | 78.2756 | 51.7 | 0.91 | 71.4756 | 69.8 | 101056.245 | 0.692 | 78.3 | 54.6244 | 1.74 | 71.4756 | 70.8 | 171589.9394 | 0.693 | 78.2 | 51.8487 | 1.64 | 71.4756 | 69.7244 | 180899.7759 | 0.68624
1939 | -2.3667 | 78.5 | 50.2245 | 447.6797 | 534.4511 | 77.8755 | 43.7489 | 0.36 | 54.8 | 52.2489 | 51122.6221 | 0.25024 | 1.6315 | 77 | 47.7489 | 0.45 | 54.8 | 55.6245 | 54696.937 | 0.26776 | 66.2 | 45.9245 | 0.89 | 54.8 | 54.4 | 75746.7273 | 0.41524 | 66.3 | 47.4489 | 1.07 | 54.8 | 55.4245 | 84032.6083 | 0.424 | 66.4 | 45.8 | 0.54 | 54.8 | 54.3 | 46904.2699 | 0.414 | 78.2 | 51.7245 | 0.91 | 71.4 | 69.8245 | 101140.294 | 0.69424 | 78.2 | 54.5511 | 1.74 | 71.4 | 70.7 | 172571.5576 | 0.694 | 78.2 | 51.9511 | 1.65 | 71.4 | 69.7755 | 180334.895 | 0.68824
1940 | -2.3333 | 78.5 | 50.2 | 445.8688 | 533.4754 | 77.8 | 44.0754 | 0.36 | 54.8 | 52.6 | 51302.8637 | 0.25325 | 1.8553 | 76.9 | 49.1984 | 0.44754 | 54.8 | 56.5738 | 51687.3503 | 0.266 | 66.3 | 45.8508 | 0.9 | 54.8 | 54.3754 | 76732.7099 | 0.416 | 66.3754 | 47.5754 | 1.06 | 54.8 | 55.5508 | 83457.3147 | 0.423 | 66.4 | 45.8 | 0.55 | 54.8 | 54.3 | 47027.7045 | 0.41425 | 78.2 | 51.6754 | 0.92 | 71.3 | 69.8 | 101452.3839 | 0.697 | 78.2 | 52.6525 | 1.75 | 71.3 | 70.0754 | 186349.5702 | 0.695 | 78.1 | 51.0508 | 1.65 | 71.3 | 69.4754 | 187448.4647 | 0.69125
1941 | -2.3 | 78.4 | 49.5259 | 463.607 | 533.6494 | 77.7753 | 44 | 0.37 | 54.8 | 52.6247 | 52015.6112 | 0.257 | 1.6844 | 76.9 | 49.2765 | 0.44 | 54.8 | 56.5259 | 50751.6095 | 0.26275 | 66.2 | 45.2 | 0.9 | 54.8 | 54 | 78797.534 | 0.417 | 66.3 | 46.8753 | 1.06 | 54.8 | 55.0753 | 85982.3334 | 0.422 | 66.3247 | 45.8247 | 0.55 | 54.8 | 54.3247 | 46843.972 | 0.415 | 78.1 | 51.5247 | 0.92 | 71.3 | 69.8 | 102144.8748 | 0.699 | 78.1 | 51.7988 | 1.75 | 71.3 | 69.8247 | 192646.0032 | 0.697 | 78.1 | 51.2741 | 1.66 | 71.3 | 69.6247 | 186251.0186 | 0.694
1942 | -2.2667 | 78.4 | 49.5248 | 474.4816 | 533.5007 | 77.7 | 44.2248 | 0.37 | 54.7 | 52.9248 | 52122.9428 | 0.26 | 1.3985 | 76.8 | 47.0007 | 0.44 | 54.7 | 54.8255 | 54427.8702 | 0.261 | 66.4 | 45.8745 | 0.9 | 54.7 | 54.4496 | 77145.634 | 0.418 | 66.4248 | 46.5752 | 1.06 | 54.7 | 54.9752 | 88095.4911 | 0.422 | 66.5248 | 46.1 | 0.55 | 54.7 | 54.6 | 46775.7119 | 0.416 | 78.1 | 51.7 | 0.92 | 71.2 | 69.9 | 101606.0743 | 0.701 | 78.1 | 52.8 | 1.76 | 71.2 | 70.2 | 185419.6037 | 0.699 | 78 | 51.8752 | 1.67 | 71.2 | 69.8 | 181973.9475 | 0.69625
1943 | -2.2333 | 78.3 | 49.7 | 466.2244 | 532.1751 | 77.7 | 44.7249 | 0.38 | 54.7 | 53.3499 | 51780.3177 | 0.262 | 1.4143 | 76.8 | 45.5501 | 0.44 | 54.7 | 53.7501 | 57217.0852 | 0.262 | 66.4751 | 46.3501 | 0.9 | 54.7 | 54.7501 | 75720.05 | 0.418 | 66.5 | 45.5003 | 1.06 | 54.7 | 54.3501 | 93070.8819 | 0.422 | 66.5751 | 45.7501 | 0.55 | 54.7 | 54.3751 | 47537.6999 | 0.416 | 78 | 52.3748 | 0.92249 | 71.1 | 70.1249 | 99129.8198 | 0.703 | 78 | 53.0249 | 1.76 | 71.1 | 70.2249 | 183864.6039 | 0.70025 | 78 | 51.6 | 1.67 | 71.1 | 69.7 | 184270.2591 | 0.69825
1944 | -2.2 | 78.2749 | 49.7 | 467.4752 | 531.0747 | 77.6 | 45.7752 | 0.38 | 54.6 | 54.1752 | 50317.4227 | 0.264 | 1.3122 | 76.7 | 43.7497 | 0.44 | 54.6 | 52.4998 | 60837.8799 | 0.26325 | 66.5251 | 45.7 | 0.9 | 54.6 | 54.4 | 78347.4686 | 0.418 | 66.5251 | 44.8501 | 1.06 | 54.6 | 54.0251 | 96437.97 | 0.423 | 66.7251 | 45.4251 | 0.55 | 54.6 | 54.3251 | 48613.3828 | 0.41625 | 78 | 52.8749 | 0.93 | 71.0749 | 70.2749 | 97197.3167 | 0.70425 | 78 | 53.2 | 1.76 | 71.0749 | 70.3 | 182322.301 | 0.702 | 77.9 | 51.6 | 1.68 | 71.0749 | 69.7 | 184512.1165 | 0.70025
1945 | -2.1333 | 78.1748 | 49.5 | 473.2517 | 528.8742 | 77.5 | 45.8245 | 0.38 | 54.5748 | 54.1497 | 50222.4131 | 0.264 | 0.93853 | 76.7 | 41.7497 | 0.45 | 54.5748 | 51.0748 | 65504.391 | 0.26825 | 66.9 | 45.4748 | 0.9 | 54.5748 | 54.4748 | 80535.4006 | 0.418 | 66.9252 | 46.1755 | 1.06 | 54.5748 | 54.9503 | 92420.6616 | 0.423 | 67 | 45.8 | 0.55 | 54.5748 | 54.6252 | 48613.8624 | 0.417 | 77.9 | 52.5 | 0.93 | 70.9 | 70.1 | 98536.0527 | 0.706 | 77.9 | 52.9748 | 1.77 | 70.9 | 70.2 | 183857.2715 | 0.703 | 77.9 | 52.4007 | 1.68 | 70.9 | 70.0252 | 178892.054 | 0.70225
1946 | -2.0667 | 78.0747 | 49.6253 | 472.3207 | 526.023 | 77.4 | 44.5494 | 0.38 | 54.5 | 53.2747 | 52356.6037 | 0.265 | 0.72743 | 76.6 | 42.2264 | 0.46 | 54.5 | 51.6759 | 65671.5371 | 0.27325 | 66.8 | 45.4253 | 0.9 | 54.5 | 54.4 | 80634.6195 | 0.419 | 66.8747 | 46.1241 | 1.06 | 54.5 | 54.8494 | 91783.8038 | 0.422 | 66.8747 | 45.8 | 0.55 | 54.5 | 54.5747 | 48279.206 | 0.41675 | 77.8 | 52.3 | 0.93 | 70.8 | 70 | 99020.5117 | 0.707 | 77.8 | 52.9253 | 1.77 | 70.8 | 70.1253 | 183757.0133 | 0.704 | 77.8 | 52.8241 | 1.68 | 70.8 | 70.0747 | 175487.2843 | 0.70325
1947 | -2 | 77.9746 | 49.6746 | 470.0572 | 523.073 | 77.3746 | 43.7746 | 0.38 | 54.4 | 52.7746 | 53830.1257 | 0.26725 | 1.0222 | 76.5 | 43.6254 | 0.46 | 54.4 | 52.7254 | 63654.4637 | 0.27625 | 66.6 | 45.6 | 0.9 | 54.4 | 54.4 | 78870.1388 | 0.419 | 66.6 | 45.1746 | 1.06 | 54.4 | 54.2 | 95126.9796 | 0.422 | 66.7 | 45.8254 | 0.55 | 54.4 | 54.5 | 47689.1947 | 0.416 | 77.7 | 52.1 | 0.93 | 70.7 | 69.9 | 99569.8513 | 0.708 | 77.7 | 53 | 1.77 | 70.7 | 70.1 | 182625.3573 | 0.705 | 77.7 | 51.6238 | 1.69 | 70.7 | 69.6746 | 183773.962 | 0.705
1948 | -1.9333 | 77.8745 | 49.3 | 480.9358 | 520.8979 | 77.2745 | 43.5 | 0.39 | 54.3 | 52.6 | 54684.3655 | 0.27 | 1.0089 | 76.4 | 44.7765 | 0.47 | 54.3 | 53.5765 | 61803.3571 | 0.279 | 66.5 | 46.0255 | 0.9 | 54.3 | 54.6255 | 77446.2476 | 0.419 | 66.6 | 45.1 | 1.06 | 54.3 | 54.2 | 95519.1495 | 0.42226 | 66.6745 | 45.5745 | 0.55 | 54.3 | 54.3745 | 48211.0727 | 0.416 | 77.6 | 52.1 | 0.93 | 70.5745 | 69.9 | 99426.3157 | 0.709 | 77.6 | 52.8 | 1.77 | 70.5745 | 70 | 183739.0891 | 0.70526 | 77.6 | 51.351 | 1.69 | 70.5745 | 69.5255 | 185320.8233 | 0.70626
1949 | -1.8667 | 77.7744 | 49.4 | 482.0412 | 517.8206 | 77.1744 | 43.3744 | 0.39 | 54.3 | 52.6 | 55215.534 | 0.27226 | 0.68837 | 76.3 | 46.2513 | 0.47 | 54.3 | 54.6513 | 58731.9028 | 0.279 | 66.5 | 46.3 | 0.9 | 54.3 | 54.7744 | 75905.7614 | 0.418 | 66.5 | 45.2 | 1.06 | 54.3 | 54.2 | 94817.0123 | 0.423 | 66.6 | 45.6769 | 0.55 | 54.3 | 54.4256 | 47768.0883 | 0.416 | 77.5 | 52.4256 | 0.93 | 70.4 | 69.9 | 97996.5351 | 0.71 | 77.5 | 53.1513 | 1.77 | 70.4 | 70.0256 | 180923.022 | 0.706 | 77.5 | 52.1256 | 1.69 | 70.4 | 69.7256 | 179491.0614 | 0.708
1950 | -1.8 | 77.7 | 49.9257 | 469.7731 | 514.5485 | 77.1 | 43.3 | 0.39257 | 54.2 | 52.6 | 55696.4715 | 0.275 | 0.23456 | 76.2 | 46.3228 | 0.47 | 54.2 | 54.6485 | 58311.6046 | 0.278 | 66.3 | 45.8743 | 0.9 | 54.2 | 54.3743 | 76645.1547 | 0.41774 | 66.3743 | 44.9485 | 1.06 | 54.2 | 53.9743 | 94919.7384 | 0.423 | 66.3743 | 46.4 | 0.55 | 54.2 | 54.7 | 45653.5597 | 0.416 | 77.4 | 51.797 | 0.94 | 70.4 | 69.6743 | 100052.649 | 0.711 | 77.4 | 53.8257 | 1.78 | 70.4 | 70.2 | 174958.0551 | 0.707 | 77.4 | 53.5287 | 1.69 | 70.4 | 70.1257 | 168830.731 | 0.708
1951 | -1.8 | 77.7 | 50.1 | 461.6672 | 514.4 | 77 | 44.4034 | 0.4 | 54.2 | 53.3776 | 54311.5452 | 0.277 | 0.058552 | 76.2 | 45.2483 | 0.47 | 54.2 | 53.8483 | 60307.6378 | 0.278 | 66.1 | 45.1741 | 0.9 | 54.2 | 53.9 | 78712.5251 | 0.41726 | 66.2 | 44.3 | 1.06 | 54.2 | 53.6 | 97108.9625 | 0.42326 | 66.2259 | 45.8483 | 0.55 | 54.2 | 54.3483 | 46525.0123 | 0.415 | 77.3 | 50.9259 | 0.94 | 70.4 | 69.4 | 103548.4928 | 0.712 | 77.3 | 53.6483 | 1.78 | 70.4 | 70.1 | 175956.467 | 0.707 | 77.3 | 54.2483 | 1.6926 | 70.4 | 70.3 | 163044.046 | 0.709
1952 | -1.8 | 77.7 | 49.874 | 463.7534 | 515.0779 | 77 | 46.052 | 0.4 | 54.2 | 54.652 | 51649.1801 | 0.27774 | 0.46324 | 76.2 | 44.6 | 0.47 | 54.2 | 53.4 | 61684.3931 | 0.279 | 66.326 | 45.5779 | 0.9 | 54.2 | 54.252 | 78339.7249 | 0.418 | 66.426 | 44.9779 | 1.07 | 54.2 | 54.052 | 95604.5787 | 0.424 | 66.526 | 46.1039 | 0.55 | 54.2 | 54.5779 | 46626.9502 | 0.415 | 77.3 | 51.9779 | 0.94 | 70.4 | 69.726 | 99624.3721 | 0.71326 | 77.3 | 53 | 1.78 | 70.4 | 69.9 | 180708.0435 | 0.70726 | 77.3 | 52.9221 | 1.7 | 70.4 | 69.874 | 172702.2669 | 0.709
1953 | -1.8 | 77.7 | 49.9 | 467.7652 | 515.5739 | 77 | 46.8261 | 0.4 | 54.2 | 55.2 | 50126.1733 | 0.27674 | 0.52047 | 76.2 | 44.8522 | 0.47 | 54.2 | 53.6261 | 61496.4852 | 0.28 | 66.5 | 46.4 | 0.9 | 54.2 | 54.8 | 75577.4546 | 0.41774 | 66.5739 | 45.7 | 1.0674 | 54.2 | 54.5739 | 92793.6626 | 0.424 | 66.5739 | 46.7739 | 0.54 | 54.2 | 54.9739 | 44971.5064 | 0.414 | 77.3 | 53.0261 | 0.94 | 70.4 | 70.1 | 95516.3117 | 0.714 | 77.3 | 53.7044 | 1.78 | 70.4 | 70.1261 | 175534.3227 | 0.708 | 77.3 | 52.6783 | 1.7 | 70.4 | 69.8261 | 174726.0938 | 0.71
1954 | -1.8 | 77.7 | 50.4262 | 454.8157 | 514.6214 | 77 | 46.2214 | 0.39 | 54.2 | 54.7214 | 50873.1422 | 0.275 | 0.25469 | 76.2 | 45.5262 | 0.47 | 54.2 | 54.1262 | 60279.7753 | 0.281 | 66.0738 | 45.7476 | 0.9 | 54.2 | 54.1738 | 76119.0234 | 0.417 | 66.1 | 45.4 | 1.06 | 54.2 | 54.1738 | 92184.206 | 0.424 | 66.1 | 45.9476 | 0.54 | 54.2 | 54.2738 | 45863.6246 | 0.413 | 77.3 | 53.6524 | 0.94 | 70.4 | 70.2262 | 93171.6692 | 0.715 | 77.3 | 54.2476 | 1.78 | 70.4 | 70.3 | 171681.3169 | 0.708 | 77.3 | 53.5 | 1.7 | 70.4 | 70.1 | 168886.4018 | 0.71
1955 | -1.8 | 77.7 | 50.5 | 446.9739 | 514.2263 | 77 | 45.1737 | 0.39 | 54.2 | 53.9 | 52580.3566 | 0.275 | -0.17365 | 76.2 | 47.5843 | 0.47 | 54.2 | 55.6316 | 56223.9707 | 0.28 | 66 | 45.779 | 0.9 | 54.2 | 54.2263 | 75743.5556 | 0.417 | 66 | 45.5 | 1.06 | 54.2 | 54.2 | 91355.6188 | 0.424 | 66.1 | 45.6 | 0.54 | 54.2 | 54.0263 | 46711.1591 | 0.414 | 77.3 | 54.3263 | 0.94 | 70.4 | 70.5 | 90433.7932 | 0.715 | 77.3 | 53.4737 | 1.78 | 70.4 | 70.1 | 177661.272 | 0.70826 | 77.3 | 54.958 | 1.7 | 70.4 | 70.5527 | 159030.9913 | 0.711
1956 | -1.8 | 77.7 | 51.0529 | 435.7928 | 513.2678 | 77 | 45.1264 | 0.4 | 54.2 | 53.9 | 52776.1838 | 0.27526 | -0.75658 | 76.2 | 49.0207 | 0.46 | 54.2 | 56.5471 | 52757.6146 | 0.27674 | 66.0736 | 46.1736 | 0.9 | 54.2 | 54.4736 | 74414.4621 | 0.417 | 66.1 | 45.7264 | 1.06 | 54.2 | 54.4 | 90620.2984 | 0.424 | 66.1736 | 45.2471 | 0.54 | 54.2 | 53.8736 | 47581.8752 | 0.414 | 77.3 | 54.5 | 0.94 | 70.4 | 70.5 | 89809.3139 | 0.714 | 77.3 | 53.7264 | 1.78 | 70.4 | 70.1264 | 175942.7167 | 0.709 | 77.3 | 56.9264 | 1.7 | 70.4 | 71.1264 | 144855.6644 | 0.71
1957 | -1.8 | 77.7 | 51.5 | 419.722 | 511.8469 | 77 | 45.0734 | 0.4 | 54.2 | 53.9 | 52856.1296 | 0.276 | -0.57954 | 76.2 | 47.9734 | 0.46 | 54.2 | 55.7734 | 54088.2564 | 0.274 | 66 | 46.5531 | 0.9 | 54.2 | 54.6266 | 72894.6925 | 0.41673 | 66 | 45.8 | 1.06 | 54.2 | 54.4 | 89932.2452 | 0.424 | 66.1 | 44.9 | 0.55 | 54.2 | 53.7 | 48306.8796 | 0.41427 | 77.3 | 54.6266 | 0.94 | 70.4 | 70.6 | 89170.3984 | 0.714 | 77.3 | 54.1 | 1.78 | 70.4 | 70.3 | 172959.7822 | 0.709 | 77.3 | 56.3938 | 1.6973 | 70.4 | 70.9734 | 148262.2749 | 0.70873
1958 | -1.8 | 77.7 | 51.2733 | 420.1401 | 511.5 | 77 | 45 | 0.4 | 54.2 | 53.8 | 53202.8858 | 0.27627 | -0.18233 | 76.2 | 47.2467 | 0.46 | 54.2 | 55.0733 | 55203.1433 | 0.272 | 65.9 | 47.6533 | 0.89 | 54.2 | 55.2267 | 68233.3525 | 0.41573 | 66 | 46.3533 | 1.06 | 54.2 | 54.6267 | 87399.7264 | 0.423 | 66 | 44.9 | 0.55 | 54.2 | 53.7 | 48093.9984 | 0.415 | 77.3 | 53.8933 | 0.94 | 70.4 | 70.3467 | 91969.8931 | 0.714 | 77.3 | 55.0067 | 1.78 | 70.4 | 70.5533 | 166449.0702 | 0.709 | 77.3 | 55.1 | 1.69 | 70.4 | 70.5733 | 157154.8411 | 0.708
1959 | -1.8 | 77.7 | 51.3268 | 424.091 | 511.2732 | 77 | 45.1 | 0.4 | 54.2 | 53.9268 | 53080.5318 | 0.277 | 0.1997 | 76.2 | 47.1536 | 0.45 | 54.2 | 55.0268 | 55121.5295 | 0.271 | 65.5732 | 48.1 | 0.89 | 54.2 | 55.3732 | 65099.0016 | 0.414 | 65.6732 | 46.4196 | 1.06 | 54.2 | 54.5464 | 85519.3844 | 0.42273 | 65.5732 | 44.7732 | 0.55 | 54.2 | 53.4732 | 47706.8958 | 0.416 | 77.3 | 52.8732 | 0.94 | 70.4 | 70 | 96217.2919 | 0.714 | 77.3 | 55.8464 | 1.78 | 70.4 | 70.8 | 160120.6967 | 0.709 | 77.3 | 53.8661 | 1.69 | 70.4 | 70.1732 | 165937.1637 | 0.708
1960 | -1.8 | 77.7 | 51.0731 | 425.8569 | 511.1807 | 77 | 45.5269 | 0.4 | 54.2 | 54.2269 | 52448.3618 | 0.277 | 0.54404 | 76.2 | 48.6076 | 0.45 | 54.2 | 55.9807 | 52058.4195 | 0.26973 | 65.2 | 47.7462 | 0.89 | 54.2 | 54.9731 | 64761.7363 | 0.412 | 65.2731 | 45.8 | 1.06 | 54.2 | 54 | 86440.3378 | 0.423 | 65.3 | 44.8269 | 0.55 | 54.2 | 53.4 | 46879.5983 | 0.41727 | 77.3 | 52.8 | 0.94 | 70.4 | 70 | 96401.255 | 0.715 | 77.3 | 54.7462 | 1.78 | 70.4 | 70.4731 | 167865.1123 | 0.708 | 77.3 | 52.7 | 1.7 | 70.4 | 69.8 | 174405.8632 | 0.709
1961 | -1.8 | 77.7 | 50.7 | 438.9432 | 511.8 | 77 | 46.9081 | 0.4 | 54.2 | 55.2811 | 50066.9052 | 0.277 | 0.28752 | 76.2 | 50.9621 | 0.4473 | 54.2 | 57.7081 | 46912.4434 | 0.26573 | 65.2 | 46.946 | 0.89 | 54.2 | 54.446 | 67602.4911 | 0.41173 | 65.2 | 47.0081 | 1.06 | 54.2 | 54.6811 | 80881.3369 | 0.423 | 65.3 | 46.3351 | 0.55 | 54.2 | 54.2811 | 43617.3169 | 0.418 | 77.3 | 52.827 | 0.94 | 70.4 | 70 | 96346.4779 | 0.715 | 77.3 | 55.4621 | 1.78 | 70.4 | 70.654 | 162700.0659 | 0.708 | 77.3 | 53.4811 | 1.7 | 70.4 | 70.127 | 168974.6469 | 0.709
1962 | -1.8 | 77.7 | 51.7814 | 415.8864 | 509.61 | 77 | 48.2271 | 0.39 | 54.2 | 56.1271 | 47380.0562 | 0.27473 | -0.17534 | 76.1 | 52.6 | 0.43729 | 54.2 | 58.7 | 42859.9986 | 0.25973 | 64.9729 | 46.0457 | 0.89 | 54.2 | 53.8457 | 70324.9451 | 0.412 | 65.0729 | 47.6186 | 1.06 | 54.2 | 54.9457 | 77195.5437 | 0.421 | 65.0457 | 47.3457 | 0.55 | 54.2 | 54.7457 | 40616.4911 | 0.418 | 77.3 | 52.6729 | 0.94 | 70.4 | 70 | 97169.365 | 0.716 | 77.3 | 56.8729 | 1.78 | 70.4 | 71.1 | 151900.1746 | 0.707 | 77.3 | 55.0814 | 1.7 | 70.4 | 70.5271 | 157904.1102 | 0.709
1963 | -1.8167 | 77.7 | 52.2 | 393.2273 | 507.9727 | 77 | 48.9545 | 0.39 | 54.2273 | 56.5273 | 45762.5208 | 0.27173 | -0.6388 | 76.1 | 52.2727 | 0.42 | 54.2273 | 58.2727 | 42308.276 | 0.25345 | 64.7 | 46.1818 | 0.89 | 54.2273 | 53.7545 | 68696.9617 | 0.41227 | 64.7 | 47.2545 | 1.06 | 54.2273 | 54.6273 | 77236.102 | 0.421 | 64.8 | 46.1182 | 0.55 | 54.2273 | 53.9455 | 42867.8511 | 0.417 | 77.4 | 52.2727 | 0.94 | 70.4 | 69.9 | 98846.8234 | 0.71627 | 77.3 | 56.7273 | 1.77 | 70.4 | 71 | 153149.4415 | 0.706 | 77.3 | 56.709 | 1.7 | 70.4 | 71.0273 | 146151.0833 | 0.709
1964 | -1.8333 | 77.8 | 52.5274 | 385.8874 | 507.2453 | 77 | 49.2726 | 0.38 | 54.3 | 56.7 | 44610.3404 | 0.26773 | -0.97539 | 76.1 | 50.7905 | 0.41726 | 54.3 | 57.0905 | 43854.899 | 0.24773 | 64.8 | 47.4274 | 0.89 | 54.3 | 54.5274 | 64484.2908 | 0.413 | 64.8 | 46.2358 | 1.06 | 54.3 | 54.0905 | 81888.5596 | 0.42 | 64.9 | 45.8547 | 0.55 | 54.3 | 53.8274 | 43762.3972 | 0.418 | 77.4 | 52.2 | 0.94 | 70.4274 | 69.9 | 99315.705 | 0.717 | 77.4 | 56.8 | 1.77 | 70.4274 | 71.0726 | 152271.8251 | 0.705 | 77.3 | 57.9274 | 1.69 | 70.4274 | 71.4 | 137401.4925 | 0.70773
1965 | -1.85 | 77.8 | 52.5 | 379.2573 | 506.9275 | 77.1 | 48.9725 | 0.38 | 54.3 | 56.3725 | 44576.1526 | 0.26473 | -0.79277 | 76.1 | 49.3725 | 0.41 | 54.3 | 55.8725 | 45802.2153 | 0.24473 | 64.8 | 47.445 | 0.89 | 54.3 | 54.5725 | 64459.2472 | 0.412 | 64.8275 | 44.5 | 1.06 | 54.3 | 53.0275 | 90176.2361 | 0.42127 | 65 | 46.5 | 0.55 | 54.3 | 54.2 | 42516.8243 | 0.419 | 77.4 | 52.3 | 0.94 | 70.5 | 70 | 99069.368 | 0.718 | 77.4 | 56.8 | 1.77 | 70.5 | 71.1 | 152352.3687 | 0.704 | 77.4 | 57.4176 | 1.69 | 70.5 | 71.2725 | 140596.8601 | 0.706
1966 | -1.8667 | 77.8 | 52.2 | 387.5072 | 507.8552 | 77.1 | 48.9276 | 0.37724 | 54.3 | 56.3 | 44101.7229 | 0.26172 | -0.34861 | 76.1 | 48.7448 | 0.41 | 54.3 | 55.3724 | 46502.2639 | 0.242 | 65.2 | 47 | 0.89 | 54.3 | 54.5 | 67206.2163 | 0.412 | 65.2276 | 45.3828 | 1.06 | 54.3 | 53.7552 | 87967.5312 | 0.423 | 65.3276 | 46.1448 | 0.55 | 54.3 | 54.1724 | 44254.4085 | 0.419 | 77.4 | 53.3104 | 0.95 | 70.5 | 70.3276 | 95253.8486 | 0.719 | 77.4 | 57 | 1.77 | 70.5 | 71.1 | 150823.1462 | 0.70372 | 77.4 | 56.1448 | 1.69 | 70.5 | 70.8724 | 150145.3773 | 0.705
1967 | -1.8833 | 77.8 | 52.2 | 389.6783 | 508.3277 | 77.1 | 46.8229 | 0.37 | 54.3 | 54.6783 | 46939.7125 | 0.259 | -0.44059 | 76.1 | 47.6446 | 0.4 | 54.3 | 54.5446 | 48076.7701 | 0.241 | 65.4 | 46.5446 | 0.89 | 54.3 | 54.2723 | 69929.2178 | 0.411 | 65.5 | 46.2277 | 1.06 | 54.3 | 54.4 | 85426.7888 | 0.423 | 65.5 | 45.7 | 0.55 | 54.3 | 54 | 45669.9305 | 0.419 | 77.5 | 55.8663 | 0.95 | 70.5 | 71.0554 | 85325.5442 | 0.71872 | 77.4 | 56.2169 | 1.7672 | 70.5 | 70.8723 | 156459.7956 | 0.703 | 77.4 | 56.4831 | 1.69 | 70.5 | 70.9554 | 147617.3654 | 0.705
1968 | -1.9 | 77.9 | 52.2278 | 389.7443 | 509.567 | 77.1 | 44.3278 | 0.37 | 54.4 | 52.9 | 51100.7604 | 0.26 | -0.69916 | 76.2 | 46.9 | 0.4 | 54.4 | 53.9722 | 49446.4913 | 0.241 | 65.5 | 46 | 0.89 | 54.4 | 54 | 72025.5808 | 0.412 | 65.5 | 46.4278 | 1.06 | 54.4 | 54.5278 | 84743.206 | 0.423 | 65.6 | 45.6 | 0.55 | 54.4 | 54 | 46167.7113 | 0.41928 | 77.5 | 57.5 | 0.94 | 70.6 | 71.6 | 78703.2978 | 0.717 | 77.5 | 55.2 | 1.76 | 70.6 | 70.6 | 164259.4902 | 0.702 | 77.4 | 57.5 | 1.68 | 70.6 | 71.3 | 140323.5577 | 0.704
1969 | -1.95 | 78 | 52.2 | 388.5279 | 512.4397 | 77.2 | 44.1721 | 0.38 | 54.4 | 52.8721 | 51855.6486 | 0.262 | -0.60065 | 76.2 | 46.9 | 0.41 | 54.4 | 54 | 49716.7531 | 0.242 | 65.6 | 46 | 0.89 | 54.4 | 54.1 | 72743.5798 | 0.412 | 65.7 | 47.1838 | 1.06 | 54.4 | 55.0279 | 81965.4562 | 0.423 | 65.7279 | 45.3 | 0.55 | 54.4 | 53.9 | 47203.0192 | 0.42 | 77.5 | 57.2721 | 0.94 | 70.7 | 71.5 | 79743.5156 | 0.716 | 77.5 | 56.2397 | 1.76 | 70.7 | 70.9279 | 157024.7022 | 0.702 | 77.5 | 57.5 | 1.68 | 70.7 | 71.3 | 140717.0825 | 0.703
1970 | -2 | 78 | 52.5281 | 382.4581 | 514.8122 | 77.3 | 44.2281 | 0.38 | 54.5 | 52.9281 | 52495.4596 | 0.26428 | -0.26324 | 76.3 | 45.7597 | 0.41 | 54.5 | 53.1878 | 51850.0046 | 0.243 | 65.7 | 45.9281 | 0.89 | 54.5 | 54.1 | 73283.3653 | 0.413 | 65.7 | 47.2439 | 1.06 | 54.5 | 55.0439 | 81811.5553 | 0.42172 | 65.8 | 45.4281 | 0.55 | 54.5 | 54.0281 | 47100.497 | 0.421 | 77.6 | 57.0281 | 0.94 | 70.8 | 71.5 | 80796.5794 | 0.715 | 77.6 | 57.4 | 1.76 | 70.8 | 71.3 | 148520.8469 | 0.702 | 77.5281 | 56.5878 | 1.68 | 70.8 | 71.0719 | 147479.9992 | 0.702
1971 | -2.05 | 78.1 | 52.3 | 382.9708 | 517.9254 | 77.3 | 45.1845 | 0.38 | 54.5 | 53.7564 | 51350.0331 | 0.26628 | -0.0012711 | 76.4 | 44.7282 | 0.41 | 54.5 | 52.5282 | 54406.1544 | 0.24528 | 65.7 | 46.3845 | 0.89 | 54.5 | 54.3564 | 71724.7174 | 0.413 | 65.7282 | 47.0845 | 1.06 | 54.5 | 54.9282 | 82427.6195 | 0.421 | 65.8282 | 46.0282 | 0.55 | 54.5 | 54.4 | 45903.7681 | 0.42128 | 77.7 | 57 | 0.94 | 70.9 | 71.5 | 81111.2706 | 0.714 | 77.6282 | 56.6155 | 1.76 | 70.9 | 71.1 | 154836.0686 | 0.701 | 77.6 | 55.8282 | 1.68 | 70.9 | 70.9 | 152957.8925 | 0.702
1972 | -2.1 | 78.2 | 52.2 | 390.7151 | 521.3698 | 77.4 | 46.3283 | 0.38 | 54.6 | 54.6283 | 49850.7794 | 0.267 | -0.080322 | 76.5 | 45.7849 | 0.42 | 54.6 | 53.3849 | 53390.2126 | 0.24828 | 65.7 | 46.7434 | 0.89 | 54.6 | 54.5717 | 70681.0469 | 0.413 | 65.7717 | 47.1151 | 1.06 | 54.6 | 54.9434 | 82512.01 | 0.42 | 65.7717 | 46.3 | 0.55 | 54.6 | 54.5 | 45205.2747 | 0.422 | 77.7283 | 55.8585 | 0.94 | 71 | 71.1717 | 85931.6145 | 0.713 | 77.7 | 55.3434 | 1.76 | 71 | 70.8 | 164553.2443 | 0.701 | 77.7 | 56.2 | 1.68 | 71 | 71.0283 | 150704.0337 | 0.702
1973 | -2.15 | 78.3 | 51.8432 | 398.2375 | 524.8557 | 77.5 | 47.3852 | 0.38 | 54.6 | 55.3852 | 48200.7713 | 0.267 | 0.43938 | 76.6 | 44.3159 | 0.42 | 54.6 | 52.4011 | 56395.1808 | 0.25 | 65.6 | 46.5284 | 0.89 | 54.6 | 54.4 | 70996.9249 | 0.414 | 65.6284 | 45.9432 | 1.06 | 54.6 | 54.2 | 86949.5411 | 0.42 | 65.7284 | 46.5568 | 0.55 | 54.6 | 54.6284 | 44409.7396 | 0.422 | 77.8 | 54.2432 | 0.94 | 71.1 | 70.7716 | 92629.8817 | 0.713 | 77.8 | 55.8136 | 1.76 | 71.1 | 71.0284 | 161700.3727 | 0.701 | 77.8 | 54.7011 | 1.68 | 71.1 | 70.6432 | 162074.4915 | 0.702
1974 | -2.2 | 78.3 | 51.2 | 418.1699 | 529.3997 | 77.6 | 48.5571 | 0.38 | 54.7 | 56.2571 | 46053.5146 | 0.265 | 0.80675 | 76.6285 | 42.2285 | 0.43 | 54.7 | 50.9571 | 61429.043 | 0.25529 | 65.8285 | 46.5715 | 0.89 | 54.7 | 54.5 | 71798.71 | 0.414 | 65.9 | 45.9285 | 1.06 | 54.7 | 54.3285 | 88350.2475 | 0.421 | 66 | 46.8 | 0.55 | 54.7 | 54.9 | 44480.9915 | 0.42171 | 77.9 | 53.5715 | 0.94 | 71.1 | 70.6 | 95500.3482 | 0.714 | 77.9 | 57.5856 | 1.76 | 71.1 | 71.6 | 149247.2454 | 0.701 | 77.8285 | 53.4856 | 1.68 | 71.1 | 70.3285 | 171153.5832 | 0.703
1975 | -2.2333 | 78.4 | 51.5286 | 414.8689 | 531.5859 | 77.6 | 48.2854 | 0.38 | 54.7 | 55.9427 | 46247.7361 | 0.26271 | 0.85437 | 76.7 | 42.3427 | 0.43286 | 54.7 | 51.2714 | 62642.932 | 0.26029 | 66.0286 | 45.5141 | 0.89 | 54.7 | 54.0427 | 76568.0556 | 0.414 | 66.1 | 45.9714 | 1.06 | 54.7 | 54.4 | 89275.8532 | 0.421 | 66.2 | 46.6 | 0.55 | 54.7 | 54.8286 | 45419.7239 | 0.421 | 78 | 53.4 | 0.94 | 71.2 | 70.6 | 96382.9839 | 0.715 | 77.9286 | 58.7573 | 1.76 | 71.2 | 72 | 141029.0032 | 0.7 | 77.9 | 53.2854 | 1.6829 | 71.2 | 70.3714 | 173182.1503 | 0.704
1976 | -2.2667 | 78.4 | 51.3712 | 414.849 | 534.3013 | 77.7 | 46.6137 | 0.38 | 54.8 | 54.7425 | 48646.0307 | 0.261 | 0.94324 | 76.8 | 44.0301 | 0.44 | 54.8 | 52.7013 | 60858.8145 | 0.26529 | 66.3288 | 46.2013 | 0.89 | 54.8 | 54.615 | 75205.057 | 0.41529 | 66.4288 | 45.8288 | 1.06 | 54.8 | 54.5288 | 91141.4309 | 0.422 | 66.5288 | 47.0863 | 0.55 | 54.8 | 55.2575 | 45007.7103 | 0.421 | 78 | 53.1425 | 0.94 | 71.3 | 70.6 | 97985.8569 | 0.71529 | 78 | 58.2562 | 1.76 | 71.3 | 71.8425 | 145079.5252 | 0.699 | 78 | 52.9863 | 1.69 | 71.3 | 70.3288 | 176087.7167 | 0.706
1977 | -2.3 | 78.5 | 51.4289 | 416.9958 | 536.6866 | 77.7 | 46.4866 | 0.38 | 54.8 | 54.6577 | 49054.9276 | 0.262 | 0.72306 | 76.9 | 46.6577 | 0.45 | 54.8 | 54.7289 | 56325.2429 | 0.26629 | 66.5711 | 47.9711 | 0.89 | 54.8 | 55.7 | 69353.3897 | 0.41471 | 66.6711 | 46.1 | 1.06 | 54.8 | 54.7711 | 91140.1397 | 0.422 | 66.6711 | 47.3423 | 0.55 | 54.8 | 55.4423 | 44582.7991 | 0.42 | 78.1 | 52.7289 | 0.94 | 71.3 | 70.5289 | 99744.3573 | 0.717 | 78.0289 | 56.7711 | 1.75 | 71.3 | 71.4 | 156067.2947 | 0.699 | 78 | 53.7711 | 1.69 | 71.3 | 70.6 | 171607.6381 | 0.707
1978 | -2.3333 | 78.5 | 51.471 | 414.6609 | 538.516 | 77.8 | 47 | 0.38 | 54.8 | 55.071 | 48282.3268 | 0.26171 | 0.72662 | 76.9 | 47.458 | 0.45 | 54.8 | 55.329 | 54870.521 | 0.266 | 66.2 | 46.784 | 0.89 | 54.8 | 54.813 | 72387.5646 | 0.414 | 66.271 | 45.671 | 1.06 | 54.8 | 54.371 | 91273.0602 | 0.422 | 66.271 | 46.7 | 0.55 | 54.8 | 54.9 | 45147.1054 | 0.419 | 78.1 | 53.158 | 0.94 | 71.4 | 70.729 | 98534.2168 | 0.718 | 78.1 | 56.171 | 1.75 | 71.4 | 71.271 | 160804.8868 | 0.699 | 78.1 | 53.729 | 1.69 | 71.4 | 70.629 | 172248.8641 | 0.708
1979 | -2.3667 | 78.6 | 51.3 | 420.291 | 541.0746 | 77.8 | 47.6164 | 0.37709 | 54.9 | 55.5582 | 47312.9951 | 0.261 | 0.981 | 77 | 47.5418 | 0.44 | 54.9 | 55.3709 | 54680.2861 | 0.265 | 66.2291 | 46.5164 | 0.89 | 54.9 | 54.6873 | 73585.0302 | 0.414 | 66.3291 | 45.0418 | 1.06 | 54.9 | 54.0709 | 94542.74 | 0.423 | 66.4291 | 47.3873 | 0.55 | 54.9 | 55.3582 | 43936.6112 | 0.419 | 78.2 | 53.8291 | 0.95 | 71.4291 | 71 | 96097.2373 | 0.719 | 78.1291 | 55.2418 | 1.76 | 71.4291 | 70.9709 | 168114.2841 | 0.699 | 78.1 | 52.8836 | 1.7 | 71.4291 | 70.4709 | 178721.7712 | 0.709
1980 | -2.4 | 78.6 | 50.8708 | 429.7643 | 543.9753 | 77.9 | 47.9123 | 0.37 | 54.9 | 55.7123 | 46700.4249 | 0.26 | 1.1717 | 77 | 46.8708 | 0.44 | 54.9 | 54.8708 | 55891.1323 | 0.265 | 66.6 | 47.6292 | 0.89 | 54.9 | 55.5 | 70710.7763 | 0.414 | 66.7 | 45.2877 | 1.07 | 54.9 | 54.3584 | 95387.6224 | 0.425 | 66.8 | 48.4 | 0.55 | 54.9 | 56.1 | 42166.5219 | 0.418 | 78.2 | 54.4292 | 0.95 | 71.5 | 71.2 | 94118.5522 | 0.719 | 78.2 | 54.4 | 1.76 | 71.5 | 70.8 | 174796.7955 | 0.7 | 78.2 | 52.2584 | 1.7 | 71.5 | 70.3292 | 184298.8312 | 0.711
1981 | -2.4333 | 78.7 | 50.8293 | 436.7013 | 546.588 | 77.9 | 47.1 | 0.37 | 54.9 | 55.1 | 47881.9315 | 0.259 | 0.88427 | 77.1 | 46.2707 | 0.44 | 54.9 | 54.4 | 57235.2887 | 0.265 | 66.5 | 47.7 | 0.89 | 54.9 | 55.4707 | 70115.985 | 0.413 | 66.5707 | 45.312 | 1.07 | 54.9 | 54.3413 | 94876.1773 | 0.425 | 66.5707 | 47.6827 | 0.55 | 54.9 | 55.5413 | 43338.2098 | 0.416 | 78.3 | 55.0587 | 0.95 | 71.6 | 71.4293 | 91803.1777 | 0.72 | 78.2293 | 54.4 | 1.76 | 71.6 | 70.8293 | 175573.9077 | 0.701 | 78.2 | 53.1587 | 1.7 | 71.6 | 70.7 | 178452.8067 | 0.71229
1982 | -2.4667 | 78.7 | 51 | 430.8527 | 548.6473 | 78 | 46.7411 | 0.37 | 55 | 54.8705 | 48526.378 | 0.259 | 0.56749 | 77.1 | 46.1295 | 0.45 | 55 | 54.4 | 57741.9984 | 0.266 | 66.4 | 46.9411 | 0.89 | 55 | 54.9705 | 72129.2965 | 0.412 | 66.4295 | 45.7767 | 1.07 | 55 | 54.5884 | 92431.4385 | 0.426 | 66.5295 | 45.8116 | 0.55 | 55 | 54.4411 | 47426.3453 | 0.416 | 78.3 | 54.8411 | 0.95 | 71.6 | 71.4 | 92859.0719 | 0.72 | 78.3 | 54.4705 | 1.76 | 71.6 | 70.9 | 175580.1943 | 0.702 | 78.3 | 54.1884 | 1.71 | 71.6 | 71.0295 | 171535.2759 | 0.714
1983 | -2.5 | 78.8 | 51.1 | 429.5339 | 551.0478 | 78 | 47.3183 | 0.37 | 55 | 55.2887 | 47787.7887 | 0.259 | 0.50906 | 77.2 | 45.3817 | 0.45 | 55 | 53.8113 | 59491.5652 | 0.267 | 66.7 | 46.5296 | 0.89 | 55 | 54.8296 | 74670.4164 | 0.413 | 66.7296 | 46.9409 | 1.07 | 55 | 55.3704 | 88640.4618 | 0.426 | 66.8 | 45 | 0.55 | 55 | 54.1 | 50151.6786 | 0.417 | 78.4 | 54.6591 | 0.95 | 71.7 | 71.4 | 94009.8554 | 0.72 | 78.3296 | 54.7591 | 1.77 | 71.7 | 71.1 | 173972.7992 | 0.703 | 78.3 | 54.4409 | 1.71 | 71.7 | 71.1704 | 170350.9419 | 0.714
1984 | -2.5333 | 78.8 | 51.2 | 424.5297 | 553.2484 | 78.1 | 48.0703 | 0.37 | 55.1 | 55.7703 | 46495.8613 | 0.258 | 0.73378 | 77.2 | 43.0219 | 0.45 | 55.1 | 52.211 | 64632.3763 | 0.27 | 66.8297 | 46.311 | 0.89 | 55.1 | 54.7703 | 76340.625 | 0.413 | 66.9 | 46.5 | 1.07 | 55.1 | 55.2 | 91141.6354 | 0.426 | 67 | 45.3297 | 0.55 | 55.1 | 54.3297 | 49917.3781 | 0.419 | 78.4 | 54.8703 | 0.95 | 71.8 | 71.5 | 93329.6863 | 0.721 | 78.4 | 55.5297 | 1.77 | 71.8 | 71.3297 | 169090.0834 | 0.704 | 78.4 | 53.7 | 1.71 | 71.8 | 71 | 176160.5556 | 0.715
1985 | -2.5667 | 78.9 | 51 | 432.0768 | 556.5086 | 78.1 | 46.551 | 0.37 | 55.1 | 54.6808 | 48822.746 | 0.258 | 0.68466 | 77.3 | 43.3086 | 0.46 | 55.1 | 52.649 | 65356.2512 | 0.2743 | 67.0298 | 45.8298 | 0.89 | 55.1 | 54.6 | 78949.8859 | 0.414 | 67.1 | 47.2596 | 1.07 | 55.1 | 55.6596 | 88713.7397 | 0.4257 | 67.2 | 45.7298 | 0.55 | 55.1 | 54.7298 | 49459.8317 | 0.419 | 78.5 | 54.0404 | 0.95 | 71.8 | 71.3 | 96764.8715 | 0.721 | 78.4298 | 53.8318 | 1.77 | 71.8 | 70.9106 | 182128.9627 | 0.7043 | 78.4 | 53.9298 | 1.71 | 71.8 | 71.1298 | 175545.0157 | 0.7163
1986 | -2.6 | 78.9 | 50.4701 | 443.806 | 560.0692 | 78.2 | 45.6299 | 0.37 | 55.1 | 54.0299 | 50612.4853 | 0.259 | 0.81403 | 77.3299 | 44.9 | 0.46 | 55.1 | 53.9 | 62929.0634 | 0.277 | 67.1701 | 46 | 0.89 | 55.1 | 54.7701 | 78898.2089 | 0.414 | 67.2 | 48 | 1.07 | 55.1 | 56.1 | 85548.1796 | 0.424 | 67.2 | 46.1299 | 0.55 | 55.1 | 55 | 48718.895 | 0.42 | 78.5 | 53.0402 | 0.95 | 71.9 | 71.0701 | 101188.5761 | 0.722 | 78.5 | 52.4197 | 1.773 | 71.9 | 70.5299 | 193605.2515 | 0.7063 | 78.5 | 53.5103 | 1.72 | 71.9 | 71.0701 | 179146.1371 | 0.7173
1987 | -2.6333 | 79 | 50.2 | 457.7601 | 563.7502 | 78.2 | 44.9498 | 0.37 | 55.2 | 53.6099 | 52016.0179 | 0.2603 | 0.86458 | 77.4 | 45.1601 | 0.47 | 55.2 | 54.1601 | 62954.4686 | 0.279 | 66.97 | 46.23 | 0.89 | 55.2 | 54.83 | 77481.4336 | 0.415 | 67 | 48.2 | 1.06 | 55.2 | 56.13 | 83500.3048 | 0.4227 | 67 | 46.63 | 0.55 | 55.2 | 55.2 | 47113.133 | 0.42 | 78.6 | 52.4 | 0.95 | 71.93 | 70.93 | 104004.6175 | 0.7233 | 78.53 | 53.7601 | 1.78 | 71.93 | 71.03 | 184274.9065 | 0.708 | 78.5 | 53.2901 | 1.72 | 71.93 | 71.03 | 181194.7034 | 0.719
1988 | -2.6667 | 79 | 50.5603 | 450.6052 | 565.9904 | 78.3 | 43.6 | 0.38 | 55.2 | 52.7699 | 54862.1756 | 0.2633 | 0.57445 | 77.5 | 45.3699 | 0.47 | 55.2 | 54.3699 | 62900.9529 | 0.28 | 66.7 | 46.2699 | 0.89 | 55.2 | 54.7699 | 76384.321 | 0.415 | 66.7699 | 47.9397 | 1.06 | 55.2 | 55.8699 | 83224.0166 | 0.421 | 66.7699 | 46.5096 | 0.55 | 55.2 | 55.0397 | 46821.9351 | 0.42 | 78.6 | 52.5 | 0.95 | 72 | 71.0301 | 103966.1299 | 0.725 | 78.6 | 54.4 | 1.78 | 72 | 71.3 | 180365.045 | 0.7093 | 78.6 | 54.3301 | 1.72 | 72 | 71.4301 | 174659.3703 | 0.72
1989 | -2.7 | 79.1 | 50.8 | 442.5303 | 568.3816 | 78.3303 | 43.3 | 0.38 | 55.2 | 52.7 | 56193.6482 | 0.2673 | 0.35136 | 77.5 | 45 | 0.47 | 55.2 | 54.2 | 64057.987 | 0.282 | 66.6 | 45.6697 | 0.9 | 55.2 | 54.3697 | 78232.042 | 0.416 | 66.6 | 47.1395 | 1.06 | 55.2 | 55.3 | 86105.1679 | 0.421 | 66.7303 | 45.8 | 0.55 | 55.2 | 54.6 | 48382.5938 | 0.4203 | 78.7 | 52.6 | 0.96 | 72.1 | 71.1 | 104239.0497 | 0.726 | 78.6303 | 54.0092 | 1.783 | 72.1 | 71.2 | 183867.0522 | 0.711 | 78.6 | 55.0605 | 1.72 | 72.1 | 71.7303 | 169461.7152 | 0.721
1990 | -2.7333 | 79.1 | 50.6304 | 445.9557 | 571.8126 | 78.4 | 43.8911 | 0.39 | 55.3 | 53.2608 | 56098.9135 | 0.2713 | 0.35475 | 77.6 | 46.1215 | 0.47 | 55.3 | 55.0215 | 62351.2893 | 0.283 | 66.9304 | 46.1911 | 0.9 | 55.3 | 54.8608 | 77774.53 | 0.4173 | 66.9304 | 46.5392 | 1.06 | 55.3 | 55.1 | 90256.7356 | 0.421 | 67.1304 | 45.9304 | 0.55 | 55.3 | 54.8304 | 49202.0176 | 0.421 | 78.7 | 52.6 | 0.96 | 72.1 | 71.2 | 104466.4462 | 0.728 | 78.7 | 53.6304 | 1.79 | 72.1 | 71.1304 | 187612.7222 | 0.712 | 78.7 | 55.1392 | 1.723 | 72.1 | 71.7696 | 169565.6619 | 0.721
1991 | -2.7667 | 79.2 | 50.8 | 443.9646 | 574.522 | 78.5 | 45.3915 | 0.39 | 55.3 | 54.461 | 54218.8651 | 0.2733 | 0.3393 | 77.6 | 47.0695 | 0.47 | 55.3 | 55.6695 | 60516.4464 | 0.283 | 67.3 | 47.7915 | 0.9 | 55.3 | 55.961 | 73270.8467 | 0.4177 | 67.4 | 46.3305 | 1.06 | 55.3 | 55.2 | 92964.435 | 0.421 | 67.4305 | 46.3305 | 0.56 | 55.3 | 55.2305 | 49089.7027 | 0.422 | 78.8 | 52.6 | 0.96 | 72.2 | 71.3 | 104894.5309 | 0.729 | 78.7305 | 54.6915 | 1.79 | 72.2 | 71.5305 | 180473.8947 | 0.7133 | 78.7 | 55.261 | 1.73 | 72.2 | 71.8305 | 169376.9221 | 0.722
1992 | -2.8 | 79.2 | 51.3612 | 430.7083 | 575.8306 | 78.5 | 46.3306 | 0.39 | 55.3306 | 55.2 | 52897.9895 | 0.274 | 0.25153 | 77.7 | 46.3694 | 0.47 | 55.3306 | 55.2694 | 61844.8138 | 0.282 | 67.3 | 49.0612 | 0.9 | 55.3306 | 56.6306 | 68331.3178 | 0.416 | 67.3694 | 46.5 | 1.06 | 55.3306 | 55.3 | 92298.48 | 0.421 | 67.3694 | 46.5 | 0.56 | 55.3306 | 55.3 | 48438.5856 | 0.422 | 78.8 | 52.3694 | 0.96 | 72.2306 | 71.3 | 106258.8616 | 0.73031 | 78.8 | 55.6 | 1.79 | 72.2306 | 71.8306 | 174152.7902 | 0.714 | 78.8 | 55.6388 | 1.73 | 72.2306 | 72 | 167170.432 | 0.722
1993 | -2.8333 | 79.3 | 51.5 | 419.8765 | 577.2536 | 78.6 | 46.0386 | 0.39 | 55.4 | 54.9693 | 53506.2194 | 0.27431 | 0.53643 | 77.7 | 47.3536 | 0.47 | 55.4 | 55.9229 | 60149.892 | 0.283 | 66.9693 | 48.9386 | 0.89 | 55.4 | 56.4386 | 67082.1441 | 0.414 | 67 | 46.2693 | 1.06 | 55.4 | 55 | 91770.5475 | 0.421 | 66.9693 | 45.8078 | 0.56 | 55.4 | 54.7386 | 49293.731 | 0.422 | 78.9 | 52.6614 | 0.96 | 72.3 | 71.4307 | 105646.8418 | 0.732 | 78.8307 | 55.0078 | 1.8 | 72.3 | 71.7 | 179238.1641 | 0.715 | 78.8 | 54.7386 | 1.73 | 72.3 | 71.7693 | 174323.1223 | 0.723
1994 | -2.8667 | 79.3 | 51.1692 | 427.5177 | 580.1159 | 78.6 | 45.2692 | 0.4 | 55.4 | 54.4692 | 55093.2222 | 0.27531 | 0.75933 | 77.8 | 47.9075 | 0.47 | 55.4 | 56.3383 | 58678.8105 | 0.281 | 66.8 | 47.4075 | 0.89 | 55.4 | 55.4383 | 72076.9566 | 0.413 | 66.8308 | 45.2075 | 1.06 | 55.4 | 54.3383 | 95955.846 | 0.422 | 66.9308 | 45.1308 | 0.56 | 55.4 | 54.4 | 50794.6837 | 0.424 | 78.9 | 53.4308 | 0.96 | 72.4 | 71.7 | 102906.3285 | 0.733 | 78.9 | 55.0234 | 1.8 | 72.4 | 71.8308 | 179205.9439 | 0.716 | 78.9 | 53.9692 | 1.73 | 72.4 | 71.6 | 180307.5014 | 0.72331
1995 | -2.9 | 79.4 | 50.931 | 440.1619 | 583.6857 | 78.7 | 45.131 | 0.4 | 55.5 | 54.431 | 55720.3122 | 0.277 | 0.77064 | 77.8 | 46.669 | 0.47 | 55.5 | 55.369 | 61110.7497 | 0.28 | 67.3619 | 46.0381 | 0.89 | 55.5 | 54.8 | 79376.214 | 0.414 | 67.3619 | 45.3548 | 1.07 | 55.5 | 54.6929 | 98053.4061 | 0.424 | 67.6619 | 45.8619 | 0.56 | 55.5 | 55.1619 | 50809.1117 | 0.425 | 79 | 53.0071 | 0.97 | 72.4 | 71.669 | 104745.1377 | 0.734 | 78.931 | 56.331 | 1.8 | 72.4 | 72.231 | 169969.0998 | 0.716 | 78.9 | 53.931 | 1.73 | 72.4 | 71.7 | 181228.0187 | 0.725
1996 | -2.9333 | 79.4 | 51.0311 | 438.4893 | 586.4243 | 78.7 | 45.6311 | 0.4 | 55.5 | 54.8311 | 55294.5185 | 0.27831 | 0.46031 | 77.9 | 46.7621 | 0.47 | 55.5 | 55.4621 | 61185.7695 | 0.281 | 68.0311 | 46.0932 | 0.89 | 55.5 | 55.1621 | 82021.1798 | 0.415 | 68.1311 | 46.8621 | 1.07 | 55.5 | 55.9311 | 94665.4473 | 0.424 | 68.2311 | 46.5 | 0.56 | 55.5 | 55.7311 | 50807.1427 | 0.425 | 79 | 52.7621 | 0.97 | 72.5 | 71.6311 | 106121.2002 | 0.73531 | 79 | 55.9068 | 1.8 | 72.5 | 72.1689 | 173717.7725 | 0.717 | 79 | 54.9932 | 1.74 | 72.5 | 72.0311 | 173971.4554 | 0.726
1997 | -2.9667 | 79.5 | 51.4312 | 426.4515 | 587.8624 | 78.8 | 46.1 | 0.4 | 55.5 | 55.2 | 54748.455 | 0.279 | -0.33155 | 77.9 | 47.9936 | 0.47 | 55.5 | 56.3624 | 58740.6364 | 0.28 | 68.1688 | 46.4376 | 0.89 | 55.5 | 55.4 | 81083.2069 | 0.415 | 68.2 | 47.6624 | 1.06 | 55.5 | 56.3312 | 91324.992 | 0.42369 | 68.2 | 46.7312 | 0.56 | 55.5 | 55.8312 | 50155.6637 | 0.42469 | 79.1 | 53.9936 | 0.97 | 72.6 | 72.0312 | 101417.532 | 0.737 | 79.0312 | 56.3559 | 1.8 | 72.6 | 72.3312 | 170913.7669 | 0.717 | 79 | 57.8495 | 1.74 | 72.6 | 72.8936 | 154011.0431 | 0.726
1998 | -3 | 79.5 | 52.8939 | 391.6062 | 587.2435 | 78.8 | 46.3 | 0.4 | 55.6 | 55.4 | 54514.6219 | 0.28 | -1.1339 | 78 | 47.9748 | 0.47 | 55.6 | 56.3374 | 58508.9241 | 0.27869 | 67.8687 | 45.8687 | 0.89 | 55.6 | 54.9687 | 82242.553 | 0.415 | 67.9 | 48.5626 | 1.06 | 55.6 | 56.7313 | 85587.0647 | 0.422 | 67.8687 | 46.7687 | 0.56 | 55.6 | 55.7 | 49353.1938 | 0.424 | 79.1 | 54.6687 | 0.97 | 72.6 | 72.3 | 99256.1608 | 0.737 | 79.1 | 58.6939 | 1.8 | 72.6 | 73.0313 | 153733.5303 | 0.717 | 79.1 | 60.7252 | 1.73 | 72.6 | 73.7313 | 132915.0063 | 0.725
1999 | -3.0333 | 79.6 | 53.8314 | 354.7804 | 586.2 | 78.9 | 47.0943 | 0.4 | 55.6 | 55.9628 | 53337.252 | 0.28 | -1.1049 | 78 | 46.6372 | 0.47 | 55.6 | 55.3372 | 61160.6991 | 0.278 | 67.5686 | 46.4257 | 0.9 | 55.6 | 55.2628 | 79090.9604 | 0.416 | 67.6 | 48.7686 | 1.06 | 55.6 | 56.7 | 83000.7037 | 0.42 | 67.6 | 46.3686 | 0.56 | 55.6 | 55.3686 | 49601.855 | 0.424 | 79.2 | 54.3686 | 0.97 | 72.7 | 72.2 | 100662.8141 | 0.738 | 79.1314 | 59.5 | 1.8 | 72.7 | 73.3 | 147553.1865 | 0.716 | 79.1 | 60.8057 | 1.73 | 72.7 | 73.7686 | 132240.4787 | 0.723
2000 | -3.0667 | 79.6 | 53.8685 | 346.8622 | 587.1261 | 78.9 | 48.4631 | 0.4 | 55.6315 | 56.9315 | 50897.7305 | 0.27868 | -0.75301 | 78.1 | 46.7946 | 0.47 | 55.6315 | 55.5631 | 61014.1537 | 0.279 | 67.3 | 47.2685 | 0.9 | 55.6315 | 55.6 | 75143.3968 | 0.416 | 67.3685 | 47.9054 | 1.05 | 55.6315 | 56.0369 | 85871.8009 | 0.419 | 67.4 | 45.9685 | 0.56 | 55.6315 | 55.0685 | 50043.077 | 0.425 | 79.2 | 54.3 | 0.97 | 72.7315 | 72.3 | 101304.8071 | 0.738 | 79.2 | 59.0685 | 1.8 | 72.7315 | 73.2 | 151185.1891 | 0.71568 | 79.2 | 59.8 | 1.73 | 72.7315 | 73.5 | 139843.7969 | 0.722
2001 | -3.1 | 79.7 | 53.6 | 354.2748 | 589.1266 | 78.9317 | 49.2317 | 0.4 | 55.7 | 57.4317 | 49250.7838 | 0.276 | -0.4624 | 78.1 | 47.6 | 0.47 | 55.7 | 56.1 | 59443.3725 | 0.27868 | 67.2317 | 47.9266 | 0.9 | 55.7 | 55.9633 | 72266.6826 | 0.416 | 67.3 | 47.1317 | 1.05 | 55.7 | 55.6 | 88479.8329 | 0.419 | 67.4 | 46.1633 | 0.56 | 55.7 | 55.1633 | 49725.7186 | 0.426 | 79.3 | 54.5633 | 0.97 | 72.8 | 72.4 | 100399.3448 | 0.739 | 79.2317 | 58.0367 | 1.8 | 72.8 | 72.9 | 159176.2387 | 0.715 | 79.2 | 58.9734 | 1.72 | 72.8 | 73.2683 | 146059.2123 | 0.721
2002 | -3.1333 | 79.7 | 53.2682 | 363.8671 | 591.1588 | 79 | 49.7318 | 0.39 | 55.7 | 57.7318 | 48088.7341 | 0.27368 | -0.16714 | 78.1318 | 47.9318 | 0.47 | 55.7 | 56.3318 | 58821.7661 | 0.278 | 67.4 | 48.7682 | 0.89 | 55.7 | 56.4682 | 69596.243 | 0.415 | 67.4 | 46.8047 | 1.05 | 55.7 | 55.4365 | 90747.903 | 0.419 | 67.4682 | 46.3682 | 0.56 | 55.7 | 55.3682 | 49435.7085 | 0.426 | 79.3 | 54.7682 | 0.97 | 72.9 | 72.5 | 99994.431 | 0.74 | 79.3 | 57.5318 | 1.8 | 72.9 | 72.8 | 163418.1538 | 0.715 | 79.3 | 58.1 | 1.72 | 72.9 | 73 | 152724.3337 | 0.72
2003 | -3.1667 | 79.8 | 53.1 | 371.0594 | 593.1956 | 79 | 49.8681 | 0.39 | 55.8 | 57.7681 | 47398.2606 | 0.27068 | -0.26226 | 78.2 | 48.8956 | 0.46 | 55.8 | 57.0638 | 56692.3126 | 0.27668 | 67.3 | 49.7913 | 0.89 | 55.8 | 57.0275 | 65204.4495 | 0.414 | 67.3 | 47.2913 | 1.05 | 55.8 | 55.6956 | 88351.7934 | 0.42 | 67.4319 | 46.3319 | 0.56 | 55.8 | 55.3319 | 49499.622 | 0.427 | 79.4 | 54.7319 | 0.97 | 72.9 | 72.5319 | 100281.7924 | 0.74 | 79.3319 | 59.6551 | 1.8 | 72.9 | 73.4638 | 147757.362 | 0.715 | 79.3 | 58.4638 | 1.72 | 72.9 | 73.2 | 149928.4956 | 0.72
2004 | -3.2 | 79.8 | 54.228 | 345.4162 | 592.308 | 79.1 | 49.732 | 0.38 | 55.8 | 57.6 | 47106.1343 | 0.26768 | -0.50904 | 78.2 | 49.8 | 0.46 | 55.8 | 57.6 | 54621.7944 | 0.274 | 67.168 | 50.54 | 0.89 | 55.8 | 57.372 | 61721.6479 | 0.41168 | 67.236 | 48.568 | 1.05 | 55.8 | 56.368 | 82027.3494 | 0.419 | 67.136 | 46.268 | 0.56 | 55.8 | 55.168 | 49013.6463 | 0.42732 | 79.4 | 55.1 | 0.97 | 73 | 72.7 | 99096.1661 | 0.741 | 79.4 | 62.032 | 1.79 | 73 | 74.2 | 129869.464 | 0.71368 | 79.4 | 59.464 | 1.72 | 73 | 73.5 | 143256.9063 | 0.71968
2005 | -3.2333 | 79.9 | 54.9 | 314.6431 | 591.0321 | 79.1 | 49.3037 | 0.38 | 55.8 | 57.2358 | 47413.3218 | 0.265 | -0.86679 | 78.3 | 50.8285 | 0.45679 | 55.8 | 58.2642 | 52209.9838 | 0.27168 | 66.4 | 48.8679 | 0.88 | 55.8 | 56.0679 | 64805.7938 | 0.41 | 66.4679 | 47.9321 | 1.05 | 55.8 | 55.7 | 81411.7349 | 0.419 | 66.5 | 45.8321 | 0.56 | 55.8 | 54.7 | 48755.8134 | 0.429 | 79.5 | 55 | 0.98 | 73.0321 | 72.7 | 99601.1583 | 0.741 | 79.4321 | 61.7037 | 1.79 | 73.0321 | 74.1 | 132503.6598 | 0.712 | 79.4 | 60.8285 | 1.72 | 73.0321 | 73.9321 | 133669.4461 | 0.71868
2006 | -3.2667 | 79.9 | 55 | 311.2099 | 591.7 | 79.2 | 49.8611 | 0.38 | 55.9 | 57.5967 | 46312.4997 | 0.263 | -1.3865 | 78.3 | 50.8711 | 0.45 | 55.9 | 58.2033 | 51303.0701 | 0.26768 | 66.5322 | 49.3645 | 0.88 | 55.9 | 56.3645 | 63495.7207 | 0.41 | 66.6 | 49.4934 | 1.05 | 55.9 | 56.6289 | 75277.0803 | 0.41868 | 66.7 | 46.6967 | 0.57 | 55.9 | 55.2645 | 47332.4102 | 0.43 | 79.5 | 55.3645 | 0.98 | 73.1 | 72.8322 | 98607.8208 | 0.742 | 79.5 | 63.2223 | 1.78 | 73.1 | 74.5967 | 121177.432 | 0.71 | 79.5 | 62.7289 | 1.7168 | 73.1 | 74.5322 | 119880.0024 | 0.717
2007 | -3.3 | 80 | 56.4294 | 278.1568 | 589.6412 | 79.2 | 51.897 | 0.37 | 55.9 | 58.9647 | 42609.4043 | 0.25968 | -1.7102 | 78.3 | 49.2353 | 0.44 | 55.9 | 56.9353 | 53941.933 | 0.265 | 66.3677 | 49.9323 | 0.88 | 55.9 | 56.6677 | 60510.0536 | 0.409 | 66.4677 | 50.7677 | 1.05 | 55.9 | 57.3353 | 68484.7315 | 0.41668 | 66.3353 | 47.6323 | 0.57 | 55.9 | 55.7 | 44398.3614 | 0.431 | 79.6 | 58.3558 | 0.98 | 73.2 | 73.697 | 86422.0203 | 0.742 | 79.5 | 65.6677 | 1.78 | 73.2 | 75.3 | 103076.9654 | 0.70768 | 79.5 | 64.0323 | 1.71 | 73.2 | 74.9 | 110612.8728 | 0.71468
2008 | -3.3333 | 80 | 57.6325 | 230.6717 | 586.3026 | 79.3 | 52.3351 | 0.36675 | 55.9 | 59.1675 | 41144.7833 | 0.25468 | -1.6254 | 78.4 | 48.7325 | 0.44 | 55.9 | 56.5325 | 54658.2019 | 0.264 | 65.5675 | 50.0325 | 0.88 | 55.9 | 56.4 | 57135.8222 | 0.408 | 65.6675 | 50.6649 | 1.04 | 55.9 | 56.9 | 65202.8196 | 0.415 | 65.5675 | 47.9 | 0.57 | 55.9 | 55.5 | 41949.5332 | 0.431 | 79.6 | 61.6649 | 0.97 | 73.2 | 74.6325 | 73089.209 | 0.74 | 79.6 | 65.6325 | 1.77 | 73.2 | 75.3 | 103174.5913 | 0.704 | 79.6 | 63.9675 | 1.7 | 73.2 | 74.8675 | 111090.9582 | 0.712
2009 | -3.3667 | 80.1 | 57.8326 | 221.972 | 585.4674 | 79.3 | 52.1652 | 0.36 | 56 | 58.9326 | 40712.6796 | 0.25 | -1.5741 | 78.4 | 50.9932 | 0.44 | 56 | 58.1955 | 50296.6143 | 0.26267 | 65.0674 | 50.9303 | 0.88 | 56 | 56.7326 | 51886.2899 | 0.407 | 65.1674 | 50.8674 | 1.04 | 56 | 56.7674 | 61922.4184 | 0.41367 | 65.1674 | 49.4955 | 0.57 | 56 | 56.1977 | 37201.1905 | 0.432 | 79.7 | 62.2326 | 0.97 | 73.3 | 74.8 | 70726.65 | 0.738 | 79.6 | 67.5606 | 1.76 | 73.3 | 75.8977 | 88699.1878 | 0.701 | 79.6 | 63.9652 | 1.7 | 73.3 | 74.9 | 110873.3595 | 0.70967
2010 | -3.4 | 80.1 | 58.9654 | 193.6269 | 582.7058 | 79.3 | 54.0288 | 0.35 | 56 | 60.2635 | 37196.8435 | 0.24535 | -1.5926 | 78.4 | 53.7327 | 0.43 | 56 | 60.0327 | 44564.0833 | 0.25767 | 64.5346 | 51.0019 | 0.87 | 56 | 56.5019 | 49442.7777 | 0.406 | 64.5673 | 50.8 | 1.04 | 56 | 56.4673 | 59842.0729 | 0.41267 | 64.4673 | 51.4654 | 0.57 | 56 | 57.1 | 30774.6288 | 0.43067 | 79.7 | 62.2 | 0.97 | 73.4 | 74.8 | 70775.0107 | 0.736 | 79.7 | 69.1019 | 1.75 | 73.4 | 76.3673 | 77579.8693 | 0.69667 | 79.7 | 64.2673 | 1.69 | 73.4 | 74.9673 | 108988.8884 | 0.707
2011 | -3.4333 | 80.2 | 59.1672 | 173.5593 | 580.0672 | 79.4 | 56.1328 | 0.34 | 56.1 | 61.6328 | 33221.4589 | 0.23767 | -1.6976 | 78.4 | 53.8672 | 0.42 | 56.1 | 60.0344 | 43273.103 | 0.25134 | 63.8672 | 49.8672 | 0.87 | 56.1 | 55.5672 | 51108.8387 | 0.406 | 63.9672 | 51.0328 | 1.03 | 56.1 | 56.3 | 55833.4739 | 0.412 | 63.9 | 51.7672 | 0.56 | 56.1 | 56.9672 | 28592.4591 | 0.429 | 79.8 | 62.0328 | 0.97 | 73.4 | 74.8 | 71450.2159 | 0.734 | 79.7 | 68.0672 | 1.74 | 73.4 | 76 | 84778.021 | 0.69267 | 79.7 | 64.7984 | 1.69 | 73.4 | 75.1328 | 105166.2916 | 0.705
2012 | -3.4667 | 80.2 | 59.2 | 177.0049 | 579.1012 | 79.4 | 55.7012 | 0.33 | 56.1 | 61.1342 | 32608.5558 | 0.22934 | -1.9336 | 78.5 | 53.7329 | 0.41 | 56.1 | 59.8 | 42528.2416 | 0.24567 | 63.7 | 49.9329 | 0.88 | 56.1 | 55.5329 | 50183.4936 | 0.407 | 63.7 | 51.4 | 1.03 | 56.1 | 56.5 | 53265.4817 | 0.41167 | 63.8 | 51.0342 | 0.56 | 56.1 | 56.4671 | 29978.5478 | 0.428 | 79.8 | 62.5329 | 0.96 | 73.5 | 74.9 | 69615.6409 | 0.732 | 79.8 | 67.2342 | 1.73 | 73.5 | 75.7671 | 90714.1674 | 0.68867 | 79.7329 | 65.7329 | 1.68 | 73.5 | 75.4 | 98259.7634 | 0.702
2013 | -3.5 | 80.3 | 59.2 | 174.4991 | 577.9339 | 79.4 | 53.8348 | 0.32 | 56.1 | 59.5678 | 34207.1434 | 0.22267 | -1.8724 | 78.5 | 54.3661 | 0.4 | 56.1 | 60.133 | 40513.5437 | 0.23967 | 63.6 | 50.6661 | 0.88 | 56.1 | 55.933 | 47437.3071 | 0.408 | 63.7 | 51.4 | 1.03 | 56.1 | 56.467 | 52965.3996 | 0.411 | 63.7 | 50.5 | 0.56 | 56.1 | 56.2 | 31139.8874 | 0.428 | 79.833 | 62.6339 | 0.96 | 73.533 | 74.9 | 69132.7726 | 0.72967 | 79.8 | 66.3339 | 1.72 | 73.533 | 75.467 | 97362.2858 | 0.68567 | 79.8 | 65.767 | 1.67 | 73.533 | 75.4 | 98132.0751 | 0.699
2014 | -3.5333 | 80.3 | 58.8668 | 181.4294 | 577.7 | 79.5 | 51.7674 | 0.31 | 56.2 | 57.8005 | 36391.9614 | 0.21867 | -1.6255 | 78.5 | 54.3337 | 0.39 | 56.2 | 59.9337 | 39537.608 | 0.23367 | 63.6 | 51.3 | 0.88 | 56.2 | 56.3 | 44977.8919 | 0.40767 | 63.6668 | 50.8668 | 1.03 | 56.2 | 56.1337 | 54977.9793 | 0.411 | 63.7 | 49.7674 | 0.56 | 56.2 | 55.7337 | 32786.6923 | 0.428 | 79.9 | 62.2668 | 0.96 | 73.6 | 74.8 | 70644.991 | 0.72767 | 79.9 | 65.0005 | 1.7167 | 73.6 | 75.0337 | 106729.6664 | 0.683 | 79.8332 | 65.1668 | 1.67 | 73.6 | 75.2668 | 102176.612 | 0.69667
2015 | -3.5667 | 80.4 | 58.1667 | 199.197 | 578.8331 | 79.5 | 50.8 | 0.31 | 56.2 | 57 | 37379.5199 | 0.217 | -1.2134 | 78.5 | 53.3335 | 0.38 | 56.2 | 59.0667 | 40283.6138 | 0.22867 | 63.6 | 51.5 | 0.88 | 56.2 | 56.4333 | 44395.5401 | 0.407 | 63.6333 | 50.1667 | 1.03 | 56.2 | 55.7 | 58225.9506 | 0.411 | 63.7333 | 49.8331 | 0.56 | 56.2 | 55.7665 | 32973.8714 | 0.429 | 79.9333 | 62.5333 | 0.95667 | 73.7 | 74.9 | 69614.3761 | 0.726 | 79.9 | 64 | 1.71 | 73.7 | 74.7 | 113627.4383 | 0.681 | 79.9 | 64.0335 | 1.66 | 73.7 | 74.8667 | 109977.5183 | 0.69467
2016 | -3.6 | 80.4 | 57.8 | 213.234 | 580.5335 | 79.5334 | 51.3668 | 0.31 | 56.2334 | 57.4668 | 36495.3494 | 0.21567 | -0.84964 | 78.5 | 52.4666 | 0.38 | 56.2334 | 58.3332 | 40959.7209 | 0.22467 | 63.9 | 51.3332 | 0.88 | 56.2334 | 56.4 | 46023.4755 | 0.407 | 63.9 | 49.4332 | 1.03 | 56.2334 | 55.4332 | 62587.7432 | 0.412 | 64 | 50.9334 | 0.56 | 56.2334 | 56.5334 | 30780.2382 | 0.429 | 80 | 62.8 | 0.95 | 73.7334 | 75 | 68428.6909 | 0.724 | 80 | 63.6666 | 1.71 | 73.7334 | 74.6 | 116330.5354 | 0.67967 | 79.9 | 63.1 | 1.66 | 73.7334 | 74.6 | 116581.9749 | 0.693
2017 | -3.65 | 80.5 | 57.4665 | 221.5036 | 582.7675 | 79.6 | 52.367 | 0.31 | 56.3 | 58.2335 | 34861.7666 | 0.21366 | -0.70698 | 78.5335 | 52.567 | 0.37 | 56.3 | 58.3335 | 40394.231 | 0.222 | 64.0335 | 50.4665 | 0.88 | 56.3 | 56 | 49848.2745 | 0.407 | 64.1335 | 48.6665 | 1.04 | 56.3 | 55.1 | 67123.1616 | 0.41334 | 64.2335 | 51.4335 | 0.56 | 56.3 | 56.9335 | 30273.2315 | 0.428 | 80.1 | 63.0335 | 0.95 | 73.8335 | 75.1 | 67511.9371 | 0.722 | 80 | 63.2 | 1.7 | 73.8335 | 74.5 | 119769.2549 | 0.67866 | 80 | 62.9 | 1.65 | 73.8335 | 74.5335 | 118302.3225 | 0.692
2018 | -3.7 | 80.6 | 57.4 | 224.4983 | 584.7009 | 79.7 | 53.0672 | 0.3 | 56.4 | 58.6336 | 33572.8794 | 0.21066 | -0.56085 | 78.6 | 52.9664 | 0.37 | 56.4 | 58.5664 | 39265.0289 | 0.21866 | 64.6336 | 50.3336 | 0.88 | 56.4 | 56.1336 | 52367.9741 | 0.407 | 64.6336 | 48.8336 | 1.04 | 56.4 | 55.4336 | 69009.6328 | 0.415 | 64.8336 | 52.0336 | 0.56 | 56.4 | 57.5336 | 29906.8343 | 0.427 | 80.1 | 63.7672 | 0.95 | 73.9 | 75.3336 | 64713.0828 | 0.72 | 80.1 | 63.1 | 1.7 | 73.9 | 74.5 | 121071.6291 | 0.67766 | 80.1 | 62.6328 | 1.65 | 73.9 | 74.5 | 120552.7575 | 0.691
2019 | -3.75 | 80.7 | 57.4663 | 222.5988 | 586.1675 | 79.7 | 53.1663 | 0.3 | 56.4 | 58.6663 | 32911.4317 | 0.20666 | -0.43669 | 78.6 | 51.2976 | 0.36 | 56.4 | 57.2313 | 41272.4698 | 0.216 | 64.9337 | 50.5 | 0.88 | 56.4 | 56.4 | 53030.1039 | 0.408 | 65 | 49.5675 | 1.05 | 56.4 | 56.0337 | 67486.2407 | 0.416 | 65.1 | 52.5337 | 0.56 | 56.4 | 57.8337 | 29450.0314 | 0.425 | 80.2 | 64.5337 | 0.94 | 74 | 75.6 | 61908.5851 | 0.718 | 80.2 | 63.2 | 1.7 | 74 | 74.5 | 120862.5716 | 0.677 | 80.1337 | 62.4 | 1.65 | 74 | 74.5 | 122469.3426 | 0.69
2020 | -3.8 | 80.7 | 57.5 | 222.263 | 587.8016 | 79.8 | 52.4323 | 0.29 | 56.5 | 58.0323 | 33395.2544 | 0.20366 | -0.42761 | 78.7 | 49.0984 | 0.36 | 56.5 | 55.5323 | 44733.7072 | 0.216 | 64.9661 | 50.4 | 0.88 | 56.5 | 56.3661 | 53237.4095 | 0.408 | 65 | 50.2 | 1.05 | 56.5 | 56.4 | 64771.3371 | 0.417 | 65 | 52.3661 | 0.56 | 56.5 | 57.7661 | 29328.5511 | 0.423 | 80.3 | 64.9 | 0.94 | 74.1 | 75.7 | 60687.8141 | 0.71566 | 80.2339 | 63.4 | 1.7 | 74.1 | 74.6 | 119890.7151 | 0.676 | 80.2 | 62.5 | 1.65 | 74.1 | 74.5339 | 121910.059 | 0.689
2021 | -3.85 | 80.8 | 57.5 | 221.6698 | 589.8698 | 79.9 | 51.5321 | 0.29 | 56.5 | 57.266 | 34315.5488 | 0.202 | -0.3893 | 78.8 | 49.1019 | 0.3634 | 56.5 | 55.5679 | 45274.5382 | 0.218 | 64.8 | 50.3 | 0.88 | 56.5 | 56.2 | 53162.2146 | 0.408 | 64.8 | 50.1 | 1.05 | 56.5 | 56.266 | 64295.1196 | 0.417 | 64.9 | 51.5321 | 0.55 | 56.5 | 57.166 | 30917.0875 | 0.421 | 80.334 | 64.5321 | 0.94 | 74.2 | 75.6 | 62125.7198 | 0.713 | 80.3 | 63.366 | 1.7 | 74.2 | 74.7 | 120387.8374 | 0.675 | 80.3 | 62.6 | 1.65 | 74.2 | 74.6 | 122016.6068 | 0.689
2022 | -3.9 | 80.9 | 57.3659 | 224.4067 | 592.5045 | 79.9341 | 50.8659 | 0.29 | 56.6 | 56.7659 | 35049.8815 | 0.201 | -0.36096 | 78.9 | 49.9341 | 0.37 | 56.6 | 56.3 | 44261.4297 | 0.219 | 64.8341 | 50.3341 | 0.88 | 56.6 | 56.3 | 53214.1752 | 0.40834 | 64.9 | 50.1 | 1.05 | 56.6 | 56.2341 | 65031.4903 | 0.417 | 65 | 50.8659 | 0.55 | 56.6 | 56.8 | 32727.8812 | 0.421 | 80.4 | 63.8659 | 0.94 | 74.3 | 75.4 | 64952.6716 | 0.71166 | 80.4 | 63.0659 | 1.69 | 74.3 | 74.6 | 122788.8956 | 0.675 | 80.4 | 62.6341 | 1.65 | 74.3 | 74.7 | 121937.2027 | 0.688
2023 | -3.95 | 81 | 57.2 | 228.8394 | 595.371 | 80 | 50.8 | 0.29 | 56.6 | 56.6342 | 35273.3218 | 0.201 | -0.344 | 78.9342 | 50.4342 | 0.37 | 56.6 | 56.6342 | 43733.3365 | 0.219 | 65.1 | 50.8342 | 0.88 | 56.6 | 56.6342 | 52534.7902 | 0.409 | 65.1342 | 50.1 | 1.05 | 56.6 | 56.4 | 66055.4297 | 0.418 | 65.2342 | 50.7342 | 0.55 | 56.6 | 56.8342 | 33511.0453 | 0.42 | 80.5 | 63.5 | 0.93 | 74.4 | 75.4 | 66393.2418 | 0.71 | 80.5 | 62.8 | 1.69 | 74.4 | 74.6 | 124928.2025 | 0.674 | 80.4342 | 62.7342 | 1.64 | 74.4 | 74.7342 | 121633.923 | 0.688
2024 | -4 | 81 | 57.2 | 228.8284 | 597.7716 | 80.1 | 51 | 0.29 | 56.7 | 56.8 | 35120.5564 | 0.201 | -0.32291 | 79 | 51.0686 | 0.37 | 56.7 | 57.2343 | 42754.3445 | 0.219 | 65.2 | 51.2 | 0.88 | 56.7 | 56.9 | 51692.8077 | 0.409 | 65.3 | 49.9 | 1.05 | 56.7 | 56.3 | 67566.5109 | 0.418 | 65.3343 | 50.8 | 0.55 | 56.7 | 56.9 | 33603.0642 | 0.42 | 80.6 | 63.5 | 0.93 | 74.5 | 75.4 | 66666.7695 | 0.70866 | 80.5343 | 62.7 | 1.69 | 74.5 | 74.6 | 126359.4623 | 0.674 | 80.5 | 62.8 | 1.64 | 74.5 | 74.8 | 121443.5879 | 0.687
2025 | -4.05 | 81.1 | 57.3 | 227.5344 | 600.0721 | 80.2 | 51.1344 | 0.29 | 56.7344 | 57 | 34950.2155 | 0.201 | -0.27456 | 79.1 | 51.7344 | 0.36 | 56.7344 | 57.6344 | 41696.4015 | 0.21766 | 65.3 | 51.1 | 0.88 | 56.7344 | 56.9 | 52001.404 | 0.408 | 65.3 | 49.7 | 1.05 | 56.7344 | 56.3 | 68726.8175 | 0.419 | 65.4 | 51.0344 | 0.55 | 56.7344 | 57.1 | 33180.5008 | 0.42 | 80.6344 | 63.5 | 0.93 | 74.6 | 75.4 | 66613.495 | 0.707 | 80.6 | 62.4656 | 1.69 | 74.6 | 74.5656 | 128409.7247 | 0.674 | 80.6 | 62.8 | 1.64 | 74.6 | 74.9 | 121840.8204 | 0.687
2026 | -4.1 | 81.2 | 57.2 | 227.7 | 602.4382 | 80.2345 | 51.2 | 0.29 | 56.8 | 57 | 34927.5113 | 0.2 | -0.20813 | 79.1345 | 51.6655 | 0.36 | 56.8 | 57.6655 | 41509.1988 | 0.216 | 65.4 | 51.1345 | 0.88 | 56.8 | 57 | 52345.2475 | 0.408 | 65.4345 | 49.8 | 1.05 | 56.8 | 56.3345 | 69161.4254 | 0.42 | 65.5 | 51.5345 | 0.55 | 56.8 | 57.4 | 32293.2256 | 0.419 | 80.7 | 63.6 | 0.93 | 74.7 | 75.5 | 66412.3845 | 0.706 | 80.7 | 62.4 | 1.69 | 74.7 | 74.6 | 129681.3984 | 0.674 | 80.7 | 62.8 | 1.64 | 74.7 | 74.9 | 122679.4173 | 0.686
2027 | -4.15 | 81.3 | 57.2 | 228.3 | 604.8733 | 80.3 | 51.2347 | 0.29 | 56.9 | 57.0347 | 34927.247 | 0.2 | -0.15796 | 79.2 | 50.8307 | 0.36 | 56.9 | 56.9307 | 42752.5475 | 0.215 | 65.5 | 51.0653 | 0.88 | 56.9 | 56.9 | 52847.5483 | 0.408 | 65.5 | 49.8 | 1.06 | 56.9 | 56.4 | 69248.0133 | 0.42 | 65.6 | 51.9347 | 0.55 | 56.9 | 57.6347 | 31403.806 | 0.418 | 80.8 | 63.7 | 0.93 | 74.8 | 75.5347 | 66180.2675 | 0.705 | 80.8 | 62.4 | 1.69 | 74.8 | 74.6 | 129946.0363 | 0.674 | 80.7 | 62.8 | 1.64 | 74.8 | 74.9 | 123214.1908 | 0.686
2028 | -4.2 | 81.3 | 57.2 | 228.6348 | 607.4739 | 80.4 | 51.2652 | 0.29 | 56.9 | 57.1 | 34922.9705 | 0.2 | -0.11009 | 79.3 | 49.8652 | 0.36 | 56.9 | 56.1652 | 44414.5785 | 0.216 | 65.5 | 50.8 | 0.88 | 56.9 | 56.8 | 53843.2543 | 0.408 | 65.5 | 49.9 | 1.06 | 56.9 | 56.5 | 69186.5721 | 0.421 | 65.6 | 52 | 0.55 | 56.9 | 57.7 | 31096.3424 | 0.417 | 80.9 | 63.8 | 0.93 | 74.9 | 75.6 | 66229.3278 | 0.70365 | 80.8348 | 62.4 | 1.69 | 74.9 | 74.7 | 130452.7069 | 0.674 | 80.8 | 62.8 | 1.64 | 74.9 | 75 | 123713.9696 | 0.686
2029 | -4.25 | 81.4 | 57.1 | 230.2396 | 610.4094 | 80.5 | 51.3 | 0.29 | 57 | 57.1 | 34953.3896 | 0.2 | -0.044209 | 79.4 | 49.6 | 0.36 | 57 | 56.0349 | 45252.436 | 0.217 | 65.5349 | 50.7 | 0.88 | 57 | 56.8 | 54548.4112 | 0.408 | 65.6 | 49.9349 | 1.06 | 57 | 56.5349 | 69333.5142 | 0.422 | 65.7 | 52 | 0.55 | 57 | 57.7 | 31235.6628 | 0.416 | 80.9349 | 63.8 | 0.92 | 74.9349 | 75.6 | 66422.7573 | 0.70265 | 80.9 | 62.5349 | 1.69 | 74.9349 | 74.8 | 130274.3772 | 0.675 | 80.9 | 62.7 | 1.64 | 74.9349 | 75 | 124669.6642 | 0.686
2030 | -4.3 | 81.5 | 57.2 | 229.76 | 613.275 | 80.5 | 51.4 | 0.29 | 57 | 57.2 | 34812.1755 | 0.199 | -0.0025494 | 79.435 | 49.97 | 0.37 | 57 | 56.435 | 45011.2537 | 0.218 | 65.7 | 50.835 | 0.88 | 57 | 56.9 | 54601.5319 | 0.408 | 65.735 | 50.1 | 1.06 | 57 | 56.7 | 69362.5514 | 0.422 | 65.8 | 52 | 0.55 | 57 | 57.7 | 31573.34 | 0.41465 | 81 | 63.8 | 0.92 | 75.035 | 75.7 | 66581.7359 | 0.70165 | 81 | 62.6 | 1.7 | 75.035 | 74.9 | 130292.5829 | 0.675 | 81 | 62.7 | 1.64 | 75.035 | 75.035 | 125146.2122 | 0.686
2031 | -4.35 | 81.6 | 57.2 | 227.9298 | 615.9107 | 80.6 | 51.4 | 0.29 | 57.1 | 57.2 | 34841.6806 | 0.199 | 0.03781 | 79.5 | 50.4 | 0.37 | 57.1 | 56.8 | 44605.6057 | 0.219 | 65.8 | 50.9 | 0.88 | 57.1 | 57 | 54565.6541 | 0.409 | 65.8 | 50.2 | 1.06 | 57.1 | 56.8 | 69335.873 | 0.423 | 65.9 | 51.8 | 0.54 | 57.1 | 57.6 | 32030.883 | 0.414 | 81.1 | 63.7 | 0.92 | 75.1 | 75.7 | 66869.3488 | 0.701 | 81.1 | 62.6 | 1.7 | 75.1 | 74.9 | 131037.429 | 0.675 | 81 | 62.7 | 1.64 | 75.1 | 75.1 | 125628.3212 | 0.686
2032 | -4.4 | 81.6 | 57.2352 | 227.6352 | 618.6762 | 80.7 | 51.6352 | 0.29 | 57.1 | 57.4 | 34689.2727 | 0.199 | 0.077819 | 79.6 | 50.5352 | 0.37 | 57.1 | 56.9 | 44607.3918 | 0.219 | 65.8 | 51.0352 | 0.88 | 57.1 | 57.1 | 54426.2032 | 0.409 | 65.9 | 50.2 | 1.06 | 57.1 | 56.9 | 69526.3891 | 0.423 | 66 | 51.7 | 0.54 | 57.1 | 57.6 | 32352.7462 | 0.413 | 81.2 | 63.7 | 0.92 | 75.2 | 75.7 | 67091.2412 | 0.7 | 81.1352 | 62.5 | 1.7 | 75.2 | 74.9352 | 132055.9205 | 0.676 | 81.1 | 62.7 | 1.64 | 75.2 | 75.1352 | 126139.8527 | 0.686
2033 | -4.45 | 81.7 | 57.3 | 227.3646 | 621.4121 | 80.8 | 51.9 | 0.28 | 57.2 | 57.6354 | 34315.596 | 0.198 | 0.099354 | 79.7 | 50.7354 | 0.37 | 57.2 | 57.1 | 44513.0153 | 0.22 | 65.9 | 51.1 | 0.88 | 57.2 | 57.2 | 54315.4309 | 0.409 | 66 | 50.2 | 1.06 | 57.2 | 56.9 | 70150.9682 | 0.42335 | 66 | 51.7354 | 0.54 | 57.2 | 57.6 | 32411.9398 | 0.412 | 81.2354 | 63.8 | 0.92 | 75.3 | 75.8 | 66987.5426 | 0.699 | 81.2 | 62.7354 | 1.7 | 75.3 | 75.1 | 131392.1048 | 0.676 | 81.2 | 62.8 | 1.64 | 75.3 | 75.2 | 126283.1372 | 0.686
2034 | -4.5 | 81.8 | 57.4 | 224.5453 | 623.7064 | 80.8 | 51.9 | 0.28 | 57.2 | 57.6 | 34278.361 | 0.198 | 0.087226 | 79.7355 | 50.8 | 0.37 | 57.2 | 57.2 | 44488.6629 | 0.22 | 66 | 51.2 | 0.88 | 57.2 | 57.2 | 54466.567 | 0.409 | 66.0355 | 50.2 | 1.07 | 57.2 | 56.9 | 70503.7821 | 0.424 | 66.1 | 51.8 | 0.54 | 57.2 | 57.7 | 32366.3556 | 0.41165 | 81.3 | 63.9 | 0.92 | 75.4 | 75.9 | 66933.6649 | 0.698 | 81.3 | 63 | 1.7 | 75.4 | 75.2 | 130061.4007 | 0.676 | 81.3 | 62.9 | 1.64 | 75.4 | 75.3 | 126035.0971 | 0.686
2035 | -4.5333 | 81.8 | 57.4356 | 221.9288 | 625.3423 | 80.9 | 51.6644 | 0.28 | 57.3 | 57.4 | 34614.2282 | 0.197 | 0.088203 | 79.8 | 50.8 | 0.37 | 57.3 | 57.2 | 44623.2601 | 0.22 | 66.1 | 51.2 | 0.88 | 57.3 | 57.3 | 54587.0125 | 0.409 | 66.1 | 50.3 | 1.07 | 57.3 | 57 | 70435.4564 | 0.42436 | 66.2 | 51.9 | 0.54 | 57.3 | 57.7 | 32387.7471 | 0.411 | 81.4 | 63.8 | 0.92 | 75.5 | 75.9 | 67416.617 | 0.698 | 81.4 | 63.0356 | 1.7 | 75.5 | 75.3 | 130124.1692 | 0.677 | 81.3 | 62.9 | 1.64 | 75.5 | 75.4 | 126245.5541 | 0.686
2036 | -4.5667 | 81.9 | 57.5 | 221.5357 | 627.1428 | 80.9 | 51.4643 | 0.28 | 57.3 | 57.3 | 34878.4065 | 0.197 | 0.11 | 79.8357 | 50.8 | 0.37 | 57.3 | 57.2 | 44688.6817 | 0.22 | 66.1 | 51.2 | 0.88 | 57.3 | 57.3 | 54802.7535 | 0.409 | 66.2 | 50.3 | 1.07 | 57.3 | 57.1 | 70526.5753 | 0.425 | 66.2 | 51.8643 | 0.54 | 57.3 | 57.7 | 32416.3181 | 0.41 | 81.4 | 63.7 | 0.92 | 75.5 | 75.9 | 67961.5657 | 0.697 | 81.4 | 63 | 1.7 | 75.5 | 75.3 | 130999.8564 | 0.677 | 81.4 | 62.9357 | 1.64 | 75.5 | 75.4 | 126534.996 | 0.686
2037 | -4.6 | 81.9 | 57.4 | 222.4716 | 629.1433 | 81 | 51.5 | 0.28 | 57.3358 | 57.3 | 34920.8373 | 0.197 | 0.12451 | 79.9 | 50.7 | 0.37 | 57.3358 | 57.1 | 45028.4035 | 0.22 | 66.1 | 51.1 | 0.88 | 57.3358 | 57.3 | 55280.2856 | 0.409 | 66.2 | 50.3 | 1.07 | 57.3358 | 57.1 | 70793.2379 | 0.425 | 66.3 | 51.8 | 0.54 | 57.3358 | 57.7358 | 32504.0839 | 0.40964 | 81.5 | 63.7 | 0.92 | 75.6 | 75.9 | 68069.4959 | 0.697 | 81.5 | 62.8 | 1.7 | 75.6 | 75.3 | 132661.2046 | 0.677 | 81.4 | 63 | 1.64 | 75.6 | 75.5 | 126680.3958 | 0.686
2038 | -4.6333 | 82 | 57.4 | 223.6719 | 631.2437 | 81 | 51.5359 | 0.28 | 57.4 | 57.4 | 34903.3652 | 0.197 | 0.15616 | 79.9359 | 50.6 | 0.37 | 57.4 | 57.1 | 45328.3724 | 0.221 | 66.2 | 51.1 | 0.88 | 57.4 | 57.3 | 55699.8476 | 0.409 | 66.3 | 50.4 | 1.07 | 57.4 | 57.1359 | 71008.9436 | 0.426 | 66.4 | 51.9 | 0.54 | 57.4 | 57.8 | 32438.1865 | 0.409 | 81.5 | 63.8 | 0.92 | 75.6359 | 75.9 | 67956.4491 | 0.696 | 81.5 | 62.8 | 1.7 | 75.6359 | 75.3 | 133150.4189 | 0.678 | 81.5 | 62.9641 | 1.64 | 75.6359 | 75.5 | 127209.451 | 0.687
2039 | -4.6667 | 82 | 57.4 | 223.3918 | 633.2442 | 81.1 | 51.5 | 0.28 | 57.4 | 57.3 | 35023.9265 | 0.197 | 0.19697 | 80 | 50.7361 | 0.37 | 57.4 | 57.2361 | 45241.3795 | 0.221 | 66.3 | 51.2 | 0.88 | 57.4 | 57.4 | 55614.1092 | 0.409 | 66.4 | 50.4 | 1.07 | 57.4 | 57.2 | 71262.1884 | 0.426 | 66.4 | 52.0361 | 0.54 | 57.4 | 57.9 | 32301.7335 | 0.408 | 81.6 | 63.8 | 0.92 | 75.7 | 76 | 67956.9146 | 0.696 | 81.6 | 62.9 | 1.7 | 75.7 | 75.4 | 133003.8226 | 0.678 | 81.5 | 62.9 | 1.64 | 75.7 | 75.5 | 127960.6206 | 0.687
2040 | -4.7 | 82.1 | 57.4 | 222.5 | 635.417 | 81.1 | 51.5 | 0.28 | 57.5 | 57.3 | 35162.6325 | 0.19736 | 0.24862 | 80.1 | 50.9 | 0.37 | 57.5 | 57.3 | 45201.4213 | 0.221 | 66.3 | 51.3 | 0.88 | 57.5 | 57.4 | 55490.2998 | 0.409 | 66.4 | 50.5 | 1.07 | 57.5 | 57.2362 | 71299.6494 | 0.426 | 66.5 | 51.8638 | 0.54 | 57.5 | 57.8 | 32647.5727 | 0.40764 | 81.6 | 63.9 | 0.91 | 75.8 | 76 | 67945.8293 | 0.695 | 81.6 | 62.9 | 1.71 | 75.8 | 75.4 | 133616.36 | 0.679 | 81.6 | 62.9 | 1.64 | 75.8 | 75.5 | 128679.0034 | 0.687
2041 | -4.75 | 82.2 | 57.4 | 222.9363 | 638.4177 | 81.2 | 51.7 | 0.28 | 57.5 | 57.5363 | 34992.8967 | 0.198 | 0.2621 | 80.1 | 50.9 | 0.37 | 57.5 | 57.3 | 45366.6843 | 0.22136 | 66.4 | 51.3 | 0.88 | 57.5 | 57.4363 | 55720.0609 | 0.409 | 66.4363 | 50.5 | 1.07 | 57.5 | 57.3 | 71430.9266 | 0.427 | 66.5 | 51.7363 | 0.54 | 57.5 | 57.8 | 33063.4123 | 0.407 | 81.7 | 63.3912 | 0.91 | 75.9 | 75.9 | 70002.9045 | 0.695 | 81.7 | 62.8 | 1.71 | 75.9 | 75.4 | 134766.0517 | 0.679 | 81.6 | 62.9363 | 1.6436 | 75.9 | 75.6 | 128412.3495 | 0.688
2042 | -4.8 | 82.2 | 57.3 | 224.982 | 641.6184 | 81.3 | 51.9 | 0.28 | 57.6 | 57.7 | 34866.9517 | 0.198 | 0.25482 | 80.2 | 50.8 | 0.37 | 57.6 | 57.3 | 45603.1601 | 0.222 | 66.5 | 51.3 | 0.88 | 57.6 | 57.5 | 55945.7532 | 0.409 | 66.5364 | 50.5 | 1.07 | 57.6 | 57.4 | 71840.6325 | 0.427 | 66.6 | 51.8 | 0.54 | 57.6 | 57.8 | 33198.0071 | 0.407 | 81.8 | 62.9364 | 0.91 | 76 | 75.8 | 72016.141 | 0.695 | 81.7364 | 62.8 | 1.71 | 76 | 75.5 | 135225.2364 | 0.68 | 81.7 | 63.1 | 1.65 | 76 | 75.7 | 128078.507 | 0.688
2043 | -4.85 | 82.3 | 57.4 | 224.6174 | 644.6826 | 81.3365 | 51.6635 | 0.28 | 57.6 | 57.5 | 35183.1219 | 0.19737 | 0.28356 | 80.3 | 50.9 | 0.37 | 57.6 | 57.4 | 45706.8978 | 0.222 | 66.6 | 51.4365 | 0.88 | 57.6 | 57.6365 | 55845.8437 | 0.409 | 66.7 | 50.6365 | 1.07 | 57.6 | 57.5 | 71824.832 | 0.427 | 66.7 | 51.8 | 0.53 | 57.6 | 57.9 | 33349.4077 | 0.406 | 81.8365 | 63 | 0.91 | 76.1 | 75.9 | 72052.3157 | 0.695 | 81.8 | 62.9 | 1.71 | 76.1 | 75.6 | 135303.2258 | 0.681 | 81.8 | 63.1 | 1.65 | 76.1 | 75.8 | 128532.0543 | 0.688
2044 | -4.9 | 82.4 | 57.4 | 223.5 | 647.6564 | 81.4 | 51.5366 | 0.28 | 57.7 | 57.5 | 35458.6036 | 0.198 | 0.3213 | 80.3366 | 50.9634 | 0.37 | 57.7 | 57.5 | 45780.6149 | 0.22237 | 66.7 | 51.5 | 0.88 | 57.7 | 57.7 | 55811.8066 | 0.409 | 66.7 | 50.7 | 1.07 | 57.7 | 57.6 | 71747.2098 | 0.427 | 66.8 | 51.9 | 0.53 | 57.7 | 58 | 33199.2464 | 0.406 | 81.9 | 63 | 0.92 | 76.1366 | 75.9366 | 72412.6732 | 0.696 | 81.9 | 63.0366 | 1.71 | 76.1366 | 75.7 | 134980.0506 | 0.68137 | 81.9 | 63.1 | 1.65 | 76.1366 | 75.8 | 129207.3833 | 0.689
2045 | -4.95 | 82.5 | 57.5 | 222.2163 | 650.7205 | 81.5 | 51.8367 | 0.28 | 57.7367 | 57.7367 | 35254.6184 | 0.198 | 0.347 | 80.4 | 51.0367 | 0.37 | 57.7367 | 57.6 | 45813.3236 | 0.223 | 66.7 | 51.5 | 0.88 | 57.7367 | 57.7 | 56086.2331 | 0.409 | 66.7 | 50.8 | 1.07 | 57.7367 | 57.6 | 71780.9474 | 0.428 | 66.8 | 51.7633 | 0.53 | 57.7367 | 57.8633 | 33594.929 | 0.406 | 82 | 63.6102 | 0.92 | 76.2367 | 76.2367 | 70339.7141 | 0.696 | 82 | 63.2 | 1.71 | 76.2367 | 75.8 | 134223.4658 | 0.682 | 81.9 | 63.1 | 1.65 | 76.2367 | 75.9 | 129641.7743 | 0.689
2046 | -5 | 82.5 | 57.7 | 217.1577 | 653.4212 | 81.6 | 52 | 0.28 | 57.8 | 57.9 | 35090.7617 | 0.198 | 0.348 | 80.5 | 51.3369 | 0.37 | 57.8 | 57.8369 | 45521.1836 | 0.223 | 66.8 | 51.5 | 0.88 | 57.8 | 57.8 | 56195.2153 | 0.409 | 66.8 | 50.8369 | 1.07 | 57.8 | 57.7 | 71805.2686 | 0.428 | 66.9 | 51.7369 | 0.53 | 57.8 | 57.9 | 33904.8648 | 0.406 | 82.1 | 64.6369 | 0.92 | 76.3369 | 76.6 | 66717.4663 | 0.696 | 82.0369 | 63.2 | 1.7137 | 76.3369 | 75.9 | 135193.2392 | 0.683 | 82 | 63.2 | 1.65 | 76.3369 | 76 | 129567.3637 | 0.69
2047 | -5.05 | 82.6 | 57.8 | 212.6042 | 656.0849 | 81.637 | 51.9 | 0.28 | 57.9 | 57.8 | 35329.9491 | 0.198 | 0.36596 | 80.6 | 51.163 | 0.37 | 57.9 | 57.763 | 45879.4028 | 0.223 | 66.9 | 51.6 | 0.88 | 57.9 | 57.9 | 56273.5395 | 0.409 | 66.9 | 50.9 | 1.08 | 57.9 | 57.8 | 72143.2393 | 0.428 | 67 | 51.8 | 0.53 | 57.9 | 58 | 33841.4729 | 0.405 | 82.137 | 64.9 | 0.91 | 76.4 | 76.7 | 65932.0594 | 0.695 | 82.1 | 63.2 | 1.72 | 76.4 | 75.9 | 136095.6527 | 0.68337 | 82.1 | 63.3 | 1.65 | 76.4 | 76.1 | 129861.8982 | 0.69
2048 | -5.1 | 82.7 | 57.8 | 213.0855 | 659.2226 | 81.7 | 51.3258 | 0.28 | 57.9 | 57.3629 | 36170.2935 | 0.198 | 0.39985 | 80.6371 | 50.8 | 0.37 | 57.9 | 57.5 | 46684.3293 | 0.223 | 66.9 | 51.6371 | 0.88 | 57.9 | 57.9 | 56349.1304 | 0.41 | 67 | 50.7629 | 1.08 | 57.9 | 57.7 | 73021.1547 | 0.428 | 67.1 | 51.8 | 0.53 | 57.9 | 58 | 33965.7917 | 0.405 | 82.2 | 64.6 | 0.91 | 76.5 | 76.6629 | 67347.7708 | 0.695 | 82.2 | 63.2 | 1.72 | 76.5 | 76 | 136666.2665 | 0.684 | 82.2 | 63.3 | 1.65 | 76.5 | 76.1 | 130519.9779 | 0.691
2049 | -5.15 | 82.8 | 57.7 | 215.786 | 662.6605 | 81.8 | 50.9 | 0.29 | 58 | 57.1 | 36975.2706 | 0.19937 | 0.38891 | 80.7 | 50.6 | 0.38 | 58 | 57.3628 | 47246.0558 | 0.224 | 67.0372 | 51.5628 | 0.88 | 58 | 57.9 | 57128.0277 | 0.41 | 67.1 | 50.7 | 1.08 | 58 | 57.7372 | 73694.265 | 0.429 | 67.2 | 51.9 | 0.53 | 58 | 58.1 | 34064.2435 | 0.405 | 82.3 | 64.2628 | 0.91 | 76.6 | 76.6 | 68880.6203 | 0.695 | 82.3 | 63.2372 | 1.72 | 76.6 | 76.1 | 136859.1995 | 0.685 | 82.2 | 63.4 | 1.65 | 76.6 | 76.2 | 130234.7519 | 0.69137
2050 | -5.2 | 82.8 | 57.7 | 216.3254 | 666.1613 | 81.9 | 51 | 0.29 | 58 | 57.2 | 37197.4387 | 0.201 | 0.35051 | 80.8 | 50.5 | 0.38 | 58 | 57.3 | 47775.9962 | 0.225 | 67.2 | 51.4373 | 0.88 | 58 | 57.9 | 58046.4328 | 0.41 | 67.2373 | 50.8 | 1.08 | 58 | 57.9 | 73918.7382 | 0.429 | 67.3373 | 51.9373 | 0.53 | 58 | 58.2 | 34276.2073 | 0.405 | 82.4 | 64.2373 | 0.91 | 76.7 | 76.6373 | 69310.6933 | 0.695 | 82.3373 | 63.3 | 1.72 | 76.7 | 76.2 | 136979.7521 | 0.686 | 82.3 | 63.6 | 1.66 | 76.7 | 76.4 | 129320.3233 | 0.692
2051 | -5.25 | 82.9 | 57.8 | 214.1128 | 669.4621 | 82 | 50.2502 | 0.29 | 58.1 | 56.6251 | 38461.8345 | 0.202 | 0.37799 | 80.9 | 50.5 | 0.38 | 58.1 | 57.4 | 48147.8373 | 0.226 | 67.3 | 51.3626 | 0.88 | 58.1 | 57.9 | 58925.3777 | 0.41 | 67.4 | 51 | 1.08 | 58.1 | 58.0374 | 73803.6003 | 0.429 | 67.5 | 52.0374 | 0.53 | 58.1 | 58.3 | 34342.8661 | 0.405 | 82.4 | 64.4 | 0.91 | 76.8 | 76.7374 | 68933.0946 | 0.695 | 82.4 | 63.3 | 1.72 | 76.8 | 76.2374 | 137630.1433 | 0.68637 | 82.4 | 63.6626 | 1.66 | 76.8 | 76.4 | 129815.9125 | 0.693
2052 | -5.3 | 83 | 57.7 | 215.0253 | 673.1004 | 82.0376 | 49.5 | 0.29 | 58.1 | 56.2 | 39943.8949 | 0.205 | 0.441 | 81 | 50.0624 | 0.38 | 58.1 | 57.0624 | 49179.7725 | 0.22738 | 67.4 | 51.2 | 0.88 | 58.1 | 57.8376 | 59930.2627 | 0.41 | 67.5 | 51.2 | 1.08 | 58.1 | 58.2 | 73507.2625 | 0.429 | 67.5376 | 52.1376 | 0.53 | 58.1 | 58.4 | 34250.9996 | 0.404 | 82.5 | 64.4 | 0.91 | 76.9 | 76.8 | 69280.6681 | 0.695 | 82.5 | 63.4 | 1.73 | 76.9 | 76.3 | 138102.6879 | 0.68738 | 82.5 | 63.5 | 1.66 | 76.9 | 76.5 | 131145.7015 | 0.693
2053 | -5.35 | 83.1 | 57.7 | 216.9753 | 676.9637 | 82.1 | 49.9377 | 0.3 | 58.2 | 56.6377 | 40120.2093 | 0.20738 | 0.45962 | 81.1 | 50.7507 | 0.38 | 58.2 | 57.6507 | 48643.1687 | 0.229 | 67.5 | 51.3377 | 0.88 | 58.2 | 58 | 59813.0405 | 0.411 | 67.6 | 51.2 | 1.08 | 58.2 | 58.2 | 73619.0242 | 0.429 | 67.6 | 52.3 | 0.53 | 58.2 | 58.5 | 34032.3425 | 0.404 | 82.6 | 64.3 | 0.91377 | 77 | 76.8 | 69905.9201 | 0.695 | 82.6 | 63.3 | 1.73 | 77 | 76.4 | 139252.2493 | 0.688 | 82.5 | 63.6 | 1.66 | 77 | 76.5 | 131549.4702 | 0.694
2054 | -5.4 | 83.1 | 57.8 | 213.8355 | 680.2267 | 82.2 | 50.9134 | 0.3 | 58.2378 | 57.4756 | 39309.7386 | 0.20938 | 0.55111 | 81.1 | 52.1378 | 0.38 | 58.2378 | 58.7378 | 46507.27 | 0.229 | 67.6 | 51.3 | 0.88378 | 58.2378 | 58 | 60087.2725 | 0.411 | 67.6 | 51.2 | 1.08 | 58.2378 | 58.2 | 73990.5755 | 0.429 | 67.7 | 52.1622 | 0.53 | 58.2378 | 58.4 | 34431.7901 | 0.40362 | 82.7 | 64.2 | 0.92 | 77.1 | 76.8 | 70599.1392 | 0.696 | 82.6378 | 63.3378 | 1.73 | 77.1 | 76.4378 | 139729.52 | 0.689 | 82.6 | 63.3622 | 1.66 | 77.1 | 76.5 | 133575.2343 | 0.695
2055 | -5.45 | 83.2 | 57.8 | 212.9758 | 683.4653 | 82.3 | 52.0379 | 0.3 | 58.3 | 58.3379 | 38148.5807 | 0.21 | 0.655 | 81.2 | 52.3 | 0.38 | 58.3 | 58.9 | 46111.0561 | 0.228 | 67.6379 | 50.9621 | 0.89 | 58.3 | 57.8 | 61727.0547 | 0.41138 | 67.7 | 50.9621 | 1.08 | 58.3 | 58.1 | 75474.4319 | 0.429 | 67.8 | 51.8 | 0.53 | 58.3 | 58.3 | 35441.9673 | 0.403 | 82.7 | 64.2 | 0.92 | 77.2 | 76.9 | 71043.5329 | 0.696 | 82.7 | 63.6 | 1.73 | 77.2 | 76.6 | 138783.6273 | 0.69 | 82.7 | 63.1 | 1.66 | 77.2 | 76.5 | 135990.1831 | 0.69538
2056 | -5.5 | 83.3 | 57.8 | 213.862 | 686.7661 | 82.338 | 52.3 | 0.3 | 58.4 | 58.6 | 37818.2176 | 0.21 | 0.80319 | 81.3 | 51.762 | 0.38 | 58.4 | 58.462 | 46943.883 | 0.227 | 67.938 | 50.9 | 0.89 | 58.4 | 57.9 | 63163.7564 | 0.412 | 67.938 | 50.938 | 1.08 | 58.4 | 58.238 | 76631.1034 | 0.429 | 68.138 | 51.9 | 0.53 | 58.4 | 58.438 | 36043.7201 | 0.40362 | 82.8 | 64.2 | 0.92 | 77.3 | 77 | 71397.9952 | 0.69638 | 82.8 | 63.738 | 1.74 | 77.3 | 76.7 | 138234.8062 | 0.691 | 82.8 | 62.724 | 1.67 | 77.3 | 76.462 | 139478.462 | 0.69638
2057 | -5.55 | 83.4 | 57.7 | 216.4813 | 690.3051 | 82.4 | 52.4 | 0.3 | 58.4 | 58.7 | 37762.5118 | 0.209 | 1.2279 | 81.3381 | 50.8237 | 0.38 | 58.4 | 57.8237 | 48589.6627 | 0.22738 | 68.2 | 51.1381 | 0.89 | 58.4 | 58.2 | 63377.1334 | 0.413 | 68.3 | 50.5856 | 1.08 | 58.4 | 58.1619 | 79708.3967 | 0.429 | 68.3381 | 50.5712 | 0.53 | 58.4 | 57.7475 | 39443.4084 | 0.40338 | 82.9 | 63.7619 | 0.92 | 77.4 | 76.9 | 73220.5313 | 0.697 | 82.9 | 62.8093 | 1.74 | 77.4 | 76.4619 | 145942.0316 | 0.692 | 82.8 | 61.4475 | 1.67 | 77.4 | 76.1619 | 149403.9783 | 0.698
2058 | -5.6 | 83.4 | 56.7853 | 237.7922 | 695.7355 | 82.5 | 52.1618 | 0.3 | 58.5 | 58.4618 | 38071.7202 | 0.209 | 1.6178 | 81.4 | 49.9618 | 0.38 | 58.5 | 57.2 | 50383.1653 | 0.229 | 68.5382 | 51.1 | 0.89 | 58.5 | 58.3 | 64601.1662 | 0.413 | 68.5382 | 49.9 | 1.08 | 58.5 | 57.9382 | 84323.4926 | 0.43 | 68.7765 | 49.1 | 0.53 | 58.5 | 57.0382 | 43826.9862 | 0.40538 | 83 | 62.8853 | 0.92 | 77.4382 | 76.6618 | 77149.8968 | 0.698 | 82.9382 | 61.6 | 1.74 | 77.4382 | 76.2 | 155353.8387 | 0.69338 | 82.9 | 60.1618 | 1.6738 | 77.4382 | 75.8 | 159130.3071 | 0.7
2059 | -5.65 | 83.5 | 56.1616 | 262.9824 | 702.022 | 82.6 | 51.1233 | 0.3 | 58.5 | 57.7233 | 39512.8075 | 0.20938 | 1.7481 | 81.5 | 49.2233 | 0.39 | 58.5 | 56.6616 | 52300.552 | 0.231 | 69.2384 | 51.5767 | 0.89 | 58.5 | 58.8767 | 65406.2712 | 0.413 | 69.2384 | 50.1384 | 1.08 | 58.5 | 58.4 | 86442.3567 | 0.431 | 69.4384 | 49.4384 | 0.54 | 58.5 | 57.5767 | 44797.4701 | 0.407 | 83 | 62.3384 | 0.92 | 77.5384 | 76.6 | 79666.8104 | 0.699 | 83 | 61.7384 | 1.75 | 77.5384 | 76.3 | 155488.0537 | 0.69538 | 83 | 59.7 | 1.68 | 77.5384 | 75.8 | 163431.3364 | 0.70238
2060 | -5.7 | 83.6 | 56.1 | 267.523 | 706.9463 | 82.7 | 50.123 | 0.3 | 58.6 | 56.9615 | 41235.7135 | 0.211 | 1.6253 | 81.6 | 48.8385 | 0.39 | 58.6 | 56.5385 | 53771.0817 | 0.23438 | 69.5 | 52.3 | 0.89 | 58.6 | 59.4 | 64019.3283 | 0.412 | 69.6 | 50.2 | 1.08 | 58.6 | 58.6 | 87721.8356 | 0.431 | 69.7 | 49.6615 | 0.54 | 58.6 | 57.8 | 44964.8833 | 0.40838 | 83.1 | 62.123 | 0.92 | 77.6 | 76.6 | 80939.0398 | 0.701 | 83.1 | 60.5691 | 1.75 | 77.6 | 76.023 | 165148.7252 | 0.69738 | 83.1 | 60.077 | 1.69 | 77.6 | 76.0385 | 162050.2371 | 0.70538
2061 | -5.75 | 83.7 | 55.7614 | 274.6737 | 712.1632 | 82.7386 | 49.9 | 0.31 | 58.6 | 56.9386 | 42139.4897 | 0.214 | 1.537 | 81.7 | 48.6228 | 0.4 | 58.6 | 56.4614 | 55007.742 | 0.23739 | 69.5 | 52.4386 | 0.88614 | 58.6 | 59.4386 | 63017.5008 | 0.411 | 69.5614 | 49.8228 | 1.08 | 58.6 | 58.3 | 89253.403 | 0.431 | 69.6 | 49.9772 | 0.54 | 58.6 | 58.0386 | 44243.8481 | 0.40939 | 83.2 | 61.5614 | 0.92 | 77.7 | 76.5 | 83687.6692 | 0.70239 | 83.2 | 59.2386 | 1.76 | 77.7 | 75.7 | 175975.5617 | 0.70039 | 83.1 | 60.3614 | 1.69 | 77.7 | 76.2 | 161220.3391 | 0.70739
2062 | -5.8 | 83.7 | 55.5 | 285.5871 | 717.9258 | 82.8 | 50.2387 | 0.31 | 58.7 | 57.3387 | 42248.3835 | 0.216 | 1.5781 | 81.8 | 48.4774 | 0.4 | 58.7 | 56.5387 | 56146.0981 | 0.241 | 69.5 | 52.6387 | 0.88 | 58.7 | 59.5387 | 62053.5277 | 0.41 | 69.5387 | 49.7387 | 1.08 | 58.7 | 58.2387 | 89887.9455 | 0.432 | 69.6 | 50.7774 | 0.54 | 58.7 | 58.5387 | 42480.6049 | 0.41 | 83.3 | 61.4387 | 0.93 | 77.8 | 76.5387 | 84413.6951 | 0.70439 | 83.2387 | 59.7774 | 1.77 | 77.8 | 76.0387 | 172965.0962 | 0.703 | 83.2 | 60.2 | 1.7 | 77.8 | 76.2387 | 163431.152 | 0.71
2063 | -5.85 | 83.8 | 55.8 | 280.5681 | 722.4495 | 82.9 | 49.9223 | 0.31 | 58.7388 | 57.1612 | 43146.13 | 0.21839 | 1.5922 | 81.9 | 46.7894 | 0.41 | 58.7388 | 55.367 | 60033.8561 | 0.24439 | 69.5 | 52.5223 | 0.88 | 58.7388 | 59.4612 | 62351.1562 | 0.40861 | 69.5 | 49.5223 | 1.09 | 58.7388 | 58.1612 | 90767.4378 | 0.432 | 69.5612 | 51.5388 | 0.54 | 58.7388 | 58.9 | 40743.3786 | 0.41 | 83.3388 | 60.6447 | 0.93 | 77.9 | 76.3612 | 88132.3524 | 0.706 | 83.3 | 60.4 | 1.77 | 77.9 | 76.3 | 170088.2281 | 0.706 | 83.3 | 60.1 | 1.7 | 77.9 | 76.3 | 165015.6424 | 0.71239
2064 | -5.9 | 83.8 | 55.3611 | 289.7967 | 726.4611 | 83 | 49.9779 | 0.32 | 58.7 | 57.2779 | 43740.3286 | 0.221 | 1.5101 | 82 | 44.9 | 0.42 | 58.7 | 54.2389 | 65081.3303 | 0.25039 | 69.4 | 51.8611 | 0.88 | 58.7 | 59 | 64386.8724 | 0.408 | 69.5 | 49.4779 | 1.09 | 58.7 | 58.1389 | 91027.7826 | 0.433 | 69.5389 | 52.0389 | 0.54 | 58.7 | 59.2 | 39583.7179 | 0.41 | 83.4 | 59.2611 | 0.93 | 77.9 | 76.1 | 94147.2232 | 0.709 | 83.4 | 60.9779 | 1.78 | 77.9 | 76.5389 | 166720.9992 | 0.708 | 83.4 | 60 | 1.71 | 77.9 | 76.4 | 167181.1031 | 0.71439
2065 | -5.8167 | 83.6609 | 55.5 | 292.1141 | 724.3656 | 82.9609 | 50.3 | 0.32 | 58.6 | 57.5609 | 43598.266 | 0.223 | 0.91643 | 82 | 45.3781 | 0.43 | 58.6 | 54.7781 | 65803.5591 | 0.25739 | 69.5 | 51.4609 | 0.88 | 58.6 | 58.8609 | 66105.0269 | 0.407 | 69.6 | 50.2391 | 1.09 | 58.6 | 58.6391 | 87858.9299 | 0.434 | 69.6 | 51.8219 | 0.54 | 58.6 | 59.0609 | 40006.9084 | 0.409 | 83.4 | 58.9 | 0.94 | 77.7 | 76 | 95896.7724 | 0.71139 | 83.4 | 61.2609 | 1.78 | 77.7 | 76.7 | 165141.9758 | 0.71 | 83.4 | 61.2953 | 1.7139 | 77.7 | 76.8391 | 158537.8636 | 0.717
2066 | -5.7333 | 83.5 | 55.8392 | 281.7381 | 720.8258 | 82.8 | 50.2 | 0.32 | 58.5608 | 57.5 | 43913.6137 | 0.224 | 0.49213 | 81.9 | 46.4784 | 0.44 | 58.5608 | 55.7784 | 65005.6852 | 0.26239 | 69.2608 | 50.8608 | 0.88 | 58.5608 | 58.3608 | 67476.2439 | 0.407 | 69.3608 | 49.7825 | 1.09 | 58.5608 | 58.2608 | 88928.4819 | 0.434 | 69.3608 | 51.1 | 0.54 | 58.5608 | 58.5608 | 41015.6214 | 0.409 | 83.3 | 58.4608 | 0.94 | 77.6 | 75.8608 | 97393.2785 | 0.714 | 83.3 | 60.7608 | 1.79 | 77.6 | 76.5 | 168279.3698 | 0.71139 | 83.2608 | 62.4 | 1.72 | 77.6 | 77.1 | 149652.1977 | 0.718
2067 | -5.65 | 83.4 | 55.7607 | 281.2644 | 717.9035 | 82.7 | 49.8607 | 0.32 | 58.4607 | 57.2607 | 44505.7683 | 0.226 | 0.53075 | 81.8 | 47.9179 | 0.44393 | 58.4607 | 56.9179 | 63003.6257 | 0.26539 | 69.3 | 50.7 | 0.88 | 58.4607 | 58.2393 | 68195.5608 | 0.408 | 69.3393 | 49.1393 | 1.09 | 58.4607 | 57.9393 | 92097.447 | 0.43439 | 69.4393 | 50.7607 | 0.54 | 58.4607 | 58.4 | 42082.3781 | 0.409 | 83.1607 | 58.1 | 0.94 | 77.4 | 75.7 | 98726.148 | 0.71639 | 83.2 | 60.2607 | 1.79 | 77.4 | 76.3 | 171292.2071 | 0.713 | 83.1 | 62 | 1.72 | 77.4 | 76.9 | 151844.2537 | 0.71839
2068 | -5.5667 | 83.3 | 55.5606 | 289.6729 | 715.2636 | 82.6 | 49.4 | 0.33 | 58.4 | 57 | 45348.2837 | 0.228 | 0.60746 | 81.7 | 48.4606 | 0.45 | 58.4 | 57.3606 | 62183.3519 | 0.26739 | 69.6 | 51.1 | 0.88 | 58.4 | 58.6394 | 67792.3313 | 0.408 | 69.6394 | 49.5 | 1.09 | 58.4 | 58.2394 | 92038.2602 | 0.435 | 69.7 | 50.8394 | 0.54 | 58.4 | 58.5394 | 42417.7479 | 0.409 | 83 | 58.2394 | 0.95 | 77.3 | 75.7 | 98070.7697 | 0.719 | 83.0606 | 60 | 1.7939 | 77.3 | 76.2 | 173188.7842 | 0.715 | 83 | 61.4606 | 1.72 | 77.3 | 76.6606 | 155001.3787 | 0.719
2069 | -5.4833 | 83.2 | 55.4 | 294.0976 | 712.0233 | 82.5 | 48.1024 | 0.33 | 58.3 | 56.0419 | 47411.3745 | 0.23 | 0.87041 | 81.6 | 48.5395 | 0.45 | 58.3 | 57.4395 | 62261.6888 | 0.269 | 69.5 | 50.621 | 0.88 | 58.3 | 58.321 | 69238.0831 | 0.407 | 69.5605 | 48.7814 | 1.09 | 58.3 | 57.821 | 94964.3272 | 0.435 | 69.5605 | 50.6605 | 0.54 | 58.3 | 58.3605 | 42447.3104 | 0.408 | 82.9 | 57.721 | 0.95 | 77.1 | 75.5605 | 99918.6744 | 0.7214 | 82.9 | 59.3814 | 1.8 | 77.1 | 75.9605 | 176941.9305 | 0.7164 | 82.9 | 60.2814 | 1.72 | 77.1 | 76.2605 | 162889.3154 | 0.72
2070 | -5.4 | 83 | 54.5207 | 315.6729 | 710.2207 | 82.3604 | 47.3793 | 0.34 | 58.2 | 55.5396 | 49170.4328 | 0.2344 | 1.0485 | 81.4604 | 48.5604 | 0.45 | 58.2 | 57.4604 | 62248.9539 | 0.27 | 69.4396 | 49.7 | 0.88 | 58.2 | 57.7 | 72464.1318 | 0.408 | 69.5396 | 47.9396 | 1.1 | 58.2 | 57.3396 | 98754.3357 | 0.436 | 69.6396 | 50.4 | 0.54 | 58.2 | 58.2396 | 43256.5456 | 0.408 | 82.8 | 56.9604 | 0.95 | 76.9604 | 75.3 | 102858.2088 | 0.724 | 82.8 | 58.8396 | 1.8 | 76.9604 | 75.7 | 180674.1681 | 0.718 | 82.8 | 59.3 | 1.73 | 76.9604 | 75.9 | 169460.2396 | 0.722
2071 | -5.3 | 82.9 | 54.2 | 333.7398 | 707.582 | 82.2 | 47.7 | 0.34 | 58.0602 | 55.9 | 49249.9854 | 0.2374 | 1.161 | 81.3 | 48.5795 | 0.45 | 58.0602 | 57.4398 | 62192.4528 | 0.271 | 69.9 | 48.9807 | 0.88 | 58.0602 | 57.5205 | 76765.4251 | 0.408 | 69.9398 | 47.9602 | 1.1 | 58.0602 | 57.5602 | 101050.1446 | 0.437 | 70.0398 | 50.9398 | 0.54 | 58.0602 | 58.7398 | 42898.5272 | 0.408 | 82.6602 | 56.9398 | 0.96 | 76.7602 | 75.2 | 102613.5244 | 0.7264 | 82.7 | 59 | 1.81 | 76.7602 | 75.7 | 179015.2271 | 0.72 | 82.6 | 58.4807 | 1.73 | 76.7602 | 75.5602 | 174771.9078 | 0.7234
2072 | -5.2 | 82.7 | 54 | 338.8366 | 703.8209 | 82.1 | 47.8399 | 0.35 | 57.9601 | 56.1399 | 49452.6982 | 0.241 | 1.287 | 81.2 | 48.7601 | 0.46 | 57.9601 | 57.5601 | 61757.8412 | 0.272 | 70.1 | 48.4 | 0.88 | 57.9601 | 57.2399 | 79918.9917 | 0.409 | 70.1399 | 47.6399 | 1.1 | 57.9601 | 57.5 | 103402.9546 | 0.438 | 70.2399 | 51.2 | 0.53601 | 57.9601 | 59 | 42534.3486 | 0.4066 | 82.5 | 57 | 0.96 | 76.6 | 75.2 | 102158.2725 | 0.7284 | 82.5 | 58.7601 | 1.81 | 76.6 | 75.5601 | 180163.1343 | 0.7214 | 82.5 | 57.6 | 1.734 | 76.6 | 75.3 | 180294.6783 | 0.725
2073 | -5.1 | 82.6 | 53.76 | 348.9999 | 700.1801 | 81.96 | 47.86 | 0.35 | 57.8 | 56.16 | 49778.4976 | 0.2434 | 1.2528 | 81.06 | 48.6 | 0.46 | 57.8 | 57.44 | 61886.4913 | 0.2724 | 70.3 | 48.6 | 0.88 | 57.8 | 57.5 | 79954.8376 | 0.41 | 70.3 | 48.18 | 1.1 | 57.8 | 57.9 | 101840.4486 | 0.438 | 70.4 | 51.2 | 0.53 | 57.8 | 59 | 42737.0398 | 0.405 | 82.36 | 56.9 | 0.96 | 76.4 | 75.1 | 102342.1429 | 0.7304 | 82.4 | 57.92 | 1.82 | 76.4 | 75.26 | 185862.3345 | 0.723 | 82.36 | 57.36 | 1.74 | 76.4 | 75.16 | 181846.3143 | 0.727
2074 | -5 | 82.4 | 53.5 | 356.8822 | 696.1391 | 81.8 | 47.8401 | 0.35 | 57.7 | 56.1401 | 50138.2433 | 0.246 | 1.2152 | 80.9 | 49.9005 | 0.46 | 57.7 | 58.3203 | 59275.5004 | 0.273 | 70.1 | 48.8401 | 0.88 | 57.7 | 57.6 | 78388.2487 | 0.4104 | 70.1599 | 48.6 | 1.1 | 57.7 | 58 | 99366.6635 | 0.438 | 70.1599 | 51.2 | 0.53 | 57.7 | 58.8 | 42124.9549 | 0.403 | 82.2 | 56.7599 | 0.96 | 76.2 | 75 | 102543.0761 | 0.7324 | 82.2 | 57.3401 | 1.82 | 76.2 | 75 | 189385.8735 | 0.725 | 82.2 | 57.0599 | 1.74 | 76.2 | 75 | 183299.2672 | 0.729
2075 | -4.9 | 82.3 | 53.6 | 357.3978 | 691.1576 | 81.6598 | 48.2402 | 0.36 | 57.6 | 56.5402 | 49712.5396 | 0.248 | 1.0811 | 80.7598 | 50.4196 | 0.45 | 57.6 | 58.6196 | 57552.8827 | 0.271 | 69.6598 | 48.9598 | 0.88 | 57.6 | 57.4598 | 76532.718 | 0.411 | 69.7598 | 48.1196 | 1.1 | 57.6 | 57.5598 | 99478.9782 | 0.438 | 69.7598 | 50.5196 | 0.53 | 57.6 | 58.2196 | 42408.4624 | 0.402 | 82.0598 | 57.4207 | 0.97 | 76 | 75.1402 | 99422.0861 | 0.734 | 82.1 | 58.3609 | 1.824 | 76 | 75.2402 | 180904.0366 | 0.7264 | 82.0598 | 57.1 | 1.75 | 76 | 74.9 | 182202.674 | 0.731
2076 | -4.8 | 82.1 | 53.9403 | 349.1497 | 685.7967 | 81.5 | 48.7403 | 0.36 | 57.5 | 56.9403 | 49033.9297 | 0.249 | 0.93553 | 80.6 | 49.5597 | 0.45 | 57.5 | 57.9597 | 58665.5455 | 0.27 | 69.4 | 48.9 | 0.88 | 57.5 | 57.3403 | 75873.5652 | 0.411 | 69.5 | 47.8403 | 1.1 | 57.5 | 57.3 | 99663.5103 | 0.438 | 69.5 | 50.3807 | 0.53 | 57.5 | 58.0403 | 42334.8058 | 0.401 | 81.9 | 58.4 | 0.97 | 75.8597 | 75.3 | 95141.5594 | 0.735 | 81.9 | 59.6403 | 1.83 | 75.8597 | 75.5 | 170141.3253 | 0.727 | 81.9 | 57.3 | 1.75 | 75.8597 | 74.9 | 180212.1647 | 0.732
2077 | -4.7167 | 82 | 54.3 | 336.7124 | 680.5955 | 81.4 | 48.7596 | 0.36 | 57.4 | 56.9596 | 48901.3367 | 0.25 | 0.82248 | 80.5 | 48.7787 | 0.45 | 57.4 | 57.3191 | 59831.268 | 0.27 | 69.4 | 49 | 0.88 | 57.4 | 57.4 | 75381.7008 | 0.411 | 69.4596 | 48.3404 | 1.1 | 57.4 | 57.6 | 97105.8619 | 0.438 | 69.4596 | 50.5191 | 0.53 | 57.4 | 58.0596 | 41719.7427 | 0.4 | 81.8 | 58.5 | 0.97 | 75.7 | 75.2596 | 94162.3505 | 0.736 | 81.8 | 60.1 | 1.83 | 75.7 | 75.5404 | 165828.277 | 0.728 | 81.7596 | 57.4 | 1.754 | 75.7 | 74.9 | 178665.525 | 0.734
2078 | -4.6333 | 81.9 | 54.3 | 333.8594 | 675.9349 | 81.2594 | 48.4 | 0.36 | 57.3 | 56.6594 | 49460.1288 | 0.251 | 0.67221 | 80.3594 | 47.4189 | 0.45 | 57.3 | 56.3189 | 62316.2681 | 0.27 | 69.1594 | 48.5189 | 0.89 | 57.3 | 56.9594 | 76290.7924 | 0.411 | 69.2 | 48.8811 | 1.1 | 57.3 | 57.8 | 93313.8019 | 0.438 | 69.2 | 49.6189 | 0.53 | 57.3 | 57.4594 | 42929.4853 | 0.399 | 81.6594 | 58.0594 | 0.97 | 75.5594 | 75.0594 | 95515.6556 | 0.737 | 81.6594 | 59.4783 | 1.83 | 75.5594 | 75.2594 | 169674.6911 | 0.728 | 81.6 | 57.6406 | 1.76 | 75.5594 | 74.9 | 176425.8116 | 0.735
2079 | -4.55 | 81.8 | 53.9593 | 343.0645 | 672.3559 | 81.1 | 48.4407 | 0.36 | 57.2 | 56.7 | 49370.9527 | 0.252 | 0.59181 | 80.2 | 46.4593 | 0.46 | 57.2 | 55.6593 | 64404.3315 | 0.27241 | 68.9 | 48.2 | 0.89 | 57.2 | 56.7 | 76868.9163 | 0.412 | 69 | 49.2 | 1.1 | 57.2 | 57.8 | 90806.963 | 0.437 | 69 | 49.2 | 0.53 | 57.2 | 57.1 | 43539.3583 | 0.39941 | 81.5 | 57.6 | 0.97 | 75.4 | 74.8593 | 96870.6392 | 0.73741 | 81.5 | 57.878 | 1.83 | 75.4 | 74.7593 | 181040.2008 | 0.72841 | 81.5 | 57.6 | 1.76 | 75.4 | 74.8 | 175826.6976 | 0.736
2080 | -4.4667 | 81.6 | 53.5592 | 357.1015 | 669.2552 | 81 | 48.7408 | 0.36 | 57.1 | 56.9 | 48912.8782 | 0.253 | 0.46256 | 80.1 | 47.1224 | 0.46 | 57.1 | 56.1816 | 63451.8958 | 0.27441 | 68.8 | 47.8592 | 0.89 | 57.1 | 56.5592 | 77719.6446 | 0.413 | 68.9 | 48.6184 | 1.1 | 57.1 | 57.4592 | 92687.3129 | 0.436 | 68.9 | 49.1592 | 0.53 | 57.1 | 57.0592 | 43345.1456 | 0.4 | 81.4 | 57.1184 | 0.97 | 75.2 | 74.6592 | 98546.0688 | 0.738 | 81.4 | 56.6184 | 1.83 | 75.2 | 74.3592 | 189905.1631 | 0.73 | 81.4 | 57.7816 | 1.76 | 75.2 | 74.8 | 173892.3343 | 0.73641
2081 | -4.3833 | 81.5 | 53.2591 | 367.1955 | 665.8136 | 80.9 | 48.8 | 0.36 | 57.0591 | 56.9 | 48722.8053 | 0.253 | 0.41777 | 80 | 47.3773 | 0.46 | 57.0591 | 56.3182 | 63012.8 | 0.27541 | 68.8 | 47.7818 | 0.89 | 57.0591 | 56.4409 | 78074.3855 | 0.414 | 68.8409 | 48.0409 | 1.1 | 57.0591 | 57.1 | 95074.4738 | 0.436 | 68.9409 | 48.6182 | 0.53 | 57.0591 | 56.7591 | 44727.1593 | 0.4 | 81.3 | 56.9818 | 0.97 | 75.1 | 74.5 | 98811.4943 | 0.739 | 81.3 | 56.5409 | 1.84 | 75.1 | 74.2409 | 189985.6402 | 0.731 | 81.2591 | 57.6182 | 1.76 | 75.1 | 74.6591 | 173958.1894 | 0.737
2082 | -4.3 | 81.4 | 53.141 | 373.159 | 663.4821 | 80.759 | 48.6 | 0.36 | 57 | 56.759 | 48846.0412 | 0.253 | 0.50413 | 79.9 | 46.9821 | 0.46 | 57 | 56.0821 | 63805.9519 | 0.277 | 69 | 48.641 | 0.89 | 57 | 57.041 | 75896.95 | 0.414 | 69 | 48.1 | 1.09 | 57 | 57.2 | 95771.1086 | 0.436 | 69.1 | 47.859 | 0.53 | 57 | 56.359 | 46787.0669 | 0.40041 | 81.159 | 57.359 | 0.97 | 75 | 74.559 | 96840.8257 | 0.74 | 81.2 | 57.7231 | 1.84 | 75 | 74.541 | 180183.0432 | 0.732 | 81.1 | 57.341 | 1.77 | 75 | 74.5 | 175617.5466 | 0.738
2083 | -4.3 | 81.4 | 53.5411 | 364.6068 | 663.5589 | 80.7 | 48.7411 | 0.36 | 57 | 56.8411 | 48662.9304 | 0.254 | 0.50718 | 79.9 | 48.3646 | 0.47 | 57 | 57.1234 | 61245.3805 | 0.278 | 69 | 49 | 0.89 | 57 | 57.3 | 74346.256 | 0.414 | 69 | 48.3411 | 1.09 | 57 | 57.3411 | 94652.7089 | 0.435 | 69.1 | 47.6 | 0.53 | 57 | 56.2 | 47561.8043 | 0.402 | 81.1 | 57.7823 | 0.97 | 75 | 74.6411 | 95020.3503 | 0.741 | 81.1 | 58.7411 | 1.84 | 75 | 74.7411 | 172114.5651 | 0.733 | 81 | 57.5 | 1.77 | 75 | 74.5 | 173913.4197 | 0.739
2084 | -4.3 | 81.4 | 54 | 348.886 | 662.7175 | 80.7 | 48.2762 | 0.36 | 57 | 56.5175 | 49419.47 | 0.254 | 0.60574 | 79.9 | 49.8825 | 0.46 | 57 | 58.1825 | 58083.9138 | 0.277 | 68.9587 | 48.8175 | 0.89 | 57 | 57.1587 | 74953.407 | 0.413 | 69 | 48.9413 | 1.09 | 57 | 57.7 | 91619.2448 | 0.43459 | 69 | 47.6 | 0.53 | 57 | 56.2 | 47548.4501 | 0.403 | 81.1 | 58.1 | 0.98 | 75 | 74.7 | 93613.3927 | 0.741 | 81.1 | 58.6175 | 1.84 | 75 | 74.7 | 173071.6918 | 0.733 | 81 | 57.1175 | 1.77 | 75 | 74.4 | 177152.6646 | 0.739
2085 | -4.3 | 81.4 | 53.7586 | 350.3758 | 662.8828 | 80.7 | 47.7 | 0.37 | 57 | 56.1414 | 50503.3302 | 0.255 | 0.70293 | 79.9 | 49.7759 | 0.46 | 57 | 58.0172 | 57903.7874 | 0.275 | 68.8 | 48.4414 | 0.89 | 57 | 56.9 | 75668.6374 | 0.41341 | 68.8 | 48.9 | 1.09 | 57 | 57.5586 | 90674.0158 | 0.434 | 68.9 | 47.4 | 0.53 | 57 | 56.1 | 47753.3737 | 0.404 | 81.1 | 57.7586 | 0.98 | 75 | 74.6586 | 95152.1044 | 0.74141 | 81.1 | 58.3414 | 1.84 | 75 | 74.6414 | 175040.5359 | 0.73341 | 81 | 56.7 | 1.77 | 75 | 74.3 | 180537.1198 | 0.74041
2086 | -4.3 | 81.4 | 53.6 | 359.8075 | 663.8415 | 80.7 | 48.2415 | 0.37 | 57 | 56.5415 | 49948.6123 | 0.256 | 0.67168 | 79.8 | 48.3755 | 0.46 | 57 | 57.017 | 60371.8848 | 0.274 | 68.8 | 48.8415 | 0.89 | 57 | 57.0415 | 74342.9563 | 0.414 | 68.8 | 49.483 | 1.09 | 57 | 57.8415 | 87935.1026 | 0.433 | 68.9 | 47.4 | 0.53 | 57 | 56.1 | 47987.5142 | 0.40541 | 81.1 | 57.1585 | 0.98 | 75 | 74.5 | 97720.5597 | 0.742 | 81.1 | 58.2585 | 1.84 | 75 | 74.6585 | 175683.7735 | 0.734 | 81 | 56.7 | 1.77 | 75 | 74.3 | 180516.5522 | 0.74141
2087 | -4.3 | 81.4 | 53.5 | 361.7664 | 664.2416 | 80.7 | 47.6752 | 0.37 | 57 | 56.1752 | 50886.1989 | 0.257 | 0.54228 | 79.8416 | 47.9416 | 0.46 | 57 | 56.7 | 61308.8144 | 0.274 | 68.6584 | 48.3752 | 0.89 | 57 | 56.8168 | 75382.5826 | 0.41342 | 68.7584 | 49.5168 | 1.08 | 57 | 57.8168 | 86885.7737 | 0.431 | 68.7 | 47.3 | 0.54 | 57 | 56 | 47881.7698 | 0.407 | 81.1 | 56.3168 | 0.98 | 75 | 74.3 | 101147.405 | 0.743 | 81.1 | 57.1752 | 1.85 | 75 | 74.3584 | 184174.5887 | 0.735 | 81 | 57.0832 | 1.78 | 75 | 74.4416 | 177795.7235 | 0.742
2088 | -4.3 | 81.5 | 53.0583 | 373.1106 | 667.1258 | 80.7 | 47.0417 | 0.37 | 57.0417 | 55.7417 | 52222.4129 | 0.25842 | 0.65822 | 79.9 | 47.4748 | 0.46 | 57.0417 | 56.4166 | 62270.5208 | 0.275 | 68.5 | 47.8417 | 0.89 | 57.0417 | 56.3417 | 77156.52 | 0.414 | 68.5417 | 48.8 | 1.08 | 57.0417 | 57.3 | 89377.4586 | 0.43058 | 68.6417 | 46.7166 | 0.54 | 57.0417 | 55.7 | 49281.2419 | 0.40842 | 81.1 | 55.9417 | 0.98 | 75.1 | 74.2 | 102882.4232 | 0.744 | 81.1 | 56.3417 | 1.85 | 75.1 | 74.1417 | 190992.1384 | 0.736 | 81 | 56.9166 | 1.78 | 75.1 | 74.4 | 179510.2428 | 0.743
2089 | -4.3833 | 81.6 | 52.7 | 388.2531 | 674.2857 | 80.8 | 47.6418 | 0.37 | 57.1 | 56.2418 | 51779.8053 | 0.26 | 0.93793 | 79.9418 | 46.8418 | 0.46 | 57.1 | 56 | 63999.6551 | 0.276 | 68.9418 | 48.1 | 0.89 | 57.1 | 56.7 | 77837.3402 | 0.415 | 68.9418 | 48.6582 | 1.08 | 57.1 | 57.4 | 91946.0541 | 0.43 | 69.1418 | 46.6418 | 0.54 | 57.1 | 55.8418 | 50758.4532 | 0.41042 | 81.1418 | 56 | 0.98 | 75.2 | 74.3 | 103051.9078 | 0.74542 | 81.1 | 56.4 | 1.85 | 75.2 | 74.2 | 191447.4041 | 0.737 | 81.1 | 56.2 | 1.78 | 75.2 | 74.3 | 184870.7059 | 0.74442
2090 | -4.4667 | 81.8 | 52.6 | 392.4259 | 680.8454 | 80.942 | 48 | 0.3742 | 57.2 | 56.6 | 51641.1601 | 0.261 | 1.1758 | 80.1 | 47.3839 | 0.47 | 57.2 | 56.4839 | 63495.0074 | 0.278 | 69.342 | 48 | 0.8942 | 57.2 | 56.9 | 79760.4044 | 0.416 | 69.442 | 48.442 | 1.08 | 57.2 | 57.442 | 94561.6513 | 0.43 | 69.542 | 47.242 | 0.54 | 57.2 | 56.442 | 50669.6752 | 0.412 | 81.3 | 56 | 0.98 | 75.4 | 74.4 | 103713.9385 | 0.747 | 81.242 | 56.642 | 1.86 | 75.4 | 74.4 | 190804.4578 | 0.739 | 81.2 | 55.4741 | 1.78 | 75.4 | 74.2 | 191768.3014 | 0.746
2091 | -4.55 | 81.9 | 52.5579 | 394.2945 | 687.0469 | 81.1 | 47.7579 | 0.38 | 57.3 | 56.5 | 52381.541 | 0.262 | 1.2481 | 80.2 | 47.7579 | 0.47 | 57.3 | 56.8 | 63331.1964 | 0.279 | 69.7 | 48.2421 | 0.9 | 57.3 | 57.2 | 80196.4627 | 0.416 | 69.7421 | 48.3579 | 1.08 | 57.3 | 57.5579 | 96292.9413 | 0.429 | 69.8421 | 47.9421 | 0.54 | 57.3 | 56.9841 | 49800.8075 | 0.413 | 81.4 | 56.1421 | 0.98 | 75.5421 | 74.6 | 103914.6074 | 0.74842 | 81.4 | 56.3159 | 1.86 | 75.5421 | 74.4579 | 194556.0295 | 0.74 | 81.3 | 55.3262 | 1.79 | 75.5421 | 74.2421 | 194601.2464 | 0.748
2092 | -4.6333 | 82 | 52.5 | 397.7844 | 693.3484 | 81.2 | 47.5 | 0.38 | 57.4 | 56.4 | 53351.852 | 0.264 | 1.0787 | 80.3 | 47.6422 | 0.47 | 57.4 | 56.8 | 64001.2464 | 0.28 | 69.8 | 48.4 | 0.9 | 57.4 | 57.3 | 80248.4515 | 0.416 | 69.9 | 48.4422 | 1.08 | 57.4 | 57.6422 | 96595.8501 | 0.429 | 70 | 48.4 | 0.54 | 57.4 | 57.3 | 48979.3711 | 0.413 | 81.5 | 56.3 | 0.99 | 75.7 | 74.7 | 104115.515 | 0.75 | 81.5 | 55.1734 | 1.86 | 75.7 | 74.2578 | 205218.6128 | 0.742 | 81.4422 | 56.0422 | 1.79 | 75.7 | 74.6 | 190535.1331 | 0.74942
2093 | -4.7167 | 82.1 | 52.4 | 400.4653 | 699.6499 | 81.3 | 47.3577 | 0.38 | 57.5 | 56.3577 | 54081.7086 | 0.265 | 0.92847 | 80.4423 | 47.8423 | 0.47 | 57.5 | 57 | 64010.0272 | 0.28042 | 69.9 | 48.3 | 0.9 | 57.5 | 57.3 | 80956.7443 | 0.416 | 69.9 | 49.0846 | 1.08 | 57.5 | 58.0423 | 93835.9349 | 0.429 | 70 | 48.7423 | 0.54 | 57.5 | 57.5 | 48455.1399 | 0.414 | 81.6423 | 56.4423 | 0.99 | 75.8423 | 74.9 | 104127.4203 | 0.751 | 81.6 | 55.0846 | 1.87 | 75.8423 | 74.3423 | 207349.4144 | 0.74442 | 81.6 | 56.6846 | 1.8 | 75.8423 | 74.9423 | 186840.4141 | 0.751
2094 | -4.8 | 82.2 | 52.7848 | 393.8881 | 703.3303 | 81.4424 | 48.3121 | 0.38 | 57.5 | 57.1697 | 53047.3046 | 0.267 | 0.57537 | 80.6 | 48.3424 | 0.47 | 57.5 | 57.4424 | 63445.6279 | 0.281 | 69.8576 | 47.9576 | 0.9 | 57.5 | 57.1 | 82093.8851 | 0.417 | 69.9 | 48.5727 | 1.07 | 57.5 | 57.7152 | 95853.4365 | 0.428 | 69.9576 | 49.1 | 0.54 | 57.5 | 57.7 | 47446.7939 | 0.413 | 81.8 | 56.6424 | 0.99 | 75.9 | 75.1 | 103962.7305 | 0.753 | 81.7424 | 55.6 | 1.8742 | 75.9 | 74.6424 | 204595.4753 | 0.74642 | 81.7 | 57.7848 | 1.8 | 75.9 | 75.3424 | 180007.3688 | 0.752
2095 | -4.7667 | 82.1 | 53.1425 | 379.3321 | 701.2299 | 81.4575 | 49.6851 | 0.38 | 57.5 | 58.1425 | 50786.7102 | 0.267 | 0.26679 | 80.6 | 48.8425 | 0.47 | 57.5 | 57.8 | 62386.2097 | 0.281 | 69.9 | 47.8425 | 0.9 | 57.5 | 57.0425 | 82817.5874 | 0.418 | 69.9425 | 47.5575 | 1.08 | 57.5 | 57.1 | 100649.1373 | 0.428 | 70.0425 | 49.2 | 0.54 | 57.5 | 57.8 | 47227.8026 | 0.413 | 81.8 | 56.7 | 0.99 | 75.8 | 75.1 | 104065.9479 | 0.754 | 81.8 | 56.5701 | 1.88 | 75.8 | 75.0425 | 198134.6194 | 0.748 | 81.8 | 58.4425 | 1.8 | 75.8 | 75.6 | 175668.4009 | 0.753
2096 | -4.7333 | 82.1 | 53.5426 | 368.6073 | 698.9441 | 81.4 | 49.5574 | 0.38 | 57.5 | 58.0147 | 50716.0208 | 0.26557 | 0.34431 | 80.5 | 48.9574 | 0.47 | 57.5 | 57.8 | 61969.2647 | 0.28057 | 70.1 | 48.2 | 0.9 | 57.5 | 57.3426 | 82488.2208 | 0.418 | 70.2 | 48.0853 | 1.08 | 57.5 | 57.5426 | 99466.0664 | 0.429 | 70.2426 | 49.1 | 0.54 | 57.5 | 57.8 | 47962.6235 | 0.41257 | 81.8 | 56.7 | 0.99 | 75.8 | 75.1 | 104190.3907 | 0.755 | 81.8 | 57.7426 | 1.88 | 75.8 | 75.3 | 188724.4796 | 0.749 | 81.7 | 58.0147 | 1.8 | 75.8 | 75.4574 | 178494.3879 | 0.753
2097 | -4.7 | 82 | 53.6 | 362.3994 | 696.7289 | 81.3572 | 49.2428 | 0.38 | 57.4 | 57.7428 | 51028.5414 | 0.265 | 0.54341 | 80.5 | 48.9 | 0.47 | 57.4 | 57.7 | 61930.2504 | 0.28 | 70.1 | 47.8717 | 0.9 | 57.4 | 57.1572 | 83683.8818 | 0.418 | 70.1572 | 48.9428 | 1.08 | 57.4 | 58 | 95426.4724 | 0.428 | 70.1572 | 48.7572 | 0.54 | 57.4 | 57.6 | 48456.7528 | 0.412 | 81.7 | 57.1855 | 0.99 | 75.7 | 75.2428 | 101886.8951 | 0.756 | 81.7 | 58.6283 | 1.88 | 75.7 | 75.5428 | 181539.4726 | 0.75 | 81.7 | 57.1572 | 1.8 | 75.7 | 75.1572 | 185010.7986 | 0.754
2098 | -4.6667 | 82 | 53.8429 | 357.4853 | 694.4856 | 81.3 | 48.9142 | 0.38 | 57.4 | 57.4571 | 51422.4258 | 0.264 | 0.28168 | 80.4 | 49.5286 | 0.47 | 57.4 | 58.1858 | 60433.2313 | 0.279 | 69.8571 | 47.4 | 0.9 | 57.4 | 56.8 | 84733.9515 | 0.419 | 69.9 | 49 | 1.07 | 57.4 | 57.9571 | 93825.1983 | 0.427 | 69.9571 | 48.8429 | 0.54 | 57.4 | 57.5 | 47896.1532 | 0.412 | 81.7 | 57.4571 | 1 | 75.6571 | 75.3 | 100681.3344 | 0.756 | 81.7 | 59.6429 | 1.88 | 75.6571 | 75.7429 | 173611.097 | 0.75 | 81.6 | 57.9715 | 1.81 | 75.6571 | 75.3429 | 178565.1799 | 0.755
2099 | -4.6333 | 81.9 | 54.343 | 344.6232 | 691.499 | 81.257 | 48.3 | 0.38 | 57.357 | 57 | 52318.0976 | 0.265 | -0.35618 | 80.4 | 50.2 | 0.4657 | 57.357 | 58.6 | 58664.0228 | 0.278 | 69.8 | 47.743 | 0.9 | 57.357 | 56.943 | 83280.7391 | 0.42 | 69.8 | 49.043 | 1.07 | 57.357 | 57.9 | 92917.2221 | 0.426 | 69.9 | 49 | 0.54 | 57.357 | 57.6 | 47283.4252 | 0.412 | 81.6 | 57.443 | 1 | 75.6 | 75.243 | 100638.8395 | 0.757 | 81.6 | 60 | 1.88 | 75.6 | 75.8 | 170415.5249 | 0.75 | 81.6 | 60.315 | 1.81 | 75.6 | 75.943 | 160750.3643 | 0.755
2100 | -4.6 | 81.9 | 55.0431 | 323.16 | 688.3276 | 81.2 | 48.8293 | 0.38 | 57.3 | 57.4431 | 51451.3752 | 0.265 | -0.56617 | 80.3 | 50.0569 | 0.46 | 57.3 | 58.4569 | 58441.8286 | 0.276 | 69.6 | 48.1 | 0.9 | 57.3 | 57.1 | 81368.3495 | 0.42 | 69.6569 | 49.4 | 1.07 | 57.3 | 58 | 90710.3921 | 0.42557 | 69.7 | 48.3138 | 0.54 | 57.3 | 57.1138 | 48360.5686 | 0.411 | 81.6 | 57.6 | 1 | 75.6 | 75.3 | 99706.0735 | 0.757 | 81.6 | 59.7569 | 1.88 | 75.6 | 75.7 | 171508.5838 | 0.749 | 81.5 | 61.1569 | 1.8 | 75.6 | 76.1 | 153720.1158 | 0.754
2101 | -4.6 | 81.9 | 55 | 316.6781 | 687.4 | 81.2 | 49.8865 | 0.38 | 57.3 | 58.1432 | 49656.7346 | 0.26457 | -0.39565 | 80.3 | 49.0703 | 0.46 | 57.3 | 57.6703 | 59966.7432 | 0.275 | 69.4 | 48.7865 | 0.91 | 57.3 | 57.4432 | 78129.0796 | 0.42 | 69.4568 | 49.3 | 1.07 | 57.3 | 57.8568 | 89777.6299 | 0.42457 | 69.5 | 47.6 | 0.54 | 57.3 | 56.6 | 49574.5686 | 0.412 | 81.5 | 57.6432 | 1 | 75.6 | 75.3 | 99489.0938 | 0.758 | 81.5 | 59.5 | 1.88 | 75.6 | 75.6 | 173059.7216 | 0.749 | 81.5 | 60.6568 | 1.8 | 75.6 | 75.9568 | 157036.1372 | 0.753
2102 | -4.6 | 81.9 | 54.9 | 321.5133 | 687.3567 | 81.2 | 49.8133 | 0.38 | 57.3 | 58.0567 | 49473.8952 | 0.263 | -0.3885 | 80.3 | 48.0133 | 0.46 | 57.3 | 56.8567 | 62126.2987 | 0.275 | 69.3 | 49.6433 | 0.9 | 57.3 | 57.9 | 74211.3037 | 0.42 | 69.3567 | 48.9133 | 1.06 | 57.3 | 57.5567 | 91066.5726 | 0.424 | 69.4 | 47.5 | 0.54 | 57.3 | 56.5567 | 49698.4839 | 0.413 | 81.5 | 58.1867 | 1 | 75.6 | 75.4 | 97405.8881 | 0.758 | 81.5 | 59.3567 | 1.88 | 75.6 | 75.5567 | 174768.1344 | 0.749 | 81.5 | 60.6433 | 1.8 | 75.6 | 75.9433 | 156843.7343 | 0.753
2103 | -4.6 | 81.9 | 54.9 | 322.5173 | 687.2435 | 81.2 | 49.2 | 0.38 | 57.3 | 57.6 | 50331.2447 | 0.262 | -0.35983 | 80.3 | 47.9435 | 0.46 | 57.3 | 56.8435 | 62408.1475 | 0.276 | 69.1565 | 49.7565 | 0.9 | 57.3 | 57.8565 | 73182.7414 | 0.419 | 69.2 | 48.1565 | 1.06 | 57.3 | 57.0565 | 93598.601 | 0.424 | 69.2565 | 47.4435 | 0.55 | 57.3 | 56.5 | 49688.2286 | 0.41443 | 81.5 | 58.5435 | 1 | 75.6 | 75.5 | 95864.8308 | 0.758 | 81.5 | 59.1 | 1.88 | 75.6 | 75.5 | 176448.9563 | 0.749 | 81.5 | 60.5565 | 1.8 | 75.6 | 75.9 | 157226.3806 | 0.752
2104 | -4.6 | 81.9 | 54.8 | 325.1486 | 687.5 | 81.2 | 48.9564 | 0.38 | 57.3 | 57.4 | 50658.2955 | 0.262 | -0.32166 | 80.3 | 48.6871 | 0.46 | 57.3 | 57.4436 | 61026.694 | 0.276 | 69.2 | 49.3564 | 0.9 | 57.3 | 57.6564 | 74637.8537 | 0.418 | 69.2436 | 48.1436 | 1.07 | 57.3 | 57.1 | 94035.9825 | 0.424 | 69.3436 | 47.7 | 0.55 | 57.3 | 56.7 | 49519.624 | 0.416 | 81.5 | 58.9871 | 1 | 75.6 | 75.6 | 94158.8554 | 0.758 | 81.5 | 58.3257 | 1.88 | 75.6 | 75.2564 | 182849.2272 | 0.749 | 81.5 | 60.5 | 1.8 | 75.6 | 75.9 | 157966.4981 | 0.752
2105 | -4.6 | 81.9 | 54.6563 | 329.0806 | 687.7 | 81.2 | 49.0437 | 0.38 | 57.3 | 57.4437 | 50517.4149 | 0.262 | -0.25552 | 80.3 | 49.3437 | 0.46 | 57.3 | 57.8437 | 59741.3023 | 0.27556 | 69.3437 | 49.7874 | 0.9 | 57.3 | 57.9437 | 73629.4952 | 0.418 | 69.4 | 48.9874 | 1.07 | 57.3 | 57.6437 | 90916.7009 | 0.424 | 69.5 | 48 | 0.55 | 57.3 | 56.9 | 49235.7473 | 0.41644 | 81.5 | 60.2748 | 1 | 75.6 | 75.9437 | 88700.4897 | 0.758 | 81.5 | 58.4748 | 1.88 | 75.6 | 75.3437 | 181690.1286 | 0.75 | 81.5 | 60.2563 | 1.8 | 75.6 | 75.8 | 159476.1483 | 0.751
2106 | -4.6 | 81.9 | 55.1438 | 318.4659 | 687.1 | 81.2 | 49.6876 | 0.38 | 57.3438 | 57.9438 | 49429.9274 | 0.26156 | -0.14712 | 80.3 | 49.4 | 0.46 | 57.3438 | 57.9 | 59347.3615 | 0.275 | 69.1562 | 50.1562 | 0.9 | 57.3438 | 58.0562 | 71312.4444 | 0.417 | 69.2562 | 49.1562 | 1.06 | 57.3438 | 57.6562 | 89306.122 | 0.424 | 69.2124 | 48 | 0.55 | 57.3438 | 56.8562 | 48579.3191 | 0.417 | 81.5 | 61.3438 | 1 | 75.6 | 76.2 | 84094.3599 | 0.757 | 81.5 | 59.7438 | 1.88 | 75.6 | 75.7 | 171450.4025 | 0.75 | 81.5 | 60 | 1.8 | 75.6 | 75.7 | 161479.5621 | 0.751
2107 | -4.6333 | 82 | 55.4439 | 304.7486 | 687.6878 | 81.2 | 50.4878 | 0.37 | 57.4 | 58.5439 | 47970.475 | 0.26056 | -0.080216 | 80.3 | 49.4 | 0.46 | 57.4 | 57.8561 | 59350.8179 | 0.274 | 68.8 | 49.8561 | 0.9 | 57.4 | 57.7561 | 70946.6495 | 0.416 | 68.9 | 48.9 | 1.06 | 57.4 | 57.3439 | 88869.5305 | 0.424 | 68.9 | 48.0439 | 0.55 | 57.4 | 56.8 | 47980.4169 | 0.418 | 81.6 | 61.6439 | 0.99561 | 75.6439 | 76.3 | 82741.4795 | 0.756 | 81.5439 | 59.9 | 1.88 | 75.6439 | 75.7 | 170525.6373 | 0.75 | 81.5 | 59.9561 | 1.8 | 75.6439 | 75.7 | 161876.7784 | 0.751
2108 | -4.6667 | 82 | 55.5 | 302.8119 | 689.1321 | 81.3 | 50.944 | 0.37 | 57.4 | 58.8 | 46992.887 | 0.25856 | 0.049652 | 80.4 | 49.0119 | 0.46 | 57.4 | 57.556 | 59976.6288 | 0.273 | 68.8 | 49.4119 | 0.89 | 57.4 | 57.456 | 72707.0582 | 0.415 | 68.9 | 49.3 | 1.06 | 57.4 | 57.6 | 87202.2001 | 0.423 | 69 | 48.1 | 0.55 | 57.4 | 56.8 | 48008.6411 | 0.419 | 81.6 | 61.556 | 0.99 | 75.7 | 76.3 | 83344.5119 | 0.755 | 81.6 | 59.556 | 1.88 | 75.7 | 75.656 | 173727.3338 | 0.75 | 81.6 | 59.556 | 1.8 | 75.7 | 75.656 | 165119.9926 | 0.751
2109 | -4.7 | 82.1 | 55.1558 | 309.9922 | 691.2649 | 81.3 | 51.1 | 0.37 | 57.5 | 58.8 | 46494.4629 | 0.25656 | 0.1573 | 80.4 | 48.6 | 0.46 | 57.5 | 57.3 | 60822.4695 | 0.273 | 68.9 | 49 | 0.89 | 57.5 | 57.2442 | 74472.989 | 0.416 | 68.9442 | 49.3 | 1.06 | 57.5 | 57.6 | 87405.0784 | 0.423 | 69.0442 | 48.1 | 0.55 | 57.5 | 56.9 | 48296.1951 | 0.42 | 81.7 | 60.8558 | 0.99 | 75.8 | 76.1558 | 86322.5917 | 0.75456 | 81.6442 | 59.3442 | 1.88 | 75.8 | 75.6442 | 175716.2058 | 0.75 | 81.6 | 59.2558 | 1.8 | 75.8 | 75.6 | 167916.614 | 0.751
2110 | -4.7333 | 82.1 | 55 | 317.6771 | 693.5771 | 81.3443 | 51.2443 | 0.36557 | 57.5 | 58.9 | 45922.0378 | 0.25456 | 0.1679 | 80.5 | 48.9885 | 0.46 | 57.5 | 57.5885 | 60264.7584 | 0.273 | 69.1 | 49.3885 | 0.9 | 57.5 | 57.5443 | 73645.7036 | 0.416 | 69.1 | 48.9115 | 1.06 | 57.5 | 57.4557 | 89808.4923 | 0.423 | 69.2 | 48.3 | 0.55 | 57.5 | 57.1 | 48446.381 | 0.42044 | 81.7 | 60.2557 | 0.99 | 75.8 | 76 | 89174.8745 | 0.754 | 81.7 | 59.9885 | 1.88 | 75.8 | 75.8443 | 170813.0443 | 0.75 | 81.7 | 59.3 | 1.8 | 75.8 | 75.7 | 168068.8296 | 0.751
2111 | -4.7667 | 82.2 | 55.2444 | 312.7567 | 695.0332 | 81.4 | 51.1556 | 0.36 | 57.5 | 58.7556 | 45792.6378 | 0.252 | 0.16711 | 80.5 | 50.1332 | 0.46 | 57.5 | 58.3888 | 58041.9411 | 0.273 | 69.2 | 49.4556 | 0.89 | 57.5 | 57.6556 | 73793.8168 | 0.416 | 69.2444 | 48.8888 | 1.06 | 57.5 | 57.5444 | 90534.4165 | 0.423 | 69.3444 | 48.7444 | 0.55 | 57.5 | 57.4444 | 47744.7653 | 0.421 | 81.8 | 59.9 | 0.99 | 75.9 | 75.9 | 90731.6759 | 0.754 | 81.7444 | 60.4556 | 1.88 | 75.9 | 76 | 167591.1731 | 0.75 | 81.7 | 59.4 | 1.8 | 75.9 | 75.7 | 167889.4467 | 0.751
2112 | -4.8 | 82.2 | 55.3445 | 306.811 | 695.0775 | 81.4 | 50.7555 | 0.36 | 57.5 | 58.4555 | 46144.0462 | 0.25055 | -0.010601 | 80.6 | 51.678 | 0.45 | 57.5 | 59.489 | 54768.0863 | 0.271 | 69.3 | 48.9555 | 0.89 | 57.5 | 57.3555 | 76022.5004 | 0.416 | 69.3 | 48.811 | 1.06 | 57.5 | 57.4555 | 91300.3557 | 0.423 | 69.4 | 49.4445 | 0.55 | 57.5 | 57.8445 | 46149.3496 | 0.421 | 81.8 | 59.9445 | 0.99 | 75.9 | 76 | 90603.8941 | 0.754 | 81.8 | 60.2 | 1.88 | 75.9 | 76 | 170011.9362 | 0.75 | 81.8 | 59.889 | 1.8 | 75.9 | 75.9 | 164413.4604 | 0.751
2113 | -4.7667 | 82.1 | 55.5 | 302.02 | 692.1323 | 81.4 | 50.1108 | 0.36 | 57.5 | 57.9108 | 46831.6861 | 0.24955 | -0.11114 | 80.5 | 52.1554 | 0.45 | 57.5 | 59.7554 | 53071.9698 | 0.26755 | 69.3 | 49.0446 | 0.9 | 57.5 | 57.4446 | 75685.1161 | 0.416 | 69.3 | 48.6892 | 1.06 | 57.5 | 57.4446 | 91568.0008 | 0.423 | 69.4 | 50.1446 | 0.55 | 57.5 | 58.2446 | 44573.7869 | 0.42 | 81.8 | 59.9 | 0.99 | 75.8 | 76 | 90807.3646 | 0.754 | 81.8 | 59.7554 | 1.88 | 75.8 | 75.9 | 173347.5572 | 0.75 | 81.8 | 60.0108 | 1.8 | 75.8 | 75.9554 | 163782.2183 | 0.751
2114 | -4.7333 | 82.1 | 55.3 | 305.6499 | 689.7211 | 81.4 | 49.9895 | 0.36 | 57.5 | 57.8447 | 46868.2597 | 0.249 | 0.019895 | 80.4553 | 51.0658 | 0.44 | 57.5 | 58.8658 | 54429.3032 | 0.26455 | 69.2 | 49.3553 | 0.89553 | 57.5 | 57.6553 | 74129.399 | 0.416 | 69.2553 | 48.9553 | 1.06 | 57.5 | 57.5553 | 90250.9104 | 0.423 | 69.2553 | 50.1553 | 0.55 | 57.5 | 58.1553 | 44035.4156 | 0.419 | 81.8 | 60.3342 | 0.99 | 75.8 | 76.0447 | 88732.8032 | 0.753 | 81.8 | 59.3553 | 1.88 | 75.8 | 75.7 | 176476.5608 | 0.75 | 81.7 | 59.4 | 1.8 | 75.8 | 75.7553 | 167741.499 | 0.751
2115 | -4.7 | 82 | 55.2 | 310.3691 | 687.5206 | 81.3 | 50.1552 | 0.36 | 57.4 | 57.8552 | 46462.5062 | 0.248 | -0.0019333 | 80.4 | 50.2 | 0.44 | 57.4 | 58.1 | 55635.6238 | 0.263 | 68.9 | 49.1 | 0.89 | 57.4 | 57.3 | 73913.3322 | 0.416 | 68.9 | 48.4552 | 1.06 | 57.4 | 57.1 | 91005.4749 | 0.423 | 69 | 49.4552 | 0.55 | 57.4 | 57.6552 | 44901.4865 | 0.418 | 81.7 | 60.6103 | 0.99 | 75.7 | 76.0552 | 87458.6063 | 0.753 | 81.7 | 59.2 | 1.88 | 75.7 | 75.6552 | 177400.8116 | 0.75 | 81.7 | 59.4 | 1.8 | 75.7 | 75.7 | 167486.5546 | 0.751
2116 | -4.6667 | 82 | 55 | 316.1597 | 685.7651 | 81.3 | 49.8 | 0.36 | 57.4 | 57.6 | 46755.3537 | 0.248 | -0.10894 | 80.3 | 49.3201 | 0.44 | 57.4 | 57.4651 | 56952.852 | 0.262 | 68.9 | 49.3 | 0.9 | 57.4 | 57.445 | 73442.6447 | 0.416 | 69 | 48.155 | 1.0645 | 57.4 | 56.955 | 92725.2299 | 0.424 | 69.045 | 49.6899 | 0.55 | 57.4 | 57.745 | 44613.4931 | 0.418 | 81.7 | 59.2201 | 0.99 | 75.655 | 75.655 | 92807.4482 | 0.752 | 81.7 | 59.345 | 1.88 | 75.655 | 75.7 | 175731.9562 | 0.75 | 81.6 | 59.745 | 1.8 | 75.655 | 75.745 | 164788.6951 | 0.751
2117 | -4.6333 | 81.9 | 54.8 | 321.3606 | 684.1648 | 81.2 | 49.2098 | 0.36 | 57.3549 | 57.1549 | 47502.8754 | 0.248 | -0.12528 | 80.3 | 47.4746 | 0.44 | 57.3549 | 56.0648 | 60401.5398 | 0.263 | 69 | 49.8451 | 0.89 | 57.3549 | 57.7451 | 71619.8675 | 0.41555 | 69 | 48.5352 | 1.07 | 57.3549 | 57.2451 | 91439.0965 | 0.425 | 69.1 | 49.7098 | 0.55 | 57.3549 | 57.7549 | 44578.6066 | 0.417 | 81.6 | 58.5451 | 0.99 | 75.6 | 75.5 | 95430.9117 | 0.753 | 81.6 | 59.4 | 1.88 | 75.6 | 75.6 | 174844.9878 | 0.75 | 81.6 | 59.6549 | 1.8 | 75.6 | 75.7 | 164502.9038 | 0.751
2118 | -4.6 | 81.9 | 54.7 | 325.0068 | 682.5644 | 81.2 | 48.8 | 0.36 | 57.3 | 56.8 | 48212.7015 | 0.248 | -0.14827 | 80.3 | 46.7452 | 0.44 | 57.3 | 55.6452 | 62216.7769 | 0.26545 | 68.8548 | 50.1548 | 0.89 | 57.3 | 57.9 | 69628.5789 | 0.415 | 68.8548 | 48.8548 | 1.07 | 57.3 | 57.3548 | 89171.1838 | 0.424 | 68.8548 | 48.8096 | 0.55 | 57.3 | 57.1548 | 46008.2114 | 0.417 | 81.6 | 58.8452 | 0.99 | 75.5 | 75.5 | 94029.7607 | 0.753 | 81.6 | 58.7096 | 1.88 | 75.5 | 75.4548 | 179842.6043 | 0.75 | 81.5 | 59.6452 | 1.8 | 75.5 | 75.7 | 164079.6366 | 0.751
2119 | -4.5667 | 81.8 | 54.5547 | 328.4344 | 681.1094 | 81.1 | 48.5094 | 0.36 | 57.3 | 56.6547 | 48716.7137 | 0.249 | -0.19975 | 80.2 | 46.7094 | 0.45 | 57.3 | 55.6547 | 62757.4724 | 0.26745 | 68.5 | 50.1453 | 0.89 | 57.3 | 57.7453 | 68422.2403 | 0.414 | 68.6 | 47.1734 | 1.07 | 57.3 | 56.2641 | 95506.8267 | 0.425 | 68.6 | 47.9547 | 0.55 | 57.3 | 56.5547 | 47498.7819 | 0.41745 | 81.5 | 58.4094 | 0.99 | 75.5 | 75.3547 | 95640.1204 | 0.753 | 81.5 | 58.1 | 1.88 | 75.5 | 75.2 | 184286.6717 | 0.75 | 81.5 | 59.8 | 1.8 | 75.5 | 75.6547 | 162765.5607 | 0.751
2120 | -4.5333 | 81.8 | 54.1 | 342.6537 | 680.9 | 81.1 | 48.6909 | 0.36 | 57.2 | 56.7909 | 48536.3259 | 0.25 | -0.030378 | 80.2 | 46.3 | 0.45 | 57.2 | 55.5 | 64046.8825 | 0.27 | 68.7454 | 50.4 | 0.89 | 57.2 | 58 | 68238.0524 | 0.413 | 68.8454 | 46.6363 | 1.07 | 57.2 | 56.0909 | 99627.9786 | 0.427 | 68.9909 | 48.1909 | 0.55 | 57.2 | 56.8909 | 47966.913 | 0.419 | 81.5 | 57.9 | 0.99 | 75.4 | 75.2 | 97499.8382 | 0.753 | 81.5 | 58.5909 | 1.88 | 75.4 | 75.3 | 180367.0759 | 0.75 | 81.4 | 59.1091 | 1.8 | 75.4 | 75.4546 | 167677.4543 | 0.75
2121 | -4.5 | 81.7 | 54.1455 | 345.499 | 679.7178 | 81 | 49.5455 | 0.36 | 57.2 | 57.4 | 47320.3005 | 0.25 | 0.18303 | 80.1 | 46.8911 | 0.46 | 57.2 | 55.9911 | 63467.1998 | 0.273 | 69.2 | 50.1089 | 0.89 | 57.2 | 57.9545 | 70606.3801 | 0.412 | 69.2 | 47.2545 | 1.0746 | 57.2 | 56.6545 | 98740.4648 | 0.428 | 69.3 | 48.8 | 0.55 | 57.2 | 57.4 | 47134.9321 | 0.419 | 81.4 | 57.8 | 0.99 | 75.3 | 75.1 | 97784.969 | 0.753 | 81.4 | 58.7545 | 1.88 | 75.3 | 75.3545 | 178231.2864 | 0.75 | 81.4 | 58.2089 | 1.8 | 75.3 | 75.1545 | 174057.9955 | 0.75
2122 | -4.4667 | 81.7 | 54.0543 | 346.4132 | 678.0087 | 81 | 49.3087 | 0.36 | 57.2 | 57.2087 | 47486.7929 | 0.25 | 0.31222 | 80.1 | 47.5 | 0.46 | 57.2 | 56.5 | 62489.087 | 0.274 | 69.1 | 49.2543 | 0.88 | 57.2 | 57.3543 | 73352.0122 | 0.411 | 69.1 | 47.3457 | 1.08 | 57.2 | 56.7 | 98023.6041 | 0.429 | 69.2 | 48.8 | 0.55 | 57.2 | 57.3 | 47029.9589 | 0.418 | 81.4 | 57.6 | 0.99 | 75.3 | 75.0543 | 98436.8373 | 0.754 | 81.4 | 58.2543 | 1.88 | 75.3 | 75.1543 | 181906.9985 | 0.75 | 81.3 | 57.5543 | 1.8 | 75.3 | 74.9543 | 178288.4785 | 0.751
2123 | -4.4333 | 81.6 | 53.6542 | 358.1239 | 677.2085 | 80.9 | 48.0627 | 0.36 | 57.1 | 56.3085 | 49365.1056 | 0.25 | 0.34671 | 80.1 | 46.1711 | 0.46 | 57.1 | 55.5169 | 65344.3784 | 0.27546 | 69.1 | 48.6542 | 0.88 | 57.1 | 57.0542 | 75714.9866 | 0.411 | 69.2 | 47.4542 | 1.08 | 57.1 | 56.8 | 97760.5527 | 0.429 | 69.2 | 48.9458 | 0.55 | 57.1 | 57.4 | 46713.1031 | 0.418 | 81.3 | 56.5169 | 0.99 | 75.2 | 74.7542 | 102653.2488 | 0.754 | 81.3 | 58.3915 | 1.89 | 75.2 | 75.2 | 180395.9606 | 0.751 | 81.3 | 57.3 | 1.8 | 75.2 | 74.9 | 179995.0471 | 0.751
2124 | -4.4 | 81.6 | 53.3 | 372.1555 | 676.9541 | 80.9 | 47.7459 | 0.36 | 57.1 | 56.0918 | 50081.2898 | 0.252 | 0.34729 | 80 | 45.2918 | 0.47 | 57.1 | 54.9459 | 67769.9733 | 0.27846 | 69.2 | 48.5459 | 0.88459 | 57.1 | 57.0459 | 76294.8143 | 0.411 | 69.2 | 47.1 | 1.08 | 57.1 | 56.6 | 99847.6163 | 0.43 | 69.3 | 49.1 | 0.55 | 57.1 | 57.5459 | 46410.4425 | 0.418 | 81.3 | 55.1082 | 0.99 | 75.1541 | 74.3541 | 108488.6566 | 0.755 | 81.3 | 58.9459 | 1.89 | 75.1541 | 75.3 | 175942.8716 | 0.75 | 81.2 | 57.2 | 1.8 | 75.1541 | 74.8 | 180758.4473 | 0.752
2125 | -4.3667 | 81.5 | 53.254 | 373.992 | 675.908 | 80.8 | 47.216 | 0.36 | 57.1 | 55.762 | 51055.7606 | 0.253 | 0.39252 | 80 | 45.746 | 0.47 | 57.1 | 55.4 | 67439.8462 | 0.28146 | 69.3 | 49.046 | 0.88 | 57.1 | 57.346 | 74898.6484 | 0.411 | 69.346 | 46.854 | 1.08 | 57.1 | 56.554 | 101786.5634 | 0.431 | 69.4 | 48.754 | 0.55 | 57.1 | 57.354 | 47312.106 | 0.417 | 81.2 | 54.746 | 0.9946 | 75.1 | 74.2 | 110088.5129 | 0.756 | 81.2 | 57.57 | 1.88 | 75.1 | 74.854 | 186267.3195 | 0.75 | 81.2 | 56.854 | 1.8 | 75.1 | 74.7 | 182808.054 | 0.752
2126 | -4.3333 | 81.5 | 52.6078 | 390.1289 | 675.9922 | 80.8 | 46.9384 | 0.37 | 57 | 55.5922 | 51934.8737 | 0.25546 | 0.39547 | 79.9539 | 45.9 | 0.47461 | 57 | 55.6 | 67625.3133 | 0.284 | 69.3 | 48.7078 | 0.88 | 57 | 57.1539 | 75915.1025 | 0.41 | 69.4 | 47.1922 | 1.08 | 57 | 56.7461 | 100393.2224 | 0.43146 | 69.4 | 48.0539 | 0.55 | 57 | 56.9539 | 48915.8808 | 0.417 | 81.2 | 54.8461 | 1 | 75 | 74.2461 | 109667.9457 | 0.75746 | 81.2 | 56.2 | 1.89 | 75 | 74.5 | 196973.3414 | 0.751 | 81.1 | 56.7 | 1.8 | 75 | 74.6 | 183730.3844 | 0.753
2127 | -4.3 | 81.4 | 52.5 | 400.8301 | 675.5613 | 80.7538 | 47.9462 | 0.37 | 57 | 56.3925 | 50633.2636 | 0.257 | 0.34038 | 79.9 | 46.4462 | 0.48 | 57 | 55.9925 | 66962.1075 | 0.286 | 69.3 | 48.1538 | 0.88 | 57 | 56.8538 | 78242.2209 | 0.41 | 69.4 | 47.9 | 1.08 | 57 | 57.2 | 97493.331 | 0.43154 | 69.5 | 47.7 | 0.55 | 57 | 56.8 | 49834.8296 | 0.417 | 81.1 | 54.9 | 1 | 75 | 74.2538 | 109440.2347 | 0.759 | 81.1 | 55.9538 | 1.89 | 75 | 74.4 | 198711.5184 | 0.752 | 81.1 | 56.8 | 1.8 | 75 | 74.6 | 182990.2028 | 0.75346
2128 | -4.2667 | 81.4 | 52.5 | 399.5781 | 674.1609 | 80.7 | 47.6609 | 0.37 | 56.9 | 56.2073 | 51103.1258 | 0.258 | -0.047676 | 79.9 | 47.2927 | 0.48 | 56.9 | 56.6464 | 65438.5503 | 0.287 | 69.3 | 48.2464 | 0.88 | 56.9 | 56.9464 | 77747.4352 | 0.411 | 69.4 | 48 | 1.08 | 56.9 | 57.2 | 96789.825 | 0.431 | 69.4 | 47.6 | 0.55 | 56.9 | 56.7 | 50161.2918 | 0.417 | 81.1 | 54.9 | 1 | 74.9 | 74.2 | 109273.4427 | 0.76 | 81.1 | 56.1391 | 1.89 | 74.9 | 74.4464 | 196943.8115 | 0.753 | 81 | 58.1318 | 1.8 | 74.9 | 74.9464 | 172651.4991 | 0.754
2129 | -4.2333 | 81.3 | 53.0929 | 388.2513 | 671.7747 | 80.7 | 46.3606 | 0.37 | 56.9 | 55.2535 | 53441.7464 | 0.25946 | -0.25572 | 79.8 | 48.1929 | 0.48 | 56.9 | 57.2465 | 63613.3144 | 0.287 | 69.3 | 48.6465 | 0.88 | 56.9 | 57.1 | 76189.6002 | 0.41 | 69.3 | 48 | 1.08 | 56.9 | 57.1535 | 96530.6603 | 0.431 | 69.3535 | 46.8071 | 0.55 | 56.9 | 56.2071 | 51805.152 | 0.418 | 81 | 55 | 1 | 74.8535 | 74.3 | 108736.549 | 0.761 | 81 | 57.2929 | 1.89 | 74.8535 | 74.7 | 187952.2433 | 0.753 | 81 | 58.8606 | 1.8 | 74.8535 | 75.1 | 166811.1075 | 0.75354
2130 | -4.2 | 81.3 | 53.3 | 375.4795 | 669.0671 | 80.6 | 45.8466 | 0.38 | 56.9 | 54.9466 | 54741.3296 | 0.26247 | -0.17291 | 79.8 | 48.6 | 0.48 | 56.9 | 57.5 | 62429.6483 | 0.286 | 69.2 | 48.2068 | 0.88 | 56.9 | 56.8534 | 77328.5734 | 0.41 | 69.2 | 47.3068 | 1.08 | 56.9 | 56.7534 | 99017.7181 | 0.43047 | 69.3 | 46.3932 | 0.55 | 56.9 | 55.9466 | 52788.7562 | 0.419 | 81 | 55.1 | 1 | 74.8 | 74.3 | 108194.003 | 0.76147 | 81 | 57.6 | 1.89 | 74.8 | 74.7534 | 184885.7695 | 0.753 | 80.9 | 58.4 | 1.8 | 74.8 | 74.9 | 169740.825 | 0.753
2131 | -4.15 | 81.2 | 53.1533 | 378.7203 | 666.6665 | 80.5533 | 46 | 0.38 | 56.8 | 55.1467 | 54955.8491 | 0.265 | -0.22786 | 79.7 | 48.5 | 0.48 | 56.8 | 57.4 | 62304.1185 | 0.285 | 69.3467 | 48.0467 | 0.88 | 56.8 | 56.8467 | 78479.8225 | 0.41 | 69.4 | 47.5401 | 1.08 | 56.8 | 56.9467 | 98871.9351 | 0.431 | 69.5 | 46.8467 | 0.55 | 56.8 | 56.3467 | 52373.6109 | 0.42 | 80.9 | 55.2 | 1 | 74.7 | 74.2 | 107937.212 | 0.762 | 80.9 | 56.6599 | 1.89 | 74.7 | 74.4533 | 192201.2475 | 0.753 | 80.9 | 58.4533 | 1.8 | 74.7 | 74.9 | 168956.2919 | 0.753
2132 | -4.1 | 81.1 | 52.9 | 385.5895 | 664.3127 | 80.5 | 46.1 | 0.38 | 56.7532 | 55.3 | 55201.8756 | 0.26747 | -0.16938 | 79.6 | 48.2532 | 0.48 | 56.7532 | 57.1532 | 62493.6064 | 0.284 | 69.4532 | 48.1532 | 0.88 | 56.7532 | 56.8532 | 78640.5497 | 0.41 | 69.5 | 48.0532 | 1.08 | 56.7532 | 57.2532 | 96924.4251 | 0.43 | 69.5 | 46.6532 | 0.55 | 56.7532 | 56.2532 | 52805.579 | 0.421 | 80.8 | 55.1 | 1 | 74.6 | 74.2 | 108023.7701 | 0.763 | 80.8 | 55.5532 | 1.89 | 74.6 | 74.1 | 200017.514 | 0.754 | 80.8 | 58.1 | 1.8 | 74.6 | 74.7532 | 170879.5553 | 0.753
2133 | -4.05 | 81 | 52.5531 | 395.5325 | 662.2592 | 80.4 | 46.4469 | 0.39 | 56.7 | 55.6 | 54918.4887 | 0.26947 | 0.013629 | 79.6 | 46.8653 | 0.48 | 56.7 | 56.1123 | 65061.3858 | 0.284 | 69.2 | 47.4531 | 0.88 | 56.7 | 56.3531 | 80451.3509 | 0.41 | 69.3 | 47.7 | 1.08 | 56.7 | 57 | 97074.7022 | 0.43 | 69.3 | 46.2 | 0.55 | 56.7 | 55.9531 | 53575.4735 | 0.42147 | 80.7531 | 54.9531 | 1 | 74.5 | 74.1 | 108392.5567 | 0.76347 | 80.8 | 55.6469 | 1.9 | 74.5 | 74.1 | 198948.4853 | 0.755 | 80.7 | 57.3061 | 1.8 | 74.5 | 74.4531 | 176414.7417 | 0.752
2134 | -4 | 81 | 52.253 | 408.188 | 660.6589 | 80.3 | 47.3411 | 0.39 | 56.6 | 56.2941 | 53617.1133 | 0.271 | 0.126 | 79.5 | 45.6 | 0.48 | 56.6 | 55.3 | 67823.2584 | 0.28547 | 69.3 | 46.653 | 0.8847 | 56.6 | 55.953 | 83665.4888 | 0.411 | 69.3 | 47.653 | 1.08 | 56.6 | 56.953 | 97726.3153 | 0.429 | 69.4 | 46.2 | 0.56 | 56.6 | 56 | 54005.548 | 0.423 | 80.7 | 54.9 | 1.01 | 74.4 | 74 | 108366.5241 | 0.764 | 80.7 | 55.953 | 1.9 | 74.4 | 74.1 | 196222.7888 | 0.755 | 80.7 | 56.7 | 1.8 | 74.4 | 74.3 | 180217.5626 | 0.753
2135 | -3.95 | 80.9 | 52.2 | 411.7887 | 658.6113 | 80.3 | 48.2472 | 0.39 | 56.6 | 56.9 | 52077.3018 | 0.271 | 0.078585 | 79.4 | 45.2528 | 0.48 | 56.6 | 55.0528 | 68875.4748 | 0.288 | 69.4472 | 46.3472 | 0.89 | 56.6 | 55.9 | 85578.5929 | 0.412 | 69.5 | 47.1057 | 1.08 | 56.6 | 56.7 | 100919.6682 | 0.429 | 69.6472 | 46.4472 | 0.56 | 56.6 | 56.2472 | 53987.2778 | 0.42347 | 80.6 | 54.5528 | 1.01 | 74.3 | 73.9 | 109551.7749 | 0.76447 | 80.6 | 55.2585 | 1.9 | 74.3 | 73.9 | 201304.5764 | 0.75547 | 80.6 | 56.7 | 1.8 | 74.3 | 74.2 | 179512.6189 | 0.753
2136 | -3.9 | 80.8 | 51.8527 | 421.2711 | 657.1054 | 80.2 | 47.8582 | 0.39 | 56.5 | 56.6054 | 52448.6385 | 0.27 | 0.16649 | 79.4 | 46.0891 | 0.49 | 56.5 | 55.7418 | 67502.91 | 0.29 | 69.7 | 46.7473 | 0.89 | 56.5 | 56.2 | 85342.9811 | 0.413 | 69.7473 | 46.7 | 1.08 | 56.5 | 56.6 | 103687.4628 | 0.429 | 69.8473 | 46.8473 | 0.56 | 56.5 | 56.6 | 53659.592 | 0.424 | 80.5 | 54.2 | 1.01 | 74.2 | 73.8 | 110937.7422 | 0.765 | 80.5527 | 55.4418 | 1.9 | 74.2 | 73.9473 | 199470.8812 | 0.756 | 80.5 | 56.3054 | 1.8 | 74.2 | 74.0527 | 182177.6736 | 0.753
2137 | -3.8667 | 80.8 | 51.9474 | 421.9995 | 655.5104 | 80.1 | 47.2 | 0.39 | 56.5 | 56.1 | 53520.9418 | 0.271 | 0.23531 | 79.3 | 47.6948 | 0.49 | 56.5 | 56.8474 | 64306.1724 | 0.29 | 69.8 | 46.9474 | 0.89 | 56.5 | 56.4 | 84914.88 | 0.413 | 69.8 | 46.7 | 1.08 | 56.5 | 56.6 | 104279.1982 | 0.42853 | 69.9 | 46.9 | 0.56 | 56.5 | 56.6526 | 53563.848 | 0.424 | 80.5 | 54.2 | 1.01 | 74.2 | 73.7 | 110723.1537 | 0.766 | 80.5 | 56.0526 | 1.9 | 74.2 | 74 | 194175.1958 | 0.756 | 80.4 | 56 | 1.8 | 74.2 | 73.9 | 184253.3856 | 0.753
2138 | -3.8333 | 80.7 | 52 | 417.7475 | 653.3575 | 80.1 | 46.5575 | 0.39 | 56.5 | 55.6525 | 54582.4606 | 0.27148 | 0.15502 | 79.3 | 48.5475 | 0.48 | 56.5 | 57.4475 | 62230.1177 | 0.28952 | 69.7 | 47.1 | 0.89 | 56.5 | 56.4 | 84363.5356 | 0.413 | 69.8 | 46.9475 | 1.08 | 56.5 | 56.7 | 102956.9348 | 0.428 | 69.8525 | 46.9 | 0.56 | 56.5 | 56.6 | 53460.1532 | 0.423 | 80.4 | 54.2 | 1.01 | 74.1 | 73.7 | 110676.3877 | 0.76648 | 80.4 | 55.6525 | 1.9 | 74.1 | 73.9 | 196988.9343 | 0.757 | 80.4 | 56.1475 | 1.8 | 74.1 | 73.9475 | 182579.3668 | 0.754
2139 | -3.8 | 80.7 | 52 | 418.4047 | 651.4095 | 80 | 46.3476 | 0.39 | 56.4 | 55.5476 | 55215.0324 | 0.273 | 0.025236 | 79.2 | 48.8 | 0.48 | 56.4 | 57.5524 | 61241.2254 | 0.288 | 69.6 | 47.2 | 0.89 | 56.4 | 56.4476 | 83424.2551 | 0.413 | 69.6524 | 47.2476 | 1.07 | 56.4 | 56.8 | 100724.167 | 0.428 | 69.7 | 46.9 | 0.56 | 56.4 | 56.5524 | 52945.4723 | 0.423 | 80.4 | 54.1 | 1.01 | 74 | 73.7 | 110707.5053 | 0.767 | 80.4 | 55.6476 | 1.9 | 74 | 73.9 | 196687.3418 | 0.757 | 80.3 | 56.5476 | 1.8 | 74 | 74 | 179366.9897 | 0.754
2140 | -3.7667 | 80.6 | 52.2 | 413.9839 | 649.0613 | 80 | 46.2523 | 0.39 | 56.4 | 55.5 | 55454.236 | 0.274 | 0.037665 | 79.1523 | 48.0045 | 0.48 | 56.4 | 56.9045 | 62367.4801 | 0.286 | 69.4 | 47.6477 | 0.89 | 56.4 | 56.6477 | 80760.685 | 0.413 | 69.4523 | 47.2 | 1.07 | 56.4 | 56.7 | 99604.649 | 0.427 | 69.4523 | 46.8 | 0.56 | 56.4 | 56.4 | 52601.9044 | 0.423 | 80.3 | 54.1 | 1.01 | 74 | 73.6523 | 110613.6609 | 0.768 | 80.3 | 56.0477 | 1.9 | 74 | 73.9 | 193219.1506 | 0.757 | 80.3 | 56.4045 | 1.8 | 74 | 73.9523 | 180060.5095 | 0.754
2141 | -3.7333 | 80.6 | 52.1 | 413.8829 | 647.0086 | 79.9 | 46.6436 | 0.4 | 56.3521 | 55.7957 | 54964.79 | 0.27548 | -0.11442 | 79.1 | 47.6479 | 0.48 | 56.3521 | 56.6479 | 62914.8015 | 0.286 | 69.1 | 48.1 | 0.89 | 56.3521 | 56.8 | 78064.9622 | 0.413 | 69.2 | 47.6957 | 1.07 | 56.3521 | 56.8479 | 96418.0326 | 0.427 | 69.2 | 46.7 | 0.56 | 56.3521 | 56.2 | 52336.1881 | 0.423 | 80.3 | 54.6957 | 1.01 | 73.9 | 73.7479 | 108028.8266 | 0.768 | 80.3 | 58.035 | 1.9 | 73.9 | 74.3957 | 177027.3659 | 0.757 | 80.2521 | 56.8914 | 1.8 | 73.9 | 74.0479 | 176154.2365 | 0.754
2142 | -3.7 | 80.5 | 53.2439 | 387.4546 | 642.9243 | 79.9 | 47.448 | 0.4 | 56.3 | 56.4 | 53676.9809 | 0.276 | -0.41303 | 79.052 | 48.248 | 0.48 | 56.3 | 57.048 | 61545.5996 | 0.285 | 68.8 | 47.852 | 0.89 | 56.3 | 56.5041 | 77564.8733 | 0.412 | 68.852 | 47.952 | 1.07 | 56.3 | 56.852 | 93387.7128 | 0.426 | 68.852 | 46.5 | 0.56 | 56.3 | 55.952 | 51946.5143 | 0.423 | 80.2 | 55.3 | 1.01 | 73.9 | 73.9 | 105405.0191 | 0.768 | 80.2 | 60.2959 | 1.9 | 73.9 | 75 | 157975.1309 | 0.756 | 80.2 | 57.948 | 1.8 | 73.9 | 74.3 | 167704.0659 | 0.753
2143 | -3.6667 | 80.5 | 53.9 | 358.8863 | 638.4115 | 79.8 | 47.6481 | 0.4 | 56.3 | 56.5 | 53232.2885 | 0.27552 | -0.26753 | 79 | 48.0038 | 0.48 | 56.3 | 56.8519 | 61518.6084 | 0.284 | 68.5 | 47.8481 | 0.89 | 56.3 | 56.3481 | 76678.3687 | 0.412 | 68.5 | 47.5 | 1.07 | 56.3 | 56.4519 | 93953.2498 | 0.425 | 68.6 | 46.3519 | 0.56 | 56.3 | 55.8 | 51860.5719 | 0.424 | 80.2 | 55.2 | 1.01 | 73.8 | 73.8 | 105380.5811 | 0.768 | 80.2 | 61.2962 | 1.89 | 73.8 | 75.1481 | 149534.0374 | 0.754 | 80.1519 | 57.3557 | 1.8 | 73.8 | 74.0519 | 171679.7097 | 0.753
2144 | -3.6333 | 80.4 | 53.8 | 358.6785 | 635.859 | 79.8 | 47.7 | 0.39 | 56.2 | 56.5518 | 52898.1935 | 0.275 | -0.3048 | 78.9 | 48.4446 | 0.47 | 56.2 | 57.0964 | 60511.5104 | 0.283 | 68.4 | 48 | 0.89 | 56.2 | 56.4 | 75787.8717 | 0.412 | 68.5 | 47.4 | 1.07 | 56.2 | 56.3 | 94405.9275 | 0.425 | 68.6 | 46.3 | 0.56 | 56.2 | 55.7 | 52092.1077 | 0.425 | 80.1 | 55.3482 | 1.01 | 73.7 | 73.8 | 104520.0756 | 0.768 | 80.1 | 61.3036 | 1.89 | 73.7 | 75.1 | 148839.4873 | 0.752 | 80.1 | 57.3928 | 1.8 | 73.7 | 74.0482 | 170763.8923 | 0.75252
2145 | -3.6 | 80.4 | 54 | 354.4819 | 632.8618 | 79.7 | 47.6 | 0.39 | 56.2 | 56.4517 | 52904.9612 | 0.275 | -0.50575 | 78.9 | 49.5483 | 0.47 | 56.2 | 57.8 | 57851.7395 | 0.28152 | 68.4 | 48.1 | 0.89 | 56.2 | 56.4483 | 75306.8439 | 0.412 | 68.5 | 47.8966 | 1.07 | 56.2 | 56.6483 | 91984.6477 | 0.425 | 68.5 | 46.2 | 0.56 | 56.2 | 55.7 | 52175.8934 | 0.42548 | 80.1 | 55.6483 | 1.01 | 73.7 | 73.9 | 103144.1489 | 0.768 | 80.1 | 60.4034 | 1.88 | 73.7 | 74.8 | 155000.2906 | 0.75 | 80 | 58.1 | 1.8 | 73.7 | 74.2 | 164930.9631 | 0.752
2146 | -3.5667 | 80.3 | 54 | 352.0906 | 629.7578 | 79.7 | 47.4 | 0.39 | 56.2 | 56.3 | 53094.9621 | 0.274 | -0.52566 | 78.8 | 49.3031 | 0.47 | 56.2 | 57.5516 | 57668.7573 | 0.279 | 68.3 | 48.5 | 0.89 | 56.2 | 56.6 | 73311.0655 | 0.411 | 68.3516 | 48.6484 | 1.0652 | 56.2 | 57 | 87672.1512 | 0.424 | 68.3516 | 46.0516 | 0.56 | 56.2 | 55.5516 | 52313.2886 | 0.426 | 80 | 55.7 | 1.01 | 73.6 | 73.8 | 102546.0193 | 0.76752 | 80 | 59.6516 | 1.88 | 73.6 | 74.5 | 160183.0637 | 0.74852 | 80 | 58.1484 | 1.8 | 73.6 | 74.1 | 164164.7314 | 0.751
2147 | -3.5333 | 80.3 | 53.9 | 355.6942 | 627.0572 | 79.6 | 47.2514 | 0.39 | 56.1 | 56.1 | 53290.2103 | 0.274 | -0.84795 | 78.8 | 48.8 | 0.46 | 56.1 | 57.1 | 58176.7153 | 0.277 | 67.9514 | 48.5 | 0.88 | 56.1 | 56.4514 | 71759.0004 | 0.41051 | 67.9514 | 48.5514 | 1.06 | 56.1 | 56.7514 | 86170.3702 | 0.423 | 67.9514 | 46.7942 | 0.56 | 56.1 | 55.8486 | 49644.989 | 0.427 | 80 | 55.9486 | 1.01 | 73.5514 | 73.8 | 101436.2109 | 0.767 | 80 | 60.0457 | 1.88 | 73.5514 | 74.5486 | 156593.9143 | 0.747 | 79.9 | 59.2942 | 1.79 | 73.5514 | 74.4 | 154838.0432 | 0.75
2148 | -3.5 | 80.2 | 54.4487 | 341.8719 | 623.262 | 79.6 | 47.2 | 0.39 | 56.1 | 56.1 | 53324.8944 | 0.274 | -1.2577 | 78.7 | 48.5513 | 0.46 | 56.1 | 56.8513 | 58347.2166 | 0.276 | 67.5513 | 48.2513 | 0.88 | 56.1 | 56.1513 | 71211.0518 | 0.41 | 67.6 | 47.8027 | 1.06 | 56.1 | 56.1513 | 87741.5666 | 0.422 | 67.6 | 47.9487 | 0.56 | 56.1 | 56.3 | 46181.0158 | 0.427 | 79.9 | 56.2487 | 1.01 | 73.5 | 73.9 | 99849.1951 | 0.767 | 79.9 | 60.6513 | 1.87 | 73.5 | 74.7 | 151019.9594 | 0.74551 | 79.9 | 60.7973 | 1.79 | 73.5 | 74.7487 | 142731.1491 | 0.74851
2149 | -3.4667 | 80.2 | 54.7488 | 327.1609 | 619.4585 | 79.5 | 47.2 | 0.39 | 56.1 | 56 | 53262.9915 | 0.274 | -1.6533 | 78.7 | 48.1512 | 0.46 | 56.1 | 56.5512 | 58700.1697 | 0.275 | 67.3 | 48.8951 | 0.88 | 56.1 | 56.4976 | 68050.3286 | 0.41 | 67.4 | 46.4049 | 1.06 | 56.1 | 55.2536 | 93223.2616 | 0.422 | 67.5 | 48.2488 | 0.56 | 56.1 | 56.4488 | 45093.4303 | 0.427 | 79.9 | 56.3 | 1.01 | 73.4 | 73.8512 | 99159.7444 | 0.766 | 79.9 | 61.0976 | 1.87 | 73.4 | 74.7 | 146884.8107 | 0.744 | 79.8 | 62.2951 | 1.79 | 73.4 | 75.0488 | 130886.8565 | 0.74651
2150 | -3.4333 | 80.1 | 55.1978 | 315.2929 | 615.7599 | 79.5 | 47.7467 | 0.39 | 56 | 56.4489 | 52215.0794 | 0.274 | -1.9598 | 78.6 | 49.7423 | 0.46 | 56 | 57.6445 | 55361.2502 | 0.274 | 67.4 | 49.8 | 0.88 | 56 | 57 | 64770.5906 | 0.409 | 67.4489 | 47.3912 | 1.06 | 56 | 55.8956 | 89223.6777 | 0.424 | 67.5 | 49.2467 | 0.56 | 56 | 56.9978 | 42775.3506 | 0.426 | 79.8 | 56.7489 | 1.01 | 73.4 | 73.9 | 97149.8272 | 0.765 | 79.8 | 62.5956 | 1.86 | 73.4 | 75.0489 | 133985.1153 | 0.74151 | 79.8 | 63.4489 | 1.78 | 73.4 | 75.3 | 121318.0855 | 0.74351
2151 | -3.4 | 80.1 | 56.398 | 279.5827 | 609.5138 | 79.4 | 48.3 | 0.39 | 56 | 56.8 | 50949.9285 | 0.273 | -1.8506 | 78.551 | 52.5961 | 0.45 | 56 | 59.5961 | 49092.5116 | 0.27051 | 67.102 | 49.8 | 0.88 | 56 | 56.851 | 63361.0809 | 0.40751 | 67.102 | 50.6451 | 1.06 | 56 | 57.598 | 73182.6235 | 0.423 | 67.002 | 49.2039 | 0.56 | 56 | 56.753 | 41450.845 | 0.424 | 79.8 | 57.598 | 1.01 | 73.3 | 74.1 | 93131.8814 | 0.76451 | 79.8 | 64.447 | 1.8551 | 73.3 | 75.5 | 119088.4099 | 0.73851 | 79.7 | 63.153 | 1.77 | 73.3 | 75.151 | 122980.5421 | 0.741
2152 | -3.3667 | 80 | 57.1 | 251.9769 | 603.0596 | 79.4 | 48.2 | 0.39 | 55.9 | 56.7 | 50845.8653 | 0.272 | -1.5575 | 78.5 | 52.8526 | 0.44 | 55.9 | 59.6526 | 47352.6035 | 0.26451 | 65.9017 | 49.0017 | 0.88 | 55.9 | 55.9017 | 61839.0685 | 0.407 | 66.0017 | 51.1526 | 1.0551 | 55.9 | 57.4017 | 65509.0088 | 0.42 | 65.8017 | 48.8983 | 0.56 | 55.9 | 56.0491 | 39541.5037 | 0.424 | 79.7 | 58.2 | 1 | 73.2 | 74.2 | 90446.6214 | 0.763 | 79.7 | 65.5983 | 1.85 | 73.2 | 75.7491 | 108748.3397 | 0.73551 | 79.7 | 62.1017 | 1.77 | 73.2 | 74.8 | 129650.5387 | 0.738
2153 | -3.3333 | 80 | 57.0492 | 250.5432 | 598.706 | 79.3 | 49.097 | 0.39 | 55.9 | 57.2985 | 49049.0819 | 0.271 | -1.5262 | 78.4 | 53.4955 | 0.43 | 55.9 | 59.897 | 45243.2196 | 0.25951 | 65.1508 | 49.597 | 0.88 | 55.9 | 55.8985 | 56833.118 | 0.407 | 65.1508 | 51.9462 | 1.05 | 55.9 | 57.4477 | 58183.78 | 0.418 | 65.1508 | 48.7523 | 0.56 | 55.9 | 55.7015 | 38158.907 | 0.424 | 79.7 | 58.3492 | 1 | 73.2 | 74.1 | 89302.5323 | 0.762 | 79.7 | 65.8015 | 1.84 | 73.2 | 75.7508 | 106488.3991 | 0.73151 | 79.6 | 62.0492 | 1.76 | 73.2 | 74.7 | 129495.2096 | 0.736
2154 | -3.3 | 79.9 | 57.4494 | 239.0242 | 593.457 | 79.2506 | 50.5494 | 0.38506 | 55.9 | 58.2494 | 46132.5401 | 0.268 | -1.624 | 78.3 | 54.8 | 0.42 | 55.9 | 60.7506 | 41540.1986 | 0.25201 | 64.6013 | 50.2519 | 0.88 | 55.9 | 56.1013 | 52473.0084 | 0.407 | 64.6013 | 52.6519 | 1.04 | 55.9 | 57.6519 | 52233.7765 | 0.41551 | 64.5013 | 47.4519 | 0.56 | 55.9 | 54.7013 | 39789.6411 | 0.42449 | 79.6 | 58.2506 | 1 | 73.1 | 74.0506 | 89333.6893 | 0.76 | 79.6 | 65.1013 | 1.83 | 73.1 | 75.4506 | 111038.6013 | 0.72751 | 79.6 | 62.5 | 1.7551 | 73.1 | 74.8 | 125481.2191 | 0.73351
2155 | -3.2833 | 79.9 | 57.2505 | 238.438 | 589.8526 | 79.2 | 51.1 | 0.38 | 55.9 | 58.5 | 44532.1849 | 0.26451 | -1.5062 | 78.2 | 54.101 | 0.41 | 55.9 | 60.0505 | 41357.0854 | 0.24551 | 63.8505 | 49.201 | 0.88 | 55.9 | 55.1505 | 53641.217 | 0.407 | 63.9 | 51.201 | 1.04 | 55.9 | 56.4505 | 55069.8423 | 0.41351 | 63.9 | 46.9495 | 0.56 | 55.9 | 54.2 | 39960.6311 | 0.42649 | 79.6 | 57.9 | 1 | 73.1 | 73.9 | 90413.6587 | 0.759 | 79.6 | 64.6 | 1.82 | 73.1 | 75.2 | 113620.8496 | 0.72451 | 79.5 | 62.201 | 1.75 | 73.1 | 74.6 | 126869.6394 | 0.731
2156 | -3.2667 | 79.9 | 56.8504 | 249.9431 | 587.552 | 79.2 | 51.3496 | 0.37 | 55.8 | 58.6 | 43423.0051 | 0.26 | -1.2323 | 78.2 | 52.7512 | 0.4 | 55.8 | 58.8512 | 42614.7091 | 0.2395 | 64.0496 | 49.6488 | 0.88 | 55.8 | 55.4992 | 52855.7895 | 0.408 | 64.1496 | 51.1496 | 1.04 | 55.8 | 56.5496 | 56159.9 | 0.413 | 64.2496 | 47.5992 | 0.56 | 55.8 | 54.7496 | 39285.7007 | 0.429 | 79.6 | 58.2992 | 1 | 73.1 | 74 | 88593.3255 | 0.758 | 79.5504 | 64.0008 | 1.81 | 73.1 | 75 | 117634.8821 | 0.721 | 79.5 | 61.3008 | 1.74 | 73.1 | 74.3 | 132810.8594 | 0.729
2157 | -3.25 | 79.9 | 56.5503 | 258.1445 | 585.2012 | 79.1 | 51.6497 | 0.37 | 55.8 | 58.7 | 42230.2136 | 0.256 | -1.1294 | 78.1 | 50.7514 | 0.39503 | 55.8 | 57.2012 | 45204.2789 | 0.236 | 64.2503 | 50.4497 | 0.88 | 55.8 | 56.1 | 50677.8314 | 0.408 | 64.3 | 50.7509 | 1.03 | 55.8 | 56.3006 | 58759.3722 | 0.4115 | 64.3503 | 48.1 | 0.57 | 55.8 | 55.1 | 38362.0236 | 0.43 | 79.5 | 59.2497 | 0.99503 | 73 | 74.2 | 84379.9962 | 0.756 | 79.5 | 63.0503 | 1.805 | 73 | 74.6503 | 124185.8692 | 0.7185 | 79.5 | 60.9497 | 1.74 | 73 | 74.2 | 134563.2843 | 0.7275
2158 | -3.2333 | 79.8 | 56.4 | 264.699 | 583.1007 | 79.1 | 52.0498 | 0.36 | 55.8 | 58.8498 | 40833.662 | 0.2515 | -1.196 | 78.1 | 49.3502 | 0.39 | 55.8 | 56.1502 | 47151.4983 | 0.235 | 64.1 | 49.8505 | 0.88 | 55.8 | 55.6502 | 52266.0709 | 0.408 | 64.1 | 49.1505 | 1.03 | 55.8 | 55.3003 | 64682.8992 | 0.4115 | 64.2 | 48.3 | 0.57 | 55.8 | 55.1498 | 37751.9391 | 0.431 | 79.5 | 59.6502 | 0.99 | 73 | 74.2 | 82357.4011 | 0.7545 | 79.5 | 62.2003 | 1.8 | 73 | 74.3502 | 130131.2702 | 0.716 | 79.5 | 61.3 | 1.74 | 73 | 74.2 | 131991.7886 | 0.7255
2159 | -3.2167 | 79.8 | 56.1 | 272.2487 | 581.5001 | 79.1 | 52.2 | 0.35501 | 55.8 | 58.8 | 39843.9775 | 0.2465 | -1.327 | 78.1 | 50.1998 | 0.39 | 55.8 | 56.7498 | 45678.4868 | 0.234 | 64.3499 | 49.4499 | 0.88 | 55.8 | 55.5499 | 54619.4319 | 0.408 | 64.4499 | 48.5 | 1.04 | 55.8 | 55.1 | 68735.3885 | 0.4125 | 64.5499 | 48.5499 | 0.57 | 55.8 | 55.4499 | 38051.1004 | 0.432 | 79.5 | 61.1997 | 0.99 | 73 | 74.5999 | 75571.6957 | 0.7525 | 79.5 | 62.4998 | 1.79 | 73 | 74.4 | 127198.1912 | 0.714 | 79.4 | 61.7999 | 1.73 | 73 | 74.3 | 127816.4343 | 0.724
2160 | -3.2 | 79.8 | 56.9001 | 256.5959 | 577.7993 | 79 | 52.3501 | 0.35 | 55.8 | 58.8 | 38836.758 | 0.2425 | -1.4645 | 78 | 50.7499 | 0.39 | 55.8 | 57.0999 | 44308.9988 | 0.232 | 64.8501 | 49.7 | 0.88 | 55.8 | 55.9 | 55680.8065 | 0.408 | 64.9 | 48.6 | 1.04 | 55.8 | 55.3 | 70706.54 | 0.413 | 65 | 49.1501 | 0.57 | 55.8 | 55.9501 | 37755.651 | 0.432 | 79.4499 | 62.5499 | 0.99 | 72.9 | 74.9 | 69617.1974 | 0.7495 | 79.4499 | 63.1499 | 1.79 | 72.9 | 74.5499 | 121940.2806 | 0.712 | 79.4 | 62.3 | 1.73 | 72.9 | 74.4 | 123772.324 | 0.7215
2161 | -3.1667 | 79.7 | 56.9498 | 244.9516 | 573.4488 | 79 | 52.3498 | 0.34 | 55.7 | 58.6498 | 38065.6393 | 0.2375 | -1.4755 | 78 | 49.8997 | 0.39 | 55.7 | 56.3498 | 45272.4278 | 0.2305 | 65 | 49.6502 | 0.88 | 55.7 | 55.9 | 56287.9525 | 0.408 | 65 | 48.6502 | 1.04 | 55.7 | 55.4 | 71162.5932 | 0.414 | 65.1 | 49.6 | 0.57 | 55.7 | 56.3 | 36826.5652 | 0.432 | 79.4 | 62.2 | 0.98 | 72.9 | 74.7498 | 70714.5728 | 0.747 | 79.4 | 62.8 | 1.78 | 72.9 | 74.4 | 123737.7005 | 0.7095 | 79.4 | 62.3 | 1.72 | 72.9 | 74.3498 | 123019.7884 | 0.7195
2162 | -3.1333 | 79.7 | 56.8 | 249.2017 | 570.1983 | 78.9 | 51.7497 | 0.33497 | 55.7 | 58.0994 | 38129.8263 | 0.2335 | -1.4275 | 77.9 | 49.3497 | 0.38497 | 55.7 | 55.9 | 45964.1485 | 0.23 | 64.9 | 49.8503 | 0.88 | 55.7 | 56 | 55212.3673 | 0.408 | 65 | 48.8503 | 1.04 | 55.7 | 55.5 | 70160.3956 | 0.414 | 65 | 49.4497 | 0.57 | 55.7 | 56.1497 | 36821.142 | 0.431 | 79.4 | 62.2 | 0.98 | 72.8 | 74.7 | 70271.1701 | 0.744 | 79.4 | 62.6497 | 1.78 | 72.8 | 74.3 | 124060.478 | 0.7075 | 79.3 | 62.1497 | 1.72 | 72.8 | 74.2 | 123293.7135 | 0.717
2163 | -3.1 | 79.6 | 56.7 | 251.1016 | 566.8976 | 78.9 | 50.8992 | 0.33 | 55.6496 | 57.2992 | 38708.415 | 0.2305 | -1.3219 | 77.8496 | 49.2 | 0.38 | 55.6496 | 55.8 | 46002.7877 | 0.23 | 64.7496 | 50.2504 | 0.88 | 55.6496 | 56.1504 | 53169.3327 | 0.407 | 64.8 | 48.8 | 1.04 | 55.6496 | 55.4496 | 69575.9068 | 0.4145 | 64.8496 | 49.3 | 0.57 | 55.6496 | 56 | 36777.2566 | 0.43 | 79.3 | 62.6008 | 0.97496 | 72.7496 | 74.7 | 68115.452 | 0.7415 | 79.3 | 62.5496 | 1.77 | 72.7496 | 74.2 | 124079.0362 | 0.705 | 79.3 | 61.8 | 1.71 | 72.7496 | 74.0496 | 125000.4158 | 0.715
2164 | -3.0667 | 79.6 | 56.7 | 252.5021 | 563.6969 | 78.8 | 50.0495 | 0.33 | 55.6 | 56.6495 | 39387.9136 | 0.22849 | -1.1508 | 77.8 | 49.2 | 0.38 | 55.6 | 55.8 | 45883.4957 | 0.229 | 64.5495 | 50.5 | 0.87 | 55.6 | 56.2 | 51463.4305 | 0.406 | 64.6 | 48.6495 | 1.04 | 55.6 | 55.2495 | 69616.537 | 0.415 | 64.6495 | 49.2 | 0.57 | 55.6 | 55.8495 | 36467.1097 | 0.43 | 79.3 | 62.5495 | 0.97 | 72.7 | 74.6 | 67738.8842 | 0.73849 | 79.3 | 62.2495 | 1.77 | 72.7 | 74 | 125387.4682 | 0.703 | 79.2 | 61.2495 | 1.71 | 72.7 | 73.8495 | 128302.4869 | 0.713
2165 | -3.0333 | 79.5 | 56.3494 | 259.914 | 561.1468 | 78.8 | 50.7025 | 0.33 | 55.6 | 57.0519 | 38191.4941 | 0.227 | -1.04 | 77.7 | 49.2 | 0.38 | 55.6 | 55.7 | 45799.5201 | 0.229 | 64.4 | 50.0494 | 0.87 | 55.6 | 55.8494 | 52369.5104 | 0.405 | 64.4494 | 48.2494 | 1.04 | 55.6 | 55 | 70622.8179 | 0.41551 | 64.5 | 49.1 | 0.57 | 55.6 | 55.7 | 36432.5196 | 0.43 | 79.2 | 61.9494 | 0.97 | 72.6 | 74.3494 | 69649.5128 | 0.73549 | 79.2 | 61.5987 | 1.76 | 72.6 | 73.7494 | 129606.1855 | 0.701 | 79.2 | 60.9 | 1.7 | 72.6 | 73.7 | 130300.5144 | 0.712
2166 | -3 | 79.5 | 56.0492 | 268.6135 | 558.8462 | 78.7 | 51.3492 | 0.32 | 55.5 | 57.5 | 36766.0162 | 0.224 | -1.019 | 77.7 | 49.2 | 0.38 | 55.5 | 55.7 | 45692.0071 | 0.229 | 64.4 | 49.5 | 0.87 | 55.5 | 55.5 | 54492.1578 | 0.405 | 64.5 | 48 | 1.05 | 55.5 | 54.9 | 71901.3118 | 0.41651 | 64.6 | 49.2508 | 0.56 | 55.5 | 55.8508 | 36206.1967 | 0.429 | 79.2 | 61.8 | 0.96 | 72.6 | 74.2 | 69938.9297 | 0.733 | 79.2 | 60.8492 | 1.76 | 72.6 | 73.4492 | 134200.4771 | 0.69949 | 79.1 | 60.8 | 1.7 | 72.6 | 73.6 | 130188.043 | 0.71
2167 | -2.9667 | 79.4 | 55.8491 | 275.5561 | 556.4457 | 78.7 | 51.1 | 0.32 | 55.5 | 57.2 | 36628.2057 | 0.22149 | -1.0276 | 77.6 | 49.5509 | 0.38 | 55.5 | 55.9509 | 44968.3085 | 0.229 | 64.6 | 49.4 | 0.87 | 55.5 | 55.6 | 55558.4025 | 0.405 | 64.7 | 48.2509 | 1.05 | 55.5 | 55.1 | 71995.2166 | 0.417 | 64.7509 | 49.7509 | 0.56 | 55.5 | 56.2 | 35340.5997 | 0.429 | 79.1 | 62.1509 | 0.96 | 72.5 | 74.3 | 68279.5957 | 0.73049 | 79.1 | 60.6 | 1.75 | 72.5 | 73.3 | 135737.2223 | 0.698 | 79.1 | 60.8 | 1.6949 | 72.5 | 73.5 | 129401.7615 | 0.70849
2168 | -2.9333 | 79.4 | 55.9 | 274.0411 | 553.3941 | 78.6 | 50.849 | 0.31 | 55.5 | 56.949 | 36453.7876 | 0.219 | -1.1825 | 77.6 | 49.749 | 0.38 | 55.5 | 56.1 | 44326.6031 | 0.228 | 64.6 | 49.3 | 0.87 | 55.5 | 55.5 | 55965.9809 | 0.405 | 64.7 | 48.551 | 1.05 | 55.5 | 55.3 | 70923.4234 | 0.418 | 64.7 | 50.151 | 0.56 | 55.5 | 56.4 | 34269.2495 | 0.42749 | 79.1 | 62.3 | 0.96 | 72.4 | 74.2 | 67187.808 | 0.72749 | 79.1 | 60.6 | 1.75 | 72.4 | 73.3 | 135097.2895 | 0.697 | 79 | 61.302 | 1.69 | 72.4 | 73.6 | 125211.672 | 0.707
2169 | -2.9 | 79.3 | 56.0511 | 269.6357 | 550.0423 | 78.5489 | 50.7 | 0.31 | 55.4 | 56.7489 | 36224.8744 | 0.217 | -1.316 | 77.5 | 49.5 | 0.38 | 55.4 | 55.8489 | 44533.4844 | 0.227 | 64.5 | 49.1 | 0.87 | 55.4 | 55.3489 | 56051.096 | 0.405 | 64.5489 | 48.7 | 1.05 | 55.4 | 55.3 | 69525.8041 | 0.418 | 64.6 | 50.1489 | 0.56 | 55.4 | 56.3 | 33835.9926 | 0.426 | 79 | 62.0489 | 0.95 | 72.4 | 74.1 | 67614.8761 | 0.725 | 79 | 60.7 | 1.75 | 72.4 | 73.2 | 134027.3223 | 0.696 | 79 | 61.8 | 1.69 | 72.4 | 73.7 | 121383.034 | 0.705
2170 | -2.8667 | 79.3 | 56.1 | 267.3536 | 546.9439 | 78.5 | 50.4488 | 0.31 | 55.4 | 56.5 | 36142.5659 | 0.215 | -1.2989 | 77.5 | 49.0488 | 0.38 | 55.4 | 55.4488 | 45093.1693 | 0.226 | 64.3 | 49.1 | 0.87 | 55.4 | 55.2488 | 55719.4 | 0.405 | 64.4 | 48.7 | 1.05 | 55.4 | 55.2488 | 69001.619 | 0.418 | 64.4 | 49.8488 | 0.56 | 55.4 | 56 | 34156.1745 | 0.425 | 79 | 61.7488 | 0.95 | 72.3 | 73.9 | 68384.3451 | 0.72249 | 79 | 60.7 | 1.74 | 72.3 | 73.2 | 132864.1441 | 0.69449 | 78.9 | 61.7 | 1.68 | 72.3 | 73.6 | 121014.2431 | 0.703
2171 | -2.8333 | 79.2 | 56 | 269.808 | 544.292 | 78.4 | 50.4 | 0.31 | 55.3487 | 56.4 | 35910.6521 | 0.21349 | -1.2689 | 77.4 | 48.6 | 0.38 | 55.3487 | 55.1 | 45712.0079 | 0.22651 | 64.3 | 49.0487 | 0.87 | 55.3487 | 55.2 | 55520.9432 | 0.406 | 64.3 | 48.7 | 1.05 | 55.3487 | 55.2 | 68723.1513 | 0.418 | 64.4 | 49.6513 | 0.56 | 55.3487 | 55.9 | 34340.6632 | 0.424 | 78.9 | 61.6 | 0.95 | 72.2487 | 73.8 | 68493.9664 | 0.72 | 78.9 | 60.8 | 1.74 | 72.2487 | 73.1487 | 131967.6418 | 0.693 | 78.9 | 61.6 | 1.68 | 72.2487 | 73.5 | 120954.4502 | 0.701
2172 | -2.8 | 79.2 | 55.9 | 270.4514 | 541.5913 | 78.4 | 50.5 | 0.3 | 55.3 | 56.4 | 35489.5694 | 0.212 | -1.2138 | 77.4 | 48.4 | 0.38 | 55.3 | 55 | 46019.5878 | 0.227 | 64.2 | 49 | 0.87 | 55.3 | 55.2 | 55705.933 | 0.406 | 64.3 | 48.6 | 1.05 | 55.3 | 55.1486 | 68996.998 | 0.419 | 64.3 | 49.8 | 0.56 | 55.3 | 55.9 | 33851.1336 | 0.423 | 78.8486 | 61.5486 | 0.94 | 72.2 | 73.7 | 68320.5622 | 0.718 | 78.9 | 60.7 | 1.74 | 72.2 | 73.1 | 131749.8578 | 0.692 | 78.8 | 61.4486 | 1.67 | 72.2 | 73.4 | 121480.1901 | 0.69949
2173 | -2.7667 | 79.1 | 55.8484 | 272.5094 | 539.0422 | 78.3 | 50.5 | 0.3 | 55.3 | 56.3 | 35157.0533 | 0.21 | -1.1705 | 77.3 | 48.4 | 0.38 | 55.3 | 55 | 46041.6152 | 0.22752 | 64.2 | 48.9 | 0.87 | 55.3 | 55.1 | 55709.5696 | 0.406 | 64.2 | 48.4 | 1.05 | 55.3 | 55 | 69712.8105 | 0.419 | 64.3 | 50.1516 | 0.56 | 55.3 | 56.1516 | 32775.8193 | 0.422 | 78.8 | 61.5 | 0.94 | 72.1 | 73.6484 | 68135.7339 | 0.71548 | 78.8 | 60.5 | 1.73 | 72.1 | 72.9484 | 132666.9116 | 0.69048 | 78.8 | 61.3 | 1.67 | 72.1 | 73.3 | 121784.4391 | 0.69748
2174 | -2.7333 | 79.1 | 55.8 | 274.455 | 536.4416 | 78.3 | 50.3 | 0.3 | 55.2 | 56.1483 | 35034.9662 | 0.209 | -1.1277 | 77.3 | 48.6517 | 0.38 | 55.2 | 55.1517 | 45632.2512 | 0.228 | 64.1483 | 48.9483 | 0.87 | 55.2 | 55.1 | 55540.2009 | 0.406 | 64.2 | 48.2 | 1.05 | 55.2 | 54.9 | 70385.9644 | 0.419 | 64.2 | 50.4 | 0.55 | 55.2 | 56.2 | 32002.9315 | 0.421 | 78.7483 | 61.4 | 0.94 | 72.1 | 73.5483 | 67985.896 | 0.713 | 78.8 | 60.3 | 1.73 | 72.1 | 72.8483 | 133353.8028 | 0.689 | 78.7 | 61.2 | 1.6648 | 72.1 | 73.2 | 122077.939 | 0.696
2175 | -2.7 | 79 | 55.6482 | 276.759 | 533.941 | 78.2 | 49.5964 | 0.3 | 55.2 | 55.4964 | 35719.1962 | 0.208 | -1.0679 | 77.2 | 48.7482 | 0.38 | 55.2 | 55.2 | 45398.489 | 0.228 | 64.1 | 48.9 | 0.87518 | 55.2 | 55.1 | 55533.1992 | 0.406 | 64.1 | 48.1 | 1.05 | 55.2 | 54.8518 | 70533.7063 | 0.42 | 64.2 | 50.3 | 0.55 | 55.2 | 56.1 | 32027.3077 | 0.419 | 78.7 | 61.3 | 0.94 | 72 | 73.4482 | 68023.8374 | 0.711 | 78.7 | 60.2482 | 1.73 | 72 | 72.8 | 133310.5213 | 0.688 | 78.7 | 61 | 1.66 | 72 | 73.1 | 122772.7693 | 0.694
2176 | -2.6667 | 79 | 55.5 | 280.5115 | 531.6404 | 78.2 | 49 | 0.3 | 55.2 | 55.0481 | 36363.0235 | 0.20752 | -1.0011 | 77.2 | 48.6 | 0.38 | 55.2 | 55.1 | 45534.8356 | 0.228 | 64.0481 | 48.9 | 0.88 | 55.2 | 55.1 | 55414.9559 | 0.407 | 64.1 | 48.2 | 1.06 | 55.2 | 54.9 | 70377.0529 | 0.42 | 64.2 | 50.0481 | 0.55 | 55.2 | 55.9481 | 32375.1548 | 0.418 | 78.6481 | 61.2 | 0.93 | 71.9481 | 73.3481 | 67992.0156 | 0.709 | 78.7 | 60.2 | 1.73 | 71.9481 | 72.7 | 133307.4411 | 0.687 | 78.6 | 60.7481 | 1.66 | 71.9481 | 72.9481 | 123665.4167 | 0.69248
2177 | -2.6333 | 78.9 | 55.4 | 283.3122 | 529.3919 | 78.1 | 49.052 | 0.3 | 55.1 | 55.1 | 36236.4743 | 0.208 | -0.93936 | 77.1 | 48.652 | 0.38 | 55.1 | 55.152 | 45382.2432 | 0.228 | 64 | 48.9 | 0.88 | 55.1 | 55.1 | 55205.0689 | 0.407 | 64.1 | 48.1 | 1.06 | 55.1 | 54.8 | 70575.6295 | 0.421 | 64.1 | 49.9 | 0.55 | 55.1 | 55.8 | 32643.9441 | 0.417 | 78.6 | 61.2 | 0.93 | 71.9 | 73.3 | 67803.8846 | 0.707 | 78.6 | 60.1 | 1.72 | 71.9 | 72.6 | 132947.221 | 0.686 | 78.6 | 60.548 | 1.65 | 71.9 | 72.8 | 124491.4596 | 0.691
2178 | -2.6 | 78.9 | 55.4 | 284.5521 | 526.9914 | 78.1 | 49.2 | 0.3 | 55.1 | 55.2 | 35996.0547 | 0.208 | -0.92804 | 77.1 | 48.7 | 0.38 | 55.1 | 55.2 | 45198.5439 | 0.228 | 64 | 48.9 | 0.88 | 55.1 | 55.1 | 55161.1276 | 0.407 | 64.0479 | 48.0479 | 1.06 | 55.1 | 54.8 | 70776.0438 | 0.421 | 64.1 | 49.7479 | 0.55 | 55.1 | 55.7 | 32847.9032 | 0.416 | 78.5479 | 61.1 | 0.93 | 71.8 | 73.2 | 67730.6712 | 0.70448 | 78.6 | 60.2 | 1.72 | 71.8 | 72.6 | 132200.0276 | 0.685 | 78.5 | 60.5 | 1.65 | 71.8 | 72.7479 | 124244.114 | 0.69
2179 | -2.5667 | 78.8 | 55.3477 | 285.3523 | 524.5387 | 78 | 49.1477 | 0.3 | 55.1 | 55.1477 | 35957.7279 | 0.207 | -0.92191 | 77 | 48.7 | 0.38 | 55.1 | 55.1 | 45154.7314 | 0.228 | 64 | 48.9 | 0.88 | 55.1 | 55 | 55088.3971 | 0.407 | 64 | 48.1 | 1.06 | 55.1 | 54.8 | 70437.6722 | 0.422 | 64.1 | 49.6 | 0.55 | 55.1 | 55.6 | 32961.5316 | 0.415 | 78.5 | 60.9 | 0.92 | 71.8 | 73.1 | 67977.7184 | 0.70248 | 78.5 | 60.2 | 1.72 | 71.8 | 72.5 | 131509.7528 | 0.684 | 78.5 | 60.5 | 1.65 | 71.8 | 72.7 | 123891.2951 | 0.688
2180 | -2.5333 | 78.8 | 55.3 | 285.8524 | 522.1381 | 78 | 49.1 | 0.3 | 55 | 55.1 | 35903.5048 | 0.207 | -0.89633 | 77 | 48.7 | 0.38 | 55 | 55.1 | 45039.8224 | 0.227 | 63.9 | 48.9 | 0.88 | 55 | 55 | 54990.642 | 0.407 | 64 | 48.1 | 1.06 | 55 | 54.8 | 70341.0559 | 0.422 | 64 | 49.6 | 0.54476 | 55 | 55.6 | 32891.61 | 0.414 | 78.4476 | 60.7476 | 0.92 | 71.7 | 72.9476 | 68234.4759 | 0.701 | 78.4476 | 60.1 | 1.71 | 71.7 | 72.5 | 131317.8446 | 0.68248 | 78.4 | 60.4 | 1.64 | 71.7 | 72.6 | 123967.0375 | 0.687
2181 | -2.5 | 78.7 | 55.2475 | 287.3624 | 519.79 | 77.9 | 49.2 | 0.3 | 55 | 55.1 | 35777.2224 | 0.207 | -0.8598 | 76.9 | 48.5 | 0.38 | 55 | 54.9475 | 45234.2031 | 0.227 | 63.9 | 48.8 | 0.88 | 55 | 54.9 | 55141.7561 | 0.407 | 63.9 | 48.0525 | 1.06 | 55 | 54.7525 | 70322.6032 | 0.422 | 64 | 49.6 | 0.54 | 55 | 55.5 | 32756.8176 | 0.413 | 78.4 | 60.7 | 0.92 | 71.6 | 72.9 | 68039.2154 | 0.699 | 78.4 | 60 | 1.71 | 71.6 | 72.4 | 131408.2017 | 0.681 | 78.4 | 60.2475 | 1.64 | 71.6 | 72.5 | 124289.1051 | 0.686
2182 | -2.4667 | 78.7 | 55.2 | 289.4104 | 517.4896 | 77.9 | 49.1 | 0.3 | 54.9 | 55.1 | 35702.6934 | 0.207 | -0.81627 | 76.9 | 48.4 | 0.38 | 54.9 | 54.8526 | 45400.9023 | 0.227 | 63.8 | 48.7 | 0.88 | 54.9 | 54.9 | 55438.0533 | 0.407 | 63.9 | 48.2 | 1.06 | 54.9 | 54.8 | 69719.622 | 0.423 | 63.9 | 49.6 | 0.54 | 54.9 | 55.5 | 32477.29 | 0.41247 | 78.3474 | 60.7 | 0.92 | 71.6 | 72.8 | 67699.9122 | 0.697 | 78.3474 | 59.9 | 1.71 | 71.6 | 72.3 | 131689.2574 | 0.68 | 78.3 | 60.1 | 1.64 | 71.6 | 72.4 | 124779.7847 | 0.68447
2183 | -2.4333 | 78.6 | 55.1 | 291.1109 | 515.1891 | 77.8 | 49.1 | 0.3 | 54.9 | 55 | 35701.5738 | 0.207 | -0.83291 | 76.8 | 48.4 | 0.38 | 54.9 | 54.9 | 45323.1951 | 0.228 | 63.8 | 48.7 | 0.88 | 54.9 | 54.8 | 55333.9816 | 0.407 | 63.8 | 48.2 | 1.06 | 54.9 | 54.8 | 69503.6002 | 0.423 | 63.9 | 49.4473 | 0.54 | 54.9 | 55.4 | 32639.7318 | 0.412 | 78.3 | 60.7 | 0.91 | 71.5 | 72.7 | 67473.0119 | 0.695 | 78.3 | 59.8 | 1.71 | 71.5 | 72.2 | 132058.4068 | 0.679 | 78.3 | 60.1 | 1.63 | 71.5 | 72.3 | 124042.6023 | 0.683
2184 | -2.4 | 78.6 | 55.1 | 292.1 | 512.8887 | 77.8 | 49 | 0.3 | 54.9 | 54.9472 | 35686.204 | 0.207 | -0.86394 | 76.8 | 48.4 | 0.38 | 54.9 | 54.8 | 45249.9498 | 0.228 | 63.7 | 48.5472 | 0.88 | 54.9 | 54.7472 | 55533.809 | 0.407 | 63.8 | 48.0472 | 1.06 | 54.9 | 54.7 | 69839.6509 | 0.423 | 63.8 | 49.2 | 0.54 | 54.9 | 55.2 | 33088.8669 | 0.411 | 78.2472 | 60.6 | 0.91 | 71.4472 | 72.6472 | 67264.7524 | 0.69347 | 78.2472 | 59.7 | 1.7 | 71.4472 | 72.1 | 132041.4064 | 0.678 | 78.2 | 60.2 | 1.63 | 71.4472 | 72.3 | 122970.525 | 0.682
2185 | -2.3667 | 78.5 | 55 | 292.9589 | 510.6352 | 77.7 | 49.1 | 0.3 | 54.8 | 55 | 35465.8251 | 0.20647 | -0.86712 | 76.7 | 48.4 | 0.38 | 54.8 | 54.8 | 45204.6042 | 0.228 | 63.7 | 48.5 | 0.88 | 54.8 | 54.7 | 55971.338 | 0.407 | 63.8 | 48 | 1.06 | 54.8 | 54.7 | 70194.5135 | 0.423 | 63.8 | 49.1 | 0.54 | 54.8 | 55.1 | 33333.4355 | 0.411 | 78.2 | 60.447 | 0.91 | 71.4 | 72.547 | 67483.2625 | 0.69147 | 78.2 | 59.647 | 1.7 | 71.4 | 72.047 | 131903.8449 | 0.677 | 78.2 | 60.2 | 1.63 | 71.4 | 72.3 | 122477.0601 | 0.68047
2186 | -2.3333 | 78.5 | 55 | 294.2061 | 508.3347 | 77.7 | 49.1 | 0.3 | 54.8 | 55 | 35372.9652 | 0.206 | -0.85122 | 76.7 | 48.3 | 0.38 | 54.8 | 54.7469 | 45268.9326 | 0.228 | 63.8 | 48.5 | 0.88 | 54.8 | 54.7 | 55967.6026 | 0.408 | 63.8 | 48 | 1.06 | 54.8 | 54.7 | 70411.1093 | 0.423 | 63.9 | 49 | 0.54 | 54.8 | 55.1 | 33452.7868 | 0.41 | 78.1469 | 60.4 | 0.91 | 71.3 | 72.5 | 67429.4309 | 0.69 | 78.1469 | 59.7 | 1.7 | 71.3 | 72 | 131282.1895 | 0.676 | 78.1 | 60.1 | 1.6247 | 71.3 | 72.2 | 122370.825 | 0.679
2187 | -2.3 | 78.4 | 54.9 | 294.8532 | 506.0341 | 77.6 | 48.8468 | 0.3 | 54.8 | 54.8 | 35581.8774 | 0.206 | -0.81434 | 76.6 | 48.3 | 0.38 | 54.8 | 54.7 | 45216.8255 | 0.228 | 63.7468 | 48.6 | 0.88 | 54.8 | 54.8 | 55607.1181 | 0.408 | 63.8 | 48 | 1.06 | 54.8 | 54.7 | 70408.8803 | 0.424 | 63.8468 | 49.0532 | 0.54 | 54.8 | 55.1 | 33350.1636 | 0.41 | 78.1 | 60.3 | 0.91 | 71.3 | 72.4 | 67316.7781 | 0.688 | 78.1 | 59.6 | 1.7 | 71.3 | 71.9 | 131104.835 | 0.675 | 78.1 | 60 | 1.62 | 71.3 | 72.1 | 122721.2922 | 0.678
2188 | -2.2667 | 78.4 | 54.9 | 296.3132 | 503.7868 | 77.6 | 48.6467 | 0.3 | 54.7 | 54.6 | 35777.9632 | 0.206 | -0.7726 | 76.6 | 48.2467 | 0.38 | 54.7 | 54.7 | 45179.7505 | 0.228 | 63.7 | 48.6 | 0.88 | 54.7 | 54.7467 | 55415.9868 | 0.408 | 63.7467 | 48 | 1.06 | 54.7 | 54.7 | 70036.7526 | 0.424 | 63.8 | 49.1 | 0.54 | 54.7 | 55.1 | 33112.4641 | 0.409 | 78.0467 | 60.2 | 0.9 | 71.2 | 72.3 | 67475.6052 | 0.68647 | 78.0467 | 59.5 | 1.69 | 71.2 | 71.8467 | 131315.6397 | 0.674 | 78 | 59.8 | 1.62 | 71.2 | 72 | 123191.4292 | 0.677
2189 | -2.2333 | 78.3 | 54.8 | 298.5137 | 501.6329 | 77.5 | 48.7534 | 0.3 | 54.7 | 54.7 | 35629.8238 | 0.206 | -0.75314 | 76.5 | 48.0466 | 0.38 | 54.7 | 54.5466 | 45418.5715 | 0.228 | 63.6 | 48.5 | 0.88 | 54.7 | 54.6 | 55468.8841 | 0.408 | 63.6466 | 48.1 | 1.06 | 54.7 | 54.7 | 69356.8043 | 0.424 | 63.7 | 49 | 0.54 | 54.7 | 55 | 33051.413 | 0.409 | 78 | 60.1 | 0.9 | 71.1 | 72.2 | 67490.2629 | 0.685 | 78 | 59.4 | 1.69 | 71.1 | 71.8 | 131286.403 | 0.673 | 78 | 59.7 | 1.62 | 71.1 | 71.9 | 123236.4413 | 0.676
2190 | -2.2 | 78.3 | 54.7 | 299.9071 | 499.6929 | 77.5 | 48.8465 | 0.3 | 54.7 | 54.7465 | 35416.954 | 0.206 | -0.74225 | 76.5 | 48.3071 | 0.38 | 54.7 | 54.7535 | 44993.859 | 0.228 | 63.5 | 48.5 | 0.88 | 54.7 | 54.6 | 55112.9599 | 0.408 | 63.6 | 48 | 1.06 | 54.7 | 54.6 | 69259.3264 | 0.424 | 63.6 | 48.9 | 0.54 | 54.7 | 54.9 | 33018.2303 | 0.408 | 77.9465 | 60.1 | 0.9 | 71.1 | 72.1 | 67033.8178 | 0.68346 | 77.9465 | 59.3 | 1.69 | 71.1 | 71.7 | 131597.387 | 0.672 | 77.9 | 59.7 | 1.61 | 71.1 | 71.8 | 122782.4093 | 0.67446
2191 | -2.1833 | 78.3 | 54.7 | 299.5464 | 498.2391 | 77.5 | 48.7464 | 0.3 | 54.6 | 54.7 | 35482.0274 | 0.206 | -0.71293 | 76.5 | 48.5 | 0.38 | 54.6 | 54.8464 | 44579.6761 | 0.228 | 63.5 | 48.7536 | 0.88 | 54.6 | 54.7536 | 54020.1042 | 0.408 | 63.5 | 47.9 | 1.06 | 54.6 | 54.5 | 69498.8654 | 0.424 | 63.6 | 48.8464 | 0.54 | 54.6 | 54.8464 | 33036.3056 | 0.408 | 77.9 | 60.2 | 0.9 | 71.1 | 72.1 | 66317.5646 | 0.682 | 77.9 | 59.3 | 1.69 | 71.1 | 71.6 | 131358.0592 | 0.671 | 77.9 | 59.7 | 1.61 | 71.1 | 71.8 | 122578.7775 | 0.67346
2192 | -2.1667 | 78.2 | 54.7 | 299.7925 | 496.8387 | 77.4 | 48.4462 | 0.3 | 54.6 | 54.4462 | 35843.0822 | 0.206 | -0.69431 | 76.4 | 48.4 | 0.38 | 54.6 | 54.8 | 44661.2621 | 0.227 | 63.4 | 49 | 0.88 | 54.6 | 54.8462 | 53079.3592 | 0.407 | 63.5 | 47.9 | 1.07 | 54.6 | 54.5 | 69337.9879 | 0.424 | 63.5 | 48.8 | 0.54 | 54.6 | 54.8 | 32954.3962 | 0.40746 | 77.9 | 60.1462 | 0.89462 | 71 | 72.0462 | 66395.2715 | 0.68 | 77.9 | 59.0462 | 1.68 | 71 | 71.5 | 132532.0932 | 0.67046 | 77.8462 | 59.6 | 1.61 | 71 | 71.7 | 122519.0664 | 0.67246
2193 | -2.15 | 78.2 | 54.6 | 301.9849 | 495.6922 | 77.4 | 48.2 | 0.3 | 54.6 | 54.2 | 36207.626 | 0.20654 | -0.67946 | 76.4 | 48.2461 | 0.38 | 54.6 | 54.6461 | 44808.6319 | 0.227 | 63.3461 | 48.7461 | 0.88 | 54.6 | 54.7 | 53457.5195 | 0.407 | 63.4 | 47.8 | 1.07 | 54.6 | 54.4 | 69379.9853 | 0.424 | 63.4 | 48.7461 | 0.54 | 54.6 | 54.7 | 32900.6976 | 0.407 | 77.9 | 59.9 | 0.89 | 71 | 71.9 | 67094.1795 | 0.679 | 77.9 | 58.9 | 1.68 | 71 | 71.4 | 133592.8304 | 0.67 | 77.8 | 59.6 | 1.61 | 71 | 71.7 | 122406.473 | 0.671
2194 | -2.1333 | 78.2 | 54.5 | 305.516 | 494.692 | 77.4 | 47.538 | 0.3 | 54.6 | 53.692 | 37111.3211 | 0.207 | -0.62774 | 76.4 | 48.1 | 0.38 | 54.6 | 54.5 | 45001.1312 | 0.227 | 63.3 | 48.5 | 0.88 | 54.6 | 54.5 | 54331.9487 | 0.407 | 63.4 | 47.8 | 1.07 | 54.6 | 54.4 | 69353.3922 | 0.425 | 63.4 | 48.7 | 0.54 | 54.6 | 54.7 | 33013.0712 | 0.407 | 77.8 | 59.854 | 0.89 | 71 | 71.9 | 67040.4505 | 0.67746 | 77.8 | 58.9 | 1.68 | 71 | 71.4 | 132888.045 | 0.669 | 77.8 | 59.446 | 1.6 | 71 | 71.6 | 123034.1096 | 0.67
2195 | -2.1167 | 78.2 | 54.4 | 307.8164 | 493.7459 | 77.4 | 47.6082 | 0.3 | 54.6 | 53.8082 | 37288.0654 | 0.209 | -0.54542 | 76.4 | 48.0459 | 0.38 | 54.6 | 54.5 | 45056.6003 | 0.227 | 63.4 | 48.1459 | 0.88 | 54.6 | 54.3459 | 55712.4368 | 0.407 | 63.4 | 47.8 | 1.07 | 54.6 | 54.4 | 69601.1454 | 0.425 | 63.5 | 48.8 | 0.54 | 54.6 | 54.7541 | 32923.7878 | 0.407 | 77.8 | 59.9 | 0.89 | 70.9 | 71.8459 | 66632.6471 | 0.676 | 77.8 | 58.9 | 1.68 | 70.9 | 71.4 | 132758.2709 | 0.66846 | 77.8 | 59.2 | 1.6 | 70.9 | 71.5 | 124314.3755 | 0.66946
2196 | -2.1 | 78.1 | 54.3458 | 309.0169 | 492.4831 | 77.3 | 48.1 | 0.3 | 54.5 | 54.2 | 36723.6938 | 0.20954 | -0.51808 | 76.3 | 48 | 0.38 | 54.5 | 54.5 | 45114.5751 | 0.228 | 63.4 | 48.0542 | 0.88 | 54.5 | 54.3 | 56395.1145 | 0.408 | 63.5 | 47.8 | 1.07 | 54.5 | 54.4542 | 70026.6541 | 0.425 | 63.5542 | 48.9542 | 0.53 | 54.5 | 54.9 | 32670.729 | 0.40646 | 77.8 | 59.9 | 0.89 | 70.9 | 71.8 | 66315.5593 | 0.675 | 77.8 | 58.7458 | 1.68 | 70.9 | 71.3 | 133471.6018 | 0.668 | 77.7458 | 59.1 | 1.6 | 70.9 | 71.4 | 124861.3692 | 0.669
2197 | -2.0667 | 78.1 | 54.3 | 310.5543 | 490.4826 | 77.3 | 48.2 | 0.3 | 54.5 | 54.3 | 36640.6414 | 0.21 | -0.51883 | 76.3 | 48 | 0.38 | 54.5 | 54.5 | 45020.3496 | 0.228 | 63.5 | 48.2 | 0.88 | 54.5 | 54.4 | 56177.9158 | 0.408 | 63.5 | 47.5457 | 1.07 | 54.5 | 54.3457 | 71257.2987 | 0.425 | 63.6 | 48.8457 | 0.53 | 54.5 | 54.8457 | 32805.664 | 0.406 | 77.7457 | 59.7457 | 0.89 | 70.8 | 71.7 | 66826.9875 | 0.673 | 77.7457 | 58.5457 | 1.68 | 70.8 | 71.2 | 134675.5663 | 0.667 | 77.7 | 59 | 1.6 | 70.8 | 71.3457 | 125000.309 | 0.668
2198 | -2.0333 | 78 | 54.1455 | 313.799 | 488.6366 | 77.2455 | 48.0455 | 0.3 | 54.5 | 54.2 | 36773.0634 | 0.21 | -0.4622 | 76.2455 | 48.4089 | 0.38 | 54.5 | 54.7545 | 44365.0563 | 0.228 | 63.4545 | 48.1 | 0.88 | 54.5 | 54.4 | 56290.6557 | 0.408 | 63.5 | 47.0455 | 1.07 | 54.5 | 54.0455 | 73680.8711 | 0.42554 | 63.6 | 48.5455 | 0.53 | 54.5 | 54.6455 | 33480.0976 | 0.40546 | 77.7 | 59.3 | 0.88 | 70.8 | 71.5 | 68003.422 | 0.672 | 77.7 | 58.5 | 1.6746 | 70.8 | 71.1 | 134570.9913 | 0.667 | 77.7 | 58.8 | 1.6 | 70.8 | 71.2455 | 125949.6739 | 0.667
2199 | -2 | 78 | 54 | 317.9274 | 486.8817 | 77.2 | 48.3546 | 0.3 | 54.4 | 54.4546 | 36439.5826 | 0.211 | -0.42155 | 76.2 | 47.9909 | 0.38 | 54.4 | 54.3909 | 44856.843 | 0.227 | 63.5546 | 48.2 | 0.88 | 54.4 | 54.5 | 56323.9734 | 0.408 | 63.6 | 46.9546 | 1.07 | 54.4 | 54.0546 | 74648.4408 | 0.426 | 63.7 | 48.5 | 0.53 | 54.4 | 54.6546 | 33874.2945 | 0.405 | 77.6454 | 58.7909 | 0.88 | 70.7 | 71.3 | 69603.997 | 0.671 | 77.6454 | 58.5 | 1.67 | 70.7 | 71.1 | 134153.2515 | 0.666 | 77.6 | 58.6 | 1.59 | 70.7 | 71.1 | 126636.9244 | 0.66645
2200 | -1.9667 | 77.9 | 53.9 | 322.0375 | 485.0812 | 77.1453 | 48.7 | 0.3 | 54.4 | 54.7 | 35905.4418 | 0.21 | -0.425 | 76.1453 | 47.4 | 0.38 | 54.4 | 53.9547 | 45777.9955 | 0.22755 | 63.7 | 48.3 | 0.88 | 54.4 | 54.6 | 56330.6765 | 0.408 | 63.7 | 47.3547 | 1.07 | 54.4 | 54.3547 | 73103.566 | 0.427 | 63.8 | 48.6 | 0.53 | 54.4 | 54.7 | 33857.6281 | 0.405 | 77.6 | 57.9453 | 0.88 | 70.6453 | 70.9453 | 72466.6915 | 0.67 | 77.6 | 58.1453 | 1.67 | 70.6453 | 70.9453 | 136111.0367 | 0.666 | 77.6 | 58.6 | 1.59 | 70.6453 | 71.1 | 126466.5836 | 0.666
2201 | -1.9333 | 77.9 | 53.6452 | 326.4577 | 483.3356 | 77.1 | 47.1712 | 0.3 | 54.3452 | 53.4808 | 37749.4649 | 0.21 | -0.025053 | 76.1 | 46.0712 | 0.38 | 54.3452 | 52.8808 | 48039.5667 | 0.22855 | 63.5452 | 48.1452 | 0.88 | 54.3452 | 54.4452 | 56503.3287 | 0.408 | 63.6 | 46.6808 | 1.07 | 54.3452 | 53.8904 | 75790.536 | 0.427 | 63.6452 | 47.326 | 0.53 | 54.3452 | 53.9356 | 36220.676 | 0.405 | 77.5452 | 57.6 | 0.88 | 70.6 | 70.8 | 73605.8534 | 0.67 | 77.5452 | 57.3904 | 1.67 | 70.6 | 70.6452 | 141126.6196 | 0.665 | 77.5 | 57.326 | 1.59 | 70.6 | 70.5904 | 134176.3005 | 0.665
2202 | -1.9 | 77.8 | 52.6902 | 350.6542 | 483.7648 | 77.1 | 45.7 | 0.30549 | 54.3 | 52.3451 | 39978.4027 | 0.21255 | 0.51105 | 76.1 | 44.7451 | 0.39 | 54.3 | 52 | 50754.4836 | 0.23155 | 63.6549 | 47.9 | 0.88 | 54.3 | 54.3 | 57646.2411 | 0.408 | 63.6549 | 45.8 | 1.07 | 54.3 | 53.4549 | 80400.7963 | 0.428 | 63.8549 | 45.7902 | 0.53 | 54.3 | 53.1 | 40323.9217 | 0.406 | 77.5 | 57.9549 | 0.88 | 70.5 | 70.9 | 71905.3925 | 0.67 | 77.5 | 57.0549 | 1.67 | 70.5 | 70.5 | 142494.7736 | 0.665 | 77.5 | 55.6902 | 1.59 | 70.5 | 70.0451 | 145048.9129 | 0.666
2203 | -1.8667 | 77.8 | 52.345 | 367.9953 | 484.045 | 77 | 45.755 | 0.31 | 54.3 | 52.455 | 40423.689 | 0.21555 | 0.6753 | 76.045 | 44.0349 | 0.39 | 54.3 | 51.5899 | 52644.1913 | 0.235 | 64.155 | 48.255 | 0.88 | 54.3 | 54.755 | 58327.9289 | 0.407 | 64.255 | 45.9 | 1.08 | 54.3 | 53.755 | 82518.3292 | 0.429 | 64.355 | 45.8101 | 0.54 | 54.3 | 53.355 | 41707.9125 | 0.40755 | 77.445 | 58.455 | 0.88 | 70.5 | 71 | 69712.4775 | 0.669 | 77.445 | 56.9899 | 1.67 | 70.5 | 70.445 | 142902.9869 | 0.665 | 77.4 | 55.045 | 1.59 | 70.5 | 69.8 | 149061.3337 | 0.667
2204 | -1.8333 | 77.7 | 52.2 | 372.3515 | 483.4448 | 77 | 45.7448 | 0.31 | 54.2 | 52.6 | 40812.1259 | 0.218 | 0.53336 | 76 | 41.7691 | 0.4 | 54.2 | 49.9794 | 57428.916 | 0.23955 | 64.5 | 48.3448 | 0.87448 | 54.2 | 54.9 | 59001.5071 | 0.40645 | 64.5 | 45.3897 | 1.08 | 54.2 | 53.5897 | 86544.3329 | 0.42955 | 64.6 | 46.5552 | 0.54 | 54.2 | 53.9552 | 40525.7847 | 0.409 | 77.4 | 56.9139 | 0.88 | 70.4 | 70.4345 | 75124.5514 | 0.668 | 77.4 | 55.1691 | 1.67 | 70.4 | 69.7897 | 155665.4796 | 0.66555 | 77.4 | 55.3103 | 1.6 | 70.4 | 69.8552 | 147139.9439 | 0.668
2205 | -1.8 | 77.7 | 51.1895 | 397.8793 | 484.5211 | 76.9 | 46.0105 | 0.32 | 54.2 | 52.8553 | 40871.3157 | 0.22055 | 0.34971 | 76 | 40.2447 | 0.41 | 54.2 | 49.1 | 61841.0895 | 0.24711 | 64.5 | 47.6895 | 0.87 | 54.2 | 54.5447 | 61544.191 | 0.406 | 64.6 | 45.4105 | 1.08 | 54.2 | 53.6553 | 86807.4123 | 0.431 | 64.7 | 46.9 | 0.54 | 54.2 | 54.2 | 39972.4255 | 0.409 | 77.3447 | 55.4553 | 0.88 | 70.3 | 69.9 | 80542.739 | 0.669 | 77.3447 | 53.0895 | 1.6755 | 70.3 | 69.1 | 169825.3779 | 0.667 | 77.3 | 55.7553 | 1.6 | 70.3 | 70 | 144171.6067 | 0.668
2206 | -1.7667 | 77.6 | 50.9 | 414.1092 | 485.1 | 76.9 | 45.7892 | 0.32 | 54.2 | 52.7446 | 41428.0711 | 0.222 | 0.41815 | 76 | 40.6108 | 0.42554 | 54.2 | 49.6108 | 63005.781 | 0.25455 | 64.6554 | 47.3 | 0.87 | 54.2 | 54.4 | 63153.8559 | 0.405 | 64.7 | 46.2554 | 1.08 | 54.2 | 54.2 | 83512.8431 | 0.431 | 64.8 | 45.7785 | 0.54 | 54.2 | 53.5339 | 42635.8714 | 0.409 | 77.3 | 55.8 | 0.88 | 70.3 | 70 | 79124.1583 | 0.669 | 77.3 | 52.5 | 1.68 | 70.3 | 68.9 | 174401.3348 | 0.669 | 77.3 | 55.4446 | 1.6 | 70.3 | 69.8446 | 146077.6478 | 0.669
2207 | -1.7333 | 77.6 | 50.6445 | 420.9325 | 485.1555 | 76.9 | 44.1225 | 0.32 | 54.1 | 51.478 | 44226.3061 | 0.225 | 1.0233 | 76 | 40.8 | 0.44 | 54.1 | 50 | 64278.4502 | 0.26055 | 64.7 | 46.689 | 0.87 | 54.1 | 53.9445 | 65534.0473 | 0.405 | 64.7 | 45.5335 | 1.08 | 54.1 | 53.789 | 86811.9163 | 0.431 | 64.8 | 43.067 | 0.54 | 54.1 | 51.978 | 49042.3281 | 0.41055 | 77.2445 | 57.3775 | 0.88 | 70.2 | 70.511 | 73215.8366 | 0.669 | 77.3 | 51.3225 | 1.69 | 70.2 | 68.5445 | 182755.1698 | 0.671 | 77.2 | 53.467 | 1.6 | 70.2 | 69.189 | 158834.5504 | 0.66955
2208 | -1.7 | 77.5 | 49.6888 | 446.8716 | 485.8888 | 76.8 | 43.7112 | 0.33 | 54.0444 | 51.3112 | 45582.7982 | 0.22956 | 1.3074 | 76 | 41.6225 | 0.45 | 54.0444 | 50.7668 | 64239.8875 | 0.26656 | 65.0556 | 46.2556 | 0.87 | 54.0444 | 53.9112 | 68551.7329 | 0.406 | 65.1112 | 44.8556 | 1.08 | 54.0444 | 53.6112 | 91761.9394 | 0.432 | 65.3556 | 42.7781 | 0.54556 | 54.0444 | 52.1225 | 51370.3316 | 0.41456 | 77.2 | 58.1888 | 0.88 | 70.1 | 70.7444 | 69823.2994 | 0.66844 | 77.2 | 50.4556 | 1.69 | 70.1 | 68.2556 | 189240.7042 | 0.674 | 77.2 | 52.2556 | 1.61 | 70.1 | 68.8 | 167306.0862 | 0.67156
2209 | -1.6 | 77.3 | 49.5557 | 460.4411 | 482.8427 | 76.7 | 44.5 | 0.33 | 53.9443 | 52 | 45027.7706 | 0.233 | 1.1212 | 75.9 | 42.3443 | 0.45 | 53.9443 | 51.4443 | 63621.7382 | 0.271 | 65.7557 | 46.8557 | 0.87 | 53.9443 | 54.5 | 68878.2519 | 0.405 | 65.8 | 45.3 | 1.09 | 53.9443 | 54.1 | 93151.1964 | 0.432 | 65.9 | 44.2557 | 0.55 | 53.9443 | 53.2557 | 49506.7863 | 0.416 | 77.1 | 57.7 | 0.88 | 69.9 | 70.5 | 71195.652 | 0.668 | 77.1 | 51.1115 | 1.7 | 69.9 | 68.5 | 184672.3049 | 0.67656 | 77.1 | 52.3 | 1.61 | 69.9 | 68.8 | 166951.6124 | 0.673
2210 | -1.5 | 77.2 | 49.8 | 454.2532 | 477.9415 | 76.6 | 44.1883 | 0.34 | 53.8 | 51.8442 | 45812.7124 | 0.23556 | 0.56626 | 75.7442 | 42.7117 | 0.46 | 53.8 | 51.8117 | 63513.0918 | 0.27456 | 65.6442 | 47.1 | 0.87 | 53.8 | 54.6 | 67403.7177 | 0.404 | 65.7 | 45.9675 | 1.08 | 53.8 | 54.4558 | 89475.7931 | 0.432 | 65.7 | 44.9117 | 0.55 | 53.8 | 53.5558 | 47654.2194 | 0.417 | 76.9442 | 56.6766 | 0.88 | 69.7 | 70.0442 | 74508.9424 | 0.667 | 77 | 51.9558 | 1.7 | 69.7 | 68.7 | 178300.421 | 0.678 | 76.9442 | 53.6351 | 1.61 | 69.7 | 69.1558 | 157566.2733 | 0.675
2211 | -1.4 | 77 | 50.3119 | 442.0377 | 472.1725 | 76.4 | 44.256 | 0.34 | 53.7 | 51.956 | 46109.8975 | 0.239 | 0.073715 | 75.6 | 43.556 | 0.46 | 53.7 | 52.456 | 62210.4012 | 0.277 | 65.1881 | 46.944 | 0.87 | 53.7 | 54.2881 | 66339.5118 | 0.403 | 65.244 | 46.5 | 1.08 | 53.7 | 54.544 | 84782.2504 | 0.43 | 65.1881 | 44.6321 | 0.55 | 53.7 | 53.1881 | 47099.4397 | 0.417 | 76.8 | 55.2881 | 0.88 | 69.544 | 69.444 | 78909.9531 | 0.667 | 76.8 | 51.6881 | 1.71 | 69.544 | 68.544 | 179357.1302 | 0.68 | 76.8 | 54.8 | 1.62 | 69.544 | 69.444 | 148558.2853 | 0.675
2212 | -1.3 | 76.9 | 50.2439 | 437.2263 | 466.7514 | 76.3 | 45.0561 | 0.35 | 53.6 | 52.6122 | 45144.8265 | 0.241 | 0.28938 | 75.5 | 45.2804 | 0.47 | 53.6 | 53.6682 | 58974.4371 | 0.279 | 64.6439 | 46.8561 | 0.87 | 53.6 | 54 | 64400.8007 | 0.403 | 64.7 | 46.2 | 1.08 | 53.6 | 54.1 | 83398.3854 | 0.429 | 64.7 | 44.0561 | 0.55 | 53.6 | 52.7 | 47480.0511 | 0.41856 | 76.6439 | 54.9 | 0.88 | 69.3439 | 69.2 | 79844.6372 | 0.667 | 76.7 | 51.2 | 1.71 | 69.3439 | 68.3 | 182519.3032 | 0.681 | 76.6439 | 53.8878 | 1.62 | 69.3439 | 69.0439 | 153785.1464 | 0.675
2213 | -1.2 | 76.7 | 50.1 | 443.6248 | 461.8819 | 76.1438 | 44.4752 | 0.35 | 53.5 | 52.1314 | 46057.8326 | 0.24256 | 0.1167 | 75.3438 | 47.0124 | 0.46438 | 53.5 | 54.9124 | 55008.9268 | 0.27744 | 64.4 | 47.1 | 0.86438 | 53.5 | 54.0438 | 62571.0607 | 0.402 | 64.4438 | 46.2 | 1.08 | 53.5 | 54 | 82237.2216 | 0.42844 | 64.4438 | 44.6124 | 0.55 | 53.5 | 52.9562 | 45734.8781 | 0.42 | 76.5 | 53.9752 | 0.88 | 69.1438 | 68.8438 | 82630.3806 | 0.667 | 76.5 | 52.0686 | 1.7156 | 69.1438 | 68.5562 | 175455.7317 | 0.683 | 76.5 | 54.1248 | 1.62 | 69.1438 | 69.0562 | 151353.6162 | 0.676
2214 | -1.1 | 76.6 | 50.4 | 438.5292 | 456.2806 | 76 | 43.3437 | 0.35 | 53.4 | 51.3437 | 48056.6226 | 0.245 | -0.12198 | 75.2 | 46.7311 | 0.46 | 53.4 | 54.5311 | 54850.4006 | 0.275 | 64.0437 | 46.4874 | 0.86 | 53.4 | 53.5437 | 63367.7947 | 0.401 | 64.1437 | 46.8689 | 1.07 | 53.4 | 54.2563 | 77559.0316 | 0.428 | 64.1 | 45 | 0.55 | 53.4 | 53.0437 | 44165.9759 | 0.42 | 76.3437 | 53.1 | 0.88 | 69 | 68.4437 | 85395.4352 | 0.668 | 76.4 | 53.2126 | 1.72 | 69 | 68.8 | 166320.2249 | 0.683 | 76.3437 | 54.6437 | 1.62 | 69 | 69.1437 | 146848.6662 | 0.676
2215 | -1.0167 | 76.5 | 50.5 | 431.9693 | 451.2922 | 75.9 | 42.5871 | 0.36 | 53.3 | 50.8436 | 49629.9281 | 0.24856 | 0.22043 | 75.0436 | 45.9 | 0.46 | 53.3 | 53.9 | 55978.1648 | 0.274 | 63.7436 | 45.4871 | 0.86 | 53.3 | 52.7871 | 65754.8486 | 0.401 | 63.7436 | 47.6 | 1.07 | 53.3 | 54.5 | 72383.5597 | 0.426 | 63.7436 | 45 | 0.55 | 53.3 | 52.9 | 43325.669 | 0.421 | 76.2 | 52.8436 | 0.88 | 68.8436 | 68.3 | 86064.8422 | 0.66856 | 76.2436 | 52.6307 | 1.72 | 68.8436 | 68.5436 | 169353.8756 | 0.68356 | 76.2 | 53.4307 | 1.62 | 68.8436 | 68.6436 | 154044.5992 | 0.676
2216 | -0.93333 | 76.3435 | 49.8869 | 446.5097 | 447.9173 | 75.7435 | 42.4565 | 0.36 | 53.2 | 50.8565 | 50379.5658 | 0.25257 | 0.17324 | 74.9 | 45.3869 | 0.46 | 53.2 | 53.4435 | 56474.3344 | 0.273 | 63.4 | 44.0304 | 0.87 | 53.2 | 51.7869 | 70101.4718 | 0.40257 | 63.4435 | 47.0869 | 1.07 | 53.2 | 54.0435 | 72934.4628 | 0.42443 | 63.5 | 45.6131 | 0.55 | 53.2 | 53.1565 | 41320.1529 | 0.421 | 76.1 | 52.3435 | 0.88 | 68.7 | 68.0435 | 87471.7899 | 0.66957 | 76.1 | 53.5392 | 1.72 | 68.7 | 68.8131 | 162168.4715 | 0.684 | 76.1 | 53.2696 | 1.62 | 68.7 | 68.5 | 154020.9974 | 0.676
2217 | -0.85 | 76.2 | 50.2133 | 446.9238 | 443.7201 | 75.6 | 42.8567 | 0.37 | 53.1 | 51.2567 | 50190.6934 | 0.25557 | -0.022703 | 74.8 | 44.33 | 0.46 | 53.1 | 52.6867 | 58311.9242 | 0.273 | 63.4 | 43.6567 | 0.87 | 53.1 | 51.6567 | 71916.488 | 0.405 | 63.4567 | 46.3433 | 1.06 | 53.1 | 53.6 | 75973.2321 | 0.42343 | 63.5567 | 46.3 | 0.55 | 53.1 | 53.5567 | 39956.7019 | 0.421 | 76 | 51.7433 | 0.88 | 68.5 | 67.8 | 89278.1184 | 0.67057 | 76 | 54.1734 | 1.72 | 68.5 | 68.8867 | 156649.589 | 0.683 | 75.9433 | 53.6867 | 1.62 | 68.5 | 68.5433 | 150657.9584 | 0.676
2218 | -0.76667 | 76.1 | 49.9432 | 447.0844 | 439.5161 | 75.5 | 43.4135 | 0.37 | 53 | 51.6568 | 49681.3081 | 0.258 | 0.022458 | 74.7 | 42.9865 | 0.46 | 53 | 51.6865 | 60893.3804 | 0.27457 | 63.5568 | 44.6135 | 0.88 | 53 | 52.3135 | 69323.3504 | 0.407 | 63.6 | 45.8432 | 1.06 | 53 | 53.3432 | 78822.4135 | 0.423 | 63.7 | 46.2 | 0.55 | 53 | 53.5432 | 40391.1515 | 0.42 | 75.8432 | 51.3 | 0.88 | 68.4 | 67.6 | 90653.5343 | 0.67157 | 75.9 | 52.8432 | 1.72 | 68.4 | 68.3432 | 165115.873 | 0.683 | 75.8432 | 53.3 | 1.62 | 68.4 | 68.3432 | 152201.5454 | 0.676
2219 | -0.68333 | 76 | 49.5431 | 461.1671 | 436.2018 | 75.4 | 44.7276 | 0.37 | 52.9 | 52.6707 | 47671.6291 | 0.25957 | 0.23977 | 74.6 | 41.7862 | 0.46 | 52.9 | 50.8862 | 63528.0755 | 0.277 | 63.5 | 45.3 | 0.88 | 52.9 | 52.7 | 66884.6334 | 0.407 | 63.6 | 45.4431 | 1.06 | 52.9 | 53.1 | 80516.3334 | 0.42243 | 63.6 | 45.7431 | 0.55 | 52.9 | 53.2431 | 41201.7336 | 0.42 | 75.7 | 51.2 | 0.89 | 68.2 | 67.5 | 90904.5607 | 0.673 | 75.7431 | 51.2156 | 1.72 | 68.2 | 67.7431 | 176286.1675 | 0.683 | 75.7 | 52.4293 | 1.62 | 68.2 | 67.9862 | 157286.0797 | 0.676
2220 | -0.6 | 75.843 | 48.886 | 478.6922 | 433.429 | 75.3 | 45.7 | 0.37 | 52.843 | 53.343 | 45993.6039 | 0.259 | -0.095418 | 74.5 | 42.171 | 0.47 | 52.843 | 51.214 | 63283.7256 | 0.28 | 63.4 | 44.786 | 0.88 | 52.843 | 52.386 | 68321.769 | 0.408 | 63.5 | 44.586 | 1.06 | 52.843 | 52.586 | 83772.4173 | 0.422 | 63.5 | 44.986 | 0.55 | 52.843 | 52.743 | 42740.6695 | 0.419 | 75.6 | 51.714 | 0.89 | 68.1 | 67.6 | 88491.7201 | 0.674 | 75.6 | 50.771 | 1.72 | 68.1 | 67.557 | 178319.7682 | 0.684 | 75.6 | 53.242 | 1.62 | 68.1 | 68.214 | 151045.4714 | 0.677
2221 | -0.53333 | 75.7429 | 49.4142 | 475.0728 | 429.8717 | 75.2 | 45.7 | 0.37 | 52.8 | 53.3 | 45703.666 | 0.258 | -0.42873 | 74.4 | 44.4427 | 0.47 | 52.8 | 52.9285 | 58983.6866 | 0.282 | 63.5 | 44.5571 | 0.88 | 52.8 | 52.2571 | 69778.228 | 0.409 | 63.5571 | 44.5142 | 1.06 | 52.8 | 52.6142 | 84626.8812 | 0.423 | 63.7571 | 44.9142 | 0.55 | 52.8 | 52.8142 | 43405.1047 | 0.42 | 75.5 | 52.0429 | 0.89 | 68 | 67.6429 | 87054.7796 | 0.674 | 75.5 | 51.3429 | 1.72 | 68 | 67.6429 | 173820.8208 | 0.685 | 75.5 | 54.1858 | 1.62 | 68 | 68.4 | 144039.1773 | 0.676
2222 | -0.46667 | 75.6428 | 49.6 | 461.8862 | 425.2994 | 75.1 | 44.8855 | 0.37 | 52.7 | 52.6855 | 46668.8865 | 0.258 | -0.16511 | 74.3 | 46.3145 | 0.47 | 52.7 | 54.1572 | 54840.3679 | 0.28043 | 63.8 | 44.9 | 0.88 | 52.7 | 52.6 | 69450.292 | 0.409 | 63.8 | 44.9428 | 1.06 | 52.7 | 52.9428 | 83873.9224 | 0.423 | 63.9 | 45.0428 | 0.55 | 52.7 | 52.9428 | 43337.8455 | 0.419 | 75.4 | 50.7711 | 0.89 | 67.8428 | 67.1428 | 91464.1012 | 0.675 | 75.4 | 51.7717 | 1.72 | 67.8428 | 67.7572 | 170063.1966 | 0.685 | 75.4 | 53.2428 | 1.62 | 67.8428 | 68 | 149608.0156 | 0.676
2223 | -0.4 | 75.5426 | 49.3426 | 468.0162 | 421.7985 | 75 | 44.2574 | 0.37 | 52.6 | 52.2 | 47583.7261 | 0.258 | -0.2367 | 74.2 | 46.2853 | 0.47 | 52.6 | 54.0426 | 54234.7671 | 0.278 | 63.6 | 45.7294 | 0.88 | 52.6 | 53.0721 | 65807.7484 | 0.409 | 63.7 | 44.7 | 1.06 | 52.6 | 52.7 | 84128.6717 | 0.423 | 63.7 | 44.7 | 0.55 | 52.6 | 52.7 | 43844.9773 | 0.419 | 75.3 | 49.7 | 0.89 | 67.7 | 66.8 | 95201.566 | 0.676 | 75.3 | 53.3294 | 1.72 | 67.7 | 68.1574 | 158190.9416 | 0.685 | 75.3 | 53.3147 | 1.62 | 67.7 | 67.9574 | 148508.1813 | 0.676
2224 | -0.33333 | 75.4425 | 49.7575 | 459.9013 | 417.2679 | 74.9 | 44.5575 | 0.37 | 52.5425 | 52.3575 | 47098.3696 | 0.259 | -0.056868 | 74.1 | 44.4127 | 0.46 | 52.5425 | 52.5701 | 57391.6469 | 0.27643 | 63.4425 | 46.4425 | 0.88 | 52.5425 | 53.3425 | 62467.3402 | 0.408 | 63.5 | 44.4425 | 1.06 | 52.5425 | 52.4851 | 84588.8763 | 0.423 | 63.4425 | 44.2425 | 0.55 | 52.5425 | 52.3425 | 44288.05 | 0.419 | 75.2 | 50.1149 | 0.89 | 67.6 | 66.8575 | 93592.2192 | 0.67757 | 75.2 | 53.7851 | 1.72 | 67.6 | 68.2425 | 153976.7184 | 0.684 | 75.2 | 52.5701 | 1.62 | 67.6 | 67.6425 | 152373.0653 | 0.675
2225 | -0.26667 | 75.3424 | 49.4424 | 462.4488 | 413.6697 | 74.8 | 44.8576 | 0.37 | 52.5 | 52.6 | 46425.2087 | 0.259 | 0.062965 | 74 | 42.8424 | 0.46 | 52.5 | 51.4424 | 60448.2021 | 0.277 | 63.1424 | 45.6848 | 0.88 | 52.5 | 52.8424 | 63882.3669 | 0.407 | 63.2 | 44.0576 | 1.06 | 52.5 | 52.1576 | 85050.3239 | 0.423 | 63.2424 | 44.1576 | 0.55 | 52.5 | 52.1576 | 44068.0595 | 0.42 | 75.1 | 50.2424 | 0.89 | 67.5 | 66.9 | 92587.3871 | 0.67858 | 75.1 | 53.0424 | 1.72 | 67.5 | 67.9424 | 158148.4804 | 0.683 | 75.1 | 52.0576 | 1.62 | 67.5 | 67.4 | 155397.4369 | 0.675
2226 | -0.2 | 75.3 | 49.2 | 474.4308 | 412.8462 | 74.7 | 45 | 0.37 | 52.5 | 52.6423 | 46058.61 | 0.259 | -0.11615 | 73.9 | 42.6577 | 0.47 | 52.5 | 51.3577 | 60936.3563 | 0.279 | 63.1 | 45.8154 | 0.88 | 52.5 | 52.8577 | 63305.8216 | 0.40642 | 63.2 | 43.8423 | 1.06 | 52.5 | 52.0423 | 86111.5936 | 0.423 | 63.3 | 44.4 | 0.55 | 52.5 | 52.3 | 43637.9274 | 0.42 | 75 | 49.4846 | 0.89 | 67.4577 | 66.6 | 95182.1919 | 0.67958 | 75 | 51.8692 | 1.72 | 67.4577 | 67.4423 | 165911.8882 | 0.683 | 75 | 52.7577 | 1.62 | 67.4577 | 67.6 | 149953.6557 | 0.675
2227 | -0.25 | 75.4 | 48.9 | 481.3719 | 416.3625 | 74.7 | 45 | 0.37 | 52.5 | 52.7 | 46047.6785 | 0.258 | 0.15777 | 73.9 | 43.4156 | 0.47 | 52.5 | 51.9578 | 59904.2195 | 0.28 | 63.2 | 45.6844 | 0.87 | 52.5 | 52.7422 | 64065.2711 | 0.406 | 63.2578 | 43.1422 | 1.07 | 52.5 | 51.6422 | 89646.7817 | 0.424 | 63.3 | 44.7578 | 0.55 | 52.5 | 52.5578 | 42858.7864 | 0.42 | 75 | 49.8734 | 0.9 | 67.5578 | 66.7578 | 94025.3689 | 0.681 | 75 | 52.1891 | 1.72 | 67.5578 | 67.5156 | 163525.9935 | 0.683 | 74.9 | 52.3266 | 1.62 | 67.5578 | 67.4 | 152653.8528 | 0.675
2228 | -0.3 | 75.5 | 49.1579 | 479.3835 | 419.2897 | 74.8 | 45.6738 | 0.37 | 52.6 | 53.2159 | 45058.2666 | 0.258 | 0.15818 | 74 | 44.2579 | 0.47 | 52.6 | 52.6159 | 58447.2873 | 0.281 | 63.4 | 45.9738 | 0.87 | 52.6 | 53.0738 | 63541.2315 | 0.406 | 63.4579 | 43.0579 | 1.07 | 52.6 | 51.7579 | 91345.2436 | 0.426 | 63.5579 | 45.3 | 0.55 | 52.6 | 52.9579 | 42251.7745 | 0.42 | 75.0579 | 50.9579 | 0.9 | 67.6 | 67.1579 | 90279.8099 | 0.682 | 75 | 52.9421 | 1.72 | 67.6 | 67.8 | 158200.1368 | 0.683 | 75 | 52.4159 | 1.62 | 67.6 | 67.4579 | 152551.7123 | 0.676
2229 | -0.35 | 75.6 | 49.558 | 466.3006 | 421.1741 | 74.8 | 45.5259 | 0.37 | 52.6 | 53.0839 | 45145.7736 | 0.257 | -0.11309 | 74.058 | 44.442 | 0.47 | 52.6 | 52.742 | 58164.7573 | 0.281 | 63.6 | 46.4839 | 0.87 | 52.6 | 53.442 | 62345.5087 | 0.40442 | 63.7 | 43.658 | 1.07 | 52.6 | 52.2 | 89675.0863 | 0.427 | 63.7 | 44.9839 | 0.55 | 52.6 | 52.842 | 43137.7967 | 0.419 | 75.1 | 50.942 | 0.9 | 67.7 | 67.2 | 90798.7356 | 0.682 | 75.1 | 52.858 | 1.71 | 67.7 | 67.858 | 159459.5788 | 0.683 | 75.1 | 53.358 | 1.62 | 67.7 | 67.858 | 146706.7175 | 0.676
2230 | -0.4 | 75.6 | 49.6 | 461.9 | 423.649 | 74.9 | 46.2908 | 0.37 | 52.7 | 53.6326 | 44109.4816 | 0.25642 | -0.23854 | 74.1 | 43.5255 | 0.47 | 52.7 | 52.1837 | 60071.6563 | 0.281 | 63.5 | 45.2255 | 0.87 | 52.7 | 52.5837 | 66586.6169 | 0.404 | 63.6 | 45.0908 | 1.07 | 52.7 | 52.9745 | 83078.4616 | 0.427 | 63.6582 | 44.6 | 0.55 | 52.7 | 52.6 | 43954.3756 | 0.419 | 75.2 | 50.6 | 0.9 | 67.8 | 67.2 | 92342.1894 | 0.683 | 75.2 | 54.349 | 1.71 | 67.8 | 68.3582 | 149407.9419 | 0.682 | 75.1582 | 53.8582 | 1.62 | 67.8 | 68.0582 | 143650.8928 | 0.675
2231 | -0.45 | 75.7 | 50.2583 | 447.7027 | 425.3748 | 75 | 46.7834 | 0.36417 | 52.7583 | 53.9834 | 43007.3749 | 0.25442 | -0.28567 | 74.2 | 42.2834 | 0.47 | 52.7583 | 51.2834 | 63074.1611 | 0.282 | 63.5 | 43.0086 | 0.87 | 52.7583 | 51.3252 | 74755.7632 | 0.40458 | 63.6 | 45.2252 | 1.07 | 52.7583 | 53.0834 | 82125.5362 | 0.426 | 63.6 | 43.6669 | 0.55 | 52.7583 | 52.0834 | 46068.1012 | 0.42 | 75.3 | 49.9252 | 0.9 | 67.9 | 67.0417 | 95492.4308 | 0.684 | 75.3 | 54.0503 | 1.71 | 67.9 | 68.2834 | 151726.298 | 0.681 | 75.2 | 54.2 | 1.61 | 67.9 | 68.2 | 142075.5601 | 0.675
2232 | -0.5 | 75.8 | 49.3832 | 461.3634 | 428.8671 | 75.0584 | 46.2 | 0.36 | 52.8 | 53.5 | 43831.1131 | 0.253 | -0.014607 | 74.3 | 42.892 | 0.48 | 52.8 | 51.8336 | 62531.2703 | 0.28458 | 63.8168 | 41.7584 | 0.88 | 52.8 | 50.7584 | 80886.5118 | 0.40758 | 63.9168 | 44.4 | 1.07 | 52.8 | 52.7 | 87240.0976 | 0.426 | 64.1168 | 42.8 | 0.55 | 52.8 | 51.8 | 49307.481 | 0.421 | 75.3584 | 48.7832 | 0.9 | 68 | 66.7416 | 100231.4071 | 0.686 | 75.3 | 51.508 | 1.71 | 68 | 67.5416 | 170336.1249 | 0.681 | 75.3 | 53.4248 | 1.61 | 68 | 68 | 147619.6466 | 0.675
2233 | -0.51667 | 75.8 | 48.483 | 491.884 | 432.3511 | 75.1 | 45.9415 | 0.36 | 52.8 | 53.3 | 44068.6199 | 0.252 | 0.17581 | 74.3 | 43.5415 | 0.48 | 52.8 | 52.3415 | 61524.0532 | 0.285 | 64.7585 | 43.134 | 0.88 | 52.8 | 51.9755 | 79748.8039 | 0.41 | 64.7585 | 45.117 | 1.07 | 52.8 | 53.4585 | 88096.9701 | 0.426 | 64.9585 | 43.7755 | 0.56 | 52.8 | 52.717 | 49203.3269 | 0.422 | 75.4 | 48.6 | 0.90585 | 68 | 66.7585 | 101394.0049 | 0.688 | 75.4 | 49.7245 | 1.71 | 68 | 67.0415 | 183767.6485 | 0.68259 | 75.4 | 52.8 | 1.61 | 68 | 67.8 | 152167.0442 | 0.675
2234 | -0.53333 | 75.8 | 48.2414 | 503.7 | 434.3759 | 75.1 | 44.1483 | 0.36 | 52.8 | 51.9655 | 46757.9447 | 0.252 | 0.32921 | 74.4 | 42.0655 | 0.48 | 52.8 | 51.3241 | 64672.672 | 0.28659 | 65 | 43.9 | 0.88 | 52.8 | 52.5414 | 77942.2597 | 0.411 | 65.0414 | 44.7241 | 1.07 | 52.8 | 53.3828 | 90724.1616 | 0.425 | 65.0414 | 44.5414 | 0.55414 | 52.8 | 53.2 | 47547.2041 | 0.422 | 75.4 | 48.0241 | 0.91 | 68 | 66.6414 | 103908.0561 | 0.68959 | 75.4 | 49.5172 | 1.72 | 68 | 67 | 185754.9676 | 0.684 | 75.4 | 52.3828 | 1.61 | 68 | 67.7 | 155337.5136 | 0.675
2235 | -0.55 | 75.8 | 47.7413 | 518.1909 | 436.9524 | 75.1587 | 43.0587 | 0.36 | 52.8 | 51.1587 | 48945.2601 | 0.254 | 0.65407 | 74.4 | 42.4937 | 0.48 | 52.8 | 51.735 | 64530.6214 | 0.289 | 64.8 | 43.8 | 0.89 | 52.8 | 52.4 | 77661.9227 | 0.411 | 64.8 | 44 | 1.07 | 52.8 | 52.8587 | 92836.1051 | 0.425 | 64.9 | 44.4 | 0.55 | 52.8 | 53.0413 | 47502.0089 | 0.421 | 75.5 | 47.6587 | 0.91 | 68.1 | 66.6 | 105827.9557 | 0.692 | 75.4 | 50.1 | 1.72 | 68.1 | 67.2 | 182475.8186 | 0.68559 | 75.4 | 51.3825 | 1.62 | 68.1 | 67.4 | 162270.7386 | 0.676
2236 | -0.56667 | 75.9 | 47.8 | 519.6057 | 438.7766 | 75.2 | 43.5 | 0.37 | 52.9 | 51.6589 | 48692.1152 | 0.256 | 0.55803 | 74.4 | 44.4766 | 0.49 | 52.9 | 53.1177 | 60779.7927 | 0.29 | 64.9 | 44.7766 | 0.89 | 52.9 | 53.0177 | 74353.5446 | 0.412 | 64.9 | 44.2 | 1.07 | 52.9 | 53 | 92426.6015 | 0.424 | 65 | 44.0411 | 0.55 | 52.9 | 52.8411 | 48571.0095 | 0.421 | 75.5 | 47.9 | 0.91 | 68.1 | 66.7589 | 105255.5637 | 0.694 | 75.5 | 51.2354 | 1.72 | 68.1 | 67.6589 | 174819.1489 | 0.687 | 75.4 | 51.6766 | 1.62 | 68.1 | 67.5589 | 160912.532 | 0.677
2237 | -0.58333 | 75.9 | 48.5179 | 504.5565 | 439.041 | 75.2 | 42.8231 | 0.37 | 52.9 | 51.1821 | 50146.6697 | 0.258 | 0.54282 | 74.4 | 45.8769 | 0.48 | 52.9 | 54.1179 | 57731.5323 | 0.289 | 64.8 | 45.6 | 0.88 | 52.9 | 53.5 | 71077.2001 | 0.411 | 64.9 | 44.9769 | 1.07 | 52.9 | 53.4179 | 88531.0091 | 0.424 | 64.9 | 43.8 | 0.55 | 52.9 | 52.7 | 48880.653 | 0.421 | 75.5 | 48.159 | 0.92 | 68.1 | 66.9 | 104807.0644 | 0.696 | 75.5 | 52.141 | 1.73 | 68.1 | 68 | 168522.9223 | 0.687 | 75.5 | 51.6821 | 1.62 | 68.1 | 67.6 | 160965.3977 | 0.67759
2238 | -0.6 | 75.9 | 48.7 | 492.2773 | 439.3182 | 75.2 | 42.5182 | 0.37591 | 52.9 | 51.0591 | 51197.496 | 0.261 | 0.68673 | 74.5 | 45.3046 | 0.48 | 52.9 | 53.6636 | 58531.152 | 0.287 | 64.5409 | 44.9227 | 0.88 | 52.9 | 52.9818 | 72507.4262 | 0.41 | 64.6409 | 46.4182 | 1.06 | 52.9 | 54.0591 | 80804.0996 | 0.423 | 64.5409 | 43.8 | 0.55 | 52.9 | 52.5409 | 48230.7538 | 0.422 | 75.5 | 48.8182 | 0.92 | 68.2 | 67.1591 | 102624.0818 | 0.698 | 75.5 | 51.5818 | 1.73 | 68.2 | 67.8 | 172936.3342 | 0.687 | 75.5 | 51.2591 | 1.62 | 68.2 | 67.5 | 164460.4803 | 0.67859
2239 | -0.61667 | 75.9 | 48.6 | 496.9512 | 440.7776 | 75.3 | 44.7144 | 0.38 | 52.9 | 52.796 | 48185.4655 | 0.263 | 0.5224 | 74.5 | 44.6184 | 0.48 | 52.9 | 53.1592 | 59832.5062 | 0.286 | 64.1408 | 45.1368 | 0.88 | 52.9 | 52.9184 | 70067.721 | 0.41 | 64.2 | 46.6408 | 1.06 | 52.9 | 54.0408 | 77639.2336 | 0.421 | 64.2 | 43.2408 | 0.56 | 52.9 | 52.0816 | 48707.0092 | 0.42259 | 75.6 | 49.2 | 0.92 | 68.2 | 67.3 | 101528.0438 | 0.699 | 75.5 | 52.496 | 1.73 | 68.2 | 68.1184 | 166289.1084 | 0.688 | 75.5 | 51.7184 | 1.63 | 68.2 | 67.6592 | 161615.3856 | 0.679
2240 | -0.63333 | 76 | 49.3186 | 480.0036 | 440.622 | 75.3 | 46.4593 | 0.38 | 52.9 | 54 | 45318.1945 | 0.262 | 0.37547 | 74.5 | 45.2593 | 0.48 | 52.9 | 53.6593 | 58391.4893 | 0.28541 | 63.9 | 46.4593 | 0.88 | 52.9 | 53.6 | 64244.5595 | 0.41 | 63.9407 | 46.4 | 1.05 | 52.9 | 53.8 | 77172.3278 | 0.41941 | 63.9407 | 43.3593 | 0.56 | 52.9 | 52.0593 | 47992.4998 | 0.424 | 75.6 | 48.522 | 0.92 | 68.2 | 67.1407 | 104207.0355 | 0.70059 | 75.6 | 54.0593 | 1.73 | 68.2 | 68.6 | 155554.3441 | 0.688 | 75.5 | 52.2 | 1.63 | 68.2 | 67.8593 | 158907.7295 | 0.68
2241 | -0.65 | 76 | 49.7 | 464.4651 | 440.2594 | 75.3 | 45.4028 | 0.37 | 53 | 53.2217 | 46732.8033 | 0.261 | 0.51185 | 74.5 | 46.8972 | 0.48 | 53 | 54.7783 | 54914.775 | 0.284 | 63.5406 | 46.2217 | 0.88 | 53 | 53.2811 | 63842.9599 | 0.409 | 63.6406 | 45.5217 | 1.05 | 53 | 53.0811 | 79597.1139 | 0.41841 | 63.6406 | 43.7 | 0.56 | 53 | 52.1406 | 46515.6516 | 0.425 | 75.6 | 48 | 0.92 | 68.3 | 67.1 | 106618.2898 | 0.702 | 75.6 | 53.5811 | 1.73 | 68.3 | 68.5 | 158573.5891 | 0.687 | 75.6 | 51.7811 | 1.63 | 68.3 | 67.7406 | 162005.969 | 0.681
2242 | -0.66667 | 76 | 49.2809 | 471.6629 | 441.6382 | 75.3 | 44.4 | 0.37 | 53 | 52.5 | 48446.3444 | 0.261 | 0.29163 | 74.5 | 47.8404 | 0.47 | 53 | 55.3404 | 52473.297 | 0.2804 | 63.4596 | 44.9809 | 0.88 | 53 | 52.5404 | 67905.6584 | 0.409 | 63.5 | 44.7 | 1.05 | 53 | 52.6 | 82532.0106 | 0.419 | 63.6 | 43.2404 | 0.56 | 53 | 51.9404 | 47736.4135 | 0.426 | 75.6 | 48.4191 | 0.93 | 68.3 | 67.2596 | 105299.6463 | 0.704 | 75.6 | 54.0382 | 1.724 | 68.3 | 68.6596 | 155570.0012 | 0.687 | 75.6 | 52.4382 | 1.63 | 68.3 | 68.0191 | 157854.7389 | 0.6816
2243 | -0.68333 | 76 | 49.6597 | 468.7167 | 442.4403 | 75.3597 | 44.6 | 0.38 | 53 | 52.6597 | 48311.6922 | 0.262 | -0.53317 | 74.6 | 47.1807 | 0.46403 | 53 | 54.7807 | 53154.8113 | 0.2774 | 63.8597 | 45.4387 | 0.88 | 53 | 52.979 | 67732.6879 | 0.409 | 63.9597 | 46.6177 | 1.05 | 53 | 53.8983 | 75985.4415 | 0.419 | 64.0597 | 43.6193 | 0.56 | 53 | 52.3193 | 48191.2613 | 0.428 | 75.7 | 49.779 | 0.93 | 68.3 | 67.7193 | 100438.6409 | 0.705 | 75.6 | 55.4193 | 1.72 | 68.3 | 69.1 | 145597.5612 | 0.686 | 75.6 | 54.958 | 1.63 | 68.3 | 68.8193 | 140586.318 | 0.6814
2244 | -0.7 | 76 | 51.0391 | 431.3 | 439.762 | 75.4 | 45.4196 | 0.38 | 53 | 53.3196 | 47083.4357 | 0.262 | -1.0226 | 74.6 | 47.4196 | 0.46 | 53 | 54.9196 | 52183.011 | 0.275 | 63.9402 | 46.4402 | 0.88 | 53 | 53.6 | 64303.1906 | 0.409 | 63.9804 | 48.9196 | 1.05 | 53 | 55.2 | 65833.5275 | 0.4164 | 63.8804 | 43.6804 | 0.56 | 53 | 52.2804 | 47754.9625 | 0.4286 | 75.7 | 51.2196 | 0.93 | 68.3 | 68.1598 | 94987.9683 | 0.706 | 75.7 | 55.2207 | 1.72 | 68.3 | 69.0402 | 147191.7106 | 0.685 | 75.6 | 56.5 | 1.63 | 68.3 | 69.3 | 130249.8136 | 0.68
2245 | -0.68333 | 76 | 51.5 | 406.0005 | 436.1604 | 75.4 | 44.9005 | 0.38 | 53 | 52.8604 | 47755.2235 | 0.261 | -0.60958 | 74.5 | 47.3802 | 0.45401 | 53 | 54.7802 | 51717.7838 | 0.272 | 63.0802 | 45.8401 | 0.88 | 53 | 52.8802 | 63344.232 | 0.408 | 63.1802 | 48.0005 | 1.04 | 53 | 54.2604 | 65753.1297 | 0.4134 | 63.0802 | 42.8401 | 0.57 | 53 | 51.5401 | 47807.4962 | 0.43 | 75.7 | 50.2406 | 0.93 | 68.3 | 67.8802 | 98864.6065 | 0.706 | 75.7 | 55.2198 | 1.72 | 68.3 | 69 | 146798.4115 | 0.684 | 75.6 | 55.2005 | 1.62 | 68.3 | 68.8802 | 138751.9966 | 0.679
2246 | -0.66667 | 76 | 50.58 | 427.9209 | 436.22 | 75.3 | 44.16 | 0.38 | 53 | 52.36 | 48978.0851 | 0.262 | -0.45881 | 74.5 | 46.28 | 0.45 | 53 | 53.88 | 53348.2644 | 0.27 | 62.7 | 45.66 | 0.88 | 53 | 52.66 | 62606.617 | 0.409 | 62.8 | 47.06 | 1.04 | 53 | 53.56 | 67805.537 | 0.412 | 62.86 | 42.86 | 0.57 | 53 | 51.5 | 47454.4166 | 0.432 | 75.7 | 48.96 | 0.93 | 68.3 | 67.5 | 103896.5898 | 0.707 | 75.7 | 54.8599 | 1.71 | 68.3 | 68.84 | 149153.8028 | 0.6824 | 75.6 | 54.78 | 1.62 | 68.3 | 68.76 | 141618.3091 | 0.678
2247 | -0.65 | 76 | 50.4 | 439.6601 | 435.8797 | 75.3 | 44.5 | 0.38 | 52.9 | 52.6 | 48634.869 | 0.263 | -0.59014 | 74.5 | 46.3804 | 0.45 | 52.9 | 53.9203 | 52807.5038 | 0.2684 | 62.9 | 45.3797 | 0.88 | 52.9 | 52.5399 | 64214.3965 | 0.409 | 62.9 | 47.1399 | 1.03 | 52.9 | 53.6399 | 68052.9748 | 0.411 | 63 | 43.1 | 0.57 | 52.9 | 51.7 | 47385.8312 | 0.434 | 75.6 | 49.5203 | 0.93 | 68.2 | 67.6601 | 101729.9265 | 0.708 | 75.6 | 54.5804 | 1.71 | 68.2 | 68.7601 | 150599.3253 | 0.682 | 75.6 | 55.1399 | 1.62 | 68.2 | 68.8 | 138516.1476 | 0.677
2248 | -0.63333 | 75.9 | 50.6 | 434.3168 | 434.4193 | 75.3 | 44.4398 | 0.38 | 52.9 | 52.6 | 48735.7638 | 0.263 | -0.47239 | 74.4398 | 46.9 | 0.45 | 52.9 | 54.3 | 51369.9053 | 0.267 | 62.9 | 45.2205 | 0.88 | 52.9 | 52.4602 | 65181.7702 | 0.41 | 62.9602 | 45.9193 | 1.03 | 52.9 | 52.9398 | 73280.9196 | 0.41 | 63.0602 | 43.3602 | 0.57 | 52.9 | 51.9602 | 47234.8845 | 0.436 | 75.6 | 49.9 | 0.93 | 68.2 | 67.8 | 100111.8234 | 0.709 | 75.6 | 55.2 | 1.71 | 68.2 | 68.9 | 145713.9218 | 0.681 | 75.6 | 54.8 | 1.62 | 68.2 | 68.7 | 140587.7307 | 0.6764
2249 | -0.61667 | 75.9 | 50.5604 | 434.5018 | 433.3189 | 75.3 | 46.1225 | 0.38 | 52.9 | 53.8018 | 46108.4783 | 0.264 | -0.43977 | 74.4 | 48.0414 | 0.44 | 52.9 | 54.9811 | 48910.3325 | 0.2644 | 63.1604 | 46.0207 | 0.88 | 52.9 | 53.0604 | 63368.652 | 0.41 | 63.2604 | 46.0811 | 1.03 | 52.9 | 53.1207 | 73870.1533 | 0.411 | 63.3604 | 44.6414 | 0.58 | 52.9 | 52.8207 | 45011.0736 | 0.437 | 75.6 | 50 | 0.93 | 68.2 | 67.8 | 99750.8005 | 0.709 | 75.6 | 56.5018 | 1.71 | 68.2 | 69.3207 | 136061.8132 | 0.68 | 75.5 | 54.7 | 1.62 | 68.2 | 68.6 | 140956.3475 | 0.676
2250 | -0.6 | 75.9 | 51.3605 | 413.8085 | 430.7976 | 75.2 | 46.5581 | 0.38 | 52.9 | 54.1186 | 44928.0633 | 0.2614 | -0.34065 | 74.4 | 48.0186 | 0.44 | 52.9 | 54.9186 | 48166.2056 | 0.261 | 63.2395 | 46.5 | 0.88 | 52.9 | 53.3 | 61721.5106 | 0.41 | 63.2395 | 46.7395 | 1.03 | 52.9 | 53.5395 | 71107.7104 | 0.41 | 63.2395 | 45.2395 | 0.57 | 52.9 | 53.079 | 43240.7157 | 0.437 | 75.6 | 49.479 | 0.93 | 68.2 | 67.6395 | 101811.9528 | 0.71 | 75.6 | 58.2814 | 1.7 | 68.2 | 69.8605 | 122958.4973 | 0.6774 | 75.5 | 54.5 | 1.62 | 68.2 | 68.5 | 142060.981 | 0.675
2251 | -0.61667 | 75.9 | 51.4 | 407.2847 | 430.4606 | 75.2 | 45.3394 | 0.37 | 52.9 | 53.1394 | 46709.994 | 0.26 | -0.39411 | 74.4 | 46.9394 | 0.43 | 52.9 | 54.0394 | 49675.823 | 0.25839 | 62.8 | 47.0212 | 0.88 | 52.9 | 53.4606 | 57967.3652 | 0.409 | 62.8394 | 46.5606 | 1.03 | 52.9 | 53.2 | 70055.2046 | 0.409 | 62.8394 | 44.9 | 0.57 | 52.9 | 52.7394 | 43109.8203 | 0.437 | 75.6 | 49.0606 | 0.93606 | 68.2 | 67.5606 | 103658.6878 | 0.711 | 75.5 | 57.3364 | 1.7 | 68.2 | 69.4788 | 129120.7759 | 0.675 | 75.5 | 54.7606 | 1.61 | 68.2 | 68.6 | 139890.3522 | 0.675
2252 | -0.63333 | 76 | 51.1 | 413.1356 | 431.2214 | 75.3 | 45.1 | 0.37 | 52.9 | 52.9 | 47170.5357 | 0.26 | -0.71492 | 74.4 | 46.1786 | 0.43 | 52.9 | 53.3786 | 50867.2354 | 0.257 | 62.5393 | 47.0179 | 0.88 | 52.9 | 53.3786 | 57054.7005 | 0.408 | 62.6 | 46.7 | 1.03 | 52.9 | 53.2 | 68425.7289 | 0.409 | 62.6 | 44.5786 | 0.58 | 52.9 | 52.4393 | 43368.7199 | 0.437 | 75.6 | 49.8821 | 0.94 | 68.2 | 67.8607 | 100560.4887 | 0.712 | 75.6 | 56.5821 | 1.69 | 68.2 | 69.2 | 134377.9076 | 0.67339 | 75.5 | 55.8214 | 1.61 | 68.2 | 68.9607 | 132842.7773 | 0.674
2253 | -0.65 | 76 | 51.4216 | 408.9536 | 431.4392 | 75.3 | 45.8825 | 0.37 | 53 | 53.5216 | 45909.1245 | 0.26 | -0.94156 | 74.4 | 48.4082 | 0.43 | 53 | 55.0866 | 46623.6397 | 0.25639 | 62.4 | 46.3 | 0.88 | 53 | 52.9 | 58904.9455 | 0.408 | 62.4 | 45.5567 | 1.03 | 53 | 52.4784 | 72361.1038 | 0.409 | 62.5 | 43.8392 | 0.58 | 53 | 52 | 45002.891 | 0.438 | 75.6 | 51.6433 | 0.94 | 68.3 | 68.3608 | 93768.1504 | 0.712 | 75.6 | 56.1567 | 1.69 | 68.3 | 69.0392 | 137044.4372 | 0.672 | 75.6 | 56.6 | 1.61 | 68.3 | 69.2 | 127465.7962 | 0.673
2254 | -0.66667 | 76 | 51.7391 | 393.9734 | 430.9 | 75.3 | 45.8172 | 0.37 | 53 | 53.4781 | 45854.9125 | 0.259 | -0.52996 | 74.4 | 50.8 | 0.42 | 53 | 56.7 | 41631.0184 | 0.25139 | 62.6609 | 47.0828 | 0.88 | 53 | 53.4219 | 57111.9858 | 0.408 | 62.7219 | 44.9609 | 1.03 | 53 | 52.2609 | 76288.7129 | 0.41 | 62.8609 | 43.5609 | 0.58 | 53 | 52.0609 | 46738.8466 | 0.43961 | 75.6 | 52.1781 | 0.94 | 68.3 | 68.5391 | 91696.6249 | 0.711 | 75.6 | 55.2391 | 1.69 | 68.3 | 68.7391 | 143573.823 | 0.671 | 75.6 | 55.4953 | 1.61 | 68.3 | 68.8391 | 134839.7995 | 0.671
2255 | -0.68333 | 76 | 51.1389 | 408.937 | 432.1221 | 75.3 | 45.3611 | 0.37 | 53 | 53.1 | 46504.9053 | 0.259 | -0.17965 | 74.4 | 50.0168 | 0.41 | 53 | 56.0779 | 42014.6291 | 0.24639 | 63.1 | 48.2611 | 0.87389 | 53 | 54.2611 | 54144.552 | 0.40639 | 63.1 | 45.1389 | 1.03 | 53 | 52.5 | 77647.741 | 0.41061 | 63.2 | 44.2221 | 0.58 | 53 | 52.5611 | 46006.7785 | 0.441 | 75.7 | 52.0611 | 0.94 | 68.3 | 68.5 | 92451.2435 | 0.711 | 75.6 | 55.5221 | 1.68 | 68.3 | 68.8611 | 141564.7426 | 0.67039 | 75.6 | 54.5611 | 1.61 | 68.3 | 68.5 | 141441.9238 | 0.671
2256 | -0.7 | 76 | 51.2612 | 410.0377 | 432.1777 | 75.3 | 45.1777 | 0.37 | 53 | 52.9388 | 46761.8708 | 0.259 | 0.051677 | 74.4 | 48.5553 | 0.41 | 53 | 54.8165 | 43881.2898 | 0.24239 | 63 | 48.7612 | 0.87 | 53 | 54.5 | 51765.679 | 0.40439 | 63.0388 | 44.9612 | 1.03 | 53 | 52.4 | 78183.096 | 0.41161 | 63.1 | 44.3388 | 0.58 | 53 | 52.6 | 45504.1718 | 0.441 | 75.7 | 52.0388 | 0.94 | 68.3 | 68.5388 | 92376.2992 | 0.711 | 75.7 | 55.9 | 1.68 | 68.3 | 69 | 139132.4193 | 0.66939 | 75.6 | 53.8553 | 1.6 | 68.3 | 68.2388 | 146084.3672 | 0.671
2257 | -0.7 | 76 | 50.9387 | 415.116 | 432.0613 | 75.3 | 44.5387 | 0.37 | 53 | 52.5387 | 47821.428 | 0.259 | 0.26442 | 74.4 | 47.0161 | 0.4 | 53 | 53.5774 | 46040.0072 | 0.24 | 62.8 | 48.3774 | 0.87 | 53 | 54.1774 | 52261.4655 | 0.402 | 62.9 | 44.7387 | 1.04 | 53 | 52.2387 | 78670.5589 | 0.412 | 62.9 | 44.1613 | 0.58 | 53 | 52.4613 | 45492.2437 | 0.442 | 75.7 | 52.1613 | 0.93 | 68.3 | 68.6 | 92031.0139 | 0.71039 | 75.7 | 56.3226 | 1.68 | 68.3 | 69.1 | 135801.2356 | 0.66839 | 75.6 | 53.1613 | 1.61 | 68.3 | 68.1 | 150838.154 | 0.671
2258 | -0.7 | 76 | 50.9 | 419.293 | 432.2 | 75.3 | 44.0386 | 0.37 | 53 | 52.2 | 48739.9754 | 0.26 | 0.68461 | 74.4 | 46.3 | 0.4 | 53 | 53.0386 | 47222.7854 | 0.24 | 62.8 | 47.6386 | 0.86 | 53 | 53.7 | 54588.1733 | 0.401 | 62.8 | 44.0386 | 1.04 | 53 | 51.8386 | 81485.9087 | 0.414 | 62.9 | 44.4614 | 0.58 | 53 | 52.6 | 45003.2492 | 0.443 | 75.7 | 52.1386 | 0.93 | 68.3 | 68.5386 | 92096.4817 | 0.71 | 75.7 | 55.9158 | 1.68 | 68.3 | 68.9386 | 138280.8045 | 0.667 | 75.6 | 51.893 | 1.61 | 68.3 | 67.6772 | 159514.777 | 0.67161
2259 | -0.7 | 76 | 50.1154 | 435.3372 | 433.5076 | 75.3 | 44.0615 | 0.37 | 53 | 52.2 | 49013.5926 | 0.261 | 0.9134 | 74.4 | 44.4309 | 0.4 | 53 | 51.6539 | 50363.1024 | 0.24 | 63 | 46.9154 | 0.86 | 53 | 53.3385 | 57895.0347 | 0.4 | 63.0615 | 44.423 | 1.04 | 53 | 52.1615 | 81565.7802 | 0.41562 | 63.2 | 44.7615 | 0.58 | 53 | 52.9615 | 44845.7499 | 0.443 | 75.7 | 51.177 | 0.93 | 68.3 | 68.2385 | 95770.6514 | 0.71 | 75.7 | 55.0385 | 1.67 | 68.3 | 68.6385 | 144459.1152 | 0.667 | 75.6 | 51.123 | 1.61 | 68.3 | 67.4 | 165034.1681 | 0.673
2260 | -0.7 | 76 | 49.6384 | 455.7396 | 435.3233 | 75.3 | 43.8384 | 0.38 | 53 | 52.1384 | 49512.5672 | 0.262 | 0.6141 | 74.4 | 43 | 0.41 | 53 | 50.6 | 53563.3902 | 0.24362 | 63.2616 | 46.0384 | 0.86 | 53 | 52.9384 | 61845.7209 | 0.4 | 63.3 | 45.2616 | 1.05 | 53 | 52.7616 | 79000.8224 | 0.416 | 63.4 | 45.3616 | 0.58 | 53 | 53.3616 | 44038.7075 | 0.443 | 75.7 | 50.4 | 0.93 | 68.3 | 68 | 98842.7952 | 0.71 | 75.7 | 54.4767 | 1.67 | 68.3 | 68.4384 | 148387.8803 | 0.666 | 75.6 | 51.9233 | 1.61 | 68.3 | 67.7 | 159811.8522 | 0.674
2261 | -0.7 | 76 | 49.6618 | 457.747 | 436.0235 | 75.4 | 43.8618 | 0.38 | 53 | 52.1618 | 49858.6933 | 0.26362 | 0.81981 | 74.4 | 43.7853 | 0.41 | 53 | 51.3235 | 52932.6742 | 0.24662 | 63.3 | 45.7 | 0.86 | 53 | 52.7 | 63540.7338 | 0.4 | 63.4 | 44.9765 | 1.05 | 53 | 52.6382 | 80519.2991 | 0.417 | 63.5 | 46.547 | 0.58 | 53 | 54.0235 | 41165.5988 | 0.442 | 75.7 | 50.7235 | 0.93618 | 68.3 | 68.1618 | 97520.1985 | 0.711 | 75.7 | 53.3765 | 1.67 | 68.3 | 68.0382 | 156142.8832 | 0.666 | 75.6 | 51.253 | 1.61 | 68.3 | 67.5382 | 164582.3626 | 0.675
2262 | -0.7 | 76.1 | 49.2763 | 464.5034 | 437.3093 | 75.4 | 44.3619 | 0.38 | 53 | 52.5619 | 49278.9451 | 0.265 | 1.2264 | 74.5 | 43.6144 | 0.42 | 53 | 51.2763 | 53726.6056 | 0.24862 | 63.3 | 45.4 | 0.86 | 53 | 52.6 | 64683.7077 | 0.4 | 63.4 | 45.0237 | 1.05 | 53 | 52.6619 | 80568.5453 | 0.417 | 63.5 | 47.3 | 0.58 | 53 | 54.4 | 39232.4417 | 0.44038 | 75.7 | 51.4619 | 0.94 | 68.3619 | 68.4 | 94599.6618 | 0.711 | 75.7 | 51.8525 | 1.68 | 68.3619 | 67.5381 | 166826.2232 | 0.667 | 75.7 | 49.9763 | 1.62 | 68.3619 | 67.1 | 173609.9339 | 0.67662
2263 | -0.71667 | 76.1 | 48.738 | 482.5735 | 440.0479 | 75.4 | 44.6 | 0.38 | 53 | 52.8 | 48929.279 | 0.265 | 1.1112 | 74.5 | 42.438 | 0.42 | 53 | 50.538 | 56492.213 | 0.252 | 63.4 | 45.3 | 0.86 | 53 | 52.562 | 65137.8691 | 0.401 | 63.4 | 46.024 | 1.05 | 53 | 53.262 | 76382.6958 | 0.41738 | 63.5 | 46.0521 | 0.58 | 53 | 53.676 | 41947.8299 | 0.43838 | 75.7 | 51.8 | 0.9338 | 68.4 | 68.5 | 93419.3477 | 0.711 | 75.7 | 52.2099 | 1.68 | 68.4 | 67.724 | 164809.891 | 0.668 | 75.7 | 50.2859 | 1.62 | 68.4 | 67.262 | 172163.7486 | 0.678
2264 | -0.73333 | 76.1 | 49.1242 | 479.4403 | 441.4621 | 75.4 | 43.7137 | 0.38 | 53 | 52.1137 | 50529.9969 | 0.266 | 0.50451 | 74.5 | 42.2 | 0.43 | 53 | 50.4621 | 57955.8775 | 0.25562 | 63.3 | 45.3 | 0.86621 | 53 | 52.5 | 65212.814 | 0.402 | 63.4 | 45.0895 | 1.05 | 53 | 52.7137 | 79885.9816 | 0.417 | 63.4 | 45.4621 | 0.58 | 53 | 53.3621 | 43236.4209 | 0.438 | 75.7 | 51.5379 | 0.93 | 68.4 | 68.4 | 94488.6209 | 0.71 | 75.7 | 52.2516 | 1.68 | 68.4 | 67.7379 | 164708.2996 | 0.669 | 75.7 | 52.0484 | 1.63 | 68.4 | 67.9242 | 160522.0505 | 0.68
2265 | -0.75 | 76.1 | 49.1378 | 474.7332 | 442.9489 | 75.4 | 42.4756 | 0.38 | 53.1 | 51.3378 | 52954.9698 | 0.26762 | 0.23964 | 74.6 | 42.4 | 0.43622 | 53.1 | 50.7622 | 58440.6707 | 0.25962 | 63.4622 | 45.7244 | 0.87 | 53.1 | 52.8622 | 64210.8398 | 0.40262 | 63.5 | 44 | 1.05 | 53.1 | 52.1622 | 85825.56 | 0.418 | 63.6622 | 46.4244 | 0.58 | 53.1 | 53.9622 | 41386.5969 | 0.437 | 75.8 | 51.4 | 0.93 | 68.4 | 68.4 | 95167.9819 | 0.711 | 75.7 | 52.5489 | 1.68 | 68.4 | 67.9244 | 163412.3931 | 0.67 | 75.7 | 52.8756 | 1.63 | 68.4 | 68.2 | 155222.83 | 0.68
2266 | -0.76667 | 76.2 | 49.4 | 470.6418 | 444.4247 | 75.5 | 42.2623 | 0.39 | 53.1 | 51.2623 | 53883.9732 | 0.27062 | 0.45167 | 74.6 | 41.5507 | 0.44 | 53.1 | 50.2753 | 60898.4449 | 0.263 | 63.8 | 46.3 | 0.87 | 53.1 | 53.3 | 63212.5525 | 0.402 | 63.8 | 43.9377 | 1.05 | 53.1 | 52.3 | 87588.8333 | 0.41962 | 63.9 | 46.413 | 0.57 | 53.1 | 54.0377 | 41840.1815 | 0.43538 | 75.8 | 52.1247 | 0.93 | 68.5 | 68.6623 | 92574.5114 | 0.711 | 75.8 | 54.0247 | 1.68 | 68.5 | 68.4623 | 153016.5345 | 0.671 | 75.7 | 52.2377 | 1.63 | 68.5 | 68 | 159812.0488 | 0.681
2267 | -0.78333 | 76.2 | 49.6 | 464.7751 | 445.6873 | 75.5 | 43.0873 | 0.39 | 53.1 | 51.9249 | 53109.751 | 0.273 | 0.63148 | 74.7 | 42.6371 | 0.45 | 53.1 | 51.1747 | 60015.0991 | 0.26762 | 63.8 | 45.5127 | 0.87 | 53.1 | 52.8751 | 66155.1359 | 0.402 | 63.9 | 45.1122 | 1.06 | 53.1 | 52.9873 | 82985.1425 | 0.421 | 63.9624 | 45.2127 | 0.57 | 53.1 | 53.3376 | 44797.4076 | 0.435 | 75.8 | 51.7502 | 0.93 | 68.5 | 68.5376 | 93976.1277 | 0.71 | 75.8 | 54.6 | 1.68 | 68.5 | 68.6 | 149105.9228 | 0.671 | 75.8 | 51.7376 | 1.63 | 68.5 | 67.9 | 163974.3829 | 0.68162
2268 | -0.8 | 76.2 | 49.6374 | 461.8374 | 446.6 | 75.5 | 43.1374 | 0.39 | 53.1 | 52.0374 | 53354.1544 | 0.27463 | 0.51283 | 74.7 | 43.4123 | 0.45 | 53.1 | 51.8749 | 58902.7879 | 0.269 | 63.9 | 45.4251 | 0.87 | 53.1 | 52.8626 | 66941.7018 | 0.403 | 64 | 46.0374 | 1.06 | 53.1 | 53.6 | 79038.9466 | 0.42 | 64 | 44.6 | 0.57 | 53.1 | 53 | 46413.2255 | 0.435 | 75.8 | 51.4251 | 0.93 | 68.5 | 68.4626 | 95379.3259 | 0.71 | 75.8 | 53.2246 | 1.68 | 68.5 | 68.1749 | 159073.0705 | 0.67063 | 75.8 | 52.0251 | 1.63 | 68.5 | 68 | 162377.7464 | 0.682
2269 | -0.8 | 76.2 | 49.3373 | 470.6296 | 447.6254 | 75.5 | 42.7 | 0.4 | 53.1 | 51.8 | 54465.3204 | 0.27663 | 0.28984 | 74.7 | 42.8 | 0.45627 | 53.1 | 51.5 | 60617.3174 | 0.27163 | 63.9 | 45.1746 | 0.87 | 53.1 | 52.6746 | 67806.2864 | 0.403 | 63.9 | 45.9 | 1.05 | 53.1 | 53.4373 | 79498.098 | 0.42 | 63.9373 | 44.5 | 0.57 | 53.1 | 52.9373 | 46559.6248 | 0.435 | 75.8 | 52.3254 | 0.93 | 68.5 | 68.7627 | 91829.4826 | 0.71 | 75.8 | 52.4254 | 1.69 | 68.5 | 67.9627 | 164748.7872 | 0.671 | 75.8 | 52.6 | 1.63 | 68.5 | 68.2 | 158480.5313 | 0.683
2270 | -0.8 | 76.2 | 49.5 | 470.3325 | 448.2 | 75.5 | 42.9628 | 0.4 | 53.1 | 52 | 54462.3644 | 0.278 | 0.55047 | 74.7 | 43.5884 | 0.46 | 53.1 | 52.1256 | 59696.3935 | 0.274 | 63.8628 | 44.1744 | 0.87 | 53.1 | 52.1372 | 71554.1302 | 0.404 | 63.9 | 45.3744 | 1.05 | 53.1 | 53.1372 | 81743.9036 | 0.419 | 64 | 43.4488 | 0.57 | 53.1 | 52.3744 | 49160.1495 | 0.435 | 75.8 | 51.286 | 0.93 | 68.5 | 68.3744 | 95890.5445 | 0.71 | 75.8 | 53.3628 | 1.69 | 68.5 | 68.2628 | 158431.6944 | 0.672 | 75.8 | 51.7488 | 1.6363 | 68.5 | 67.9372 | 164262.6584 | 0.68363
2271 | -0.8 | 76.2 | 49.0371 | 479.868 | 449.4516 | 75.5 | 43.7258 | 0.4 | 53.1 | 52.6258 | 53371.4559 | 0.28 | 1.0353 | 74.7 | 44.3 | 0.46 | 53.1 | 52.6629 | 58533.5156 | 0.275 | 64.1629 | 45.2145 | 0.87 | 53.1 | 52.8887 | 69317.97 | 0.405 | 64.2629 | 44.5371 | 1.05 | 53.1 | 52.8 | 86664.3269 | 0.419 | 64.4629 | 43.4887 | 0.57 | 53.1 | 52.6258 | 50355.8399 | 0.436 | 75.8 | 50.0629 | 0.93 | 68.5 | 68.0629 | 100775.0226 | 0.71063 | 75.8 | 52.6484 | 1.69 | 68.5 | 68.0371 | 163637.5047 | 0.672 | 75.8 | 50.2113 | 1.64 | 68.5 | 67.5 | 175285.5985 | 0.68463
2272 | -0.8 | 76.2 | 48.537 | 495.3907 | 450.9891 | 75.5 | 43.774 | 0.4 | 53.1 | 52.674 | 53367.8193 | 0.28 | 0.93193 | 74.7 | 44.3 | 0.46 | 53.1 | 52.7 | 58720.6626 | 0.27563 | 64.6 | 44.7219 | 0.87 | 53.1 | 52.7479 | 72409.1613 | 0.405 | 64.6 | 44.563 | 1.05 | 53.1 | 53 | 88530.531 | 0.42 | 64.7 | 43.3109 | 0.57 | 53.1 | 52.674 | 51399.3161 | 0.437 | 75.8 | 50.1 | 0.94 | 68.5 | 68.1 | 100647.445 | 0.711 | 75.8 | 50.3849 | 1.69 | 68.5 | 67.337 | 179910.0566 | 0.67363 | 75.8 | 50.3891 | 1.64 | 68.5 | 67.563 | 174325.2482 | 0.686
2273 | -0.8 | 76.2 | 47.9369 | 513.973 | 452.9526 | 75.5 | 43.0737 | 0.4 | 53.1 | 52.2369 | 54735.085 | 0.281 | 0.67737 | 74.7 | 43.7737 | 0.46 | 53.1 | 52.3369 | 59855.7287 | 0.276 | 64.7631 | 43.4631 | 0.87631 | 53.1 | 52.1263 | 77759.2461 | 0.40663 | 64.7631 | 44.6 | 1.05 | 53.1 | 53.0631 | 89012.2388 | 0.42 | 64.9631 | 42.6 | 0.58 | 53.1 | 52.3631 | 53825.5332 | 0.438 | 75.8 | 50 | 0.94 | 68.5 | 68.1 | 101134.9072 | 0.712 | 75.8 | 50.1526 | 1.7 | 68.5 | 67.2631 | 182138.4387 | 0.67563 | 75.8 | 51.1 | 1.64 | 68.5 | 67.8 | 169768.2522 | 0.68763
2274 | -0.8 | 76.2 | 48.0633 | 518.6247 | 454.4265 | 75.6 | 42.9 | 0.41 | 53.1 | 52.1 | 55359.1787 | 0.28263 | 0.69969 | 74.7 | 43.5633 | 0.46633 | 53.1 | 52.2 | 60630.3062 | 0.27763 | 65.2633 | 45.8428 | 0.88 | 53.1 | 53.7163 | 71193.6562 | 0.407 | 65.2633 | 44.8 | 1.05 | 53.1 | 53.4 | 90247.0804 | 0.42 | 65.4 | 43.3265 | 0.58 | 53.1 | 53.0265 | 53280.8557 | 0.439 | 75.8 | 50.6265 | 0.94 | 68.5 | 68.2633 | 98855.6212 | 0.71263 | 75.8 | 50.7367 | 1.7 | 68.5 | 67.5 | 178435.8942 | 0.677 | 75.8 | 51 | 1.65 | 68.5 | 67.8 | 170653.6171 | 0.68863
2275 | -0.81667 | 76.2 | 48.4634 | 505.5425 | 454.9634 | 75.6 | 43.6901 | 0.41 | 53.1 | 52.7267 | 54254.7847 | 0.284 | 0.50177 | 74.8 | 43.5 | 0.47 | 53.1 | 52.2 | 61021.8943 | 0.279 | 65.1366 | 47.5 | 0.87 | 53.1 | 54.6366 | 64582.3505 | 0.40537 | 65.2366 | 45 | 1.05 | 53.1 | 53.5 | 88936.1787 | 0.419 | 65.1366 | 43.2733 | 0.58 | 53.1 | 52.8733 | 52787.8681 | 0.439 | 75.9 | 49.8831 | 0.94 | 68.6 | 68.0733 | 101795.8411 | 0.713 | 75.8 | 51.4535 | 1.7 | 68.6 | 67.7634 | 173802.9182 | 0.67863 | 75.8 | 51.6267 | 1.65 | 68.6 | 68.0634 | 166651.2553 | 0.68963
2276 | -0.83333 | 76.3 | 48.7635 | 496.1763 | 455.5635 | 75.6 | 43.673 | 0.41 | 53.2 | 52.773 | 54380.3479 | 0.284 | 0.41866 | 74.8 | 42.873 | 0.47 | 53.2 | 51.773 | 62749.7188 | 0.28063 | 64.6365 | 45.9826 | 0.87 | 53.2 | 53.5095 | 67587.5861 | 0.404 | 64.6365 | 45.2635 | 1.05 | 53.2 | 53.4 | 85456.816 | 0.419 | 64.6365 | 42.8 | 0.58 | 53.2 | 52.4 | 52846.4451 | 0.43963 | 75.9 | 49.0635 | 0.94 | 68.6 | 67.8635 | 105337.2558 | 0.714 | 75.9 | 51.773 | 1.71 | 68.6 | 67.9365 | 171675.4524 | 0.67963 | 75.8 | 51.9365 | 1.65 | 68.6 | 68.2 | 165140.2494 | 0.69
2277 | -0.85 | 76.3 | 48.5364 | 499.4989 | 457.2816 | 75.6 | 43.1 | 0.41 | 53.2 | 52.4 | 55629.7006 | 0.285 | 0.55554 | 74.8 | 42.3 | 0.47 | 53.2 | 51.5 | 64405.6064 | 0.283 | 64.4636 | 45.4272 | 0.87 | 53.2 | 53.0636 | 69248.468 | 0.404 | 64.5 | 44.9728 | 1.05 | 53.2 | 53.1364 | 85730.1837 | 0.419 | 64.6 | 43.5272 | 0.58 | 53.2 | 52.8272 | 51056.4267 | 0.44064 | 75.9 | 49.9908 | 0.94 | 68.6 | 68.1636 | 101912.7517 | 0.715 | 75.9 | 50.9728 | 1.71 | 68.6 | 67.7 | 177955.4698 | 0.681 | 75.9 | 51.5 | 1.65 | 68.6 | 68.1 | 168495.9864 | 0.691
2278 | -0.86667 | 76.3 | 48.4 | 506.0912 | 459.3549 | 75.6637 | 43.6912 | 0.41 | 53.2 | 52.8274 | 54892.1831 | 0.286 | 0.77197 | 74.9 | 42.0363 | 0.48 | 53.2 | 51.4 | 65592.1068 | 0.28564 | 64.6 | 45.4726 | 0.87 | 53.2 | 53.1726 | 69447.7615 | 0.404 | 64.6 | 44.7 | 1.05 | 53.2 | 53.0637 | 87667.3471 | 0.419 | 64.7 | 44.2 | 0.58 | 53.2 | 53.2 | 49764.3914 | 0.441 | 75.9 | 49.8726 | 0.94 | 68.7 | 68.1363 | 102532.0099 | 0.715 | 75.9 | 52.1186 | 1.71 | 68.7 | 68.1274 | 170350.8084 | 0.682 | 75.9 | 50.7726 | 1.65 | 68.7 | 67.9 | 173729.8048 | 0.692
2279 | -0.88333 | 76.3 | 48.5638 | 505.1978 | 460.8277 | 75.7 | 44.5277 | 0.41 | 53.2 | 53.4638 | 53516.0595 | 0.286 | 0.69319 | 74.9 | 42.8553 | 0.48 | 53.2 | 52.0915 | 64519.7446 | 0.288 | 64.6 | 44.9362 | 0.87 | 53.2 | 52.9 | 71562.7048 | 0.404 | 64.7 | 44.9638 | 1.05 | 53.2 | 53.2638 | 86756.6694 | 0.419 | 64.8 | 43.9362 | 0.58 | 53.2 | 53.1 | 50560.8723 | 0.441 | 76 | 49.3 | 0.94 | 68.7 | 68 | 105002.6833 | 0.716 | 75.9638 | 52.7723 | 1.71 | 68.7 | 68.3362 | 166208.3728 | 0.682 | 75.9 | 50.9915 | 1.66 | 68.7 | 67.9638 | 172807.9853 | 0.693
2280 | -0.9 | 76.4 | 48.7361 | 498.0245 | 461.5 | 75.7 | 44.7 | 0.41 | 53.2 | 53.6 | 53143.95 | 0.286 | 0.51667 | 74.9 | 43.1721 | 0.48 | 53.2 | 52.3721 | 64248.5462 | 0.289 | 64.8 | 45 | 0.87 | 53.2 | 53 | 71843.1813 | 0.404 | 64.8 | 46.2558 | 1.05 | 53.2 | 54.0279 | 81588.6359 | 0.419 | 64.9 | 44.5918 | 0.58 | 53.2 | 53.5279 | 49197.7468 | 0.441 | 76 | 49.2 | 0.94 | 68.7 | 68.0361 | 105672.9639 | 0.717 | 76 | 51.9 | 1.72 | 68.7 | 68.1 | 172788.9139 | 0.683 | 75.9 | 51.4361 | 1.66 | 68.7 | 68.2 | 169803.7129 | 0.694
2281 | -0.9 | 76.4 | 48.7 | 498.4641 | 461.6641 | 75.7 | 44.6641 | 0.41 | 53.2 | 53.5 | 53180.0578 | 0.285 | 0.12734 | 74.9 | 42.7 | 0.49 | 53.2 | 52.1 | 65587.4664 | 0.29064 | 64.6359 | 45.2 | 0.87 | 53.2 | 53.0359 | 70844.5498 | 0.405 | 64.6359 | 47.1359 | 1.05 | 53.2 | 54.4359 | 76719.4894 | 0.417 | 64.6359 | 44.5078 | 0.58 | 53.2 | 53.3719 | 48675.7611 | 0.44 | 76 | 49.4281 | 0.94641 | 68.7 | 68.1641 | 105017.8177 | 0.718 | 76 | 51.9641 | 1.72 | 68.7 | 68.1641 | 172546.3597 | 0.684 | 76 | 52.6203 | 1.66 | 68.7 | 68.5641 | 162125.3225 | 0.69464
2282 | -0.9 | 76.4 | 49.2642 | 486.8327 | 461.0716 | 75.7 | 44.3358 | 0.41 | 53.2 | 53.3 | 53636.6262 | 0.285 | 0.022972 | 74.9 | 43.4925 | 0.49 | 53.2 | 52.7284 | 64298.0846 | 0.292 | 64.1358 | 44.1075 | 0.87 | 53.2 | 52.2075 | 73081.8994 | 0.405 | 64.2 | 45.3507 | 1.04 | 53.2 | 53.1433 | 82237.8325 | 0.41536 | 64.2 | 43.3358 | 0.58 | 53.2 | 52.5358 | 50624.2334 | 0.44064 | 76 | 50.0642 | 0.95 | 68.7 | 68.3642 | 102673.7407 | 0.719 | 76 | 51.5075 | 1.72 | 68.7 | 68.0358 | 175847.9637 | 0.685 | 76 | 52.9075 | 1.66 | 68.7 | 68.6358 | 159766.8571 | 0.694
2283 | -0.9 | 76.4 | 48.7714 | 492.1649 | 462.0215 | 75.7 | 43.9 | 0.41 | 53.2 | 52.9357 | 54438.6378 | 0.285 | 0.087065 | 74.9 | 44.5643 | 0.49 | 53.2 | 53.4643 | 62205.3263 | 0.292 | 64.3643 | 44.2572 | 0.88 | 53.2 | 52.3929 | 73680.7075 | 0.407 | 64.4286 | 44.5286 | 1.05 | 53.2 | 52.8286 | 86904.6137 | 0.416 | 64.6286 | 43.9572 | 0.58 | 53.2 | 53.0929 | 50314.5925 | 0.44164 | 76 | 50.3 | 0.95 | 68.7 | 68.4 | 101764.2078 | 0.719 | 76 | 51.4286 | 1.72 | 68.7 | 68.0643 | 176972.2137 | 0.686 | 76 | 52.7286 | 1.66 | 68.7 | 68.6 | 161324.2203 | 0.695
2284 | -0.9 | 76.4 | 49.0288 | 494.9658 | 462.4068 | 75.7 | 43.7 | 0.41 | 53.2 | 52.9 | 54807.9171 | 0.28564 | 0.21577 | 74.9 | 46.2221 | 0.49 | 53.2 | 54.5932 | 58716.7689 | 0.292 | 64.9644 | 45.1 | 0.88 | 53.2 | 53.2 | 72864.5895 | 0.407 | 65 | 44.7712 | 1.05 | 53.2 | 53.1356 | 88662.1738 | 0.416 | 65.1 | 44.8644 | 0.58 | 53.2 | 53.8 | 48987.755 | 0.441 | 76 | 51.0932 | 0.95 | 68.7 | 68.6644 | 98478.0528 | 0.72 | 76 | 52.0644 | 1.7264 | 68.7 | 68.2644 | 172776.3842 | 0.687 | 76 | 52.3068 | 1.66 | 68.7 | 68.5356 | 164209.752 | 0.695
2285 | -0.9 | 76.4 | 49.2355 | 481.5291 | 461.6 | 75.7 | 44.3936 | 0.41 | 53.2 | 53.3291 | 53760.4883 | 0.286 | -0.18693 | 74.9 | 45.2838 | 0.48 | 53.2 | 53.8774 | 60022.5147 | 0.289 | 64.9 | 44.7 | 0.88 | 53.2 | 52.9 | 74058.6494 | 0.408 | 64.9 | 45.4226 | 1.05 | 53.2 | 53.5936 | 85250.4407 | 0.417 | 65 | 45 | 0.58 | 53.2 | 53.8 | 48431.682 | 0.44 | 76 | 51.8 | 0.95 | 68.7 | 68.9 | 95718.7668 | 0.72 | 76 | 53.3581 | 1.73 | 68.7 | 68.7291 | 163124.2012 | 0.687 | 76 | 53.5517 | 1.66 | 68.7 | 68.8936 | 155608.2307 | 0.695
2286 | -0.9 | 76.4 | 50.0939 | 465.4699 | 460.5414 | 75.7 | 45.1646 | 0.41 | 53.2 | 53.9 | 52294.4445 | 0.285 | -0.80981 | 74.9 | 43.7 | 0.48 | 53.2 | 52.7 | 63313.4978 | 0.28965 | 64.8354 | 45.5939 | 0.88 | 53.2 | 53.4293 | 70712.4761 | 0.408 | 64.9 | 46.4354 | 1.04 | 53.2 | 54.1354 | 80474.3205 | 0.41535 | 64.8354 | 45.2 | 0.58 | 53.2 | 53.8354 | 47438.8856 | 0.439 | 76 | 52.4939 | 0.95 | 68.7 | 69.0646 | 93081.8473 | 0.719 | 76 | 54.1354 | 1.73 | 68.7 | 68.9354 | 157732.1568 | 0.687 | 76 | 55.6646 | 1.66 | 68.7 | 69.5 | 141034.1659 | 0.694
2287 | -0.91667 | 76.4 | 50.8 | 437.0343 | 459.2 | 75.7 | 44.6057 | 0.41 | 53.2648 | 53.4705 | 53090.8592 | 0.284 | -1.4568 | 75 | 44.5943 | 0.49 | 53.2648 | 53.3295 | 61717.6705 | 0.29 | 64.3352 | 46.4648 | 0.88 | 53.2648 | 53.7 | 65768.2943 | 0.40735 | 64.4352 | 46.2648 | 1.04 | 53.2648 | 53.8 | 79040.739 | 0.41435 | 64.4 | 45.7295 | 0.58 | 53.2648 | 53.9 | 44920.0453 | 0.43835 | 76 | 52.2057 | 0.95 | 68.7648 | 69.0352 | 94103.4091 | 0.719 | 76 | 54.3295 | 1.73 | 68.7648 | 69 | 155950.8177 | 0.687 | 76 | 57.8533 | 1.66 | 68.7648 | 70.2295 | 125580.9408 | 0.693
2288 | -0.93333 | 76.4 | 51.4946 | 420.1372 | 458.3405 | 75.8 | 44.6946 | 0.41 | 53.3 | 53.5298 | 53023.2569 | 0.284 | -1.9167 | 75 | 46.8244 | 0.48 | 53.3 | 54.9595 | 56948.4236 | 0.289 | 63.9351 | 46.0054 | 0.88 | 53.3 | 53.2702 | 65487.5229 | 0.407 | 63.9351 | 46.1351 | 1.04 | 53.3 | 53.5351 | 77501.2888 | 0.414 | 63.9351 | 46.3649 | 0.58 | 53.3 | 54 | 42235.3638 | 0.437 | 76 | 51.8298 | 0.95 | 68.8 | 68.9 | 95703.8646 | 0.719 | 76 | 56.2244 | 1.72 | 68.8 | 69.6298 | 142365.1549 | 0.686 | 76 | 59.4351 | 1.65 | 68.8 | 70.7 | 114106.1556 | 0.69
2289 | -0.95 | 76.4 | 52.43 | 388.2854 | 456.305 | 75.8 | 45.3 | 0.41 | 53.3 | 54 | 51822.6796 | 0.284 | -1.5858 | 75 | 48.565 | 0.48 | 53.3 | 56.065 | 52892.202 | 0.28535 | 63.6 | 45.07 | 0.88 | 53.3 | 52.635 | 67819.559 | 0.407 | 63.6 | 45.37 | 1.04 | 53.3 | 52.935 | 79221.9603 | 0.414 | 63.7 | 45.605 | 0.57 | 53.3 | 53.47 | 43447.1882 | 0.436 | 76.1 | 52 | 0.95 | 68.8 | 68.935 | 95140.6038 | 0.718 | 76 | 58.03 | 1.72 | 68.8 | 70.2 | 129301.9667 | 0.68435 | 76 | 58.605 | 1.6435 | 68.8 | 70.435 | 119688.4461 | 0.68735
2290 | -0.96667 | 76.5 | 52.2698 | 384.6417 | 456.1302 | 75.8 | 44.8698 | 0.41 | 53.3 | 53.6349 | 52421.8257 | 0.283 | -1.4646 | 75 | 47.2094 | 0.47 | 53.3 | 55.0396 | 54809.8648 | 0.28135 | 63.7651 | 45.9255 | 0.88 | 53.3 | 53.1953 | 65667.6039 | 0.408 | 63.8651 | 44.8349 | 1.04 | 53.3 | 52.7 | 82729.8631 | 0.41465 | 63.9651 | 45.0651 | 0.57 | 53.3 | 53.2651 | 45462.786 | 0.436 | 76.1 | 52.3302 | 0.94 | 68.8 | 69.0651 | 93959.5568 | 0.718 | 76.1 | 58.5 | 1.71 | 68.8 | 70.3 | 125872.3846 | 0.68235 | 76 | 58.3651 | 1.64 | 68.8 | 70.3 | 121013.4784 | 0.685
2291 | -0.98333 | 76.5 | 52.3652 | 387.2521 | 456.4348 | 75.8 | 45.9261 | 0.41 | 53.3 | 54.3609 | 50687.6881 | 0.282 | -1.7119 | 75 | 47.3261 | 0.47 | 53.3 | 55.0609 | 54233.8877 | 0.28 | 64.1 | 47.9609 | 0.88 | 53.3 | 54.5304 | 59375.6405 | 0.40735 | 64.2 | 47.8827 | 1.04 | 53.3 | 54.6566 | 71083.1503 | 0.415 | 64.3 | 45.8304 | 0.57 | 53.3 | 53.8652 | 44245.9319 | 0.436 | 76.1 | 53.1304 | 0.94 | 68.9 | 69.3 | 90705.5283 | 0.718 | 76.1 | 59.3609 | 1.71 | 68.9 | 70.5652 | 119583.3967 | 0.68 | 76.1 | 59.3304 | 1.63 | 68.9 | 70.5652 | 114514.4927 | 0.683
2292 | -1 | 76.5 | 53.696 | 350.5314 | 453.1119 | 75.8 | 47.2653 | 0.4 | 53.3 | 55.2653 | 47992.226 | 0.28 | -1.5634 | 75 | 48.3347 | 0.46 | 53.3 | 55.6347 | 51712.1847 | 0.27635 | 63.504 | 48.6347 | 0.87 | 53.3 | 54.6693 | 54304.6877 | 0.40535 | 63.604 | 50.3347 | 1.03 | 53.3 | 55.7693 | 57069.3935 | 0.41135 | 63.304 | 45.404 | 0.57 | 53.3 | 53.204 | 42981.7752 | 0.435 | 76.1 | 54.5614 | 0.94 | 68.9 | 69.7653 | 84919.7604 | 0.717 | 76.1 | 59.7347 | 1.7 | 68.9 | 70.7 | 116446.0001 | 0.67735 | 76.1 | 59.004 | 1.63 | 68.9 | 70.4347 | 116178.2677 | 0.68035
2293 | -1.0167 | 76.5 | 53.8345 | 334.7818 | 451.1345 | 75.9 | 47.5655 | 0.4 | 53.4 | 55.4 | 47010.3739 | 0.277 | -1.7491 | 75 | 48.4655 | 0.46 | 53.4 | 55.7655 | 50739.6365 | 0.273 | 62.0691 | 47.0727 | 0.87 | 53.4 | 53.1382 | 54658.636 | 0.404 | 62.1691 | 48.9382 | 1.03 | 53.4 | 54.3036 | 56691.9226 | 0.40835 | 62.0345 | 44.7655 | 0.57 | 53.4 | 52.3 | 41411.3109 | 0.43665 | 76.2 | 55.9309 | 0.94 | 68.9 | 70.1 | 79644.6309 | 0.71535 | 76.1 | 58.8691 | 1.6935 | 68.9 | 70.3345 | 122581.1488 | 0.675 | 76.1 | 59.7273 | 1.62 | 68.9 | 70.6655 | 111149.017 | 0.678
2294 | -1.0333 | 76.6 | 53.9 | 334.8509 | 450.6689 | 75.9 | 48.0656 | 0.39 | 53.4 | 55.6656 | 45680.6865 | 0.274 | -2.0121 | 75 | 48.8 | 0.45 | 53.4 | 55.9 | 49366.7579 | 0.26934 | 61.7656 | 47.2623 | 0.87 | 53.4 | 53.0967 | 52851.7283 | 0.405 | 61.8 | 48.3 | 1.02 | 53.4 | 53.8 | 57802.1176 | 0.408 | 61.9 | 45.2 | 0.58 | 53.4 | 52.5 | 40206.7393 | 0.438 | 76.2 | 57.0967 | 0.94 | 69 | 70.4656 | 74776.0525 | 0.71334 | 76.2 | 59.5279 | 1.69 | 69 | 70.5656 | 117663.9605 | 0.673 | 76.1 | 60.7 | 1.6134 | 69 | 71 | 104305.2095 | 0.675
2295 | -1.05 | 76.6 | 54.5314 | 317.4157 | 448.8716 | 75.9 | 49.1971 | 0.39 | 53.4 | 56.4314 | 43205.5825 | 0.27034 | -1.5351 | 75 | 50.2284 | 0.44343 | 53.4 | 56.8627 | 46042.2481 | 0.26534 | 61.9 | 48.2343 | 0.87 | 53.4 | 53.8 | 49748.913 | 0.405 | 62 | 49.1314 | 1.02 | 53.4 | 54.3657 | 54963.238 | 0.407 | 62 | 46.1971 | 0.58 | 53.4 | 53.1314 | 38171.3379 | 0.439 | 76.2 | 58.9627 | 0.94 | 69 | 70.9657 | 67517.5835 | 0.711 | 76.2 | 61.1971 | 1.68 | 69 | 71.1 | 105629.1768 | 0.67 | 76.2 | 59.4373 | 1.61 | 69 | 70.5343 | 112469.3441 | 0.67234
2296 | -1.0667 | 76.6 | 55.1658 | 294.8575 | 446.271 | 75.9 | 51.3948 | 0.38 | 53.4 | 57.8632 | 38986.4325 | 0.26468 | -1.6672 | 75 | 51.0684 | 0.43342 | 53.4 | 57.2684 | 43542.9123 | 0.25934 | 61.6342 | 47.4026 | 0.87 | 53.4 | 53.1684 | 51522.2355 | 0.404 | 61.6342 | 49.2342 | 1.02 | 53.4 | 54.2684 | 52693.1528 | 0.405 | 61.6342 | 46.5342 | 0.58 | 53.4 | 53.1342 | 36368.1166 | 0.439 | 76.2 | 59.6342 | 0.93 | 69 | 71.2 | 64608.6087 | 0.70734 | 76.2 | 61.7 | 1.6734 | 69 | 71.3 | 101580.0133 | 0.66634 | 76.2 | 59.929 | 1.6 | 69 | 70.7316 | 108714.115 | 0.67
2297 | -1.0833 | 76.6 | 55.6318 | 283.3247 | 444.1704 | 75.9 | 55.3592 | 0.37 | 53.4 | 60.6273 | 31732.9782 | 0.25668 | -2.0547 | 75 | 54.3569 | 0.42341 | 53.4 | 59.5592 | 36674.0389 | 0.25334 | 61.3 | 47.8637 | 0.87 | 53.4 | 53.2978 | 49038.9681 | 0.405 | 61.3341 | 48.9 | 1.02 | 53.4 | 53.9341 | 52719.1287 | 0.404 | 61.4 | 49.0592 | 0.58 | 53.4 | 54.4955 | 29954.1903 | 0.439 | 76.2659 | 61.0955 | 0.93 | 69.1 | 71.5659 | 58812.1084 | 0.70434 | 76.2 | 62.6637 | 1.67 | 69.1 | 71.5659 | 94644.2143 | 0.66334 | 76.2 | 61.3 | 1.6 | 69.1 | 71.1 | 99672.2067 | 0.66734
2298 | -1.1 | 76.7 | 57.1321 | 238.0985 | 439.0736 | 75.9 | 56.5359 | 0.35 | 53.5 | 61.3019 | 28425.799 | 0.24468 | -1.9472 | 75 | 57.134 | 0.4034 | 53.5 | 61.4679 | 30221.9919 | 0.24168 | 61.134 | 48.434 | 0.87 | 53.5 | 53.5679 | 46197.994 | 0.405 | 61.134 | 47.6698 | 1.01 | 53.5 | 53.1359 | 56976.3126 | 0.404 | 61.0679 | 51.5 | 0.57 | 53.5 | 55.7 | 22902.3675 | 0.43634 | 76.3 | 63.0321 | 0.92 | 69.1 | 72.166 | 50924.8265 | 0.70034 | 76.3 | 63.434 | 1.66 | 69.1 | 71.8 | 88701.2463 | 0.65934 | 76.2 | 61.134 | 1.59 | 69.1 | 71.034 | 100027.4859 | 0.66434
2299 | -1.1333 | 76.7 | 57.1 | 228.1938 | 436.7677 | 75.9 | 55.1339 | 0.33339 | 53.5 | 59.9677 | 29213.7106 | 0.23368 | -1.8746 | 75 | 55.3693 | 0.38339 | 53.5 | 59.8693 | 31610.9645 | 0.23068 | 60.6 | 48.0661 | 0.87 | 53.5 | 53.1661 | 45711.9927 | 0.405 | 60.7 | 46.2 | 1.02 | 53.5 | 52.1 | 61550.7054 | 0.405 | 60.7661 | 51.7661 | 0.57 | 53.5 | 55.6661 | 21392.994 | 0.43334 | 76.3 | 64.7646 | 0.91339 | 69.2 | 72.6661 | 44107.3198 | 0.69534 | 76.3 | 62.6016 | 1.65 | 69.2 | 71.4339 | 94190.9583 | 0.65534 | 76.2661 | 61.2 | 1.58 | 69.2 | 71 | 99635.8067 | 0.66134
2300 | -1.1667 | 76.8 | 56.9 | 233.0976 | 436.0675 | 76 | 55.1325 | 0.32 | 53.5 | 59.7663 | 28078.2908 | 0.22467 | -1.8397 | 75 | 53.0349 | 0.37 | 53.5 | 57.9012 | 34066.728 | 0.22234 | 60.8 | 48.6 | 0.87 | 53.5 | 53.5663 | 44590.3612 | 0.405 | 60.8663 | 46.4663 | 1.02 | 53.5 | 52.3663 | 61491.0991 | 0.407 | 60.9663 | 51.9 | 0.57 | 53.5 | 55.8 | 21370.5391 | 0.43 | 76.4 | 66.1663 | 0.91 | 69.2 | 73.1 | 38562.534 | 0.68967 | 76.3 | 62.1 | 1.64 | 69.2 | 71.3 | 97401.5544 | 0.65234 | 76.3 | 61.3 | 1.5734 | 69.2 | 71.1 | 98867.1604 | 0.65834
2301 | -1.2 | 76.8 | 56.6336 | 239.563 | 435.5336 | 75.5009 | 54.3681 | 0.31 | 53.6 | 58.9017 | 27363.6663 | 0.21534 | -1.7281 | 74.5009 | 51.2345 | 0.36 | 53.6 | 56.2681 | 35320.0382 | 0.21634 | 60.9 | 49.3328 | 0.87 | 53.6 | 54.0328 | 42157.6384 | 0.405 | 60.9 | 46.9 | 1.03 | 53.6 | 52.6664 | 60229.2098 | 0.409 | 60.9336 | 51.6336 | 0.56 | 53.6 | 55.5672 | 21782.7002 | 0.42634 | 76.2672 | 65.4681 | 0.9 | 69.3 | 72.7345 | 40506.6136 | 0.68434 | 76.4 | 62.5664 | 1.63 | 69.3 | 71.4664 | 94123.0011 | 0.649 | 76.3664 | 61.2 | 1.57 | 69.3 | 71 | 99585.363 | 0.656
2302 | -1.2333 | 76.9 | 55.967 | 253.7609 | 436.1995 | 74.167 | 51.201 | 0.3 | 53.6 | 56.001 | 28766.9022 | 0.209 | -0.36312 | 73.167 | 49.367 | 0.36 | 53.6 | 54.467 | 35608.3343 | 0.214 | 60.2335 | 48.8005 | 0.87 | 53.6 | 53.4005 | 41502.0341 | 0.405 | 60.2335 | 46.0005 | 1.03 | 53.6 | 51.867 | 61442.2816 | 0.41066 | 60.167 | 50.134 | 0.56 | 53.6 | 54.4005 | 23509.9487 | 0.424 | 74.8005 | 62.5675 | 0.89335 | 69.3665 | 70.8005 | 45920.3735 | 0.68 | 75.1005 | 61.334 | 1.62 | 69.3665 | 70.1005 | 93302.7419 | 0.64634 | 75.067 | 59.967 | 1.56 | 69.3665 | 69.7005 | 98909.3347 | 0.654
2303 | -1.2667 | 76.9 | 54.7668 | 286.9964 | 439.8329 | 73.7 | 48.9002 | 0.3 | 53.6666 | 54.0668 | 30691.882 | 0.207 | 0.45231 | 72.6 | 46.5005 | 0.36 | 53.6666 | 52.1003 | 39087.3677 | 0.21367 | 60.1666 | 48.2 | 0.87 | 53.6666 | 53.0666 | 43488.8236 | 0.405 | 60.1666 | 46.6997 | 1.04 | 53.6666 | 52.2665 | 58615.7805 | 0.41367 | 60.3666 | 49.5666 | 0.56 | 53.6666 | 54.1332 | 25284.9234 | 0.42333 | 74.1 | 60.1669 | 0.89 | 69.4 | 69.5334 | 51978.8957 | 0.679 | 74.1334 | 60.2334 | 1.62 | 69.4 | 69.1334 | 94244.3099 | 0.646 | 74.1334 | 59.5 | 1.56 | 69.4 | 69 | 95420.1951 | 0.654
2304 | -1.3 | 77 | 54.2 | 308.6675 | 443.6004 | 73.9667 | 48.0333 | 0.3 | 53.7 | 53.4333 | 32195.2769 | 0.207 | 0.3303 | 72.9667 | 44.8 | 0.36 | 53.7 | 50.9667 | 42835.4996 | 0.21767 | 60.8667 | 48.7667 | 0.87 | 53.7 | 53.6667 | 44166.3929 | 0.406 | 60.9335 | 48.1 | 1.04 | 53.7 | 53.4667 | 55633.6203 | 0.415 | 61.0667 | 49.7 | 0.56 | 53.7 | 54.5 | 26375.839 | 0.42233 | 74.3667 | 58.8665 | 0.89 | 69.5 | 69.2 | 57874.9058 | 0.679 | 74.2667 | 60.2 | 1.62 | 69.5 | 69.2 | 95428.185 | 0.64667 | 74.2 | 59.8 | 1.57 | 69.5 | 69.1667 | 94376.6526 | 0.655
2305 | -1.3333 | 77 | 54.3 | 307.5 | 445.8674 | 74.4 | 48.0668 | 0.3 | 53.7 | 53.5668 | 32751.1161 | 0.207 | 0.070268 | 73.4 | 44.8332 | 0.37 | 53.7 | 51.2 | 44241.0625 | 0.221 | 61.1 | 48.9 | 0.87 | 53.7 | 53.9 | 44512.9522 | 0.406 | 61.1668 | 48.2 | 1.04 | 53.7 | 53.5668 | 56539.2682 | 0.415 | 61.2 | 49.5 | 0.55 | 53.7 | 54.4 | 27210.1196 | 0.42133 | 74.7668 | 58.3 | 0.89 | 69.5 | 69.3668 | 61541.0309 | 0.679 | 74.6668 | 60.3 | 1.62 | 69.5 | 69.5 | 98057.8477 | 0.647 | 74.6668 | 59.9 | 1.57 | 69.5 | 69.4668 | 96692.178 | 0.655
2306 | -1.3667 | 77.1 | 54.3 | 307.1009 | 447.9678 | 74.7 | 49.0009 | 0.3 | 53.8 | 54.3339 | 31973.5622 | 0.207 | 0.020705 | 73.7 | 44.967 | 0.38 | 53.8 | 51.467 | 45283.2023 | 0.22467 | 61.1 | 48.8 | 0.87 | 53.8 | 53.8 | 44995.3429 | 0.406 | 61.2 | 48.2 | 1.04 | 53.8 | 53.6 | 56766.8915 | 0.415 | 61.267 | 49.5 | 0.55 | 53.8 | 54.467 | 27089.0567 | 0.42033 | 75.067 | 58.467 | 0.89 | 69.6 | 69.6 | 62174.857 | 0.68 | 75 | 60.3 | 1.62 | 69.6 | 69.7 | 100195.9175 | 0.647 | 74.967 | 59.633 | 1.57 | 69.6 | 69.6 | 100658.7658 | 0.655
2307 | -1.4 | 77.1 | 54.4 | 305.6988 | 449.8012 | 74.9 | 49.6 | 0.3 | 53.8 | 54.8 | 31216.9813 | 0.206 | 0.044671 | 73.9 | 45.6342 | 0.38 | 53.8 | 52.1342 | 45122.1029 | 0.228 | 61.2 | 48.7 | 0.87 | 53.8 | 53.7329 | 45583.4618 | 0.406 | 61.2 | 48.1 | 1.04 | 53.8 | 53.5329 | 57218.691 | 0.415 | 61.3 | 49.0658 | 0.55 | 53.8 | 54.2329 | 28034.4148 | 0.419 | 75.3 | 59.2342 | 0.89 | 69.7 | 69.9671 | 60021.8326 | 0.67933 | 75.2671 | 59.8658 | 1.62 | 69.7 | 69.7 | 104675.2319 | 0.647 | 75.2 | 59.3 | 1.57 | 69.7 | 69.6 | 104360.9542 | 0.655
2308 | -1.4333 | 77.2 | 54.3 | 306.5031 | 451.7688 | 75 | 49.5 | 0.29 | 53.8 | 54.7 | 31299.483 | 0.20433 | 0.10475 | 74.0672 | 46.3 | 0.39 | 53.8 | 52.7 | 44708.9613 | 0.23 | 61.2 | 48.6 | 0.87 | 53.8 | 53.7 | 45974.1533 | 0.406 | 61.2672 | 48.1 | 1.04 | 53.8 | 53.5672 | 57515.1815 | 0.416 | 61.3672 | 48.4328 | 0.55 | 53.8 | 53.8328 | 29780.9686 | 0.419 | 75.4 | 59.9672 | 0.89 | 69.7 | 70.3 | 57584.9995 | 0.679 | 75.4 | 58.6984 | 1.62 | 69.7 | 69.4 | 113058.2413 | 0.647 | 75.3672 | 59.0328 | 1.57 | 69.7 | 69.6 | 106724.8095 | 0.655
2309 | -1.4667 | 77.2 | 54.1 | 312.675 | 454.0692 | 75.1 | 49.2327 | 0.29 | 53.9 | 54.5 | 31579.9566 | 0.203 | 0.17006 | 74.2 | 48.2038 | 0.39 | 53.9 | 54.2365 | 42127.7214 | 0.231 | 61.4 | 48.8 | 0.87 | 53.9 | 53.9 | 46122.22 | 0.406 | 61.4673 | 48.4 | 1.05 | 53.9 | 53.8673 | 56900.2113 | 0.416 | 61.5 | 48.2 | 0.55 | 53.9 | 53.8 | 30771.2321 | 0.419 | 75.5 | 60.2 | 0.89 | 69.8 | 70.4673 | 57129.3413 | 0.678 | 75.5 | 58.2673 | 1.63 | 69.8 | 69.3 | 116990.8455 | 0.647 | 75.4673 | 58.8327 | 1.57 | 69.8 | 69.6 | 109017.3557 | 0.655
2310 | -1.5 | 77.3 | 54.1 | 311.9932 | 455.7023 | 75.2 | 49.0326 | 0.29 | 53.9 | 54.3326 | 31782.6128 | 0.20233 | 0.18174 | 74.2 | 49.2652 | 0.38326 | 53.9 | 55.0326 | 40187.2879 | 0.23 | 61.5 | 48.6 | 0.87 | 53.9 | 53.8326 | 47169.8504 | 0.406 | 61.6 | 48.1652 | 1.05 | 53.9 | 53.7326 | 58420.3054 | 0.416 | 61.6 | 48.0326 | 0.55 | 53.9 | 53.7 | 31306.4724 | 0.419 | 75.6 | 59.9326 | 0.89 | 69.8674 | 70.4326 | 58294.8096 | 0.677 | 75.6 | 58.6 | 1.63 | 69.8674 | 69.5 | 115756.7034 | 0.648 | 75.6 | 58.7 | 1.57 | 69.8674 | 69.7 | 110549.3747 | 0.656
2311 | -1.5333 | 77.3 | 54.1 | 313.3728 | 457.5702 | 75.2 | 48.9 | 0.29 | 53.9 | 54.2 | 31796.6937 | 0.202 | 0.26438 | 74.2 | 48.7325 | 0.38 | 53.9 | 54.5325 | 40729.4825 | 0.229 | 61.5675 | 48.3 | 0.87 | 53.9 | 53.7 | 48361.0424 | 0.406 | 61.6 | 47.5325 | 1.05 | 53.9 | 53.4 | 61436.3883 | 0.417 | 61.7 | 48.1675 | 0.55 | 53.9 | 53.8675 | 31224.9278 | 0.42 | 75.6 | 59.8 | 0.89 | 69.9 | 70.3 | 58834.4554 | 0.676 | 75.6 | 58.8675 | 1.63 | 69.9 | 69.6 | 113983.871 | 0.648 | 75.5 | 58.7 | 1.57 | 69.9 | 69.6 | 110316.7322 | 0.656
2312 | -1.5667 | 77.4 | 54.1 | 314.0617 | 459.4706 | 75.2677 | 48.9 | 0.29 | 54 | 54.2 | 31846.7677 | 0.20132 | 0.21082 | 74.3 | 48.3323 | 0.38 | 54 | 54.2323 | 41395.5192 | 0.228 | 61.8677 | 48.5 | 0.88 | 54 | 53.9677 | 48799.0476 | 0.406 | 61.9 | 47.6 | 1.05 | 54 | 53.5677 | 62835.4883 | 0.41768 | 62.0677 | 49.6383 | 0.55 | 54 | 54.803 | 28657.214 | 0.41932 | 75.7 | 59.8 | 0.89 | 70 | 70.4 | 58796.2091 | 0.67532 | 75.6 | 59.0677 | 1.63 | 70 | 69.7 | 113082.8968 | 0.649 | 75.6 | 58.9 | 1.57 | 70 | 69.7677 | 109480.385 | 0.656
2313 | -1.6 | 77.4 | 54.2 | 310.1578 | 461.0033 | 75.3 | 48.9 | 0.29 | 54 | 54.2 | 31908.5242 | 0.201 | 0.15536 | 74.4 | 48.2 | 0.38 | 54 | 54.2 | 41618.2884 | 0.228 | 62 | 48.6322 | 0.87322 | 54 | 54.1 | 48852.4847 | 0.406 | 62.1 | 47.8 | 1.05 | 54 | 53.7 | 62708.173 | 0.418 | 62.1 | 50.4322 | 0.55 | 54 | 55.3 | 26757.5399 | 0.41732 | 75.8 | 59.9 | 0.89 | 70 | 70.4322 | 59014.9905 | 0.675 | 75.7 | 59.1 | 1.63 | 70 | 69.8 | 113129.9998 | 0.649 | 75.7 | 59.1 | 1.57 | 70 | 69.9 | 109325.6011 | 0.657
2314 | -1.6333 | 77.5 | 54.3 | 307.7321 | 462.5037 | 75.3 | 48.6321 | 0.29 | 54.1 | 53.9321 | 32201.5971 | 0.201 | 0.23661 | 74.3 | 48.3679 | 0.38 | 54.1 | 54.3 | 41349.5429 | 0.227 | 61.8321 | 48.4 | 0.88 | 54.1 | 53.8321 | 49188.4371 | 0.406 | 61.9 | 47.7 | 1.05 | 54.1 | 53.6321 | 62435.0376 | 0.41868 | 61.9 | 49.9321 | 0.55 | 54.1 | 54.9321 | 27436.772 | 0.416 | 75.7 | 59.8 | 0.89 | 70.1 | 70.4 | 59186.1205 | 0.674 | 75.7 | 59.2 | 1.63 | 70.1 | 69.8 | 112814.3307 | 0.65 | 75.7 | 59 | 1.57 | 70.1 | 69.9 | 109824.569 | 0.657
2315 | -1.6667 | 77.5 | 54.2 | 309.204 | 464.472 | 75.4 | 48.5 | 0.29 | 54.1 | 53.9 | 32438.5758 | 0.201 | 0.28524 | 74.4 | 48.5 | 0.38 | 54.1 | 54.368 | 41215.0651 | 0.227 | 61.868 | 48.3 | 0.88 | 54.1 | 53.8 | 49567.2858 | 0.407 | 61.9 | 47.768 | 1.05 | 54.1 | 53.7 | 62146.2524 | 0.419 | 62 | 49.532 | 0.55 | 54.1 | 54.7 | 28370.962 | 0.415 | 75.8 | 59.868 | 0.89 | 70.168 | 70.468 | 59087.7748 | 0.674 | 75.768 | 59.3 | 1.63 | 70.168 | 69.9 | 112566.548 | 0.65 | 75.7 | 59 | 1.57 | 70.168 | 69.9 | 110070.1219 | 0.657
2316 | -1.7 | 77.6 | 54.3 | 308.2913 | 466.3044 | 75.5 | 48.6 | 0.29 | 54.1 | 54 | 32507.5005 | 0.201 | 0.23291 | 74.5 | 49.4044 | 0.38 | 54.1 | 55.0362 | 39881.6353 | 0.22632 | 62 | 48.5 | 0.88 | 54.1 | 54 | 49568.3207 | 0.407 | 62.1 | 48 | 1.05 | 54.1 | 53.9 | 61953.8589 | 0.42 | 62.1681 | 49.4 | 0.54 | 54.1 | 54.7 | 28972.7863 | 0.414 | 75.9 | 60 | 0.89 | 70.2 | 70.6 | 59107.4243 | 0.673 | 75.9 | 59.2 | 1.63 | 70.2 | 69.9681 | 113871.31 | 0.65 | 75.8681 | 59.1 | 1.57 | 70.2 | 70 | 110476.1254 | 0.658
2317 | -1.7333 | 77.6 | 54.4 | 305.3635 | 467.8047 | 75.5 | 48.7682 | 0.29 | 54.2 | 54.1682 | 32408.971 | 0.202 | 0.22309 | 74.6 | 49.7318 | 0.38 | 54.2 | 55.3318 | 39033.3101 | 0.22432 | 62.1 | 48.6682 | 0.88 | 54.2 | 54.1 | 49289.994 | 0.407 | 62.2 | 48.1 | 1.05 | 54.2 | 54 | 62130.3664 | 0.42 | 62.2 | 49.4682 | 0.54 | 54.2 | 54.7 | 28984.3791 | 0.413 | 76 | 60 | 0.89 | 70.3 | 70.6 | 59185.9577 | 0.673 | 76 | 58.9318 | 1.63 | 70.3 | 69.9 | 116649.2722 | 0.651 | 75.9 | 59.1 | 1.57 | 70.3 | 70.1 | 110979.4289 | 0.658
2318 | -1.7667 | 77.7 | 54.3 | 307.0417 | 469.6734 | 75.5 | 48.9683 | 0.29 | 54.2 | 54.3 | 32151.6833 | 0.202 | 0.29762 | 74.5 | 49.4 | 0.37 | 54.2 | 55 | 39236.1581 | 0.223 | 62.1 | 48.7 | 0.88 | 54.2 | 54.1 | 49040.1171 | 0.407 | 62.1 | 48 | 1.06 | 54.2 | 53.9 | 62273.7747 | 0.42 | 62.2 | 49.6 | 0.54 | 54.2 | 54.8 | 28560.1163 | 0.412 | 76 | 59.9317 | 0.88 | 70.3 | 70.6 | 59269.9844 | 0.672 | 76 | 58.7 | 1.64 | 70.3 | 69.8 | 118228.8067 | 0.65168 | 75.9 | 59.0317 | 1.58 | 70.3 | 70 | 111207.501 | 0.65868
2319 | -1.8 | 77.7 | 54.3 | 308.5685 | 471.5739 | 75.6 | 48.7315 | 0.29 | 54.2 | 54.1315 | 32396.0802 | 0.201 | 0.34811 | 74.6 | 49.3315 | 0.37 | 54.2 | 54.9315 | 39225.0859 | 0.222 | 62.1 | 48.7 | 0.88 | 54.2 | 54.1 | 49157.6714 | 0.407 | 62.1 | 48 | 1.06 | 54.2 | 54 | 62265.3556 | 0.421 | 62.2 | 49.7 | 0.54 | 54.2 | 54.8 | 28320.9946 | 0.411 | 76 | 59.9 | 0.88 | 70.4 | 70.6 | 59477.6577 | 0.672 | 76 | 58.7 | 1.64 | 70.4 | 69.9 | 118422.7045 | 0.652 | 75.9685 | 59 | 1.58 | 70.4 | 70.1 | 111658.2764 | 0.659
2320 | -1.8333 | 77.8 | 54.3 | 308.9 | 473.4743 | 75.6686 | 48.7 | 0.29 | 54.3 | 54.1 | 32636.9331 | 0.202 | 0.35326 | 74.6686 | 49.3 | 0.37 | 54.3 | 54.9 | 39268.4476 | 0.221 | 62.1 | 48.7 | 0.88 | 54.3 | 54.2 | 49240.7419 | 0.408 | 62.2 | 48.1 | 1.06 | 54.3 | 54 | 62473.6655 | 0.421 | 62.2686 | 49.6 | 0.54 | 54.3 | 54.8 | 28538.4579 | 0.41031 | 76.1 | 59.9 | 0.88 | 70.5 | 70.6686 | 59652.9779 | 0.672 | 76.0686 | 58.8 | 1.64 | 70.5 | 69.9686 | 118328.1835 | 0.653 | 76 | 59 | 1.58 | 70.5 | 70.1 | 112190.7851 | 0.65969
2321 | -1.8667 | 77.8 | 54.3 | 307.7252 | 475.2748 | 75.8 | 48.9687 | 0.29 | 54.3 | 54.3687 | 32464.2177 | 0.202 | 0.30407 | 74.8 | 49.2 | 0.37 | 54.3 | 54.9 | 39340.8158 | 0.22 | 62.2 | 48.8 | 0.88 | 54.3 | 54.2687 | 49310.6724 | 0.408 | 62.3 | 48 | 1.06 | 54.3 | 54 | 63109.7949 | 0.421 | 62.3 | 49.6 | 0.54 | 54.3 | 54.8 | 28671.8647 | 0.41 | 76.2 | 60.0687 | 0.88 | 70.5 | 70.7687 | 59588.9046 | 0.671 | 76.2 | 59 | 1.64 | 70.5 | 70.1 | 118002.7485 | 0.654 | 76.1 | 59.1 | 1.58 | 70.5 | 70.2 | 112432.7579 | 0.66
2322 | -1.9 | 77.9 | 54.4 | 305.1559 | 476.9752 | 75.9 | 49.1 | 0.29 | 54.3688 | 54.5 | 32410.6518 | 0.202 | 0.24243 | 74.8688 | 48.8312 | 0.37 | 54.3688 | 54.5312 | 39945.8685 | 0.21931 | 62.3 | 48.8 | 0.88 | 54.3688 | 54.3 | 49462.8288 | 0.408 | 62.3688 | 48.0688 | 1.06 | 54.3688 | 54.1 | 63364.0647 | 0.422 | 62.4 | 49.6 | 0.54 | 54.3688 | 54.8312 | 28803.8198 | 0.409 | 76.3 | 60.1 | 0.88 | 70.6 | 70.8 | 59854.2676 | 0.671 | 76.3 | 59.1 | 1.64 | 70.6 | 70.2 | 117780.4424 | 0.654 | 76.2 | 59.2688 | 1.58 | 70.6 | 70.3688 | 112253.7988 | 0.66
2323 | -1.9333 | 77.9 | 54.4 | 304.0621 | 478.7757 | 75.9 | 49 | 0.29 | 54.4 | 54.4 | 32594.5745 | 0.20131 | 0.226 | 74.9 | 48.5 | 0.37 | 54.4 | 54.3 | 40545.4617 | 0.219 | 62.3689 | 48.9 | 0.88 | 54.4 | 54.4 | 49483.8478 | 0.408 | 62.4 | 48.1 | 1.06 | 54.4 | 54.1689 | 63335.774 | 0.422 | 62.5 | 49.5 | 0.54 | 54.4 | 54.8 | 29067.5114 | 0.408 | 76.4 | 60 | 0.88 | 70.6689 | 70.8 | 60524.3101 | 0.671 | 76.3689 | 59.2 | 1.6469 | 70.6689 | 70.3 | 117891.2532 | 0.655 | 76.3 | 59.3 | 1.58 | 70.6689 | 70.4 | 112394.88 | 0.661
2324 | -1.9667 | 78 | 54.5 | 303.331 | 480.6071 | 76.069 | 49 | 0.29 | 54.4 | 54.469 | 32693.0169 | 0.201 | 0.18095 | 75 | 48.6 | 0.37 | 54.4 | 54.4 | 40642.897 | 0.22 | 62.4 | 48.9 | 0.88 | 54.4 | 54.4 | 49512.0732 | 0.408 | 62.5 | 48.1 | 1.06 | 54.4 | 54.2 | 63571.1857 | 0.423 | 62.5 | 49.5 | 0.54 | 54.4 | 54.8 | 29291.5609 | 0.408 | 76.5 | 59.9 | 0.88 | 70.7 | 70.9 | 61024.437 | 0.67 | 76.469 | 59.3 | 1.65 | 70.7 | 70.4 | 118298.2186 | 0.655 | 76.4 | 59.4 | 1.58 | 70.7 | 70.5 | 112440.1803 | 0.661
2325 | -2 | 78 | 54.5 | 301.9234 | 482.4075 | 76.1692 | 49.1 | 0.29 | 54.5 | 54.6 | 32647.6255 | 0.201 | 0.11678 | 75.1 | 48.5308 | 0.37 | 54.5 | 54.4 | 40866.9568 | 0.22 | 62.5 | 48.9 | 0.88 | 54.5 | 54.4 | 49834.1239 | 0.408 | 62.5 | 48.2 | 1.06 | 54.5 | 54.2 | 63820.6414 | 0.423 | 62.6 | 49.5 | 0.54 | 54.5 | 54.8 | 29341.1707 | 0.407 | 76.6 | 60.0692 | 0.88 | 70.8 | 71 | 60938.5623 | 0.67 | 76.6 | 59.3 | 1.65 | 70.8 | 70.5 | 118774.3742 | 0.656 | 76.5 | 59.5692 | 1.58 | 70.8 | 70.6692 | 112316.6782 | 0.661
2326 | -2.0333 | 78.1 | 54.6 | 299.9922 | 484.1078 | 76.2693 | 49.2 | 0.29 | 54.5 | 54.7 | 32609.3399 | 0.201 | 0.10439 | 75.2 | 48.4 | 0.37 | 54.5 | 54.3 | 41278.8898 | 0.22 | 62.5693 | 48.9 | 0.88 | 54.5 | 54.4693 | 50184.2238 | 0.408 | 62.6 | 48.2 | 1.06 | 54.5 | 54.3 | 63925.7494 | 0.423 | 62.7 | 49.6 | 0.53307 | 54.5 | 54.9 | 29190.2796 | 0.407 | 76.7 | 60.2 | 0.88 | 70.8 | 71.1 | 60667.731 | 0.67 | 76.6693 | 59.3 | 1.65 | 70.8 | 70.6 | 119287.6462 | 0.656 | 76.6 | 59.6 | 1.58 | 70.8 | 70.7 | 112751.7057 | 0.661
2327 | -2.0667 | 78.1 | 54.6 | 299.0306 | 485.9082 | 76.3 | 49.2 | 0.29 | 54.5 | 54.7 | 32684.7535 | 0.201 | 0.12616 | 75.3 | 47.7612 | 0.37 | 54.5 | 53.8306 | 42461.021 | 0.22 | 62.6 | 48.8306 | 0.88 | 54.5 | 54.5 | 50522.4517 | 0.408 | 62.6694 | 48.2 | 1.06 | 54.5 | 54.3 | 64074.6724 | 0.424 | 62.7 | 49.7 | 0.53 | 54.5 | 55 | 28998.8109 | 0.406 | 76.8 | 60.3 | 0.88 | 70.9 | 71.2 | 60565.9916 | 0.669 | 76.7694 | 59.4 | 1.65 | 70.9 | 70.6694 | 119718.9204 | 0.65669 | 76.7 | 59.5 | 1.58 | 70.9 | 70.8 | 113663.7906 | 0.662
2328 | -2.1 | 78.2 | 54.6 | 299.739 | 488.217 | 76.4695 | 49.2695 | 0.29 | 54.6 | 54.7 | 32748.2758 | 0.201 | 0.14461 | 75.4 | 47.7695 | 0.37 | 54.6 | 53.8695 | 42893.3722 | 0.2217 | 62.6695 | 48.8 | 0.88 | 54.6 | 54.5 | 50788.1223 | 0.408 | 62.7 | 48.3 | 1.06 | 54.6 | 54.4 | 63953.4391 | 0.424 | 62.8 | 49.7 | 0.53 | 54.6 | 55 | 29165.3737 | 0.405 | 76.9 | 60.4 | 0.88 | 71 | 71.3 | 60592.0004 | 0.669 | 76.8 | 59.5 | 1.65 | 71 | 70.7695 | 119749.5704 | 0.657 | 76.8 | 59.5 | 1.58 | 71 | 70.8 | 114395.1058 | 0.662
2329 | -2.15 | 78.3 | 54.7 | 297.5126 | 490.8481 | 76.6 | 49.5696 | 0.29 | 54.6 | 54.9696 | 32562.9757 | 0.2003 | 0.056898 | 75.6 | 48.5696 | 0.37 | 54.6 | 54.5696 | 42021.4539 | 0.222 | 62.7696 | 48.9696 | 0.88 | 54.6 | 54.6 | 50633.3814 | 0.408 | 62.8 | 48.4 | 1.07 | 54.6 | 54.5 | 64098.2142 | 0.424 | 62.9 | 49.6 | 0.53 | 54.6 | 55 | 29520.0484 | 0.405 | 77 | 60.4 | 0.88 | 71.1 | 71.4 | 61029.2381 | 0.668 | 77 | 59.6 | 1.65 | 71.1 | 70.9 | 119954.2208 | 0.657 | 76.9696 | 59.7696 | 1.58 | 71.1 | 71 | 114018.6798 | 0.662
2330 | -2.2 | 78.3 | 54.8 | 293.7118 | 493.2487 | 76.7 | 49.6 | 0.29 | 54.7 | 55 | 32486.5554 | 0.2 | 0.011882 | 75.7 | 49 | 0.37 | 54.7 | 54.9697 | 41404.5196 | 0.222 | 62.8 | 49.1 | 0.88 | 54.7 | 54.7 | 50341.9682 | 0.408 | 62.9 | 48.4 | 1.07 | 54.7 | 54.5 | 64465.8188 | 0.424 | 62.9 | 49.5303 | 0.53 | 54.7 | 55 | 29726.2466 | 0.404 | 77.1 | 60.5 | 0.88 | 71.1697 | 71.5 | 61131.7964 | 0.668 | 77.1 | 59.7697 | 1.65 | 71.1697 | 71.0697 | 119793.9343 | 0.657 | 77.1 | 59.9 | 1.58 | 71.1697 | 71.1697 | 113685.418 | 0.662
2331 | -2.25 | 78.4 | 54.9 | 291.1904 | 495.7493 | 76.7 | 49.3301 | 0.29 | 54.7699 | 54.7301 | 32831.7394 | 0.2 | 0.078478 | 75.7 | 49.1699 | 0.37 | 54.7699 | 55 | 41171.2496 | 0.222 | 62.8 | 49.2699 | 0.88 | 54.7699 | 54.8 | 49949.1771 | 0.408 | 62.9 | 48.4 | 1.07 | 54.7699 | 54.6 | 64396.4681 | 0.425 | 62.9 | 49.6 | 0.53 | 54.7699 | 55 | 29676.6916 | 0.404 | 77.2 | 60.5 | 0.88 | 71.2699 | 71.5 | 61231.6963 | 0.6673 | 77.1699 | 59.7301 | 1.65 | 71.2699 | 71.1 | 120146.6411 | 0.658 | 77.1 | 59.9 | 1.58 | 71.2699 | 71.2 | 113888.1716 | 0.662
2332 | -2.3 | 78.5 | 54.9 | 291.3399 | 498.4198 | 76.8 | 49.2 | 0.29 | 54.8 | 54.7 | 33057.8537 | 0.2 | 0.1602 | 75.77 | 49.03 | 0.37 | 54.8 | 54.93 | 41349.6978 | 0.221 | 62.9 | 49.3 | 0.88 | 54.8 | 54.8 | 49937.3938 | 0.408 | 62.9 | 48.5 | 1.07 | 54.8 | 54.6 | 64324.3405 | 0.425 | 63 | 49.7 | 0.53 | 54.8 | 55.07 | 29500.3114 | 0.4033 | 77.2 | 60.4 | 0.88 | 71.37 | 71.5 | 61556.2785 | 0.667 | 77.2 | 59.7 | 1.65 | 71.37 | 71.1 | 120657.4372 | 0.658 | 77.17 | 59.9 | 1.58 | 71.37 | 71.2 | 114501.0089 | 0.662
2333 | -2.35 | 78.6 | 54.9 | 291.5299 | 501.2205 | 76.9 | 49.6701 | 0.29 | 54.9 | 55.1402 | 32579.9264 | 0.2 | 0.16629 | 75.8701 | 49 | 0.37 | 54.9 | 54.9 | 41550.9 | 0.221 | 62.9 | 49.2 | 0.88 | 54.9 | 54.8 | 50236.965 | 0.408 | 63 | 48.4 | 1.07 | 54.9 | 54.6 | 65126.2048 | 0.425 | 63 | 49.7 | 0.53 | 54.9 | 55.1 | 29567.8381 | 0.403 | 77.3 | 60.5 | 0.88 | 71.4 | 71.6 | 61750.9277 | 0.667 | 77.3 | 59.8 | 1.65 | 71.4 | 71.2 | 121013.0201 | 0.658 | 77.2 | 59.9 | 1.587 | 71.4 | 71.3 | 114661.7419 | 0.663
2334 | -2.4 | 78.6 | 54.9 | 289.8192 | 503.5106 | 77 | 49.8298 | 0.29 | 54.9 | 55.2298 | 32468.9654 | 0.199 | 0.10158 | 76 | 49 | 0.37 | 54.9 | 55 | 41729.1794 | 0.221 | 63.0702 | 49.3 | 0.88 | 54.9 | 54.9 | 50396.6856 | 0.408 | 63.1 | 48.3702 | 1.07 | 54.9 | 54.6 | 65805.441 | 0.426 | 63.2 | 49.8 | 0.53 | 54.9 | 55.2 | 29631.4235 | 0.403 | 77.4 | 60.6702 | 0.88 | 71.5 | 71.7 | 61442.2711 | 0.667 | 77.4 | 59.8 | 1.65 | 71.5 | 71.2702 | 122070.345 | 0.659 | 77.4 | 60.1 | 1.59 | 71.5 | 71.4 | 114516.9371 | 0.663
2335 | -2.4333 | 78.7 | 55 | 288.289 | 505.2813 | 77.1 | 49.5 | 0.29 | 54.9 | 55 | 32877.5635 | 0.199 | 0.079406 | 76 | 49 | 0.37 | 54.9 | 54.9 | 41893.6201 | 0.221 | 63.1703 | 49.3297 | 0.88 | 54.9 | 55 | 50732.1495 | 0.408 | 63.2 | 48.2297 | 1.07 | 54.9 | 54.6 | 66981.801 | 0.426 | 63.3 | 49.8 | 0.53 | 54.9 | 55.2 | 29774.079 | 0.402 | 77.5 | 60.9 | 0.88 | 71.6 | 71.8 | 60942.3286 | 0.666 | 77.5 | 59.8 | 1.66 | 71.6 | 71.3 | 122562.1558 | 0.659 | 77.5 | 60.1 | 1.59 | 71.6 | 71.5 | 114817.9845 | 0.663
2336 | -2.4667 | 78.7 | 55 | 287.4296 | 507.0817 | 77.1704 | 49.9409 | 0.29 | 55 | 55.3409 | 32445.8482 | 0.199 | 0.23433 | 76.1 | 49.1 | 0.37 | 55 | 55.1 | 41743.9801 | 0.221 | 63.2 | 49.4 | 0.88 | 55 | 55.0704 | 50792.5252 | 0.408 | 63.3 | 48.1 | 1.07 | 55 | 54.5704 | 68181.4913 | 0.4267 | 63.3704 | 49.9 | 0.53 | 55 | 55.3 | 29752.3674 | 0.402 | 77.6 | 60.9 | 0.88 | 71.6 | 71.9 | 61281.2455 | 0.666 | 77.6 | 59.7296 | 1.66 | 71.6 | 71.4 | 123578.1728 | 0.659 | 77.5 | 59.7296 | 1.59 | 71.6 | 71.4 | 118026.3843 | 0.663
2337 | -2.5 | 78.8 | 54.9 | 289.3349 | 509.0527 | 77.2 | 49.5884 | 0.28 | 55 | 55.0589 | 32906.34 | 0.198 | 0.31565 | 76.2 | 49.1 | 0.37 | 55 | 55.1 | 41913.5422 | 0.221 | 63.4 | 49.5705 | 0.88 | 55 | 55.2 | 50759.3623 | 0.408 | 63.4 | 48.1 | 1.07 | 55 | 54.7 | 68560.5624 | 0.427 | 63.5 | 50 | 0.53 | 55 | 55.4 | 29699.6468 | 0.401 | 77.7 | 60.7 | 0.88 | 71.7 | 71.9 | 62209.4383 | 0.666 | 77.7 | 59.6705 | 1.66 | 71.7 | 71.4 | 124867.0131 | 0.66 | 77.6 | 59.4705 | 1.59 | 71.7 | 71.4 | 120606.6913 | 0.66371
2338 | -2.5333 | 78.8 | 54.8 | 293.012 | 511.1827 | 77.3 | 48.9 | 0.28707 | 55.1 | 54.5 | 33904.855 | 0.19871 | 0.30659 | 76.3 | 49 | 0.37 | 55.1 | 55 | 42231.6485 | 0.221 | 63.4 | 49.5 | 0.88 | 55.1 | 55.2 | 51013.8858 | 0.408 | 63.5 | 48.2 | 1.07 | 55.1 | 54.7 | 68597.7315 | 0.428 | 63.5 | 49.9 | 0.53 | 55.1 | 55.4 | 30000.7904 | 0.401 | 77.8 | 60.7707 | 0.88 | 71.8 | 71.9707 | 62319.0391 | 0.665 | 77.7707 | 59.7 | 1.66 | 71.8 | 71.5 | 124921.7494 | 0.66 | 77.7 | 59.5 | 1.59 | 71.8 | 71.4707 | 120875.6216 | 0.664
2339 | -2.5667 | 78.9 | 54.9 | 291.5753 | 513.0831 | 77.5 | 48.6292 | 0.29 | 55.1 | 54.4 | 34496.2156 | 0.199 | 0.11541 | 76.4708 | 48.7292 | 0.37 | 55.1 | 54.8292 | 42849.3959 | 0.221 | 63.5 | 49.5708 | 0.88 | 55.1 | 55.2 | 51188.0482 | 0.408 | 63.5708 | 48.0292 | 1.08 | 55.1 | 54.7 | 69814.7511 | 0.428 | 63.6 | 49.5292 | 0.53 | 55.1 | 55.2 | 31060.0452 | 0.4 | 77.9 | 60.4584 | 0.88 | 71.8 | 71.9292 | 63853.8564 | 0.665 | 77.9 | 59.9708 | 1.66 | 71.8 | 71.6708 | 124425.5232 | 0.661 | 77.8708 | 59.9416 | 1.59 | 71.8 | 71.7 | 118974.2556 | 0.664
2340 | -2.6 | 78.9 | 54.9709 | 290.3164 | 515.0836 | 77.6709 | 48.6 | 0.29 | 55.1 | 54.4 | 34992.9707 | 0.20071 | -0.046799 | 76.6 | 48.3291 | 0.37 | 55.1 | 54.6 | 43912.1906 | 0.221 | 63.6709 | 49.7709 | 0.88 | 55.1 | 55.4 | 51042.0138 | 0.407 | 63.7 | 48.0709 | 1.08 | 55.1 | 54.7709 | 70379.3983 | 0.429 | 63.8 | 49.4 | 0.53 | 55.1 | 55.1709 | 31756.0366 | 0.4 | 78.1 | 60.1709 | 0.88 | 71.9 | 71.9709 | 65591.2629 | 0.665 | 78.0709 | 60 | 1.66 | 71.9 | 71.8 | 125090.8102 | 0.661 | 78 | 60.3 | 1.59 | 71.9 | 71.9 | 117752.7974 | 0.664
2341 | -2.6333 | 79 | 55 | 287.887 | 516.913 | 77.871 | 48.771 | 0.29 | 55.2 | 54.6 | 35187.0807 | 0.20171 | -0.14762 | 76.8 | 48.371 | 0.37 | 55.2 | 54.671 | 44282.2729 | 0.222 | 63.8 | 49.8 | 0.88 | 55.2 | 55.5 | 51391.7402 | 0.407 | 63.9 | 48.5 | 1.08 | 55.2 | 55.1 | 69411.2031 | 0.429 | 63.9 | 49.6 | 0.53 | 55.2 | 55.3 | 31574.9416 | 0.4 | 78.3 | 60.2 | 0.87 | 71.971 | 72.1 | 65969.0944 | 0.665 | 78.271 | 59.9 | 1.66 | 71.971 | 71.9 | 127355.7449 | 0.661 | 78.2 | 60.4 | 1.59 | 71.971 | 72.1 | 118301.1256 | 0.664
2342 | -2.6667 | 79 | 55.1 | 285.9577 | 518.6134 | 77.9 | 47.7866 | 0.29 | 55.2 | 53.8866 | 36646.7238 | 0.20271 | -0.080415 | 76.9 | 48.5 | 0.37 | 55.2 | 54.8 | 44340.4343 | 0.223 | 63.8 | 49.5 | 0.88 | 55.2 | 55.3 | 52265.4169 | 0.406 | 63.8289 | 48.4289 | 1.08 | 55.2 | 55.0289 | 69576.0456 | 0.429 | 63.9 | 49.6 | 0.53 | 55.2 | 55.3 | 31376.8026 | 0.4 | 78.4 | 60.4 | 0.87 | 72 | 72.2 | 65690.2021 | 0.665 | 78.4 | 59.9 | 1.66 | 72 | 72 | 127987.0341 | 0.661 | 78.3 | 60.1289 | 1.59 | 72 | 72.1 | 120728.8722 | 0.664
2343 | -2.7 | 79.1 | 55 | 288.5987 | 520.8562 | 78.0712 | 47.1712 | 0.29 | 55.2 | 53.4712 | 38039.1585 | 0.205 | 0.13451 | 77.0712 | 47.7575 | 0.37 | 55.2 | 54.2575 | 45878.0534 | 0.22371 | 63.8 | 49.4 | 0.88 | 55.2 | 55.2712 | 52675.688 | 0.406 | 63.8712 | 48.5712 | 1.08 | 55.2 | 55.1712 | 68797.452 | 0.43 | 63.9 | 49.6712 | 0.53 | 55.2 | 55.3712 | 31414.9875 | 0.4 | 78.5 | 61.0425 | 0.87 | 72.1 | 72.4712 | 63870.9961 | 0.664 | 78.4712 | 60.2712 | 1.66 | 72.1 | 72.1712 | 126052.9658 | 0.661 | 78.4 | 59.5288 | 1.59 | 72.1 | 71.9288 | 125296.2909 | 0.664
2344 | -2.7333 | 79.1 | 55 | 289.0718 | 523.0854 | 78.2714 | 46.9286 | 0.3 | 55.3 | 53.4286 | 38993.5545 | 0.20771 | 0.36038 | 77.2 | 47.2 | 0.38 | 55.3 | 53.9 | 47435.1589 | 0.22571 | 63.9 | 48.9573 | 0.87714 | 55.3 | 55.0286 | 54701.1826 | 0.406 | 64 | 48.7286 | 1.08 | 55.3 | 55.2286 | 69075.8395 | 0.43 | 64 | 49.6286 | 0.53 | 55.3 | 55.4 | 31650.1573 | 0.4 | 78.7 | 61.3286 | 0.87 | 72.1 | 72.7 | 63323.8795 | 0.66329 | 78.6714 | 60.6 | 1.66 | 72.1 | 72.4 | 125560.12 | 0.661 | 78.6 | 58.6573 | 1.59 | 72.1 | 71.8 | 132748.9753 | 0.664
2345 | -2.7667 | 79.2 | 54.6571 | 294.7298 | 525.8003 | 78.3 | 46.3285 | 0.3 | 55.3 | 53.0285 | 40404.8457 | 0.21071 | 0.81918 | 77.3 | 44.9997 | 0.38 | 55.3 | 52.3426 | 51534.7893 | 0.22771 | 64 | 48.0571 | 0.88 | 55.3 | 54.5285 | 58287.2501 | 0.407 | 64 | 47.8571 | 1.08 | 55.3 | 54.8285 | 73160.7246 | 0.43 | 64.1715 | 48.5141 | 0.53 | 55.3 | 54.7571 | 34388.4654 | 0.4 | 78.7 | 61.2 | 0.87 | 72.2 | 72.7 | 63878.5301 | 0.663 | 78.7 | 59.2426 | 1.66 | 72.2 | 71.9571 | 135038.8402 | 0.66 | 78.7 | 57.3571 | 1.59 | 72.2 | 71.4 | 142046.2923 | 0.665
2346 | -2.8 | 79.2 | 53.6568 | 324.4545 | 531.0591 | 78.4 | 46.8148 | 0.31 | 55.3716 | 53.5432 | 40535.0741 | 0.214 | 1.1131 | 77.4 | 44.5864 | 0.39 | 55.3716 | 52.2148 | 53556.0292 | 0.23372 | 64.4716 | 47.4284 | 0.88 | 55.3716 | 54.4 | 62780.2258 | 0.408 | 64.5432 | 47.6716 | 1.08 | 55.3716 | 54.9716 | 76154.2089 | 0.431 | 64.7432 | 48.2432 | 0.53 | 55.3716 | 54.8432 | 36372.2943 | 0.401 | 78.8 | 61.2 | 0.87 | 72.2716 | 72.7 | 64049.1962 | 0.662 | 78.8 | 58.1 | 1.66 | 72.2716 | 71.6 | 143500.7325 | 0.661 | 78.7 | 56.4284 | 1.5972 | 72.2716 | 71.1284 | 148431.2083 | 0.66672
2347 | -2.8333 | 79.3 | 53.4 | 336.4717 | 535.0302 | 78.4 | 47.5717 | 0.31 | 55.4 | 54.2717 | 39997.3314 | 0.216 | 1.0952 | 77.4717 | 45.7717 | 0.4 | 55.4 | 53.2717 | 52512.6721 | 0.237 | 65.1717 | 47.6434 | 0.88 | 55.4 | 54.8434 | 64629.5452 | 0.41 | 65.2717 | 48.2717 | 1.08 | 55.4 | 55.5717 | 76772.031 | 0.431 | 65.3717 | 48.9 | 0.53 | 55.4 | 55.5 | 36375.3137 | 0.401 | 78.8 | 60.6566 | 0.87 | 72.3 | 72.5283 | 66199.3532 | 0.661 | 78.8 | 56.8415 | 1.66 | 72.3 | 71.2283 | 152698.5381 | 0.662 | 78.8 | 56.4717 | 1.6 | 72.3 | 71.2 | 148922.7956 | 0.668
2348 | -2.8667 | 79.3 | 53.1282 | 343.9801 | 538.4746 | 78.5 | 45.5254 | 0.31 | 55.4 | 52.7691 | 43122.404 | 0.218 | 0.83532 | 77.5 | 47.3591 | 0.4 | 55.4 | 54.5873 | 50588.934 | 0.24 | 65.4 | 47.7282 | 0.88 | 55.4 | 55 | 65213.5267 | 0.41 | 65.5 | 47.8564 | 1.08 | 55.4 | 55.4282 | 79833.4629 | 0.431 | 65.5 | 49.1718 | 0.53 | 55.4 | 55.7 | 36061.0202 | 0.401 | 78.9 | 58.8409 | 0.87 | 72.4 | 71.9564 | 72902.1997 | 0.661 | 78.9 | 55.0845 | 1.67 | 72.4 | 70.7282 | 166239.7872 | 0.664 | 78.8 | 57.2436 | 1.6 | 72.4 | 71.5718 | 144508.0792 | 0.67
2349 | -2.9 | 79.4 | 52.5281 | 361.1617 | 542.7474 | 78.5 | 44 | 0.32 | 55.5 | 51.7719 | 46275.8397 | 0.22372 | 0.081017 | 77.6 | 47.6842 | 0.4 | 55.5 | 54.8561 | 50310.3155 | 0.24 | 65.5 | 47.3281 | 0.88719 | 55.5 | 54.8 | 67085.852 | 0.411 | 65.5719 | 47.2 | 1.08 | 55.5 | 55.1 | 82861.907 | 0.431 | 65.6719 | 49.4 | 0.53 | 55.5 | 55.9 | 35715.1449 | 0.4 | 78.9 | 57.5281 | 0.87 | 72.4 | 71.5281 | 78010.0563 | 0.662 | 78.9 | 54.6719 | 1.6772 | 72.4 | 70.6719 | 169775.0927 | 0.667 | 78.9 | 59.5316 | 1.6 | 72.4 | 72.3439 | 129862.849 | 0.671
2350 | -2.9333 | 79.4 | 53.0441 | 357.1017 | 545.7162 | 78.6 | 44.8162 | 0.33 | 55.5 | 52.5441 | 46380.4671 | 0.22872 | -0.82192 | 77.6 | 47.7441 | 0.4 | 55.5 | 54.9441 | 50523.5851 | 0.24172 | 65.7721 | 47.6721 | 0.89 | 55.5 | 55.1721 | 67177.4058 | 0.412 | 65.8721 | 47.3721 | 1.08 | 55.5 | 55.3 | 83740.6649 | 0.431 | 65.9721 | 49.4279 | 0.53 | 55.5 | 56 | 36236.5738 | 0.39928 | 79 | 57.6721 | 0.87 | 72.5 | 71.6721 | 77816.3343 | 0.66372 | 79 | 55.1721 | 1.68 | 72.5 | 70.9 | 167344.7593 | 0.66972 | 78.9 | 62.2882 | 1.6 | 72.5 | 73.3441 | 111453.7943 | 0.67
2351 | -2.9667 | 79.5 | 53.7722 | 332.2524 | 546.8443 | 78.6722 | 45.4722 | 0.33 | 55.5 | 53.1722 | 46359.3359 | 0.23272 | -0.72225 | 77.7 | 45.6505 | 0.41 | 55.5 | 53.3948 | 54395.8696 | 0.24272 | 65.9722 | 47.5557 | 0.89 | 55.5 | 55.1278 | 68310.5877 | 0.41272 | 66 | 47.4 | 1.08 | 55.5 | 55.4 | 84457.3949 | 0.432 | 66.1 | 48.6557 | 0.52 | 55.5 | 55.5557 | 38260.5406 | 0.399 | 79 | 57.6278 | 0.87 | 72.6 | 71.7 | 78431.866 | 0.665 | 79 | 54.8557 | 1.69 | 72.6 | 70.9 | 170762.751 | 0.672 | 79 | 62.1392 | 1.6 | 72.6 | 73.2557 | 112522.0326 | 0.669
2352 | -3 | 79.0554 | 53.0554 | 345.6431 | 540.4857 | 78.7 | 46.3169 | 0.34 | 55.2277 | 53.9446 | 45846.2709 | 0.23572 | -0.51748 | 77.8 | 43.7723 | 0.41 | 55.2277 | 52.1723 | 58773.6657 | 0.24672 | 66.1 | 47.3 | 0.89 | 55.2277 | 55.0723 | 69912.8004 | 0.413 | 66.1723 | 47.6723 | 1.08 | 55.2277 | 55.6723 | 83835.8121 | 0.432 | 66.2723 | 48.1 | 0.53 | 55.2277 | 55.3723 | 39928.9904 | 0.399 | 79.1 | 56.9554 | 0.88 | 72.0554 | 71.5277 | 81013.0402 | 0.666 | 79.1 | 54.9446 | 1.69 | 72.0554 | 71 | 170771.4027 | 0.674 | 79 | 60.0386 | 1.6 | 72.0554 | 72.6277 | 126861.2876 | 0.668
2353 | -2.4833 | 78.3276 | 52.7276 | 360.0136 | 513.7179 | 78.1552 | 46.3276 | 0.34 | 54.6552 | 53.8552 | 45301.9079 | 0.237 | -0.60642 | 77.2276 | 43.4276 | 0.42 | 54.6552 | 51.9276 | 59441.131 | 0.25172 | 66.0276 | 47.2276 | 0.89 | 54.6552 | 54.9552 | 69808.5492 | 0.413 | 66.0552 | 48 | 1.08 | 54.6552 | 55.7552 | 81607.3729 | 0.43028 | 65.9552 | 47.2828 | 0.52 | 54.6552 | 54.7552 | 40838.6087 | 0.399 | 78.7276 | 55.1656 | 0.88 | 71.1552 | 70.6828 | 86305.5145 | 0.667 | 78.8552 | 54.8552 | 1.7 | 71.1552 | 70.8552 | 170081.2522 | 0.675 | 78.8276 | 58.0104 | 1.6 | 71.1552 | 71.6828 | 138826.0171 | 0.667
2354 | -1.9667 | 77.5275 | 51.755 | 383.5563 | 487.1016 | 77.4275 | 45.9275 | 0.34 | 54.1275 | 53.4275 | 44989.7414 | 0.238 | -0.52076 | 76.5275 | 43.4725 | 0.43 | 54.1275 | 51.9 | 59012.8685 | 0.255 | 65.055 | 46.155 | 0.89 | 54.1275 | 53.955 | 70160.1201 | 0.413 | 65.055 | 46.7099 | 1.08 | 54.1275 | 54.5824 | 82696.3565 | 0.429 | 64.955 | 45.7824 | 0.52725 | 54.1275 | 53.455 | 42132.75 | 0.399 | 77.9275 | 54.245 | 0.88 | 70.155 | 69.8275 | 87026.9224 | 0.66773 | 78.055 | 55.0176 | 1.7 | 70.155 | 70.4 | 163364.9462 | 0.67527 | 78.055 | 56.455 | 1.59 | 70.155 | 70.655 | 143691.8996 | 0.66627
2355 | -1.45 | 76.7547 | 51.5 | 399.4905 | 460.0326 | 76.6547 | 46.4453 | 0.34 | 53.5274 | 53.6726 | 43256.2588 | 0.239 | -0.72359 | 75.7547 | 43.0547 | 0.43 | 53.5274 | 51.5274 | 59047.0243 | 0.258 | 64.4274 | 46.3179 | 0.89 | 53.5274 | 53.7726 | 67470.272 | 0.413 | 64.5274 | 45.2547 | 1.08 | 53.5274 | 53.5274 | 86596.1482 | 0.429 | 64.5 | 46.1905 | 0.53 | 53.5274 | 53.5453 | 40347.8267 | 0.4 | 77.1547 | 54.3274 | 0.88 | 69.1547 | 69.3547 | 83850.105 | 0.668 | 77.3274 | 55.5274 | 1.6927 | 69.1547 | 70.0274 | 154023.6877 | 0.675 | 77.2547 | 55.8274 | 1.59 | 69.1547 | 69.9274 | 142851.7828 | 0.66527
2356 | -0.93333 | 75.9545 | 51.3 | 402.582 | 431.6533 | 75.8545 | 46.5273 | 0.34 | 52.9273 | 53.5273 | 41978.7945 | 0.238 | -0.97337 | 75.0273 | 43.1455 | 0.44 | 52.9273 | 51.4727 | 58245.0231 | 0.261 | 64.0273 | 46.8273 | 0.89 | 52.9273 | 53.9273 | 63876.365 | 0.412 | 64.1273 | 44.5273 | 1.08 | 52.9273 | 52.9273 | 87997.6128 | 0.429 | 64.0273 | 46.3545 | 0.53 | 52.9273 | 53.3545 | 38791.0389 | 0.39927 | 76.3545 | 53.3818 | 0.88 | 68.2545 | 68.5545 | 84407.8215 | 0.667 | 76.5273 | 54.7818 | 1.69 | 68.2545 | 69.2545 | 153567.0591 | 0.673 | 76.5273 | 55.3273 | 1.59 | 68.2545 | 69.2273 | 140886.9508 | 0.664
2357 | -0.41667 | 75.2271 | 50.7543 | 414.7231 | 403.5925 | 75.1271 | 45.7271 | 0.34 | 52.3543 | 52.7271 | 41885.5797 | 0.238 | -1.4775 | 74.2543 | 42.5085 | 0.44 | 52.3543 | 50.8814 | 58482.0879 | 0.263 | 63.2543 | 46.7729 | 0.88 | 52.3543 | 53.5271 | 61016.9891 | 0.41027 | 63.3271 | 44.1271 | 1.08 | 52.3543 | 52.3271 | 86265.5736 | 0.429 | 63.2271 | 46.6186 | 0.52 | 52.3543 | 53.2457 | 36466.4541 | 0.399 | 75.6271 | 52.4271 | 0.88 | 67.2543 | 67.7271 | 85017.1176 | 0.667 | 75.7543 | 53.2085 | 1.69 | 67.2543 | 68.1543 | 159169.896 | 0.672 | 75.7271 | 55.5457 | 1.5827 | 67.2543 | 68.8 | 133793.6992 | 0.663
2358 | 0.1 | 74.627 | 50.327 | 429.4056 | 380.3836 | 74.354 | 44.854 | 0.34 | 51.927 | 51.854 | 41927.874 | 0.237 | -1.624 | 73.527 | 39.6891 | 0.4473 | 51.927 | 48.7351 | 62980.3274 | 0.26573 | 62.454 | 45.3621 | 0.88 | 51.927 | 52.3081 | 62764.991 | 0.409 | 62.454 | 43.2811 | 1.08 | 51.927 | 51.4811 | 86280.0425 | 0.429 | 62.2811 | 45.9351 | 0.52 | 51.927 | 52.4811 | 35683.0447 | 0.397 | 74.854 | 52.473 | 0.88 | 66.627 | 67.2 | 81914.2506 | 0.666 | 74.954 | 52.127 | 1.68 | 66.627 | 67.254 | 160782.4605 | 0.671 | 74.954 | 55.527 | 1.58 | 66.627 | 68.227 | 128350.4723 | 0.66
2359 | 0.36667 | 74.2269 | 49.6269 | 448.2162 | 366.9995 | 73.8269 | 44.8731 | 0.34 | 51.6269 | 51.7731 | 41297.4964 | 0.237 | -1.4135 | 73.0269 | 38.9462 | 0.45731 | 51.6269 | 48.2462 | 64838.5829 | 0.27173 | 61.8 | 44.1 | 0.88 | 51.6269 | 51.3731 | 65199.2901 | 0.409 | 61.9 | 42.5731 | 1.08 | 51.6269 | 50.8731 | 87164.7738 | 0.43 | 61.9731 | 44.4538 | 0.52 | 51.6269 | 51.4 | 38325.2708 | 0.397 | 74.3 | 52.9731 | 0.87269 | 66.1269 | 67 | 78019.2822 | 0.665 | 74.3269 | 51.9 | 1.68 | 66.1269 | 66.7269 | 158040.6391 | 0.67 | 74.3269 | 54.8269 | 1.57 | 66.1269 | 67.5269 | 128333.721 | 0.658
2360 | 0.63333 | 73.8268 | 49.4268 | 457.3928 | 353.0769 | 73.4268 | 45.3732 | 0.34 | 51.3268 | 52.0732 | 39905.9529 | 0.237 | -1.2585 | 72.7 | 39.9464 | 0.46 | 51.3268 | 48.9732 | 63326.1118 | 0.276 | 62 | 45.2196 | 0.88 | 51.3268 | 52.1464 | 61793.2968 | 0.409 | 62.1 | 43.7196 | 1.08 | 51.3268 | 51.6464 | 82960.6358 | 0.431 | 62.1 | 43.3536 | 0.52 | 51.3268 | 50.8268 | 41155.7196 | 0.398 | 73.9 | 52.9268 | 0.87 | 65.6268 | 66.7 | 76374.9379 | 0.66327 | 73.9268 | 51.7 | 1.68 | 65.6268 | 66.4 | 156371.9243 | 0.66827 | 73.9268 | 53.7804 | 1.57 | 65.6268 | 66.8536 | 131920.0586 | 0.656
2361 | 0.9 | 73.4267 | 49.3267 | 459.64 | 338.2002 | 73.1 | 45.3267 | 0.34 | 51.0267 | 51.8267 | 39244.569 | 0.236 | -1.0833 | 72.3267 | 40.9467 | 0.47 | 51.0267 | 49.6733 | 61322.3244 | 0.279 | 61.7533 | 45.4533 | 0.88 | 51.0267 | 52.0533 | 59969.8773 | 0.40727 | 61.8267 | 44.7733 | 1.08 | 51.0267 | 52.1 | 76828.7162 | 0.43 | 61.7267 | 41.8067 | 0.52 | 51.0267 | 49.7533 | 43683.3289 | 0.399 | 73.5 | 52.8 | 0.87 | 65.1267 | 66.3267 | 75293.9149 | 0.662 | 73.5267 | 50.2334 | 1.68 | 65.1267 | 65.6533 | 163136.9634 | 0.66727 | 73.5267 | 52.7267 | 1.5627 | 65.1267 | 66.2267 | 135989.463 | 0.654
2362 | 1.1667 | 73.0266 | 48.7531 | 471.8112 | 324.017 | 72.7 | 45.1 | 0.34 | 50.7266 | 51.6 | 38801.9762 | 0.23427 | -1.1666 | 71.9266 | 41.5 | 0.47 | 50.7266 | 50.0266 | 59749.753 | 0.28073 | 61.1266 | 44.7266 | 0.87 | 50.7266 | 51.4266 | 59957.715 | 0.406 | 61.2266 | 44.9 | 1.0727 | 50.7266 | 51.9 | 73042.4396 | 0.428 | 61.1266 | 41.5469 | 0.53 | 50.7266 | 49.3734 | 43295.5821 | 0.401 | 73.1 | 52.5266 | 0.87 | 64.6266 | 65.9266 | 74634.4171 | 0.66 | 73.1266 | 49.4734 | 1.6727 | 64.6266 | 65.1 | 166068.9629 | 0.667 | 73.1266 | 52.4 | 1.56 | 64.6266 | 65.8 | 135312.5266 | 0.65227
2363 | 1.4333 | 72.6264 | 48.6736 | 479.6851 | 309.4932 | 72.3 | 44.1058 | 0.34 | 50.5 | 50.6793 | 39495.7135 | 0.23326 | -0.67832 | 71.5264 | 42.6942 | 0.47 | 50.5 | 50.8207 | 56825.9706 | 0.281 | 60.6264 | 43.5058 | 0.87 | 50.5 | 50.3793 | 62629.6155 | 0.40526 | 60.7264 | 44.6264 | 1.07 | 50.5 | 51.4264 | 72034.4316 | 0.42626 | 60.6264 | 41.9736 | 0.53 | 50.5 | 49.5 | 41363.791 | 0.403 | 72.7 | 51.9529 | 0.87 | 64.1264 | 65.4264 | 74919.5617 | 0.658 | 72.7264 | 49.5264 | 1.67 | 64.1264 | 64.8264 | 162337.3371 | 0.666 | 72.7264 | 50.4115 | 1.56 | 64.1264 | 64.7793 | 145048.8991 | 0.651
2364 | 1.7 | 72.0527 | 47.9527 | 493.0258 | 291.9373 | 71.9 | 43.2263 | 0.34 | 50.0263 | 49.9263 | 40149.7352 | 0.234 | -0.57746 | 71.1263 | 44.321 | 0.47 | 50.0263 | 51.8473 | 52601.9461 | 0.28 | 60.2263 | 42.9473 | 0.87 | 50.0263 | 49.9737 | 63234.9208 | 0.406 | 60.3 | 44.1 | 1.07 | 50.0263 | 50.9263 | 72287.9334 | 0.425 | 60.3 | 42 | 0.53 | 50.0263 | 49.4 | 40601.4048 | 0.404 | 72.3 | 50.158 | 0.86 | 63.4527 | 64.479 | 79907.0885 | 0.656 | 72.3263 | 48.8527 | 1.67 | 63.4527 | 64.3263 | 163847.4871 | 0.665 | 72.3263 | 48.9737 | 1.56 | 63.4527 | 64 | 151642.5675 | 0.65
2365 | 2.15 | 71.4262 | 47.3262 | 512.4234 | 268.2581 | 71.2524 | 42.3786 | 0.34 | 49.5262 | 49.1524 | 40587.3554 | 0.234 | -0.92131 | 70.5262 | 44.3524 | 0.46 | 49.5262 | 51.6262 | 50748.4422 | 0.277 | 59.9262 | 42.4786 | 0.87 | 49.5262 | 49.5524 | 63577.0501 | 0.406 | 59.9262 | 42.7048 | 1.06 | 49.5262 | 49.9786 | 76816.5186 | 0.424 | 59.9262 | 41.4524 | 0.53 | 49.5262 | 48.9524 | 41001.5839 | 0.405 | 71.7262 | 48.2524 | 0.86 | 62.6262 | 63.4524 | 84415.9365 | 0.65426 | 71.8524 | 48.5738 | 1.67 | 62.6262 | 63.8262 | 162411.6593 | 0.66326 | 71.8262 | 48.5524 | 1.55 | 62.6262 | 63.5262 | 150839.2639 | 0.649
2366 | 2.6 | 70.7261 | 46.7261 | 528.1562 | 244.4264 | 70.6261 | 41.6 | 0.34 | 49.0261 | 48.4261 | 40861.1175 | 0.235 | -0.78748 | 69.8522 | 43.3522 | 0.46 | 49.0261 | 50.6522 | 50790.4711 | 0.274 | 59.5 | 40.7783 | 0.87 | 49.0261 | 48.3522 | 68349.7344 | 0.406 | 59.5 | 41.3261 | 1.06 | 49.0261 | 49.0261 | 80712.6593 | 0.42374 | 59.5261 | 40.1783 | 0.53 | 49.0261 | 48.0522 | 43167.4858 | 0.406 | 71.0522 | 47.1522 | 0.86 | 61.7522 | 62.6261 | 85908.5897 | 0.653 | 71.2261 | 49.2478 | 1.66 | 61.7522 | 63.6 | 152518.1663 | 0.66126 | 71.1522 | 47.1783 | 1.55 | 61.7522 | 62.5522 | 155339.1196 | 0.64726
2367 | 3.05 | 70.052 | 46.126 | 545.8466 | 220.847 | 69.926 | 41.5 | 0.34 | 48.526 | 48.2 | 40236.4369 | 0.23574 | -1.2787 | 69.226 | 43.074 | 0.4526 | 48.526 | 50.2 | 49714.2429 | 0.272 | 59.4 | 40.448 | 0.88 | 48.526 | 48.174 | 69649.4603 | 0.407 | 59.5 | 41.848 | 1.06 | 48.526 | 49.348 | 78252.2103 | 0.423 | 59.574 | 40.6961 | 0.54 | 48.526 | 48.4221 | 42160.4988 | 0.40774 | 70.426 | 45.952 | 0.86 | 60.952 | 61.726 | 87758.4061 | 0.652 | 70.526 | 48.7779 | 1.65 | 60.952 | 62.952 | 150066.7249 | 0.65826 | 70.526 | 47.4961 | 1.55 | 60.952 | 62.2 | 148628.4267 | 0.64626
2368 | 3.5 | 69.3517 | 46.1 | 547.5845 | 196.1931 | 69.2517 | 41.4 | 0.34 | 48.0259 | 47.9259 | 39515.2216 | 0.236 | -1.6638 | 68.5259 | 41.3552 | 0.45 | 48.0259 | 48.6552 | 51286.1935 | 0.26926 | 59.1517 | 40.4259 | 0.88 | 48.0259 | 48.0517 | 68881.063 | 0.407 | 59.2259 | 41.6776 | 1.06 | 48.0259 | 49.0517 | 77601.0401 | 0.422 | 59.1259 | 42.2483 | 0.54 | 48.0259 | 49.1 | 37852.8374 | 0.407 | 69.7259 | 44.9259 | 0.86 | 60.1259 | 60.9259 | 88777.6874 | 0.651 | 69.8259 | 48.8224 | 1.65 | 60.1259 | 62.5 | 144616.2987 | 0.65526 | 69.8259 | 47.5776 | 1.54 | 60.1259 | 61.7517 | 143213.2466 | 0.644
2369 | 3.95 | 68.7257 | 45.9 | 551.3881 | 171.7358 | 68.6257 | 41.3 | 0.34 | 47.5257 | 47.8 | 38612.8894 | 0.236 | -1.7281 | 67.8515 | 39.4257 | 0.45 | 47.5257 | 47.0515 | 53690.8203 | 0.26974 | 58.4257 | 40.1743 | 0.88 | 47.5257 | 47.6 | 66842.1685 | 0.408 | 58.4515 | 40.3515 | 1.06 | 47.5257 | 47.9515 | 80121.4428 | 0.42026 | 58.4257 | 41.1287 | 0.53 | 47.5257 | 48.103 | 38469.6809 | 0.405 | 69.0257 | 43.5772 | 0.85 | 59.2515 | 59.9515 | 90936.7635 | 0.65 | 69.1515 | 48.303 | 1.64 | 59.2515 | 61.7515 | 142979.6338 | 0.65126 | 69.1257 | 46.8 | 1.5326 | 59.2515 | 61.0257 | 143482.2668 | 0.64126
2370 | 4.4 | 68.2256 | 45.1513 | 567.8722 | 152.2895 | 67.9256 | 41.6744 | 0.34 | 47.2 | 47.8744 | 37100.3184 | 0.23526 | -1.9627 | 67.2256 | 39.3744 | 0.45 | 47.2 | 46.8744 | 52724.9333 | 0.27 | 57.8256 | 39.7513 | 0.88 | 47.2 | 47.1256 | 66537.0581 | 0.407 | 57.9256 | 39.4256 | 1.06 | 47.2 | 47.1513 | 81681.6659 | 0.42 | 57.9 | 39.6256 | 0.53 | 47.2 | 47.0256 | 40580.0518 | 0.405 | 68.3513 | 41.9769 | 0.85 | 58.6256 | 58.9513 | 94040.0668 | 0.649 | 68.5256 | 47.6744 | 1.63 | 58.6256 | 61.0256 | 141610.3201 | 0.648 | 68.4513 | 47.0487 | 1.53 | 58.6256 | 60.6 | 136769.4736 | 0.639
2371 | 4.6333 | 67.8255 | 45.1 | 572.8807 | 139.8634 | 67.2255 | 41.151 | 0.34 | 46.9255 | 47.251 | 36660.9716 | 0.234 | -1.9524 | 66.451 | 39.4 | 0.45 | 46.9255 | 46.7255 | 51367.5523 | 0.271 | 57.5255 | 39.0255 | 0.88 | 46.9255 | 46.6 | 67825.0447 | 0.408 | 57.6 | 39.749 | 1.06 | 46.9255 | 47.2745 | 78502.9504 | 0.42 | 57.6 | 39.6745 | 0.53 | 46.9255 | 46.9745 | 39889.5785 | 0.405 | 67.6255 | 41.4 | 0.85 | 58.2255 | 58.2255 | 93624.8936 | 0.649 | 67.751 | 47.7255 | 1.62 | 58.2255 | 60.5255 | 135729.006 | 0.64426 | 67.7255 | 47.3 | 1.52 | 58.2255 | 60.151 | 130161.3174 | 0.636
2372 | 4.8667 | 67.5254 | 45.1 | 571.1254 | 127.0604 | 66.5254 | 39.327 | 0.34 | 46.7 | 45.7016 | 38237.1217 | 0.23475 | -1.679 | 65.8254 | 38.2016 | 0.45 | 46.7 | 45.6762 | 52329.9883 | 0.271 | 57.2254 | 38.5508 | 0.88 | 46.7 | 46.1508 | 68791.3199 | 0.408 | 57.3254 | 40.0508 | 1.05 | 46.7 | 47.3254 | 75859.5348 | 0.419 | 57.2254 | 40.3492 | 0.53 | 46.7 | 47.2 | 37679.2288 | 0.405 | 66.9254 | 42.773 | 0.85 | 57.8254 | 58.2746 | 86165.6651 | 0.648 | 67.0508 | 45.0286 | 1.61 | 57.8254 | 59.0016 | 148362.8592 | 0.641 | 67.0254 | 46.7254 | 1.5125 | 57.8254 | 59.4508 | 128689.2373 | 0.633
2373 | 5.1 | 67.1253 | 44.4253 | 587.3083 | 115.5562 | 65.9253 | 39.4989 | 0.34 | 46.4253 | 45.7241 | 37532.0786 | 0.236 | -1.224 | 65.2253 | 38.5989 | 0.46 | 46.4253 | 45.8494 | 50898.4742 | 0.273 | 56.8253 | 37.6253 | 0.88 | 46.4253 | 45.4506 | 70873.6332 | 0.409 | 56.9 | 39.4253 | 1.05 | 46.4253 | 46.7253 | 76886.1848 | 0.41825 | 56.9 | 39.8759 | 0.53 | 46.4253 | 46.7506 | 37733.0072 | 0.404 | 66.3253 | 43.1759 | 0.85 | 57.3253 | 58.0253 | 82319.0786 | 0.64725 | 66.4253 | 43.9241 | 1.61 | 57.3253 | 58.2 | 150853.4127 | 0.64 | 66.3506 | 45.5506 | 1.51 | 57.3253 | 58.5506 | 131298.3917 | 0.631
2374 | 5.3333 | 66.8252 | 44.1252 | 597.5762 | 103.7292 | 65.5252 | 39.6755 | 0.34 | 46.1252 | 45.7503 | 36704.3229 | 0.237 | -1.3246 | 64.8252 | 38.7503 | 0.46 | 46.1252 | 45.8503 | 49872.5662 | 0.273 | 56.7 | 38.9238 | 0.88 | 46.1252 | 46.1993 | 65671.3779 | 0.41075 | 56.7 | 39.2 | 1.05 | 46.1252 | 46.5 | 76916.3459 | 0.418 | 56.8 | 38.8503 | 0.53 | 46.1252 | 46.1252 | 39718.2828 | 0.404 | 65.9 | 42.4252 | 0.85 | 56.9252 | 57.4252 | 83286.2138 | 0.64625 | 65.9252 | 45.9993 | 1.6 | 56.9252 | 58.6748 | 133564.8765 | 0.638 | 65.9252 | 45.4748 | 1.5025 | 56.9252 | 58.2 | 128466.0961 | 0.629
2375 | 5.5667 | 66.4251 | 44.6749 | 586.2023 | 90.4764 | 64.9501 | 38.4752 | 0.34 | 45.9 | 44.7501 | 37800.9728 | 0.238 | -1.5597 | 64.3251 | 38.3749 | 0.46 | 45.9 | 45.5 | 49666.2551 | 0.274 | 56.4251 | 41.4998 | 0.88 | 45.9 | 47.6499 | 55012.4175 | 0.40925 | 56.5251 | 39.1251 | 1.05 | 45.9 | 46.3251 | 76287.6139 | 0.41725 | 56.4251 | 37.4752 | 0.53 | 45.9 | 45.1501 | 42232.6569 | 0.404 | 65.3501 | 40.8253 | 0.85 | 56.5251 | 56.4752 | 87270.608 | 0.646 | 65.4501 | 44.1756 | 1.6 | 56.5251 | 57.6253 | 141896.3293 | 0.63525 | 65.4251 | 45.9 | 1.5 | 56.5251 | 58.0251 | 122577.2263 | 0.627
2376 | 5.8 | 66.4751 | 43.8748 | 595.0545 | 86.9267 | 64.3249 | 35.1494 | 0.34751 | 45.9 | 42.1746 | 42189.7921 | 0.24075 | -1.2642 | 63.7249 | 38.4249 | 0.46 | 45.9 | 45.4 | 48515.0782 | 0.274 | 55.8499 | 42.7751 | 0.87249 | 45.9 | 48.1 | 47814.3921 | 0.40625 | 55.9249 | 38.9751 | 1.05 | 45.9 | 46.0249 | 74205.2288 | 0.417 | 55.8249 | 36.7 | 0.53 | 45.9 | 44.5 | 42772.058 | 0.406 | 64.7249 | 39.4249 | 0.85 | 56.5 | 55.6249 | 90019.5463 | 0.646 | 64.8249 | 41.7249 | 1.59 | 56.5 | 56.3249 | 154146.9607 | 0.635 | 64.8249 | 46.2751 | 1.49 | 56.5 | 57.8 | 115746.2925 | 0.62425
2377 | 5.5833 | 66.8 | 43.5 | 614.8766 | 99.7043 | 64.4752 | 33.2 | 0.35752 | 46.1752 | 40.9 | 46560.396 | 0.2475 | -0.024185 | 63.8 | 37.3993 | 0.46 | 46.1752 | 44.6496 | 51060.505 | 0.27575 | 55.5 | 40.6234 | 0.87 | 46.1752 | 46.6241 | 53797.0637 | 0.40325 | 55.5 | 38.5496 | 1.05 | 46.1752 | 45.6248 | 74239.2199 | 0.417 | 55.5248 | 36.5248 | 0.54 | 46.1752 | 44.3 | 42676.3171 | 0.408 | 64.6752 | 38.0241 | 0.85 | 56.9 | 55.1248 | 94980.4083 | 0.648 | 64.6 | 42.7007 | 1.6 | 56.9 | 56.5504 | 145899.2283 | 0.635 | 64.5752 | 44.5737 | 1.49 | 56.9 | 56.9496 | 124568.6989 | 0.623
2378 | 5.3667 | 67.1 | 42.4494 | 641.5471 | 113.1083 | 65.1753 | 33.5506 | 0.36753 | 46.4 | 41.6506 | 48505.3215 | 0.25551 | 0.44273 | 64.5506 | 35.2988 | 0.47 | 46.4 | 43.4494 | 56968.0246 | 0.27875 | 55.7506 | 40.0765 | 0.87 | 46.4 | 46.4012 | 56992.1313 | 0.404 | 55.7753 | 38.3753 | 1.05 | 46.4 | 45.6753 | 76344.039 | 0.418 | 56.0506 | 37.6765 | 0.54 | 46.4 | 45.2259 | 41354.5881 | 0.411 | 65.2753 | 38.1012 | 0.86 | 57.3 | 55.6259 | 97324.9405 | 0.651 | 65.0753 | 43.8753 | 1.6 | 57.3 | 57.2753 | 141938.0237 | 0.636 | 65.0753 | 43.5506 | 1.49 | 57.3 | 56.8506 | 134342.608 | 0.624
2379 | 5.15 | 67.4754 | 42.5508 | 652.0164 | 125.659 | 66.1508 | 34.0754 | 0.37754 | 46.6 | 42.4754 | 50455.9909 | 0.26175 | -0.084624 | 65.4508 | 37.4541 | 0.47 | 46.6 | 45.4033 | 55423.7497 | 0.283 | 56.4754 | 41.5754 | 0.87 | 46.6 | 47.5754 | 54020.9345 | 0.403 | 56.5754 | 38.8 | 1.05 | 46.6 | 46.2 | 78204.3146 | 0.419 | 56.6754 | 38.3492 | 0.54 | 46.6 | 45.9246 | 41565.2078 | 0.412 | 66.2508 | 39.7262 | 0.86 | 57.7 | 56.8508 | 95196.8942 | 0.653 | 66.0508 | 44 | 1.6 | 57.7 | 57.8754 | 147159.3499 | 0.636 | 65.9754 | 44.4754 | 1.49 | 57.7 | 57.7754 | 134320.9071 | 0.624
2380 | 4.9333 | 67.7755 | 43.1755 | 632.7587 | 136.1861 | 66.7755 | 35.6776 | 0.38 | 46.8755 | 44.0021 | 50034.8267 | 0.26776 | -0.78617 | 66.0755 | 39.9755 | 0.47 | 46.8755 | 47.3755 | 51854.1355 | 0.283 | 56.8755 | 43.0021 | 0.86 | 46.8755 | 48.5511 | 49970.9102 | 0.40124 | 56.9 | 40.4532 | 1.05 | 46.8755 | 47.3266 | 72376.6359 | 0.419 | 57 | 38.1 | 0.54 | 46.8755 | 45.9 | 42948.3853 | 0.413 | 66.9755 | 41.3021 | 0.86 | 58.1 | 57.9266 | 92045.6282 | 0.654 | 66.7755 | 44.6511 | 1.6 | 58.1 | 58.6511 | 147778.3623 | 0.635 | 66.7755 | 46.1021 | 1.49 | 58.1 | 58.9266 | 128816.4655 | 0.62324
2381 | 4.7167 | 68.1 | 44.5269 | 599.614 | 145.6103 | 67.1 | 37.2756 | 0.39 | 47.1 | 45.3756 | 48505.3332 | 0.271 | -1.5881 | 66.4 | 39.8244 | 0.47 | 47.1 | 47.3244 | 52576.7141 | 0.28224 | 56.8244 | 44 | 0.86 | 47.1 | 49.1244 | 45858.2732 | 0.39824 | 56.9 | 42.1 | 1.05 | 47.1 | 48.3 | 64764.3241 | 0.418 | 56.8244 | 39.2269 | 0.55 | 47.1 | 46.5513 | 40040.0503 | 0.415 | 67.3 | 42.6756 | 0.86 | 58.5 | 58.6756 | 88667.818 | 0.654 | 67.2756 | 47.2295 | 1.59 | 58.5 | 59.8269 | 133523.3292 | 0.634 | 67.2756 | 48.5782 | 1.49 | 58.5 | 60.1269 | 116025.4501 | 0.622
2382 | 4.5 | 68.2 | 46.103 | 553.0787 | 149.3424 | 67.1 | 39.0788 | 0.39 | 47.2 | 46.7273 | 45883.5796 | 0.273 | -1.9648 | 66.4 | 41.4545 | 0.47 | 47.2 | 48.4788 | 49205.041 | 0.282 | 56.2242 | 43.6242 | 0.85 | 47.2 | 48.6242 | 44799.8941 | 0.39524 | 56.2242 | 42 | 1.05 | 47.2 | 47.9242 | 62358.8367 | 0.41624 | 56.1485 | 39.5242 | 0.55 | 47.2 | 46.4242 | 38105.2422 | 0.41576 | 67.3242 | 46.0333 | 0.86 | 58.7 | 59.803 | 76514.6411 | 0.654 | 67.3242 | 50.4545 | 1.59 | 58.7 | 61.0515 | 112277.5602 | 0.63124 | 67.3 | 49.9758 | 1.48 | 58.7 | 60.6 | 107467.5907 | 0.61924
2383 | 4.5333 | 68.2 | 47.8517 | 497.5402 | 143.7413 | 66.6241 | 39.5483 | 0.39 | 47.2 | 46.9483 | 44290.1982 | 0.273 | -1.8584 | 65.9241 | 41.0689 | 0.47 | 47.2 | 48.0206 | 48540.6172 | 0.27924 | 55.6241 | 41.293 | 0.85 | 47.2 | 46.9206 | 50964.2358 | 0.394 | 55.7241 | 41.9759 | 1.04 | 47.2 | 47.7 | 59871.8627 | 0.41524 | 55.6241 | 40.0276 | 0.55 | 47.2 | 46.5517 | 35900.0073 | 0.417 | 66.9483 | 46.6689 | 0.86 | 58.6 | 59.7724 | 72748.6353 | 0.65124 | 67.1241 | 51.5241 | 1.58 | 58.6 | 61.2241 | 102892.6012 | 0.62724 | 67.0483 | 50.0241 | 1.4724 | 58.6 | 60.4483 | 104774.0367 | 0.61624
2384 | 4.5667 | 68.1 | 47.424 | 499.6235 | 141.824 | 66 | 39.176 | 0.39 | 47.1 | 46.5 | 44121.6666 | 0.274 | -0.85707 | 65.324 | 41.0799 | 0.47 | 47.1 | 47.828 | 47337.4596 | 0.279 | 55.3 | 40.7799 | 0.85 | 47.1 | 46.528 | 51839.0524 | 0.395 | 55.4 | 41.824 | 1.04 | 47.1 | 47.424 | 59025.6215 | 0.415 | 55.4 | 40.976 | 0.55 | 47.1 | 46.976 | 33192.8642 | 0.417 | 66.324 | 43.7201 | 0.86 | 58.524 | 58.248 | 80828.3141 | 0.65 | 66.424 | 50.172 | 1.57 | 58.524 | 60.248 | 106379.7081 | 0.62424 | 66.424 | 48.5201 | 1.47 | 58.524 | 59.372 | 109757.4672 | 0.614
2385 | 4.6 | 68.1 | 46.6478 | 518.7442 | 141.1239 | 65.7239 | 40.4044 | 0.39 | 47.1 | 47.3283 | 41780.3893 | 0.275 | -0.4712 | 65.0239 | 40.5434 | 0.46239 | 47.1 | 47.3195 | 47584.0433 | 0.278 | 55.3 | 41.5239 | 0.85 | 47.1 | 46.9239 | 49234.5223 | 0.396 | 55.4 | 42.2522 | 1.04 | 47.1 | 47.6761 | 57082.8503 | 0.414 | 55.4 | 40.4717 | 0.55 | 47.1 | 46.7239 | 34166.5627 | 0.41776 | 66.0239 | 43.7283 | 0.86 | 58.5 | 58.0761 | 79868.4018 | 0.651 | 66.1 | 48.9478 | 1.56 | 58.5 | 59.5239 | 112082.3657 | 0.622 | 66.0239 | 47.9522 | 1.47 | 58.5 | 58.9761 | 110941.3365 | 0.613
2386 | 4.6333 | 68 | 46.6 | 525.7189 | 139.6951 | 65.5 | 42.9573 | 0.39 | 47.1 | 49.1049 | 37043.3933 | 0.27324 | 0.0484 | 64.8238 | 39.1 | 0.47 | 47.1 | 46.2238 | 50159.639 | 0.278 | 55.2 | 41.9287 | 0.85 | 47.1 | 47.1524 | 47267.1317 | 0.396 | 55.2 | 43.7049 | 1.04 | 47.1 | 48.4524 | 49779.7403 | 0.413 | 55.2238 | 38.5951 | 0.55 | 47.1 | 45.5713 | 38394.1122 | 0.41876 | 65.8 | 45.7811 | 0.86 | 58.4 | 58.6762 | 71815.9993 | 0.651 | 65.8238 | 48.6 | 1.56 | 58.4 | 59.2 | 112209.0427 | 0.621 | 65.8 | 46.8189 | 1.47 | 58.4 | 58.3476 | 116138.6657 | 0.612
2387 | 4.6667 | 68 | 46.8 | 519.8893 | 137.3947 | 65.3 | 46.6107 | 0.39 | 47 | 51.658 | 30209.1079 | 0.26924 | 0.65799 | 64.6237 | 39.6527 | 0.47 | 47 | 46.6527 | 48829.7981 | 0.279 | 55 | 41.671 | 0.85 | 47 | 46.9473 | 47338.8118 | 0.396 | 55.0237 | 44.0473 | 1.03 | 47 | 48.5473 | 47484.9281 | 0.41024 | 55.0237 | 38.329 | 0.55 | 47 | 45.3527 | 38623.5447 | 0.42176 | 65.6 | 46.9 | 0.86 | 58.4 | 59 | 66819.3107 | 0.651 | 65.6237 | 46.1366 | 1.56 | 58.4 | 58.171 | 126862.7008 | 0.62 | 65.6 | 45.4237 | 1.47 | 58.4 | 57.7237 | 123924.1698 | 0.613
2388 | 4.7 | 68.1 | 46.2471 | 528.011 | 140.6878 | 65.0235 | 47.3942 | 0.37235 | 47.1 | 51.9706 | 27632.0177 | 0.26124 | 0.75147 | 64.4 | 42.1352 | 0.47 | 47.1 | 48.3823 | 43439.3922 | 0.279 | 54.7 | 39.6942 | 0.85 | 47.1 | 45.6706 | 53596.1428 | 0.396 | 54.7235 | 43.1235 | 1.03 | 47.1 | 47.8235 | 49997.881 | 0.409 | 54.8 | 39.0765 | 0.56 | 47.1 | 45.7 | 36621.6245 | 0.42376 | 65.3235 | 47.1 | 0.86 | 58.5765 | 58.8 | 65272.7777 | 0.65 | 65.4 | 43.8235 | 1.56 | 58.5765 | 57.1235 | 140330.237 | 0.621 | 65.3235 | 46.0294 | 1.47 | 58.5765 | 57.7765 | 118659.8782 | 0.614
2389 | 4.4833 | 68.4766 | 46.1766 | 536.8812 | 152.6845 | 65.1766 | 47.8063 | 0.36234 | 47.3766 | 52.2297 | 26407.68 | 0.25423 | 1.0484 | 64.4766 | 45.2828 | 0.46 | 47.3766 | 50.6063 | 37099.6616 | 0.27623 | 54.8766 | 39.9828 | 0.86 | 47.3766 | 45.9297 | 53343.9753 | 0.399 | 54.8766 | 42.3469 | 1.02 | 47.3766 | 47.5 | 53708.0339 | 0.408 | 55.0766 | 39.4766 | 0.56 | 47.3766 | 46.0766 | 36612.1199 | 0.42577 | 65.3766 | 44.9875 | 0.86 | 58.9766 | 58.0703 | 72819.4112 | 0.65 | 65.3 | 46.0891 | 1.57 | 58.9766 | 58.0063 | 125440.1537 | 0.623 | 65.2766 | 46.3234 | 1.47 | 58.9766 | 57.9 | 116361.7989 | 0.615
2390 | 4.2667 | 68.7767 | 46.5 | 525.9627 | 163.3337 | 65.4 | 46.4865 | 0.35233 | 47.6 | 51.1632 | 28007.6023 | 0.24723 | 0.57499 | 64.7 | 42.7264 | 0.45233 | 47.6 | 48.6332 | 41782.2697 | 0.27123 | 55.3767 | 42.4067 | 0.86 | 47.6 | 47.6301 | 46959.9417 | 0.4 | 55.4767 | 43.4834 | 1.02 | 47.6 | 48.3301 | 51200.4005 | 0.408 | 55.5767 | 40.6301 | 0.56 | 47.6 | 47.0301 | 35131.2971 | 0.427 | 65.6 | 44.5067 | 0.86 | 59.3767 | 58.1534 | 75719.8859 | 0.652 | 65.5767 | 48.7534 | 1.57 | 59.3767 | 59.1767 | 110478.536 | 0.624 | 65.5767 | 48.0368 | 1.48 | 59.3767 | 58.8301 | 107797.5226 | 0.617
2391 | 4.05 | 69.1 | 47.3304 | 510.0208 | 173.736 | 65.5 | 44.5 | 0.35 | 47.8768 | 49.6 | 30669.0163 | 0.24323 | -0.33572 | 64.8 | 41.2608 | 0.45768 | 47.8768 | 47.684 | 44798.0436 | 0.272 | 55.5 | 44.884 | 0.86 | 47.8768 | 49.1304 | 38160.1622 | 0.4 | 55.5232 | 42.7624 | 1.02 | 47.8768 | 47.916 | 54674.0226 | 0.406 | 55.5232 | 40.9464 | 0.56 | 47.8768 | 47.2232 | 34272.1539 | 0.428 | 65.7768 | 46.4072 | 0.86 | 59.7768 | 58.9536 | 69404.2616 | 0.65377 | 65.7 | 50.0304 | 1.57 | 59.7768 | 59.7768 | 102562.6748 | 0.624 | 65.7 | 51.2608 | 1.48 | 59.7768 | 60.1304 | 89097.5153 | 0.617
2392 | 3.8333 | 69.4 | 48.4538 | 475.2005 | 182.8614 | 65.6 | 43.3923 | 0.35 | 48.1 | 48.7693 | 32127.399 | 0.241 | -0.70362 | 64.9769 | 43.1307 | 0.45 | 48.1 | 49.0538 | 41445.8488 | 0.271 | 55.3 | 45.1693 | 0.86 | 48.1 | 49.2462 | 36166.6489 | 0.39723 | 55.3231 | 41.9307 | 1.02 | 48.1 | 47.3769 | 57264.3292 | 0.407 | 55.4 | 40.8 | 0.56 | 48.1 | 47.0769 | 34445.7666 | 0.429 | 65.9 | 49.6153 | 0.86 | 60.1769 | 60.1307 | 58534.3767 | 0.654 | 65.8769 | 50.9 | 1.57 | 60.1769 | 60.2 | 97953.5146 | 0.624 | 65.8 | 53.0538 | 1.47 | 60.1769 | 60.8769 | 78908.7848 | 0.616
2393 | 3.6167 | 69.777 | 49.177 | 451.935 | 192.7177 | 65.777 | 43.2541 | 0.35 | 48.3 | 48.6541 | 32512.9518 | 0.241 | -0.4446 | 65.077 | 43.9541 | 0.45 | 48.3 | 49.6 | 39865.6955 | 0.26923 | 55.4 | 41.2756 | 0.85 | 48.3 | 46.8608 | 50404.822 | 0.397 | 55.4 | 43.5081 | 1.02 | 48.3 | 48.3541 | 51096.5512 | 0.408 | 55.5 | 41.9081 | 0.57 | 48.3 | 47.7541 | 32236.4084 | 0.431 | 66 | 49.9148 | 0.86 | 60.577 | 60.3459 | 57960.2829 | 0.654 | 66 | 52.1081 | 1.57 | 60.577 | 60.677 | 91203.3742 | 0.624 | 65.977 | 53.223 | 1.47 | 60.577 | 61 | 78197.1897 | 0.615
2394 | 3.4 | 70.0771 | 49.2 | 448.5314 | 203.3429 | 65.9771 | 42.7686 | 0.34 | 48.5771 | 48.3457 | 33511.8382 | 0.24 | -0.029825 | 65.2771 | 45.3857 | 0.45 | 48.5771 | 50.7314 | 37258.5678 | 0.26723 | 55.6771 | 40.0857 | 0.86 | 48.5771 | 46.3314 | 56289.5613 | 0.40077 | 55.7771 | 44.2 | 1.02 | 48.5771 | 48.9 | 49507.7404 | 0.40723 | 55.9543 | 42.8 | 0.57 | 48.5771 | 48.4771 | 31182.8128 | 0.431 | 66.2 | 48.6 | 0.86 | 60.9 | 60 | 63366.0037 | 0.655 | 66.1771 | 52.9 | 1.57 | 60.9 | 61.1 | 86864.183 | 0.624 | 66.1 | 52.8229 | 1.47 | 60.9 | 61 | 81587.5318 | 0.615
2395 | 3.2167 | 70.3 | 49.2 | 448.7227 | 213.068 | 66.3 | 42 | 0.35 | 48.7773 | 47.8 | 35198.0027 | 0.241 | 0.24263 | 65.5773 | 45.4682 | 0.44 | 48.7773 | 50.7455 | 37159.9194 | 0.26323 | 56.2773 | 42.8636 | 0.87 | 48.7773 | 48.2318 | 48749.1034 | 0.403 | 56.3 | 44.4 | 1.02 | 48.7773 | 49.2773 | 50861.9453 | 0.407 | 56.4773 | 44.1863 | 0.57 | 48.7773 | 49.4318 | 29075.0103 | 0.431 | 66.5 | 46.8592 | 0.86 | 61.2773 | 59.6455 | 70963.2582 | 0.65677 | 66.4773 | 51.7137 | 1.57 | 61.2773 | 60.8455 | 96552.2296 | 0.624 | 66.4773 | 52.5227 | 1.47 | 61.2773 | 61 | 85529.8069 | 0.615
2396 | 3.0333 | 70.6 | 48.6226 | 460.863 | 223.525 | 66.5774 | 39.9583 | 0.35 | 48.9774 | 46.4131 | 38733.6894 | 0.24277 | 0.02205 | 65.8 | 44.3226 | 0.44 | 48.9774 | 49.9226 | 39353.3364 | 0.26123 | 56.4 | 44.2774 | 0.87 | 48.9774 | 49.1774 | 43958.0733 | 0.403 | 56.4226 | 44.5 | 1.02 | 48.9774 | 49.4 | 50739.7844 | 0.406 | 56.4226 | 46.2095 | 0.56226 | 48.9774 | 50.6548 | 24114.5918 | 0.42923 | 66.7774 | 46.1548 | 0.87 | 61.6 | 59.5774 | 74835.4028 | 0.65977 | 66.7 | 50.3452 | 1.57 | 61.6 | 60.5 | 107441.0053 | 0.625 | 66.7 | 53.5869 | 1.47 | 61.6 | 61.5548 | 80786.4062 | 0.615
2397 | 2.85 | 70.8775 | 48.7775 | 464.1926 | 233.5724 | 66.8775 | 38.5 | 0.35775 | 49.1775 | 45.5775 | 42233.2126 | 0.24777 | -0.33957 | 66.1775 | 45.01 | 0.44 | 49.1775 | 50.5325 | 38531.9538 | 0.26 | 56.2 | 43.1125 | 0.87 | 49.1775 | 48.3675 | 47364.092 | 0.403 | 56.2225 | 43.2125 | 1.02 | 49.1775 | 48.4675 | 55503.3241 | 0.406 | 56.2225 | 45.89 | 0.56 | 49.1775 | 50.2675 | 24300.9511 | 0.427 | 67.0775 | 48.265 | 0.87 | 61.9775 | 60.6325 | 68708.5429 | 0.662 | 67 | 49.7225 | 1.57 | 61.9775 | 60.5 | 113663.288 | 0.627 | 66.9775 | 54.8775 | 1.47 | 61.9775 | 62.2775 | 74403.8274 | 0.615
2398 | 2.6667 | 71.1776 | 48.9776 | 457.1896 | 243.3522 | 67.4776 | 40.7209 | 0.36 | 49.3776 | 47.4657 | 40548.9952 | 0.25278 | 0.15489 | 66.6776 | 46.3552 | 0.43 | 49.3776 | 51.5776 | 36624.7028 | 0.25722 | 56.3776 | 42.1 | 0.87 | 49.3776 | 47.8776 | 51810.8982 | 0.40478 | 56.3776 | 42.9328 | 1.02 | 49.3776 | 48.4328 | 57483.9666 | 0.40778 | 56.6552 | 45.2776 | 0.56 | 49.3776 | 50.1552 | 26466.4152 | 0.426 | 67.5776 | 49.4 | 0.87 | 62.2776 | 61.3776 | 66598.4205 | 0.664 | 67.4776 | 49.6 | 1.58 | 62.2776 | 60.7776 | 117954.9895 | 0.629 | 67.4776 | 53.8119 | 1.47 | 62.2776 | 62.1224 | 83958.1383 | 0.615
2399 | 2.4833 | 71.4 | 48.8223 | 459.9773 | 253.5545 | 68.0777 | 44.2664 | 0.36 | 49.5777 | 50.2886 | 36295.9764 | 0.254 | 0.86272 | 67.2777 | 46.0668 | 0.42223 | 49.5777 | 51.4445 | 37837.5561 | 0.254 | 57.1555 | 43.5109 | 0.88 | 49.5777 | 49.0332 | 49987.0248 | 0.40678 | 57.1777 | 44 | 1.03 | 49.5777 | 49.3777 | 56418.0947 | 0.408 | 57.3777 | 45.7 | 0.56 | 49.5777 | 50.6 | 27253.7821 | 0.424 | 68.2777 | 49.9555 | 0.87777 | 62.6 | 61.9777 | 67121.8803 | 0.665 | 68.1777 | 50.4332 | 1.59 | 62.6 | 61.5555 | 117543.4945 | 0.631 | 68.0777 | 51.7668 | 1.47 | 62.6 | 61.8 | 100600.6753 | 0.615
2400 | 2.3 | 71.6 | 48.9 | 458.6437 | 260.0778 | 68.4778 | 45.6 | 0.36 | 49.7 | 51.3222 | 34557.0463 | 0.252 | 0.60144 | 67.6778 | 45.2222 | 0.42 | 49.7 | 50.9 | 39493.0104 | 0.252 | 57.4778 | 44.0222 | 0.88 | 49.7 | 49.5 | 49003.4234 | 0.407 | 57.5 | 44.3778 | 1.03 | 49.7 | 49.7 | 56350.6385 | 0.409 | 57.6 | 46.0557 | 0.56 | 49.7 | 50.8778 | 26784.2703 | 0.423 | 68.6778 | 53.1784 | 0.88 | 62.8 | 63.4114 | 56894.0993 | 0.666 | 68.6 | 50.8222 | 1.59 | 62.8 | 62 | 118108.6464 | 0.63278 | 68.5778 | 52.1114 | 1.48 | 62.8 | 62.1557 | 101870.1077 | 0.617
2401 | 2.2833 | 71.6 | 49.7559 | 440.058 | 259.6441 | 68.422 | 45.778 | 0.36 | 49.7 | 51.4 | 33935.2483 | 0.24922 | 0.20471 | 67.622 | 43.8882 | 0.42 | 49.7 | 49.8661 | 41604.7785 | 0.25 | 57.4 | 44.9118 | 0.88 | 49.7 | 49.9559 | 45749.7213 | 0.407 | 57.422 | 45.4339 | 1.03 | 49.7 | 50.278 | 51625.0205 | 0.408 | 57.422 | 45.1882 | 0.55 | 49.7 | 50.3441 | 28476.9901 | 0.421 | 68.8 | 55.122 | 0.87 | 62.8 | 64.1 | 49729.8108 | 0.664 | 68.8 | 50.7 | 1.59 | 62.8 | 62.1 | 120390.7486 | 0.634 | 68.8 | 52.9 | 1.48 | 62.8 | 62.6 | 97931.3536 | 0.617
2402 | 2.2667 | 71.6 | 49.7219 | 433.8123 | 259.9561 | 68.3 | 44.0316 | 0.35219 | 49.7 | 50.0096 | 35960.6871 | 0.247 | 0.70589 | 67.5 | 42.0658 | 0.42 | 49.7 | 48.4439 | 44592.98 | 0.251 | 57.0219 | 44.7877 | 0.88 | 49.7 | 49.7658 | 44863.0517 | 0.40622 | 57.1219 | 45.9219 | 1.02 | 49.7 | 50.5 | 47725.9073 | 0.407 | 57.0219 | 44.7561 | 0.55 | 49.7 | 49.9781 | 28350.5109 | 0.42022 | 68.6 | 52.3193 | 0.87 | 62.9 | 62.9877 | 59258.741 | 0.66222 | 68.6219 | 49.4877 | 1.5978 | 62.9 | 61.5439 | 127758.376 | 0.635 | 68.6 | 51.8877 | 1.48 | 62.9 | 62.1439 | 103037.9266 | 0.618
2403 | 2.25 | 71.6 | 48.5436 | 462.1679 | 262.8473 | 68.3782 | 42.8782 | 0.36 | 49.7 | 49.1782 | 37804.8371 | 0.248 | 0.53228 | 67.5782 | 42.8909 | 0.42 | 49.7 | 49.1128 | 43718.273 | 0.253 | 56.7 | 43.6218 | 0.88 | 49.7 | 48.9218 | 47786.4408 | 0.407 | 56.7218 | 45.2218 | 1.02 | 49.7 | 49.9218 | 49276.5047 | 0.406 | 56.8 | 43.4527 | 0.55 | 49.7 | 49.0654 | 30830.3811 | 0.42 | 68.5782 | 51.3909 | 0.87 | 62.9 | 62.6564 | 62713.9688 | 0.663 | 68.5 | 50.6255 | 1.6 | 62.9 | 61.9346 | 120037.7978 | 0.637 | 68.5 | 52.5909 | 1.48 | 62.9 | 62.3564 | 98696.0931 | 0.619
2404 | 2.2333 | 71.7 | 49.4349 | 452.4356 | 263.4651 | 68.7 | 44.2349 | 0.36 | 49.7783 | 50.3349 | 36371.6942 | 0.248 | 0.34945 | 67.9 | 43.2434 | 0.42 | 49.7783 | 49.4434 | 43793.054 | 0.253 | 56.9783 | 43.4783 | 0.88 | 49.7783 | 48.9783 | 49575.904 | 0.408 | 56.9783 | 44.6 | 1.02 | 49.7783 | 49.6 | 52911.8386 | 0.406 | 57.1783 | 43.1132 | 0.55783 | 49.7783 | 49.0349 | 32579.331 | 0.422 | 68.9783 | 52.5 | 0.87 | 62.9 | 63.2783 | 59942.7813 | 0.663 | 68.8783 | 51.4651 | 1.6 | 62.9 | 62.5 | 116424.3234 | 0.638 | 68.8783 | 52.5085 | 1.48 | 62.9 | 62.5434 | 101083.4832 | 0.61978
2405 | 2.2167 | 71.7 | 49.1432 | 447.0368 | 264.2137 | 68.9 | 43.8863 | 0.35 | 49.8 | 50.0647 | 37122.016 | 0.247 | 0.63694 | 68.1 | 41.4863 | 0.43 | 49.8 | 48.2647 | 47389.0472 | 0.254 | 57.4 | 44.3353 | 0.88 | 49.8 | 49.6568 | 48123.0967 | 0.409 | 57.4784 | 44.4 | 1.02 | 49.8 | 49.7 | 55728.0822 | 0.406 | 57.5784 | 43.9 | 0.56 | 49.8 | 49.6 | 31854.2232 | 0.422 | 69.1784 | 51.7647 | 0.87 | 62.9784 | 63.1216 | 63379.5815 | 0.662 | 69.1 | 50.0647 | 1.6078 | 62.9784 | 62.1216 | 128137.6008 | 0.639 | 69.1 | 51.4216 | 1.48 | 62.9784 | 62.3 | 109521.406 | 0.62
2406 | 2.2 | 71.7 | 48.5 | 470.0273 | 266.8141 | 69.1785 | 42.3429 | 0.35 | 49.8 | 48.9429 | 39745.2291 | 0.247 | -0.16861 | 68.3785 | 41.4356 | 0.43 | 49.8 | 48.3571 | 48418.7157 | 0.257 | 57.6 | 45.8356 | 0.88 | 49.8 | 50.6571 | 43262.6112 | 0.409 | 57.6785 | 44.3785 | 1.02 | 49.8 | 49.7785 | 56741.1597 | 0.406 | 57.7 | 44.7356 | 0.56 | 49.8 | 50.2571 | 30213.4861 | 0.422 | 69.3785 | 49.9073 | 0.87 | 63 | 62.6429 | 70914.2479 | 0.662 | 69.3 | 50.8712 | 1.61 | 63 | 62.5571 | 124175.1368 | 0.64 | 69.3 | 53.2498 | 1.49 | 63 | 63.1356 | 99564.1248 | 0.621
2407 | 2.1833 | 71.7 | 49.1573 | 458.3449 | 267.0427 | 69.3 | 40.1281 | 0.36 | 49.8 | 47.4067 | 43644.1462 | 0.249 | -0.28398 | 68.6 | 42 | 0.43 | 49.8 | 48.8213 | 48115.6693 | 0.25879 | 57.5213 | 44.9281 | 0.88 | 49.8 | 50.0854 | 46115.5058 | 0.407 | 57.6 | 43.2067 | 1.02 | 49.8 | 49.064 | 61240.5762 | 0.407 | 57.5213 | 41.6775 | 0.55787 | 49.8 | 48.3708 | 36931.5548 | 0.422 | 69.6 | 49.4573 | 0.87 | 63 | 62.6787 | 73500.7456 | 0.663 | 69.6 | 49.6708 | 1.61 | 63 | 62.3427 | 134154.398 | 0.64079 | 69.5787 | 53.2281 | 1.48 | 63 | 63.3427 | 101285.7848 | 0.62
2408 | 2.1667 | 71.8 | 47.9637 | 478.6673 | 269.8665 | 69.5788 | 41.8665 | 0.36 | 49.8 | 48.8301 | 42146.2275 | 0.253 | 0.74294 | 68.7788 | 41.8 | 0.44 | 49.8 | 48.8 | 49204.28 | 0.26 | 57.6575 | 44.0575 | 0.88 | 49.8 | 49.5575 | 49906.7043 | 0.408 | 57.6788 | 42.1 | 1.03 | 49.8 | 48.4788 | 66974.17 | 0.40879 | 57.9575 | 39.2575 | 0.56 | 49.8 | 47.2363 | 43784.1072 | 0.42579 | 69.7788 | 49.0425 | 0.87 | 63 | 62.6212 | 75526.158 | 0.663 | 69.6788 | 48.9151 | 1.61 | 63 | 62.1575 | 139937.4548 | 0.642 | 69.6788 | 50.5062 | 1.48 | 63 | 62.3212 | 118837.1241 | 0.62079
2409 | 2.15 | 71.8 | 47.5 | 503.6112 | 272.8789 | 70.2789 | 44.0211 | 0.36 | 49.8 | 50.6211 | 39811.0558 | 0.253 | -0.032206 | 69.4789 | 41.1422 | 0.44 | 49.8 | 48.5422 | 51927.3697 | 0.26179 | 58.8578 | 45.8155 | 0.88 | 49.8 | 51.1367 | 47784.5773 | 0.407 | 58.8578 | 43.0578 | 1.03 | 49.8 | 49.5578 | 68007.3552 | 0.41 | 59.0789 | 40 | 0.56 | 49.8 | 48.1789 | 45029.5695 | 0.42879 | 70.4789 | 48.9 | 0.87 | 63.1 | 63.0789 | 78810.3476 | 0.664 | 70.3578 | 49.5422 | 1.6179 | 63.1 | 62.8 | 140198.8648 | 0.643 | 70.2789 | 51.4733 | 1.49 | 63.1 | 63.1155 | 116979.4756 | 0.622
2410 | 2.1333 | 71.8 | 48.058 | 492.451 | 273.121 | 70.5 | 41.826 | 0.36 | 49.9 | 49.005 | 43342.9764 | 0.252 | -0.18489 | 69.7 | 43.669 | 0.44 | 49.9 | 50.532 | 48030.4333 | 0.263 | 59.2 | 43.531 | 0.87 | 49.9 | 49.847 | 57383.1429 | 0.405 | 59.3 | 43.221 | 1.03 | 49.9 | 49.821 | 69051.5248 | 0.41 | 59.3 | 40.458 | 0.57 | 49.9 | 48.579 | 44641.3532 | 0.431 | 70.8 | 48.342 | 0.87 | 63.1 | 63.021 | 81941.0458 | 0.664 | 70.7 | 48.721 | 1.62 | 63.1 | 62.8 | 148667.0631 | 0.643 | 70.7 | 51.326 | 1.49 | 63.1 | 63.242 | 120142.9237 | 0.621
2411 | 2.1167 | 71.8 | 47.3627 | 500.9425 | 274.7747 | 70.5791 | 43.2912 | 0.36 | 49.9 | 50.2329 | 41453.7421 | 0.254 | 0.84962 | 69.7791 | 45.3418 | 0.44 | 49.9 | 51.7209 | 44535.6282 | 0.261 | 59.2791 | 43.5912 | 0.87 | 49.9 | 49.9747 | 57568.3838 | 0.406 | 59.3791 | 42.9 | 1.03 | 49.9 | 49.6791 | 70866.2633 | 0.41 | 59.5582 | 42.7538 | 0.57 | 49.9 | 50.0165 | 39856.6603 | 0.433 | 70.8 | 48.1791 | 0.87 | 63.1 | 63 | 82644.9406 | 0.664 | 70.8 | 48.3 | 1.62 | 63.1 | 62.6791 | 151773.9242 | 0.644 | 70.7 | 48.6835 | 1.49 | 63.1 | 62.2418 | 137194.3147 | 0.621
2412 | 2.1 | 71.9 | 47.2208 | 510.1115 | 276.1 | 70.7 | 42.2492 | 0.36 | 49.9 | 49.3869 | 43032.8923 | 0.252 | 0.69919 | 69.9 | 42.9454 | 0.43 | 49.9 | 49.9038 | 48776.9239 | 0.259 | 59.6208 | 44.4038 | 0.87 | 49.9 | 50.5623 | 55327.8224 | 0.405 | 59.7 | 41.8038 | 1.03 | 49.9 | 49.1623 | 76971.9398 | 0.411 | 59.6208 | 43.0038 | 0.57 | 49.9 | 50.1831 | 39361.3237 | 0.432 | 71 | 50.2754 | 0.87 | 63.2 | 63.8585 | 75526.2492 | 0.664 | 70.9792 | 49.7169 | 1.62 | 63.2 | 63.2585 | 143739.8882 | 0.645 | 70.9 | 48.7377 | 1.49 | 63.2 | 62.4585 | 138142.8519 | 0.623
2413 | 2.0833 | 71.9 | 47.4793 | 507.8891 | 277.0587 | 70.6 | 38.0033 | 0.37 | 49.9 | 46.362 | 49948.9821 | 0.25479 | 0.07036 | 69.8 | 42.8967 | 0.43 | 49.9 | 49.9174 | 48911.283 | 0.26 | 59.4 | 42.062 | 0.87 | 49.9 | 49.1207 | 63185.1239 | 0.405 | 59.4793 | 41.238 | 1.04 | 49.9 | 48.7587 | 79074.3002 | 0.41279 | 59.5793 | 42.638 | 0.57 | 49.9 | 49.9587 | 40251.9201 | 0.432 | 70.9 | 50.1033 | 0.87 | 63.2 | 63.7207 | 75730.1495 | 0.66221 | 70.9 | 51.2587 | 1.62 | 63.2 | 63.7793 | 132606.7295 | 0.644 | 70.8 | 50.6174 | 1.49 | 63.2 | 63.1587 | 126186.8811 | 0.62379
2414 | 2.0667 | 71.9 | 47.7795 | 499.6724 | 277.7795 | 70.9795 | 39.7152 | 0.37 | 49.9 | 47.8562 | 48874.9502 | 0.26079 | 0.011739 | 70.1795 | 42.5232 | 0.43 | 49.9 | 49.6821 | 50222.281 | 0.259 | 60.0795 | 41.7795 | 0.87795 | 49.9 | 49.1795 | 67041.8764 | 0.406 | 60.1589 | 42.6589 | 1.04 | 49.9 | 49.8589 | 75973.976 | 0.414 | 60.2795 | 42.2027 | 0.57 | 49.9 | 50.0411 | 42879.0106 | 0.431 | 71.2 | 47.6027 | 0.87 | 63.2 | 63.0411 | 86142.9976 | 0.662 | 71.1795 | 53.1973 | 1.6121 | 63.2 | 64.6589 | 120895.6745 | 0.643 | 71.1 | 50.3821 | 1.49 | 63.2 | 63.2205 | 129168.5378 | 0.623
2415 | 2.05 | 71.9 | 47.8 | 496.1754 | 278.5387 | 71.1 | 40.7613 | 0.38 | 50 | 48.7408 | 47839.1725 | 0.262 | 0.77326 | 70.3 | 42.5979 | 0.44 | 50 | 49.8183 | 50464.5411 | 0.26 | 60.4796 | 43.0183 | 0.88 | 50 | 50.1387 | 64021.8627 | 0.407 | 60.5 | 41.9021 | 1.04 | 50 | 49.6408 | 80808.1555 | 0.413 | 60.6 | 40.9204 | 0.57 | 50 | 49.4204 | 46695.9465 | 0.4318 | 71.4 | 46.1204 | 0.87 | 63.3 | 62.7 | 92050.8691 | 0.663 | 71.4 | 54.8592 | 1.61 | 63.3 | 65.3796 | 111042.4893 | 0.6402 | 71.3796 | 48.1021 | 1.49 | 63.3 | 62.5204 | 145119.9716 | 0.624
2416 | 2.0333 | 72 | 47.4406 | 502.1533 | 279.8391 | 71.2 | 39.6203 | 0.38 | 50 | 48 | 50158.2009 | 0.2648 | 0.68432 | 70.4 | 41.0828 | 0.44 | 50 | 48.7218 | 53259.5767 | 0.26 | 60.6797 | 43.6203 | 0.87203 | 50 | 50.5203 | 62198.244 | 0.4062 | 60.7 | 42.5782 | 1.04 | 50 | 50.1188 | 78791.3058 | 0.414 | 60.8 | 41.8188 | 0.57 | 50 | 50.0391 | 45179.7479 | 0.432 | 71.5 | 46.5594 | 0.87 | 63.3 | 62.8797 | 90824.1293 | 0.6638 | 71.4 | 53.4421 | 1.6 | 63.3 | 64.8406 | 120353.4028 | 0.637 | 71.4 | 48.2188 | 1.5 | 63.3 | 62.5797 | 145010.4309 | 0.625
2417 | 2.0167 | 72 | 47.2798 | 512.5587 | 281.4596 | 71.3 | 39.3 | 0.38 | 50 | 47.9 | 51393.8292 | 0.268 | -0.49026 | 70.4798 | 39.1202 | 0.44 | 50 | 47.4 | 57732.2295 | 0.263 | 60.6202 | 44.4394 | 0.87 | 50 | 50.9798 | 59216.2951 | 0.4052 | 60.7 | 43.7202 | 1.04 | 50 | 50.7202 | 73519.0169 | 0.4132 | 60.6202 | 44.6587 | 0.57 | 50 | 51.5394 | 37991.4671 | 0.4312 | 71.5 | 48.7789 | 0.87 | 63.3 | 63.7394 | 83097.7119 | 0.664 | 71.5 | 54.2385 | 1.592 | 63.3 | 65.1394 | 115152.5509 | 0.635 | 71.5 | 51.2587 | 1.5 | 63.3 | 63.8394 | 126506.5899 | 0.626
2418 | 2 | 72 | 49.0197 | 471.7896 | 279.1807 | 71.2 | 39.9599 | 0.39 | 50 | 48.3799 | 50857.0505 | 0.271 | -0.7953 | 70.4201 | 37.4204 | 0.45 | 50 | 46.2803 | 61804.3695 | 0.2678 | 60.0201 | 44.7201 | 0.87 | 50 | 50.8401 | 55686.7139 | 0.404 | 60.0401 | 44.2599 | 1.04 | 50 | 50.7799 | 68266.0566 | 0.4122 | 59.9401 | 45.2602 | 0.56 | 50 | 51.5602 | 34484.1444 | 0.429 | 71.5201 | 47.4007 | 0.87 | 63.3 | 63.1803 | 88144.7223 | 0.663 | 71.6 | 54.6004 | 1.59 | 63.3 | 65.2401 | 112294.8866 | 0.632 | 71.5 | 52.0602 | 1.49 | 63.3 | 64.1201 | 121441.95 | 0.6242
2419 | 2 | 72 | 48.32 | 475.7038 | 279.3803 | 71 | 40.48 | 0.39 | 50 | 48.78 | 50013.3525 | 0.273 | 0.57994 | 70.2 | 41.5208 | 0.46 | 50 | 49.4206 | 54758.2966 | 0.2728 | 59.12 | 43.92 | 0.87 | 50 | 50.0399 | 55009.2281 | 0.403 | 59.1399 | 43.0197 | 1.03 | 50 | 49.6798 | 69629.3392 | 0.411 | 59.12 | 42.0796 | 0.56 | 50 | 49.3197 | 39877.8643 | 0.427 | 71.3 | 45.8401 | 0.87 | 63.3 | 62.5 | 92995.9625 | 0.664 | 71.3 | 52.4798 | 1.58 | 63.3 | 64.2399 | 124252.0356 | 0.63 | 71.22 | 48.9597 | 1.49 | 63.3 | 62.7599 | 139274.3074 | 0.624
2420 | 2 | 72 | 47.3595 | 499.6682 | 281.0405 | 71.1 | 41.4405 | 0.39 | 50 | 49.5603 | 48877.1454 | 0.2748 | 0.69967 | 70.3802 | 42.7984 | 0.45 | 50 | 50.2389 | 52409.4199 | 0.2712 | 59.0802 | 43.1397 | 0.87 | 50 | 49.5198 | 57726.4908 | 0.403 | 59.0802 | 42.8206 | 1.04 | 50 | 49.5405 | 70394.2201 | 0.4128 | 59.2802 | 41.0603 | 0.56 | 50 | 48.8603 | 42966.746 | 0.429 | 71.3802 | 46.8603 | 0.87 | 63.3 | 62.9802 | 89649.3529 | 0.665 | 71.3 | 51.4198 | 1.58 | 63.3 | 63.8198 | 131246.3574 | 0.629 | 71.3 | 48.5008 | 1.5 | 63.3 | 62.6603 | 142380.4912 | 0.625
2421 | 2 | 72 | 47.2803 | 515.5551 | 282.2197 | 71.3 | 42.6605 | 0.39 | 50 | 50.4803 | 47282.7969 | 0.275 | 0.54471 | 70.5803 | 40.2395 | 0.46 | 50 | 48.5197 | 57876.7466 | 0.2728 | 59.6803 | 44.0211 | 0.87 | 50 | 50.3408 | 56785.4202 | 0.404 | 59.6803 | 43.9 | 1.04 | 50 | 50.4 | 68295.0793 | 0.4122 | 59.8 | 40.5789 | 0.57 | 50 | 48.8395 | 45479.2157 | 0.4308 | 71.5803 | 45.6184 | 0.88 | 63.3 | 62.7197 | 94863.0644 | 0.665 | 71.5 | 51.1 | 1.58 | 63.3 | 63.8 | 134647.1297 | 0.628 | 71.4803 | 48.5592 | 1.5 | 63.3 | 62.8197 | 143583.719 | 0.626
2422 | 2 | 72 | 46.7392 | 522.4156 | 282.8412 | 71.4 | 42.3392 | 0.39 | 50 | 50.3196 | 47664.8539 | 0.274 | 0.19203 | 70.6 | 40.1804 | 0.46 | 50 | 48.5804 | 58559.2909 | 0.275 | 59.7196 | 44.0588 | 0.87 | 50 | 50.3392 | 56843.5866 | 0.403 | 59.8 | 44.4608 | 1.03 | 50 | 50.7804 | 66295.2367 | 0.412 | 59.8 | 41.4823 | 0.57 | 50 | 49.4216 | 43657.8103 | 0.432 | 71.6 | 46.4627 | 0.88 | 63.3 | 63.0608 | 92342.4317 | 0.6668 | 71.6 | 51.7608 | 1.58 | 63.3 | 64.1804 | 130743.3346 | 0.627 | 71.6 | 49.2019 | 1.5 | 63.3 | 63.1608 | 140316.5364 | 0.627
2423 | 2 | 72 | 47.8415 | 504.0816 | 281.5975 | 71.4 | 42.261 | 0.39 | 50 | 50.1805 | 47835.7007 | 0.274 | -0.78057 | 70.6 | 42.744 | 0.46 | 50 | 50.483 | 53945.239 | 0.277 | 59.5195 | 42.7585 | 0.87 | 50 | 49.539 | 60908.6714 | 0.403 | 59.6 | 42.095 | 1.03 | 50 | 49.317 | 75325.3873 | 0.411 | 59.6 | 41.1975 | 0.57 | 50 | 49.1585 | 43862.71 | 0.433 | 71.6 | 46.4975 | 0.88 | 63.3 | 63.039 | 92124.8189 | 0.667 | 71.6 | 54.1635 | 1.57 | 63.3 | 65.0415 | 114714.9083 | 0.62519 | 71.6 | 51.8025 | 1.5 | 63.3 | 64.161 | 124049.526 | 0.62619
2424 | 2 | 72 | 48.4 | 478.3783 | 280.2 | 71.3 | 41.3775 | 0.39 | 50 | 49.5581 | 49029.6457 | 0.273 | -0.44865 | 70.5194 | 40.8519 | 0.46 | 50 | 49.0744 | 57226.7429 | 0.275 | 59.7612 | 42.8419 | 0.87 | 50 | 49.6612 | 61566.941 | 0.404 | 59.7806 | 41.5837 | 1.04 | 50 | 49.1225 | 78936.0631 | 0.413 | 60.0612 | 40.5612 | 0.57 | 50 | 49.0612 | 46580.1012 | 0.43481 | 71.6 | 44.8388 | 0.88 | 63.3806 | 62.5194 | 98090.5701 | 0.667 | 71.6 | 54.5775 | 1.56 | 63.3806 | 65.1194 | 111372.1034 | 0.62219 | 71.6 | 51.0357 | 1.5 | 63.3806 | 63.7581 | 128198.0015 | 0.625
2425 | 1.9833 | 72 | 47.5193 | 502.1396 | 282.6652 | 71.3807 | 40.6 | 0.39 | 50 | 49 | 50710.4101 | 0.27481 | 0.35198 | 70.6 | 42.7918 | 0.46807 | 50 | 50.4881 | 54065.4586 | 0.278 | 60.4 | 43.9807 | 0.87 | 50 | 50.5807 | 59757.1783 | 0.404 | 60.4807 | 43.8422 | 1.04 | 50 | 50.7615 | 72093.621 | 0.413 | 60.6 | 40.7193 | 0.57 | 50 | 49.3193 | 47612.9576 | 0.436 | 71.6 | 46.9266 | 0.88 | 63.4 | 63.2422 | 90783.4709 | 0.66881 | 71.6 | 51.9156 | 1.56 | 63.4 | 64.0385 | 128249.5327 | 0.62019 | 71.5 | 49.1385 | 1.5 | 63.4 | 63.0193 | 139966.5132 | 0.625
2426 | 1.9667 | 72.1 | 47.7 | 498.983 | 283.2 | 71.4 | 40.9809 | 0.4 | 50 | 49.3809 | 50325.8261 | 0.276 | 0.77011 | 70.6191 | 46.4809 | 0.46 | 50 | 53.1 | 46380.9143 | 0.27419 | 60.3191 | 44.4809 | 0.87 | 50 | 50.9 | 57337.689 | 0.403 | 60.4 | 43.8383 | 1.03 | 50 | 50.6383 | 71463.9999 | 0.412 | 60.4 | 41.2426 | 0.57 | 50 | 49.5809 | 45926.1755 | 0.437 | 71.7 | 48.9809 | 0.88 | 63.4 | 64 | 83498.6497 | 0.668 | 71.7 | 51.6234 | 1.56 | 63.4 | 63.9809 | 130309.2018 | 0.62 | 71.6 | 47.8766 | 1.5 | 63.4 | 62.6191 | 148539.1583 | 0.626
2427 | 1.95 | 72.1 | 47.8 | 496.5094 | 283.581 | 71.119 | 41.481 | 0.4 | 50.1 | 49.7 | 49195.8333 | 0.277 | 0.89961 | 70.4 | 45.6571 | 0.45 | 50.1 | 52.3571 | 46703.3819 | 0.27019 | 59.919 | 42.6332 | 0.86 | 50.1 | 49.5761 | 62412.8019 | 0.402 | 59.919 | 43.4 | 1.03 | 50.1 | 50.2 | 71629.0088 | 0.411 | 59.919 | 41.619 | 0.58 | 50.1 | 49.619 | 43954.3866 | 0.437 | 71.5 | 47.9761 | 0.88 | 63.4 | 63.4381 | 86134.6458 | 0.66719 | 71.519 | 51.4761 | 1.5519 | 63.4 | 63.819 | 130108.9185 | 0.619 | 71.5 | 47.8429 | 1.5 | 63.4 | 62.581 | 148313.6405 | 0.627
2428 | 1.9333 | 72.1 | 47.2189 | 508.6812 | 285.2243 | 71 | 41.9811 | 0.4 | 50.1 | 50 | 48323.628 | 0.277 | 0.73405 | 70.2811 | 44.6189 | 0.45 | 50.1 | 51.5189 | 47928.2639 | 0.26719 | 59.8 | 42.0433 | 0.87 | 50.1 | 49.2433 | 64379.3527 | 0.403 | 59.8811 | 42.8189 | 1.03 | 50.1 | 49.8189 | 73688.9652 | 0.411 | 59.9811 | 42.0622 | 0.58 | 50.1 | 49.9622 | 43103.744 | 0.438 | 71.3 | 47.0189 | 0.88 | 63.5 | 63.0189 | 89162.277 | 0.668 | 71.3 | 51.5433 | 1.55 | 63.5 | 63.6811 | 128192.9566 | 0.619 | 71.3 | 48.6622 | 1.5 | 63.5 | 62.7 | 142192.3269 | 0.628
2429 | 1.9167 | 72.1 | 47.4812 | 508.564 | 286.2 | 71.2 | 42.5812 | 0.4 | 50.1 | 50.4812 | 47510.4982 | 0.277 | -0.069254 | 70.4 | 42.894 | 0.44188 | 50.1 | 50.1752 | 51165.3774 | 0.266 | 60.2 | 44.5872 | 0.87 | 50.1 | 50.9248 | 56768.5461 | 0.404 | 60.2812 | 43.5248 | 1.03 | 50.1 | 50.4436 | 72455.2714 | 0.412 | 60.3812 | 42.5188 | 0.58 | 50.1 | 50.3 | 42966.0137 | 0.438 | 71.4 | 49.712 | 0.88 | 63.5 | 64.0436 | 79967.2837 | 0.668 | 71.4 | 54.4684 | 1.55 | 63.5 | 64.8436 | 109825.466 | 0.618 | 71.3812 | 50.5872 | 1.51 | 63.5 | 63.5624 | 130453.4878 | 0.629
2430 | 1.9 | 72.2 | 49.3253 | 463.1356 | 283.7308 | 71 | 41.5934 | 0.4 | 50.1 | 49.7561 | 48699.6298 | 0.276 | -1.447 | 70.2187 | 42.5439 | 0.45 | 50.1 | 49.9626 | 51479.7758 | 0.266 | 60.0374 | 43.9308 | 0.87 | 50.1 | 50.3934 | 58227.9213 | 0.402 | 60.1187 | 44.5813 | 1.03 | 50.1 | 51 | 66799.4306 | 0.411 | 60.0187 | 42.8626 | 0.58 | 50.1 | 50.3813 | 41255.948 | 0.43719 | 71.3187 | 50.8561 | 0.88 | 63.5 | 64.3374 | 75250.8604 | 0.667 | 71.4 | 55.7374 | 1.55 | 63.5 | 65.3187 | 100969.083 | 0.61519 | 71.3187 | 54.4318 | 1.5 | 63.5 | 64.9439 | 106275.9192 | 0.62819
2431 | 1.8833 | 72.2 | 50.1629 | 431.2085 | 282.1186 | 70.5186 | 43.7957 | 0.4 | 50.1 | 51.2514 | 44411.8962 | 0.277 | -1.8064 | 69.7186 | 45.0886 | 0.45 | 50.1 | 51.6257 | 45878.6584 | 0.266 | 59.4186 | 42.9629 | 0.87 | 50.1 | 49.5814 | 59581.3625 | 0.40281 | 59.4186 | 44.5186 | 1.03 | 50.1 | 50.6186 | 64018.1921 | 0.40919 | 59.4186 | 44.3257 | 0.57186 | 50.1 | 50.8629 | 36374.2142 | 0.437 | 70.9186 | 50.6629 | 0.88 | 63.6 | 64 | 73954.251 | 0.666 | 70.9186 | 53.8114 | 1.54 | 63.6 | 64.2557 | 110322.9104 | 0.613 | 70.9186 | 56.3 | 1.5 | 63.6 | 65.4 | 91680.7334 | 0.626
2432 | 1.8667 | 72.2 | 50.4185 | 416.5214 | 281.4185 | 70.1185 | 45.8185 | 0.39 | 50.2 | 52.4369 | 39975.2717 | 0.27418 | -1.1518 | 69.3185 | 47.5262 | 0.44 | 50.2 | 53.2631 | 40086.7962 | 0.26218 | 59.1185 | 44.4446 | 0.87 | 50.2 | 50.3631 | 53008.8181 | 0.403 | 59.1185 | 45.1631 | 1.03 | 50.2 | 50.8815 | 59992.8548 | 0.409 | 59.1185 | 42.6661 | 0.57 | 50.2 | 49.8107 | 39338.1972 | 0.436 | 70.5185 | 51.4815 | 0.88 | 63.6 | 64 | 69477.9646 | 0.665 | 70.6 | 52.8 | 1.54 | 63.6 | 63.6185 | 114077.6734 | 0.613 | 70.5185 | 55.3554 | 1.49 | 63.6 | 64.7369 | 94562.5501 | 0.62318
2433 | 1.85 | 72.2 | 50.2183 | 420.9533 | 281.8817 | 69.5183 | 45.1183 | 0.39 | 50.2 | 51.7183 | 39736.9818 | 0.271 | 0.31808 | 68.7183 | 47.255 | 0.43 | 50.2 | 52.755 | 38787.893 | 0.25718 | 58.6183 | 45.1 | 0.87 | 50.2 | 50.6 | 48844.422 | 0.40218 | 58.7 | 45.7 | 1.02 | 50.2 | 51 | 55550.0743 | 0.40718 | 58.6183 | 41.7266 | 0.58 | 50.2 | 49.1633 | 40659.3653 | 0.437 | 69.9183 | 50.01 | 0.88 | 63.6 | 63.055 | 72942.5442 | 0.665 | 70.0183 | 52.6183 | 1.54 | 63.6 | 63.2183 | 111984.3502 | 0.613 | 70.0183 | 52.5284 | 1.49 | 63.6 | 63.2734 | 108698.3712 | 0.622
2434 | 1.8333 | 72.3 | 49.2364 | 443.9702 | 284.0089 | 69.2182 | 44.2364 | 0.39 | 50.2 | 50.9364 | 40367.0918 | 0.269 | 0.78632 | 68.4182 | 44.4276 | 0.43 | 50.2 | 50.5911 | 42784.4468 | 0.255 | 58.2182 | 44.2547 | 0.87 | 50.2 | 49.8364 | 50752.9338 | 0.402 | 58.3182 | 44.5729 | 1.02 | 50.2 | 50.1547 | 58751.0001 | 0.407 | 58.3182 | 41.7547 | 0.58 | 50.2 | 49.0182 | 39950.9056 | 0.43882 | 69.5182 | 47.9547 | 0.88 | 63.7 | 62.2182 | 79083.2646 | 0.66682 | 69.6 | 53.7089 | 1.54 | 63.7 | 63.3636 | 102474.1073 | 0.614 | 69.5182 | 52.0271 | 1.49 | 63.7 | 62.8818 | 109081.3602 | 0.623
2435 | 1.8167 | 72.3 | 49.0819 | 457.2811 | 286.0638 | 69.3819 | 44.1819 | 0.38181 | 50.2 | 50.8819 | 40559.3103 | 0.268 | 0.38132 | 68.5819 | 44.4914 | 0.43 | 50.2 | 50.6276 | 43056.0316 | 0.255 | 58.3819 | 45.0914 | 0.87 | 50.2 | 50.4276 | 48206.6698 | 0.403 | 58.3819 | 44.5276 | 1.02 | 50.2 | 50.1638 | 59398.2661 | 0.407 | 58.5819 | 44.4827 | 0.58 | 50.2 | 50.6733 | 34186.2242 | 0.44 | 69.6 | 52.9379 | 0.88 | 63.7 | 63.9733 | 61250.0742 | 0.66882 | 69.5 | 53.0905 | 1.54 | 63.7 | 63.1362 | 106184.0198 | 0.614 | 69.5 | 53.1819 | 1.49 | 63.7 | 63.3 | 101697.1609 | 0.624
2436 | 1.8 | 72.3 | 50.364 | 422.6953 | 284.572 | 69.5 | 43.472 | 0.38 | 50.2 | 50.454 | 41687.9526 | 0.267 | -0.23515 | 68.7 | 44.954 | 0.4218 | 50.2 | 51.036 | 42111.9351 | 0.254 | 58.618 | 46.036 | 0.8618 | 50.2 | 51.118 | 45385.3103 | 0.402 | 58.618 | 45.882 | 1.02 | 50.2 | 51.082 | 54536.5965 | 0.40618 | 58.618 | 46.254 | 0.58 | 50.2 | 51.636 | 29708.0206 | 0.43818 | 69.8 | 57.964 | 0.88 | 63.7 | 65.782 | 43432.0094 | 0.66618 | 69.8 | 54.4381 | 1.54 | 63.7 | 63.828 | 99129.0519 | 0.615 | 69.8 | 54.446 | 1.49 | 63.7 | 63.964 | 95736.9915 | 0.62418
2437 | 1.7833 | 72.3 | 51.3464 | 396.8725 | 283.3536 | 69.1179 | 42.6 | 0.38 | 50.2821 | 49.7 | 42603.7705 | 0.267 | -0.25544 | 68.3179 | 47.1213 | 0.42 | 50.2821 | 52.4749 | 37489.2985 | 0.25218 | 57.8357 | 44.8357 | 0.86 | 50.2821 | 50.0357 | 46986.5122 | 0.401 | 57.8357 | 46.2821 | 1.02 | 50.2821 | 51 | 49341.8911 | 0.40518 | 57.8179 | 45.3179 | 0.57 | 50.2821 | 50.8179 | 29914.812 | 0.437 | 69.5 | 56.3251 | 0.87 | 63.7821 | 64.9536 | 47903.4322 | 0.66318 | 69.5179 | 55.9357 | 1.54 | 63.7821 | 64.2179 | 87598.4991 | 0.614 | 69.5179 | 55 | 1.49 | 63.7821 | 64.0179 | 90387.0985 | 0.624
2438 | 1.7667 | 72.4 | 51.2178 | 388.2981 | 283.1822 | 68.7178 | 43.5467 | 0.38822 | 50.3 | 50.3467 | 40528.8674 | 0.268 | -0.17674 | 67.9178 | 47.7888 | 0.42 | 50.3 | 52.771 | 34963.4389 | 0.24818 | 57.3178 | 45.229 | 0.86 | 50.3 | 50.0645 | 43925.7329 | 0.402 | 57.4178 | 46.8822 | 1.02 | 50.3 | 51.1822 | 44451.8455 | 0.404 | 57.4 | 46.9934 | 0.57 | 50.3 | 51.5467 | 24998.3255 | 0.436 | 69.1178 | 55.1822 | 0.87 | 63.8 | 64.3 | 50617.2335 | 0.66218 | 69.1178 | 56.5467 | 1.54 | 63.8 | 64.2 | 81219.0108 | 0.61318 | 69.1178 | 55.5645 | 1.49 | 63.8 | 63.9822 | 84613.6493 | 0.624
2439 | 1.75 | 72.4 | 51.7647 | 380.5704 | 283.0353 | 68.4176 | 46.8589 | 0.38 | 50.3 | 52.5941 | 34453.9667 | 0.26718 | -0.16747 | 67.5176 | 47.4647 | 0.41 | 50.3 | 52.3824 | 34463.5807 | 0.245 | 56.9176 | 45.2529 | 0.86 | 50.3 | 49.9353 | 42065.5142 | 0.402 | 56.9353 | 46.2706 | 1.01 | 50.3 | 50.5529 | 45181.0029 | 0.403 | 56.9176 | 48.5824 | 0.57 | 50.3 | 52.2 | 19694.06 | 0.43318 | 68.7176 | 54.8529 | 0.87 | 63.8 | 63.9353 | 50597.7832 | 0.662 | 68.8176 | 57.1 | 1.54 | 63.8 | 64.2176 | 75317.8754 | 0.613 | 68.8176 | 56.1824 | 1.49 | 63.8 | 64 | 78672.0485 | 0.623
2440 | 1.7333 | 72.4 | 51.9 | 369.8175 | 282.6825 | 67.9175 | 49.7474 | 0.38 | 50.3 | 54.5474 | 28547.9271 | 0.26218 | 0.2153 | 67.1175 | 47.1526 | 0.40175 | 50.3 | 51.9526 | 33704.105 | 0.242 | 56.4 | 44.8825 | 0.87 | 50.3 | 49.5 | 41533.0303 | 0.40282 | 56.4175 | 45.1175 | 1.01 | 50.3 | 49.6175 | 47904.5272 | 0.403 | 56.4175 | 50.0299 | 0.57 | 50.3 | 52.7649 | 15107.05 | 0.43018 | 68.3175 | 54.3825 | 0.87 | 63.8 | 63.5 | 50648.1032 | 0.662 | 68.3175 | 56.1526 | 1.54 | 63.8 | 63.6175 | 78434.1029 | 0.612 | 68.3175 | 56.0175 | 1.49 | 63.8 | 63.6175 | 76913.2645 | 0.623
2441 | 1.7167 | 72.4 | 51.7 | 375.9388 | 283.5652 | 67.6 | 51.8129 | 0.37 | 50.3 | 55.8478 | 24138.1244 | 0.25517 | 0.17354 | 66.7174 | 50.1911 | 0.4 | 50.3 | 54.1433 | 27652.3513 | 0.23917 | 56.2 | 46.8955 | 0.87 | 50.3 | 50.6478 | 33754.4152 | 0.403 | 56.3 | 46.9781 | 1.01 | 50.3 | 50.7304 | 39477.2412 | 0.404 | 56.3 | 50.6174 | 0.56 | 50.3 | 53.0174 | 13313.0361 | 0.42617 | 67.9174 | 55.0652 | 0.87 | 63.9 | 63.5 | 46832.7282 | 0.66283 | 68 | 56.9129 | 1.54 | 63.9 | 63.6652 | 71148.6868 | 0.613 | 67.9174 | 56.8304 | 1.49 | 63.9 | 63.6826 | 69429.1631 | 0.624
2442 | 1.7 | 72.5 | 52.5827 | 353.4799 | 282.1692 | 66.9346 | 51.1038 | 0.35173 | 50.3827 | 55.0865 | 23427.7778 | 0.24635 | -0.10346 | 66.1346 | 50.6384 | 0.39 | 50.3827 | 54.2211 | 25121.8233 | 0.23217 | 55.7346 | 48.2173 | 0.87 | 50.3827 | 51.2173 | 27161.1657 | 0.402 | 55.7346 | 48.3173 | 1.01 | 50.3827 | 51.3173 | 31473.2202 | 0.40217 | 55.5519 | 49.0692 | 0.56 | 50.3827 | 51.8519 | 15164.7257 | 0.423 | 67.4346 | 54.7519 | 0.87 | 63.9 | 63.0519 | 46477.0272 | 0.663 | 67.6173 | 57.3519 | 1.54 | 63.9 | 63.6346 | 65964.7332 | 0.613 | 67.6173 | 58.2654 | 1.49 | 63.9 | 64 | 58285.5408 | 0.624
2443 | 1.6667 | 72.5 | 52.3172 | 353.7502 | 283.2141 | 66.1172 | 49.1344 | 0.35 | 50.4 | 53.2344 | 24525.6383 | 0.24117 | 0.6895 | 65.2172 | 49.1656 | 0.38 | 50.4 | 52.7828 | 25654.7202 | 0.22717 | 54.7172 | 46.9515 | 0.86 | 50.4 | 50.0515 | 28001.2923 | 0.40183 | 54.7344 | 47.1515 | 1.01 | 50.4 | 50.2344 | 31923.4176 | 0.402 | 54.6344 | 48.1828 | 0.55 | 50.4 | 50.9 | 15047.2069 | 0.421 | 66.5172 | 55.0313 | 0.87828 | 64 | 62.5828 | 42115.2125 | 0.665 | 66.6344 | 56.5 | 1.54 | 64 | 62.7172 | 65606.9046 | 0.614 | 66.6344 | 57.8344 | 1.49 | 64 | 63.3172 | 54596.9266 | 0.624
2444 | 1.6333 | 72.6 | 52.2 | 358.7829 | 285.2317 | 66 | 50.4976 | 0.34 | 50.4 | 54.1317 | 21992.4222 | 0.23717 | 1.3829 | 65.1 | 48.7512 | 0.37171 | 50.4 | 52.4341 | 25639.3593 | 0.224 | 54.5 | 45.3512 | 0.87 | 50.4 | 49.0341 | 33072.223 | 0.40283 | 54.5 | 46.7 | 1.01 | 50.4 | 49.8829 | 32983.0609 | 0.402 | 54.6 | 48.5829 | 0.55 | 50.4 | 51.1 | 13903.1763 | 0.42017 | 66.3 | 56 | 0.88 | 64 | 62.8 | 37672.7603 | 0.667 | 66.3 | 55.6512 | 1.55 | 64 | 62.1171 | 68555.8403 | 0.61683 | 66.2 | 56.8341 | 1.5 | 64 | 62.6171 | 58869.0819 | 0.62583
2445 | 1.6 | 72.6 | 51.9169 | 365.378 | 287.6983 | 66.1831 | 51.9831 | 0.33 | 50.5 | 55.2831 | 19540.7896 | 0.23017 | 1.8449 | 65.2831 | 47.5339 | 0.37 | 50.5 | 51.4339 | 27576.1865 | 0.22117 | 54.7831 | 44.9831 | 0.87 | 50.5 | 48.9831 | 36025.2545 | 0.405 | 54.8831 | 46.8 | 1.01 | 50.5 | 50.0831 | 34145.2699 | 0.403 | 54.9831 | 49.0831 | 0.55 | 50.5 | 51.5831 | 13750.239 | 0.419 | 66.4 | 56.2831 | 0.88 | 64.1 | 62.9831 | 37283.3949 | 0.669 | 66.3831 | 54.5339 | 1.56 | 64.1 | 61.8169 | 77021.4947 | 0.61983 | 66.3831 | 55.5508 | 1.5 | 64.1 | 62.3 | 67995.9433 | 0.62783
2446 | 1.5667 | 72.7 | 51.6 | 376.4465 | 290.4158 | 66.4 | 52.2832 | 0.32 | 50.5 | 55.4 | 18910.8783 | 0.22317 | 2.0746 | 65.5832 | 47.7495 | 0.37 | 50.5 | 51.6663 | 27509.7478 | 0.22017 | 55.2 | 45 | 0.88 | 50.5 | 49.1 | 37586.8799 | 0.407 | 55.2832 | 46.8 | 1.01 | 50.5 | 50.2 | 36052.8075 | 0.404 | 55.3832 | 49.2 | 0.55 | 50.5 | 51.7832 | 14281.7836 | 0.41717 | 66.7 | 56.2168 | 0.88 | 64.2 | 63.2 | 38664.7721 | 0.67 | 66.6832 | 54.5663 | 1.5683 | 64.2 | 62.0663 | 79045.5512 | 0.623 | 66.6 | 54.5168 | 1.51 | 64.2 | 62.1 | 76135.2074 | 0.63083
2447 | 1.5333 | 72.7 | 51.5 | 379.9334 | 292.6331 | 66.7 | 53.5331 | 0.31 | 50.5 | 56.3498 | 17007.1789 | 0.21533 | 2.1378 | 65.8 | 48.1167 | 0.37 | 50.5 | 52 | 26993.7574 | 0.21817 | 55.5 | 45.4666 | 0.88 | 50.5 | 49.5666 | 37250.8534 | 0.409 | 55.5833 | 46.9 | 1.0183 | 50.5 | 50.4 | 36711.9083 | 0.404 | 55.6833 | 48.6334 | 0.55 | 50.5 | 51.6 | 16104.8779 | 0.41517 | 67 | 55.4334 | 0.88 | 64.2 | 63.1 | 42672.9228 | 0.672 | 66.9833 | 55.9498 | 1.57 | 64.2 | 62.7666 | 72065.6966 | 0.626 | 66.9 | 53.9167 | 1.52 | 64.2 | 62.1 | 82299.6151 | 0.63383
2448 | 1.5 | 72.8 | 51.6 | 376.6826 | 294.517 | 66.8 | 53.0664 | 0.3 | 50.6 | 55.8664 | 16989.2784 | 0.20633 | 2.2122 | 65.9 | 47.4332 | 0.36 | 50.6 | 51.4332 | 27942.3017 | 0.21617 | 55.7 | 46.2668 | 0.88 | 50.6 | 50.1 | 35090.3521 | 0.41 | 55.8 | 46.9166 | 1.02 | 50.6 | 50.5 | 37568.2968 | 0.404 | 55.8834 | 47.7332 | 0.55 | 50.6 | 51.1166 | 18518.9185 | 0.414 | 67.1834 | 54.4332 | 0.89 | 64.3 | 62.9 | 47070.5708 | 0.67383 | 67.1 | 56.5166 | 1.58 | 64.3 | 63.1 | 69964.3941 | 0.62783 | 67.1 | 53.5166 | 1.52 | 64.3 | 62.1 | 86507.65 | 0.637
2449 | 1.45 | 72.9 | 51.4 | 381.3868 | 297.5846 | 66.8 | 50.5824 | 0.29 | 50.6 | 53.8659 | 19433.96 | 0.19916 | 2.2596 | 65.9835 | 46.9 | 0.36 | 50.6 | 51 | 28739.2124 | 0.21516 | 55.8 | 46.4 | 0.88 | 50.6 | 50.3 | 34634.0504 | 0.411 | 55.8835 | 46.233 | 1.02 | 50.6 | 50.1165 | 40999.398 | 0.40484 | 55.9 | 47.3835 | 0.54 | 50.6 | 50.9 | 19458.1374 | 0.414 | 67.2 | 53.7165 | 0.89 | 64.4 | 62.7 | 50299.205 | 0.676 | 67.1835 | 56.0165 | 1.58 | 64.4 | 63 | 73646.7975 | 0.62984 | 67.1 | 53.4835 | 1.53 | 64.4 | 62.1835 | 87512.1608 | 0.64084
2450 | 1.4 | 72.9 | 51.2 | 388.7363 | 301.0854 | 67.1836 | 48.6491 | 0.28 | 50.7 | 52.3327 | 21732.8906 | 0.196 | 2.1087 | 66.2836 | 46.7164 | 0.36 | 50.7 | 50.9 | 29429.9948 | 0.215 | 56.0836 | 46.3 | 0.89 | 50.7 | 50.3 | 36006.4959 | 0.411 | 56.0836 | 45.1327 | 1.02 | 50.7 | 49.5164 | 46795.3687 | 0.40584 | 56.1836 | 47.5 | 0.54 | 50.7 | 51.1 | 19888.9702 | 0.413 | 67.4836 | 53.6836 | 0.89 | 64.5 | 62.9836 | 51533.4215 | 0.67884 | 67.3836 | 55.9 | 1.59 | 64.5 | 63.1 | 76092.5396 | 0.63184 | 67.3836 | 53.6 | 1.54 | 64.5 | 62.3836 | 88787.7964 | 0.64384
2451 | 1.35 | 73 | 51.2 | 391.3675 | 304.5862 | 67.6837 | 47.9 | 0.28 | 50.7837 | 51.7163 | 23029.9814 | 0.194 | 1.8049 | 66.7837 | 47.3512 | 0.36 | 50.7837 | 51.5512 | 29199.2159 | 0.21416 | 56.4837 | 46.4837 | 0.89 | 50.7837 | 50.5837 | 37290.0316 | 0.412 | 56.5837 | 44.6 | 1.02 | 50.7837 | 49.4837 | 51064.2786 | 0.40784 | 56.6837 | 47.9675 | 0.54 | 50.7837 | 51.5675 | 19978.3665 | 0.413 | 67.9837 | 54.935 | 0.9 | 64.6 | 63.7512 | 48783.7248 | 0.68084 | 67.8837 | 56 | 1.59 | 64.6 | 63.4837 | 79226.6626 | 0.63384 | 67.8837 | 53.7837 | 1.55 | 64.6 | 62.7837 | 91232.9388 | 0.64684
2452 | 1.3 | 73.1 | 51.4839 | 385.1582 | 307.2193 | 68.1839 | 47.2323 | 0.28 | 50.8 | 51.3161 | 24163.7532 | 0.193 | 1.4045 | 67.2839 | 47.3323 | 0.36 | 50.8 | 51.5323 | 29745.8764 | 0.213 | 57 | 46.8 | 0.89 | 50.8 | 51 | 37811.1374 | 0.412 | 57.0839 | 45.0839 | 1.03 | 50.8 | 49.9839 | 51473.8753 | 0.409 | 57.1839 | 48.6677 | 0.54 | 50.8 | 52.1839 | 19350.0295 | 0.411 | 68.4839 | 56.7516 | 0.9 | 64.7 | 64.6677 | 44085.6467 | 0.681 | 68.3839 | 56 | 1.6 | 64.7 | 63.8 | 83073.0791 | 0.635 | 68.3839 | 54.0839 | 1.55 | 64.7 | 63.2839 | 92938.0988 | 0.649
2453 | 1.25 | 73.2 | 51.684 | 378.8762 | 309.6199 | 68.4 | 46.516 | 0.28 | 50.9 | 50.716 | 25255.3315 | 0.192 | 1.1694 | 67.484 | 46.616 | 0.36 | 50.9 | 51.1 | 30960.8812 | 0.212 | 57.2 | 46.9 | 0.89 | 50.9 | 51.1 | 38188.6282 | 0.41116 | 57.2 | 45.584 | 1.03 | 50.9 | 50.384 | 50228.8031 | 0.41 | 57.3 | 48.8 | 0.54 | 50.9 | 52.3 | 19134.0528 | 0.409 | 68.8 | 57.6 | 0.9 | 64.8 | 65.1 | 41850.5993 | 0.681 | 68.7 | 56.184 | 1.6 | 64.8 | 64.084 | 84037.2477 | 0.63684 | 68.7 | 54.384 | 1.56 | 64.8 | 63.6 | 93500.5286 | 0.651
2454 | 1.2 | 73.2 | 51.8 | 374.3432 | 312.2205 | 68.6 | 46.3 | 0.28 | 50.9 | 50.6 | 25746.0953 | 0.193 | 1.0271 | 67.6841 | 46.4 | 0.36 | 50.9 | 50.9 | 31585.5214 | 0.212 | 57.2 | 46.6159 | 0.89 | 50.9 | 51 | 38904.2189 | 0.411 | 57.2 | 45.8 | 1.03 | 50.9 | 50.5 | 49046.3433 | 0.411 | 57.2159 | 48.3318 | 0.54 | 50.9 | 52 | 19923.3781 | 0.407 | 68.9841 | 57.8 | 0.9 | 64.9 | 65.3 | 41877.8339 | 0.681 | 68.9 | 56.4 | 1.6 | 64.9 | 64.3 | 83647.3175 | 0.637 | 68.9 | 54.5841 | 1.56 | 64.9 | 63.8 | 93486.3342 | 0.653
2455 | 1.15 | 73.3 | 51.9 | 371.5632 | 314.821 | 68.8 | 46.4 | 0.28 | 51 | 50.7 | 25937.3601 | 0.193 | 0.92853 | 67.8842 | 45.8316 | 0.36 | 51 | 50.5158 | 32702.03 | 0.212 | 57.2 | 46.4 | 0.89 | 51 | 50.8 | 39862.8675 | 0.411 | 57.2 | 45.9842 | 1.03 | 51 | 50.6 | 48639.0422 | 0.41184 | 57.3 | 48 | 0.53 | 51 | 51.8 | 20635.4018 | 0.406 | 69.1842 | 57.9 | 0.89 | 64.9842 | 65.4842 | 42277.3614 | 0.68 | 69.1 | 56.6842 | 1.6 | 64.9842 | 64.5842 | 83566.2628 | 0.638 | 69.1 | 54.7 | 1.57 | 64.9842 | 64 | 94056.4712 | 0.654
2456 | 1.1 | 73.4 | 52 | 370.247 | 317.6216 | 69 | 46.5 | 0.28 | 51 | 50.8 | 26198.5456 | 0.193 | 0.56603 | 68.0843 | 45.7843 | 0.36 | 51 | 50.5843 | 33290.2547 | 0.213 | 57.2843 | 46.3 | 0.89 | 51 | 50.8 | 40701.7569 | 0.41184 | 57.3 | 45.9 | 1.0384 | 51 | 50.6 | 49248.342 | 0.412 | 57.4 | 48 | 0.53 | 51 | 51.8 | 20830.6645 | 0.40416 | 69.4 | 57.6157 | 0.89 | 65.0843 | 65.5 | 44050.3572 | 0.679 | 69.3843 | 56.5157 | 1.6 | 65.0843 | 64.6 | 86269.4468 | 0.639 | 69.3 | 55.553 | 1.57 | 65.0843 | 64.4843 | 90132.7011 | 0.656
2457 | 1.05 | 73.5 | 52.1 | 367.5089 | 320.3222 | 69.2844 | 46.6844 | 0.28 | 51.1 | 51 | 26281.0682 | 0.194 | 0.24927 | 68.3 | 45.9156 | 0.36 | 51.1 | 50.7 | 33489.5024 | 0.214 | 57.4 | 46.3 | 0.89 | 51.1 | 50.9 | 41153.6539 | 0.412 | 57.4844 | 45.9844 | 1.04 | 51.1 | 50.7 | 49895.1695 | 0.413 | 57.5 | 48 | 0.53 | 51.1 | 51.8 | 21152.0422 | 0.403 | 69.6 | 57.1156 | 0.89 | 65.1 | 65.5 | 46778.5888 | 0.679 | 69.5844 | 56.1156 | 1.61 | 65.1 | 64.6 | 90524.6179 | 0.639 | 69.5844 | 56.2844 | 1.57 | 65.1 | 64.9 | 87215.3554 | 0.656
2458 | 1 | 73.5 | 52.1 | 367.0382 | 323.1073 | 69.4 | 46.8 | 0.28 | 51.1 | 51.2 | 26279.1802 | 0.194 | 0.16247 | 68.5 | 46.1 | 0.36 | 51.1 | 50.9 | 33565.6591 | 0.214 | 57.5 | 46.5846 | 0.89 | 51.1 | 51.0846 | 40673.6255 | 0.412 | 57.6 | 45.8154 | 1.04 | 51.1 | 50.7 | 51190.3711 | 0.413 | 57.6846 | 47.7154 | 0.53 | 51.1 | 51.7154 | 21940.6124 | 0.402 | 69.8 | 56.9 | 0.89 | 65.2 | 65.5846 | 48116.7277 | 0.678 | 69.8 | 56 | 1.61 | 65.2 | 64.7846 | 92342.5173 | 0.64 | 69.7846 | 56.4 | 1.57 | 65.2 | 65.0846 | 87633.1926 | 0.657
2459 | 0.95 | 73.6 | 52.1 | 366.3613 | 325.8234 | 69.6 | 47.1 | 0.28 | 51.2 | 51.4847 | 26089.0433 | 0.194 | 0.074759 | 68.6847 | 46.5847 | 0.36 | 51.2 | 51.2847 | 33180.3561 | 0.215 | 57.6847 | 46.8847 | 0.89 | 51.2 | 51.3 | 40093.7916 | 0.412 | 57.7 | 45.6 | 1.04 | 51.2 | 50.6 | 52595.54 | 0.414 | 57.8 | 47.6 | 0.53 | 51.2 | 51.7 | 22455.1333 | 0.40115 | 70 | 56.9153 | 0.89 | 65.3 | 65.7 | 48590.4794 | 0.678 | 69.9847 | 56.2847 | 1.61 | 65.3 | 64.9847 | 91977.8532 | 0.641 | 69.9 | 56.6 | 1.57 | 65.3 | 65.2847 | 87481.3699 | 0.657
2460 | 0.9 | 73.7 | 52.2848 | 363.0217 | 328.2392 | 69.7 | 47.2152 | 0.28 | 51.2848 | 51.6 | 26021.9495 | 0.193 | 0.034848 | 68.7848 | 46.8 | 0.36 | 51.2848 | 51.5 | 32942.9096 | 0.214 | 57.8 | 46.7152 | 0.89 | 51.2848 | 51.3 | 41081.3768 | 0.412 | 57.8 | 45.7848 | 1.04 | 51.2848 | 50.7848 | 52571.3415 | 0.415 | 57.9 | 47.7 | 0.53 | 51.2848 | 51.8 | 22515.2901 | 0.401 | 70.1 | 56.9 | 0.89 | 65.4 | 65.7 | 49067.3639 | 0.677 | 70.1 | 56.5848 | 1.61 | 65.4 | 65.1848 | 90923.4217 | 0.641 | 70.0848 | 56.7 | 1.57 | 65.4 | 65.4 | 87562.4835 | 0.657
2461 | 0.85 | 73.8 | 52.3 | 360.7453 | 330.7245 | 69.7849 | 47.2 | 0.28 | 51.3 | 51.6 | 26031.1727 | 0.193 | 0.072641 | 68.8 | 46.8 | 0.36 | 51.3 | 51.5 | 32989.32 | 0.214 | 57.9 | 46.7 | 0.89 | 51.3 | 51.3 | 41397.5103 | 0.412 | 57.9 | 46.0849 | 1.04 | 51.3 | 51 | 51610.344 | 0.41585 | 58 | 47.8849 | 0.53 | 51.3 | 51.9 | 22241.7439 | 0.4 | 70.2 | 56.9 | 0.89 | 65.5 | 65.8 | 49575.7772 | 0.677 | 70.1849 | 56.5151 | 1.61 | 65.5 | 65.2 | 91833.4506 | 0.642 | 70.1 | 56.7 | 1.57 | 65.5 | 65.4 | 87883.7684 | 0.657
2462 | 0.8 | 73.8 | 52.3 | 360.585 | 333.4101 | 69.8 | 47.3 | 0.28 | 51.4 | 51.6 | 25978.3679 | 0.192 | 0.21711 | 68.9 | 46.8 | 0.36 | 51.4 | 51.5 | 33024.7952 | 0.214 | 57.9 | 46.7 | 0.89 | 51.4 | 51.3 | 41695.714 | 0.412 | 58 | 46.3 | 1.04 | 51.4 | 51.185 | 50897.5225 | 0.416 | 58 | 47.915 | 0.5215 | 51.4 | 52 | 22089.9687 | 0.399 | 70.2 | 57.085 | 0.89 | 65.6 | 65.885 | 48929.3396 | 0.676 | 70.2 | 56.4 | 1.61 | 65.6 | 65.2 | 93111.0638 | 0.642 | 70.2 | 56.515 | 1.57 | 65.6 | 65.4 | 90162.0011 | 0.657
2463 | 0.75 | 73.9 | 52.3 | 361.1554 | 336.1108 | 69.9 | 47.0149 | 0.28 | 51.4 | 51.4149 | 26364.0433 | 0.192 | 0.41224 | 68.9851 | 46.5149 | 0.36 | 51.4 | 51.3 | 33592.3655 | 0.21385 | 57.9 | 46.5851 | 0.89 | 51.4 | 51.2 | 42151.7376 | 0.412 | 58 | 46.4 | 1.05 | 51.4 | 51.2 | 50688.8474 | 0.416 | 58 | 47.9 | 0.52 | 51.4 | 51.9 | 22255.3851 | 0.398 | 70.3 | 57.4 | 0.89 | 65.7 | 66 | 48027.5515 | 0.676 | 70.3 | 56.4 | 1.61 | 65.7 | 65.2 | 93796.3098 | 0.643 | 70.2851 | 56.0149 | 1.57 | 65.7 | 65.3 | 93448.9579 | 0.65785
2464 | 0.7 | 74 | 52.2 | 363.9263 | 339.1115 | 70.0853 | 46.9853 | 0.28 | 51.5 | 51.3853 | 26626.4751 | 0.192 | 0.47074 | 69.1 | 46.1 | 0.36 | 51.5 | 51 | 34456.3432 | 0.214 | 58 | 46.6853 | 0.89 | 51.5 | 51.3 | 42043.2922 | 0.412 | 58 | 46.3147 | 1.05 | 51.5 | 51.2 | 51170.1369 | 0.417 | 58.1 | 47.7 | 0.52 | 51.5 | 51.8 | 22802.1955 | 0.39715 | 70.4 | 57.5 | 0.89 | 65.8 | 66.1 | 48015.8596 | 0.675 | 70.4 | 56.4 | 1.62 | 65.8 | 65.3 | 94459.3621 | 0.64385 | 70.3853 | 55.9 | 1.57 | 65.8 | 65.3 | 95233.5947 | 0.658
2465 | 0.65 | 74.1 | 52.2 | 364.1293 | 342.0122 | 70.2854 | 47.2854 | 0.28 | 51.5 | 51.6854 | 26513.1566 | 0.192 | 0.34627 | 69.3 | 46.6707 | 0.36 | 51.5 | 51.5707 | 33932.4923 | 0.215 | 58.1 | 46.8854 | 0.89 | 51.5 | 51.5 | 41806.081 | 0.413 | 58.2 | 46.2146 | 1.05 | 51.5 | 51.2 | 52237.0428 | 0.417 | 58.2854 | 47.6 | 0.52 | 51.5 | 51.8 | 23217.1347 | 0.397 | 70.6854 | 57.4146 | 0.89 | 65.9 | 66.2 | 49099.9238 | 0.675 | 70.6 | 56.5 | 1.62 | 65.9 | 65.5 | 95183.1059 | 0.644 | 70.5854 | 56.1 | 1.58 | 65.9 | 65.5 | 95090.2044 | 0.659
2466 | 0.6 | 74.1 | 52.3855 | 361.0016 | 344.1564 | 70.4 | 47.4 | 0.28 | 51.6 | 51.8 | 26515.8375 | 0.192 | 0.16065 | 69.4855 | 47.2855 | 0.36 | 51.6 | 52 | 33290.2203 | 0.214 | 58.2855 | 47.0855 | 0.89 | 51.6 | 51.7 | 41544.5579 | 0.41215 | 58.3 | 46.3 | 1.05 | 51.6 | 51.3 | 52762.6643 | 0.41785 | 58.4 | 47.6 | 0.52 | 51.6 | 51.9 | 23441.6194 | 0.39615 | 70.8 | 57.3 | 0.89 | 66 | 66.3 | 50077.0543 | 0.674 | 70.8 | 56.6855 | 1.62 | 66 | 65.7 | 95746.7759 | 0.645 | 70.7855 | 56.4855 | 1.58 | 66 | 65.8 | 93995.1118 | 0.659
2467 | 0.56667 | 74.2 | 52.4856 | 358.072 | 345.7568 | 70.4856 | 47.2144 | 0.27144 | 51.6 | 51.7 | 26695.6736 | 0.192 | 0.11585 | 69.5 | 47.3 | 0.36 | 51.6 | 52.0856 | 33152.0306 | 0.21314 | 58.3 | 47.1856 | 0.89 | 51.6 | 51.8 | 41420.5754 | 0.412 | 58.4 | 46.3856 | 1.05 | 51.6 | 51.4 | 52695.7762 | 0.418 | 58.4 | 47.6 | 0.52 | 51.6 | 51.9 | 23474.3822 | 0.396 | 70.9 | 57.2144 | 0.89 | 66 | 66.3 | 50631.5031 | 0.674 | 70.9 | 56.5144 | 1.62 | 66 | 65.7 | 97051.2918 | 0.645 | 70.8 | 56.6 | 1.58 | 66 | 65.9 | 93627.531 | 0.659
2468 | 0.53333 | 74.2 | 52.4 | 358.0429 | 347.4571 | 70.5 | 47.2 | 0.27 | 51.6857 | 51.6 | 26783.9491 | 0.192 | 0.15043 | 69.5 | 47.4 | 0.36 | 51.6857 | 52.1 | 33014.2184 | 0.213 | 58.3 | 47.2857 | 0.89 | 51.6857 | 51.8 | 40969.234 | 0.412 | 58.4 | 46.4 | 1.05 | 51.6857 | 51.4 | 52752.5903 | 0.418 | 58.4 | 47.6 | 0.52 | 51.6857 | 51.9 | 23480.1818 | 0.396 | 70.9 | 57.1 | 0.89 | 66.1 | 66.3 | 51235.2341 | 0.673 | 70.9 | 56.4 | 1.62 | 66.1 | 65.7 | 98191.7806 | 0.646 | 70.9 | 56.7 | 1.58 | 66.1 | 65.9 | 93639.6071 | 0.66
2469 | 0.5 | 74.3 | 52.4 | 358.8 | 349.3433 | 70.5 | 47.2858 | 0.27 | 51.7 | 51.7 | 26752.6592 | 0.192 | 0.16843 | 69.6 | 47.2 | 0.36 | 51.7 | 51.9142 | 33292.8751 | 0.212 | 58.3 | 47.3142 | 0.89 | 51.7 | 51.9 | 40727.8347 | 0.412 | 58.4 | 46.3 | 1.05 | 51.7 | 51.4 | 52929.5454 | 0.419 | 58.4 | 47.6 | 0.52 | 51.7 | 51.9 | 23476.819 | 0.395 | 71 | 57.2858 | 0.89 | 66.1 | 66.3858 | 50640.1389 | 0.673 | 70.9 | 56.4 | 1.62 | 66.1 | 65.7 | 98546.731 | 0.646 | 70.9 | 56.7 | 1.58 | 66.1 | 66 | 93828.7017 | 0.66
2470 | 0.46667 | 74.3 | 52.5 | 357.6422 | 351.0578 | 70.6 | 47.3 | 0.27 | 51.7 | 51.8 | 26747.1169 | 0.191 | 0.19702 | 69.6859 | 47 | 0.36 | 51.7 | 51.8 | 33555.7214 | 0.212 | 58.4 | 47.1141 | 0.89 | 51.7 | 51.7141 | 41743.0128 | 0.412 | 58.4 | 46.3 | 1.05 | 51.7 | 51.4 | 53129.8792 | 0.419 | 58.5 | 47.7 | 0.52 | 51.7 | 52 | 23385.8132 | 0.395 | 71 | 57.3141 | 0.89 | 66.2 | 66.4 | 50788.6237 | 0.673 | 71 | 56.5 | 1.6286 | 66.2 | 65.8 | 98317.0772 | 0.647 | 71 | 56.7 | 1.58 | 66.2 | 66 | 94608.1439 | 0.66
2471 | 0.43333 | 74.4 | 52.4139 | 357.7861 | 352.9442 | 70.7 | 47.3 | 0.27 | 51.8 | 51.8 | 26840.0709 | 0.191 | 0.3074 | 69.7 | 47 | 0.35 | 51.8 | 51.8 | 33673.465 | 0.212 | 58.4861 | 47.1861 | 0.89 | 51.8 | 51.8 | 41695.1652 | 0.412 | 58.5 | 46.4 | 1.05 | 51.8 | 51.4861 | 53436.2637 | 0.42 | 58.5861 | 47.5139 | 0.52 | 51.8 | 51.9 | 24009.5963 | 0.395 | 71.1 | 57.2861 | 0.88 | 66.3 | 66.5 | 51302.4291 | 0.67214 | 71.1 | 56.4139 | 1.63 | 66.3 | 65.8139 | 99720.8444 | 0.64786 | 71.1 | 56.3139 | 1.58 | 66.3 | 66 | 97362.0516 | 0.66086
2472 | 0.4 | 74.4 | 52.3138 | 360.0032 | 355.3171 | 70.8 | 47.4 | 0.27 | 51.8 | 51.9 | 26915.3194 | 0.191 | 0.29673 | 69.8862 | 46.9 | 0.35 | 51.8 | 51.8 | 34024.3958 | 0.212 | 58.5862 | 47.5 | 0.89 | 51.8 | 52 | 41012.2046 | 0.411 | 58.6 | 46.5 | 1.0586 | 51.8 | 51.6 | 53451.1957 | 0.42 | 58.7 | 47.2138 | 0.52 | 51.8 | 51.8 | 24815.1665 | 0.395 | 71.2862 | 57.5862 | 0.88 | 66.3862 | 66.6862 | 50353.3634 | 0.672 | 71.2 | 56.5 | 1.63 | 66.3862 | 65.9862 | 99976.2554 | 0.648 | 71.2 | 56.3862 | 1.58 | 66.3862 | 66.0862 | 98043.3339 | 0.661
2473 | 0.35 | 74.5 | 52.5 | 357.6782 | 357.9315 | 70.9863 | 47.6863 | 0.27 | 51.9 | 52.0863 | 26747.5238 | 0.191 | 0.23886 | 70 | 46.8 | 0.35 | 51.9 | 51.7 | 34440.2626 | 0.212 | 58.6 | 47.5863 | 0.88137 | 51.9 | 52.1 | 41030.8762 | 0.411 | 58.7 | 46.5 | 1.06 | 51.9 | 51.6 | 53714.0723 | 0.42 | 58.7863 | 47.1 | 0.52 | 51.9 | 51.7 | 25220.6138 | 0.395 | 71.4 | 57.5137 | 0.88 | 66.4 | 66.7 | 51236.437 | 0.672 | 71.3863 | 56.5137 | 1.63 | 66.4 | 66 | 101150.9822 | 0.649 | 71.3 | 56.5 | 1.58 | 66.4 | 66.2 | 97873.1092 | 0.661
2474 | 0.3 | 74.6 | 52.4136 | 357.5913 | 360.6185 | 71.1 | 47.7136 | 0.27 | 51.9 | 52.2 | 26707.219 | 0.191 | 0.24427 | 70.1 | 46.7 | 0.36 | 51.9 | 51.7 | 34716.2343 | 0.212 | 58.7 | 47.3136 | 0.88 | 51.9 | 52 | 42207.2673 | 0.411 | 58.8 | 46.5 | 1.06 | 51.9 | 51.7 | 54102.0552 | 0.421 | 58.8 | 47.1 | 0.52 | 51.9 | 51.7864 | 25436.2053 | 0.395 | 71.5 | 57.7728 | 0.88 | 66.5 | 66.8864 | 50795.3851 | 0.671 | 71.5 | 56.6864 | 1.63 | 66.5 | 66.1864 | 100760.6182 | 0.649 | 71.4 | 56.5 | 1.58 | 66.5 | 66.3 | 98688.0253 | 0.662
2475 | 0.25 | 74.7 | 52.6 | 355.0617 | 363.2326 | 71.2 | 47.5135 | 0.27 | 52 | 52.0135 | 27080.3398 | 0.19 | 0.13858 | 70.2865 | 46.9 | 0.36 | 52 | 51.8865 | 34692.1647 | 0.21287 | 58.8865 | 47.2 | 0.88 | 52 | 52 | 43111.8027 | 0.411 | 58.9 | 46.6865 | 1.06 | 52 | 51.8 | 54055.399 | 0.421 | 59 | 46.7135 | 0.52 | 52 | 51.6 | 26655.7122 | 0.395 | 71.6865 | 57.8135 | 0.88 | 66.6 | 67 | 51058.8092 | 0.671 | 71.6 | 57 | 1.63 | 66.6 | 66.4 | 99913.7252 | 0.65 | 71.6 | 56.7865 | 1.58 | 66.6 | 66.4865 | 97736.6785 | 0.662
2476 | 0.2 | 74.7 | 52.6866 | 352.8267 | 365.9198 | 71.3866 | 47.4 | 0.27 | 52 | 52 | 27331.0226 | 0.19 | 0.034603 | 70.4 | 47.1 | 0.36 | 52 | 52 | 34690.8218 | 0.213 | 59 | 47.3 | 0.88 | 52 | 52.1 | 43273.5572 | 0.411 | 59.0866 | 46.8866 | 1.06 | 52 | 52 | 53994.6224 | 0.421 | 59.1866 | 46.5 | 0.52 | 52 | 51.5 | 27558.1047 | 0.396 | 71.8 | 57.6 | 0.88 | 66.7 | 67 | 52362.415 | 0.67 | 71.7866 | 57.0866 | 1.63 | 66.7 | 66.5 | 100249.3335 | 0.65 | 71.7 | 57.1 | 1.58 | 66.7 | 66.7 | 96637.0713 | 0.662
2477 | 0.15 | 74.8 | 52.7868 | 350.4662 | 368.4338 | 71.5 | 47.7 | 0.27 | 52.1 | 52.2868 | 27121.2629 | 0.19 | -0.015205 | 70.5 | 47.2868 | 0.36 | 52.1 | 52.2 | 34594.1493 | 0.213 | 59.1868 | 47.5 | 0.88 | 52.1 | 52.3 | 42960.8921 | 0.41 | 59.2 | 47 | 1.06 | 52.1 | 52.1 | 54048.7549 | 0.421 | 59.3 | 47.2603 | 0.52 | 52.1 | 51.9868 | 26277.6493 | 0.397 | 71.9 | 57.6 | 0.88 | 66.8 | 67.1 | 52736.0508 | 0.67 | 71.9 | 56.8132 | 1.63 | 66.8 | 66.5 | 102924.408 | 0.65 | 71.8868 | 57.3 | 1.58 | 66.8 | 66.8 | 96359.2367 | 0.662
2478 | 0.1 | 74.9 | 52.8 | 348.9869 | 370.9344 | 71.5 | 47.1263 | 0.27 | 52.1 | 51.7263 | 27899.2395 | 0.19 | 0.010031 | 70.6 | 47.4 | 0.36 | 52.1 | 52.3 | 34394.7484 | 0.212 | 59.2 | 47.4131 | 0.88 | 52.1 | 52.2131 | 43296.5755 | 0.41 | 59.2 | 47 | 1.06 | 52.1 | 52.1 | 54176.8538 | 0.421 | 59.2131 | 47.7 | 0.52 | 52.1 | 52.3 | 25125.9978 | 0.397 | 72 | 57.6 | 0.88 | 66.9 | 67.1 | 52786.2742 | 0.669 | 72 | 56.7869 | 1.6387 | 66.9 | 66.5869 | 103684.3318 | 0.651 | 71.9 | 57.3 | 1.58 | 66.9 | 66.9 | 96671.8885 | 0.662
2479 | 0.05 | 75 | 52.8 | 349.526 | 373.7219 | 71.6 | 46.5 | 0.27 | 52.2 | 51.3 | 28767.4778 | 0.191 | 0.10618 | 70.6 | 47.5 | 0.36 | 52.2 | 52.4 | 34338.1411 | 0.212 | 59.1 | 47.2 | 0.88 | 52.2 | 52.1 | 43975.3625 | 0.41 | 59.2 | 46.8 | 1.06 | 52.2 | 52 | 54653.2657 | 0.421 | 59.2 | 47.7 | 0.52 | 52.2 | 52.3 | 25130.9434 | 0.396 | 72 | 57.787 | 0.88 | 67 | 67.2 | 52510.9258 | 0.669 | 72 | 57.1 | 1.64 | 67 | 66.7 | 101902.4001 | 0.651 | 72 | 57.213 | 1.58 | 67 | 66.9 | 97506.8824 | 0.662
2480 | -1.3878e-17 | 75 | 52.8 | 348.1516 | 376.4355 | 71.7871 | 46.8871 | 0.28 | 52.2871 | 51.6871 | 28689.456 | 0.19287 | 0.1059 | 70.8 | 46.1516 | 0.35871 | 52.2871 | 51.3516 | 36596.018 | 0.212 | 59.2 | 47.3 | 0.88 | 52.2871 | 52.2 | 43988.9622 | 0.41 | 59.3 | 46.7 | 1.06 | 52.2871 | 52 | 55843.851 | 0.422 | 59.3871 | 47.8 | 0.52 | 52.2871 | 52.3871 | 25222.7909 | 0.396 | 72.1871 | 57.8 | 0.88 | 67.1 | 67.3 | 52804.2532 | 0.669 | 72.1 | 56.8129 | 1.64 | 67.1 | 66.7 | 104889.0172 | 0.652 | 72.1 | 57.2871 | 1.58 | 67.1 | 67 | 98373.7349 | 0.662
2481 | -0.05 | 75.1 | 52.7 | 351.8466 | 379.6233 | 71.9872 | 47.3 | 0.28 | 52.3 | 52.0872 | 28571.3038 | 0.193 | 0.033195 | 71 | 45.2872 | 0.36 | 52.3 | 50.7872 | 38584.4351 | 0.214 | 59.4 | 47.5 | 0.88 | 52.3 | 52.4 | 43805.1894 | 0.41 | 59.4872 | 46.7 | 1.06 | 52.3 | 52.1 | 56400.0229 | 0.422 | 59.5 | 48.1872 | 0.52 | 52.3 | 52.6872 | 24667.8612 | 0.396 | 72.3872 | 57.8 | 0.88 | 67.2 | 67.4 | 53664.8548 | 0.66813 | 72.3 | 56.3128 | 1.64 | 67.2 | 66.6872 | 109759.73 | 0.65287 | 72.3 | 57.3872 | 1.59 | 67.2 | 67.1872 | 98874.6938 | 0.663
2482 | -0.1 | 75.2 | 52.7 | 352.8253 | 382.624 | 72.2873 | 47.4127 | 0.28 | 52.4 | 52.2 | 28772.7375 | 0.193 | -0.13407 | 71.2873 | 45.5873 | 0.36 | 52.4 | 51.1 | 38940.5954 | 0.216 | 59.5 | 47.7873 | 0.88 | 52.4 | 52.6 | 43484.4246 | 0.41 | 59.6 | 46.9873 | 1.06 | 52.4 | 52.3 | 55897.1695 | 0.422 | 59.6 | 48.3127 | 0.52 | 52.4 | 52.8 | 24621.0805 | 0.395 | 72.6873 | 58.0873 | 0.88 | 67.3 | 67.6873 | 53588.3299 | 0.668 | 72.6 | 56.3873 | 1.64 | 67.3 | 66.8873 | 111451.6331 | 0.653 | 72.5873 | 57.6 | 1.59 | 67.3 | 67.4 | 99160.1106 | 0.663
2483 | -0.15 | 75.3 | 52.8 | 348.738 | 385.1373 | 72.4 | 45.7753 | 0.28 | 52.4 | 50.9502 | 30968.3913 | 0.194 | -0.045651 | 71.4875 | 44.8376 | 0.36875 | 52.4 | 50.6251 | 40674.2243 | 0.218 | 59.5 | 47.8 | 0.88 | 52.4 | 52.6 | 43058.0073 | 0.41 | 59.6 | 46.5251 | 1.06 | 52.4 | 52.0125 | 57702.6005 | 0.422 | 59.6 | 48.1 | 0.52 | 52.4 | 52.6125 | 25036.1235 | 0.395 | 72.8 | 58.2 | 0.88 | 67.4 | 67.8 | 53832.4625 | 0.667 | 72.8 | 56.4 | 1.64 | 67.4 | 67 | 112455.7221 | 0.654 | 72.7875 | 57.2251 | 1.58 | 67.4 | 67.4 | 102900.7339 | 0.662
2484 | -0.2 | 75.3 | 52.6 | 355.414 | 388.3254 | 72.6876 | 46.2378 | 0.28 | 52.5 | 51.4378 | 31230.6011 | 0.19688 | 9.7708e-05 | 71.7 | 44.6751 | 0.37 | 52.5 | 50.6751 | 41896.0635 | 0.221 | 59.5876 | 47.6124 | 0.88 | 52.5 | 52.5 | 44081.6127 | 0.409 | 59.6 | 46.2876 | 1.06 | 52.5 | 51.9 | 59305.3256 | 0.423 | 59.7 | 48.3751 | 0.52 | 52.5 | 52.7876 | 24692.5898 | 0.39412 | 73.0876 | 58.2 | 0.88 | 67.4 | 67.9876 | 54334.2952 | 0.667 | 72.9876 | 56.3876 | 1.64 | 67.4 | 67.1 | 114211.1267 | 0.654 | 72.9 | 57 | 1.58 | 67.4 | 67.4 | 105560.9225 | 0.662
2485 | -0.23333 | 75.4 | 52.7 | 353.7601 | 390.363 | 73 | 47.4877 | 0.28 | 52.5 | 52.5 | 30256.3079 | 0.197 | -0.17051 | 72.0877 | 46.163 | 0.37 | 52.5 | 51.963 | 40477.8613 | 0.223 | 59.8877 | 47.6877 | 0.88 | 52.5 | 52.6877 | 44926.4751 | 0.409 | 59.9 | 46.5877 | 1.06 | 52.5 | 52.2 | 59198.963 | 0.424 | 60 | 48.1246 | 0.52 | 52.5 | 52.8123 | 25654.8501 | 0.394 | 73.4 | 58.4877 | 0.88 | 67.5 | 68.3 | 54798.7395 | 0.666 | 73.3877 | 56.4 | 1.64 | 67.5 | 67.3877 | 116791.4353 | 0.655 | 73.3 | 56.9123 | 1.58 | 67.5 | 67.7 | 108524.1388 | 0.662
2486 | -0.26667 | 75.4 | 52.8 | 350.3756 | 391.8634 | 73.1 | 47.6 | 0.28 | 52.5 | 52.6 | 30200.8005 | 0.197 | -0.015589 | 72.2 | 47.4878 | 0.37 | 52.5 | 52.9878 | 38542.7307 | 0.223 | 59.9 | 47.7 | 0.88 | 52.5 | 52.7 | 45054.6962 | 0.409 | 60 | 46.5122 | 1.07 | 52.5 | 52.2122 | 59940.2923 | 0.424 | 60 | 47.4122 | 0.52 | 52.5 | 52.4122 | 27270.6975 | 0.394 | 73.6 | 57.2488 | 0.87 | 67.6 | 67.9244 | 59759.5668 | 0.66412 | 73.5 | 56.8756 | 1.64 | 67.6 | 67.6878 | 114460.2523 | 0.655 | 73.5 | 56.3244 | 1.58 | 67.6 | 67.6 | 113683.4197 | 0.662
2487 | -0.3 | 75.5 | 52.5121 | 355.5791 | 393.9396 | 73.1 | 47.2121 | 0.28 | 52.6 | 52.3121 | 30582.9233 | 0.197 | 0.099846 | 72.2 | 46.5483 | 0.37 | 52.6 | 52.2363 | 39950.5155 | 0.223 | 60 | 47.4121 | 0.88 | 52.6 | 52.6 | 46226.3403 | 0.409 | 60 | 45.7242 | 1.07 | 52.6 | 51.8121 | 63835.2814 | 0.425 | 60.1 | 46.9121 | 0.52 | 52.6 | 52.1121 | 28595.4475 | 0.394 | 73.5 | 56.4879 | 0.87 | 67.6 | 67.7 | 62368.0852 | 0.664 | 73.5 | 57.6879 | 1.64 | 67.6 | 67.9879 | 108860.6732 | 0.65412 | 73.5 | 56.1879 | 1.58 | 67.6 | 67.5 | 114647.1453 | 0.662
2488 | -0.33333 | 75.5 | 52.5 | 358.2239 | 396.1521 | 73.2 | 47 | 0.28 | 52.6 | 52.2 | 31155.6246 | 0.198 | 0.047753 | 72.288 | 44.0599 | 0.3788 | 52.6 | 50.3479 | 44305.1698 | 0.224 | 60.288 | 47.1 | 0.88 | 52.6 | 52.5 | 48554.772 | 0.409 | 60.3 | 45.388 | 1.07 | 52.6 | 51.7 | 67075.7041 | 0.426 | 60.488 | 47.188 | 0.52 | 52.6 | 52.4761 | 28807.6976 | 0.395 | 73.6 | 56.988 | 0.87 | 67.7 | 67.888 | 60741.3221 | 0.664 | 73.6 | 58 | 1.64 | 67.7 | 68.1 | 106696.5357 | 0.654 | 73.5 | 56.4 | 1.58 | 67.7 | 67.6 | 113286.1259 | 0.662
2489 | -0.36667 | 75.6 | 52.6 | 357.4474 | 398.3407 | 73.5881 | 44.783 | 0.28881 | 52.6881 | 50.4711 | 34295.5299 | 0.19888 | -0.19965 | 72.5881 | 43.2881 | 0.38 | 52.6881 | 49.9881 | 46921.4427 | 0.228 | 60.7881 | 46.7119 | 0.88 | 52.6881 | 52.5 | 52037.0361 | 0.409 | 60.8881 | 45.6 | 1.07 | 52.6881 | 52.1 | 68276.8946 | 0.427 | 60.9881 | 46.9237 | 0.52 | 52.6881 | 52.5119 | 30515.8342 | 0.395 | 73.9 | 56.9119 | 0.87 | 67.7881 | 68.1 | 61956.9301 | 0.664 | 73.8 | 56.8593 | 1.64 | 67.7881 | 67.8119 | 116287.4522 | 0.653 | 73.7881 | 56.8881 | 1.58 | 67.7881 | 67.9881 | 112338.1159 | 0.662
2490 | -0.4 | 75.6 | 52.1117 | 367.7891 | 401.7944 | 73.9883 | 44.2648 | 0.29 | 52.7 | 50.2648 | 36205.5231 | 0.20288 | -0.095452 | 72.9883 | 43.2117 | 0.39 | 52.7 | 50.1883 | 48420.4216 | 0.232 | 61.1883 | 46.8765 | 0.88 | 52.7 | 52.7765 | 52920.042 | 0.41 | 61.2883 | 45.7 | 1.0788 | 52.7 | 52.3883 | 70148.1295 | 0.428 | 61.4765 | 46.6883 | 0.52 | 52.7 | 52.4883 | 32033.8813 | 0.395 | 74.2883 | 55.647 | 0.87 | 67.8 | 67.9 | 67874.1436 | 0.663 | 74.1883 | 55.0352 | 1.64 | 67.8 | 67.4117 | 131314.0861 | 0.65388 | 74.1883 | 56.1352 | 1.58 | 67.8 | 67.9117 | 119261.5328 | 0.662
2491 | -0.45 | 75.7 | 51.4116 | 387.577 | 406.3954 | 74.4884 | 44.0232 | 0.3 | 52.7884 | 50.3116 | 37730.2886 | 0.206 | -0.19517 | 73.5884 | 45.0303 | 0.39 | 52.7884 | 51.7419 | 47110.8301 | 0.23588 | 61.6884 | 47.5884 | 0.88 | 52.7884 | 53.3884 | 51869.9958 | 0.409 | 61.7 | 46.4768 | 1.08 | 52.7884 | 52.9884 | 68495.4436 | 0.428 | 61.8 | 47.1 | 0.52 | 52.7884 | 52.9 | 32006.3027 | 0.395 | 74.7884 | 55.6768 | 0.87 | 67.9 | 68.1884 | 69701.3004 | 0.663 | 74.6884 | 53.6349 | 1.64 | 67.9 | 67.3 | 144675.2697 | 0.654 | 74.6884 | 55.7 | 1.58 | 67.9 | 68.0884 | 125369.6853 | 0.662
2492 | -0.5 | 75.8 | 51.4115 | 390.9036 | 409.5425 | 74.8 | 44.654 | 0.3 | 52.8 | 50.9655 | 38022.0849 | 0.20988 | -0.043579 | 73.9 | 43.9921 | 0.4 | 52.8 | 51.069 | 49518.3209 | 0.23688 | 61.7 | 46.9345 | 0.88 | 52.8 | 52.923 | 54280.2567 | 0.408 | 61.7115 | 45.746 | 1.07 | 52.8 | 52.5345 | 71977.9312 | 0.428 | 61.7115 | 47.1 | 0.52 | 52.8 | 52.9 | 31782.3809 | 0.395 | 75.2 | 56.5885 | 0.87 | 68 | 68.7885 | 67907.3545 | 0.66212 | 75.1885 | 52.9115 | 1.65 | 68 | 67.3 | 152844.2016 | 0.655 | 75.1 | 54.746 | 1.58 | 68 | 68.0115 | 134843.787 | 0.661
2493 | -0.55 | 75.9 | 50.8114 | 405.7304 | 413.7861 | 75 | 45.8886 | 0.3 | 52.9 | 52.0886 | 37102.6549 | 0.212 | 0.47294 | 74.1 | 44.4317 | 0.4 | 52.9 | 51.543 | 49839.6356 | 0.23989 | 61.6886 | 46.2 | 0.88 | 52.9 | 52.5 | 56746.7786 | 0.40889 | 61.6886 | 46.043 | 1.08 | 52.9 | 52.7658 | 70297.3836 | 0.42889 | 61.8886 | 47.1886 | 0.52 | 52.9 | 52.9886 | 31820.4382 | 0.395 | 75.4 | 56.3228 | 0.87 | 68.1 | 68.8 | 69467.3376 | 0.661 | 75.3886 | 52.6114 | 1.65 | 68.1 | 67.4 | 156619.1412 | 0.656 | 75.3 | 53.0342 | 1.58 | 68.1 | 67.6114 | 147268.035 | 0.662
2494 | -0.6 | 75.9 | 50.6 | 415.2887 | 417.4323 | 75.1 | 46.1 | 0.31 | 52.9 | 52.2 | 37133.6061 | 0.213 | 0.56638 | 74.2 | 45.5113 | 0.4 | 52.9 | 52.4113 | 48382.8793 | 0.241 | 61.9 | 46.1113 | 0.88 | 52.9 | 52.6 | 58250.3754 | 0.409 | 62 | 47.2 | 1.0711 | 52.9 | 53.5 | 66545.6039 | 0.428 | 62 | 47.2113 | 0.52 | 52.9 | 53.1 | 32053.0299 | 0.395 | 75.5 | 55.9887 | 0.87 | 68.2 | 68.7 | 70965.509 | 0.66011 | 75.5 | 52.6 | 1.65 | 68.2 | 67.5 | 157893.245 | 0.65789 | 75.4 | 52.7887 | 1.5889 | 68.2 | 67.6 | 150041.0996 | 0.66289
2495 | -0.65 | 76 | 50.6 | 416.4335 | 420.533 | 75.2 | 45.5223 | 0.31 | 53 | 51.9112 | 38116.8324 | 0.214 | 0.76029 | 74.3 | 44.2446 | 0.40888 | 53 | 51.5335 | 50856.6497 | 0.242 | 61.8 | 44.8335 | 0.88 | 53 | 51.8223 | 62647.4676 | 0.41 | 61.9 | 46.2335 | 1.07 | 53 | 52.9112 | 70184.1429 | 0.427 | 61.9 | 46.4223 | 0.52 | 53 | 52.5223 | 33652.162 | 0.395 | 75.6 | 56.2 | 0.87 | 68.3 | 68.8888 | 70194.3113 | 0.66 | 75.5888 | 53.0777 | 1.65 | 68.3 | 67.7 | 155472.5536 | 0.65889 | 75.5 | 52.3223 | 1.59 | 68.3 | 67.5112 | 153976.433 | 0.663
2496 | -0.7 | 75.711 | 50.3 | 425.8018 | 415.1528 | 75.3 | 44.7221 | 0.31 | 52.711 | 51.311 | 39627.8569 | 0.216 | -0.10635 | 74.4 | 44.1779 | 0.41 | 52.711 | 51.5779 | 51636.0998 | 0.24489 | 62.189 | 45.3558 | 0.89 | 52.711 | 52.2669 | 62369.6809 | 0.412 | 62.189 | 45.989 | 1.07 | 52.711 | 52.889 | 73091.0385 | 0.428 | 62.389 | 46.389 | 0.52 | 52.711 | 52.689 | 34864.3799 | 0.395 | 75.6 | 55.0442 | 0.87 | 67.911 | 68.4221 | 74747.6478 | 0.659 | 75.6 | 53.3 | 1.66 | 67.911 | 67.9 | 154586.6004 | 0.659 | 75.6 | 53.4337 | 1.59 | 67.911 | 67.9779 | 147172.0445 | 0.664
2497 | -0.28333 | 75.0219 | 50.4891 | 423.0841 | 392.5246 | 74.8109 | 44.2 | 0.31 | 52.3109 | 50.9 | 40120.9697 | 0.218 | -0.89572 | 73.9109 | 42.8656 | 0.41 | 52.3109 | 50.5437 | 53462.0291 | 0.246 | 62.4109 | 46.9781 | 0.89 | 52.3109 | 53.3 | 57053.2559 | 0.41111 | 62.4109 | 46.1109 | 1.07 | 52.3109 | 53.1109 | 73225.0811 | 0.427 | 62.3219 | 46.5 | 0.52 | 52.3109 | 52.7109 | 34456.5421 | 0.395 | 75.3109 | 52.8437 | 0.87 | 67.1219 | 67.4328 | 81342.9482 | 0.658 | 75.4219 | 53.7891 | 1.6511 | 67.1219 | 67.9 | 149621.6977 | 0.659 | 75.4109 | 53.9328 | 1.59 | 67.1219 | 68.0219 | 142601.0508 | 0.66311
2498 | 0.13333 | 74.4108 | 50.3108 | 424.3864 | 369.8758 | 74.2108 | 43.1433 | 0.32 | 51.8108 | 50.0216 | 41042.2758 | 0.22089 | -1.1548 | 73.3108 | 40.9324 | 0.42 | 51.8108 | 49.0216 | 56653.951 | 0.24989 | 61.5216 | 46.1433 | 0.88 | 51.8108 | 52.4324 | 56610.326 | 0.41 | 61.5216 | 45.7108 | 1.07 | 51.8108 | 52.4108 | 70619.5178 | 0.426 | 61.4216 | 46.1 | 0.52 | 51.8108 | 52.1108 | 33210.6322 | 0.394 | 74.7108 | 50.8433 | 0.87 | 66.3216 | 66.4216 | 86155.9392 | 0.658 | 74.8108 | 54 | 1.65 | 66.3216 | 67.5108 | 143641.0018 | 0.65711 | 74.8108 | 53.6892 | 1.58 | 66.3216 | 67.5 | 139702.526 | 0.662
2499 | 0.55 | 73.8107 | 49.9 | 437.554 | 348.16 | 73.6107 | 42.5893 | 0.32 | 51.3107 | 49.5 | 41602.9942 | 0.223 | -1.6688 | 72.7107 | 40.2107 | 0.42893 | 51.3107 | 48.5 | 57789.5639 | 0.25389 | 60.6214 | 44.2321 | 0.88 | 51.3107 | 50.9321 | 60548.9629 | 0.409 | 60.7107 | 44.0535 | 1.07 | 51.3107 | 51.1428 | 74288.3795 | 0.425 | 60.6107 | 45.6107 | 0.52 | 51.3107 | 51.5107 | 32491.4159 | 0.394 | 74.1107 | 49.6214 | 0.87 | 65.6107 | 65.5214 | 88360.4362 | 0.658 | 74.2107 | 53.3214 | 1.65 | 65.6107 | 66.8214 | 143573.1723 | 0.65511 | 74.1214 | 54.1893 | 1.58 | 65.6107 | 67.2107 | 131604.932 | 0.66
2500 | 0.96667 | 73.2106 | 49.4106 | 449.5402 | 326.5444 | 73.0106 | 42.7 | 0.32 | 50.9106 | 49.5894 | 40981.1485 | 0.226 | -1.5892 | 72.1212 | 40.4894 | 0.43 | 50.9106 | 48.6894 | 57181.9888 | 0.25789 | 60.3894 | 43.4 | 0.88 | 50.9106 | 50.4 | 62602.2495 | 0.41 | 60.4 | 43.0894 | 1.07 | 50.9106 | 50.4894 | 77416.6625 | 0.426 | 60.5 | 45.3 | 0.52 | 50.9106 | 51.2106 | 32950.2023 | 0.394 | 73.4212 | 49.5894 | 0.87 | 64.8106 | 65.1106 | 86183.8133 | 0.658 | 73.6106 | 52.2212 | 1.64 | 64.8106 | 66.0212 | 146657.7678 | 0.65311 | 73.5212 | 53.0529 | 1.57 | 64.8106 | 66.4212 | 134488.0532 | 0.65711
2501 | 1.3833 | 72.5209 | 48.7209 | 466.5918 | 305.05 | 72.4105 | 40.3942 | 0.33 | 50.4105 | 47.6733 | 43710.3873 | 0.228 | -1.7163 | 71.5209 | 41.4686 | 0.44 | 50.4105 | 49.2895 | 54921.7681 | 0.2609 | 60.4 | 42.7314 | 0.88 | 50.4105 | 50.0105 | 65083.0734 | 0.411 | 60.4 | 43.8791 | 1.07 | 50.4105 | 50.8895 | 74001.447 | 0.426 | 60.4105 | 44.0419 | 0.52 | 50.4105 | 50.5209 | 35296.0483 | 0.393 | 72.8105 | 48.4523 | 0.86 | 64.0209 | 64.3209 | 88007.6548 | 0.657 | 72.9209 | 50.6419 | 1.64 | 64.0209 | 65.0209 | 152489.312 | 0.652 | 72.9105 | 52.4895 | 1.57 | 64.0209 | 65.7105 | 133656.5879 | 0.6551
2502 | 1.8 | 72.2103 | 48.0103 | 489.8757 | 291.1517 | 71.7207 | 38.7103 | 0.33 | 50.2 | 46.4 | 46208.0077 | 0.2329 | -1.3938 | 70.9207 | 42.4793 | 0.44 | 50.2 | 49.8897 | 52257.8489 | 0.262 | 60.0103 | 41.0414 | 0.89 | 50.2 | 48.831 | 70476.3541 | 0.412 | 60.1103 | 44.1 | 1.07 | 50.2 | 50.9 | 71463.5292 | 0.425 | 60.1 | 43.4897 | 0.52 | 50.2 | 50 | 35957.4163 | 0.393 | 72.2103 | 47.7897 | 0.86 | 63.6103 | 63.6103 | 88255.3042 | 0.657 | 72.3103 | 49.5103 | 1.63 | 63.6103 | 64.2103 | 155927.1082 | 0.6501 | 72.3103 | 51.7414 | 1.56 | 63.6103 | 65.0207 | 133987.6687 | 0.6521
2503 | 1.8667 | 72.1102 | 47.5102 | 504.8623 | 288.6512 | 71.5102 | 41.2181 | 0.34 | 50.1 | 48.4386 | 43388.8734 | 0.238 | -0.92867 | 70.7102 | 42.8 | 0.44 | 50.1 | 50.1 | 51289.3557 | 0.262 | 59.9 | 41.3591 | 0.89 | 50.1 | 49.0693 | 69321.6127 | 0.414 | 60 | 43.7102 | 1.061 | 50.1 | 50.6 | 72341.8801 | 0.424 | 60.0898 | 42.3409 | 0.52 | 50.1 | 49.3205 | 38457.0525 | 0.3939 | 71.9 | 47.6102 | 0.86 | 63.5 | 63.4 | 87734.0736 | 0.657 | 71.9 | 48.4205 | 1.63 | 63.5 | 63.5102 | 160120.4824 | 0.65 | 71.9 | 50.9898 | 1.56 | 63.5 | 64.4 | 136103.2215 | 0.651
2504 | 1.9333 | 72.0101 | 47.2 | 515.7292 | 285.7708 | 71.4101 | 43.1899 | 0.34 | 50 | 49.9899 | 40526.0932 | 0.239 | -0.99079 | 70.7 | 43.8595 | 0.44 | 50 | 50.8696 | 49002.6416 | 0.262 | 60.1899 | 42.1101 | 0.89 | 50 | 49.6 | 67469.2951 | 0.415 | 60.2 | 44.2798 | 1.06 | 50 | 50.9899 | 71007.1638 | 0.423 | 60.3 | 42.0798 | 0.52 | 50 | 49.2798 | 39673.3501 | 0.395 | 71.8 | 48.9393 | 0.86 | 63.4 | 63.7798 | 82581.4934 | 0.657 | 71.8 | 49.1595 | 1.63 | 63.4 | 63.6899 | 154753.6937 | 0.65 | 71.8 | 51 | 1.55 | 63.4 | 64.4 | 134604.8932 | 0.6491
2505 | 2 | 71.91 | 47.99 | 496.4001 | 280.62 | 71.31 | 42.44 | 0.34 | 50 | 49.33 | 41512.6657 | 0.239 | -1.6058 | 70.51 | 43.63 | 0.44 | 50 | 50.63 | 49028.7655 | 0.26 | 60.11 | 43.36 | 0.89 | 50 | 50.37 | 62669.5121 | 0.416 | 60.2 | 43.25 | 1.06 | 50 | 50.43 | 74783.6112 | 0.422 | 60.2 | 41.14 | 0.52 | 50 | 48.63 | 41586.0583 | 0.396 | 71.7 | 49.61 | 0.86 | 63.3 | 63.91 | 79774.4902 | 0.656 | 71.7 | 50.19 | 1.63 | 63.3 | 64 | 146883.6848 | 0.649 | 71.7 | 52.65 | 1.55 | 63.3 | 64.88 | 122989.3464 | 0.648
2506 | 2.0667 | 71.8099 | 48.2901 | 485.8582 | 276.089 | 71.2099 | 42.5703 | 0.35 | 49.9 | 49.4802 | 41326.9914 | 0.2409 | -1.9651 | 70.4099 | 41.6395 | 0.43901 | 49.9 | 49.1297 | 52465.3735 | 0.26 | 60 | 43.5297 | 0.89 | 49.9 | 50.4099 | 61354.5773 | 0.415 | 60.1 | 43.2703 | 1.06 | 49.9 | 50.3802 | 74184.6586 | 0.421 | 60.1 | 40.7802 | 0.52 | 49.9 | 48.4901 | 42385.8122 | 0.3989 | 71.6 | 49.2901 | 0.86 | 63.1099 | 63.7 | 80482.8077 | 0.655 | 71.6 | 49.6198 | 1.63 | 63.1099 | 63.7099 | 149593.9398 | 0.648 | 71.6 | 53.6099 | 1.54 | 63.1099 | 65.1 | 115565.3013 | 0.645
2507 | 2.1333 | 71.7098 | 48.2 | 484.4534 | 272.0684 | 71.2 | 44.2707 | 0.35 | 49.8 | 50.7707 | 38715.275 | 0.2401 | -1.2678 | 70.4 | 41.3805 | 0.44 | 49.8 | 48.8902 | 53106.0294 | 0.261 | 60 | 43.3902 | 0.89 | 49.8 | 50.2902 | 61711.4828 | 0.414 | 60 | 44.7805 | 1.051 | 49.8 | 51.1902 | 66952.0886 | 0.42 | 60 | 41.4 | 0.53 | 49.8 | 48.8902 | 40909.4894 | 0.4 | 71.5 | 48.2391 | 0.86 | 63 | 63.3098 | 83690.4458 | 0.654 | 71.5 | 51.1316 | 1.621 | 63 | 64.1805 | 138110.9158 | 0.647 | 71.5 | 51.6684 | 1.54 | 63 | 64.3195 | 127013.1777 | 0.6421
2508 | 2.2 | 71.4097 | 48.3 | 481.5641 | 261.3248 | 71.0097 | 43.2579 | 0.34 | 49.5097 | 49.8483 | 39826.3365 | 0.239 | -1.2755 | 70.3 | 43.0614 | 0.44 | 49.5097 | 50.171 | 49931.7018 | 0.262 | 59.6097 | 44.1807 | 0.89 | 49.5097 | 50.5903 | 57241.1244 | 0.413 | 59.6097 | 45.2 | 1.05 | 49.5097 | 51.2097 | 63480.0291 | 0.418 | 59.6097 | 42.6614 | 0.53 | 49.5097 | 49.4807 | 37307.4537 | 0.401 | 71.4 | 47.5 | 0.86 | 62.5193 | 63 | 85799.4564 | 0.654 | 71.4 | 51.629 | 1.62 | 62.5193 | 64.2193 | 133822.6127 | 0.645 | 71.4 | 50.6903 | 1.53 | 62.5193 | 63.8 | 132446.2643 | 0.641
2509 | 2.5833 | 70.8095 | 48.3 | 478.7332 | 239.9006 | 70.0191 | 41.3095 | 0.34 | 49.1095 | 48.2095 | 41226.5031 | 0.239 | -1.2188 | 69.2286 | 43.6 | 0.44 | 49.1095 | 50.3095 | 46798.1321 | 0.261 | 58.6286 | 43.2477 | 0.89 | 49.1095 | 49.6382 | 56930.3128 | 0.412 | 58.7191 | 44.1286 | 1.04 | 49.1095 | 50.1286 | 63647.3384 | 0.4151 | 58.4286 | 41.2668 | 0.53 | 49.1095 | 48.1572 | 37984.937 | 0.401 | 70.6191 | 47.2095 | 0.86 | 61.8191 | 62.3191 | 83952.3391 | 0.653 | 70.8191 | 50.7095 | 1.61 | 61.8191 | 63.5191 | 135245.7806 | 0.642 | 70.8191 | 49.7382 | 1.53 | 61.8191 | 63.0286 | 134389.6874 | 0.6381
2510 | 2.9667 | 70.2094 | 47.5283 | 494.0194 | 220.0581 | 69.0094 | 38.866 | 0.35 | 48.7094 | 46.1565 | 43535.2183 | 0.241 | -1.0027 | 68.2188 | 41.9471 | 0.43 | 48.7094 | 48.7377 | 47661.6722 | 0.259 | 57.7 | 42.2 | 0.89 | 48.7094 | 48.5094 | 57349.0817 | 0.411 | 57.7094 | 42.3283 | 1.04 | 48.7094 | 48.7188 | 66747.3445 | 0.414 | 57.7 | 39.3094 | 0.53 | 48.7094 | 46.7094 | 40939.8118 | 0.40391 | 69.4188 | 47.4812 | 0.86 | 61.1188 | 61.7 | 78734.6604 | 0.65209 | 69.6188 | 51.6623 | 1.61 | 61.1188 | 63.1 | 120434.0796 | 0.63909 | 69.6188 | 49.2812 | 1.52 | 61.1188 | 62.1094 | 129234.6552 | 0.637
2511 | 3.35 | 69.6093 | 47.5907 | 503.4862 | 200.1909 | 68.3093 | 38.7628 | 0.35 | 48.2093 | 45.9721 | 43575.7374 | 0.24591 | -1.3237 | 67.5186 | 40.6093 | 0.43 | 48.2093 | 47.6093 | 48948.836 | 0.26 | 57.6 | 42.1 | 0.89 | 48.2093 | 48.4093 | 57419.8325 | 0.411 | 57.6 | 42.2814 | 1.04 | 48.2093 | 48.5907 | 66896.4604 | 0.414 | 57.7 | 38.7093 | 0.53907 | 48.2093 | 46.4093 | 42357.2327 | 0.40691 | 68.7093 | 47.8093 | 0.86 | 60.4093 | 61.3093 | 74833.1272 | 0.65109 | 68.8186 | 51.8186 | 1.6 | 60.4093 | 62.5186 | 113976.2665 | 0.63609 | 68.8093 | 49.7 | 1.52 | 60.4093 | 61.7093 | 121468.1686 | 0.63509
2512 | 3.7333 | 69.1092 | 47.5092 | 499.5805 | 179.2769 | 67.7092 | 39.7 | 0.36 | 47.8092 | 46.6908 | 41576.6898 | 0.248 | -1.2738 | 66.9092 | 39.6276 | 0.44 | 47.8092 | 46.7276 | 49855.8173 | 0.261 | 57.5 | 41.5092 | 0.88092 | 47.8092 | 48.0184 | 59268.1242 | 0.411 | 57.5092 | 42.5 | 1.04 | 47.8092 | 48.7092 | 65266.2976 | 0.41309 | 57.5092 | 38.8908 | 0.54 | 47.8092 | 46.5 | 41986.7654 | 0.409 | 68.1092 | 47.7092 | 0.86 | 59.7092 | 60.8092 | 72815.239 | 0.65 | 68.2184 | 51.5908 | 1.59 | 59.7092 | 62.0092 | 110630.2162 | 0.63309 | 68.2092 | 48.8276 | 1.5109 | 59.7092 | 61.0184 | 122970.2531 | 0.63309
2513 | 4.1167 | 68.5091 | 47.3 | 506.082 | 159.0721 | 66.9091 | 39.0272 | 0.36 | 47.4091 | 46.0182 | 41721.3366 | 0.24991 | -0.86899 | 66.1182 | 39.6728 | 0.44 | 47.4091 | 46.5909 | 48717.1879 | 0.26291 | 57.1091 | 41.7818 | 0.88 | 47.4091 | 48.0909 | 56542.1411 | 0.411 | 57.1091 | 42.4 | 1.0309 | 47.4091 | 48.4091 | 63930.587 | 0.412 | 57.1091 | 39.9728 | 0.54 | 47.4091 | 46.9909 | 38659.9887 | 0.411 | 67.3182 | 45.1817 | 0.85 | 59.0091 | 59.4363 | 78809.7208 | 0.64809 | 67.5091 | 51.0182 | 1.58 | 59.0091 | 61.3182 | 109033.3933 | 0.62909 | 67.4182 | 47.1363 | 1.51 | 59.0091 | 59.8272 | 128035.1871 | 0.63109
2514 | 4.5 | 68.009 | 46.4179 | 524.1699 | 142.6971 | 66.0179 | 37.3358 | 0.36 | 47.1 | 44.5269 | 43569.5197 | 0.25291 | -0.058175 | 65.3179 | 38.0627 | 0.44 | 47.1 | 45.2448 | 50352.0894 | 0.26391 | 56.509 | 41.4269 | 0.88 | 47.1 | 47.5269 | 55602.7558 | 0.40909 | 56.5179 | 40.3627 | 1.03 | 47.1 | 46.9448 | 69881.5667 | 0.411 | 56.4179 | 40.2179 | 0.54 | 47.1 | 46.909 | 36521.6366 | 0.411 | 66.5179 | 43.0179 | 0.85 | 58.409 | 58.109 | 83719.0167 | 0.648 | 66.6179 | 49.1358 | 1.57 | 58.409 | 60.0269 | 115287.6793 | 0.62609 | 66.6179 | 44.9448 | 1.51 | 58.409 | 58.5269 | 136741.7367 | 0.631
2515 | 4.7333 | 67.7088 | 45.0265 | 563.5686 | 132.8592 | 65.7 | 37.8558 | 0.37 | 46.8088 | 44.9735 | 42784.3459 | 0.256 | 0.55941 | 65 | 38.3558 | 0.45 | 46.8088 | 45.4646 | 49696.7531 | 0.267 | 56 | 40.4088 | 0.88 | 46.8088 | 46.8 | 57512.9721 | 0.409 | 56.1 | 38.6 | 1.03 | 46.8088 | 45.8 | 75496.5125 | 0.41191 | 56.1 | 41.2558 | 0.54 | 46.8088 | 47.3735 | 33659.7269 | 0.411 | 65.9088 | 44.2469 | 0.85 | 58.0088 | 58.1823 | 77540.4865 | 0.649 | 66.0088 | 45.4796 | 1.57 | 58.0088 | 58.2354 | 134311.9325 | 0.625 | 66 | 43.2177 | 1.51 | 58.0088 | 57.5088 | 143450.5436 | 0.631
2516 | 4.9667 | 67.3087 | 44.4087 | 586.8381 | 122.0008 | 65.6087 | 38.3175 | 0.37 | 46.5087 | 45.4087 | 42318.0716 | 0.258 | -0.17292 | 64.9 | 39.7 | 0.45 | 46.5087 | 46.4913 | 47241.4781 | 0.268 | 56.2 | 39.0436 | 0.88 | 46.5087 | 46.0262 | 63100.5974 | 0.409 | 56.2 | 39.2825 | 1.04 | 46.5087 | 46.2913 | 73340.4777 | 0.413 | 56.3 | 42.1 | 0.54 | 46.5087 | 47.9 | 31981.1411 | 0.40909 | 65.9 | 43.9436 | 0.85 | 57.6087 | 58.0175 | 78365.7598 | 0.648 | 65.9 | 44.7738 | 1.57 | 57.6087 | 57.8913 | 138800.8585 | 0.625 | 65.9 | 44.0738 | 1.51 | 57.6087 | 57.7825 | 137580.6564 | 0.632
2517 | 5.2 | 67.0086 | 44.4 | 591.1981 | 109.8239 | 65.3086 | 38.4828 | 0.37 | 46.3 | 45.4914 | 41933.8723 | 0.26 | -0.59538 | 64.6086 | 38.5345 | 0.45 | 46.3 | 45.5345 | 48998.0718 | 0.268 | 56.1 | 38.1 | 0.88 | 46.3 | 45.5 | 66472.1327 | 0.41 | 56.2 | 40.8742 | 1.04 | 46.3 | 47.1828 | 66120.7059 | 0.413 | 56.2 | 41.9 | 0.54 | 46.3 | 47.7086 | 31920.4051 | 0.40709 | 65.7 | 42.4172 | 0.85 | 57.1086 | 57.3086 | 82732.6516 | 0.648 | 65.7086 | 46.8569 | 1.57 | 57.1086 | 58.5828 | 123641.1082 | 0.624 | 65.7086 | 44.4172 | 1.51 | 57.1086 | 57.7086 | 134219.0536 | 0.631
2518 | 5.4333 | 66.6085 | 44.8 | 578.6954 | 96.6209 | 64.9085 | 37.7255 | 0.37 | 46.0085 | 44.8255 | 42645.5951 | 0.261 | -0.64479 | 64.2085 | 37.6 | 0.45 | 46.0085 | 44.8 | 50230.541 | 0.27 | 55.8085 | 39.166 | 0.89 | 46.0085 | 45.9915 | 61722.1186 | 0.411 | 55.9 | 41.117 | 1.03 | 46.0085 | 47.2085 | 63487.0053 | 0.411 | 55.8085 | 41.8 | 0.53 | 46.0085 | 47.4085 | 31286.433 | 0.40508 | 65.3085 | 41.517 | 0.85 | 56.7085 | 56.717 | 84538.7945 | 0.647 | 65.3085 | 44.985 | 1.56 | 56.7085 | 57.5425 | 132975.584 | 0.62108 | 65.3085 | 44.1 | 1.51 | 56.7085 | 57.4 | 133735.1929 | 0.63
2519 | 5.6667 | 66.3084 | 44.0251 | 592.0803 | 84.976 | 64.4084 | 35.0503 | 0.38 | 45.8 | 42.8335 | 46507.9201 | 0.26392 | -0.42962 | 63.7084 | 37.9916 | 0.45 | 45.8 | 44.9916 | 48903.5098 | 0.27192 | 55.2084 | 39.8 | 0.88084 | 45.8 | 46.1084 | 57100.825 | 0.411 | 55.3084 | 38.5587 | 1.03 | 45.8 | 45.4335 | 71834.9029 | 0.41 | 55.2084 | 40.6251 | 0.53 | 45.8 | 46.5168 | 32371.1176 | 0.40308 | 64.8 | 42.9497 | 0.85 | 56.3084 | 56.9832 | 77571.6964 | 0.647 | 64.8084 | 41.5419 | 1.56 | 56.3084 | 55.9168 | 151966.8047 | 0.621 | 64.8084 | 43.3168 | 1.51 | 56.3084 | 56.7168 | 135463.7388 | 0.629
2520 | 5.9 | 66.1 | 43.2165 | 616.9198 | 76.8661 | 64.2 | 32.6331 | 0.39 | 45.6 | 41.1248 | 50958.2982 | 0.26983 | -0.51073 | 63.5 | 37.9083 | 0.46 | 45.6 | 44.9083 | 48828.1178 | 0.272 | 54.9 | 38.9248 | 0.88 | 45.6 | 45.5083 | 59040.7182 | 0.411 | 54.9083 | 37.7752 | 1.03 | 45.6 | 44.7917 | 74243.3704 | 0.411 | 55 | 39.0248 | 0.53 | 45.6 | 45.5083 | 35328.5236 | 0.403 | 64.4083 | 43.4248 | 0.85 | 56 | 56.9083 | 74500.6083 | 0.646 | 64.5 | 40.7917 | 1.56 | 56 | 55.4 | 154845.1059 | 0.622 | 64.4083 | 43.3835 | 1.5 | 56 | 56.5 | 132536.194 | 0.629
2521 | 6 | 65.9 | 42.8918 | 635.5022 | 72.7815 | 64.2918 | 34.4348 | 0.39918 | 45.5 | 42.6511 | 49342.948 | 0.27592 | -0.51056 | 63.6 | 38.4755 | 0.46 | 45.5 | 45.3837 | 48004.2491 | 0.273 | 55.0918 | 38.9837 | 0.88 | 45.5 | 45.5918 | 59370.0272 | 0.411 | 55.1 | 38.7837 | 1.03 | 45.5 | 45.4918 | 70516.6236 | 0.412 | 55.2 | 38.8837 | 0.53 | 45.5 | 45.4918 | 36250.8838 | 0.403 | 64.4918 | 41.0489 | 0.85 | 55.8082 | 56.0163 | 83101.8402 | 0.645 | 64.4 | 41.9674 | 1.56 | 55.8082 | 55.8837 | 147057.0616 | 0.623 | 64.4 | 43.0163 | 1.5 | 55.8082 | 56.3082 | 134398.6191 | 0.628
2522 | 6.1 | 65.8 | 43 | 630.4884 | 67.1884 | 64.3 | 36.1 | 0.4 | 45.4 | 44 | 47077.4967 | 0.27892 | -0.09448 | 63.6 | 39.7839 | 0.46 | 45.4 | 46.2839 | 45512.0289 | 0.273 | 55.2 | 38.2321 | 0.88 | 45.4 | 45.2161 | 62556.9871 | 0.411 | 55.2 | 39.692 | 1.03 | 45.4 | 46.092 | 66876.3288 | 0.411 | 55.2 | 39.1 | 0.53 | 45.4 | 45.6 | 35790.5762 | 0.403 | 64.5 | 39.1161 | 0.85 | 55.608 | 55.308 | 90219.5581 | 0.645 | 64.5 | 43.7679 | 1.56 | 55.608 | 56.592 | 135674.518 | 0.622 | 64.5 | 41.2321 | 1.5 | 55.608 | 55.7161 | 145726.4505 | 0.627
2523 | 6.2 | 65.6 | 43 | 629.3604 | 61.7792 | 64.0079 | 36 | 0.4 | 45.3 | 43.9 | 47256.7904 | 0.28092 | -0.39948 | 63.4 | 38.8317 | 0.45079 | 45.3 | 45.5238 | 46666.2576 | 0.272 | 54.9079 | 38.1762 | 0.89 | 45.3 | 45.0842 | 62042.0129 | 0.411 | 55 | 40 | 1.03 | 45.3 | 46.1079 | 64587.3174 | 0.41 | 55 | 40.0683 | 0.53 | 45.3 | 46.0842 | 33069.2935 | 0.403 | 64.3079 | 39.7683 | 0.85 | 55.4079 | 55.4921 | 87269.8796 | 0.645 | 64.4 | 43.3317 | 1.56 | 55.4079 | 56.3158 | 136896.6193 | 0.62008 | 64.3079 | 41.8604 | 1.5 | 55.4079 | 55.8842 | 140904.6674 | 0.627
2524 | 6.3 | 65.5 | 43.2922 | 623.4951 | 56.0936 | 63.8 | 35.8078 | 0.41 | 45.2 | 43.7078 | 47505.8953 | 0.283 | -0.23714 | 63.1078 | 37.5078 | 0.46 | 45.2 | 44.4156 | 48822.1171 | 0.272 | 54.7078 | 39.9766 | 0.88078 | 45.2 | 46.0844 | 54228.4347 | 0.411 | 54.7078 | 39.6078 | 1.03 | 45.2 | 45.8078 | 64944.2313 | 0.409 | 54.7078 | 41 | 0.53 | 45.2 | 46.5 | 30136.5288 | 0.401 | 64.1 | 42.1532 | 0.85 | 55.3 | 56.1844 | 77848.6921 | 0.645 | 64.1078 | 42.2078 | 1.56 | 55.3 | 55.7078 | 142615.3708 | 0.61908 | 64.1 | 41.3468 | 1.5 | 55.3 | 55.5156 | 142233.1874 | 0.626
2525 | 6.4 | 65.3 | 43.3923 | 619.4462 | 50.4769 | 63.5077 | 36.6769 | 0.41 | 45.0077 | 44.3769 | 45858.6362 | 0.285 | -0.72471 | 62.8077 | 40.3231 | 0.46 | 45.0077 | 46.4462 | 42963.8971 | 0.273 | 54.2077 | 40.4077 | 0.88 | 45.0077 | 46.0154 | 50765.381 | 0.40908 | 54.2077 | 39.1 | 1.03 | 45.0077 | 45.2077 | 64907.7391 | 0.408 | 54.1154 | 40.4154 | 0.53 | 45.0077 | 45.9154 | 30214.0756 | 0.399 | 63.8 | 42.3231 | 0.85 | 55.1 | 56.0077 | 76122.6869 | 0.64308 | 63.8077 | 42.2923 | 1.55 | 55.1 | 55.5 | 140019.6237 | 0.619 | 63.8077 | 42.6385 | 1.5 | 55.1 | 55.7846 | 132480.0513 | 0.626
2526 | 6.5 | 65.2 | 44.2849 | 597.0451 | 43.7211 | 63.2 | 38.5697 | 0.41 | 44.9076 | 45.5849 | 42033.8478 | 0.285 | -1.2933 | 62.5076 | 41.5227 | 0.45 | 44.9076 | 47.1227 | 39536.5225 | 0.26908 | 53.7076 | 38.7379 | 0.88 | 44.9076 | 44.8227 | 55108.93 | 0.408 | 53.8 | 39.1 | 1.02 | 44.9076 | 45.1 | 62800.2091 | 0.408 | 53.7076 | 38.5303 | 0.52 | 44.9076 | 44.5303 | 33437.4897 | 0.398 | 63.5076 | 42.1849 | 0.84076 | 54.9 | 55.7 | 75146.4024 | 0.642 | 63.6 | 44.2546 | 1.55 | 54.9 | 56.0849 | 125196.6021 | 0.618 | 63.5076 | 44.2076 | 1.49 | 54.9 | 56.2 | 120492.3396 | 0.62408
2527 | 6.6 | 65 | 44.9851 | 573.5759 | 36.9969 | 62.7075 | 39.7851 | 0.41 | 44.8 | 46.2925 | 39012.2821 | 0.284 | -1.8952 | 62.0075 | 40.0149 | 0.45 | 44.8 | 45.8224 | 41116.215 | 0.267 | 53.5 | 39.7478 | 0.88 | 44.8 | 45.3702 | 50703.6764 | 0.409 | 53.6 | 39.0075 | 1.02 | 44.8 | 45 | 62309.7057 | 0.408 | 53.6 | 37.8925 | 0.53 | 44.8 | 44.1925 | 34494.5692 | 0.399 | 63.0075 | 41.4298 | 0.84 | 54.7 | 55.1149 | 75961.2869 | 0.641 | 63.1075 | 45.7925 | 1.55 | 54.7 | 56.4 | 111710.847 | 0.616 | 63.1075 | 46.1478 | 1.49 | 54.7 | 56.5851 | 105159.4872 | 0.62207
2528 | 6.7 | 64.9 | 45.5927 | 553.767 | 30.5028 | 62.2073 | 38.9294 | 0.4 | 44.7 | 45.522 | 39243.6454 | 0.28107 | -2.6373 | 61.5073 | 39.3 | 0.44 | 44.7 | 45.2 | 41332.8243 | 0.26507 | 53.4073 | 41.0073 | 0.88 | 44.7 | 46.0073 | 45442.0266 | 0.407 | 53.5 | 38.8 | 1.02 | 44.7 | 44.8 | 62716.6215 | 0.408 | 53.4073 | 38.6927 | 0.53 | 44.7 | 44.5927 | 32356.7507 | 0.4 | 62.5073 | 43.5339 | 0.84 | 54.5073 | 55.578 | 66778.7887 | 0.64007 | 62.6073 | 48.4413 | 1.54 | 54.5073 | 57.0853 | 91091.5323 | 0.613 | 62.6073 | 48.478 | 1.48 | 54.5073 | 57.1927 | 87339.4767 | 0.61907
2529 | 6.8 | 64.7 | 47.0856 | 513.3213 | 22.8084 | 61.5144 | 36.9361 | 0.4 | 44.6 | 43.8289 | 41497.5785 | 0.281 | -1.9068 | 60.9072 | 36.7578 | 0.44 | 44.6 | 43.1433 | 44917.3242 | 0.265 | 53.0072 | 39.7289 | 0.87 | 44.6 | 45.1217 | 48552.6752 | 0.405 | 53.1 | 38.7 | 1.02 | 44.6 | 44.6 | 61548.0661 | 0.408 | 53.0072 | 39.2 | 0.53 | 44.6 | 44.7 | 30477.9789 | 0.4 | 61.9072 | 43.7433 | 0.84 | 54.3072 | 55.2217 | 63662.6488 | 0.63807 | 62.0144 | 47.465 | 1.53 | 54.3072 | 56.2361 | 93250.1716 | 0.609 | 62.0072 | 47.1506 | 1.47 | 54.3072 | 56.2289 | 91188.2351 | 0.61507
2530 | 6.9 | 64.6 | 45.7213 | 534.7323 | 18.8284 | 61.1 | 35.3213 | 0.41 | 44.5 | 42.6142 | 43745.6323 | 0.283 | -0.66879 | 60.4071 | 33.8284 | 0.45 | 44.5 | 40.9213 | 50194.4027 | 0.26893 | 52.7071 | 40.2716 | 0.87 | 44.5 | 45.2858 | 45376.2483 | 0.405 | 52.8 | 39.0929 | 1.02 | 44.5 | 44.6929 | 58483.5395 | 0.408 | 52.8 | 37.3498 | 0.53 | 44.5 | 43.5284 | 33927.3744 | 0.4 | 61.4 | 47.0863 | 0.84 | 54.1071 | 56.0645 | 50075.3353 | 0.637 | 61.4071 | 44.9142 | 1.52 | 54.1071 | 54.8142 | 105398.9852 | 0.607 | 61.4071 | 44.6284 | 1.47 | 54.1071 | 54.8142 | 103001.1759 | 0.613
2531 | 7 | 64.4 | 45.686 | 549.6629 | 14.5769 | 61 | 35.972 | 0.41 | 44.4 | 43.086 | 42990.2434 | 0.28593 | -0.82688 | 60.4 | 35.6371 | 0.46 | 44.4 | 42.358 | 47524.7842 | 0.274 | 52.607 | 41.593 | 0.87 | 44.4 | 46 | 40113.1626 | 0.403 | 52.7 | 41.058 | 1.02 | 44.4 | 45.779 | 49738.4641 | 0.407 | 52.7 | 37.465 | 0.53 | 44.4 | 43.579 | 33782.1617 | 0.402 | 61.2 | 48.835 | 0.83 | 54 | 56.614 | 43067.2126 | 0.63307 | 61.207 | 43.235 | 1.52 | 54 | 54.114 | 114307.3521 | 0.606 | 61.2 | 44.872 | 1.46 | 54 | 54.793 | 100269.9063 | 0.612
2532 | 7.1 | 64.3 | 45.8931 | 540.7375 | 10.1344 | 60.8 | 37.9656 | 0.41 | 44.3 | 44.4794 | 39337.0703 | 0.287 | -1.2694 | 60.1069 | 38.3725 | 0.46 | 44.3 | 44.3794 | 42106.9941 | 0.276 | 52.3069 | 41.7 | 0.86 | 44.3 | 45.9069 | 38113.1835 | 0.40007 | 52.3069 | 41.5138 | 1.02 | 44.3 | 45.9138 | 45971.4083 | 0.40407 | 52.2138 | 36.7344 | 0.53 | 44.3 | 43.0206 | 34425.6642 | 0.403 | 61.1 | 46.5275 | 0.83 | 53.9 | 55.6138 | 50387.0426 | 0.62907 | 61.1069 | 44.4519 | 1.52 | 53.9 | 54.4862 | 106263.1819 | 0.606 | 61.1 | 45.8931 | 1.46 | 53.9 | 55.1 | 92581.5927 | 0.61007
2533 | 7.1333 | 64.3 | 46.4932 | 523.9907 | 7.4406 | 60.4068 | 37.427 | 0.41 | 44.3 | 43.927 | 39507.0229 | 0.286 | -1.3452 | 59.7068 | 40.9527 | 0.46 | 44.3 | 46.1662 | 36125.1325 | 0.275 | 51.8 | 39.9406 | 0.86 | 44.3 | 44.627 | 42367.7603 | 0.398 | 51.8068 | 40.1203 | 1.01 | 44.3 | 44.8135 | 49319.8528 | 0.40207 | 51.8068 | 35.4 | 0.53 | 44.3 | 42.0068 | 36676.1631 | 0.40593 | 60.7 | 45.5 | 0.83 | 53.8 | 54.9068 | 52418.7526 | 0.62707 | 60.7068 | 47.2662 | 1.52 | 53.8 | 55.3865 | 85694.3265 | 0.60407 | 60.7068 | 46.5865 | 1.46 | 53.8 | 55.1 | 85801.0976 | 0.609
2534 | 7.1667 | 64.2 | 46.9934 | 506.4126 | 4.6332 | 60.0066 | 36.3 | 0.41 | 44.2 | 43.1 | 41012.2401 | 0.28793 | -0.58901 | 59.4066 | 42.4 | 0.45066 | 44.2 | 47 | 32250.1942 | 0.27107 | 51.6 | 41.2468 | 0.86 | 44.2 | 45.3668 | 37298.8826 | 0.398 | 51.7 | 40.5734 | 1.01 | 44.2 | 44.9867 | 47079.8944 | 0.402 | 51.7934 | 35.8867 | 0.54 | 44.2 | 42.3867 | 35677.9704 | 0.409 | 60.3066 | 44.1266 | 0.82 | 53.7 | 54.2133 | 55716.0776 | 0.626 | 60.3066 | 46.3465 | 1.51 | 53.7 | 54.7199 | 88301.5452 | 0.602 | 60.3066 | 45.2332 | 1.45 | 53.7 | 54.3199 | 91825.4154 | 0.607
2535 | 7.2 | 64.2 | 46.4131 | 515.7997 | 3.5065 | 59.7065 | 36.3 | 0.41935 | 44.2 | 43.1 | 40635.023 | 0.289 | 0.20745 | 59.1 | 43.3804 | 0.45 | 44.2 | 47.5869 | 29356.886 | 0.26707 | 51.6 | 42.1196 | 0.85 | 44.2 | 45.8196 | 33625.1714 | 0.39507 | 51.6065 | 41.1065 | 1.01 | 44.2 | 45.3065 | 44153.7866 | 0.4 | 51.6065 | 37.5739 | 0.54 | 44.2 | 43.3869 | 31604.6231 | 0.411 | 60 | 42.5196 | 0.82 | 53.7 | 53.4065 | 59984.7399 | 0.626 | 60.0065 | 44.9 | 1.51 | 53.7 | 53.9065 | 95656.8316 | 0.601 | 60.0065 | 43.5131 | 1.45 | 53.7 | 53.5065 | 100096.9749 | 0.606
2536 | 7.2333 | 64.1 | 46.2064 | 523.2872 | 2.3192 | 59.4064 | 36.5 | 0.42 | 44.2 | 43.1 | 40088.6157 | 0.291 | 0.063991 | 58.8 | 42.5321 | 0.44 | 44.2 | 46.8257 | 29745.2294 | 0.262 | 51.2064 | 39.5385 | 0.85 | 44.2 | 44.1257 | 41377.1516 | 0.394 | 51.2064 | 39.3385 | 1 | 44.2 | 44.1192 | 49713.6925 | 0.399 | 51.2064 | 38.5 | 0.54 | 44.2 | 43.7064 | 28826.9024 | 0.412 | 59.7 | 41.6128 | 0.82 | 53.6 | 52.9 | 62187.1519 | 0.62694 | 59.7064 | 45.4872 | 1.51 | 53.6 | 53.9936 | 89809.3934 | 0.601 | 59.7064 | 44.1808 | 1.45 | 53.6 | 53.5 | 94368.0104 | 0.607
2537 | 7.2667 | 64.1 | 46.3937 | 523.6567 | 0.62519 | 59.3 | 39.0433 | 0.42 | 44.1 | 44.9622 | 35471.5098 | 0.292 | 0.25188 | 58.6 | 42.9685 | 0.43 | 44.1 | 46.9811 | 28247.5166 | 0.25806 | 51.1 | 40.3559 | 0.85 | 44.1 | 44.5748 | 38086.872 | 0.394 | 51.1 | 39.3748 | 1 | 44.1 | 44.0874 | 49315.9378 | 0.39994 | 51.2 | 37.5252 | 0.54 | 44.1 | 43.2126 | 31081.4255 | 0.413 | 59.5 | 40.5189 | 0.83 | 53.5063 | 52.3063 | 65571.31 | 0.628 | 59.5 | 47.5685 | 1.51 | 53.5063 | 54.6874 | 75028.3816 | 0.6 | 59.5 | 43.9189 | 1.45 | 53.5063 | 53.3063 | 94568.757 | 0.607
2538 | 7.3 | 64.1938 | 46.8 | 508.704 | 1.4258 | 59.1062 | 40.0124 | 0.42 | 44.2 | 45.5124 | 33287.7663 | 0.29 | -0.12438 | 58.5 | 44.7876 | 0.42062 | 44.2 | 48.2876 | 24232.9413 | 0.25306 | 51.2 | 41.3124 | 0.85 | 44.2 | 45.2062 | 34993.5365 | 0.393 | 51.2 | 40.3 | 1 | 44.2 | 44.6 | 45948.6449 | 0.399 | 51.2062 | 36.9 | 0.55 | 44.2 | 42.9 | 32667.6774 | 0.41494 | 59.4062 | 41.8629 | 0.83 | 53.6938 | 52.7876 | 60846.6749 | 0.62994 | 59.4062 | 47.9185 | 1.5 | 53.6938 | 54.8062 | 72199.286 | 0.598 | 59.4 | 45.2567 | 1.45 | 53.6938 | 53.7876 | 86254.7283 | 0.607
2539 | 7.1667 | 64.3939 | 47.3939 | 492.2881 | 7.3272 | 58.9 | 40.3818 | 0.41 | 44.3 | 45.6879 | 31942.7058 | 0.288 | -0.12513 | 58.2 | 41.1849 | 0.41061 | 44.3 | 45.3667 | 29584.2342 | 0.248 | 51 | 41.6818 | 0.84 | 44.3 | 45.3879 | 32874.6257 | 0.39106 | 51.1 | 39.1182 | 1 | 44.3 | 43.8182 | 50246.5743 | 0.399 | 51.1 | 38.1757 | 0.55 | 44.3 | 43.5818 | 29566.6554 | 0.41694 | 59.1061 | 43.7818 | 0.83 | 53.9 | 53.3939 | 53358.7869 | 0.631 | 59.2 | 48.4757 | 1.5 | 53.9 | 54.7939 | 66742.6809 | 0.59606 | 59.1061 | 46.3 | 1.45 | 53.9 | 54.0061 | 78193.1812 | 0.607
2540 | 7.0333 | 64.594 | 47.594 | 486.8595 | 13.9226 | 58.8 | 40.2179 | 0.41 | 44.5 | 45.5119 | 31938.5604 | 0.286 | 0.13729 | 58.1 | 39.2762 | 0.42 | 44.5 | 43.8881 | 32826.2048 | 0.248 | 51 | 41.7119 | 0.84 | 44.5 | 45.3119 | 32664.5305 | 0.39 | 51.1 | 39.8702 | 1 | 44.5 | 44.3762 | 46927.2689 | 0.4 | 51.1 | 38.806 | 0.55 | 44.5 | 43.906 | 28293.8555 | 0.417 | 59 | 42.8298 | 0.83 | 54.194 | 53.0119 | 56175.0141 | 0.63194 | 59 | 48.6179 | 1.4906 | 54.194 | 54.806 | 64806.5362 | 0.595 | 59 | 46.4881 | 1.45 | 54.194 | 54 | 76126.019 | 0.607
2541 | 6.9 | 64.7942 | 47.3058 | 488.6183 | 20.9125 | 58.9 | 39.8942 | 0.41 | 44.6 | 45.3 | 32387.6623 | 0.285 | 0.36474 | 58.2 | 37.8408 | 0.42 | 44.6 | 42.9292 | 35515.8629 | 0.249 | 51 | 40.7117 | 0.84 | 44.6 | 44.7058 | 35829.1811 | 0.389 | 51 | 40.7058 | 1 | 44.6 | 44.8058 | 43375.1574 | 0.39906 | 51.1 | 37.2292 | 0.55 | 44.6 | 43.0175 | 31861.9904 | 0.41894 | 59.1 | 42.3883 | 0.83 | 54.4 | 52.8942 | 58158.9389 | 0.63394 | 59.0942 | 49.0825 | 1.49 | 54.4 | 54.9942 | 62095.6778 | 0.594 | 59 | 46.4058 | 1.45 | 54.4 | 54.0058 | 76487.6924 | 0.607
2542 | 6.7667 | 64.9943 | 47.3943 | 491.8 | 27.9257 | 59.1 | 41.9657 | 0.41 | 44.8 | 46.7771 | 29200.3323 | 0.28306 | 0.42606 | 58.4 | 38.8542 | 0.42 | 44.8 | 43.7657 | 34595.3898 | 0.252 | 51.0943 | 41.0886 | 0.84 | 44.8 | 44.9886 | 34812.0586 | 0.389 | 51.1 | 40.7943 | 1 | 44.8 | 44.8943 | 43224.9297 | 0.399 | 51.1943 | 38.26 | 0.55 | 44.8 | 43.6771 | 30020.9104 | 0.421 | 59.2943 | 43.0943 | 0.84 | 54.6943 | 53.2943 | 56701.7247 | 0.636 | 59.2 | 49.8943 | 1.49 | 54.6943 | 55.3943 | 58105.0046 | 0.593 | 59.1943 | 46.6886 | 1.45 | 54.6943 | 54.1943 | 76121.0369 | 0.608
2543 | 6.6333 | 65.1944 | 47.8 | 479.2569 | 34.0328 | 59.3 | 40.9448 | 0.4 | 44.9 | 46.128 | 30815.1703 | 0.28 | 0.34382 | 58.6944 | 41.772 | 0.42 | 44.9 | 45.9832 | 29889.2052 | 0.252 | 51.2 | 40.328 | 0.84 | 44.9 | 44.6112 | 37865.5037 | 0.389 | 51.2 | 41.6888 | 1 | 44.9 | 45.4944 | 39961.9474 | 0.399 | 51.3 | 39.2056 | 0.56 | 44.9 | 44.3056 | 28014.6004 | 0.422 | 59.5 | 43.2056 | 0.84 | 54.9 | 53.5944 | 57175.1641 | 0.638 | 59.5 | 48.2336 | 1.49 | 54.9 | 54.9112 | 69805.9177 | 0.592 | 59.4944 | 47 | 1.46 | 54.9 | 54.5944 | 75689.1939 | 0.608
2544 | 6.5 | 65.3 | 47.4055 | 485.4299 | 39.6616 | 59.4 | 40.6781 | 0.4 | 45 | 45.8835 | 31323.8923 | 0.279 | 0.90177 | 58.7 | 41.7165 | 0.42 | 45 | 46.011 | 29715.8993 | 0.25005 | 51.2 | 38.911 | 0.84 | 45 | 43.7055 | 43191.203 | 0.39 | 51.2 | 41.511 | 1 | 45 | 45.4055 | 40755.1289 | 0.398 | 51.3 | 39.8835 | 0.56 | 45 | 44.689 | 26509.9243 | 0.423 | 59.6 | 45.7506 | 0.84 | 55.0945 | 54.5781 | 48576.4198 | 0.64 | 59.5945 | 47.2945 | 1.49 | 55.0945 | 54.5 | 76344.4496 | 0.593 | 59.5 | 45.9165 | 1.46 | 55.0945 | 54.111 | 83038.5208 | 0.609
2545 | 6.45 | 65.4 | 47.5946 | 487.143 | 42.3731 | 59.5946 | 42.8785 | 0.4 | 45.1 | 47.4839 | 27646.5485 | 0.277 | 0.79861 | 58.9 | 41.7893 | 0.42 | 45.1 | 45.9946 | 29844.5827 | 0.249 | 51.3 | 39.6785 | 0.84 | 45.1 | 44.2839 | 41015.7687 | 0.392 | 51.3946 | 41.2946 | 1 | 45.1 | 45.2946 | 42246.8442 | 0.398 | 51.4946 | 41.9731 | 0.56 | 45.1 | 45.9839 | 22026.3481 | 0.423 | 59.7946 | 45.6376 | 0.84 | 55.1 | 54.6107 | 49571.6352 | 0.64 | 59.7 | 47.7 | 1.49 | 55.1 | 54.8 | 74933.137 | 0.59395 | 59.7 | 46.0839 | 1.46 | 55.1 | 54.3893 | 83054.8144 | 0.61095
2546 | 6.4 | 65.4 | 47.6 | 483.9578 | 44.7737 | 59.6 | 42.8158 | 0.39 | 45.1 | 47.4105 | 27564.094 | 0.273 | 0.62506 | 58.9 | 42 | 0.41 | 45.1 | 46.2 | 29407.9528 | 0.24705 | 51.4 | 39.6158 | 0.85 | 45.1 | 44.2105 | 41823.0314 | 0.393 | 51.5 | 41.5947 | 1 | 45.1 | 45.5 | 41315.9565 | 0.397 | 51.5 | 42.2158 | 0.55 | 45.1 | 46.1105 | 21507.3877 | 0.42105 | 59.9 | 42.9263 | 0.84 | 55.2 | 53.7053 | 59801.2334 | 0.64195 | 59.8947 | 46.0315 | 1.49 | 55.2 | 54.2105 | 86118.4371 | 0.594 | 59.8 | 46.5053 | 1.46 | 55.2 | 54.6 | 81244.5644 | 0.61195
2547 | 6.35 | 65.5 | 47.0051 | 497.0636 | 48.1589 | 59.6 | 41.7051 | 0.39 | 45.2 | 46.5051 | 29093.4966 | 0.27 | 0.9833 | 58.9 | 42.5846 | 0.41 | 45.2 | 46.5897 | 28197.0213 | 0.246 | 51.4 | 41.3589 | 0.85 | 45.2 | 45.2743 | 35435.6816 | 0.394 | 51.4 | 42.4846 | 1 | 45.2 | 45.9949 | 37109.1136 | 0.397 | 51.5 | 40.4206 | 0.55 | 45.2 | 45.1103 | 25552.6464 | 0.42 | 59.8 | 44.2589 | 0.85 | 55.3 | 54.1846 | 55029.3963 | 0.644 | 59.8 | 44.6 | 1.5 | 55.3 | 53.6 | 95416.0527 | 0.596 | 59.8 | 45.9051 | 1.47 | 55.3 | 54.3051 | 85201.2325 | 0.61295
2548 | 6.3 | 65.6 | 47.1 | 497.7854 | 50.7799 | 59.8 | 40.0251 | 0.39 | 45.295 | 45.3201 | 31889.1615 | 0.269 | 1.1633 | 59.1 | 42.1201 | 0.41 | 45.295 | 46.31 | 28876.8583 | 0.244 | 51.305 | 41.4301 | 0.85 | 45.295 | 45.3201 | 35028.9411 | 0.393 | 51.4 | 41.3301 | 0.99 | 45.295 | 45.3201 | 41806.0352 | 0.39505 | 51.4 | 40.19 | 0.55 | 45.295 | 44.895 | 25969.0523 | 0.421 | 60 | 46 | 0.85 | 55.4 | 54.995 | 49572.3149 | 0.645 | 59.995 | 44.01 | 1.5 | 55.4 | 53.505 | 100603.9347 | 0.59895 | 59.9 | 45.4 | 1.47 | 55.4 | 54.3 | 89625.6345 | 0.614
2549 | 6.25 | 65.7 | 46.7049 | 507.8233 | 54.0607 | 59.9 | 40.3755 | 0.39 | 45.3 | 45.6804 | 31556.058 | 0.269 | 1.9465 | 59.2 | 39.1393 | 0.41 | 45.3 | 44.0295 | 34178.5692 | 0.243 | 51.2951 | 39.3147 | 0.85 | 45.3 | 44.0098 | 42285.9829 | 0.394 | 51.3 | 41.7705 | 0.99 | 45.3 | 45.5804 | 39655.9318 | 0.396 | 51.4 | 40.9902 | 0.55 | 45.3 | 45.3951 | 24176.1871 | 0.421 | 60.1 | 45.5049 | 0.85 | 55.5 | 54.8049 | 51978.8437 | 0.646 | 60.0951 | 42.1245 | 1.51 | 55.5 | 52.9049 | 113162.7478 | 0.602 | 60 | 43.4245 | 1.47 | 55.5 | 53.6098 | 102601.6857 | 0.616
2550 | 6.2 | 65.7 | 45.7096 | 534.3028 | 58.0617 | 60.4904 | 41.5952 | 0.38 | 45.3952 | 46.6 | 30340.8896 | 0.268 | 1.5762 | 59.6952 | 38.5856 | 0.41 | 45.3952 | 43.7904 | 36411.7662 | 0.246 | 51.5 | 39.3904 | 0.85 | 45.3952 | 44.1952 | 43212.4759 | 0.396 | 51.5 | 41.0335 | 0.99 | 45.3952 | 45.2192 | 43513.1102 | 0.395 | 51.6 | 42.2856 | 0.55 | 45.3952 | 46.1904 | 21642.7883 | 0.421 | 60.5952 | 42.1479 | 0.85 | 55.6 | 54.0144 | 65582.0006 | 0.647 | 60.4952 | 41.1048 | 1.52 | 55.6 | 52.7952 | 123205.588 | 0.60695 | 60.3952 | 43.776 | 1.48 | 55.6 | 53.9904 | 103436.0381 | 0.61995
2551 | 6.1667 | 65.8 | 45.2047 | 553.0065 | 60.9766 | 60.9953 | 41.7 | 0.38 | 45.4 | 46.8 | 30748.8129 | 0.266 | 0.56748 | 60.2953 | 37.6234 | 0.41953 | 45.4 | 43.2187 | 39359.961 | 0.248 | 51.6953 | 38.5187 | 0.86 | 45.4 | 43.714 | 47171.7064 | 0.398 | 51.7 | 38.5187 | 0.99953 | 45.4 | 43.8047 | 54898.9797 | 0.396 | 51.8 | 42.2094 | 0.55 | 45.4 | 46.2047 | 22296.3777 | 0.41905 | 61.0953 | 41.5766 | 0.85953 | 55.6953 | 54.186 | 69839.5274 | 0.65 | 60.9953 | 43.6579 | 1.53 | 55.6953 | 54.1813 | 110990.4207 | 0.61 | 60.9953 | 45.586 | 1.49 | 55.6953 | 55.0906 | 95625.125 | 0.621
2552 | 6.1333 | 65.8 | 45.7954 | 544.4733 | 62.2954 | 61.4954 | 41.8 | 0.38 | 45.4 | 47 | 31030.675 | 0.26305 | -0.70727 | 60.7954 | 36.6 | 0.42 | 45.4 | 42.6954 | 42740.2498 | 0.25195 | 52.1909 | 38.1909 | 0.86 | 45.4 | 43.7909 | 50359.3076 | 0.40095 | 52.1954 | 39.1772 | 1 | 45.4 | 44.3818 | 54733.0078 | 0.399 | 52.3954 | 40.3228 | 0.55 | 45.4 | 45.4091 | 27726.6342 | 0.419 | 61.5954 | 44.4726 | 0.86 | 55.7 | 55.4909 | 61495.2045 | 0.65195 | 61.4954 | 46.7772 | 1.54 | 55.7 | 55.6909 | 94829.8987 | 0.611 | 61.4954 | 48.2681 | 1.49 | 55.7 | 56.3863 | 82236.538 | 0.62105
2553 | 6.1 | 65.9 | 46.9867 | 515.7978 | 62.3044 | 61.8 | 41.3089 | 0.37044 | 45.5 | 46.6089 | 32161.2563 | 0.261 | -0.78138 | 61.1 | 40.1467 | 0.43 | 45.5 | 45.46 | 37564.6538 | 0.255 | 52.7956 | 39.5822 | 0.87 | 45.5 | 44.8911 | 47900.07 | 0.40296 | 52.7956 | 41.1867 | 1 | 45.5 | 45.8867 | 48696.5816 | 0.4 | 52.9 | 41.9644 | 0.55 | 45.5 | 46.5778 | 25181.0469 | 0.419 | 62 | 45.7 | 0.86 | 55.8 | 56.2 | 58636.936 | 0.651 | 61.9956 | 47.3044 | 1.53 | 55.8 | 56.2 | 94238.3992 | 0.611 | 61.9 | 47.9267 | 1.48 | 55.8 | 56.5089 | 86770.768 | 0.62
2554 | 6.0667 | 65.9 | 47.1043 | 501.174 | 63.0827 | 61.7043 | 40.8 | 0.37 | 45.5 | 46.3 | 32565.2412 | 0.26 | -0.11255 | 61.0043 | 41.3173 | 0.43 | 45.5 | 46.313 | 34992.4286 | 0.254 | 52.8043 | 41.187 | 0.87 | 45.5 | 45.8913 | 42158.372 | 0.403 | 52.9 | 41.5043 | 1 | 45.5 | 46.0043 | 47755.8728 | 0.399 | 52.9 | 42.2216 | 0.55 | 45.5 | 46.6173 | 24403.5156 | 0.41604 | 62.0043 | 45.9957 | 0.86 | 55.8 | 56.3 | 57309.1373 | 0.651 | 62.1 | 48.087 | 1.53 | 55.8 | 56.5957 | 89250.2711 | 0.61 | 62 | 46.2087 | 1.48 | 55.8 | 55.9043 | 97782.4094 | 0.619
2555 | 6.0333 | 66 | 47.2 | 500.659 | 64.7874 | 61.5 | 41.6874 | 0.37 | 45.5 | 46.7916 | 30680.908 | 0.25804 | 0.13554 | 60.8 | 39.7126 | 0.42 | 45.5 | 45.0126 | 37381.9484 | 0.253 | 52.5042 | 41.2084 | 0.87 | 45.5 | 45.7084 | 40879.4747 | 0.402 | 52.5042 | 40.1126 | 1 | 45.5 | 45.1084 | 52051.0297 | 0.398 | 52.5042 | 41.1 | 0.55 | 45.5 | 45.9 | 26025.9143 | 0.415 | 61.8 | 45.9084 | 0.86 | 55.9 | 56.1042 | 56575.3504 | 0.65 | 61.8042 | 48.0126 | 1.53 | 55.9 | 56.3084 | 88598.0303 | 0.609 | 61.8 | 46.1 | 1.48 | 55.9 | 55.8 | 96937.2987 | 0.619
2556 | 6 | 66 | 47.0041 | 503.7221 | 66.9754 | 61.4 | 42.2 | 0.37 | 45.6 | 47.1 | 29603.5225 | 0.25604 | 0.4729 | 60.7 | 38.9041 | 0.43 | 45.6 | 44.5 | 38835.8302 | 0.25496 | 52.4 | 38.4328 | 0.87 | 45.6 | 44.0205 | 50823.3908 | 0.40296 | 52.4959 | 40.3877 | 1 | 45.6 | 45.1918 | 50706.7536 | 0.399 | 52.5 | 42.0877 | 0.55 | 45.6 | 46.3918 | 23913.8295 | 0.415 | 61.7 | 43.4287 | 0.85959 | 56 | 55.1123 | 65314.1045 | 0.65 | 61.7 | 47.0041 | 1.53 | 56 | 55.9 | 93723.9476 | 0.609 | 61.6 | 45.7082 | 1.48 | 56 | 55.5041 | 98546.6133 | 0.61996
2557 | 5.95 | 66.1 | 46.304 | 523.2248 | 70.8681 | 61.596 | 44.0721 | 0.3604 | 45.6 | 48.4801 | 26721.733 | 0.254 | -0.094686 | 60.896 | 37.5199 | 0.43 | 45.6 | 43.5119 | 41928.4489 | 0.25696 | 52.6 | 38.0841 | 0.87 | 45.6 | 43.9881 | 53056.8562 | 0.40596 | 52.696 | 40.704 | 1 | 45.6 | 45.5 | 50302.0578 | 0.4 | 52.796 | 42.504 | 0.54 | 45.6 | 46.8 | 23353.7003 | 0.413 | 61.796 | 40.8119 | 0.86 | 56.1 | 54.304 | 75242.1705 | 0.65196 | 61.7 | 48.1801 | 1.53 | 56.1 | 56.392 | 86684.4082 | 0.609 | 61.7 | 47.2761 | 1.48 | 56.1 | 56.1881 | 89436.6779 | 0.62
2558 | 5.9 | 66.2 | 46.7923 | 517.3701 | 73.1884 | 61.8 | 44.3155 | 0.36 | 45.7 | 48.6116 | 26062.4667 | 0.24904 | 0.26586 | 61.1 | 36.8 | 0.43961 | 45.7 | 43.1 | 44318.8987 | 0.26 | 52.9 | 38.3077 | 0.88 | 45.7 | 44.2077 | 53697.0791 | 0.40796 | 52.9961 | 41.3884 | 1 | 45.7 | 45.9923 | 48463.7558 | 0.4 | 53 | 42.6 | 0.54 | 45.7 | 46.9 | 23570.1341 | 0.41104 | 62 | 42.8652 | 0.86 | 56.1961 | 55.2845 | 69066.3219 | 0.654 | 61.9961 | 47.4232 | 1.53 | 56.1961 | 56.2077 | 92792.8376 | 0.608 | 61.9961 | 46.2309 | 1.48 | 56.1961 | 55.9116 | 97621.2105 | 0.62
2559 | 5.85 | 66.3 | 46.3075 | 520.1125 | 75.9662 | 61.9 | 36.5863 | 0.35 | 45.7962 | 42.8638 | 37415.0732 | 0.246 | 0.64379 | 61.2 | 38.9737 | 0.44 | 45.7962 | 44.8775 | 41047.3202 | 0.26396 | 53 | 40.17 | 0.88 | 45.7962 | 45.385 | 47454.9753 | 0.41 | 53.0962 | 41.4075 | 1 | 45.7962 | 46.1038 | 48691.3721 | 0.399 | 53.1 | 41.8113 | 0.54 | 45.7962 | 46.4075 | 25495.9354 | 0.41 | 62.1 | 44.9962 | 0.86 | 56.2962 | 56.0962 | 61564.307 | 0.655 | 62.1 | 45.5075 | 1.53 | 56.2962 | 55.5038 | 106097.0696 | 0.609 | 62.0962 | 45.2887 | 1.4896 | 56.2962 | 55.5962 | 104197.3124 | 0.621
2560 | 5.8 | 66.3 | 45.9 | 539.6564 | 79.8782 | 62.1964 | 33.4855 | 0.36 | 45.8 | 40.7855 | 43682.8718 | 0.25393 | -0.027293 | 61.4964 | 40.5 | 0.44 | 45.8 | 46 | 38858.47 | 0.264 | 53 | 42.6891 | 0.88 | 45.8 | 46.8927 | 38206.356 | 0.409 | 53.1 | 40.2109 | 1 | 45.8 | 45.4036 | 53816.1714 | 0.399 | 53.1 | 42.0891 | 0.54 | 45.8 | 46.5927 | 24734.9757 | 0.409 | 62.3964 | 46.9782 | 0.86 | 56.3964 | 56.9891 | 55493.2609 | 0.655 | 62.2964 | 45.2 | 1.53 | 56.3964 | 55.5964 | 109238.6708 | 0.61 | 62.2964 | 46.8855 | 1.49 | 56.3964 | 56.3927 | 95503.9954 | 0.621
2561 | 5.75 | 66.4 | 46.4965 | 524.5408 | 81.5894 | 62.4965 | 34.993 | 0.37 | 45.9 | 42.0965 | 43015.7625 | 0.26093 | -0.12513 | 61.8 | 37.9282 | 0.44 | 45.9 | 44.2211 | 44212.05 | 0.264 | 53 | 40.8282 | 0.88 | 45.9 | 45.8176 | 44386.2652 | 0.408 | 53 | 41.0859 | 1 | 45.9 | 45.8894 | 49866.5172 | 0.4 | 53.0035 | 40.0317 | 0.54 | 45.9 | 45.3211 | 29151.9082 | 0.408 | 62.6965 | 47.407 | 0.86 | 56.4 | 57.3 | 54997.9513 | 0.654 | 62.6 | 44.6106 | 1.53 | 56.4 | 55.6 | 115358.8998 | 0.611 | 62.5965 | 46.907 | 1.49 | 56.4 | 56.6 | 97696.4464 | 0.621
2562 | 5.7 | 66.5 | 45.8034 | 540.1856 | 84.9728 | 62.7966 | 35.4966 | 0.38 | 45.9 | 42.7932 | 43441.0107 | 0.26597 | 0.22884 | 62.0966 | 38.4762 | 0.45 | 45.9 | 44.7796 | 44126.9445 | 0.267 | 53 | 40.2898 | 0.88 | 45.9 | 45.4932 | 46564.5981 | 0.40897 | 53 | 39.8238 | 1 | 45.9 | 45.1136 | 55620.3406 | 0.4 | 53.1966 | 38.1 | 0.54 | 45.9 | 44.2 | 34031.9331 | 0.40997 | 62.9 | 45.0204 | 0.86 | 56.5 | 56.6034 | 64335.6544 | 0.653 | 62.8 | 46.3728 | 1.54 | 56.5 | 56.3898 | 105752.6624 | 0.612 | 62.8 | 45.8034 | 1.49 | 56.5 | 56.3 | 105754.7706 | 0.621
2563 | 5.6667 | 66.5 | 45.7967 | 546.6427 | 87.2901 | 63.2 | 36.8868 | 0.39 | 45.9 | 43.9901 | 42687.0651 | 0.26997 | 0.63453 | 62.5967 | 39.8033 | 0.45 | 45.9 | 45.9033 | 42570.8853 | 0.268 | 53.4967 | 41.6934 | 0.88 | 45.9 | 46.4967 | 43329.355 | 0.40803 | 53.4967 | 39.4868 | 1.01 | 45.9 | 45.0901 | 59284.5366 | 0.40197 | 53.6967 | 37.5066 | 0.54 | 45.9 | 44.2 | 36638.5621 | 0.412 | 63.3967 | 43.8 | 0.86 | 56.6 | 56.4967 | 70302.5198 | 0.653 | 63.2967 | 48.9901 | 1.54 | 56.6 | 57.6934 | 92196.5507 | 0.612 | 63.2967 | 44.1164 | 1.49 | 56.6 | 55.9066 | 119042.1852 | 0.622
2564 | 5.6333 | 66.6 | 45.8 | 545.081 | 88.9873 | 63.4968 | 37.6 | 0.39 | 46 | 44.6 | 42299.7148 | 0.272 | 0.58433 | 62.8 | 41.481 | 0.45 | 46 | 47.1841 | 40003.7597 | 0.268 | 53.9 | 39.6254 | 0.88 | 46 | 45.4159 | 52424.72 | 0.408 | 53.9968 | 40.5968 | 1.01 | 46 | 45.9968 | 56468.667 | 0.402 | 54 | 39.7746 | 0.55 | 46 | 45.6841 | 32456.6656 | 0.41497 | 63.7 | 43.0063 | 0.86 | 56.6 | 56.4 | 74457.8865 | 0.653 | 63.6 | 47.3254 | 1.53 | 56.6 | 57.2095 | 104226.1465 | 0.61 | 63.6 | 43.7937 | 1.49 | 56.6 | 56.0937 | 123255.6374 | 0.623
2565 | 5.6 | 66.6 | 45.4031 | 553.8114 | 91.2847 | 63.6 | 37.3031 | 0.39 | 46 | 44.5031 | 43255.1595 | 0.274 | -0.1475 | 62.9 | 43.6878 | 0.44 | 46 | 48.7908 | 35557.4831 | 0.265 | 54.0969 | 40.5725 | 0.88 | 46 | 46.0847 | 49573.0404 | 0.409 | 54.1 | 40.9 | 1.01 | 46 | 46.2 | 55786.6646 | 0.402 | 54.2 | 43.3817 | 0.54 | 46 | 47.8878 | 24672.7158 | 0.414 | 63.8 | 43.0939 | 0.86 | 56.7 | 56.4969 | 74305.3135 | 0.654 | 63.8 | 47.2847 | 1.53 | 56.7 | 57.2939 | 105531.4232 | 0.60903 | 63.7969 | 45.6847 | 1.49 | 56.7 | 56.8939 | 112812.9499 | 0.623
2566 | 5.5667 | 66.7 | 46.4912 | 533.647 | 91.7059 | 63.5029 | 39.8735 | 0.4 | 46.1 | 46.3824 | 39168.7786 | 0.276 | -0.98888 | 62.8029 | 43.3118 | 0.44 | 46.1 | 48.4088 | 35451.5277 | 0.26003 | 54.0029 | 43.3912 | 0.88 | 46.1 | 47.6971 | 38793.1583 | 0.408 | 54.0029 | 41.1971 | 1.01 | 46.1 | 46.3029 | 54272.7393 | 0.402 | 54.0029 | 40.5412 | 0.54 | 46.1 | 46.0265 | 30350.5108 | 0.411 | 63.8 | 41.7206 | 0.86 | 56.8 | 56.0088 | 79483.9374 | 0.654 | 63.8 | 48.3 | 1.53 | 56.8 | 57.7 | 99251.4548 | 0.608 | 63.8 | 47.9853 | 1.49 | 56.8 | 57.7941 | 98564.9101 | 0.623
2567 | 5.5333 | 66.7 | 46.6056 | 515.5254 | 92.1915 | 63.1028 | 38.1339 | 0.39 | 46.1 | 45.0226 | 41226.5458 | 0.275 | -0.75924 | 62.4028 | 38.6367 | 0.43 | 46.1 | 44.7282 | 43106.4627 | 0.258 | 53.5 | 42.8113 | 0.87 | 46.1 | 47.1085 | 38767.4269 | 0.40503 | 53.5028 | 39.9113 | 1.01 | 46.1 | 45.4056 | 57491.5596 | 0.402 | 53.5028 | 38.1944 | 0.54 | 46.1 | 44.4972 | 34813.5791 | 0.41297 | 63.4028 | 41.4887 | 0.86 | 56.8 | 55.6972 | 79095.8845 | 0.65597 | 63.5028 | 48.9915 | 1.5203 | 56.8 | 57.7 | 92660.1055 | 0.607 | 63.5028 | 48.1056 | 1.49 | 56.8 | 57.6028 | 95466.0554 | 0.621
2568 | 5.5 | 66.8 | 46.3 | 529.0133 | 95.181 | 63.1 | 35.7027 | 0.4 | 46.1 | 43.4 | 45769.4962 | 0.278 | -0.16303 | 62.4 | 37.1892 | 0.44 | 46.1 | 43.7919 | 46307.1032 | 0.26197 | 53.4 | 42.2 | 0.87 | 46.1 | 46.7 | 40994.8153 | 0.404 | 53.4973 | 41.281 | 1.01 | 46.1 | 46.1892 | 51643.3155 | 0.403 | 53.5973 | 37.6081 | 0.55 | 46.1 | 44.2054 | 36575.3966 | 0.415 | 63.3 | 46.3648 | 0.86 | 56.9 | 57.3865 | 61107.3276 | 0.657 | 63.3 | 50.5892 | 1.52 | 56.9 | 58.1973 | 80711.7489 | 0.60503 | 63.3 | 47.1054 | 1.48 | 56.9 | 57.1 | 99947.17 | 0.62
2569 | 5.45 | 66.9 | 47.2922 | 508.9608 | 96.5974 | 63.4 | 38.3767 | 0.4 | 46.2 | 45.3844 | 42414.8498 | 0.282 | -0.45312 | 62.7 | 39.3896 | 0.44 | 46.2 | 45.5896 | 43196.8898 | 0.26497 | 53.7 | 42.3 | 0.87 | 46.2 | 46.9 | 41281.6962 | 0.403 | 53.7 | 41.7104 | 1.01 | 46.2 | 46.5078 | 50639.0699 | 0.402 | 53.8 | 36.5026 | 0.55 | 46.2 | 43.7026 | 39831.6933 | 0.418 | 63.6 | 45.3363 | 0.86 | 57 | 57.2104 | 65710.7163 | 0.655 | 63.5974 | 48.8233 | 1.52 | 57 | 57.6104 | 93487.3568 | 0.60303 | 63.5 | 47.6948 | 1.48 | 57 | 57.4948 | 98055.3874 | 0.62
2570 | 5.4 | 66.9 | 46.505 | 517.2489 | 99.7777 | 63.4975 | 38.6099 | 0.41 | 46.2975 | 45.6074 | 42148.2211 | 0.282 | 0.22494 | 62.8 | 43.9703 | 0.44 | 46.2975 | 48.9777 | 34747.1967 | 0.26402 | 53.7 | 41.605 | 0.87 | 46.2975 | 46.5025 | 44014.6928 | 0.402 | 53.7975 | 41.0975 | 1.01 | 46.2975 | 46.1975 | 53520.8421 | 0.402 | 53.8975 | 37.1901 | 0.55975 | 46.2975 | 44.195 | 38824.7262 | 0.42198 | 63.7 | 44.2876 | 0.86 | 57.1 | 56.895 | 69844.676 | 0.656 | 63.6975 | 45.1149 | 1.52 | 57.1 | 56.2074 | 117407.8139 | 0.603 | 63.6 | 46.0198 | 1.48 | 57.1 | 56.905 | 108784.1828 | 0.619
2571 | 5.35 | 67 | 45.8047 | 537.7055 | 103.6811 | 63.6 | 38.8906 | 0.41 | 46.3 | 45.8929 | 42040.7121 | 0.28398 | -0.59316 | 62.9 | 42.0354 | 0.43024 | 46.3 | 47.426 | 37782.9638 | 0.25902 | 53.9976 | 40.8024 | 0.87 | 46.3 | 46.1024 | 47596.0397 | 0.402 | 54 | 39.6118 | 1.01 | 46.3 | 45.4071 | 60873.4725 | 0.402 | 54.1 | 39.7835 | 0.56 | 46.3 | 45.7929 | 33488.3187 | 0.424 | 63.8 | 44.6071 | 0.86 | 57.2 | 57.0024 | 69336.8511 | 0.656 | 63.7976 | 45.0906 | 1.52 | 57.2 | 56.2953 | 118771.8679 | 0.605 | 63.7 | 48.2717 | 1.48 | 57.2 | 57.7882 | 96003.1499 | 0.62
2572 | 5.3 | 67.1 | 46.1955 | 539.8033 | 106.4955 | 63.7 | 38.309 | 0.41 | 46.4 | 45.5067 | 43297.5523 | 0.284 | -0.68613 | 63 | 40.291 | 0.43 | 46.4 | 46.1933 | 41330.1173 | 0.25998 | 54.2 | 41.8888 | 0.87 | 46.4 | 46.8933 | 44853.6667 | 0.40202 | 54.2978 | 38.9955 | 1.0198 | 46.4 | 45.1955 | 65082.178 | 0.404 | 54.3978 | 41.1 | 0.56 | 46.4 | 46.7978 | 31005.5011 | 0.424 | 63.9 | 43.2067 | 0.86 | 57.3 | 56.7 | 74706.9789 | 0.656 | 63.9 | 46.3955 | 1.52 | 57.3 | 56.8978 | 111510.7633 | 0.606 | 63.8978 | 48.6157 | 1.48 | 57.3 | 58.0045 | 94344.6843 | 0.61802
2573 | 5.25 | 67.2 | 46.0021 | 536.9446 | 108.9851 | 63.9 | 40.6787 | 0.41 | 46.4 | 47.2851 | 39707.9609 | 0.285 | -0.44993 | 63.2 | 40.0064 | 0.43 | 46.4 | 46.0043 | 42131.2484 | 0.25998 | 54.5 | 42.3021 | 0.86 | 46.4 | 47.2021 | 44199.7263 | 0.401 | 54.5979 | 40.7893 | 1.02 | 46.4 | 46.3936 | 58552.5198 | 0.405 | 54.6 | 40.1064 | 0.56 | 46.4 | 46.2043 | 33904.0622 | 0.424 | 64.1 | 47.168 | 0.86 | 57.4 | 58.1872 | 61330.3956 | 0.657 | 64.0979 | 48.9851 | 1.52 | 57.4 | 58.0936 | 95920.0136 | 0.606 | 64 | 47.9936 | 1.48 | 57.4 | 57.7979 | 99305.1946 | 0.618
2574 | 5.2 | 67.2 | 47.594 | 501.6196 | 109.006 | 63.9 | 41.5101 | 0.41 | 46.5 | 47.906 | 37820.5031 | 0.283 | -1.143 | 63.102 | 40.4919 | 0.44 | 46.5 | 46.394 | 41320.4178 | 0.26 | 54.5 | 41.502 | 0.86 | 46.5 | 46.702 | 46768.2034 | 0.40002 | 54.5 | 42.494 | 1.02 | 46.5 | 47.298 | 51141.1844 | 0.405 | 54.502 | 40.5919 | 0.56 | 46.5 | 46.496 | 32437.9255 | 0.424 | 64.102 | 46.9222 | 0.86 | 57.4 | 58.1081 | 61899.7641 | 0.655 | 64.2 | 50.5 | 1.52 | 57.4 | 58.7 | 86923.7817 | 0.60402 | 64.1 | 49.7919 | 1.48 | 57.4 | 58.596 | 88128.776 | 0.617
2575 | 5.1667 | 67.3 | 47.8 | 487.4019 | 109.6943 | 63.5019 | 41.5943 | 0.4 | 46.5 | 47.7962 | 37014.7765 | 0.281 | -1.4736 | 62.8019 | 43.1867 | 0.43019 | 46.5 | 48.2905 | 35733.7024 | 0.26 | 54.2019 | 40.2057 | 0.86 | 46.5 | 45.8038 | 50505.2975 | 0.40098 | 54.2019 | 44.0924 | 1.01 | 46.5 | 48.1962 | 42860.4334 | 0.40302 | 54.2019 | 43.1905 | 0.56 | 46.5 | 47.8943 | 25551.9116 | 0.424 | 63.8019 | 44.6019 | 0.86 | 57.5 | 57.1 | 69231.4059 | 0.655 | 63.9019 | 49.8038 | 1.51 | 57.5 | 58.3019 | 89188.1005 | 0.603 | 63.9 | 51.2962 | 1.47 | 57.5 | 58.9981 | 77258.9483 | 0.615
2576 | 5.1333 | 67.3 | 48.2 | 474.0446 | 110.2982 | 63.1018 | 43.5911 | 0.4 | 46.5 | 49.0947 | 32664.4574 | 0.279 | -0.71492 | 62.4018 | 40.7214 | 0.43 | 46.5 | 46.316 | 39115.9274 | 0.257 | 53.7018 | 42.7804 | 0.86 | 46.5 | 47.1893 | 39740.5892 | 0.402 | 53.8018 | 42.216 | 1.01 | 46.5 | 46.8107 | 48760.0414 | 0.401 | 53.7018 | 43.6053 | 0.55 | 46.5 | 47.9036 | 23325.0513 | 0.42102 | 63.5018 | 45.5947 | 0.86 | 57.6 | 57.1982 | 64436.9775 | 0.656 | 63.6 | 51.7875 | 1.51 | 57.6 | 58.7964 | 74108.6473 | 0.602 | 63.5018 | 50.1107 | 1.47 | 57.6 | 58.3036 | 82097.7768 | 0.613
2577 | 5.1 | 67.4 | 48.4 | 468.025 | 111.4967 | 62.7017 | 40.92 | 0.39017 | 46.6 | 46.915 | 35994.0956 | 0.275 | 0.22015 | 62.0017 | 42.0783 | 0.43 | 46.6 | 47.2833 | 36121.727 | 0.258 | 53.3 | 43.7067 | 0.86 | 46.6 | 47.505 | 34452.4355 | 0.4 | 53.3017 | 40.7967 | 1.01 | 46.6 | 45.8 | 52837.961 | 0.40198 | 53.3017 | 41.6083 | 0.55 | 46.6 | 46.505 | 26945.7633 | 0.42 | 63.0017 | 44.9067 | 0.86 | 57.6 | 56.7033 | 65584.9704 | 0.656 | 63.1017 | 51.3117 | 1.51 | 57.6 | 58.405 | 74031.2743 | 0.59902 | 63.1017 | 48.6017 | 1.46 | 57.6 | 57.4017 | 88620.6127 | 0.612
2578 | 5.0667 | 67.4 | 47.7031 | 480.9209 | 114.0891 | 62.6984 | 39.3953 | 0.4 | 46.6 | 45.7969 | 38607.2133 | 0.276 | 0.35948 | 61.9984 | 43.1078 | 0.43 | 46.6 | 47.9062 | 33836.1954 | 0.256 | 53.1 | 41.6062 | 0.86 | 46.6 | 46.2031 | 41510.6966 | 0.399 | 53.2 | 39.3093 | 1.01 | 46.6 | 44.9047 | 58785.5116 | 0.40298 | 53.2 | 42.0922 | 0.55 | 46.6 | 46.7953 | 25668.4519 | 0.42 | 62.9 | 46.2876 | 0.87 | 57.7 | 57.0953 | 59899.5471 | 0.658 | 62.9 | 48.1093 | 1.51 | 57.7 | 56.9047 | 92937.0018 | 0.599 | 62.9 | 48.6984 | 1.47 | 57.7 | 57.3 | 86510.3066 | 0.613
2579 | 5.0333 | 67.5 | 47.4 | 495.4742 | 116.8928 | 62.8986 | 43.7813 | 0.4 | 46.6986 | 49.0856 | 31683.0149 | 0.27601 | -0.029421 | 62.1986 | 42.9957 | 0.43 | 46.6986 | 47.8957 | 34193.366 | 0.255 | 53.4986 | 42.1928 | 0.86 | 46.6986 | 46.6957 | 40542.6885 | 0.4 | 53.4986 | 39.2943 | 1.02 | 46.6986 | 45.0957 | 60367.7637 | 0.40599 | 53.6986 | 42.4043 | 0.55 | 46.6986 | 47.1014 | 25971.5373 | 0.41901 | 63.0986 | 47.9 | 0.87 | 57.7986 | 57.7986 | 54857.7197 | 0.658 | 62.9986 | 49.5871 | 1.51 | 57.7986 | 57.5943 | 84335.7314 | 0.601 | 62.9986 | 49.6971 | 1.47 | 57.7986 | 57.7986 | 81242.6068 | 0.613
2580 | 5 | 67.5 | 48.3974 | 472.5095 | 117.1026 | 63 | 47.296 | 0.39 | 46.7 | 51.4987 | 25486.8359 | 0.27003 | -0.65672 | 62.3 | 43.1026 | 0.42 | 46.7 | 48.0013 | 33798.7224 | 0.25201 | 53.9 | 43.4 | 0.86 | 46.7 | 47.6 | 37654.1453 | 0.399 | 53.9 | 41.9921 | 1.02 | 46.7 | 46.8947 | 51068.009 | 0.407 | 54 | 40.904 | 0.55 | 46.7 | 46.4026 | 30239.999 | 0.419 | 63.3 | 49.3934 | 0.87 | 57.8 | 58.3987 | 50178.2123 | 0.658 | 63.3 | 51.8987 | 1.51 | 57.8 | 58.6987 | 71933.9956 | 0.6 | 63.2 | 50.9974 | 1.47 | 57.8 | 58.4987 | 74736.0296 | 0.613
2581 | 4.9667 | 67.6 | 49.1988 | 445.0445 | 116.8 | 62.5024 | 46.9036 | 0.38 | 46.7 | 51.0036 | 24680.2468 | 0.26301 | -0.67748 | 61.8012 | 42.8988 | 0.42 | 46.7 | 47.6 | 33260.1284 | 0.251 | 53.7012 | 44.4952 | 0.86 | 46.7 | 48.1976 | 33027.9653 | 0.398 | 53.8 | 44.3952 | 1.02 | 46.7 | 48.1976 | 39920.7217 | 0.40601 | 53.7012 | 40.6976 | 0.55 | 46.7 | 46.1988 | 30009.4527 | 0.42 | 62.9012 | 51.8928 | 0.86 | 57.9 | 58.9988 | 39865.7497 | 0.657 | 63.0012 | 51.9012 | 1.5 | 57.9 | 58.5012 | 69519.5506 | 0.599 | 63.0012 | 51.6988 | 1.46 | 57.9 | 58.6 | 68792.7369 | 0.612
2582 | 4.9333 | 67.6 | 49.6989 | 429.9305 | 117.2989 | 62.0011 | 45.8022 | 0.37 | 46.8 | 50.0011 | 24926.5758 | 0.25701 | -1.5784 | 61.2022 | 43 | 0.42 | 46.8 | 47.6 | 31878.7407 | 0.24901 | 53.2011 | 44.9011 | 0.85 | 46.8 | 48.2011 | 29496.657 | 0.39501 | 53.2022 | 46.0967 | 1.01 | 46.8 | 48.9 | 30358.4835 | 0.40301 | 53.1022 | 42.2956 | 0.55 | 46.8 | 46.8978 | 24965.0067 | 0.42 | 62.3022 | 52.9 | 0.86 | 57.9 | 59.0011 | 34106.7103 | 0.655 | 62.5011 | 53.3946 | 1.5 | 57.9 | 58.7978 | 57010.9221 | 0.598 | 62.4011 | 54.9891 | 1.46 | 57.9 | 59.4967 | 45151.8276 | 0.61001
2583 | 4.9 | 67.7 | 50.5981 | 405.3632 | 117.0019 | 61.301 | 44.9019 | 0.36 | 46.8 | 49.0019 | 24843.1417 | 0.25301 | -1.2114 | 60.601 | 43.5981 | 0.42 | 46.8 | 47.799 | 29396.8385 | 0.24801 | 52.401 | 43.9019 | 0.85 | 46.8 | 47.2019 | 30157.7473 | 0.394 | 52.4019 | 44.8058 | 1.01 | 46.8 | 47.9039 | 31928.9409 | 0.40001 | 52.3019 | 44.8942 | 0.55 | 46.8 | 47.9971 | 17164.8968 | 0.42 | 61.701 | 52.501 | 0.86 | 58 | 58.4019 | 33145.4744 | 0.654 | 61.8019 | 53.2039 | 1.5 | 58 | 58.3029 | 53838.9994 | 0.597 | 61.801 | 55.3058 | 1.45 | 58 | 59.2029 | 39446.5967 | 0.608
2584 | 4.8667 | 67.7 | 50.3009 | 404.3666 | 118.4949 | 60.7009 | 45.8957 | 0.36 | 46.8 | 49.5974 | 22220.5586 | 0.25001 | 0.072544 | 60.0009 | 44.1991 | 0.41 | 46.8 | 48.0991 | 27299.2017 | 0.247 | 51.8009 | 43.9983 | 0.85 | 46.8 | 46.9991 | 27714.4837 | 0.393 | 51.8009 | 44.1983 | 1 | 46.8 | 47.2 | 32141.5745 | 0.4 | 51.8009 | 46.5983 | 0.55 | 46.8 | 48.7991 | 12055.3155 | 0.41701 | 61.0009 | 49.8069 | 0.86 | 58.0991 | 57.0034 | 40411.1245 | 0.65399 | 61.1009 | 52.1009 | 1.5 | 58.0991 | 57.4009 | 56482.6675 | 0.597 | 61.1009 | 53.3017 | 1.45 | 58.0991 | 58.0009 | 47226.4536 | 0.607
2585 | 4.8333 | 67.8 | 49.8007 | 418.8881 | 120.897 | 60.4007 | 49.3933 | 0.35 | 46.9 | 52.0956 | 16221.8571 | 0.24501 | 0.083689 | 59.7007 | 46.3948 | 0.41 | 46.9 | 49.6963 | 22780.9282 | 0.24401 | 51.5007 | 44.6993 | 0.85 | 46.9 | 47.4 | 23820.3341 | 0.393 | 51.5007 | 45.4978 | 1 | 46.9 | 47.8985 | 25234.2324 | 0.399 | 51.5007 | 47.2993 | 0.55 | 46.9 | 49 | 9643.4708 | 0.41401 | 60.8 | 51.1933 | 0.86 | 58.1 | 57.3978 | 34301.1916 | 0.65599 | 60.8 | 53.5963 | 1.5 | 58.1 | 57.8985 | 45094.3412 | 0.598 | 60.8 | 53.8978 | 1.45 | 58.1 | 57.9993 | 41644.1491 | 0.607
2586 | 4.8 | 67.8 | 50.7994 | 395.3419 | 120.8006 | 60.0006 | 51 | 0.34 | 46.9 | 53.1006 | 12728.4386 | 0.23501 | 0.25909 | 59.3006 | 48.0994 | 0.4 | 46.9 | 50.8 | 18666.7977 | 0.23901 | 51.0006 | 44.3013 | 0.84 | 46.9 | 47.0006 | 23670.9808 | 0.392 | 51.1006 | 45.9006 | 1 | 46.9 | 48 | 21610.1621 | 0.397 | 51.0006 | 46.5019 | 0.54 | 46.9 | 48.4013 | 10214.4151 | 0.41101 | 60.4006 | 53.3994 | 0.86 | 58.2 | 57.9006 | 25306.6914 | 0.656 | 60.5006 | 53.5025 | 1.5 | 58.2 | 57.7013 | 43702.337 | 0.598 | 60.5006 | 54.1006 | 1.45 | 58.2 | 57.9013 | 38956.3294 | 0.607
2587 | 4.7667 | 67.9 | 50.7 | 391.7903 | 121.898 | 59.3005 | 51.6985 | 0.32005 | 46.9 | 53.399 | 10319.7816 | 0.22601 | 1.2909 | 58.6005 | 46.6025 | 0.39 | 46.9 | 49.402 | 19591.4843 | 0.234 | 50.6005 | 44.2995 | 0.84 | 46.9 | 46.7995 | 22318.1432 | 0.392 | 50.6005 | 45.7 | 0.99 | 46.9 | 47.7 | 20533.0398 | 0.396 | 50.6005 | 44.5025 | 0.54 | 46.9 | 47.0015 | 13757.9823 | 0.41 | 59.7005 | 53.2005 | 0.86 | 58.2 | 57.4005 | 23308.8009 | 0.65699 | 59.8005 | 52.999 | 1.5099 | 58.2 | 57.0005 | 43035.0441 | 0.599 | 59.8005 | 52.7015 | 1.45 | 58.2 | 57.001 | 43203.1181 | 0.608
2588 | 4.7333 | 67.9 | 50.4004 | 399.1972 | 123.9984 | 59 | 50.902 | 0.31 | 47 | 52.7016 | 10438.8259 | 0.217 | 1.9567 | 58.2004 | 45.5 | 0.39 | 47 | 48.4004 | 20636.1906 | 0.231 | 50.4004 | 44.2004 | 0.85 | 47 | 46.7 | 22051.9902 | 0.393 | 50.5 | 45.5004 | 0.99 | 47 | 47.5 | 20658.3018 | 0.395 | 50.5 | 44.2992 | 0.54 | 47 | 46.7996 | 14133.8567 | 0.41 | 59.3 | 53.2 | 0.87 | 58.3 | 57.2 | 22111.6682 | 0.658 | 59.3004 | 52.9004 | 1.51 | 58.3 | 56.8 | 40437.6857 | 0.601 | 59.3004 | 51.8004 | 1.46 | 58.3 | 56.4 | 45929.2874 | 0.611
2589 | 4.7 | 68 | 50.3 | 403.3978 | 125.8989 | 58.9 | 49.2008 | 0.3 | 47 | 51.3006 | 12096.1119 | 0.209 | 2.4677 | 58.2 | 47.3981 | 0.38 | 47 | 49.7986 | 17274.9954 | 0.228 | 50.4 | 43.8 | 0.85 | 47 | 46.4 | 23437.2636 | 0.393 | 50.4 | 45.4 | 0.99 | 47 | 47.4 | 20958.357 | 0.394 | 50.5 | 45.0997 | 0.54 | 47 | 47.2997 | 12094.3561 | 0.41 | 59.2 | 53.6997 | 0.87 | 58.4 | 57.2997 | 19756.4285 | 0.66 | 59.2 | 52.9997 | 1.52 | 58.4 | 56.7 | 39451.306 | 0.604 | 59.2 | 50.8008 | 1.47 | 58.4 | 55.9003 | 51156.2375 | 0.614
2590 | 4.6667 | 68 | 50.3 | 403.1003 | 127.5995 | 58.9 | 48.5002 | 0.29 | 47.1 | 50.6002 | 12778.6854 | 0.203 | 2.585 | 58.2 | 48.2003 | 0.37002 | 47.1 | 50.4003 | 15620.6117 | 0.223 | 50.4 | 43.7998 | 0.85 | 47.1 | 46.4 | 23604.8722 | 0.394 | 50.5 | 45.2002 | 0.99 | 47.1 | 47.3 | 21726.7987 | 0.394 | 50.5 | 45.1002 | 0.54 | 47.1 | 47.3002 | 12196.0229 | 0.41 | 59.2998 | 53.3005 | 0.87 | 58.4 | 57.2002 | 21700.7162 | 0.661 | 59.2 | 52.8002 | 1.52 | 58.4 | 56.7 | 40870.4105 | 0.606 | 59.2 | 50.5 | 1.48 | 58.4 | 55.8 | 53730.1019 | 0.618
2591 | 4.6333 | 68.1 | 50.1 | 407.2996 | 129.5998 | 59 | 46.1003 | 0.29 | 47.1 | 48.7002 | 15353.4177 | 0.199 | 2.515 | 58.3 | 47.0001 | 0.37 | 47.1 | 49.4001 | 17249.6949 | 0.219 | 50.4 | 43.7 | 0.85 | 47.1 | 46.4 | 23889.8237 | 0.395 | 50.5 | 44.9 | 0.99 | 47.1 | 47.1 | 23020.5565 | 0.393 | 50.5 | 45.2 | 0.54 | 47.1 | 47.4 | 11956.5201 | 0.409 | 59.3 | 53.4999 | 0.87 | 58.5 | 57.3 | 21070.4982 | 0.663 | 59.3 | 53.3999 | 1.53 | 58.5 | 56.9999 | 37693.4305 | 0.609 | 59.3 | 50.7 | 1.49 | 58.5 | 56 | 53233.7079 | 0.621
2592 | 4.6 | 68.1 | 50.3 | 407.0991 | 131.5002 | 59.2001 | 43.6997 | 0.28 | 47.1 | 46.6999 | 18473.4749 | 0.198 | 2.294 | 58.5 | 46.5 | 0.36 | 47.1 | 49.1 | 18068.8301 | 0.216 | 50.5 | 44.1001 | 0.85 | 47.1 | 46.7 | 22858.035 | 0.396 | 50.6 | 44.7 | 0.99 | 47.1 | 47 | 24198.3315 | 0.393 | 50.6 | 45.5 | 0.54 | 47.1 | 47.6 | 11534.4692 | 0.409 | 59.5001 | 54.0999 | 0.87001 | 58.6 | 57.6001 | 19951.199 | 0.665 | 59.5 | 53.7 | 1.53 | 58.6 | 57.2 | 36766.9221 | 0.611 | 59.4001 | 51.1001 | 1.5 | 58.6 | 56.3 | 52094.5465 | 0.625
2593 | 4.5667 | 68.2 | 50.3 | 405.7 | 133.3007 | 59.5002 | 41.8993 | 0.29 | 47.2 | 45.3994 | 21111.309 | 0.199 | 2.0739 | 58.8 | 47.0004 | 0.35998 | 47.2 | 49.5004 | 17448.1402 | 0.213 | 50.6 | 44.1998 | 0.85002 | 47.2 | 46.7 | 22912.9322 | 0.397 | 50.6002 | 44.2996 | 0.99 | 47.2 | 46.7998 | 26354.109 | 0.394 | 50.7 | 45.3998 | 0.54 | 47.2 | 47.5 | 11948.5559 | 0.408 | 59.8002 | 54 | 0.88 | 58.6 | 57.8002 | 21226.7941 | 0.666 | 59.8 | 53.4998 | 1.54 | 58.6 | 57.3 | 40414.6989 | 0.613 | 59.7002 | 51.3 | 1.5 | 58.6 | 56.5002 | 53123.1835 | 0.628
2594 | 4.5333 | 68.2 | 50.2 | 407.3006 | 135.3012 | 59.9003 | 41.3 | 0.29 | 47.2 | 45.0003 | 22630.0621 | 0.202 | 1.9139 | 59.1003 | 48.0006 | 0.35 | 47.2 | 50.3006 | 16229.9152 | 0.209 | 50.7 | 44.4003 | 0.86 | 47.2 | 46.9003 | 22630.533 | 0.398 | 50.7003 | 43.6997 | 0.99 | 47.2 | 46.4997 | 29283.2037 | 0.395 | 50.8003 | 45.4003 | 0.54 | 47.2 | 47.6003 | 12130.0285 | 0.407 | 60.2003 | 54.1 | 0.88 | 58.7 | 58.1003 | 22308.7392 | 0.667 | 60.1003 | 53.0997 | 1.54 | 58.7 | 57.4 | 45305.111 | 0.615 | 60.1 | 51.2 | 1.51 | 58.7 | 56.8 | 55768.5649 | 0.631
2595 | 4.5 | 68.3 | 50.2 | 408.7017 | 137.3017 | 60.3 | 42.2013 | 0.29004 | 47.2004 | 45.9013 | 22189.874 | 0.205 | 1.7059 | 59.4004 | 47.6992 | 0.34 | 47.2004 | 50.0992 | 16725.5578 | 0.204 | 50.9 | 44.1996 | 0.86 | 47.2004 | 46.8996 | 23941.6321 | 0.398 | 50.9004 | 43.2996 | 0.99 | 47.2004 | 46.3 | 31798.0992 | 0.396 | 51 | 46.0004 | 0.53996 | 47.2004 | 48.0004 | 11248.4051 | 0.407 | 60.5004 | 54.2 | 0.88 | 58.7004 | 58.4 | 23458.0558 | 0.668 | 60.5 | 52.3992 | 1.55 | 58.7004 | 57.3 | 52282.4984 | 0.617 | 60.4004 | 51.3 | 1.52 | 58.7004 | 57.0004 | 58276.342 | 0.634
2596 | 4.4667 | 68.3 | 50.0995 | 411.9064 | 139.4027 | 60.6 | 42.1989 | 0.3 | 47.3 | 45.9989 | 22821.6132 | 0.207 | 1.616 | 59.7005 | 46.6989 | 0.33995 | 47.3 | 49.2995 | 18189.8363 | 0.19999 | 51.1 | 44 | 0.86 | 47.3 | 46.8 | 25497.5105 | 0.399 | 51.1 | 42.7989 | 1 | 47.3 | 46.0995 | 34766.6158 | 0.39701 | 51.2 | 46.1995 | 0.53 | 47.3 | 48.2 | 11214.8755 | 0.405 | 60.9 | 53.3989 | 0.88 | 58.8 | 58.3 | 27277.8645 | 0.669 | 60.8 | 51.7995 | 1.56 | 58.8 | 57.3 | 58307.4382 | 0.61901 | 60.8 | 51.0995 | 1.52 | 58.8 | 57.2 | 61709.3346 | 0.637
2597 | 4.4333 | 68.4 | 49.8 | 420.0091 | 141.9032 | 60.9006 | 42.3006 | 0.3 | 47.3 | 46.2006 | 23375.9102 | 0.209 | 1.63 | 60.0006 | 46.0994 | 0.33 | 47.3 | 48.8 | 19256.8288 | 0.197 | 51.3 | 44 | 0.86 | 47.3 | 46.9 | 26354.5093 | 0.39901 | 51.3006 | 42.2994 | 1 | 47.3 | 45.8994 | 38070.7408 | 0.39901 | 51.4006 | 46 | 0.53 | 47.3 | 48.2 | 11971.1742 | 0.404 | 61.2006 | 52.7994 | 0.88 | 58.9 | 58.3006 | 31037.7355 | 0.669 | 61.1006 | 51.3994 | 1.56 | 58.9 | 57.4 | 63459.4995 | 0.62101 | 61.1006 | 50.5994 | 1.53 | 58.9 | 57.2 | 67103.7364 | 0.63901
2598 | 4.4 | 68.4 | 49.6 | 426.6076 | 144.3031 | 61.3008 | 44.3046 | 0.3 | 47.4 | 47.9031 | 21425.0615 | 0.21 | 1.5849 | 60.4008 | 45.0977 | 0.33 | 47.4 | 48.0985 | 21002.5268 | 0.195 | 51.6 | 44.0008 | 0.86 | 47.4 | 47.1 | 27203.079 | 0.4 | 51.6008 | 42.2008 | 1.01 | 47.4 | 46 | 39689.1369 | 0.40101 | 51.7008 | 46.1 | 0.53 | 47.4 | 48.4 | 12489.2999 | 0.40299 | 61.6008 | 52.7 | 0.88 | 58.9 | 58.6008 | 32798.5723 | 0.67 | 61.5008 | 51.5008 | 1.57 | 58.9 | 57.7008 | 65370.5701 | 0.62301 | 61.5008 | 50.0992 | 1.5301 | 58.9 | 57.3008 | 73196.4365 | 0.642
2599 | 4.3667 | 68.5 | 49.6 | 428.3026 | 146.3035 | 61.7 | 45.3991 | 0.3 | 47.4 | 48.8 | 20388.3367 | 0.208 | 1.1951 | 60.6009 | 43.5982 | 0.33 | 47.4 | 46.8991 | 23217.3132 | 0.195 | 51.9 | 43.9 | 0.86 | 47.4 | 47.1 | 28592.5679 | 0.40001 | 51.9009 | 42.6009 | 1.01 | 47.4 | 46.4 | 39479.6567 | 0.40301 | 52 | 46.1 | 0.53 | 47.4 | 48.5 | 12980.2214 | 0.401 | 62.0009 | 52.7991 | 0.88 | 59 | 58.9 | 34069.9401 | 0.67 | 61.9009 | 52 | 1.57 | 59 | 58.1009 | 65432.2513 | 0.625 | 61.9009 | 50.6018 | 1.54 | 59 | 57.8009 | 72996.5902 | 0.644
2600 | 4.3333 | 68.5 | 49.8 | 426.589 | 148.103 | 61.901 | 45.601 | 0.3 | 47.4 | 49 | 20223.0098 | 0.206 | 0.82651 | 61.001 | 43.299 | 0.33 | 47.4 | 46.7 | 24405.69 | 0.196 | 52.1 | 44.101 | 0.86 | 47.4 | 47.301 | 28736.1711 | 0.401 | 52.1 | 43.001 | 1.02 | 47.4 | 46.701 | 38537.7819 | 0.405 | 52.2 | 46 | 0.53 | 47.4 | 48.5 | 13603.8576 | 0.399 | 62.3 | 52.8 | 0.88 | 59.001 | 59.1 | 34913.2787 | 0.67 | 62.201 | 52.101 | 1.57 | 59.001 | 58.4 | 66234.4392 | 0.626 | 62.2 | 51.201 | 1.54 | 59.001 | 58.201 | 70834.88 | 0.64501
2601 | 4.3 | 68.6 | 49.9 | 422.7978 | 149.6044 | 62.1 | 44.7956 | 0.29 | 47.5 | 48.2967 | 21231.6876 | 0.204 | 0.61869 | 61.2 | 43.1 | 0.33 | 47.5 | 46.7 | 24927.2105 | 0.197 | 52.2 | 44.3 | 0.86 | 47.5 | 47.5 | 28518.3648 | 0.401 | 52.2 | 43.4011 | 1.02 | 47.5 | 47 | 37565.8483 | 0.406 | 52.3 | 45.7989 | 0.52 | 47.5 | 48.3989 | 14245.8043 | 0.398 | 62.5 | 52.8 | 0.88 | 59.1 | 59.2 | 35670.881 | 0.67 | 62.4011 | 52.1 | 1.58 | 59.1 | 58.5 | 68031.3069 | 0.627 | 62.4 | 51.5011 | 1.55 | 59.1 | 58.5 | 70181.6295 | 0.64601
2602 | 4.2667 | 68.6 | 49.9 | 423.1988 | 151.5037 | 62.2012 | 44.8025 | 0.29 | 47.5 | 48.3025 | 21311.0577 | 0.203 | 0.34808 | 61.3012 | 43.0988 | 0.33 | 47.5 | 46.7 | 25394.7586 | 0.19801 | 52.2 | 44.2 | 0.86 | 47.5 | 47.4 | 28808.9492 | 0.401 | 52.3 | 43.4 | 1.02 | 47.5 | 47 | 37830.1397 | 0.406 | 52.3 | 45.2988 | 0.52 | 47.5 | 48.0988 | 15263.6886 | 0.397 | 62.6 | 52.8 | 0.88 | 59.2 | 59.3 | 36088.547 | 0.67 | 62.6 | 51.9 | 1.58 | 59.2 | 58.5 | 70319.1479 | 0.628 | 62.5012 | 52.2025 | 1.55 | 59.2 | 58.8012 | 66806.78 | 0.647
2603 | 4.2333 | 68.7 | 50 | 420.7866 | 153.104 | 62.4 | 46.5067 | 0.29 | 47.5 | 49.7054 | 19153.8041 | 0.201 | 0.21009 | 61.5 | 43.3 | 0.33 | 47.5 | 46.9013 | 25461.0652 | 0.2 | 52.3 | 43.8987 | 0.86 | 47.5 | 47.2987 | 30297.7414 | 0.401 | 52.3013 | 43.3013 | 1.02 | 47.5 | 47 | 38420.4211 | 0.407 | 52.4 | 45 | 0.52 | 47.5 | 47.9 | 16054.2626 | 0.396 | 62.8 | 53.1 | 0.88 | 59.2 | 59.5 | 35650.465 | 0.67 | 62.7 | 52.0013 | 1.58 | 59.2 | 58.7 | 70717.5718 | 0.629 | 62.7 | 52.4987 | 1.55 | 59.2 | 59 | 66139.7673 | 0.648
2604 | 4.2 | 68.7 | 50.1 | 416.8985 | 154.3015 | 62.5 | 47.0985 | 0.28 | 47.6 | 50.1985 | 18182.055 | 0.197 | 0.25625 | 61.6 | 43.5 | 0.34 | 47.6 | 47.1 | 25374.8878 | 0.2 | 52.4 | 43.7 | 0.86015 | 47.6 | 47.2 | 31594.2994 | 0.402 | 52.5 | 43.4 | 1.0201 | 47.6 | 47.1 | 38984.6966 | 0.408 | 52.5015 | 45.1 | 0.52 | 47.6 | 48 | 16260.8646 | 0.395 | 62.9 | 53.2 | 0.88 | 59.3 | 59.6 | 35465.302 | 0.66999 | 62.8015 | 52.4 | 1.58 | 59.3 | 58.9 | 69281.8698 | 0.63 | 62.8 | 52.2 | 1.55 | 59.3 | 59 | 68514.3236 | 0.648
2605 | 4.1833 | 68.7 | 50.1 | 416.8031 | 155.1031 | 62.5 | 46.3984 | 0.28 | 47.6 | 49.4984 | 18680.7553 | 0.19398 | 0.34327 | 61.6 | 43.6016 | 0.34 | 47.6 | 47.2016 | 25285.6482 | 0.201 | 52.5016 | 43.7 | 0.87 | 47.6 | 47.3 | 31960.6841 | 0.402 | 52.6 | 43.4 | 1.03 | 47.6 | 47.2 | 39428.6493 | 0.409 | 52.7 | 45.2 | 0.52 | 47.6 | 48.1 | 16252.223 | 0.39498 | 62.9 | 53.1 | 0.88 | 59.3 | 59.6 | 35830.6729 | 0.669 | 62.9 | 52.3 | 1.58 | 59.3 | 58.9 | 69642.6892 | 0.63 | 62.8 | 52 | 1.55 | 59.3 | 59 | 70216.9768 | 0.648
2606 | 4.1667 | 68.8 | 50 | 418.9101 | 156.1051 | 62.5 | 45.3966 | 0.27 | 47.6 | 48.6966 | 19617.9197 | 0.191 | 0.37997 | 61.6 | 43.9 | 0.34 | 47.6 | 47.4017 | 25046.8835 | 0.201 | 52.6017 | 43.7 | 0.87 | 47.6 | 47.3 | 32399.7549 | 0.403 | 52.7 | 43.5 | 1.03 | 47.6 | 47.2017 | 39589.6957 | 0.409 | 52.7017 | 45.1983 | 0.52 | 47.6 | 48.1 | 16442.4454 | 0.394 | 62.9 | 53 | 0.88 | 59.3 | 59.5 | 36412.0455 | 0.669 | 62.9 | 52.2 | 1.58 | 59.3 | 58.9 | 70660.6481 | 0.631 | 62.9 | 52 | 1.55 | 59.3 | 59 | 70674.5831 | 0.649
2607 | 4.15 | 68.8 | 49.9 | 420.9072 | 157.2036 | 62.6 | 44.3964 | 0.27 | 47.6 | 47.7982 | 20767.3121 | 0.19 | 0.39605 | 61.7 | 43.7982 | 0.34 | 47.6 | 47.4 | 25236.8181 | 0.202 | 52.7 | 43.6 | 0.87 | 47.6 | 47.3 | 33030.1046 | 0.403 | 52.8 | 43.6 | 1.03 | 47.6 | 47.3018 | 39506.0019 | 0.41 | 52.8 | 45.1 | 0.52 | 47.6 | 48.1 | 16695.1054 | 0.393 | 62.9018 | 52.9 | 0.88 | 59.4 | 59.5 | 36882.7837 | 0.668 | 62.9 | 51.6964 | 1.59 | 59.4 | 58.7 | 74570.0839 | 0.632 | 62.9 | 51.9 | 1.55 | 59.4 | 59 | 71374.4338 | 0.64902
2608 | 4.1333 | 68.8 | 49.7981 | 425.2173 | 158.4058 | 62.7 | 44.1019 | 0.27 | 47.6 | 47.7 | 21173.7135 | 0.19 | 0.38175 | 61.8 | 43.6 | 0.34 | 47.6 | 47.3 | 25693.1362 | 0.202 | 52.8 | 43.7 | 0.87 | 47.6 | 47.3019 | 33233.2234 | 0.404 | 52.8019 | 43.6 | 1.03 | 47.6 | 47.4 | 39723.3358 | 0.41 | 52.9 | 45 | 0.52 | 47.6 | 48.1 | 17055.0194 | 0.392 | 63.0019 | 52.9019 | 0.88 | 59.4 | 59.6 | 37142.0173 | 0.668 | 63 | 51.7019 | 1.59 | 59.4 | 58.8019 | 75232.2635 | 0.633 | 63 | 51.9 | 1.56 | 59.4 | 59 | 72376.7258 | 0.65
2609 | 4.1167 | 68.8 | 49.802 | 425.5878 | 159.402 | 62.802 | 44.502 | 0.27 | 47.7 | 48.002 | 20900.5649 | 0.19 | 0.27253 | 61.902 | 43.8 | 0.34 | 47.7 | 47.402 | 25769.3013 | 0.203 | 52.9 | 44.202 | 0.87 | 47.7 | 47.702 | 31737.5368 | 0.404 | 52.902 | 43.5 | 1.03 | 47.7 | 47.4 | 40480.291 | 0.41002 | 53 | 45 | 0.52 | 47.7 | 48.102 | 17180.964 | 0.39198 | 63.2 | 53.102 | 0.88 | 59.4 | 59.8 | 36974.8108 | 0.668 | 63.2 | 52.1 | 1.59 | 59.4 | 59.002 | 73694.6774 | 0.633 | 63.102 | 52 | 1.56 | 59.4 | 59.2 | 72743.3626 | 0.651
2610 | 4.1 | 68.9 | 50 | 422.0871 | 160.4065 | 62.9 | 44.6 | 0.27 | 47.7 | 48.1 | 20759.3405 | 0.189 | 0.19394 | 62 | 43.8 | 0.34 | 47.7 | 47.5 | 25827.9361 | 0.203 | 52.9 | 44.5 | 0.87 | 47.7 | 47.9 | 30769.8507 | 0.404 | 53 | 43.5 | 1.03 | 47.7 | 47.4 | 40832.3693 | 0.411 | 53 | 44.9978 | 0.51 | 47.7 | 48.1 | 17297.5086 | 0.391 | 63.3 | 53.2 | 0.88 | 59.5 | 59.9 | 37048.5317 | 0.667 | 63.3 | 51.7978 | 1.59 | 59.5 | 59 | 76172.6094 | 0.634 | 63.3 | 52.1 | 1.56 | 59.5 | 59.3 | 72570.8977 | 0.651
2611 | 4.0667 | 68.9 | 49.9 | 422.5204 | 162.2091 | 63 | 44.4977 | 0.27 | 47.7 | 47.9977 | 20932.9105 | 0.189 | 0.22111 | 62.1 | 42.7932 | 0.34 | 47.7 | 46.6955 | 27464.2272 | 0.20302 | 52.9 | 44.4 | 0.87 | 47.7 | 47.9 | 30766.2742 | 0.40398 | 53 | 43.5 | 1.03 | 47.7 | 47.4 | 40759.9062 | 0.411 | 53 | 44.9 | 0.51 | 47.7 | 48.1 | 17420.434 | 0.39 | 63.3023 | 53.1 | 0.88 | 59.5023 | 59.8 | 37536.7348 | 0.667 | 63.3 | 52.0023 | 1.59 | 59.5023 | 59.1023 | 75526.3361 | 0.635 | 63.3 | 52.1 | 1.56 | 59.5023 | 59.3 | 72761.9955 | 0.651
2612 | 4.0333 | 69 | 49.9 | 423.9881 | 164.1072 | 63.1 | 44.5 | 0.27 | 47.8 | 48 | 21016.4532 | 0.189 | 0.19155 | 62.2 | 42.3024 | 0.34 | 47.8 | 46.4024 | 28558.2685 | 0.20502 | 52.9 | 44.4 | 0.87 | 47.8 | 47.9 | 30856.1293 | 0.403 | 53 | 43.5 | 1.03 | 47.8 | 47.4 | 40820.6915 | 0.412 | 53 | 44.8976 | 0.51 | 47.8 | 48 | 17550.2872 | 0.39 | 63.4024 | 53 | 0.88 | 59.6 | 59.9 | 38145.8979 | 0.666 | 63.4 | 52.4 | 1.6 | 59.6 | 59.3024 | 73630.878 | 0.635 | 63.4 | 52.2024 | 1.56 | 59.6 | 59.4 | 72728.3922 | 0.652
2613 | 4 | 69 | 50 | 421.9925 | 165.8075 | 63.2 | 44.7 | 0.27 | 47.8 | 48.2 | 20953.1409 | 0.188 | 0.0946 | 62.4 | 42.4 | 0.35 | 47.8 | 46.5025 | 28926.7614 | 0.20703 | 53 | 44.3975 | 0.87 | 47.8 | 47.8 | 31303.5825 | 0.403 | 53.0025 | 43.6 | 1.04 | 47.8 | 47.5 | 40984.32 | 0.412 | 53.1 | 44.9 | 0.51 | 47.8 | 48.1 | 17536.4188 | 0.389 | 63.6 | 53.1025 | 0.88 | 59.7 | 60 | 38262.7909 | 0.666 | 63.6 | 52.5 | 1.6 | 59.7 | 59.5 | 73734.7594 | 0.636 | 63.5025 | 52.4 | 1.56 | 59.7 | 59.6 | 72674.026 | 0.652
2614 | 3.9667 | 69.1 | 50 | 420.3922 | 167.5078 | 63.3026 | 44.8 | 0.27 | 47.8 | 48.2026 | 20922.71 | 0.18797 | 0.046922 | 62.5 | 42.6026 | 0.35 | 47.8 | 46.8 | 29074.7134 | 0.209 | 53.1 | 44.3 | 0.87 | 47.8 | 47.8 | 31719.7593 | 0.403 | 53.1 | 43.6 | 1.04 | 47.8 | 47.5 | 41143.7636 | 0.413 | 53.2 | 45 | 0.51 | 47.8 | 48.2 | 17458.2005 | 0.389 | 63.7 | 53.3 | 0.88 | 59.7 | 60.1026 | 38286.4044 | 0.665 | 63.7 | 52.0974 | 1.6 | 59.7 | 59.4 | 77179.1183 | 0.636 | 63.7 | 52.4 | 1.56 | 59.7 | 59.7 | 73165.7109 | 0.652
2615 | 3.9333 | 69.1 | 49.9973 | 421.5164 | 169.4109 | 63.5 | 44.7 | 0.27 | 47.9 | 48.2 | 21025.1833 | 0.187 | 0.048082 | 62.6 | 42.9027 | 0.35 | 47.9 | 47.1 | 28984.1118 | 0.211 | 53.1 | 44.4 | 0.87 | 47.9 | 47.9 | 31656.8652 | 0.403 | 53.2 | 43.3973 | 1.04 | 47.9 | 47.4 | 42351.8923 | 0.413 | 53.2 | 45.1 | 0.51 | 47.9 | 48.2 | 17429.9686 | 0.388 | 63.8027 | 53.4 | 0.87 | 59.8 | 60.2027 | 38257.8552 | 0.665 | 63.8 | 51.8973 | 1.6 | 59.8 | 59.4 | 79851.1093 | 0.63603 | 63.8 | 52.4 | 1.56 | 59.8 | 59.7027 | 74135.9954 | 0.652
2616 | 3.9 | 69.2 | 49.9 | 422.9 | 170.9057 | 63.6 | 44.7 | 0.27 | 47.9 | 48.2 | 21098.1904 | 0.18697 | 0.019658 | 62.7 | 43.2 | 0.35 | 47.9 | 47.3028 | 28923.4679 | 0.212 | 53.2 | 44.5 | 0.87 | 47.9 | 48 | 31671.7539 | 0.403 | 53.2 | 43.4 | 1.04 | 47.9 | 47.5 | 42800.7512 | 0.414 | 53.3 | 44.9972 | 0.51 | 47.9 | 48.2 | 17755.9588 | 0.388 | 63.9028 | 53.5 | 0.87 | 59.8 | 60.3028 | 38273.061 | 0.664 | 63.9 | 51.9 | 1.6 | 59.8 | 59.5 | 80431.2435 | 0.637 | 63.9 | 52.4 | 1.56 | 59.8 | 59.8 | 74834.8684 | 0.652
2617 | 3.8833 | 69.2 | 50 | 422.4941 | 171.803 | 63.603 | 44.9 | 0.27 | 47.9 | 48.4 | 20917.2753 | 0.186 | -0.070504 | 62.8 | 43.603 | 0.36 | 47.9 | 47.7 | 28555.5304 | 0.212 | 53.3 | 44.5 | 0.87 | 47.9 | 48 | 31908.6375 | 0.403 | 53.3 | 43.4 | 1.04 | 47.9 | 47.5 | 43113.8453 | 0.415 | 53.4 | 44.8 | 0.51 | 47.9 | 48.1 | 18193.1615 | 0.388 | 64 | 53.4 | 0.87 | 59.9 | 60.4 | 38784.3223 | 0.663 | 64 | 51.9 | 1.6 | 59.9 | 59.503 | 81174.0492 | 0.63703 | 64 | 52.6 | 1.56 | 59.9 | 59.903 | 74435.427 | 0.652
2618 | 3.8667 | 69.2 | 50 | 421.5031 | 172.6062 | 63.7 | 44.8969 | 0.27 | 47.9 | 48.3969 | 20903.1256 | 0.185 | -0.093846 | 62.8 | 43.7 | 0.36 | 47.9 | 47.8 | 28449.1521 | 0.213 | 53.3 | 44.4 | 0.87 | 47.9 | 48 | 32317.1969 | 0.403 | 53.4 | 43.3 | 1.04 | 47.9 | 47.5 | 43721.6246 | 0.415 | 53.4 | 44.8 | 0.51 | 47.9 | 48.1 | 18440.8207 | 0.387 | 64.1 | 53.4 | 0.87 | 59.9 | 60.4 | 38974.2815 | 0.662 | 64.1 | 52.0031 | 1.6 | 59.9 | 59.6031 | 80466.1467 | 0.638 | 64 | 52.6 | 1.56 | 59.9 | 60 | 74350.3218 | 0.652
2619 | 3.85 | 69.2 | 50 | 420.9936 | 173.4064 | 63.7 | 44.4968 | 0.27 | 48 | 48 | 21299.818 | 0.185 | -0.055744 | 62.9 | 43.7 | 0.36 | 48 | 47.8 | 28529.6173 | 0.213 | 53.4 | 44.4 | 0.87 | 48 | 48 | 32531.6397 | 0.403 | 53.4 | 43.4 | 1.0403 | 48 | 47.6 | 43862.8019 | 0.416 | 53.5 | 44.9 | 0.51 | 48 | 48.2 | 18370.8189 | 0.387 | 64.1 | 53.3 | 0.87 | 59.9 | 60.4 | 39309.026 | 0.662 | 64.1 | 52.6032 | 1.6 | 59.9 | 59.9 | 77180.9643 | 0.638 | 64.1 | 52.6 | 1.56 | 59.9 | 60 | 74876.314 | 0.652
2620 | 3.8333 | 69.3 | 50.1 | 419.4702 | 174.2033 | 63.7 | 44.3 | 0.27 | 48 | 47.9 | 21540.9401 | 0.185 | 0.0055298 | 62.9 | 44.8099 | 0.36 | 48 | 48.6099 | 26934.3311 | 0.213 | 53.4033 | 44.3967 | 0.87 | 48 | 48 | 32888.4536 | 0.403 | 53.5 | 43.5 | 1.05 | 48 | 47.6 | 43880.0723 | 0.41603 | 53.5 | 45 | 0.51 | 48 | 48.3 | 18238.8136 | 0.38697 | 64.1 | 53.2 | 0.87 | 60 | 60.3 | 39718.698 | 0.661 | 64.1 | 52.8033 | 1.6 | 60 | 60 | 75492.4201 | 0.638 | 64.1 | 52.4 | 1.56 | 60 | 59.9967 | 75923.8145 | 0.652
2621 | 3.8167 | 69.3 | 50.1 | 417.1137 | 174.9069 | 63.7 | 44.5034 | 0.27 | 48 | 48.1 | 21319.2385 | 0.185 | 0.048308 | 62.9 | 44.6897 | 0.35 | 48 | 48.4931 | 26942.5456 | 0.211 | 53.5 | 44.3 | 0.87 | 48 | 48 | 33171.4925 | 0.403 | 53.5 | 43.6 | 1.05 | 48 | 47.7 | 43637.1473 | 0.417 | 53.6 | 44.9 | 0.51 | 48 | 48.2966 | 18389.2069 | 0.386 | 64.1 | 53.1 | 0.87 | 60 | 60.3 | 39975.757 | 0.66097 | 64.1 | 52.1931 | 1.6 | 60 | 59.7 | 79954.6227 | 0.638 | 64.1 | 52.4 | 1.56 | 60 | 59.9 | 76362.588 | 0.652
2622 | 3.8 | 69.3 | 49.9 | 421.8425 | 176.4142 | 63.7 | 44.5 | 0.27 | 48 | 48.1 | 21233.6568 | 0.185 | 0.12943 | 62.8035 | 44.1 | 0.35 | 48 | 48 | 27740.1329 | 0.211 | 53.5 | 44.3 | 0.87 | 48 | 48 | 33188.2673 | 0.403 | 53.5 | 43.5965 | 1.05 | 48 | 47.7 | 43794.4126 | 0.417 | 53.6 | 44.9 | 0.51 | 48 | 48.2035 | 18472.373 | 0.386 | 64.1 | 53.2 | 0.87 | 60 | 60.3 | 39640.7182 | 0.66 | 64.1 | 51.6965 | 1.6004 | 60 | 59.5 | 83353.7097 | 0.639 | 64.1 | 52.3 | 1.56 | 60 | 59.9 | 76378.0357 | 0.652
2623 | 3.7667 | 69.4 | 49.9 | 424.6 | 178.411 | 63.8 | 44.7037 | 0.26963 | 48.1 | 48.2037 | 21121.2648 | 0.185 | 0.15489 | 62.9 | 44.2 | 0.35 | 48.1 | 48.1037 | 27734.8286 | 0.211 | 53.5037 | 44.3 | 0.87 | 48.1 | 48 | 33411.5846 | 0.403 | 53.6 | 43.5037 | 1.05 | 48.1 | 47.7037 | 44102.177 | 0.418 | 53.6037 | 44.9 | 0.51 | 48.1 | 48.2963 | 18622.0714 | 0.385 | 64.2 | 53.4 | 0.87 | 60.1 | 60.4 | 39178.2372 | 0.66 | 64.1037 | 51.7037 | 1.61 | 60.1 | 59.6 | 83420.037 | 0.64 | 64.1 | 52.4 | 1.56 | 60.1 | 59.9037 | 76691.5791 | 0.652
2624 | 3.7333 | 69.4 | 49.9 | 423.6962 | 180.1113 | 63.9 | 44.9 | 0.26 | 48.1 | 48.4 | 20978.8196 | 0.184 | 0.13085 | 63 | 43.9962 | 0.35 | 48.1 | 47.9962 | 28128.3073 | 0.211 | 53.6 | 44.1 | 0.87 | 48.1 | 47.9962 | 34395.9496 | 0.403 | 53.7 | 43.2962 | 1.05 | 48.1 | 47.6962 | 45462.7475 | 0.41804 | 53.7 | 44.2925 | 0.51 | 48.1 | 47.8962 | 19979.479 | 0.385 | 64.3 | 53.3962 | 0.87 | 60.2 | 60.5 | 39573.3908 | 0.659 | 64.2038 | 51.9 | 1.61 | 60.2 | 59.7 | 83296.0503 | 0.64 | 64.2 | 52.4 | 1.56 | 60.2 | 60 | 77031.8922 | 0.652
2625 | 3.7 | 69.5 | 49.9 | 424.6233 | 182.0156 | 64 | 44.9 | 0.26 | 48.1 | 48.4 | 21021.9061 | 0.184 | 0.10449 | 63.1039 | 43.1922 | 0.35 | 48.1 | 47.3922 | 29585.3294 | 0.21104 | 53.8 | 44.0039 | 0.87 | 48.1 | 48 | 35268.1978 | 0.403 | 53.8039 | 43.2039 | 1.05 | 48.1 | 47.7 | 46484.8469 | 0.419 | 53.9 | 44 | 0.51 | 48.1 | 47.8039 | 20955.0864 | 0.386 | 64.4 | 53.2 | 0.87 | 60.2 | 60.5 | 40499.7575 | 0.659 | 64.3039 | 52 | 1.61 | 60.2 | 59.8039 | 83060.4177 | 0.641 | 64.3 | 52.5 | 1.56 | 60.2 | 60.1 | 77189.4536 | 0.652
2626 | 3.6667 | 69.5 | 49.9 | 426.292 | 183.916 | 64.2 | 44.7 | 0.26 | 48.2 | 48.3 | 21379.7425 | 0.183 | 0.026279 | 63.3 | 42.9 | 0.36 | 48.2 | 47.204 | 30421.7702 | 0.213 | 54 | 44.2 | 0.87 | 48.2 | 48.1 | 35681.2493 | 0.403 | 54.004 | 43.704 | 1.05 | 48.2 | 48.004 | 45659.4415 | 0.42 | 54.1 | 44.2 | 0.51 | 48.2 | 48 | 21127.7347 | 0.386 | 64.504 | 53.304 | 0.87 | 60.3 | 60.604 | 40510.6405 | 0.658 | 64.5 | 52.304 | 1.61 | 60.3 | 60.1 | 81848.2823 | 0.64104 | 64.5 | 52.6 | 1.56 | 60.3 | 60.3 | 77505.3645 | 0.653
2627 | 3.6333 | 69.6 | 50 | 423.3794 | 185.6124 | 64.3 | 44.7041 | 0.26 | 48.2 | 48.3 | 21527.2846 | 0.183 | 0.0014121 | 63.5 | 42.1918 | 0.36 | 48.2 | 46.7918 | 31912.2052 | 0.21404 | 54.1 | 43.9959 | 0.87 | 48.2 | 48.0959 | 36925.0048 | 0.403 | 54.2 | 43.3959 | 1.05 | 48.2 | 47.8959 | 47435.6391 | 0.42 | 54.2 | 43.8918 | 0.51 | 48.2 | 47.8959 | 22046.898 | 0.386 | 64.7 | 53.6041 | 0.87 | 60.3041 | 60.8041 | 40019.1561 | 0.658 | 64.7 | 51.4876 | 1.61 | 60.3041 | 59.8959 | 88520.7159 | 0.642 | 64.6041 | 52.5 | 1.56 | 60.3041 | 60.3 | 78975.2591 | 0.653
2628 | 3.6 | 69.6 | 49.7 | 429.6636 | 187.9212 | 64.5 | 44.7 | 0.26 | 48.2042 | 48.3 | 21717.373 | 0.183 | 0.29305 | 63.6042 | 43.9297 | 0.36 | 48.2042 | 48.2254 | 29810.0302 | 0.216 | 54.3 | 43.9 | 0.87 | 48.2042 | 48.1 | 37650.7342 | 0.404 | 54.3042 | 43.3042 | 1.06 | 48.2042 | 47.9042 | 48510.8334 | 0.42 | 54.4042 | 42.7873 | 0.51 | 48.2042 | 47.2958 | 24725.4267 | 0.387 | 64.8042 | 53.7 | 0.86 | 60.4 | 60.9042 | 40118.6885 | 0.657 | 64.8 | 50.9042 | 1.6104 | 60.4 | 59.8 | 93393.3505 | 0.643 | 64.8 | 51.6873 | 1.56 | 60.4 | 60.1 | 85526.9337 | 0.653
2629 | 3.5667 | 69.7 | 49.5956 | 434.5479 | 190.0218 | 64.7 | 44.8 | 0.26 | 48.3 | 48.4044 | 21823.4585 | 0.183 | 0.32104 | 63.8044 | 45.3 | 0.36 | 48.3 | 49.3 | 27946.0014 | 0.215 | 54.5044 | 44.1 | 0.87 | 48.3 | 48.3044 | 37890.6618 | 0.404 | 54.6 | 43.1956 | 1.06 | 48.3 | 47.9956 | 50401.4935 | 0.421 | 54.7 | 42.0956 | 0.51 | 48.3 | 46.9956 | 27039.6466 | 0.389 | 65.1 | 53.2913 | 0.86 | 60.5 | 60.9 | 42461.8726 | 0.656 | 65.0044 | 51.7131 | 1.62 | 60.5 | 60.2044 | 89715.3712 | 0.644 | 65 | 51.3 | 1.56 | 60.5 | 60.1044 | 89539.5833 | 0.653
2630 | 3.5333 | 69.7 | 49.6 | 435.0045 | 191.9134 | 64.8 | 43.9911 | 0.26 | 48.3 | 47.7911 | 22770.7713 | 0.183 | 0.55307 | 63.9 | 44.3866 | 0.36 | 48.3 | 48.5911 | 29267.739 | 0.214 | 54.8045 | 44.4045 | 0.87 | 48.3 | 48.6045 | 37754.6887 | 0.403 | 54.8045 | 43.0045 | 1.06 | 48.3 | 48.0045 | 52182.6502 | 0.421 | 54.9045 | 42.4045 | 0.51 | 48.3 | 47.3045 | 27058.9447 | 0.391 | 65.2 | 53.2 | 0.86 | 60.5 | 61 | 43299.4525 | 0.65596 | 65.2 | 51.4866 | 1.62 | 60.5 | 60.1955 | 92666.5804 | 0.644 | 65.1 | 50.5866 | 1.56 | 60.5 | 59.9955 | 95335.7488 | 0.654
2631 | 3.5 | 69.8 | 49.1954 | 443.11 | 194.2275 | 64.9046 | 43.8 | 0.26 | 48.4 | 47.7 | 23359.6361 | 0.184 | 0.62489 | 64.1 | 43.4954 | 0.36 | 48.4 | 47.9 | 30787.9655 | 0.214 | 55 | 44.6 | 0.87 | 48.4 | 48.8 | 37757.5152 | 0.403 | 55.1 | 43.3 | 1.06 | 48.4 | 48.2046 | 52148.2334 | 0.422 | 55.1 | 42.9046 | 0.52 | 48.4 | 47.7046 | 26364.8093 | 0.392 | 65.3 | 53.5 | 0.86 | 60.6 | 61.1046 | 42619.9139 | 0.655 | 65.3 | 50.8954 | 1.62 | 60.6 | 60.1 | 97353.5657 | 0.645 | 65.2046 | 50.3046 | 1.57 | 60.6 | 60 | 97783.8196 | 0.655
2632 | 3.4667 | 69.8 | 49.2047 | 446.7295 | 196.4094 | 65.1047 | 44.3047 | 0.27 | 48.4 | 48.2047 | 23077.1153 | 0.185 | 0.38393 | 64.3 | 45.1235 | 0.36 | 48.4 | 49.2188 | 28795.8804 | 0.21495 | 55.1 | 44.5953 | 0.87 | 48.4 | 48.8 | 38216.8416 | 0.402 | 55.2 | 43.8047 | 1.06 | 48.4 | 48.6 | 50449.646 | 0.422 | 55.2 | 43.3047 | 0.52 | 48.4 | 48 | 25789.904 | 0.393 | 65.5 | 53.0953 | 0.86 | 60.7 | 61.1 | 44585.0489 | 0.654 | 65.5 | 51.0047 | 1.62 | 60.7 | 60.3 | 97711.4161 | 0.645 | 65.4047 | 50.7047 | 1.57 | 60.7 | 60.3 | 96243.9923 | 0.656
2633 | 3.4333 | 69.9 | 49.3 | 440.6963 | 197.7241 | 65.2 | 39.0181 | 0.27 | 48.4 | 43.8374 | 29329.2436 | 0.1861 | 0.46552 | 64.3 | 44.1663 | 0.36 | 48.4 | 48.4711 | 30118.7544 | 0.213 | 55.1 | 43.6856 | 0.87 | 48.4 | 48.2904 | 41294.0017 | 0.402 | 55.1952 | 42.2711 | 1.06 | 48.4 | 47.6856 | 57166.7468 | 0.422 | 55.2 | 43.5 | 0.52 | 48.4 | 48.1 | 25360.5344 | 0.394 | 65.6 | 51.8807 | 0.86 | 60.7 | 60.7904 | 49488.2314 | 0.654 | 65.6 | 49.8807 | 1.62 | 60.7 | 59.9904 | 106535.6881 | 0.646 | 65.6 | 50.3904 | 1.57 | 60.7 | 60.2952 | 99576.9255 | 0.656
2634 | 3.4 | 69.9 | 48.2901 | 469.191 | 201.4345 | 65.5099 | 37.6296 | 0.28 | 48.5 | 43.1247 | 32679.1772 | 0.1951 | 0.75157 | 64.6099 | 43.1099 | 0.36 | 48.5 | 47.7099 | 32200.3438 | 0.214 | 55.3049 | 42.9 | 0.87 | 48.5 | 47.9 | 44683.0785 | 0.40205 | 55.3049 | 41.4099 | 1.06 | 48.5 | 47.3049 | 61816.3694 | 0.42305 | 55.5049 | 43.1951 | 0.52 | 48.5 | 48 | 26745.0654 | 0.394 | 65.8049 | 51.1 | 0.86 | 60.8 | 60.6049 | 52936.508 | 0.654 | 65.7049 | 49.4049 | 1.63 | 60.8 | 59.8099 | 110946.6683 | 0.64705 | 65.6049 | 49.4951 | 1.57 | 60.8 | 60 | 105989.8914 | 0.657
2635 | 3.3833 | 69.9 | 48 | 482.2454 | 203.7151 | 66.305 | 39.8101 | 0.29 | 48.5 | 45.1151 | 32133.0251 | 0.20205 | -0.29149 | 65.405 | 40.3546 | 0.36 | 48.5 | 45.7647 | 37722.4842 | 0.21505 | 56.005 | 43.2 | 0.87 | 48.5 | 48.305 | 46567.7925 | 0.403 | 56.0101 | 42.305 | 1.07 | 48.5 | 48.1101 | 61364.0666 | 0.425 | 56.205 | 43.6101 | 0.52 | 48.5 | 48.605 | 27300.0661 | 0.395 | 66.5101 | 49.8798 | 0.86 | 60.8 | 60.695 | 59914.3759 | 0.654 | 66.405 | 49.905 | 1.63 | 60.8 | 60.505 | 112077.0182 | 0.648 | 66.405 | 51.2303 | 1.57 | 60.8 | 61.1151 | 99712.426 | 0.658
2636 | 3.3667 | 70 | 48.2052 | 480.2658 | 204.8052 | 66.8 | 41.0155 | 0.3 | 48.5 | 46.4103 | 31795.6236 | 0.20605 | -1.0163 | 65.9052 | 39.2103 | 0.37 | 48.5 | 45.1103 | 41212.3568 | 0.22105 | 56.4 | 41.9793 | 0.87 | 48.5 | 47.7897 | 52220.5435 | 0.40305 | 56.4052 | 43.2052 | 1.07 | 48.5 | 48.8052 | 59229.8969 | 0.425 | 56.5 | 44.7103 | 0.52 | 48.5 | 49.3103 | 25694.5418 | 0.394 | 67.1 | 47.5742 | 0.86 | 60.8 | 60.1948 | 70119.0429 | 0.654 | 67 | 50.5052 | 1.63 | 60.8 | 61.1052 | 112260.1186 | 0.64895 | 66.9052 | 52.4 | 1.57 | 60.8 | 61.8052 | 95644.8079 | 0.65695
2637 | 3.35 | 70 | 48.3053 | 476.0158 | 205.6106 | 67.1 | 41.6 | 0.3 | 48.5 | 46.9 | 31947.4638 | 0.209 | -1.7718 | 66.2 | 40.8158 | 0.38 | 48.5 | 46.5158 | 40015.6434 | 0.22505 | 56.5 | 40.7894 | 0.87 | 48.5 | 47.1 | 57360.0528 | 0.405 | 56.6 | 44.0053 | 1.06 | 48.5 | 49.3053 | 56050.1747 | 0.424 | 56.6 | 43.9789 | 0.52 | 48.5 | 48.9842 | 27275.5249 | 0.393 | 67.4 | 47.6211 | 0.86 | 60.9 | 60.4106 | 71116.9347 | 0.655 | 67.3053 | 51.2053 | 1.63 | 60.9 | 61.5053 | 109703.7527 | 0.648 | 67.3 | 54.0264 | 1.57 | 60.9 | 62.6106 | 87005.41 | 0.65495
2638 | 3.3333 | 70 | 49.0054 | 459.3328 | 205.5 | 67.2 | 39.4622 | 0.30054 | 48.5 | 45.273 | 35241.7139 | 0.21205 | -2.3248 | 66.3 | 40.5892 | 0.38 | 48.5 | 46.4892 | 40924.282 | 0.228 | 56.6 | 41.0054 | 0.88 | 48.5 | 47.3054 | 57179.8014 | 0.407 | 56.6054 | 44.1 | 1.06 | 48.5 | 49.4 | 55676.8015 | 0.42295 | 56.7 | 43.4 | 0.52 | 48.5 | 48.6054 | 28705.5626 | 0.392 | 67.5 | 48.3054 | 0.86 | 60.9 | 60.8 | 69152.1765 | 0.656 | 67.5 | 50.7892 | 1.62 | 60.9 | 61.4946 | 113598.2861 | 0.647 | 67.5 | 55.4054 | 1.56 | 60.9 | 63.2 | 78487.556 | 0.65195
2639 | 3.3167 | 70 | 48.8945 | 458.9606 | 206.4165 | 67.2 | 38.7055 | 0.31 | 48.5055 | 44.9055 | 37247.2539 | 0.21806 | -1.4063 | 66.4 | 39.389 | 0.39 | 48.5055 | 45.5945 | 43673.3515 | 0.23106 | 56.6055 | 40.8945 | 0.88 | 48.5055 | 47.3945 | 57815.5358 | 0.409 | 56.7 | 43.489 | 1.06 | 48.5055 | 48.9945 | 58530.2223 | 0.421 | 56.7055 | 43.5 | 0.52 | 48.5055 | 48.7 | 28526.1039 | 0.392 | 67.5055 | 46.4669 | 0.86 | 60.9 | 60.189 | 75929.1892 | 0.656 | 67.5 | 48.4724 | 1.62 | 60.9 | 60.689 | 129060.3882 | 0.646 | 67.5 | 53.0559 | 1.55 | 60.9 | 62.2835 | 93661.3436 | 0.648
2640 | 3.3 | 70 | 47.2831 | 497.6076 | 209.745 | 67.5056 | 39.7113 | 0.32 | 48.6 | 45.9113 | 37129.4792 | 0.22206 | -1.0609 | 66.7056 | 39 | 0.4 | 48.6 | 45.5056 | 45789.5925 | 0.23606 | 56.8056 | 41.6169 | 0.88 | 48.6 | 47.8113 | 56096.4941 | 0.41006 | 56.8056 | 43.1 | 1.06 | 48.6 | 48.9 | 60697.3231 | 0.421 | 57 | 42.7831 | 0.52 | 48.6 | 48.2944 | 30651.5493 | 0.392 | 67.8056 | 45.7056 | 0.87 | 60.9 | 60.0056 | 79983.4287 | 0.65706 | 67.7056 | 48.9281 | 1.62 | 60.9 | 60.9169 | 127654.2914 | 0.647 | 67.7 | 51.9056 | 1.55 | 60.9 | 62.0056 | 102235.4644 | 0.647
2641 | 3.3 | 70 | 47.6115 | 504.2301 | 210.3885 | 67.9 | 39.6885 | 0.32057 | 48.6 | 46.0885 | 38326.322 | 0.22606 | -1.4417 | 67.1 | 39.6115 | 0.4 | 48.6 | 46.2115 | 46121.5953 | 0.24006 | 57.1 | 43.523 | 0.88 | 48.6 | 49.1115 | 50333.8278 | 0.411 | 57.2 | 43.3 | 1.06 | 48.6 | 49.1 | 61210.2401 | 0.42 | 57.2 | 41.7943 | 0.52 | 48.6 | 47.8943 | 33294.7333 | 0.393 | 68.2 | 48.0402 | 0.87 | 60.9 | 61.2115 | 72875.7321 | 0.658 | 68.1057 | 49.6943 | 1.62 | 60.9 | 61.5 | 125302.7821 | 0.646 | 68.1057 | 52.2 | 1.54 | 60.9 | 62.4 | 102357.6739 | 0.645
2642 | 3.3 | 70 | 48.1059 | 485.5711 | 209.2883 | 68 | 38.6941 | 0.33 | 48.6 | 45.4941 | 40419.2971 | 0.23006 | -1.2453 | 67.2 | 40.9176 | 0.41 | 48.6 | 47.3117 | 44687.1745 | 0.243 | 57.0941 | 44.9117 | 0.88 | 48.6 | 49.9059 | 44705.8607 | 0.409 | 57.1 | 44.0176 | 1.05 | 48.6 | 49.5059 | 57539.6065 | 0.419 | 57.1 | 41.6 | 0.52 | 48.6 | 47.7 | 33611.2495 | 0.394 | 68.3 | 50.6176 | 0.86 | 60.9 | 62.1059 | 64174.6176 | 0.657 | 68.3 | 48.8824 | 1.62 | 60.9 | 61.2941 | 132000.5238 | 0.645 | 68.3 | 51.4824 | 1.54 | 60.9 | 62.1941 | 108329.0276 | 0.643
2643 | 3.3 | 70 | 48.1 | 482.3119 | 208.9 | 67.9 | 40.1299 | 0.34 | 48.6 | 46.6239 | 39105.3531 | 0.235 | -1.3207 | 67.1 | 40.8881 | 0.41 | 48.6 | 47.294 | 44925.0153 | 0.245 | 56.694 | 44.0761 | 0.88 | 48.6 | 49.1821 | 46203.8751 | 0.407 | 56.694 | 44.706 | 1.05 | 48.6 | 49.7 | 52692.2104 | 0.41794 | 56.594 | 41.5 | 0.52 | 48.6 | 47.5 | 32837.4882 | 0.39506 | 68.294 | 50.1821 | 0.86 | 60.9 | 61.894 | 65055.9819 | 0.655 | 68.3 | 48.706 | 1.62 | 60.9 | 61.2 | 132502.268 | 0.645 | 68.2 | 51.8119 | 1.53 | 60.9 | 62.206 | 105496.244 | 0.641
2644 | 3.3 | 70 | 48.2122 | 481.1087 | 208.6939 | 67.8 | 41.6122 | 0.34 | 48.6 | 47.8061 | 37120.6275 | 0.237 | -1.8191 | 67 | 41.7183 | 0.41 | 48.6 | 47.9183 | 43634.1303 | 0.247 | 56.2 | 44.2244 | 0.88 | 48.6 | 49.1122 | 43923.0686 | 0.407 | 56.2939 | 44.8 | 1.04 | 48.6 | 49.6 | 50137.9494 | 0.416 | 56.2939 | 42.7244 | 0.52 | 48.6 | 48.1122 | 29599.2772 | 0.397 | 68.1 | 51.4365 | 0.86 | 60.9 | 62.2122 | 60176.7768 | 0.654 | 68.1 | 49.2122 | 1.62 | 60.9 | 61.3 | 127892.4131 | 0.64494 | 68.1 | 53.5183 | 1.53 | 60.9 | 62.7122 | 93496.6763 | 0.63894
2645 | 3.3 | 70 | 49.3 | 455.0091 | 206.7752 | 67.5938 | 43.3248 | 0.34 | 48.6 | 49.0186 | 34520.1924 | 0.237 | -0.81457 | 66.7938 | 42.3 | 0.41 | 48.6 | 48.3938 | 42241.7314 | 0.247 | 55.8938 | 45.4062 | 0.87 | 48.6 | 49.6062 | 38359.4377 | 0.40594 | 55.9876 | 42.7566 | 1.04 | 48.6 | 48.269 | 57393.9524 | 0.415 | 55.8938 | 40.7442 | 0.52 | 48.6 | 46.7628 | 33187.0869 | 0.398 | 67.9 | 49.4379 | 0.86 | 60.9 | 61.3752 | 66336.2574 | 0.652 | 67.9938 | 50.2124 | 1.62 | 60.9 | 61.6 | 120133.7779 | 0.644 | 67.9938 | 51.1317 | 1.52 | 60.9 | 61.769 | 107285.6941 | 0.636
2646 | 3.3 | 69.8 | 48.0874 | 473.8373 | 202.7799 | 67.3 | 44.2063 | 0.34 | 48.3937 | 49.6063 | 32703.0614 | 0.23594 | -0.09293 | 66.5 | 43.8379 | 0.41 | 48.3937 | 49.4253 | 39173.7245 | 0.247 | 55.7063 | 44.8937 | 0.87 | 48.3937 | 49.2937 | 39101.19 | 0.404 | 55.7063 | 40.7937 | 1.05 | 48.3937 | 47 | 65093.7403 | 0.41606 | 55.9063 | 38.2874 | 0.53 | 48.3937 | 45.3937 | 38749.0402 | 0.40106 | 67.6 | 46.381 | 0.86 | 60.6937 | 60.0937 | 76188.0559 | 0.652 | 67.6937 | 50.9063 | 1.61 | 60.6937 | 61.6 | 113154.4232 | 0.643 | 67.6 | 49.0063 | 1.52 | 60.6937 | 60.7937 | 118199.4803 | 0.636
2647 | 3.5333 | 69.4936 | 47.7936 | 490.1287 | 191.352 | 67.0936 | 42.3614 | 0.34 | 48.1 | 48.1678 | 34758.1211 | 0.234 | -0.52435 | 66.2936 | 43.7807 | 0.41 | 48.1 | 49.2807 | 38534.5595 | 0.24494 | 56.2064 | 43.9871 | 0.87 | 48.1 | 48.8936 | 44004.746 | 0.403 | 56.2064 | 40.2871 | 1.05 | 48.1 | 46.9 | 70098.1206 | 0.41806 | 56.3064 | 37.5936 | 0.53064 | 48.1 | 45.2 | 41887.011 | 0.40606 | 67.4936 | 45.5936 | 0.86 | 60.1936 | 59.7 | 78672.3141 | 0.653 | 67.5 | 52.8322 | 1.61 | 60.1936 | 62.2064 | 98930.7468 | 0.64094 | 67.4936 | 49.3 | 1.52 | 60.1936 | 60.7936 | 115900.5593 | 0.63594
2648 | 3.7667 | 69.1 | 47.8066 | 490.3345 | 178.9362 | 66.6934 | 41.7131 | 0.34 | 47.8934 | 47.6066 | 35144.7694 | 0.235 | -0.95234 | 65.8934 | 41.4672 | 0.41 | 47.8934 | 47.3738 | 41699.3994 | 0.244 | 56.6 | 44.0131 | 0.86 | 47.8934 | 49.1066 | 45291.8726 | 0.40193 | 56.6066 | 39.9 | 1.06 | 47.8934 | 46.9 | 73609.0043 | 0.42 | 56.7066 | 37.4066 | 0.54 | 47.8934 | 45.4 | 43501.8636 | 0.41007 | 67.0934 | 46.4197 | 0.86 | 59.7934 | 59.8 | 74423.3898 | 0.654 | 67.1934 | 52.8803 | 1.6 | 59.7934 | 61.8869 | 95766.6497 | 0.63793 | 67.0934 | 49.9131 | 1.52 | 59.7934 | 60.7066 | 109018.1821 | 0.63493
2649 | 4 | 68.7933 | 48 | 486.9466 | 166.2266 | 66.2933 | 42.5133 | 0.34 | 47.6 | 48.1067 | 33457.4882 | 0.235 | -1.7509 | 65.4933 | 43.26 | 0.41 | 47.6 | 48.74 | 38030.0657 | 0.24493 | 56.8 | 44.6 | 0.86 | 47.6 | 49.4067 | 43948.4276 | 0.399 | 56.8 | 40.82 | 1.06 | 47.6 | 47.6067 | 70594.7297 | 0.421 | 56.9 | 39.1333 | 0.54 | 47.6 | 46.5133 | 40320.8552 | 0.41307 | 66.6933 | 46.6933 | 0.86 | 59.3933 | 59.5933 | 71821.6482 | 0.653 | 66.7933 | 51.5867 | 1.59 | 59.3933 | 61.1867 | 101124.3238 | 0.63493 | 66.7 | 51.6267 | 1.51 | 59.3933 | 61.1067 | 95450.7155 | 0.63293
2650 | 4.2333 | 68.4 | 48.4 | 471.5 | 152.5304 | 65.5864 | 40.0457 | 0.34 | 47.3932 | 46.0525 | 35889.2018 | 0.23407 | -2.1801 | 64.7864 | 41.6254 | 0.41 | 47.3932 | 47.2389 | 39338.6789 | 0.242 | 56.4864 | 45.4136 | 0.85 | 47.3932 | 49.8 | 39461.7161 | 0.396 | 56.4932 | 41.9068 | 1.06 | 47.3932 | 48 | 64714.6804 | 0.42093 | 56.3932 | 40.8136 | 0.55 | 47.3932 | 47.3 | 35629.2927 | 0.414 | 66.0864 | 46.6 | 0.86 | 58.9 | 59.1932 | 70103.4178 | 0.653 | 66.2864 | 50.8932 | 1.59 | 58.9 | 60.4932 | 101839.5598 | 0.632 | 66.1932 | 52.6 | 1.5093 | 58.9 | 61.0932 | 85497.6528 | 0.62993
2651 | 4.4667 | 68.0931 | 48.3 | 474.1965 | 140.1206 | 64.7862 | 39.1138 | 0.34 | 47.1 | 45.2069 | 36589.1944 | 0.23707 | -0.6863 | 63.9931 | 41.4414 | 0.41 | 47.1 | 46.9345 | 38379.2243 | 0.244 | 55.5862 | 45.1862 | 0.84931 | 47.1 | 49.2862 | 36566.2997 | 0.39293 | 55.5862 | 41.0793 | 1.05 | 47.1 | 47.1793 | 63988.0665 | 0.42 | 55.4862 | 39.5655 | 0.55 | 47.1 | 46.1724 | 36227.307 | 0.415 | 65.1931 | 45.9862 | 0.86 | 58.4931 | 58.3862 | 69121.1794 | 0.653 | 65.3862 | 48.2517 | 1.58 | 58.4931 | 58.9724 | 112903.8027 | 0.63 | 65.2931 | 49.1172 | 1.5 | 58.4931 | 59.1655 | 101706.3605 | 0.627
2652 | 4.7 | 67.693 | 46.8719 | 502.7419 | 128.4457 | 64.293 | 37.9719 | 0.3407 | 46.793 | 44.279 | 37861.1869 | 0.24007 | 0.05051 | 63.5 | 40.8579 | 0.41 | 46.793 | 46.3719 | 38596.6208 | 0.243 | 54.893 | 42.8579 | 0.84 | 46.793 | 47.5719 | 42223.8987 | 0.39 | 54.9 | 41.321 | 1.05 | 46.793 | 47.014 | 60107.02 | 0.42 | 54.9 | 40.1351 | 0.55 | 46.793 | 46.314 | 33914.3754 | 0.416 | 64.6 | 46.7281 | 0.86 | 57.993 | 58.307 | 64316.2412 | 0.653 | 64.693 | 45.8719 | 1.58 | 57.993 | 57.593 | 124920.6323 | 0.63 | 64.693 | 46.9 | 1.5 | 57.993 | 57.993 | 111377.1576 | 0.627
2653 | 4.9833 | 67.2929 | 46.2857 | 530.6285 | 115.2932 | 64 | 36.7929 | 0.35 | 46.4929 | 43.4929 | 39968.487 | 0.24407 | -0.58091 | 63.2929 | 40.1071 | 0.41 | 46.4929 | 45.8 | 39668.6702 | 0.24407 | 54.6929 | 41.8 | 0.84 | 46.4929 | 46.8 | 45021.7735 | 0.38993 | 54.7 | 41.8 | 1.05 | 46.4929 | 47.2 | 56612.7944 | 0.419 | 54.6929 | 41 | 0.55 | 46.4929 | 46.7 | 31403.593 | 0.416 | 64.3929 | 45.2501 | 0.86 | 57.4929 | 57.5786 | 68415.4361 | 0.652 | 64.4 | 45.0929 | 1.5807 | 57.4929 | 57.1929 | 128186.7793 | 0.631 | 64.3929 | 47.7143 | 1.5 | 57.4929 | 58.1 | 104370.3151 | 0.626
2654 | 5.2667 | 66.8 | 46.0072 | 537.7928 | 100.8826 | 63.7928 | 39.158 | 0.36 | 46.1928 | 45.2435 | 36727.0752 | 0.24807 | -0.80696 | 63 | 40.0928 | 0.41 | 46.1928 | 45.6928 | 39409.0693 | 0.245 | 54.3928 | 39.5493 | 0.84 | 46.1928 | 45.3638 | 51739.4525 | 0.38907 | 54.3928 | 40.371 | 1.05 | 46.1928 | 46.2783 | 61483.5101 | 0.418 | 54.3928 | 39.9783 | 0.55 | 46.1928 | 45.9855 | 33005.1801 | 0.416 | 64.1 | 44.8217 | 0.86 | 56.9928 | 57.3 | 69280.2104 | 0.652 | 64.1928 | 46.8435 | 1.5893 | 56.9928 | 57.7145 | 114833.0705 | 0.631 | 64.1 | 47.3783 | 1.5 | 56.9928 | 57.7855 | 105031.0432 | 0.625
2655 | 5.55 | 66.3926 | 46.3 | 529.2147 | 85.3865 | 63.4 | 38.9558 | 0.36 | 45.8926 | 44.9705 | 36607.4051 | 0.249 | -1.0148 | 62.6926 | 39.2853 | 0.41 | 45.8926 | 45.0853 | 40294.211 | 0.246 | 54.3 | 37.9 | 0.84 | 45.8926 | 44.3 | 57518.7463 | 0.39107 | 54.3074 | 39.9074 | 1.05 | 45.8926 | 45.9074 | 63430.4045 | 0.418 | 54.4074 | 41.2442 | 0.55 | 45.8926 | 46.7295 | 30182.831 | 0.416 | 63.7926 | 43.2558 | 0.86 | 56.3926 | 56.4779 | 73475.61 | 0.652 | 63.8926 | 47.7926 | 1.58 | 56.3926 | 57.7926 | 106162.4865 | 0.629 | 63.7926 | 47.1074 | 1.49 | 56.3926 | 57.4926 | 104364.3929 | 0.624
2656 | 5.8333 | 65.9925 | 46 | 538.6748 | 71.0756 | 63.0925 | 37.285 | 0.36 | 45.5925 | 43.785 | 38785.5565 | 0.251 | -1.6917 | 62.2925 | 39.1 | 0.41 | 45.5925 | 44.8 | 40290.23 | 0.24707 | 54.4 | 39.3299 | 0.85 | 45.5925 | 45.2224 | 53298.4823 | 0.393 | 54.4 | 40.7075 | 1.05 | 45.5925 | 46.4075 | 60220.8189 | 0.41793 | 54.4925 | 41.1701 | 0.54925 | 45.5925 | 46.6776 | 30222.2469 | 0.414 | 63.3925 | 43.4299 | 0.86 | 55.8925 | 56.3075 | 71634.4027 | 0.652 | 63.4925 | 47.085 | 1.5793 | 55.8925 | 57.2925 | 108061.4276 | 0.627 | 63.4925 | 48.1224 | 1.49 | 55.8925 | 57.6075 | 95082.3817 | 0.622
2657 | 6.1167 | 65.5924 | 46.4076 | 529.0342 | 55.457 | 62.4924 | 38.8456 | 0.36 | 45.2 | 44.8304 | 36024.2552 | 0.253 | -1.2453 | 61.7924 | 38.5848 | 0.42 | 45.2 | 44.3848 | 40412.1333 | 0.249 | 54.0924 | 39.4848 | 0.85 | 45.2 | 45.1924 | 51487.1471 | 0.393 | 54.0924 | 40.9924 | 1.0492 | 45.2 | 46.4 | 57459.5073 | 0.416 | 54.0924 | 40.3 | 0.54 | 45.2 | 45.9924 | 31198.08 | 0.413 | 62.8924 | 45.1228 | 0.86 | 55.3924 | 56.6 | 63680.5943 | 0.65092 | 62.9924 | 47.5228 | 1.57 | 55.3924 | 57.1076 | 101671.5377 | 0.625 | 62.9924 | 46.4468 | 1.48 | 55.3924 | 56.6696 | 102458.2309 | 0.61992
2658 | 6.4 | 65.2 | 46.3923 | 522.7694 | 42.0381 | 61.8846 | 39.3923 | 0.36 | 44.9923 | 45.0923 | 34090.3333 | 0.253 | -0.17274 | 61.1846 | 38.5077 | 0.42 | 44.9923 | 44.2 | 39594.3929 | 0.25 | 53.5923 | 39.3 | 0.85 | 44.9923 | 44.9 | 50546.5804 | 0.393 | 53.5923 | 41.8308 | 1.04 | 44.9923 | 46.7154 | 50977.0193 | 0.414 | 53.5923 | 38.6614 | 0.54 | 44.9923 | 44.7769 | 33808.6927 | 0.412 | 62.2846 | 44.6769 | 0.85 | 54.9923 | 55.9846 | 62875.7142 | 0.64892 | 62.3923 | 47.4923 | 1.56 | 54.9923 | 56.6923 | 97268.6835 | 0.622 | 62.3846 | 43.6614 | 1.48 | 54.9923 | 55.0846 | 115944.3998 | 0.618
2659 | 6.6 | 64.9 | 45.9922 | 534.6722 | 32.2435 | 61.2922 | 40.9391 | 0.36 | 44.7922 | 46.0313 | 30969.8889 | 0.25292 | -0.080748 | 60.6 | 38.2843 | 0.42 | 44.7922 | 43.8922 | 39326.0233 | 0.251 | 53.0922 | 37.553 | 0.85 | 44.7922 | 43.6687 | 55119.3772 | 0.394 | 53.0922 | 41.4765 | 1.03 | 44.7922 | 46.2843 | 50318.1045 | 0.411 | 53.0922 | 38.4235 | 0.54 | 44.7922 | 44.5078 | 33296.2139 | 0.413 | 61.6922 | 42.7765 | 0.85 | 54.5922 | 54.8843 | 67212.2571 | 0.64792 | 61.7922 | 48.0157 | 1.56 | 54.5922 | 56.5 | 89741.7976 | 0.61992 | 61.7922 | 43.4157 | 1.48 | 54.5922 | 54.7 | 113564.6342 | 0.618
2660 | 6.8 | 64.6 | 46.1 | 534.0968 | 21.7332 | 60.8921 | 41.3841 | 0.36 | 44.5 | 46.2841 | 29244.992 | 0.24992 | -0.20049 | 60.1921 | 39.2318 | 0.42 | 44.5 | 44.5238 | 36949.4809 | 0.252 | 52.8 | 38.2476 | 0.85 | 44.5 | 44.0238 | 51917.5745 | 0.396 | 52.8921 | 37.8206 | 1.03 | 44.5 | 43.9524 | 64843.9529 | 0.41 | 52.9 | 37.6762 | 0.54 | 44.5 | 43.9841 | 34478.8971 | 0.413 | 61.2 | 42.5159 | 0.85 | 54.1921 | 54.5 | 66624.2287 | 0.647 | 61.2921 | 46.3444 | 1.55 | 54.1921 | 55.4762 | 97073.0637 | 0.617 | 61.2921 | 43.4921 | 1.48 | 54.1921 | 54.3921 | 110004.0591 | 0.618
2661 | 7 | 64.3 | 45.5839 | 542.582 | 11.8469 | 60.5 | 39.8678 | 0.36 | 44.3 | 44.9758 | 30755.5322 | 0.248 | -0.3508 | 59.8919 | 42.6645 | 0.42 | 44.3 | 46.9483 | 30206.9639 | 0.25092 | 52.9 | 39.3 | 0.85 | 44.3 | 44.7 | 48319.0297 | 0.39592 | 52.9 | 36.9322 | 1.03 | 44.3 | 43.5161 | 68850.6688 | 0.412 | 53 | 36.3919 | 0.55 | 44.3 | 43.2919 | 37759.8577 | 0.41408 | 60.8919 | 40.8517 | 0.85 | 53.8919 | 53.6758 | 71074.7952 | 0.647 | 60.9 | 45 | 1.55 | 53.8919 | 54.7 | 102854.2209 | 0.615 | 60.8919 | 43.6081 | 1.48 | 53.8919 | 54.2 | 106948.8547 | 0.618
2662 | 7.2 | 64 | 45.3082 | 550.7226 | 1.9365 | 60.1918 | 39.1 | 0.35918 | 44.0918 | 44.3 | 31269.5011 | 0.247 | -1.0514 | 59.4918 | 40.8101 | 0.41 | 44.0918 | 45.4264 | 32272.3319 | 0.246 | 53 | 38.9918 | 0.85 | 44.0918 | 44.4918 | 49812.8725 | 0.395 | 53 | 37.7 | 1.04 | 44.0918 | 44 | 66214.0424 | 0.412 | 53.0918 | 36.3 | 0.55 | 44.0918 | 43.2082 | 38419.2306 | 0.416 | 60.5 | 41.2409 | 0.85 | 53.4918 | 53.6082 | 68533.4547 | 0.647 | 60.5918 | 45.2 | 1.54 | 53.4918 | 54.5918 | 99434.7809 | 0.614 | 60.5918 | 44.9327 | 1.48 | 53.4918 | 54.5082 | 96361.1724 | 0.617
2663 | 7.4 | 63.7 | 45.6 | 536.2762 | 0 | 59.7917 | 38.7917 | 0.35 | 43.8917 | 43.9917 | 31027.2676 | 0.247 | -0.73884 | 59.0917 | 33.8757 | 0.41083 | 43.8917 | 40.1088 | 43648.6046 | 0.24708 | 52.9 | 39.0083 | 0.85 | 43.8917 | 44.5 | 49155.6027 | 0.394 | 52.9 | 37.1834 | 1.04 | 43.8917 | 43.6917 | 68186.4559 | 0.412 | 52.9 | 36.6083 | 0.55 | 43.8917 | 43.4083 | 37433.0731 | 0.417 | 60.0917 | 40.9668 | 0.85 | 53.0917 | 53.1834 | 67924.933 | 0.647 | 60.1917 | 45.3 | 1.54 | 53.0917 | 54.3 | 95817.48 | 0.612 | 60.1 | 43.9503 | 1.47 | 53.0917 | 53.8751 | 99649.306 | 0.615
2664 | 7.6 | 63.5 | 44.8832 | 548.2942 | 0 | 59.5 | 36.958 | 0.35084 | 43.7 | 42.5664 | 33454.2698 | 0.24708 | -0.54481 | 58.8 | 32.2252 | 0.43 | 43.7 | 39.0252 | 47473.288 | 0.25508 | 52.7916 | 38.8832 | 0.85 | 43.7 | 44.2916 | 49226.9178 | 0.393 | 52.8 | 38.7504 | 1.04 | 43.7 | 44.5252 | 60971.8974 | 0.412 | 52.8 | 37.5168 | 0.55 | 43.7 | 43.9084 | 35193.0084 | 0.417 | 59.7916 | 38.6664 | 0.85 | 52.8916 | 52.1832 | 75009.4144 | 0.647 | 59.8 | 42.3244 | 1.53 | 52.8916 | 52.9664 | 112078.5855 | 0.611 | 59.7916 | 43.4168 | 1.47 | 52.8916 | 53.4084 | 100392.8713 | 0.61492
2665 | 7.6833 | 63.4 | 44.083 | 567.909 | 0 | 59.5 | 33.6404 | 0.36 | 43.6 | 40.1574 | 38841.4562 | 0.25009 | -0.535 | 58.9 | 32.1744 | 0.44 | 43.6 | 39.0915 | 48865.1878 | 0.26109 | 52.5915 | 39.417 | 0.84 | 43.6 | 44.6085 | 46606.5584 | 0.392 | 52.6 | 39.9 | 1.03 | 43.6 | 45.1 | 54748.3509 | 0.41 | 52.6 | 38.417 | 0.55 | 43.6 | 44.3085 | 32517.7783 | 0.417 | 59.8 | 38.417 | 0.85 | 52.7 | 52.1085 | 76136.8893 | 0.648 | 59.7085 | 42.1426 | 1.54 | 52.7 | 52.817 | 113102.6543 | 0.611 | 59.7 | 43.183 | 1.47 | 52.7 | 53.2915 | 101658.2401 | 0.61391
2666 | 7.7667 | 63.2914 | 44.2086 | 569.2682 | 0 | 59.6 | 34.8691 | 0.37 | 43.5 | 41.2518 | 37904.2146 | 0.25609 | -0.3112 | 58.9086 | 33.6518 | 0.45 | 43.5 | 40.4345 | 47414.2754 | 0.26809 | 52.1914 | 38.7741 | 0.84 | 43.5 | 44.0741 | 47234.1289 | 0.391 | 52.2914 | 39.1741 | 1.03 | 43.5 | 44.4827 | 56241.8873 | 0.408 | 52.2 | 37.3655 | 0.55 | 43.5 | 43.5741 | 33993.339 | 0.416 | 59.8 | 37.4655 | 0.85 | 52.5914 | 51.7914 | 79725.2403 | 0.649 | 59.8 | 43.2 | 1.53 | 52.5914 | 53.3 | 106302.6905 | 0.61 | 59.8 | 42.1827 | 1.47 | 52.5914 | 52.8914 | 108063.9991 | 0.613
2667 | 7.85 | 63.1 | 44.1 | 562.0925 | 0 | 59.6 | 35.8912 | 0.37 | 43.4 | 41.9912 | 36695.6396 | 0.25809 | -0.5434 | 59 | 34.8 | 0.45088 | 43.4 | 41.4 | 45869.8167 | 0.27109 | 51.9 | 37.5825 | 0.84 | 43.4 | 43.1912 | 50521.9205 | 0.391 | 52 | 37.9825 | 1.02 | 43.4 | 43.6912 | 59765.853 | 0.407 | 52 | 36.3 | 0.55 | 43.4 | 42.8912 | 35924.4072 | 0.41609 | 59.8 | 37.935 | 0.86 | 52.4 | 52.0175 | 78243.6045 | 0.65 | 59.8 | 42.4737 | 1.53 | 52.4 | 52.9912 | 111070.1265 | 0.609 | 59.8 | 42.3175 | 1.4691 | 52.4 | 52.9088 | 107020.9318 | 0.612
2668 | 7.9333 | 63 | 44.1177 | 562.3872 | 0 | 59.6 | 36.9355 | 0.37 | 43.3911 | 42.8266 | 35394.765 | 0.26 | -0.42684 | 59 | 37.2621 | 0.46 | 43.3911 | 43.1532 | 41699.5455 | 0.274 | 51.9089 | 36.9911 | 0.84 | 43.3911 | 42.8 | 52742.4161 | 0.391 | 52 | 37.5 | 1.02 | 43.3911 | 43.4 | 61789.9055 | 0.407 | 52.1 | 35.7823 | 0.55 | 43.3911 | 42.5911 | 37445.5047 | 0.41709 | 59.8 | 41.8975 | 0.85911 | 52.2911 | 53.4355 | 63986.4105 | 0.65 | 59.8 | 42 | 1.53 | 52.2911 | 52.8 | 113786.2854 | 0.60891 | 59.8 | 41.6734 | 1.46 | 52.2911 | 52.6911 | 110684.2664 | 0.61191
2669 | 8.0167 | 62.9 | 44.591 | 544.4305 | 0 | 59.5 | 39.0359 | 0.37 | 43.291 | 44.327 | 32023.3171 | 0.26 | -0.96296 | 58.9 | 38.182 | 0.46 | 43.291 | 43.791 | 39679.0943 | 0.273 | 52.009 | 37.527 | 0.84 | 43.291 | 43.218 | 51092.4032 | 0.392 | 52.1 | 39.1449 | 1.02 | 43.291 | 44.427 | 55286.4539 | 0.40691 | 52.2 | 34.573 | 0.55 | 43.291 | 41.891 | 40532.6758 | 0.419 | 59.791 | 41.2191 | 0.85 | 52.1 | 53.073 | 66150.2388 | 0.64791 | 59.8 | 42.618 | 1.53 | 52.1 | 53 | 109480.9657 | 0.60791 | 59.791 | 42.7449 | 1.46 | 52.1 | 53.018 | 104183.0659 | 0.611
2670 | 8.1 | 62.9091 | 44.9182 | 535.4453 | 0 | 59.2 | 37.7363 | 0.37 | 43.3 | 43.2545 | 33356.1329 | 0.258 | -1.5079 | 58.5909 | 39.0273 | 0.46 | 43.3 | 44.3182 | 37393.6411 | 0.272 | 52 | 38.1 | 0.84 | 43.3 | 43.6 | 48873.7412 | 0.392 | 52 | 39.6909 | 1.0191 | 43.3 | 44.6909 | 52327.4013 | 0.404 | 52 | 36.5728 | 0.55 | 43.3 | 43.0455 | 35780.604 | 0.421 | 59.5 | 40.3273 | 0.85 | 52.1091 | 52.6091 | 68290.9649 | 0.647 | 59.5909 | 43.7273 | 1.52 | 52.1091 | 53.3 | 100843.6558 | 0.606 | 59.5909 | 44.6273 | 1.46 | 52.1091 | 53.7 | 90995.1891 | 0.609
2671 | 8 | 63.1 | 45.7092 | 516.759 | 0 | 58.9908 | 37.0092 | 0.37 | 43.4 | 42.7092 | 34251.967 | 0.25909 | -1.2902 | 58.3908 | 39.2908 | 0.45 | 43.4 | 44.4908 | 36084.1371 | 0.27 | 51.7 | 39.2276 | 0.84 | 43.4 | 44.1184 | 43981.7034 | 0.391 | 51.7908 | 40.6369 | 1.01 | 43.4 | 45.1184 | 47055.7516 | 0.402 | 51.7908 | 37.5816 | 0.55 | 43.4 | 43.4908 | 32784.7252 | 0.42 | 59.2908 | 41.0092 | 0.85 | 52.3092 | 52.7 | 64721.5586 | 0.646 | 59.2908 | 43.1724 | 1.52 | 52.3092 | 52.8816 | 102292.0176 | 0.60491 | 59.2908 | 45.1 | 1.45 | 52.3092 | 53.6 | 86066.7785 | 0.60691
2672 | 7.9 | 63.2093 | 45.9093 | 511.3694 | 0 | 58.8 | 38.956 | 0.37 | 43.5 | 44.1373 | 30907.8969 | 0.26 | -0.98524 | 58.1907 | 41.056 | 0.45 | 43.5 | 45.6373 | 32232.9464 | 0.26891 | 51.3907 | 41.4373 | 0.84 | 43.5 | 45.3187 | 34979.5623 | 0.38991 | 51.3907 | 39.8627 | 1 | 43.5 | 44.472 | 48353.37 | 0.4 | 51.3907 | 38.8467 | 0.55 | 43.5 | 44.128 | 28893.0491 | 0.42 | 59.0907 | 42.128 | 0.85 | 52.5093 | 52.9093 | 60201.8454 | 0.64591 | 59.0907 | 43.528 | 1.52 | 52.5093 | 52.9093 | 98696.8706 | 0.604 | 59.0907 | 45.1093 | 1.45 | 52.5093 | 53.5 | 84213.8204 | 0.605
2673 | 7.8 | 63.4 | 46.6 | 493.7772 | 0 | 58.5 | 37.3244 | 0.37 | 43.6 | 42.8339 | 32932.109 | 0.259 | -0.26997 | 57.8906 | 40.6528 | 0.44 | 43.6 | 45.2622 | 31936.4158 | 0.265 | 50.9906 | 41.7811 | 0.83 | 43.6 | 45.2906 | 31826.8762 | 0.38691 | 50.9906 | 39.0094 | 1 | 43.6 | 43.8 | 50080.2194 | 0.399 | 50.9906 | 40 | 0.55 | 43.6 | 44.6 | 25238.5342 | 0.41891 | 58.8 | 41.0528 | 0.85 | 52.7 | 52.3811 | 62958.7134 | 0.645 | 58.8906 | 44 | 1.52 | 52.7 | 52.9 | 94255.0717 | 0.604 | 58.8 | 44.1717 | 1.44 | 52.7 | 52.9811 | 88627.7811 | 0.604
2674 | 7.7 | 63.5096 | 46.2096 | 506.753 | 0 | 58.3 | 38.3765 | 0.37 | 43.7096 | 43.5574 | 31241.1789 | 0.261 | 0.22971 | 57.7 | 41.3478 | 0.44 | 43.7096 | 45.6382 | 30182.2975 | 0.263 | 50.5904 | 40.1618 | 0.83 | 43.7096 | 44.1713 | 36086.9594 | 0.385 | 50.6 | 40.3382 | 1 | 43.7096 | 44.4191 | 43124.0396 | 0.399 | 50.6 | 38.9618 | 0.55 | 43.7096 | 43.7809 | 26839.7594 | 0.418 | 58.6 | 42.4765 | 0.85 | 52.9 | 52.8191 | 57052.9461 | 0.646 | 58.6 | 44.6287 | 1.52 | 52.9 | 53.0096 | 88507.6905 | 0.603 | 58.5904 | 43.8096 | 1.44 | 52.9 | 52.7 | 89014.4816 | 0.604
2675 | 7.6 | 63.7 | 46.9097 | 493.0064 | 0 | 58.3 | 39.4806 | 0.37 | 43.8097 | 44.3806 | 29464.1787 | 0.26 | -0.30661 | 57.7 | 39.5129 | 0.44 | 43.8097 | 44.2419 | 33058.2593 | 0.26 | 50.4 | 41.3581 | 0.83 | 43.8097 | 44.8387 | 31388.5907 | 0.384 | 50.4 | 40.5903 | 1 | 43.8097 | 44.4903 | 41061.3885 | 0.397 | 50.4903 | 37.6806 | 0.55 | 43.8097 | 42.9903 | 29478.8966 | 0.418 | 58.6 | 45.1387 | 0.85 | 53.1 | 53.7097 | 47518.3165 | 0.645 | 58.6 | 44.9903 | 1.52 | 53.1 | 53.1 | 86027.9832 | 0.603 | 58.5 | 45.6484 | 1.449 | 53.1 | 53.4194 | 77966.6203 | 0.604
2676 | 7.5 | 63.9 | 47.3098 | 487.2278 | 0 | 58.2 | 40.6392 | 0.37 | 44 | 45.1392 | 27427.8309 | 0.259 | 0.53208 | 57.6 | 42.0273 | 0.43902 | 44 | 46.0979 | 28312.6287 | 0.2599 | 50.2902 | 41.151 | 0.82 | 44 | 44.5804 | 31459.4982 | 0.382 | 50.3 | 40.5098 | 1 | 44 | 44.4 | 40656.6931 | 0.397 | 50.3 | 38.2294 | 0.55 | 44 | 43.3098 | 27965.7755 | 0.42 | 58.5 | 43.4216 | 0.85 | 53.3 | 53.0706 | 53339.0593 | 0.645 | 58.5 | 44.1804 | 1.52 | 53.3 | 52.7902 | 90735.2954 | 0.6031 | 58.4902 | 44.2314 | 1.44 | 53.3 | 52.7706 | 85779.4151 | 0.604
2677 | 7.3667 | 64.1 | 46.8901 | 496.154 | 0 | 58.2 | 39.7505 | 0.37 | 44.1099 | 44.5505 | 28545.5182 | 0.257 | 1.1155 | 57.6 | 45.0198 | 0.42901 | 44.1099 | 48.2099 | 22439.2997 | 0.2549 | 50.1901 | 40.5099 | 0.82 | 44.1099 | 44.2 | 33206.7903 | 0.382 | 50.2 | 39.3604 | 1 | 44.1099 | 43.6703 | 45024.733 | 0.396 | 50.2 | 39.8396 | 0.55 | 44.1099 | 44.2198 | 24026.2276 | 0.42 | 58.5 | 43.5495 | 0.85 | 53.5099 | 53.1198 | 52949.2181 | 0.646 | 58.5 | 44.5297 | 1.52 | 53.5099 | 52.9099 | 88294.9581 | 0.6041 | 58.4 | 43.4099 | 1.45 | 53.5099 | 52.4099 | 91142.657 | 0.605
2678 | 7.2333 | 64.3 | 47.1 | 498.3694 | 4.5303 | 58.3 | 41.4902 | 0.37 | 44.3 | 45.8602 | 25905.0788 | 0.257 | 1.0879 | 57.61 | 42.2098 | 0.42 | 44.3 | 46.0298 | 26890.4968 | 0.249 | 50.2 | 41.8401 | 0.82 | 44.3 | 45.0301 | 28592.5773 | 0.382 | 50.2 | 40.2501 | 1 | 44.3 | 44.2301 | 41718.6121 | 0.397 | 50.3 | 40.5 | 0.55 | 44.3 | 44.6 | 22534.7556 | 0.42 | 58.5 | 44.0799 | 0.85 | 53.8 | 53.3 | 51392.9543 | 0.646 | 58.5 | 43.5499 | 1.52 | 53.8 | 52.5799 | 95154.5334 | 0.606 | 58.5 | 43.91 | 1.45 | 53.8 | 52.71 | 88083.2535 | 0.607
2679 | 7.1 | 64.5 | 46.9 | 500.3203 | 11.542 | 58.4 | 43.9203 | 0.36 | 44.4101 | 47.5203 | 22054.0936 | 0.2529 | 0.57667 | 57.7101 | 42.671 | 0.41 | 44.4101 | 46.3608 | 26143.8164 | 0.2479 | 50.1899 | 42.9101 | 0.82 | 44.4101 | 45.7 | 24622.498 | 0.38 | 50.2 | 41.2 | 1 | 44.4101 | 44.7899 | 37407.1614 | 0.397 | 50.2 | 40.7101 | 0.55 | 44.4101 | 44.7 | 21822.8167 | 0.419 | 58.6 | 43.7 | 0.85 | 54.0101 | 53.3 | 53103.7186 | 0.647 | 58.6 | 42.5899 | 1.53 | 54.0101 | 52.2101 | 102398.7584 | 0.608 | 58.6 | 45.6507 | 1.451 | 54.0101 | 53.4304 | 78482.8109 | 0.608
2680 | 6.9667 | 64.7 | 47.2897 | 490.9308 | 17.8436 | 58.4 | 41.0974 | 0.36 | 44.6 | 45.4179 | 25837.4771 | 0.249 | 0.57108 | 57.7 | 40.3872 | 0.41 | 44.6 | 44.6179 | 29696.19 | 0.245 | 49.9 | 43.1 | 0.81 | 44.6 | 45.7 | 23144.7407 | 0.378 | 49.9897 | 39.9692 | 1 | 44.6 | 43.9692 | 41540.8246 | 0.397 | 50 | 40.0795 | 0.55 | 44.6 | 44.1897 | 22829.0584 | 0.419 | 58.7 | 43.1897 | 0.85 | 54.3 | 53.1 | 55160.9145 | 0.6481 | 58.7 | 43.741 | 1.53 | 54.3 | 52.8103 | 95697.7316 | 0.611 | 58.6 | 46.1795 | 1.46 | 54.3 | 53.7 | 75946.269 | 0.609
2681 | 6.8333 | 64.9 | 47.1 | 498.0793 | 25.1452 | 58.6104 | 39.8207 | 0.36 | 44.7 | 44.5207 | 28033.6163 | 0.249 | 0.31519 | 57.9104 | 39.3415 | 0.41 | 44.7 | 43.9311 | 31916.0455 | 0.246 | 49.8104 | 42.2689 | 0.81 | 44.7 | 45.0896 | 25697.4809 | 0.377 | 49.9 | 39.9207 | 1 | 44.7 | 43.9104 | 41618.8751 | 0.398 | 50 | 40.9519 | 0.55 | 44.7 | 44.7311 | 20734.2085 | 0.42 | 58.7104 | 44.3519 | 0.86 | 54.5104 | 53.6207 | 51569.7733 | 0.65 | 58.7 | 45.0207 | 1.54 | 54.5104 | 53.3207 | 87820.1063 | 0.613 | 58.7 | 47.3622 | 1.46 | 54.5104 | 54.2207 | 68651.8673 | 0.61
2682 | 6.7 | 65 | 47.7105 | 484.7385 | 29.742 | 59 | 40.6 | 0.36 | 44.8 | 45.1105 | 27499.4854 | 0.249 | 0.31137 | 58.3 | 41.8629 | 0.41 | 44.8 | 45.942 | 28271.5838 | 0.246 | 49.9 | 41.6 | 0.81 | 44.8 | 44.7 | 28209.6022 | 0.377 | 50 | 39.7895 | 1 | 44.8 | 43.8895 | 42561.8919 | 0.399 | 50.0105 | 40.358 | 0.55 | 44.8 | 44.4685 | 22274.8747 | 0.4191 | 59.1105 | 44.5685 | 0.86 | 54.7 | 53.9895 | 52370.9205 | 0.651 | 59.1 | 46.442 | 1.54 | 54.7 | 54.121 | 81209.2497 | 0.614 | 59.0105 | 47.258 | 1.46 | 54.7 | 54.3895 | 72067.5882 | 0.61
2683 | 6.6333 | 65.1 | 47.7 | 479.6273 | 32.8848 | 59.2 | 42.353 | 0.36 | 44.9 | 46.5318 | 25082.6668 | 0.248 | 0.091094 | 58.5 | 41.9788 | 0.41 | 44.9 | 46.0682 | 28100.6397 | 0.244 | 50.1 | 40.7788 | 0.81 | 44.9 | 44.2894 | 31431.6119 | 0.377 | 50.1106 | 39.8212 | 1.01 | 44.9 | 44.0106 | 43242.8918 | 0.401 | 50.2106 | 40.1212 | 0.55 | 44.9 | 44.4106 | 23362.1609 | 0.42011 | 59.4 | 44.6212 | 0.86 | 54.8106 | 54.2106 | 52799.5872 | 0.65211 | 59.3106 | 47 | 1.54 | 54.8106 | 54.5 | 79682.4268 | 0.615 | 59.3 | 47.7318 | 1.46 | 54.8106 | 54.7212 | 70867.4367 | 0.611
2684 | 6.5667 | 65.2 | 47.9107 | 475.8035 | 36.0643 | 59.3 | 42.2678 | 0.35 | 45 | 46.4678 | 25031.9289 | 0.245 | -0.045104 | 58.6 | 40.9893 | 0.41 | 45 | 45.2893 | 29899.7092 | 0.243 | 50.3107 | 40.1893 | 0.81 | 45 | 44 | 34724.7542 | 0.378 | 50.4 | 38.9571 | 1.01 | 45 | 43.5786 | 48334.4085 | 0.40211 | 50.5 | 39.7786 | 0.55 | 45 | 44.2893 | 24859.9781 | 0.421 | 59.5107 | 46.8643 | 0.86 | 55 | 55.0322 | 45437.1 | 0.653 | 59.5 | 45.8678 | 1.55 | 55 | 54.1893 | 87846.2514 | 0.615 | 59.5 | 48.0893 | 1.46 | 55 | 55 | 69447.2419 | 0.61
2685 | 6.5 | 65.3 | 47.7783 | 479.3192 | 39.7759 | 59.5 | 42.1217 | 0.35 | 45.0108 | 46.4108 | 25317.0541 | 0.24389 | 0.18528 | 58.8 | 42.1433 | 0.41 | 45.0108 | 46.1433 | 28232.9698 | 0.242 | 50.7108 | 40.5217 | 0.82 | 45.0108 | 44.4217 | 34654.0818 | 0.38 | 50.7108 | 38.1 | 1.02 | 45.0108 | 43.2108 | 53570.6207 | 0.405 | 50.9108 | 39.7108 | 0.56 | 45.0108 | 44.4108 | 26108.7866 | 0.42211 | 59.7 | 46.8567 | 0.86 | 55.1 | 55.1 | 46119.0493 | 0.653 | 59.6108 | 45.7108 | 1.55 | 55.1 | 54.2108 | 90155.6812 | 0.617 | 59.6 | 47.6 | 1.46 | 55.1 | 54.9 | 73114.1487 | 0.611
2686 | 6.4333 | 65.4 | 47.5 | 485.5205 | 43.5876 | 59.711 | 41.6671 | 0.35 | 45.1 | 45.989 | 26183.7614 | 0.24189 | -0.00024242 | 59.011 | 42.889 | 0.4 | 45.1 | 46.7 | 27156.9491 | 0.24 | 51.211 | 40.689 | 0.82 | 45.1 | 44.689 | 36014.1571 | 0.38 | 51.211 | 39.1329 | 1.02 | 45.1 | 44.0329 | 51707.8955 | 0.407 | 51.311 | 40.9329 | 0.56 | 45.1 | 45.3219 | 24258.3852 | 0.423 | 60 | 46.1 | 0.86 | 55.2 | 55.1 | 49717.7942 | 0.653 | 59.9 | 44.9562 | 1.55 | 55.2 | 54.089 | 97186.3969 | 0.618 | 59.9 | 48.011 | 1.46 | 55.2 | 55.211 | 72695.9226 | 0.611
2687 | 6.3667 | 65.5 | 47.3889 | 491.0775 | 47.3885 | 59.9 | 42.1332 | 0.34889 | 45.2 | 46.4221 | 25565.5817 | 0.24 | 0.86509 | 59.2 | 43.3221 | 0.4 | 45.2 | 47.1111 | 26322.2737 | 0.23789 | 51.5 | 40.1889 | 0.82 | 45.2 | 44.5 | 38560.0011 | 0.381 | 51.5 | 39.3889 | 1.03 | 45.2 | 44.3 | 52019.863 | 0.40811 | 51.6 | 40.6668 | 0.56 | 45.2 | 45.2779 | 25451.3153 | 0.422 | 60.1 | 44.4447 | 0.86 | 55.3 | 54.5779 | 56315.2538 | 0.653 | 60.1 | 45.1221 | 1.56 | 55.3 | 54.3111 | 97593.0055 | 0.62 | 60.1 | 45.8115 | 1.46 | 55.3 | 54.4668 | 87023.6837 | 0.611
2688 | 6.3 | 65.6 | 46.7888 | 504.6697 | 50.6447 | 60.0112 | 43.0112 | 0.34 | 45.2 | 47.0112 | 24384.6429 | 0.238 | 2.1974 | 59.3112 | 43.0776 | 0.39 | 45.2 | 46.8888 | 26652.6364 | 0.23489 | 51.7 | 39.6888 | 0.82 | 45.2 | 44.2888 | 41357.7214 | 0.38211 | 51.7112 | 38.7888 | 1.03 | 45.2 | 44.1 | 55543.8856 | 0.41 | 51.8112 | 41.5447 | 0.56 | 45.2 | 45.8335 | 24009.3641 | 0.422 | 60.3 | 43.8112 | 0.86 | 55.4 | 54.5 | 59449.595 | 0.655 | 60.2112 | 47.6783 | 1.56 | 55.4 | 55.4335 | 81564.1668 | 0.621 | 60.2 | 42.2329 | 1.47 | 55.4 | 53.1776 | 109978.9593 | 0.61311
2689 | 6.2833 | 65.6 | 46.5887 | 512.0147 | 51.9339 | 60.2113 | 41.3435 | 0.34 | 45.3 | 45.8548 | 26641.8881 | 0.23589 | 1.6472 | 59.5 | 39.387 | 0.39 | 45.3 | 44.1096 | 32775.2359 | 0.23311 | 52 | 39.1887 | 0.83 | 45.3 | 44.1 | 44354.894 | 0.384 | 52.0113 | 39.2226 | 1.03 | 45.3 | 44.5113 | 55402.2329 | 0.41111 | 52.1113 | 40.9548 | 0.55 | 45.3 | 45.6774 | 25849.6063 | 0.421 | 60.5 | 42.1322 | 0.86 | 55.4 | 54.0774 | 66294.7613 | 0.656 | 60.4113 | 49.7226 | 1.56 | 55.4 | 56.3113 | 69692.0251 | 0.62 | 60.4 | 43.2791 | 1.4711 | 55.4 | 53.7339 | 105522.544 | 0.61611
2690 | 6.2667 | 65.6 | 46.5228 | 518.4516 | 53.3114 | 60.5 | 39.2658 | 0.34 | 45.3 | 44.2772 | 29933.9611 | 0.236 | 1.2002 | 59.7114 | 38.4342 | 0.4 | 45.3 | 43.4342 | 35279.5818 | 0.23611 | 52.3 | 39.9342 | 0.83 | 45.3 | 44.7228 | 42863.8003 | 0.38511 | 52.3114 | 40.6342 | 1.04 | 45.3 | 45.4228 | 50769.0422 | 0.412 | 52.4114 | 42.1799 | 0.55 | 45.3 | 46.5457 | 23651.7682 | 0.42 | 60.7 | 41.6228 | 0.87 | 55.5 | 54.0114 | 69156.8194 | 0.65811 | 60.6114 | 47.6087 | 1.55 | 55.5 | 55.5772 | 84305.8177 | 0.619 | 60.6 | 44.1772 | 1.48 | 55.5 | 54.2886 | 101659.1453 | 0.61811
2691 | 6.25 | 65.6 | 46.1885 | 524.1805 | 54.5461 | 60.8 | 37.4539 | 0.34 | 45.3 | 43.0654 | 33233.5084 | 0.23812 | 0.82986 | 60.0115 | 39.8346 | 0.4 | 45.3 | 44.6231 | 33704.7504 | 0.238 | 52.4 | 40.0769 | 0.83 | 45.3 | 44.7885 | 42942.7866 | 0.386 | 52.4885 | 40.8885 | 1.03 | 45.3 | 45.6885 | 49947.5062 | 0.41188 | 52.4885 | 41.6423 | 0.55 | 45.3 | 46.1654 | 24848.3336 | 0.418 | 61 | 42.7231 | 0.87 | 55.5 | 54.6115 | 66506.6662 | 0.66 | 60.9115 | 45.7769 | 1.5512 | 55.5 | 55.1 | 98659.3265 | 0.619 | 60.9115 | 44.6231 | 1.48 | 55.5 | 54.6231 | 100920.6575 | 0.62
2692 | 6.2333 | 65.7 | 46.1116 | 530.9719 | 55.8233 | 61 | 39.3932 | 0.35 | 45.3 | 44.5815 | 31280.3552 | 0.24112 | 0.55174 | 60.3 | 41.3349 | 0.4 | 45.3 | 45.8233 | 31678.0916 | 0.23888 | 52.3116 | 38.8767 | 0.83 | 45.3 | 44.0884 | 46805.0597 | 0.387 | 52.4 | 41.0116 | 1.03 | 45.3 | 45.7116 | 49124.2081 | 0.411 | 52.5 | 40.7116 | 0.55 | 45.3 | 45.6116 | 26926.2576 | 0.417 | 61.2116 | 42.6884 | 0.87 | 55.5 | 54.8 | 67257.7616 | 0.661 | 61.2 | 45.5116 | 1.56 | 55.5 | 55.1116 | 101601.6925 | 0.62 | 61.1116 | 45 | 1.49 | 55.5 | 55 | 100009.2179 | 0.621
2693 | 6.2167 | 65.7 | 46.2 | 527.4823 | 56.5235 | 61.2 | 38.6177 | 0.35 | 45.3 | 44.1294 | 32687.825 | 0.242 | -0.12217 | 60.4118 | 42.6235 | 0.4 | 45.3 | 46.9118 | 29553.3544 | 0.237 | 52.5 | 39.1235 | 0.84 | 45.3 | 44.3235 | 46666.304 | 0.389 | 52.5 | 41.7118 | 1.03 | 45.3 | 46.1118 | 46642.4041 | 0.41 | 52.6 | 42.2588 | 0.55 | 45.3 | 46.6235 | 23585.7657 | 0.41688 | 61.4118 | 43.4353 | 0.87 | 55.5 | 55.2118 | 65514.3343 | 0.662 | 61.4 | 43.9412 | 1.56 | 55.5 | 54.6765 | 113764.9748 | 0.62 | 61.4 | 46.447 | 1.49 | 55.5 | 55.6235 | 92773.2306 | 0.622
2694 | 6.2 | 65.7 | 46.2881 | 526.3356 | 57.3238 | 61.2 | 38.0238 | 0.35 | 45.3 | 43.7238 | 33976.3374 | 0.24412 | -0.050084 | 60.5 | 40.505 | 0.39 | 45.3 | 45.2287 | 32883.7732 | 0.235 | 52.4881 | 39.4881 | 0.84 | 45.3 | 44.5 | 45568.0906 | 0.39012 | 52.5 | 40.8644 | 1.03 | 45.3 | 45.6644 | 49922.8138 | 0.409 | 52.5 | 41.1287 | 0.55 | 45.3 | 45.8525 | 25966.6279 | 0.415 | 61.5 | 43.6881 | 0.87 | 55.6 | 55.3 | 65039.584 | 0.66212 | 61.5 | 44.2475 | 1.56 | 55.6 | 54.9119 | 112430.4097 | 0.622 | 61.5 | 46.2525 | 1.49 | 55.6 | 55.5881 | 94667.0192 | 0.621
2695 | 6.1833 | 65.7 | 46.1 | 532.952 | 58.624 | 61.312 | 39.848 | 0.35 | 45.4 | 45.136 | 31786.0424 | 0.246 | -0.52222 | 60.6 | 40.76 | 0.4 | 45.4 | 45.448 | 32790.6514 | 0.236 | 52.4 | 40.448 | 0.84 | 45.4 | 45.124 | 42113.3414 | 0.391 | 52.412 | 40.2 | 1.03 | 45.4 | 45.2 | 52660.1719 | 0.409 | 52.512 | 40.212 | 0.55 | 45.4 | 45.312 | 28156.4796 | 0.415 | 61.6 | 43.924 | 0.87 | 55.6 | 55.512 | 64170.4903 | 0.663 | 61.512 | 46.46 | 1.56 | 55.6 | 55.724 | 98523.0495 | 0.622 | 61.5 | 47.472 | 1.49 | 55.6 | 56.136 | 87077.1897 | 0.621
2696 | 6.1667 | 65.8 | 47.0363 | 509.9461 | 58.0758 | 61.4 | 39.2395 | 0.35 | 45.4 | 44.6637 | 32769.1268 | 0.246 | -0.21037 | 60.7 | 40.9637 | 0.39 | 45.4 | 45.5758 | 32554.3883 | 0.235 | 52.6 | 42.5484 | 0.84 | 45.4 | 46.4363 | 35317.0453 | 0.391 | 52.6 | 41.5484 | 1.03 | 45.4 | 46.1242 | 47291.3889 | 0.409 | 52.6 | 40.8121 | 0.55 | 45.4 | 45.7121 | 26911.1219 | 0.414 | 61.7 | 46.0727 | 0.87 | 55.6 | 56.3242 | 56900.9104 | 0.66288 | 61.7 | 46.1516 | 1.56 | 55.6 | 55.7758 | 101613.7621 | 0.622 | 61.7 | 46.5031 | 1.48 | 55.6 | 55.8637 | 94294.0386 | 0.62
2697 | 6.15 | 65.8 | 46.7878 | 507.7934 | 58.7489 | 61.3 | 36.8511 | 0.36 | 45.4 | 42.9633 | 36325.7493 | 0.24812 | 0.59017 | 60.5 | 42.4856 | 0.39 | 45.4 | 46.7611 | 29678.2341 | 0.235 | 52.2878 | 41.0022 | 0.84 | 45.4 | 45.4389 | 39644.5814 | 0.389 | 52.3878 | 41.5755 | 1.02 | 45.4 | 45.9755 | 46072.6856 | 0.408 | 52.2878 | 41.3122 | 0.54 | 45.4 | 45.8122 | 25035.1749 | 0.414 | 61.6 | 47.8245 | 0.87 | 55.7 | 56.8122 | 50036.8154 | 0.661 | 61.6 | 45.6122 | 1.56 | 55.7 | 55.5 | 104069.5733 | 0.622 | 61.5878 | 44.6755 | 1.4812 | 55.7 | 55.0878 | 104994.0526 | 0.621
2698 | 6.1333 | 65.8 | 46.6877 | 513.1962 | 59.9494 | 61.2123 | 34.763 | 0.36 | 45.4 | 41.4753 | 40124.1474 | 0.25312 | 1.0955 | 60.5 | 40.1643 | 0.39 | 45.4 | 44.9013 | 33131.7921 | 0.233 | 52 | 40.537 | 0.84 | 45.4 | 45.0247 | 40376.7519 | 0.39 | 52.1 | 41.5247 | 1.02 | 45.4 | 45.8123 | 45058.388 | 0.407 | 52.1 | 41.1877 | 0.54 | 45.4 | 45.7 | 24909.3975 | 0.413 | 61.5 | 48.1 | 0.87 | 55.7 | 56.8 | 48638.9537 | 0.659 | 61.5 | 45.1753 | 1.56 | 55.7 | 55.2877 | 106513.7216 | 0.622 | 61.5 | 43.563 | 1.49 | 55.7 | 54.5877 | 111564.4646 | 0.622
2699 | 6.1167 | 65.8 | 46.0875 | 532.3246 | 62.1249 | 61.4125 | 37.5246 | 0.37 | 45.4 | 43.6997 | 37143.3444 | 0.25812 | 0.90256 | 60.7125 | 38.9374 | 0.39 | 45.4 | 44.0374 | 35799.279 | 0.23512 | 52 | 39.7377 | 0.84 | 45.4 | 44.5626 | 43283.5907 | 0.391 | 52.1 | 41.0626 | 1.02 | 45.4 | 45.5751 | 47090.1334 | 0.40688 | 52.1 | 39.8502 | 0.54 | 45.4 | 44.8751 | 27901.9939 | 0.413 | 61.7 | 47.2751 | 0.87 | 55.7 | 56.6 | 52039.1275 | 0.658 | 61.6 | 46.9872 | 1.56 | 55.7 | 56.0374 | 95805.5032 | 0.623 | 61.6 | 43.8374 | 1.49 | 55.7 | 54.8249 | 110350.033 | 0.62312
2700 | 6.1 | 65.8 | 46.5126 | 522.4114 | 62 | 61.7126 | 37.7371 | 0.37 | 45.4 | 43.9623 | 37374.5448 | 0.26 | 0.66189 | 61 | 38.3623 | 0.4 | 45.4 | 43.7623 | 37518.2581 | 0.23713 | 52.2126 | 38.7 | 0.85 | 45.4 | 44 | 47519.7206 | 0.393 | 52.2126 | 39.3497 | 1.02 | 45.4 | 44.5749 | 55109.609 | 0.407 | 52.3126 | 40.5629 | 0.54 | 45.4 | 45.4377 | 26808.1265 | 0.414 | 62 | 45.7623 | 0.86 | 55.7 | 56.2874 | 58370.603 | 0.65687 | 61.9126 | 46.5371 | 1.56 | 55.7 | 56.0749 | 100287.7375 | 0.622 | 61.9 | 43.9874 | 1.49 | 55.7 | 55.1 | 111739.3295 | 0.625
2701 | 6.1 | 65.8 | 45.6873 | 540.671 | 63.2381 | 62.0127 | 39.6015 | 0.38 | 45.4 | 45.4761 | 35279.3003 | 0.262 | 0.35238 | 61.3 | 38.4254 | 0.4 | 45.4 | 43.8254 | 38428.6895 | 0.24 | 52.6127 | 39.7381 | 0.85 | 45.4 | 44.8254 | 45727.0205 | 0.39413 | 52.6127 | 38.8 | 1.03 | 45.4 | 44.4127 | 59479.7188 | 0.40813 | 52.8127 | 41.7 | 0.54 | 45.4 | 46.3 | 25265.4234 | 0.413 | 62.2127 | 44.9 | 0.86 | 55.7 | 56.1127 | 62403.3145 | 0.656 | 62.1127 | 45.1873 | 1.56 | 55.7 | 55.6 | 110872.8725 | 0.622 | 62.1127 | 44.4254 | 1.5 | 55.7 | 55.4127 | 110749.7128 | 0.62513
2702 | 6.1 | 65.8 | 45.8 | 544.1 | 63.5 | 62.3 | 40.5616 | 0.37 | 45.4 | 46.1872 | 34016.2763 | 0.261 | -0.43093 | 61.5 | 37.6488 | 0.41 | 45.4 | 43.3744 | 40527.1072 | 0.24213 | 53 | 40.7128 | 0.85 | 45.4 | 45.5128 | 43520.1087 | 0.395 | 53 | 38.8872 | 1.03 | 45.4 | 44.7 | 60845.6699 | 0.41 | 53.1 | 39.7232 | 0.54 | 45.4 | 45.2488 | 30212.3272 | 0.412 | 62.5 | 46.4512 | 0.86 | 55.7 | 56.8256 | 57960.3262 | 0.655 | 62.5 | 45.2 | 1.56 | 55.7 | 55.8128 | 112859.801 | 0.622 | 62.4128 | 45.9384 | 1.5 | 55.7 | 56.2128 | 103318.4506 | 0.62587
2703 | 6.1 | 65.8 | 46.1 | 536.5416 | 62.9871 | 62.3 | 40.4129 | 0.37 | 45.4 | 46.1 | 34198.4086 | 0.26 | -0.25895 | 61.6 | 35.9612 | 0.41 | 45.4 | 42.2742 | 44093.6485 | 0.24613 | 53.1129 | 41.4258 | 0.85 | 45.4 | 46.0258 | 41361.295 | 0.394 | 53.2 | 40.9904 | 1.03 | 45.4 | 45.9646 | 52511.192 | 0.41087 | 53.2129 | 40.9904 | 0.54 | 45.4 | 46.0517 | 27932.4872 | 0.413 | 62.6 | 44.9096 | 0.86 | 55.7 | 56.3612 | 63428.2772 | 0.653 | 62.5129 | 44.7871 | 1.56 | 55.7 | 55.7871 | 115886.0996 | 0.622 | 62.5 | 45.3483 | 1.49 | 55.7 | 55.9871 | 107228.2508 | 0.625
2704 | 6.1 | 65.8 | 45.587 | 545.6389 | 63.5261 | 62.3 | 39.8739 | 0.37 | 45.4 | 45.6739 | 34935.0646 | 0.259 | -0.3306 | 61.6 | 36.4391 | 0.42 | 45.4 | 42.7391 | 44149.2334 | 0.25113 | 52.987 | 39.7088 | 0.85 | 45.4 | 44.9348 | 47087.3603 | 0.394 | 53.087 | 42.813 | 1.03 | 45.4 | 47 | 44047.9378 | 0.40887 | 52.987 | 39.8957 | 0.54 | 45.4 | 45.2479 | 29707.6669 | 0.412 | 62.6 | 42.0479 | 0.86 | 55.7 | 55.3739 | 73707.968 | 0.653 | 62.6 | 45.6521 | 1.56 | 55.7 | 56.113 | 110555.7886 | 0.622 | 62.6 | 45.5261 | 1.49 | 55.7 | 56.1 | 106688.8164 | 0.62487
2705 | 6.1 | 65.8 | 45.7263 | 546.6027 | 63.5868 | 62.3 | 40.2263 | 0.37 | 45.4 | 45.9263 | 34354.1277 | 0.259 | -0.53829 | 61.6 | 38.4526 | 0.43 | 45.4 | 44.3395 | 41249.9912 | 0.254 | 52.7 | 38.5132 | 0.85 | 45.4 | 44.1132 | 50350.7698 | 0.39513 | 52.7 | 41.0211 | 1.02 | 45.4 | 45.7605 | 50276.1462 | 0.407 | 52.8 | 37.8868 | 0.54 | 45.4 | 44.0868 | 33821.8993 | 0.413 | 62.6 | 42.7789 | 0.86 | 55.7 | 55.6263 | 71041.0369 | 0.654 | 62.6 | 47.3395 | 1.56 | 55.7 | 56.7132 | 99189.6168 | 0.62087 | 62.5 | 46.1132 | 1.49 | 55.7 | 56.3 | 102386.5414 | 0.624
2706 | 6.1 | 65.9 | 46.2867 | 530.9275 | 63.0133 | 62.4 | 39.4469 | 0.37 | 45.5 | 45.3602 | 35560.7286 | 0.258 | 0.073126 | 61.7 | 37.9469 | 0.43 | 45.5 | 44.0602 | 42377.3041 | 0.25513 | 52.9133 | 41.1061 | 0.85 | 45.5 | 45.8663 | 42010.1446 | 0.397 | 53 | 40.1133 | 1.02 | 45.5 | 45.3133 | 54795.0431 | 0.407 | 53.1 | 37.9 | 0.55 | 45.5 | 44.2 | 34773.7621 | 0.415 | 62.6 | 41.5071 | 0.86 | 55.8 | 55.1735 | 75811.1412 | 0.654 | 62.6 | 47.0602 | 1.5587 | 55.8 | 56.5867 | 101222.3256 | 0.619 | 62.6 | 44.5204 | 1.49 | 55.8 | 55.6735 | 112604.6787 | 0.623
2707 | 6.0833 | 65.9 | 45.2866 | 553.1825 | 65.2669 | 62.4134 | 39.2134 | 0.37 | 45.5 | 45.2134 | 36112.5702 | 0.259 | 0.2859 | 61.7134 | 38.3401 | 0.43 | 45.5 | 44.3401 | 42303.3526 | 0.258 | 53.1 | 42.9 | 0.85 | 45.5 | 46.9 | 36400.1153 | 0.395 | 53.2 | 40.8268 | 1.02 | 45.5 | 45.9 | 52596.1955 | 0.407 | 53.2 | 36.2331 | 0.55 | 45.5 | 43.3599 | 38877.7225 | 0.41713 | 62.7 | 39.8866 | 0.86 | 55.8 | 54.7 | 82080.3464 | 0.65513 | 62.6134 | 44.0063 | 1.55 | 55.8 | 55.4599 | 120949.4089 | 0.61813 | 62.6 | 43.9268 | 1.49 | 55.8 | 55.5134 | 116505.1141 | 0.624
2708 | 6.0667 | 65.9 | 44.8 | 570.843 | 67.3405 | 62.6 | 41.8945 | 0.37 | 45.5 | 47.2675 | 32082.1136 | 0.258 | 0.0096557 | 61.9 | 40.354 | 0.43 | 45.5 | 45.9405 | 39028.7724 | 0.259 | 53.0865 | 42.7865 | 0.85 | 45.5 | 46.8 | 36357.3679 | 0.393 | 53.1 | 40.373 | 1.02 | 45.5 | 45.573 | 54194.336 | 0.406 | 53.1 | 36.2405 | 0.55 | 45.5 | 43.327 | 39110.3075 | 0.421 | 62.8 | 41.3675 | 0.86 | 55.8 | 55.327 | 77444.2775 | 0.657 | 62.8 | 44.054 | 1.56 | 55.8 | 55.527 | 121876.0744 | 0.619 | 62.7135 | 44.5135 | 1.49 | 55.8 | 55.8135 | 113646.9141 | 0.624
2709 | 6.05 | 65.9 | 45.5 | 553.6005 | 67.1 | 62.6 | 39.3366 | 0.37 | 45.5 | 45.2775 | 35661.5167 | 0.256 | -0.069324 | 61.9 | 40.2455 | 0.43 | 45.5 | 45.7728 | 39121.5234 | 0.258 | 53.0136 | 41.6455 | 0.84 | 45.5 | 46.0728 | 40212.345 | 0.391 | 53.1 | 38.9592 | 1.02 | 45.5 | 44.6728 | 60388.3351 | 0.407 | 53.1136 | 35.5455 | 0.56 | 45.5 | 42.9728 | 41001.0162 | 0.42414 | 62.9 | 42.2864 | 0.86 | 55.9 | 55.7 | 74496.9378 | 0.657 | 62.9 | 46.1545 | 1.5586 | 55.9 | 56.4272 | 108539.3892 | 0.619 | 62.8864 | 44.6864 | 1.49 | 55.9 | 55.9 | 113568.1299 | 0.624
2710 | 6.0333 | 66 | 45.4137 | 555.994 | 68.1137 | 62.6137 | 38.1549 | 0.37 | 45.5 | 44.4412 | 37747.9977 | 0.25714 | 0.43483 | 61.9137 | 42.5236 | 0.43 | 45.5 | 47.4961 | 34837.9708 | 0.25686 | 53.2137 | 40.6863 | 0.84 | 45.5 | 45.6 | 44336.795 | 0.391 | 53.3137 | 39.9824 | 1.02 | 45.5 | 45.4412 | 56983.7282 | 0.408 | 53.4137 | 36.1549 | 0.56 | 45.5 | 43.5412 | 40696.5839 | 0.428 | 62.8137 | 41.9 | 0.87 | 55.9 | 55.5 | 75636.7503 | 0.658 | 62.8 | 44.7039 | 1.55 | 55.9 | 55.7725 | 117811.9489 | 0.618 | 62.8 | 43.5451 | 1.49 | 55.9 | 55.4863 | 120275.8245 | 0.624
2711 | 6.0167 | 66 | 44.8723 | 564.0969 | 69.5831 | 62.8 | 36.1754 | 0.37 | 45.5138 | 43.0169 | 41408.212 | 0.25914 | 0.41249 | 62.1 | 40.42 | 0.42 | 45.5138 | 45.8754 | 38446.2783 | 0.25386 | 53.6 | 40.0723 | 0.84 | 45.5138 | 45.3862 | 47660.4344 | 0.391 | 53.6138 | 40.8862 | 1.02 | 45.5138 | 46.0862 | 54681.8993 | 0.407 | 53.7 | 39.8108 | 0.57 | 45.5138 | 45.7692 | 32895.6196 | 0.43 | 63 | 42.6277 | 0.87 | 55.9 | 55.9138 | 73758.3393 | 0.658 | 63 | 46.0108 | 1.55 | 55.9 | 56.4415 | 110467.6347 | 0.61886 | 63 | 43.3138 | 1.49 | 55.9 | 55.5 | 122641.4512 | 0.625
2712 | 6 | 66 | 45.214 | 566.8182 | 70.586 | 62.8 | 35.5279 | 0.38 | 45.6 | 42.7279 | 43246.5877 | 0.26414 | 0.33874 | 62.1 | 38.214 | 0.43 | 45.6 | 44.314 | 42550.8826 | 0.255 | 53.586 | 39.0721 | 0.84 | 45.6 | 44.786 | 50926.7656 | 0.39114 | 53.6 | 41.4279 | 1.02 | 45.6 | 46.414 | 51935.8732 | 0.40686 | 53.6 | 39.7302 | 0.56 | 45.6 | 45.6581 | 32845.7289 | 0.429 | 63.014 | 42.2581 | 0.87 | 55.914 | 55.786 | 75351.8291 | 0.658 | 63 | 47.9279 | 1.55 | 55.914 | 57.2 | 97925.2421 | 0.617 | 63 | 43.5 | 1.5 | 55.914 | 55.6 | 121839.4551 | 0.625
2713 | 5.9833 | 66 | 45.3141 | 558.7437 | 71.0141 | 62.9141 | 35.9 | 0.38141 | 45.6 | 43.1 | 43448.1267 | 0.268 | -0.14727 | 62.2141 | 39.6563 | 0.43 | 45.6 | 45.4422 | 40537.8327 | 0.256 | 53.5 | 38.7 | 0.85 | 45.6 | 44.5 | 52382.7236 | 0.393 | 53.6 | 42.2141 | 1.02 | 45.6 | 46.8141 | 48434.268 | 0.405 | 53.6 | 38.1718 | 0.56141 | 45.6 | 44.7859 | 36585.6663 | 0.429 | 63.2 | 42.6422 | 0.87 | 56 | 56.0141 | 74399.9888 | 0.658 | 63.1141 | 47.9 | 1.5486 | 56 | 57.2 | 98232.6968 | 0.615 | 63.1 | 44.6563 | 1.5 | 56 | 56.1282 | 115371.7279 | 0.626
2714 | 5.9667 | 66.1 | 45.7142 | 548.3297 | 71.2142 | 63 | 35.2716 | 0.39 | 45.6 | 42.7858 | 45213.1639 | 0.27114 | -0.65837 | 62.3 | 39.1432 | 0.43 | 45.6 | 45.0574 | 41507.2445 | 0.256 | 53.6 | 39.9568 | 0.85 | 45.6 | 45.3426 | 48219.0169 | 0.394 | 53.6 | 42.3 | 1.01 | 45.6 | 46.9 | 47843.0582 | 0.403 | 53.7 | 37.4858 | 0.57 | 45.6 | 44.4858 | 38343.8728 | 0.431 | 63.3 | 43.5142 | 0.87 | 56 | 56.4 | 71486.4396 | 0.658 | 63.2142 | 44.9723 | 1.54 | 56 | 56.1432 | 117828.1425 | 0.614 | 63.2 | 45.9284 | 1.4986 | 56 | 56.7 | 107936.1443 | 0.625
2715 | 5.95 | 66.1 | 45.3 | 558.386 | 72.7429 | 63.1 | 37.3145 | 0.4 | 45.6 | 44.3859 | 42469.9783 | 0.27514 | -1.1649 | 62.3143 | 39.7572 | 0.43 | 45.6 | 45.5429 | 40741.4899 | 0.257 | 53.5 | 40.0714 | 0.85 | 45.6 | 45.3857 | 47699.505 | 0.394 | 53.6 | 41.3714 | 1.01 | 45.6 | 46.2714 | 51288.5933 | 0.401 | 53.6 | 39.1859 | 0.57 | 45.6 | 45.4429 | 34296.4296 | 0.432 | 63.3 | 43.9 | 0.86 | 56 | 56.5 | 70208.8851 | 0.657 | 63.3 | 46.3288 | 1.54 | 56 | 56.6572 | 109232.0643 | 0.614 | 63.2 | 47.3572 | 1.49 | 56 | 57.2143 | 98842.7332 | 0.624
2716 | 5.9333 | 66.1 | 46.5288 | 532.7172 | 72.0423 | 63 | 38.5856 | 0.4 | 45.6 | 45.3 | 40549.4248 | 0.276 | -1.2685 | 62.3 | 42.2721 | 0.43 | 45.6 | 47.3577 | 35994.5558 | 0.256 | 53.4856 | 39.2712 | 0.85 | 45.6 | 44.8856 | 50452.1608 | 0.395 | 53.5 | 41.7433 | 1.01 | 45.6 | 46.4288 | 49474.4669 | 0.40086 | 53.5 | 40.0856 | 0.57 | 45.6 | 45.8856 | 32056.2915 | 0.432 | 63.3 | 44.1144 | 0.86 | 56.1 | 56.6 | 69248.1529 | 0.65686 | 63.3 | 47.2712 | 1.54 | 56.1 | 57.0712 | 102974.0638 | 0.612 | 63.3 | 47.7712 | 1.49 | 56.1 | 57.3 | 96752.6019 | 0.62186
2717 | 5.9167 | 66.1 | 46.7 | 518.7436 | 71.9291 | 62.7855 | 39.0291 | 0.4 | 45.7 | 45.6145 | 39436.7658 | 0.277 | -0.66677 | 62.0855 | 44.3582 | 0.42 | 45.7 | 48.8436 | 31261.5471 | 0.25285 | 53.3855 | 40.2582 | 0.85 | 45.7 | 45.4291 | 46758.1475 | 0.396 | 53.4 | 42.4145 | 1 | 45.7 | 46.8 | 45867.5707 | 0.399 | 53.4 | 40.2145 | 0.57 | 45.7 | 45.9 | 31319.1481 | 0.432 | 63.0855 | 45.7582 | 0.86 | 56.1 | 57.0145 | 62569.4822 | 0.656 | 63.1 | 47.3291 | 1.5385 | 56.1 | 56.9 | 101456.359 | 0.611 | 63.0855 | 46.6564 | 1.48 | 56.1 | 56.7709 | 102077.0261 | 0.62
2718 | 5.9 | 66.2 | 47.1 | 508.1776 | 72.0147 | 62.4 | 39.3 | 0.4 | 45.7 | 45.7 | 38312.6692 | 0.27685 | -0.76924 | 61.6853 | 44.4707 | 0.41 | 45.7 | 48.7707 | 29866.242 | 0.24785 | 53.0853 | 42.4733 | 0.85 | 45.7 | 46.644 | 37863.8623 | 0.396 | 53.1853 | 41.456 | 1 | 45.7 | 46.156 | 48694.5046 | 0.39785 | 53.0853 | 41.2293 | 0.57 | 45.7 | 46.3147 | 28211.3162 | 0.431 | 62.7853 | 46.1707 | 0.86 | 56.1 | 56.8853 | 59712.4868 | 0.654 | 62.8 | 47.9147 | 1.53 | 56.1 | 57 | 95249.4384 | 0.61 | 62.7853 | 47.4586 | 1.48 | 56.1 | 56.9147 | 94874.8671 | 0.619
2719 | 5.8833 | 66.2 | 47.4295 | 496.2159 | 72.1 | 61.9852 | 40.9886 | 0.4 | 45.7 | 46.8443 | 34759.9941 | 0.276 | -0.0092751 | 61.2852 | 42.0966 | 0.41 | 45.7 | 46.7261 | 32783.2023 | 0.244 | 52.6852 | 42.9705 | 0.85 | 45.7 | 46.7852 | 34533.2497 | 0.394 | 52.7 | 39.6409 | 1 | 45.7 | 44.8557 | 54634.197 | 0.398 | 52.6852 | 41.0705 | 0.57 | 45.7 | 46.0705 | 27605.6377 | 0.43 | 62.3 | 46.8591 | 0.86 | 56.2 | 56.9 | 55483.8286 | 0.653 | 62.3852 | 47.5705 | 1.53 | 56.2 | 56.5705 | 94893.3015 | 0.609 | 62.3852 | 46.3114 | 1.48 | 56.2 | 56.1557 | 99460.9897 | 0.618
2720 | 5.8667 | 66.2 | 47.0851 | 500.0615 | 73.1447 | 61.7851 | 40.0107 | 0.39 | 45.7 | 45.9404 | 35771.953 | 0.274 | -0.14303 | 61 | 42.6893 | 0.41 | 45.7 | 47.1596 | 31136.3556 | 0.243 | 52.5 | 42.5851 | 0.84851 | 45.7 | 46.4 | 35031.2916 | 0.39285 | 52.5 | 39.1149 | 1 | 45.7 | 44.5 | 56031.8804 | 0.39915 | 52.6 | 41.6447 | 0.57 | 45.7 | 46.3298 | 25883.7902 | 0.42985 | 62 | 49.4042 | 0.86 | 56.2 | 57.5298 | 45092.1622 | 0.652 | 62 | 46.8851 | 1.53 | 56.2 | 56 | 97125.8481 | 0.609 | 62 | 47.3042 | 1.48 | 56.2 | 56.3298 | 91135.8947 | 0.619
2721 | 5.85 | 66.2 | 47.6 | 491.1299 | 73.385 | 61.685 | 39.315 | 0.39 | 45.7 | 45.5 | 36808.2092 | 0.275 | -0.4987 | 60.9 | 41.065 | 0.4 | 45.7 | 45.81 | 33521.3996 | 0.241 | 52.5 | 42.915 | 0.84 | 45.7 | 46.7 | 33759.5075 | 0.391 | 52.6 | 39.93 | 1.01 | 45.7 | 45.015 | 53115.3758 | 0.401 | 52.6 | 41.155 | 0.56 | 45.7 | 46.07 | 26979.1606 | 0.42885 | 61.985 | 47.35 | 0.8585 | 56.2 | 56.74 | 52163.0293 | 0.65 | 61.985 | 47.545 | 1.53 | 56.2 | 56.215 | 92229.8952 | 0.609 | 61.9 | 48.485 | 1.48 | 56.2 | 56.7 | 83346.0816 | 0.618
2722 | 5.8333 | 66.3 | 47.3151 | 495.8361 | 74.5454 | 61.6 | 40.7605 | 0.39 | 45.8 | 46.4454 | 34357.6456 | 0.27485 | 0.23988 | 60.8 | 40.6454 | 0.4 | 45.8 | 45.5302 | 34184.0877 | 0.24115 | 52.4849 | 40.679 | 0.84 | 45.8 | 45.2395 | 41423.7174 | 0.39 | 52.5 | 40.5151 | 1.01 | 45.8 | 45.3151 | 50617.5089 | 0.402 | 52.5 | 41.4454 | 0.56 | 45.8 | 46.2151 | 26165.7128 | 0.428 | 61.8 | 44.6698 | 0.86 | 56.3 | 55.7 | 61341.5864 | 0.65 | 61.8 | 47.8849 | 1.53 | 56.3 | 56.3 | 89379.0238 | 0.609 | 61.8 | 46.8244 | 1.48 | 56.3 | 55.9849 | 92491.5712 | 0.618
2723 | 5.8167 | 66.3 | 47.0152 | 503.0742 | 75.8457 | 61.6152 | 43.9066 | 0.39 | 45.8 | 48.6914 | 29050.2882 | 0.27285 | -0.84347 | 60.9 | 41.6152 | 0.4 | 45.8 | 46.2152 | 32647.3526 | 0.241 | 52.5152 | 40.4609 | 0.84 | 45.8 | 45.2305 | 42417.1825 | 0.392 | 52.6 | 42.8066 | 1.01 | 45.8 | 46.7609 | 41159.911 | 0.402 | 52.6152 | 42.1 | 0.56 | 45.8 | 46.6 | 24905.4443 | 0.427 | 61.9 | 47.4371 | 0.86 | 56.3 | 56.7457 | 51776.7467 | 0.651 | 61.8152 | 48.1152 | 1.53 | 56.3 | 56.4152 | 87651.5732 | 0.609 | 61.8 | 49.6828 | 1.48 | 56.3 | 57.1609 | 74979.0421 | 0.618
2724 | 5.8 | 66.3 | 48.5461 | 469.5035 | 74.1925 | 61.4846 | 45.3 | 0.38 | 45.8 | 49.6 | 25899.8435 | 0.26685 | -0.1258 | 60.6846 | 43.6921 | 0.4 | 45.8 | 47.7614 | 28627.1496 | 0.23985 | 52.4846 | 41.8154 | 0.84 | 45.8 | 46 | 37614.188 | 0.392 | 52.4846 | 43.6846 | 1 | 45.8 | 47.2693 | 36924.2563 | 0.39985 | 52.4846 | 41.5693 | 0.56 | 45.8 | 46.1846 | 25578.1934 | 0.426 | 61.7846 | 48.8846 | 0.85 | 56.3 | 57.1846 | 46035.2407 | 0.649 | 61.8846 | 47.0386 | 1.53 | 56.3 | 55.9693 | 94575.0114 | 0.608 | 61.8 | 47.9004 | 1.47 | 56.3 | 56.4232 | 85927.2703 | 0.616
2725 | 5.8 | 66.3 | 47.7536 | 472.1611 | 74.1928 | 60.9845 | 43.7381 | 0.37845 | 45.8 | 48.2536 | 26998.3817 | 0.26185 | -0.14874 | 60.2 | 41.3453 | 0.4 | 45.8 | 45.8763 | 31262.4131 | 0.237 | 52 | 42.2155 | 0.84 | 45.8 | 46.1 | 34540.5858 | 0.392 | 52.0845 | 42.5536 | 1 | 45.8 | 46.3691 | 39862.7701 | 0.398 | 52.0845 | 40.4536 | 0.56 | 45.8 | 45.3691 | 27221.0425 | 0.426 | 61.2845 | 48.4 | 0.85 | 56.3 | 56.6845 | 45913.7273 | 0.648 | 61.3845 | 47.9928 | 1.53 | 56.3 | 56.1155 | 85737.9775 | 0.609 | 61.3845 | 48.6547 | 1.48 | 56.3 | 56.4464 | 78269.2053 | 0.617
2726 | 5.8 | 66.3 | 48.3467 | 472.2781 | 74.2221 | 60.7 | 41.3221 | 0.37 | 45.8 | 46.3377 | 30194.5839 | 0.259 | -0.72384 | 60 | 42.7558 | 0.4 | 45.8 | 46.9091 | 28631.5649 | 0.23784 | 51.8 | 43.3623 | 0.84 | 45.8 | 46.7312 | 29556.6567 | 0.391 | 51.8 | 42.4312 | 1 | 45.8 | 46.2156 | 39222.6506 | 0.398 | 51.9 | 39.6844 | 0.56 | 45.8 | 44.8844 | 28665.6956 | 0.427 | 61 | 51.887 | 0.85 | 56.3 | 57.7623 | 32395.7626 | 0.647 | 61.0844 | 48.9844 | 1.53 | 56.3 | 56.3 | 77352.7158 | 0.609 | 61 | 50.7156 | 1.47 | 56.3 | 57 | 63495.4211 | 0.616
2727 | 5.8 | 66.3 | 49.1 | 444.4291 | 72.3686 | 60.5 | 40.9157 | 0.37 | 45.8 | 46 | 30520.8353 | 0.259 | -0.57348 | 59.7843 | 42.5058 | 0.39 | 45.8 | 46.6058 | 28408.9196 | 0.235 | 51.6843 | 44.4314 | 0.84 | 45.8 | 47.3 | 25279.1221 | 0.389 | 51.7 | 42.4843 | 1 | 45.8 | 46.1843 | 38544.6937 | 0.397 | 51.7 | 42.0099 | 0.56 | 45.8 | 46.1628 | 22917.7883 | 0.428 | 60.8843 | 53.5686 | 0.85 | 56.3 | 58.1843 | 25814.9385 | 0.64484 | 60.8843 | 49.3157 | 1.53 | 56.3 | 56.3 | 73962.6274 | 0.609 | 60.8843 | 50.5843 | 1.47 | 56.3 | 56.8843 | 63049.8132 | 0.615
2728 | 5.8 | 66.3 | 49.2 | 441.0944 | 72.0842 | 60.1842 | 43.9265 | 0.37 | 45.8 | 48.0949 | 25208.5617 | 0.25784 | -0.15872 | 59.4842 | 41.6158 | 0.39 | 45.8 | 45.8158 | 29322.0875 | 0.235 | 51.3842 | 43.4367 | 0.83 | 45.8 | 46.4526 | 27694.3627 | 0.387 | 51.3842 | 42.7158 | 1 | 45.8 | 46.1158 | 36275.8562 | 0.396 | 51.3842 | 42.8684 | 0.56 | 45.8 | 46.4842 | 19942.3118 | 0.427 | 60.5 | 51.8367 | 0.84 | 56.3 | 57.3684 | 30456.0531 | 0.642 | 60.5842 | 49.7158 | 1.53 | 56.3 | 56.3 | 69397.06 | 0.609 | 60.5 | 50.0842 | 1.47 | 56.3 | 56.4842 | 64265.0075 | 0.614
2729 | 5.8 | 66.3 | 49.2159 | 438.677 | 71.8681 | 59.9 | 48.3434 | 0.36 | 45.8 | 51.2956 | 17512.6763 | 0.25268 | 0.21799 | 59.1841 | 45.3752 | 0.39 | 45.8 | 48.5434 | 22640.5862 | 0.23384 | 51.0841 | 43.4478 | 0.83 | 45.8 | 46.4159 | 26277.6909 | 0.386 | 51.1 | 43.8637 | 0.99 | 45.8 | 46.7319 | 29912.6225 | 0.39584 | 51.1 | 45.7593 | 0.56 | 45.8 | 47.9956 | 12506.8669 | 0.425 | 60.2 | 52.4637 | 0.84 | 56.3 | 57.4159 | 27453.3927 | 0.64084 | 60.2841 | 51.8956 | 1.53 | 56.3 | 56.9319 | 53460.1615 | 0.609 | 60.2 | 49.5841 | 1.47 | 56.3 | 56.0841 | 65459.8003 | 0.614
2730 | 5.8 | 66.3 | 50.016 | 415.8347 | 70.916 | 59.284 | 48.5198 | 0.35 | 45.8 | 51.1198 | 15796.1622 | 0.24368 | 0.32054 | 58.5679 | 45.2877 | 0.38 | 45.8 | 48.3198 | 21232.5917 | 0.22884 | 50.684 | 42.9358 | 0.83 | 45.8 | 45.8679 | 26982.9836 | 0.385 | 50.684 | 43.8519 | 0.99 | 45.8 | 46.5679 | 28522.2644 | 0.394 | 50.6679 | 46.7519 | 0.55 | 45.8 | 48.3679 | 8973.7957 | 0.42084 | 59.7679 | 53.616 | 0.84 | 56.3 | 57.5 | 21439.2833 | 0.639 | 59.884 | 54.1481 | 1.5284 | 56.3 | 57.616 | 36384.8539 | 0.607 | 59.884 | 50.016 | 1.47 | 56.3 | 56 | 60796.4446 | 0.615
2731 | 5.7667 | 66.4 | 50.2 | 407.1384 | 71.9323 | 58.5838 | 47.4 | 0.34 | 45.8 | 50.0838 | 15763.7439 | 0.23668 | 0.73137 | 57.7838 | 41.903 | 0.38 | 45.8 | 45.5192 | 25160.518 | 0.227 | 50.2 | 41.9 | 0.83 | 45.8 | 45.1 | 28824.0238 | 0.386 | 50.2 | 43.5162 | 0.99 | 45.8 | 46.1162 | 27869.109 | 0.393 | 50.2838 | 47.0485 | 0.55 | 45.8 | 48.4162 | 7307.9188 | 0.41784 | 58.8838 | 52.0192 | 0.84 | 56.4 | 56.3677 | 24143.184 | 0.638 | 59.0677 | 53.0192 | 1.52 | 56.4 | 56.6515 | 38332.2333 | 0.606 | 59.0677 | 50.4162 | 1.47 | 56.4 | 55.6838 | 53288.7747 | 0.61516
2732 | 5.7333 | 66.4 | 49.8 | 415.1767 | 74.0651 | 58.2 | 47.2837 | 0.33 | 45.9 | 49.7837 | 15189.1936 | 0.22984 | 1.1604 | 57.5 | 42.3814 | 0.38 | 45.9 | 45.8651 | 24070.8973 | 0.228 | 50 | 42.5488 | 0.83 | 45.9 | 45.4326 | 25906.5668 | 0.387 | 50.0837 | 42.9674 | 0.99 | 45.9 | 45.7674 | 29296.7659 | 0.393 | 50.1 | 47.0674 | 0.54 | 45.9 | 48.2837 | 6925.216 | 0.41384 | 58.5837 | 51.9488 | 0.84 | 56.5 | 56.1163 | 23203.7753 | 0.638 | 58.5837 | 52 | 1.52 | 56.5 | 56 | 41732.2613 | 0.606 | 58.5837 | 50.1837 | 1.48 | 56.5 | 55.2837 | 51858.7588 | 0.617
2733 | 5.7 | 66.5 | 49.9 | 415.2525 | 75.7328 | 58.1836 | 47 | 0.32 | 45.9 | 49.5 | 15024.9895 | 0.22484 | 1.3396 | 57.4 | 46.1311 | 0.38 | 45.9 | 48.6984 | 17925.7882 | 0.226 | 49.9 | 42.9 | 0.83 | 45.9 | 45.6 | 24269.6871 | 0.38716 | 49.9 | 42.1836 | 0.99 | 45.9 | 45.2836 | 32047.7887 | 0.394 | 50 | 46.3836 | 0.54 | 45.9 | 47.8836 | 8078.2963 | 0.41 | 58.4836 | 52.1836 | 0.84 | 56.5 | 56.1836 | 21925.6235 | 0.639 | 58.5 | 51.8836 | 1.52 | 56.5 | 55.8 | 42100.257 | 0.607 | 58.4 | 50 | 1.48 | 56.5 | 55.2 | 52239.3985 | 0.61816
2734 | 5.6667 | 66.5 | 49.9 | 412.866 | 77.2495 | 58 | 46.6835 | 0.31835 | 45.9165 | 49.1835 | 14956.9303 | 0.21983 | 1.7515 | 57.3 | 47.167 | 0.37 | 45.9165 | 49.367 | 15710.9682 | 0.22083 | 49.9 | 41.9505 | 0.84 | 45.9165 | 44.9835 | 27662.8043 | 0.388 | 49.9 | 42.2165 | 0.99 | 45.9165 | 45.3 | 31704.6574 | 0.395 | 49.9165 | 46.0835 | 0.54 | 45.9165 | 47.6 | 8750.3601 | 0.40783 | 58.3835 | 51.9 | 0.84 | 56.6 | 56 | 22603.7494 | 0.639 | 58.3835 | 51.4835 | 1.53 | 56.6 | 55.6 | 44087.8882 | 0.608 | 58.3 | 49.167 | 1.4817 | 56.6 | 54.7835 | 56821.707 | 0.621
2735 | 5.6333 | 66.6 | 49.6834 | 417.9494 | 79.1831 | 57.9166 | 48.2997 | 0.31 | 46 | 50.3831 | 12358.4504 | 0.21467 | 1.6429 | 57.2 | 44.1504 | 0.36 | 46 | 46.9836 | 19862.2786 | 0.217 | 49.9 | 43.2997 | 0.84 | 46 | 45.8665 | 23278.8405 | 0.39 | 50 | 43.2332 | 0.99 | 46 | 45.9166 | 27954.198 | 0.39517 | 50 | 45.3668 | 0.53 | 46 | 47.2834 | 10362.232 | 0.405 | 58.3 | 49.3836 | 0.84 | 56.6166 | 55.0501 | 31204.8077 | 0.64017 | 58.2834 | 52.3665 | 1.53 | 56.6166 | 55.9166 | 37618.043 | 0.60917 | 58.2 | 49.7665 | 1.49 | 56.6166 | 55.0166 | 52717.9969 | 0.62317
2736 | 5.6 | 66.6167 | 49.7167 | 419.7493 | 81.367 | 57.9 | 48.8665 | 0.3 | 46 | 50.6833 | 11315.5589 | 0.20683 | 1.4882 | 57.2 | 42.4 | 0.36 | 46 | 45.6 | 22410.1245 | 0.217 | 49.9 | 44.1833 | 0.84 | 46 | 46.3833 | 20136.1801 | 0.389 | 49.9833 | 43.2833 | 0.99 | 46 | 45.9833 | 27552.0452 | 0.395 | 49.9833 | 45 | 0.53 | 46 | 47 | 11063.7082 | 0.40383 | 58.3 | 48.1 | 0.85 | 56.7 | 54.6 | 35944.554 | 0.64317 | 58.3 | 52.8 | 1.53 | 56.7 | 56.1 | 34880.2551 | 0.61 | 58.2 | 50.3 | 1.5 | 56.7 | 55.2 | 49553.8632 | 0.626
2737 | 5.55 | 66.7 | 49.7 | 417.9674 | 83.8011 | 57.9169 | 47.6663 | 0.29 | 46.1 | 49.7663 | 12318.0685 | 0.20083 | 1.625 | 57.2 | 42.9506 | 0.36 | 46.1 | 46.0337 | 21634.183 | 0.217 | 49.8 | 43.5831 | 0.84 | 46.1 | 45.9831 | 21708.8797 | 0.389 | 49.8 | 42.8 | 0.99 | 46.1 | 45.6 | 29182.2498 | 0.396 | 49.9 | 44.8831 | 0.53 | 46.1 | 46.9 | 11084.4151 | 0.402 | 58.3 | 48.2 | 0.85 | 56.8 | 54.6169 | 35758.4317 | 0.647 | 58.2 | 52.4 | 1.54 | 56.8 | 55.9831 | 37282.8267 | 0.61117 | 58.2 | 50.2 | 1.5 | 56.8 | 55.2 | 50329.4445 | 0.628
2738 | 5.5 | 66.8 | 49.7 | 419.7339 | 86.5849 | 58.1 | 47 | 0.28 | 46.117 | 49.183 | 12992.3746 | 0.19583 | 1.8592 | 57.317 | 44.1509 | 0.36 | 46.117 | 47.0339 | 19970.4959 | 0.217 | 49.8 | 42.9661 | 0.84 | 46.117 | 45.6 | 23972.3152 | 0.389 | 49.8 | 42.6 | 1 | 46.117 | 45.5 | 30154.205 | 0.397 | 49.9 | 44.6 | 0.53 | 46.117 | 46.7 | 11613.4973 | 0.401 | 58.4 | 49.5849 | 0.8517 | 56.9 | 55.2339 | 31340.9446 | 0.65 | 58.317 | 51.883 | 1.54 | 56.9 | 55.8 | 41375.5424 | 0.613 | 58.3 | 49.5661 | 1.51 | 56.9 | 55.083 | 54995.1167 | 0.63017
2739 | 5.45 | 66.9 | 49.7 | 420.3 | 89.1854 | 58.3 | 47 | 0.27 | 46.2 | 49.1 | 13006.3489 | 0.19083 | 1.7724 | 57.5171 | 46.0683 | 0.36 | 46.2 | 48.5513 | 17283.3684 | 0.21483 | 49.9 | 42.7 | 0.84 | 46.2 | 45.5 | 25252.5401 | 0.39 | 49.9171 | 42.7 | 1 | 46.2 | 45.6 | 30295.7873 | 0.398 | 50 | 44.5 | 0.53 | 46.2 | 46.7 | 12114.7882 | 0.4 | 58.6 | 50.3 | 0.86 | 57 | 55.6171 | 29821.7208 | 0.652 | 58.5171 | 51.7 | 1.54 | 57 | 55.9 | 44450.4 | 0.61417 | 58.5171 | 49.6342 | 1.52 | 57 | 55.2171 | 56093.7658 | 0.63317
2740 | 5.4 | 66.9172 | 49.7 | 419.7344 | 91.786 | 58.5 | 46.7828 | 0.27 | 46.3 | 48.9828 | 13112.7336 | 0.18683 | 1.6946 | 57.7 | 45.3312 | 0.35 | 46.3 | 47.9312 | 18253.3267 | 0.211 | 50.0172 | 42.7 | 0.84 | 46.3 | 45.6 | 25742.3794 | 0.391 | 50.1 | 42.7 | 1 | 46.3 | 45.6 | 30889.9005 | 0.399 | 50.1172 | 45.0172 | 0.53 | 46.3 | 47.0172 | 11338.3118 | 0.39983 | 58.8 | 49.6656 | 0.86 | 57.1 | 55.5828 | 32895.8328 | 0.654 | 58.8 | 51.3656 | 1.55 | 57.1 | 55.9 | 48066.0645 | 0.61617 | 58.7172 | 49.6828 | 1.52 | 57.1 | 55.4 | 57453.5601 | 0.636
2741 | 5.35 | 67 | 49.5 | 424.9425 | 94.7039 | 58.6173 | 45.848 | 0.26 | 46.3 | 48.1654 | 14070.4926 | 0.183 | 1.6778 | 57.8173 | 44.6173 | 0.35 | 46.3 | 47.4 | 19345.5258 | 0.209 | 50.2 | 42.8 | 0.84 | 46.3 | 45.7 | 26079.7011 | 0.392 | 50.2 | 42.1827 | 1 | 46.3 | 45.3827 | 33591.447 | 0.4 | 50.3 | 44.5654 | 0.52 | 46.3 | 46.8654 | 12476.6518 | 0.398 | 58.9173 | 49.0827 | 0.86 | 57.2 | 55.5 | 35709.0382 | 0.65617 | 58.9 | 50.5654 | 1.55 | 57.2 | 55.7 | 54063.6402 | 0.61817 | 58.9 | 49.7173 | 1.53 | 57.2 | 55.5173 | 58500.2504 | 0.63817
2742 | 5.3 | 67.1 | 49.3 | 430.979 | 97.3872 | 58.9174 | 44.3477 | 0.26 | 46.4 | 47.0477 | 15784.4667 | 0.181 | 1.3613 | 58.1174 | 43.2303 | 0.35 | 46.4 | 46.3477 | 21638.9856 | 0.208 | 50.3174 | 43.0174 | 0.85 | 46.4 | 45.9 | 25843.0284 | 0.393 | 50.4 | 41.9 | 1.01 | 46.4 | 45.3 | 35672.5018 | 0.401 | 50.5 | 44 | 0.52 | 46.4 | 46.6 | 14067.2487 | 0.398 | 59.2174 | 49 | 0.87 | 57.3 | 55.7 | 37012.9568 | 0.659 | 59.1174 | 50.4 | 1.56 | 57.3 | 55.8 | 57236.9199 | 0.62017 | 59.1174 | 50.3174 | 1.53 | 57.3 | 55.9174 | 56671.3895 | 0.641
2743 | 5.2667 | 67.1 | 49.3 | 434.7649 | 99.5527 | 59.3176 | 43.3649 | 0.26 | 46.4 | 46.2824 | 17316.1501 | 0.181 | 1.0638 | 58.5176 | 42.4 | 0.35 | 46.4 | 45.8 | 23555.7875 | 0.209 | 50.6 | 43.5176 | 0.85 | 46.4 | 46.3176 | 24993.2411 | 0.394 | 50.6 | 42.1 | 1.01 | 46.4 | 45.5176 | 36070.4733 | 0.403 | 50.7 | 43.7 | 0.52 | 46.4 | 46.5 | 15251.0765 | 0.397 | 59.6176 | 49.6351 | 0.87 | 57.3 | 56.2176 | 36175.8017 | 0.661 | 59.5176 | 50.5 | 1.56 | 57.3 | 56.1 | 59119.9834 | 0.623 | 59.5176 | 50.6 | 1.54 | 57.3 | 56.2176 | 57394.283 | 0.643
2744 | 5.2333 | 67.2 | 49.3177 | 434.1117 | 101.353 | 59.7177 | 42.6823 | 0.26 | 46.4 | 45.7823 | 18566.0156 | 0.181 | 0.75669 | 58.9177 | 43.7707 | 0.35 | 46.4 | 46.953 | 22196.042 | 0.209 | 50.8 | 43.9 | 0.85 | 46.4 | 46.6 | 24441.4971 | 0.39382 | 50.8 | 42.2177 | 1.0118 | 46.4 | 45.7 | 36297.8693 | 0.404 | 50.9 | 43.6 | 0.52 | 46.4 | 46.5 | 15845.6638 | 0.397 | 60.0177 | 50.4177 | 0.87 | 57.4 | 56.7177 | 35010.6336 | 0.663 | 59.9177 | 50.5 | 1.57 | 57.4 | 56.3177 | 62087.8306 | 0.62418 | 59.9177 | 50.8 | 1.54 | 57.4 | 56.6177 | 58848.0112 | 0.644
2745 | 5.2 | 67.2 | 49.4178 | 431.4644 | 103.0533 | 60.0178 | 42.7178 | 0.26 | 46.5 | 45.9 | 18931.2759 | 0.182 | 0.50667 | 59.2178 | 43.9644 | 0.35 | 46.5 | 47.1644 | 22218.9149 | 0.208 | 50.9 | 43.6822 | 0.85 | 46.5 | 46.5 | 25485.0449 | 0.393 | 50.9178 | 42.3178 | 1.02 | 46.5 | 45.8 | 36596.3726 | 0.405 | 51 | 43.7 | 0.52 | 46.5 | 46.6 | 15989.887 | 0.397 | 60.4 | 50.9 | 0.87 | 57.4178 | 57.1178 | 34576.057 | 0.663 | 60.3178 | 50.3 | 1.57 | 57.4178 | 56.5 | 65731.3108 | 0.626 | 60.3 | 51 | 1.54 | 57.4178 | 56.9178 | 59886.4895 | 0.645
2746 | 5.1667 | 67.3 | 49.4 | 431.9537 | 104.8716 | 60.2179 | 43.0179 | 0.26 | 46.5 | 46.2 | 18874.0552 | 0.183 | 0.46754 | 59.4179 | 43.5 | 0.35 | 46.5 | 46.8 | 23051.1868 | 0.207 | 51 | 43.2821 | 0.85 | 46.5 | 46.3 | 27331.8786 | 0.393 | 51.1 | 42.3 | 1.02 | 46.5 | 45.9 | 37350.1935 | 0.406 | 51.1 | 43.1821 | 0.52 | 46.5 | 46.3821 | 17270.6634 | 0.397 | 60.6 | 51.7358 | 0.87 | 57.5 | 57.5179 | 32325.6393 | 0.664 | 60.5179 | 50.2 | 1.58 | 57.5 | 56.6179 | 68030.2101 | 0.627 | 60.5 | 50.8821 | 1.5418 | 57.5 | 57 | 62219.4005 | 0.646
2747 | 5.1333 | 67.3 | 49.5 | 432.046 | 106.654 | 60.418 | 43.718 | 0.26 | 46.5 | 46.736 | 18435.3344 | 0.183 | 0.46328 | 59.618 | 44.036 | 0.35 | 46.5 | 47.318 | 22510.8776 | 0.20682 | 51.2 | 42.982 | 0.85 | 46.5 | 46.2 | 29175.4152 | 0.394 | 51.218 | 42.318 | 1.02 | 46.5 | 45.918 | 37956.7607 | 0.407 | 51.3 | 43.854 | 0.52 | 46.5 | 46.818 | 16330.9284 | 0.397 | 60.8 | 52.318 | 0.87 | 57.6 | 57.9 | 30828.8109 | 0.663 | 60.718 | 50.4 | 1.58 | 57.6 | 56.818 | 68320.9701 | 0.62818 | 60.718 | 50.682 | 1.55 | 57.6 | 57.1 | 64973.6181 | 0.647
2748 | 5.1 | 67.4 | 49.5 | 430.5819 | 108.3544 | 60.6 | 44.1 | 0.26 | 46.6 | 47.1 | 18128.3358 | 0.18282 | 0.44327 | 59.8 | 43.6637 | 0.34 | 46.6 | 46.9819 | 23116.6304 | 0.205 | 51.3181 | 42.8 | 0.85 | 46.6 | 46.2 | 30404.4398 | 0.394 | 51.4 | 42.4 | 1.02 | 46.6 | 46.1 | 38429.3578 | 0.408 | 51.5 | 44.3 | 0.52 | 46.6 | 47.1 | 15631.1136 | 0.39682 | 61 | 52.3819 | 0.87 | 57.6 | 58 | 31442.4851 | 0.663 | 60.9181 | 50.6181 | 1.58 | 57.6 | 57.1 | 68171.8524 | 0.629 | 60.9 | 50.5 | 1.55 | 57.6 | 57.2 | 67300.3325 | 0.647
2749 | 5.0667 | 67.4 | 49.5 | 431.8547 | 110.173 | 60.7 | 44.2 | 0.26 | 46.6 | 47.2 | 18020.0349 | 0.182 | 0.43281 | 59.9 | 42.9818 | 0.34 | 46.6 | 46.4 | 24316.0737 | 0.205 | 51.5 | 42.8182 | 0.85 | 46.6 | 46.2182 | 30645.7128 | 0.395 | 51.5 | 42.5 | 1.03 | 46.6 | 46.2 | 38716.9634 | 0.40818 | 51.6 | 44.9365 | 0.52 | 46.6 | 47.5365 | 14422.7097 | 0.39582 | 61.1 | 52 | 0.87 | 57.7 | 57.9818 | 33004.3858 | 0.662 | 61.0182 | 50.6 | 1.58 | 57.7 | 57.1 | 69090.0444 | 0.63 | 61 | 50.5182 | 1.55 | 57.7 | 57.3 | 67975.2424 | 0.648
2750 | 5.0333 | 67.5 | 49.4 | 433.4184 | 112.0551 | 60.8 | 44.2 | 0.26 | 46.7 | 47.2 | 18017.0329 | 0.181 | 0.3487 | 60 | 42.8 | 0.34 | 46.7 | 46.3184 | 24710.6658 | 0.206 | 51.5184 | 43.0184 | 0.85 | 46.7 | 46.4 | 30312.8628 | 0.395 | 51.6 | 42.6 | 1.03 | 46.7 | 46.3 | 38770.4801 | 0.409 | 51.6 | 45.1816 | 0.52 | 46.7 | 47.7 | 14030.7346 | 0.394 | 61.2 | 51.7816 | 0.87 | 57.8 | 57.9 | 34355.7566 | 0.662 | 61.2 | 50.6184 | 1.5818 | 57.8 | 57.2 | 69651.1693 | 0.631 | 61.1184 | 50.7184 | 1.55 | 57.8 | 57.4 | 67549.5221 | 0.64818
2751 | 5 | 67.5 | 49.4185 | 433.1 | 113.7739 | 60.9 | 43.663 | 0.26 | 46.7 | 46.7815 | 18648.9848 | 0.18 | 0.28334 | 60.1 | 42.9 | 0.35 | 46.7 | 46.4 | 24829.5544 | 0.206 | 51.6 | 43.1185 | 0.85 | 46.7 | 46.5 | 30044.5967 | 0.396 | 51.6 | 42.6185 | 1.03 | 46.7 | 46.3 | 38590.6912 | 0.41 | 51.7 | 44.6815 | 0.52 | 46.7 | 47.4815 | 15024.0737 | 0.39282 | 61.3 | 51.7 | 0.87 | 57.8 | 58 | 34816.8247 | 0.662 | 61.3 | 50.6815 | 1.59 | 57.8 | 57.3 | 70410.6938 | 0.632 | 61.2185 | 50.9 | 1.55 | 57.8 | 57.5185 | 67284.034 | 0.649
2752 | 4.9667 | 67.6 | 49.4 | 433.4 | 115.5744 | 61 | 43.3 | 0.26 | 46.7 | 46.5 | 19199.7157 | 0.18 | 0.29174 | 60.2 | 43 | 0.35 | 46.7 | 46.5186 | 24838.7345 | 0.206 | 51.6 | 43.3 | 0.85 | 46.7 | 46.6 | 29767.9475 | 0.396 | 51.7 | 42.6 | 1.03 | 46.7 | 46.3 | 38833.7258 | 0.41 | 51.7 | 44.2814 | 0.52 | 46.7 | 47.1814 | 16099.9842 | 0.392 | 61.4 | 51.9 | 0.87 | 57.9 | 58.1 | 34659.6444 | 0.66181 | 61.4 | 50.6 | 1.59 | 57.9 | 57.4 | 71336.3661 | 0.633 | 61.3186 | 50.8 | 1.55 | 57.9 | 57.6 | 68213.6403 | 0.649
2753 | 4.9333 | 67.6 | 49.4 | 433.8561 | 117.3748 | 61.2 | 43.1 | 0.26 | 46.8 | 46.4 | 19565.242 | 0.181 | 0.26494 | 60.3187 | 42.7813 | 0.35 | 46.8 | 46.3813 | 25443.6855 | 0.207 | 51.7 | 43.3 | 0.85 | 46.8 | 46.6 | 29818.8277 | 0.396 | 51.7 | 42.6 | 1.03 | 46.8 | 46.3 | 39495.9919 | 0.411 | 51.8 | 44.1 | 0.51 | 46.8 | 47.1 | 16469.1277 | 0.391 | 61.5187 | 52.1187 | 0.87 | 57.9187 | 58.3 | 34088.7135 | 0.661 | 61.5 | 50.7 | 1.59 | 57.9187 | 57.5 | 71838.6582 | 0.633 | 61.5 | 50.8 | 1.55 | 57.9187 | 57.7 | 69120.0883 | 0.65
2754 | 4.9 | 67.7 | 49.4 | 434.0812 | 119.1753 | 61.3 | 43.1 | 0.26 | 46.8 | 46.4 | 19872.6894 | 0.18119 | 0.18642 | 60.5 | 42.7 | 0.35 | 46.8 | 46.4 | 25848.9241 | 0.20719 | 51.8 | 43.3188 | 0.85 | 46.8 | 46.7 | 30067.2721 | 0.396 | 51.8 | 42.6188 | 1.03 | 46.8 | 46.4 | 39665.3817 | 0.41119 | 51.9 | 44.0812 | 0.51 | 46.8 | 47.1 | 16792.5756 | 0.39081 | 61.7 | 52.3 | 0.87 | 58 | 58.4 | 34095.3386 | 0.66081 | 61.6188 | 50.8188 | 1.59 | 58 | 57.6188 | 71964.9864 | 0.634 | 61.6 | 50.9188 | 1.56 | 58 | 57.8 | 69291.8841 | 0.65
2755 | 4.8667 | 67.7 | 49.5 | 433.2053 | 120.9568 | 61.5 | 43.1 | 0.26 | 46.8 | 46.5 | 20020.4938 | 0.182 | 0.1153 | 60.6 | 43.7568 | 0.35 | 46.8 | 47.2568 | 24488.1464 | 0.208 | 51.9 | 43.4 | 0.85 | 46.8 | 46.8 | 30213.1248 | 0.397 | 51.9 | 42.8 | 1.0319 | 46.8 | 46.5 | 39532.7204 | 0.412 | 52 | 44.1 | 0.51 | 46.8 | 47.2 | 16893.9391 | 0.39 | 61.8 | 52.0811 | 0.87 | 58.1 | 58.4 | 35317.3584 | 0.66 | 61.8 | 51 | 1.59 | 58.1 | 57.8 | 72123.0096 | 0.63419 | 61.8 | 51.0189 | 1.56 | 58.1 | 57.9189 | 69697.3103 | 0.65
2756 | 4.8333 | 67.8 | 49.5 | 431.5 | 122.5572 | 61.5 | 43.3191 | 0.26 | 46.9 | 46.7 | 19915.4411 | 0.183 | 0.058047 | 60.7 | 44.2809 | 0.35 | 46.9 | 47.6809 | 23775.8247 | 0.20681 | 51.9 | 43.2 | 0.85 | 46.9 | 46.6809 | 31143.4559 | 0.397 | 52 | 42.8 | 1.04 | 46.9 | 46.6 | 39648.6145 | 0.41219 | 52 | 44.1 | 0.51 | 46.9 | 47.2 | 16969.6273 | 0.39 | 61.9 | 51.7809 | 0.87 | 58.1 | 58.4 | 36943.7016 | 0.659 | 61.9 | 51.0191 | 1.59 | 58.1 | 57.9 | 72382.2906 | 0.635 | 61.9 | 51.2 | 1.56 | 58.1 | 58.1 | 69688.2454 | 0.651
2757 | 4.8 | 67.8 | 49.5 | 431.6575 | 124.2767 | 61.6 | 43.6 | 0.26 | 46.9 | 46.9 | 19721.5716 | 0.183 | 0.097492 | 60.7 | 43.9 | 0.34 | 46.9 | 47.3808 | 24194.4917 | 0.20581 | 52 | 43.2192 | 0.86 | 46.9 | 46.7 | 31327.9175 | 0.397 | 52 | 42.8 | 1.04 | 46.9 | 46.6 | 39935.5436 | 0.413 | 52.1 | 44.1192 | 0.51 | 46.9 | 47.2 | 16990.6788 | 0.389 | 62 | 51.6 | 0.87 | 58.2 | 58.4 | 37479.9595 | 0.659 | 61.9192 | 51 | 1.6 | 58.2 | 57.9 | 72706.6558 | 0.635 | 61.9 | 51.1808 | 1.56 | 58.2 | 58.1 | 70043.9883 | 0.651
2758 | 4.7667 | 67.9 | 49.5 | 432.3193 | 126.0771 | 61.6 | 43.7 | 0.26 | 46.9193 | 47 | 19645.2149 | 0.183 | 0.14954 | 60.8 | 43.8 | 0.34 | 46.9193 | 47.3 | 24418.3472 | 0.205 | 52.1 | 43.4 | 0.86 | 46.9193 | 46.8 | 30999.7675 | 0.397 | 52.1 | 42.8 | 1.04 | 46.9193 | 46.7 | 40187.7041 | 0.413 | 52.2 | 44.2193 | 0.51 | 46.9193 | 47.3 | 16893.3038 | 0.389 | 62 | 51.7 | 0.87 | 58.2193 | 58.4 | 37393.9401 | 0.659 | 62 | 51 | 1.6 | 58.2193 | 57.9 | 73359.8719 | 0.636 | 62 | 51.1 | 1.56 | 58.2193 | 58.1 | 70831.0403 | 0.651
2759 | 4.7333 | 67.9 | 49.5 | 432.6582 | 127.8582 | 61.7 | 43.6806 | 0.26 | 47 | 46.9806 | 19772.0927 | 0.183 | 0.19813 | 60.8194 | 43.2806 | 0.34 | 47 | 46.8806 | 25163.9246 | 0.205 | 52.1 | 43.5 | 0.86 | 47 | 46.9 | 30719.3892 | 0.398 | 52.1194 | 42.8 | 1.04 | 47 | 46.7 | 40501.9552 | 0.414 | 52.2 | 44.4 | 0.51 | 47 | 47.4 | 16739.5179 | 0.388 | 62.1 | 51.8 | 0.87 | 58.3 | 58.5 | 37261.787 | 0.659 | 62.1 | 50.9806 | 1.6 | 58.3 | 58 | 74179.156 | 0.636 | 62 | 51 | 1.56 | 58.3 | 58.1 | 71815.1444 | 0.651
2760 | 4.7 | 68 | 49.5 | 434.039 | 129.6781 | 61.8 | 43.6195 | 0.26 | 47 | 47 | 19885.8409 | 0.183 | 0.21722 | 60.9 | 42.9 | 0.34 | 47 | 46.6 | 25824.7891 | 0.205 | 52.1195 | 43.5 | 0.86 | 47 | 47 | 30831.6818 | 0.398 | 52.2 | 42.9 | 1.04 | 47 | 46.7195 | 40441.2393 | 0.414 | 52.2 | 44.2805 | 0.51 | 47 | 47.3805 | 16974.2033 | 0.387 | 62.2 | 51.9 | 0.87 | 58.4 | 58.6 | 37253.8421 | 0.658 | 62.1 | 51 | 1.6 | 58.4 | 58 | 74538.9042 | 0.637 | 62.1 | 51 | 1.56 | 58.4 | 58.2 | 72423.9543 | 0.651
2761 | 4.6667 | 68 | 49.5 | 434.3196 | 131.4785 | 61.9 | 43.9196 | 0.26 | 47.1 | 47.2 | 19725.4851 | 0.183 | 0.13748 | 61.0196 | 42.3607 | 0.34196 | 47.1 | 46.1804 | 26990.262 | 0.206 | 52.2 | 43.5 | 0.86 | 47.1 | 46.9 | 31199.1095 | 0.398 | 52.2196 | 42.9 | 1.04 | 47.1 | 46.8 | 40728.0213 | 0.415 | 52.3 | 44.1 | 0.51 | 47.1 | 47.3 | 17357.9806 | 0.387 | 62.3 | 51.8 | 0.87 | 58.4 | 58.6 | 37833.9493 | 0.658 | 62.2196 | 51 | 1.6 | 58.4 | 58.1 | 75045.3258 | 0.637 | 62.2 | 51.2 | 1.56 | 58.4 | 58.3 | 71876.0686 | 0.652
2762 | 4.6333 | 68.1 | 49.5 | 434.6605 | 133.279 | 62 | 44 | 0.26 | 47.1 | 47.3 | 19712.3953 | 0.1828 | 0.066828 | 61.2 | 42.3395 | 0.35 | 47.1 | 46.3197 | 27307.4046 | 0.2072 | 52.3 | 43.5 | 0.86 | 47.1 | 47 | 31446.6794 | 0.398 | 52.3 | 42.9 | 1.04 | 47.1 | 46.8 | 41063.0097 | 0.415 | 52.4 | 44.1 | 0.51 | 47.1 | 47.3 | 17602.3579 | 0.387 | 62.4 | 51.9 | 0.87 | 58.5 | 58.7 | 38039.2225 | 0.658 | 62.4 | 51.2 | 1.6 | 58.5 | 58.2197 | 74742.5711 | 0.638 | 62.3197 | 51.3 | 1.56 | 58.5 | 58.4 | 71730.2413 | 0.652
2763 | 4.6 | 68.1 | 49.5199 | 432.9205 | 134.9795 | 62.1199 | 43.7801 | 0.26 | 47.1 | 47.1 | 20099.5758 | 0.182 | 0.0050134 | 61.3 | 42.9199 | 0.35 | 47.1 | 46.7199 | 26882.5392 | 0.208 | 52.4 | 43.6199 | 0.86 | 47.1 | 47.1 | 31207.0509 | 0.398 | 52.4 | 43 | 1.04 | 47.1 | 46.9 | 40963.4659 | 0.4152 | 52.5 | 44.2 | 0.51 | 47.1 | 47.4 | 17540.8081 | 0.386 | 62.5 | 51.9 | 0.86 | 58.6 | 58.8 | 38371.993 | 0.657 | 62.5 | 51.2801 | 1.6 | 58.6 | 58.4 | 75295.7956 | 0.638 | 62.5 | 51.4 | 1.56 | 58.6 | 58.5199 | 71995.7835 | 0.652
2764 | 4.5667 | 68.2 | 49.6 | 432.18 | 136.6799 | 62.2 | 43.7 | 0.26 | 47.2 | 47 | 20334.863 | 0.182 | 0.012798 | 61.4 | 43.32 | 0.35 | 47.2 | 47.12 | 26365.9952 | 0.209 | 52.4 | 43.7 | 0.86 | 47.2 | 47.18 | 31275.9308 | 0.398 | 52.5 | 43.1 | 1.04 | 47.2 | 47 | 40925.0564 | 0.416 | 52.5 | 44.3 | 0.51 | 47.2 | 47.5 | 17428.6691 | 0.386 | 62.6 | 51.9 | 0.86 | 58.6 | 58.9 | 38702.8201 | 0.657 | 62.6 | 51.3 | 1.6 | 58.6 | 58.42 | 75671.3377 | 0.638 | 62.6 | 51.4 | 1.56 | 58.6 | 58.6 | 72817.24 | 0.652
2765 | 4.5333 | 68.2 | 49.6 | 431.6 | 138.3804 | 62.3 | 43.9201 | 0.26 | 47.2 | 47.3 | 20107.8216 | 0.183 | 0.020598 | 61.4201 | 43.3799 | 0.35 | 47.2 | 47.1799 | 26429.595 | 0.209 | 52.4 | 43.6 | 0.86 | 47.2 | 47.1 | 31482.1546 | 0.398 | 52.5 | 43.1 | 1.05 | 47.2 | 47 | 40899.9394 | 0.416 | 52.5 | 44.2 | 0.51 | 47.2 | 47.4 | 17566.2145 | 0.3858 | 62.7 | 51.9 | 0.86 | 58.7 | 58.9 | 38897.4057 | 0.657 | 62.7 | 51.3 | 1.6 | 58.7 | 58.5 | 76054.3692 | 0.639 | 62.6 | 51.4 | 1.56 | 58.7 | 58.7 | 73067.3215 | 0.652
2766 | 4.5 | 68.3 | 49.6 | 431.5 | 140.1606 | 62.3202 | 44 | 0.26 | 47.2202 | 47.4 | 20036.7763 | 0.182 | 0.026404 | 61.5 | 43.2 | 0.35 | 47.2202 | 47.0798 | 26724.3669 | 0.209 | 52.5 | 43.7 | 0.86 | 47.2202 | 47.2 | 31605.1718 | 0.398 | 52.5 | 43.2 | 1.05 | 47.2202 | 47.0202 | 40931.6511 | 0.416 | 52.6 | 44.2202 | 0.51 | 47.2202 | 47.5 | 17610.9068 | 0.385 | 62.7 | 52.1 | 0.86 | 58.7202 | 59 | 38484.0274 | 0.656 | 62.7 | 51.3 | 1.6 | 58.7202 | 58.5 | 76841.5665 | 0.639 | 62.7 | 51.5 | 1.56 | 58.7202 | 58.7 | 73033.4652 | 0.652
2767 | 4.4667 | 68.3 | 49.6 | 431.3407 | 141.8813 | 62.4 | 43.9 | 0.26 | 47.3 | 47.2797 | 20246.0035 | 0.182 | 0.045813 | 61.6 | 42.4593 | 0.35 | 47.3 | 46.4593 | 28029.4395 | 0.2092 | 52.5 | 43.6 | 0.86 | 47.3 | 47.1 | 32010.8286 | 0.398 | 52.6 | 43.1 | 1.05 | 47.3 | 47 | 41435.3638 | 0.417 | 52.6 | 44.2 | 0.51 | 47.3 | 47.4 | 17768.3785 | 0.385 | 62.8 | 52.2203 | 0.86 | 58.8 | 59.1 | 38027.8825 | 0.656 | 62.8 | 51.3203 | 1.61 | 58.8 | 58.6 | 76639.3065 | 0.639 | 62.7203 | 51.5 | 1.56 | 58.8 | 58.8 | 73359.125 | 0.652
2768 | 4.4333 | 68.4 | 49.6 | 432.2591 | 143.7613 | 62.5 | 44.1204 | 0.26 | 47.3 | 47.5 | 20103.9562 | 0.182 | 0.048364 | 61.7 | 42.3204 | 0.35 | 47.3 | 46.4204 | 28603.4056 | 0.211 | 52.6 | 43.6204 | 0.86 | 47.3 | 47.2 | 32045.0872 | 0.399 | 52.6 | 43 | 1.05 | 47.3 | 47 | 42003.2328 | 0.417 | 52.7 | 43.8796 | 0.51 | 47.3 | 47.2796 | 18675.5447 | 0.385 | 62.9 | 51.6591 | 0.86 | 58.9 | 58.9796 | 40348.9826 | 0.6558 | 62.9 | 51.4204 | 1.61 | 58.9 | 58.7 | 76636.9616 | 0.6392 | 62.8 | 51.5 | 1.56 | 58.9 | 58.8 | 73775.9926 | 0.652
2769 | 4.4 | 68.4 | 49.5 | 433.8028 | 145.6822 | 62.7 | 44.2794 | 0.26 | 47.4 | 47.6 | 20084.3875 | 0.182 | -0.02229 | 61.8 | 42.4 | 0.36 | 47.4 | 46.5 | 28872.2474 | 0.212 | 52.7 | 43.7 | 0.86 | 47.4 | 47.3 | 32257.3972 | 0.399 | 52.7206 | 43.1 | 1.05 | 47.4 | 47.1 | 42415.4733 | 0.418 | 52.8 | 43.7 | 0.51 | 47.4 | 47.2 | 19312.139 | 0.385 | 63 | 51.3 | 0.86 | 58.9 | 58.9 | 42343.7475 | 0.655 | 63 | 51.6206 | 1.61 | 58.9 | 58.8206 | 76330.2528 | 0.64 | 63 | 51.6206 | 1.56 | 58.9 | 58.9206 | 73896.5513 | 0.652
2770 | 4.3667 | 68.5 | 49.6 | 433.5759 | 147.462 | 62.8 | 44.1 | 0.26 | 47.4 | 47.5 | 20343.5706 | 0.182 | -0.074447 | 61.9207 | 43.6827 | 0.36 | 47.4 | 47.562 | 27296.2494 | 0.213 | 52.8 | 43.7 | 0.86 | 47.4 | 47.3207 | 32611.2406 | 0.399 | 52.8207 | 43.2 | 1.05 | 47.4 | 47.2 | 42474.8111 | 0.418 | 52.9 | 43.7 | 0.51 | 47.4 | 47.2207 | 19520.41 | 0.385 | 63.1207 | 51.4207 | 0.86 | 59 | 59.0207 | 42310.0711 | 0.656 | 63.1 | 51.8 | 1.61 | 59 | 59 | 76170.2537 | 0.64 | 63.1 | 51.7 | 1.56 | 59 | 59.1 | 74156.62 | 0.652
2771 | 4.3333 | 68.5 | 49.6 | 430.3624 | 148.9832 | 62.8 | 41.4337 | 0.26 | 47.4 | 45.3545 | 23418.813 | 0.18221 | -0.12583 | 62 | 44.6208 | 0.36 | 47.4 | 48.3 | 25871.4471 | 0.212 | 52.9 | 43.9 | 0.86 | 47.4 | 47.5 | 32414.1639 | 0.399 | 52.9208 | 43.4 | 1.05 | 47.4 | 47.4 | 41861.4052 | 0.418 | 53 | 43.8 | 0.51 | 47.4 | 47.3 | 19527.0749 | 0.385 | 63.2 | 52.0416 | 0.86 | 59.0208 | 59.3 | 40357.9757 | 0.655 | 63.2 | 51.8 | 1.61 | 59.0208 | 59 | 76884.2872 | 0.64 | 63.2 | 51.9 | 1.56 | 59.0208 | 59.2 | 73863.9286 | 0.652
2772 | 4.3 | 68.6 | 49.6791 | 430.6 | 150.7836 | 62.9 | 38.9373 | 0.27 | 47.5 | 43.4582 | 26810.2558 | 0.18721 | -0.096582 | 62.1 | 44.5 | 0.35 | 47.5 | 48.2 | 25882.3679 | 0.211 | 52.9 | 44 | 0.86 | 47.5 | 47.6 | 32007.4042 | 0.399 | 53 | 43.5 | 1.05 | 47.5 | 47.4 | 41746.2275 | 0.418 | 53 | 43.9 | 0.51 | 47.5 | 47.4 | 19393.0438 | 0.386 | 63.3 | 52.3 | 0.86 | 59.1 | 59.4 | 39672.8255 | 0.655 | 63.3 | 51.7 | 1.61 | 59.1 | 59 | 77616.0406 | 0.64 | 63.2 | 51.9 | 1.56 | 59.1 | 59.2 | 73784.7011 | 0.652
2773 | 4.2667 | 68.6 | 49.6 | 432.6631 | 152.7841 | 63.1 | 39.042 | 0.28 | 47.5 | 43.721 | 27800.2735 | 0.19321 | -0.14441 | 62.221 | 43.558 | 0.35 | 47.5 | 47.458 | 27435.0068 | 0.21 | 53 | 44 | 0.86 | 47.5 | 47.6 | 31959.9314 | 0.399 | 53 | 43.079 | 1.05 | 47.5 | 47.279 | 43422.056 | 0.418 | 53.021 | 43.9 | 0.51 | 47.5 | 47.4 | 19487.4213 | 0.386 | 63.421 | 52.3 | 0.86 | 59.2 | 59.5 | 40086.0973 | 0.654 | 63.4 | 51.6 | 1.61 | 59.2 | 59.1 | 78961.588 | 0.64 | 63.321 | 52 | 1.56 | 59.2 | 59.3 | 73989.7597 | 0.652
2774 | 4.2333 | 68.7 | 49.5 | 434.3423 | 154.7846 | 63.3 | 39.9423 | 0.28211 | 47.5 | 44.6211 | 27765.9153 | 0.19821 | -0.23902 | 62.4211 | 42.4789 | 0.35 | 47.5 | 46.6789 | 29417.4886 | 0.211 | 53.0211 | 44 | 0.86 | 47.5 | 47.6 | 32375.9164 | 0.39879 | 53.1 | 42.9 | 1.05 | 47.5 | 47.2 | 44635.6822 | 0.419 | 53.1211 | 43.9 | 0.51 | 47.5 | 47.5 | 19612.5215 | 0.386 | 63.6211 | 52.5 | 0.86 | 59.2 | 59.7 | 40137.4274 | 0.654 | 63.6 | 51.8 | 1.61 | 59.2 | 59.3 | 79288.4568 | 0.64 | 63.5211 | 52.1 | 1.56 | 59.2 | 59.5 | 74873.4324 | 0.651
2775 | 4.2 | 68.7 | 49.6 | 434.015 | 156.585 | 63.5213 | 42.2275 | 0.29 | 47.6 | 46.5063 | 25811.9372 | 0.202 | -0.37716 | 62.7 | 41.015 | 0.36 | 47.6 | 45.5575 | 32315.0093 | 0.21221 | 53.2 | 44 | 0.86 | 47.6 | 47.7 | 32782.2214 | 0.398 | 53.2 | 43 | 1.05 | 47.6 | 47.3 | 45010.9666 | 0.419 | 53.3 | 44 | 0.51 | 47.6 | 47.6 | 19737.673 | 0.386 | 63.9 | 52.5 | 0.86 | 59.3 | 59.9 | 40723.2215 | 0.653 | 63.8213 | 52.2213 | 1.61 | 59.3 | 59.6 | 78052.505 | 0.64 | 63.8 | 52.2 | 1.56 | 59.3 | 59.7 | 75488.0924 | 0.651
2776 | 4.1667 | 68.8 | 49.7 | 431.2718 | 158.2641 | 63.7 | 42.3359 | 0.29 | 47.6 | 46.6573 | 26055.1482 | 0.203 | -0.53356 | 62.9 | 41.4641 | 0.36 | 47.6 | 46.0641 | 32397.7252 | 0.216 | 53.3 | 44 | 0.86 | 47.6 | 47.7 | 33074.4973 | 0.398 | 53.3 | 43.0214 | 1.05 | 47.6 | 47.4 | 45270.7383 | 0.42 | 53.4 | 44.0214 | 0.51 | 47.6 | 47.6214 | 19800.8825 | 0.386 | 64.1 | 52.3 | 0.86 | 59.4 | 59.9 | 42173.0343 | 0.652 | 64.0214 | 51.9786 | 1.61 | 59.4 | 59.6 | 80786.6538 | 0.639 | 64 | 52.5 | 1.56 | 59.4 | 59.9 | 74973.1959 | 0.65
2777 | 4.1333 | 68.8 | 49.5785 | 432.0438 | 160.1074 | 63.8 | 41.9 | 0.29 | 47.7 | 46.4 | 26895.3415 | 0.205 | -0.34089 | 63 | 39.2281 | 0.37 | 47.7 | 44.4711 | 36259.4645 | 0.21821 | 53.3215 | 43.3355 | 0.86 | 47.7 | 47.2785 | 35934.0001 | 0.398 | 53.4 | 42.357 | 1.06 | 47.7 | 46.9785 | 48489.904 | 0.42 | 53.4215 | 43.357 | 0.51 | 47.7 | 47.2785 | 21372.5117 | 0.386 | 64.2 | 51.4355 | 0.86 | 59.4 | 59.6785 | 45678.0646 | 0.652 | 64.1215 | 51.8 | 1.61 | 59.4 | 59.6215 | 82693.5135 | 0.639 | 64.1 | 51.857 | 1.55 | 59.4 | 59.7785 | 79356.1428 | 0.649
2778 | 4.1 | 68.9 | 49.1784 | 445.9104 | 163.3512 | 64.1216 | 43.0648 | 0.3 | 47.7 | 47.3648 | 26021.4901 | 0.206 | -0.28645 | 63.3216 | 39.0864 | 0.37216 | 47.7 | 44.4864 | 37942.6064 | 0.22422 | 53.5216 | 42.1784 | 0.86 | 47.7 | 46.7784 | 40816.3494 | 0.399 | 53.6216 | 42.2216 | 1.06 | 47.7 | 47.0216 | 50363.3464 | 0.421 | 53.7216 | 42.4784 | 0.51 | 47.7 | 46.8784 | 23939.0321 | 0.387 | 64.4 | 51.2216 | 0.86 | 59.5 | 59.7216 | 47040.5419 | 0.651 | 64.3216 | 52.1216 | 1.6 | 59.5 | 59.8216 | 81686.9537 | 0.639 | 64.3 | 51.7216 | 1.55 | 59.5 | 59.8 | 81568.5305 | 0.649
2779 | 4.05 | 69 | 49.3 | 445.6091 | 166.1869 | 64.5217 | 45.3086 | 0.29783 | 47.8 | 49.2652 | 23718.0788 | 0.20578 | -0.42257 | 63.7217 | 41.0869 | 0.38 | 47.8 | 46.2652 | 36056.8308 | 0.228 | 54.1217 | 42.9869 | 0.86 | 47.8 | 47.4652 | 39924.9835 | 0.40022 | 54.1217 | 43.0434 | 1.06 | 47.8 | 47.7434 | 49121.7596 | 0.422 | 54.3217 | 42.5 | 0.51 | 47.8 | 47.0217 | 25228.0233 | 0.388 | 64.8217 | 51.0566 | 0.86 | 59.6 | 59.9 | 49354.0257 | 0.651 | 64.7217 | 52.6217 | 1.6 | 59.6 | 60.3217 | 80893.2384 | 0.638 | 64.7217 | 51.5783 | 1.55 | 59.6 | 60 | 84861.6019 | 0.64878
2780 | 4 | 69.0218 | 49.4 | 439.4873 | 168.331 | 64.6 | 44.0472 | 0.29 | 47.8 | 48.1908 | 25132.751 | 0.203 | -0.3897 | 63.8 | 41.6 | 0.38 | 47.8 | 46.7 | 35652.5988 | 0.22922 | 54.4 | 43.8218 | 0.86 | 47.8 | 48.1 | 38122.6897 | 0.4 | 54.5 | 44.0218 | 1.06 | 47.8 | 48.4218 | 46290.5409 | 0.42178 | 54.5 | 42.7 | 0.51 | 47.8 | 47.3 | 25211.4443 | 0.389 | 65 | 50.2782 | 0.86 | 59.7 | 59.7782 | 52574.3368 | 0.651 | 65 | 52.3563 | 1.6 | 59.7 | 60.3 | 84751.4373 | 0.637 | 65 | 51.3782 | 1.55 | 59.7 | 60.1 | 88244.0907 | 0.648
2781 | 3.95 | 69.1 | 49.2 | 445.3853 | 171.3317 | 64.6 | 43.7439 | 0.29 | 47.9 | 47.9439 | 25427.8054 | 0.203 | -0.24059 | 63.8 | 41.4 | 0.39 | 47.9 | 46.6 | 36243.698 | 0.23122 | 54.3 | 43.3561 | 0.86 | 47.9 | 47.7781 | 39428.8611 | 0.4 | 54.3781 | 43.8781 | 1.06 | 47.9 | 48.2781 | 46300.2283 | 0.421 | 54.3781 | 43.5439 | 0.51 | 47.9 | 47.7439 | 23213.1207 | 0.39 | 64.9 | 49.5781 | 0.86 | 59.8 | 59.4781 | 54963.1665 | 0.651 | 64.9 | 51.8 | 1.6 | 59.8 | 60.1 | 87671.8282 | 0.636 | 64.9 | 51.3 | 1.55 | 59.8 | 60 | 87939.1695 | 0.647
2782 | 3.9 | 69.2 | 49.1 | 448.8883 | 174.1324 | 64.6 | 44.2 | 0.29 | 47.9 | 48.3 | 24886.0267 | 0.203 | -0.23132 | 63.8221 | 41.4221 | 0.39 | 47.9 | 46.7 | 36556.5081 | 0.233 | 54.2 | 43 | 0.86 | 47.9 | 47.5 | 40463.9381 | 0.401 | 54.3 | 43.9221 | 1.06 | 47.9 | 48.2221 | 45825.1063 | 0.42 | 54.3 | 44.3221 | 0.51 | 47.9 | 48.2221 | 21450.4832 | 0.38978 | 65 | 50.5662 | 0.86 | 59.9 | 59.8441 | 51702.3631 | 0.651 | 64.9221 | 51.3779 | 1.6 | 59.9 | 59.9 | 90505.7197 | 0.636 | 64.9 | 51.5 | 1.55 | 59.9 | 60.1 | 86737.2754 | 0.647
2783 | 3.85 | 69.3 | 49.1556 | 446.444 | 176.6553 | 64.7 | 41.0004 | 0.29 | 48 | 45.8447 | 28920.0788 | 0.20322 | -0.36921 | 63.9 | 39.5669 | 0.39222 | 48 | 45.2891 | 40244.509 | 0.23522 | 54.2 | 41.9335 | 0.86222 | 48 | 46.8556 | 44511.6568 | 0.40122 | 54.3 | 42.3891 | 1.0522 | 48 | 47.3335 | 52496.2567 | 0.42 | 54.3 | 44.0778 | 0.51 | 48 | 48.0778 | 21899.0418 | 0.389 | 65.1 | 48.9447 | 0.86 | 60 | 59.3556 | 57674.859 | 0.651 | 65 | 49.5891 | 1.6 | 60 | 59.3556 | 103066.6815 | 0.636 | 65 | 52.0222 | 1.55 | 60 | 60.3222 | 84029.2889 | 0.647
2784 | 3.8 | 69.2777 | 48.0777 | 474.8155 | 179.2 | 65.1223 | 40.9115 | 0.3 | 48 | 45.9892 | 30077.307 | 0.20722 | -0.58474 | 64.3446 | 38.1777 | 0.4 | 48 | 44.4223 | 44080.1138 | 0.24022 | 54.5223 | 42.1669 | 0.87 | 48 | 47.1446 | 44928.8728 | 0.40322 | 54.5446 | 40.2331 | 1.06 | 48 | 46.2777 | 63513.8085 | 0.422 | 54.7446 | 43.3777 | 0.51 | 48 | 47.8 | 24316.5221 | 0.389 | 65.3223 | 48.5669 | 0.86 | 59.9 | 59.3446 | 60240.5963 | 0.65222 | 65.2223 | 48.9223 | 1.6 | 59.9 | 59.2223 | 109086.082 | 0.637 | 65.2223 | 52.2223 | 1.55 | 59.9 | 60.5223 | 83610.5808 | 0.646
2785 | 3.85 | 69.2 | 48.1 | 482.3414 | 177.4655 | 65.7224 | 41.4552 | 0.3 | 47.9 | 46.5 | 30546.715 | 0.20922 | -1.2782 | 64.9224 | 40.0345 | 0.41 | 47.9 | 46.1897 | 42696.8143 | 0.245 | 55.3224 | 43.9897 | 0.87 | 47.9 | 48.5672 | 40977.3048 | 0.404 | 55.3448 | 40.8672 | 1.07 | 47.9 | 46.9672 | 64652.5497 | 0.424 | 55.5224 | 43.2 | 0.51 | 47.9 | 48 | 26324.7336 | 0.389 | 65.9224 | 49 | 0.86 | 59.8776 | 60 | 60809.5487 | 0.653 | 65.8224 | 48.8776 | 1.6 | 59.8776 | 59.6 | 113945.9508 | 0.638 | 65.8224 | 52.8224 | 1.54 | 59.8776 | 61.1224 | 83841.1949 | 0.64478
2786 | 3.9 | 69.1 | 48.2775 | 474.9901 | 174.3874 | 65.9 | 39.9099 | 0.30225 | 47.8775 | 45.4324 | 33040.8649 | 0.21223 | -1.3523 | 65.1 | 39.5099 | 0.41 | 47.8775 | 45.8324 | 44286.4728 | 0.24723 | 55.6775 | 43.6099 | 0.87 | 47.8775 | 48.4324 | 43753.513 | 0.402 | 55.7 | 41.1549 | 1.07 | 47.8775 | 47.2775 | 65042.9538 | 0.425 | 55.7 | 42.8775 | 0.51 | 47.8775 | 47.8775 | 27376.6663 | 0.389 | 66.2 | 47.4874 | 0.86 | 59.7775 | 59.5775 | 67248.5493 | 0.653 | 66.2 | 47.7099 | 1.6 | 59.7775 | 59.3775 | 124121.7608 | 0.638 | 66.2 | 52.2324 | 1.54 | 59.7775 | 61.0775 | 89768.7357 | 0.64277
2787 | 3.95 | 69 | 47.4 | 496.9511 | 173.3321 | 65.9226 | 41.4585 | 0.31 | 47.8 | 46.7359 | 31607.3144 | 0.216 | -0.87415 | 65.2 | 40.9585 | 0.42 | 47.8 | 47.0359 | 42363.0912 | 0.25 | 55.6 | 42.3774 | 0.87 | 47.8 | 47.7 | 47825.2438 | 0.402 | 55.6226 | 40.2774 | 1.07 | 47.8 | 46.8774 | 68553.6992 | 0.426 | 55.7226 | 43.6679 | 0.51 | 47.8 | 48.3453 | 25825.3186 | 0.389 | 66.2 | 47.4679 | 0.86 | 59.6774 | 59.6226 | 67214.617 | 0.653 | 66.2 | 47.3453 | 1.61 | 59.6774 | 59.3 | 126293.8465 | 0.639 | 66.2 | 50.7321 | 1.53 | 59.6774 | 60.5774 | 98764.789 | 0.641
2788 | 4 | 68.9772 | 47.4772 | 498.9228 | 170.8634 | 66.0772 | 41.8317 | 0.31 | 47.7 | 47.0545 | 31474.6634 | 0.216 | -0.97733 | 65.3 | 42.6 | 0.42 | 47.7 | 48.2228 | 39798.7688 | 0.25 | 55.8228 | 42.8455 | 0.87 | 47.7 | 48.1228 | 46847.7936 | 0.402 | 55.9 | 39.8772 | 1.07 | 47.7 | 46.7 | 71715.6215 | 0.428 | 56 | 44.4 | 0.51 | 47.7 | 48.8228 | 24735.4116 | 0.38777 | 66.4 | 47.4545 | 0.86 | 59.6 | 59.6772 | 67935.0915 | 0.653 | 66.4 | 47.9228 | 1.61 | 59.6 | 59.6 | 123930.6632 | 0.639 | 66.3 | 50.5228 | 1.53 | 59.6 | 60.5228 | 101150.4317 | 0.63977
2789 | 4.05 | 68.9 | 47.4771 | 499.2144 | 168.1856 | 65.9 | 39.6856 | 0.31 | 47.7 | 45.4085 | 34354.9471 | 0.21823 | -0.71598 | 65.2 | 42.1771 | 0.42 | 47.7 | 47.9542 | 40104.4655 | 0.249 | 55.9 | 43.4229 | 0.86 | 47.7 | 48.4229 | 44917.794 | 0.401 | 55.9 | 41.1915 | 1.08 | 47.7 | 47.4686 | 66509.3044 | 0.429 | 55.9771 | 43.8542 | 0.51 | 47.7 | 48.5542 | 25708.4044 | 0.386 | 66.3 | 46.5771 | 0.86 | 59.5 | 59.3 | 70740.5559 | 0.653 | 66.3 | 48.2229 | 1.61 | 59.5 | 59.7 | 121307.3348 | 0.639 | 66.3 | 49.7314 | 1.53 | 59.5 | 60.1771 | 105813.8624 | 0.638
2790 | 4.1 | 68.8 | 47.277 | 504.915 | 166.654 | 65.8 | 42.2299 | 0.32 | 47.7 | 47.4609 | 31298.1041 | 0.221 | -0.5453 | 65.077 | 40.085 | 0.42 | 47.7 | 46.308 | 43584.0651 | 0.25 | 55.677 | 43.054 | 0.86 | 47.7 | 48.077 | 45620.1287 | 0.4 | 55.7 | 41.031 | 1.08 | 47.7 | 47.354 | 66109.0202 | 0.429 | 55.7 | 43.054 | 0.51 | 47.7 | 47.877 | 26814.3651 | 0.385 | 66.177 | 46.4 | 0.86 | 59.4 | 59.2 | 70901.0033 | 0.653 | 66.2 | 47.877 | 1.6 | 59.4 | 59.477 | 122743.4713 | 0.639 | 66.1 | 49.4 | 1.52 | 59.4 | 60 | 106798.6158 | 0.637
2791 | 4.1167 | 68.8 | 47.1 | 508.0004 | 165.9769 | 65.8 | 42.9307 | 0.32 | 47.6 | 47.9538 | 30246.914 | 0.22 | -0.048801 | 65.1 | 39.7231 | 0.42 | 47.6 | 46.1231 | 44766.2838 | 0.25223 | 55.5 | 43.5693 | 0.86 | 47.6 | 48.3462 | 43127.0312 | 0.4 | 55.6 | 41.2693 | 1.08 | 47.6 | 47.4231 | 64446.3677 | 0.43 | 55.6 | 44.1924 | 0.51 | 47.6 | 48.5693 | 24220.9162 | 0.38477 | 66.1 | 45.3076 | 0.86 | 59.4 | 58.7769 | 74884.8304 | 0.654 | 66.1 | 48.9924 | 1.6 | 59.4 | 59.8231 | 115090.6895 | 0.639 | 66.1 | 48.1076 | 1.52 | 59.4 | 59.4538 | 114498.1441 | 0.637
2792 | 4.1333 | 68.8 | 47 | 511.8555 | 165.3 | 65.8 | 38.8678 | 0.32 | 47.6 | 44.8142 | 35755.7195 | 0.22123 | 0.32022 | 65.0768 | 40.3232 | 0.43 | 47.6 | 46.6232 | 44019.0227 | 0.254 | 55.4 | 41.9374 | 0.86 | 47.6 | 47.3071 | 48479.3372 | 0.399 | 55.4768 | 41.7768 | 1.08 | 47.6 | 47.6768 | 61833.3229 | 0.43 | 55.4 | 42.6374 | 0.5 | 47.6 | 47.5071 | 26963.4459 | 0.383 | 66.1 | 46.3161 | 0.86 | 59.4 | 59.1464 | 71425.9146 | 0.655 | 66.1 | 48.1839 | 1.6 | 59.4 | 59.5536 | 120290.3517 | 0.638 | 66.1 | 46.9768 | 1.52 | 59.4 | 59.0768 | 121822.4385 | 0.637
2793 | 4.15 | 68.8 | 46.33 | 527.0903 | 165.6467 | 65.9233 | 34.3366 | 0.33 | 47.6 | 41.4833 | 43166.4545 | 0.22747 | 0.25163 | 65.2 | 41.0467 | 0.43 | 47.6 | 47.2233 | 43206.9261 | 0.25523 | 55.3233 | 41.67 | 0.86 | 47.6 | 47.1467 | 49229.404 | 0.4 | 55.4233 | 42.27 | 1.08 | 47.6 | 47.9233 | 59115.0482 | 0.42977 | 55.5233 | 40.8767 | 0.51 | 47.6 | 46.5 | 30858.6842 | 0.384 | 66.2 | 45.8066 | 0.86 | 59.3 | 58.9767 | 73420.9975 | 0.655 | 66.1233 | 47.6467 | 1.6 | 59.3 | 59.3233 | 123598.7958 | 0.638 | 66.1 | 47.0467 | 1.5223 | 59.3 | 59.1 | 121358.2546 | 0.637
2794 | 4.1667 | 68.7 | 46.2235 | 541.4495 | 165.9296 | 66.3235 | 38.6753 | 0.34 | 47.6 | 45.2049 | 39166.4251 | 0.23623 | 0.029482 | 65.6 | 41.9235 | 0.43 | 47.6 | 47.9235 | 42394.2501 | 0.25577 | 55.7 | 43.6704 | 0.86 | 47.6 | 48.4469 | 43317.6188 | 0.4 | 55.7235 | 42.9235 | 1.08 | 47.6 | 48.4235 | 57554.6226 | 0.42877 | 55.8 | 40.5765 | 0.51 | 47.6 | 46.4765 | 32364.7748 | 0.386 | 66.6 | 45.3 | 0.86 | 59.3 | 59.1 | 76789.0221 | 0.655 | 66.5 | 47.7 | 1.6 | 59.3 | 59.6 | 125640.3506 | 0.638 | 66.4235 | 46.9531 | 1.53 | 59.3 | 59.3 | 124465.8797 | 0.638
2795 | 4.1833 | 68.7 | 46.5 | 527.6593 | 164.1764 | 66.4 | 38.0407 | 0.34 | 47.6 | 44.8114 | 40593.9106 | 0.23824 | 0.45919 | 65.7 | 42.9471 | 0.43 | 47.6 | 48.7471 | 40461.9302 | 0.25476 | 55.6 | 41.8114 | 0.86 | 47.6 | 47.2821 | 49608.1563 | 0.399 | 55.6764 | 42.0293 | 1.07 | 47.6 | 47.8529 | 61109.5289 | 0.427 | 55.6764 | 40.0764 | 0.51 | 47.6 | 46.0764 | 33267.3776 | 0.388 | 66.7764 | 47.765 | 0.86 | 59.3 | 60.0707 | 68434.2626 | 0.655 | 66.8 | 48.2471 | 1.6 | 59.3 | 59.9236 | 123713.4567 | 0.637 | 66.7 | 45.1821 | 1.53 | 59.3 | 58.8529 | 137302.9427 | 0.638
2796 | 4.2 | 68.7 | 46.2763 | 533.0895 | 164.4711 | 66.4 | 36.3237 | 0.35 | 47.6 | 43.6237 | 43999.5996 | 0.24347 | 0.37729 | 65.6237 | 45.4421 | 0.42 | 47.6 | 50.5184 | 35639.1948 | 0.25176 | 55.6237 | 42.0421 | 0.86 | 47.6 | 47.4711 | 48753.5265 | 0.4 | 55.6237 | 41.5237 | 1.07 | 47.6 | 47.5237 | 63381.461 | 0.427 | 55.8 | 39.8 | 0.51 | 47.6 | 46.0237 | 34333.3849 | 0.39 | 66.7 | 48.4763 | 0.86 | 59.3 | 60.2763 | 65477.4233 | 0.65376 | 66.7 | 49.5711 | 1.6 | 59.3 | 60.3237 | 114430.0201 | 0.636 | 66.6 | 45.5947 | 1.53 | 59.3 | 58.9237 | 134573.7339 | 0.639
2797 | 4.1833 | 68.7 | 46.9476 | 521.2337 | 164.5762 | 66.5 | 38.119 | 0.36 | 47.6 | 45.1714 | 42410.6636 | 0.24924 | -0.196 | 65.7 | 45.3048 | 0.41 | 47.6 | 50.3286 | 35321.4297 | 0.24676 | 55.9238 | 42.5762 | 0.86 | 47.6 | 47.9524 | 47919.9033 | 0.399 | 56 | 41.2524 | 1.07 | 47.6 | 47.5762 | 66186.5956 | 0.427 | 56.0238 | 39.8 | 0.52 | 47.6 | 46.2 | 35003.9987 | 0.39224 | 66.8 | 47.1048 | 0.86 | 59.3 | 59.8524 | 70596.3321 | 0.652 | 66.8 | 48.9048 | 1.59 | 59.3 | 60.1762 | 119055.5567 | 0.634 | 66.8 | 46.9476 | 1.53 | 59.3 | 59.5238 | 126452.3846 | 0.639
2798 | 4.1667 | 68.8 | 46.5761 | 521.7002 | 165.4196 | 66.4 | 38.7 | 0.36 | 47.6 | 45.7 | 41870.8298 | 0.252 | -0.54933 | 65.6 | 41.8087 | 0.41 | 47.6 | 47.6565 | 40630.6063 | 0.244 | 56 | 41.8522 | 0.86 | 47.6 | 47.4761 | 50910.4915 | 0.399 | 56.0239 | 41.5478 | 1.07 | 47.6 | 47.7239 | 65116.7244 | 0.427 | 56.1239 | 38.7043 | 0.52 | 47.6 | 45.5522 | 37872.1015 | 0.39424 | 66.7 | 46.7239 | 0.86 | 59.3 | 59.6 | 71465.0808 | 0.652 | 66.7 | 49.5957 | 1.59 | 59.3 | 60.3239 | 114011.3289 | 0.633 | 66.7 | 48.1718 | 1.53 | 59.3 | 59.9239 | 117996.044 | 0.638
2799 | 4.15 | 68.8 | 46.9481 | 520.1146 | 166.276 | 66.4 | 38.3 | 0.37 | 47.6 | 45.5 | 43002.0549 | 0.255 | -0.70864 | 65.624 | 41.2721 | 0.41 | 47.6 | 47.2481 | 41780.2176 | 0.245 | 56.224 | 40.0798 | 0.86 | 47.6 | 46.5279 | 58191.1215 | 0.39924 | 56.3 | 42.324 | 1.07 | 47.6 | 48.224 | 62685.4768 | 0.427 | 56.4 | 37.676 | 0.52 | 47.6 | 45.1 | 40934.3154 | 0.39824 | 66.7 | 48.2961 | 0.86 | 59.4 | 60.1481 | 65866.2214 | 0.651 | 66.7 | 49.5279 | 1.59 | 59.4 | 60.276 | 113975.1314 | 0.63176 | 66.7 | 48.8 | 1.52 | 59.4 | 60.1 | 113814.5443 | 0.637
2800 | 4.1333 | 68.8 | 46.9759 | 514.6415 | 166.8724 | 66.5241 | 38.7241 | 0.37 | 47.6 | 45.9241 | 43105.6109 | 0.258 | -0.8008 | 65.7241 | 41.0517 | 0.41 | 47.6 | 47.1517 | 42370.9379 | 0.24524 | 56.6241 | 39.7483 | 0.86 | 47.6 | 46.5241 | 61027.4813 | 0.40124 | 56.7241 | 42.1759 | 1.07 | 47.6 | 48.3759 | 64824.0829 | 0.426 | 56.8241 | 38.7966 | 0.53 | 47.6 | 46.0483 | 39861.1375 | 0.40124 | 66.8 | 48.4517 | 0.85759 | 59.4 | 60.2759 | 65538.1969 | 0.65 | 66.8 | 49.1 | 1.58 | 59.4 | 60.2 | 116786.7472 | 0.63 | 66.7241 | 49.0241 | 1.52 | 59.4 | 60.2 | 112740.3876 | 0.636
2801 | 4.1167 | 68.8 | 46.9 | 518.1118 | 168 | 66.6 | 39.9728 | 0.37 | 47.7 | 46.8728 | 41643.5949 | 0.26 | -0.34242 | 65.8 | 43.0699 | 0.41 | 47.7 | 48.6456 | 39167.1627 | 0.246 | 57 | 41.9456 | 0.87 | 47.7 | 47.9971 | 54498.1083 | 0.402 | 57.0243 | 41.9757 | 1.07 | 47.7 | 48.4 | 67272.9823 | 0.425 | 57.1 | 40.7728 | 0.53 | 47.7 | 47.3485 | 36311.1365 | 0.403 | 66.9 | 45.6059 | 0.85 | 59.4 | 59.3272 | 76030.2436 | 0.649 | 66.9 | 48.4515 | 1.58 | 59.4 | 59.9757 | 121891.8309 | 0.629 | 66.9 | 47.7029 | 1.52 | 59.4 | 59.7757 | 121457.189 | 0.635
2802 | 4.1 | 68.8 | 46.5 | 526.4339 | 168.0512 | 66.5 | 43.4194 | 0.37 | 47.6 | 49.4463 | 36051.0039 | 0.26 | 0.11904 | 65.7756 | 44.9244 | 0.41 | 47.6 | 49.9488 | 35473.9459 | 0.243 | 56.8756 | 41.7025 | 0.86 | 47.6 | 47.8269 | 54970.4778 | 0.40176 | 56.9756 | 42.3244 | 1.06 | 47.6 | 48.5244 | 64968.5483 | 0.42376 | 56.9 | 41.0512 | 0.53 | 47.6 | 47.4512 | 35270.0496 | 0.403 | 66.8756 | 46.4707 | 0.85 | 59.4 | 59.5488 | 72898.0136 | 0.649 | 66.9 | 48 | 1.58 | 59.4 | 59.8 | 124422.4917 | 0.629 | 66.8756 | 46.4512 | 1.52 | 59.4 | 59.2756 | 129730.3091 | 0.635
2803 | 4.1333 | 68.8 | 46.8 | 517.751 | 165.4775 | 66.1755 | 40.906 | 0.37 | 47.6 | 47.455 | 38981.3786 | 0.257 | 0.43115 | 65.3755 | 46.8225 | 0.4 | 47.6 | 51.2735 | 31113.4715 | 0.23876 | 56.5 | 40.8 | 0.87 | 47.6 | 47.1 | 56807.0807 | 0.402 | 56.5755 | 42.949 | 1.06 | 47.6 | 48.7 | 60405.8039 | 0.422 | 56.5755 | 41.349 | 0.53 | 47.6 | 47.5245 | 33715.0162 | 0.404 | 66.5755 | 47.5 | 0.85 | 59.3 | 59.7755 | 68029.8251 | 0.649 | 66.6 | 49.2735 | 1.58 | 59.3 | 60.1 | 114625.0012 | 0.628 | 66.5755 | 45.7755 | 1.52 | 59.3 | 58.8755 | 132006.9067 | 0.635
2804 | 4.1667 | 68.7 | 46.9 | 514.7277 | 163.3016 | 65.8 | 38.5754 | 0.37 | 47.6 | 45.6 | 42395.4525 | 0.25925 | 1.1231 | 64.9754 | 44.9031 | 0.39 | 47.6 | 49.6277 | 32832.6277 | 0.23375 | 56.2 | 40.8 | 0.87 | 47.6 | 47 | 55898.1918 | 0.403 | 56.2754 | 43.3 | 1.06 | 47.6 | 48.8 | 57184.6492 | 0.42075 | 56.2754 | 40.3016 | 0.53 | 47.6 | 46.7508 | 35346.923 | 0.404 | 66.1754 | 47.5246 | 0.85 | 59.3 | 59.5 | 66357.2329 | 0.648 | 66.2 | 48.1523 | 1.5775 | 59.3 | 59.4262 | 119157.1142 | 0.627 | 66.1754 | 44.4016 | 1.52 | 59.3 | 58.1508 | 138672.37 | 0.63625
2805 | 4.2 | 68.7 | 46.0753 | 534.3622 | 162.8 | 65.7 | 42.372 | 0.37753 | 47.5 | 48.4226 | 36607.2879 | 0.261 | 1.2585 | 64.9 | 41.4516 | 0.39 | 47.5 | 46.8764 | 38165.5059 | 0.23225 | 56 | 39.7258 | 0.87 | 47.5 | 46.3505 | 59021.6353 | 0.404 | 56.1 | 43.8247 | 1.05 | 47.5 | 48.9247 | 53790.9165 | 0.41875 | 56.1 | 39.0505 | 0.53 | 47.5 | 45.9753 | 38152.0569 | 0.406 | 66 | 48.1495 | 0.85 | 59.2 | 59.6 | 63542.1421 | 0.648 | 66 | 45.8258 | 1.58 | 59.2 | 58.3753 | 132581.2343 | 0.62725 | 65.9 | 44.2247 | 1.53 | 59.2 | 57.9247 | 138660.8901 | 0.63825
2806 | 4.2333 | 68.6 | 45.8752 | 545.4 | 161.8255 | 65.8248 | 43.3006 | 0.37 | 47.5 | 49.1255 | 34973.5025 | 0.25875 | -0.13666 | 65 | 43.6484 | 0.39 | 47.5 | 48.6739 | 34849.1747 | 0.233 | 56.1248 | 39.6497 | 0.87 | 47.5 | 46.3248 | 60107.7433 | 0.406 | 56.2 | 43.9752 | 1.0475 | 47.5 | 49 | 53350.8124 | 0.416 | 56.2248 | 38.8 | 0.54 | 47.5 | 45.9248 | 39187.9647 | 0.40825 | 66.1 | 46.6758 | 0.85 | 59.1752 | 59.1503 | 69120.0266 | 0.647 | 66.1 | 46.9242 | 1.58 | 59.1752 | 58.8497 | 126523.3631 | 0.629 | 66.0248 | 47.6236 | 1.53 | 59.1752 | 59.2994 | 117853.5552 | 0.64
2807 | 4.2667 | 68.6 | 46.825 | 523.3519 | 158.6253 | 65.775 | 42.3501 | 0.37 | 47.5 | 48.3501 | 36127.5011 | 0.257 | -0.29407 | 64.975 | 41.3005 | 0.39 | 47.5 | 46.7754 | 38273.3003 | 0.231 | 56.2 | 40.1 | 0.88 | 47.5 | 46.7 | 59132.1799 | 0.407 | 56.3 | 41.6003 | 1.04 | 47.5 | 47.6752 | 64018.9596 | 0.414 | 56.3 | 40.1998 | 0.54 | 47.5 | 46.7749 | 36444.4165 | 0.41 | 66.1 | 43.3003 | 0.85 | 59.1 | 57.9251 | 81445.1557 | 0.648 | 66.1 | 47.1501 | 1.58 | 59.1 | 58.975 | 125183.6732 | 0.629 | 66.1 | 47.7752 | 1.53 | 59.1 | 59.3501 | 117046.6337 | 0.639
2808 | 4.3 | 68.5 | 45.5498 | 545.0824 | 158.7254 | 65.7251 | 40.8248 | 0.37 | 47.4 | 47.2248 | 38226.1849 | 0.256 | 0.87741 | 64.9 | 36.9245 | 0.39 | 47.4 | 43.4997 | 45991.0091 | 0.2345 | 56.3 | 40.4502 | 0.88 | 47.4 | 46.9251 | 58131.6472 | 0.408 | 56.3251 | 41.3003 | 1.04 | 47.4 | 47.5502 | 65493.678 | 0.415 | 56.4251 | 38.7245 | 0.54 | 47.4 | 46.0248 | 40160.2448 | 0.411 | 66 | 42.4502 | 0.86 | 59.0749 | 57.6251 | 84098.2051 | 0.65025 | 66 | 45.1997 | 1.58 | 59.0749 | 58.1498 | 137160.2582 | 0.62925 | 65.9 | 44.7495 | 1.53 | 59.0749 | 58.1498 | 135161.4043 | 0.639
2809 | 4.3167 | 68.5 | 44.3496 | 587.8832 | 160.9252 | 66.1504 | 41.5008 | 0.37 | 47.4 | 47.8008 | 37961.4561 | 0.256 | 0.46601 | 65.3504 | 38.7267 | 0.4 | 47.4 | 45.1763 | 44833.9444 | 0.24025 | 56.7252 | 42.126 | 0.88 | 47.4 | 48.0756 | 53451.962 | 0.408 | 56.7252 | 42.5504 | 1.04 | 47.4 | 48.4252 | 61578.817 | 0.414 | 56.8252 | 37.9 | 0.54 | 47.4 | 45.7252 | 43179.2719 | 0.414 | 66.3252 | 43.1 | 0.86 | 59 | 58.1252 | 83494.2568 | 0.652 | 66.2252 | 46.1511 | 1.58 | 59 | 58.7504 | 132907.4958 | 0.631 | 66.2252 | 45.226 | 1.53 | 59 | 58.5504 | 134289.4685 | 0.64025
2810 | 4.3333 | 68.5 | 45.4253 | 566.8057 | 158.7735 | 66.4747 | 42.4 | 0.37 | 47.4 | 48.5253 | 36791.054 | 0.255 | -0.5939 | 65.6747 | 37.1722 | 0.41 | 47.4 | 44.1229 | 48505.2849 | 0.24325 | 56.8 | 42.4494 | 0.88 | 47.4 | 48.2747 | 52773.2359 | 0.407 | 56.8747 | 41.3735 | 1.04 | 47.4 | 47.7241 | 67189.2711 | 0.412 | 56.8747 | 37.9 | 0.55 | 47.4 | 45.8 | 43363.2036 | 0.41625 | 66.8 | 42.5241 | 0.86 | 59 | 58.1747 | 87019.076 | 0.65325 | 66.7 | 46.2988 | 1.58 | 59 | 59.0747 | 135335.2963 | 0.631 | 66.7 | 47.2759 | 1.53 | 59 | 59.6253 | 124597.8759 | 0.64075
2811 | 4.35 | 68.5 | 45.1746 | 566.2101 | 158 | 66.5 | 42.0746 | 0.36 | 47.4 | 48.2746 | 37063.1343 | 0.253 | -0.18682 | 65.7 | 37.3271 | 0.42 | 47.4 | 44.4017 | 49511.8403 | 0.24925 | 56.7 | 41.5746 | 0.87 | 47.4 | 47.7 | 55147.3318 | 0.406 | 56.7 | 41.6017 | 1.04 | 47.4 | 47.7763 | 65574.3548 | 0.412 | 56.8 | 38.8763 | 0.55 | 47.4 | 46.3508 | 41225.0362 | 0.41825 | 66.7 | 40.4983 | 0.86 | 59 | 57.4746 | 94365.8581 | 0.655 | 66.7 | 45.7 | 1.58 | 59 | 58.8 | 139388.6791 | 0.631 | 66.7 | 46.0983 | 1.53 | 59 | 59.1492 | 131599.9566 | 0.64
2812 | 4.3667 | 68.4 | 44.6 | 581.8428 | 158.1255 | 66.6255 | 39.4957 | 0.36 | 47.4 | 46.3468 | 41203.7604 | 0.253 | -0.51718 | 65.9 | 39.6022 | 0.42 | 47.4 | 46.2022 | 46428.8768 | 0.25226 | 56.7 | 41.6 | 0.87 | 47.4 | 47.7255 | 55202.8957 | 0.40574 | 56.8 | 42.5 | 1.03 | 47.4 | 48.4 | 61748.0125 | 0.411 | 56.8 | 39.8255 | 0.55 | 47.4 | 47 | 39098.3931 | 0.41926 | 66.9 | 42.4043 | 0.86 | 58.9 | 58.2766 | 88599.4447 | 0.657 | 66.9 | 48.4298 | 1.58 | 58.9 | 59.9766 | 121900.6024 | 0.63074 | 66.8255 | 46.7022 | 1.53 | 58.9 | 59.4511 | 129013.2273 | 0.639
2813 | 4.3833 | 68.4 | 46.077 | 550.2655 | 155.2204 | 66.6 | 37.323 | 0.37 | 47.3 | 44.8487 | 44850.5457 | 0.25526 | -0.038069 | 65.8 | 38.7717 | 0.43 | 47.3 | 45.623 | 48127.2431 | 0.254 | 56.5 | 40.923 | 0.87 | 47.3 | 47.2487 | 56847.3948 | 0.405 | 56.5743 | 42.0487 | 1.03 | 47.3 | 47.9743 | 62404.2797 | 0.41 | 56.5743 | 42.0796 | 0.55 | 47.3 | 48.177 | 33303.6816 | 0.41974 | 66.9 | 43.1487 | 0.86 | 58.9 | 58.5743 | 86010.2576 | 0.657 | 66.9 | 51.077 | 1.58 | 58.9 | 60.9257 | 104607.5126 | 0.628 | 66.9 | 45.2204 | 1.53 | 58.9 | 58.923 | 138525.029 | 0.639
2814 | 4.4 | 68.4 | 45.9 | 547.1319 | 154.5258 | 66.5 | 39.3804 | 0.37 | 47.3 | 46.4288 | 42142.6911 | 0.259 | -0.38149 | 65.7258 | 38.8773 | 0.43 | 47.3 | 45.7773 | 48244.8218 | 0.257 | 56.2 | 41.9288 | 0.87 | 47.3 | 47.7515 | 51982.8856 | 0.405 | 56.2742 | 40.9485 | 1.03 | 47.3 | 47.2485 | 65620.6894 | 0.409 | 56.2742 | 43.3258 | 0.55 | 47.3 | 48.7 | 29629.5782 | 0.41774 | 66.8 | 44.3031 | 0.87 | 58.9 | 58.9258 | 81426.6426 | 0.658 | 66.8 | 49.4454 | 1.57 | 58.9 | 60.2227 | 113809.1007 | 0.625 | 66.7742 | 46.3804 | 1.53 | 58.9 | 59.2773 | 130315.8602 | 0.639
2815 | 4.4 | 68.4 | 46.3 | 535.4858 | 153.7482 | 66.4741 | 38.6447 | 0.37 | 47.3 | 45.8965 | 43338.1942 | 0.26 | -0.68369 | 65.7 | 39.3 | 0.43 | 47.3 | 46.1 | 47818.1809 | 0.259 | 55.9741 | 44.3035 | 0.87 | 47.3 | 48.9777 | 42438.212 | 0.404 | 56 | 40.7259 | 1.03 | 47.3 | 47 | 65596.2116 | 0.41 | 55.9741 | 41.4447 | 0.55 | 47.3 | 47.4965 | 33281.4291 | 0.416 | 66.7741 | 44.6741 | 0.87 | 58.9 | 59.0741 | 79743.928 | 0.657 | 66.8 | 45.3411 | 1.57 | 58.9 | 58.5965 | 140476.0122 | 0.624 | 66.7 | 47.2482 | 1.53 | 58.9 | 59.5741 | 124311.6097 | 0.638
2816 | 4.4 | 68.4 | 45.348 | 557.4301 | 155.104 | 66.4 | 39.456 | 0.38 | 47.3 | 46.504 | 42408.5274 | 0.26226 | -0.66678 | 65.7 | 39.326 | 0.44 | 47.3 | 46.2 | 47990.3269 | 0.26026 | 55.6 | 43.044 | 0.86 | 47.3 | 48.096 | 45452.9668 | 0.40174 | 55.674 | 42.556 | 1.03 | 47.3 | 47.952 | 56438.3514 | 0.41 | 55.674 | 38.018 | 0.55 | 47.3 | 45.37 | 40587.2158 | 0.417 | 66.7 | 44.2 | 0.87 | 58.9 | 58.8 | 81092.6739 | 0.657 | 66.7 | 46.434 | 1.57 | 58.9 | 58.978 | 132524.7081 | 0.625 | 66.6 | 47.452 | 1.52 | 58.9 | 59.526 | 122071.9155 | 0.637
2817 | 4.4 | 68.4 | 46.0784 | 547.833 | 154.4955 | 66.4739 | 42.6828 | 0.38 | 47.3 | 48.9306 | 37404.4498 | 0.262 | -0.83987 | 65.7 | 38.5478 | 0.44 | 47.3 | 45.6739 | 49862.704 | 0.26226 | 55.5 | 43.5045 | 0.86 | 47.3 | 48.2784 | 43367.2031 | 0.401 | 55.6 | 43.0739 | 1.03 | 47.3 | 48.1739 | 53655.7677 | 0.408 | 55.6 | 38.6306 | 0.55 | 47.3 | 45.7784 | 39290.318 | 0.42026 | 66.7 | 46.3567 | 0.86 | 58.9 | 59.5784 | 73630.3469 | 0.657 | 66.7 | 48.2261 | 1.57 | 58.9 | 59.7 | 120926.3795 | 0.624 | 66.7 | 47.9 | 1.52 | 58.9 | 59.7 | 119556.0771 | 0.63574
2818 | 4.4 | 68.4 | 46.9262 | 518.9818 | 152.5213 | 66.2738 | 41.6164 | 0.37 | 47.3 | 48.0426 | 38420.2807 | 0.25974 | 0.044862 | 65.5738 | 38.7525 | 0.44 | 47.3 | 45.8525 | 49690.4487 | 0.265 | 55.3738 | 45.0525 | 0.86 | 47.3 | 49.2 | 36959.364 | 0.39874 | 55.4 | 42.1475 | 1.02 | 47.3 | 47.5475 | 56653.0474 | 0.407 | 55.3738 | 38.9475 | 0.56 | 47.3 | 45.8738 | 38098.8619 | 0.42226 | 66.6 | 48.2525 | 0.86 | 58.9 | 60.2 | 66142.8661 | 0.65574 | 66.6738 | 49.6049 | 1.56 | 58.9 | 60.1262 | 111426.234 | 0.62274 | 66.6 | 45.6164 | 1.52 | 58.9 | 58.8213 | 133139.2049 | 0.635
2819 | 4.4 | 68.4 | 46.9 | 518.2257 | 152.3737 | 66.0737 | 42.3317 | 0.37 | 47.3 | 48.5054 | 36855.9284 | 0.259 | 0.41045 | 65.3 | 43.4425 | 0.44737 | 47.3 | 49.2635 | 40691.0808 | 0.26574 | 54.9737 | 45.1 | 0.85 | 47.3 | 49 | 35103.7449 | 0.39574 | 55 | 40.7473 | 1.02 | 47.3 | 46.5473 | 61094.2486 | 0.408 | 55 | 38.7263 | 0.56 | 47.3 | 45.7 | 38051.3678 | 0.425 | 66.3737 | 48.8263 | 0.86 | 58.9 | 60.2 | 62947.9814 | 0.65374 | 66.3737 | 48.7946 | 1.56 | 58.9 | 59.6473 | 114287.9411 | 0.621 | 66.3737 | 45.079 | 1.52 | 58.9 | 58.5 | 135054.4369 | 0.635
2820 | 4.4 | 68.4 | 46.9735 | 510.6822 | 152.0794 | 65.8735 | 40.5618 | 0.37 | 47.3 | 47.0412 | 39048.2158 | 0.257 | 0.97769 | 65.1 | 45.5 | 0.44 | 47.3 | 50.6735 | 35829.6887 | 0.26174 | 54.9 | 41.7354 | 0.85 | 47.3 | 46.9412 | 46739.2596 | 0.394 | 54.9265 | 39.6471 | 1.03 | 47.3 | 45.8735 | 65799.4098 | 0.40926 | 55 | 39.0265 | 0.56 | 47.3 | 45.8265 | 37501.4888 | 0.427 | 66.1735 | 47.8206 | 0.86 | 58.9 | 59.6471 | 65695.3131 | 0.652 | 66.2 | 48.3 | 1.56 | 58.9 | 59.3 | 116462.9468 | 0.62 | 66.1735 | 43.8677 | 1.52 | 58.9 | 57.9471 | 141915.9918 | 0.636
2821 | 4.3833 | 68.4 | 46.0468 | 537.3164 | 154.7063 | 65.8 | 41.6126 | 0.37 | 47.4 | 47.8595 | 37437.2906 | 0.258 | 0.29298 | 65.0266 | 46.6063 | 0.43 | 47.4 | 51.3532 | 33072.4102 | 0.25647 | 55.3266 | 42.0595 | 0.85 | 47.4 | 47.3063 | 47167.281 | 0.395 | 55.3532 | 41.5861 | 1.03 | 47.4 | 47.2329 | 59473.3418 | 0.411 | 55.5532 | 40.7329 | 0.56 | 47.4 | 47.0797 | 34931.4008 | 0.429 | 66 | 45.9203 | 0.86 | 58.9 | 58.8734 | 71920.4548 | 0.651 | 66 | 48.6266 | 1.56 | 58.9 | 59.3266 | 112895.1856 | 0.619 | 66 | 46.0658 | 1.53 | 58.9 | 58.6063 | 126885.3365 | 0.63727
2822 | 4.3667 | 68.5 | 47.1068 | 516.7182 | 154.0466 | 65.7733 | 42.1199 | 0.37 | 47.4 | 48.2199 | 36308.999 | 0.25673 | -0.35878 | 64.9733 | 44.133 | 0.42 | 47.4 | 49.2864 | 36593.6009 | 0.25073 | 55.6733 | 41.9665 | 0.85 | 47.4 | 47.3199 | 48721.9225 | 0.395 | 55.7 | 41.4665 | 1.03 | 47.4 | 47.3199 | 61322.7897 | 0.411 | 55.6733 | 43.1068 | 0.56 | 47.4 | 48.4534 | 29708.2393 | 0.428 | 66.0733 | 49.8204 | 0.86 | 59 | 60.3068 | 58297.0209 | 0.651 | 66.1 | 49.4534 | 1.55 | 59 | 59.7 | 108064.0738 | 0.61873 | 66.1 | 47.7733 | 1.52 | 59 | 59.3 | 116887.235 | 0.637
2823 | 4.35 | 68.5 | 47.7732 | 491.2152 | 153.1732 | 65.3 | 43.0341 | 0.37 | 47.4 | 48.7072 | 34197.9108 | 0.25573 | 0.20096 | 64.6 | 41.4196 | 0.42 | 47.4 | 47.1464 | 40439.5356 | 0.249 | 55.3 | 42.1072 | 0.85 | 47.4 | 47.3536 | 46937.1451 | 0.395 | 55.4 | 42.1341 | 1.03 | 47.4 | 47.5804 | 57046.5826 | 0.411 | 55.4 | 43.0464 | 0.56 | 47.4 | 48.3732 | 28926.3056 | 0.42673 | 65.6732 | 49.2855 | 0.85 | 59 | 59.8196 | 58458.5595 | 0.649 | 65.7 | 50.5804 | 1.55 | 59 | 59.9 | 98041.5138 | 0.61773 | 65.6732 | 46.9732 | 1.52 | 59 | 58.7732 | 119137.695 | 0.637
2824 | 4.3333 | 68.5 | 47.6 | 493.4923 | 154.0269 | 65.1731 | 45.4346 | 0.36 | 47.4 | 50.4077 | 29842.7247 | 0.25273 | 0.51112 | 64.4 | 40.6731 | 0.42 | 47.4 | 46.6 | 41513.8919 | 0.25 | 55.1731 | 41.8192 | 0.85 | 47.4 | 47.1192 | 47522.308 | 0.395 | 55.2 | 42.1192 | 1.03 | 47.4 | 47.5192 | 56431.1359 | 0.41 | 55.2 | 40.7384 | 0.56 | 47.4 | 46.8923 | 33939.0964 | 0.426 | 65.4731 | 45.9384 | 0.85 | 59 | 58.4461 | 69658.6007 | 0.64827 | 65.5 | 50.4461 | 1.55 | 59 | 59.6731 | 97156.2446 | 0.616 | 65.4731 | 46.5731 | 1.53 | 59 | 58.5 | 120479.2714 | 0.63727
2825 | 4.3167 | 68.5 | 47.1 | 505.0251 | 155.6352 | 65.1 | 44.0107 | 0.36 | 47.4 | 49.2377 | 31354.897 | 0.248 | 0.90874 | 64.3 | 41.8082 | 0.42 | 47.4 | 47.4811 | 39555.0656 | 0.251 | 55.1 | 41.7541 | 0.85 | 47.4 | 47.027 | 47559.3747 | 0.396 | 55.127 | 41.073 | 1.03 | 47.4 | 46.873 | 60556.0401 | 0.411 | 55.227 | 40.6082 | 0.56 | 47.4 | 46.8541 | 34339.1168 | 0.427 | 65.3 | 47.3163 | 0.85 | 59.1 | 58.8811 | 64297.2587 | 0.64927 | 65.3 | 50.127 | 1.55 | 59.1 | 59.4 | 98200.5425 | 0.615 | 65.3 | 45.8459 | 1.53 | 59.1 | 58.173 | 124327.1291 | 0.63827
2826 | 4.3 | 68.6 | 47.0728 | 507.3173 | 156.6815 | 65.1 | 40.2099 | 0.35 | 47.5 | 46.3642 | 36943.3968 | 0.247 | 0.28725 | 64.4 | 39.5556 | 0.42 | 47.5 | 45.837 | 43681.6289 | 0.25127 | 55.4 | 42.5543 | 0.85 | 47.5 | 47.6272 | 45759.6272 | 0.396 | 55.4272 | 42.6086 | 1.03 | 47.5 | 47.8815 | 55631.3635 | 0.411 | 55.5272 | 40.6457 | 0.56 | 47.5 | 46.9728 | 35123.3873 | 0.42727 | 65.4 | 47.9457 | 0.85 | 59.1 | 59.1728 | 62334.0201 | 0.649 | 65.4 | 51.5086 | 1.54 | 59.1 | 60.0272 | 89349.6935 | 0.615 | 65.4 | 47.463 | 1.53 | 59.1 | 58.7815 | 114520.5771 | 0.64
2827 | 4.2833 | 68.6 | 47.6545 | 500.5908 | 157.2182 | 65.2 | 39.7545 | 0.36 | 47.5 | 46.0545 | 38158.1382 | 0.24927 | 0.046364 | 64.5 | 41.7 | 0.43 | 47.5 | 47.5182 | 40480.4434 | 0.254 | 55.4727 | 44.0818 | 0.85 | 47.5 | 48.5545 | 40514.1259 | 0.39573 | 55.5 | 41.5364 | 1.03 | 47.5 | 47.2182 | 60287.0055 | 0.411 | 55.5 | 40.3273 | 0.56 | 47.5 | 46.8 | 35704.5568 | 0.42827 | 65.5 | 47.9273 | 0.85 | 59.1 | 59.2273 | 62584.0013 | 0.649 | 65.5 | 50.1091 | 1.54 | 59.1 | 59.4455 | 98930.7868 | 0.613 | 65.4 | 48.0727 | 1.53 | 59.1 | 59.1 | 111076.4922 | 0.64
2828 | 4.2667 | 68.6 | 47.3452 | 495.1695 | 157.737 | 65.3 | 38.7904 | 0.36 | 47.5 | 45.4178 | 40016.0756 | 0.25127 | -0.95955 | 64.5 | 42.4178 | 0.42 | 47.5 | 48.0178 | 39084.961 | 0.253 | 55.3 | 43.163 | 0.85 | 47.5 | 47.9178 | 43291.7927 | 0.394 | 55.4 | 40.2726 | 1.03 | 47.5 | 46.5 | 65411.9575 | 0.412 | 55.4274 | 42.1643 | 0.56 | 47.5 | 47.8822 | 31308.051 | 0.429 | 65.5 | 45.9357 | 0.85 | 59.2 | 58.5452 | 69983.9517 | 0.649 | 65.5 | 49.9548 | 1.54 | 59.2 | 59.4274 | 100397.532 | 0.613 | 65.5 | 50.7465 | 1.53 | 59.2 | 60.0822 | 94166.7371 | 0.63973
2829 | 4.25 | 68.6 | 47.6825 | 496.0273 | 158.6725 | 65.3 | 38.455 | 0.37 | 47.5 | 45.3275 | 41071.3063 | 0.25528 | -1.2638 | 64.6 | 42.1 | 0.42 | 47.5 | 47.7275 | 39734.9535 | 0.252 | 55.4 | 42.3 | 0.85 | 47.5 | 47.4 | 46602.1313 | 0.394 | 55.5 | 41.2825 | 1.04 | 47.5 | 47.155 | 61453.8839 | 0.413 | 55.5275 | 44.61 | 0.56 | 47.5 | 49.2825 | 25702.3482 | 0.42772 | 65.6 | 45.2275 | 0.86 | 59.2 | 58.3275 | 72789.1952 | 0.65028 | 65.6 | 49.8725 | 1.54 | 59.2 | 59.4 | 100675.5676 | 0.613 | 65.5 | 51.745 | 1.5272 | 59.2 | 60.4725 | 87962.345 | 0.63772
2830 | 4.2333 | 68.7 | 47.9 | 487.3238 | 159.0276 | 65.3 | 38.2448 | 0.37 | 47.5 | 45.2724 | 41973.8554 | 0.25828 | -0.9249 | 64.6 | 45.1486 | 0.42 | 47.5 | 49.9934 | 34200.3663 | 0.251 | 55.4 | 42.2 | 0.85 | 47.5 | 47.4 | 46717.3215 | 0.394 | 55.4724 | 42.3276 | 1.04 | 47.5 | 47.7276 | 56932.2987 | 0.413 | 55.4724 | 45.0724 | 0.56 | 47.5 | 49.4724 | 24191.5486 | 0.42472 | 65.6 | 47.1105 | 0.86 | 59.2 | 59.0552 | 66351.9877 | 0.652 | 65.6 | 47.9619 | 1.54 | 59.2 | 58.7448 | 113508.5347 | 0.613 | 65.6 | 50.8448 | 1.52 | 59.2 | 60.1724 | 93500.4551 | 0.636
2831 | 4.2167 | 68.7 | 47.7723 | 487.4934 | 159.7832 | 65.2 | 40.3942 | 0.37277 | 47.5277 | 46.8387 | 38932.2516 | 0.261 | -1.3094 | 64.4723 | 43.3226 | 0.41 | 47.5277 | 48.5781 | 36558.4834 | 0.247 | 55.1 | 41.5445 | 0.85 | 47.5277 | 46.8723 | 48207.4615 | 0.394 | 55.1723 | 42.7 | 1.04 | 47.5277 | 47.8 | 54082.1275 | 0.413 | 55.1723 | 40.9949 | 0.56 | 47.5277 | 47.0058 | 32920.9055 | 0.423 | 65.5 | 50.9774 | 0.86 | 59.2277 | 60.3832 | 52026.0366 | 0.651 | 65.5 | 46.4445 | 1.54 | 59.2277 | 58.0723 | 123314.8051 | 0.614 | 65.5 | 52.1387 | 1.52 | 59.2277 | 60.5555 | 84630.6691 | 0.63472
2832 | 4.2 | 68.7 | 48.1 | 482.6037 | 159.9721 | 65.2 | 44.9785 | 0.37 | 47.6 | 50.2228 | 31576.033 | 0.26072 | 0.32587 | 64.4 | 38.0215 | 0.42 | 47.6 | 44.605 | 45744.4005 | 0.24828 | 55.1 | 41.4279 | 0.85 | 47.6 | 46.8279 | 48754.8599 | 0.39528 | 55.1279 | 43.3557 | 1.0372 | 47.6 | 48.2279 | 51100.6632 | 0.412 | 55.2279 | 39.7836 | 0.56 | 47.6 | 46.3557 | 36091.6256 | 0.42428 | 65.4 | 51.8164 | 0.85 | 59.3 | 60.5721 | 48633.6971 | 0.649 | 65.4 | 46.2 | 1.55 | 59.3 | 57.9279 | 124304.0813 | 0.616 | 65.4 | 48.0822 | 1.51 | 59.3 | 58.9329 | 109791.5924 | 0.633
2833 | 4.2 | 68.7 | 46.8161 | 508.2215 | 161.6678 | 65.3 | 43.9483 | 0.37 | 47.6 | 49.4322 | 32800.3875 | 0.25572 | 1.1369 | 64.528 | 37.8398 | 0.4228 | 47.6 | 44.6119 | 47377.7341 | 0.25328 | 55.3 | 42.028 | 0.85 | 47.6 | 47.3 | 47455.6213 | 0.396 | 55.4 | 42.9441 | 1.03 | 47.6 | 48.0441 | 53660.8846 | 0.411 | 55.4 | 40.5 | 0.56 | 47.6 | 46.828 | 35043.3749 | 0.426 | 65.528 | 49.5602 | 0.85 | 59.3 | 59.8441 | 56812.3813 | 0.64772 | 65.5 | 47.4839 | 1.55 | 59.3 | 58.528 | 116916.0753 | 0.61728 | 65.428 | 45.7 | 1.52 | 59.3 | 58.128 | 125487.6615 | 0.63428
2834 | 4.2 | 68.7 | 46.5 | 525.0966 | 162.9281 | 65.5281 | 40.1034 | 0.37 | 47.6 | 46.5596 | 38873.3477 | 0.255 | -0.28022 | 64.8 | 39.4562 | 0.43 | 47.6 | 45.9562 | 45580.5321 | 0.257 | 55.4 | 40.3596 | 0.85281 | 47.6 | 46.3157 | 53688.0931 | 0.397 | 55.5 | 42.7 | 1.03 | 47.6 | 47.9 | 55185.0774 | 0.41072 | 55.5281 | 40.2719 | 0.56 | 47.6 | 46.7719 | 35967.5506 | 0.427 | 65.7281 | 46.2034 | 0.85 | 59.3 | 58.7438 | 69537.9021 | 0.647 | 65.7 | 46.0315 | 1.55 | 59.3 | 58.1438 | 127953.5304 | 0.619 | 65.7 | 49.0809 | 1.52 | 59.3 | 59.5123 | 105412.1462 | 0.63572
2835 | 4.2 | 68.7 | 46.3282 | 533.9282 | 163.7 | 65.8282 | 39.2282 | 0.37 | 47.6 | 46.1282 | 41007.2635 | 0.257 | -0.77916 | 65.1282 | 42.6256 | 0.43 | 47.6 | 48.4692 | 40568.5791 | 0.258 | 55.7282 | 41.5692 | 0.86 | 47.6 | 47.2128 | 50848.9579 | 0.399 | 55.7282 | 42.0436 | 1.03 | 47.6 | 47.6718 | 59214.7371 | 0.41 | 55.9282 | 41.0846 | 0.56 | 47.6 | 47.4564 | 34817.805 | 0.428 | 66.0282 | 47.1974 | 0.85 | 59.3 | 59.2846 | 67006.269 | 0.648 | 65.9282 | 49.8512 | 1.56 | 59.3 | 59.7692 | 104739.6026 | 0.62 | 65.9282 | 50.0436 | 1.52 | 59.3 | 60.0718 | 100822.3458 | 0.634
2836 | 4.2 | 68.7 | 48.085 | 492.5683 | 161.0018 | 65.9 | 39.7283 | 0.37 | 47.6 | 46.5 | 40664.1407 | 0.259 | -0.53755 | 65.1717 | 43.015 | 0.43 | 47.6 | 48.715 | 39693.0367 | 0.256 | 56 | 44.5699 | 0.86 | 47.6 | 49.085 | 40747.0795 | 0.398 | 56 | 41.7 | 1.03 | 47.6 | 47.5717 | 61723.4811 | 0.41 | 56.0717 | 41.5 | 0.56 | 47.6 | 47.7717 | 34150.9501 | 0.428 | 66.2 | 51.1265 | 0.85 | 59.3 | 60.785 | 53649.3307 | 0.647 | 66.2 | 48.4319 | 1.55 | 59.3 | 59.3584 | 115529.3115 | 0.619 | 66.2 | 48.9434 | 1.5172 | 59.3 | 59.7717 | 109133.953 | 0.633
2837 | 4.2 | 68.7 | 47.5863 | 490.151 | 160.6853 | 65.6 | 41.7706 | 0.37 | 47.6 | 48.0137 | 37226.5993 | 0.26 | 0.033854 | 64.9 | 42.2 | 0.43 | 47.6 | 48 | 40406.3958 | 0.255 | 55.5716 | 42.9725 | 0.85 | 47.6 | 47.9578 | 45065.4265 | 0.396 | 55.6716 | 42.8137 | 1.03 | 47.6 | 48.0569 | 55264.4561 | 0.41 | 55.5716 | 41.4 | 0.56 | 47.6 | 47.4716 | 33502.3176 | 0.428 | 65.9716 | 47.4451 | 0.85 | 59.3 | 59.2294 | 65710.2821 | 0.645 | 66 | 45.8431 | 1.56 | 59.3 | 58.2716 | 131202.0275 | 0.61928 | 65.9716 | 47.8431 | 1.51 | 59.3 | 59.2716 | 114579.8747 | 0.633
2838 | 4.2 | 68.7 | 46.3715 | 523.3985 | 162.8142 | 65.5285 | 43.1285 | 0.37 | 47.6 | 48.9 | 34850.4442 | 0.25871 | 0.18086 | 64.8 | 42.1 | 0.43 | 47.6 | 47.9 | 40378.782 | 0.254 | 55.3 | 40.3144 | 0.85 | 47.6 | 46.2429 | 53398.6293 | 0.39629 | 55.3 | 42.0858 | 1.03 | 47.6 | 47.5144 | 56855.8175 | 0.409 | 55.4 | 39.7858 | 0.56 | 47.6 | 46.4429 | 36616.639 | 0.428 | 65.8 | 43.9429 | 0.85 | 59.3 | 57.9715 | 77704.7902 | 0.646 | 65.8 | 48.3569 | 1.56 | 59.3 | 59.0856 | 113809.4694 | 0.621 | 65.8 | 47.7285 | 1.51 | 59.3 | 59.1 | 114175.5135 | 0.633
2839 | 4.2 | 68.7 | 46.6573 | 524.0127 | 162.9713 | 65.7 | 41.5853 | 0.37 | 47.6 | 47.7853 | 37080.5567 | 0.257 | 0.2143 | 64.9 | 42.5287 | 0.42 | 47.6 | 48.2287 | 39718.3606 | 0.254 | 55.5573 | 42.1293 | 0.86 | 47.6 | 47.4433 | 48198.7105 | 0.398 | 55.6287 | 42.386 | 1.03 | 47.6 | 47.786 | 56938.2638 | 0.409 | 55.8287 | 40.0573 | 0.57 | 47.6 | 46.7573 | 37260.6678 | 0.43 | 65.9 | 44.686 | 0.85 | 59.3 | 58.3287 | 75739.287 | 0.648 | 65.9 | 46.6134 | 1.56 | 59.3 | 58.4853 | 125574.1875 | 0.621 | 65.8287 | 47.5713 | 1.52 | 59.3 | 59 | 115846.954 | 0.633
2840 | 4.2 | 68.7 | 46.1137 | 532.3692 | 163.5151 | 65.8 | 38.4985 | 0.37 | 47.6 | 45.5561 | 42200.2514 | 0.258 | 0.44443 | 65 | 39.3122 | 0.42 | 47.6 | 45.8698 | 45633.8423 | 0.25329 | 55.8712 | 43.9288 | 0.85712 | 47.6 | 48.7 | 42637.3947 | 0.397 | 55.9 | 42.9 | 1.03 | 47.6 | 48.2 | 55619.7329 | 0.40871 | 55.9 | 39.3137 | 0.57 | 47.6 | 46.4424 | 39305.2807 | 0.431 | 66.1 | 43.8561 | 0.85 | 59.3 | 58.1424 | 79299.4689 | 0.64929 | 66 | 46.4151 | 1.56 | 59.3 | 58.5288 | 128474.45 | 0.62229 | 66 | 46.6424 | 1.52 | 59.3 | 58.8 | 122638.9621 | 0.634
2841 | 4.2 | 68.7 | 45.6578 | 554.211 | 165.1 | 66.0289 | 38.8156 | 0.37289 | 47.6 | 45.8867 | 42663.5454 | 0.26129 | -0.3158 | 65.2289 | 40.6601 | 0.43 | 47.6 | 47.0023 | 44141.8136 | 0.25629 | 55.6 | 44.2289 | 0.85 | 47.6 | 48.7289 | 40579.9708 | 0.39571 | 55.7 | 41.3844 | 1.02 | 47.6 | 47.2422 | 61173.8693 | 0.408 | 55.7 | 39.9156 | 0.57 | 47.6 | 46.7578 | 37545.3857 | 0.433 | 66.2 | 44.5445 | 0.86 | 59.3 | 58.4867 | 77625.1959 | 0.651 | 66.1289 | 45.9133 | 1.57 | 59.3 | 58.4711 | 132356.7711 | 0.623 | 66.1 | 48.5023 | 1.52 | 59.3 | 59.5867 | 111801.5928 | 0.634
2842 | 4.2 | 68.7 | 46.429 | 534.4846 | 163.942 | 66.2 | 39.7 | 0.38 | 47.6 | 46.7 | 41864.288 | 0.263 | -0.83104 | 65.5 | 42.329 | 0.43 | 47.6 | 48.3 | 41474.9595 | 0.256 | 55.629 | 43.642 | 0.85 | 47.6 | 48.371 | 42603.818 | 0.394 | 55.7 | 41.329 | 1.03 | 47.6 | 47.229 | 61720.8194 | 0.409 | 55.771 | 41.587 | 0.57 | 47.6 | 47.729 | 33774.484 | 0.433 | 66.5 | 46.516 | 0.86 | 59.3 | 59.429 | 71511.7677 | 0.652 | 66.429 | 44.084 | 1.57 | 59.3 | 57.971 | 146784.4328 | 0.625 | 66.429 | 49.371 | 1.5171 | 59.3 | 60.1 | 107858.1447 | 0.633
2843 | 4.2 | 68.7 | 46.1417 | 533.4612 | 163.9583 | 66.3 | 37.8544 | 0.38 | 47.6 | 45.3835 | 45121.3028 | 0.265 | -1.5553 | 65.5 | 41.1835 | 0.43 | 47.6 | 47.4126 | 43496.8408 | 0.255 | 55.6 | 42.1126 | 0.85 | 47.6 | 47.4417 | 47710.232 | 0.393 | 55.6 | 41.4 | 1.03 | 47.6 | 47.2 | 61155.2209 | 0.409 | 55.7 | 39.267 | 0.57 | 47.6 | 46.3835 | 39069.3278 | 0.43329 | 66.5 | 46.2417 | 0.86 | 59.3 | 59.3709 | 72609.6135 | 0.651 | 66.5 | 45.2748 | 1.57 | 59.3 | 58.4874 | 139708.2808 | 0.627 | 66.5 | 51.2748 | 1.51 | 59.3 | 60.7874 | 96101.6234 | 0.632
2844 | 4.2 | 68.7 | 46.6585 | 531.3624 | 163.9123 | 66.4 | 40.2632 | 0.38 | 47.6 | 47.2339 | 41955.8708 | 0.268 | -1.273 | 65.6 | 40.8292 | 0.43 | 47.6 | 47.2 | 44368.3276 | 0.256 | 55.7292 | 41.3 | 0.85 | 47.6 | 47 | 51281.3412 | 0.394 | 55.8292 | 40.5415 | 1.03 | 47.6 | 46.7708 | 65748.749 | 0.41 | 55.9292 | 38.0292 | 0.57 | 47.6 | 45.8292 | 42950.7547 | 0.436 | 66.6 | 46.4877 | 0.86 | 59.3 | 59.4292 | 71976.5108 | 0.651 | 66.6 | 46.1708 | 1.58 | 59.3 | 58.9 | 134492.9205 | 0.62729 | 66.5 | 50.5538 | 1.5071 | 59.3 | 60.5415 | 100476.1643 | 0.629
2845 | 4.2 | 68.7 | 46.5 | 526.7404 | 163.7294 | 66.5 | 42.3294 | 0.38 | 47.6 | 48.8 | 38760.415 | 0.267 | -0.55613 | 65.8 | 43.3762 | 0.43 | 47.6 | 49.1468 | 40111.8403 | 0.25571 | 56.3294 | 40.8706 | 0.85 | 47.6 | 47 | 54773.7742 | 0.395 | 56.3587 | 42.9349 | 1.03 | 47.6 | 48.4468 | 57933.1332 | 0.41071 | 56.5294 | 39.4881 | 0.58 | 47.6 | 46.9587 | 41154.6867 | 0.438 | 66.8 | 47.1 | 0.86 | 59.3 | 59.8 | 70542.9647 | 0.651 | 66.7294 | 48.0468 | 1.58 | 59.3 | 59.6587 | 123421.6478 | 0.628 | 66.7 | 48.3826 | 1.5 | 59.3 | 59.8413 | 114888.1603 | 0.628
2846 | 4.2 | 68.7 | 47.1295 | 514.2094 | 162.7116 | 66.3705 | 39.7347 | 0.38 | 47.6 | 46.7937 | 42476.2262 | 0.266 | 0.038212 | 65.5705 | 47.4653 | 0.42 | 47.6 | 52.0768 | 31920.1159 | 0.25171 | 56.4705 | 39.0526 | 0.85 | 47.6 | 45.9821 | 62024.9513 | 0.396 | 56.5705 | 41.9642 | 1.03 | 47.6 | 47.9526 | 62438.9433 | 0.409 | 56.5 | 40.3295 | 0.58 | 47.6 | 47.4 | 39090.7731 | 0.438 | 66.7 | 47.4 | 0.86 | 59.3 | 59.8 | 69102.2236 | 0.65 | 66.7705 | 49.8884 | 1.57 | 59.3 | 60.4 | 110961.8348 | 0.62671 | 66.7 | 46.8116 | 1.5 | 59.3 | 59.2411 | 124893.845 | 0.627
2847 | 4.2 | 68.7 | 46.8112 | 513.5866 | 162.5184 | 66.0704 | 36.7816 | 0.38296 | 47.6 | 44.6112 | 47163.1072 | 0.2683 | 0.35163 | 65.3 | 43.8857 | 0.41 | 47.6 | 49.1449 | 36705.7028 | 0.245 | 56.4296 | 41.0663 | 0.86 | 47.6 | 47.1775 | 55166.3623 | 0.398 | 56.5 | 40.9592 | 1.03 | 47.6 | 47.3296 | 66507.4819 | 0.409 | 56.6296 | 40.8296 | 0.58 | 47.6 | 47.7296 | 38122.8964 | 0.4387 | 66.3704 | 45.2225 | 0.85 | 59.3 | 58.8408 | 75456.8291 | 0.6493 | 66.4 | 47.7633 | 1.57 | 59.3 | 59.3112 | 122471.9444 | 0.625 | 66.3704 | 46.5296 | 1.5 | 59.3 | 58.9 | 124440.7386 | 0.628
2848 | 4.2 | 68.7 | 45.6 | 549.9665 | 164.8891 | 66.1297 | 37.2891 | 0.39 | 47.6 | 45.0891 | 47251.0894 | 0.273 | 0.37814 | 65.3297 | 39.6515 | 0.41 | 47.6 | 45.9812 | 44076.7249 | 0.2453 | 56.6703 | 41.7109 | 0.86 | 47.6 | 47.6406 | 53455.7152 | 0.398 | 56.7 | 41.8297 | 1.03 | 47.6 | 47.9 | 63887.437 | 0.409 | 56.7 | 41.7297 | 0.58 | 47.6 | 48.3 | 36172.0974 | 0.438 | 66.3297 | 47.1674 | 0.86 | 59.3 | 59.4891 | 68771.0742 | 0.65 | 66.3 | 46.5 | 1.57 | 59.3 | 58.8 | 130077.0396 | 0.626 | 66.3 | 46.6 | 1.5 | 59.3 | 58.9 | 123556.5639 | 0.628
2849 | 4.2 | 68.7 | 45.9702 | 545.5159 | 164.7702 | 66.3298 | 37.9298 | 0.4 | 47.6 | 45.8 | 47005.0167 | 0.276 | 0.22446 | 65.5298 | 40.2193 | 0.42 | 47.6 | 46.4895 | 44003.8278 | 0.248 | 56.5 | 40.3105 | 0.86 | 47.6 | 46.7702 | 58177.9182 | 0.398 | 56.6 | 41.9 | 1.03 | 47.6 | 47.9 | 62817.0115 | 0.408 | 56.6 | 42.9895 | 0.57 | 47.6 | 48.9298 | 32800.9231 | 0.4367 | 66.6 | 43.9825 | 0.85298 | 59.3 | 58.5509 | 80702.9238 | 0.65 | 66.5 | 45.6105 | 1.57 | 59.3 | 58.6 | 137399.3025 | 0.6263 | 66.5 | 46.7 | 1.5 | 59.3 | 59.0298 | 124599.2784 | 0.629
2850 | 4.2 | 68.7 | 45.1 | 566.2071 | 166.2197 | 66.5299 | 40.8395 | 0.4 | 47.6 | 47.9796 | 42914.964 | 0.278 | 0.24509 | 65.8 | 41.6599 | 0.42 | 47.6 | 47.6599 | 42051.6267 | 0.249 | 56.5 | 41.7796 | 0.86 | 47.6 | 47.6898 | 52830.2503 | 0.399 | 56.5299 | 40.6102 | 1.03 | 47.6 | 47.1401 | 68243.7556 | 0.408 | 56.6 | 41.5204 | 0.57 | 47.6 | 48.0803 | 36144.9488 | 0.4347 | 66.8 | 41.8299 | 0.86 | 59.3 | 57.9299 | 89229.9199 | 0.652 | 66.7299 | 46.1898 | 1.58 | 59.3 | 58.9599 | 135370.8396 | 0.627 | 66.7 | 46.2701 | 1.503 | 59.3 | 59 | 128456.3435 | 0.629
2851 | 4.2 | 68.7 | 45.4 | 562.7798 | 166.1 | 66.7 | 43.7503 | 0.39699 | 47.6 | 50.0902 | 37882.1569 | 0.2757 | 1.1691 | 65.9 | 39.1295 | 0.42 | 47.6 | 45.8197 | 46719.5807 | 0.249 | 56.6 | 41.4497 | 0.86 | 47.6 | 47.4399 | 54356.7175 | 0.399 | 56.6 | 42.1104 | 1.03 | 47.6 | 48.0202 | 62273.9159 | 0.409 | 56.7 | 40.8 | 0.57 | 47.6 | 47.7 | 37999.3412 | 0.434 | 66.9301 | 42.3301 | 0.86 | 59.3 | 58.2301 | 88470.506 | 0.6533 | 66.9 | 47.5902 | 1.58 | 59.3 | 59.6301 | 127423.3949 | 0.627 | 66.9 | 43.4596 | 1.51 | 59.3 | 58.1098 | 147790.6103 | 0.63
2852 | 4.2 | 68.7 | 44.9698 | 570.7861 | 166.5905 | 66.7 | 40.1078 | 0.39 | 47.6 | 47.3285 | 43563.4088 | 0.272 | 0.6654 | 65.9302 | 39.4508 | 0.42 | 47.6 | 46.1207 | 46818.632 | 0.2523 | 56.5 | 42.3508 | 0.86 | 47.6 | 47.9905 | 50884.5804 | 0.399 | 56.5698 | 41.4492 | 1.02 | 47.6 | 47.6095 | 64633.7245 | 0.408 | 56.6 | 39.8095 | 0.57 | 47.6 | 47.1397 | 40089.4134 | 0.434 | 67 | 44.5112 | 0.86 | 59.3 | 59.0603 | 80804.2565 | 0.655 | 67 | 47.4397 | 1.57 | 59.3 | 59.5698 | 128515.6808 | 0.627 | 66.9 | 44.6112 | 1.51 | 59.3 | 58.5905 | 141080.7752 | 0.632
2853 | 4.2 | 68.7 | 45.4606 | 563.94 | 166.2394 | 66.8 | 36.8091 | 0.39303 | 47.6 | 45.0697 | 49408.1976 | 0.2743 | -0.2901 | 66.0303 | 38.9789 | 0.43 | 47.6 | 45.8394 | 48203.3516 | 0.2543 | 56.5 | 42.1091 | 0.86 | 47.6 | 47.8394 | 51428.4146 | 0.398 | 56.5 | 40.8 | 1.03 | 47.6 | 47.2 | 67313.7427 | 0.408 | 56.6 | 40.7514 | 0.57 | 47.6 | 47.6606 | 37837.8995 | 0.435 | 67.1 | 48.5726 | 0.86 | 59.3 | 60.5211 | 66585.3549 | 0.654 | 67.0303 | 48.5211 | 1.57 | 59.3 | 60.0606 | 121568.7623 | 0.626 | 67 | 47.0211 | 1.51 | 59.3 | 59.5303 | 126337.0846 | 0.632
2854 | 4.2 | 68.7 | 46.5304 | 535.9376 | 164.5784 | 66.9 | 37.952 | 0.4 | 47.6 | 46.0216 | 48344.2073 | 0.2783 | 0.2134 | 66.2 | 38.8304 | 0.43 | 47.6 | 45.8304 | 49180.2597 | 0.257 | 56.5 | 41.6 | 0.86 | 47.6 | 47.5 | 53467.2814 | 0.398 | 56.6 | 41.9912 | 1.03 | 47.6 | 47.9304 | 62708.6019 | 0.408 | 56.6 | 39.748 | 0.57 | 47.6 | 47.1088 | 40286.5974 | 0.435 | 67.2 | 48.0176 | 0.86 | 59.3 | 60.3392 | 68713.9139 | 0.652 | 67.1304 | 47.848 | 1.57 | 59.3 | 59.8392 | 126770.7956 | 0.625 | 67.1 | 45.5176 | 1.51 | 59.3 | 59.0392 | 136554.7872 | 0.632
2855 | 4.2 | 68.7 | 45.4779 | 552.3803 | 165.6526 | 67 | 40.5526 | 0.4 | 47.6 | 47.9221 | 44398.4465 | 0.27969 | 0.09431 | 66.2305 | 38.5695 | 0.43305 | 47.6 | 45.7695 | 50293.2959 | 0.25931 | 56.5 | 41.039 | 0.86 | 47.6 | 47.1695 | 55527.2184 | 0.398 | 56.6 | 40.0559 | 1.0231 | 47.6 | 46.7779 | 70817.4341 | 0.408 | 56.6305 | 40.5526 | 0.57 | 47.6 | 47.4915 | 38620.2255 | 0.436 | 67.2305 | 42.6033 | 0.86 | 59.3 | 58.4779 | 88199.5437 | 0.651 | 67.2 | 49.7441 | 1.57 | 59.3 | 60.5915 | 114575.7007 | 0.624 | 67.2 | 45.6915 | 1.51 | 59.3 | 59.161 | 135916.0893 | 0.632
2856 | 4.2 | 68.7 | 45.6919 | 559.9297 | 165.8468 | 67.1 | 41.8613 | 0.4 | 47.5 | 48.9306 | 42107.4724 | 0.278 | -1.0386 | 66.4 | 44.2207 | 0.44 | 47.5 | 49.9982 | 40361.6313 | 0.26069 | 56.7306 | 38.7162 | 0.86 | 47.5 | 45.9081 | 64842.377 | 0.39931 | 56.8306 | 40.6838 | 1.03 | 47.5 | 47.3225 | 69152.3248 | 0.409 | 56.9306 | 39.8775 | 0.57 | 47.5 | 47.3387 | 40834.0865 | 0.435 | 67.3306 | 41.8532 | 0.86 | 59.2 | 58.3613 | 91463.7258 | 0.653 | 67.3 | 50.2081 | 1.56 | 59.2 | 60.7694 | 111933.9327 | 0.62169 | 67.3 | 48.5144 | 1.51 | 59.2 | 60.2919 | 118624.987 | 0.632
2857 | 4.2167 | 68.7 | 46.5 | 528.5922 | 162.7385 | 66.9693 | 40.4463 | 0.4 | 47.5 | 47.777 | 43895.2291 | 0.276 | -0.64245 | 66.1693 | 41.4773 | 0.43 | 47.5 | 47.8003 | 44422.222 | 0.256 | 57.2 | 40.3152 | 0.86307 | 47.5 | 47.0537 | 61040.7641 | 0.402 | 57.2307 | 40.477 | 1.03 | 47.5 | 47.3385 | 72047.2658 | 0.409 | 57.3307 | 40.1615 | 0.57 | 47.5 | 47.6615 | 41266.1371 | 0.436 | 67.2693 | 42.3693 | 0.86 | 59.2 | 58.5 | 89473.9787 | 0.654 | 67.3 | 47.4848 | 1.56 | 59.2 | 59.7078 | 128927.8145 | 0.62 | 67.3 | 47.3848 | 1.51 | 59.2 | 59.8078 | 125181.5747 | 0.63
2858 | 4.2333 | 68.6 | 45.0074 | 564.4 | 164.1235 | 66.8 | 39.1691 | 0.4 | 47.5 | 46.7691 | 45897.0206 | 0.277 | 0.4252 | 66 | 39.0309 | 0.43 | 47.5 | 45.9617 | 48769.2037 | 0.258 | 57.3 | 41.5 | 0.86 | 47.5 | 47.8 | 57028.356 | 0.40169 | 57.3 | 41.9852 | 1.03 | 47.5 | 48.2235 | 65991.0589 | 0.40969 | 57.4 | 39.4074 | 0.57 | 47.5 | 47.2383 | 43032.5906 | 0.436 | 67 | 41.3383 | 0.86 | 59.2 | 58 | 92471.1164 | 0.655 | 67 | 46.7617 | 1.56 | 59.2 | 59.2309 | 131680.9597 | 0.61969 | 67 | 45.0074 | 1.51 | 59.2 | 58.7691 | 138421.8913 | 0.63
2859 | 4.25 | 68.6 | 44.731 | 582.5353 | 164.4071 | 66.9 | 40.6549 | 0.4 | 47.5 | 47.9239 | 43631.3478 | 0.27769 | -0.27786 | 66.1 | 41.1859 | 0.43 | 47.5 | 47.6239 | 45333.7367 | 0.26 | 57.169 | 41.962 | 0.86 | 47.5 | 48.031 | 54811.512 | 0.401 | 57.2 | 42.1071 | 1.02 | 47.5 | 48.238 | 64717.2231 | 0.408 | 57.2 | 40.6859 | 0.57 | 47.5 | 47.8929 | 39604.4958 | 0.436 | 67.1 | 41 | 0.86 | 59.1 | 58 | 94321.6249 | 0.657 | 67.1 | 46.969 | 1.56 | 59.1 | 59.369 | 130948.2461 | 0.619 | 67.1 | 46.6859 | 1.51 | 59.1 | 59.3929 | 128642.7867 | 0.63
2860 | 4.2667 | 68.6 | 45.6311 | 558.6629 | 161.9445 | 66.8 | 40.4756 | 0.4 | 47.5 | 47.7378 | 43679.1335 | 0.276 | -1.0225 | 66.0689 | 42.8622 | 0.43 | 47.5 | 48.8311 | 41970.8419 | 0.25869 | 56.8 | 41.3067 | 0.86 | 47.5 | 47.5378 | 55753.1027 | 0.4 | 56.8689 | 42.4933 | 1.02 | 47.5 | 48.3311 | 61429.7023 | 0.407 | 56.8689 | 43.5866 | 0.57 | 47.5 | 49.2933 | 31656.6308 | 0.43469 | 67.1 | 40.6689 | 0.87 | 59.1 | 57.8689 | 95704.7962 | 0.659 | 67.1 | 48.3555 | 1.55 | 59.1 | 59.9311 | 121769.495 | 0.619 | 67.1 | 48.5622 | 1.5069 | 59.1 | 60.1311 | 116470.4109 | 0.629
2861 | 4.2833 | 68.6 | 46.5936 | 534.0649 | 159.2127 | 66.4688 | 41.4248 | 0.4 | 47.4688 | 48.2936 | 41510.6334 | 0.276 | -0.46039 | 65.6688 | 44.3248 | 0.43 | 47.4688 | 49.7936 | 38201.8111 | 0.25569 | 56.2688 | 44.1121 | 0.86 | 47.4688 | 48.9561 | 43742.3917 | 0.4 | 56.2688 | 43.3312 | 1.02 | 47.4688 | 48.6 | 55338.6738 | 0.405 | 56.2376 | 43.0439 | 0.57 | 47.4688 | 48.7064 | 31384.0503 | 0.43169 | 66.7688 | 46.4618 | 0.87 | 59.1 | 59.7561 | 73678.8002 | 0.66 | 66.8688 | 50.1936 | 1.55 | 59.1 | 60.4312 | 107757.0548 | 0.617 | 66.8 | 47.5439 | 1.5 | 59.1 | 59.5376 | 121086.2773 | 0.628
2862 | 4.3 | 68.6 | 47.8687 | 490.6144 | 155.5747 | 65.8373 | 43.8566 | 0.39 | 47.4 | 49.894 | 36120.1257 | 0.27369 | 0.48028 | 65.0687 | 40.5928 | 0.42 | 47.4 | 46.7867 | 43483.2683 | 0.253 | 55.4373 | 44.606 | 0.85 | 47.4 | 48.906 | 38509.8491 | 0.397 | 55.4373 | 41.5434 | 1.02 | 47.4 | 47.1747 | 58952.9151 | 0.404 | 55.3373 | 43.194 | 0.57 | 47.4 | 48.4313 | 28663.9817 | 0.43 | 66.2687 | 44.9614 | 0.87 | 59.1 | 58.8434 | 77034.954 | 0.659 | 66.3687 | 51.894 | 1.5469 | 59.1 | 60.7313 | 93506.9181 | 0.615 | 66.3687 | 45.7747 | 1.5 | 59.1 | 58.6373 | 129175.2917 | 0.628
2863 | 4.3 | 68.6 | 47.1 | 507.3835 | 156.3943 | 65.4 | 44.2686 | 0.39 | 47.4 | 49.9686 | 34282.1011 | 0.26969 | 0.21405 | 64.6686 | 40.0572 | 0.43 | 47.4 | 46.3258 | 44087.047 | 0.25531 | 54.7 | 42.2742 | 0.85 | 47.4 | 47.2057 | 44140.0285 | 0.396 | 54.7 | 40.8629 | 1.02 | 47.4 | 46.5314 | 58933.3159 | 0.40531 | 54.8 | 41.7428 | 0.56 | 47.4 | 47.3057 | 30695.8895 | 0.429 | 65.7 | 45.683 | 0.87 | 59.1 | 58.6943 | 72741.2541 | 0.66 | 65.7686 | 51.5371 | 1.54 | 59.1 | 60.1686 | 91598.0758 | 0.61269 | 65.7 | 47.5201 | 1.5 | 59.1 | 58.8629 | 114673.0922 | 0.629
2864 | 4.3 | 68.6 | 47.7 | 495.0795 | 155.6684 | 65.4 | 43.1053 | 0.38 | 47.4 | 49.0369 | 35556.0444 | 0.26668 | -0.52419 | 64.6 | 37.4844 | 0.43 | 47.4 | 44.4791 | 48879.3923 | 0.25732 | 54.8316 | 41.4 | 0.85 | 47.4 | 46.7 | 47908.9682 | 0.397 | 54.8316 | 41.5316 | 1.02 | 47.4 | 46.9316 | 56887.142 | 0.40632 | 55 | 41.1316 | 0.57 | 47.4 | 47.1 | 32764.5638 | 0.43 | 65.6 | 49.7525 | 0.87 | 59.1 | 60.0947 | 57550.2519 | 0.659 | 65.6 | 50.8684 | 1.54 | 59.1 | 59.8 | 94833.7032 | 0.611 | 65.6 | 49.6631 | 1.5 | 59.1 | 59.6316 | 100202.4461 | 0.628
2865 | 4.3 | 68.6 | 48 | 486.2964 | 155.1367 | 65.4 | 42.7 | 0.38 | 47.4 | 48.7 | 36051.4784 | 0.26468 | -0.81889 | 64.7 | 37.79 | 0.44 | 47.4 | 44.8267 | 49368.9194 | 0.26232 | 55.1317 | 40.9683 | 0.86 | 47.4 | 46.6 | 50630.8374 | 0.398 | 55.2 | 41.4683 | 1.02 | 47.4 | 47.0683 | 58622.1918 | 0.407 | 55.3 | 40.1733 | 0.57 | 47.4 | 46.6683 | 35836.8756 | 0.43032 | 65.6 | 48.6783 | 0.87 | 59.1 | 59.705 | 61443.6523 | 0.65768 | 65.6 | 48.81 | 1.53 | 59.1 | 59.005 | 107970.8852 | 0.61 | 65.6 | 50.5317 | 1.5 | 59.1 | 59.9 | 94695.1648 | 0.627
2866 | 4.3 | 68.6 | 47.3682 | 499.9491 | 156.0636 | 65.5 | 45.1225 | 0.38 | 47.4 | 50.4589 | 32102.7296 | 0.26168 | -0.95004 | 64.8 | 41.0225 | 0.44 | 47.4 | 47.3589 | 44106.4056 | 0.265 | 55.5318 | 40.6682 | 0.86 | 47.4 | 46.6 | 53275.6913 | 0.399 | 55.5318 | 42.2954 | 1.02 | 47.4 | 47.6954 | 56500.8075 | 0.407 | 55.7 | 41.7225 | 0.57 | 47.4 | 47.7272 | 33071.0873 | 0.431 | 65.7318 | 47.3 | 0.86 | 59.1 | 59.3 | 66556.2664 | 0.657 | 65.7 | 47.7 | 1.5332 | 59.1 | 58.6318 | 115224.0669 | 0.611 | 65.7 | 50.7318 | 1.5 | 59.1 | 60 | 93392.2806 | 0.626
2867 | 4.3 | 68.6 | 47.7957 | 492.5833 | 155.4043 | 65.4681 | 43.9767 | 0.37 | 47.4 | 49.5405 | 33044.9353 | 0.257 | -0.89522 | 64.7 | 48.1743 | 0.44 | 47.4 | 52.5148 | 30389.2434 | 0.26268 | 55.7 | 43.9871 | 0.86 | 47.4 | 48.6595 | 42171.707 | 0.39968 | 55.7681 | 44.1276 | 1.02 | 47.4 | 48.8638 | 49423.7488 | 0.406 | 55.7681 | 42.8681 | 0.57 | 47.4 | 48.4 | 30487.6537 | 0.43 | 65.7681 | 50.5871 | 0.86 | 59.1 | 60.3957 | 54761.1346 | 0.656 | 65.8 | 48.3319 | 1.54 | 59.1 | 58.9 | 112141.3775 | 0.61132 | 65.7681 | 50.5681 | 1.49 | 59.1 | 59.9681 | 94908.2556 | 0.62468
2868 | 4.3 | 68.6 | 48.9 | 457.8708 | 152.6719 | 64.736 | 44.2281 | 0.37 | 47.4 | 49.464 | 31393.1015 | 0.25468 | -0.47349 | 64.036 | 50.1039 | 0.42 | 47.4 | 53.6039 | 24672.8666 | 0.25336 | 55.036 | 44.6039 | 0.8568 | 47.4 | 48.8039 | 37208.9384 | 0.397 | 55.1039 | 42.9079 | 1.02 | 47.4 | 47.8399 | 51806.7357 | 0.404 | 54.936 | 41.1399 | 0.56 | 47.4 | 47.0719 | 32571.7878 | 0.429 | 65.236 | 49.7438 | 0.86 | 59.1 | 59.7719 | 55788.6092 | 0.654 | 65.368 | 47.8039 | 1.54 | 59.1 | 58.436 | 112915.9389 | 0.612 | 65.336 | 50.168 | 1.49 | 59.1 | 59.568 | 94792.6495 | 0.62368
2869 | 4.3 | 68.6 | 48.2036 | 467.6889 | 152.9285 | 64.0679 | 44.2679 | 0.36 | 47.4 | 49.2357 | 29856.4309 | 0.25168 | -0.30817 | 63.2679 | 45.9786 | 0.41 | 47.4 | 50.2429 | 29758.9024 | 0.24568 | 54.3 | 43.4357 | 0.85 | 47.4 | 47.7 | 38699.251 | 0.396 | 54.3 | 41.0679 | 1.02 | 47.4 | 46.4679 | 56335.0801 | 0.405 | 54.3679 | 42.0928 | 0.57 | 47.4 | 47.3964 | 28934.7055 | 0.43 | 64.3679 | 45.775 | 0.86 | 59.1 | 57.8715 | 66898.8113 | 0.65432 | 64.5357 | 47 | 1.54 | 59.1 | 57.6679 | 112849.2308 | 0.61332 | 64.4679 | 51.1285 | 1.49 | 59.1 | 59.4 | 83420.528 | 0.623
2870 | 4.3 | 68.6 | 47.8323 | 485.971 | 154.0677 | 63.9 | 45.5613 | 0.36 | 47.4 | 50.129 | 27324.6026 | 0.24868 | 0.33189 | 63.1 | 44.8645 | 0.41 | 47.4 | 49.2645 | 31063.8648 | 0.24268 | 54.3 | 42.9677 | 0.85 | 47.4 | 47.4 | 40487.803 | 0.396 | 54.3323 | 43.6903 | 1.02 | 47.4 | 47.9935 | 45520.064 | 0.406 | 54.4 | 43.2 | 0.57 | 47.4 | 48 | 26499.9381 | 0.43 | 64.2 | 46.958 | 0.86 | 59.1 | 58.1645 | 62132.5039 | 0.65632 | 64.2 | 47.8968 | 1.55 | 59.1 | 57.8323 | 105441.7061 | 0.61532 | 64.1 | 50.0387 | 1.49 | 59.1 | 58.7355 | 88019.6161 | 0.623
2871 | 4.3 | 68.6 | 48.3 | 472.5937 | 153.0353 | 63.8 | 47.8295 | 0.35 | 47.4 | 51.6971 | 23384.7082 | 0.24368 | 0.32534 | 63.0676 | 44.3353 | 0.4 | 47.4 | 48.8353 | 31411.6178 | 0.24 | 54.2676 | 43.5647 | 0.85 | 47.4 | 47.8324 | 37820.1203 | 0.39568 | 54.2676 | 44.5353 | 1.02 | 47.4 | 48.4676 | 41278.5015 | 0.404 | 54.2676 | 42.9676 | 0.56 | 47.4 | 47.7676 | 26651.2906 | 0.429 | 64.1676 | 49.0647 | 0.86 | 59.1 | 58.8324 | 54657.138 | 0.657 | 64.2 | 49.3647 | 1.55 | 59.1 | 58.4324 | 96026.0237 | 0.617 | 64.1 | 49.9647 | 1.49 | 59.1 | 58.7324 | 88175.1545 | 0.623
2872 | 4.3 | 68.6 | 48.865 | 456.3656 | 151.8025 | 63.4675 | 48.3 | 0.34 | 47.4 | 51.9 | 21548.178 | 0.23668 | -0.332 | 62.7 | 45.8949 | 0.4 | 47.4 | 49.8624 | 28015.7073 | 0.23768 | 53.8 | 45.0975 | 0.85 | 47.4 | 48.5325 | 31059.4303 | 0.39468 | 53.8675 | 42.1051 | 1.01 | 47.4 | 46.8701 | 49657.9804 | 0.40332 | 53.8675 | 44.1299 | 0.56 | 47.4 | 48.265 | 22942.6128 | 0.428 | 63.8675 | 49.2 | 0.87 | 59.1 | 58.7675 | 52925.9312 | 0.658 | 63.9 | 50.7975 | 1.55 | 59.1 | 58.8325 | 84924.8501 | 0.618 | 63.8675 | 52.1624 | 1.49 | 59.1 | 59.4325 | 73266.4137 | 0.624
2873 | 4.3 | 68.6 | 49.6978 | 435.0656 | 150.1022 | 63.0674 | 48.1 | 0.33 | 47.4 | 51.5674 | 20688.2998 | 0.23067 | -0.69019 | 62.2674 | 48.363 | 0.39 | 47.4 | 51.5978 | 22670.4322 | 0.23267 | 53.5 | 46.4652 | 0.84674 | 47.4 | 49.2326 | 24936.4698 | 0.39267 | 53.5674 | 43.1956 | 1.02 | 47.4 | 47.3978 | 43951.5514 | 0.405 | 53.5674 | 46.763 | 0.56 | 47.4 | 49.6652 | 15963.7941 | 0.42667 | 63.4674 | 54.189 | 0.87 | 59.1 | 60.2304 | 33491.666 | 0.65767 | 63.5674 | 54.1608 | 1.55 | 59.1 | 59.8978 | 60756.6562 | 0.61767 | 63.5 | 53.6652 | 1.49 | 59.1 | 59.8 | 61095.7609 | 0.623
2874 | 4.3 | 68.5 | 51.2327 | 391.121 | 146.3056 | 62.2346 | 47.7673 | 0.32 | 47.4 | 51.0346 | 19574.9603 | 0.22467 | -0.64906 | 61.5019 | 49.2 | 0.38 | 47.4 | 51.9673 | 19422.2295 | 0.22635 | 52.9346 | 46.3346 | 0.84 | 47.4 | 48.9346 | 23191.0927 | 0.38967 | 53.0346 | 44.3 | 1.0167 | 47.4 | 47.7673 | 36935.5181 | 0.404 | 52.8346 | 48.4654 | 0.56 | 47.4 | 50.3327 | 10153.4213 | 0.42267 | 62.8346 | 54.1056 | 0.86 | 59.0673 | 59.7364 | 31341.864 | 0.65567 | 62.9346 | 54.7019 | 1.55 | 59.0673 | 59.7346 | 53535.6882 | 0.616 | 62.9346 | 54.5327 | 1.49 | 59.0673 | 59.7 | 52463.6696 | 0.622
2875 | 4.3167 | 68.5 | 50.9 | 389.5834 | 144.7672 | 61.2672 | 46.1687 | 0.32 | 47.4 | 49.5015 | 19928.2924 | 0.21967 | -0.13248 | 60.4672 | 47.3358 | 0.37 | 47.4 | 50.2358 | 20269.8332 | 0.21967 | 52.0672 | 45.4343 | 0.84 | 47.4 | 47.9672 | 23347.092 | 0.388 | 52.1343 | 43.6672 | 1.01 | 47.4 | 47.0672 | 35928.0496 | 0.404 | 52.0672 | 48.0343 | 0.55 | 47.4 | 49.7343 | 9118.2921 | 0.418 | 61.7343 | 55.4627 | 0.86 | 59 | 59.5657 | 22794.9357 | 0.655 | 61.9343 | 53.1015 | 1.55 | 59 | 58.5015 | 57329.7464 | 0.616 | 61.9343 | 54.7 | 1.49 | 59 | 59.1672 | 44703.637 | 0.621
2876 | 4.3333 | 68.5 | 50.8671 | 392.1035 | 143.8341 | 60.7671 | 46.0329 | 0.31 | 47.4 | 49.2329 | 19170.3532 | 0.217 | 0.45298 | 59.9671 | 46.8659 | 0.36 | 47.4 | 49.7329 | 19808.18 | 0.21667 | 51.6 | 45.1 | 0.83 | 47.4 | 47.6 | 22829.3414 | 0.388 | 51.6671 | 43.8659 | 1.02 | 47.4 | 47.0329 | 33003.0558 | 0.405 | 51.6671 | 47.6 | 0.55 | 47.4 | 49.3 | 9238.9729 | 0.415 | 61.1 | 54.6694 | 0.86 | 59 | 58.8341 | 23263.6182 | 0.654 | 61.1671 | 52.8329 | 1.55 | 59 | 57.9 | 54432.1439 | 0.617 | 61.1671 | 54.2671 | 1.49 | 59 | 58.5671 | 42682.6106 | 0.621
2877 | 4.35 | 68.5 | 50.6 | 397.8959 | 143.2669 | 60.5 | 46.1669 | 0.31 | 47.4 | 49.2669 | 18478.7431 | 0.21467 | 0.91609 | 59.7 | 45.5347 | 0.36 | 47.4 | 48.5677 | 21188.7642 | 0.213 | 51.4 | 45.1 | 0.83 | 47.4 | 47.5 | 22138.6655 | 0.387 | 51.5 | 43.8669 | 1.02 | 47.4 | 46.9669 | 32461.5513 | 0.405 | 51.5 | 47.0339 | 0.54 | 47.4 | 48.8669 | 10162.2886 | 0.41267 | 60.9 | 53.9331 | 0.86 | 59 | 58.4331 | 24921.5217 | 0.655 | 60.9 | 53.0331 | 1.55 | 59 | 57.9 | 51074.7329 | 0.61833 | 60.9 | 53.4339 | 1.49 | 59 | 58.0669 | 46300.0868 | 0.622
2878 | 4.3667 | 68.4 | 50.4668 | 401.7654 | 142.6668 | 60.4332 | 45.5336 | 0.3 | 47.4 | 48.6668 | 18963.5302 | 0.212 | 1.1606 | 59.6 | 44.0005 | 0.36 | 47.4 | 47.3336 | 23275.5246 | 0.212 | 51.3 | 44.1005 | 0.83 | 47.4 | 46.8668 | 25218.0094 | 0.387 | 51.3668 | 43.6 | 1.02 | 47.4 | 46.8 | 32932.6816 | 0.406 | 51.4 | 46.6 | 0.54 | 47.4 | 48.6 | 10734.6645 | 0.41067 | 60.8 | 53.9668 | 0.86 | 58.9 | 58.4 | 24608.7087 | 0.656 | 60.8 | 53.7995 | 1.56 | 58.9 | 58.1332 | 45314.1596 | 0.62 | 60.7 | 52.9 | 1.49 | 58.9 | 57.8 | 48679.7037 | 0.624
2879 | 4.3833 | 68.4 | 50.4 | 403.2334 | 142.0334 | 60.6 | 46.1999 | 0.3 | 47.3 | 49.1999 | 18080.7549 | 0.20967 | 1.9822 | 59.7333 | 42.1668 | 0.36 | 47.3 | 45.9001 | 26229.3323 | 0.21333 | 51.3333 | 43.7 | 0.84 | 47.3 | 46.7 | 26736.1151 | 0.388 | 51.4 | 42.4001 | 1.02 | 47.3 | 46.0667 | 38279.456 | 0.407 | 51.5 | 45.4668 | 0.54 | 47.3 | 47.9334 | 13527.0205 | 0.409 | 60.9 | 52.6001 | 0.86 | 58.9 | 57.9667 | 29846.4208 | 0.657 | 60.8333 | 53.4001 | 1.56 | 58.9 | 57.9667 | 48474.6896 | 0.621 | 60.8 | 50.5669 | 1.5 | 58.9 | 56.9334 | 64152.616 | 0.626
2880 | 4.4 | 68.4 | 49.6666 | 420.4705 | 142.5668 | 60.9334 | 45.7998 | 0.3 | 47.3 | 48.9332 | 18762.1755 | 0.20667 | 2.0903 | 60.1334 | 42.3002 | 0.36 | 47.3 | 46.1668 | 26839.9305 | 0.21533 | 51.6334 | 43.7 | 0.84 | 47.3 | 46.8 | 27557.3657 | 0.389 | 51.6334 | 42.0334 | 1.03 | 47.3 | 46 | 41178.8347 | 0.409 | 51.7334 | 44.5666 | 0.54 | 47.3 | 47.5 | 16110.4258 | 0.408 | 61.1334 | 51.7666 | 0.87 | 58.9 | 57.9 | 34110.5873 | 0.658 | 61.0334 | 53.2334 | 1.56 | 58.9 | 58.1 | 51206.6675 | 0.623 | 61.0334 | 49.7334 | 1.5033 | 58.9 | 56.7334 | 71389.8378 | 0.629
2881 | 4.4167 | 68.4 | 49.6335 | 427.9988 | 142.4329 | 61.3335 | 46.3671 | 0.29 | 47.3 | 49.4006 | 18424.5279 | 0.20466 | 1.3767 | 60.5335 | 42.6665 | 0.36 | 47.3 | 46.5665 | 27173.0389 | 0.217 | 52 | 44.0335 | 0.84 | 47.3 | 47.1335 | 27861.9064 | 0.39 | 52.0335 | 42.5335 | 1.03 | 47.3 | 46.4335 | 41175.7665 | 0.411 | 52.1335 | 44.5 | 0.54 | 47.3 | 47.6 | 17197.3672 | 0.408 | 61.6335 | 51.8335 | 0.87 | 58.8 | 58.2335 | 35556.9311 | 0.65934 | 61.5335 | 53.9671 | 1.57 | 58.8 | 58.6335 | 49684.2889 | 0.623 | 61.5335 | 50.6671 | 1.51 | 58.8 | 57.4671 | 68630.709 | 0.632
2882 | 4.4333 | 68.3 | 49.9336 | 420.5944 | 141.1991 | 61.6 | 47.2336 | 0.29 | 47.3 | 50.1 | 17324.8453 | 0.20066 | 0.70934 | 60.8 | 42.8 | 0.36336 | 47.3 | 46.7 | 27479.7559 | 0.218 | 52.2336 | 43.9664 | 0.84 | 47.3 | 47.2 | 29030.4258 | 0.39 | 52.3 | 42.8 | 1.0334 | 47.3 | 46.7 | 41088.586 | 0.412 | 52.4 | 44.0664 | 0.54 | 47.3 | 47.4664 | 18604.9631 | 0.40766 | 61.9 | 52.1336 | 0.87 | 58.8 | 58.5336 | 35435.867 | 0.66 | 61.9 | 53.3327 | 1.57 | 58.8 | 58.6664 | 55819.1312 | 0.624 | 61.8336 | 51.7673 | 1.52 | 58.8 | 58.1336 | 63931.0261 | 0.63334
2883 | 4.45 | 68.3 | 49.9662 | 417.8713 | 140.1662 | 61.6 | 47.2662 | 0.28 | 47.3 | 50.0662 | 16926.4225 | 0.19666 | 0.70523 | 60.8 | 40.7975 | 0.37 | 47.3 | 45.165 | 30763.4211 | 0.21934 | 52.4 | 44 | 0.84 | 47.3 | 47.3 | 29395.8115 | 0.39 | 52.4 | 43.5675 | 1.04 | 47.3 | 47.2338 | 38369.5243 | 0.413 | 52.5 | 43.7 | 0.54 | 47.3 | 47.3 | 19643.4029 | 0.407 | 62 | 52.5 | 0.87 | 58.8 | 58.7 | 34488.2983 | 0.66034 | 62 | 51.8987 | 1.57 | 58.8 | 58.1662 | 65742.5308 | 0.624 | 61.9 | 51.5325 | 1.52 | 58.8 | 58.0662 | 66035.4655 | 0.63434
2884 | 4.4667 | 68.3 | 49.6661 | 426.7065 | 139.9661 | 61.7 | 46.6661 | 0.28 | 47.2 | 49.5661 | 17304.4988 | 0.19266 | 0.84469 | 60.9 | 42.0371 | 0.37 | 47.2 | 46.2694 | 29387.8002 | 0.223 | 52.4 | 43.7661 | 0.84 | 47.2 | 47.1 | 30500.9554 | 0.39 | 52.5 | 43.7661 | 1.04 | 47.2 | 47.3661 | 37711.2943 | 0.412 | 52.5 | 44.5016 | 0.54 | 47.2 | 47.7677 | 17930.7226 | 0.407 | 62 | 52.1323 | 0.87 | 58.7 | 58.6 | 35923.5543 | 0.661 | 62 | 50.9661 | 1.57 | 58.7 | 57.8 | 72350.4674 | 0.625 | 62 | 50.9661 | 1.52 | 58.7 | 57.9 | 69736.2977 | 0.63534
2885 | 4.4833 | 68.3 | 49.5 | 431.5759 | 139.466 | 61.8 | 46.3 | 0.27 | 47.2 | 49.266 | 17526.1296 | 0.189 | 0.9723 | 61 | 42.332 | 0.37 | 47.2 | 46.532 | 29115.4392 | 0.22334 | 52.4 | 43.166 | 0.84 | 47.2 | 46.766 | 32337.845 | 0.39 | 52.4 | 43.8 | 1.04 | 47.2 | 47.4 | 37446.7373 | 0.412 | 52.5 | 45.334 | 0.53 | 47.2 | 48.234 | 16044.2757 | 0.406 | 62.1 | 52.034 | 0.87 | 58.7 | 58.6 | 36607.2759 | 0.661 | 62.1 | 50.7 | 1.57 | 58.7 | 57.8 | 74886.9695 | 0.627 | 62.1 | 50.332 | 1.52 | 58.7 | 57.766 | 74689.4712 | 0.637
2886 | 4.5 | 68.2 | 49.3659 | 436.3364 | 138.9318 | 61.8 | 45.8659 | 0.27 | 47.2 | 48.8659 | 17799.8171 | 0.18666 | 1.0316 | 61.0341 | 43.5364 | 0.38 | 47.2 | 47.4364 | 27507.0668 | 0.224 | 52.4 | 43 | 0.84 | 47.2 | 46.7 | 32864.3887 | 0.391 | 52.4 | 43.6659 | 1.04 | 47.2 | 47.2659 | 37788.273 | 0.412 | 52.4 | 45.9341 | 0.53 | 47.2 | 48.5341 | 14456.0036 | 0.40466 | 62.2 | 51.5318 | 0.87 | 58.7 | 58.5 | 38614.0912 | 0.661 | 62.1341 | 50.9341 | 1.58 | 58.7 | 57.9 | 73913.0617 | 0.628 | 62.1 | 49.9659 | 1.53 | 58.7 | 57.7 | 77607.6328 | 0.63834
2887 | 4.5167 | 68.2 | 49.4 | 436.5658 | 138.0658 | 61.8658 | 44.8973 | 0.26 | 47.2 | 48.0316 | 18785.4397 | 0.184 | 0.73433 | 61.1 | 45.2027 | 0.37 | 47.2 | 48.7684 | 24747.2328 | 0.223 | 52.3 | 43.1342 | 0.84 | 47.2 | 46.7342 | 32320.1155 | 0.392 | 52.4 | 43.3658 | 1.04 | 47.2 | 47.1 | 38855.0173 | 0.412 | 52.4 | 46.0658 | 0.53 | 47.2 | 48.6 | 14063.5702 | 0.402 | 62.2 | 51.2 | 0.87 | 58.6658 | 58.4 | 39987.1836 | 0.661 | 62.2 | 51.2342 | 1.58 | 58.6658 | 58.1 | 72390.4744 | 0.629 | 62.2 | 50.5342 | 1.53 | 58.6658 | 57.9342 | 74604.4121 | 0.64
2888 | 4.5333 | 68.2 | 49.5343 | 432.6253 | 136.9313 | 61.8 | 43.8313 | 0.26 | 47.2 | 47.1313 | 19835.5653 | 0.184 | 0.67455 | 61 | 45.8 | 0.37 | 47.2 | 49.1 | 23509.0499 | 0.22066 | 52.3 | 43.0657 | 0.85 | 47.2 | 46.7 | 32480.7937 | 0.393 | 52.3 | 43.1 | 1.04 | 47.2 | 46.9 | 39829.171 | 0.412 | 52.3 | 45.6657 | 0.53 | 47.2 | 48.3 | 14773.7841 | 0.4 | 62.2 | 51.8687 | 0.87 | 58.6 | 58.6343 | 37438.0868 | 0.662 | 62.2 | 50.8657 | 1.58 | 58.6 | 57.9657 | 74939.3998 | 0.63 | 62.2 | 50.6 | 1.53 | 58.6 | 57.9657 | 74170.2466 | 0.641
2889 | 4.55 | 68.2 | 49.4655 | 432.8445 | 136.1655 | 61.8 | 43.0655 | 0.26 | 47.2 | 46.5655 | 20631.849 | 0.184 | 0.6427 | 61 | 44.6966 | 0.36 | 47.2 | 48.2311 | 24819.5561 | 0.21766 | 52.3 | 42.9655 | 0.85 | 47.2 | 46.6 | 32946.7147 | 0.393 | 52.3 | 42.3311 | 1.04 | 47.2 | 46.4655 | 43065.3473 | 0.413 | 52.3345 | 45.4 | 0.52 | 47.2 | 48.1655 | 15305.8381 | 0.39866 | 62.2 | 51.9655 | 0.87 | 58.6 | 58.6 | 37241.0007 | 0.662 | 62.2 | 50.5 | 1.5834 | 58.6 | 57.8 | 76974.1423 | 0.631 | 62.1 | 50.6345 | 1.54 | 58.6 | 57.9345 | 73665.8722 | 0.642
2890 | 4.5667 | 68.1 | 49.3 | 438.0691 | 135.6654 | 61.9 | 43 | 0.27 | 47.1 | 46.5 | 20956.2619 | 0.185 | 0.58381 | 61.1 | 44.8691 | 0.36 | 47.1 | 48.3691 | 24515.8415 | 0.216 | 52.3346 | 42.9 | 0.85 | 47.1 | 46.6346 | 33479.3689 | 0.394 | 52.4 | 42 | 1.04 | 47.1 | 46.3 | 45340.4239 | 0.414 | 52.5 | 45.2 | 0.52 | 47.1 | 48.1 | 15957.4029 | 0.397 | 62.2 | 51.6 | 0.87 | 58.6 | 58.5346 | 38703.5648 | 0.662 | 62.2 | 50.4 | 1.59 | 58.6 | 57.8 | 78479.64 | 0.632 | 62.2 | 50.6 | 1.54 | 58.6 | 58 | 74184.6769 | 0.643
2891 | 4.5833 | 68.1 | 49.3 | 439.8387 | 135.0306 | 62 | 43.5347 | 0.27 | 47.1 | 46.9347 | 20643.5038 | 0.186 | 0.45233 | 61.2 | 44.8653 | 0.36 | 47.1 | 48.3653 | 24452.2988 | 0.214 | 52.5347 | 43.0347 | 0.85 | 47.1 | 46.8 | 33707.6364 | 0.395 | 52.6 | 42.6694 | 1.04 | 47.1 | 46.7694 | 43185.0607 | 0.415 | 52.7 | 45.2 | 0.52 | 47.1 | 48.1347 | 16258.8154 | 0.396 | 62.4 | 51.7 | 0.87 | 58.5 | 58.7 | 38962.9001 | 0.661 | 62.3347 | 50.8694 | 1.59 | 58.5 | 58.0347 | 76390.7065 | 0.633 | 62.3 | 50.6 | 1.54 | 58.5 | 58.1 | 75347.3998 | 0.644
2892 | 4.6 | 68.1 | 49.4 | 436.9868 | 133.9304 | 62 | 43.8 | 0.27 | 47.1 | 47.2 | 20353.6664 | 0.186 | 0.374 | 61.2 | 44.2652 | 0.36 | 47.1 | 47.8652 | 25239.1876 | 0.21265 | 52.6 | 42.7652 | 0.85 | 47.1 | 46.6652 | 35076.488 | 0.395 | 52.6652 | 43.1 | 1.04 | 47.1 | 47.1 | 41556.3252 | 0.415 | 52.7 | 45 | 0.52 | 47.1 | 48.0652 | 16612.1793 | 0.394 | 62.4 | 51.7 | 0.87 | 58.5 | 58.7 | 39126.9257 | 0.661 | 62.4 | 51.2 | 1.59 | 58.5 | 58.2348 | 74819.1448 | 0.634 | 62.4 | 50.6 | 1.54 | 58.5 | 58.1 | 76147.1251 | 0.644
2893 | 4.6167 | 68.1 | 49.4 | 436.1698 | 133.0302 | 62 | 44.0349 | 0.27 | 47.1 | 47.4 | 19991.1471 | 0.186 | 0.37695 | 61.2 | 43.8651 | 0.35 | 47.1 | 47.5 | 25666.6351 | 0.212 | 52.6 | 42.6 | 0.85 | 47.1 | 46.5349 | 35586.6267 | 0.396 | 52.6 | 43.2 | 1.04 | 47.1 | 47.1 | 41140.7859 | 0.415 | 52.7 | 44.4651 | 0.52 | 47.1 | 47.6651 | 17712.2409 | 0.393 | 62.4 | 51.6 | 0.87 | 58.5 | 58.6651 | 39283.8524 | 0.661 | 62.4 | 51.0651 | 1.59 | 58.5 | 58.2 | 75387.6506 | 0.634 | 62.4 | 50.5 | 1.54 | 58.5 | 58.1 | 76280.4017 | 0.645
2894 | 4.6333 | 68 | 49.3 | 437.4752 | 132.265 | 62 | 44.1 | 0.27 | 47.1 | 47.4 | 19856.1233 | 0.185 | 0.34485 | 61.2 | 43.0299 | 0.35 | 47.1 | 46.8299 | 26844.9629 | 0.211 | 52.6 | 43.135 | 0.85 | 47.1 | 46.835 | 33861.7349 | 0.397 | 52.6 | 43.1 | 1.04 | 47.1 | 47.1 | 41545.9708 | 0.415 | 52.7 | 43.865 | 0.52 | 47.1 | 47.365 | 18958.4413 | 0.392 | 62.4 | 51.5 | 0.87 | 58.4 | 58.6 | 39378.5326 | 0.661 | 62.4 | 51.035 | 1.59 | 58.4 | 58.2 | 75470.145 | 0.63435 | 62.4 | 50.5 | 1.54 | 58.4 | 58.1 | 76187.1539 | 0.645
2895 | 4.65 | 68 | 49.3 | 438.8703 | 131.5297 | 62 | 43.3297 | 0.27 | 47 | 46.7649 | 20728.3135 | 0.185 | 0.32024 | 61.2 | 42.5 | 0.35351 | 47 | 46.4649 | 27712.4804 | 0.212 | 52.6 | 43.4 | 0.85 | 47 | 47 | 32992.9127 | 0.397 | 52.6 | 43 | 1.04 | 47 | 47 | 42081.0618 | 0.415 | 52.7 | 43.7351 | 0.52 | 47 | 47.2351 | 19272.489 | 0.392 | 62.4 | 51.6 | 0.87 | 58.4 | 58.6 | 39312.471 | 0.66 | 62.4 | 51.1 | 1.59 | 58.4 | 58.2 | 75522.2773 | 0.635 | 62.4 | 50.5 | 1.5435 | 58.4 | 58.1 | 76560.233 | 0.646
2896 | 4.6667 | 68 | 49.2 | 440.4116 | 130.7647 | 62.1 | 41.3589 | 0.27 | 47 | 45.2589 | 23072.0354 | 0.186 | 0.27506 | 61.2353 | 42.1647 | 0.36 | 47 | 46.2 | 28465.7919 | 0.213 | 52.6 | 43.4 | 0.85 | 47 | 47 | 32894.2734 | 0.397 | 52.6 | 42.8 | 1.04 | 47 | 46.9 | 42990.6188 | 0.416 | 52.7 | 43.8353 | 0.52 | 47 | 47.3 | 19062.3502 | 0.392 | 62.4 | 51.6 | 0.87 | 58.4 | 58.7 | 39318.7041 | 0.66 | 62.4 | 50.8647 | 1.6 | 58.4 | 58.1647 | 76994.3949 | 0.635 | 62.4 | 50.5 | 1.55 | 58.4 | 58.1 | 77077.5363 | 0.646
2897 | 4.6833 | 68 | 49.1 | 444.0354 | 130.2646 | 62.2 | 41.1708 | 0.27 | 47 | 45.1354 | 23852.9422 | 0.189 | 0.14285 | 61.4 | 42.5354 | 0.36 | 47 | 46.5354 | 28262.3198 | 0.214 | 52.6 | 43.3 | 0.85 | 47 | 47 | 33118.9193 | 0.397 | 52.7 | 42.6 | 1.04 | 47 | 46.8 | 43794.0737 | 0.416 | 52.7 | 44.1354 | 0.51 | 47 | 47.5 | 18489.4198 | 0.391 | 62.5354 | 51.8 | 0.87 | 58.3 | 58.8 | 39024.8539 | 0.659 | 62.5 | 50.8 | 1.6 | 58.3 | 58.2 | 78295.1708 | 0.636 | 62.5 | 50.6 | 1.55 | 58.3 | 58.2 | 76981.4 | 0.647
2898 | 4.7 | 67.9 | 49.2355 | 442.5451 | 129.3935 | 62.3 | 43.713 | 0.27 | 47 | 47.2775 | 21338.5342 | 0.191 | -0.069423 | 61.5 | 43.0355 | 0.36 | 47 | 47 | 27723.2125 | 0.214 | 52.6 | 43.3 | 0.85 | 47 | 47 | 33443.5702 | 0.397 | 52.7 | 42.5 | 1.05 | 47 | 46.8 | 44371.8325 | 0.416 | 52.7 | 44.2 | 0.51 | 47 | 47.5 | 18313.6745 | 0.39 | 62.7 | 51.9 | 0.87 | 58.3 | 58.9 | 39151.9818 | 0.65865 | 62.7 | 50.9 | 1.6 | 58.3 | 58.3 | 78578.8812 | 0.636 | 62.6 | 50.8 | 1.55 | 58.3 | 58.4 | 76508.2679 | 0.647
2899 | 4.7167 | 67.9 | 49.4 | 437.8219 | 128.1288 | 62.3 | 44.9 | 0.27 | 47 | 48.2 | 19820.7387 | 0.18964 | -0.13208 | 61.5 | 43.6712 | 0.36 | 47 | 47.5356 | 26639.6923 | 0.214 | 52.6 | 43.2 | 0.85 | 47 | 47 | 33548.7661 | 0.397 | 52.7 | 42.7 | 1.05 | 47 | 46.8356 | 43678.3246 | 0.416 | 52.7 | 44.2 | 0.51 | 47 | 47.5 | 18321.2139 | 0.38964 | 62.7 | 51.5644 | 0.87 | 58.3 | 58.8 | 40244.7262 | 0.658 | 62.7 | 50.4288 | 1.6 | 58.3 | 58.1644 | 81912.1988 | 0.636 | 62.7 | 50.8 | 1.55 | 58.3 | 58.4 | 76624.3701 | 0.64664
2900 | 4.7333 | 67.9 | 49.2643 | 439.2573 | 127.3285 | 62.1643 | 44.7643 | 0.27 | 46.9643 | 48 | 19613.0671 | 0.188 | -0.052569 | 61.3 | 43.8 | 0.36 | 46.9643 | 47.5643 | 26149.1364 | 0.213 | 52.6 | 43.2 | 0.85 | 46.9643 | 46.9 | 33555.0156 | 0.397 | 52.6 | 42.8 | 1.05 | 46.9643 | 46.9 | 43086.9735 | 0.417 | 52.7 | 43.9643 | 0.51 | 46.9643 | 47.3643 | 18558.4701 | 0.389 | 62.5643 | 51.1643 | 0.86 | 58.2643 | 58.5643 | 41289.0114 | 0.657 | 62.6 | 50.1 | 1.6 | 58.2643 | 58 | 83133.3723 | 0.636 | 62.5643 | 50.7 | 1.55 | 58.2643 | 58.3 | 76418.6224 | 0.646
2901 | 4.75 | 67.9 | 49.2 | 442.015 | 126.5642 | 62 | 44.5 | 0.27 | 46.9 | 47.7642 | 19612.7655 | 0.186 | 0.047735 | 61.2 | 42.8925 | 0.36 | 46.9 | 46.7283 | 27273.634 | 0.213 | 52.5 | 43.0642 | 0.85 | 46.9 | 46.8 | 33816.3164 | 0.397 | 52.6 | 42.7 | 1.05 | 46.9 | 46.8 | 43064.2813 | 0.417 | 52.6 | 43.9 | 0.51 | 46.9 | 47.2642 | 18683.9053 | 0.388 | 62.4 | 51 | 0.86 | 58.2 | 58.4 | 41182.7063 | 0.657 | 62.4642 | 50 | 1.6 | 58.2 | 57.8642 | 82958.1383 | 0.63636 | 62.4 | 50.6 | 1.55 | 58.2 | 58.2 | 76229.0476 | 0.646
2902 | 4.7667 | 67.8 | 49.1 | 444.4719 | 125.864 | 62 | 43.864 | 0.27 | 46.9 | 47.2281 | 20159.5566 | 0.185 | 0.2411 | 61.2 | 42.9719 | 0.36 | 46.9 | 46.836 | 27079.1812 | 0.213 | 52.5 | 43 | 0.86 | 46.9 | 46.8 | 33990.006 | 0.397 | 52.6 | 42.7 | 1.05 | 46.9 | 46.8 | 43212.1222 | 0.417 | 52.6 | 43.9 | 0.51 | 46.9 | 47.3 | 18608.0709 | 0.388 | 62.4 | 51.036 | 0.86 | 58.2 | 58.4 | 40850.641 | 0.656 | 62.4 | 49.9 | 1.6 | 58.2 | 57.8 | 83088.8854 | 0.637 | 62.3 | 50.164 | 1.55 | 58.2 | 57.964 | 78878.0468 | 0.64636
2903 | 4.7833 | 67.8 | 49 | 447.0525 | 125.1639 | 62 | 43.1639 | 0.27 | 46.9 | 46.6639 | 20889.2362 | 0.185 | 0.29892 | 61.2 | 43.3 | 0.36 | 46.9 | 47.1 | 26677.6702 | 0.213 | 52.5 | 43.1 | 0.86 | 46.9 | 46.8361 | 33661.5545 | 0.397 | 52.6 | 42.6 | 1.05 | 46.9 | 46.8 | 43517.18 | 0.417 | 52.6 | 43.5639 | 0.51 | 46.9 | 47.0639 | 19347.3134 | 0.387 | 62.4 | 51.2 | 0.86 | 58.2 | 58.4361 | 40457.3039 | 0.656 | 62.4 | 50.1 | 1.6 | 58.2 | 57.8361 | 82066.313 | 0.638 | 62.3 | 49.9 | 1.55 | 58.2 | 57.9 | 80694.1495 | 0.647
2904 | 4.8 | 67.8 | 49 | 447.9276 | 124.4276 | 62 | 43.0362 | 0.27 | 46.9 | 46.6 | 21139.5888 | 0.186 | 0.25566 | 61.2 | 43.3 | 0.36 | 46.9 | 47.1 | 26633.838 | 0.213 | 52.5 | 43.1 | 0.86 | 46.9 | 46.9 | 33724.7109 | 0.397 | 52.6 | 42.6 | 1.05 | 46.9 | 46.8 | 43698.821 | 0.417 | 52.6 | 43.3 | 0.51 | 46.9 | 46.9 | 19942.4762 | 0.387 | 62.4 | 51.2 | 0.86 | 58.1 | 58.5 | 40269.5261 | 0.65564 | 62.4 | 50.2 | 1.6 | 58.1 | 57.9 | 81600.1896 | 0.638 | 62.4 | 49.8 | 1.55 | 58.1 | 57.9 | 81030.3048 | 0.647
2905 | 4.8167 | 67.8 | 49 | 447.6637 | 123.5274 | 62 | 43.4363 | 0.27 | 46.9 | 46.9 | 20783.0466 | 0.186 | -0.052133 | 61.2 | 43.2637 | 0.36 | 46.9 | 47.1 | 26683.4514 | 0.212 | 52.6 | 43.1 | 0.86 | 46.9 | 46.8 | 34013.624 | 0.397 | 52.6 | 42.5637 | 1.05 | 46.9 | 46.7637 | 44100.5562 | 0.417 | 52.7 | 43.7726 | 0.51 | 46.9 | 47.2363 | 18842.5193 | 0.387 | 62.4 | 51.1 | 0.86 | 58.1 | 58.4 | 40766.7831 | 0.655 | 62.4 | 50.3 | 1.6 | 58.1 | 58 | 81452.6555 | 0.638 | 62.4 | 50.5726 | 1.55 | 58.1 | 58.1363 | 76596.256 | 0.648
2906 | 4.8333 | 67.7 | 49.2 | 444.0722 | 122.4272 | 62 | 43.6 | 0.27 | 46.8 | 47 | 20523.2262 | 0.186 | -0.19254 | 61.2 | 43.1 | 0.35 | 46.8 | 46.9636 | 26830.0096 | 0.212 | 52.6 | 43 | 0.86 | 46.8 | 46.8 | 34067.146 | 0.397 | 52.6 | 42.5 | 1.05 | 46.8 | 46.7 | 44242.946 | 0.418 | 52.6 | 44.0636 | 0.51 | 46.8 | 47.4 | 18262.9431 | 0.386 | 62.4 | 51.1 | 0.86 | 58.1 | 58.4 | 40734.2519 | 0.654 | 62.4 | 50.3 | 1.6 | 58.1 | 58 | 81402.0272 | 0.638 | 62.4 | 50.9 | 1.55 | 58.1 | 58.3 | 74536.9626 | 0.647
2907 | 4.85 | 67.7 | 49.2 | 442.4365 | 121.4269 | 61.9 | 43.1635 | 0.27 | 46.8 | 46.6635 | 20934.9472 | 0.186 | -0.14498 | 61.1 | 43.1 | 0.35 | 46.8 | 46.9 | 26783.2656 | 0.212 | 52.5 | 43.1 | 0.86 | 46.8 | 46.8365 | 33635.0543 | 0.397 | 52.6 | 42.6 | 1.05 | 46.8 | 46.7 | 43878.5679 | 0.418 | 52.6 | 44 | 0.51 | 46.8 | 47.3 | 18225.3501 | 0.38563 | 62.3 | 51 | 0.86 | 58 | 58.3 | 40852.3619 | 0.654 | 62.3635 | 50.1 | 1.6 | 58 | 57.8635 | 82038.3975 | 0.639 | 62.3 | 50.8 | 1.55 | 58 | 58.2 | 74714.7715 | 0.647
2908 | 4.8667 | 67.7 | 49.1 | 444.1466 | 120.6267 | 61.9 | 42.9 | 0.27 | 46.8 | 46.4 | 21248.5969 | 0.186 | -0.03047 | 61.1 | 42.9633 | 0.35 | 46.8 | 46.8 | 26853.4958 | 0.212 | 52.5 | 43.0633 | 0.86 | 46.8 | 46.8 | 33636.6615 | 0.397 | 52.5 | 42.6 | 1.05 | 46.8 | 46.7 | 43625.803 | 0.418 | 52.5633 | 43.8633 | 0.51 | 46.8 | 47.2 | 18401.6081 | 0.385 | 62.3 | 50.4633 | 0.86 | 58 | 58.1 | 42513.7569 | 0.654 | 62.3 | 50.1 | 1.6 | 58 | 57.8 | 82067.0069 | 0.639 | 62.3 | 50.4633 | 1.55 | 58 | 58 | 76192.4529 | 0.647
2909 | 4.8833 | 67.7 | 49 | 447.5677 | 119.9632 | 61.9 | 43.1 | 0.27 | 46.8 | 46.6 | 21066.1479 | 0.187 | 0.028368 | 61.1 | 41.7897 | 0.36 | 46.8 | 45.9265 | 28561.7363 | 0.212 | 52.4 | 43 | 0.86 | 46.8 | 46.7632 | 33730.6928 | 0.397 | 52.5 | 42.6 | 1.05 | 46.8 | 46.7 | 43424.2821 | 0.418 | 52.5 | 43.6632 | 0.51 | 46.8 | 47.0632 | 18750.2853 | 0.384 | 62.3 | 50.6368 | 0.86 | 58 | 58.1368 | 41896.4289 | 0.653 | 62.3 | 50 | 1.61 | 58 | 57.8 | 82122.0493 | 0.639 | 62.2 | 50.3 | 1.55 | 58 | 57.9 | 77340.0347 | 0.647
2910 | 4.9 | 67.6 | 49 | 449.0525 | 119.2262 | 61.9 | 43.3 | 0.27 | 46.8 | 46.8 | 20910.7249 | 0.187 | -0.0041637 | 61.1 | 42.5107 | 0.36 | 46.8 | 46.5107 | 27767.7199 | 0.21337 | 52.4 | 43 | 0.86 | 46.8 | 46.7 | 33716.5473 | 0.397 | 52.5 | 42.6 | 1.05 | 46.8 | 46.7 | 43330.7598 | 0.418 | 52.5 | 43.6 | 0.51 | 46.8 | 47 | 18826.974 | 0.384 | 62.3 | 51.0369 | 0.86 | 57.9 | 58.3369 | 40321.7245 | 0.653 | 62.3 | 49.9 | 1.61 | 57.9 | 57.8 | 82974.1699 | 0.63937 | 62.3 | 50.3 | 1.55 | 57.9 | 57.9369 | 77673.0431 | 0.647
2911 | 4.9167 | 67.6 | 49 | 446.826 | 118.226 | 61.9 | 43.2 | 0.27 | 46.7 | 46.7 | 21005.1379 | 0.187 | -0.07622 | 61.1 | 43.437 | 0.36 | 46.7 | 47.237 | 26400.543 | 0.213 | 52.4 | 42.9 | 0.86 | 46.7 | 46.7 | 33992.5829 | 0.397 | 52.5 | 42.5 | 1.05 | 46.7 | 46.7 | 43665.101 | 0.418 | 52.5 | 43.026 | 0.5 | 46.7 | 46.663 | 20037.4519 | 0.384 | 62.3 | 51.3 | 0.86 | 57.9 | 58.4 | 39620.1699 | 0.652 | 62.3 | 49.8 | 1.61 | 57.9 | 57.8 | 83876.2782 | 0.64 | 62.3 | 50.3 | 1.55 | 57.9 | 58 | 77640.4926 | 0.647
2912 | 4.9333 | 67.6 | 49 | 446.8969 | 117.3629 | 61.9 | 42.3258 | 0.27 | 46.7 | 46.0258 | 21957.3618 | 0.187 | -0.085742 | 61.1 | 42.2515 | 0.36 | 46.7 | 46.1887 | 28121.2479 | 0.213 | 52.4 | 43 | 0.86 | 46.7 | 46.7 | 33846.5464 | 0.398 | 52.5 | 42.5 | 1.05 | 46.7 | 46.6371 | 43963.1196 | 0.418 | 52.5 | 42.8371 | 0.51 | 46.7 | 46.6 | 20437.0675 | 0.384 | 62.3 | 51.0629 | 0.86 | 57.9 | 58.3 | 40158.4818 | 0.652 | 62.3 | 49.9 | 1.61 | 57.9 | 57.7 | 83489.8955 | 0.64 | 62.3 | 50.3 | 1.55 | 57.9 | 58 | 77316.1044 | 0.647
2913 | 4.95 | 67.6 | 48.9 | 450.5255 | 116.7628 | 61.9 | 42.0372 | 0.27 | 46.7 | 45.8 | 22486.4377 | 0.18837 | -0.11196 | 61.1 | 42.6117 | 0.36 | 46.7 | 46.5745 | 27649.1302 | 0.214 | 52.5 | 43 | 0.86 | 46.7 | 46.7 | 33971.5587 | 0.397 | 52.5 | 42.4 | 1.05 | 46.7 | 46.7 | 44203.8819 | 0.418 | 52.6 | 42.9 | 0.51 | 46.7 | 46.6 | 20411.6034 | 0.384 | 62.3 | 50.7628 | 0.86 | 57.8628 | 58.2 | 41220.2849 | 0.651 | 62.3 | 50 | 1.61 | 57.8628 | 57.8 | 82617.2053 | 0.64 | 62.2 | 50.3 | 1.55 | 57.8628 | 58 | 77026.109 | 0.647
2914 | 4.9667 | 67.5 | 48.9 | 449.5494 | 115.8627 | 62 | 42 | 0.27 | 46.7 | 45.8 | 22726.3389 | 0.19 | -0.23484 | 61.1 | 41.7506 | 0.36 | 46.7 | 45.888 | 28989.7481 | 0.214 | 52.5 | 43 | 0.86 | 46.7 | 46.7373 | 34101.2253 | 0.397 | 52.5 | 42.5 | 1.05 | 46.7 | 46.7 | 44155.4777 | 0.418 | 52.6 | 42.9 | 0.51 | 46.7 | 46.6 | 20501.8974 | 0.384 | 62.3 | 50.8373 | 0.86 | 57.8 | 58.2373 | 41150.033 | 0.65063 | 62.3 | 50.1 | 1.61 | 57.8 | 57.9 | 82172.4547 | 0.64 | 62.3 | 50.5 | 1.55 | 57.8 | 58.0373 | 76363.2466 | 0.646
2915 | 4.9833 | 67.5 | 49 | 449.9752 | 115.0251 | 62 | 42.1375 | 0.27 | 46.7 | 45.9375 | 22741.0321 | 0.191 | -0.25875 | 61.2 | 42.1749 | 0.36 | 46.7 | 46.2749 | 28639.1802 | 0.215 | 52.5 | 42.8 | 0.86 | 46.7 | 46.6625 | 34728.8267 | 0.397 | 52.5 | 42.6 | 1.05 | 46.7 | 46.8 | 43679.2802 | 0.418 | 52.6 | 43.6749 | 0.51 | 46.7 | 47.0749 | 18811.2387 | 0.384 | 62.3375 | 50.9 | 0.85625 | 57.8 | 58.3 | 40785.4012 | 0.65 | 62.3 | 50.2 | 1.61 | 57.8 | 57.9 | 81694.9335 | 0.64 | 62.3 | 50.5 | 1.55 | 57.8 | 58 | 76524.0282 | 0.646
2916 | 5 | 67.5 | 49 | 447.3873 | 114.0248 | 62 | 42.0624 | 0.28 | 46.7 | 45.9 | 22959.7965 | 0.192 | -0.27612 | 61.2 | 42.7376 | 0.36 | 46.7 | 46.7 | 27778.9272 | 0.21562 | 52.5 | 42.7 | 0.86 | 46.7 | 46.6 | 34844.4715 | 0.397 | 52.5 | 42.3624 | 1.05 | 46.7 | 46.6 | 44444.8606 | 0.418 | 52.5 | 44 | 0.5 | 46.7 | 47.3 | 17913.8323 | 0.383 | 62.4 | 50.9 | 0.85 | 57.8 | 58.3 | 40820.5536 | 0.649 | 62.4 | 50.3 | 1.61 | 57.8 | 57.9 | 81135.1204 | 0.64 | 62.3 | 50.4 | 1.54 | 57.8 | 58 | 77005.5974 | 0.646
2917 | 5.0167 | 67.5 | 49 | 447.3262 | 113.1246 | 61.9 | 42.0377 | 0.28 | 46.6 | 45.9 | 23035.3517 | 0.19338 | -0.21848 | 61.1 | 41.2492 | 0.36 | 46.6 | 45.5492 | 29982.0676 | 0.216 | 52.4 | 42.8377 | 0.86 | 46.6 | 46.6377 | 34144.6736 | 0.398 | 52.4 | 42.2 | 1.05 | 46.6 | 46.5 | 44781.1621 | 0.418 | 52.5 | 43.9 | 0.5 | 46.6 | 47.2 | 17951.7045 | 0.382 | 62.3 | 50.8 | 0.85 | 57.7 | 58.2 | 40925.8714 | 0.648 | 62.3 | 50.2 | 1.61 | 57.7 | 57.9 | 81217.1399 | 0.64 | 62.3 | 50.3 | 1.54 | 57.7 | 57.9623 | 77331.7472 | 0.645
2918 | 5.0333 | 67.4 | 48.9 | 450.789 | 112.4622 | 61.9 | 42.2378 | 0.28 | 46.6 | 46.0378 | 22952.8579 | 0.19438 | -0.20978 | 61.1 | 40.1622 | 0.36378 | 46.6 | 44.7622 | 31962.6362 | 0.218 | 52.3622 | 42.7622 | 0.86 | 46.6 | 46.5622 | 34425.0888 | 0.39738 | 52.4 | 41.8244 | 1.05 | 46.6 | 46.2622 | 46563.0604 | 0.419 | 52.4 | 42.3488 | 0.5 | 46.6 | 46.1866 | 21154.4744 | 0.382 | 62.3 | 50.3244 | 0.85 | 57.7 | 57.9622 | 42595.0744 | 0.648 | 62.3 | 49.0866 | 1.61 | 57.7 | 57.4622 | 88551.1998 | 0.64 | 62.2 | 50.3 | 1.54 | 57.7 | 57.9 | 77221.038 | 0.645
2919 | 5.05 | 67.4 | 48.5621 | 460.2447 | 112.3 | 62.0379 | 42.8379 | 0.28 | 46.6 | 46.5759 | 22477.398 | 0.195 | -0.34545 | 61.2379 | 41.6517 | 0.37 | 46.6 | 45.9517 | 30272.5621 | 0.22038 | 52.4379 | 43.0379 | 0.86 | 46.6 | 46.7379 | 33588.6675 | 0.398 | 52.5 | 41.9379 | 1.05 | 46.6 | 46.3379 | 46294.372 | 0.419 | 52.6 | 41.7379 | 0.5 | 46.6 | 45.9 | 22807.6296 | 0.383 | 62.3379 | 50.2379 | 0.85 | 57.7 | 58 | 43133.7037 | 0.647 | 62.3 | 48.9379 | 1.61 | 57.7 | 57.4379 | 89902.5953 | 0.64 | 62.3 | 50.4379 | 1.54 | 57.7 | 58 | 76446.401 | 0.645
2920 | 5.0667 | 67.4 | 48.7 | 457.3957 | 111.2859 | 62.1 | 43.1 | 0.28 | 46.6 | 46.8 | 22184.1622 | 0.195 | -0.42539 | 61.3 | 41.1478 | 0.37 | 46.6 | 45.5859 | 31317.6776 | 0.221 | 52.6 | 42.962 | 0.8562 | 46.6 | 46.8 | 34264.2345 | 0.397 | 52.6 | 41.562 | 1.05 | 46.6 | 46.2239 | 48750.3704 | 0.41938 | 52.7 | 41.6 | 0.51 | 46.6 | 45.862 | 23403.2314 | 0.384 | 62.5 | 50.738 | 0.85 | 57.6 | 58.3 | 41705.7017 | 0.647 | 62.5 | 48.962 | 1.61 | 57.6 | 57.5 | 91145.0077 | 0.64 | 62.438 | 50.3 | 1.54 | 57.6 | 58.062 | 78200.656 | 0.644
2921 | 5.0833 | 67.4 | 48.5618 | 459.8487 | 110.6 | 62.1 | 41.5474 | 0.28 | 46.6 | 45.5855 | 24037.3898 | 0.195 | -0.46997 | 61.3 | 39.9618 | 0.37 | 46.6 | 44.7618 | 33407.2633 | 0.22338 | 52.7 | 43.1382 | 0.85 | 46.6 | 46.9 | 34121.0844 | 0.397 | 52.7 | 40.8237 | 1.06 | 46.6 | 45.8 | 52510.9989 | 0.42 | 52.8 | 41.0618 | 0.51 | 46.6 | 45.6 | 24802.4062 | 0.385 | 62.5 | 50.8 | 0.85 | 57.6 | 58.3 | 41485.7135 | 0.64562 | 62.5 | 48.6 | 1.61 | 57.6 | 57.4 | 92981.1744 | 0.64038 | 62.4 | 50.4382 | 1.54 | 57.6 | 58.1 | 77412.2603 | 0.643
2922 | 5.1 | 67.3 | 48.4 | 466.3148 | 110.2235 | 62.2383 | 40.4617 | 0.28 | 46.5 | 44.7617 | 25796.8686 | 0.197 | -0.68843 | 61.5 | 40.2765 | 0.38 | 46.5 | 45.0765 | 33533.797 | 0.226 | 52.8383 | 42.9617 | 0.85 | 46.5 | 46.9 | 35202.1747 | 0.396 | 52.9 | 40.7383 | 1.06 | 46.5 | 45.9 | 53746.5414 | 0.42138 | 53 | 41.1 | 0.51 | 46.5 | 45.7 | 25350.4801 | 0.387 | 62.6 | 50.7 | 0.85 | 57.6 | 58.3 | 42029.788 | 0.64462 | 62.5383 | 48.1235 | 1.61 | 57.6 | 57.3 | 97026.8423 | 0.641 | 62.5 | 50.8383 | 1.54 | 57.6 | 58.2383 | 75270.5274 | 0.64262
2923 | 5.1167 | 67.3 | 48.4 | 468.3848 | 109.5232 | 62.4384 | 41.8536 | 0.29 | 46.5 | 45.9536 | 24598.3049 | 0.199 | -0.70502 | 61.6384 | 41.6152 | 0.38 | 46.5 | 46.1768 | 31943.9414 | 0.228 | 53.1 | 43.0384 | 0.85 | 46.5 | 47 | 35669.8122 | 0.396 | 53.1 | 41.1384 | 1.06 | 46.5 | 46.2 | 53210.0894 | 0.422 | 53.2 | 41.5384 | 0.51 | 46.5 | 46.0384 | 24909.7374 | 0.388 | 62.7384 | 50.9 | 0.85 | 57.5 | 58.4384 | 41958.2509 | 0.64362 | 62.7 | 47.7 | 1.61 | 57.5 | 57.3 | 100988.3985 | 0.641 | 62.7 | 50.4616 | 1.53 | 57.5 | 58.2616 | 78303.1592 | 0.64162
2924 | 5.1333 | 67.3 | 48.2615 | 467.9546 | 108.6615 | 62.4615 | 41.3845 | 0.29 | 46.5 | 45.623 | 25227.558 | 0.2 | -0.61006 | 61.7 | 39.769 | 0.38 | 46.5 | 44.8075 | 35026.9816 | 0.22839 | 53.2 | 42.623 | 0.85 | 46.5 | 46.7615 | 37386.5596 | 0.395 | 53.2 | 41.6385 | 1.06 | 46.5 | 46.5385 | 51327.2519 | 0.423 | 53.2615 | 42.277 | 0.51 | 46.5 | 46.5385 | 23349.8354 | 0.388 | 62.8 | 49.846 | 0.84 | 57.5 | 58.123 | 45784.9824 | 0.642 | 62.8 | 46.4845 | 1.61 | 57.5 | 56.8615 | 109925.016 | 0.642 | 62.8 | 49.9615 | 1.53 | 57.5 | 58.1 | 81898.1013 | 0.64061
2925 | 5.15 | 67.3 | 47.7 | 484.311 | 108.8614 | 62.5 | 41.7772 | 0.29 | 46.5 | 45.9772 | 25012.3444 | 0.201 | -0.47546 | 61.7 | 41.0703 | 0.39 | 46.5 | 45.8317 | 33419.8505 | 0.231 | 53.1 | 41.9614 | 0.85 | 46.5 | 46.3614 | 39438.4898 | 0.395 | 53.1614 | 41.7 | 1.06 | 46.5 | 46.6 | 50627.7324 | 0.422 | 53.2 | 42.7386 | 0.51 | 46.5 | 46.8 | 22233.226 | 0.388 | 62.8 | 48.6228 | 0.84 | 57.5 | 57.6614 | 49998.3195 | 0.642 | 62.8 | 46.1 | 1.6139 | 57.5 | 56.7 | 112779.5597 | 0.643 | 62.7386 | 49.6614 | 1.53 | 57.5 | 57.9614 | 83820.4305 | 0.64
2926 | 5.1667 | 67.2 | 47.6613 | 487.236 | 108.2 | 62.6 | 40.5063 | 0.29 | 46.5 | 44.9451 | 26790.651 | 0.20239 | -0.75773 | 61.8 | 39.2901 | 0.39 | 46.5 | 44.5676 | 36541.306 | 0.232 | 53.1 | 42.2775 | 0.85 | 46.5 | 46.5387 | 38387.7315 | 0.395 | 53.1 | 41.7 | 1.06 | 46.5 | 46.5 | 50630.8033 | 0.422 | 53.2 | 43.2387 | 0.51 | 46.5 | 47.1387 | 21097.0992 | 0.387 | 62.9 | 48.5387 | 0.84 | 57.4613 | 57.7 | 50641.716 | 0.641 | 62.9 | 46.5 | 1.62 | 57.4613 | 56.9387 | 110944.1489 | 0.644 | 62.9 | 50.1775 | 1.53 | 57.4613 | 58.2 | 81107.2183 | 0.639
2927 | 5.1833 | 67.2 | 47.5611 | 490.0554 | 107.5611 | 62.6389 | 38.6834 | 0.29389 | 46.4611 | 43.6223 | 29492.5509 | 0.20539 | -0.5282 | 61.9 | 35.528 | 0.4 | 46.4611 | 41.7057 | 43738.0677 | 0.23678 | 53 | 40.9057 | 0.85 | 46.4611 | 45.6834 | 43199.3648 | 0.395 | 53.1 | 41.4611 | 1.06 | 46.4611 | 46.4 | 51377.1816 | 0.422 | 53.1 | 42.5834 | 0.51 | 46.4611 | 46.6223 | 22394.6517 | 0.386 | 62.9389 | 46.428 | 0.84 | 57.4 | 56.9223 | 58331.3213 | 0.641 | 62.9 | 46.4 | 1.62 | 57.4 | 56.9611 | 111873.0417 | 0.645 | 62.9 | 49.4223 | 1.53 | 57.4 | 57.9611 | 85763.4333 | 0.638
2928 | 5.2 | 67 | 46.661 | 513.6042 | 104.2155 | 63.039 | 38.9779 | 0.3 | 46.3 | 43.9779 | 30277.1074 | 0.20939 | -0.89497 | 62.239 | 33.5221 | 0.41 | 46.3 | 40.561 | 49213.1172 | 0.24478 | 53.139 | 39.661 | 0.85 | 46.3 | 45 | 48117.4058 | 0.39639 | 53.2 | 40.5221 | 1.06 | 46.3 | 45.861 | 55977.0518 | 0.423 | 53.3 | 42.3 | 0.51 | 46.3 | 46.539 | 23395.8647 | 0.386 | 63.239 | 45.9779 | 0.84 | 57.161 | 56.939 | 61027.7892 | 0.642 | 63.139 | 45.961 | 1.62 | 57.161 | 56.939 | 116231.0717 | 0.645 | 63.139 | 49.4779 | 1.52 | 57.161 | 58.039 | 86888.3824 | 0.637
2929 | 5.3833 | 66.7609 | 46.6 | 522.9919 | 95.3183 | 63.3391 | 40.0782 | 0.30391 | 46.1 | 45.0391 | 29652.3461 | 0.21239 | -1.4639 | 62.6391 | 35.7736 | 0.42 | 46.1 | 42.5345 | 47482.8866 | 0.25239 | 53.5391 | 39.2609 | 0.86 | 46.1 | 44.9609 | 51133.3966 | 0.39839 | 53.5391 | 41.3563 | 1.06 | 46.1 | 46.5172 | 54236.5611 | 0.423 | 53.7 | 43.2782 | 0.51 | 46.1 | 47.2782 | 22013.0978 | 0.38561 | 63.6 | 46.7782 | 0.84 | 56.8609 | 57.5 | 59392.1821 | 0.642 | 63.5391 | 46.5782 | 1.62 | 56.8609 | 57.4391 | 115202.1198 | 0.645 | 63.5391 | 49.4218 | 1.52 | 56.8609 | 58.3 | 89641.0887 | 0.635
2930 | 5.5667 | 66.4608 | 46.9 | 512.2256 | 85.016 | 63.2608 | 40.4 | 0.31 | 45.9 | 45.3 | 29290.172 | 0.214 | -1.5012 | 62.6 | 35.3432 | 0.43 | 45.9 | 42.3824 | 49021.4847 | 0.25739 | 53.6608 | 39.2608 | 0.86 | 45.9 | 45 | 51806.4225 | 0.4 | 53.7 | 41.3216 | 1.06 | 45.9 | 46.5608 | 54704.7541 | 0.422 | 53.7 | 41.9648 | 0.5 | 45.9 | 46.4824 | 24736.5649 | 0.38361 | 63.6608 | 45.9432 | 0.84 | 56.5 | 57.2216 | 62352.9567 | 0.641 | 63.7 | 46.3216 | 1.62 | 56.5 | 57.3608 | 117481.3947 | 0.644 | 63.6608 | 48.4824 | 1.51 | 56.5 | 57.9608 | 96046.4378 | 0.633
2931 | 5.75 | 66.2 | 46.4 | 525.5008 | 76.1923 | 63 | 41.4179 | 0.31 | 45.7 | 46.0786 | 27714.98 | 0.214 | -1.1987 | 62.3607 | 36.1966 | 0.44 | 45.7 | 43.0573 | 48026.7371 | 0.26239 | 53.5 | 39.3 | 0.86 | 45.7 | 45 | 51416.0083 | 0.40139 | 53.5 | 40.9 | 1.06 | 45.7 | 46.2 | 55719.553 | 0.421 | 53.6 | 39.8427 | 0.5 | 45.7 | 45.1214 | 28988.7707 | 0.38339 | 63.3607 | 46.3179 | 0.84 | 56.1607 | 57.1393 | 59948.5936 | 0.64 | 63.4 | 47.3573 | 1.61 | 56.1607 | 57.5393 | 108324.0033 | 0.64261 | 63.3607 | 47.3214 | 1.51 | 56.1607 | 57.3607 | 101466.9744 | 0.631
2932 | 5.9333 | 65.9 | 46.7394 | 519.3903 | 66.1114 | 62.7606 | 40.7423 | 0.31 | 45.5 | 45.4817 | 28200.9837 | 0.213 | -1.0961 | 62.0606 | 37.0394 | 0.44394 | 45.5 | 43.7 | 46572.8352 | 0.26539 | 53.5 | 40.6577 | 0.87 | 45.5 | 45.8183 | 46306.762 | 0.402 | 53.5 | 41 | 1.06 | 45.5 | 46.2 | 55526.2343 | 0.42 | 53.6 | 39.3 | 0.51 | 45.5 | 44.8 | 30208.8431 | 0.385 | 63.1606 | 47.9183 | 0.84 | 55.8 | 57.5394 | 53454.3512 | 0.638 | 63.1606 | 46.8817 | 1.61 | 55.8 | 57.2211 | 109585.9404 | 0.64 | 63.1606 | 46.5606 | 1.5061 | 55.8 | 56.9606 | 104383.4748 | 0.629
2933 | 6.1167 | 65.6605 | 46.5605 | 519.1746 | 56.4486 | 62.3605 | 38.8418 | 0.31 | 45.3 | 43.8814 | 30211.505 | 0.2144 | -0.62678 | 61.6605 | 37.1 | 0.45 | 45.3 | 43.7 | 46141.3172 | 0.268 | 53.3 | 40.6814 | 0.86 | 45.3 | 45.7209 | 45624.8231 | 0.401 | 53.3605 | 41.2 | 1.05 | 45.3 | 46.3 | 53448.2682 | 0.419 | 53.3605 | 38.2814 | 0.51 | 45.3 | 44.0209 | 32025.5735 | 0.386 | 62.7 | 45.9232 | 0.84 | 55.4605 | 56.4814 | 58651.6154 | 0.635 | 62.7605 | 47.0791 | 1.6 | 55.4605 | 57 | 105481.5366 | 0.638 | 62.7605 | 45.1418 | 1.5 | 55.4605 | 56.1209 | 110833.221 | 0.6276
2934 | 6.3 | 65.6 | 46.0603 | 533.2329 | 52.2397 | 61.9603 | 39.319 | 0.31 | 45.2 | 44.219 | 29424.3665 | 0.2164 | -0.066908 | 61.3 | 37.7793 | 0.45 | 45.2 | 44.1397 | 44592.5265 | 0.2704 | 53 | 40.6397 | 0.86 | 45.2 | 45.6 | 44566.2059 | 0.401 | 53.1 | 40.7603 | 1.05 | 45.2 | 45.8603 | 53935.115 | 0.4176 | 53.1 | 37.0207 | 0.51 | 45.2 | 43.2603 | 34299.7981 | 0.3884 | 62.3 | 43.481 | 0.83 | 55.4 | 55.3207 | 65713.2208 | 0.635 | 62.3603 | 45.8414 | 1.6 | 55.4 | 56.2207 | 110535.3947 | 0.636 | 62.3603 | 44.0603 | 1.5 | 55.4 | 55.4603 | 114700.2631 | 0.627
2935 | 6.3 | 65.6 | 45.4602 | 548.5309 | 53.2193 | 61.9398 | 39.0204 | 0.31 | 45.2 | 44.0204 | 29928.3215 | 0.218 | 0.3063 | 61.3 | 38.7796 | 0.45 | 45.2 | 44.8796 | 42786.992 | 0.2714 | 53 | 40.7602 | 0.86 | 45.2 | 45.6 | 43908.9236 | 0.4 | 53 | 40.1204 | 1.05 | 45.2 | 45.4602 | 56386.0062 | 0.417 | 53.0398 | 38.0591 | 0.51 | 45.2 | 43.9193 | 32219.1774 | 0.391 | 62.2 | 43.1398 | 0.84 | 55.4 | 55.1398 | 66643.0289 | 0.635 | 62.2 | 46.9387 | 1.59 | 55.4 | 56.5796 | 101607.6324 | 0.635 | 62.2 | 43.3602 | 1.5 | 55.4 | 55.0602 | 118149.9482 | 0.627
2936 | 6.3 | 65.6 | 45.8798 | 544.6851 | 52.9803 | 62 | 39.7197 | 0.32 | 45.2 | 44.5798 | 29327.3436 | 0.22 | -0.056473 | 61.3 | 42.6989 | 0.45 | 45.2 | 47.7793 | 35311.0371 | 0.2706 | 53 | 40.4601 | 0.86 | 45.2 | 45.4601 | 44976.0177 | 0.399 | 53 | 40.8197 | 1.05 | 45.2 | 45.8798 | 53329.6707 | 0.416 | 53.1 | 39.1399 | 0.52 | 45.2 | 44.6 | 30095.5677 | 0.3924 | 62.3 | 42.6202 | 0.84 | 55.4 | 55 | 68556.4771 | 0.635 | 62.2399 | 48.1399 | 1.59 | 55.4 | 57 | 93495.176 | 0.6326 | 62.2 | 44.2197 | 1.5 | 55.4 | 55.4399 | 112980.4125 | 0.628
2937 | 6.3 | 65.6 | 46.54 | 523.8598 | 51.66 | 61.76 | 39.56 | 0.32 | 45.2 | 44.46 | 29369.8483 | 0.22 | -0.3338 | 61.16 | 44.16 | 0.446 | 45.2 | 48.66 | 31588.9623 | 0.2656 | 52.9 | 38.94 | 0.86 | 45.2 | 44.52 | 50023.0098 | 0.3994 | 52.96 | 41.16 | 1.04 | 45.2 | 46.06 | 51394.0886 | 0.415 | 52.96 | 39.06 | 0.52 | 45.2 | 44.5 | 30038.1781 | 0.393 | 62.16 | 42.94 | 0.84 | 55.4 | 55.04 | 67122.4977 | 0.636 | 62.2 | 46.2199 | 1.58 | 55.4 | 56.18 | 105786.3659 | 0.6306 | 62.16 | 45.04 | 1.5 | 55.4 | 55.7 | 107050.187 | 0.627
2938 | 6.3 | 65.6 | 46.0599 | 528.6859 | 51.9204 | 61.5 | 38.1395 | 0.32 | 45.2 | 43.3197 | 31190.715 | 0.222 | -0.43426 | 60.9 | 40.4987 | 0.44 | 45.2 | 45.8191 | 37401.7199 | 0.262 | 52.8 | 38.6803 | 0.86 | 45.2 | 44.3401 | 50822.2726 | 0.401 | 52.8 | 41.3401 | 1.04 | 45.2 | 46.1 | 50102.9784 | 0.414 | 52.9 | 39.2401 | 0.52 | 45.2 | 44.6 | 29667.1097 | 0.3944 | 61.8599 | 42.7599 | 0.84 | 55.4 | 54.8 | 66713.0038 | 0.636 | 61.9 | 45.3 | 1.58 | 55.4 | 55.7 | 109578.4369 | 0.63 | 61.8599 | 45.8803 | 1.5 | 55.4 | 55.8 | 100294.9129 | 0.627
2939 | 6.3 | 65.6 | 45.9402 | 539.3171 | 52.6 | 61.5 | 39.161 | 0.32 | 45.2 | 44.2207 | 30159.6752 | 0.225 | -0.043504 | 60.9 | 38.5598 | 0.44 | 45.2 | 44.4 | 40993.7694 | 0.262 | 52.8 | 39.3805 | 0.87 | 45.2 | 44.8 | 48596.9772 | 0.402 | 52.9 | 41.6 | 1.04 | 45.2 | 46.2 | 48948.9092 | 0.4126 | 52.9 | 38.039 | 0.52 | 45.2 | 43.9195 | 32305.6842 | 0.3954 | 61.8 | 42.9402 | 0.84 | 55.4 | 54.8402 | 66068.6246 | 0.637 | 61.8 | 43.3586 | 1.58 | 55.4 | 54.8793 | 121846.8614 | 0.6294 | 61.8 | 44.9793 | 1.5 | 55.4 | 55.4195 | 104872.5897 | 0.626
2940 | 6.3 | 65.6 | 45.2193 | 552.516 | 54.7229 | 61.6404 | 37.6579 | 0.32404 | 45.3 | 43.1386 | 32544.2118 | 0.2264 | 0.17802 | 61 | 40.2018 | 0.44 | 45.3 | 45.6614 | 38364.8683 | 0.263 | 52.8404 | 40.5211 | 0.87 | 45.3 | 45.4807 | 44520.1711 | 0.402 | 52.9 | 42.7211 | 1.03 | 45.3 | 46.8807 | 44010.5965 | 0.4106 | 52.9404 | 36.4789 | 0.52 | 45.3 | 43.0596 | 35979.5461 | 0.398 | 61.9 | 41.4982 | 0.84 | 55.4 | 54.4193 | 71758.8487 | 0.638 | 61.9 | 44.2421 | 1.58 | 55.4 | 55.2807 | 116569.2733 | 0.63 | 61.8404 | 44.4 | 1.5 | 55.4 | 55.2404 | 109065.9261 | 0.626
2941 | 6.25 | 65.7 | 45.4809 | 555.0501 | 57.4619 | 61.8 | 37.0405 | 0.33 | 45.3 | 42.7405 | 34231.3855 | 0.2304 | -0.24657 | 61.2 | 41.4809 | 0.44 | 45.3 | 46.6405 | 36025.4161 | 0.262 | 52.8 | 40.4191 | 0.86 | 45.3 | 45.3595 | 44884.9131 | 0.402 | 52.8595 | 40.6762 | 1.03 | 45.3 | 45.6381 | 52282.969 | 0.4086 | 52.9 | 38.1428 | 0.53 | 45.3 | 44.0214 | 32608.7925 | 0.401 | 62.1 | 42.6024 | 0.84 | 55.5 | 54.9809 | 68514.4308 | 0.64 | 62.0405 | 46.5619 | 1.58 | 55.5 | 56.2405 | 102590.5034 | 0.63 | 62 | 45.5214 | 1.5 | 55.5 | 55.7809 | 103339.091 | 0.626
2942 | 6.2 | 65.7406 | 46.2406 | 532.8171 | 58.7218 | 61.9 | 36.2782 | 0.34 | 45.4 | 42.3188 | 36018.696 | 0.23441 | 0.42147 | 61.2 | 42.5218 | 0.43 | 45.4 | 47.3812 | 33996.7852 | 0.25959 | 52.8 | 39.4594 | 0.87 | 45.4 | 44.8594 | 48303.1819 | 0.402 | 52.9 | 39.3 | 1.03 | 45.4 | 44.9 | 58105.673 | 0.409 | 52.9406 | 38.9594 | 0.53 | 45.4 | 44.6 | 31013.7092 | 0.40241 | 62.2 | 42.4782 | 0.84 | 55.6 | 54.9594 | 69254.5552 | 0.64 | 62.1406 | 45.3565 | 1.58 | 55.6 | 55.8188 | 110879.6277 | 0.629 | 62.1 | 43.8159 | 1.5 | 55.6 | 55.2188 | 114536.1946 | 0.626
2943 | 6.15 | 65.8 | 45.0779 | 555.5041 | 62.8477 | 62.1 | 37.2628 | 0.34 | 45.4 | 43.2221 | 35549.9867 | 0.23841 | 0.58681 | 61.4407 | 39.0523 | 0.43 | 45.4 | 44.7744 | 40266.0845 | 0.257 | 53.1 | 39.8814 | 0.87 | 45.4 | 45.1814 | 47815.914 | 0.403 | 53.1407 | 39.5407 | 1.03 | 45.4 | 45.1407 | 58355.4307 | 0.41 | 53.2407 | 40.0628 | 0.53 | 45.4 | 45.3814 | 29241.9847 | 0.403 | 62.3 | 41.9 | 0.84 | 55.7 | 54.9 | 72037.0027 | 0.64141 | 62.2407 | 43.0372 | 1.58 | 55.7 | 55.0593 | 127063.4113 | 0.629 | 62.2407 | 43.3814 | 1.5 | 55.7 | 55.1407 | 118095.1725 | 0.627
2944 | 6.1 | 65.9 | 44.5592 | 578.9225 | 66.9449 | 62.4408 | 38.8225 | 0.35 | 45.5 | 44.4816 | 34198.4507 | 0.241 | -0.03478 | 61.7408 | 39.8857 | 0.43 | 45.5 | 45.5449 | 39606.2998 | 0.259 | 53.3 | 39.1775 | 0.87 | 45.5 | 44.9184 | 51275.8199 | 0.403 | 53.4 | 40.0408 | 1.03 | 45.5 | 45.5 | 57366.6163 | 0.41 | 53.4408 | 39.3775 | 0.53 | 45.5 | 45.0184 | 31162.149 | 0.403 | 62.6408 | 39.9959 | 0.85 | 55.8 | 54.4184 | 80127.4527 | 0.643 | 62.5408 | 43.1816 | 1.58 | 55.8 | 55.2816 | 128505.3875 | 0.63 | 62.5408 | 44.7633 | 1.5 | 55.8 | 55.8408 | 111483.5227 | 0.628
2945 | 6.05 | 66 | 44.7409 | 576.1953 | 69.4047 | 62.7409 | 38.6591 | 0.35 | 45.5 | 44.4591 | 35003.045 | 0.24241 | 0.06962 | 62.0409 | 41.8819 | 0.43 | 45.5 | 47.0409 | 36398.7597 | 0.25759 | 53.5409 | 39.8228 | 0.87 | 45.5 | 45.3819 | 49909.2289 | 0.404 | 53.5409 | 39.5181 | 1.03 | 45.5 | 45.2591 | 60400.3961 | 0.41 | 53.6409 | 37.8772 | 0.53 | 45.5 | 44.2591 | 35174.0488 | 0.40441 | 62.9409 | 38.6591 | 0.85 | 55.9 | 54.2 | 86179.3522 | 0.64541 | 62.9 | 43.8409 | 1.58 | 55.9 | 55.7409 | 126333.1642 | 0.631 | 62.9 | 44.1772 | 1.5 | 55.9 | 55.8591 | 117163.6253 | 0.627
2946 | 6 | 66 | 44.3589 | 582.4831 | 70.8411 | 62.9 | 35.1305 | 0.35 | 45.5 | 41.9126 | 40907.1046 | 0.24541 | 0.13545 | 62.2 | 41.5179 | 0.43 | 45.5 | 46.8179 | 36912.1632 | 0.255 | 53.8 | 40.1589 | 0.87 | 45.5 | 45.7 | 49666.7541 | 0.404 | 53.8411 | 37.9358 | 1.03 | 45.5 | 44.4179 | 68692.7527 | 0.411 | 53.9411 | 37.9821 | 0.53411 | 45.5 | 44.4411 | 35752.3023 | 0.40641 | 63.1411 | 39.3232 | 0.85 | 55.9 | 54.6411 | 84895.8573 | 0.648 | 63.1 | 44.6821 | 1.58 | 55.9 | 56.2411 | 122194.658 | 0.631 | 63.1 | 43.7 | 1.5 | 55.9 | 55.8 | 121728.4868 | 0.628
2947 | 6.0167 | 66 | 44.3823 | 590.259 | 70.4765 | 63.1412 | 35.6058 | 0.36 | 45.5 | 42.5058 | 41434.4443 | 0.25141 | 0.3737 | 62.4412 | 42.0823 | 0.42 | 45.5 | 47.2412 | 36059.722 | 0.253 | 54.1412 | 41.2647 | 0.87 | 45.5 | 46.4823 | 46706.6913 | 0.40359 | 54.2 | 39.9293 | 1.03 | 45.5 | 45.8058 | 61606.2498 | 0.412 | 54.3 | 40.247 | 0.54 | 45.5 | 45.9647 | 31551.6271 | 0.40759 | 63.3412 | 43.2117 | 0.85 | 55.9 | 56.1647 | 71814.5008 | 0.649 | 63.3 | 45.4823 | 1.58 | 55.9 | 56.6412 | 117831.8827 | 0.63 | 63.3 | 42.6765 | 1.5 | 55.9 | 55.5 | 129500.6374 | 0.628
2948 | 6.0333 | 65.9 | 45.2 | 565.3359 | 67.9936 | 63.1587 | 37.0413 | 0.37 | 45.5 | 43.6413 | 39902.0374 | 0.25441 | 0.32211 | 62.4 | 41.9174 | 0.42 | 45.5 | 47.0587 | 35910.2681 | 0.25059 | 54.1174 | 41.5174 | 0.86587 | 45.5 | 46.5587 | 45584.2659 | 0.402 | 54.1587 | 40.0349 | 1.03 | 45.5 | 45.7762 | 61138.1069 | 0.411 | 54.0587 | 39.6349 | 0.53587 | 45.5 | 45.4762 | 32348.6313 | 0.407 | 63.4587 | 44.3174 | 0.85 | 55.8 | 56.5587 | 68079.0796 | 0.648 | 63.5 | 42.2872 | 1.58 | 55.8 | 55.5349 | 139908.1426 | 0.629 | 63.4 | 42.4 | 1.5 | 55.8 | 55.5 | 132199.0914 | 0.629
2949 | 6.05 | 65.9 | 44.3586 | 582.4737 | 68.1828 | 63 | 36.3758 | 0.37 | 45.5 | 43.2172 | 41097.4481 | 0.25741 | -0.17214 | 62.2414 | 42.4242 | 0.42 | 45.5 | 47.3828 | 34403.1243 | 0.248 | 53.7 | 40.7586 | 0.86 | 45.5 | 45.9586 | 46691.6466 | 0.40059 | 53.7586 | 40.0828 | 1.03 | 45.5 | 45.6828 | 59076.6166 | 0.411 | 53.8 | 40.2656 | 0.54 | 45.5 | 45.7828 | 30195.6729 | 0.407 | 63.2 | 47.4554 | 0.85 | 55.8 | 57.5656 | 56109.3492 | 0.64659 | 63.2586 | 43.0898 | 1.58 | 55.8 | 55.7242 | 133378.4355 | 0.63 | 63.2 | 43.9656 | 1.5 | 55.8 | 55.9828 | 121174.0449 | 0.629
2950 | 6.0667 | 65.9 | 45.7415 | 554.458 | 65.5264 | 62.9 | 36.3 | 0.37415 | 45.5 | 43.2415 | 41614.4196 | 0.261 | -0.10118 | 62.1585 | 43.4415 | 0.41 | 45.5 | 48.0415 | 32073.0248 | 0.245 | 53.5585 | 39.3339 | 0.86 | 45.5 | 45.017 | 51418.7344 | 0.4 | 53.6 | 40.4 | 1.03 | 45.5 | 45.8 | 57002.7452 | 0.41 | 53.6 | 39.8755 | 0.53 | 45.5 | 45.517 | 30665.1358 | 0.406 | 63.2 | 46.2679 | 0.85 | 55.8 | 57.0755 | 59841.1486 | 0.64358 | 63.2 | 44.1 | 1.58 | 55.8 | 56.0585 | 126315.369 | 0.63 | 63.2 | 43.7755 | 1.5 | 55.8 | 55.8585 | 121967.9864 | 0.628
2951 | 6.0833 | 65.9 | 45.1167 | 558.0145 | 64.8833 | 62.7 | 37.2249 | 0.38 | 45.4584 | 43.9833 | 40381.3757 | 0.264 | -0.056562 | 62 | 41.4502 | 0.4 | 45.4584 | 46.4335 | 34652.7648 | 0.24158 | 53.5 | 37.4751 | 0.86416 | 45.4584 | 43.9167 | 57673.8547 | 0.40142 | 53.5 | 40.3 | 1.03 | 45.4584 | 45.7 | 56729.1464 | 0.41 | 53.6 | 37.1502 | 0.54 | 45.4584 | 43.8335 | 36806.0439 | 0.407 | 63 | 43.0918 | 0.85 | 55.7584 | 55.7167 | 70399.8021 | 0.643 | 63 | 43.5167 | 1.58 | 55.7584 | 55.7 | 129034.7554 | 0.63 | 63 | 43.8833 | 1.5 | 55.7584 | 55.8 | 119902.1911 | 0.628
2952 | 6.1 | 65.6583 | 44.6 | 578.6271 | 60.2233 | 62.8 | 37.3583 | 0.38 | 45.3 | 44.1 | 40567.6905 | 0.266 | 0.18498 | 62.0417 | 40.5 | 0.4 | 45.3 | 45.7 | 36304.3149 | 0.241 | 53.7417 | 40.7592 | 0.87 | 45.3 | 45.9922 | 47242.2435 | 0.403 | 53.8417 | 40.7835 | 1.03 | 45.3 | 46.1417 | 55827.3508 | 0.409 | 53.9417 | 37.2252 | 0.54 | 45.3 | 44.0835 | 37684.7192 | 0.41 | 63 | 45.134 | 0.85 | 55.4583 | 56.5252 | 63212.2752 | 0.642 | 63 | 44.4252 | 1.58 | 55.4583 | 56.0417 | 122629.0972 | 0.62958 | 63 | 42.5913 | 1.5 | 55.4583 | 55.2583 | 128230.4319 | 0.628
2953 | 6.3167 | 65.3 | 45.1 | 565.886 | 47.9535 | 62.5581 | 36.0744 | 0.38 | 45.0581 | 43.1744 | 42564.7773 | 0.268 | 0.429 | 61.7581 | 38.207 | 0.4 | 45.0581 | 43.8907 | 39815.3256 | 0.241 | 53.7581 | 43.2837 | 0.86 | 45.0581 | 47.5 | 37670.3546 | 0.40058 | 53.8581 | 39.2488 | 1.0258 | 45.0581 | 45.2326 | 62313.4853 | 0.408 | 53.7581 | 38 | 0.54 | 45.0581 | 44.5 | 35660.6022 | 0.411 | 62.9 | 44.407 | 0.84 | 55.0581 | 56.1744 | 65113.1576 | 0.64 | 62.9581 | 43.5326 | 1.58 | 55.0581 | 55.6744 | 128284.2906 | 0.628 | 62.9581 | 40.8326 | 1.5 | 55.0581 | 54.6163 | 139012.8643 | 0.629
2954 | 6.5333 | 64.958 | 44.216 | 586.4013 | 37.8185 | 62.158 | 39.9457 | 0.39 | 44.8 | 45.9198 | 36003.5098 | 0.27 | 0.032861 | 61.4 | 39.7358 | 0.41 | 44.8 | 45.0099 | 36831.9168 | 0.243 | 53.258 | 41.8901 | 0.8558 | 44.8 | 46.3741 | 40593.167 | 0.397 | 53.258 | 38.3 | 1.03 | 44.8 | 44.4 | 64240.9995 | 0.408 | 53.258 | 39.2259 | 0.54 | 44.8 | 44.984 | 31812.9206 | 0.412 | 62.458 | 40.6642 | 0.84 | 54.658 | 54.4741 | 76805.1154 | 0.639 | 62.558 | 42.358 | 1.58 | 54.658 | 54.958 | 132726.1773 | 0.628 | 62.5 | 41.5679 | 1.51 | 54.658 | 54.642 | 131976.3528 | 0.629
2955 | 6.75 | 64.6579 | 44.2 | 586.5995 | 26.416 | 61.8158 | 36.3265 | 0.38 | 44.5579 | 43.1949 | 40984.239 | 0.268 | -0.26842 | 61.0579 | 37.6212 | 0.41 | 44.5579 | 43.3053 | 39790.3449 | 0.242 | 52.9 | 37.437 | 0.85 | 44.5579 | 43.6053 | 55168.867 | 0.396 | 52.9579 | 37.1737 | 1.03 | 44.5579 | 43.6158 | 67857.4841 | 0.409 | 53 | 39.4579 | 0.54 | 44.5579 | 45 | 30509.7066 | 0.411 | 62.1579 | 42.5788 | 0.84 | 54.2579 | 54.9842 | 68878.2732 | 0.63958 | 62.2579 | 43.9684 | 1.5758 | 54.2579 | 55.3421 | 120276.4351 | 0.627 | 62.2 | 41.7579 | 1.51 | 54.2579 | 54.5579 | 128544.1037 | 0.629
2956 | 6.9667 | 64.3578 | 44.2 | 590.087 | 15.187 | 61.5 | 34.1422 | 0.39 | 44.3 | 41.5422 | 44776.841 | 0.272 | -1.4154 | 60.8 | 37.2266 | 0.41 | 44.3 | 42.9844 | 40450.7377 | 0.245 | 52.9422 | 37.7955 | 0.86 | 44.3 | 43.8688 | 54266.433 | 0.398 | 53.0422 | 38.6955 | 1.03 | 44.3 | 44.5688 | 61600.2768 | 0.41 | 53.1422 | 38.6156 | 0.54 | 44.3 | 44.5578 | 32777.4942 | 0.41 | 61.8 | 42.5312 | 0.84 | 53.8578 | 54.7156 | 67550.1843 | 0.638 | 61.8578 | 44.5 | 1.57 | 53.8578 | 55.2578 | 113892.187 | 0.625 | 61.8 | 44.4799 | 1.5 | 53.8578 | 55.2844 | 109024.3576 | 0.62858
2957 | 7.1833 | 64 | 45.027 | 573.1452 | 2.7996 | 61.3577 | 35.7693 | 0.39423 | 44.0577 | 42.827 | 42205.4632 | 0.27542 | -1.6936 | 60.6 | 37.1154 | 0.41 | 44.0577 | 42.9154 | 40545.5676 | 0.24642 | 53.0577 | 40.127 | 0.86 | 44.0577 | 45.2846 | 46253.6471 | 0.39758 | 53.1 | 38.6307 | 1.03 | 44.0577 | 44.573 | 62202.6272 | 0.409 | 53.0577 | 39.0846 | 0.54 | 44.0577 | 44.8423 | 31520.8518 | 0.41 | 61.6577 | 43.8116 | 0.84 | 53.4577 | 55.0423 | 62440.5308 | 0.63658 | 61.7 | 43.673 | 1.5658 | 53.4577 | 54.8154 | 118115.6502 | 0.623 | 61.7 | 44.4307 | 1.5 | 53.4577 | 55.1154 | 107785.2871 | 0.62558
2958 | 7.4 | 63.7 | 45.0151 | 554.7424 | 0 | 60.7576 | 35.8576 | 0.4 | 43.8576 | 42.7576 | 41433.209 | 0.277 | -1.4578 | 60.0576 | 36.0151 | 0.42 | 43.8576 | 42.0151 | 41863.76 | 0.24842 | 52.6576 | 37.3756 | 0.85 | 43.8576 | 43.4454 | 54490.1871 | 0.396 | 52.6576 | 37.4151 | 1.03 | 43.8576 | 43.6576 | 65680.7625 | 0.409 | 52.6576 | 38.2727 | 0.54 | 43.8576 | 44.1151 | 32291.0439 | 0.409 | 61.1576 | 42.3029 | 0.83 | 53.1 | 54.1727 | 65858.4997 | 0.634 | 61.2576 | 44.6698 | 1.56 | 53.1 | 54.9 | 108203.4531 | 0.621 | 61.2576 | 43.7 | 1.49 | 53.1 | 54.5576 | 109006.5601 | 0.62358
2959 | 7.5833 | 63.4574 | 44.8 | 556.634 | 0 | 60.4 | 36.6277 | 0.4 | 43.6574 | 43.1851 | 39796.8959 | 0.278 | -1.1246 | 59.7574 | 37.7553 | 0.42 | 43.6574 | 43.2702 | 38615.0822 | 0.251 | 52.5 | 36.8277 | 0.86 | 43.6574 | 42.9851 | 56117.9864 | 0.398 | 52.5 | 39.7404 | 1.03 | 43.6574 | 44.9702 | 54769.0022 | 0.409 | 52.6 | 35.8872 | 0.54 | 43.6574 | 42.7298 | 37508.2842 | 0.409 | 60.7 | 40.2149 | 0.83 | 52.7574 | 53.0574 | 71318.845 | 0.633 | 60.7574 | 40.8468 | 1.55 | 52.7574 | 53.0872 | 129605.8063 | 0.619 | 60.7574 | 42.8149 | 1.49 | 52.7574 | 53.8574 | 111201.5287 | 0.62157
2960 | 7.7667 | 63.1573 | 43.9573 | 568.6215 | 0 | 60.1573 | 38.4707 | 0.4 | 43.4573 | 44.528 | 36159.4653 | 0.278 | -1.2523 | 59.4573 | 38.3147 | 0.42 | 43.4573 | 43.6573 | 37140.9912 | 0.251 | 52.4573 | 40.484 | 0.86 | 43.4573 | 45.2134 | 42759.0533 | 0.39757 | 52.5 | 40.272 | 1.02 | 43.4573 | 45.2147 | 52140.0788 | 0.406 | 52.4573 | 37.456 | 0.54 | 43.4573 | 43.5707 | 33921.7994 | 0.41 | 60.4573 | 43.084 | 0.83 | 52.4573 | 53.928 | 60412.5643 | 0.632 | 60.5 | 43.0121 | 1.55 | 52.4573 | 53.7707 | 113653.0049 | 0.618 | 60.4573 | 42.8 | 1.48 | 52.4573 | 53.7 | 109525.0198 | 0.61957
2961 | 7.95 | 62.9 | 45.6856 | 520.052 | 0 | 59.5572 | 37.0433 | 0.4 | 43.2572 | 43.2861 | 37312.7927 | 0.277 | -1.5348 | 58.8572 | 38.7856 | 0.42 | 43.2572 | 43.8428 | 35160.2185 | 0.25057 | 51.9144 | 39.0149 | 0.85 | 43.2572 | 44.0861 | 45779.3226 | 0.39457 | 51.9572 | 38.3288 | 1.0157 | 43.2572 | 43.8288 | 57676.3996 | 0.404 | 51.8572 | 38.5428 | 0.54 | 43.2572 | 44 | 29964.0274 | 0.409 | 59.9572 | 43.6716 | 0.83 | 52.0572 | 53.8144 | 56203.7211 | 0.62957 | 60.0572 | 44.4572 | 1.55 | 52.0572 | 54.0144 | 101002.5324 | 0.61557 | 60.0572 | 43.4428 | 1.48 | 52.0572 | 53.6 | 102700.7044 | 0.61757
2962 | 8.1333 | 62.6 | 45.8 | 498.1994 | 0 | 58.8571 | 36.3429 | 0.4 | 43.0571 | 42.6 | 37529.6183 | 0.277 | -1.0341 | 58.2571 | 39.5429 | 0.42 | 43.0571 | 44.2 | 32597.3049 | 0.249 | 51.4 | 36.8142 | 0.85 | 43.0571 | 42.5571 | 51687.5816 | 0.394 | 51.4 | 39.2145 | 1.01 | 43.0571 | 44.1287 | 51884.0074 | 0.40357 | 51.4571 | 37.8142 | 0.54 | 43.0571 | 43.4142 | 30502.9764 | 0.40857 | 59.2571 | 42.7571 | 0.82571 | 51.7571 | 53.0142 | 56744.0848 | 0.627 | 59.3571 | 45.4716 | 1.54 | 51.7571 | 53.9429 | 89135.8375 | 0.61257 | 59.3142 | 42.4713 | 1.47 | 51.7571 | 52.8142 | 103471.7191 | 0.61557
2963 | 8.3167 | 62.357 | 46 | 483.6211 | 0 | 58.357 | 38.1151 | 0.4 | 42.857 | 43.7291 | 33685.821 | 0.277 | -2.1415 | 57.714 | 40.243 | 0.41 | 42.857 | 44.543 | 30255.4041 | 0.247 | 51.2 | 38.0721 | 0.85 | 42.857 | 43.2291 | 46587.0916 | 0.395 | 51.2 | 39.557 | 1.01 | 42.857 | 44.257 | 49196.1641 | 0.401 | 51.2 | 37.257 | 0.54 | 42.857 | 42.957 | 31429.618 | 0.408 | 58.714 | 39.9989 | 0.82 | 51.4 | 51.6279 | 64348.6033 | 0.626 | 58.757 | 44.8279 | 1.53 | 51.4 | 53.314 | 89632.7674 | 0.60957 | 58.757 | 45.3872 | 1.47 | 51.4 | 53.5291 | 82289.1638 | 0.61357
2964 | 8.5 | 62.2 | 46.3431 | 465.2137 | 0 | 57.7569 | 37.1843 | 0.4 | 42.7 | 42.8275 | 34046.6727 | 0.276 | -1.3849 | 57.0569 | 35.053 | 0.41 | 42.7 | 40.4824 | 37998.5522 | 0.246 | 50.8569 | 38.8431 | 0.85 | 42.7 | 43.6 | 42654.5015 | 0.394 | 50.9569 | 38.7569 | 1 | 42.7 | 43.6137 | 50967.3209 | 0.39957 | 50.9 | 37.2431 | 0.54 | 42.7 | 42.8 | 30609.5772 | 0.408 | 58.1137 | 40.0294 | 0.82 | 51.2 | 51.2431 | 62309.2504 | 0.626 | 58.2569 | 41.6549 | 1.53 | 51.2 | 51.6275 | 105926.7453 | 0.607 | 58.2137 | 44.0118 | 1.46 | 51.2 | 52.6275 | 86795.5564 | 0.61057
2965 | 8.55 | 62.1 | 45.4135 | 485.384 | 0 | 57.5 | 36.4 | 0.4 | 42.7 | 42.2 | 34899.4325 | 0.276 | -0.28837 | 56.8 | 38.0488 | 0.42 | 42.7 | 42.6758 | 32887.398 | 0.25 | 50.6 | 39.6865 | 0.84 | 42.7 | 43.9433 | 38583.4951 | 0.392 | 50.6 | 38.9433 | 1 | 42.7 | 43.6 | 48902.7931 | 0.398 | 50.6567 | 38.773 | 0.54 | 42.7 | 43.6298 | 26508.5093 | 0.40757 | 57.7 | 40.3 | 0.82 | 51.1 | 51.1 | 59752.6521 | 0.626 | 57.7 | 40.8433 | 1.53 | 51.1 | 51 | 107751.785 | 0.607 | 57.7 | 41.8135 | 1.46 | 51.1 | 51.4567 | 96801.1875 | 0.609
2966 | 8.6 | 62.0566 | 45.6434 | 480.8893 | 0 | 57.3566 | 36.4 | 0.4 | 42.6 | 42.2 | 34750.0607 | 0.277 | -0.045281 | 56.6566 | 40.5434 | 0.41566 | 42.6 | 44.5 | 27973.9622 | 0.24757 | 50.3 | 39.2133 | 0.84 | 42.6 | 43.5133 | 39016.4388 | 0.39 | 50.3566 | 38.0265 | 1 | 42.6 | 42.9133 | 51479.1452 | 0.397 | 50.3566 | 37.7832 | 0.53 | 42.6 | 42.8699 | 28024.6766 | 0.406 | 57.6 | 43.2469 | 0.82 | 51.0566 | 52.1301 | 49271.7488 | 0.625 | 57.6566 | 41.8867 | 1.5257 | 51.0566 | 51.4 | 100647.9831 | 0.607 | 57.6 | 41.1133 | 1.46 | 51.0566 | 51.1 | 100477.3627 | 0.609
2967 | 8.65 | 62 | 46.2 | 463.6477 | 0 | 57.1 | 39.2913 | 0.4 | 42.6 | 44.2174 | 29548.3805 | 0.277 | 0.45096 | 56.4 | 40.1565 | 0.41 | 42.6 | 44.1565 | 27889.3183 | 0.245 | 50.1 | 39.487 | 0.84 | 42.6 | 43.587 | 37207.7214 | 0.389 | 50.1 | 37.1565 | 1 | 42.6 | 42.3 | 54060.3099 | 0.397 | 50.2 | 37.3 | 0.53 | 42.6 | 42.5 | 28768.8071 | 0.406 | 57.3565 | 43.5696 | 0.82 | 50.9565 | 52.113 | 47147.965 | 0.623 | 57.4 | 41.8565 | 1.52 | 50.9565 | 51.2565 | 98749.9846 | 0.607 | 57.3565 | 40.013 | 1.46 | 50.9565 | 50.513 | 105687.0074 | 0.609
2968 | 8.7 | 61.9 | 46.0564 | 460.3104 | 0 | 56.8564 | 38.3384 | 0.39 | 42.5 | 43.4256 | 30397.1518 | 0.274 | 0.33156 | 56.2 | 39.4128 | 0.41 | 42.5 | 43.4564 | 28579.4518 | 0.243 | 50 | 39.8 | 0.83 | 42.5 | 43.8 | 35475.8039 | 0.38756 | 50.0564 | 37.3 | 1 | 42.5 | 42.3436 | 53345.6426 | 0.39744 | 50.1 | 37.9872 | 0.53 | 42.5 | 42.9436 | 26967.995 | 0.406 | 57.1 | 40.6948 | 0.82 | 50.9 | 50.8692 | 56313.4229 | 0.622 | 57.1564 | 41.2128 | 1.52 | 50.9 | 50.8564 | 101732.6023 | 0.606 | 57.1564 | 40.3872 | 1.46 | 50.9 | 50.5436 | 102191.6955 | 0.61
2969 | 8.75 | 61.8 | 45.9437 | 465.5443 | 0 | 56.7 | 37.8874 | 0.39 | 42.5 | 43.0437 | 30809.2858 | 0.273 | -1.6428 | 56 | 41.4623 | 0.4 | 42.5 | 44.9749 | 24550.2564 | 0.241 | 49.9 | 40.1 | 0.83 | 42.5 | 43.9 | 33928.0163 | 0.38556 | 49.9 | 39.2623 | 1 | 42.5 | 43.5311 | 44379.0878 | 0.397 | 49.9563 | 39.5749 | 0.53 | 42.5 | 43.7874 | 23109.5548 | 0.405 | 56.9 | 40.5311 | 0.82 | 50.8 | 50.6437 | 56072.9605 | 0.62244 | 56.9563 | 44.2371 | 1.52 | 50.8 | 51.8749 | 80872.9775 | 0.606 | 56.9 | 45.512 | 1.46 | 50.8 | 52.4186 | 69600.2257 | 0.60956
2970 | 8.8 | 61.9 | 47.6753 | 420.6485 | 0 | 56.2562 | 39.0315 | 0.39 | 42.5 | 43.7438 | 28129.1304 | 0.272 | -0.37279 | 55.6123 | 41.8123 | 0.4 | 42.5 | 45.1123 | 22853.8278 | 0.23656 | 49.6 | 40.4438 | 0.82562 | 42.5 | 43.9438 | 31730.3474 | 0.383 | 49.7 | 39.7562 | 0.99 | 42.5 | 43.6562 | 41336.8288 | 0.395 | 49.7 | 39.7 | 0.53 | 42.5 | 43.7562 | 22168.383 | 0.403 | 56.6562 | 41.5877 | 0.82 | 50.8438 | 50.9 | 51479.6895 | 0.622 | 56.7562 | 44.2809 | 1.52 | 50.8438 | 51.7685 | 78740.3488 | 0.604 | 56.6562 | 42.8864 | 1.45 | 50.8438 | 51.237 | 83643.9775 | 0.607
2971 | 8.7167 | 62 | 47.0121 | 425.4004 | 0 | 55.8561 | 38.6121 | 0.39 | 42.6 | 43.2561 | 28014.4252 | 0.27 | -0.1305 | 55.2 | 40.0242 | 0.39 | 42.6 | 43.5682 | 24797.8569 | 0.234 | 49.6 | 38.5363 | 0.82 | 42.6 | 42.7682 | 37928.1301 | 0.38156 | 49.7 | 39.1561 | 0.99 | 42.6 | 43.2561 | 43545.4822 | 0.394 | 49.7 | 39.6439 | 0.53 | 42.6 | 43.7 | 22216.3276 | 0.401 | 56.1561 | 39.6363 | 0.82 | 51 | 49.8121 | 56635.0392 | 0.623 | 56.2 | 42.9561 | 1.52 | 51 | 50.9561 | 83710.1166 | 0.603 | 56.1561 | 43.4516 | 1.45 | 51 | 51.1318 | 77211.4361 | 0.607
2972 | 8.6333 | 62.1441 | 47 | 437.8441 | 0 | 55.8 | 38.7881 | 0.39 | 42.7 | 43.3881 | 27386.7095 | 0.26956 | 0.24721 | 55.1 | 37.7238 | 0.39 | 42.7 | 41.7678 | 28340.0871 | 0.23344 | 49.6 | 38.5322 | 0.82 | 42.7 | 42.7881 | 38032.2772 | 0.382 | 49.7 | 38.0678 | 0.99 | 42.7 | 42.6119 | 47928.7941 | 0.393 | 49.7 | 38.8119 | 0.53 | 42.7 | 43.1559 | 23974.8003 | 0.4 | 56 | 38.6 | 0.82 | 51.1441 | 49.4 | 59620.2379 | 0.62544 | 56 | 42.6559 | 1.52 | 51.1441 | 50.6559 | 84554.7069 | 0.604 | 55.9559 | 43.2238 | 1.45 | 51.1441 | 50.9119 | 77180.0037 | 0.607
2973 | 8.55 | 62.3 | 46.8 | 446.7068 | 0 | 55.9 | 40.5767 | 0.38 | 42.8 | 44.6325 | 24649.5406 | 0.268 | 0.041992 | 55.2 | 38.4767 | 0.39 | 42.8 | 42.4325 | 27510.0083 | 0.235 | 49.6 | 39.2442 | 0.82 | 42.8 | 43.2 | 35708.3398 | 0.381 | 49.7 | 38.7325 | 0.99 | 42.8 | 42.9884 | 45167.7019 | 0.393 | 49.7 | 37.5116 | 0.53 | 42.8 | 42.4116 | 26761.2643 | 0.4 | 56.0442 | 42.4859 | 0.83 | 51.3 | 50.9209 | 46820.2659 | 0.627 | 56 | 43.2884 | 1.52 | 51.3 | 50.9442 | 80788.1326 | 0.605 | 56 | 44.0767 | 1.45 | 51.3 | 51.2884 | 72484.0638 | 0.607
2974 | 8.4667 | 62.4 | 47.5 | 432.1283 | 0 | 56 | 41.6443 | 0.38 | 42.9 | 45.4443 | 22720.9764 | 0.26456 | 0.6437 | 55.3 | 40.3329 | 0.39 | 42.9 | 43.7886 | 24639.0615 | 0.235 | 49.6 | 38.6114 | 0.82 | 42.9 | 42.7557 | 37869.0969 | 0.381 | 49.7 | 39.2443 | 0.99 | 42.9 | 43.3 | 42945.1248 | 0.393 | 49.7 | 36.8557 | 0.53 | 42.9 | 42 | 28369.7705 | 0.40044 | 56.2 | 42.3342 | 0.83 | 51.5 | 50.9671 | 47830.6381 | 0.62744 | 56.2 | 41.8785 | 1.52 | 51.5 | 50.5114 | 91010.5925 | 0.605 | 56.2 | 42.69 | 1.45 | 51.5 | 50.8114 | 81803.4676 | 0.60744
2975 | 8.3833 | 62.5 | 46.7556 | 447.775 | 0 | 56 | 35.5006 | 0.38 | 43 | 40.8227 | 32298.5086 | 0.26244 | 1.3925 | 55.3 | 40.3556 | 0.39 | 43 | 43.8556 | 24432.2021 | 0.233 | 49.6 | 38.5444 | 0.82 | 43 | 42.7444 | 38100.5822 | 0.381 | 49.7 | 39.1556 | 0.98556 | 43 | 43.3 | 43344.4912 | 0.392 | 49.7 | 38.0776 | 0.53 | 43 | 42.7332 | 25766.1987 | 0.402 | 56.2 | 42.3332 | 0.83 | 51.6 | 50.9444 | 47855.7497 | 0.629 | 56.2 | 42.622 | 1.52 | 51.6 | 50.7888 | 86129.8763 | 0.607 | 56.1444 | 41.1556 | 1.46 | 51.6 | 50.2 | 91331.7446 | 0.609
2976 | 8.3 | 62.6 | 46.6 | 461.9445 | 0 | 56.2 | 32.111 | 0.38445 | 43 | 38.5555 | 38761.1875 | 0.26789 | 0.75659 | 55.5445 | 38.2329 | 0.39 | 43 | 42.2219 | 28171.8652 | 0.233 | 49.6 | 38.011 | 0.82 | 43 | 42.4555 | 39902.4288 | 0.382 | 49.7 | 39.4445 | 0.98 | 43 | 43.4445 | 42131.2694 | 0.392 | 49.7 | 38.7 | 0.53 | 43 | 43.1 | 24318.8516 | 0.402 | 56.3445 | 43.389 | 0.83 | 51.7 | 51.5445 | 44794.486 | 0.629 | 56.3 | 43.4 | 1.53 | 51.7 | 51.2 | 82486.9161 | 0.608 | 56.3 | 42.6226 | 1.46 | 51.7 | 50.889 | 83620.9003 | 0.611
2977 | 8.3 | 62.6 | 46.7446 | 460.1072 | 0 | 56.5 | 32.7893 | 0.39 | 43 | 39.2893 | 39051.002 | 0.27445 | 0.55343 | 55.8 | 38.9232 | 0.39 | 43 | 42.8786 | 27613.0584 | 0.234 | 49.6 | 39.2232 | 0.82 | 43 | 43.1893 | 35768.7895 | 0.382 | 49.7 | 39.1554 | 0.98 | 43 | 43.2554 | 43104.5263 | 0.391 | 49.7 | 37.8107 | 0.53 | 43 | 42.6107 | 26285.6403 | 0.402 | 56.6446 | 44.4893 | 0.83 | 51.7 | 52.0446 | 42226.9641 | 0.629 | 56.6 | 44.3339 | 1.53 | 51.7 | 51.7446 | 78486.3853 | 0.608 | 56.5446 | 42.6107 | 1.46 | 51.7 | 51.1 | 85134.5859 | 0.612
2978 | 8.3 | 62.6 | 46.9 | 453.542 | 0 | 56.7 | 34.5343 | 0.4 | 43 | 40.7343 | 37114.4918 | 0.27945 | 0.29775 | 56 | 39.7 | 0.39 | 43 | 43.5 | 26619.0745 | 0.23355 | 49.6 | 40.6895 | 0.82 | 43 | 44.0895 | 30561.936 | 0.38155 | 49.7 | 38.3105 | 0.98 | 43 | 42.7552 | 46698.1577 | 0.391 | 49.7 | 37.7448 | 0.53 | 43 | 42.5448 | 26546.6311 | 0.40245 | 56.9 | 43.521 | 0.83 | 51.7 | 51.8552 | 46295.7915 | 0.62855 | 56.8448 | 44.9 | 1.53 | 51.7 | 52.1 | 76205.0574 | 0.608 | 56.8 | 42.8895 | 1.47 | 51.7 | 51.3448 | 85191.3245 | 0.61245
2979 | 8.3 | 62.6 | 47.0449 | 451.9205 | 0 | 56.7 | 36.4795 | 0.4 | 43 | 42.2346 | 34160.3332 | 0.282 | -0.11255 | 56 | 39.3551 | 0.39 | 43 | 43.2551 | 27094.3443 | 0.233 | 49.6 | 39.1308 | 0.82 | 43 | 43.1205 | 35863.6689 | 0.38 | 49.7 | 39.2795 | 0.98 | 43 | 43.3897 | 42487.5905 | 0.391 | 49.7 | 38 | 0.53 | 43 | 42.7 | 25995.0036 | 0.403 | 56.9 | 44.5244 | 0.83 | 51.7 | 52.2449 | 42959.7369 | 0.628 | 56.9 | 45.1 | 1.5255 | 51.7 | 52.2 | 75603.615 | 0.607 | 56.9 | 43.7897 | 1.47 | 51.7 | 51.7449 | 80127.8249 | 0.613
2980 | 8.3 | 62.6 | 47.4 | 441.4054 | 0 | 56.7 | 40.0599 | 0.4 | 43 | 44.7249 | 28108.2499 | 0.28155 | -0.53489 | 56 | 40.09 | 0.39 | 43 | 43.79 | 25853.441 | 0.232 | 49.6 | 39.4799 | 0.82 | 43 | 43.335 | 34683.6336 | 0.38 | 49.7 | 39.555 | 0.98 | 43 | 43.5 | 41464.5441 | 0.39 | 49.7 | 37.755 | 0.53 | 43 | 42.6 | 26532.9645 | 0.40345 | 56.9 | 43.0301 | 0.83 | 51.7 | 51.665 | 47894.7702 | 0.627 | 56.9 | 45.545 | 1.52 | 51.7 | 52.4 | 72595.0467 | 0.606 | 56.9 | 44.935 | 1.46 | 51.7 | 52.2 | 73171.6034 | 0.612
2981 | 8.3 | 62.6 | 47.6 | 433.9353 | 0 | 56.5 | 43.8157 | 0.4 | 43 | 47.3255 | 21124.7821 | 0.27755 | 0.12289 | 55.8 | 35.7137 | 0.39 | 43 | 40.349 | 32618.1375 | 0.23245 | 49.6 | 38.5196 | 0.82 | 43 | 42.7098 | 38002.0701 | 0.38 | 49.7 | 37.0843 | 0.98 | 43 | 42.0196 | 51514.8231 | 0.39 | 49.7 | 38.7353 | 0.53 | 43 | 43.1902 | 24319.7002 | 0.404 | 56.7549 | 41.9549 | 0.83 | 51.7 | 51.1549 | 51195.7662 | 0.628 | 56.8 | 45.5549 | 1.52 | 51.7 | 52.3 | 71512.3336 | 0.605 | 56.7549 | 43.4745 | 1.46 | 51.7 | 51.5647 | 81479.6539 | 0.612
2982 | 8.3 | 62.6 | 47.1096 | 443.9635 | 0 | 56.4 | 40.6574 | 0.39 | 43 | 44.9382 | 25665.9872 | 0.27155 | 1.2584 | 55.7452 | 34.7357 | 0.4 | 43 | 39.7357 | 34887.8817 | 0.23745 | 49.6 | 37.2096 | 0.82 | 43 | 41.9548 | 42564.5907 | 0.38045 | 49.7 | 36.9904 | 0.98452 | 43 | 41.9452 | 52275.5523 | 0.392 | 49.7 | 39 | 0.53 | 43 | 43.3 | 23776.3423 | 0.40355 | 56.6 | 40.4191 | 0.83 | 51.7 | 50.5548 | 56010.9985 | 0.629 | 56.6 | 44.4643 | 1.52 | 51.7 | 51.7548 | 77148.2315 | 0.604 | 56.6 | 40.8739 | 1.47 | 51.7 | 50.4096 | 96419.005 | 0.61245
2983 | 8.2833 | 62.6 | 46.2093 | 470.8841 | 0 | 56.6453 | 39.836 | 0.39 | 43 | 44.3907 | 27288.7711 | 0.26955 | 2.3387 | 56.0453 | 31.4467 | 0.41 | 43 | 37.3827 | 41854.2193 | 0.24291 | 49.6 | 36.8547 | 0.82 | 43 | 41.7 | 43934.7651 | 0.38245 | 49.7 | 38.336 | 0.99 | 43 | 42.7907 | 46705.3701 | 0.393 | 49.7 | 40.5267 | 0.53 | 43 | 44.236 | 20364.1566 | 0.403 | 56.8453 | 40.1907 | 0.83 | 51.7 | 50.6453 | 57704.1447 | 0.631 | 56.7453 | 45.3813 | 1.52 | 51.7 | 52.1907 | 72253.4569 | 0.604 | 56.7453 | 37.828 | 1.47 | 51.7 | 49.4093 | 116346.2135 | 0.615
2984 | 8.2667 | 62.6 | 45.8 | 489.1727 | 0 | 57.0455 | 37.2364 | 0.38 | 43.0455 | 42.5273 | 31880.7972 | 0.268 | 0.91502 | 56.4455 | 33.5545 | 0.42 | 43.0455 | 39.2636 | 40319.9496 | 0.25145 | 49.6 | 38.0364 | 0.83 | 43.0455 | 42.4909 | 40074.8602 | 0.384 | 49.7 | 39.1455 | 0.99 | 43.0455 | 43.3 | 43317.4132 | 0.393 | 49.7 | 40.0182 | 0.53 | 43.0455 | 43.9091 | 21315.7114 | 0.401 | 57.2455 | 40.1 | 0.83 | 51.7455 | 50.8 | 59542.6287 | 0.632 | 57.1455 | 46.3909 | 1.5155 | 51.7455 | 52.8455 | 68025.0397 | 0.603 | 57.1 | 40.8454 | 1.48 | 51.7455 | 50.8273 | 100429.9895 | 0.618
2985 | 8.25 | 62.6 | 46.4911 | 476.7217 | 0 | 57.3 | 37.1823 | 0.39 | 43.1 | 42.6367 | 32559.6276 | 0.26946 | -0.14262 | 56.7 | 36.0367 | 0.43 | 43.1 | 41.2911 | 37000.1811 | 0.25546 | 49.6 | 38.6 | 0.83 | 43.1 | 42.8 | 38223.3592 | 0.385 | 49.7 | 39.1544 | 0.99 | 43.1 | 43.2544 | 43455.2564 | 0.393 | 49.7 | 39.3544 | 0.53 | 43.1 | 43.5 | 22823.5986 | 0.4 | 57.5 | 41.9734 | 0.83 | 51.8 | 51.7367 | 54203.6969 | 0.633 | 57.5 | 44.5266 | 1.51 | 51.8 | 52.2633 | 81883.8715 | 0.602 | 57.4456 | 43.1456 | 1.48 | 51.8 | 51.9456 | 88696.4003 | 0.619
2986 | 8.2333 | 62.7 | 46.5543 | 468.6111 | 0 | 57.4 | 37.1543 | 0.39 | 43.1 | 42.6543 | 32753.8266 | 0.27 | -0.52809 | 56.8 | 37.637 | 0.43 | 43.1 | 42.537 | 34488.9222 | 0.25746 | 49.6 | 37.663 | 0.83 | 43.1 | 42.2543 | 41560.9253 | 0.385 | 49.7 | 38.063 | 0.99 | 43.1 | 42.6086 | 47915.4192 | 0.393 | 49.7 | 39.4 | 0.53 | 43.1 | 43.5 | 22624.6616 | 0.399 | 57.6 | 42.4543 | 0.83 | 51.8 | 51.9543 | 52831.6324 | 0.633 | 57.6 | 42.0173 | 1.51 | 51.8 | 51.3543 | 98251.0144 | 0.60146 | 57.6 | 43.9914 | 1.48 | 51.8 | 52.3457 | 83752.3615 | 0.618
2987 | 8.2167 | 62.7 | 46.4 | 475.7916 | 0 | 57.5 | 39.2748 | 0.39 | 43.1 | 44.229 | 29537.0676 | 0.27 | -1.3271 | 56.8458 | 39.829 | 0.43 | 43.1 | 44.2374 | 30678.8391 | 0.25754 | 49.6 | 37.6458 | 0.83 | 43.1 | 42.2458 | 41615.8427 | 0.38646 | 49.7 | 37.3 | 0.99 | 43.1 | 42.1542 | 51149.3547 | 0.394 | 49.7 | 38.2168 | 0.52 | 43.1 | 42.8084 | 25203.4398 | 0.399 | 57.7 | 42.7916 | 0.83 | 51.8 | 52.1458 | 51874.0573 | 0.633 | 57.6458 | 41.8916 | 1.51 | 51.8 | 51.3458 | 99611.5912 | 0.60246 | 57.6 | 46.129 | 1.48 | 51.8 | 53.1916 | 71108.221 | 0.617
2988 | 8.2 | 62.7 | 47.0459 | 460.9767 | 0 | 57.5 | 39.1163 | 0.38 | 43.1 | 44.0623 | 29574.1857 | 0.268 | -0.96904 | 56.9 | 41.1918 | 0.43 | 43.1 | 45.2459 | 27976.6599 | 0.255 | 49.6 | 37.9459 | 0.83 | 43.1 | 42.5 | 40724.8102 | 0.388 | 49.7 | 37.4459 | 0.99 | 43.1 | 42.3 | 50541.0357 | 0.395 | 49.7 | 38.0459 | 0.53 | 43.1 | 42.7 | 25665.0633 | 0.4 | 57.7541 | 43.3 | 0.83 | 51.9 | 52.3459 | 50326.7825 | 0.632 | 57.7 | 40.6704 | 1.52 | 51.9 | 50.9082 | 108205.0524 | 0.603 | 57.7 | 45.1245 | 1.47 | 51.9 | 52.8082 | 77461.1067 | 0.615
2989 | 8.2 | 62.7 | 46.5079 | 468.9031 | 0 | 57.5 | 40.2841 | 0.38 | 43.1 | 44.8841 | 27465.3976 | 0.26654 | 0.77566 | 56.8 | 40.7079 | 0.42 | 43.1 | 44.8079 | 28323.9918 | 0.252 | 49.6 | 39.0841 | 0.84 | 43.1 | 43.1921 | 36861.1019 | 0.388 | 49.7 | 37.946 | 1 | 43.1 | 42.6 | 48739.3159 | 0.396 | 49.746 | 36.3699 | 0.53 | 43.1 | 41.7619 | 29367.0519 | 0.40046 | 57.7 | 41.0238 | 0.83 | 51.9 | 51.4619 | 57868.4639 | 0.632 | 57.7 | 40.5921 | 1.52 | 51.9 | 50.846 | 108723.6781 | 0.605 | 57.7 | 40.7397 | 1.47 | 51.9 | 51.1159 | 103870.9782 | 0.61446
2990 | 8.2 | 62.7 | 45.6077 | 494.1841 | 0 | 57.5 | 41.5923 | 0.38 | 43.1 | 45.7461 | 25154.5965 | 0.26354 | 0.29218 | 56.8461 | 39.3616 | 0.42 | 43.1 | 43.7616 | 30528.0949 | 0.25 | 49.8 | 36.7308 | 0.84 | 43.1 | 41.8154 | 45471.2792 | 0.38846 | 49.8 | 36.6693 | 1 | 43.1 | 41.9077 | 54833.0145 | 0.39746 | 49.9 | 34.7616 | 0.53 | 43.1 | 40.8539 | 33602.0077 | 0.40346 | 57.7 | 39.6539 | 0.83 | 51.9 | 51 | 62980.1944 | 0.633 | 57.7 | 41.3923 | 1.52 | 51.9 | 51.2461 | 103655.7773 | 0.606 | 57.7 | 41.9692 | 1.47 | 51.9 | 51.5384 | 96858.3296 | 0.616
2991 | 8.2 | 62.7 | 45.8463 | 496.1136 | 0 | 57.6463 | 42.4925 | 0.37 | 43.1 | 46.4463 | 23506.8211 | 0.25854 | -1.2592 | 57 | 37.7612 | 0.42 | 43.1 | 42.5612 | 33599.1201 | 0.25 | 50.1463 | 38.0701 | 0.84 | 43.1 | 42.8313 | 42258.8245 | 0.391 | 50.1463 | 38.1776 | 1 | 43.1 | 42.9313 | 50263.2569 | 0.399 | 50.3463 | 35.485 | 0.53463 | 43.1 | 41.4925 | 33124.8127 | 0.40646 | 57.8463 | 40.785 | 0.83 | 51.9 | 51.4925 | 59464.2546 | 0.634 | 57.8 | 41.9 | 1.52 | 51.9 | 51.5 | 101310.7261 | 0.607 | 57.8 | 45.7701 | 1.47 | 51.9 | 53.1388 | 73768.3638 | 0.615
2992 | 8.2 | 62.7 | 46.5464 | 476.6522 | 0 | 57.7 | 39.1899 | 0.37 | 43.1 | 43.929 | 28249.4681 | 0.25454 | -0.99784 | 57 | 37.6464 | 0.42 | 43.1 | 42.5464 | 33956.0257 | 0.251 | 50.4 | 39.0072 | 0.84 | 43.1 | 43.4536 | 40046.3102 | 0.39 | 50.4536 | 39.6464 | 1 | 43.1 | 43.9464 | 45168.9785 | 0.39854 | 50.5 | 36.6464 | 0.54 | 43.1 | 42.3464 | 31084.5471 | 0.408 | 57.9 | 42.5391 | 0.83 | 51.9 | 52.2464 | 53697.9321 | 0.634 | 57.9 | 41.4072 | 1.53 | 51.9 | 51.3536 | 105467.0413 | 0.607 | 57.9 | 44.9217 | 1.47 | 51.9 | 52.8609 | 79506.0036 | 0.613
2993 | 8.2 | 62.7 | 46.1535 | 479.8623 | 0 | 57.5535 | 36.807 | 0.37 | 43.1 | 42.107 | 31762.641 | 0.255 | -0.83287 | 56.9 | 37.4535 | 0.42 | 43.1 | 42.3535 | 34265.3237 | 0.252 | 50.3 | 41.5254 | 0.84 | 43.1 | 44.9325 | 30864.2842 | 0.38954 | 50.4 | 38.8605 | 1 | 43.1 | 43.407 | 47936.0114 | 0.397 | 50.4 | 37.593 | 0.54 | 43.1 | 42.8465 | 28747.9225 | 0.409 | 57.8 | 44.386 | 0.83 | 51.9 | 52.793 | 46697.8332 | 0.633 | 57.8 | 41.993 | 1.53 | 51.9 | 51.5465 | 101023.5864 | 0.608 | 57.8 | 44.793 | 1.46 | 51.9 | 52.6465 | 79619.4647 | 0.612
2994 | 8.2 | 62.7 | 46.6 | 472.5484 | 0 | 57.5 | 36.0068 | 0.37 | 43.1 | 41.5068 | 33132.6846 | 0.257 | 0.038095 | 56.8 | 36.3602 | 0.42 | 43.1 | 41.5068 | 36267.2393 | 0.253 | 50.1534 | 39.2339 | 0.83 | 43.1 | 43.4204 | 37986.6763 | 0.387 | 50.1534 | 38.6 | 1 | 43.1 | 43.2 | 48242.5175 | 0.397 | 50.2 | 37.8 | 0.54 | 43.1 | 42.9 | 27806.1482 | 0.41 | 57.7 | 43.267 | 0.83 | 51.9 | 52.3068 | 50124.6999 | 0.632 | 57.7534 | 43.3932 | 1.53 | 51.9 | 52.0466 | 91648.4732 | 0.608 | 57.7 | 42.7737 | 1.46 | 51.9 | 51.8602 | 91497.1837 | 0.611
2995 | 8.1833 | 62.7 | 46.0533 | 483.3353 | 0 | 57.5 | 35.2533 | 0.37 | 43.1 | 41.0533 | 34685.5536 | 0.25947 | 0.066718 | 56.9 | 37.0402 | 0.43 | 43.1 | 42.0934 | 35509.3388 | 0.25547 | 50 | 37.8467 | 0.83 | 43.1 | 42.5467 | 42468.3187 | 0.387 | 50.1 | 40.2336 | 1 | 43.1 | 44.1402 | 40898.9863 | 0.39653 | 50.1 | 38.9869 | 0.54 | 43.1 | 43.5934 | 25070.7427 | 0.41 | 57.7 | 40.1729 | 0.83 | 51.9 | 51.1598 | 60988.0389 | 0.632 | 57.7 | 43.4533 | 1.53 | 51.9 | 52.0533 | 90791.277 | 0.608 | 57.6467 | 42.8402 | 1.46 | 51.9 | 51.8467 | 90543.9888 | 0.611
2996 | 8.1667 | 62.8 | 46.0468 | 490.5126 | 0 | 57.6468 | 37.8747 | 0.38 | 43.2 | 43.0342 | 31148.1853 | 0.262 | 0.87933 | 57 | 37.0063 | 0.43 | 43.2 | 42.1532 | 35979.255 | 0.257 | 50 | 39.1405 | 0.83 | 43.2 | 43.2937 | 37997.2631 | 0.388 | 50.0532 | 38.3253 | 0.99 | 43.2 | 42.9658 | 48588.0469 | 0.395 | 50.0532 | 39.0063 | 0.54 | 43.2 | 43.5532 | 24843.4289 | 0.409 | 57.9 | 39.7937 | 0.83 | 51.9 | 51.1468 | 62829.4846 | 0.633 | 57.8 | 44.6874 | 1.53 | 51.9 | 52.6468 | 83825.6152 | 0.60753 | 57.8 | 40.6253 | 1.46 | 51.9 | 51.0595 | 105253.2263 | 0.612
2997 | 8.15 | 62.8 | 45.853 | 493.0434 | 0 | 57.7 | 36.0244 | 0.38 | 43.2 | 41.7183 | 34177.9729 | 0.262 | 0.47814 | 57.1 | 35.5591 | 0.43 | 43.2 | 41.1591 | 38998.3555 | 0.259 | 49.9 | 38.2122 | 0.83 | 43.2 | 42.7591 | 40942.3524 | 0.38747 | 50 | 38.4878 | 0.99 | 43.2 | 43.0409 | 47699.6824 | 0.396 | 50.047 | 36.4183 | 0.54 | 43.2 | 42.0122 | 30663.6506 | 0.409 | 57.9 | 40.8409 | 0.83 | 52 | 51.547 | 59575.0129 | 0.634 | 57.9 | 44.753 | 1.52 | 52 | 52.7 | 83650.1392 | 0.606 | 57.9 | 41.4817 | 1.47 | 52 | 51.4939 | 100351.7313 | 0.613
2998 | 8.1333 | 62.8 | 45.8471 | 498.5351 | 0 | 57.9471 | 34.5529 | 0.38 | 43.2 | 40.8 | 37216.3338 | 0.26547 | -0.96086 | 57.3 | 35.8412 | 0.44 | 43.2 | 41.4941 | 39350.2753 | 0.262 | 50.0471 | 37.3529 | 0.84 | 43.2 | 42.3 | 44553.2888 | 0.38847 | 50.1 | 37.0176 | 1 | 43.2 | 42.2117 | 54558.4205 | 0.396 | 50.2 | 36.9354 | 0.54 | 43.2 | 42.3412 | 30007.865 | 0.411 | 58.1 | 40.6529 | 0.83 | 52 | 51.6 | 60907.4109 | 0.63447 | 58.0471 | 43.8059 | 1.52 | 52 | 52.4 | 90458.0267 | 0.605 | 58 | 45.0766 | 1.47 | 52 | 52.9412 | 79404.3018 | 0.613
2999 | 8.1167 | 62.8 | 46.0472 | 495.4922 | 0 | 58.2 | 37.3775 | 0.39 | 43.2 | 42.9359 | 33563.0593 | 0.268 | -1.8577 | 57.5472 | 36.3472 | 0.44 | 43.2 | 41.9472 | 39227.256 | 0.264 | 50.3472 | 36.7528 | 0.84 | 43.2 | 42.1 | 47571.4836 | 0.39 | 50.3472 | 37.0416 | 1 | 43.2 | 42.3944 | 55708.5833 | 0.398 | 50.5 | 38.6416 | 0.54 | 43.2 | 43.4944 | 26849.1797 | 0.412 | 58.3472 | 40.7 | 0.84 | 52 | 51.8472 | 61638.4068 | 0.635 | 58.3 | 42.6584 | 1.52 | 52 | 52.0528 | 99514.8061 | 0.605 | 58.2472 | 47.0944 | 1.46 | 52 | 53.8944 | 68188.9065 | 0.611
3000 | 8.1 | 62.8 | 46.2 | 489.7432 | 0 | 58.3 | 38.0527 | 0.38 | 43.2 | 43.4527 | 32515.3265 | 0.268 | -0.45562 | 57.7 | 40.4203 | 0.44 | 43.2 | 44.9784 | 32000.0583 | 0.265 | 50.6 | 39.2784 | 0.84 | 43.2 | 43.7365 | 39849.1937 | 0.391 | 50.6473 | 38.3946 | 1 | 43.2 | 43.2946 | 51355.6008 | 0.399 | 50.7 | 38.0581 | 0.54 | 43.2 | 43.3054 | 28580.5058 | 0.411 | 58.5 | 40.2527 | 0.84 | 52 | 51.7527 | 63788.1379 | 0.635 | 58.5 | 43.1946 | 1.52 | 52 | 52.3946 | 97325.778 | 0.605 | 58.5 | 43.3324 | 1.46 | 52 | 52.4635 | 92059.6905 | 0.60853
3001 | 8.1 | 62.8 | 45.9 | 494.3906 | 0 | 58.2 | 37.4526 | 0.38 | 43.2 | 43.0526 | 33289.0022 | 0.268 | 0.11715 | 57.5526 | 44.3845 | 0.43526 | 43.2 | 47.7897 | 24028.6773 | 0.26053 | 50.6 | 39.6052 | 0.84 | 43.2 | 43.9052 | 38554.7954 | 0.39 | 50.6526 | 38.5526 | 1 | 43.2 | 43.3526 | 50757.7413 | 0.39853 | 50.7 | 36.8577 | 0.54 | 43.2 | 42.5526 | 31265.3369 | 0.411 | 58.4526 | 39.7526 | 0.84 | 52 | 51.5526 | 65289.808 | 0.636 | 58.5 | 44.0474 | 1.52 | 52 | 52.7 | 91390.8522 | 0.604 | 58.4526 | 41.9474 | 1.46 | 52 | 51.9 | 100599.0801 | 0.609
3002 | 8.1 | 62.8 | 46 | 491.4081 | 0 | 57.9525 | 35.2148 | 0.39 | 43.2 | 41.3099 | 36709.2973 | 0.269 | 0.21159 | 57.3 | 39.0919 | 0.43 | 43.2 | 43.7345 | 32451.4896 | 0.25452 | 50.5 | 41.0377 | 0.84 | 43.2 | 44.7426 | 33020.6708 | 0.38852 | 50.5525 | 37.3574 | 1 | 43.2 | 42.6049 | 55254.1949 | 0.399 | 50.6 | 37.1951 | 0.54 | 43.2 | 42.7475 | 30370.3009 | 0.41248 | 58.2525 | 42.1327 | 0.84 | 52 | 52.2951 | 56227.2701 | 0.636 | 58.2525 | 43.8525 | 1.52 | 52 | 52.4525 | 91451.2157 | 0.603 | 58.2525 | 42 | 1.46 | 52 | 51.8 | 98919.0225 | 0.609
3003 | 8.1 | 62.8 | 45.9 | 496.9282 | 0 | 57.9 | 37.4288 | 0.39 | 43.2 | 42.9859 | 33388.3391 | 0.27148 | -0.048368 | 57.2476 | 35.0094 | 0.43 | 43.2 | 40.7047 | 39949.7309 | 0.25648 | 50.4524 | 41.0047 | 0.83 | 43.2 | 44.6524 | 32873.3266 | 0.386 | 50.5 | 37.5953 | 1 | 43.2 | 42.7476 | 54047.6294 | 0.4 | 50.5 | 37.7476 | 0.54 | 43.2 | 43 | 29042.5037 | 0.413 | 58.1 | 43.7953 | 0.84 | 52 | 52.8476 | 49876.8682 | 0.63552 | 58.1 | 40.7188 | 1.5148 | 52 | 51.1571 | 110263.2642 | 0.603 | 58.1 | 42.9429 | 1.46 | 52 | 52.0476 | 92355.7144 | 0.609
3004 | 8.1 | 62.8 | 45.6045 | 502.9031 | 0 | 58 | 37.0612 | 0.39 | 43.2 | 42.7567 | 34111.2886 | 0.271 | -0.13358 | 57.4 | 35.8911 | 0.44 | 43.2 | 41.4433 | 39133.228 | 0.26 | 50.4 | 38.1656 | 0.83 | 43.2 | 42.8612 | 42405.3299 | 0.385 | 50.4 | 37.7 | 1.01 | 43.2 | 42.8 | 53368.1418 | 0.4 | 50.5 | 37.4522 | 0.54 | 43.2 | 42.8522 | 29551.2546 | 0.413 | 58.2 | 41.9134 | 0.83 | 52 | 52.1567 | 56800.1848 | 0.63452 | 58.2 | 43.921 | 1.52 | 52 | 52.4388 | 90476.9254 | 0.604 | 58.1478 | 43.0522 | 1.46 | 52 | 52.2 | 91999.67 | 0.609
3005 | 8.1 | 62.8 | 46.1436 | 496.4356 | 0 | 58.1 | 40.7746 | 0.39 | 43.2 | 45.4309 | 28220.2811 | 0.27152 | -0.89217 | 57.5 | 40.9746 | 0.44 | 43.2 | 45.2788 | 30128.999 | 0.261 | 50.4479 | 38.9873 | 0.83 | 43.2 | 43.3915 | 39762.3557 | 0.386 | 50.5 | 39.1915 | 1.01 | 43.2 | 43.7436 | 47543.0115 | 0.401 | 50.6 | 36.3564 | 0.54479 | 43.2 | 42.2521 | 32405.1483 | 0.414 | 58.3 | 40.7521 | 0.84 | 52 | 51.8 | 61361.997 | 0.635 | 58.3 | 46.4958 | 1.51 | 52 | 53.5479 | 74320.4283 | 0.60252 | 58.2479 | 44.7873 | 1.46 | 52 | 52.8958 | 81802.3111 | 0.608
3006 | 8.1 | 62.9 | 47.1 | 462.4521 | 0 | 57.952 | 40.712 | 0.38 | 43.2 | 45.26 | 27626.2804 | 0.267 | -1.4641 | 57.252 | 39.968 | 0.43 | 43.2 | 44.364 | 31188.0812 | 0.257 | 50.5 | 38.16 | 0.83 | 43.2 | 42.908 | 42866.4977 | 0.385 | 50.552 | 39.8 | 1 | 43.2 | 44.1 | 45050.1875 | 0.39952 | 50.552 | 36.1 | 0.55 | 43.2 | 42.1 | 33034.743 | 0.416 | 58.252 | 39.06 | 0.84 | 52.1 | 51.104 | 66854.1144 | 0.635 | 58.252 | 45.708 | 1.51 | 52.1 | 53.204 | 79338.3717 | 0.60052 | 58.252 | 46.348 | 1.45 | 52.1 | 53.5 | 72174.9513 | 0.60652
3007 | 8.0833 | 62.9 | 46.8481 | 468.133 | 0 | 57.6 | 39.6 | 0.38 | 43.3 | 44.3519 | 28603.1758 | 0.265 | -1.0801 | 56.9519 | 41.633 | 0.43 | 43.3 | 45.5887 | 27366.5709 | 0.25552 | 50.4 | 37.8962 | 0.83 | 43.3 | 42.7481 | 43481.1948 | 0.386 | 50.5 | 39.6 | 1 | 43.3 | 43.9 | 45336.1928 | 0.398 | 50.5 | 37.5925 | 0.55 | 43.3 | 42.9443 | 29756.0282 | 0.417 | 57.8519 | 41.333 | 0.84 | 52.1 | 51.7443 | 57675.5758 | 0.637 | 57.9 | 44.2038 | 1.51 | 52.1 | 52.3519 | 86227.3879 | 0.599 | 57.8519 | 46.1519 | 1.45 | 52.1 | 53.1519 | 70956.137 | 0.60452
3008 | 8.0667 | 62.9 | 47.1 | 459.9248 | 0 | 57.4 | 41.9376 | 0.38 | 43.3 | 45.9929 | 24410.2882 | 0.26252 | -0.57516 | 56.7518 | 40.1142 | 0.42 | 43.3 | 44.3106 | 29372.6916 | 0.252 | 50.4 | 39.4929 | 0.83 | 43.3 | 43.7447 | 37855.8863 | 0.386 | 50.5 | 38.7553 | 1 | 43.3 | 43.4035 | 48774.2671 | 0.397 | 50.5 | 40.5376 | 0.55 | 43.3 | 44.6929 | 22845.7946 | 0.417 | 57.7 | 43.1482 | 0.84 | 52.1 | 52.3 | 51040.913 | 0.637 | 57.7 | 47.1341 | 1.5 | 52.1 | 53.4447 | 66555.6748 | 0.59852 | 57.7 | 45.2035 | 1.44 | 52.1 | 52.7035 | 75218.586 | 0.603
3009 | 8.05 | 62.9 | 47.7 | 445.5695 | 0 | 57.0517 | 42.8517 | 0.37 | 43.3 | 46.5517 | 22010.1803 | 0.25752 | -0.44583 | 56.4517 | 40.145 | 0.42 | 43.3 | 44.245 | 28624.1642 | 0.251 | 50.2517 | 39.5033 | 0.83 | 43.3 | 43.6517 | 37345.4391 | 0.38552 | 50.3 | 38.8483 | 1 | 43.3 | 43.4 | 47796.9548 | 0.397 | 50.3 | 38.9132 | 0.55 | 43.3 | 43.6583 | 26018.895 | 0.415 | 57.3517 | 40.9616 | 0.84 | 52.1483 | 51.355 | 57453.0375 | 0.637 | 57.4517 | 45.7132 | 1.5 | 52.1483 | 52.7066 | 73383.1305 | 0.59652 | 57.4517 | 45.3967 | 1.44 | 52.1483 | 52.6 | 72446.2672 | 0.60252
3010 | 8.0333 | 63 | 47.2515 | 452.2715 | 0 | 56.8 | 40.2123 | 0.36 | 43.3 | 44.4092 | 25296.6261 | 0.254 | -1.1139 | 56.2 | 37.5123 | 0.42 | 43.3 | 42.1608 | 32706.9825 | 0.25 | 50.1 | 40.3938 | 0.83 | 43.3 | 44.0969 | 33771.0354 | 0.385 | 50.2 | 39.2485 | 1 | 43.3 | 43.6 | 45505.6408 | 0.397 | 50.2 | 36.8546 | 0.55 | 43.3 | 42.4031 | 30589.2005 | 0.415 | 57.1 | 41.7908 | 0.84 | 52.2 | 51.4969 | 53624.4286 | 0.638 | 57.1 | 45.3454 | 1.5 | 52.2 | 52.3485 | 73715.2091 | 0.596 | 57.1 | 47.6908 | 1.44 | 52.2 | 53.2969 | 56812.6731 | 0.60152
3011 | 8.0167 | 63 | 47.6972 | 447.4255 | 0 | 56.7 | 41.0429 | 0.36 | 43.3 | 44.9943 | 23802.6036 | 0.25251 | -0.74516 | 56.1 | 38.2915 | 0.42 | 43.3 | 42.7943 | 31410.4508 | 0.25249 | 50.1 | 42.2943 | 0.82514 | 43.3 | 45.2457 | 26982.7363 | 0.383 | 50.1 | 40.8943 | 0.99514 | 43.3 | 44.5457 | 38478.707 | 0.396 | 50.1514 | 37.2972 | 0.55 | 43.3 | 42.6486 | 29447.8559 | 0.41649 | 57 | 42.3514 | 0.84 | 52.2 | 51.6 | 51406.8811 | 0.639 | 57 | 45.7 | 1.5 | 52.2 | 52.4 | 70658.5993 | 0.596 | 56.9 | 47.1057 | 1.4351 | 52.2 | 52.9514 | 59189.3868 | 0.6
3012 | 8 | 63 | 47.8487 | 438.5513 | 0 | 56.5513 | 40.1565 | 0.36 | 43.3 | 44.2052 | 24617.3407 | 0.25 | -0.26499 | 55.9 | 41.3922 | 0.42 | 43.3 | 45.0435 | 25614.9067 | 0.252 | 49.8513 | 42.3026 | 0.82 | 43.3 | 45.1513 | 25911.5105 | 0.38 | 49.9 | 40.9026 | 0.99 | 43.3 | 44.4513 | 37197.8315 | 0.394 | 49.8513 | 37.3513 | 0.55 | 43.3 | 42.5513 | 28865.3122 | 0.41749 | 56.8513 | 45.9356 | 0.84 | 52.2 | 52.8461 | 38352.2548 | 0.64 | 56.9 | 46.3487 | 1.5 | 52.2 | 52.6 | 65802.897 | 0.596 | 56.8513 | 46.0513 | 1.43 | 52.2 | 52.4513 | 64554.8631 | 0.599
3013 | 8 | 63 | 48.3 | 424.7846 | 0 | 56.2 | 42.5393 | 0.36 | 43.3 | 45.9417 | 20338.5226 | 0.24851 | -0.06875 | 55.6 | 41.0048 | 0.42 | 43.3 | 44.6536 | 25475.8469 | 0.249 | 49.6 | 39.7072 | 0.81 | 43.3 | 43.4048 | 33818.9841 | 0.378 | 49.7 | 41.0488 | 0.99 | 43.3 | 44.4488 | 35637.409 | 0.393 | 49.7 | 37.2 | 0.55 | 43.3 | 42.4488 | 28764.5151 | 0.419 | 56.5 | 42.8655 | 0.84 | 52.2 | 51.5072 | 47968.6742 | 0.639 | 56.5512 | 46.0024 | 1.5 | 52.2 | 52.2512 | 66272.6807 | 0.595 | 56.5512 | 46 | 1.43 | 52.2 | 52.3 | 62999.1037 | 0.599
3014 | 8 | 63 | 47.9 | 432.2188 | 0 | 56 | 42.9532 | 0.35 | 43.3 | 46.1022 | 19046.518 | 0.24351 | -0.14404 | 55.3511 | 38.7554 | 0.42 | 43.3 | 42.8532 | 28891.7574 | 0.248 | 49.6 | 40.9425 | 0.81 | 43.3 | 44.1957 | 29480.705 | 0.378 | 49.7 | 42.4468 | 0.98 | 43.3 | 45.2978 | 29516.9572 | 0.39051 | 49.7 | 37.8978 | 0.55 | 43.3 | 42.8489 | 27209.8568 | 0.42 | 56.2511 | 40.1022 | 0.84 | 52.2 | 50.3511 | 56849.257 | 0.641 | 56.3 | 48.4914 | 1.49 | 52.2 | 53.1468 | 48489.7378 | 0.595 | 56.2511 | 46.6489 | 1.43 | 52.2 | 52.3489 | 57664.5221 | 0.599
3015 | 8 | 63 | 48.3981 | 424.6365 | 0 | 55.751 | 43.8471 | 0.34 | 43.3 | 46.6981 | 17135.488 | 0.23951 | -0.10142 | 55.151 | 38.8981 | 0.42 | 43.3 | 42.949 | 28298.2588 | 0.249 | 49.6 | 41.451 | 0.81 | 43.3 | 44.551 | 27687.2853 | 0.376 | 49.7 | 42.6019 | 0.97 | 43.3 | 45.351 | 28726.7658 | 0.38751 | 49.7 | 39.3471 | 0.55 | 43.3 | 43.6981 | 23941.9367 | 0.42 | 56.051 | 43.3904 | 0.85 | 52.2 | 51.4962 | 44694.6836 | 0.643 | 56.1 | 48.7529 | 1.49 | 52.2 | 53.1019 | 45916.3779 | 0.593 | 56.1 | 46.8 | 1.43 | 52.2 | 52.3 | 55544.2087 | 0.598
3016 | 8 | 63 | 48.6 | 411.1525 | 0 | 55.4 | 42.3542 | 0.34 | 43.3 | 45.4542 | 18373.5301 | 0.23451 | 0.17497 | 54.8 | 37.2051 | 0.42 | 43.3 | 41.6034 | 30791.4957 | 0.25 | 49.6 | 41.6983 | 0.81 | 43.3 | 44.6492 | 26705.8842 | 0.37451 | 49.7 | 42.1508 | 0.97 | 43.3 | 45.0508 | 30469.5422 | 0.38451 | 49.7 | 40.4983 | 0.55 | 43.3 | 44.3492 | 21182.3602 | 0.419 | 55.7508 | 44.0017 | 0.85 | 52.2 | 51.5017 | 41553.2041 | 0.644 | 55.8 | 48.3 | 1.49 | 52.2 | 52.7508 | 46346.2669 | 0.592 | 55.7508 | 46.6 | 1.43 | 52.2 | 52.0508 | 54977.4281 | 0.598
3017 | 8 | 63 | 48.5493 | 414.2131 | 0 | 55.1507 | 42.9464 | 0.33 | 43.3 | 45.7478 | 16947.4368 | 0.232 | -0.40148 | 54.5 | 42.2376 | 0.42 | 43.3 | 45.3405 | 21650.0001 | 0.252 | 49.6 | 42.0493 | 0.8 | 43.3 | 44.9 | 25383.6311 | 0.372 | 49.7 | 42.4493 | 0.96 | 43.3 | 45.2 | 28989.9957 | 0.382 | 49.7 | 43.6942 | 0.55 | 43.3 | 46.1971 | 13821.3904 | 0.41651 | 55.4 | 44.9971 | 0.85 | 52.2 | 51.6493 | 37097.9663 | 0.645 | 55.4507 | 50.6449 | 1.49 | 52.2 | 53.4478 | 30018.617 | 0.59151 | 55.4 | 48.4956 | 1.43 | 52.2 | 52.5985 | 41418.7915 | 0.599
3018 | 8 | 63 | 49.3988 | 390.6245 | 0 | 54.6506 | 43.2506 | 0.33 | 43.4 | 45.8506 | 15549.5117 | 0.22751 | -0.29002 | 54.0506 | 43.8518 | 0.41 | 43.4 | 46.3518 | 17704.2216 | 0.247 | 49.6 | 43.1482 | 0.8 | 43.4 | 45.4988 | 21606.473 | 0.36951 | 49.7 | 43.9975 | 0.95 | 43.4 | 46.1482 | 22620.5408 | 0.379 | 49.7 | 44.4506 | 0.54 | 43.4 | 46.6506 | 11848.3551 | 0.41151 | 55.0506 | 47.0482 | 0.85 | 52.3 | 52.1494 | 28379.1283 | 0.646 | 55.1506 | 51.1012 | 1.48 | 52.3 | 53.5012 | 24889.7363 | 0.589 | 55.1506 | 48.8012 | 1.43 | 52.3 | 52.5506 | 37997.2221 | 0.598
3019 | 7.9667 | 63.1 | 49.5 | 383.902 | 0 | 53.901 | 43.2 | 0.32 | 43.4 | 45.6 | 14411.8448 | 0.2245 | 0.47781 | 53.301 | 44.3485 | 0.41 | 43.4 | 46.5495 | 15109.124 | 0.2425 | 49.6 | 43.6 | 0.79 | 43.4 | 45.8 | 19872.1326 | 0.3665 | 49.7 | 44.2505 | 0.94 | 43.4 | 46.2505 | 21432.4305 | 0.3745 | 49.7 | 46.0475 | 0.53505 | 43.4 | 47.5485 | 8259.5101 | 0.4065 | 54.301 | 46.901 | 0.85 | 52.3 | 51.6505 | 26143.9145 | 0.646 | 54.4505 | 49.9515 | 1.48 | 52.3 | 52.601 | 27565.4961 | 0.588 | 54.401 | 48.1 | 1.43 | 52.3 | 51.8505 | 37661.8054 | 0.598
3020 | 7.9333 | 63.1 | 49.4 | 384.5481 | 0 | 53.2008 | 42.6504 | 0.32 | 43.4 | 45.0008 | 14018.5254 | 0.2215 | 0.98969 | 52.5504 | 42.9023 | 0.4 | 43.4 | 45.2015 | 16151.1338 | 0.2385 | 49.6 | 44.5489 | 0.78 | 43.4 | 46.3992 | 16521.2626 | 0.3625 | 49.7 | 43.9 | 0.93 | 43.4 | 46 | 22428.7479 | 0.3705 | 49.7 | 46.9 | 0.53 | 43.4 | 48 | 6189.8962 | 0.40001 | 53.5504 | 47.8985 | 0.85 | 52.4 | 51.5496 | 20198.6834 | 0.6475 | 53.7008 | 48.8008 | 1.48 | 52.4 | 51.6504 | 30444.2577 | 0.588 | 53.6504 | 48.0496 | 1.43 | 52.4 | 51.4 | 33685.5209 | 0.599
3021 | 7.9 | 63.2 | 49.4 | 384.3005 | 0 | 52.6503 | 41.9503 | 0.31503 | 43.5 | 44.2503 | 14078.2824 | 0.2195 | 1.4473 | 52.0503 | 41.6005 | 0.4 | 43.5 | 44.0503 | 17263.8122 | 0.237 | 49.6 | 44.9 | 0.77 | 43.5 | 46.6 | 15210.4327 | 0.3575 | 49.7 | 43.8 | 0.92 | 43.5 | 46 | 22405.7136 | 0.3665 | 49.7 | 46.5503 | 0.52 | 43.5 | 47.7503 | 6859.2649 | 0.3935 | 52.9503 | 48.1503 | 0.85 | 52.4497 | 51.2503 | 17299.5972 | 0.649 | 53.0503 | 47.6005 | 1.48 | 52.4497 | 50.8005 | 33794.7161 | 0.59 | 53.0503 | 48 | 1.44 | 52.4497 | 51 | 30470.238 | 0.6005
3022 | 7.8667 | 63.2 | 49.4 | 385.6994 | 0 | 52.2502 | 41.2003 | 0.31 | 43.5 | 43.6502 | 14498.0628 | 0.219 | 2.0043 | 51.6502 | 40.7003 | 0.4 | 43.5 | 43.3003 | 18069.0685 | 0.236 | 49.6 | 44.4502 | 0.76 | 43.5 | 46.2502 | 16337.291 | 0.3535 | 49.7 | 43.9 | 0.91 | 43.5 | 46 | 22050.2304 | 0.3625 | 49.7 | 46.2502 | 0.51 | 43.5 | 47.6 | 7338.191 | 0.387 | 52.5502 | 47.4003 | 0.86 | 52.5 | 50.7502 | 18516.5483 | 0.651 | 52.6502 | 47.2 | 1.49 | 52.5 | 50.4 | 33917.5131 | 0.5925 | 52.6 | 47.3502 | 1.44 | 52.5 | 50.5502 | 31572.6653 | 0.603
3023 | 7.8333 | 63.3 | 49.4 | 388.1999 | 0 | 52.1 | 43.1998 | 0.31 | 43.5 | 45.1498 | 11651.1588 | 0.218 | 2.7839 | 51.5 | 41.1999 | 0.4 | 43.5 | 43.5999 | 17084.557 | 0.237 | 49.6 | 43.6001 | 0.75 | 43.5 | 45.7001 | 18965.4864 | 0.3495 | 49.7 | 44.35 | 0.9 | 43.5 | 46.25 | 19960.4276 | 0.359 | 49.7 | 47.3499 | 0.5 | 43.5 | 48.2999 | 4902.2842 | 0.3805 | 52.35 | 47.25 | 0.86 | 52.6 | 50.6 | 18312.5267 | 0.654 | 52.4 | 47.1 | 1.5 | 52.6 | 50.2 | 33251.059 | 0.596 | 52.35 | 45.9001 | 1.45 | 52.6 | 49.8001 | 39194.4588 | 0.6065
3024 | 7.8 | 63.3 | 49.3499 | 388.9003 | 0 | 52 | 43.9 | 0.31 | 43.6 | 45.6499 | 10433.2207 | 0.215 | 2.91 | 51.4 | 40.5998 | 0.4 | 43.6 | 43.1998 | 17827.3683 | 0.2365 | 49.6 | 43.4 | 0.75 | 43.6 | 45.5 | 19435.9904 | 0.3465 | 49.7 | 43.9998 | 0.89 | 43.6 | 46.0499 | 21003.8544 | 0.355 | 49.7 | 47.8 | 0.49 | 43.6 | 48.5 | 3882.0499 | 0.373 | 52.2499 | 46.3498 | 0.86 | 52.6 | 50.1499 | 21490.6794 | 0.657 | 52.3 | 47.2 | 1.51 | 52.6 | 50.2 | 32125.204 | 0.5995 | 52.2499 | 45.7501 | 1.46 | 52.6 | 49.7 | 39582.5584 | 0.6105
3025 | 7.7833 | 63.3 | 49.3 | 390.2502 | 0 | 51.9 | 43.0996 | 0.30498 | 43.6 | 44.9498 | 11180.1941 | 0.212 | 2.966 | 51.3 | 41.0506 | 0.4 | 43.6 | 43.5004 | 16967.405 | 0.237 | 49.6 | 42.9498 | 0.74 | 43.6 | 45.2498 | 20657.9957 | 0.3435 | 49.7 | 43.3498 | 0.88 | 43.6 | 45.5498 | 23165.4092 | 0.3515 | 49.7 | 47.8 | 0.48 | 43.6 | 48.5 | 3903.2983 | 0.366 | 52.1 | 46.6004 | 0.87 | 52.6 | 50.2502 | 20015.5535 | 0.6605 | 52.1498 | 47.1498 | 1.515 | 52.6 | 50.1 | 31634.6344 | 0.6035 | 52.1 | 45.8498 | 1.47 | 52.6 | 49.7 | 38594.2781 | 0.6155
3026 | 7.7667 | 63.4 | 49.3503 | 390.3503 | 0 | 51.9 | 42.3497 | 0.3 | 43.6 | 44.3497 | 11962.9471 | 0.2105 | 3.1581 | 51.3 | 41.5 | 0.4 | 43.6 | 43.8 | 16192.1318 | 0.237 | 49.6 | 43.3503 | 0.73 | 43.6 | 45.4503 | 19194.2121 | 0.341 | 49.7 | 42.7497 | 0.88 | 43.6 | 45.1497 | 25294.5182 | 0.349 | 49.7 | 47.7 | 0.47 | 43.6 | 48.4 | 4017.1465 | 0.3585 | 52.1 | 47.8006 | 0.87 | 52.7 | 50.6503 | 15757.8133 | 0.6645 | 52.1 | 46.9497 | 1.525 | 52.7 | 50.0497 | 32965.2435 | 0.607 | 52.1 | 45.4497 | 1.48 | 52.7 | 49.5 | 41230.0208 | 0.6195
3027 | 7.75 | 63.4 | 49.3 | 391.4513 | 0 | 51.9 | 42.0496 | 0.3 | 43.6 | 44.1 | 12353.575 | 0.21 | 3.3386 | 51.3 | 41.5 | 0.4 | 43.6 | 43.8504 | 16147.2031 | 0.237 | 49.6 | 43.8504 | 0.73 | 43.6 | 45.8 | 17533.1358 | 0.338 | 49.7 | 42.9504 | 0.87 | 43.6 | 45.3 | 24283.5129 | 0.3465 | 49.7 | 47.0991 | 0.46 | 43.6 | 47.9991 | 5090.2143 | 0.3515 | 52.1 | 48.4504 | 0.88 | 52.7 | 50.9 | 13455.8574 | 0.667 | 52.1 | 46.6 | 1.535 | 52.7 | 49.9496 | 35375.9179 | 0.611 | 52.1 | 44.9496 | 1.495 | 52.7 | 49.4 | 44808.4199 | 0.6245
3028 | 7.7333 | 63.4 | 49.3 | 393.3527 | 0 | 51.9 | 41.8495 | 0.3 | 43.6 | 43.9495 | 12667.4157 | 0.209 | 3.4887 | 51.3 | 41.6505 | 0.4 | 43.6 | 43.9505 | 15997.6902 | 0.236 | 49.6 | 44 | 0.72 | 43.6 | 45.9 | 16887.9575 | 0.33449 | 49.7 | 42.9495 | 0.86 | 43.6 | 45.2495 | 24152.9123 | 0.344 | 49.7 | 46.0989 | 0.45495 | 43.6 | 47.3495 | 6848.1432 | 0.34549 | 52.2 | 48.2495 | 0.88 | 52.7 | 50.8495 | 14578.2601 | 0.67 | 52.2 | 46.3 | 1.5451 | 52.7 | 49.9 | 37830.5619 | 0.61551 | 52.1 | 44.4495 | 1.51 | 52.7 | 49.2495 | 48529.1382 | 0.62951
3029 | 7.7167 | 63.4 | 49.2 | 396.404 | 0 | 52 | 41.6 | 0.3 | 43.7 | 43.8 | 13029.4667 | 0.209 | 3.4338 | 51.4 | 42.4013 | 0.39 | 43.7 | 44.5507 | 14867.5654 | 0.236 | 49.6 | 43.6493 | 0.71 | 43.7 | 45.6 | 17881.3808 | 0.33149 | 49.7 | 42.5493 | 0.86 | 43.7 | 44.9493 | 25497.5935 | 0.342 | 49.7 | 45.3493 | 0.45 | 43.7 | 46.8493 | 8098.4217 | 0.34049 | 52.2507 | 47.4987 | 0.88507 | 52.8 | 50.6493 | 17578.3902 | 0.673 | 52.2 | 45.7493 | 1.56 | 52.8 | 49.7493 | 41995.9961 | 0.61951 | 52.2 | 44.4507 | 1.52 | 52.8 | 49.3507 | 49244.2282 | 0.63551
3030 | 7.7 | 63.5 | 49.1 | 400.257 | 0 | 52.1508 | 41.6508 | 0.3 | 43.7 | 43.8508 | 13146.5813 | 0.209 | 3.4807 | 51.5508 | 42.5 | 0.39 | 43.7 | 44.6 | 14864.7351 | 0.234 | 49.6 | 43.2492 | 0.71 | 43.7 | 45.3 | 18838.4868 | 0.329 | 49.7 | 42.2 | 0.85 | 43.7 | 44.7492 | 26558.3721 | 0.34 | 49.7 | 44.7492 | 0.44 | 43.7 | 46.4492 | 9092.5581 | 0.33549 | 52.4 | 47.0492 | 0.89 | 52.8 | 50.6 | 19825.6931 | 0.676 | 52.3508 | 45.1984 | 1.57 | 52.8 | 49.6 | 46903.4743 | 0.62451 | 52.3 | 44.1492 | 1.53 | 52.8 | 49.3 | 52429.9724 | 0.64051
3031 | 7.6667 | 63.5 | 49 | 405.8616 | 0 | 52.4 | 41.9509 | 0.3 | 43.7 | 44.1509 | 13018.147 | 0.208 | 3.3591 | 51.7509 | 42.3 | 0.39 | 43.7 | 44.5 | 15381.369 | 0.233 | 49.6 | 42.8491 | 0.7 | 43.7 | 45.0491 | 19889.6574 | 0.32649 | 49.7 | 41.9 | 0.85 | 43.7 | 44.5 | 27604.1952 | 0.33849 | 49.7 | 44.1491 | 0.44 | 43.7 | 45.9491 | 10134.5593 | 0.33149 | 52.6 | 46.9 | 0.89 | 52.9 | 50.7 | 21392.8968 | 0.67951 | 52.5509 | 45 | 1.58 | 52.9 | 49.7 | 49928.3807 | 0.62951 | 52.5 | 44.2 | 1.5451 | 52.9 | 49.5509 | 53690.2985 | 0.64551
3032 | 7.6333 | 63.6 | 48.9 | 410.7081 | 0 | 52.651 | 42.1 | 0.3 | 43.8 | 44.3 | 13125.7899 | 0.20749 | 2.9174 | 52.051 | 42.351 | 0.39 | 43.8 | 44.6 | 15703.9833 | 0.232 | 49.6 | 42.349 | 0.7 | 43.8 | 44.649 | 21275.6195 | 0.325 | 49.7 | 41.549 | 0.85 | 43.8 | 44.3 | 28747.2965 | 0.33749 | 49.7 | 43.8 | 0.43 | 43.8 | 45.749 | 10674.0773 | 0.32849 | 52.851 | 46.7 | 0.9 | 52.951 | 50.851 | 23172.2078 | 0.68251 | 52.8 | 45 | 1.59 | 52.951 | 49.9 | 52056.648 | 0.63351 | 52.8 | 45.002 | 1.5551 | 52.951 | 50.051 | 50330.5793 | 0.65051
3033 | 7.6 | 63.6 | 48.9 | 414.109 | 0 | 52.9511 | 41.6978 | 0.3 | 43.8 | 44.0489 | 13955.4123 | 0.207 | 2.5834 | 52.3 | 41.6978 | 0.39 | 43.8 | 44.1489 | 17110.1734 | 0.231 | 49.6 | 41.9489 | 0.7 | 43.8 | 44.4 | 22341.3743 | 0.32349 | 49.7 | 41.3 | 0.85 | 43.8 | 44.1 | 29629.3121 | 0.337 | 49.7 | 43.8 | 0.43 | 43.8 | 45.7 | 10651.6084 | 0.32549 | 53.1511 | 46.4489 | 0.9 | 53 | 51 | 25379.3453 | 0.68551 | 53.1 | 44.8489 | 1.6 | 53 | 50.0511 | 55319.3854 | 0.63851 | 53.0511 | 45.5511 | 1.5651 | 53 | 50.4511 | 49190.8162 | 0.65451
3034 | 7.5667 | 63.7 | 48.7488 | 419.4661 | 0 | 53.2512 | 40.7975 | 0.3 | 43.8 | 43.3488 | 15514.0093 | 0.207 | 2.4186 | 52.6512 | 40.8488 | 0.39 | 43.8 | 43.5488 | 18970.6196 | 0.23051 | 49.6 | 41.7 | 0.69488 | 43.8 | 44.3 | 22875.2468 | 0.323 | 49.7 | 40.9488 | 0.85 | 43.8 | 43.9 | 30682.759 | 0.337 | 49.7 | 43.8 | 0.42488 | 43.8 | 45.7 | 10509.7481 | 0.323 | 53.4512 | 46.4512 | 0.91 | 53.1 | 51.2 | 26572.8322 | 0.68851 | 53.4 | 45.0512 | 1.6151 | 53.1 | 50.3512 | 56335.1797 | 0.64251 | 53.3512 | 45.6 | 1.5751 | 53.1 | 50.6512 | 51351.8271 | 0.658
3035 | 7.5333 | 63.7 | 48.7 | 425.2135 | 0 | 53.6514 | 40.7 | 0.3 | 43.9 | 43.3514 | 16117.9874 | 0.208 | 2.3644 | 53 | 40.5 | 0.39 | 43.9 | 43.4 | 20160.0245 | 0.231 | 49.6 | 41.4486 | 0.69 | 43.9 | 44.1 | 23578.0712 | 0.322 | 49.7 | 40.9 | 0.85 | 43.9 | 43.9 | 30867.9964 | 0.337 | 49.7 | 43.7486 | 0.42 | 43.9 | 45.6486 | 10480.8965 | 0.32 | 53.8514 | 46.8514 | 0.91 | 53.1 | 51.6 | 26667.4951 | 0.691 | 53.7514 | 45.3 | 1.62 | 53.1 | 50.7 | 57284.3006 | 0.64651 | 53.7514 | 45.1486 | 1.58 | 53.1 | 50.8 | 56709.4781 | 0.66151
3036 | 7.5 | 63.8 | 48.6 | 430.3147 | 0 | 54.0515 | 41 | 0.3 | 43.9 | 43.7 | 16284.2395 | 0.208 | 2.1311 | 53.3515 | 40.7 | 0.39 | 43.9 | 43.6515 | 20537.9627 | 0.232 | 49.6 | 41.3 | 0.69 | 43.9 | 44 | 23946.3686 | 0.322 | 49.7 | 40.9 | 0.85 | 43.9 | 43.9 | 30869.9174 | 0.337 | 49.7 | 43.2485 | 0.42 | 43.9 | 45.3485 | 11238.9108 | 0.31749 | 54.2515 | 47.3515 | 0.91 | 53.2 | 52.0515 | 26354.4652 | 0.69351 | 54.1515 | 45.7515 | 1.63 | 53.2 | 51.1515 | 57015.3315 | 0.65 | 54.1515 | 45.2 | 1.59 | 53.2 | 51.0515 | 59441.205 | 0.665
3037 | 7.4667 | 63.8 | 48.6 | 432.8516 | 0 | 54.3516 | 41.4516 | 0.3 | 43.9516 | 44.1516 | 16187.4441 | 0.208 | 1.6513 | 53.7 | 41.3032 | 0.39 | 43.9516 | 44.1516 | 20163.6064 | 0.232 | 49.6 | 41.4 | 0.69 | 43.9516 | 44.0516 | 23702.1028 | 0.322 | 49.7 | 40.9 | 0.85 | 43.9516 | 43.8 | 30943.7662 | 0.337 | 49.7 | 42.9 | 0.42 | 43.9516 | 45.0484 | 11818.4416 | 0.316 | 54.5516 | 47.5 | 0.91 | 53.2516 | 52.3516 | 27225.0204 | 0.695 | 54.5 | 46.2516 | 1.64 | 53.2516 | 51.5516 | 56646.1801 | 0.65252 | 54.5 | 46.0032 | 1.6 | 53.2516 | 51.6032 | 56675.3209 | 0.668
3038 | 7.4333 | 63.9 | 48.7 | 432.4966 | 0 | 54.6 | 41.8 | 0.3 | 44 | 44.4517 | 15993.2928 | 0.208 | 1.4961 | 53.9517 | 41.9517 | 0.39 | 44 | 44.7517 | 19439.8404 | 0.231 | 49.6 | 41.5 | 0.69 | 44 | 44.1 | 23515.3114 | 0.322 | 49.7 | 40.8 | 0.85 | 44 | 43.8 | 31415.989 | 0.337 | 49.7 | 42.5483 | 0.41 | 44 | 44.8 | 12358.1191 | 0.314 | 54.8517 | 47.2483 | 0.92 | 53.3 | 52.5 | 29025.1638 | 0.696 | 54.8 | 46.4517 | 1.6452 | 53.3 | 51.8517 | 57381.0213 | 0.655 | 54.8 | 46.0483 | 1.6 | 53.3 | 51.8 | 58769.5539 | 0.67052
3039 | 7.4 | 63.9 | 48.6 | 434.8664 | 0 | 54.8 | 41.7 | 0.3 | 44 | 44.4 | 16288.8487 | 0.207 | 1.4266 | 54.1518 | 42.0482 | 0.38482 | 44 | 44.8 | 19468.4756 | 0.23 | 49.6 | 41.4 | 0.69 | 44 | 44 | 23787.8896 | 0.322 | 49.7 | 40.7 | 0.85 | 44 | 43.7 | 31695.008 | 0.337 | 49.7 | 42.2482 | 0.41 | 44 | 44.6 | 12815.0073 | 0.313 | 55.0518 | 47.2 | 0.92 | 53.4 | 52.6 | 30090.2479 | 0.69752 | 55 | 46.5 | 1.65 | 53.4 | 52.0518 | 58654.0435 | 0.657 | 55 | 45.9 | 1.61 | 53.4 | 51.9518 | 60843.1741 | 0.67252
3040 | 7.3667 | 64 | 48.6 | 438.2635 | 0 | 55 | 41.7519 | 0.3 | 44.1 | 44.5 | 16403.4873 | 0.207 | 1.2874 | 54.3 | 41.6481 | 0.38 | 44.1 | 44.5481 | 20288.0651 | 0.229 | 49.6 | 41.3 | 0.69 | 44.1 | 44 | 23919.1466 | 0.322 | 49.7 | 40.6 | 0.85 | 44.1 | 43.7 | 32042.5553 | 0.338 | 49.7 | 42.1 | 0.41 | 44.1 | 44.4481 | 13110.467 | 0.31248 | 55.2519 | 47.3519 | 0.92 | 53.4 | 52.8 | 30227.4412 | 0.69852 | 55.2 | 46.6 | 1.66 | 53.4 | 52.2 | 59537.6353 | 0.659 | 55.2 | 46.1 | 1.61 | 53.4 | 52.1519 | 61068.6264 | 0.67452
3041 | 7.3333 | 64 | 48.6 | 440.5561 | 0 | 55.2 | 42.052 | 0.3 | 44.1 | 44.752 | 16221.0921 | 0.206 | 1.0941 | 54.5 | 41.5 | 0.38 | 44.1 | 44.448 | 20848.0227 | 0.228 | 49.6 | 41.2 | 0.69 | 44.1 | 43.9 | 24326.6327 | 0.322 | 49.7 | 40.5 | 0.85 | 44.1 | 43.6 | 32512.0595 | 0.33852 | 49.7 | 42 | 0.41 | 44.1 | 44.4 | 13221.884 | 0.312 | 55.452 | 47.7 | 0.92 | 53.5 | 53.052 | 29791.4229 | 0.69952 | 55.4 | 47.052 | 1.66 | 53.5 | 52.5 | 57709.3355 | 0.661 | 55.4 | 46.452 | 1.62 | 53.5 | 52.4 | 60384.6845 | 0.67652
3042 | 7.3 | 64.1 | 48.7 | 440.3957 | 0 | 55.4 | 42.1478 | 0.29 | 44.1 | 44.9 | 16248.1098 | 0.205 | 0.76392 | 54.7 | 41.4 | 0.38 | 44.1 | 44.5 | 21160.0658 | 0.228 | 49.6 | 41.1 | 0.69 | 44.1 | 43.8 | 24655.4901 | 0.322 | 49.7 | 40.5 | 0.85 | 44.1 | 43.6 | 32479.0425 | 0.339 | 49.7 | 41.7478 | 0.41 | 44.1 | 44.2 | 13662.8233 | 0.312 | 55.6522 | 47.9 | 0.92 | 53.6 | 53.2 | 29770.2947 | 0.7 | 55.6 | 47.4522 | 1.66 | 53.6 | 52.8 | 56731.2563 | 0.662 | 55.6 | 47.2043 | 1.62 | 53.6 | 52.8 | 56788.3348 | 0.678
3043 | 7.2667 | 64.1 | 48.8 | 439.4432 | 0 | 55.5 | 42.1 | 0.29 | 44.2 | 44.8 | 16454.0925 | 0.204 | 0.59716 | 54.8523 | 41.6 | 0.38 | 44.2 | 44.6 | 21050.4919 | 0.227 | 49.6 | 41.1 | 0.69 | 44.2 | 43.8 | 24680.2242 | 0.323 | 49.7 | 40.6 | 0.85 | 44.2 | 43.7 | 32276.3696 | 0.34 | 49.7 | 41.6 | 0.41 | 44.2 | 44.1 | 13847.4655 | 0.312 | 55.8 | 48 | 0.92 | 53.6 | 53.4 | 30143.5928 | 0.70052 | 55.7523 | 47.6 | 1.67 | 53.6 | 52.9523 | 56790.9583 | 0.663 | 55.7523 | 47.5 | 1.62 | 53.6 | 53 | 55819.6901 | 0.679
3044 | 7.2333 | 64.2 | 48.8 | 440.0572 | 0 | 55.6524 | 42.1 | 0.29 | 44.2 | 44.8 | 16518.2726 | 0.203 | 0.64248 | 55 | 41.8 | 0.38 | 44.2 | 44.8 | 20850.1134 | 0.22648 | 49.6 | 41.1 | 0.7 | 44.2 | 43.8 | 24781.1761 | 0.323 | 49.7 | 40.6 | 0.86 | 44.2 | 43.7 | 32387.5106 | 0.341 | 49.7 | 41.5476 | 0.41 | 44.2 | 44.1 | 13961.1972 | 0.312 | 55.9524 | 48 | 0.92 | 53.7 | 53.5 | 30598.856 | 0.701 | 55.9 | 47.5 | 1.67 | 53.7 | 53 | 58662.4586 | 0.664 | 55.9 | 47.2476 | 1.63 | 53.7 | 53 | 58688.336 | 0.68
3045 | 7.2 | 64.2 | 48.7 | 442.3151 | 1.2575 | 55.8 | 42.1 | 0.29 | 44.2525 | 44.9 | 16561.5682 | 0.202 | 0.50174 | 55.1 | 41.7475 | 0.38 | 44.2525 | 44.8 | 21073.7997 | 0.226 | 49.6 | 41 | 0.7 | 44.2525 | 43.8 | 25150.8319 | 0.324 | 49.7 | 40.5475 | 0.86 | 44.2525 | 43.7 | 32665.196 | 0.342 | 49.7 | 41.5525 | 0.41 | 44.2525 | 44.1 | 13980.4378 | 0.312 | 56.1 | 48.1525 | 0.92 | 53.7525 | 53.6 | 30513.9213 | 0.701 | 56.0525 | 47.5 | 1.67 | 53.7525 | 53.1 | 59832.4364 | 0.665 | 56 | 47.5525 | 1.63 | 53.7525 | 53.2525 | 57428.8315 | 0.681
3046 | 7.1667 | 64.3 | 48.8 | 442.0421 | 2.9579 | 55.9 | 42.1 | 0.29 | 44.3 | 44.9 | 16638.2073 | 0.201 | 0.56905 | 55.2526 | 41.8 | 0.38 | 44.3 | 44.8 | 21197.0971 | 0.225 | 49.6 | 40.9 | 0.7 | 44.3 | 43.7 | 25448.3895 | 0.325 | 49.7 | 40.5 | 0.86 | 44.3 | 43.6 | 32912.0002 | 0.34253 | 49.7 | 41.6 | 0.41 | 44.3 | 44.1 | 13893.9383 | 0.312 | 56.2 | 48.3 | 0.92 | 53.8 | 53.7526 | 30663.8313 | 0.701 | 56.2 | 47.7 | 1.67 | 53.8 | 53.3 | 59202.5409 | 0.666 | 56.1526 | 47.2474 | 1.63 | 53.8 | 53.2474 | 60618.6041 | 0.68153
3047 | 7.1333 | 64.3 | 48.7 | 443.011 | 4.6582 | 56.1 | 42 | 0.29 | 44.3 | 44.8 | 16865.0876 | 0.2 | 0.59625 | 55.4 | 41.9 | 0.38 | 44.3 | 44.9 | 21101.6002 | 0.224 | 49.6 | 40.9527 | 0.7 | 44.3 | 43.8 | 25317.71 | 0.32553 | 49.7 | 40.4 | 0.86 | 44.3 | 43.6 | 33243.7414 | 0.34353 | 49.7 | 41.7 | 0.41 | 44.3 | 44.2 | 13699.8009 | 0.312 | 56.3527 | 48.4 | 0.92 | 53.9 | 53.9 | 30726.7697 | 0.701 | 56.3 | 47.8 | 1.6753 | 53.9 | 53.4 | 59482.7587 | 0.667 | 56.3 | 47.1 | 1.63 | 53.9 | 53.3 | 63032.3552 | 0.682
3048 | 7.1 | 64.4 | 48.7 | 443.8529 | 5.9529 | 56.2 | 42.0529 | 0.29 | 44.3 | 44.9 | 16929.561 | 0.199 | 0.5049 | 55.5 | 42 | 0.37 | 44.3 | 45 | 21167.0333 | 0.223 | 49.6 | 40.9 | 0.7 | 44.3 | 43.8 | 25442.4701 | 0.326 | 49.7 | 40.5 | 0.87 | 44.3 | 43.6529 | 33145.6407 | 0.345 | 49.7 | 41.4471 | 0.41 | 44.3 | 44.0471 | 14171.6705 | 0.313 | 56.5 | 48.5 | 0.92 | 53.9 | 54 | 30817.0771 | 0.701 | 56.4529 | 47.9 | 1.68 | 53.9 | 53.5529 | 59848.6481 | 0.66753 | 56.4529 | 47.1529 | 1.63 | 53.9 | 53.4 | 63525.6869 | 0.683
3049 | 7.0833 | 64.4 | 48.747 | 443.8 | 6.753 | 56.3 | 42.353 | 0.2847 | 44.4 | 45.1 | 16654.6346 | 0.19847 | 0.18662 | 55.6 | 41.9 | 0.37 | 44.4 | 44.9 | 21361.4153 | 0.222 | 49.6 | 40.9 | 0.7 | 44.4 | 43.7 | 25721.3095 | 0.327 | 49.7 | 40.4 | 0.87 | 44.4 | 43.6 | 33514.6227 | 0.346 | 49.7 | 41.247 | 0.41 | 44.4 | 43.9 | 14578.2625 | 0.313 | 56.6 | 47.4411 | 0.92 | 53.9 | 53.747 | 35303.4816 | 0.701 | 56.6 | 47.8 | 1.68 | 53.9 | 53.6 | 61693.1833 | 0.668 | 56.6 | 47.906 | 1.64 | 53.9 | 53.753 | 59074.4713 | 0.684
3050 | 7.0667 | 64.4 | 48.7 | 444.7062 | 7.6531 | 56.4 | 42.4 | 0.28 | 44.4 | 45.2 | 16615.9864 | 0.197 | 0.026629 | 55.7 | 41.7469 | 0.37 | 44.4 | 44.8469 | 21648.6564 | 0.221 | 49.6 | 40.8 | 0.71 | 44.4 | 43.7 | 25910.1411 | 0.328 | 49.7 | 40.4 | 0.87 | 44.4 | 43.6 | 33829.9966 | 0.347 | 49.7 | 41.2 | 0.41 | 44.4 | 43.9 | 14706.3188 | 0.314 | 56.7 | 47.2 | 0.92 | 54 | 53.8 | 36863.5103 | 0.702 | 56.7 | 47.9 | 1.68 | 54 | 53.7 | 61855.6306 | 0.668 | 56.7 | 48.3 | 1.64 | 54 | 53.9531 | 57526.3938 | 0.684
3051 | 7.05 | 64.4 | 48.8 | 444.0468 | 8.4532 | 56.5 | 42.1 | 0.28 | 44.4 | 44.9468 | 16994.051 | 0.196 | -0.029853 | 55.8 | 41.8 | 0.37 | 44.4 | 44.9 | 21696.738 | 0.221 | 49.6 | 40.9532 | 0.71 | 44.4 | 43.8 | 25632.9475 | 0.329 | 49.7 | 40.4 | 0.87 | 44.4 | 43.6 | 33694.8526 | 0.348 | 49.7 | 41.3 | 0.41 | 44.4 | 43.9 | 14581.6266 | 0.315 | 56.8532 | 47.2 | 0.92 | 54 | 53.9 | 37099.274 | 0.702 | 56.8 | 47.9 | 1.68 | 54 | 53.8 | 62470.7043 | 0.669 | 56.8 | 48.3 | 1.64 | 54 | 54 | 58019.4295 | 0.684
3052 | 7.0333 | 64.5 | 48.8 | 444.5066 | 9.3066 | 56.6 | 42 | 0.28 | 44.4 | 44.9 | 17135.0889 | 0.19547 | 0.112 | 55.9 | 41.7467 | 0.37 | 44.4 | 44.9 | 21825.5174 | 0.22 | 49.6 | 40.9 | 0.71 | 44.4 | 43.8 | 25743.3812 | 0.33 | 49.7 | 40.5 | 0.88 | 44.4 | 43.7 | 33652.7992 | 0.349 | 49.7 | 41.5533 | 0.41533 | 44.4 | 44.1 | 14178.3496 | 0.315 | 56.9533 | 47.3 | 0.92 | 54 | 53.9533 | 37288.2507 | 0.702 | 56.9 | 48.1533 | 1.68 | 54 | 53.9533 | 61328.2084 | 0.669 | 56.9 | 47.7467 | 1.64 | 54 | 53.9 | 62536.577 | 0.684
3053 | 7.0167 | 64.5 | 48.7 | 445.8069 | 10.2069 | 56.7 | 42.3534 | 0.28 | 44.4 | 45.1534 | 16836.6593 | 0.195 | -0.018391 | 56 | 41.8534 | 0.37 | 44.4 | 44.9534 | 21720.7215 | 0.219 | 49.6 | 40.9 | 0.71 | 44.4 | 43.8 | 25940.6205 | 0.331 | 49.7 | 40.5 | 0.88 | 44.4 | 43.7 | 33615.6384 | 0.35 | 49.7 | 40.7931 | 0.42 | 44.4 | 43.5931 | 15501.6012 | 0.316 | 57.0534 | 48.6138 | 0.92 | 54.1 | 54.4534 | 32521.4363 | 0.702 | 57 | 48.3 | 1.68 | 54.1 | 54.0534 | 61409.366 | 0.669 | 57 | 48.0534 | 1.64 | 54.1 | 54.1 | 61195.3128 | 0.684
3054 | 7 | 64.5 | 48.9 | 441.4109 | 11.2607 | 56.8 | 42.3464 | 0.28 | 44.5 | 45.1464 | 16803.1486 | 0.194 | 0.033422 | 56.1 | 42.1 | 0.37 | 44.5 | 45.1536 | 21346.5456 | 0.21846 | 49.6 | 40.9 | 0.71536 | 44.5 | 43.8 | 26068.4899 | 0.332 | 49.7 | 40.5 | 0.88 | 44.5 | 43.7 | 33680.1788 | 0.351 | 49.7 | 40.5 | 0.42 | 44.5 | 43.4 | 16098.2626 | 0.31754 | 57.1 | 49.5536 | 0.92 | 54.1 | 54.8 | 29235.7027 | 0.701 | 57.1 | 48.2 | 1.68 | 54.1 | 54.1 | 62496.151 | 0.669 | 57.1 | 47.8464 | 1.64 | 54.1 | 54.1 | 63024.679 | 0.684
3055 | 6.9667 | 64.6 | 48.9 | 441.3683 | 12.9147 | 56.9 | 42.1463 | 0.28 | 44.5 | 45 | 17061.3878 | 0.193 | -0.057078 | 56.1537 | 41.3927 | 0.36 | 44.5 | 44.5927 | 22487.5036 | 0.218 | 49.6 | 40.5463 | 0.72 | 44.5 | 43.6 | 27066.0791 | 0.333 | 49.7 | 40.4463 | 0.89 | 44.5 | 43.7 | 34093.7171 | 0.35254 | 49.7 | 40.4 | 0.42 | 44.5 | 43.4 | 16348.1634 | 0.319 | 57.2 | 49.6 | 0.92 | 54.2 | 54.8 | 29341.3019 | 0.7 | 57.2 | 48.2537 | 1.68 | 54.2 | 54.1537 | 62696.9033 | 0.669 | 57.1537 | 48.2073 | 1.64 | 54.2 | 54.2537 | 61358.6378 | 0.684
3056 | 6.9333 | 64.6 | 48.9 | 442.2 | 14.6614 | 57 | 40.7386 | 0.28 | 44.5 | 43.8386 | 18780.7889 | 0.19254 | -0.16668 | 56.3 | 40.8462 | 0.36 | 44.5 | 44.2 | 23503.0199 | 0.218 | 49.6 | 40.7538 | 0.72 | 44.5 | 43.7538 | 26520.7126 | 0.33454 | 49.7 | 40.1462 | 0.89 | 44.5 | 43.5 | 35362.5795 | 0.354 | 49.7 | 40.4 | 0.42 | 44.5 | 43.4 | 16436.2267 | 0.321 | 57.3 | 49.4 | 0.92 | 54.2 | 54.8538 | 30330.5044 | 0.699 | 57.3 | 48.3538 | 1.68 | 54.2 | 54.2538 | 62630.5479 | 0.669 | 57.2538 | 48.5 | 1.64 | 54.2 | 54.4 | 59802.4423 | 0.684
3057 | 6.9 | 64.7 | 48.9 | 443.4539 | 16.4156 | 57.2 | 40.4 | 0.28 | 44.6 | 43.6539 | 19547.7198 | 0.194 | -0.12999 | 56.4539 | 40.6461 | 0.37 | 44.6 | 44.1 | 24199.559 | 0.218 | 49.6 | 40.9 | 0.72 | 44.6 | 43.8 | 26292.7152 | 0.336 | 49.7 | 40.1 | 0.89 | 44.6 | 43.5 | 35825.7512 | 0.35554 | 49.7 | 40.4 | 0.42 | 44.6 | 43.4 | 16526.4628 | 0.32254 | 57.5 | 49.4 | 0.92 | 54.3 | 54.9539 | 31236.2574 | 0.698 | 57.4539 | 48.6 | 1.68 | 54.3 | 54.4539 | 62238.1585 | 0.669 | 57.4 | 48.2461 | 1.64 | 54.3 | 54.4 | 62738.2201 | 0.684
3058 | 6.8667 | 64.7 | 48.8 | 444.9621 | 18.2161 | 57.4 | 40.554 | 0.28 | 44.6 | 43.854 | 19757.6573 | 0.195 | -0.25107 | 56.7 | 40.7 | 0.37 | 44.6 | 44.2 | 24558.6282 | 0.219 | 49.6 | 40.546 | 0.73 | 44.6 | 43.6 | 27517.4275 | 0.337 | 49.7 | 40.046 | 0.9 | 44.6 | 43.5 | 36016.7769 | 0.357 | 49.7 | 40.4 | 0.43 | 44.6 | 43.4 | 16643.6797 | 0.32454 | 57.7 | 49.654 | 0.92 | 54.4 | 55.2 | 30916.5403 | 0.697 | 57.654 | 48.646 | 1.68 | 54.4 | 54.6 | 63356.7743 | 0.669 | 57.654 | 48.354 | 1.64 | 54.4 | 54.6 | 63507.7429 | 0.68346
3059 | 6.8333 | 64.8 | 48.8 | 444.9624 | 19.9165 | 57.6541 | 38.4752 | 0.28 | 44.7 | 42.2293 | 22686.1979 | 0.197 | -0.35958 | 56.9 | 40.7 | 0.37 | 44.7 | 44.3 | 24945.9718 | 0.22 | 49.6 | 39.7917 | 0.73 | 44.7 | 43.1459 | 29979.4877 | 0.339 | 49.7 | 40.2 | 0.9 | 44.7 | 43.6 | 35654.0092 | 0.359 | 49.7 | 40.4541 | 0.43 | 44.7 | 43.5 | 16590.7959 | 0.326 | 57.9541 | 50.0541 | 0.92 | 54.4 | 55.4541 | 30267.184 | 0.696 | 57.9 | 48.7 | 1.68 | 54.4 | 54.8 | 64318.0924 | 0.668 | 57.8541 | 48.4 | 1.63 | 54.4 | 54.8 | 64431.5704 | 0.683
3060 | 6.8 | 64.8 | 48.8 | 447.1 | 21.717 | 57.9 | 37.8542 | 0.29 | 44.7 | 41.9542 | 24179.9638 | 0.20154 | -0.65611 | 57.1542 | 40.9542 | 0.37 | 44.7 | 44.5542 | 24951.8276 | 0.22 | 49.6 | 39.9542 | 0.73542 | 44.7 | 43.2542 | 29681.6042 | 0.341 | 49.7 | 40.3 | 0.90542 | 44.7 | 43.7 | 35368.4686 | 0.36054 | 49.7 | 40.8542 | 0.43 | 44.7 | 43.7542 | 15980.4538 | 0.328 | 58.2 | 50.2 | 0.91 | 54.5 | 55.6542 | 30606.5734 | 0.694 | 58.1 | 48.9 | 1.68 | 54.5 | 55 | 64522.6352 | 0.668 | 58.1 | 49.1085 | 1.63 | 54.5 | 55.1542 | 61611.4964 | 0.682
3061 | 6.7667 | 64.9 | 49.0544 | 443.704 | 23.2087 | 58.2 | 42.198 | 0.29 | 44.7 | 45.4893 | 19557.7566 | 0.204 | -0.79074 | 57.4 | 42.9718 | 0.37 | 44.7 | 46.1175 | 22230.1838 | 0.22 | 49.6 | 39.9456 | 0.74 | 44.7 | 43.2456 | 29928.5521 | 0.34354 | 49.7 | 39.9456 | 0.91 | 44.7 | 43.4456 | 36889.2198 | 0.362 | 49.7 | 41.3544 | 0.43 | 44.7 | 44.0544 | 15166.6383 | 0.329 | 58.4544 | 50.1 | 0.91 | 54.5544 | 55.8 | 31757.2889 | 0.69246 | 58.4 | 49.1 | 1.68 | 54.5544 | 55.2 | 65231.4814 | 0.667 | 58.4 | 49.1 | 1.63 | 54.5544 | 55.3 | 63198.9806 | 0.681
3062 | 6.7333 | 64.9 | 49.1455 | 437.2634 | 24.5179 | 58.2 | 43.191 | 0.29 | 44.8 | 46.191 | 18181.9473 | 0.20146 | -0.48343 | 57.5 | 43.8 | 0.36 | 44.8 | 46.7 | 20786.4241 | 0.217 | 49.6 | 39.5455 | 0.74 | 44.8 | 43 | 31338.3204 | 0.34554 | 49.7 | 40.2545 | 0.91 | 44.8 | 43.6545 | 35822.8998 | 0.364 | 49.7 | 40.1821 | 0.43545 | 44.8 | 43.3366 | 17308.1909 | 0.33054 | 58.6 | 49.6455 | 0.91 | 54.6 | 55.7 | 33858.9771 | 0.69046 | 58.6 | 49.4 | 1.67 | 54.6 | 55.4 | 64003.4446 | 0.666 | 58.5 | 48.091 | 1.63 | 54.6 | 55.1 | 71059.6106 | 0.68
3063 | 6.7 | 65 | 48.9454 | 441.5643 | 26.5184 | 58.2 | 42.0908 | 0.29 | 44.8 | 45.2908 | 19309.9181 | 0.2 | -0.19262 | 57.4 | 43.2908 | 0.36 | 44.8 | 46.3454 | 21174.5775 | 0.214 | 49.6 | 38.4362 | 0.75 | 44.8 | 42.3454 | 35030.6224 | 0.34855 | 49.7 | 39.6908 | 0.92 | 44.8 | 43.3454 | 38386.1773 | 0.36555 | 49.7 | 39.9546 | 0.44 | 44.8 | 43.2 | 17852.2584 | 0.333 | 58.5 | 49.4 | 0.91 | 54.7 | 55.6 | 34477.2808 | 0.689 | 58.5 | 49.1454 | 1.67 | 54.7 | 55.3 | 65536.5695 | 0.665 | 58.5 | 47.5 | 1.63 | 54.7 | 54.9 | 74510.7726 | 0.68
3064 | 6.6667 | 65 | 48.8 | 447.4018 | 28.6188 | 58.3 | 41.5 | 0.29 | 44.8 | 44.8453 | 20134.9164 | 0.2 | 0.31037 | 57.5 | 42.2906 | 0.36 | 44.8 | 45.5453 | 22585.6935 | 0.21245 | 49.6 | 38 | 0.76 | 44.8 | 42.1 | 36706.6016 | 0.35255 | 49.7 | 38.8453 | 0.92547 | 44.8 | 42.8453 | 41673.0988 | 0.368 | 49.7 | 39.4906 | 0.44 | 44.8 | 42.9453 | 18839.0089 | 0.33555 | 58.6 | 49.8547 | 0.90453 | 54.7 | 55.7547 | 33103.6365 | 0.688 | 58.5547 | 49.1 | 1.67 | 54.7 | 55.3 | 65809.9256 | 0.664 | 58.5 | 46.0812 | 1.63 | 54.7 | 54.4453 | 84600.0619 | 0.68
3065 | 6.6333 | 65.1 | 48.5 | 455.3514 | 30.7741 | 58.6 | 42.5645 | 0.29 | 44.9 | 45.7645 | 19211.7483 | 0.199 | 1.1831 | 57.8548 | 39.671 | 0.36 | 44.9 | 43.5259 | 26969.4834 | 0.212 | 49.6 | 37.9 | 0.77 | 44.9 | 42.1 | 37544.9486 | 0.35655 | 49.7 | 37.3807 | 0.93 | 44.9 | 41.9355 | 47941.9064 | 0.37155 | 49.7 | 35.0969 | 0.45 | 44.9 | 40.0614 | 27244.1046 | 0.33955 | 58.8548 | 49.8 | 0.9 | 54.8 | 55.9 | 34202.0293 | 0.686 | 58.8 | 47.271 | 1.67 | 54.8 | 54.8452 | 80247.6312 | 0.663 | 58.7548 | 43.071 | 1.63 | 54.8 | 53.5903 | 106818.6964 | 0.68055
3066 | 6.6 | 65.1 | 47.3901 | 483.4812 | 34.2395 | 59.2099 | 42.2901 | 0.28 | 44.9 | 45.6451 | 20092.8035 | 0.198 | 1.2553 | 58.4099 | 40.3198 | 0.36 | 44.9 | 44.2198 | 27189.5401 | 0.21455 | 49.6 | 38.0549 | 0.78 | 44.9 | 42.2 | 37539.8034 | 0.36055 | 49.7 | 37.5099 | 0.94549 | 44.9 | 42.0549 | 47966.4051 | 0.37655 | 49.7 | 32.6901 | 0.46 | 44.9 | 38.6451 | 32490.925 | 0.3481 | 59.4099 | 47.3703 | 0.9 | 54.9 | 55.4451 | 45351.4335 | 0.68445 | 59.2549 | 46.4 | 1.67 | 54.9 | 54.8549 | 89642.1172 | 0.663 | 59.2099 | 42 | 1.63 | 54.9 | 53.5549 | 117323.7959 | 0.68255
3067 | 6.5667 | 65.2 | 46.9 | 505.3967 | 37.3753 | 59.9551 | 42.2 | 0.28 | 44.9551 | 45.7 | 20983.9247 | 0.197 | 0.59557 | 59.1551 | 40.2899 | 0.36 | 44.9551 | 44.3449 | 28398.2111 | 0.215 | 49.6 | 39.6753 | 0.78551 | 44.9551 | 43.2652 | 32581.433 | 0.36455 | 49.7 | 36.6348 | 0.95551 | 44.9551 | 41.5899 | 52074.1715 | 0.38055 | 49.7 | 33.2652 | 0.47 | 44.9551 | 39.1101 | 32321.2762 | 0.3571 | 60.1551 | 47.9202 | 0.9 | 54.9 | 56.2101 | 45952.6364 | 0.68345 | 60.0101 | 47.0101 | 1.67 | 54.9 | 55.5551 | 90338.8156 | 0.663 | 60.0101 | 42.5551 | 1.64 | 54.9 | 54.3101 | 119046.3277 | 0.684
3068 | 6.5333 | 65.2 | 47.2 | 500.6758 | 38.8103 | 60.5552 | 42.5 | 0.28 | 45 | 46.0552 | 21188.9829 | 0.196 | -0.90466 | 59.7552 | 41.5207 | 0.36 | 45 | 45.4655 | 27513.546 | 0.216 | 49.6 | 39.7448 | 0.79 | 45 | 43.3448 | 32573.8185 | 0.36655 | 49.7 | 36.1 | 0.97 | 45 | 41.3552 | 54829.9683 | 0.38555 | 49.7 | 35.731 | 0.48 | 45 | 40.8207 | 27994.7772 | 0.36555 | 60.8103 | 46.569 | 0.9 | 55 | 56.1448 | 53352.6602 | 0.68145 | 60.6552 | 45.7793 | 1.66 | 55 | 55.5448 | 103517.3412 | 0.662 | 60.6552 | 45.9966 | 1.64 | 55 | 55.8655 | 100450.0869 | 0.684
3069 | 6.5 | 65.3 | 47.3553 | 497.587 | 40.4212 | 60.9553 | 41.7894 | 0.28 | 45 | 45.4894 | 22355.4058 | 0.194 | -1.3163 | 60.1553 | 39.9683 | 0.36 | 45 | 44.2788 | 30416.002 | 0.215 | 49.6 | 40.0106 | 0.79553 | 45 | 43.5553 | 31884.0309 | 0.369 | 49.7 | 35.6894 | 0.98 | 45 | 41.1447 | 57438.467 | 0.39155 | 49.7 | 38.0212 | 0.49 | 45 | 42.3659 | 23755.9886 | 0.37055 | 61.2553 | 46.8659 | 0.89 | 55 | 56.5106 | 53904.6407 | 0.67945 | 61.1553 | 45.2 | 1.66 | 55 | 55.6553 | 110930.5804 | 0.661 | 61.1553 | 46.4894 | 1.63 | 55 | 56.3447 | 99866.4032 | 0.68245
3070 | 6.4667 | 65.3 | 47.2554 | 501.1216 | 42.4216 | 61.2554 | 42.0108 | 0.28 | 45.1 | 45.7108 | 22418.8458 | 0.194 | -1.698 | 60.4554 | 39.9662 | 0.36 | 45.1 | 44.4108 | 31124.2211 | 0.217 | 49.6 | 39.9446 | 0.8 | 45.1 | 43.5446 | 32297.5526 | 0.371 | 49.7 | 35.8554 | 1 | 45.1 | 41.3554 | 57538.0542 | 0.39755 | 49.7 | 38.5446 | 0.49 | 45.1 | 42.7 | 22977.362 | 0.374 | 61.5554 | 49.4324 | 0.89 | 55.1 | 57.5108 | 45210.0429 | 0.677 | 61.5 | 46.4662 | 1.66 | 55.1 | 56.2554 | 104255.8533 | 0.66 | 61.4554 | 47.2662 | 1.63 | 55.1 | 56.8108 | 96527.7966 | 0.68045
3071 | 6.4333 | 65.4 | 47.9 | 483.0343 | 43.0555 | 61.5 | 41.0334 | 0.28 | 45.1 | 44.989 | 23728.7402 | 0.193 | -2.3051 | 60.7 | 35.4782 | 0.37 | 45.1 | 41.0448 | 38651.9715 | 0.21856 | 49.6 | 39.7445 | 0.80555 | 45.1 | 43.4 | 33203.9109 | 0.37356 | 49.7 | 35.289 | 1.01 | 45.1 | 41.1 | 60709.3741 | 0.40256 | 49.7 | 39.7666 | 0.5 | 45.1 | 43.511 | 20680.3466 | 0.37756 | 61.8555 | 45.0672 | 0.89 | 55.2 | 56.2224 | 62195.8792 | 0.67344 | 61.8 | 46.489 | 1.65 | 55.2 | 56.4445 | 106003.8275 | 0.658 | 61.8 | 48.7666 | 1.62 | 55.2 | 57.4555 | 88217.4167 | 0.67744
3072 | 6.4 | 65.3444 | 47.1 | 505.415 | 43.9887 | 61.8556 | 39.9887 | 0.28 | 45.1 | 44.2444 | 25423.2276 | 0.19356 | -2.2341 | 61.0556 | 33.9556 | 0.38 | 45.1 | 40.1556 | 42915.738 | 0.22611 | 49.6 | 39.1444 | 0.81 | 45.1 | 43.0444 | 35524.4383 | 0.37656 | 49.7 | 37.0338 | 1.03 | 45.1 | 42.2226 | 54144.2107 | 0.40856 | 49.7 | 40.5 | 0.5 | 45.1 | 44 | 19225.8221 | 0.379 | 62.1556 | 44.5782 | 0.88444 | 55.1 | 56.2113 | 65030.2587 | 0.67244 | 62.0556 | 46.8113 | 1.65 | 55.1 | 56.7113 | 104753.2759 | 0.656 | 62.0556 | 48.0887 | 1.61 | 55.1 | 57.3444 | 93941.044 | 0.674
3073 | 6.45 | 65.3 | 47.3558 | 504.7274 | 41.3097 | 62.2 | 42.1345 | 0.28 | 45 | 45.9788 | 23397.5105 | 0.194 | -3.106 | 61.4558 | 38.0133 | 0.39 | 45 | 43.446 | 38082.1295 | 0.232 | 49.6 | 39.1558 | 0.82 | 45 | 43.1558 | 35693.3369 | 0.37956 | 49.7 | 38.7115 | 1.0356 | 45 | 43.2115 | 47503.4392 | 0.412 | 49.7 | 39.277 | 0.5 | 45 | 43.2327 | 21944.479 | 0.381 | 62.5 | 47.9903 | 0.88 | 55 | 57.5673 | 53499.5393 | 0.67 | 62.4558 | 47.4 | 1.64 | 55 | 57.1558 | 103253.8803 | 0.65344 | 62.4558 | 49.7345 | 1.6 | 55 | 58.1115 | 85089.3706 | 0.67044
3074 | 6.5 | 65.2 | 48.3 | 475.0033 | 36.8089 | 62.1441 | 39.3413 | 0.28 | 45 | 43.753 | 26424.2405 | 0.193 | -3.5344 | 61.4 | 36.7089 | 0.39 | 45 | 42.4648 | 40458.2916 | 0.234 | 49.8117 | 38.9 | 0.82 | 45 | 43.0559 | 37739.0575 | 0.382 | 49.8559 | 39.3117 | 1.04 | 45 | 43.7117 | 45992.4753 | 0.41456 | 50.1117 | 38.8559 | 0.51 | 45 | 43.1559 | 23750.5773 | 0.384 | 62.5441 | 48.0765 | 0.88 | 54.9 | 57.5883 | 52974.2312 | 0.66544 | 62.6 | 46.4765 | 1.63 | 54.9 | 56.8441 | 109817.1438 | 0.65 | 62.5441 | 50.6 | 1.59 | 54.9 | 58.5 | 79168.8008 | 0.66544
3075 | 6.55 | 65.1 | 47.488 | 492.1394 | 35.232 | 62 | 38.312 | 0.28 | 44.9 | 42.956 | 27839.5424 | 0.196 | -3.6087 | 61.3 | 34.432 | 0.4 | 44.9 | 40.788 | 44902.347 | 0.23912 | 50.612 | 39 | 0.83 | 44.9 | 43.456 | 40190.6043 | 0.385 | 50.656 | 39.7 | 1.0456 | 44.9 | 44.256 | 47692.6557 | 0.416 | 50.856 | 39.812 | 0.51 | 44.9 | 44.112 | 23358.5621 | 0.386 | 62.3 | 46.3761 | 0.87 | 54.844 | 56.844 | 58095.4864 | 0.66244 | 62.344 | 46.356 | 1.63 | 54.844 | 56.6 | 108586.4635 | 0.64744 | 62.3 | 51.156 | 1.58 | 54.844 | 58.456 | 73606.9353 | 0.65944
3076 | 6.6 | 65.0439 | 47.5 | 497.9853 | 33.0073 | 61.9 | 41.0927 | 0.28 | 44.8439 | 45.1805 | 24775.7956 | 0.198 | -3.3106 | 61.2 | 37.961 | 0.41 | 44.8439 | 43.6488 | 39767.2878 | 0.244 | 51.1 | 39.9122 | 0.83 | 44.8439 | 44.2561 | 38877.6636 | 0.38656 | 51.1561 | 41.2244 | 1.05 | 44.8439 | 45.3683 | 43331.6557 | 0.416 | 51.2561 | 40.2 | 0.51 | 44.8439 | 44.5 | 23610.6351 | 0.387 | 62.3 | 43.3512 | 0.87 | 54.7439 | 55.7317 | 68683.4203 | 0.66 | 62.3 | 46.9561 | 1.62 | 54.7439 | 56.7561 | 104022.7044 | 0.64444 | 62.3 | 50.3317 | 1.5644 | 54.7439 | 58.0439 | 78243.7647 | 0.65444
3077 | 6.65 | 65 | 47.2438 | 497.5676 | 30.3313 | 61.6438 | 38.0816 | 0.28 | 44.8 | 42.694 | 27972.0898 | 0.198 | -2.5946 | 60.9438 | 38.7876 | 0.41 | 44.8 | 44.1876 | 37893.9816 | 0.245 | 51.2 | 39.4876 | 0.83 | 44.8 | 44.0438 | 40804.2343 | 0.387 | 51.3 | 39.6065 | 1.04 | 44.8 | 44.4751 | 50882.1745 | 0.416 | 51.3 | 40.2 | 0.51 | 44.8 | 44.5 | 23599.6104 | 0.388 | 62.0438 | 40.8189 | 0.87 | 54.6438 | 54.6876 | 76999.8298 | 0.659 | 62.1438 | 45.3189 | 1.61 | 54.6438 | 56.0313 | 113090.9268 | 0.642 | 62.1 | 48.4751 | 1.5544 | 54.6438 | 57.2876 | 88272.7318 | 0.64944
3078 | 6.7 | 65 | 46.0873 | 528.1123 | 31.3943 | 61.4 | 35.6873 | 0.29 | 44.8 | 40.8437 | 31247.0484 | 0.20256 | -2.0522 | 60.7 | 38.5563 | 0.41 | 44.8 | 44 | 38064.7422 | 0.246 | 51.3 | 39.969 | 0.84 | 44.8 | 44.3563 | 39630.5624 | 0.388 | 51.3563 | 38.9563 | 1.05 | 44.8 | 44.1563 | 54112.8364 | 0.417 | 51.4563 | 40.6127 | 0.51 | 44.8 | 44.8 | 23116.233 | 0.388 | 61.7 | 41.7253 | 0.87 | 54.6563 | 54.7563 | 72388.5098 | 0.659 | 61.7 | 46.738 | 1.61 | 54.6563 | 56.2127 | 100650.0357 | 0.64 | 61.7 | 47.8 | 1.55 | 54.6563 | 56.7 | 89699.1668 | 0.64644
3079 | 6.6833 | 65 | 46.6564 | 521.6211 | 31.8871 | 61.4 | 35.2436 | 0.3 | 44.8 | 40.7 | 32812.7784 | 0.20856 | -0.64411 | 60.7 | 40.0693 | 0.41 | 44.8 | 45.1693 | 35672.0714 | 0.247 | 51.5 | 38.4178 | 0.84 | 44.8 | 43.5307 | 45965.9195 | 0.389 | 51.6 | 38.0307 | 1.05 | 44.8 | 43.6871 | 59209.8017 | 0.418 | 51.6564 | 41.4129 | 0.51 | 44.8 | 45.3564 | 21793.1721 | 0.388 | 61.7 | 41.5307 | 0.87 | 54.7 | 54.7436 | 73223.3877 | 0.659 | 61.7 | 47.0871 | 1.6 | 54.7 | 56.3436 | 97910.285 | 0.63744 | 61.7 | 44.0791 | 1.54 | 54.7 | 55.3307 | 113407.6717 | 0.644
3080 | 6.6667 | 65 | 45.6434 | 542.5635 | 34.0394 | 61.5566 | 35.4566 | 0.31 | 44.8 | 41.0566 | 33577.7251 | 0.21457 | -0.18132 | 60.8 | 45.1353 | 0.41 | 44.8 | 48.9656 | 26840.6283 | 0.24443 | 51.8566 | 37.1434 | 0.84 | 44.8 | 42.9 | 51674.3158 | 0.39157 | 51.8566 | 38.3131 | 1.05 | 44.8 | 43.9566 | 59804.6038 | 0.41957 | 51.9566 | 41.5434 | 0.51 | 44.8 | 45.6 | 22190.176 | 0.387 | 61.8 | 44.2091 | 0.87 | 54.7 | 55.6697 | 63838.6228 | 0.65843 | 61.8 | 47.8697 | 1.5943 | 54.7 | 56.6566 | 92359.5351 | 0.635 | 61.7566 | 42.8566 | 1.54 | 54.7 | 54.9 | 121557.1237 | 0.64343
3081 | 6.65 | 65 | 46.3 | 529.3429 | 34.1 | 61.5433 | 36.67 | 0.31567 | 44.8 | 42.1134 | 32829.4115 | 0.21957 | -0.65061 | 60.8 | 42.8765 | 0.4 | 44.8 | 47.1899 | 29868.3272 | 0.238 | 52.2567 | 38.5267 | 0.85 | 44.8 | 43.9134 | 48833.4312 | 0.394 | 52.2567 | 38.5 | 1.06 | 44.8 | 44.3 | 61009.3889 | 0.42057 | 52.4 | 40.43 | 0.51 | 44.8 | 45.0433 | 25379.7225 | 0.386 | 61.9 | 42.2899 | 0.86 | 54.7 | 55.03 | 70805.8769 | 0.657 | 61.9 | 45.5466 | 1.59 | 54.7 | 55.83 | 108556.6566 | 0.632 | 61.9 | 44.0134 | 1.54 | 54.7 | 55.3567 | 114704.3346 | 0.643
3082 | 6.6333 | 65.1 | 45.4 | 551.4126 | 36.3272 | 61.5 | 37.5568 | 0.32 | 44.9 | 42.9136 | 32088.3717 | 0.22357 | -0.26128 | 60.7568 | 42.6272 | 0.39 | 44.9 | 46.8704 | 29870.4952 | 0.23543 | 52.5 | 40.984 | 0.85 | 44.9 | 45.5272 | 40927.6072 | 0.395 | 52.5 | 40.6408 | 1.06 | 44.9 | 45.6272 | 52525.4916 | 0.421 | 52.6 | 41.3704 | 0.51 | 44.9 | 45.7136 | 23799.0015 | 0.385 | 61.8 | 41.6136 | 0.86 | 54.8 | 54.7568 | 72880.1878 | 0.657 | 61.8 | 45.5704 | 1.5843 | 54.8 | 55.7568 | 107315.9904 | 0.631 | 61.8 | 43.2864 | 1.54 | 54.8 | 55.0432 | 118655.2642 | 0.642
3083 | 6.6167 | 65.1 | 45.8569 | 542.7203 | 36.7 | 61.3431 | 38.3569 | 0.32 | 44.9 | 43.5569 | 31138.251 | 0.226 | -0.29694 | 60.6 | 41.1585 | 0.39 | 44.9 | 45.6724 | 31718.7284 | 0.23243 | 52.3431 | 40.8862 | 0.85 | 44.9 | 45.3862 | 40450.6827 | 0.39343 | 52.3431 | 40.3724 | 1.05 | 44.9 | 45.3862 | 52764.7263 | 0.419 | 52.2431 | 41.0862 | 0.51 | 44.9 | 45.3862 | 23720.6995 | 0.384 | 61.7 | 44.1415 | 0.86 | 54.8 | 55.6138 | 63345.1564 | 0.657 | 61.7431 | 46.4 | 1.58 | 54.8 | 56 | 101529.3463 | 0.62943 | 61.7 | 43.5138 | 1.54 | 54.8 | 55.1 | 116807.8805 | 0.642
3084 | 6.6 | 65.1 | 46.3 | 528.6313 | 35.7719 | 61.1 | 40.3851 | 0.33 | 44.9 | 45.1281 | 28256.7775 | 0.227 | -0.82668 | 60.4 | 38.6149 | 0.39 | 44.9 | 43.6719 | 35451.45 | 0.233 | 51.943 | 40.3 | 0.85 | 44.9 | 44.9 | 41264.6822 | 0.393 | 52 | 40.157 | 1.05 | 44.9 | 45.1 | 52280.9373 | 0.419 | 52 | 39.3289 | 0.51 | 44.9 | 44.1859 | 26783.2999 | 0.384 | 61.443 | 45.257 | 0.86 | 54.8 | 55.8 | 58397.0662 | 0.65543 | 61.5 | 46.7 | 1.58 | 54.8 | 55.9 | 97474.1332 | 0.62743 | 61.443 | 45.4281 | 1.53 | 54.8 | 55.6141 | 102783.8221 | 0.641
3085 | 6.6167 | 65.1 | 46.8143 | 516.0143 | 34.1143 | 61 | 39.6714 | 0.33 | 44.9 | 44.5286 | 28993.5239 | 0.227 | -1.2463 | 60.2429 | 42.1286 | 0.39 | 44.9 | 46.3571 | 29720.6232 | 0.234 | 51.9 | 38.8714 | 0.85 | 44.9 | 43.9857 | 46370.3507 | 0.39357 | 52 | 39.0286 | 1.05 | 44.9 | 44.3857 | 56990.0621 | 0.419 | 52 | 38.1429 | 0.51 | 44.9 | 43.4429 | 29416.7216 | 0.38557 | 61.3 | 47.8429 | 0.86 | 54.8 | 56.5714 | 48444.7559 | 0.65343 | 61.3429 | 46.0857 | 1.57 | 54.8 | 55.5429 | 100271.9946 | 0.626 | 61.3 | 46.8143 | 1.53 | 54.8 | 56 | 92786.9201 | 0.63943
3086 | 6.6333 | 65 | 46.9855 | 503.4298 | 32.4427 | 60.8427 | 40.829 | 0.33 | 44.8 | 45.3718 | 27259.2926 | 0.227 | -1.348 | 60.1 | 36.6693 | 0.39 | 44.8 | 42.0984 | 38112.3776 | 0.23257 | 52.1573 | 38.9718 | 0.85 | 44.8 | 44.1573 | 46821.4436 | 0.395 | 52.1573 | 41.0581 | 1.05 | 44.8 | 45.729 | 48999.0374 | 0.419 | 52.3 | 39.329 | 0.51 | 44.8 | 44.3718 | 27549.635 | 0.387 | 61.2 | 45.9992 | 0.86 | 54.7 | 55.771 | 54346.5446 | 0.651 | 61.2 | 44.0137 | 1.57 | 54.7 | 54.6855 | 112714.2543 | 0.625 | 61.2 | 47.3573 | 1.5243 | 54.7 | 56.1 | 88253.4766 | 0.63743
3087 | 6.65 | 65 | 46.3574 | 524.5032 | 32.9 | 60.8 | 41.0426 | 0.32 | 44.8 | 45.5426 | 26676.1899 | 0.226 | -1.9132 | 60 | 38.1311 | 0.4 | 44.8 | 43.3164 | 36457.2813 | 0.23757 | 52.2 | 40.4721 | 0.85 | 44.8 | 45.1147 | 41815.6206 | 0.39543 | 52.3 | 41.4853 | 1.05 | 44.8 | 45.9853 | 47166.9549 | 0.41743 | 52.3 | 39.9 | 0.51 | 44.8 | 44.7 | 26321.2826 | 0.38757 | 61.1 | 46.5869 | 0.85 | 54.7 | 55.9147 | 51774.1505 | 0.64943 | 61.1 | 44.9869 | 1.57 | 54.7 | 55.0147 | 105515.3133 | 0.625 | 61.0426 | 49.0869 | 1.52 | 54.7 | 56.6147 | 76119.1035 | 0.63543
3088 | 6.6667 | 65 | 47.4 | 497.2231 | 30.3125 | 60.5425 | 39.2125 | 0.32 | 44.8 | 44.07 | 28854.6659 | 0.22557 | -1.6975 | 59.8425 | 39.1425 | 0.4 | 44.8 | 44.085 | 34561.6178 | 0.23857 | 52 | 39.1125 | 0.85 | 44.8 | 44.2275 | 45743.2952 | 0.395 | 52.0425 | 41.1425 | 1.04 | 44.8 | 45.7 | 47496.5178 | 0.416 | 52 | 40.0575 | 0.51 | 44.8 | 44.7 | 25463.5422 | 0.388 | 60.9425 | 44.2826 | 0.85 | 54.7 | 54.97 | 59293.2062 | 0.648 | 61 | 46.2575 | 1.57 | 54.7 | 55.4 | 96723.7484 | 0.625 | 60.9425 | 48.6275 | 1.51 | 54.7 | 56.385 | 77868.2506 | 0.63243
3089 | 6.6833 | 65 | 46.9424 | 504.2282 | 29.9 | 60.4 | 37.4272 | 0.33 | 44.8 | 42.6848 | 31269.3732 | 0.22758 | -0.81841 | 59.6 | 40.5304 | 0.4 | 44.8 | 45.0728 | 32010.3849 | 0.239 | 51.8 | 38.0424 | 0.85 | 44.8 | 43.5 | 49115.812 | 0.397 | 51.9 | 43.4032 | 1.04 | 44.8 | 46.9304 | 36839.5323 | 0.414 | 51.9 | 38.512 | 0.51 | 44.8 | 43.7272 | 28572.2707 | 0.388 | 60.7 | 42.7 | 0.85 | 54.6 | 54.2424 | 64048.0955 | 0.648 | 60.7 | 46.9152 | 1.57 | 54.6 | 55.4576 | 90225.5172 | 0.62342 | 60.6424 | 46.7696 | 1.51 | 54.6 | 55.4848 | 87568.6143 | 0.63
3090 | 6.7 | 64.9 | 46.8 | 509.2463 | 29.3423 | 60.3 | 38.3732 | 0.33 | 44.8 | 43.4154 | 30344.1263 | 0.23058 | -0.72589 | 59.6 | 39.6691 | 0.4 | 44.8 | 44.4268 | 33286.8415 | 0.239 | 51.7423 | 38.7154 | 0.86 | 44.8 | 43.9577 | 46650.948 | 0.39858 | 51.8 | 43.0691 | 1.03 | 44.8 | 46.6846 | 37613.7569 | 0.41042 | 51.8 | 37.0846 | 0.51 | 44.8 | 42.8423 | 31680.7528 | 0.39058 | 60.6 | 44.2309 | 0.85 | 54.6 | 54.7577 | 58339.4523 | 0.649 | 60.6 | 48.1154 | 1.56 | 54.6 | 55.8577 | 81575.3513 | 0.622 | 60.6 | 46.6577 | 1.51 | 54.6 | 55.3 | 87783.8038 | 0.629
3091 | 6.7167 | 64.9 | 47.2578 | 499.2384 | 27.8687 | 60.2 | 38.5422 | 0.33 | 44.7 | 43.6 | 30147.0785 | 0.232 | 0.075761 | 59.5 | 39.4578 | 0.4 | 44.7 | 44.2578 | 33591.4374 | 0.24 | 51.7 | 40.5313 | 0.86 | 44.7 | 44.9735 | 39957.6956 | 0.399 | 51.7 | 42.0422 | 1.0242 | 44.7 | 46 | 41469.3535 | 0.408 | 51.8 | 36.9578 | 0.52 | 44.7 | 42.8 | 31975.2179 | 0.39358 | 60.5 | 44.9 | 0.85 | 54.6 | 54.9 | 55499.6252 | 0.648 | 60.5 | 47.2687 | 1.56 | 54.6 | 55.4422 | 86146.0719 | 0.62 | 60.5 | 44.553 | 1.5 | 54.6 | 54.4843 | 99770.0881 | 0.628
3092 | 6.7333 | 64.9 | 46.642 | 509.9443 | 27.658 | 60.1 | 38.142 | 0.34 | 44.7 | 43.3 | 30843.3233 | 0.234 | 0.61214 | 59.4 | 39.858 | 0.4 | 44.7 | 44.558 | 32873.8468 | 0.24 | 51.6 | 41.9159 | 0.86 | 44.7 | 45.758 | 34837.663 | 0.398 | 51.7 | 40.7261 | 1.02 | 44.7 | 45.1841 | 46755.2687 | 0.407 | 51.7 | 37.9739 | 0.52 | 44.7 | 43.4159 | 29875.3569 | 0.396 | 60.4 | 44.742 | 0.85 | 54.5 | 54.8 | 55752.9427 | 0.648 | 60.4 | 48.2318 | 1.5542 | 54.5 | 55.7159 | 79322.686 | 0.619 | 60.4 | 43.1841 | 1.5058 | 54.5 | 53.942 | 108097.3959 | 0.629
3093 | 6.75 | 64.9 | 46.8 | 510.887 | 26.8258 | 60.1 | 36.3097 | 0.34 | 44.7 | 41.9258 | 33803.5449 | 0.23658 | -0.60198 | 59.4 | 42.0903 | 0.4 | 44.7 | 46.2323 | 29006.8664 | 0.24 | 51.5 | 41.4839 | 0.85 | 44.7 | 45.4419 | 35770.3231 | 0.397 | 51.5419 | 39.6839 | 1.02 | 44.7 | 44.5419 | 50690.2972 | 0.407 | 51.6 | 37.4839 | 0.52 | 44.7 | 43.1419 | 30807.05 | 0.398 | 60.4 | 44.7 | 0.85 | 54.5 | 54.8 | 55715.6 | 0.647 | 60.4 | 48.4419 | 1.55 | 54.5 | 55.7419 | 77609.5798 | 0.617 | 60.3419 | 46.4226 | 1.51 | 54.5 | 55.1323 | 87799.3121 | 0.62942
3094 | 6.7667 | 64.8 | 47.3 | 497.1109 | 25.1254 | 60 | 36.2164 | 0.35 | 44.7 | 41.9582 | 34440.9272 | 0.24158 | 0.1449 | 59.3 | 38.3436 | 0.4 | 44.7 | 43.3763 | 34898.1852 | 0.238 | 51.5 | 41.8164 | 0.85 | 44.7 | 45.6582 | 34573.1183 | 0.39542 | 51.5582 | 40.3746 | 1.02 | 44.7 | 44.9164 | 47885.5653 | 0.407 | 51.6 | 36.3836 | 0.53 | 44.7 | 42.4418 | 33655.187 | 0.40058 | 60.3 | 42.8091 | 0.85 | 54.5 | 53.9836 | 62295.1328 | 0.647 | 60.3 | 47.1254 | 1.55 | 54.5 | 55.1836 | 85358.4757 | 0.61542 | 60.3 | 44.4763 | 1.5 | 54.5 | 54.3254 | 99365.2086 | 0.629
3095 | 6.7833 | 64.8 | 45.9251 | 526.3721 | 26.0749 | 60.1 | 34.2502 | 0.35 | 44.7 | 40.5668 | 38147.2644 | 0.24558 | -0.056763 | 59.4 | 35.2251 | 0.40583 | 44.7 | 41.0834 | 40941.7319 | 0.24158 | 51.6 | 41.2834 | 0.85 | 44.7 | 45.3417 | 36337.1875 | 0.394 | 51.6 | 40.9583 | 1.02 | 44.7 | 45.3 | 45443.0663 | 0.406 | 51.6 | 36.2 | 0.53 | 44.7 | 42.4583 | 34295.066 | 0.40458 | 60.3 | 41.0251 | 0.85 | 54.5 | 53.4417 | 68776.9705 | 0.648 | 60.3 | 42.2004 | 1.55 | 54.5 | 53.2668 | 116807.1847 | 0.61558 | 60.2583 | 44.9915 | 1.5 | 54.5 | 54.5166 | 96204.2104 | 0.629
3096 | 6.8 | 64.7416 | 44.9416 | 561.0614 | 26.4248 | 60.4584 | 35.6505 | 0.36 | 44.6 | 41.8921 | 37529.5593 | 0.25158 | -0.60865 | 59.7584 | 38.0257 | 0.41 | 44.6 | 43.4089 | 37576.9377 | 0.24658 | 51.6 | 40.8 | 0.85 | 44.6 | 45.0416 | 38252.7002 | 0.393 | 51.6 | 38.9495 | 1.02 | 44.6 | 44.0663 | 54142.0933 | 0.406 | 51.7 | 35.9416 | 0.54 | 44.6 | 42.4 | 35301.7159 | 0.40758 | 60.6584 | 41.4168 | 0.85584 | 54.4 | 53.7584 | 68830.3779 | 0.65 | 60.5584 | 40.2416 | 1.55 | 54.4 | 52.7 | 131886.5497 | 0.618 | 60.5584 | 45.8 | 1.5 | 54.4 | 54.9584 | 92633.6123 | 0.62842
3097 | 6.85 | 64.7 | 45 | 564.7268 | 24.0073 | 60.8585 | 38.1927 | 0.37 | 44.6 | 43.9341 | 34654.2326 | 0.25459 | 0.086404 | 60.1585 | 38.1244 | 0.41 | 44.6 | 43.5829 | 38180.8448 | 0.248 | 51.8585 | 41.5171 | 0.84415 | 44.6 | 45.5585 | 36471.3028 | 0.39241 | 51.8585 | 39.8927 | 1.02 | 44.6 | 44.7756 | 51252.5194 | 0.406 | 52 | 37.7927 | 0.54 | 44.6 | 43.6341 | 32074.9622 | 0.41059 | 61.0585 | 43.7512 | 0.86 | 54.3 | 54.9171 | 61865.0535 | 0.65 | 61 | 39.9415 | 1.56 | 54.3 | 52.9 | 137102.6866 | 0.62 | 60.9585 | 43.0317 | 1.5 | 54.3 | 54.2244 | 112689.0285 | 0.628
3098 | 6.9 | 64.6 | 44.6827 | 570.5105 | 21.7068 | 61 | 37.6654 | 0.37 | 44.5 | 43.6241 | 35669.7936 | 0.255 | 0.69302 | 60.3 | 41.7451 | 0.42 | 44.5 | 46.3692 | 32234.7148 | 0.248 | 51.9 | 41.6414 | 0.84 | 44.5 | 45.6414 | 36202.6677 | 0.391 | 51.9414 | 39.7241 | 1.02 | 44.5 | 44.6827 | 52249.3323 | 0.406 | 51.9414 | 37.6241 | 0.54 | 44.5 | 43.5414 | 32429.2215 | 0.41159 | 61.2 | 41.7308 | 0.85 | 54.2 | 54.2827 | 69466.4935 | 0.649 | 61.2 | 42.8692 | 1.56 | 54.2 | 54.1759 | 119538.6605 | 0.622 | 61.2 | 40.8241 | 1.5 | 54.2 | 53.5414 | 128160.7845 | 0.62859
3099 | 6.95 | 64.5 | 44.7588 | 571.0928 | 19.1649 | 60.9 | 36.4825 | 0.37 | 44.5 | 42.7412 | 37689.0662 | 0.257 | 0.70448 | 60.2 | 37.9773 | 0.41 | 44.5 | 43.4536 | 38252.5639 | 0.246 | 51.8 | 39.3474 | 0.84 | 44.5 | 44.1649 | 43617.3538 | 0.39 | 51.8 | 39.6588 | 1.02 | 44.5 | 44.6 | 51724.0202 | 0.406 | 51.8 | 37.9175 | 0.54 | 44.5 | 43.6588 | 31671.1747 | 0.413 | 61.2 | 43.2113 | 0.85 | 54.1 | 54.7763 | 64010.3311 | 0.649 | 61.2 | 43.6412 | 1.56 | 54.1 | 54.4412 | 114347.4368 | 0.621 | 61.1412 | 40.5 | 1.51 | 54.1 | 53.4 | 130137.7166 | 0.62959
3100 | 7 | 64.4411 | 44.8 | 572.5392 | 16.5878 | 60.9 | 41.4243 | 0.37 | 44.4 | 46.4477 | 30267.1284 | 0.25841 | 0.028419 | 60.2 | 38.7122 | 0.42 | 44.4 | 44.0533 | 37396.8699 | 0.248 | 51.8 | 39.3766 | 0.84 | 44.4 | 44.2178 | 43674.9738 | 0.39059 | 51.8589 | 39.3822 | 1.02 | 44.4 | 44.4411 | 53087.7875 | 0.406 | 51.9 | 37.8411 | 0.54589 | 44.4 | 43.7 | 32097.7188 | 0.414 | 61.1589 | 44.5589 | 0.85 | 54 | 55.2 | 59156.3675 | 0.64741 | 61.1 | 41.4056 | 1.56 | 54 | 53.5822 | 128415.1636 | 0.621 | 61.1 | 42.0944 | 1.51 | 54 | 54.0178 | 119705.8217 | 0.63
3101 | 7.05 | 64.4 | 45.041 | 561.782 | 13.346 | 60.9 | 42.064 | 0.3641 | 44.341 | 46.823 | 28729.366 | 0.25441 | -1.4635 | 60.2 | 40.159 | 0.4141 | 44.341 | 45.1 | 34778.0062 | 0.248 | 51.9 | 39.341 | 0.84 | 44.341 | 44.241 | 44108.4702 | 0.391 | 52 | 39 | 1.02 | 44.341 | 44.241 | 55224.6428 | 0.406 | 52 | 37.341 | 0.55 | 44.341 | 43.441 | 33514.9703 | 0.415 | 61.2 | 42.646 | 0.85 | 53.9 | 54.523 | 65728.0427 | 0.646 | 61.2 | 43.872 | 1.56 | 53.9 | 54.577 | 113114.7433 | 0.621 | 61.2 | 45.772 | 1.51 | 53.9 | 55.377 | 97245.2207 | 0.62941
3102 | 7.1 | 64.3 | 46.1773 | 538.2987 | 10.2453 | 60.6 | 40.2227 | 0.36 | 44.3 | 45.3227 | 30751.0473 | 0.251 | -1.5329 | 59.9 | 40.7591 | 0.41 | 44.3 | 45.4591 | 32971.6395 | 0.24641 | 52 | 39.1 | 0.84 | 44.3 | 44.1 | 45369.8856 | 0.391 | 52 | 39.2 | 1.02 | 44.3 | 44.4 | 54567.3903 | 0.406 | 52.1 | 41.0502 | 0.55 | 44.3 | 45.6547 | 25246.2994 | 0.416 | 60.9409 | 41.9 | 0.85 | 53.9 | 54.1 | 67457.4254 | 0.645 | 61 | 45.6182 | 1.56 | 53.9 | 55.1 | 100150.7025 | 0.62 | 60.9409 | 46.2409 | 1.5 | 53.9 | 55.4409 | 92340.4856 | 0.627
3103 | 7.1167 | 64.3 | 46.4592 | 522.6931 | 8.4223 | 60.2408 | 41.1369 | 0.36 | 44.3 | 45.9185 | 28648.8797 | 0.25 | -0.63022 | 59.5408 | 41 | 0.41 | 44.3 | 45.6 | 31697.1972 | 0.24441 | 51.8408 | 39.1 | 0.84 | 44.3 | 44.1 | 44981.5677 | 0.391 | 51.9 | 38.1223 | 1.02 | 44.3 | 43.7223 | 58732.394 | 0.406 | 51.9 | 39.6854 | 0.54 | 44.3 | 44.7631 | 27832.8662 | 0.414 | 60.6 | 43.6369 | 0.85 | 53.8 | 54.4592 | 60203.2176 | 0.645 | 60.6408 | 43.7446 | 1.55 | 53.8 | 54.1223 | 109972.6573 | 0.618 | 60.6408 | 44.3631 | 1.5 | 53.8 | 54.4815 | 101645.9776 | 0.625
3104 | 7.1333 | 64.3 | 45.8813 | 531.6363 | 8.1593 | 60 | 40.2626 | 0.35407 | 44.3 | 45.122 | 29335.7865 | 0.24741 | -0.52495 | 59.3 | 42.4374 | 0.41 | 44.3 | 46.5187 | 28599.0858 | 0.24241 | 51.8 | 40.6967 | 0.84 | 44.3 | 45.0187 | 39231.9863 | 0.391 | 51.8593 | 38.9374 | 1.02 | 44.3 | 44.2187 | 55149.5446 | 0.407 | 51.9 | 38.4 | 0.54 | 44.3 | 44 | 30794.1545 | 0.414 | 60.3 | 43.9407 | 0.85 | 53.8 | 54.3407 | 58129.588 | 0.644 | 60.3407 | 45.1154 | 1.55 | 53.8 | 54.4187 | 98949.6603 | 0.618 | 60.3 | 44.578 | 1.49 | 53.8 | 54.3593 | 98402.6001 | 0.62441
3105 | 7.15 | 64.3 | 46.5595 | 520.6217 | 6.6622 | 59.8 | 38.5216 | 0.35 | 44.3 | 43.7811 | 31490.7976 | 0.247 | -0.688 | 59.0405 | 40.7433 | 0.4 | 44.3 | 45.1027 | 30669.7664 | 0.239 | 51.8 | 38.2243 | 0.84 | 44.3 | 43.5027 | 47624.4487 | 0.39 | 51.8405 | 42.1162 | 1.02 | 44.3 | 46.0378 | 41246.7025 | 0.406 | 51.8405 | 39.2784 | 0.54 | 44.3 | 44.4595 | 28539.0431 | 0.414 | 60.1405 | 43.0811 | 0.85 | 53.8 | 53.9405 | 60301.0026 | 0.643 | 60.1405 | 46.4595 | 1.55 | 53.8 | 54.8 | 89027.171 | 0.617 | 60.1405 | 45.2595 | 1.49 | 53.8 | 54.5 | 92911.4999 | 0.62341
3106 | 7.1667 | 64.2 | 46.6 | 513.9426 | 5.3809 | 59.5 | 38.3596 | 0.36 | 44.2 | 43.6 | 31455.1572 | 0.248 | -0.65179 | 58.8 | 38.3021 | 0.4 | 44.2 | 43.2213 | 34262.7226 | 0.239 | 51.5404 | 39.0574 | 0.84 | 44.2 | 43.9383 | 44020.4297 | 0.392 | 51.6 | 42.3809 | 1.01 | 44.2 | 46.0809 | 38861.4944 | 0.4024 | 51.5404 | 39.7 | 0.54 | 44.2 | 44.6 | 27087.6664 | 0.4134 | 59.8 | 42.6404 | 0.85 | 53.7 | 53.6 | 60715.0768 | 0.643 | 59.8404 | 47.3191 | 1.544 | 53.7 | 55 | 80752.6897 | 0.615 | 59.8404 | 45.6596 | 1.49 | 53.7 | 54.4 | 88433.8841 | 0.6224
3107 | 7.1833 | 64.2 | 47.0194 | 505.8899 | 4.0612 | 59.3 | 40.1388 | 0.36 | 44.2 | 44.8791 | 28540.8189 | 0.248 | -0.69037 | 58.6 | 39.1791 | 0.4 | 44.2 | 43.8791 | 32698.467 | 0.241 | 51.2403 | 40.8194 | 0.84 | 44.2 | 44.9194 | 36725.6923 | 0.3914 | 51.3 | 41.2209 | 1.01 | 44.2 | 45.2403 | 42422.4663 | 0.4004 | 51.3 | 39.1403 | 0.54 | 44.2 | 44.1403 | 27639.7689 | 0.413 | 59.6 | 43.8791 | 0.85 | 53.7 | 53.8597 | 55611.975 | 0.643 | 59.6403 | 46.3612 | 1.54 | 53.7 | 54.4403 | 85616.9554 | 0.613 | 59.6 | 46 | 1.49 | 53.7 | 54.4 | 84500.0295 | 0.6214
3108 | 7.2 | 64.2 | 47.1402 | 496.9206 | 3.6196 | 59.1 | 39.4608 | 0.35 | 44.2 | 44.3206 | 29113.4611 | 0.247 | -0.70561 | 58.4 | 41.2392 | 0.4 | 44.2 | 45.3794 | 28791.0221 | 0.24 | 51 | 39.501 | 0.84 | 44.2 | 43.9608 | 40380.6676 | 0.391 | 51 | 39.1608 | 1 | 44.2 | 43.9206 | 49785.1179 | 0.4 | 51 | 39.4196 | 0.54 | 44.2 | 44.2 | 26415.328 | 0.413 | 59.4 | 44.4 | 0.85 | 53.7 | 53.9402 | 53032.2848 | 0.643 | 59.4402 | 46.2598 | 1.54 | 53.7 | 54.3 | 84788.5527 | 0.6124 | 59.4 | 46.4598 | 1.48 | 53.7 | 54.4 | 80346.3763 | 0.6204
3109 | 7.1833 | 64.2 | 47.2 | 495 | 4.3599 | 58.9401 | 40.4397 | 0.35 | 44.3 | 44.9798 | 27443.8908 | 0.247 | -1.0973 | 58.2 | 38.9206 | 0.4 | 44.3 | 43.5405 | 32366.3965 | 0.239 | 50.9599 | 41.1595 | 0.84 | 44.3 | 44.9397 | 34453.9584 | 0.391 | 51 | 40.0397 | 1.01 | 44.3 | 44.4198 | 45942.4439 | 0.4 | 51.1 | 38.6202 | 0.54 | 44.3 | 43.7802 | 28250.6511 | 0.4136 | 59.2 | 45.4798 | 0.85 | 53.8 | 54.2599 | 48658.7614 | 0.643 | 59.2 | 45.5802 | 1.54 | 53.8 | 53.9 | 87468.0217 | 0.612 | 59.2 | 47.9397 | 1.48 | 53.8 | 54.8599 | 69929.4005 | 0.6194
3110 | 7.1667 | 64.3 | 47.5 | 488.7993 | 4.86 | 58.84 | 39.4599 | 0.35 | 44.3 | 44.2199 | 28586.6459 | 0.246 | -0.73014 | 58.14 | 39.2801 | 0.4 | 44.3 | 43.8201 | 31770.8138 | 0.241 | 50.94 | 40.5599 | 0.84 | 44.3 | 44.6199 | 36372.2721 | 0.39 | 51 | 39.4599 | 1 | 44.3 | 44.0799 | 48303.4279 | 0.4 | 51 | 37.4799 | 0.55 | 44.3 | 43.14 | 30716.2071 | 0.4146 | 59.14 | 45.7 | 0.84 | 53.8 | 54.24 | 47379.7107 | 0.642 | 59.14 | 42.2597 | 1.54 | 53.8 | 52.5199 | 108593.4844 | 0.612 | 59.1 | 47.2199 | 1.48 | 53.8 | 54.54 | 73648.9375 | 0.618
3111 | 7.15 | 64.3 | 46.6398 | 506.6881 | 6.8008 | 58.8602 | 40.2406 | 0.35 | 44.3 | 44.7805 | 27548.507 | 0.246 | 0.18485 | 58.2 | 40.8805 | 0.4 | 44.3 | 45.0203 | 29154.8029 | 0.2404 | 50.9 | 39.8 | 0.84 | 44.3 | 44.1 | 39024.6912 | 0.39 | 50.9602 | 38.6 | 1.01 | 44.3 | 43.5398 | 52077.3303 | 0.4006 | 51.0602 | 35.8594 | 0.55 | 44.3 | 42.1797 | 34804.1309 | 0.417 | 59.1 | 46.8805 | 0.84 | 53.8 | 54.6602 | 43068.0577 | 0.641 | 59.1 | 44.7015 | 1.54 | 53.8 | 53.4406 | 92890.6243 | 0.614 | 59 | 45.0594 | 1.48 | 53.8 | 53.6398 | 86275.1799 | 0.617
3112 | 7.1333 | 64.3 | 47 | 502.9741 | 7.4603 | 59 | 41.5205 | 0.35 | 44.3 | 45.7603 | 25708.7835 | 0.245 | 0.19307 | 58.3 | 39.2987 | 0.4 | 44.3 | 43.8589 | 31864.0946 | 0.24 | 51.2 | 39.1795 | 0.84 | 44.3 | 43.8397 | 42265.2115 | 0.39 | 51.2603 | 39.6808 | 1.01 | 44.3 | 44.3205 | 48683.9769 | 0.401 | 51.3603 | 37.2013 | 0.55 | 44.3 | 43.1808 | 32629.1465 | 0.42 | 59.2603 | 46.0589 | 0.84 | 53.8603 | 54.4397 | 46508.7847 | 0.64 | 59.2 | 43.1576 | 1.54 | 53.8603 | 52.9192 | 103702.6167 | 0.6146 | 59.2 | 44.8603 | 1.48 | 53.8603 | 53.6603 | 88556.547 | 0.618
3113 | 7.1167 | 64.3 | 46.5 | 515.6888 | 9.0812 | 59.1 | 43.1812 | 0.35 | 44.3 | 47.0812 | 23076.9401 | 0.242 | -1.0935 | 58.4 | 40.9623 | 0.4 | 44.3 | 45.2019 | 29297.8921 | 0.24 | 51.4 | 39.3604 | 0.84 | 44.3 | 44.0604 | 42296.0385 | 0.391 | 51.4604 | 41.4415 | 1.01 | 44.3 | 45.4208 | 42199.7044 | 0.401 | 51.5 | 37.8 | 0.55 | 44.3 | 43.6 | 31699.0057 | 0.421 | 59.3 | 51.6265 | 0.84 | 53.9 | 56.5227 | 26919.9351 | 0.6384 | 59.3 | 43.7019 | 1.55 | 53.9 | 53.2208 | 100696.7996 | 0.616 | 59.3 | 48.1435 | 1.48 | 53.9 | 54.9812 | 68733.8558 | 0.617
3114 | 7.1 | 64.4 | 48.221 | 473.487 | 6.937 | 58.9395 | 44.8815 | 0.34 | 44.3 | 48.221 | 19909.3479 | 0.23739 | -1.0415 | 58.2395 | 41.7395 | 0.4 | 44.3 | 45.6395 | 27450.1017 | 0.23839 | 51.4 | 40.7815 | 0.84 | 44.3 | 44.921 | 37359.5791 | 0.391 | 51.4 | 41.8395 | 1 | 44.3 | 45.6395 | 40120.2407 | 0.399 | 51.4395 | 37.9 | 0.56 | 44.3 | 43.6 | 31477.8131 | 0.422 | 59.2395 | 52.4975 | 0.83 | 53.9 | 56.7185 | 23642.4274 | 0.63339 | 59.3 | 46.6025 | 1.55 | 53.9 | 54.421 | 82179.0395 | 0.616 | 59.3 | 48.058 | 1.47 | 53.9 | 54.9395 | 68927.1154 | 0.61539
3115 | 7.1 | 64.4 | 48.5 | 458.0938 | 6.1 | 58.3394 | 47.0031 | 0.33 | 44.3 | 49.6818 | 15688.9608 | 0.23039 | -0.98434 | 57.6788 | 40.5182 | 0.4 | 44.3 | 44.6182 | 28403.7051 | 0.237 | 51.1394 | 40.3788 | 0.84 | 44.3 | 44.5788 | 37687.5682 | 0.39 | 51.1394 | 40.6182 | 1 | 44.3 | 44.8182 | 43853.6577 | 0.397 | 51.1394 | 41.3455 | 0.56 | 44.3 | 45.5031 | 22821.3227 | 0.423 | 58.7394 | 50.3575 | 0.83 | 53.9 | 55.5788 | 29092.1599 | 0.63 | 58.8394 | 46.7788 | 1.55 | 53.9 | 54.1394 | 78273.6767 | 0.615 | 58.8394 | 48.6818 | 1.47 | 53.9 | 54.8606 | 62382.6984 | 0.614
3116 | 7.1 | 64.4 | 48.5 | 454.5215 | 5.9607 | 57.8393 | 42.6498 | 0.32 | 44.3 | 46.032 | 20453.0519 | 0.22339 | -0.32497 | 57.2 | 41.7429 | 0.4 | 44.3 | 45.3822 | 25499.594 | 0.236 | 50.8393 | 40.2607 | 0.84 | 44.3 | 44.4 | 37193.8004 | 0.39 | 50.9 | 41.4429 | 1 | 44.3 | 45.2215 | 39300.7426 | 0.39639 | 50.9 | 41.8785 | 0.55 | 44.3 | 45.6393 | 20888.8618 | 0.42039 | 58.2393 | 48.6178 | 0.83 | 53.9 | 54.6393 | 33166.041 | 0.628 | 58.3393 | 44.4356 | 1.55 | 53.9 | 52.9178 | 90046.7209 | 0.61561 | 58.3393 | 47.8571 | 1.47 | 53.9 | 54.1785 | 64123.4915 | 0.613
3117 | 7.1 | 64.4 | 47.8392 | 468.5688 | 6.8217 | 57.6 | 39.3175 | 0.32 | 44.3 | 43.4175 | 24475.5932 | 0.223 | 0.37241 | 56.9 | 42.5608 | 0.39 | 44.3 | 45.9 | 23474.2087 | 0.234 | 50.6 | 40.8217 | 0.84 | 44.3 | 44.6608 | 34326.817 | 0.38939 | 50.6392 | 40.8783 | 0.99 | 44.3 | 44.7783 | 40608.1386 | 0.395 | 50.6392 | 41.6608 | 0.55 | 44.3 | 45.4 | 20722.4454 | 0.41839 | 57.9 | 48.2 | 0.83 | 53.9 | 54.2 | 33483.1463 | 0.627 | 57.9392 | 44.7434 | 1.55 | 53.9 | 52.8608 | 85656.9395 | 0.61761 | 57.9 | 46.6783 | 1.47 | 53.9 | 53.5392 | 68820.7826 | 0.613
3118 | 7.1 | 64.4 | 47.839 | 471.9219 | 7 | 57.5 | 38.7 | 0.32 | 44.3 | 42.9 | 25465.2188 | 0.225 | 1.6259 | 56.8 | 40.4342 | 0.39 | 44.3 | 44.1952 | 26711.1048 | 0.232 | 50.4 | 40.3781 | 0.84 | 44.3 | 44.2781 | 35173.8299 | 0.389 | 50.5 | 38.2342 | 0.99 | 44.3 | 43.0561 | 50957.6568 | 0.39561 | 50.5 | 41.239 | 0.55 | 44.3 | 45.1 | 21255.0737 | 0.417 | 57.8 | 46.6561 | 0.82 | 53.9 | 53.5781 | 38452.3227 | 0.627 | 57.8 | 45.761 | 1.55 | 53.9 | 53.161 | 78322.6728 | 0.619 | 57.8 | 43.6123 | 1.47 | 53.9 | 52.2171 | 86856.4184 | 0.614
3119 | 7.1 | 64.4 | 47.0778 | 490.5372 | 8.1443 | 57.7611 | 37.2168 | 0.33 | 44.3 | 41.8778 | 28067.7111 | 0.22761 | 1.8985 | 57.0611 | 37.7946 | 0.39 | 44.3 | 42.3168 | 31536.7307 | 0.23361 | 50.5 | 41.0832 | 0.84 | 44.3 | 44.7222 | 32802.2996 | 0.389 | 50.5 | 39.3054 | 1 | 44.3 | 43.7443 | 46825.6977 | 0.39761 | 50.6 | 40.1168 | 0.55 | 44.3 | 44.4778 | 24064.484 | 0.416 | 57.9611 | 43.1724 | 0.83 | 53.9 | 52.3778 | 51015.8826 | 0.628 | 57.8611 | 44.4557 | 1.56 | 53.9 | 52.7389 | 87158.6096 | 0.62 | 57.8611 | 42.7 | 1.4761 | 53.9 | 51.9611 | 93320.1375 | 0.61661
3120 | 7.1 | 64.4 | 46.4 | 515.1075 | 9.9836 | 58.2612 | 36.7612 | 0.33 | 44.3 | 41.7 | 29834.5194 | 0.23161 | 1.4727 | 57.5612 | 42.5179 | 0.39 | 44.3 | 46.0731 | 24764.0809 | 0.236 | 50.6 | 39.1328 | 0.84 | 44.3 | 43.5552 | 40114.5153 | 0.389 | 50.6 | 39.1776 | 1 | 44.3 | 43.7388 | 47956.6006 | 0.398 | 50.7 | 40.3224 | 0.55 | 44.3 | 44.6612 | 23791.6546 | 0.416 | 58.3612 | 43.706 | 0.83 | 53.9 | 52.9224 | 50924.1452 | 0.63 | 58.2612 | 42.7552 | 1.56 | 53.9 | 52.3388 | 101441.427 | 0.622 | 58.2612 | 43.1612 | 1.48 | 53.9 | 52.4612 | 93783.7241 | 0.61961
3121 | 7.0833 | 64.4 | 46.3387 | 516.9875 | 10.9839 | 58.6613 | 39.1292 | 0.34 | 44.4 | 43.7066 | 27476.9036 | 0.235 | 1.1398 | 57.9 | 40.2256 | 0.39 | 44.4 | 44.3482 | 28816.9845 | 0.233 | 50.7613 | 38.5613 | 0.84 | 44.4 | 43.3613 | 42759.9573 | 0.39061 | 50.8 | 39.3226 | 1 | 44.4 | 43.8613 | 48161.1873 | 0.399 | 50.9 | 40.9613 | 0.55 | 44.4 | 45.0613 | 22692.7037 | 0.41539 | 58.8613 | 44.2 | 0.83 | 53.9 | 53.3613 | 50835.8125 | 0.63161 | 58.7613 | 43.1226 | 1.57 | 53.9 | 52.7613 | 102755.1115 | 0.624 | 58.7613 | 43.3 | 1.49 | 53.9 | 52.8 | 96081.0879 | 0.621
3122 | 7.0667 | 64.4 | 46.2614 | 523 | 12.1229 | 58.9614 | 38.3543 | 0.34 | 44.4 | 43.2157 | 29063.7988 | 0.23561 | 0.59353 | 58.2 | 39.4843 | 0.39 | 44.4 | 43.8229 | 30664.632 | 0.234 | 50.9614 | 38.2771 | 0.84 | 44.4 | 43.2386 | 44747.2657 | 0.392 | 51 | 40.5229 | 1 | 44.4 | 44.7229 | 43924.5962 | 0.399 | 51.1 | 41.5614 | 0.54386 | 44.4 | 45.5614 | 21583.2276 | 0.414 | 59.1614 | 46.2071 | 0.83 | 54 | 54.3229 | 44995.4989 | 0.632 | 59.1 | 44.7457 | 1.57 | 54 | 53.6229 | 93921.553 | 0.62561 | 59.0614 | 44.1843 | 1.49 | 54 | 53.3614 | 92683.4196 | 0.623
3123 | 7.05 | 64.4 | 46.9 | 507.6229 | 12.0385 | 59.1 | 39.9693 | 0.34 | 44.4 | 44.5462 | 27191.8282 | 0.237 | 0.25392 | 58.4 | 41.1462 | 0.39 | 44.4 | 45.1846 | 28257.3935 | 0.234 | 51 | 40.8308 | 0.85 | 44.4 | 44.8462 | 36125.0822 | 0.393 | 51.1 | 40.0154 | 1 | 44.4 | 44.4385 | 46384.4133 | 0.399 | 51.1 | 39.5307 | 0.54 | 44.4 | 44.3154 | 26332.2836 | 0.413 | 59.4 | 44.1077 | 0.83 | 54 | 53.6769 | 53040.0026 | 0.631 | 59.3615 | 46.5462 | 1.57 | 54 | 54.4615 | 84083.9386 | 0.62538 | 59.3 | 44.7 | 1.49 | 54 | 53.7615 | 90987.8229 | 0.623
3124 | 7.0333 | 64.5 | 47 | 500.8466 | 12.5233 | 59.1 | 41.1617 | 0.34 | 44.4 | 45.4617 | 25355.9519 | 0.236 | 0.20155 | 58.4 | 39.9534 | 0.39 | 44.4 | 44.2534 | 30038.8458 | 0.233 | 51 | 43.085 | 0.84 | 44.4 | 46.1617 | 27932.1074 | 0.39138 | 51 | 38.0534 | 1 | 44.4 | 43.215 | 54602.2397 | 0.39962 | 51.1 | 38.8617 | 0.54 | 44.4 | 43.9 | 27739.2694 | 0.41362 | 59.4 | 41.4917 | 0.83 | 54 | 52.7383 | 62297.4556 | 0.63262 | 59.4 | 47.5617 | 1.57 | 54 | 54.9 | 77690.7404 | 0.62438 | 59.4 | 44.8 | 1.49 | 54 | 53.8 | 90779.8053 | 0.624
3125 | 7.0167 | 64.5 | 46.9618 | 502.8177 | 13.4853 | 59.1 | 39.9529 | 0.34 | 44.4 | 44.4147 | 26966.8415 | 0.235 | 0.42727 | 58.3 | 39.1382 | 0.39 | 44.4 | 43.6 | 31435.0406 | 0.234 | 51 | 42.6765 | 0.84 | 44.4 | 45.9382 | 28936.9657 | 0.389 | 51 | 37.7618 | 1.01 | 44.4 | 43.0618 | 55939.9297 | 0.40162 | 51.1 | 39.6235 | 0.54 | 44.4 | 44.3618 | 26097.9328 | 0.414 | 59.3 | 44.8795 | 0.83 | 54.1 | 53.9471 | 50286.4836 | 0.634 | 59.3 | 44.1823 | 1.57 | 54.1 | 53.5529 | 99308.2979 | 0.624 | 59.3 | 44.4382 | 1.49 | 54.1 | 53.6382 | 93034.6732 | 0.624
3126 | 7 | 64.5 | 46.5762 | 510.6902 | 15.2476 | 59.1619 | 41.3094 | 0.34 | 44.5 | 45.5476 | 25096.2179 | 0.235 | 0.96603 | 58.4619 | 40.5476 | 0.39 | 44.5 | 44.7857 | 29343.7768 | 0.235 | 51 | 39.243 | 0.83 | 44.5 | 43.7906 | 41083.2257 | 0.38762 | 51 | 38.2619 | 1.01 | 44.5 | 43.4 | 54180.2853 | 0.40362 | 51.1 | 40.0619 | 0.54 | 44.5 | 44.6 | 25203.7928 | 0.414 | 59.4 | 44.4287 | 0.83 | 54.1 | 53.8762 | 52256.5158 | 0.634 | 59.4 | 42.9619 | 1.57 | 54.1 | 53.1619 | 107720.5801 | 0.625 | 59.3619 | 43.0143 | 1.4962 | 54.1 | 53.1381 | 102060.0151 | 0.625
3127 | 6.9667 | 64.6 | 45.938 | 527.6282 | 18.034 | 59.4 | 39.104 | 0.34 | 44.5 | 43.828 | 28410.3931 | 0.233 | -0.11044 | 58.662 | 40.638 | 0.39 | 44.5 | 44.838 | 29468.6129 | 0.234 | 51.2 | 40.072 | 0.84 | 44.5 | 44.386 | 38911.2464 | 0.389 | 51.262 | 39.948 | 1.02 | 44.5 | 44.486 | 47934.8318 | 0.405 | 51.362 | 38.914 | 0.54 | 44.5 | 44.076 | 28394.8508 | 0.414 | 59.6 | 41.366 | 0.84 | 54.2 | 52.876 | 63759.434 | 0.635 | 59.562 | 45.01 | 1.57 | 54.2 | 54.024 | 95648.1979 | 0.626 | 59.562 | 45.658 | 1.5 | 54.2 | 54.286 | 86815.1321 | 0.626
3128 | 6.9333 | 64.6 | 46.6242 | 519.8561 | 19.2621 | 59.5 | 38.1 | 0.34 | 44.5 | 43.2 | 30239.3438 | 0.235 | -0.38038 | 58.8 | 40.2379 | 0.39 | 44.5 | 44.6 | 30365.331 | 0.233 | 51.4 | 40.0136 | 0.84 | 44.5 | 44.4379 | 39654.3342 | 0.389 | 51.4 | 41.6864 | 1.01 | 44.5 | 45.6242 | 41028.9753 | 0.404 | 51.4 | 39.0242 | 0.55 | 44.5 | 44.1621 | 28379.3214 | 0.415 | 59.8 | 40.7 | 0.84 | 54.2 | 52.8 | 66884.1757 | 0.637 | 59.8 | 47.2485 | 1.57 | 54.2 | 55.0242 | 82561.6137 | 0.626 | 59.7621 | 46.2379 | 1.5 | 54.2 | 54.6379 | 84624.0938 | 0.62538
3129 | 6.9 | 64.7 | 46.9 | 506.9643 | 20.1867 | 59.6 | 37.9378 | 0.34 | 44.6 | 43.1 | 30798.8706 | 0.23762 | 0.17653 | 58.8 | 39.4755 | 0.39 | 44.6 | 43.9755 | 31705.5793 | 0.234 | 51.3 | 38.8755 | 0.84 | 44.6 | 43.6755 | 43398.5218 | 0.389 | 51.3 | 39.4021 | 1.01 | 44.6 | 44.1888 | 50253.0377 | 0.403 | 51.3 | 38.9378 | 0.55 | 44.6 | 44.1 | 28310.8734 | 0.415 | 59.8 | 40.6378 | 0.84 | 54.3 | 52.8 | 67599.6117 | 0.63962 | 59.8 | 46.3511 | 1.57 | 54.3 | 54.6755 | 88761.5644 | 0.62438 | 59.8 | 44.8133 | 1.5 | 54.3 | 54.1378 | 93686.7664 | 0.625
3130 | 6.8667 | 64.7 | 46.1376 | 524.18 | 22.9741 | 59.7624 | 38.6871 | 0.34 | 44.6 | 43.7247 | 30297.6956 | 0.23962 | -0.21486 | 59.0624 | 37.7506 | 0.39 | 44.6 | 42.7753 | 34996.6118 | 0.235 | 51.3624 | 41.2988 | 0.84 | 44.6 | 45.2118 | 35487.9873 | 0.39 | 51.4624 | 39.4871 | 1.01 | 44.6 | 44.3247 | 50656.9836 | 0.404 | 51.5624 | 39.0624 | 0.55 | 44.6 | 44.2624 | 28616.1696 | 0.416 | 59.9624 | 42.0494 | 0.84 | 54.4 | 53.4247 | 63212.9366 | 0.64162 | 59.9 | 44.2506 | 1.57 | 54.4 | 53.9376 | 102551.9261 | 0.624 | 59.9 | 45.9118 | 1.5 | 54.4 | 54.6247 | 87487.5089 | 0.62538
3131 | 6.8333 | 64.8 | 46.1375 | 527.1378 | 24.8874 | 60 | 39.1625 | 0.35 | 44.7 | 44.2 | 30089.773 | 0.24062 | -0.37576 | 59.3 | 35.1252 | 0.4 | 44.7 | 40.9501 | 40403.7151 | 0.23862 | 51.5375 | 41.0501 | 0.84 | 44.7 | 45.1126 | 36685.2888 | 0.389 | 51.6 | 39.2126 | 1.01 | 44.7 | 44.2375 | 52485.3345 | 0.404 | 51.6 | 41.0123 | 0.55 | 44.7 | 45.3874 | 24303.2607 | 0.416 | 60.2625 | 40.1627 | 0.85 | 54.4 | 52.9751 | 71149.5471 | 0.643 | 60.2 | 44.6874 | 1.57 | 54.4 | 54.3249 | 101866.6819 | 0.625 | 60.2 | 45.9751 | 1.4938 | 54.4 | 54.8 | 88620.3802 | 0.625
3132 | 6.8 | 64.8 | 45.7374 | 538.2653 | 26.8503 | 60.2626 | 39.2 | 0.35 | 44.7 | 44.3 | 30387.6067 | 0.241 | -0.269 | 59.5626 | 32.4871 | 0.41 | 44.7 | 39.1122 | 46570.4276 | 0.24563 | 51.5 | 40.7626 | 0.84 | 44.7 | 44.9 | 37603.4428 | 0.38837 | 51.5 | 37.6122 | 1.02 | 44.7 | 43.2748 | 59326.4535 | 0.405 | 51.6 | 40.2497 | 0.55 | 44.7 | 44.9748 | 25870.0815 | 0.415 | 60.4626 | 37.4871 | 0.85 | 54.5 | 52.1374 | 81559.2808 | 0.64563 | 60.4 | 45.1 | 1.57 | 54.5 | 54.6 | 100509.517 | 0.625 | 60.3626 | 45.5374 | 1.49 | 54.5 | 54.7 | 92535.8111 | 0.62437
3133 | 6.7833 | 64.8 | 45.2627 | 555.6794 | 28.7881 | 60.6627 | 37.7492 | 0.35 | 44.7 | 43.3119 | 33204.1559 | 0.242 | 0.62384 | 59.9627 | 35.627 | 0.42 | 44.7 | 41.8016 | 43064.6914 | 0.25363 | 51.6627 | 41.1627 | 0.84 | 44.7 | 45.2627 | 36784.4232 | 0.388 | 51.7 | 37 | 1.02 | 44.7 | 43 | 62825.6066 | 0.40763 | 51.8627 | 40.9881 | 0.55 | 44.7 | 45.4881 | 24719.0295 | 0.41437 | 60.8627 | 40.3643 | 0.85 | 54.5 | 53.5135 | 72934.3199 | 0.64863 | 60.7627 | 47.1762 | 1.57 | 54.5 | 55.5881 | 88685.1927 | 0.62437 | 60.6627 | 42.7611 | 1.49 | 54.5 | 53.8746 | 112018.3699 | 0.624
3134 | 6.7667 | 64.9 | 45.6 | 547.0924 | 29.1 | 61 | 39.2141 | 0.35 | 44.7 | 44.5513 | 31877.6962 | 0.244 | 0.58389 | 60.3 | 37.7256 | 0.43 | 44.7 | 43.4628 | 40547.4354 | 0.256 | 51.9 | 40.0116 | 0.83 | 44.7 | 44.6744 | 41527.1727 | 0.387 | 52 | 38.3884 | 1.03 | 44.7 | 43.9256 | 58416.93 | 0.41 | 52.0628 | 38.4975 | 0.54 | 44.7 | 44.0859 | 30845.0511 | 0.414 | 61.2 | 39.7859 | 0.85628 | 54.5 | 53.5744 | 76496.3705 | 0.65 | 61.1628 | 45.7231 | 1.56 | 54.5 | 55.2744 | 100780.0138 | 0.623 | 61.1 | 42.1628 | 1.5 | 54.5 | 53.9628 | 118294.6596 | 0.62563
3135 | 6.75 | 64.9 | 44.9629 | 564.0241 | 31.0147 | 61.2 | 37.8224 | 0.35 | 44.7 | 43.5483 | 34203.6374 | 0.244 | -0.84933 | 60.5 | 38.1 | 0.43 | 44.7 | 43.8629 | 40386.5402 | 0.258 | 52.1629 | 38.4741 | 0.84 | 44.7 | 43.7741 | 47726.0167 | 0.388 | 52.2 | 38.9 | 1.03 | 44.7 | 44.3629 | 57377.7225 | 0.41063 | 52.3 | 41.4922 | 0.55 | 44.7 | 45.9776 | 24541.0695 | 0.41437 | 61.4 | 44.181 | 0.86 | 54.6 | 55.2776 | 61612.9313 | 0.651 | 61.3629 | 46.0888 | 1.56 | 54.6 | 55.5259 | 99503.2402 | 0.622 | 61.3 | 45.7293 | 1.5 | 54.6 | 55.3888 | 97701.9341 | 0.626
3136 | 6.7333 | 64.9 | 46.463 | 529.5018 | 29.7848 | 61.2 | 38.4522 | 0.35 | 44.8 | 44.0891 | 33653.5601 | 0.246 | -1.2421 | 60.6 | 39.1261 | 0.43 | 44.8 | 44.663 | 38823.0852 | 0.259 | 52.3 | 39.9152 | 0.84 | 44.8 | 44.7891 | 43452.5828 | 0.389 | 52.4 | 39.9891 | 1.03 | 44.8 | 45.063 | 53370.6712 | 0.411 | 52.4 | 38.4804 | 0.54 | 44.8 | 44.1956 | 31684.3463 | 0.413 | 61.5 | 42.5695 | 0.85 | 54.6 | 54.7478 | 67743.7466 | 0.649 | 61.5 | 46.5 | 1.56 | 54.6 | 55.7 | 97836.9118 | 0.62 | 61.5 | 46.637 | 1.49 | 54.6 | 55.837 | 92477.7057 | 0.624
3137 | 6.7167 | 64.9 | 46.2 | 529.6686 | 30.6527 | 61.1 | 38.4368 | 0.35 | 44.8 | 44.0368 | 33615.8436 | 0.247 | -1.0941 | 60.4368 | 40.6895 | 0.43 | 44.8 | 45.8263 | 35672.2232 | 0.258 | 52.3 | 39.7737 | 0.84 | 44.8 | 44.6368 | 43885.1216 | 0.389 | 52.3368 | 39.9368 | 1.03 | 44.8 | 45.0368 | 53368.0162 | 0.41 | 52.4 | 36.3368 | 0.55 | 44.8 | 43 | 36601.0985 | 0.41463 | 61.4 | 41.7263 | 0.85 | 54.6 | 54.4 | 70413.0397 | 0.65 | 61.4 | 46.2 | 1.55 | 54.6 | 55.5368 | 98884.8843 | 0.61837 | 61.4 | 46.5 | 1.49 | 54.6 | 55.7 | 92432.6226 | 0.622
3138 | 6.7 | 65 | 46.2 | 529.9961 | 31.5266 | 61 | 35.0938 | 0.36 | 44.8 | 41.6203 | 38760.8397 | 0.24963 | -0.23715 | 60.4 | 41.4 | 0.43 | 44.8 | 46.2633 | 33989.3698 | 0.256 | 52.4 | 41.1164 | 0.84 | 44.8 | 45.4898 | 39319.2912 | 0.389 | 52.4 | 39.4367 | 1.03 | 44.8 | 44.8 | 55796.4414 | 0.41 | 52.5 | 34.9102 | 0.55 | 44.8 | 42.2734 | 40358.1795 | 0.41763 | 61.3 | 43.4531 | 0.85367 | 54.6633 | 54.9633 | 63692.0692 | 0.65 | 61.3 | 47.1898 | 1.55 | 54.6633 | 55.8633 | 91394.957 | 0.617 | 61.3 | 44.5836 | 1.49 | 54.6633 | 54.8734 | 103553.2052 | 0.621
3139 | 6.6833 | 65 | 46.1 | 533.483 | 32.6268 | 61 | 35.717 | 0.36634 | 44.8 | 42.1536 | 38637.6715 | 0.25463 | -0.32764 | 60.3634 | 41.3366 | 0.43 | 44.8 | 46.2 | 33764.6449 | 0.254 | 52.5 | 39.8196 | 0.84 | 44.8 | 44.7098 | 44329.1715 | 0.388 | 52.5634 | 39.7634 | 1.03 | 44.8 | 44.9634 | 55165.0507 | 0.41 | 52.6 | 35.4268 | 0.55 | 44.8 | 42.6634 | 39866.1197 | 0.42163 | 61.3 | 45.6536 | 0.85 | 54.7 | 55.7268 | 55756.987 | 0.649 | 61.3 | 44.4295 | 1.55 | 54.7 | 54.7098 | 108848.2681 | 0.616 | 61.2 | 44.9902 | 1.49 | 54.7 | 55.0268 | 100825.075 | 0.621
3140 | 6.6667 | 65 | 45.8 | 539.0702 | 33.827 | 61.1 | 36.927 | 0.37 | 44.8 | 43.1635 | 37331.1381 | 0.25764 | -0.57878 | 60.4 | 40.9365 | 0.42 | 44.8 | 45.8365 | 34297.6315 | 0.252 | 52.6635 | 38.373 | 0.84 | 44.8 | 43.9365 | 50134.0643 | 0.389 | 52.7 | 40.627 | 1.03 | 44.8 | 45.5635 | 51979.3169 | 0.409 | 52.8 | 37.254 | 0.56 | 44.8 | 43.827 | 36297.8933 | 0.424 | 61.3 | 47.2905 | 0.85 | 54.7 | 56.2635 | 50048.3686 | 0.647 | 61.3 | 44.227 | 1.55 | 54.7 | 54.6635 | 110410.2012 | 0.616 | 61.3 | 45.6635 | 1.48 | 54.7 | 55.3 | 96713.2648 | 0.62
3141 | 6.65 | 65 | 46.1 | 532.3457 | 34.3 | 61.1 | 38.6545 | 0.37 | 44.8 | 44.4909 | 34888.0003 | 0.259 | -0.66818 | 60.4 | 38.6819 | 0.42 | 44.8 | 44.1455 | 38257.3453 | 0.251 | 52.8 | 41.109 | 0.84 | 44.8 | 45.7181 | 40949.7108 | 0.38936 | 52.9 | 41.2636 | 1.0236 | 44.8 | 46 | 49457.5382 | 0.408 | 52.9 | 38.3636 | 0.56 | 44.8 | 44.5636 | 33996.5988 | 0.425 | 61.4 | 44.691 | 0.85 | 54.7 | 55.4091 | 59036.2082 | 0.645 | 61.4 | 46.1545 | 1.55 | 54.7 | 55.4636 | 98190.9732 | 0.61536 | 61.3 | 45.9636 | 1.48 | 54.7 | 55.4 | 95248.123 | 0.619
3142 | 6.6333 | 65.1 | 46.3637 | 526.1164 | 34.7637 | 60.9363 | 38.6363 | 0.37 | 44.9 | 44.4363 | 34824.2518 | 0.26 | -0.083002 | 60.3 | 38.9912 | 0.42 | 44.9 | 44.3275 | 37638.1589 | 0.253 | 52.6 | 39.0263 | 0.84 | 44.9 | 44.3176 | 47371.8237 | 0.388 | 52.6363 | 40.4088 | 1.02 | 44.9 | 45.3725 | 52314.1978 | 0.40636 | 52.6363 | 38.4 | 0.56 | 44.9 | 44.4363 | 33307.4937 | 0.425 | 61.2363 | 43.5 | 0.85 | 54.8 | 54.8363 | 63006.158 | 0.645 | 61.3 | 46.1725 | 1.54 | 54.8 | 55.4 | 97473.9041 | 0.614 | 61.2363 | 44.645 | 1.48 | 54.8 | 54.8725 | 102479.9536 | 0.618
3143 | 6.6167 | 65.1 | 45.7723 | 535.5483 | 36.2193 | 60.9 | 38.2 | 0.37 | 44.9 | 44.1 | 35571.106 | 0.261 | 0.32169 | 60.2 | 36.653 | 0.42639 | 44.9 | 42.6807 | 41911.2807 | 0.254 | 52.4639 | 38.5916 | 0.84 | 44.9 | 44.0277 | 48657.8332 | 0.39 | 52.5 | 39.1361 | 1.02 | 44.9 | 44.5361 | 57120.7383 | 0.406 | 52.6 | 36.2807 | 0.56 | 44.9 | 43.2723 | 38252.5402 | 0.42664 | 61.1639 | 41.8446 | 0.85 | 54.8 | 54.1723 | 68316.9502 | 0.645 | 61.1 | 44.9084 | 1.54 | 54.8 | 54.8361 | 104548.509 | 0.614 | 61.1 | 43.9361 | 1.48 | 54.8 | 54.5 | 106244.4362 | 0.619
3144 | 6.6 | 65.1 | 45.1 | 561.6037 | 38.7279 | 61.2 | 40.0838 | 0.3736 | 44.9 | 45.5559 | 33122.8264 | 0.261 | -0.57209 | 60.564 | 40.6317 | 0.43 | 44.9 | 45.7397 | 35790.9399 | 0.257 | 52.8 | 39.4279 | 0.84 | 44.9 | 44.664 | 47077.5373 | 0.391 | 52.864 | 41.1838 | 1.02 | 44.9 | 45.9199 | 49887.9242 | 0.406 | 52.964 | 36.9559 | 0.56 | 44.9 | 43.8279 | 37813.3499 | 0.429 | 61.364 | 40.4081 | 0.85 | 54.8 | 53.836 | 74459.9528 | 0.646 | 61.3 | 46.3199 | 1.54 | 54.8 | 55.4279 | 96770.5329 | 0.614 | 61.264 | 46.0838 | 1.48 | 54.8 | 55.3919 | 94125.3114 | 0.619
3145 | 6.5833 | 65.1 | 46.2282 | 533.8751 | 37.8718 | 61.2359 | 38.0873 | 0.37 | 44.9 | 44.1155 | 36168.7532 | 0.26 | -0.72807 | 60.5359 | 42.3 | 0.42359 | 44.9 | 46.9359 | 32422.3166 | 0.254 | 52.9359 | 37.9796 | 0.84 | 44.9 | 43.8077 | 52653.8295 | 0.391 | 53 | 41.4718 | 1.02 | 44.9 | 46.1359 | 48916.2749 | 0.40436 | 53 | 37.0359 | 0.57 | 44.9 | 43.9359 | 37866.5488 | 0.43064 | 61.5359 | 41.6564 | 0.85 | 54.9 | 54.3641 | 70809.2377 | 0.647 | 61.6 | 48.5564 | 1.54 | 54.9 | 56.4641 | 83784.1981 | 0.612 | 61.5 | 46.1718 | 1.48 | 54.9 | 55.6359 | 94727.9493 | 0.61736
3146 | 6.5667 | 65.2 | 46.3358 | 522.242 | 38.0284 | 61 | 33.5222 | 0.38 | 44.9 | 40.8148 | 43433.2365 | 0.26364 | -0.83386 | 60.3 | 40.5432 | 0.42 | 44.9 | 45.5074 | 34896.3032 | 0.25136 | 52.9 | 39.6852 | 0.85 | 44.9 | 44.8568 | 46523.2969 | 0.393 | 52.9 | 39.6432 | 1.01 | 44.9 | 44.9716 | 56230.1395 | 0.403 | 53 | 37.6284 | 0.57 | 44.9 | 44.2642 | 36397.0631 | 0.432 | 61.3 | 41.9358 | 0.85 | 54.9 | 54.4 | 68950.9023 | 0.648 | 61.3358 | 46.7148 | 1.53 | 54.9 | 55.6074 | 93430.7248 | 0.61 | 61.3 | 46.9568 | 1.4736 | 54.9 | 55.7642 | 88488.0435 | 0.61636
3147 | 6.55 | 65.2 | 45.9 | 536.8578 | 39.793 | 61.1 | 35.6789 | 0.39 | 45 | 42.5502 | 41070.9959 | 0.26964 | 0.50542 | 60.4 | 37.0498 | 0.42 | 45 | 42.9141 | 41230.426 | 0.252 | 52.9 | 40.4 | 0.84 | 45 | 45.3 | 44291.1398 | 0.392 | 53 | 39.9286 | 1.01 | 45 | 45.1643 | 55315.7003 | 0.403 | 53 | 38.1 | 0.57 | 45 | 44.5643 | 35570.4372 | 0.433 | 61.3 | 42.5286 | 0.85 | 54.9 | 54.5643 | 66900.6017 | 0.649 | 61.3 | 44.707 | 1.53 | 54.9 | 54.7357 | 105763.6116 | 0.61 | 61.2 | 43.6568 | 1.47 | 54.9 | 54.4427 | 107992.3948 | 0.616
3148 | 6.5333 | 65.2 | 44.9711 | 559.9708 | 42.1222 | 61.3 | 38.4222 | 0.39 | 45 | 44.6577 | 37357.2283 | 0.272 | 0.46612 | 60.6 | 38.0866 | 0.43 | 45 | 43.8577 | 40267.2307 | 0.255 | 53 | 42.2222 | 0.84 | 45 | 46.3933 | 37809.5345 | 0.39136 | 53 | 40.4644 | 1.01 | 45 | 45.5 | 52879.4578 | 0.403 | 53 | 37.8356 | 0.57 | 45 | 44.4 | 36349.742 | 0.433 | 61.5 | 42.4356 | 0.85 | 55 | 54.7 | 68134.2894 | 0.649 | 61.4644 | 45.6577 | 1.53 | 55 | 55.2289 | 101090.2219 | 0.61 | 61.4 | 43.5577 | 1.48 | 55 | 54.5289 | 110188.7681 | 0.617
3149 | 6.5167 | 65.2 | 45.7291 | 547.6724 | 42.2354 | 61.4 | 38.7354 | 0.39 | 45 | 44.9 | 36956.1739 | 0.272 | 0.13048 | 60.7 | 40.6582 | 0.43 | 45 | 45.7937 | 35895.4261 | 0.256 | 52.8 | 42.1709 | 0.84 | 45 | 46.2709 | 37255.5866 | 0.389 | 52.8354 | 40.8646 | 1.01 | 45 | 45.7 | 50584.4941 | 0.402 | 52.8354 | 39.7873 | 0.57 | 45 | 45.4291 | 31136.3941 | 0.434 | 61.7 | 42.8646 | 0.85 | 55 | 54.9646 | 67075.9811 | 0.649 | 61.6646 | 48.1228 | 1.53 | 55 | 56.3291 | 86270.8831 | 0.609 | 61.6 | 44.1646 | 1.48 | 55 | 54.9 | 107799.253 | 0.617
3150 | 6.5 | 65.3 | 46.6293 | 521.8193 | 41.4353 | 61.2 | 40.3587 | 0.39 | 45 | 45.994 | 33904.3496 | 0.272 | 0.31939 | 60.5 | 40.3707 | 0.43 | 45 | 45.4707 | 35887.8624 | 0.25435 | 52.4353 | 43.094 | 0.83 | 45 | 46.6647 | 32574.3146 | 0.387 | 52.4353 | 41.5293 | 1.01 | 45 | 45.9 | 46086.1271 | 0.40035 | 52.4353 | 40.5 | 0.57 | 45 | 45.6353 | 28469.9391 | 0.433 | 61.5 | 46.382 | 0.85 | 55 | 56.094 | 53900.9783 | 0.649 | 61.5353 | 47.6413 | 1.52 | 55 | 56.0353 | 88459.6829 | 0.607 | 61.5 | 43.9353 | 1.48 | 55 | 54.7 | 108528.2609 | 0.61765
3151 | 6.4833 | 65.3 | 46.8704 | 506.2339 | 41.3648 | 60.8352 | 38.7113 | 0.39 | 45 | 44.7409 | 35893.6348 | 0.27 | -0.29515 | 60.2 | 42.3887 | 0.42 | 45 | 46.9239 | 31526.3784 | 0.25335 | 51.9352 | 41.4113 | 0.83 | 45 | 45.4409 | 36514.7278 | 0.385 | 51.9352 | 40.1761 | 1 | 45 | 44.9056 | 49436.6006 | 0.4 | 51.9352 | 38.8409 | 0.57 | 45 | 44.5056 | 31149.671 | 0.432 | 61.1352 | 43.6874 | 0.85 | 55.0648 | 54.9409 | 62256.6637 | 0.648 | 61.2352 | 47.8648 | 1.52 | 55.0648 | 55.9 | 84867.3383 | 0.60535 | 61.2 | 46.0887 | 1.48 | 55.0648 | 55.3296 | 93586.1817 | 0.618
3152 | 6.4667 | 65.3 | 47.0298 | 506.7808 | 42.2649 | 60.7 | 43.9384 | 0.39 | 45.0649 | 48.4788 | 27075.9657 | 0.26935 | 0.0037201 | 60 | 39.651 | 0.42 | 45.0649 | 44.7457 | 35722.8451 | 0.251 | 51.7 | 40.6649 | 0.83 | 45.0649 | 44.9 | 38457.7581 | 0.385 | 51.8 | 40.3298 | 1.01 | 45.0649 | 44.9298 | 48088.9601 | 0.4 | 51.8649 | 40.3894 | 0.57 | 45.0649 | 45.3596 | 27315.1229 | 0.433 | 60.9 | 44.0245 | 0.85 | 55.1 | 54.8649 | 60401.0295 | 0.648 | 60.9351 | 47.2053 | 1.52 | 55.1 | 55.4351 | 87053.7007 | 0.604 | 60.9 | 45.8053 | 1.48 | 55.1 | 55.0702 | 93062.5059 | 0.617
3153 | 6.45 | 65.3 | 47.1 | 501.33 | 42.765 | 60.535 | 43.9099 | 0.38 | 45.1 | 48.3399 | 26280.0915 | 0.26335 | 0.2409 | 59.9 | 40.2251 | 0.42 | 45.1 | 45.195 | 34569.9623 | 0.252 | 51.8 | 39.2399 | 0.83 | 45.1 | 44.07 | 43498.2125 | 0.38565 | 51.8 | 41.995 | 1 | 45.1 | 45.93 | 41251.3478 | 0.4 | 51.9 | 39.6399 | 0.57 | 45.1 | 44.905 | 29151.6089 | 0.433 | 60.835 | 45.9601 | 0.85 | 55.1 | 55.53 | 52970.992 | 0.648 | 60.835 | 46.27 | 1.52 | 55.1 | 55.035 | 92243.493 | 0.604 | 60.8 | 45.435 | 1.48 | 55.1 | 54.9 | 94962.6922 | 0.61765
3154 | 6.4333 | 65.4 | 47.0349 | 501.5651 | 43.6303 | 60.4 | 39.879 | 0.37 | 45.1 | 45.2441 | 32088.9047 | 0.26035 | 0.20272 | 59.7 | 43.4559 | 0.42 | 45.1 | 47.5257 | 28508.9029 | 0.25035 | 51.7 | 40.0605 | 0.83 | 45.1 | 44.5303 | 40810.288 | 0.387 | 51.8 | 41.4046 | 1 | 45.1 | 45.5349 | 43590.8378 | 0.39835 | 51.8 | 38.9 | 0.57 | 45.1 | 44.5 | 30918.8586 | 0.433 | 60.7 | 45.8349 | 0.85 | 55.1 | 55.3349 | 52955.4197 | 0.648 | 60.7 | 48.6559 | 1.52 | 55.1 | 55.8954 | 76371.9807 | 0.604 | 60.7 | 45.8651 | 1.48 | 55.1 | 54.9651 | 91681.2752 | 0.618
3155 | 6.4167 | 65.4 | 47.6305 | 490.3859 | 43.8 | 60.3 | 41.722 | 0.37 | 45.1 | 46.5915 | 28991.1874 | 0.26 | -0.46696 | 59.6 | 42.3085 | 0.41 | 45.1 | 46.5738 | 29834.5762 | 0.247 | 51.8 | 41.5957 | 0.83 | 45.1 | 45.5305 | 35597.1874 | 0.387 | 51.8 | 41 | 1 | 45.1 | 45.3 | 45217.3003 | 0.398 | 51.9 | 42.0872 | 0.57 | 45.1 | 46.3262 | 23394.6551 | 0.43335 | 60.6 | 45.9 | 0.85 | 55.2 | 55.3 | 52180.7411 | 0.647 | 60.6 | 48.8695 | 1.51 | 55.2 | 55.9348 | 74242.1307 | 0.60235 | 60.6 | 47.8262 | 1.48 | 55.2 | 55.6305 | 78734.4041 | 0.618
3156 | 6.4 | 65.4 | 48.0654 | 474.5313 | 43.6654 | 60.0346 | 41.1386 | 0.37 | 45.1 | 46.0039 | 29255.6815 | 0.258 | -1.0366 | 59.3346 | 42.4961 | 0.41 | 45.1 | 46.6307 | 28831.3944 | 0.245 | 51.6346 | 41.0693 | 0.83 | 45.1 | 45.1693 | 36685.3855 | 0.387 | 51.6346 | 40.4693 | 1 | 45.1 | 44.9346 | 46763.5617 | 0.398 | 51.6346 | 41.9386 | 0.57 | 45.1 | 46.1693 | 22974.7172 | 0.431 | 60.3346 | 46.2 | 0.85 | 55.2 | 55.3 | 50366.8005 | 0.647 | 60.4 | 51.0575 | 1.51 | 55.2 | 56.6307 | 59002.7489 | 0.60135 | 60.4 | 49.6961 | 1.48 | 55.2 | 56.2654 | 65699.3858 | 0.617
3157 | 6.3833 | 65.4 | 48.6655 | 456.9083 | 43.4 | 59.7 | 39.1381 | 0.37 | 45.1 | 44.4036 | 31774.751 | 0.25765 | -0.22258 | 59 | 42.6 | 0.41 | 45.1 | 46.6 | 27823.5852 | 0.24235 | 51.4 | 42.0619 | 0.83 | 45.1 | 45.6964 | 32521.2153 | 0.38635 | 51.5 | 40.831 | 1 | 45.1 | 45.0655 | 44629.757 | 0.398 | 51.5 | 42.5964 | 0.57 | 45.1 | 46.431 | 21089.4605 | 0.43 | 60.0345 | 43.2762 | 0.85 | 55.2 | 54.0036 | 59653.1844 | 0.64765 | 60.0345 | 50.7036 | 1.5035 | 55.2 | 56.269 | 59076.6724 | 0.599 | 60.0345 | 48.2726 | 1.47 | 55.2 | 55.469 | 72476.0087 | 0.61535
3158 | 6.3667 | 65.5 | 48.0656 | 470.171 | 45.0624 | 59.5 | 41.3248 | 0.37 | 45.2 | 46.028 | 28186.406 | 0.258 | -0.43098 | 58.8 | 44.7936 | 0.4 | 45.2 | 48.1624 | 23525.5038 | 0.24 | 51.3 | 42.7 | 0.83 | 45.2 | 46 | 29687.997 | 0.38534 | 51.3344 | 40.8344 | 1 | 45.2 | 45.0344 | 43785.5813 | 0.398 | 51.3344 | 42.4344 | 0.56 | 45.2 | 46.2344 | 20945.3197 | 0.428 | 59.8 | 46.4215 | 0.85 | 55.3 | 55.0624 | 47754.6199 | 0.64966 | 59.8 | 50.6656 | 1.5 | 55.3 | 56.1 | 57445.3591 | 0.598 | 59.8 | 49.328 | 1.47 | 55.3 | 55.7312 | 64562.1293 | 0.615
3159 | 6.35 | 65.5 | 49.0657 | 445.6574 | 44.3686 | 59.2343 | 44.3285 | 0.37 | 45.2 | 48.1628 | 22806.4973 | 0.25534 | -0.28515 | 58.5343 | 46 | 0.39 | 45.2 | 48.9657 | 20500.7617 | 0.23434 | 51.0343 | 42.6 | 0.83 | 45.2 | 45.9 | 29136.1483 | 0.384 | 51.1 | 43.06 | 1 | 45.2 | 46.2628 | 33700.5909 | 0.398 | 51.1 | 42.6657 | 0.56 | 45.2 | 46.2657 | 19738.9618 | 0.42634 | 59.5343 | 46.4372 | 0.85 | 55.3 | 54.8686 | 46827.8635 | 0.64966 | 59.6343 | 50.8 | 1.5 | 55.3 | 56.0343 | 55154.3712 | 0.59634 | 59.6 | 49.2686 | 1.47 | 55.3 | 55.5686 | 63204.9794 | 0.615
3160 | 6.3333 | 65.5 | 49.0658 | 440.395 | 44.8317 | 58.7342 | 44.8 | 0.36 | 45.2 | 48.2342 | 20904.2506 | 0.25034 | -0.41605 | 57.9342 | 46 | 0.38 | 45.2 | 48.7342 | 19203.211 | 0.22934 | 50.7342 | 40.8709 | 0.83 | 45.2 | 44.6367 | 34060.6316 | 0.384 | 50.7342 | 43.4342 | 0.99342 | 45.2 | 46.3342 | 30510.6596 | 0.396 | 50.7342 | 43.6317 | 0.56 | 45.2 | 46.6658 | 16510.4911 | 0.42434 | 59.0342 | 47.3633 | 0.86 | 55.3 | 54.8658 | 41904.6427 | 0.65 | 59.1342 | 51.3317 | 1.5 | 55.3 | 56 | 49160.641 | 0.59534 | 59.1342 | 50.4633 | 1.47 | 55.3 | 55.7658 | 53458.2089 | 0.614
3161 | 6.3167 | 65.5 | 49.5659 | 428.0261 | 44.8341 | 58.1341 | 47.8935 | 0.35 | 45.2 | 50.3956 | 15181.9557 | 0.24534 | -0.33162 | 57.4341 | 46 | 0.37341 | 45.2 | 48.5341 | 17938.2219 | 0.22434 | 50.4 | 42.6616 | 0.83 | 45.2 | 45.6638 | 26958.812 | 0.384 | 50.4341 | 44.1319 | 0.99 | 45.2 | 46.6319 | 26117.3403 | 0.39434 | 50.4341 | 45.4638 | 0.55341 | 45.2 | 47.5319 | 11639.1519 | 0.422 | 58.5341 | 50.3616 | 0.86 | 55.4 | 55.6319 | 29110.9535 | 0.651 | 58.6341 | 51.7 | 1.49 | 55.4 | 55.8 | 43052.1844 | 0.595 | 58.6341 | 51.1659 | 1.47 | 55.4 | 55.7 | 45543.5293 | 0.61334
3162 | 6.3 | 65.6 | 50 | 411.811 | 45.9303 | 57.5339 | 47.7358 | 0.34 | 45.3 | 50.0358 | 13969.7978 | 0.23734 | 0.44133 | 56.7679 | 44.1697 | 0.37 | 45.3 | 46.9697 | 19326.1031 | 0.21934 | 50.0339 | 43.2339 | 0.83 | 45.3 | 45.8339 | 23512.4921 | 0.383 | 50.1339 | 44.4 | 0.98339 | 45.3 | 46.6339 | 23390.2138 | 0.392 | 50.0339 | 46.8321 | 0.55 | 45.3 | 48.1661 | 7390.9534 | 0.418 | 57.9679 | 50.4018 | 0.86 | 55.4661 | 55.2679 | 26989.1132 | 0.65 | 58.0679 | 52.3661 | 1.49 | 55.4661 | 55.7339 | 35977.3136 | 0.594 | 58.0679 | 50.3018 | 1.47 | 55.4661 | 55.0339 | 47842.3061 | 0.613
3163 | 6.2333 | 65.7 | 49.8 | 413.797 | 49.3632 | 56.9338 | 47.4662 | 0.33 | 45.3662 | 49.6 | 13112.7104 | 0.23034 | 1.4768 | 56.2 | 43.7 | 0.36 | 45.3662 | 46.4 | 19019.6488 | 0.218 | 49.6338 | 42.9 | 0.82 | 45.3662 | 45.5 | 23195.5244 | 0.383 | 49.7 | 43.0015 | 0.98 | 45.3662 | 45.5677 | 27477.978 | 0.391 | 49.7 | 46.5338 | 0.54338 | 45.3662 | 47.8338 | 7326.6811 | 0.41334 | 57.3338 | 49.5338 | 0.86 | 55.6 | 54.5338 | 27904.3791 | 0.651 | 57.4338 | 51.0353 | 1.49 | 55.6 | 54.7677 | 39632.8243 | 0.594 | 57.3338 | 48.9677 | 1.47 | 55.6 | 54.1338 | 51438.1172 | 0.61466
3164 | 6.1667 | 65.8 | 49.5 | 421.0269 | 53.164 | 56.7 | 48.3326 | 0.32 | 45.4 | 50.2326 | 11252.2697 | 0.22367 | 2.1809 | 56 | 43.0674 | 0.36 | 45.4 | 45.8674 | 19548.1905 | 0.216 | 49.6 | 43.1 | 0.82 | 45.4 | 45.6 | 22386.2322 | 0.383 | 49.7 | 43.3326 | 0.98 | 45.4 | 45.7663 | 26018.9331 | 0.39034 | 49.7 | 46.1 | 0.54 | 45.4 | 47.6 | 8193.1172 | 0.41034 | 57 | 49.9326 | 0.86 | 55.7 | 54.5 | 25530.6099 | 0.653 | 57.0337 | 49.5011 | 1.5 | 55.7 | 53.9674 | 46978.9708 | 0.596 | 57 | 47.9674 | 1.48 | 55.7 | 53.5337 | 55675.9637 | 0.61766
3165 | 6.1 | 65.9 | 49.3 | 426.664 | 56.8648 | 56.7 | 46.968 | 0.31 | 45.5 | 49.1008 | 12703.0952 | 0.21734 | 2.0845 | 56 | 43.4664 | 0.36 | 45.5 | 46.1664 | 18902.6961 | 0.216 | 49.6 | 43.9328 | 0.82 | 45.5 | 46.1328 | 19540.7329 | 0.382 | 49.7 | 43.9664 | 0.98 | 45.5 | 46.1664 | 23438.6772 | 0.39 | 49.7 | 46.3664 | 0.54 | 45.5 | 47.7 | 7547.1411 | 0.407 | 57 | 49.9336 | 0.86 | 55.8 | 54.5 | 25448.1505 | 0.65466 | 57 | 50.0328 | 1.5 | 55.8 | 54.1664 | 43744.2534 | 0.59866 | 57 | 48.5328 | 1.4866 | 55.8 | 53.7664 | 52169.422 | 0.62066
3166 | 6.0333 | 66 | 49.4 | 424.7013 | 60.1656 | 56.7 | 45.867 | 0.30335 | 45.6 | 48.167 | 13818.7067 | 0.21233 | 2.2609 | 56 | 42.8004 | 0.36 | 45.6 | 45.667 | 19815.8204 | 0.215 | 49.6 | 43.767 | 0.82 | 45.6 | 46.0335 | 20052.1995 | 0.381 | 49.7 | 44 | 0.98 | 45.6 | 46.2 | 22931.0518 | 0.389 | 49.7 | 45.667 | 0.53 | 45.6 | 47.267 | 9013.4497 | 0.404 | 57 | 48.967 | 0.86 | 55.9665 | 54.2335 | 29093.7743 | 0.657 | 57 | 49.5004 | 1.51 | 55.9665 | 54.0335 | 47387.0704 | 0.601 | 57 | 48.3335 | 1.49 | 55.9665 | 53.7 | 54141.5164 | 0.62367
3167 | 5.9667 | 66.1 | 49.2 | 430.2995 | 63.9331 | 56.8666 | 44.8667 | 0.3 | 45.6666 | 47.3667 | 15023.4915 | 0.209 | 2.126 | 56.1 | 44.0332 | 0.36 | 45.6666 | 46.5999 | 18135.0681 | 0.21433 | 49.6 | 43.1334 | 0.82 | 45.6666 | 45.6334 | 22125.5289 | 0.381 | 49.7 | 43.8334 | 0.97 | 45.6666 | 46.1 | 23843.9471 | 0.388 | 49.7 | 44.2335 | 0.53 | 45.6666 | 46.4667 | 12068.0692 | 0.402 | 57.1 | 50.6998 | 0.87 | 56.1 | 54.8999 | 23242.4609 | 0.65967 | 57.0666 | 50.5665 | 1.52 | 56.1 | 54.4666 | 41044.1514 | 0.604 | 57.0666 | 48.8333 | 1.5 | 56.1 | 53.9666 | 51311.961 | 0.627
3168 | 5.9 | 66.2 | 49.6 | 421.5645 | 66.7338 | 57.0668 | 44.6 | 0.3 | 45.7 | 47.2 | 15423.6614 | 0.207 | 1.939 | 56.3 | 44.6 | 0.36 | 45.7 | 47.1 | 17417.3264 | 0.21233 | 49.6 | 42.9 | 0.82 | 45.7 | 45.5 | 23028.6164 | 0.381 | 49.7 | 43.0665 | 0.97 | 45.7 | 45.6332 | 26940.2699 | 0.387 | 49.7 | 43.5332 | 0.53 | 45.7 | 46 | 13696.2883 | 0.401 | 57.3 | 50.9665 | 0.87 | 56.2 | 55.1 | 23046.8375 | 0.661 | 57.3 | 51.1 | 1.52 | 56.2 | 54.8 | 39285.9242 | 0.606 | 57.2668 | 49.2668 | 1.51 | 56.2 | 54.2668 | 50370.165 | 0.63
3169 | 5.8333 | 66.3 | 49.6 | 420.3343 | 70.1681 | 57.2669 | 44.6 | 0.29 | 45.8 | 47.2 | 15587.8388 | 0.20433 | 1.8816 | 56.5 | 44.3331 | 0.35 | 45.8 | 46.9 | 17949.8495 | 0.211 | 49.6 | 43.1669 | 0.82 | 45.8 | 45.6 | 22286.4433 | 0.381 | 49.7 | 42.7 | 0.97 | 45.8 | 45.4 | 28457.9665 | 0.388 | 49.7 | 43.1331 | 0.53 | 45.8 | 45.7331 | 14567.6852 | 0.401 | 57.5 | 51.1669 | 0.87 | 56.3 | 55.3669 | 23271.9232 | 0.66267 | 57.4669 | 50.0663 | 1.53 | 56.3 | 54.5331 | 47396.8567 | 0.60867 | 57.4669 | 49.3669 | 1.5167 | 56.3 | 54.4669 | 51212.6082 | 0.633
3170 | 5.7667 | 66.4 | 49.5 | 423.8698 | 73.8359 | 57.567 | 44.867 | 0.29 | 45.9 | 47.467 | 15427.9047 | 0.20233 | 2.0044 | 56.767 | 43.2991 | 0.35 | 45.9 | 46.133 | 19787.4301 | 0.20933 | 49.6 | 42.833 | 0.82 | 45.9 | 45.4 | 23451.458 | 0.382 | 49.7 | 42.233 | 0.98 | 45.9 | 45.133 | 30368.0069 | 0.38867 | 49.7 | 42.9 | 0.53 | 45.9 | 45.633 | 14976.9022 | 0.401 | 57.8 | 51.467 | 0.87 | 56.467 | 55.6 | 23287.1186 | 0.664 | 57.767 | 49.066 | 1.5367 | 56.467 | 54.333 | 55840.8515 | 0.61167 | 57.7 | 48.833 | 1.52 | 56.467 | 54.433 | 56474.5041 | 0.636
3171 | 5.7 | 66.5 | 49.3 | 430.4052 | 77.7368 | 57.9671 | 45.6342 | 0.29 | 45.9 | 48.1342 | 14781.2737 | 0.2 | 2.074 | 57.1671 | 42.7329 | 0.35 | 45.9 | 45.7329 | 21204.3897 | 0.209 | 49.6 | 42.8671 | 0.82 | 45.9 | 45.4 | 23349.9861 | 0.38267 | 49.7 | 41.5658 | 0.98 | 45.9 | 44.7329 | 33118.1904 | 0.39 | 49.7 | 43 | 0.53 | 45.9 | 45.7 | 14788.3554 | 0.401 | 58.1671 | 52.0342 | 0.87671 | 56.6 | 56.0671 | 22548.1347 | 0.665 | 58.1 | 48.9 | 1.54 | 56.6 | 54.5 | 59458.1263 | 0.61467 | 58.0671 | 48.3329 | 1.53 | 56.6 | 54.5 | 62568.4703 | 0.639
3172 | 5.6333 | 66.6 | 49.3 | 432.8672 | 81.4705 | 58.4672 | 46.5344 | 0.28 | 46 | 48.8672 | 14025.732 | 0.19633 | 1.9812 | 57.6672 | 42.6 | 0.35 | 46 | 45.7 | 22159.4652 | 0.21 | 49.6 | 42.7 | 0.83 | 46 | 45.3328 | 23854.401 | 0.383 | 49.7 | 41.6 | 0.98 | 46 | 44.7672 | 33124.6767 | 0.392 | 49.7 | 42.6328 | 0.53 | 46 | 45.5 | 15600.7759 | 0.402 | 58.6672 | 52.6672 | 0.88 | 56.7 | 56.6672 | 22087.132 | 0.665 | 58.5672 | 49.2672 | 1.55 | 56.7 | 54.9672 | 60513.108 | 0.61767 | 58.5672 | 48 | 1.54 | 56.7 | 54.7 | 67887.7445 | 0.642
3173 | 5.5667 | 66.7 | 49.3 | 432.5307 | 84.9713 | 58.8673 | 47.902 | 0.27327 | 46.1 | 50.002 | 12602.4737 | 0.19133 | 1.4161 | 58.0673 | 42.9673 | 0.35 | 46.1 | 46.1673 | 22189.9029 | 0.21 | 49.6 | 42.1327 | 0.83 | 46.1 | 45.0327 | 25886.9135 | 0.38467 | 49.7 | 41.4327 | 0.99 | 46.1 | 44.6327 | 34184.7776 | 0.394 | 49.7 | 43.0347 | 0.53 | 46.1 | 45.7 | 14844.1045 | 0.403 | 59.1673 | 52.8 | 0.88 | 56.8 | 56.9673 | 23117.356 | 0.665 | 59.0673 | 50.1347 | 1.56 | 56.8 | 55.6347 | 57849.1997 | 0.62 | 59 | 49.002 | 1.54 | 56.8 | 55.4347 | 64466.9362 | 0.645
3174 | 5.5 | 66.8 | 49.6674 | 425.2209 | 88.0047 | 59.1674 | 47.0302 | 0.27 | 46.2 | 49.2977 | 13506.8205 | 0.18533 | 0.92844 | 58.4 | 43.5674 | 0.35 | 46.2 | 46.6674 | 21806.0407 | 0.21 | 49.6 | 42.0674 | 0.83 | 46.2 | 45 | 26337.6135 | 0.386 | 49.7 | 41.2 | 0.99674 | 46.2 | 44.5 | 35322.6094 | 0.396 | 49.7 | 43.2 | 0.53 | 46.2 | 45.8 | 14538.5175 | 0.403 | 59.4674 | 52.4326 | 0.88 | 56.9674 | 57.1 | 25883.8706 | 0.665 | 59.4 | 50.4 | 1.56 | 56.9674 | 55.9674 | 58720.8685 | 0.621 | 59.3674 | 49.9674 | 1.55 | 56.9674 | 55.9674 | 60748.5309 | 0.64667
3175 | 5.4333 | 66.9 | 49.7 | 424.0702 | 91.4729 | 59.4 | 44.8298 | 0.26 | 46.2 | 47.4298 | 15959.0057 | 0.182 | 0.79922 | 58.6676 | 44.6027 | 0.35 | 46.2 | 47.5351 | 20462.4741 | 0.209 | 49.8676 | 42.7351 | 0.83676 | 46.2 | 45.5351 | 24738.5201 | 0.388 | 49.8676 | 41.6351 | 1 | 46.2 | 44.9351 | 34498.0711 | 0.39868 | 50.0676 | 44.3027 | 0.53 | 46.2 | 46.6351 | 12635.3454 | 0.40332 | 59.7676 | 52.1 | 0.88 | 57.0676 | 57.1 | 27902.5468 | 0.665 | 59.6676 | 50.4 | 1.56 | 57.0676 | 56.1676 | 60665.4681 | 0.623 | 59.6676 | 50.2 | 1.55 | 57.0676 | 56.2676 | 61352.5497 | 0.648
3176 | 5.3667 | 67 | 49.6 | 425.9707 | 95.0737 | 59.6677 | 43.1646 | 0.26 | 46.3 | 46.1646 | 17938.8015 | 0.181 | 0.50466 | 58.8677 | 44.7 | 0.35 | 46.3 | 47.6323 | 20484.9004 | 0.20632 | 50.2 | 43.1 | 0.84 | 46.3 | 45.8 | 24932.2585 | 0.389 | 50.2 | 41.9 | 1.0068 | 46.3 | 45.2 | 35122.9717 | 0.4 | 50.3 | 45 | 0.53 | 46.3 | 47.1677 | 11742.0186 | 0.40232 | 60 | 51.8323 | 0.87 | 57.2 | 57.2 | 29777.2912 | 0.665 | 59.9677 | 50.3323 | 1.57 | 57.2 | 56.3 | 63053.3964 | 0.624 | 59.9 | 50.8354 | 1.55 | 57.2 | 56.6677 | 58905.0069 | 0.649
3177 | 5.3 | 67.1 | 49.6 | 426.6322 | 98.5746 | 59.8678 | 43 | 0.26 | 46.4 | 46.0678 | 18343.1398 | 0.182 | 0.47114 | 59 | 43.8644 | 0.34 | 46.4 | 46.9644 | 21745.7658 | 0.205 | 50.4 | 43 | 0.84 | 46.4 | 45.9 | 25764.8054 | 0.38968 | 50.4 | 41.9 | 1.01 | 46.4 | 45.3 | 35922.6689 | 0.402 | 50.5 | 45.1 | 0.53 | 46.4 | 47.2 | 12018.826 | 0.401 | 60.2 | 51.6322 | 0.87 | 57.3 | 57.2678 | 31322.6982 | 0.665 | 60.1678 | 50.3 | 1.57 | 57.3 | 56.4 | 64731.5732 | 0.62568 | 60.1 | 50.9322 | 1.55 | 57.3 | 56.8 | 59719.048 | 0.65
3178 | 5.2333 | 67.2 | 49.5 | 428.7395 | 102.2754 | 60.1 | 43.5679 | 0.26 | 46.5 | 46.5679 | 18027.2992 | 0.182 | 0.52175 | 59.2679 | 43.3321 | 0.34 | 46.5 | 46.6 | 22834.6559 | 0.204 | 50.5679 | 42.9 | 0.84 | 46.5 | 45.9 | 26825.2179 | 0.39 | 50.6 | 42 | 1.01 | 46.5 | 45.4679 | 36518.0399 | 0.40368 | 50.7 | 44.8321 | 0.53 | 46.5 | 47.2 | 12930.2503 | 0.4 | 60.4 | 51.5321 | 0.88 | 57.4 | 57.4 | 32487.7679 | 0.665 | 60.3679 | 50.3 | 1.57 | 57.4 | 56.5679 | 66152.3082 | 0.627 | 60.3679 | 50.7 | 1.56 | 57.4 | 56.9 | 62699.9792 | 0.65
3179 | 5.1667 | 67.3 | 49.5 | 430.9721 | 105.9442 | 60.368 | 44.268 | 0.26 | 46.5 | 47.168 | 17480.5329 | 0.181 | 0.47044 | 59.5 | 43.3 | 0.34 | 46.5 | 46.6 | 23232.5273 | 0.204 | 50.768 | 42.732 | 0.84 | 46.5 | 45.9 | 28275.8873 | 0.391 | 50.8 | 42.068 | 1.02 | 46.5 | 45.6 | 37252.7383 | 0.405 | 50.9 | 44.7 | 0.5232 | 46.5 | 47.2 | 13555.4606 | 0.399 | 60.7 | 51.5 | 0.88 | 57.568 | 57.568 | 33531.7129 | 0.665 | 60.668 | 50.5 | 1.58 | 57.568 | 56.8 | 66875.6447 | 0.628 | 60.6 | 50.7 | 1.56 | 57.568 | 57.1 | 64454.9984 | 0.651
3180 | 5.1 | 67.4 | 49.5 | 431.1 | 109.477 | 60.6 | 44.5681 | 0.26 | 46.6 | 47.4 | 17348.2986 | 0.18 | 0.40923 | 59.7681 | 43.4 | 0.34 | 46.6 | 46.7681 | 23330.5559 | 0.204 | 51 | 42.7 | 0.84 | 46.6 | 45.9 | 29442.0824 | 0.392 | 51.0681 | 42.2 | 1.02 | 46.6 | 45.8 | 37560.5499 | 0.406 | 51.1 | 44.5319 | 0.52 | 46.6 | 47.2 | 14420.4292 | 0.398 | 60.9681 | 51.5 | 0.88 | 57.7 | 57.7 | 34428.8391 | 0.665 | 60.9 | 50.7681 | 1.58 | 57.7 | 57.0681 | 67043.7494 | 0.629 | 60.8681 | 50.7 | 1.56 | 57.7 | 57.3 | 65971.2601 | 0.652
3181 | 5.0333 | 67.5 | 49.5 | 430.9317 | 112.9778 | 60.8 | 44.7 | 0.26 | 46.7 | 47.6 | 17237.7487 | 0.179 | 0.23833 | 59.9683 | 43.7 | 0.34 | 46.7 | 47 | 23165.392 | 0.204 | 51.2 | 42.8683 | 0.85 | 46.7 | 46.1683 | 29573.6599 | 0.393 | 51.2683 | 42.5 | 1.02 | 46.7 | 46.0683 | 37524.9131 | 0.407 | 51.3683 | 44.5 | 0.52 | 46.7 | 47.2 | 14943.4136 | 0.397 | 61.1683 | 51.6683 | 0.87317 | 57.8 | 57.9 | 34759.525 | 0.665 | 61.1 | 50.7 | 1.58 | 57.8 | 57.2 | 68715.5916 | 0.63 | 61.1 | 51.1683 | 1.56 | 57.8 | 57.5683 | 64662.6093 | 0.652
3182 | 4.9667 | 67.6 | 49.6 | 429.1265 | 116.3102 | 60.9 | 44.8 | 0.25316 | 46.7684 | 47.7 | 17146.4543 | 0.17732 | 0.13385 | 60.1 | 44.0684 | 0.34 | 46.7684 | 47.3684 | 22749.7527 | 0.203 | 51.4 | 43 | 0.85 | 46.7684 | 46.3 | 29643.8401 | 0.394 | 51.4 | 42.7 | 1.03 | 46.7684 | 46.3 | 37355.3387 | 0.408 | 51.5 | 44.5684 | 0.52 | 46.7684 | 47.3 | 15173.9284 | 0.39632 | 61.3 | 51.7 | 0.87 | 57.9 | 58 | 35031.0095 | 0.665 | 61.3 | 50.7 | 1.58 | 57.9 | 57.3 | 69807.9655 | 0.631 | 61.2684 | 51.5 | 1.56 | 57.9 | 57.8 | 63797.4195 | 0.653
3183 | 4.9 | 67.7 | 49.6 | 427.6 | 119.6794 | 61 | 44.163 | 0.25 | 46.8 | 47.163 | 17828.7347 | 0.176 | 0.14916 | 60.2 | 44.0315 | 0.34 | 46.8 | 47.3 | 22896.5894 | 0.202 | 51.5 | 43.1 | 0.85 | 46.8 | 46.4 | 29843.6051 | 0.39468 | 51.6 | 43.1 | 1.03 | 46.8 | 46.5685 | 36247.7803 | 0.409 | 51.6 | 44.6 | 0.52 | 46.8 | 47.4 | 15198.4565 | 0.396 | 61.4 | 51.8 | 0.87 | 58.0685 | 58.1 | 35190.5976 | 0.665 | 61.4 | 50.7 | 1.59 | 58.0685 | 57.4 | 70746.3015 | 0.632 | 61.4 | 51.6 | 1.56 | 58.0685 | 57.9 | 63997.13 | 0.653
3184 | 4.8333 | 67.8 | 49.6 | 428 | 123.1802 | 61.1 | 43.7314 | 0.25 | 46.9 | 46.8 | 18367.8219 | 0.176 | 0.18774 | 60.3 | 43.8314 | 0.34 | 46.9 | 47.2 | 23218.9187 | 0.202 | 51.6 | 43.2686 | 0.85 | 46.9 | 46.5686 | 29699.7377 | 0.395 | 51.6 | 43.2 | 1.03 | 46.9 | 46.7 | 36293.0059 | 0.409 | 51.7 | 44.7 | 0.52 | 46.9 | 47.5 | 15172.4147 | 0.395 | 61.5 | 51.8 | 0.87 | 58.2 | 58.2 | 35430.4698 | 0.665 | 61.5 | 50.8 | 1.59 | 58.2 | 57.5 | 71232.4916 | 0.633 | 61.5 | 51.6 | 1.56 | 58.2 | 58 | 64248.2117 | 0.653
3185 | 4.7667 | 67.9 | 49.6 | 428.1313 | 126.681 | 61.3 | 43.9 | 0.25 | 47 | 46.9687 | 18406.3773 | 0.176 | 0.198 | 60.4 | 43.7 | 0.34 | 47 | 47.1 | 23548.6136 | 0.201 | 51.7 | 43.3 | 0.85 | 47 | 46.6 | 29670.096 | 0.396 | 51.7 | 43 | 1.03 | 47 | 46.6 | 37489.9252 | 0.41 | 51.8 | 44.8687 | 0.52 | 47 | 47.6 | 14952.156 | 0.394 | 61.6687 | 51.9687 | 0.87 | 58.3 | 58.3 | 35474.4983 | 0.665 | 61.6 | 50.9 | 1.59 | 58.3 | 57.6 | 71502.4359 | 0.634 | 61.6 | 51.7 | 1.56 | 58.3 | 58.1 | 64675.3587 | 0.653
3186 | 4.7 | 68 | 49.7 | 427.5312 | 130.1818 | 61.4688 | 44 | 0.25 | 47.0688 | 47.1 | 18454.3405 | 0.176 | 0.20169 | 60.6 | 43.3312 | 0.34 | 47.0688 | 46.8312 | 24277.1525 | 0.201 | 51.8 | 43.4 | 0.85 | 47.0688 | 46.7 | 29896.1853 | 0.396 | 51.8 | 42.9 | 1.03 | 47.0688 | 46.5 | 38516.1092 | 0.41 | 51.9 | 44.9 | 0.52 | 47.0688 | 47.6 | 15084.0522 | 0.393 | 61.8 | 52 | 0.87 | 58.4 | 58.5 | 35811.7192 | 0.665 | 61.8 | 51.0688 | 1.59 | 58.4 | 57.8 | 71552.1894 | 0.635 | 61.7688 | 51.7 | 1.56 | 58.4 | 58.2 | 65560.0298 | 0.654
3187 | 4.6333 | 68.1 | 49.7 | 427.6 | 133.7827 | 61.669 | 43.931 | 0.25 | 47.1 | 47.1 | 18710.8381 | 0.176 | 0.22945 | 60.8 | 43.369 | 0.34 | 47.1 | 46.869 | 24627.7929 | 0.202 | 51.9 | 43.469 | 0.85 | 47.1 | 46.8 | 30087.0186 | 0.397 | 51.9 | 42.7 | 1.03 | 47.1 | 46.5 | 39842.7441 | 0.411 | 52 | 45 | 0.52 | 47.1 | 47.7 | 15176.416 | 0.392 | 62 | 52.1 | 0.87 | 58.569 | 58.6 | 36385.4696 | 0.664 | 61.969 | 51.2 | 1.6 | 58.569 | 58 | 71871.9881 | 0.636 | 61.969 | 51.7 | 1.56 | 58.569 | 58.3 | 67194.2206 | 0.654
3188 | 4.5667 | 68.2 | 49.7 | 427.9691 | 137.2835 | 61.8691 | 44 | 0.25 | 47.2 | 47.2 | 18845.8929 | 0.176 | 0.33227 | 61 | 43.6 | 0.34 | 47.2 | 47.1 | 24612.0124 | 0.202 | 52 | 43.6 | 0.85691 | 47.2 | 46.9 | 30253.8379 | 0.397 | 52.1 | 42.9 | 1.0369 | 47.2 | 46.7 | 39630.8018 | 0.412 | 52.1691 | 44.8 | 0.51 | 47.2 | 47.7 | 15825.5717 | 0.391 | 62.2 | 52.1 | 0.87 | 58.7 | 58.7 | 37119.3008 | 0.664 | 62.1691 | 51.3 | 1.6 | 58.7 | 58.1691 | 72397.8627 | 0.63669 | 62.1691 | 51.3309 | 1.57 | 58.7 | 58.3 | 70682.2315 | 0.654
3189 | 4.5 | 68.3 | 49.6 | 429.0075 | 140.9535 | 62.0692 | 44.2 | 0.25 | 47.3 | 47.3692 | 18846.5641 | 0.176 | 0.33954 | 61.2 | 43.6 | 0.34 | 47.3 | 47.2 | 24864.7032 | 0.202 | 52.2 | 43.6 | 0.86 | 47.3 | 47 | 30775.8301 | 0.39769 | 52.2 | 42.9308 | 1.04 | 47.3 | 46.8 | 40220.0636 | 0.413 | 52.3 | 44.5 | 0.51 | 47.3 | 47.5308 | 16744.733 | 0.391 | 62.4 | 52.2692 | 0.87 | 58.8 | 58.9 | 37199.2115 | 0.664 | 62.3692 | 51.4692 | 1.6 | 58.8 | 58.3692 | 73004.0911 | 0.637 | 62.3692 | 51.3 | 1.57 | 58.8 | 58.4692 | 72479.2843 | 0.655
3190 | 4.4333 | 68.4 | 49.7 | 428.9307 | 144.4851 | 62.2 | 44.4 | 0.25 | 47.3693 | 47.5 | 18852.0587 | 0.176 | 0.30346 | 61.3693 | 43.8 | 0.34 | 47.3693 | 47.3693 | 24874.5768 | 0.202 | 52.3 | 43.6 | 0.86 | 47.3693 | 47.1 | 31288.0757 | 0.398 | 52.3693 | 43.0693 | 1.04 | 47.3693 | 46.9 | 40505.2793 | 0.41369 | 52.4693 | 44.4 | 0.51 | 47.3693 | 47.5 | 17277.3271 | 0.39 | 62.6 | 52.4 | 0.87 | 58.9 | 59.1 | 37307.6202 | 0.664 | 62.5693 | 51.5693 | 1.6 | 58.9 | 58.5 | 73687.0024 | 0.638 | 62.5 | 51.4 | 1.57 | 58.9 | 58.6 | 73137.058 | 0.655
3191 | 4.3667 | 68.5 | 49.7 | 428.0306 | 147.9859 | 62.4 | 44.5 | 0.25 | 47.4 | 47.6 | 18915.765 | 0.176 | 0.13423 | 61.5 | 43.9 | 0.34 | 47.4 | 47.5 | 24950.2422 | 0.202 | 52.5 | 43.7694 | 0.86 | 47.4 | 47.2694 | 31247.2697 | 0.398 | 52.5 | 43.4694 | 1.04 | 47.4 | 47.2 | 39518.2564 | 0.414 | 52.6 | 44.1 | 0.51 | 47.4 | 47.4 | 18281.8944 | 0.39 | 62.8 | 52.6 | 0.87 | 59 | 59.3 | 37262.4575 | 0.664 | 62.7694 | 51.6 | 1.6 | 59 | 58.7 | 74467.5166 | 0.638 | 62.7 | 51.8694 | 1.57 | 59 | 58.9 | 71269.7993 | 0.656
3192 | 4.3 | 68.6 | 49.8 | 425.1133 | 151.2867 | 62.5 | 44.5 | 0.25 | 47.5 | 47.7 | 18960.0452 | 0.176 | 0.070305 | 61.6695 | 43.9 | 0.34 | 47.5 | 47.5 | 25083.1642 | 0.202 | 52.6 | 43.6305 | 0.86 | 47.5 | 47.2 | 32266.12 | 0.399 | 52.6695 | 43.7 | 1.04 | 47.5 | 47.4 | 38961.6699 | 0.414 | 52.7 | 44 | 0.51 | 47.5 | 47.4 | 18699.1112 | 0.39 | 62.9 | 52.7 | 0.87 | 59.1695 | 59.4 | 37362.2692 | 0.663 | 62.9 | 51.7695 | 1.607 | 59.1695 | 58.8 | 74746.0382 | 0.639 | 62.9 | 52.1 | 1.57 | 59.1695 | 59.1 | 70658.6911 | 0.656
3193 | 4.2333 | 68.7 | 49.9 | 423.4607 | 154.6875 | 62.6696 | 44.7696 | 0.25 | 47.6 | 47.9 | 18781.9417 | 0.175 | 0.051821 | 61.8 | 43.9 | 0.34 | 47.6 | 47.5 | 25287.8646 | 0.202 | 52.7 | 43.6 | 0.86 | 47.6 | 47.2 | 32835.7909 | 0.399 | 52.7696 | 43.6304 | 1.04 | 47.6 | 47.4 | 39701.9093 | 0.414 | 52.8 | 44.1 | 0.51 | 47.6 | 47.5 | 18766.406 | 0.39 | 63.0696 | 52.6304 | 0.87 | 59.3 | 59.5 | 37948.7888 | 0.663 | 63 | 51.8 | 1.61 | 59.3 | 58.9 | 75271.5151 | 0.6397 | 63 | 52.3 | 1.57 | 59.3 | 59.2 | 70280.6568 | 0.656
3194 | 4.1667 | 68.8 | 49.9 | 423 | 158.1883 | 62.8 | 44.7 | 0.25 | 47.6698 | 47.9 | 18944.4338 | 0.175 | 0.068883 | 61.9 | 43.9 | 0.34 | 47.6698 | 47.5 | 25551.1889 | 0.202 | 52.8 | 43.6698 | 0.86 | 47.6698 | 47.3 | 33003.0751 | 0.4 | 52.9 | 43.3302 | 1.04 | 47.6698 | 47.3 | 41535.4234 | 0.415 | 52.9698 | 44.2 | 0.51 | 47.6698 | 47.6 | 18847.2281 | 0.39 | 63.2 | 52.7698 | 0.87 | 59.4 | 59.6 | 37946.2454 | 0.663 | 63.1698 | 52 | 1.61 | 59.4 | 59.1 | 74885.2783 | 0.64 | 63.1 | 52.3 | 1.57 | 59.4 | 59.3 | 70697.6257 | 0.656
3195 | 4.1 | 68.9 | 49.9 | 422.2602 | 161.6891 | 62.9 | 44.5 | 0.25 | 47.7 | 47.7301 | 19276.1397 | 0.174 | 0.080301 | 62.0699 | 44 | 0.34 | 47.7 | 47.6699 | 25578.6392 | 0.203 | 53 | 43.9 | 0.86 | 47.7 | 47.5699 | 32740.1086 | 0.4 | 53.0699 | 43.4 | 1.04 | 47.7 | 47.4 | 42092.0312 | 0.415 | 53.1 | 44.3699 | 0.51 | 47.7 | 47.8 | 18803.8756 | 0.3903 | 63.3 | 52.8 | 0.87 | 59.5 | 59.7 | 38349.667 | 0.6623 | 63.3 | 52 | 1.61 | 59.5 | 59.2 | 75792.9877 | 0.6407 | 63.2699 | 52.4 | 1.57 | 59.5 | 59.4699 | 71246.5449 | 0.656
3196 | 4.0333 | 69 | 49.9 | 422.2 | 165.19 | 63.1 | 44.4 | 0.25 | 47.8 | 47.7 | 19571.0927 | 0.175 | 0.1006 | 62.2 | 44.03 | 0.34 | 47.8 | 47.7 | 25755.1251 | 0.203 | 53.1 | 44 | 0.86 | 47.8 | 47.67 | 32974.9736 | 0.4 | 53.2 | 43.5 | 1.04 | 47.8 | 47.5 | 42178.5825 | 0.416 | 53.27 | 44.5 | 0.51 | 47.8 | 47.9 | 18791.0338 | 0.39 | 63.5 | 52.87 | 0.87 | 59.67 | 59.8 | 38732.2578 | 0.662 | 63.47 | 52.1 | 1.61 | 59.67 | 59.3 | 76192.1191 | 0.641 | 63.4 | 52.4 | 1.57 | 59.67 | 59.57 | 72302.4886 | 0.656
3197 | 3.9667 | 69.1 | 50 | 421.8299 | 168.6908 | 63.2 | 44.6701 | 0.25 | 47.9 | 47.8701 | 19492.0759 | 0.175 | 0.1127 | 62.3701 | 43.9 | 0.34 | 47.9 | 47.6 | 26241.9595 | 0.203 | 53.2701 | 44.0701 | 0.86 | 47.9 | 47.7 | 33155.6488 | 0.4007 | 53.3 | 43.7 | 1.05 | 47.9 | 47.7 | 41888.1803 | 0.416 | 53.3701 | 44.5 | 0.51 | 47.9 | 48 | 19009.2652 | 0.39 | 63.6 | 52.9 | 0.87 | 59.8 | 59.9 | 39063.2996 | 0.662 | 63.6 | 52.2 | 1.61 | 59.8 | 59.4 | 76917.1517 | 0.6417 | 63.5701 | 52.4701 | 1.57 | 59.8 | 59.7 | 72997.0083 | 0.6567
3198 | 3.9 | 69.2 | 50 | 421.3596 | 172.1916 | 63.4 | 44.6298 | 0.25 | 47.9 | 47.9 | 19635.8482 | 0.175 | 0.12681 | 62.5 | 44.1702 | 0.34 | 47.9 | 47.9702 | 26001.7355 | 0.203 | 53.3 | 44.2 | 0.86 | 47.9 | 47.8702 | 32919.0229 | 0.401 | 53.4 | 43.8702 | 1.05 | 47.9 | 47.8 | 41658.9637 | 0.416 | 53.4702 | 44.5 | 0.51 | 47.9 | 48 | 19107.0332 | 0.39 | 63.8 | 53.1702 | 0.87 | 59.9 | 60.1 | 38694.8029 | 0.662 | 63.7702 | 52.2 | 1.61 | 59.9 | 59.5702 | 77667.968 | 0.642 | 63.7 | 52.5 | 1.57 | 59.9 | 59.8 | 73790.4227 | 0.657
3199 | 3.8333 | 69.3 | 50.1 | 419.7186 | 175.5924 | 63.5 | 44.5297 | 0.25 | 48 | 47.9 | 19893.9339 | 0.175 | 0.13811 | 62.6 | 44.8703 | 0.34 | 48 | 48.4703 | 25186.1287 | 0.203 | 53.4 | 44.5703 | 0.86 | 48 | 48.1 | 31830.5403 | 0.401 | 53.5 | 43.8 | 1.05 | 48 | 47.8 | 42085.0385 | 0.417 | 53.5 | 44.5 | 0.51 | 48 | 48 | 19348.9473 | 0.39 | 63.9 | 53.3703 | 0.87 | 60 | 60.2703 | 38395.42 | 0.6613 | 63.9 | 52.3703 | 1.61 | 60 | 59.7 | 77785.4827 | 0.643 | 63.8703 | 52.5 | 1.57 | 60 | 59.9 | 74384.9631 | 0.657
3200 | 3.7667 | 69.4 | 50.1 | 418.1818 | 178.9932 | 63.6 | 42.0773 | 0.25 | 48.1 | 45.8477 | 22696.4417 | 0.176 | 0.16934 | 62.7 | 44.4591 | 0.34 | 48.1 | 48.1295 | 25872.4297 | 0.202 | 53.5 | 44.7 | 0.86 | 48.1 | 48.2 | 31464.7892 | 0.4003 | 53.5 | 44 | 1.05 | 48.1 | 47.9705 | 41612.3764 | 0.417 | 53.6 | 44.7 | 0.51 | 48.1 | 48.1705 | 18966.7614 | 0.39 | 64 | 53.3 | 0.87 | 60.1705 | 60.3 | 39016.7699 | 0.661 | 64 | 52.0295 | 1.62 | 60.1705 | 59.6295 | 81110.6958 | 0.643 | 64 | 52.6 | 1.57 | 60.1705 | 60 | 74836.8664 | 0.657
3201 | 3.7 | 69.5 | 49.9 | 422.894 | 182.9646 | 63.8 | 41.8411 | 0.26 | 48.2 | 45.7706 | 23691.9402 | 0.17971 | 0.16359 | 62.9 | 43.9294 | 0.34 | 48.2 | 47.8 | 26869.5795 | 0.20271 | 53.5 | 44.6 | 0.86 | 48.2 | 48.2 | 31973.9102 | 0.4 | 53.5 | 44 | 1.05 | 48.2 | 48 | 41779.7151 | 0.417 | 53.6 | 45.2706 | 0.51 | 48.2 | 48.5706 | 17820.3775 | 0.39 | 64.1706 | 53.2 | 0.87 | 60.3 | 60.3706 | 40014.7541 | 0.661 | 64.1 | 51.9706 | 1.62 | 60.3 | 59.7 | 82143.8982 | 0.644 | 64.1 | 52.7 | 1.57 | 60.3 | 60.1 | 74976.1442 | 0.657
3202 | 3.6333 | 69.6 | 50 | 422.5759 | 186.5948 | 64.1 | 42.4707 | 0.26 | 48.2 | 46.3707 | 23779.4738 | 0.183 | 0.10847 | 63.2 | 44.4707 | 0.34 | 48.2 | 48.2707 | 26596.4818 | 0.203 | 53.6 | 44.6 | 0.86 | 48.2 | 48.2 | 32424.9857 | 0.4 | 53.6 | 43.7293 | 1.05 | 48.2 | 47.9 | 43297.4747 | 0.417 | 53.7 | 44.9586 | 0.51 | 48.2 | 48.3293 | 18610.65 | 0.389 | 64.4707 | 53.4707 | 0.87 | 60.4 | 60.6707 | 39895.411 | 0.661 | 64.4 | 52.3 | 1.62 | 60.4 | 60.0707 | 82012.5726 | 0.645 | 64.3707 | 52.7 | 1.57 | 60.4 | 60.3 | 77021.8388 | 0.658
3203 | 3.5667 | 69.7 | 50.1 | 419.7752 | 190.0956 | 64.3708 | 43.9832 | 0.27 | 48.3 | 47.7124 | 22641.5341 | 0.185 | 0.1355 | 63.4708 | 45.0708 | 0.34 | 48.3 | 48.8708 | 26007.422 | 0.20229 | 53.7 | 44.0292 | 0.86 | 48.3 | 47.9292 | 34788.8285 | 0.401 | 53.7708 | 43.4292 | 1.05 | 48.3 | 47.7292 | 45224.1948 | 0.418 | 53.8 | 44.8 | 0.51 | 48.3 | 48.3 | 19305.9652 | 0.389 | 64.7 | 53.6 | 0.87 | 60.5 | 60.9 | 40424.5954 | 0.66 | 64.6708 | 52.3292 | 1.62 | 60.5 | 60.2 | 83552.2364 | 0.645 | 64.6708 | 52.4292 | 1.57 | 60.5 | 60.4 | 80316.9521 | 0.658
3204 | 3.5 | 69.8 | 50.1 | 420.2255 | 193.6674 | 64.5709 | 44.6 | 0.27 | 48.4 | 48.3 | 22174.736 | 0.185 | 0.10562 | 63.6709 | 45.2 | 0.34 | 48.4 | 48.9 | 26055.6305 | 0.202 | 53.9709 | 44.1709 | 0.86 | 48.4 | 48.0709 | 35316.0357 | 0.401 | 53.9709 | 43.7709 | 1.05 | 48.4 | 48.0709 | 44956.7532 | 0.419 | 54.0709 | 45 | 0.51 | 48.4 | 48.5709 | 19371.887 | 0.389 | 64.9709 | 53.8 | 0.87 | 60.6709 | 61.0709 | 40390.0465 | 0.66 | 64.9 | 52.4 | 1.62 | 60.6709 | 60.4 | 84547.3685 | 0.646 | 64.8709 | 52.5 | 1.57 | 60.6709 | 60.5709 | 81617.0018 | 0.658
3205 | 3.4333 | 69.9 | 50.2 | 418.7028 | 197.0972 | 64.7 | 46.4552 | 0.27 | 48.5 | 49.8131 | 20247.3449 | 0.185 | 0.10397 | 63.771 | 44.729 | 0.34 | 48.5 | 48.529 | 26835.6897 | 0.201 | 54.1 | 44.3 | 0.86 | 48.5 | 48.2 | 35578.1131 | 0.402 | 54.2 | 43.429 | 1.05 | 48.5 | 47.929 | 47437.3576 | 0.419 | 54.271 | 44.929 | 0.51 | 48.5 | 48.6 | 19876.0438 | 0.389 | 65.1 | 53.3579 | 0.87 | 60.8 | 61 | 42403.6569 | 0.659 | 65.071 | 52.4 | 1.62 | 60.8 | 60.5 | 85927.1356 | 0.646 | 65 | 52.5 | 1.57 | 60.8 | 60.7 | 82251.8032 | 0.658
3206 | 3.3667 | 70 | 50.1 | 420.1115 | 200.6692 | 64.8 | 45.1442 | 0.26 | 48.5 | 48.7865 | 21510.2476 | 0.183 | 0.22092 | 63.8 | 44.8712 | 0.34 | 48.5 | 48.6712 | 26669.3362 | 0.201 | 54.3 | 44.3 | 0.87 | 48.5 | 48.3 | 36303.4813 | 0.402 | 54.3712 | 42.6577 | 1.06 | 48.5 | 47.6 | 51503.2726 | 0.42071 | 54.4 | 44.7288 | 0.51 | 48.5 | 48.5 | 20724.5709 | 0.389 | 65.2 | 53.1 | 0.87 | 60.9 | 61 | 43876.5467 | 0.659 | 65.1712 | 52.6712 | 1.62 | 60.9 | 60.6712 | 84730.4362 | 0.646 | 65.1 | 52.4 | 1.57 | 60.9 | 60.7 | 83925.0671 | 0.658
3207 | 3.3 | 70.1 | 50 | 423.2138 | 204.4989 | 64.9713 | 45.6425 | 0.26 | 48.6 | 49.2138 | 21161.2174 | 0.183 | 0.26059 | 64 | 44.3575 | 0.34 | 48.6 | 48.3287 | 27627.3165 | 0.201 | 54.5713 | 44.4713 | 0.87 | 48.6 | 48.5 | 36658.5625 | 0.402 | 54.6 | 42.7713 | 1.06 | 48.6 | 47.7713 | 52414.1014 | 0.422 | 54.7713 | 44.8 | 0.51 | 48.6 | 48.6713 | 21279.8355 | 0.389 | 65.3 | 52.4287 | 0.87 | 61 | 60.8287 | 46672.7347 | 0.659 | 65.2713 | 52.6 | 1.62 | 61 | 60.7 | 86264.8965 | 0.647 | 65.2713 | 52.3713 | 1.58 | 61 | 60.7713 | 84838.2005 | 0.659
3208 | 3.2333 | 70.2 | 49.8286 | 426.4852 | 208.3711 | 65.1714 | 44.2145 | 0.26 | 48.7 | 48.0145 | 22940.4958 | 0.182 | 0.16244 | 64.2 | 43.7286 | 0.34 | 48.7 | 47.8286 | 28953.8292 | 0.202 | 54.9 | 44.7714 | 0.87 | 48.7 | 48.8 | 36725.5927 | 0.402 | 54.9 | 43.7428 | 1.06 | 48.7 | 48.4714 | 49529.7745 | 0.423 | 55 | 45.1714 | 0.51 | 48.7 | 49 | 21033.8156 | 0.389 | 65.5714 | 51.3859 | 0.87 | 61.1 | 60.6286 | 51287.7259 | 0.659 | 65.5 | 51.9572 | 1.63 | 61.1 | 60.6286 | 91966.9648 | 0.647 | 65.4714 | 52.5714 | 1.58 | 61.1 | 60.9714 | 85113.4876 | 0.659
3209 | 3.1667 | 70.3 | 49.6 | 433.773 | 212.5435 | 65.4 | 42.857 | 0.26 | 48.7715 | 47.0285 | 24931.1333 | 0.184 | 0.95286 | 64.4715 | 40.628 | 0.34 | 48.7715 | 45.5425 | 34030.3912 | 0.20371 | 55 | 44.2285 | 0.87 | 48.7715 | 48.5285 | 38995.7989 | 0.402 | 55 | 42.914 | 1.06 | 48.7715 | 48.057 | 53765.0475 | 0.423 | 55.1 | 43.2425 | 0.51 | 48.7715 | 47.8855 | 25358.2994 | 0.38871 | 65.7715 | 52.1145 | 0.87 | 61.2715 | 61.043 | 49646.3043 | 0.66 | 65.7 | 51.057 | 1.63 | 61.2715 | 60.5 | 99759.0767 | 0.648 | 65.7 | 50.1995 | 1.58 | 61.2715 | 60.3285 | 102043.5222 | 0.65971
3210 | 3.1 | 70.4 | 48.6568 | 457.7104 | 218.1594 | 65.9716 | 41.7568 | 0.27 | 48.8 | 46.2568 | 27277.7796 | 0.18772 | 0.81316 | 65.0716 | 39.9716 | 0.35 | 48.8 | 45.2716 | 36778.9183 | 0.20972 | 55.3432 | 44.2716 | 0.87 | 48.8 | 48.7432 | 40037.9286 | 0.403 | 55.3716 | 43.0432 | 1.07 | 48.8 | 48.2716 | 54872.7481 | 0.424 | 55.5716 | 40.9135 | 0.51 | 48.8 | 46.6568 | 31587.5398 | 0.39072 | 66.2432 | 52.1 | 0.87 | 61.4 | 61.3716 | 51409.7207 | 0.66 | 66.0716 | 51.5432 | 1.63 | 61.4 | 60.9432 | 99159.9607 | 0.649 | 66.0716 | 50.1432 | 1.58 | 61.4 | 60.5716 | 105150.8695 | 0.661
3211 | 3.0333 | 70.5 | 48.8717 | 461.8068 | 222.6021 | 66.7717 | 44.8738 | 0.27 | 48.9 | 49.0021 | 25013.9449 | 0.19 | 0.35696 | 65.8717 | 39.0848 | 0.36 | 48.9 | 44.8565 | 40314.2254 | 0.21472 | 56.0717 | 44.7717 | 0.87 | 48.9 | 49.3717 | 40818.8358 | 0.402 | 56.1435 | 42.9283 | 1.07 | 48.9 | 48.5 | 58984.158 | 0.425 | 56.2717 | 41.4435 | 0.52 | 48.9 | 47.3152 | 32197.0066 | 0.394 | 67.0717 | 52.7435 | 0.87 | 61.5 | 62.0717 | 52085.0026 | 0.66 | 66.8717 | 52.2 | 1.63 | 61.5 | 61.6717 | 100144.6193 | 0.65 | 66.8717 | 50.3283 | 1.58 | 61.5 | 61.1717 | 109673.7452 | 0.662
3212 | 2.9667 | 70.6 | 48.9282 | 455.1185 | 226.0466 | 67.2718 | 43.9408 | 0.27 | 49 | 48.3408 | 26569.51 | 0.19 | -0.27181 | 66.4 | 36.7408 | 0.37 | 49 | 43.3126 | 46067.7251 | 0.22172 | 56.5718 | 44.3282 | 0.86282 | 49 | 49.2282 | 44381.1232 | 0.402 | 56.6718 | 41.5845 | 1.07 | 49 | 47.9563 | 67388.0881 | 0.426 | 56.7718 | 42 | 0.52 | 49 | 47.8718 | 32130.214 | 0.396 | 67.6 | 50.8689 | 0.87 | 61.6 | 61.8282 | 60632.139 | 0.659 | 67.5718 | 49.2534 | 1.63 | 61.6 | 60.9845 | 124662.0213 | 0.65 | 67.4718 | 51.3155 | 1.58 | 61.6 | 61.8718 | 107392.8108 | 0.662
3213 | 2.9 | 70.7 | 47.828 | 486.4373 | 232.1355 | 67.8439 | 44.7878 | 0.27 | 49.072 | 49.1878 | 26404.4537 | 0.191 | -0.51042 | 67.0439 | 35.428 | 0.3872 | 49.072 | 42.7 | 51103.4373 | 0.23144 | 57.072 | 43.628 | 0.86 | 49.072 | 49 | 48683.9112 | 0.402 | 57.1439 | 42.3159 | 1.07 | 49.072 | 48.6159 | 66480.0407 | 0.427 | 57.272 | 41.728 | 0.52 | 49.072 | 47.9 | 34057.8396 | 0.398 | 68.072 | 51.3159 | 0.87 | 61.772 | 62.2439 | 60941.8386 | 0.659 | 67.972 | 48.2 | 1.6372 | 61.772 | 60.972 | 134922.4782 | 0.651 | 67.972 | 51.5 | 1.58 | 61.772 | 62.272 | 108618.0846 | 0.662
3214 | 2.8333 | 70.8 | 47.9 | 491.2675 | 236.5045 | 68.4721 | 44.1838 | 0.27 | 49.1 | 48.8558 | 27780.9523 | 0.19 | -0.29625 | 67.6721 | 34.7279 | 0.4 | 49.1 | 42.7 | 55546.0212 | 0.24044 | 57.6721 | 44.8162 | 0.86 | 49.1 | 49.9442 | 46593.3027 | 0.401 | 57.7721 | 43.7442 | 1.07 | 49.1 | 49.7442 | 62709.8598 | 0.427 | 57.8721 | 40.7558 | 0.53 | 49.1 | 47.6279 | 37636.2301 | 0.39972 | 68.7721 | 52.2442 | 0.87 | 61.9 | 62.9721 | 60002.4123 | 0.658 | 68.6721 | 49.1442 | 1.64 | 61.9 | 61.7442 | 133852.2004 | 0.652 | 68.6721 | 49.9396 | 1.58 | 61.9 | 62.2 | 123438.9621 | 0.661
3215 | 2.7667 | 70.9 | 47.8 | 494.5219 | 240.6497 | 68.9722 | 39.7781 | 0.28 | 49.2 | 45.4225 | 33707.3221 | 0.19272 | 0.10992 | 68.1722 | 37.2053 | 0.42 | 49.2 | 44.9332 | 54078.354 | 0.24944 | 57.9 | 43.439 | 0.86 | 49.2 | 49.2556 | 51805.0433 | 0.4 | 57.9 | 41.8668 | 1.07 | 49.2 | 48.7112 | 72042.7493 | 0.427 | 58 | 38.9834 | 0.53 | 49.2 | 46.6556 | 42045.1036 | 0.40272 | 69.2722 | 53.8888 | 0.86 | 62 | 63.8444 | 55540.7131 | 0.656 | 69.1722 | 47.3668 | 1.64 | 62 | 61.4556 | 149213.1824 | 0.652 | 69.1722 | 48.1834 | 1.58 | 62 | 61.9 | 138446.2223 | 0.661
3216 | 2.7 | 70.6277 | 46.7277 | 521.717 | 235.8754 | 69.6446 | 39.6169 | 0.28723 | 49 | 45.5446 | 35788.5112 | 0.19872 | -0.73291 | 68.8446 | 39.1169 | 0.43 | 49 | 46.6446 | 52982.0938 | 0.25472 | 58.3446 | 43.4446 | 0.86 | 49 | 49.4446 | 53803.0251 | 0.4 | 58.4446 | 42.0169 | 1.07 | 49 | 49.0169 | 73794.008 | 0.42772 | 58.6446 | 41.1339 | 0.53 | 49 | 48.2615 | 39110.8895 | 0.406 | 69.8446 | 56.8062 | 0.86 | 61.6277 | 65.2169 | 46812.9878 | 0.65228 | 69.6723 | 47.7169 | 1.64 | 61.6277 | 61.9446 | 150397.9884 | 0.653 | 69.6446 | 48.6169 | 1.58 | 61.6277 | 62.3446 | 138918.6558 | 0.661
3217 | 3 | 70.1276 | 47.8448 | 500.2818 | 218.3755 | 69.4552 | 41.4897 | 0.29 | 48.6276 | 47.1448 | 34022.5509 | 0.20272 | -1.7648 | 68.7276 | 40.3448 | 0.43 | 48.6276 | 47.5724 | 51115.3285 | 0.257 | 58.7276 | 43.9276 | 0.86 | 48.6276 | 49.8276 | 53315.635 | 0.399 | 58.8276 | 43.5448 | 1.07 | 48.6276 | 50.0724 | 68187.6814 | 0.42628 | 58.7276 | 41.1103 | 0.53 | 48.6276 | 48.2827 | 39290.7584 | 0.406 | 69.9276 | 57.4276 | 0.85 | 61.0276 | 65.4276 | 44508.3606 | 0.64628 | 70.0276 | 48.2 | 1.64 | 61.0276 | 62.3 | 149296.2342 | 0.65128 | 70 | 49.4724 | 1.58 | 61.0276 | 62.8276 | 135349.9193 | 0.659
3218 | 3.3 | 69.7275 | 48.3 | 480.8767 | 200.5611 | 68.5549 | 42 | 0.29 | 48.3275 | 47.4 | 32605.9938 | 0.204 | -2.1025 | 67.8549 | 44.5254 | 0.43 | 48.3275 | 50.5078 | 41866.4134 | 0.25727 | 57.8549 | 43.7 | 0.86 | 48.3275 | 49.3275 | 50771.6443 | 0.397 | 57.9549 | 44.2725 | 1.0627 | 48.3275 | 50.1 | 60621.3944 | 0.424 | 57.7549 | 41.3725 | 0.54 | 48.3275 | 48.0725 | 36592.3948 | 0.407 | 69.1549 | 55.5098 | 0.84 | 60.5275 | 64.1824 | 47934.8523 | 0.63955 | 69.3549 | 47.7275 | 1.63 | 60.5275 | 61.6549 | 147099.2435 | 0.65 | 69.2549 | 50.2451 | 1.57 | 60.5275 | 62.6275 | 124709.9888 | 0.656
3219 | 3.6 | 69.2273 | 48.4273 | 472.1086 | 183.375 | 67.382 | 40.5094 | 0.3 | 48 | 46.082 | 33255.6749 | 0.206 | -1.8144 | 66.6547 | 44.6094 | 0.42 | 48 | 50.182 | 39079.8463 | 0.25327 | 56.7547 | 43.5 | 0.85 | 48 | 48.7273 | 47193.7801 | 0.396 | 56.782 | 42.5367 | 1.06 | 48 | 48.5094 | 63327.7748 | 0.422 | 56.6547 | 38.0461 | 0.54 | 48 | 45.6641 | 41802.8038 | 0.408 | 67.982 | 52.7641 | 0.84 | 59.9273 | 62.382 | 53218.354 | 0.63527 | 68.2547 | 47.1273 | 1.63 | 59.9273 | 60.6547 | 143714.122 | 0.648 | 68.2547 | 50.0273 | 1.56 | 59.9273 | 61.7547 | 118917.5063 | 0.653
3220 | 3.9 | 68.8272 | 47.5272 | 494.2391 | 168.5624 | 66.5272 | 39.6 | 0.3 | 47.6272 | 45.2272 | 33850.837 | 0.20973 | -1.0779 | 65.7545 | 41.4906 | 0.42 | 47.6272 | 47.5634 | 42628.4032 | 0.251 | 56.1272 | 42.8272 | 0.85 | 47.6272 | 48.1272 | 47293.1568 | 0.395 | 56.2 | 43.2639 | 1.06 | 47.6272 | 48.7183 | 57269.3126 | 0.421 | 56.2 | 37.6183 | 0.54 | 47.6272 | 45.2728 | 42190.3923 | 0.41173 | 66.9545 | 50.6817 | 0.83 | 59.4272 | 60.9545 | 56589.7695 | 0.632 | 67.1545 | 47.2728 | 1.63 | 59.4272 | 60.0272 | 134887.7184 | 0.647 | 67.1272 | 48.4817 | 1.56 | 59.4272 | 60.4545 | 121156.1666 | 0.65027
3221 | 4.2 | 68.3271 | 46.9271 | 511.768 | 153.7134 | 66.0271 | 36.4898 | 0.31 | 47.3271 | 42.8356 | 37868.7667 | 0.21373 | -1.4781 | 65.2271 | 38.6627 | 0.42 | 47.3271 | 45.4085 | 46905.0829 | 0.252 | 55.9271 | 42.4271 | 0.85 | 47.3271 | 47.7271 | 48026.9641 | 0.394 | 56 | 43.1542 | 1.05 | 47.3271 | 48.5271 | 56422.7287 | 0.419 | 55.9271 | 38.4729 | 0.55 | 47.3271 | 45.7729 | 39853.0176 | 0.415 | 66.4271 | 47.6898 | 0.83 | 58.8271 | 59.3813 | 64999.5092 | 0.63 | 66.5271 | 48.1458 | 1.62 | 58.8271 | 59.9 | 124636.935 | 0.646 | 66.5271 | 49.2187 | 1.55 | 58.8271 | 60.3 | 111889.1814 | 0.649
3222 | 4.5 | 68.027 | 46.946 | 518.4859 | 140.6479 | 65.6 | 36.719 | 0.32 | 47.027 | 43.119 | 38270.59 | 0.22073 | -1.5952 | 64.827 | 40.338 | 0.43 | 47.027 | 46.592 | 43722.8029 | 0.255 | 55.6 | 42.773 | 0.85 | 47.027 | 47.8 | 45350.6509 | 0.39327 | 55.627 | 42.973 | 1.05 | 47.027 | 48.227 | 55522.4961 | 0.41727 | 55.627 | 39.646 | 0.55 | 47.027 | 46.273 | 36518.6768 | 0.417 | 66 | 47.273 | 0.83 | 58.427 | 59 | 64776.7423 | 0.63 | 66.027 | 48.2 | 1.62 | 58.427 | 59.6 | 120659.6213 | 0.64427 | 66.027 | 49.3 | 1.55 | 58.427 | 60.027 | 108171.5598 | 0.64627
3223 | 4.7167 | 67.7 | 47.1269 | 508.1075 | 128.4183 | 65.2269 | 35.7075 | 0.32731 | 46.8 | 42.3806 | 40135.3568 | 0.22673 | -1.4378 | 64.5269 | 41.2 | 0.43 | 46.8 | 47.1 | 41559.5925 | 0.255 | 55.1269 | 42.1538 | 0.84269 | 46.8 | 47.2538 | 45944.1069 | 0.392 | 55.2269 | 44.3925 | 1.04 | 46.8 | 48.8731 | 47227.5219 | 0.41527 | 55.1269 | 40.5462 | 0.55 | 46.8 | 46.6 | 33542.2291 | 0.418 | 65.6269 | 45.9075 | 0.83 | 58.0269 | 58.1806 | 68209.4603 | 0.629 | 65.7269 | 47.5538 | 1.61 | 58.0269 | 59.1269 | 122201.4211 | 0.643 | 65.7 | 48.4538 | 1.54 | 58.0269 | 59.4269 | 110985.3078 | 0.644
3224 | 4.9333 | 67.3268 | 46.6268 | 518.797 | 117.4621 | 64.7268 | 34.9268 | 0.33732 | 46.5268 | 41.9 | 41739.3191 | 0.23373 | -1.9855 | 64 | 40.1803 | 0.43 | 46.5268 | 46.2535 | 42350.4457 | 0.25473 | 54.4535 | 40.4071 | 0.84 | 46.5268 | 45.8803 | 49689.1547 | 0.392 | 54.5268 | 42.9338 | 1.04 | 46.5268 | 47.7071 | 50312.8674 | 0.41227 | 54.4268 | 42.9394 | 0.55 | 46.5268 | 47.7197 | 26405.7045 | 0.417 | 65.1268 | 44.1803 | 0.83 | 57.6268 | 57.2535 | 72432.3356 | 0.629 | 65.2268 | 46.9268 | 1.61 | 57.6268 | 58.5268 | 123078.703 | 0.641 | 65.1268 | 49.8662 | 1.54 | 57.6268 | 59.5732 | 98372.5283 | 0.642
3225 | 5.15 | 67.0266 | 46.7 | 521.6799 | 106.2129 | 64.3266 | 36.0201 | 0.34734 | 46.3266 | 42.7467 | 40852.8642 | 0.24047 | -1.6936 | 63.6 | 38.8533 | 0.43 | 46.3266 | 45.1533 | 44284.2877 | 0.25573 | 54 | 40.0734 | 0.85 | 46.3266 | 45.5 | 49339.3723 | 0.39373 | 54.0266 | 42.2734 | 1.03 | 46.3266 | 47.1 | 50891.6118 | 0.411 | 54.0266 | 42.4799 | 0.55 | 46.3266 | 47.2533 | 26323.724 | 0.41527 | 64.7 | 43.2266 | 0.83 | 57.2266 | 56.6266 | 74266.3872 | 0.63 | 64.7266 | 46.4266 | 1.61 | 57.2266 | 58.0266 | 122876.3278 | 0.64 | 64.7266 | 48.8066 | 1.53 | 57.2266 | 58.8533 | 101357.5047 | 0.639
3226 | 5.3667 | 66.7265 | 46.3 | 532.0755 | 95.3837 | 64.0265 | 39.3877 | 0.35 | 46.1 | 45.3673 | 36147.9636 | 0.244 | -1.9323 | 63.3265 | 38.7 | 0.43 | 46.1 | 45 | 44372.1023 | 0.257 | 53.7265 | 41.5204 | 0.85 | 46.1 | 46.3469 | 43394.5093 | 0.394 | 53.8 | 41.2531 | 1.03 | 46.1 | 46.3531 | 54133.7238 | 0.41 | 53.8 | 41.4531 | 0.54265 | 46.1 | 46.5265 | 28209.2939 | 0.414 | 64.4 | 44.5939 | 0.83 | 56.8265 | 56.9735 | 68434.4813 | 0.63 | 64.4265 | 46.6735 | 1.6 | 56.8265 | 57.9 | 118787.1287 | 0.63827 | 64.4 | 49.0469 | 1.52 | 56.8265 | 58.7 | 97669.1863 | 0.63627
3227 | 5.5833 | 66.4 | 46.8736 | 516.6567 | 82.8869 | 63.6264 | 41.9943 | 0.35 | 45.8264 | 47.3207 | 31543.0634 | 0.244 | -1.292 | 62.9264 | 39.1 | 0.43 | 45.8264 | 45.2736 | 43081.6492 | 0.25874 | 53.5 | 41.5264 | 0.85 | 45.8264 | 46.2264 | 42412.7625 | 0.39326 | 53.5264 | 40.9 | 1.03 | 45.8264 | 46.1 | 54318.4734 | 0.41 | 53.5264 | 41.6736 | 0.54 | 45.8264 | 46.5736 | 26996.8426 | 0.41326 | 64.0264 | 44.1793 | 0.83 | 56.4264 | 56.5528 | 68626.4618 | 0.63 | 64.1264 | 46.3264 | 1.6 | 56.4264 | 57.5264 | 118894.2267 | 0.63626 | 64.0264 | 46.9585 | 1.52 | 56.4264 | 57.6793 | 108565.5856 | 0.63326
3228 | 5.8 | 66.2 | 46.3263 | 526.2427 | 75.3104 | 63.0263 | 38.863 | 0.35 | 45.7 | 44.7104 | 35155.5491 | 0.242 | -0.82784 | 62.3263 | 41.9159 | 0.43 | 45.7 | 47.1685 | 36928.0759 | 0.25826 | 53.1263 | 39.1578 | 0.85 | 45.7 | 44.7052 | 49513.1373 | 0.39374 | 53.2263 | 40.0526 | 1.03 | 45.7 | 45.4526 | 56545.2636 | 0.41 | 53.2 | 40.0315 | 0.54 | 45.7 | 45.4789 | 29897.2557 | 0.413 | 63.4263 | 44.7474 | 0.83 | 56.1263 | 56.4 | 64597.2146 | 0.63 | 63.5263 | 45.0789 | 1.6 | 56.1263 | 56.6526 | 123295.4012 | 0.635 | 63.5263 | 46 | 1.51 | 56.1263 | 57 | 110398.533 | 0.632
3229 | 5.9 | 66.0262 | 45.8262 | 539.4097 | 70.9095 | 62.8 | 37.5 | 0.35 | 45.6 | 43.7 | 37137.0443 | 0.24474 | -0.81153 | 62.1 | 40.4571 | 0.43 | 45.6 | 45.9309 | 38875.6421 | 0.256 | 53.1738 | 37.5524 | 0.85 | 45.6 | 43.7262 | 55565.8894 | 0.39574 | 53.2 | 40.0738 | 1.03 | 45.6 | 45.4738 | 56787.9325 | 0.41 | 53.3738 | 39.5 | 0.54 | 45.6 | 45.2738 | 31371.5777 | 0.413 | 63.1 | 43.3047 | 0.83 | 56 | 55.6524 | 68424.5512 | 0.629 | 63.1 | 45.4476 | 1.59 | 56 | 56.5738 | 117694.0065 | 0.63426 | 63.1 | 46.2738 | 1.51 | 56 | 56.8 | 106178.1593 | 0.631
3230 | 6 | 65.9 | 45.6 | 550.8782 | 66.3607 | 62.8 | 39.3696 | 0.35 | 45.5 | 45.1218 | 34681.9616 | 0.247 | -0.68969 | 62.1 | 39.2261 | 0.43 | 45.5 | 45.1 | 41011.7501 | 0.256 | 53.5739 | 39.3696 | 0.86 | 45.5 | 44.9957 | 50764.5103 | 0.398 | 53.5739 | 39.6261 | 1.03 | 45.5 | 45.3261 | 60144.9621 | 0.41 | 53.6739 | 41.1957 | 0.54 | 45.5 | 46.3479 | 28397.6924 | 0.413 | 63 | 41.1043 | 0.83 | 55.8 | 54.8261 | 76065.9703 | 0.63 | 63 | 44.4043 | 1.59 | 55.8 | 56.1261 | 123704.9238 | 0.634 | 63 | 45.6521 | 1.51 | 55.8 | 56.5 | 109390.4377 | 0.63
3231 | 6.1 | 65.726 | 45.1 | 562.2656 | 61.8076 | 62.7 | 38.4038 | 0.3574 | 45.4 | 44.3779 | 36029.8544 | 0.247 | -1.0917 | 62 | 39.2 | 0.43 | 45.4 | 45 | 41008.7132 | 0.257 | 53.6 | 40.474 | 0.86 | 45.4 | 45.7 | 47051.1355 | 0.398 | 53.7 | 40.174 | 1.03 | 45.4 | 45.674 | 58105.1392 | 0.41 | 53.7 | 40.6779 | 0.54 | 45.4 | 46.0519 | 29377.8632 | 0.412 | 63 | 41.2481 | 0.83 | 55.6 | 54.874 | 75379.7448 | 0.632 | 63 | 43.7 | 1.59 | 55.6 | 55.8 | 128452.9808 | 0.633 | 63 | 46.3221 | 1.5 | 55.6 | 56.674 | 104686.9762 | 0.62826
3232 | 6.2 | 65.6 | 45.4483 | 557.6819 | 56.2359 | 62.5 | 39.945 | 0.36 | 45.2258 | 45.5225 | 33618.2779 | 0.248 | -1.1931 | 61.8 | 41.7191 | 0.43 | 45.2258 | 46.8708 | 36090.5559 | 0.257 | 53.4 | 43.4933 | 0.85 | 45.2258 | 47.3966 | 35427.0457 | 0.39626 | 53.4258 | 39.7517 | 1.03 | 45.2258 | 45.3517 | 58835.7088 | 0.41 | 53.4258 | 38.255 | 0.54 | 45.2258 | 44.5034 | 34372.9343 | 0.411 | 62.8 | 42.8966 | 0.83 | 55.4 | 55.3742 | 69145.9249 | 0.632 | 62.8258 | 45.945 | 1.59 | 55.4 | 56.5483 | 112268.4794 | 0.633 | 62.8 | 46.4258 | 1.5 | 55.4 | 56.6 | 102552.934 | 0.627
3233 | 6.3 | 65.4257 | 46.4743 | 527.8318 | 49.0344 | 62.0257 | 38.8286 | 0.36 | 45.1257 | 44.6029 | 34531.5268 | 0.248 | -0.74576 | 61.3257 | 41.3772 | 0.43 | 45.1257 | 46.4772 | 35521.0436 | 0.254 | 53.0257 | 42.8286 | 0.85 | 45.1257 | 46.8772 | 36020.965 | 0.39326 | 53.1257 | 39.5 | 1.03 | 45.1257 | 45.1 | 58437.8279 | 0.41 | 53.0257 | 37.9743 | 0.54 | 45.1257 | 44.2 | 34258.7188 | 0.413 | 62.4257 | 43.8743 | 0.83 | 55.2257 | 55.5 | 64386.373 | 0.632 | 62.5257 | 47.1743 | 1.58 | 55.2257 | 56.8 | 101940.7907 | 0.63026 | 62.5257 | 45.2772 | 1.5 | 55.2257 | 55.9514 | 107403.738 | 0.625
3234 | 6.4 | 65.5 | 46.4 | 523.6353 | 49.2695 | 61.6 | 41.9695 | 0.36 | 45.2 | 46.8207 | 29215.1126 | 0.248 | -0.37245 | 60.9256 | 43.5207 | 0.42 | 45.2 | 47.872 | 30633.7889 | 0.25126 | 52.7 | 40.1536 | 0.84 | 45.2 | 45.0768 | 44084.7781 | 0.392 | 52.7256 | 39.7744 | 1.03 | 45.2 | 45.1 | 55632.2232 | 0.41 | 52.7256 | 37.7256 | 0.55 | 45.2 | 43.9256 | 34343.809 | 0.41474 | 61.9256 | 42.5024 | 0.83 | 55.3 | 54.6512 | 67540.2914 | 0.632 | 62.0256 | 47.4744 | 1.58 | 55.3 | 56.5256 | 95762.8274 | 0.62826 | 62 | 45.4488 | 1.49 | 55.3 | 55.7 | 103087.5263 | 0.624
3235 | 6.3 | 65.6745 | 46.5 | 519.0647 | 54.1941 | 61.5 | 41.6275 | 0.35 | 45.3 | 46.502 | 29159.554 | 0.24525 | -0.14894 | 60.8 | 39.9059 | 0.42 | 45.3 | 45.0294 | 36316.8436 | 0.248 | 52.7 | 41.547 | 0.84 | 45.3 | 45.898 | 39494.907 | 0.392 | 52.7745 | 39.7255 | 1.03 | 45.3 | 45.1 | 56028.3036 | 0.41 | 52.8 | 38.5235 | 0.55 | 45.3 | 44.4745 | 32780.9718 | 0.416 | 61.8 | 41.151 | 0.83 | 55.5 | 54.1255 | 71775.859 | 0.63375 | 61.8 | 46.6765 | 1.5725 | 55.5 | 56.1255 | 99288.9149 | 0.627 | 61.7255 | 45.7745 | 1.49 | 55.5 | 55.7 | 99808.5287 | 0.624
3236 | 6.2 | 65.8 | 46.1 | 532.3686 | 60.2209 | 61.5 | 42.2239 | 0.35 | 45.4 | 46.9239 | 28200.8402 | 0.244 | 0.38085 | 60.8 | 36.7015 | 0.42 | 45.4 | 42.7761 | 42239.2814 | 0.25075 | 52.8 | 42.4746 | 0.84 | 45.4 | 46.5 | 36178.1185 | 0.39025 | 52.8 | 38.2015 | 1.03 | 45.4 | 44.2508 | 62910.761 | 0.411 | 52.9 | 40.1985 | 0.55 | 45.4 | 45.4492 | 29014.3495 | 0.417 | 61.7 | 41.3746 | 0.84 | 55.7 | 54.2 | 71231.4339 | 0.636 | 61.7 | 46.9492 | 1.57 | 55.7 | 56.1 | 97083.997 | 0.626 | 61.7 | 44.9508 | 1.49 | 55.7 | 55.3254 | 104333.0936 | 0.624
3237 | 6.1 | 65.9747 | 46 | 536.4484 | 65.7474 | 61.7 | 42.0253 | 0.35 | 45.5 | 46.7253 | 28538.0847 | 0.24125 | 0.11879 | 61 | 36.2 | 0.43 | 45.5 | 42.5 | 44409.6403 | 0.25475 | 52.8 | 40.1768 | 0.84 | 45.5 | 45.101 | 44300.2225 | 0.389 | 52.9 | 39.6737 | 1.04 | 45.5 | 45.1242 | 57305.9859 | 0.412 | 52.9747 | 40.9 | 0.55 | 45.5 | 45.9747 | 27582.3323 | 0.417 | 61.9747 | 42.699 | 0.84 | 55.9 | 54.8495 | 67585.8652 | 0.638 | 61.8747 | 45.801 | 1.57 | 55.9 | 55.8253 | 105761.9228 | 0.626 | 61.8747 | 45.8242 | 1.49 | 55.9 | 55.7747 | 100039.615 | 0.624
3238 | 6 | 66.1 | 45.9 | 538.2251 | 71.1486 | 62.0749 | 42.1749 | 0.34 | 45.6 | 46.9749 | 28508.2282 | 0.23925 | -0.5323 | 61.3749 | 36.4749 | 0.43 | 45.6 | 42.9749 | 45146.5892 | 0.25975 | 53 | 40.5246 | 0.84 | 45.6 | 45.4497 | 43739.8928 | 0.39 | 53.0749 | 39.2754 | 1.04 | 45.6 | 44.9503 | 59699.0024 | 0.413 | 53.1749 | 40.8 | 0.55 | 45.6 | 45.9 | 28224.6186 | 0.416 | 62.2749 | 43.9497 | 0.84 | 56.0749 | 55.5497 | 64230.5651 | 0.639 | 62.1749 | 45.2 | 1.57 | 56.0749 | 55.7749 | 111591.6584 | 0.626 | 62.1749 | 47.5994 | 1.49 | 56.0749 | 56.5749 | 90981.2237 | 0.624
3239 | 5.9 | 66.275 | 46.2 | 531.1757 | 76.0497 | 62.3 | 41.2751 | 0.34 | 45.775 | 46.2501 | 30044.6219 | 0.238 | -0.726 | 61.675 | 39.4998 | 0.44 | 45.775 | 45.2749 | 40711.1154 | 0.262 | 53.2 | 36.9503 | 0.84 | 45.775 | 43.3502 | 57323.783 | 0.39175 | 53.275 | 39.275 | 1.04 | 45.775 | 45.075 | 60818.1656 | 0.414 | 53.375 | 38.0752 | 0.55 | 45.775 | 44.4751 | 34991.1565 | 0.416 | 62.5 | 42.7001 | 0.84 | 56.275 | 55.325 | 69844.4446 | 0.64 | 62.475 | 44.725 | 1.57 | 56.275 | 55.8 | 116658.2438 | 0.627 | 62.475 | 48.1 | 1.49 | 56.275 | 56.975 | 89408.1817 | 0.623
3240 | 5.8 | 66.3 | 45.6249 | 545.7799 | 78.9502 | 62.6751 | 39.5747 | 0.34 | 45.8 | 45.0498 | 32981.7673 | 0.238 | 0.14569 | 61.9751 | 39.5498 | 0.44 | 45.8 | 45.4498 | 41229.5242 | 0.263 | 53.8502 | 35.9751 | 0.85 | 45.8 | 43.0502 | 63704.6502 | 0.39575 | 53.8502 | 39.1 | 1.04 | 45.8 | 45.2751 | 64324.3081 | 0.415 | 54.1502 | 36.3498 | 0.55 | 45.8 | 43.8 | 40838.5894 | 0.41875 | 62.8751 | 43.2253 | 0.84 | 56.3 | 55.7502 | 69182.474 | 0.64175 | 62.7751 | 45.8003 | 1.58 | 56.3 | 56.3502 | 111945.4092 | 0.627 | 62.7751 | 45.4744 | 1.49 | 56.3 | 56.1498 | 107761.7496 | 0.623
3241 | 5.8167 | 66.3 | 45.1 | 563.8264 | 79.2248 | 63.0752 | 40.1504 | 0.34 | 45.7 | 45.6504 | 32754.8559 | 0.239 | -0.51448 | 62.3752 | 43.252 | 0.44 | 45.7 | 48.2264 | 35062.971 | 0.262 | 54.7504 | 37.1504 | 0.86 | 45.7 | 44.1504 | 63181.2762 | 0.399 | 54.7752 | 40.3256 | 1.04 | 45.7 | 46.3256 | 63294.6278 | 0.415 | 54.9752 | 36.6752 | 0.55 | 45.7 | 44.3752 | 42452.1778 | 0.42175 | 63.2752 | 41.724 | 0.84752 | 56.2 | 55.4248 | 75972.8522 | 0.642 | 63.1752 | 44.0488 | 1.58 | 56.2 | 55.9496 | 125633.7513 | 0.627 | 63.1752 | 46.476 | 1.49 | 56.2 | 56.7504 | 103972.3581 | 0.623
3242 | 5.8333 | 66.2 | 45 | 566.783 | 78.5247 | 63.1 | 38.7234 | 0.34 | 45.7 | 44.574 | 35046.7337 | 0.239 | -0.86395 | 62.4 | 41.7728 | 0.43 | 45.7 | 47.1234 | 37274.2397 | 0.258 | 55.2753 | 38.3506 | 0.86 | 45.7 | 45.1506 | 60944.6149 | 0.401 | 55.3 | 40.8 | 1.04 | 45.7 | 46.8 | 63190.9659 | 0.414 | 55.4 | 37.2 | 0.56 | 45.7 | 44.9 | 42237.8767 | 0.423 | 63.4 | 41.3 | 0.85 | 56.2 | 55.4 | 78189.0512 | 0.64375 | 63.4 | 44.826 | 1.58 | 56.2 | 56.3753 | 122302.9702 | 0.627 | 63.4 | 46.9247 | 1.49 | 56.2 | 57.1 | 102361.8451 | 0.62125
3243 | 5.85 | 66.2 | 45.2754 | 563.365 | 77.3983 | 63 | 40.1526 | 0.35 | 45.7 | 45.6017 | 33061.4688 | 0.241 | -0.10318 | 62.3 | 39.5983 | 0.43 | 45.7 | 45.4491 | 40871.0645 | 0.257 | 55.2246 | 40.4772 | 0.86 | 45.7 | 46.4263 | 53318.8264 | 0.401 | 55.3 | 39.9491 | 1.04 | 45.7 | 46.2491 | 66564.8699 | 0.413 | 55.3 | 39.1772 | 0.56 | 45.7 | 46.0263 | 37566.947 | 0.424 | 63.3 | 45.0543 | 0.85 | 56.2 | 56.7263 | 64516.6001 | 0.644 | 63.3 | 45.4754 | 1.5725 | 56.2 | 56.6 | 117466.08 | 0.627 | 63.3 | 45.0228 | 1.48 | 56.2 | 56.2491 | 113200.1778 | 0.62025
3244 | 5.8667 | 66.2 | 45.5245 | 549.2135 | 75.6734 | 62.9 | 39.6734 | 0.35 | 45.7 | 45.2489 | 33505.9502 | 0.241 | -0.068731 | 62.2 | 40.1266 | 0.43 | 45.7 | 45.7755 | 39791.884 | 0.258 | 55.0245 | 40.4489 | 0.86 | 45.7 | 46.3245 | 52218.4249 | 0.4 | 55.0245 | 39.7 | 1.0324 | 45.7 | 46 | 66356.7509 | 0.412 | 55.0245 | 39.0489 | 0.56 | 45.7 | 45.8245 | 37165.4894 | 0.423 | 63.2 | 44.0467 | 0.85 | 56.1245 | 56.2489 | 67696.5279 | 0.643 | 63.2 | 44.6489 | 1.57 | 56.1245 | 56.2245 | 122325.4275 | 0.62624 | 63.2 | 45.0511 | 1.48 | 56.1245 | 56.2 | 112656.8798 | 0.621
3245 | 5.8833 | 66.2 | 45.1243 | 560.597 | 75.4757 | 62.8 | 36.746 | 0.35 | 45.7 | 43.0217 | 37839.4238 | 0.24276 | -0.31016 | 62.1 | 40.9757 | 0.43 | 45.7 | 46.3757 | 37940.5698 | 0.257 | 54.7 | 41.9027 | 0.86 | 45.7 | 47.027 | 45882.3174 | 0.399 | 54.8 | 38.9487 | 1.03 | 45.7 | 45.4487 | 68343.7373 | 0.412 | 54.8 | 37.2973 | 0.56 | 45.7 | 44.7487 | 40685.434 | 0.42376 | 63.0243 | 40.6703 | 0.85 | 56.1 | 54.9487 | 79130.3402 | 0.644 | 63.0243 | 43.9243 | 1.57 | 56.1 | 55.8243 | 125709.0783 | 0.627 | 63 | 45.8513 | 1.48 | 56.1 | 56.4 | 106523.0632 | 0.62
3246 | 5.9 | 66.1 | 44.9516 | 571.5969 | 74.3211 | 62.8 | 38.2547 | 0.35 | 45.6 | 44.2789 | 36297.1909 | 0.246 | 0.016508 | 62.1 | 43.0789 | 0.43 | 45.6 | 47.9273 | 33904.876 | 0.25524 | 54.6 | 41.3727 | 0.85 | 45.6 | 46.6484 | 47240.472 | 0.397 | 54.7 | 42.6578 | 1.03 | 45.6 | 47.5547 | 51737.3441 | 0.41124 | 54.7 | 38.3031 | 0.56 | 45.6 | 45.2516 | 38283.412 | 0.425 | 63.0758 | 40.8273 | 0.85 | 56.0242 | 55.0758 | 79018.2413 | 0.646 | 63 | 45.5031 | 1.57 | 56.0242 | 56.4516 | 115330.7411 | 0.627 | 63 | 44.8727 | 1.48 | 56.0242 | 56.0242 | 112524.8555 | 0.62
3247 | 5.95 | 66 | 45.7518 | 548.2087 | 70.1169 | 62.6241 | 40.1518 | 0.35 | 45.6 | 45.7518 | 33253.7499 | 0.247 | 0.65578 | 61.9 | 42.9482 | 0.42 | 45.6 | 47.7482 | 33314.6201 | 0.25124 | 54.2241 | 41.6759 | 0.85 | 45.6 | 46.6 | 44495.2084 | 0.39524 | 54.2482 | 43.7241 | 1.0224 | 45.6 | 48.0241 | 45112.6236 | 0.40724 | 54.1482 | 39.1 | 0.56 | 45.6 | 45.5 | 35135.7283 | 0.425 | 62.9241 | 42.3277 | 0.85 | 55.9241 | 55.5759 | 73243.7905 | 0.647 | 63 | 48.1554 | 1.57 | 55.9241 | 57.3518 | 97624.0261 | 0.626 | 63 | 42.9964 | 1.48 | 55.9241 | 55.2482 | 123910.2686 | 0.62
3248 | 6 | 65.924 | 46.2 | 530.6838 | 66.3439 | 62.124 | 40.952 | 0.35 | 45.5 | 46.176 | 31351.1233 | 0.247 | 1.2879 | 61.424 | 39.6679 | 0.42 | 45.5 | 45.0439 | 37988.1941 | 0.249 | 53.424 | 41.148 | 0.85 | 45.5 | 46.024 | 43383.0045 | 0.394 | 53.448 | 43.224 | 1.0124 | 45.5 | 47.424 | 43299.6874 | 0.40424 | 53.348 | 41.8321 | 0.56 | 45.5 | 46.728 | 26846.2855 | 0.425 | 62.524 | 40.3439 | 0.85 | 55.9 | 54.572 | 78808.3385 | 0.648 | 62.524 | 46.6199 | 1.57 | 55.9 | 56.472 | 104539.1018 | 0.624 | 62.524 | 41.748 | 1.49 | 55.9 | 54.548 | 129480.169 | 0.62176
3249 | 6.05 | 65.9 | 45.4 | 550.2451 | 64.8716 | 61.8239 | 41.2761 | 0.35 | 45.5 | 46.3761 | 30288.068 | 0.24524 | 0.2523 | 61.1239 | 40.5806 | 0.42 | 45.5 | 45.7045 | 36037.9934 | 0.25 | 52.7239 | 39.4955 | 0.85 | 45.5 | 44.6716 | 47097.2812 | 0.394 | 52.8239 | 40.6432 | 1.01 | 45.5 | 45.5194 | 51435.5748 | 0.402 | 52.7239 | 40.7194 | 0.56 | 45.5 | 45.7716 | 28049.6465 | 0.423 | 62.1239 | 41.5568 | 0.85761 | 55.8 | 54.7761 | 73579.3946 | 0.65 | 62.2 | 45.1477 | 1.57 | 55.8 | 55.7239 | 111647.8669 | 0.623 | 62.1239 | 44.7852 | 1.49 | 55.8 | 55.5284 | 108503.3271 | 0.623
3250 | 6.1 | 65.8 | 45.9 | 538.7602 | 61.5663 | 61.8 | 40.2713 | 0.35 | 45.4 | 45.5475 | 31576.8686 | 0.24424 | -0.36751 | 61.1 | 41.7762 | 0.42 | 45.4 | 46.5762 | 33661.2583 | 0.249 | 52.6762 | 40.6812 | 0.85 | 45.4 | 45.4287 | 42359.7282 | 0.395 | 52.6762 | 40.3525 | 1.01 | 45.4 | 45.2762 | 52145.2658 | 0.403 | 52.7762 | 39.3238 | 0.56 | 45.4 | 45.0238 | 31361.4349 | 0.423 | 62.1 | 39.8425 | 0.86 | 55.7 | 54.1713 | 79628.2111 | 0.651 | 62.1 | 46.1287 | 1.57 | 55.7 | 55.9762 | 104367.9234 | 0.623 | 62.0238 | 46.2762 | 1.49 | 55.7 | 56 | 98212.8532 | 0.623
3251 | 6.15 | 65.7 | 46.2527 | 533.9019 | 58.6418 | 61.7236 | 41.1291 | 0.35 | 45.3236 | 46.1527 | 30240.7099 | 0.244 | -1.165 | 61.0236 | 41.2473 | 0.41 | 45.3236 | 46.1473 | 34259.5331 | 0.24724 | 52.7236 | 41.7764 | 0.85 | 45.3236 | 46.1 | 38825.9304 | 0.394 | 52.8 | 41.8291 | 1.01 | 45.3236 | 46.2527 | 46237.7414 | 0.402 | 52.8 | 38.9 | 0.56 | 45.3236 | 44.8 | 32515.169 | 0.424 | 62.0236 | 43.24 | 0.86 | 55.6 | 55.4054 | 67606.7693 | 0.653 | 62.0236 | 50.74 | 1.56 | 55.6 | 57.7054 | 73984.227 | 0.622 | 62 | 48.2054 | 1.49 | 55.6 | 56.7527 | 85927.5995 | 0.622
3252 | 6.2 | 65.7 | 48.053 | 482.9288 | 54.2647 | 61.3235 | 40.0941 | 0.35 | 45.3 | 45.2706 | 30988.5771 | 0.243 | -1.2149 | 60.6235 | 43.5353 | 0.41 | 45.3 | 47.7059 | 29447.1424 | 0.246 | 52.5235 | 42.853 | 0.85 | 45.3 | 46.653 | 34233.7156 | 0.393 | 52.5235 | 43.053 | 1.01 | 45.3 | 46.8765 | 40096.6919 | 0.40024 | 52.5235 | 37.8706 | 0.56 | 45.3 | 44.1235 | 34240.471 | 0.425 | 61.7235 | 41.6882 | 0.86 | 55.6 | 54.6706 | 72062.4395 | 0.653 | 61.8235 | 47.2058 | 1.5524 | 55.6 | 56.1411 | 95241.2454 | 0.619 | 61.8235 | 48.7 | 1.48 | 55.6 | 56.8 | 81140.0016 | 0.62024
3253 | 6.2 | 65.7 | 47.0468 | 497.8614 | 55.1064 | 60.9234 | 38.7468 | 0.35 | 45.3 | 44.1468 | 32545.9336 | 0.244 | -0.28728 | 60.2234 | 45.883 | 0.40234 | 45.3 | 49.3298 | 24240.5749 | 0.24123 | 52.0234 | 41.8702 | 0.84 | 45.3 | 45.8468 | 35940.9098 | 0.391 | 52.1234 | 41.2404 | 1 | 45.3 | 45.5936 | 45479.5865 | 0.399 | 52.1 | 36.5468 | 0.56 | 45.3 | 43.1468 | 36611.7597 | 0.42777 | 61.3 | 40.6 | 0.86 | 55.6 | 54.0234 | 74409.0434 | 0.655 | 61.3234 | 47.383 | 1.55 | 55.6 | 55.9766 | 90533.1279 | 0.619 | 61.3234 | 47.0936 | 1.48 | 55.6 | 55.8468 | 87904.6985 | 0.619
3254 | 6.2 | 65.7 | 46.9767 | 505.3739 | 55.5767 | 60.8 | 38.0233 | 0.35 | 45.3 | 43.6233 | 33592.9849 | 0.246 | -0.24216 | 60.0233 | 42.6096 | 0.39233 | 45.3 | 46.6863 | 28809.4349 | 0.236 | 51.9767 | 40.1699 | 0.84 | 45.3 | 44.7466 | 41670.2177 | 0.391 | 52 | 41.0534 | 1 | 45.3 | 45.4534 | 45875.669 | 0.399 | 52.1 | 41.2739 | 0.57 | 45.3 | 45.9137 | 25622.8257 | 0.43 | 61.1 | 42.4835 | 0.86767 | 55.6 | 54.5534 | 67157.7022 | 0.65777 | 61.1 | 46.9699 | 1.55 | 55.6 | 55.6233 | 91397.5929 | 0.618 | 61.0233 | 47.4534 | 1.48 | 55.6 | 55.7767 | 84266.2968 | 0.619
3255 | 6.2 | 65.7 | 47 | 504.5172 | 55.5232 | 60.8 | 37.5232 | 0.36 | 45.3 | 43.3 | 34772.5297 | 0.24877 | 0.12935 | 60 | 43.1841 | 0.39 | 45.3 | 47.1305 | 27615.0306 | 0.23423 | 52 | 39.0464 | 0.84 | 45.3 | 44.1464 | 45724.0601 | 0.392 | 52.1 | 42.8073 | 1 | 45.3 | 46.4536 | 38905.331 | 0.398 | 52.1 | 39.3086 | 0.56 | 45.3 | 44.7391 | 30283.043 | 0.429 | 61.0768 | 41.8695 | 0.87 | 55.6 | 54.3232 | 69652.2907 | 0.659 | 61 | 46.0232 | 1.55 | 55.6 | 55.2232 | 97622.5124 | 0.618 | 61 | 46.5695 | 1.48 | 55.6 | 55.4232 | 89482.5532 | 0.618
3256 | 6.2 | 65.7 | 46.4231 | 517.1237 | 56.3308 | 60.8769 | 37.3 | 0.36 | 45.3 | 43.2 | 35621.0698 | 0.252 | -0.60881 | 60.1 | 42.7692 | 0.39 | 45.3 | 46.8461 | 28039.0417 | 0.23123 | 52.0769 | 40.5078 | 0.85 | 45.3 | 45.0539 | 40788.3467 | 0.394 | 52.1 | 41.5153 | 1 | 45.3 | 45.7461 | 43948.6011 | 0.39623 | 52.1769 | 37.0692 | 0.57 | 45.3 | 43.5461 | 35664.9603 | 0.43077 | 61.1 | 40.5461 | 0.87 | 55.6 | 54 | 74824.6459 | 0.661 | 61.1 | 47.4078 | 1.55 | 55.6 | 55.7769 | 89008.8617 | 0.619 | 61.0769 | 48.3616 | 1.48 | 55.6 | 56.1539 | 78454.5646 | 0.618
3257 | 6.2 | 65.7 | 47.0312 | 509.7425 | 55.8459 | 60.9771 | 39.0082 | 0.37 | 45.3 | 44.6082 | 33529.994 | 0.25477 | -0.4593 | 60.2 | 38.4295 | 0.39 | 45.3 | 43.4836 | 35137.659 | 0.231 | 52.2 | 43.0623 | 0.85 | 45.3 | 46.6312 | 32367.8747 | 0.393 | 52.2 | 42.2312 | 0.99 | 45.3 | 46.1541 | 41624.314 | 0.396 | 52.3 | 40.0935 | 0.57 | 45.3 | 45.3853 | 29002.5296 | 0.432 | 61.2 | 42.9394 | 0.87 | 55.6 | 54.9312 | 66561.7773 | 0.663 | 61.2 | 47.9771 | 1.55 | 55.6 | 56.1 | 85823.1353 | 0.618 | 61.1771 | 47.8688 | 1.48 | 55.6 | 56.0229 | 82040.5955 | 0.617
3258 | 6.2 | 65.7772 | 47.2228 | 498.1392 | 56.6087 | 60.9 | 42.6945 | 0.36228 | 45.4 | 47.2859 | 27836.7422 | 0.25423 | 0.46515 | 60.2 | 37.6772 | 0.39 | 45.4 | 42.9772 | 36901.1992 | 0.23477 | 52.0228 | 42.2913 | 0.84 | 45.4 | 46.0685 | 34065.1244 | 0.391 | 52.0228 | 41.9457 | 0.99 | 45.4 | 45.9228 | 41831.551 | 0.39423 | 52 | 39.3141 | 0.57 | 45.4 | 44.7685 | 30103.4301 | 0.432 | 61.2 | 41.3598 | 0.87 | 55.6 | 54.3685 | 72453.8581 | 0.664 | 61.2 | 48.4543 | 1.55 | 55.6 | 56.2772 | 82772.9332 | 0.617 | 61.2 | 45.6141 | 1.48 | 55.6 | 55.1457 | 96014.1487 | 0.617
3259 | 6.15 | 65.8 | 46.7227 | 509.6006 | 59.9183 | 60.9 | 40.959 | 0.36 | 45.4 | 46.0136 | 30103.216 | 0.25123 | -0.58069 | 60.2 | 38.6546 | 0.4 | 45.4 | 43.7546 | 35904.164 | 0.23777 | 51.7 | 42 | 0.84 | 45.4 | 45.8 | 34102.4805 | 0.391 | 51.8 | 41.0227 | 0.99 | 45.4 | 45.2227 | 44456.5365 | 0.394 | 51.8 | 40.2091 | 0.57 | 45.4 | 45.2546 | 27689.8213 | 0.433 | 61.2 | 41.4546 | 0.88 | 55.7 | 54.4773 | 72294.7876 | 0.666 | 61.2 | 47.4681 | 1.55 | 55.7 | 55.8227 | 88769.4217 | 0.616 | 61.1 | 48.5956 | 1.48 | 55.7 | 56.3091 | 77354.959 | 0.618
3260 | 6.1 | 65.9 | 47.4322 | 500.5943 | 61.9548 | 61.0774 | 40.4 | 0.36 | 45.5 | 45.6 | 31093.8445 | 0.251 | -0.18872 | 60.3 | 40.787 | 0.4 | 45.5 | 45.5096 | 32709.6035 | 0.239 | 51.7 | 40.213 | 0.84 | 45.5 | 44.6678 | 40619.6645 | 0.39 | 51.8 | 42.687 | 0.99 | 45.5 | 46.2322 | 37714.9781 | 0.394 | 51.8 | 42.4096 | 0.57 | 45.5 | 46.4548 | 22435.8533 | 0.433 | 61.3 | 47.1836 | 0.88 | 55.8 | 56.487 | 51668.9951 | 0.667 | 61.3 | 48.5096 | 1.55 | 55.8 | 56.3548 | 82630.7885 | 0.616 | 61.2774 | 47.713 | 1.4723 | 55.8 | 56.0452 | 83452.0081 | 0.617
3261 | 6.05 | 66 | 48.0225 | 475.514 | 62.955 | 61 | 42.3101 | 0.36 | 45.5 | 47.0101 | 28111.3281 | 0.25022 | 0.52832 | 60.3 | 45.7527 | 0.4 | 45.5 | 49.2201 | 24163.1223 | 0.23722 | 51.7 | 42.4426 | 0.84 | 45.5 | 46.0876 | 32374.154 | 0.391 | 51.7 | 41.8899 | 0.99 | 45.5 | 45.745 | 40486.1782 | 0.393 | 51.7 | 40.9124 | 0.57 | 45.5 | 45.5674 | 25649.4518 | 0.43122 | 61.3 | 44.4698 | 0.88 | 55.9 | 55.5899 | 61667.9164 | 0.666 | 61.3 | 49.555 | 1.5422 | 55.9 | 56.7 | 76167.1981 | 0.615 | 61.3 | 46.045 | 1.48 | 55.9 | 55.345 | 94220.6786 | 0.617
3262 | 6 | 66.0776 | 47.7 | 481.4948 | 65.8434 | 60.8 | 41.0895 | 0.36 | 45.6 | 45.9895 | 29367.9107 | 0.24822 | 1.3966 | 60.0224 | 46.8224 | 0.39 | 45.6 | 49.9224 | 21295.1739 | 0.23122 | 51.5 | 42.0671 | 0.84 | 45.6 | 45.7447 | 33282.8671 | 0.39 | 51.5224 | 40.6447 | 0.99 | 45.6 | 44.9447 | 44905.9889 | 0.393 | 51.6 | 40.4776 | 0.57 | 45.6 | 45.2776 | 26457.1139 | 0.432 | 61.1224 | 42.6224 | 0.88 | 56 | 54.8224 | 68018.5009 | 0.667 | 61.1224 | 49.2224 | 1.54 | 56 | 56.5224 | 77168.4156 | 0.614 | 61.1224 | 44.1895 | 1.48 | 56 | 54.6224 | 104523.9635 | 0.618
3263 | 5.95 | 66.1 | 47.1223 | 495.799 | 69.3442 | 60.7 | 39.8445 | 0.36 | 45.6777 | 45.0223 | 31062.5566 | 0.249 | 1.4747 | 59.9 | 45.6445 | 0.38 | 45.6777 | 48.8445 | 22499.8728 | 0.22522 | 51.5 | 43.5665 | 0.84 | 45.6777 | 46.6332 | 27995.1394 | 0.39 | 51.6 | 39.9223 | 0.99 | 45.6777 | 44.5223 | 48220.7071 | 0.39478 | 51.6777 | 38.889 | 0.57 | 45.6777 | 44.4445 | 30345.5089 | 0.433 | 60.9 | 42.7777 | 0.88 | 56.1 | 54.8 | 66821.18 | 0.669 | 60.9223 | 48.5223 | 1.54 | 56.1 | 56.1 | 79954.3653 | 0.613 | 60.9 | 44.5332 | 1.48 | 56.1 | 54.5777 | 101775.6192 | 0.62
3264 | 5.9 | 66.2779 | 47.1 | 500.9779 | 73.3008 | 60.8 | 38.9443 | 0.36 | 45.7 | 44.4221 | 32825.3393 | 0.25 | 0.86421 | 60 | 43.9664 | 0.37 | 45.7 | 47.4664 | 24896.1364 | 0.22122 | 51.7 | 42.8664 | 0.84 | 45.7 | 46.2664 | 30954.4017 | 0.38822 | 51.7779 | 40.6557 | 0.99779 | 45.7 | 45.0557 | 46100.7566 | 0.396 | 51.8 | 39.3557 | 0.57 | 45.7 | 44.7557 | 29886.0788 | 0.43478 | 61.0779 | 43.5779 | 0.88 | 56.2 | 55.1779 | 64476.1806 | 0.671 | 61 | 49.1557 | 1.54 | 56.2 | 56.3779 | 76173.5559 | 0.613 | 61 | 46.3115 | 1.49 | 56.2 | 55.3557 | 91613.2321 | 0.622
3265 | 5.8167 | 66.4 | 47.478 | 492.6725 | 77.1459 | 61 | 40.5119 | 0.36 | 45.8 | 45.7119 | 30898.2191 | 0.252 | 1.0653 | 60.2 | 42.3661 | 0.37 | 45.8 | 46.244 | 27422.8223 | 0.21922 | 51.878 | 41.3661 | 0.84 | 45.8 | 45.444 | 36749.1422 | 0.388 | 51.9 | 39.1881 | 1 | 45.8 | 44.244 | 53170.6263 | 0.397 | 52 | 40.078 | 0.57 | 45.8 | 45.278 | 28623.9358 | 0.436 | 61.278 | 44.656 | 0.88 | 56.4 | 55.678 | 61404.1636 | 0.672 | 61.2 | 47.2321 | 1.54 | 56.4 | 55.744 | 90164.5345 | 0.613 | 61.178 | 45.844 | 1.49 | 56.4 | 55.322 | 95789.3531 | 0.62378
3266 | 5.7333 | 66.5 | 46.7438 | 506.5267 | 82.4372 | 61.3781 | 41.9562 | 0.36 | 45.9 | 46.8562 | 29216.3238 | 0.251 | 0.16577 | 60.5781 | 40.5876 | 0.37 | 45.9 | 44.9657 | 30678.1547 | 0.21978 | 52.2781 | 41.6562 | 0.84 | 45.9 | 45.7781 | 37012.4682 | 0.389 | 52.2781 | 40.7686 | 1 | 45.9 | 45.3124 | 48523.1435 | 0.39978 | 52.4781 | 39.9219 | 0.57 | 45.9 | 45.4 | 30082.9241 | 0.43678 | 61.5781 | 43.8657 | 0.89 | 56.5 | 55.6219 | 65547.2511 | 0.67378 | 61.4781 | 45.1657 | 1.5478 | 56.5 | 55.1219 | 105254.9068 | 0.615 | 61.4781 | 48.0467 | 1.49 | 56.5 | 56.3343 | 83426.3028 | 0.625
3267 | 5.65 | 66.6 | 46.8782 | 512.7871 | 87.2257 | 61.7782 | 41.6436 | 0.36 | 46 | 46.7218 | 30081.1427 | 0.25 | 0.29237 | 60.9782 | 39.1654 | 0.37 | 46 | 44.0436 | 33739.7958 | 0.22178 | 52.6 | 41.7218 | 0.84 | 46 | 45.9218 | 38075.9445 | 0.389 | 52.6782 | 39.8871 | 1.01 | 46 | 44.9654 | 53739.4817 | 0.4 | 52.7 | 39.8 | 0.58 | 46 | 45.4782 | 31127.787 | 0.437 | 61.9782 | 45.5911 | 0.89 | 56.7 | 56.5346 | 60650.6182 | 0.67478 | 61.8782 | 44.2218 | 1.55 | 56.7 | 55.1 | 114694.371 | 0.617 | 61.8782 | 47.4871 | 1.49 | 56.7 | 56.4218 | 90057.4998 | 0.625
3268 | 5.5667 | 66.7783 | 46.4217 | 521.3282 | 92.2616 | 62.1783 | 41.7783 | 0.36 | 46.1 | 46.8783 | 30395.5356 | 0.249 | 0.82823 | 61.3783 | 37.665 | 0.38 | 46.1 | 43.0433 | 37281.5808 | 0.225 | 52.8783 | 39.23 | 0.84 | 46.1 | 44.565 | 47904.5885 | 0.38978 | 52.9783 | 40.8916 | 1.01 | 46.1 | 45.735 | 50966.1357 | 0.402 | 53.0783 | 41.5133 | 0.58 | 46.1 | 46.635 | 27799.1992 | 0.438 | 62.3783 | 47.535 | 0.89 | 56.8783 | 57.3783 | 54920.7377 | 0.674 | 62.2783 | 46.7483 | 1.56 | 56.8783 | 56.235 | 100930.3418 | 0.619 | 62.2 | 45.865 | 1.5 | 56.8783 | 56.0217 | 102341.0565 | 0.62578
3269 | 5.4833 | 66.9 | 46.7 | 518.0742 | 96.5491 | 62.5784 | 38.9509 | 0.36 | 46.2 | 44.8078 | 35316.456 | 0.24878 | 1.8308 | 61.8 | 39.4922 | 0.38 | 46.2 | 44.6138 | 35812.5266 | 0.22978 | 53.3 | 39.6353 | 0.84 | 46.2 | 45.0353 | 48235.9884 | 0.392 | 53.3784 | 40.4647 | 1.01 | 46.2 | 45.6431 | 54431.981 | 0.402 | 53.4784 | 43.6138 | 0.57 | 46.2 | 47.9353 | 23733.6863 | 0.43622 | 62.8 | 46.3078 | 0.89 | 57 | 57.3216 | 61096.0332 | 0.67322 | 62.7 | 47.7 | 1.56 | 57 | 56.9784 | 97847.2228 | 0.62 | 62.6784 | 42.7509 | 1.5 | 57 | 55.1431 | 125077.0596 | 0.627
3270 | 5.4 | 67 | 46 | 536.2568 | 102.1856 | 63.0786 | 41.0285 | 0.36 | 46.3 | 46.5714 | 33028.6649 | 0.25 | 0.86675 | 62.2786 | 43.2285 | 0.39 | 46.3 | 47.5714 | 30710.3726 | 0.23 | 53.6 | 42.7499 | 0.85 | 46.3 | 46.9928 | 38516.3009 | 0.393 | 53.6786 | 40.1 | 1.01 | 46.3 | 45.6 | 57425.7461 | 0.403 | 53.7 | 44.3 | 0.57 | 46.3 | 48.4 | 22513.6379 | 0.43321 | 63.2786 | 46.9357 | 0.89 | 57.1786 | 57.7571 | 60502.384 | 0.673 | 63.1786 | 45.7072 | 1.56 | 57.1786 | 56.4429 | 113527.2393 | 0.62 | 63.0786 | 44.9285 | 1.51 | 57.1786 | 56.3142 | 114643.8069 | 0.63
3271 | 5.3167 | 67.1 | 46.5213 | 521.5052 | 105.6294 | 63.2 | 38.5919 | 0.36 | 46.4 | 44.7493 | 36911.3919 | 0.25 | 0.37465 | 62.4 | 43.6426 | 0.38 | 46.4 | 47.9213 | 29799.3489 | 0.22721 | 53.6 | 42.6426 | 0.84 | 46.4 | 46.9426 | 38611.267 | 0.39121 | 53.6213 | 40.1 | 1.02 | 46.4 | 45.6 | 57567.4676 | 0.404 | 53.6213 | 42.5066 | 0.57 | 46.4 | 47.364 | 26286.2728 | 0.431 | 63.5 | 44.7493 | 0.88 | 57.3 | 57.164 | 69246.1735 | 0.672 | 63.5 | 46.336 | 1.56 | 57.3 | 56.8787 | 111828.0092 | 0.621 | 63.4787 | 46.0787 | 1.51 | 57.3 | 56.9 | 109718.9352 | 0.631
3272 | 5.2333 | 67.2788 | 46.2212 | 529.4486 | 110.5667 | 63.2788 | 39.0152 | 0.36 | 46.5 | 45.1364 | 36869.6603 | 0.253 | 0.031026 | 62.4788 | 39.5121 | 0.38 | 46.5 | 44.7485 | 36377.1307 | 0.227 | 53.5 | 40.9636 | 0.84 | 46.5 | 45.8424 | 44276.3199 | 0.391 | 53.5 | 40.2788 | 1.02 | 46.5 | 45.6788 | 56366.3965 | 0.40579 | 53.6 | 39.906 | 0.57 | 46.5 | 45.7636 | 32475.6901 | 0.43 | 63.5 | 41.5273 | 0.89 | 57.4788 | 56.1424 | 81429.9648 | 0.673 | 63.5 | 47.4576 | 1.56 | 57.4788 | 57.3788 | 104567.3207 | 0.62179 | 63.4788 | 47.3364 | 1.51 | 57.4788 | 57.4576 | 101574.9246 | 0.631
3273 | 5.15 | 67.4 | 46.0789 | 539.0203 | 115.768 | 63.6789 | 35.9687 | 0.37 | 46.6 | 43.0266 | 42597.4476 | 0.25579 | 0.53952 | 62.8789 | 38.1211 | 0.38789 | 46.6 | 43.8 | 39947.0392 | 0.23079 | 53.8789 | 41.3578 | 0.84 | 46.6 | 46.2578 | 44017.3273 | 0.392 | 53.8789 | 41.1578 | 1.02 | 46.6 | 46.3578 | 54510.5005 | 0.407 | 54.0789 | 39.3 | 0.57 | 46.6 | 45.6789 | 34996.9312 | 0.43179 | 63.8789 | 43.9313 | 0.89 | 57.6 | 57.2367 | 73957.7711 | 0.675 | 63.7789 | 49.4945 | 1.56 | 57.6 | 58.3367 | 93114.4014 | 0.621 | 63.7789 | 45.9055 | 1.51 | 57.6 | 57.1211 | 112595.3068 | 0.631
3274 | 5.0667 | 67.5 | 46.2 | 534.2356 | 120.0322 | 64.179 | 35.758 | 0.3779 | 46.679 | 43.158 | 44674.1353 | 0.26179 | -0.73671 | 63.379 | 35.7259 | 0.39 | 46.679 | 42.1839 | 45690.5335 | 0.23558 | 54.279 | 42.458 | 0.84 | 46.679 | 47.079 | 41820.9898 | 0.392 | 54.3 | 41.679 | 1.02 | 46.679 | 46.8 | 53932.1001 | 0.407 | 54.4 | 40.058 | 0.57 | 46.679 | 46.279 | 34143.3136 | 0.433 | 64.379 | 45.279 | 0.89 | 57.779 | 57.979 | 71079.2319 | 0.675 | 64.279 | 48.5839 | 1.56 | 57.779 | 58.221 | 102100.7217 | 0.62 | 64.279 | 48.8902 | 1.51 | 57.779 | 58.5161 | 97222.4416 | 0.632
3275 | 4.9833 | 67.6 | 46.7583 | 524.4345 | 123.9748 | 64.6 | 37.8957 | 0.38 | 46.7791 | 45.0166 | 42640.9455 | 0.26579 | 0.10482 | 63.8791 | 36.3374 | 0.40791 | 46.7791 | 43.0374 | 46616.4751 | 0.24179 | 54.4 | 40.5252 | 0.84 | 46.7791 | 45.9626 | 49092.1262 | 0.392 | 54.5 | 41.3209 | 1.02 | 46.7791 | 46.7 | 55923.4192 | 0.406 | 54.5 | 41.0583 | 0.57 | 46.7791 | 46.8791 | 31991.2908 | 0.433 | 64.8 | 45.9583 | 0.89 | 57.9 | 58.4791 | 70076.0353 | 0.67421 | 64.7791 | 50.854 | 1.56 | 57.9 | 59.4166 | 90455.4616 | 0.619 | 64.7 | 46.3086 | 1.51 | 57.9 | 57.8626 | 116123.3432 | 0.631
3276 | 4.9 | 67.7 | 46.7 | 521.934 | 127.834 | 64.9793 | 38.4 | 0.38 | 46.8 | 45.5 | 42684.5731 | 0.268 | -0.86652 | 64.1793 | 39.4548 | 0.41 | 46.8 | 45.5755 | 42597.9491 | 0.24679 | 54.5793 | 41.317 | 0.85 | 46.8 | 46.5378 | 47116.9171 | 0.39379 | 54.6793 | 42.0585 | 1.02 | 46.8 | 47.1793 | 53590.4662 | 0.40621 | 54.7793 | 40.9207 | 0.57 | 46.8 | 46.9 | 32944.8133 | 0.433 | 65.1793 | 47.717 | 0.89 | 58.0793 | 59.2793 | 64773.3182 | 0.673 | 65.0793 | 49.1245 | 1.55 | 58.0793 | 58.9415 | 103619.352 | 0.617 | 65.0793 | 48.6925 | 1.51 | 58.0793 | 58.917 | 103454.3226 | 0.631
3277 | 4.8333 | 67.8 | 47.3794 | 504.8965 | 130.2381 | 65.0206 | 42.2937 | 0.39 | 46.9 | 48.3556 | 36762.2726 | 0.269 | -1.9641 | 64.3 | 42.2969 | 0.41 | 46.9 | 47.7175 | 38067.7819 | 0.247 | 54.7 | 42.9587 | 0.85 | 46.9 | 47.5794 | 41553.5734 | 0.393 | 54.8 | 43.1587 | 1.02 | 46.9 | 47.8794 | 49476.9746 | 0.40521 | 54.8 | 40.5206 | 0.57 | 46.9 | 46.7206 | 33937.5518 | 0.433 | 65.3 | 47.1619 | 0.88 | 58.2 | 59.2206 | 67006.6329 | 0.67121 | 65.3 | 46.6825 | 1.55 | 58.2 | 58.1206 | 120538.132 | 0.616 | 65.3 | 51.6175 | 1.5 | 58.2 | 60.1587 | 85954.6339 | 0.62821
3278 | 4.7667 | 67.9 | 47.5205 | 493.5051 | 132.8154 | 64.8 | 40.1641 | 0.38 | 47 | 46.7231 | 39361.3915 | 0.267 | 0.11386 | 64.0205 | 37.9462 | 0.41 | 47 | 44.3846 | 45060.0989 | 0.247 | 54.4205 | 41.1231 | 0.85 | 47 | 46.2821 | 46969.7256 | 0.393 | 54.4205 | 40.1846 | 1.02 | 47 | 46.0026 | 60568.2023 | 0.405 | 54.4205 | 39.9205 | 0.57 | 47 | 46.2205 | 34607.4794 | 0.433 | 65.1205 | 47 | 0.88 | 58.3 | 59 | 66629.9055 | 0.67 | 65.2 | 48.3769 | 1.55 | 58.3 | 58.659 | 108672.5941 | 0.616 | 65.1205 | 46.7872 | 1.5 | 58.3 | 58.2231 | 115222.6017 | 0.626
3279 | 4.7 | 68 | 46.2408 | 529.5353 | 138.8552 | 64.9592 | 40.798 | 0.38 | 47.0796 | 47.2184 | 38787.0255 | 0.2678 | 0.74877 | 64.1796 | 39.1572 | 0.42 | 47.0796 | 45.4776 | 43970.6296 | 0.251 | 54.5796 | 38.7612 | 0.85 | 47.0796 | 45.0204 | 56149.0717 | 0.3948 | 54.6592 | 39.5796 | 1.02 | 47.0796 | 45.7592 | 64146.7814 | 0.407 | 54.8592 | 38.2612 | 0.57 | 47.0796 | 45.5204 | 39649.3316 | 0.435 | 65.0796 | 47.6592 | 0.88 | 58.4 | 59.1796 | 64058.2911 | 0.669 | 65 | 47.9612 | 1.55 | 58.4 | 58.4 | 110023.4857 | 0.616 | 64.9796 | 45.6592 | 1.5 | 58.4 | 57.6796 | 121221.975 | 0.627
3280 | 4.6333 | 68.1 | 46.1797 | 540.3406 | 143.258 | 65.4797 | 40.3406 | 0.38 | 47.1 | 47.0406 | 40315.2928 | 0.267 | 1.3792 | 64.7797 | 44.0972 | 0.42 | 47.1 | 49.258 | 36326.8797 | 0.2512 | 55.6392 | 39.7392 | 0.86 | 47.1 | 46.0392 | 56790.2036 | 0.3978 | 55.6594 | 41.2189 | 1.03 | 47.1 | 47.1392 | 62087.6293 | 0.408 | 55.9594 | 37.9203 | 0.58 | 47.1 | 45.7797 | 43221.3165 | 0.437 | 65.6797 | 50.9377 | 0.88 | 58.5797 | 60.6392 | 54181.7565 | 0.6672 | 65.5797 | 46.1811 | 1.55 | 58.5797 | 58.0203 | 125420.8852 | 0.616 | 65.4797 | 43.342 | 1.5 | 58.5797 | 57.1406 | 139447.2397 | 0.6288
3281 | 4.5667 | 68.2 | 45.4807 | 546.8337 | 147.2185 | 65.7 | 38.5807 | 0.38 | 47.2 | 45.8605 | 43672.5052 | 0.268 | 0.67977 | 65 | 44.0605 | 0.41202 | 47.2 | 49.2605 | 36217.6242 | 0.248 | 56.2798 | 43.9185 | 0.86 | 47.2 | 48.879 | 44278.4819 | 0.398 | 56.3798 | 41.9 | 1.02 | 47.2 | 47.8 | 61899.4575 | 0.408 | 56.4 | 40.579 | 0.58 | 47.2 | 47.5193 | 38259.5945 | 0.439 | 66 | 45.2428 | 0.87 | 58.7 | 58.821 | 75881.8244 | 0.665 | 65.9798 | 47.2193 | 1.55 | 58.7 | 58.6597 | 121529.734 | 0.617 | 65.9 | 44.779 | 1.51 | 58.7 | 57.9597 | 133376.1194 | 0.6308
3282 | 4.5 | 68.3799 | 45.6799 | 552.8799 | 151.5195 | 65.7 | 38.4799 | 0.39 | 47.3 | 45.8 | 44121.1476 | 0.27 | 0.015046 | 64.9 | 37.8008 | 0.41 | 47.3 | 44.5206 | 46895.6694 | 0.247 | 56.0201 | 45.1 | 0.85 | 47.3 | 49.4201 | 38637.3126 | 0.3942 | 56.0401 | 42.6799 | 1.02 | 47.3 | 48.1 | 57034.8451 | 0.407 | 55.9401 | 39.3203 | 0.58 | 47.3 | 46.6602 | 40058.1275 | 0.438 | 66 | 42.1602 | 0.88 | 58.8 | 57.8201 | 87094.7441 | 0.665 | 66 | 46.1802 | 1.55 | 58.8 | 58.3401 | 128080.2303 | 0.617 | 66 | 46.8198 | 1.51 | 58.8 | 58.7799 | 120831.4544 | 0.631
3283 | 4.4167 | 68.5 | 45.5801 | 558.2598 | 156.4206 | 65.8 | 41.7405 | 0.39 | 47.4 | 48.2804 | 39239.5796 | 0.271 | -0.88275 | 65.0801 | 37.7203 | 0.42 | 47.4 | 44.6203 | 48223.0094 | 0.2518 | 55.4199 | 43.5598 | 0.84 | 47.4 | 48.1598 | 41882.0034 | 0.392 | 55.4199 | 39.0994 | 1.02 | 47.4 | 45.7196 | 69871.4289 | 0.4068 | 55.5 | 39.0601 | 0.58 | 47.4 | 46.2801 | 39717.0123 | 0.4398 | 66 | 43.9804 | 0.88 | 59 | 58.4601 | 80973.1743 | 0.667 | 65.9801 | 47.6003 | 1.55 | 59 | 58.8601 | 119416.7909 | 0.618 | 65.9 | 49.6605 | 1.51 | 59 | 59.8402 | 102556.6987 | 0.631
3284 | 4.3333 | 68.6 | 46.6802 | 528.3288 | 159.1009 | 66.1802 | 41.9396 | 0.39 | 47.5 | 48.5198 | 39108.0162 | 0.2692 | -0.48767 | 65.4 | 39.7405 | 0.43 | 47.5 | 46.3405 | 45837.2207 | 0.255 | 55.6802 | 40.7189 | 0.84 | 47.5 | 46.5595 | 52827.0183 | 0.392 | 55.6802 | 43.1225 | 1.03 | 47.5 | 48.2414 | 54123.7431 | 0.409 | 55.8802 | 39.6802 | 0.58 | 47.5 | 46.7802 | 39422.6073 | 0.441 | 66.3802 | 43.6595 | 0.88 | 59.1 | 58.6198 | 83297.8641 | 0.667 | 66.2802 | 47.8198 | 1.55 | 59.1 | 59.2 | 119603.6261 | 0.618 | 66.2802 | 48.5991 | 1.51 | 59.1 | 59.6198 | 111447.8397 | 0.6292
3285 | 4.25 | 68.7 | 46.3 | 533.4271 | 163.8833 | 66.3 | 40.4788 | 0.39 | 47.6 | 47.4394 | 41664.4325 | 0.269 | -0.5774 | 65.6 | 41.8212 | 0.43 | 47.6 | 47.9409 | 42602.4125 | 0.256 | 56 | 41.0409 | 0.85 | 47.6 | 46.8803 | 53021.8261 | 0.393 | 56.0197 | 42.0576 | 1.02 | 47.6 | 47.7788 | 59795.6743 | 0.407 | 56.1 | 39.8 | 0.58 | 47.6 | 47 | 39546.0651 | 0.442 | 66.6 | 44.5409 | 0.88 | 59.3 | 59.0803 | 80995.5577 | 0.668 | 66.5803 | 47.5197 | 1.55 | 59.3 | 59.2 | 123464.1196 | 0.618 | 66.5 | 48.8409 | 1.5 | 59.3 | 59.8803 | 111361.9153 | 0.629
3286 | 4.1667 | 68.8804 | 46.4804 | 530.9608 | 168.1237 | 66.4804 | 40.5804 | 0.39 | 47.6804 | 47.5804 | 41762.909 | 0.269 | 0.27158 | 65.7 | 40.2175 | 0.43 | 47.6804 | 46.7784 | 45613.2012 | 0.256 | 56.1 | 40.1392 | 0.85 | 47.6804 | 46.4196 | 56868.4391 | 0.394 | 56.1804 | 42.3216 | 1.02 | 47.6804 | 47.9608 | 59310.7104 | 0.407 | 56.2804 | 40.7412 | 0.58 | 47.6804 | 47.5804 | 37950.8571 | 0.443 | 66.7 | 48.0433 | 0.88 | 59.4 | 60.3412 | 68573.0282 | 0.668 | 66.6804 | 49.4825 | 1.55 | 59.4 | 59.9608 | 111621.598 | 0.618 | 66.6 | 46.8175 | 1.5 | 59.4 | 59.1392 | 124488.4035 | 0.628
3287 | 4.0833 | 69 | 46.8 | 521.5621 | 172.0637 | 66.6 | 40.3195 | 0.39 | 47.7805 | 47.4 | 42519.6044 | 0.269 | 0.043703 | 65.8805 | 41.9832 | 0.43 | 47.7805 | 48.1026 | 43040.6841 | 0.257 | 56.4 | 41.1221 | 0.85 | 47.7805 | 47.1611 | 54619.8848 | 0.396 | 56.4805 | 42.2389 | 1.02 | 47.7805 | 48.0195 | 60639.6341 | 0.40619 | 56.5805 | 39.9584 | 0.58 | 47.7805 | 47.3195 | 40486.755 | 0.443 | 66.8805 | 47.6779 | 0.88 | 59.6 | 60.3195 | 70177.2701 | 0.666 | 66.8 | 50.3805 | 1.55 | 59.6 | 60.4805 | 106316.5594 | 0.61619 | 66.8 | 47.5221 | 1.5 | 59.6 | 59.5611 | 121009.1899 | 0.629
3288 | 4 | 69.1 | 47.0806 | 513.5484 | 175.9451 | 66.7 | 42.9645 | 0.39 | 47.8806 | 49.3032 | 38370.6945 | 0.269 | 0.35645 | 65.9 | 40.9968 | 0.43 | 47.8806 | 47.4581 | 44749.2863 | 0.25681 | 56.6 | 41.9806 | 0.85 | 47.8806 | 47.7806 | 52062.5442 | 0.397 | 56.6806 | 40.9581 | 1.02 | 47.8806 | 47.3194 | 67145.2777 | 0.406 | 56.7 | 41.2226 | 0.58 | 47.8806 | 48.1419 | 37734.2176 | 0.443 | 67 | 46.4387 | 0.88 | 59.7806 | 59.9194 | 75170.4012 | 0.665 | 66.9806 | 49.2581 | 1.55 | 59.7806 | 60.0387 | 114592.4053 | 0.615 | 66.9 | 46.8581 | 1.5 | 59.7806 | 59.4194 | 125953.8678 | 0.629
3289 | 3.9167 | 69.2 | 46.7808 | 522.7499 | 180.8268 | 66.8 | 44.9423 | 0.38 | 47.9 | 50.7615 | 34835.2857 | 0.266 | -0.19325 | 66 | 45.6499 | 0.43 | 47.9 | 50.9076 | 36448.439 | 0.256 | 56.7 | 42.9615 | 0.85 | 47.9 | 48.3808 | 49149.7287 | 0.396 | 56.8 | 42.4038 | 1.02 | 47.9 | 48.2423 | 61367.5251 | 0.407 | 56.8 | 42.5615 | 0.58 | 47.9 | 48.8808 | 34644.2909 | 0.44219 | 67 | 49.1461 | 0.87192 | 59.9 | 60.8615 | 65515.6896 | 0.665 | 67 | 50.6038 | 1.54 | 59.9 | 60.5808 | 105946.005 | 0.615 | 67 | 48.6846 | 1.51 | 59.9 | 60.0615 | 115066.596 | 0.629
3290 | 3.8333 | 69.3809 | 48.2 | 479.0901 | 182.1044 | 66.5191 | 42.353 | 0.38 | 48 | 48.7147 | 37991.5636 | 0.26219 | 0.16656 | 65.7191 | 39.5825 | 0.42 | 48 | 46.1869 | 46180.474 | 0.253 | 56.5191 | 39.9721 | 0.85 | 48 | 46.5147 | 59033.2744 | 0.396 | 56.5382 | 41.4956 | 1.02 | 48 | 47.6574 | 64287.9987 | 0.407 | 56.5191 | 40.6147 | 0.58 | 48 | 47.6574 | 38618.6101 | 0.441 | 66.9 | 46.4912 | 0.87 | 60.0809 | 59.8765 | 74286.2333 | 0.664 | 66.9191 | 47.9721 | 1.54 | 60.0809 | 59.5765 | 122202.293 | 0.614 | 66.9191 | 48.2574 | 1.5 | 60.0809 | 59.9191 | 117603.514 | 0.629
3291 | 3.75 | 69.5 | 45.957 | 535.4189 | 190.3768 | 66.581 | 39.476 | 0.38 | 48.1 | 46.638 | 42788.6792 | 0.263 | 0.6587 | 65.862 | 43.7768 | 0.43 | 48.1 | 49.4529 | 39450.1551 | 0.25519 | 56.662 | 42.4909 | 0.86 | 48.1 | 48.0859 | 50792.9609 | 0.39881 | 56.662 | 40.781 | 1.02 | 48.1 | 47.281 | 68023.1974 | 0.408 | 56.881 | 42.0859 | 0.58 | 48.1 | 48.624 | 35966.3171 | 0.442 | 66.781 | 46.705 | 0.87 | 60.2 | 59.862 | 73357.9824 | 0.664 | 66.681 | 44.695 | 1.55 | 60.2 | 58.138 | 141912.1931 | 0.616 | 66.6 | 47.781 | 1.51 | 60.2 | 59.581 | 118621.491 | 0.62981
3292 | 3.6667 | 69.6 | 46 | 542.17 | 195.4489 | 67.1811 | 40.5433 | 0.38 | 48.2 | 47.5622 | 42338.4127 | 0.265 | -0.2065 | 66.3811 | 42.9511 | 0.42 | 48.2 | 48.8134 | 41489.7133 | 0.253 | 57.2 | 43.3378 | 0.86 | 48.2 | 48.8189 | 49754.7599 | 0.398 | 57.2811 | 42.2433 | 1.03 | 48.2 | 48.3811 | 64245.46 | 0.408 | 57.3 | 41.7567 | 0.58 | 48.2 | 48.6378 | 37800.7215 | 0.441 | 67.3811 | 46.6378 | 0.87 | 60.3811 | 60.3 | 75742.715 | 0.665 | 67.2811 | 50.1166 | 1.55 | 60.3811 | 60.6677 | 111702.2309 | 0.618 | 67.2811 | 49.4244 | 1.51 | 60.3811 | 60.5622 | 112270.6193 | 0.63
3293 | 3.5833 | 69.7 | 47.8061 | 503.6529 | 197.3624 | 67.2 | 43.0061 | 0.38 | 48.3 | 49.4249 | 38469.4808 | 0.265 | -0.47962 | 66.4 | 40.9563 | 0.42 | 48.3 | 47.4376 | 45080.0462 | 0.253 | 57.1 | 42.8188 | 0.85188 | 48.3 | 48.5 | 51075.0911 | 0.397 | 57.1188 | 44.9873 | 1.02 | 48.3 | 49.9437 | 51897.1611 | 0.40719 | 57.1188 | 42.4437 | 0.58 | 48.3 | 48.8812 | 35590.5097 | 0.44019 | 67.5 | 49.3498 | 0.87 | 60.5 | 61.2624 | 66382.9052 | 0.66419 | 67.5 | 50.3751 | 1.55 | 60.5 | 60.8376 | 111075.8274 | 0.617 | 67.5 | 50.2812 | 1.51 | 60.5 | 61 | 108285.2661 | 0.63
3294 | 3.5 | 69.8813 | 48.2187 | 476.6599 | 199.7694 | 67.0187 | 44.4627 | 0.38 | 48.4 | 50.3813 | 35585.9274 | 0.263 | -1.277 | 66.3 | 41.3627 | 0.43 | 48.4 | 47.6813 | 44309.4484 | 0.254 | 56.6187 | 43.3813 | 0.85 | 48.4 | 48.6 | 47158.0702 | 0.397 | 56.6373 | 45.7 | 1.02 | 48.4 | 50.1187 | 46540.8072 | 0.405 | 56.5373 | 43.2813 | 0.58 | 48.4 | 49.1 | 32170.1622 | 0.43919 | 67.4 | 45.9053 | 0.87 | 60.6813 | 59.9746 | 78492.4675 | 0.664 | 67.4 | 51.7254 | 1.55 | 60.6813 | 61.3627 | 101326.7403 | 0.617 | 67.4 | 52.9694 | 1.5 | 60.6813 | 61.9627 | 90380.4298 | 0.62819
3295 | 3.4167 | 70 | 48.9629 | 462.4789 | 202.9073 | 66.7185 | 45.4629 | 0.37 | 48.5 | 50.9815 | 33132.6462 | 0.25919 | -0.82712 | 66 | 43.2258 | 0.43 | 48.5 | 49.0444 | 40595.0216 | 0.255 | 55.9185 | 42.8371 | 0.85 | 48.5 | 48.0371 | 46714.7545 | 0.397 | 55.9371 | 42.0669 | 1.01 | 48.5 | 47.7113 | 58662.184 | 0.403 | 55.9185 | 41.7556 | 0.58 | 48.5 | 47.9556 | 34266.5911 | 0.439 | 67.1 | 44.9815 | 0.88 | 60.8 | 59.5 | 80873.6853 | 0.66581 | 67.1185 | 51.9185 | 1.55 | 60.8 | 61.2185 | 98541.096 | 0.616 | 67.1185 | 52.6556 | 1.5 | 60.8 | 61.6371 | 90453.8316 | 0.627
3296 | 3.3333 | 70.1 | 48.3369 | 467.3573 | 207.6604 | 66.7 | 40.8212 | 0.37 | 48.6 | 47.4659 | 39952.1735 | 0.257 | -0.64463 | 65.9 | 42.9369 | 0.43 | 48.6 | 48.8184 | 40792.9524 | 0.254 | 55.9816 | 40.9737 | 0.86 | 48.6 | 46.9369 | 53642.6611 | 0.398 | 55.9816 | 41.6631 | 1.02 | 48.6 | 47.4631 | 61075.56 | 0.405 | 56.1816 | 40.8184 | 0.58 | 48.6 | 47.6 | 37198.0029 | 0.44 | 66.9 | 45.3816 | 0.88 | 61 | 59.6 | 79281.7986 | 0.66782 | 66.9 | 50.7369 | 1.55 | 61 | 60.6184 | 104516.91 | 0.616 | 66.9 | 52.9631 | 1.5 | 61 | 61.6 | 86904.4827 | 0.626
3297 | 3.25 | 70.2 | 48.0817 | 485.5733 | 213.5352 | 67.0817 | 40.9267 | 0.37 | 48.7 | 47.7267 | 40743.4996 | 0.25982 | -1.2346 | 66.2817 | 44.8084 | 0.42 | 48.7 | 50.2267 | 38091.5329 | 0.253 | 56.7634 | 43.5535 | 0.86 | 48.7 | 48.8901 | 47604.2853 | 0.4 | 56.8634 | 43.6267 | 1.02 | 48.7 | 49.0267 | 56233.2357 | 0.406 | 57.0634 | 41.9451 | 0.58 | 48.7 | 48.6451 | 36610.1531 | 0.441 | 67.2817 | 48.7535 | 0.88 | 61.1 | 61.0267 | 68030.2798 | 0.669 | 67.1817 | 51.9267 | 1.55 | 61.1 | 61.2634 | 98744.31 | 0.616 | 67.1 | 54.6267 | 1.49 | 61.1 | 62.3634 | 78030.6988 | 0.62418
3298 | 3.1667 | 70.3818 | 49.5636 | 445.8559 | 215.2272 | 67.2 | 40.8364 | 0.37 | 48.8 | 47.7182 | 41224.1092 | 0.261 | -0.82031 | 66.4 | 43.0274 | 0.42 | 48.8 | 48.891 | 41049.5957 | 0.251 | 57.1 | 42.991 | 0.86 | 48.8 | 48.6546 | 50492.096 | 0.399 | 57.1182 | 40.682 | 1.02 | 48.8 | 47.4092 | 69914.0506 | 0.406 | 57.1182 | 43.5454 | 0.58 | 48.8 | 49.4818 | 32879.9122 | 0.441 | 67.5 | 51.4454 | 0.88 | 61.3 | 62.0818 | 58927.6582 | 0.66818 | 67.5 | 52.1182 | 1.55 | 61.3 | 61.5182 | 99381.8099 | 0.616 | 67.5 | 53.391 | 1.49 | 61.3 | 62.1364 | 87530.7802 | 0.62218
3299 | 3.0833 | 70.5 | 49.1 | 451.3022 | 219.9373 | 67.1819 | 44.3192 | 0.38 | 48.9 | 50.3553 | 35781.1478 | 0.26118 | -1.0139 | 66.3819 | 44.3096 | 0.42 | 48.9 | 49.8277 | 38773.701 | 0.251 | 57.0819 | 45.8192 | 0.86 | 48.9 | 50.2915 | 40644.641 | 0.39918 | 57.1819 | 44.3649 | 1.02 | 48.9 | 49.5553 | 54689.5593 | 0.408 | 57.2819 | 43.9819 | 0.58 | 48.9 | 49.8 | 32203.2979 | 0.43918 | 67.4 | 56.0011 | 0.88 | 61.4819 | 63.5277 | 41769.0415 | 0.667 | 67.4 | 53.0458 | 1.55 | 61.4819 | 61.7819 | 92419.8631 | 0.615 | 67.3 | 54.6096 | 1.49 | 61.4819 | 62.4638 | 79098.4031 | 0.62118
3300 | 3 | 70.6 | 50.882 | 405.2123 | 220.7 | 66.918 | 45.2359 | 0.37 | 48.982 | 50.8359 | 33543.4828 | 0.25818 | -1.2646 | 66.118 | 44.918 | 0.42 | 48.982 | 50.218 | 36864.9802 | 0.249 | 56.8359 | 47.6 | 0.85 | 48.982 | 51.3 | 32782.9427 | 0.39618 | 56.8539 | 47.0641 | 1.02 | 48.982 | 51 | 41819.9644 | 0.40518 | 56.6539 | 44.1 | 0.58 | 48.982 | 49.618 | 30318.5435 | 0.438 | 67.318 | 53.1156 | 0.87 | 61.6 | 62.3898 | 51913.7471 | 0.664 | 67.418 | 52.3539 | 1.54 | 61.6 | 61.5359 | 97424.2197 | 0.615 | 67.4 | 55.6 | 1.48 | 61.6 | 62.9 | 72743.3293 | 0.62
3301 | 2.9167 | 70.7 | 50.4 | 410.8859 | 224.8036 | 66.1357 | 47.2929 | 0.37 | 49.0821 | 52.1286 | 28925.6862 | 0.25518 | -0.024519 | 65.4179 | 43.8536 | 0.41 | 49.0821 | 49.2357 | 37286.1259 | 0.248 | 55.4536 | 45.7893 | 0.85 | 49.0821 | 49.5714 | 34257.238 | 0.394 | 55.4536 | 46.7179 | 1.01 | 49.0821 | 50.2357 | 37101.5131 | 0.403 | 55.3357 | 42.6536 | 0.58 | 49.0821 | 48.1536 | 30600.7386 | 0.438 | 66.5357 | 50.9357 | 0.87 | 61.7821 | 61.2179 | 57041.8793 | 0.664 | 66.7179 | 52.7464 | 1.55 | 61.7821 | 61.3 | 90192.3453 | 0.615 | 66.6357 | 53.9893 | 1.48 | 61.7821 | 61.7536 | 78128.6454 | 0.618
3302 | 2.8333 | 70.8823 | 50.2 | 418.7759 | 229.4404 | 65.9 | 50.0936 | 0.36 | 49.1 | 54.0291 | 23642.4578 | 0.24935 | 0.73581 | 65.1 | 45.0291 | 0.41 | 49.1 | 50.0468 | 34803.2708 | 0.247 | 54.8 | 45.2 | 0.85 | 49.1 | 49 | 34089.1181 | 0.393 | 54.9 | 45.7355 | 1.01 | 49.1 | 49.4177 | 38429.178 | 0.40118 | 54.9 | 43.9113 | 0.58 | 49.1 | 48.7468 | 26608.5451 | 0.439 | 66.2 | 51.3645 | 0.87 | 61.9 | 61.1 | 54413.0937 | 0.665 | 66.2177 | 53.8468 | 1.55 | 61.9 | 61.4 | 80244.5998 | 0.616 | 66.2 | 53.1177 | 1.48 | 61.9 | 61.2 | 80687.4727 | 0.619
3303 | 2.75 | 71 | 50.4824 | 410.9467 | 233.159 | 65.9 | 49.8529 | 0.35 | 49.2 | 53.7352 | 23215.3064 | 0.24218 | 0.61428 | 65.1 | 45.6 | 0.41 | 49.2 | 50.4 | 33464.657 | 0.246 | 54.8 | 44.4352 | 0.85 | 49.2 | 48.5176 | 36770.6804 | 0.394 | 54.8 | 45.1176 | 1.01 | 49.2 | 49.0176 | 40999.9932 | 0.401 | 54.9 | 45.6295 | 0.58 | 49.2 | 49.6648 | 22480.916 | 0.43918 | 66.2 | 53.1295 | 0.88 | 62.0824 | 61.6824 | 47796.4961 | 0.666 | 66.2 | 54.4824 | 1.55 | 62.0824 | 61.6824 | 75634.8096 | 0.617 | 66.1176 | 53.9471 | 1.48 | 62.0824 | 61.4824 | 75815.5864 | 0.62
3304 | 2.6667 | 71.1 | 50.9825 | 398.8002 | 236.5125 | 65.8 | 52.1775 | 0.34 | 49.3 | 55.4125 | 19105.9363 | 0.23435 | 0.4769 | 65 | 48.76 | 0.41 | 49.3 | 52.695 | 27680.8695 | 0.24318 | 54.9 | 43.7175 | 0.85 | 49.3 | 48.1175 | 39641.3794 | 0.395 | 54.9 | 45.965 | 1.01 | 49.3 | 49.565 | 37723.7532 | 0.402 | 55 | 46.665 | 0.58 | 49.3 | 50.365 | 20017.1055 | 0.43818 | 66.1 | 53.6 | 0.88 | 62.2 | 61.8 | 45787.0552 | 0.666 | 66.1 | 55.6475 | 1.55 | 62.2 | 62 | 67943.3205 | 0.617 | 66.1 | 54.7825 | 1.4882 | 62.2 | 61.7825 | 69849.1389 | 0.621
3305 | 2.5833 | 71.2 | 51.5826 | 380.9912 | 239.1131 | 65.5174 | 55.4957 | 0.32 | 49.4 | 57.7304 | 13416.5237 | 0.22435 | -0.06209 | 64.7174 | 51.5131 | 0.4 | 49.4 | 54.6478 | 21822.3121 | 0.23635 | 54.9 | 46.0957 | 0.85 | 49.4 | 49.5478 | 31657.827 | 0.397 | 55 | 46.6 | 1.01 | 49.4 | 50 | 35104.564 | 0.401 | 55 | 49.5783 | 0.57 | 49.4 | 51.9478 | 12954.377 | 0.43617 | 65.9 | 56.7609 | 0.88 | 62.3826 | 62.7652 | 33430.9181 | 0.66617 | 65.9174 | 57.1478 | 1.55 | 62.3826 | 62.5826 | 56997.2707 | 0.617 | 65.9174 | 56.8304 | 1.49 | 62.3826 | 62.4652 | 56472.89 | 0.621
3306 | 2.5 | 71.4827 | 52.6827 | 348.3845 | 242.6927 | 64.5518 | 56.4 | 0.30173 | 49.6 | 58.1173 | 10383.4432 | 0.21152 | 1.0423 | 63.7518 | 52.9655 | 0.38 | 49.6 | 55.3827 | 17301.9689 | 0.22835 | 54.4173 | 46.2345 | 0.85 | 49.6 | 49.4345 | 29111.414 | 0.396 | 54.4345 | 46.1345 | 1.01 | 49.6 | 49.4345 | 34966.2115 | 0.4 | 54.3345 | 48.6864 | 0.57 | 49.6 | 51.1518 | 13330.2712 | 0.43217 | 65.1345 | 58.1827 | 0.88 | 62.6827 | 62.7173 | 25521.9859 | 0.666 | 65.3345 | 55.6864 | 1.55 | 62.6827 | 61.5691 | 62429.4727 | 0.61783 | 65.3173 | 55.6691 | 1.49 | 62.6827 | 61.5518 | 59962.6667 | 0.62183
3307 | 2.3333 | 71.7 | 51.8343 | 360.2049 | 251.3569 | 63.8172 | 50.8402 | 0.29 | 49.7828 | 53.4059 | 15631.5307 | 0.20117 | 2.546 | 63.0172 | 52.6172 | 0.37 | 49.7828 | 54.9172 | 15931.8418 | 0.22017 | 53.8172 | 45.9828 | 0.85 | 49.7828 | 49.1 | 28120.2447 | 0.397 | 53.9 | 45.1172 | 1.01 | 49.7828 | 48.6172 | 37087.3216 | 0.401 | 53.9 | 48.1 | 0.57 | 49.7828 | 50.6 | 13901.3416 | 0.431 | 64.2343 | 58.2828 | 0.88 | 62.9828 | 62.2172 | 21992.7334 | 0.666 | 64.3343 | 55.6657 | 1.56 | 62.9828 | 61 | 56882.826 | 0.61983 | 64.3343 | 54.0343 | 1.49 | 62.9828 | 60.4172 | 64486.4465 | 0.62383
3308 | 2.1667 | 71.983 | 51.6 | 372.883 | 260.8933 | 63.883 | 50.2489 | 0.28 | 49.983 | 52.8659 | 16066.7467 | 0.19617 | 2.7969 | 62.983 | 51.917 | 0.36 | 49.983 | 54.217 | 16507.463 | 0.21234 | 53.983 | 45.517 | 0.86 | 49.983 | 48.9 | 30401.0915 | 0.398 | 54 | 45.083 | 1.01 | 49.983 | 48.683 | 37949.086 | 0.403 | 54.183 | 48.7659 | 0.57 | 49.983 | 51.083 | 12656.793 | 0.42917 | 64.183 | 58.483 | 0.88 | 63.283 | 62.2 | 20931.9389 | 0.66783 | 64.1 | 56.5659 | 1.56 | 63.283 | 61.183 | 49148.908 | 0.62283 | 64.083 | 54.4659 | 1.5 | 63.283 | 60.483 | 60055.6934 | 0.628
3309 | 2 | 72.2 | 51.9 | 366.4216 | 269.4123 | 64.2831 | 50.6 | 0.28 | 50.1 | 53.2 | 15762.1891 | 0.19217 | 2.8572 | 63.3831 | 49.7846 | 0.35 | 50.1 | 52.5677 | 19705.8312 | 0.20717 | 54.4831 | 46.3492 | 0.86 | 50.1 | 49.5661 | 29184.8221 | 0.39983 | 54.4831 | 45.9661 | 1.02 | 50.1 | 49.3831 | 36235.0966 | 0.405 | 54.6 | 49.6831 | 0.56 | 50.1 | 51.7831 | 11578.5633 | 0.42717 | 64.5831 | 57.7339 | 0.88 | 63.5831 | 62.3 | 24969.27 | 0.669 | 64.4831 | 56.7 | 1.57 | 63.5831 | 61.5 | 51033.3089 | 0.62583 | 64.4 | 54.4169 | 1.51 | 63.5831 | 60.7 | 63156.3493 | 0.63283
3310 | 1.8333 | 72.4832 | 51.8 | 368.3823 | 278.5806 | 64.6832 | 50.6 | 0.27 | 50.3 | 53.2832 | 15794.4764 | 0.18717 | 3.0215 | 63.7832 | 48.0504 | 0.34 | 50.3 | 51.2336 | 22476.301 | 0.20417 | 54.7 | 46.1336 | 0.86 | 50.3 | 49.6 | 30883.2615 | 0.4 | 54.7832 | 45.8168 | 1.02 | 50.3 | 49.4168 | 38167.9585 | 0.406 | 54.8832 | 50.0832 | 0.56 | 50.3 | 52.1 | 11189.703 | 0.425 | 64.9832 | 57.6 | 0.88 | 63.8832 | 62.4832 | 27335.791 | 0.671 | 64.8832 | 56.8 | 1.58 | 63.8832 | 61.8 | 53415.2781 | 0.62883 | 64.8832 | 54.0168 | 1.52 | 63.8832 | 60.8832 | 68902.8371 | 0.63683
3311 | 1.6667 | 72.7 | 51.8 | 370.4831 | 287.8828 | 65.1833 | 51.6499 | 0.26 | 50.5 | 54.0666 | 14903.4255 | 0.18317 | 2.6185 | 64.2833 | 45.1002 | 0.34 | 50.5 | 48.9835 | 27456.7734 | 0.204 | 54.9833 | 46.9499 | 0.86 | 50.5 | 50.1666 | 29172.0015 | 0.401 | 55.0833 | 45.9833 | 1.02 | 50.5 | 49.6833 | 38843.689 | 0.407 | 55.1833 | 50.6666 | 0.56 | 50.5 | 52.5833 | 10519.4492 | 0.42217 | 65.4833 | 57.8833 | 0.89 | 64.1833 | 62.9666 | 28379.7693 | 0.673 | 65.3833 | 56.6 | 1.59 | 64.1833 | 62.1 | 58184.9344 | 0.632 | 65.3666 | 54.9666 | 1.53 | 64.1833 | 61.5666 | 66410.6906 | 0.64083
3312 | 1.5 | 72.9834 | 52 | 365.9316 | 296.9182 | 65.8834 | 52.2834 | 0.25166 | 50.7 | 54.6834 | 14467.599 | 0.17717 | 2.1861 | 64.9668 | 45.0668 | 0.35 | 50.7 | 49.1668 | 28830.4658 | 0.207 | 55.3 | 47.7834 | 0.86 | 50.7 | 50.7834 | 27026.7218 | 0.402 | 55.3 | 46.1 | 1.03 | 50.7 | 49.9 | 39495.5859 | 0.408 | 55.4 | 50.6 | 0.55 | 50.7 | 52.6 | 11170.8777 | 0.419 | 66.1834 | 58 | 0.89 | 64.4834 | 63.4834 | 30321.2924 | 0.675 | 66.0668 | 56.2166 | 1.5983 | 64.4834 | 62.4 | 65166.0022 | 0.635 | 65.9834 | 55.7834 | 1.54 | 64.4834 | 62.2834 | 65838.4411 | 0.64483
3313 | 1.3333 | 73.2 | 52.2 | 361.1658 | 305.8037 | 66.3835 | 51.0494 | 0.25 | 50.9 | 53.6494 | 15830.141 | 0.17116 | 1.9051 | 65.4835 | 45.7835 | 0.35 | 50.9 | 49.8835 | 28904.2579 | 0.209 | 55.4 | 47.4329 | 0.86 | 50.9 | 50.6165 | 28903.4544 | 0.401 | 55.5 | 46 | 1.03 | 50.9 | 49.9 | 40943.9739 | 0.41 | 55.5835 | 50.5 | 0.55 | 50.9 | 52.6 | 11604.1388 | 0.41616 | 66.7835 | 57.7165 | 0.89 | 64.8 | 63.7835 | 33737.5902 | 0.67684 | 66.6671 | 56.3 | 1.6 | 64.8 | 62.8835 | 69154.5662 | 0.638 | 66.5835 | 56.2835 | 1.55 | 64.8 | 62.8835 | 67133.4781 | 0.64784
3314 | 1.1667 | 73.4837 | 52.2 | 360.0163 | 315.0058 | 66.9837 | 50.3163 | 0.24 | 51.0837 | 53.1163 | 16808.4345 | 0.16816 | 1.7796 | 66.0837 | 45.3327 | 0.35 | 51.0837 | 49.7163 | 30568.9258 | 0.21084 | 55.6837 | 47.5837 | 0.87 | 51.0837 | 50.7837 | 29413.722 | 0.402 | 55.7 | 46.1837 | 1.03 | 51.0837 | 50.0837 | 41229.2902 | 0.411 | 55.8 | 50.0163 | 0.54163 | 51.0837 | 52.4163 | 13278.8276 | 0.414 | 67.2837 | 57.5 | 0.89 | 65.1 | 64.0837 | 36519.4909 | 0.678 | 67.1837 | 56.6 | 1.61 | 65.1 | 63.3673 | 71093.6725 | 0.641 | 67.1837 | 56.4 | 1.56 | 65.1 | 63.3 | 70014.7173 | 0.65084
3315 | 1 | 73.7 | 52.3838 | 357.8623 | 324.2916 | 67.6675 | 49.9162 | 0.24 | 51.2838 | 52.9 | 17549.306 | 0.16516 | 1.5094 | 66.7675 | 45.9675 | 0.36 | 51.2838 | 50.3675 | 30893.3735 | 0.21284 | 56 | 47.8838 | 0.87 | 51.2838 | 51.1838 | 29578.5645 | 0.402 | 56.0838 | 46.4838 | 1.04 | 51.2838 | 50.4838 | 41490.6623 | 0.41284 | 56.1838 | 48.3649 | 0.54 | 51.2838 | 51.6325 | 17804.0257 | 0.412 | 67.9838 | 57.7838 | 0.89 | 65.4 | 64.5838 | 38075.1663 | 0.68 | 67.8675 | 57.5513 | 1.62 | 65.4 | 64.0838 | 69741.7043 | 0.64384 | 67.7838 | 56.7838 | 1.56 | 65.4 | 63.8838 | 71987.1308 | 0.653
3316 | 0.83333 | 73.9839 | 52.6839 | 349.7417 | 333.1099 | 68.2839 | 48.2645 | 0.23 | 51.4 | 51.5483 | 19662.3735 | 0.164 | 1.292 | 67.3839 | 46.2 | 0.36 | 51.4 | 50.7 | 31613.8264 | 0.21384 | 56.4839 | 47.9 | 0.87 | 51.4 | 51.3 | 30930.2216 | 0.402 | 56.4839 | 46.7 | 1.04 | 51.4 | 50.7839 | 42361.8718 | 0.414 | 56.6 | 47.6161 | 0.54 | 51.4 | 51.3 | 20400.7643 | 0.412 | 68.5839 | 58 | 0.9 | 65.7 | 65.0839 | 39909.7968 | 0.681 | 68.4839 | 58.2839 | 1.62 | 65.7 | 64.7839 | 69015.8408 | 0.645 | 68.4839 | 57 | 1.57 | 65.7 | 64.4839 | 75057.6476 | 0.655
3317 | 0.66667 | 74.2 | 52.9 | 343.888 | 342.028 | 68.884 | 46.832 | 0.24 | 51.6 | 50.432 | 21710.4828 | 0.164 | 1.1608 | 67.984 | 49.556 | 0.36 | 51.6 | 53.488 | 27542.2789 | 0.21316 | 56.884 | 47.7 | 0.87 | 51.6 | 51.4 | 33259.5982 | 0.403 | 56.984 | 47.468 | 1.04 | 51.6 | 51.384 | 41240.1881 | 0.41484 | 57.084 | 47.684 | 0.54 | 51.6 | 51.584 | 21341.2399 | 0.412 | 69.268 | 58.184 | 0.9 | 66 | 65.584 | 41376.0472 | 0.68184 | 69.084 | 58.5 | 1.62 | 66 | 65.284 | 71854.8411 | 0.646 | 69.084 | 57.1 | 1.57 | 66 | 64.884 | 78701.6197 | 0.657
3318 | 0.5 | 74.4841 | 53.1 | 337.0794 | 351.1982 | 69.3841 | 46.8841 | 0.24 | 51.8 | 50.5841 | 22450.9419 | 0.166 | 0.98318 | 68.4 | 49.6318 | 0.35 | 51.8 | 53.5318 | 27708.5496 | 0.21016 | 57.2841 | 47.7841 | 0.87 | 51.8 | 51.6 | 34497.9048 | 0.403 | 57.3 | 47.8841 | 1.04 | 51.8 | 51.7841 | 41198.6316 | 0.415 | 57.4 | 48.2841 | 0.54 | 51.8 | 52.0841 | 20670.3508 | 0.412 | 69.7841 | 58.6841 | 0.9 | 66.3841 | 66.1841 | 41580.2363 | 0.682 | 69.6841 | 58.3159 | 1.63 | 66.3841 | 65.6 | 77107.09 | 0.64784 | 69.6841 | 57.4 | 1.58 | 66.3841 | 65.3841 | 80583.622 | 0.659
3319 | 0.31667 | 74.7 | 53.2842 | 333.8946 | 360.9846 | 69.7842 | 47.9527 | 0.24 | 52 | 51.5685 | 21978.2979 | 0.168 | 0.91552 | 68.7842 | 49.1158 | 0.35 | 52 | 53.2158 | 28624.1261 | 0.208 | 57.4842 | 47.9842 | 0.87 | 52 | 51.8 | 34457.4931 | 0.403 | 57.5 | 47.6 | 1.04 | 52 | 51.7 | 43375.7433 | 0.415 | 57.6 | 48.9842 | 0.54 | 52 | 52.4842 | 19591.851 | 0.412 | 70.1842 | 59.3685 | 0.9 | 66.7 | 66.5842 | 40639.4081 | 0.682 | 70.0842 | 58.2 | 1.63 | 66.7 | 65.8 | 80992.8199 | 0.649 | 70.0842 | 57.7842 | 1.58 | 66.7 | 65.7842 | 80824.2573 | 0.66
3320 | 0.13333 | 75 | 53.4843 | 328.6191 | 370.6026 | 70.1843 | 48.7843 | 0.24 | 52.2 | 52.3843 | 21534.2416 | 0.168 | 0.92559 | 69.1843 | 50.0687 | 0.34157 | 52.2 | 53.9687 | 27573.2916 | 0.206 | 57.7 | 48.1 | 0.87 | 52.2 | 52 | 34815.1687 | 0.404 | 57.7843 | 47.2157 | 1.04 | 52.2 | 51.6 | 45976.1991 | 0.41584 | 57.8843 | 49.953 | 0.54 | 52.2 | 53.1843 | 17925.1601 | 0.411 | 70.5843 | 59.6 | 0.9 | 67.0843 | 66.9843 | 41304.8031 | 0.682 | 70.4843 | 58.2843 | 1.63 | 67.0843 | 66.1 | 83489.3347 | 0.65 | 70.4843 | 57.9 | 1.58 | 67.0843 | 66.1 | 82914.0056 | 0.66184
3321 | -0.05 | 75.2845 | 53.6 | 324.9311 | 380.1893 | 70.5 | 49.3845 | 0.24 | 52.4 | 52.9 | 21223.0551 | 0.16716 | 0.97182 | 69.5 | 49.3311 | 0.34 | 52.4 | 53.4311 | 28783.0841 | 0.20316 | 57.9845 | 47.9 | 0.87 | 52.4 | 51.9155 | 36702.6278 | 0.404 | 58 | 47.2 | 1.05 | 52.4 | 51.7 | 47252.5717 | 0.41684 | 58.1 | 50 | 0.54 | 52.4 | 53.3 | 18323.8009 | 0.40916 | 70.9845 | 59.4 | 0.9 | 67.3845 | 67.1845 | 43453.0543 | 0.683 | 70.8845 | 58.4845 | 1.64 | 67.3845 | 66.4845 | 84850.6584 | 0.65184 | 70.8845 | 58 | 1.59 | 67.3845 | 66.4 | 85230.9864 | 0.663
3322 | -0.23333 | 75.5846 | 53.6 | 324.8154 | 390.1916 | 70.8846 | 49.0154 | 0.24 | 52.6 | 52.7 | 21938.5737 | 0.167 | 1.0039 | 69.8846 | 49.1846 | 0.34 | 52.6 | 53.3846 | 29424.8386 | 0.20215 | 58.2846 | 47.9 | 0.87 | 52.6 | 52.0846 | 37920.6525 | 0.405 | 58.3846 | 47.3 | 1.05 | 52.6 | 51.9 | 48300.7512 | 0.418 | 58.4846 | 49.9 | 0.54 | 52.6 | 53.4 | 19162.8332 | 0.408 | 71.3 | 59.3 | 0.9 | 67.7 | 67.3846 | 45308.9312 | 0.683 | 71.2846 | 58.7846 | 1.64 | 67.7 | 66.8 | 85393.3247 | 0.653 | 71.1846 | 58.1846 | 1.59 | 67.7 | 66.7 | 86784.236 | 0.66485
3323 | -0.41667 | 75.8 | 53.7847 | 321.4683 | 400.1092 | 71.3847 | 48.9847 | 0.24 | 52.8 | 52.7 | 22516.8955 | 0.167 | 0.83758 | 70.3847 | 49.7694 | 0.34 | 52.8 | 53.8847 | 29057.2034 | 0.201 | 58.7 | 48.1847 | 0.87 | 52.8 | 52.4847 | 38497.4402 | 0.406 | 58.7847 | 47.7847 | 1.05 | 52.8 | 52.3847 | 48265.5981 | 0.419 | 58.8847 | 50.1 | 0.54 | 52.8 | 53.6847 | 19758.2317 | 0.407 | 71.7847 | 59.5847 | 0.9 | 68.0847 | 67.8847 | 45923.2232 | 0.68385 | 71.6847 | 59.1847 | 1.64 | 68.0847 | 67.2847 | 86281.3374 | 0.654 | 71.6847 | 58.6694 | 1.59 | 68.0847 | 67.1847 | 86868.4606 | 0.666
3324 | -0.6 | 76.1 | 54.0848 | 312.5038 | 409.5266 | 71.8848 | 48.9 | 0.24 | 53.0848 | 52.7 | 23047.491 | 0.167 | 0.70882 | 70.8 | 50.8544 | 0.33 | 53.0848 | 54.7848 | 27876.7031 | 0.19915 | 59.0848 | 48.4848 | 0.87 | 53.0848 | 52.7848 | 38838.0569 | 0.406 | 59.1 | 48.1 | 1.05 | 53.0848 | 52.7 | 48528.2968 | 0.419 | 59.2 | 49.9152 | 0.53 | 53.0848 | 53.7 | 20735.6175 | 0.406 | 72.2848 | 60 | 0.9 | 68.4 | 68.2848 | 46161.8477 | 0.684 | 72.1848 | 59.5 | 1.65 | 68.4 | 67.7848 | 87219.6922 | 0.655 | 72.1848 | 59 | 1.6 | 68.4 | 67.6848 | 87654.288 | 0.667
3325 | -0.78333 | 76.3849 | 54.3 | 305.1357 | 418.9136 | 72.1849 | 49.2849 | 0.24 | 53.2849 | 53.0849 | 23035.2184 | 0.168 | 0.70994 | 71.1 | 50.3301 | 0.33 | 53.2849 | 54.4151 | 28638.2673 | 0.197 | 59.3 | 48.7 | 0.88 | 53.2849 | 53 | 38771.8931 | 0.40685 | 59.3849 | 48.2 | 1.05 | 53.2849 | 52.9 | 48970.0488 | 0.42 | 59.4849 | 49.8 | 0.53 | 53.2849 | 53.7 | 21418.6223 | 0.405 | 72.6849 | 60.3849 | 0.9 | 68.7849 | 68.6849 | 46030.1609 | 0.684 | 72.5849 | 59.4151 | 1.65 | 68.7849 | 67.9849 | 90493.8062 | 0.656 | 72.5849 | 59.3 | 1.6 | 68.7849 | 68 | 88509.3413 | 0.668
3326 | -0.96667 | 76.685 | 54.4 | 302.2748 | 428.7009 | 72.5 | 49.785 | 0.24 | 53.485 | 53.585 | 22933.485 | 0.168 | 0.7497 | 71.485 | 50 | 0.33 | 53.485 | 54.2 | 29358.4083 | 0.195 | 59.5 | 48.985 | 0.88 | 53.485 | 53.285 | 38793.6519 | 0.407 | 59.585 | 48.3 | 1.06 | 53.485 | 53 | 49847.9764 | 0.42 | 59.685 | 49.9 | 0.53 | 53.485 | 53.885 | 21823.7044 | 0.404 | 72.985 | 60.7 | 0.9 | 69.085 | 68.985 | 46222.9853 | 0.684 | 72.885 | 59.485 | 1.65 | 69.085 | 68.2 | 92861.9145 | 0.65785 | 72.885 | 59.5 | 1.6 | 69.085 | 68.3 | 89554.1654 | 0.669
3327 | -1.15 | 76.9 | 54.5852 | 299.0742 | 438.6032 | 72.9852 | 49.7 | 0.24 | 53.6852 | 53.6 | 23414.9447 | 0.168 | 0.72619 | 71.2852 | 49.2 | 0.33 | 53.6852 | 53.5 | 30143.3971 | 0.195 | 59.8 | 49.1 | 0.88 | 53.6852 | 53.5 | 39234.1152 | 0.407 | 59.8852 | 48.4852 | 1.06 | 53.6852 | 53.2852 | 50484.273 | 0.421 | 59.9852 | 50 | 0.53 | 53.6852 | 54.0852 | 22111.9365 | 0.404 | 73.3852 | 60.9852 | 0.9 | 69.4 | 69.3852 | 46685.5705 | 0.684 | 73.2852 | 59.6852 | 1.6585 | 69.4 | 68.5852 | 94498.5198 | 0.659 | 73.2852 | 59.7 | 1.6 | 69.4 | 68.6852 | 90848.6862 | 0.67
3328 | -1.3333 | 77.2 | 54.7853 | 294.1914 | 448.5055 | 73.4853 | 49.9853 | 0.24 | 53.8853 | 53.8853 | 23650.9147 | 0.168 | 0.63968 | 71.9853 | 49.5 | 0.33 | 53.8853 | 53.8853 | 30676.3414 | 0.195 | 60.1853 | 49.3853 | 0.88 | 53.8853 | 53.7853 | 39601.3634 | 0.407 | 60.2 | 48.6 | 1.06 | 53.8853 | 53.5 | 51311.6097 | 0.421 | 60.3 | 50.2 | 0.53 | 53.8853 | 54.2853 | 22454.8086 | 0.403 | 73.8853 | 61.2853 | 0.9 | 69.7853 | 69.7853 | 47483.0809 | 0.684 | 73.7853 | 59.9853 | 1.66 | 69.7853 | 68.9853 | 95643.7077 | 0.66 | 73.7853 | 60 | 1.61 | 69.7853 | 69.0853 | 92110.7357 | 0.671
3329 | -1.5167 | 77.4854 | 55 | 287.2338 | 458.1224 | 73.8854 | 50.2854 | 0.24 | 54.0854 | 54.2 | 23792.4245 | 0.168 | 0.50907 | 72.3 | 49.9854 | 0.33 | 54.0854 | 54.3 | 30498.9988 | 0.195 | 60.4854 | 49.5 | 0.88 | 54.0854 | 53.9854 | 40141.3485 | 0.407 | 60.5 | 48.7 | 1.06 | 54.0854 | 53.7 | 52297.2572 | 0.422 | 60.6 | 50.4854 | 0.53 | 54.0854 | 54.5854 | 22409.8717 | 0.40215 | 74.3854 | 61.6854 | 0.9 | 70.0854 | 70.2854 | 47796.4019 | 0.684 | 74.2854 | 60.3854 | 1.66 | 70.0854 | 69.4854 | 96256.9987 | 0.661 | 74.2854 | 60.4 | 1.61 | 70.0854 | 69.5854 | 92940.8293 | 0.672
3330 | -1.7 | 77.7855 | 55.3 | 279.2029 | 467.0536 | 74.2855 | 50.3 | 0.24 | 54.2855 | 54.3 | 24143.6755 | 0.167 | 0.41317 | 72.3 | 49.9855 | 0.33 | 54.2855 | 54.3 | 30487.5233 | 0.195 | 60.7 | 49.6 | 0.88 | 54.2855 | 54.1855 | 40661.7917 | 0.408 | 60.7855 | 48.9 | 1.06 | 54.2855 | 53.9 | 52589.2282 | 0.42286 | 60.8855 | 50.6 | 0.53 | 54.2855 | 54.7 | 22656.804 | 0.402 | 74.7855 | 61.9 | 0.9 | 70.4 | 70.5855 | 48504.2184 | 0.684 | 74.6855 | 60.7855 | 1.66 | 70.4 | 69.8855 | 96644.499 | 0.662 | 74.6855 | 60.7855 | 1.61 | 70.4 | 69.9855 | 93360.4552 | 0.673
3331 | -1.8667 | 78 | 55.5 | 272.9725 | 475.7556 | 74.6856 | 50.2 | 0.24 | 54.4 | 54.3 | 24538.8912 | 0.167 | 0.40086 | 72.5856 | 50.1 | 0.33 | 54.4 | 54.4856 | 30599.8866 | 0.195 | 60.9 | 49.7856 | 0.88 | 54.4 | 54.3 | 40995.8788 | 0.408 | 61 | 49.1 | 1.06 | 54.4 | 54.1856 | 52697.3918 | 0.423 | 61.1 | 50.7 | 0.53 | 54.4 | 54.9 | 22829.4138 | 0.401 | 75.1 | 62 | 0.9 | 70.7 | 70.8856 | 49355.6906 | 0.684 | 75.0856 | 61.0856 | 1.6686 | 70.7 | 70.2 | 97342.725 | 0.663 | 75 | 61 | 1.61 | 70.7 | 70.3 | 94367.3836 | 0.67386
3332 | -2.0333 | 78.2857 | 55.6857 | 268.0284 | 484.6433 | 74.9857 | 50.4857 | 0.24 | 54.6 | 54.5857 | 24699.5004 | 0.168 | 0.36643 | 72.9715 | 49.8 | 0.33 | 54.6 | 54.3 | 31558.4 | 0.195 | 61.1857 | 49.9 | 0.88 | 54.6 | 54.5 | 41336.0086 | 0.408 | 61.2 | 49.2857 | 1.06 | 54.6 | 54.3 | 53149.5839 | 0.423 | 61.3 | 50.8 | 0.53 | 54.6 | 55 | 23127.2893 | 0.4 | 75.4857 | 62.1857 | 0.9 | 71 | 71.1857 | 50113.1977 | 0.68314 | 75.4 | 61.2857 | 1.67 | 71 | 70.5857 | 98520.9733 | 0.66386 | 75.3857 | 61.2857 | 1.61 | 71 | 70.6857 | 94880.6668 | 0.674
3333 | -2.2 | 78.5 | 55.8859 | 263.1556 | 493.4595 | 75.3859 | 50.7859 | 0.24 | 54.8 | 54.9 | 24750.7487 | 0.168 | 0.32356 | 73.8717 | 49.9 | 0.33 | 54.8 | 54.5 | 32760.8927 | 0.195 | 61.4 | 50 | 0.88 | 54.8 | 54.6 | 42015.6874 | 0.408 | 61.4859 | 49.4 | 1.06 | 54.8 | 54.5 | 53702.1593 | 0.424 | 61.5859 | 50.9859 | 0.53 | 54.8 | 55.2 | 23316.9488 | 0.4 | 75.8859 | 62.4859 | 0.9 | 71.3859 | 71.4859 | 50227.0392 | 0.683 | 75.7859 | 61.4859 | 1.67 | 71.3859 | 70.8859 | 99889.0064 | 0.664 | 75.7859 | 61.5859 | 1.61 | 71.3859 | 71 | 95577.9764 | 0.675
3334 | -2.3667 | 78.786 | 56.086 | 257.2824 | 502.2474 | 75.786 | 51 | 0.24 | 55 | 55.186 | 24857.2746 | 0.167 | 0.29542 | 74.586 | 50.286 | 0.33 | 55 | 55 | 33207.3739 | 0.195 | 61.686 | 50.1 | 0.88 | 55 | 54.8 | 42562.1884 | 0.408 | 61.7 | 49.586 | 1.07 | 55 | 54.7 | 54244.1159 | 0.424 | 61.8 | 51.186 | 0.53 | 55 | 55.4 | 23437.6949 | 0.399 | 76.286 | 62.8 | 0.9 | 71.686 | 71.886 | 50485.9895 | 0.683 | 76.186 | 61.686 | 1.67 | 71.686 | 71.2 | 101264.4893 | 0.665 | 76.186 | 61.8 | 1.62 | 71.686 | 71.386 | 96852.3266 | 0.675
3335 | -2.5333 | 79 | 56.2861 | 251.9392 | 510.9634 | 76.0861 | 51.1 | 0.24 | 55.1861 | 55.2 | 25124.8111 | 0.167 | 0.38824 | 74.8 | 50.5861 | 0.33 | 55.1861 | 55.3 | 33168.1911 | 0.195 | 61.9 | 50.1 | 0.88 | 55.1861 | 54.9 | 43392.4476 | 0.409 | 61.9861 | 49.6861 | 1.07 | 55.1861 | 54.9 | 54903.8477 | 0.425 | 62.0861 | 51.2861 | 0.52 | 55.1861 | 55.5861 | 23687.8469 | 0.39814 | 76.5861 | 63.0861 | 0.9 | 71.9861 | 72.1861 | 50796.6794 | 0.683 | 76.5 | 61.7 | 1.67 | 71.9861 | 71.4861 | 103806.5183 | 0.666 | 76.4861 | 61.7 | 1.62 | 71.9861 | 71.5861 | 99866.2924 | 0.676
3336 | -2.7 | 79.2862 | 56.3 | 250.1138 | 520.524 | 76.4862 | 51.2 | 0.24 | 55.3862 | 55.4 | 25327.1286 | 0.167 | 0.42341 | 75 | 50.6 | 0.33 | 55.3862 | 55.3862 | 33351.0428 | 0.195 | 62.1862 | 50.3 | 0.88 | 55.3862 | 55.1862 | 43727.0337 | 0.409 | 62.2 | 49.8862 | 1.07 | 55.3862 | 55.1 | 55082.4411 | 0.425 | 62.3 | 51.2 | 0.52 | 55.3862 | 55.6 | 24426.8176 | 0.398 | 76.9862 | 63.2862 | 0.9 | 72.2862 | 72.4862 | 51284.5079 | 0.682 | 76.8862 | 61.9862 | 1.67 | 72.2862 | 71.7862 | 104248.5779 | 0.66686 | 76.8 | 61.9 | 1.62 | 72.2862 | 71.8862 | 100871.4215 | 0.676
3337 | -2.8833 | 79.5 | 56.5 | 244.7053 | 530.24 | 76.8863 | 51.6863 | 0.24 | 55.5863 | 55.8863 | 25244.9406 | 0.167 | 0.31497 | 75.4863 | 50.6 | 0.33 | 55.5863 | 55.5 | 33915.818 | 0.195 | 62.4863 | 50.6 | 0.88 | 55.5863 | 55.4863 | 43712.4438 | 0.409 | 62.5 | 50 | 1.07 | 55.5863 | 55.3863 | 55838.0807 | 0.42586 | 62.6863 | 51.2 | 0.52 | 55.5863 | 55.7863 | 24973.5559 | 0.398 | 77.3863 | 63.4 | 0.9 | 72.6 | 72.7863 | 52185.8751 | 0.682 | 77.2863 | 62.3863 | 1.68 | 72.6 | 72.1863 | 104399.4111 | 0.667 | 77.2 | 62.4726 | 1.62 | 72.6 | 72.2863 | 100003.8228 | 0.677
3338 | -3.0667 | 79.8 | 56.8 | 236.5171 | 539.7422 | 77.2 | 51.8 | 0.24 | 55.8 | 56 | 25438.0279 | 0.167 | 0.25354 | 75.9864 | 50.7864 | 0.33 | 55.8 | 55.7 | 34522.9436 | 0.195 | 62.7864 | 50.8864 | 0.88 | 55.8 | 55.7864 | 43788.1191 | 0.409 | 62.8 | 50.2 | 1.07 | 55.8 | 55.5864 | 56423.6971 | 0.426 | 62.9 | 51.3864 | 0.52 | 55.8 | 55.9864 | 25288.8598 | 0.397 | 77.7864 | 63.7864 | 0.9 | 72.9864 | 73.1864 | 52490.986 | 0.682 | 77.6864 | 62.7864 | 1.68 | 72.9864 | 72.5864 | 104021.9506 | 0.668 | 77.6 | 62.8 | 1.62 | 72.9864 | 72.7 | 100144.5268 | 0.677
3339 | -3.25 | 80.0865 | 57.1 | 228.5018 | 549.1444 | 77.5865 | 51.5135 | 0.24 | 56 | 55.9 | 26009.2855 | 0.166 | 0.26633 | 76.4 | 51 | 0.33 | 56 | 55.9865 | 34755.1933 | 0.195 | 63 | 51.1865 | 0.88 | 56 | 56 | 43668.4146 | 0.409 | 63.0865 | 50.4 | 1.07 | 56 | 55.8 | 56605.7255 | 0.426 | 63.1865 | 51.5865 | 0.52 | 56 | 56.1865 | 25251.1173 | 0.397 | 78.0865 | 63.9 | 0.9 | 73.3 | 73.4 | 53318.9133 | 0.682 | 78 | 63 | 1.68 | 73.3 | 72.9 | 105419.1492 | 0.668 | 77.9865 | 63.1 | 1.62 | 73.3 | 73.0865 | 100883.0537 | 0.678
3340 | -3.4333 | 80.3867 | 57.2867 | 223.62 | 558.9333 | 77.9 | 51.6867 | 0.24 | 56.2 | 56.0867 | 26260.0726 | 0.167 | 0.3254 | 76.7867 | 51.1 | 0.33 | 56.2 | 56.1867 | 35070.5309 | 0.195 | 63.2 | 51.2 | 0.88 | 56.2 | 56.1 | 44197.9803 | 0.409 | 63.2867 | 50.5 | 1.07 | 56.2 | 55.9867 | 56970.5054 | 0.426 | 63.3867 | 51.8 | 0.52 | 56.2 | 56.4 | 25238.2572 | 0.397 | 78.4867 | 64 | 0.9 | 73.6867 | 73.7 | 54006.2399 | 0.682 | 78.3867 | 63.2 | 1.68 | 73.6867 | 73.2 | 106466.4314 | 0.669 | 78.3 | 63.2 | 1.62 | 73.6867 | 73.3 | 102517.5852 | 0.678
3341 | -3.6167 | 80.6 | 57.4 | 218.7586 | 568.6488 | 78.3 | 52.5736 | 0.24 | 56.4 | 56.8736 | 25753.8007 | 0.167 | 0.30445 | 77.1868 | 51.4868 | 0.33 | 56.4 | 56.5 | 35078.5215 | 0.195 | 63.4868 | 51.3 | 0.88 | 56.4 | 56.3 | 44733.9417 | 0.41 | 63.5 | 50.4132 | 1.07 | 56.4 | 56 | 58559.1915 | 0.427 | 63.6 | 51.9 | 0.52 | 56.4 | 56.5868 | 25559.9885 | 0.397 | 78.8 | 64.2868 | 0.9 | 73.9868 | 74.0868 | 54572.755 | 0.681 | 78.7868 | 63.4 | 1.68 | 73.9868 | 73.5868 | 108003.7678 | 0.67 | 78.6868 | 63.4868 | 1.62 | 73.9868 | 73.6868 | 103187.0426 | 0.67887
3342 | -3.8 | 80.9 | 57.6 | 212.931 | 578.3379 | 78.6869 | 52.4131 | 0.24 | 56.6 | 56.8131 | 26129.8611 | 0.166 | 0.279 | 77.3869 | 51.5 | 0.33 | 56.6 | 56.6 | 35362.6963 | 0.195 | 63.7869 | 51.5 | 0.88 | 56.6 | 56.5869 | 45176.9651 | 0.41 | 63.8869 | 50.6 | 1.07 | 56.6 | 56.2869 | 59488.1683 | 0.427 | 63.9869 | 52.1869 | 0.52 | 56.6 | 56.8 | 25757.7441 | 0.396 | 79.2 | 64.6869 | 0.9 | 74.3 | 74.4869 | 54377.2602 | 0.681 | 79.1869 | 63.5 | 1.68 | 74.3 | 73.8869 | 110030.4858 | 0.67 | 79.0869 | 63.7869 | 1.62 | 74.3 | 74.0869 | 104042.2494 | 0.679
3343 | -3.9833 | 81.187 | 57.8 | 207.2689 | 588.0402 | 79.087 | 52.3 | 0.24 | 56.8 | 56.7 | 26637.6473 | 0.166 | 0.294 | 77.787 | 51.7 | 0.33 | 56.8 | 56.8 | 35628.7391 | 0.195 | 64.087 | 51.687 | 0.88 | 56.8 | 56.787 | 45877.8788 | 0.41 | 64.187 | 50.413 | 1.0787 | 56.8 | 56.3 | 61804.1808 | 0.428 | 64.287 | 52.2 | 0.52 | 56.8 | 57 | 26201.0783 | 0.396 | 79.587 | 65.087 | 0.9 | 74.687 | 74.8 | 54331.9112 | 0.681 | 79.487 | 63.787 | 1.69 | 74.687 | 74.187 | 110964.8693 | 0.671 | 79.487 | 64 | 1.63 | 74.687 | 74.387 | 105079.9729 | 0.679
3344 | -4.1667 | 81.4871 | 58.0871 | 201.4802 | 597.8425 | 79.4871 | 53.2743 | 0.24 | 57 | 57.5743 | 26059.6034 | 0.166 | 0.48421 | 78.1 | 52 | 0.33 | 57 | 57.1 | 35692.6954 | 0.195 | 64.4871 | 51.9871 | 0.88 | 57 | 57.0871 | 46053.1048 | 0.41 | 64.4871 | 50.5 | 1.08 | 57 | 56.5 | 63036.8088 | 0.429 | 64.6871 | 52.5871 | 0.52 | 57 | 57.3871 | 26235.5495 | 0.396 | 79.9871 | 65.2871 | 0.9 | 75 | 75.1871 | 55273.174 | 0.681 | 79.8871 | 63.8871 | 1.69 | 75 | 74.5 | 113329.1716 | 0.672 | 79.8871 | 63.6129 | 1.63 | 75 | 74.5 | 110551.2465 | 0.68
3345 | -4.35 | 81.7 | 58.0128 | 200.2362 | 607.7448 | 79.8872 | 52.1383 | 0.24 | 57.2 | 56.7255 | 27505.9953 | 0.165 | 0.43255 | 78.3872 | 51.8 | 0.33 | 57.2 | 57 | 36345.6558 | 0.195 | 64.8 | 52.2 | 0.88 | 57.2 | 57.3872 | 46439.3374 | 0.41 | 64.8872 | 50.7 | 1.08 | 57.2 | 56.8 | 63725.7876 | 0.42987 | 64.9872 | 52.8 | 0.52 | 57.2 | 57.6 | 26490.7552 | 0.395 | 80.4 | 65.3 | 0.9 | 75.3872 | 75.4872 | 56578.117 | 0.681 | 80.3 | 64.2872 | 1.69 | 75.3872 | 74.9 | 113650.6747 | 0.67287 | 80.2872 | 63.8872 | 1.63 | 75.3872 | 74.8872 | 111515.3656 | 0.681
3346 | -4.5333 | 82 | 58.3 | 194.6276 | 617.6598 | 80.2874 | 51.8874 | 0.24 | 57.4 | 56.5874 | 28383.5613 | 0.166 | 0.35216 | 79.0874 | 52.2 | 0.33 | 57.4 | 57.4874 | 36826.5995 | 0.195 | 65 | 52.3 | 0.88 | 57.4 | 57.5 | 47015.067 | 0.409 | 65.0874 | 50.9874 | 1.08 | 57.4 | 57 | 63823.5594 | 0.43 | 65.2 | 52.7 | 0.52 | 57.4 | 57.6874 | 27031.4142 | 0.395 | 80.7874 | 65.6874 | 0.9 | 75.6874 | 75.8874 | 56709.5304 | 0.68013 | 80.6874 | 64.4 | 1.69 | 75.6874 | 75.2874 | 115509.0296 | 0.673 | 80.6874 | 64.3874 | 1.63 | 75.6874 | 75.3874 | 111074.1125 | 0.681
3347 | -4.7167 | 82.2875 | 58.5875 | 186.7754 | 627.4495 | 80.7875 | 51.5125 | 0.24 | 57.6 | 56.4125 | 29433.1977 | 0.16787 | 0.19863 | 79.5875 | 51.8125 | 0.33 | 57.6 | 57.2125 | 38063.4137 | 0.19587 | 65.3875 | 52.4875 | 0.88 | 57.6 | 57.7 | 47444.7599 | 0.409 | 65.4 | 51.1 | 1.08 | 57.6 | 57.2875 | 64810.8928 | 0.431 | 65.5 | 52.3125 | 0.52 | 57.6 | 57.5125 | 28686.6367 | 0.394 | 81.2875 | 65.3125 | 0.9 | 76 | 76.0875 | 59757.1511 | 0.68 | 81.1875 | 64.6875 | 1.69 | 76 | 75.6875 | 116914.9938 | 0.674 | 81.1875 | 64.8875 | 1.63 | 76 | 75.8 | 110983.3712 | 0.682
3348 | -4.9 | 82.5876 | 58.7 | 183.1745 | 637.6518 | 81.2876 | 51.7876 | 0.24 | 57.8 | 56.7876 | 30005.703 | 0.169 | 0.057344 | 80.0876 | 51.4 | 0.33 | 57.8 | 57 | 39500.514 | 0.196 | 65.6876 | 52.7876 | 0.88 | 57.8 | 58.0876 | 47525.6792 | 0.409 | 65.7876 | 51.2876 | 1.08 | 57.8 | 57.5876 | 65540.5041 | 0.431 | 65.8876 | 52.4876 | 0.52 | 57.8 | 57.7876 | 29210.5622 | 0.395 | 81.7876 | 65.4876 | 0.9 | 76.3876 | 76.3876 | 61200.0746 | 0.68 | 81.6876 | 64.9876 | 1.69 | 76.3876 | 76.0876 | 118093.5764 | 0.674 | 81.6876 | 65.3876 | 1.63 | 76.3876 | 76.2876 | 111199.3236 | 0.682
3349 | -5.0833 | 82.8 | 58.9877 | 175.5336 | 647.4664 | 81.6 | 52 | 0.24877 | 58 | 57.0877 | 30328.1466 | 0.171 | 0.046558 | 80.3877 | 51.5877 | 0.33 | 58 | 57.2877 | 39813.8773 | 0.198 | 66 | 53 | 0.88 | 58 | 58.3 | 47826.3829 | 0.409 | 66.0877 | 51.5 | 1.08 | 58 | 57.8 | 65849.292 | 0.432 | 66.1 | 52.7 | 0.52 | 58 | 58 | 29171.2615 | 0.395 | 82.1877 | 65.6 | 0.89 | 76.7 | 76.7 | 61952.0762 | 0.68 | 82.1 | 65.1 | 1.69 | 76.7 | 76.4 | 120430.7857 | 0.675 | 82.0877 | 65.6 | 1.63 | 76.7 | 76.6877 | 112452.7482 | 0.682
3350 | -5.2667 | 83.1 | 59 | 172.1513 | 657.6442 | 81.8878 | 50.1487 | 0.25 | 58.2 | 55.6365 | 32959.7854 | 0.17288 | 0.23713 | 80.6878 | 52.0878 | 0.33 | 58.2 | 57.7878 | 39710.5809 | 0.19888 | 66.1 | 52.9 | 0.88 | 58.2 | 58.3 | 48555.9479 | 0.408 | 66.2 | 51.2122 | 1.09 | 58.2 | 57.7 | 67819.7118 | 0.432 | 66.2878 | 52.8 | 0.52 | 58.2 | 58.1 | 29200.3031 | 0.395 | 82.4 | 65.9 | 0.9 | 77.0878 | 76.9878 | 61779.1542 | 0.68 | 82.3878 | 65.4878 | 1.7 | 77.0878 | 76.7 | 120009.7005 | 0.675 | 82.3 | 65.5 | 1.63 | 77.0878 | 76.8 | 115132.1285 | 0.682
3351 | -5.45 | 83.3879 | 59.1 | 171.9121 | 668.5346 | 82.1879 | 49.9879 | 0.25 | 58.4 | 55.6879 | 34232.4833 | 0.177 | 0.59535 | 80.9879 | 50.9362 | 0.33 | 58.4 | 56.9241 | 41993.6282 | 0.19988 | 66.4879 | 53.0879 | 0.88 | 58.4 | 58.5879 | 49096.622 | 0.408 | 66.4879 | 52.1638 | 1.09 | 58.4 | 58.3759 | 65298.8756 | 0.433 | 66.6879 | 53.0879 | 0.52 | 58.4 | 58.4 | 29513.0468 | 0.395 | 82.7 | 66.6879 | 0.9 | 77.3879 | 77.4879 | 59856.8919 | 0.68 | 82.6879 | 65.6879 | 1.7 | 77.3879 | 77 | 120430.5619 | 0.676 | 82.6 | 64.8241 | 1.63 | 77.3879 | 76.8 | 121494.4863 | 0.683
3352 | -5.6333 | 83.6881 | 59.1 | 170.9239 | 679.6372 | 82.4881 | 49.6119 | 0.26 | 58.6 | 55.6 | 35758.4371 | 0.18188 | 1.1479 | 81.2881 | 50.5 | 0.34 | 58.6 | 56.7 | 43603.5693 | 0.202 | 66.7 | 52.1358 | 0.88 | 58.6 | 58.0239 | 53486.6685 | 0.408 | 66.7 | 52.3119 | 1.09 | 58.6 | 58.6 | 65329.2907 | 0.433 | 66.8 | 53 | 0.52 | 58.6 | 58.5 | 29967.4174 | 0.395 | 82.9881 | 66.8 | 0.9 | 77.7 | 77.6881 | 60548.7785 | 0.68 | 82.9 | 65.5119 | 1.7 | 77.7 | 77.1 | 123403.3015 | 0.676 | 82.8881 | 63.5358 | 1.64 | 77.7 | 76.6 | 132349.0185 | 0.684
3353 | -5.8167 | 83.9 | 58.5237 | 183.8622 | 692.4806 | 82.7882 | 49.3118 | 0.27 | 58.8 | 55.6 | 37324.0065 | 0.18588 | 1.6615 | 81.5882 | 48.3592 | 0.34882 | 58.8 | 55.1473 | 47948.0251 | 0.20588 | 66.9882 | 51.1237 | 0.88 | 58.8 | 57.7 | 58435.5544 | 0.40988 | 67.0882 | 51.3237 | 1.09 | 58.8 | 58.1118 | 71502.3625 | 0.433 | 67.2763 | 51.5473 | 0.52 | 58.8 | 57.8118 | 34162.7431 | 0.39588 | 83.2882 | 66.9 | 0.9 | 78.0882 | 77.8882 | 61261.4746 | 0.68 | 83.1882 | 64.1355 | 1.7 | 78.0882 | 76.9 | 135540.979 | 0.67788 | 83.1882 | 62.3237 | 1.64 | 78.0882 | 76.4 | 142983.58 | 0.686
3354 | -6 | 84.2 | 57.7117 | 210.2845 | 706.8837 | 83 | 50.3649 | 0.27 | 59 | 56.5766 | 37444.7163 | 0.19088 | 1.9098 | 81.8883 | 48.6766 | 0.35 | 59 | 55.6766 | 49225.1085 | 0.21188 | 68.0649 | 51 | 0.89 | 59 | 57.9883 | 63173.0508 | 0.411 | 68.1649 | 51.6883 | 1.09 | 59 | 58.8649 | 74876.6842 | 0.434 | 68.4649 | 52.3649 | 0.52 | 59 | 58.7649 | 35156.563 | 0.397 | 83.5 | 67 | 0.9 | 78.3883 | 78.1 | 61971.9882 | 0.681 | 83.4883 | 63.4117 | 1.71 | 78.3883 | 76.8 | 143478.1514 | 0.67988 | 83.4 | 61.8117 | 1.65 | 78.3883 | 76.5 | 149053.4525 | 0.68888
3355 | -6.1667 | 84.4884 | 57.7 | 214.6232 | 719.0332 | 83.3 | 51.6652 | 0.28 | 59.2 | 57.7768 | 36844.8432 | 0.19388 | 1.842 | 82.1884 | 49.8652 | 0.36 | 59.2 | 56.8652 | 48912.7404 | 0.216 | 68.9884 | 52.0768 | 0.89 | 59.2 | 59.0768 | 62713.3918 | 0.412 | 68.9884 | 52.2884 | 1.09 | 59.2 | 59.5884 | 76287.9154 | 0.434 | 69.1884 | 52.9 | 0.52 | 59.2 | 59.3884 | 35485.4076 | 0.397 | 83.7884 | 65.5348 | 0.9 | 78.6884 | 77.8116 | 68492.3341 | 0.68188 | 83.7 | 62.0348 | 1.71 | 78.6884 | 76.6116 | 155069.3818 | 0.682 | 83.7 | 62.2768 | 1.65 | 78.6884 | 76.8884 | 148352.5708 | 0.69188
3356 | -6.3333 | 84.7 | 57.4115 | 222.221 | 731.1014 | 83.5885 | 47.9148 | 0.28 | 59.4 | 54.9804 | 42149.7121 | 0.19689 | 1.6585 | 82.4 | 50 | 0.37 | 59.4 | 57.1 | 49803.8757 | 0.21989 | 69.1 | 51.823 | 0.89 | 59.4 | 59 | 64071.9664 | 0.413 | 69.2 | 51.9115 | 1.09 | 59.4 | 59.4115 | 78508.9139 | 0.434 | 69.2 | 52.223 | 0.52 | 59.4 | 59.0115 | 37153.4668 | 0.397 | 84 | 64.8115 | 0.9 | 79 | 77.7885 | 72266.9644 | 0.683 | 83.9885 | 60.4459 | 1.72 | 79 | 76.4 | 169143.5107 | 0.68589 | 83.9885 | 63.077 | 1.66 | 79 | 77.3885 | 144735.9345 | 0.694
3357 | -6.5 | 84.9886 | 57 | 235.7091 | 744.6044 | 83.8 | 48.6545 | 0.29 | 59.6 | 55.8545 | 43091.251 | 0.20389 | 1.1124 | 82.7 | 52.1432 | 0.37 | 59.6 | 58.9545 | 47565.0908 | 0.222 | 69.3886 | 51.7886 | 0.89 | 59.6 | 59.0886 | 65633.7083 | 0.413 | 69.4886 | 51.6 | 1.09 | 59.6 | 59.3886 | 81298.3199 | 0.434 | 69.6773 | 52.7773 | 0.52 | 59.6 | 59.4886 | 36784.2615 | 0.398 | 84.2886 | 63.9227 | 0.9 | 79.3 | 77.7 | 76687.5868 | 0.685 | 84.2 | 60.2 | 1.73 | 79.3 | 76.5 | 173810.7158 | 0.68989 | 84.2 | 65.1432 | 1.67 | 79.3 | 78.1773 | 132698.6041 | 0.696
3358 | -6.6667 | 85.2 | 57.5887 | 223.0151 | 755.8524 | 84.0887 | 49.3 | 0.3 | 59.7887 | 56.5887 | 43683.4115 | 0.20889 | 0.48495 | 82.9887 | 52.4113 | 0.37 | 59.7887 | 59.2113 | 47635.323 | 0.223 | 69.9 | 52.2887 | 0.89 | 59.7887 | 59.5887 | 65733.4821 | 0.414 | 69.9887 | 51.4 | 1.09 | 59.7887 | 59.5 | 84930.3413 | 0.434 | 70.1 | 53.5887 | 0.52 | 59.7887 | 60.1887 | 36168.2429 | 0.39711 | 84.5 | 64.2775 | 0.9 | 79.6 | 77.9887 | 76777.2629 | 0.68789 | 84.4887 | 60.9887 | 1.74 | 79.6 | 77.0775 | 170876.7867 | 0.69389 | 84.4887 | 67.5437 | 1.67 | 79.6 | 79.1775 | 118172.6616 | 0.69789
3359 | -6.8333 | 85.4889 | 58.3889 | 200.1343 | 766.155 | 84.3889 | 49.6889 | 0.31 | 59.9889 | 57.0889 | 44508.8538 | 0.21389 | 0.6952 | 83.2 | 49.378 | 0.38 | 59.9889 | 57.0557 | 53227.9391 | 0.22489 | 70.2889 | 51.4334 | 0.89 | 59.9889 | 59.2223 | 70048.5567 | 0.41489 | 70.3 | 51.3 | 1.09 | 59.9889 | 59.5889 | 86842.6768 | 0.435 | 70.4 | 53.4111 | 0.52 | 59.9889 | 60.2 | 37165.6402 | 0.397 | 84.7889 | 63.6223 | 0.91 | 79.9 | 78 | 80503.0939 | 0.69 | 84.7 | 60.8111 | 1.75 | 79.9 | 77.2 | 175167.6037 | 0.69789 | 84.7 | 67.2223 | 1.67 | 79.9 | 79.2111 | 121919.8924 | 0.698
3360 | -7 | 84.622 | 57.711 | 214.1143 | 750.4266 | 84.6 | 50.9669 | 0.31 | 59.322 | 58.2669 | 43929.1022 | 0.217 | -0.173 | 83.489 | 47.722 | 0.3889 | 59.322 | 55.911 | 57649.8955 | 0.22989 | 70.778 | 51.589 | 0.89 | 59.322 | 59.489 | 71732.854 | 0.415 | 70.789 | 52.7559 | 1.09 | 59.322 | 60.578 | 82416.8414 | 0.435 | 70.989 | 53.211 | 0.52 | 59.322 | 60.2 | 38749.4858 | 0.39611 | 85 | 62.722 | 0.91 | 78.9331 | 78 | 84973.4674 | 0.69289 | 84.989 | 60.889 | 1.76 | 78.9331 | 77.489 | 177685.1289 | 0.701 | 84.989 | 66.222 | 1.67 | 78.9331 | 79.1 | 130565.5021 | 0.699
3361 | -6.2667 | 83.5218 | 57.5109 | 221.2128 | 710.7833 | 83.5327 | 51.7782 | 0.31 | 58.5218 | 58.6891 | 41600.1731 | 0.218 | -0.73835 | 82.5218 | 46.5218 | 0.39 | 58.5218 | 55.0109 | 59287.5439 | 0.23489 | 69.9436 | 51.0327 | 0.89 | 58.5218 | 58.8327 | 70602.3523 | 0.415 | 70.0327 | 52.3327 | 1.09 | 58.5218 | 59.9436 | 80104.4261 | 0.43211 | 69.6436 | 50.7763 | 0.52 | 58.5218 | 58.2545 | 41016.6925 | 0.395 | 84.2218 | 60.8436 | 0.91 | 77.6218 | 76.8327 | 89408.8784 | 0.694 | 84.4327 | 60.1327 | 1.76 | 77.6218 | 76.9218 | 179452.1972 | 0.70289 | 84.4218 | 64.9436 | 1.67 | 77.6218 | 78.3327 | 136068.8323 | 0.698
3362 | -5.5333 | 82.4216 | 56.4324 | 249.326 | 672.1092 | 82.5216 | 51.5108 | 0.31 | 57.7216 | 58.2216 | 40451.9471 | 0.218 | -0.56007 | 81.4216 | 46.4 | 0.4 | 57.7216 | 54.8 | 59013.5192 | 0.24 | 68.4216 | 48.8432 | 0.89 | 57.7216 | 56.9324 | 72875.3505 | 0.415 | 68.4216 | 49.0755 | 1.08 | 57.7216 | 57.4432 | 87673.0183 | 0.431 | 68.3216 | 49.0216 | 0.52 | 57.7216 | 56.7108 | 42061.2273 | 0.39689 | 83.1216 | 59.5216 | 0.91 | 76.2324 | 75.7216 | 90463.6924 | 0.695 | 83.3324 | 60.5784 | 1.77 | 76.2324 | 76.3108 | 168109.5396 | 0.703 | 83.3216 | 62.4647 | 1.67 | 76.2324 | 76.8324 | 145324.8121 | 0.697
3363 | -4.8 | 81.3213 | 55.4213 | 281.9276 | 634.0219 | 81.4213 | 51.0107 | 0.31 | 56.9213 | 57.6107 | 39567.7322 | 0.217 | -0.73292 | 80.4213 | 45.132 | 0.41 | 56.9213 | 53.732 | 60473.5692 | 0.24489 | 68.2 | 49.1787 | 0.9 | 56.9213 | 57.0787 | 71231.7428 | 0.416 | 68.2893 | 47.6107 | 1.08 | 56.9213 | 56.5107 | 93674.2914 | 0.432 | 68.3 | 50.2573 | 0.52 | 56.9213 | 57.3787 | 39553.8333 | 0.397 | 82.0213 | 58.3213 | 0.92 | 74.832 | 74.532 | 90869.8237 | 0.696 | 82.232 | 60.7 | 1.7611 | 74.832 | 75.6107 | 159333.9376 | 0.703 | 82.2213 | 61.1213 | 1.67 | 74.832 | 75.6213 | 146818.1716 | 0.69611
3364 | -4.0667 | 80.2211 | 55 | 299.0466 | 594.1552 | 80.3211 | 49.4422 | 0.31 | 56.1211 | 56.1317 | 40030.186 | 0.216 | -0.92162 | 79.3211 | 45.1894 | 0.42 | 56.1211 | 53.7 | 59646.0561 | 0.249 | 67.8211 | 49.6 | 0.89 | 56.1211 | 57.1106 | 67949.1385 | 0.415 | 67.8211 | 46.4317 | 1.09 | 56.1211 | 55.7211 | 97217.0089 | 0.432 | 67.7211 | 49.4317 | 0.52 | 56.1211 | 56.7211 | 39882.8305 | 0.396 | 80.9317 | 57.6106 | 0.92 | 73.5317 | 73.6211 | 89282.7139 | 0.696 | 81.2211 | 59.9106 | 1.76 | 73.5317 | 74.5317 | 156851.4783 | 0.70111 | 81.1211 | 59.9211 | 1.66 | 73.5317 | 74.4211 | 147721.5194 | 0.695
3365 | -3.3333 | 79.1209 | 54.1209 | 320.9526 | 554.2249 | 79.2209 | 47.1522 | 0.31 | 55.3104 | 54.0522 | 41763.9213 | 0.217 | -1.5346 | 78.3209 | 43.1522 | 0.42 | 55.3104 | 52.0418 | 62218.1212 | 0.2529 | 66.8209 | 49.6 | 0.89 | 55.3104 | 56.7104 | 64053.7004 | 0.413 | 66.9209 | 45.8 | 1.09 | 55.3104 | 54.9104 | 96107.7235 | 0.433 | 66.7209 | 48.4209 | 0.52 | 55.3104 | 55.7104 | 39842.1463 | 0.396 | 79.8313 | 57.3104 | 0.92 | 72.1313 | 72.7209 | 86267.153 | 0.6951 | 80.1209 | 57.8522 | 1.76 | 72.1313 | 73.1313 | 163264.0873 | 0.7 | 80.0209 | 59.9896 | 1.66 | 72.1313 | 73.7104 | 139051.5484 | 0.6931
3366 | -2.6 | 78.7 | 53.4103 | 344.0592 | 532.8755 | 78.1207 | 46.8 | 0.31 | 55 | 53.7 | 41104.9713 | 0.2189 | -1.0996 | 77.2207 | 42.0207 | 0.43 | 55 | 51.1207 | 63678.9015 | 0.2579 | 65.8207 | 47.7516 | 0.89 | 55 | 55.1413 | 66973.8121 | 0.4111 | 65.9207 | 45.4103 | 1.09 | 55 | 54.3103 | 93324.0268 | 0.434 | 65.7207 | 47.3207 | 0.52 | 55 | 54.6207 | 40078.2975 | 0.395 | 78.731 | 57.4 | 0.91 | 71.6103 | 72.0103 | 81625.6882 | 0.695 | 79.0207 | 56.5207 | 1.75 | 71.6103 | 71.931 | 164862.3441 | 0.6981 | 78.9207 | 59.4207 | 1.65 | 71.6103 | 72.7207 | 135170.4152 | 0.6911
3367 | -2.4333 | 78.4102 | 52.8102 | 363.0733 | 525.3634 | 77.9 | 48.3694 | 0.32 | 54.8 | 54.8694 | 38999.8967 | 0.22 | -0.7689 | 77.0102 | 43.1796 | 0.44 | 54.8 | 52.0796 | 62365.5872 | 0.2639 | 65.5898 | 47.5796 | 0.89 | 54.8 | 54.9898 | 66561.987 | 0.411 | 65.6 | 45.9796 | 1.09 | 54.8 | 54.4898 | 89684.1587 | 0.435 | 65.7898 | 47.1898 | 0.52 | 54.8 | 54.5 | 40473.4401 | 0.396 | 78.3102 | 57.6898 | 0.91 | 71.3102 | 71.8 | 78863.205 | 0.694 | 78.4 | 56.1 | 1.75 | 71.3102 | 71.4 | 163413.1944 | 0.698 | 78.3102 | 58.7102 | 1.65 | 71.3102 | 72.1 | 135169.8236 | 0.69
3368 | -2.2667 | 78.2 | 52.9 | 364.611 | 516.2019 | 77.6101 | 49.7697 | 0.31 | 54.6 | 55.8798 | 36669.9896 | 0.219 | -0.71251 | 76.8 | 43.7 | 0.45 | 54.6 | 52.5899 | 61846.5131 | 0.2669 | 65.6101 | 48.5899 | 0.88 | 54.6 | 55.5899 | 62939.396 | 0.411 | 65.7 | 47.0899 | 1.09 | 54.6 | 55.1899 | 84854.3351 | 0.4341 | 65.7101 | 46.6202 | 0.52 | 54.6 | 54.2101 | 41625.7479 | 0.396 | 78.1 | 57.0202 | 0.91 | 71 | 71.4101 | 80374.2041 | 0.693 | 78.1101 | 55.6101 | 1.75 | 71 | 71.1 | 165124.2727 | 0.698 | 78.1 | 58.2101 | 1.65 | 71 | 71.7101 | 137034.1414 | 0.689
3369 | -2.1 | 77.91 | 52.7 | 368.1902 | 506.7796 | 77.4 | 49.22 | 0.31 | 54.4 | 55.32 | 36772.5255 | 0.217 | -0.38488 | 76.6 | 45.6501 | 0.45 | 54.4 | 53.9701 | 58304.1609 | 0.269 | 65.11 | 48.21 | 0.88 | 54.4 | 55.12 | 62324.0906 | 0.409 | 65.21 | 47.39 | 1.09 | 54.4 | 55.1 | 81111.8506 | 0.4331 | 65.11 | 45.0399 | 0.52 | 54.4 | 53.02 | 43819.6717 | 0.3979 | 77.81 | 57 | 0.91 | 70.7 | 71.2 | 79270.5056 | 0.693 | 77.9 | 54.72 | 1.75 | 70.7 | 70.61 | 170072.9275 | 0.698 | 77.81 | 56.8299 | 1.65 | 70.7 | 71.11 | 144773.4585 | 0.688
3370 | -1.9333 | 77.7 | 52.1197 | 381.9351 | 497.9677 | 77.1099 | 49.1 | 0.31 | 54.2099 | 55.2 | 36313.264 | 0.216 | -0.26289 | 76.3099 | 46.3 | 0.45 | 54.2099 | 54.4 | 56593.5603 | 0.269 | 64.7 | 48 | 0.88 | 54.2099 | 54.8 | 61309.1128 | 0.408 | 64.7099 | 46.7099 | 1.09 | 54.2099 | 54.5099 | 81902.5361 | 0.433 | 64.7099 | 44.7 | 0.53 | 54.2099 | 52.7 | 44062.2535 | 0.3999 | 77.6 | 56.9099 | 0.91 | 70.4 | 71.0099 | 78595.9516 | 0.692 | 77.6099 | 54.6 | 1.75 | 70.4 | 70.4099 | 168535.3722 | 0.698 | 77.6 | 56.0099 | 1.64 | 70.4 | 70.6099 | 148372.7314 | 0.6871
3371 | -1.7667 | 77.4097 | 52 | 388.9513 | 488.8755 | 76.9 | 48.3195 | 0.31 | 54.0097 | 54.5097 | 36783.2857 | 0.215 | 0.20479 | 76.1 | 47.4708 | 0.45 | 54.0097 | 55.0903 | 53882.6592 | 0.269 | 64.5 | 46.9195 | 0.88 | 54.0097 | 54.1097 | 64668.2147 | 0.408 | 64.6 | 46.1097 | 1.09 | 54.0097 | 54.1097 | 83749.7178 | 0.432 | 64.6 | 44.9903 | 0.53 | 54.0097 | 52.8903 | 43488.9713 | 0.402 | 77.3097 | 56.4097 | 0.91 | 70.1 | 70.6097 | 79480.5636 | 0.691 | 77.4 | 54.7 | 1.75 | 70.1 | 70.3 | 166493.7144 | 0.698 | 77.3097 | 54.139 | 1.64 | 70.1 | 69.8195 | 159508.8823 | 0.687
3372 | -1.6 | 77.3 | 51.4096 | 404.2207 | 482.4963 | 76.6096 | 48.4904 | 0.31 | 53.9 | 54.5 | 36150.09 | 0.214 | 0.17285 | 75.8096 | 49.9422 | 0.45 | 53.9 | 56.8615 | 48182.7859 | 0.2661 | 64.5 | 46.1096 | 0.88 | 53.9 | 53.6096 | 67589.915 | 0.408 | 64.6 | 46.2904 | 1.09 | 53.9 | 54.2 | 82999.2712 | 0.432 | 64.7 | 45.2 | 0.53 | 53.9 | 53.0904 | 43184.6102 | 0.4039 | 77.1 | 55.2193 | 0.91 | 69.9 | 70.1096 | 83121.4281 | 0.69 | 77.1096 | 53.8193 | 1.75 | 69.9 | 69.8096 | 170848.2926 | 0.698 | 77.1 | 54.0904 | 1.649 | 69.9 | 69.7 | 158296.9457 | 0.688
3373 | -1.5 | 77.1095 | 51.1095 | 413.2669 | 477.0856 | 76.5 | 46.6476 | 0.31 | 53.8 | 53.0285 | 38331.7866 | 0.214 | -0.059052 | 75.7 | 48.0571 | 0.44 | 53.8 | 55.3381 | 50566.39 | 0.2621 | 64.6 | 45.119 | 0.88 | 53.8 | 53.1095 | 71556.1001 | 0.408 | 64.7 | 46.0095 | 1.08 | 53.8 | 54.0095 | 84733.0891 | 0.432 | 64.7 | 45.4 | 0.53 | 53.8 | 53.2 | 42956.8541 | 0.4049 | 76.9 | 54.6095 | 0.91 | 69.7 | 69.8 | 84674.1557 | 0.69 | 76.9095 | 54.9619 | 1.75 | 69.7 | 70.0905 | 161143.0767 | 0.698 | 76.9 | 54.5905 | 1.65 | 69.7 | 69.7 | 153312.2228 | 0.688
3374 | -1.4 | 77 | 51.2 | 413.6222 | 471.5128 | 76.3094 | 45.7094 | 0.31 | 53.7 | 52.3094 | 39555.6286 | 0.215 | 0.1477 | 75.5 | 45.8376 | 0.44 | 53.7 | 53.6282 | 54071.7605 | 0.261 | 64.7 | 44.9 | 0.88 | 53.7 | 53 | 73216.6666 | 0.40991 | 64.8 | 45.5094 | 1.08 | 53.7 | 53.8094 | 87273.8308 | 0.43109 | 64.9 | 44.8188 | 0.53 | 53.7 | 53 | 44781.9075 | 0.40591 | 76.8 | 53.8188 | 0.91 | 69.5 | 69.4094 | 87092.2728 | 0.69 | 76.8 | 56.7718 | 1.75 | 69.5 | 70.4906 | 146220.0195 | 0.697 | 76.8 | 53.7282 | 1.65 | 69.5 | 69.3094 | 158470.4009 | 0.688
3375 | -1.3 | 76.8093 | 51.2 | 414.83 | 466.1114 | 76.2 | 45.7 | 0.31 | 53.6 | 52.3 | 39790.3562 | 0.217 | 0.17893 | 75.4 | 49.0164 | 0.44 | 53.6 | 55.8443 | 47929.753 | 0.26009 | 64.9907 | 45 | 0.88 | 53.6 | 53.2 | 73693.793 | 0.41 | 65 | 45.7 | 1.08 | 53.6 | 54 | 87430.8608 | 0.431 | 65.1 | 45.1907 | 0.53 | 53.6 | 53.2907 | 44551.2406 | 0.406 | 76.6 | 53.2093 | 0.91 | 69.3 | 69.1093 | 88746.6481 | 0.69 | 76.6093 | 56.2279 | 1.75 | 69.3 | 70.2093 | 149008.0936 | 0.695 | 76.6 | 53.3093 | 1.65 | 69.3 | 69.1 | 160101.1238 | 0.688
3376 | -1.2 | 76.7 | 51.0092 | 416.5066 | 460.2917 | 76.1 | 46.3817 | 0.31 | 53.5 | 52.8817 | 39031.3196 | 0.219 | -0.30218 | 75.2 | 46.4825 | 0.43 | 53.5 | 53.8642 | 51648.2564 | 0.257 | 65 | 45.2 | 0.88 | 53.5 | 53.3 | 73130.6657 | 0.411 | 65 | 45.9 | 1.08 | 53.5 | 54.1 | 86505.2209 | 0.43 | 65.0092 | 46.4725 | 0.53 | 53.5 | 53.9908 | 41524.0898 | 0.40609 | 76.5 | 52.7092 | 0.91 | 69.1 | 68.9 | 90179.3228 | 0.69 | 76.5 | 55.6092 | 1.74 | 69.1 | 69.9 | 152388.1375 | 0.694 | 76.5 | 54.5725 | 1.65 | 69.1 | 69.3908 | 150617.3498 | 0.688
3377 | -1.1 | 76.5091 | 51.1 | 416.2082 | 454.4177 | 75.9 | 47.3819 | 0.31 | 53.4 | 53.5909 | 37588.9196 | 0.219 | -0.79467 | 75.0091 | 46.5819 | 0.43 | 53.4 | 53.8819 | 51173.4694 | 0.257 | 64.6091 | 44.0272 | 0.89 | 53.4 | 52.5181 | 76503.9711 | 0.411 | 64.7091 | 45.0181 | 1.08 | 53.4 | 53.5091 | 88710.0621 | 0.43 | 64.7 | 45.9181 | 0.53 | 53.4 | 53.5181 | 41846.6142 | 0.406 | 76.3 | 51.5272 | 0.91 | 68.9091 | 68.4091 | 94294.296 | 0.691 | 76.3091 | 55.1091 | 1.74 | 68.9091 | 69.6 | 154547.9753 | 0.693 | 76.3 | 55.8819 | 1.64 | 68.9091 | 69.7 | 140397.3904 | 0.687
3378 | -1 | 76.1089 | 51 | 418.757 | 441.7128 | 75.8 | 47.6 | 0.31 | 53.1 | 53.8 | 36935.0111 | 0.219 | -1.1787 | 74.9 | 46.5089 | 0.43 | 53.1 | 53.8089 | 50766.209 | 0.256 | 64.6 | 44.4821 | 0.89 | 53.1 | 52.7821 | 74736.0884 | 0.41291 | 64.6911 | 46.3643 | 1.08 | 53.1 | 54.1821 | 82599.5732 | 0.429 | 64.7 | 45.6089 | 0.53 | 53.1 | 53.4 | 42666.6394 | 0.405 | 76.2 | 50.4179 | 0.91 | 68.4089 | 68 | 97846.1832 | 0.69191 | 76.2 | 53.3357 | 1.74 | 68.4089 | 68.9089 | 166395.1206 | 0.692 | 76.2 | 55.9089 | 1.64 | 68.4089 | 69.6089 | 138827.4441 | 0.686
3379 | -0.68333 | 75.6088 | 50.5088 | 431.1001 | 424.1088 | 75.3088 | 47.4088 | 0.31 | 52.7088 | 53.5 | 36354.4188 | 0.218 | -0.95912 | 74.4088 | 43.9529 | 0.43 | 52.7088 | 51.7441 | 54460.4057 | 0.25591 | 64.2176 | 44.8 | 0.89 | 52.7088 | 52.8088 | 72274.9604 | 0.413 | 64.3088 | 46.4176 | 1.07 | 52.7088 | 54.1088 | 79922.421 | 0.427 | 64.1176 | 45.1088 | 0.53 | 52.7088 | 52.8176 | 42459.7893 | 0.405 | 75.8088 | 50.4 | 0.91 | 67.8176 | 67.7 | 96468.3744 | 0.692 | 75.9 | 53.7824 | 1.74 | 67.8176 | 68.8 | 160334.9819 | 0.691 | 75.8088 | 54.2353 | 1.64 | 67.8176 | 68.8176 | 147641.2605 | 0.684
3380 | -0.36667 | 75.2087 | 50.1087 | 441.6649 | 406.696 | 74.8087 | 44.6609 | 0.31 | 52.3087 | 51.2435 | 39302.0005 | 0.217 | -0.70048 | 74.0087 | 42.5174 | 0.43 | 52.3087 | 50.6174 | 56689.2401 | 0.25791 | 63.4087 | 44.1087 | 0.89 | 52.3087 | 52.0174 | 71682.9637 | 0.413 | 63.4174 | 45.9087 | 1.07 | 52.3087 | 53.3174 | 78309.7428 | 0.425 | 63.4087 | 44.2087 | 0.53 | 52.3087 | 51.9174 | 42772.3815 | 0.405 | 75.3087 | 51.8652 | 0.91 | 67.2174 | 67.8 | 89325.1589 | 0.692 | 75.4087 | 53.7087 | 1.73 | 67.2174 | 68.4087 | 157081.1309 | 0.68909 | 75.3087 | 52.7261 | 1.63 | 67.2174 | 67.9174 | 154667.7057 | 0.683
3381 | -0.05 | 74.7086 | 49.6172 | 454.154 | 389.8921 | 74.3086 | 43.8 | 0.31914 | 52.0086 | 50.5 | 40240.9251 | 0.21991 | -0.84979 | 73.5086 | 42.3 | 0.43914 | 52.0086 | 50.4 | 56886.1839 | 0.26 | 62.9086 | 43.1172 | 0.89 | 52.0086 | 51.3086 | 73570.906 | 0.413 | 62.9086 | 43.8429 | 1.07 | 52.0086 | 51.9258 | 85170.1414 | 0.424 | 62.9086 | 43.8 | 0.53 | 52.0086 | 51.6 | 42719.7101 | 0.406 | 74.8086 | 50.8258 | 0.91 | 66.7086 | 67.1172 | 91278.5037 | 0.691 | 74.9086 | 53.8 | 1.73 | 66.7086 | 68.1086 | 152335.0562 | 0.68709 | 74.9086 | 52.4 | 1.63 | 66.7086 | 67.5086 | 153222.5727 | 0.682
3382 | 0.26667 | 74.2085 | 49.2085 | 469.0966 | 373.2796 | 73.9085 | 45.3661 | 0.32 | 51.6085 | 51.6746 | 37759.7754 | 0.221 | -0.96473 | 73.1085 | 41.5169 | 0.44 | 51.6085 | 49.8085 | 57999.6462 | 0.26292 | 62.8 | 43.4915 | 0.89 | 51.6085 | 51.4915 | 72055.9309 | 0.414 | 62.9 | 43.3 | 1.07 | 51.6085 | 51.6 | 87238.5951 | 0.424 | 62.9915 | 43.6 | 0.53 | 51.6085 | 51.5 | 43275.1847 | 0.406 | 74.3085 | 50.1085 | 0.91 | 66.1085 | 66.6085 | 92186.3458 | 0.69 | 74.4085 | 52.3339 | 1.72 | 66.1085 | 67.3169 | 158919.7495 | 0.68508 | 74.4085 | 52.0085 | 1.63 | 66.1085 | 67.0085 | 152308.7333 | 0.68008
3383 | 0.58333 | 73.7084 | 48.6167 | 483.8075 | 356.4758 | 73.4084 | 45.0167 | 0.32 | 51.3084 | 51.2167 | 37651.0587 | 0.221 | -1.5911 | 72.6084 | 41.2 | 0.44 | 51.3084 | 49.5084 | 58371.061 | 0.265 | 62.8 | 42.0418 | 0.89 | 51.3084 | 50.6251 | 77259.2049 | 0.41492 | 62.8084 | 43.3 | 1.07 | 51.3084 | 51.6 | 87005.1933 | 0.424 | 62.8084 | 43.0167 | 0.53 | 51.3084 | 51.1084 | 44199.1652 | 0.407 | 73.9084 | 49.6084 | 0.91 | 65.5084 | 66.1084 | 92039.7461 | 0.69 | 74.0084 | 51.4084 | 1.72 | 65.5084 | 66.6084 | 161862.9491 | 0.684 | 73.9084 | 53.1749 | 1.62 | 65.5084 | 67.1 | 140686.0502 | 0.679
3384 | 0.9 | 73.4 | 48.3165 | 492.3115 | 341.9978 | 72.9082 | 38.6236 | 0.32 | 51.0082 | 46.2907 | 45883.0101 | 0.22292 | -1.1164 | 72.2082 | 39.0412 | 0.45 | 51.0082 | 47.933 | 62370.7657 | 0.26892 | 62.6 | 43.167 | 0.89 | 51.0082 | 51.2753 | 72551.2417 | 0.415 | 62.6082 | 42.3165 | 1.07 | 51.0082 | 50.9082 | 90703.3456 | 0.424 | 62.7 | 42.9 | 0.54 | 51.0082 | 50.9 | 44333.0737 | 0.407 | 73.4082 | 48.2247 | 0.91 | 65.0082 | 65.3165 | 95514.5753 | 0.689 | 73.5082 | 50.3247 | 1.71 | 65.0082 | 65.9165 | 165772.037 | 0.682 | 73.5 | 51.4412 | 1.62 | 65.0082 | 66.1247 | 148840.5155 | 0.67608
3385 | 1.1333 | 73.0081 | 47.0163 | 530.2718 | 331.9625 | 72.6081 | 37.2 | 0.33 | 50.8 | 45.4 | 49053.8075 | 0.23092 | -0.48286 | 71.8081 | 37.9163 | 0.46 | 50.8 | 47.2081 | 64984.3968 | 0.27392 | 62.4081 | 43.4081 | 0.89 | 50.8 | 51.3 | 70949.9488 | 0.415 | 62.5 | 41.8081 | 1.07 | 50.8 | 50.6 | 92091.9747 | 0.424 | 62.5 | 42.4081 | 0.54 | 50.8 | 50.6081 | 44827.3416 | 0.407 | 73.0081 | 46.0325 | 0.91 | 64.6081 | 64.3163 | 102368.3334 | 0.689 | 73.1081 | 50 | 1.71 | 64.6081 | 65.5081 | 164935.085 | 0.681 | 73.1 | 49.1325 | 1.62 | 64.6081 | 65.1163 | 161540.9086 | 0.675
3386 | 1.3667 | 72.7 | 46.208 | 559.1914 | 321.3682 | 72.308 | 39.068 | 0.34 | 50.5 | 46.976 | 47473.4492 | 0.23792 | -0.63647 | 71.508 | 36.716 | 0.47 | 50.5 | 46.416 | 68135.3426 | 0.27892 | 62.2 | 44.376 | 0.89 | 50.5 | 51.692 | 66185.3723 | 0.41308 | 62.208 | 41.992 | 1.07 | 50.5 | 50.6 | 90095.8212 | 0.424 | 62.208 | 42.108 | 0.54 | 50.5 | 50.308 | 44932.8802 | 0.407 | 72.7 | 45.4 | 0.91 | 64.2 | 63.908 | 103498.2968 | 0.689 | 72.708 | 48.924 | 1.71 | 64.2 | 64.908 | 169640.7442 | 0.67908 | 72.708 | 49 | 1.61 | 64.2 | 64.8 | 159666.8523 | 0.67408
3387 | 1.6 | 72.3079 | 46.1 | 565.5605 | 309.0974 | 71.9079 | 37.7395 | 0.35 | 50.2079 | 46.1237 | 49915.9873 | 0.24384 | -0.97079 | 71.2079 | 37.9684 | 0.48 | 50.2079 | 47.4763 | 66275.4911 | 0.28492 | 61.7079 | 42.9316 | 0.89 | 50.2079 | 50.6237 | 69782.2764 | 0.412 | 61.8079 | 41.8079 | 1.07 | 50.2079 | 50.2079 | 89125.7742 | 0.424 | 61.7079 | 40.8237 | 0.54 | 50.2079 | 49.3158 | 46880.9448 | 0.408 | 72.3079 | 45.1 | 0.91 | 63.7079 | 63.6079 | 103401.5922 | 0.689 | 72.4079 | 50.1763 | 1.7 | 63.7079 | 65.0921 | 158016.8119 | 0.678 | 72.4 | 49.4921 | 1.61 | 63.7079 | 64.7 | 153869.1598 | 0.67308
3388 | 1.8333 | 72 | 46.3 | 561.4545 | 296.1023 | 71.6078 | 37.4 | 0.36 | 50 | 45.9 | 51300.889 | 0.24992 | -1.0332 | 70.9078 | 37.3156 | 0.48 | 50 | 47.0156 | 67995.4059 | 0.28892 | 61.4078 | 41.3233 | 0.89 | 50 | 49.6156 | 74525.2049 | 0.412 | 61.5 | 43.3611 | 1.0608 | 50 | 51.0767 | 80733.8867 | 0.424 | 61.5078 | 40.1078 | 0.54 | 50 | 48.9 | 48296.6827 | 0.409 | 72.0078 | 44.6078 | 0.91 | 63.3078 | 63.2078 | 103689.1579 | 0.69 | 72.0078 | 49.9156 | 1.7 | 63.3078 | 64.7078 | 157151.6518 | 0.676 | 72.0078 | 49.2078 | 1.61 | 63.3078 | 64.3078 | 153317.866 | 0.672
3389 | 2.0667 | 71.6077 | 46 | 568.3153 | 283.6993 | 71.3 | 37.9923 | 0.37 | 49.7077 | 46.4923 | 50965.1957 | 0.25492 | -1.1998 | 70.6 | 40.3387 | 0.49 | 49.7077 | 49.1617 | 61863.2791 | 0.292 | 61.3 | 41.7847 | 0.89 | 49.7077 | 49.8 | 72309.8961 | 0.412 | 61.3077 | 42.9153 | 1.06 | 49.7077 | 50.7077 | 81641.7369 | 0.422 | 61.3077 | 39.9 | 0.54 | 49.7077 | 48.7 | 48459.3814 | 0.411 | 71.6077 | 43.9153 | 0.91 | 62.9077 | 62.8077 | 105057.371 | 0.69 | 71.7077 | 50.3847 | 1.69 | 62.9077 | 64.6 | 150794.9892 | 0.674 | 71.7 | 49.2 | 1.6 | 62.9077 | 64.1 | 150636.0098 | 0.67
3390 | 2.3 | 71.3075 | 46.3925 | 559.1434 | 271.5736 | 70.9075 | 40.0698 | 0.37 | 49.5 | 48.0774 | 47970.1952 | 0.259 | -1.2195 | 70.2075 | 42.3774 | 0.49 | 49.5 | 50.4849 | 57026.5804 | 0.292 | 60.9075 | 42 | 0.89 | 49.5 | 49.8 | 70197.8212 | 0.412 | 61 | 43.7774 | 1.06 | 49.5 | 50.9925 | 75860.2457 | 0.42008 | 61 | 39.8 | 0.54 | 49.5 | 48.5 | 48125.8858 | 0.41292 | 71.3075 | 44.3925 | 0.91 | 62.5075 | 62.7 | 101976.7737 | 0.69 | 71.3075 | 48.8302 | 1.69 | 62.5075 | 63.7226 | 158794.5042 | 0.67108 | 71.3075 | 49 | 1.6 | 62.5075 | 63.7075 | 149315.3298 | 0.66808
3391 | 2.4833 | 71.1 | 46.3 | 558.6811 | 260.9486 | 70.7 | 40.0149 | 0.37 | 49.3 | 48.0074 | 47985.96 | 0.261 | -0.75625 | 70 | 43.0926 | 0.49 | 49.3 | 50.8926 | 54561.5959 | 0.29007 | 60.5074 | 41.7074 | 0.89 | 49.3 | 49.4074 | 69444.1387 | 0.412 | 60.5074 | 45.1777 | 1.05 | 49.3 | 51.5926 | 67325.4422 | 0.418 | 60.4149 | 40.4851 | 0.54 | 49.3 | 48.7 | 45430.9455 | 0.414 | 71.0074 | 45.6851 | 0.91 | 62.2 | 62.8926 | 95837.4352 | 0.689 | 71.0074 | 49.6703 | 1.68 | 62.2 | 63.7926 | 150549.8461 | 0.66907 | 71.0074 | 47.3297 | 1.5907 | 62.2 | 62.9149 | 158037.8295 | 0.667
3392 | 2.6667 | 70.8 | 46.5 | 552.039 | 249.7683 | 70.4 | 41.6707 | 0.38 | 49.1 | 49.1781 | 45222.4321 | 0.262 | -1.3588 | 69.7 | 41.7293 | 0.48 | 49.1 | 49.8219 | 56288.5152 | 0.288 | 59.7146 | 43.1707 | 0.88073 | 49.1 | 49.9854 | 61218.6505 | 0.411 | 59.8073 | 42.8439 | 1.04 | 49.1 | 49.8366 | 73906.4238 | 0.415 | 59.7073 | 40.1073 | 0.55 | 49.1 | 48.2073 | 44772.3805 | 0.415 | 70.7073 | 46.8854 | 0.91 | 61.8073 | 63.0927 | 90159.9834 | 0.688 | 70.8 | 49.8 | 1.6707 | 61.8073 | 63.6073 | 146975.8009 | 0.667 | 70.7073 | 48.6707 | 1.59 | 61.8073 | 63.1927 | 146736.6021 | 0.66507
3393 | 2.85 | 70.5072 | 47.0928 | 536.7528 | 238.08 | 70.1072 | 44.4568 | 0.37072 | 48.9 | 51.1712 | 40139.2207 | 0.261 | -1.0629 | 69.4072 | 43.364 | 0.48 | 48.9 | 50.7784 | 52295.5361 | 0.287 | 59.2072 | 43.7 | 0.88 | 48.9 | 50.1 | 57039.4117 | 0.40907 | 59.2072 | 43.764 | 1.04 | 48.9 | 50.1856 | 67427.129 | 0.414 | 59.2072 | 40.4856 | 0.55 | 48.9 | 48.2928 | 42954.7446 | 0.416 | 70.4072 | 45.8216 | 0.9 | 61.5072 | 62.5072 | 92977.7768 | 0.686 | 70.5072 | 49.4 | 1.67 | 61.5072 | 63.2072 | 147397.4455 | 0.66407 | 70.5 | 47.5288 | 1.59 | 61.5072 | 62.5144 | 152453.3445 | 0.66307
3394 | 3.0333 | 70.2071 | 46.6142 | 539.1733 | 227.3417 | 69.8071 | 45.4 | 0.37 | 48.7 | 51.7 | 37612.3143 | 0.25707 | -1.9802 | 69.1071 | 42.4213 | 0.48 | 48.7 | 50.0142 | 53129.4394 | 0.284 | 58.6071 | 43.1142 | 0.88 | 48.7 | 49.4142 | 56871.6895 | 0.408 | 58.6142 | 45.7717 | 1.03 | 48.7 | 51.0858 | 55460.3051 | 0.41107 | 58.5142 | 39.9142 | 0.55 | 48.7 | 47.7071 | 42750.1463 | 0.417 | 70.2 | 44.2213 | 0.9 | 61.1071 | 61.7142 | 97897.59 | 0.685 | 70.2071 | 49.7929 | 1.66 | 61.1071 | 63.2 | 141683.1235 | 0.66107 | 70.2 | 49.7504 | 1.58 | 61.1071 | 63.0929 | 134962.4142 | 0.66107
3395 | 3.2167 | 70 | 47.6721 | 521.0157 | 215.1882 | 69.6 | 48.4442 | 0.36 | 48.5 | 53.7652 | 31898.5463 | 0.25114 | -2.825 | 68.807 | 43.9652 | 0.47 | 48.5 | 50.9791 | 49099.0713 | 0.28107 | 57.807 | 42.8 | 0.88 | 48.5 | 48.907 | 54672.2492 | 0.407 | 57.8139 | 44.8209 | 1.0207 | 48.5 | 50.1209 | 55769.2701 | 0.408 | 57.7139 | 40.2861 | 0.55 | 48.5 | 47.593 | 40210.5105 | 0.419 | 69.907 | 45.6721 | 0.9 | 60.807 | 61.993 | 91050.9528 | 0.684 | 69.907 | 50.393 | 1.6507 | 60.807 | 63.1 | 135234.7365 | 0.65807 | 69.907 | 51.9721 | 1.5707 | 60.807 | 63.6 | 118286.4472 | 0.65807
3396 | 3.4 | 69.9 | 48.4931 | 486.5193 | 207.8274 | 69.3 | 47.6274 | 0.35 | 48.4 | 52.8274 | 31672.0678 | 0.24314 | -2.7961 | 68.6 | 42.1411 | 0.47 | 48.4 | 49.5274 | 51452.7626 | 0.27807 | 57.1069 | 43.0931 | 0.88 | 48.4 | 48.8 | 51372.8126 | 0.40607 | 57.2069 | 43.1206 | 1.02 | 48.4 | 48.8206 | 59867.6277 | 0.406 | 57.2 | 40.7931 | 0.55 | 48.4 | 47.6931 | 37735.7065 | 0.42 | 69.6069 | 47.0863 | 0.9 | 60.7 | 62.2931 | 84405.6315 | 0.682 | 69.7 | 51.2863 | 1.6407 | 60.7 | 63.2 | 126141.2046 | 0.655 | 69.6069 | 52.3931 | 1.5607 | 60.7 | 63.5069 | 112976.5117 | 0.65307
3397 | 3.4 | 69.9 | 48.6933 | 477.3762 | 206.427 | 69.3 | 45.627 | 0.34 | 48.4 | 51.3202 | 33653.0364 | 0.23807 | -2.4914 | 68.5 | 46.2191 | 0.46 | 48.4 | 52.3461 | 43129.231 | 0.27607 | 56.9067 | 40.1472 | 0.88 | 48.4 | 46.9337 | 61472.5591 | 0.40693 | 57 | 43.0933 | 1.02 | 48.4 | 48.7 | 59348.7336 | 0.406 | 57.0933 | 39.5202 | 0.55 | 48.4 | 46.9135 | 40646.1335 | 0.42193 | 69.6 | 47.4 | 0.89 | 60.7 | 62.3 | 82841.9857 | 0.67907 | 69.6 | 51.5 | 1.64 | 60.7 | 63.1 | 123766.8095 | 0.65107 | 69.5 | 51.9067 | 1.5507 | 60.7 | 63.2067 | 114562.254 | 0.64907
3398 | 3.4 | 69.9 | 48.5 | 477.694 | 205.7066 | 69.3 | 44.4132 | 0.34 | 48.4 | 50.2132 | 34937.5057 | 0.23407 | -2.7202 | 68.5 | 49.0669 | 0.45 | 48.4 | 54.2801 | 36608.6952 | 0.26813 | 57.2934 | 41.2669 | 0.88 | 48.4 | 47.7801 | 59143.3358 | 0.409 | 57.3934 | 41.9199 | 1.02 | 48.4 | 48.2066 | 65838.3033 | 0.406 | 57.4934 | 39.5934 | 0.56 | 48.4 | 47.1934 | 41870.7324 | 0.42393 | 69.6 | 48.4801 | 0.89 | 60.7 | 62.5934 | 78398.9446 | 0.677 | 69.6 | 51.4 | 1.63 | 60.7 | 63.0066 | 123456.4518 | 0.64707 | 69.5 | 52.6868 | 1.5407 | 60.7 | 63.4934 | 108656.6712 | 0.646
3399 | 3.4 | 69.9 | 48.7065 | 468.539 | 204.313 | 69.2 | 45.674 | 0.33 | 48.4 | 51.1805 | 32671.4715 | 0.23107 | -2.6721 | 68.5 | 43.2041 | 0.44 | 48.4 | 49.7781 | 46234.3612 | 0.26107 | 57.7935 | 43.474 | 0.88 | 48.4 | 49.287 | 52722.1135 | 0.409 | 57.8935 | 42.587 | 1.02 | 48.4 | 48.787 | 65110.8508 | 0.406 | 57.9 | 40.1935 | 0.56 | 48.4 | 47.7 | 41534.8345 | 0.425 | 69.6 | 48.013 | 0.89 | 60.7 | 62.3065 | 80001.8434 | 0.67407 | 69.6 | 52.087 | 1.62 | 60.7 | 63.2 | 118141.3674 | 0.64407 | 69.5 | 52.7065 | 1.5307 | 60.7 | 63.4 | 107650.5845 | 0.642
3400 | 3.4 | 69.9 | 48.9872 | 466.1364 | 203.3256 | 68.8128 | 44.532 | 0.33 | 48.4 | 50.0256 | 33118.5328 | 0.22706 | -1.9196 | 68.0128 | 45.9361 | 0.43064 | 48.4 | 51.6553 | 40204.9535 | 0.25906 | 57.7064 | 42.9192 | 0.88 | 48.4 | 48.9192 | 54191.0347 | 0.40706 | 57.7064 | 43 | 1.02 | 48.4 | 49 | 62823.064 | 0.405 | 57.7064 | 39.9064 | 0.56 | 48.4 | 47.4128 | 41762.4983 | 0.426 | 69.3128 | 49.6744 | 0.88 | 60.7 | 62.7 | 72659.7199 | 0.672 | 69.5064 | 53.2872 | 1.61 | 60.7 | 63.5064 | 108818.8101 | 0.64006 | 69.4064 | 51.032 | 1.53 | 60.7 | 62.6192 | 117405.6581 | 0.638
3401 | 3.4 | 69.9 | 49.0063 | 453.6624 | 201.7125 | 68.0063 | 43.6063 | 0.32 | 48.4 | 49.1063 | 32956.3898 | 0.226 | -2.3136 | 67.2125 | 47 | 0.42063 | 48.4 | 52.1063 | 35820.6098 | 0.25406 | 57.2 | 45.0624 | 0.88 | 48.4 | 49.9812 | 44292.5583 | 0.40606 | 57.2063 | 45.0624 | 1.0106 | 48.4 | 49.9812 | 51708.9427 | 0.404 | 57.2063 | 41.7686 | 0.56 | 48.4 | 48.3812 | 36155.7615 | 0.428 | 68.4125 | 47.5376 | 0.88 | 60.7 | 61.3251 | 77028.7214 | 0.66906 | 68.6125 | 54.1875 | 1.6 | 60.7 | 63.3 | 96133.9229 | 0.63606 | 68.6063 | 53.6498 | 1.52 | 60.7 | 63.0875 | 94769.6683 | 0.63506
3402 | 3.4 | 70.1938 | 49.9877 | 433.7833 | 206.383 | 67.0123 | 39.8554 | 0.32 | 48.6 | 46.0431 | 36866.8144 | 0.226 | -1.4869 | 66.2123 | 45.6246 | 0.42 | 48.6 | 50.7246 | 35911.5119 | 0.24906 | 56.3123 | 44.0308 | 0.87 | 48.6 | 48.9246 | 44727 | 0.40406 | 56.3185 | 44.0246 | 1.01 | 48.6 | 48.9246 | 52085.3965 | 0.402 | 56.1185 | 41.3123 | 0.56 | 48.6 | 47.6185 | 35035.7894 | 0.428 | 67.5123 | 48.1815 | 0.88 | 61.0938 | 61 | 71102.5867 | 0.669 | 67.7123 | 52.6308 | 1.59 | 61.0938 | 62.1185 | 100065.0253 | 0.633 | 67.7123 | 53.9062 | 1.51 | 61.0938 | 62.5123 | 87381.0441 | 0.632
3403 | 3.1833 | 70.494 | 49.2121 | 444.6462 | 218.4429 | 66.8 | 41.5577 | 0.33 | 48.894 | 47.3637 | 34974.5745 | 0.23 | -0.25643 | 66.094 | 43.2302 | 0.41 | 48.894 | 48.9181 | 39375.7888 | 0.247 | 55.8 | 45.2637 | 0.87 | 48.894 | 49.4819 | 38391.2274 | 0.404 | 55.8 | 42.806 | 1.01 | 48.894 | 48.006 | 55058.454 | 0.402 | 55.9 | 43.6577 | 0.56 | 48.894 | 48.9698 | 28874.4193 | 0.429 | 67.1 | 49.3819 | 0.88 | 61.494 | 61.094 | 65103.2715 | 0.669 | 67.1 | 49.6363 | 1.59 | 61.494 | 60.6121 | 115978.6386 | 0.632 | 67.1 | 52.806 | 1.51 | 61.494 | 61.706 | 89854.8379 | 0.63006
3404 | 2.9667 | 70.7941 | 48.6119 | 462.1755 | 231.1518 | 67.2941 | 40.1296 | 0.33 | 49.1 | 46.5178 | 37833.8949 | 0.23294 | -0.25427 | 66.4941 | 44.7704 | 0.41 | 49.1 | 50.0763 | 37580.3106 | 0.247 | 56 | 42.1593 | 0.87 | 49.1 | 47.7356 | 50290.7897 | 0.404 | 56.0941 | 42.4059 | 1.01 | 49.1 | 47.9059 | 58076.1191 | 0.404 | 56.1941 | 44.0059 | 0.56 | 49.1 | 49.2059 | 28716.3784 | 0.429 | 67.4941 | 47.6296 | 0.88 | 61.8941 | 60.8059 | 73197.1106 | 0.67 | 67.3941 | 48.3119 | 1.59 | 61.8941 | 60.3 | 126955.3921 | 0.634 | 67.3941 | 53.3881 | 1.51 | 61.8941 | 62.0941 | 88268.9745 | 0.63
3405 | 2.75 | 71.1 | 48.2 | 480.7721 | 244.3547 | 67.9884 | 40.8826 | 0.34 | 49.3942 | 47.2826 | 38449.7742 | 0.23694 | -0.76186 | 67.1884 | 48.5477 | 0.41 | 49.3942 | 53.0651 | 31795.3448 | 0.24406 | 56.6884 | 43.4651 | 0.87 | 49.3942 | 48.8709 | 48205.3171 | 0.406 | 56.6884 | 44.5593 | 1.02 | 49.3942 | 49.4709 | 51889.1154 | 0.405 | 56.9884 | 44.4884 | 0.56 | 49.3942 | 49.7942 | 29471.9737 | 0.429 | 68.0942 | 47.7884 | 0.88 | 62.2942 | 61.2884 | 75255.1971 | 0.672 | 67.9884 | 48.9884 | 1.6 | 62.2942 | 60.9884 | 126699.087 | 0.63694 | 67.8942 | 54.8768 | 1.51 | 62.2942 | 62.9884 | 82172.0153 | 0.63
3406 | 2.5333 | 71.4943 | 49.1886 | 456.5677 | 254.1918 | 68.4 | 41.9943 | 0.34 | 49.6 | 48.2943 | 37844.2596 | 0.239 | -1.3326 | 67.6 | 44.7683 | 0.4 | 49.6 | 50.2513 | 38129.5294 | 0.23906 | 57.2 | 45.6829 | 0.87 | 49.6 | 50.3886 | 41900.7437 | 0.406 | 57.2 | 46.0886 | 1.02 | 49.6 | 50.5943 | 47390.97 | 0.40406 | 57.2057 | 45.7886 | 0.56 | 49.6 | 50.6943 | 26960.3922 | 0.42706 | 68.7 | 50.7601 | 0.89 | 62.6943 | 62.6829 | 66425.9601 | 0.673 | 68.6 | 50.4829 | 1.6 | 62.6943 | 61.9886 | 121692.0304 | 0.638 | 68.5943 | 56.3829 | 1.5 | 62.6943 | 63.9943 | 76825.9277 | 0.628
3407 | 2.3167 | 71.7944 | 50.1944 | 426.4018 | 263.4996 | 68.4 | 44.8665 | 0.34 | 49.8 | 50.5721 | 33943.323 | 0.24 | 0.28156 | 67.6 | 45.6721 | 0.4 | 49.8 | 50.8777 | 36675.2774 | 0.239 | 56.7056 | 44.9167 | 0.87 | 49.8 | 49.7112 | 42776.2197 | 0.405 | 56.7112 | 45.6112 | 1.01 | 49.8 | 50.1112 | 46945.3995 | 0.403 | 56.7056 | 45.8 | 0.56 | 49.8 | 50.4056 | 25537.5599 | 0.426 | 68.7944 | 50.6112 | 0.89 | 63.0944 | 62.7 | 67047.3791 | 0.673 | 68.7 | 54.1554 | 1.6 | 63.0944 | 63.3833 | 97627.3024 | 0.639 | 68.7 | 53.0502 | 1.5 | 63.0944 | 62.8167 | 98203.7537 | 0.627
3408 | 2.1 | 71.9945 | 50.3945 | 419.1273 | 270.7454 | 68.5945 | 48.4618 | 0.34 | 50 | 53.2672 | 28621.2789 | 0.238 | 0.24572 | 67.7 | 47.4781 | 0.4 | 50 | 52.1891 | 33532.629 | 0.23605 | 56.5 | 44.1055 | 0.87 | 50 | 49.1055 | 45041.8452 | 0.406 | 56.5 | 43.7219 | 1.01 | 50 | 48.9109 | 54093.2359 | 0.40395 | 56.6 | 45.9945 | 0.56 | 50 | 50.4945 | 24798.4243 | 0.425 | 68.8945 | 53.2618 | 0.89 | 63.3 | 63.5891 | 57820.0701 | 0.673 | 68.8 | 54.1164 | 1.6 | 63.3 | 63.4055 | 98464.868 | 0.638 | 68.8 | 53.5781 | 1.5 | 63.3 | 63.0891 | 95361.6838 | 0.627
3409 | 2 | 72.1 | 50.6053 | 406.9733 | 275.0465 | 68.5 | 48.3107 | 0.33 | 50.1 | 53.0107 | 28209.7855 | 0.23205 | -0.1689 | 67.6053 | 41.2856 | 0.39 | 50.1 | 47.4642 | 43320.6039 | 0.235 | 56.7947 | 44.5893 | 0.88 | 50.1 | 49.4947 | 44826.4156 | 0.407 | 56.8947 | 45.8679 | 1.02 | 50.1 | 50.2786 | 46577.3818 | 0.405 | 56.9947 | 45.7053 | 0.56 | 50.1 | 50.5 | 26201.0517 | 0.425 | 68.9 | 53.5053 | 0.88053 | 63.4947 | 63.7053 | 56679.9482 | 0.673 | 68.9 | 53.4107 | 1.6 | 63.4947 | 63.2 | 103333.1022 | 0.638 | 68.8 | 55.084 | 1.5 | 63.4947 | 63.6947 | 86122.1373 | 0.627
3410 | 1.9 | 72.2948 | 50.6948 | 409.4831 | 280.4581 | 68.5948 | 49.8738 | 0.33 | 50.2 | 54.0843 | 25603.1202 | 0.22805 | -1.1242 | 67.7 | 44.2424 | 0.4 | 50.2 | 49.8581 | 39226.6825 | 0.23895 | 56.9 | 45 | 0.88 | 50.2 | 49.9 | 43654.1742 | 0.40795 | 57 | 46.1105 | 1.0105 | 50.2 | 50.5052 | 46062.5725 | 0.404 | 57 | 45.1052 | 0.56 | 50.2 | 50.2 | 27765.1943 | 0.424 | 68.9 | 51.8209 | 0.88948 | 63.6948 | 63.2052 | 63031.8951 | 0.673 | 68.8 | 55.4686 | 1.6 | 63.6948 | 63.8895 | 89867.2518 | 0.638 | 68.8 | 58.1634 | 1.5 | 63.6948 | 64.7843 | 66644.3332 | 0.627
3411 | 1.8 | 72.4 | 51.7898 | 381.6944 | 283.6591 | 68.5 | 46.0563 | 0.32 | 50.3 | 51.0461 | 30068.2491 | 0.22305 | -0.95621 | 67.6051 | 44.2154 | 0.4 | 50.3 | 49.8154 | 39070.658 | 0.239 | 56.9 | 46.7795 | 0.88 | 50.3 | 50.8898 | 37249.366 | 0.408 | 57 | 45.1102 | 1.01 | 50.3 | 49.9051 | 50187.0095 | 0.404 | 57 | 44.1102 | 0.56 | 50.3 | 49.6051 | 30198.2629 | 0.42495 | 68.9 | 52.3898 | 0.89 | 63.8949 | 63.3949 | 61022.764 | 0.673 | 68.9 | 53.9307 | 1.6 | 63.8949 | 63.4102 | 100374.923 | 0.638 | 68.9 | 58.1154 | 1.4905 | 63.8949 | 64.8051 | 66965.3025 | 0.625
3412 | 1.7 | 72.595 | 50.91 | 394.4549 | 289.83 | 68.495 | 43.12 | 0.32 | 50.4 | 48.715 | 34123.8205 | 0.22395 | 0.073798 | 67.695 | 42.315 | 0.4 | 50.4 | 48.41 | 42664.1539 | 0.24 | 56.9 | 47.595 | 0.88 | 50.4 | 51.395 | 33992.1234 | 0.40605 | 57 | 43.615 | 1.02 | 50.4 | 49.01 | 57009.7649 | 0.405 | 57.095 | 44.395 | 0.56 | 50.4 | 49.795 | 29587.6189 | 0.426 | 68.8 | 52.6 | 0.89 | 64 | 63.395 | 59906.8385 | 0.674 | 68.7 | 53.1 | 1.61 | 64 | 63 | 104884.246 | 0.639 | 68.7 | 56.22 | 1.49 | 64 | 64.005 | 77945.1176 | 0.624
3413 | 1.6 | 72.7 | 50.5 | 412.9414 | 296.9365 | 68.9951 | 42.7 | 0.32951 | 50.5 | 48.6951 | 35748.2362 | 0.22695 | 0.12093 | 68.1951 | 45.356 | 0.41 | 50.5 | 50.8658 | 38819.8962 | 0.242 | 57.2951 | 46.3195 | 0.87 | 50.5 | 50.8049 | 39888.584 | 0.405 | 57.2951 | 46.656 | 1.02 | 50.5 | 50.9756 | 45542.6776 | 0.407 | 57.4951 | 43.9098 | 0.56 | 50.5 | 49.7 | 31847.5145 | 0.427 | 69.1951 | 53.1902 | 0.89 | 64.2 | 63.8902 | 59742.1258 | 0.675 | 69.0951 | 49.9391 | 1.61 | 64.2 | 62.1098 | 129202.5126 | 0.641 | 69.0951 | 55.9951 | 1.49 | 64.2 | 64.0951 | 81530.1715 | 0.624
3414 | 1.5 | 72.8952 | 49.9095 | 425.5758 | 302.938 | 69.5952 | 41.1238 | 0.33 | 50.6 | 47.7143 | 39141.6046 | 0.22995 | 0.21904 | 68.6952 | 42.6429 | 0.41 | 50.6 | 48.9334 | 44240.2452 | 0.242 | 57.5952 | 46.9905 | 0.87 | 50.6 | 51.2905 | 38582.7913 | 0.405 | 57.6 | 46.5143 | 1.02 | 50.6 | 51.0095 | 47378.0561 | 0.406 | 57.7 | 42.7143 | 0.56 | 50.6 | 49.1095 | 35131.0327 | 0.428 | 69.7952 | 51.8191 | 0.89 | 64.4 | 63.8048 | 66758.4841 | 0.676 | 69.6952 | 51.3762 | 1.62 | 64.4 | 63.0857 | 124085.6709 | 0.644 | 69.6952 | 55.2095 | 1.49 | 64.4 | 64.2 | 90667.4746 | 0.62495
3415 | 1.4167 | 73 | 49.9907 | 433.9977 | 308.5581 | 70.0953 | 44.4581 | 0.33 | 50.7 | 50.4628 | 35886.4659 | 0.233 | 0.63684 | 69.2907 | 44.6628 | 0.41 | 50.7 | 50.6721 | 42174.7622 | 0.24495 | 57.6953 | 43.5419 | 0.87 | 50.7 | 49.2233 | 51447.5694 | 0.405 | 57.7 | 45.1093 | 1.02 | 50.7 | 50.2047 | 53795.065 | 0.40595 | 57.8953 | 40.6186 | 0.57 | 50.7 | 48.1047 | 40831.1326 | 0.431 | 70.2953 | 54.2674 | 0.89 | 64.5 | 64.986 | 59648.5112 | 0.676 | 70.1953 | 52.5907 | 1.62 | 64.5 | 63.7953 | 119425.6566 | 0.646 | 70.0953 | 53.714 | 1.5 | 64.5 | 63.9 | 102627.3608 | 0.625
3416 | 1.3333 | 73.1 | 50.0091 | 425.6728 | 313.0546 | 70.6955 | 44.1136 | 0.33 | 50.8 | 50.3091 | 37190.9149 | 0.233 | 0.14699 | 69.8955 | 46.7864 | 0.41 | 50.8 | 52.3864 | 39353.7794 | 0.244 | 58.6864 | 44.1818 | 0.88 | 50.8 | 50.0818 | 53031.9723 | 0.407 | 58.6864 | 44.7 | 1.02 | 50.8 | 50.3955 | 59832.3167 | 0.406 | 58.9909 | 40.2955 | 0.57 | 50.8 | 48.3955 | 44933.843 | 0.435 | 70.8955 | 53.0227 | 0.89 | 64.7 | 65 | 66616.5127 | 0.675 | 70.7955 | 52.8 | 1.62 | 64.7 | 64.3 | 122196.6579 | 0.647 | 70.7955 | 54.2909 | 1.5 | 64.7 | 64.5909 | 102932.0662 | 0.626
3417 | 1.25 | 73.2 | 49.9 | 433.6762 | 318.3469 | 71.0956 | 42.8088 | 0.34 | 50.9 | 49.4088 | 39876.3441 | 0.23496 | 0.67295 | 70.2 | 41.4619 | 0.41 | 50.9 | 48.4442 | 48886.7743 | 0.24296 | 59.6956 | 43.8133 | 0.88 | 50.9 | 50.3044 | 58374.9013 | 0.408 | 59.7912 | 45.8867 | 1.02 | 50.9 | 51.4912 | 59405.9561 | 0.407 | 59.9912 | 40.9912 | 0.58 | 50.9 | 49.2956 | 45793.031 | 0.438 | 71.3956 | 52.1044 | 0.89 | 64.8 | 65 | 71415.7355 | 0.675 | 71.2956 | 53 | 1.63 | 64.8 | 64.7 | 124441.2944 | 0.647 | 71.2956 | 52.5221 | 1.5 | 64.8 | 64.2044 | 117540.608 | 0.626
3418 | 1.1667 | 73.3957 | 49.2043 | 451.6483 | 324.4526 | 71.5914 | 42.8957 | 0.34 | 51 | 49.6957 | 40765.4627 | 0.237 | 1.149 | 70.6957 | 45.344 | 0.41 | 51 | 51.5569 | 43625.6083 | 0.246 | 60.1957 | 46.6655 | 0.88 | 51 | 52.1785 | 49772.6442 | 0.408 | 60.2957 | 44.2172 | 1.02 | 51 | 50.7086 | 68512.7639 | 0.406 | 60.3957 | 42.6828 | 0.58 | 51 | 50.4871 | 42908.2293 | 0.44 | 71.7957 | 50.3172 | 0.89 | 65 | 64.6043 | 79671.9274 | 0.675 | 71.6957 | 54.4828 | 1.63 | 65 | 65.4914 | 116982.1264 | 0.647 | 71.5957 | 51.0086 | 1.5 | 65 | 63.8043 | 129374.0636 | 0.62796
3419 | 1.0833 | 73.5 | 49.4 | 448.0497 | 328.7581 | 71.9 | 41.6168 | 0.34 | 51.1 | 48.9084 | 43381.6766 | 0.239 | 0.0761 | 71 | 42.9377 | 0.41 | 51.1 | 49.8293 | 48180.0901 | 0.245 | 60.4 | 46.2168 | 0.87 | 51.1 | 52.0084 | 51727.589 | 0.406 | 60.4042 | 43.6042 | 1.02 | 51.1 | 50.4042 | 71917.5151 | 0.407 | 60.5 | 43.4 | 0.58 | 51.1 | 50.9 | 41307.6097 | 0.441 | 72.2 | 50.5958 | 0.89 | 65.1958 | 64.9958 | 80283.2771 | 0.676 | 72.1958 | 54.4084 | 1.62 | 65.1958 | 65.8 | 120238.169 | 0.646 | 72.1 | 53.3749 | 1.5 | 65.1958 | 65.0874 | 117765.1177 | 0.629
3420 | 1 | 73.6 | 49.8918 | 440.3345 | 333.5633 | 72.0959 | 41 | 0.35 | 51.2 | 48.5 | 45412.3928 | 0.24296 | 0.64162 | 71.2959 | 45.0674 | 0.41 | 51.2 | 51.4755 | 45321.6813 | 0.247 | 60.4 | 45.4041 | 0.87 | 51.2 | 51.5 | 54668.6265 | 0.405 | 60.4 | 43.7959 | 1.02 | 51.2 | 50.5959 | 71068.0331 | 0.408 | 60.5 | 45.7755 | 0.58 | 51.2 | 52.2837 | 35822.9492 | 0.44004 | 72.3959 | 51.7878 | 0.89 | 65.3 | 65.4959 | 76670.9681 | 0.676 | 72.3 | 53.1122 | 1.62 | 65.3 | 65.4041 | 130169.9825 | 0.645 | 72.2959 | 52.1163 | 1.5 | 65.3 | 64.7041 | 126961.3826 | 0.629
3421 | 0.9 | 73.796 | 49.3079 | 445.7812 | 339.4485 | 72.496 | 41 | 0.35 | 51.3 | 48.796 | 46559.5287 | 0.24696 | 0.88613 | 71.596 | 44.9079 | 0.41 | 51.3 | 51.504 | 45964.5431 | 0.246 | 60.5 | 45.104 | 0.87 | 51.3 | 51.4 | 56141.6004 | 0.405 | 60.6 | 45.3842 | 1.03 | 51.3 | 51.5921 | 65318.9071 | 0.408 | 60.7 | 43.3317 | 0.58 | 51.3 | 50.9158 | 41872.9574 | 0.439 | 72.7 | 50.1198 | 0.89 | 65.5 | 65.204 | 84081.8544 | 0.676 | 72.696 | 56.3644 | 1.62 | 65.5 | 66.7842 | 110494.2407 | 0.645 | 72.6 | 51.304 | 1.51 | 65.5 | 64.6 | 134629.051 | 0.63
3422 | 0.8 | 73.9 | 49.8923 | 442.673 | 344.7616 | 72.7 | 39.5115 | 0.36 | 51.4 | 47.8115 | 50112.3912 | 0.25096 | 0.63854 | 71.8962 | 43.9077 | 0.41 | 51.4 | 50.8038 | 48222.978 | 0.246 | 60.6 | 46.6808 | 0.87 | 51.4 | 52.2885 | 50864.723 | 0.40404 | 60.6962 | 45.0077 | 1.02 | 51.4 | 51.4038 | 66967.2941 | 0.408 | 60.7 | 44.6808 | 0.58 | 51.4 | 51.7846 | 38795.0925 | 0.44 | 73 | 50.8885 | 0.89 | 65.7 | 65.6923 | 82279.0524 | 0.676 | 72.9 | 56.6038 | 1.6104 | 65.7 | 67 | 110550.5014 | 0.643 | 72.9 | 51.8923 | 1.51 | 65.7 | 65.0962 | 132676.9609 | 0.63196
3423 | 0.7 | 74.0963 | 50.1963 | 430.3044 | 349.5665 | 72.9963 | 42.7665 | 0.37 | 51.5 | 50.4739 | 46305.377 | 0.25596 | 1.1982 | 72.1 | 42.5112 | 0.41963 | 51.5 | 49.8075 | 51378.5769 | 0.24796 | 60.5037 | 46.5037 | 0.87 | 51.5 | 52.1037 | 50960.5047 | 0.403 | 60.6 | 43.2149 | 1.03 | 51.5 | 50.3075 | 74502.316 | 0.408 | 60.6 | 45.6963 | 0.58 | 51.5 | 52.2 | 36025.0496 | 0.439 | 73.2963 | 51.8925 | 0.89 | 65.9 | 66.1963 | 79369.3138 | 0.676 | 73.2 | 55.0112 | 1.61 | 65.9 | 66.6037 | 122406.4125 | 0.641 | 73.1963 | 50.4149 | 1.51 | 65.9 | 64.7037 | 143998.0436 | 0.63296
3424 | 0.6 | 74.2 | 49.2108 | 446.6013 | 356.3458 | 73.3964 | 41.2217 | 0.37 | 51.6 | 49.5144 | 49511.6213 | 0.257 | 0.64683 | 72.4964 | 44.1819 | 0.42 | 51.6 | 51.1892 | 49613.0559 | 0.25 | 60.6 | 48.3783 | 0.87 | 51.6 | 53.2892 | 44348.6707 | 0.402 | 60.6964 | 43.5928 | 1.03 | 51.6 | 50.5928 | 73574.1143 | 0.41 | 60.8 | 42.6289 | 0.58 | 51.6 | 50.6144 | 43875.4579 | 0.43896 | 73.5964 | 50.2181 | 0.89 | 66.0964 | 65.8036 | 86880.1425 | 0.676 | 73.4964 | 54.8964 | 1.61 | 66.0964 | 66.6964 | 125259.5647 | 0.64 | 73.4964 | 51.7819 | 1.52 | 66.0964 | 65.3928 | 137495.5209 | 0.634
3425 | 0.5 | 74.3965 | 49.693 | 448.3909 | 362.0685 | 73.5965 | 42.586 | 0.37 | 51.7965 | 50.686 | 48329.0515 | 0.26 | -0.39174 | 72.7 | 44.0035 | 0.42 | 51.7965 | 51.2035 | 50328.0714 | 0.25 | 60.9 | 47.1175 | 0.86 | 51.7965 | 52.6105 | 49704.4088 | 0.39903 | 61 | 43.7035 | 1.03 | 51.7965 | 50.8 | 74618.2008 | 0.41197 | 61 | 44.279 | 0.58 | 51.7965 | 51.5895 | 40573.3787 | 0.44 | 73.8965 | 50.8895 | 0.89 | 66.2965 | 66.1965 | 85531.4438 | 0.676 | 73.8 | 56.093 | 1.61 | 66.2965 | 67.2965 | 118675.6326 | 0.639 | 73.8 | 54.579 | 1.52 | 66.2965 | 66.6895 | 122153.0883 | 0.635
3426 | 0.4 | 74.5 | 50.6966 | 417.7386 | 365.0763 | 73.7 | 42.9 | 0.37966 | 51.8966 | 51 | 48337.3851 | 0.261 | 0.44441 | 72.8966 | 41.2203 | 0.42 | 51.8966 | 49.2135 | 55924.2503 | 0.252 | 61 | 43.8237 | 0.86 | 51.8966 | 50.7135 | 61704.0448 | 0.399 | 61.0966 | 45.5831 | 1.04 | 51.8966 | 51.9899 | 67239.2597 | 0.413 | 61.1966 | 43.7101 | 0.58 | 51.8966 | 51.4034 | 42223.0173 | 0.44 | 74 | 52.5865 | 0.89 | 66.4 | 66.8932 | 79624.0783 | 0.676 | 73.9966 | 57.4899 | 1.6 | 66.4 | 67.8966 | 110124.645 | 0.63703 | 73.9 | 52.5203 | 1.52 | 66.4 | 66.0068 | 136081.002 | 0.634
3427 | 0.31667 | 74.6 | 50.3033 | 423.1771 | 370.2641 | 73.8 | 42.1065 | 0.38 | 51.9 | 50.4065 | 50125.411 | 0.263 | 1.3497 | 73 | 43.3771 | 0.43 | 51.9 | 50.9804 | 53098.4497 | 0.25597 | 61.3967 | 46.2739 | 0.86 | 51.9 | 52.3837 | 54526.8868 | 0.401 | 61.4967 | 45.7033 | 1.04 | 51.9 | 52.2 | 68254.6621 | 0.412 | 61.5967 | 43.6 | 0.58 | 51.9 | 51.5 | 43754.4353 | 0.441 | 74.1 | 50.6196 | 0.89 | 66.5967 | 66.3065 | 87305.9723 | 0.675 | 74.1 | 56.3131 | 1.6 | 66.5967 | 67.5065 | 118338.0979 | 0.635 | 74.0967 | 50.1163 | 1.52 | 66.5967 | 65.2033 | 151997.7767 | 0.63597
3428 | 0.23333 | 74.7969 | 49.5 | 448.0016 | 376.5559 | 73.9969 | 41.6 | 0.38 | 52 | 50.2 | 51662.4284 | 0.26597 | 0.24389 | 73.1 | 42.9094 | 0.43 | 52 | 50.7063 | 54378.0308 | 0.257 | 61.5 | 46.6063 | 0.86 | 52 | 52.5063 | 53507.2442 | 0.4 | 61.5031 | 45.6 | 1.0303 | 52 | 52.2 | 68898.2304 | 0.412 | 61.6 | 43.6 | 0.58 | 52 | 51.5 | 43581.3425 | 0.44197 | 74.2969 | 52.978 | 0.89 | 66.7 | 67.1906 | 78976.7378 | 0.676 | 74.2 | 52.4283 | 1.59 | 66.7 | 66.1094 | 145186.0089 | 0.634 | 74.2 | 53.2717 | 1.52 | 66.7 | 66.4874 | 133371.4427 | 0.637
3429 | 0.15 | 74.9 | 49.4091 | 444.6212 | 381.3697 | 74.1 | 42.8879 | 0.38 | 52.1 | 51.2909 | 50209.5206 | 0.268 | 1.3185 | 73.297 | 38.8273 | 0.4397 | 52.1 | 47.8182 | 62849.0794 | 0.26097 | 61.4 | 45.803 | 0.86 | 52.1 | 52.003 | 56020.3497 | 0.399 | 61.4 | 45.997 | 1.03 | 52.1 | 52.3 | 66930.7798 | 0.412 | 61.5 | 43.797 | 0.58 | 52.1 | 51.6 | 43153.2241 | 0.442 | 74.4 | 48.1425 | 0.89 | 66.9 | 65.6152 | 97557.6973 | 0.67597 | 74.397 | 52.6909 | 1.6 | 66.9 | 66.297 | 144604.9342 | 0.63597 | 74.3 | 50.5273 | 1.53 | 66.9 | 65.6091 | 151837.513 | 0.638
3430 | 0.066667 | 75 | 48.2 | 489.187 | 389.6562 | 74.2 | 42.6058 | 0.39 | 52.2 | 51.1029 | 51032.6497 | 0.269 | 0.47261 | 73.4 | 42.0708 | 0.45 | 52.2 | 50.4767 | 58402.0094 | 0.26697 | 61.5 | 44.7058 | 0.86 | 52.2 | 51.4029 | 60341.6926 | 0.4 | 61.5 | 45.2058 | 1.03 | 52.2 | 51.9029 | 70791.8864 | 0.412 | 61.6 | 44.3971 | 0.58 | 52.2 | 52.0942 | 41912.0967 | 0.443 | 74.5 | 50.0737 | 0.89 | 67 | 66.3912 | 91177.9027 | 0.67797 | 74.5 | 54.7854 | 1.6 | 67 | 67.1942 | 131805.842 | 0.636 | 74.4 | 52.8767 | 1.53 | 67 | 66.5883 | 137695.8386 | 0.63997
3431 | -0.016667 | 75.1 | 50.1888 | 441.7642 | 391.6972 | 74.3972 | 45.7776 | 0.39 | 52.3 | 53.4832 | 46275.7247 | 0.27 | 0.82646 | 73.5 | 47.072 | 0.45 | 52.3 | 54.0804 | 49504.3075 | 0.267 | 61.8972 | 46.586 | 0.86 | 52.3 | 52.6916 | 54980.7282 | 0.401 | 61.8972 | 45.5944 | 1.04 | 52.3 | 52.2972 | 70639.0536 | 0.412 | 62 | 43.9056 | 0.58 | 52.3 | 52 | 44154.3347 | 0.443 | 74.6 | 50.7028 | 0.89 | 67.2 | 66.7 | 89237.4492 | 0.678 | 74.6 | 55.5972 | 1.6 | 67.2 | 67.5972 | 126517.7426 | 0.636 | 74.5972 | 52.1112 | 1.53 | 67.2 | 66.4028 | 143749.8348 | 0.64
3432 | -0.1 | 75.2973 | 50.1054 | 428.3329 | 395.0731 | 74.5 | 44.2161 | 0.39 | 52.4 | 52.3107 | 48753.0745 | 0.268 | 0.16251 | 73.6 | 46.1134 | 0.44 | 52.4 | 53.4081 | 50952.9428 | 0.26403 | 62 | 45.1134 | 0.86 | 52.4 | 51.8107 | 60960.8811 | 0.4 | 62.1 | 46.9919 | 1.03 | 52.4 | 53.1973 | 65050.2635 | 0.412 | 62.1 | 42.7054 | 0.58 | 52.4 | 51.3027 | 47479.5325 | 0.444 | 74.7973 | 47.3215 | 0.89 | 67.3 | 65.7081 | 102534.9988 | 0.679 | 74.7 | 57.7866 | 1.59 | 67.3 | 68.4946 | 112662.2925 | 0.635 | 74.7 | 54.0839 | 1.53 | 67.3 | 67.1946 | 132157.337 | 0.641
3433 | -0.18333 | 75.4 | 50.7897 | 424.3157 | 399.382 | 74.6 | 44.6923 | 0.39 | 52.5 | 52.6949 | 48229.1245 | 0.269 | 0.83937 | 73.7974 | 47.6871 | 0.44 | 52.5 | 54.4923 | 47937.6107 | 0.263 | 62.0974 | 45.4923 | 0.86 | 52.5 | 52.1949 | 59816.3482 | 0.401 | 62.1 | 44.8154 | 1.03 | 52.5 | 51.9103 | 74539.7955 | 0.411 | 62.2974 | 42.6974 | 0.59 | 52.5 | 51.3974 | 47874.1508 | 0.446 | 74.9 | 50.5743 | 0.9 | 67.5 | 66.8923 | 91249.9488 | 0.68197 | 74.8 | 54.0283 | 1.59 | 67.5 | 67.1103 | 138495.1238 | 0.633 | 74.8 | 52.4154 | 1.5397 | 67.5 | 66.7026 | 143781.657 | 0.642
3434 | -0.26667 | 75.5 | 49.4123 | 440.884 | 405.1632 | 74.7 | 43.4098 | 0.39 | 52.6 | 51.8074 | 50444.1327 | 0.26898 | 0.36422 | 73.8975 | 46.6098 | 0.43025 | 52.6 | 53.7074 | 49492.9373 | 0.26 | 62.5975 | 44.7049 | 0.86 | 52.6 | 51.9025 | 64689.7589 | 0.402 | 62.5975 | 45.6902 | 1.03 | 52.6 | 52.6926 | 73157.4628 | 0.412 | 62.7975 | 44.2926 | 0.59 | 52.6 | 52.5926 | 45437.5747 | 0.447 | 75 | 50.6049 | 0.9 | 67.6975 | 67.0025 | 91681.2952 | 0.682 | 74.9975 | 55.4853 | 1.59 | 67.6975 | 67.7926 | 129733.5293 | 0.634 | 74.9 | 53.8877 | 1.54 | 67.6975 | 67.2951 | 135546.5318 | 0.643
3435 | -0.35 | 75.6 | 50.493 | 431.4356 | 409.286 | 74.8 | 44.293 | 0.39 | 52.7 | 52.4953 | 49409.3042 | 0.27 | 0.72987 | 74 | 43.0187 | 0.43 | 52.7 | 51.014 | 56317.2297 | 0.259 | 62.9 | 43.507 | 0.87 | 52.7 | 51.3047 | 70363.6972 | 0.403 | 62.9977 | 46.0023 | 1.03 | 52.7 | 53 | 73191.8677 | 0.411 | 63.0977 | 44.8 | 0.59 | 52.7 | 52.9977 | 44936.7273 | 0.447 | 75.1 | 52.486 | 0.9 | 67.8 | 67.6953 | 85248.0229 | 0.683 | 75.1 | 56.6953 | 1.59 | 67.8 | 68.2977 | 122654.1158 | 0.634 | 75.0977 | 53.0094 | 1.54 | 67.8 | 67.1023 | 141834.2356 | 0.64398
3436 | -0.43333 | 75.7978 | 50.4 | 424.9089 | 413.78 | 74.9978 | 44.9978 | 0.39 | 52.8 | 53.0978 | 48443.1907 | 0.26902 | -0.28667 | 74.1 | 42.8956 | 0.44 | 52.8 | 51.0956 | 57372.0355 | 0.262 | 63.1978 | 46.88 | 0.87 | 52.8 | 53.4867 | 59273.428 | 0.404 | 63.2978 | 45.6022 | 1.03 | 52.8 | 52.8022 | 76222.3615 | 0.411 | 63.3978 | 45.2 | 0.59 | 52.8 | 53.3 | 44437.4517 | 0.446 | 75.2978 | 53 | 0.9 | 67.9978 | 68 | 83516.0415 | 0.683 | 75.2 | 57.3956 | 1.59 | 67.9978 | 68.5978 | 118701.619 | 0.633 | 75.2 | 55.9822 | 1.54 | 67.9978 | 68.2911 | 123625.417 | 0.644
3437 | -0.51667 | 75.9 | 51.7937 | 393.6749 | 416.0937 | 75.1 | 44.1042 | 0.39 | 52.9 | 52.4042 | 50149.1847 | 0.269 | -0.24473 | 74.2979 | 45.1895 | 0.44 | 52.9 | 52.8916 | 53732.0658 | 0.264 | 63.1021 | 47.5021 | 0.87 | 52.9 | 53.8021 | 56345.3595 | 0.403 | 63.1021 | 46.4958 | 1.03 | 52.9 | 53.3979 | 71624.8386 | 0.411 | 63.1021 | 45.2021 | 0.59 | 52.9 | 53.2021 | 43766.3035 | 0.44502 | 75.4 | 53.3 | 0.9 | 68.1 | 68.1979 | 82821.2666 | 0.683 | 75.3 | 57.6 | 1.59 | 68.1 | 68.7 | 117719.5939 | 0.632 | 75.3 | 56.1042 | 1.54 | 68.1 | 68.4 | 123526.7405 | 0.644
3438 | -0.6 | 76 | 51.9 | 382.5239 | 419.8841 | 75.2 | 45.194 | 0.39 | 53 | 53.296 | 48565.0259 | 0.27 | -1.4655 | 74.4 | 47.392 | 0.44 | 53 | 54.494 | 49618.595 | 0.263 | 62.602 | 46.604 | 0.87 | 53 | 53.102 | 57721.005 | 0.402 | 62.7 | 48.292 | 1.03 | 53 | 54.196 | 61933.4483 | 0.41 | 62.602 | 45.4 | 0.59 | 53 | 53.1 | 42153.8511 | 0.445 | 75.5 | 53.996 | 0.9 | 68.3 | 68.498 | 80904.3 | 0.683 | 75.498 | 59.7881 | 1.5802 | 68.3 | 69.596 | 103995.9508 | 0.631 | 75.4 | 59.7821 | 1.54 | 68.3 | 69.792 | 100491.5002 | 0.643
3439 | -0.7 | 76.1981 | 54.0887 | 332.7438 | 421.1 | 75.3981 | 49.8794 | 0.38019 | 53.1 | 56.6869 | 40940.4052 | 0.268 | -0.40747 | 74.5 | 49.5925 | 0.44 | 53.1 | 56.0944 | 45344.9019 | 0.26002 | 62.2019 | 47.0962 | 0.87 | 53.1 | 53.1981 | 54675.6892 | 0.402 | 62.2019 | 46.3113 | 1.03 | 53.1 | 52.8075 | 68230.269 | 0.408 | 62.3 | 44.9019 | 0.59 | 53.1 | 52.6019 | 42563.7394 | 0.445 | 75.6981 | 58.3794 | 0.9 | 68.4981 | 69.9925 | 64750.333 | 0.682 | 75.6 | 61.1962 | 1.58 | 68.4981 | 70.1981 | 95012.2501 | 0.629 | 75.5981 | 57.2169 | 1.53 | 68.4981 | 68.9056 | 117436.2862 | 0.641
3440 | -0.8 | 76.3 | 53.8053 | 315.3525 | 424.0824 | 75.5 | 48.7088 | 0.38 | 53.2 | 55.707 | 42223.9138 | 0.26202 | -1.197 | 74.6 | 48.207 | 0.43 | 53.2 | 54.907 | 47346.9996 | 0.256 | 62.2982 | 47.3 | 0.86 | 53.2 | 53.3 | 54014.5875 | 0.402 | 62.2982 | 46.3965 | 1.03 | 53.2 | 52.8982 | 68186.5586 | 0.409 | 62.4 | 48.2842 | 0.59 | 53.2 | 54.5912 | 34640.4575 | 0.445 | 75.8 | 56.8123 | 0.89 | 68.6982 | 69.6035 | 70813.6622 | 0.68 | 75.7982 | 59.907 | 1.57 | 68.6982 | 69.8018 | 104195.3755 | 0.62602 | 75.7 | 59.6859 | 1.53 | 68.6982 | 69.893 | 102624.1177 | 0.64
3441 | -0.9 | 76.4984 | 53.9984 | 319.9427 | 428.4885 | 75.6 | 48.3 | 0.37 | 53.3 | 55.4 | 42457.4013 | 0.25902 | -0.8486 | 74.7984 | 50.1901 | 0.42 | 53.3 | 56.3918 | 43575.7973 | 0.25302 | 62.3 | 46.1066 | 0.86984 | 53.3 | 52.6033 | 58329.7183 | 0.402 | 62.3016 | 46.9 | 1.03 | 53.3 | 53.2 | 66392.31 | 0.409 | 62.4 | 46.1115 | 0.58 | 53.3 | 53.3066 | 39704.8864 | 0.44302 | 75.9 | 54.4082 | 0.89 | 68.8984 | 68.8033 | 80334.3224 | 0.679 | 75.9 | 60.4967 | 1.57 | 68.8984 | 70.0967 | 101025.3436 | 0.625 | 75.8984 | 59.1049 | 1.53 | 68.8984 | 69.7016 | 107254.1768 | 0.63802
3442 | -1 | 76.6 | 53.4 | 333.2022 | 433.7801 | 75.2015 | 46.6061 | 0.37 | 53.4 | 53.9061 | 44062.7619 | 0.257 | -0.31788 | 74.3015 | 46.2153 | 0.42 | 53.4 | 53.2122 | 49123.454 | 0.25 | 62.2985 | 47.8924 | 0.87 | 53.4 | 53.6954 | 51905.2823 | 0.403 | 62.3 | 49.0908 | 1.03 | 53.4 | 54.4939 | 56815.4619 | 0.409 | 62.4 | 47.1939 | 0.58 | 53.4 | 53.8969 | 36981.7054 | 0.444 | 75.6015 | 57.4862 | 0.89 | 69 | 69.5969 | 67789.9055 | 0.679 | 75.7015 | 60.1031 | 1.5602 | 69 | 69.7031 | 102309.0875 | 0.623 | 75.7015 | 58.5015 | 1.5202 | 69 | 69.4 | 109213.8388 | 0.637
3443 | -1.1 | 76.7986 | 53.8986 | 321.1989 | 437.5944 | 75 | 49.1901 | 0.37 | 53.5 | 55.7929 | 39450.4484 | 0.25501 | -0.57455 | 74.1 | 51.1788 | 0.42 | 53.5 | 56.8845 | 39855.6257 | 0.249 | 61.8028 | 49.8958 | 0.86014 | 53.5 | 54.6986 | 42888.1379 | 0.402 | 61.8028 | 49.2028 | 1.02 | 53.5 | 54.4014 | 53862.0475 | 0.407 | 61.7028 | 48 | 0.58 | 53.5 | 54.1 | 33285.4026 | 0.443 | 75.3014 | 58.6986 | 0.89 | 69.2 | 69.8 | 61988.1826 | 0.678 | 75.4 | 60.1986 | 1.56 | 69.2 | 69.6 | 99096.8293 | 0.622 | 75.3014 | 60.2929 | 1.52 | 69.2 | 69.7986 | 95620.5287 | 0.637
3444 | -1.2 | 76.9 | 54.7 | 296.3194 | 439.4922 | 74.4013 | 47.1091 | 0.36 | 53.6 | 54.0078 | 41230.3703 | 0.25201 | 0.51264 | 73.5013 | 50.2078 | 0.41 | 53.6 | 55.8078 | 39669.6407 | 0.244 | 60.8026 | 49.9013 | 0.86 | 53.6 | 54.3013 | 39270.9826 | 0.4 | 60.9013 | 50.0961 | 1.02 | 53.6 | 54.4 | 46039.229 | 0.406 | 60.7026 | 47.2026 | 0.58 | 53.6 | 53.2026 | 32819.3189 | 0.442 | 74.9013 | 60.3948 | 0.89 | 69.4 | 70.0987 | 53864.4331 | 0.677 | 75.0013 | 58.5065 | 1.56 | 69.4 | 68.7026 | 107556.422 | 0.622 | 75.0013 | 58.5078 | 1.52 | 69.4 | 68.9039 | 104914.9966 | 0.636
3445 | -1.2833 | 77 | 53.7035 | 316.2492 | 444.9858 | 74 | 48.2941 | 0.36 | 53.7 | 54.7953 | 38892.4937 | 0.252 | 1.5706 | 73.1 | 49.3 | 0.4 | 53.7 | 55 | 40234.7808 | 0.241 | 60.1012 | 47.5059 | 0.86 | 53.7 | 52.5047 | 45282.9606 | 0.4 | 60.1012 | 48.6047 | 1.02 | 53.7 | 53.3035 | 48793.288 | 0.405 | 60.1012 | 47.0988 | 0.58 | 53.7 | 52.8988 | 31889.0006 | 0.443 | 74.4 | 57.7083 | 0.89 | 69.5 | 68.8035 | 62018.4133 | 0.676 | 74.4 | 55.8059 | 1.57 | 69.5 | 67.3024 | 121610.6941 | 0.624 | 74.3012 | 57.0012 | 1.53 | 69.5 | 68.0012 | 110651.6238 | 0.63799
3446 | -1.3667 | 77.1989 | 52.6 | 354.5191 | 452.6851 | 74.5979 | 48.6011 | 0.36 | 53.8 | 55.1 | 38877.1456 | 0.25 | 1.0052 | 73.5989 | 48.5021 | 0.4 | 53.8 | 54.5011 | 42122.6033 | 0.23901 | 60.5979 | 48.0957 | 0.86989 | 53.8 | 53.0968 | 45284.9124 | 0.402 | 60.5979 | 50.1947 | 1.02 | 53.8 | 54.3957 | 44517.9708 | 0.406 | 60.8979 | 50.5904 | 0.58 | 53.8 | 55.0947 | 25235.8978 | 0.444 | 74.7979 | 59.1936 | 0.89 | 69.7 | 69.5968 | 57913.7117 | 0.67799 | 74.5989 | 61.084 | 1.57 | 69.7 | 69.4936 | 89096.8313 | 0.627 | 74.5989 | 58.4947 | 1.53 | 69.7 | 68.6968 | 103125.7549 | 0.64
3447 | -1.45 | 77.3 | 55.0953 | 298.8614 | 453.2038 | 74.8 | 52.0924 | 0.35009 | 53.9 | 57.6943 | 33615.4978 | 0.24701 | -0.5584 | 73.9 | 50.5953 | 0.4 | 53.9 | 56.1962 | 38636.0253 | 0.238 | 60.9009 | 50.0972 | 0.87 | 53.9 | 54.3991 | 39183.4595 | 0.402 | 60.9009 | 50.2028 | 1.02 | 53.9 | 54.6009 | 45599.0402 | 0.405 | 60.9009 | 53.0972 | 0.58 | 53.9 | 56.4991 | 18822.5662 | 0.441 | 75.2 | 60.2 | 0.89 | 69.8 | 70.2 | 55893.0936 | 0.677 | 75.1991 | 61.3038 | 1.57 | 69.8 | 69.9009 | 90882.8857 | 0.626 | 75.1 | 62.1924 | 1.53 | 69.8 | 70.3972 | 83020.6569 | 0.641
3448 | -1.5333 | 77.4 | 55.7 | 266.5242 | 454.0967 | 74.1017 | 55.295 | 0.34008 | 54 | 59.7967 | 27143.1188 | 0.24001 | 0.0069662 | 73.2017 | 53.1958 | 0.39 | 54 | 57.8967 | 32645.0864 | 0.23301 | 59.9017 | 48.4042 | 0.87 | 54 | 53.0033 | 41551.833 | 0.402 | 59.9025 | 48.7025 | 1.02 | 54 | 53.3017 | 47505.0642 | 0.404 | 59.8017 | 53.3992 | 0.57008 | 54 | 56.2 | 15525.7044 | 0.437 | 74.7008 | 60.0008 | 0.89 | 70 | 69.8008 | 54385.26 | 0.677 | 74.8008 | 61.4992 | 1.57 | 70 | 69.8 | 87522.2406 | 0.62699 | 74.8008 | 61.7033 | 1.53 | 70 | 70.0017 | 83474.0882 | 0.64
3449 | -1.6167 | 77.5 | 55.5 | 269.8842 | 457.4943 | 73.5007 | 55.5007 | 0.33 | 54.1 | 59.7007 | 24894.864 | 0.23101 | 0.39492 | 72.5007 | 57.6928 | 0.38 | 54.1 | 61.0943 | 23404.9322 | 0.22601 | 59.5 | 49.7964 | 0.87 | 54.1 | 53.6978 | 35119.7978 | 0.403 | 59.5 | 50.6957 | 1.02 | 54.1 | 54.2971 | 37499.3565 | 0.405 | 59.6 | 52.8007 | 0.57 | 54.1 | 55.7007 | 16293.5581 | 0.434 | 73.9014 | 60.9986 | 0.89 | 70.1993 | 69.6993 | 48102.957 | 0.677 | 74.1007 | 64.195 | 1.57 | 70.1993 | 70.2993 | 64676.2527 | 0.627 | 74.0007 | 62.3978 | 1.53 | 70.1993 | 69.7993 | 74620.7313 | 0.64
3450 | -1.7 | 77.6 | 56.3994 | 247.3277 | 457.1012 | 72.6018 | 54.4018 | 0.32 | 54.1 | 58.5018 | 24446.1198 | 0.22301 | 0.53257 | 71.7012 | 54.906 | 0.36 | 54.1 | 58.5054 | 25287.5205 | 0.21601 | 59.2006 | 50.2006 | 0.87 | 54.1 | 53.8006 | 32726.2139 | 0.404 | 59.2012 | 51.2006 | 1.02 | 54.1 | 54.4006 | 34201.9126 | 0.405 | 59.1012 | 51.9012 | 0.57 | 54.1 | 55.0012 | 17211.8527 | 0.432 | 73.2012 | 60.4018 | 0.89 | 70.2 | 69.0012 | 47888.2967 | 0.678 | 73.4012 | 63.6024 | 1.57 | 70.2 | 69.7018 | 64488.1439 | 0.627 | 73.4012 | 63.2988 | 1.53 | 70.2 | 69.7006 | 64937.2994 | 0.641
3451 | -1.7333 | 77.6 | 55.8005 | 257.6849 | 458.7976 | 71.9005 | 53.101 | 0.31 | 54.2 | 57.201 | 24527.6158 | 0.218 | 1.2675 | 70.9005 | 53.2005 | 0.35 | 54.2 | 56.901 | 26158.0612 | 0.211 | 58.5005 | 49.301 | 0.87 | 54.2 | 53.1005 | 33529.0939 | 0.405 | 58.6005 | 50.6005 | 1.02 | 54.2 | 53.9 | 33814.8387 | 0.405 | 58.6 | 51.999 | 0.57 | 54.2 | 54.8995 | 15722.2976 | 0.431 | 72.4005 | 59.7 | 0.9 | 70.3 | 68.2005 | 47568.3198 | 0.681 | 72.5005 | 61.2024 | 1.58 | 70.3 | 68.2015 | 74286.3376 | 0.628 | 72.5005 | 63.0005 | 1.54 | 70.3 | 69.0005 | 60440.0042 | 0.642
3452 | -1.7667 | 77.7 | 55.3004 | 272.9926 | 461.9978 | 72.0996 | 55.2978 | 0.31 | 54.2 | 58.7985 | 21420.6614 | 0.21201 | 1.7368 | 71 | 51.9011 | 0.35 | 54.2 | 55.9007 | 27792.7058 | 0.207 | 58.7 | 48.3007 | 0.87996 | 54.2 | 52.5004 | 38236.873 | 0.407 | 58.7996 | 50.3 | 1.02 | 54.2 | 53.7 | 36234.3215 | 0.405 | 58.8996 | 52.7996 | 0.57 | 54.2 | 55.4993 | 14355.8405 | 0.43 | 72.4 | 60.7989 | 0.9 | 70.3996 | 68.5996 | 43848.1838 | 0.684 | 72.3 | 60.2004 | 1.59 | 70.3996 | 67.8 | 80406.639 | 0.632 | 72.3 | 62.1007 | 1.54 | 70.3996 | 68.6004 | 65734.7004 | 0.644
3453 | -1.8 | 77.7 | 55.2 | 276.8985 | 464.5987 | 72.4 | 56 | 0.29003 | 54.2997 | 59.3997 | 20225.7063 | 0.20501 | 1.9419 | 71.3997 | 50.6005 | 0.34 | 54.2997 | 54.8005 | 29975.2552 | 0.205 | 59.2997 | 47.5005 | 0.88 | 54.2997 | 52.3003 | 43288.5525 | 0.409 | 59.2997 | 49.8003 | 1.02 | 54.2997 | 53.7 | 40736.9829 | 0.406 | 59.4997 | 53.3 | 0.56 | 54.2997 | 55.9997 | 14488.2171 | 0.427 | 72.7997 | 62.399 | 0.9 | 70.4 | 69.3997 | 39385.1839 | 0.686 | 72.6997 | 59.6003 | 1.6 | 70.4 | 67.8997 | 87357.746 | 0.636 | 72.6997 | 61.0005 | 1.55 | 70.4 | 68.5 | 75475.7071 | 0.647
3454 | -1.8333 | 77.8 | 55.0001 | 281.4986 | 467.3992 | 72.7999 | 55.8 | 0.28001 | 54.3 | 59.1001 | 20232.0931 | 0.197 | 2.088 | 71.7999 | 49.3003 | 0.34 | 54.3 | 53.9003 | 32303.9732 | 0.205 | 59.8999 | 47.7999 | 0.89 | 54.3 | 52.7999 | 44874.5122 | 0.412 | 59.8999 | 49.6 | 1.02 | 54.3 | 53.8 | 44209.4636 | 0.407 | 60.0999 | 52.9001 | 0.56 | 54.3 | 55.9001 | 16972.6137 | 0.425 | 73.1999 | 62.1001 | 0.9 | 70.5 | 69.6 | 42148.4893 | 0.688 | 73.0999 | 59.5 | 1.61 | 70.5 | 68.0999 | 91509.6347 | 0.639 | 73.0999 | 59.9003 | 1.56 | 70.5 | 68.4 | 85306.1403 | 0.65
3455 | -1.8667 | 77.8 | 54.8 | 289.2 | 470.1999 | 73.3 | 56.7 | 0.27 | 54.3 | 59.9 | 18886.624 | 0.19 | 2.021 | 72.2 | 52.2998 | 0.34 | 54.3 | 56.3998 | 28602.4289 | 0.205 | 60.4 | 49.9999 | 0.89 | 54.3 | 54.2999 | 38762.1492 | 0.414 | 60.5 | 50.5 | 1.02 | 54.3 | 54.6 | 42655.0482 | 0.407 | 60.6 | 51.0001 | 0.56 | 54.3 | 55.1 | 22265.1772 | 0.423 | 73.7 | 61.6 | 0.91 | 70.5 | 69.8 | 45688.4486 | 0.689 | 73.6 | 61.3999 | 1.61 | 70.5 | 69.1 | 82250.3474 | 0.643 | 73.5 | 59.4 | 1.56 | 70.5 | 68.5 | 92417.299 | 0.653
3456 | -1.9 | 77.9 | 55.3 | 277.2985 | 470.8003 | 73.2999 | 54.6994 | 0.26 | 54.4 | 58.0995 | 20333.0689 | 0.182 | 1.9421 | 72.2 | 52.4998 | 0.34 | 54.4 | 56.3999 | 27824.2015 | 0.201 | 60.4999 | 50.4 | 0.89 | 54.4 | 54.5999 | 37279.2753 | 0.413 | 60.4999 | 49.9997 | 1.02 | 54.4 | 54.2998 | 45140.4877 | 0.407 | 60.4999 | 49.6997 | 0.56 | 54.4 | 54.1999 | 25183.8602 | 0.422 | 73.8 | 60.4996 | 0.91 | 70.6 | 69.4999 | 50663.4786 | 0.69 | 73.8 | 62.1 | 1.62 | 70.6 | 69.6 | 79430.2215 | 0.644 | 73.8 | 59.0999 | 1.57 | 70.6 | 68.6999 | 96141.0717 | 0.656
3457 | -1.9333 | 77.9002 | 54.9998 | 282.6038 | 473.1013 | 73.2 | 53.3996 | 0.25998 | 54.4 | 56.8998 | 21146.412 | 0.178 | 2.25 | 72.1002 | 51.0996 | 0.33 | 54.4 | 55.2996 | 29273.2469 | 0.199 | 60.3 | 50.1002 | 0.89 | 54.4 | 54.3002 | 37689.7855 | 0.413 | 60.3002 | 48.4996 | 1.02 | 54.4 | 53.2998 | 50593.5557 | 0.408 | 60.4002 | 50.7006 | 0.56 | 54.4 | 54.8004 | 22674.5215 | 0.422 | 73.7 | 59.2996 | 0.91 | 70.7 | 69.1 | 54746.2071 | 0.692 | 73.6002 | 61.7 | 1.62 | 70.7 | 69.4 | 80716.7722 | 0.646 | 73.6 | 58.6998 | 1.58 | 70.7 | 68.4 | 98522.8381 | 0.659
3458 | -1.9667 | 78 | 54.7 | 291.8023 | 476.3019 | 73.6003 | 51.9994 | 0.25 | 54.4 | 55.7994 | 22567.3921 | 0.175 | 2.0587 | 72.5003 | 49.1987 | 0.33 | 54.4 | 53.799 | 32406.8954 | 0.198 | 60.7003 | 50 | 0.89 | 54.4 | 54.4003 | 39559.9304 | 0.413 | 60.7003 | 48.1 | 1.03 | 54.4 | 53.3 | 54234.8541 | 0.409 | 60.9003 | 51.7006 | 0.55 | 54.4 | 55.6003 | 21284.6686 | 0.421 | 74.0003 | 59.4003 | 0.91 | 70.7 | 69.4003 | 55630.3461 | 0.694 | 73.9003 | 61.5 | 1.63 | 70.7 | 69.5 | 84335.5756 | 0.648 | 73.9003 | 58.8003 | 1.59 | 70.7 | 68.7003 | 99745.1334 | 0.663
3459 | -2 | 78 | 54.9004 | 291.2899 | 478.9018 | 74.1009 | 51.9 | 0.25 | 54.5 | 55.7 | 23094.9557 | 0.173 | 1.5915 | 73.1004 | 49.9013 | 0.33 | 54.5 | 54.5009 | 32289.7054 | 0.199 | 61.2 | 50.2 | 0.89 | 54.5 | 54.7004 | 40807.6175 | 0.413 | 61.2004 | 48.3004 | 1.03 | 54.5 | 53.6004 | 55510.3486 | 0.411 | 61.3004 | 52.4004 | 0.55 | 54.5 | 56.2004 | 20536.5566 | 0.419 | 74.6004 | 61.1018 | 0.92 | 70.8 | 70.3009 | 51591.3388 | 0.696 | 74.4004 | 61.2996 | 1.63 | 70.8 | 69.7004 | 89852.7046 | 0.65 | 74.4004 | 59.2004 | 1.59 | 70.8 | 69.2004 | 101058.4064 | 0.665
3460 | -2.0333 | 78.1 | 55.2006 | 280.5922 | 480.4017 | 74.5 | 50.9989 | 0.25 | 54.5 | 54.9994 | 24125.0822 | 0.171 | 1.1508 | 73.4006 | 50.1 | 0.33 | 54.5 | 54.7 | 32464.4825 | 0.199 | 61.4 | 50.2 | 0.89 | 54.5 | 54.8 | 41339.2656 | 0.413 | 61.4 | 48.7006 | 1.04 | 54.5 | 54 | 54825.7185 | 0.412 | 61.4994 | 52.3994 | 0.55 | 54.5 | 56.1994 | 20727.3755 | 0.416 | 75 | 62.7017 | 0.92 | 70.9 | 71.1011 | 46966.6117 | 0.696 | 74.9006 | 61 | 1.64 | 70.9 | 70 | 95014.3016 | 0.651 | 74.9006 | 59.6006 | 1.6 | 70.9 | 69.7006 | 102016.2635 | 0.668
3461 | -2.0667 | 78.1007 | 55.4 | 274.2013 | 482.0027 | 74.7 | 49.9993 | 0.25 | 54.5007 | 54.1993 | 25254.8078 | 0.171 | 1.0089 | 73.6 | 49.7 | 0.33 | 54.5007 | 54.4993 | 33159.3324 | 0.199 | 61.2993 | 49.5993 | 0.89 | 54.5007 | 54.3993 | 43118.8027 | 0.412 | 61.3 | 48.8 | 1.04 | 54.5007 | 54 | 54115.4903 | 0.413 | 61.3 | 51.6993 | 0.54993 | 54.5007 | 55.6993 | 21933.9071 | 0.414 | 75.2 | 63.3 | 0.91993 | 70.9 | 71.4007 | 45507.2921 | 0.695 | 75.1007 | 61.3 | 1.64 | 70.9 | 70.2007 | 95076.5832 | 0.65201 | 75.1 | 59.8 | 1.6 | 70.9 | 69.9 | 102544.629 | 0.669
3462 | -2.1 | 78.2 | 55.5 | 272.3976 | 484.6047 | 74.9008 | 49.7 | 0.25 | 54.6 | 54 | 25963.8171 | 0.172 | 0.92676 | 73.8008 | 49.0992 | 0.33 | 54.6 | 53.9992 | 34461.6249 | 0.199 | 61.3008 | 49.3 | 0.89 | 54.6 | 54.3 | 44462.0253 | 0.413 | 61.4 | 49 | 1.04 | 54.6 | 54.1 | 53879.2119 | 0.414 | 61.5 | 51.2 | 0.54 | 54.6 | 55.4 | 23222.2053 | 0.41299 | 75.4 | 63.4 | 0.91 | 71 | 71.6 | 45783.5446 | 0.69499 | 75.3008 | 61.6008 | 1.64 | 71 | 70.5 | 94104.0812 | 0.653 | 75.3 | 59.8008 | 1.6001 | 71 | 70.1 | 103526.237 | 0.671
3463 | -2.15 | 78.3 | 55.6 | 269.7964 | 487.7054 | 75.3 | 49.7 | 0.25 | 54.7 | 54.1 | 26473.8768 | 0.173 | 0.74262 | 74.2 | 48.1982 | 0.34 | 54.7 | 53.3991 | 36430.9111 | 0.20001 | 61.6 | 49.5009 | 0.89 | 54.7 | 54.5 | 44845.0568 | 0.413 | 61.6009 | 49.1 | 1.04 | 54.7 | 54.3 | 54618.0858 | 0.41401 | 61.7009 | 51 | 0.54 | 54.7 | 55.4 | 24215.923 | 0.41199 | 75.7009 | 62.9982 | 0.91 | 71.1 | 71.7 | 48713.6583 | 0.694 | 75.6009 | 61.6 | 1.64 | 71.1 | 70.7 | 96165.4845 | 0.654 | 75.6009 | 60 | 1.61 | 71.1 | 70.3009 | 105044.8373 | 0.672
3464 | -2.2 | 78.4 | 55.601 | 269.7949 | 490.8051 | 75.601 | 49.7 | 0.25 | 54.7 | 54.2 | 26899.8975 | 0.173 | 0.1697 | 74.501 | 49.202 | 0.34 | 54.7 | 54.302 | 35838.2415 | 0.202 | 61.8 | 49.901 | 0.89 | 54.7 | 54.801 | 44194.2312 | 0.413 | 61.9 | 49.1 | 1.04 | 54.7 | 54.4 | 55588.9055 | 0.415 | 61.901 | 51 | 0.54 | 54.7 | 55.5 | 24642.9835 | 0.41 | 76.1 | 62.599 | 0.91 | 71.2 | 71.8 | 51429.6186 | 0.693 | 76.001 | 61.499 | 1.64 | 71.2 | 70.9 | 99808.9717 | 0.655 | 76 | 61.2031 | 1.61 | 71.2 | 71.002 | 99151.5338 | 0.673
3465 | -2.25 | 78.4 | 55.9 | 262.0818 | 493.0057 | 75.8 | 50.1 | 0.25 | 54.8 | 54.5011 | 26855.9031 | 0.174 | -0.068034 | 74.7 | 49.7 | 0.34 | 54.8 | 54.8 | 35401.8075 | 0.202 | 61.9 | 50.1 | 0.89 | 54.8 | 54.9 | 43921.057 | 0.413 | 61.9 | 49.1 | 1.04 | 54.8 | 54.4 | 55907.0429 | 0.415 | 62 | 51.1011 | 0.54 | 54.8 | 55.6 | 24389.0438 | 0.409 | 76.3 | 62.0989 | 0.91 | 71.3 | 71.8 | 53997.4028 | 0.692 | 76.3 | 61.5 | 1.65 | 71.3 | 71.1 | 101683.2759 | 0.655 | 76.2011 | 61.7 | 1.61 | 71.3 | 71.3011 | 98108.1721 | 0.673
3466 | -2.3 | 78.5 | 55.9 | 260.2 | 495.5075 | 75.8013 | 50.2 | 0.25 | 54.8 | 54.6013 | 26843.3848 | 0.174 | -0.042837 | 74.8 | 50 | 0.34 | 54.8 | 55 | 35075.5423 | 0.202 | 61.8 | 50 | 0.89 | 54.8 | 54.9 | 43945.6733 | 0.413 | 61.9 | 48.7987 | 1.05 | 54.8 | 54.2 | 57298.8362 | 0.416 | 61.9 | 50.9987 | 0.54 | 54.8 | 55.4 | 24606.2745 | 0.408 | 76.4 | 61.9 | 0.91 | 71.4 | 71.8 | 54979.1557 | 0.691 | 76.4 | 61.5 | 1.65 | 71.4 | 71.1013 | 102011.0334 | 0.655 | 76.3 | 61.7 | 1.61 | 71.4 | 71.4 | 98354.0004 | 0.673
3467 | -2.35 | 78.6 | 55.9 | 260.3973 | 498.3068 | 75.9 | 50.6014 | 0.25 | 54.9 | 55.0014 | 26525.5881 | 0.174 | -0.016068 | 74.8014 | 50.2014 | 0.34 | 54.9 | 55.2 | 34784.0488 | 0.202 | 61.9 | 49.6 | 0.89 | 54.9 | 54.7 | 45619.2234 | 0.413 | 61.9014 | 48.8014 | 1.05 | 54.9 | 54.3014 | 57425.5362 | 0.417 | 62.0014 | 51.0014 | 0.54 | 54.9 | 55.5014 | 24614.3565 | 0.407 | 76.4014 | 61.9014 | 0.91 | 71.5 | 71.8 | 55079.8162 | 0.691 | 76.4 | 61.6014 | 1.65 | 71.5 | 71.2 | 101775.6148 | 0.656 | 76.4 | 61.8 | 1.61 | 71.5 | 71.5 | 98158.5668 | 0.673
3468 | -2.4 | 78.6 | 56 | 258.6956 | 500.3059 | 76 | 50.5985 | 0.25 | 54.9 | 55 | 26614.7792 | 0.174 | -0.035 | 74.9 | 50.0985 | 0.34 | 54.9 | 55.0985 | 35052.2083 | 0.201 | 62.1 | 49.7 | 0.89 | 54.9 | 54.8 | 46156.2406 | 0.413 | 62.2 | 49.1 | 1.05 | 54.9 | 54.5015 | 57272.6985 | 0.418 | 62.2015 | 51.2 | 0.53 | 54.9 | 55.7 | 24729.1382 | 0.406 | 76.5015 | 62 | 0.91 | 71.5 | 71.9 | 55192.2079 | 0.69 | 76.5 | 61.8 | 1.65 | 71.5 | 71.3015 | 101733.475 | 0.656 | 76.5 | 61.8 | 1.61 | 71.5 | 71.6 | 98603.073 | 0.673
3469 | -2.4333 | 78.7 | 56 | 257.3952 | 502.0064 | 76.1 | 50.6 | 0.25 | 55 | 55 | 26623.76 | 0.174 | 0.045383 | 75 | 49.6984 | 0.34 | 55 | 54.7984 | 35597.2463 | 0.201 | 62.2 | 49.6 | 0.89 | 55 | 54.8 | 46666.5735 | 0.413 | 62.2 | 49.2 | 1.05 | 55 | 54.7 | 57135.8088 | 0.418 | 62.3 | 51.2 | 0.53 | 55 | 55.7 | 24627.3093 | 0.405 | 76.6 | 62.1 | 0.91 | 71.6 | 72 | 54918.5644 | 0.69 | 76.6 | 61.4984 | 1.65 | 71.6 | 71.3 | 104193.2822 | 0.656 | 76.5016 | 61.6984 | 1.61 | 71.6 | 71.5 | 100188.674 | 0.673
3470 | -2.4667 | 78.7017 | 55.9 | 259.7137 | 504.0086 | 76.1017 | 50.6 | 0.25 | 55 | 55 | 26681.3195 | 0.174 | 0.24863 | 75.0017 | 49.3983 | 0.34 | 55 | 54.5983 | 36238.8479 | 0.202 | 62.2 | 49.6017 | 0.89 | 55 | 54.8 | 46761.9382 | 0.41302 | 62.3 | 49.2 | 1.05 | 55 | 54.7 | 57239.0189 | 0.419 | 62.3 | 51.0983 | 0.53 | 55 | 55.6 | 25020.0718 | 0.404 | 76.7 | 62.2 | 0.91 | 71.7 | 72 | 54891.4786 | 0.689 | 76.6 | 61.4 | 1.65 | 71.7 | 71.3 | 105298.6969 | 0.657 | 76.6 | 61.0983 | 1.61 | 71.7 | 71.4 | 103963.2742 | 0.673
3471 | -2.5 | 78.8 | 55.8 | 263.311 | 506.3073 | 76.3 | 50.1982 | 0.25 | 55 | 54.6982 | 27277.0416 | 0.174 | 0.32204 | 75.2 | 49.1 | 0.34 | 55 | 54.4 | 36945.4837 | 0.203 | 62.3 | 49.5 | 0.89 | 55 | 54.8 | 47586.8073 | 0.414 | 62.3018 | 49.3 | 1.05 | 55 | 54.8 | 57369.2913 | 0.419 | 62.4018 | 50.9 | 0.53 | 55 | 55.6 | 25511.9813 | 0.403 | 76.8 | 62.2 | 0.91 | 71.7 | 72.1 | 55143.7705 | 0.68898 | 76.7018 | 61.3 | 1.65 | 71.7 | 71.4 | 106276.3678 | 0.657 | 76.7 | 60.8982 | 1.61 | 71.7 | 71.4 | 106672.8319 | 0.673
3472 | -2.5333 | 78.8 | 55.8 | 264.8 | 508.4078 | 76.5 | 50.3019 | 0.25 | 55.1 | 54.9 | 27420.8703 | 0.175 | 0.23647 | 75.4 | 49.2 | 0.34 | 55.1 | 54.5019 | 37303.023 | 0.204 | 62.4019 | 49.6019 | 0.89 | 55.1 | 54.9019 | 47790.3142 | 0.414 | 62.5 | 49.3 | 1.05 | 55.1 | 54.8019 | 58039.1093 | 0.41902 | 62.6 | 50.8 | 0.53 | 55.1 | 55.5 | 26103.1834 | 0.402 | 77 | 62.3 | 0.91 | 71.8 | 72.2019 | 55566.3948 | 0.688 | 76.9019 | 61.4 | 1.65 | 71.8 | 71.5 | 107297.9257 | 0.658 | 76.9 | 60.9 | 1.61 | 71.8 | 71.5019 | 107572.1985 | 0.674
3473 | -2.5667 | 78.9 | 55.9 | 262.6815 | 510.2062 | 76.7 | 50.6 | 0.25 | 55.1 | 55.1021 | 27333.1055 | 0.175 | 0.055402 | 75.6 | 50.3062 | 0.34 | 55.1 | 55.5041 | 35994.0443 | 0.204 | 62.6 | 49.8021 | 0.89 | 55.1 | 55.1 | 47559.1929 | 0.414 | 62.6021 | 49.2 | 1.05 | 55.1 | 54.9 | 59081.1678 | 0.42 | 62.7 | 50.9 | 0.53 | 55.1 | 55.6 | 26188.6964 | 0.40198 | 77.2 | 62.5 | 0.9 | 71.8021 | 72.4 | 55589.2488 | 0.687 | 77.1021 | 61.5 | 1.65 | 71.8021 | 71.7 | 108091.8772 | 0.658 | 77.1 | 61.2021 | 1.61 | 71.8021 | 71.8 | 106864.9047 | 0.674
3474 | -2.6 | 78.9022 | 56 | 258.1935 | 511.6065 | 76.7 | 50.5 | 0.25 | 55.1 | 55.0978 | 27441.7716 | 0.175 | -0.028913 | 75.6 | 50.5 | 0.34 | 55.1 | 55.6 | 35691.2006 | 0.203 | 62.6 | 50.1022 | 0.89 | 55.1 | 55.3 | 46572.12 | 0.414 | 62.7 | 49.2 | 1.06 | 55.1 | 54.9 | 59311.1898 | 0.42 | 62.7 | 50.7978 | 0.53 | 55.1 | 55.5978 | 26361.7065 | 0.401 | 77.2 | 62.3978 | 0.9 | 71.9 | 72.4 | 56058.0248 | 0.686 | 77.2 | 61.5 | 1.65 | 71.9 | 71.8 | 108409.6287 | 0.658 | 77.2 | 61.5 | 1.61 | 71.9 | 71.9 | 105899.5031 | 0.674
3475 | -2.6333 | 79 | 56.0977 | 257.0977 | 513.2092 | 76.7 | 50.3 | 0.25 | 55.2 | 54.9 | 27668.04 | 0.175 | 0.071481 | 75.6 | 50.4 | 0.34 | 55.2 | 55.5 | 35638.8223 | 0.20298 | 62.6 | 50.1 | 0.89 | 55.2 | 55.3 | 46379.0612 | 0.414 | 62.6 | 49.2 | 1.06 | 55.2 | 54.9 | 59266.102 | 0.421 | 62.7 | 50.7 | 0.53 | 55.2 | 55.5 | 26300.9805 | 0.4 | 77.2 | 62.3 | 0.9 | 72 | 72.4 | 56134.5051 | 0.68598 | 77.2 | 61.5 | 1.65 | 72 | 71.7 | 108660.2512 | 0.659 | 77.2 | 61.4 | 1.61 | 72 | 71.9 | 106114.8863 | 0.674
3476 | -2.6667 | 79 | 56 | 258.0096 | 515.1096 | 76.7 | 50.3024 | 0.25 | 55.2 | 55 | 27727.4374 | 0.175 | 0.128 | 75.6 | 50.4 | 0.34 | 55.2 | 55.5 | 35696.6256 | 0.202 | 62.6 | 50.1 | 0.89 | 55.2 | 55.3 | 46566.0788 | 0.414 | 62.6024 | 49.2 | 1.06 | 55.2 | 54.9 | 59481.8734 | 0.421 | 62.7 | 50.7 | 0.53 | 55.2 | 55.5 | 26440.7371 | 0.4 | 77.2 | 62.0976 | 0.9 | 72 | 72.3 | 57119.9833 | 0.685 | 77.2 | 61.4024 | 1.66 | 72 | 71.7 | 109039.1561 | 0.659 | 77.2 | 61.4 | 1.61 | 72 | 71.9 | 106259.1861 | 0.674
3477 | -2.7 | 79.1 | 56 | 259.1924 | 517.1076 | 76.8 | 50.5 | 0.25 | 55.3 | 55.1 | 27718.6109 | 0.176 | 0.12587 | 75.7 | 50.0975 | 0.34 | 55.3 | 55.2 | 36210.3085 | 0.202 | 62.7 | 50 | 0.89 | 55.3 | 55.3 | 47185.9921 | 0.414 | 62.7025 | 49.3 | 1.06 | 55.3 | 54.9025 | 59747.4493 | 0.422 | 62.8 | 50.8 | 0.53 | 55.3 | 55.6 | 26459.5631 | 0.399 | 77.3 | 62.1025 | 0.9 | 72.1 | 72.4 | 57130.4313 | 0.685 | 77.3 | 61.3975 | 1.66 | 72.1 | 71.8 | 110324.0875 | 0.66 | 77.3 | 61.4 | 1.61 | 72.1 | 72 | 106741.2761 | 0.674
3478 | -2.7333 | 79.1026 | 56 | 258.7921 | 519.0079 | 76.9 | 50.6 | 0.25 | 55.3 | 55.2 | 27763.623 | 0.176 | 0.11997 | 75.8 | 50.0026 | 0.34 | 55.3 | 55.2026 | 36413.6078 | 0.202 | 62.8 | 50 | 0.89 | 55.3 | 55.3 | 47556.8175 | 0.414 | 62.9 | 49.3 | 1.06 | 55.3 | 55 | 60051.5053 | 0.422 | 62.9 | 50.9 | 0.52 | 55.3 | 55.7 | 26437.5625 | 0.399 | 77.4026 | 62.5 | 0.9 | 72.1026 | 72.6 | 56303.7407 | 0.684 | 77.4 | 61.3 | 1.66 | 72.1026 | 71.8 | 111482.2337 | 0.66 | 77.4 | 61.4 | 1.61 | 72.1026 | 72 | 107725.6158 | 0.674
3479 | -2.7667 | 79.2 | 56 | 257.4083 | 520.711 | 77 | 50.6 | 0.25 | 55.3 | 55.2 | 27915.5773 | 0.176 | 0.11808 | 75.9 | 50.1 | 0.34 | 55.3 | 55.3 | 36472.0784 | 0.202 | 62.9 | 50.1 | 0.89 | 55.3 | 55.4 | 47569.4157 | 0.414 | 62.9 | 49.1 | 1.06 | 55.3 | 54.9972 | 61208.3378 | 0.42203 | 63 | 50.5972 | 0.52 | 55.3 | 55.5 | 27245.8503 | 0.398 | 77.5028 | 62.2972 | 0.9 | 72.2 | 72.6 | 57270.1458 | 0.68397 | 77.5 | 61.3 | 1.66 | 72.2 | 71.9 | 112452.5893 | 0.661 | 77.5 | 61.3972 | 1.61 | 72.2 | 72.1 | 108754.8748 | 0.675
3480 | -2.8 | 79.2 | 56 | 259.0029 | 522.8115 | 77.1 | 50.6 | 0.25 | 55.4 | 55.3 | 27997.3366 | 0.176 | 0.20749 | 76 | 50 | 0.34 | 55.4 | 55.3 | 36759.286 | 0.202 | 63 | 50.2 | 0.89 | 55.4 | 55.5 | 47680.8287 | 0.413 | 63.0029 | 49.3 | 1.06 | 55.4 | 55.1 | 61144.5464 | 0.423 | 63.1029 | 50.4 | 0.52 | 55.4 | 55.5 | 27885.3717 | 0.398 | 77.6029 | 62.2 | 0.9 | 72.3 | 72.6 | 57910.4243 | 0.683 | 77.6 | 61.4 | 1.66 | 72.3 | 72 | 112654.6218 | 0.661 | 77.6 | 61.0971 | 1.61 | 72.3 | 72.1 | 111405.4867 | 0.675
3481 | -2.8333 | 79.3 | 56 | 259.703 | 524.7119 | 77.203 | 50.903 | 0.25 | 55.4 | 55.6 | 27805.7649 | 0.176 | 0.085014 | 76.1 | 49.797 | 0.34 | 55.4 | 55.1 | 37324.0806 | 0.202 | 63.1 | 50 | 0.89 | 55.4 | 55.4 | 48754.6749 | 0.413 | 63.2 | 49.4 | 1.06 | 55.4 | 55.2 | 61165.6436 | 0.423 | 63.203 | 50.3 | 0.52 | 55.4 | 55.5 | 28250.0101 | 0.398 | 77.8 | 62.2 | 0.9 | 72.3 | 72.7 | 58453.9997 | 0.68297 | 77.703 | 61.3 | 1.66 | 72.3 | 72.1 | 113866.4161 | 0.66103 | 77.7 | 61.4 | 1.62 | 72.3 | 72.203 | 110332.5316 | 0.675
3482 | -2.8667 | 79.3031 | 56 | 258.1845 | 526.5093 | 77.3031 | 50.9 | 0.25 | 55.4 | 55.5 | 27924.482 | 0.176 | 0.092341 | 76.2031 | 49.6 | 0.34 | 55.4 | 55 | 37790.7355 | 0.203 | 63.2 | 50.2 | 0.89 | 55.4 | 55.6 | 48505.2698 | 0.413 | 63.3 | 49.5 | 1.06 | 55.4 | 55.3031 | 61154.0771 | 0.424 | 63.3 | 50.3 | 0.52 | 55.4 | 55.5 | 28463.0142 | 0.398 | 77.9 | 62.4031 | 0.9 | 72.4 | 72.8 | 57975.6504 | 0.682 | 77.8031 | 61.4 | 1.66 | 72.4 | 72.1031 | 114535.6184 | 0.662 | 77.8 | 61.3 | 1.62 | 72.4 | 72.3 | 111516.8824 | 0.675
3483 | -2.9 | 79.4 | 56.1 | 257.0064 | 528.3129 | 77.4032 | 50.4968 | 0.25 | 55.5 | 55.2 | 28416.3782 | 0.176 | 0.039549 | 76.3 | 49.8 | 0.34 | 55.5 | 55.2 | 37808.9105 | 0.20303 | 63.3 | 50.2 | 0.89 | 55.5 | 55.6 | 48682.2736 | 0.413 | 63.3 | 49.6 | 1.06 | 55.5 | 55.4 | 61003.9495 | 0.424 | 63.4 | 49.6936 | 0.52 | 55.5 | 55.0968 | 30051.9697 | 0.398 | 78 | 62.4 | 0.9 | 72.5 | 72.9 | 58316.2884 | 0.681 | 77.9032 | 61.2968 | 1.66 | 72.5 | 72.2 | 115940.4299 | 0.662 | 77.9 | 61.4032 | 1.62 | 72.5 | 72.4 | 111237.0385 | 0.675
3484 | -2.9333 | 79.4 | 56.1 | 257.2967 | 530.31 | 77.6 | 50.5 | 0.25 | 55.5 | 55.3 | 28591.6009 | 0.176 | -0.0246 | 76.4033 | 49.9 | 0.34 | 55.5 | 55.3 | 37933.7759 | 0.204 | 63.4 | 50.3033 | 0.89 | 55.5 | 55.7 | 48467.6549 | 0.413 | 63.4 | 49.7 | 1.06 | 55.5 | 55.5 | 61176.3706 | 0.424 | 63.5 | 49.6 | 0.52 | 55.5 | 55.1 | 30511.215 | 0.399 | 78.1 | 62.4 | 0.9 | 72.5 | 72.9 | 58817.7722 | 0.681 | 78.0033 | 61.3033 | 1.66 | 72.5 | 72.3 | 116232.741 | 0.663 | 78 | 61.6 | 1.62 | 72.5 | 72.5033 | 110741.0184 | 0.675
3485 | -2.9667 | 79.5 | 56.2 | 254.969 | 532.0069 | 77.7 | 50.9034 | 0.25 | 55.5034 | 55.6034 | 28329.4278 | 0.176 | -0.11241 | 76.6 | 50.1034 | 0.34 | 55.5034 | 55.5034 | 37749.2383 | 0.204 | 63.5 | 50.2 | 0.89 | 55.5034 | 55.7 | 49159.5894 | 0.413 | 63.5 | 49.7 | 1.06 | 55.5034 | 55.6 | 61432.6828 | 0.424 | 63.6 | 50.4069 | 0.52 | 55.5034 | 55.7034 | 28794.2553 | 0.399 | 78.2 | 62.3966 | 0.89 | 72.6 | 73 | 59277.6233 | 0.68 | 78.2 | 61.5 | 1.67 | 72.6 | 72.4 | 116282.4876 | 0.663 | 78.1034 | 61.8 | 1.62 | 72.6 | 72.7 | 110239.0956 | 0.675
3486 | -3 | 79.6 | 56.2036 | 251.9 | 534.0178 | 77.7 | 49.7893 | 0.25 | 55.6 | 54.6929 | 29625.1653 | 0.177 | -0.064109 | 76.6 | 50.3 | 0.34 | 55.6 | 55.6 | 37588.0634 | 0.204 | 63.4 | 50.3 | 0.89 | 55.6 | 55.7 | 48829.9886 | 0.412 | 63.5 | 49.6 | 1.06 | 55.6 | 55.5 | 61751.1631 | 0.424 | 63.5 | 50.6 | 0.52 | 55.6 | 55.8 | 28269.3837 | 0.399 | 78.2 | 62.4 | 0.89 | 72.7 | 73 | 59296.4775 | 0.67996 | 78.2 | 61.6 | 1.67 | 72.7 | 72.5 | 115670.7553 | 0.663 | 78.2 | 61.8 | 1.62 | 72.7 | 72.7 | 110546.7101 | 0.675
3487 | -3.05 | 79.6 | 56.3 | 251.5963 | 536.8221 | 77.8 | 49.6 | 0.26 | 55.7 | 54.6 | 30193.4071 | 0.17804 | 0.03511 | 76.7 | 50.3037 | 0.34 | 55.7 | 55.7 | 37579.3198 | 0.204 | 63.4 | 50.3 | 0.89 | 55.7 | 55.7 | 48755.4203 | 0.412 | 63.5 | 49.4 | 1.07 | 55.7 | 55.4 | 62396.5077 | 0.424 | 63.5037 | 50.3 | 0.52 | 55.7 | 55.6 | 28914.9593 | 0.399 | 78.3 | 62.5 | 0.89 | 72.8 | 73.1 | 59041.111 | 0.679 | 78.3 | 61.7037 | 1.67 | 72.8 | 72.6 | 115233.6368 | 0.66304 | 78.2 | 61.7 | 1.62 | 72.8 | 72.7 | 111327.5324 | 0.675
3488 | -3.1 | 79.7 | 56.2962 | 251.2038 | 539.7228 | 78 | 50.1076 | 0.26 | 55.7 | 55.1076 | 29995.2247 | 0.18 | 0.0035443 | 76.9 | 48.4848 | 0.34 | 55.7 | 54.2886 | 40574.331 | 0.205 | 63.6 | 50.2 | 0.89 | 55.7 | 55.7 | 49556.6476 | 0.412 | 63.6038 | 49.5038 | 1.07 | 55.7 | 55.5 | 62834.1702 | 0.42404 | 63.7038 | 50.3 | 0.52 | 55.7 | 55.6 | 29492.4382 | 0.399 | 78.5 | 62.5 | 0.89 | 72.9 | 73.2 | 59592.5382 | 0.679 | 78.4038 | 61.0962 | 1.67 | 72.9 | 72.5 | 120465.1793 | 0.664 | 78.4 | 61.8 | 1.62 | 72.9 | 72.8038 | 112207.9735 | 0.675
3489 | -3.15 | 79.8 | 56.1039 | 255.2196 | 543.1235 | 78.3 | 50.5039 | 0.26 | 55.8 | 55.5039 | 29989.6774 | 0.18 | -0.11049 | 77.1039 | 48.3039 | 0.35 | 55.8 | 54.3039 | 41733.6698 | 0.207 | 63.8 | 50.4 | 0.89 | 55.8 | 55.9 | 49827.2364 | 0.412 | 63.8039 | 49.5 | 1.07 | 55.8 | 55.6 | 64058.9581 | 0.425 | 63.9039 | 50.9039 | 0.52 | 55.8 | 56.1039 | 28584.4378 | 0.39896 | 78.7039 | 62.5 | 0.89 | 72.9039 | 73.4 | 60550.0239 | 0.678 | 78.7 | 61.2 | 1.67 | 72.9039 | 72.7 | 121870.0043 | 0.664 | 78.6039 | 61.9039 | 1.6196 | 72.9039 | 73.1 | 112695.0021 | 0.675
3490 | -3.2 | 79.9 | 56.3 | 251.9517 | 545.8201 | 78.5 | 50.596 | 0.26 | 55.8 | 55.6 | 30267.9049 | 0.181 | -0.27868 | 77.4 | 48.7 | 0.35 | 55.8 | 54.7 | 42030.2608 | 0.209 | 63.9 | 50.504 | 0.89 | 55.8 | 56.1 | 49600.758 | 0.412 | 64 | 49.6 | 1.07 | 55.8 | 55.7 | 64088.2925 | 0.425 | 64 | 50.896 | 0.52 | 55.8 | 56.1 | 28850.3292 | 0.398 | 79 | 63.004 | 0.89 | 73.004 | 73.7 | 59610.6745 | 0.677 | 78.904 | 61.1 | 1.67 | 73.004 | 72.8 | 124486.0015 | 0.665 | 78.904 | 62.104 | 1.61 | 73.004 | 73.304 | 113107.9791 | 0.675
3491 | -3.25 | 79.9041 | 56.3 | 249.1414 | 548.529 | 78.6041 | 48.2793 | 0.26 | 55.9 | 53.7834 | 33147.1323 | 0.182 | -0.11084 | 77.5041 | 47.5917 | 0.35 | 55.9 | 53.8959 | 44236.9812 | 0.21104 | 63.9 | 50.6 | 0.89 | 55.9 | 56.1 | 49243.5976 | 0.412 | 64 | 49.2959 | 1.07 | 55.9 | 55.5 | 65526.9176 | 0.425 | 64 | 50.8041 | 0.52 | 55.9 | 56.1 | 28820.1149 | 0.398 | 79.1041 | 62.8 | 0.89 | 73.1 | 73.7 | 60680.3335 | 0.676 | 79.1 | 60.7959 | 1.67 | 73.1 | 72.8 | 127869.0477 | 0.665 | 79.1 | 61.5959 | 1.61 | 73.1 | 73.2 | 117636.7516 | 0.674
3492 | -3.3 | 80 | 56.0043 | 258.1341 | 551.8213 | 79.0043 | 49.517 | 0.27 | 55.9 | 55.0128 | 32597.0781 | 0.185 | -0.19098 | 77.9043 | 48.0043 | 0.36 | 55.9 | 54.4043 | 44776.846 | 0.214 | 64.0043 | 50.6043 | 0.89 | 55.9 | 56.1043 | 49472.4215 | 0.411 | 64.1 | 49.1 | 1.07 | 55.9 | 55.5 | 66748.883 | 0.426 | 64.2 | 51.3043 | 0.52 | 55.9 | 56.4043 | 28188.5365 | 0.397 | 79.4043 | 62.9043 | 0.89 | 73.2 | 73.9043 | 61110.2198 | 0.675 | 79.3043 | 60.9043 | 1.67 | 73.2 | 73.0043 | 128660.256 | 0.666 | 79.3043 | 61.7 | 1.61 | 73.2 | 73.4043 | 118706.0195 | 0.674
3493 | -3.3333 | 80 | 56.3 | 253.03 | 553.5131 | 79.1 | 50.4044 | 0.27 | 56 | 55.7044 | 31959.0102 | 0.186 | -0.20372 | 78 | 49.2131 | 0.36 | 56 | 55.5088 | 43414.373 | 0.216 | 64.2 | 50.4956 | 0.88 | 56 | 56.1 | 50516.9488 | 0.411 | 64.2 | 49.2 | 1.07 | 56 | 55.6 | 67048.6138 | 0.42604 | 64.3 | 50.7912 | 0.52 | 56 | 56.0956 | 29472.1722 | 0.397 | 79.6 | 62.9956 | 0.89 | 73.3 | 74 | 61739.0858 | 0.674 | 79.6 | 61.1044 | 1.67 | 73.3 | 73.3 | 128853.5334 | 0.666 | 79.5044 | 61.3912 | 1.61 | 73.3 | 73.4956 | 122577.8171 | 0.674
3494 | -3.3667 | 80.1 | 56.2 | 252.3809 | 555.318 | 79.1045 | 50.6 | 0.27 | 56 | 55.9 | 31846.7882 | 0.186 | 0.041111 | 78.1 | 50.609 | 0.36 | 56 | 56.509 | 41551.2521 | 0.216 | 64.2 | 50.3 | 0.88 | 56 | 56 | 51310.1759 | 0.411 | 64.2045 | 48.6955 | 1.07 | 56 | 55.3 | 69756.4032 | 0.427 | 64.3045 | 50.3 | 0.52 | 56 | 55.9 | 30592.8415 | 0.397 | 79.6045 | 61.5865 | 0.89 | 73.3 | 73.5955 | 66946.353 | 0.673 | 79.6 | 61.5045 | 1.67 | 73.3 | 73.4045 | 126421.3014 | 0.66596 | 79.6 | 60.6955 | 1.61 | 73.3 | 73.2955 | 127177.0952 | 0.674
3495 | -3.4 | 80.1046 | 55.9 | 260.7553 | 557.723 | 79.2 | 50.3 | 0.27 | 56 | 55.7 | 32213.5539 | 0.186 | 0.12946 | 78.1 | 48.9816 | 0.36 | 56 | 55.2816 | 43979.9533 | 0.21505 | 64.5 | 50.4 | 0.88 | 56 | 56.2 | 52163.4312 | 0.411 | 64.5046 | 48.5 | 1.08 | 56 | 55.4 | 72086.3697 | 0.428 | 64.6046 | 50 | 0.52 | 56 | 55.8 | 31946.3808 | 0.397 | 79.7 | 61.3046 | 0.89 | 73.4 | 73.5046 | 67944.5522 | 0.673 | 79.7 | 61.7046 | 1.67 | 73.4 | 73.5046 | 125288.516 | 0.665 | 79.6046 | 60.5 | 1.61 | 73.4 | 73.3 | 128785.2572 | 0.674
3496 | -3.4333 | 80.2 | 55.7953 | 265.0472 | 560.2236 | 79.2047 | 50.1 | 0.27 | 56.1 | 55.5953 | 32623.7931 | 0.187 | 0.045961 | 78.2 | 45.9764 | 0.36047 | 56.1 | 52.9811 | 49072.793 | 0.21805 | 64.8047 | 49.9906 | 0.88 | 56.1 | 56.0953 | 54852.7711 | 0.411 | 64.9 | 48.5 | 1.08 | 56.1 | 55.5047 | 73577.192 | 0.429 | 65 | 50.2 | 0.52 | 56.1 | 56.0047 | 32305.128 | 0.397 | 79.7047 | 61.2953 | 0.89 | 73.4047 | 73.5 | 68391.0233 | 0.673 | 79.7 | 61.0906 | 1.67 | 73.4047 | 73.3953 | 130187.6842 | 0.665 | 79.7 | 60.9 | 1.61 | 73.4047 | 73.4 | 126962.3084 | 0.674
3497 | -3.4667 | 80.2 | 55.4952 | 273.2161 | 563.4387 | 79.3 | 46.7661 | 0.27 | 56.1 | 52.8758 | 36864.3569 | 0.18905 | -0.062016 | 78.3 | 46.1097 | 0.37 | 56.1 | 53.3048 | 50100.9573 | 0.22305 | 65.1 | 49.2952 | 0.88 | 56.1 | 55.7952 | 58263.7228 | 0.411 | 65.1048 | 48.5 | 1.08 | 56.1 | 55.6048 | 75117.4966 | 0.43 | 65.2048 | 49.4952 | 0.52 | 56.1 | 55.7952 | 34328.3684 | 0.397 | 79.8 | 60.6903 | 0.89 | 73.5 | 73.3952 | 70859.4375 | 0.673 | 79.8 | 59.9903 | 1.67 | 73.5 | 72.9952 | 138338.5043 | 0.666 | 79.7048 | 61.3 | 1.61 | 73.5 | 73.6 | 124540.2989 | 0.674
3498 | -3.5 | 80.3 | 55.0901 | 286.0991 | 567.5396 | 79.4 | 47.1099 | 0.28 | 56.1 | 53.3099 | 37525.4082 | 0.19405 | 0.3421 | 78.305 | 46.4 | 0.38 | 56.1 | 53.605 | 50708.9345 | 0.227 | 65.405 | 49.8099 | 0.89 | 56.1 | 56.2099 | 57873.3976 | 0.411 | 65.505 | 48.3 | 1.08 | 56.1 | 55.7 | 77702.4694 | 0.431 | 65.605 | 49.605 | 0.52 | 56.1 | 56 | 35032.3367 | 0.398 | 79.805 | 59.5851 | 0.89 | 73.6 | 73.095 | 75144.42 | 0.673 | 79.8 | 58.0802 | 1.6705 | 73.6 | 72.395 | 152086.8665 | 0.667 | 79.8 | 60.1851 | 1.61 | 73.6 | 73.195 | 132496.5059 | 0.674
3499 | -3.5333 | 80.3051 | 54.2949 | 309.118 | 572.2507 | 79.4 | 45.9848 | 0.28051 | 56.2 | 52.5949 | 39732.8074 | 0.19805 | 0.59593 | 78.4 | 47.2101 | 0.39 | 56.2 | 54.4101 | 50208.7211 | 0.23005 | 65.7 | 50.3051 | 0.88 | 56.2 | 56.6051 | 56918.03 | 0.411 | 65.8 | 48.9051 | 1.08 | 56.2 | 56.2 | 76433.6266 | 0.431 | 65.8 | 49.6 | 0.52 | 56.2 | 56.0949 | 35503.3401 | 0.398 | 79.9 | 59.7051 | 0.89 | 73.6 | 73.1051 | 74968.0279 | 0.674 | 79.9 | 57.3949 | 1.68 | 73.6 | 72.2949 | 157853.0796 | 0.669 | 79.8051 | 59.3949 | 1.61 | 73.6 | 73 | 137790.1586 | 0.675
3500 | -3.5667 | 80.4 | 54.0896 | 316.7726 | 576.1415 | 79.5 | 46.8156 | 0.29 | 56.2 | 53.5104 | 39828.7852 | 0.20305 | 1.1818 | 78.5 | 44.4689 | 0.39 | 56.2 | 52.4741 | 55600.873 | 0.23405 | 65.7 | 49.2844 | 0.88 | 56.2 | 55.9896 | 60611.3192 | 0.41 | 65.7 | 48.2896 | 1.08 | 56.2 | 55.7948 | 79103.3107 | 0.431 | 65.8 | 49.8052 | 0.52 | 56.2 | 56.1052 | 34994.0849 | 0.398 | 80 | 60.3104 | 0.89 | 73.7 | 73.4 | 72835.0124 | 0.675 | 79.9 | 56.4844 | 1.6805 | 73.7 | 72 | 165454.9198 | 0.671 | 79.9 | 57.6793 | 1.62 | 73.7 | 72.4948 | 150157.6131 | 0.676
3501 | -3.6 | 80.4 | 53.3 | 337.9386 | 581.353 | 79.6 | 48.0106 | 0.3 | 56.3 | 54.5106 | 39181.6684 | 0.207 | 1.4893 | 78.6 | 47.3371 | 0.4 | 56.3 | 54.7318 | 52187.9046 | 0.23805 | 65.9 | 49.2053 | 0.88 | 56.3 | 56.0053 | 61511.7555 | 0.411 | 65.9053 | 50.0265 | 1.08 | 56.3 | 56.9159 | 71920.2685 | 0.431 | 66 | 50.1053 | 0.52 | 56.3 | 56.4053 | 34799.2915 | 0.398 | 80 | 59.2894 | 0.89 | 73.8 | 73.0947 | 76753.4796 | 0.675 | 80 | 55.8947 | 1.69 | 73.8 | 71.9 | 170642.9517 | 0.67305 | 80 | 56.6947 | 1.62 | 73.8 | 72.2947 | 157501.9251 | 0.678
3502 | -3.6333 | 80.5 | 53.3054 | 343.2946 | 584.8379 | 79.6 | 48.7054 | 0.3 | 56.3 | 55.1054 | 38816.3819 | 0.209 | 1.3081 | 78.6054 | 47.7 | 0.4 | 56.3 | 55.1946 | 51935.1006 | 0.24 | 65.8 | 49.1946 | 0.89 | 56.3 | 56 | 61544.0321 | 0.411 | 65.8946 | 49.7892 | 1.08 | 56.3 | 56.6946 | 72649.2138 | 0.43 | 65.8946 | 49.9 | 0.52 | 56.3 | 56.2946 | 34835.3522 | 0.398 | 80.1 | 59.6108 | 0.89 | 73.8 | 73.3 | 75907.3073 | 0.676 | 80 | 56.4108 | 1.7 | 73.8 | 72.2 | 167705.5476 | 0.67605 | 80 | 57.2108 | 1.63 | 73.8 | 72.5054 | 154988.8523 | 0.68005
3503 | -3.6667 | 80.5055 | 53.5945 | 336.5111 | 587.7443 | 79.7 | 46.0668 | 0.3 | 56.3 | 53.1723 | 42692.9852 | 0.212 | 1.3918 | 78.7 | 47.3945 | 0.41 | 56.3 | 54.9 | 53109.821 | 0.242 | 65.7 | 47.5834 | 0.89 | 56.3 | 55.0889 | 66980.6577 | 0.412 | 65.7055 | 48.3889 | 1.08 | 56.3 | 55.8945 | 78133.0039 | 0.43 | 65.8055 | 49.1945 | 0.52 | 56.3 | 55.8 | 36522.1691 | 0.398 | 80.1 | 59.6 | 0.89 | 73.9 | 73.3 | 76259.5281 | 0.677 | 80.1 | 56.5 | 1.7006 | 73.9 | 72.3 | 168203.4143 | 0.679 | 80.1 | 56.8945 | 1.63 | 73.9 | 72.5 | 157791.516 | 0.68206
3504 | -3.7 | 79.8944 | 52.9944 | 351.9429 | 574.2119 | 79.6944 | 45.3887 | 0.31 | 55.8944 | 52.7944 | 44640.9904 | 0.217 | 0.4021 | 78.7887 | 45.0605 | 0.41 | 55.8944 | 53.2718 | 57729.8147 | 0.245 | 66.3056 | 48.2113 | 0.89 | 55.8944 | 55.7113 | 67264.1375 | 0.414 | 66.4056 | 48.3 | 1.08 | 55.8944 | 56.1 | 81612.2956 | 0.431 | 66.5056 | 49.2 | 0.52 | 55.8944 | 56.1056 | 37955.902 | 0.39894 | 80.2 | 58.1831 | 0.89 | 73.0887 | 72.8944 | 81872.808 | 0.678 | 80.1 | 56.0944 | 1.71 | 73.0887 | 72.2 | 171674.6484 | 0.681 | 80.1 | 57.4056 | 1.64 | 73.0887 | 72.7056 | 155226.1046 | 0.684
3505 | -3.1833 | 79.1885 | 52.8 | 361.5634 | 547.3829 | 78.9885 | 45.7058 | 0.32 | 55.2942 | 53.0058 | 44102.489 | 0.221 | 0.1399 | 77.9942 | 43.3885 | 0.42 | 55.2942 | 51.9942 | 60395.8611 | 0.24906 | 66.1942 | 48.8942 | 0.89 | 55.2942 | 55.9942 | 64542.8566 | 0.413 | 66.2885 | 47.6827 | 1.08 | 55.2942 | 55.6827 | 84052.3316 | 0.43 | 66.1885 | 48.6885 | 0.52 | 55.2942 | 55.5885 | 38257.0389 | 0.398 | 79.4942 | 56.3769 | 0.89 | 72.1885 | 71.8885 | 86504.4576 | 0.678 | 79.6885 | 57.5173 | 1.71 | 72.1885 | 72.4 | 158492.1719 | 0.681 | 79.6885 | 56.1769 | 1.64 | 72.1885 | 71.9885 | 160515.1862 | 0.684
3506 | -2.6667 | 78.3882 | 52.4941 | 369.1353 | 519.9824 | 78.1941 | 45.9 | 0.32 | 54.6941 | 53.1941 | 43347.8886 | 0.224 | -0.16876 | 77.2941 | 43.1 | 0.43 | 54.6941 | 51.8 | 60796.3843 | 0.25406 | 65.2941 | 47.7882 | 0.89 | 54.6941 | 54.9882 | 64934.0777 | 0.412 | 65.3882 | 46.7941 | 1.08 | 54.6941 | 54.7941 | 83729.0793 | 0.43 | 65.2882 | 48.4 | 0.52 | 54.6941 | 55.0941 | 36895.7741 | 0.39794 | 78.7882 | 54.4824 | 0.89 | 71.1882 | 70.7824 | 90574.1323 | 0.679 | 78.8941 | 56.9882 | 1.71 | 71.1882 | 71.6882 | 156824.7761 | 0.68094 | 78.8882 | 55.8 | 1.64 | 71.1882 | 71.3941 | 158013.7146 | 0.684
3507 | -2.15 | 77.588 | 51.794 | 387.9878 | 493.0882 | 77.488 | 43.976 | 0.33 | 54.188 | 51.576 | 45505.4959 | 0.22606 | -0.82134 | 76.588 | 41.376 | 0.43 | 54.188 | 50.482 | 63657.7427 | 0.25906 | 64.594 | 46.582 | 0.89 | 54.188 | 53.988 | 67066.6278 | 0.412 | 64.694 | 46.194 | 1.08 | 54.188 | 54.194 | 83404.486 | 0.43 | 64.594 | 47.688 | 0.52 | 54.188 | 54.394 | 37090.6307 | 0.397 | 77.994 | 53.088 | 0.89 | 70.288 | 69.788 | 92939.6762 | 0.679 | 78.188 | 56.594 | 1.71 | 70.288 | 71.088 | 153839.6471 | 0.67994 | 78.094 | 56.506 | 1.6394 | 70.288 | 71.094 | 147839.3114 | 0.68394
3508 | -1.6333 | 76.7939 | 51.5 | 400.3878 | 465.8577 | 76.6939 | 43.2939 | 0.33 | 53.5939 | 50.9939 | 46192.4737 | 0.23006 | -1.0555 | 75.8878 | 42.8245 | 0.44 | 53.5939 | 51.5183 | 60932.0217 | 0.26306 | 64.1939 | 46.0939 | 0.89 | 53.5939 | 53.5 | 67229.6041 | 0.412 | 64.2 | 45.3878 | 1.08 | 53.5939 | 53.4939 | 85065.2831 | 0.43 | 64.1939 | 46.8939 | 0.52 | 53.5939 | 53.7939 | 37750.2671 | 0.397 | 77.1939 | 52.5939 | 0.89 | 69.2878 | 69.0939 | 92282.1355 | 0.68 | 77.3878 | 55.7878 | 1.7 | 69.2878 | 70.2878 | 153580.5137 | 0.678 | 77.3878 | 55.9878 | 1.63 | 69.2878 | 70.3878 | 145940.0778 | 0.682
3509 | -1.1167 | 76.0875 | 50.9875 | 412.7491 | 438.2637 | 75.9875 | 41.7751 | 0.34 | 52.9938 | 49.7813 | 48138.2368 | 0.23506 | -1.281 | 75.0938 | 43.5 | 0.45 | 52.9938 | 51.9 | 58877.0789 | 0.266 | 63.7938 | 44.0689 | 0.89 | 52.9938 | 52.1813 | 73197.6606 | 0.413 | 63.8 | 45.8125 | 1.08 | 52.9938 | 53.6 | 81156.6943 | 0.42994 | 63.7938 | 45.6813 | 0.52 | 52.9938 | 52.8875 | 39605.0501 | 0.397 | 76.4875 | 51.9938 | 0.89 | 68.2875 | 68.3938 | 91371.5571 | 0.68 | 76.5938 | 53.6751 | 1.7 | 68.2875 | 68.9875 | 162683.3473 | 0.677 | 76.5875 | 55.3938 | 1.63 | 68.2875 | 69.5938 | 144094.6394 | 0.68
3510 | -0.6 | 75.6 | 50.1 | 438.8553 | 421.6731 | 75.1937 | 41.4 | 0.34063 | 52.6937 | 49.5 | 48600.3206 | 0.24006 | -1.2305 | 74.3937 | 43.0937 | 0.45 | 52.6937 | 51.4 | 58621.8861 | 0.26706 | 63.4 | 42.9937 | 0.89 | 52.6937 | 51.4937 | 76100.711 | 0.414 | 63.4937 | 45.8 | 1.08 | 52.6937 | 53.3937 | 79412.0285 | 0.42894 | 63.4937 | 45.2 | 0.52 | 52.6937 | 52.4937 | 39789.4917 | 0.397 | 75.6873 | 51.0873 | 0.89 | 67.7937 | 67.5873 | 92105.6995 | 0.68 | 75.7937 | 54.0063 | 1.7 | 67.7937 | 68.5937 | 155141.6012 | 0.676 | 75.7937 | 55.4 | 1.62 | 67.7937 | 69.0937 | 138524.0826 | 0.678
3511 | -0.38333 | 75.2935 | 50.0935 | 443.6483 | 410.2385 | 74.8935 | 42.8194 | 0.35 | 52.4935 | 50.6194 | 46819.0203 | 0.244 | -1.1942 | 74.0935 | 44.4194 | 0.45 | 52.4935 | 52.4129 | 55815.9087 | 0.269 | 63.3 | 42.9 | 0.9 | 52.4935 | 51.4 | 76328.831 | 0.416 | 63.4 | 46.0065 | 1.07 | 52.4935 | 53.4065 | 77713.1731 | 0.427 | 63.4 | 44.9935 | 0.52 | 52.4935 | 52.2935 | 40319.0656 | 0.397 | 75.2935 | 49.7806 | 0.9 | 67.3935 | 66.8935 | 95497.331 | 0.68006 | 75.3 | 52.2742 | 1.7 | 67.3935 | 67.6871 | 163359.2197 | 0.675 | 75.2935 | 55.1935 | 1.62 | 67.3935 | 68.6 | 136286.415 | 0.67694
3512 | -0.16667 | 74.9934 | 49.6934 | 456.0592 | 398.9422 | 74.5934 | 44.8263 | 0.35 | 52.2 | 52.1197 | 43703.5908 | 0.245 | -0.73844 | 73.7 | 45.8197 | 0.45 | 52.2 | 53.3132 | 52360.9751 | 0.268 | 63.1934 | 44.2197 | 0.9 | 52.2 | 52.1132 | 71092.9524 | 0.417 | 63.2 | 46.9132 | 1.07 | 52.2 | 53.9 | 72802.4837 | 0.42593 | 63.1934 | 43.7803 | 0.52 | 52.2 | 51.4868 | 42517.5781 | 0.398 | 74.9934 | 50.6197 | 0.9 | 66.9934 | 67 | 91065.8854 | 0.681 | 75 | 50.2737 | 1.7 | 66.9934 | 66.7868 | 175416.7942 | 0.675 | 74.9934 | 53.3671 | 1.6193 | 66.9934 | 67.7868 | 146188.699 | 0.675
3513 | 0.05 | 74.6933 | 49.1 | 468.748 | 387.2595 | 74.2 | 46.6201 | 0.35 | 51.9933 | 53.4134 | 40496.5777 | 0.24493 | -0.94809 | 73.4 | 43.5599 | 0.45 | 51.9933 | 51.5665 | 55857.7198 | 0.267 | 62.6933 | 44.1933 | 0.9 | 51.9933 | 51.8933 | 69487.376 | 0.417 | 62.6933 | 45.1665 | 1.06 | 51.9933 | 52.5799 | 78250.9402 | 0.423 | 62.6933 | 42.3866 | 0.53 | 51.9933 | 50.4866 | 44558.5693 | 0.39907 | 74.6 | 51.1 | 0.9 | 66.5933 | 66.9 | 88170.4186 | 0.681 | 74.6933 | 50 | 1.7 | 66.5933 | 66.4933 | 175148.3543 | 0.67507 | 74.6933 | 53.5067 | 1.61 | 66.5933 | 67.6 | 142851.7287 | 0.674
3514 | 0.26667 | 74.3 | 48.9932 | 476.7796 | 375.6298 | 73.9 | 46.1932 | 0.35 | 51.7 | 52.8932 | 40238.3511 | 0.242 | -0.64074 | 73.0932 | 43.1 | 0.45 | 51.7 | 51.1068 | 56290.5142 | 0.268 | 62.4 | 43.8 | 0.9 | 51.7 | 51.6 | 69883.728 | 0.417 | 62.5 | 45.3136 | 1.06 | 51.7 | 52.6068 | 76231.7819 | 0.42293 | 62.5 | 42.2 | 0.53 | 51.7 | 50.4 | 44902.0941 | 0.40107 | 74.2932 | 51.9136 | 0.89932 | 66.1932 | 66.9068 | 83768.235 | 0.68 | 74.3932 | 50.7136 | 1.7 | 66.1932 | 66.5 | 167501.6259 | 0.675 | 74.3 | 52.0728 | 1.61 | 66.1932 | 66.8864 | 149770.8926 | 0.67293
3515 | 0.48333 | 74 | 48.8069 | 478.5108 | 363.4339 | 73.5931 | 44.3723 | 0.35 | 51.4931 | 51.4792 | 42226.7714 | 0.241 | -0.99534 | 72.7931 | 43 | 0.45 | 51.4931 | 51 | 56002.0031 | 0.269 | 62.3 | 43.6 | 0.9 | 51.4931 | 51.4 | 70264.851 | 0.417 | 62.3931 | 45.4931 | 1.06 | 51.4931 | 52.5931 | 74853.7823 | 0.421 | 62.3931 | 42.9069 | 0.53 | 51.4931 | 50.7069 | 43243.1885 | 0.403 | 73.9931 | 51.4862 | 0.89 | 65.7931 | 66.5931 | 84071.8635 | 0.679 | 74 | 52.5208 | 1.69 | 65.7931 | 66.8069 | 152735.4696 | 0.67493 | 73.9931 | 52.6138 | 1.61 | 65.7931 | 66.8 | 143586.7261 | 0.67193
3516 | 0.7 | 73.593 | 49.407 | 466.0973 | 346.8255 | 73.293 | 44.507 | 0.35 | 51.193 | 51.5 | 41591.1972 | 0.241 | -1.4785 | 72.493 | 43.5 | 0.45 | 51.193 | 51.3 | 54652.4849 | 0.269 | 61.993 | 44.4141 | 0.9 | 51.193 | 51.8 | 65780.6087 | 0.417 | 61.993 | 46.1141 | 1.05 | 51.193 | 52.8 | 69866.0112 | 0.419 | 61.993 | 42.593 | 0.53 | 51.193 | 50.393 | 43021.0197 | 0.404 | 73.693 | 51.193 | 0.89 | 65.293 | 66.2 | 83825.34 | 0.678 | 73.7 | 53.9211 | 1.69 | 65.293 | 67.1 | 139596.3109 | 0.67293 | 73.693 | 53.2 | 1.6 | 65.293 | 66.7 | 137470.5752 | 0.66993
3517 | 1.0167 | 73.0928 | 49.8928 | 447.6855 | 327.3353 | 72.7928 | 43.1785 | 0.35 | 50.7928 | 50.3785 | 42791.1005 | 0.241 | -1.4911 | 71.9928 | 44.4143 | 0.45 | 50.7928 | 51.8072 | 51923.1699 | 0.26893 | 61.2857 | 44.5928 | 0.9 | 50.7928 | 51.4928 | 62510.0942 | 0.416 | 61.2857 | 44.9785 | 1.05 | 50.7928 | 51.7785 | 71403.0231 | 0.417 | 61.1857 | 41.8928 | 0.53 | 50.7928 | 49.6928 | 43026.4159 | 0.40507 | 73.1928 | 49.3642 | 0.89 | 64.6928 | 65.2857 | 88896.9951 | 0.67693 | 73.2928 | 54.1 | 1.68 | 64.6928 | 66.7928 | 134927.1395 | 0.66993 | 73.2928 | 52.3857 | 1.6 | 64.6928 | 66.1857 | 139267.5879 | 0.66793
3518 | 1.3333 | 72.5927 | 49.3 | 460.6018 | 310.0455 | 72.2927 | 41.3782 | 0.35 | 50.4927 | 48.8782 | 44973.3315 | 0.24207 | -1.6788 | 71.4927 | 45.2073 | 0.45 | 50.4927 | 52.2073 | 49185.8111 | 0.26693 | 60.5927 | 43.4782 | 0.89 | 50.4927 | 50.5855 | 64123.272 | 0.415 | 60.6927 | 44.3 | 1.04 | 50.4927 | 51.0927 | 71348.6855 | 0.416 | 60.6 | 41.3927 | 0.54 | 50.4927 | 49.1927 | 43125.2678 | 0.40707 | 72.7 | 49.9218 | 0.89 | 64.0927 | 65.1073 | 84778.0834 | 0.67593 | 72.7927 | 53.6927 | 1.67 | 64.0927 | 66.2927 | 133866.7065 | 0.666 | 72.7927 | 52.3 | 1.59 | 64.0927 | 65.7927 | 136476.7873 | 0.665
3519 | 1.65 | 72.0926 | 49.0926 | 464.8477 | 292.3489 | 71.8926 | 39.7778 | 0.35 | 50.0926 | 47.6778 | 47195.5262 | 0.24507 | -1.3278 | 71.0926 | 43.4631 | 0.44 | 50.0926 | 50.7705 | 51148.3436 | 0.264 | 60.3 | 42.5926 | 0.89 | 50.0926 | 49.9926 | 66060.2621 | 0.415 | 60.3 | 44.2 | 1.04 | 50.0926 | 50.9 | 70430.5173 | 0.415 | 60.3926 | 40.6926 | 0.54 | 50.0926 | 48.7 | 44243.1738 | 0.40907 | 72.2926 | 50.5074 | 0.89 | 63.4926 | 65 | 80517.2868 | 0.67393 | 72.3926 | 52.8926 | 1.6693 | 63.4926 | 65.6852 | 135220.788 | 0.66293 | 72.2926 | 50.5705 | 1.5893 | 63.4926 | 64.7852 | 144056.4376 | 0.66293
3520 | 1.9667 | 71.6925 | 48.3 | 485.9076 | 275.9524 | 71.3925 | 39.6 | 0.36 | 49.7925 | 47.5 | 47437.1842 | 0.24908 | -1.9235 | 70.5925 | 42.085 | 0.44 | 49.7925 | 49.5925 | 52656.9596 | 0.264 | 60.1 | 42.0925 | 0.89 | 49.7925 | 49.5925 | 67442.9783 | 0.416 | 60.1 | 42.8775 | 1.04 | 49.7925 | 50.085 | 74829.4119 | 0.414 | 60.1925 | 41.1075 | 0.54 | 49.7925 | 48.9075 | 43049.8512 | 0.411 | 71.7925 | 50.7 | 0.88 | 62.8925 | 64.6925 | 77848.7679 | 0.671 | 71.8925 | 51.6775 | 1.66 | 62.8925 | 64.885 | 140290.4962 | 0.65992 | 71.8925 | 51.63 | 1.58 | 62.8925 | 64.8075 | 133553.8541 | 0.66092
3521 | 2.2833 | 71.1924 | 48.0771 | 492.659 | 258.7486 | 70.8924 | 39.4 | 0.36 | 49.3924 | 47.3924 | 47625.0881 | 0.25208 | -1.5971 | 70.1 | 40.1695 | 0.44 | 49.3924 | 48.0771 | 55506.4487 | 0.265 | 59.9 | 41.4848 | 0.9 | 49.3924 | 49.1 | 69199.8411 | 0.416 | 60 | 42.6 | 1.04 | 49.3924 | 49.8 | 75429.6582 | 0.413 | 60 | 42.6305 | 0.54 | 49.3924 | 49.8152 | 39224.9484 | 0.41192 | 71.2924 | 47.7467 | 0.88 | 62.2924 | 63.3695 | 86680.3978 | 0.669 | 71.3924 | 50.0695 | 1.65 | 62.2924 | 63.9848 | 147405.1924 | 0.657 | 71.3924 | 50.0619 | 1.57 | 62.2924 | 63.8848 | 140274.0776 | 0.65792
3522 | 2.6 | 71 | 46.9077 | 526.9171 | 251.7613 | 70.4923 | 42.2541 | 0.36 | 49.3 | 49.3464 | 43078.4038 | 0.254 | -1.1232 | 69.7 | 39.3923 | 0.45 | 49.3 | 47.4923 | 56725.8862 | 0.26708 | 59.6923 | 41.9077 | 0.9 | 49.3 | 49.3 | 66452.0362 | 0.416 | 59.6923 | 41.5768 | 1.04 | 49.3 | 49.0845 | 78621.3414 | 0.413 | 59.6923 | 42.2923 | 0.54 | 49.3 | 49.4845 | 39251.2373 | 0.411 | 70.8923 | 47.5155 | 0.88 | 62.1 | 62.9 | 85528.3258 | 0.66792 | 70.8923 | 51.1232 | 1.64 | 62.1 | 63.9077 | 136450.5301 | 0.65492 | 70.8923 | 49.0923 | 1.57 | 62.1 | 63.2845 | 142973.992 | 0.65592
3523 | 2.6667 | 70.9 | 47.2843 | 521.7881 | 247.6215 | 70.3922 | 43.3157 | 0.36 | 49.2 | 50.2078 | 41026.9225 | 0.253 | -0.87935 | 69.6 | 40.5235 | 0.45 | 49.2 | 48.3157 | 54830.5576 | 0.26908 | 59.5 | 40.9765 | 0.9 | 49.2 | 48.6922 | 69597.1937 | 0.41608 | 59.6 | 40.6922 | 1.04 | 49.2 | 48.5 | 81877.3226 | 0.414 | 59.6078 | 42.6078 | 0.54 | 49.2 | 49.6078 | 38474.8318 | 0.41092 | 70.7 | 48.6235 | 0.88 | 62 | 63.2 | 80664.2554 | 0.666 | 70.7 | 49.8686 | 1.64 | 62 | 63.2922 | 142930.9585 | 0.652 | 70.6922 | 48.5922 | 1.5692 | 62 | 62.8922 | 144395.6991 | 0.654
3524 | 2.7333 | 70.8 | 46.692 | 530.4779 | 244.2681 | 70.292 | 41.8761 | 0.36 | 49.1 | 49.0761 | 42909.1117 | 0.252 | -0.53479 | 69.5 | 40.7 | 0.45 | 49.1 | 48.5 | 54532.6615 | 0.27008 | 59.7 | 41.308 | 0.9 | 49.1 | 49 | 69086.3179 | 0.417 | 59.8 | 42.5398 | 1.04 | 49.1 | 49.7159 | 74787.1417 | 0.414 | 59.8 | 44.6319 | 0.54 | 49.1 | 50.8159 | 34283.7881 | 0.409 | 70.6 | 45.9442 | 0.87 | 61.9 | 62.0841 | 90150.5355 | 0.665 | 70.6 | 49.908 | 1.63 | 61.9 | 63.2 | 141226.7965 | 0.65 | 70.592 | 47.4841 | 1.56 | 61.9 | 62.392 | 150511.7407 | 0.653
3525 | 2.8 | 70.7 | 46.5081 | 542.095 | 241.0354 | 70.1919 | 40.3838 | 0.36 | 49.0919 | 47.9838 | 45136.7214 | 0.253 | -0.873 | 69.4 | 43.6485 | 0.45 | 49.0919 | 50.5404 | 48826.0538 | 0.27 | 59.4919 | 41.3 | 0.9 | 49.0919 | 48.8919 | 67983.4707 | 0.417 | 59.4919 | 41.4758 | 1.04 | 49.0919 | 48.9758 | 78028.5782 | 0.413 | 59.4919 | 43.5758 | 0.54 | 49.0919 | 50.0758 | 35483.6269 | 0.407 | 70.5 | 45.3 | 0.87 | 61.7919 | 61.8919 | 91930.3118 | 0.665 | 70.5 | 51.5242 | 1.63 | 61.7919 | 63.7081 | 129189.842 | 0.648 | 70.4919 | 48.3242 | 1.56 | 61.7919 | 62.6081 | 144157.4812 | 0.652
3526 | 2.8667 | 70.6 | 47.1 | 525.8066 | 236.1098 | 70.0918 | 41.2246 | 0.37 | 49 | 48.6164 | 43959.6134 | 0.254 | -1.3537 | 69.3 | 41.2344 | 0.45 | 49 | 48.759 | 52840.0154 | 0.269 | 59.2 | 41.7082 | 0.9 | 49 | 49.0082 | 65569.9238 | 0.417 | 59.2 | 43.141 | 1.04 | 49 | 49.8246 | 69661.0321 | 0.413 | 59.2918 | 45.1328 | 0.53 | 49 | 50.8246 | 31437.7889 | 0.405 | 70.4 | 47.641 | 0.87 | 61.6 | 62.6082 | 83115.8628 | 0.664 | 70.4 | 48.9426 | 1.62 | 61.6 | 62.6754 | 145405.2621 | 0.645 | 70.3918 | 49.6246 | 1.56 | 61.6 | 63 | 134856.3176 | 0.65092
3527 | 2.9333 | 70.5 | 46.7584 | 522.4652 | 231.8834 | 69.9917 | 35.6919 | 0.37 | 48.9 | 44.5252 | 52732.9675 | 0.25708 | -0.13298 | 69.2 | 42.0249 | 0.45 | 48.9 | 49.3166 | 51261.9652 | 0.269 | 58.7834 | 41.2917 | 0.9 | 48.9 | 48.5917 | 65588.821 | 0.41708 | 58.7917 | 41.8668 | 1.04 | 48.9 | 48.8751 | 73285.2619 | 0.412 | 58.7 | 41.8252 | 0.53 | 48.9 | 48.6501 | 37521.8535 | 0.403 | 70.3 | 44.6335 | 0.87 | 61.5 | 61.4751 | 93371.2713 | 0.663 | 70.3 | 45.9501 | 1.62 | 61.5 | 61.4834 | 164760.0311 | 0.645 | 70.2917 | 46.1252 | 1.55 | 61.5 | 61.6668 | 156597.2501 | 0.649
3528 | 3 | 70.3 | 44.5 | 590.5417 | 230.6326 | 69.8916 | 35.7169 | 0.38 | 48.7916 | 44.7169 | 54068.1835 | 0.26408 | 0.12741 | 69.1 | 41.5916 | 0.45 | 48.7916 | 48.9916 | 51623.5364 | 0.268 | 58.6084 | 40.8 | 0.9 | 48.7916 | 48.3 | 67005.6721 | 0.418 | 58.7 | 41.7084 | 1.04 | 48.7916 | 48.7084 | 73623.1373 | 0.413 | 58.8 | 40.2831 | 0.53 | 48.7916 | 47.7 | 41213.4214 | 0.40408 | 70.2 | 46.3506 | 0.87 | 61.2916 | 61.9169 | 87016.2546 | 0.663 | 70.2 | 45.3916 | 1.62 | 61.2916 | 61.2 | 168096.9638 | 0.645 | 70.1916 | 44.9916 | 1.55 | 61.2916 | 61.1916 | 163676.8293 | 0.649
3529 | 3.1333 | 70.1 | 44.6085 | 595.9256 | 223.9804 | 69.6915 | 36.5085 | 0.39 | 48.6 | 45.4085 | 53583.5063 | 0.26909 | -0.72692 | 68.9 | 40.2744 | 0.45 | 48.6 | 47.9829 | 53824.4409 | 0.26809 | 58.9 | 39.7829 | 0.9 | 48.6 | 47.7915 | 71914.4238 | 0.419 | 58.9085 | 41.6 | 1.04 | 48.6 | 48.7915 | 74998.1927 | 0.413 | 59 | 41.9427 | 0.53 | 48.6 | 48.8256 | 37962.6482 | 0.405 | 70 | 47.1 | 0.87 | 61 | 62.1 | 83356.6248 | 0.66191 | 70 | 46.1171 | 1.62 | 61 | 61.4 | 161663.9129 | 0.645 | 70 | 46.9427 | 1.55 | 61 | 61.7171 | 149583.7017 | 0.649
3530 | 3.2667 | 69.9 | 45.3087 | 577.9709 | 215.6528 | 69.5 | 38.7346 | 0.39 | 48.4913 | 47.126 | 50412.5563 | 0.273 | -1.1837 | 68.7 | 41.426 | 0.45 | 48.4913 | 48.8173 | 51384.5745 | 0.269 | 58.9 | 42.7693 | 0.9 | 48.4913 | 49.5346 | 60986.4781 | 0.419 | 59 | 40.8913 | 1.04 | 48.4913 | 48.3913 | 78253.5373 | 0.412 | 59 | 42.5 | 0.53 | 48.4913 | 49.2 | 36643.9086 | 0.404 | 69.8 | 45.4654 | 0.87 | 60.7913 | 61.3827 | 88402.8757 | 0.66 | 69.8 | 45.9913 | 1.62 | 60.7913 | 61.1913 | 161403.9215 | 0.644 | 69.8 | 48.0087 | 1.55 | 60.7913 | 62 | 141332.1051 | 0.647
3531 | 3.4 | 69.7 | 45.3649 | 570.8755 | 207.7859 | 69.3 | 38.8 | 0.39 | 48.3 | 47.2 | 50203.5569 | 0.275 | -0.87319 | 68.5 | 39.1561 | 0.45 | 48.3 | 47.0649 | 55287.7315 | 0.269 | 58.5912 | 40.021 | 0.9 | 48.3 | 47.7561 | 70106.8378 | 0.418 | 58.6912 | 40.3912 | 1.04 | 48.3 | 47.8912 | 79332.7475 | 0.413 | 58.6 | 43.0176 | 0.53 | 48.3 | 49.3088 | 34565.3832 | 0.403 | 69.6 | 42.4473 | 0.87 | 60.5 | 60.1824 | 98419.3016 | 0.66 | 69.6 | 44.0649 | 1.62 | 60.5 | 60.3824 | 172480.622 | 0.644 | 69.6 | 46.8737 | 1.54 | 60.5 | 61.3912 | 146783.0036 | 0.646
3532 | 3.5333 | 69.5 | 43.9089 | 609.8246 | 203.1111 | 69.1 | 37.1733 | 0.4 | 48.1911 | 46.0733 | 52966.9557 | 0.277 | -0.42518 | 68.3911 | 40.5356 | 0.45 | 48.1911 | 48.0267 | 52798.52 | 0.271 | 58.5 | 38.6911 | 0.9 | 48.1911 | 46.9911 | 74882.0338 | 0.42 | 58.5089 | 41.6267 | 1.04 | 48.1911 | 48.6178 | 73487.0947 | 0.413 | 58.6 | 42.4911 | 0.53 | 48.1911 | 48.9911 | 35505.9778 | 0.402 | 69.4 | 42.5089 | 0.87 | 60.2911 | 60.1 | 97763.5567 | 0.661 | 69.4 | 46.3622 | 1.62 | 60.2911 | 61.1178 | 155665.0053 | 0.64391 | 69.4 | 45.3733 | 1.54 | 60.2911 | 60.6911 | 155007.5146 | 0.645
3533 | 3.6667 | 69.3 | 44.527 | 601.2317 | 195.3379 | 68.9 | 38.027 | 0.4 | 48 | 46.709 | 51817.9648 | 0.28 | -1.1248 | 68.191 | 42.127 | 0.45 | 48 | 49.218 | 49173.1877 | 0.27 | 58.5 | 41.7721 | 0.91 | 48 | 48.836 | 63183.485 | 0.42091 | 58.5 | 40.255 | 1.04 | 48 | 47.773 | 79422.8337 | 0.413 | 58.591 | 42.491 | 0.53 | 48 | 48.9 | 35466.5369 | 0.40091 | 69.2 | 44.027 | 0.87 | 60 | 60.509 | 91470.0018 | 0.66091 | 69.2 | 47.609 | 1.61 | 60 | 61.4 | 145745.0167 | 0.642 | 69.2 | 47.036 | 1.54 | 60 | 61.209 | 142846.2112 | 0.644
3534 | 3.8 | 69.3 | 45.6365 | 568.4527 | 190.2544 | 68.7 | 41.0639 | 0.4 | 48 | 48.8456 | 46484.0539 | 0.28091 | -2.3585 | 68 | 41.5818 | 0.45 | 48 | 48.6909 | 49573.8559 | 0.26891 | 58.1909 | 43.3091 | 0.9 | 48 | 49.5091 | 56298.0637 | 0.41891 | 58.2909 | 41.8456 | 1.04 | 48 | 48.6182 | 71127.0938 | 0.413 | 58.1909 | 40.7635 | 0.53 | 48 | 47.7726 | 38340.0474 | 0.4 | 69 | 45.2182 | 0.87 | 60 | 60.7091 | 86244.502 | 0.65991 | 69 | 49.6456 | 1.61 | 60 | 61.9182 | 129914.375 | 0.63991 | 69 | 50.773 | 1.53 | 60 | 62.3274 | 117009.3388 | 0.64191
3535 | 3.8 | 69.3 | 47.6 | 516.5267 | 186.4169 | 68.7 | 44.0462 | 0.4 | 48 | 50.837 | 41222.3859 | 0.27791 | -2.686 | 67.9908 | 43.5462 | 0.45 | 48 | 50.0277 | 45661.3291 | 0.26691 | 57.7 | 42.3815 | 0.9 | 48 | 48.7815 | 57403.8151 | 0.41691 | 57.7908 | 41.6908 | 1.03 | 48 | 48.2908 | 69569.4379 | 0.412 | 57.7 | 40.6092 | 0.53 | 48 | 47.5 | 37649.3804 | 0.40009 | 69 | 46.737 | 0.87 | 60 | 61.2092 | 80370.5939 | 0.658 | 69 | 48.463 | 1.6 | 60 | 61.3908 | 136892.0756 | 0.63691 | 68.9 | 52.0092 | 1.5291 | 60 | 62.7 | 108155.2209 | 0.63791
3536 | 3.8 | 69.3 | 47.5 | 503.9216 | 185 | 68.7 | 43.6813 | 0.39 | 48 | 50.5813 | 41064.3494 | 0.27391 | -2.3681 | 67.9 | 41.8532 | 0.44 | 48 | 48.6719 | 48331.2409 | 0.264 | 57.4 | 40.0626 | 0.9 | 48 | 47.2813 | 65070.8403 | 0.41609 | 57.5 | 40.8906 | 1.03 | 48 | 47.7 | 71704.8031 | 0.412 | 57.5094 | 40.7094 | 0.53 | 48 | 47.5 | 37088.2 | 0.401 | 69 | 48.8374 | 0.86 | 60 | 61.9094 | 72689.1859 | 0.656 | 69 | 49.3281 | 1.59 | 60 | 61.7094 | 130660.1062 | 0.63491 | 68.9 | 51.2813 | 1.5191 | 60 | 62.3906 | 111833.4291 | 0.63391
3537 | 3.8 | 69.3 | 47.5095 | 502.3095 | 184.3905 | 68.3905 | 42.0716 | 0.39 | 48 | 49.1716 | 42679.028 | 0.27091 | -1.8875 | 67.5905 | 42.3095 | 0.44 | 48 | 48.9095 | 46722.8534 | 0.263 | 57.6 | 41.6379 | 0.9 | 48 | 48.3189 | 59936.3652 | 0.417 | 57.7 | 41.8284 | 1.03 | 48 | 48.3189 | 68301.2083 | 0.412 | 57.7 | 40.0811 | 0.53 | 48 | 47.1905 | 38948.7874 | 0.402 | 68.7905 | 49 | 0.86 | 60 | 61.7905 | 70815.691 | 0.653 | 68.8905 | 50.1 | 1.59 | 60 | 61.8 | 124548.9307 | 0.63191 | 68.7905 | 50.3716 | 1.51 | 60 | 61.8811 | 116514.8207 | 0.63
3538 | 3.8 | 69.3 | 47.7288 | 499.2591 | 183.7617 | 67.8808 | 40.5712 | 0.39 | 48 | 47.8808 | 44162.375 | 0.27 | -1.2074 | 67.0904 | 40.9617 | 0.44 | 48 | 47.7712 | 48023.6572 | 0.262 | 57.4808 | 44.8575 | 0.89 | 48 | 50.0383 | 47132.843 | 0.4159 | 57.4904 | 42.9192 | 1.03 | 48 | 48.9 | 62848.892 | 0.411 | 57.3904 | 42.2479 | 0.53 | 48 | 48.3288 | 33678.1249 | 0.403 | 68.1904 | 54.5246 | 0.85904 | 60 | 63.3383 | 49064.0521 | 0.6499 | 68.2904 | 51.1288 | 1.58 | 60 | 61.9 | 113418.1219 | 0.629 | 68.2904 | 49.4904 | 1.5 | 60 | 61.1904 | 118093.3287 | 0.628
3539 | 3.8 | 69.3 | 48.5903 | 468.4261 | 181.3 | 67.1903 | 37.1224 | 0.39 | 48 | 45.2515 | 49011.0835 | 0.2711 | -0.7334 | 66.4903 | 41.0097 | 0.44 | 48 | 47.7097 | 46768.9805 | 0.263 | 56.5806 | 44.4806 | 0.89 | 48 | 49.4806 | 44992.3351 | 0.4129 | 56.6806 | 43.1 | 1.03 | 48 | 48.5903 | 58354.8281 | 0.4099 | 56.4806 | 39.2321 | 0.53 | 48 | 46.2418 | 38175.8036 | 0.4031 | 67.5903 | 52.8321 | 0.85 | 60 | 62.2709 | 52387.9657 | 0.6449 | 67.6903 | 52.6291 | 1.57 | 60 | 62 | 99399.9901 | 0.626 | 67.6903 | 49.3 | 1.5 | 60 | 60.6903 | 115407.2241 | 0.626
3540 | 3.8 | 69.5 | 48.2705 | 476.708 | 186.5669 | 66.8 | 37.9393 | 0.4 | 48.1098 | 45.8393 | 47768.0365 | 0.2751 | -0.55795 | 66.1 | 40.3902 | 0.44 | 48.1098 | 47.1902 | 47409.0723 | 0.264 | 56 | 42.1607 | 0.89 | 48.1098 | 47.8705 | 51086.1626 | 0.411 | 56 | 42.5 | 1.03 | 48.1098 | 48.0902 | 57904.8204 | 0.409 | 56.1 | 39.9393 | 0.53 | 48.1098 | 46.5196 | 35924.8398 | 0.4061 | 67.1 | 48.9313 | 0.85 | 60.2098 | 60.5705 | 64192.6769 | 0.643 | 67.1902 | 48.9116 | 1.57 | 60.2098 | 60.1705 | 119832.4318 | 0.624 | 67.1 | 50.4295 | 1.5 | 60.2098 | 60.8098 | 104731.0783 | 0.6259
3541 | 3.65 | 69.7099 | 47.3 | 505.0291 | 196.4689 | 67.2 | 37.8901 | 0.4 | 48.3 | 46 | 49006.3064 | 0.279 | 0.44177 | 66.4099 | 44.8093 | 0.44 | 48.3 | 50.4795 | 39834.6794 | 0.2639 | 56.2099 | 43.6497 | 0.89 | 48.3 | 48.8298 | 46418.7058 | 0.4119 | 56.2199 | 42.4099 | 1.03 | 48.3 | 48.1099 | 59383.4978 | 0.409 | 56.4099 | 37.8404 | 0.54 | 48.3 | 45.4702 | 41777.1849 | 0.4091 | 67.3099 | 51.2695 | 0.84901 | 60.5099 | 61.4397 | 56800.0254 | 0.642 | 67.2099 | 48.9298 | 1.57 | 60.5099 | 60.3099 | 119956.8769 | 0.625 | 67.2099 | 48.4503 | 1.5 | 60.5099 | 60.0801 | 117482.6213 | 0.625
3542 | 3.5 | 69.91 | 47.41 | 500.6412 | 204.2708 | 67.51 | 39.2301 | 0.4 | 48.5 | 47.2201 | 47799.623 | 0.282 | -0.25049 | 66.8 | 45.1799 | 0.439 | 48.5 | 50.79 | 39214.7007 | 0.2599 | 56.71 | 45.3201 | 0.88 | 48.5 | 50.01 | 42199.1688 | 0.41 | 56.8 | 44.2402 | 1.03 | 48.5 | 49.3301 | 53875.2298 | 0.409 | 56.9 | 38.2201 | 0.54 | 48.5 | 45.91 | 42352.2609 | 0.4131 | 67.71 | 48.7196 | 0.84 | 60.8 | 60.7799 | 67046.2899 | 0.641 | 67.7 | 49.1 | 1.57 | 60.8 | 60.6 | 121793.3953 | 0.625 | 67.61 | 50.2502 | 1.5 | 60.8 | 61.0201 | 108865.841 | 0.626
3543 | 3.35 | 70.2 | 47.9102 | 492.3816 | 211.522 | 67.6 | 42.561 | 0.40898 | 48.6102 | 49.6407 | 42503.2643 | 0.282 | 0.2303 | 66.8 | 45.4102 | 0.43 | 48.6102 | 50.9 | 38447.822 | 0.256 | 56.7 | 45.1898 | 0.88 | 48.6102 | 49.8898 | 42371.6697 | 0.408 | 56.7898 | 43.4695 | 1.02 | 48.6102 | 48.8797 | 56988.3088 | 0.408 | 56.7898 | 39.1203 | 0.55 | 48.6102 | 46.5102 | 40317.0536 | 0.417 | 67.9 | 47.7898 | 0.84 | 61.1 | 60.5898 | 70966.4703 | 0.642 | 67.9 | 50.7407 | 1.57 | 61.1 | 61.4102 | 112146.6533 | 0.625 | 67.8 | 49.3695 | 1.5 | 61.1 | 60.7898 | 115346.0238 | 0.625
3544 | 3.2 | 70.4 | 48 | 483.8336 | 218.7748 | 67.6 | 44.3308 | 0.4 | 48.8 | 50.8206 | 39163.1643 | 0.28 | 0.51888 | 66.8 | 42.9383 | 0.43 | 48.8 | 49.0486 | 42464.0925 | 0.254 | 56.6 | 45.6206 | 0.87 | 48.8 | 50.1103 | 39940.0903 | 0.406 | 56.6 | 43.9206 | 1.02 | 48.8 | 49.1103 | 54504.1818 | 0.408 | 56.7 | 40.4206 | 0.55 | 48.8 | 47.2206 | 37553.3609 | 0.42 | 67.9 | 46.5692 | 0.85 | 61.3103 | 60.0897 | 75406.5585 | 0.643 | 67.9 | 50.0794 | 1.57 | 61.3103 | 61.0897 | 116393.6917 | 0.625 | 67.8 | 49.3103 | 1.5 | 61.3103 | 60.8 | 115861.7677 | 0.626
3545 | 3.05 | 70.6 | 47.9312 | 488.4584 | 226.9559 | 67.7 | 45.0104 | 0.4 | 49 | 51.3 | 37757.3382 | 0.2769 | 0.14046 | 66.9104 | 48.1351 | 0.42 | 49 | 52.8936 | 33236.3235 | 0.2519 | 56.5 | 43.648 | 0.87 | 49 | 48.8688 | 46813.5691 | 0.405 | 56.5896 | 44.2 | 1.02 | 49 | 49.2104 | 52795.2409 | 0.407 | 56.6 | 39.9896 | 0.56 | 49 | 47 | 38525.9371 | 0.4221 | 68 | 44.348 | 0.85 | 61.6104 | 59.3896 | 83862.5729 | 0.6451 | 67.9104 | 53.9936 | 1.57 | 61.6104 | 62.6416 | 91613.1416 | 0.6249 | 67.9 | 50.9416 | 1.5 | 61.6104 | 61.5104 | 106307.6826 | 0.627
3546 | 2.9 | 70.9105 | 49.0895 | 460.1062 | 235.6207 | 67.7 | 43.458 | 0.39 | 49.2105 | 50.0685 | 39926.1105 | 0.274 | 1.1929 | 66.9 | 48.0685 | 0.41 | 49.2105 | 52.679 | 32436.7852 | 0.24589 | 56.7 | 43.1 | 0.87 | 49.2105 | 48.6 | 49481.7285 | 0.40511 | 56.7105 | 43.679 | 1.02 | 49.2105 | 48.9895 | 55858.6161 | 0.407 | 56.8105 | 40.8315 | 0.56 | 49.2105 | 47.621 | 37310.2345 | 0.42511 | 68 | 44.8105 | 0.85 | 62.0105 | 59.7105 | 82848.7614 | 0.64811 | 68 | 55 | 1.56 | 62.0105 | 63.0895 | 85028.8827 | 0.623 | 68 | 49.0369 | 1.5 | 62.0105 | 60.8685 | 118876.9001 | 0.62711
3547 | 2.6667 | 71.3106 | 48.4894 | 468.7038 | 248.5976 | 67.9106 | 42.9 | 0.39 | 49.5 | 49.7106 | 41033.2055 | 0.273 | 1.2016 | 67.1106 | 44.7256 | 0.41 | 49.5 | 50.1469 | 37921.3143 | 0.242 | 57.1106 | 42.9 | 0.88 | 49.5 | 48.7 | 51893.6499 | 0.40611 | 57.1106 | 43.3 | 1.02 | 49.5 | 48.9106 | 59264.9376 | 0.408 | 57.3106 | 41.6213 | 0.56 | 49.5 | 48.3106 | 36860.1733 | 0.427 | 68.1106 | 46.3425 | 0.86 | 62.4106 | 60.4213 | 78217.4788 | 0.652 | 68.1 | 53.6681 | 1.56 | 62.4106 | 62.5894 | 94147.4473 | 0.622 | 68.0106 | 49.9425 | 1.51 | 62.4106 | 61.2213 | 113686.4704 | 0.62911
3548 | 2.4333 | 71.6107 | 48.5215 | 472.7099 | 261.5578 | 68.5107 | 42.9 | 0.39 | 49.7107 | 49.9 | 42012.9353 | 0.273 | 1.0496 | 67.7107 | 45.9537 | 0.4 | 49.7107 | 51.2322 | 36642.5135 | 0.241 | 57.8107 | 45.4752 | 0.88 | 49.7107 | 50.543 | 44897.0102 | 0.407 | 57.8107 | 42.8893 | 1.03 | 49.7107 | 49 | 63987.1822 | 0.409 | 58.0107 | 41.7 | 0.56 | 49.7107 | 48.7 | 38510.1013 | 0.429 | 68.7107 | 49.4752 | 0.86 | 62.9107 | 61.9322 | 69026.3209 | 0.65411 | 68.5215 | 54.4215 | 1.56 | 62.9107 | 63.1215 | 92276.1017 | 0.622 | 68.5107 | 50.7107 | 1.51 | 62.9107 | 61.8215 | 112504.073 | 0.631
3549 | 2.2 | 72 | 49.5 | 447.0462 | 272.428 | 69 | 47.9194 | 0.39 | 50 | 53.5977 | 34296.6757 | 0.27089 | 1.5033 | 68.1109 | 48.6543 | 0.4 | 50 | 53.2434 | 32446.6366 | 0.23789 | 58.3 | 45.3783 | 0.87 | 50 | 50.5891 | 47012.8769 | 0.40589 | 58.3109 | 43.6109 | 1.03 | 50 | 49.6109 | 63442.5475 | 0.41 | 58.4109 | 41.9109 | 0.57 | 50 | 49.0109 | 39093.3745 | 0.43011 | 69.2109 | 49.4783 | 0.86 | 63.3109 | 62.3 | 71162.3583 | 0.656 | 69.1109 | 53.4566 | 1.56 | 63.3109 | 63.1 | 102424.2352 | 0.62111 | 69.1109 | 49.5674 | 1.51 | 63.3109 | 61.8 | 123712.9863 | 0.633
3550 | 1.9667 | 72.311 | 49.011 | 452.817 | 284.9963 | 69.2 | 46.4451 | 0.38 | 50.211 | 52.5451 | 36149.6724 | 0.26589 | 1.8211 | 68.3 | 43.6683 | 0.39 | 50.211 | 49.4903 | 40402.728 | 0.235 | 58.5 | 46.6329 | 0.87 | 50.211 | 51.4219 | 43267.4504 | 0.40489 | 58.511 | 44.511 | 1.03 | 50.211 | 50.211 | 60573.6032 | 0.41 | 58.6 | 42.8219 | 0.57 | 50.211 | 49.6219 | 37381.9712 | 0.432 | 69.411 | 52.1768 | 0.86 | 63.711 | 63.4219 | 62423.2007 | 0.657 | 69.4 | 54.7439 | 1.56 | 63.711 | 63.811 | 95442.9456 | 0.622 | 69.4 | 49.3 | 1.52 | 63.711 | 61.9 | 127646.3145 | 0.63511
3551 | 1.7333 | 72.7111 | 49.4778 | 443.7444 | 296.9994 | 69.4222 | 43.2445 | 0.38 | 50.5111 | 50.1556 | 41460.0102 | 0.264 | 1.2318 | 68.6111 | 42.9111 | 0.4 | 50.5111 | 49.0111 | 42556.294 | 0.237 | 58.5 | 44.1224 | 0.87 | 50.5111 | 49.8667 | 52179.7916 | 0.40311 | 58.5 | 43.2778 | 1.03 | 50.5111 | 49.5778 | 65567.6589 | 0.41011 | 58.6111 | 41.6778 | 0.57 | 50.5111 | 48.9889 | 40233.0951 | 0.433 | 69.7 | 50.5445 | 0.87 | 64.2111 | 62.9889 | 69075.0243 | 0.658 | 69.6 | 52.2335 | 1.56 | 64.2111 | 62.9778 | 113221.3426 | 0.62211 | 69.5111 | 51.5665 | 1.53 | 64.2111 | 62.9333 | 114501.9749 | 0.638
3552 | 1.5 | 72.8 | 48.8448 | 463.8 | 304.2224 | 70.3112 | 45.4672 | 0.38 | 50.6 | 52.0448 | 39263.1183 | 0.26389 | -0.74237 | 69.4112 | 46.6897 | 0.4 | 50.6 | 52.0784 | 37760.0195 | 0.23789 | 59.1336 | 44.4224 | 0.87 | 50.6 | 50.3336 | 53771.314 | 0.405 | 59.2224 | 45.6784 | 1.03 | 50.6 | 51.256 | 58335.9112 | 0.411 | 59.5224 | 42.5224 | 0.57 | 50.6 | 49.9224 | 40695.8484 | 0.435 | 70.4224 | 50.3112 | 0.87 | 64.3 | 63.4224 | 72863.1766 | 0.66 | 70.2224 | 53.6672 | 1.57 | 64.3 | 63.9336 | 108033.8081 | 0.624 | 70.1224 | 56.2121 | 1.53 | 64.3 | 65.056 | 89195.5486 | 0.63889
3553 | 1.4833 | 72.8 | 50.7774 | 416.2565 | 301.8321 | 70.3887 | 44.8547 | 0.38 | 50.6 | 51.4774 | 40103.5207 | 0.26189 | -0.31883 | 69.4887 | 43.9981 | 0.39113 | 50.6 | 50.0207 | 42144.0071 | 0.236 | 59.6887 | 45.2 | 0.87 | 50.6 | 51.0887 | 52480.6557 | 0.404 | 59.6887 | 46.7887 | 1.03 | 50.6 | 52.0887 | 55530.5914 | 0.409 | 59.6774 | 43.5113 | 0.57 | 50.6 | 50.5887 | 38590.9808 | 0.435 | 70.7887 | 50.5887 | 0.87 | 64.3 | 63.7887 | 73462.6582 | 0.661 | 70.8 | 53.566 | 1.57 | 64.3 | 64.2774 | 112817.7471 | 0.624 | 70.7887 | 54.0981 | 1.52 | 64.3 | 64.6547 | 106194.2609 | 0.637
3554 | 1.4667 | 72.8 | 49.6771 | 429.3608 | 303.3801 | 70.1 | 43.4771 | 0.37 | 50.6 | 50.3886 | 41721.8446 | 0.261 | 0.72913 | 69.2 | 44.5458 | 0.4 | 50.6 | 50.4229 | 40959.1103 | 0.237 | 58.9886 | 44.8886 | 0.87 | 50.6 | 50.5886 | 51294.5224 | 0.404 | 58.9886 | 46.1771 | 1.02 | 50.6 | 51.3886 | 55133.7383 | 0.40789 | 58.9886 | 43.8114 | 0.57 | 50.6 | 50.4114 | 36276.0651 | 0.436 | 70.4 | 47.8314 | 0.87 | 64.3114 | 62.6771 | 82260.4169 | 0.662 | 70.4886 | 52.0657 | 1.57 | 64.3114 | 63.4886 | 120691.5291 | 0.625 | 70.4 | 51.9542 | 1.5211 | 64.3114 | 63.5886 | 118030.3427 | 0.63711
3555 | 1.45 | 72.8 | 48.7769 | 460.639 | 306.5578 | 70.3 | 44.7347 | 0.37 | 50.6 | 51.3347 | 40032.8024 | 0.261 | 1.4594 | 69.4116 | 43.7769 | 0.4 | 50.6 | 49.8769 | 42610.0516 | 0.23712 | 58.7 | 44.0884 | 0.87 | 50.6 | 50 | 53035.0431 | 0.404 | 58.8 | 45.0769 | 1.02 | 50.6 | 50.6769 | 58478.4771 | 0.407 | 58.8 | 45.6578 | 0.57 | 50.6 | 51.4231 | 31442.4023 | 0.435 | 70.5116 | 46.8884 | 0.87116 | 64.4 | 62.4116 | 86415.4449 | 0.665 | 70.5 | 49.1191 | 1.5712 | 64.4 | 62.3769 | 140782.0805 | 0.62612 | 70.4116 | 49.9538 | 1.53 | 64.4 | 62.8884 | 131264.2542 | 0.639
3556 | 1.4333 | 72.9 | 47.6117 | 493.1468 | 310.1817 | 70.7117 | 45.2117 | 0.37 | 50.6 | 51.8117 | 39711.2972 | 0.259 | 1.3648 | 69.9117 | 43.7117 | 0.4 | 50.6 | 50 | 43638.3228 | 0.239 | 58.9 | 42.765 | 0.87 | 50.6 | 49.2883 | 58894.4538 | 0.406 | 58.9117 | 43.665 | 1.02 | 50.6 | 49.8883 | 65339.4146 | 0.40712 | 59.0233 | 44.0533 | 0.57 | 50.6 | 50.5767 | 35889.0492 | 0.434 | 70.9233 | 48.135 | 0.88 | 64.4 | 63.2117 | 83893.6913 | 0.66712 | 70.8117 | 50.5583 | 1.58 | 64.4 | 63.235 | 134013.465 | 0.62912 | 70.8117 | 49.5 | 1.53 | 64.4 | 63.0117 | 136664.8868 | 0.64112
3557 | 1.4167 | 72.9 | 48.0236 | 491.0757 | 311.5 | 71.3118 | 47.2471 | 0.37 | 50.7 | 53.4354 | 37055.6798 | 0.25688 | 0.73721 | 70.4118 | 42.3646 | 0.4 | 50.7 | 49.0764 | 47123.9318 | 0.24 | 59.6118 | 43.2236 | 0.88 | 50.7 | 49.9118 | 60024.1431 | 0.40712 | 59.6236 | 45.7589 | 1.02 | 50.7 | 51.4354 | 59517.4286 | 0.408 | 59.8118 | 46.5825 | 0.57 | 50.7 | 52.3471 | 31526.6919 | 0.43388 | 71.5118 | 49.4354 | 0.88 | 64.4 | 64.0236 | 81192.0661 | 0.669 | 71.4118 | 50.4882 | 1.58 | 64.4 | 63.6 | 138341.7072 | 0.631 | 71.3236 | 50.2236 | 1.54 | 64.4 | 63.7118 | 135625.433 | 0.643
3558 | 1.4 | 72.9 | 48.5 | 474.8572 | 310.8881 | 71.5 | 46.8762 | 0.36 | 50.7 | 53.0762 | 37239.7276 | 0.25288 | 0.15257 | 70.6 | 41.0643 | 0.41 | 50.7 | 48.1881 | 50257.2652 | 0.24312 | 59.6881 | 44 | 0.88 | 50.7 | 50.4 | 57947.3391 | 0.408 | 59.7881 | 44.4405 | 1.02 | 50.7 | 50.6643 | 65462.976 | 0.407 | 59.7881 | 46.7881 | 0.57 | 50.7 | 52.3881 | 30638.4754 | 0.431 | 71.8 | 49.5881 | 0.88 | 64.4 | 64.2881 | 81737.0431 | 0.669 | 71.8 | 49.6762 | 1.59 | 64.4 | 63.5881 | 146398.3994 | 0.632 | 71.7119 | 51.2119 | 1.54 | 64.4 | 64.3 | 132437.4803 | 0.644
3559 | 1.4 | 72.9 | 48.3 | 479.9803 | 311.324 | 71.5 | 46.3 | 0.36 | 50.7 | 52.6 | 37627.4034 | 0.249 | -0.15885 | 70.612 | 38.3399 | 0.4112 | 50.7 | 46.3639 | 55924.4987 | 0.24724 | 59.4 | 43.588 | 0.88 | 50.7 | 50 | 58351.8326 | 0.409 | 59.5 | 43.8 | 1.02 | 50.7 | 50.2 | 66834.9114 | 0.407 | 59.5 | 45.776 | 0.56 | 50.7 | 51.688 | 32487.3458 | 0.429 | 71.8 | 51.4601 | 0.88 | 64.4 | 64.924 | 74822.9904 | 0.669 | 71.8 | 49.6 | 1.59 | 64.4 | 63.512 | 147361.8661 | 0.63312 | 71.7 | 52.024 | 1.54 | 64.4 | 64.612 | 126666.2503 | 0.644
3560 | 1.4 | 72.9 | 48.5757 | 474.1121 | 311.4121 | 71.8 | 47.5364 | 0.35 | 50.7 | 53.5243 | 35676.0365 | 0.24588 | 0.39177 | 70.9121 | 41.8092 | 0.42 | 50.7 | 49.1849 | 51505.442 | 0.253 | 59.6121 | 42.1757 | 0.88 | 50.7 | 49.2879 | 64284.6309 | 0.41012 | 59.6121 | 42.5636 | 1.03 | 50.7 | 49.4879 | 73334.4107 | 0.40812 | 59.8121 | 44.0515 | 0.56 | 50.7 | 50.7879 | 37125.9799 | 0.428 | 72.0121 | 48.8029 | 0.88 | 64.4 | 64.1636 | 85534.5974 | 0.669 | 71.9121 | 51.1485 | 1.59 | 64.4 | 64.2243 | 138383.4636 | 0.634 | 71.9121 | 50.2393 | 1.54 | 64.4 | 64.0757 | 139763.7092 | 0.644
3561 | 1.4 | 72.9 | 48.0122 | 489.6367 | 312.6 | 72 | 46.6633 | 0.35 | 50.7 | 52.7755 | 36782.8437 | 0.24188 | -0.48593 | 71.2 | 43.2122 | 0.43 | 50.7 | 50.3122 | 49783.6892 | 0.254 | 60.3122 | 42.7245 | 0.89 | 50.7 | 49.9245 | 65298.5503 | 0.412 | 60.4122 | 44.6612 | 1.03 | 50.7 | 51.049 | 67571.2887 | 0.409 | 60.6 | 45.1367 | 0.56 | 50.7 | 51.7245 | 36287.4931 | 0.427 | 72.3 | 49.5367 | 0.88 | 64.4 | 64.6122 | 83824.1065 | 0.669 | 72.2122 | 49.9633 | 1.59 | 64.4 | 63.9878 | 148300.2466 | 0.635 | 72.2122 | 52.0735 | 1.54 | 64.4 | 64.9245 | 129474.5273 | 0.644
3562 | 1.4 | 72.9 | 48.6876 | 473.2785 | 311.3629 | 71.9876 | 46.7 | 0.34 | 50.7 | 52.7 | 36206.817 | 0.23888 | 0.18503 | 71.1 | 43.7 | 0.43 | 50.7 | 50.7 | 48877.3875 | 0.254 | 60.4876 | 44.1247 | 0.89 | 50.7 | 50.9124 | 60706.4467 | 0.412 | 60.5876 | 43.8382 | 1.03 | 50.7 | 50.6629 | 71840.3846 | 0.409 | 60.4876 | 45.1876 | 0.56 | 50.7 | 51.6876 | 35888.2316 | 0.42588 | 72.3 | 49.2753 | 0.88 | 64.4 | 64.4876 | 84862.579 | 0.669 | 72.3876 | 50.7247 | 1.6 | 64.4 | 64.4 | 144092.9636 | 0.635 | 72.3 | 50.1135 | 1.54 | 64.4 | 64.2629 | 143028.1066 | 0.643
3563 | 1.4 | 72.9 | 48.1875 | 481.3741 | 311.7374 | 71.7875 | 48.9749 | 0.34 | 50.7 | 54.3499 | 32112.677 | 0.23488 | -0.1186 | 70.9 | 40.5126 | 0.43 | 50.7 | 48.2376 | 54436.9455 | 0.25512 | 60.1 | 43.5875 | 0.89 | 50.7 | 50.4 | 61221.0044 | 0.412 | 60.2 | 41.4501 | 1.03 | 50.7 | 49.1626 | 80378.8049 | 0.41 | 60.2 | 44.7 | 0.56 | 50.7 | 51.3 | 36271.0401 | 0.424 | 72.1 | 48.1626 | 0.88 | 64.4 | 63.9875 | 88268.4661 | 0.669 | 72.1 | 49.7626 | 1.6 | 64.4 | 63.8875 | 149233.5289 | 0.636 | 72.1 | 51.2624 | 1.54 | 64.4 | 64.525 | 133990.4751 | 0.644
3564 | 1.4 | 72.9 | 47.9252 | 492.974 | 313.2126 | 71.8126 | 46.5118 | 0.33 | 50.7 | 52.337 | 35020.9467 | 0.23 | -0.38382 | 71.0126 | 43.4008 | 0.43 | 50.7 | 50.5756 | 50016.7895 | 0.258 | 60.4126 | 44.0252 | 0.89 | 50.7 | 50.8126 | 60886.3705 | 0.413 | 60.5126 | 41.6126 | 1.0313 | 50.7 | 49.3252 | 81615.0504 | 0.412 | 60.6126 | 46.2504 | 0.56 | 50.7 | 52.3252 | 33505.0392 | 0.423 | 72.1126 | 48.6252 | 0.88 | 64.5 | 64.2126 | 86598.4873 | 0.67 | 72.1 | 51.363 | 1.6 | 64.5 | 64.4252 | 138548.2625 | 0.636 | 72.1 | 52.2126 | 1.54 | 64.5 | 64.8126 | 127964.1066 | 0.643
3565 | 1.3833 | 72.9127 | 48.7 | 472.2314 | 312.6873 | 71.9 | 43.211 | 0.33 | 50.7 | 49.7364 | 39464.7341 | 0.22913 | -0.55686 | 71.1 | 42.3492 | 0.43 | 50.7 | 49.7619 | 51917.8603 | 0.259 | 60.7 | 44.1873 | 0.89 | 50.7 | 50.9873 | 61434.8332 | 0.412 | 60.7873 | 44.0636 | 1.04 | 50.7 | 50.9381 | 72339.0686 | 0.413 | 60.7873 | 46.8 | 0.55 | 50.7 | 52.6873 | 32327.7944 | 0.42 | 72.2 | 48.3746 | 0.88 | 64.5 | 64.1873 | 88090.9431 | 0.67 | 72.2 | 51.4873 | 1.6 | 64.5 | 64.5873 | 138680.5055 | 0.636 | 72.2 | 52.5 | 1.54 | 64.5 | 65.1 | 126524.6395 | 0.64287
3566 | 1.3667 | 73 | 48.7 | 470.1948 | 313.3128 | 71.8 | 42.1872 | 0.33 | 50.7 | 49.0872 | 41064.3092 | 0.23113 | -0.53151 | 71 | 43.7513 | 0.43 | 50.7 | 50.8385 | 49501.7627 | 0.26 | 60.2872 | 44.6257 | 0.89 | 50.7 | 51.1 | 57992.7288 | 0.412 | 60.3872 | 42.5359 | 1.04 | 50.7 | 49.8615 | 77370.1474 | 0.413 | 60.3 | 45.0615 | 0.55 | 50.7 | 51.4615 | 34943.9255 | 0.418 | 72.1 | 49.4513 | 0.88 | 64.5 | 64.5128 | 83566.3744 | 0.671 | 72.1 | 50.5872 | 1.6 | 64.5 | 64.1872 | 143865.3243 | 0.636 | 72.1 | 52.7128 | 1.5387 | 64.5 | 65.1 | 124207.0537 | 0.642
3567 | 1.35 | 73 | 48.5129 | 473.8847 | 314.6647 | 71.9 | 38.4094 | 0.34 | 50.7 | 46.3223 | 47198.4029 | 0.23513 | -0.49104 | 71.1 | 41.7353 | 0.44 | 50.7 | 49.3482 | 53422.203 | 0.26 | 60.2129 | 42.0223 | 0.89 | 50.7 | 49.4612 | 67393.8623 | 0.412 | 60.2129 | 41.6 | 1.04 | 50.7 | 49.3129 | 81051.4168 | 0.415 | 60.4129 | 44.8129 | 0.55 | 50.7 | 51.3129 | 35662.841 | 0.417 | 72.2 | 52.1647 | 0.88 | 64.6 | 65.4259 | 73895.7124 | 0.67 | 72.1129 | 53.8035 | 1.6 | 64.6 | 65.3518 | 122463.458 | 0.636 | 72.1 | 52.8 | 1.53 | 64.6 | 65.1 | 124119.5876 | 0.641
3568 | 1.3333 | 73 | 49.2131 | 459.534 | 315.1739 | 72.3 | 40.0653 | 0.35 | 50.8 | 47.8522 | 46646.059 | 0.24113 | -0.20717 | 71.4131 | 43.5653 | 0.44 | 50.8 | 50.8522 | 51014.4375 | 0.262 | 60.9131 | 43.0392 | 0.89 | 50.8 | 50.4261 | 66450.1827 | 0.414 | 60.9261 | 44.3784 | 1.04 | 50.8 | 51.2522 | 72461.8151 | 0.416 | 61.1131 | 47.0522 | 0.55 | 50.8 | 52.8392 | 32246.9284 | 0.415 | 72.5131 | 51.6739 | 0.88 | 64.6 | 65.4 | 76409.3574 | 0.669 | 72.4131 | 54.2869 | 1.59 | 64.6 | 65.7 | 120949.7224 | 0.63487 | 72.4 | 51.6739 | 1.53 | 64.6 | 64.8 | 132609.1885 | 0.64
3569 | 1.3167 | 73 | 48.9946 | 453.9641 | 315.679 | 72.3 | 37.621 | 0.35132 | 50.8 | 46.1473 | 51232.2365 | 0.24626 | 0.93526 | 71.5 | 40.6946 | 0.44 | 50.8 | 48.7341 | 56588.0373 | 0.26213 | 60.8868 | 43.1868 | 0.89 | 50.8 | 50.4868 | 65824.9689 | 0.414 | 60.9868 | 42.3078 | 1.04 | 50.8 | 50.0341 | 81505.1441 | 0.41513 | 60.8868 | 44.9078 | 0.54 | 50.8 | 51.4473 | 36355.0562 | 0.41287 | 72.6868 | 47.6683 | 0.88 | 64.6 | 64.1473 | 91924.8054 | 0.668 | 72.7 | 46.876 | 1.59 | 64.6 | 63.1078 | 171449.1978 | 0.63413 | 72.6 | 48.1814 | 1.53 | 64.6 | 63.6605 | 156641.9731 | 0.641
3570 | 1.3 | 73.1 | 45.3266 | 555.4587 | 323.9126 | 72.4 | 38.5399 | 0.36 | 50.8 | 47.1399 | 51359.8982 | 0.25313 | 0.8307 | 71.6 | 39.1734 | 0.45 | 50.8 | 47.7867 | 60363.6305 | 0.26613 | 60.8133 | 44.6532 | 0.89 | 50.8 | 51.3266 | 60504.8143 | 0.414 | 60.9 | 44.7063 | 1.05 | 50.8 | 51.4665 | 70603.1795 | 0.416 | 61 | 43.9734 | 0.54 | 50.8 | 50.9867 | 38677.0542 | 0.412 | 72.7 | 46.9 | 0.88 | 64.7 | 63.9 | 95063.6924 | 0.669 | 72.7 | 46.9532 | 1.6 | 64.7 | 63.2133 | 171997.6809 | 0.637 | 72.6 | 48.4266 | 1.54 | 64.7 | 63.8133 | 155714.6658 | 0.642
3571 | 1.2833 | 73.1 | 46.4134 | 546.042 | 325 | 72.4 | 40.1402 | 0.37 | 50.8 | 48.4402 | 49921.5059 | 0.258 | 0.69199 | 71.6 | 40.967 | 0.45 | 50.8 | 49.2536 | 57861.2948 | 0.27 | 60.6866 | 42.933 | 0.89 | 50.8 | 50.2598 | 66138.2481 | 0.41313 | 60.7866 | 43.733 | 1.04 | 50.8 | 50.7598 | 74290.1976 | 0.415 | 60.7 | 41.833 | 0.54 | 50.8 | 49.5732 | 42948.3057 | 0.41213 | 72.7 | 46.4866 | 0.88 | 64.7 | 63.8 | 96850.0127 | 0.67 | 72.7 | 49.367 | 1.6 | 64.7 | 64.1268 | 156599.6429 | 0.639 | 72.7 | 48.7134 | 1.54 | 64.7 | 64 | 153900.0629 | 0.643
3572 | 1.2667 | 73.1 | 46.5865 | 535.2623 | 326.0541 | 72.4135 | 39.9865 | 0.37135 | 50.8 | 48.4865 | 50835.6157 | 0.26114 | 0.38153 | 71.7 | 41.5 | 0.46 | 50.8 | 49.7 | 57377.961 | 0.272 | 60.8135 | 44.9811 | 0.89 | 50.8 | 51.5541 | 59140.6333 | 0.414 | 60.827 | 42.6865 | 1.04 | 50.8 | 50.2 | 79433.7377 | 0.416 | 61.0135 | 42.2135 | 0.55 | 50.8 | 50.0135 | 42952.647 | 0.41414 | 72.7 | 43.8189 | 0.88 | 64.7 | 62.973 | 107023.486 | 0.672 | 72.7 | 49.073 | 1.61 | 64.7 | 64.0865 | 158876.3104 | 0.63914 | 72.7 | 49.627 | 1.54 | 64.7 | 64.3135 | 148830.9525 | 0.644
3573 | 1.25 | 73.1136 | 46.5273 | 541.5273 | 327.9136 | 72.5 | 40.3 | 0.38 | 50.8136 | 48.8136 | 51118.6272 | 0.26414 | 0.23 | 71.7 | 43.1545 | 0.46 | 50.8136 | 50.9409 | 54491.1559 | 0.273 | 61.1 | 44.5591 | 0.89 | 50.8136 | 51.3727 | 61594.78 | 0.413 | 61.2 | 43.9409 | 1.05 | 50.8136 | 51.1273 | 75069.2897 | 0.416 | 61.2 | 43.1136 | 0.55 | 50.8136 | 50.6136 | 41289.644 | 0.415 | 72.8 | 43.3 | 0.89 | 64.7136 | 62.9136 | 109316.3133 | 0.675 | 72.8 | 50.3409 | 1.61 | 64.7136 | 64.5273 | 150782.7242 | 0.64 | 72.7 | 50.0136 | 1.54 | 64.7136 | 64.5 | 146309.6381 | 0.645
3574 | 1.2333 | 73.2 | 47.2 | 524.9911 | 328.1 | 72.5 | 39.9862 | 0.38138 | 50.9 | 48.6862 | 52274.9657 | 0.268 | -0.058665 | 71.7 | 43.2862 | 0.46 | 50.9 | 51 | 54313.3427 | 0.27286 | 60.9862 | 43.0725 | 0.89 | 50.9 | 50.4725 | 66353.7298 | 0.41214 | 61 | 44.3138 | 1.04 | 50.9 | 51.3 | 72762.068 | 0.416 | 61.1 | 40.9312 | 0.55 | 50.9 | 49.2587 | 46123.4296 | 0.41614 | 72.8 | 45.6825 | 0.89 | 64.8 | 63.8275 | 100870.6459 | 0.677 | 72.8 | 50.9 | 1.61 | 64.8 | 64.8 | 147234.8597 | 0.64 | 72.7138 | 50.8275 | 1.54 | 64.8 | 64.8138 | 141184.823 | 0.645
3575 | 1.2167 | 73.2 | 47.5861 | 512.7533 | 328.5139 | 72.5 | 40.4139 | 0.39 | 50.9 | 49.1139 | 52157.6151 | 0.271 | 0.37709 | 71.8 | 43.5139 | 0.46 | 50.9 | 51.2 | 53828.765 | 0.272 | 61.1 | 44.1416 | 0.89 | 50.9 | 51.1277 | 63040.8075 | 0.413 | 61.2 | 45.7555 | 1.04 | 50.9 | 52.1277 | 67002.6503 | 0.41486 | 61.2 | 42.5555 | 0.55 | 50.9 | 50.3416 | 42989.6696 | 0.418 | 72.8 | 46.9277 | 0.89 | 64.8 | 64.2139 | 96622.9821 | 0.678 | 72.8 | 50.2723 | 1.61 | 64.8 | 64.5861 | 151681.3891 | 0.64 | 72.8 | 49.6584 | 1.54 | 64.8 | 64.3861 | 148908.2234 | 0.645
3576 | 1.2 | 73.2 | 47.614 | 510.4902 | 328.786 | 72.6 | 41.014 | 0.39 | 50.9 | 49.614 | 51644.4429 | 0.273 | -0.15684 | 71.8 | 45.3559 | 0.45 | 50.9 | 52.542 | 50117.0998 | 0.271 | 60.9 | 43.572 | 0.89 | 50.9 | 50.772 | 64378.5049 | 0.413 | 60.986 | 42.9881 | 1.04 | 50.9 | 50.4301 | 78091.2909 | 0.41314 | 60.986 | 42.186 | 0.55 | 50.9 | 50.086 | 43194.3716 | 0.419 | 72.8 | 49.8979 | 0.89 | 64.8 | 65.228 | 85724.3069 | 0.67886 | 72.8 | 50.2 | 1.61 | 64.8 | 64.6 | 152251.0745 | 0.641 | 72.8 | 51.1559 | 1.54 | 64.8 | 65.014 | 139942.221 | 0.645
3577 | 1.2 | 73.2 | 48.1141 | 494.6013 | 327.8859 | 72.6 | 42.5423 | 0.39 | 50.9 | 50.7423 | 49409.97 | 0.274 | 0.64188 | 71.8 | 44.8718 | 0.45 | 50.9 | 52.0718 | 50652.45 | 0.26886 | 61.0141 | 44.1423 | 0.89 | 50.9 | 51.1282 | 62637.1509 | 0.413 | 61.1 | 44.1705 | 1.04 | 50.9 | 51.1564 | 73302.6143 | 0.414 | 61.2141 | 43.1423 | 0.55 | 50.9 | 50.7282 | 41623.2714 | 0.42 | 72.8 | 50.1859 | 0.89 | 64.8 | 65.3 | 84500.7395 | 0.678 | 72.8 | 53.0987 | 1.61 | 64.8 | 65.6282 | 132774.0193 | 0.64086 | 72.8 | 48.9013 | 1.54 | 64.8 | 64.1718 | 154423.9052 | 0.645
3578 | 1.2 | 73.2 | 48.3 | 486.8564 | 327.2 | 72.6 | 41.8716 | 0.39 | 50.9 | 50.2858 | 50571.2656 | 0.275 | -0.98613 | 71.8 | 42.7431 | 0.45 | 50.9 | 50.5574 | 54349.8478 | 0.268 | 61.0858 | 45.0284 | 0.89 | 50.9 | 51.6142 | 59404.7968 | 0.412 | 61.1 | 42.3289 | 1.04 | 50.9 | 50.1431 | 81562.3268 | 0.414 | 61.1 | 40.8289 | 0.55 | 50.9 | 49.3574 | 46947.6584 | 0.421 | 72.8 | 48.5431 | 0.89 | 64.8 | 64.7858 | 90478.3499 | 0.677 | 72.8 | 50.8147 | 1.61 | 64.8 | 64.7716 | 147756.6981 | 0.64 | 72.8 | 53.3706 | 1.54 | 64.8 | 65.7711 | 125464.2898 | 0.64586
3579 | 1.2 | 73.2 | 48.3427 | 489.0417 | 327.4857 | 72.6 | 42.4287 | 0.4 | 50.9 | 50.7143 | 49788.2804 | 0.275 | 0.92911 | 71.8 | 45.6147 | 0.45 | 50.9 | 52.586 | 48945.1047 | 0.26786 | 61.2143 | 42.9283 | 0.89 | 50.9 | 50.457 | 67744.9209 | 0.41114 | 61.2143 | 41.4 | 1.04 | 50.9 | 49.6143 | 86658.0493 | 0.416 | 61.4143 | 42.386 | 0.56 | 50.9 | 50.443 | 44194.7864 | 0.423 | 72.8 | 46.7427 | 0.89 | 64.8 | 64.1857 | 97314.7412 | 0.678 | 72.8 | 50.5 | 1.61 | 64.8 | 64.7 | 150223.1729 | 0.64 | 72.8 | 48.085 | 1.54 | 64.8 | 63.914 | 159228.8099 | 0.645
3580 | 1.2 | 73.2 | 46.6289 | 530.3048 | 330.3011 | 72.6 | 41.3567 | 0.4 | 50.9 | 49.9711 | 51725.3408 | 0.276 | 0.65415 | 71.8 | 44.5422 | 0.44 | 50.9 | 51.7567 | 50416.4429 | 0.265 | 61.8 | 43.5289 | 0.89 | 50.9 | 51.0289 | 67773.5288 | 0.412 | 61.8144 | 43.5578 | 1.05 | 50.9 | 51.1433 | 80116.036 | 0.417 | 62 | 44.3433 | 0.56 | 50.9 | 51.8289 | 40853.314 | 0.42286 | 72.8 | 45.3567 | 0.89 | 64.8 | 63.7856 | 102745.9518 | 0.679 | 72.8 | 53.4011 | 1.61 | 64.8 | 65.7289 | 130754.3557 | 0.63986 | 72.8 | 48.7722 | 1.55 | 64.8 | 64.1289 | 155340.3785 | 0.64614
3581 | 1.2 | 73.2 | 47.9146 | 508.4563 | 328.7981 | 72.6 | 43.3728 | 0.4 | 50.9 | 51.4583 | 48485.7173 | 0.277 | 0.15191 | 71.7 | 42.3417 | 0.44 | 50.9 | 50.1563 | 54389.1077 | 0.265 | 61.7 | 43.7854 | 0.89 | 50.9 | 51.1854 | 66510.6405 | 0.412 | 61.7854 | 43.1563 | 1.05 | 50.9 | 50.8709 | 81526.1674 | 0.416 | 61.7854 | 44.2854 | 0.55 | 50.9 | 51.5854 | 40491.55 | 0.421 | 72.8 | 47.0728 | 0.89146 | 64.8 | 64.3291 | 96382.0365 | 0.68 | 72.8 | 53.9 | 1.6 | 64.8 | 65.9 | 126570.6544 | 0.638 | 72.8 | 50.1291 | 1.55 | 64.8 | 64.7 | 146704.2652 | 0.647
3582 | 1.2 | 73.2 | 48.544 | 485.1954 | 327.656 | 72.6 | 44.7294 | 0.39853 | 50.9 | 52.3294 | 46042.2776 | 0.275 | -1.184 | 71.8 | 45.9321 | 0.44 | 50.9 | 52.7881 | 47825.9246 | 0.26485 | 61.4 | 43.6853 | 0.89 | 50.9 | 51 | 65857.7247 | 0.411 | 61.5 | 44.2587 | 1.0485 | 50.9 | 51.4294 | 75219.191 | 0.416 | 61.5 | 46.1734 | 0.55 | 50.9 | 52.6294 | 35418.5636 | 0.41985 | 72.8 | 48.8587 | 0.9 | 64.8 | 65.0147 | 89698.9993 | 0.68 | 72.8 | 52.9706 | 1.6 | 64.8 | 65.4853 | 132895.5469 | 0.63685 | 72.8 | 53.9321 | 1.55 | 64.8 | 66.044 | 121935.5248 | 0.64685
3583 | 1.1833 | 73.2 | 49.7148 | 448.9526 | 325.4556 | 72.6 | 45.9296 | 0.39 | 50.9 | 53.1296 | 43658.2713 | 0.27285 | -1.3708 | 71.8 | 43.7964 | 0.44 | 50.9 | 51.126 | 51318.8531 | 0.262 | 61.0852 | 42.6556 | 0.89 | 50.9 | 50.2704 | 68152.806 | 0.412 | 61.0852 | 46.6592 | 1.04 | 50.9 | 52.6296 | 62957.6009 | 0.41485 | 61.0704 | 47.2296 | 0.55 | 50.9 | 53 | 31561.7298 | 0.41685 | 72.9 | 48.1704 | 0.9 | 64.9 | 64.7852 | 92291.9124 | 0.68 | 72.9 | 54.6592 | 1.6 | 64.9 | 66.1296 | 121564.3251 | 0.63585 | 72.8 | 54.6 | 1.54 | 64.9 | 66.2 | 117299.8968 | 0.64485
3584 | 1.1667 | 73.3 | 50.2 | 434.0141 | 324.4702 | 72.6 | 45.2702 | 0.39 | 50.9 | 52.6702 | 44159.3901 | 0.269 | -1.159 | 71.8 | 44.8596 | 0.44 | 50.9 | 51.9298 | 49344.2339 | 0.262 | 60.3851 | 45.1044 | 0.89 | 50.9 | 51.3596 | 56663.2556 | 0.412 | 60.3851 | 43.6807 | 1.04 | 50.9 | 50.5254 | 72794.3721 | 0.413 | 60.3851 | 44.4105 | 0.55 | 50.9 | 51.0404 | 36337.7137 | 0.414 | 72.9 | 49.5447 | 0.9 | 64.9 | 65.2149 | 87391.4133 | 0.68 | 72.9 | 55.7149 | 1.59 | 64.9 | 66.5 | 114256.6825 | 0.633 | 72.8 | 54.1851 | 1.54 | 64.9 | 66.0851 | 119977.9017 | 0.64285
3585 | 1.15 | 73.3 | 50.4 | 426.3544 | 324.185 | 72.6 | 44.3699 | 0.38 | 51 | 51.885 | 45311.5035 | 0.267 | -1.3762 | 71.8 | 44.785 | 0.44 | 51 | 51.785 | 49311.6655 | 0.26 | 60.2 | 45.285 | 0.89 | 51 | 51.4 | 55199.6173 | 0.411 | 60.2 | 45.6902 | 1.04 | 51 | 51.6601 | 63203.1687 | 0.413 | 60.3 | 44.315 | 0.55 | 51 | 50.915 | 36373.5324 | 0.415 | 72.9 | 52.7052 | 0.89 | 64.9 | 66.2301 | 75440.75 | 0.679 | 72.9 | 53.9399 | 1.59 | 64.9 | 65.8699 | 125455.7379 | 0.631 | 72.9 | 54.9301 | 1.53 | 64.9 | 66.315 | 115156.2324 | 0.64085
3586 | 1.1333 | 73.3 | 50.7 | 414.8849 | 323.6151 | 72.6 | 46.3757 | 0.38 | 51 | 53.3454 | 41845.3428 | 0.265 | -0.90737 | 71.8 | 46.4606 | 0.43 | 51 | 52.9454 | 45963.2349 | 0.25885 | 59.9849 | 44.1697 | 0.88151 | 51 | 50.6697 | 58325.0442 | 0.411 | 60 | 43.594 | 1.04 | 51 | 50.3394 | 71254.2963 | 0.413 | 60 | 44.1 | 0.55 | 51 | 50.7 | 36207.0305 | 0.415 | 72.9 | 51.8546 | 0.89 | 65 | 65.9697 | 78564.1114 | 0.677 | 72.9 | 55.7757 | 1.58 | 65 | 66.5303 | 113377.0611 | 0.62985 | 72.9 | 53.7546 | 1.53 | 65 | 65.8849 | 122310.1809 | 0.639
3587 | 1.1167 | 73.3153 | 50.6763 | 415.4169 | 323.7847 | 72.7 | 47.7305 | 0.37847 | 51 | 54.2305 | 39051.3296 | 0.26085 | -2.203 | 71.8 | 47.0153 | 0.43 | 51 | 53.3153 | 44310.8879 | 0.255 | 60.1153 | 47.4373 | 0.88 | 51 | 52.5915 | 46822.8017 | 0.41085 | 60.1153 | 42.1695 | 1.04 | 51 | 49.6 | 78353.8967 | 0.41415 | 60.3153 | 42.039 | 0.55 | 51 | 49.6542 | 41724.4767 | 0.416 | 73 | 53.4763 | 0.89 | 65 | 66.5153 | 72334.1062 | 0.67585 | 72.9153 | 59.5221 | 1.57 | 65 | 67.8458 | 88569.5799 | 0.62685 | 72.9 | 57.4373 | 1.52 | 65 | 67.161 | 98849.1781 | 0.63685
3588 | 1.1 | 73.4 | 52.5846 | 363.3163 | 320.0924 | 71.9693 | 49.8615 | 0.37 | 51 | 55.5307 | 33871.4283 | 0.25569 | -2.2904 | 71.1693 | 46.1539 | 0.42 | 51 | 52.4539 | 44136.7366 | 0.252 | 60.2846 | 47.4693 | 0.88 | 51 | 52.6693 | 46895.2908 | 0.40785 | 60.3 | 44.5769 | 1.04 | 51 | 51.1307 | 68747.7723 | 0.415 | 60.2846 | 41.4693 | 0.55 | 51 | 49.3693 | 43290.3968 | 0.418 | 72.4693 | 50.977 | 0.89 | 65 | 65.2385 | 79802.56 | 0.674 | 72.6693 | 58.6231 | 1.56 | 65 | 67.2539 | 91736.1323 | 0.622 | 72.5846 | 58.3846 | 1.5185 | 65 | 67.2846 | 90250.231 | 0.633
3589 | 1.0833 | 73.4 | 52.1 | 369.5226 | 320.0845 | 70.969 | 50.1 | 0.36 | 51 | 55.3 | 31132.5729 | 0.24885 | -0.91101 | 70.169 | 47.262 | 0.42 | 51 | 53.031 | 40026.5722 | 0.24985 | 59.6845 | 48.031 | 0.87 | 51 | 52.7155 | 42463.7542 | 0.405 | 59.6845 | 44.369 | 1.04 | 51 | 50.769 | 67002.7022 | 0.415 | 59.6845 | 41.2 | 0.55 | 51 | 49 | 42585.9667 | 0.421 | 71.469 | 53.8394 | 0.89 | 65.1 | 65.6155 | 65274.0808 | 0.67385 | 71.669 | 57.469 | 1.56 | 65.1 | 66.169 | 92262.6495 | 0.61985 | 71.669 | 56.538 | 1.51 | 65.1 | 65.9535 | 95272.336 | 0.63085
3590 | 1.0667 | 73.4 | 51.9312 | 371.4057 | 320.0156 | 70.2844 | 49.8844 | 0.35 | 51.1 | 54.8 | 29671.2375 | 0.24284 | -1.7089 | 69.4688 | 46.8844 | 0.41 | 51.1 | 52.4688 | 38979.6207 | 0.247 | 59.1844 | 47.1688 | 0.87 | 51.1 | 52.0688 | 43554.8014 | 0.403 | 59.2844 | 48.8717 | 1.04 | 51.1 | 53.1936 | 45325.2082 | 0.41484 | 59.1844 | 44.3092 | 0.56 | 51.1 | 50.5624 | 34704.8854 | 0.423 | 70.6844 | 54.9156 | 0.89 | 65.1 | 65.4 | 58410.7945 | 0.673 | 70.8688 | 57.9312 | 1.55 | 65.1 | 65.8844 | 83651.2614 | 0.618 | 70.7844 | 60.1561 | 1.5084 | 65.1 | 66.8312 | 67079.4308 | 0.629
3591 | 1.05 | 73.4 | 53.0843 | 341.8882 | 317.8371 | 69.4686 | 50.2157 | 0.34 | 51.1 | 54.8 | 27261.5031 | 0.23684 | -1.288 | 68.5686 | 47.2157 | 0.41 | 51.1 | 52.5 | 36662.6725 | 0.245 | 58.2686 | 45.8528 | 0.87 | 51.1 | 50.8528 | 44889.6604 | 0.402 | 58.3528 | 50 | 1.03 | 51.1 | 53.3843 | 35995.6508 | 0.41084 | 58.1528 | 46.9786 | 0.56 | 51.1 | 51.7157 | 25896.7908 | 0.423 | 69.9686 | 52.5057 | 0.89 | 65.1 | 64.0528 | 64554.3015 | 0.673 | 70.0843 | 57.2686 | 1.55 | 65.1 | 65.1686 | 83333.0277 | 0.617 | 70.0686 | 60.3686 | 1.5 | 65.1 | 66.3843 | 60969.2236 | 0.62684
3592 | 1.0333 | 73.5 | 52.4842 | 351.2593 | 318.4475 | 68.6842 | 47.405 | 0.33 | 51.1 | 52.4208 | 29615.9772 | 0.23284 | -0.24476 | 67.8 | 48.2475 | 0.41 | 51.1 | 53.0158 | 33317.6352 | 0.24284 | 57.1683 | 45.4 | 0.87 | 51.1 | 50.1 | 42624.3481 | 0.403 | 57.1842 | 48.5525 | 1.03 | 51.1 | 52.0683 | 37139.3742 | 0.408 | 57.0842 | 46.0525 | 0.56 | 51.1 | 50.6842 | 25707.7863 | 0.42216 | 69.0842 | 52.5317 | 0.89 | 65.1158 | 63.6 | 61571.7742 | 0.675 | 69.1842 | 56.8 | 1.55 | 65.1158 | 64.4 | 80511.0425 | 0.618 | 69.1842 | 59.1683 | 1.5 | 65.1158 | 65.3842 | 62624.0796 | 0.625
3593 | 1.0167 | 73.5 | 52.4319 | 360.1097 | 319.7681 | 68.5 | 51.3755 | 0.33 | 51.1 | 55.3276 | 23491.0039 | 0.22984 | 0.11525 | 67.6 | 49.3319 | 0.4 | 51.1 | 53.716 | 30686.0204 | 0.23984 | 56.8 | 47.0638 | 0.87 | 51.1 | 51.0319 | 35541.2699 | 0.404 | 56.9 | 48.1 | 1.02 | 51.1 | 51.7 | 37389.6374 | 0.407 | 56.9 | 48.3957 | 0.56 | 51.1 | 51.9638 | 19894.0743 | 0.42284 | 68.8 | 57.8074 | 0.89 | 65.2 | 65.1638 | 40955.2888 | 0.677 | 68.8 | 58.8957 | 1.55 | 65.2 | 65.0319 | 64050.6866 | 0.619 | 68.8 | 59.016 | 1.5 | 65.2 | 65.1 | 60963.4822 | 0.625
3594 | 1 | 73.5 | 53.5839 | 325.8733 | 317.1357 | 68.0839 | 53.3321 | 0.32 | 51.1 | 56.6161 | 19637.0095 | 0.22184 | 0.50719 | 67.2679 | 49.2839 | 0.39 | 51.1 | 53.5679 | 29564.3175 | 0.23584 | 56.5839 | 47.3839 | 0.87 | 51.1 | 51.0839 | 33741.2013 | 0.404 | 56.6839 | 48.0839 | 1.02 | 51.1 | 51.5839 | 36592.5872 | 0.406 | 56.5839 | 48.6839 | 0.55 | 51.1 | 51.9839 | 18427.213 | 0.421 | 68.5679 | 59.6161 | 0.89 | 65.2 | 65.5839 | 33268.6972 | 0.676 | 68.6839 | 59.2679 | 1.55 | 65.2 | 64.9839 | 61175.9898 | 0.619 | 68.5839 | 58.2518 | 1.5 | 65.2 | 64.6679 | 65044.5177 | 0.62516
3595 | 1 | 73.5 | 53.2838 | 327.0399 | 316.5 | 67.4838 | 54.4324 | 0.30838 | 51.1 | 57.2162 | 16684.7728 | 0.21368 | 1.5081 | 66.5838 | 48.4838 | 0.39 | 51.1 | 52.6838 | 29419.5772 | 0.232 | 56.0838 | 45.7514 | 0.87 | 51.1 | 49.9514 | 37754.0732 | 0.405 | 56.1838 | 48.8324 | 1.02 | 51.1 | 51.8162 | 31328.8356 | 0.40584 | 56.1 | 47.1514 | 0.55 | 51.1 | 50.9676 | 20684.8359 | 0.42 | 67.8838 | 60.1162 | 0.89 | 65.2 | 65.3 | 28964.7801 | 0.676 | 67.9838 | 59.1 | 1.56 | 65.2 | 64.5838 | 58234.7263 | 0.61916 | 67.9838 | 56.6353 | 1.5 | 65.2 | 63.6676 | 71335.9807 | 0.627
3596 | 1 | 73.5 | 52.9674 | 336.3912 | 316.8163 | 67.1 | 52.2022 | 0.29 | 51.1 | 55.2185 | 18403.7996 | 0.20484 | 2.5201 | 66.2837 | 49.6652 | 0.38 | 51.1 | 53.5326 | 26661.5444 | 0.22984 | 56 | 46.6652 | 0.88 | 51.1 | 50.4326 | 33980.9898 | 0.407 | 56 | 48.6 | 1.02 | 51.1 | 51.6 | 31382.9213 | 0.405 | 56.1 | 47.2163 | 0.55 | 51.1 | 50.9163 | 20569.9748 | 0.421 | 67.5 | 59.2674 | 0.89 | 65.2 | 64.7837 | 30643.3665 | 0.676 | 67.5837 | 58.3837 | 1.56 | 65.2 | 64 | 59883.7461 | 0.621 | 67.5 | 54.5511 | 1.51 | 65.2 | 62.6674 | 81560.6339 | 0.63
3597 | 1 | 73.5 | 52.4 | 351.094 | 317.7328 | 67.1 | 50.1343 | 0.29 | 51.1 | 53.5508 | 20315.1504 | 0.2 | 2.3521 | 66.2 | 50.9492 | 0.38 | 51.1 | 54.4328 | 24031.2118 | 0.22584 | 56 | 47.2164 | 0.88 | 51.1 | 50.8 | 32103.8922 | 0.407 | 56 | 48.4 | 1.01 | 51.1 | 51.5 | 32338.3291 | 0.404 | 56.1 | 48.0328 | 0.55 | 51.1 | 51.4164 | 18552.429 | 0.421 | 67.4 | 58.4836 | 0.89 | 65.2 | 64.4836 | 33330.8189 | 0.677 | 67.4 | 56.7508 | 1.5616 | 65.2 | 63.3836 | 69583.6963 | 0.623 | 67.4 | 55.1328 | 1.52 | 65.2 | 62.8164 | 77695.1044 | 0.63316
3598 | 1 | 73.5 | 52.3 | 357.1331 | 318.2165 | 67.1 | 48.0339 | 0.28 | 51.1 | 51.8504 | 22565.854 | 0.19783 | 2.4601 | 66.2 | 51.0835 | 0.37 | 51.1 | 54.4 | 23405.6049 | 0.22083 | 56 | 46.6835 | 0.88 | 51.1 | 50.4835 | 33981.1844 | 0.408 | 56 | 47.0504 | 1.01 | 51.1 | 50.6669 | 37917.9593 | 0.404 | 56.1 | 47.6835 | 0.55 | 51.1 | 51.2 | 19333.3637 | 0.42 | 67.5 | 59.3496 | 0.89 | 65.2 | 64.8165 | 30221.5986 | 0.678 | 67.5 | 56.5 | 1.57 | 65.2 | 63.3 | 72064.0668 | 0.626 | 67.4 | 54.6669 | 1.5217 | 65.2 | 62.7 | 81223.274 | 0.63717
3599 | 1 | 73.5 | 52.1166 | 361.5164 | 318.9333 | 67.3166 | 44.9001 | 0.28 | 51.1 | 49.3334 | 26638.8827 | 0.198 | 2.001 | 66.4166 | 50.5834 | 0.36 | 51.1 | 54 | 23935.6446 | 0.21583 | 56.2 | 47.2333 | 0.88 | 51.1 | 50.9166 | 32863.5192 | 0.409 | 56.2166 | 46.2834 | 1.02 | 51.1 | 50.3 | 42282.2464 | 0.405 | 56.3166 | 48.1333 | 0.55 | 51.1 | 51.6166 | 18956.7798 | 0.42 | 67.7 | 60.2333 | 0.89 | 65.2 | 65.2166 | 27735.9463 | 0.678 | 67.6166 | 57.0166 | 1.58 | 65.2 | 63.6166 | 69868.1081 | 0.62817 | 67.6 | 55.5499 | 1.53 | 65.2 | 63.2166 | 76999.4722 | 0.641
3600 | 1 | 73.5 | 52.4832 | 354.5653 | 319.1 | 67.7168 | 45.4335 | 0.29 | 51.1 | 49.9168 | 26856.1814 | 0.201 | 1.7478 | 66.8168 | 49.8832 | 0.35 | 51.1 | 53.4832 | 25046.9537 | 0.21183 | 56.5168 | 46.8832 | 0.88 | 51.1 | 50.8832 | 35489.6282 | 0.409 | 56.6 | 45.6665 | 1.02 | 51.1 | 50.0832 | 46691.2608 | 0.406 | 56.7168 | 47.3665 | 0.55 | 51.1 | 51.2832 | 21575.2862 | 0.419 | 68.0168 | 59.2665 | 0.89 | 65.2 | 65.1832 | 32672.4191 | 0.678 | 68 | 56.4832 | 1.5817 | 65.2 | 63.7 | 75876.7023 | 0.631 | 67.9168 | 55.5 | 1.54 | 65.2 | 63.4168 | 79969.951 | 0.64317
3601 | 1 | 73.5 | 52.1 | 362.4882 | 320.1338 | 68.1169 | 45.6 | 0.29 | 51.1 | 50.1 | 27330.8763 | 0.202 | 1.7398 | 67.1169 | 49.1662 | 0.35 | 51.1 | 52.8831 | 26260.1182 | 0.20883 | 56.9169 | 46.9169 | 0.88 | 51.1 | 51.0169 | 36917.4359 | 0.409 | 57.0169 | 45.7 | 1.02 | 51.1 | 50.3169 | 48480.6613 | 0.408 | 57.1169 | 47.3 | 0.55 | 51.1 | 51.4169 | 22762.1582 | 0.419 | 68.4169 | 57.9494 | 0.89 | 65.2 | 64.9831 | 39188.8841 | 0.678 | 68.3169 | 56.1831 | 1.59 | 65.2 | 63.8 | 81072.3305 | 0.633 | 68.3169 | 54.7831 | 1.55 | 65.2 | 63.4 | 87381.5619 | 0.646
3602 | 1 | 73.5 | 51.8 | 372.0209 | 321.134 | 68.5 | 46.434 | 0.29 | 51.1 | 50.934 | 26824.8849 | 0.203 | 1.5574 | 67.517 | 48.566 | 0.3483 | 51.1 | 52.483 | 27368.5352 | 0.206 | 57.317 | 47.617 | 0.88 | 51.1 | 51.617 | 35926.2726 | 0.409 | 57.4 | 45.683 | 1.03 | 51.1 | 50.4 | 50472.7748 | 0.409 | 57.5 | 48.434 | 0.55 | 51.1 | 52.217 | 20886.8259 | 0.418 | 68.817 | 56.666 | 0.89 | 65.2 | 64.8 | 45250.4552 | 0.679 | 68.717 | 55.983 | 1.5917 | 65.2 | 64 | 85214.1292 | 0.635 | 68.717 | 54.5 | 1.55 | 65.2 | 63.617 | 92117.861 | 0.64817
3603 | 1 | 73.5 | 51.7171 | 375.5171 | 321.6 | 68.7 | 47.5171 | 0.29 | 51.1 | 51.8171 | 25825.3461 | 0.203 | 1.2061 | 67.7171 | 47.6658 | 0.34 | 51.1 | 51.7658 | 28762.5147 | 0.204 | 57.4829 | 47.0658 | 0.88 | 51.1 | 51.2829 | 38084.2665 | 0.408 | 57.5 | 45.5 | 1.03 | 51.1 | 50.4 | 51620.415 | 0.41 | 57.5 | 49.9513 | 0.55 | 51.1 | 53.1171 | 17437.4137 | 0.416 | 69.1 | 56.3829 | 0.89 | 65.2 | 64.9 | 47521.7266 | 0.679 | 69.0171 | 56.2 | 1.6 | 65.2 | 64.3 | 85843.3627 | 0.63617 | 69 | 54.9 | 1.56 | 65.2 | 64 | 92051.3021 | 0.651
3604 | 1 | 73.5 | 51.9 | 372.6 | 321.6 | 68.8 | 47.5828 | 0.29 | 51.1 | 51.8 | 25747.9158 | 0.202 | 0.9269 | 67.8 | 46.7828 | 0.34 | 51.1 | 51.0828 | 29999.1543 | 0.204 | 57.4 | 46.5828 | 0.88 | 51.1 | 50.9828 | 39741.71 | 0.408 | 57.4 | 45.4 | 1.03 | 51.1 | 50.3 | 51799.9493 | 0.411 | 57.4 | 49.8828 | 0.54 | 51.1 | 52.9828 | 17282.7266 | 0.413 | 69.2 | 56.0828 | 0.89 | 65.2 | 64.9 | 49212.0434 | 0.68 | 69.2 | 56.4172 | 1.6 | 65.2 | 64.5 | 85286.9551 | 0.638 | 69.2 | 55.3172 | 1.56 | 65.2 | 64.2172 | 90240.9069 | 0.65217
3605 | 1 | 73.5 | 51.9 | 371.9 | 321.7173 | 68.9173 | 45.3306 | 0.29 | 51.1 | 50.1306 | 28533.8531 | 0.202 | 0.75241 | 68 | 46.5 | 0.34 | 51.1 | 50.9 | 30648.4143 | 0.204 | 57.4 | 46.9173 | 0.88 | 51.1 | 51.2 | 38409.4557 | 0.408 | 57.4 | 45.4173 | 1.0317 | 51.1 | 50.4 | 51748.8363 | 0.412 | 57.5 | 49.0827 | 0.54 | 51.1 | 52.5827 | 18876.1659 | 0.41083 | 69.3173 | 56.1173 | 0.89 | 65.2 | 65 | 49358.2856 | 0.68 | 69.3 | 56.0827 | 1.6 | 65.2 | 64.4 | 88801.986 | 0.639 | 69.3 | 55.6 | 1.56 | 65.2 | 64.4173 | 89493.7463 | 0.654
3606 | 1 | 73.5 | 51.8 | 373.9825 | 322.8349 | 69.2 | 45.3175 | 0.29 | 51.1 | 50.1175 | 29112.6483 | 0.20317 | 0.76683 | 68.2 | 46.2 | 0.34 | 51.1 | 50.7 | 31431.0964 | 0.205 | 57.4 | 47.1 | 0.88 | 51.1 | 51.3 | 37871.3172 | 0.408 | 57.5 | 45.6 | 1.04 | 51.1 | 50.5 | 51531.6502 | 0.413 | 57.5 | 48.3651 | 0.54 | 51.1 | 52.0825 | 20673.5645 | 0.40883 | 69.5175 | 56.6175 | 0.89 | 65.2 | 65.3175 | 48332.6168 | 0.68 | 69.5 | 55.8 | 1.61 | 65.2 | 64.5 | 91774.068 | 0.64 | 69.4175 | 55.2 | 1.57 | 65.2 | 64.4175 | 93124.5779 | 0.655
3607 | 0.98333 | 73.5176 | 51.8176 | 374.8824 | 324.0351 | 69.4176 | 47.1703 | 0.29 | 51.1 | 51.6527 | 27303.8814 | 0.204 | 0.4814 | 68.5 | 45.5824 | 0.34 | 51.1 | 50.2824 | 32884.6959 | 0.20518 | 57.5 | 46.8824 | 0.88 | 51.1 | 51.2 | 39110.3591 | 0.408 | 57.6 | 45.7 | 1.04 | 51.1 | 50.6 | 51601.9913 | 0.414 | 57.6176 | 47.9824 | 0.54 | 51.1 | 51.9 | 21603.8106 | 0.407 | 69.8176 | 57.2176 | 0.89 | 65.2 | 65.7 | 47012.9421 | 0.68 | 69.7176 | 55.4824 | 1.61 | 65.2 | 64.6 | 95887.9621 | 0.641 | 69.7176 | 55.6176 | 1.57 | 65.2 | 64.7176 | 92713.7008 | 0.656
3608 | 0.96667 | 73.6 | 51.9 | 372.1646 | 324.9354 | 69.6177 | 47.2823 | 0.29 | 51.2 | 51.8 | 27241.9154 | 0.203 | 0.38835 | 68.6177 | 45.5 | 0.35 | 51.2 | 50.3 | 33485.163 | 0.207 | 57.6 | 46.4823 | 0.88 | 51.2 | 51 | 40845.2242 | 0.408 | 57.7 | 45.8 | 1.04 | 51.2 | 50.7 | 51683.0491 | 0.415 | 57.7177 | 47.8 | 0.53 | 51.2 | 51.8 | 22171.8299 | 0.406 | 70.0177 | 57.5 | 0.89 | 65.3 | 65.9 | 46736.778 | 0.679 | 70 | 55.0823 | 1.61 | 65.3 | 64.6 | 100226.4883 | 0.642 | 70 | 55.4823 | 1.57 | 65.3 | 64.9 | 94971.6692 | 0.656
3609 | 0.95 | 73.6 | 51.8 | 374.6424 | 326.1534 | 69.8 | 47.5178 | 0.29 | 51.2 | 52.0178 | 26916.6653 | 0.202 | 0.35122 | 68.8 | 45.8178 | 0.35 | 51.2 | 50.6178 | 33439.1078 | 0.208 | 57.7178 | 46.3822 | 0.88 | 51.2 | 51 | 41777.9829 | 0.408 | 57.8 | 45.9178 | 1.04 | 51.2 | 50.8178 | 51640.8306 | 0.415 | 57.8178 | 47.9 | 0.53 | 51.2 | 51.9178 | 22127.8537 | 0.405 | 70.2 | 57.3 | 0.89 | 65.3 | 65.9 | 47907.5639 | 0.678 | 70.1178 | 54.9 | 1.6118 | 65.3 | 64.6 | 102577.8877 | 0.643 | 70.1 | 55.4 | 1.57 | 65.3 | 64.9178 | 96711.652 | 0.657
3610 | 0.93333 | 73.6 | 51.8 | 376.0538 | 327.2358 | 69.9 | 47.7 | 0.29 | 51.2 | 52.1 | 26753.4422 | 0.20082 | 0.011276 | 68.9 | 46.1179 | 0.35 | 51.2 | 50.9 | 33283.1266 | 0.209 | 57.8 | 46.5 | 0.88 | 51.2 | 51.1 | 41649.1633 | 0.409 | 57.9 | 45.8 | 1.04 | 51.2 | 50.8 | 52593.4544 | 0.416 | 57.9 | 47.8 | 0.53 | 51.2 | 51.9 | 22477.6183 | 0.404 | 70.3 | 57.0821 | 0.89 | 65.3 | 65.9 | 49246.0053 | 0.677 | 70.3 | 55.2 | 1.62 | 65.3 | 64.8 | 101911.7624 | 0.644 | 70.2179 | 56.1358 | 1.57 | 65.3 | 65.3179 | 92439.308 | 0.657
3611 | 0.91667 | 73.6 | 52 | 370.9475 | 327.8 | 69.9 | 47.7 | 0.29 | 51.2 | 52.1 | 26606.9318 | 0.199 | -0.07918 | 69 | 46.4 | 0.35 | 51.2 | 51.1 | 33039.4794 | 0.209 | 57.9 | 46.282 | 0.88 | 51.2 | 51 | 42613.6979 | 0.409 | 57.9 | 45.8 | 1.05 | 51.2 | 50.818 | 52918.4272 | 0.416 | 58 | 47.6 | 0.53 | 51.2 | 51.8 | 22936.3995 | 0.403 | 70.318 | 57.1 | 0.89 | 65.4 | 65.9 | 49431.8495 | 0.676 | 70.3 | 55.5 | 1.62 | 65.4 | 65 | 100402.6401 | 0.645 | 70.3 | 56.4 | 1.57 | 65.4 | 65.418 | 91343.3457 | 0.657
3612 | 0.9 | 73.6 | 52.1 | 368.1455 | 327.9 | 69.9 | 47.9 | 0.28 | 51.2 | 52.2182 | 26145.6413 | 0.198 | -0.086182 | 69 | 46.3 | 0.35 | 51.2 | 51.1 | 33123.7792 | 0.209 | 57.9 | 46.3 | 0.88 | 51.2 | 51.1 | 42781.0012 | 0.409 | 58 | 45.8 | 1.05 | 51.2 | 50.9 | 53293.1895 | 0.417 | 58.0182 | 47.5 | 0.53 | 51.2 | 51.8 | 23235.0725 | 0.402 | 70.4 | 57 | 0.89 | 65.4 | 65.9 | 49551.3572 | 0.675 | 70.3 | 55.7 | 1.62 | 65.4 | 65.1 | 99348.0905 | 0.645 | 70.3 | 56.4 | 1.57 | 65.4 | 65.5 | 91275.0953 | 0.657
3613 | 0.9 | 73.6 | 52.1 | 367.1452 | 327.7817 | 69.9 | 48.3 | 0.28 | 51.2 | 52.5183 | 25438.604 | 0.196 | -0.053991 | 68.9 | 46.3 | 0.35 | 51.2 | 51 | 33215.035 | 0.209 | 58 | 46.4 | 0.88 | 51.2 | 51.2 | 42617.5732 | 0.409 | 58 | 45.9 | 1.05 | 51.2 | 50.9183 | 53301.6889 | 0.417 | 58.1 | 47.6 | 0.53 | 51.2 | 51.8 | 23159.2998 | 0.401 | 70.3 | 57 | 0.89 | 65.4 | 65.9 | 49326.1635 | 0.675 | 70.3 | 55.5817 | 1.62 | 65.4 | 65 | 100245.8098 | 0.646 | 70.3 | 56.4 | 1.57 | 65.4 | 65.4 | 91548.4515 | 0.657
3614 | 0.9 | 73.6 | 52.1 | 367.7735 | 327.7 | 69.8 | 48.1816 | 0.28 | 51.2 | 52.3816 | 25256.0206 | 0.194 | 0.034677 | 68.9 | 46.4 | 0.35 | 51.2 | 51.1 | 33045.7868 | 0.21 | 58 | 46.4 | 0.88 | 51.2 | 51.1 | 42642.0451 | 0.409 | 58 | 45.9 | 1.05 | 51.2 | 51 | 53193.2858 | 0.418 | 58.1 | 47.5 | 0.53 | 51.2 | 51.7816 | 23219.7555 | 0.40082 | 70.3 | 56.9 | 0.89 | 65.4 | 65.8 | 49529.4374 | 0.674 | 70.3 | 55.4 | 1.62 | 65.4 | 64.9 | 100871.5824 | 0.646 | 70.2816 | 56.2 | 1.57 | 65.4 | 65.3 | 92285.4441 | 0.657
3615 | 0.9 | 73.6 | 51.9815 | 370.1295 | 327.8185 | 69.8 | 47.363 | 0.28 | 51.2 | 51.6815 | 25947.76 | 0.193 | 0.17899 | 68.8 | 46.1815 | 0.35 | 51.2 | 50.9 | 33351.1981 | 0.21 | 58 | 46.3 | 0.88 | 51.2 | 51.1 | 42950.449 | 0.409 | 58 | 46 | 1.05 | 51.2 | 51 | 52945.1804 | 0.418 | 58.1 | 47.4 | 0.53 | 51.2 | 51.7 | 23384.3418 | 0.4 | 70.2 | 56.8 | 0.89 | 65.4 | 65.7 | 49771.51 | 0.673 | 70.2 | 55.2 | 1.6218 | 65.4 | 64.8 | 101971.9913 | 0.647 | 70.2 | 55.8815 | 1.57 | 65.4 | 65.2 | 94070.5089 | 0.657
3616 | 0.9 | 73.6 | 51.8 | 374.3303 | 328.2186 | 69.8 | 47.1 | 0.28 | 51.2 | 51.5 | 26220.2665 | 0.192 | 0.23681 | 68.9 | 46 | 0.35 | 51.2 | 50.8 | 33649.7632 | 0.211 | 58 | 46.4 | 0.88 | 51.2 | 51.1 | 42894.5213 | 0.41 | 58.0186 | 45.9 | 1.05 | 51.2 | 51 | 53283.8156 | 0.418 | 58.1 | 47.3 | 0.53 | 51.2 | 51.6 | 23767.6173 | 0.399 | 70.3 | 56.7 | 0.89 | 65.4 | 65.7 | 49990.0503 | 0.673 | 70.2 | 55.4186 | 1.63 | 65.4 | 64.9186 | 100675.0534 | 0.648 | 70.2 | 55.7 | 1.57 | 65.4 | 65.1 | 95342.1323 | 0.657
3617 | 0.9 | 73.6 | 51.9 | 374.3063 | 328.3 | 69.9 | 47.2 | 0.28 | 51.2 | 51.6 | 26154.1566 | 0.192 | 0.15963 | 69 | 46.3 | 0.35 | 51.2 | 51.0187 | 33503.5265 | 0.211 | 58.1 | 46.9187 | 0.88 | 51.2 | 51.5 | 41060.1349 | 0.41 | 58.1 | 45.8 | 1.05 | 51.2 | 51 | 53974.5332 | 0.419 | 58.2 | 47.3187 | 0.52 | 51.2 | 51.7 | 23711.986 | 0.39881 | 70.3 | 56.9 | 0.88 | 65.4 | 65.8 | 49727.1544 | 0.672 | 70.3 | 55.2 | 1.63 | 65.4 | 64.9 | 102763.2715 | 0.648 | 70.3 | 55.8 | 1.57 | 65.4 | 65.2 | 95453.103 | 0.658
3618 | 0.9 | 73.6 | 51.9 | 373.7377 | 328.3 | 69.9 | 47.1 | 0.27 | 51.2 | 51.4812 | 26237.1138 | 0.191 | 0.072115 | 69 | 46.2 | 0.35 | 51.2 | 51 | 33635.0476 | 0.211 | 58 | 47 | 0.88 | 51.2 | 51.5 | 40778.6465 | 0.409 | 58.1 | 45.8 | 1.05 | 51.2 | 51 | 53975.4348 | 0.419 | 58.1 | 47.2 | 0.52 | 51.2 | 51.5812 | 23867.7693 | 0.398 | 70.4 | 56.8 | 0.88 | 65.4 | 65.8 | 49981.3523 | 0.67181 | 70.4 | 55.2 | 1.63 | 65.4 | 65 | 103118.2229 | 0.649 | 70.3 | 55.9 | 1.57 | 65.4 | 65.3 | 94919.9515 | 0.658
3619 | 0.9 | 73.6 | 51.9 | 373.7569 | 328.319 | 69.9 | 46.881 | 0.27 | 51.2 | 51.281 | 26493.1476 | 0.191 | 0.072 | 69 | 45.0431 | 0.3519 | 51.2 | 50.0621 | 35587.2996 | 0.212 | 58 | 46.9 | 0.88 | 51.2 | 51.4 | 40798.8008 | 0.409 | 58 | 45.8 | 1.05 | 51.2 | 50.9 | 53817.0304 | 0.42 | 58.1 | 47.1 | 0.52 | 51.2 | 51.5 | 23917.5787 | 0.397 | 70.4 | 56.7 | 0.88 | 65.4 | 65.8 | 50446.3005 | 0.671 | 70.4 | 55.2 | 1.63 | 65.4 | 65 | 103236.339 | 0.65 | 70.3 | 55.9 | 1.57 | 65.4 | 65.3 | 94979.246 | 0.658
3620 | 0.9 | 73.6 | 51.8 | 375.6 | 328.6 | 70 | 46.9191 | 0.27 | 51.2 | 51.3191 | 26469.4248 | 0.191 | 0.00084881 | 69.1 | 45 | 0.36 | 51.2 | 50.1191 | 36031.8489 | 0.214 | 58 | 46.9 | 0.88 | 51.2 | 51.4 | 40919.6953 | 0.408 | 58 | 45.8 | 1.0519 | 51.2 | 50.9191 | 53890.7558 | 0.42 | 58.1 | 47.1 | 0.52 | 51.2 | 51.5 | 24056.7315 | 0.397 | 70.4191 | 56.6 | 0.88 | 65.4 | 65.8 | 50863.629 | 0.67 | 70.4 | 55.3 | 1.63 | 65.4 | 65 | 103179.6827 | 0.65 | 70.4 | 56.0191 | 1.57 | 65.4 | 65.4 | 94511.5399 | 0.658
3621 | 0.9 | 73.6 | 51.9 | 374.404 | 328.6 | 70.1 | 47.1 | 0.27 | 51.2 | 51.5 | 26346.4296 | 0.191 | -0.10069 | 69.2 | 45 | 0.36 | 51.2 | 50.2 | 36437.5967 | 0.21519 | 58 | 46.7808 | 0.88 | 51.2 | 51.3808 | 41461.2684 | 0.408 | 58.1 | 45.8 | 1.06 | 51.2 | 51 | 54004.2704 | 0.42 | 58.1 | 47.2 | 0.52 | 51.2 | 51.5 | 23937.4503 | 0.397 | 70.5192 | 56.8 | 0.88 | 65.4 | 65.9 | 50588.9392 | 0.66981 | 70.5 | 55.9192 | 1.63 | 65.4 | 65.3192 | 99720.981 | 0.65019 | 70.5 | 56.1 | 1.57 | 65.4 | 65.5 | 94655.0521 | 0.658
3622 | 0.9 | 73.6 | 52.0807 | 369.7262 | 328.3807 | 70.2 | 47.1 | 0.27 | 51.2 | 51.5 | 26292.6933 | 0.19 | -0.10746 | 69.2 | 45.2193 | 0.36 | 51.2 | 50.4193 | 36395.4085 | 0.217 | 58 | 46.7 | 0.88 | 51.2 | 51.3 | 41727.6449 | 0.408 | 58.1 | 45.8807 | 1.06 | 51.2 | 51 | 54102.6061 | 0.421 | 58.1 | 47.2 | 0.52 | 51.2 | 51.5 | 23811.2464 | 0.396 | 70.6 | 56.8 | 0.88 | 65.4 | 65.9 | 50597.7543 | 0.669 | 70.6 | 55.4807 | 1.63 | 65.4 | 65.2 | 102994.3651 | 0.651 | 70.5193 | 56 | 1.57 | 65.4 | 65.5 | 95544.0848 | 0.658
3623 | 0.9 | 73.6 | 51.9 | 372.3748 | 328.5194 | 70.2 | 47 | 0.27 | 51.2 | 51.4 | 26407.9149 | 0.19 | -0.051863 | 69.2 | 45.4194 | 0.36 | 51.2 | 50.6194 | 36276.3229 | 0.218 | 58 | 46.7194 | 0.88 | 51.2 | 51.3194 | 41466.2003 | 0.408 | 58.1 | 45.5806 | 1.06 | 51.2 | 50.8806 | 55326.0803 | 0.421 | 58.1 | 47.3 | 0.52 | 51.2 | 51.6 | 23602.1129 | 0.396 | 70.6 | 56.9 | 0.88 | 65.4 | 65.9 | 50445.1979 | 0.668 | 70.6 | 55.3 | 1.6319 | 65.4 | 65.2 | 104327.2531 | 0.651 | 70.6 | 55.8806 | 1.57 | 65.4 | 65.4 | 96689.2846 | 0.658
3624 | 0.9 | 73.7 | 51.9 | 374.3782 | 329.2391 | 70.2 | 47 | 0.27 | 51.2 | 51.4 | 26435.3022 | 0.19 | -0.021218 | 69.3 | 45.5 | 0.37 | 51.2 | 50.7 | 36330.237 | 0.219 | 58.1 | 46.7 | 0.88 | 51.2 | 51.3 | 41792.7602 | 0.408 | 58.1 | 45.7 | 1.06 | 51.2 | 50.9 | 55031.1623 | 0.422 | 58.2 | 47.1805 | 0.52 | 51.2 | 51.5 | 23928.6909 | 0.395 | 70.6 | 56.9 | 0.88 | 65.4 | 65.9 | 50505.631 | 0.667 | 70.6 | 55.8195 | 1.64 | 65.4 | 65.3195 | 101089.1805 | 0.651 | 70.6 | 55.8 | 1.57 | 65.4 | 65.4 | 97084.4111 | 0.658
3625 | 0.88333 | 73.7 | 52 | 371.7624 | 330.0197 | 70.2 | 47.2 | 0.27 | 51.3 | 51.6 | 26174.1075 | 0.189 | -0.077555 | 69.3 | 45.9 | 0.37 | 51.3 | 51.0197 | 35953.2538 | 0.219 | 58.1 | 46.5 | 0.88 | 51.3 | 51.2 | 42625.3717 | 0.408 | 58.2 | 45.6 | 1.06 | 51.3 | 50.9 | 55486.287 | 0.422 | 58.2 | 47.1 | 0.52 | 51.3 | 51.5 | 24207.0021 | 0.395 | 70.7 | 56.7 | 0.88 | 65.4 | 65.9 | 51046.6456 | 0.666 | 70.6197 | 56 | 1.64 | 65.4 | 65.4 | 100160.2617 | 0.651 | 70.6 | 56 | 1.57 | 65.4 | 65.5 | 96135.6418 | 0.658
3626 | 0.86667 | 73.7 | 52 | 370.1407 | 330.7395 | 70.2 | 47.1 | 0.27 | 51.3 | 51.5 | 26245.0209 | 0.189 | -0.071616 | 69.3 | 46.0198 | 0.37 | 51.3 | 51.2 | 35761.842 | 0.22 | 58.2 | 46.5 | 0.88 | 51.3 | 51.2 | 43047.6014 | 0.408 | 58.2 | 45.6 | 1.06 | 51.3 | 51 | 55892.0902 | 0.423 | 58.3 | 47.1 | 0.52 | 51.3 | 51.5 | 24355.5889 | 0.3948 | 70.7 | 56.8 | 0.88 | 65.5 | 65.9 | 50814.4908 | 0.666 | 70.7 | 56.1 | 1.64 | 65.5 | 65.5 | 99540.7014 | 0.651 | 70.6 | 56 | 1.57 | 65.5 | 65.5 | 96084.3947 | 0.657
3627 | 0.85 | 73.7199 | 52.0199 | 369.3 | 331.5398 | 70.2 | 46.6801 | 0.27 | 51.3 | 51.1801 | 26684.2432 | 0.189 | -0.040807 | 69.3 | 46.2 | 0.37 | 51.3 | 51.3 | 35596.0699 | 0.22 | 58.3 | 46.6199 | 0.88 | 51.3 | 51.4 | 42615.5012 | 0.408 | 58.3 | 45.7199 | 1.06 | 51.3 | 51.1 | 55845.5637 | 0.423 | 58.4 | 47.2 | 0.52 | 51.3 | 51.6 | 24181.2201 | 0.394 | 70.7 | 56.7 | 0.87 | 65.5 | 65.9 | 51160.3973 | 0.665 | 70.7 | 56.2199 | 1.64 | 65.5 | 65.5199 | 98591.3921 | 0.651 | 70.6 | 56 | 1.57 | 65.5 | 65.5 | 96144.2457 | 0.657
3628 | 0.83333 | 73.8 | 52.1 | 368.16 | 332.32 | 70.2 | 46.7 | 0.27 | 51.3 | 51.1 | 26779.7898 | 0.189 | 0.032401 | 69.3 | 47.66 | 0.37 | 51.3 | 52.36 | 33289.1426 | 0.219 | 58.3 | 46.68 | 0.88 | 51.3 | 51.4 | 42646.5688 | 0.408 | 58.3 | 45.8 | 1.06 | 51.3 | 51.1 | 55830.0587 | 0.423 | 58.4 | 47.3 | 0.52 | 51.3 | 51.6 | 24075.488 | 0.394 | 70.7 | 56.6 | 0.87 | 65.5 | 65.9 | 51358.8992 | 0.664 | 70.7 | 56.3 | 1.64 | 65.5 | 65.6 | 98345.9413 | 0.651 | 70.6 | 55.9 | 1.57 | 65.5 | 65.5 | 96984.1431 | 0.657
3629 | 0.81667 | 73.8 | 52.0799 | 367.5006 | 333.0402 | 70.2 | 46.9201 | 0.27 | 51.3 | 51.3201 | 26440.875 | 0.189 | 0.082018 | 69.3 | 46.9396 | 0.36 | 51.3 | 51.7598 | 34076.1373 | 0.218 | 58.3 | 46.6 | 0.88 | 51.3 | 51.4 | 42624.7351 | 0.407 | 58.3 | 45.8 | 1.06 | 51.3 | 51.1 | 55694.6448 | 0.424 | 58.4 | 47.1 | 0.52 | 51.3 | 51.5 | 24275.1862 | 0.393 | 70.6 | 56.5 | 0.87 | 65.5201 | 65.8 | 51550.3294 | 0.664 | 70.6799 | 55.4598 | 1.64 | 65.5201 | 65.2799 | 103660.7444 | 0.651 | 70.6 | 55.9 | 1.57 | 65.5201 | 65.5 | 96897.7676 | 0.657
3630 | 0.8 | 73.8 | 51.9 | 373.4226 | 333.7202 | 70.2 | 46.9 | 0.27 | 51.3 | 51.3 | 26449.9231 | 0.189 | 0.12719 | 69.3 | 46.6 | 0.36 | 51.3 | 51.5 | 34456.1966 | 0.217 | 58.3 | 46.6202 | 0.88 | 51.3 | 51.4 | 42600.3924 | 0.407 | 58.3 | 45.8 | 1.07 | 51.3 | 51.1 | 55752.5506 | 0.424 | 58.4 | 47.2 | 0.52 | 51.3 | 51.6 | 24234.3597 | 0.393 | 70.6 | 56.7 | 0.87 | 65.6 | 65.8 | 50946.0551 | 0.664 | 70.6 | 55.2 | 1.64 | 65.6 | 65.1 | 105229.3828 | 0.652 | 70.6 | 55.8 | 1.57 | 65.6 | 65.4 | 96905.3295 | 0.658
3631 | 0.8 | 73.8 | 51.9 | 374.5796 | 333.9 | 70.2 | 47.1204 | 0.27 | 51.3 | 51.5 | 26242.5118 | 0.189 | 0.10839 | 69.3 | 46.7 | 0.36 | 51.3 | 51.6 | 34372.477 | 0.217 | 58.3 | 46.6 | 0.88 | 51.3 | 51.3796 | 42992.2724 | 0.407 | 58.4 | 45.7796 | 1.07 | 51.3 | 51.1 | 56167.0623 | 0.424 | 58.4 | 47.1 | 0.52 | 51.3 | 51.5 | 24424.7892 | 0.393 | 70.7 | 56.8 | 0.87 | 65.6 | 65.9 | 50575.6849 | 0.663 | 70.6204 | 55.3 | 1.64 | 65.6 | 65.2 | 104923.9667 | 0.652 | 70.6 | 55.8 | 1.57 | 65.6 | 65.4 | 97291.9044 | 0.658
3632 | 0.8 | 73.8 | 51.9 | 373.9409 | 333.9 | 70.2205 | 47.2 | 0.27 | 51.3 | 51.5 | 26165.6038 | 0.189 | 0.092795 | 69.3 | 46.3795 | 0.36 | 51.3 | 51.3 | 34856.1728 | 0.217 | 58.3205 | 46.3795 | 0.88 | 51.3 | 51.2 | 44004.8719 | 0.407 | 58.4 | 45.3795 | 1.07 | 51.3 | 50.9 | 58039.7292 | 0.425 | 58.5 | 46.4591 | 0.52 | 51.3 | 51.1795 | 25954.5948 | 0.3922 | 70.7 | 56.6 | 0.87 | 65.6 | 65.8 | 51208.1645 | 0.663 | 70.7 | 55.4 | 1.64 | 65.6 | 65.3 | 104867.8303 | 0.653 | 70.6 | 55.8 | 1.57 | 65.6 | 65.5 | 97607.5094 | 0.658
3633 | 0.8 | 73.8 | 51.8 | 376.7441 | 334.2 | 70.3 | 47.1 | 0.27 | 51.3 | 51.5 | 26257.0436 | 0.189 | 0.058707 | 69.4 | 45.2588 | 0.36 | 51.3 | 50.4794 | 36688.6388 | 0.217 | 58.5 | 46.3206 | 0.88 | 51.3 | 51.3 | 44579.8764 | 0.408 | 58.5206 | 45.4206 | 1.07 | 51.3 | 51.0206 | 58598.82 | 0.42521 | 58.6206 | 46.4 | 0.52 | 51.3 | 51.2 | 26452.1794 | 0.393 | 70.7 | 56.4 | 0.87 | 65.6 | 65.8 | 52115.5502 | 0.662 | 70.7 | 55.5 | 1.64 | 65.6 | 65.3 | 104559.2313 | 0.653 | 70.7 | 55.8 | 1.57 | 65.6 | 65.5 | 97683.925 | 0.658
3634 | 0.8 | 73.8 | 51.8 | 378.0172 | 334.4 | 70.4 | 46.8 | 0.27 | 51.3 | 51.2793 | 26699.3551 | 0.189 | -0.028933 | 69.5 | 44.7793 | 0.37 | 51.3 | 50.1793 | 37867.2703 | 0.219 | 58.7 | 46.5 | 0.88 | 51.3 | 51.4207 | 44885.1439 | 0.407 | 58.7207 | 45.6 | 1.07 | 51.3 | 51.2 | 58680.219 | 0.426 | 58.8 | 46.5 | 0.52 | 51.3 | 51.4 | 26560.26 | 0.393 | 70.8207 | 56.6207 | 0.87 | 65.6 | 65.9207 | 51726.4568 | 0.662 | 70.8 | 55.2793 | 1.64 | 65.6 | 65.3 | 106638.2287 | 0.653 | 70.8 | 55.9 | 1.57 | 65.6 | 65.6 | 98001.5582 | 0.658
3635 | 0.8 | 73.8 | 51.7792 | 378.1416 | 334.6 | 70.5 | 46.9208 | 0.27 | 51.3 | 51.4 | 26706.5009 | 0.189 | -0.067416 | 69.6 | 44.3792 | 0.37 | 51.3 | 49.9 | 38983.156 | 0.221 | 58.8 | 46.1792 | 0.88 | 51.3 | 51.3 | 46184.0415 | 0.407 | 58.8 | 45.5 | 1.07 | 51.3 | 51.2 | 59583.2319 | 0.426 | 58.9 | 46.1 | 0.52 | 51.3 | 51.1 | 27557.8531 | 0.393 | 70.9208 | 56.8208 | 0.87 | 65.6 | 66.1 | 51236.3427 | 0.661 | 70.9 | 53.7376 | 1.64 | 65.6 | 64.8792 | 117794.9136 | 0.654 | 70.9 | 55.8 | 1.57 | 65.6 | 65.6 | 99294.7346 | 0.658
3636 | 0.8 | 73.8 | 51.4 | 386.9349 | 335.3209 | 70.7 | 46.8 | 0.27 | 51.3 | 51.3 | 26986.2272 | 0.189 | 0.088861 | 69.8 | 47.5674 | 0.37 | 51.3 | 52.5256 | 34365.6267 | 0.22179 | 58.9 | 46.2209 | 0.88 | 51.3 | 51.4 | 46421.4213 | 0.407 | 58.9209 | 45.5209 | 1.07 | 51.3 | 51.2209 | 59959.647 | 0.426 | 59.0209 | 45.0581 | 0.52 | 51.3 | 50.5791 | 30173.2736 | 0.39321 | 71.1 | 56.9 | 0.87 | 65.6 | 66.2 | 51473.5476 | 0.66 | 71.0209 | 53.7 | 1.65 | 65.6 | 64.9209 | 119300.1786 | 0.655 | 71 | 55.1581 | 1.57 | 65.6 | 65.4791 | 104445.5943 | 0.658
3637 | 0.8 | 73.8 | 51.4 | 388.8526 | 335.421 | 70.7 | 46.9 | 0.27 | 51.3 | 51.4 | 26959.0974 | 0.189 | 0.10521 | 69.8 | 47.1579 | 0.37 | 51.3 | 52.1579 | 34780.1034 | 0.21979 | 59.1 | 46.3 | 0.88 | 51.3 | 51.5 | 46680.5018 | 0.407 | 59.1 | 45.179 | 1.07 | 51.3 | 51.1 | 62422.125 | 0.426 | 59.2 | 44.579 | 0.52 | 51.3 | 50.379 | 31724.2908 | 0.395 | 71.2 | 56.2579 | 0.87 | 65.6 | 65.979 | 54087.0679 | 0.65979 | 71.2 | 54.7631 | 1.65 | 65.6 | 65.421 | 112744.1248 | 0.656 | 71.1 | 54.879 | 1.57 | 65.6 | 65.479 | 107250.0511 | 0.658
3638 | 0.8 | 73.8 | 51.3788 | 388.8519 | 335.5 | 70.7 | 45.9577 | 0.27 | 51.3 | 50.5788 | 28101.7472 | 0.189 | 0.48314 | 69.8 | 46.8 | 0.37 | 51.3 | 51.8788 | 35132.6329 | 0.21879 | 59.2212 | 46.6 | 0.88 | 51.3 | 51.7212 | 46255.7449 | 0.407 | 59.3 | 44.9788 | 1.07 | 51.3 | 51.1 | 64235.9411 | 0.427 | 59.4 | 44.9 | 0.52 | 51.3 | 50.6212 | 31564.1986 | 0.396 | 71.2 | 56.3212 | 0.87 | 65.6 | 66 | 53700.9641 | 0.659 | 71.1 | 54.0577 | 1.65 | 65.6 | 65.1788 | 117910.8509 | 0.656 | 71.1 | 53.7577 | 1.58 | 65.6 | 65.0788 | 114192.0411 | 0.65821
3639 | 0.8 | 73.8 | 51 | 399.3681 | 336.2426 | 70.8 | 46.0213 | 0.27 | 51.3 | 50.7213 | 28241.4037 | 0.19 | 0.49589 | 69.9 | 47.0213 | 0.36 | 51.3 | 52.0213 | 34789.6163 | 0.218 | 59.4 | 46.7213 | 0.87 | 51.3 | 51.9 | 46113.627 | 0.406 | 59.4 | 45.9638 | 1.07 | 51.3 | 51.7213 | 60196.7854 | 0.427 | 59.5 | 45.3213 | 0.52 | 51.3 | 50.9213 | 30852.1598 | 0.397 | 71.2 | 56.6 | 0.87 | 65.6 | 66.1 | 53017.971 | 0.658 | 71.2 | 54 | 1.65 | 65.6 | 65.2 | 118529.3026 | 0.657 | 71.2 | 53.6 | 1.58 | 65.6 | 65.1 | 115659.437 | 0.659
3640 | 0.8 | 73.8 | 51.1 | 396.393 | 336 | 70.8 | 46.5 | 0.27 | 51.3 | 51.1214 | 27846.6292 | 0.191 | 0.30308 | 69.9 | 47.1 | 0.36 | 51.3 | 52 | 34580.054 | 0.217 | 59.2786 | 46.5786 | 0.87 | 51.3 | 51.7 | 46276.2195 | 0.405 | 59.3 | 46.1 | 1.07 | 51.3 | 51.7786 | 58985.806 | 0.426 | 59.3 | 45.6 | 0.52 | 51.3 | 51.1 | 29950.9688 | 0.398 | 71.3 | 55.8572 | 0.86786 | 65.6 | 65.8786 | 55613.6197 | 0.657 | 71.3 | 53.9 | 1.65 | 65.6 | 65.2 | 119943.0182 | 0.657 | 71.2 | 54 | 1.58 | 65.6 | 65.2214 | 113808.6699 | 0.66
3641 | 0.8 | 73.8 | 50.9355 | 398.8808 | 336.2645 | 70.8 | 43.9925 | 0.28 | 51.3 | 49.114 | 30811.6513 | 0.192 | 0.63964 | 69.8215 | 43.7494 | 0.36 | 51.3 | 49.3925 | 39588.2489 | 0.217 | 59 | 45.257 | 0.87 | 51.3 | 50.857 | 50213.6632 | 0.405 | 59.1 | 44.414 | 1.07 | 51.3 | 50.657 | 65806.3191 | 0.426 | 59.1 | 45.7 | 0.52 | 51.3 | 51.0215 | 29410.7026 | 0.398 | 71.2 | 54.5355 | 0.86 | 65.6 | 65.3785 | 60240.1488 | 0.657 | 71.2 | 52.5355 | 1.65 | 65.6 | 64.6785 | 128959.7023 | 0.658 | 71.2 | 53.057 | 1.58 | 65.6 | 64.9 | 119489.8444 | 0.66022
3642 | 0.8 | 73.8 | 49.8784 | 429.3543 | 339.1298 | 71.2216 | 41.1919 | 0.28 | 51.3 | 47.0351 | 35442.7725 | 0.19643 | 0.56573 | 70.3216 | 43.5216 | 0.37 | 51.3 | 49.4216 | 41219.3677 | 0.22022 | 59.3433 | 45.0216 | 0.87 | 51.3 | 50.8216 | 52454.8534 | 0.406 | 59.4433 | 42.8351 | 1.0722 | 51.3 | 49.9 | 74578.4255 | 0.428 | 59.6433 | 45.6 | 0.52 | 51.3 | 51.1216 | 30845.7827 | 0.398 | 71.5216 | 54.1 | 0.87 | 65.6 | 65.4216 | 62967.1259 | 0.658 | 71.4216 | 51.6784 | 1.66 | 65.6 | 64.5216 | 136725.0285 | 0.65922 | 71.3216 | 52.9216 | 1.58 | 65.6 | 65.0216 | 121856.0561 | 0.66122
3643 | 0.8 | 73.8 | 49.5652 | 444.4174 | 341.1217 | 72.0217 | 43.6087 | 0.29 | 51.3 | 49.3087 | 34447.0521 | 0.202 | -0.71961 | 71.1217 | 42.9565 | 0.37 | 51.3 | 49.2783 | 43923.671 | 0.22322 | 60.3217 | 45.5217 | 0.88 | 51.3 | 51.5217 | 53964.0825 | 0.406 | 60.3435 | 43.9652 | 1.08 | 51.3 | 51.0435 | 73846.7542 | 0.429 | 60.5435 | 46.2217 | 0.52 | 51.3 | 51.9217 | 31412.2092 | 0.398 | 72.3217 | 53.1348 | 0.87 | 65.6 | 65.6 | 69372.6774 | 0.658 | 72.1435 | 53.5087 | 1.66 | 65.6 | 65.6652 | 129272.7992 | 0.66 | 72.1217 | 55.2304 | 1.58 | 65.6 | 66.2652 | 111559.5269 | 0.662
3644 | 0.8 | 73.8 | 50.6 | 419.4072 | 339.7344 | 72.4 | 40.2251 | 0.3 | 51.3 | 46.8689 | 39695.9327 | 0.20622 | -1.3061 | 71.4 | 41.9563 | 0.38 | 51.3 | 48.6563 | 46743.4194 | 0.22622 | 60.7 | 44.3126 | 0.87 | 51.3 | 50.9344 | 60069.1293 | 0.406 | 60.7781 | 45.1437 | 1.08 | 51.3 | 51.8219 | 70180.493 | 0.429 | 60.7781 | 47.2437 | 0.52 | 51.3 | 52.6219 | 29494.3918 | 0.397 | 72.8 | 51.6344 | 0.87 | 65.6 | 65.3781 | 76308.3423 | 0.658 | 72.7219 | 54.3 | 1.66 | 65.6 | 66.3219 | 127519.8465 | 0.66 | 72.7 | 55.9 | 1.58 | 65.6 | 66.9 | 110899.016 | 0.66
3645 | 0.8 | 73.8 | 50.522 | 418.2121 | 339.922 | 72.5 | 41.3879 | 0.3022 | 51.3 | 47.9879 | 39615.4263 | 0.21222 | -2.0734 | 71.6 | 42.6439 | 0.39 | 51.3 | 49.3439 | 46634.7566 | 0.23022 | 60.5 | 42.978 | 0.88 | 51.3 | 50.078 | 64065.6714 | 0.40722 | 60.5 | 45 | 1.08 | 51.3 | 51.678 | 69779.4318 | 0.428 | 60.6 | 46.1341 | 0.52 | 51.3 | 51.8561 | 31378.8568 | 0.395 | 72.9 | 51.622 | 0.87 | 65.6 | 65.422 | 76856.1414 | 0.658 | 72.822 | 53.4561 | 1.65 | 65.6 | 66.1 | 133748.2374 | 0.659 | 72.8 | 58.0099 | 1.57 | 65.6 | 67.6439 | 97273.0512 | 0.65778
3646 | 0.8 | 73.8 | 50.7779 | 411.5908 | 339.7 | 72.7 | 40.4337 | 0.31 | 51.3 | 47.4558 | 42078.2437 | 0.21722 | -1.79 | 71.8 | 42.6 | 0.39 | 51.3 | 49.4 | 47569.4576 | 0.23322 | 60.6 | 43.5442 | 0.88 | 51.3 | 50.5221 | 62754.6355 | 0.409 | 60.7 | 45.6221 | 1.07 | 51.3 | 52.0221 | 67603.5168 | 0.428 | 60.7221 | 46.1 | 0.52 | 51.3 | 51.9 | 31894.4146 | 0.39478 | 73.0221 | 52.2221 | 0.87 | 65.6 | 65.8 | 75471.6191 | 0.658 | 73 | 53.4221 | 1.65 | 65.6 | 66.2 | 135218.5093 | 0.658 | 73 | 56.9337 | 1.57 | 65.6 | 67.3779 | 104837.6438 | 0.65478
3647 | 0.8 | 73.8 | 50.3334 | 417.3882 | 340.2666 | 72.8 | 41.0444 | 0.32 | 51.3 | 48.1222 | 42509.8833 | 0.22322 | -0.98903 | 71.9 | 41.1112 | 0.4 | 51.3 | 48.3556 | 50996.7048 | 0.23622 | 60.6778 | 42.4334 | 0.88 | 51.3 | 49.9556 | 67199.5627 | 0.41022 | 60.7 | 44.8556 | 1.07 | 51.3 | 51.5778 | 71051.8424 | 0.427 | 60.7222 | 44.8334 | 0.52 | 51.3 | 51.0778 | 34604.1777 | 0.394 | 73.1222 | 50.089 | 0.87 | 65.6 | 65.0778 | 83449.7841 | 0.658 | 73.1 | 52.0334 | 1.65 | 65.6 | 65.7778 | 145415.2787 | 0.657 | 73.1 | 54.589 | 1.56 | 65.6 | 66.5556 | 120625.8035 | 0.65278
3648 | 0.8 | 72.8554 | 49.0223 | 456.9508 | 317.2037 | 73.033 | 41.133 | 0.33 | 50.6554 | 48.3554 | 43482.2638 | 0.22722 | -2.2716 | 72.1554 | 40.833 | 0.4 | 50.6554 | 48.3554 | 52685.8035 | 0.241 | 60.9223 | 44.5116 | 0.89 | 50.6554 | 51.267 | 61077.7097 | 0.412 | 61.0223 | 45.4223 | 1.07 | 50.6554 | 52.0223 | 69826.4495 | 0.426 | 61.1 | 44.4777 | 0.52 | 50.6554 | 51.0777 | 36027.1289 | 0.394 | 73.4 | 49.5 | 0.87 | 64.3554 | 65.1 | 86518.5166 | 0.658 | 73.3223 | 53.167 | 1.65 | 64.3554 | 66.2446 | 139011.9301 | 0.656 | 73.3223 | 54.6446 | 1.5578 | 64.3554 | 66.6223 | 121181.4656 | 0.65078
3649 | 1.55 | 71.7551 | 49.6776 | 444.9923 | 275.6154 | 71.8103 | 42.0224 | 0.33 | 49.7776 | 48.9 | 41079.3077 | 0.23 | -2.9265 | 70.9327 | 40.3551 | 0.41 | 49.7776 | 47.7551 | 52299.1561 | 0.244 | 60.2327 | 44.1103 | 0.88 | 49.7776 | 50.7327 | 59650.5489 | 0.41 | 60.3327 | 45.7 | 1.06 | 49.7776 | 51.8551 | 64796.7536 | 0.423 | 60.0327 | 41.9654 | 0.52 | 49.7776 | 49.0878 | 39083.1099 | 0.394 | 72.4327 | 48.0103 | 0.86 | 63.0327 | 63.9103 | 88359.2761 | 0.657 | 72.7327 | 51.4878 | 1.64 | 63.0327 | 65.2327 | 145146.0368 | 0.65278 | 72.6551 | 53.8551 | 1.5478 | 63.0327 | 65.9327 | 121472.809 | 0.64678
3650 | 2.3 | 70.5549 | 48.6098 | 465.308 | 236.1635 | 70.1323 | 37.797 | 0.33226 | 48.9549 | 45.3421 | 45010.9917 | 0.23223 | -1.9045 | 69.2323 | 40.7451 | 0.41 | 48.9549 | 47.8 | 49180.7496 | 0.247 | 58.6549 | 42.1098 | 0.88 | 48.9549 | 48.8323 | 61056.5713 | 0.40923 | 58.7323 | 43.9323 | 1.06 | 48.9549 | 50.1323 | 65281.2755 | 0.42077 | 58.5323 | 40.2323 | 0.52 | 48.9549 | 47.4549 | 39832.0183 | 0.396 | 70.7323 | 48.3226 | 0.86 | 61.6323 | 62.8549 | 80949.7911 | 0.655 | 71.1098 | 49.4098 | 1.63 | 61.6323 | 63.3323 | 147868.6759 | 0.64977 | 71.0323 | 50.297 | 1.54 | 61.6323 | 63.4872 | 133608.1622 | 0.64277
3651 | 3.05 | 69.4547 | 47.0773 | 507.4307 | 198.5226 | 68.7547 | 38.568 | 0.34 | 48.1547 | 45.7453 | 43035.5871 | 0.238 | -2.3417 | 67.9547 | 38.9093 | 0.42 | 48.1547 | 46.132 | 50577.2455 | 0.249 | 57.7773 | 41.5 | 0.88 | 48.1547 | 48.1773 | 60092.9658 | 0.41 | 57.8773 | 42.6547 | 1.05 | 48.1547 | 48.9773 | 66994.869 | 0.419 | 57.7773 | 40.6227 | 0.52 | 48.1547 | 47.4227 | 37591.0241 | 0.398 | 69.332 | 47.132 | 0.86 | 60.232 | 61.4547 | 79855.7746 | 0.653 | 69.5547 | 47.3093 | 1.63 | 60.232 | 61.532 | 151184.9793 | 0.647 | 69.532 | 50.468 | 1.53 | 60.232 | 62.5773 | 121895.4996 | 0.63977
3652 | 3.8 | 68.3544 | 46.6772 | 524.4089 | 159.3774 | 67.5317 | 39 | 0.35 | 47.2772 | 45.9 | 41160.8744 | 0.24023 | -2.4298 | 66.7544 | 39.7683 | 0.42 | 47.2772 | 46.5228 | 47455.0193 | 0.251 | 57.1772 | 42.1228 | 0.88 | 47.2772 | 48.3 | 55583.0369 | 0.409 | 57.2544 | 42.0544 | 1.05 | 47.2772 | 48.3772 | 66692.9784 | 0.41777 | 57.1544 | 40.3772 | 0.52 | 47.2772 | 47.0772 | 36649.2337 | 0.398 | 68.1317 | 47.2 | 0.86 | 58.8317 | 60.6772 | 74985.0533 | 0.651 | 68.3544 | 45.5089 | 1.62 | 58.8317 | 60.1317 | 154727.2376 | 0.645 | 68.3317 | 49.2089 | 1.52 | 58.8317 | 61.2317 | 121836.4136 | 0.63577
3653 | 4.55 | 67.2313 | 46.0771 | 535.1197 | 119.8597 | 66.1313 | 39.2 | 0.35 | 46.4542 | 45.7 | 39140.5135 | 0.242 | -1.8701 | 65.3313 | 40.3 | 0.42 | 46.4542 | 46.6 | 44176.1765 | 0.252 | 56.2542 | 42.3 | 0.88 | 46.4542 | 47.9771 | 51043.6868 | 0.407 | 56.2542 | 39.3626 | 1.05 | 46.4542 | 46.4084 | 73986.5622 | 0.417 | 56.1542 | 38.1855 | 0.53 | 46.4542 | 45.4084 | 39382.8616 | 0.399 | 66.7313 | 43.071 | 0.85 | 57.4313 | 58.2626 | 84456.8497 | 0.649 | 67.0313 | 46.9916 | 1.6177 | 57.4313 | 59.7771 | 134931.7389 | 0.64277 | 66.9542 | 46.3626 | 1.51 | 57.4313 | 59.3084 | 130288.7186 | 0.63277
3654 | 5.3 | 66.377 | 45.277 | 558.0126 | 89.8493 | 64.754 | 36.6849 | 0.35 | 45.877 | 43.5079 | 41063.3326 | 0.24423 | -1.8202 | 63.954 | 38.431 | 0.42 | 45.877 | 44.854 | 45006.3701 | 0.252 | 55.477 | 39.8849 | 0.87 | 45.877 | 46.2079 | 56692.5014 | 0.40577 | 55.477 | 38.8 | 1.05 | 45.877 | 45.777 | 73000.1636 | 0.417 | 55.477 | 35.4849 | 0.53 | 45.877 | 43.531 | 43983.4493 | 0.40123 | 65.231 | 40.731 | 0.85 | 56.454 | 56.431 | 87424.5322 | 0.648 | 65.531 | 47.1 | 1.6077 | 56.454 | 58.754 | 123534.5436 | 0.639 | 65.531 | 46.223 | 1.51 | 56.454 | 58.254 | 121626.3339 | 0.62977
3655 | 5.8 | 65.6769 | 44.8537 | 574.3231 | 64.3741 | 63.8769 | 35.9 | 0.36 | 45.2769 | 42.8769 | 41598.8321 | 0.248 | -1.8426 | 63.1769 | 37.8 | 0.42231 | 45.2769 | 44.2769 | 44996.9413 | 0.25323 | 55.2 | 40.1463 | 0.87 | 45.2769 | 46.2231 | 54731.5409 | 0.405 | 55.2 | 38.4769 | 1.05 | 45.2769 | 45.4769 | 73448.3783 | 0.417 | 55.3 | 35.1 | 0.53 | 45.2769 | 43.3 | 44965.2285 | 0.40523 | 64.3537 | 41.4463 | 0.85 | 55.5537 | 56.1 | 81603.7579 | 0.648 | 64.4537 | 45.6306 | 1.6 | 55.5537 | 57.4537 | 125963.6202 | 0.63577 | 64.4537 | 45.6769 | 1.5 | 55.5537 | 57.3769 | 117504.2912 | 0.627
3656 | 6.3 | 64.8768 | 44.4768 | 581.7417 | 38.2912 | 63.1535 | 36.8465 | 0.36 | 44.7768 | 43.4232 | 39629.5135 | 0.251 | -2.2081 | 62.4535 | 37.0535 | 0.43 | 44.7768 | 43.4768 | 45377.4373 | 0.25523 | 54.9768 | 41.3697 | 0.87 | 44.7768 | 46.9 | 49299.2623 | 0.40277 | 55.0768 | 37.7535 | 1.05 | 44.7768 | 44.9768 | 75487.5058 | 0.417 | 54.9768 | 34.7768 | 0.54 | 44.7768 | 42.9768 | 45418.6853 | 0.408 | 63.5535 | 40.5303 | 0.85 | 54.5535 | 55.2535 | 81891.8555 | 0.647 | 63.7535 | 43.507 | 1.59 | 54.5535 | 56.2303 | 134200.4785 | 0.633 | 63.6768 | 45.5768 | 1.49 | 54.5535 | 56.7768 | 113184.0272 | 0.624
3657 | 6.8 | 64.1533 | 44.2234 | 591.5103 | 12.4852 | 62.2533 | 36.1299 | 0.36 | 44.1766 | 42.7533 | 39672.9928 | 0.253 | -2.3986 | 61.5533 | 36.2766 | 0.43 | 44.1766 | 42.7766 | 45481.0178 | 0.25723 | 54.4766 | 41.3766 | 0.86 | 44.1766 | 46.5766 | 47121.9862 | 0.399 | 54.5533 | 37.8 | 1.0477 | 44.1766 | 44.7766 | 73167.9308 | 0.416 | 54.4766 | 35.3234 | 0.54 | 44.1766 | 43.2 | 43123.2204 | 0.41 | 62.6766 | 40.7 | 0.85 | 53.6533 | 54.7766 | 78177.8904 | 0.64577 | 62.8533 | 46.2635 | 1.58 | 53.6533 | 56.6467 | 109757.7603 | 0.62977 | 62.8533 | 45.1766 | 1.4877 | 53.6533 | 56.0533 | 109700.516 | 0.62077
3658 | 7.3 | 63.3765 | 45 | 558.3461 | 0 | 61.253 | 35.053 | 0.37 | 43.6765 | 41.753 | 40041.4893 | 0.25523 | -2.7426 | 60.553 | 32.5122 | 0.44 | 43.6765 | 39.8357 | 51169.1608 | 0.26023 | 53.7765 | 40.9765 | 0.85 | 43.6765 | 46.053 | 45730.4946 | 0.39577 | 53.853 | 39.0704 | 1.04 | 43.6765 | 45.2 | 64401.346 | 0.41477 | 53.753 | 36.3235 | 0.54 | 43.6765 | 43.5 | 39367.7253 | 0.411 | 61.653 | 42.1704 | 0.85 | 52.753 | 54.6 | 69238.4289 | 0.64377 | 61.9296 | 45.8296 | 1.57 | 52.753 | 55.8296 | 105510.1053 | 0.62577 | 61.853 | 45.3235 | 1.4777 | 52.753 | 55.4765 | 101907.9796 | 0.61677
3659 | 7.8 | 62.6764 | 45.1528 | 524.8147 | 0 | 60.1528 | 37.518 | 0.37 | 43.0764 | 43.2944 | 35034.5349 | 0.257 | -2.4154 | 59.5528 | 33.4708 | 0.45 | 43.0764 | 40.4472 | 48564.0476 | 0.26624 | 52.8764 | 39.5292 | 0.84764 | 43.0764 | 44.7528 | 47367.2962 | 0.39276 | 52.9528 | 36.982 | 1.04 | 43.0764 | 43.5292 | 69333.5479 | 0.413 | 52.8528 | 35.6528 | 0.54 | 43.0764 | 42.6764 | 38917.8485 | 0.41124 | 60.6528 | 39.1113 | 0.84 | 51.8528 | 52.8056 | 75970.5804 | 0.641 | 60.8528 | 43.8056 | 1.56 | 51.8528 | 54.3292 | 111255.5163 | 0.62076 | 60.8528 | 43.9292 | 1.47 | 51.8528 | 54.2292 | 103294.6755 | 0.61276
3660 | 8.3 | 62.2763 | 44.4 | 527.8134 | 0 | 59.2763 | 35.1577 | 0.37 | 42.7763 | 41.3815 | 37236.0456 | 0.25724 | -1.8249 | 58.6763 | 35.8185 | 0.45 | 42.7763 | 41.9711 | 42952.1021 | 0.269 | 52.2763 | 38.2526 | 0.84 | 42.7763 | 43.7526 | 49167.5208 | 0.39 | 52.3 | 36.8237 | 1.04 | 42.7763 | 43.2 | 67258.3939 | 0.412 | 52.2763 | 35.4 | 0.54 | 42.7763 | 42.3763 | 38312.9951 | 0.412 | 59.6526 | 39.0237 | 0.84 | 51.2763 | 52.1 | 72690.9696 | 0.64 | 59.8526 | 41.3815 | 1.55 | 51.2763 | 52.7289 | 119668.1535 | 0.618 | 59.8526 | 42.8526 | 1.46 | 51.2763 | 53.1526 | 103538.4526 | 0.60976
3661 | 8.5333 | 61.8762 | 43.9762 | 530.3668 | 0 | 58.7762 | 32.5809 | 0.37238 | 42.5 | 39.4047 | 41010.0026 | 0.26024 | -1.15 | 58.1762 | 33.5571 | 0.45 | 42.5 | 40.2047 | 46613.9365 | 0.27024 | 51.9762 | 38.5238 | 0.84 | 42.5 | 43.7 | 47080.7619 | 0.389 | 52 | 37.7476 | 1.03 | 42.5 | 43.6238 | 61611.7022 | 0.411 | 51.9762 | 36.1476 | 0.54 | 42.5 | 42.7 | 35870.3988 | 0.412 | 59.0762 | 40.8191 | 0.84 | 50.8762 | 52.4238 | 64111.8447 | 0.638 | 59.1762 | 39.6285 | 1.55 | 50.8762 | 51.6524 | 126321.242 | 0.616 | 59.1762 | 41.1285 | 1.45 | 50.8762 | 52.0524 | 109469.5399 | 0.607
3662 | 8.7667 | 61.5761 | 43.7239 | 528.9127 | 0 | 58.4 | 32.9479 | 0.38 | 42.2761 | 39.7239 | 40460.905 | 0.26524 | -1.4442 | 57.8 | 36.3676 | 0.46 | 42.2761 | 42.2197 | 41105.8223 | 0.273 | 51.5761 | 35.3324 | 0.84 | 42.2761 | 41.6803 | 56652.5305 | 0.388 | 51.6761 | 36.9521 | 1.03 | 42.2761 | 42.9761 | 63094.1225 | 0.41 | 51.6 | 36.7239 | 0.54 | 42.2761 | 42.8239 | 33833.4631 | 0.412 | 58.7 | 40.3521 | 0.84 | 50.4761 | 51.9521 | 64233.8546 | 0.636 | 58.7761 | 41.0958 | 1.54 | 50.4761 | 51.9239 | 114092.2251 | 0.615 | 58.7761 | 41.5239 | 1.45 | 50.4761 | 51.9 | 104487.1425 | 0.60576
3663 | 9 | 61.2 | 44.3241 | 503.3085 | 0 | 58.0759 | 33.1 | 0.39 | 42 | 39.8 | 40228.6963 | 0.26824 | -1.89 | 57.4759 | 38.5962 | 0.45759 | 42 | 43.7481 | 35779.1992 | 0.272 | 51.4 | 36.6203 | 0.84 | 42 | 42.3722 | 51525.8722 | 0.389 | 51.4 | 37.6481 | 1.03 | 42 | 43.2241 | 59167.3768 | 0.40876 | 51.4 | 36.3759 | 0.54 | 42 | 42.5759 | 34045.2945 | 0.411 | 58.3759 | 40.1759 | 0.83 | 49.9759 | 51.5759 | 63326.6042 | 0.63376 | 58.3759 | 40.1278 | 1.54 | 49.9759 | 51.2519 | 117763.6822 | 0.61276 | 58.3759 | 42.1481 | 1.44 | 49.9759 | 51.9 | 97719.9679 | 0.603
3664 | 9.2333 | 60.8758 | 44.6483 | 481.2397 | 0 | 57.4758 | 33.8242 | 0.39 | 41.7758 | 40.2242 | 38576.7511 | 0.27124 | -1.7879 | 56.8758 | 37.7275 | 0.45 | 41.7758 | 42.8517 | 36226.8041 | 0.26976 | 51.0758 | 36.8 | 0.83 | 41.7758 | 42.3758 | 49842.396 | 0.388 | 51.1758 | 38.5242 | 1.02 | 41.7758 | 43.6242 | 53984.5138 | 0.406 | 51.0758 | 37.4483 | 0.54 | 41.7758 | 43.0242 | 30821.7427 | 0.40976 | 57.8517 | 41.2483 | 0.83 | 49.5758 | 51.6 | 57693.6304 | 0.631 | 57.9758 | 43.1934 | 1.53 | 49.5758 | 52.1483 | 94543.8376 | 0.61 | 57.8758 | 41.6517 | 1.44 | 49.5758 | 51.3758 | 97586.3543 | 0.6
3665 | 9.4667 | 60.4757 | 45.7 | 440.7655 | 0 | 56.8514 | 37.8186 | 0.39 | 41.4757 | 43.0214 | 31061.0014 | 0.272 | -0.51062 | 56.2514 | 37.7 | 0.45 | 41.4757 | 42.6757 | 34814.6604 | 0.268 | 50.6757 | 35.6514 | 0.83 | 41.4757 | 41.4514 | 52189.7149 | 0.387 | 50.6757 | 38.3757 | 1.01 | 41.4757 | 43.3757 | 52337.9592 | 0.403 | 50.6757 | 36.7514 | 0.54 | 41.4757 | 42.4514 | 31210.1997 | 0.408 | 57.1757 | 42.7729 | 0.82757 | 49.1757 | 51.7243 | 49786.4347 | 0.62776 | 57.3514 | 43.1514 | 1.52 | 49.1757 | 51.6757 | 90092.3097 | 0.606 | 57.2757 | 38.43 | 1.43 | 49.1757 | 49.6271 | 112850.7415 | 0.598
3666 | 9.7 | 60.2 | 45.5756 | 426.7905 | 0 | 56.1756 | 36.8268 | 0.39 | 41.2756 | 42.0268 | 31289.3887 | 0.27 | -0.040066 | 55.5756 | 34.4048 | 0.45 | 41.2756 | 40.0536 | 39636.221 | 0.26724 | 50.2756 | 37.422 | 0.83 | 41.2756 | 42.4488 | 44711.4952 | 0.38676 | 50.3756 | 37.6756 | 1.01 | 41.2756 | 42.7756 | 53205.0076 | 0.40076 | 50.3 | 37.6488 | 0.53 | 41.2756 | 42.7488 | 28400.4199 | 0.406 | 56.4756 | 41.3024 | 0.82 | 48.7756 | 50.7268 | 52194.224 | 0.624 | 56.6512 | 42.5756 | 1.51 | 48.7756 | 50.9756 | 88606.2223 | 0.60276 | 56.5756 | 37.4 | 1.43 | 48.7756 | 48.8512 | 114628.0392 | 0.598
3667 | 9.8833 | 60 | 45.6245 | 419.8606 | 0 | 55.6755 | 36.7 | 0.39 | 41.0755 | 41.8 | 30597.6577 | 0.269 | -0.17249 | 55.0755 | 39.5188 | 0.45 | 41.0755 | 43.6452 | 29133.419 | 0.26775 | 49.9755 | 37.251 | 0.83 | 41.0755 | 42.0755 | 44060.8907 | 0.385 | 49.9755 | 36.9755 | 1 | 41.0755 | 42.1755 | 54328.2628 | 0.399 | 49.9755 | 37.3755 | 0.53 | 41.0755 | 42.4755 | 28042.8627 | 0.404 | 55.9755 | 37.8038 | 0.82 | 48.4755 | 49.0019 | 62074.7913 | 0.622 | 56.0755 | 43.649 | 1.5075 | 48.4755 | 51.0245 | 78088.074 | 0.599 | 55.9755 | 37.8245 | 1.43 | 48.4755 | 48.6 | 108979.6267 | 0.598
3668 | 10.0667 | 60 | 46.1 | 404.49 | 0 | 55.1754 | 37.9739 | 0.38 | 40.8754 | 42.5493 | 27565.3695 | 0.26775 | -0.31212 | 54.5754 | 35.2044 | 0.44 | 40.8754 | 40.3783 | 35933.3533 | 0.265 | 49.6754 | 38.1739 | 0.82 | 40.8754 | 42.5493 | 39614.3367 | 0.383 | 49.7 | 37.3246 | 1 | 40.8754 | 42.2246 | 51645.7995 | 0.397 | 49.7 | 34.5522 | 0.53 | 40.8754 | 40.6261 | 33649.1326 | 0.403 | 55.4754 | 40.7217 | 0.82 | 48.1 | 49.8493 | 50217.7088 | 0.62075 | 55.5754 | 41.2522 | 1.5 | 48.1 | 49.7261 | 89631.4727 | 0.59575 | 55.5 | 38.0246 | 1.43 | 48.1 | 48.4 | 104467.4795 | 0.597
3669 | 10.25 | 60 | 46.2 | 399.0238 | 0 | 54.8752 | 38.9495 | 0.38 | 40.6752 | 43.1248 | 25181.0418 | 0.264 | -0.68028 | 54.2752 | 37.498 | 0.44 | 40.6752 | 41.9238 | 31079.286 | 0.265 | 49.6 | 35.8515 | 0.82 | 40.6752 | 41.101 | 47247.3521 | 0.381 | 49.7 | 37.8248 | 0.99 | 40.6752 | 42.5248 | 48994.7167 | 0.39475 | 49.7 | 34.7495 | 0.53 | 40.6752 | 40.8 | 33173.0175 | 0.403 | 55.1 | 38.4267 | 0.81 | 47.7752 | 48.6257 | 56838.3701 | 0.618 | 55.1752 | 39.7505 | 1.49 | 47.7752 | 48.8752 | 95741.3401 | 0.59375 | 55.1 | 38.7248 | 1.43 | 47.7752 | 48.4248 | 98097.1168 | 0.597
3670 | 10.4333 | 60 | 46.2249 | 395.6259 | 0 | 54.4751 | 37.3005 | 0.37 | 40.4751 | 41.8005 | 26939.425 | 0.261 | -1.46 | 53.9 | 37.8751 | 0.44 | 40.4751 | 42.0751 | 29486.7522 | 0.26275 | 49.6 | 36.5746 | 0.82 | 40.4751 | 41.5249 | 44691.5719 | 0.38 | 49.7 | 36.8503 | 0.98751 | 40.4751 | 41.8751 | 52711.0851 | 0.392 | 49.7 | 33.9503 | 0.53 | 40.4751 | 40.2751 | 34939.0925 | 0.403 | 54.7751 | 36.0005 | 0.81 | 47.4 | 47.5503 | 63682.6207 | 0.617 | 54.8751 | 40.5497 | 1.49 | 47.4 | 49 | 88728.435 | 0.59175 | 54.8 | 40.2746 | 1.42 | 47.4 | 48.9249 | 86446.5376 | 0.595
3671 | 10.6167 | 60 | 46.5 | 386.6252 | 0 | 54.1 | 33.9251 | 0.37 | 40.275 | 39.1751 | 31580.6083 | 0.26025 | -1.7965 | 53.575 | 33.8752 | 0.44 | 40.275 | 39.0251 | 36131.7908 | 0.262 | 49.6 | 37 | 0.81 | 40.275 | 41.8 | 43038.2471 | 0.378 | 49.7 | 35.3001 | 0.98 | 40.275 | 40.85 | 58939.2139 | 0.39 | 49.7 | 34.55 | 0.53 | 40.275 | 40.625 | 33575.833 | 0.403 | 54.4 | 35.075 | 0.81 | 47.075 | 46.975 | 65626.0658 | 0.618 | 54.475 | 38.9001 | 1.48 | 47.075 | 48.05 | 96233.3801 | 0.58975 | 54.475 | 40.9 | 1.42 | 47.075 | 48.9 | 80425.2851 | 0.59275
3672 | 10.8 | 60 | 46.3 | 391.8761 | 0 | 53.9 | 32.0247 | 0.38 | 40 | 37.7498 | 34546.1638 | 0.263 | -2.2531 | 53.3749 | 30.8745 | 0.44 | 40 | 36.8247 | 41638.852 | 0.26525 | 49.6 | 35.9247 | 0.81 | 40 | 41.0498 | 46464.3599 | 0.376 | 49.7 | 34.8749 | 0.98 | 40 | 40.6 | 60484.2282 | 0.38975 | 49.7 | 35.7753 | 0.53 | 40 | 41.4251 | 30718.443 | 0.402 | 54.1 | 34.6749 | 0.81 | 46.6749 | 46.6 | 66226.397 | 0.618 | 54.1749 | 39.5502 | 1.48 | 46.6749 | 48.1251 | 90345.5428 | 0.588 | 54.1749 | 41.5502 | 1.41 | 46.6749 | 48.9251 | 74216.513 | 0.58975
3673 | 11.0167 | 60 | 46.5252 | 386.7192 | 0 | 53.8 | 37.853 | 0.38 | 39.7748 | 42.0521 | 25212.74 | 0.264 | -2.2465 | 53.2 | 28.2739 | 0.45 | 39.7748 | 35.0244 | 47290.1327 | 0.2705 | 49.6 | 37.9261 | 0.80748 | 39.7748 | 42.2756 | 39342.0339 | 0.37375 | 49.7 | 34.6 | 0.98 | 39.7748 | 40.4748 | 61413.4931 | 0.38875 | 49.7 | 36.8504 | 0.52748 | 39.7748 | 42.0252 | 28166.7469 | 0.399 | 54 | 33.8496 | 0.81 | 46.2748 | 46.2 | 68560.4083 | 0.618 | 54 | 39.8 | 1.47 | 46.2748 | 48.1 | 87774.4703 | 0.58575 | 54 | 40.8496 | 1.4 | 46.2748 | 48.5748 | 76996.5352 | 0.58675
3674 | 11.2333 | 60 | 46.7 | 378.196 | 0 | 53.5 | 35.9227 | 0.37 | 39.5 | 40.548 | 27469.2557 | 0.26075 | -2.0403 | 52.9747 | 29.6013 | 0.46253 | 39.5 | 36.076 | 45359.5438 | 0.27725 | 49.6 | 38.3 | 0.79747 | 39.5 | 42.5 | 37635.119 | 0.36975 | 49.7 | 37.5773 | 0.97 | 39.5 | 42.2266 | 49065.1073 | 0.38675 | 49.7 | 35.1987 | 0.52 | 39.5 | 40.9493 | 31588.8345 | 0.396 | 53.7747 | 32.524 | 0.81 | 45.8747 | 45.5747 | 72317.3291 | 0.618 | 53.8747 | 38.524 | 1.4675 | 45.8747 | 47.4493 | 93842.8847 | 0.583 | 53.8 | 39.824 | 1.3975 | 45.8747 | 47.9493 | 81815.3249 | 0.583
3675 | 11.45 | 60 | 46.8254 | 373.842 | 0 | 53.1746 | 31.471 | 0.37254 | 39.3 | 37.1219 | 33916.9817 | 0.261 | -1.1786 | 52.6 | 33.0781 | 0.47 | 39.3 | 38.5272 | 38416.9323 | 0.281 | 49.6 | 38.0746 | 0.78746 | 39.3 | 42.3 | 37905.3642 | 0.365 | 49.7 | 38.3254 | 0.96 | 39.3 | 42.6254 | 45465.3482 | 0.38175 | 49.7 | 36.8272 | 0.52 | 39.3 | 41.8763 | 27855.2112 | 0.39375 | 53.3746 | 33.7763 | 0.81 | 45.4746 | 45.8254 | 66761.3773 | 0.618 | 53.4746 | 38.1 | 1.46 | 45.4746 | 46.9746 | 93731.4069 | 0.581 | 53.4746 | 37.3728 | 1.39 | 45.4746 | 46.6491 | 93323.739 | 0.58075
3676 | 11.6667 | 60 | 47.1511 | 364.0143 | 0 | 52.6744 | 31 | 0.38 | 39.0744 | 36.7256 | 34459.0983 | 0.26426 | -2.3792 | 52.1744 | 31.7978 | 0.47 | 39.0744 | 37.5233 | 40210.7768 | 0.282 | 49.6 | 37.1489 | 0.78 | 39.0744 | 41.6489 | 40488.4918 | 0.36074 | 49.7 | 38.6256 | 0.94744 | 39.0744 | 42.8 | 43557.5408 | 0.37674 | 49.7 | 35.3978 | 0.51 | 39.0744 | 40.9489 | 30755.9287 | 0.38974 | 52.9744 | 34.6256 | 0.81 | 45.0744 | 45.9 | 62426.1216 | 0.61774 | 53.0744 | 39.2511 | 1.45 | 45.0744 | 47.2 | 83869.176 | 0.57874 | 53.0744 | 39.8789 | 1.38 | 45.0744 | 47.4511 | 75840.7411 | 0.57874
3677 | 11.8833 | 60 | 47.9 | 343.7445 | 0 | 52.1743 | 30.7743 | 0.38257 | 38.8 | 36.5 | 34453.4344 | 0.26826 | -1.9351 | 51.6743 | 31.8257 | 0.48 | 38.8 | 37.5 | 39516.6207 | 0.28426 | 49.6 | 35.2973 | 0.77 | 38.8 | 40.423 | 46110.0497 | 0.35774 | 49.7 | 39.1 | 0.93 | 38.8 | 43 | 41185.6091 | 0.37074 | 49.7 | 34.123 | 0.51 | 38.8 | 40.1486 | 33236.639 | 0.38774 | 52.4743 | 37.1541 | 0.81 | 44.6743 | 46.5257 | 51985.1146 | 0.61574 | 52.5743 | 38.323 | 1.4474 | 44.6743 | 46.4743 | 86175.6752 | 0.575 | 52.5743 | 38.6973 | 1.3774 | 44.6743 | 46.623 | 79783.191 | 0.57474
3678 | 12.1 | 60 | 48.2516 | 330.252 | 0 | 51.7742 | 30.4742 | 0.39 | 38.7 | 36.2 | 34670.0258 | 0.27126 | -1.9092 | 51.2742 | 34.229 | 0.48 | 38.7 | 39.0774 | 33956.9684 | 0.285 | 49.6 | 36.7032 | 0.76 | 38.7 | 41.2774 | 41176.7726 | 0.35474 | 49.7 | 37.3968 | 0.91742 | 38.7 | 41.9226 | 46840.5896 | 0.36474 | 49.7 | 36.5548 | 0.51 | 38.7 | 41.6032 | 27891.6018 | 0.38474 | 51.9742 | 39.729 | 0.81 | 44.4742 | 47.2258 | 41205.735 | 0.61274 | 52.0742 | 39.0774 | 1.44 | 44.4742 | 46.5 | 78067.0039 | 0.57274 | 52.0742 | 38.8516 | 1.37 | 44.4742 | 46.4 | 75430.2049 | 0.572
3679 | 12.2 | 60 | 48.9259 | 309.5377 | 0 | 51.1741 | 36.0109 | 0.39 | 38.6 | 40.1332 | 24842.3403 | 0.273 | -1.1647 | 50.6741 | 34.8 | 0.48 | 38.6 | 39.3 | 31585.1683 | 0.284 | 49.6 | 36.7741 | 0.75741 | 38.6 | 41.2741 | 40611.1535 | 0.35074 | 49.7 | 40.5073 | 0.9 | 38.6 | 43.8295 | 34485.7268 | 0.35948 | 49.7 | 37 | 0.5 | 38.6 | 41.8 | 26575.5279 | 0.37974 | 51.4741 | 37.3186 | 0.8 | 44.3 | 45.8223 | 47419.9262 | 0.60874 | 51.5741 | 38.2223 | 1.43 | 44.3 | 45.7741 | 79750.5958 | 0.56974 | 51.5482 | 37.4964 | 1.36 | 44.3 | 45.4482 | 80098.5585 | 0.56974
3680 | 12.3 | 60 | 49.626 | 289.6289 | 0 | 50.374 | 35.0699 | 0.39 | 38.474 | 39.1959 | 24964.7344 | 0.271 | -1.6458 | 49.948 | 36.4041 | 0.47 | 38.474 | 40.252 | 26703.5247 | 0.28274 | 49.6 | 39.3822 | 0.7474 | 38.474 | 42.9041 | 31748.7338 | 0.34574 | 49.7 | 39.9219 | 0.88 | 38.474 | 43.348 | 36035.3053 | 0.35148 | 49.7 | 38.9301 | 0.49 | 38.474 | 42.9781 | 22126.6053 | 0.37448 | 50.748 | 36.048 | 0.8 | 44.1 | 44.874 | 49066.6687 | 0.607 | 50.874 | 36.6219 | 1.43 | 44.1 | 44.648 | 84998.6779 | 0.568 | 50.848 | 39.1041 | 1.36 | 44.1 | 45.726 | 66666.8491 | 0.56774
3681 | 12.4 | 60 | 49.9 | 275.5693 | 0 | 49.6 | 33.6739 | 0.39 | 38.3739 | 37.9739 | 25876.4747 | 0.27026 | -0.99421 | 49.1 | 38.1046 | 0.47 | 38.3739 | 41.1784 | 21562.368 | 0.27974 | 49.6 | 40.3261 | 0.73 | 38.3739 | 43.4261 | 28351.4806 | 0.33848 | 49.7 | 41.1784 | 0.86 | 38.3739 | 44.0523 | 30707.7758 | 0.34348 | 49.7 | 39.8261 | 0.48 | 38.3739 | 43.4261 | 20020.3961 | 0.36748 | 49.8739 | 35.1477 | 0.8 | 43.9 | 44.0477 | 49267.949 | 0.606 | 50.0477 | 38.6307 | 1.42 | 43.9 | 45.1261 | 67801.7321 | 0.567 | 50.0477 | 38.3216 | 1.35 | 43.9 | 44.9477 | 66190.7733 | 0.565
3682 | 12.5 | 60 | 49.9 | 272.8687 | 0 | 49.6 | 36.0575 | 0.39 | 38.2 | 39.705 | 21913.9414 | 0.27 | -1.1845 | 49.1 | 39.0263 | 0.46 | 38.2 | 41.8263 | 19343.3385 | 0.27474 | 49.6 | 40.7 | 0.71 | 38.2 | 43.6263 | 26553.0498 | 0.33074 | 49.7 | 40.5212 | 0.84 | 38.2 | 43.5475 | 32227.481 | 0.33547 | 49.7 | 39.3475 | 0.47 | 38.2 | 43.0737 | 20551.0766 | 0.35974 | 49.7 | 35.9525 | 0.8 | 43.7 | 44.2263 | 46033.5516 | 0.606 | 49.7 | 38.8 | 1.42 | 43.7 | 44.9737 | 65031.9043 | 0.565 | 49.7 | 38.7525 | 1.35 | 43.7 | 44.9263 | 61817.8726 | 0.564
3683 | 12.6 | 60 | 49.9 | 269.9418 | 0 | 49.6 | 35.8473 | 0.38 | 38.1 | 39.5473 | 22062.6642 | 0.26774 | -1.6322 | 49.1 | 37.7209 | 0.45 | 38.1 | 40.8209 | 21403.4407 | 0.26974 | 49.6 | 41.6527 | 0.69 | 38.1 | 44.2264 | 23105.291 | 0.32247 | 49.6 | 42.1055 | 0.82 | 38.1 | 44.5791 | 25877.4964 | 0.32647 | 49.7 | 39.1 | 0.46 | 38.1 | 42.8736 | 20510.675 | 0.35247 | 49.7 | 37.5055 | 0.8 | 43.5736 | 44.8527 | 40654.1841 | 0.60474 | 49.7 | 37.4209 | 1.4174 | 43.5736 | 44.3473 | 72897.8932 | 0.56374 | 49.7 | 39.4264 | 1.34 | 43.5736 | 45.2 | 57947.588 | 0.562
3684 | 12.7 | 60 | 49.9 | 266.7411 | 0 | 49.6 | 34.3205 | 0.38 | 38.1 | 38.4205 | 24320.1924 | 0.266 | -1.9105 | 49.1 | 36.8735 | 0.45 | 38.1 | 40.1735 | 22684.3524 | 0.266 | 49.6 | 42.553 | 0.67 | 38.1 | 44.7265 | 19802.379 | 0.31247 | 49.6 | 41.647 | 0.79735 | 38.1 | 44.1735 | 26708.9611 | 0.31747 | 49.7 | 40.606 | 0.45 | 38.1 | 43.753 | 17259.4037 | 0.34474 | 49.7 | 39.8324 | 0.79 | 43.6 | 45.753 | 32742.4579 | 0.602 | 49.7 | 38.506 | 1.41 | 43.6 | 44.8265 | 66143.8393 | 0.562 | 49.7 | 40.153 | 1.34 | 43.6 | 45.5 | 53494.0007 | 0.559
3685 | 12.6667 | 60 | 49.9 | 263.5138 | 0 | 49.6 | 36.1064 | 0.38 | 38.2 | 39.6798 | 21462.6865 | 0.26573 | -1.6175 | 49.1 | 36.3734 | 0.44 | 38.2 | 39.7734 | 23362.6965 | 0.26373 | 49.6 | 43.7532 | 0.65 | 38.2 | 45.5266 | 15951.3942 | 0.30247 | 49.6 | 42.2532 | 0.77 | 38.2 | 44.5266 | 23848.1563 | 0.30773 | 49.7 | 40.8 | 0.44 | 38.2 | 43.8 | 16390.4441 | 0.33647 | 49.7 | 40.8266 | 0.79 | 43.6 | 46.1266 | 29474.7334 | 0.59873 | 49.7 | 39 | 1.41 | 43.6 | 45 | 63246.7488 | 0.56 | 49.7 | 39.6734 | 1.33 | 43.6 | 45.2734 | 55788.2739 | 0.55673
3686 | 12.6333 | 60 | 49.9 | 260.013 | 0 | 49.6 | 36.2733 | 0.38 | 38.2 | 39.7733 | 21001.7944 | 0.263 | -1.8926 | 49.1 | 35.8733 | 0.44 | 38.2 | 39.2733 | 24146.5331 | 0.26173 | 49.6 | 43.9 | 0.62733 | 38.2 | 45.6 | 14832.2972 | 0.29147 | 49.6 | 42.2 | 0.75 | 38.2 | 44.4 | 23266.8236 | 0.29847 | 49.7 | 41.9802 | 0.43 | 38.2 | 44.5534 | 13846.3419 | 0.32747 | 49.7 | 40.6 | 0.78 | 43.7 | 46 | 29875.0058 | 0.59473 | 49.7 | 38.9 | 1.4 | 43.7 | 44.9 | 63352.1261 | 0.558 | 49.7 | 40.4802 | 1.3273 | 43.7 | 45.6267 | 51051.5527 | 0.554
3687 | 12.6 | 60 | 49.9 | 256.6122 | 0 | 49.6 | 35.5732 | 0.37 | 38.3 | 39.2732 | 21860.5034 | 0.261 | -2.4996 | 49.1 | 35.6 | 0.43732 | 38.3 | 39.1 | 24416.9716 | 0.26 | 49.6 | 42.3927 | 0.60732 | 38.3 | 44.4195 | 18259.2034 | 0.28073 | 49.6 | 41.7732 | 0.72732 | 38.3 | 44.0732 | 23780.2148 | 0.28946 | 49.7 | 43.1805 | 0.42 | 38.3 | 45.2537 | 11377.1187 | 0.31746 | 49.7 | 40.2732 | 0.78 | 43.8 | 45.8732 | 30823.4744 | 0.59173 | 49.7 | 39.3268 | 1.4 | 43.8 | 45.1 | 60606.4265 | 0.556 | 49.7 | 42.0805 | 1.32 | 43.8 | 46.2537 | 42227.6911 | 0.55073
3688 | 12.5667 | 60 | 49.9 | 253.3652 | 0 | 49.6 | 35.3 | 0.37 | 38.3 | 39 | 22220.6642 | 0.25973 | -2.2324 | 49 | 34.6461 | 0.43 | 38.3 | 38.373 | 26067.8739 | 0.259 | 49.6 | 42.427 | 0.5873 | 38.3 | 44.4 | 17387.7175 | 0.27173 | 49.6 | 39.8922 | 0.7073 | 38.3 | 42.6191 | 28708.1965 | 0.28146 | 49.7 | 40.6113 | 0.4073 | 38.3 | 43.3922 | 15437.2432 | 0.30846 | 49.7 | 40.1 | 0.77 | 43.8 | 45.7 | 31256.1282 | 0.58873 | 49.7 | 39.927 | 1.39 | 43.8 | 45.327 | 56901.1043 | 0.554 | 49.7 | 41.6461 | 1.31 | 43.8 | 46.073 | 44063.2774 | 0.547
3689 | 12.5333 | 60 | 49.9 | 250.5105 | 0 | 49.6 | 37.0083 | 0.37 | 38.3 | 40.2812 | 19402.7881 | 0.258 | -2.7054 | 49 | 38.1436 | 0.43 | 38.3 | 40.9624 | 19624.3004 | 0.25773 | 49.6 | 43.4812 | 0.56729 | 38.3 | 45.1271 | 14318.2698 | 0.26246 | 49.6 | 39.6271 | 0.69 | 38.3 | 42.4 | 28841.4816 | 0.27473 | 49.7 | 42.4353 | 0.39729 | 38.3 | 44.6083 | 11979.6914 | 0.30046 | 49.7 | 40.3271 | 0.77 | 43.9 | 45.8 | 30296.7376 | 0.58573 | 49.7 | 40.9812 | 1.3873 | 43.9 | 45.8271 | 50613.7589 | 0.55173 | 49.7 | 42.8812 | 1.3 | 43.9 | 46.5541 | 37085.0418 | 0.54373
3690 | 12.5 | 60 | 49.9 | 247.0097 | 0 | 49.6 | 38.1544 | 0.36728 | 38.6 | 41.0272 | 17485.0913 | 0.25473 | -1.4165 | 49 | 40.7359 | 0.42 | 38.6 | 42.8087 | 14652.8185 | 0.25273 | 49.6 | 43.5 | 0.54 | 38.6 | 45 | 13757.1595 | 0.25246 | 49.6 | 41.1815 | 0.67728 | 38.6 | 43.4544 | 23834.2453 | 0.26873 | 49.7 | 42.1728 | 0.38 | 38.6 | 44.3728 | 12018.8516 | 0.29046 | 49.7 | 41.8087 | 0.77 | 44.3272 | 46.4272 | 25317.9318 | 0.58273 | 49.7 | 40.6728 | 1.38 | 44.3272 | 45.6 | 52248.753 | 0.549 | 49.7 | 41.0641 | 1.29 | 44.3272 | 45.7185 | 46915.9132 | 0.54
3691 | 12.25 | 60 | 49.9 | 243.7362 | 0 | 49.6 | 37.8727 | 0.36 | 38.8273 | 40.7727 | 17669.7898 | 0.251 | -2.0625 | 49 | 39.0635 | 0.41 | 38.8273 | 41.4908 | 17234.6662 | 0.24673 | 49.6 | 41.0362 | 0.52727 | 38.8273 | 43.0908 | 18668.5269 | 0.24373 | 49.6 | 41.5 | 0.65727 | 38.8273 | 43.6 | 22227.9688 | 0.26145 | 49.7 | 42.1 | 0.37 | 38.8273 | 44.2 | 11791.7467 | 0.28245 | 49.7 | 41.5454 | 0.76 | 44.7273 | 46.2727 | 26146.4553 | 0.57973 | 49.7 | 40.9273 | 1.37 | 44.7273 | 45.7273 | 50311.4035 | 0.547 | 49.7 | 43.4638 | 1.29 | 44.7273 | 46.7819 | 33608.229 | 0.53773
3692 | 12 | 60 | 49.9 | 241.0903 | 0 | 49.6 | 37.4 | 0.36 | 39.1274 | 40.4726 | 18112.2664 | 0.24873 | -1.3594 | 49 | 37.7452 | 0.41 | 39.1274 | 40.5452 | 19164.4236 | 0.24373 | 49.5 | 39.3452 | 0.51 | 39.1274 | 41.8178 | 21847.2715 | 0.23873 | 49.6 | 40.3178 | 0.64 | 39.1274 | 42.7178 | 24842.7731 | 0.25473 | 49.7 | 39.2355 | 0.36 | 39.1274 | 42.1629 | 15807.4529 | 0.27573 | 49.7 | 41.5274 | 0.76 | 45.2274 | 46.3 | 26051.8824 | 0.578 | 49.7 | 39.4903 | 1.37 | 45.2274 | 45.0726 | 58736.0654 | 0.546 | 49.7 | 42.9452 | 1.28 | 45.2274 | 46.5726 | 35972.2351 | 0.535
3693 | 11.75 | 60 | 49.9 | 239.3899 | 0 | 49.5725 | 38.7826 | 0.35 | 39.4 | 41.4551 | 15940.3652 | 0.24672 | -0.91173 | 49 | 38.3275 | 0.40725 | 39.4 | 40.9275 | 18092.2858 | 0.24172 | 49.5 | 41.4376 | 0.5 | 39.4 | 43.3101 | 17101.0463 | 0.23372 | 49.6 | 39.6725 | 0.63 | 39.4 | 42.1725 | 26053.7377 | 0.24972 | 49.7 | 39.3275 | 0.36 | 39.4 | 42.1275 | 15475.4702 | 0.27172 | 49.7 | 41.2725 | 0.76 | 45.6275 | 46.1 | 26800.4948 | 0.57672 | 49.7 | 41.0101 | 1.37 | 45.6275 | 45.7551 | 49866.7901 | 0.546 | 49.7 | 43.0275 | 1.28 | 45.6275 | 46.6 | 35546.8218 | 0.533
3694 | 11.5 | 60 | 49.9 | 237.6894 | 0 | 49.5 | 40.5106 | 0.35 | 39.7 | 42.6829 | 13165.1448 | 0.24272 | -0.88566 | 49 | 40.9659 | 0.4 | 39.7 | 42.9106 | 13344.8538 | 0.23872 | 49.5 | 39.6894 | 0.49 | 39.7 | 41.9894 | 20244.466 | 0.22872 | 49.6 | 39.0724 | 0.62 | 39.7 | 41.6724 | 27211.2781 | 0.246 | 49.7 | 40.3553 | 0.35 | 39.7 | 42.8553 | 13684.6614 | 0.26672 | 49.7 | 40.3447 | 0.76 | 46.1276 | 45.7724 | 29643.4156 | 0.576 | 49.7 | 41.4 | 1.37 | 46.1276 | 45.9 | 47917.3862 | 0.546 | 49.7 | 43.9553 | 1.27 | 46.1276 | 47.0276 | 30404.4583 | 0.532
3695 | 11.25 | 60 | 49.9 | 236.1445 | 0 | 49.5 | 40.0445 | 0.34 | 39.9278 | 42.2722 | 13641.1195 | 0.23872 | 1.6398 | 49 | 40.4445 | 0.39 | 39.9278 | 42.4445 | 13957.2128 | 0.23372 | 49.5 | 42.7221 | 0.48 | 39.9278 | 44.2666 | 13744.1623 | 0.22472 | 49.6 | 39.7555 | 0.61 | 39.9278 | 42.1278 | 25224.6658 | 0.243 | 49.7 | 38.989 | 0.35 | 39.9278 | 41.8167 | 15491.9006 | 0.26272 | 49.7 | 39.2445 | 0.76 | 46.6278 | 45.2722 | 33281.7473 | 0.57728 | 49.7 | 43.6666 | 1.37 | 46.6278 | 46.9833 | 34603.0575 | 0.54672 | 49.7 | 39.5946 | 1.27 | 46.6278 | 44.9612 | 53762.0194 | 0.532
3696 | 11 | 60 | 49.9 | 235.0721 | 0 | 49.5 | 37.1327 | 0.34 | 40.3279 | 40.0606 | 17629.3385 | 0.236 | 2.51 | 48.9721 | 39.3442 | 0.39 | 40.3279 | 41.5721 | 15459.9115 | 0.231 | 49.5 | 41.6885 | 0.47 | 40.3279 | 43.4164 | 15441.325 | 0.21872 | 49.6 | 39.6 | 0.6 | 40.3279 | 42 | 25169.8286 | 0.24 | 49.7 | 40.0115 | 0.34 | 40.3279 | 42.5558 | 13819.6521 | 0.26 | 49.7 | 38.0442 | 0.76 | 47.1558 | 44.7721 | 37174.8527 | 0.58028 | 49.7 | 43.9721 | 1.37 | 47.1558 | 47.1 | 33051.6791 | 0.546 | 49.7 | 38.9 | 1.28 | 47.1558 | 44.7 | 57911.691 | 0.53528
3697 | 10.6833 | 60 | 49.9 | 234.8 | 0 | 49.5 | 36.172 | 0.34 | 40.628 | 39.372 | 19025.3437 | 0.238 | 3.1076 | 48.9 | 39.928 | 0.38 | 40.628 | 42.028 | 14476.46 | 0.229 | 49.5 | 38.0761 | 0.46 | 40.628 | 40.532 | 22269.6338 | 0.216 | 49.6 | 39.928 | 0.6 | 40.628 | 42.228 | 24073.7233 | 0.23772 | 49.7 | 42.768 | 0.34 | 40.628 | 44.54 | 9727.1308 | 0.25572 | 49.7 | 39.484 | 0.77 | 47.728 | 45.428 | 32955.7287 | 0.584 | 49.7 | 43.572 | 1.37 | 47.728 | 46.9 | 35361.7914 | 0.547 | 49.7 | 38.772 | 1.29 | 47.728 | 44.6 | 59000.8497 | 0.53928
3698 | 10.3667 | 60 | 49.9 | 235.1562 | 0 | 49.5 | 35.5719 | 0.34281 | 41.0281 | 38.8719 | 20137.7764 | 0.24 | 2.0436 | 48.9 | 36.0751 | 0.38 | 41.0281 | 39.0032 | 20581.7307 | 0.229 | 49.5 | 35.3595 | 0.47 | 41.0281 | 38.4157 | 27713.339 | 0.21728 | 49.6 | 40.7562 | 0.59 | 41.0281 | 42.8281 | 21827.2553 | 0.235 | 49.7 | 41.4876 | 0.33 | 41.0281 | 43.5157 | 11350.1305 | 0.25072 | 49.7 | 39.1719 | 0.77 | 48.3281 | 45.3719 | 34112.7331 | 0.58728 | 49.7 | 42.4157 | 1.38 | 48.3281 | 46.3719 | 42274.7187 | 0.54828 | 49.7 | 42.253 | 1.3 | 48.3281 | 46.3124 | 40413.9073 | 0.54328
3699 | 10.05 | 60.3282 | 49.9 | 241.9338 | 0 | 49.5 | 33.2589 | 0.35 | 41.3282 | 37.2153 | 23923.6733 | 0.24428 | 2.4434 | 49 | 37.9693 | 0.39 | 41.3282 | 40.5129 | 17795.8916 | 0.23128 | 49.5 | 35.5564 | 0.48 | 41.3282 | 38.6282 | 27837.3295 | 0.22128 | 49.6 | 39.5153 | 0.58718 | 41.3282 | 41.9153 | 24599.1912 | 0.233 | 49.7 | 40.9 | 0.32718 | 41.3282 | 43.1 | 11905.6567 | 0.247 | 49.7 | 36.2024 | 0.78 | 48.9282 | 44.2153 | 44166.187 | 0.59328 | 49.7 | 40.4871 | 1.39 | 48.9282 | 45.5718 | 53460.3535 | 0.55228 | 49.7 | 42.6 | 1.31 | 48.9282 | 46.5 | 38697.2878 | 0.54628
3700 | 9.7333 | 60.8283 | 49.9 | 255.1368 | 0 | 49.5 | 35.0417 | 0.36 | 41.7283 | 38.7134 | 21749.1919 | 0.25028 | 3.0663 | 49 | 38.3 | 0.39 | 41.7283 | 40.7717 | 17404.7815 | 0.233 | 49.5 | 36.5567 | 0.48283 | 41.7283 | 39.4567 | 26325.2865 | 0.22528 | 49.6 | 40.8134 | 0.58 | 41.7283 | 42.885 | 21341.5275 | 0.232 | 49.7 | 38.6583 | 0.32 | 41.7283 | 41.3866 | 14927.4529 | 0.246 | 49.7 | 39.0984 | 0.79 | 49.5283 | 45.485 | 35142.0563 | 0.60028 | 49.7 | 41.585 | 1.4 | 49.5283 | 46.1283 | 47802.8501 | 0.55728 | 49.7 | 42.5 | 1.32 | 49.5283 | 46.4 | 39775.765 | 0.55028
3701 | 9.4167 | 61.3285 | 49.9 | 268.5968 | 0 | 49.5 | 34.1146 | 0.37 | 42.0285 | 38.0431 | 23686.8983 | 0.25528 | 3.5288 | 49 | 38.8285 | 0.39 | 42.0285 | 41.2285 | 16593.1382 | 0.234 | 49.5 | 37.4285 | 0.49 | 42.0285 | 40.2285 | 24887.5633 | 0.22828 | 49.6 | 37.7008 | 0.58 | 42.0285 | 40.4293 | 28930.0098 | 0.23128 | 49.7 | 39.8138 | 0.32 | 42.0285 | 42.2569 | 13380.1758 | 0.246 | 49.7 | 41.3138 | 0.8 | 50.1285 | 46.3569 | 28091.6103 | 0.60557 | 49.7 | 39.1293 | 1.4128 | 50.1285 | 45.1146 | 62649.0105 | 0.56328 | 49.7 | 42.7 | 1.33 | 50.1285 | 46.6 | 39034.7839 | 0.55528
3702 | 9.1 | 61.4 | 49.9 | 276.2857 | 0 | 49.6 | 33.6 | 0.37286 | 42.1 | 37.8 | 24979.1559 | 0.26129 | 3.4786 | 49 | 37.0857 | 0.4 | 42.1 | 39.8857 | 19690.5728 | 0.23629 | 49.5 | 38.8857 | 0.5 | 42.1 | 41.3571 | 22079.9262 | 0.231 | 49.6 | 34.8571 | 0.59 | 42.1 | 38.3143 | 36446.0207 | 0.23529 | 49.7 | 38.5857 | 0.32 | 42.1 | 41.3143 | 15060.3412 | 0.24629 | 49.7 | 40.2143 | 0.80286 | 50.2 | 45.9714 | 32050.9293 | 0.61129 | 49.7 | 38.1714 | 1.4329 | 50.2 | 44.7714 | 69477.0371 | 0.57129 | 49.7 | 43.0286 | 1.34 | 50.2 | 46.7286 | 37511.4681 | 0.56057
3703 | 9.0667 | 61.4 | 49.9 | 281.2869 | 0 | 49.6 | 32.9713 | 0.38287 | 42.2 | 37.4713 | 26639.5558 | 0.26829 | 4.962 | 49 | 33.4992 | 0.40287 | 42.2 | 37.2566 | 26120.645 | 0.24129 | 49.5 | 38.1426 | 0.5 | 42.2 | 40.7713 | 23753.4395 | 0.232 | 49.6 | 34.5 | 0.61 | 42.2 | 38.1 | 38413.5003 | 0.24129 | 49.7 | 39.3574 | 0.33 | 42.2 | 41.8574 | 14120.8691 | 0.248 | 49.7 | 39.6713 | 0.81 | 50.3 | 45.8713 | 34209.992 | 0.61829 | 49.7 | 39.5861 | 1.4529 | 50.3 | 45.4574 | 61743.1436 | 0.57929 | 49.7 | 39.6705 | 1.3529 | 50.3 | 45.3139 | 56959.398 | 0.56657
3704 | 9.0333 | 61.5 | 49.9 | 286.5592 | 0 | 49.6 | 32.5712 | 0.39288 | 42.2 | 37.2712 | 28094.8287 | 0.27529 | 5.1301 | 49 | 36.0016 | 0.41288 | 42.2 | 39.244 | 22558.2833 | 0.24729 | 49.5 | 40.8016 | 0.5 | 42.2 | 42.844 | 18339.8111 | 0.233 | 49.6 | 38.1304 | 0.62 | 42.2 | 40.9728 | 29698.8924 | 0.246 | 49.7 | 37.6848 | 0.33 | 42.2 | 40.7136 | 16387.0934 | 0.24829 | 49.7 | 41.844 | 0.82 | 50.4 | 46.7576 | 27291.7281 | 0.62429 | 49.7 | 40.7864 | 1.47 | 50.4 | 46.0288 | 54966.5573 | 0.58629 | 49.7 | 39.2288 | 1.3729 | 50.4 | 45.2288 | 60182.8412 | 0.57458
3705 | 9 | 61.5289 | 49.9 | 290.9603 | 0 | 49.6 | 29.4265 | 0.41 | 42.3 | 35.1554 | 34331.2554 | 0.28358 | 5.6118 | 49 | 37.0578 | 0.42 | 42.3 | 40.0578 | 21055.7036 | 0.25129 | 49.5 | 41.3 | 0.5 | 42.3 | 43.2 | 17244.9958 | 0.232 | 49.6 | 40.0868 | 0.62 | 42.3 | 42.3868 | 24789.9591 | 0.247 | 49.7 | 36.4132 | 0.33 | 42.3 | 39.7422 | 18391.1941 | 0.25129 | 49.7 | 42.7578 | 0.83 | 50.4 | 47.1289 | 24105.0312 | 0.62929 | 49.7 | 42.1868 | 1.49 | 50.4 | 46.6289 | 46685.5223 | 0.59229 | 49.7 | 38.0132 | 1.3929 | 50.4 | 44.7711 | 67982.4265 | 0.58258
3706 | 8.9667 | 61.6 | 49.9 | 295.2323 | 0 | 49.6 | 31.9032 | 0.42 | 42.3 | 37.1161 | 31189.5705 | 0.29358 | 6.1229 | 49 | 38.0581 | 0.43 | 42.3 | 40.8581 | 19507.9436 | 0.25429 | 49.5 | 40.971 | 0.5 | 42.3 | 42.971 | 17792.8548 | 0.23071 | 49.6 | 41.8871 | 0.62 | 42.3 | 43.7871 | 20027.0169 | 0.246 | 49.7 | 38.7742 | 0.3329 | 42.3 | 41.5452 | 15246.8886 | 0.25429 | 49.7 | 39.7968 | 0.84 | 50.5 | 46.0419 | 34689.5991 | 0.63529 | 49.7 | 42.5 | 1.5 | 50.5 | 46.8 | 45588.4173 | 0.59829 | 49.7 | 36.7129 | 1.4129 | 50.5 | 44.371 | 76878.7836 | 0.59129
3707 | 8.9333 | 61.6 | 49.9 | 299.1624 | 0 | 49.6 | 33.3583 | 0.43 | 42.3 | 38.2583 | 29340.4121 | 0.30129 | 5.0562 | 49.1 | 36.0542 | 0.43 | 42.3 | 39.3834 | 23423.3127 | 0.25729 | 49.5 | 39.4125 | 0.5 | 42.3 | 41.7417 | 20942.3405 | 0.23 | 49.6 | 37.2793 | 0.62 | 42.3 | 40.2668 | 31876.8928 | 0.24529 | 49.7 | 39.7583 | 0.34 | 42.3 | 42.3292 | 13901.0595 | 0.255 | 49.8 | 40.8166 | 0.84292 | 50.5292 | 46.5292 | 31526.2414 | 0.64129 | 49.7 | 41.2125 | 1.52 | 50.5292 | 46.3417 | 54297.2492 | 0.60358 | 49.7 | 39.2749 | 1.4329 | 50.5292 | 45.4875 | 62866.8886 | 0.59958
3708 | 8.9 | 61.7 | 49.9 | 304.0219 | 0 | 49.6 | 34.4585 | 0.44 | 42.4 | 39.0585 | 27929.2228 | 0.30629 | 5.829 | 49.1 | 34.0829 | 0.44 | 42.4 | 38.0122 | 27537.8071 | 0.26229 | 49.5 | 35.4659 | 0.5 | 42.4 | 38.7244 | 29446.4301 | 0.23229 | 49.6 | 36.9293 | 0.62293 | 42.4 | 40.1293 | 33136.364 | 0.249 | 49.7 | 37.5537 | 0.34 | 42.4 | 40.6829 | 17036.5128 | 0.256 | 49.8 | 38.7537 | 0.85 | 50.6 | 45.8415 | 39169.1858 | 0.64829 | 49.7 | 39.1829 | 1.5329 | 50.6 | 45.5707 | 67805.7361 | 0.61059 | 49.7 | 37.2244 | 1.4529 | 50.6 | 44.7415 | 75838.1927 | 0.60759
3709 | 8.8667 | 61.7294 | 49.9 | 309.8526 | 0 | 49.6 | 37.0469 | 0.45 | 42.4 | 40.9175 | 23393.3419 | 0.31029 | 5.8719 | 49.1 | 33.6706 | 0.45 | 42.4 | 37.8 | 29069.4503 | 0.26929 | 49.5 | 35.6588 | 0.51 | 42.4 | 38.9588 | 29800.7225 | 0.23829 | 49.6 | 36.5706 | 0.63294 | 42.4 | 39.8706 | 34499.0316 | 0.25229 | 49.7 | 38.0294 | 0.34 | 42.4 | 41.0294 | 16596.9415 | 0.25829 | 49.8 | 38.2 | 0.86 | 50.7 | 45.7 | 41557.3169 | 0.65529 | 49.7 | 37.5119 | 1.5529 | 50.7 | 44.9706 | 79644.4232 | 0.61859 | 49.7 | 37 | 1.4729 | 50.7 | 44.8 | 78347.2954 | 0.61659
3710 | 8.8333 | 61.8 | 49.9 | 315.6245 | 0 | 49.6 | 34.423 | 0.45 | 42.4 | 39.182 | 28515.9384 | 0.31329 | 5.3186 | 49.1 | 32.741 | 0.46 | 42.4 | 37.2705 | 31667.9475 | 0.27629 | 49.6 | 36.2295 | 0.52 | 42.4 | 39.4295 | 29153.606 | 0.24329 | 49.6 | 38.018 | 0.64 | 42.4 | 40.9885 | 31109.5232 | 0.256 | 49.7 | 34.1345 | 0.34295 | 42.4 | 38.1935 | 22468.363 | 0.26159 | 49.8 | 40.677 | 0.87 | 50.7 | 46.659 | 33088.5212 | 0.66229 | 49.7 | 39.877 | 1.5729 | 50.7 | 45.9885 | 65069.7373 | 0.62659 | 49.7 | 38.3885 | 1.4929 | 50.7 | 45.4295 | 71006.0537 | 0.62529
3711 | 8.8 | 61.8 | 49.9 | 321.2257 | 0 | 49.6 | 36.6777 | 0.46 | 42.5 | 40.7481 | 24723.3727 | 0.318 | 4.7305 | 49.1 | 31.9408 | 0.48 | 42.5 | 36.8 | 34251.0477 | 0.28459 | 49.6 | 37.5888 | 0.53 | 42.5 | 40.5592 | 26625.0495 | 0.2473 | 49.6 | 37.9704 | 0.65 | 42.5 | 40.9704 | 31552.9387 | 0.258 | 49.7 | 36.2073 | 0.35 | 42.5 | 39.8481 | 19827.9346 | 0.2673 | 49.8 | 39.6112 | 0.88 | 50.8 | 46.3704 | 37182.0514 | 0.66859 | 49.8 | 39.3112 | 1.59 | 50.8 | 45.8704 | 69532.8544 | 0.63359 | 49.7 | 39.8888 | 1.513 | 50.8 | 46.0592 | 62246.287 | 0.63259
3712 | 8.7667 | 61.9 | 49.9 | 326.4973 | 0 | 49.6 | 37.6297 | 0.46 | 42.5 | 41.4297 | 23011.653 | 0.32 | 4.3468 | 49.1 | 36.3973 | 0.49 | 42.5 | 40.1081 | 25963.4215 | 0.2913 | 49.6 | 36.9405 | 0.54 | 42.5 | 40.0703 | 28440.2225 | 0.2503 | 49.6 | 40.2486 | 0.65 | 42.5 | 42.6189 | 25589.087 | 0.259 | 49.7 | 35.5405 | 0.36 | 42.5 | 39.3703 | 21160.3025 | 0.2713 | 49.8 | 35.8324 | 0.89 | 50.9 | 45.1108 | 51835.5364 | 0.6763 | 49.8 | 36.6514 | 1.61 | 50.9 | 44.9703 | 88063.197 | 0.64159 | 49.7 | 40.9595 | 1.53 | 50.9 | 46.5297 | 56268.853 | 0.6393
3713 | 8.7333 | 61.9298 | 49.0403 | 347.3174 | 0 | 49.7895 | 36.1702 | 0.46 | 42.5298 | 40.5 | 26317.4988 | 0.322 | 5.0191 | 49.2895 | 35.6702 | 0.49 | 42.5298 | 39.7 | 28164.4702 | 0.295 | 49.6 | 35.7105 | 0.55 | 42.5298 | 39.2403 | 31743.2718 | 0.2543 | 49.6 | 38.4508 | 0.65 | 42.5298 | 41.3806 | 30433.6488 | 0.2593 | 49.7 | 31.1314 | 0.37 | 42.5298 | 36.3209 | 28353.2797 | 0.2783 | 49.8 | 35.1 | 0.9 | 50.9 | 45.0298 | 55366.2117 | 0.6846 | 49.8 | 38.3194 | 1.633 | 50.9 | 45.6597 | 78068.2749 | 0.6503 | 49.7 | 39.0806 | 1.55 | 50.9 | 45.8702 | 68880.3462 | 0.6463
3714 | 8.7 | 62 | 47.8401 | 388.6369 | 0 | 51.2899 | 35.47 | 0.47 | 42.6 | 40.6 | 30850.2014 | 0.325 | 4.2792 | 50.7899 | 36.8899 | 0.5 | 42.6 | 41.0899 | 28975.3211 | 0.2983 | 49.6 | 36.03 | 0.56 | 42.6 | 39.53 | 31599.6769 | 0.2593 | 49.6 | 37.3401 | 0.66 | 42.6 | 40.5401 | 33889.5639 | 0.262 | 49.7 | 31.3599 | 0.38 | 42.6 | 36.6599 | 28943.7235 | 0.2876 | 51.0899 | 34.67 | 0.91 | 51 | 45.8599 | 62629.8176 | 0.6933 | 50.7899 | 39.8198 | 1.65 | 51 | 46.9899 | 75438.9567 | 0.6573 | 50.7899 | 39.2599 | 1.563 | 51 | 46.6899 | 75045.5557 | 0.6536
3715 | 8.6667 | 62 | 47.1 | 419.1925 | 0 | 52.6902 | 36.0602 | 0.47 | 42.6 | 41.5301 | 32665.9546 | 0.3273 | 2.8444 | 52.1902 | 37.5301 | 0.5 | 42.6 | 41.9301 | 30801.4023 | 0.3 | 49.6 | 37.4902 | 0.57 | 42.6 | 40.6602 | 28562.2204 | 0.2633 | 49.6 | 37.3301 | 0.67 | 42.6 | 40.6 | 34191.5066 | 0.2653 | 49.7 | 32.0301 | 0.39 | 42.6 | 37.2301 | 28760.4385 | 0.2963 | 52.5902 | 37.7105 | 0.92 | 51 | 47.9203 | 57385.2973 | 0.7 | 52.2902 | 41.7203 | 1.663 | 51 | 48.6902 | 73558.279 | 0.6623 | 52.2902 | 40.5602 | 1.58 | 51 | 48.1902 | 77549.9647 | 0.6593
3716 | 8.6333 | 62.1 | 47 | 427.8812 | 0 | 53.7302 | 39.3113 | 0.47 | 42.7 | 44.051 | 28262.9281 | 0.3277 | 2.3865 | 53.2302 | 39.5208 | 0.5 | 42.7 | 43.5906 | 28870.8172 | 0.3 | 49.6 | 37.5698 | 0.57 | 42.7 | 40.7 | 28784.1616 | 0.266 | 49.6 | 36.3094 | 0.67302 | 42.7 | 39.8698 | 37551.1346 | 0.2683 | 49.7 | 31.4396 | 0.4 | 42.7 | 36.9698 | 30565.1176 | 0.3043 | 53.7302 | 39.5906 | 0.93 | 51.1 | 49.3604 | 54707.243 | 0.7033 | 53.5302 | 41.3396 | 1.67 | 51.1 | 49.3302 | 85246.5018 | 0.6653 | 53.4604 | 39.6094 | 1.59 | 51.1 | 48.7 | 91903.3888 | 0.6633
3717 | 8.6 | 62.1303 | 46.8303 | 438.7637 | 0 | 54.4303 | 40.6303 | 0.47 | 42.7 | 45.1303 | 27030.9164 | 0.3247 | 0.80165 | 53.9303 | 42.3818 | 0.5 | 42.7 | 45.8212 | 24119.5801 | 0.2977 | 49.6 | 39.1212 | 0.58 | 42.7 | 41.9606 | 25174.4364 | 0.2683 | 49.6 | 37.8212 | 0.68 | 42.7 | 40.9909 | 33825.6009 | 0.2723 | 49.7 | 34.0818 | 0.41 | 42.7 | 38.9515 | 26739.7532 | 0.31161 | 54.5303 | 42.3818 | 0.93 | 51.2 | 50.7909 | 46947.8268 | 0.705 | 54.3303 | 43.1515 | 1.68 | 51.2 | 50.5606 | 78488.7934 | 0.6673 | 54.3303 | 42.7425 | 1.59 | 51.2 | 50.3909 | 77132.4174 | 0.666
3718 | 8.5667 | 62.2 | 47.6 | 420.3743 | 0 | 54.8 | 42.2913 | 0.46 | 42.7 | 46.2608 | 23966.5239 | 0.3207 | 0.34022 | 54.2 | 42.3696 | 0.49 | 42.7 | 45.8696 | 24302.0927 | 0.2927 | 49.6 | 37.6783 | 0.58 | 42.7 | 40.9087 | 28822.6081 | 0.27 | 49.6 | 38.9608 | 0.69 | 42.7 | 41.8608 | 30696.4011 | 0.274 | 49.7 | 35.8913 | 0.42 | 42.7 | 40.2608 | 24095.8476 | 0.3163 | 54.9 | 43.3304 | 0.93 | 51.2 | 51.4 | 44848.9114 | 0.7057 | 54.9 | 44.4304 | 1.68 | 51.2 | 51.3304 | 73309.2726 | 0.668 | 54.8304 | 43.2696 | 1.59 | 51.2 | 50.9 | 77360.7482 | 0.667
3719 | 8.5333 | 62.2 | 47.5695 | 417.2803 | 0 | 54.8 | 39.5862 | 0.45 | 42.8 | 44.3778 | 28815.5926 | 0.316 | 0.66935 | 54.3 | 38.8557 | 0.48 | 42.8 | 43.3168 | 31235.9771 | 0.289 | 49.6 | 36.6695 | 0.59 | 42.8 | 40.1695 | 31655.2862 | 0.27331 | 49.6 | 37.0473 | 0.69 | 42.8 | 40.5084 | 36492.0812 | 0.27631 | 49.7 | 33.3168 | 0.42 | 42.8 | 38.5778 | 28885.4192 | 0.32131 | 55 | 43.4 | 0.93 | 51.3 | 51.4 | 44811.5128 | 0.705 | 54.9 | 44.7305 | 1.68 | 51.3 | 51.5 | 71467.4128 | 0.668 | 54.9 | 42.3084 | 1.6 | 51.3 | 50.6 | 84293.7949 | 0.667
3720 | 8.5 | 62.3 | 47.1 | 432.6649 | 0 | 55.1 | 37.0774 | 0.45 | 42.8 | 42.708 | 34027.9524 | 0.315 | 0.3796 | 54.5307 | 36.708 | 0.48307 | 42.8 | 41.8387 | 36172.8554 | 0.29 | 49.6 | 39.4146 | 0.59 | 42.8 | 42.2533 | 25174.0134 | 0.276 | 49.6 | 34.4467 | 0.70307 | 42.8 | 38.708 | 44715.4833 | 0.28031 | 49.7 | 36.2146 | 0.43 | 42.8 | 40.6533 | 24228.6944 | 0.32631 | 55.1307 | 41.608 | 0.93 | 51.3307 | 51 | 52471.8096 | 0.705 | 55.1 | 45.4613 | 1.68 | 51.3307 | 51.8307 | 67304.5275 | 0.667 | 55.0307 | 43.0613 | 1.6 | 51.3307 | 50.9613 | 80322.2917 | 0.668
3721 | 8.4667 | 62.3308 | 47.1 | 440.4615 | 0 | 55.5308 | 36.7692 | 0.45 | 42.8308 | 42.7 | 35483.42 | 0.315 | -0.32739 | 55 | 41.1077 | 0.48692 | 42.8308 | 45.1154 | 28141.0264 | 0.28969 | 49.6 | 36.6538 | 0.6 | 42.8308 | 40.2461 | 32332.5116 | 0.27731 | 49.6 | 37.1154 | 0.72 | 42.8308 | 40.7231 | 37545.8725 | 0.286 | 49.7 | 37.6615 | 0.43 | 42.8308 | 41.6615 | 21734.1343 | 0.329 | 55.6308 | 40.4385 | 0.93 | 51.4 | 51 | 58964.6141 | 0.706 | 55.5308 | 45.9308 | 1.67 | 51.4 | 52.2308 | 66978.1794 | 0.666 | 55.5308 | 44.3923 | 1.6 | 51.4 | 51.7308 | 73906.2034 | 0.668
3722 | 8.4333 | 62.4 | 47.4309 | 434.7352 | 0 | 55.8 | 37.1 | 0.45 | 42.9 | 43 | 35297.3111 | 0.315 | -0.68781 | 55.2 | 42.9618 | 0.48 | 42.9 | 46.4618 | 24421.3191 | 0.28469 | 49.6 | 37.2618 | 0.61 | 42.9 | 40.7618 | 31248.4321 | 0.28131 | 49.6 | 38.7618 | 0.72 | 42.9 | 41.8618 | 32986.5208 | 0.28831 | 49.7 | 35.7456 | 0.44 | 42.9 | 40.4073 | 25463.5041 | 0.33131 | 55.9 | 43.5471 | 0.93 | 51.5 | 52.1618 | 47942.2671 | 0.706 | 55.9 | 46.1 | 1.67 | 51.5 | 52.5 | 68358.9687 | 0.665 | 55.8309 | 45.0309 | 1.6 | 51.5 | 52.1309 | 72292.6155 | 0.66769
3723 | 8.4 | 62.4 | 47.669 | 425.555 | 0 | 55.8 | 38.062 | 0.45 | 42.9 | 43.631 | 33486.2081 | 0.31469 | -0.96933 | 55.2 | 39.883 | 0.47 | 42.9 | 44.214 | 30158.4737 | 0.28069 | 49.6 | 39.555 | 0.61 | 42.9 | 42.393 | 25625.0337 | 0.284 | 49.6 | 40.955 | 0.73 | 42.9 | 43.493 | 26333.9482 | 0.289 | 49.7 | 35.631 | 0.44 | 42.9 | 40.331 | 25976.5579 | 0.33531 | 56 | 43.769 | 0.93 | 51.5 | 52.269 | 47257.0941 | 0.705 | 56 | 43.714 | 1.67 | 51.5 | 51.738 | 85654.3651 | 0.664 | 56 | 45.862 | 1.59 | 51.5 | 52.5 | 67425.1867 | 0.666
3724 | 8.3667 | 62.5 | 47.4311 | 433.0245 | 0 | 55.7 | 39.2622 | 0.45 | 43 | 44.4311 | 30940.8448 | 0.313 | -0.99051 | 55.2 | 39.6 | 0.47 | 43 | 43.9311 | 30488.1748 | 0.279 | 49.6 | 36.1199 | 0.61311 | 43 | 39.9133 | 34678.0023 | 0.286 | 49.6 | 40.9 | 0.72 | 43 | 43.4 | 26360.6124 | 0.288 | 49.7 | 38.5867 | 0.45 | 43 | 42.3245 | 20698.3334 | 0.338 | 55.9 | 45.4245 | 0.93 | 51.6 | 52.7311 | 40798.9797 | 0.70369 | 55.9689 | 44.3622 | 1.67 | 51.6 | 51.9311 | 80647.3012 | 0.66369 | 55.9 | 46.2 | 1.59 | 51.6 | 52.6 | 64739.523 | 0.665
3725 | 8.3333 | 62.5312 | 47.8625 | 424.8252 | 0 | 55.7 | 39.1688 | 0.45 | 43 | 44.3 | 30851.7225 | 0.311 | -1.517 | 55.1 | 42.0562 | 0.46 | 43 | 45.6249 | 25360.2914 | 0.27669 | 49.6 | 38.3186 | 0.62 | 43 | 41.5562 | 29351.9113 | 0.29 | 49.6 | 38.8751 | 0.72 | 43 | 42.0063 | 32569.5911 | 0.288 | 49.7 | 37.9375 | 0.45 | 43 | 41.9375 | 21975.6654 | 0.339 | 55.9 | 44.7375 | 0.92 | 51.7 | 52.4 | 43140.5866 | 0.702 | 55.9 | 48.1811 | 1.66 | 51.7 | 53.1937 | 53338.9455 | 0.662 | 55.9 | 48.0562 | 1.59 | 51.7 | 53.1625 | 51675.2663 | 0.663
3726 | 8.3 | 62.6 | 48.5687 | 404.2952 | 0 | 55.5687 | 39.8627 | 0.44 | 43 | 44.7313 | 29057.1415 | 0.30869 | -0.584 | 54.9687 | 44.3567 | 0.45687 | 43 | 47.294 | 20169.068 | 0.27169 | 49.6 | 37.9373 | 0.63 | 43 | 41.3687 | 30499.6359 | 0.292 | 49.6 | 39.4627 | 0.73 | 43 | 42.4313 | 30922.7171 | 0.28931 | 49.7 | 40.3881 | 0.45 | 43 | 43.5254 | 17413.2294 | 0.34 | 55.7687 | 44.3687 | 0.92 | 51.7 | 52.2 | 44105.3794 | 0.701 | 55.8 | 46.6433 | 1.66 | 51.7 | 52.6373 | 63182.5824 | 0.66 | 55.8 | 45.7119 | 1.58 | 51.7 | 52.306 | 66354.6206 | 0.661
3727 | 8.2667 | 62.6 | 48.1 | 413.844 | 0 | 55.3 | 39.4685 | 0.44 | 43.1 | 44.2685 | 29208.2018 | 0.30669 | 0.98138 | 54.7685 | 43.4056 | 0.44685 | 43.1 | 46.4056 | 21180.5663 | 0.26569 | 49.6 | 37.2685 | 0.63315 | 43.1 | 40.8685 | 32700.9249 | 0.29431 | 49.6 | 41.1259 | 0.73 | 43.1 | 43.5944 | 25849.7642 | 0.29 | 49.7 | 39.5056 | 0.45 | 43.1 | 42.9371 | 19014.5153 | 0.339 | 55.5685 | 46.0259 | 0.92 | 51.8 | 52.6315 | 36627.9837 | 0.7 | 55.6 | 46.5315 | 1.6569 | 51.8 | 52.4 | 62516.2794 | 0.659 | 55.5685 | 41.7483 | 1.58 | 51.8 | 50.8056 | 91112.2754 | 0.66131
3728 | 8.2333 | 62.7 | 47.8316 | 423.7948 | 0 | 55.2 | 39.7316 | 0.44 | 43.1 | 44.4316 | 28204.9846 | 0.30468 | 0.85795 | 54.6 | 43.3 | 0.44 | 43.1 | 46.3 | 20640.4921 | 0.26068 | 49.6 | 39.0263 | 0.64 | 43.1 | 42.1947 | 28218.4678 | 0.29732 | 49.6 | 39.6737 | 0.73 | 43.1 | 42.5053 | 30434.6947 | 0.28932 | 49.7 | 38.7684 | 0.45 | 43.1 | 42.4684 | 20400.3511 | 0.34 | 55.4 | 46.4316 | 0.92 | 51.8316 | 52.6 | 34456.9879 | 0.699 | 55.4 | 45.6368 | 1.65 | 51.8316 | 51.9684 | 67657.5998 | 0.658 | 55.4 | 42.5947 | 1.59 | 51.8316 | 51.0316 | 84746.0107 | 0.663
3729 | 8.2 | 62.7317 | 47.8 | 425.6656 | 0 | 55.2 | 38.0732 | 0.44 | 43.1 | 43.3049 | 31027.6461 | 0.303 | 0.60442 | 54.5 | 42.6366 | 0.43 | 43.1 | 45.6683 | 21424.6746 | 0.25668 | 49.6 | 40.7268 | 0.64 | 43.1 | 43.3634 | 23707.7909 | 0.298 | 49.6 | 35.8464 | 0.73 | 43.1 | 39.8415 | 42346.4967 | 0.29232 | 49.7 | 39.4317 | 0.45 | 43.1 | 42.9317 | 19282.9864 | 0.341 | 55.3683 | 42.8464 | 0.92 | 51.9 | 51.4366 | 48035.3316 | 0.699 | 55.3683 | 46.3634 | 1.65 | 51.9 | 52.2317 | 61998.7603 | 0.658 | 55.3 | 43.5634 | 1.59 | 51.9 | 51.3 | 77869.1837 | 0.664
3730 | 8.1667 | 62.8 | 47.7 | 432.3455 | 0 | 55.2318 | 38.7636 | 0.43 | 43.2 | 43.7636 | 29957.4786 | 0.303 | 0.2956 | 54.6318 | 40.2091 | 0.42682 | 43.2 | 43.8727 | 25673.898 | 0.254 | 49.6 | 39.6046 | 0.64 | 43.2 | 42.5364 | 26800.3916 | 0.298 | 49.6 | 35.5318 | 0.75 | 43.2 | 39.7318 | 43937.2204 | 0.29732 | 49.7 | 40.6954 | 0.45 | 43.2 | 43.7636 | 16833.3607 | 0.34068 | 55.4 | 43.8273 | 0.92 | 52 | 51.8318 | 44575.8521 | 0.699 | 55.4 | 46.3682 | 1.65 | 52 | 52.2 | 62384.0384 | 0.65768 | 55.3318 | 44.5954 | 1.59 | 52 | 51.6318 | 71465.0873 | 0.665
3731 | 8.1333 | 62.8 | 48.0319 | 428.306 | 0 | 55.5 | 45.5789 | 0.43 | 43.2 | 48.5193 | 17789.2104 | 0.29968 | -0.56835 | 54.8319 | 39.0361 | 0.42 | 43.2 | 43.0681 | 28004.1645 | 0.254 | 49.6 | 41.2277 | 0.64 | 43.2 | 43.6958 | 22557.8234 | 0.29868 | 49.6 | 39.3554 | 0.76 | 43.2 | 42.4916 | 32446.7007 | 0.301 | 49.7 | 40.4361 | 0.45 | 43.2 | 43.5681 | 17353.1789 | 0.34 | 55.6319 | 46.3596 | 0.92 | 52 | 52.7639 | 35553.0361 | 0.699 | 55.6 | 47.4639 | 1.65 | 52 | 52.7319 | 56038.6278 | 0.657 | 55.5319 | 46.9596 | 1.59 | 52 | 52.5639 | 57202.5616 | 0.665
3732 | 8.1 | 62.9 | 48.7 | 407.6387 | 0 | 55.3 | 43.2436 | 0.42 | 43.3 | 46.8077 | 21077.7391 | 0.29168 | -0.49196 | 54.668 | 40.3641 | 0.42 | 43.3 | 43.9641 | 25425.7502 | 0.253 | 49.6 | 41.168 | 0.64 | 43.3 | 43.668 | 22540.2969 | 0.298 | 49.6 | 42.5923 | 0.7568 | 43.3 | 44.7282 | 22194.3246 | 0.30068 | 49.7 | 39.3039 | 0.45 | 43.3 | 42.8359 | 19464.9518 | 0.34 | 55.568 | 48.0961 | 0.92 | 52.1 | 53.232 | 28569.6033 | 0.69768 | 55.6 | 46.5039 | 1.65 | 52.1 | 52.4359 | 63062.5593 | 0.656 | 55.6 | 46.8359 | 1.59 | 52.1 | 52.568 | 58343.0376 | 0.664
3733 | 8.0667 | 62.9322 | 48.6 | 408.0789 | 0 | 54.9678 | 41.3035 | 0.41 | 43.3 | 45.2357 | 23522.9124 | 0.28768 | -0.97949 | 54.3678 | 41.6965 | 0.42 | 43.3 | 44.8643 | 22269.8584 | 0.25168 | 49.6 | 38.8392 | 0.64 | 43.3 | 42.0714 | 28804.6961 | 0.298 | 49.6 | 41.8035 | 0.75 | 43.3 | 44.1357 | 24618.5963 | 0.29868 | 49.7 | 40.0965 | 0.45 | 43.3 | 43.3643 | 17936.5296 | 0.34 | 55.2 | 46.6714 | 0.92 | 52.1322 | 52.5357 | 32723.3424 | 0.696 | 55.2678 | 44.1392 | 1.65 | 52.1322 | 51.4035 | 76623.0321 | 0.656 | 55.2678 | 49.093 | 1.59 | 52.1322 | 53.1322 | 40998.4452 | 0.663
3734 | 8.0333 | 63 | 48.6323 | 410.8095 | 0 | 54.7677 | 40.1354 | 0.41 | 43.3 | 44.3354 | 24982.5564 | 0.28568 | -0.80374 | 54.1 | 41.5677 | 0.42 | 43.3 | 44.6677 | 21969.7579 | 0.24968 | 49.6 | 40.4291 | 0.64 | 43.3 | 43.1968 | 24688.7438 | 0.299 | 49.6 | 42 | 0.75 | 43.3 | 44.2323 | 23904.3557 | 0.297 | 49.7 | 41.0646 | 0.45 | 43.3 | 44.0323 | 16073.1665 | 0.33968 | 55 | 48.5614 | 0.92 | 52.2 | 52.9646 | 24591.9111 | 0.69568 | 55 | 49.4196 | 1.65 | 52.2 | 53.0291 | 38607.2297 | 0.65668 | 55 | 49.3 | 1.58 | 52.2 | 53 | 37646.4077 | 0.66168
3735 | 8 | 63 | 49.3 | 391.8043 | 0 | 54.5 | 41.0972 | 0.41 | 43.4 | 44.9324 | 22790.0768 | 0.28368 | -0.79914 | 53.8676 | 42.2648 | 0.41 | 43.4 | 45.1324 | 20043.1798 | 0.247 | 49.6 | 42.5296 | 0.64 | 43.4 | 44.5972 | 19008.3421 | 0.299 | 49.6 | 41.7 | 0.74 | 43.4 | 44.0676 | 24665.4763 | 0.296 | 49.7 | 39.7704 | 0.45 | 43.4 | 43.1352 | 18536.8418 | 0.339 | 54.7676 | 49.4324 | 0.91 | 52.3 | 53.1 | 20515.4914 | 0.694 | 54.8676 | 48.638 | 1.65 | 52.3 | 52.6352 | 42752.8816 | 0.655 | 54.8 | 49.8324 | 1.58 | 52.3 | 53.1 | 33011.004 | 0.66
3736 | 7.9667 | 63.1 | 49.3 | 389.7625 | 0 | 54.1675 | 42.265 | 0.4 | 43.4 | 45.6325 | 20059.4775 | 0.281 | 0.14654 | 53.5675 | 42.2675 | 0.41 | 43.4 | 45 | 19299.5916 | 0.24467 | 49.6 | 42.035 | 0.64 | 43.4 | 44.2675 | 20109.2875 | 0.297 | 49.6 | 40.9675 | 0.74 | 43.4 | 43.5675 | 26827.3123 | 0.295 | 49.7 | 42.4276 | 0.45 | 43.4 | 44.8625 | 13552.8963 | 0.33867 | 54.4675 | 49.3 | 0.91 | 52.3 | 52.8 | 19558.3121 | 0.693 | 54.5 | 47.3025 | 1.65 | 52.3 | 51.9675 | 49607.7173 | 0.655 | 54.4675 | 47.9375 | 1.58 | 52.3 | 52.235 | 43351.4246 | 0.66
3737 | 7.9333 | 63.1326 | 49.2326 | 394.3348 | 0 | 53.8674 | 46.9589 | 0.39674 | 43.4 | 48.861 | 11460.9966 | 0.27567 | 0.032164 | 53.2674 | 43.5979 | 0.40674 | 43.4 | 45.9652 | 16342.1039 | 0.24167 | 49.6 | 44.4631 | 0.63674 | 43.4 | 45.9305 | 13621.9876 | 0.29467 | 49.6 | 43.5957 | 0.74 | 43.4 | 45.3631 | 18666.9835 | 0.294 | 49.7 | 46.9262 | 0.44 | 43.4 | 47.8957 | 5048.0716 | 0.33467 | 54.1674 | 50.0652 | 0.91 | 52.4 | 52.8326 | 15510.1915 | 0.693 | 54.2 | 49.6957 | 1.65 | 52.4 | 52.6326 | 30691.2073 | 0.656 | 54.1674 | 48.9979 | 1.58 | 52.4 | 52.3326 | 34098.3547 | 0.66
3738 | 7.9 | 63.2 | 49.6673 | 381.2089 | 0 | 53.2345 | 46.8345 | 0.38 | 43.5 | 48.5345 | 10265.4208 | 0.26767 | 0.82648 | 52.5673 | 42.7018 | 0.4 | 43.5 | 45.0345 | 16559.6247 | 0.238 | 49.6 | 43.269 | 0.63 | 43.5 | 45.1018 | 16592.6956 | 0.291 | 49.6 | 43.0345 | 0.73 | 43.5 | 44.9673 | 20107.1283 | 0.29167 | 49.7 | 46.7345 | 0.43 | 43.5 | 47.6673 | 5368.4324 | 0.32767 | 53.6345 | 49.2018 | 0.91 | 52.5 | 52.2345 | 16661.2874 | 0.692 | 53.7673 | 49.4345 | 1.65 | 52.5 | 52.2345 | 29770.5988 | 0.655 | 53.7345 | 47.769 | 1.58 | 52.5 | 51.6345 | 39477.1487 | 0.66
3739 | 7.85 | 63.3 | 49.5 | 384.6614 | 0 | 52.5671 | 46.6329 | 0.37 | 43.5329 | 48.2 | 9274.6674 | 0.26067 | 1.6332 | 51.9671 | 40.7686 | 0.4 | 43.5329 | 43.4014 | 18574.8851 | 0.237 | 49.6 | 42.4671 | 0.62 | 43.5329 | 44.5671 | 18440.4042 | 0.289 | 49.6 | 43.6329 | 0.73 | 43.5329 | 45.3329 | 18207.619 | 0.289 | 49.7 | 47.5986 | 0.42 | 43.5329 | 48.2657 | 3704.0241 | 0.32134 | 52.8671 | 48.7 | 0.91 | 52.6 | 51.5671 | 15856.939 | 0.693 | 52.9671 | 47.9343 | 1.65 | 52.6 | 51.2343 | 34673.3495 | 0.65633 | 52.9671 | 47.1 | 1.58 | 52.6 | 50.9671 | 38755.1434 | 0.662
3740 | 7.8 | 63.4 | 49.433 | 388.1989 | 0 | 52.267 | 44.7681 | 0.3667 | 43.6 | 46.7011 | 11343.1377 | 0.25467 | 2.0165 | 51.6 | 42.9978 | 0.4 | 43.6 | 45.0319 | 14251.6994 | 0.23667 | 49.6 | 42.6 | 0.62 | 43.6 | 44.6 | 18128.2352 | 0.288 | 49.6 | 42.8341 | 0.72 | 43.6 | 44.8341 | 20327.0458 | 0.28667 | 49.7 | 47.367 | 0.41 | 43.6 | 48.1 | 3983.5867 | 0.31434 | 52.5 | 49.4659 | 0.91 | 52.7 | 51.533 | 11730.1624 | 0.695 | 52.567 | 49.2989 | 1.65 | 52.7 | 51.433 | 22719.9536 | 0.65833 | 52.567 | 47 | 1.59 | 52.7 | 50.667 | 36619.2959 | 0.66433
3741 | 7.75 | 63.4 | 49.6 | 386.1007 | 0 | 52 | 43.9669 | 0.36 | 43.7 | 45.9669 | 12057.357 | 0.25 | 2.669 | 51.3669 | 44.8993 | 0.39 | 43.7 | 46.3993 | 10624.5069 | 0.23367 | 49.6 | 42.1338 | 0.62 | 43.7 | 44.2669 | 19238.7369 | 0.28667 | 49.6 | 43.5662 | 0.71669 | 43.7 | 45.3331 | 18057.8156 | 0.28467 | 49.7 | 47.2669 | 0.40669 | 43.7 | 48 | 4147.3247 | 0.30767 | 52.2669 | 49.0669 | 0.92 | 52.8 | 51.2669 | 12071.3503 | 0.697 | 52.3 | 48.9338 | 1.66 | 52.8 | 51.1669 | 23473.9093 | 0.66033 | 52.3 | 45.8338 | 1.6 | 52.8 | 50.0669 | 42955.0106 | 0.66833
3742 | 7.7 | 63.5 | 49.5 | 389.0988 | 0 | 51.8 | 44.2332 | 0.35 | 43.7 | 46.1332 | 11125.3597 | 0.24667 | 2.5001 | 51.2 | 42.734 | 0.39 | 43.7 | 44.6672 | 13564.4558 | 0.23 | 49.6 | 42 | 0.62 | 43.7 | 44.1668 | 19556.5709 | 0.286 | 49.6 | 42.9668 | 0.71 | 43.7 | 44.8668 | 19726.7076 | 0.282 | 49.7 | 46.6336 | 0.4 | 43.7 | 47.5668 | 5131.7291 | 0.30167 | 52.0668 | 48.6668 | 0.92 | 52.9 | 51 | 13179.5696 | 0.69933 | 52.1 | 49.0332 | 1.67 | 52.9 | 51 | 21202.8413 | 0.66333 | 52.0668 | 46.9996 | 1.61 | 52.9 | 50.3332 | 34167.5227 | 0.67233
3743 | 7.65 | 63.6 | 49.5 | 390.7332 | 0 | 51.7 | 45.6 | 0.35 | 43.8 | 47.0666 | 8952.43 | 0.24267 | 2.4523 | 51.1 | 39.3668 | 0.39 | 43.8 | 42.1334 | 18905.0227 | 0.23033 | 49.6 | 44.2999 | 0.61 | 43.8 | 45.8333 | 13481.7868 | 0.28467 | 49.6 | 44.2 | 0.7 | 43.8 | 45.6666 | 16113.4573 | 0.28 | 49.7 | 44.7667 | 0.39 | 43.8 | 46.2334 | 7998.3969 | 0.29667 | 52 | 44.9335 | 0.92333 | 52.9333 | 49.8 | 27318.4655 | 0.70233 | 52 | 49.1333 | 1.67 | 52.9333 | 51 | 19810.332 | 0.666 | 51.9 | 47.6333 | 1.62 | 52.9333 | 50.5 | 29393.1502 | 0.676
3744 | 7.6 | 63.7 | 49.5 | 394.8 | 0 | 51.8 | 45.6666 | 0.34 | 43.8 | 47.1 | 8699.0413 | 0.23767 | 2.6537 | 51.1 | 41.2672 | 0.39 | 43.8 | 43.5337 | 16085.8448 | 0.232 | 49.6 | 44.6 | 0.60666 | 43.8 | 46 | 12504.9886 | 0.281 | 49.6 | 43.7666 | 0.7 | 43.8 | 45.4666 | 16984.6472 | 0.27767 | 49.7 | 44.2666 | 0.38666 | 43.8 | 45.8666 | 8718.2144 | 0.293 | 52 | 45.2669 | 0.93 | 53.0334 | 49.9334 | 26289.0514 | 0.70733 | 52 | 49.2334 | 1.68 | 53.0334 | 51.1 | 19173.722 | 0.669 | 52 | 47.1666 | 1.63 | 53.0334 | 50.4 | 32387.4332 | 0.67933
3745 | 7.55 | 63.7335 | 49.5 | 396.2013 | 0 | 51.8 | 44.7329 | 0.33 | 43.9 | 46.3665 | 9842.5839 | 0.233 | 2.8124 | 51.2 | 41.9335 | 0.39 | 43.9 | 44.1 | 14934.9619 | 0.232 | 49.6 | 44.3665 | 0.6 | 43.9 | 45.8 | 13091.3228 | 0.278 | 49.6 | 43.8 | 0.69 | 43.9 | 45.4 | 16884.7857 | 0.275 | 49.7 | 44.9671 | 0.38 | 43.9 | 46.3335 | 7560.4607 | 0.28966 | 52 | 45 | 0.94 | 53.1 | 49.9 | 27391.1829 | 0.71234 | 52 | 48.8665 | 1.69 | 53.1 | 50.9665 | 22120.2833 | 0.672 | 52 | 46.9 | 1.6334 | 53.1 | 50.3 | 34759.7802 | 0.68334
3746 | 7.5 | 63.8 | 49.4 | 399.7683 | 0 | 51.8 | 44.1663 | 0.33 | 43.9 | 45.9663 | 10497.5639 | 0.22966 | 2.7746 | 51.2 | 42.2 | 0.39 | 43.9 | 44.3 | 14633.3698 | 0.232 | 49.6 | 43.8663 | 0.59 | 43.9 | 45.4663 | 14159.7565 | 0.275 | 49.6 | 43.7 | 0.68663 | 43.9 | 45.3 | 16942.2746 | 0.273 | 49.7 | 45.6337 | 0.38 | 43.9 | 46.8337 | 6350.1243 | 0.28566 | 52 | 46.6347 | 0.94 | 53.2 | 50.4337 | 21131.2228 | 0.717 | 52 | 48.7 | 1.7 | 53.2 | 50.9 | 23313.0597 | 0.67534 | 52 | 47.2337 | 1.6434 | 53.2 | 50.4337 | 33047.5419 | 0.688
3747 | 7.45 | 63.9 | 49.5 | 400.8013 | 0 | 51.9 | 44.2 | 0.32662 | 44 | 45.9 | 10483.2033 | 0.22666 | 2.8114 | 51.3 | 44.2689 | 0.39 | 44 | 45.8351 | 11307.815 | 0.23066 | 49.6 | 43.5662 | 0.59 | 44 | 45.2 | 14747.4364 | 0.273 | 49.6 | 43.3662 | 0.68 | 44 | 45.0662 | 17825.601 | 0.271 | 49.7 | 44.9324 | 0.37 | 44 | 46.2662 | 7355.2018 | 0.28166 | 52.1 | 47.2338 | 0.95 | 53.3 | 50.7 | 19360.0398 | 0.721 | 52.1 | 48.4662 | 1.7034 | 53.3 | 50.9 | 25786.07 | 0.679 | 52.1 | 47.2 | 1.6534 | 53.3 | 50.5 | 33910.4944 | 0.69234
3748 | 7.4 | 64 | 49.5 | 403.2373 | 0 | 51.9339 | 44.2 | 0.32 | 44.0339 | 45.9 | 10408.9018 | 0.224 | 2.7065 | 51.3 | 43.4322 | 0.38 | 44.0339 | 45.2322 | 12545.421 | 0.228 | 49.6 | 43.2661 | 0.58 | 44.0339 | 44.9661 | 15496.3438 | 0.27166 | 49.6 | 43.0661 | 0.68 | 44.0339 | 44.8661 | 18534.4678 | 0.26966 | 49.7 | 45.9017 | 0.37 | 44.0339 | 46.9678 | 5807.717 | 0.278 | 52.2 | 47.3 | 0.95 | 53.4 | 50.8 | 19553.8455 | 0.725 | 52.2 | 48.6 | 1.7134 | 53.4 | 51 | 25573.0889 | 0.68234 | 52.1339 | 47.5339 | 1.6634 | 53.4 | 50.7 | 31875.6833 | 0.69634
3749 | 7.35 | 64 | 49.5 | 405.702 | 0 | 52.034 | 44.2 | 0.32 | 44.1 | 45.9 | 10442.5235 | 0.221 | 2.8008 | 51.4 | 43.834 | 0.38 | 44.1 | 45.534 | 11986.2292 | 0.226 | 49.6 | 42.666 | 0.58 | 44.1 | 44.566 | 16782.1874 | 0.27066 | 49.6 | 42.466 | 0.6766 | 44.1 | 44.366 | 20230.6394 | 0.269 | 49.7 | 46 | 0.36 | 44.1 | 47 | 5502.5787 | 0.27366 | 52.3 | 47.734 | 0.96 | 53.5 | 51 | 18247.3302 | 0.729 | 52.3 | 48.466 | 1.72 | 53.5 | 51 | 27486.3146 | 0.68634 | 52.234 | 47.3 | 1.6734 | 53.5 | 50.7 | 34544.7857 | 0.70034
3750 | 7.3 | 64.1341 | 49.4 | 409.6413 | 0 | 52.2341 | 44.3341 | 0.31 | 44.2 | 46.0341 | 10348.0932 | 0.21866 | 2.7408 | 51.6 | 43.9 | 0.37659 | 44.2 | 45.6 | 12083.169 | 0.224 | 49.6 | 42.7341 | 0.58 | 44.2 | 44.6 | 16606.8412 | 0.27 | 49.6 | 41.8659 | 0.67 | 44.2 | 43.9659 | 21785.2427 | 0.269 | 49.7 | 45.8 | 0.35 | 44.2 | 46.8659 | 5758.8724 | 0.26966 | 52.4341 | 47.9341 | 0.96 | 53.6 | 51.2 | 18124.3804 | 0.73234 | 52.4 | 48.4 | 1.73 | 53.6 | 51.1 | 28974.8965 | 0.69 | 52.4 | 47.5 | 1.6834 | 53.6 | 50.9 | 34467.4282 | 0.70434
3751 | 7.2333 | 64.2 | 49.4 | 414.0082 | 0.10273 | 52.4342 | 44.2 | 0.31 | 44.2342 | 46 | 10658.9952 | 0.21566 | 2.7894 | 51.8 | 42.163 | 0.37 | 44.2342 | 44.2973 | 15025.4203 | 0.223 | 49.6 | 42.1658 | 0.58 | 44.2342 | 44.1658 | 17956.3573 | 0.27 | 49.6 | 41.3658 | 0.68 | 44.2342 | 43.5658 | 23380.2429 | 0.269 | 49.7 | 43.9288 | 0.35 | 44.2342 | 45.4973 | 8440.492 | 0.266 | 52.7 | 48.0342 | 0.97 | 53.7342 | 51.4 | 18746.215 | 0.73634 | 52.6342 | 48.3 | 1.74 | 53.7342 | 51.2342 | 31410.0135 | 0.69334 | 52.6 | 47.1658 | 1.6934 | 53.7342 | 51 | 38319.6957 | 0.70834
3752 | 7.1667 | 64.3344 | 49.3 | 418.5092 | 3.3405 | 52.8344 | 43.5656 | 0.31 | 44.3 | 45.5656 | 11883.9903 | 0.213 | 2.6698 | 52.2344 | 42.4344 | 0.37 | 44.3 | 44.6344 | 15157.2954 | 0.22266 | 49.6 | 42.2344 | 0.58 | 44.3 | 44.2 | 17766.7173 | 0.27 | 49.6 | 40.9656 | 0.68 | 44.3 | 43.2656 | 24699.6158 | 0.27034 | 49.7 | 42.7313 | 0.35 | 44.3 | 44.5656 | 10123.5202 | 0.265 | 53.0344 | 48.1 | 0.97 | 53.9 | 51.6344 | 20171.6921 | 0.73934 | 52.9344 | 48.3 | 1.75 | 53.9 | 51.5 | 33735.2547 | 0.69734 | 52.9344 | 47.2 | 1.7034 | 53.9 | 51.2344 | 40687.3052 | 0.71234
3753 | 7.1 | 64.4 | 49.2 | 421.8724 | 6.8413 | 53.3345 | 43.1 | 0.3 | 44.4 | 45.3 | 12985.8928 | 0.212 | 2.3486 | 52.6345 | 42.6 | 0.37 | 44.4 | 44.8345 | 15633.7359 | 0.222 | 49.6 | 42.1655 | 0.58 | 44.4 | 44.1655 | 18028.5059 | 0.27 | 49.6 | 40.6655 | 0.68 | 44.4 | 43.1 | 25572.8268 | 0.272 | 49.7 | 42.0655 | 0.35 | 44.4 | 44.1 | 11065.2384 | 0.265 | 53.5345 | 48.5345 | 0.98 | 54 | 52.1345 | 20319.2761 | 0.743 | 53.4345 | 48.6345 | 1.76 | 54 | 51.9345 | 35192.276 | 0.701 | 53.4345 | 47.5 | 1.7134 | 54 | 51.6345 | 42355.3288 | 0.71634
3754 | 7.0333 | 64.5346 | 49.2 | 423.673 | 10.1421 | 53.8346 | 42.2654 | 0.3 | 44.5 | 44.7308 | 14625.9327 | 0.211 | 2.0088 | 53.1346 | 42.7 | 0.37 | 44.5 | 45 | 16237.4183 | 0.221 | 49.6 | 42.1 | 0.58 | 44.5 | 44.1 | 18247.735 | 0.27 | 49.6 | 40.5 | 0.69 | 44.5 | 43 | 26257.171 | 0.274 | 49.7 | 40.9308 | 0.35 | 44.5 | 43.2654 | 12763.1838 | 0.266 | 54.0346 | 48.4654 | 0.98 | 54.1 | 52.5346 | 22908.0902 | 0.74535 | 53.9346 | 48.6 | 1.77 | 54.1 | 52.3 | 39432.3831 | 0.704 | 53.9346 | 47.8 | 1.72 | 54.1 | 52.1346 | 44046.2719 | 0.72
3755 | 6.9667 | 64.6 | 49.2 | 426.7388 | 13.6429 | 54.3347 | 42.5 | 0.3 | 44.5347 | 45 | 15001.3846 | 0.21 | 1.6289 | 53.6347 | 43.2347 | 0.37 | 44.5347 | 45.5347 | 16153.8619 | 0.22 | 49.6 | 41.7653 | 0.58 | 44.5347 | 43.8653 | 19072.0153 | 0.271 | 49.6 | 40.6347 | 0.69 | 44.5347 | 43.1347 | 26056.6266 | 0.27635 | 49.7 | 42.2388 | 0.35 | 44.5347 | 44.2694 | 10934.7741 | 0.267 | 54.5347 | 48.6347 | 0.98 | 54.2347 | 52.9347 | 24338.9677 | 0.74735 | 54.4347 | 48.6347 | 1.77 | 54.2347 | 52.6347 | 43073.7587 | 0.70635 | 54.4347 | 48.2347 | 1.73 | 54.2347 | 52.6347 | 44885.333 | 0.72235
3756 | 6.9 | 64.7 | 49.2 | 427.2652 | 16.4741 | 54.8348 | 42.9348 | 0.3 | 44.6 | 45.4348 | 14905.9342 | 0.20965 | 1.2099 | 54.1348 | 43.4348 | 0.37 | 44.6 | 45.8 | 16324.7488 | 0.21865 | 49.6 | 41.4652 | 0.59 | 44.6 | 43.6652 | 19863.0125 | 0.272 | 49.6 | 40.6 | 0.7 | 44.6 | 43.1 | 26496.9093 | 0.27835 | 49.7 | 42.4 | 0.35 | 44.6 | 44.4 | 10676.3063 | 0.268 | 55.0348 | 49.0348 | 0.99 | 54.3348 | 53.4348 | 24775.7128 | 0.749 | 54.9348 | 48.9 | 1.78 | 54.3348 | 53.1348 | 45168.22 | 0.70835 | 54.9348 | 48.7348 | 1.73 | 54.3348 | 53.1348 | 45025.5655 | 0.725
3757 | 6.85 | 64.8 | 49.3 | 426.0952 | 18.8747 | 55.1349 | 43.4349 | 0.3 | 44.7 | 45.9 | 14611.5209 | 0.208 | 0.90683 | 54.4349 | 43.5 | 0.36 | 44.7 | 45.9 | 16644.8112 | 0.21665 | 49.6 | 41.3 | 0.59 | 44.7 | 43.6 | 20305.0859 | 0.274 | 49.6 | 40.4651 | 0.71 | 44.7 | 43 | 27051.1449 | 0.281 | 49.7 | 43.5048 | 0.35 | 44.7 | 45.1699 | 9088.7509 | 0.26765 | 55.4349 | 49.6349 | 0.99 | 54.4 | 53.8349 | 23834.3123 | 0.75035 | 55.3349 | 48.8 | 1.78 | 54.4 | 53.3349 | 48813.7843 | 0.71 | 55.3349 | 49.1349 | 1.74 | 54.4 | 53.5349 | 45132.7806 | 0.72635
3758 | 6.8 | 64.9 | 49.3 | 425.4 | 21.2753 | 55.4351 | 43.8351 | 0.3 | 44.7 | 46.2351 | 14336.7606 | 0.206 | 0.82125 | 54.7351 | 43.1649 | 0.36 | 44.7 | 45.6649 | 17372.1174 | 0.215 | 49.6 | 41.2 | 0.59 | 44.7 | 43.5 | 20662.7236 | 0.27535 | 49.6 | 40.2649 | 0.71 | 44.7 | 42.9 | 27966.4938 | 0.28335 | 49.7 | 43.2649 | 0.35 | 44.7 | 45 | 9394.3237 | 0.267 | 55.7 | 50.0351 | 0.99 | 54.5 | 54.2 | 23371.8012 | 0.751 | 55.6351 | 48.9 | 1.79 | 54.5 | 53.6 | 50583.0947 | 0.712 | 55.6351 | 48.9 | 1.74 | 54.5 | 53.7 | 48773.208 | 0.728
3759 | 6.75 | 64.9352 | 49.3 | 426.5407 | 23.8759 | 55.7 | 43.6 | 0.29 | 44.8 | 46.0648 | 14796.3661 | 0.20365 | 0.77813 | 55 | 42.5648 | 0.36 | 44.8 | 45.1648 | 18618.8807 | 0.214 | 49.6 | 41.0648 | 0.6 | 44.8 | 43.4 | 21258.3612 | 0.27735 | 49.6 | 40.2 | 0.72 | 44.8 | 42.9 | 28323.2125 | 0.28635 | 49.7 | 43.0648 | 0.35 | 44.8 | 44.8 | 9732.9002 | 0.267 | 56 | 50.3352 | 0.99 | 54.6 | 54.5 | 23187.1001 | 0.752 | 55.9 | 49.1 | 1.79 | 54.6 | 53.8352 | 51245.4319 | 0.713 | 55.9 | 48.7 | 1.74 | 54.6 | 53.8352 | 52203.1031 | 0.729
3760 | 6.7 | 65 | 49.3 | 427.9706 | 26.4764 | 56 | 43.7353 | 0.29 | 44.8 | 46.2 | 14855.0961 | 0.202 | 0.62694 | 55.2353 | 42.3 | 0.36 | 44.8 | 45.1 | 19341.9617 | 0.213 | 49.6 | 40.9647 | 0.6 | 44.8 | 43.4 | 21682.2357 | 0.27935 | 49.6 | 40.2 | 0.73 | 44.8 | 42.9 | 28714.8124 | 0.289 | 49.7 | 43 | 0.35 | 44.8 | 44.8 | 9833.1228 | 0.267 | 56.2353 | 50.6 | 0.99 | 54.7 | 54.7353 | 23550.8353 | 0.752 | 56.2 | 49.3353 | 1.79 | 54.7 | 54.1353 | 51379.8518 | 0.714 | 56.2 | 48.8353 | 1.75 | 54.7 | 54.1 | 53520.0666 | 0.73
3761 | 6.65 | 65.1 | 49.3 | 427.8 | 29.077 | 56.3 | 43.9354 | 0.29 | 44.9 | 46.4 | 14802.9435 | 0.19965 | 0.39272 | 55.5354 | 41.7646 | 0.36 | 44.9 | 44.7646 | 20536.0924 | 0.213 | 49.6 | 40.9 | 0.61 | 44.9 | 43.3 | 22054.9675 | 0.282 | 49.6 | 39.9646 | 0.73 | 44.9 | 42.8 | 29611.1672 | 0.292 | 49.7 | 42.7646 | 0.35 | 44.9 | 44.6 | 10150.9623 | 0.267 | 56.6 | 50.5 | 0.99 | 54.8 | 54.9354 | 24927.4156 | 0.752 | 56.5 | 49.6354 | 1.8 | 54.8 | 54.4354 | 51489.8144 | 0.715 | 56.5 | 49.2 | 1.75 | 54.8 | 54.4354 | 53264.8637 | 0.731
3762 | 6.6 | 65.2 | 49.4 | 427.1934 | 32.1131 | 56.6 | 43.8 | 0.28 | 44.9355 | 46.3645 | 15120.2903 | 0.19764 | 0.20286 | 55.8355 | 42.0355 | 0.36 | 44.9355 | 45.0355 | 20580.797 | 0.213 | 49.6 | 40.8 | 0.61 | 44.9355 | 43.3 | 22528.6194 | 0.284 | 49.6 | 40 | 0.74 | 44.9355 | 42.9 | 29769.0994 | 0.29536 | 49.7 | 42.2645 | 0.35 | 44.9355 | 44.2645 | 10973.2255 | 0.26736 | 56.9 | 50.5 | 0.99 | 54.9 | 55.1355 | 26371.3924 | 0.751 | 56.8 | 49.9355 | 1.8 | 54.9 | 54.7355 | 51556.1754 | 0.715 | 56.8 | 49.5355 | 1.75 | 54.9 | 54.7355 | 53109.975 | 0.731
3763 | 6.5333 | 65.3 | 49.5 | 425.8218 | 35.4138 | 56.9 | 43.4644 | 0.28 | 45 | 46.1 | 15754.5311 | 0.19564 | 0.039954 | 56.1356 | 43.7425 | 0.36 | 45 | 46.4069 | 18451.187 | 0.21264 | 49.6 | 40.8 | 0.62 | 45 | 43.3 | 22710.4744 | 0.28636 | 49.6 | 40.1356 | 0.75 | 45 | 43 | 29738.9875 | 0.29836 | 49.7 | 42 | 0.35 | 45 | 44.1 | 11320.5204 | 0.269 | 57.2 | 50.6 | 0.99 | 55.0356 | 55.4356 | 27158.5182 | 0.751 | 57.1356 | 50.1356 | 1.8 | 55.0356 | 55.0356 | 52392.8354 | 0.715 | 57.1 | 49.7356 | 1.75 | 55.0356 | 55 | 53756.5742 | 0.732
3764 | 6.4667 | 65.4 | 49.5 | 423.9285 | 38.7145 | 57.1357 | 43.4 | 0.28 | 45.1 | 46.1 | 15974.4718 | 0.194 | -0.12058 | 56.4 | 44.1 | 0.35 | 45.1 | 46.7 | 18127.0563 | 0.21 | 49.6 | 40.3643 | 0.62 | 45.1 | 43 | 24050.2789 | 0.28936 | 49.6 | 40.2 | 0.76 | 45.1 | 43 | 29979.5132 | 0.30136 | 49.7 | 42 | 0.36 | 45.1 | 44.1 | 11438.3657 | 0.27 | 57.4357 | 50.7 | 0.99 | 55.2 | 55.6357 | 27725.9249 | 0.75 | 57.4 | 50.3 | 1.8 | 55.2 | 55.3 | 53283.3083 | 0.715 | 57.4 | 50.0357 | 1.75 | 55.2 | 55.3 | 53725.7065 | 0.73164
3765 | 6.4 | 65.5 | 49.6 | 422.7283 | 42.0511 | 57.4 | 43.6 | 0.28 | 45.2 | 46.2359 | 15908.2217 | 0.19264 | -0.19102 | 56.6 | 43.8 | 0.35 | 45.2 | 46.4641 | 18636.8567 | 0.208 | 49.6 | 40.6359 | 0.63 | 45.2 | 43.3 | 23453.0791 | 0.29236 | 49.6 | 40.2 | 0.76359 | 45.2 | 43.1 | 30226.272 | 0.30436 | 49.7 | 42.1 | 0.36 | 45.2 | 44.2 | 11315.2616 | 0.272 | 57.7 | 50.9 | 0.99 | 55.3 | 55.8359 | 28005.3949 | 0.749 | 57.6359 | 50.4359 | 1.8 | 55.3 | 55.5 | 53916.5577 | 0.715 | 57.6 | 50.1359 | 1.75 | 55.3 | 55.5 | 54593.8477 | 0.731
3766 | 6.3333 | 65.6 | 49.6 | 422.064 | 45.4519 | 57.6 | 43.8 | 0.27 | 45.236 | 46.4 | 15807.4761 | 0.191 | -0.25696 | 56.8 | 43.8 | 0.3464 | 45.236 | 46.5 | 18811.1067 | 0.206 | 49.6 | 40.836 | 0.64 | 45.236 | 43.4 | 23210.3746 | 0.29536 | 49.6 | 40.2 | 0.77 | 45.236 | 43.1 | 30462.7865 | 0.30736 | 49.7 | 41.764 | 0.36 | 45.236 | 43.9 | 11934.0941 | 0.27336 | 57.9 | 51 | 0.9864 | 55.4 | 56.036 | 28355.2682 | 0.74864 | 57.836 | 50.6 | 1.8 | 55.4 | 55.7 | 54578.1384 | 0.715 | 57.836 | 50.2 | 1.75 | 55.4 | 55.7 | 55601.0247 | 0.731
3767 | 6.2667 | 65.7 | 49.7 | 421.6 | 48.8527 | 57.8 | 43.8 | 0.27 | 45.3 | 46.5 | 15871.5735 | 0.189 | -0.30961 | 57 | 43.0278 | 0.34 | 45.3 | 45.8639 | 20034.2097 | 0.205 | 49.6 | 41 | 0.64 | 45.3 | 43.5361 | 23086.4362 | 0.298 | 49.6 | 40.2 | 0.78 | 45.3 | 43.1 | 30890.3298 | 0.311 | 49.7 | 41.5 | 0.36 | 45.3 | 43.7639 | 12436.4487 | 0.27536 | 58.1361 | 51.2361 | 0.98 | 55.5361 | 56.2361 | 28330.7188 | 0.74764 | 58.1 | 50.7 | 1.79 | 55.5361 | 55.9 | 55311.0213 | 0.714 | 58.0361 | 50.3 | 1.75 | 55.5361 | 55.8361 | 56584.5052 | 0.73064
3768 | 6.2 | 65.8 | 49.7 | 421.6 | 51.6811 | 58.0362 | 43.9 | 0.27 | 45.4 | 46.5 | 15918.2166 | 0.187 | -0.4225 | 57.2362 | 42.3276 | 0.34 | 45.4 | 45.3638 | 21339.2369 | 0.204 | 49.6 | 40.9 | 0.65 | 45.4 | 43.5 | 23522.5419 | 0.30036 | 49.6 | 40.3 | 0.79 | 45.4 | 43.2362 | 30802.4295 | 0.31436 | 49.7 | 41.1638 | 0.37 | 45.4 | 43.5 | 13081.0408 | 0.278 | 58.3362 | 51.4362 | 0.98 | 55.6 | 56.5 | 28398.318 | 0.746 | 58.3 | 50.9 | 1.79 | 55.6 | 56.1 | 55520.6724 | 0.714 | 58.3 | 50.5 | 1.75 | 55.6 | 56.0362 | 57024.1509 | 0.73
3769 | 6.15 | 65.8 | 49.7363 | 420.691 | 54.218 | 58.3 | 44.1 | 0.27 | 45.4 | 46.7363 | 15792.1546 | 0.18564 | -0.6068 | 57.5 | 42.3 | 0.34 | 45.4 | 45.4 | 21792.704 | 0.204 | 49.6 | 40.8 | 0.65 | 45.4 | 43.5 | 24034.7682 | 0.30336 | 49.6 | 40.2 | 0.8 | 45.4 | 43.2 | 31494.3565 | 0.31736 | 49.7 | 41.1 | 0.37 | 45.4 | 43.5 | 13320.5959 | 0.281 | 58.6363 | 51.5363 | 0.98 | 55.7 | 56.7 | 28990.7121 | 0.745 | 58.6 | 51.0363 | 1.79 | 55.7 | 56.3 | 56300.3791 | 0.713 | 58.5363 | 50.8363 | 1.74 | 55.7 | 56.3363 | 56363.3336 | 0.729
3770 | 6.1 | 65.9 | 49.8364 | 418.8178 | 56.6822 | 58.5364 | 43.9636 | 0.26 | 45.5 | 46.6636 | 16062.2444 | 0.18364 | -0.74675 | 57.7364 | 43.0729 | 0.34 | 45.5 | 46.0364 | 21001.4112 | 0.204 | 49.6 | 40.8 | 0.66 | 45.5 | 43.5 | 24369.0785 | 0.30636 | 49.6 | 40.2 | 0.81 | 45.5 | 43.2 | 31941.8118 | 0.321 | 49.7 | 41.1364 | 0.37 | 45.5 | 43.6 | 13335.504 | 0.284 | 58.9 | 51.8364 | 0.98 | 55.8 | 56.9364 | 28851.7116 | 0.74364 | 58.8364 | 51.3364 | 1.79 | 55.8 | 56.6 | 56152.2663 | 0.712 | 58.8 | 51 | 1.74 | 55.8 | 56.6 | 56821.3434 | 0.728
3771 | 6.05 | 66 | 49.9 | 416.5634 | 59.1828 | 58.7366 | 43.4634 | 0.26 | 45.5366 | 46.2634 | 16667.5426 | 0.182 | -0.85385 | 57.9366 | 42.4269 | 0.34 | 45.5366 | 45.5634 | 22089.1268 | 0.203 | 49.6 | 40.9 | 0.67 | 45.5366 | 43.6 | 24174.9578 | 0.30937 | 49.6 | 40.3 | 0.81366 | 45.5366 | 43.3 | 31927.4297 | 0.32437 | 49.7 | 41.3366 | 0.38 | 45.5366 | 43.7366 | 13141.3158 | 0.28637 | 59.1 | 51.9 | 0.98 | 55.9 | 57.1 | 29416.1292 | 0.742 | 59.0366 | 51.3 | 1.7863 | 55.9 | 56.7 | 57661.7554 | 0.711 | 59.0366 | 51.1366 | 1.74 | 55.9 | 56.8 | 57334.7506 | 0.727
3772 | 6 | 66.1 | 49.9367 | 416.7633 | 61.7834 | 59 | 43.5 | 0.26 | 45.6 | 46.3 | 16846.0665 | 0.181 | -0.90103 | 58.1367 | 42.9367 | 0.34 | 45.6 | 46.0367 | 21651.9872 | 0.203 | 49.6 | 40.8633 | 0.67 | 45.6 | 43.6 | 24564.5339 | 0.31237 | 49.6 | 40.3 | 0.82 | 45.6 | 43.4 | 32132.432 | 0.32737 | 49.7 | 41.4367 | 0.38 | 45.6 | 43.8 | 13119.5968 | 0.28937 | 59.3 | 52 | 0.97 | 56 | 57.3 | 29810.0595 | 0.74 | 59.2367 | 51.5 | 1.78 | 56 | 56.9 | 58032.0385 | 0.70963 | 59.2367 | 51.2 | 1.74 | 56 | 56.9 | 58599.1502 | 0.726
3773 | 5.95 | 66.1368 | 50 | 415.7264 | 64.384 | 59.1368 | 43.8368 | 0.26 | 45.7 | 46.6368 | 16518.9967 | 0.18 | -1.0003 | 58.3368 | 43.2 | 0.34 | 45.7 | 46.3 | 21449.1337 | 0.20263 | 49.6 | 40.9 | 0.68 | 45.7 | 43.6 | 24767.7294 | 0.31537 | 49.6 | 40.4 | 0.83 | 45.7 | 43.4368 | 32193.0834 | 0.331 | 49.7 | 41.3 | 0.38 | 45.7 | 43.8 | 13420.5481 | 0.292 | 59.5 | 52.1 | 0.97 | 56.1 | 57.4368 | 30199.8621 | 0.738 | 59.5 | 51.5 | 1.78 | 56.1 | 57.1 | 58969.6184 | 0.708 | 59.4368 | 51.3368 | 1.73 | 56.1 | 57.1 | 58728.3995 | 0.724
3774 | 5.9 | 66.2 | 50.1 | 414.4262 | 67.4583 | 59.3 | 43.9 | 0.26 | 45.7 | 46.6 | 16553.6201 | 0.17863 | -1.0317 | 58.5 | 43.1 | 0.34 | 45.7 | 46.2 | 21735.4369 | 0.202 | 49.6 | 40.9 | 0.69 | 45.7 | 43.7 | 24909.0909 | 0.31837 | 49.6 | 40.4 | 0.84 | 45.7 | 43.5 | 32357.1689 | 0.33437 | 49.7 | 41.4 | 0.39 | 45.7 | 43.8 | 13489.5441 | 0.295 | 59.7 | 52.3369 | 0.97 | 56.2 | 57.6 | 29741.3036 | 0.736 | 59.6369 | 51.5 | 1.7763 | 56.2 | 57.2 | 60295.618 | 0.70663 | 59.6369 | 51.5 | 1.73 | 56.2 | 57.2369 | 58969.4912 | 0.723
3775 | 5.8333 | 66.337 | 50.1 | 414.074 | 70.8592 | 59.5 | 43.7 | 0.25 | 45.8 | 46.5 | 16787.4956 | 0.177 | -1.0385 | 58.7 | 41.8889 | 0.34 | 45.8 | 45.226 | 23710.4994 | 0.20137 | 49.6 | 40.8 | 0.69 | 45.8 | 43.6 | 25431.5189 | 0.322 | 49.7 | 40.3 | 0.85 | 45.8 | 43.5 | 33029.2128 | 0.33737 | 49.7 | 41.3 | 0.39 | 45.8 | 43.8 | 13787.14 | 0.298 | 59.837 | 52.537 | 0.97 | 56.337 | 57.8 | 29504.3196 | 0.73363 | 59.8 | 51.7 | 1.77 | 56.337 | 57.337 | 60131.3066 | 0.705 | 59.8 | 51.537 | 1.73 | 56.337 | 57.4 | 59522.156 | 0.721
3776 | 5.7667 | 66.4 | 50.1 | 413.9371 | 74.36 | 59.7371 | 44.1371 | 0.25 | 45.9 | 46.8371 | 16518.5978 | 0.176 | -1.0901 | 58.9 | 42.0371 | 0.34 | 45.9 | 45.4371 | 23912.0179 | 0.202 | 49.6 | 40.9371 | 0.7 | 45.9 | 43.7371 | 25338.8162 | 0.325 | 49.7 | 40.3 | 0.86 | 45.9 | 43.5 | 33622.5571 | 0.34137 | 49.7 | 40.5629 | 0.4 | 45.9 | 43.3629 | 15082.3102 | 0.30137 | 60.1 | 51.8629 | 0.96 | 56.5 | 57.8 | 33053.1504 | 0.73163 | 60.0371 | 51.8371 | 1.77 | 56.5 | 57.5 | 60590.6934 | 0.70363 | 60 | 51.7 | 1.72 | 56.5 | 57.5371 | 60049.047 | 0.71963
3777 | 5.7 | 66.5373 | 50.1 | 414.5255 | 77.9608 | 60 | 44.1 | 0.25 | 45.9373 | 46.9 | 16649.261 | 0.17463 | -1.2109 | 59.2 | 42.4373 | 0.34 | 45.9373 | 45.8373 | 23810.9962 | 0.203 | 49.6 | 40.9 | 0.71 | 45.9373 | 43.7 | 25796.4738 | 0.32837 | 49.7 | 40.2 | 0.87 | 45.9373 | 43.5 | 34116.6259 | 0.345 | 49.7 | 40.4 | 0.4 | 45.9373 | 43.3 | 15535.3173 | 0.30537 | 60.3373 | 51.7627 | 0.96 | 56.6 | 57.9 | 34576.6135 | 0.72963 | 60.3 | 52.1373 | 1.76 | 56.6 | 57.8 | 60099.6685 | 0.702 | 60.3 | 51.9 | 1.72 | 56.6 | 57.8 | 60342.2406 | 0.718
3778 | 5.6333 | 66.6 | 50.2374 | 411.8263 | 81.2616 | 60.2374 | 43.9626 | 0.25 | 46 | 46.8 | 16961.535 | 0.173 | -1.3074 | 59.4374 | 44.3495 | 0.34 | 46 | 47.4121 | 21359.3061 | 0.202 | 49.6 | 40.8 | 0.71 | 46 | 43.7 | 26236.6797 | 0.33137 | 49.7 | 40.3 | 0.87374 | 46 | 43.6 | 34176.1216 | 0.34837 | 49.7 | 40.4 | 0.41 | 46 | 43.3 | 15743.8367 | 0.30937 | 60.6374 | 52 | 0.96 | 56.7 | 58.1374 | 34493.3753 | 0.72763 | 60.6 | 52.4 | 1.76 | 56.7 | 58.0374 | 60252.1884 | 0.7 | 60.5374 | 52.0374 | 1.71 | 56.7 | 58 | 60969.6762 | 0.716
3779 | 5.5667 | 66.7375 | 50.3 | 409 | 84.5624 | 60.4375 | 39.9001 | 0.25 | 46.1 | 43.4376 | 21451.0081 | 0.174 | -1.3994 | 59.6 | 44.8 | 0.33 | 46.1 | 47.7375 | 20761.5541 | 0.2 | 49.6 | 41 | 0.72 | 46.1 | 43.9 | 25986.3033 | 0.335 | 49.7 | 40.6 | 0.88375 | 46.1 | 43.8 | 33499.5446 | 0.35237 | 49.7 | 40.6 | 0.41 | 46.1 | 43.4 | 15739.2707 | 0.31337 | 60.8375 | 52.675 | 0.95 | 56.8375 | 58.5 | 32489.3073 | 0.72563 | 60.8 | 52.4 | 1.75 | 56.8375 | 58.2 | 61371.923 | 0.698 | 60.8 | 52.3 | 1.71 | 56.8375 | 58.2375 | 60617.2886 | 0.714
3780 | 5.5 | 66.8 | 50.4 | 408.7 | 87.5256 | 60.7 | 39.7376 | 0.26 | 46.2 | 43.5376 | 22385.2769 | 0.17838 | -1.4658 | 59.8376 | 43.7248 | 0.33 | 46.2 | 46.9248 | 22318.7507 | 0.198 | 49.6 | 41.2 | 0.73 | 46.2 | 44 | 25697.0356 | 0.33838 | 49.7 | 40.6 | 0.89 | 46.2 | 43.8 | 33780.9302 | 0.35538 | 49.7 | 40.7 | 0.42 | 46.2 | 43.5376 | 15734.8561 | 0.31738 | 61.0376 | 52.8376 | 0.95 | 56.9 | 58.6376 | 32676.9213 | 0.723 | 61 | 52.5 | 1.75 | 56.9 | 58.3 | 62221.268 | 0.696 | 61 | 52.4 | 1.7 | 56.9 | 58.4 | 60903.1609 | 0.712
3781 | 5.45 | 66.9 | 50.4 | 409.2754 | 90.2886 | 61 | 38.4246 | 0.26 | 46.2 | 42.5246 | 24735.8731 | 0.18238 | -1.6187 | 60.1377 | 42.9246 | 0.33 | 46.2 | 46.2623 | 23769.813 | 0.197 | 49.6 | 41.2 | 0.73377 | 46.2 | 44.1 | 25866.4156 | 0.34138 | 49.7 | 40.0623 | 0.9 | 46.2 | 43.4623 | 36319.1075 | 0.35938 | 49.7 | 40.6 | 0.42 | 46.2 | 43.5 | 16034.5523 | 0.32138 | 61.3377 | 53 | 0.95 | 57 | 58.9 | 33116.374 | 0.72 | 61.3 | 52.5 | 1.74 | 57 | 58.5 | 64047.5163 | 0.694 | 61.2377 | 52.6377 | 1.7 | 57 | 58.6377 | 61248.6981 | 0.70962
3782 | 5.4 | 67 | 50.4 | 409.8865 | 93.027 | 61.3378 | 39.1757 | 0.27 | 46.3 | 43.3757 | 25028.8252 | 0.188 | -1.7658 | 60.5 | 42.4622 | 0.33 | 46.3 | 46 | 24941.4811 | 0.197 | 49.6 | 41.0622 | 0.74 | 46.3 | 44 | 26517.7259 | 0.345 | 49.7 | 39.9 | 0.91 | 46.3 | 43.4 | 37257.4616 | 0.36338 | 49.7 | 40.6378 | 0.43 | 46.3 | 43.6 | 16185.2973 | 0.32538 | 61.7 | 53.3378 | 0.94 | 57.1 | 59.2378 | 32890.7303 | 0.717 | 61.6378 | 52.8 | 1.74 | 57.1 | 58.8 | 64112.5877 | 0.69162 | 61.6 | 52.7378 | 1.69 | 57.1 | 58.9 | 62583.2481 | 0.707
3783 | 5.35 | 67 | 50.5 | 407.2344 | 95.5897 | 61.7379 | 40.1759 | 0.27379 | 46.3 | 44.2759 | 24796.3704 | 0.192 | -1.9979 | 60.8379 | 41.9621 | 0.33 | 46.3 | 45.7 | 26147.0374 | 0.198 | 49.6 | 41 | 0.75 | 46.3 | 44 | 26974.7101 | 0.34838 | 49.7 | 39.9 | 0.92379 | 46.3 | 43.5 | 37692.2655 | 0.36738 | 49.7 | 40.9379 | 0.43 | 46.3 | 43.8379 | 15825.211 | 0.329 | 62.0379 | 53.7379 | 0.94 | 57.2 | 59.6 | 32703.0744 | 0.71362 | 62 | 53.3379 | 1.73 | 57.2 | 59.2 | 62889.7852 | 0.689 | 61.9379 | 53 | 1.6862 | 57.2 | 59.2 | 63170.278 | 0.70462
3784 | 5.3 | 67.1 | 50.7 | 401.9432 | 97.9903 | 62 | 43.9045 | 0.28 | 46.4 | 47.4284 | 20971.6556 | 0.193 | -2.2123 | 61.1381 | 41.0239 | 0.33 | 46.4 | 45.0239 | 28077.9632 | 0.19938 | 49.6 | 41 | 0.76 | 46.4 | 44 | 27345.0969 | 0.35138 | 49.7 | 39.9 | 0.93381 | 46.4 | 43.5381 | 38041.8095 | 0.37238 | 49.7 | 41.7761 | 0.44 | 46.4 | 44.4381 | 14492.5624 | 0.33238 | 62.4 | 53.7619 | 0.93 | 57.3 | 59.8 | 33662.6681 | 0.71062 | 62.3 | 52.8619 | 1.72 | 57.3 | 59.3 | 67841.67 | 0.686 | 62.3 | 53.3381 | 1.68 | 57.3 | 59.5 | 62593.1749 | 0.701
3785 | 5.25 | 67.2 | 50.6 | 402.8018 | 100.6673 | 62.2 | 42.3091 | 0.28 | 46.4 | 46.1473 | 22901.6547 | 0.192 | -2.0658 | 61.3 | 38.2091 | 0.34 | 46.4 | 42.8473 | 32765.0059 | 0.20238 | 49.6 | 40.5618 | 0.76382 | 46.4 | 43.8 | 28940.348 | 0.35538 | 49.7 | 38.8236 | 0.95 | 46.4 | 42.8618 | 42933.8413 | 0.37638 | 49.7 | 38.8709 | 0.44 | 46.4 | 42.5473 | 20024.0853 | 0.33638 | 62.5382 | 52.5855 | 0.93 | 57.4 | 59.4618 | 38925.4918 | 0.70662 | 62.5 | 52.9 | 1.7162 | 57.4 | 59.4 | 68807.4373 | 0.683 | 62.5 | 52.8236 | 1.67 | 57.4 | 59.4618 | 67712.4822 | 0.698
3786 | 5.2 | 67.3 | 50.4 | 412.2617 | 104.7064 | 62.6383 | 42.7766 | 0.28 | 46.5 | 46.5766 | 22919.1812 | 0.192 | -2.0765 | 61.7383 | 41.3681 | 0.35 | 46.5 | 45.5681 | 29478.6009 | 0.207 | 49.6 | 39.0851 | 0.77383 | 46.5 | 42.9234 | 34096.1278 | 0.36038 | 49.7 | 39 | 0.96 | 46.5 | 43.0383 | 42779.9061 | 0.38238 | 49.7 | 38.1617 | 0.45 | 46.5 | 42.1 | 21785.5928 | 0.34277 | 62.8766 | 52.6383 | 0.93 | 57.5 | 59.7383 | 39799.4083 | 0.70362 | 62.7383 | 53.3383 | 1.71 | 57.5 | 59.6383 | 67617.4933 | 0.68 | 62.7383 | 52.7383 | 1.66 | 57.5 | 59.6 | 69512.3021 | 0.695
3787 | 5.1333 | 67.4 | 50.6 | 407.1079 | 108.0689 | 63.0384 | 43.6768 | 0.28 | 46.6 | 47.3768 | 22344.5302 | 0.192 | -2.1415 | 62.2384 | 41.1616 | 0.35 | 46.6 | 45.5616 | 30639.6549 | 0.208 | 49.6 | 38.5616 | 0.79 | 46.6 | 42.6 | 36449.022 | 0.36538 | 49.7 | 39 | 0.97 | 46.6 | 43.1 | 43318.4043 | 0.38738 | 49.7 | 37.9 | 0.46 | 46.6 | 42 | 22717.8567 | 0.34938 | 63.4 | 52.0616 | 0.92 | 57.6384 | 59.9 | 43638.1456 | 0.70062 | 63.3 | 53.8 | 1.7 | 57.6384 | 60.1384 | 67441.3491 | 0.67662 | 63.2384 | 52.3616 | 1.6562 | 57.6384 | 59.8 | 75664.191 | 0.69162
3788 | 5.0667 | 67.5 | 50.5 | 409.5541 | 111.9082 | 63.4385 | 44.5385 | 0.27 | 46.7 | 48.1385 | 21617.2329 | 0.19 | -2.333 | 62.6385 | 39.6844 | 0.35 | 46.7 | 44.4844 | 33760.7797 | 0.21039 | 49.6 | 38.9385 | 0.8 | 46.7 | 42.9385 | 35713.1302 | 0.37139 | 49.7 | 39.7771 | 0.98385 | 46.7 | 43.6385 | 40723.6472 | 0.39239 | 49.7 | 38.3385 | 0.47 | 46.7 | 42.3385 | 22328.6315 | 0.35639 | 63.8 | 52.2 | 0.92 | 57.8 | 60.1385 | 44415.3828 | 0.69661 | 63.7 | 52.6844 | 1.69 | 57.8 | 60 | 77986.8185 | 0.67261 | 63.6385 | 52.5385 | 1.65 | 57.8 | 60.1 | 76538.3945 | 0.68861
3789 | 5 | 67.6 | 50.3 | 415.8729 | 115.9478 | 63.8386 | 42.4068 | 0.27 | 46.7 | 46.4454 | 24307.4489 | 0.189 | -2.4414 | 63 | 40.3773 | 0.36 | 46.7 | 45.2386 | 33676.7837 | 0.213 | 49.6 | 38.7614 | 0.81 | 46.7 | 42.8614 | 36898.2073 | 0.37739 | 49.7 | 40.4386 | 0.99386 | 46.7 | 44.0386 | 38522.5111 | 0.39639 | 49.7 | 40.3932 | 0.48 | 46.7 | 43.7159 | 18567.948 | 0.362 | 64.1386 | 51.5614 | 0.91 | 57.9 | 60.2 | 47998.4162 | 0.69361 | 64.1 | 52.4 | 1.68 | 57.9 | 60.1386 | 82042.1883 | 0.66961 | 64.0386 | 52.6 | 1.64 | 57.9 | 60.3386 | 78710.6603 | 0.68461
3790 | 4.9333 | 67.7 | 50.2388 | 420.3 | 119.8713 | 64.2 | 42.7388 | 0.27 | 46.8 | 46.8388 | 24333.08 | 0.189 | -2.6068 | 63.3388 | 41.0388 | 0.36 | 46.8 | 45.8388 | 33570.4056 | 0.215 | 49.6 | 39.8775 | 0.82388 | 46.8 | 43.5775 | 33630.8821 | 0.38239 | 49.7 | 40.6388 | 1.0039 | 46.8 | 44.2388 | 37910.703 | 0.40039 | 49.7 | 40.4612 | 0.48 | 46.8 | 43.8 | 18665.867 | 0.36639 | 64.5388 | 51.5 | 0.91 | 58 | 60.3388 | 49298.6583 | 0.68961 | 64.4388 | 52.9388 | 1.67 | 58 | 60.5388 | 80228.7068 | 0.666 | 64.4388 | 52.8388 | 1.63 | 58 | 60.6388 | 78767.0753 | 0.681
3791 | 4.8667 | 67.8 | 50.2223 | 417.622 | 123.3499 | 64.4 | 40.8445 | 0.27 | 46.9 | 45.3834 | 26853.2864 | 0.19 | -2.6958 | 63.5389 | 38.0668 | 0.36389 | 46.9 | 43.6056 | 38867.1271 | 0.21739 | 49.6 | 38.4834 | 0.83389 | 46.9 | 42.8223 | 38887.3494 | 0.38778 | 49.7 | 36.789 | 1.02 | 46.9 | 42.0056 | 54703.7281 | 0.40539 | 49.7 | 40.5 | 0.49 | 46.9 | 43.9 | 18721.9669 | 0.37039 | 64.7389 | 49.7445 | 0.9 | 58.1 | 59.9223 | 56608.9329 | 0.68661 | 64.7 | 51.3445 | 1.66 | 58.1 | 60.1223 | 92886.1616 | 0.66261 | 64.7 | 53.0389 | 1.62 | 58.1 | 60.8 | 78848.2341 | 0.677
3792 | 4.8 | 67.561 | 49.461 | 438.6495 | 119.5762 | 64.939 | 41.039 | 0.28 | 46.7 | 45.639 | 27598.1325 | 0.19239 | -3.3789 | 64.139 | 38.778 | 0.37 | 46.7 | 44.478 | 39429.055 | 0.22239 | 49.717 | 37.917 | 0.85 | 46.7 | 42.617 | 41950.6356 | 0.39439 | 49.817 | 36.117 | 1.04 | 46.7 | 41.817 | 59169.2417 | 0.41278 | 50.195 | 40.217 | 0.49 | 46.7 | 43.956 | 20630.8513 | 0.37539 | 65.239 | 48.761 | 0.9 | 57.861 | 59.9 | 61844.442 | 0.684 | 65.078 | 51.139 | 1.66 | 57.861 | 60.239 | 96584.2612 | 0.65961 | 65.039 | 53.678 | 1.61 | 57.861 | 61.239 | 76792.2648 | 0.67261
3793 | 4.9833 | 67.2609 | 49.2 | 453.0045 | 110.8179 | 65.2 | 43.3564 | 0.28 | 46.5 | 47.5564 | 25292.2244 | 0.193 | -4.1864 | 64.4 | 39.7391 | 0.38 | 46.5 | 45.3391 | 38801.7338 | 0.225 | 52.0564 | 41.7737 | 0.86 | 46.5 | 45.8346 | 36966.8185 | 0.39839 | 52.1564 | 39.2346 | 1.05 | 46.5 | 44.5955 | 56553.7561 | 0.41839 | 52.5173 | 41.8782 | 0.5 | 46.5 | 45.8782 | 22134.2137 | 0.378 | 65.6 | 49.0391 | 0.89609 | 57.5 | 60.2 | 61992.9538 | 0.68061 | 65.6 | 51.3 | 1.6461 | 57.5 | 60.6 | 98076.7736 | 0.65561 | 65.5391 | 54.2391 | 1.5961 | 57.5 | 61.7 | 75322.2562 | 0.66722
3794 | 5.1667 | 67 | 49.2216 | 446.5392 | 100.5156 | 64.7216 | 42.5216 | 0.27 | 46.3 | 46.7823 | 25470.2748 | 0.191 | -3.3958 | 63.9216 | 36.6862 | 0.38 | 46.3 | 42.8647 | 43458.8662 | 0.22739 | 53.0392 | 42.2608 | 0.86 | 46.3 | 46.5608 | 38642.3623 | 0.39861 | 53.1 | 39.8 | 1.06 | 46.3 | 45.4 | 58719.4723 | 0.42039 | 53.2 | 41.9608 | 0.5 | 46.3 | 46.2 | 23255.7044 | 0.378 | 65.2608 | 48.5216 | 0.89 | 57.1608 | 59.7216 | 62302.8279 | 0.67661 | 65.4216 | 48.7254 | 1.6361 | 57.1608 | 59.4823 | 114064.8048 | 0.651 | 65.3608 | 51.4862 | 1.58 | 57.1608 | 60.5823 | 91784.6699 | 0.66122
3795 | 5.35 | 66.7607 | 47.8607 | 482.1683 | 92.9099 | 64.0607 | 40.782 | 0.27 | 46.1 | 45.2213 | 26766.9348 | 0.191 | -2.9127 | 63.3 | 36.4393 | 0.39 | 46.1 | 42.7 | 43895.3843 | 0.23339 | 53.1 | 41.9607 | 0.86 | 46.1 | 46.3607 | 40011.1624 | 0.398 | 53.1 | 38.6213 | 1.06 | 46.1 | 44.7607 | 64311.4517 | 0.422 | 53.2 | 42.4393 | 0.5 | 46.1 | 46.5393 | 22335.562 | 0.378 | 64.5607 | 48.8787 | 0.88607 | 56.8607 | 59.3 | 58068.3831 | 0.67261 | 64.6607 | 46.782 | 1.63 | 56.8607 | 58.3213 | 121631.7111 | 0.648 | 64.6607 | 50.6607 | 1.57 | 56.8607 | 59.7607 | 91794.3461 | 0.65661
3796 | 5.5333 | 66.4605 | 47.5 | 496.2524 | 83.9898 | 63.6605 | 40.6 | 0.28 | 45.9 | 45.1 | 26633.4101 | 0.193 | -3.0042 | 62.9605 | 39.7762 | 0.4 | 45.9 | 45.2973 | 38370.1973 | 0.237 | 53.2 | 42.9789 | 0.85605 | 45.9 | 47.0395 | 36508.785 | 0.397 | 53.2 | 38.7395 | 1.0639 | 45.9 | 44.9 | 64436.0525 | 0.424 | 53.3 | 42.3605 | 0.5 | 45.9 | 46.5 | 22608.5087 | 0.37761 | 64.1605 | 48.5605 | 0.88 | 56.5 | 58.8605 | 57307.6915 | 0.669 | 64.1605 | 46.2605 | 1.62 | 56.5 | 57.7605 | 121740.8581 | 0.646 | 64.1605 | 51.0395 | 1.56 | 56.5 | 59.5 | 85855.0971 | 0.65161
3797 | 5.7167 | 66.2 | 47.3604 | 495.4245 | 74.1273 | 63.1604 | 36.6439 | 0.28 | 45.7 | 41.823 | 31119.2316 | 0.1954 | -2.4693 | 62.3604 | 38.2417 | 0.4 | 45.7 | 43.9813 | 40287.5893 | 0.238 | 53.0604 | 41.8813 | 0.85 | 45.7 | 46.3209 | 39768.0329 | 0.396 | 53.1 | 39.6791 | 1.07 | 45.7 | 45.3396 | 60065.1732 | 0.425 | 53.1 | 40.8417 | 0.5 | 45.7 | 45.4209 | 25460.7205 | 0.377 | 63.6209 | 44.3043 | 0.88 | 56.1604 | 57.0417 | 70821.2068 | 0.666 | 63.7604 | 46.7396 | 1.62 | 56.1604 | 57.6 | 114900.7432 | 0.644 | 63.7209 | 49.5417 | 1.55 | 56.1604 | 58.6209 | 91945.364 | 0.6476
3798 | 5.9 | 66 | 46.9 | 515.6269 | 68.1444 | 62.8 | 37.0794 | 0.29 | 45.5603 | 42.2794 | 31030.2996 | 0.2014 | -1.4583 | 62.0603 | 40.6381 | 0.4 | 45.5603 | 45.7984 | 35891.0561 | 0.24 | 52.9 | 41.6603 | 0.85 | 45.5603 | 46.1 | 39965.1733 | 0.395 | 52.9 | 40.1 | 1.07 | 45.5603 | 45.5397 | 57410.6109 | 0.425 | 53 | 40.6 | 0.5 | 45.5603 | 45.3 | 25593.2519 | 0.3774 | 63.1603 | 47.6572 | 0.87 | 55.9 | 57.8191 | 56667.6873 | 0.6646 | 63.2 | 47.6794 | 1.61 | 55.9 | 57.5397 | 105020.9328 | 0.642 | 63.2 | 47.1016 | 1.54 | 55.9 | 57.3809 | 103731.6854 | 0.6446
3799 | 6.0167 | 65.8 | 46.9602 | 508.0338 | 61.4622 | 62.4602 | 38.2796 | 0.29398 | 45.4 | 43.2796 | 29807.2405 | 0.2054 | -1.006 | 61.7602 | 35.2826 | 0.40398 | 45.4 | 41.6418 | 44729.1852 | 0.2414 | 52.8 | 42.1398 | 0.85 | 45.4 | 46.3398 | 37640.7441 | 0.394 | 52.8 | 40.7796 | 1.07 | 45.4 | 45.9 | 53724.6554 | 0.425 | 52.8 | 41.9796 | 0.5 | 45.4 | 46.0398 | 22531.2862 | 0.377 | 62.8602 | 46.401 | 0.87 | 55.7 | 57.2204 | 60065.0458 | 0.662 | 62.9602 | 47.9 | 1.61 | 55.7 | 57.4602 | 101123.6513 | 0.6396 | 62.9602 | 45.8204 | 1.54 | 55.7 | 56.7204 | 110054.0235 | 0.643
3800 | 6.1333 | 65.6601 | 46.4202 | 522.4181 | 56.2008 | 62.2 | 32.7609 | 0.3 | 45.3 | 38.9807 | 37255.993 | 0.2108 | -0.96479 | 61.5 | 36.5996 | 0.41 | 45.3 | 42.7597 | 43031.1003 | 0.2464 | 52.4601 | 39.0206 | 0.85 | 45.3 | 44.3004 | 47679.43 | 0.3934 | 52.5 | 40.1601 | 1.07 | 45.3 | 45.3601 | 55027.4701 | 0.4246 | 52.5 | 39.8403 | 0.5 | 45.3 | 44.5803 | 26224.5245 | 0.377 | 62.6 | 45.9 | 0.87 | 55.5 | 56.8 | 60531.2334 | 0.66 | 62.6 | 44.8206 | 1.6 | 55.5 | 56.0803 | 119307.6089 | 0.6376 | 62.6 | 45.7399 | 1.53 | 55.5 | 56.4601 | 108183.4957 | 0.641
3801 | 6.25 | 65.46 | 45.46 | 549.9224 | 51.8198 | 62.3 | 32.8801 | 0.32 | 45.16 | 39.3801 | 38938.1954 | 0.2208 | -0.71959 | 61.6 | 38.5601 | 0.42 | 45.16 | 44.3201 | 40234.2347 | 0.2494 | 52.5 | 40.0201 | 0.85 | 45.16 | 44.9801 | 44366.1414 | 0.395 | 52.54 | 40.44 | 1.07 | 45.16 | 45.54 | 53948.091 | 0.424 | 52.64 | 39.5 | 0.5 | 45.16 | 44.5 | 27392.4544 | 0.378 | 62.6 | 41.5997 | 0.87 | 55.26 | 55.2799 | 76004.7874 | 0.659 | 62.54 | 46.7402 | 1.6 | 55.26 | 56.7201 | 105369.4064 | 0.636 | 62.5 | 44.7199 | 1.53 | 55.26 | 56 | 114203.2182 | 0.64
3802 | 6.3667 | 65.3 | 45.6401 | 553.0911 | 45.8576 | 62.4 | 33.4401 | 0.33 | 45 | 40.0401 | 39698.4308 | 0.2284 | -0.75058 | 61.7 | 43.2613 | 0.42 | 45 | 47.781 | 32083.0982 | 0.2486 | 52.6 | 42.1606 | 0.85 | 45 | 46.2803 | 37263.6453 | 0.394 | 52.7 | 41.3803 | 1.06 | 45 | 46.1401 | 50309.8208 | 0.423 | 52.7 | 38.5197 | 0.5 | 45 | 43.9197 | 29584.083 | 0.3794 | 62.7 | 43.5409 | 0.87 | 55.0599 | 55.9803 | 69353.0726 | 0.658 | 62.7 | 46.5599 | 1.59 | 55.0599 | 56.7 | 107390.5291 | 0.634 | 62.7 | 43.9599 | 1.53 | 55.0599 | 55.8 | 119398.151 | 0.639
3803 | 6.4833 | 65.1 | 45.9597 | 538.8182 | 38.8168 | 62.0597 | 36.9818 | 0.34 | 44.9 | 42.8416 | 35300.0364 | 0.2344 | -0.69108 | 61.3597 | 41.7987 | 0.41 | 44.9 | 46.5792 | 33468.5192 | 0.2446 | 52.3597 | 39.2182 | 0.85 | 44.9 | 44.3987 | 46463.9171 | 0.393 | 52.4 | 39.5389 | 1.06 | 44.9 | 44.9792 | 57168.0427 | 0.422 | 52.4 | 37.3195 | 0.5 | 44.9 | 43.0597 | 31643.7709 | 0.3814 | 62.4597 | 45.4611 | 0.86 | 54.8597 | 56.5 | 61320.6483 | 0.656 | 62.5 | 44.8792 | 1.59 | 54.8597 | 55.9195 | 116933.7738 | 0.6316 | 62.4597 | 43.5597 | 1.53 | 54.8597 | 55.5597 | 120658.9958 | 0.638
3804 | 6.6 | 65 | 45.5404 | 548.5767 | 35.0981 | 61.8 | 32.8366 | 0.34 | 44.8 | 39.7577 | 41470.6299 | 0.23881 | -0.59823 | 61.0596 | 42.3808 | 0.40596 | 44.8 | 46.8808 | 31691.5849 | 0.242 | 52.4 | 40.1615 | 0.85 | 44.8 | 44.9808 | 43247.2027 | 0.394 | 52.4404 | 39.5 | 1.06 | 44.8 | 44.9404 | 57360.1688 | 0.422 | 52.5 | 38.1808 | 0.51 | 44.8 | 43.6808 | 30216.2017 | 0.384 | 62.1 | 45.5 | 0.86 | 54.7 | 56.2596 | 59583.6262 | 0.654 | 62.1596 | 47.723 | 1.58 | 54.7 | 56.7211 | 95283.2729 | 0.6296 | 62.1 | 43.6404 | 1.52 | 54.7 | 55.3 | 117787.7804 | 0.637
3805 | 6.6667 | 64.9 | 46.1595 | 535.3397 | 30.7355 | 61.6 | 36.124 | 0.35 | 44.7595 | 42.343 | 37534.5501 | 0.2454 | -0.45061 | 60.9 | 41.0785 | 0.4 | 44.7595 | 45.819 | 33153.9272 | 0.2396 | 52.5 | 38.338 | 0.85 | 44.7595 | 43.8785 | 50162.6435 | 0.394 | 52.5 | 38.9595 | 1.06 | 44.7595 | 44.6595 | 60189.047 | 0.422 | 52.6 | 37.6595 | 0.51 | 44.7595 | 43.4595 | 31635.7291 | 0.386 | 61.9595 | 44.3785 | 0.86 | 54.6 | 55.719 | 62971.2232 | 0.6516 | 62 | 46.8785 | 1.57 | 54.6 | 56.2595 | 99258.641 | 0.6266 | 61.9595 | 43.2595 | 1.52 | 54.6 | 55.0595 | 119037.4194 | 0.636
3806 | 6.7333 | 64.8 | 45.6406 | 546.8057 | 27.9969 | 61.5 | 35.2782 | 0.36 | 44.7 | 41.7188 | 39187.0606 | 0.249 | -1.5087 | 60.7 | 40.7 | 0.4 | 44.7 | 45.4594 | 33403.0459 | 0.238 | 52.6406 | 38.8812 | 0.85 | 44.7 | 44.2812 | 49057.7555 | 0.395 | 52.7 | 40.2218 | 1.06 | 44.7 | 45.4812 | 55319.5753 | 0.42159 | 52.8 | 35.8782 | 0.51 | 44.7 | 42.4188 | 36047.6008 | 0.38841 | 61.8 | 42.5376 | 0.86 | 54.4594 | 54.9188 | 68765.6822 | 0.65 | 61.8 | 48.8031 | 1.57 | 54.4594 | 56.8406 | 85040.56 | 0.62359 | 61.7594 | 46.0843 | 1.52 | 54.4594 | 55.9812 | 99313.4358 | 0.635
3807 | 6.8 | 64.7 | 46.5407 | 526.3753 | 23.2113 | 61.2593 | 37.9444 | 0.36 | 44.6 | 43.8036 | 35307.6118 | 0.252 | -1.8522 | 60.5593 | 39.5185 | 0.4 | 44.6 | 44.5185 | 34880.3255 | 0.237 | 52.8 | 38.7593 | 0.85 | 44.6 | 44.3 | 50028.5474 | 0.39541 | 52.8 | 41.3815 | 1.0559 | 44.6 | 46.2407 | 50276.7822 | 0.42 | 52.9 | 35.0185 | 0.52 | 44.6 | 42 | 38438.6353 | 0.39141 | 61.6 | 45.5851 | 0.85 | 54.3 | 55.8815 | 57113.4165 | 0.649 | 61.6593 | 47.2371 | 1.56 | 54.3 | 56.1185 | 93583.5506 | 0.62059 | 61.6 | 47.0407 | 1.51 | 54.3 | 56.2 | 91945.2066 | 0.63259
3808 | 6.8667 | 64.6 | 46.5592 | 515.7169 | 19.0958 | 60.9592 | 37.4183 | 0.36 | 44.5 | 43.3592 | 35798.2373 | 0.25341 | -1.3255 | 60.2 | 40.6225 | 0.4 | 44.5 | 45.2817 | 32438.7194 | 0.237 | 52.7 | 39.5817 | 0.85 | 44.5 | 44.7408 | 46813.2481 | 0.396 | 52.7592 | 41.8 | 1.05 | 44.5 | 46.4 | 47966.5625 | 0.41759 | 52.7592 | 36.4634 | 0.52 | 44.5 | 42.8817 | 35412.0707 | 0.395 | 61.2592 | 43.2549 | 0.85 | 54.2 | 54.8183 | 64043.8052 | 0.647 | 61.3592 | 44.8958 | 1.55 | 54.2 | 55.0183 | 106685.96 | 0.618 | 61.3 | 45.8775 | 1.51 | 54.2 | 55.5183 | 96980.5591 | 0.63
3809 | 6.9333 | 64.5 | 45.7771 | 535.9841 | 16.8362 | 60.6 | 37.1 | 0.37 | 44.459 | 43.1 | 35990.4999 | 0.25541 | 0.35258 | 59.9 | 37.2133 | 0.4 | 44.459 | 42.5952 | 37623.5649 | 0.23741 | 52.459 | 38.0362 | 0.85 | 44.459 | 43.7771 | 51349.9259 | 0.396 | 52.5 | 40.4771 | 1.04 | 44.459 | 45.4181 | 52623.8552 | 0.415 | 52.5 | 37 | 0.52 | 44.459 | 43.141 | 33930.3523 | 0.39741 | 60.959 | 42.359 | 0.85 | 54.1 | 54.259 | 66031.8803 | 0.647 | 61 | 44.8 | 1.55 | 54.1 | 54.7 | 104993.8406 | 0.617 | 60.959 | 41.7314 | 1.5 | 54.1 | 53.7362 | 120849.3974 | 0.629
3810 | 7 | 64.5411 | 45.3232 | 558.366 | 18.3232 | 60.6 | 40.0464 | 0.37 | 44.5 | 45.3054 | 31568.177 | 0.256 | -0.58535 | 59.8411 | 43.3161 | 0.4 | 44.5 | 47.2518 | 27495.8513 | 0.23759 | 52.4 | 40.3464 | 0.85 | 44.5 | 45.1232 | 42871.5773 | 0.396 | 52.4 | 40.5411 | 1.04 | 44.5 | 45.4411 | 51818.0417 | 0.41359 | 52.5 | 38.5232 | 0.52 | 44.5 | 44.0821 | 30684.4487 | 0.399 | 60.8 | 46.6107 | 0.85 | 54.1 | 55.6643 | 50565.2343 | 0.64559 | 60.8 | 43.9589 | 1.55 | 54.1 | 54.2589 | 109092.1496 | 0.617 | 60.8 | 44.6286 | 1.5 | 54.1 | 54.7232 | 101506.4766 | 0.629
3811 | 6.9667 | 64.6 | 46.4 | 521.935 | 17.8824 | 60.3588 | 37.7529 | 0.37 | 44.5 | 43.594 | 34658.7925 | 0.256 | -0.35792 | 59.6588 | 45.5236 | 0.39 | 44.5 | 48.7824 | 23026.7864 | 0.23259 | 52.2588 | 39.7764 | 0.85 | 44.5 | 44.7176 | 44372.1814 | 0.395 | 52.3 | 39.8176 | 1.04 | 44.5 | 44.9588 | 54166.8281 | 0.412 | 52.3 | 39.1 | 0.53 | 44.5 | 44.3412 | 28981.9123 | 0.399 | 60.7588 | 43.4293 | 0.85 | 54.2 | 54.4352 | 61410.8223 | 0.644 | 60.8 | 44.7412 | 1.55 | 54.2 | 54.6 | 103935.7383 | 0.616 | 60.7588 | 44.2764 | 1.5 | 54.2 | 54.5588 | 103671.8933 | 0.628
3812 | 6.9333 | 64.6 | 45.9174 | 530.4609 | 20.1652 | 60.1 | 37.3 | 0.37 | 44.5413 | 43.2 | 35222.1424 | 0.25741 | 1.5187 | 59.4 | 40.8869 | 0.38 | 44.5413 | 45.0696 | 29515.6024 | 0.228 | 52.0587 | 37.8348 | 0.85 | 44.5413 | 43.4761 | 50521.146 | 0.396 | 52.1 | 40.0413 | 1.03 | 44.5413 | 45 | 52314.5868 | 0.412 | 52.1 | 37.8761 | 0.53 | 44.5413 | 43.5587 | 31419.1677 | 0.4 | 60.4 | 44.1239 | 0.85 | 54.2413 | 54.5413 | 57701.6823 | 0.644 | 60.4587 | 43.5174 | 1.55 | 54.2413 | 53.8587 | 109563.7961 | 0.616 | 60.4 | 40.0282 | 1.5 | 54.2413 | 52.7348 | 128503.8366 | 0.62841
3813 | 6.9 | 64.7 | 45 | 559.1953 | 23.6485 | 60.2414 | 39.3071 | 0.37 | 44.6 | 44.7657 | 32500.82 | 0.259 | 0.79096 | 59.5 | 43.79 | 0.38 | 44.6 | 47.3485 | 24912.6889 | 0.22659 | 52.1414 | 40.79 | 0.85 | 44.6 | 45.2657 | 40583.5209 | 0.39659 | 52.2 | 40.3414 | 1.03 | 44.6 | 45.2414 | 50960.1336 | 0.411 | 52.3 | 36.0343 | 0.53 | 44.6 | 42.5172 | 35993.6278 | 0.402 | 60.5 | 43.6586 | 0.85 | 54.3 | 54.4 | 59397.0593 | 0.643 | 60.4 | 40.31 | 1.55 | 54.3 | 52.6172 | 130558.4449 | 0.61741 | 60.4 | 42.0485 | 1.51 | 54.3 | 53.5243 | 115712.2183 | 0.631
3814 | 6.8667 | 64.7415 | 45.0415 | 561.5508 | 25.5246 | 60.4 | 38.2754 | 0.37 | 44.6 | 43.9754 | 34385.207 | 0.259 | 0.65446 | 59.6 | 40.4262 | 0.37 | 44.6 | 44.7092 | 30024.7384 | 0.223 | 52.2 | 40.5585 | 0.85 | 44.6 | 45.1585 | 41538.5034 | 0.395 | 52.3 | 42.9077 | 1.03 | 44.6 | 46.7246 | 40236.3928 | 0.40958 | 52.3 | 36.2415 | 0.53 | 44.6 | 42.7 | 35823.4609 | 0.405 | 60.7 | 45.5661 | 0.85 | 54.4 | 55.1415 | 53518.8649 | 0.643 | 60.6415 | 42.8908 | 1.56 | 54.4 | 53.8246 | 115422.3205 | 0.61942 | 60.6 | 42.1585 | 1.51 | 54.4 | 53.7 | 116600.0607 | 0.632
3815 | 6.8333 | 64.8 | 45.3583 | 548.8248 | 26.4666 | 60.4 | 40.7916 | 0.37 | 44.7 | 45.8666 | 30445.5724 | 0.259 | 0.022436 | 59.6 | 33.4169 | 0.38 | 44.7 | 39.3835 | 41529.8024 | 0.22642 | 52 | 39.9583 | 0.85 | 44.7 | 44.7583 | 42689.0725 | 0.395 | 52.0583 | 40.4084 | 1.02 | 44.7 | 45.1334 | 49832.1579 | 0.407 | 52.1 | 37.725 | 0.54 | 44.7 | 43.5833 | 32202.401 | 0.40742 | 60.7 | 40.3002 | 0.85 | 54.4 | 53.2917 | 71958.2078 | 0.643 | 60.7 | 43.7417 | 1.56 | 54.4 | 54.1417 | 110042.4976 | 0.62 | 60.6 | 43.9666 | 1.51 | 54.4 | 54.3833 | 105384.4079 | 0.632
3816 | 6.8 | 64.8 | 45.1582 | 558.457 | 28.8253 | 60.6418 | 41.5418 | 0.37 | 44.7 | 46.4418 | 29346.5044 | 0.25658 | -0.24266 | 59.9 | 37.0177 | 0.39 | 44.7 | 42.3342 | 37327.6898 | 0.23342 | 52 | 38.1329 | 0.85 | 44.7 | 43.6165 | 49379.7791 | 0.39542 | 52 | 39.2582 | 1.02 | 44.7 | 44.4582 | 54482.286 | 0.407 | 52.1 | 37.4582 | 0.54 | 44.7 | 43.5 | 32964.9489 | 0.409 | 60.8418 | 38.4165 | 0.85 | 54.5 | 52.7582 | 79436.5508 | 0.645 | 60.7418 | 43.1582 | 1.56 | 54.5 | 54 | 114567.629 | 0.621 | 60.7418 | 44.6418 | 1.51 | 54.5 | 54.7418 | 101691.6385 | 0.632
3817 | 6.7667 | 64.9 | 44.9 | 566.1377 | 31.0094 | 60.9419 | 39.0487 | 0.37 | 44.7 | 44.6325 | 33476.0979 | 0.255 | -0.61306 | 60.2 | 34.2068 | 0.4 | 44.7 | 40.3906 | 43256.59 | 0.23742 | 52.3 | 41.6351 | 0.85 | 44.7 | 45.8513 | 37980.1359 | 0.396 | 52.3419 | 40.5257 | 1.02 | 44.7 | 45.3838 | 50286.7429 | 0.407 | 52.4419 | 38.8257 | 0.54 | 44.7 | 44.4419 | 30660.0201 | 0.411 | 61.1419 | 39.2838 | 0.85 | 54.6 | 53.3419 | 77778.1893 | 0.647 | 61.1 | 43.7419 | 1.56 | 54.6 | 54.4419 | 113420.1287 | 0.621 | 61.0419 | 45.2838 | 1.51 | 54.6 | 55.1419 | 99710.2502 | 0.63158
3818 | 6.7333 | 64.942 | 45.342 | 557.984 | 32.242 | 61.142 | 38.358 | 0.37 | 44.8 | 44.2 | 34884.6846 | 0.25542 | 0.18758 | 60.4 | 40.388 | 0.4 | 44.8 | 45.22 | 33890.7501 | 0.242 | 52.258 | 39.548 | 0.85 | 44.8 | 44.532 | 45242.3433 | 0.395 | 52.3 | 40.116 | 1.02 | 44.8 | 45.058 | 51820.5633 | 0.406 | 52.3 | 39.3 | 0.54 | 44.8 | 44.6 | 29440.9133 | 0.411 | 61.4 | 40.926 | 0.85 | 54.6 | 54.042 | 73124.7131 | 0.649 | 61.342 | 45.568 | 1.56 | 54.6 | 55.284 | 103034.6777 | 0.621 | 61.3 | 42.948 | 1.51 | 54.6 | 54.416 | 116096.3795 | 0.631
3819 | 6.7 | 65 | 45.4421 | 551.5687 | 33.6106 | 61.2 | 38.1 | 0.37 | 44.8 | 44 | 35508.61 | 0.25642 | 0.14189 | 60.5 | 40.4158 | 0.4 | 44.8 | 45.2158 | 33783.0464 | 0.24058 | 52.2 | 40.3263 | 0.85 | 44.8 | 44.9842 | 42155.2804 | 0.395 | 52.2 | 40.1 | 1.02 | 44.8 | 45 | 51611.0308 | 0.405 | 52.3 | 39.3 | 0.54 | 44.8 | 44.6 | 29396.8644 | 0.411 | 61.5 | 39.4315 | 0.85421 | 54.7 | 53.6158 | 78611.0813 | 0.65 | 61.4 | 47.8685 | 1.56 | 54.7 | 56.1842 | 88391.4998 | 0.61958 | 61.4 | 43.0421 | 1.51 | 54.7 | 54.5421 | 116132.4253 | 0.631
3820 | 6.6667 | 65 | 45.7 | 544.4175 | 34.8845 | 61.2 | 40.5112 | 0.37 | 44.8422 | 45.8689 | 31798.5998 | 0.257 | 0.009709 | 60.4 | 36.9044 | 0.4 | 44.8422 | 42.5888 | 39721.6231 | 0.24142 | 52.2 | 39.9578 | 0.85 | 44.8422 | 44.7578 | 43466.5482 | 0.395 | 52.2 | 39.4578 | 1.02 | 44.8422 | 44.6578 | 54229.7699 | 0.405 | 52.2 | 40.7267 | 0.54 | 44.8422 | 45.4845 | 26006.7175 | 0.411 | 61.4578 | 39.5 | 0.86 | 54.7422 | 53.6422 | 78616.2339 | 0.65142 | 61.4 | 46.6733 | 1.55 | 54.7422 | 55.7578 | 95597.7049 | 0.617 | 61.4 | 43.5422 | 1.51 | 54.7422 | 54.7422 | 112940.5046 | 0.631
3821 | 6.6333 | 65.1 | 45.5847 | 548.1811 | 36.8694 | 61.2 | 40.7 | 0.37 | 44.9 | 45.9577 | 31342.2237 | 0.255 | -1.0385 | 60.5 | 36.3 | 0.41 | 44.9 | 42.2577 | 41491.5658 | 0.24542 | 52.1 | 41.427 | 0.85 | 44.9 | 45.6847 | 38055.8667 | 0.39458 | 52.2 | 40.9694 | 1.02 | 44.9 | 45.4847 | 47733.3277 | 0.405 | 52.2 | 39.873 | 0.54 | 44.9 | 44.9153 | 27902.5059 | 0.41 | 61.5 | 40.2847 | 0.86 | 54.8 | 53.9423 | 76087.6315 | 0.653 | 61.4423 | 46.4 | 1.55 | 54.8 | 55.6 | 97544.1024 | 0.616 | 61.4 | 46.4964 | 1.51 | 54.8 | 55.827 | 94009.7104 | 0.631
3822 | 6.6 | 65.2 | 46.2575 | 530.7371 | 38.7274 | 61.2 | 35.4329 | 0.37 | 44.9425 | 42.0178 | 39528.0946 | 0.25542 | -0.96682 | 60.5 | 38.5123 | 0.42 | 44.9425 | 43.9699 | 38201.1582 | 0.248 | 52 | 40.0301 | 0.85 | 44.9425 | 44.7151 | 42376.9231 | 0.394 | 52 | 39.4301 | 1.02 | 44.9425 | 44.5151 | 53612.8513 | 0.405 | 52 | 39.3575 | 0.54 | 44.9425 | 44.5575 | 28611.6009 | 0.41042 | 61.5 | 45.8096 | 0.86 | 54.9 | 55.9123 | 56425.8328 | 0.653 | 61.5 | 42.3178 | 1.55 | 54.9 | 54.0301 | 123753.0377 | 0.616 | 61.4575 | 46.6575 | 1.51 | 54.9 | 55.9 | 93163.5278 | 0.629
3823 | 6.5333 | 65.3 | 45.6 | 542.8489 | 43.011 | 61.4 | 36.7703 | 0.37 | 45 | 43.1277 | 38424.6523 | 0.25943 | -0.28644 | 60.7 | 38.2574 | 0.42 | 45 | 43.8574 | 39189.687 | 0.25 | 52.0426 | 41.4703 | 0.85 | 45 | 45.6277 | 37578.8321 | 0.394 | 52.1 | 38.9 | 1.02 | 45 | 44.2426 | 56177.1612 | 0.406 | 52.2 | 36.1019 | 0.54 | 45 | 42.7297 | 36503.4473 | 0.412 | 61.6 | 43.5445 | 0.86 | 55.0426 | 55.2148 | 64614.1477 | 0.652 | 61.5426 | 44.4555 | 1.55 | 55.0426 | 54.9277 | 110495.8917 | 0.617 | 61.5 | 45.1723 | 1.5 | 55.0426 | 55.3574 | 102846.4891 | 0.628
3824 | 6.4667 | 65.4 | 45.6427 | 548.7338 | 46.9135 | 61.7 | 40.1989 | 0.37 | 45.1 | 45.8135 | 33722.119 | 0.261 | 0.49031 | 61 | 41.0562 | 0.42 | 45.1 | 46.0708 | 34944.8555 | 0.25 | 52.3427 | 41.2573 | 0.85 | 45.1 | 45.6 | 39210.0725 | 0.393 | 52.4 | 41.2135 | 1.02 | 45.1 | 45.7708 | 47648.2127 | 0.406 | 52.5 | 35.6 | 0.55 | 45.1 | 42.6 | 38618.0648 | 0.41543 | 61.9 | 42.9 | 0.86 | 55.2 | 55.2 | 68145.0986 | 0.652 | 61.8427 | 47.6562 | 1.55 | 55.2 | 56.3281 | 91966.972 | 0.616 | 61.8 | 42.8865 | 1.5 | 55.2 | 54.6573 | 118989.2585 | 0.628
3825 | 6.4 | 65.5 | 46 | 536.515 | 49.5569 | 61.7572 | 42.9141 | 0.37 | 45.2 | 47.8284 | 29181.2017 | 0.25857 | 0.60812 | 61 | 38.2003 | 0.42 | 45.2 | 43.8859 | 40008.156 | 0.25 | 52.5 | 41.2 | 0.84 | 45.2 | 45.6 | 39792.8302 | 0.392 | 52.5 | 41.7428 | 1.02 | 45.2 | 46.1 | 45850.1095 | 0.405 | 52.6 | 38.8997 | 0.55 | 45.2 | 44.6712 | 31376.8575 | 0.41843 | 62 | 42.5144 | 0.86 | 55.3 | 55.1 | 70003.9757 | 0.652 | 62 | 47.3572 | 1.54 | 55.3 | 56.3 | 94660.1873 | 0.61457 | 62 | 42.5572 | 1.5043 | 55.3 | 54.7 | 122369.3793 | 0.629
3826 | 6.3333 | 65.6 | 45.8859 | 539.9878 | 53.2863 | 61.7 | 38.5707 | 0.37 | 45.2429 | 44.4995 | 35574.0136 | 0.25643 | -1.8311 | 61 | 36.8141 | 0.42 | 45.2429 | 42.9571 | 42688.0305 | 0.25243 | 52.3 | 41.7429 | 0.84 | 45.2429 | 45.9 | 37299.7537 | 0.391 | 52.3571 | 41.4 | 1.01 | 45.2429 | 45.8571 | 46480.7901 | 0.404 | 52.4 | 38.8571 | 0.55 | 45.2429 | 44.5 | 31210.7863 | 0.419 | 61.9 | 41.2712 | 0.86 | 55.4 | 54.6571 | 74179.5778 | 0.653 | 61.9571 | 46.3571 | 1.54 | 55.4 | 55.8571 | 100346.39 | 0.613 | 61.9 | 49.4868 | 1.5 | 55.4 | 57.2576 | 78089.9961 | 0.62857
3827 | 6.2667 | 65.7 | 46.9 | 515.6236 | 55.3 | 61.7 | 41.4013 | 0.37 | 45.3 | 46.6152 | 31261.4314 | 0.257 | -0.18964 | 61 | 41.4304 | 0.43 | 45.3 | 46.4013 | 34854.203 | 0.254 | 52.2 | 40.1709 | 0.84 | 45.3 | 44.9139 | 42169.177 | 0.391 | 52.2 | 39.4278 | 1.01 | 45.3 | 44.6139 | 54074.2918 | 0.40343 | 52.3 | 40.4722 | 0.55 | 45.3 | 45.4291 | 27132.4448 | 0.42 | 61.9 | 43.6152 | 0.86 | 55.543 | 55.4861 | 65832.3912 | 0.654 | 61.9 | 47.5291 | 1.54 | 55.543 | 56.2861 | 92457.2009 | 0.61257 | 61.9 | 45.6265 | 1.5 | 55.543 | 55.7278 | 102060.8198 | 0.627
3828 | 6.2 | 65.8 | 46.8432 | 512.1158 | 57.9158 | 61.7 | 43.4295 | 0.36 | 45.4 | 48.0863 | 27795.0568 | 0.25357 | 1.0864 | 61 | 42.6432 | 0.42 | 45.4 | 47.2432 | 32403.4023 | 0.252 | 52.3 | 42.7589 | 0.84 | 45.4 | 46.4726 | 33545.6366 | 0.391 | 52.3432 | 39.4 | 1.02 | 45.4 | 44.6 | 55094.2895 | 0.405 | 52.4 | 40.0137 | 0.55 | 45.4 | 45.2568 | 28646.3808 | 0.42 | 61.9 | 48.4316 | 0.86 | 55.6 | 57.1295 | 48666.4286 | 0.65257 | 61.9 | 48.3432 | 1.5357 | 55.6 | 56.6 | 87129.2866 | 0.611 | 61.9 | 42.4411 | 1.5 | 55.6 | 54.5137 | 122316.8758 | 0.627
3829 | 6.15 | 65.8 | 46.9 | 507.3549 | 60.2029 | 61.5 | 43.4 | 0.36 | 45.4 | 47.9 | 27151.7235 | 0.24957 | 0.79111 | 60.8 | 38.4105 | 0.42 | 45.4 | 43.9971 | 39362.1033 | 0.251 | 52.3 | 42.6567 | 0.84 | 45.4 | 46.4567 | 33754.1956 | 0.389 | 52.3567 | 41.7596 | 1.02 | 45.4 | 46.0298 | 45039.5706 | 0.405 | 52.4 | 39.1135 | 0.55 | 45.4 | 44.7135 | 30602.4189 | 0.42043 | 61.8 | 47.9702 | 0.86 | 55.7 | 56.8567 | 49519.6243 | 0.65057 | 61.8567 | 47.3702 | 1.53 | 55.7 | 56.1567 | 92771.0276 | 0.61 | 61.8 | 43.5298 | 1.5 | 55.7 | 54.9433 | 114922.6696 | 0.629
3830 | 6.1 | 65.9 | 46.9434 | 508.419 | 62.8736 | 61.4 | 44.8302 | 0.35 | 45.5 | 48.8868 | 24434.0842 | 0.24557 | 0.41738 | 60.7 | 42.2339 | 0.42 | 45.5 | 46.9037 | 32470.4048 | 0.252 | 52.1 | 41.3132 | 0.84 | 45.5 | 45.5132 | 37714.8971 | 0.388 | 52.1566 | 40.6264 | 1.02 | 45.5 | 45.3132 | 49006.207 | 0.405 | 52.2 | 39.5434 | 0.55 | 45.5 | 44.8434 | 29324.6627 | 0.42143 | 61.6566 | 46.5698 | 0.85 | 55.8 | 56.2566 | 53826.1772 | 0.649 | 61.6566 | 47.6868 | 1.53 | 55.8 | 56.1434 | 89298.4506 | 0.60957 | 61.6 | 45.0302 | 1.51 | 55.8 | 55.4434 | 104444.6336 | 0.63
3831 | 6.05 | 66 | 47.1435 | 501.2435 | 64.961 | 61.2565 | 39.6779 | 0.35 | 45.5435 | 44.9085 | 31446.996 | 0.243 | 0.44588 | 60.5565 | 37.8214 | 0.42 | 45.5435 | 43.552 | 40024.6935 | 0.25144 | 52.1 | 40.513 | 0.84 | 45.5435 | 45 | 40582.4928 | 0.389 | 52.1435 | 41.5305 | 1.02 | 45.5435 | 45.787 | 45241.7802 | 0.405 | 52.2 | 39.8435 | 0.56 | 45.5435 | 45.1 | 28686.1183 | 0.422 | 61.5565 | 48.174 | 0.85 | 55.9 | 56.7435 | 47805.7239 | 0.648 | 61.6 | 50.361 | 1.53 | 55.9 | 57.1305 | 71584.5404 | 0.60856 | 61.5 | 45.3435 | 1.51 | 55.9 | 55.5 | 102095.9678 | 0.63
3832 | 6 | 66.1 | 47.5436 | 492.6658 | 67.0745 | 61.3 | 35.351 | 0.35 | 45.6 | 41.6819 | 38338.2487 | 0.24544 | -0.00858 | 60.6 | 43.8543 | 0.42 | 45.6 | 48.0798 | 29643.3138 | 0.25256 | 52.2 | 40.0564 | 0.84 | 45.6 | 44.8 | 42636.5718 | 0.39 | 52.2436 | 41.4 | 1.02 | 45.6 | 45.8 | 46075.719 | 0.404 | 52.3 | 38.4691 | 0.56 | 45.6 | 44.3564 | 32221.445 | 0.42344 | 61.5436 | 47.1128 | 0.85 | 56 | 56.3564 | 51396.9855 | 0.647 | 61.5 | 51.5872 | 1.52 | 56 | 57.5436 | 63484.3396 | 0.60656 | 61.5 | 46.8745 | 1.51 | 56 | 56.0436 | 92244.1835 | 0.631
3833 | 5.95 | 66.1437 | 48.0437 | 478.8507 | 68.7875 | 61.4 | 39.7374 | 0.36 | 45.7 | 45.1062 | 32562.7772 | 0.25 | -0.094501 | 60.7 | 46.4749 | 0.41 | 45.7 | 49.9312 | 24656.3513 | 0.24713 | 52.4 | 40.8437 | 0.84 | 45.7 | 45.3437 | 40660.6864 | 0.391 | 52.4437 | 42.4875 | 1.01 | 45.7 | 46.4875 | 42324.7015 | 0.404 | 52.5 | 40.2749 | 0.56 | 45.7 | 45.4875 | 28561.4598 | 0.425 | 61.7 | 48.9749 | 0.85 | 56.1 | 57.0875 | 45106.6297 | 0.64656 | 61.6 | 49.1376 | 1.52 | 56.1 | 56.6688 | 79154.7686 | 0.60456 | 61.6 | 47.1 | 1.51 | 56.1 | 56.2 | 91253.5472 | 0.631
3834 | 5.9 | 66.1 | 47.8561 | 475.7418 | 68.7439 | 61.2 | 39.0684 | 0.36 | 45.6561 | 44.6123 | 33317.4535 | 0.251 | -0.46436 | 60.4561 | 43.3492 | 0.40561 | 45.6561 | 47.4369 | 29007.6912 | 0.242 | 52.4 | 39.4246 | 0.84 | 45.6561 | 44.5123 | 45719.647 | 0.39144 | 52.4 | 39.9369 | 1.01 | 45.6561 | 45.0246 | 52697.8543 | 0.403 | 52.4561 | 43.0193 | 0.56 | 45.6561 | 47.0316 | 22062.6579 | 0.424 | 61.5 | 46.6369 | 0.85 | 56.1 | 56.1684 | 52721.9701 | 0.645 | 61.5561 | 46.7807 | 1.52 | 56.1 | 55.6123 | 94084.9968 | 0.604 | 61.5561 | 48.1877 | 1.51 | 56.1 | 56.5439 | 83976.8343 | 0.63
3835 | 5.9167 | 66.1 | 47.2 | 496.251 | 69.2 | 61.1 | 38.944 | 0.36 | 45.6 | 44.544 | 33573.0845 | 0.25244 | -0.30968 | 60.4 | 38.6043 | 0.4 | 45.6 | 43.8362 | 36800.7788 | 0.24144 | 52.4 | 41.2198 | 0.85 | 45.6 | 45.6319 | 39640.0232 | 0.393 | 52.444 | 41.9198 | 1.01 | 45.6 | 46.1319 | 44787.8942 | 0.404 | 52.5 | 39.7922 | 0.56 | 45.6 | 45.1802 | 29612.645 | 0.423 | 61.344 | 47.5319 | 0.85 | 56.056 | 56.344 | 48955.2869 | 0.645 | 61.3 | 45.856 | 1.52 | 56.056 | 55.2 | 98283.3986 | 0.605 | 61.3 | 48.1 | 1.51 | 56.056 | 56.4 | 83045.9703 | 0.63
3836 | 5.9333 | 66.1 | 47.2441 | 500.0032 | 68.5677 | 61.2 | 36.2796 | 0.37 | 45.6 | 42.6237 | 38176.3468 | 0.25544 | -1.0957 | 60.5 | 44.1731 | 0.40559 | 45.6 | 48.1408 | 27664.2116 | 0.242 | 52.4559 | 41.0559 | 0.85 | 45.6 | 45.5559 | 40329.2412 | 0.393 | 52.5 | 42.4 | 1.01 | 45.6 | 46.4 | 42826.4269 | 0.40256 | 52.5 | 39.5 | 0.56 | 45.6 | 45 | 30476.2164 | 0.424 | 61.4441 | 46.9118 | 0.85 | 56 | 56.2 | 51620.1003 | 0.645 | 61.4 | 47.8763 | 1.52 | 56 | 56.0882 | 86193.8762 | 0.606 | 61.4 | 50.0204 | 1.5 | 56 | 57.0882 | 71559.9201 | 0.629
3837 | 5.95 | 66.0558 | 47.7558 | 482.8276 | 66.5674 | 61.1558 | 36.4442 | 0.37 | 45.6 | 42.8442 | 38544.2092 | 0.25944 | -0.45325 | 60.4 | 37.5928 | 0.4 | 45.6 | 43.0696 | 38392.447 | 0.24044 | 52.4 | 43.321 | 0.84 | 45.6 | 46.9326 | 31838.1558 | 0.392 | 52.4 | 42.8442 | 1.01 | 45.6 | 46.7 | 40169.2075 | 0.401 | 52.4 | 40.8326 | 0.56 | 45.6 | 45.7442 | 26963.8288 | 0.424 | 61.4558 | 46.3558 | 0.85 | 56 | 56 | 53409.8156 | 0.645 | 61.4558 | 48.1558 | 1.52 | 56 | 56.2 | 84690.4401 | 0.606 | 61.4 | 48.179 | 1.5 | 56 | 56.4116 | 82973.5734 | 0.62756
3838 | 5.9667 | 66 | 47.4114 | 491.1886 | 66.2557 | 61.1 | 39.6102 | 0.38 | 45.6 | 45.2659 | 33837.4866 | 0.26244 | 1.0135 | 60.4 | 41.5432 | 0.41 | 45.6 | 46.1545 | 32048.2807 | 0.243 | 52.0557 | 41.6227 | 0.84 | 45.6 | 45.6671 | 36649.1456 | 0.391 | 52.0557 | 38.9012 | 1.01 | 45.6 | 44.1784 | 55482.897 | 0.401 | 52.1 | 40.9 | 0.56 | 45.6 | 45.6 | 26134.0737 | 0.424 | 61.4 | 46 | 0.85 | 56 | 55.8 | 54457.0942 | 0.645 | 61.4 | 46.3227 | 1.52 | 56 | 55.3557 | 95881.8036 | 0.606 | 61.3 | 44.4455 | 1.5 | 56 | 54.9671 | 106127.3279 | 0.628
3839 | 5.9833 | 66 | 46.6444 | 514.5659 | 66.8889 | 61.3 | 42.5222 | 0.38 | 45.6 | 47.4777 | 29394.5945 | 0.26156 | -0.13307 | 60.5444 | 41.2111 | 0.41 | 45.6 | 45.8556 | 32812.2833 | 0.242 | 52.1444 | 41.3 | 0.84 | 45.6 | 45.5 | 38125.2479 | 0.391 | 52.1444 | 40.3777 | 1.01 | 45.6 | 45.1333 | 49798.0804 | 0.403 | 52.2444 | 37.489 | 0.56 | 45.6 | 43.7667 | 34574.155 | 0.425 | 61.5 | 46.7889 | 0.85 | 55.9 | 56.1444 | 52086.6437 | 0.645 | 61.4444 | 47.8777 | 1.52 | 55.9 | 56.0889 | 86351.0616 | 0.607 | 61.4 | 47.211 | 1.5 | 55.9 | 56.0333 | 89368.6073 | 0.629
3840 | 6 | 66.1 | 47.3555 | 495.7299 | 67.2336 | 61.3 | 40.0327 | 0.37 | 45.6 | 45.5773 | 33110.0049 | 0.26 | -1.3438 | 60.6 | 39.0218 | 0.41 | 45.6 | 44.2664 | 36576.0221 | 0.24245 | 52.4 | 41.2 | 0.84 | 45.6 | 45.6 | 39513.028 | 0.391 | 52.4445 | 41.8891 | 1.01 | 45.6 | 46.1445 | 44759.6369 | 0.403 | 52.5 | 38.0891 | 0.56 | 45.6 | 44.2891 | 33918.7406 | 0.42745 | 61.6 | 45.3664 | 0.85 | 56 | 55.7109 | 57378.9712 | 0.645 | 61.6 | 45.4882 | 1.52 | 56 | 55.2109 | 102480.7697 | 0.607 | 61.5 | 50.4673 | 1.5 | 56 | 57.3891 | 69712.0762 | 0.62755
3841 | 5.95 | 66.1447 | 47.1553 | 500.9767 | 70.2233 | 61.4 | 38.366 | 0.37 | 45.7 | 44.4107 | 35962.0766 | 0.26045 | -0.76736 | 60.7 | 37.6107 | 0.41 | 45.7 | 43.2553 | 39561.1646 | 0.24545 | 52.5 | 40.3553 | 0.84 | 45.7 | 45.1553 | 42724.8623 | 0.391 | 52.5447 | 41.5553 | 1.01 | 45.7 | 45.9553 | 46498.3135 | 0.402 | 52.6 | 38.6447 | 0.56447 | 45.7 | 44.6447 | 33066.6858 | 0.42945 | 61.6 | 47.968 | 0.85 | 56.1 | 56.6893 | 48463.8694 | 0.645 | 61.6 | 43.3213 | 1.53 | 56.1 | 54.3553 | 116856.6393 | 0.609 | 61.6 | 49.166 | 1.5 | 56.1 | 56.8553 | 77534.083 | 0.626
3842 | 5.9 | 66.2 | 46.7896 | 512.4508 | 73.5687 | 61.7 | 38.9896 | 0.38 | 45.7 | 44.9448 | 35720.7181 | 0.262 | 0.073273 | 60.9448 | 43.2821 | 0.41 | 45.7 | 47.6478 | 30497.7876 | 0.24655 | 52.6448 | 42.7687 | 0.84 | 45.7 | 46.6343 | 34729.5813 | 0.391 | 52.7 | 42.1448 | 1.01 | 45.7 | 46.3448 | 44546.5647 | 0.401 | 52.8 | 40.8239 | 0.57 | 45.7 | 45.9896 | 28168.2391 | 0.43 | 61.8448 | 47.8552 | 0.85 | 56.2 | 56.8 | 49782.4185 | 0.644 | 61.8 | 46.4582 | 1.53 | 56.2 | 55.7791 | 98541.791 | 0.611 | 61.7448 | 46.8761 | 1.5 | 56.2 | 56.1104 | 93156.0195 | 0.625
3843 | 5.85 | 66.3 | 47.1551 | 500.4857 | 75.4245 | 61.7 | 40.2898 | 0.38 | 45.8 | 45.8898 | 33790.2722 | 0.263 | 0.87828 | 61 | 37.7715 | 0.41 | 45.8 | 43.4511 | 39893.1187 | 0.24545 | 52.5 | 39.3959 | 0.84 | 45.8 | 44.5306 | 46197.4003 | 0.391 | 52.5551 | 41.9551 | 1.01 | 45.8 | 46.2 | 44505.767 | 0.4 | 52.6 | 39.9102 | 0.57 | 45.8 | 45.3551 | 29979.8968 | 0.43 | 62 | 47.7 | 0.85 | 56.3 | 56.8 | 50487.3774 | 0.643 | 62 | 48.7796 | 1.53 | 56.3 | 56.7898 | 84879.6712 | 0.611 | 62 | 44.6755 | 1.5 | 56.3 | 55.4102 | 108411.7433 | 0.626
3844 | 5.8 | 66.4 | 46.9 | 508.4151 | 78.5701 | 61.845 | 43.0701 | 0.3755 | 45.8 | 47.98 | 29465.6583 | 0.26155 | 0.58669 | 61.1 | 38.235 | 0.42 | 45.8 | 43.935 | 39924.0439 | 0.24945 | 52.545 | 41.5701 | 0.84 | 45.8 | 45.88 | 38807.1236 | 0.392 | 52.6 | 40.91 | 1.01 | 45.8 | 45.555 | 49266.2255 | 0.4 | 52.7 | 38.465 | 0.57 | 45.8 | 44.555 | 33782.683 | 0.43145 | 62.045 | 48.29 | 0.84 | 56.4 | 57.045 | 48544.5591 | 0.642 | 62 | 45.3849 | 1.53 | 56.4 | 55.465 | 106365.7352 | 0.611 | 61.945 | 45.635 | 1.5 | 56.4 | 55.79 | 102085.3195 | 0.627
3845 | 5.75 | 66.4 | 46.6451 | 516.7087 | 81.8159 | 62.1 | 41.1744 | 0.37 | 45.9 | 46.6195 | 32430.097 | 0.259 | -0.24875 | 61.4 | 41.9159 | 0.42 | 45.9 | 46.7708 | 34103.5721 | 0.25055 | 52.8 | 38.8841 | 0.85 | 45.9 | 44.3646 | 49117.6997 | 0.393 | 52.8451 | 40.7 | 1.01 | 45.9 | 45.6 | 50978.8605 | 0.401 | 52.9451 | 40.5256 | 0.57 | 45.9 | 45.9354 | 29569.0111 | 0.433 | 62.3 | 46.0292 | 0.84 | 56.5 | 56.3549 | 57438.944 | 0.641 | 62.2451 | 46.1354 | 1.54 | 56.5 | 55.9451 | 103614.057 | 0.612 | 62.2 | 47.6805 | 1.5 | 56.5 | 56.6903 | 91419.3652 | 0.62755
3846 | 5.7 | 66.5 | 46.8 | 512.3119 | 83.5357 | 62.2 | 42.5357 | 0.37 | 45.9 | 47.6357 | 30382.1936 | 0.25755 | -0.72174 | 61.5 | 40.5643 | 0.42 | 45.9 | 45.7643 | 36566.7964 | 0.249 | 53.1 | 39.5905 | 0.85 | 45.9 | 44.9452 | 47986.1136 | 0.395 | 53.1452 | 40.1095 | 1.01 | 45.9 | 45.3548 | 55028.4019 | 0.401 | 53.2452 | 41.4452 | 0.57 | 45.9 | 46.5452 | 28056.1271 | 0.432 | 62.4452 | 44.4643 | 0.84 | 56.5 | 55.9 | 63657.1032 | 0.642 | 62.4 | 45.0643 | 1.54 | 56.5 | 55.6548 | 111706.2548 | 0.613 | 62.4 | 48.7905 | 1.5 | 56.5 | 57.2452 | 85216.4607 | 0.627
3847 | 5.6667 | 66.5454 | 46.5546 | 518.1721 | 85.6814 | 62.3 | 41.3639 | 0.37 | 46 | 46.7093 | 32043.1917 | 0.255 | -0.064788 | 61.6 | 39.1639 | 0.42 | 46 | 44.7546 | 39354.983 | 0.25045 | 53.4 | 40.9907 | 0.85 | 46 | 45.8907 | 44194.5117 | 0.396 | 53.4 | 40.4454 | 1.01 | 46 | 45.7 | 54575.7119 | 0.402 | 53.5 | 41.4546 | 0.57 | 46 | 46.6546 | 28546.8217 | 0.431 | 62.6 | 45.7361 | 0.85 | 56.6 | 56.4454 | 59528.4305 | 0.643 | 62.5 | 44.0093 | 1.54 | 56.6 | 55.3 | 119714.5687 | 0.61445 | 62.5 | 47.0732 | 1.5 | 56.6 | 56.6546 | 96635.9236 | 0.626
3848 | 5.6333 | 66.6 | 46.2909 | 529.1823 | 88.1274 | 62.5 | 37.8817 | 0.37 | 46 | 44.1726 | 37685.0506 | 0.25545 | -0.61876 | 61.7455 | 43.6547 | 0.42 | 46 | 48.1638 | 31778.5716 | 0.25055 | 53.4 | 43.2819 | 0.85 | 46 | 47.3364 | 36166.9255 | 0.395 | 53.5 | 40.9455 | 1.01 | 46 | 46 | 53068.3129 | 0.402 | 53.5 | 39.4181 | 0.57 | 46 | 45.5091 | 33406.355 | 0.431 | 62.7 | 45.4545 | 0.85 | 56.7 | 56.4 | 61040.7469 | 0.643 | 62.6455 | 47.1183 | 1.55 | 56.7 | 56.6364 | 100519.891 | 0.616 | 62.6 | 48.4819 | 1.5 | 56.7 | 57.2909 | 88356.3118 | 0.626
3849 | 5.6 | 66.6 | 47.0088 | 506.6956 | 88.4456 | 62.4544 | 36.4088 | 0.37 | 46 | 43.1544 | 40431.6371 | 0.25946 | -0.97804 | 61.7 | 41.0809 | 0.42 | 46 | 46.1721 | 35790.5909 | 0.248 | 53.3544 | 40.8265 | 0.85 | 46 | 45.7632 | 44351.8009 | 0.394 | 53.4 | 40.9544 | 1.01 | 46 | 45.9544 | 52553.9283 | 0.402 | 53.4 | 40.2368 | 0.57 | 46 | 45.9456 | 31252.353 | 0.431 | 62.7 | 43.1721 | 0.85 | 56.7 | 55.6088 | 69312.6943 | 0.644 | 62.7 | 45.0265 | 1.55 | 56.7 | 55.8632 | 114656.8705 | 0.616 | 62.7 | 49.5456 | 1.49 | 56.7 | 57.7 | 82316.37 | 0.62454
3850 | 5.5667 | 66.7 | 46.5457 | 521.5258 | 91.1371 | 62.6 | 39.3742 | 0.38 | 46.1 | 45.4285 | 36481.5129 | 0.262 | 0.29926 | 61.8457 | 44.5656 | 0.41 | 46.1 | 48.8742 | 29781.0033 | 0.24654 | 53.3 | 43.1742 | 0.85 | 46.1 | 47.1828 | 35913.0823 | 0.394 | 53.4 | 43.7742 | 1.01 | 46.1 | 47.6828 | 40432.3576 | 0.40154 | 53.4 | 40.6 | 0.57 | 46.1 | 46.1 | 30516.5513 | 0.431 | 62.8 | 44.6285 | 0.85 | 56.8 | 56.1914 | 64476.3634 | 0.645 | 62.7457 | 46.7285 | 1.55 | 56.8 | 56.4914 | 104018.3921 | 0.617 | 62.7 | 46.3801 | 1.49 | 56.8 | 56.5086 | 101948.9127 | 0.624
3851 | 5.5333 | 66.7458 | 46.9458 | 508.9709 | 92.0375 | 62.5 | 44.0124 | 0.37542 | 46.1 | 48.8207 | 29002.4388 | 0.261 | -0.14928 | 61.7542 | 39.7502 | 0.41 | 46.1 | 45.0876 | 37567.0516 | 0.244 | 53.0542 | 40.6793 | 0.85 | 46.1 | 45.5167 | 43765.7568 | 0.393 | 53.0542 | 42.7167 | 1 | 46.1 | 46.8625 | 43386.6283 | 0.39954 | 53.0542 | 39.3625 | 0.57 | 46.1 | 45.2542 | 32472.6209 | 0.432 | 62.8 | 44.9 | 0.85 | 56.8458 | 56.3542 | 63656.1008 | 0.646 | 62.8542 | 47.1 | 1.55 | 56.8458 | 56.7542 | 101996.2644 | 0.617 | 62.8 | 47.5375 | 1.49 | 56.8458 | 57 | 95310.8895 | 0.624
3852 | 5.5 | 66.8 | 46.9541 | 507.1216 | 93.0919 | 62.4 | 38.8488 | 0.37 | 46.1 | 44.9325 | 36662.5565 | 0.259 | 0.63782 | 61.7 | 41.4297 | 0.41 | 46.1 | 46.3837 | 34723.4268 | 0.245 | 52.9 | 41.8837 | 0.85 | 46.1 | 46.1919 | 38983.0499 | 0.394 | 52.9 | 39.9703 | 1 | 46.1 | 45.1622 | 54362.0925 | 0.39946 | 53 | 38.1081 | 0.57 | 46.1 | 44.5541 | 35565.8143 | 0.43346 | 62.7 | 45.4919 | 0.85 | 56.9 | 56.4459 | 61116.8915 | 0.647 | 62.6541 | 48.6837 | 1.55 | 56.9 | 57.2459 | 90590.0513 | 0.617 | 62.6 | 45.8622 | 1.49 | 56.9 | 56.2541 | 104628.7517 | 0.624
3853 | 5.4833 | 66.8 | 46.6539 | 515.321 | 94.5382 | 62.6 | 38.8461 | 0.37461 | 46.1 | 45.0461 | 37241.7611 | 0.261 | -0.96899 | 61.8461 | 38.9237 | 0.41 | 46.1 | 44.5158 | 39475.6309 | 0.24546 | 53.2 | 43.1382 | 0.85 | 46.1 | 47.0921 | 35524.675 | 0.393 | 53.2461 | 41.1842 | 1.01 | 46.1 | 45.9921 | 50652.3546 | 0.40046 | 53.3461 | 40.3303 | 0.57 | 46.1 | 46.0382 | 31034.1855 | 0.435 | 62.8 | 44.3618 | 0.85 | 56.9 | 56.2 | 65756.1865 | 0.64746 | 62.7461 | 42.9013 | 1.55 | 56.9 | 55.0697 | 128980.5034 | 0.618 | 62.7461 | 49.9605 | 1.49 | 56.9 | 57.8842 | 79671.5339 | 0.624
3854 | 5.4667 | 66.8 | 46.1538 | 530.4697 | 96.4847 | 62.8462 | 38.5538 | 0.38 | 46.2 | 44.9 | 38343.7938 | 0.263 | -0.30266 | 62.1 | 36.0692 | 0.42 | 46.2 | 42.5153 | 45490.8669 | 0.24946 | 53.3 | 41.7153 | 0.84 | 46.2 | 46.2077 | 40705.4775 | 0.392 | 53.3 | 41.4 | 1.01 | 46.2 | 46.2 | 50043.8132 | 0.401 | 53.3538 | 38.3692 | 0.57 | 46.2 | 44.8615 | 35938.4545 | 0.436 | 63.0462 | 43.6538 | 0.85 | 56.9 | 56.1 | 69210.7536 | 0.64846 | 63 | 45.9693 | 1.56 | 56.9 | 56.4847 | 110778.1433 | 0.62 | 63 | 47.923 | 1.49 | 56.9 | 57.2077 | 93627.3491 | 0.623
3855 | 5.45 | 66.8 | 45.9074 | 536.9943 | 97.9389 | 63.1463 | 36.0686 | 0.38 | 46.2 | 43.2611 | 43256.7448 | 0.26546 | -0.04852 | 62.4463 | 38.1314 | 0.42463 | 46.2 | 44.3314 | 43200.1182 | 0.254 | 53.3463 | 37.876 | 0.85 | 46.2 | 44.0149 | 54857.456 | 0.393 | 53.4463 | 39.4149 | 1.01 | 46.2 | 45.0074 | 59151.5747 | 0.401 | 53.5463 | 38.7926 | 0.58 | 46.2 | 45.2463 | 35703.0144 | 0.438 | 63.3463 | 41.7149 | 0.86 | 57 | 55.6537 | 77408.8438 | 0.65 | 63.2463 | 45.6074 | 1.56 | 57 | 56.5 | 114992.9484 | 0.621 | 63.2463 | 46.9537 | 1.49 | 57 | 57 | 101467.8151 | 0.623
3856 | 5.4333 | 66.9 | 45.3 | 561.3176 | 100.5392 | 63.7464 | 36.8928 | 0.39 | 46.2 | 44.1392 | 43453.2039 | 0.26946 | 0.50854 | 63.0464 | 41.5248 | 0.43 | 46.2 | 47.032 | 38385.9354 | 0.255 | 54.0928 | 36.5072 | 0.85464 | 46.2 | 43.5 | 62900.4372 | 0.397 | 54.1928 | 40.6856 | 1.01 | 46.2 | 46.1392 | 56964.089 | 0.40246 | 54.3928 | 40.832 | 0.58 | 46.2 | 46.7856 | 32670.3977 | 0.438 | 63.8928 | 44.9712 | 0.86 | 57 | 57.1856 | 67837.8164 | 0.651 | 63.7464 | 46.5392 | 1.56 | 57 | 57.1928 | 112175.9681 | 0.621 | 63.7464 | 44.768 | 1.49 | 57 | 56.4536 | 118094.4719 | 0.623
3857 | 5.4167 | 66.9 | 45.6465 | 552.9139 | 100.9465 | 64.1 | 42.5582 | 0.39 | 46.2 | 48.3721 | 34977.9289 | 0.27053 | 0.094626 | 63.4 | 44.1861 | 0.42 | 46.2 | 49.0395 | 33928.2203 | 0.25253 | 54.8465 | 39.2791 | 0.86 | 46.2 | 45.4861 | 55887.8299 | 0.4 | 54.8465 | 41.2 | 1.01 | 46.2 | 46.7 | 57689.7743 | 0.402 | 55 | 39.2139 | 0.58 | 46.2 | 46.107 | 38008.8612 | 0.438 | 64.3465 | 43.6139 | 0.86 | 57 | 56.9535 | 74108.0515 | 0.651 | 64.2465 | 46.4535 | 1.56 | 57 | 57.4465 | 115891.4046 | 0.621 | 64.2465 | 45.0465 | 1.49 | 57 | 56.9465 | 119578.2688 | 0.624
3858 | 5.4 | 66.9466 | 45.8 | 544.6803 | 101.7933 | 63.9534 | 41.8601 | 0.38 | 46.3 | 47.7601 | 35462.5841 | 0.267 | 0.34443 | 63.2 | 44.7 | 0.41534 | 46.3 | 49.3 | 32122.9903 | 0.24853 | 54.9534 | 40.6933 | 0.86 | 46.3 | 46.3466 | 51457.8404 | 0.4 | 55 | 41.5 | 1.01 | 46.3 | 46.9 | 56889.4016 | 0.401 | 55 | 38.7534 | 0.58 | 46.3 | 45.8534 | 39181.957 | 0.438 | 64.2534 | 43.1534 | 0.86 | 57.1 | 56.8 | 75544.7078 | 0.651 | 64.3 | 44.6135 | 1.56 | 57.1 | 56.8067 | 128190.8781 | 0.62 | 64.3 | 44.5067 | 1.49 | 57.1 | 56.7534 | 123549.4508 | 0.624
3859 | 5.3667 | 67 | 45.3467 | 556.3829 | 104.1805 | 63.7533 | 43.287 | 0.38 | 46.3 | 48.6935 | 32459.4245 | 0.26453 | 0.66944 | 63 | 38.9923 | 0.41 | 46.3 | 44.8793 | 41360.2408 | 0.246 | 54.7533 | 44.0272 | 0.86 | 46.3 | 48.287 | 38443.8923 | 0.399 | 54.8 | 42.2935 | 1.0053 | 46.3 | 47.3 | 52455.0517 | 0.4 | 54.7533 | 39.6467 | 0.58 | 46.3 | 46.2467 | 36519.7636 | 0.438 | 64.0533 | 42.8 | 0.86 | 57.1467 | 56.5 | 76220.1655 | 0.652 | 64.1 | 45.7402 | 1.56 | 57.1467 | 57.0467 | 119315.8405 | 0.621 | 64.0533 | 44.1533 | 1.49 | 57.1467 | 56.5 | 124324.4406 | 0.625
3860 | 5.3333 | 67 | 45.6469 | 550.4376 | 105.5406 | 63.6 | 36.6439 | 0.38 | 46.3 | 43.7845 | 42650.791 | 0.26347 | 0.65831 | 62.9 | 41.8749 | 0.41 | 46.3 | 47.0812 | 36343.5706 | 0.247 | 54.2531 | 40.2314 | 0.86 | 46.3 | 45.8188 | 50160.919 | 0.397 | 54.2531 | 42.6 | 1 | 46.3 | 47.2531 | 49033.6872 | 0.39853 | 54.2531 | 39.6 | 0.58 | 46.3 | 46 | 35273.2074 | 0.43847 | 63.9 | 41.6063 | 0.86 | 57.2 | 56.0531 | 80110.1963 | 0.653 | 63.9 | 50.1218 | 1.56 | 57.2 | 58.6406 | 90012.3582 | 0.62 | 63.9 | 44.5469 | 1.5 | 57.2 | 56.5469 | 121196.4252 | 0.626
3861 | 5.3 | 67.1 | 46.153 | 536.792 | 106.447 | 63.647 | 35.947 | 0.3847 | 46.4 | 43.347 | 44585.9074 | 0.268 | 1.1876 | 62.9 | 38.8712 | 0.41 | 46.4 | 44.7651 | 41668.0211 | 0.247 | 54 | 40.047 | 0.86 | 46.4 | 45.647 | 50162.8629 | 0.39847 | 54.1 | 41.2591 | 1 | 46.4 | 46.353 | 53615.1433 | 0.398 | 54.1 | 42.3819 | 0.58 | 46.4 | 47.5409 | 28337.9451 | 0.438 | 63.9 | 43.9349 | 0.86 | 57.3 | 56.894 | 71897.1414 | 0.655 | 63.9 | 49.0121 | 1.55 | 57.3 | 58.153 | 96471.7816 | 0.618 | 63.847 | 43.306 | 1.5 | 57.3 | 56.053 | 128644.3901 | 0.627
3862 | 5.2667 | 67.1471 | 45.8471 | 544.4587 | 108.8413 | 63.9471 | 36.6942 | 0.39 | 46.4 | 44.0942 | 44458.4199 | 0.272 | 0.79437 | 63.2 | 43.0709 | 0.41529 | 46.4 | 48.0297 | 34980.6594 | 0.248 | 54.1 | 39.5529 | 0.86 | 46.4 | 45.4 | 52305.2598 | 0.4 | 54.1471 | 39.7587 | 1 | 46.4 | 45.5058 | 60138.3513 | 0.398 | 54.2471 | 41.6058 | 0.57 | 46.4 | 47.1529 | 30396.0116 | 0.43653 | 64.1471 | 48.2238 | 0.86 | 57.3 | 58.5413 | 57247.6814 | 0.65453 | 64.0471 | 46.9116 | 1.55 | 57.3 | 57.4058 | 111442.2012 | 0.61753 | 64.0471 | 44.1413 | 1.5 | 57.3 | 56.5471 | 125045.1782 | 0.62847
3863 | 5.2333 | 67.2 | 46.0944 | 539.3051 | 110.2833 | 64.1472 | 41.4721 | 0.39 | 46.4 | 47.6305 | 37244.0188 | 0.27353 | -0.53816 | 63.4 | 40.3223 | 0.41 | 46.4 | 46.0167 | 39802.7699 | 0.246 | 54.4472 | 44.0721 | 0.86 | 46.4 | 48.2305 | 37114.7762 | 0.39953 | 54.4472 | 38.7056 | 1.0047 | 46.4 | 44.9528 | 66368.1952 | 0.4 | 54.6 | 40.0112 | 0.57 | 46.4 | 46.3528 | 34993.9446 | 0.436 | 64.4 | 45.5223 | 0.86 | 57.4 | 57.7056 | 67722.0356 | 0.653 | 64.3472 | 49.1833 | 1.55 | 57.4 | 58.4944 | 98105.1121 | 0.617 | 64.3 | 47.3305 | 1.5 | 57.4 | 57.9416 | 106563.873 | 0.629
3864 | 5.2 | 67.2 | 46.8053 | 516.3765 | 110.5527 | 64.1 | 42.9947 | 0.39 | 46.5 | 48.6947 | 34279.6724 | 0.271 | -0.73595 | 63.3 | 37.8634 | 0.42 | 46.5 | 44.158 | 44297.6336 | 0.24847 | 54.5 | 42.5634 | 0.86 | 46.5 | 47.358 | 42677.493 | 0.397 | 54.6 | 39.942 | 1.01 | 46.5 | 45.7947 | 61643.3123 | 0.402 | 54.6 | 39.0527 | 0.57 | 46.5 | 45.8527 | 37330.2515 | 0.43647 | 64.4 | 45 | 0.86 | 57.5 | 57.5 | 69602.796 | 0.653 | 64.4 | 43.7848 | 1.55 | 57.5 | 56.416 | 133205.9606 | 0.616 | 64.4 | 48 | 1.5 | 57.5 | 58.2 | 102710.4662 | 0.628
3865 | 5.1667 | 67.3 | 45.6526 | 545.4479 | 114.1795 | 64.1 | 39.7679 | 0.39 | 46.5 | 46.3628 | 39219.827 | 0.269 | 0.75495 | 63.4 | 39.7372 | 0.42 | 46.5 | 45.6898 | 41567.8556 | 0.251 | 54.5 | 40.8102 | 0.85 | 46.5 | 46.2526 | 48979.3156 | 0.397 | 54.6 | 41.2423 | 1.01 | 46.5 | 46.5949 | 56398.3607 | 0.402 | 54.6474 | 38.7 | 0.58 | 46.5 | 45.7 | 38418.0658 | 0.43747 | 64.3474 | 44.6 | 0.86 | 57.5 | 57.4 | 70956.0224 | 0.653 | 64.3 | 47.027 | 1.55 | 57.5 | 57.6423 | 112226.8333 | 0.617 | 64.3 | 44.3205 | 1.5 | 57.5 | 56.7577 | 125172.7889 | 0.628
3866 | 5.1333 | 67.3476 | 45.7951 | 549.272 | 116.2427 | 64.3 | 39.7 | 0.39 | 46.5476 | 46.3 | 39798.6287 | 0.269 | -0.97327 | 63.6 | 45.6707 | 0.42 | 46.5476 | 50.128 | 31290.2464 | 0.24952 | 54.7 | 41.4951 | 0.85 | 46.5476 | 46.7476 | 47077.9933 | 0.397 | 54.7476 | 41.9476 | 1.01 | 46.5476 | 47.1476 | 53889.5039 | 0.402 | 54.8 | 38.8 | 0.58 | 46.5476 | 45.8476 | 38586.1744 | 0.439 | 64.5476 | 41.8147 | 0.86 | 57.6 | 56.5049 | 81742.9125 | 0.65348 | 64.5 | 46.4049 | 1.55 | 57.6 | 57.5 | 117073.069 | 0.617 | 64.4476 | 48.8231 | 1.5 | 57.6 | 58.5902 | 98357.4177 | 0.628
3867 | 5.1 | 67.4 | 46.6477 | 526.3303 | 116.4 | 64.2 | 41.343 | 0.39 | 46.6 | 47.4953 | 36922.0035 | 0.269 | -0.61291 | 63.4523 | 45.157 | 0.41 | 46.6 | 49.6047 | 31333.3774 | 0.24452 | 54.7 | 40.657 | 0.85 | 46.6 | 46.2523 | 50042.4266 | 0.397 | 54.7523 | 42.8477 | 1.01 | 46.6 | 47.6477 | 49935.2376 | 0.401 | 54.7523 | 42.4814 | 0.58 | 46.6 | 47.8907 | 29496.3413 | 0.439 | 64.5 | 40.457 | 0.86 | 57.6477 | 56.0523 | 86751.9143 | 0.65548 | 64.5523 | 50.4291 | 1.55 | 57.6477 | 59.043 | 91530.5095 | 0.61652 | 64.5 | 47.957 | 1.5 | 57.6477 | 58.2523 | 103741.1896 | 0.62652
3868 | 5.0667 | 67.4 | 47.0522 | 507.2964 | 116.7956 | 63.8522 | 40.9522 | 0.38 | 46.6 | 47.0522 | 36799.8861 | 0.268 | 0.33206 | 63.1 | 42.8611 | 0.4 | 46.6 | 47.7566 | 34083.1221 | 0.241 | 54.3522 | 39.8044 | 0.86 | 46.6 | 45.5522 | 52027.4099 | 0.398 | 54.4 | 40.2133 | 1.0048 | 46.6 | 45.9088 | 59556.6577 | 0.4 | 54.4 | 42.0522 | 0.57522 | 46.6 | 47.4522 | 29583.2037 | 0.437 | 64.1522 | 40.3 | 0.87 | 57.7 | 55.8522 | 86404.4996 | 0.658 | 64.2522 | 51 | 1.54 | 57.7 | 59.1 | 85445.287 | 0.61452 | 64.2522 | 46.1088 | 1.5 | 57.7 | 57.4044 | 113277.7951 | 0.626
3869 | 5.0333 | 67.5 | 46.7 | 518.4042 | 119.2437 | 63.8 | 43.7353 | 0.38 | 46.7 | 49.0916 | 32024.7915 | 0.266 | 0.98245 | 63 | 42.4 | 0.4 | 46.7 | 47.3521 | 34550.6083 | 0.24 | 54.3479 | 43.4832 | 0.86 | 46.7 | 47.8395 | 38927.971 | 0.398 | 54.4 | 42.7874 | 1.01 | 46.7 | 47.3916 | 48891.9503 | 0.401 | 54.5 | 43.7437 | 0.57 | 46.7 | 48.3958 | 25636.0663 | 0.435 | 64 | 43.0353 | 0.87 | 57.8 | 56.7437 | 76269.7853 | 0.66048 | 64 | 48.5605 | 1.54 | 57.8 | 58.0042 | 99523.3586 | 0.613 | 64 | 44.9042 | 1.5 | 57.8 | 56.8 | 119578.4428 | 0.627
3870 | 5 | 67.5 | 46.848 | 514.604 | 119.996 | 63.652 | 45.196 | 0.38 | 46.7 | 50.048 | 28980.4649 | 0.26152 | 0.048524 | 62.852 | 40.5079 | 0.4 | 46.7 | 45.8559 | 37512.0614 | 0.23948 | 54.052 | 44.448 | 0.85 | 46.7 | 48.2 | 34195.0037 | 0.396 | 54.052 | 40.6119 | 1.0048 | 46.7 | 46.0079 | 56666.2418 | 0.4 | 53.952 | 41.9079 | 0.57 | 46.7 | 47.1559 | 28829.5259 | 0.433 | 63.952 | 45.8401 | 0.87 | 57.8 | 57.696 | 65883.4367 | 0.661 | 64 | 47.852 | 1.54 | 57.8 | 57.652 | 104089.4387 | 0.613 | 64 | 47.4881 | 1.5 | 57.8 | 57.796 | 103650.0999 | 0.628
3871 | 4.9833 | 67.5481 | 47.1519 | 503.2332 | 120.1444 | 63.4 | 41.8149 | 0.37 | 46.7 | 47.4112 | 33515.0847 | 0.258 | -0.37732 | 62.7 | 38.9037 | 0.4 | 46.7 | 44.6519 | 40174.592 | 0.24148 | 53.6 | 37.8261 | 0.85 | 46.7 | 44.0668 | 56503.4643 | 0.396 | 53.7 | 42.9888 | 1.01 | 46.7 | 47.2925 | 45048.1831 | 0.401 | 53.7481 | 39.8556 | 0.57 | 46.7 | 45.9037 | 33121.2994 | 0.433 | 63.7 | 45.4037 | 0.87 | 57.8 | 57.4 | 66760.5662 | 0.662 | 63.7519 | 46.9037 | 1.54 | 57.8 | 57.1519 | 108394.6248 | 0.61348 | 63.7 | 49.0925 | 1.5 | 57.8 | 58.2481 | 91850.9997 | 0.628
3872 | 4.9667 | 67.6 | 46.6517 | 517.1958 | 122.093 | 63.6483 | 36.9657 | 0.37 | 46.7 | 43.9105 | 41530.0515 | 0.25948 | -0.24293 | 62.9483 | 38.9483 | 0.41 | 46.7 | 44.8483 | 41044.1219 | 0.24448 | 53.9483 | 42.1308 | 0.86 | 46.7 | 46.8378 | 42549.0755 | 0.399 | 54.0483 | 39.614 | 1.01 | 46.7 | 45.407 | 60631.8234 | 0.401 | 54.1483 | 40.4965 | 0.57 | 46.7 | 46.4483 | 32589.7413 | 0.434 | 63.8483 | 44.0035 | 0.87 | 57.9 | 57 | 72418.3745 | 0.66248 | 63.8 | 48.693 | 1.54 | 57.9 | 57.8965 | 97498.9059 | 0.614 | 63.7483 | 48.7517 | 1.5 | 57.9 | 58.1 | 94158.7692 | 0.627
3873 | 4.95 | 67.6 | 47.1935 | 515.2371 | 122.9065 | 64.0484 | 43.9739 | 0.37 | 46.7 | 49.1804 | 31470.2917 | 0.261 | -1.3326 | 63.3 | 39.4 | 0.41 | 46.7 | 45.3 | 41360.2676 | 0.247 | 54.4 | 45.2418 | 0.85516 | 46.7 | 48.9451 | 32685.1413 | 0.39752 | 54.5 | 44.7804 | 1.01 | 46.7 | 48.6386 | 40771.607 | 0.401 | 54.5 | 39.4065 | 0.57 | 46.7 | 46.0033 | 36235.2229 | 0.435 | 64.2484 | 49.6288 | 0.87 | 57.9 | 59.2418 | 53409.1559 | 0.66252 | 64.1484 | 50.7935 | 1.54 | 57.9 | 58.9967 | 86093.4621 | 0.61352 | 64.1484 | 51.1418 | 1.5 | 57.9 | 59.2451 | 81573.0108 | 0.62652
3874 | 4.9333 | 67.6 | 49 | 454.8759 | 119.7061 | 63.7515 | 45.6485 | 0.37 | 46.8 | 50.2485 | 27798.1499 | 0.25652 | -0.5714 | 62.9515 | 41.7424 | 0.42 | 46.8 | 47.0455 | 36907.3134 | 0.248 | 53.9515 | 42.3121 | 0.85 | 46.8 | 46.9091 | 41282.5673 | 0.395 | 54.003 | 43.4576 | 1 | 46.8 | 47.6061 | 44195.2154 | 0.39852 | 53.903 | 41.4424 | 0.57 | 46.8 | 46.897 | 29737.0598 | 0.436 | 64.1515 | 49.6545 | 0.87 | 57.9 | 59.103 | 52538.8148 | 0.66052 | 64.2515 | 50.303 | 1.54 | 57.9 | 58.803 | 89345.2151 | 0.612 | 64.2 | 49.2091 | 1.49 | 57.9 | 58.503 | 93687.1462 | 0.625
3875 | 4.9167 | 67.6 | 48.4514 | 463.6898 | 120.8944 | 63.2 | 44.9028 | 0.36 | 46.8 | 49.5028 | 27615.4296 | 0.25151 | -0.34037 | 62.4514 | 43.943 | 0.41 | 46.8 | 48.5458 | 32060.7425 | 0.247 | 53.4 | 44.0916 | 0.85 | 46.8 | 47.7458 | 33086.2536 | 0.39451 | 53.4514 | 40.7056 | 1 | 46.8 | 45.7542 | 53241.1917 | 0.398 | 53.5 | 40.7028 | 0.57 | 46.8 | 46.2514 | 30593.3705 | 0.436 | 63.5514 | 49.5486 | 0.87 | 58 | 58.7 | 50750.1625 | 0.659 | 63.6514 | 48.6056 | 1.54 | 58 | 57.7028 | 96458.7275 | 0.611 | 63.6514 | 49.6972 | 1.49 | 58 | 58.3 | 87015.6744 | 0.624
3876 | 4.9 | 67.7 | 48.3487 | 469.5436 | 122.5949 | 62.9513 | 44.4513 | 0.35513 | 46.8 | 49.0513 | 27476.5922 | 0.24751 | -0.5921 | 62.2 | 41.0077 | 0.41 | 46.8 | 46.2564 | 36486.0521 | 0.246 | 53.4 | 41.359 | 0.85 | 46.8 | 46.1051 | 42539.939 | 0.394 | 53.4 | 41.4461 | 1 | 46.8 | 46.2487 | 50100.1751 | 0.4 | 53.5 | 45.2359 | 0.57 | 46.8 | 48.7923 | 19703.9273 | 0.43551 | 63.3 | 50.2974 | 0.87 | 58 | 58.7487 | 46957.713 | 0.658 | 63.3 | 51.3923 | 1.5351 | 58 | 58.5974 | 76554.3309 | 0.611 | 63.3 | 51.0461 | 1.49 | 58 | 58.6487 | 76461.5243 | 0.62351
3877 | 4.8667 | 67.7488 | 49.1512 | 447.9655 | 122.9 | 62.8 | 45.0977 | 0.35 | 46.8488 | 49.4 | 25937.5396 | 0.244 | -1.3167 | 62.0512 | 45.3883 | 0.41 | 46.8488 | 49.4418 | 28608.0473 | 0.245 | 53.3512 | 43.3442 | 0.85 | 46.8488 | 47.3465 | 35465.7755 | 0.394 | 53.4 | 41.8 | 1.01 | 46.8488 | 46.4 | 48852.0592 | 0.4 | 53.4 | 43.7558 | 0.57 | 46.8488 | 47.9535 | 23041.8451 | 0.43251 | 63.1 | 50.4 | 0.86 | 58.1 | 58.7 | 45817.3177 | 0.657 | 63.1 | 47.4605 | 1.5349 | 58.1 | 57.0047 | 100689.376 | 0.611 | 63.1 | 53.4442 | 1.49 | 58.1 | 59.3977 | 60313.0191 | 0.622
3878 | 4.8333 | 67.8 | 49.1489 | 444.3021 | 124.1468 | 62.4511 | 52.3831 | 0.34 | 46.9 | 54.7874 | 14382.8579 | 0.23702 | -0.25084 | 61.7511 | 48.8426 | 0.4 | 46.9 | 51.9447 | 21632.5436 | 0.23951 | 53.2 | 44.1489 | 0.85 | 46.9 | 47.7 | 32068.7189 | 0.39351 | 53.2511 | 42.3489 | 1.01 | 46.9 | 46.7489 | 45837.6181 | 0.401 | 53.2511 | 43.1511 | 0.57 | 46.9 | 47.5 | 23962.7629 | 0.431 | 62.8511 | 48.4042 | 0.86 | 58.1 | 57.8021 | 52201.7563 | 0.657 | 62.9 | 49.0447 | 1.54 | 58.1 | 57.4979 | 89047.0551 | 0.613 | 62.9 | 51.2063 | 1.48 | 58.1 | 58.4021 | 72627.0367 | 0.621
3879 | 4.8 | 67.8 | 49.2491 | 440.3584 | 125.1981 | 61.8509 | 47.8113 | 0.32509 | 46.9 | 51.0094 | 19107.7363 | 0.22702 | 0.34874 | 61.1019 | 48.4509 | 0.39 | 46.9 | 51.4019 | 20555.8342 | 0.23202 | 52.9509 | 46.9944 | 0.84 | 46.9 | 49.3472 | 20790.6825 | 0.39151 | 52.9509 | 43.5981 | 1.01 | 46.9 | 47.3491 | 39421.7097 | 0.401 | 52.9509 | 44.6472 | 0.57 | 46.9 | 48.1491 | 19614.917 | 0.43 | 62.3019 | 50.8944 | 0.86 | 58.2 | 58.3491 | 41156.3616 | 0.657 | 62.4509 | 48.7509 | 1.54 | 58.2 | 57.1019 | 88080.8899 | 0.614 | 62.4019 | 50.5509 | 1.48 | 58.2 | 57.8509 | 73767.0045 | 0.621
3880 | 4.7667 | 67.9 | 49.2 | 437.4852 | 126.4459 | 61.2508 | 44.8541 | 0.32 | 47 | 48.5033 | 21858.51 | 0.22251 | 0.89674 | 60.4508 | 45.5049 | 0.38 | 47 | 48.8541 | 23802.2428 | 0.22651 | 52.2508 | 44.4049 | 0.84 | 47 | 47.4541 | 27470.9088 | 0.38851 | 52.3016 | 44.2984 | 1 | 47 | 47.5 | 33653.7509 | 0.4 | 52.2508 | 44.5 | 0.56 | 47 | 47.8 | 18270.8252 | 0.428 | 61.6508 | 49.9525 | 0.86 | 58.3 | 57.6016 | 42200.3362 | 0.657 | 61.7508 | 49.2492 | 1.55 | 58.3 | 56.9 | 80829.8742 | 0.61549 | 61.7508 | 50.3 | 1.49 | 58.3 | 57.3508 | 70920.902 | 0.62149
3881 | 4.7333 | 67.9493 | 49.2986 | 440.4677 | 128.2986 | 61.0507 | 45.9479 | 0.32 | 47 | 49.2479 | 19985.6777 | 0.22 | 0.97282 | 60.3 | 46.5972 | 0.37507 | 47 | 49.6479 | 21417.7447 | 0.22351 | 51.8507 | 46.2465 | 0.83 | 47 | 48.4479 | 19598.4499 | 0.38751 | 51.9 | 42.2028 | 1.0049 | 47 | 46.0521 | 40630.3022 | 0.4 | 51.9 | 45.9972 | 0.56 | 47 | 48.4986 | 13913.9544 | 0.42651 | 61.4 | 52.8451 | 0.87 | 58.3 | 58.3986 | 30965.5569 | 0.658 | 61.4 | 53.9929 | 1.55 | 58.3 | 58.4972 | 47823.4423 | 0.617 | 61.3507 | 50.8986 | 1.49 | 58.3 | 57.3493 | 65112.0585 | 0.623
3882 | 4.7 | 68.1494 | 50.3 | 410.5236 | 132.1423 | 60.8506 | 43.5035 | 0.31 | 47.1494 | 47.3024 | 22657.0821 | 0.218 | 0.081462 | 60.0506 | 47.2494 | 0.37 | 47.1494 | 50.0494 | 19655.1758 | 0.21951 | 51.6506 | 44.6024 | 0.83 | 47.1494 | 47.3518 | 24437.2265 | 0.386 | 51.7 | 43.5976 | 1.01 | 47.1494 | 46.7988 | 34157.8415 | 0.401 | 51.7 | 47.6482 | 0.56 | 47.1494 | 49.3494 | 9514.5364 | 0.424 | 61.2506 | 51.353 | 0.87 | 58.6 | 57.8012 | 35798.8781 | 0.658 | 61.3 | 53.9012 | 1.55 | 58.6 | 58.4506 | 47866.056 | 0.617 | 61.2506 | 54.0459 | 1.49 | 58.6 | 58.4988 | 44979.144 | 0.624
3883 | 4.55 | 68.4 | 50.6495 | 400.8247 | 139.1448 | 60.7 | 46.3467 | 0.31 | 47.3 | 49.4972 | 18657.9349 | 0.2165 | 0.76529 | 59.9 | 48.8486 | 0.36 | 47.3 | 51.2486 | 16634.6945 | 0.2145 | 51.4505 | 46.0486 | 0.83 | 47.3 | 48.0991 | 18696.1018 | 0.3855 | 51.5 | 43.3505 | 1.01 | 47.3 | 46.6505 | 34191.8252 | 0.402 | 51.5 | 48.0495 | 0.55 | 47.3 | 49.5 | 7915.4103 | 0.4205 | 61.1 | 56.3943 | 0.87 | 58.8495 | 59.4981 | 16841.4329 | 0.659 | 61.1 | 54.3991 | 1.55 | 58.8495 | 58.5 | 43208.2222 | 0.617 | 61.0505 | 53.3009 | 1.49 | 58.8495 | 58.0505 | 48611.8877 | 0.6245
3884 | 4.4 | 68.6 | 51 | 386.5986 | 145.7446 | 60.5504 | 49.1482 | 0.30504 | 47.5 | 51.4986 | 14523.9287 | 0.2125 | 0.746 | 59.7 | 47.4014 | 0.35 | 47.5 | 49.9511 | 18068.5488 | 0.2095 | 51.2504 | 45.2007 | 0.83 | 47.5 | 47.5504 | 20741.9262 | 0.385 | 51.3 | 44.7489 | 1.01 | 47.5 | 47.3993 | 27494.6047 | 0.4025 | 51.3 | 46.8511 | 0.55 | 47.5 | 48.7007 | 10195.5234 | 0.418 | 60.9 | 56.3007 | 0.87 | 59.1496 | 59.2504 | 16808.8686 | 0.658 | 60.9504 | 53.7007 | 1.55 | 59.1496 | 58.1504 | 47081.4869 | 0.618 | 60.9504 | 54.1993 | 1.5 | 59.1496 | 58.4 | 41902.2081 | 0.6255
3885 | 4.25 | 68.8 | 50.9502 | 386.9995 | 153.2961 | 60.3502 | 48.2005 | 0.3 | 47.6498 | 50.7005 | 15055.673 | 0.2065 | 1.6151 | 59.5 | 48.2493 | 0.34 | 47.6498 | 50.5498 | 16232.9797 | 0.2055 | 51.1 | 44.5502 | 0.83 | 47.6498 | 47.1 | 22462.9127 | 0.385 | 51.1 | 44.4502 | 1.01 | 47.6498 | 47.1 | 28391.2294 | 0.403 | 51.2 | 47.5995 | 0.55 | 47.6498 | 49.0995 | 8055.628 | 0.416 | 60.7 | 55.3005 | 0.87 | 59.4 | 58.8502 | 19631.5471 | 0.658 | 60.7 | 53.9 | 1.56 | 59.4 | 58.1 | 44482.6819 | 0.6195 | 60.7 | 53.0507 | 1.5 | 59.4 | 57.8005 | 48147.8141 | 0.627
3886 | 4.1 | 69.0499 | 50.7 | 393.4977 | 161.4478 | 60.4 | 45.9005 | 0.29 | 47.8 | 48.8504 | 17669.3462 | 0.203 | 1.761 | 59.5499 | 46.4005 | 0.34 | 47.8 | 49.0504 | 18563.5686 | 0.202 | 51.1 | 43.6501 | 0.83 | 47.8 | 46.5501 | 25814.0531 | 0.386 | 51.1 | 44.1 | 1.01 | 47.8 | 46.9 | 29855.6214 | 0.404 | 51.2 | 46.6003 | 0.54501 | 47.8 | 48.5003 | 10528.6677 | 0.414 | 60.7 | 54.6501 | 0.87 | 59.7 | 58.6 | 22114.2578 | 0.6595 | 60.7 | 53.7501 | 1.56 | 59.7 | 58 | 45261.6212 | 0.622 | 60.7 | 53.3997 | 1.51 | 59.7 | 57.9499 | 45750.2301 | 0.6295
3887 | 3.95 | 69.3 | 50.55 | 398.0498 | 169.7498 | 60.85 | 48.4499 | 0.29 | 48 | 50.9499 | 14930.2286 | 0.2005 | 2.576 | 59.95 | 43.6001 | 0.34 | 48 | 46.9 | 23100.7293 | 0.2015 | 51.35 | 44.7 | 0.835 | 48 | 47.3 | 23221.8605 | 0.388 | 51.4 | 42.65 | 1.02 | 48 | 46.2 | 37199.527 | 0.4055 | 51.55 | 45.75 | 0.54 | 48 | 48.15 | 13106.4276 | 0.414 | 61.05 | 51.9501 | 0.87 | 59.95 | 57.95 | 33091.5292 | 0.6615 | 60.95 | 53.4 | 1.57 | 59.95 | 58.1 | 49625.7584 | 0.6245 | 60.95 | 51.4 | 1.51 | 59.95 | 57.4 | 60173.0187 | 0.633
3888 | 3.8 | 69.5501 | 50.1 | 414.452 | 179.652 | 61.5501 | 48.8501 | 0.28 | 48.1501 | 51.3501 | 14967.1326 | 0.1965 | 2.4594 | 60.7002 | 43.4501 | 0.34 | 48.1501 | 46.9501 | 24545.0296 | 0.2035 | 51.8501 | 45.0501 | 0.84 | 48.1501 | 47.7 | 23820.7663 | 0.389 | 51.9002 | 42.9501 | 1.03 | 48.1501 | 46.6501 | 38279.3209 | 0.4085 | 52.0501 | 46.0501 | 0.54 | 48.1501 | 48.5501 | 13663.7058 | 0.413 | 61.8002 | 52.4002 | 0.87 | 60.2501 | 58.6002 | 34257.5018 | 0.6645 | 61.6002 | 54.3002 | 1.575 | 60.2501 | 58.8501 | 48305.1962 | 0.627 | 61.6002 | 51.3501 | 1.52 | 60.2501 | 57.8501 | 65137.4876 | 0.6365
3889 | 3.6333 | 69.8 | 50.3502 | 409.7458 | 188.3537 | 62.2502 | 49.2502 | 0.27498 | 48.3502 | 51.7502 | 14967.6243 | 0.1915 | 1.7722 | 61.4502 | 45.2009 | 0.34 | 48.3502 | 48.5507 | 23194.2107 | 0.204 | 52.3502 | 44.8498 | 0.84 | 48.3502 | 47.8 | 26300.6968 | 0.3895 | 52.4502 | 43.6502 | 1.03 | 48.3502 | 47.2502 | 37832.3025 | 0.4105 | 52.5502 | 47.4507 | 0.54 | 48.3502 | 49.6004 | 11486.6168 | 0.412 | 62.5502 | 53.3502 | 0.88 | 60.6 | 59.4004 | 33703.3862 | 0.667 | 62.4004 | 55.3004 | 1.58 | 60.6 | 59.7004 | 46924.8656 | 0.629 | 62.3502 | 52.6507 | 1.53 | 60.6 | 58.8004 | 62166.1476 | 0.64
3890 | 3.4667 | 70 | 50.8503 | 397.645 | 196.4557 | 62.7503 | 48.7497 | 0.27 | 48.5503 | 51.3497 | 15567.34 | 0.1865 | 0.91301 | 61.8503 | 42.598 | 0.34 | 48.5503 | 46.5483 | 27678.9653 | 0.2055 | 52.7 | 44.8 | 0.84 | 48.5503 | 47.9 | 27792.3346 | 0.3905 | 52.7503 | 44.0503 | 1.035 | 48.5503 | 47.6503 | 37712.0147 | 0.412 | 52.8503 | 46.149 | 0.54 | 48.5503 | 48.8993 | 15094.255 | 0.411 | 63.0503 | 54.1503 | 0.88 | 60.9 | 60.0503 | 32665.4965 | 0.668 | 62.9503 | 56.0503 | 1.58 | 60.9 | 60.3503 | 45535.9656 | 0.63 | 62.9503 | 54.8013 | 1.54 | 60.9 | 60.0007 | 52084.7188 | 0.642
3891 | 3.3 | 70.3 | 51.2 | 386.1874 | 204.6072 | 63.1505 | 48.7505 | 0.26 | 48.7 | 51.4 | 15718.6071 | 0.1825 | 1.0201 | 62.2505 | 43.6514 | 0.35 | 48.7 | 47.5514 | 27049.0674 | 0.208 | 53.0505 | 45.2505 | 0.84 | 48.7 | 48.2505 | 27422.9435 | 0.391 | 53.0505 | 45.3514 | 1.04 | 48.7 | 48.5009 | 33627.1034 | 0.413 | 53.2 | 45.5495 | 0.54 | 48.7 | 48.6495 | 17355.8191 | 0.411 | 63.4505 | 54.8009 | 0.88 | 61.2 | 60.5505 | 31726.4055 | 0.6695 | 63.3505 | 54.8991 | 1.585 | 61.2 | 60.2 | 56009.9317 | 0.631 | 63.3505 | 54.6495 | 1.54 | 61.2 | 60.2 | 55584.9877 | 0.6435
3892 | 3.1333 | 70.5506 | 51.0494 | 389.0574 | 213.7102 | 63.5506 | 48.8 | 0.26 | 48.9 | 51.4 | 15779.2295 | 0.17849 | 1.0581 | 62.6506 | 42.4483 | 0.35 | 48.9 | 46.6989 | 29744.2628 | 0.21051 | 53.3 | 45.3 | 0.84 | 48.9 | 48.4 | 28227.3529 | 0.392 | 53.3506 | 45.7506 | 1.04 | 48.9 | 48.9 | 33035.2778 | 0.413 | 53.4 | 47.0023 | 0.54 | 48.9 | 49.6011 | 14510.4013 | 0.41 | 63.8506 | 55 | 0.88 | 61.5 | 60.8506 | 32800.5436 | 0.67051 | 63.7506 | 54.0989 | 1.59 | 61.5 | 60.2 | 64381.6014 | 0.633 | 63.7506 | 54.6 | 1.54 | 61.5 | 60.4506 | 58961.2225 | 0.645
3893 | 2.9667 | 70.8 | 51 | 392.152 | 222.863 | 63.9507 | 48.9 | 0.25 | 49.1 | 51.5 | 15795.3672 | 0.17449 | 1.2117 | 63.1507 | 43.752 | 0.36 | 49.1 | 47.852 | 28933.2676 | 0.213 | 53.4507 | 44.8493 | 0.85 | 49.1 | 48.2 | 30507.0884 | 0.393 | 53.5 | 45.2493 | 1.04 | 49.1 | 48.6493 | 35820.2907 | 0.413 | 53.6 | 47.4507 | 0.54 | 49.1 | 49.9507 | 13807.1449 | 0.409 | 64.2507 | 55.3507 | 0.88 | 61.8507 | 61.2507 | 33081.3518 | 0.67151 | 64.1507 | 53.7 | 1.5951 | 61.8507 | 60.3 | 70056.8573 | 0.635 | 64.1507 | 54.2493 | 1.55 | 61.8507 | 60.6 | 63960.2092 | 0.647
3894 | 2.8 | 71 | 51 | 393.4032 | 231.9144 | 64.4508 | 48.7 | 0.25 | 49.3 | 51.4 | 16179.8028 | 0.171 | 1.501 | 63.6 | 47.2556 | 0.36 | 49.3 | 50.7048 | 24465.0655 | 0.21349 | 53.7 | 44.8508 | 0.85 | 49.3 | 48.3508 | 31377.8896 | 0.394 | 53.7508 | 45.1 | 1.04 | 49.3 | 48.7 | 37581.725 | 0.414 | 53.8508 | 47.8508 | 0.54 | 49.3 | 50.2508 | 13574.4188 | 0.408 | 64.7508 | 54.8492 | 0.88 | 62.1508 | 61.4 | 36842.9678 | 0.672 | 64.6508 | 54.0508 | 1.6 | 62.1508 | 60.7508 | 70798.5875 | 0.637 | 64.6508 | 53.3984 | 1.55 | 62.1508 | 60.6 | 72815.4221 | 0.649
3895 | 2.6333 | 71.3 | 50.9509 | 394.5037 | 240.9165 | 64.8509 | 48.7509 | 0.24 | 49.4509 | 51.4509 | 16232.8303 | 0.168 | 1.478 | 64 | 47.5 | 0.35 | 49.4509 | 51 | 24361.9625 | 0.211 | 54.0509 | 45.2509 | 0.85 | 49.4509 | 48.7509 | 31274.8442 | 0.39551 | 54.0509 | 45.3509 | 1.04 | 49.4509 | 48.9509 | 37957.8795 | 0.415 | 54.2 | 48 | 0.53 | 49.4509 | 50.5 | 13894.1132 | 0.406 | 65.2 | 54.7 | 0.89 | 62.4509 | 61.7 | 39064.4755 | 0.67351 | 65.1509 | 54.8509 | 1.6051 | 62.4509 | 61.3509 | 69133.6045 | 0.639 | 65.1 | 53.4509 | 1.56 | 62.4509 | 60.9509 | 75853.1507 | 0.651
3896 | 2.4667 | 71.551 | 51.1 | 390.8876 | 249.5675 | 65.151 | 47.5979 | 0.24 | 49.651 | 50.4979 | 17450.3511 | 0.166 | 1.447 | 64.3 | 47.049 | 0.35 | 49.651 | 50.649 | 25225.1296 | 0.209 | 54.3 | 45.451 | 0.85 | 49.651 | 48.951 | 31536.2159 | 0.397 | 54.351 | 45.6 | 1.04 | 49.651 | 49.2 | 38209.5461 | 0.416 | 54.4 | 48 | 0.53 | 49.651 | 50.6 | 14376.8442 | 0.405 | 65.551 | 55.8021 | 0.89 | 62.751 | 62.3021 | 36156.1524 | 0.674 | 65.451 | 54.8 | 1.61 | 62.751 | 61.6 | 71548.8837 | 0.64051 | 65.451 | 53.7 | 1.56 | 62.751 | 61.3 | 76672.8188 | 0.653
3897 | 2.3 | 71.8 | 51.3 | 386.8931 | 258.2695 | 65.5511 | 46.6977 | 0.24 | 49.8511 | 49.7977 | 18681.2083 | 0.165 | 1.1291 | 64.6511 | 48.2023 | 0.35 | 49.8511 | 51.6023 | 23877.915 | 0.207 | 54.5 | 45.6 | 0.86 | 49.8511 | 49.1511 | 31863.6678 | 0.398 | 54.5511 | 45.1489 | 1.05 | 49.8511 | 49.0489 | 41340.7837 | 0.41651 | 54.6511 | 48 | 0.53 | 49.8511 | 50.7 | 14867.4846 | 0.403 | 65.9511 | 56.3511 | 0.89 | 63.0511 | 62.7511 | 35572.6588 | 0.675 | 65.8511 | 54.9 | 1.61 | 63.0511 | 61.8511 | 73987.1275 | 0.64251 | 65.8 | 54.8023 | 1.57 | 63.0511 | 61.9511 | 72262.4697 | 0.655
3898 | 2.1333 | 72 | 51.5 | 380.8386 | 266.9227 | 65.9513 | 46.1487 | 0.24 | 50 | 49.4487 | 19641.2833 | 0.165 | 0.93055 | 65.0513 | 47.7487 | 0.34 | 50 | 51.3487 | 24756.582 | 0.20449 | 54.8513 | 45.8513 | 0.86 | 50 | 49.4513 | 32273.4283 | 0.399 | 54.9 | 45.1513 | 1.05 | 50 | 49.2 | 42776.403 | 0.418 | 55.0513 | 47.9 | 0.53 | 50 | 50.7513 | 15777.398 | 0.402 | 66.3513 | 56.4 | 0.89 | 63.3513 | 63.0513 | 37069.3035 | 0.67551 | 66.2513 | 55.1 | 1.62 | 63.3513 | 62.2513 | 75520.0038 | 0.644 | 66.2513 | 55.3513 | 1.57 | 63.3513 | 62.4513 | 71211.6637 | 0.657
3899 | 1.9667 | 72.3 | 51.7 | 376.8321 | 275.6734 | 66.4514 | 46.3 | 0.24 | 50.2 | 49.6514 | 20083.9922 | 0.166 | 0.85327 | 65.5 | 48.9028 | 0.34 | 50.2 | 52.2541 | 23516.113 | 0.20249 | 55.2514 | 46 | 0.86 | 50.2 | 49.7 | 33172.7664 | 0.39951 | 55.2514 | 46.0028 | 1.05 | 50.2 | 49.8514 | 40888.3925 | 0.419 | 55.4 | 48.1514 | 0.53 | 50.2 | 51.0514 | 15963.2096 | 0.401 | 66.8 | 56.6514 | 0.89 | 63.6514 | 63.4514 | 37741.7635 | 0.676 | 66.7 | 55.5514 | 1.62 | 63.6514 | 62.6514 | 75780.6075 | 0.646 | 66.6514 | 55.6514 | 1.57 | 63.6514 | 62.8514 | 72670.7449 | 0.658
3900 | 1.8 | 72.5515 | 51.9 | 370.3336 | 284.1754 | 66.7515 | 46.5515 | 0.24 | 50.4 | 49.9515 | 20268.2336 | 0.167 | 0.9059 | 65.8515 | 49.2515 | 0.33 | 50.4 | 52.5515 | 23087.708 | 0.199 | 55.5 | 45.6485 | 0.86 | 50.4 | 49.6 | 35486.4132 | 0.4 | 55.5515 | 46 | 1.05 | 50.4 | 50 | 41903.0848 | 0.419 | 55.6 | 48.3515 | 0.53 | 50.4 | 51.2515 | 15985.7388 | 0.4 | 67.2 | 56.6 | 0.89 | 64 | 63.7 | 39402.5829 | 0.676 | 67.1515 | 55.9515 | 1.63 | 64 | 63.1515 | 75814.8022 | 0.647 | 67.1 | 55.5485 | 1.58 | 64 | 63.1 | 76174.1918 | 0.65951
3901 | 1.6333 | 72.8 | 51.9 | 368.8516 | 293.029 | 67.1 | 47.3516 | 0.24 | 50.6 | 50.6516 | 19848.7772 | 0.167 | 0.98768 | 66.1516 | 47.7936 | 0.33 | 50.6 | 51.3968 | 25243.4336 | 0.19648 | 55.7516 | 45.8 | 0.86 | 50.6 | 49.8 | 35949.9987 | 0.40152 | 55.8 | 46.1 | 1.05 | 50.6 | 50.2 | 42536.1728 | 0.42 | 55.9 | 48.5 | 0.52 | 50.6 | 51.4516 | 16209.7702 | 0.39848 | 67.5516 | 56.7 | 0.89 | 64.3 | 63.9 | 40345.3369 | 0.677 | 67.4516 | 56.1 | 1.63 | 64.3 | 63.4 | 77356.4464 | 0.64852 | 67.4 | 55.5516 | 1.58 | 64.3 | 63.3 | 78427.0156 | 0.661
3902 | 1.4667 | 73 | 52 | 367.9931 | 302.031 | 67.5517 | 48.0034 | 0.24 | 50.7517 | 51.2517 | 19538.2862 | 0.167 | 0.95021 | 66.5517 | 47.6 | 0.33 | 50.7517 | 51.3 | 25919.8834 | 0.196 | 56.0517 | 46.6034 | 0.87 | 50.7517 | 50.4517 | 34047.4608 | 0.40252 | 56.1 | 46.2 | 1.06 | 50.7517 | 50.3517 | 43516.7155 | 0.42 | 56.2 | 47.7966 | 0.52 | 50.7517 | 51.1483 | 18360.6829 | 0.397 | 67.9517 | 56.9517 | 0.89 | 64.6 | 64.2517 | 40810.7454 | 0.677 | 67.8517 | 56.4517 | 1.63 | 64.6 | 63.7517 | 77570.5668 | 0.65 | 67.7517 | 55.8 | 1.58 | 64.6 | 63.6517 | 79509.1231 | 0.662
3903 | 1.3 | 73.3 | 52.2 | 363.2816 | 310.7813 | 67.9 | 47.8 | 0.24 | 50.9518 | 51.1482 | 20086.1279 | 0.166 | 0.85122 | 66.7518 | 46.6482 | 0.33 | 50.9518 | 50.6 | 27491.432 | 0.195 | 56.3518 | 46.9 | 0.87 | 50.9518 | 50.7 | 34269.9208 | 0.403 | 56.3518 | 46.4 | 1.06 | 50.9518 | 50.6 | 44012.0145 | 0.421 | 56.4518 | 47.4482 | 0.52 | 50.9518 | 51 | 19744.9229 | 0.397 | 68.3518 | 57.3518 | 0.89 | 64.9 | 64.7 | 40883.2752 | 0.678 | 68.2518 | 56.7518 | 1.64 | 64.9 | 64.1518 | 78681.7576 | 0.651 | 68.2518 | 56.1518 | 1.59 | 64.9 | 64.0518 | 80206.6994 | 0.664
3904 | 1.1333 | 73.552 | 52.3 | 359.9922 | 319.7352 | 68.352 | 45.2402 | 0.24 | 51.1 | 49.0922 | 23187.3859 | 0.16752 | 0.76701 | 67.352 | 45.8961 | 0.33 | 51.1 | 50.148 | 29451.2682 | 0.196 | 56.652 | 47.152 | 0.87 | 51.1 | 50.952 | 34454.5691 | 0.403 | 56.652 | 46.5 | 1.06 | 51.1 | 50.752 | 45133.8069 | 0.421 | 56.752 | 47.5 | 0.52 | 51.1 | 51.2 | 20282.3609 | 0.397 | 68.752 | 57.752 | 0.89 | 65.2 | 65.1 | 41181.4369 | 0.678 | 68.652 | 56.852 | 1.64 | 65.2 | 64.452 | 80872.9966 | 0.652 | 68.652 | 56.452 | 1.59 | 65.2 | 64.452 | 81067.6864 | 0.665
3905 | 0.96667 | 73.8 | 52.4521 | 357.171 | 328.9373 | 68.9521 | 45.6041 | 0.24 | 51.3 | 49.5521 | 23876.4953 | 0.17052 | 0.53767 | 67.9521 | 47.2562 | 0.33 | 51.3 | 51.3562 | 28504.9261 | 0.197 | 56.9521 | 47.3 | 0.87 | 51.3 | 51.2 | 35052.0101 | 0.404 | 57 | 46.6 | 1.06 | 51.3 | 51 | 46034.8217 | 0.422 | 57.1521 | 47.4 | 0.52 | 51.3 | 51.2521 | 21282.0667 | 0.397 | 69.3521 | 58.3041 | 0.89 | 65.5521 | 65.6521 | 41059.6697 | 0.678 | 69.2041 | 57.1521 | 1.64 | 65.5521 | 64.9521 | 82406.9333 | 0.653 | 69.1521 | 56.9521 | 1.59 | 65.5521 | 64.9521 | 81322.6893 | 0.666
3906 | 0.8 | 74 | 52.8522 | 347.6519 | 337.435 | 69.4522 | 48.6131 | 0.25 | 51.5 | 52.2609 | 21457.8134 | 0.17148 | 0.25065 | 68.4522 | 47.5 | 0.33 | 51.5 | 51.6 | 28921.8272 | 0.197 | 57.3 | 47.5522 | 0.87 | 51.5 | 51.5 | 35539.8778 | 0.404 | 57.3522 | 46.8 | 1.06 | 51.5 | 51.2522 | 46965.5104 | 0.422 | 57.4522 | 48.3044 | 0.52 | 51.5 | 51.9522 | 19892.1095 | 0.397 | 69.8522 | 58.6 | 0.89 | 65.8522 | 66.1522 | 42035.4096 | 0.678 | 69.7522 | 57.6522 | 1.64 | 65.8522 | 65.5522 | 83207.6151 | 0.654 | 69.7522 | 57.5522 | 1.59 | 65.8522 | 65.5522 | 81534.1823 | 0.667
3907 | 0.63333 | 74.3 | 53.1 | 337.9724 | 345.5892 | 69.7523 | 49.5046 | 0.24 | 51.7 | 52.9523 | 20637.9038 | 0.17 | 0.24412 | 68.7 | 47.8523 | 0.33 | 51.7 | 51.9523 | 28739.4971 | 0.197 | 57.5 | 47.6 | 0.87 | 51.7 | 51.6 | 35822.3225 | 0.404 | 57.5 | 47.0523 | 1.06 | 51.7 | 51.5 | 46508.9772 | 0.423 | 57.6 | 48.7523 | 0.52 | 51.7 | 52.2523 | 19230.8486 | 0.396 | 70.2 | 58.4477 | 0.89 | 66.1523 | 66.3 | 43682.3182 | 0.677 | 70.1523 | 57.2477 | 1.64 | 66.1523 | 65.6 | 88632.1553 | 0.65452 | 70.1 | 57.7 | 1.6 | 66.1523 | 65.9 | 82657.5095 | 0.667
3908 | 0.46667 | 74.5524 | 53.1 | 338.1621 | 354.3911 | 69.9 | 49.5 | 0.24 | 51.9 | 52.9 | 20618.1264 | 0.168 | 0.38968 | 68.9 | 48.5524 | 0.33 | 51.9 | 52.5524 | 27926.834 | 0.196 | 57.5524 | 47.6 | 0.87 | 51.9 | 51.6 | 36135.6171 | 0.404 | 57.6 | 47.1 | 1.06 | 51.9 | 51.5524 | 46576.7428 | 0.423 | 57.7 | 48.7 | 0.52 | 51.9 | 52.2 | 19507.5023 | 0.395 | 70.4 | 58.3 | 0.89 | 66.4524 | 66.4 | 44878.5224 | 0.677 | 70.3 | 57.3 | 1.65 | 66.4524 | 65.7524 | 89644.8983 | 0.655 | 70.3 | 57.8524 | 1.6 | 66.4524 | 66.0524 | 83068.2457 | 0.667
3909 | 0.3 | 74.8 | 53.1525 | 337.1949 | 363.2456 | 70.1525 | 49.3 | 0.24 | 52.0525 | 52.8 | 20899.1469 | 0.167 | 0.50941 | 69.1 | 47.6949 | 0.33 | 52.0525 | 51.8475 | 29379.7509 | 0.196 | 57.7 | 47.6 | 0.87 | 52.0525 | 51.7 | 36860.4739 | 0.404 | 57.7525 | 47.2 | 1.06 | 52.0525 | 51.7 | 46913.8028 | 0.42353 | 57.8525 | 48.7 | 0.52 | 52.0525 | 52.3 | 19881.9481 | 0.395 | 70.6 | 58.5525 | 0.89 | 66.7525 | 66.6 | 44785.7239 | 0.677 | 70.5525 | 57.4 | 1.65 | 66.7525 | 65.9525 | 90540.8196 | 0.65653 | 70.5 | 58 | 1.6 | 66.7525 | 66.2525 | 83798.3569 | 0.668
3910 | 0.13333 | 75 | 53.2 | 335.0788 | 372.2477 | 70.5527 | 48.8473 | 0.24 | 52.2527 | 52.4473 | 21625.8227 | 0.166 | 0.68964 | 69.4527 | 48.5053 | 0.33 | 52.2527 | 52.6053 | 28686.0901 | 0.196 | 58 | 47.7527 | 0.87 | 52.2527 | 51.9 | 37373.8787 | 0.405 | 58.0527 | 47.4 | 1.07 | 52.2527 | 51.9 | 47412.2971 | 0.424 | 58.1527 | 48.8527 | 0.52 | 52.2527 | 52.5 | 20230.7766 | 0.394 | 70.9527 | 58.9 | 0.89 | 67.0527 | 66.9527 | 44927.8004 | 0.678 | 70.8527 | 57.5 | 1.65 | 67.0527 | 66.2 | 92312.2262 | 0.658 | 70.8527 | 57.7 | 1.6 | 67.0527 | 66.4 | 87978.2612 | 0.669
3911 | -0.033333 | 75.3 | 53.3 | 333.3889 | 381.2498 | 70.9528 | 48.7 | 0.24 | 52.4 | 52.4 | 22178.7531 | 0.166 | 0.6452 | 69.6 | 48.4472 | 0.33 | 52.4 | 52.6 | 28805.5269 | 0.195 | 58.3528 | 48.1 | 0.87 | 52.4 | 52.2528 | 37292.3211 | 0.405 | 58.3528 | 47.5528 | 1.07 | 52.4 | 52.1528 | 48307.3036 | 0.425 | 58.5 | 48.5 | 0.52 | 52.4 | 52.4 | 21647.9072 | 0.394 | 71.3528 | 59.3528 | 0.89 | 67.3528 | 67.4 | 44898.0935 | 0.678 | 71.3 | 58.0528 | 1.66 | 67.3528 | 66.6528 | 91366.9419 | 0.659 | 71.2528 | 57.8528 | 1.6 | 67.3528 | 66.7528 | 89754.1384 | 0.67
3912 | -0.2 | 75.5529 | 53.5529 | 327.0596 | 389.999 | 71.3529 | 48.9529 | 0.24 | 52.6 | 52.7 | 22291.5654 | 0.166 | 0.57454 | 69.8 | 48.5 | 0.33 | 52.6 | 52.6529 | 29029.3697 | 0.195 | 58.6529 | 48.3 | 0.87 | 52.6 | 52.5 | 37778.6273 | 0.406 | 58.7 | 47.7 | 1.07 | 52.6 | 52.4 | 48871.2868 | 0.425 | 58.8 | 48.5 | 0.52 | 52.6 | 52.5529 | 22319.9402 | 0.394 | 71.7529 | 59.6529 | 0.89 | 67.7 | 67.7529 | 45238.5307 | 0.678 | 71.7 | 58.4529 | 1.66 | 67.7 | 67.1529 | 91599.003 | 0.66 | 71.6529 | 58.1529 | 1.6053 | 67.7 | 67.1 | 90681.6665 | 0.671
3913 | -0.36667 | 75.8 | 53.853 | 320.711 | 398.701 | 71.753 | 49.653 | 0.24 | 52.8 | 53.253 | 21990.3472 | 0.166 | 0.25708 | 70.1 | 48.6 | 0.33 | 52.8 | 52.8 | 29352.9108 | 0.195 | 58.953 | 48.4 | 0.87 | 52.8 | 52.7 | 38411.6159 | 0.406 | 58.953 | 47.8 | 1.07 | 52.8 | 52.553 | 49854.8854 | 0.425 | 59.053 | 49.206 | 0.52 | 52.8 | 53.106 | 21333.4523 | 0.394 | 72.2 | 59.8 | 0.89 | 68 | 68.053 | 46328.4629 | 0.677 | 72.1 | 58.853 | 1.66 | 68 | 67.553 | 91757.484 | 0.661 | 72.053 | 59.206 | 1.61 | 68 | 67.753 | 86597.643 | 0.67153
3914 | -0.53333 | 76 | 54.1531 | 310.6846 | 407.0029 | 72.0531 | 49.7531 | 0.24 | 53 | 53.4 | 22067.1369 | 0.165 | 0.19959 | 70.4531 | 48.6531 | 0.33 | 53 | 52.9 | 29749.0939 | 0.195 | 59.1531 | 48.5 | 0.87 | 53 | 52.8531 | 38781.7586 | 0.406 | 59.2 | 47.9 | 1.07 | 53 | 52.7 | 50349.1934 | 0.426 | 59.3 | 49.5 | 0.52 | 53 | 53.3531 | 21133.8986 | 0.393 | 72.5531 | 60.0531 | 0.89 | 68.3 | 68.4 | 46447.0716 | 0.677 | 72.4531 | 59.1531 | 1.66 | 68.3 | 67.8531 | 92410.6793 | 0.661 | 72.4531 | 59.5531 | 1.61 | 68.3 | 68.1 | 86366.7041 | 0.672
3915 | -0.7 | 76.3 | 54.3 | 305.1274 | 415.6581 | 72.3532 | 49.2468 | 0.24 | 53.1532 | 53.0468 | 22839.0487 | 0.165 | 0.27598 | 70.8 | 48.9 | 0.33 | 53.1532 | 53.2 | 29868.0551 | 0.195 | 59.3 | 48.7532 | 0.87 | 53.1532 | 53.0532 | 38603.4646 | 0.406 | 59.4 | 48.1 | 1.07 | 53.1532 | 52.9 | 50346.2617 | 0.426 | 59.4532 | 49.7 | 0.52 | 53.1532 | 53.5 | 21105.8327 | 0.393 | 72.8 | 60.1532 | 0.89 | 68.6 | 68.6 | 47150.3389 | 0.677 | 72.7532 | 59.2 | 1.66 | 68.6 | 68.0532 | 94120.3847 | 0.662 | 72.7 | 59.7 | 1.61 | 68.6 | 68.3532 | 87544.7414 | 0.672
3916 | -0.86667 | 76.5533 | 54.4 | 302.9467 | 424.5602 | 72.6533 | 49.2 | 0.24 | 53.3533 | 53.0533 | 23263.8151 | 0.165 | 0.379 | 71.1533 | 49 | 0.33 | 53.3533 | 53.3 | 30254.7847 | 0.195 | 59.5 | 48.8 | 0.87 | 53.3533 | 53.1533 | 39163.889 | 0.406 | 59.5533 | 48.2533 | 1.07 | 53.3533 | 53.1 | 50616.4812 | 0.426 | 59.6533 | 49.7 | 0.52 | 53.3533 | 53.6 | 21443.5657 | 0.392 | 73.1533 | 59.6467 | 0.89 | 68.9533 | 68.7 | 50089.4914 | 0.677 | 73.0533 | 59.3533 | 1.67 | 68.9533 | 68.3533 | 95369.6009 | 0.663 | 73.0533 | 59.7 | 1.61 | 68.9533 | 68.5533 | 89934.5026 | 0.673
3917 | -1.0333 | 76.8 | 54.4535 | 302.3723 | 433.7623 | 73.0535 | 49.6535 | 0.24 | 53.5535 | 53.5535 | 23188.0318 | 0.165 | 0.36058 | 71.9069 | 48.1465 | 0.33 | 53.5535 | 52.8 | 32597.2154 | 0.19553 | 59.7535 | 49 | 0.88 | 53.5535 | 53.3535 | 39525.3815 | 0.407 | 59.8 | 48.5 | 1.07 | 53.5535 | 53.3 | 50821.5757 | 0.427 | 59.9535 | 49.7 | 0.52 | 53.5535 | 53.7 | 21987.4611 | 0.392 | 73.5535 | 60.5069 | 0.89 | 69.2535 | 69.2069 | 48642.4438 | 0.678 | 73.4535 | 59.5 | 1.67 | 69.2535 | 68.6535 | 97162.3892 | 0.664 | 73.4535 | 59.8535 | 1.61 | 69.2535 | 68.8535 | 91263.7354 | 0.673
3918 | -1.2 | 77 | 54.7 | 296.1499 | 442.5644 | 73.5536 | 50.0536 | 0.24 | 53.7 | 53.9 | 23266.3928 | 0.165 | 0.26728 | 72.4536 | 48.3536 | 0.33 | 53.7 | 53.1 | 33153.4216 | 0.197 | 60.0536 | 49.2 | 0.88 | 53.7 | 53.6 | 39853.9457 | 0.407 | 60.1 | 48.7 | 1.07 | 53.7 | 53.5536 | 51218.8884 | 0.427 | 60.2 | 49.9 | 0.52 | 53.7 | 53.9536 | 22210.4993 | 0.392 | 73.9536 | 61.2536 | 0.89 | 69.5536 | 69.7536 | 47468.0903 | 0.67746 | 73.8536 | 59.7 | 1.67 | 69.5536 | 69.0536 | 98833.1636 | 0.665 | 73.8536 | 60.1536 | 1.61 | 69.5536 | 69.2536 | 92201.0925 | 0.674
3919 | -1.3667 | 77.3 | 54.9537 | 288.8557 | 451.2128 | 73.9 | 50.1 | 0.24 | 53.9 | 54 | 23566.7266 | 0.165 | 0.19424 | 72.8537 | 48.7537 | 0.33 | 53.9 | 53.5 | 33279.6215 | 0.19754 | 60.3 | 49.2 | 0.88 | 53.9 | 53.7 | 40572.538 | 0.407 | 60.3537 | 48.7 | 1.07 | 53.9 | 53.7 | 52115.3733 | 0.427 | 60.4537 | 49.3463 | 0.52 | 53.9 | 53.7 | 23948.8076 | 0.392 | 74.3537 | 61.6537 | 0.89 | 69.8537 | 70.1537 | 47351.8029 | 0.677 | 74.3 | 59.9537 | 1.67 | 69.8537 | 69.4 | 100211.724 | 0.665 | 74.2537 | 60.4537 | 1.61 | 69.8537 | 69.6537 | 92976.3703 | 0.674
3920 | -1.5333 | 77.5538 | 55.1 | 284.0233 | 460.0686 | 74.2538 | 49.1924 | 0.24 | 54.1 | 53.3462 | 24894.2347 | 0.165 | 0.15716 | 73.1538 | 49.1538 | 0.33 | 54.1 | 53.9538 | 33277.6028 | 0.198 | 60.6 | 49.5538 | 0.88 | 54.1 | 54.0538 | 40601.76 | 0.407 | 60.6538 | 48.9 | 1.07 | 54.1 | 53.9 | 52792.9663 | 0.428 | 60.7538 | 49.6 | 0.52 | 54.1 | 53.9538 | 24074.2368 | 0.392 | 74.7538 | 61.7 | 0.89 | 70.1538 | 70.4 | 48631.6797 | 0.677 | 74.6538 | 60.2 | 1.67 | 70.1538 | 69.7538 | 101192.9833 | 0.666 | 74.6538 | 60.7538 | 1.61 | 70.1538 | 70 | 93512.6832 | 0.674
3921 | -1.7 | 77.8 | 55.3 | 279.0529 | 468.9167 | 74.6539 | 49.3539 | 0.24 | 54.3 | 53.5539 | 25301.4201 | 0.16654 | 0.10453 | 73.5539 | 49.9539 | 0.33 | 54.3 | 54.6539 | 32700.2614 | 0.198 | 60.9 | 49.6 | 0.88 | 54.3 | 54.2 | 41270.3098 | 0.407 | 60.9539 | 49.0539 | 1.07 | 54.3 | 54.1539 | 53508.8747 | 0.428 | 61.0539 | 49.8 | 0.52 | 54.3 | 54.2 | 24343.4973 | 0.392 | 75.1539 | 61.7 | 0.89 | 70.4539 | 70.6539 | 50177.0124 | 0.676 | 75.0539 | 60.6539 | 1.67 | 70.4539 | 70.1539 | 101056.9641 | 0.667 | 75.0539 | 61.0539 | 1.61 | 70.4539 | 70.3539 | 94181.6572 | 0.675
3922 | -1.8667 | 78 | 55.554 | 272.5894 | 477.5187 | 75 | 49.4 | 0.24 | 54.454 | 53.7 | 25739.8956 | 0.16754 | 0.042758 | 73.9 | 50.8081 | 0.33 | 54.454 | 55.354 | 31831.4432 | 0.197 | 61.154 | 49.8 | 0.88 | 54.454 | 54.4 | 41671.2487 | 0.407 | 61.2 | 49.2 | 1.08 | 54.454 | 54.354 | 53829.1581 | 0.428 | 61.3 | 49.9 | 0.52 | 54.454 | 54.354 | 24622.0112 | 0.392 | 75.5 | 62 | 0.89 | 70.754 | 71 | 50202.2613 | 0.676 | 75.454 | 61.054 | 1.68 | 70.754 | 70.554 | 100694.9307 | 0.667 | 75.4 | 61.454 | 1.61 | 70.754 | 70.754 | 94232.504 | 0.675
3923 | -2.0333 | 78.3 | 55.7542 | 265.8126 | 486.0748 | 75.3 | 49.7542 | 0.24 | 54.6542 | 54.0542 | 25847.4902 | 0.169 | 0.11946 | 74.1542 | 48.2292 | 0.33 | 54.6542 | 53.2834 | 35778.1574 | 0.197 | 61.3542 | 49.8542 | 0.88 | 54.6542 | 54.5 | 42229.2309 | 0.408 | 61.4 | 49.4542 | 1.08 | 54.6542 | 54.6 | 53743.2246 | 0.428 | 61.5 | 50.8083 | 0.52 | 54.6542 | 55.0083 | 23034.6434 | 0.392 | 75.8 | 62.2 | 0.89 | 71.0542 | 71.2542 | 50394.8909 | 0.676 | 75.7542 | 61.3542 | 1.68 | 71.0542 | 70.8542 | 100689.2794 | 0.667 | 75.7 | 61.5 | 1.61 | 71.0542 | 70.9542 | 95588.5893 | 0.675
3924 | -2.2 | 78.5543 | 55.9 | 261.7945 | 495.0769 | 75.6543 | 49.8 | 0.24 | 54.8543 | 54.1543 | 26350.6104 | 0.16954 | 0.16712 | 74.5543 | 50.0171 | 0.33 | 54.8543 | 54.8628 | 34072.8638 | 0.198 | 61.5 | 49.7 | 0.88 | 54.8543 | 54.5 | 43391.655 | 0.408 | 61.6 | 49.6 | 1.08 | 54.8543 | 54.7 | 53882.4754 | 0.428 | 61.6543 | 51.1543 | 0.52 | 54.8543 | 55.2543 | 22605.1797 | 0.39146 | 76.1543 | 62.4 | 0.89 | 71.4 | 71.5543 | 50955.7006 | 0.675 | 76.0543 | 61.4 | 1.68 | 71.4 | 71.0543 | 102634.3403 | 0.668 | 76 | 61.6543 | 1.61 | 71.4 | 71.2543 | 96838.9412 | 0.675
3925 | -2.3667 | 78.8 | 56.1 | 256.8561 | 503.8246 | 76.0544 | 50.1544 | 0.24 | 55 | 54.5544 | 26498.1491 | 0.17054 | 0.11291 | 74.9544 | 50.7544 | 0.33 | 55 | 55.5544 | 33414.0949 | 0.198 | 61.7544 | 49.9544 | 0.88 | 55 | 54.7544 | 43362.6478 | 0.408 | 61.8 | 49.7544 | 1.08 | 55 | 54.9 | 54154.8935 | 0.429 | 61.9 | 51.1 | 0.51 | 55 | 55.3 | 23134.4776 | 0.391 | 76.5544 | 62.7 | 0.89 | 71.7 | 71.9 | 51464.2017 | 0.675 | 76.4544 | 61.5 | 1.68 | 71.7 | 71.3544 | 105248.5948 | 0.668 | 76.4544 | 61.9 | 1.62 | 71.7 | 71.6 | 97984.4644 | 0.675
3926 | -2.5333 | 79 | 56.2 | 252.8545 | 512.6811 | 76.3545 | 50.4545 | 0.25 | 55.2 | 54.8545 | 26588.6856 | 0.171 | 0.12691 | 75.2545 | 50.091 | 0.33 | 55.2 | 55.0455 | 34690.5656 | 0.197 | 61.9545 | 50.4545 | 0.88 | 55.2 | 55.1545 | 42482.162 | 0.409 | 62 | 49.1455 | 1.08 | 55.2 | 54.6455 | 58063.8639 | 0.429 | 62.1545 | 49.282 | 0.51 | 55.2 | 54.291 | 27676.0039 | 0.391 | 76.8545 | 62.3455 | 0.89 | 72 | 72 | 53821.1068 | 0.675 | 76.7545 | 60.791 | 1.68 | 72 | 71.3455 | 112470.3425 | 0.669 | 76.7545 | 62.1545 | 1.62 | 72 | 71.9 | 98588.5357 | 0.675
3927 | -2.7 | 79.3 | 56.0546 | 257.7546 | 522.3831 | 76.8546 | 51.3092 | 0.25 | 55.4 | 55.7092 | 26160.9284 | 0.171 | 0.056606 | 75.6546 | 50.1 | 0.33 | 55.4 | 55.1546 | 35396.5208 | 0.198 | 62.4546 | 50.9092 | 0.88 | 55.4 | 55.6546 | 42528.1706 | 0.40845 | 62.5546 | 49.5092 | 1.08 | 55.4 | 55.1092 | 58697.3929 | 0.43 | 62.7092 | 49.4546 | 0.52 | 55.4 | 54.6546 | 28551.7627 | 0.39255 | 77.2546 | 62.6546 | 0.89 | 72.3 | 72.3546 | 54116.6347 | 0.675 | 77.1546 | 61.0546 | 1.68 | 72.3 | 71.6546 | 113517.8734 | 0.67 | 77.1546 | 62.5546 | 1.62 | 72.3 | 72.2546 | 98527.1757 | 0.676
3928 | -2.8667 | 79.5547 | 56.4 | 248.9411 | 531.0305 | 77.2547 | 51.7 | 0.24 | 55.6 | 56 | 26177.5286 | 0.171 | 0.013568 | 76.1 | 49.9 | 0.33 | 55.6 | 55.1 | 36377.2402 | 0.198 | 62.9547 | 50.9 | 0.88 | 55.6 | 55.8 | 44301.6749 | 0.408 | 63.0547 | 49.6 | 1.08 | 55.6 | 55.4 | 60780.8222 | 0.43 | 63.1547 | 49.7547 | 0.52 | 55.6 | 55 | 28984.8461 | 0.39355 | 77.7547 | 63.1547 | 0.89 | 72.6547 | 72.8547 | 53989.4727 | 0.675 | 77.6547 | 61 | 1.69 | 72.6547 | 72.0547 | 117468.891 | 0.671 | 77.6547 | 62.6 | 1.62 | 72.6547 | 72.6 | 101583.9587 | 0.676
3929 | -3.0333 | 79.8 | 56.4 | 248.1131 | 540.297 | 77.5549 | 48.316 | 0.25 | 55.7549 | 53.3257 | 30138.7999 | 0.17155 | 0.0053545 | 76.4549 | 47.9354 | 0.33549 | 55.7549 | 53.6354 | 39924.5064 | 0.2 | 63.2549 | 50.9 | 0.88 | 55.7549 | 55.9549 | 45209.4401 | 0.408 | 63.3 | 49.2 | 1.08 | 55.7549 | 55.3 | 63816.9912 | 0.43055 | 63.4549 | 49.5 | 0.52 | 55.7549 | 55 | 30181.7998 | 0.394 | 78.0549 | 63.3549 | 0.89 | 72.9549 | 73.1549 | 54581.0413 | 0.674 | 78 | 61.5549 | 1.69 | 72.9549 | 72.4549 | 116249.1031 | 0.672 | 77.9549 | 62.8549 | 1.62 | 72.9549 | 72.9549 | 102248.8311 | 0.676
3930 | -3.2 | 80 | 56.6 | 243.8258 | 549.8894 | 78.3099 | 48.9099 | 0.25 | 55.955 | 54.1099 | 30823.4148 | 0.175 | -0.16532 | 77.155 | 49.4199 | 0.34 | 55.955 | 55.0199 | 39346.1752 | 0.20255 | 63.755 | 51.255 | 0.88 | 55.955 | 56.355 | 45923.2536 | 0.407 | 63.855 | 49.455 | 1.08 | 55.955 | 55.655 | 65038.6676 | 0.431 | 64.0099 | 50.0099 | 0.52 | 55.955 | 55.555 | 30413.5219 | 0.395 | 78.7099 | 63.9099 | 0.89 | 73.255 | 73.755 | 54831.3467 | 0.674 | 78.5099 | 61.4 | 1.69 | 73.255 | 72.755 | 121101.0256 | 0.67255 | 78.5099 | 63.255 | 1.62 | 73.255 | 73.4099 | 103090.629 | 0.676
3931 | -3.3667 | 80.3 | 56.9551 | 234.6882 | 558.6364 | 78.8551 | 50.2102 | 0.25 | 56.1 | 55.3102 | 30437.7697 | 0.177 | -0.49873 | 77.7551 | 49.9 | 0.34 | 56.1 | 55.5551 | 39659.8252 | 0.20355 | 64.2551 | 51.8551 | 0.88 | 56.1 | 56.9 | 45249.7789 | 0.40645 | 64.3 | 49.8 | 1.08 | 56.1 | 56.0551 | 65751.3473 | 0.431 | 64.4 | 50.4 | 0.52 | 56.1 | 55.9551 | 30431.7895 | 0.396 | 79.3551 | 64.6551 | 0.89 | 73.5551 | 74.4551 | 54492.2009 | 0.673 | 79.2551 | 61.5 | 1.69 | 73.5551 | 73.3 | 125108.8392 | 0.673 | 79.2102 | 63.7551 | 1.6145 | 73.5551 | 74.0551 | 104385.1461 | 0.675
3932 | -3.5333 | 80.5552 | 57.1448 | 225.7 | 567.0488 | 79.1552 | 50.4 | 0.26 | 56.3 | 55.5 | 30770.1244 | 0.178 | -0.36554 | 78 | 49.2896 | 0.34 | 56.3 | 55.1448 | 41131.7687 | 0.205 | 64.3 | 50.9896 | 0.87 | 56.3 | 56.3896 | 48290.7116 | 0.406 | 64.3 | 49.6448 | 1.08 | 56.3 | 56 | 66538.6503 | 0.432 | 64.4 | 50.9552 | 0.52 | 56.3 | 56.2552 | 29202.2892 | 0.396 | 79.6552 | 63.6344 | 0.88 | 73.8552 | 74.2448 | 59247.697 | 0.672 | 79.6 | 60.4344 | 1.69 | 73.8552 | 73.2 | 135419.0033 | 0.674 | 79.5552 | 63.6 | 1.61 | 73.8552 | 74.2 | 107780.1887 | 0.674
3933 | -3.7 | 80.8 | 56.7553 | 237.9275 | 577.2063 | 79.5553 | 50.6553 | 0.26 | 56.5 | 55.8553 | 31076.1479 | 0.17955 | -0.37902 | 78.4553 | 50.5659 | 0.34 | 56.5 | 56.2659 | 40166.8159 | 0.206 | 64.4553 | 51.1553 | 0.87 | 56.5 | 56.5553 | 48587.1297 | 0.406 | 64.5 | 49.9553 | 1.09 | 56.5 | 56.2553 | 65967.1733 | 0.432 | 64.6553 | 51.5553 | 0.52 | 56.5 | 56.7553 | 28415.9944 | 0.396 | 79.9553 | 62.9447 | 0.88 | 74.1553 | 74.2553 | 62789.764 | 0.671 | 79.8553 | 60.6553 | 1.6955 | 74.1553 | 73.4553 | 136291.3112 | 0.675 | 79.8553 | 64.0106 | 1.61 | 74.1553 | 74.5553 | 106767.4745 | 0.674
3934 | -3.8667 | 81 | 56.9 | 234.1348 | 586.1977 | 79.9 | 49.7337 | 0.26 | 56.7 | 55.1891 | 32716.1777 | 0.181 | -0.18288 | 78.7554 | 47.8674 | 0.35 | 56.7 | 54.2783 | 44869.9037 | 0.20755 | 64.7554 | 51.5 | 0.87 | 56.7 | 56.8554 | 48451.799 | 0.40545 | 64.8 | 50.4554 | 1.09 | 56.7 | 56.6554 | 65161.6902 | 0.432 | 64.9 | 51.9 | 0.52 | 56.7 | 57 | 28162.4653 | 0.395 | 80.4 | 63.3 | 0.88 | 74.4554 | 74.6554 | 62985.5329 | 0.671 | 80.3554 | 61.1554 | 1.7 | 74.4554 | 73.9554 | 135971.2711 | 0.676 | 80.3 | 63.4891 | 1.61 | 74.4554 | 74.7 | 113161.3703 | 0.673
3935 | -4.0333 | 81.3 | 56.5889 | 239.844 | 596.6886 | 80.1555 | 48.4334 | 0.26 | 56.9 | 54.2445 | 34991.9689 | 0.18356 | -0.24722 | 79.0555 | 40.6779 | 0.36 | 56.9 | 48.9001 | 57550.149 | 0.21411 | 64.8 | 49.5778 | 0.87 | 56.9 | 55.7889 | 55499.9424 | 0.406 | 64.8555 | 49.6445 | 1.09 | 56.9 | 56.2445 | 69004.7951 | 0.433 | 64.9555 | 51.5 | 0.52 | 56.9 | 56.8 | 29227.0591 | 0.395 | 80.6555 | 62.0334 | 0.88 | 74.8 | 74.3445 | 68685.1047 | 0.671 | 80.6 | 61.1 | 1.7 | 74.8 | 74.1 | 138372.6673 | 0.67656 | 80.5555 | 64.1111 | 1.61 | 74.8 | 75.0555 | 110542.5712 | 0.673
3936 | -4.2 | 80.6443 | 56.2 | 254.933 | 584.0726 | 80.2887 | 48.8443 | 0.27 | 56.4443 | 54.7443 | 35345.5882 | 0.187 | -1.1621 | 79.2443 | 41.3557 | 0.38 | 56.4443 | 49.9 | 59886.8824 | 0.22611 | 65.4113 | 49.0443 | 0.88 | 56.4443 | 55.7 | 60107.4124 | 0.40756 | 65.4557 | 50.3113 | 1.09 | 56.4443 | 56.9113 | 68853.3798 | 0.433 | 65.6557 | 51.9557 | 0.52 | 56.4443 | 57.3557 | 29681.8276 | 0.395 | 80.9 | 62.1 | 0.88 | 73.9887 | 74.5557 | 69424.4272 | 0.67144 | 80.8 | 60.9 | 1.7 | 73.9887 | 74.2 | 141606.1317 | 0.677 | 80.8 | 64.0443 | 1.61 | 73.9887 | 75.2 | 112580.2222 | 0.672
3937 | -3.7167 | 79.8884 | 56.2 | 255.402 | 558.7112 | 79.6442 | 47.4327 | 0.27 | 55.8442 | 53.5884 | 36673.391 | 0.19 | -1.4278 | 78.6442 | 42.8673 | 0.39 | 55.8442 | 51.2116 | 58686.1668 | 0.23456 | 65.2442 | 48.0327 | 0.88 | 55.8442 | 55.0884 | 63211.1781 | 0.40856 | 65.2884 | 49.5327 | 1.09 | 55.8442 | 56.3884 | 71525.9241 | 0.432 | 65.1884 | 51.3884 | 0.52 | 55.8442 | 56.8442 | 29847.2099 | 0.393 | 80.2442 | 61.4884 | 0.88 | 73.0884 | 73.8884 | 69187.4305 | 0.67044 | 80.3884 | 60.1884 | 1.7 | 73.0884 | 73.6884 | 143764.4076 | 0.676 | 80.3442 | 63.1327 | 1.6 | 73.0884 | 74.5442 | 115361.4116 | 0.67
3938 | -3.2333 | 79.1882 | 55.2764 | 274.333 | 534.273 | 78.9441 | 46.5441 | 0.28 | 55.3441 | 52.7882 | 37632.0107 | 0.19356 | -0.85769 | 77.9441 | 43.6559 | 0.4 | 55.3441 | 51.8559 | 57810.5524 | 0.24056 | 64.6441 | 47.1441 | 0.88 | 55.3441 | 54.3441 | 64659.0234 | 0.41 | 64.7441 | 48.3882 | 1.08 | 55.3441 | 55.4441 | 74066.7729 | 0.432 | 64.7 | 49.4323 | 0.52 | 55.3441 | 55.4323 | 32981.9475 | 0.392 | 79.5441 | 59.1205 | 0.88 | 72.1882 | 72.6323 | 74972.1897 | 0.66944 | 79.6441 | 57.6205 | 1.7 | 72.1882 | 72.3323 | 156305.6533 | 0.676 | 79.6441 | 60.2646 | 1.6 | 72.1882 | 73.0323 | 129131.7832 | 0.668
3939 | -2.75 | 78.444 | 53.8 | 323.4367 | 511.8676 | 78.244 | 46.244 | 0.28 | 54.744 | 52.544 | 37814.8299 | 0.19756 | -0.86784 | 77.288 | 45.068 | 0.41 | 54.744 | 52.912 | 55173.8685 | 0.24456 | 64.5 | 47.656 | 0.88 | 54.744 | 54.556 | 62459.6181 | 0.411 | 64.6 | 48.856 | 1.08 | 54.744 | 55.6 | 71144.5799 | 0.431 | 64.6 | 47.932 | 0.52 | 54.744 | 54.488 | 35960.2031 | 0.392 | 78.788 | 58.7 | 0.88 | 71.288 | 71.944 | 73928.7274 | 0.669 | 78.944 | 57.956 | 1.7 | 71.288 | 71.944 | 148834.9511 | 0.675 | 78.888 | 59.188 | 1.6 | 71.288 | 72.188 | 131679.4639 | 0.667
3940 | -2.2667 | 77.7439 | 53.8 | 326.7071 | 485.7693 | 77.4878 | 48.2245 | 0.29 | 54.2439 | 54.0684 | 35036.7739 | 0.199 | -0.93686 | 76.5878 | 45.4 | 0.41 | 54.2439 | 53.1 | 53873.0645 | 0.247 | 64.0439 | 48 | 0.88 | 54.2439 | 54.6 | 59328.2888 | 0.411 | 64.1439 | 48.2878 | 1.08 | 54.2439 | 55.0878 | 71371.1785 | 0.43 | 64.0439 | 46.8878 | 0.52 | 54.2439 | 53.5878 | 37077.3513 | 0.393 | 78.0878 | 58.8561 | 0.88 | 70.3878 | 71.5439 | 70619.3878 | 0.66744 | 78.2439 | 57.6 | 1.69 | 70.3878 | 71.3439 | 146025.4771 | 0.674 | 78.1878 | 58.1878 | 1.59 | 70.3878 | 71.3439 | 132993.2861 | 0.666
3941 | -1.7833 | 77.0438 | 53.2875 | 335.8308 | 459.688 | 76.7875 | 45.8188 | 0.29 | 53.7438 | 52.075 | 37223.0179 | 0.20056 | -0.42701 | 75.8875 | 45.3 | 0.42 | 53.7438 | 52.9 | 53179.9704 | 0.24856 | 63.3875 | 47.2875 | 0.88 | 53.7438 | 53.8875 | 59363.7663 | 0.41 | 63.4438 | 46.8313 | 1.08 | 53.7438 | 53.9875 | 74808.9586 | 0.429 | 63.3438 | 45.7875 | 0.52 | 53.7438 | 52.6875 | 38244.6356 | 0.394 | 77.3438 | 56.975 | 0.88 | 69.4875 | 70.3875 | 74694.362 | 0.666 | 77.4875 | 57.9 | 1.69 | 69.4875 | 70.9438 | 138387.8574 | 0.67244 | 77.4438 | 55.5626 | 1.59 | 69.4875 | 69.9313 | 145618.1055 | 0.665
3942 | -1.3 | 75.9873 | 52.2873 | 365.9123 | 427.3987 | 76.0873 | 45.1436 | 0.29 | 52.9873 | 51.3873 | 37648.0792 | 0.203 | -0.88643 | 75.1873 | 44.6436 | 0.42 | 52.9873 | 52.2873 | 53327.2011 | 0.24956 | 62.9436 | 47.4564 | 0.88 | 52.9873 | 53.8 | 57290.8058 | 0.41 | 63.0436 | 47.4127 | 1.08 | 52.9873 | 54.1 | 70213.9574 | 0.428 | 62.9436 | 44.9873 | 0.52 | 52.9873 | 52.0873 | 39232.5553 | 0.396 | 76.6436 | 54.9746 | 0.87 | 68.2873 | 69.1873 | 79355.1796 | 0.66444 | 76.7873 | 55.8182 | 1.68 | 68.2873 | 69.6873 | 147548.2891 | 0.67044 | 76.7436 | 54.7436 | 1.59 | 68.2873 | 69.1873 | 146110.0763 | 0.664
3943 | -0.61667 | 74.9871 | 51.2871 | 392.6495 | 391.5905 | 75.0871 | 45 | 0.29 | 52.1871 | 51.1435 | 36932.9112 | 0.205 | -1.0543 | 74.1871 | 43.3871 | 0.42 | 52.1871 | 51.0871 | 54093.0298 | 0.251 | 62.1871 | 45.8741 | 0.88 | 52.1871 | 52.5306 | 59776.8092 | 0.409 | 62.1871 | 45.5176 | 1.07 | 52.1871 | 52.6306 | 74839.7653 | 0.427 | 62.0871 | 44.9565 | 0.52 | 52.1871 | 51.7435 | 37334.6618 | 0.397 | 75.6871 | 52.5176 | 0.87 | 67.0306 | 67.6741 | 84448.3676 | 0.663 | 75.8871 | 53.7741 | 1.68 | 67.0306 | 68.3306 | 154779.801 | 0.66844 | 75.7871 | 53.4306 | 1.58 | 67.0306 | 68.0871 | 148357.6051 | 0.662
3944 | 0.066667 | 73.9868 | 50.0434 | 430.3309 | 356.6389 | 73.9868 | 42.1605 | 0.3 | 51.4434 | 48.7171 | 39713.5632 | 0.20757 | -1.9193 | 73.1868 | 44.4132 | 0.42 | 51.4434 | 51.6566 | 50735.4988 | 0.252 | 61.4434 | 44.2302 | 0.88 | 51.4434 | 51.1868 | 63274.3536 | 0.409 | 61.4434 | 43.7302 | 1.07 | 51.4434 | 51.2868 | 79306.5351 | 0.427 | 61.4434 | 44.5434 | 0.52 | 51.4434 | 51.2434 | 36831.6228 | 0.397 | 74.5868 | 51.1302 | 0.87 | 65.7302 | 66.4868 | 85655.7048 | 0.662 | 74.7868 | 53.2 | 1.67 | 65.7302 | 67.4434 | 151307.3985 | 0.666 | 74.7868 | 54.3132 | 1.58 | 65.7302 | 67.6434 | 135332.1162 | 0.66
3945 | 0.75 | 72.9299 | 49.5866 | 443.0712 | 320.2174 | 72.9866 | 38.9598 | 0.30567 | 50.6866 | 46.2165 | 43469.7035 | 0.21257 | -2.0806 | 72.1866 | 44.4 | 0.42 | 50.6866 | 51.4 | 48806.144 | 0.251 | 61.0433 | 44 | 0.88 | 50.6866 | 50.9433 | 62676.9301 | 0.409 | 61.0433 | 44.3134 | 1.07 | 50.6866 | 51.4567 | 75127.612 | 0.426 | 61.0433 | 42.9299 | 0.52 | 50.6866 | 50.1299 | 39629.7488 | 0.398 | 73.5866 | 48.6165 | 0.87 | 64.4866 | 64.9299 | 90828.7101 | 0.661 | 73.7866 | 52.1866 | 1.67 | 64.4866 | 66.3866 | 150897.5637 | 0.66343 | 73.7866 | 53.1866 | 1.57 | 64.4866 | 66.5866 | 135232.5194 | 0.65743
3946 | 1.4333 | 71.8864 | 48.8432 | 466.8068 | 284.4522 | 71.9864 | 42.4977 | 0.31 | 49.9432 | 48.9409 | 38513.4901 | 0.21757 | -2.2874 | 71.1864 | 43.0295 | 0.42 | 49.9432 | 50.0295 | 49390.7513 | 0.25 | 60.3864 | 42.4727 | 0.88 | 49.9432 | 49.7864 | 65973.9903 | 0.40857 | 60.4432 | 43.7864 | 1.07 | 49.9432 | 50.8864 | 74343.4797 | 0.425 | 60.3432 | 42.7 | 0.52 | 49.9432 | 49.7432 | 38772.2845 | 0.39857 | 72.5864 | 47.9432 | 0.87 | 63.2295 | 64.0432 | 89521.2162 | 0.66043 | 72.7864 | 51.4432 | 1.66 | 63.2295 | 65.3864 | 147887.7756 | 0.66043 | 72.7864 | 52.2432 | 1.5643 | 63.2295 | 65.4864 | 134149.7917 | 0.654
3947 | 2.1167 | 70.8861 | 48.1292 | 480.6343 | 247.9577 | 70.9861 | 41.5292 | 0.31 | 49.1861 | 47.9861 | 38749.9244 | 0.219 | -1.9476 | 70.1861 | 42.0861 | 0.42 | 49.1861 | 49.1431 | 49204.1457 | 0.25 | 59.6861 | 42 | 0.88 | 49.1861 | 49.2431 | 65064.0635 | 0.409 | 59.7431 | 42.4292 | 1.06 | 49.1861 | 49.7861 | 77205.3507 | 0.424 | 59.6431 | 40.0584 | 0.53 | 49.1861 | 47.8723 | 43114.8298 | 0.39957 | 71.5861 | 47.4431 | 0.87 | 61.9861 | 63.1861 | 87581.7866 | 0.659 | 71.7861 | 49.3153 | 1.65 | 61.9861 | 63.9292 | 155158.24 | 0.65743 | 71.6861 | 49.7153 | 1.56 | 61.9861 | 63.9292 | 143056.2439 | 0.65043
3948 | 2.8 | 70.2859 | 46.8 | 520.3781 | 225.5032 | 70.0429 | 40.8 | 0.32 | 48.7429 | 47.3 | 38739.4582 | 0.221 | -1.912 | 69.2429 | 40.4288 | 0.42 | 48.7429 | 47.6859 | 50582.8011 | 0.251 | 59.2 | 41.4429 | 0.88 | 48.7429 | 48.6429 | 65422.0186 | 0.409 | 59.2429 | 42.8571 | 1.06 | 48.7429 | 49.8 | 72698.7596 | 0.423 | 59.2429 | 39.7429 | 0.53 | 48.7429 | 47.5429 | 42913.5738 | 0.401 | 70.5859 | 46.0288 | 0.86429 | 61.2429 | 61.9859 | 88514.5573 | 0.65743 | 70.7859 | 48.3859 | 1.6443 | 61.2429 | 62.8859 | 153504.3954 | 0.65443 | 70.6859 | 49.6 | 1.55 | 61.2429 | 63.1429 | 136766.7755 | 0.648
3949 | 3.1667 | 69.7428 | 46.6 | 531.0713 | 206.2134 | 69.2857 | 41.5143 | 0.32 | 48.3428 | 47.6572 | 37089.7952 | 0.223 | -1.846 | 68.4857 | 39.5857 | 0.42 | 48.3428 | 46.8857 | 51173.5772 | 0.253 | 58.7428 | 41.6572 | 0.88 | 48.3428 | 48.6 | 62826.1083 | 0.40843 | 58.7857 | 42.7428 | 1.06 | 48.3428 | 49.5 | 70960.9195 | 0.421 | 58.7428 | 40.9715 | 0.53 | 48.3428 | 48.1572 | 39287.7676 | 0.40257 | 69.7857 | 46.2572 | 0.86 | 60.5428 | 61.5428 | 84784.3886 | 0.656 | 69.9428 | 48.1428 | 1.64 | 60.5428 | 62.1857 | 149238.9402 | 0.65243 | 69.8857 | 49.1428 | 1.54 | 60.5428 | 62.3857 | 133823.1946 | 0.645
3950 | 3.5333 | 69.2427 | 46.1136 | 534.5913 | 186.5806 | 68.4427 | 37.8417 | 0.32 | 47.9427 | 44.7136 | 41303.5069 | 0.225 | -0.9773 | 67.6427 | 37.0136 | 0.43 | 47.9427 | 44.8709 | 54832.4723 | 0.25557 | 58.0427 | 40.7854 | 0.88 | 47.9427 | 47.7854 | 63584.2709 | 0.408 | 58.0854 | 41.3854 | 1.05 | 47.9427 | 48.3854 | 73687.9362 | 0.42 | 58.0427 | 39.9854 | 0.53 | 47.9427 | 47.2427 | 40068.119 | 0.403 | 68.8854 | 44.8282 | 0.86 | 59.8854 | 60.4282 | 86815.6046 | 0.655 | 69.0854 | 44.1845 | 1.63 | 59.8854 | 60.2136 | 170012.8679 | 0.65043 | 69.0854 | 46.4563 | 1.54 | 59.8854 | 60.8282 | 145185.0836 | 0.643
3951 | 3.9 | 68.6426 | 44.0852 | 594.5729 | 170.9207 | 67.9426 | 37.6 | 0.33 | 47.5426 | 44.6 | 41854.0326 | 0.22957 | -0.40073 | 67.2 | 35.6278 | 0.44 | 47.5426 | 43.8852 | 57714.0264 | 0.26057 | 57.7 | 39.2852 | 0.88 | 47.5426 | 46.7852 | 67627.2975 | 0.409 | 57.7 | 40.7 | 1.05 | 47.5426 | 47.8426 | 74872.2504 | 0.419 | 57.8 | 40.0574 | 0.53 | 47.5426 | 47.2 | 39409.8335 | 0.404 | 68.3426 | 43.8852 | 0.86 | 59.1852 | 59.7426 | 87978.2202 | 0.654 | 68.4 | 44.6722 | 1.63 | 59.1852 | 59.9 | 161972.2965 | 0.65 | 68.3426 | 44.2704 | 1.5343 | 59.1852 | 59.5852 | 154591.5975 | 0.642
3952 | 4.2667 | 68.085 | 43.7 | 613.3176 | 152.557 | 67.7425 | 39.3725 | 0.33 | 47.1425 | 46.015 | 39626.7747 | 0.233 | -0.56501 | 67 | 37.7301 | 0.44 | 47.1425 | 45.4725 | 54341.7253 | 0.26558 | 57.7 | 40.115 | 0.88 | 47.1425 | 47.2575 | 64735.3561 | 0.409 | 57.7 | 40.8 | 1.05 | 47.1425 | 47.9 | 74391.5659 | 0.41842 | 57.7425 | 38.8275 | 0.53 | 47.1425 | 46.485 | 42161.4717 | 0.405 | 68.1 | 42.985 | 0.86 | 58.5425 | 59.2425 | 90214.0248 | 0.653 | 68.1425 | 44.9575 | 1.63 | 58.5425 | 59.8425 | 157755.7359 | 0.64842 | 68.1 | 43.385 | 1.53 | 58.5425 | 59.0425 | 158595.715 | 0.641
3953 | 4.6333 | 67.5424 | 43.6424 | 612.6729 | 132.7948 | 67.1424 | 37.4119 | 0.34 | 46.7 | 44.4271 | 41997.1718 | 0.23558 | -0.18485 | 66.4424 | 41.661 | 0.44424 | 46.7 | 48.2881 | 46103.499 | 0.266 | 57.4 | 40.1424 | 0.88 | 46.7 | 47.2 | 63526.4645 | 0.409 | 57.4424 | 39.0695 | 1.05 | 46.7 | 46.7271 | 80716.8143 | 0.418 | 57.4424 | 37.6847 | 0.53 | 46.7 | 45.6847 | 43957.29 | 0.406 | 67.5847 | 41.3695 | 0.86 | 57.8424 | 58.2847 | 94150.0547 | 0.652 | 67.7424 | 44.2847 | 1.62 | 57.8424 | 59.2847 | 159350.1418 | 0.646 | 67.6847 | 41.2119 | 1.53 | 57.8424 | 58.0271 | 169534.4651 | 0.64
3954 | 5 | 67.0423 | 43.0732 | 634.0098 | 116.3099 | 66.5423 | 35.8268 | 0.34 | 46.3423 | 43.1845 | 44123.8834 | 0.23958 | -1.1931 | 65.7845 | 42.0577 | 0.44 | 46.3423 | 48.3 | 43707.9427 | 0.263 | 57.0423 | 39.8 | 0.88 | 46.3423 | 46.8423 | 63450.0689 | 0.408 | 57.1423 | 39.1577 | 1.05 | 46.3423 | 46.7 | 78582.9525 | 0.41742 | 57.1 | 37.8 | 0.54 | 46.3423 | 45.7 | 43228.9322 | 0.407 | 66.9423 | 42.1155 | 0.86 | 57.2423 | 58.1 | 89027.7569 | 0.65142 | 67.0423 | 46.031 | 1.62 | 57.2423 | 59.4577 | 142143.2036 | 0.64342 | 67.0423 | 43.5465 | 1.53 | 57.2423 | 58.4577 | 150054.3799 | 0.63942
3955 | 5.3167 | 66.6 | 44.2 | 601.4554 | 97.2434 | 65.7843 | 35.5 | 0.35 | 46 | 42.9 | 44398.8295 | 0.24458 | -1.5316 | 65.0843 | 43.5736 | 0.43421 | 46 | 49.1579 | 39010.1134 | 0.25942 | 56.7421 | 40.3579 | 0.88 | 46 | 47 | 60081.9957 | 0.407 | 56.7421 | 39.7579 | 1.05 | 46 | 46.8 | 74476.9995 | 0.417 | 56.6843 | 39.5736 | 0.54 | 46 | 46.5579 | 38356.5834 | 0.407 | 66.2421 | 42.3 | 0.86 | 56.6421 | 57.7421 | 85516.3836 | 0.65 | 66.3843 | 44.5686 | 1.61 | 56.6421 | 58.4264 | 146685.4504 | 0.64042 | 66.3421 | 44.1579 | 1.5242 | 56.6421 | 58.2 | 141542.4822 | 0.63742
3956 | 5.6333 | 66.142 | 43.9261 | 597.093 | 79.9027 | 64.884 | 35.342 | 0.36 | 45.642 | 42.7 | 44124.7548 | 0.24858 | -0.65157 | 64.184 | 41.0521 | 0.43 | 45.642 | 46.9681 | 41451.0029 | 0.256 | 55.984 | 38.4681 | 0.87 | 45.642 | 45.5261 | 64163.8077 | 0.406 | 56.042 | 39.642 | 1.04 | 45.642 | 46.442 | 71420.8384 | 0.41542 | 55.942 | 37.7681 | 0.54 | 45.642 | 45.184 | 40608.1175 | 0.407 | 65.384 | 38.5782 | 0.85 | 56.042 | 55.7681 | 95668.6291 | 0.649 | 65.584 | 43.0261 | 1.6 | 56.042 | 57.284 | 151118.5332 | 0.638 | 65.542 | 41.7101 | 1.52 | 56.042 | 56.7261 | 151426.384 | 0.63542
3957 | 5.95 | 65.6419 | 42.8 | 633.9751 | 65.3411 | 64.2419 | 35.8162 | 0.36 | 45.3 | 43 | 43186.4707 | 0.25258 | -0.86067 | 63.5419 | 42.5324 | 0.42 | 45.3 | 47.8162 | 37308.2439 | 0.25342 | 55.4419 | 37.8 | 0.88 | 45.3 | 45 | 64589.5719 | 0.40658 | 55.5 | 40.2162 | 1.04 | 45.3 | 46.5581 | 66455.0273 | 0.414 | 55.5 | 38.3162 | 0.54 | 45.3 | 45.3 | 38539.9917 | 0.408 | 64.6419 | 39.5743 | 0.85 | 55.4419 | 55.7 | 89580.8026 | 0.649 | 64.7419 | 39.6514 | 1.6 | 55.4419 | 55.5257 | 167992.6419 | 0.637 | 64.7419 | 42.1162 | 1.52 | 55.4419 | 56.3419 | 143688.1342 | 0.63442
3958 | 6.2667 | 65.1418 | 42.6582 | 641.0642 | 48.8791 | 63.7418 | 35.9 | 0.37 | 44.9418 | 43 | 42651.2234 | 0.256 | -1.1678 | 62.9418 | 38.5761 | 0.42 | 44.9418 | 44.6925 | 42811.8767 | 0.251 | 55.0418 | 38 | 0.88 | 44.9418 | 44.9418 | 62440.569 | 0.407 | 55.1418 | 41.4746 | 1.03 | 44.9418 | 47.0582 | 58972.024 | 0.41142 | 55.0418 | 38.1418 | 0.54 | 44.9418 | 45.0418 | 37991.8247 | 0.407 | 64.1418 | 40.8164 | 0.85 | 54.8836 | 55.8 | 82977.1975 | 0.64842 | 64.2418 | 41.591 | 1.6 | 54.8836 | 55.8582 | 151311.9372 | 0.63642 | 64.1836 | 42.3582 | 1.5142 | 54.8836 | 56.0418 | 138315.9289 | 0.633
3959 | 6.5833 | 64.6417 | 43.0417 | 625.2917 | 31.117 | 63.0417 | 34.2667 | 0.37 | 44.6 | 41.725 | 44757.7961 | 0.25958 | -0.44535 | 62.3417 | 35.1501 | 0.42 | 44.6 | 42.0084 | 48098.2671 | 0.25258 | 54.4417 | 38 | 0.88 | 44.6 | 44.7 | 60208.901 | 0.407 | 54.4834 | 38.3917 | 1.03 | 44.6 | 45.0084 | 69020.2255 | 0.409 | 54.4417 | 36.1667 | 0.54 | 44.6 | 43.625 | 40934.2802 | 0.408 | 63.4417 | 39.0667 | 0.85 | 54.3417 | 54.6834 | 86765.8699 | 0.64742 | 63.5834 | 43.4333 | 1.59 | 54.3417 | 56.1 | 134146.3251 | 0.63442 | 63.5417 | 40.0084 | 1.51 | 54.3417 | 54.725 | 148705.2937 | 0.632
3960 | 6.9 | 64.4 | 42.6 | 640.7572 | 20.9481 | 62.6416 | 34.3584 | 0.38 | 44.4 | 41.8 | 44739.5253 | 0.26358 | -0.66076 | 61.9 | 37.4922 | 0.43 | 44.4 | 43.7338 | 43708.9035 | 0.25558 | 54.1 | 37.1416 | 0.88 | 44.4 | 44.0416 | 62255.7664 | 0.407 | 54.2 | 36.9831 | 1.03 | 44.4 | 44.0416 | 73723.5162 | 0.409 | 54.2 | 37.2753 | 0.54 | 44.4 | 44.2169 | 38084.8474 | 0.409 | 62.9416 | 42.0091 | 0.85 | 54 | 55.4169 | 74375.7883 | 0.64642 | 63.0416 | 42.3831 | 1.59 | 54 | 55.3416 | 136921.8255 | 0.632 | 62.9416 | 40.6753 | 1.51 | 54 | 54.6 | 140730.8034 | 0.631
3961 | 7.0667 | 64.2 | 42.9171 | 634.2856 | 11.7046 | 62.4414 | 35.7171 | 0.38 | 44.2 | 42.8171 | 42753.2175 | 0.26659 | -1.6142 | 61.7414 | 33.573 | 0.43 | 44.2 | 40.8487 | 50864.0474 | 0.25759 | 54.2 | 37 | 0.88 | 44.2 | 44 | 62970.5735 | 0.407 | 54.2 | 40.3099 | 1.03 | 44.2 | 45.9928 | 59717.6362 | 0.40841 | 54.2414 | 37.4414 | 0.54 | 44.2 | 44.3 | 37777.6622 | 0.409 | 62.7414 | 42.2 | 0.85 | 53.6414 | 55.3 | 72862.0687 | 0.644 | 62.8 | 44.4342 | 1.58 | 53.6414 | 55.9171 | 121222.132 | 0.62941 | 62.7414 | 42.8342 | 1.51 | 53.6414 | 55.2586 | 125316.6446 | 0.62941
3962 | 7.2333 | 63.9 | 43.8413 | 605.2384 | 1.1679 | 62.0413 | 31.272 | 0.39 | 44 | 39.5893 | 49895.8173 | 0.27059 | -0.93205 | 61.3413 | 39.0041 | 0.44 | 44 | 44.8694 | 40762.9513 | 0.261 | 53.8413 | 37.5587 | 0.88 | 44 | 44.2 | 59878.8376 | 0.407 | 53.9413 | 39.6827 | 1.02 | 44 | 45.4827 | 60585.0462 | 0.406 | 53.8413 | 36.5827 | 0.54 | 44 | 43.6413 | 38854.8034 | 0.409 | 62.3413 | 39.348 | 0.84413 | 53.3413 | 54.024 | 81376.6834 | 0.642 | 62.4413 | 46.176 | 1.57 | 53.3413 | 56.3 | 107254.3841 | 0.626 | 62.4413 | 40.8066 | 1.5 | 53.3413 | 54.2827 | 135429.1832 | 0.62741
3963 | 7.4 | 63.6412 | 44.0764 | 594.6613 | 0 | 61.5412 | 34.3115 | 0.4 | 43.8412 | 41.8939 | 45048.8113 | 0.27559 | -1.5544 | 60.9412 | 41.2764 | 0.43 | 43.8412 | 46.3176 | 35460.3924 | 0.25841 | 53.4412 | 40.3527 | 0.87412 | 43.8412 | 45.6764 | 47719.6425 | 0.406 | 53.4412 | 39.6 | 1.01 | 43.8412 | 45.2 | 58762.9084 | 0.404 | 53.3824 | 40.0115 | 0.54 | 43.8412 | 45.5351 | 30012.7147 | 0.40841 | 61.9412 | 41.6527 | 0.84 | 53.0412 | 54.5176 | 71340.2735 | 0.641 | 62.0412 | 44.9824 | 1.56 | 53.0412 | 55.4824 | 111114.8441 | 0.62141 | 61.9412 | 42.5351 | 1.5 | 53.0412 | 54.6 | 121664.2264 | 0.62541
3964 | 7.5667 | 63.4 | 44.9589 | 553.8261 | 0 | 60.8822 | 35.4178 | 0.4 | 43.6411 | 42.4589 | 42467.2082 | 0.278 | -1.9647 | 60.1822 | 40.0233 | 0.43 | 43.6411 | 45.2233 | 35920.5375 | 0.255 | 52.6822 | 41.6178 | 0.87 | 43.6411 | 46.0589 | 40272.2992 | 0.403 | 52.7411 | 38.4822 | 1.01 | 43.6411 | 44.1822 | 60160.0919 | 0.402 | 52.5822 | 35.911 | 0.54 | 43.6411 | 42.6877 | 37452.3761 | 0.407 | 61.2822 | 40.9233 | 0.84 | 52.7411 | 53.7822 | 71434.8571 | 0.639 | 61.4411 | 44.6411 | 1.55 | 52.7411 | 54.9411 | 109178.495 | 0.61841 | 61.3822 | 43.8767 | 1.49 | 52.7411 | 54.7 | 109137.7024 | 0.623
3965 | 7.7333 | 63.2 | 45.3 | 533.7097 | 0 | 60.141 | 37.8951 | 0.4 | 43.441 | 44.1361 | 37198.0211 | 0.279 | -0.84862 | 59.482 | 38.982 | 0.42 | 43.441 | 44.182 | 36388.7491 | 0.253 | 52.041 | 41.041 | 0.86 | 43.441 | 45.441 | 39572.707 | 0.39941 | 52.1 | 36.9229 | 1.01 | 43.441 | 43.082 | 63930.0277 | 0.402 | 52.041 | 38.7131 | 0.54 | 43.441 | 44.1361 | 29850.7577 | 0.408 | 60.541 | 45.1902 | 0.84 | 52.441 | 54.8771 | 53593.5445 | 0.63641 | 60.641 | 42.3639 | 1.55 | 52.441 | 53.5229 | 118226.1648 | 0.61541 | 60.641 | 41.5049 | 1.4841 | 52.441 | 53.3229 | 118604.8935 | 0.621
3966 | 7.9 | 63 | 44.8409 | 533.7803 | 0 | 59.6409 | 35.8043 | 0.4 | 43.3 | 42.4226 | 39822.0234 | 0.27859 | -0.96734 | 58.9409 | 37.2226 | 0.42 | 43.3 | 42.7226 | 38466.0168 | 0.253 | 51.6409 | 37.6269 | 0.86 | 43.3 | 43.2043 | 50222.1601 | 0.398 | 51.7 | 37.8774 | 1.01 | 43.3 | 43.4591 | 58368.2256 | 0.402 | 51.7 | 37.1635 | 0.54 | 43.3 | 43.0817 | 32629.1451 | 0.407 | 59.9409 | 40.9087 | 0.83 | 52.2 | 52.8635 | 66296.5237 | 0.634 | 60.0409 | 42.9183 | 1.54 | 52.2 | 53.3409 | 110368.5919 | 0.614 | 60.0409 | 42.2774 | 1.48 | 52.2 | 53.2 | 109864.5051 | 0.61941
3967 | 8.0167 | 62.8 | 44.7408 | 536.1263 | 0 | 59.3 | 37.437 | 0.4 | 43.2 | 43.5185 | 36720.2653 | 0.279 | -0.14494 | 58.6408 | 38.7777 | 0.42 | 43.2 | 43.8185 | 35236.2201 | 0.253 | 51.5 | 38.3185 | 0.86 | 43.2 | 43.5592 | 47362.2255 | 0.398 | 51.6 | 39.537 | 1.01 | 43.2 | 44.3185 | 50790.6 | 0.40141 | 51.6 | 33.8853 | 0.54 | 43.2 | 41.163 | 39828.7047 | 0.409 | 59.6 | 40.1408 | 0.83 | 52 | 52.3408 | 67693.1082 | 0.633 | 59.6408 | 43.1592 | 1.54 | 52 | 53.2 | 105906.4817 | 0.612 | 59.6 | 40.263 | 1.48 | 52 | 52.1815 | 119541.503 | 0.618
3968 | 8.1333 | 62.6406 | 44.7594 | 531.7657 | 0 | 59.0406 | 38.7781 | 0.4 | 43.1 | 44.4187 | 33840.2757 | 0.278 | -1.0561 | 58.4 | 38.0813 | 0.42 | 43.1 | 43.1813 | 35914.187 | 0.253 | 51.4406 | 37.3813 | 0.86 | 43.1 | 42.9813 | 50368.5548 | 0.39759 | 51.5 | 38.6219 | 1.0041 | 43.1 | 43.7813 | 54027.6581 | 0.4 | 51.5 | 40.4311 | 0.54 | 43.1 | 44.9749 | 24923.159 | 0.41 | 59.3406 | 38.9219 | 0.83 | 51.8 | 51.7406 | 71094.826 | 0.633 | 59.4 | 43.1406 | 1.53 | 51.8 | 53 | 104164.6493 | 0.61041 | 59.3406 | 42.4968 | 1.48 | 51.8 | 52.8187 | 104429.8953 | 0.618
3969 | 8.25 | 62.4405 | 45.319 | 510.507 | 0 | 58.6405 | 36.5026 | 0.4 | 42.9405 | 42.6621 | 36825.1152 | 0.277 | -1.7546 | 58 | 39.3784 | 0.42 | 42.9405 | 44.0595 | 32801.4312 | 0.252 | 51.2 | 38.119 | 0.86 | 42.9405 | 43.3595 | 46722.1999 | 0.397 | 51.2405 | 39.0595 | 1 | 42.9405 | 43.9595 | 50838.098 | 0.399 | 51.2405 | 36.4052 | 0.54 | 42.9405 | 42.4431 | 33364.5654 | 0.408 | 58.9405 | 40.8379 | 0.83 | 51.5405 | 52.2595 | 62959.0937 | 0.632 | 59.0405 | 43.5595 | 1.53 | 51.5405 | 52.9 | 99124.6022 | 0.60841 | 59.0405 | 44.3379 | 1.47 | 51.5405 | 53.3 | 90454.8598 | 0.616
3970 | 8.3667 | 62.3 | 46.1788 | 482.9262 | 0 | 58.2404 | 37.9384 | 0.4 | 42.8 | 43.5192 | 33719.8055 | 0.277 | -2.6283 | 57.5404 | 38.0212 | 0.42 | 42.8 | 42.9212 | 34229.8842 | 0.251 | 50.9404 | 37.8404 | 0.85 | 42.8 | 43.0404 | 46858.8869 | 0.397 | 51 | 39.4596 | 1 | 42.8 | 44.0596 | 48038.1553 | 0.397 | 51 | 36.6596 | 0.54 | 42.8 | 42.5 | 32284.2014 | 0.409 | 58.5404 | 44.3172 | 0.83 | 51.3404 | 53.2192 | 49404.6584 | 0.6304 | 58.6404 | 47.896 | 1.52 | 51.3404 | 54.3788 | 68103.5741 | 0.6054 | 58.6 | 46.798 | 1.464 | 51.3404 | 53.9596 | 72251.2599 | 0.6124
3971 | 8.4833 | 62.1 | 47.4403 | 431.7661 | 0 | 57.6403 | 38 | 0.4 | 42.7 | 43.4403 | 32499.7628 | 0.276 | -1.4632 | 56.9806 | 39.4791 | 0.42 | 42.7 | 43.9194 | 30584.5785 | 0.25 | 50.7403 | 41.418 | 0.85 | 42.7 | 45.0986 | 33045.3655 | 0.3954 | 50.7403 | 38.9403 | 0.99 | 42.7 | 43.5806 | 49214.6711 | 0.3954 | 50.7403 | 35.7806 | 0.54 | 42.7 | 41.8806 | 33776.4093 | 0.4096 | 57.9806 | 44.9 | 0.83 | 51.1403 | 53.0403 | 45190.2343 | 0.6274 | 58.1403 | 44.1626 | 1.51 | 51.1403 | 52.5014 | 88214.4297 | 0.602 | 58.0806 | 44.1417 | 1.46 | 51.1403 | 52.6209 | 84813.1993 | 0.6094
3972 | 8.6 | 62.3 | 46.7 | 449.7077 | 0 | 57.1 | 39.3795 | 0.39 | 42.8 | 44.2197 | 29118.1452 | 0.2744 | -0.40374 | 56.4402 | 38.2803 | 0.42 | 42.8 | 42.7803 | 31569.987 | 0.249 | 50.3402 | 39.5009 | 0.84402 | 42.8 | 43.7205 | 38471.4272 | 0.3924 | 50.4402 | 39.1598 | 0.99 | 42.8 | 43.6 | 46467.169 | 0.394 | 50.4 | 37.4393 | 0.54 | 42.8 | 42.7197 | 29222.211 | 0.41 | 57.3803 | 41.3214 | 0.82 | 51.3598 | 51.3205 | 55304.0216 | 0.626 | 57.4803 | 43.3402 | 1.51 | 51.3598 | 51.7402 | 89386.6705 | 0.6 | 57.4402 | 42.9803 | 1.45 | 51.3598 | 51.7402 | 87848.933 | 0.608
3973 | 8.4667 | 62.5 | 46.5 | 465.4594 | 0 | 57 | 35.7204 | 0.39 | 42.9599 | 41.5403 | 34893.9717 | 0.274 | -0.9785 | 56.3 | 39.8398 | 0.42 | 42.9599 | 43.9199 | 28635.0152 | 0.248 | 50.1 | 38.4801 | 0.84 | 42.9599 | 43.0401 | 41059.3816 | 0.392 | 50.2 | 40.2199 | 0.99 | 42.9599 | 44.1599 | 40904.277 | 0.393 | 50.2 | 38.8798 | 0.54 | 42.9599 | 43.5199 | 25454.1945 | 0.41 | 57.2 | 42.9997 | 0.82 | 51.6 | 51.8199 | 48791.5004 | 0.626 | 57.2 | 41.6202 | 1.51 | 51.6 | 50.8801 | 98348.8315 | 0.6006 | 57.2 | 45.5597 | 1.45 | 51.6 | 52.5798 | 70341.6061 | 0.607
3974 | 8.3333 | 62.7 | 46.7 | 463.2207 | 0 | 56.9601 | 36.8802 | 0.4 | 43.1 | 42.4201 | 33232.6704 | 0.2756 | -0.61115 | 56.3 | 41.4802 | 0.41 | 43.1 | 45.1201 | 25483.0978 | 0.246 | 49.9399 | 38.2 | 0.84 | 43.1 | 42.8 | 41470.258 | 0.392 | 50 | 38.8198 | 0.98 | 43.1 | 43.1799 | 46090.7882 | 0.392 | 50 | 38.4399 | 0.54 | 43.1 | 43.2 | 25997.3882 | 0.409 | 57.2 | 38.7595 | 0.82 | 51.8601 | 50.2198 | 63406.4852 | 0.6266 | 57.2 | 41.9601 | 1.51 | 51.8601 | 51.0601 | 96034.7004 | 0.6016 | 57.1 | 45.3399 | 1.45 | 51.8601 | 52.4399 | 71326.4493 | 0.6054
3975 | 8.2 | 62.9 | 46.6602 | 473.5788 | 0 | 57.0602 | 37 | 0.4 | 43.2602 | 42.5 | 33329.3733 | 0.2766 | -0.85172 | 56.4 | 41.5 | 0.41 | 43.2602 | 45.1 | 25341.4147 | 0.243 | 49.9 | 41.8814 | 0.84 | 43.2602 | 45.0009 | 28334.4076 | 0.391 | 50 | 38.5 | 0.98 | 43.2602 | 43 | 47002.1937 | 0.392 | 50 | 38.8602 | 0.54 | 43.2602 | 43.4 | 25154.0817 | 0.409 | 57.2602 | 42.1814 | 0.83 | 52.0602 | 51.5805 | 52048.3821 | 0.6286 | 57.2 | 42.7204 | 1.51 | 52.0602 | 51.3602 | 91915.0532 | 0.603 | 57.2 | 46.5204 | 1.45 | 52.0602 | 52.9602 | 64489.3636 | 0.6044
3976 | 8.0667 | 63.1 | 47.2 | 461.6559 | 0 | 57.1 | 38.1809 | 0.4 | 43.4 | 43.4206 | 31431.8673 | 0.277 | 0.84973 | 56.4 | 41.3397 | 0.4 | 43.4 | 45 | 25327.3377 | 0.2404 | 49.8 | 41.0794 | 0.84 | 43.4 | 44.4794 | 30515.5623 | 0.3884 | 49.8397 | 41.3618 | 0.98 | 43.4 | 44.6809 | 34728.5213 | 0.391 | 49.8397 | 40.4412 | 0.54 | 43.4 | 44.3206 | 21136.5708 | 0.409 | 57.3 | 42.2397 | 0.83 | 52.3 | 51.6397 | 52263.8542 | 0.629 | 57.3 | 44.3809 | 1.52 | 52.3 | 52.1603 | 81671.1915 | 0.603 | 57.3 | 42.7574 | 1.45 | 52.3 | 51.4588 | 87682.4392 | 0.604
3977 | 7.9333 | 63.3 | 47.2812 | 467.6792 | 0 | 57 | 40.7624 | 0.4 | 43.5604 | 45.2416 | 26949.7777 | 0.2764 | 0.13125 | 56.3396 | 43.0416 | 0.4 | 43.5604 | 46.1812 | 22139.5579 | 0.2374 | 49.6 | 40.8 | 0.83 | 43.5604 | 44.2 | 30860.5502 | 0.387 | 49.7 | 41.8604 | 0.98 | 43.5604 | 44.9 | 31732.4979 | 0.389 | 49.7 | 39.4792 | 0.54 | 43.5604 | 43.6396 | 22891.8671 | 0.408 | 57.3 | 45.4229 | 0.83 | 52.5604 | 52.8208 | 41110.3521 | 0.63 | 57.3 | 46.802 | 1.52 | 52.5604 | 53.1208 | 66056.5439 | 0.603 | 57.2 | 45.1624 | 1.45 | 52.5604 | 52.4208 | 72781.7842 | 0.605
3978 | 7.8 | 63.7605 | 48.0395 | 451.7816 | 0 | 56.9 | 41.421 | 0.39 | 43.9 | 45.6605 | 25366.8072 | 0.27339 | 1.3215 | 56.2 | 42.7395 | 0.39 | 43.9 | 45.9 | 21928.644 | 0.234 | 49.6 | 38.8579 | 0.83 | 43.9 | 43.079 | 37346.4265 | 0.387 | 49.7 | 40.3579 | 0.97 | 43.9 | 43.979 | 37829.557 | 0.388 | 49.7 | 39.3 | 0.54 | 43.9 | 43.5395 | 23351.2716 | 0.408 | 57.1 | 42.1158 | 0.83 | 53.1605 | 51.5184 | 51989.8786 | 0.63061 | 57.1395 | 48.021 | 1.51 | 53.1605 | 53.5 | 57765.9887 | 0.603 | 57.1 | 43.8579 | 1.45 | 53.1605 | 51.8395 | 80461.2595 | 0.606
3979 | 7.4667 | 64.2606 | 47.8606 | 471.3819 | 1.2128 | 57.0606 | 40.8394 | 0.39 | 44.2606 | 45.2394 | 26426.3965 | 0.27139 | 1.38 | 56.3606 | 43.3213 | 0.39 | 44.2606 | 46.3213 | 21074.5288 | 0.231 | 49.6 | 40.6426 | 0.84 | 44.2606 | 44.1213 | 31475.95 | 0.388 | 49.7 | 41.4213 | 0.97 | 44.2606 | 44.6213 | 33476.2532 | 0.388 | 49.7 | 41.0426 | 0.54 | 44.2606 | 44.6213 | 19412.1663 | 0.408 | 57.2 | 45.5458 | 0.83 | 53.7606 | 52.8426 | 40629.4438 | 0.633 | 57.1606 | 47.7 | 1.51 | 53.7606 | 53.3606 | 59878.3081 | 0.603 | 57.1 | 45.1819 | 1.4561 | 53.7606 | 52.4213 | 72547.1188 | 0.608
3980 | 7.1333 | 64.7608 | 48.2 | 461.7925 | 17.0657 | 57.3 | 43.4038 | 0.39 | 44.6608 | 47.143 | 22504.4471 | 0.26939 | 0.76049 | 56.6 | 43.5608 | 0.38 | 44.6608 | 46.5608 | 20809.5989 | 0.228 | 49.6 | 41.2608 | 0.84 | 44.6608 | 44.5 | 29261.3129 | 0.388 | 49.7 | 40.7392 | 0.97 | 44.6608 | 44.2392 | 36322.1188 | 0.38761 | 49.7 | 41.4 | 0.54 | 44.6608 | 44.8 | 18591.4927 | 0.408 | 57.5 | 44.5177 | 0.83608 | 54.3608 | 52.7 | 45438.1677 | 0.63461 | 57.4608 | 45.6962 | 1.52 | 54.3608 | 52.7392 | 74552.7349 | 0.604 | 57.4 | 47.8038 | 1.46 | 54.3608 | 53.6215 | 58641.4227 | 0.61
3981 | 6.8 | 65.2609 | 48.2609 | 461.7217 | 34.0696 | 57.6609 | 43.4 | 0.38 | 45 | 47.2 | 22727.3602 | 0.26539 | 0.27791 | 56.9 | 43.8609 | 0.38 | 45 | 46.7609 | 20611.6637 | 0.225 | 49.6 | 41.1 | 0.84 | 45 | 44.4 | 29798.648 | 0.389 | 49.7 | 40.5 | 0.98 | 45 | 44.1 | 37265.0247 | 0.38861 | 49.7 | 40.3174 | 0.54 | 45 | 44.1391 | 21028.9859 | 0.408 | 57.8 | 44.0391 | 0.84 | 55.0217 | 52.7609 | 48338.0783 | 0.63761 | 57.7609 | 45.8 | 1.52 | 55.0217 | 53 | 76027.3163 | 0.60661 | 57.7 | 50.1435 | 1.46 | 55.0217 | 54.7217 | 46295.6938 | 0.611
3982 | 6.4667 | 65.761 | 48.439 | 456.3803 | 50.8125 | 58.161 | 43.1 | 0.38 | 45.361 | 47 | 23716.577 | 0.26239 | 2.1503 | 57.361 | 42.778 | 0.37 | 45.361 | 46.039 | 22775.3759 | 0.223 | 49.6 | 43.0439 | 0.84 | 45.361 | 45.583 | 23189.7665 | 0.389 | 49.7 | 39.578 | 0.98 | 45.361 | 43.539 | 41403.7584 | 0.39061 | 49.7 | 38.0951 | 0.54 | 45.361 | 42.878 | 26147.9592 | 0.41 | 58.261 | 46.6049 | 0.84 | 55.661 | 53.983 | 41084.6023 | 0.64061 | 58.161 | 47.7049 | 1.53 | 55.661 | 54.022 | 66912.5173 | 0.60961 | 58.161 | 46.2511 | 1.46 | 55.661 | 53.478 | 72612.556 | 0.612
3983 | 6.1333 | 66.2611 | 48.0389 | 465.4109 | 68.5997 | 58.8222 | 35.9446 | 0.38 | 45.7611 | 41.989 | 36209.7933 | 0.26361 | 2.8388 | 58.0611 | 44.2444 | 0.37 | 45.7611 | 47.2833 | 21494.7918 | 0.222 | 49.8611 | 41.4556 | 0.84 | 45.7611 | 44.7389 | 29485.3876 | 0.38961 | 49.9611 | 42.2666 | 0.99 | 45.7611 | 45.2444 | 31529.3742 | 0.39261 | 50.0611 | 40.0444 | 0.54 | 45.7611 | 44.1833 | 22763.955 | 0.41361 | 58.9222 | 50.0277 | 0.85 | 56.2611 | 55.6833 | 31507.1037 | 0.642 | 58.7611 | 46.3167 | 1.54 | 56.2611 | 53.9 | 80308.4101 | 0.61261 | 58.7611 | 44.9778 | 1.47 | 56.2611 | 53.4 | 84561.3095 | 0.61561
3984 | 5.8 | 66.7612 | 47.6612 | 481.3651 | 87.6487 | 59.8224 | 34.4388 | 0.39 | 46.1612 | 41.3 | 41085.0737 | 0.26961 | 2.3679 | 59.0224 | 43.6776 | 0.37 | 46.1612 | 47.0388 | 23606.1731 | 0.22 | 50.2612 | 39.8163 | 0.84 | 46.1612 | 43.9388 | 36916.8616 | 0.39161 | 50.3612 | 40.8551 | 0.99 | 46.1612 | 44.5776 | 39109.47 | 0.39361 | 50.4612 | 38.1551 | 0.55 | 46.1612 | 43.3388 | 28150.6403 | 0.41661 | 59.8224 | 51.3224 | 0.85 | 56.8612 | 56.7224 | 30250.3194 | 0.643 | 59.6224 | 48.6673 | 1.55 | 56.8612 | 55.3837 | 70885.2554 | 0.61561 | 59.6224 | 46.3837 | 1.48 | 56.8612 | 54.5224 | 82272.7947 | 0.61961
3985 | 5.45 | 67.3227 | 48.1227 | 475.2347 | 105.708 | 61.0227 | 39.3133 | 0.39613 | 46.5613 | 45.2907 | 35785.0903 | 0.275 | 0.53905 | 60.2227 | 43.7 | 0.37 | 46.5613 | 47.3613 | 25174.9075 | 0.21839 | 51.0613 | 41.3453 | 0.85 | 46.5613 | 45.184 | 34486.7311 | 0.395 | 51.1227 | 42.7067 | 0.99 | 46.5613 | 46.0453 | 34933.8463 | 0.39561 | 51.3227 | 40.5067 | 0.55 | 46.5613 | 45.0453 | 24976.4099 | 0.42 | 61.0227 | 49.4547 | 0.85 | 57.5613 | 56.8 | 41123.783 | 0.64361 | 60.784 | 49.4613 | 1.55 | 57.5613 | 56.4227 | 73319.9862 | 0.61761 | 60.7227 | 50.9133 | 1.49 | 57.5613 | 57.0067 | 61043.6425 | 0.622
3986 | 5.1 | 67.8614 | 48.9229 | 454.7359 | 122.8278 | 61.8614 | 42.0072 | 0.4 | 46.9 | 47.4843 | 32913.7802 | 0.276 | -0.036809 | 61.0614 | 44 | 0.36 | 46.9 | 47.7 | 25981.405 | 0.217 | 51.7614 | 44.7687 | 0.85 | 46.9 | 47.5458 | 24967.7635 | 0.396 | 51.8614 | 42.3771 | 1 | 46.9 | 46.1 | 39395.9785 | 0.396 | 51.9614 | 44.853 | 0.55 | 46.9 | 47.8072 | 16425.2345 | 0.421 | 62.0229 | 49.2386 | 0.85 | 58.1614 | 57.4 | 45429.198 | 0.64461 | 61.8614 | 50.5229 | 1.55 | 58.1614 | 57.5229 | 73587.7779 | 0.619 | 61.8229 | 52.3614 | 1.49 | 58.1614 | 58.2229 | 58958.7155 | 0.623
3987 | 4.75 | 68.3616 | 49.2 | 441.7153 | 140.2779 | 62.3616 | 40.3537 | 0.4 | 47.3 | 46.4153 | 36329.3728 | 0.27562 | -0.0027583 | 61.5 | 42.9769 | 0.36 | 47.3 | 46.9769 | 28055.4174 | 0.217 | 51.9 | 46.1231 | 0.85 | 47.3 | 48.3616 | 20788.2065 | 0.394 | 52 | 42.4 | 1 | 47.3 | 46.2 | 40178.2958 | 0.398 | 52 | 44.6384 | 0.55 | 47.3 | 47.7384 | 17137.0571 | 0.42 | 62.5616 | 47.5537 | 0.85 | 58.8616 | 57.1384 | 53196.9828 | 0.646 | 62.4616 | 51.2616 | 1.56 | 58.8616 | 58.1616 | 72620.4875 | 0.62 | 62.4616 | 53.0616 | 1.49 | 58.8616 | 58.8616 | 58414.4834 | 0.623
3988 | 4.4 | 68.8617 | 49.3617 | 440.3514 | 158.5588 | 62.8617 | 43.4318 | 0.4 | 47.6617 | 48.8084 | 32106.4425 | 0.276 | 0.6457 | 62.0234 | 44.1234 | 0.36 | 47.6617 | 48.0234 | 27137.1663 | 0.217 | 52 | 43.5916 | 0.85 | 47.6617 | 46.915 | 29736.8395 | 0.394 | 52.0617 | 42.7617 | 1 | 47.6617 | 46.4617 | 38987.0001 | 0.39962 | 52.1617 | 40.9682 | 0.55 | 47.6617 | 45.715 | 25796.5666 | 0.42062 | 63.0234 | 47.9617 | 0.85 | 59.4617 | 57.6234 | 53692.1926 | 0.649 | 62.8617 | 52.385 | 1.56 | 59.4617 | 58.8617 | 68553.6566 | 0.621 | 62.8617 | 52.3383 | 1.49 | 59.4617 | 58.8 | 65558.2096 | 0.623
3989 | 4.05 | 69.3618 | 49.4 | 438.0528 | 177.0865 | 63.6236 | 48.6798 | 0.39 | 48.0618 | 52.7944 | 24322.0666 | 0.27238 | 2.0105 | 62.7236 | 39.4438 | 0.36618 | 48.0618 | 44.5674 | 35640.1509 | 0.21862 | 52.6236 | 42.8382 | 0.85 | 48.0618 | 46.7 | 34657.0771 | 0.395 | 52.6236 | 41.8382 | 1.01 | 48.0618 | 46.2 | 45621.4378 | 0.40162 | 52.9236 | 42.4472 | 0.56 | 48.0618 | 46.8854 | 24218.9793 | 0.423 | 63.7236 | 49.4472 | 0.86 | 60.1618 | 58.6236 | 51186.4814 | 0.65162 | 63.5618 | 54.1472 | 1.56 | 60.1618 | 59.9854 | 61306.3272 | 0.622 | 63.5236 | 49.3292 | 1.4962 | 60.1618 | 58.1382 | 88880.246 | 0.62462
3990 | 3.7 | 69.5 | 49.1381 | 445.8574 | 184.3715 | 64.5238 | 46.5285 | 0.38 | 48.1 | 51.2904 | 28687.4216 | 0.26538 | 1.4958 | 63.6619 | 39.5 | 0.37619 | 48.1 | 44.9 | 37867.7325 | 0.22362 | 53.6238 | 43.8857 | 0.85 | 48.1 | 47.7238 | 34750.8891 | 0.397 | 53.6238 | 40.4143 | 1.02 | 48.1 | 45.7381 | 56361.4671 | 0.405 | 53.9238 | 44.6476 | 0.56 | 48.1 | 48.5476 | 21608.3079 | 0.424 | 64.6238 | 48.9381 | 0.86 | 60.2 | 59.0619 | 56354.9113 | 0.65362 | 64.4238 | 53.3762 | 1.56 | 60.2 | 60.2 | 72506.982 | 0.622 | 64.4238 | 49.3619 | 1.5 | 60.2 | 58.7238 | 94213.8594 | 0.62762
3991 | 3.6667 | 69.562 | 48.862 | 457.7443 | 187.2101 | 65.062 | 45.4759 | 0.3738 | 48.2 | 50.638 | 30678.6139 | 0.26138 | 0.936 | 64.2 | 37.3519 | 0.3862 | 48.2 | 43.5139 | 43149.1826 | 0.22962 | 54.4241 | 41.7899 | 0.86 | 48.2 | 46.8139 | 45281.8335 | 0.398 | 54.462 | 43.2101 | 1.02 | 48.2 | 47.8481 | 48109.3683 | 0.407 | 54.662 | 44.638 | 0.56 | 48.2 | 48.9 | 23205.8981 | 0.423 | 65.262 | 50.4861 | 0.86 | 60.3 | 60.0241 | 53173.4345 | 0.655 | 65.162 | 54.1241 | 1.56 | 60.3 | 60.9241 | 71659.8864 | 0.621 | 65.062 | 49.862 | 1.51 | 60.3 | 59.362 | 96130.5587 | 0.62962
3992 | 3.6333 | 69.6 | 49.1243 | 451.9136 | 188.8486 | 65.4 | 44.1136 | 0.37 | 48.2 | 49.5757 | 33044.2747 | 0.25838 | 0.39072 | 64.6 | 38.7864 | 0.39621 | 48.2 | 44.8243 | 42662.6585 | 0.23562 | 54.8621 | 44.4107 | 0.86 | 48.2 | 48.5864 | 37541.4 | 0.399 | 54.9621 | 43.9 | 1.02 | 48.2 | 48.4 | 47195.7708 | 0.408 | 55 | 44.0757 | 0.56 | 48.2 | 48.7379 | 25359.6983 | 0.422 | 65.6621 | 49.2136 | 0.86 | 60.4 | 59.8379 | 59328.2031 | 0.655 | 65.5621 | 56.5107 | 1.56 | 60.4 | 62.0864 | 59149.6519 | 0.62 | 65.5621 | 50.6621 | 1.51 | 60.4 | 59.9621 | 93676.8592 | 0.63062
3993 | 3.6 | 69.6 | 49.5377 | 436.5983 | 189.6623 | 65.5 | 44.6623 | 0.37 | 48.3 | 49.9623 | 32037.6014 | 0.25638 | 0.6845 | 64.7 | 37.151 | 0.40623 | 48.3 | 43.8132 | 46536.7539 | 0.24162 | 54.9 | 42.3887 | 0.86 | 48.3 | 47.4132 | 44838.596 | 0.399 | 54.9 | 45.749 | 1.02 | 48.3 | 49.5245 | 39044.5712 | 0.407 | 54.9377 | 41.7887 | 0.56 | 48.3 | 47.3132 | 30509.8165 | 0.422 | 65.8 | 50.949 | 0.86 | 60.4 | 60.5623 | 53508.4608 | 0.656 | 65.8 | 53.3642 | 1.55 | 60.4 | 61.0132 | 80599.3351 | 0.618 | 65.7623 | 49.6755 | 1.51 | 60.4 | 59.7377 | 101455.8176 | 0.631
3994 | 3.5667 | 69.7 | 49.1 | 450.6723 | 192.3119 | 65.6624 | 49.2238 | 0.36 | 48.3 | 53.3366 | 24828.0081 | 0.25175 | 0.72203 | 64.9 | 42.0238 | 0.41 | 48.3 | 47.599 | 39384.1947 | 0.246 | 54.8 | 44.1495 | 0.86 | 48.3 | 48.4248 | 38426.3725 | 0.4 | 54.9 | 45.8 | 1.02 | 48.3 | 49.5 | 38533.9461 | 0.405 | 54.9 | 42.6248 | 0.56 | 48.3 | 47.8624 | 28571.3723 | 0.423 | 65.9 | 51.3624 | 0.86 | 60.5 | 60.8 | 52324.6682 | 0.655 | 65.8624 | 50.5881 | 1.55 | 60.5 | 59.9752 | 98699.5671 | 0.618 | 65.8 | 49.6 | 1.51 | 60.5 | 59.7624 | 102612.5174 | 0.632
3995 | 3.5333 | 69.7625 | 48.8 | 455.5371 | 194.2749 | 65.6 | 40.4502 | 0.36 | 48.3 | 46.6626 | 37324.5569 | 0.248 | 0.10363 | 64.8 | 45.2749 | 0.41 | 48.3 | 50.1125 | 33484.0111 | 0.24538 | 54.7 | 42.25 | 0.86 | 48.3 | 47.2125 | 44917.4667 | 0.4 | 54.7375 | 43.4875 | 1.01 | 48.3 | 48.0125 | 47664.7235 | 0.404 | 54.8 | 42.5375 | 0.56 | 48.3 | 47.7 | 28487.2902 | 0.424 | 65.9 | 49.0251 | 0.86 | 60.5625 | 59.975 | 60928.1202 | 0.655 | 65.9375 | 49.875 | 1.55 | 60.5625 | 59.7375 | 104202.2544 | 0.61862 | 65.9 | 51.25 | 1.51 | 60.5625 | 60.4625 | 92854.5721 | 0.633
3996 | 3.5 | 69.8 | 48.4 | 469.0774 | 197.113 | 65.7626 | 44.1635 | 0.36 | 48.4 | 49.5382 | 32239.6472 | 0.249 | 0.42528 | 64.9626 | 43.6122 | 0.41 | 48.4 | 48.8122 | 36348.8311 | 0.24337 | 54.8626 | 41.9 | 0.87 | 48.4 | 47.1626 | 47017.8266 | 0.402 | 54.9626 | 42.1748 | 1.02 | 48.4 | 47.3374 | 54143.1738 | 0.405 | 55.1252 | 41.0748 | 0.56 | 48.4 | 47.0374 | 32927.33 | 0.42563 | 65.9626 | 46.587 | 0.86 | 60.6 | 59.1374 | 69912.3253 | 0.65663 | 65.9 | 52.013 | 1.56 | 60.6 | 60.5252 | 90299.588 | 0.619 | 65.8626 | 50.6374 | 1.52 | 60.6 | 60.2 | 96636.5232 | 0.633
3997 | 3.4667 | 69.8 | 48.4627 | 471.9473 | 199.2882 | 66.0627 | 40.2982 | 0.36 | 48.4 | 46.7237 | 38448.8834 | 0.24863 | -1.5381 | 65.2627 | 45.8509 | 0.40373 | 48.4 | 50.5509 | 32871.2231 | 0.242 | 55.6254 | 42 | 0.87 | 48.4 | 47.4627 | 49679.6444 | 0.404 | 55.6627 | 42.1 | 1.02 | 48.4 | 47.6 | 58089.2722 | 0.406 | 55.8627 | 42.4882 | 0.56 | 48.4 | 48.1882 | 31471.093 | 0.427 | 66.3 | 46.5 | 0.87 | 60.7 | 59.4 | 71713.6188 | 0.659 | 66.2627 | 50.5118 | 1.56 | 60.7 | 60.1373 | 102342.3104 | 0.62 | 66.2 | 55.49 | 1.51 | 60.7 | 62.2136 | 67866.6479 | 0.633
3998 | 3.4333 | 69.9 | 48.9372 | 455.2466 | 200.0628 | 66.2 | 41.8885 | 0.36 | 48.4 | 47.9885 | 36622.6399 | 0.251 | 0.079098 | 65.4 | 48.3514 | 0.4 | 48.4 | 52.3885 | 28377.9464 | 0.23737 | 56.2 | 41.9 | 0.87 | 48.4 | 47.7 | 52210.5945 | 0.405 | 56.2628 | 43.2885 | 1.02 | 48.4 | 48.5257 | 55485.8377 | 0.407 | 56.3628 | 40.3858 | 0.56 | 48.4 | 47.2115 | 37593.4328 | 0.42763 | 66.5 | 47.5257 | 0.87 | 60.7 | 59.9628 | 68919.3885 | 0.66 | 66.5 | 51.4257 | 1.56 | 60.7 | 60.6628 | 97928.1792 | 0.62 | 66.4628 | 50.9088 | 1.51 | 60.7 | 60.6486 | 97975.9809 | 0.631
3999 | 3.4 | 69.963 | 48.5 | 467.9775 | 202.5148 | 66.2 | 43.9518 | 0.36 | 48.5 | 49.4889 | 33540.5894 | 0.25037 | -0.089625 | 65.4 | 44.0334 | 0.39 | 48.5 | 49.0593 | 34882.3454 | 0.23337 | 56.5 | 41.537 | 0.87 | 48.5 | 47.637 | 54746.7883 | 0.406 | 56.563 | 46.1777 | 1.02 | 48.5 | 50.3889 | 44094.4785 | 0.40537 | 56.663 | 39.737 | 0.5663 | 48.5 | 47 | 39966.8155 | 0.42963 | 66.5 | 50.2148 | 0.87 | 60.8 | 60.9259 | 59297.3065 | 0.661 | 66.5 | 49.0223 | 1.56 | 60.8 | 59.8111 | 114218.4639 | 0.621 | 66.5 | 51.4259 | 1.51 | 60.8 | 60.863 | 95065.5693 | 0.632
4000 | 3.3667 | 70 | 48.2369 | 471.9075 | 204.5784 | 66.2 | 45.9523 | 0.36 | 48.5 | 50.9892 | 30101.0083 | 0.248 | 0.38496 | 65.4 | 40.3585 | 0.39 | 48.5 | 46.2477 | 41034.3085 | 0.23463 | 56.5 | 42.0631 | 0.88 | 48.5 | 47.9631 | 52956.0378 | 0.407 | 56.5369 | 43.1585 | 1.01 | 48.5 | 48.5846 | 56575.9391 | 0.404 | 56.6 | 39.1369 | 0.57 | 48.5 | 46.7 | 41429.6346 | 0.432 | 66.5 | 47.9846 | 0.87 | 60.9 | 60.1369 | 67290.7733 | 0.661 | 66.5 | 48.7 | 1.56 | 60.9 | 59.7 | 116393.7436 | 0.62263 | 66.5 | 50.3739 | 1.51 | 60.9 | 60.4369 | 101631.851 | 0.632
4001 | 3.3333 | 70 | 47.5 | 496.7961 | 208.1423 | 66.4632 | 39.8786 | 0.35 | 48.5632 | 46.4313 | 39390.2027 | 0.247 | -0.18826 | 65.6632 | 40.5632 | 0.4 | 48.5632 | 46.5632 | 41781.675 | 0.23763 | 56.7632 | 43.0264 | 0.88 | 48.5632 | 48.6264 | 50293.0324 | 0.408 | 56.8 | 44.2896 | 1.01 | 48.5632 | 49.3264 | 52902.2545 | 0.403 | 56.9632 | 41.8159 | 0.57 | 48.5632 | 48.3527 | 36086.2957 | 0.434 | 66.7632 | 46.5736 | 0.87 | 60.9 | 59.8 | 73537.94 | 0.663 | 66.6632 | 48.9632 | 1.57 | 60.9 | 59.9632 | 115582.4262 | 0.624 | 66.6 | 51.8527 | 1.51 | 60.9 | 61.1264 | 93212.198 | 0.632
4002 | 3.3 | 70.1 | 47.7367 | 491.9881 | 209.9633 | 66.8633 | 43.0431 | 0.36 | 48.6 | 48.9798 | 35520.6326 | 0.249 | 0.61764 | 66.0633 | 37.0569 | 0.40633 | 48.6 | 44.0835 | 49197.9423 | 0.24227 | 56.9 | 46.6431 | 0.87367 | 48.6 | 50.8532 | 37316.0656 | 0.40637 | 56.9 | 41.7569 | 1.01 | 48.6 | 47.8468 | 64121.708 | 0.403 | 56.9367 | 41.6367 | 0.57 | 48.6 | 48.3 | 36473.4493 | 0.434 | 67.1 | 49.0165 | 0.87 | 61 | 60.8899 | 66044.3353 | 0.664 | 67.0633 | 47.5101 | 1.57 | 61 | 59.6367 | 128233.4486 | 0.62563 | 67 | 49.2202 | 1.51 | 61 | 60.3734 | 112416.6362 | 0.632
4003 | 3.2667 | 70.1634 | 47.3268 | 507.727 | 212.9805 | 67.2634 | 38.6658 | 0.36 | 48.6 | 45.8195 | 42842.0396 | 0.24963 | 1.3467 | 66.4634 | 39.9805 | 0.41634 | 48.6 | 46.5171 | 45855.2701 | 0.24763 | 56.7366 | 45.8732 | 0.87 | 48.6 | 50.2732 | 39406.9048 | 0.40337 | 56.8 | 42.6903 | 1.01 | 48.6 | 48.3634 | 59795.0025 | 0.404 | 56.8 | 41.9634 | 0.57 | 48.6 | 48.4 | 35572.6981 | 0.43463 | 67.4634 | 51.0537 | 0.87 | 61 | 61.8268 | 59758.1828 | 0.66337 | 67.3634 | 53.8244 | 1.57 | 61 | 62.2805 | 89134.2577 | 0.62637 | 67.3634 | 46.7829 | 1.5163 | 61 | 59.7366 | 130445.7926 | 0.63363
4004 | 3.2333 | 70.2 | 48.4 | 476.7809 | 212.9365 | 67.5 | 41.0177 | 0.36 | 48.7 | 47.6541 | 40264.1448 | 0.253 | 0.27113 | 66.7 | 44.7718 | 0.42 | 48.7 | 50.2447 | 38196.8204 | 0.24836 | 56.6 | 41.6282 | 0.87 | 48.7 | 47.6823 | 54369.991 | 0.402 | 56.7 | 42.6 | 1.02 | 48.7 | 48.3 | 59783.7749 | 0.404 | 56.7 | 44.5177 | 0.57 | 48.7 | 49.7906 | 29063.6988 | 0.434 | 67.7635 | 51.0365 | 0.87 | 61.1 | 62 | 60897.3632 | 0.662 | 67.7 | 50.3282 | 1.57 | 61.1 | 61.1094 | 114333.3323 | 0.625 | 67.7 | 49.2177 | 1.52 | 61.1 | 60.8271 | 117381.1739 | 0.635
4005 | 3.2 | 70.2 | 47.9364 | 484.6916 | 215.3092 | 67.6 | 37.7545 | 0.37 | 48.7 | 45.3818 | 45823.8705 | 0.25564 | 1.1075 | 66.8 | 41.6545 | 0.41 | 48.7 | 47.8818 | 43481.4489 | 0.247 | 56.7636 | 39.4454 | 0.87 | 48.7 | 46.4727 | 63044.3053 | 0.40464 | 56.8 | 44.1909 | 1.02 | 48.7 | 49.2909 | 53467.3874 | 0.404 | 56.9 | 42.2818 | 0.57 | 48.7 | 48.6091 | 34752.1132 | 0.433 | 67.9 | 51.6636 | 0.87 | 61.2 | 62.2636 | 58865.2268 | 0.661 | 67.8 | 52.9819 | 1.57 | 61.2 | 62.1909 | 97207.3353 | 0.62436 | 67.8 | 46.8818 | 1.52 | 61.2 | 60.0727 | 133214.9285 | 0.636
4006 | 3.1667 | 70.3 | 47.7638 | 493.3129 | 217.8826 | 67.8638 | 38.4275 | 0.37 | 48.7 | 46.1275 | 46005.8218 | 0.26064 | -1.5062 | 67.0638 | 43.7188 | 0.41362 | 48.7 | 49.5551 | 40437.5496 | 0.248 | 57.1638 | 42.0826 | 0.88 | 48.7 | 48.2551 | 55087.7774 | 0.407 | 57.1638 | 43.2725 | 1.01 | 48.7 | 48.9362 | 58813.6971 | 0.404 | 57.3 | 44.2188 | 0.57 | 48.7 | 49.8913 | 31154.4194 | 0.43236 | 68.0638 | 44.9435 | 0.87 | 61.2 | 60.0449 | 83991.8312 | 0.66064 | 68 | 50.8812 | 1.57 | 61.2 | 61.4725 | 112124.6555 | 0.623 | 67.9638 | 53.8202 | 1.52 | 61.2 | 62.7464 | 90121.8253 | 0.636
4007 | 3.1333 | 70.3639 | 48.6278 | 474.8537 | 218.3445 | 67.9361 | 42.611 | 0.38 | 48.8 | 49.2833 | 39894.2966 | 0.263 | -1.4029 | 67.1361 | 44.5639 | 0.41 | 48.8 | 50.1639 | 38891.2676 | 0.246 | 57.2361 | 41.3722 | 0.88 | 48.8 | 47.8722 | 58356.0173 | 0.408 | 57.3 | 45.4555 | 1.01 | 48.8 | 50.2278 | 49966.3109 | 0.40236 | 57.3 | 43.4084 | 0.57 | 48.8 | 49.3722 | 33017.7644 | 0.431 | 68.3 | 49.4388 | 0.87 | 61.3 | 61.7555 | 68445.3003 | 0.661 | 68.2639 | 51.1 | 1.5636 | 61.3 | 61.7 | 112073.3603 | 0.623 | 68.2 | 53.3722 | 1.52 | 61.3 | 62.7361 | 94156.0063 | 0.63336
4008 | 3.1 | 70.4 | 48.872 | 454.8719 | 218.556 | 67.636 | 43.828 | 0.3736 | 48.8 | 50.064 | 37426.5564 | 0.26136 | 0.026628 | 66.836 | 42.944 | 0.41 | 48.8 | 48.808 | 40957.5672 | 0.245 | 56.936 | 45.84 | 0.88 | 48.8 | 50.384 | 40773.8039 | 0.408 | 57 | 40.396 | 1.01 | 48.8 | 47.052 | 70191.8588 | 0.402 | 57 | 42.108 | 0.57 | 48.8 | 48.536 | 35220.841 | 0.431 | 68.036 | 47.78 | 0.87 | 61.364 | 60.972 | 73627.7801 | 0.661 | 68.1 | 50.008 | 1.56 | 61.364 | 61.172 | 118316.9882 | 0.623 | 68.036 | 50.052 | 1.51 | 61.364 | 61.308 | 114067.5107 | 0.632
4009 | 3.0667 | 70.4 | 48.1923 | 484.231 | 222.0206 | 67.6 | 48.477 | 0.37 | 48.8641 | 53.4488 | 29544.6974 | 0.25736 | -1.0736 | 66.8 | 44.9564 | 0.41 | 48.8641 | 50.2923 | 37287.9202 | 0.244 | 56.9 | 46.1 | 0.87 | 48.8641 | 50.5 | 39384.7337 | 0.40536 | 56.9 | 43.877 | 1.01 | 48.8641 | 49.1206 | 55431.8976 | 0.404 | 57 | 44.5206 | 0.57 | 48.8641 | 49.8923 | 29500.957 | 0.43 | 67.9 | 48.2282 | 0.87 | 61.4 | 61.0641 | 71495.6236 | 0.662 | 67.9 | 49.4 | 1.57 | 61.4 | 60.8 | 120921.6797 | 0.623 | 67.8 | 53.5129 | 1.51 | 61.4 | 62.4923 | 90535.7226 | 0.632
4010 | 3.0333 | 70.5 | 48.9358 | 454.8512 | 221.5285 | 67.2358 | 44.7862 | 0.36 | 48.9 | 50.4504 | 33989.5131 | 0.25236 | 0.62217 | 66.4358 | 42.3146 | 0.41 | 48.9 | 48.1789 | 41075.2304 | 0.243 | 56.4715 | 44.1431 | 0.87 | 48.9 | 49.1073 | 44904.6504 | 0.404 | 56.5358 | 42.5431 | 1.01 | 48.9 | 48.2073 | 59300.9116 | 0.404 | 56.4358 | 39.9577 | 0.57 | 48.9 | 47.1146 | 38974.7207 | 0.43 | 67.6358 | 46.8431 | 0.87 | 61.5 | 60.4715 | 75780.2268 | 0.662 | 67.7358 | 52.1854 | 1.57 | 61.5 | 61.8285 | 101900.4619 | 0.62336 | 67.7358 | 49.3577 | 1.51 | 61.5 | 60.8431 | 115600.6483 | 0.631
4011 | 3 | 70.5643 | 47.9357 | 483.3606 | 225.3147 | 67.2643 | 38.6922 | 0.36 | 48.9 | 45.8853 | 43341.0748 | 0.25264 | 1.2499 | 66.4643 | 44.2861 | 0.41 | 48.9 | 49.6574 | 37805.2766 | 0.244 | 56.4643 | 44.0643 | 0.87 | 48.9 | 49.0643 | 44971.6579 | 0.404 | 56.5287 | 42.4643 | 1.02 | 48.9 | 48.1643 | 59708.382 | 0.405 | 56.6643 | 40.793 | 0.57 | 48.9 | 47.6287 | 37921.6675 | 0.433 | 67.4643 | 45.7357 | 0.87 | 61.5 | 60 | 79375.4202 | 0.664 | 67.4 | 52.8287 | 1.57 | 61.5 | 61.8643 | 95442.3561 | 0.623 | 67.4 | 48.3357 | 1.51 | 61.5 | 60.3 | 120663.4828 | 0.63264
4012 | 2.9667 | 70.6 | 47.5711 | 494.1223 | 228.2223 | 67.6645 | 38.4 | 0.37 | 49 | 45.9645 | 45295.0486 | 0.25764 | 1.1697 | 66.8645 | 44.7645 | 0.41 | 49 | 50.1 | 37534.5657 | 0.242 | 57.0645 | 43.5355 | 0.87 | 49 | 49 | 49005.6373 | 0.404 | 57.0645 | 41.6711 | 1.02 | 49 | 47.9355 | 65544.2285 | 0.406 | 57.2645 | 41.2645 | 0.57 | 49 | 48.1645 | 38191.5306 | 0.43464 | 67.9 | 44.5066 | 0.88 | 61.6 | 59.9 | 85719.9162 | 0.66664 | 67.8 | 50.1777 | 1.5664 | 61.6 | 61.0711 | 115435.725 | 0.623 | 67.7645 | 47.9355 | 1.52 | 61.6 | 60.4 | 125667.7904 | 0.634
4013 | 2.9333 | 70.6 | 47.1937 | 515.5166 | 231.6583 | 68.1646 | 43.8103 | 0.37 | 49 | 50.1166 | 37979.0922 | 0.26 | -0.63791 | 67.3646 | 44.6 | 0.4 | 49 | 50.0354 | 38311.3666 | 0.24035 | 57.5646 | 41.7417 | 0.87 | 49 | 48.1708 | 57436.4072 | 0.404 | 57.5646 | 46.6458 | 1.02 | 49 | 51.0875 | 46710.793 | 0.406 | 57.7646 | 41.6646 | 0.57 | 49 | 48.6646 | 38472.6081 | 0.435 | 68.3646 | 47.0229 | 0.88 | 61.7 | 61.1292 | 78615.9247 | 0.66865 | 68.2646 | 50.5646 | 1.57 | 61.7 | 61.5646 | 115953.9907 | 0.624 | 68.2646 | 52.1812 | 1.52 | 61.7 | 62.2583 | 102143.6067 | 0.635
4014 | 2.9 | 70.7 | 48.8588 | 470.6363 | 230.2706 | 68.1353 | 43.6706 | 0.37 | 49 | 49.9706 | 37784.9387 | 0.258 | -2.5449 | 67.3 | 42.5765 | 0.4 | 49 | 48.5059 | 41440.5864 | 0.24 | 57.5353 | 45.7175 | 0.87 | 49 | 50.4588 | 42821.344 | 0.404 | 57.5353 | 44.5119 | 1.01 | 49 | 49.8412 | 55029.7676 | 0.40335 | 57.5353 | 39.6765 | 0.57 | 49 | 47.5059 | 42776.3309 | 0.43665 | 68.5 | 47.5 | 0.88 | 61.7 | 61.4 | 77272.1563 | 0.669 | 68.5 | 55.4822 | 1.56 | 61.7 | 63.5588 | 85187.9911 | 0.62235 | 68.5 | 57.1469 | 1.5135 | 61.7 | 64.2941 | 71897.1868 | 0.633
4015 | 2.8667 | 70.7648 | 50.7 | 413.0271 | 227.9112 | 67.6352 | 47.8833 | 0.37 | 49.1 | 52.8888 | 30276.6615 | 0.25435 | -1.9568 | 66.8352 | 42.8648 | 0.4 | 49.1 | 48.6648 | 40337.6094 | 0.24065 | 57.0352 | 42.6464 | 0.87 | 49.1 | 48.4408 | 52171.5065 | 0.403 | 57.0352 | 42.8056 | 1.01 | 49.1 | 48.5056 | 60458.1245 | 0.403 | 57.0352 | 44.4129 | 0.58 | 49.1 | 49.924 | 30401.7673 | 0.438 | 68.0352 | 49.7592 | 0.88 | 61.8 | 61.8648 | 67342.7395 | 0.669 | 68.1352 | 54.8704 | 1.56 | 61.8 | 63.0704 | 86226.0365 | 0.62 | 68.1352 | 56.4704 | 1.51 | 61.8 | 63.7352 | 73313.5881 | 0.62935
4016 | 2.8333 | 70.8 | 50.2702 | 413.0707 | 229.2545 | 67.2351 | 45.5754 | 0.36 | 49.1 | 50.9754 | 32545.5003 | 0.25 | -0.081892 | 66.4351 | 44.4597 | 0.4 | 49.1 | 49.7298 | 37013.7321 | 0.24035 | 56.9 | 42.9649 | 0.87 | 49.1 | 48.5649 | 50653.3744 | 0.404 | 56.9 | 43.0649 | 1.01 | 49.1 | 48.6649 | 58715.9522 | 0.404 | 57 | 42.7403 | 0.57 | 49.1 | 48.9702 | 34315.5317 | 0.437 | 67.6351 | 48.2403 | 0.88 | 61.8649 | 61.0702 | 71394.1193 | 0.67 | 67.7 | 55.9948 | 1.55 | 61.8649 | 63.1649 | 75825.603 | 0.618 | 67.6351 | 52.4806 | 1.5 | 61.8649 | 61.9403 | 95272.3209 | 0.62735
4017 | 2.8 | 70.8 | 49.6 | 435.7463 | 232.3252 | 67.1 | 45.3 | 0.36 | 49.1 | 50.7 | 32374.1907 | 0.24735 | 0.14775 | 66.3 | 41.5098 | 0.4 | 49.1 | 47.5398 | 41685.5465 | 0.241 | 57 | 43.5301 | 0.87 | 49.1 | 48.965 | 49151.2028 | 0.405 | 57.065 | 41.9699 | 1.02 | 49.1 | 48.0699 | 64219.6169 | 0.405 | 57.165 | 43.065 | 0.57 | 49.1 | 49.2 | 33923.2249 | 0.437 | 67.4 | 48.565 | 0.88 | 61.9 | 61 | 69634.432 | 0.671 | 67.4 | 55.535 | 1.55 | 61.9 | 62.8 | 77005.6511 | 0.61635 | 67.4 | 52.465 | 1.5 | 61.9 | 61.8 | 93508.4024 | 0.628
4018 | 2.7667 | 70.9 | 49.5348 | 438.6621 | 234.3303 | 67.2 | 45.7652 | 0.35 | 49.2 | 51 | 31454.0862 | 0.245 | 0.61052 | 66.4 | 45.9515 | 0.4 | 49.2 | 50.8561 | 34487.091 | 0.24135 | 57.3 | 43.3348 | 0.87 | 49.2 | 49 | 50842.2376 | 0.405 | 57.3652 | 44.6909 | 1.02 | 49.2 | 49.7955 | 54005.8576 | 0.406 | 57.4652 | 43.1 | 0.57 | 49.2 | 49.4 | 34430.1005 | 0.437 | 67.4652 | 49.7955 | 0.88 | 62 | 61.5652 | 65154.4797 | 0.672 | 67.4 | 52.6091 | 1.55 | 62 | 61.6697 | 95615.3917 | 0.616 | 67.4 | 51.3697 | 1.5 | 62 | 61.3348 | 100455.9121 | 0.628
4019 | 2.7333 | 70.9653 | 49.3653 | 445.9665 | 236.2611 | 67.1 | 45.3347 | 0.35 | 49.2 | 50.6347 | 31670.2385 | 0.24235 | 0.78916 | 66.3 | 45.5695 | 0.4 | 49.2 | 50.5347 | 34664.8395 | 0.239 | 57.2347 | 46.7569 | 0.87 | 49.2 | 50.9958 | 38129.8827 | 0.404 | 57.3347 | 46.4958 | 1.0135 | 49.2 | 50.8653 | 46018.2757 | 0.404 | 57.2347 | 42.9347 | 0.57 | 49.2 | 49.2347 | 34344.4961 | 0.436 | 67.5 | 50.9653 | 0.88 | 62 | 61.9 | 60969.8956 | 0.673 | 67.5 | 54.0958 | 1.55 | 62 | 62.2653 | 86638.0578 | 0.616 | 67.4347 | 50.9347 | 1.5065 | 62 | 61.2347 | 103810.4154 | 0.629
4020 | 2.7 | 71 | 49.8 | 430.1577 | 236.6308 | 66.7346 | 46.3308 | 0.34346 | 49.3 | 51.2308 | 29468.0329 | 0.24 | 0.65946 | 65.9346 | 45.6654 | 0.4 | 49.3 | 50.5 | 33686.9792 | 0.237 | 56.5346 | 44.5077 | 0.87 | 49.3 | 49.3385 | 43345.6436 | 0.402 | 56.5692 | 46.4 | 1.01 | 49.3 | 50.4346 | 42806.209 | 0.402 | 56.4692 | 40.2077 | 0.58 | 49.3 | 47.3038 | 39145.285 | 0.43765 | 67.1346 | 49.9038 | 0.89 | 62.1 | 61.3692 | 63953.0973 | 0.673 | 67.2346 | 53.5346 | 1.55 | 62.1 | 61.9346 | 88505.7606 | 0.616 | 67.2 | 51.8308 | 1.51 | 62.1 | 61.4 | 96880.4514 | 0.63
4021 | 2.6667 | 71 | 49.7 | 433.9825 | 238.462 | 66.6 | 47.131 | 0.34 | 49.3 | 51.7655 | 27666.6975 | 0.237 | -0.29227 | 65.8 | 48.493 | 0.39 | 49.3 | 52.562 | 28350.634 | 0.23434 | 56.1 | 45.131 | 0.87 | 49.3 | 49.5655 | 39752.4788 | 0.402 | 56.2 | 46.1 | 1.0034 | 49.3 | 50.1 | 42323.958 | 0.4 | 56.2 | 40.9965 | 0.58 | 49.3 | 47.731 | 36935.7622 | 0.44066 | 66.9 | 46.6415 | 0.89 | 62.1655 | 60.169 | 75272.6936 | 0.675 | 66.9345 | 52.7345 | 1.55 | 62.1655 | 61.4345 | 91988.3181 | 0.61666 | 66.9 | 54.9585 | 1.51 | 62.1655 | 62.431 | 75240.4564 | 0.631
4022 | 2.6333 | 71.1 | 50.2312 | 424.338 | 239.3344 | 66.4344 | 48.4969 | 0.33 | 49.3 | 52.6656 | 25061.2051 | 0.23234 | -0.53781 | 65.6344 | 44.4094 | 0.39 | 49.3 | 49.3407 | 34265.4366 | 0.231 | 56.1 | 46.7969 | 0.86 | 49.3 | 50.5312 | 33413.2142 | 0.401 | 56.1 | 45.3688 | 1 | 49.3 | 49.6688 | 44981.8284 | 0.399 | 56.1344 | 45.3906 | 0.58 | 49.3 | 50.1281 | 25944.1391 | 0.44134 | 66.8344 | 52.3874 | 0.89 | 62.2 | 62.0625 | 53707.6862 | 0.677 | 66.9 | 55.8593 | 1.55 | 62.2 | 62.5969 | 71362.0213 | 0.617 | 66.8344 | 55.9656 | 1.51 | 62.2 | 62.7656 | 68524.9668 | 0.63
4023 | 2.6 | 71.1657 | 51.3 | 388.3679 | 238.4657 | 66.1 | 47.7685 | 0.33 | 49.4 | 51.9685 | 25046.6374 | 0.22834 | -0.68323 | 65.2343 | 40.8399 | 0.39 | 49.4 | 46.5713 | 39772.9269 | 0.23266 | 55.6343 | 46.2343 | 0.86 | 49.4 | 49.9685 | 33762.7561 | 0.39934 | 55.6343 | 46.1657 | 1 | 49.4 | 49.9657 | 39588.0194 | 0.39834 | 55.6343 | 42.4399 | 0.58 | 49.4 | 48.2371 | 31872.869 | 0.441 | 66.5 | 54.5972 | 0.89 | 62.3 | 62.5657 | 44191.4257 | 0.677 | 66.5343 | 56.7657 | 1.55 | 62.3 | 62.8 | 63306.1462 | 0.616 | 66.5343 | 57.0315 | 1.5034 | 62.3 | 62.9657 | 59832.7087 | 0.629
4024 | 2.5667 | 71.2 | 51.6 | 378.8415 | 239.4317 | 65.9 | 48.4317 | 0.32 | 49.4 | 52.3658 | 23458.818 | 0.22434 | -0.1001 | 65.1 | 42.5634 | 0.4 | 49.4 | 47.8975 | 37241.9593 | 0.23666 | 55.3 | 46.3 | 0.86 | 49.4 | 49.9 | 32203.6635 | 0.399 | 55.3 | 45.7 | 1 | 49.4 | 49.5342 | 40247.856 | 0.398 | 55.4 | 43.1317 | 0.58 | 49.4 | 48.5658 | 29736.4595 | 0.443 | 66.2342 | 52.6366 | 0.89 | 62.3 | 61.7342 | 50607.5305 | 0.677 | 66.2342 | 59.0292 | 1.55 | 62.3 | 63.4317 | 46523.6465 | 0.615 | 66.2 | 56.1683 | 1.5 | 62.3 | 62.4342 | 63131.0112 | 0.62834
4025 | 2.5333 | 71.2 | 52.0319 | 371.5997 | 240.334 | 65.734 | 50.2639 | 0.3134 | 49.4 | 53.6319 | 20335.2679 | 0.21868 | -0.58892 | 64.934 | 47.4596 | 0.4 | 49.4 | 51.5618 | 28966.8873 | 0.23634 | 55.2 | 47.4319 | 0.86 | 49.4 | 50.566 | 27772.5306 | 0.398 | 55.234 | 46.6319 | 1 | 49.4 | 50.066 | 36123.7426 | 0.39734 | 55.234 | 47.9596 | 0.58 | 49.4 | 51.1298 | 17813.1544 | 0.44234 | 66.134 | 54.2639 | 0.89 | 62.4 | 62.166 | 44417.3062 | 0.678 | 66.2 | 60.3979 | 1.54 | 62.4 | 63.9 | 37027.3398 | 0.61334 | 66.1 | 57.7979 | 1.5 | 62.4 | 62.966 | 52358.1309 | 0.628
4026 | 2.5 | 71.3 | 52.7 | 345.1515 | 238.8678 | 65.0678 | 51.0661 | 0.30339 | 49.5 | 54.0661 | 17848.5188 | 0.21234 | -0.2232 | 64.2678 | 49.1322 | 0.39 | 49.5 | 52.6661 | 24675.6954 | 0.23234 | 54.6339 | 46.6678 | 0.85 | 49.5 | 49.7678 | 28496.7292 | 0.396 | 54.6678 | 47.6322 | 1 | 49.5 | 50.4 | 29331.6135 | 0.396 | 54.5678 | 48.3 | 0.58 | 49.5 | 51.0339 | 15138.4434 | 0.44 | 65.6339 | 54.3339 | 0.89 | 62.4 | 61.8678 | 42044.2882 | 0.678 | 65.7678 | 59.7018 | 1.54 | 62.4 | 63.3678 | 38805.5691 | 0.611 | 65.7339 | 57.5678 | 1.5 | 62.4 | 62.6678 | 51078.8168 | 0.627
4027 | 2.4833 | 71.3 | 52.5 | 348.8944 | 239.1662 | 64.2676 | 49.6676 | 0.3 | 49.5 | 52.6676 | 18063.6501 | 0.20634 | 0.17803 | 63.4338 | 50.5986 | 0.38 | 49.5 | 53.5324 | 20489.3457 | 0.22734 | 53.8338 | 47.4986 | 0.85 | 49.5 | 49.9662 | 22653.2814 | 0.396 | 53.8676 | 47.4338 | 0.99 | 49.5 | 50 | 26785.42 | 0.395 | 53.8338 | 48.5662 | 0.58 | 49.5 | 50.8338 | 12732.1926 | 0.438 | 64.7676 | 55.4324 | 0.89 | 62.5 | 61.7 | 34757.5417 | 0.679 | 64.8676 | 58.4676 | 1.53 | 62.5 | 62.3676 | 41245.9435 | 0.61 | 64.8676 | 58.0662 | 1.5 | 62.5 | 62.3 | 42856.9805 | 0.627
4028 | 2.4667 | 71.3 | 52.4337 | 349.3021 | 239.4663 | 63.6337 | 49.5 | 0.29 | 49.5 | 52.4 | 17093.5842 | 0.20134 | 0.91419 | 62.8337 | 50.7 | 0.37 | 49.5 | 53.4 | 18759.0211 | 0.22134 | 53.3 | 46.7337 | 0.85 | 49.5 | 49.3337 | 23346.2196 | 0.395 | 53.3337 | 47.2 | 0.99 | 49.5 | 49.6 | 25454.1843 | 0.395 | 53.3337 | 49.5989 | 0.57 | 49.5 | 51.1663 | 8867.2011 | 0.43534 | 64.1337 | 57.8316 | 0.89 | 62.5 | 62.0663 | 23531.4799 | 0.68 | 64.2337 | 57.6337 | 1.5366 | 62.5 | 61.6337 | 42195.3541 | 0.611 | 64.1674 | 57.2674 | 1.5 | 62.5 | 61.5674 | 43238.7154 | 0.628
4029 | 2.45 | 71.3664 | 52.3 | 351.7621 | 240.1993 | 63.3 | 47.8007 | 0.28 | 49.5 | 50.8007 | 18447.6498 | 0.198 | 1.4511 | 62.4336 | 50.5 | 0.36 | 49.5 | 53.1 | 18000.9826 | 0.21534 | 52.9336 | 46.5 | 0.85 | 49.5 | 49.1 | 22902.774 | 0.396 | 53 | 47.1 | 0.99 | 49.5 | 49.4 | 24649.9794 | 0.395 | 53 | 49.4336 | 0.57 | 49.5 | 51 | 8535.367 | 0.433 | 63.7 | 57.4336 | 0.9 | 62.5 | 61.6336 | 23537.6585 | 0.681 | 63.7336 | 56.7671 | 1.54 | 62.5 | 61.0336 | 44801.9271 | 0.61266 | 63.7336 | 56.6336 | 1.51 | 62.5 | 61.1 | 44373.2747 | 0.62966
4030 | 2.4333 | 71.4 | 52.0335 | 359.632 | 241.5996 | 63.2 | 47.7665 | 0.28 | 49.5 | 50.8 | 18214.3215 | 0.19633 | 1.769 | 62.4 | 50.7 | 0.35 | 49.5 | 53.1665 | 17136.6237 | 0.21033 | 52.8665 | 45.4669 | 0.85 | 49.5 | 48.4335 | 26270.325 | 0.397 | 52.9 | 44.9338 | 0.99 | 49.5 | 48.1004 | 33004.0508 | 0.39567 | 52.9665 | 49.9665 | 0.57 | 49.5 | 51.2665 | 7044.5908 | 0.431 | 63.6 | 56.9335 | 0.9 | 62.6 | 61.4 | 25033.6862 | 0.68267 | 63.6 | 56.6 | 1.5467 | 62.6 | 60.8335 | 45277.2182 | 0.615 | 63.5 | 56.1335 | 1.51 | 62.6 | 60.8 | 46681.1946 | 0.632
4031 | 2.4167 | 71.4 | 51.9 | 364.3666 | 243 | 63.4 | 50.7 | 0.28 | 49.6 | 53.1333 | 14735.7445 | 0.19333 | 2.1877 | 62.5667 | 48.0667 | 0.34333 | 49.6 | 51.0334 | 20927.3633 | 0.206 | 53.1 | 46.3333 | 0.86 | 49.6 | 49.0333 | 24247.8783 | 0.398 | 53.1667 | 45.3667 | 1 | 49.6 | 48.4667 | 32445.9458 | 0.39767 | 53.2667 | 51.1 | 0.56 | 49.6 | 52.0333 | 5118.8237 | 0.428 | 63.7667 | 57.6667 | 0.9 | 62.6 | 61.7667 | 22890.0303 | 0.684 | 63.7 | 56.4 | 1.55 | 62.6 | 60.9 | 47294.5052 | 0.61767 | 63.6667 | 54.8667 | 1.52 | 62.6 | 60.4 | 56067.0112 | 0.635
4032 | 2.4 | 71.4 | 51.7332 | 367.5013 | 244.2003 | 63.6 | 50.9 | 0.27 | 49.6 | 53.3 | 14310.8975 | 0.18733 | 2.3871 | 62.7 | 47.5332 | 0.34 | 49.6 | 50.6332 | 21684.0674 | 0.204 | 53.3 | 45.2997 | 0.86 | 49.6 | 48.4665 | 28740.2683 | 0.39967 | 53.3 | 45.5 | 1 | 49.6 | 48.6 | 32938.5942 | 0.399 | 53.4 | 50.7332 | 0.56 | 49.6 | 51.8332 | 6330.5698 | 0.42433 | 64 | 56.9332 | 0.9 | 62.6 | 61.7 | 26654.4659 | 0.685 | 63.9668 | 56.1332 | 1.56 | 62.6 | 60.9 | 51045.8067 | 0.62067 | 63.9 | 53.8665 | 1.53 | 62.6 | 60.2332 | 64058.6852 | 0.63867
4033 | 2.3833 | 71.4 | 51.6 | 374.6351 | 245.8007 | 63.8669 | 50.6331 | 0.26 | 49.6 | 53.0331 | 14394.4078 | 0.18233 | 2.3633 | 62.9669 | 49.2676 | 0.34 | 49.6 | 52.0007 | 19275.6268 | 0.20133 | 53.4669 | 45.3 | 0.86 | 49.6 | 48.5669 | 29424.6681 | 0.401 | 53.5 | 45.3 | 1.01 | 49.6 | 48.6 | 34409.8458 | 0.40067 | 53.6 | 49.7662 | 0.55 | 49.6 | 51.3331 | 8915.1768 | 0.421 | 64.2 | 57.3338 | 0.9 | 62.6669 | 61.9669 | 25993.6385 | 0.68667 | 64.1669 | 56.2 | 1.56 | 62.6669 | 61.1 | 51953.0919 | 0.62267 | 64.1 | 53.6 | 1.5367 | 62.6669 | 60.3 | 67410.0916 | 0.64167
4034 | 2.3667 | 71.5 | 51.6 | 374.4 | 246.834 | 64 | 50.333 | 0.2533 | 49.6 | 52.733 | 14554.9595 | 0.17733 | 2.3047 | 63.1 | 46.331 | 0.33 | 49.6 | 49.665 | 23423.5485 | 0.199 | 53.7 | 46.234 | 0.87 | 49.6 | 49.267 | 26914.2186 | 0.402 | 53.767 | 45.5 | 1.01 | 49.6 | 48.867 | 34728.0841 | 0.402 | 53.867 | 49.166 | 0.55 | 49.6 | 51.133 | 10745.8451 | 0.41833 | 64.4 | 58.501 | 0.9 | 62.7 | 62.467 | 22417.9832 | 0.687 | 64.4 | 55.733 | 1.57 | 62.7 | 61.1 | 56988.6261 | 0.625 | 64.367 | 53.333 | 1.54 | 62.7 | 60.4 | 71040.4928 | 0.64567
4035 | 2.35 | 71.5 | 51.6 | 375.7671 | 248.0342 | 64.2671 | 49.2658 | 0.25 | 49.6 | 51.8658 | 15517.2483 | 0.173 | 2.0347 | 63.3 | 48.4356 | 0.33 | 49.6 | 51.3685 | 20735.162 | 0.19833 | 53.9 | 46.6671 | 0.87 | 49.6 | 49.5671 | 25991.0517 | 0.402 | 53.9 | 45.7671 | 1.01 | 49.6 | 49.0671 | 34491.8191 | 0.403 | 54 | 48.9 | 0.55 | 49.6 | 51 | 11672.9927 | 0.41633 | 64.6671 | 58.8671 | 0.9 | 62.7 | 62.7671 | 21799.3119 | 0.687 | 64.5671 | 54.6658 | 1.58 | 62.7 | 60.8329 | 65021.2756 | 0.62767 | 64.5671 | 53.7671 | 1.55 | 62.7 | 60.6671 | 70220.4947 | 0.64867
4036 | 2.3333 | 71.5 | 51.4328 | 377.1413 | 249.2017 | 64.4 | 48.4655 | 0.24 | 49.6 | 51.2328 | 16250.4089 | 0.17 | 2.0548 | 63.5 | 46.9983 | 0.33 | 49.6 | 50.1983 | 22683.1509 | 0.19633 | 53.9 | 46.3328 | 0.87 | 49.6 | 49.4 | 27621.0415 | 0.403 | 54 | 45.2328 | 1.0167 | 49.6 | 48.7328 | 37055.1904 | 0.404 | 54 | 48.1655 | 0.55 | 49.6 | 50.6328 | 13334.229 | 0.41433 | 64.8672 | 57.5983 | 0.9 | 62.7 | 62.5328 | 27238.9023 | 0.687 | 64.8 | 54.2328 | 1.58 | 62.7 | 60.8 | 70234.6767 | 0.63067 | 64.8 | 53.2328 | 1.56 | 62.7 | 60.7 | 75050.0354 | 0.65167
4037 | 2.3167 | 71.5674 | 51.2 | 386.845 | 251.0694 | 64.7674 | 48.2326 | 0.24 | 49.7 | 51 | 16595.868 | 0.168 | 1.715 | 63.7 | 48.0347 | 0.33 | 49.7 | 51.0674 | 21444.9512 | 0.195 | 54.1 | 45.9 | 0.87 | 49.7 | 49.2 | 29729.1698 | 0.403 | 54.1674 | 44.8326 | 1.02 | 49.7 | 48.6 | 39640.5241 | 0.40567 | 54.2674 | 47.8 | 0.54 | 49.7 | 50.5 | 14632.0808 | 0.413 | 65.1 | 56.3979 | 0.91 | 62.8 | 62.3 | 32909.4853 | 0.688 | 65.0674 | 53.8 | 1.59 | 62.8 | 60.8674 | 74666.6018 | 0.63367 | 65 | 53.8347 | 1.57 | 62.8 | 61.0674 | 73280.0005 | 0.65467
4038 | 2.3 | 71.6 | 51.1 | 390.0699 | 251.8675 | 65.0675 | 48.1 | 0.24 | 49.7 | 50.9 | 16889.466 | 0.166 | 1.3308 | 63.1675 | 46.0651 | 0.32 | 49.7 | 49.3651 | 23215.1163 | 0.194 | 54.4675 | 46.2 | 0.87 | 49.7 | 49.5675 | 29858.193 | 0.404 | 54.4675 | 44.9 | 1.02 | 49.7 | 48.8 | 40805.4039 | 0.407 | 54.5675 | 47.9 | 0.54 | 49.7 | 50.6 | 15181.943 | 0.412 | 65.4675 | 55.9325 | 0.91 | 62.8 | 62.4 | 36345.4851 | 0.689 | 65.4 | 54.1675 | 1.6 | 62.8 | 61.2675 | 75027.6499 | 0.636 | 65.3675 | 54.1675 | 1.57 | 62.8 | 61.4675 | 73851.5635 | 0.657
4039 | 2.3 | 71.6 | 51.2 | 389.5297 | 252.2 | 65.4 | 46.1297 | 0.24 | 49.7 | 49.3297 | 19016.9988 | 0.165 | 1.2175 | 63.8352 | 45.4324 | 0.33 | 49.7 | 49 | 25159.553 | 0.195 | 54.6676 | 46.1324 | 0.87 | 49.7 | 49.6 | 30995.7887 | 0.404 | 54.7 | 44.9 | 1.0268 | 49.7 | 48.9 | 42032.1034 | 0.408 | 54.8 | 48.1 | 0.54 | 49.7 | 50.8676 | 15113.3542 | 0.41032 | 65.8 | 56.0676 | 0.91 | 62.8 | 62.6676 | 37029.5474 | 0.689 | 65.7676 | 54.7676 | 1.6 | 62.8 | 61.7 | 73416.3067 | 0.638 | 65.7 | 53.8 | 1.58 | 62.8 | 61.5676 | 78585.8553 | 0.659
4040 | 2.3 | 71.6 | 51.2 | 389.1646 | 252.5677 | 65.7 | 45.3323 | 0.24 | 49.7 | 48.7323 | 20282.7177 | 0.166 | 0.92503 | 64.7677 | 45.5 | 0.33 | 49.7 | 49.2323 | 26393.8265 | 0.196 | 54.8 | 46 | 0.87 | 49.7 | 49.5323 | 32204.3595 | 0.404 | 54.9 | 44.9 | 1.03 | 49.7 | 49 | 42763.6797 | 0.409 | 54.9677 | 48 | 0.54 | 49.7 | 50.8 | 15692.1467 | 0.40832 | 66.1677 | 56.4 | 0.91 | 62.8 | 63 | 36843.1896 | 0.689 | 66.0677 | 55.1677 | 1.61 | 62.8 | 62.0677 | 73236.4837 | 0.63968 | 66 | 53.9677 | 1.58 | 62.8 | 61.8677 | 79586.9902 | 0.66068
4041 | 2.3 | 71.6 | 51.3 | 386.1609 | 252.6 | 66 | 45.1 | 0.24 | 49.7 | 48.6 | 20962.6187 | 0.167 | 0.59099 | 65 | 45.6 | 0.33 | 49.7 | 49.4 | 26706.9089 | 0.196 | 55 | 46 | 0.87 | 49.7 | 49.6 | 32625.5383 | 0.404 | 55 | 45.1678 | 1.03 | 49.7 | 49.2 | 42362.4679 | 0.41 | 55.1 | 47.6322 | 0.54 | 49.7 | 50.7 | 16649.3099 | 0.407 | 66.4 | 56.3 | 0.91 | 62.8 | 63.2 | 38233.8392 | 0.68832 | 66.3678 | 54.9322 | 1.61 | 62.8 | 62.2 | 76803.611 | 0.64 | 66.3 | 54.3678 | 1.58 | 62.8 | 62.1678 | 79345.3443 | 0.662
4042 | 2.3 | 71.6 | 51.3679 | 385.6 | 252.8 | 66.2 | 45.0321 | 0.24 | 49.7 | 48.6 | 21412.428 | 0.169 | 0.26628 | 65.2 | 45.9679 | 0.33 | 49.7 | 49.7679 | 26425.0407 | 0.196 | 55 | 46.1 | 0.87 | 49.7 | 49.7 | 32642.4636 | 0.404 | 55.1 | 45.2 | 1.03 | 49.7 | 49.3 | 42449.3041 | 0.411 | 55.1 | 47.1321 | 0.53 | 49.7 | 50.4 | 17849.4344 | 0.40532 | 66.6 | 56.0321 | 0.91 | 62.8 | 63.2 | 40151.116 | 0.688 | 66.6 | 55 | 1.61 | 62.8 | 62.4 | 77736.3514 | 0.641 | 66.5679 | 54.8679 | 1.5868 | 62.8 | 62.5 | 77662.0658 | 0.66268
4043 | 2.3 | 71.6 | 51.468 | 382.9556 | 252.7 | 66.3 | 45.868 | 0.24 | 49.7 | 49.3361 | 20846.8691 | 0.17 | 0.064905 | 65.3 | 46.4 | 0.33 | 49.7 | 50.1 | 25954.2899 | 0.196 | 55.1 | 46 | 0.87 | 49.7 | 49.7 | 32899.1553 | 0.404 | 55.1 | 45.3 | 1.03 | 49.7 | 49.3 | 42533.1943 | 0.411 | 55.2 | 46.8 | 0.53 | 49.7 | 50.2 | 18671.0653 | 0.405 | 66.768 | 55.9 | 0.9 | 62.8 | 63.2 | 41082.171 | 0.687 | 66.7 | 54.832 | 1.61 | 62.8 | 62.4 | 80005.4107 | 0.642 | 66.7 | 55.168 | 1.59 | 62.8 | 62.7 | 76637.1518 | 0.663
4044 | 2.3 | 71.6 | 51.4318 | 382.2 | 252.7 | 66.3 | 46.1682 | 0.24 | 49.7 | 49.6 | 20608.4707 | 0.17 | 0.28149 | 65.3318 | 46.2318 | 0.33 | 49.7 | 50 | 26126.4151 | 0.195 | 55.1 | 46 | 0.87 | 49.7 | 49.7 | 33047.9295 | 0.404 | 55.2 | 45.1 | 1.03 | 49.7 | 49.2318 | 43428.8064 | 0.412 | 55.2 | 46.6318 | 0.53 | 49.7 | 50.1 | 19040.1189 | 0.404 | 66.8 | 55.9 | 0.9 | 62.8 | 63.3 | 41318.9179 | 0.68632 | 66.8 | 54.7 | 1.61 | 62.8 | 62.4 | 81616.1011 | 0.642 | 66.8 | 54.3637 | 1.59 | 62.8 | 62.5 | 82048.9962 | 0.663
4045 | 2.3 | 71.6 | 51.3 | 387.0828 | 253.0683 | 66.4 | 46.6683 | 0.24 | 49.7 | 49.9683 | 20127.1239 | 0.17 | 0.29159 | 65.2 | 45.8 | 0.33 | 49.7 | 49.6 | 26487.4685 | 0.195 | 55.1683 | 46.1 | 0.87 | 49.7 | 49.7683 | 32902.0701 | 0.404 | 55.2 | 45.1 | 1.04 | 49.7 | 49.2 | 43892.1781 | 0.41268 | 55.2683 | 46.7683 | 0.53 | 49.7 | 50.2 | 18810.4756 | 0.403 | 66.8 | 56 | 0.9 | 62.8 | 63.3 | 40731.3908 | 0.686 | 66.8 | 54.6 | 1.6168 | 62.8 | 62.4 | 82249.9384 | 0.643 | 66.8 | 54.3 | 1.59 | 62.8 | 62.5 | 82781.3571 | 0.663
4046 | 2.3 | 71.6 | 51.3 | 387.3684 | 253.1 | 66.4 | 46.7 | 0.24 | 49.7 | 50 | 20042.5032 | 0.17 | 0.11138 | 65.3684 | 45.5 | 0.33 | 49.7 | 49.4 | 27232.22 | 0.195 | 55.2 | 46.1 | 0.87 | 49.7 | 49.8 | 33094.2951 | 0.404 | 55.2 | 45.1 | 1.04 | 49.7 | 49.3 | 44075.8698 | 0.413 | 55.3 | 46.8 | 0.53 | 49.7 | 50.2 | 18821.0837 | 0.402 | 66.9 | 56.1 | 0.9 | 62.8 | 63.4 | 40707.5367 | 0.685 | 66.8684 | 54.6 | 1.62 | 62.8 | 62.4 | 82959.2862 | 0.64368 | 66.8 | 54.7684 | 1.59 | 62.8 | 62.6684 | 80279.9673 | 0.664
4047 | 2.3 | 71.6 | 51.3 | 386.0315 | 253.1 | 66.4 | 45.9315 | 0.24 | 49.7 | 49.4315 | 20817.9511 | 0.169 | 0.23487 | 65.4685 | 45.0315 | 0.33 | 49.7 | 49.0315 | 28081.4325 | 0.196 | 55.2 | 45.8 | 0.87 | 49.7 | 49.6 | 34184.6503 | 0.404 | 55.3 | 45.1 | 1.04 | 49.7 | 49.3 | 44006.9548 | 0.414 | 55.3 | 46.7 | 0.53 | 49.7 | 50.2 | 19020.8174 | 0.402 | 66.9 | 56 | 0.9 | 62.8 | 63.3315 | 40950.8525 | 0.684 | 66.9 | 54.5 | 1.62 | 62.8 | 62.4 | 83691.4465 | 0.644 | 66.8685 | 54.3315 | 1.59 | 62.8 | 62.5315 | 83276.5074 | 0.664
4048 | 2.3 | 71.6 | 51.2 | 389.8804 | 253.4 | 66.5 | 45.9 | 0.24 | 49.7 | 49.4 | 21046.5791 | 0.17 | 0.031628 | 65.5686 | 44.9 | 0.33 | 49.7 | 49 | 28465.8485 | 0.197 | 55.2686 | 45.7 | 0.87 | 49.7 | 49.6 | 34590.6986 | 0.404 | 55.3 | 45.1 | 1.04 | 49.7 | 49.3 | 44411.6931 | 0.414 | 55.4 | 46.6 | 0.53 | 49.7 | 50.1 | 19398.2269 | 0.401 | 66.9686 | 55.9 | 0.9 | 62.8 | 63.4 | 41456.2922 | 0.683 | 66.9 | 54.5 | 1.62 | 62.8 | 62.4686 | 84068.029 | 0.645 | 66.9 | 54.7686 | 1.59 | 62.8 | 62.7686 | 80446.7381 | 0.664
4049 | 2.3 | 71.6 | 51.3 | 387.5501 | 253.3313 | 66.6 | 46.1 | 0.24 | 49.7 | 49.6 | 20918.5358 | 0.17 | 0.097749 | 65.6687 | 45.3687 | 0.33 | 49.7 | 49.3687 | 28102.9159 | 0.198 | 55.3 | 45.8 | 0.87 | 49.7 | 49.6 | 34844.1396 | 0.404 | 55.4 | 45 | 1.04 | 49.7 | 49.3 | 45161.378 | 0.415 | 55.4687 | 46.6687 | 0.53 | 49.7 | 50.2 | 19345.9523 | 0.4 | 67.1 | 56.0687 | 0.9 | 62.8 | 63.5 | 41305.2913 | 0.682 | 67 | 54.9687 | 1.62 | 62.8 | 62.7 | 81499.7626 | 0.645 | 67 | 54.4313 | 1.59 | 62.8 | 62.7 | 83822.7233 | 0.664
4050 | 2.3 | 71.6 | 51.3 | 386.3689 | 253.9377 | 66.6 | 46.1 | 0.24 | 49.7 | 49.6 | 21020.1697 | 0.17 | 0.079689 | 65.7 | 45.5 | 0.33 | 49.7 | 49.5 | 28019.0803 | 0.198 | 55.4 | 45.8 | 0.87 | 49.7 | 49.7 | 34808.7108 | 0.404 | 55.4 | 45 | 1.04 | 49.7 | 49.4 | 45324.5302 | 0.415 | 55.5 | 46.6 | 0.53 | 49.7 | 50.1 | 19584.6852 | 0.39931 | 67.1 | 56 | 0.9 | 62.8 | 63.5 | 41751.3904 | 0.681 | 67.1 | 54.9 | 1.62 | 62.8 | 62.7 | 82788.1203 | 0.645 | 67.1 | 54.4 | 1.59 | 62.8 | 62.7 | 84132.5439 | 0.664
4051 | 2.2833 | 71.6 | 51.3 | 387.2069 | 254.9379 | 66.7 | 45.931 | 0.24 | 49.7 | 49.5 | 21198.2871 | 0.17069 | 0.12152 | 65.7 | 45.7 | 0.33 | 49.7 | 49.669 | 27806.2196 | 0.198 | 55.4 | 45.9 | 0.87 | 49.7 | 49.7 | 34772.0118 | 0.404 | 55.5 | 45.1 | 1.04 | 49.7 | 49.4 | 45335.4786 | 0.416 | 55.5 | 46.6 | 0.52 | 49.7 | 50.2 | 19571.741 | 0.399 | 67.1 | 55.831 | 0.9 | 62.8 | 63.4 | 42305.0865 | 0.68 | 67.1 | 54.9 | 1.62 | 62.8 | 62.7 | 82693.9464 | 0.645 | 67.1 | 54.3 | 1.59 | 62.8 | 62.7 | 84884.7345 | 0.665
4052 | 2.2667 | 71.6 | 51.3 | 387.6691 | 255.8382 | 66.7 | 46 | 0.25 | 49.7 | 49.6 | 21177.5007 | 0.171 | 0.10624 | 65.7691 | 45.7 | 0.33 | 49.7 | 49.7 | 27847.2214 | 0.198 | 55.4691 | 45.8 | 0.87 | 49.7 | 49.7 | 35097.5699 | 0.404 | 55.5 | 45.1 | 1.05 | 49.7 | 49.4 | 45581.2378 | 0.416 | 55.5691 | 46.5 | 0.52 | 49.7 | 50.1 | 19830.8869 | 0.398 | 67.2 | 55.7 | 0.89 | 62.9 | 63.4 | 42776.9856 | 0.67931 | 67.2 | 54.7 | 1.62 | 62.9 | 62.7 | 84330.4899 | 0.64569 | 67.1 | 54.4 | 1.59 | 62.9 | 62.8 | 84695.1892 | 0.665
4053 | 2.25 | 71.6 | 51.3 | 388.8384 | 256.8384 | 66.7692 | 46.1692 | 0.25 | 49.7 | 49.7 | 21125.1462 | 0.171 | 0.11569 | 65.8 | 45.4 | 0.33 | 49.7 | 49.4308 | 28383.468 | 0.199 | 55.5 | 45.7 | 0.87 | 49.7 | 49.6308 | 35680.0782 | 0.404 | 55.5 | 45.1 | 1.05 | 49.7 | 49.4 | 45789.4205 | 0.417 | 55.6 | 46.5 | 0.52 | 49.7 | 50.1 | 19818.3632 | 0.398 | 67.2 | 55.8 | 0.89 | 62.9 | 63.4692 | 42494.2416 | 0.679 | 67.2 | 54.7692 | 1.62 | 62.9 | 62.7 | 84374.9386 | 0.646 | 67.2 | 54.4 | 1.59 | 62.9 | 62.8 | 85069.8207 | 0.665
4054 | 2.2333 | 71.7 | 51.3 | 388.7307 | 257.7386 | 66.8 | 46.2 | 0.25 | 49.8 | 49.7 | 21147.2992 | 0.171 | 0.10892 | 65.8693 | 45.4 | 0.33 | 49.8 | 49.5 | 28483.2624 | 0.199 | 55.5693 | 45.7 | 0.87 | 49.8 | 49.7 | 35929.2747 | 0.404 | 55.6 | 45.1 | 1.05 | 49.8 | 49.5 | 46057.0741 | 0.417 | 55.7 | 46.6 | 0.52 | 49.8 | 50.2 | 19742.1159 | 0.397 | 67.3 | 55.8 | 0.89 | 62.9 | 63.5 | 42622.1422 | 0.678 | 67.2693 | 55 | 1.62 | 62.9 | 62.8693 | 82915.5289 | 0.646 | 67.2 | 54.4 | 1.59 | 62.9 | 62.8 | 85474.6389 | 0.665
4055 | 2.2167 | 71.7 | 51.3 | 387.2223 | 258.5389 | 66.9 | 46 | 0.25 | 49.8 | 49.6 | 21438.4058 | 0.171 | -0.022054 | 65.9 | 45.6 | 0.33 | 49.8 | 49.6694 | 28355.3951 | 0.199 | 55.6 | 45.8 | 0.87 | 49.8 | 49.8 | 35581.9752 | 0.404 | 55.7 | 45.1 | 1.05 | 49.8 | 49.5 | 46425.054 | 0.41769 | 55.7 | 46.7 | 0.52 | 49.8 | 50.3 | 19552.3178 | 0.396 | 67.3 | 55.9 | 0.89 | 63 | 63.5 | 42522.1163 | 0.677 | 67.3 | 55 | 1.62 | 63 | 62.9 | 83569.2477 | 0.646 | 67.3 | 54.7694 | 1.59 | 63 | 63 | 83460.0135 | 0.665
4056 | 2.2 | 71.7 | 51.4 | 385.3609 | 258.6 | 66.9 | 46 | 0.25 | 49.8 | 49.6 | 21484.6079 | 0.1717 | 0.10756 | 65.9 | 45.5304 | 0.33 | 49.8 | 49.6 | 28473.8599 | 0.2 | 55.6 | 45.8 | 0.87 | 49.8 | 49.8 | 35745.1713 | 0.404 | 55.7 | 45.1696 | 1.05 | 49.8 | 49.5696 | 46184.1827 | 0.418 | 55.7 | 46.3304 | 0.52 | 49.8 | 50.0304 | 20433.8205 | 0.396 | 67.3696 | 55.9 | 0.89 | 63 | 63.5 | 42692.5582 | 0.676 | 67.3 | 55 | 1.62 | 63 | 62.9 | 83928.6361 | 0.646 | 67.3 | 54.3304 | 1.59 | 63 | 62.8304 | 86567.4307 | 0.665
4057 | 2.2 | 71.7 | 51.2303 | 388.5754 | 258.8697 | 66.9 | 46.3 | 0.25 | 49.8 | 49.8697 | 21199.0929 | 0.172 | 0.06464 | 65.9 | 45.4303 | 0.33 | 49.8 | 49.5303 | 28689.7052 | 0.2 | 55.6697 | 45.7303 | 0.87 | 49.8 | 49.8 | 36027.1175 | 0.404 | 55.7 | 45.1 | 1.05 | 49.8 | 49.5 | 46741.1544 | 0.418 | 55.7697 | 46.2 | 0.52 | 49.8 | 50 | 20753.5449 | 0.395 | 67.4 | 54.391 | 0.89 | 63 | 63.0303 | 48030.277 | 0.6753 | 67.3697 | 54.4303 | 1.62 | 63 | 62.7 | 87378.7068 | 0.646 | 67.3 | 54.4 | 1.59 | 63 | 62.9 | 85976.503 | 0.665
4058 | 2.2 | 71.7 | 51.1 | 394.6791 | 259.3 | 66.9698 | 46.2 | 0.25 | 49.8 | 49.8 | 21322.631 | 0.172 | 0.048813 | 66 | 45.3302 | 0.34 | 49.8 | 49.5 | 28967.4059 | 0.2 | 55.7 | 45.7 | 0.87 | 49.8 | 49.8 | 36272.4035 | 0.404 | 55.7698 | 45.1 | 1.05 | 49.8 | 49.5 | 46990.1944 | 0.419 | 55.8 | 46.2 | 0.52 | 49.8 | 50 | 20827.0971 | 0.395 | 67.4 | 54.4698 | 0.89 | 63 | 63.1 | 48110.1059 | 0.675 | 67.4 | 54.5 | 1.62 | 63 | 62.7698 | 87552.6199 | 0.647 | 67.3698 | 54.4 | 1.59 | 63 | 62.9 | 86383.8025 | 0.665
4059 | 2.2 | 71.7 | 51.1 | 394.7 | 259.4 | 67 | 45.8301 | 0.25 | 49.8 | 49.5 | 21813.4214 | 0.172 | -0.16576 | 66.0699 | 45.4699 | 0.34 | 49.8 | 49.6 | 28935.2548 | 0.201 | 55.8 | 45.9 | 0.87 | 49.8 | 49.9 | 35958.0446 | 0.404 | 55.8 | 45.1699 | 1.05 | 49.8 | 49.6 | 46893.0925 | 0.419 | 55.9 | 46.3699 | 0.52 | 49.8 | 50.1 | 20627.3237 | 0.3943 | 67.5 | 54.4 | 0.89 | 63 | 63.1 | 48634.0923 | 0.675 | 67.4 | 54.4 | 1.63 | 63 | 62.7301 | 88864.5044 | 0.647 | 67.4 | 54.8699 | 1.59 | 63 | 63.1 | 83350.8086 | 0.665
4060 | 2.2 | 71.7 | 51.1 | 392.8199 | 259.3 | 67 | 45.9 | 0.25 | 49.8 | 49.5 | 21854.9924 | 0.172 | 0.013807 | 66.1 | 45.33 | 0.34 | 49.8 | 49.5 | 29164.1986 | 0.201 | 55.8 | 45.8 | 0.87 | 49.8 | 49.8 | 36322.2052 | 0.404 | 55.8 | 45.1 | 1.05 | 49.8 | 49.6 | 47038.2267 | 0.419 | 55.9 | 46.4 | 0.52 | 49.8 | 50.1 | 20539.3657 | 0.394 | 67.5 | 54.3 | 0.89 | 63 | 63.1 | 48882.842 | 0.675 | 67.5 | 54.7 | 1.63 | 63 | 62.9 | 86783.8544 | 0.647 | 67.5 | 54.33 | 1.59 | 63 | 62.93 | 87552.3871 | 0.665
4061 | 2.2 | 71.7 | 51.1701 | 393.3389 | 259.3299 | 67.1 | 46.2701 | 0.25 | 49.8 | 49.8701 | 21481.7021 | 0.172 | 0.0054934 | 66.1 | 45.5 | 0.34 | 49.8 | 49.6701 | 29010.2969 | 0.201 | 55.8 | 45.7 | 0.87 | 49.8 | 49.8 | 36489.0754 | 0.404 | 55.8 | 45.1 | 1.05 | 49.8 | 49.6 | 47041.5766 | 0.419 | 55.9 | 45.8299 | 0.52 | 49.8 | 49.8 | 21650.1823 | 0.394 | 67.5 | 56.0805 | 0.89 | 63 | 63.6701 | 42295.1654 | 0.6743 | 67.5 | 54.7 | 1.63 | 63 | 62.9 | 87052.0928 | 0.647 | 67.5 | 54.3 | 1.59 | 63 | 63 | 87817.3532 | 0.665
4062 | 2.2 | 71.7 | 51.3 | 388.5893 | 259.6702 | 67.1 | 46.2 | 0.25 | 49.8 | 49.8 | 21591.7804 | 0.172 | -0.15637 | 66.1 | 45.8 | 0.34 | 49.8 | 49.9 | 28634.0498 | 0.201 | 55.8 | 45.7 | 0.87 | 49.8 | 49.8 | 36585.9117 | 0.404 | 55.8 | 45.1 | 1.05 | 49.8 | 49.6 | 47138.1639 | 0.42 | 55.9 | 45.9 | 0.52 | 49.8 | 49.8 | 21647.0312 | 0.394 | 67.5 | 56.6702 | 0.89 | 63 | 63.9 | 40169.4469 | 0.673 | 67.5 | 54.6 | 1.63 | 63 | 62.9 | 87663.4252 | 0.6477 | 67.5 | 54.7702 | 1.59 | 63 | 63.1702 | 84338.9813 | 0.665
4063 | 2.1833 | 71.7704 | 51.3296 | 385.7 | 260.3407 | 67 | 45.9 | 0.25 | 49.8 | 49.5296 | 21911.8883 | 0.1727 | 0.083996 | 66.1 | 44.7593 | 0.34 | 49.8 | 49.0593 | 30175.4693 | 0.202 | 55.8 | 45.8 | 0.87 | 49.8 | 49.8 | 36618.638 | 0.404 | 55.9 | 45.1 | 1.057 | 49.8 | 49.6 | 47638.6659 | 0.42 | 55.9 | 45.7296 | 0.52 | 49.8 | 49.7296 | 22044.9531 | 0.394 | 67.5 | 56.4296 | 0.88 | 63 | 63.8 | 40970.6586 | 0.672 | 67.5 | 54.6 | 1.63 | 63 | 62.9 | 87491.9304 | 0.648 | 67.5 | 54.2296 | 1.59 | 63 | 62.9296 | 88110.1657 | 0.665
4064 | 2.1667 | 71.8 | 51.1295 | 391.4162 | 261.7114 | 67.1 | 44.1886 | 0.25 | 49.8 | 48.1886 | 23886.8546 | 0.1737 | 0.12377 | 66.2 | 44.5 | 0.34 | 49.8 | 48.9 | 30856.9362 | 0.203 | 55.9 | 45.8 | 0.87 | 49.8 | 49.9 | 36658.239 | 0.404 | 55.9 | 44.8295 | 1.06 | 49.8 | 49.5 | 48979.003 | 0.42 | 56 | 45.8 | 0.52 | 49.8 | 49.8 | 22123.0933 | 0.394 | 67.5705 | 56.0295 | 0.88 | 63.0705 | 63.7 | 42414.2806 | 0.671 | 67.5 | 54.6 | 1.63 | 63.0705 | 62.9 | 87662.6637 | 0.648 | 67.5 | 54.2 | 1.59 | 63.0705 | 62.9 | 88750.0877 | 0.665
4065 | 2.15 | 71.8 | 51.1 | 394.4118 | 262.9412 | 67.3 | 44.4706 | 0.25 | 49.8706 | 48.4706 | 24153.9278 | 0.176 | -0.05618 | 66.3706 | 44.3 | 0.34 | 49.8706 | 48.8 | 31557.676 | 0.20471 | 56 | 45.8 | 0.87 | 49.8706 | 49.9 | 37195.2175 | 0.404 | 56.0706 | 44.9706 | 1.06 | 49.8706 | 49.6 | 49105.4316 | 0.421 | 56.1 | 45.8 | 0.52 | 49.8706 | 49.9 | 22302.2132 | 0.394 | 67.7 | 55.6294 | 0.88 | 63.1 | 63.6 | 44641.5683 | 0.67 | 67.6706 | 54.8 | 1.63 | 63.1 | 63.0706 | 87419.7828 | 0.648 | 67.6706 | 54.4706 | 1.59 | 63.1 | 63.1706 | 87562.0008 | 0.665
4066 | 2.1333 | 71.8 | 51.2 | 392.5343 | 263.8707 | 67.5 | 44.6 | 0.26 | 49.9 | 48.7 | 24404.7988 | 0.178 | -0.25333 | 66.5707 | 44.5 | 0.34707 | 49.9 | 49 | 31822.2089 | 0.206 | 56.1 | 45.8 | 0.87 | 49.9 | 50 | 37530.5491 | 0.404 | 56.2 | 45 | 1.06 | 49.9 | 49.7 | 49411.1074 | 0.421 | 56.2 | 45.9 | 0.52 | 49.9 | 50 | 22441.0277 | 0.394 | 67.9 | 55.7707 | 0.88 | 63.1 | 63.8 | 44729.0625 | 0.669 | 67.8707 | 54.7293 | 1.63 | 63.1 | 63.2 | 89285.8323 | 0.648 | 67.8707 | 54.7707 | 1.59 | 63.1 | 63.3707 | 86848.7696 | 0.665
4067 | 2.1167 | 71.8 | 51.2 | 391.6125 | 264.8125 | 67.6 | 41.9459 | 0.26 | 49.9 | 46.5167 | 27891.4192 | 0.18071 | -0.41071 | 66.6708 | 44.4 | 0.35 | 49.9 | 49 | 32289.1275 | 0.207 | 56.2 | 45.2292 | 0.87 | 49.9 | 49.6292 | 39986.5102 | 0.404 | 56.2 | 45.2 | 1.06 | 49.9 | 49.8708 | 48838.9993 | 0.421 | 56.3 | 46 | 0.52 | 49.9 | 50 | 22348.4413 | 0.393 | 68 | 55.9708 | 0.88 | 63.1 | 63.9 | 44236.371 | 0.668 | 68 | 54.8 | 1.63 | 63.1 | 63.2708 | 90049.654 | 0.648 | 68 | 55.1 | 1.59 | 63.1 | 63.5708 | 85403.5531 | 0.665
4068 | 2.1 | 71.8 | 51.2 | 392 | 265.3 | 67.7709 | 42.1709 | 0.27 | 49.9 | 46.9 | 28570.4365 | 0.18571 | -0.33945 | 66.8709 | 43.3581 | 0.35 | 49.9 | 48.2291 | 34397.9061 | 0.209 | 56.3 | 45 | 0.87 | 49.9 | 49.5 | 41156.6238 | 0.404 | 56.3 | 45.3 | 1.06 | 49.9 | 49.9 | 48829.4174 | 0.421 | 56.4 | 46.1 | 0.52 | 49.9 | 50.1709 | 22233.1725 | 0.393 | 68.1709 | 56.1 | 0.88 | 63.1 | 64.0709 | 44192.89 | 0.667 | 68.1 | 54.8709 | 1.63 | 63.1 | 63.3709 | 90139.0523 | 0.648 | 68.1 | 54.7 | 1.59 | 63.1 | 63.5 | 89046.0093 | 0.664
4069 | 2.1 | 71.8 | 51.2711 | 391.3341 | 265.3289 | 68 | 45.2553 | 0.27 | 49.9 | 49.5553 | 25699.9533 | 0.189 | -0.52942 | 67 | 47.3685 | 0.35 | 49.9 | 51.4974 | 28889.1253 | 0.21 | 56.4 | 45.0711 | 0.87 | 49.9 | 49.6 | 41280.531 | 0.405 | 56.4 | 45.4 | 1.06 | 49.9 | 50 | 48977.032 | 0.421 | 56.5 | 46.3711 | 0.52 | 49.9 | 50.3 | 21914.3577 | 0.393 | 68.3711 | 56.3 | 0.88 | 63.1 | 64.2711 | 44147.4701 | 0.66529 | 68.3 | 54.8 | 1.63 | 63.1 | 63.4711 | 92146.7931 | 0.647 | 68.3 | 54.8711 | 1.59 | 63.1 | 63.6711 | 89068.0031 | 0.66329
4070 | 2.1 | 71.8 | 51.4 | 384.8 | 264.6288 | 67.8288 | 46.4423 | 0.27 | 49.9 | 50.4712 | 24173.1814 | 0.189 | -0.18444 | 66.9 | 47.8712 | 0.35 | 49.9 | 51.8 | 27554.0976 | 0.207 | 56.4 | 44.8 | 0.87 | 49.9 | 49.5 | 42284.4238 | 0.405 | 56.4 | 45.2288 | 1.06 | 49.9 | 49.9288 | 49341.4573 | 0.421 | 56.4288 | 45.2577 | 0.52 | 49.9 | 49.6288 | 24170.2498 | 0.392 | 68.3 | 55.8288 | 0.87 | 63.1 | 64.0288 | 45645.2261 | 0.664 | 68.3288 | 55 | 1.62 | 63.1 | 63.5288 | 90870.2844 | 0.647 | 68.3 | 53.8577 | 1.59 | 63.1 | 63.3288 | 95849.2949 | 0.663
4071 | 2.1 | 71.8 | 51.1287 | 391.6258 | 264.8713 | 67.6 | 46.6713 | 0.27 | 49.9 | 50.6 | 23513.0863 | 0.188 | 0.15606 | 66.6 | 46.9574 | 0.34 | 49.9 | 50.9574 | 28160.9145 | 0.20429 | 56.3713 | 43.8287 | 0.87 | 49.9 | 48.9287 | 45880.2447 | 0.406 | 56.4 | 44.6287 | 1.06 | 49.9 | 49.6 | 51957.1842 | 0.421 | 56.4713 | 44.9 | 0.52 | 49.9 | 49.4 | 25074.5819 | 0.393 | 68.0287 | 55.5 | 0.87 | 63.1 | 63.7 | 45746.3346 | 0.663 | 68.1 | 54.6287 | 1.62 | 63.1 | 63.2287 | 91435.0106 | 0.646 | 68.0287 | 53.4 | 1.59 | 63.1 | 63 | 97173.65 | 0.663
4072 | 2.1 | 71.8 | 50.8286 | 400.1569 | 265.3714 | 67.5 | 48.2142 | 0.27 | 49.9 | 51.8142 | 21490.0545 | 0.186 | 0.79383 | 66.6 | 45.2858 | 0.34 | 49.9 | 49.5858 | 30401.1737 | 0.204 | 56.6 | 43.8714 | 0.88 | 49.9 | 49.0714 | 46857.6763 | 0.408 | 56.6714 | 45.0714 | 1.06 | 49.9 | 49.9714 | 51264.7445 | 0.421 | 56.7714 | 45 | 0.52 | 49.9 | 49.6 | 25509.4428 | 0.39371 | 67.9714 | 55.7714 | 0.87 | 63.1 | 63.7714 | 44319.0431 | 0.662 | 67.9 | 54.6 | 1.62 | 63.1 | 63.1 | 90711.9521 | 0.646 | 67.9 | 51.7858 | 1.59 | 63.1 | 62.3286 | 107170.8992 | 0.663
4073 | 2.1 | 71.8 | 50.2139 | 410.7893 | 266.2861 | 67.5715 | 47.357 | 0.26 | 49.9 | 51.0285 | 22274.8654 | 0.18328 | 1.8509 | 66.6 | 42.8139 | 0.34 | 49.9 | 47.6854 | 34211.6722 | 0.20572 | 56.9 | 43.8715 | 0.88 | 49.9 | 49.2 | 48007.9005 | 0.409 | 56.9715 | 43.1139 | 1.06 | 49.9 | 48.957 | 61086.0083 | 0.422 | 57.0715 | 42.1424 | 0.52 | 49.9 | 47.9854 | 32457.7985 | 0.39472 | 68 | 54.1139 | 0.87 | 63.1 | 63.2285 | 50352.002 | 0.661 | 68 | 50.8278 | 1.6272 | 63.1 | 61.7854 | 116710.4942 | 0.647 | 67.9 | 48.4994 | 1.59 | 63.1 | 61.257 | 129106.9105 | 0.665
4074 | 2.1 | 71.8 | 48.4284 | 467.0113 | 270.6164 | 68.0716 | 44.6418 | 0.26 | 49.9 | 48.9135 | 25756.9702 | 0.183 | 1.5224 | 67.1433 | 41.5567 | 0.35 | 49.9 | 46.9284 | 37434.5492 | 0.209 | 57.5433 | 44.8433 | 0.88 | 49.9 | 50.0433 | 46838.3741 | 0.409 | 57.6433 | 43.6433 | 1.06 | 49.9 | 49.5433 | 61999.9402 | 0.423 | 57.8433 | 40.9567 | 0.52 | 49.9 | 47.7 | 36852.9996 | 0.39772 | 68.3716 | 51.9135 | 0.87 | 63.1 | 62.7 | 59865.7709 | 0.66172 | 68.2716 | 51.4433 | 1.63 | 63.1 | 62.2433 | 114696.9057 | 0.649 | 68.2433 | 48.8433 | 1.6 | 63.1 | 61.6433 | 129564.7238 | 0.668
4075 | 2.1 | 71.8 | 48.5 | 472.4627 | 271.7 | 68.7718 | 44.4 | 0.26 | 49.9 | 48.9 | 27017.1541 | 0.18472 | 1.3441 | 67.8718 | 41.0282 | 0.36 | 49.9 | 46.8 | 40083.4407 | 0.21372 | 58.3718 | 45.5 | 0.88 | 49.9 | 50.7718 | 47129.4643 | 0.409 | 58.3718 | 43.2282 | 1.06 | 49.9 | 49.6282 | 67442.9291 | 0.423 | 58.5718 | 41.5718 | 0.53 | 49.9 | 48.3718 | 37440.291 | 0.40072 | 69.0718 | 52.4718 | 0.87 | 63.1 | 63.3718 | 60681.4988 | 0.662 | 68.9718 | 53.2153 | 1.63 | 63.1 | 63.3435 | 107282.3579 | 0.65 | 68.9435 | 47.8565 | 1.6 | 63.1 | 61.8 | 141339.9683 | 0.67
4076 | 2.1 | 71.8 | 48.7719 | 466.7657 | 271.7 | 69.2719 | 44.3281 | 0.27 | 49.9 | 49 | 27762.958 | 0.186 | -0.18829 | 68.3 | 41.9437 | 0.36719 | 49.9 | 47.6719 | 40237.0022 | 0.21772 | 58.7 | 45.5 | 0.88 | 49.9 | 50.9 | 48393.2855 | 0.40728 | 58.7719 | 42.8281 | 1.06 | 49.9 | 49.5281 | 71036.0872 | 0.424 | 58.8 | 45.8468 | 0.53 | 49.9 | 51.0593 | 28666.585 | 0.40128 | 69.6 | 51.8563 | 0.87 | 63.1 | 63.5 | 64491.8304 | 0.66128 | 69.5 | 50.2969 | 1.63 | 63.1 | 62.6563 | 131321.24 | 0.65 | 69.4719 | 51.2031 | 1.61 | 63.1 | 63.3156 | 122578.017 | 0.671
4077 | 2.1 | 71.8 | 48.972 | 462.0681 | 271.5 | 69.4 | 44.328 | 0.27 | 49.9 | 49 | 28155.5052 | 0.187 | -0.32964 | 68.5 | 42.772 | 0.37 | 49.9 | 48.472 | 39738.4503 | 0.22072 | 58.6 | 46 | 0.87 | 49.9 | 51.1 | 45927.699 | 0.406 | 58.628 | 42.728 | 1.07 | 49.9 | 49.5 | 70841.3135 | 0.424 | 58.628 | 45.556 | 0.53 | 49.9 | 50.828 | 28701.8381 | 0.4 | 69.8 | 52.472 | 0.87 | 63.1 | 63.8 | 63208.5135 | 0.661 | 69.8 | 51.316 | 1.63 | 63.1 | 63.172 | 126248.7599 | 0.65 | 69.772 | 51.128 | 1.6 | 63.1 | 63.5 | 124930.6887 | 0.671
4078 | 2.1 | 71.8 | 49.2721 | 453.1743 | 270.9279 | 69.4 | 44.7 | 0.27 | 49.9 | 49.3721 | 27890.8714 | 0.188 | -0.7624 | 68.5 | 41.3837 | 0.37 | 49.9 | 47.4558 | 42463.0536 | 0.22372 | 58.3 | 46.6721 | 0.87 | 49.9 | 51.3721 | 42177.3759 | 0.404 | 58.3279 | 41.1837 | 1.07 | 49.9 | 48.4558 | 76427.0082 | 0.42572 | 58.3279 | 44.9279 | 0.52 | 49.9 | 50.3 | 29308.6499 | 0.399 | 69.8 | 54.1163 | 0.87 | 63.1 | 64.3721 | 56887.8273 | 0.65928 | 69.8 | 51.2279 | 1.63 | 63.1 | 63.2 | 126905.2464 | 0.65 | 69.8 | 52.4163 | 1.6 | 63.1 | 63.9 | 116534.5148 | 0.67
4079 | 2.1 | 71.8 | 49.1556 | 449.9886 | 270.9166 | 69.4 | 41.7667 | 0.27 | 49.9 | 47.0111 | 31631.5005 | 0.19072 | -0.574 | 68.5722 | 38.4389 | 0.38 | 49.9 | 45.3111 | 48188.2273 | 0.22844 | 58.2 | 46.2278 | 0.86278 | 49.9 | 51.0278 | 43092.4983 | 0.402 | 58.2 | 41.6722 | 1.07 | 49.9 | 48.7722 | 74384.0772 | 0.42772 | 58.3 | 45.4444 | 0.52 | 49.9 | 50.5722 | 28142.7053 | 0.398 | 69.8 | 49.4778 | 0.87 | 63.1 | 62.7111 | 73705.4995 | 0.65872 | 69.8 | 51.6722 | 1.63 | 63.1 | 63.3 | 124027.2049 | 0.65 | 69.8 | 51.9278 | 1.6 | 63.1 | 63.7 | 119630.6288 | 0.669
4080 | 2.1 | 71.6 | 48.6277 | 468.9427 | 264.6087 | 69.7 | 43.0447 | 0.28 | 49.7 | 48.2447 | 31041.4214 | 0.194 | -0.47268 | 68.9 | 36.4107 | 0.39723 | 49.7 | 44.083 | 53619.3966 | 0.23572 | 58.2 | 44.5107 | 0.86 | 49.7 | 49.983 | 49459.8449 | 0.40028 | 58.3 | 43.317 | 1.08 | 49.7 | 49.7447 | 67251.9197 | 0.42872 | 58.3 | 45.2277 | 0.52 | 49.7 | 50.4277 | 28601.6564 | 0.397 | 70.0723 | 52.4063 | 0.87 | 62.8277 | 63.917 | 63981.5655 | 0.65828 | 70 | 51.1277 | 1.63 | 62.8277 | 63.3 | 128889.6314 | 0.64928 | 69.9723 | 50.2107 | 1.6 | 62.8277 | 63.3 | 132066.1361 | 0.668
4081 | 2.3 | 71.2276 | 48.6449 | 473.2387 | 254.3511 | 69.7276 | 40.7378 | 0.28 | 49.4276 | 46.4827 | 34253.8765 | 0.19672 | -1.886 | 68.9 | 40.1071 | 0.40724 | 49.4276 | 47.1347 | 48848.8663 | 0.24272 | 58.1 | 45.1724 | 0.86 | 49.4276 | 50.3724 | 46380.7486 | 0.4 | 58.1276 | 43.9724 | 1.08 | 49.4276 | 50.0724 | 63554.9369 | 0.428 | 58.1276 | 43.8827 | 0.52 | 49.4276 | 49.5551 | 31023.7721 | 0.396 | 70.2 | 51.6551 | 0.86 | 62.4276 | 63.7 | 66746.7801 | 0.65628 | 70.2 | 51.5 | 1.63 | 62.4276 | 63.5 | 127081.7589 | 0.64828 | 70.1 | 53.0622 | 1.5928 | 62.4276 | 64.3449 | 113685.1559 | 0.66628
4082 | 2.5 | 71 | 49.1 | 455.6744 | 242.4036 | 69.4 | 40.9726 | 0.29 | 49.2274 | 46.7 | 34295.2519 | 0.201 | -2.413 | 68.6 | 37.9372 | 0.41 | 49.2274 | 45.5097 | 52889.8971 | 0.24673 | 57.6274 | 44.3549 | 0.86 | 49.2274 | 49.6549 | 47527.7523 | 0.39827 | 57.6549 | 44.4726 | 1.07 | 49.2274 | 50.1 | 59121.6553 | 0.427 | 57.6274 | 42.9549 | 0.52 | 49.2274 | 48.7549 | 32035.3702 | 0.396 | 69.8274 | 47.7469 | 0.86 | 62.0274 | 62.0823 | 79678.0427 | 0.655 | 69.9274 | 52.2726 | 1.62 | 62.0274 | 63.6 | 120042.3647 | 0.64627 | 69.9274 | 54.1451 | 1.59 | 62.0274 | 64.5 | 104783.1755 | 0.66327
4083 | 2.7 | 70.6273 | 48.8546 | 459.6366 | 231.9737 | 69 | 40.3546 | 0.29 | 49 | 46.2273 | 35238.5276 | 0.205 | -2.2611 | 68.2273 | 39.018 | 0.42 | 49 | 46.3454 | 51476.8878 | 0.25173 | 57.1273 | 44.3 | 0.86 | 49 | 49.4 | 45915.0952 | 0.398 | 57.2 | 42.0366 | 1.07 | 49 | 48.482 | 67824.9808 | 0.426 | 57.2 | 43.2727 | 0.52 | 49 | 48.8 | 30397.6516 | 0.397 | 69.4273 | 45.7093 | 0.86 | 61.7 | 61.1273 | 85435.5343 | 0.656 | 69.5273 | 50.4093 | 1.62 | 61.7 | 62.5546 | 129201.9409 | 0.64427 | 69.4273 | 53.5546 | 1.58 | 61.7 | 63.9273 | 104863.0009 | 0.66
4084 | 2.9 | 70.4 | 48.2 | 481.1566 | 222.6441 | 68.8 | 41.4456 | 0.3 | 48.8 | 47.1456 | 34206.3184 | 0.20873 | -2.1482 | 68 | 40.6184 | 0.43 | 48.8 | 47.6184 | 48809.0069 | 0.25473 | 57 | 43.0544 | 0.86 | 48.8 | 48.6272 | 50079.5848 | 0.398 | 57.1 | 42.1728 | 1.07 | 48.8 | 48.5728 | 66717.6542 | 0.427 | 57.1 | 44.0456 | 0.52 | 48.8 | 49.2728 | 28572.5145 | 0.397 | 69.2 | 45.6 | 0.86 | 61.3272 | 60.9 | 85234.1219 | 0.656 | 69.2 | 50.8456 | 1.6127 | 61.3272 | 62.5 | 124062.2012 | 0.643 | 69.2 | 52.8544 | 1.57 | 61.3272 | 63.4272 | 107011.2716 | 0.65627
4085 | 3.1 | 70.0271 | 47.8813 | 484.4873 | 212.2147 | 68.4271 | 38.0896 | 0.30729 | 48.6 | 44.5354 | 38715.0216 | 0.21273 | -1.4183 | 67.7 | 40.3271 | 0.43 | 48.6 | 47.3271 | 49127.347 | 0.25673 | 57 | 42.5271 | 0.86 | 48.6 | 48.3 | 51934.4196 | 0.398 | 57.1 | 40.7813 | 1.07 | 48.6 | 47.7542 | 73055.9618 | 0.428 | 57.1 | 43.1542 | 0.52 | 48.6 | 48.7271 | 30364.5423 | 0.39627 | 68.8271 | 43.4354 | 0.86729 | 60.9271 | 59.9542 | 92022.7541 | 0.657 | 68.9271 | 48.5354 | 1.61 | 60.9271 | 61.5542 | 137203.5343 | 0.64127 | 68.9271 | 50.3625 | 1.56 | 60.9271 | 62.3542 | 121250.7723 | 0.654
4086 | 3.3 | 70.2 | 46.7 | 525.4704 | 215.5493 | 68.373 | 39.7651 | 0.31 | 48.6 | 45.9921 | 37436.0991 | 0.21773 | -0.85669 | 67.673 | 43.3112 | 0.43 | 48.6 | 49.5651 | 43735.7583 | 0.257 | 57.1 | 43.2461 | 0.86 | 48.6 | 48.773 | 49716.6926 | 0.398 | 57.173 | 41.8461 | 1.08 | 48.6 | 48.4461 | 68889.0622 | 0.429 | 57.273 | 43.473 | 0.52 | 48.6 | 48.973 | 29959.6816 | 0.396 | 68.7 | 44.1461 | 0.87 | 61.073 | 60.173 | 88892.9717 | 0.659 | 68.7 | 48.773 | 1.61 | 61.073 | 61.4 | 134187.2869 | 0.641 | 68.627 | 49.727 | 1.56 | 61.073 | 61.927 | 123542.6334 | 0.652
4087 | 3.2167 | 70.3 | 46.8269 | 519.1954 | 219.6583 | 68.6 | 38.0074 | 0.32 | 48.7 | 44.8537 | 40862.9033 | 0.22273 | -0.61997 | 67.8731 | 43.0269 | 0.43 | 48.7 | 49.4269 | 44356.5501 | 0.256 | 57.3 | 39.988 | 0.86 | 48.7 | 46.9074 | 62040.7137 | 0.399 | 57.3 | 41.2537 | 1.08 | 48.7 | 48.1269 | 72465.9283 | 0.429 | 57.4 | 44.1463 | 0.52 | 48.7 | 49.3731 | 28915.4346 | 0.396 | 68.9 | 45.8194 | 0.87 | 61.2 | 60.8731 | 83993.0463 | 0.66 | 68.9 | 47.6537 | 1.61 | 61.2 | 61.1269 | 142660.649 | 0.641 | 68.8731 | 49.1269 | 1.56 | 61.2 | 61.8269 | 128216.6065 | 0.651
4088 | 3.1333 | 70.4 | 46.5 | 531.5861 | 225.2326 | 68.9733 | 38.4465 | 0.33 | 48.8 | 45.3733 | 41814.5783 | 0.22773 | 0.41679 | 68.1733 | 46.0395 | 0.42267 | 48.8 | 51.6663 | 39355.0896 | 0.25327 | 57.7733 | 39.8733 | 0.86733 | 48.8 | 47.0733 | 64685.5535 | 0.402 | 57.7733 | 41 | 1.08 | 48.8 | 48.2733 | 75813.6828 | 0.43 | 57.9733 | 44.2 | 0.52 | 48.8 | 49.6733 | 30001.7287 | 0.39427 | 69.1733 | 49.2861 | 0.87 | 61.4 | 62.3198 | 72324.6302 | 0.66 | 69.1 | 47.8 | 1.61 | 61.4 | 61.3733 | 143417.8754 | 0.641 | 69.0733 | 46.2605 | 1.56 | 61.4 | 60.9535 | 148560.5866 | 0.651
4089 | 3.05 | 70.5734 | 46.3 | 537.7752 | 230.1071 | 69.3 | 43.1604 | 0.33 | 48.9 | 49.2136 | 36292.1769 | 0.231 | 0.56541 | 68.5 | 44.5065 | 0.42 | 48.9 | 50.4799 | 41946.3551 | 0.25 | 58.4 | 43.887 | 0.87 | 48.9 | 49.7669 | 52801.9591 | 0.403 | 58.4734 | 42.9935 | 1.08 | 48.9 | 49.6467 | 69881.3637 | 0.43 | 58.5 | 44.6 | 0.52 | 48.9 | 50.1 | 30209.0164 | 0.393 | 69.5734 | 45.713 | 0.87 | 61.5 | 61.2799 | 86347.7405 | 0.659 | 69.5 | 48.2734 | 1.61 | 61.5 | 61.7734 | 142895.3248 | 0.641 | 69.4734 | 45.5266 | 1.56 | 61.5 | 61 | 156208.6936 | 0.651
4090 | 2.9667 | 70.7 | 46.647 | 533.4604 | 233.9674 | 69.2265 | 43.6 | 0.33 | 49 | 49.5 | 35442.3839 | 0.23027 | 0.52284 | 68.4265 | 45.847 | 0.41 | 49 | 51.447 | 39034.8583 | 0.24727 | 58.1265 | 42.8795 | 0.87 | 49 | 48.9795 | 55144.6528 | 0.402 | 58.153 | 43.7 | 1.08 | 49 | 49.9 | 65120.0915 | 0.429 | 58.053 | 44.5 | 0.51265 | 49 | 49.8265 | 29246.315 | 0.39127 | 69.6 | 46.847 | 0.87 | 61.7 | 61.6735 | 82555.7627 | 0.659 | 69.6 | 49.8205 | 1.61 | 61.7 | 62.3735 | 133263.8212 | 0.64 | 69.6 | 45.8 | 1.56 | 61.7 | 61.2 | 154955.2933 | 0.652
4091 | 2.8833 | 70.8 | 47.3472 | 511.0461 | 236.668 | 69 | 44.7208 | 0.33 | 49.1 | 50.2736 | 33466.564 | 0.22926 | 0.024923 | 68.2 | 46.5736 | 0.41 | 49.1 | 51.8736 | 36793.5462 | 0.24326 | 57.6 | 43.3472 | 0.87 | 49.1 | 49.0736 | 51678.8906 | 0.402 | 57.6264 | 41.332 | 1.08 | 49.1 | 48.3528 | 73306.0081 | 0.42874 | 57.6264 | 43.1528 | 0.51 | 49.1 | 48.8264 | 31106.5076 | 0.391 | 69.4 | 50.9888 | 0.87 | 61.8736 | 62.9472 | 66613.1155 | 0.65826 | 69.4264 | 50.0736 | 1.61 | 61.8736 | 62.3 | 130033.1436 | 0.639 | 69.4 | 47.9944 | 1.56 | 61.8736 | 61.8472 | 139559.9032 | 0.653
4092 | 2.8 | 70.7 | 48.0474 | 489.184 | 232.8628 | 68.8263 | 42.4314 | 0.33 | 49 | 48.5051 | 36219.2584 | 0.22874 | -0.88133 | 68.0263 | 44.8051 | 0.4 | 49 | 50.3788 | 39024.4376 | 0.24 | 57.6737 | 43.1 | 0.87 | 49 | 48.9737 | 52780.1139 | 0.402 | 57.7 | 40.7263 | 1.08 | 49 | 48 | 76764.5756 | 0.43 | 57.8 | 42.5263 | 0.52 | 49 | 48.5 | 32975.7772 | 0.39174 | 69.2 | 50.8263 | 0.86 | 61.7 | 62.8 | 66385.9349 | 0.657 | 69.2263 | 51.9949 | 1.6 | 61.7 | 62.8737 | 115684.3796 | 0.638 | 69.2 | 50.4686 | 1.56 | 61.7 | 62.5737 | 122020.0314 | 0.652
4093 | 2.8833 | 70.6 | 48.5262 | 470.639 | 227.1401 | 68.5262 | 42.8477 | 0.33 | 48.9 | 48.7 | 35352.8401 | 0.229 | -0.21603 | 67.7 | 42.7047 | 0.4 | 48.9 | 48.6785 | 41824.667 | 0.239 | 57.9 | 42.1523 | 0.87 | 48.9 | 48.4523 | 57192.8917 | 0.403 | 57.9738 | 44.7907 | 1.08 | 48.9 | 50.4692 | 59311.3735 | 0.43 | 58 | 42.1262 | 0.52 | 48.9 | 48.3262 | 34337.796 | 0.392 | 68.9262 | 52.2215 | 0.86 | 61.5262 | 63.0738 | 60043.588 | 0.655 | 69 | 49.9308 | 1.6 | 61.5262 | 61.9523 | 127095.6429 | 0.637 | 68.9262 | 48.7047 | 1.56 | 61.5262 | 61.7523 | 131572.5696 | 0.651
4094 | 2.9667 | 70.4 | 47.9521 | 483.7279 | 223.3563 | 68.226 | 45.7437 | 0.33 | 48.826 | 50.8958 | 30783.4066 | 0.22826 | -0.1336 | 67.4 | 41.5521 | 0.4 | 48.826 | 47.7521 | 43401.4189 | 0.24 | 57.7 | 40.5781 | 0.87 | 48.826 | 47.4521 | 62303.048 | 0.404 | 57.726 | 44.826 | 1.07 | 48.826 | 50.326 | 57949.7865 | 0.42726 | 57.726 | 42.574 | 0.52 | 48.826 | 48.5 | 32782.6523 | 0.393 | 68.626 | 50.0042 | 0.86 | 61.4 | 62.0521 | 66955.4712 | 0.653 | 68.7 | 48.0042 | 1.6 | 61.4 | 61.0521 | 138048.7603 | 0.636 | 68.626 | 48.6 | 1.56 | 61.4 | 61.526 | 130220.6243 | 0.651
4095 | 3.05 | 70.3 | 47.3 | 504.7331 | 220.1556 | 68 | 43.3297 | 0.32 | 48.7259 | 48.9037 | 33580.2583 | 0.226 | -0.72599 | 67.2 | 39.5037 | 0.41 | 48.7259 | 46.2519 | 46951.9011 | 0.24274 | 57.5 | 39.2519 | 0.87741 | 48.7259 | 46.6259 | 66762.1819 | 0.40674 | 57.5 | 43.8519 | 1.07 | 48.7259 | 49.6259 | 61132.2819 | 0.426 | 57.6 | 42.5 | 0.52 | 48.7259 | 48.4 | 32614.0761 | 0.394 | 68.4 | 49.7 | 0.86 | 61.2259 | 61.8 | 67064.1571 | 0.652 | 68.4 | 48.2 | 1.6 | 61.2259 | 61 | 135131.3622 | 0.637 | 68.4 | 50.3963 | 1.56 | 61.2259 | 61.9741 | 117123.8498 | 0.65
4096 | 3.1333 | 70.2 | 47.5742 | 501.5421 | 215.6582 | 68 | 42.4258 | 0.32742 | 48.6258 | 48.2258 | 34799.7019 | 0.226 | -1.2919 | 67.2 | 44.6418 | 0.41 | 48.6258 | 50.1935 | 38520.8605 | 0.244 | 57.6742 | 42.6193 | 0.88 | 48.6258 | 48.6967 | 55325.1694 | 0.408 | 57.7 | 45.1226 | 1.0626 | 48.6258 | 50.4484 | 56111.4336 | 0.424 | 57.7 | 42.4258 | 0.52 | 48.6258 | 48.5 | 33208.5511 | 0.394 | 68.3742 | 47.7033 | 0.86 | 61.1 | 61.0258 | 74206.3554 | 0.652 | 68.3 | 47.6258 | 1.6 | 61.1 | 60.7 | 138668.9808 | 0.637 | 68.3 | 51.7226 | 1.55 | 61.1 | 62.3742 | 107684.1569 | 0.649
4097 | 3.2167 | 70.0257 | 47.8743 | 492.057 | 210.357 | 67.7257 | 42.2257 | 0.33 | 48.6 | 48.0257 | 34741.4874 | 0.227 | -1.2018 | 66.9257 | 40.3313 | 0.41 | 48.6 | 46.7799 | 45346.7875 | 0.243 | 57.3257 | 44.3229 | 0.88 | 48.6 | 49.5743 | 47669.2744 | 0.40726 | 57.3514 | 44.8257 | 1.06 | 48.6 | 50.0514 | 55551.812 | 0.42126 | 57.2514 | 40.4028 | 0.52 | 48.6 | 47.0771 | 36657.556 | 0.395 | 68.1257 | 46.8514 | 0.86 | 60.9257 | 60.6257 | 76312.9009 | 0.652 | 68.2257 | 51.3201 | 1.6 | 60.9257 | 62.0229 | 113052.9877 | 0.637 | 68.2257 | 51.3257 | 1.55 | 60.9257 | 62.1257 | 109202.0848 | 0.647
4098 | 3.3 | 69.7256 | 47.9768 | 480.4629 | 199.1652 | 67.3256 | 38.5791 | 0.33 | 48.3 | 45.1535 | 39655.2035 | 0.22974 | -0.42484 | 66.5256 | 38.0023 | 0.41 | 48.3 | 45.0768 | 49371.5453 | 0.24674 | 56.7 | 41.8279 | 0.88 | 48.3 | 47.8768 | 54302.8996 | 0.407 | 56.7256 | 41.0791 | 1.06 | 48.3 | 47.7023 | 68925.1179 | 0.42 | 56.8 | 38.4768 | 0.52 | 48.3 | 45.7512 | 40119.0659 | 0.39774 | 67.7256 | 48.1232 | 0.86 | 60.5256 | 60.7744 | 70434.0273 | 0.652 | 67.8256 | 50.1768 | 1.6 | 60.5256 | 61.3256 | 117579.1002 | 0.636 | 67.8 | 48.8279 | 1.54 | 60.5256 | 60.9512 | 122402.5821 | 0.646
4099 | 3.5333 | 69.4 | 47.1745 | 512.3067 | 188.9858 | 67.3 | 38.5745 | 0.34 | 48.0255 | 45.3 | 40410.3574 | 0.23375 | -0.51164 | 66.6 | 42.6708 | 0.42 | 48.0255 | 48.6217 | 41755.6584 | 0.25 | 56.9745 | 42.6491 | 0.88 | 48.0255 | 48.4745 | 52460.1355 | 0.407 | 56.9745 | 45.4453 | 1.0525 | 48.0255 | 50.3472 | 50960.3334 | 0.42 | 57.1745 | 39.0491 | 0.53 | 48.0255 | 46.2745 | 39972.2261 | 0.40175 | 67.6745 | 50.0727 | 0.86 | 60.1 | 61.3745 | 63029.6454 | 0.65125 | 67.6 | 51.4236 | 1.59 | 60.1 | 61.5745 | 107977.8973 | 0.634 | 67.6 | 48.2255 | 1.54 | 60.1 | 60.6 | 124828.3081 | 0.645
4100 | 3.7667 | 69.0254 | 47.8254 | 490.0803 | 174.9592 | 66.9254 | 36.6014 | 0.34 | 47.8 | 43.8761 | 43453.821 | 0.23875 | -0.79631 | 66.1507 | 43 | 0.42 | 47.8 | 48.7254 | 40314.7548 | 0.24825 | 56.7507 | 43.2 | 0.87 | 47.8 | 48.7 | 49655.3211 | 0.406 | 56.8254 | 43.9268 | 1.05 | 47.8 | 49.2761 | 56329.1621 | 0.41625 | 56.7254 | 38.3507 | 0.53 | 47.8 | 45.7507 | 40755.2023 | 0.404 | 67.3507 | 46.7028 | 0.85254 | 59.6254 | 60.0014 | 73897.0851 | 0.65 | 67.5254 | 50.6507 | 1.59 | 59.6254 | 61.2254 | 111749.0411 | 0.632 | 67.4254 | 48.0507 | 1.54 | 59.6254 | 60.4254 | 124883.9157 | 0.644
4101 | 4 | 68.6252 | 46.9505 | 509.8148 | 163.7552 | 66.4 | 37.5495 | 0.35 | 47.5252 | 44.5495 | 42285.3502 | 0.244 | -0.24448 | 65.6252 | 37.6524 | 0.42 | 47.5252 | 44.6019 | 48791.7449 | 0.249 | 56.1252 | 40.7262 | 0.87 | 47.5252 | 46.9757 | 56253.7526 | 0.40575 | 56.2 | 41.8009 | 1.04 | 47.5252 | 47.7505 | 62790.2243 | 0.415 | 56.2 | 37.6252 | 0.54 | 47.5252 | 45.2 | 41686.436 | 0.40775 | 66.8 | 46.7 | 0.85 | 59.2252 | 59.6 | 71684.0205 | 0.649 | 66.8505 | 50.4 | 1.58 | 59.2252 | 60.7 | 108943.8108 | 0.62925 | 66.8252 | 46.4757 | 1.54 | 59.2252 | 59.4505 | 130773.0751 | 0.643
4102 | 4.2333 | 68.3251 | 46.5 | 527.9237 | 152.6029 | 66.3 | 42.5488 | 0.35 | 47.3 | 48.399 | 35070.2925 | 0.246 | -0.56037 | 65.5 | 43.3985 | 0.42 | 47.3 | 48.9739 | 38859.5455 | 0.251 | 56.2749 | 41.8246 | 0.87 | 47.3 | 47.6498 | 52683.0295 | 0.406 | 56.3 | 41.0251 | 1.04 | 47.3 | 47.3251 | 66638.6091 | 0.415 | 56.4 | 41.0241 | 0.54 | 47.3 | 47.2995 | 34587.4957 | 0.41 | 66.6 | 44.3256 | 0.85 | 58.8251 | 58.6502 | 79351.5468 | 0.649 | 66.6 | 47.5507 | 1.58 | 58.8251 | 59.3754 | 125348.8088 | 0.628 | 66.5251 | 46.7749 | 1.54 | 58.8251 | 59.3749 | 127277.7585 | 0.643
4103 | 4.4667 | 68 | 45.95 | 538.2997 | 140.7251 | 65.825 | 39.65 | 0.35 | 47.025 | 46.025 | 38616.2305 | 0.246 | -0.4285 | 65.025 | 41.525 | 0.42 | 47.025 | 47.4 | 41047.4368 | 0.249 | 56.2 | 42.475 | 0.87 | 47.025 | 48 | 49876.3877 | 0.405 | 56.225 | 39.5 | 1.04 | 47.025 | 46.45 | 72902.2985 | 0.415 | 56.225 | 38.65 | 0.54 | 47.025 | 45.875 | 39570.2864 | 0.41 | 66.225 | 41.75 | 0.85 | 58.325 | 57.475 | 87366.5057 | 0.65 | 66.325 | 46.375 | 1.5725 | 58.325 | 58.825 | 131296.5741 | 0.627 | 66.325 | 45.65 | 1.54 | 58.325 | 58.75 | 132718.7335 | 0.642
4104 | 4.7 | 67.6249 | 44.9249 | 568.7555 | 131.548 | 65.4249 | 38.9249 | 0.35751 | 46.8 | 45.5 | 39338.4298 | 0.247 | -0.18198 | 64.7 | 36.824 | 0.42 | 46.8 | 43.7742 | 48951.4891 | 0.25075 | 56 | 41.5498 | 0.87 | 46.8 | 47.4249 | 52271.5901 | 0.404 | 56 | 41.8507 | 1.04 | 46.8 | 47.7253 | 61905.9736 | 0.415 | 56.0249 | 37.0747 | 0.54 | 46.8 | 44.9249 | 43027.0652 | 0.412 | 65.8 | 43.1253 | 0.86 | 58 | 57.7 | 80942.192 | 0.651 | 65.8249 | 45.3498 | 1.57 | 58 | 58.0498 | 134897.236 | 0.62625 | 65.8249 | 44.8249 | 1.53 | 58 | 58.1249 | 134337.4374 | 0.641
4105 | 4.9 | 67.4 | 44.4495 | 582.4072 | 121.9707 | 65.3248 | 34.9982 | 0.36 | 46.6 | 42.6239 | 45710.6879 | 0.25075 | -0.21955 | 64.6 | 39.2514 | 0.42752 | 46.6 | 45.7009 | 45079.8334 | 0.254 | 55.9 | 39.9743 | 0.87 | 46.6 | 46.3495 | 57608.8564 | 0.403 | 55.9 | 39.8991 | 1.04 | 46.6 | 46.5495 | 69775.9477 | 0.414 | 56 | 36.6248 | 0.55 | 46.6 | 44.7 | 44136.0415 | 0.415 | 65.6248 | 41.7743 | 0.86 | 57.6248 | 57.1495 | 85323.8168 | 0.651 | 65.6248 | 43.1991 | 1.57 | 57.6248 | 57.1495 | 147629.9005 | 0.627 | 65.6 | 44.2248 | 1.53 | 57.6248 | 57.8248 | 136950.622 | 0.641
4106 | 5.1 | 67.0247 | 43.6247 | 610.737 | 113.1685 | 65.4 | 36.8014 | 0.37 | 46.3247 | 44.126 | 43893.3284 | 0.25575 | 0.017616 | 64.6753 | 41.4014 | 0.43 | 46.3247 | 47.326 | 41370.9175 | 0.254 | 56 | 40.5507 | 0.87 | 46.3247 | 46.7753 | 56272.8794 | 0.403 | 56.0753 | 39.8 | 1.04 | 46.3247 | 46.5753 | 70718.2027 | 0.414 | 56.1753 | 39.9274 | 0.55 | 46.3247 | 46.7014 | 37151.8645 | 0.417 | 65.6753 | 41.0247 | 0.86 | 57.2247 | 56.9 | 88341.2249 | 0.652 | 65.6 | 42.9 | 1.58 | 57.2247 | 57 | 149935.2768 | 0.627 | 65.6 | 42.5986 | 1.53 | 57.2247 | 57.2247 | 147336.8168 | 0.641
4107 | 5.3 | 66.8 | 43.5755 | 616.2527 | 102.9154 | 65.2245 | 38.4264 | 0.37 | 46.1245 | 45.3509 | 41547.7545 | 0.258 | -0.33394 | 64.5 | 38.9473 | 0.42 | 46.1245 | 45.3982 | 45314.8414 | 0.254 | 55.9245 | 42.5264 | 0.86245 | 46.1245 | 47.9509 | 48526.8155 | 0.40125 | 56.0245 | 40.2755 | 1.04 | 46.1245 | 46.8 | 68304.4448 | 0.414 | 55.9245 | 39.9245 | 0.55 | 46.1245 | 46.5245 | 36750.1739 | 0.416 | 65.5245 | 41.9509 | 0.86 | 56.9 | 57.2 | 84544.2781 | 0.652 | 65.6 | 43.2755 | 1.58 | 56.9 | 57.2 | 147108.2507 | 0.627 | 65.6 | 42.6 | 1.53 | 56.9 | 57.2 | 146961.3857 | 0.641
4108 | 5.5 | 66.4244 | 44.0756 | 602.6061 | 91.3618 | 64.8244 | 36.0221 | 0.37 | 45.9 | 43.5733 | 44889.0776 | 0.26076 | -1.2643 | 64.0244 | 42.2534 | 0.42 | 45.9 | 47.7779 | 38605.0924 | 0.25324 | 55.3244 | 40.8977 | 0.86 | 45.9 | 46.6733 | 51726.8194 | 0.39924 | 55.3489 | 40.9756 | 1.04 | 45.9 | 46.9 | 62363.4678 | 0.41224 | 55.3244 | 38.6733 | 0.55 | 45.9 | 45.5489 | 37975.2519 | 0.416 | 65.1244 | 43.6267 | 0.86 | 56.5244 | 57.5 | 77187.6694 | 0.651 | 65.2244 | 43 | 1.57 | 56.5244 | 56.8244 | 146507.4353 | 0.627 | 65.2244 | 44.8779 | 1.53 | 56.5244 | 57.7756 | 130243.7919 | 0.64
4109 | 5.7 | 66.2 | 44.4243 | 584.7216 | 79.5348 | 64.2486 | 39.3541 | 0.38 | 45.7 | 45.8784 | 39194.5078 | 0.262 | -1.0208 | 63.5243 | 37.6431 | 0.42 | 45.7 | 44.1702 | 45672.9189 | 0.252 | 54.7243 | 39.3729 | 0.86 | 45.7 | 45.5486 | 55125.3173 | 0.399 | 54.8243 | 42.1271 | 1.03 | 45.7 | 47.3757 | 54575.2569 | 0.41024 | 54.7243 | 39.1514 | 0.55 | 45.7 | 45.6 | 35755.3287 | 0.416 | 64.6243 | 41.0459 | 0.86 | 56.1243 | 56.2486 | 84323.4945 | 0.65 | 64.7243 | 41.9486 | 1.57 | 56.1243 | 56.1243 | 150131.2242 | 0.626 | 64.7243 | 44.1486 | 1.53 | 56.1243 | 57.1486 | 131281.126 | 0.638
4110 | 5.9 | 66 | 44.1758 | 597.7968 | 72.3387 | 63.8242 | 41.3032 | 0.37242 | 45.5 | 47.2274 | 35296.0667 | 0.261 | -1.4739 | 63.1242 | 36.8242 | 0.43 | 45.5 | 43.5242 | 46971.5251 | 0.25476 | 54.3 | 39.4758 | 0.86 | 45.5 | 45.4 | 53187.5222 | 0.399 | 54.3242 | 40.021 | 1.03 | 45.5 | 45.8726 | 61300.3433 | 0.409 | 54.3242 | 38.4242 | 0.55 | 45.5 | 45.0242 | 36395.9696 | 0.41676 | 64.2 | 43.7548 | 0.85 | 55.9 | 56.8758 | 73017.9207 | 0.649 | 64.2242 | 42.4516 | 1.57 | 55.9 | 56 | 143569.0791 | 0.626 | 64.2242 | 45.6032 | 1.52 | 55.9 | 57.3758 | 118522.1138 | 0.636
4111 | 6.0333 | 65.8 | 45.0518 | 575.5521 | 63.8334 | 63.5241 | 41.6 | 0.37 | 45.4 | 47.3 | 34049.2273 | 0.25824 | -1.8745 | 62.8241 | 39.9555 | 0.43 | 45.4 | 45.8796 | 41019.3566 | 0.256 | 54.1 | 37.8722 | 0.86 | 45.4 | 44.4241 | 58312.1414 | 0.4 | 54.2 | 38.5722 | 1.03 | 45.4 | 44.9482 | 66825.8145 | 0.409 | 54.2 | 38 | 0.55 | 45.4 | 44.8 | 37245.7018 | 0.417 | 63.9 | 46.3796 | 0.85 | 55.6241 | 57.5759 | 62282.5695 | 0.64724 | 63.9241 | 46.0074 | 1.57 | 55.6241 | 57.1518 | 117883.916 | 0.62524 | 63.9241 | 46.6518 | 1.52 | 55.6241 | 57.5 | 109271.5953 | 0.63324
4112 | 6.1667 | 65.6 | 46.176 | 539.7701 | 54.5313 | 63.124 | 41.976 | 0.37 | 45.224 | 47.4 | 32383.5536 | 0.25524 | -2.3405 | 62.424 | 43.4323 | 0.43 | 45.224 | 48.2041 | 33784.8963 | 0.25424 | 54.2 | 40.7562 | 0.86 | 45.224 | 46.2041 | 48449.5861 | 0.4 | 54.3 | 39.7521 | 1.03 | 45.224 | 45.676 | 62487.3037 | 0.409 | 54.3 | 40.0041 | 0.55 | 45.224 | 45.9521 | 32950.4696 | 0.41724 | 63.524 | 43.7438 | 0.85 | 55.4 | 56.3719 | 69912.9116 | 0.645 | 63.524 | 47.1521 | 1.5624 | 55.4 | 57.3 | 107115.5304 | 0.623 | 63.524 | 48.0281 | 1.51 | 55.4 | 57.7 | 97943.104 | 0.63024
4113 | 6.3 | 65.4 | 47.0523 | 513.774 | 45.8293 | 62.2477 | 41.7238 | 0.36 | 45.1 | 46.9238 | 31088.8881 | 0.25224 | -1.8178 | 61.5477 | 46.5569 | 0.42 | 45.1 | 50.3046 | 26102.7756 | 0.24824 | 53.8238 | 44.5331 | 0.86 | 45.1 | 48.2285 | 33350.2177 | 0.39724 | 53.8477 | 41.9046 | 1.02 | 45.1 | 46.7762 | 51117.9016 | 0.40724 | 53.7477 | 38.4715 | 0.55 | 45.1 | 44.8715 | 35094.9076 | 0.417 | 62.7477 | 44.1 | 0.85 | 55.1238 | 56.0238 | 65944.7201 | 0.64324 | 62.9238 | 49.8569 | 1.56 | 55.1238 | 57.8762 | 85155.8868 | 0.61924 | 62.9238 | 47.1477 | 1.5 | 55.1238 | 56.9477 | 98658.0851 | 0.62724
4114 | 6.4333 | 65.2 | 47.3712 | 489.7746 | 37.256 | 61.1475 | 38.5661 | 0.36 | 44.9237 | 44.2424 | 34043.0696 | 0.251 | -1.1164 | 60.4475 | 38.8797 | 0.41 | 44.9237 | 44.1848 | 36852.6569 | 0.244 | 52.8475 | 38.6848 | 0.85 | 44.9237 | 44.2899 | 50417.5401 | 0.395 | 52.8475 | 40.1949 | 1.02 | 44.9237 | 45.3712 | 54065.8963 | 0.40524 | 52.7475 | 41.1576 | 0.55 | 44.9237 | 46.0288 | 26628.3076 | 0.41624 | 61.6712 | 45.6288 | 0.84 | 54.9 | 55.8237 | 56569.4854 | 0.642 | 61.8712 | 44.7611 | 1.55 | 54.9 | 55.2424 | 111008.2841 | 0.617 | 61.8475 | 46.4475 | 1.4924 | 54.9 | 56.0475 | 96528.2383 | 0.625
4115 | 6.5667 | 65 | 46.2236 | 524.3217 | 32.4125 | 60.7 | 40.3055 | 0.36 | 44.8 | 45.4292 | 30791.0156 | 0.25124 | -0.97412 | 60 | 39.7292 | 0.41 | 44.8 | 44.6528 | 34820.9107 | 0.245 | 52.4 | 37.1472 | 0.85 | 44.8 | 43.2236 | 54352.169 | 0.39676 | 52.4236 | 40.6528 | 1.02 | 44.8 | 45.3764 | 50181.3089 | 0.405 | 52.5 | 39.4708 | 0.55 | 44.8 | 44.8472 | 29765.7777 | 0.41524 | 61.0236 | 41.6653 | 0.84 | 54.6236 | 53.9708 | 68302.1129 | 0.64176 | 61.0236 | 44.3 | 1.55 | 54.6236 | 54.6 | 108467.438 | 0.616 | 61.0236 | 46.8528 | 1.49 | 54.6236 | 55.6 | 88655.5904 | 0.62324
4116 | 6.7 | 64.9 | 46 | 532.682 | 29.241 | 60.6 | 38.1175 | 0.36 | 44.7 | 43.7705 | 33828.8459 | 0.251 | -0.35908 | 59.9 | 40.5765 | 0.41 | 44.7 | 45.2765 | 33033.9808 | 0.245 | 52.4765 | 38.906 | 0.86 | 44.7 | 44.253 | 48702.035 | 0.398 | 52.5 | 40.6235 | 1.01 | 44.7 | 45.4 | 50251.481 | 0.404 | 52.5 | 38.347 | 0.55 | 44.7 | 44.2235 | 32510.8074 | 0.416 | 60.9 | 42.8295 | 0.85 | 54.5235 | 54.3 | 63646.6544 | 0.642 | 60.9 | 45.0765 | 1.55 | 54.5235 | 54.7765 | 102399.9216 | 0.616 | 60.9 | 45.2705 | 1.49 | 54.5235 | 54.9235 | 97124.5915 | 0.622
4117 | 6.75 | 64.8 | 45.9234 | 533.8895 | 26.7169 | 60.5 | 39.9065 | 0.36 | 44.7 | 45.0532 | 31204.5117 | 0.252 | -0.16725 | 59.8 | 37.8169 | 0.41 | 44.7 | 43.1935 | 37726.5554 | 0.245 | 52.4234 | 38.9 | 0.86 | 44.7 | 44.3 | 48710.9106 | 0.399 | 52.5 | 39.6468 | 1.01 | 44.7 | 44.8234 | 54557.2701 | 0.403 | 52.5 | 38.1 | 0.55 | 44.7 | 44.1 | 33056.4898 | 0.41677 | 60.8 | 43.0766 | 0.85 | 54.4234 | 54.4 | 62606.6901 | 0.643 | 60.8 | 43.6702 | 1.55 | 54.4234 | 54.1468 | 110610.4502 | 0.616 | 60.8 | 44.7234 | 1.49 | 54.4234 | 54.6234 | 100021.1812 | 0.622
4118 | 6.8 | 64.7 | 45.7535 | 543.6767 | 24.7163 | 60.5 | 38.3698 | 0.36 | 44.6 | 43.9698 | 33433.9254 | 0.252 | -0.90337 | 59.8 | 39.4069 | 0.41 | 44.6 | 44.4302 | 35244.837 | 0.24677 | 52.5 | 38.8 | 0.86 | 44.6 | 44.2233 | 49325.7485 | 0.399 | 52.5 | 40.9302 | 1.01 | 44.6 | 45.5767 | 48986.9635 | 0.40223 | 52.6 | 38.9535 | 0.55 | 44.6 | 44.6767 | 31287.3836 | 0.417 | 60.8 | 46.3371 | 0.84233 | 54.4 | 55.5302 | 51099.2158 | 0.642 | 60.8 | 45.0302 | 1.55 | 54.4 | 54.6767 | 101750.5819 | 0.61623 | 60.7 | 46.4302 | 1.49 | 54.4 | 55.2535 | 88791.6811 | 0.621
4119 | 6.85 | 64.6232 | 46.7 | 515.5734 | 20.4084 | 60.4 | 39.1768 | 0.36 | 44.6 | 44.5768 | 32071.3344 | 0.253 | -1.9189 | 59.7 | 44.9453 | 0.41 | 44.6 | 48.5148 | 25230.3722 | 0.24423 | 52.4 | 39 | 0.86 | 44.6 | 44.3768 | 48351.1293 | 0.4 | 52.5 | 41 | 1.01 | 44.6 | 45.6 | 48160.0515 | 0.401 | 52.5 | 36.6158 | 0.55 | 44.6 | 43.1695 | 36540.5614 | 0.41777 | 60.7 | 46.6 | 0.84 | 54.3 | 55.5232 | 49622.2266 | 0.64 | 60.7 | 42.3389 | 1.55 | 54.3 | 53.5695 | 119069.7809 | 0.61677 | 60.7 | 48.9842 | 1.48 | 54.3 | 56.1768 | 72545.0114 | 0.61923
4120 | 6.9 | 64.6 | 46.7 | 511.0162 | 17.5691 | 60.023 | 39.677 | 0.36 | 44.5 | 44.8 | 30758.5166 | 0.252 | -1.7677 | 59.323 | 40.4073 | 0.4 | 44.5 | 44.9613 | 31820.0066 | 0.24 | 52.3 | 41.7618 | 0.86 | 44.5 | 45.9309 | 37847.2832 | 0.39923 | 52.323 | 41.277 | 1 | 44.5 | 45.7 | 46375.3263 | 0.39923 | 52.323 | 37.3539 | 0.55 | 44.5 | 43.677 | 34540.1543 | 0.41977 | 60.323 | 43.7382 | 0.84 | 54.2 | 54.2691 | 58569.3341 | 0.639 | 60.423 | 43.6309 | 1.55 | 54.2 | 53.977 | 108648.4989 | 0.617 | 60.423 | 48.9 | 1.4723 | 54.2 | 55.923 | 71043.8261 | 0.61623
4121 | 6.95 | 64.5 | 47.1542 | 504.9524 | 14.6063 | 59.7 | 41.2312 | 0.36 | 44.4229 | 45.8542 | 27769.2682 | 0.251 | -1.7986 | 58.9229 | 39.4229 | 0.4 | 44.4229 | 44.1229 | 32896.8282 | 0.24 | 51.9229 | 42.4771 | 0.85229 | 44.4229 | 46.2771 | 33821.7203 | 0.397 | 52.0229 | 38.0605 | 1 | 44.4229 | 43.6146 | 58192.8018 | 0.399 | 52 | 39.2083 | 0.55 | 44.4229 | 44.5542 | 29455.0569 | 0.42 | 60.0229 | 50.2791 | 0.84 | 54.1 | 56.4083 | 34154.651 | 0.63723 | 60.0229 | 45.5083 | 1.55 | 54.1 | 54.3771 | 94385.059 | 0.617 | 60.0229 | 49.3771 | 1.47 | 54.1 | 55.9 | 65344.8832 | 0.614
4122 | 7 | 64.6 | 48 | 475.2491 | 15.4632 | 59.3228 | 42.9316 | 0.36 | 44.5 | 47.0316 | 24416.4092 | 0.24823 | -0.77195 | 58.6228 | 41.886 | 0.4 | 44.5 | 45.9088 | 28031.1235 | 0.24 | 51.7 | 41.2456 | 0.85 | 44.5 | 45.3456 | 37174.1851 | 0.395 | 51.7228 | 39.4316 | 1 | 44.5 | 44.3544 | 51849.4643 | 0.4 | 51.8 | 38.3456 | 0.55 | 44.5 | 43.9456 | 31116.1983 | 0.42 | 59.6228 | 53.4632 | 0.83 | 54.2 | 57.3544 | 21476.7802 | 0.63323 | 59.7228 | 45.5 | 1.55 | 54.2 | 54.2228 | 91892.5417 | 0.617 | 59.7 | 47.7684 | 1.46 | 54.2 | 55.0228 | 73007.7281 | 0.612
4123 | 6.9167 | 64.7773 | 47.7681 | 472.9512 | 19.6504 | 59.0227 | 42.0454 | 0.35 | 44.6 | 46.2227 | 25040.8966 | 0.24523 | 0.86171 | 58.3227 | 39.8135 | 0.4 | 44.6 | 44.2681 | 30915.0137 | 0.239 | 51.6 | 39.9454 | 0.85 | 44.6 | 44.5454 | 41366.9916 | 0.394 | 51.6227 | 39.6773 | 1 | 44.6 | 44.4 | 50384.2338 | 0.4 | 51.7 | 38.9773 | 0.55 | 44.6 | 44.3773 | 29392.2667 | 0.421 | 59.3227 | 50.1588 | 0.83 | 54.4 | 55.8908 | 31770.6781 | 0.63 | 59.4227 | 44.0681 | 1.55 | 54.4 | 53.4454 | 99667.7106 | 0.61777 | 59.4 | 44.4361 | 1.46 | 54.4 | 53.4681 | 91430.821 | 0.61177
4124 | 6.8333 | 64.9 | 46.9 | 501.1744 | 25.6517 | 59.1 | 41.5226 | 0.35 | 44.7 | 45.8 | 25610.3042 | 0.243 | 1.2429 | 58.4 | 40.2774 | 0.4 | 44.7 | 44.5774 | 30361.7866 | 0.239 | 51.6 | 39.6 | 0.85 | 44.7 | 44.3 | 42700.2847 | 0.394 | 51.6774 | 38.8226 | 1.01 | 44.7 | 43.9226 | 54063.7525 | 0.40077 | 51.7 | 43.9743 | 0.55 | 44.7 | 47.2646 | 17818.7804 | 0.42 | 59.3 | 49.5226 | 0.83 | 54.5 | 55.6 | 33803.1401 | 0.628 | 59.3 | 42.0903 | 1.56 | 54.5 | 52.7226 | 111724.1897 | 0.61977 | 59.3 | 44 | 1.47 | 54.5 | 53.3 | 93733.9587 | 0.613
4125 | 6.75 | 65 | 46.5775 | 514.3139 | 30.7754 | 59.3 | 41.1225 | 0.35 | 44.8 | 45.5225 | 26351.3097 | 0.242 | 0.56834 | 58.6 | 36.7572 | 0.4 | 44.8 | 42.0123 | 36827.7834 | 0.24078 | 51.6 | 39.0449 | 0.85 | 44.8 | 44.0225 | 44707.5245 | 0.395 | 51.7 | 41.7652 | 1.01 | 44.8 | 45.7326 | 41737.0616 | 0.401 | 51.7 | 42.5898 | 0.55 | 44.8 | 46.4449 | 20846.4245 | 0.41622 | 59.5 | 47.9674 | 0.82 | 54.7 | 55.1225 | 39829.4908 | 0.62622 | 59.4775 | 46.1203 | 1.56 | 54.7 | 54.3326 | 86889.5953 | 0.621 | 59.4775 | 45.8102 | 1.47 | 54.7 | 54.1551 | 84023.6253 | 0.61478
4126 | 6.6667 | 65.1 | 47.2223 | 494.8948 | 33.8883 | 59.4777 | 39.1894 | 0.35 | 44.9 | 44.067 | 29377.186 | 0.24178 | 0.52178 | 58.7777 | 42.9319 | 0.41 | 44.9 | 46.7766 | 26812.8933 | 0.24222 | 51.5223 | 40.433 | 0.85 | 44.9 | 44.8553 | 39455.6001 | 0.396 | 51.6 | 41.3223 | 1 | 44.9 | 45.4223 | 43249.5945 | 0.39922 | 51.6 | 40.2894 | 0.55 | 44.9 | 44.967 | 25885.8046 | 0.415 | 59.7 | 44.8564 | 0.82 | 54.8 | 54.067 | 51100.8181 | 0.62678 | 59.6777 | 44.2894 | 1.56 | 54.8 | 53.7447 | 100461.1417 | 0.622 | 59.6 | 45.9777 | 1.47 | 54.8 | 54.3 | 84112.8823 | 0.615
4127 | 6.5833 | 65.2 | 46.8222 | 504.5999 | 38.8 | 59.6 | 39.9555 | 0.35 | 45 | 44.6778 | 28644.1848 | 0.24278 | 1.0679 | 58.9 | 43.8555 | 0.4 | 45 | 47.4778 | 25206.7983 | 0.23922 | 51.5 | 41.1778 | 0.85 | 45 | 45.2778 | 36713.8441 | 0.396 | 51.5 | 37.6556 | 1.0078 | 45 | 43.1889 | 58265.5502 | 0.4 | 51.6 | 41.2333 | 0.55 | 45 | 45.5555 | 23630.6825 | 0.415 | 59.8 | 44.2222 | 0.83 | 55 | 53.9222 | 53856.2706 | 0.628 | 59.8 | 44.8778 | 1.57 | 55 | 54.1 | 97792.3452 | 0.624 | 59.8 | 44.6667 | 1.47 | 55 | 53.9222 | 92982.4384 | 0.61678
4128 | 6.5 | 65.4 | 46.6 | 511.7241 | 45.5683 | 59.8 | 41.2337 | 0.35 | 45.1 | 45.7558 | 27075.5349 | 0.24222 | 1.5162 | 59.1 | 42.7442 | 0.4 | 45.1 | 46.6221 | 27073.1581 | 0.236 | 51.6779 | 39.5663 | 0.85 | 45.1 | 44.3442 | 43088.5168 | 0.396 | 51.7 | 38.3558 | 1.01 | 45.1 | 43.6779 | 56541.3229 | 0.40278 | 51.8 | 40.9 | 0.54 | 45.1 | 45.4 | 24860.8943 | 0.414 | 60.0779 | 44.2 | 0.83 | 55.2 | 54.1 | 54750.2603 | 0.62978 | 59.9779 | 46.5116 | 1.57 | 55.2 | 54.8558 | 88370.5435 | 0.625 | 59.9779 | 43.8221 | 1.48 | 55.2 | 53.7 | 99903.5032 | 0.618
4129 | 6.3667 | 65.6 | 46.522 | 515.158 | 52.6921 | 60.178 | 38.71 | 0.35 | 45.3 | 43.888 | 31290.2965 | 0.24278 | 1.1029 | 59.478 | 40.41 | 0.39 | 45.3 | 44.866 | 31331.2652 | 0.235 | 52 | 41.79 | 0.85 | 45.3 | 45.834 | 36491.3808 | 0.39622 | 52.078 | 41.668 | 1.01 | 45.3 | 45.89 | 43936.3373 | 0.404 | 52.1 | 41 | 0.54 | 45.3 | 45.6 | 25397.7644 | 0.414 | 60.378 | 44.3 | 0.83 | 55.478 | 54.378 | 55964.5911 | 0.631 | 60.3 | 44.51 | 1.57 | 55.478 | 54.322 | 103763.6454 | 0.626 | 60.278 | 44.934 | 1.48 | 55.478 | 54.378 | 95387.2018 | 0.62
4130 | 6.2333 | 65.8 | 46.6562 | 518.2251 | 59.8374 | 60.5781 | 42.525 | 0.35 | 45.4 | 46.8687 | 26341.2306 | 0.243 | 0.96759 | 59.8 | 39.5438 | 0.39781 | 45.4 | 44.3219 | 33451.2781 | 0.236 | 52 | 41.0438 | 0.85 | 45.4 | 45.4219 | 38994.975 | 0.396 | 52.1 | 39.5094 | 1.01 | 45.4 | 44.5656 | 53271.7148 | 0.40378 | 52.1 | 41.3 | 0.54 | 45.4 | 45.7781 | 24488.9998 | 0.413 | 60.7781 | 48.7031 | 0.83 | 55.7 | 56.2344 | 41893.133 | 0.632 | 60.6781 | 46.1125 | 1.58 | 55.7 | 55.1562 | 95849.6575 | 0.627 | 60.6781 | 45.2781 | 1.49 | 55.7 | 54.7781 | 95702.6097 | 0.622
4131 | 6.1 | 66 | 47 | 503.8388 | 65.9735 | 60.8 | 42.9 | 0.35 | 45.6 | 47.2 | 25883.0725 | 0.241 | 0.51593 | 60.1 | 38.5435 | 0.4 | 45.6 | 43.7218 | 35942.8983 | 0.238 | 52.1 | 40.0435 | 0.85 | 45.6 | 44.8218 | 43251.5873 | 0.396 | 52.1782 | 40.8347 | 1.02 | 45.6 | 45.3565 | 48251.8701 | 0.404 | 52.2782 | 40.9218 | 0.54 | 45.6 | 45.6 | 25790.7884 | 0.413 | 61.0782 | 45.1741 | 0.83 | 55.9782 | 55.1435 | 55090.179 | 0.632 | 60.9782 | 46.4 | 1.58 | 55.9782 | 55.5 | 96103.1471 | 0.628 | 60.9782 | 46.5347 | 1.49 | 55.9782 | 55.4782 | 89900.2221 | 0.623
4132 | 5.9667 | 66.2 | 46.8784 | 509.7485 | 73.2969 | 61.1784 | 39.0732 | 0.34 | 45.7 | 44.4082 | 31833.5413 | 0.24 | -0.20274 | 60.4784 | 40.6918 | 0.4 | 45.7 | 45.4134 | 33237.6333 | 0.24 | 52.3784 | 42.6701 | 0.85 | 45.7 | 46.5134 | 34615.3498 | 0.397 | 52.4 | 39.3649 | 1.02 | 45.7 | 44.6433 | 55267.8855 | 0.405 | 52.4784 | 41 | 0.54 | 45.7 | 45.7 | 26141.0456 | 0.413 | 61.3784 | 42.5082 | 0.83 | 56.2 | 54.4216 | 65637.6218 | 0.63378 | 61.3 | 48.3134 | 1.58 | 56.2 | 56.3784 | 85856.0152 | 0.628 | 61.2784 | 48.5134 | 1.49 | 56.2 | 56.4567 | 79331.8655 | 0.624
4133 | 5.8333 | 66.4 | 47.1431 | 498.8551 | 79.6631 | 61.4785 | 36.5861 | 0.35 | 45.9 | 42.6646 | 36351.094 | 0.24378 | 1.1155 | 60.7785 | 43.3708 | 0.4 | 45.9 | 47.5139 | 29187.9687 | 0.23922 | 52.5 | 43.0785 | 0.85 | 45.9 | 46.8 | 33538.9451 | 0.39522 | 52.5785 | 40.6354 | 1.02 | 45.9 | 45.4785 | 50845.236 | 0.40678 | 52.6 | 41.1 | 0.54 | 45.9 | 45.8 | 26271.7383 | 0.413 | 61.7 | 45.1708 | 0.84 | 56.4785 | 55.6354 | 57761.487 | 0.636 | 61.6785 | 46.0077 | 1.58 | 56.4785 | 55.7431 | 102980.2117 | 0.62878 | 61.6 | 45.1507 | 1.49 | 56.4785 | 55.3431 | 102526.5628 | 0.624
4134 | 5.7 | 66.5 | 46.6786 | 517.172 | 83.1929 | 61.8 | 39.0929 | 0.35 | 45.9 | 44.7143 | 33677.1762 | 0.247 | 0.45298 | 61.0786 | 43.5 | 0.4 | 45.9 | 47.6214 | 29158.4412 | 0.237 | 52.6 | 41.1857 | 0.85 | 45.9 | 45.6643 | 40353.0745 | 0.395 | 52.6 | 41.3572 | 1.02 | 45.9 | 45.9 | 48143.6773 | 0.407 | 52.6786 | 42.8143 | 0.54 | 45.9 | 46.8572 | 22330.1851 | 0.41221 | 62.0786 | 45.2214 | 0.84 | 56.5 | 55.8786 | 58850.0951 | 0.637 | 61.9786 | 46.9572 | 1.58 | 56.5 | 56.2786 | 99421.0548 | 0.629 | 61.9 | 46.4357 | 1.5 | 56.5 | 56.0572 | 96841.6498 | 0.625
4135 | 5.6833 | 66.5 | 46.8213 | 509.4361 | 83.5574 | 61.9 | 39.4787 | 0.36 | 45.9 | 45.0787 | 33419.3582 | 0.24879 | 0.17496 | 61.1787 | 38.213 | 0.4 | 45.9 | 43.5704 | 38049.4052 | 0.23679 | 52.5787 | 37.7491 | 0.85 | 45.9 | 43.5852 | 52759.9553 | 0.396 | 52.6 | 40.9213 | 1.02 | 45.9 | 45.7 | 49892.7876 | 0.407 | 52.6787 | 41.4426 | 0.54 | 45.9 | 46.0426 | 25446.003 | 0.41121 | 62.2 | 44.2426 | 0.84 | 56.5 | 55.6 | 62874.4542 | 0.638 | 62.1787 | 45.3852 | 1.58 | 56.5 | 55.8426 | 110844.1089 | 0.63 | 62.1 | 46.9787 | 1.5 | 56.5 | 56.3787 | 94976.6386 | 0.626
4136 | 5.6667 | 66.5 | 46.3 | 527.3339 | 85.7153 | 62.2788 | 44.0881 | 0.36 | 45.9 | 48.5517 | 27011.6297 | 0.248 | 0.012042 | 61.4788 | 39.5364 | 0.4 | 45.9 | 44.8364 | 36799.3651 | 0.23979 | 52.8788 | 43.1458 | 0.86 | 45.9 | 46.9517 | 35003.7074 | 0.398 | 52.9 | 41.6788 | 1.02 | 45.9 | 46.2788 | 47947.0308 | 0.407 | 53.0788 | 38.5271 | 0.54 | 45.9 | 44.4847 | 32904.2371 | 0.412 | 62.4788 | 43.3212 | 0.84 | 56.6 | 55.4 | 67357.0604 | 0.64 | 62.3788 | 45.4 | 1.58 | 56.6 | 55.9788 | 112160.186 | 0.631 | 62.3 | 47.1 | 1.5 | 56.6 | 56.5788 | 95086.7722 | 0.626
4137 | 5.65 | 66.5789 | 46.4211 | 522.2318 | 86.2789 | 62.4 | 43.3421 | 0.35 | 46 | 48.0421 | 27830.3996 | 0.24421 | 0.59624 | 61.6 | 37.3053 | 0.40789 | 46 | 43.1843 | 41255.0022 | 0.242 | 53 | 41.2843 | 0.85 | 46 | 45.9421 | 41970.534 | 0.397 | 53.1 | 38.6475 | 1.02 | 46 | 44.5632 | 61551.1751 | 0.40779 | 53.1 | 39.8368 | 0.54 | 46 | 45.3579 | 30185.9661 | 0.414 | 62.7 | 44.0789 | 0.84 | 56.6 | 55.8789 | 65628.2866 | 0.641 | 62.6789 | 44.8421 | 1.59 | 56.6 | 56 | 118207.4336 | 0.632 | 62.6 | 45.1053 | 1.5 | 56.6 | 56.0211 | 109510.8231 | 0.626
4138 | 5.6333 | 66.6 | 45.7 | 545.438 | 88.6743 | 62.6 | 43.5 | 0.35 | 46 | 48.1 | 27631.9262 | 0.241 | 0.16561 | 61.879 | 34.7838 | 0.41 | 46 | 41.4629 | 46987.0587 | 0.24758 | 53.279 | 42.6371 | 0.85 | 46 | 46.8581 | 37924.4723 | 0.39621 | 53.279 | 41.0952 | 1.03 | 46 | 46.1162 | 52371.7391 | 0.409 | 53.4 | 37.5048 | 0.55 | 46 | 44.1419 | 36298.1305 | 0.41579 | 62.879 | 43.0419 | 0.85 | 56.6 | 55.7 | 69921.1917 | 0.64279 | 62.779 | 47.5743 | 1.59 | 56.6 | 57.1371 | 100619.4078 | 0.632 | 62.779 | 46.1371 | 1.5 | 56.6 | 56.479 | 104089.9084 | 0.627
4139 | 5.6167 | 66.6 | 46.3792 | 530.1169 | 88.6208 | 62.8792 | 44.3792 | 0.34 | 46 | 48.7792 | 26277.907 | 0.23721 | -0.94287 | 62.1792 | 37.2958 | 0.42 | 46 | 43.6166 | 43961.2588 | 0.25279 | 53.5 | 43.5792 | 0.85 | 46 | 47.4792 | 34968.7823 | 0.395 | 53.5 | 40.1625 | 1.03 | 46 | 45.6208 | 57318.6282 | 0.409 | 53.5208 | 39.9166 | 0.55 | 46 | 45.6375 | 31234.1881 | 0.417 | 63.1 | 39.2667 | 0.85 | 56.7 | 54.4625 | 84709.0462 | 0.64479 | 63.0792 | 49.3375 | 1.5821 | 56.7 | 57.8792 | 91260.0105 | 0.631 | 63.0792 | 48.6958 | 1.5 | 56.7 | 57.6375 | 90048.9242 | 0.62621
4140 | 5.6 | 66.6 | 46.8 | 514.5911 | 88.5207 | 62.8 | 37.3901 | 0.34 | 46 | 43.4279 | 35980.8458 | 0.236 | -1.3045 | 62.1 | 38.4586 | 0.43 | 46 | 44.5586 | 42313.45 | 0.256 | 53.4 | 41.1036 | 0.85 | 46 | 45.9622 | 43425.4234 | 0.393 | 53.4 | 39.4414 | 1.03 | 46 | 45.2 | 59972.6569 | 0.41 | 53.4207 | 41.1586 | 0.55 | 46 | 46.2793 | 28180.402 | 0.418 | 63.1 | 41.7964 | 0.85 | 56.7 | 55.4586 | 75890.0038 | 0.647 | 63.1 | 48.8207 | 1.58 | 56.7 | 57.7207 | 94751.904 | 0.629 | 63.1 | 49.6586 | 1.4921 | 56.7 | 58 | 83874.5679 | 0.625
4141 | 5.5833 | 66.6 | 46.6412 | 514.7909 | 89.5382 | 62.9 | 36.0412 | 0.34794 | 46 | 42.5206 | 38885.5914 | 0.24079 | 0.01369 | 62.2 | 39.8382 | 0.43 | 46 | 45.5588 | 40351.8285 | 0.25779 | 53.4794 | 41.6794 | 0.85 | 46 | 46.2794 | 41620.9946 | 0.393 | 53.5 | 37.2824 | 1.03 | 46 | 43.9412 | 70122.7752 | 0.41179 | 53.6 | 41.4 | 0.55 | 46 | 46.5 | 27922.4271 | 0.417 | 63.1 | 41.5206 | 0.85 | 56.7 | 55.4 | 77084.7711 | 0.649 | 63.1 | 47.8206 | 1.58 | 56.7 | 57.3206 | 100865.6962 | 0.628 | 63.1 | 46.3442 | 1.49 | 56.7 | 56.7412 | 104150.194 | 0.624
4142 | 5.5667 | 66.7 | 45.4615 | 547.1353 | 92.5361 | 63.2 | 36.5795 | 0.35 | 46.1 | 43.159 | 39291.4899 | 0.2458 | 0.95699 | 62.5 | 37.2025 | 0.43 | 46.1 | 43.7615 | 45949.0808 | 0.259 | 53.7795 | 41.1205 | 0.85 | 46.1 | 46.1 | 44818.2823 | 0.393 | 53.8795 | 39.118 | 1.04 | 46.1 | 45.2385 | 64182.7619 | 0.414 | 53.9795 | 39.682 | 0.55 | 46.1 | 45.641 | 32824.9381 | 0.417 | 63.4 | 37.8434 | 0.86 | 56.8 | 54.341 | 91827.2425 | 0.6518 | 63.3795 | 46.3615 | 1.58 | 56.8 | 56.9205 | 111666.8761 | 0.627 | 63.3 | 43.5229 | 1.49 | 56.8 | 55.8205 | 123337.5023 | 0.624
4143 | 5.55 | 66.7 | 44.9389 | 578.7056 | 95.4796 | 63.6796 | 37 | 0.36 | 46.1 | 43.6796 | 40005.3022 | 0.2498 | -0.6363 | 62.9796 | 44.3147 | 0.43204 | 46.1 | 49.1759 | 33892.3692 | 0.2592 | 54.1796 | 40.9 | 0.85 | 46.1 | 46.1 | 47023.7574 | 0.393 | 54.2 | 41.3981 | 1.04 | 46.1 | 46.7389 | 55831.977 | 0.415 | 54.3 | 38.8408 | 0.55 | 46.1 | 45.3204 | 35573.6194 | 0.418 | 63.8796 | 43.4555 | 0.86 | 56.8 | 56.6981 | 73537.2923 | 0.654 | 63.7796 | 47.1592 | 1.57 | 56.8 | 57.4796 | 109026.9134 | 0.627 | 63.7796 | 47.137 | 1.492 | 56.8 | 57.4185 | 103776.781 | 0.625
4144 | 5.5333 | 66.7 | 46.3 | 530.794 | 93.3405 | 63.7 | 37.7595 | 0.36 | 46.1 | 44.2797 | 39425.3496 | 0.253 | -1.0814 | 63 | 44.3203 | 0.43 | 46.1 | 49.1203 | 33231.8606 | 0.2552 | 54.3 | 38.8013 | 0.85 | 46.1 | 44.8608 | 54817.0541 | 0.3938 | 54.3 | 41.8 | 1.04 | 46.1 | 47 | 54280.5539 | 0.4132 | 54.3203 | 38.8203 | 0.55 | 46.1 | 45.3 | 35710.6021 | 0.419 | 64 | 42.4608 | 0.86 | 56.8 | 56.4203 | 77378.1491 | 0.654 | 64 | 46.3608 | 1.57 | 56.8 | 57.3203 | 115904.4705 | 0.6252 | 64 | 47.9797 | 1.49 | 56.8 | 57.9 | 99649.8939 | 0.6232
4145 | 5.5167 | 66.7799 | 46.1 | 536.6367 | 94.5396 | 63.5201 | 36.7403 | 0.37 | 46.1 | 43.6201 | 41265.4141 | 0.256 | -1.4437 | 62.8 | 41.1209 | 0.42 | 46.1 | 46.6007 | 38275.015 | 0.252 | 54.3 | 38.9799 | 0.85 | 46.1 | 45 | 54415.0841 | 0.395 | 54.3 | 40.5403 | 1.04 | 46.1 | 46.2201 | 59664.1701 | 0.4122 | 54.4 | 38.7 | 0.55 | 46.1 | 45.3 | 36319.0516 | 0.42 | 63.8 | 42.9799 | 0.86 | 56.8799 | 56.5 | 75185.2734 | 0.655 | 63.8201 | 47.0597 | 1.57 | 56.8799 | 57.4799 | 110368.655 | 0.625 | 63.8 | 49.3597 | 1.49 | 56.8799 | 58.2799 | 89720.2565 | 0.622
4146 | 5.5 | 66.8 | 46.1401 | 531.9605 | 95.18 | 63.6 | 37.6599 | 0.37 | 46.1 | 44.3599 | 40389.8208 | 0.2598 | 0.4189 | 62.88 | 40.98 | 0.42 | 46.1 | 46.48 | 38519.2435 | 0.251 | 54.5 | 39.8599 | 0.85 | 46.1 | 45.6599 | 52338.4273 | 0.397 | 54.5 | 41.28 | 1.04 | 46.1 | 46.78 | 57322.9032 | 0.412 | 54.6 | 38.9 | 0.55 | 46.1 | 45.5 | 36350.8964 | 0.421 | 63.8 | 43.1 | 0.86 | 56.9 | 56.5 | 74819.4404 | 0.656 | 63.8 | 46.0401 | 1.57 | 56.9 | 57.02 | 116325.9537 | 0.624 | 63.8 | 44.7003 | 1.48 | 56.9 | 56.4801 | 118311.3059 | 0.621
4147 | 5.4833 | 66.8 | 45.5602 | 556.4836 | 97.5204 | 63.7 | 37.8 | 0.38 | 46.1 | 44.6 | 40749.3577 | 0.262 | -1.2719 | 62.9801 | 43.6004 | 0.42 | 46.1 | 48.4204 | 33752.6729 | 0.2492 | 54.6 | 41.7204 | 0.85 | 46.1 | 46.8602 | 45932.7174 | 0.397 | 54.6 | 39.9597 | 1.03 | 46.1 | 46.0199 | 63403.9302 | 0.412 | 54.7 | 39.8602 | 0.55 | 46.1 | 46.0801 | 34491.0716 | 0.422 | 63.9 | 43.3801 | 0.86 | 56.9 | 56.7 | 74302.8949 | 0.656 | 63.9 | 46.3801 | 1.57 | 56.9 | 57.2 | 114902.8414 | 0.624 | 63.9 | 49.0208 | 1.48 | 56.9 | 58.2204 | 91936.9501 | 0.6202
4148 | 5.4667 | 66.8 | 46.4802 | 528.0898 | 96.6198 | 63.6 | 42.2218 | 0.38 | 46.2 | 47.7812 | 33673.5997 | 0.2622 | -0.9964 | 62.8198 | 37.8376 | 0.42 | 46.2 | 44.0584 | 43585.8206 | 0.2488 | 54.5198 | 39.199 | 0.85 | 46.2 | 45.2594 | 54833.7433 | 0.3968 | 54.6 | 40.2 | 1.03 | 46.2 | 46.1 | 62137.45 | 0.412 | 54.6 | 37.099 | 0.56 | 46.2 | 44.4594 | 40849.5603 | 0.4228 | 63.9 | 44.3604 | 0.86 | 56.9 | 57 | 70512.131 | 0.656 | 63.9 | 49.7614 | 1.56 | 56.9 | 58.4604 | 92667.268 | 0.6222 | 63.9 | 48.4396 | 1.48 | 56.9 | 57.9198 | 95262.6707 | 0.6182
4149 | 5.45 | 66.8 | 46.7 | 518.6755 | 96.8803 | 63.5 | 37.9771 | 0.38 | 46.2 | 44.6378 | 40171.2176 | 0.262 | -0.81635 | 62.8 | 39.6213 | 0.42 | 46.2 | 45.441 | 40828.9059 | 0.251 | 54.7 | 42.6622 | 0.85 | 46.2 | 47.5016 | 42978.8674 | 0.397 | 54.7803 | 41.241 | 1.03 | 46.2 | 46.7803 | 58550.5267 | 0.4112 | 54.8803 | 35.359 | 0.56 | 46.2 | 43.6394 | 45636.2724 | 0.4258 | 63.8 | 45.3606 | 0.86 | 57 | 57.3 | 66510.3961 | 0.656 | 63.8 | 48.0787 | 1.56 | 57 | 57.7394 | 102363.543 | 0.621 | 63.8 | 48.3 | 1.48 | 57 | 57.8 | 95102.1477 | 0.617
4150 | 5.4333 | 66.9 | 46.3391 | 523.6065 | 98.0413 | 63.5 | 40.2217 | 0.38 | 46.2 | 46.3413 | 36744.3883 | 0.263 | -0.0050644 | 62.8 | 38.5391 | 0.42 | 46.2 | 44.7196 | 42844.4551 | 0.2528 | 54.8 | 39.9174 | 0.85 | 46.2 | 45.7783 | 52922.0734 | 0.396 | 54.8 | 41.8804 | 1.03 | 46.2 | 47.2 | 55558.9858 | 0.41 | 54.8196 | 35.3 | 0.56804 | 46.2 | 43.7 | 46246.5598 | 0.4298 | 63.8 | 43.6783 | 0.86 | 57 | 56.7196 | 72507.6967 | 0.656 | 63.8 | 45.8783 | 1.56 | 57 | 56.9196 | 116633.2528 | 0.62 | 63.7 | 46.3783 | 1.47 | 57 | 57.0196 | 107039.4928 | 0.616
4151 | 5.4167 | 66.9 | 45.3194 | 554.9802 | 100.9639 | 63.6 | 41.6611 | 0.38 | 46.2 | 47.4611 | 34553.925 | 0.26219 | -0.02336 | 62.9 | 34.175 | 0.43 | 46.2 | 41.5972 | 51681.6105 | 0.25681 | 54.8806 | 42.1028 | 0.85 | 46.2 | 47.1417 | 45417.147 | 0.396 | 54.9 | 40.3583 | 1.03 | 46.2 | 46.3194 | 62509.5244 | 0.409 | 54.9806 | 37.7028 | 0.57 | 46.2 | 45.1417 | 41164.464 | 0.43281 | 63.8806 | 41.7778 | 0.86 | 57 | 56.1194 | 79668.232 | 0.65681 | 63.8 | 45.9 | 1.56 | 57 | 56.9 | 116545.4588 | 0.62 | 63.8 | 46.4806 | 1.47 | 57 | 57.0806 | 106829.1059 | 0.616
4152 | 5.4 | 66.9 | 45.742 | 554.1373 | 101.8387 | 63.8807 | 40.9387 | 0.37 | 46.2 | 46.9193 | 35795.033 | 0.261 | -0.083907 | 63.1 | 43.5327 | 0.43193 | 46.2 | 48.6293 | 35688.0384 | 0.26 | 54.9 | 41.3387 | 0.85 | 46.2 | 46.6387 | 48326.2671 | 0.39419 | 55 | 42.7033 | 1.03 | 46.2 | 47.742 | 52501.1299 | 0.40819 | 55 | 37.7 | 0.57 | 46.2 | 45.2 | 41251.7912 | 0.434 | 64.0807 | 45.926 | 0.86 | 57.1 | 57.742 | 65659.0373 | 0.657 | 64 | 46.7613 | 1.56 | 57.1 | 57.3807 | 112407.8672 | 0.62 | 64 | 46.3193 | 1.47 | 57.1 | 57.1807 | 108710.2291 | 0.616
4153 | 5.3833 | 66.9808 | 45.9577 | 532.185 | 101.2423 | 63.7 | 34.5498 | 0.38 | 46.3 | 42.173 | 45915.8414 | 0.26281 | 0.8108 | 63 | 41.6961 | 0.43 | 46.3 | 47.1769 | 38221.101 | 0.257 | 54.7 | 39.4769 | 0.85 | 46.3 | 45.5384 | 53942.7208 | 0.394 | 54.7192 | 41.2577 | 1.02 | 46.3 | 46.7384 | 57531.0605 | 0.407 | 54.7192 | 38.1808 | 0.57 | 46.3 | 45.4 | 39593.3013 | 0.43581 | 64 | 41.873 | 0.86 | 57.1 | 56.2577 | 79735.7672 | 0.657 | 64.0192 | 46.1384 | 1.56 | 57.1 | 57.1192 | 116290.607 | 0.62 | 64 | 44.0961 | 1.4781 | 57.1 | 56.2577 | 122935.0127 | 0.617
4154 | 5.3667 | 67 | 45.0618 | 569.9404 | 104.6045 | 63.8 | 38.0663 | 0.38 | 46.3 | 44.9854 | 41248.6185 | 0.267 | -0.98948 | 63.1 | 39.3764 | 0.43 | 46.3 | 45.4573 | 42624.7006 | 0.257 | 54.7 | 41.8045 | 0.85 | 46.3 | 46.8427 | 45721.767 | 0.395 | 54.7 | 43.1236 | 1.02 | 46.3 | 47.8427 | 49321.6979 | 0.40519 | 54.8 | 40.5045 | 0.57 | 46.3 | 46.7427 | 34249.2494 | 0.436 | 64 | 41.1 | 0.87 | 57.1 | 56 | 83064.1589 | 0.658 | 63.9809 | 45.5191 | 1.56 | 57.1 | 56.9 | 119911.2895 | 0.62 | 63.9 | 48.909 | 1.48 | 57.1 | 58.1236 | 92453.1475 | 0.617
4155 | 5.35 | 67 | 46.081 | 541.167 | 103.657 | 63.9 | 36.857 | 0.39 | 46.3 | 44.138 | 43638.7366 | 0.26981 | -0.26716 | 63.119 | 38.338 | 0.43 | 46.3 | 44.738 | 44792.3353 | 0.258 | 54.419 | 45.9671 | 0.8419 | 46.3 | 49.3051 | 29719.7353 | 0.39219 | 54.419 | 41.8759 | 1.01 | 46.3 | 46.957 | 53166.2132 | 0.40319 | 54.419 | 38.3949 | 0.57 | 46.3 | 45.357 | 38369.75 | 0.436 | 64.1 | 43.043 | 0.87 | 57.2 | 56.781 | 76410.4993 | 0.65981 | 64.1 | 48.4861 | 1.56 | 57.2 | 58.143 | 101918.2849 | 0.61919 | 64.1 | 46.8949 | 1.47 | 57.2 | 57.438 | 105940.7183 | 0.616
4156 | 5.3333 | 67 | 46.5811 | 525.9038 | 103.5 | 63.7189 | 40.849 | 0.39 | 46.3 | 47.0868 | 37258.3201 | 0.271 | -0.4054 | 63.0189 | 38.4 | 0.44 | 46.3 | 44.8 | 44934.4328 | 0.26081 | 53.8189 | 40.0264 | 0.84 | 46.3 | 45.4321 | 48455.3491 | 0.39 | 53.8189 | 41.4 | 1.01 | 46.3 | 46.4189 | 52795.2921 | 0.403 | 53.8189 | 38.8623 | 0.58 | 46.3 | 45.4 | 36035.2575 | 0.43781 | 64 | 44.4434 | 0.87 | 57.2 | 57.2 | 71019.7578 | 0.66 | 64 | 50.2434 | 1.55 | 57.2 | 58.6811 | 89523.726 | 0.618 | 64 | 47.5623 | 1.47 | 57.2 | 57.6 | 101354.9672 | 0.615
4157 | 5.3167 | 67 | 47.0812 | 510.0877 | 103.4188 | 63.7 | 37.3313 | 0.39 | 46.3 | 44.4938 | 43012.9792 | 0.27181 | -0.14625 | 63 | 41.1062 | 0.44 | 46.3 | 46.825 | 40192.8535 | 0.262 | 53.8812 | 41.0437 | 0.84 | 46.3 | 46.0625 | 45015.5731 | 0.391 | 53.9 | 40.8188 | 1.01 | 46.3 | 46.1 | 55428.7768 | 0.403 | 54 | 42.45 | 0.58 | 46.3 | 47.5062 | 27782.6934 | 0.438 | 64 | 49.2125 | 0.87 | 57.2 | 58.8437 | 53545.0306 | 0.659 | 64 | 49.5188 | 1.55 | 57.2 | 58.3188 | 93459.5048 | 0.616 | 63.9 | 47.0188 | 1.47 | 57.2 | 57.4 | 103849.5312 | 0.615
4158 | 5.3 | 67.1 | 47.2186 | 501.6204 | 104.3254 | 63.7 | 38.4627 | 0.39 | 46.4 | 45.3627 | 41394.3421 | 0.27381 | 0.5306 | 63 | 43.4254 | 0.44 | 46.4 | 48.5441 | 35489.9478 | 0.26 | 53.9 | 40.7186 | 0.84 | 46.4 | 45.8186 | 46554.0086 | 0.392 | 53.9186 | 42.4441 | 1.01 | 46.4 | 47.0627 | 48654.1095 | 0.403 | 53.9186 | 44.0441 | 0.57 | 46.4 | 48.3814 | 23678.2355 | 0.43519 | 63.9186 | 45.9305 | 0.86 | 57.3 | 57.6559 | 65057.8538 | 0.657 | 63.9186 | 47.8559 | 1.54 | 57.3 | 57.6373 | 103947.7465 | 0.61419 | 63.9 | 45.4746 | 1.47 | 57.3 | 56.7373 | 113272.0581 | 0.615
4159 | 5.2667 | 67.1815 | 46.5185 | 520.5665 | 107.1889 | 63.5185 | 39.563 | 0.39 | 46.4 | 46.163 | 39490.9939 | 0.275 | 1.6166 | 62.8 | 41.3741 | 0.43 | 46.4 | 46.9556 | 38635.283 | 0.258 | 53.6185 | 38.5741 | 0.85 | 46.4 | 44.4556 | 53437.4792 | 0.39381 | 53.7 | 41.837 | 1.01 | 46.4 | 46.6185 | 49941.1489 | 0.402 | 53.7 | 40.2482 | 0.57 | 46.4 | 46.0926 | 32100.1332 | 0.434 | 63.8 | 44.6556 | 0.86 | 57.3 | 57.1185 | 69118.5463 | 0.657 | 63.8 | 49.5444 | 1.54 | 57.3 | 58.2815 | 91804.3122 | 0.61319 | 63.8 | 42.9926 | 1.47 | 57.3 | 55.737 | 128283.7929 | 0.61681
4160 | 5.2333 | 67.2 | 46.3816 | 530.9473 | 109.6448 | 63.6816 | 44.4159 | 0.39 | 46.4 | 49.6712 | 31604.5109 | 0.27318 | 0.39983 | 62.9816 | 41.1184 | 0.43 | 46.4 | 46.7184 | 39216.9621 | 0.257 | 53.8816 | 38.9816 | 0.85 | 46.4 | 44.8816 | 52835.6525 | 0.396 | 53.8816 | 41.0184 | 1.01 | 46.4 | 46.2 | 54281.0912 | 0.402 | 53.9816 | 40.1816 | 0.57 | 46.4 | 46.1816 | 33073.3858 | 0.434 | 63.8816 | 46.908 | 0.86 | 57.4 | 57.9632 | 61449.5439 | 0.657 | 63.8 | 49.0184 | 1.54 | 57.4 | 58 | 95380.0898 | 0.61218 | 63.8 | 46.1712 | 1.48 | 57.4 | 57.0448 | 108678.1147 | 0.618
4161 | 5.2 | 67.2 | 47.2634 | 506.978 | 109.9 | 63.7 | 46.1451 | 0.38183 | 46.5 | 50.8634 | 28207.32 | 0.26737 | -0.87348 | 63 | 44.472 | 0.43 | 46.5 | 49.2085 | 33051.0812 | 0.25518 | 54.2817 | 41.7085 | 0.86 | 46.5 | 46.6451 | 44932.3564 | 0.397 | 54.2817 | 41.4 | 1.01 | 46.5 | 46.5817 | 54424.2127 | 0.402 | 54.4 | 38.2732 | 0.57 | 46.5 | 45.2366 | 38648.6333 | 0.435 | 64 | 47.6817 | 0.86 | 57.5 | 58.2817 | 58685.6674 | 0.656 | 64 | 48.4183 | 1.54 | 57.5 | 57.8183 | 99923.5507 | 0.612 | 63.9 | 49.472 | 1.48 | 57.5 | 58.3451 | 89531.401 | 0.618
4162 | 5.1667 | 67.3 | 47.9636 | 485.2271 | 110.0818 | 63.3182 | 43.0272 | 0.38 | 46.5 | 48.3909 | 31963.4421 | 0.26218 | -0.64318 | 62.6182 | 44.1182 | 0.42 | 46.5 | 48.8182 | 32479.8241 | 0.25118 | 54.3 | 41.0364 | 0.86 | 46.5 | 46.3182 | 47388.416 | 0.397 | 54.4 | 41.6818 | 1.01 | 46.5 | 46.8 | 53634.5903 | 0.402 | 54.4 | 40.2273 | 0.57 | 46.5 | 46.4455 | 33922.4802 | 0.436 | 63.7182 | 47.8 | 0.86 | 57.5 | 58.1182 | 57078.06 | 0.655 | 63.8 | 51.8728 | 1.53 | 57.5 | 59.0636 | 75928.746 | 0.61018 | 63.7182 | 49.4 | 1.48 | 57.5 | 58.2 | 88655.9696 | 0.617
4163 | 5.1333 | 67.3819 | 48.5819 | 466.4585 | 110.4 | 62.9181 | 45.0278 | 0.37 | 46.5819 | 49.6458 | 27815.9248 | 0.25918 | -0.78532 | 62.2181 | 44.2 | 0.41181 | 46.5819 | 48.7 | 31199.1452 | 0.248 | 54.2 | 43.4097 | 0.85 | 46.5819 | 47.6639 | 38262.0971 | 0.397 | 54.2 | 41.6 | 1.01 | 46.5819 | 46.7 | 53162.9567 | 0.402 | 54.2 | 42.5278 | 0.57 | 46.5819 | 47.5639 | 28018.5503 | 0.436 | 63.3 | 47.6 | 0.86 | 57.6 | 57.7181 | 56392.2113 | 0.654 | 63.3181 | 52.4819 | 1.53 | 57.6 | 59.1 | 69063.3373 | 0.608 | 63.3181 | 50.6458 | 1.47 | 57.6 | 58.3819 | 78259.0054 | 0.616
4164 | 5.1 | 67.4 | 49.0821 | 448.8254 | 110.0359 | 62.4179 | 44.1359 | 0.37 | 46.6 | 48.7359 | 27962.5828 | 0.255 | 0.47365 | 61.6359 | 43.6179 | 0.41 | 46.6 | 48.0179 | 31000.9446 | 0.245 | 53.7179 | 43.3 | 0.85 | 46.6 | 47.4179 | 37254.9469 | 0.395 | 53.8179 | 44.3103 | 1.01 | 46.6 | 48.1462 | 39780.6514 | 0.40018 | 53.7179 | 42.2179 | 0.57 | 46.6 | 47.2179 | 27390.4661 | 0.43418 | 62.8179 | 51.6564 | 0.86 | 57.6 | 58.8641 | 39922.9728 | 0.65318 | 62.9179 | 52.7821 | 1.52 | 57.6 | 58.8179 | 64403.7732 | 0.606 | 62.8179 | 48.1897 | 1.47 | 57.6 | 57.1538 | 90303.3897 | 0.615
4165 | 5.0833 | 67.4 | 48.9178 | 448.0869 | 110.6465 | 61.9 | 41.5891 | 0.36 | 46.6 | 46.6713 | 30788.0217 | 0.253 | -0.71665 | 61.1178 | 40.8891 | 0.41 | 46.6 | 45.8713 | 34625.6156 | 0.244 | 53.1178 | 42.7178 | 0.85 | 46.6 | 46.8178 | 36853.9011 | 0.394 | 53.2178 | 42.8535 | 1 | 46.6 | 46.9357 | 43413.0731 | 0.399 | 53.1178 | 41.8178 | 0.57 | 46.6 | 46.7178 | 26915.6564 | 0.434 | 62.2178 | 48.607 | 0.86 | 57.6822 | 57.3535 | 48863.4865 | 0.652 | 62.3178 | 51.1535 | 1.52 | 57.6822 | 57.8357 | 71073.5912 | 0.605 | 62.3178 | 52.2395 | 1.47 | 57.6822 | 58.3643 | 62030.3721 | 0.615
4166 | 5.0667 | 67.4 | 49.1646 | 446.6314 | 111.4 | 61.7 | 39.9531 | 0.36 | 46.6 | 45.4531 | 33016.8642 | 0.253 | -1.1005 | 61 | 48.6166 | 0.41 | 46.6 | 51.5875 | 21006.1088 | 0.24218 | 52.8177 | 42.8 | 0.85 | 46.6 | 46.8 | 35431.0914 | 0.394 | 52.9 | 43.2823 | 1 | 46.6 | 47.1 | 39965.3877 | 0.398 | 52.9 | 44.1114 | 0.57 | 46.6 | 47.9469 | 20856.2246 | 0.433 | 62 | 47.1354 | 0.86 | 57.7 | 56.7177 | 53313.3385 | 0.653 | 62 | 52.2469 | 1.52 | 57.7 | 58.0823 | 61833.3092 | 0.604 | 61.9177 | 53.8292 | 1.47 | 57.7 | 58.7823 | 49862.4559 | 0.614
4167 | 5.05 | 67.4 | 49.7 | 427.227 | 110.8176 | 61.3176 | 44.924 | 0.36 | 46.6 | 49.0768 | 25018.9396 | 0.253 | -0.51163 | 60.6176 | 49.4824 | 0.39 | 46.6 | 52.1 | 18195.356 | 0.23435 | 52.6 | 43.7648 | 0.85 | 46.6 | 47.2 | 31162.9315 | 0.39318 | 52.6176 | 44.2824 | 1 | 46.6 | 47.5824 | 34678.864 | 0.39718 | 52.6176 | 46.4296 | 0.57 | 46.6 | 49.0648 | 14527.4632 | 0.43018 | 61.7176 | 47.1 | 0.86 | 57.7 | 56.6 | 52757.3831 | 0.65482 | 61.8176 | 52.0176 | 1.52 | 57.7 | 57.9 | 62258.4713 | 0.604 | 61.8 | 52.7352 | 1.47 | 57.7 | 58.2352 | 55549.7599 | 0.613
4168 | 5.0333 | 67.5 | 49.6 | 427.4979 | 111.3476 | 60.7175 | 42.1874 | 0.36 | 46.6 | 46.7874 | 27967.0325 | 0.251 | 0.36874 | 60.0175 | 42.9273 | 0.38 | 46.6 | 46.7923 | 27427.6927 | 0.229 | 52.0175 | 44.2 | 0.85 | 46.6 | 47.3 | 27500.0931 | 0.393 | 52.035 | 44.2175 | 0.99175 | 46.6 | 47.3175 | 32460.2484 | 0.396 | 52.0175 | 46.3 | 0.56 | 46.6 | 48.7175 | 13437.1284 | 0.427 | 61.135 | 47.5825 | 0.86 | 57.7 | 56.4 | 49105.3591 | 0.65683 | 61.235 | 54.1301 | 1.52 | 57.7 | 58.3825 | 45125.2585 | 0.603 | 61.2175 | 51.3524 | 1.47 | 57.7 | 57.335 | 60472.7274 | 0.612
4169 | 5.0167 | 67.5 | 49.8826 | 422.7772 | 111.8174 | 60.4174 | 47.509 | 0.36 | 46.7 | 50.7611 | 19205.842 | 0.24817 | 0.37951 | 59.7 | 46.7437 | 0.38 | 46.7 | 49.6784 | 20643.7559 | 0.22717 | 51.5174 | 43.5174 | 0.84 | 46.7 | 46.6174 | 28322.0327 | 0.392 | 51.5174 | 45.2653 | 0.99 | 46.7 | 47.7826 | 25956.0065 | 0.395 | 51.5174 | 47.6479 | 0.56 | 46.7 | 49.2826 | 9077.2815 | 0.42317 | 60.8 | 50.1958 | 0.87 | 57.8 | 57.0653 | 38200.5282 | 0.658 | 60.8 | 54.5826 | 1.51 | 57.8 | 58.3 | 39166.6652 | 0.602 | 60.7174 | 52.1653 | 1.47 | 57.8 | 57.4 | 52685.0906 | 0.613
4170 | 5 | 67.6 | 50.3172 | 405.0277 | 112.631 | 60.0172 | 49.5483 | 0.35 | 46.7 | 52.0655 | 15090.1183 | 0.24117 | 1.3628 | 59.2172 | 45.4517 | 0.37172 | 46.7 | 48.5345 | 21556.5567 | 0.22317 | 51.1 | 43.4 | 0.84 | 46.7 | 46.4 | 27231.3014 | 0.392 | 51.1172 | 43.6517 | 0.99 | 46.7 | 46.6345 | 30803.8791 | 0.394 | 51.1172 | 46.2517 | 0.55 | 46.7 | 48.3345 | 11151.815 | 0.42 | 60.4172 | 50.9828 | 0.87 | 57.9 | 57.1 | 34236.0679 | 0.659 | 60.5172 | 52.769 | 1.51 | 57.9 | 57.4345 | 48699.2167 | 0.602 | 60.4172 | 50.2862 | 1.47 | 57.9 | 56.5345 | 62254.3156 | 0.614
4171 | 4.95 | 67.6 | 49.9 | 416.0888 | 115.6972 | 59.7 | 49.4 | 0.33171 | 46.8 | 51.8 | 14441.0549 | 0.23334 | 0.89164 | 58.9171 | 45.3 | 0.37 | 46.8 | 48.3 | 21066.9713 | 0.221 | 50.9 | 41.9514 | 0.85 | 46.8 | 45.4343 | 31585.9854 | 0.393 | 50.9 | 43.6 | 0.99 | 46.8 | 46.5 | 30202.8113 | 0.394 | 51 | 46.8657 | 0.55 | 46.8 | 48.5829 | 9473.245 | 0.41717 | 60.0171 | 52.4315 | 0.87 | 57.9829 | 57.3829 | 27707.2531 | 0.66 | 60.1 | 51.5343 | 1.5183 | 57.9829 | 56.6171 | 53999.6249 | 0.603 | 60.0171 | 52.4143 | 1.47 | 57.9829 | 57.0657 | 47142.218 | 0.616
4172 | 4.9 | 67.7 | 50.017 | 411.9 | 118.0149 | 59.617 | 49.483 | 0.3217 | 46.8 | 51.8 | 13817.5538 | 0.22617 | 1.7046 | 58.9 | 44.334 | 0.37 | 46.8 | 47.517 | 22358.5276 | 0.219 | 50.9 | 44.0319 | 0.85 | 46.8 | 46.7489 | 24339.6421 | 0.395 | 51 | 43.983 | 0.99 | 46.8 | 46.783 | 28801.7321 | 0.394 | 51 | 46.8 | 0.55 | 46.8 | 48.5 | 9623.4069 | 0.415 | 60 | 51.0511 | 0.87 | 58.083 | 56.917 | 32391.9636 | 0.66183 | 60 | 51.017 | 1.52 | 58.083 | 56.4 | 57069.4994 | 0.60583 | 59.9 | 50.6681 | 1.48 | 58.083 | 56.334 | 57288.001 | 0.61783
4173 | 4.85 | 67.8 | 49.7831 | 421.4803 | 121.1155 | 59.7 | 48.4338 | 0.31169 | 46.9 | 50.9338 | 14692.3283 | 0.21917 | 1.9632 | 58.9 | 45.9493 | 0.36 | 46.9 | 48.7493 | 19689.404 | 0.21717 | 50.8169 | 43.6169 | 0.85 | 46.9 | 46.5 | 25599.7004 | 0.395 | 50.9 | 44 | 0.99 | 46.9 | 46.7 | 28542.2373 | 0.395 | 50.9 | 46.9 | 0.54 | 46.9 | 48.5 | 9131.6815 | 0.41217 | 60 | 50.9 | 0.87 | 58.1 | 56.8 | 33157.2523 | 0.663 | 59.9 | 52.7324 | 1.53 | 58.1 | 57.0831 | 45850.6878 | 0.60783 | 59.9 | 50.2 | 1.48 | 58.1 | 56.2 | 60430.4644 | 0.62083
4174 | 4.8 | 67.9 | 49.9 | 416.6846 | 123.4161 | 59.7 | 48.3 | 0.31 | 46.9 | 50.7 | 14583.8866 | 0.21317 | 1.9648 | 58.9 | 44.2504 | 0.36 | 46.9 | 47.3504 | 22129.2679 | 0.21517 | 50.8 | 44.6664 | 0.85 | 46.9 | 47.0832 | 21605.8856 | 0.395 | 50.8 | 44.6664 | 0.99 | 46.9 | 47.0832 | 25592.0262 | 0.395 | 50.8168 | 45.2671 | 0.54 | 46.9 | 47.5336 | 12548.896 | 0.41017 | 60 | 51.7664 | 0.87832 | 58.2 | 57.1832 | 30089.5135 | 0.665 | 60 | 52.5168 | 1.53 | 58.2 | 57.0168 | 47585.3039 | 0.609 | 59.9 | 50.3 | 1.49 | 58.2 | 56.3 | 60131.4759 | 0.62383
4175 | 4.75 | 67.9833 | 49.9833 | 415.6834 | 125.9166 | 59.7 | 46.35 | 0.3 | 47 | 49.15 | 16791.1422 | 0.20817 | 1.5375 | 58.9833 | 46.2333 | 0.36 | 47 | 48.95 | 19072.5975 | 0.214 | 50.7 | 43.8333 | 0.85 | 47 | 46.5167 | 24530.7619 | 0.395 | 50.7167 | 43.15 | 0.99 | 47 | 46.1333 | 31553.6625 | 0.395 | 50.8 | 43.4667 | 0.54 | 47 | 46.5333 | 16476.1947 | 0.41 | 60.0833 | 53.3333 | 0.88 | 58.3 | 57.7667 | 24761.6353 | 0.66683 | 60 | 52.6833 | 1.5383 | 58.3 | 57.1 | 47283.6638 | 0.611 | 60 | 51.55 | 1.5 | 58.3 | 56.7833 | 52995.978 | 0.626
4176 | 4.7 | 68 | 50.1166 | 409.9828 | 128.3172 | 59.9 | 45.9166 | 0.29166 | 47.0834 | 48.8 | 17300.8797 | 0.20517 | 1.5778 | 59.1 | 46.0166 | 0.35 | 47.0834 | 48.8 | 19341.5295 | 0.21117 | 50.8834 | 43.4166 | 0.85 | 47.0834 | 46.4 | 26605.9961 | 0.396 | 50.9 | 43.0834 | 1 | 47.0834 | 46.2 | 32749.7026 | 0.396 | 51 | 43.8834 | 0.54 | 47.0834 | 46.7834 | 16254.4238 | 0.411 | 60.2 | 53.1166 | 0.88 | 58.4 | 57.8 | 26019.4376 | 0.667 | 60.1834 | 51.4331 | 1.54 | 58.4 | 56.7166 | 56268.9736 | 0.613 | 60.1834 | 51.4 | 1.5 | 58.4 | 56.8 | 55153.9538 | 0.62883
4177 | 4.65 | 68.1 | 49.9 | 417.3863 | 131.5014 | 60.2 | 46 | 0.29 | 47.1 | 48.9 | 17290.0684 | 0.203 | 2.1124 | 59.4 | 44.2493 | 0.35 | 47.1 | 47.4329 | 22254.7477 | 0.209 | 51.1836 | 44.1671 | 0.85 | 47.1 | 46.9836 | 25052.4276 | 0.397 | 51.2 | 42.6164 | 1 | 47.1 | 46.1 | 35802.2441 | 0.398 | 51.3 | 44.3836 | 0.54 | 47.1 | 47.2836 | 15685.6831 | 0.411 | 60.5 | 53.9836 | 0.88 | 58.5 | 58.2836 | 23891.5692 | 0.668 | 60.4836 | 50.9164 | 1.55 | 58.5 | 56.7836 | 61416.8778 | 0.61584 | 60.4 | 49.6658 | 1.51 | 58.5 | 56.4164 | 67734.6987 | 0.631
4178 | 4.6 | 68.2 | 49.6 | 426.1899 | 134.8021 | 60.5837 | 46.6674 | 0.29 | 47.2 | 49.4837 | 16719.2688 | 0.2 | 2.2174 | 59.7837 | 43.2326 | 0.35 | 47.2 | 46.7163 | 24183.7464 | 0.209 | 51.4 | 44.1 | 0.85837 | 47.2 | 47 | 26201.5436 | 0.397 | 51.4837 | 42.7837 | 1 | 47.2 | 46.2 | 36609.6024 | 0.399 | 51.5837 | 44.5837 | 0.54 | 47.2 | 47.4837 | 15817.0429 | 0.411 | 60.8837 | 54.2837 | 0.88 | 58.6 | 58.6 | 24236.3223 | 0.668 | 60.7837 | 50.7 | 1.55 | 58.6 | 56.9 | 65438.8535 | 0.618 | 60.7837 | 49.0163 | 1.52 | 58.6 | 56.4 | 74749.9812 | 0.63484
4179 | 4.55 | 68.2 | 49.5 | 430.7028 | 137.9028 | 60.9838 | 47.0838 | 0.28 | 47.2 | 49.7838 | 16401.9702 | 0.19616 | 1.7165 | 60.1838 | 43.4 | 0.35 | 47.2 | 46.9 | 24584.1563 | 0.21 | 51.6838 | 44.3 | 0.86 | 47.2 | 47.2 | 26397.6983 | 0.397 | 51.7 | 42.8 | 1.01 | 47.2 | 46.4 | 37370.7691 | 0.40084 | 51.8 | 44.7 | 0.54 | 47.2 | 47.6 | 16035.1374 | 0.41 | 61.2838 | 54.5838 | 0.88 | 58.7 | 58.9838 | 24535.5954 | 0.668 | 61.1838 | 51.0838 | 1.56 | 58.7 | 57.2838 | 65934.0774 | 0.62084 | 61.1838 | 49.8676 | 1.5284 | 58.7 | 56.9838 | 72183.4737 | 0.63784
4180 | 4.5 | 68.3 | 49.7 | 425.9287 | 140.3195 | 61.2839 | 47.4839 | 0.28 | 47.3 | 50.1 | 15865.2349 | 0.19216 | 1.2896 | 60.4 | 43.5 | 0.35 | 47.3 | 47.1 | 24893.7267 | 0.21 | 51.8839 | 44.3 | 0.86 | 47.3 | 47.3 | 27102.3627 | 0.397 | 51.9 | 43.2839 | 1.01 | 47.3 | 46.7839 | 36174.3266 | 0.402 | 51.9839 | 44.2161 | 0.54 | 47.3 | 47.4 | 17438.0844 | 0.41 | 61.5839 | 54.2161 | 0.88 | 58.8 | 59.1 | 27014.6242 | 0.668 | 61.5 | 51.4839 | 1.56 | 58.8 | 57.6839 | 65385.9473 | 0.62284 | 61.4839 | 50.5839 | 1.53 | 58.8 | 57.4839 | 69616.1768 | 0.63984
4181 | 4.45 | 68.4 | 49.9 | 421.4757 | 142.6361 | 61.4 | 47.984 | 0.27 | 47.3 | 50.5 | 15080.4632 | 0.18816 | 0.96779 | 60.6 | 44.568 | 0.35 | 47.3 | 47.968 | 23540.98 | 0.21 | 52 | 43.816 | 0.86 | 47.3 | 47.1 | 29083.4492 | 0.397 | 52 | 43.3 | 1.01 | 47.3 | 46.8 | 36804.9841 | 0.402 | 52.1 | 45.084 | 0.54 | 47.3 | 47.984 | 15715.7589 | 0.409 | 61.784 | 53.9 | 0.88 | 58.9 | 59.1 | 28928.6161 | 0.667 | 61.7 | 51.884 | 1.57 | 58.9 | 57.984 | 64685.7091 | 0.624 | 61.7 | 51.284 | 1.53 | 58.9 | 57.9 | 66505.8663 | 0.64184
4182 | 4.4 | 68.5 | 49.9159 | 418.3841 | 145.1048 | 61.5 | 45.5793 | 0.26 | 47.4 | 48.5634 | 17549.2013 | 0.18416 | 1.0031 | 60.6 | 43.6317 | 0.35 | 47.4 | 47.1317 | 25027.0162 | 0.21 | 52.1 | 44 | 0.86 | 47.4 | 47.2 | 28800.7992 | 0.398 | 52.1 | 43.2 | 1.01 | 47.4 | 46.8 | 37817.29 | 0.403 | 52.2 | 45.2 | 0.54 | 47.4 | 48.0841 | 15647.6104 | 0.40816 | 61.8 | 53.4159 | 0.88 | 59 | 59 | 31047.983 | 0.667 | 61.8 | 51.4159 | 1.57 | 59 | 57.9 | 68260.3636 | 0.62584 | 61.8 | 51.3 | 1.54 | 59 | 58 | 67756.7488 | 0.643
4183 | 4.35 | 68.5843 | 49.8 | 423.7898 | 148.1055 | 61.6843 | 43.663 | 0.26 | 47.4 | 46.9472 | 19770.4501 | 0.18384 | 0.96578 | 60.8 | 44.4685 | 0.35 | 47.4 | 47.9685 | 23933.1228 | 0.21 | 52.1843 | 44.5843 | 0.86 | 47.4 | 47.5843 | 27163.0569 | 0.398 | 52.2 | 42.9 | 1.02 | 47.4 | 46.6157 | 39682.1638 | 0.404 | 52.3 | 46.2528 | 0.54 | 47.4 | 48.6843 | 13543.96 | 0.407 | 62 | 53.4 | 0.88 | 59.1 | 59.0843 | 31565.1258 | 0.667 | 61.9 | 51.5843 | 1.58 | 59.1 | 58 | 68348.4644 | 0.627 | 61.9 | 51.3843 | 1.54 | 59.1 | 58.1 | 67835.4848 | 0.64484
4184 | 4.3 | 68.6 | 49.8 | 423.3156 | 150.8219 | 61.8844 | 43.5 | 0.26 | 47.5 | 46.9 | 20320.2377 | 0.184 | 0.69828 | 61.0844 | 44.6 | 0.35 | 47.5 | 48 | 24022.3606 | 0.209 | 52.2 | 44.4 | 0.86 | 47.5 | 47.5 | 28169.7757 | 0.398 | 52.3 | 43.0844 | 1.02 | 47.5 | 46.8 | 39229.4782 | 0.405 | 52.3 | 46 | 0.53 | 47.5 | 48.6 | 14139.5935 | 0.40516 | 62.2 | 53 | 0.88 | 59.1844 | 59.1 | 33953.2129 | 0.667 | 62.1844 | 51.0156 | 1.58 | 59.1844 | 58 | 73446.2965 | 0.629 | 62.1844 | 51.8844 | 1.5484 | 59.1844 | 58.4844 | 66012.6374 | 0.646
4185 | 4.25 | 68.7 | 49.8 | 424.7535 | 153.6224 | 62.1 | 44.469 | 0.27 | 47.5845 | 47.6845 | 19589.1255 | 0.185 | 0.78421 | 61.2845 | 44.2155 | 0.35 | 47.5845 | 47.8 | 24869.8451 | 0.208 | 52.3 | 44.2 | 0.86 | 47.5845 | 47.4 | 28966.9564 | 0.398 | 52.3845 | 43.1 | 1.02 | 47.5845 | 46.9 | 39309.5613 | 0.40684 | 52.4 | 45.7 | 0.53 | 47.5845 | 48.4 | 14926.3256 | 0.404 | 62.4845 | 52.4155 | 0.88 | 59.2845 | 59 | 36864.6195 | 0.667 | 62.4 | 50.9 | 1.58 | 59.2845 | 58.1 | 76110.6706 | 0.63084 | 62.3845 | 51.5155 | 1.55 | 59.2845 | 58.5 | 70336.8249 | 0.647
4186 | 4.2 | 68.8 | 49.6846 | 428.9922 | 156.6076 | 62.3846 | 44.8846 | 0.26 | 47.6 | 48.0846 | 19374.4514 | 0.184 | 0.73385 | 61.5 | 44.0154 | 0.35 | 47.6 | 47.7 | 25431.6773 | 0.208 | 52.4 | 44 | 0.86 | 47.6 | 47.4 | 30081.1501 | 0.398 | 52.4846 | 43.2 | 1.02 | 47.6 | 46.9846 | 39797.9181 | 0.40785 | 52.5 | 45.3 | 0.53 | 47.6 | 48.2 | 16060.8592 | 0.403 | 62.7 | 52.2 | 0.88 | 59.3846 | 59.1 | 38583.5574 | 0.668 | 62.6846 | 51.3846 | 1.59 | 59.3846 | 58.4846 | 74579.4409 | 0.632 | 62.6 | 51.4 | 1.55 | 59.3846 | 58.6 | 72460.8044 | 0.648
4187 | 4.15 | 68.8 | 49.7 | 427.9917 | 159.3236 | 62.6 | 45.3847 | 0.26 | 47.7 | 48.5 | 18953.5657 | 0.18315 | 0.55235 | 61.7 | 44.3 | 0.35 | 47.7 | 47.9 | 25339.1201 | 0.208 | 52.5847 | 43.8153 | 0.86 | 47.7 | 47.3 | 31353.9222 | 0.398 | 52.6 | 43.1 | 1.03 | 47.7 | 47 | 40899.6626 | 0.40885 | 52.7 | 45.1153 | 0.53 | 47.7 | 48.2 | 16710.6749 | 0.402 | 62.9847 | 52.5847 | 0.88 | 59.4 | 59.4 | 38006.4409 | 0.668 | 62.9 | 51.7847 | 1.59 | 59.4 | 58.7847 | 73968.4459 | 0.63385 | 62.8847 | 51.7 | 1.55 | 59.4 | 58.8847 | 72201.6718 | 0.649
4188 | 4.1 | 68.9 | 49.8848 | 424.491 | 161.0545 | 62.7848 | 45.3 | 0.26 | 47.7 | 48.4152 | 19131.4602 | 0.182 | 0.3687 | 61.9 | 44.4 | 0.35 | 47.7 | 48 | 25396.2981 | 0.207 | 52.7848 | 43.8 | 0.86 | 47.7 | 47.3848 | 32269.0231 | 0.399 | 52.8 | 43.4848 | 1.03 | 47.7 | 47.3 | 39926.5664 | 0.409 | 52.9 | 45.3 | 0.53 | 47.7 | 48.3 | 16741.3429 | 0.401 | 63.1 | 52.8 | 0.88 | 59.5 | 59.6 | 38027.2644 | 0.668 | 63.1 | 51.9 | 1.59 | 59.5 | 58.9 | 74673.0343 | 0.634 | 63.0848 | 52 | 1.55 | 59.5 | 59.1 | 71745.6126 | 0.65
4189 | 4.0667 | 68.985 | 49.9 | 422.2602 | 162.7398 | 62.9 | 45.1 | 0.26 | 47.7 | 48.3 | 19321.4185 | 0.181 | 0.12932 | 62 | 44.5 | 0.35 | 47.7 | 48.1 | 25303.7845 | 0.207 | 52.9 | 43.9 | 0.86 | 47.7 | 47.5 | 32312.3782 | 0.399 | 52.9 | 43.7 | 1.03 | 47.7 | 47.5 | 39705.9262 | 0.41 | 53 | 45.585 | 0.53 | 47.7 | 48.5 | 16350.1164 | 0.4 | 63.285 | 53 | 0.88 | 59.6 | 59.785 | 37699.3083 | 0.668 | 63.2 | 51.7 | 1.6 | 59.6 | 59 | 76905.9495 | 0.635 | 63.2 | 52.585 | 1.56 | 59.6 | 59.4 | 68735.6213 | 0.65
4190 | 4.0333 | 69 | 50 | 419.9448 | 164.3403 | 62.9 | 44.7149 | 0.26 | 47.8 | 48.0149 | 19686.1164 | 0.18015 | 0.11185 | 62.0851 | 44.7 | 0.35 | 47.8 | 48.3 | 24976.4219 | 0.206 | 52.9 | 43.9 | 0.86 | 47.8 | 47.5 | 32491.4276 | 0.4 | 53 | 43.4149 | 1.03 | 47.8 | 47.3149 | 41177.6387 | 0.41 | 53 | 45.6 | 0.52 | 47.8 | 48.6 | 16192.4615 | 0.399 | 63.3 | 52.9 | 0.88 | 59.6 | 59.8 | 38217.193 | 0.667 | 63.3 | 51.7851 | 1.6 | 59.6 | 59 | 77098.614 | 0.636 | 63.3 | 52.7 | 1.56 | 59.6 | 59.5 | 68567.4969 | 0.65
4191 | 4 | 69 | 50 | 420.2704 | 166.1407 | 63 | 44.1148 | 0.26 | 47.8 | 47.5148 | 20437.886 | 0.18 | 0.16567 | 62.1 | 44.2148 | 0.34 | 47.8 | 47.9148 | 25690.5067 | 0.206 | 53 | 43.9 | 0.86 | 47.8 | 47.5 | 32778.1481 | 0.4 | 53 | 43.7852 | 1.03 | 47.8 | 47.5852 | 39989.9152 | 0.411 | 53.1 | 45.6 | 0.52 | 47.8 | 48.6 | 16250.1498 | 0.398 | 63.4 | 52.9 | 0.88 | 59.7 | 59.8 | 38554.4531 | 0.667 | 63.3852 | 51.7 | 1.6 | 59.7 | 59.1 | 77694.0775 | 0.637 | 63.3 | 52.6148 | 1.56 | 59.7 | 59.5 | 69489.7682 | 0.65085
4192 | 3.9667 | 69.1 | 50 | 421.5706 | 168.0412 | 63.1 | 44.1 | 0.26 | 47.8853 | 47.6 | 20576.8045 | 0.181 | 0.16359 | 62.2 | 43.7147 | 0.34 | 47.8853 | 47.5147 | 26682.5139 | 0.206 | 53 | 44 | 0.86 | 47.8853 | 47.6 | 32567.1169 | 0.401 | 53.1 | 43.3147 | 1.03 | 47.8853 | 47.3147 | 42116.2121 | 0.411 | 53.1 | 45.6 | 0.52 | 47.8853 | 48.6 | 16473.5358 | 0.39615 | 63.5 | 52.9 | 0.88 | 59.7853 | 59.9 | 38823.6294 | 0.667 | 63.4853 | 51.8 | 1.6 | 59.7853 | 59.2 | 77793.7674 | 0.638 | 63.4 | 52.6 | 1.56 | 59.7853 | 59.6 | 70117.6277 | 0.651
4193 | 3.9333 | 69.1854 | 50 | 421.9146 | 169.8562 | 63.2854 | 44.4854 | 0.26 | 47.9 | 47.8854 | 20380.1758 | 0.181 | 0.12275 | 62.4 | 43.8 | 0.35 | 47.9 | 47.6 | 26861.2946 | 0.206 | 53.1 | 44.1 | 0.86 | 47.9 | 47.7 | 32633.7745 | 0.401 | 53.1854 | 43.4 | 1.04 | 47.9 | 47.4 | 42124.3637 | 0.412 | 53.2 | 45.7 | 0.52 | 47.9 | 48.7 | 16392.8999 | 0.39515 | 63.6 | 53 | 0.88 | 59.8 | 60 | 38877.0077 | 0.667 | 63.6 | 51.9 | 1.6 | 59.8 | 59.3 | 78173.5023 | 0.639 | 63.5854 | 52.7 | 1.56 | 59.8 | 59.7 | 70893.9942 | 0.651
4194 | 3.9 | 69.2 | 50 | 421.0145 | 172.3132 | 63.4 | 44.6 | 0.26 | 47.9 | 48 | 20444.2811 | 0.181 | 0.15541 | 62.5 | 43.8 | 0.35 | 47.9 | 47.7 | 27030.9127 | 0.20686 | 53.2 | 44.1 | 0.86 | 47.9 | 47.8 | 32834.6247 | 0.401 | 53.2855 | 43.5855 | 1.04 | 47.9 | 47.5855 | 42013.189 | 0.413 | 53.3 | 45.5145 | 0.52 | 47.9 | 48.6 | 16822.6034 | 0.394 | 63.7855 | 53 | 0.88 | 59.9 | 60.1 | 39553.3289 | 0.667 | 63.7 | 52.0855 | 1.61 | 59.9 | 59.4855 | 78428.2272 | 0.63986 | 63.7 | 52.6 | 1.56 | 59.9 | 59.7855 | 72632.6489 | 0.651
4195 | 3.85 | 69.3 | 50 | 421.1 | 175.0139 | 63.5 | 44.6 | 0.26 | 48 | 48 | 20597.1017 | 0.181 | 0.24742 | 62.6856 | 44.1856 | 0.35 | 48 | 47.9856 | 26784.1054 | 0.207 | 53.3 | 44.2 | 0.86 | 48 | 47.8 | 32901.9315 | 0.401 | 53.3 | 43.3144 | 1.04 | 48 | 47.5 | 43390.9928 | 0.413 | 53.4 | 45.0144 | 0.52 | 48 | 48.3 | 18215.2055 | 0.39314 | 63.9 | 52.9144 | 0.88 | 60 | 60.1856 | 40148.3509 | 0.666 | 63.8856 | 52.1 | 1.61 | 60 | 59.6 | 78802.4491 | 0.64 | 63.8 | 52.3144 | 1.56 | 60 | 59.7 | 75083.288 | 0.65186
4196 | 3.8 | 69.4 | 50 | 422.4573 | 177.7288 | 63.6858 | 44.7 | 0.26 | 48.0858 | 48.1858 | 20559.3861 | 0.181 | 0.34272 | 62.8 | 44.3858 | 0.35 | 48.0858 | 48.1858 | 26671.0519 | 0.207 | 53.4 | 44.3 | 0.86 | 48.0858 | 47.9858 | 32991.4956 | 0.402 | 53.4858 | 43.4 | 1.04 | 48.0858 | 47.6 | 43677.6282 | 0.414 | 53.5 | 44.7 | 0.52 | 48.0858 | 48.2 | 19152.1638 | 0.393 | 64.0858 | 53 | 0.88 | 60.1 | 60.2858 | 40542.6749 | 0.666 | 64 | 52.2858 | 1.61 | 60.1 | 59.7 | 79053.2514 | 0.641 | 64 | 52.0142 | 1.56 | 60.1 | 59.7 | 77927.0398 | 0.652
4197 | 3.75 | 69.4 | 49.9859 | 423.2 | 180.5153 | 63.8 | 44.9 | 0.26 | 48.1 | 48.3 | 20509.8148 | 0.181 | 0.28455 | 62.9 | 44.2 | 0.35 | 48.1 | 48.0141 | 27157.9554 | 0.207 | 53.5859 | 44.3 | 0.87 | 48.1 | 48 | 33474.1484 | 0.402 | 53.6 | 43.8859 | 1.04 | 48.1 | 47.9 | 42207.5665 | 0.415 | 53.7 | 44.8 | 0.52 | 48.1 | 48.3 | 19092.5171 | 0.393 | 64.2 | 53.2859 | 0.88 | 60.2 | 60.4859 | 40140.4292 | 0.666 | 64.1859 | 52.4 | 1.61 | 60.2 | 59.8859 | 79416.6487 | 0.641 | 64.1 | 52.1859 | 1.56 | 60.2 | 59.9 | 78177.0086 | 0.652
4198 | 3.7 | 69.5 | 50 | 421.156 | 183.03 | 63.9 | 45 | 0.26 | 48.2 | 48.4 | 20541.1866 | 0.18014 | 0.25228 | 63.086 | 44.3 | 0.35 | 48.2 | 48.186 | 27180.4047 | 0.207 | 53.686 | 44.3 | 0.87 | 48.2 | 48.1 | 33862.4484 | 0.402 | 53.7 | 43.7 | 1.04 | 48.2 | 47.814 | 43590.6208 | 0.415 | 53.786 | 45.1 | 0.52 | 48.2 | 48.5 | 18656.9588 | 0.39214 | 64.3 | 53.3 | 0.88 | 60.3 | 60.586 | 40225.8592 | 0.665 | 64.3 | 52.4 | 1.61 | 60.3 | 60 | 79952.6226 | 0.642 | 64.3 | 52.3 | 1.56 | 60.3 | 60 | 78360.1815 | 0.653
4199 | 3.65 | 69.6 | 50.0861 | 420.4139 | 185.6305 | 64 | 44.9 | 0.26 | 48.2 | 48.4 | 20634.9747 | 0.18 | 0.14906 | 63.1861 | 44.3 | 0.35 | 48.2 | 48.2 | 27301.2313 | 0.207 | 53.7 | 44.4 | 0.87 | 48.2 | 48.1861 | 33639.1927 | 0.402 | 53.8 | 43.9861 | 1.04 | 48.2 | 48 | 42802.8774 | 0.41586 | 53.8 | 44.8 | 0.52 | 48.2 | 48.3139 | 19501.9573 | 0.392 | 64.4 | 53.4861 | 0.87 | 60.4 | 60.6861 | 40101.2517 | 0.665 | 64.4 | 52.4 | 1.61 | 60.4 | 60.0861 | 80661.2274 | 0.642 | 64.4 | 52.6 | 1.56 | 60.4 | 60.2 | 76715.0764 | 0.653
4200 | 3.6 | 69.7 | 50.1 | 418.3689 | 188.1311 | 64.1 | 45 | 0.26 | 48.3 | 48.4 | 20665.6488 | 0.18 | 0.11383 | 63.2862 | 44.4 | 0.35 | 48.3 | 48.3 | 27338.7787 | 0.207 | 53.8 | 44.1138 | 0.87 | 48.3 | 48 | 34986.9284 | 0.402 | 53.8 | 44.1 | 1.04 | 48.3 | 48.1 | 42539.6762 | 0.416 | 53.9 | 44.7 | 0.52 | 48.3 | 48.3 | 19758.5775 | 0.392 | 64.5 | 53.5 | 0.87 | 60.4862 | 60.7 | 40293.9033 | 0.664 | 64.5 | 52.5 | 1.61 | 60.4862 | 60.1862 | 80713.2135 | 0.643 | 64.5 | 52.8 | 1.56 | 60.4862 | 60.3 | 76311.5656 | 0.653
4201 | 3.55 | 69.7863 | 50.2 | 417.3137 | 190.7317 | 64.2 | 45.2863 | 0.26 | 48.3 | 48.6863 | 20415.9224 | 0.18 | 0.075229 | 63.3863 | 44.4 | 0.35 | 48.3 | 48.3 | 27492.6885 | 0.207 | 53.9 | 44.1 | 0.87 | 48.3 | 48.1 | 35319.0895 | 0.403 | 53.9 | 43.7 | 1.05 | 48.3 | 47.9137 | 44826.3547 | 0.416 | 54 | 44.7 | 0.52 | 48.3 | 48.3863 | 20040.1459 | 0.392 | 64.6 | 53.4 | 0.87 | 60.5863 | 60.8 | 41014.9346 | 0.664 | 64.6 | 52.6 | 1.62 | 60.5863 | 60.2 | 81337.4108 | 0.643 | 64.6 | 52.9863 | 1.56 | 60.5863 | 60.5 | 75768.6098 | 0.653
4202 | 3.5 | 69.8 | 50.2 | 417.3135 | 193.4187 | 64.3865 | 45.1 | 0.26 | 48.4 | 48.5 | 20741.2295 | 0.179 | 0.10732 | 63.4865 | 44.3 | 0.35 | 48.4 | 48.3 | 27729.2004 | 0.207 | 54 | 44.2865 | 0.87 | 48.4 | 48.2 | 35500.3967 | 0.403 | 54.1 | 44.0865 | 1.05 | 48.4 | 48.2 | 43876.1594 | 0.417 | 54.1865 | 44.7 | 0.52 | 48.4 | 48.4 | 20309.9461 | 0.392 | 64.7 | 53.5865 | 0.87 | 60.6 | 60.9 | 40787.6494 | 0.664 | 64.7 | 52.7865 | 1.62 | 60.6 | 60.4 | 80613.0907 | 0.64386 | 64.7 | 52.9 | 1.56 | 60.6 | 60.5 | 76790.3628 | 0.654
4203 | 3.45 | 69.9 | 50.2 | 416.0269 | 195.9329 | 64.4866 | 44.7 | 0.26 | 48.4 | 48.2134 | 21259.6771 | 0.179 | 0.11846 | 63.6 | 44.5 | 0.35 | 48.4 | 48.4 | 27670.2419 | 0.207 | 54.1866 | 44.4866 | 0.87 | 48.4 | 48.4 | 35114.6722 | 0.403 | 54.2 | 44.2866 | 1.05 | 48.4 | 48.4 | 43422.2784 | 0.417 | 54.2866 | 44.8866 | 0.52 | 48.4 | 48.5 | 20278.4526 | 0.392 | 64.8866 | 53.5 | 0.87 | 60.7 | 61 | 41359.7434 | 0.663 | 64.8 | 52.7 | 1.62 | 60.7 | 60.4 | 81974.5639 | 0.644 | 64.8 | 52.9 | 1.56 | 60.7 | 60.6 | 77542.9705 | 0.654
4204 | 3.4 | 70 | 50.2 | 416.3 | 198.6334 | 64.5867 | 44.5 | 0.26 | 48.5 | 48.1 | 21615.8316 | 0.18 | 0.1754 | 63.7 | 44.4 | 0.35 | 48.5 | 48.4 | 27911.4181 | 0.207 | 54.2 | 44.4 | 0.87 | 48.5 | 48.4 | 35502.9176 | 0.403 | 54.2867 | 44 | 1.05 | 48.5 | 48.3 | 44973.8491 | 0.417 | 54.3 | 44.9 | 0.52 | 48.5 | 48.6 | 20248.8925 | 0.392 | 64.9867 | 53.5867 | 0.87 | 60.8 | 61 | 41611.6077 | 0.663 | 64.9 | 52.8 | 1.62 | 60.8 | 60.5867 | 81959.3579 | 0.644 | 64.9 | 52.8133 | 1.56 | 60.8 | 60.6867 | 78853.5728 | 0.654
4205 | 3.35 | 70 | 50.2 | 416.8868 | 201.4208 | 64.7 | 44.9868 | 0.26 | 48.5868 | 48.5 | 21290.3411 | 0.18 | 0.13858 | 63.8 | 44.2 | 0.35 | 48.5868 | 48.2132 | 28498.583 | 0.207 | 54.3 | 44.5 | 0.87 | 48.5868 | 48.4868 | 35542.8695 | 0.404 | 54.3 | 44.0868 | 1.05 | 48.5868 | 48.3868 | 45025.1376 | 0.417 | 54.4 | 44.9 | 0.52 | 48.5868 | 48.6 | 20450.9434 | 0.392 | 65.1 | 53.6 | 0.87 | 60.9 | 61.1 | 41901.9278 | 0.663 | 65.0868 | 52.8 | 1.62 | 60.9 | 60.6 | 82809.9212 | 0.645 | 65 | 53 | 1.57 | 60.9 | 60.8 | 78712.317 | 0.654
4206 | 3.3 | 70.1 | 50.3 | 415.6654 | 204.0346 | 64.8 | 45.1 | 0.26 | 48.6 | 48.6 | 21333.7453 | 0.18 | 0.093916 | 63.9 | 44.6869 | 0.35 | 48.6 | 48.6869 | 27980.7466 | 0.208 | 54.4 | 44.7 | 0.87 | 48.6 | 48.6 | 35162.4171 | 0.404 | 54.4 | 44.4869 | 1.05 | 48.6 | 48.6869 | 43564.7899 | 0.417 | 54.5 | 45 | 0.51131 | 48.6 | 48.7 | 20428.074 | 0.391 | 65.2 | 53.8869 | 0.87 | 61 | 61.3 | 41281.2232 | 0.662 | 65.2 | 52.9 | 1.62 | 61 | 60.7869 | 83394.2384 | 0.645 | 65.1869 | 53.1 | 1.57 | 61 | 60.9 | 78905.1853 | 0.654
4207 | 3.25 | 70.2 | 50.4 | 412.6648 | 206.4352 | 64.9 | 45 | 0.26 | 48.7 | 48.6 | 21478.5779 | 0.18 | 0.093222 | 64 | 45.387 | 0.35 | 48.7 | 49.287 | 27003.7058 | 0.207 | 54.4 | 45.1 | 0.87 | 48.7 | 48.887 | 33748.7558 | 0.40313 | 54.5 | 44.413 | 1.05 | 48.7 | 48.6 | 43926.1046 | 0.417 | 54.5 | 45 | 0.51 | 48.7 | 48.7 | 20548.7089 | 0.391 | 65.3 | 54 | 0.87 | 61.1 | 61.4 | 41053.3697 | 0.662 | 65.3 | 53 | 1.62 | 61.1 | 60.9 | 83265.4158 | 0.646 | 65.3 | 53.2 | 1.57 | 61.1 | 61 | 79110.6737 | 0.655
4208 | 3.2 | 70.3 | 50.3129 | 412.0229 | 209.0229 | 64.9 | 42.0771 | 0.26 | 48.7 | 46.2514 | 24910.3643 | 0.18187 | 0.16669 | 64.0871 | 44.5257 | 0.35 | 48.7 | 48.6129 | 28198.6027 | 0.207 | 54.4 | 45.1 | 0.87 | 48.7 | 48.9 | 33641.4317 | 0.403 | 54.4 | 44.3 | 1.05 | 48.7 | 48.5 | 44570.7297 | 0.41787 | 54.5 | 44.9 | 0.51 | 48.7 | 48.7 | 20561.3959 | 0.391 | 65.3871 | 53.8129 | 0.87 | 61.2 | 61.4 | 41881.8037 | 0.66113 | 65.3 | 52.4257 | 1.62 | 61.2 | 60.7 | 87491.6925 | 0.646 | 65.3 | 53.2 | 1.57 | 61.2 | 61 | 79563.9656 | 0.655
4209 | 3.15 | 70.3873 | 50.2 | 417.9981 | 212.2236 | 65.1873 | 42.5873 | 0.26873 | 48.8 | 46.7745 | 25085.2587 | 0.185 | 0.13944 | 64.2873 | 44.7 | 0.35 | 48.8 | 48.7873 | 28276.5123 | 0.207 | 54.4873 | 45 | 0.87 | 48.8 | 48.8 | 34279.5088 | 0.403 | 54.5 | 44.2 | 1.05 | 48.8 | 48.5 | 45276.3686 | 0.418 | 54.5873 | 45.5873 | 0.51 | 48.8 | 49.0873 | 19327.909 | 0.391 | 65.5 | 53.7 | 0.87 | 61.3 | 61.4873 | 42858.3789 | 0.661 | 65.4873 | 52.6 | 1.62 | 61.3 | 60.8873 | 87366.8832 | 0.647 | 65.4 | 53.2873 | 1.57 | 61.3 | 61.1873 | 79727.2415 | 0.655
4210 | 3.1 | 70.4 | 50.2874 | 416.6631 | 214.9369 | 65.4 | 42.8874 | 0.27 | 48.8 | 47.0874 | 25434.9546 | 0.18787 | 0.10138 | 64.5 | 44.4 | 0.35 | 48.8 | 48.5126 | 29182.3644 | 0.207 | 54.5874 | 45 | 0.87 | 48.8 | 48.9 | 34634.4387 | 0.403 | 54.6 | 44 | 1.05 | 48.8 | 48.4 | 46566.4173 | 0.418 | 54.7 | 45.1126 | 0.51 | 48.8 | 48.8126 | 20580.841 | 0.391 | 65.7874 | 54.1 | 0.87 | 61.4 | 61.7874 | 42355.1319 | 0.661 | 65.7 | 52.9 | 1.63 | 61.4 | 61.1 | 87186.855 | 0.647 | 65.7 | 53.1126 | 1.57 | 61.4 | 61.3 | 82346.8326 | 0.655
4211 | 3.05 | 70.5 | 50.3 | 414.775 | 217.5375 | 65.6 | 44.4625 | 0.27 | 48.9 | 48.475 | 24089.1158 | 0.19 | 0.13412 | 64.7 | 45.375 | 0.35 | 48.9 | 49.3875 | 28011.1309 | 0.207 | 54.7 | 44.4125 | 0.87 | 48.9 | 48.5125 | 37507.2138 | 0.403 | 54.7875 | 44 | 1.05 | 48.9 | 48.5 | 47296.5076 | 0.419 | 54.8 | 45.1875 | 0.51 | 48.9 | 48.9 | 20801.7509 | 0.391 | 66 | 54.1 | 0.87 | 61.5 | 61.9 | 43128.7741 | 0.66 | 65.9875 | 52.9 | 1.63 | 61.5 | 61.2875 | 89029.7613 | 0.648 | 65.9 | 52.9 | 1.57 | 61.5 | 61.3 | 85550.2243 | 0.655
4212 | 3 | 70.6 | 50.3 | 415.6628 | 220.3257 | 65.8 | 44.8876 | 0.27 | 48.9 | 48.8876 | 23823.0081 | 0.19 | 0.064743 | 64.9 | 44.9124 | 0.35 | 48.9 | 49.0124 | 28832.35 | 0.206 | 54.9 | 44.6876 | 0.87 | 48.9 | 48.8 | 37222.3292 | 0.404 | 54.9876 | 43.9 | 1.05 | 48.9 | 48.6 | 48536.9482 | 0.41988 | 55 | 45.4 | 0.51 | 48.9 | 49.1876 | 20631.2987 | 0.391 | 66.2 | 54.4 | 0.87 | 61.6 | 62.1 | 42752.5334 | 0.66 | 66.1876 | 53 | 1.63 | 61.6 | 61.4 | 89581.2574 | 0.648 | 66.1 | 53 | 1.57 | 61.6 | 61.5 | 86084.8892 | 0.655
4213 | 2.95 | 70.6 | 50.4 | 413.6245 | 222.8386 | 65.9 | 47.3386 | 0.27 | 49 | 50.8509 | 21067.4532 | 0.189 | 0.080264 | 65 | 45 | 0.35 | 49 | 49.1 | 28886.345 | 0.206 | 55.0877 | 44.7 | 0.87 | 49 | 48.9 | 37640.0413 | 0.404 | 55.1 | 43.9 | 1.06 | 49 | 48.6 | 49613.5063 | 0.42 | 55.1877 | 45.3 | 0.51 | 49 | 49.1 | 21251.4886 | 0.39 | 66.3 | 53.7245 | 0.87 | 61.6877 | 61.9123 | 45376.1421 | 0.659 | 66.2877 | 52.9 | 1.63 | 61.6877 | 61.5 | 91102.3051 | 0.648 | 66.2 | 53 | 1.57 | 61.6877 | 61.6 | 86682.6854 | 0.656
4214 | 2.9 | 70.7 | 50.3 | 415.3149 | 225.5271 | 65.9 | 45.2486 | 0.27 | 49.0878 | 49.0486 | 23275.2996 | 0.187 | 0.20999 | 65 | 45.4878 | 0.34122 | 49.0878 | 49.4878 | 28149.3475 | 0.206 | 55.2 | 44.6 | 0.87 | 49.0878 | 48.9 | 38369.536 | 0.404 | 55.2 | 43.2122 | 1.06 | 49.0878 | 48.2122 | 53226.3255 | 0.421 | 55.3 | 44.8122 | 0.51 | 49.0878 | 48.9 | 22589.9363 | 0.39 | 66.3 | 53.5122 | 0.87 | 61.7878 | 61.9 | 46386.9398 | 0.659 | 66.3 | 53.2 | 1.63 | 61.7878 | 61.6 | 89161.1022 | 0.64888 | 66.3 | 52.8 | 1.57 | 61.7878 | 61.5122 | 88469.4236 | 0.656
4215 | 2.85 | 70.8 | 50.2 | 418.9676 | 228.5278 | 66 | 44.712 | 0.27 | 49.1 | 48.712 | 23958.9212 | 0.188 | 0.2546 | 65.1 | 44.0361 | 0.3488 | 49.1 | 48.4241 | 30329.5473 | 0.206 | 55.4 | 44.8 | 0.87 | 49.1 | 49.1 | 38547.4239 | 0.404 | 55.488 | 43.5 | 1.06 | 49.1 | 48.588 | 52854.7005 | 0.422 | 55.588 | 45.088 | 0.51 | 49.1 | 49.188 | 22561.4767 | 0.39 | 66.4 | 52.712 | 0.87 | 61.888 | 61.612 | 49638.323 | 0.659 | 66.4 | 53.3 | 1.63 | 61.888 | 61.7 | 89033.708 | 0.649 | 66.388 | 52.8 | 1.57 | 61.888 | 61.6 | 88966.0638 | 0.656
4216 | 2.8 | 70.9 | 50.1 | 421.9642 | 231.5285 | 66.2881 | 44.2119 | 0.27 | 49.2 | 48.4119 | 24860.5631 | 0.188 | 0.1501 | 65.3 | 44.5881 | 0.35 | 49.2 | 48.8881 | 30100.7406 | 0.207 | 55.6 | 45 | 0.87 | 49.2 | 49.3 | 38750.5427 | 0.404 | 55.7 | 44.6762 | 1.06 | 49.2 | 49.3762 | 48724.5768 | 0.422 | 55.7881 | 45.3 | 0.51 | 49.2 | 49.3881 | 22492.3187 | 0.39 | 66.6 | 51.6238 | 0.87 | 61.9 | 61.4 | 54440.7849 | 0.659 | 66.5881 | 52.4238 | 1.63 | 61.9 | 61.5119 | 96461.5419 | 0.649 | 66.5881 | 52.9881 | 1.57 | 61.9 | 61.8 | 89086.7854 | 0.656
4217 | 2.75 | 70.9882 | 49.6236 | 430.3048 | 235.0055 | 66.4882 | 42.9236 | 0.27 | 49.2 | 47.4118 | 26864.2693 | 0.19 | 1.2111 | 65.5882 | 38.7299 | 0.35 | 49.2 | 44.3945 | 39453.7506 | 0.20988 | 55.7 | 44.3118 | 0.87 | 49.2 | 48.9118 | 41521.5718 | 0.404 | 55.7 | 42.5472 | 1.06 | 49.2 | 48.1236 | 58624.1295 | 0.423 | 55.8 | 42.759 | 0.51 | 49.2 | 47.8354 | 28021.9549 | 0.391 | 66.8 | 51.8 | 0.87 | 62 | 61.6 | 54462.4755 | 0.66 | 66.8 | 51.2236 | 1.63 | 62 | 61.2118 | 106484.3374 | 0.65 | 66.7882 | 49.7827 | 1.57 | 62 | 60.8236 | 111483.8236 | 0.657
4218 | 2.7 | 71 | 48.6 | 466.6984 | 238.6415 | 67.1883 | 42.2117 | 0.28 | 49.2 | 47.0117 | 29013.4874 | 0.193 | 0.81842 | 66.2883 | 40.1649 | 0.36 | 49.2 | 45.8649 | 39604.5544 | 0.21688 | 56.2766 | 44.5766 | 0.87 | 49.2 | 49.2883 | 42589.1496 | 0.405 | 56.2766 | 43.0766 | 1.07 | 49.2 | 48.6766 | 58890.0922 | 0.424 | 56.4883 | 40.6468 | 0.52 | 49.2 | 46.9117 | 34382.9245 | 0.39388 | 67.4766 | 53.5532 | 0.87 | 62 | 62.6649 | 50356.1593 | 0.66 | 67.2766 | 52.6532 | 1.63 | 62 | 62.0766 | 99760.1089 | 0.651 | 67.1883 | 49.9883 | 1.58 | 62 | 61.1883 | 113747.048 | 0.659
4219 | 2.7 | 71 | 49.1 | 455.4241 | 238.5116 | 67.8884 | 43.7653 | 0.28 | 49.2 | 48.4653 | 28318.171 | 0.19588 | 0.20642 | 66.9884 | 39.5232 | 0.37 | 49.2 | 45.6116 | 42578.6145 | 0.22188 | 57.0768 | 45.7768 | 0.87 | 49.2 | 50.2884 | 41101.3647 | 0.404 | 57.0884 | 42.7116 | 1.07 | 49.2 | 48.8 | 64047.975 | 0.425 | 57.2884 | 41.3884 | 0.52 | 49.2 | 47.6884 | 34525.5554 | 0.39688 | 68.1884 | 53.3116 | 0.87 | 62 | 63 | 53754.5098 | 0.659 | 68.0768 | 52.7 | 1.63 | 62 | 62.5884 | 104992.9104 | 0.65012 | 67.9884 | 50.2 | 1.58 | 62 | 61.8 | 117659.5016 | 0.66
4220 | 2.7 | 71 | 48.7229 | 458.7218 | 239.0656 | 68.1885 | 43.6 | 0.28 | 49.2 | 48.4 | 29030.4574 | 0.197 | -0.37991 | 67.3 | 35.1917 | 0.38 | 49.2 | 42.5688 | 51419.3252 | 0.22877 | 57.3885 | 45.3115 | 0.87 | 49.2 | 50.1115 | 43667.1475 | 0.402 | 57.4 | 41.2344 | 1.07 | 49.2 | 48.1229 | 72362.045 | 0.426 | 57.5 | 42.6771 | 0.52 | 49.2 | 48.5771 | 32390.9105 | 0.398 | 68.5 | 50.4688 | 0.87 | 62 | 62.2229 | 65255.8131 | 0.658 | 68.4885 | 48.9917 | 1.63 | 62 | 61.5229 | 132845.9015 | 0.65 | 68.4 | 51.0885 | 1.58 | 62 | 62.3885 | 114196.2047 | 0.66
4221 | 2.7 | 71 | 47.9 | 490.9008 | 241.566 | 68.5887 | 45.7546 | 0.28 | 49.2 | 50.266 | 27005.1486 | 0.197 | -0.97532 | 67.7887 | 36.466 | 0.4 | 49.2 | 43.8773 | 52315.3657 | 0.23789 | 57.6887 | 43.8227 | 0.86 | 49.2 | 49.3227 | 50000.7243 | 0.401 | 57.6887 | 42.366 | 1.07 | 49.2 | 48.8773 | 68722.4209 | 0.427 | 57.7887 | 41.4227 | 0.53 | 49.2 | 48.0113 | 36044.7946 | 0.39989 | 68.8887 | 50.7887 | 0.87 | 62 | 62.5887 | 65682.5764 | 0.65711 | 68.7887 | 48.1113 | 1.6389 | 62 | 61.4 | 141727.4842 | 0.651 | 68.7887 | 52.266 | 1.58 | 62 | 62.9887 | 108940.3963 | 0.659
4222 | 2.7 | 71 | 47.9 | 490.0786 | 241.9 | 69 | 43.2561 | 0.28 | 49.2 | 48.3449 | 30378.1123 | 0.196 | -0.82429 | 68.2 | 37.6775 | 0.41 | 49.2 | 45.1775 | 52368.4943 | 0.24489 | 58.0888 | 45.2663 | 0.86 | 49.2 | 50.3775 | 46280.5313 | 0.40011 | 58.1 | 42.6 | 1.07 | 49.2 | 49.2 | 69771.7912 | 0.427 | 58.2 | 40.1337 | 0.53 | 49.2 | 47.4112 | 39903.9056 | 0.40189 | 69.3888 | 51.9663 | 0.86 | 62 | 63.2775 | 62837.1111 | 0.65611 | 69.2888 | 48.5888 | 1.64 | 62 | 61.9 | 141596.0723 | 0.652 | 69.2888 | 51.0225 | 1.57 | 62 | 62.9 | 120052.7706 | 0.65711
4223 | 2.7 | 71 | 47.6333 | 492.6222 | 242.3778 | 69.2 | 37.6111 | 0.29 | 49.2 | 43.9778 | 38040.5103 | 0.20078 | -0.26256 | 68.4889 | 39.9555 | 0.42 | 49.2 | 47.0667 | 49881.3134 | 0.25 | 58.2 | 42.7556 | 0.86 | 49.2 | 48.9333 | 55678.7352 | 0.4 | 58.3 | 41.0333 | 1.07 | 49.2 | 48.4222 | 77561.7295 | 0.428 | 58.3889 | 39.0222 | 0.53 | 49.2 | 46.8111 | 43203.155 | 0.40489 | 69.5889 | 54.0555 | 0.86 | 62 | 64.0778 | 55894.3033 | 0.654 | 69.5 | 45.5667 | 1.64 | 62 | 61.0222 | 163932.5103 | 0.652 | 69.5 | 48.9445 | 1.57 | 62 | 62.3111 | 134797.8968 | 0.657
4224 | 2.7 | 70.611 | 46.867 | 528.5951 | 236.02 | 69.7 | 39.567 | 0.3 | 49 | 45.867 | 37383.9562 | 0.20689 | -0.97187 | 68.9 | 40.589 | 0.42 | 49 | 47.7 | 50177.6901 | 0.25289 | 58.878 | 43.778 | 0.86 | 49 | 49.789 | 54049.7507 | 0.39911 | 58.889 | 44.323 | 1.0711 | 49 | 50.556 | 65351.4402 | 0.428 | 59.089 | 42.234 | 0.54 | 49 | 49.056 | 37555.7707 | 0.407 | 69.989 | 56.545 | 0.86 | 61.611 | 65.178 | 48163.3973 | 0.65011 | 69.889 | 47.645 | 1.64 | 61.611 | 61.978 | 152405.2078 | 0.653 | 69.889 | 49.289 | 1.57 | 61.611 | 62.589 | 135101.0866 | 0.656
4225 | 2.9167 | 70.3109 | 47.9 | 491.7529 | 221.8938 | 69.3109 | 41.0782 | 0.3 | 48.7109 | 47.0782 | 35675.6481 | 0.21089 | -1.2367 | 68.5218 | 39.3326 | 0.43 | 48.7109 | 46.8218 | 52061.3878 | 0.255 | 58.5218 | 42.1435 | 0.86 | 48.7109 | 48.6435 | 58810.7793 | 0.399 | 58.6109 | 43.2326 | 1.07 | 48.7109 | 49.7326 | 68529.1732 | 0.42511 | 58.4218 | 40.7435 | 0.54 | 48.7109 | 47.9326 | 39713.9029 | 0.407 | 69.8109 | 56.8 | 0.85 | 61.2109 | 65.1109 | 46094.4213 | 0.64411 | 69.9109 | 46.8326 | 1.64 | 61.2109 | 61.7218 | 158091.5028 | 0.652 | 69.9109 | 48.9109 | 1.5611 | 61.2109 | 62.5109 | 137282.3931 | 0.654
4226 | 3.1333 | 70 | 47.6892 | 500.8662 | 210.5369 | 68.7108 | 39.9215 | 0.31 | 48.5 | 46.1215 | 36966.2508 | 0.21389 | -1.3383 | 68.0108 | 44.3031 | 0.43 | 48.5 | 50.4246 | 42316.8062 | 0.256 | 57.9108 | 43.5677 | 0.86 | 48.5 | 49.2785 | 51389.8596 | 0.398 | 57.9108 | 45.2462 | 1.06 | 48.5 | 50.5785 | 56593.3998 | 0.42311 | 57.9108 | 40.2 | 0.54 | 48.5 | 47.4108 | 39860.8628 | 0.40889 | 69.2108 | 55.3323 | 0.84 | 60.8108 | 64.1215 | 48664.5272 | 0.63911 | 69.3108 | 47.9677 | 1.64 | 60.8108 | 61.7 | 146105.56 | 0.651 | 69.3108 | 49.2892 | 1.56 | 60.8108 | 62.2 | 130302.6828 | 0.652
4227 | 3.35 | 69.6107 | 47.832 | 485.2278 | 197.6556 | 68.0107 | 39.9 | 0.31 | 48.3 | 46 | 36676.6989 | 0.217 | -0.86563 | 67.2213 | 44.2 | 0.42 | 48.3 | 50.0107 | 40803.1351 | 0.253 | 57.2107 | 41.8426 | 0.86 | 48.3 | 47.932 | 54954.2392 | 0.398 | 57.2213 | 41.8746 | 1.06 | 48.3 | 48.3533 | 67801.1405 | 0.421 | 57.2107 | 39.1107 | 0.54 | 48.3 | 46.5107 | 40862.167 | 0.41089 | 68.5213 | 51.5852 | 0.84 | 60.4107 | 62.2426 | 59122.5047 | 0.635 | 68.7107 | 45.7533 | 1.63 | 60.4107 | 60.532 | 156295.8039 | 0.65 | 68.6213 | 48.032 | 1.56 | 60.4107 | 61.3213 | 133845.89 | 0.65011
4228 | 3.5667 | 69.3105 | 46.4105 | 528.7097 | 188.7791 | 67.5105 | 39.7 | 0.32 | 48.0105 | 45.8 | 36859.9905 | 0.22089 | -1.0315 | 66.8 | 37.8264 | 0.42 | 48.0105 | 45.1843 | 51279.7503 | 0.253 | 57 | 42.3895 | 0.86 | 48.0105 | 48.1895 | 52153.9287 | 0.398 | 57 | 43.4579 | 1.06 | 48.0105 | 49.1789 | 60007.5031 | 0.421 | 57.1 | 39 | 0.54 | 48.0105 | 46.4895 | 41172.907 | 0.413 | 67.9105 | 50.4211 | 0.83 | 60.0105 | 61.4105 | 60844.4776 | 0.63211 | 68.0105 | 45.0105 | 1.63 | 60.0105 | 59.8105 | 156860.9953 | 0.65089 | 67.9105 | 48.6789 | 1.55 | 60.0105 | 61.1 | 125053.1525 | 0.649
4229 | 3.7833 | 69.0104 | 46.4792 | 536.2625 | 177.7396 | 67.3104 | 36.9521 | 0.32 | 47.8 | 43.7417 | 41074.0365 | 0.2249 | -2.0201 | 66.6 | 40.2479 | 0.43 | 47.8 | 46.9687 | 47255.7262 | 0.256 | 56.9 | 42.6 | 0.86 | 47.8 | 48.2104 | 51206.3193 | 0.3971 | 56.9104 | 43.3 | 1.05 | 47.8 | 49.0104 | 60011.8905 | 0.419 | 56.9104 | 41.8479 | 0.55 | 47.8 | 48.0687 | 34306.284 | 0.414 | 67.7 | 47.9521 | 0.83 | 59.6104 | 60.3208 | 68455.381 | 0.631 | 67.7104 | 49.5062 | 1.63 | 59.6104 | 61.2687 | 124425.6362 | 0.65 | 67.7 | 50.8583 | 1.55 | 59.6104 | 61.6792 | 108769.0091 | 0.647
4230 | 4 | 68.8103 | 47.8794 | 495.4509 | 167.5958 | 66.9103 | 38.8588 | 0.33 | 47.6103 | 45.2691 | 38718.8567 | 0.2299 | -2.2692 | 66.1103 | 41.3794 | 0.43 | 47.6103 | 47.6897 | 44515.7465 | 0.257 | 56.3206 | 43.0897 | 0.85 | 47.6103 | 48.4 | 47175.5423 | 0.397 | 56.4103 | 43.3 | 1.05 | 47.6103 | 48.8 | 57254.8824 | 0.417 | 56.3103 | 42.4897 | 0.54 | 47.6103 | 48.2 | 31428.5821 | 0.414 | 67.3103 | 48.7897 | 0.83 | 59.4103 | 60.3103 | 64065.6858 | 0.63 | 67.4103 | 51.0691 | 1.63 | 59.4103 | 61.5 | 110806.3794 | 0.6471 | 67.4 | 51.6897 | 1.54 | 59.4103 | 61.7 | 100799.4149 | 0.644
4231 | 4.1167 | 68.6102 | 48.2204 | 473.0834 | 159.6426 | 66.3102 | 37.3306 | 0.34 | 47.5 | 44.1204 | 40667.344 | 0.2339 | -1.5482 | 65.5204 | 43.4592 | 0.43 | 47.5 | 49.0796 | 39589.0983 | 0.256 | 55.6204 | 42.2204 | 0.85 | 47.5 | 47.5204 | 47749.0385 | 0.396 | 55.7102 | 44.1796 | 1.04 | 47.5 | 48.9898 | 50008.06 | 0.4151 | 55.6102 | 41.7102 | 0.54 | 47.5 | 47.4204 | 31656.3663 | 0.413 | 66.7102 | 46.4509 | 0.83 | 59.2 | 59.1204 | 70162.6726 | 0.629 | 66.8102 | 47.9713 | 1.62 | 59.2 | 60.0306 | 127565.2292 | 0.645 | 66.8102 | 50.2306 | 1.53 | 59.2 | 60.7204 | 106298.1159 | 0.641
4232 | 4.2333 | 68.5 | 47.2 | 505.6748 | 155.3806 | 65.8101 | 36.1201 | 0.34 | 47.4 | 43.2201 | 42796.4494 | 0.2399 | -1.6671 | 65.1101 | 38.1007 | 0.43 | 47.4 | 44.9806 | 48330.7498 | 0.2559 | 55.0101 | 42.9799 | 0.85 | 47.4 | 47.7899 | 42974.5124 | 0.396 | 55.1101 | 44 | 1.04 | 47.4 | 48.6101 | 48130.381 | 0.4131 | 55.0101 | 43.6597 | 0.54 | 47.4 | 48.3799 | 25897.0038 | 0.413 | 66.2101 | 45.6101 | 0.83 | 59 | 58.5101 | 71300.426 | 0.629 | 66.3101 | 47.4101 | 1.62 | 59 | 59.4101 | 127622.7535 | 0.644 | 66.2101 | 50.9799 | 1.53 | 59 | 60.6899 | 97362.7976 | 0.6381
4233 | 4.35 | 68.3 | 47.01 | 509.4299 | 149.4195 | 65.7 | 38.4602 | 0.35 | 47.3 | 45.1602 | 39964.3327 | 0.2449 | -0.62502 | 64.91 | 39.1801 | 0.43 | 47.3 | 45.8801 | 46638.5704 | 0.2589 | 54.51 | 41.5299 | 0.85 | 47.3 | 46.7199 | 46198.8138 | 0.396 | 54.61 | 43.0199 | 1.03 | 47.3 | 47.81 | 49924.4443 | 0.412 | 54.6 | 41.4498 | 0.54 | 47.3 | 46.8299 | 29674.7781 | 0.412 | 66 | 44.0299 | 0.83 | 58.8 | 57.81 | 76048.8363 | 0.63 | 66 | 47.69 | 1.611 | 58.8 | 59.3 | 123824.7937 | 0.643 | 66 | 48.1597 | 1.52 | 58.8 | 59.4199 | 113447.1259 | 0.6361
4234 | 4.4667 | 68.1098 | 46.6 | 525.6622 | 144.3082 | 65.6 | 41.3508 | 0.35 | 47.1098 | 47.3606 | 35874.1277 | 0.247 | -0.5393 | 64.9 | 39.6902 | 0.44 | 47.1098 | 46.2902 | 46048.0296 | 0.2609 | 54.4 | 39.6394 | 0.85902 | 47.1098 | 45.5197 | 52792.4756 | 0.397 | 54.5 | 44.2705 | 1.03 | 47.1098 | 48.4803 | 43833.2495 | 0.411 | 54.5 | 44.141 | 0.54 | 47.1098 | 48.3705 | 23500.4649 | 0.412 | 65.9 | 44.9803 | 0.83 | 58.5098 | 58.0902 | 72859.0887 | 0.632 | 65.9 | 47.8902 | 1.61 | 58.5098 | 59.3902 | 121559.4468 | 0.642 | 65.9 | 47.5098 | 1.52 | 58.5098 | 59.1 | 116844.1715 | 0.636
4235 | 4.5833 | 68 | 46.6097 | 522.2125 | 137.907 | 65.4097 | 42.1903 | 0.35 | 47 | 47.8903 | 34276.3867 | 0.246 | -0.20665 | 64.7097 | 37.5389 | 0.44 | 47 | 44.6292 | 50064.0786 | 0.2629 | 54.3 | 40.8806 | 0.86 | 47 | 46.2806 | 48186.0077 | 0.399 | 54.4 | 40.4778 | 1.03 | 47 | 46.1486 | 59584.543 | 0.41 | 54.4 | 43.3097 | 0.54 | 47 | 47.8097 | 25071.107 | 0.41 | 65.8 | 44.6097 | 0.83 | 58.3097 | 57.9097 | 73476.6359 | 0.632 | 65.8097 | 47.7097 | 1.61 | 58.3097 | 59.2097 | 121826.863 | 0.641 | 65.8 | 46.2292 | 1.52 | 58.3097 | 58.5194 | 124181.9912 | 0.635
4236 | 4.7 | 68 | 46.1096 | 537.5925 | 138.2616 | 65.3904 | 42.3904 | 0.35 | 47 | 47.9904 | 33756.0551 | 0.2441 | -0.83197 | 64.6904 | 38.3808 | 0.44904 | 47 | 45.3808 | 48851.9215 | 0.2659 | 54.4 | 40.9904 | 0.86 | 47 | 46.3 | 48480.9491 | 0.4 | 54.4904 | 39.7096 | 1.03 | 47 | 45.8 | 63853.6621 | 0.411 | 54.5904 | 41.0384 | 0.54 | 47 | 46.6192 | 30537.7398 | 0.41 | 65.6 | 44.6 | 0.83 | 58.4 | 57.8 | 73073.1832 | 0.633 | 65.6 | 46.4288 | 1.61 | 58.4 | 58.6096 | 128692.0844 | 0.64 | 65.6 | 48.352 | 1.52 | 58.4 | 59.1904 | 109478.1637 | 0.634
4237 | 4.6833 | 68 | 46.2905 | 537.1475 | 139.181 | 65.5 | 39.357 | 0.35 | 47 | 45.7475 | 38354.3346 | 0.244 | -0.76747 | 64.8 | 41.9335 | 0.45 | 47 | 48.0525 | 42819.795 | 0.267 | 54.8905 | 40.3095 | 0.86 | 47 | 46.2 | 52685.0016 | 0.401 | 54.8905 | 41.362 | 1.04 | 47 | 46.9715 | 58815.8568 | 0.413 | 55.0905 | 41 | 0.54 | 47 | 46.8 | 31722.2268 | 0.41 | 65.8 | 44.2095 | 0.83 | 58.4 | 57.8 | 75317.4023 | 0.634 | 65.7905 | 49.0525 | 1.6009 | 58.4 | 59.6715 | 111758.7486 | 0.639 | 65.7 | 48.1 | 1.5109 | 58.4 | 59.2 | 111620.9494 | 0.633
4238 | 4.6667 | 68 | 46.8 | 520.7407 | 139.0094 | 65.6 | 39.5 | 0.35 | 47.1 | 45.9 | 38539.2121 | 0.246 | -0.38881 | 64.8094 | 43.8625 | 0.44 | 47.1 | 49.3812 | 38918.2075 | 0.26409 | 55.2 | 41.8719 | 0.87 | 47.1 | 47.2812 | 48129.1705 | 0.402 | 55.2906 | 41.5 | 1.04 | 47.1 | 47.2 | 59601.7055 | 0.413 | 55.3 | 41.8812 | 0.54 | 47.1 | 47.3906 | 30346.113 | 0.41 | 65.8094 | 45.1812 | 0.83906 | 58.4 | 58.1906 | 72221.5652 | 0.635 | 65.9 | 48.8094 | 1.6 | 58.4 | 59.6 | 113932.4668 | 0.637 | 65.8 | 47.0188 | 1.51 | 58.4 | 58.8094 | 118773.3251 | 0.632
4239 | 4.65 | 68 | 46.9907 | 516.0463 | 139.3907 | 65.4 | 41.763 | 0.35 | 47.1 | 47.5722 | 34929.4429 | 0.247 | -1.7625 | 64.6093 | 47.0444 | 0.43093 | 47.1 | 51.563 | 32045.7988 | 0.25919 | 55.1093 | 42.9815 | 0.86 | 47.1 | 47.8907 | 43834.2803 | 0.40109 | 55.2 | 43.1722 | 1.0309 | 47.1 | 48.0907 | 51620.7971 | 0.412 | 55.1093 | 40.7278 | 0.54 | 47.1 | 46.6185 | 32481.8913 | 0.41 | 65.7 | 44.3185 | 0.84 | 58.5 | 57.8093 | 74591.6021 | 0.635 | 65.7093 | 46.1556 | 1.6 | 58.5 | 58.5185 | 130480.9162 | 0.636 | 65.7 | 51.0259 | 1.51 | 58.5 | 60.1815 | 92455.9419 | 0.631
4240 | 4.6333 | 68.1 | 47.0183 | 506.0537 | 139.3726 | 64.9091 | 40.2274 | 0.35 | 47.1 | 46.3274 | 36544.6626 | 0.247 | -0.52942 | 64.2091 | 40.8097 | 0.43 | 47.1 | 46.7823 | 41930.0894 | 0.256 | 54.7091 | 42.1183 | 0.86 | 47.1 | 47.2091 | 45314.1886 | 0.401 | 54.8 | 40.1549 | 1.03 | 47.1 | 46.1366 | 63074.6418 | 0.411 | 54.8 | 39.2183 | 0.54 | 47.1 | 45.6183 | 35249.7291 | 0.41191 | 65.3091 | 42.1457 | 0.84 | 58.5 | 56.7274 | 81137.106 | 0.63691 | 65.4091 | 48.5543 | 1.6 | 58.5 | 59.1909 | 112534.246 | 0.63509 | 65.4 | 48.4549 | 1.5 | 58.5 | 59.0274 | 106098.2126 | 0.629
4241 | 4.6167 | 68.1 | 46.6 | 522.6361 | 141.3819 | 64.991 | 41.9639 | 0.3509 | 47.1 | 47.6729 | 34137.9147 | 0.247 | -0.19218 | 64.2 | 43.4458 | 0.43 | 47.1 | 48.7639 | 37098.2946 | 0.255 | 54.891 | 40.5271 | 0.86 | 47.1 | 46.309 | 51711.9284 | 0.401 | 54.891 | 41.6639 | 1.04 | 47.1 | 47.0819 | 57408.0115 | 0.412 | 54.991 | 38.8 | 0.54 | 47.1 | 45.5 | 37039.4932 | 0.414 | 65.2 | 44.4549 | 0.84 | 58.5 | 57.5819 | 72773.6423 | 0.639 | 65.191 | 48.1 | 1.59 | 58.5 | 58.8 | 113766.5987 | 0.635 | 65.1 | 48.1 | 1.5 | 58.5 | 58.7 | 106981.7645 | 0.628
4242 | 4.6 | 67.8 | 46.8 | 517.7643 | 131.5229 | 65 | 45.3465 | 0.35 | 46.9 | 50.1643 | 28826.3932 | 0.245 | 0.068938 | 64.2089 | 44 | 0.42 | 46.9 | 49.1 | 35656.8214 | 0.25209 | 55.2911 | 41.7822 | 0.86 | 46.9 | 47.1911 | 48648.7948 | 0.402 | 55.3 | 42.9822 | 1.03 | 46.9 | 48.0822 | 53402.251 | 0.412 | 55.4 | 39.9822 | 0.55 | 46.9 | 46.3911 | 35208.5864 | 0.41591 | 65.3 | 41.3535 | 0.84 | 58.1089 | 56.6178 | 84545.3065 | 0.64091 | 65.3 | 49.5733 | 1.59 | 58.1089 | 59.4911 | 104927.0846 | 0.634 | 65.3 | 46.0357 | 1.5 | 58.1089 | 58.0178 | 121088.5555 | 0.628
4243 | 4.8333 | 67.4088 | 46.6088 | 520.4264 | 119.22 | 64.3176 | 39.4056 | 0.35 | 46.6 | 45.388 | 36310.0978 | 0.242 | -0.72632 | 63.6088 | 39.8704 | 0.42 | 46.6 | 45.8528 | 41595.2633 | 0.251 | 55.0088 | 42.1 | 0.86 | 46.6 | 47.3 | 46412.0526 | 0.401 | 55.0088 | 40.4528 | 1.03 | 46.6 | 46.4352 | 62739.4894 | 0.411 | 55.0088 | 41.1824 | 0.55 | 46.6 | 46.8912 | 31576.459 | 0.416 | 64.8088 | 44.9384 | 0.84 | 57.7 | 57.5824 | 70053.7467 | 0.642 | 64.9088 | 46.7528 | 1.59 | 57.7 | 58.1264 | 120292.784 | 0.632 | 64.9088 | 47.6736 | 1.5 | 57.7 | 58.4 | 107989.1082 | 0.628
4244 | 5.0667 | 67.0087 | 46.3 | 529.0308 | 107.3997 | 63.9087 | 41.0653 | 0.35 | 46.3087 | 46.5826 | 33353.3003 | 0.243 | -0.87153 | 63.2 | 35.0781 | 0.42913 | 46.3087 | 42.2521 | 49909.5395 | 0.25391 | 54.6 | 42.3913 | 0.86 | 46.3087 | 47.2913 | 43827.1628 | 0.4 | 54.6087 | 39.5087 | 1.03 | 46.3087 | 45.7087 | 65318.0824 | 0.411 | 54.6087 | 41.6913 | 0.55 | 46.3087 | 47.0913 | 29477.3193 | 0.415 | 64.2087 | 45.3913 | 0.84 | 57.2087 | 57.4 | 66445.1291 | 0.642 | 64.3087 | 47.3826 | 1.59 | 57.2087 | 58 | 111997.1244 | 0.631 | 64.3087 | 47.9913 | 1.5 | 57.2087 | 58.1 | 102312.6751 | 0.627
4245 | 5.3 | 66.7086 | 46.4 | 527.5343 | 95.0142 | 63.6086 | 40.6086 | 0.35 | 46.1 | 46.2086 | 33583.502 | 0.243 | -1.0595 | 62.9086 | 34.5086 | 0.43914 | 46.1 | 41.9 | 51795.8581 | 0.25991 | 54.4 | 42.0086 | 0.86 | 46.1 | 46.9086 | 44365.4342 | 0.39809 | 54.4086 | 38.1257 | 1.04 | 46.1 | 44.8171 | 70501.9487 | 0.412 | 54.4086 | 41.5086 | 0.54086 | 46.1 | 46.9 | 29442.4923 | 0.414 | 64 | 44.7171 | 0.84 | 56.8086 | 57 | 67957.2424 | 0.642 | 64.0086 | 47.4 | 1.58 | 56.8086 | 57.8 | 110234.0476 | 0.63 | 64 | 47.8 | 1.5 | 56.8086 | 57.9 | 101021.9589 | 0.625
4246 | 5.5333 | 66.4 | 46.4 | 528.8028 | 82.8197 | 63.4085 | 41.5831 | 0.35 | 45.8085 | 46.8915 | 31662.0989 | 0.242 | -0.5692 | 62.7085 | 38.7324 | 0.44 | 45.8085 | 45.0493 | 44384.8839 | 0.264 | 54.3 | 43.1746 | 0.85 | 45.8085 | 47.5831 | 39711.8307 | 0.397 | 54.3 | 41.4408 | 1.04 | 45.8085 | 46.7662 | 55791.6968 | 0.413 | 54.3085 | 40.8085 | 0.54 | 45.8085 | 46.4085 | 30691.893 | 0.413 | 63.7085 | 46.2746 | 0.84 | 56.4 | 57.3915 | 61433.096 | 0.641 | 63.8 | 46.6085 | 1.58 | 56.4 | 57.3085 | 113394.8797 | 0.62808 | 63.7085 | 45.8338 | 1.49 | 56.4 | 56.9169 | 111485.4166 | 0.624
4247 | 5.7667 | 66.0083 | 46.0167 | 530.8416 | 70.575 | 62.8167 | 37.4667 | 0.35 | 45.6 | 43.65 | 36871.6544 | 0.242 | -1.097 | 62.2083 | 38.0167 | 0.44 | 45.6 | 44.4167 | 44910.5373 | 0.26592 | 53.8 | 36.5084 | 0.85 | 45.6 | 43.3667 | 61432.1215 | 0.396 | 53.8083 | 38.45 | 1.04 | 45.6 | 44.825 | 66478.905 | 0.412 | 53.8083 | 34 | 0.54917 | 45.6 | 42.1667 | 45270.7222 | 0.41492 | 63.2167 | 42.9583 | 0.84 | 55.9083 | 55.825 | 71357.8829 | 0.64 | 63.3167 | 44.3417 | 1.58 | 55.9083 | 56.125 | 125489.2567 | 0.627 | 63.3083 | 46.8833 | 1.49 | 55.9083 | 57 | 102665.5478 | 0.623
4248 | 6 | 65.9 | 44.8082 | 568.9644 | 66.9411 | 62.8 | 37.4918 | 0.35 | 45.5 | 43.6918 | 37245.5758 | 0.245 | -0.36082 | 62.1 | 40.3507 | 0.45 | 45.5 | 46.1671 | 40680.9052 | 0.266 | 54.1836 | 37.7671 | 0.86 | 45.5 | 44.2753 | 59091.5455 | 0.399 | 54.1918 | 37.6082 | 1.04 | 45.5 | 44.5 | 72176.7906 | 0.414 | 54.4836 | 35.1753 | 0.55 | 45.5 | 43.2753 | 44492.9594 | 0.41892 | 63 | 43.5836 | 0.84 | 55.8 | 55.8918 | 68574.13 | 0.64 | 63 | 44 | 1.58 | 55.8 | 55.8 | 124844.4786 | 0.627 | 63 | 45.1247 | 1.49 | 55.8 | 56.1082 | 110699.9359 | 0.62108
4249 | 6.0833 | 65.8 | 44.2081 | 587.7381 | 63.7405 | 63 | 37.2 | 0.36 | 45.4 | 43.6 | 38453.3075 | 0.24792 | -0.31905 | 62.3 | 35.6729 | 0.45 | 45.4 | 42.7567 | 49953.8728 | 0.267 | 54.9838 | 38.7838 | 0.86 | 45.4 | 45.1919 | 58397.5785 | 0.4 | 54.9919 | 39.0757 | 1.04 | 45.4 | 45.6838 | 69500.8622 | 0.415 | 55.1 | 36.5838 | 0.55 | 45.4 | 44.3919 | 42908.4592 | 0.42192 | 63.2 | 39.9648 | 0.84 | 55.6 | 54.7243 | 81969.0513 | 0.641 | 63.2 | 45.4757 | 1.57 | 55.6 | 56.4919 | 116624.5228 | 0.627 | 63.1919 | 44.3162 | 1.49 | 55.6 | 55.9081 | 117333.6429 | 0.621
4250 | 6.1667 | 65.6 | 44.016 | 593.4476 | 59.7799 | 63.1 | 39.076 | 0.36 | 45.3 | 45.076 | 35934.4921 | 0.25 | -0.46608 | 62.4 | 39.4361 | 0.45 | 45.3 | 45.6521 | 43366.9292 | 0.269 | 55.2 | 37.816 | 0.86 | 45.3 | 44.808 | 62669.244 | 0.40092 | 55.2 | 36.7399 | 1.04 | 45.3 | 44.416 | 80637.1968 | 0.415 | 55.3 | 37.484 | 0.56 | 45.3 | 44.992 | 41388.4086 | 0.42292 | 63.3 | 40.784 | 0.84 | 55.5 | 55.1 | 79656.1666 | 0.642 | 63.3 | 41.4639 | 1.57 | 55.5 | 55.024 | 143873.4499 | 0.626 | 63.3 | 44.108 | 1.48 | 55.5 | 55.9 | 118861.9899 | 0.62008
4251 | 6.25 | 65.5 | 43.3079 | 616.0592 | 56.7394 | 63.1 | 40.4843 | 0.36 | 45.2 | 46.0921 | 33800.1544 | 0.249 | 0.17453 | 62.4 | 37.8315 | 0.45 | 45.2 | 44.5157 | 46364.8622 | 0.269 | 55.4 | 38.3921 | 0.86 | 45.2 | 45.1921 | 61392.9803 | 0.401 | 55.4921 | 37.7843 | 1.04 | 45.2 | 45.0921 | 77098.7887 | 0.416 | 55.5 | 37.7921 | 0.56 | 45.2 | 45.2921 | 41307.5336 | 0.423 | 63.4 | 42.0764 | 0.84 | 55.3 | 55.5921 | 75096.0077 | 0.642 | 63.4 | 42.0843 | 1.57 | 55.3 | 55.2921 | 140185.9199 | 0.62692 | 63.3 | 42.0315 | 1.48 | 55.3 | 55.1157 | 132108.1329 | 0.62
4252 | 6.3333 | 65.4 | 43.5845 | 614.4776 | 52.1776 | 63 | 43.1612 | 0.35 | 45.1 | 48.0767 | 29282.115 | 0.24608 | -0.97386 | 62.3078 | 40.269 | 0.45 | 45.1 | 46.269 | 41566.5109 | 0.26908 | 55.4078 | 38.6 | 0.86 | 45.1 | 45.3 | 60849.0491 | 0.401 | 55.5 | 41.3457 | 1.04 | 45.1 | 47.1767 | 61590.1425 | 0.41408 | 55.5 | 37.1155 | 0.56 | 45.1 | 44.9078 | 42758.2152 | 0.423 | 63.3 | 41.2155 | 0.84 | 55.2 | 55.3 | 77812.9077 | 0.64108 | 63.3 | 41.5078 | 1.57 | 55.2 | 55.1 | 143228.9376 | 0.627 | 63.3 | 44.6612 | 1.48 | 55.2 | 56.0922 | 115164.3234 | 0.62
4253 | 6.4167 | 65.2076 | 44.1076 | 591.4681 | 46.3764 | 62.6076 | 38.4764 | 0.35 | 45 | 44.3611 | 35239.406 | 0.244 | 0.36085 | 61.9076 | 39.0229 | 0.45 | 45 | 45.2153 | 42925.894 | 0.268 | 54.9153 | 41.8542 | 0.86 | 45 | 47.0771 | 47077.3514 | 0.39908 | 55.0076 | 43.3694 | 1.03 | 45 | 48.0924 | 50239.2229 | 0.411 | 54.9076 | 38.6847 | 0.56 | 45 | 45.5 | 37587.9956 | 0.42208 | 62.9076 | 38.5382 | 0.84 | 55 | 54.0229 | 86265.303 | 0.642 | 63.0076 | 41.3 | 1.57 | 55 | 54.8076 | 143235.1807 | 0.627 | 63.0076 | 41.3535 | 1.48 | 55 | 54.6229 | 134161.6936 | 0.619
4254 | 6.5 | 65.1 | 43.885 | 602.2075 | 41.1978 | 62.1075 | 37.9075 | 0.35 | 44.9 | 43.8075 | 35670.2396 | 0.245 | 0.34643 | 61.5 | 40.9699 | 0.45 | 44.9 | 46.4774 | 38307.7632 | 0.26708 | 53.915 | 40.0301 | 0.85075 | 44.9 | 45.5226 | 49574.318 | 0.397 | 54.015 | 42.115 | 1.02 | 44.9 | 46.915 | 50726.6219 | 0.40608 | 53.815 | 37.2226 | 0.56 | 44.9 | 44.2226 | 38493.025 | 0.422 | 62.5 | 40.4699 | 0.85 | 54.8 | 54.4925 | 77893.4672 | 0.643 | 62.5075 | 42.9699 | 1.57 | 54.8 | 55.1 | 128793.103 | 0.627 | 62.5075 | 41.5 | 1.48 | 54.8 | 54.4075 | 129940.5723 | 0.619
4255 | 6.6167 | 64.9 | 44.6778 | 582.1593 | 33.9037 | 61.8 | 42.9259 | 0.35 | 44.7074 | 47.5481 | 27607.3563 | 0.245 | -0.53252 | 61.1074 | 38.737 | 0.45 | 44.7074 | 44.7222 | 41573.3848 | 0.266 | 53.3 | 41.0852 | 0.85 | 44.7074 | 45.8926 | 43250.2447 | 0.396 | 53.3074 | 39.337 | 1.02 | 44.7074 | 44.9296 | 59511.607 | 0.405 | 53.3 | 36.6074 | 0.56 | 44.7074 | 43.6074 | 38895.7501 | 0.42393 | 62.1074 | 40.7926 | 0.85 | 54.6 | 54.4 | 75457.1898 | 0.643 | 62.2 | 46.8407 | 1.57 | 54.6 | 56.3778 | 100515.0294 | 0.62507 | 62.1074 | 43.863 | 1.48 | 54.6 | 55.0926 | 113090.8218 | 0.61907
4256 | 6.7333 | 64.7073 | 45.7927 | 546.1959 | 25.5167 | 61.3073 | 42.9 | 0.34073 | 44.6 | 47.3073 | 26584.2527 | 0.24007 | -0.50439 | 60.7073 | 36.0365 | 0.45 | 44.6 | 42.6292 | 46084.8152 | 0.267 | 52.9073 | 42.3854 | 0.85 | 44.6 | 46.4927 | 37463.7666 | 0.39307 | 53.0073 | 43.2417 | 1.01 | 44.6 | 47.1708 | 41207.3917 | 0.403 | 52.9073 | 37.0927 | 0.56 | 44.6 | 43.8 | 37175.2347 | 0.425 | 61.7073 | 41.1927 | 0.85 | 54.4 | 54.3 | 72616.7239 | 0.644 | 61.8073 | 49.3635 | 1.56 | 54.4 | 56.9927 | 81129.3378 | 0.62207 | 61.7073 | 43.9 | 1.48 | 54.4 | 54.9 | 110587.7528 | 0.619
4257 | 6.85 | 64.6 | 46.4 | 522.4086 | 18.0077 | 60.7144 | 38.2646 | 0.34 | 44.5 | 43.6502 | 32100.7041 | 0.238 | -0.024967 | 60.1072 | 40.1426 | 0.45 | 44.5 | 45.5569 | 37396.6137 | 0.268 | 52.3072 | 40.0359 | 0.84 | 44.5 | 44.8287 | 43264.6793 | 0.392 | 52.3144 | 40.7359 | 1.0007 | 44.5 | 45.3287 | 48754.581 | 0.4 | 52.2144 | 41.2426 | 0.56 | 44.5 | 45.9641 | 25692.4663 | 0.425 | 61.1072 | 39.5287 | 0.85 | 54.1072 | 53.3144 | 76506.4262 | 0.644 | 61.2144 | 47.8287 | 1.5507 | 54.1072 | 56.1144 | 86952.9907 | 0.61807 | 61.2072 | 42.9144 | 1.48 | 54.1072 | 54.2072 | 112899.8446 | 0.618
4258 | 6.9667 | 64.4 | 45.9929 | 535.1175 | 12.6706 | 60.3071 | 38.3 | 0.34 | 44.4 | 43.6 | 31585.4096 | 0.23993 | -1.0075 | 59.6071 | 37.7282 | 0.45 | 44.4 | 43.5282 | 41149.1062 | 0.268 | 51.8 | 41.4788 | 0.84 | 44.4 | 45.4929 | 36070.6797 | 0.391 | 51.8071 | 40.3071 | 1 | 44.4 | 44.9071 | 48046.2226 | 0.399 | 51.8071 | 39.0282 | 0.56 | 44.4 | 44.4212 | 29691.6385 | 0.424 | 60.6071 | 37.2282 | 0.85 | 53.9071 | 52.2141 | 83064.0339 | 0.646 | 60.7071 | 49.5718 | 1.55 | 53.9071 | 56.3929 | 71716.2061 | 0.61507 | 60.7 | 45.8576 | 1.48 | 53.9071 | 54.8929 | 91510.321 | 0.618
4259 | 7.0833 | 64.2 | 46.8861 | 511.9182 | 5.225 | 59.9069 | 40.5722 | 0.34 | 44.2 | 45.1792 | 27823.1783 | 0.24 | -1.7812 | 59.3069 | 40.9514 | 0.45 | 44.2 | 45.8653 | 34369.7629 | 0.26707 | 51.4069 | 41.5 | 0.84 | 44.2 | 45.4 | 34646.7026 | 0.389 | 51.5 | 40.7 | 1 | 44.2 | 45 | 44920.4005 | 0.398 | 51.4069 | 40.0861 | 0.56 | 44.2 | 44.8931 | 26512.4467 | 0.423 | 60.3 | 41.2444 | 0.85 | 53.7 | 53.4792 | 67797.0453 | 0.648 | 60.3069 | 46.7417 | 1.54 | 53.7 | 55.0208 | 87479.9081 | 0.61207 | 60.3069 | 47.8722 | 1.47 | 53.7 | 55.4931 | 76183.2121 | 0.616
4260 | 7.2 | 64.2 | 46.9137 | 500.3361 | 3.2932 | 59.4068 | 37.341 | 0.34 | 44.2 | 42.6342 | 31850.7753 | 0.24 | -1.0584 | 58.8068 | 41.7863 | 0.44 | 44.2 | 46.2932 | 31631.3964 | 0.265 | 51.1 | 39.0342 | 0.84 | 44.2 | 43.7205 | 42151.5342 | 0.388 | 51.1068 | 41.1932 | 1 | 44.2 | 45.1932 | 41093.289 | 0.397 | 51.1068 | 35.8546 | 0.56 | 44.2 | 42.3342 | 35572.3903 | 0.42393 | 59.8068 | 37.6546 | 0.85 | 53.7 | 51.8273 | 78883.3064 | 0.649 | 59.9068 | 43.3478 | 1.54 | 53.7 | 53.4205 | 106090.9519 | 0.611 | 59.8137 | 46.8205 | 1.47 | 53.7 | 54.8068 | 79865.9146 | 0.61307
4261 | 7.2 | 64.2 | 46.1 | 527.312 | 4.9866 | 59.3 | 35.2269 | 0.35 | 44.2 | 41.1134 | 35212.3344 | 0.24293 | -0.98278 | 58.7 | 44.5597 | 0.44 | 44.2 | 48.1731 | 25868.9776 | 0.26013 | 51 | 38.9 | 0.84 | 44.2 | 43.6 | 42448.9769 | 0.389 | 51 | 42.1866 | 0.99 | 44.2 | 45.6866 | 36912.5276 | 0.395 | 51.1 | 37.2799 | 0.56 | 44.2 | 43.1866 | 32349.286 | 0.426 | 59.6 | 40.1597 | 0.86 | 53.7 | 52.6866 | 69652.1291 | 0.651 | 59.6 | 42.3134 | 1.54 | 53.7 | 52.8067 | 110755.4817 | 0.612 | 59.5067 | 47.1866 | 1.46 | 53.7 | 54.7 | 75890.8956 | 0.612
4262 | 7.2 | 64.2 | 46.2 | 524.5406 | 4.8 | 59.3 | 37.5736 | 0.35 | 44.2 | 42.9736 | 32198.9515 | 0.24693 | -0.47919 | 58.7 | 40.9462 | 0.43 | 44.2 | 45.4396 | 31826.1674 | 0.25607 | 51 | 38.8 | 0.84 | 44.2 | 43.6 | 42732.2954 | 0.39 | 51 | 41.0198 | 0.99 | 44.2 | 45.0066 | 41310.7585 | 0.393 | 51.1 | 37.5934 | 0.56 | 44.2 | 43.3934 | 31755.431 | 0.42793 | 59.6 | 39.1132 | 0.86 | 53.7 | 52.3066 | 73617.9602 | 0.653 | 59.6 | 44.3736 | 1.54 | 53.7 | 53.5934 | 98053.4006 | 0.613 | 59.6 | 45.9132 | 1.46 | 53.7 | 54.2066 | 83552.7946 | 0.611
4263 | 7.2 | 64.2 | 46.2935 | 524.3972 | 4.8065 | 59.3 | 34.7389 | 0.36 | 44.2 | 40.9259 | 36834.3224 | 0.24994 | -0.34517 | 58.7 | 42.9741 | 0.42065 | 44.2 | 46.9806 | 27899.4869 | 0.25306 | 51 | 39.987 | 0.84 | 44.2 | 44.287 | 38761.1211 | 0.391 | 51 | 39.8194 | 0.99 | 44.2 | 44.213 | 46165.9255 | 0.393 | 51.1 | 39.8741 | 0.56 | 44.2 | 44.6806 | 26358.0991 | 0.428 | 59.6 | 40.9741 | 0.86 | 53.7 | 53.087 | 66833.4797 | 0.65494 | 59.6 | 46.9676 | 1.54 | 53.7 | 54.587 | 81154.6537 | 0.613 | 59.5 | 45.6 | 1.46 | 53.7 | 54.0065 | 85056.3076 | 0.61
4264 | 7.2 | 64.2 | 46.6 | 513.0936 | 4.1 | 59.3 | 34.8 | 0.36936 | 44.2 | 41.0936 | 37383.8988 | 0.25494 | -1.014 | 58.6 | 38.6509 | 0.42 | 44.2 | 43.6382 | 35199.637 | 0.251 | 51 | 42.2682 | 0.84 | 44.2 | 45.6809 | 30608.4711 | 0.39 | 51 | 38.8127 | 0.99 | 44.2 | 43.6064 | 50546.85 | 0.393 | 51.1 | 38.9127 | 0.56 | 44.2 | 44.1064 | 28451.4567 | 0.428 | 59.6 | 38.7318 | 0.86 | 53.7 | 52.2127 | 75142.6805 | 0.656 | 59.6 | 45.9127 | 1.54 | 53.7 | 54.2064 | 87789.7557 | 0.61106 | 59.5 | 47.3745 | 1.46 | 53.7 | 54.6936 | 74293.1798 | 0.609
4265 | 7.2 | 64.2 | 46.7937 | 511.5001 | 4.0188 | 59.3 | 41.2187 | 0.37 | 44.2 | 45.8437 | 27919.5893 | 0.257 | -0.45831 | 58.6 | 42.1562 | 0.42 | 44.2 | 46.2687 | 28952.1803 | 0.251 | 50.9 | 41.4063 | 0.84 | 44.2 | 45.1063 | 33247.5384 | 0.388 | 50.9063 | 41.8625 | 0.99 | 44.2 | 45.3812 | 37546.0914 | 0.393 | 51 | 38.6063 | 0.56 | 44.2 | 43.9 | 29128.6983 | 0.428 | 59.5937 | 42.2562 | 0.87 | 53.7 | 53.4875 | 62515.3988 | 0.65794 | 59.5 | 45.9 | 1.53 | 53.7 | 54.2 | 87163.3197 | 0.611 | 59.5 | 46.0125 | 1.45 | 53.7 | 54.2063 | 82084.8091 | 0.608
4266 | 7.2 | 64.3 | 47.1939 | 498.4693 | 5.2693 | 59.1 | 41.0061 | 0.37 | 44.3 | 45.6061 | 27563.055 | 0.25406 | -0.46196 | 58.4061 | 41.1123 | 0.42 | 44.3 | 45.4061 | 30097.5534 | 0.248 | 50.7 | 41.0061 | 0.83 | 44.3 | 44.7061 | 33698.8728 | 0.387 | 50.7061 | 41.8 | 0.98 | 44.3 | 45.3 | 36494.9003 | 0.391 | 50.7061 | 37.7123 | 0.56 | 44.3 | 43.3061 | 30618.4304 | 0.429 | 59.4 | 41.3123 | 0.87 | 53.8 | 53.1061 | 65509.5861 | 0.658 | 59.4061 | 47.1816 | 1.53 | 53.8 | 54.5939 | 78760.5098 | 0.61 | 59.4061 | 46.4 | 1.45 | 53.8 | 54.3 | 78936.4602 | 0.607
4267 | 7.15 | 64.394 | 47.394 | 491.4324 | 7.4759 | 58.9 | 38.8241 | 0.36 | 44.3 | 43.9181 | 30459.8196 | 0.253 | -0.71815 | 58.2 | 40.606 | 0.41 | 44.3 | 45 | 30322.4917 | 0.247 | 50.5 | 42.7759 | 0.83 | 44.3 | 45.688 | 26742.3808 | 0.386 | 50.5 | 42.588 | 0.98 | 44.3 | 45.694 | 32554.7941 | 0.38906 | 50.506 | 40.3699 | 0.57 | 44.3 | 44.688 | 24005.944 | 0.43 | 59.106 | 43.2759 | 0.87 | 53.9 | 53.594 | 57521.3439 | 0.659 | 59.2 | 47 | 1.53 | 53.9 | 54.4 | 77767.4426 | 0.609 | 59.106 | 47.688 | 1.45 | 53.9 | 54.594 | 69242.2403 | 0.60606
4268 | 7.1 | 64.4 | 47.6059 | 480.7768 | 9.4705 | 58.7 | 37.2177 | 0.37 | 44.4 | 42.7118 | 32806.8223 | 0.25494 | 0.10596 | 58 | 41.2882 | 0.41 | 44.4 | 45.3941 | 28760.3116 | 0.246 | 50.1059 | 41.5118 | 0.83 | 44.4 | 44.8118 | 29936.1479 | 0.384 | 50.2 | 39.9295 | 0.98 | 44.4 | 43.9236 | 41719.4275 | 0.388 | 50.2 | 38.6236 | 0.57 | 44.4 | 43.6118 | 27254.3426 | 0.42994 | 58.9059 | 43.5 | 0.87 | 54 | 53.6 | 55965.9131 | 0.659 | 59 | 46.5059 | 1.53 | 54 | 54.0059 | 79475.3377 | 0.608 | 58.9059 | 46.2177 | 1.45 | 54 | 53.9059 | 77225.4359 | 0.606
4269 | 7.05 | 64.5 | 47.5 | 485.7232 | 12.3711 | 58.7 | 40.4653 | 0.37 | 44.4 | 45.1711 | 27972.481 | 0.256 | 1.2675 | 58 | 44.9595 | 0.41 | 44.4 | 48.1653 | 22150.2274 | 0.243 | 50.1 | 40.7058 | 0.83 | 44.4 | 44.3058 | 32625.8614 | 0.384 | 50.1 | 39.6 | 0.98 | 44.4 | 43.7 | 43146.4769 | 0.389 | 50.2 | 39.4884 | 0.57 | 44.4 | 44.0942 | 25450.3978 | 0.43094 | 58.9 | 45.3768 | 0.87 | 54.1 | 54.1942 | 49164.3099 | 0.66 | 58.9 | 47.4884 | 1.53 | 54.1 | 54.3942 | 72444.7854 | 0.608 | 58.8942 | 43.6289 | 1.45 | 54.1 | 52.8116 | 92440.0366 | 0.60694
4270 | 7 | 64.6 | 47.4057 | 486.2525 | 14.9603 | 58.7 | 40.1057 | 0.37 | 44.5 | 44.8057 | 28539.1117 | 0.255 | 1.1369 | 58 | 42.8227 | 0.4 | 44.5 | 46.417 | 25376.3503 | 0.23806 | 50.2 | 41.0943 | 0.83 | 44.5 | 44.5943 | 31673.3535 | 0.384 | 50.3 | 40.7887 | 0.98 | 44.5 | 44.4943 | 38723.0339 | 0.39 | 50.3943 | 38.6113 | 0.57 | 44.5 | 43.7 | 27961.2804 | 0.431 | 59 | 43.2227 | 0.87 | 54.1943 | 53.5057 | 57153.6806 | 0.66 | 59 | 45.1284 | 1.53 | 54.1943 | 53.5113 | 88572.7372 | 0.608 | 58.9 | 43.9943 | 1.46 | 54.1943 | 53 | 90911.3777 | 0.60894
4271 | 6.95 | 64.6 | 47 | 500.1278 | 18.3667 | 58.8 | 40 | 0.37 | 44.5944 | 44.8 | 28783.2456 | 0.255 | 1.1377 | 58.1 | 43.6889 | 0.39 | 44.5944 | 47.0889 | 23698.4578 | 0.23506 | 50.3 | 42.6833 | 0.82056 | 44.5944 | 45.5889 | 26319.4487 | 0.383 | 50.4 | 39.2167 | 0.98 | 44.5944 | 43.5111 | 45768.321 | 0.39094 | 50.4 | 39.8833 | 0.57 | 44.5944 | 44.3944 | 25072.5709 | 0.432 | 59 | 44.1889 | 0.87 | 54.2944 | 53.8944 | 54003.3292 | 0.661 | 59 | 43.8167 | 1.53 | 54.2944 | 53.0056 | 96986.8288 | 0.60994 | 58.9944 | 44.1 | 1.46 | 54.2944 | 53.1 | 90596.8938 | 0.61
4272 | 6.9 | 64.8 | 46.6109 | 506.9204 | 24.1238 | 58.9 | 38.5163 | 0.37 | 44.7 | 43.7109 | 31271.7393 | 0.255 | 2.2906 | 58.2 | 40.7326 | 0.39 | 44.7 | 44.8218 | 28452.6997 | 0.233 | 50.3946 | 43.1946 | 0.82 | 44.7 | 45.9 | 24598.7874 | 0.38105 | 50.4 | 36.5272 | 0.99 | 44.7 | 42.0163 | 57179.0867 | 0.39295 | 50.5 | 38.8109 | 0.57 | 44.7 | 43.8054 | 27888.1601 | 0.433 | 59.1 | 42.5163 | 0.87 | 54.4946 | 53.4054 | 60514.183 | 0.662 | 59.1 | 44.5891 | 1.5395 | 54.4946 | 53.3946 | 93396.8929 | 0.611 | 59.1 | 41.4326 | 1.4695 | 54.4946 | 52.2109 | 108059.2797 | 0.61295
4273 | 6.7833 | 65 | 46.0947 | 529.2189 | 31.5201 | 59.3947 | 35.9266 | 0.37 | 44.8 | 42.016 | 36302.912 | 0.25795 | 1.0887 | 58.6947 | 40.2053 | 0.39 | 44.8 | 44.5053 | 30055.8278 | 0.233 | 50.6 | 40.6266 | 0.82 | 44.8 | 44.416 | 34318.4917 | 0.381 | 50.6947 | 39.668 | 0.99 | 44.8 | 44.0787 | 45590.9227 | 0.396 | 50.7947 | 39.3893 | 0.57 | 44.8 | 44.2947 | 27270.5346 | 0.434 | 59.5947 | 43.684 | 0.87 | 54.6947 | 54.0893 | 58112.4076 | 0.663 | 59.3947 | 45.4893 | 1.54 | 54.6947 | 53.9893 | 89924.254 | 0.613 | 59.3947 | 44.4627 | 1.47 | 54.6947 | 53.584 | 92038.3468 | 0.615
4274 | 6.6667 | 65.1948 | 46.7896 | 514.2022 | 36.6531 | 59.9948 | 40.0583 | 0.37 | 44.9 | 45.2687 | 31066.2533 | 0.26 | 1.0301 | 59.1948 | 42.774 | 0.39 | 44.9 | 46.5792 | 26749.1689 | 0.232 | 50.9 | 39.5104 | 0.82 | 44.9 | 43.9052 | 39197.1147 | 0.38195 | 50.9948 | 38.8104 | 1 | 44.9 | 43.7 | 50663.643 | 0.397 | 51.0948 | 39.1 | 0.57 | 44.9 | 44.3 | 28701.636 | 0.435 | 60.0948 | 46.7687 | 0.87 | 54.9 | 55.4896 | 48638.3973 | 0.66305 | 59.9948 | 47.4792 | 1.54 | 54.9 | 55.0896 | 80485.0379 | 0.613 | 59.9948 | 44.2052 | 1.48 | 54.9 | 53.8948 | 97315.4014 | 0.617
4275 | 6.55 | 65.3949 | 46.8102 | 503.593 | 42.0338 | 60.2949 | 41.8847 | 0.37 | 45.0949 | 46.6847 | 28531.5331 | 0.259 | 1.1557 | 59.5 | 39.8306 | 0.39 | 45.0949 | 44.4204 | 31785.2014 | 0.231 | 51.3949 | 38.2102 | 0.83 | 45.0949 | 43.2051 | 45562.3023 | 0.38395 | 51.3949 | 38.5 | 1 | 45.0949 | 43.6 | 54273.9081 | 0.39995 | 51.5949 | 39.2 | 0.57 | 45.0949 | 44.5949 | 29656.2722 | 0.43595 | 60.4949 | 42.6458 | 0.87 | 55.1 | 54.3153 | 65061.1441 | 0.663 | 60.4 | 46.6102 | 1.54 | 55.1 | 55.0051 | 88940.4726 | 0.613 | 60.3949 | 43.7102 | 1.48 | 55.1 | 54 | 102937.6008 | 0.61895
4276 | 6.4333 | 65.5 | 46.2 | 527.7556 | 49.6303 | 60.695 | 38.4348 | 0.37 | 45.2 | 44.1249 | 34459.03 | 0.258 | 0.91629 | 59.895 | 40.495 | 0.39 | 45.2 | 44.995 | 31481.9348 | 0.232 | 51.895 | 38.99 | 0.83 | 45.2 | 43.99 | 44908.9066 | 0.386 | 51.995 | 39.195 | 1.01 | 45.2 | 44.295 | 53802.7749 | 0.401 | 52.095 | 39.295 | 0.57 | 45.2 | 44.895 | 30930.4634 | 0.436 | 60.8 | 44.3801 | 0.87 | 55.3 | 55.19 | 60245.6051 | 0.664 | 60.7 | 46.995 | 1.54 | 55.3 | 55.395 | 88317.4773 | 0.613 | 60.695 | 44.295 | 1.48 | 55.3 | 54.395 | 101619.39 | 0.62
4277 | 6.3167 | 65.7 | 46.2049 | 524.7535 | 55.5465 | 61.0951 | 40.8757 | 0.37 | 45.3 | 46.0806 | 31421.113 | 0.259 | 1.8875 | 60.3 | 40.7951 | 0.39 | 45.3 | 45.3 | 31770.7222 | 0.232 | 52.3951 | 40.0903 | 0.83 | 45.3 | 44.8903 | 42805.956 | 0.387 | 52.4951 | 42.4708 | 1.01 | 45.3 | 46.4806 | 41942.2789 | 0.40105 | 52.5 | 42.866 | 0.57 | 45.3 | 47.0806 | 23169.1065 | 0.43505 | 61.2951 | 43.2146 | 0.87 | 55.5951 | 55.1 | 65883.2731 | 0.66495 | 61.1951 | 45.4194 | 1.54 | 55.5951 | 55.0049 | 101405.3585 | 0.613 | 61.1951 | 41.5292 | 1.49 | 55.5951 | 53.7049 | 122040.7842 | 0.622
4278 | 6.2 | 65.7 | 45.7953 | 541.3959 | 58.581 | 61.3 | 39.5142 | 0.37 | 45.3953 | 45.1142 | 33646.1421 | 0.258 | 0.31886 | 60.5 | 41.1 | 0.39 | 45.3953 | 45.6 | 31414.9935 | 0.232 | 52.3047 | 40.4 | 0.84 | 45.3953 | 45 | 41654.2708 | 0.388 | 52.4 | 41.5095 | 1.0005 | 45.3953 | 45.8095 | 45712.4599 | 0.4 | 52.4 | 41.019 | 0.57 | 45.3953 | 46.0095 | 27013.9709 | 0.43305 | 61.5 | 41.619 | 0.88 | 55.6 | 54.7047 | 72848.6825 | 0.665 | 61.5 | 46.1953 | 1.54 | 55.6 | 55.5 | 98774.0928 | 0.614 | 61.4953 | 45.1668 | 1.49 | 55.6 | 55.2858 | 101761.974 | 0.624
4279 | 6.1833 | 65.7954 | 46.1046 | 529.0482 | 58.7 | 61.3 | 38.1139 | 0.37 | 45.4 | 44.1093 | 36021.7441 | 0.259 | 0.1462 | 60.5954 | 36.5417 | 0.39 | 45.4 | 42.1324 | 39219.6216 | 0.233 | 52.2 | 39.9046 | 0.84 | 45.4 | 44.7 | 43109.1893 | 0.38895 | 52.2046 | 40.4093 | 1 | 45.4 | 45.2046 | 49506.9815 | 0.4 | 52.3 | 40.5046 | 0.57 | 45.4 | 45.6046 | 28074.4178 | 0.433 | 61.6 | 44.4722 | 0.88 | 55.6 | 55.6907 | 62635.5407 | 0.666 | 61.6 | 44.2185 | 1.54 | 55.6 | 54.8046 | 111756.66 | 0.614 | 61.5 | 45.5954 | 1.49 | 55.6 | 55.4954 | 99459.0428 | 0.624
4280 | 6.1667 | 65.8 | 45.8955 | 540.651 | 60.3819 | 61.5955 | 35.5226 | 0.37955 | 45.4 | 42.4135 | 40940.6112 | 0.26195 | 0.4356 | 60.8955 | 38.6819 | 0.4 | 45.4 | 43.9819 | 36768.7164 | 0.237 | 52.3 | 42.5774 | 0.84 | 45.4 | 46.3819 | 33961.3313 | 0.389 | 52.3955 | 39.709 | 1.0095 | 45.4 | 44.8 | 53017.6277 | 0.4 | 52.4955 | 37.9226 | 0.57 | 45.4 | 44.2135 | 34642.8463 | 0.433 | 61.7955 | 44.0045 | 0.88 | 55.6 | 55.7 | 65229.5739 | 0.666 | 61.7 | 47.7639 | 1.54 | 55.6 | 56.2865 | 90309.5945 | 0.615 | 61.6955 | 44.609 | 1.49 | 55.6 | 55.2 | 106662.3425 | 0.625
4281 | 6.15 | 65.8 | 46.2912 | 533.1144 | 60.8 | 61.8956 | 33.7176 | 0.38 | 45.4 | 41.3088 | 45072.1833 | 0.26696 | -1.1724 | 61.1 | 37.5088 | 0.4 | 45.4 | 43.2044 | 39657.7795 | 0.23996 | 52.5 | 42.0088 | 0.83 | 45.4 | 46.1 | 36383.0788 | 0.38704 | 52.5 | 39.9 | 1.01 | 45.4 | 44.9956 | 53035.8218 | 0.401 | 52.6 | 38.1 | 0.57 | 45.4 | 44.4 | 34688.3035 | 0.435 | 62.1 | 45.4868 | 0.88 | 55.7 | 56.3956 | 60973.3216 | 0.66504 | 62 | 48.7912 | 1.54 | 55.7 | 56.8956 | 85317.162 | 0.614 | 62 | 48.4648 | 1.49 | 55.7 | 56.8824 | 84834.3283 | 0.62404
4282 | 6.1333 | 65.8 | 46.6086 | 513.1857 | 60.4957 | 62 | 36.9743 | 0.39 | 45.4 | 43.7829 | 40814.8169 | 0.27196 | -0.25531 | 61.3 | 35.7129 | 0.41 | 45.4 | 41.9129 | 43707.1244 | 0.24396 | 52.6 | 39.2257 | 0.83 | 45.4 | 44.4129 | 46441.8339 | 0.387 | 52.6 | 39.7043 | 1.01 | 45.4 | 44.9 | 54500.8467 | 0.402 | 52.7 | 41.9657 | 0.57 | 45.4 | 46.5829 | 25822.2892 | 0.435 | 62.2957 | 40.9386 | 0.88 | 55.7 | 55.0129 | 77983.1552 | 0.665 | 62.2 | 48.0043 | 1.54 | 55.7 | 56.6043 | 91577.0469 | 0.612 | 62.2 | 45.8257 | 1.49 | 55.7 | 56.0043 | 102015.7814 | 0.623
4283 | 6.1167 | 65.8 | 46 | 538.6208 | 62.9875 | 62.2958 | 38.1917 | 0.39 | 45.4 | 44.7917 | 39478.5848 | 0.27396 | -0.42212 | 61.5 | 40.5625 | 0.41 | 45.4 | 45.7667 | 36288.2423 | 0.247 | 52.7958 | 39.2 | 0.84 | 45.4 | 44.4 | 47648.3002 | 0.389 | 52.8 | 40.1958 | 1.01 | 45.4 | 45.2958 | 53128.8764 | 0.402 | 52.9 | 40.0167 | 0.57 | 45.4 | 45.6083 | 30689.1872 | 0.434 | 62.4958 | 42.6833 | 0.88 | 55.7 | 55.6958 | 72603.3461 | 0.666 | 62.4 | 46.9083 | 1.53 | 55.7 | 56.3042 | 99707.207 | 0.611 | 62.3958 | 46.0958 | 1.49 | 55.7 | 56.1958 | 101635.2764 | 0.623
4284 | 6.1 | 65.9 | 46.1959 | 533.7689 | 63.5 | 62.4 | 37.2081 | 0.39 | 45.5 | 44.1081 | 41508.043 | 0.275 | -0.44857 | 61.6 | 39.9041 | 0.41 | 45.5 | 45.3041 | 37497.7619 | 0.247 | 52.9959 | 39.5959 | 0.84 | 45.5 | 44.8 | 46938.4793 | 0.39 | 53 | 40.6959 | 1.01 | 45.5 | 45.6959 | 51976.4882 | 0.402 | 53.1 | 40.1 | 0.57 | 45.5 | 45.7 | 31094.942 | 0.434 | 62.6 | 47.6595 | 0.87041 | 55.8 | 57.4878 | 54632.854 | 0.665 | 62.6 | 46.3041 | 1.53 | 55.8 | 56.2 | 104443.2107 | 0.61 | 62.6 | 46 | 1.49 | 55.8 | 56.2 | 103232.6783 | 0.622
4285 | 6.0833 | 65.9 | 46.4 | 525.8843 | 63.8921 | 62.3039 | 37.5 | 0.4 | 45.5 | 44.3961 | 41214.3219 | 0.27696 | 0.08667 | 61.6 | 41.0921 | 0.41 | 45.5 | 46.1921 | 35369.7346 | 0.24604 | 53.0961 | 39.3039 | 0.84 | 45.5 | 44.7 | 48315.8448 | 0.391 | 53.1 | 38.1197 | 1.01 | 45.5 | 44.2079 | 63292.9447 | 0.403 | 53.2 | 39.3039 | 0.57 | 45.5 | 45.3039 | 33140.5244 | 0.434 | 62.6 | 47.8 | 0.87 | 55.8 | 57.5 | 53787.0845 | 0.66204 | 62.6 | 47.6882 | 1.53 | 55.8 | 56.6961 | 95155.5798 | 0.609 | 62.6 | 44.7079 | 1.49 | 55.8 | 55.7039 | 111295.4516 | 0.622
4286 | 6.0667 | 65.9 | 46.1038 | 531.7701 | 65.1847 | 62.4 | 38.0962 | 0.4 | 45.5 | 44.7962 | 40613.2162 | 0.278 | -0.5975 | 61.6 | 38.5191 | 0.41 | 45.5 | 44.2153 | 39986.3795 | 0.24696 | 53.3962 | 41.2847 | 0.84 | 45.5 | 45.9885 | 42648.958 | 0.392 | 53.3962 | 41.5733 | 1.01 | 45.5 | 46.3809 | 49940.5339 | 0.404 | 53.4962 | 38.3076 | 0.57 | 45.5 | 44.9038 | 36227.7276 | 0.434 | 62.6 | 44.3267 | 0.87 | 55.8 | 56.3076 | 66428.2807 | 0.661 | 62.6 | 46.3115 | 1.53 | 55.8 | 56.2038 | 103788.744 | 0.608 | 62.6 | 46.4885 | 1.49 | 55.8 | 56.3962 | 99674.4477 | 0.62104
4287 | 6.05 | 65.9963 | 45.9037 | 536.8778 | 66.2926 | 62.4 | 39.1926 | 0.4 | 45.5 | 45.6926 | 38742.7821 | 0.279 | -0.16752 | 61.6 | 35.8185 | 0.42 | 45.5 | 42.3111 | 45097.977 | 0.24996 | 53.3 | 40.1074 | 0.84 | 45.5 | 45.3037 | 46593.9471 | 0.391 | 53.4 | 40.4111 | 1.01 | 45.5 | 45.6074 | 54578.0702 | 0.403 | 53.4 | 37.7037 | 0.57 | 45.5 | 44.5037 | 37505.3596 | 0.435 | 62.6 | 41.4222 | 0.87 | 55.9 | 55.3074 | 77109.9789 | 0.66096 | 62.6 | 47.7889 | 1.53 | 55.9 | 56.6963 | 94543.5667 | 0.607 | 62.6 | 45.5074 | 1.49 | 55.9 | 56.0037 | 106212.3361 | 0.621
4288 | 6.0333 | 66 | 45.7036 | 542.3682 | 67.5964 | 62.5 | 41.4821 | 0.4 | 45.5 | 47.2892 | 34976.2546 | 0.27704 | 0.87032 | 61.7964 | 40.7677 | 0.42 | 45.5 | 46.0749 | 37044.4387 | 0.252 | 53.3964 | 41.3892 | 0.84 | 45.5 | 46.0928 | 42239.6988 | 0.391 | 53.4 | 40.1 | 1.01 | 45.5 | 45.5 | 56271.3099 | 0.403 | 53.5 | 37.3036 | 0.57 | 45.5 | 44.4 | 38838.7402 | 0.43696 | 62.7 | 42.3928 | 0.87 | 55.9 | 55.6964 | 73719.7443 | 0.661 | 62.6964 | 44.8215 | 1.52 | 55.9 | 55.6072 | 113329.1979 | 0.607 | 62.6 | 42.8179 | 1.49 | 55.9 | 55.0072 | 123237.5332 | 0.621
4289 | 6.0167 | 66 | 44.8035 | 569.7666 | 70.1722 | 62.5965 | 36.9313 | 0.4 | 45.6 | 44.0208 | 42632.5004 | 0.277 | -0.40063 | 61.8965 | 33.3486 | 0.42965 | 45.6 | 40.6347 | 50860.3863 | 0.25497 | 53.5 | 42.6931 | 0.84 | 45.6 | 46.8931 | 37791.4681 | 0.39 | 53.5 | 40 | 1.01 | 45.6 | 45.4 | 57263.2837 | 0.403 | 53.6 | 38.0965 | 0.58 | 45.6 | 44.8965 | 37186.8084 | 0.438 | 62.8 | 41.2104 | 0.87 | 55.9 | 55.3035 | 78496.8267 | 0.662 | 62.8 | 44.1035 | 1.5297 | 55.9 | 55.4 | 119207.2731 | 0.607 | 62.7 | 45.9792 | 1.49 | 55.9 | 56.2931 | 104323.0696 | 0.622
4290 | 6 | 66 | 44.9034 | 568.9578 | 71.1034 | 62.8 | 36.8 | 0.4 | 45.6 | 44 | 43675.4783 | 0.279 | -0.13997 | 62.1 | 38.7664 | 0.43 | 45.6 | 44.8731 | 42424.8052 | 0.25997 | 53.4 | 40.1168 | 0.84 | 45.6 | 45.3101 | 46734.0355 | 0.389 | 53.5 | 39.7 | 1.01 | 45.6 | 45.2034 | 58284.6128 | 0.403 | 53.5 | 38.7933 | 0.58 | 45.6 | 45.2 | 35671.1368 | 0.439 | 62.9966 | 43.6832 | 0.87 | 56 | 56.2933 | 70405.9017 | 0.662 | 62.9 | 42.2101 | 1.53 | 56 | 54.7034 | 132499.5545 | 0.608 | 62.8966 | 45.1067 | 1.49 | 56 | 56.1 | 110268.7779 | 0.621
4291 | 5.9833 | 66 | 45.1903 | 572.0357 | 72.1968 | 63.1 | 38.6903 | 0.4 | 45.6 | 45.5903 | 41013.7654 | 0.281 | 0.085347 | 62.4 | 39.6935 | 0.44 | 45.6 | 45.5968 | 41424.1955 | 0.26 | 53.6 | 41.987 | 0.84 | 45.6 | 46.4903 | 40633.5256 | 0.389 | 53.6 | 40.2968 | 1.01 | 45.6 | 45.6968 | 56498.5232 | 0.403 | 53.7 | 37.3097 | 0.58 | 45.6 | 44.5032 | 39825.2818 | 0.44 | 63.2968 | 49.6611 | 0.87 | 56 | 58.5838 | 49633.307 | 0.66003 | 63.2 | 47.5643 | 1.53 | 56 | 57.0838 | 100019.7066 | 0.609 | 63.1968 | 44.1097 | 1.49 | 56 | 55.9 | 118333.9725 | 0.621
4292 | 5.9667 | 66.1 | 45.9063 | 536.4875 | 70.7937 | 63 | 36.7125 | 0.4 | 45.6 | 44.1094 | 44510.4681 | 0.28197 | -0.060188 | 62.3 | 38.1094 | 0.44 | 45.6 | 44.4063 | 44332.2591 | 0.261 | 53.6 | 39.2156 | 0.84 | 45.6 | 44.8094 | 50412.8801 | 0.388 | 53.7 | 40.5969 | 1.01 | 45.6 | 45.8 | 55427.4632 | 0.403 | 53.7 | 38.4937 | 0.58 | 45.6 | 45.1969 | 36878.0642 | 0.441 | 63.3 | 41.9469 | 0.87 | 56 | 55.8188 | 77376.2618 | 0.658 | 63.3 | 45.8125 | 1.53 | 56 | 56.4031 | 111812.0382 | 0.608 | 63.3 | 44.5 | 1.49 | 56 | 56.1 | 116758.4101 | 0.621
4293 | 5.95 | 66.1 | 45.1 | 566.6639 | 73.594 | 63.1 | 39.3819 | 0.41 | 45.6 | 46.088 | 40287.6059 | 0.283 | 0.11982 | 62.4 | 39.094 | 0.44 | 45.6 | 45.194 | 42887.6766 | 0.262 | 53.7 | 37.806 | 0.84 | 45.6 | 44.003 | 55763.9393 | 0.39 | 53.7 | 41.294 | 1.01 | 45.6 | 46.297 | 52600.0719 | 0.403 | 53.8 | 38.3 | 0.58 | 45.6 | 45.2 | 37673.3392 | 0.442 | 63.3 | 43.288 | 0.87 | 56 | 56.297 | 72589.4322 | 0.658 | 63.297 | 45.403 | 1.53 | 56 | 56.2 | 113851.4174 | 0.607 | 63.2 | 44.2 | 1.49 | 56 | 55.9 | 118439.5939 | 0.621
4294 | 5.9333 | 66.1 | 45.1 | 566.4058 | 74.4942 | 63.2 | 38.6029 | 0.41 | 45.6 | 45.5029 | 41782.319 | 0.282 | 0.50954 | 62.5 | 36.3145 | 0.44 | 45.6 | 43.2116 | 48487.5496 | 0.264 | 53.9 | 38.6942 | 0.84 | 45.6 | 44.5971 | 53891.6255 | 0.392 | 53.9971 | 41 | 1.01 | 45.6 | 46.2 | 54848.835 | 0.402 | 54 | 40.1884 | 0.58 | 45.6 | 46.2942 | 33769.3252 | 0.442 | 63.4 | 46.2826 | 0.86 | 56.1 | 57.3942 | 62014.1171 | 0.657 | 63.4 | 46.3942 | 1.52 | 56.1 | 56.6971 | 108593.5228 | 0.607 | 63.4 | 43.0058 | 1.49 | 56.1 | 55.6 | 126970.2398 | 0.622
4295 | 5.9167 | 66.1972 | 45.5944 | 558.0722 | 74.8972 | 63.3 | 38.8972 | 0.41 | 45.7 | 45.7972 | 41350.6046 | 0.282 | -0.53922 | 62.6 | 41.9694 | 0.44 | 45.7 | 47.3806 | 38385.1133 | 0.26503 | 54 | 39.2972 | 0.85 | 45.7 | 45.0972 | 51879.9353 | 0.393 | 54 | 39.4083 | 1.01 | 45.7 | 45.3028 | 61796.2258 | 0.401 | 54.1 | 40.2 | 0.58 | 45.7 | 46.3 | 33702.1288 | 0.441 | 63.5 | 47.5917 | 0.86 | 56.1 | 57.8972 | 57480.4021 | 0.655 | 63.5 | 46.8972 | 1.52 | 56.1 | 56.9 | 105482.8357 | 0.606 | 63.5 | 45.6833 | 1.49 | 56.1 | 56.6917 | 110871.2883 | 0.622
4296 | 5.9 | 66.2 | 46.3973 | 529.6118 | 73.9027 | 63.1027 | 43.676 | 0.4 | 45.7 | 49.1814 | 32694.27 | 0.28003 | -0.66997 | 62.5 | 43.692 | 0.44 | 45.7 | 48.5947 | 34456.9728 | 0.26203 | 54.1 | 41.092 | 0.85 | 45.7 | 46.1947 | 45900.6547 | 0.394 | 54.1 | 37.5107 | 1.01 | 45.7 | 44.2053 | 70156.0861 | 0.40297 | 54.2 | 41.392 | 0.58 | 45.7 | 46.9973 | 30984.3366 | 0.44 | 63.4027 | 44.9133 | 0.86 | 56.1 | 56.9053 | 66624.5988 | 0.653 | 63.5 | 48.592 | 1.52 | 56.1 | 57.4973 | 94407.9738 | 0.60403 | 63.4027 | 46.1973 | 1.49 | 56.1 | 56.8 | 107294.6535 | 0.621
4297 | 5.8833 | 66.2 | 46.4051 | 519.5178 | 73.9975 | 62.8 | 39.9178 | 0.4 | 45.7 | 46.2153 | 37955.71 | 0.277 | -0.22275 | 62.1 | 40.8127 | 0.43 | 45.7 | 46.3102 | 38549.3184 | 0.259 | 54.0025 | 42.4949 | 0.84025 | 45.7 | 46.9975 | 40590.2584 | 0.39203 | 54.1 | 40.3847 | 1.01 | 45.7 | 45.8924 | 58185.4915 | 0.404 | 54.1 | 38.9127 | 0.58 | 45.7 | 45.6076 | 36565.4415 | 0.438 | 63.1025 | 45.3 | 0.86 | 56.2 | 56.8 | 63568.2072 | 0.652 | 63.2 | 43.9255 | 1.52 | 56.2 | 55.5102 | 121555.6579 | 0.603 | 63.1025 | 45.6025 | 1.48 | 56.2 | 56.4025 | 108677.593 | 0.62
4298 | 5.8667 | 66.2 | 45.9951 | 543.5003 | 76.3878 | 62.6 | 42.0878 | 0.39024 | 45.7 | 47.6927 | 33829.1972 | 0.27502 | -2.2694 | 61.9 | 38.2122 | 0.43 | 45.7 | 44.4073 | 42886.285 | 0.259 | 53.8 | 41.5049 | 0.84 | 45.7 | 46.3024 | 43055.1734 | 0.391 | 53.8024 | 40.4 | 1.01 | 45.7 | 45.8 | 56731.0966 | 0.404 | 53.8024 | 36.9073 | 0.58 | 45.7 | 44.3049 | 40961.1778 | 0.439 | 62.8 | 45.5976 | 0.86 | 56.2 | 56.7 | 61735.3496 | 0.651 | 62.8024 | 46.0878 | 1.52 | 56.2 | 56.1951 | 106262.1488 | 0.604 | 62.8 | 51.5708 | 1.48 | 56.2 | 58.4878 | 69542.7384 | 0.619
4299 | 5.85 | 66.2 | 46.8046 | 507.3551 | 75.0046 | 62.4 | 39.4116 | 0.39 | 45.7 | 45.7093 | 37694.9299 | 0.273 | -0.081234 | 61.7 | 38 | 0.44 | 45.7 | 44.2 | 43532.0365 | 0.26198 | 53.7 | 38.9116 | 0.84 | 45.7 | 44.7069 | 51970.2593 | 0.391 | 53.7 | 39.2046 | 1.01 | 45.7 | 45.1023 | 61734.4324 | 0.404 | 53.8 | 38.2931 | 0.58 | 45.7 | 45.0977 | 37664.911 | 0.441 | 62.7 | 45.2023 | 0.86 | 56.2 | 56.5 | 62357.5962 | 0.65 | 62.7 | 46.4977 | 1.52 | 56.2 | 56.2 | 102932.6814 | 0.604 | 62.7 | 46.2255 | 1.4702 | 56.2 | 56.3093 | 101145.6208 | 0.617
4300 | 5.8333 | 66.3 | 45.9978 | 538.5812 | 77.789 | 62.5978 | 38.5044 | 0.39 | 45.8 | 45.1022 | 39454.896 | 0.274 | -1.3626 | 61.8978 | 40.2912 | 0.44 | 45.8 | 45.9912 | 39658.9727 | 0.263 | 53.9978 | 38.0044 | 0.84978 | 45.8 | 44.3 | 56432.3876 | 0.39298 | 53.9978 | 42.9824 | 1.01 | 45.8 | 47.389 | 46910.6385 | 0.404 | 54.1 | 42.0846 | 0.58 | 45.8 | 47.3912 | 29009.2155 | 0.441 | 62.7978 | 44.6022 | 0.86 | 56.3 | 56.3 | 64779.1553 | 0.65 | 62.7 | 44.2088 | 1.52 | 56.3 | 55.3044 | 117282.73 | 0.605 | 62.6978 | 49.6846 | 1.47 | 56.3 | 57.5934 | 79953.9936 | 0.616
4301 | 5.8167 | 66.3 | 46.6937 | 523.9917 | 77.7021 | 62.5021 | 40.2937 | 0.39 | 45.8 | 46.3958 | 36628.2989 | 0.274 | -0.781 | 61.9 | 39.0063 | 0.44 | 45.8 | 45.0042 | 42076.6823 | 0.263 | 53.9021 | 42.1833 | 0.85 | 45.8 | 46.7917 | 41482.0412 | 0.39302 | 53.9021 | 43.5979 | 1.01 | 45.8 | 47.7 | 43500.8691 | 0.401 | 53.9021 | 40.0083 | 0.58 | 45.8 | 46.1063 | 33657.0731 | 0.439 | 62.8 | 47.2896 | 0.85 | 56.3 | 57.2958 | 55497.7282 | 0.64902 | 62.8 | 48.9812 | 1.52 | 56.3 | 57.2937 | 87643.1677 | 0.605 | 62.8 | 48.1083 | 1.47 | 56.3 | 57.1021 | 89916.6504 | 0.614
4302 | 5.8 | 66.3 | 47.302 | 495.6413 | 76.7 | 62.202 | 40.698 | 0.39 | 45.8 | 46.598 | 35276.0144 | 0.273 | -0.040346 | 61.502 | 40.9921 | 0.44 | 45.8 | 46.3941 | 37867.3929 | 0.263 | 53.302 | 39.4118 | 0.85 | 45.8 | 44.9079 | 49129.0308 | 0.393 | 53.402 | 41.0098 | 1 | 45.8 | 46.0059 | 51671.0276 | 0.399 | 53.302 | 40.498 | 0.58 | 45.8 | 46.1 | 30982.651 | 0.43802 | 62.502 | 41.8216 | 0.85 | 56.3 | 55.1098 | 73951.2829 | 0.649 | 62.602 | 49.398 | 1.52 | 56.3 | 57.3 | 83731.2174 | 0.60302 | 62.6 | 46.7059 | 1.47 | 56.3 | 56.402 | 97213.1955 | 0.613
4303 | 5.7833 | 66.3981 | 46.8 | 513.2704 | 78.6944 | 62.1 | 37.9093 | 0.39 | 45.8 | 44.5074 | 39603.5422 | 0.273 | 0.20861 | 61.4 | 42.3944 | 0.44 | 45.8 | 47.3963 | 34799.7519 | 0.262 | 53.2 | 39.7981 | 0.85 | 45.8 | 45.0981 | 47668.2483 | 0.394 | 53.2 | 41.1981 | 1 | 45.8 | 45.9981 | 50407.1636 | 0.399 | 53.3 | 38.4074 | 0.58 | 45.8 | 44.9037 | 36071.3008 | 0.439 | 62.3 | 43.9926 | 0.86 | 56.4 | 55.7981 | 65504.0158 | 0.65098 | 62.3019 | 49.5 | 1.51 | 56.4 | 57.2 | 81111.1909 | 0.602 | 62.3 | 46.5 | 1.47 | 56.4 | 56.1019 | 96667.8694 | 0.613
4304 | 5.7667 | 66.4 | 46.8983 | 512.6931 | 79.4965 | 62.1 | 37.7017 | 0.39 | 45.8 | 44.4017 | 40286.8423 | 0.275 | -0.90904 | 61.4 | 38.3139 | 0.44 | 45.8 | 44.3104 | 42323.5077 | 0.261 | 53.3983 | 40.4965 | 0.85 | 45.8 | 45.5983 | 45820.9956 | 0.395 | 53.4 | 42.7948 | 1 | 45.8 | 46.9965 | 44140.0754 | 0.398 | 53.4983 | 39.0983 | 0.58 | 45.8 | 45.3983 | 34681.44 | 0.44 | 62.4 | 44.7983 | 0.86 | 56.4 | 56.1 | 62825.0353 | 0.651 | 62.3 | 50.0983 | 1.51 | 56.4 | 57.4 | 76955.6755 | 0.601 | 62.3 | 49.4896 | 1.47 | 56.4 | 57.2965 | 78636.2948 | 0.613
4305 | 5.75 | 66.4 | 47.5 | 494.3697 | 79.3016 | 62.1 | 38.8968 | 0.4 | 45.8984 | 45.3968 | 38454.7562 | 0.27698 | -2.2299 | 61.4 | 39.2968 | 0.44 | 45.8984 | 45.0984 | 40852.4699 | 0.263 | 53.3 | 41.2984 | 0.85 | 45.8984 | 46.0984 | 42656.995 | 0.395 | 53.3016 | 38.0162 | 1 | 45.8984 | 44.1097 | 63875.6338 | 0.39798 | 53.4 | 40.1968 | 0.58 | 45.8984 | 45.9984 | 31990.9007 | 0.44 | 62.4 | 44.6016 | 0.86 | 56.4 | 56.1 | 63627.7611 | 0.652 | 62.4 | 48.0065 | 1.51 | 56.4 | 56.6016 | 90310.2745 | 0.6 | 62.3 | 52.9887 | 1.46 | 56.4 | 58.6951 | 57089.3435 | 0.611
4306 | 5.7333 | 66.4 | 47.6 | 489.1301 | 79.8 | 62.1 | 43.3865 | 0.4 | 45.9 | 48.491 | 31020.2385 | 0.27502 | -0.30967 | 61.4 | 37.7045 | 0.44 | 45.9 | 44.003 | 44085.0957 | 0.26498 | 53.4985 | 43.394 | 0.85 | 45.9 | 47.3955 | 35581.637 | 0.39402 | 53.5 | 41.091 | 1 | 45.9 | 45.9955 | 52081.8693 | 0.399 | 53.5985 | 39.7015 | 0.58 | 45.9 | 45.8 | 33605.8161 | 0.44 | 62.3985 | 46.794 | 0.86 | 56.4985 | 56.7985 | 55664.5464 | 0.652 | 62.3 | 48.6985 | 1.51 | 56.4985 | 56.8 | 85676.9244 | 0.599 | 62.3 | 48.3135 | 1.46 | 56.4985 | 56.8045 | 85462.5126 | 0.609
4307 | 5.7167 | 66.4 | 47.8958 | 487.4278 | 80.4 | 62 | 46.5917 | 0.39 | 45.9 | 50.7931 | 24899.3935 | 0.27001 | -0.80586 | 61.3014 | 40.2931 | 0.45 | 45.9 | 45.8958 | 39171.6439 | 0.267 | 53.3014 | 45.1958 | 0.84 | 45.9 | 48.3972 | 28361.9284 | 0.39101 | 53.3014 | 44.6903 | 1 | 45.9 | 48.0958 | 36080.3173 | 0.398 | 53.2028 | 42.7931 | 0.58 | 45.9 | 47.3958 | 25146.4251 | 0.439 | 62.3 | 49.1944 | 0.86 | 56.5 | 57.5986 | 46616.2751 | 0.651 | 62.3 | 49.6972 | 1.5 | 56.5 | 57.1986 | 79317.1942 | 0.599 | 62.3 | 49.6958 | 1.45 | 56.5 | 57.2986 | 76325.0017 | 0.608
4308 | 5.7 | 66.5 | 48.7987 | 455.5433 | 79.1013 | 61.3025 | 42.3102 | 0.38 | 45.9 | 47.3089 | 30238.5303 | 0.265 | -0.77769 | 60.6025 | 44.7885 | 0.44 | 45.9 | 48.9924 | 29473.0691 | 0.265 | 52.4025 | 41.6089 | 0.84 | 45.9 | 45.8064 | 37711.0416 | 0.389 | 52.4025 | 43.5038 | 0.99 | 45.9 | 47.0038 | 36812.743 | 0.395 | 52.3025 | 42.6 | 0.58 | 45.9 | 46.8013 | 23314.2692 | 0.437 | 61.7025 | 47.9038 | 0.85 | 56.5 | 56.8025 | 49372.1199 | 0.64901 | 61.8025 | 50.2987 | 1.5 | 56.5 | 57.1013 | 72619.8624 | 0.59701 | 61.8013 | 50.3987 | 1.45 | 56.5 | 57.3 | 69097.1438 | 0.607
4309 | 5.6833 | 66.5 | 48.8 | 452.1058 | 79.5988 | 60.8 | 42.4988 | 0.38 | 45.9 | 47.3 | 28846.7319 | 0.263 | -0.54422 | 60.1012 | 41.5069 | 0.44 | 45.9 | 46.4058 | 33985.7066 | 0.262 | 51.8012 | 43.1954 | 0.84 | 45.9 | 46.4977 | 30244.1108 | 0.389 | 51.9 | 41.8035 | 0.99 | 45.9 | 45.8023 | 41427.7195 | 0.394 | 51.9 | 41.4023 | 0.57 | 45.9 | 46.0012 | 24975.3102 | 0.436 | 61.1012 | 49.3965 | 0.85 | 56.5 | 56.8988 | 41674.5009 | 0.649 | 61.2012 | 49.6012 | 1.5 | 56.5 | 56.5012 | 72327.8351 | 0.597 | 61.1012 | 50.9977 | 1.45 | 56.5 | 57.1 | 61555.2188 | 0.606
4310 | 5.6667 | 66.5 | 48.999 | 448.0167 | 80.1 | 60.501 | 46.6917 | 0.37 | 45.9 | 50.2937 | 21449.514 | 0.25901 | -0.48786 | 59.9 | 42.4979 | 0.44 | 45.9 | 46.999 | 31686.5936 | 0.261 | 51.601 | 44.4969 | 0.8301 | 45.9 | 47.199 | 25042.1547 | 0.388 | 51.7 | 44.5948 | 0.99 | 45.9 | 47.3969 | 29154.539 | 0.39301 | 51.7 | 42.7979 | 0.57 | 45.9 | 46.699 | 21207.8538 | 0.436 | 60.8 | 48.901 | 0.85 | 56.6 | 56.6 | 42493.3419 | 0.649 | 60.801 | 51.1969 | 1.5 | 56.6 | 56.899 | 60475.8962 | 0.597 | 60.801 | 51.399 | 1.45 | 56.6 | 57.099 | 56892.7419 | 0.605
4311 | 5.65 | 66.5991 | 49.5991 | 428.6463 | 79.6019 | 60.1009 | 48.7963 | 0.36 | 46 | 51.5981 | 17043.8313 | 0.25201 | -0.063084 | 59.4009 | 45.9944 | 0.43 | 46 | 49.4954 | 24108.1067 | 0.25701 | 51.2009 | 42.2046 | 0.83 | 46 | 45.7028 | 31198.2259 | 0.387 | 51.2009 | 44.2009 | 0.98 | 46 | 46.9009 | 29104.7195 | 0.39101 | 51.2009 | 43.4991 | 0.57 | 46 | 46.8991 | 18370.2574 | 0.435 | 60.4009 | 51.1963 | 0.85 | 56.6 | 57.1 | 32789.0917 | 0.64801 | 60.5009 | 51.9991 | 1.5 | 56.6 | 57.1 | 53312.9394 | 0.596 | 60.5009 | 50.9009 | 1.45 | 56.6 | 56.7009 | 57992.4528 | 0.604
4312 | 5.6333 | 66.6 | 49.7008 | 419.8959 | 79.6984 | 59.5008 | 46.0041 | 0.35 | 46 | 49.3032 | 19758.5112 | 0.24501 | 0.89942 | 58.8008 | 44.6024 | 0.42 | 46 | 48.2016 | 25159.9183 | 0.25301 | 50.9 | 42.1 | 0.83 | 46 | 45.5 | 30631.0994 | 0.387 | 50.9008 | 43.0016 | 0.98 | 46 | 46.1008 | 32469.6188 | 0.391 | 50.9008 | 44.8976 | 0.57 | 46 | 47.4992 | 14209.7042 | 0.433 | 59.8008 | 51.1 | 0.85 | 56.6 | 56.7008 | 31078.3717 | 0.648 | 59.9016 | 50.5024 | 1.5 | 56.6 | 56.1016 | 58863.1815 | 0.596 | 59.9008 | 49.5016 | 1.45 | 56.6 | 55.7016 | 63162.2248 | 0.605
4313 | 5.6167 | 66.6 | 49.6986 | 427.3021 | 80.8993 | 59.1007 | 49.9944 | 0.34 | 46 | 52.1958 | 13088.7054 | 0.23801 | -0.45889 | 58.5 | 49.6931 | 0.41007 | 46 | 51.8944 | 15190.3107 | 0.24801 | 50.7 | 43.5979 | 0.83 | 46 | 46.3986 | 24769.7085 | 0.387 | 50.8 | 42.7 | 0.98 | 46 | 45.8007 | 33212.2025 | 0.391 | 50.8 | 45.7993 | 0.57 | 46 | 47.9993 | 11677.9254 | 0.43001 | 59.5 | 52.0986 | 0.85 | 56.7 | 56.8 | 26065.7097 | 0.648 | 59.5 | 51.6986 | 1.5 | 56.7 | 56.3 | 48552.6642 | 0.597 | 59.5 | 53.5937 | 1.45 | 56.7 | 57.0979 | 35464.7133 | 0.605
4314 | 5.6 | 66.6 | 50.3006 | 401.3226 | 79.9006 | 58.5012 | 50.2 | 0.33 | 46 | 52.1 | 11431.8639 | 0.22901 | 1.0101 | 57.9006 | 49.7 | 0.4 | 46 | 51.6006 | 13653.3637 | 0.23901 | 50.5006 | 43.9 | 0.83 | 46 | 46.5 | 22914.3865 | 0.387 | 50.6 | 43.0994 | 0.98 | 46 | 46 | 30524.4925 | 0.391 | 50.6 | 45.4006 | 0.56 | 46 | 47.6006 | 12109.2051 | 0.428 | 59.0006 | 51.7006 | 0.85 | 56.7 | 56.4006 | 25770.5799 | 0.648 | 59.1006 | 51.7006 | 1.5 | 56.7 | 56.1006 | 46349.7299 | 0.597 | 59.1006 | 50.6035 | 1.45 | 56.7 | 55.7017 | 51333.644 | 0.60599
4315 | 5.5833 | 66.6 | 49.9005 | 410.6898 | 81.1986 | 57.9005 | 48.0019 | 0.32 | 46 | 50.2014 | 13189.1395 | 0.221 | 1.7164 | 57.2005 | 47.5019 | 0.39 | 46 | 49.8014 | 15748.4426 | 0.232 | 50.3 | 43.3009 | 0.83 | 46 | 46.0005 | 24164.077 | 0.386 | 50.3005 | 42.5005 | 0.98 | 46 | 45.5005 | 32369.2022 | 0.391 | 50.4 | 45.1005 | 0.56 | 46 | 47.3005 | 12257.0231 | 0.425 | 58.3005 | 52.1995 | 0.85 | 56.7 | 56.1 | 21892.7982 | 0.649 | 58.4005 | 50.3009 | 1.5 | 56.7 | 55.1009 | 51169.3941 | 0.599 | 58.4005 | 49.9005 | 1.45 | 56.7 | 55.0005 | 51710.6797 | 0.607
4316 | 5.5667 | 66.7 | 49.7997 | 417.4965 | 82.3993 | 57.7 | 48.1997 | 0.31 | 46.1 | 50.2997 | 12211.8672 | 0.215 | 1.6951 | 57 | 47.9997 | 0.38 | 46.1 | 50.0997 | 14160.9035 | 0.226 | 50.2 | 43.4 | 0.83 | 46.1 | 46 | 23702.2969 | 0.386 | 50.3 | 43.1997 | 0.98 | 46.1 | 45.9997 | 28804.919 | 0.392 | 50.3 | 46.999 | 0.56 | 46.1 | 48.3993 | 7541.429 | 0.423 | 58 | 52.1 | 0.85 | 56.8 | 55.9 | 21112.5052 | 0.65 | 58.0003 | 50.8997 | 1.51 | 56.8 | 55.1997 | 44748.8918 | 0.601 | 58 | 50.4997 | 1.46 | 56.8 | 55.0997 | 45602.9266 | 0.61
4317 | 5.55 | 66.7 | 49.9 | 412.6021 | 82.8998 | 57.5002 | 47.4002 | 0.3 | 46.1 | 49.5002 | 12727.1847 | 0.209 | 2.2017 | 56.8 | 46.9005 | 0.37 | 46.1 | 49.1005 | 15321.5655 | 0.22 | 50.1 | 42.5005 | 0.83 | 46.1 | 45.4002 | 26465.5396 | 0.387 | 50.1002 | 43.1 | 0.98 | 46.1 | 45.9 | 28885.5495 | 0.392 | 50.2 | 47.2 | 0.55 | 46.1 | 48.4998 | 6750.9801 | 0.419 | 57.9 | 52.1 | 0.86 | 56.8 | 55.8002 | 20458.036 | 0.651 | 57.9 | 51.6998 | 1.52 | 56.8 | 55.4 | 39223.2222 | 0.604 | 57.9 | 49.5005 | 1.47 | 56.8 | 54.6002 | 51400.9733 | 0.613
4318 | 5.5333 | 66.7 | 49.8 | 413.7998 | 83.7998 | 57.4 | 47.1001 | 0.29 | 46.1 | 49.2001 | 12594.474 | 0.204 | 2.8909 | 56.7 | 47.3999 | 0.36 | 46.1 | 49.3999 | 14082.3086 | 0.216 | 50 | 42.6 | 0.83 | 46.1 | 45.4999 | 25921.6935 | 0.388 | 50.0001 | 41.7002 | 0.99 | 46.1 | 44.9002 | 34615.8701 | 0.393 | 50.1 | 47.4999 | 0.55 | 46.1 | 48.5 | 6035.8678 | 0.416 | 57.8 | 52 | 0.86 | 56.8 | 55.7 | 20647.7586 | 0.653 | 57.8 | 51.7 | 1.52 | 56.8 | 55.3 | 38565.7733 | 0.606 | 57.7 | 47.9003 | 1.48 | 56.8 | 53.9001 | 60454.9876 | 0.617
4319 | 5.5167 | 66.7 | 49.7 | 418.8 | 84.3 | 57.5 | 47 | 0.29 | 46.1 | 49.1 | 12594.4432 | 0.2 | 2.818 | 56.7 | 47.3 | 0.35 | 46.1 | 49.3 | 14082.0215 | 0.212 | 50 | 42.6 | 0.84 | 46.1 | 45.5 | 25921.5673 | 0.389 | 50.1 | 41.7 | 0.99 | 46.1 | 45 | 34617.1972 | 0.394 | 50.1 | 47.5 | 0.54 | 46.1 | 48.6 | 6035.7023 | 0.413 | 57.8 | 52.1 | 0.86 | 56.8 | 55.8 | 20647.8027 | 0.654 | 57.8 | 51.7 | 1.53 | 56.8 | 55.4 | 38565.6216 | 0.608 | 57.7 | 48 | 1.48 | 56.8 | 54 | 60457.0838 | 0.62