## Sheet1
| Text (°C) | T° départ réseau (°C) | T° retour réseau (°C) | Puissance geothermie (W) | Puissance gaz (W) | Tp_in_SST1 (°C) | Tp_out_SST1 (°C) | Débit primaire_SST1 (kg/s) | Température de consigne_SST1 (°C) | Ts_out_SST1 (°C) | Puissance_SST1 (kW) | Ouverture_vanne_SST1 (%) | Indicateur d'inconfort potentiel | Tp_in_SST2 (°C) | Tp_out_SST2 (°C) | Débit primaire_SST2 (kg/s) | Température de consigne_SST2 (°C) | Ts_out_SST2 (°C) | Puissance_SST2 (kW) | Ouverture_vanne_SST2 (%) | Tp_in_SST3 (°C) | Tp_out_SST3 (°C) | Débit primaire_SST3 (kg/s) | Température de consigne_SST3 (°C) | Ts_out_SST3 (°C) | Puissance_SST3 (kW) | Ouverture_vanne_SST3 (%) | Tp_in_SST4 (°C) | Tp_out_SST4 (°C) | Débit primaire_SST4 (kg/s) | Température de consigne_SST4 (°C) | Ts_out_SST4 (°C) | Puissance_SST4 (kW) | Ouverture_vanne_SST4 (%) | Tp_in_SST5 (°C) | Tp_out_SST5 (°C) | Débit primaire_SST5 (kg/s) | Température de consigne_SST5 (°C) | Ts_out_SST5 (°C) | Puissance_SST5 (kW) | Ouverture_vanne_SST5 (%) | Tp_in_SST6 (°C) | Tp_out_SST6 (°C) | Débit primaire_SST6 (kg/s) | Température de consigne_SST6 (°C) | Ts_out_SST6 (°C) | Puissance_SST6 (kW) | Ouverture_vanne_SST6 (%) | Tp_in_SST7 (°C) | Tp_out_SST7 (°C) | Débit primaire_SST7 (kg/s) | Température de consigne_SST7 (°C) | Ts_out_SST7 (°C) | Puissance_SST7 (kW) | Ouverture_vanne_SST7 (%) | Tp_in_SST8 (°C) | Tp_out_SST8 (°C) | Débit primaire_SST8 (kg/s) | Température de consigne_SST8 (°C) | Ts_out_SST8 (°C) | Puissance_SST8 (kW) | Ouverture_vanne_SST8 (%)
0 | 8 | 63 | 49.9 | 0 | 0 | 50 | 46.9 | 0.72 | 43.3 | 48.4 | 9322.539 | 0.5 | -4.702 | 50 | 45.6 | 0.84 | 43.3 | 47.8 | 15277.9461 | 0.5 | 50 | 46.3 | 1.08 | 43.3 | 48.2 | 16431.2885 | 0.5 | 50 | 45.8 | 1.26 | 43.3 | 47.9 | 22018.4806 | 0.5 | 50 | 46.9 | 0.66 | 43.3 | 48.5 | 8418.0972 | 0.5 | 50 | 46 | 0.66 | 43.3 | 48 | 11077.2268 | 0.5 | 50 | 46.1 | 1.26 | 43.3 | 48.1 | 20321.234 | 0.5 | 50 | 46.1 | 1.2 | 43.3 | 48 | 19619.8006 | 0.5
1 | 7.9667 | 63.0001 | 49.6965 | 555.3408 | 0 | 62.7 | 56.6999 | 0.69 | 43.4 | 59.5999 | 17272.9374 | 0.48199 | -27.6791 | 62.3 | 54.3003 | 0.80999 | 43.4 | 58.2001 | 26911.3855 | 0.48399 | 74.2862 | 67.2862 | 1.06 | 43.4 | 70.6862 | 31251.2225 | 0.49399 | 74.3862 | 67.0861 | 1.24 | 43.4 | 70.6861 | 37533.1003 | 0.49399 | 62.5 | 56.8 | 0.63999 | 43.4 | 59.5999 | 15302.2129 | 0.48599 | 62.7 | 55.9998 | 0.63999 | 43.4 | 59.1999 | 17897.1781 | 0.48699 | 74.5862 | 68.1861 | 1.24 | 43.4 | 71.386 | 33064.2492 | 0.49399 | 74.4862 | 67.686 | 1.18 | 43.4 | 71.086 | 33891.3714 | 0.49399
2 | 7.9333 | 63.1 | 54.1988 | 50.8936 | 0 | 62.6995 | 56.3998 | 0.65998 | 43.4 | 59.2995 | 17376.5707 | 0.45799 | -15.364 | 62.2995 | 55.6995 | 0.76998 | 43.4 | 58.6995 | 21430.3424 | 0.46099 | 62.5 | 55.5005 | 1.01 | 43.4 | 58.7002 | 29300.9033 | 0.46699 | 62.5 | 54.9002 | 1.18 | 43.4 | 58.5 | 37286.9175 | 0.46799 | 62.5002 | 56.6 | 0.60998 | 43.4 | 59.3998 | 15079.965 | 0.46199 | 62.7 | 54.8007 | 0.60998 | 43.4 | 58.5002 | 20139.7408 | 0.46299 | 62.7 | 56.1002 | 1.17 | 43.4 | 59.2 | 32278.4029 | 0.46599 | 62.7 | 55.4 | 1.12 | 43.4 | 58.8 | 33981.3536 | 0.46699
3 | 7.9 | 63.2 | 51.5983 | 316.5403 | 0 | 57.6958 | 51.9958 | 0.62997 | 43.4003 | 54.4958 | 15125.7095 | 0.43699 | -12.7692 | 57.3955 | 50.8958 | 0.73997 | 43.4003 | 53.6958 | 20040.2305 | 0.44099 | 59.8958 | 53.8958 | 0.95997 | 43.4003 | 56.5958 | 24259.9389 | 0.44499 | 59.9958 | 52.9962 | 1.12 | 43.4003 | 56.0962 | 32571.1766 | 0.44599 | 58.7958 | 53.0958 | 0.57997 | 43.4003 | 55.5958 | 13960.606 | 0.43899 | 58.9958 | 52.6965 | 0.58 | 43.4003 | 55.4958 | 15190.9046 | 0.44099 | 60.1958 | 53.8962 | 1.11 | 43.4003 | 56.6958 | 29162.2534 | 0.44299 | 60.0958 | 53.0965 | 1.06 | 43.4003 | 56.1962 | 31327.693 | 0.44499
4 | 7.8667 | 63.2 | 49.9 | 363.006 | 0 | 52.0958 | 46.8958 | 0.61 | 43.5 | 49.0958 | 13246.6382 | 0.423 | -7.3748 | 51.7958 | 45.7958 | 0.72 | 43.5 | 48.2963 | 18101.05 | 0.42899 | 53.7944 | 48.1944 | 0.92 | 43.5 | 50.5944 | 21832.5879 | 0.42899 | 53.894 | 47.5944 | 1.08 | 43.5 | 50.2944 | 28451.2768 | 0.42999 | 52.6954 | 47.3954 | 0.56 | 43.5 | 49.5954 | 12372.0897 | 0.42499 | 53.0954 | 47.8954 | 0.56 | 43.5 | 50.0954 | 12263.9962 | 0.42699 | 54.1949 | 48.3949 | 1.07 | 43.5 | 50.7954 | 26042.2753 | 0.42699 | 54.0954 | 48.3949 | 1.03 | 43.5 | 50.8949 | 24544.0999 | 0.42899
5 | 7.8333 | 63.2006 | 49.9 | 360.1965 | 0 | 49.7 | 44.6 | 0.6 | 43.5 | 46.7 | 12632.08 | 0.41699 | -2.7116 | 49.4 | 43.5006 | 0.71 | 43.5 | 46.0006 | 17451.8859 | 0.42399 | 49.5994 | 44.2 | 0.90994 | 43.5 | 46.4994 | 20203.6853 | 0.42099 | 49.6 | 43.6 | 1.06 | 43.5 | 46.1994 | 26503.695 | 0.42299 | 49.6 | 44.6 | 0.55 | 43.5 | 46.7 | 11613.2944 | 0.41799 | 49.7 | 44.6 | 0.55 | 43.5 | 46.7994 | 11667.6486 | 0.41999 | 49.7 | 44.0994 | 1.05 | 43.5 | 46.4994 | 24869.0458 | 0.41899 | 49.7 | 43.6994 | 1.0099 | 43.5 | 46.2 | 25226.8127 | 0.42099
6 | 7.8 | 63.3 | 49.9 | 357.6972 | 0 | 49.7 | 44.5993 | 0.59 | 43.6 | 46.7 | 12580.6906 | 0.41199 | -2.4946 | 49.4 | 44.1993 | 0.7 | 43.6 | 46.3993 | 15216.8839 | 0.41999 | 49.6 | 43.9993 | 0.9 | 43.6 | 46.3 | 20747.2467 | 0.41699 | 49.6 | 43.5 | 1.05 | 43.6 | 46.0993 | 26639.9098 | 0.41899 | 49.6 | 44.5993 | 0.54 | 43.6 | 46.6993 | 11473.9894 | 0.41299 | 49.7 | 44.2993 | 0.54993 | 43.6 | 46.5 | 12429.9218 | 0.41499 | 49.7 | 43.9 | 1.04 | 43.6 | 46.3 | 25202.242 | 0.41499 | 49.7 | 43.4993 | 1 | 43.6 | 46.0993 | 25822.9909 | 0.41699
7 | 7.75 | 63.4 | 49.9 | 356.0976 | 0 | 49.7 | 44.3 | 0.58992 | 43.6 | 46.5 | 13132.8584 | 0.40799 | -2.2392 | 49.4 | 43.8 | 0.69992 | 43.6 | 46.1 | 16112.6138 | 0.41599 | 49.6 | 43.6 | 0.89 | 43.6 | 46.0008 | 22233.3118 | 0.41299 | 49.6 | 43.2992 | 1.04 | 43.6 | 45.9 | 27439.9275 | 0.415 | 49.6 | 44.2992 | 0.54 | 43.6 | 46.4992 | 12097.3755 | 0.40899 | 49.7 | 43.8992 | 0.54 | 43.6 | 46.2992 | 13211.0228 | 0.41099 | 49.7 | 43.7 | 1.03 | 43.6 | 46.2 | 25679.3801 | 0.41099 | 49.7 | 43.2 | 0.99 | 43.6 | 45.8008 | 26837.5129 | 0.41299
8 | 7.7 | 63.4009 | 49.9 | 354.8972 | 0 | 49.7 | 44.1 | 0.58 | 43.7 | 46.3991 | 13433.7422 | 0.40399 | -2.3857 | 49.4 | 43.5 | 0.69 | 43.7 | 45.9 | 16782.763 | 0.41199 | 49.6 | 43.7 | 0.88 | 43.7 | 46.1 | 21644.0139 | 0.40899 | 49.6 | 42.9991 | 1.0399 | 43.7 | 45.7 | 28740.3446 | 0.412 | 49.7 | 44.1 | 0.53 | 43.7 | 46.3991 | 12280.134 | 0.404 | 49.7 | 43.6991 | 0.53991 | 43.7 | 46.1 | 13522.1246 | 0.40699 | 49.7 | 43.5 | 1.02 | 43.7 | 46 | 26274.4003 | 0.40699 | 49.7 | 43.5 | 0.98 | 43.7 | 46.0991 | 25041.7279 | 0.40999
9 | 7.65 | 63.5 | 49.9 | 353.7979 | 0 | 49.7 | 43.9 | 0.57 | 43.7 | 46.2 | 13802.5612 | 0.39999 | -2.2018 | 49.4 | 43.499 | 0.68 | 43.7 | 45.9 | 16845.2179 | 0.40899 | 49.6 | 43.599 | 0.87 | 43.7 | 46 | 22007.4106 | 0.405 | 49.6 | 42.701 | 1.03 | 43.7 | 45.6 | 29541.4811 | 0.409 | 49.7 | 43.9 | 0.53 | 43.7 | 46.2 | 12685.4287 | 0.4 | 49.7 | 43.499 | 0.53 | 43.7 | 45.999 | 13851.9826 | 0.403 | 49.7 | 43.299 | 1.01 | 43.7 | 45.899 | 26978.6701 | 0.403 | 49.7 | 43.4 | 0.97 | 43.7 | 45.9 | 25552.3197 | 0.406
10 | 7.6 | 63.6 | 49.9 | 352.7988 | 0 | 49.7 | 43.8988 | 0.57 | 43.8 | 46.1988 | 13800.4964 | 0.39599 | -2.0977 | 49.3 | 43.3988 | 0.68 | 43.8 | 45.8 | 16999.4022 | 0.40599 | 49.6 | 43.4 | 0.86988 | 43.8 | 45.9 | 22244.2818 | 0.40199 | 49.6 | 42.7988 | 1.02 | 43.8 | 45.5988 | 29342.4433 | 0.406 | 49.7 | 43.9 | 0.52 | 43.8 | 46.2 | 12501.6102 | 0.39699 | 49.7 | 43.3 | 0.53 | 43.8 | 45.9 | 14009.7963 | 0.39999 | 49.7 | 42.9 | 1.0099 | 43.8 | 45.6 | 28433.757 | 0.4 | 49.7 | 43.3 | 0.96 | 43.8 | 45.9 | 25523.9457 | 0.40299
11 | 7.55 | 63.7 | 49.9 | 352.0987 | 0 | 49.7 | 43.7 | 0.56 | 43.8 | 46 | 14100.1494 | 0.392 | -1.9467 | 49.3 | 43.2 | 0.67 | 43.8 | 45.6987 | 17392.8068 | 0.40299 | 49.6 | 43.4 | 0.86 | 43.8 | 45.9 | 22120.1699 | 0.39899 | 49.6 | 42.6013 | 1.01 | 43.8 | 45.5 | 29688.5463 | 0.40399 | 49.7 | 43.7 | 0.52 | 43.8 | 46.1 | 12886.561 | 0.393 | 49.7 | 43.3 | 0.52 | 43.8 | 45.8 | 13980.3922 | 0.39699 | 49.7 | 42.9 | 1 | 43.8 | 45.6 | 28137.0796 | 0.39799 | 49.7 | 43.2 | 0.96 | 43.8 | 45.8 | 25826.5779 | 0.39999
12 | 7.5 | 63.8 | 49.9 | 351.4986 | 0 | 49.7 | 43.8 | 0.56 | 43.9 | 46.1 | 13736.683 | 0.389 | -1.8225 | 49.3 | 43.1 | 0.67 | 43.9 | 45.6 | 17499.8345 | 0.39999 | 49.6 | 43.3 | 0.85 | 43.9 | 45.8 | 22520.9773 | 0.39599 | 49.7 | 42.7 | 1.01 | 43.9 | 45.5 | 29288.1041 | 0.401 | 49.7 | 43.7 | 0.51 | 43.9 | 46 | 12850.4224 | 0.38999 | 49.7 | 43.3 | 0.52 | 43.9 | 45.8 | 13821.8899 | 0.39399 | 49.7 | 42.7 | 0.99 | 43.9 | 45.4986 | 29000.8026 | 0.39499 | 49.7 | 43.1 | 0.95 | 43.9 | 45.7 | 25959.0852 | 0.397
13 | 7.45 | 63.8 | 49.9 | 350.9985 | 0 | 49.7 | 43.7 | 0.55 | 43.9015 | 46 | 13889.4854 | 0.38598 | -1.6316 | 49.3 | 42.9 | 0.66985 | 43.9015 | 45.5 | 17860.2466 | 0.39798 | 49.6 | 43.2 | 0.85 | 43.9015 | 45.7 | 22791.9266 | 0.393 | 49.7 | 42.6 | 1 | 43.9015 | 45.4 | 29521.1733 | 0.399 | 49.7 | 43.6 | 0.51 | 43.9015 | 46 | 12918.3892 | 0.38698 | 49.7 | 43.2 | 0.51 | 43.9015 | 45.7 | 13977.7778 | 0.391 | 49.7 | 42.7 | 0.99 | 43.9015 | 45.4 | 28968.4045 | 0.39298 | 49.7 | 42.8985 | 0.94 | 43.9015 | 45.5985 | 26547.3336 | 0.394
14 | 7.4 | 63.9 | 49.9 | 350.6984 | 0 | 49.7 | 43.8 | 0.55 | 44 | 46 | 13589.9636 | 0.38298 | -1.1584 | 49.3 | 42.9 | 0.66 | 44 | 45.4 | 17852.8416 | 0.395 | 49.6 | 43.2 | 0.84 | 44 | 45.7 | 22677.4854 | 0.39098 | 49.7 | 42.5984 | 1 | 44 | 45.4 | 29622.8298 | 0.397 | 49.7 | 43.7 | 0.5 | 44 | 46 | 12648.2764 | 0.38398 | 49.7 | 43.2 | 0.51 | 44 | 45.7 | 13930.2188 | 0.388 | 49.7 | 42.6984 | 0.98 | 44 | 45.4 | 28811.9687 | 0.39098 | 49.7 | 42.2984 | 0.94 | 44 | 45.1984 | 28994.4524 | 0.392
15 | 7.35 | 64 | 49.9 | 350.5 | 0 | 49.7 | 43.7 | 0.54983 | 44.1 | 45.9983 | 13575.8085 | 0.37998 | -0.97946 | 49.3 | 43 | 0.66 | 44.1 | 45.5 | 17434.4739 | 0.393 | 49.6 | 43.1 | 0.83983 | 44.1 | 45.6983 | 22662.9964 | 0.388 | 49.7 | 42.4 | 0.99 | 44.1 | 45.3 | 29944.3186 | 0.395 | 49.7 | 43.5983 | 0.5 | 44.1 | 45.9 | 12877.5191 | 0.38098 | 49.7 | 43.1 | 0.51 | 44.1 | 45.6 | 14026.3876 | 0.38598 | 49.7 | 42.5983 | 0.97983 | 44.1 | 45.3 | 29007.2755 | 0.388 | 49.6 | 42.0983 | 0.93 | 44.1 | 45 | 29585.458 | 0.39098
16 | 7.3 | 64.0019 | 49.9 | 350.5 | 0 | 49.7 | 43.4 | 0.54 | 44.1 | 45.8 | 14181.2268 | 0.377 | -0.82807 | 49.3 | 42.8 | 0.65981 | 44.1 | 45.3981 | 17768.9791 | 0.391 | 49.6 | 43 | 0.83 | 44.1 | 45.6 | 22921.1858 | 0.38598 | 49.7 | 42.3981 | 0.99 | 44.1 | 45.2 | 30145.9862 | 0.393 | 49.7 | 43.4 | 0.5 | 44.1 | 45.8 | 13049.8237 | 0.378 | 49.7 | 42.9981 | 0.5 | 44.1 | 45.5981 | 14141.6786 | 0.38398 | 49.7 | 42.5 | 0.97 | 44.1 | 45.2019 | 29359.0251 | 0.38698 | 49.6 | 41.9037 | 0.93 | 44.1 | 44.9019 | 30014.8867 | 0.389
17 | 7.25 | 64.1 | 49.9 | 350.6 | 0 | 49.7 | 43.4 | 0.54 | 44.2 | 45.7 | 14177.2786 | 0.37498 | -1.116 | 49.3 | 42.6 | 0.65 | 44.2 | 45.2 | 18344.5074 | 0.389 | 49.6 | 43 | 0.83 | 44.2 | 45.5 | 22887.5528 | 0.38398 | 49.7 | 42.2 | 0.98 | 44.2 | 45.1 | 30754.7982 | 0.39198 | 49.7 | 43.2 | 0.49 | 44.2 | 45.7 | 13390.4111 | 0.37598 | 49.7 | 42.8 | 0.5 | 44.2 | 45.4 | 14479.8983 | 0.38198 | 49.7 | 42.5 | 0.97 | 44.2 | 45.3 | 29034.0767 | 0.385 | 49.6 | 42.5 | 0.93 | 44.2 | 45.3 | 27654.025 | 0.388
18 | 7.2 | 64.2 | 49.9 | 350.8021 | 0 | 49.7 | 43.4 | 0.53 | 44.2 | 45.7 | 13958.6671 | 0.372 | -1.1044 | 49.3 | 42.4 | 0.65 | 44.2 | 45.1 | 18723.6897 | 0.388 | 49.6 | 42.8 | 0.82 | 44.2 | 45.4 | 23434.6689 | 0.38198 | 49.7 | 42 | 0.98 | 44.2 | 45 | 31371.1128 | 0.39 | 49.7 | 43.2979 | 0.49 | 44.2 | 45.6979 | 13247.9626 | 0.373 | 49.7 | 42.8 | 0.5 | 44.2 | 45.4 | 14415.8759 | 0.37998 | 49.7 | 42.7 | 0.96 | 44.2 | 45.4 | 27963.2354 | 0.383 | 49.6 | 42.5979 | 0.92 | 44.2 | 45.3 | 27177.6444 | 0.386
19 | 7.1667 | 64.2022 | 49.9 | 350.6956 | 0.0043992 | 49.7 | 43.3 | 0.53 | 44.3 | 45.6978 | 14130.0466 | 0.37 | -0.72195 | 49.3 | 42.3 | 0.65 | 44.3 | 45 | 19130.8522 | 0.38698 | 49.6 | 42.7 | 0.82 | 44.3 | 45.3 | 23668.1635 | 0.38 | 49.7 | 42 | 0.98 | 44.3 | 45 | 31145.283 | 0.389 | 49.7 | 43.1 | 0.49 | 44.3 | 45.6 | 13498.875 | 0.371 | 49.7 | 42.6 | 0.5 | 44.3 | 45.3 | 14654.2092 | 0.378 | 49.7 | 42.7 | 0.96 | 44.3 | 45.3978 | 27913.0899 | 0.38198 | 49.6 | 42.1 | 0.92 | 44.3 | 45 | 29168.6507 | 0.385
20 | 7.1333 | 64.3 | 49.9 | 349.3954 | 1.3069 | 49.7 | 43.1977 | 0.53 | 44.3 | 45.5 | 14396.2901 | 0.368 | -0.93296 | 49.3 | 42.3 | 0.65 | 44.3 | 45 | 18955.2325 | 0.38598 | 49.6 | 42.7 | 0.81 | 44.3 | 45.3 | 23631.6152 | 0.378 | 49.7 | 42.1 | 0.97 | 44.3 | 45 | 30946.4522 | 0.388 | 49.7 | 43.1 | 0.49 | 44.3 | 45.5 | 13398.3925 | 0.369 | 49.7 | 42.5 | 0.5 | 44.3 | 45.2 | 14899.6925 | 0.37698 | 49.7 | 42.4 | 0.95 | 44.3 | 45.2 | 28884.6565 | 0.38 | 49.6 | 42.4977 | 0.92 | 44.3 | 45.2 | 27471.8421 | 0.38398
21 | 7.1 | 64.4 | 49.9 | 348.1951 | 2.7073 | 49.7 | 43.1 | 0.53 | 44.3 | 45.5 | 14408.149 | 0.366 | -0.49647 | 49.3 | 42.3 | 0.64 | 44.3 | 45 | 18852.0586 | 0.38498 | 49.6 | 42.6 | 0.81 | 44.3 | 45.2 | 23825.653 | 0.377 | 49.7 | 42 | 0.97 | 44.3 | 45 | 31174.5988 | 0.387 | 49.7 | 43 | 0.48 | 44.3 | 45.4 | 13615.1693 | 0.36798 | 49.7 | 42.4 | 0.49 | 44.3 | 45.1 | 15096.4018 | 0.375 | 49.7 | 42.3 | 0.95 | 44.3 | 45.1 | 29367.4795 | 0.379 | 49.6 | 41.8976 | 0.91 | 44.3 | 44.8 | 29806.4917 | 0.382
22 | 7.0667 | 64.4 | 49.9 | 347.0949 | 4.1076 | 49.7 | 43.1 | 0.52 | 44.4 | 45.5 | 14366.6106 | 0.36497 | -0.38767 | 49.3 | 42.1 | 0.64 | 44.4 | 44.9 | 19262.7983 | 0.38397 | 49.6 | 42.4 | 0.81 | 44.4 | 45.1 | 24321.7014 | 0.37597 | 49.7 | 41.9 | 0.97 | 44.4 | 44.9 | 31411.4416 | 0.386 | 49.7 | 43 | 0.48 | 44.4 | 45.4 | 13538.4526 | 0.366 | 49.7 | 42.4975 | 0.49 | 44.4 | 45.1975 | 14881.8605 | 0.374 | 49.7 | 42.3 | 0.95 | 44.4 | 45.1 | 29242.2372 | 0.37797 | 49.6 | 41.7 | 0.91 | 44.4 | 44.8 | 30161.5903 | 0.382
23 | 7.0333 | 64.4027 | 49.9 | 346.1947 | 5.6053 | 49.7 | 43.0973 | 0.52 | 44.4 | 45.4973 | 14391.4791 | 0.363 | -0.32463 | 49.3 | 42.1027 | 0.64 | 44.4 | 44.9 | 19213.7269 | 0.383 | 49.6 | 42.4 | 0.81 | 44.4 | 45.1 | 24481.5436 | 0.37497 | 49.7 | 41.8973 | 0.97 | 44.4 | 44.9 | 31583.3316 | 0.385 | 49.7 | 43 | 0.48 | 44.4 | 45.4027 | 13438.9502 | 0.364 | 49.7 | 42.4 | 0.49 | 44.4 | 45.1 | 14947.6967 | 0.373 | 49.7 | 42.5 | 0.95 | 44.4 | 45.2 | 28425.1345 | 0.37697 | 49.6 | 41.7 | 0.91 | 44.4 | 44.7 | 30250.3938 | 0.381
24 | 7 | 64.5 | 49.9 | 345.2972 | 7.0056 | 49.7 | 42.9 | 0.52 | 44.4028 | 45.3 | 14699.0193 | 0.36197 | -0.25672 | 49.3 | 42.2 | 0.64 | 44.4028 | 44.9 | 19046.0229 | 0.382 | 49.6 | 42.4972 | 0.8 | 44.4028 | 45.1 | 24053.4765 | 0.37397 | 49.7 | 41.8 | 0.97 | 44.4028 | 44.8 | 31911.118 | 0.385 | 49.7 | 43.0972 | 0.48 | 44.4028 | 45.4972 | 13231.3103 | 0.363 | 49.7 | 42.4 | 0.49 | 44.4028 | 45.1 | 14875.198 | 0.372 | 49.7 | 42.4 | 0.94 | 44.4028 | 45.1 | 28812.2957 | 0.375 | 49.6 | 41.7 | 0.91 | 44.4028 | 44.7 | 30375.7078 | 0.381
25 | 6.95 | 64.6 | 49.9 | 344.4971 | 8.9116 | 49.7 | 42.9 | 0.52 | 44.5 | 45.3 | 14722.7664 | 0.36 | -0.2072 | 49.3 | 42.1 | 0.64 | 44.5 | 44.8971 | 19210.6337 | 0.38197 | 49.6 | 42.4 | 0.8 | 44.5 | 45.1 | 24267.2642 | 0.37297 | 49.7 | 41.8 | 0.96971 | 44.5 | 44.8 | 31575.8569 | 0.384 | 49.7 | 42.6 | 0.48 | 44.5 | 45.2 | 14046.0653 | 0.36197 | 49.7 | 42.2942 | 0.49 | 44.5 | 45.0942 | 14981.78 | 0.371 | 49.7 | 42.2971 | 0.94 | 44.5 | 45.0971 | 28955.1749 | 0.374 | 49.6 | 41.7 | 0.91 | 44.5 | 44.7 | 30292.0085 | 0.38
26 | 6.9 | 64.603 | 49.9 | 343.897 | 11.012 | 49.7 | 43 | 0.52 | 44.6 | 45.4 | 14369.1084 | 0.359 | -0.24237 | 49.3 | 42 | 0.64 | 44.6 | 44.8 | 19441.5287 | 0.381 | 49.6 | 42.3 | 0.8 | 44.6 | 45 | 24520.6741 | 0.372 | 49.7 | 41.7 | 0.96 | 44.6 | 44.7 | 32158.0735 | 0.384 | 49.7 | 42.5 | 0.47 | 44.6 | 45.1 | 14304.1797 | 0.36097 | 49.7 | 41.203 | 0.49 | 44.6 | 44.4 | 17196.2414 | 0.371 | 49.7 | 42 | 0.94 | 44.6 | 44.803 | 30310.3597 | 0.374 | 49.6 | 41.8 | 0.91 | 44.6 | 44.8 | 29693.8082 | 0.38
27 | 6.85 | 64.7 | 49.9 | 343.4969 | 13.1125 | 49.7 | 42.9 | 0.51 | 44.6 | 45.3 | 14507.6024 | 0.358 | -0.14241 | 49.3 | 41.9 | 0.64 | 44.6 | 44.7 | 19710.1413 | 0.381 | 49.6 | 42.2031 | 0.8 | 44.6 | 45 | 24687.8077 | 0.371 | 49.7 | 41.6031 | 0.96 | 44.6 | 44.7 | 32304.8446 | 0.384 | 49.7 | 42.4031 | 0.47 | 44.6 | 45.1 | 14359.7977 | 0.36 | 49.7 | 41.3 | 0.49 | 44.6 | 44.4 | 17044.8342 | 0.371 | 49.7 | 42.0969 | 0.94 | 44.6 | 44.9 | 29847.7966 | 0.373 | 49.6 | 41.8031 | 0.91 | 44.6 | 44.8 | 29921.4519 | 0.38
28 | 6.8 | 64.8 | 49.9 | 343.1968 | 15.213 | 49.7 | 42.6 | 0.51 | 44.7 | 45.1 | 15039.2866 | 0.357 | -0.35918 | 49.3 | 41.9 | 0.64 | 44.7 | 44.7 | 19612.8552 | 0.381 | 49.6 | 42.3968 | 0.8 | 44.7 | 45 | 24229.9644 | 0.371 | 49.7 | 41.7 | 0.96 | 44.7 | 44.8 | 32030.3666 | 0.383 | 49.7 | 42.6 | 0.47 | 44.7 | 45.1 | 14114.3833 | 0.359 | 49.7 | 41.2 | 0.49 | 44.7 | 44.4 | 17305.4253 | 0.371 | 49.7 | 42 | 0.94 | 44.7 | 44.9 | 30076.5699 | 0.373 | 49.6 | 42.1968 | 0.91 | 44.7 | 45 | 28214.2791 | 0.379
29 | 6.75 | 64.9 | 49.9 | 342.9 | 17.3134 | 49.7 | 42.6034 | 0.51 | 44.7 | 45.1034 | 15039.0536 | 0.356 | 0.068906 | 49.3 | 41.9 | 0.64 | 44.7 | 44.7 | 19836.2833 | 0.381 | 49.6 | 42.2 | 0.8 | 44.7 | 45 | 24607.0112 | 0.37 | 49.7 | 41.7 | 0.96 | 44.7 | 44.7 | 32101.0999 | 0.383 | 49.7 | 42.5933 | 0.47 | 44.7 | 45.0966 | 14022.7287 | 0.358 | 49.7 | 41.2067 | 0.49 | 44.7 | 44.3067 | 17348.6922 | 0.372 | 49.7 | 42.2 | 0.94 | 44.7 | 45 | 29351.2186 | 0.373 | 49.6 | 41.6 | 0.91 | 44.7 | 44.6966 | 30453.1755 | 0.379
30 | 6.7 | 65 | 49.9 | 342.7965 | 19.4139 | 49.7 | 42.8 | 0.51 | 44.8 | 45.2 | 14605.4538 | 0.35597 | 0.19959 | 49.3 | 41.9035 | 0.64 | 44.8 | 44.7035 | 19609.7484 | 0.381 | 49.6 | 42.2 | 0.8 | 44.8 | 44.9 | 24718.5366 | 0.37 | 49.7 | 41.7 | 0.96 | 44.8 | 44.8 | 32031.3926 | 0.383 | 49.7 | 41.8 | 0.47 | 44.8 | 44.6 | 15626.1592 | 0.358 | 49.7 | 42.4035 | 0.49 | 44.8 | 45.1 | 14938.6342 | 0.372 | 49.7 | 42.0965 | 0.94 | 44.8 | 44.9 | 29739.3986 | 0.372 | 49.6 | 41.5 | 0.91 | 44.8 | 44.6 | 30938.2707 | 0.379
31 | 6.65 | 65 | 49.9 | 342.7 | 21.5144 | 49.7 | 42.7 | 0.51 | 44.8 | 45.2 | 14750.0612 | 0.355 | 0.2777 | 49.3 | 42.0964 | 0.64 | 44.8 | 44.8 | 19216.8075 | 0.381 | 49.6 | 42.2 | 0.8 | 44.8 | 44.9 | 24774.1176 | 0.37 | 49.7 | 41.7 | 0.96 | 44.8 | 44.7 | 32103.2269 | 0.383 | 49.7 | 41.8 | 0.47 | 44.8 | 44.6964 | 15508.1935 | 0.35804 | 49.7 | 42.8 | 0.49 | 44.8 | 45.3964 | 13983.5549 | 0.371 | 49.7 | 41.9 | 0.94 | 44.8 | 44.8 | 30361.4018 | 0.372 | 49.6 | 41.4072 | 0.91 | 44.8 | 44.6 | 31118.9896 | 0.38
32 | 6.6 | 65.1 | 49.9 | 342.7 | 23.6148 | 49.7 | 42.5963 | 0.51 | 44.9 | 45.0963 | 15127.6007 | 0.35496 | -0.033888 | 49.3 | 41.6 | 0.64 | 44.9 | 44.5963 | 20439.2254 | 0.381 | 49.6 | 42.1 | 0.8 | 44.9 | 44.9 | 24854.0198 | 0.37 | 49.7 | 41.5 | 0.96 | 44.9 | 44.6963 | 32710.2783 | 0.384 | 49.7 | 41.6 | 0.47 | 44.9 | 44.5 | 15909.8103 | 0.359 | 49.7 | 42.5963 | 0.49 | 44.9 | 45.2 | 14470.363 | 0.371 | 49.7 | 41.9 | 0.94 | 44.9 | 44.8 | 30366.7949 | 0.372 | 49.6 | 41.9963 | 0.91 | 44.9 | 44.9 | 28898.3148 | 0.38
33 | 6.55 | 65.2 | 49.9 | 342.9 | 25.7191 | 49.7 | 42.1 | 0.51 | 44.9038 | 44.8 | 16090.5639 | 0.35404 | 0.3751 | 49.3 | 41.3962 | 0.64 | 44.9038 | 44.4 | 21143.9233 | 0.38104 | 49.6 | 41.7038 | 0.8 | 44.9038 | 44.6038 | 26228.8511 | 0.37 | 49.7 | 41.1 | 0.96038 | 44.9038 | 44.4 | 34348.3083 | 0.384 | 49.7 | 41.6962 | 0.47 | 44.9038 | 44.5 | 15918.212 | 0.359 | 49.7 | 42.2962 | 0.49 | 44.9038 | 45 | 15052.7654 | 0.37 | 49.7 | 41.9 | 0.94 | 44.9038 | 44.8 | 30442.076 | 0.373 | 49.6 | 41.5038 | 0.91 | 44.9038 | 44.6038 | 31093.3915 | 0.38
34 | 6.5 | 65.2039 | 49.9 | 343.3039 | 27.9157 | 49.7 | 42 | 0.51 | 45 | 44.7 | 16266.1887 | 0.355 | 0.0030394 | 49.3 | 41.1 | 0.64 | 45 | 44.2961 | 21912.5261 | 0.38204 | 49.6 | 42 | 0.8 | 45 | 44.8 | 25495.2921 | 0.37 | 49.7 | 41.1 | 0.97 | 45 | 44.4 | 34437.8255 | 0.385 | 49.7 | 41.6 | 0.47 | 45 | 44.5 | 16116.6871 | 0.36 | 49.7 | 42.0039 | 0.49 | 45 | 44.9 | 15538.2697 | 0.37 | 49.7 | 41.9961 | 0.94 | 45 | 44.8 | 30206.5684 | 0.373 | 49.6 | 42.1039 | 0.91 | 45 | 45 | 28513.0469 | 0.38
35 | 6.45 | 65.3 | 49.9 | 343.7041 | 30.0162 | 49.7 | 41.8838 | 0.51 | 45.1 | 44.6878 | 16587.0587 | 0.355 | 0.013267 | 49.3 | 41.0959 | 0.64 | 45.1 | 44.2 | 22170.6528 | 0.384 | 49.6 | 41.9878 | 0.8 | 45.1 | 44.7919 | 25556.5357 | 0.37 | 49.7 | 41.1 | 0.97 | 45.1 | 44.4 | 34744.736 | 0.386 | 49.7 | 41.5041 | 0.47041 | 45.1 | 44.5 | 16261.6836 | 0.361 | 49.7 | 42.2041 | 0.49 | 45.1 | 45 | 15137.0005 | 0.37 | 49.7 | 41.7 | 0.94 | 45.1 | 44.7 | 31115.0289 | 0.373 | 49.6 | 42.1919 | 0.91 | 45.1 | 44.9959 | 28234.165 | 0.38
36 | 6.4 | 65.4 | 49.9 | 344.4083 | 32.2167 | 49.7 | 40.0083 | 0.51 | 45.1 | 43.4083 | 20677.9593 | 0.357 | 0.65017 | 49.3 | 40.9 | 0.64042 | 45.1 | 44.1 | 22640.713 | 0.385 | 49.6 | 40.8042 | 0.8 | 45.1 | 44.1 | 29491.9591 | 0.37104 | 49.7 | 41.2958 | 0.97 | 45.1 | 44.5 | 34091.4357 | 0.387 | 49.7 | 41.7042 | 0.48 | 45.1 | 44.6042 | 15855.2459 | 0.362 | 49.7 | 42.3958 | 0.49 | 45.1 | 45.1 | 14864.1683 | 0.371 | 49.7 | 41.7 | 0.94 | 45.1 | 44.7 | 31450.4078 | 0.374 | 49.6 | 41.3042 | 0.91 | 45.1 | 44.5 | 31864.7015 | 0.381
37 | 6.3667 | 65.4043 | 49.9 | 345.3086 | 33.8129 | 49.7 | 41.0043 | 0.51043 | 45.1043 | 44.1043 | 18557.9174 | 0.359 | 0.43566 | 49.3 | 40.9086 | 0.65 | 45.1043 | 44.1086 | 22761.7264 | 0.38604 | 49.6 | 41.4 | 0.8 | 45.1043 | 44.4043 | 27674.0442 | 0.373 | 49.7 | 41.1043 | 0.97 | 45.1043 | 44.4043 | 34881.2705 | 0.388 | 49.7 | 42.1043 | 0.48 | 45.1043 | 44.9 | 15057.5915 | 0.362 | 49.7 | 42.1 | 0.49 | 45.1043 | 44.9 | 15445.0364 | 0.371 | 49.7 | 41.6957 | 0.94 | 45.1043 | 44.6957 | 31508.556 | 0.37404 | 49.6 | 41.7 | 0.91 | 45.1043 | 44.7 | 30426.9577 | 0.382
38 | 6.3333 | 65.5 | 49.9 | 346.1088 | 35.3132 | 49.7 | 41.3044 | 0.52 | 45.2 | 44.3044 | 18063.4449 | 0.36 | 0.40342 | 49.3 | 42.1 | 0.65 | 45.2 | 44.9 | 19557.2106 | 0.38704 | 49.6 | 41.4868 | 0.8 | 45.2 | 44.4956 | 27273.3106 | 0.374 | 49.7 | 41.5 | 0.98 | 45.2 | 44.7 | 33350.8083 | 0.389 | 49.7 | 42.3868 | 0.48 | 45.2 | 45.0868 | 14578.0133 | 0.363 | 49.7 | 41.7956 | 0.49 | 45.2 | 44.7956 | 16014.995 | 0.371 | 49.7 | 41.4 | 0.94 | 45.2 | 44.5 | 32630.2758 | 0.375 | 49.6 | 41.7912 | 0.91 | 45.2 | 44.7912 | 30084.7015 | 0.382
39 | 6.3 | 65.6 | 49.9 | 347.009 | 36.8135 | 49.7 | 41.5955 | 0.52 | 45.2 | 44.5 | 17537.5649 | 0.36105 | 1.1127 | 49.3 | 42.2955 | 0.65 | 45.2 | 45 | 19066.012 | 0.388 | 49.6 | 40.1 | 0.81 | 45.2 | 43.7 | 32181.2428 | 0.37505 | 49.7 | 41.6865 | 0.98 | 45.2 | 44.791 | 32635.654 | 0.38905 | 49.7 | 40.7 | 0.48 | 45.2 | 43.9955 | 17961.3424 | 0.36305 | 49.7 | 41.3 | 0.49 | 45.2 | 44.4 | 17127.0975 | 0.372 | 49.7 | 41.6 | 0.95 | 45.2 | 44.6 | 31877.9425 | 0.376 | 49.6 | 40.7 | 0.92 | 45.2 | 44.1 | 34394.6232 | 0.38305
40 | 6.2667 | 65.6 | 49.9 | 348.1139 | 38.4139 | 49.7 | 41.2954 | 0.52 | 45.3 | 44.3 | 18256.202 | 0.363 | 0.99268 | 49.3 | 41.9954 | 0.65 | 45.3 | 44.8 | 19867.3856 | 0.388 | 49.6 | 40.1046 | 0.81 | 45.3 | 43.7046 | 32467.1715 | 0.378 | 49.7 | 40.3954 | 0.98 | 45.3 | 43.9954 | 37926.435 | 0.391 | 49.7 | 40.3954 | 0.48 | 45.3 | 43.8 | 18782.1979 | 0.36505 | 49.7 | 41.4046 | 0.49 | 45.3 | 44.5 | 17006.9047 | 0.373 | 49.7 | 41.5 | 0.95 | 45.3 | 44.6 | 32432.0216 | 0.377 | 49.6 | 40.8768 | 0.92 | 45.3 | 44.2861 | 33649.5997 | 0.385
41 | 6.2333 | 65.6047 | 49.9 | 349.619 | 40.0142 | 49.7 | 41.1142 | 0.52 | 45.3 | 44.2095 | 18654.9306 | 0.364 | 2.5429 | 49.3 | 41.3858 | 0.65 | 45.3 | 44.4905 | 21641.15 | 0.389 | 49.6 | 41 | 0.82 | 45.3 | 44.3 | 29549.3452 | 0.38 | 49.7 | 39.5953 | 0.99 | 45.3 | 43.5 | 41552.5395 | 0.393 | 49.7 | 40.2478 | 0.48 | 45.3 | 43.6715 | 19187.4919 | 0.368 | 49.7 | 41.881 | 0.49 | 45.3 | 44.7905 | 16147.7011 | 0.374 | 49.7 | 41.5763 | 0.95 | 45.3 | 44.681 | 32117.4357 | 0.378 | 49.6 | 38.3715 | 0.93 | 45.3 | 42.781 | 43573.9715 | 0.38705
42 | 6.2 | 65.7 | 49.9 | 351.7292 | 41.7146 | 49.7 | 42.6 | 0.52 | 45.3 | 45.2 | 15545.2869 | 0.365 | 4.248 | 49.3 | 40.0806 | 0.65049 | 45.3 | 43.6903 | 25238.2927 | 0.391 | 49.6 | 41.2854 | 0.82 | 45.3 | 44.3951 | 28723.7609 | 0.381 | 49.7 | 38.8951 | 0.99049 | 45.3 | 43.1951 | 44579.6302 | 0.396 | 49.7 | 35.1903 | 0.49 | 45.3 | 40.5951 | 29788.8847 | 0.37205 | 49.7 | 40.0757 | 0.49 | 45.3 | 43.6854 | 19837.1824 | 0.376 | 49.7 | 39.0049 | 0.95049 | 45.3 | 43.1 | 42566.0211 | 0.38005 | 49.6 | 35.5951 | 0.94 | 45.3 | 41.1 | 55247.7175 | 0.39205
43 | 6.15 | 65.8 | 49.9 | 354.9348 | 44.1249 | 49.7 | 42.69 | 0.52 | 45.4 | 45.195 | 15352.6543 | 0.365 | 4.4444 | 49.3 | 38.3199 | 0.66 | 45.4 | 42.71 | 30316.3112 | 0.39405 | 49.6 | 39.995 | 0.8205 | 45.4 | 43.7 | 33114.9442 | 0.383 | 49.7 | 38.49 | 1 | 45.4 | 42.895 | 46911.9858 | 0.39905 | 49.7 | 34.6149 | 0.5 | 45.4 | 40.31 | 31506.0224 | 0.3791 | 49.7 | 37.805 | 0.5 | 45.4 | 42.305 | 24715.8278 | 0.37905 | 49.7 | 39.49 | 0.96 | 45.4 | 43.395 | 40875.6106 | 0.38305 | 49.6 | 35.195 | 0.9505 | 45.4 | 40.9 | 57719.6771 | 0.39905
44 | 6.1 | 65.8051 | 49.9 | 358.6408 | 46.7306 | 49.7 | 41.5847 | 0.53 | 45.4051 | 44.5898 | 17750.7015 | 0.366 | 4.6577 | 49.3 | 40.1847 | 0.67 | 45.4051 | 43.7949 | 25533.4282 | 0.39705 | 49.6 | 39.6051 | 0.83 | 45.4051 | 43.5 | 34614.999 | 0.386 | 49.7 | 37.4949 | 1.01 | 45.4051 | 42.4 | 51513.5746 | 0.40305 | 49.7 | 35.9204 | 0.51 | 45.4051 | 41.2153 | 29299.5403 | 0.3861 | 49.7 | 37.9847 | 0.50051 | 45.4051 | 42.4898 | 24630.9057 | 0.38305 | 49.7 | 38.5796 | 0.97 | 45.4051 | 42.8898 | 45054.3264 | 0.387 | 49.7 | 34.7204 | 0.97 | 45.4051 | 40.8102 | 60470.6299 | 0.4051
45 | 6.05 | 65.9 | 49.9 | 362.5417 | 49.526 | 49.7 | 40 | 0.53 | 45.5 | 43.5948 | 21277.973 | 0.36805 | 3.6072 | 49.3 | 38.9 | 0.67 | 45.5 | 43.1 | 29264.2634 | 0.40005 | 49.6 | 39.9948 | 0.84 | 45.5 | 43.7948 | 33517.878 | 0.38805 | 49.7 | 37.2 | 1.0205 | 45.5 | 42.3 | 53223.9462 | 0.40805 | 49.7 | 38.0208 | 0.52 | 45.5 | 42.6104 | 25162.6337 | 0.39205 | 49.7 | 36.6156 | 0.51 | 45.5 | 41.7104 | 27839.6237 | 0.3881 | 49.7 | 36.7052 | 0.98052 | 45.5 | 41.8052 | 53124.3555 | 0.39105 | 49.7 | 36.5052 | 0.99 | 45.5 | 41.9052 | 54351.7667 | 0.41205
46 | 6 | 66 | 49.9 | 366.5426 | 52.3266 | 49.7 | 39.6 | 0.53 | 45.6 | 43.3947 | 22369.6205 | 0.37105 | 3.2495 | 49.3 | 38.9107 | 0.68 | 45.6 | 43.1053 | 29496.118 | 0.40405 | 49.6 | 39.2 | 0.84 | 45.6 | 43.3 | 36760.8675 | 0.39105 | 49.6947 | 37.1107 | 1.04 | 45.6 | 42.3053 | 54446.3181 | 0.41305 | 49.7 | 39.9 | 0.52 | 45.6 | 43.8 | 21231.3078 | 0.396 | 49.7 | 38.0213 | 0.52 | 45.6 | 42.616 | 25178.3553 | 0.394 | 49.7 | 37.2107 | 1 | 45.6 | 42.2053 | 51856.6198 | 0.39605 | 49.7 | 37.0213 | 1 | 45.6 | 42.3107 | 52590.7859 | 0.41705
47 | 5.95 | 66.1 | 49.9 | 370.3326 | 55.1272 | 49.7 | 39.4891 | 0.54 | 45.6 | 43.2946 | 22851.4284 | 0.37405 | 2.2224 | 49.3 | 39.7347 | 0.68 | 45.6 | 43.6619 | 27498.3877 | 0.40705 | 49.6 | 39.6218 | 0.85 | 45.6 | 43.5163 | 35600.8509 | 0.395 | 49.6 | 38.1782 | 1.05 | 45.6 | 42.8946 | 50364.2954 | 0.41705 | 49.7 | 39.6109 | 0.52 | 45.6 | 43.6054 | 22101.6467 | 0.39805 | 49.7 | 39.7619 | 0.52 | 45.6 | 43.6782 | 21782.9825 | 0.39705 | 49.7 | 38.1891 | 1.01 | 45.6 | 42.7946 | 48463.0627 | 0.40105 | 49.7 | 38.7946 | 1.01 | 45.6 | 43.3946 | 45652.4409 | 0.42105
48 | 5.9 | 66.1944 | 49.9 | 373.7445 | 57.9333 | 49.7 | 38.6 | 0.54 | 45.6944 | 42.8 | 25235.2426 | 0.37806 | 2.6998 | 49.3 | 34.3111 | 0.69 | 45.6944 | 40.5056 | 43490.492 | 0.41211 | 49.6 | 41.5833 | 0.85056 | 45.6944 | 44.7889 | 28622.6908 | 0.397 | 49.6 | 36.5111 | 1.06 | 45.6944 | 42.1056 | 57911.7605 | 0.42206 | 49.7 | 40.7056 | 0.53 | 45.6944 | 44.3056 | 19815.1187 | 0.401 | 49.7 | 36.3111 | 0.53 | 45.6944 | 41.7056 | 29472.2441 | 0.40111 | 49.7 | 37.4056 | 1.02 | 45.6944 | 42.4056 | 52477.5908 | 0.40606 | 49.7 | 38 | 1.02 | 45.6944 | 43 | 49498.8572 | 0.42506
49 | 6.1833 | 65.6943 | 49.9 | 377.6397 | 48.2582 | 49.7 | 38.5227 | 0.55 | 45.3943 | 42.8113 | 25524.6992 | 0.38206 | 2.3218 | 49.4 | 35.3057 | 0.7 | 45.3943 | 41.2057 | 41314.9334 | 0.41911 | 49.6 | 40.0113 | 0.86 | 45.3943 | 43.8113 | 34490.6548 | 0.399 | 49.6 | 37.3113 | 1.07 | 45.3943 | 42.6057 | 55055.207 | 0.427 | 49.7 | 41.1943 | 0.53 | 45.3943 | 44.6 | 18720.025 | 0.403 | 49.7 | 36.9113 | 0.54 | 45.3943 | 42.1113 | 28624.1207 | 0.40706 | 49.7 | 38.2057 | 1.03 | 45.3943 | 42.9057 | 49642.1717 | 0.41006 | 49.7 | 38.0057 | 1.03 | 45.3943 | 43.0057 | 49817.3843 | 0.429
50 | 6.4667 | 65.2942 | 49.9 | 380.7289 | 35.4495 | 49.7 | 40.4826 | 0.55 | 45 | 43.9942 | 21284.5998 | 0.38506 | 1.6977 | 49.4 | 36.0232 | 0.71 | 45 | 41.7116 | 39806.2267 | 0.42506 | 49.6 | 41.2768 | 0.86 | 45 | 44.5884 | 29941.2599 | 0.40006 | 49.6 | 38.2 | 1.08 | 45 | 43.1 | 51610.007 | 0.43006 | 49.6942 | 40.8826 | 0.53 | 45 | 44.3884 | 19494.6359 | 0.404 | 49.7 | 38.0595 | 0.54 | 45 | 42.8711 | 26381.8573 | 0.41106 | 49.7 | 38.8 | 1.04 | 45 | 43.3 | 47387.48 | 0.41306 | 49.7 | 38.5116 | 1.03 | 45 | 43.3058 | 48116.8894 | 0.432
51 | 6.75 | 64.8941 | 49.9 | 383.0295 | 22.3406 | 49.7 | 39.1764 | 0.56 | 44.7 | 43.1882 | 24452.3198 | 0.38706 | 0.82631 | 49.4 | 38.1587 | 0.72 | 44.7 | 42.9764 | 33786.7818 | 0.42906 | 49.6 | 39.4941 | 0.86059 | 44.7 | 43.5 | 36429.1421 | 0.402 | 49.6 | 38.1177 | 1.09 | 44.7 | 43.1118 | 52053.2567 | 0.433 | 49.6 | 39.4 | 0.53 | 44.7 | 43.5059 | 22834.8648 | 0.405 | 49.7 | 34.5177 | 0.55 | 44.7 | 40.8118 | 34608.7529 | 0.41512 | 49.7 | 38.9059 | 1.0406 | 44.7 | 43.4 | 47099.0734 | 0.416 | 49.7 | 39.5118 | 1.04 | 44.7 | 43.9059 | 44261.013 | 0.434
52 | 7.0333 | 64.4 | 49.9 | 385.0241 | 9.0375 | 49.7 | 37.5241 | 0.56 | 44.394 | 42.2181 | 28494.3049 | 0.39 | -0.13702 | 49.4 | 35.0241 | 0.7206 | 44.394 | 41.2181 | 43564.4518 | 0.43306 | 49.6 | 38.8759 | 0.87 | 44.394 | 43.188 | 38843.0191 | 0.40306 | 49.6 | 39.594 | 1.09 | 44.394 | 43.9 | 45809.6475 | 0.435 | 49.6 | 39.512 | 0.5306 | 44.394 | 43.606 | 22666.4505 | 0.407 | 49.7 | 35.8 | 0.55 | 44.394 | 41.7 | 32147.3923 | 0.421 | 49.7 | 39.1699 | 1.05 | 44.394 | 43.5819 | 46049.407 | 0.41706 | 49.7 | 40.594 | 1.04 | 44.394 | 44.5 | 39401.7131 | 0.435
53 | 7.3167 | 63.9939 | 49.9 | 382.9773 | 0 | 49.7 | 39.7632 | 0.56 | 44.0939 | 43.6755 | 23300.902 | 0.392 | -0.21877 | 49.4 | 37.3061 | 0.73 | 44.0939 | 42.5061 | 37014.8041 | 0.437 | 49.6 | 37.2123 | 0.87 | 44.0939 | 42.2061 | 45088.6701 | 0.406 | 49.6 | 39.0632 | 1.09 | 44.0939 | 43.5816 | 48383.196 | 0.43506 | 49.6 | 40.3877 | 0.54 | 44.0939 | 44.1877 | 20738.902 | 0.407 | 49.7 | 35.8123 | 0.56 | 44.0939 | 41.7061 | 32423.8146 | 0.425 | 49.7 | 36.7184 | 1.05 | 44.0939 | 42.2061 | 57096.7356 | 0.41906 | 49.7 | 40.1939 | 1.04 | 44.0939 | 44.2939 | 41157.313 | 0.434
54 | 7.6 | 63.5937 | 49.9 | 372.8687 | 0 | 49.7 | 36.7937 | 0.56063 | 43.7937 | 41.8937 | 30445.0345 | 0.39306 | -0.12894 | 49.4 | 38.0125 | 0.73 | 43.7937 | 43.0063 | 34994.1468 | 0.43806 | 49.6 | 38.025 | 0.88 | 43.7937 | 42.7125 | 42384.0721 | 0.408 | 49.6 | 36.2188 | 1.1 | 43.7937 | 42.1063 | 61180.0138 | 0.437 | 49.6 | 39.3 | 0.54 | 43.7937 | 43.5 | 23128.769 | 0.407 | 49.7 | 36.5937 | 0.56 | 43.7937 | 42.1937 | 30837.5759 | 0.428 | 49.7 | 37.9188 | 1.06 | 43.7937 | 42.9063 | 52080.2606 | 0.422 | 49.7 | 39.5063 | 1.04 | 43.7937 | 43.9063 | 44212.604 | 0.434
55 | 7.8 | 63.2936 | 49.9 | 365.1981 | 0 | 49.7 | 36.1936 | 0.57 | 43.5936 | 41.5 | 32099.7521 | 0.39606 | -0.8106 | 49.4 | 39.0191 | 0.74 | 43.5936 | 43.5127 | 31913.9032 | 0.439 | 49.5936 | 39.8618 | 0.88 | 43.5936 | 43.8745 | 35541.0747 | 0.409 | 49.6 | 37.3936 | 1.1 | 43.5936 | 42.7 | 56289.5552 | 0.439 | 49.6 | 39.2936 | 0.54 | 43.5936 | 43.4936 | 23090.3161 | 0.408 | 49.7 | 36.0873 | 0.57 | 43.5936 | 41.8936 | 32291.4242 | 0.43006 | 49.7 | 39.1873 | 1.06 | 43.5936 | 43.5936 | 46726.9723 | 0.422 | 49.7 | 40.2682 | 1.04 | 43.5936 | 44.3809 | 40589.3376 | 0.433
56 | 8 | 62.9935 | 49.9 | 357.5092 | 0 | 49.7 | 35.9065 | 0.57 | 43.3 | 41.4065 | 33027.5261 | 0.39906 | 0.61534 | 49.4 | 40.3935 | 0.73 | 43.3 | 44.3 | 27713.3638 | 0.43894 | 49.5 | 36.8741 | 0.88 | 43.3 | 42.087 | 46695.9205 | 0.40906 | 49.6 | 37.2389 | 1.11 | 43.3 | 42.7194 | 56967.7624 | 0.44 | 49.6 | 38.4935 | 0.54 | 43.3 | 43 | 24953.0419 | 0.408 | 49.7 | 35.0194 | 0.57 | 43.3 | 41.4065 | 34942.4586 | 0.433 | 49.7 | 38.1935 | 1.06 | 43.3 | 43.0935 | 51112.6743 | 0.42206 | 49.7 | 37.3676 | 1.04 | 43.3 | 42.6806 | 53116.8019 | 0.433
57 | 8.2 | 62.6934 | 49.9 | 350.201 | 0 | 49.7 | 36.5132 | 0.58 | 43.1 | 41.8066 | 31667.6381 | 0.402 | 1.8093 | 49.4 | 39.7868 | 0.73 | 43.1 | 43.9934 | 29319.1416 | 0.437 | 49.5 | 35.2462 | 0.89 | 43.1 | 41.1264 | 52995.2183 | 0.412 | 49.6 | 39.9802 | 1.1093 | 43.1 | 44.1934 | 44327.7063 | 0.44 | 49.6 | 38.2 | 0.54 | 43.1 | 42.9 | 25659.7923 | 0.408 | 49.7 | 36.1736 | 0.57 | 43.1 | 42.0802 | 32319.801 | 0.435 | 49.7 | 37.4934 | 1.06 | 43.1 | 42.6934 | 54121.135 | 0.423 | 49.7 | 34.833 | 1.04 | 43.1 | 41.3132 | 64370.0021 | 0.435
58 | 8.4 | 62.3933 | 49.9 | 342.5993 | 0 | 49.7 | 37.1866 | 0.58 | 42.8933 | 42.1933 | 30342.8563 | 0.40307 | 0.36979 | 49.4 | 39.0269 | 0.73 | 42.8933 | 43.5134 | 31745.9157 | 0.436 | 49.5 | 38.7134 | 0.89 | 42.8933 | 43.2067 | 40111.9 | 0.413 | 49.6 | 38.6933 | 1.1 | 42.8933 | 43.4933 | 50213.6955 | 0.43893 | 49.6 | 38.4134 | 0.54 | 42.8933 | 43.0067 | 25116.452 | 0.408 | 49.7 | 33.9336 | 0.58 | 42.8933 | 40.8201 | 37827.3821 | 0.43707 | 49.7 | 36.7067 | 1.0607 | 42.8933 | 42.2067 | 57664.0897 | 0.424 | 49.7 | 36.9933 | 1.04 | 42.8933 | 42.5 | 55426.0929 | 0.437
59 | 8.6 | 62.0932 | 49.9 | 334.5839 | 0 | 49.7 | 36.6478 | 0.58 | 42.6932 | 41.9273 | 31662.8414 | 0.405 | 0.2644 | 49.4 | 41.0137 | 0.73 | 42.6932 | 44.6068 | 25406.0579 | 0.434 | 49.5 | 39.4795 | 0.89 | 42.6932 | 43.5932 | 37419.385 | 0.412 | 49.6 | 38.459 | 1.1 | 42.6932 | 43.2795 | 51201.5987 | 0.43793 | 49.6 | 39.5137 | 0.54 | 42.6932 | 43.6068 | 22659.5344 | 0.40793 | 49.7 | 36.3342 | 0.58 | 42.6932 | 42.2205 | 32239.3227 | 0.439 | 49.7 | 37.1068 | 1.07 | 42.6932 | 42.5 | 56086.9122 | 0.425 | 49.7 | 36.7342 | 1.05 | 42.6932 | 42.4137 | 56452.7403 | 0.437
60 | 8.8 | 61.7931 | 49.9 | 325.868 | 0 | 49.7 | 39.8861 | 0.58 | 42.4 | 43.8861 | 23742.1202 | 0.404 | -1.1425 | 49.4 | 41.9583 | 0.72 | 42.4 | 45.1722 | 22407.615 | 0.43093 | 49.5 | 38.2 | 0.89 | 42.4 | 42.8069 | 42111.8098 | 0.411 | 49.6 | 35.7625 | 1.1 | 42.4 | 41.8347 | 63343.1161 | 0.43707 | 49.6 | 40.2722 | 0.53 | 42.4 | 44.0792 | 20930.0423 | 0.40593 | 49.7 | 38.8931 | 0.58 | 42.4 | 43.6 | 26177.5602 | 0.439 | 49.7 | 37.8347 | 1.07 | 42.4 | 42.8208 | 53056.3686 | 0.424 | 49.7 | 38.9139 | 1.04 | 42.4 | 43.6069 | 47169.7841 | 0.43693
61 | 8.9833 | 61.5 | 49.9 | 317.0729 | 0 | 49.7 | 38.8071 | 0.58 | 42.2 | 43.2 | 26327.6784 | 0.40293 | -1.894 | 49.4 | 39.0071 | 0.72 | 42.2 | 43.5 | 30929.5434 | 0.42793 | 49.5071 | 38.3141 | 0.88 | 42.2 | 42.9141 | 41601.1856 | 0.41 | 49.6 | 39.9718 | 1.1 | 42.2 | 44.1788 | 44265.4767 | 0.43693 | 49.6 | 38.3647 | 0.53 | 42.2 | 42.9788 | 24926.0761 | 0.404 | 49.7 | 38.4353 | 0.57929 | 42.2 | 43.4141 | 27081.8388 | 0.437 | 49.7 | 40.3718 | 1.06 | 42.2 | 44.2859 | 41518.8955 | 0.42293 | 49.7 | 39.9141 | 1.04 | 42.2 | 44.1071 | 42545.0531 | 0.434
62 | 9.1667 | 61.2 | 49.9 | 308.0708 | 0 | 49.7 | 39.4144 | 0.57928 | 42 | 43.5072 | 24674.702 | 0.40093 | -2.5775 | 49.4 | 39.1713 | 0.71 | 42 | 43.4856 | 30396.0856 | 0.42593 | 49.6 | 39.6144 | 0.88 | 42 | 43.6144 | 36690.4848 | 0.40893 | 49.6 | 37.9359 | 1.09 | 42 | 43.0144 | 53252.2118 | 0.43493 | 49.6 | 36.0287 | 0.53 | 42 | 41.5215 | 30238.0388 | 0.404 | 49.7 | 40.6641 | 0.57 | 42 | 44.5785 | 21626.0677 | 0.43493 | 49.7 | 38.6072 | 1.0593 | 42 | 43.3 | 48780.7615 | 0.42 | 49.7 | 40.7785 | 1.03 | 42 | 44.5856 | 38334.3095 | 0.43093
63 | 9.35 | 60.9927 | 49.9 | 299.0614 | 0 | 49.7 | 40.5146 | 0.57 | 41.8 | 44.1073 | 21978.026 | 0.39793 | -1.8555 | 49.4 | 37.3365 | 0.71 | 41.8 | 42.4219 | 35690.4209 | 0.424 | 49.6 | 40.5708 | 0.87 | 41.8 | 44.1854 | 32906.5812 | 0.40593 | 49.6 | 40.2073 | 1.0893 | 41.8 | 44.3 | 42695.0329 | 0.432 | 49.6 | 38.3 | 0.53 | 41.8 | 42.9 | 25174.3269 | 0.403 | 49.7 | 38.3073 | 0.57 | 41.8 | 43.2073 | 27154.6407 | 0.43193 | 49.7 | 38.7 | 1.05 | 41.8 | 43.3 | 48172.1818 | 0.418 | 49.7 | 39.1927 | 1.02 | 41.8 | 43.6927 | 44709.5887 | 0.42793
64 | 9.5333 | 60.6926 | 49.9 | 289.7592 | 0 | 49.7 | 41.3481 | 0.56926 | 41.6 | 44.663 | 19611.0732 | 0.39393 | -1.8228 | 49.4 | 39.4926 | 0.71 | 41.6 | 43.6926 | 29084.9739 | 0.422 | 49.6 | 38.4778 | 0.87 | 41.6 | 42.9852 | 40091.2452 | 0.403 | 49.6 | 40.8222 | 1.0793 | 41.6 | 44.6148 | 39399.4746 | 0.42793 | 49.6 | 38.6074 | 0.53 | 41.6 | 43.0074 | 24431.6943 | 0.40193 | 49.7 | 38.9852 | 0.56 | 41.6 | 43.5926 | 25314.5879 | 0.429 | 49.7 | 38.7148 | 1.04 | 41.6 | 43.3074 | 48035.6728 | 0.41593 | 49.7 | 38.8074 | 1.02 | 41.6 | 43.4074 | 45949.1267 | 0.42493
65 | 9.7167 | 60.4 | 49.9 | 280.357 | 0 | 49.7 | 37.885 | 0.56 | 41.4 | 42.4925 | 27718.9931 | 0.39092 | -2.2671 | 49.4 | 39.0075 | 0.7 | 41.4 | 43.3075 | 30420.2646 | 0.419 | 49.6 | 36.9451 | 0.86 | 41.4 | 42.0226 | 45579.1659 | 0.401 | 49.6 | 42.4 | 1.06 | 41.4 | 45.4075 | 32154.3473 | 0.42292 | 49.7 | 39.285 | 0.52925 | 41.4 | 43.3925 | 22733.4484 | 0.399 | 49.7 | 37.8451 | 0.56 | 41.4 | 42.9226 | 27739.4293 | 0.42692 | 49.7 | 39.6226 | 1.04 | 41.4 | 43.715 | 43849.0098 | 0.41292 | 49.7 | 39.2925 | 1.01 | 41.4 | 43.6925 | 43618.7978 | 0.42192
66 | 9.9 | 60.1924 | 49.9 | 270.8548 | 0 | 49.7 | 37.1 | 0.56 | 41.2 | 42 | 29488.3092 | 0.389 | -2.1119 | 49.4 | 39.4076 | 0.7 | 41.2 | 43.6 | 28881.5815 | 0.41592 | 49.6 | 39.7 | 0.86 | 41.2 | 43.6076 | 35651.6528 | 0.39992 | 49.6 | 42.5847 | 1.0492 | 41.2 | 45.4924 | 30683.4619 | 0.41692 | 49.7 | 38.3694 | 0.52 | 41.2 | 42.7847 | 24722.4983 | 0.396 | 49.7 | 40.4618 | 0.56 | 41.2 | 44.3771 | 21613.7945 | 0.42292 | 49.7 | 41.2847 | 1.0292 | 41.2 | 44.7847 | 35902.8946 | 0.40892 | 49.7 | 38.7535 | 1 | 41.2 | 43.3306 | 45617.0644 | 0.41892
67 | 10.15 | 60 | 49.9 | 262.9612 | 0 | 49.7 | 37.331 | 0.56 | 40.9 | 42.1155 | 28757.3139 | 0.388 | -4.2128 | 49.4 | 39.7388 | 0.69 | 40.9 | 43.7155 | 27689.0038 | 0.412 | 49.6 | 40.1155 | 0.85 | 40.9 | 43.8078 | 33875.2359 | 0.39592 | 49.6 | 41.369 | 1.03 | 40.9 | 44.7767 | 35720.9457 | 0.41092 | 49.7 | 36.531 | 0.52 | 40.9 | 41.7155 | 28546.7848 | 0.39492 | 49.7 | 38.2078 | 0.55 | 40.9 | 43.0078 | 26410.2418 | 0.419 | 49.7 | 40.2845 | 1.01 | 40.9 | 44.0922 | 39767.4805 | 0.40392 | 49.7 | 41.9767 | 0.99 | 40.9 | 45.1845 | 31880.8607 | 0.41392
68 | 10.4 | 60 | 49.9 | 260.1528 | 0 | 49.7 | 39.2685 | 0.55 | 40.6921 | 43.2764 | 24073.5868 | 0.385 | -3.6267 | 49.3 | 41.8764 | 0.68 | 40.6921 | 44.9764 | 21200.9275 | 0.40692 | 49.6 | 41.0921 | 0.84 | 40.6921 | 44.4 | 30093.8605 | 0.39092 | 49.6079 | 39.6079 | 1.02 | 40.6921 | 43.6079 | 42920.833 | 0.40592 | 49.7 | 38.3606 | 0.52 | 40.6921 | 42.8685 | 24392.6642 | 0.39292 | 49.7 | 38.5236 | 0.55 | 40.6921 | 43.2079 | 25495.5932 | 0.41592 | 49.7 | 39.1551 | 1 | 40.6921 | 43.3315 | 44295.4202 | 0.399 | 49.7 | 40.6079 | 0.97921 | 40.6921 | 44.3079 | 37053.0649 | 0.40792
69 | 10.65 | 60 | 49.9 | 256.9521 | 0 | 49.7 | 37.216 | 0.55 | 40.392 | 42.008 | 28527.6479 | 0.382 | -4.2189 | 49.3 | 40.216 | 0.67 | 40.392 | 43.816 | 25760.2236 | 0.40092 | 49.6 | 40.776 | 0.83 | 40.392 | 44.184 | 30481.9513 | 0.38492 | 49.7 | 40.284 | 1.0092 | 40.392 | 43.992 | 39488.3009 | 0.40092 | 49.7 | 35.8399 | 0.51 | 40.392 | 41.224 | 29689.9743 | 0.39 | 49.7 | 39.876 | 0.54 | 40.392 | 43.984 | 22125.4471 | 0.41092 | 49.7 | 42.776 | 0.99 | 40.392 | 45.484 | 28601.9975 | 0.39384 | 49.7 | 41.176 | 0.96 | 40.392 | 44.584 | 34030.4002 | 0.40284
70 | 10.9 | 60 | 49.9 | 253.5514 | 0 | 49.7 | 37.9 | 0.54 | 40.1 | 42.3919 | 26822.517 | 0.379 | -3.3378 | 49.3 | 41.2838 | 0.66 | 40.1 | 44.4838 | 22341.5881 | 0.39584 | 49.6 | 39.1405 | 0.82 | 40.1 | 43.1243 | 35710.717 | 0.37992 | 49.7 | 39.3243 | 0.99 | 40.1 | 43.4162 | 42800.723 | 0.39492 | 49.7 | 37.9757 | 0.51 | 40.1 | 42.4838 | 25122.072 | 0.38792 | 49.7 | 38.3838 | 0.53 | 40.1 | 42.9919 | 25297.7504 | 0.40692 | 49.7 | 41.3919 | 0.97 | 40.1 | 44.5919 | 33538.9861 | 0.38684 | 49.7 | 39.3838 | 0.95 | 40.1 | 43.4838 | 40817.3433 | 0.39692
71 | 11.15 | 60 | 49.9 | 250.2425 | 0 | 49.7 | 37.7918 | 0.54 | 39.8 | 42.2918 | 26760.1648 | 0.37592 | -3.0184 | 49.3 | 40.2589 | 0.65 | 39.8 | 43.7753 | 24608.1629 | 0.38892 | 49.6 | 41.4589 | 0.80918 | 39.8 | 44.4753 | 27433.4991 | 0.37392 | 49.7 | 40.9 | 0.98 | 39.8 | 44.3 | 35830.0789 | 0.38984 | 49.7 | 36.6164 | 0.51 | 39.8 | 41.6164 | 27695.934 | 0.38492 | 49.7 | 37.4918 | 0.53 | 39.8 | 42.3918 | 27083.5763 | 0.402 | 49.7 | 40.7507 | 0.95 | 39.8 | 44.1671 | 35600.9441 | 0.37992 | 49.6918 | 38.4836 | 0.94 | 39.8 | 42.8918 | 43826.5959 | 0.39192
72 | 11.4 | 60 | 49.9 | 246.85 | 0 | 49.7 | 37.1833 | 0.53 | 39.5917 | 41.7917 | 27950.4949 | 0.372 | -2.7783 | 49.3 | 37.6917 | 0.64 | 39.5917 | 42.1 | 31371.5235 | 0.38392 | 49.6 | 39.0417 | 0.79 | 39.5917 | 42.925 | 35121.629 | 0.36792 | 49.7 | 40.75 | 0.96 | 39.5917 | 44.1667 | 35756.6965 | 0.38292 | 49.7 | 37.675 | 0.5 | 39.5917 | 42.2833 | 25294.2457 | 0.381 | 49.7 | 37.1 | 0.52 | 39.5917 | 42.1 | 27534.7789 | 0.39892 | 49.7 | 37.7 | 0.94 | 39.5917 | 42.2 | 46969.782 | 0.374 | 49.6 | 37.6667 | 0.93 | 39.5917 | 42.375 | 46270.824 | 0.38792
73 | 11.5667 | 60 | 49.9 | 243.9577 | 0 | 49.7 | 36.4 | 0.53 | 39.3915 | 41.3 | 29308.4454 | 0.36892 | -1.5954 | 49.3 | 37.6254 | 0.64 | 39.3915 | 42.0169 | 31144.3122 | 0.37992 | 49.6 | 41.6324 | 0.78 | 39.3915 | 44.5493 | 26021.3932 | 0.36183 | 49.7 | 37.7085 | 0.95 | 39.3915 | 42.2085 | 47192.002 | 0.37692 | 49.7 | 36.4831 | 0.5 | 39.3915 | 41.4915 | 27399.3337 | 0.37792 | 49.7 | 36.8169 | 0.52 | 39.3915 | 41.9085 | 27966.0821 | 0.39492 | 49.7 | 37.8085 | 0.93 | 39.3915 | 42.2 | 46196.298 | 0.36992 | 49.6 | 35.5423 | 0.92 | 39.3915 | 40.9338 | 54125.8104 | 0.384
74 | 11.7333 | 60 | 49.9 | 241.1572 | 0 | 49.7 | 36.5086 | 0.52914 | 39.1914 | 41.3086 | 28823.5652 | 0.36591 | -3.3356 | 49.3 | 39.2086 | 0.63 | 39.1914 | 43.0086 | 26514.548 | 0.37583 | 49.6 | 37.7086 | 0.76914 | 39.1914 | 41.9086 | 38193.1023 | 0.35591 | 49.7 | 38.3171 | 0.93914 | 39.1914 | 42.5086 | 44329.4798 | 0.37283 | 49.7 | 35.6086 | 0.49 | 39.1914 | 40.9 | 29091.5217 | 0.37491 | 49.7 | 37.8914 | 0.51 | 39.1914 | 42.4914 | 25362.7636 | 0.38991 | 49.7 | 38.0572 | 0.92 | 39.1914 | 42.2743 | 44636.3553 | 0.36591 | 49.6 | 38.1743 | 0.91 | 39.1914 | 42.4914 | 43768.4989 | 0.38091
75 | 11.9 | 60 | 49.9 | 238.2479 | 0 | 49.7 | 36.826 | 0.52 | 39 | 41.5087 | 27839.5625 | 0.36291 | -2.7556 | 49.3 | 39.8087 | 0.62 | 39 | 43.3 | 24508.2105 | 0.36983 | 49.6 | 38.1347 | 0.75913 | 39 | 42.2174 | 36224.1482 | 0.35091 | 49.7 | 39.026 | 0.92 | 39 | 42.9174 | 40799.5314 | 0.36691 | 49.7 | 36.1347 | 0.49 | 39 | 41.2174 | 27775.2884 | 0.37191 | 49.7 | 37.5695 | 0.51 | 39 | 42.2434 | 25753.989 | 0.38591 | 49.7 | 35.9347 | 0.91 | 39 | 40.9174 | 52349.4483 | 0.36191 | 49.6 | 37.0174 | 0.9 | 39 | 41.7174 | 47504.2826 | 0.37591
76 | 12.0667 | 60 | 49.9 | 235.0384 | 0 | 49.7 | 37.8824 | 0.51 | 38.8 | 42.0912 | 25366.501 | 0.35791 | -3.5871 | 49.3 | 39.956 | 0.61 | 38.8 | 43.3736 | 23708.4197 | 0.36291 | 49.6 | 40.144 | 0.74 | 38.8 | 43.4264 | 29510.4588 | 0.34582 | 49.7 | 40.4 | 0.90912 | 38.8 | 43.7912 | 34935.9323 | 0.36082 | 49.7 | 38.1 | 0.48 | 38.8 | 42.3912 | 23422.7509 | 0.36791 | 49.7 | 41.5384 | 0.5 | 38.8 | 44.656 | 16915.1317 | 0.37882 | 49.7 | 38.0264 | 0.9 | 38.8 | 42.2176 | 43751.9326 | 0.35791 | 49.6 | 38.1176 | 0.89 | 38.8 | 42.4088 | 42741.6085 | 0.37091
77 | 12.2333 | 60 | 49.9 | 231.0287 | 0 | 49.7 | 37.0624 | 0.51 | 38.6 | 41.5357 | 26653.9655 | 0.35391 | -4.3485 | 49.3 | 37.6178 | 0.6 | 38.6 | 41.8089 | 29007.5238 | 0.35691 | 49.6 | 42.6109 | 0.72911 | 38.6 | 44.9376 | 21283.8413 | 0.33782 | 49.7 | 40.1267 | 0.88911 | 38.6 | 43.5089 | 35237.8904 | 0.35291 | 49.7 | 37.8178 | 0.48 | 38.6 | 42.1089 | 23660.7847 | 0.36282 | 49.7 | 37.9178 | 0.49 | 38.6 | 42.3089 | 24088.9999 | 0.37191 | 49.7 | 39.5643 | 0.88911 | 38.6 | 43.1733 | 37369.364 | 0.35191 | 49.6 | 39.1446 | 0.87 | 38.6 | 42.9357 | 38344.9905 | 0.36582
78 | 12.4 | 60 | 49.9 | 226.7278 | 0 | 49.7 | 40.5549 | 0.5 | 38.4 | 43.6729 | 19038.2573 | 0.34782 | -6.0781 | 49.3 | 38.5451 | 0.59 | 38.4 | 42.3271 | 26349.1746 | 0.35191 | 49.6 | 37.5542 | 0.71 | 38.4 | 41.5361 | 35840.3792 | 0.32991 | 49.7 | 41.309 | 0.8691 | 38.4 | 44.2 | 30145.7067 | 0.34491 | 49.7 | 38.9271 | 0.47 | 38.4 | 42.7181 | 21229.8606 | 0.35691 | 49.7 | 38.8271 | 0.48 | 38.4 | 42.8181 | 21898.5826 | 0.36591 | 49.7 | 37.5451 | 0.87 | 38.4 | 41.7271 | 44052.6385 | 0.34591 | 49.6 | 41.6819 | 0.8591 | 38.4 | 44.491 | 28452.1918 | 0.35782
79 | 12.3833 | 60 | 49.9 | 222.2177 | 0 | 49.6 | 38.3366 | 0.49 | 38.5 | 42.2183 | 23131.3569 | 0.34091 | -5.1964 | 49.3 | 40.9726 | 0.58 | 38.5 | 43.7817 | 20050.3474 | 0.34482 | 49.6 | 40.4183 | 0.7 | 38.5 | 43.4091 | 26717.4889 | 0.32391 | 49.7 | 41.6634 | 0.84909 | 38.5 | 44.3726 | 28341.1956 | 0.33682 | 49.7 | 40.6543 | 0.46 | 38.5 | 43.7726 | 17485.9699 | 0.34982 | 49.7 | 40.5183 | 0.47 | 38.5 | 43.8091 | 18082.7011 | 0.35882 | 49.7 | 39.8091 | 0.85909 | 38.5 | 43.1091 | 35369.2798 | 0.34082 | 49.6 | 40.4909 | 0.83909 | 38.5 | 43.6909 | 32005.063 | 0.34891
80 | 12.3667 | 60 | 49.9 | 217.4074 | 0 | 49.6 | 40.1537 | 0.48 | 38.5 | 43.363 | 18968.9353 | 0.33481 | -4.8853 | 49.2 | 39.537 | 0.56907 | 38.5 | 42.8185 | 22874.3685 | 0.33781 | 49.6 | 40.9537 | 0.68 | 38.5 | 43.6722 | 24553.6629 | 0.31681 | 49.6 | 39.863 | 0.82907 | 38.5 | 43.0722 | 33791.4974 | 0.32881 | 49.7 | 38.4463 | 0.45 | 38.5 | 42.3278 | 21174.8687 | 0.34281 | 49.7 | 41.3815 | 0.46 | 38.5 | 44.2815 | 16057.2996 | 0.35081 | 49.7 | 40.363 | 0.83907 | 38.5 | 43.4722 | 32495.7917 | 0.33291 | 49.6 | 40.0907 | 0.81907 | 38.5 | 43.3907 | 32433.0563 | 0.34181
81 | 12.35 | 60 | 49.9 | 212.825 | 0 | 49.6 | 37.4375 | 0.47 | 38.5 | 41.4188 | 24139.8689 | 0.32891 | -4.446 | 49.2 | 41.3 | 0.55 | 38.5 | 43.9 | 18379.6285 | 0.33081 | 49.6 | 38.6188 | 0.67 | 38.5 | 42.0188 | 30675.9397 | 0.30991 | 49.6 | 38.0375 | 0.81 | 38.5 | 41.7281 | 39438.108 | 0.32291 | 49.7 | 41 | 0.44 | 38.5 | 43.9 | 16150.6991 | 0.33581 | 49.7 | 40.3812 | 0.45 | 38.5 | 43.4906 | 17522.4749 | 0.34191 | 49.7 | 38.175 | 0.82 | 38.5 | 41.9469 | 39292.0641 | 0.32691 | 49.6 | 39.6375 | 0.8 | 38.5 | 42.9281 | 33516.3162 | 0.33481
82 | 12.3333 | 60 | 49.9 | 208.7051 | 0 | 49.6 | 39.3475 | 0.46 | 38.5 | 42.7285 | 19868.3424 | 0.32291 | -5.7159 | 49.2 | 41.238 | 0.54 | 38.5 | 43.819 | 17906.781 | 0.32191 | 49.6 | 39.8285 | 0.65905 | 38.5 | 42.8095 | 26684.9944 | 0.30391 | 49.6 | 40.238 | 0.79905 | 38.5 | 43.2285 | 31176.806 | 0.31681 | 49.7 | 41.3 | 0.43 | 38.5 | 44.0905 | 15119.1164 | 0.32781 | 49.7 | 39.5905 | 0.44 | 38.5 | 42.9905 | 18519.5487 | 0.33491 | 49.6 | 42.081 | 0.8 | 38.5 | 44.4905 | 25414.4474 | 0.31981 | 49.6 | 41.6095 | 0.78 | 38.5 | 44.2095 | 26115.8673 | 0.32691
83 | 12.3167 | 60 | 49.9 | 203.6943 | 0 | 49.6 | 41.6712 | 0.45 | 38.5 | 44.1808 | 15155.0608 | 0.3159 | -5.8988 | 49.2 | 42.8 | 0.52904 | 38.5 | 44.8 | 14050.6012 | 0.31381 | 49.6 | 41.0288 | 0.64 | 38.5 | 43.6096 | 22890.1606 | 0.2969 | 49.6 | 42.2904 | 0.77904 | 38.5 | 44.5904 | 23806.883 | 0.30881 | 49.7 | 41.0904 | 0.42 | 38.5 | 43.8808 | 15077.5731 | 0.31981 | 49.6 | 39.1096 | 0.43 | 38.5 | 42.5096 | 19132.2396 | 0.3289 | 49.6 | 41.2096 | 0.78 | 38.5 | 43.8096 | 27636.5928 | 0.31181 | 49.6 | 42.0384 | 0.76 | 38.5 | 44.4288 | 24130.0301 | 0.31881
84 | 12.3 | 60 | 49.9 | 198.293 | 0 | 49.6 | 40.5903 | 0.44 | 38.6 | 43.3903 | 16694.8725 | 0.3079 | -7.227 | 49.2 | 42.6417 | 0.51 | 38.6 | 44.6514 | 13942.3894 | 0.30481 | 49.6 | 42.2806 | 0.62 | 38.6 | 44.3903 | 18897.1071 | 0.2889 | 49.6 | 41.9806 | 0.75 | 38.6 | 44.2806 | 24053.5764 | 0.29981 | 49.7 | 40.2417 | 0.41 | 38.6 | 43.1611 | 16281.1032 | 0.3119 | 49.6 | 39.7 | 0.42 | 38.6 | 42.9 | 17555.7007 | 0.3219 | 49.6 | 41.6097 | 0.76 | 38.6 | 44.0097 | 25627.9256 | 0.30381 | 49.6 | 44.0708 | 0.73903 | 38.6 | 45.7806 | 17003.6372 | 0.30881
85 | 12.1667 | 60 | 49.9 | 193.0114 | 0 | 49.6 | 40.4394 | 0.43 | 38.7 | 43.2295 | 16625.1386 | 0.3009 | -6.0189 | 49.2 | 39.7295 | 0.5 | 38.7 | 42.5197 | 19614.766 | 0.2969 | 49.6 | 41.241 | 0.60902 | 38.7 | 43.5606 | 21105.4643 | 0.2809 | 49.6 | 40.8902 | 0.73 | 38.7 | 43.4902 | 26814.2203 | 0.2919 | 49.7 | 37.6098 | 0.4 | 38.7 | 41.3 | 20352.6922 | 0.3059 | 49.6 | 39.4098 | 0.41902 | 38.7 | 42.6098 | 17811.068 | 0.3159 | 49.6 | 42 | 0.74 | 38.7 | 44.2902 | 23655.9584 | 0.2949 | 49.6 | 42.6705 | 0.71902 | 38.7 | 44.6902 | 20686.6877 | 0.2988
86 | 12.0333 | 60 | 49.9 | 188.5104 | 0 | 49.6 | 42.7303 | 0.42 | 38.9 | 44.7502 | 12118.6027 | 0.2938 | -4.9607 | 49.1 | 41.3602 | 0.489 | 38.9 | 43.6602 | 15769.6739 | 0.2908 | 49.6 | 38.5199 | 0.59 | 38.9 | 41.61 | 27339.2184 | 0.2749 | 49.6 | 40.29 | 0.719 | 38.9 | 42.99 | 27910.7324 | 0.2849 | 49.7 | 37.9299 | 0.4 | 38.9 | 41.5199 | 19551.4294 | 0.302 | 49.6 | 40.0597 | 0.41 | 38.9 | 43.0398 | 16298.2588 | 0.3099 | 49.6 | 41.7602 | 0.72 | 38.9 | 43.9701 | 23734.4271 | 0.2869 | 49.6 | 41.5 | 0.69 | 38.9 | 43.81 | 23554.4357 | 0.2908
87 | 11.9 | 60 | 49.9 | 184.4194 | 0 | 49.6 | 39.1604 | 0.41 | 39 | 42.1403 | 17917.3691 | 0.2869 | -5.0843 | 49.1 | 39.1403 | 0.47899 | 39 | 41.9403 | 19917.0798 | 0.284 | 49.6 | 39.7 | 0.58 | 39 | 42.4 | 24013.9094 | 0.2709 | 49.6 | 39.7899 | 0.7 | 39 | 42.5 | 28978.554 | 0.2789 | 49.7 | 39.2 | 0.39 | 39 | 42.3899 | 17152.0019 | 0.2979 | 49.6 | 42.8101 | 0.4 | 39 | 44.8101 | 11398.5449 | 0.3028 | 49.6 | 39.6899 | 0.7 | 39 | 42.4899 | 29086.5933 | 0.2808 | 49.6 | 41.8899 | 0.67899 | 39 | 44.0899 | 21599.4319 | 0.2828
88 | 11.7667 | 60 | 49.9 | 180.6287 | 0 | 49.6 | 41.8389 | 0.4 | 39.1102 | 44.0491 | 13024.0911 | 0.2808 | -4.3534 | 49.1 | 41.4 | 0.47 | 39.1102 | 43.5898 | 15024.5255 | 0.2789 | 49.6 | 39.6509 | 0.57 | 39.1102 | 42.2408 | 23784.2068 | 0.2659 | 49.6 | 39.5408 | 0.69 | 39.1102 | 42.3204 | 29078.4879 | 0.2739 | 49.7 | 38.9898 | 0.38898 | 39.1102 | 42.0898 | 17259.7727 | 0.2929 | 49.6 | 43.5389 | 0.38898 | 39.1102 | 45.3592 | 9839.0459 | 0.2938 | 49.6 | 39.2306 | 0.69 | 39.1102 | 42.1102 | 29946.5463 | 0.2759 | 49.6 | 41.1611 | 0.66 | 39.1102 | 43.5408 | 23036.0544 | 0.2759
89 | 11.6333 | 60 | 49.9 | 176.8176 | 0 | 49.6 | 39.0515 | 0.39 | 39.3 | 41.9412 | 17319.6519 | 0.2749 | -6.2431 | 49.1 | 41.2897 | 0.45897 | 39.3 | 43.3897 | 14984.5331 | 0.2729 | 49.6 | 41.9794 | 0.56 | 39.3 | 43.9794 | 17778.9956 | 0.2599 | 49.6 | 41.3794 | 0.67897 | 39.3 | 43.5897 | 23167.57 | 0.2689 | 49.7 | 38.3 | 0.38 | 39.3 | 41.6 | 18098.688 | 0.2889 | 49.6 | 40.8721 | 0.37897 | 39.3 | 43.3515 | 13780.5826 | 0.2859 | 49.6 | 40.2897 | 0.68 | 39.3 | 42.7897 | 26363.0519 | 0.2709 | 49.5 | 44.0588 | 0.64 | 39.3 | 45.5588 | 14668.2353 | 0.26779
90 | 11.5 | 60 | 49.9 | 172.9166 | 0 | 49.6 | 41.2792 | 0.39 | 39.4104 | 43.4896 | 13434.2577 | 0.2699 | -4.3037 | 49.1 | 40.7896 | 0.45 | 39.4104 | 42.9896 | 15515.8035 | 0.2669 | 49.6 | 40.8792 | 0.54896 | 39.4104 | 43.0792 | 19910.5926 | 0.2539 | 49.6 | 40.4104 | 0.66 | 39.4104 | 42.8104 | 25417.4999 | 0.2629 | 49.7 | 38.4104 | 0.38 | 39.4104 | 41.7 | 17684.7573 | 0.2859 | 49.6 | 44.6417 | 0.36896 | 39.4104 | 46.0313 | 7634.5896 | 0.2779 | 49.6 | 39.6896 | 0.67 | 39.4104 | 42.2896 | 27673.7425 | 0.2659 | 49.5 | 41.7 | 0.62 | 39.4104 | 43.7896 | 20314.3247 | 0.2599
91 | 11.35 | 60 | 49.9 | 169.3368 | 0 | 49.6 | 40.1316 | 0.38 | 39.6 | 42.6211 | 14939.7533 | 0.264 | -3.7999 | 49.1 | 40.2316 | 0.44 | 39.6 | 42.5211 | 16175.4446 | 0.26189 | 49.6 | 39.8789 | 0.53895 | 39.6 | 42.2789 | 21746.4505 | 0.24889 | 49.6 | 40.9211 | 0.65 | 39.6 | 43.1211 | 23628.6577 | 0.25789 | 49.7 | 38.6421 | 0.37 | 39.6 | 41.7316 | 17180.2067 | 0.282 | 49.6 | 46.6895 | 0.35 | 39.6 | 47.4895 | 4273.5973 | 0.26779 | 49.6 | 39.0316 | 0.66 | 39.6 | 41.8211 | 29027.9863 | 0.26189 | 49.5 | 41.3684 | 0.60895 | 39.6 | 43.3895 | 20788.2357 | 0.25389
92 | 11.2 | 60 | 49.9 | 166.0254 | 0 | 49.6 | 41.568 | 0.37 | 39.8 | 43.6787 | 12378.8233 | 0.25889 | -2.7606 | 49 | 41.3935 | 0.43 | 39.8 | 43.4148 | 13723.1821 | 0.25689 | 49.6 | 38.9 | 0.53 | 39.8 | 41.5 | 23466.3536 | 0.24589 | 49.6 | 42.2467 | 0.63 | 39.8 | 44.068 | 19494.5928 | 0.25189 | 49.7 | 40.8893 | 0.36893 | 39.8 | 43.3787 | 13468.0659 | 0.27789 | 49.6 | 45.8254 | 0.33893 | 39.8 | 46.7467 | 5304.0582 | 0.25668 | 49.6 | 40.2787 | 0.65 | 39.8 | 42.6787 | 25212.8623 | 0.25789 | 49.5 | 40.1893 | 0.59 | 39.8 | 42.5787 | 23097.5881 | 0.24889
93 | 11.05 | 60 | 49.9 | 162.9569 | 0 | 49.6 | 40.0785 | 0.36892 | 39.9108 | 42.4892 | 14417.2716 | 0.254 | -2.0525 | 49 | 36.4 | 0.43 | 39.9108 | 39.6 | 22464.6682 | 0.254 | 49.5892 | 38.6215 | 0.52 | 39.9108 | 41.3108 | 23902.7755 | 0.243 | 49.6 | 39.7569 | 0.62 | 39.9108 | 42.1677 | 25559.0769 | 0.24689 | 49.7 | 40.2 | 0.36 | 39.9108 | 42.8 | 14219.8987 | 0.273 | 49.6 | 42.4785 | 0.32892 | 39.9108 | 44.2785 | 9605.2379 | 0.24778 | 49.6 | 39.1108 | 0.64 | 39.9108 | 41.8 | 27995.4744 | 0.25489 | 49.5 | 39.5538 | 0.58892 | 39.9108 | 42.0323 | 24377.9156 | 0.24489
94 | 10.9 | 60 | 49.9 | 160.9674 | 0 | 49.6 | 38.9891 | 0.36 | 40.1 | 41.6891 | 15889.5361 | 0.251 | -3.6814 | 49 | 36.3435 | 0.43 | 40.1 | 39.6218 | 22608.0195 | 0.255 | 49.5 | 39.7109 | 0.52 | 40.1 | 42.1109 | 21283.1518 | 0.24089 | 49.6 | 37.6544 | 0.61 | 40.1 | 40.5435 | 30702.025 | 0.24489 | 49.7 | 40.0326 | 0.35 | 40.1 | 42.6218 | 14328.9426 | 0.269 | 49.6 | 41.1238 | 0.32 | 40.1 | 43.2347 | 11175.0692 | 0.24189 | 49.6 | 39.6891 | 0.63 | 40.1 | 42.1891 | 26227.622 | 0.25189 | 49.5 | 41.9782 | 0.57891 | 40.1 | 43.7782 | 18126.7192 | 0.24089
95 | 10.75 | 60 | 49.9 | 159.256 | 0 | 49.6 | 38.667 | 0.36 | 40.3 | 41.378 | 16290.8268 | 0.249 | -2.5662 | 49 | 38.078 | 0.43 | 40.3 | 40.878 | 19546.7283 | 0.255 | 49.5 | 40.256 | 0.51 | 40.3 | 42.467 | 19836.0915 | 0.23789 | 49.6 | 39.912 | 0.61 | 40.3 | 42.234 | 24799.8702 | 0.24289 | 49.7 | 41.345 | 0.35 | 40.3 | 43.556 | 12145.8103 | 0.26489 | 49.6 | 37.8 | 0.31 | 40.3 | 40.6 | 15486.5469 | 0.239 | 49.6 | 39.3 | 0.6289 | 40.3 | 41.811 | 26922.6503 | 0.249 | 49.5 | 40.755 | 0.56 | 40.3 | 42.833 | 20561.8126 | 0.23589
96 | 10.6 | 60 | 49.9 | 157.7778 | 0 | 49.6 | 37.4 | 0.36 | 40.4111 | 40.4 | 18062.2176 | 0.248 | -3.912 | 49 | 37.0445 | 0.43 | 40.4111 | 40.1222 | 21337.9649 | 0.255 | 49.5 | 38.3 | 0.51 | 40.4111 | 40.9 | 23823.5848 | 0.235 | 49.6 | 36.1889 | 0.61 | 40.4111 | 39.4667 | 34095.5759 | 0.242 | 49.7 | 39.0222 | 0.34 | 40.4111 | 41.8111 | 15290.3111 | 0.261 | 49.6 | 37.7667 | 0.31 | 40.4111 | 40.5556 | 15492.278 | 0.238 | 49.6 | 39.6111 | 0.62 | 40.4111 | 42.1 | 25701.7375 | 0.24689 | 49.5 | 42.7889 | 0.55 | 40.4111 | 44.3111 | 15469.6067 | 0.23089
97 | 10.5667 | 60 | 49.9 | 156.7775 | 0 | 49.6 | 37.4112 | 0.36 | 40.5 | 40.4112 | 18107.0093 | 0.248 | 0.090844 | 49 | 38.8449 | 0.43 | 40.5 | 41.4337 | 18147.0786 | 0.254 | 49.5 | 38.2888 | 0.50888 | 40.5 | 40.9888 | 23679.8934 | 0.23489 | 49.6 | 39.9551 | 0.61 | 40.5 | 42.3551 | 24397.2458 | 0.24189 | 49.7 | 39.8112 | 0.34 | 40.5 | 42.4 | 14053.3252 | 0.25889 | 49.6 | 40.4765 | 0.31 | 40.5 | 42.6989 | 11789.0851 | 0.23689 | 49.6 | 39.9775 | 0.61 | 40.5 | 42.2775 | 24523.3009 | 0.24389 | 49.5 | 37.6775 | 0.54112 | 40.5 | 40.3888 | 26856.1274 | 0.228
98 | 10.5333 | 60 | 49.9 | 155.8887 | 0 | 49.6 | 37.8454 | 0.36 | 40.5 | 40.8227 | 17352.9859 | 0.248 | 0.81488 | 49 | 40.7887 | 0.42 | 40.5 | 42.8887 | 14567.1824 | 0.25189 | 49.5 | 37.6454 | 0.5 | 40.5 | 40.434 | 25057.3441 | 0.234 | 49.6 | 37.7546 | 0.6 | 40.5 | 40.566 | 29914.4504 | 0.24 | 49.7 | 40.1 | 0.34 | 40.5 | 42.5 | 13537.7133 | 0.25589 | 49.6 | 35.3 | 0.31 | 40.5 | 38.6113 | 18565.1855 | 0.23611 | 49.6 | 38.6773 | 0.61 | 40.5 | 41.2887 | 27560.1313 | 0.242 | 49.5 | 36.7887 | 0.55 | 40.5 | 39.6887 | 28972.1975 | 0.22811
99 | 10.5 | 60 | 49.9 | 155.6885 | 0 | 49.6 | 39.7885 | 0.35 | 40.6 | 42.1885 | 14467.0449 | 0.24689 | 1.485 | 49 | 40.2 | 0.42 | 40.6 | 42.4 | 15296.0074 | 0.24889 | 49.5 | 39.3 | 0.5 | 40.6 | 41.7 | 21514.157 | 0.23389 | 49.6 | 35.9229 | 0.60115 | 40.6 | 39.2115 | 34584.1079 | 0.241 | 49.7 | 39.9625 | 0.33 | 40.6 | 42.3969 | 13561.2244 | 0.25289 | 49.6 | 35.3771 | 0.31 | 40.6 | 38.7885 | 18597.9282 | 0.239 | 49.6 | 37.9 | 0.61 | 40.6 | 40.7 | 29527.3344 | 0.241 | 49.5 | 35.9771 | 0.55 | 40.6 | 39.0885 | 31133.7855 | 0.23
100 | 10.4667 | 60 | 49.9 | 155.7 | 0 | 49.6 | 39.319 | 0.35 | 40.6 | 41.8421 | 14998.5161 | 0.24488 | 1.9227 | 49 | 39.9305 | 0.41 | 40.6 | 42.1537 | 15628.577 | 0.246 | 49.5 | 39.2347 | 0.5 | 40.6 | 41.6232 | 21534.5273 | 0.232 | 49.6 | 36.6116 | 0.61 | 40.6 | 39.8 | 33036.7069 | 0.24212 | 49.7 | 34.4463 | 0.33 | 40.6 | 38.3347 | 21130.1145 | 0.253 | 49.6 | 34.4116 | 0.32 | 40.6 | 38.1116 | 20190.1596 | 0.24212 | 49.6 | 38.1579 | 0.6 | 40.6 | 40.9347 | 28836.3695 | 0.241 | 49.5 | 35.3695 | 0.56 | 40.6 | 38.6579 | 32801.0046 | 0.23212
101 | 10.4333 | 60 | 49.9 | 155.9 | 0 | 49.5 | 36.0766 | 0.35 | 40.6 | 39.3766 | 19766.3074 | 0.24412 | -0.27454 | 49 | 37.1766 | 0.41 | 40.6 | 40.0883 | 20258.1418 | 0.245 | 49.5 | 40.9 | 0.49 | 40.6 | 42.9 | 17897.7844 | 0.22988 | 49.6 | 36.9234 | 0.61 | 40.6 | 40.0117 | 32319.7501 | 0.24312 | 49.7 | 36.3585 | 0.34 | 40.6 | 39.7468 | 18777.3523 | 0.25512 | 49.6 | 34.9702 | 0.32 | 40.6 | 38.5585 | 19689.3058 | 0.24512 | 49.6 | 40.4298 | 0.6 | 40.6 | 42.6415 | 22848.8525 | 0.239 | 49.5 | 38.2585 | 0.56 | 40.6 | 40.9468 | 26263.8694 | 0.234
102 | 10.4 | 60 | 49.9 | 155.6882 | 0 | 49.6 | 35.2945 | 0.35 | 40.7 | 38.7827 | 21120.6309 | 0.24612 | -2.149 | 49 | 36.4472 | 0.41 | 40.7 | 39.5354 | 21600.6912 | 0.24612 | 49.5 | 41.1055 | 0.49 | 40.7 | 43.0292 | 17237.6699 | 0.226 | 49.6 | 37.7 | 0.61 | 40.7 | 40.6 | 30544.2783 | 0.244 | 49.7 | 38.7 | 0.34 | 40.7 | 41.5 | 15386.2258 | 0.25588 | 49.6 | 37.7354 | 0.33 | 40.7 | 40.6354 | 16074.7631 | 0.247 | 49.6 | 37.4236 | 0.6 | 40.7 | 40.3118 | 30392.3546 | 0.238 | 49.5 | 40.7646 | 0.55882 | 40.7 | 42.7764 | 20235.371 | 0.23288
103 | 10.3667 | 60 | 49.9 | 155.3 | 0 | 49.6 | 39.3523 | 0.35881 | 40.7 | 41.8642 | 15107.2368 | 0.247 | -0.96586 | 49 | 38.3238 | 0.41 | 40.7 | 40.9238 | 18510.1154 | 0.247 | 49.5 | 37.4 | 0.48 | 40.7 | 40.1119 | 24504.2525 | 0.225 | 49.6 | 37.9238 | 0.61 | 40.7 | 40.7238 | 29995.4529 | 0.244 | 49.7 | 38.6762 | 0.33 | 40.7 | 41.4762 | 15408.6789 | 0.254 | 49.6 | 39.045 | 0.32 | 40.7 | 41.6808 | 14243.5256 | 0.24688 | 49.6 | 38.2523 | 0.6 | 40.7 | 40.9642 | 28133.9169 | 0.238 | 49.5 | 39.3119 | 0.55 | 40.7 | 41.7 | 23372.2254 | 0.23
104 | 10.3333 | 60 | 49.9 | 155.1 | 0 | 49.6 | 37.1759 | 0.35 | 40.7 | 40.188 | 18322.0176 | 0.247 | -0.96228 | 49 | 39.4639 | 0.41 | 40.7 | 41.7759 | 16465.3723 | 0.246 | 49.5 | 37.6241 | 0.49 | 40.7 | 40.312 | 24173.9052 | 0.225 | 49.6 | 39.0518 | 0.61 | 40.7 | 41.6639 | 26875.6546 | 0.243 | 49.7 | 37.5157 | 0.33 | 40.7 | 40.6278 | 16982.5656 | 0.254 | 49.6 | 32.9241 | 0.33 | 40.7 | 37.0241 | 22695.7611 | 0.24812 | 49.6 | 36.188 | 0.6 | 40.7 | 39.388 | 33385.6255 | 0.23812 | 49.5 | 39.4435 | 0.55 | 40.7 | 41.6796 | 23066.1947 | 0.22888
105 | 10.3 | 60 | 49.9 | 155.6365 | 0 | 49.6 | 36.2635 | 0.36 | 40.8 | 39.5635 | 19820.3314 | 0.248 | 3.7454 | 49 | 37.9271 | 0.41 | 40.8 | 40.6392 | 19058.3016 | 0.245 | 49.5 | 38.6122 | 0.49 | 40.8 | 41.0122 | 22268.0645 | 0.22588 | 49.6 | 36.9271 | 0.61 | 40.8 | 40.0392 | 32318.0443 | 0.243 | 49.7 | 34.0365 | 0.34 | 40.8 | 38.0365 | 22039.065 | 0.25512 | 49.6 | 33.7365 | 0.33 | 40.8 | 37.7243 | 22038.1776 | 0.25312 | 49.6 | 35.3729 | 0.60122 | 40.8 | 38.7608 | 35832.7765 | 0.241 | 49.5 | 33.2729 | 0.55 | 40.8 | 37.0486 | 37222.5899 | 0.23012
106 | 10.2667 | 60 | 49.9 | 157.1368 | 0 | 49.6 | 34.8368 | 0.36 | 40.8 | 38.5245 | 22061.6982 | 0.25012 | 1.893 | 49 | 34.9509 | 0.41 | 40.8 | 38.3755 | 24353.7429 | 0.24712 | 49.5 | 38.9755 | 0.48 | 40.8 | 41.3755 | 21312.9622 | 0.225 | 49.6 | 34.1614 | 0.62 | 40.8 | 37.9491 | 39838.4216 | 0.24512 | 49.7 | 35.7491 | 0.34 | 40.8 | 39.3368 | 19841.7277 | 0.259 | 49.6 | 34.8 | 0.34 | 40.8 | 38.6 | 20846.0459 | 0.25712 | 49.6 | 38.2 | 0.61 | 40.8 | 41 | 28890.146 | 0.24288 | 49.5 | 35.7123 | 0.56 | 40.8 | 38.9123 | 32397.5069 | 0.23412
107 | 10.2333 | 60 | 49.9 | 158.4372 | 0 | 49.6 | 35.9628 | 0.36 | 40.9 | 39.3752 | 20716.0005 | 0.25312 | 1.2828 | 49 | 33.3124 | 0.42 | 40.9 | 37.2124 | 27649.8846 | 0.25112 | 49.5 | 37.7885 | 0.48 | 40.9 | 40.4133 | 23709.8942 | 0.225 | 49.6 | 36.3628 | 0.62124 | 40.9 | 39.6628 | 34595.6324 | 0.249 | 49.7 | 37.6628 | 0.34 | 40.9 | 40.7752 | 17161.0748 | 0.26 | 49.6 | 34.7009 | 0.34 | 40.9 | 38.5381 | 21344.0982 | 0.26012 | 49.6 | 38.0628 | 0.61 | 40.9 | 40.8628 | 29159.0376 | 0.242 | 49.5 | 36.5 | 0.57 | 40.9 | 39.6 | 30844.6117 | 0.237
108 | 10.2 | 60 | 49.9 | 159.95 | 0 | 49.6 | 34.7625 | 0.37 | 40.9 | 38.575 | 22707.4672 | 0.25613 | 1.1101 | 49 | 33.7625 | 0.43 | 40.9 | 37.675 | 27357.2985 | 0.25613 | 49.5 | 33.3875 | 0.49 | 40.9 | 37.0875 | 33047.2918 | 0.22713 | 49.6 | 34.7125 | 0.63 | 40.9 | 38.5125 | 39288.508 | 0.25113 | 49.7 | 36.2125 | 0.34 | 40.9 | 39.7125 | 19318.3357 | 0.261 | 49.6 | 31.1875 | 0.35 | 40.9 | 36.0625 | 26827.9595 | 0.26525 | 49.6 | 36.375 | 0.61 | 40.9 | 39.5875 | 33616.6357 | 0.243 | 49.5 | 36.7625 | 0.57 | 40.9 | 39.75 | 30506.1451 | 0.239
109 | 10.15 | 60 | 49.9 | 162.1505 | 0 | 49.6 | 33.2252 | 0.37 | 40.9126 | 37.5126 | 25534.0888 | 0.26013 | -0.70532 | 49.0126 | 32.3126 | 0.44 | 40.9126 | 36.7126 | 30630.0915 | 0.26213 | 49.5 | 33.2262 | 0.5 | 40.9126 | 37.0136 | 34208.345 | 0.23313 | 49.6 | 35.2874 | 0.64 | 40.9126 | 38.9874 | 38259.6613 | 0.255 | 49.7 | 36.4 | 0.35 | 40.9126 | 39.9 | 19180.6314 | 0.263 | 49.6 | 34.1243 | 0.36 | 40.9126 | 38.3495 | 23077.0826 | 0.27113 | 49.6 | 35.4379 | 0.62 | 40.9126 | 38.9252 | 36468.0886 | 0.24513 | 49.5 | 39.1738 | 0.57 | 40.9126 | 41.6117 | 24710.4455 | 0.239
110 | 10.1 | 60 | 49.9 | 164.3509 | 0 | 49.6 | 34.1637 | 0.38 | 41 | 38.2509 | 24497.5203 | 0.26513 | 2.9815 | 49.1 | 32.9019 | 0.45 | 41 | 37.2764 | 30340.3564 | 0.26813 | 49.5 | 38.0255 | 0.51 | 41 | 40.8127 | 24472.8655 | 0.237 | 49.6 | 34.8019 | 0.65 | 41 | 38.6764 | 40032.1187 | 0.25813 | 49.7 | 36.3382 | 0.35 | 41 | 39.8255 | 19473.865 | 0.26413 | 49.6 | 31.6764 | 0.36127 | 41 | 36.5637 | 27283.6835 | 0.27625 | 49.6 | 37.0491 | 0.62 | 41 | 40.1618 | 32528.1341 | 0.248 | 49.5 | 34.4 | 0.58 | 41 | 38 | 36387.0586 | 0.24013
111 | 10.05 | 60 | 49.9 | 166.1386 | 0 | 49.6 | 36.2871 | 0.38129 | 41.1 | 39.8871 | 21403.12 | 0.268 | 3.0487 | 49.1 | 36.6643 | 0.46 | 41.1 | 40.0386 | 23617.509 | 0.272 | 49.5 | 38.9357 | 0.51 | 41.1 | 41.4486 | 22594.0198 | 0.237 | 49.6 | 38.6614 | 0.65 | 41.1 | 41.4743 | 29931.8376 | 0.26 | 49.7 | 37.6357 | 0.35 | 41.1 | 40.8486 | 17561.4055 | 0.265 | 49.6 | 34.7643 | 0.37 | 41.1 | 38.9386 | 22941.2717 | 0.282 | 49.6 | 35.39 | 0.63 | 41.1 | 38.8771 | 37288.4826 | 0.25013 | 49.5 | 34.2386 | 0.59 | 41.1 | 38.0257 | 37348.7516 | 0.24513
112 | 10 | 60 | 49.9 | 167.2259 | 0 | 49.6 | 35.5352 | 0.39 | 41.1 | 39.3481 | 22726.5213 | 0.27013 | 2.1297 | 49.1 | 38.7259 | 0.46 | 41.1 | 41.613 | 19718.0931 | 0.27287 | 49.5 | 36.4648 | 0.51 | 41.1 | 39.5519 | 28035.3945 | 0.23713 | 49.6 | 37.0741 | 0.65 | 41.1 | 40.287 | 34330.0542 | 0.26 | 49.7 | 35.3352 | 0.35 | 41.1 | 39.1611 | 21052.13 | 0.267 | 49.6 | 36.7092 | 0.37 | 41.1 | 40.3352 | 20116.5096 | 0.284 | 49.6 | 39.0259 | 0.63 | 41.1 | 41.713 | 27895.7935 | 0.25187 | 49.5 | 35.4648 | 0.6 | 41.1 | 38.9519 | 34950.7958 | 0.24913
113 | 9.95 | 60.1 | 49.9 | 169.1654 | 0 | 49.6 | 32.8 | 0.39131 | 41.2 | 37.4 | 27589.6946 | 0.27413 | 0.4719 | 49.1 | 39.4084 | 0.45 | 41.2 | 42.0346 | 18366.3783 | 0.27187 | 49.5 | 38.743 | 0.51 | 41.2 | 41.2823 | 23210.0295 | 0.239 | 49.6 | 36.1262 | 0.66 | 41.2 | 39.6262 | 37090.8248 | 0.26113 | 49.7 | 33.1477 | 0.36 | 41.2 | 37.6608 | 24631.5477 | 0.27113 | 49.6 | 33.6308 | 0.38 | 41.2 | 38.2047 | 25224.6333 | 0.28613 | 49.6 | 39.7692 | 0.63 | 41.2 | 42.2084 | 25686.6031 | 0.25 | 49.5 | 37.7 | 0.6 | 41.2 | 40.6869 | 29612.7564 | 0.251
114 | 9.9 | 60.2 | 49.9 | 171.6792 | 0 | 49.6 | 32.9528 | 0.4 | 41.2 | 37.6396 | 27847.4155 | 0.28013 | 0.79604 | 49.1 | 35.766 | 0.46 | 41.2 | 39.4396 | 25299.1599 | 0.272 | 49.6 | 33.266 | 0.52 | 41.2 | 37.166 | 35308.7219 | 0.24113 | 49.6 | 37 | 0.66 | 41.2 | 40.3 | 35006.3838 | 0.26313 | 49.7 | 31.1396 | 0.36132 | 41.2 | 36.3264 | 28193.954 | 0.27713 | 49.6 | 38.634 | 0.38 | 41.2 | 41.7604 | 17485.4601 | 0.289 | 49.6 | 35.0792 | 0.63 | 41.2 | 38.7528 | 38237.5183 | 0.25113 | 49.5 | 37.3868 | 0.6 | 41.2 | 40.4 | 30666.9155 | 0.252
115 | 9.8667 | 60.2 | 49.9 | 174.4666 | 0 | 49.6 | 34.8734 | 0.41 | 41.3 | 39.0867 | 25122.6655 | 0.28413 | 0.87551 | 49.1 | 38.1068 | 0.46 | 41.3 | 41.1334 | 20980.845 | 0.274 | 49.6 | 35.7133 | 0.53 | 41.3 | 39.1133 | 30650.4908 | 0.246 | 49.6 | 37.1 | 0.66133 | 41.3 | 40.4 | 34916.0553 | 0.265 | 49.7 | 32.4 | 0.37 | 41.3 | 37.3 | 26981.7594 | 0.28327 | 49.6 | 36.3068 | 0.38 | 41.3 | 40.1334 | 21064.0132 | 0.289 | 49.6 | 37.6201 | 0.64 | 41.3 | 40.6467 | 31828.8037 | 0.25313 | 49.5 | 37.2533 | 0.61 | 41.3 | 40.4266 | 31024.7102 | 0.25313
116 | 9.8333 | 60.2134 | 49.9 | 176.7806 | 0 | 49.6 | 34.0731 | 0.41 | 41.3 | 38.5 | 26866.6847 | 0.28813 | -0.14934 | 49.1 | 34.4731 | 0.46 | 41.3 | 38.4866 | 28182.8926 | 0.27513 | 49.6 | 36.3866 | 0.54 | 41.3 | 39.6 | 29564.5335 | 0.249 | 49.6 | 37.3866 | 0.67 | 41.3 | 40.6866 | 34133.9327 | 0.266 | 49.7 | 32.5 | 0.38 | 41.3 | 37.5 | 27370.0672 | 0.28913 | 49.6 | 33.0611 | 0.38134 | 41.3 | 37.9209 | 26536.5876 | 0.29213 | 49.6 | 34.9671 | 0.64 | 41.3 | 38.7537 | 39224.1852 | 0.256 | 49.5 | 38.7194 | 0.61 | 41.3 | 41.4463 | 27522.7432 | 0.254
117 | 9.8 | 60.3 | 49.9 | 179.5677 | 0 | 49.6 | 33.4271 | 0.42 | 41.3 | 38.2135 | 28297.0214 | 0.29214 | 1.7479 | 49.1 | 33.6 | 0.47 | 41.3 | 37.9135 | 30481.879 | 0.28014 | 49.6 | 35.8729 | 0.54 | 41.3 | 39.3729 | 30863.1326 | 0.25114 | 49.6 | 37.0271 | 0.67 | 41.3 | 40.3271 | 35426.9903 | 0.267 | 49.7 | 32.3271 | 0.39 | 41.3 | 37.4271 | 28266.4379 | 0.29514 | 49.6 | 38.7323 | 0.39 | 41.3 | 41.9458 | 17691.3747 | 0.29486 | 49.6 | 37.5135 | 0.65 | 41.3 | 40.6135 | 32859.3557 | 0.25814 | 49.5 | 36.2271 | 0.61 | 41.3 | 39.6135 | 34037.782 | 0.255
118 | 9.7667 | 60.4 | 49.9 | 182.1683 | 0 | 49.6 | 34.4273 | 0.43 | 41.4 | 38.9273 | 26996.0546 | 0.297 | 0.94716 | 49.1 | 33.841 | 0.48 | 41.4 | 38.141 | 30539.734 | 0.28514 | 49.6 | 35.0546 | 0.55 | 41.4 | 38.741 | 33347.6558 | 0.25514 | 49.6 | 37.9727 | 0.67 | 41.4 | 41.0863 | 32855.9072 | 0.268 | 49.7 | 33.5727 | 0.4 | 41.4 | 38.3863 | 26675.8635 | 0.30014 | 49.6 | 36.4137 | 0.39 | 41.4 | 40.3137 | 21456.3241 | 0.295 | 49.6 | 37.9727 | 0.65 | 41.4 | 40.9863 | 31554.3727 | 0.259 | 49.5 | 37.2546 | 0.62 | 41.4 | 40.441 | 31533.9338 | 0.257
119 | 9.7333 | 60.4 | 49.9 | 184.4689 | 0 | 49.6 | 35.5138 | 0.43 | 41.4 | 39.7138 | 25370.8156 | 0.3 | -0.3518 | 49.1 | 35.5862 | 0.48 | 41.4 | 39.4862 | 27389.2039 | 0.289 | 49.6 | 36.9622 | 0.56 | 41.4 | 40.2036 | 29306.9987 | 0.258 | 49.6 | 37.3138 | 0.68 | 41.4 | 40.6138 | 34812.2581 | 0.269 | 49.7 | 32.5138 | 0.4 | 41.4 | 37.8 | 28823.95 | 0.30514 | 49.6 | 37.1485 | 0.39 | 41.4 | 40.8036 | 20306.9675 | 0.296 | 49.6 | 37.0724 | 0.65 | 41.4 | 40.2862 | 34295.5278 | 0.26014 | 49.5 | 39.0862 | 0.62 | 41.4 | 41.7862 | 26998.5432 | 0.258
120 | 9.7 | 60.4139 | 49.9 | 186.7695 | 0 | 49.6 | 36.0444 | 0.43 | 41.4139 | 40.1583 | 24579.8776 | 0.302 | -0.12339 | 49.1 | 35.0695 | 0.49 | 41.4139 | 39.2417 | 28689.2585 | 0.29214 | 49.6 | 32.6695 | 0.56139 | 41.4139 | 37.1417 | 39737.0313 | 0.26214 | 49.6 | 37.8861 | 0.68 | 41.4139 | 41.0861 | 33231.2573 | 0.27 | 49.7 | 32.8556 | 0.41 | 41.4139 | 38.1278 | 28735.447 | 0.31114 | 49.6 | 32.1722 | 0.39 | 41.4139 | 37.3861 | 28665.196 | 0.29914 | 49.6 | 36.1278 | 0.66 | 41.4139 | 39.7139 | 37002.3245 | 0.26214 | 49.5 | 38.7861 | 0.62 | 41.4139 | 41.5861 | 27610.5307 | 0.257
121 | 9.6667 | 60.5 | 49.9 | 189.484 | 0 | 49.6 | 34.442 | 0.44 | 41.5 | 39.028 | 27802.6383 | 0.305 | 0.39825 | 49.1 | 37.1019 | 0.49 | 41.5 | 40.63 | 24827.4393 | 0.29414 | 49.6 | 35.014 | 0.5714 | 41.5 | 38.914 | 35024.0543 | 0.26714 | 49.6 | 37.7121 | 0.68 | 41.5 | 40.97 | 33799.9264 | 0.27014 | 49.7 | 34.714 | 0.4114 | 41.5 | 39.414 | 25992.3565 | 0.315 | 49.6 | 31.042 | 0.4 | 41.5 | 36.742 | 31169.308 | 0.30528 | 49.6 | 37.2 | 0.6614 | 41.5 | 40.5 | 34398.8045 | 0.26414 | 49.5 | 38.13 | 0.62 | 41.5 | 41.044 | 29311.5816 | 0.25714
122 | 9.6333 | 60.6 | 49.9 | 191.9706 | 0 | 49.6 | 35.8435 | 0.44 | 41.5 | 40.0718 | 25363.4687 | 0.308 | 2.3942 | 49.2 | 33.8706 | 0.5 | 41.5 | 38.4565 | 31723.8126 | 0.29714 | 49.6 | 35.5847 | 0.58 | 41.5 | 39.3565 | 34007.1113 | 0.271 | 49.6 | 41.1023 | 0.68 | 41.5 | 43.4446 | 24021.7358 | 0.26986 | 49.7 | 35.1424 | 0.42 | 41.5 | 39.7282 | 25517.0164 | 0.318 | 49.6 | 32.6271 | 0.41 | 41.5 | 37.9847 | 29110.5769 | 0.31214 | 49.6 | 37.4282 | 0.67 | 41.5 | 40.6282 | 33988.8091 | 0.266 | 49.5 | 35.4718 | 0.62 | 41.5 | 39.0859 | 36459.1793 | 0.25914
123 | 9.6 | 60.6 | 49.9 | 194.3712 | 0 | 49.6 | 34.0427 | 0.45 | 41.6 | 38.8427 | 29102.3022 | 0.311 | 2.9081 | 49.2 | 36.3712 | 0.5 | 41.6 | 40.2427 | 26884.9047 | 0.301 | 49.6 | 37.943 | 0.59 | 41.6 | 41.1573 | 28455.2821 | 0.273 | 49.6 | 34.2712 | 0.68 | 41.6 | 38.4427 | 43433.6197 | 0.27014 | 49.7 | 36.6715 | 0.42 | 41.6 | 40.8715 | 22938.3144 | 0.32 | 49.6 | 36.4858 | 0.42 | 41.6 | 40.6858 | 22769.598 | 0.316 | 49.6 | 38.2573 | 0.67 | 41.6 | 41.2715 | 31813.9625 | 0.267 | 49.5 | 34.7285 | 0.63 | 41.6 | 38.6285 | 38925.5546 | 0.26314
124 | 9.5667 | 60.6144 | 49.9 | 196.9718 | 0 | 49.6 | 35.6718 | 0.45 | 41.6 | 40.0574 | 26264.9274 | 0.314 | 2.3164 | 49.2 | 38.3139 | 0.51 | 41.6 | 41.5426 | 22964.6854 | 0.302 | 49.6 | 36.1005 | 0.59 | 41.6 | 39.7861 | 33185.6463 | 0.27414 | 49.6 | 36.4431 | 0.69 | 41.6 | 40.0287 | 37861.5695 | 0.274 | 49.7 | 35.5861 | 0.42 | 41.6 | 40.1431 | 24937.2066 | 0.32114 | 49.6 | 35.7713 | 0.42 | 41.6 | 40.1856 | 24159.1356 | 0.31714 | 49.6 | 36.8148 | 0.67 | 41.6 | 40.2718 | 35919.5307 | 0.268 | 49.5 | 35.5574 | 0.64 | 41.6 | 39.2431 | 37454.106 | 0.26714
125 | 9.5333 | 60.7 | 49.9 | 199.1434 | 0 | 49.6 | 38.1132 | 0.45 | 41.6 | 41.7421 | 21776.4783 | 0.315 | 0.9405 | 49.2 | 35.6145 | 0.51 | 41.6 | 39.7145 | 28737.3767 | 0.30314 | 49.6 | 39.5289 | 0.59 | 41.6 | 42.3145 | 24870.4303 | 0.27586 | 49.6 | 37.7145 | 0.69 | 41.6 | 41.0145 | 34583.7741 | 0.27514 | 49.7 | 38.1276 | 0.42 | 41.6 | 41.8566 | 20562.3513 | 0.32286 | 49.6 | 35.0302 | 0.42 | 41.6 | 39.6868 | 25666.7505 | 0.32 | 49.6 | 40.3421 | 0.67 | 41.6 | 42.7566 | 26211.5205 | 0.268 | 49.6 | 37.4 | 0.65 | 41.6 | 40.7 | 32744.8475 | 0.27
126 | 9.5 | 60.8 | 49.9 | 200.4438 | 0 | 49.6 | 35.2 | 0.45 | 41.7 | 39.8 | 27355.1 | 0.31615 | 1.0601 | 49.2 | 36.1292 | 0.51 | 41.7 | 40.1146 | 27963.115 | 0.306 | 49.6 | 40.5417 | 0.59 | 41.7 | 42.9708 | 22360.3203 | 0.274 | 49.6 | 38.4438 | 0.69 | 41.7 | 41.5292 | 32393.9753 | 0.276 | 49.7 | 35.9438 | 0.43 | 41.7 | 40.4146 | 24404.4807 | 0.323 | 49.6 | 39.3125 | 0.42 | 41.7 | 42.6271 | 18190.9433 | 0.321 | 49.6 | 38.3 | 0.67 | 41.7 | 41.3854 | 31621.9917 | 0.268 | 49.6 | 37.2729 | 0.65 | 41.7 | 40.5729 | 33309.8816 | 0.27115
127 | 9.4667 | 60.8 | 49.9 | 201.7294 | 0 | 49.6 | 35.4147 | 0.46 | 41.7 | 40 | 27177.9065 | 0.31915 | -0.75431 | 49.2 | 37.0706 | 0.52 | 41.7 | 40.7853 | 26128.5953 | 0.308 | 49.6 | 38.9147 | 0.59 | 41.7 | 41.8147 | 26193.1861 | 0.273 | 49.6 | 39.5853 | 0.69 | 41.7 | 42.3853 | 28981.6916 | 0.276 | 49.7 | 37.1294 | 0.43 | 41.7 | 41.2147 | 22466.5361 | 0.325 | 49.6 | 36.2735 | 0.42 | 41.7 | 40.5588 | 23539.4004 | 0.321 | 49.6 | 38.2588 | 0.67 | 41.7 | 41.3441 | 31820.3966 | 0.268 | 49.6 | 39.8118 | 0.65 | 41.7 | 42.4412 | 26474.5951 | 0.272
128 | 9.4333 | 60.8148 | 49.9 | 202.9296 | 0 | 49.6 | 36.0482 | 0.46 | 41.7 | 40.4037 | 26282.5139 | 0.322 | 1.1473 | 49.2 | 36.5296 | 0.52 | 41.7 | 40.4296 | 27475.4226 | 0.30915 | 49.6 | 39.5593 | 0.59 | 41.7 | 42.2593 | 24635.5523 | 0.272 | 49.6 | 38.7555 | 0.69 | 41.7 | 41.7704 | 31400.1404 | 0.275 | 49.7 | 38.1741 | 0.43 | 41.7 | 41.9445 | 20596.2201 | 0.325 | 49.6 | 38.5852 | 0.42 | 41.7 | 42.1852 | 19508.2466 | 0.32185 | 49.6 | 40.1852 | 0.67 | 41.7 | 42.7 | 26420.9778 | 0.268 | 49.6 | 37.2296 | 0.65 | 41.7 | 40.6148 | 33445.403 | 0.272
129 | 9.4 | 60.9 | 49.9 | 203.8149 | 0 | 49.6 | 40.9701 | 0.46 | 41.8 | 43.6851 | 16789.4998 | 0.32185 | 0.56102 | 49.2 | 37.7851 | 0.52 | 41.8 | 41.3851 | 24727.2325 | 0.311 | 49.6 | 41.7253 | 0.58 | 41.8 | 43.8403 | 19039.8855 | 0.27085 | 49.6 | 37.4 | 0.69 | 41.8 | 40.8 | 35298.4182 | 0.276 | 49.7 | 40.3656 | 0.43 | 41.8 | 43.4104 | 16648.5569 | 0.32385 | 49.6 | 38.1851 | 0.42 | 41.8 | 41.8 | 20287.7427 | 0.321 | 49.6 | 39.7299 | 0.67 | 41.8 | 42.3299 | 27695.3764 | 0.26685 | 49.6 | 38.0552 | 0.65 | 41.8 | 41.2552 | 31326.6676 | 0.273
130 | 9.3667 | 61 | 49.9 | 204.5451 | 0 | 49.6 | 39.8947 | 0.46 | 41.8 | 43.0248 | 18629.9536 | 0.319 | 1.7855 | 49.2 | 37.2354 | 0.52 | 41.8 | 40.9903 | 26048.0581 | 0.312 | 49.6 | 39 | 0.58 | 41.8 | 41.9 | 25498.0029 | 0.269 | 49.6 | 37.2699 | 0.7 | 41.8 | 40.685 | 36047.325 | 0.27715 | 49.7 | 36.1301 | 0.43 | 41.8 | 40.515 | 24088.2832 | 0.323 | 49.6 | 37.615 | 0.42 | 41.8 | 41.5 | 21198.0969 | 0.321 | 49.6 | 40.6301 | 0.67 | 41.8 | 43.015 | 25053.6331 | 0.265 | 49.6 | 36.4451 | 0.66 | 41.8 | 40.0301 | 36087.3937 | 0.275
131 | 9.3333 | 61 | 49.9 | 205.7455 | 0 | 49.6 | 36.8758 | 0.46 | 41.9 | 40.9455 | 24446.5899 | 0.319 | 0.6867 | 49.2 | 41.5152 | 0.52 | 41.9 | 43.9152 | 16783.8957 | 0.311 | 49.6 | 38.9393 | 0.58 | 41.9 | 41.7697 | 25801.3582 | 0.269 | 49.6 | 36.5303 | 0.7 | 41.9 | 40.1455 | 38509.1319 | 0.27915 | 49.7 | 36.9668 | 0.43 | 41.9 | 41.1213 | 22782.8271 | 0.325 | 49.6 | 37.8303 | 0.42 | 41.9 | 41.6152 | 20826.313 | 0.322 | 49.6 | 41.6303 | 0.66 | 41.9 | 43.7303 | 22042.4323 | 0.263 | 49.6 | 37.9365 | 0.66 | 41.9 | 41.191 | 32111.3765 | 0.277
132 | 9.3 | 61.0153 | 49.9 | 206.5 | 0 | 49.6 | 39.3542 | 0.46 | 41.9 | 42.5694 | 19719.1509 | 0.319 | -2.1127 | 49.2 | 42.0236 | 0.51847 | 41.9 | 44.2542 | 15366.4882 | 0.30785 | 49.6 | 37.4611 | 0.58 | 41.9 | 40.7458 | 29323.3032 | 0.27 | 49.6 | 37.9306 | 0.71 | 41.9 | 41.2153 | 34661.3826 | 0.281 | 49.7 | 42.4694 | 0.42847 | 41.9 | 44.7847 | 12846.8714 | 0.32385 | 49.6 | 38.6306 | 0.42 | 41.9 | 42.1306 | 19475.2184 | 0.322 | 49.6 | 42.7694 | 0.65 | 41.9 | 44.5694 | 18644.7693 | 0.25985 | 49.6 | 41.9236 | 0.66 | 41.9 | 44.0389 | 21168.1591 | 0.276
133 | 9.25 | 61.1 | 49.9 | 206.7154 | 0 | 49.6 | 38.0462 | 0.46 | 41.9154 | 41.7308 | 22186.1149 | 0.319 | -0.48886 | 49.2 | 39.5846 | 0.51 | 41.9154 | 42.5692 | 20446.5335 | 0.305 | 49.6 | 39.2922 | 0.58 | 41.9154 | 42.023 | 25045.7375 | 0.27 | 49.6 | 38.8 | 0.71 | 41.9154 | 41.9 | 31966.275 | 0.282 | 49.7 | 41.5692 | 0.42 | 41.9154 | 44.1692 | 14310.8259 | 0.31985 | 49.6 | 39.723 | 0.42 | 41.9154 | 42.8538 | 17516.3072 | 0.321 | 49.6 | 41.5692 | 0.64 | 41.9154 | 43.5846 | 21640.2572 | 0.25685 | 49.6 | 39.7308 | 0.66 | 41.9154 | 42.4308 | 26848.62 | 0.274
134 | 9.2 | 61.2 | 49.9 | 207.531 | 0 | 49.6 | 39.3845 | 0.46 | 42 | 42.6 | 19596.6581 | 0.318 | -1.1775 | 49.2 | 38.8465 | 0.51 | 42 | 42.031 | 21958.2295 | 0.305 | 49.6 | 36.0706 | 0.59 | 42 | 39.7241 | 33138.2912 | 0.27216 | 49.6 | 38.8 | 0.71 | 42 | 41.9 | 31988.7469 | 0.282 | 49.7 | 40.4155 | 0.42 | 42 | 43.3155 | 16241.8484 | 0.317 | 49.6 | 37.6776 | 0.42 | 42 | 41.5465 | 21003.5921 | 0.32016 | 49.6 | 40.7621 | 0.64 | 42 | 43.0465 | 23560.5944 | 0.254 | 49.5 | 40.8155 | 0.65 | 42 | 43.2155 | 23895.8395 | 0.273
135 | 9.15 | 61.3 | 49.9 | 208.4156 | 0 | 49.6 | 39.3313 | 0.46 | 42.1 | 42.5313 | 19677.5762 | 0.31784 | -1.512 | 49.2 | 40.1625 | 0.51 | 42.1 | 42.9313 | 19174.8324 | 0.304 | 49.6 | 41.5313 | 0.59 | 42.1 | 43.7313 | 19808.3679 | 0.27284 | 49.6 | 38.925 | 0.71 | 42.1 | 41.8938 | 31837.4766 | 0.282 | 49.7 | 41.0625 | 0.41 | 42.1 | 43.8313 | 14882.1719 | 0.31484 | 49.6 | 39.9844 | 0.42 | 42.1 | 43.0844 | 16974.4043 | 0.32 | 49.6 | 42.7156 | 0.63 | 42.1 | 44.4156 | 18288.2342 | 0.25184 | 49.5 | 41.3687 | 0.65 | 42.1 | 43.5844 | 22200.688 | 0.27084
136 | 9.1 | 61.4 | 49.9 | 208.2843 | 0 | 49.6 | 40.3315 | 0.45 | 42.1 | 43.2315 | 17642.5675 | 0.316 | -0.89113 | 49.2 | 41.9157 | 0.51 | 42.1 | 44.1 | 15337.49 | 0.302 | 49.6 | 42.7685 | 0.58 | 42.1 | 44.5843 | 16515.464 | 0.26984 | 49.6 | 42.8472 | 0.70843 | 42.1 | 44.7472 | 20035.0249 | 0.28084 | 49.7 | 43.0315 | 0.41 | 42.1 | 45.1157 | 11455.3826 | 0.311 | 49.6 | 39.7945 | 0.42 | 42.1 | 42.963 | 17214.2723 | 0.319 | 49.6 | 43.3 | 0.62 | 42.1 | 44.8843 | 16424.0066 | 0.248 | 49.5 | 40.6102 | 0.64 | 42.1 | 42.9945 | 24066.4226 | 0.269
137 | 9.05 | 61.4 | 49.9 | 207.2524 | 0 | 49.6 | 41.2634 | 0.45 | 42.2 | 43.9317 | 15683.1027 | 0.314 | -3.4362 | 49.2 | 42.2476 | 0.5 | 42.2 | 44.3317 | 14535.8849 | 0.299 | 49.6 | 42.0841 | 0.57 | 42.2 | 44.0841 | 18030.3325 | 0.26684 | 49.6 | 44.6 | 0.69 | 42.2 | 46 | 14549.6266 | 0.27584 | 49.7 | 44.2793 | 0.4 | 42.2 | 45.9476 | 9061.1742 | 0.30668 | 49.6 | 42.5634 | 0.42 | 42.2 | 44.7476 | 12311.9779 | 0.31684 | 49.6 | 43.1634 | 0.61 | 42.2 | 44.7476 | 16455 | 0.244 | 49.5 | 44.2 | 0.63841 | 42.2 | 45.6 | 14271.4424 | 0.26584
138 | 9 | 61.5 | 49.9 | 205.3201 | 0 | 49.6 | 43.232 | 0.45 | 42.2 | 45.216 | 11860.7522 | 0.31084 | -3.5635 | 49.2 | 43.568 | 0.4984 | 42.2 | 45.184 | 11551.8243 | 0.29584 | 49.6 | 41.968 | 0.57 | 42.2 | 43.968 | 18040.1798 | 0.26384 | 49.6 | 44.568 | 0.68 | 42.2 | 45.968 | 14324.2819 | 0.27084 | 49.7 | 46.484 | 0.39 | 42.2 | 47.484 | 5239.2133 | 0.29968 | 49.6 | 44.3521 | 0.41 | 42.2 | 45.968 | 8994.375 | 0.31184 | 49.6 | 45.3 | 0.6 | 42.2 | 46.4 | 10660.0617 | 0.23968 | 49.5 | 44.4521 | 0.62 | 42.2 | 45.768 | 13222.3164 | 0.26084
139 | 8.95 | 61.6 | 49.9 | 202.9356 | 0 | 49.6 | 43.9161 | 0.44 | 42.3 | 45.6161 | 10519.1571 | 0.30584 | -2.4473 | 49.1 | 42.7161 | 0.49 | 42.3 | 44.6 | 13176.2367 | 0.29184 | 49.6 | 40.8805 | 0.56 | 42.3 | 43.1644 | 20397.5645 | 0.26184 | 49.6 | 43.7 | 0.66839 | 42.3 | 45.3 | 16471.4632 | 0.265 | 49.7 | 45.7161 | 0.38 | 42.3 | 46.9 | 6385.2036 | 0.29184 | 49.6 | 42.8 | 0.4 | 42.3 | 44.9 | 11517.2415 | 0.30684 | 49.6 | 45.2678 | 0.58839 | 42.3 | 46.2839 | 10486.4276 | 0.23368 | 49.5 | 43.0678 | 0.61 | 42.3 | 44.7678 | 16531.1119 | 0.256
140 | 8.9 | 61.6162 | 49.9 | 201.0352 | 0 | 49.6 | 44.4324 | 0.43 | 42.3 | 46.0162 | 9291.3772 | 0.30084 | -1.4437 | 49.1 | 43.2162 | 0.48 | 42.3 | 44.9162 | 11920.3716 | 0.28784 | 49.6 | 43.2 | 0.56 | 42.3 | 44.9 | 14798.1072 | 0.259 | 49.6 | 43.7676 | 0.65838 | 42.3 | 45.2838 | 15933.3171 | 0.26084 | 49.7 | 46.1162 | 0.37838 | 42.3 | 47.1162 | 5616.6781 | 0.28484 | 49.6 | 42.7838 | 0.4 | 42.3 | 44.8 | 11420.6864 | 0.30284 | 49.6 | 44.2514 | 0.57 | 42.3 | 45.4676 | 12716.2029 | 0.22784 | 49.5 | 41.8676 | 0.60838 | 42.3 | 43.7838 | 19458.3093 | 0.253
141 | 8.85 | 61.7 | 49.9 | 199.151 | 0 | 49.6 | 45.3674 | 0.42 | 42.4 | 46.5837 | 7497.3505 | 0.29484 | -0.66363 | 49.1 | 43.7 | 0.47837 | 42.4 | 45.2 | 10824.1039 | 0.28384 | 49.6 | 43.1837 | 0.55 | 42.4 | 44.8674 | 14605.5312 | 0.25584 | 49.6 | 42.9163 | 0.64837 | 42.4 | 44.6163 | 18105.0243 | 0.25684 | 49.7 | 46.3837 | 0.36837 | 42.4 | 47.2837 | 5029.7031 | 0.27784 | 49.6 | 42.649 | 0.39 | 42.4 | 44.7326 | 11405.8268 | 0.29984 | 49.6 | 42.749 | 0.56 | 42.4 | 44.3163 | 15981.246 | 0.22384 | 49.5 | 40.9 | 0.6 | 42.4 | 43.0837 | 21702.3823 | 0.251
142 | 8.8 | 61.8 | 49.9 | 197.6507 | 0 | 49.6 | 44.4 | 0.41836 | 42.4164 | 45.9 | 9025.8739 | 0.28884 | -0.48607 | 49.1 | 43.7507 | 0.47 | 42.4164 | 45.2507 | 10471.4172 | 0.27984 | 49.6 | 42.5 | 0.54 | 42.4164 | 44.3 | 15965.5208 | 0.252 | 49.6 | 43.5836 | 0.63836 | 42.4164 | 45.1836 | 15923.5778 | 0.25284 | 49.7 | 45.6 | 0.36 | 42.4164 | 46.7 | 6108.0787 | 0.27084 | 49.6 | 43.9 | 0.39 | 42.4164 | 45.6 | 9245.3641 | 0.29584 | 49.6 | 43.9164 | 0.55 | 42.4164 | 45.2 | 13033.1073 | 0.22084 | 49.5 | 40.7164 | 0.6 | 42.4164 | 42.9164 | 21997.8105 | 0.25084
143 | 8.75 | 61.9 | 49.9 | 196.0503 | 0 | 49.6 | 44.2503 | 0.41 | 42.5 | 45.7669 | 9112.8514 | 0.28383 | -0.73437 | 49.1 | 42.0331 | 0.46 | 42.5 | 44.0166 | 13588.8583 | 0.276 | 49.6 | 42.6 | 0.54 | 42.5 | 44.3 | 15665.7068 | 0.24983 | 49.6 | 43.1 | 0.62834 | 42.5 | 44.7 | 17037.4211 | 0.249 | 49.7 | 45.6338 | 0.35 | 42.5 | 46.7503 | 5836.8635 | 0.26467 | 49.6 | 43.7497 | 0.38 | 42.5 | 45.4331 | 9374.7436 | 0.29083 | 49.6 | 44.3166 | 0.54 | 42.5 | 45.4166 | 11964.1295 | 0.216 | 49.5 | 41.1662 | 0.6 | 42.5 | 43.2497 | 20873.9528 | 0.24983
144 | 8.7 | 62 | 49.9 | 194.55 | 0 | 49.6 | 42.6 | 0.4 | 42.6 | 44.6 | 11747.7249 | 0.27983 | -1.9692 | 49.1 | 42.8833 | 0.46 | 42.6 | 44.5833 | 11918.4085 | 0.27383 | 49.6 | 42.6167 | 0.53 | 42.6 | 44.3167 | 15385.5789 | 0.24683 | 49.6 | 43.0833 | 0.62 | 42.6 | 44.6833 | 16922.6047 | 0.246 | 49.7 | 43.7 | 0.34 | 42.6 | 45.2833 | 8516.59 | 0.25883 | 49.6 | 45.2833 | 0.37833 | 42.6 | 46.5833 | 6710.1086 | 0.28583 | 49.6 | 44.6833 | 0.53 | 42.6 | 45.7667 | 10747.8336 | 0.21183 | 49.5 | 42.8833 | 0.59 | 42.6 | 44.4833 | 16400.167 | 0.24783
145 | 8.65 | 62 | 49.9 | 193.0664 | 0 | 49.6 | 42.7168 | 0.4 | 42.6 | 44.6168 | 11463.4607 | 0.277 | -1.4839 | 49.1 | 42.6 | 0.45 | 42.6 | 44.3832 | 12286.3954 | 0.27083 | 49.5832 | 42.8336 | 0.52832 | 42.6 | 44.4336 | 14765.9881 | 0.244 | 49.6 | 42.5 | 0.61 | 42.6 | 44.2 | 18275.5232 | 0.243 | 49.7 | 43.6 | 0.33832 | 42.6 | 45.2 | 8513.1134 | 0.255 | 49.6 | 44.8168 | 0.37 | 42.6 | 46.1168 | 7362.3777 | 0.27983 | 49.5 | 44.0168 | 0.52 | 42.6 | 45.2 | 11976.0367 | 0.207 | 49.5 | 42.3504 | 0.59 | 42.6 | 44.1336 | 17546.2456 | 0.245
146 | 8.6 | 62.1 | 49.9 | 191.7493 | 0 | 49.6 | 43.1169 | 0.39 | 42.7 | 44.9169 | 10575.9516 | 0.27383 | -2.3532 | 49.1 | 42.3 | 0.45 | 42.7 | 44.1 | 12734.4912 | 0.268 | 49.5 | 43.7831 | 0.52 | 42.7 | 45.1831 | 12502.0065 | 0.24083 | 49.6 | 42.4 | 0.60831 | 42.7 | 44.1831 | 18228.8425 | 0.241 | 49.7 | 43.6 | 0.33 | 42.7 | 45.1 | 8416.9713 | 0.25183 | 49.6 | 45.4 | 0.36 | 42.7 | 46.6 | 6250.821 | 0.27483 | 49.5 | 44.0831 | 0.51 | 42.7 | 45.1831 | 11631.1037 | 0.20383 | 49.5 | 43.5493 | 0.58 | 42.7 | 45.0493 | 14307.0586 | 0.242
147 | 8.55 | 62.2 | 49.9 | 190.366 | 0 | 49.6 | 43.5 | 0.39 | 42.7 | 45.2 | 9827.4906 | 0.27083 | -1.1202 | 49.1 | 42.2 | 0.45 | 42.7 | 44 | 12778.181 | 0.266 | 49.5 | 43.1 | 0.51 | 42.7 | 44.6 | 13835.5841 | 0.23783 | 49.6 | 42.1 | 0.6 | 42.7 | 43.9 | 18892.7394 | 0.239 | 49.7 | 43.583 | 0.33 | 42.7 | 45.083 | 8356.1417 | 0.24783 | 49.6 | 45.4 | 0.35 | 42.7 | 46.5 | 6230.2455 | 0.26883 | 49.5 | 43.4 | 0.5 | 42.7 | 44.6 | 12902.8411 | 0.2 | 49.5 | 42.083 | 0.57 | 42.7 | 43.883 | 17782.4716 | 0.23983
148 | 8.5 | 62.2171 | 49.9 | 189.3657 | 0 | 49.6 | 43.5 | 0.38 | 42.8 | 45.1 | 9724.9437 | 0.26683 | -0.7071 | 49.1 | 42.1171 | 0.44 | 42.8 | 43.9171 | 12938.5141 | 0.264 | 49.5 | 43.1829 | 0.50829 | 42.8 | 44.6829 | 13392.3106 | 0.23483 | 49.6 | 42 | 0.6 | 42.8 | 43.8 | 18883.1087 | 0.237 | 49.7 | 43.1829 | 0.32 | 42.8 | 44.7829 | 8766.7617 | 0.24483 | 49.6 | 45.4829 | 0.34829 | 42.8 | 46.5829 | 5923.3066 | 0.26283 | 49.5 | 43.3657 | 0.49829 | 42.8 | 44.5829 | 12673.601 | 0.197 | 49.5 | 41.6343 | 0.57 | 42.8 | 43.5171 | 18749.7782 | 0.238
149 | 8.45 | 62.3 | 49.9 | 188.5655 | 0 | 49.6 | 43.3345 | 0.38 | 42.8 | 45.0172 | 9858.4696 | 0.26383 | -1.4767 | 49.1 | 42.5828 | 0.44 | 42.8 | 44.2828 | 11847.6923 | 0.262 | 49.5 | 42.5483 | 0.5 | 42.8 | 44.1655 | 14624.2036 | 0.232 | 49.6 | 42.0828 | 0.59 | 42.8 | 43.8828 | 18656.1153 | 0.23583 | 49.7 | 42.9345 | 0.32 | 42.8 | 44.6172 | 8938.8777 | 0.24183 | 49.6 | 45.2828 | 0.34 | 42.8 | 46.3828 | 6103.3037 | 0.25783 | 49.5 | 42.4655 | 0.49 | 42.8 | 43.7828 | 14555.8685 | 0.195 | 49.5 | 42.6828 | 0.57 | 42.8 | 44.3 | 16020.7453 | 0.23683
150 | 8.4 | 62.4 | 49.9 | 187.9 | 0 | 49.6 | 44.1 | 0.37 | 42.9 | 45.5826 | 8477.6159 | 0.25983 | -1.0509 | 49.1 | 41.8826 | 0.44 | 42.9 | 43.7 | 13110.5632 | 0.26083 | 49.5 | 41.2 | 0.5 | 42.9 | 43.1 | 17289.2735 | 0.231 | 49.6 | 41.4826 | 0.59 | 42.9 | 43.3826 | 20058.115 | 0.234 | 49.7 | 43.7826 | 0.31 | 42.9 | 45.1826 | 7726.6884 | 0.23883 | 49.6 | 44.8826 | 0.33 | 42.9 | 46.0826 | 6450.4965 | 0.25283 | 49.5 | 41.4826 | 0.49 | 42.9 | 43.0826 | 16319.715 | 0.194 | 49.5 | 42.2653 | 0.56 | 42.9 | 43.9653 | 16970.1041 | 0.23483
151 | 8.35 | 62.5 | 49.9 | 187.8 | 0 | 49.6 | 43.8825 | 0.37 | 42.9175 | 45.3825 | 8717.4602 | 0.25583 | -0.18167 | 49 | 41.6825 | 0.43 | 42.9175 | 43.6 | 13293.4001 | 0.259 | 49.5 | 41.235 | 0.5 | 42.9175 | 43.2175 | 17164.4802 | 0.23083 | 49.6 | 40.9 | 0.59 | 42.9175 | 42.9 | 21428.9755 | 0.234 | 49.7 | 43.3175 | 0.31 | 42.9175 | 44.8175 | 8256.1927 | 0.23583 | 49.6 | 44.2825 | 0.33 | 42.9175 | 45.5825 | 7246.9911 | 0.24783 | 49.5 | 40.6825 | 0.49 | 42.9175 | 42.4 | 17949.6817 | 0.194 | 49.5 | 41.1825 | 0.56 | 42.9175 | 43.0825 | 19343.3276 | 0.234
152 | 8.3 | 62.6 | 49.9 | 188.1176 | 0 | 49.6 | 43.5824 | 0.36 | 43 | 45.1 | 9065.0251 | 0.25282 | 0.38431 | 49 | 41.2 | 0.43 | 43 | 43.2 | 14254.3418 | 0.259 | 49.5 | 41.9824 | 0.49 | 43 | 43.6824 | 15658.6891 | 0.23 | 49.6 | 40.7824 | 0.59 | 43 | 42.8 | 21760.5109 | 0.234 | 49.7 | 43.7824 | 0.31 | 43 | 45.1824 | 7499.4876 | 0.23282 | 49.6 | 43.7824 | 0.32 | 43 | 45.2 | 7731.1907 | 0.244 | 49.5 | 40.2824 | 0.49 | 43 | 42.1 | 18924.5941 | 0.195 | 49.5 | 40.5176 | 0.56 | 43 | 42.6176 | 20907.1913 | 0.234
153 | 8.25 | 62.6 | 49.9 | 188.8177 | 0 | 49.6 | 43.3 | 0.36 | 43.1 | 44.8823 | 9365.8407 | 0.24982 | 0.22843 | 49 | 41.1 | 0.43 | 43.1 | 43.1177 | 14381.0145 | 0.258 | 49.5 | 41.5 | 0.49 | 43.1 | 43.3823 | 16520.3592 | 0.229 | 49.6 | 40.3177 | 0.59 | 43.1 | 42.5 | 22991.2942 | 0.235 | 49.7 | 43.2823 | 0.3 | 43.1 | 44.7823 | 8090.5448 | 0.22982 | 49.6 | 43.4 | 0.32 | 43.1 | 44.9 | 8107.7333 | 0.241 | 49.5 | 40 | 0.49 | 43.1 | 41.9 | 19620.17 | 0.197 | 49.5 | 40.7823 | 0.56 | 43.1 | 42.7823 | 20314.7799 | 0.234
154 | 8.2 | 62.7 | 49.9 | 189.7357 | 0 | 49.6 | 42.9822 | 0.35 | 43.1 | 44.5822 | 9790.9935 | 0.247 | 0.80078 | 49 | 41.1 | 0.43 | 43.1 | 43.2 | 14284.9596 | 0.258 | 49.5 | 41.2822 | 0.49 | 43.1 | 43.1822 | 17054.6059 | 0.229 | 49.6 | 40.6822 | 0.59 | 43.1 | 42.8 | 21972.2506 | 0.235 | 49.7 | 42.8822 | 0.3 | 43.1 | 44.4 | 8529.5946 | 0.227 | 49.6 | 43.3643 | 0.31 | 43.1 | 44.8643 | 8106.9271 | 0.23882 | 49.5 | 39.8 | 0.5 | 43.1 | 41.7 | 20276.1222 | 0.199 | 49.5 | 40.1 | 0.56 | 43.1 | 42.3 | 21983.259 | 0.235
155 | 8.15 | 62.8 | 49.9 | 190.8538 | 0 | 49.6 | 42.6821 | 0.35 | 43.2 | 44.3821 | 10138.5974 | 0.245 | 0.84198 | 49 | 41.2 | 0.43 | 43.2 | 43.2 | 14189.5978 | 0.258 | 49.5 | 41.1821 | 0.49 | 43.2 | 43.0821 | 17280.891 | 0.229 | 49.6 | 40.3 | 0.59 | 43.2 | 42.5 | 23109.7891 | 0.236 | 49.7 | 42.6 | 0.3 | 43.2 | 44.2 | 8815.4175 | 0.22582 | 49.6 | 42.5641 | 0.31 | 43.2 | 44.1821 | 9124.3183 | 0.236 | 49.5 | 39.6179 | 0.50179 | 43.2 | 41.6 | 20826.0579 | 0.201 | 49.5 | 40.1179 | 0.56179 | 43.2 | 42.3179 | 22095.714 | 0.236
156 | 8.1 | 62.8181 | 49.9 | 192.2542 | 0 | 49.6 | 42.2639 | 0.35 | 43.2 | 44.0639 | 10605.4373 | 0.24382 | 0.71914 | 49 | 41.1819 | 0.43 | 43.2 | 43.1819 | 14223.7216 | 0.258 | 49.5 | 40.7 | 0.49 | 43.2 | 42.7819 | 18166.5291 | 0.229 | 49.6 | 40.2458 | 0.6 | 43.2 | 42.4639 | 23308.0694 | 0.237 | 49.7 | 42.6 | 0.29 | 43.2 | 44.2 | 8705.2292 | 0.224 | 49.6 | 41.6639 | 0.31 | 43.2 | 43.5639 | 10172.1162 | 0.235 | 49.5 | 39.6819 | 0.51 | 43.2 | 41.6819 | 20957.6044 | 0.203 | 49.5 | 40.3 | 0.57 | 43.2 | 42.5 | 21692.054 | 0.237
157 | 8.05 | 62.9 | 49.9 | 193.9727 | 0 | 49.6 | 41.2818 | 0.35 | 43.3 | 43.2818 | 12113.6479 | 0.243 | 0.86528 | 49 | 40.6818 | 0.43 | 43.3 | 42.8 | 15146.8392 | 0.25818 | 49.5 | 40.5 | 0.5 | 43.3 | 42.6 | 18652.2803 | 0.23 | 49.6 | 39 | 0.6 | 43.3 | 41.5 | 26601.6435 | 0.239 | 49.7 | 42.6818 | 0.29 | 43.3 | 44.2 | 8578.9872 | 0.22282 | 49.6 | 40.7 | 0.31 | 43.3 | 42.7818 | 11496.0134 | 0.235 | 49.5 | 39.2818 | 0.52 | 43.3 | 41.3818 | 22130.9201 | 0.20518 | 49.5 | 40.2182 | 0.57 | 43.3 | 42.4182 | 22125.5763 | 0.23818
158 | 8 | 63 | 49.9 | 196.1915 | 0 | 49.6 | 40.7 | 0.35 | 43.3 | 42.9 | 12856.5717 | 0.243 | 0.59907 | 49 | 40.2817 | 0.43 | 43.3 | 42.5 | 15931.1664 | 0.25918 | 49.5 | 40.5 | 0.5 | 43.3 | 42.6 | 18773.622 | 0.231 | 49.6 | 38.8183 | 0.61 | 43.3 | 41.4183 | 27303.887 | 0.24118 | 49.7 | 42.5 | 0.29 | 43.3 | 44.1 | 8697.0513 | 0.221 | 49.6 | 40.5817 | 0.31 | 43.3 | 42.6817 | 11671.7846 | 0.236 | 49.5 | 38.6 | 0.52183 | 43.3 | 40.9 | 23956.7119 | 0.209 | 49.5 | 40.5817 | 0.57 | 43.3 | 42.7 | 21256.8734 | 0.24
159 | 7.95 | 63.1 | 49.9 | 198.692 | 0 | 49.6 | 40.6816 | 0.35 | 43.4 | 42.8816 | 12980.6993 | 0.244 | 0.92144 | 49 | 40.0816 | 0.44 | 43.4 | 42.4 | 16346.9336 | 0.261 | 49.5 | 40.2816 | 0.5 | 43.4 | 42.4816 | 19312.1103 | 0.232 | 49.6 | 39.0184 | 0.61 | 43.4 | 41.6184 | 27246.5701 | 0.24418 | 49.7 | 42.1816 | 0.29 | 43.4 | 43.8816 | 9062.9221 | 0.22 | 49.6 | 40.2 | 0.31 | 43.4 | 42.4 | 12171.2576 | 0.23718 | 49.5 | 38.7 | 0.53184 | 43.4 | 41 | 24206.4678 | 0.21218 | 49.5 | 40.2816 | 0.58 | 43.4 | 42.4816 | 22240.7481 | 0.241
160 | 7.9 | 63.2 | 49.9 | 201.2926 | 0 | 49.6 | 40.4185 | 0.35 | 43.4185 | 42.6185 | 13439.559 | 0.245 | 1.2667 | 49 | 39.9 | 0.44 | 43.4185 | 42.3 | 16863.6756 | 0.26219 | 49.5 | 39.9 | 0.5 | 43.4185 | 42.1 | 20375.2806 | 0.234 | 49.6 | 39.8 | 0.62 | 43.4185 | 42.2 | 25538.5934 | 0.247 | 49.7 | 41.7815 | 0.29 | 43.4185 | 43.5 | 9537.1737 | 0.22 | 49.6 | 40.3 | 0.31 | 43.4185 | 42.5 | 12212.4336 | 0.239 | 49.5 | 38.8 | 0.54 | 43.4185 | 41.1 | 24401.7096 | 0.21619 | 49.5 | 39.8 | 0.58 | 43.4185 | 42.2 | 23372.7683 | 0.24219
161 | 7.85 | 63.2 | 49.9 | 204.0118 | 0 | 49.6 | 40.7186 | 0.35 | 43.5 | 42.9 | 13056.7259 | 0.246 | 1.4095 | 49.1 | 39.9186 | 0.44 | 43.5 | 42.3186 | 16861.1149 | 0.264 | 49.5 | 39.8 | 0.51 | 43.5 | 42.1 | 20630.4169 | 0.236 | 49.6 | 39.8814 | 0.62186 | 43.5 | 42.2814 | 25442.0886 | 0.249 | 49.7 | 41.5 | 0.29 | 43.5 | 43.3 | 9897.045 | 0.22 | 49.6 | 40.3 | 0.32 | 43.5 | 42.5 | 12239.4765 | 0.24 | 49.5 | 39.0186 | 0.55 | 43.5 | 41.3186 | 24220.7334 | 0.21919 | 49.5 | 39.7 | 0.58186 | 43.5 | 42.1 | 23920.7885 | 0.24419
162 | 7.8 | 63.3 | 49.9 | 206.8125 | 0 | 49.6 | 41 | 0.35 | 43.6 | 43.1 | 12686.2161 | 0.247 | 1.3202 | 49.1 | 40.3 | 0.44188 | 43.6 | 42.6 | 16256.4218 | 0.266 | 49.5 | 39.9188 | 0.51 | 43.6 | 42.2 | 20562.0415 | 0.238 | 49.6 | 39.3 | 0.63 | 43.6 | 41.9 | 27236.9343 | 0.251 | 49.7 | 41.4 | 0.29 | 43.6 | 43.2 | 10009.5349 | 0.22 | 49.6 | 40.2812 | 0.32 | 43.6 | 42.5 | 12388.6019 | 0.242 | 49.5188 | 39.2 | 0.56 | 43.6 | 41.5 | 24272.5405 | 0.22219 | 49.5 | 39.9 | 0.59 | 43.6 | 42.2188 | 23729.4497 | 0.24619
163 | 7.75 | 63.4 | 49.9 | 209.6132 | 0 | 49.6 | 41 | 0.36 | 43.6 | 43.1811 | 12651.0918 | 0.247 | 1.225 | 49.1 | 40.2811 | 0.45 | 43.6 | 42.6 | 16441.7497 | 0.267 | 49.5 | 40 | 0.52 | 43.6 | 42.3 | 20587.7738 | 0.24 | 49.6 | 39.5 | 0.64 | 43.6 | 42.1 | 26779.0674 | 0.253 | 49.7 | 41.1 | 0.29 | 43.6 | 43 | 10460.2628 | 0.221 | 49.6 | 40.1 | 0.32 | 43.6 | 42.4 | 12708.7955 | 0.24319 | 49.6 | 39.3 | 0.57 | 43.6 | 41.6 | 24321.1546 | 0.226 | 49.5 | 40 | 0.59 | 43.6 | 42.4 | 23488.7686 | 0.24819
164 | 7.7 | 63.419 | 49.9 | 212.4139 | 0 | 49.6 | 40.9 | 0.36 | 43.7 | 43 | 12928.7984 | 0.248 | 1.2471 | 49.1 | 40.181 | 0.45 | 43.7 | 42.581 | 16745.8517 | 0.269 | 49.6 | 40 | 0.52 | 43.7 | 42.3 | 20697.3134 | 0.242 | 49.6 | 39.381 | 0.64 | 43.7 | 42 | 27344.5353 | 0.25519 | 49.7 | 41.1 | 0.29 | 43.7 | 43 | 10521.3366 | 0.222 | 49.6 | 39.9 | 0.32 | 43.7 | 42.3 | 12988.9715 | 0.24519 | 49.6 | 39.2 | 0.5719 | 43.7 | 41.6 | 24859.2965 | 0.229 | 49.5 | 40.081 | 0.6 | 43.7 | 42.381 | 23621.4645 | 0.25
165 | 7.65 | 63.5 | 49.9 | 215.4337 | 0 | 49.6 | 40.8 | 0.36 | 43.7 | 43 | 13083.1957 | 0.249 | 1.7443 | 49.1 | 40.0809 | 0.45 | 43.7 | 42.5 | 17010.041 | 0.27019 | 49.6 | 40 | 0.53 | 43.7 | 42.3 | 20946.7256 | 0.244 | 49.6 | 38.9 | 0.65 | 43.7 | 41.6191 | 29104.8137 | 0.25819 | 49.7 | 41.1 | 0.29 | 43.7 | 43 | 10542.5649 | 0.223 | 49.6 | 39.9 | 0.33 | 43.7 | 42.3 | 13185.7116 | 0.24719 | 49.6 | 39.2 | 0.58 | 43.7 | 41.6 | 25246.5062 | 0.232 | 49.5 | 39.4 | 0.6 | 43.7 | 42 | 25397.5073 | 0.25219
166 | 7.6 | 63.6 | 49.9 | 218.6345 | 0 | 49.6 | 40.6 | 0.36 | 43.8 | 42.9 | 13415.1293 | 0.25019 | 1.901 | 49.1 | 39.8 | 0.46 | 43.8 | 42.3192 | 17628.1777 | 0.27219 | 49.6 | 39.7 | 0.53 | 43.8 | 42.1 | 21835.4829 | 0.24619 | 49.6 | 39.3 | 0.66 | 43.8 | 42 | 28395.5098 | 0.26119 | 49.7 | 41.1 | 0.29192 | 43.8 | 43.0808 | 10522.2463 | 0.224 | 49.6 | 40.1 | 0.33 | 43.8 | 42.5 | 12993.7137 | 0.24919 | 49.6 | 39.2 | 0.59 | 43.8 | 41.6192 | 25538.4281 | 0.23519 | 49.5 | 39.2808 | 0.61 | 43.8 | 41.9 | 26125.1642 | 0.255
167 | 7.55 | 63.7 | 49.9 | 222.016 | 0 | 49.6 | 40.6 | 0.36 | 43.8 | 42.8 | 13608.2816 | 0.252 | 1.9803 | 49.1 | 39.9 | 0.46 | 43.8 | 42.4193 | 17586.7199 | 0.27419 | 49.6 | 39.5 | 0.54 | 43.8 | 42 | 22490.6427 | 0.249 | 49.6 | 39.4 | 0.66 | 43.8 | 42.1 | 28292.8106 | 0.264 | 49.7 | 40.9613 | 0.3 | 43.8 | 42.9613 | 10775.8599 | 0.225 | 49.6 | 40.1 | 0.33 | 43.8 | 42.5 | 13077.249 | 0.25119 | 49.6 | 39.2 | 0.6 | 43.8 | 41.7 | 25823.5363 | 0.23819 | 49.5 | 39.2193 | 0.62 | 43.8 | 41.8193 | 26625.4341 | 0.258
168 | 7.5 | 63.8 | 49.9 | 225.4167 | 0 | 49.6 | 40.6 | 0.36 | 43.9 | 42.8194 | 13690.0751 | 0.25319 | 1.604 | 49.1 | 40 | 0.46 | 43.9 | 42.5 | 17613.6272 | 0.27619 | 49.6 | 39.6806 | 0.54 | 43.9 | 42.1806 | 22363.3584 | 0.25119 | 49.6 | 39.1 | 0.67 | 43.9 | 41.9 | 29512.8843 | 0.26619 | 49.7 | 39.9806 | 0.3 | 43.9 | 42.2 | 12131.1041 | 0.227 | 49.6 | 40.2 | 0.33 | 43.9 | 42.6 | 13041.9999 | 0.25319 | 49.6 | 39.2194 | 0.61 | 43.9 | 41.7194 | 26156.8332 | 0.24119 | 49.5 | 39.7 | 0.62 | 43.9 | 42.3 | 25497.162 | 0.261
169 | 7.45 | 63.8 | 49.9 | 228.837 | 0 | 49.6 | 40.7 | 0.37 | 43.9196 | 42.9196 | 13615.9348 | 0.255 | 1.5749 | 49.1 | 40.1 | 0.47 | 43.9196 | 42.6 | 17604.5577 | 0.279 | 49.6 | 39.1 | 0.55 | 43.9196 | 41.8 | 23876.365 | 0.2542 | 49.6 | 39.3 | 0.68 | 43.9196 | 42.1 | 29293.0429 | 0.2692 | 49.7 | 39.7804 | 0.3 | 43.9196 | 42 | 12531.8435 | 0.23 | 49.6 | 40.2 | 0.34 | 43.9196 | 42.6 | 13182.4512 | 0.2552 | 49.6 | 39.4 | 0.61196 | 43.9196 | 41.9 | 26170.3758 | 0.245 | 49.5 | 39.8196 | 0.63 | 43.9196 | 42.4 | 25527.7473 | 0.263
170 | 7.4 | 63.9 | 49.9 | 232.4378 | 0 | 49.6 | 40.9 | 0.37 | 44 | 43.1803 | 13274.014 | 0.256 | 1.4575 | 49.1 | 40.0803 | 0.47 | 44 | 42.6 | 17765.5373 | 0.281 | 49.6 | 39.2 | 0.55197 | 44 | 41.9 | 24052.5001 | 0.2572 | 49.6 | 39.2 | 0.68197 | 44 | 42 | 29847.8171 | 0.2722 | 49.7 | 39.6 | 0.31 | 44 | 41.9197 | 12929.8354 | 0.233 | 49.6 | 40 | 0.34 | 44 | 42.5 | 13560.2445 | 0.2572 | 49.6 | 39.4 | 0.62 | 44 | 41.9197 | 26480.2865 | 0.248 | 49.5 | 40 | 0.63197 | 44 | 42.5 | 25217.6386 | 0.2652
171 | 7.35 | 64 | 49.9 | 236.0386 | 0 | 49.6 | 40.8 | 0.37 | 44.1 | 43.1 | 13541.8243 | 0.258 | 1.6116 | 49.1 | 40 | 0.47 | 44.1 | 42.6 | 18020.4669 | 0.283 | 49.6 | 39.3 | 0.56 | 44.1 | 42 | 24109.9559 | 0.261 | 49.6 | 39.3198 | 0.69 | 44.1 | 42.1198 | 29884.9507 | 0.2752 | 49.7 | 39.7 | 0.31 | 44.1 | 42.1 | 12951.8445 | 0.236 | 49.6 | 40.2 | 0.34 | 44.1 | 42.6 | 13430.8784 | 0.26 | 49.6 | 39.6802 | 0.63 | 44.1 | 42.1802 | 26113.666 | 0.251 | 49.5 | 39.8802 | 0.64 | 44.1 | 42.4 | 25887.3992 | 0.2672
172 | 7.3 | 64.0199 | 49.9 | 239.6394 | 0 | 49.6 | 40.6801 | 0.37 | 44.1 | 42.9801 | 13896.3543 | 0.259 | 1.6782 | 49.1 | 40.1 | 0.48 | 44.1 | 42.7 | 17980.177 | 0.285 | 49.6 | 39.6 | 0.57 | 44.1 | 42.2 | 23689.471 | 0.264 | 49.6 | 39.8 | 0.7 | 44.1 | 42.6 | 28564.3928 | 0.278 | 49.7 | 39.7 | 0.31 | 44.1 | 42.1 | 13126.5432 | 0.239 | 49.6 | 40.1 | 0.34199 | 44.1 | 42.6 | 13741.089 | 0.262 | 49.6 | 39.5 | 0.64 | 44.1 | 42.1 | 26862.2688 | 0.254 | 49.5 | 39.8 | 0.65 | 44.1 | 42.4 | 26264.6384 | 0.27
173 | 7.25 | 64.1 | 49.9 | 243.2402 | 0 | 49.6 | 40.52 | 0.372 | 44.2 | 42.9 | 14162.4591 | 0.261 | 1.7984 | 49.1 | 40.02 | 0.48 | 44.2 | 42.62 | 18248.5554 | 0.2872 | 49.6 | 39.5 | 0.572 | 44.2 | 42.2 | 24153.722 | 0.267 | 49.6 | 39.88 | 0.702 | 44.2 | 42.6 | 28740.4409 | 0.2802 | 49.7 | 39.52 | 0.32 | 44.2 | 42.02 | 13497.1239 | 0.242 | 49.6 | 40 | 0.35 | 44.2 | 42.6 | 13906.1193 | 0.2642 | 49.6 | 39.6 | 0.642 | 44.2 | 42.2 | 26867.3741 | 0.257 | 49.5 | 39.7 | 0.65 | 44.2 | 42.4 | 26867.9545 | 0.273
174 | 7.2 | 64.2 | 49.9 | 246.8611 | 0 | 49.6 | 40.8 | 0.38 | 44.2 | 43.1 | 13842.2991 | 0.263 | 1.7174 | 49.1 | 40.2 | 0.48201 | 44.2 | 42.8 | 18114.3109 | 0.2892 | 49.6 | 39.6 | 0.58 | 44.2 | 42.3 | 24228.2548 | 0.2692 | 49.6 | 39.5201 | 0.71 | 44.2 | 42.4 | 30061.7094 | 0.283 | 49.7 | 39.9201 | 0.32 | 44.2 | 42.3201 | 13122.5205 | 0.2452 | 49.6 | 40 | 0.35 | 44.2 | 42.5201 | 14116.592 | 0.267 | 49.6 | 39.6 | 0.65 | 44.2 | 42.2 | 27350.3734 | 0.26 | 49.5 | 39.8 | 0.66 | 44.2 | 42.5 | 26722.3801 | 0.2752
175 | 7.15 | 64.3 | 49.9 | 250.281 | 0.36078 | 49.6 | 40.8 | 0.38 | 44.3 | 43.1 | 13976.5192 | 0.2642 | 1.7028 | 49.1 | 40.1 | 0.49 | 44.3 | 42.7203 | 18408.5588 | 0.292 | 49.6 | 39.8405 | 0.59 | 44.3 | 42.5203 | 23833.1011 | 0.2722 | 49.6 | 39.8 | 0.72 | 44.3 | 42.6 | 29411.2468 | 0.2852 | 49.7 | 40.3 | 0.33 | 44.3 | 42.6 | 12751.5045 | 0.248 | 49.6 | 40.3 | 0.35 | 44.3 | 42.8 | 13809.8895 | 0.2692 | 49.6 | 39.6 | 0.66 | 44.3 | 42.2 | 27663.9676 | 0.263 | 49.5 | 39.9 | 0.66203 | 44.3 | 42.6 | 26810.6279 | 0.278
176 | 7.1 | 64.4 | 49.9 | 252.5815 | 1.9611 | 49.6 | 40.6185 | 0.38 | 44.3 | 43.0389 | 14328.9099 | 0.2662 | 1.7034 | 49.1 | 40.1796 | 0.49 | 44.3 | 42.8 | 18483.8234 | 0.294 | 49.6 | 40.5 | 0.59 | 44.3 | 43 | 22502.5262 | 0.275 | 49.6 | 39.7 | 0.72 | 44.3 | 42.6 | 30033.0551 | 0.288 | 49.7 | 40.2204 | 0.33 | 44.3 | 42.6 | 12989.3951 | 0.2502 | 49.6 | 40.4 | 0.36 | 44.3 | 42.9 | 13716.8102 | 0.2712 | 49.6 | 39.6796 | 0.67 | 44.3 | 42.2796 | 27693.4486 | 0.266 | 49.5 | 39.9 | 0.67 | 44.3 | 42.6 | 26952.1485 | 0.2802
177 | 7.05 | 64.4 | 49.9 | 254.9025 | 3.5615 | 49.6 | 38.6615 | 0.39 | 44.4 | 41.641 | 17617.7851 | 0.2692 | 1.7362 | 49.1 | 40.1 | 0.5 | 44.4 | 42.8 | 18781.7509 | 0.2962 | 49.6 | 40.6 | 0.6 | 44.4 | 43.1 | 22385.42 | 0.277 | 49.6 | 39.5795 | 0.73 | 44.4 | 42.5 | 30608.5941 | 0.291 | 49.7 | 40.4 | 0.33 | 44.4 | 42.7795 | 12910.8275 | 0.253 | 49.6 | 40.2 | 0.36 | 44.4 | 42.7795 | 14170.3372 | 0.274 | 49.6 | 39 | 0.68 | 44.4 | 41.8205 | 30046.1397 | 0.2692 | 49.6 | 39.9 | 0.68 | 44.4 | 42.7 | 27221.4065 | 0.283
178 | 7 | 64.5 | 49.9 | 257.503 | 5.1618 | 49.6 | 39.7588 | 0.39 | 44.4206 | 42.4794 | 16031.5556 | 0.273 | 1.7563 | 49.1 | 40.1 | 0.5 | 44.4206 | 42.8 | 18852.1672 | 0.299 | 49.6 | 40.4 | 0.6 | 44.4206 | 42.9794 | 23069.4808 | 0.279 | 49.6 | 39.2 | 0.74 | 44.4206 | 42.3 | 32211.9398 | 0.294 | 49.7 | 40.1794 | 0.34 | 44.4206 | 42.6 | 13390.0135 | 0.25521 | 49.6 | 40 | 0.36 | 44.4206 | 42.6206 | 14656.3079 | 0.27621 | 49.6 | 39.2 | 0.69 | 44.4206 | 42 | 29914.7295 | 0.27321 | 49.6 | 39.9794 | 0.68 | 44.4206 | 42.6794 | 27445.1798 | 0.28521
179 | 6.95 | 64.6 | 49.9 | 260.2036 | 6.7829 | 49.6 | 38.9207 | 0.4 | 44.5 | 41.8414 | 17713.9082 | 0.27621 | 2.1651 | 49.2 | 39.9207 | 0.50207 | 44.5 | 42.7 | 19490.8156 | 0.30121 | 49.6 | 40.2586 | 0.61 | 44.5 | 42.8586 | 23581.2498 | 0.28121 | 49.6 | 39.3 | 0.75 | 44.5 | 42.3793 | 32282.9353 | 0.29721 | 49.7 | 40.1 | 0.34 | 44.5 | 42.6 | 13609.6075 | 0.25821 | 49.6 | 40.2 | 0.37 | 44.5 | 42.8793 | 14396.4473 | 0.279 | 49.6 | 39.2793 | 0.69207 | 44.5 | 42.1793 | 29943.6143 | 0.277 | 49.6 | 39.3793 | 0.69 | 44.5 | 42.3793 | 29278.3899 | 0.28821
180 | 6.9 | 64.6208 | 49.9 | 263.125 | 8.4834 | 49.6 | 39.6 | 0.4 | 44.6 | 42.4 | 16742.1712 | 0.28 | 2.5912 | 49.2 | 40.2 | 0.51 | 44.6 | 42.9 | 19113.5515 | 0.304 | 49.6 | 39.0208 | 0.61 | 44.6 | 42.0208 | 26946.3961 | 0.28421 | 49.6 | 39.1 | 0.75208 | 44.6 | 42.3 | 33153.5382 | 0.30021 | 49.7 | 40.2 | 0.34 | 44.6 | 42.6208 | 13680.1432 | 0.26121 | 49.6 | 40 | 0.37 | 44.6 | 42.7 | 14941.5489 | 0.28121 | 49.6 | 38.7 | 0.70208 | 44.6 | 41.7208 | 32134.7361 | 0.28021 | 49.6 | 38.8 | 0.7 | 44.6 | 42 | 31329.0457 | 0.29221
181 | 6.85 | 64.7 | 49.9 | 266.2257 | 10.2629 | 49.6 | 39.7629 | 0.41 | 44.6 | 42.5419 | 16690.7255 | 0.28321 | 2.5728 | 49.2 | 40.5 | 0.51 | 44.6 | 43.1 | 18647.8831 | 0.30621 | 49.6 | 39.3 | 0.62 | 44.6 | 42.3 | 26599.6608 | 0.288 | 49.6 | 38.8581 | 0.76 | 44.6 | 42.079 | 34507.3853 | 0.304 | 49.7 | 40.379 | 0.35 | 44.6 | 42.8 | 13569.636 | 0.264 | 49.6 | 40.0581 | 0.37 | 44.6 | 42.779 | 14907.7626 | 0.28421 | 49.6 | 39 | 0.7121 | 44.6 | 42 | 31737.6219 | 0.28421 | 49.6 | 38.9 | 0.71 | 44.6 | 42 | 31624.7857 | 0.296
182 | 6.8 | 64.8 | 49.9 | 269.3475 | 11.9843 | 49.6 | 41.0157 | 0.41 | 44.7 | 43.4579 | 14742.7013 | 0.286 | 2.5801 | 49.2 | 40.5211 | 0.52 | 44.7 | 43.2 | 18621.8206 | 0.30821 | 49.6 | 39.2 | 0.63 | 44.7 | 42.2 | 27189.8663 | 0.29121 | 49.6 | 38.0368 | 0.77211 | 44.7 | 41.5579 | 37577.7753 | 0.30821 | 49.7 | 39.9579 | 0.35 | 44.7 | 42.5579 | 14238.424 | 0.267 | 49.6 | 39.1789 | 0.38 | 44.7 | 42.2 | 16511.6479 | 0.28721 | 49.6 | 39.1211 | 0.72211 | 44.7 | 42.1211 | 31837.7013 | 0.28821 | 49.6 | 38.8789 | 0.72 | 44.7 | 42.1 | 32024.7771 | 0.3
183 | 6.75 | 64.9 | 49.9 | 272.6695 | 13.7847 | 49.6 | 39.4788 | 0.41 | 44.7 | 42.4 | 17554.9677 | 0.28821 | 2.7739 | 49.2 | 40.5576 | 0.52 | 44.7 | 43.1788 | 18806.6415 | 0.311 | 49.6 | 39 | 0.64 | 44.7 | 42.1212 | 28131.4964 | 0.29521 | 49.6 | 36.6212 | 0.79 | 44.7 | 40.7212 | 42785.2021 | 0.31321 | 49.7 | 38.9212 | 0.36 | 44.7 | 41.8212 | 15993.4653 | 0.27021 | 49.6 | 38.9576 | 0.38 | 44.7 | 42.0788 | 17052.9621 | 0.29121 | 49.6 | 39.6 | 0.73 | 44.7 | 42.5 | 30625.7004 | 0.29221 | 49.6 | 38.6 | 0.73 | 44.7 | 41.9212 | 33257.1617 | 0.304
184 | 6.7 | 65 | 49.9 | 276.3704 | 15.6852 | 49.6 | 39.4639 | 0.42 | 44.8 | 42.4426 | 17726.9383 | 0.292 | 2.7276 | 49.2 | 39.5787 | 0.52213 | 44.8 | 42.6 | 20994.0726 | 0.31321 | 49.6 | 39.3213 | 0.64213 | 44.8 | 42.4 | 27661.6416 | 0.29921 | 49.6 | 37.3065 | 0.8 | 44.8 | 41.2639 | 41218.1032 | 0.31921 | 49.7 | 39.1426 | 0.36 | 44.8 | 42.0426 | 15987.0065 | 0.27421 | 49.6 | 37.9574 | 0.39 | 44.8 | 41.4574 | 18926.8193 | 0.29521 | 49.6 | 39.5574 | 0.74 | 44.8 | 42.4787 | 31258.8274 | 0.29521 | 49.6 | 38.7 | 0.74 | 44.8 | 42.0213 | 33476.6033 | 0.308
185 | 6.65 | 65 | 49.9 | 280.0499 | 17.6643 | 49.6 | 40.8572 | 0.42 | 44.8 | 43.4572 | 15489.9357 | 0.29421 | 2.7818 | 49.2 | 38.9644 | 0.53 | 44.8 | 42.2501 | 22650.9287 | 0.317 | 49.6 | 39.5786 | 0.65 | 44.8 | 42.6 | 27197.6377 | 0.30221 | 49.6 | 39.0929 | 0.81 | 44.8 | 42.5357 | 35742.281 | 0.32321 | 49.7 | 39.9644 | 0.37 | 44.8 | 42.7072 | 14866.0429 | 0.27821 | 49.6 | 36.7 | 0.4 | 44.8 | 40.6 | 21480.0329 | 0.30121 | 49.6 | 38.6357 | 0.75 | 44.8 | 41.8572 | 34605.6953 | 0.29921 | 49.6 | 38.6287 | 0.75 | 44.8 | 42.0715 | 34131.2258 | 0.31221
186 | 6.6 | 65.1 | 49.9 | 284.1369 | 19.6861 | 49.6 | 39.8139 | 0.43 | 44.9 | 42.7354 | 17520.95 | 0.29722 | 5.482 | 49.2 | 34.1215 | 0.54 | 44.9 | 39.0215 | 34107.065 | 0.32322 | 49.6 | 39.2139 | 0.66 | 44.9 | 42.3569 | 28613.0508 | 0.30622 | 49.6 | 36.6569 | 0.82215 | 44.9 | 40.9569 | 44580.2053 | 0.32822 | 49.7 | 34.5923 | 0.37215 | 44.9 | 38.8354 | 23595.8935 | 0.28422 | 49.6 | 37.0646 | 0.40215 | 44.9 | 40.9431 | 21237.2395 | 0.30722 | 49.6 | 37.1431 | 0.76215 | 44.9 | 40.9431 | 39879.7381 | 0.30422 | 49.6 | 34.7 | 0.76 | 44.9 | 39.4 | 47417.3374 | 0.31743
187 | 6.55 | 65.2 | 49.9 | 289.9598 | 21.8082 | 49.6 | 38.0433 | 0.43 | 44.9216 | 41.5216 | 21001.2093 | 0.30122 | 5.2788 | 49.2 | 34.9216 | 0.55216 | 44.9216 | 39.6216 | 33214.3257 | 0.33143 | 49.6 | 37.4649 | 0.67 | 44.9216 | 41.2433 | 34004.2385 | 0.31022 | 49.6 | 35.6 | 0.84 | 44.9216 | 40.3 | 49207.4774 | 0.33422 | 49.7 | 32.3216 | 0.39 | 44.9216 | 37.4216 | 28076.2303 | 0.29365 | 49.6 | 38.3216 | 0.41 | 44.9216 | 41.9 | 19433.7872 | 0.31322 | 49.6 | 38.3 | 0.78 | 44.9216 | 41.8 | 36864.4227 | 0.30922 | 49.6 | 34.8433 | 0.78 | 44.9216 | 39.6433 | 47990.8484 | 0.32622
188 | 6.5 | 65.2218 | 49.9 | 295.9394 | 24.1088 | 49.6 | 38.8347 | 0.44 | 45 | 42.1565 | 19778.1278 | 0.30622 | 4.5457 | 49.2 | 35.1041 | 0.57 | 45 | 39.8694 | 33566.2339 | 0.33922 | 49.6 | 38.8347 | 0.68 | 45 | 42.2565 | 30558.5515 | 0.31522 | 49.7 | 35.3694 | 0.86 | 45 | 40.2129 | 51257.8244 | 0.34122 | 49.7 | 32.9 | 0.4 | 45 | 38.0218 | 28194.338 | 0.30465 | 49.6 | 38.6694 | 0.42 | 45 | 42.1347 | 19191.2344 | 0.31722 | 49.6 | 37.8606 | 0.79 | 45 | 41.5476 | 38903.5086 | 0.31422 | 49.6 | 35.8565 | 0.8 | 45 | 40.4782 | 45722.1406 | 0.33322
189 | 6.45 | 65.3 | 49.9 | 302.1282 | 26.5094 | 49.6 | 37.6438 | 0.45 | 45.1 | 41.3438 | 22400.9032 | 0.31122 | 5.0046 | 49.2 | 30.7219 | 0.58219 | 45.1 | 37.2219 | 45127.6936 | 0.34844 | 49.6 | 37.5125 | 0.69 | 45.1 | 41.3562 | 34860.4189 | 0.32022 | 49.7 | 32.8094 | 0.88 | 45.1 | 38.6875 | 61789.0644 | 0.34944 | 49.7 | 33.0438 | 0.41219 | 45.1 | 38.3219 | 28879.5 | 0.31544 | 49.6219 | 36.1781 | 0.42219 | 45.1 | 40.5781 | 23832.4393 | 0.32244 | 49.6 | 33.0562 | 0.81 | 45.1 | 38.3781 | 56095.5408 | 0.32144 | 49.6 | 35.1438 | 0.81219 | 45.1 | 40.0438 | 49314.0952 | 0.34044
190 | 6.4 | 65.4 | 49.9 | 309.7299 | 29.01 | 49.6 | 38.856 | 0.45 | 45.1 | 42.256 | 20511.9649 | 0.31622 | 4.2679 | 49.3 | 31.066 | 0.6022 | 45.1 | 37.644 | 45852.9828 | 0.36044 | 49.6 | 35.866 | 0.7022 | 45.1 | 40.344 | 40431.0569 | 0.32644 | 49.7 | 35.066 | 0.9 | 45.1 | 40.244 | 54889.1049 | 0.35822 | 49.7 | 34.078 | 0.43 | 45.1 | 39.178 | 27917.4068 | 0.32444 | 49.7 | 35.822 | 0.4322 | 45.1 | 40.4 | 25078.0776 | 0.32944 | 49.7 | 32.444 | 0.8322 | 45.1 | 38.144 | 59867.4258 | 0.33144 | 49.6 | 36.2 | 0.83 | 45.1 | 40.8 | 46691.4088 | 0.34744
191 | 6.35 | 65.5 | 49.9 | 316.8875 | 31.6327 | 49.6 | 37.7231 | 0.46 | 45.2 | 41.5673 | 22886.6701 | 0.32022 | 4.4006 | 49.3 | 32.3 | 0.62 | 45.2 | 38.6 | 44140.3961 | 0.37044 | 49.6 | 37.5337 | 0.72 | 45.2 | 41.5558 | 36241.6583 | 0.33322 | 49.7 | 36.2894 | 0.92 | 45.2 | 41.1337 | 51305.3481 | 0.36444 | 49.7 | 33.3789 | 0.44 | 45.2 | 38.7894 | 30048.2659 | 0.33422 | 49.7 | 36.1106 | 0.44 | 45.2 | 40.6884 | 25008.5102 | 0.33644 | 49.7 | 32.8452 | 0.86 | 45.2 | 38.6116 | 60310.0615 | 0.34222 | 49.6 | 35.8894 | 0.85 | 45.2 | 40.7337 | 48487.3489 | 0.35422
192 | 6.3 | 65.5778 | 49.9 | 324.0779 | 34.3334 | 49.6 | 34.1111 | 0.47 | 45.2 | 39.1889 | 30601.1947 | 0.32744 | 5.8818 | 49.3 | 32.6889 | 0.64 | 45.2 | 39.0445 | 44135.0857 | 0.38044 | 49.6 | 36.0555 | 0.73 | 45.2 | 40.6778 | 41354.7845 | 0.33922 | 49.7 | 33.9 | 0.93222 | 45.2 | 39.7222 | 61624.0038 | 0.37144 | 49.7 | 29.2334 | 0.45222 | 45.2 | 36.2889 | 38864.0911 | 0.34544 | 49.7 | 38.4667 | 0.45 | 45.2 | 42.3445 | 21056.3756 | 0.34222 | 49.7 | 29.7667 | 0.89 | 45.2 | 36.7667 | 73795.8191 | 0.35267 | 49.6 | 33.5222 | 0.86222 | 45.2 | 39.3222 | 58274.8372 | 0.36144
193 | 6.4667 | 65.2777 | 49.9 | 332.1351 | 29.8095 | 49.7 | 36.5553 | 0.48 | 45 | 40.9553 | 26342.9049 | 0.33522 | 5.1961 | 49.3 | 34.5777 | 0.65 | 45 | 40.3 | 40186.0386 | 0.38922 | 49.6 | 35.1777 | 0.74223 | 45 | 40.1777 | 44877.7611 | 0.34622 | 49.7 | 34.367 | 0.95223 | 45 | 40.1447 | 61111.2196 | 0.37945 | 49.7 | 31.7447 | 0.47 | 45 | 38.2223 | 35239.6409 | 0.35745 | 49.7 | 39.6777 | 0.46 | 45 | 43.1777 | 19011.8785 | 0.346 | 49.7 | 31.1117 | 0.92 | 45 | 37.8894 | 71242.1261 | 0.36467 | 49.6 | 34.1 | 0.88223 | 45 | 39.8223 | 57526.1646 | 0.37022
194 | 6.6333 | 65 | 49.9 | 339.092 | 23.4856 | 49.7 | 35.3449 | 0.49 | 44.8775 | 40.2225 | 29366.1931 | 0.34222 | 4.7259 | 49.3 | 34.2348 | 0.66225 | 44.8775 | 40.1898 | 41942.9467 | 0.39622 | 49.6 | 34.8123 | 0.76 | 44.8775 | 40.0674 | 47058.032 | 0.35322 | 49.7 | 35.8674 | 0.97 | 44.8775 | 41.2225 | 55825.2789 | 0.38622 | 49.7 | 32.2775 | 0.48225 | 44.8775 | 38.7 | 35199.5956 | 0.36745 | 49.7 | 38.9449 | 0.46 | 44.8775 | 42.7225 | 20503.2596 | 0.349 | 49.7 | 33.5449 | 0.94 | 44.8775 | 39.5449 | 63460.8518 | 0.37445 | 49.6 | 34.3225 | 0.90225 | 44.8775 | 40.1225 | 57710.7743 | 0.37745
195 | 6.8 | 64.8 | 49.9 | 345.0257 | 16.784 | 49.7 | 36.1774 | 0.5 | 44.6774 | 40.8774 | 28182.9441 | 0.34823 | 4.2619 | 49.3 | 37.0549 | 0.67 | 44.6774 | 41.9774 | 34613.6541 | 0.402 | 49.6 | 37.0451 | 0.77226 | 44.6774 | 41.5451 | 40633.6226 | 0.35923 | 49.7 | 37.1 | 0.98 | 44.6774 | 42 | 51406.7801 | 0.39123 | 49.7 | 32.1451 | 0.49226 | 44.6774 | 38.7451 | 36363.6944 | 0.37645 | 49.7 | 39.7871 | 0.46 | 44.6774 | 43.2323 | 19185.4113 | 0.352 | 49.7 | 34.4549 | 0.96 | 44.6774 | 40.2774 | 61068.8295 | 0.38223 | 49.6 | 34.6226 | 0.92 | 44.6774 | 40.4226 | 57687.0008 | 0.38423
196 | 6.9667 | 64.5773 | 49.9 | 349.8269 | 9.8823 | 49.7 | 35.7681 | 0.51 | 44.4773 | 40.6681 | 29523.1193 | 0.35423 | 3.5699 | 49.3 | 36.2681 | 0.68 | 44.4773 | 41.5454 | 37223.7121 | 0.40623 | 49.6 | 38.0361 | 0.78 | 44.4773 | 42.2908 | 37826.3648 | 0.36323 | 49.7 | 37.0227 | 0.99 | 44.4773 | 42.0227 | 52508.9203 | 0.395 | 49.7 | 33.4908 | 0.51 | 44.4773 | 39.6681 | 34390.5332 | 0.38445 | 49.7 | 37.5454 | 0.47 | 44.4773 | 41.8227 | 23741.0153 | 0.35423 | 49.7 | 33.6681 | 0.98 | 44.4773 | 39.8681 | 65269.3157 | 0.38845 | 49.6 | 35.3361 | 0.93227 | 44.4773 | 40.8908 | 55950.2559 | 0.39023
197 | 7.1333 | 64.2772 | 49.9 | 354.0368 | 2.7579 | 49.7 | 37.286 | 0.51228 | 44.3 | 41.7316 | 26597.7806 | 0.359 | 1.5105 | 49.3 | 37.9772 | 0.69 | 44.3 | 42.6 | 32625.2269 | 0.40923 | 49.6 | 40.7772 | 0.79 | 44.3 | 43.9772 | 29010.1267 | 0.366 | 49.7 | 37.8912 | 1 | 44.3 | 42.5456 | 49111.9395 | 0.398 | 49.7 | 35.3684 | 0.51228 | 44.3 | 40.9456 | 30767.9831 | 0.39123 | 49.7 | 38.4544 | 0.47 | 44.3 | 42.4772 | 22039.5012 | 0.358 | 49.7 | 35.3368 | 0.99 | 44.3 | 40.9912 | 59490.8598 | 0.39423 | 49.6 | 38.314 | 0.94 | 44.3 | 42.7684 | 44736.7491 | 0.39423
198 | 7.3 | 64 | 49.9 | 352.6937 | 0 | 49.7 | 34.6458 | 0.52 | 44.1 | 40.1229 | 32794.8664 | 0.36346 | -0.26293 | 49.3 | 37.8458 | 0.69 | 44.1 | 42.5458 | 33219.0196 | 0.412 | 49.6 | 39.9312 | 0.79 | 44.1 | 43.4771 | 31956.0351 | 0.366 | 49.7 | 39.4917 | 1 | 44.1 | 43.5688 | 42739.3068 | 0.4 | 49.7 | 36.5917 | 0.52 | 44.1 | 41.7458 | 28555.0065 | 0.39523 | 49.7 | 37.5 | 0.47229 | 44.1 | 41.9 | 24235.7104 | 0.36123 | 49.7 | 38.5688 | 1 | 44.1 | 42.9458 | 46567.352 | 0.39823 | 49.7 | 40.9312 | 0.95 | 44.1 | 44.3542 | 34548.0046 | 0.39577
199 | 7.4 | 63.9 | 49.9 | 350.0848 | 0 | 49.7 | 35.523 | 0.53 | 44 | 40.723 | 31353.1719 | 0.36923 | 0.39964 | 49.3 | 38.9 | 0.69 | 44 | 43.2 | 30172.4662 | 0.414 | 49.6 | 38.8 | 0.79 | 44 | 42.8 | 35878.4647 | 0.36723 | 49.7 | 41.7 | 1 | 44 | 44.9 | 33453.2971 | 0.4 | 49.7 | 38.2848 | 0.52 | 44 | 42.8309 | 25010.4319 | 0.398 | 49.7 | 37.5309 | 0.48 | 44 | 41.9539 | 24308.6041 | 0.36423 | 49.7 | 40.0461 | 1 | 44 | 43.923 | 40371.7437 | 0.399 | 49.7 | 39.5922 | 0.95 | 44 | 43.5691 | 39626.9216 | 0.396
200 | 7.5 | 63.7768 | 49.9 | 347.3611 | 0 | 49.7 | 35.9842 | 0.54 | 43.9 | 41.1074 | 30638.3714 | 0.37323 | -0.75889 | 49.4 | 38.5537 | 0.69232 | 43.9 | 43.0537 | 31315.8581 | 0.415 | 49.6 | 38.7074 | 0.8 | 43.9 | 42.7537 | 36287.8765 | 0.36923 | 49.7 | 41.3537 | 1 | 43.9 | 44.6537 | 34681.8066 | 0.39877 | 49.7 | 36.2621 | 0.53 | 43.9 | 41.6926 | 29562.0689 | 0.40023 | 49.7 | 35.9232 | 0.48 | 43.9 | 41 | 27835.7151 | 0.368 | 49.7 | 40.6537 | 1 | 43.9 | 44.2768 | 37922.2465 | 0.399 | 49.7 | 41.3768 | 0.95 | 43.9 | 44.6768 | 32757.2351 | 0.395
201 | 7.6 | 63.6 | 49.9 | 344.5837 | 0 | 49.7 | 33.3465 | 0.54233 | 43.8 | 39.5233 | 37102.5085 | 0.37847 | -0.5538 | 49.4 | 37.3396 | 0.7 | 43.8 | 42.3698 | 34991.2462 | 0.417 | 49.6 | 37.2163 | 0.8 | 43.8 | 41.7931 | 41597.4683 | 0.37123 | 49.7 | 39.9767 | 1 | 43.8 | 43.8767 | 40407.0628 | 0.398 | 49.7 | 39.4233 | 0.53 | 43.8 | 43.5233 | 22835.966 | 0.402 | 49.7 | 36.3465 | 0.49 | 43.8 | 41.3233 | 27246.2428 | 0.372 | 49.7 | 39.9233 | 1 | 43.8 | 43.8233 | 40920.5127 | 0.399 | 49.7 | 40.8465 | 0.94 | 43.8 | 44.3233 | 34677.3 | 0.394
202 | 7.7 | 63.4 | 49.9 | 341.8363 | 0 | 49.7 | 34.1871 | 0.55 | 43.6766 | 40.2169 | 35658.0958 | 0.38447 | -0.99361 | 49.4 | 39.7129 | 0.7 | 43.6766 | 43.7831 | 28072.7279 | 0.418 | 49.6 | 39.6766 | 0.8 | 43.6766 | 43.4 | 33431.0991 | 0.37323 | 49.7 | 39.6468 | 1 | 43.6766 | 43.6234 | 41792.2034 | 0.398 | 49.7 | 39.7702 | 0.53 | 43.6766 | 43.8234 | 21920.9416 | 0.403 | 49.7 | 37.5234 | 0.49 | 43.6766 | 42.0234 | 25175.9489 | 0.375 | 49.7 | 40.5065 | 1 | 43.6766 | 44.1532 | 38527.7595 | 0.39877 | 49.7 | 41.4532 | 0.94 | 43.6766 | 44.6766 | 32382.3385 | 0.393
203 | 7.8 | 63.3 | 49.9 | 338.4355 | 0 | 49.7 | 37.953 | 0.56 | 43.5765 | 42.4765 | 27436.7081 | 0.38824 | -0.38804 | 49.4 | 35.9 | 0.7 | 43.5765 | 41.6 | 39388.6088 | 0.419 | 49.6 | 39.5235 | 0.81 | 43.5765 | 43.3235 | 33932.8683 | 0.374 | 49.7 | 40.7 | 1 | 43.5765 | 44.2 | 37599.149 | 0.397 | 49.7 | 41.053 | 0.53 | 43.5765 | 44.5765 | 19109.2769 | 0.402 | 49.7 | 37.8825 | 0.5 | 43.5765 | 42.3295 | 24487.4417 | 0.377 | 49.7 | 38.853 | 1 | 43.5765 | 43.1765 | 45124.1369 | 0.398 | 49.7 | 40.265 | 0.94 | 43.5765 | 43.959 | 36843.4908 | 0.392
204 | 7.9 | 63.2 | 49.9 | 335.1583 | 0 | 49.7 | 37.0708 | 0.56 | 43.4236 | 41.9708 | 29578.9141 | 0.39024 | 2.1295 | 49.4 | 35.9181 | 0.71 | 43.4236 | 41.5708 | 39617.6867 | 0.422 | 49.6 | 39.9819 | 0.81 | 43.4236 | 43.6055 | 32390.1392 | 0.374 | 49.7 | 40.6528 | 0.99764 | 43.4236 | 44.2764 | 37327.8081 | 0.396 | 49.7 | 40.2292 | 0.53 | 43.4236 | 43.9764 | 20948.3 | 0.40076 | 49.7 | 35.3236 | 0.5 | 43.4236 | 40.7236 | 30060.4061 | 0.38024 | 49.7 | 37.7764 | 1 | 43.4236 | 42.5764 | 49740.654 | 0.399 | 49.7 | 35.9181 | 0.94 | 43.4236 | 41.3472 | 53991.311 | 0.39324
205 | 7.8667 | 63.2 | 49.9 | 336.6949 | 0 | 49.7 | 38.6525 | 0.56 | 43.5 | 42.9763 | 25890.7896 | 0.392 | 0.85956 | 49.4 | 37.9949 | 0.71 | 43.5 | 42.7712 | 33797.1317 | 0.424 | 49.6 | 37.4051 | 0.81 | 43.5 | 41.9525 | 41223.7602 | 0.375 | 49.7 | 39.7051 | 0.99 | 43.5 | 43.6525 | 41314.9138 | 0.395 | 49.7 | 39.0712 | 0.53 | 43.5 | 43.3475 | 23399.5447 | 0.4 | 49.7 | 35.8475 | 0.50237 | 43.5 | 41.1237 | 29230.4296 | 0.384 | 49.7 | 37.5661 | 1.01 | 43.5 | 42.3949 | 51085.3806 | 0.401 | 49.7 | 38.0475 | 0.95 | 43.5 | 42.6237 | 45993.5889 | 0.396
206 | 7.8333 | 63.2238 | 49.9 | 338.9954 | 0 | 49.7 | 37.5954 | 0.56 | 43.5 | 42.3715 | 28521.3821 | 0.393 | 0.33145 | 49.4 | 39.8285 | 0.71 | 43.5 | 43.8523 | 28336.3747 | 0.424 | 49.6 | 35.4715 | 0.81 | 43.5 | 40.7715 | 48259.4238 | 0.378 | 49.7 | 38.0238 | 0.99 | 43.5 | 42.6238 | 48536.8927 | 0.396 | 49.7 | 40.3046 | 0.53 | 43.5 | 44.0523 | 20763.8055 | 0.4 | 49.7 | 36.5331 | 0.51 | 43.5 | 41.6046 | 28056.148 | 0.387 | 49.7 | 40.7331 | 1.01 | 43.5 | 44.3046 | 37804.5834 | 0.401 | 49.7 | 38.9715 | 0.95 | 43.5 | 43.1477 | 42472.1954 | 0.397
207 | 7.8 | 63.3 | 49.9 | 341.1198 | 0 | 49.7 | 39.6281 | 0.57 | 43.6 | 43.576 | 23764.7235 | 0.394 | -0.52777 | 49.4 | 38.3719 | 0.71 | 43.6 | 43.0479 | 32696.8517 | 0.424 | 49.6 | 37.0438 | 0.82 | 43.6 | 41.8719 | 43160.9165 | 0.38124 | 49.7 | 38.376 | 1 | 43.6 | 42.876 | 46937.8922 | 0.397 | 49.7 | 38.5521 | 0.53 | 43.6 | 42.976 | 24605.1503 | 0.4 | 49.7 | 33.2719 | 0.5124 | 43.6 | 39.6479 | 35378.5022 | 0.39124 | 49.7 | 37.8719 | 1.01 | 43.6 | 42.624 | 49669.602 | 0.401 | 49.7 | 40.4521 | 0.95 | 43.6 | 44.076 | 36576.9064 | 0.39676
208 | 7.7667 | 63.4 | 49.9 | 343.4204 | 0 | 49.7 | 38.5241 | 0.57 | 43.6 | 42.9241 | 26421.1259 | 0.39424 | 0.15487 | 49.4 | 39.8518 | 0.71 | 43.6 | 43.8759 | 28269.8207 | 0.425 | 49.6 | 39.7963 | 0.82 | 43.6 | 43.5722 | 33930.1243 | 0.383 | 49.7 | 37.9963 | 1 | 43.6 | 42.6482 | 48791.753 | 0.39824 | 49.7 | 37.7759 | 0.53 | 43.6 | 42.5759 | 26300.156 | 0.401 | 49.7 | 34.6963 | 0.52 | 43.6 | 40.6482 | 32754.3482 | 0.39624 | 49.7 | 39.1241 | 1.01 | 43.6 | 43.3241 | 44692.3385 | 0.402 | 49.7 | 39.4 | 0.95 | 43.6 | 43.4241 | 40759.0409 | 0.396
209 | 7.7333 | 63.4 | 49.9 | 345.3726 | 0 | 49.7 | 38.9968 | 0.57 | 43.6 | 43.2484 | 25385.4674 | 0.395 | 0.13646 | 49.4 | 38.8242 | 0.71 | 43.6 | 43.3 | 31365.3121 | 0.425 | 49.6 | 41.7274 | 0.82 | 43.6 | 44.7516 | 27021.4426 | 0.382 | 49.7 | 39.7758 | 1 | 43.6 | 43.7 | 41384.9151 | 0.399 | 49.7 | 37.4968 | 0.53 | 43.6 | 42.3726 | 27093.0129 | 0.403 | 49.7 | 36.5242 | 0.53 | 43.6 | 41.8242 | 28937.9596 | 0.40024 | 49.7 | 39.7726 | 1.01 | 43.6 | 43.7484 | 42035.5453 | 0.402 | 49.7 | 39.4274 | 0.95 | 43.6 | 43.4758 | 40429.2726 | 0.396
210 | 7.7 | 63.4 | 49.9 | 346.8729 | 0 | 49.7 | 40.8028 | 0.57 | 43.7 | 44.3271 | 21024.4398 | 0.395 | 0.98459 | 49.4 | 39.2514 | 0.71 | 43.7 | 43.5757 | 30006.9268 | 0.425 | 49.6 | 40.3757 | 0.82 | 43.7 | 43.9 | 31775.6687 | 0.381 | 49.7 | 39.1514 | 1 | 43.7 | 43.3 | 44187.3301 | 0.399 | 49.7 | 39.4514 | 0.53 | 43.7 | 43.5757 | 22855.5455 | 0.404 | 49.7 | 37.1243 | 0.53 | 43.7 | 42.2243 | 27724.4606 | 0.40224 | 49.7 | 41.1784 | 1.01 | 43.7 | 44.6271 | 35879.6896 | 0.401 | 49.7 | 38.0729 | 0.95 | 43.7 | 42.6486 | 45939.0248 | 0.397
211 | 7.7667 | 63.3756 | 49.9 | 345.1023 | 0 | 49.7 | 38.7221 | 0.57 | 43.6 | 43.0733 | 25965.7674 | 0.395 | 0.033696 | 49.4 | 38.4244 | 0.71 | 43.6 | 43.1 | 32589.4241 | 0.425 | 49.6 | 40.2 | 0.82 | 43.6 | 43.8 | 32339.9958 | 0.381 | 49.7 | 38.5511 | 1 | 43.6 | 42.9756 | 46636.8821 | 0.4 | 49.7 | 38.6977 | 0.53 | 43.6 | 43.1489 | 24497.5501 | 0.404 | 49.7 | 37.5756 | 0.53 | 43.6 | 42.4756 | 26911.7938 | 0.40424 | 49.7 | 38.8779 | 1.01 | 43.6 | 43.2267 | 45372.1683 | 0.401 | 49.7 | 39.5489 | 0.95 | 43.6 | 43.5489 | 40315.483 | 0.398
212 | 7.8333 | 63.2 | 49.9 | 343.0018 | 0 | 49.7 | 40.8 | 0.57 | 43.5 | 44.3 | 21047.9756 | 0.395 | -0.73313 | 49.4 | 39 | 0.71 | 43.5 | 43.4 | 30867.0143 | 0.426 | 49.6 | 40.0509 | 0.82 | 43.5 | 43.6755 | 32811.4609 | 0.38 | 49.7 | 37.8227 | 1.01 | 43.5 | 42.5736 | 49730.469 | 0.401 | 49.7 | 40.4736 | 0.53 | 43.5 | 44.2245 | 20579.046 | 0.404 | 49.7 | 36.7509 | 0.53245 | 43.5 | 42.0509 | 28878.0389 | 0.40625 | 49.7 | 36.7473 | 1.01 | 43.5 | 41.9736 | 54683.4029 | 0.40225 | 49.7 | 40.6755 | 0.95 | 43.5 | 44.2755 | 35671.9165 | 0.39775
213 | 7.9 | 63.1753 | 49.9 | 340.652 | 0 | 49.7 | 40.9767 | 0.56753 | 43.4 | 44.426 | 20611.6996 | 0.39375 | -0.59851 | 49.4 | 39.026 | 0.71 | 43.4 | 43.4507 | 30796.3722 | 0.426 | 49.6 | 38.9247 | 0.82 | 43.4 | 43 | 36556.9413 | 0.381 | 49.7 | 39.9507 | 1.01 | 43.4 | 43.8753 | 41055.1744 | 0.40175 | 49.7 | 41.6753 | 0.53 | 43.4 | 44.8753 | 17757.3809 | 0.40275 | 49.7 | 35.7233 | 0.54 | 43.4 | 41.4493 | 31445.4013 | 0.40925 | 49.7 | 39.8233 | 1.01 | 43.4 | 43.774 | 41817.8986 | 0.403 | 49.7 | 40.3753 | 0.95 | 43.4 | 44 | 36895.4295 | 0.39675
214 | 7.9667 | 63 | 49.9 | 337.8514 | 0 | 49.7 | 38.7495 | 0.56 | 43.4 | 43.0248 | 25812.1571 | 0.393 | -0.562 | 49.4 | 37.6495 | 0.71 | 43.4 | 42.6248 | 35118.8336 | 0.42625 | 49.6 | 38.9009 | 0.82 | 43.4 | 42.9505 | 36764.074 | 0.381 | 49.7 | 39.1505 | 1.01 | 43.4 | 43.3752 | 44371.1656 | 0.401 | 49.7 | 40.7761 | 0.53 | 43.4 | 44.3257 | 19638.8465 | 0.40075 | 49.7 | 37.9 | 0.54 | 43.4 | 42.8 | 26653.672 | 0.411 | 49.7 | 41.9009 | 1.01 | 43.4 | 45.0505 | 32883.3532 | 0.402 | 49.7 | 40.1505 | 0.95 | 43.4 | 43.9505 | 37478.8101 | 0.396
215 | 8.0333 | 62.9751 | 49.9 | 335.0755 | 0 | 49.7 | 39.3751 | 0.56 | 43.3 | 43.4751 | 24229.5694 | 0.393 | -0.093802 | 49.4 | 38.5249 | 0.72 | 43.3 | 43.2 | 32312.4445 | 0.427 | 49.6 | 37.2253 | 0.82 | 43.3 | 41.9502 | 42730.7151 | 0.38225 | 49.7 | 38.3258 | 1.01 | 43.3 | 42.8755 | 47979.9904 | 0.401 | 49.7 | 38.1764 | 0.53 | 43.3 | 42.8009 | 25430.7176 | 0.4 | 49.7 | 37.8004 | 0.54 | 43.3 | 42.7502 | 26898.9266 | 0.412 | 49.7 | 40.0507 | 1.0075 | 43.3 | 43.9004 | 40561.1682 | 0.4 | 49.7 | 39.2747 | 0.95 | 43.3 | 43.3498 | 40935.991 | 0.395
216 | 8.1 | 62.8 | 49.9 | 333.125 | 0 | 49.7 | 38.925 | 0.56 | 43.2 | 43.2 | 25356.2258 | 0.393 | -0.89824 | 49.4 | 38.825 | 0.72 | 43.2 | 43.35 | 31449.289 | 0.427 | 49.6 | 36.025 | 0.83 | 43.2 | 41.25 | 47204.434 | 0.385 | 49.7 | 35.1 | 1.01 | 43.2 | 40.975 | 61523.8524 | 0.40325 | 49.7 | 32.525 | 0.53 | 43.2 | 39.425 | 37999.3268 | 0.40325 | 49.7 | 36 | 0.54 | 43.2 | 41.65 | 31196.5785 | 0.41325 | 49.7 | 37.2 | 1.01 | 43.2 | 42.175 | 52544.1494 | 0.4 | 49.7 | 40.525 | 0.94 | 43.2 | 44.15 | 36050.9476 | 0.39475
217 | 8.1333 | 62.8 | 49.9 | 333 | 0 | 49.7 | 39.0251 | 0.56 | 43.2 | 43.2251 | 25099.7562 | 0.393 | -0.18583 | 49.4 | 37.2502 | 0.72 | 43.2 | 42.4251 | 36207.1457 | 0.42725 | 49.6 | 34.6502 | 0.84 | 43.2 | 40.4502 | 52230.4889 | 0.38825 | 49.7 | 36.7744 | 1.02 | 43.2 | 42.0246 | 54718.684 | 0.406 | 49.7 | 33 | 0.54 | 43.2 | 39.8 | 37451.9173 | 0.40825 | 49.7 | 34.4498 | 0.55 | 43.2 | 40.7749 | 34954.6668 | 0.41625 | 49.7 | 39.0251 | 1.01 | 43.2 | 43.3251 | 44768.7193 | 0.401 | 49.7 | 39.3251 | 0.94 | 43.2 | 43.4 | 40782.8707 | 0.394
218 | 8.1667 | 62.7748 | 49.9 | 333 | 0 | 49.7 | 39.1991 | 0.56 | 43.1 | 43.3243 | 24699.4884 | 0.393 | -0.44043 | 49.4 | 38.2 | 0.72 | 43.1 | 43 | 33428.8665 | 0.428 | 49.6 | 35.5757 | 0.84 | 43.1 | 41.0505 | 49442.3284 | 0.392 | 49.6 | 34.4262 | 1.03 | 43.1 | 40.6505 | 65239.6446 | 0.40825 | 49.7 | 33.0514 | 0.54 | 43.1 | 39.9009 | 37827.6048 | 0.41325 | 49.7 | 33.8767 | 0.55 | 43.1 | 40.5262 | 36570.3855 | 0.42025 | 49.7 | 39.6 | 1.01 | 43.1 | 43.6252 | 42554.9517 | 0.401 | 49.7 | 39.6991 | 0.94 | 43.1 | 43.5495 | 39292.0483 | 0.393
219 | 8.2 | 62.7 | 49.9 | 332.9 | 0 | 49.7 | 37.1761 | 0.56254 | 43.1 | 42.1254 | 29501.4722 | 0.39325 | 0.79355 | 49.4 | 38.4014 | 0.72 | 43.1 | 43.1507 | 32800.9176 | 0.428 | 49.6 | 36.9521 | 0.85 | 43.1 | 41.9014 | 44866.0787 | 0.39425 | 49.6 | 36.6268 | 1.03 | 43.1 | 41.9761 | 56335.9935 | 0.41125 | 49.7 | 35.6493 | 0.55 | 43.1 | 41.4746 | 32228.9392 | 0.417 | 49.7 | 37.3493 | 0.56 | 43.1 | 42.5746 | 28775.8113 | 0.423 | 49.7 | 39.9239 | 1 | 43.1 | 43.8493 | 41091.8643 | 0.4 | 49.7 | 37.5972 | 0.94 | 43.1 | 42.2986 | 47535.3688 | 0.393
220 | 8.2333 | 62.6 | 49.9 | 332.3745 | 0 | 49.7 | 38.4236 | 0.57 | 43.1 | 42.8491 | 26711.5542 | 0.39425 | 2.7662 | 49.4 | 39.8453 | 0.72 | 43.1 | 43.9472 | 28595.1418 | 0.428 | 49.6 | 39.5727 | 0.85 | 43.1 | 43.5236 | 35691.7004 | 0.395 | 49.6 | 38.8727 | 1.04 | 43.1 | 43.3236 | 46597.1693 | 0.412 | 49.7 | 34.6745 | 0.55 | 43.1 | 40.9745 | 34686.0683 | 0.42 | 49.7 | 36.6 | 0.56 | 43.1 | 42.2 | 30493.1059 | 0.424 | 49.7 | 38.4453 | 1 | 43.1 | 42.9472 | 47231.7292 | 0.399 | 49.7 | 34.1764 | 0.95 | 43.1 | 40.2764 | 61192.3342 | 0.39525
221 | 8.2667 | 62.6 | 49.9 | 332.0256 | 0 | 49.7 | 36.9488 | 0.57 | 43 | 41.9744 | 30238.2017 | 0.39526 | 1.6836 | 49.4 | 35.2791 | 0.72 | 43 | 41.3023 | 42254.2804 | 0.42826 | 49.6 | 37.5791 | 0.85 | 43 | 42.3279 | 42570.1828 | 0.395 | 49.6 | 36.5535 | 1.04 | 43 | 41.9768 | 56585.9194 | 0.413 | 49.7 | 34.5768 | 0.56 | 43 | 40.9512 | 35161.2824 | 0.42326 | 49.7 | 36.6768 | 0.56 | 43 | 42.1512 | 30516.6161 | 0.425 | 49.7 | 33.9535 | 1.01 | 43 | 40.3023 | 66095.9552 | 0.40126 | 49.7 | 35.8512 | 0.95256 | 43 | 41.3512 | 55147.4237 | 0.399
222 | 8.3 | 62.5743 | 49.9 | 332.1743 | 0 | 49.7 | 36.3542 | 0.57 | 43 | 41.6771 | 31731.2267 | 0.397 | 0.96196 | 49.4 | 38.3743 | 0.72 | 43 | 43.1 | 33123.876 | 0.43 | 49.6 | 40.8486 | 0.85 | 43 | 44.2743 | 31160.4202 | 0.395 | 49.6 | 39.0771 | 1.04 | 43 | 43.4257 | 45828.619 | 0.413 | 49.7 | 35.9771 | 0.56 | 43 | 41.8257 | 32026.7421 | 0.426 | 49.7 | 38.0458 | 0.56 | 43 | 42.9972 | 27321.3609 | 0.426 | 49.7 | 36.8771 | 1.0126 | 43 | 42.0514 | 54312.4147 | 0.404 | 49.7 | 36.9486 | 0.96 | 43 | 42.0486 | 51061.4422 | 0.401
223 | 8.3667 | 62.4 | 49.9 | 330.0709 | 0 | 49.7 | 38.9774 | 0.57 | 42.9 | 43.2258 | 25648.2649 | 0.398 | 1.3575 | 49.4 | 38.3 | 0.72 | 42.9 | 43.0258 | 33347.8262 | 0.42974 | 49.6 | 40.1516 | 0.85 | 42.9 | 43.8258 | 33332.1215 | 0.393 | 49.6 | 40.2484 | 1.04 | 42.9 | 44.0742 | 40548.1288 | 0.412 | 49.7 | 37.3 | 0.56 | 42.9 | 42.6 | 29070.4554 | 0.427 | 49.7 | 35.1516 | 0.56 | 42.9 | 41.3258 | 34230.898 | 0.427 | 49.7 | 38.3516 | 1.02 | 42.9 | 42.9516 | 48046.0985 | 0.405 | 49.7 | 36.1033 | 0.96 | 42.9 | 41.5774 | 54606.4933 | 0.403
224 | 8.4333 | 62.3741 | 49.9 | 327.3444 | 0 | 49.7 | 40.2 | 0.57 | 42.8741 | 43.9741 | 22558.9797 | 0.397 | 0.069781 | 49.4 | 38.4741 | 0.72 | 42.8741 | 43.1741 | 32749.5 | 0.429 | 49.6 | 40.9444 | 0.84 | 42.8741 | 44.2963 | 30550.6828 | 0.39174 | 49.6 | 39.5259 | 1.03 | 42.8741 | 43.7 | 43492.8823 | 0.411 | 49.7 | 37.3297 | 0.56 | 42.8741 | 42.5778 | 28933.493 | 0.427 | 49.7 | 36.0778 | 0.56 | 42.8741 | 41.9259 | 32210.0894 | 0.429 | 49.7 | 39.5297 | 1.02 | 42.8741 | 43.6037 | 43253.6251 | 0.404 | 49.7 | 38.0741 | 0.97 | 42.8741 | 42.7741 | 46652.8248 | 0.404
225 | 8.5 | 62.2 | 49.9 | 324.0437 | 0 | 49.7 | 39.8 | 0.57 | 42.8 | 43.7 | 23424.6153 | 0.39574 | 0.35301 | 49.4 | 38.026 | 0.72 | 42.8 | 42.926 | 34079.9021 | 0.429 | 49.6 | 38.3042 | 0.84 | 42.8 | 42.6781 | 39693.7463 | 0.39 | 49.6 | 39.8 | 1.03 | 42.8 | 43.8 | 42232.1676 | 0.409 | 49.7 | 39.474 | 0.56 | 42.8 | 43.8 | 23950.7131 | 0.427 | 49.7 | 37.6563 | 0.57 | 42.8 | 42.8042 | 28500.5703 | 0.43 | 49.7 | 42.1958 | 1.01 | 42.8 | 45.2219 | 31656.7448 | 0.402 | 49.7 | 37.474 | 0.97 | 42.8 | 42.4 | 49131.1771 | 0.404
226 | 8.5667 | 62.1738 | 49.9 | 320.6169 | 0 | 49.7 | 39.4215 | 0.57 | 42.7 | 43.4477 | 24247.3766 | 0.394 | 0.53859 | 49.4 | 38.957 | 0.72 | 42.7 | 43.4047 | 31349.0394 | 0.428 | 49.6 | 40.0692 | 0.84 | 42.7 | 43.7953 | 33357.6977 | 0.38974 | 49.6 | 39.7785 | 1.02 | 42.7 | 43.8262 | 42135.3114 | 0.408 | 49.7 | 38.8523 | 0.56 | 42.7 | 43.4262 | 25370.8283 | 0.42574 | 49.7 | 40.0384 | 0.56 | 42.7 | 44.1692 | 22770.5468 | 0.42874 | 49.7 | 40.157 | 1 | 42.7 | 43.9785 | 39864.0885 | 0.399 | 49.7 | 37.0616 | 0.97 | 42.7 | 42.157 | 51049.7083 | 0.405
227 | 8.6333 | 62 | 49.9 | 316.8898 | 0 | 49.7 | 38 | 0.56263 | 42.6 | 42.6 | 27651.9937 | 0.394 | -2.235 | 49.4 | 41.7686 | 0.71 | 42.6 | 45.0212 | 22740.9746 | 0.426 | 49.6 | 37.7314 | 0.84 | 42.6 | 42.3788 | 41541.6089 | 0.389 | 49.6 | 41.1051 | 1.02 | 42.6 | 44.5526 | 36279.2818 | 0.40574 | 49.7 | 39.7737 | 0.56 | 42.6 | 43.9737 | 23065.1613 | 0.424 | 49.7 | 35.6263 | 0.56 | 42.6 | 41.6263 | 33133.712 | 0.428 | 49.7 | 42.5423 | 0.99737 | 42.6 | 45.3949 | 29769.5179 | 0.39674 | 49.7 | 41.6 | 0.97 | 42.6 | 44.9 | 32539.547 | 0.404
228 | 8.7 | 62 | 49.9 | 312.6888 | 0 | 49.7 | 38.0584 | 0.57 | 42.6 | 42.6056 | 27486.9539 | 0.394 | -2.291 | 49.4 | 39.7584 | 0.71 | 42.6 | 43.8792 | 28447.279 | 0.42374 | 49.6 | 40.2792 | 0.84 | 42.6 | 43.9264 | 32491.2689 | 0.38874 | 49.6 | 43.0472 | 1.01 | 42.6 | 45.6736 | 27903.1474 | 0.40174 | 49.7 | 39.4472 | 0.56 | 42.6 | 43.7736 | 23830.1169 | 0.422 | 49.7 | 36.3639 | 0.56264 | 42.6 | 42.0584 | 31580.0463 | 0.429 | 49.7 | 39.9528 | 0.99 | 42.6 | 43.7528 | 40342.3244 | 0.393 | 49.7 | 41.6472 | 0.96 | 42.6 | 44.8736 | 32150.0846 | 0.40074
229 | 8.6667 | 62 | 49.9 | 311.5735 | 0 | 49.7 | 40.7879 | 0.56 | 42.6 | 44.2674 | 20959.0241 | 0.39273 | -1.6545 | 49.4 | 42.1409 | 0.7 | 42.6 | 45.1205 | 21361.1134 | 0.42073 | 49.6 | 41.4205 | 0.83 | 42.6 | 44.547 | 28412.8765 | 0.386 | 49.6 | 42.147 | 1 | 42.6 | 45.1735 | 31266.9073 | 0.39773 | 49.7 | 38.8 | 0.55 | 42.6 | 43.4 | 25149.5369 | 0.42073 | 49.7 | 40.9879 | 0.56 | 42.6 | 44.6674 | 20617.0669 | 0.428 | 49.7 | 40.994 | 0.98 | 42.6 | 44.4205 | 35633.7341 | 0.391 | 49.7 | 40.7205 | 0.95 | 42.6 | 44.247 | 35692.3258 | 0.39773
230 | 8.6333 | 62.0266 | 49.9 | 311 | 0 | 49.7 | 37.3266 | 0.56 | 42.6 | 42.2 | 29005.9073 | 0.391 | -0.79193 | 49.4 | 39.4799 | 0.7 | 42.6 | 43.6266 | 28794.487 | 0.418 | 49.6 | 39.8 | 0.83 | 42.6 | 43.5734 | 33917.5167 | 0.38373 | 49.7 | 41.2467 | 0.99 | 42.6 | 44.5734 | 34704.8873 | 0.394 | 49.7 | 39.0799 | 0.55 | 42.6 | 43.5533 | 24510.9242 | 0.419 | 49.7 | 37.0201 | 0.56 | 42.6 | 42.4467 | 29684.9768 | 0.427 | 49.7 | 39.0065 | 0.98 | 42.6 | 43.1533 | 43774.7161 | 0.389 | 49.7 | 39.3266 | 0.95 | 42.6 | 43.4 | 40799.5548 | 0.396
231 | 8.6 | 62.1 | 49.9 | 311.2267 | 0 | 49.7 | 37.5465 | 0.56 | 42.7 | 42.2733 | 28609.6162 | 0.392 | -0.85665 | 49.4 | 40.9605 | 0.7 | 42.7 | 44.4802 | 24351.9589 | 0.416 | 49.6 | 39.6267 | 0.82 | 42.7 | 43.5 | 34266.8098 | 0.382 | 49.7 | 40.2605 | 0.98 | 42.7 | 43.9802 | 38657.3246 | 0.39173 | 49.7 | 40.6128 | 0.55 | 42.7 | 44.393 | 20816.5054 | 0.41773 | 49.7 | 35.607 | 0.56 | 42.7 | 41.6535 | 33118.8585 | 0.42727 | 49.7 | 40.6465 | 0.97 | 42.7 | 44.1465 | 36703.2849 | 0.38773 | 49.7 | 39.5337 | 0.94 | 42.7 | 43.507 | 39935.7152 | 0.39473
232 | 8.5667 | 62.2 | 49.9 | 311.3 | 0 | 49.7 | 36.7417 | 0.56 | 42.7 | 41.8343 | 30475.0853 | 0.393 | -2.3754 | 49.4 | 43.7194 | 0.69 | 42.7 | 46.0463 | 16341.2414 | 0.41173 | 49.6 | 40.0343 | 0.82 | 42.7 | 43.6806 | 32947.7899 | 0.381 | 49.7 | 42.7463 | 0.98 | 42.7 | 45.4463 | 28189.8161 | 0.38873 | 49.7 | 37.2806 | 0.55 | 42.7 | 42.4537 | 28474.3322 | 0.416 | 49.7 | 37.2269 | 0.56 | 42.7 | 42.6 | 29362.8675 | 0.428 | 49.7 | 39.5343 | 0.97 | 42.7 | 43.4537 | 41106.5801 | 0.386 | 49.7 | 42.1 | 0.94 | 42.7 | 45.1 | 29509.2182 | 0.39273
233 | 8.5333 | 62.2 | 49.9 | 310.9461 | 0 | 49.7 | 40.5191 | 0.56 | 42.7 | 44.1461 | 21566.6262 | 0.39273 | -2.2915 | 49.3 | 42.2191 | 0.68 | 42.7 | 45.1461 | 20427.2395 | 0.40773 | 49.6 | 42.7 | 0.8173 | 42.7 | 45.3 | 23531.1935 | 0.37873 | 49.7 | 41.527 | 0.97 | 42.7 | 44.627 | 33001.5647 | 0.385 | 49.7 | 38.8 | 0.55 | 42.7 | 43.373 | 24890.6589 | 0.416 | 49.7 | 37.8809 | 0.56 | 42.7 | 42.9539 | 27878.8383 | 0.428 | 49.7 | 41.627 | 0.9673 | 42.7 | 44.727 | 32596.0042 | 0.384 | 49.7 | 42.1191 | 0.93 | 42.7 | 45.0461 | 29359.8126 | 0.38873
234 | 8.5 | 62.2271 | 49.9 | 310.0729 | 0 | 49.7 | 38.8729 | 0.56 | 42.8 | 43.1 | 25409.0654 | 0.391 | -1.2464 | 49.3 | 40.9813 | 0.68 | 42.8 | 44.3542 | 23664.8152 | 0.40473 | 49.6 | 42.4271 | 0.81 | 42.8 | 45.1271 | 24321.0791 | 0.37473 | 49.7 | 42.1458 | 0.96 | 42.8 | 45.0458 | 30114.7098 | 0.382 | 49.7 | 38.7542 | 0.55 | 42.8 | 43.3271 | 25043.2256 | 0.415 | 49.7 | 39.6 | 0.56 | 42.8 | 43.9 | 23699.1484 | 0.42773 | 49.7 | 42.1646 | 0.96 | 42.8 | 45.0187 | 30057.42 | 0.38073 | 49.6 | 40.4729 | 0.92 | 42.8 | 44 | 35331.4641 | 0.386
235 | 8.4333 | 62.4 | 49.9 | 310.5544 | 0 | 49.7 | 38.6544 | 0.56 | 42.9 | 42.9544 | 25850.0275 | 0.391 | -0.92564 | 49.3 | 41.9912 | 0.67 | 42.9 | 44.9456 | 20643.7839 | 0.402 | 49.6 | 42.9 | 0.8 | 42.9 | 45.4 | 22503.7867 | 0.371 | 49.7 | 41.2816 | 0.95 | 42.9 | 44.4544 | 33300.4528 | 0.379 | 49.7 | 40.0088 | 0.54 | 42.9 | 44.0544 | 22044.6549 | 0.414 | 49.7 | 39.164 | 0.56 | 42.9 | 43.7184 | 24569.0492 | 0.426 | 49.7 | 40.036 | 0.95 | 42.9 | 43.6816 | 38353.5885 | 0.37873 | 49.6 | 40.1544 | 0.92 | 42.9 | 43.7544 | 36619.0617 | 0.384
236 | 8.3667 | 62.4273 | 49.9 | 311.4273 | 0 | 49.7 | 39.782 | 0.56 | 42.9 | 43.6546 | 23105.3637 | 0.39073 | -1.5823 | 49.3 | 40.0727 | 0.67 | 42.9 | 43.7727 | 25970.3189 | 0.39973 | 49.6 | 42.9454 | 0.79 | 42.9 | 45.3727 | 22177.1221 | 0.36773 | 49.7 | 42.2454 | 0.94727 | 42.9 | 45.0727 | 29317.3243 | 0.37673 | 49.7 | 41.7454 | 0.54 | 42.9 | 45.0454 | 18002.6865 | 0.41173 | 49.7 | 36.9366 | 0.56 | 42.9 | 42.382 | 29919.219 | 0.426 | 49.7 | 42.2 | 0.94727 | 42.9 | 45 | 29592.1679 | 0.37673 | 49.6 | 41.3546 | 0.91727 | 42.9 | 44.5273 | 31808.8109 | 0.38273
237 | 8.3 | 62.6 | 49.9 | 312.0274 | 0 | 49.7 | 40.9903 | 0.56 | 43 | 44.3451 | 20345.1588 | 0.389 | -2.2313 | 49.3 | 39.9646 | 0.67 | 43 | 43.6823 | 26104.0788 | 0.39873 | 49.6 | 42.0903 | 0.78 | 43 | 44.8177 | 24600.1997 | 0.364 | 49.7 | 41.2903 | 0.94 | 43 | 44.4451 | 32850.8556 | 0.37373 | 49.7 | 40.7 | 0.54 | 43 | 44.4 | 20227.9925 | 0.409 | 49.7 | 39.2274 | 0.56 | 43 | 43.7 | 24533.5835 | 0.426 | 49.7 | 41.9549 | 0.94 | 43 | 44.8274 | 30288.1455 | 0.37373 | 49.6 | 42.5177 | 0.91 | 43 | 45.2451 | 26996.9078 | 0.37973
238 | 8.2333 | 62.6276 | 49.9 | 312.7551 | 0 | 49.7 | 39.2827 | 0.56 | 43.1 | 43.2551 | 24234.6055 | 0.388 | -1.0889 | 49.3 | 42.5724 | 0.66 | 43.1 | 45.2724 | 18806.9497 | 0.39672 | 49.6 | 40.1827 | 0.78 | 43.1 | 43.6551 | 30653.257 | 0.362 | 49.7 | 39.6827 | 0.94 | 43.1 | 43.3827 | 39003.2524 | 0.372 | 49.7 | 40.4898 | 0.53724 | 43.1 | 44.2449 | 20663.0618 | 0.407 | 49.7 | 39.5276 | 0.56 | 43.1 | 43.9 | 23660.4747 | 0.42472 | 49.7 | 42.5622 | 0.93 | 43.1 | 45.2173 | 27621.1105 | 0.37072 | 49.6 | 40.8449 | 0.9 | 43.1 | 44.1449 | 33150.0108 | 0.377
239 | 8.1667 | 62.8 | 49.9 | 313.883 | 0 | 49.7 | 40.5893 | 0.55723 | 43.1277 | 44.117 | 21026.319 | 0.387 | -0.13091 | 49.3 | 42.183 | 0.66 | 43.1277 | 45.0277 | 19625.4597 | 0.39372 | 49.6 | 41.6 | 0.78 | 43.1277 | 44.5 | 26017.6674 | 0.361 | 49.7 | 41.2893 | 0.93 | 43.1277 | 44.417 | 32659.5301 | 0.371 | 49.7 | 38.8553 | 0.53 | 43.1277 | 43.2553 | 24267.1977 | 0.406 | 49.7 | 39.817 | 0.56 | 43.1277 | 44.0447 | 22932.2616 | 0.423 | 49.7 | 40.4 | 0.92723 | 43.1277 | 43.8 | 35926.7277 | 0.368 | 49.6 | 39.4893 | 0.9 | 43.1277 | 43.317 | 38317.7 | 0.376
240 | 8.1 | 62.8278 | 49.9 | 315.3834 | 0 | 49.7 | 38.5111 | 0.55 | 43.2 | 42.7834 | 25914.3144 | 0.386 | 1.1086 | 49.3 | 43.3166 | 0.65 | 43.2 | 45.6444 | 16413.9093 | 0.39072 | 49.6 | 41.9 | 0.77 | 43.2 | 44.6722 | 25021.7425 | 0.359 | 49.7 | 39.7 | 0.93 | 43.2 | 43.4 | 38765.7593 | 0.37 | 49.7 | 39.8889 | 0.53 | 43.2 | 43.8444 | 21894.9203 | 0.405 | 49.7 | 38.4834 | 0.56 | 43.2 | 43.2278 | 26019.8407 | 0.423 | 49.7 | 40.3556 | 0.92 | 43.2 | 43.7278 | 36132.7148 | 0.367 | 49.6 | 37.5556 | 0.9 | 43.2 | 42.1278 | 45464.3938 | 0.377
241 | 8.05 | 62.9 | 49.9 | 316.6837 | 0 | 49.7 | 40.2326 | 0.55 | 43.3 | 43.8884 | 21834.1321 | 0.386 | 0.52527 | 49.3 | 41.7163 | 0.65 | 43.3 | 44.6442 | 20694.3295 | 0.387 | 49.6 | 41.7721 | 0.77 | 43.3 | 44.5721 | 25129.7306 | 0.357 | 49.7 | 39.4721 | 0.93 | 43.3 | 43.2 | 39683.0845 | 0.37 | 49.7 | 38.0279 | 0.53 | 43.3 | 42.7279 | 26037.5895 | 0.405 | 49.7 | 39.6674 | 0.56 | 43.3 | 43.9116 | 23281.7765 | 0.422 | 49.7 | 41.1884 | 0.92 | 43.3 | 44.3163 | 32630.8865 | 0.366 | 49.6 | 38.6116 | 0.9 | 43.3 | 42.7558 | 41839.9158 | 0.378
242 | 8 | 63 | 49.9 | 317.984 | 0 | 49.7 | 37.344 | 0.5528 | 43.3 | 42.072 | 28648.0123 | 0.38628 | -0.48945 | 49.3 | 40.228 | 0.65 | 43.3 | 43.728 | 24602.7327 | 0.386 | 49.6 | 41.244 | 0.76 | 43.3 | 44.244 | 26721.4964 | 0.355 | 49.7 | 38.972 | 0.93 | 43.3 | 42.9 | 41572.1358 | 0.37 | 49.7 | 38.416 | 0.53 | 43.3 | 42.944 | 25219.9102 | 0.406 | 49.7 | 42.516 | 0.55 | 43.3 | 45.544 | 16575.1647 | 0.42072 | 49.7 | 39.444 | 0.92 | 43.3 | 43.172 | 39246.7044 | 0.365 | 49.6 | 40.316 | 0.9 | 43.3 | 43.844 | 35350.63 | 0.378
243 | 7.95 | 63.1 | 49.9 | 319.7407 | 0 | 49.7 | 36.6844 | 0.56 | 43.4 | 41.7563 | 30297.8454 | 0.38828 | 0.48331 | 49.3 | 40.9156 | 0.64 | 43.4 | 44.1437 | 22626.6488 | 0.385 | 49.6 | 40.1312 | 0.76 | 43.4 | 43.4875 | 30155.5836 | 0.354 | 49.7 | 38.2312 | 0.93 | 43.4 | 42.4875 | 44516.0432 | 0.371 | 49.7 | 36.9125 | 0.54 | 43.4 | 42.0844 | 28644.3658 | 0.407 | 49.7 | 40.8312 | 0.55 | 43.4 | 44.5156 | 20411.6643 | 0.41772 | 49.7 | 38.4563 | 0.92 | 43.4 | 42.5563 | 43129.1839 | 0.366 | 49.6 | 38.8 | 0.9 | 43.4 | 42.9 | 40908.3483 | 0.378
244 | 7.9 | 63.2 | 49.9 | 322.2695 | 0 | 49.7 | 38.0588 | 0.56 | 43.4282 | 42.6153 | 27285.3536 | 0.391 | 0.52451 | 49.3 | 39.387 | 0.64 | 43.4282 | 43.2435 | 26650.0174 | 0.38428 | 49.6 | 37.3847 | 0.76282 | 43.4282 | 41.7565 | 39039.6863 | 0.35528 | 49.7 | 35.813 | 0.94 | 43.4282 | 40.9847 | 54357.2921 | 0.37328 | 49.7 | 39.113 | 0.54 | 43.4282 | 43.4565 | 23767.5982 | 0.408 | 49.7 | 37.8718 | 0.55 | 43.4282 | 42.8 | 27162.018 | 0.417 | 49.7 | 39.4282 | 0.92 | 43.4282 | 43.2 | 39415.1865 | 0.367 | 49.6 | 38.8153 | 0.91 | 43.4282 | 42.9435 | 40943.1467 | 0.379
245 | 7.85 | 63.2 | 49.9 | 325.2702 | 0 | 49.7 | 35.7284 | 0.56 | 43.5 | 41.2284 | 32939.8029 | 0.393 | 1.6956 | 49.3 | 37.7418 | 0.65 | 43.5 | 42.2135 | 31192.5028 | 0.38528 | 49.6 | 38.9567 | 0.77 | 43.5 | 42.7567 | 34348.0995 | 0.357 | 49.7 | 37.8135 | 0.95 | 43.5 | 42.2567 | 47023.9344 | 0.37628 | 49.7 | 40.7 | 0.54 | 43.5 | 44.4 | 20212.3521 | 0.40772 | 49.7 | 37.3716 | 0.55 | 43.5 | 42.5 | 28312.7857 | 0.41828 | 49.7 | 39.7149 | 0.92 | 43.5 | 43.3716 | 38364.083 | 0.367 | 49.6 | 36.9865 | 0.91 | 43.5 | 41.8149 | 48053.2436 | 0.38028
246 | 7.8 | 63.3 | 49.9 | 328.2709 | 0 | 49.7 | 36.4994 | 0.57 | 43.6 | 41.7139 | 31263.9925 | 0.396 | 2.6765 | 49.3 | 40.257 | 0.65 | 43.6 | 43.7285 | 24501.1055 | 0.387 | 49.6 | 39.943 | 0.77 | 43.6 | 43.3715 | 31129.6849 | 0.358 | 49.7 | 39.6 | 0.95 | 43.6 | 43.4 | 39892.7477 | 0.378 | 49.7 | 40.9861 | 0.53 | 43.6 | 44.543 | 19537.5243 | 0.406 | 49.7 | 37.057 | 0.55 | 43.6 | 42.3285 | 29257.0243 | 0.42 | 49.7 | 38.3715 | 0.92 | 43.6 | 42.5715 | 43638.5888 | 0.368 | 49.6 | 35.3994 | 0.92 | 43.6 | 40.9139 | 54482.4362 | 0.38328
247 | 7.7667 | 63.4 | 49.9 | 330.5144 | 0 | 49.7 | 39.3856 | 0.57 | 43.6 | 43.5142 | 24521.6639 | 0.398 | 0.687 | 49.3 | 40.8284 | 0.65 | 43.6 | 44.1142 | 22933.5109 | 0.386 | 49.6 | 39.3 | 0.77 | 43.6 | 43 | 33378.0044 | 0.35829 | 49.7 | 39.3142 | 0.95 | 43.6 | 43.2428 | 40973.0863 | 0.378 | 49.7 | 39.3856 | 0.53 | 43.6 | 43.5428 | 22996.1831 | 0.405 | 49.7 | 37.9428 | 0.55 | 43.6 | 42.8714 | 27212.9132 | 0.42129 | 49.7 | 37.8856 | 0.93 | 43.6 | 42.2428 | 45743.0449 | 0.37 | 49.6 | 38.7 | 0.92 | 43.6 | 42.9 | 42376.0954 | 0.386
248 | 7.7333 | 63.4 | 49.9 | 332.6723 | 0 | 49.7 | 37.399 | 0.57 | 43.6 | 42.2852 | 29456.6167 | 0.39829 | 0.70694 | 49.3 | 38.0139 | 0.65 | 43.6 | 42.3713 | 30604.032 | 0.38629 | 49.6 | 39.3139 | 0.77 | 43.6 | 43.0426 | 33335.2272 | 0.359 | 49.7 | 38.0574 | 0.95 | 43.6 | 42.4287 | 46270.6375 | 0.379 | 49.7 | 37.2426 | 0.53 | 43.6 | 42.2713 | 27901.5547 | 0.406 | 49.7 | 36.9713 | 0.56 | 43.6 | 42.3713 | 29506.6064 | 0.423 | 49.7 | 36.2584 | 0.94 | 43.6 | 41.2723 | 52538.5503 | 0.37229 | 49.6 | 38.7 | 0.93 | 43.6 | 42.9287 | 42462.7239 | 0.387
249 | 7.7 | 63.4288 | 49.9 | 335.5441 | 0 | 49.7 | 34.0712 | 0.58 | 43.7 | 40.3712 | 37569.3637 | 0.40229 | 0.4284 | 49.3 | 36.8288 | 0.65 | 43.7 | 41.7 | 34020.6122 | 0.38829 | 49.6 | 37.9153 | 0.78 | 43.7 | 42.1865 | 37957.614 | 0.361 | 49.7 | 38.6559 | 0.96 | 43.7 | 42.8135 | 43963.9311 | 0.381 | 49.7 | 36.3153 | 0.54 | 43.7 | 41.7865 | 30030.5723 | 0.40829 | 49.7 | 36.3 | 0.56 | 43.7 | 42 | 31250.7001 | 0.425 | 49.7 | 40.3559 | 0.94 | 43.7 | 43.8135 | 36700.936 | 0.374 | 49.6 | 39.1441 | 0.93 | 43.7 | 43.2865 | 40638.4197 | 0.388
250 | 7.6667 | 63.5 | 49.9 | 338.3447 | 0 | 49.7 | 33.6026 | 0.58289 | 43.7 | 40.1158 | 39284.7405 | 0.40729 | -0.80097 | 49.3 | 37.2421 | 0.66 | 43.7 | 41.9711 | 33092.7564 | 0.39129 | 49.6 | 39.8842 | 0.78 | 43.7 | 43.4132 | 31738.3151 | 0.362 | 49.7 | 36.6158 | 0.96 | 43.7 | 41.5868 | 52345.9182 | 0.383 | 49.7 | 38.2421 | 0.54 | 43.7 | 42.9711 | 25909.3434 | 0.41029 | 49.7 | 36.6737 | 0.56 | 43.7 | 42.2158 | 30648.6629 | 0.42729 | 49.7 | 38.3868 | 0.94 | 43.7 | 42.6289 | 44372.4293 | 0.375 | 49.6 | 41.2263 | 0.93 | 43.7 | 44.4842 | 32574.9505 | 0.388
251 | 7.6333 | 63.6 | 49.9 | 341.0743 | 0 | 49.7 | 36.5709 | 0.59 | 43.7 | 41.9709 | 32385.0466 | 0.41129 | 1.1034 | 49.3 | 36.2581 | 0.66 | 43.7 | 41.4291 | 36114.8963 | 0.39429 | 49.6 | 38.0128 | 0.78 | 43.7 | 42.2419 | 37938.4531 | 0.36329 | 49.7 | 38.3709 | 0.97 | 43.7 | 42.7709 | 45483.866 | 0.385 | 49.7 | 37.1709 | 0.54 | 43.7 | 42.3 | 28408.3207 | 0.412 | 49.7 | 39.2547 | 0.56 | 43.7 | 43.7128 | 24546.8901 | 0.429 | 49.7 | 39.3419 | 0.94291 | 43.7 | 43.2709 | 40849.8303 | 0.376 | 49.6 | 38.1838 | 0.93 | 43.7 | 42.6419 | 44407.6417 | 0.388
252 | 7.6 | 63.6 | 49.9 | 344.0042 | 0 | 49.7 | 36.2583 | 0.59 | 43.8 | 41.8292 | 33323.6913 | 0.414 | 2.2432 | 49.3 | 37.4292 | 0.67 | 43.8 | 42.1292 | 33147.0647 | 0.39729 | 49.6 | 36.9042 | 0.79 | 43.8 | 41.5459 | 41924.7994 | 0.36629 | 49.7 | 37.9583 | 0.97 | 43.8 | 42.4583 | 47529.2178 | 0.387 | 49.7 | 37.0875 | 0.54292 | 43.8 | 42.2583 | 28800.446 | 0.41429 | 49.7 | 36.8708 | 0.56292 | 43.8 | 42.3708 | 30231.9291 | 0.42929 | 49.7 | 38.7 | 0.95 | 43.8 | 42.8 | 43617.8261 | 0.377 | 49.6 | 36.3167 | 0.93 | 43.8 | 41.5583 | 51924.1672 | 0.39029
253 | 7.5667 | 63.6293 | 49.9 | 347.2464 | 0 | 49.7 | 37.3121 | 0.6 | 43.8 | 42.4414 | 30894.4507 | 0.41629 | 1.2698 | 49.3 | 37.7586 | 0.67 | 43.8 | 42.4293 | 32318.059 | 0.4 | 49.6 | 39.8828 | 0.79 | 43.8 | 43.5121 | 32265.0018 | 0.368 | 49.7 | 38.9414 | 0.98 | 43.8 | 43.0707 | 43749.5824 | 0.38829 | 49.7 | 38.5 | 0.55 | 43.8 | 43.1707 | 25601.6925 | 0.416 | 49.7 | 36.3879 | 0.57 | 43.8 | 42.1586 | 31520.9215 | 0.432 | 49.7 | 38.4828 | 0.95 | 43.8 | 42.7121 | 44701.6455 | 0.379 | 49.6 | 37.9414 | 0.94 | 43.8 | 42.5707 | 45985.9868 | 0.393
254 | 7.5333 | 63.7 | 49.9 | 350.0764 | 0 | 49.7 | 35.9588 | 0.6 | 43.9 | 41.7294 | 34589.3442 | 0.41929 | 1.8897 | 49.3 | 38.4236 | 0.67 | 43.9 | 42.7824 | 30726.4914 | 0.402 | 49.6 | 37.7588 | 0.8 | 43.9 | 42.1294 | 39537.9107 | 0.37 | 49.7 | 38.2588 | 0.98 | 43.9 | 42.7294 | 46794.6308 | 0.39 | 49.7 | 38.1118 | 0.55 | 43.9 | 42.9412 | 26693.4381 | 0.417 | 49.7 | 37.9 | 0.57 | 43.9 | 43 | 28151.0096 | 0.434 | 49.7 | 36.847 | 0.96 | 43.9 | 41.7176 | 51488.9971 | 0.38129 | 49.7 | 36.9412 | 0.95 | 43.9 | 41.9706 | 50245.8851 | 0.39529
255 | 7.5 | 63.8 | 49.9 | 353.3066 | 0 | 49.7 | 36.8 | 0.61 | 43.9 | 42.2 | 32675.7406 | 0.422 | 2.2689 | 49.3 | 35.5886 | 0.68 | 43.9 | 41.159 | 39014.2875 | 0.4043 | 49.6 | 38.5934 | 0.8 | 43.9 | 42.6819 | 36904.9436 | 0.372 | 49.7 | 38.9705 | 0.98 | 43.9 | 43.1705 | 43797.1214 | 0.391 | 49.7 | 36.8 | 0.55 | 43.9 | 42.2 | 29700.7055 | 0.419 | 49.7 | 37.8705 | 0.57 | 43.9 | 43 | 28350.1881 | 0.435 | 49.7 | 39.1524 | 0.96 | 43.9 | 43.2114 | 42328.6863 | 0.383 | 49.7 | 36.3181 | 0.95 | 43.9 | 41.5886 | 53186.0223 | 0.3983
256 | 7.4667 | 63.8 | 49.9 | 356.6075 | 0 | 49.7 | 36.8593 | 0.61 | 43.9 | 42.3296 | 32749.625 | 0.4243 | 1.0646 | 49.4 | 37.4185 | 0.68 | 43.9 | 42.2593 | 34150.4995 | 0.408 | 49.6 | 35.6482 | 0.81 | 43.9 | 40.8889 | 47187.1227 | 0.3753 | 49.7 | 38.1036 | 0.99 | 43.9 | 42.6222 | 47609.7637 | 0.3923 | 49.7 | 36.8296 | 0.55296 | 43.9 | 42.2296 | 29944.8315 | 0.4213 | 49.7 | 37.4778 | 0.57 | 43.9 | 42.8185 | 29320.4769 | 0.4363 | 49.7 | 36.6593 | 0.97 | 43.9 | 41.7296 | 52637.0218 | 0.3853 | 49.7 | 38.3111 | 0.96 | 43.9 | 42.8407 | 45458.7974 | 0.401
257 | 7.4333 | 63.8298 | 49.9 | 360.2083 | 0 | 49.7 | 37.5107 | 0.61 | 44 | 42.7405 | 31097.6398 | 0.427 | 1.9745 | 49.4 | 39.0215 | 0.69 | 44 | 43.2107 | 29672.6608 | 0.41 | 49.6 | 38.2488 | 0.81298 | 44 | 42.5595 | 38767.3157 | 0.3783 | 49.7 | 33.9975 | 0.99298 | 44 | 40.1785 | 65174.5204 | 0.3963 | 49.7 | 37.1512 | 0.56 | 44 | 42.4405 | 29345.659 | 0.424 | 49.7 | 40.0322 | 0.58 | 44 | 44.2512 | 23288.1516 | 0.437 | 49.7 | 37.4107 | 0.98 | 44 | 42.1702 | 50153.8851 | 0.3883 | 49.7 | 36.8083 | 0.96298 | 44 | 42.019 | 51797.9007 | 0.4033
258 | 7.4 | 63.9 | 49.9 | 363.7091 | 0 | 49.7 | 35.9597 | 0.62 | 44 | 41.8299 | 35419.6873 | 0.4293 | 0.025147 | 49.4 | 36.3805 | 0.69 | 44 | 41.7403 | 37440.6668 | 0.4113 | 49.6 | 40.1507 | 0.82 | 44 | 43.7104 | 32373.8623 | 0.38 | 49.7 | 38.6403 | 1.003 | 44 | 43.0403 | 46285.6563 | 0.4 | 49.7 | 35.0597 | 0.56 | 44 | 41.3299 | 34341.9202 | 0.427 | 49.7 | 35.9597 | 0.58 | 44 | 41.9597 | 33202.841 | 0.4383 | 49.7 | 36.4 | 0.98 | 44 | 41.6 | 54723.4743 | 0.3913 | 49.7 | 40.0909 | 0.97 | 44 | 43.9805 | 38631.8409 | 0.405
259 | 7.35 | 64 | 49.9 | 367.7699 | 0 | 49.7 | 36.8499 | 0.62 | 44.1 | 42.39 | 33190.1049 | 0.4323 | 1.823 | 49.4 | 34.69 | 0.7 | 44.1 | 40.83 | 42623.9364 | 0.4153 | 49.6 | 37.6 | 0.82 | 44.1 | 42.2 | 41170.2115 | 0.3813 | 49.6 | 37.54 | 1.01 | 44.1 | 42.37 | 51122.0544 | 0.402 | 49.7 | 35.57 | 0.57 | 44.1 | 41.67 | 33414.3302 | 0.4303 | 49.7 | 37.09 | 0.58 | 44.1 | 42.66 | 30630.5555 | 0.441 | 49.7 | 36.7199 | 0.99 | 44.1 | 41.86 | 53835.4372 | 0.3953 | 49.7 | 37.1399 | 0.97 | 44.1 | 42.2499 | 50761.6813 | 0.4063
260 | 7.3 | 64.0301 | 49.9 | 372.2408 | 0 | 49.7 | 39.0398 | 0.62 | 44.1 | 43.6699 | 27739.5575 | 0.434 | -0.11986 | 49.4 | 35.7301 | 0.7 | 44.1 | 41.5 | 40062.4933 | 0.4203 | 49.6 | 37.1796 | 0.83 | 44.1 | 42.0097 | 42788.6199 | 0.3843 | 49.6 | 36.4301 | 1.02 | 44.1 | 41.7301 | 56222.7931 | 0.405 | 49.7 | 34.9107 | 0.57 | 44.1 | 41.3204 | 35291.1878 | 0.4343 | 49.7 | 38.5602 | 0.58 | 44.1 | 43.5301 | 27068.6078 | 0.443 | 49.7 | 38.3301 | 1 | 44.1 | 42.9 | 47390.987 | 0.398 | 49.7 | 40.5194 | 0.98 | 44.1 | 44.2097 | 37321.6719 | 0.408
261 | 7.25 | 64.1 | 49.9 | 376.3719 | 0 | 49.7 | 38.3094 | 0.62 | 44.2 | 43.2396 | 29688.5836 | 0.435 | 1.5354 | 49.4 | 35.8302 | 0.71 | 44.2 | 41.6 | 40162.0209 | 0.4243 | 49.6 | 35.4906 | 0.84 | 44.2 | 40.9604 | 49330.7422 | 0.3883 | 49.6 | 37.3511 | 1.023 | 44.2 | 42.3604 | 52712.4102 | 0.408 | 49.7 | 38.3302 | 0.58 | 44.2 | 43.3 | 27277.027 | 0.4373 | 49.7 | 39.2885 | 0.58 | 44.2 | 43.8791 | 25330.7599 | 0.443 | 49.7 | 38.4906 | 1 | 44.2 | 42.9604 | 46985.1786 | 0.4 | 49.7 | 37.8094 | 0.98 | 44.2 | 42.6396 | 48505.4373 | 0.4083
262 | 7.2 | 64.2 | 49.9 | 380.5426 | 0 | 49.7 | 36.609 | 0.63 | 44.2 | 42.3393 | 34331.3812 | 0.437 | 2.3303 | 49.4 | 36.382 | 0.72 | 44.2 | 41.9213 | 38971.3046 | 0.428 | 49.6 | 37.2607 | 0.84303 | 44.2 | 42.1303 | 43461.4424 | 0.3923 | 49.6 | 39.4483 | 1.03 | 44.2 | 43.609 | 43937.0654 | 0.41 | 49.7 | 38.3574 | 0.58 | 44.2 | 43.2787 | 27339.4299 | 0.439 | 49.7 | 36.0697 | 0.59 | 44.2 | 42.1 | 33412.5019 | 0.445 | 49.7 | 39.891 | 1.01 | 44.2 | 43.8303 | 41177.8573 | 0.401 | 49.7 | 36.4607 | 0.98303 | 44.2 | 41.9303 | 54249.8636 | 0.4113
263 | 7.15 | 64.3 | 49.9 | 384.1218 | 0.65223 | 49.7 | 35.4522 | 0.63 | 44.3 | 41.6913 | 37713.8873 | 0.4403 | 1.9241 | 49.4 | 39.3609 | 0.72 | 44.3 | 43.7 | 30130.293 | 0.43 | 49.6 | 38.4304 | 0.85 | 44.3 | 42.8304 | 39735.6301 | 0.395 | 49.6 | 37.2087 | 1.033 | 44.3 | 42.2696 | 53749.5494 | 0.412 | 49.7 | 35.0304 | 0.58 | 44.3 | 41.5 | 35418.5863 | 0.4413 | 49.7 | 36.0218 | 0.59 | 44.3 | 42.1609 | 33731.7262 | 0.448 | 49.7 | 40.8869 | 1.01 | 44.3 | 44.3782 | 37164.427 | 0.401 | 49.7 | 37.2 | 0.99 | 44.3 | 42.3304 | 51714.8452 | 0.4143
264 | 7.1 | 64.4 | 49.9 | 386.3223 | 3.0223 | 49.7 | 37.7 | 0.64 | 44.3 | 43 | 31831.6968 | 0.443 | 1.8102 | 49.4 | 39.7166 | 0.72 | 44.3 | 43.8777 | 29100.6814 | 0.431 | 49.6 | 38.7777 | 0.85306 | 44.3 | 43.1083 | 38412.0615 | 0.397 | 49.6 | 36.2223 | 1.04 | 44.3 | 41.7611 | 58301.409 | 0.41531 | 49.6694 | 35.3694 | 0.59 | 44.3 | 41.7 | 34961.4229 | 0.44531 | 49.7 | 37.6306 | 0.59 | 44.3 | 43.1 | 29824.4724 | 0.451 | 49.7 | 37.8611 | 1.01 | 44.3 | 42.6306 | 49891.4855 | 0.402 | 49.7 | 37.3917 | 1 | 44.3 | 42.5306 | 51123.3606 | 0.41731
265 | 7.0667 | 64.4 | 49.9 | 388.5534 | 4.7227 | 49.7 | 37.6 | 0.64 | 44.4 | 43 | 32346.9465 | 0.445 | 1.2169 | 49.4 | 36.6159 | 0.72307 | 44.4 | 42.108 | 38802.432 | 0.433 | 49.6 | 36.8386 | 0.86 | 44.4 | 41.9693 | 45660.2563 | 0.4 | 49.6 | 37.9534 | 1.05 | 44.4 | 42.792 | 51303.5764 | 0.41831 | 49.6 | 35.092 | 0.59 | 44.4 | 41.6614 | 35939.9745 | 0.44931 | 49.7 | 38.3227 | 0.6 | 44.4 | 43.4614 | 28401.7604 | 0.45231 | 49.7 | 38.6386 | 1.02 | 44.4 | 43.0693 | 46938.2116 | 0.40431 | 49.7 | 38.4386 | 1 | 44.4 | 43.1693 | 47065.9731 | 0.42
266 | 7.0333 | 64.4308 | 49.9 | 390.954 | 6.3924 | 49.7 | 37.4692 | 0.64 | 44.4 | 42.9692 | 32791.4619 | 0.44731 | 1.9397 | 49.4 | 34.0156 | 0.73 | 44.4 | 40.7232 | 46993.3486 | 0.43731 | 49.5692 | 36.054 | 0.87 | 44.4 | 41.4924 | 48945.753 | 0.404 | 49.6 | 40.2768 | 1.05 | 44.4 | 44.2076 | 41080.7713 | 0.42 | 49.6 | 36.5384 | 0.6 | 44.4 | 42.4692 | 32515.5261 | 0.453 | 49.7 | 40.0844 | 0.6 | 44.4 | 44.4076 | 24040.7118 | 0.453 | 49.7 | 37.8308 | 1.02 | 44.4 | 42.6308 | 50603.4933 | 0.40631 | 49.7 | 37.2384 | 1.01 | 44.4 | 42.4692 | 52515.3794 | 0.422
267 | 7 | 64.5 | 49.5691 | 397.0673 | 8.2545 | 49.7 | 36.8927 | 0.65 | 44.4309 | 42.6618 | 34579.9548 | 0.45 | 2.148 | 49.4 | 37.5545 | 0.74 | 44.4309 | 42.7927 | 36524.2235 | 0.44131 | 49.5 | 38.2618 | 0.88 | 44.4309 | 42.8309 | 41476.5159 | 0.40731 | 49.6 | 38.1 | 1.06 | 44.4309 | 42.9691 | 50668.3327 | 0.421 | 49.6 | 35.8164 | 0.6 | 44.4309 | 42.1236 | 34557.7621 | 0.45631 | 49.7 | 36.8309 | 0.6 | 44.4309 | 42.7 | 32204.5469 | 0.45431 | 49.7 | 38.4691 | 1.03 | 44.4309 | 43.0691 | 48195.3312 | 0.409 | 49.7 | 36.8473 | 1.02 | 44.4309 | 42.3236 | 54470.2014 | 0.42531
268 | 6.9667 | 64.6 | 49.1 | 414.7585 | 10.8551 | 50.431 | 39.0172 | 0.65 | 44.5 | 44.1551 | 30856.3597 | 0.452 | -0.31403 | 50.0621 | 40.3 | 0.74 | 44.5 | 44.631 | 30303.8259 | 0.443 | 49.831 | 39.469 | 0.88 | 44.5 | 43.7 | 38012.6358 | 0.409 | 49.831 | 38.1931 | 1.06 | 44.5 | 43.1621 | 51745.4877 | 0.42331 | 50.031 | 39.1759 | 0.6 | 44.5 | 44.1379 | 27272.0321 | 0.45831 | 50.2621 | 37.8551 | 0.6 | 44.5 | 43.4931 | 31166.4126 | 0.45631 | 50.0621 | 38.3172 | 1.03 | 44.5 | 43.1551 | 50629.8258 | 0.41131 | 50.0621 | 40.9 | 1.02 | 44.5 | 44.831 | 38986.4769 | 0.427
269 | 6.9333 | 64.6 | 49.1 | 417.5377 | 12.6246 | 50.8311 | 42.0754 | 0.65 | 44.5 | 46.0377 | 23696.2534 | 0.451 | -0.41565 | 50.5311 | 40.1066 | 0.74 | 44.5 | 44.6689 | 32464.7625 | 0.44269 | 50.3311 | 38.7491 | 0.88 | 44.5 | 43.5246 | 42702.5917 | 0.411 | 50.4 | 39.2623 | 1.07 | 44.5 | 44.0311 | 49394.5495 | 0.425 | 50.5 | 37.318 | 0.60311 | 44.5 | 43.3246 | 33180.4601 | 0.45931 | 50.8311 | 39.8132 | 0.6 | 44.5 | 44.8066 | 27680.3742 | 0.457 | 50.7311 | 41.1311 | 1.03 | 44.5 | 45.1311 | 41617.8519 | 0.412 | 50.7311 | 40.6377 | 1.02 | 44.5 | 44.9377 | 42919.4723 | 0.426
270 | 6.9 | 64.6313 | 49.1 | 416.3687 | 14.1938 | 50.9 | 39.775 | 0.64687 | 44.6 | 44.7375 | 30081.4977 | 0.449 | 0.28354 | 50.6 | 38.7563 | 0.74 | 44.6 | 43.9938 | 36684.3826 | 0.443 | 50.5 | 41.8437 | 0.88 | 44.6 | 45.4062 | 31881.2342 | 0.411 | 50.5 | 39.9375 | 1.07 | 44.6 | 44.4687 | 47307.8264 | 0.425 | 50.6 | 40.3687 | 0.61 | 44.6 | 45.0687 | 25932.5225 | 0.46 | 50.9 | 37.0625 | 0.6 | 44.6 | 43.4313 | 34805.1657 | 0.45731 | 50.9 | 41.5625 | 1.03 | 44.6 | 45.4313 | 40325.0367 | 0.411 | 50.9 | 39.3563 | 1.02 | 44.6 | 44.2938 | 49023.2254 | 0.426
271 | 6.85 | 64.7 | 49.2 | 415.2059 | 16.4569 | 50.9 | 38.1059 | 0.65 | 44.6 | 43.8373 | 34448.516 | 0.45 | -0.91178 | 50.5686 | 40.9431 | 0.74 | 44.6 | 45.2059 | 29793.1107 | 0.443 | 50.4686 | 39.5627 | 0.88 | 44.6 | 44.0314 | 40241.7488 | 0.411 | 50.5 | 39 | 1.07 | 44.6 | 43.9 | 51281.5818 | 0.426 | 50.5 | 39.9314 | 0.6 | 44.6 | 44.8 | 26864.1615 | 0.46 | 50.9 | 37.9569 | 0.6 | 44.6 | 43.8941 | 32602.0979 | 0.459 | 50.9 | 42.1745 | 1.03 | 44.6 | 45.7373 | 37363.9559 | 0.40969 | 50.8686 | 41.6 | 1.02 | 44.6 | 45.5 | 39446.2323 | 0.426
272 | 6.8 | 64.8 | 49.1 | 414.9945 | 18.8574 | 50.8 | 37.063 | 0.65 | 44.7 | 43.3315 | 37215.2827 | 0.45131 | -0.85644 | 50.5 | 38.5945 | 0.74 | 44.7 | 43.863 | 37028.2882 | 0.443 | 50.4 | 40.4111 | 0.89 | 44.7 | 44.574 | 36992.3432 | 0.411 | 50.5 | 39.2574 | 1.07 | 44.7 | 43.9945 | 50382.4119 | 0.427 | 50.5 | 40.626 | 0.6 | 44.7 | 45.163 | 25047.6992 | 0.459 | 50.8 | 40.3945 | 0.6 | 44.7 | 45.2315 | 26398.3178 | 0.459 | 50.8 | 40.626 | 1.03 | 44.7 | 44.7945 | 43861.0708 | 0.408 | 50.8 | 41.5945 | 1.02 | 44.7 | 45.5315 | 38929.7299 | 0.42469
273 | 6.75 | 64.9 | 49.2 | 414.784 | 21.3264 | 50.9 | 37.9948 | 0.65 | 44.7 | 43.8316 | 34921.369 | 0.453 | -1.6739 | 50.5684 | 39.8052 | 0.74 | 44.7 | 44.5684 | 33395.1444 | 0.444 | 50.4316 | 37.5528 | 0.89 | 44.7 | 42.858 | 47846.6269 | 0.41232 | 50.5 | 41.5684 | 1.07 | 44.7 | 45.3684 | 40224.1106 | 0.427 | 50.5316 | 42.084 | 0.6 | 44.7 | 45.942 | 21371.9206 | 0.458 | 50.9 | 41.4736 | 0.6 | 44.7 | 45.7368 | 23712.6514 | 0.458 | 50.8316 | 42.442 | 1.02 | 44.7 | 45.9052 | 35983.8259 | 0.40768 | 50.8 | 43.1632 | 1.01 | 44.7 | 46.4316 | 32360.6393 | 0.42268
274 | 6.7 | 65 | 49.3 | 410.5366 | 23.4586 | 50.7 | 39.1 | 0.65 | 44.8 | 44.4 | 31673.5104 | 0.454 | -2.1583 | 50.4 | 38.6952 | 0.74 | 44.8 | 43.9317 | 36430.3997 | 0.44432 | 50.4 | 41.1683 | 0.89 | 44.8 | 45 | 34384.2732 | 0.414 | 50.4683 | 41.0317 | 1.07 | 44.8 | 45.0317 | 42252.1976 | 0.426 | 50.5 | 37.6952 | 0.6 | 44.8 | 43.5634 | 32149.9482 | 0.458 | 50.8 | 39.5634 | 0.6 | 44.8 | 44.7 | 28176.2463 | 0.457 | 50.8 | 39.8634 | 1.02 | 44.8 | 44.3317 | 46612.7375 | 0.407 | 50.7683 | 44.2048 | 1 | 44.8 | 46.9366 | 27717.6602 | 0.41968
275 | 6.65 | 65 | 49.3318 | 409.8045 | 25.8592 | 50.6682 | 39.2592 | 0.65 | 44.8 | 44.4637 | 31052.0326 | 0.455 | -1.326 | 50.3 | 40 | 0.75 | 44.8 | 44.6 | 32268.5861 | 0.445 | 50.3 | 40.891 | 0.89 | 44.8 | 44.7955 | 35038.3988 | 0.414 | 50.3682 | 41.6318 | 1.07 | 44.8 | 45.3318 | 39070.8115 | 0.426 | 50.4 | 39.4318 | 0.6 | 44.8 | 44.4318 | 27644.612 | 0.459 | 50.7 | 40.4547 | 0.6 | 44.8 | 45.1273 | 25652.3901 | 0.457 | 50.7 | 40.9955 | 1.02 | 44.8 | 44.9637 | 41396.344 | 0.407 | 50.6 | 42.9682 | 1 | 44.8 | 46.1682 | 31993.7548 | 0.417
276 | 6.6 | 65.1 | 49.532 | 405.4568 | 28.0278 | 50.568 | 41.7 | 0.65 | 44.9 | 45.7 | 24276.0735 | 0.45468 | -0.9753 | 50.268 | 40.4598 | 0.75 | 44.9 | 44.7959 | 30517.1845 | 0.446 | 50.3 | 43.768 | 0.89 | 44.9 | 46.4 | 24230.2405 | 0.41268 | 50.3 | 42.532 | 1.07 | 44.9 | 45.832 | 34779.3148 | 0.425 | 50.3 | 39.8639 | 0.6 | 44.9 | 44.6639 | 26394.374 | 0.46 | 50.6 | 44.0041 | 0.6 | 44.9 | 47.0361 | 16530.1006 | 0.45568 | 50.6 | 42.6959 | 1.02 | 44.9 | 45.8639 | 33845.0868 | 0.40668 | 50.6 | 42.5 | 0.99 | 44.9 | 45.868 | 33455.9825 | 0.415
277 | 6.5667 | 65.2 | 49.8321 | 396.519 | 29.1641 | 50.1679 | 41.4679 | 0.65 | 44.9 | 45.4 | 23550.8257 | 0.453 | -0.61505 | 49.8679 | 42.1114 | 0.75 | 44.9 | 45.5397 | 24010.8606 | 0.445 | 50.0679 | 43.1076 | 0.88 | 44.9 | 45.9717 | 25640.5926 | 0.41068 | 50.0679 | 42.9359 | 1.06 | 44.9 | 45.9679 | 31790.3774 | 0.423 | 50.0679 | 40.9 | 0.6 | 44.9 | 45.1 | 23205.163 | 0.46 | 50.2679 | 42.4076 | 0.6 | 44.9 | 45.9717 | 19627.7149 | 0.453 | 50.3679 | 44.0359 | 1.02 | 44.9 | 46.6359 | 26710.7166 | 0.40468 | 50.2679 | 42.1641 | 0.99 | 44.9 | 45.5321 | 33673.2788 | 0.414
278 | 6.5333 | 65.2 | 49.9 | 392.5678 | 30.4966 | 49.7 | 41.3609 | 0.65 | 45 | 45.0966 | 22741.1742 | 0.453 | -0.62563 | 49.4 | 37.9931 | 0.75 | 45 | 43.0966 | 35594.284 | 0.446 | 49.6678 | 40.4609 | 0.88 | 45 | 44.1966 | 33912.6283 | 0.41032 | 49.6678 | 42.2644 | 1.06 | 45 | 45.4 | 32790.0543 | 0.422 | 49.6678 | 41.1287 | 0.6 | 45 | 45.0644 | 21492.5247 | 0.459 | 49.7678 | 39.9 | 0.6 | 45 | 44.3322 | 24580.1263 | 0.453 | 49.8678 | 42.8391 | 1.01 | 45 | 45.6034 | 29666.7514 | 0.40268 | 49.7678 | 42.6356 | 0.99 | 45 | 45.6356 | 29671.8565 | 0.413
279 | 6.5 | 65.2323 | 49.9 | 392.5 | 32.0969 | 49.7 | 43.7323 | 0.65 | 45 | 46.4 | 16198.1026 | 0.452 | -0.12813 | 49.4 | 40.6 | 0.75 | 45 | 44.5 | 27693.3775 | 0.448 | 49.5 | 43.2292 | 0.88 | 45 | 45.7646 | 23348.7152 | 0.41068 | 49.6 | 43.2 | 1.06 | 45 | 45.9 | 28286.192 | 0.421 | 49.6 | 43.1354 | 0.6 | 45 | 46.0677 | 16370.6788 | 0.45868 | 49.7 | 40.7292 | 0.6 | 45 | 44.7969 | 22453.325 | 0.453 | 49.7 | 41.2615 | 1.01 | 45 | 44.6969 | 35488.0105 | 0.402 | 49.7 | 41.9615 | 0.99 | 45 | 45.0969 | 31831.8422 | 0.413
280 | 6.4667 | 65.3 | 49.9 | 391.8028 | 33.6972 | 49.7 | 43.9676 | 0.65 | 45 | 46.5 | 15493.0612 | 0.44968 | -1.5731 | 49.4 | 40.6648 | 0.75 | 45 | 44.5324 | 27472.6564 | 0.44832 | 49.5 | 44.7379 | 0.88 | 45 | 46.7028 | 17774.6577 | 0.40868 | 49.6 | 43.5 | 1.05 | 45 | 46.0324 | 26908.9366 | 0.42 | 49.6 | 42.4 | 0.6 | 45 | 45.7 | 18225.7125 | 0.457 | 49.7 | 42.9324 | 0.6 | 45 | 46.0324 | 16900.6975 | 0.453 | 49.7 | 43.6324 | 1.01 | 45 | 46.1 | 25537.1674 | 0.402 | 49.7 | 44.5 | 0.98 | 45 | 46.6 | 21326.3773 | 0.41168
281 | 6.4333 | 65.4 | 49.9 | 390.4024 | 35.1976 | 49.7 | 43.8976 | 0.64 | 45.1 | 46.5325 | 15484.9025 | 0.44767 | -1.7089 | 49.4 | 41.8602 | 0.75 | 45.1 | 45.2627 | 23641.6807 | 0.449 | 49.5 | 42.4325 | 0.88 | 45.1 | 45.3325 | 26144.9385 | 0.407 | 49.6 | 43.6675 | 1.05 | 45.1 | 46.1675 | 25957.9012 | 0.418 | 49.6 | 42.4976 | 0.6 | 45.1 | 45.7651 | 17913.2319 | 0.456 | 49.7 | 43.9301 | 0.59 | 45.1 | 46.4976 | 14360.2644 | 0.451 | 49.7 | 44.2325 | 1.0067 | 45.1 | 46.4 | 22943.5559 | 0.4 | 49.7 | 44.8325 | 0.98 | 45.1 | 46.8 | 19910.3726 | 0.409
282 | 6.4 | 65.4 | 49.9 | 388.7694 | 36.5979 | 49.7 | 45.3326 | 0.64 | 45.1 | 47.3 | 11666.8623 | 0.445 | -1.8744 | 49.4 | 45.6674 | 0.75 | 45.1 | 47.3 | 11705.7208 | 0.44767 | 49.5 | 43.0326 | 0.88 | 45.1 | 45.6326 | 23916.016 | 0.407 | 49.6 | 43.2 | 1.05 | 45.1 | 45.8674 | 27949.1485 | 0.417 | 49.6 | 44.2979 | 0.6 | 45.1 | 46.7326 | 13284.0471 | 0.45467 | 49.7 | 46.1 | 0.59 | 45.1 | 47.7 | 8858.099 | 0.44867 | 49.7 | 44.5326 | 1 | 45.1 | 46.6 | 21506.3131 | 0.398 | 49.7 | 45.1694 | 0.97 | 45.1 | 46.9674 | 18294.6351 | 0.40667
283 | 6.3667 | 65.4328 | 49.9 | 386.669 | 37.9983 | 49.7 | 45.7 | 0.63 | 45.1328 | 47.5 | 10596.0402 | 0.44167 | -1.025 | 49.4 | 45.4672 | 0.74 | 45.1328 | 47.2 | 12274.6054 | 0.444 | 49.5 | 43.5672 | 0.87 | 45.1328 | 45.9672 | 21794.6433 | 0.40567 | 49.6 | 43.0328 | 1.04 | 45.1328 | 45.8 | 28540.5555 | 0.416 | 49.6 | 45.6328 | 0.59 | 45.1328 | 47.4328 | 9925.3385 | 0.45167 | 49.7 | 46.2328 | 0.58672 | 45.1328 | 47.8 | 8421.4311 | 0.44467 | 49.7 | 45.1 | 0.99 | 45.1328 | 46.9 | 18949.7445 | 0.39567 | 49.7 | 43.831 | 0.97 | 45.1328 | 46.1655 | 23624.0326 | 0.404
284 | 6.3333 | 65.5 | 49.9 | 384.5356 | 39.3658 | 49.7 | 45.9 | 0.63 | 45.2 | 47.5671 | 9947.0092 | 0.438 | -2.0688 | 49.4 | 44.9671 | 0.74 | 45.2 | 46.9 | 13710.7898 | 0.441 | 49.5329 | 42.9986 | 0.87 | 45.2 | 45.6329 | 23872.364 | 0.405 | 49.6 | 43.4 | 1.04 | 45.2 | 46 | 26998.1045 | 0.415 | 49.6 | 46.4329 | 0.59 | 45.2 | 47.9 | 7873.8814 | 0.448 | 49.7 | 46.7671 | 0.58 | 45.2 | 48.0671 | 7169.6152 | 0.44067 | 49.7 | 45 | 0.99 | 45.2 | 46.8329 | 19330.2677 | 0.393 | 49.7 | 45.6342 | 0.96 | 45.2 | 47.2671 | 16136.1443 | 0.40167
285 | 6.3 | 65.6 | 49.9 | 382.235 | 40.699 | 49.7 | 45.6 | 0.62 | 45.2 | 47.4 | 10678.7953 | 0.43467 | -1.5213 | 49.4 | 44.733 | 0.73 | 45.2 | 46.8 | 14231.3575 | 0.43867 | 49.6 | 44.034 | 0.87 | 45.2 | 46.267 | 20120.3741 | 0.40367 | 49.6 | 43.6 | 1.04 | 45.2 | 46.1 | 26051.1588 | 0.41367 | 49.6 | 46.767 | 0.58 | 45.2 | 48.067 | 6982.8154 | 0.444 | 49.7 | 46.234 | 0.57 | 45.2 | 47.767 | 8238.0045 | 0.436 | 49.7 | 45.233 | 0.98 | 45.2 | 46.933 | 18408.4315 | 0.39067 | 49.7 | 44.834 | 0.9567 | 45.2 | 46.767 | 19330.4072 | 0.399
286 | 6.2667 | 65.6 | 49.9 | 380.0345 | 41.9993 | 49.7 | 45.3 | 0.62 | 45.3 | 47.2 | 11315.6646 | 0.43167 | -1.0789 | 49.4 | 45.1669 | 0.73 | 45.3 | 47 | 12955.7611 | 0.436 | 49.6 | 43.3 | 0.87 | 45.3 | 45.8 | 22719.1795 | 0.402 | 49.6 | 43.6338 | 1.04 | 45.3 | 46.0669 | 25884.2246 | 0.412 | 49.6 | 46.1669 | 0.58 | 45.3 | 47.7 | 8331.7896 | 0.44 | 49.7 | 45.1669 | 0.57 | 45.3 | 47.1 | 10841.8404 | 0.43267 | 49.7 | 45.8669 | 0.97 | 45.3 | 47.3 | 15729.5569 | 0.38767 | 49.7 | 44.1669 | 0.95 | 45.3 | 46.3669 | 21827.4739 | 0.397
287 | 6.2333 | 65.6332 | 49.9 | 378.1003 | 43.3665 | 49.7 | 45.2332 | 0.61668 | 45.3 | 47.1332 | 11539.8572 | 0.42867 | -0.62393 | 49.4 | 44.9003 | 0.73 | 45.3 | 46.8335 | 13606.0427 | 0.43367 | 49.6 | 43.4332 | 0.86 | 45.3 | 45.9332 | 22104.1712 | 0.40167 | 49.6 | 42.5332 | 1.03 | 45.3 | 45.4332 | 30452.4204 | 0.412 | 49.6332 | 45.7997 | 0.57 | 45.3 | 47.4665 | 9255.2374 | 0.43667 | 49.7 | 44.9 | 0.57 | 45.3 | 46.9668 | 11367.0789 | 0.43 | 49.7 | 45.2335 | 0.97 | 45.3 | 46.9668 | 17876.0775 | 0.385 | 49.7 | 43.4665 | 0.95 | 45.3 | 45.9332 | 24440.3563 | 0.396
288 | 6.2 | 65.7 | 49.9 | 376.5 | 44.7 | 49.7 | 45.7 | 0.61 | 45.3 | 47.4 | 10109.1716 | 0.42567 | -0.92966 | 49.4 | 43.2667 | 0.72 | 45.3 | 45.9 | 18495.4336 | 0.432 | 49.6 | 44.1 | 0.86 | 45.3 | 46.3 | 19802.017 | 0.4 | 49.6 | 43.0667 | 1.03 | 45.3 | 45.7667 | 28247.9822 | 0.411 | 49.7 | 47.0667 | 0.57 | 45.3 | 48.2 | 6186.4108 | 0.43267 | 49.7 | 44.7333 | 0.56 | 45.3 | 46.8333 | 11690.1872 | 0.42767 | 49.7 | 44.2 | 0.96 | 45.3 | 46.3 | 22052.4986 | 0.383 | 49.7 | 44.0667 | 0.94 | 45.3 | 46.2667 | 22082.8934 | 0.39467
289 | 6.1667 | 65.8 | 49.9 | 374.9996 | 46.0669 | 49.7 | 45.5665 | 0.61 | 45.4 | 47.3 | 10469.3928 | 0.42267 | -0.69195 | 49.4 | 42.8 | 0.72 | 45.4 | 45.6665 | 19785.8523 | 0.431 | 49.6 | 44.2665 | 0.86 | 45.4 | 46.3665 | 19105.1364 | 0.399 | 49.6 | 42.5335 | 1.03 | 45.4 | 45.4335 | 30652.7403 | 0.411 | 49.7 | 46.8 | 0.56 | 45.4 | 48 | 6661.9549 | 0.42867 | 49.7 | 44.9 | 0.56 | 45.4 | 46.9 | 11270.733 | 0.42567 | 49.7 | 44.1 | 0.96 | 45.4 | 46.2 | 22429.3361 | 0.38167 | 49.7 | 43.7665 | 0.94 | 45.4 | 46.0665 | 23261.9096 | 0.393
290 | 6.1333 | 65.8 | 49.9 | 373.6993 | 47.4007 | 49.7 | 45.3 | 0.6 | 45.4 | 47.1664 | 11021.257 | 0.42 | -0.50394 | 49.4 | 42.4329 | 0.72 | 45.4 | 45.4664 | 20894.8961 | 0.431 | 49.6 | 43.7336 | 0.86 | 45.4 | 46.0336 | 21023.1844 | 0.398 | 49.6 | 42.8 | 1.03 | 45.4 | 45.6 | 29259.228 | 0.411 | 49.7 | 46.7 | 0.56 | 45.4 | 48 | 6839.7079 | 0.42466 | 49.7 | 44.9 | 0.56 | 45.4 | 46.9 | 11170.0173 | 0.423 | 49.7 | 43.8 | 0.95664 | 45.4 | 46.0664 | 23347.3923 | 0.38 | 49.7 | 43.5 | 0.94 | 45.4 | 45.9 | 24143.4268 | 0.39266
291 | 6.1 | 65.8337 | 49.9 | 372.5326 | 48.8011 | 49.7 | 45.3 | 0.6 | 45.4337 | 47.1 | 11025.0036 | 0.41766 | -0.38596 | 49.4 | 41.7337 | 0.72 | 45.4337 | 45.0337 | 23145.8354 | 0.431 | 49.6 | 44.1663 | 0.85 | 45.4337 | 46.3 | 19362.8301 | 0.39666 | 49.6 | 42.9 | 1.03 | 45.4337 | 45.7 | 28959.0439 | 0.41 | 49.7 | 46.4989 | 0.55 | 45.4337 | 47.8326 | 7319.1302 | 0.421 | 49.7 | 44.8337 | 0.55 | 45.4337 | 46.9 | 11228.2691 | 0.421 | 49.7 | 43.7 | 0.95 | 45.4337 | 46 | 23793.4316 | 0.379 | 49.7 | 43.4 | 0.94 | 45.4337 | 45.8 | 24592.5571 | 0.392
292 | 6.0667 | 65.9 | 49.9 | 371.5662 | 50.2014 | 49.7 | 45.4 | 0.6 | 45.5 | 47.2 | 10730.191 | 0.415 | -0.31953 | 49.4 | 42.0662 | 0.72 | 45.5 | 45.2662 | 22085.2358 | 0.432 | 49.6 | 43.9662 | 0.85 | 45.5 | 46.1662 | 20038.7144 | 0.395 | 49.6 | 42.8662 | 1.03 | 45.5 | 45.6 | 29260.2275 | 0.41 | 49.7 | 44.7662 | 0.55 | 45.5 | 46.8 | 11271.7992 | 0.418 | 49.7 | 44.9 | 0.55 | 45.5 | 46.9 | 11078.0667 | 0.41866 | 49.7 | 43.7338 | 0.95 | 45.5 | 46 | 23540.4573 | 0.37866 | 49.7 | 43.3 | 0.94 | 45.5 | 45.8 | 24722.6188 | 0.391
293 | 6.0333 | 66 | 49.9 | 370.7661 | 51.6018 | 49.7 | 45.3661 | 0.59 | 45.5 | 47.1 | 10746.8638 | 0.41266 | -0.17093 | 49.4 | 41.4035 | 0.72 | 45.5 | 44.8357 | 24143.5905 | 0.433 | 49.6 | 43.5 | 0.85 | 45.5 | 45.9 | 21611.7142 | 0.39466 | 49.6 | 42.5 | 1.03 | 45.5 | 45.4 | 30704.1704 | 0.41 | 49.7 | 44.0661 | 0.55 | 45.5 | 46.3661 | 12901.145 | 0.416 | 49.7 | 44.8661 | 0.55 | 45.5 | 46.8661 | 11065.0686 | 0.41666 | 49.7 | 44.2322 | 0.95 | 45.5 | 46.2661 | 21617.958 | 0.37766 | 49.6 | 43.1661 | 0.93661 | 45.5 | 45.7 | 25393.3317 | 0.391
294 | 6 | 66 | 49.9 | 370.166 | 53.0021 | 49.7 | 45.166 | 0.59 | 45.6 | 47.066 | 11061.9383 | 0.41 | 0.16378 | 49.4 | 43.866 | 0.72 | 45.6 | 46.266 | 16713.9028 | 0.433 | 49.6 | 43.266 | 0.85 | 45.6 | 45.7 | 22505.7513 | 0.394 | 49.6 | 42.766 | 1.03 | 45.6 | 45.6 | 29617.4278 | 0.41 | 49.7 | 43.466 | 0.55 | 45.6 | 46 | 14221.5114 | 0.415 | 49.7 | 44.066 | 0.55 | 45.6 | 46.366 | 12832.4523 | 0.415 | 49.7 | 43.534 | 0.95 | 45.6 | 45.9 | 24239.44 | 0.377 | 49.6 | 42.666 | 0.93 | 45.6 | 45.4 | 27303.6082 | 0.391
295 | 5.9833 | 66 | 49.9 | 369.6658 | 53.8342 | 49.7 | 44.6317 | 0.59 | 45.6 | 46.6658 | 12386.6936 | 0.408 | 0.46788 | 49.4 | 43.6317 | 0.72 | 45.6 | 46.0658 | 17488.2699 | 0.432 | 49.6 | 43.0658 | 0.85 | 45.6 | 45.6658 | 23028.9352 | 0.394 | 49.6 | 42.6 | 1.03 | 45.6 | 45.5 | 30417.9828 | 0.41 | 49.7 | 43.1 | 0.55 | 45.6 | 45.8 | 15075.1276 | 0.415 | 49.7 | 43.3 | 0.54 | 45.6 | 45.9658 | 14541.5935 | 0.414 | 49.7 | 43.6658 | 0.94658 | 45.6 | 45.9658 | 23801.1152 | 0.376 | 49.6 | 42.2 | 0.94 | 45.6 | 45.1 | 29185.7315 | 0.391
296 | 5.9667 | 66.0343 | 49.9 | 369.5 | 54.5685 | 49.7 | 43.7657 | 0.58 | 45.6 | 46.1657 | 14428.505 | 0.407 | 0.59103 | 49.4 | 42.7 | 0.72 | 45.6 | 45.6 | 20105.2313 | 0.431 | 49.6 | 42.7 | 0.85 | 45.6 | 45.4 | 24345.8719 | 0.394 | 49.6 | 42.4657 | 1.03 | 45.6 | 45.4 | 30968.2762 | 0.41 | 49.7 | 43.1371 | 0.55 | 45.6 | 45.8685 | 14881.3582 | 0.414 | 49.7 | 43 | 0.54 | 45.6 | 45.8 | 15147.1822 | 0.413 | 49.7 | 43.0657 | 0.94 | 45.6 | 45.5657 | 26084.4063 | 0.376 | 49.6 | 42 | 0.94 | 45.6 | 45 | 29957.2655 | 0.392
297 | 5.95 | 66.1 | 49.9 | 369.6 | 55.3344 | 49.7 | 42.9656 | 0.58 | 45.6 | 45.7 | 16391.7195 | 0.406 | 0.60184 | 49.4 | 42.4656 | 0.72 | 45.6 | 45.4656 | 20849.8752 | 0.431 | 49.6 | 42.4656 | 0.85 | 45.6 | 45.3 | 25325.3227 | 0.394 | 49.6 | 42.3 | 1.03 | 45.6 | 45.3 | 31435.6424 | 0.411 | 49.7 | 44.6344 | 0.54 | 45.6 | 46.7 | 11457.7945 | 0.41366 | 49.7 | 43 | 0.54 | 45.6 | 45.8 | 15165.1738 | 0.413 | 49.7 | 42.5656 | 0.95 | 45.6 | 45.2 | 28246.6488 | 0.376 | 49.6 | 42 | 0.94 | 45.6 | 45 | 30020.4298 | 0.393
298 | 5.9333 | 66.1 | 49.9 | 369.8345 | 56.1345 | 49.7 | 42.7 | 0.58 | 45.6 | 45.5345 | 16972.685 | 0.406 | 0.54576 | 49.4 | 42.3 | 0.72 | 45.6 | 45.3655 | 21366.134 | 0.432 | 49.6 | 42.3655 | 0.85 | 45.6 | 45.2 | 25756.0296 | 0.395 | 49.6 | 42.2 | 1.03 | 45.6 | 45.3 | 31962.9325 | 0.411 | 49.7 | 44.7655 | 0.54 | 45.6 | 46.7655 | 11166.1253 | 0.412 | 49.7 | 43.1 | 0.54 | 45.6 | 45.8 | 14997.2004 | 0.413 | 49.7 | 42.3 | 0.95 | 45.6 | 45.1 | 29250.3686 | 0.377 | 49.7 | 42.1 | 0.94 | 45.6 | 45.1 | 29649.4983 | 0.394
299 | 5.9167 | 66.1 | 49.9 | 370.1346 | 56.9346 | 49.7 | 42.8346 | 0.58 | 45.6346 | 45.6 | 16733.8124 | 0.406 | 0.71646 | 49.4 | 42.2346 | 0.72 | 45.6346 | 45.3346 | 21531.1096 | 0.432 | 49.6 | 42 | 0.85 | 45.6346 | 45 | 27072.0114 | 0.396 | 49.6 | 42.1 | 1.03 | 45.6346 | 45.2 | 32604.9107 | 0.412 | 49.7 | 44.3654 | 0.54 | 45.6346 | 46.5654 | 11937.3853 | 0.41 | 49.7 | 43.1 | 0.54 | 45.6346 | 45.8 | 14877.9515 | 0.413 | 49.7 | 42.2346 | 0.95 | 45.6346 | 45.1 | 29460.6824 | 0.378 | 49.7 | 41.8654 | 0.94 | 45.6346 | 44.9 | 30756.9507 | 0.395
300 | 5.9 | 66.2 | 49.9 | 370.6 | 57.7695 | 49.7 | 43.2 | 0.58 | 45.7 | 45.8347 | 15727.956 | 0.406 | 0.76995 | 49.4 | 42.8 | 0.72 | 45.7 | 45.7 | 19810.6031 | 0.432 | 49.6 | 42.1653 | 0.85 | 45.7 | 45.1 | 26482.2077 | 0.39635 | 49.6 | 41.9 | 1.04 | 45.7 | 45.1 | 33384.7926 | 0.41235 | 49.7 | 44.1 | 0.54 | 45.7 | 46.4 | 12487.0619 | 0.409 | 49.7 | 43.0653 | 0.54 | 45.7 | 45.8 | 15041.616 | 0.412 | 49.7 | 42.4 | 0.95 | 45.7 | 45.1 | 29140.0844 | 0.379 | 49.7 | 41.8 | 0.95 | 45.7 | 44.9 | 31125.5334 | 0.396
301 | 5.8667 | 66.2 | 49.9 | 371.0348 | 59.2394 | 49.7 | 43.3348 | 0.58 | 45.7 | 45.9 | 15435.9199 | 0.406 | 0.86165 | 49.4 | 42.9348 | 0.72 | 45.7 | 45.7 | 19441.3271 | 0.432 | 49.6 | 42 | 0.86 | 45.7 | 45 | 27179.7942 | 0.39735 | 49.6 | 41.6 | 1.04 | 45.7 | 44.9 | 34670.2554 | 0.41335 | 49.7 | 44.2 | 0.54 | 45.7 | 46.4 | 12262.7924 | 0.408 | 49.7 | 42.8 | 0.54 | 45.7 | 45.6 | 15665.8553 | 0.412 | 49.7 | 42.3 | 0.95 | 45.7 | 45.1 | 29388.0342 | 0.37935 | 49.7 | 41.7 | 0.95 | 45.7 | 44.8 | 31644.66 | 0.397
302 | 5.8333 | 66.235 | 49.9 | 371.535 | 60.8398 | 49.7 | 43.465 | 0.58 | 45.7 | 46 | 15177.3491 | 0.405 | 0.8597 | 49.4 | 43 | 0.72 | 45.7 | 45.8 | 19190.587 | 0.432 | 49.6 | 42 | 0.86 | 45.7 | 45 | 27232.4086 | 0.39835 | 49.6 | 41.635 | 1.04 | 45.7 | 45 | 34722.7566 | 0.415 | 49.7 | 44.1 | 0.54 | 45.7 | 46.4 | 12475.4641 | 0.407 | 49.7 | 42.7 | 0.54 | 45.7 | 45.6 | 15963.6414 | 0.41235 | 49.7 | 42 | 0.96 | 45.7 | 44.9 | 30632.215 | 0.38035 | 49.7 | 41.7 | 0.95 | 45.7 | 44.9 | 31563.0956 | 0.398
303 | 5.8 | 66.3 | 49.9 | 372.1351 | 62.5052 | 49.7 | 43.3649 | 0.58 | 45.8 | 45.9 | 15450.0007 | 0.405 | 0.87416 | 49.4 | 43.1 | 0.72 | 45.8 | 45.8 | 18991.6721 | 0.432 | 49.6 | 42 | 0.86 | 45.8 | 45 | 27265.026 | 0.4 | 49.6 | 41.7 | 1.04 | 45.8 | 45 | 34595.4047 | 0.416 | 49.7 | 44.0649 | 0.53 | 45.8 | 46.3649 | 12497.8121 | 0.406 | 49.7 | 42.7 | 0.54 | 45.8 | 45.6 | 15974.9815 | 0.413 | 49.7 | 42 | 0.96 | 45.8 | 44.9 | 30867.3815 | 0.382 | 49.7 | 41.7649 | 0.96 | 45.8 | 44.9 | 31586.8133 | 0.4
304 | 5.7667 | 66.4 | 49.9 | 372.8352 | 64.1056 | 49.7 | 42.9 | 0.58 | 45.8 | 45.7 | 16463.2356 | 0.405 | 0.91752 | 49.4 | 42.7648 | 0.72 | 45.8 | 45.6 | 20066.048 | 0.43235 | 49.6 | 42 | 0.86 | 45.8 | 45 | 27481.2121 | 0.401 | 49.6 | 41.8 | 1.05 | 45.8 | 45.1 | 34237.0433 | 0.417 | 49.7 | 43.8648 | 0.53 | 45.8 | 46.2 | 12985.2688 | 0.405 | 49.7 | 42.7 | 0.54 | 45.8 | 45.6 | 15941.2011 | 0.413 | 49.7 | 41.9 | 0.96 | 45.8 | 44.9 | 31391.5067 | 0.383 | 49.7 | 41.7 | 0.96 | 45.8 | 44.9 | 31808.4051 | 0.401
305 | 5.7333 | 66.4 | 49.9 | 373.6353 | 65.8059 | 49.7 | 42.9 | 0.58 | 45.9 | 45.6 | 16570.4069 | 0.405 | 0.96541 | 49.4 | 42.5353 | 0.72353 | 45.9 | 45.5 | 20699.3854 | 0.433 | 49.6 | 42 | 0.87 | 45.9 | 45.1 | 27308.1849 | 0.402 | 49.6 | 41.7 | 1.05 | 45.9 | 45 | 34665.1173 | 0.418 | 49.7 | 43.4647 | 0.53 | 45.9 | 45.9647 | 13841.2184 | 0.405 | 49.7 | 42.6 | 0.54 | 45.9 | 45.5 | 16122.1965 | 0.41335 | 49.7 | 41.7 | 0.97 | 45.9 | 44.8 | 32137.7123 | 0.38435 | 49.7 | 41.7 | 0.96 | 45.9 | 44.9 | 32075.7157 | 0.40235
306 | 5.7 | 66.4354 | 49.9 | 374.5708 | 67.5063 | 49.7 | 43 | 0.58 | 45.9 | 45.7 | 16307.8669 | 0.406 | 0.98065 | 49.4 | 42.6 | 0.73 | 45.9 | 45.6 | 20428.1978 | 0.433 | 49.6 | 42 | 0.87 | 45.9 | 45 | 27594.413 | 0.403 | 49.6 | 41.5 | 1.05 | 45.9 | 44.9 | 35837.8156 | 0.41935 | 49.7 | 43.1646 | 0.53 | 45.9 | 45.8 | 14380.6772 | 0.405 | 49.7 | 42.5646 | 0.54 | 45.9 | 45.5 | 16258.004 | 0.414 | 49.7 | 41.6 | 0.97 | 45.9 | 44.7354 | 32628.5597 | 0.386 | 49.7 | 41.7 | 0.97 | 45.9 | 44.9 | 32129.9973 | 0.404
307 | 5.6667 | 66.5 | 49.9 | 375.5711 | 69.2066 | 49.7 | 43 | 0.58 | 45.9 | 45.7 | 16361.3355 | 0.406 | 0.98233 | 49.4 | 42.7 | 0.73 | 45.9 | 45.6 | 20398.4452 | 0.434 | 49.6 | 42 | 0.87 | 45.9 | 45 | 27731.5576 | 0.40436 | 49.6 | 41.4 | 1.06 | 45.9 | 44.9 | 36245.581 | 0.421 | 49.7 | 42.7 | 0.53 | 45.9 | 45.5 | 15415.8094 | 0.405 | 49.7 | 42.4 | 0.55 | 45.9 | 45.4 | 16688.424 | 0.415 | 49.7 | 41.6355 | 0.97355 | 45.9 | 44.8 | 32741.8012 | 0.388 | 49.7 | 41.7 | 0.97 | 45.9 | 44.9 | 32087.9156 | 0.405
308 | 5.6333 | 66.6 | 49.9 | 376.6713 | 70.9426 | 49.7 | 42.9 | 0.58 | 46 | 45.6 | 16648.1647 | 0.40636 | 1.0513 | 49.4 | 42.7 | 0.73 | 46 | 45.6 | 20410.8314 | 0.43436 | 49.6 | 42 | 0.87 | 46 | 45.1 | 27762.5771 | 0.406 | 49.6 | 41.4 | 1.06 | 46 | 44.9 | 36481.207 | 0.42236 | 49.7 | 42.6 | 0.53 | 46 | 45.5 | 15754.3586 | 0.406 | 49.7 | 42.3 | 0.55 | 46 | 45.3643 | 16998.8491 | 0.41536 | 49.7 | 41.7 | 0.98 | 46 | 44.8 | 32781.0561 | 0.39 | 49.7 | 41.7 | 0.97 | 46 | 44.9 | 32514.4851 | 0.407
309 | 5.6 | 66.6 | 49.9 | 377.8073 | 72.7073 | 49.7 | 42.8 | 0.58 | 46 | 45.6 | 16723.7616 | 0.407 | 1.0441 | 49.4 | 42.5642 | 0.73 | 46 | 45.5 | 20818.4328 | 0.435 | 49.6 | 41.9642 | 0.88 | 46 | 45.0642 | 27927.3541 | 0.407 | 49.6 | 41.4 | 1.07 | 46 | 44.9 | 36724.6769 | 0.424 | 49.6 | 42.6 | 0.53358 | 46 | 45.4358 | 15791.2783 | 0.40636 | 49.7 | 42.2 | 0.55 | 46 | 45.3 | 17151.7965 | 0.41636 | 49.7 | 41.7 | 0.98 | 46 | 44.8 | 32906.4917 | 0.39136 | 49.7 | 41.7 | 0.98 | 46 | 45 | 32426.8198 | 0.40836
310 | 5.5667 | 66.6359 | 49.9 | 379.0077 | 74.5077 | 49.7 | 42.9 | 0.58359 | 46 | 45.6 | 16717.3874 | 0.408 | 1.0649 | 49.4 | 42.4 | 0.73 | 46 | 45.4 | 21314.4638 | 0.436 | 49.6 | 41.8 | 0.88 | 46 | 45 | 28475.4529 | 0.409 | 49.6 | 41.4 | 1.07 | 46 | 44.9 | 36755.9838 | 0.426 | 49.6 | 42.7359 | 0.54 | 46 | 45.6 | 15440.1105 | 0.407 | 49.7 | 42.3 | 0.55 | 46 | 45.4 | 16908.2782 | 0.41736 | 49.7 | 41.7 | 0.99 | 46 | 44.8 | 33098.9141 | 0.393 | 49.7 | 41.7 | 0.98 | 46 | 45 | 32533.7918 | 0.41
311 | 5.5333 | 66.7 | 49.9 | 380.272 | 76.308 | 49.7 | 42.864 | 0.59 | 46.1 | 45.6 | 16749.9421 | 0.408 | 1.1353 | 49.4 | 42.3 | 0.73 | 46.1 | 45.4 | 21632.3101 | 0.437 | 49.6 | 41.764 | 0.88 | 46.1 | 45 | 28763.1024 | 0.41036 | 49.6 | 41.4 | 1.0736 | 46.1 | 44.9 | 36821.0627 | 0.428 | 49.6 | 42.9 | 0.54 | 46.1 | 45.636 | 15141.2628 | 0.408 | 49.7 | 42.4 | 0.55 | 46.1 | 45.4 | 16889.9555 | 0.41836 | 49.7 | 41.6 | 0.99 | 46.1 | 44.8 | 33466.373 | 0.395 | 49.7 | 41.664 | 0.9836 | 46.1 | 44.964 | 32994.463 | 0.41136
312 | 5.5 | 66.8 | 49.9 | 381.6084 | 78.1445 | 49.7 | 42.8 | 0.59 | 46.1 | 45.6 | 16908.5066 | 0.409 | 1.3435 | 49.4 | 42.2 | 0.73 | 46.1 | 45.3 | 22058.1737 | 0.438 | 49.6 | 41.6 | 0.89 | 46.1 | 44.8361 | 29609.2521 | 0.412 | 49.6 | 41.4 | 1.08 | 46.1 | 44.9 | 37100.4053 | 0.42936 | 49.6 | 42.9639 | 0.54 | 46.1 | 45.7 | 15001.1439 | 0.409 | 49.7 | 42.4 | 0.55 | 46.1 | 45.5 | 16869.9824 | 0.41936 | 49.7 | 41.3361 | 1 | 46.1 | 44.7 | 34697.7861 | 0.397 | 49.7 | 41.3361 | 0.99 | 46.1 | 44.8 | 34468.5914 | 0.41336
313 | 5.4833 | 66.8 | 49.9 | 383.0087 | 79.3087 | 49.7 | 42.8 | 0.59 | 46.1 | 45.6 | 16892.9621 | 0.41 | 1.2029 | 49.4 | 42.1 | 0.74 | 46.1 | 45.3 | 22287.5092 | 0.439 | 49.6 | 41.9 | 0.89 | 46.1 | 45.0362 | 28638.9746 | 0.414 | 49.6 | 41.4638 | 1.08 | 46.1 | 45 | 36838.4922 | 0.43136 | 49.6 | 42.7 | 0.54 | 46.1 | 45.5638 | 15565.6795 | 0.40936 | 49.7 | 42.3638 | 0.55 | 46.1 | 45.4 | 17007.0484 | 0.42036 | 49.7 | 41.7 | 1 | 46.1 | 44.9 | 33642.2037 | 0.399 | 49.7 | 41.6 | 0.99 | 46.1 | 44.9 | 33619.5894 | 0.41536
314 | 5.4667 | 66.8 | 49.9 | 384.3727 | 80.3727 | 49.7 | 42.9 | 0.59 | 46.1364 | 45.7 | 16610.2385 | 0.41 | 1.0887 | 49.4 | 42.1 | 0.74 | 46.1364 | 45.3 | 22373.7737 | 0.44 | 49.5636 | 41.9 | 0.89364 | 46.1364 | 45.1 | 28621.7144 | 0.41536 | 49.6 | 41.3 | 1.09 | 46.1364 | 44.9 | 37505.9578 | 0.433 | 49.6 | 42.6 | 0.54 | 46.1364 | 45.5 | 15910.3486 | 0.41 | 49.7 | 42.2 | 0.55 | 46.1364 | 45.4 | 17348.9844 | 0.42136 | 49.7 | 41.7 | 1.01 | 46.1364 | 44.9 | 33768.7735 | 0.401 | 49.7 | 41.8 | 1 | 46.1364 | 45.1 | 32914.8811 | 0.417
315 | 5.45 | 66.8 | 49.9 | 385.7094 | 81.4729 | 49.7 | 42.8635 | 0.59 | 46.2 | 45.7 | 16819.0057 | 0.411 | 1.1035 | 49.4 | 42.1 | 0.74 | 46.2 | 45.3 | 22532.2557 | 0.442 | 49.5 | 41.9 | 0.9 | 46.2 | 45.1 | 28781.6238 | 0.417 | 49.6 | 41.3 | 1.09 | 46.2 | 44.9 | 37660.1417 | 0.435 | 49.6 | 42.5 | 0.54 | 46.2 | 45.4 | 16124.3885 | 0.41136 | 49.7 | 42.3 | 0.56 | 46.2 | 45.4 | 17211.3894 | 0.423 | 49.7 | 41.7635 | 1.01 | 46.2 | 44.9635 | 33546.789 | 0.403 | 49.7 | 41.8 | 1 | 46.2 | 45.1 | 33115.7354 | 0.419
316 | 5.4333 | 66.8366 | 49.9 | 387.1097 | 82.5732 | 49.7 | 42.7 | 0.59 | 46.2 | 45.6 | 17346.6858 | 0.412 | 1.1269 | 49.4 | 42.2 | 0.74 | 46.2 | 45.4 | 22410.6189 | 0.443 | 49.5 | 42 | 0.9 | 46.2 | 45.1 | 28543.2615 | 0.419 | 49.6 | 41.4 | 1.1 | 46.2 | 45 | 37445.5286 | 0.437 | 49.6 | 42.6 | 0.54 | 46.2 | 45.5 | 15926.9455 | 0.41237 | 49.7 | 42.2 | 0.56 | 46.2 | 45.4 | 17488.0413 | 0.424 | 49.7 | 41.6 | 1.02 | 46.2 | 44.9 | 34339.2796 | 0.405 | 49.7 | 41.7 | 1.01 | 46.2 | 45.1 | 33384.3815 | 0.42037
317 | 5.4167 | 66.9 | 49.9 | 388.5101 | 83.6734 | 49.7 | 42.7 | 0.59 | 46.2 | 45.6 | 17346.7656 | 0.413 | 1.1967 | 49.4 | 42.1 | 0.74 | 46.2 | 45.3367 | 22604.6986 | 0.444 | 49.5 | 41.9 | 0.90367 | 46.2 | 45.1 | 29030.4212 | 0.42037 | 49.6 | 41.3633 | 1.1 | 46.2 | 45 | 37690.8968 | 0.43837 | 49.6 | 42.6633 | 0.54 | 46.2 | 45.5 | 15848.8508 | 0.41337 | 49.7 | 42.2 | 0.56 | 46.2 | 45.4 | 17607.5631 | 0.425 | 49.7 | 41.6 | 1.02 | 46.2 | 44.9 | 34442.1655 | 0.407 | 49.7 | 41.6 | 1.01 | 46.2 | 45 | 34008.6734 | 0.422
318 | 5.4 | 66.9 | 49.9 | 389.9736 | 84.7736 | 49.7 | 42.9632 | 0.59 | 46.2 | 45.7632 | 16717.0976 | 0.414 | 1.1588 | 49.4 | 42.2 | 0.75 | 46.2 | 45.4 | 22412.5104 | 0.44537 | 49.5 | 41.9 | 0.91 | 46.2 | 45.1 | 29170.0003 | 0.422 | 49.6 | 41 | 1.11 | 46.2 | 44.8 | 39585.0746 | 0.44037 | 49.6 | 42.6 | 0.55 | 46.2 | 45.5 | 16083.2852 | 0.41437 | 49.7 | 42.1 | 0.56 | 46.2 | 45.3368 | 17766.1216 | 0.426 | 49.7 | 41.5 | 1.03 | 46.2 | 44.9 | 35009.4358 | 0.409 | 49.7 | 41.7 | 1.01 | 46.2 | 45.1 | 33835.0834 | 0.424
319 | 5.3667 | 67 | 49.9 | 391.4108 | 86.5477 | 49.7 | 42.7 | 0.59369 | 46.3 | 45.6 | 17309.9245 | 0.41437 | 1.1808 | 49.4 | 42.1 | 0.75 | 46.3 | 45.4 | 22678.9583 | 0.447 | 49.5 | 41.8631 | 0.91 | 46.3 | 45.1 | 29280.5239 | 0.424 | 49.6 | 40.9631 | 1.11 | 46.3 | 44.8 | 39869.4239 | 0.443 | 49.6 | 42.5631 | 0.55 | 46.3 | 45.5 | 16094.9799 | 0.416 | 49.7 | 42.3 | 0.56 | 46.3 | 45.5 | 17440.4364 | 0.42737 | 49.7 | 41.4 | 1.03 | 46.3 | 44.8 | 35632.9804 | 0.411 | 49.7 | 41.7 | 1.02 | 46.3 | 45.1 | 33975.3552 | 0.426
320 | 5.3333 | 67 | 49.763 | 393.978 | 88.5852 | 49.7 | 42.637 | 0.6 | 46.3 | 45.6 | 17504.4468 | 0.41537 | 1.2386 | 49.4 | 42.1 | 0.75 | 46.3 | 45.4 | 22936.2875 | 0.448 | 49.5 | 41.8 | 0.92 | 46.3 | 45.1 | 29654.9546 | 0.42537 | 49.6 | 40.5 | 1.12 | 46.3 | 44.5 | 42462.7919 | 0.445 | 49.6 | 42.4 | 0.55 | 46.3 | 45.4 | 16463.4543 | 0.417 | 49.7 | 42.363 | 0.56 | 46.3 | 45.5 | 17325.341 | 0.429 | 49.7 | 41.5 | 1.04 | 46.3 | 44.9 | 35596.0641 | 0.413 | 49.7 | 41.6259 | 1.02 | 46.3 | 45.063 | 34386.0061 | 0.42737
321 | 5.3 | 67.0372 | 49.4628 | 404.5804 | 91.1858 | 50.1743 | 43.5 | 0.6 | 46.3 | 46.3 | 16645.3122 | 0.416 | 1.4798 | 49.8743 | 42.6372 | 0.75 | 46.3 | 45.8743 | 22888.5417 | 0.449 | 49.7372 | 42.0743 | 0.92 | 46.3 | 45.3372 | 29329.7039 | 0.427 | 49.7372 | 40.6372 | 1.1237 | 46.3 | 44.7372 | 42807.1855 | 0.448 | 49.9372 | 42.8743 | 0.55 | 46.3 | 45.8372 | 16201.6837 | 0.418 | 50.0743 | 42.5372 | 0.57 | 46.3 | 45.7743 | 17738.8335 | 0.43 | 49.9372 | 41.4743 | 1.04 | 46.3 | 44.9743 | 36904.551 | 0.415 | 49.8743 | 41.0743 | 1.03 | 46.3 | 44.8743 | 37900.0227 | 0.42937
322 | 5.2667 | 67.1 | 49.2627 | 412.1609 | 93.4491 | 50.8373 | 43.3373 | 0.6 | 46.4 | 46.4373 | 18752.9927 | 0.416 | 0.53103 | 50.5373 | 43.0373 | 0.75 | 46.4 | 46.4373 | 23471.9576 | 0.45 | 50.3746 | 42.7373 | 0.92 | 46.4 | 46.0373 | 29540.5093 | 0.428 | 50.4373 | 41.3746 | 1.13 | 46.4 | 45.4373 | 42782.3725 | 0.45 | 50.5373 | 43.4373 | 0.55 | 46.4 | 46.4373 | 16389.2177 | 0.419 | 50.7373 | 43.0746 | 0.57 | 46.4 | 46.3746 | 18156.939 | 0.43 | 50.6373 | 42.3 | 1.05 | 46.4 | 45.7373 | 36417.9086 | 0.417 | 50.5746 | 42.2373 | 1.03 | 46.4 | 45.8373 | 36028.2739 | 0.431
323 | 5.2333 | 67.2 | 49.2 | 413.3626 | 95.2122 | 51.1374 | 43.4626 | 0.6 | 46.4 | 46.6626 | 19209.8585 | 0.416 | 0.083703 | 50.8 | 43.3 | 0.75 | 46.4 | 46.7 | 23659.5971 | 0.449 | 50.8 | 43.0626 | 0.92 | 46.4 | 46.4 | 29937.3477 | 0.429 | 50.8374 | 41.9374 | 1.13 | 46.4 | 45.9374 | 42081.8048 | 0.451 | 50.9374 | 43.5626 | 0.55 | 46.4 | 46.6626 | 16932.4977 | 0.418 | 51.1 | 43.5252 | 0.57 | 46.4 | 46.7626 | 18037.1221 | 0.43 | 51.0374 | 42.5 | 1.05 | 46.4 | 46.1 | 37569.8666 | 0.417 | 51.0374 | 42.7374 | 1.03 | 46.4 | 46.3374 | 35739.3635 | 0.432
324 | 5.2 | 67.2 | 49.2 | 413.375 | 96.8125 | 51.2 | 42.9 | 0.6 | 46.4375 | 46.3 | 20700.5948 | 0.416 | -0.14075 | 50.9 | 42.8625 | 0.75 | 46.4375 | 46.4625 | 25232.3256 | 0.449 | 50.9 | 42.8 | 0.92 | 46.4375 | 46.3 | 31288.2159 | 0.429 | 51 | 42.3 | 1.13 | 46.4375 | 46.2 | 40903.9287 | 0.451 | 51 | 42.7 | 0.55 | 46.4375 | 46.2 | 19133.1455 | 0.418 | 51.2 | 42.6 | 0.57 | 46.4375 | 46.3 | 20396.7666 | 0.43 | 51.2 | 42.6 | 1.05 | 46.4375 | 46.2 | 37675.6235 | 0.418 | 51.2 | 43.1 | 1.03 | 46.4375 | 46.6 | 34699.0839 | 0.432
325 | 5.1667 | 67.2376 | 49.2 | 414.5752 | 98.5505 | 51.2376 | 42.8376 | 0.6 | 46.5 | 46.3 | 20976.614 | 0.416 | -0.041485 | 50.9376 | 42.5 | 0.75 | 46.5 | 46.3 | 26566.4319 | 0.449 | 51 | 42.9 | 0.92 | 46.5 | 46.4 | 31056.061 | 0.429 | 51 | 42.3248 | 1.13 | 46.5 | 46.2624 | 41293.2305 | 0.452 | 51.1 | 42.8 | 0.55 | 46.5 | 46.3 | 19040.8056 | 0.419 | 51.2376 | 42.5624 | 0.57 | 46.5 | 46.3 | 20587.2179 | 0.43 | 51.2 | 42.7624 | 1.05 | 46.5 | 46.3 | 37012.5965 | 0.418 | 51.2 | 43 | 1.03 | 46.5 | 46.5 | 35467.3831 | 0.432
326 | 5.1333 | 67.3 | 49.1 | 415.8887 | 100.3132 | 51.3377 | 42.7868 | 0.6 | 46.5 | 46.3245 | 21467.3977 | 0.416 | 0.037305 | 51 | 42.6 | 0.75 | 46.5 | 46.4 | 26493.4325 | 0.449 | 51.1 | 43 | 0.92 | 46.5 | 46.5 | 31162.6573 | 0.429 | 51.1 | 41.8 | 1.14 | 46.5 | 46 | 44361.6776 | 0.452 | 51.2 | 43 | 0.55 | 46.5 | 46.4 | 18830.7694 | 0.419 | 51.3 | 42.5377 | 0.57 | 46.5 | 46.3377 | 20778.2294 | 0.43 | 51.3 | 42.4755 | 1.05 | 46.5 | 46.1377 | 38938.4133 | 0.419 | 51.3 | 42.8623 | 1.03 | 46.5 | 46.4623 | 36391.7957 | 0.431
327 | 5.1 | 67.4 | 49.0621 | 418.3893 | 102.1514 | 51.5 | 41.3621 | 0.6 | 46.6 | 45.6 | 25328.3095 | 0.417 | 0.37644 | 51.1379 | 42.2621 | 0.75 | 46.6 | 46.2621 | 28010.8047 | 0.45 | 51.2 | 42.9379 | 0.92 | 46.6 | 46.5 | 31711.9429 | 0.429 | 51.2 | 42 | 1.14 | 46.6 | 46.1379 | 43946.6759 | 0.453 | 51.3 | 43.1379 | 0.55 | 46.6 | 46.6 | 18766.2747 | 0.419 | 51.4379 | 42.8757 | 0.57 | 46.6 | 46.5379 | 20286.3725 | 0.431 | 51.4 | 43.2 | 1.05 | 46.6 | 46.6621 | 36140.5097 | 0.419 | 51.4 | 42.2621 | 1.03 | 46.6 | 46.2 | 39538.7986 | 0.432
328 | 5.0667 | 67.4 | 49 | 420.4139 | 103.9519 | 51.6 | 41.2 | 0.6 | 46.6 | 45.538 | 26185.5657 | 0.41838 | 0.6906 | 51.3 | 41.8241 | 0.75 | 46.6 | 46.1 | 29867.4467 | 0.45 | 51.338 | 43.2241 | 0.92 | 46.6 | 46.7241 | 31230.0506 | 0.429 | 51.4 | 42.4 | 1.14 | 46.6 | 46.5 | 42724.7521 | 0.453 | 51.438 | 43.2 | 0.55 | 46.6 | 46.638 | 18998.1179 | 0.419 | 51.6 | 43.662 | 0.57 | 46.6 | 47.1 | 18765.4341 | 0.43 | 51.6 | 42.938 | 1.05 | 46.6 | 46.538 | 37724.9248 | 0.419 | 51.5 | 41.6481 | 1.03 | 46.6 | 45.9241 | 42855.9405 | 0.43238
329 | 5.0333 | 67.4381 | 48.9 | 422.8809 | 105.8524 | 51.7381 | 41.2 | 0.6 | 46.6 | 45.6 | 26581.3392 | 0.42 | 1.6918 | 51.4381 | 41.0096 | 0.76 | 46.6 | 45.7238 | 32873.0801 | 0.451 | 51.5 | 41.9857 | 0.92 | 46.6 | 46.0619 | 36627.102 | 0.429 | 51.5 | 42.1857 | 1.14 | 46.6 | 46.4238 | 44458.1571 | 0.454 | 51.6 | 42.9715 | 0.55 | 46.6 | 46.5857 | 19838.8578 | 0.419 | 51.7381 | 43.5 | 0.57 | 46.6 | 47 | 19475.5526 | 0.43 | 51.7 | 43.2334 | 1.05 | 46.6 | 46.7476 | 37408.3957 | 0.419 | 51.7 | 39.7857 | 1.04 | 46.6 | 44.9619 | 51611.308 | 0.434
330 | 5 | 67.5 | 48.4618 | 432.0135 | 108.2292 | 52.0382 | 41.2382 | 0.60382 | 46.7 | 45.8 | 27306.9161 | 0.42138 | 2.3071 | 51.7382 | 38.6764 | 0.76 | 46.7 | 44.5764 | 41426.6474 | 0.45338 | 51.7 | 40.3854 | 0.93 | 46.7 | 45.2618 | 43741.6179 | 0.431 | 51.7382 | 40.7618 | 1.14 | 46.7 | 45.7 | 52521.6375 | 0.45438 | 51.8382 | 40.3764 | 0.55 | 46.7 | 45.1764 | 26426.6348 | 0.42 | 51.9382 | 43.5 | 0.56 | 46.7 | 47.1382 | 20009.3345 | 0.429 | 51.9 | 40.1764 | 1.05 | 46.7 | 45.0764 | 51765.3948 | 0.41938 | 51.8382 | 38.5618 | 1.05 | 46.7 | 44.4 | 58244.9835 | 0.43738
331 | 4.9833 | 67.5 | 47.9617 | 450.7047 | 110.6533 | 52.7766 | 41.5766 | 0.61 | 46.7 | 46.2766 | 28296.7402 | 0.42238 | 2.0137 | 52.4383 | 39.9766 | 0.76 | 46.7 | 45.6766 | 39812.8705 | 0.456 | 52.2383 | 39.515 | 0.93 | 46.7 | 45.0766 | 49449.6635 | 0.433 | 52.2766 | 40.5766 | 1.1438 | 46.7 | 45.8766 | 55997.1315 | 0.456 | 52.4766 | 41.2383 | 0.55383 | 46.7 | 45.9766 | 26111.573 | 0.422 | 52.6383 | 43.985 | 0.56 | 46.7 | 47.6617 | 20318.2924 | 0.428 | 52.4383 | 41.185 | 1.06 | 46.7 | 45.9617 | 49726.7645 | 0.42138 | 52.3766 | 38.615 | 1.05 | 46.7 | 44.6766 | 60907.9832 | 0.44038
332 | 4.9667 | 67.6 | 47.8 | 457.2922 | 112.1153 | 53.3384 | 42.1078 | 0.61 | 46.7 | 46.8847 | 28603.2048 | 0.423 | 0.91759 | 53.0384 | 40.9306 | 0.77 | 46.7 | 46.4537 | 38743.3723 | 0.457 | 52.9384 | 40.7616 | 0.94 | 46.7 | 46.1 | 47732.0359 | 0.435 | 53.0384 | 41.3616 | 1.15 | 46.7 | 46.7 | 55836.988 | 0.456 | 53.1384 | 41.8153 | 0.56 | 46.7 | 46.5769 | 26306.9631 | 0.422 | 53.2384 | 42.7384 | 0.56 | 46.7 | 47.2384 | 24697.0376 | 0.427 | 53.1384 | 39.6847 | 1.06 | 46.7 | 45.3616 | 59860.7286 | 0.423 | 53.1384 | 39.9769 | 1.06 | 46.7 | 45.7769 | 58421.6142 | 0.443
333 | 4.95 | 67.6 | 47.7 | 459.0313 | 113.1771 | 53.7 | 39.7 | 0.61 | 46.7 | 45.6 | 35553.2504 | 0.423 | 0.078221 | 53.3386 | 43.3157 | 0.76 | 46.7 | 47.8771 | 32097.8792 | 0.45661 | 53.4 | 40.4386 | 0.94 | 46.7 | 46.0386 | 50866.3646 | 0.436 | 53.4386 | 41.0614 | 1.15 | 46.7 | 46.7 | 59295.7838 | 0.45639 | 53.5 | 42.8 | 0.56 | 46.7 | 47.3 | 24832.0126 | 0.422 | 53.6386 | 42.9229 | 0.56 | 46.7 | 47.4614 | 25151.0788 | 0.426 | 53.6 | 38.3157 | 1.07 | 46.7 | 44.8386 | 68109.56 | 0.42539 | 53.5386 | 41.1084 | 1.06 | 46.7 | 46.6542 | 55083.9404 | 0.444
334 | 4.9333 | 67.6 | 47.7387 | 460.536 | 114.1387 | 53.8387 | 39.9773 | 0.61 | 46.7 | 45.8387 | 35449.0244 | 0.425 | -1.9878 | 53.5 | 44.4613 | 0.76 | 46.7 | 48.5613 | 28973.9277 | 0.45461 | 53.6 | 40.7387 | 0.94 | 46.7 | 46.3387 | 50548.5118 | 0.437 | 53.6387 | 40.3613 | 1.15 | 46.7 | 46.4613 | 63463.3707 | 0.457 | 53.7 | 42.7387 | 0.55 | 46.7 | 47.3387 | 25361.3029 | 0.421 | 53.8387 | 42.216 | 0.56 | 46.7 | 47.1773 | 27194.1053 | 0.425 | 53.8 | 39.4387 | 1.07 | 46.7 | 45.5387 | 64617.8142 | 0.428 | 53.8 | 44.7547 | 1.06 | 46.7 | 48.716 | 40018.5199 | 0.44261
335 | 4.9167 | 67.6 | 48.0388 | 453.1795 | 114.4 | 53.8 | 40.8224 | 0.61 | 46.8 | 46.3612 | 33045.6359 | 0.426 | -2.9025 | 53.4612 | 43.7449 | 0.76 | 46.8 | 48.1224 | 30858.1272 | 0.452 | 53.6612 | 41.4 | 0.94 | 46.8 | 46.7 | 48260.5969 | 0.437 | 53.7 | 39.8 | 1.15 | 46.8 | 46.1388 | 66673.1397 | 0.457 | 53.7 | 42.9673 | 0.55 | 46.8 | 47.4837 | 24813.6195 | 0.42 | 53.8 | 43.1449 | 0.56 | 46.8 | 47.6837 | 24922.7683 | 0.424 | 53.8612 | 39.8449 | 1.08 | 46.8 | 45.8837 | 63147.0753 | 0.429 | 53.8 | 46.3837 | 1.05 | 46.8 | 49.6612 | 32528.9962 | 0.43861
336 | 4.9 | 67.6 | 48 | 449.9002 | 114.9778 | 53.5611 | 40.0389 | 0.61 | 46.7611 | 45.8 | 34639.8982 | 0.427 | -2.0049 | 53.2 | 41.7444 | 0.75 | 46.7611 | 46.9222 | 36106.6967 | 0.45061 | 53.4611 | 41.2611 | 0.94 | 46.7611 | 46.5611 | 47916.9903 | 0.437 | 53.4611 | 39.9556 | 1.15 | 46.7611 | 46.1778 | 64880.7857 | 0.458 | 53.4611 | 40.5389 | 0.55 | 46.7611 | 45.9389 | 29873.3418 | 0.42 | 53.6 | 41.2222 | 0.56 | 46.7611 | 46.4611 | 28841.614 | 0.423 | 53.6611 | 37.7945 | 1.08 | 46.7611 | 44.6167 | 71672.7212 | 0.43139 | 53.6 | 45 | 1.04 | 46.7611 | 48.7611 | 37384.8905 | 0.435
337 | 5.1667 | 67.2 | 47.8 | 457.6879 | 104.0466 | 53.6 | 41.1121 | 0.61 | 46.461 | 46.4561 | 32157.7958 | 0.428 | -2.2055 | 53.3 | 40 | 0.75 | 46.461 | 46 | 41846.0716 | 0.451 | 53.4 | 41.1 | 0.94 | 46.461 | 46.5 | 48294.3143 | 0.437 | 53.4 | 41.939 | 1.15 | 46.461 | 47.2 | 55231.7425 | 0.458 | 53.5 | 41.461 | 0.55 | 46.461 | 46.5 | 27870.557 | 0.421 | 53.6 | 40.283 | 0.56 | 46.461 | 45.922 | 31103.9683 | 0.424 | 53.6 | 40.417 | 1.09 | 46.461 | 46.139 | 59912.3251 | 0.43339 | 53.539 | 44.939 | 1.03 | 46.461 | 48.639 | 37194.6129 | 0.432
338 | 5.4333 | 66.8 | 48.1391 | 449.1739 | 90.2435 | 53.4609 | 44.5435 | 0.61 | 46.1609 | 48.3826 | 22617.0393 | 0.426 | -2.462 | 53.1 | 39.7 | 0.76 | 46.1609 | 45.7609 | 42292.5848 | 0.451 | 53.3609 | 40.7 | 0.94 | 46.1609 | 46.2 | 49793.5179 | 0.437 | 53.4 | 41.8435 | 1.15 | 46.1609 | 47.1217 | 55565.3913 | 0.457 | 53.3609 | 40.8217 | 0.55 | 46.1609 | 46.0609 | 29109.8682 | 0.421 | 53.5 | 38.7609 | 0.56 | 46.1609 | 45.0609 | 34420.5332 | 0.425 | 53.5609 | 41.3783 | 1.09 | 46.1609 | 46.6391 | 55292.662 | 0.433 | 53.5 | 44.9217 | 1.0261 | 46.1609 | 48.6217 | 36747.9675 | 0.42861
339 | 5.7 | 66.4 | 48.3 | 443.4823 | 76.6404 | 52.9608 | 42.6 | 0.61 | 45.8608 | 47 | 26340.4122 | 0.42361 | -1.9321 | 52.6608 | 39.4645 | 0.76 | 45.8608 | 45.443 | 41614.624 | 0.452 | 52.9608 | 40.7392 | 0.94 | 45.8608 | 46.1 | 48014.7949 | 0.437 | 53.0608 | 39.9 | 1.15 | 45.8608 | 45.8608 | 62767.0967 | 0.456 | 52.9608 | 40.157 | 0.55 | 45.8608 | 45.5785 | 29589.0005 | 0.421 | 53.0608 | 38.0608 | 0.56 | 45.8608 | 44.4608 | 35266.2393 | 0.427 | 53.1608 | 42.0823 | 1.09 | 45.8608 | 46.8608 | 50422.9615 | 0.432 | 53.1608 | 43.8 | 1.02 | 45.8608 | 47.8 | 39543.7184 | 0.425
340 | 5.9667 | 66 | 48.2394 | 443.3213 | 63.4373 | 52.6606 | 42.6968 | 0.61 | 45.5606 | 46.8787 | 25167.0427 | 0.422 | -2.0209 | 52.3 | 36.9181 | 0.76 | 45.5606 | 43.8787 | 48929.4566 | 0.45339 | 52.5606 | 41.1787 | 0.94 | 45.5606 | 46.1394 | 44699.5947 | 0.43661 | 52.6 | 39.8181 | 1.15 | 45.5606 | 45.6787 | 61231.3808 | 0.456 | 52.5606 | 41.7606 | 0.55 | 45.5606 | 46.2606 | 25104.9558 | 0.421 | 52.7 | 37.4574 | 0.56394 | 45.5606 | 43.9787 | 36097.5457 | 0.429 | 52.7606 | 41 | 1.08 | 45.5606 | 46.0606 | 53372.7654 | 0.431 | 52.7606 | 43.8213 | 1.01 | 45.5606 | 47.6213 | 37579.4535 | 0.422
341 | 6.2333 | 65.6 | 48.4395 | 438.8105 | 50.0341 | 52.3605 | 44.5816 | 0.6 | 45.2605 | 47.821 | 19578.7786 | 0.419 | -1.4278 | 52.0605 | 38.079 | 0.76 | 45.2605 | 44.4395 | 44594.5326 | 0.45539 | 52.3 | 41.8421 | 0.94 | 45.2605 | 46.3816 | 40942.1679 | 0.435 | 52.3605 | 41.5 | 1.14 | 45.2605 | 46.4 | 51793.8885 | 0.45561 | 52.3 | 41.2605 | 0.55 | 45.2605 | 45.8605 | 25571.7423 | 0.42 | 52.4605 | 39.7553 | 0.57 | 45.2605 | 45.1974 | 30040.5361 | 0.431 | 52.5 | 40.8816 | 1.08 | 45.2605 | 45.8605 | 52516.5717 | 0.43 | 52.4605 | 42.5605 | 1 | 45.2605 | 46.6605 | 41636.3157 | 0.41961
342 | 6.5 | 65.1604 | 48.7396 | 428.7457 | 36.231 | 51.8604 | 42.9604 | 0.6 | 44.9604 | 46.6604 | 22351.9302 | 0.4156 | -1.1276 | 51.5604 | 38.8812 | 0.76 | 44.9604 | 44.6604 | 40664.8258 | 0.456 | 51.9604 | 39.9604 | 0.93 | 44.9604 | 45.1604 | 46719.7307 | 0.434 | 51.9604 | 41.4 | 1.14 | 44.9604 | 46.1604 | 50317.3977 | 0.4536 | 51.8604 | 40.3812 | 0.55 | 44.9604 | 45.2208 | 26501.9947 | 0.419 | 52.0604 | 43.6416 | 0.56604 | 44.9604 | 47.2812 | 19691.031 | 0.429 | 52.1604 | 39.5208 | 1.08 | 44.9604 | 44.9208 | 57062.2218 | 0.43 | 52.0604 | 41.8208 | 1 | 44.9604 | 46.1208 | 42939.161 | 0.4176
343 | 6.8667 | 64.6603 | 48.9 | 424.1015 | 18.6705 | 51.4603 | 42.5397 | 0.59 | 44.5603 | 46.2 | 22099.3286 | 0.413 | -0.82798 | 51.1603 | 37.9397 | 0.77 | 44.5603 | 43.9397 | 42240.2343 | 0.457 | 51.4603 | 39.2397 | 0.93 | 44.5603 | 44.5 | 47576.8414 | 0.434 | 51.4603 | 41.3 | 1.136 | 44.5603 | 45.8603 | 48358.4433 | 0.4516 | 51.4 | 39.2603 | 0.55 | 44.5603 | 44.3603 | 28048.5683 | 0.419 | 51.5603 | 41.9397 | 0.56 | 44.5603 | 46 | 22617.4127 | 0.426 | 51.6603 | 38.5397 | 1.08 | 44.5603 | 44.1603 | 59047.2764 | 0.43 | 51.5603 | 40.9809 | 0.99603 | 44.5603 | 45.4206 | 44168.1815 | 0.416
344 | 7.2333 | 64.1204 | 49 | 419.8248 | 1.2035 | 51.1 | 42.6805 | 0.59 | 44.1602 | 46.1204 | 20846.7124 | 0.4106 | -0.35094 | 50.8 | 38.6009 | 0.77 | 44.1602 | 44.1805 | 39259.9064 | 0.457 | 51.0602 | 39.7796 | 0.93 | 44.1602 | 44.6398 | 43996.0124 | 0.434 | 51.1 | 41.2602 | 1.13 | 44.1602 | 45.6602 | 46499.1154 | 0.4496 | 51.0602 | 38.6407 | 0.55 | 44.1602 | 43.8805 | 28637.2264 | 0.419 | 51.2 | 42.2805 | 0.56 | 44.1602 | 46.0805 | 20762.2653 | 0.4236 | 51.2602 | 38.8389 | 1.08 | 44.1602 | 44.1796 | 56152.5669 | 0.4304 | 51.2 | 39.7398 | 0.99 | 44.1602 | 44.5 | 47632.8392 | 0.415
345 | 7.6 | 63.5601 | 49.3 | 397.9429 | 0 | 50.7601 | 40.9802 | 0.59 | 43.7601 | 44.9802 | 23942.9743 | 0.408 | -1.0076 | 50.4601 | 36.3799 | 0.77 | 43.7601 | 42.8399 | 45267.2521 | 0.458 | 50.7 | 40.7198 | 0.93 | 43.7601 | 45.0399 | 38795.8423 | 0.4326 | 50.7601 | 40.7802 | 1.12 | 43.7601 | 45.2201 | 46915.6387 | 0.4476 | 50.7 | 36.8201 | 0.55 | 43.7601 | 42.6201 | 32089.4936 | 0.42 | 50.8601 | 40.5802 | 0.55 | 43.7601 | 44.9201 | 23848.6473 | 0.4216 | 50.9601 | 41.0204 | 1.08 | 43.7601 | 45.2402 | 44602.8235 | 0.4296 | 50.8601 | 40.4 | 0.99 | 43.7601 | 44.7601 | 43367.5128 | 0.414
346 | 7.9667 | 62.9599 | 49.5401 | 373.9776 | 0 | 50.3599 | 39.5801 | 0.58 | 43.3599 | 43.9401 | 26210.5975 | 0.4066 | -1.2026 | 50.0599 | 37.4202 | 0.77 | 43.3599 | 43.2401 | 40466.3596 | 0.459 | 50.2599 | 41.9199 | 0.92599 | 43.3599 | 45.5199 | 32428.7593 | 0.43 | 50.3599 | 39.3 | 1.12 | 43.3599 | 44.2 | 51478.3174 | 0.4456 | 50.2599 | 35.8801 | 0.56 | 43.3599 | 41.9401 | 33505.927 | 0.422 | 50.4599 | 39.3599 | 0.55 | 43.3599 | 44 | 25593.5977 | 0.42 | 50.5 | 38 | 1.08 | 43.3599 | 43.3599 | 56173.3464 | 0.428 | 50.4599 | 40.3599 | 0.99 | 43.3599 | 44.5599 | 41651.9089 | 0.4126
347 | 8.3333 | 62.4598 | 49.8 | 351.3914 | 0 | 50 | 40.4402 | 0.58 | 42.9598 | 44.3 | 23206.9035 | 0.405 | -1.1087 | 49.7 | 38.9598 | 0.77 | 42.9598 | 43.8598 | 34512.774 | 0.4586 | 49.9 | 40.6795 | 0.92 | 42.9598 | 44.6197 | 35390.3583 | 0.427 | 49.9598 | 39.6 | 1.116 | 42.9598 | 44.2 | 48183.996 | 0.444 | 49.9598 | 36.9402 | 0.56 | 42.9598 | 42.4402 | 30363.3283 | 0.424 | 50.0598 | 38.9393 | 0.55 | 42.9598 | 43.6197 | 25621.2275 | 0.419 | 50.1598 | 37.9205 | 1.08 | 42.9598 | 43.1402 | 55009.9502 | 0.428 | 50.1 | 39.7786 | 0.98 | 42.9598 | 43.9991 | 42252.34 | 0.4106
348 | 8.7 | 61.9597 | 49.9 | 331.3108 | 0 | 49.7 | 40.6791 | 0.58 | 42.5597 | 44.3194 | 21811.9655 | 0.4026 | 0.8303 | 49.4 | 38.3806 | 0.77 | 42.5597 | 43.4403 | 35186.3431 | 0.457 | 49.6 | 39.2 | 0.91597 | 42.5597 | 43.6 | 39760.0859 | 0.425 | 49.6597 | 39.8 | 1.11 | 42.5597 | 44.1597 | 45730.563 | 0.442 | 49.6 | 37.4 | 0.56 | 42.5597 | 42.6 | 28487.6782 | 0.424 | 49.7597 | 37.2403 | 0.55 | 42.5597 | 42.5 | 28677.8733 | 0.418 | 49.7597 | 39.1389 | 1.07 | 42.5597 | 43.6791 | 47887.4603 | 0.427 | 49.7597 | 36.0806 | 0.98 | 42.5597 | 41.7403 | 56097.5254 | 0.41
349 | 9.0167 | 61.4596 | 49.9 | 317.1687 | 0 | 49.7 | 39.6192 | 0.57 | 42.1596 | 43.6596 | 24184.1103 | 0.4 | -0.25073 | 49.4 | 39.3 | 0.76 | 42.1596 | 43.9 | 32218.6668 | 0.455 | 49.5 | 39.7 | 0.91 | 42.1596 | 43.8596 | 37354.3245 | 0.423 | 49.6 | 40.1404 | 1.1 | 42.1596 | 44.3 | 43436.9395 | 0.439 | 49.6 | 37.3788 | 0.56 | 42.1596 | 42.5192 | 28520.3121 | 0.424 | 49.7 | 37.7596 | 0.55 | 42.1596 | 42.7596 | 27490.125 | 0.418 | 49.7 | 37.8 | 1.07 | 42.1596 | 42.9 | 53016.7144 | 0.426 | 49.7 | 37.4 | 0.98 | 42.1596 | 42.4 | 50483.3627 | 0.411
350 | 9.3333 | 60.9595 | 49.9 | 302.9655 | 0 | 49.7 | 38.7216 | 0.57 | 41.8595 | 43.081 | 26202.3568 | 0.398 | -0.63545 | 49.4 | 39.6 | 0.76 | 41.8595 | 44 | 30941.3039 | 0.45259 | 49.5 | 39.0759 | 0.90595 | 41.8595 | 43.4974 | 39512.1317 | 0.42 | 49.6 | 40.3784 | 1.0959 | 41.8595 | 44.419 | 41948.6242 | 0.43559 | 49.6 | 35.719 | 0.56 | 41.8595 | 41.619 | 32299.5137 | 0.424 | 49.7 | 37.3216 | 0.55 | 41.8595 | 42.481 | 28387.7664 | 0.417 | 49.7 | 37.8621 | 1.07 | 41.8595 | 42.881 | 52738.2461 | 0.42459 | 49.7 | 37.4595 | 0.98 | 41.8595 | 42.4595 | 50124.5256 | 0.41
351 | 9.65 | 60.4594 | 49.9 | 288.7216 | 0 | 49.7 | 39.7813 | 0.57 | 41.4594 | 43.7406 | 23537.3411 | 0.39559 | -0.87076 | 49.4 | 39.7219 | 0.75 | 41.4594 | 44.0813 | 30377.1259 | 0.44859 | 49.5 | 35.9063 | 0.9 | 41.4594 | 41.6438 | 51462.2813 | 0.419 | 49.6 | 38.8594 | 1.0859 | 41.4594 | 43.4594 | 48599.5283 | 0.432 | 49.6 | 34.8032 | 0.56 | 41.4594 | 41.0813 | 34565.1648 | 0.424 | 49.7 | 38.4594 | 0.55 | 41.4594 | 43.1 | 25736.3723 | 0.41559 | 49.7 | 39.7 | 1.06 | 41.4594 | 43.9 | 44366.425 | 0.422 | 49.7 | 37.3 | 0.98 | 41.4594 | 42.3 | 50702.3535 | 0.409
352 | 9.9667 | 60 | 49.9 | 274.2182 | 0 | 49.7 | 40.5592 | 0.56 | 41.1 | 44.1592 | 21423.1767 | 0.39159 | -1.1854 | 49.4 | 41.2185 | 0.74 | 41.1 | 44.8592 | 25287.5511 | 0.44459 | 49.5 | 40.4592 | 0.9 | 41.1 | 44.2592 | 34182.8183 | 0.41659 | 49.6 | 38.1815 | 1.08 | 41.1 | 43.1408 | 51178.1798 | 0.429 | 49.6 | 37.163 | 0.56 | 41.1 | 42.4815 | 28952.6415 | 0.42359 | 49.7 | 37.8185 | 0.54 | 41.1 | 42.7185 | 27016.7305 | 0.413 | 49.7 | 39.9 | 1.05 | 41.1 | 44 | 43100.9038 | 0.418 | 49.7 | 37.2408 | 0.97592 | 41.1 | 42.3408 | 50643.8821 | 0.408
353 | 10.2833 | 60 | 49.9 | 268.9957 | 0 | 49.7 | 39.9 | 0.56 | 40.7591 | 43.7 | 22756.8904 | 0.38759 | -1.9677 | 49.4 | 40.3183 | 0.73591 | 40.7591 | 44.3183 | 27754.529 | 0.43859 | 49.5 | 39.6548 | 0.89 | 40.7591 | 43.7365 | 36796.2084 | 0.41259 | 49.6 | 39.1409 | 1.07 | 40.7591 | 43.5409 | 46832.8067 | 0.42559 | 49.6 | 38.8591 | 0.55 | 40.7591 | 43.4 | 24820.8658 | 0.42059 | 49.7 | 36.6591 | 0.54 | 40.7591 | 42 | 29508.1302 | 0.411 | 49.7 | 40.2409 | 1.04 | 40.7591 | 44.1409 | 41114.2371 | 0.41359 | 49.7 | 37.9817 | 0.97 | 40.7591 | 42.7409 | 47232.9442 | 0.40559
354 | 10.6 | 60 | 49.9 | 266.3541 | 0 | 49.7 | 39.941 | 0.55 | 40.4 | 43.641 | 22482.5964 | 0.38259 | -2.7533 | 49.4 | 39.382 | 0.73 | 40.4 | 43.741 | 30305.0267 | 0.43359 | 49.6 | 36.941 | 0.88 | 40.4 | 42.1 | 46501.8628 | 0.40859 | 49.6 | 39.582 | 1.06 | 40.4 | 43.841 | 44256.6025 | 0.42159 | 49.6 | 38.359 | 0.55 | 40.4 | 43.059 | 25810.4014 | 0.41659 | 49.7 | 36.1771 | 0.54 | 40.4 | 41.718 | 30380.4002 | 0.409 | 49.7 | 40.718 | 1.0259 | 40.4 | 44.359 | 38428.6907 | 0.40759 | 49.7 | 38.841 | 0.96 | 40.4 | 43.2 | 43488.0672 | 0.402
355 | 10.6833 | 60 | 49.9 | 263.5534 | 0 | 49.7 | 40.4822 | 0.54 | 40.3589 | 43.9411 | 20918.0997 | 0.37759 | -3.0291 | 49.4 | 40.6 | 0.72 | 40.3589 | 44.3 | 26393.1929 | 0.42818 | 49.6 | 37.6288 | 0.87 | 40.3589 | 42.5055 | 43624.1543 | 0.406 | 49.6 | 40.4178 | 1.0459 | 40.3589 | 44.2589 | 40131.9892 | 0.41559 | 49.6411 | 37.7233 | 0.54 | 40.3589 | 42.6411 | 27110.4964 | 0.413 | 49.7 | 34.7055 | 0.54 | 40.3589 | 40.8233 | 33601.5079 | 0.408 | 49.7 | 39.7822 | 1.01 | 40.3589 | 43.7411 | 41948.7734 | 0.40259 | 49.7 | 39.2411 | 0.95 | 40.3589 | 43.3411 | 41494.1894 | 0.39759
356 | 10.7667 | 60 | 49.9 | 260.5115 | 0 | 49.7 | 41.2 | 0.53 | 40.2588 | 44.3588 | 18920.5377 | 0.37218 | -3.4733 | 49.4 | 40.2939 | 0.71 | 40.2588 | 44.0764 | 26807.355 | 0.42259 | 49.6 | 41.3764 | 0.86588 | 40.2588 | 44.7176 | 29516.3228 | 0.40118 | 49.6 | 39.4764 | 1.03 | 40.2588 | 43.6176 | 43707.8851 | 0.41059 | 49.7 | 39.2236 | 0.54 | 40.2588 | 43.4824 | 23482.6711 | 0.40859 | 49.7 | 36.7236 | 0.53 | 40.2588 | 41.9824 | 28943.2395 | 0.406 | 49.7 | 40.5527 | 1 | 40.2588 | 44.1351 | 38242.2071 | 0.39659 | 49.7 | 39.8588 | 0.94 | 40.2588 | 43.7588 | 38369.0788 | 0.39259
357 | 10.85 | 60 | 49.9 | 257.152 | 0 | 49.7 | 40.7934 | 0.52587 | 40.1587 | 44.076 | 19510.1794 | 0.36617 | -3.2779 | 49.4 | 38.0827 | 0.7 | 40.1587 | 42.8413 | 32833.9831 | 0.41759 | 49.6 | 40.0173 | 0.85 | 40.1587 | 43.7587 | 34074.427 | 0.39517 | 49.6 | 37.9 | 1.02 | 40.1587 | 42.6587 | 49951.2847 | 0.40559 | 49.7 | 40.3827 | 0.53 | 40.1587 | 44.1413 | 20675.1453 | 0.40359 | 49.7 | 38.176 | 0.53 | 40.1587 | 42.8173 | 25526.1468 | 0.40259 | 49.7 | 37.7587 | 0.98587 | 40.1587 | 42.4 | 49112.6895 | 0.392 | 49.7 | 39.5 | 0.93 | 40.1587 | 43.4 | 39364.5742 | 0.38759
358 | 10.9333 | 60 | 49.9 | 254.2513 | 0 | 49.7 | 38.9 | 0.52 | 40.1 | 42.8 | 23357.4298 | 0.361 | -3.2845 | 49.3 | 39.1829 | 0.69 | 40.1 | 43.3414 | 29450.1382 | 0.41259 | 49.6 | 39.3829 | 0.84 | 40.1 | 43.3829 | 35899.4137 | 0.38959 | 49.6414 | 37.6414 | 1.01 | 40.1 | 42.5 | 50623.0702 | 0.402 | 49.7 | 41.3757 | 0.52 | 40.1 | 44.7171 | 18110.4167 | 0.39717 | 49.7 | 36.7 | 0.53 | 40.1 | 41.9 | 28533.024 | 0.39959 | 49.7 | 37.6829 | 0.98 | 40.1 | 42.3414 | 49113.0753 | 0.38859 | 49.6 | 39.4586 | 0.91586 | 40.1 | 43.3586 | 39071.428 | 0.38259
359 | 11.0167 | 60 | 49.9 | 251.3506 | 0 | 49.7 | 38.8831 | 0.51 | 40 | 42.7416 | 23064.3545 | 0.35658 | -3.0932 | 49.3 | 39.7922 | 0.68 | 40 | 43.6753 | 27278.6756 | 0.40758 | 49.6 | 40.6 | 0.83 | 40 | 44.1 | 31197.491 | 0.38458 | 49.7 | 38.3247 | 1 | 40 | 42.8247 | 47480.5343 | 0.39858 | 49.7 | 40.1 | 0.51 | 40 | 43.9 | 20591.3386 | 0.39058 | 49.7 | 36.8909 | 0.52 | 40 | 41.9662 | 27915.883 | 0.39658 | 49.7 | 38.2753 | 0.97 | 40 | 42.7169 | 45941.3158 | 0.38458 | 49.6 | 39.0662 | 0.90584 | 40 | 43.0831 | 40002.3573 | 0.37858
360 | 11.1 | 60 | 49.9 | 248.2083 | 0 | 49.7 | 39.3416 | 0.50583 | 39.8583 | 42.9666 | 21854.5469 | 0.35258 | -4.1884 | 49.3 | 37.7583 | 0.67583 | 39.8583 | 42.4583 | 32608.252 | 0.40258 | 49.6 | 40.7583 | 0.81583 | 39.8583 | 44.0583 | 30190.5591 | 0.37817 | 49.7 | 39.7916 | 0.99 | 39.8583 | 43.675 | 40632.332 | 0.39358 | 49.7 | 39.975 | 0.51 | 39.8583 | 43.7166 | 20607.5009 | 0.38458 | 49.7 | 40.0499 | 0.52 | 39.8583 | 43.8333 | 20846.01 | 0.39258 | 49.7 | 37.025 | 0.96 | 39.8583 | 41.8417 | 50821.5423 | 0.38158 | 49.6 | 40.7166 | 0.89 | 39.8583 | 44.0583 | 33185.9372 | 0.37258
361 | 11.3 | 60 | 49.9 | 245.0492 | 0 | 49.7 | 34.2418 | 0.5 | 39.6582 | 39.6418 | 32330.1806 | 0.35 | -3.6877 | 49.3 | 37.1582 | 0.67 | 39.6582 | 42 | 33958.5901 | 0.399 | 49.6 | 39.9328 | 0.8 | 39.6582 | 43.5164 | 32441.6696 | 0.37216 | 49.7 | 37.7672 | 0.97582 | 39.6582 | 42.3836 | 48551.1032 | 0.38858 | 49.7 | 39 | 0.5 | 39.6582 | 43.0418 | 22392.4865 | 0.37958 | 49.7 | 36.8075 | 0.51 | 39.6582 | 41.8328 | 27431.6175 | 0.38758 | 49.7 | 38.5254 | 0.95 | 39.6582 | 42.7836 | 44199.9864 | 0.37758 | 49.6 | 39.691 | 0.88 | 39.6582 | 43.3746 | 36501.3744 | 0.36658
362 | 11.5 | 60 | 49.9 | 242.2905 | 0 | 49.7 | 34.5324 | 0.5 | 39.4 | 39.8162 | 31789.0407 | 0.34958 | -2.464 | 49.3 | 36.5905 | 0.66 | 39.4 | 41.5743 | 35323.2142 | 0.39558 | 49.6 | 38.2095 | 0.79 | 39.4 | 42.4257 | 37644.5058 | 0.36658 | 49.7 | 39.9 | 0.96 | 39.4 | 43.6581 | 39284.5569 | 0.38316 | 49.7 | 39.0324 | 0.49 | 39.4 | 43.0162 | 22049.2034 | 0.37458 | 49.7 | 33.7419 | 0.51 | 39.4 | 39.9 | 33806.7831 | 0.385 | 49.7 | 40.0743 | 0.93581 | 39.4 | 43.6162 | 37541.0258 | 0.37258 | 49.6 | 37.5 | 0.87 | 39.4 | 41.9 | 43956.406 | 0.362
363 | 11.7 | 60 | 49.9 | 239.5899 | 0 | 49.7 | 32.816 | 0.5 | 39.2 | 38.758 | 35264.8718 | 0.34942 | -2.726 | 49.3 | 34.384 | 0.66 | 39.2 | 40.242 | 41023.3436 | 0.393 | 49.6 | 40.0319 | 0.78 | 39.2 | 43.4739 | 31205.7312 | 0.36158 | 49.7 | 39.7 | 0.9458 | 39.2 | 43.458 | 39480.7515 | 0.37658 | 49.7 | 37.4101 | 0.49 | 39.2 | 41.9261 | 25055.8115 | 0.36958 | 49.7 | 33.984 | 0.51 | 39.2 | 39.984 | 33231.7642 | 0.38458 | 49.7 | 38.7 | 0.92 | 39.2 | 42.7 | 42340.2508 | 0.36658 | 49.6 | 37.642 | 0.86 | 39.2 | 41.942 | 42988.086 | 0.358
364 | 11.9 | 60 | 49.9 | 236.9472 | 0 | 49.7 | 32.1 | 0.5 | 39 | 38.3 | 36872.9043 | 0.35 | -3.2331 | 49.3 | 35.5264 | 0.65579 | 39 | 40.8843 | 37718.3623 | 0.391 | 49.6 | 38.4264 | 0.76579 | 39 | 42.3843 | 35906.0159 | 0.35558 | 49.7 | 39.3736 | 0.93 | 39 | 43.2157 | 40054.0023 | 0.37058 | 49.7 | 39.4736 | 0.48 | 39 | 43.2157 | 20482.9653 | 0.36458 | 49.7 | 35.2264 | 0.5 | 39 | 40.7843 | 30368.6125 | 0.38258 | 49.7 | 38.7843 | 0.91 | 39 | 42.7421 | 41242.8274 | 0.36158 | 49.6 | 38.1686 | 0.85 | 39 | 42.1843 | 40606.6678 | 0.35358
365 | 12.1 | 60 | 49.9 | 233.9465 | 0 | 49.7 | 32.4268 | 0.5 | 38.7577 | 38.4845 | 36293.3332 | 0.351 | -4.3405 | 49.3 | 37.2 | 0.65 | 38.7577 | 41.9 | 32869.6139 | 0.38758 | 49.6 | 39.9268 | 0.75 | 38.7577 | 43.3423 | 30471.1447 | 0.34958 | 49.7 | 38.1 | 0.91577 | 38.7577 | 42.3 | 44284.0041 | 0.36458 | 49.7 | 38.2155 | 0.47 | 38.7577 | 42.3155 | 22725.1628 | 0.35858 | 49.7 | 36.9535 | 0.5 | 38.7577 | 41.769 | 26541.9607 | 0.37958 | 49.7 | 39.5 | 0.89 | 38.7577 | 43.1 | 37929.8947 | 0.35515 | 49.6 | 39.631 | 0.83 | 38.7577 | 43.1155 | 34864.699 | 0.34815
366 | 12.3 | 60 | 49.9 | 230.5034 | 0 | 49.7 | 33.9847 | 0.5 | 38.5576 | 39.4424 | 33064.2384 | 0.351 | -3.417 | 49.3 | 37.3847 | 0.64 | 38.5576 | 41.9424 | 31880.2303 | 0.38258 | 49.6 | 40.9 | 0.74 | 38.5576 | 43.9 | 26773.2991 | 0.34258 | 49.7 | 38.4542 | 0.9 | 38.5576 | 42.4695 | 42349.9139 | 0.35958 | 49.7 | 37.2576 | 0.46576 | 38.5576 | 41.6576 | 24158.4151 | 0.35358 | 49.7 | 39.2881 | 0.49 | 38.5576 | 43.1729 | 21343.0738 | 0.37358 | 49.7 | 39.1305 | 0.87576 | 38.5576 | 42.8153 | 38557.3424 | 0.34858 | 49.6 | 37.9729 | 0.82 | 38.5576 | 41.9729 | 39830.821 | 0.34258
367 | 12.3667 | 60 | 49.9 | 226.9026 | 0 | 49.7 | 34.8 | 0.5 | 38.5 | 40 | 31059.7977 | 0.349 | -2.5743 | 49.3 | 38.2 | 0.63 | 38.5 | 42.4 | 29321.8179 | 0.37658 | 49.6 | 40.7725 | 0.72 | 38.5 | 43.715 | 26673.7419 | 0.33458 | 49.7 | 41.1 | 0.88575 | 38.5 | 44.1 | 31533.6738 | 0.35215 | 49.7 | 36.6425 | 0.46 | 38.5 | 41.2 | 25136.4839 | 0.349 | 49.7 | 36.9575 | 0.48 | 38.5 | 41.6 | 25730.9329 | 0.36758 | 49.7 | 37.7974 | 0.86 | 38.5 | 41.8699 | 42841.9792 | 0.34258 | 49.6 | 36.6699 | 0.81 | 38.5 | 41.0275 | 43695.1273 | 0.33758
368 | 12.4333 | 60 | 49.9 | 223.1592 | 0 | 49.7 | 34.9704 | 0.5 | 38.4 | 40.0278 | 30623.4651 | 0.347 | -3.8427 | 49.3 | 38.3148 | 0.62 | 38.4 | 42.4148 | 28443.2804 | 0.37115 | 49.6 | 39.3852 | 0.70574 | 38.4 | 42.7426 | 30106.615 | 0.32757 | 49.7 | 41.2 | 0.86574 | 38.4 | 44.1 | 30444.2656 | 0.34357 | 49.7 | 37.2278 | 0.45 | 38.4 | 41.5426 | 23674.6852 | 0.34457 | 49.7 | 36.9 | 0.48 | 38.4 | 41.5 | 25488.8913 | 0.36257 | 49.7 | 41.0278 | 0.84574 | 38.4 | 43.9426 | 30486.0154 | 0.33657 | 49.6 | 38.5852 | 0.8 | 38.4 | 42.2426 | 36808.4398 | 0.33315
369 | 12.5 | 60 | 49.9 | 219.0583 | 0 | 49.7 | 37.199 | 0.49 | 38.3 | 41.4709 | 25677.471 | 0.34357 | -4.2209 | 49.3 | 37.5427 | 0.61 | 38.3 | 41.8 | 30064.1434 | 0.36557 | 49.6 | 40.0427 | 0.69 | 38.3 | 43.1 | 27513.324 | 0.32057 | 49.7 | 40.8146 | 0.84 | 38.3 | 43.7573 | 31130.1541 | 0.33515 | 49.7 | 38.3854 | 0.45 | 38.3 | 42.2427 | 21082.2283 | 0.33957 | 49.7 | 36.8854 | 0.47 | 38.3 | 41.4427 | 25246.3447 | 0.35857 | 49.7 | 42.1 | 0.82573 | 38.3 | 44.6 | 25892.27 | 0.32815 | 49.6 | 39.0864 | 0.78 | 38.3 | 42.5718 | 34299.9081 | 0.32715
370 | 12.5667 | 60 | 49.9 | 214.6573 | 0 | 49.6572 | 40.4713 | 0.48572 | 38.2572 | 43.5857 | 18584.3299 | 0.33757 | -2.7123 | 49.3 | 37.9713 | 0.6 | 38.2572 | 42.0857 | 28438.8423 | 0.35957 | 49.6 | 40.3857 | 0.67572 | 38.2572 | 43.2857 | 25852.4518 | 0.31314 | 49.6 | 40.2285 | 0.82 | 38.2572 | 43.2857 | 32350.0154 | 0.32714 | 49.7 | 39.4142 | 0.44 | 38.2572 | 42.8713 | 18807.1808 | 0.33357 | 49.7 | 38.157 | 0.46572 | 38.2572 | 42.2285 | 22341.873 | 0.35357 | 49.6 | 41.8287 | 0.8 | 38.2572 | 44.3143 | 26165.7547 | 0.31814 | 49.6 | 36.8572 | 0.77 | 38.2572 | 40.9572 | 40946.9332 | 0.32157
371 | 12.6333 | 60 | 49.9 | 210.0705 | 0 | 49.6 | 42.4288 | 0.47 | 38.2 | 44.7859 | 14196.5695 | 0.32857 | -2.4701 | 49.3 | 39.7859 | 0.59 | 38.2 | 43.1429 | 23485.3565 | 0.35357 | 49.6 | 41.4 | 0.65571 | 38.2 | 43.9 | 22463.9011 | 0.30514 | 49.6 | 41.7 | 0.8 | 38.2 | 44.2571 | 26556.2323 | 0.31914 | 49.7 | 41.7141 | 0.43 | 38.2 | 44.3141 | 14286.3569 | 0.32514 | 49.7 | 40.7 | 0.45571 | 38.2 | 43.8 | 17085.9237 | 0.34614 | 49.6 | 40.2288 | 0.78 | 38.2 | 43.1288 | 30659.2965 | 0.31014 | 49.6 | 36.4577 | 0.76 | 38.2 | 40.6718 | 41689.7814 | 0.31757
372 | 12.7 | 60 | 49.9 | 204.9263 | 0 | 49.6 | 44.0861 | 0.45569 | 38.1 | 45.8431 | 10590.2345 | 0.31814 | -4.4813 | 49.2569 | 41.1431 | 0.58 | 38.1 | 43.9431 | 19555.5007 | 0.34557 | 49.6 | 41.4569 | 0.64 | 38.1 | 43.8569 | 21624.5226 | 0.29657 | 49.6 | 41.8 | 0.78 | 38.1 | 44.2 | 25621.8218 | 0.31014 | 49.7 | 40.4708 | 0.42 | 38.1 | 43.4139 | 16061.5208 | 0.31657 | 49.6569 | 41.1292 | 0.44569 | 38.1 | 43.9861 | 15825.101 | 0.33757 | 49.6 | 41.7708 | 0.76 | 38.1 | 44.1708 | 24933.9689 | 0.30214 | 49.6 | 39.4431 | 0.75 | 38.1 | 42.6 | 31835.0849 | 0.31257
373 | 12.6333 | 60 | 49.9 | 199.325 | 0 | 49.6 | 45.0273 | 0.44 | 38.2 | 46.4705 | 8376.2821 | 0.30614 | -4.816 | 49.2 | 41.6 | 0.56568 | 38.2 | 44.1568 | 18055.7555 | 0.33714 | 49.6 | 41.0864 | 0.62 | 38.2 | 43.4864 | 22159.4956 | 0.28814 | 49.6 | 41.7 | 0.75568 | 38.2 | 44.1 | 25100.6461 | 0.30114 | 49.7 | 39.2136 | 0.41 | 38.2 | 42.4568 | 17883.3804 | 0.30957 | 49.6 | 42.1273 | 0.43 | 38.2 | 44.5705 | 13561.664 | 0.32814 | 49.6 | 40.1 | 0.74 | 38.2 | 42.9 | 29382.1397 | 0.29357 | 49.6 | 40.1295 | 0.73 | 38.2 | 42.9864 | 28991.7744 | 0.30614
374 | 12.5667 | 60 | 49.9 | 193.9237 | 0 | 49.6 | 43.0268 | 0.42 | 38.3 | 44.9701 | 11676.296 | 0.29413 | -5.8596 | 49.2 | 41.3835 | 0.55 | 38.3 | 43.9701 | 17944.514 | 0.32813 | 49.6 | 41.8567 | 0.6 | 38.3 | 44.0567 | 19352.8332 | 0.28013 | 49.6 | 41.5268 | 0.73567 | 38.3 | 43.8701 | 24930.3861 | 0.29213 | 49.7 | 38.3 | 0.4 | 38.3 | 41.7567 | 18985.9279 | 0.30357 | 49.6 | 40.0134 | 0.42 | 38.3 | 43.1134 | 16848.6433 | 0.31957 | 49.6 | 39.9433 | 0.72 | 38.3 | 42.7 | 29188.1662 | 0.28657 | 49.6 | 41.8165 | 0.71 | 38.3 | 44.1299 | 23161.386 | 0.29813
375 | 12.5 | 60 | 49.9 | 188.8093 | 0 | 49.6 | 40.9132 | 0.41 | 38.3 | 43.3566 | 14953.4373 | 0.28557 | -7.5095 | 49.2 | 39.2171 | 0.54 | 38.3 | 42.4302 | 22355.0391 | 0.32057 | 49.6 | 41.2566 | 0.58566 | 38.3 | 43.5566 | 20241.9546 | 0.27157 | 49.6 | 39.8566 | 0.71566 | 38.3 | 42.6566 | 29242.6487 | 0.28457 | 49.7 | 38.3171 | 0.39 | 38.3 | 41.6737 | 18739.7012 | 0.29857 | 49.6 | 39.1868 | 0.41 | 38.3 | 42.4434 | 17948.1497 | 0.31257 | 49.6 | 40.4 | 0.7 | 38.3 | 42.9566 | 27176.6454 | 0.28013 | 49.6 | 44.3566 | 0.69 | 38.3 | 45.8566 | 15061.9751 | 0.28813
376 | 12.4333 | 60 | 49.9 | 184.0082 | 0 | 49.6 | 40.2741 | 0.4 | 38.4 | 42.8741 | 15607.9676 | 0.27856 | -6.7446 | 49.2 | 41.2 | 0.52565 | 38.4 | 43.7 | 17466.4636 | 0.31356 | 49.6 | 40.7435 | 0.57 | 38.4 | 43.1 | 21002.8315 | 0.26413 | 49.6 | 39.4435 | 0.7 | 38.4 | 42.3 | 29722.3312 | 0.27856 | 49.7 | 40.3824 | 0.38565 | 38.4 | 43.0694 | 14964.8532 | 0.29256 | 49.6 | 40.2 | 0.4 | 38.4 | 43.1 | 15861.3611 | 0.30656 | 49.6 | 40.2565 | 0.68565 | 38.4 | 42.8565 | 26782.2419 | 0.27313 | 49.6 | 43.4694 | 0.66565 | 38.4 | 45.1129 | 16890.6058 | 0.27713
377 | 12.3667 | 60 | 49.9 | 179.3072 | 0 | 49.6 | 42.4 | 0.39 | 38.5 | 44.4 | 11654.444 | 0.27113 | -5.8239 | 49.2 | 41.1254 | 0.51 | 38.5 | 43.5691 | 17172.9797 | 0.30556 | 49.6 | 40.8691 | 0.55 | 38.5 | 43.1127 | 20108.0327 | 0.25713 | 49.6 | 39.7436 | 0.68564 | 38.5 | 42.4436 | 28282.3147 | 0.27256 | 49.7 | 38.6182 | 0.38 | 38.5 | 41.8309 | 17445.4627 | 0.28656 | 49.6 | 40.5873 | 0.39 | 38.5 | 43.2436 | 14922.225 | 0.29956 | 49.6 | 39.9746 | 0.67 | 38.5 | 42.5873 | 26875.1516 | 0.26656 | 49.5564 | 42.3873 | 0.64 | 38.5 | 44.2873 | 19166.5596 | 0.26813
378 | 12.3 | 60 | 49.9 | 174.7624 | 0 | 49.6 | 42.225 | 0.37562 | 38.6 | 44.125 | 11624.8823 | 0.26212 | -6.4412 | 49.1 | 39.5875 | 0.5 | 38.6 | 42.4438 | 20002.4786 | 0.29856 | 49.6 | 39.2562 | 0.54 | 38.6 | 41.8 | 23367.6112 | 0.25056 | 49.6 | 40.0875 | 0.67 | 38.6 | 42.6438 | 26650.6219 | 0.26656 | 49.7 | 40.6562 | 0.37 | 38.6 | 43.2125 | 13926.276 | 0.28056 | 49.6 | 41.5125 | 0.38 | 38.6 | 43.8562 | 13011.4702 | 0.29212 | 49.6 | 41.8313 | 0.65 | 38.6 | 43.8875 | 21129.0456 | 0.26012 | 49.5 | 43.4 | 0.62 | 38.6 | 45 | 15794.5305 | 0.25912
379 | 12.1167 | 60 | 49.9 | 170.1051 | 0 | 49.6 | 40.1122 | 0.36561 | 38.8 | 42.5561 | 14465.8653 | 0.25456 | -6.1602 | 49.1 | 40.6122 | 0.49 | 38.8 | 43.1122 | 17529.6942 | 0.29256 | 49.6 | 39.0194 | 0.53 | 38.8 | 41.6316 | 23312.4747 | 0.24656 | 49.6 | 41.1 | 0.65561 | 38.8 | 43.3 | 23254.6832 | 0.26012 | 49.7 | 40.0755 | 0.36 | 38.8 | 42.7316 | 14477.3991 | 0.27412 | 49.6 | 40.9755 | 0.37 | 38.8 | 43.3878 | 13512.2765 | 0.28456 | 49.6 | 43.0245 | 0.63 | 38.8 | 44.6684 | 17284.9763 | 0.25156 | 49.5 | 43.4 | 0.59561 | 38.8 | 44.9561 | 15238.9335 | 0.24912
380 | 11.9333 | 60 | 49.9 | 165.7041 | 0 | 49.6 | 39.18 | 0.36 | 39 | 41.824 | 15556.753 | 0.24956 | -5.5623 | 49.1 | 39.6 | 0.48 | 39 | 42.3 | 19121.4459 | 0.28656 | 49.6 | 41.2 | 0.52 | 39 | 43.2 | 18130.9669 | 0.24156 | 49.6 | 41 | 0.64 | 39 | 43.2 | 23019.3122 | 0.25356 | 49.7 | 41.968 | 0.35 | 39 | 44.012 | 11409.988 | 0.26712 | 49.6 | 42.324 | 0.3656 | 39 | 44.368 | 11062.1013 | 0.27712 | 49.6 | 40.8 | 0.61 | 39 | 42.956 | 22446.0629 | 0.24356 | 49.5 | 42.968 | 0.5756 | 39 | 44.512 | 15730.4866 | 0.24012
381 | 11.75 | 60 | 49.9 | 161.6471 | 0 | 49.6 | 36.8882 | 0.35 | 39.2 | 40.0441 | 18798.1966 | 0.247 | -4.5409 | 49.1 | 39.9646 | 0.47 | 39.2 | 42.5205 | 18081.5567 | 0.28156 | 49.5 | 41.3559 | 0.50559 | 39.2 | 43.2559 | 17280.836 | 0.23512 | 49.6 | 41.2 | 0.62 | 39.2 | 43.3 | 21785.6707 | 0.24756 | 49.7 | 40.4559 | 0.34 | 39.2 | 42.8559 | 13279.0179 | 0.26056 | 49.6 | 40.4559 | 0.35559 | 39.2 | 42.9559 | 13539.7484 | 0.26956 | 49.6 | 40.3795 | 0.6 | 39.2 | 42.5677 | 22944.0584 | 0.23856 | 49.5 | 41.9441 | 0.55559 | 39.2 | 43.7 | 17521.7825 | 0.23256
382 | 11.5667 | 60 | 49.9 | 158.1904 | 0 | 49.6 | 37.5558 | 0.35 | 39.4 | 40.5 | 17715.6288 | 0.24556 | -4.6015 | 49.1 | 42.9884 | 0.46 | 39.4 | 44.6442 | 11785.819 | 0.27556 | 49.5 | 40.6789 | 0.49 | 39.4 | 42.7231 | 18310.5123 | 0.22956 | 49.6 | 41.3558 | 0.60558 | 39.4 | 43.3558 | 20928.9215 | 0.24156 | 49.7 | 40.0769 | 0.34 | 39.4 | 42.5327 | 13527.9128 | 0.25556 | 49.6 | 39.7116 | 0.35 | 39.4 | 42.3558 | 14361.7091 | 0.26456 | 49.6 | 38.5327 | 0.59 | 39.4 | 41.1327 | 27048.4635 | 0.23456 | 49.5 | 42.3884 | 0.54 | 39.4 | 43.9884 | 16056.8139 | 0.22556
383 | 11.3833 | 60 | 49.9 | 155.034 | 0 | 49.6 | 37.433 | 0.35 | 39.6 | 40.3887 | 17751.48 | 0.244 | -4.7946 | 49.1 | 43.4453 | 0.45 | 39.6 | 44.934 | 10471.2129 | 0.26756 | 49.5 | 38.566 | 0.49 | 39.6 | 41.0774 | 22261.5104 | 0.22556 | 49.6 | 40.7887 | 0.59 | 39.6 | 42.8887 | 21847.8041 | 0.23556 | 49.7 | 42.1774 | 0.33 | 39.6 | 44.033 | 10334.9971 | 0.25011 | 49.6 | 39.1 | 0.34 | 39.6 | 41.8557 | 15009.0976 | 0.26056 | 49.5557 | 39.6783 | 0.58 | 39.6 | 41.9783 | 23920.1189 | 0.231 | 49.5 | 42.9896 | 0.52 | 39.6 | 44.3783 | 14260.75 | 0.21856
384 | 11.2 | 60 | 49.9 | 152.1333 | 0 | 49.6 | 38.8445 | 0.35 | 39.8 | 41.4112 | 15641.6488 | 0.24256 | -1.8432 | 49 | 39.7111 | 0.44 | 39.8 | 42.1555 | 17050.0922 | 0.26156 | 49.5 | 40.4999 | 0.48 | 39.8 | 42.4888 | 18121.8977 | 0.22256 | 49.6 | 41.6777 | 0.58 | 39.8 | 43.5222 | 19150.0991 | 0.23056 | 49.7 | 43.6777 | 0.32 | 39.8 | 45.1222 | 7999.9964 | 0.24256 | 49.6 | 39.0778 | 0.34 | 39.8 | 41.7889 | 14831.5945 | 0.25756 | 49.5 | 37.5667 | 0.57555 | 39.8 | 40.3223 | 28759.2089 | 0.229 | 49.5 | 39.5333 | 0.51 | 39.8 | 41.6222 | 21261.9861 | 0.213
385 | 11.1167 | 60 | 49.9 | 149.9217 | 0 | 49.6 | 42.9434 | 0.34 | 39.9 | 44.5326 | 9462.127 | 0.23755 | 0.20341 | 49 | 38.6217 | 0.43 | 39.9 | 41.3663 | 18797.1861 | 0.25855 | 49.5 | 36.5674 | 0.47446 | 39.9 | 39.4229 | 25741.2597 | 0.22045 | 49.6 | 39.6 | 0.57 | 39.9 | 41.8 | 23844.1674 | 0.226 | 49.7 | 41.1663 | 0.31 | 39.9 | 43.1663 | 11109.4312 | 0.23555 | 49.6 | 40.5217 | 0.33 | 39.9 | 42.7663 | 12665.1735 | 0.25355 | 49.5 | 40.1109 | 0.57 | 39.9 | 42.2554 | 22436.0152 | 0.22655 | 49.5 | 37.0674 | 0.51 | 39.9 | 39.6783 | 26345.1084 | 0.212
386 | 11.0333 | 60 | 49.9 | 148.2659 | 0 | 49.5 | 39.0425 | 0.33 | 40 | 41.4766 | 14685.7127 | 0.23255 | -1.9278 | 49 | 36.9341 | 0.43 | 40 | 40.0447 | 21780.3594 | 0.257 | 49.5 | 39.3106 | 0.47 | 40 | 41.5553 | 20233.2742 | 0.22 | 49.6 | 39.6894 | 0.56 | 40 | 41.8894 | 23289.6705 | 0.223 | 49.7 | 39.6553 | 0.30553 | 40 | 41.9553 | 12755.0008 | 0.23155 | 49.6 | 38.6553 | 0.33 | 40 | 41.4106 | 15007.7817 | 0.25055 | 49.5 | 39.3659 | 0.56 | 40 | 41.6659 | 23821.6988 | 0.22355 | 49.5 | 39.8894 | 0.50553 | 40 | 41.8894 | 20227.8581 | 0.211
387 | 10.95 | 60 | 49.9 | 146.8104 | 0 | 49.5 | 35.7656 | 0.33 | 40.1 | 38.9104 | 19239.8558 | 0.232 | -2.6528 | 49 | 37.8656 | 0.43 | 40.1 | 40.7104 | 20054.2009 | 0.25655 | 49.5 | 38.7896 | 0.47 | 40.1 | 41.1448 | 21052.5406 | 0.218 | 49.6 | 40.5656 | 0.55 | 40.1 | 42.5656 | 20871.0917 | 0.21955 | 49.7 | 38.976 | 0.3 | 40.1 | 41.4208 | 13497.6496 | 0.229 | 49.6 | 37.8552 | 0.33 | 40.1 | 40.7552 | 16026.372 | 0.249 | 49.5 | 38.2344 | 0.56 | 40.1 | 40.7896 | 26221.1031 | 0.222 | 49.5 | 40.9448 | 0.5 | 40.1 | 42.7448 | 17666.5421 | 0.20755
388 | 10.8667 | 60 | 49.9 | 145.7102 | 0 | 49.5 | 34.7797 | 0.34 | 40.1449 | 38.2348 | 20807.7787 | 0.23445 | -3.1115 | 49 | 36.8695 | 0.43 | 40.1449 | 39.9797 | 21832.1731 | 0.256 | 49.5 | 39.6898 | 0.46551 | 40.1449 | 41.8449 | 19051.4886 | 0.216 | 49.6 | 39.0551 | 0.54551 | 40.1449 | 41.3551 | 23998.8801 | 0.217 | 49.7 | 36.8246 | 0.3 | 40.1449 | 39.7797 | 16112.7232 | 0.228 | 49.6 | 37.1652 | 0.33 | 40.1449 | 40.2102 | 16935.6909 | 0.248 | 49.5 | 39.5203 | 0.55 | 40.1449 | 41.6652 | 23207.3595 | 0.22 | 49.5 | 41.6797 | 0.49 | 40.1449 | 43.2348 | 15798.1312 | 0.20355
389 | 10.7833 | 60 | 49.9 | 144.7099 | 0 | 49.5 | 36.8351 | 0.34 | 40.245 | 39.7901 | 18066.3361 | 0.23645 | -4.1758 | 49 | 39.4099 | 0.43 | 40.245 | 41.855 | 17223.0927 | 0.255 | 49.5 | 40.555 | 0.46 | 40.245 | 42.455 | 17227.4408 | 0.213 | 49.6 | 38.5351 | 0.54 | 40.245 | 40.9351 | 24982.9967 | 0.21555 | 49.7 | 38.8099 | 0.3 | 40.245 | 41.3099 | 13648.8052 | 0.228 | 49.6 | 36.2603 | 0.33 | 40.245 | 39.5702 | 18172.9617 | 0.24845 | 49.5 | 37.5748 | 0.55 | 40.245 | 40.2199 | 27464.1436 | 0.219 | 49.455 | 43.1848 | 0.47 | 40.245 | 44.4298 | 12385.7536 | 0.19755
390 | 10.7 | 60 | 49.9 | 143.6097 | 0 | 49.5 | 37.9194 | 0.34 | 40.3451 | 40.6646 | 16516.4752 | 0.23655 | -1.1633 | 49 | 38.6806 | 0.42 | 40.3451 | 41.2903 | 18343.1252 | 0.253 | 49.5 | 39.9549 | 0.45 | 40.3451 | 41.9549 | 18128.9857 | 0.21 | 49.6 | 39.7549 | 0.54 | 40.3451 | 41.8549 | 22041.6786 | 0.214 | 49.7 | 38.116 | 0.3 | 40.3451 | 40.7709 | 14398.2692 | 0.227 | 49.6 | 39.5903 | 0.33 | 40.3451 | 42.0903 | 13553.689 | 0.248 | 49.5 | 35.6709 | 0.55 | 40.3451 | 38.7257 | 31956.227 | 0.22 | 49.4 | 39.6194 | 0.46 | 40.3451 | 41.5097 | 19031.5584 | 0.19355
391 | 10.6 | 60 | 49.9 | 142.9095 | 0 | 49.5 | 35.6379 | 0.34 | 40.4453 | 38.9284 | 19803.74 | 0.237 | 0.2545 | 49 | 40.0189 | 0.42 | 40.4453 | 42.3189 | 15811.0109 | 0.25155 | 49.5 | 39.5547 | 0.45 | 40.4453 | 41.6547 | 18661.1732 | 0.208 | 49.6 | 38.7473 | 0.53 | 40.4453 | 41.0379 | 24092.5711 | 0.212 | 49.7 | 40.7021 | 0.3 | 40.4453 | 42.7379 | 11103.3751 | 0.22455 | 49.5 | 39.9926 | 0.32 | 40.4453 | 42.3379 | 12870.6053 | 0.245 | 49.5 | 37.8284 | 0.56 | 40.4453 | 40.4284 | 27119.1653 | 0.221 | 49.4 | 37.9642 | 0.46 | 40.4453 | 40.2095 | 22036.0571 | 0.193
392 | 10.5 | 60 | 49.9 | 142.8361 | 0 | 49.5 | 32.4361 | 0.35 | 40.6 | 36.5908 | 24719.9667 | 0.24145 | 1.6594 | 49 | 37.8 | 0.42 | 40.6 | 40.6 | 19564.8691 | 0.25 | 49.5 | 39.0454 | 0.44 | 40.6 | 41.1908 | 19466.1761 | 0.20655 | 49.6 | 34.2815 | 0.54 | 40.6 | 37.5361 | 34286.1543 | 0.21345 | 49.7 | 35.3554 | 0.29454 | 40.6 | 38.5916 | 17667.3937 | 0.224 | 49.5 | 35.6546 | 0.32 | 40.6 | 39.0546 | 18670.9087 | 0.24445 | 49.5 | 35.1361 | 0.56 | 40.6 | 38.2908 | 33705.7906 | 0.223 | 49.4 | 36.3823 | 0.46 | 40.6 | 38.9277 | 25309.11 | 0.19345
393 | 10.4 | 60 | 49.9 | 144.482 | 0 | 49.6 | 33.791 | 0.35 | 40.7 | 37.6455 | 23310.1327 | 0.24645 | 3.7735 | 49 | 37.5635 | 0.42 | 40.7 | 40.409 | 20001.8963 | 0.25 | 49.5 | 39.6725 | 0.44 | 40.7 | 41.718 | 18169.291 | 0.205 | 49.6 | 35.909 | 0.54455 | 40.7 | 38.909 | 31115.4008 | 0.217 | 49.7 | 30.3 | 0.3 | 40.7 | 34.7455 | 24461.6285 | 0.22991 | 49.6 | 35 | 0.32455 | 40.7 | 38.6 | 19814.7785 | 0.24745 | 49.5 | 36.309 | 0.57 | 40.7 | 39.2545 | 31337.739 | 0.22545 | 49.4 | 33.8185 | 0.47 | 40.7 | 36.9185 | 30926.0532 | 0.19745
394 | 10.3 | 60 | 49.9 | 146.3824 | 0 | 49.6 | 34.3176 | 0.36 | 40.8 | 38.1088 | 22936.3866 | 0.25046 | 1.4315 | 49 | 36.4281 | 0.42 | 40.8 | 39.5824 | 22075.3185 | 0.251 | 49.5 | 37.2719 | 0.44 | 40.8 | 39.8176 | 22544.3087 | 0.205 | 49.6 | 35.1912 | 0.55 | 40.8 | 38.3456 | 33331.8984 | 0.22046 | 49.7 | 30.6193 | 0.31456 | 40.8 | 35.1281 | 25008.1179 | 0.23846 | 49.6 | 35.0368 | 0.33 | 40.8 | 38.6912 | 19994.303 | 0.25046 | 49.5 | 35.7 | 0.57 | 40.8 | 38.9 | 33086.6854 | 0.228 | 49.5 | 36.7895 | 0.48 | 40.8 | 39.3807 | 25509.6709 | 0.20146
395 | 10.2 | 60 | 49.9 | 148.5829 | 0 | 49.6 | 33.0372 | 0.37 | 40.9 | 37.2915 | 25334.4175 | 0.25546 | 4.6881 | 49 | 38.5342 | 0.42 | 40.9 | 41.1256 | 18523.9941 | 0.25154 | 49.5 | 34.9915 | 0.45 | 40.9 | 37.9915 | 27175.8115 | 0.20746 | 49.6 | 35.2141 | 0.56 | 40.9 | 38.397 | 33816.9128 | 0.22346 | 49.7 | 33.1714 | 0.32 | 40.9 | 37.2171 | 22355.6697 | 0.24546 | 49.6 | 36.7201 | 0.33 | 40.9 | 39.9286 | 17893.7734 | 0.253 | 49.5 | 35.7829 | 0.58 | 40.9 | 38.9372 | 33336.6844 | 0.231 | 49.5 | 32.7799 | 0.49 | 40.9 | 36.1714 | 34346.995 | 0.20591
396 | 10.1 | 60 | 49.9 | 151.3209 | 0 | 49.6 | 33.6416 | 0.37 | 41 | 37.7791 | 24884.0705 | 0.26046 | 6.8327 | 49 | 34.9083 | 0.42 | 41 | 38.4542 | 25023.6912 | 0.253 | 49.5 | 35.6917 | 0.46 | 41 | 38.5917 | 26405.607 | 0.21146 | 49.6 | 29.2668 | 0.58 | 41 | 33.9209 | 49308.1248 | 0.23092 | 49.7 | 31.596 | 0.33 | 41 | 36.1584 | 25056.9702 | 0.25192 | 49.6 | 39.2332 | 0.33 | 41 | 41.8791 | 14321.0058 | 0.253 | 49.5 | 37.5917 | 0.59 | 41 | 40.3917 | 29206.5822 | 0.233 | 49.5 | 30 | 0.51458 | 41 | 34.1458 | 41724.3772 | 0.21392
397 | 10 | 60 | 49.9 | 154.6758 | 0 | 49.6 | 29.4379 | 0.3846 | 41.1 | 34.8379 | 32231.0146 | 0.26692 | 6.234 | 49 | 33.854 | 0.43 | 41.1 | 37.754 | 27300.8988 | 0.25746 | 49.5 | 36.6379 | 0.46 | 41.1 | 39.3919 | 24925.3007 | 0.215 | 49.6 | 32.454 | 0.6 | 41.1 | 36.6 | 43108.7294 | 0.23946 | 49.7 | 36.9702 | 0.34 | 41.1 | 40.2621 | 17933.0552 | 0.257 | 49.6 | 35.4621 | 0.33 | 41.1 | 39.0621 | 19684.7613 | 0.25346 | 49.5 | 38.4081 | 0.59 | 41.1 | 40.954 | 27370.7209 | 0.234 | 49.5 | 30.6515 | 0.5346 | 41.1 | 34.8596 | 42239.8575 | 0.22492
398 | 9.9 | 60.2 | 49.9 | 159.7608 | 0 | 49.6 | 30.7382 | 0.4 | 41.2 | 35.9922 | 31173.4741 | 0.27592 | 2.2855 | 49.1 | 33.2 | 0.44 | 41.2 | 37.4 | 29091.8592 | 0.26246 | 49.5 | 37.6314 | 0.47 | 41.2 | 40.2235 | 23238.362 | 0.217 | 49.6 | 32.7147 | 0.62 | 41.2 | 36.8225 | 43778.3991 | 0.24646 | 49.7 | 34.8078 | 0.34 | 41.2 | 38.6539 | 21210.7752 | 0.259 | 49.6 | 34.0382 | 0.34 | 41.2 | 38.0382 | 22040.7039 | 0.25746 | 49.6 | 37.9843 | 0.59 | 41.2 | 40.6843 | 28427.8427 | 0.234 | 49.5 | 35.7922 | 0.55 | 41.2 | 38.9461 | 31707.2816 | 0.23146
399 | 9.8 | 60.3 | 49.9 | 164.7157 | 0 | 49.6 | 32.1233 | 0.41 | 41.3462 | 37.0771 | 29665.5108 | 0.28346 | 2.0468 | 49.1 | 33.431 | 0.45 | 41.3462 | 37.6386 | 29394.8334 | 0.26846 | 49.5 | 34.5462 | 0.47462 | 41.3462 | 37.8462 | 29772.5844 | 0.22046 | 49.6 | 36.5 | 0.63 | 41.3462 | 39.8 | 34592.2417 | 0.251 | 49.7 | 34.1538 | 0.35 | 41.3462 | 38.2538 | 22442.9544 | 0.26346 | 49.6 | 35.6848 | 0.34 | 41.3462 | 39.3386 | 20005.0962 | 0.26146 | 49.6 | 39.8152 | 0.59 | 41.3462 | 42.1076 | 23943.017 | 0.234 | 49.5 | 36.169 | 0.56 | 41.3462 | 39.3152 | 31214.5459 | 0.23446
400 | 9.7 | 60.4463 | 49.9 | 169.3168 | 0 | 49.6 | 35.2 | 0.41 | 41.4463 | 39.4 | 24839.8014 | 0.28846 | 3.8379 | 49.1 | 35.4074 | 0.46 | 41.4463 | 39.1537 | 26141.1541 | 0.273 | 49.5 | 34.9926 | 0.48463 | 41.4463 | 38.2926 | 29436.9039 | 0.22546 | 49.6 | 36.8852 | 0.64 | 41.4463 | 40.1389 | 33833.9355 | 0.25346 | 49.7 | 33.9926 | 0.35 | 41.4463 | 38.1926 | 23193.6484 | 0.26846 | 49.6 | 37.1611 | 0.35 | 41.4463 | 40.4074 | 18004.2224 | 0.264 | 49.6 | 38.1222 | 0.59 | 41.4463 | 40.7685 | 28047.0796 | 0.234 | 49.5 | 33.8926 | 0.57 | 41.4463 | 37.5926 | 37251.736 | 0.23846
401 | 9.6 | 60.6 | 49.9 | 174.0178 | 0 | 49.6 | 35.2928 | 0.42 | 41.6 | 39.4464 | 25085.9911 | 0.29146 | 2.7084 | 49.1 | 34.5 | 0.46 | 41.6 | 38.5536 | 28317.57 | 0.27646 | 49.5 | 35.8 | 0.49464 | 41.6 | 38.9464 | 28429.0196 | 0.22946 | 49.6 | 38.3286 | 0.64 | 41.6 | 41.2215 | 30145.3064 | 0.255 | 49.7 | 35.2642 | 0.36 | 41.6 | 39.1714 | 21665.5621 | 0.27246 | 49.6 | 35.9464 | 0.35 | 41.6 | 39.6 | 19931.7132 | 0.266 | 49.6 | 35.2607 | 0.59 | 41.6 | 38.6072 | 35489.9761 | 0.23646 | 49.5 | 35.4714 | 0.58 | 41.6 | 38.8785 | 34335.7623 | 0.24346
402 | 9.5 | 60.8 | 49.9 | 178.7188 | 0 | 49.6 | 35.9673 | 0.42 | 41.7 | 39.9604 | 24088.1789 | 0.29447 | 0.39992 | 49.1 | 34.3396 | 0.47 | 41.7 | 38.4931 | 29138.3282 | 0.28147 | 49.5 | 36.1 | 0.5 | 41.7 | 39.2 | 28275.5599 | 0.23347 | 49.6 | 35.3327 | 0.64465 | 41.7 | 38.9862 | 38417.4882 | 0.25647 | 49.7 | 39.2742 | 0.36 | 41.7 | 42.1208 | 15730.1087 | 0.274 | 49.6 | 36.2069 | 0.35 | 41.7 | 39.8069 | 19783.0532 | 0.269 | 49.6 | 34.5792 | 0.60465 | 41.7 | 38.2327 | 37937.2027 | 0.24147 | 49.5 | 38.5742 | 0.59 | 41.7 | 41.2673 | 26895.6559 | 0.246
403 | 9.4167 | 60.9 | 49.9 | 183.0199 | 0 | 49.6 | 33.94 | 0.43 | 41.8 | 38.5933 | 27966.5858 | 0.298 | 3.1009 | 49.1 | 35.7667 | 0.48 | 41.8 | 39.56 | 26785.7861 | 0.28547 | 49.5 | 36.16 | 0.51 | 41.8 | 39.3533 | 28566.5185 | 0.237 | 49.6 | 37.6 | 0.65 | 41.8 | 40.7 | 32774.4196 | 0.25947 | 49.7 | 35.86 | 0.36 | 41.8 | 39.6067 | 20985.2662 | 0.275 | 49.6 | 35.0134 | 0.36 | 41.8 | 38.96 | 21841.0971 | 0.27247 | 49.6 | 37.6333 | 0.61467 | 41.8 | 40.54 | 30772.5697 | 0.245 | 49.5 | 35.0667 | 0.59467 | 41.8 | 38.66 | 35869.1462 | 0.24847
404 | 9.3333 | 61 | 49.9 | 187.5209 | 0 | 49.6 | 34.8194 | 0.43 | 41.9 | 39.3129 | 26779.8219 | 0.30247 | 4.5235 | 49.1 | 33.7339 | 0.48468 | 41.9 | 38.1871 | 31312.773 | 0.28994 | 49.6 | 35.6274 | 0.52 | 41.9 | 38.9806 | 30268.5885 | 0.24147 | 49.6 | 37.4935 | 0.66 | 41.9 | 40.6468 | 33234.6947 | 0.26147 | 49.7 | 34.5065 | 0.37 | 41.9 | 38.7532 | 23325.9382 | 0.27847 | 49.6 | 32.8661 | 0.36468 | 41.9 | 37.5129 | 25469.0465 | 0.27747 | 49.6 | 39.5597 | 0.62 | 41.9 | 42.0597 | 25814.6721 | 0.246 | 49.5 | 33.1871 | 0.61 | 41.9 | 37.3403 | 41519.6233 | 0.25447
405 | 9.25 | 61.1469 | 49.9 | 192.322 | 0 | 49.6 | 32.7751 | 0.44 | 41.9469 | 37.9813 | 31017.8654 | 0.30747 | 3.469 | 49.1 | 35.5125 | 0.49 | 41.9469 | 39.5062 | 28110.0505 | 0.29447 | 49.6 | 38.7875 | 0.53 | 41.9469 | 41.4407 | 23620.315 | 0.244 | 49.6 | 37.9593 | 0.66 | 41.9469 | 41.0062 | 32176.5471 | 0.263 | 49.7 | 33.8 | 0.37 | 41.9469 | 38.3 | 24804.9503 | 0.28394 | 49.6 | 30.6469 | 0.37469 | 41.9469 | 36.0469 | 29674.3305 | 0.28494 | 49.6 | 38.0469 | 0.62 | 41.9469 | 40.9 | 29779.5429 | 0.246 | 49.5 | 34.6 | 0.62 | 41.9469 | 38.5 | 38846.1473 | 0.26047
406 | 9.1667 | 61.247 | 49.9 | 197.023 | 0 | 49.6 | 36.124 | 0.45 | 42.047 | 40.365 | 25207.7533 | 0.31147 | 3.4163 | 49.2 | 34.041 | 0.5 | 42.047 | 38.594 | 31593.1588 | 0.29947 | 49.6 | 39.595 | 0.53 | 42.047 | 42.036 | 21865.5772 | 0.244 | 49.6 | 36.494 | 0.6647 | 42.047 | 39.994 | 36441.5842 | 0.265 | 49.7 | 33.806 | 0.38 | 42.047 | 38.353 | 25343.1291 | 0.28947 | 49.6 | 31.194 | 0.39 | 42.047 | 36.594 | 29733.9113 | 0.29347 | 49.6 | 38.306 | 0.62 | 42.047 | 41.106 | 29283.9715 | 0.248 | 49.5 | 34.694 | 0.6347 | 42.047 | 38.647 | 39399.9444 | 0.26547
407 | 9.0833 | 61.4 | 49.9 | 202.0183 | 0 | 49.6 | 33.0471 | 0.45 | 42.1 | 38.2471 | 31439.1955 | 0.31547 | 2.7992 | 49.2 | 35.4414 | 0.51 | 42.1 | 39.5942 | 29211.754 | 0.30347 | 49.6 | 33.1356 | 0.53 | 42.1 | 37.1885 | 36510.9355 | 0.24747 | 49.6 | 37.4471 | 0.67 | 42.1 | 40.7471 | 34175.3146 | 0.26747 | 49.7 | 33.2827 | 0.39 | 42.1 | 38.0885 | 26656.0987 | 0.29547 | 49.6 | 32.3414 | 0.4 | 42.1 | 37.4942 | 28642.0773 | 0.30147 | 49.6 | 37.5942 | 0.63 | 42.1 | 40.5942 | 31493.1475 | 0.24947 | 49.5 | 35.5885 | 0.65 | 42.1 | 39.3414 | 37767.3001 | 0.27047
408 | 9 | 61.5 | 49.9 | 207.2723 | 0 | 49.6 | 33.7834 | 0.46 | 42.2 | 38.8889 | 30471.0835 | 0.32147 | 1.6991 | 49.2 | 36.6417 | 0.51 | 42.2 | 40.4945 | 26923.8826 | 0.307 | 49.6 | 35.3528 | 0.55 | 42.2 | 38.9528 | 32497.9302 | 0.25347 | 49.6 | 37.9945 | 0.68 | 42.2 | 41.1472 | 32902.9026 | 0.26947 | 49.7 | 35.8306 | 0.39472 | 42.2 | 40.0362 | 22850.9745 | 0.30047 | 49.6 | 33.2694 | 0.40472 | 42.2 | 38.3111 | 27646.2783 | 0.30747 | 49.6 | 38.2583 | 0.63 | 42.2 | 41.1055 | 29916.0629 | 0.25147 | 49.5 | 37.1221 | 0.65 | 42.2 | 40.5166 | 33922.0921 | 0.27347
409 | 8.9 | 61.6473 | 49.9 | 212.4208 | 0 | 49.6 | 36.642 | 0.47 | 42.3473 | 40.8947 | 25270.9697 | 0.325 | 4.1944 | 49.2 | 37.5527 | 0.52 | 42.3473 | 41.1527 | 25150.7849 | 0.309 | 49.6 | 34.8894 | 0.56 | 42.3473 | 38.742 | 34144.4896 | 0.25895 | 49.6 | 38.6947 | 0.68 | 42.3473 | 41.6473 | 31176.158 | 0.271 | 49.7 | 38.4792 | 0.4 | 42.3473 | 41.8212 | 18685.8268 | 0.302 | 49.6 | 30.9261 | 0.41473 | 42.3473 | 36.7841 | 32340.5102 | 0.31495 | 49.6 | 36.742 | 0.64 | 42.3473 | 39.9947 | 34382.5882 | 0.25447 | 49.5 | 33.7527 | 0.66473 | 42.3473 | 38.1527 | 43827.9393 | 0.27747
410 | 8.8 | 61.8 | 49.9 | 217.8746 | 0 | 49.6 | 37.8101 | 0.47 | 42.4475 | 41.7051 | 23176.8914 | 0.327 | 4.1388 | 49.2 | 37.1949 | 0.52 | 42.4475 | 40.8949 | 26157.5315 | 0.311 | 49.6 | 36.6475 | 0.57 | 42.4475 | 40.0475 | 30751.2476 | 0.26347 | 49.6 | 39.2627 | 0.68 | 42.4475 | 42.0576 | 29654.39 | 0.272 | 49.7 | 33.7424 | 0.4 | 42.4475 | 38.5949 | 26823.5682 | 0.30547 | 49.6 | 34.9848 | 0.42 | 42.4475 | 39.6899 | 25852.1017 | 0.32147 | 49.6 | 37.9525 | 0.65 | 42.4475 | 40.9525 | 31525.0447 | 0.257 | 49.6 | 33.8323 | 0.68 | 42.4475 | 38.3373 | 44600.7834 | 0.28447
411 | 8.7 | 62 | 49.9 | 222.9758 | 0 | 49.6 | 36.2573 | 0.47 | 42.6 | 40.6048 | 26417.9044 | 0.32848 | 2.0933 | 49.2 | 37.6242 | 0.52 | 42.6 | 41.2669 | 25349.2627 | 0.313 | 49.6 | 37.2903 | 0.57476 | 42.6 | 40.5952 | 29441.3901 | 0.267 | 49.6 | 36.8669 | 0.69 | 42.6 | 40.3621 | 36547.9164 | 0.27348 | 49.7 | 34.9573 | 0.41 | 42.6 | 39.5048 | 25195.5888 | 0.31048 | 49.6 | 37.5524 | 0.43 | 42.6 | 41.4524 | 21544.7661 | 0.324 | 49.6 | 37.4 | 0.65 | 42.6 | 40.6 | 33234.7864 | 0.25948 | 49.6 | 36.8 | 0.69 | 42.6 | 40.5 | 36920.9334 | 0.289
412 | 8.6 | 62.1 | 49.9 | 228.3247 | 0 | 49.6 | 35.0385 | 0.48 | 42.7 | 39.8431 | 29133.984 | 0.33248 | 2.1361 | 49.2 | 33.8816 | 0.53 | 42.7 | 38.6862 | 34060.3165 | 0.31695 | 49.6 | 38.6184 | 0.58 | 42.7 | 41.5661 | 26562.7256 | 0.269 | 49.6 | 33.9 | 0.7 | 42.7 | 38.3 | 45888.1501 | 0.27848 | 49.7 | 33.8523 | 0.41477 | 42.7 | 38.8523 | 27480.1332 | 0.31548 | 49.6 | 36.8046 | 0.43 | 42.7 | 40.9523 | 23074.7066 | 0.32648 | 49.6 | 37.8385 | 0.66 | 42.7 | 40.8908 | 32550.7018 | 0.26248 | 49.6 | 36.8385 | 0.7 | 42.7 | 40.5431 | 37248.3964 | 0.29248
413 | 8.5 | 62.2478 | 49.9 | 234.1259 | 0 | 49.6 | 37.1522 | 0.48 | 42.8 | 41.3522 | 25099.1669 | 0.33548 | 0.66617 | 49.2 | 37.4522 | 0.54 | 42.8 | 41.2522 | 26417.5874 | 0.32148 | 49.6 | 34.7522 | 0.59 | 42.8 | 38.8 | 36394.5412 | 0.27296 | 49.6 | 34.0956 | 0.71478 | 42.8 | 38.5478 | 46352.062 | 0.28448 | 49.7 | 33.6478 | 0.42 | 42.8 | 38.8 | 28392.885 | 0.32148 | 49.6 | 36.1434 | 0.43 | 42.8 | 40.5956 | 24346.1265 | 0.32948 | 49.6 | 40.1478 | 0.66 | 42.8 | 42.6478 | 26337.0844 | 0.264 | 49.6 | 39.0088 | 0.7 | 42.8 | 42.1566 | 31049.6061 | 0.294
414 | 8.4 | 62.4 | 49.9 | 239.7272 | 0 | 49.6 | 36.8438 | 0.48479 | 42.9 | 41.1479 | 25926.9714 | 0.338 | 1.7703 | 49.2 | 36.8124 | 0.54 | 42.9 | 40.8083 | 28177.7503 | 0.324 | 49.6 | 34.9793 | 0.6 | 42.9 | 39.0355 | 36710.72 | 0.27896 | 49.6 | 35.471 | 0.73 | 42.9 | 39.5793 | 43153.1548 | 0.29048 | 49.7 | 33.9438 | 0.43 | 42.9 | 39.0959 | 28308.7663 | 0.32748 | 49.6 | 37.7876 | 0.44 | 42.9 | 41.6917 | 21613.5032 | 0.332 | 49.6 | 40.6041 | 0.66 | 42.9 | 43.0041 | 24918.5582 | 0.264 | 49.6 | 37.5272 | 0.71 | 42.9 | 41.1355 | 35540.1647 | 0.29648
415 | 8.3167 | 62.548 | 49.9 | 244.2363 | 0 | 49.6 | 37.6559 | 0.49 | 43 | 41.8039 | 24349.3018 | 0.34 | -1.6102 | 49.2 | 34.4843 | 0.55 | 43 | 39.3402 | 33919.5559 | 0.32848 | 49.6 | 39.152 | 0.61 | 43 | 42.1 | 26533.3406 | 0.283 | 49.6 | 41.2637 | 0.74 | 43 | 43.7598 | 25685.5266 | 0.293 | 49.7 | 35.248 | 0.44 | 43 | 40.048 | 26449.287 | 0.33248 | 49.6 | 40.4559 | 0.44 | 43 | 43.5039 | 16780.0969 | 0.33252 | 49.6 | 39.5117 | 0.66 | 43 | 42.1598 | 28109.5924 | 0.265 | 49.6 | 42.4961 | 0.71 | 43 | 44.6 | 20965.1884 | 0.297
416 | 8.2333 | 62.6482 | 49.9 | 247.6853 | 0 | 49.6 | 36.3037 | 0.49 | 43.1 | 40.8518 | 27448.8592 | 0.34248 | -1.851 | 49.2 | 37.8963 | 0.56 | 43.1 | 41.6482 | 26433.1821 | 0.33248 | 49.6 | 38.7963 | 0.61 | 43.1 | 41.8482 | 27605.8683 | 0.28448 | 49.6 | 38.4445 | 0.74 | 43.1 | 41.6963 | 34568.5459 | 0.293 | 49.7 | 36.1408 | 0.44 | 43.1 | 40.7445 | 25038.0413 | 0.33648 | 49.6 | 39.2 | 0.44 | 43.1 | 42.7 | 19058.423 | 0.332 | 49.6 | 37.0926 | 0.67 | 43.1 | 40.4445 | 35218.7751 | 0.26748 | 49.6 | 43.0037 | 0.7 | 43.1 | 44.9518 | 19312.0131 | 0.294
417 | 8.15 | 62.8 | 49.9 | 251.3379 | 0 | 49.6 | 35.5448 | 0.5 | 43.2 | 40.3966 | 29302.6719 | 0.34648 | -1.1431 | 49.2 | 38.9 | 0.56 | 43.2 | 42.3 | 24262.6642 | 0.334 | 49.6 | 39.1103 | 0.62 | 43.2 | 42.1069 | 26906.851 | 0.286 | 49.6 | 39.8483 | 0.74 | 43.2 | 42.7483 | 30261.5979 | 0.295 | 49.7 | 38.4 | 0.45 | 43.2 | 42.2483 | 21067.5509 | 0.339 | 49.6 | 38.9517 | 0.44 | 43.2 | 42.5 | 19597.611 | 0.333 | 49.6 | 38.7517 | 0.68 | 43.2 | 41.7 | 30756.0988 | 0.27048 | 49.6 | 42.1621 | 0.7 | 43.2 | 44.3069 | 21617.8701 | 0.29152
418 | 8.0667 | 62.9 | 49.9 | 254.9871 | 0 | 49.6 | 36.9484 | 0.5 | 43.3 | 41.3968 | 26608.6598 | 0.34948 | 0.91671 | 49.2 | 38.8548 | 0.56 | 43.3 | 42.3032 | 24415.8496 | 0.33548 | 49.6 | 36.6387 | 0.62 | 43.3 | 40.342 | 33695.4942 | 0.28848 | 49.6 | 40.2032 | 0.74 | 43.3 | 43.0032 | 29293.457 | 0.295 | 49.7 | 38.4064 | 0.45 | 43.3 | 42.2548 | 21218.2955 | 0.34048 | 49.6 | 38.2516 | 0.44 | 43.3 | 42.1 | 20942.3451 | 0.33448 | 49.6 | 38.4936 | 0.68484 | 43.3 | 41.5452 | 31838.9603 | 0.273 | 49.6 | 39.3484 | 0.7 | 43.3 | 42.3484 | 29673.6412 | 0.29148
419 | 7.9833 | 63 | 49.9 | 259.0395 | 0 | 49.6 | 37.797 | 0.51 | 43.4 | 41.997 | 25043.0757 | 0.35249 | 0.58515 | 49.2 | 37.991 | 0.56485 | 43.4 | 41.794 | 26578.6634 | 0.33749 | 49.6 | 39.8455 | 0.63 | 43.4 | 42.697 | 25586.7607 | 0.292 | 49.6 | 39.2455 | 0.74 | 43.4 | 42.3455 | 32308.7295 | 0.296 | 49.7 | 36.891 | 0.45 | 43.4 | 41.294 | 24145.4485 | 0.34249 | 49.6 | 38.4395 | 0.44 | 43.4 | 42.194 | 20694.533 | 0.33649 | 49.6 | 40.4 | 0.69 | 43.4 | 42.9 | 26491.2492 | 0.27449 | 49.6 | 39.994 | 0.7 | 43.4 | 42.7455 | 28104.7329 | 0.293
420 | 7.9 | 63.2 | 49.9 | 262.4431 | 0 | 49.6 | 39.2431 | 0.51 | 43.4486 | 42.9459 | 22081.6091 | 0.354 | -0.45191 | 49.2 | 40.5 | 0.57 | 43.4486 | 43.5 | 20745.9179 | 0.339 | 49.6 | 41.4028 | 0.63 | 43.4486 | 43.7514 | 21514.6281 | 0.292 | 49.6 | 41.0972 | 0.75 | 43.4486 | 43.5972 | 26701.8198 | 0.297 | 49.7 | 39.6945 | 0.45 | 43.4486 | 43.1459 | 18993.0739 | 0.345 | 49.6 | 41.2514 | 0.44 | 43.4486 | 44.0514 | 15569.4712 | 0.337 | 49.6 | 40.5945 | 0.69 | 43.4486 | 43.0972 | 26033.2422 | 0.275 | 49.6 | 41.5569 | 0.7 | 43.4486 | 43.9055 | 23436.0016 | 0.293
421 | 7.8 | 63.3 | 49.9 | 265.2924 | 0 | 49.6 | 41.1538 | 0.51 | 43.6 | 44.1538 | 18042.0652 | 0.354 | 1.3338 | 49.2 | 40.2538 | 0.57 | 43.6 | 43.3025 | 21337.3332 | 0.339 | 49.6 | 40.8975 | 0.63 | 43.6 | 43.3975 | 22909.5663 | 0.292 | 49.6 | 42.005 | 0.74 | 43.6 | 44.2538 | 23847.1437 | 0.296 | 49.7 | 41.8 | 0.45 | 43.6 | 44.5 | 15030.94 | 0.34451 | 49.6 | 40.5 | 0.44 | 43.6 | 43.6 | 16898.935 | 0.336 | 49.6 | 42.3975 | 0.69 | 43.6 | 44.3487 | 20955.8627 | 0.275 | 49.6 | 39.1513 | 0.7 | 43.6 | 42.2513 | 30434.4272 | 0.293
422 | 7.7 | 63.4489 | 49.9 | 268.242 | 0 | 49.6 | 39.6977 | 0.51 | 43.7 | 43.1977 | 21194.7843 | 0.354 | 1.499 | 49.2 | 38.8954 | 0.57 | 43.7 | 42.4466 | 24622.349 | 0.34 | 49.6 | 41.9954 | 0.63 | 43.7 | 44.1954 | 19979.5076 | 0.292 | 49.6 | 40.2 | 0.74 | 43.7 | 43 | 29352.7079 | 0.296 | 49.7 | 41.9954 | 0.45 | 43.7 | 44.6466 | 14462.7266 | 0.343 | 49.6 | 40.4443 | 0.44 | 43.7 | 43.5466 | 16976.0143 | 0.336 | 49.6 | 43.2511 | 0.69 | 43.7 | 45 | 18271.9342 | 0.27351 | 49.6 | 39.0908 | 0.71 | 43.7 | 42.1931 | 30999.3683 | 0.29549
423 | 7.6 | 63.6 | 49.9 | 271.1448 | 0 | 49.6 | 40.5531 | 0.51 | 43.8 | 43.751 | 19393.0015 | 0.354 | -0.78353 | 49.2 | 41.2938 | 0.57 | 43.8 | 43.9959 | 18980.6526 | 0.341 | 49.6 | 43.8041 | 0.6251 | 43.8 | 45.4531 | 15124.9549 | 0.29051 | 49.6 | 40.3979 | 0.75 | 43.8 | 43.0979 | 28948.518 | 0.297 | 49.7 | 43.8979 | 0.45 | 43.8 | 45.849 | 10872.7159 | 0.341 | 49.6 | 42.4021 | 0.44 | 43.8 | 44.851 | 13353.7563 | 0.336 | 49.6 | 42.8552 | 0.68 | 43.8 | 44.6531 | 19401.181 | 0.272 | 49.6 | 42.5 | 0.71 | 43.8 | 44.6 | 21039.5177 | 0.296
424 | 7.5 | 63.8 | 49.9 | 273.3454 | 0 | 49.6 | 39.5436 | 0.51 | 43.9 | 43.1454 | 21444.9637 | 0.355 | -0.72977 | 49.2 | 43.8473 | 0.57 | 43.9 | 45.6982 | 12897.713 | 0.33951 | 49.6 | 42.1527 | 0.62 | 43.9 | 44.3018 | 19292.7576 | 0.28851 | 49.6 | 41.5963 | 0.75 | 43.9 | 43.9963 | 25160.1884 | 0.298 | 49.7 | 44.6982 | 0.44 | 43.9 | 46.3982 | 9253.6544 | 0.33751 | 49.6 | 41.9982 | 0.44 | 43.9 | 44.5491 | 14138.54 | 0.33451 | 49.6 | 40.6491 | 0.68 | 43.9 | 43.1491 | 25461.6692 | 0.27149 | 49.6 | 42.5509 | 0.71 | 43.9 | 44.6509 | 20677.3731 | 0.295
425 | 7.4 | 63.9 | 49.9 | 275.4968 | 0 | 49.6 | 42.7476 | 0.51 | 44 | 45.1984 | 14679.8339 | 0.35451 | -0.52873 | 49.2 | 45.0492 | 0.56 | 44 | 46.4492 | 9833.9212 | 0.33651 | 49.6 | 41.346 | 0.62 | 44 | 43.6968 | 21457.4771 | 0.28849 | 49.6 | 43.6984 | 0.75 | 44 | 45.4984 | 18367.2369 | 0.297 | 49.7 | 45.4508 | 0.44 | 44 | 46.9 | 7779.6106 | 0.33351 | 49.6 | 43.0952 | 0.44 | 44 | 45.2968 | 11939.9751 | 0.333 | 49.6 | 41.446 | 0.68 | 44 | 43.6968 | 23330.3556 | 0.27249 | 49.6 | 42.446 | 0.7 | 44 | 44.5476 | 20966.1091 | 0.294
426 | 7.3 | 64.0493 | 49.9 | 276.8493 | 0 | 49.6 | 43.9493 | 0.51 | 44.1 | 45.9493 | 12053.283 | 0.35251 | -2.0775 | 49.2 | 45.3041 | 0.56 | 44.1 | 46.6027 | 9226.456 | 0.33251 | 49.6 | 43.5 | 0.62 | 44.1 | 45.2493 | 15783.2997 | 0.288 | 49.6 | 44.7493 | 0.74 | 44.1 | 46.1493 | 15196.6278 | 0.29451 | 49.7 | 45.2493 | 0.43 | 44.1 | 46.7493 | 8032.4574 | 0.32951 | 49.6 | 45.8493 | 0.43507 | 44.1 | 47.1 | 6891.2988 | 0.33051 | 49.6 | 43.9 | 0.68 | 44.1 | 45.4493 | 16290.1568 | 0.272 | 49.6 | 44.8 | 0.7 | 44.1 | 46.2 | 13912.8962 | 0.29251
427 | 7.1833 | 64.2494 | 49.9 | 277.5989 | 0 | 49.6 | 44.1989 | 0.5 | 44.2494 | 46.0989 | 11464.8016 | 0.34951 | -2.0045 | 49.2 | 42.7977 | 0.55 | 44.2494 | 44.9483 | 14898.3817 | 0.33 | 49.6 | 43.5506 | 0.62 | 44.2494 | 45.2506 | 15557.4875 | 0.28651 | 49.6 | 45.1506 | 0.73 | 44.2494 | 46.4506 | 13733.5017 | 0.291 | 49.7 | 45.8506 | 0.43 | 44.2494 | 47.1 | 6880.063 | 0.32551 | 49.6 | 45.9 | 0.43 | 44.2494 | 47.1 | 6663.7031 | 0.32551 | 49.6 | 44.2483 | 0.68 | 44.2494 | 45.6989 | 15216.1164 | 0.27 | 49.6 | 44.9506 | 0.69 | 44.2494 | 46.2506 | 13463.8113 | 0.28951
428 | 7.0667 | 64.4 | 49.9 | 275.8523 | 3.0964 | 49.6 | 45.3991 | 0.5 | 44.4 | 46.8495 | 8823.6192 | 0.3465 | -1.5345 | 49.2 | 44.5514 | 0.55 | 44.4 | 46.1009 | 10691.5341 | 0.3285 | 49.6 | 43.2495 | 0.61 | 44.4 | 45.0495 | 16190.407 | 0.285 | 49.6 | 44.5 | 0.72 | 44.4 | 46 | 15528.8771 | 0.288 | 49.7 | 45.6991 | 0.42 | 44.4 | 46.9495 | 7121.6945 | 0.3215 | 49.6 | 45.7514 | 0.42 | 44.4 | 47.0009 | 6899.5718 | 0.3215 | 49.6 | 45.0514 | 0.67 | 44.4 | 46.3009 | 12739.5409 | 0.2675 | 49.6 | 44.4505 | 0.68505 | 44.4 | 45.9505 | 14641.0041 | 0.2865
429 | 6.95 | 64.6 | 49.9 | 273.5013 | 6.9973 | 49.6 | 46.351 | 0.49 | 44.5 | 47.451 | 6819.8084 | 0.3425 | -1.033 | 49.2 | 43.1497 | 0.55 | 44.5 | 45.1497 | 13914.1832 | 0.327 | 49.6 | 43.8007 | 0.61 | 44.5 | 45.4503 | 14823.9635 | 0.284 | 49.6 | 44.2 | 0.72 | 44.5 | 45.7 | 16406.8818 | 0.286 | 49.7 | 46.4497 | 0.42 | 44.5 | 47.5 | 5665.1651 | 0.3175 | 49.6 | 44.1 | 0.42 | 44.5 | 45.8503 | 9685.0331 | 0.3185 | 49.6 | 43.8 | 0.67 | 44.5 | 45.4 | 16100.015 | 0.265 | 49.6 | 43.9497 | 0.68 | 44.5 | 45.5497 | 15966.8174 | 0.2845
430 | 6.8333 | 64.8 | 49.9 | 271.7507 | 10.8982 | 49.6 | 44.8 | 0.49 | 44.6498 | 46.4498 | 9798.6057 | 0.339 | -0.96081 | 49.2 | 43.7498 | 0.54502 | 44.6498 | 45.5 | 12462.7006 | 0.3255 | 49.6 | 42.9507 | 0.61 | 44.6498 | 44.8004 | 16859.681 | 0.283 | 49.6 | 43.9502 | 0.71 | 44.6498 | 45.5502 | 16905.2461 | 0.284 | 49.7 | 46.8 | 0.41 | 44.6498 | 47.7 | 5005.7697 | 0.3125 | 49.6 | 43.7 | 0.42 | 44.6498 | 45.6 | 10369.5646 | 0.317 | 49.6 | 43.9 | 0.66 | 44.6498 | 45.4 | 15846.9469 | 0.264 | 49.6 | 44.0502 | 0.68 | 44.6498 | 45.6004 | 15611.4069 | 0.283
431 | 6.7167 | 64.9499 | 49.9 | 270.4002 | 14.6992 | 49.6 | 45.1998 | 0.48 | 44.8 | 46.6499 | 8988.2174 | 0.336 | -0.21722 | 49.2 | 43.9499 | 0.54 | 44.8 | 45.6499 | 11982.0025 | 0.324 | 49.6 | 41.8497 | 0.61 | 44.8 | 43.9998 | 19755.4046 | 0.283 | 49.6 | 43.6499 | 0.71 | 44.8 | 45.3499 | 17817.5751 | 0.283 | 49.7 | 46.6501 | 0.40501 | 44.8 | 47.5501 | 5175.3199 | 0.3085 | 49.6 | 43.7499 | 0.41501 | 44.8 | 45.6499 | 10162.8976 | 0.3155 | 49.6 | 43.8497 | 0.66 | 44.8 | 45.3499 | 15869.1037 | 0.263 | 49.6 | 43.2002 | 0.67 | 44.8 | 45.0002 | 17935.9817 | 0.282
432 | 6.6 | 65.1 | 49.9 | 269.4 | 18.5001 | 49.6 | 45.95 | 0.48 | 44.9 | 47.2 | 7345.9035 | 0.333 | 0.7155 | 49.2 | 44.05 | 0.54 | 44.9 | 45.75 | 11702.535 | 0.323 | 49.6 | 43 | 0.61 | 44.9 | 44.9 | 16787.466 | 0.284 | 49.6 | 44.4 | 0.71 | 44.9 | 45.9 | 15547.9513 | 0.282 | 49.7 | 46 | 0.4 | 44.9 | 47.1 | 6235.691 | 0.3045 | 49.6 | 44.15 | 0.41 | 44.9 | 45.85 | 9427.7145 | 0.314 | 49.6 | 44.8 | 0.66 | 44.9 | 46.05 | 13220.7342 | 0.2615 | 49.6 | 42.1 | 0.68 | 44.9 | 44.2 | 21112.4548 | 0.282
433 | 6.4667 | 65.3 | 49.9 | 268.3997 | 22.7511 | 49.6 | 45.5499 | 0.47 | 45.0501 | 46.9 | 8032.6672 | 0.3295 | 0.80246 | 49.2 | 43.3499 | 0.54 | 45.0501 | 45.2499 | 13237.7878 | 0.322 | 49.6 | 43.0499 | 0.61 | 45.0501 | 44.9 | 16699.873 | 0.284 | 49.6 | 44.2499 | 0.70499 | 45.0501 | 45.7499 | 15864.2569 | 0.281 | 49.7 | 45.4504 | 0.4 | 45.0501 | 46.7003 | 7060.2597 | 0.3015 | 49.6 | 43.4499 | 0.41 | 45.0501 | 45.3499 | 10615.3234 | 0.313 | 49.6 | 44.5 | 0.65 | 45.0501 | 45.8 | 13960.0753 | 0.26 | 49.6 | 42.1501 | 0.68 | 45.0501 | 44.2501 | 20987.027 | 0.2835
434 | 6.3333 | 65.5 | 49.9 | 267.8 | 27.1019 | 49.6 | 45.3 | 0.47 | 45.2 | 46.7498 | 8474.9789 | 0.327 | 0.69107 | 49.2 | 42.9498 | 0.54 | 45.2 | 44.9498 | 14169.3237 | 0.322 | 49.6 | 42.8498 | 0.61 | 45.2 | 44.7498 | 17170.3686 | 0.284 | 49.6 | 43.9498 | 0.7 | 45.2 | 45.5498 | 16772.856 | 0.28 | 49.7 | 47.0498 | 0.39 | 45.2 | 47.8498 | 4327.1274 | 0.2985 | 49.6 | 42.8005 | 0.41 | 45.2 | 44.9502 | 11745.8944 | 0.313 | 49.6 | 44.1498 | 0.65 | 45.2 | 45.5498 | 14876.9664 | 0.259 | 49.6 | 42.5 | 0.68 | 45.2 | 44.5 | 20071.4582 | 0.2845
435 | 6.2 | 65.7 | 49.9 | 267.5 | 31.4532 | 49.6 | 45 | 0.47 | 45.3504 | 46.5 | 8959.237 | 0.325 | 0.82862 | 49.2 | 42.6504 | 0.54 | 45.3504 | 44.8 | 14739.5233 | 0.323 | 49.6 | 42.4496 | 0.61 | 45.3504 | 44.4496 | 18360.3621 | 0.285 | 49.6 | 43.4496 | 0.7 | 45.3504 | 45.2 | 18091.4656 | 0.28 | 49.7 | 46.7496 | 0.39 | 45.3504 | 47.6 | 4773.7197 | 0.2945 | 49.6 | 43.4007 | 0.41 | 45.3504 | 45.3504 | 10729.544 | 0.313 | 49.6 | 43.9 | 0.65 | 45.3504 | 45.4 | 15403.3185 | 0.259 | 49.6 | 42.5 | 0.68 | 45.3504 | 44.5 | 20140.9125 | 0.286
436 | 6.0667 | 65.9 | 49.9 | 267.6 | 35.8543 | 49.6 | 45.1 | 0.46 | 45.5 | 46.6 | 8735.5919 | 0.3235 | 1.0184 | 49.2 | 43.0495 | 0.54 | 45.5 | 45.0495 | 13865.8786 | 0.323 | 49.6 | 41.7495 | 0.62 | 45.5 | 44 | 20171.2473 | 0.287 | 49.6 | 43.1495 | 0.7 | 45.5 | 44.9495 | 19073.7411 | 0.28 | 49.7 | 46.3 | 0.38 | 45.5 | 47.3 | 5411.31 | 0.2915 | 49.6 | 44.0495 | 0.41 | 45.5 | 45.7495 | 9595.0666 | 0.313 | 49.6 | 43.7495 | 0.65 | 45.5 | 45.2495 | 15915.0631 | 0.259 | 49.6 | 42.4495 | 0.69 | 45.5 | 44.5 | 20445.5254 | 0.287
437 | 5.9333 | 66.1 | 49.9 | 268.1012 | 40.3553 | 49.6 | 45.1 | 0.46 | 45.6506 | 46.5494 | 8740.9163 | 0.322 | 1.4159 | 49.2 | 42.6494 | 0.54 | 45.6506 | 44.7494 | 14917.9737 | 0.324 | 49.6 | 41.3 | 0.62 | 45.6506 | 43.7 | 21523.8161 | 0.28951 | 49.6 | 42.6494 | 0.71 | 45.6506 | 44.6 | 20620.3111 | 0.281 | 49.7 | 45.9988 | 0.38 | 45.6506 | 47.0494 | 5859.0096 | 0.289 | 49.6 | 43.2988 | 0.41 | 45.6506 | 45.2988 | 10857.0697 | 0.313 | 49.6 | 43.1 | 0.65 | 45.6506 | 44.8 | 17790.8768 | 0.26 | 49.6 | 42.0494 | 0.69 | 45.6506 | 44.2 | 21636.6605 | 0.289
438 | 5.8 | 66.3 | 49.9 | 269.2014 | 44.9071 | 49.6 | 44.9 | 0.46 | 45.8 | 46.4 | 9081.4639 | 0.321 | 1.7513 | 49.2 | 42.2 | 0.55 | 45.8 | 44.5 | 15952.1567 | 0.326 | 49.6 | 41.3507 | 0.63 | 45.8 | 43.7507 | 21710.2956 | 0.29251 | 49.6 | 42.1493 | 0.71 | 45.8 | 44.2493 | 22225.7292 | 0.283 | 49.7 | 45.1986 | 0.38 | 45.8 | 46.4986 | 7078.6628 | 0.287 | 49.6 | 42.4493 | 0.41 | 45.8 | 44.7493 | 12320.3639 | 0.314 | 49.6 | 42.8 | 0.66 | 45.8 | 44.6 | 18577.1759 | 0.261 | 49.6 | 41.8 | 0.7 | 45.8 | 44.0493 | 22666.4714 | 0.291
439 | 5.6833 | 66.5 | 49.9 | 270.8033 | 49.1066 | 49.6 | 44.6492 | 0.46 | 45.9 | 46.2492 | 9548.651 | 0.32 | 1.9285 | 49.2 | 42.3 | 0.55 | 45.9 | 44.6 | 15821.0103 | 0.328 | 49.6 | 41.8 | 0.64 | 45.9 | 44.1 | 20670.9369 | 0.29551 | 49.6 | 41.4984 | 0.72 | 45.9 | 43.7984 | 24522.1402 | 0.28551 | 49.7 | 44.0492 | 0.38 | 45.9 | 45.6492 | 8915.4084 | 0.287 | 49.6 | 42.1508 | 0.42 | 45.9 | 44.5508 | 12942.8419 | 0.31551 | 49.6 | 42.7 | 0.66 | 45.9 | 44.5 | 19004.156 | 0.263 | 49.6 | 41.6508 | 0.7 | 45.9 | 43.9508 | 23182.3832 | 0.294
440 | 5.5667 | 66.6509 | 49.9 | 272.8038 | 53.3584 | 49.6 | 44.5491 | 0.46 | 46.0509 | 46.1491 | 9829.183 | 0.31949 | 1.7198 | 49.2 | 42.5 | 0.55 | 46.0509 | 44.7 | 15472.1905 | 0.33 | 49.6 | 41.9491 | 0.64 | 46.0509 | 44.2491 | 20386.465 | 0.298 | 49.6 | 40.5491 | 0.73 | 46.0509 | 43.1491 | 27655.2122 | 0.28951 | 49.7 | 43.6 | 0.38 | 46.0509 | 45.4 | 9568.3495 | 0.287 | 49.6 | 42.5 | 0.42 | 46.0509 | 44.8 | 12390.1748 | 0.31751 | 49.6 | 42.6491 | 0.67 | 46.0509 | 44.5 | 19453.6234 | 0.26551 | 49.6 | 42.0981 | 0.71 | 46.0509 | 44.3491 | 22069.335 | 0.29651
441 | 5.45 | 66.8511 | 49.9 | 275.0553 | 57.7595 | 49.6 | 44.0489 | 0.46 | 46.2 | 45.8 | 10732.6636 | 0.32 | 2.3583 | 49.2 | 42.4489 | 0.56 | 46.2 | 44.7 | 15727.4011 | 0.332 | 49.6 | 41.7 | 0.65 | 46.2 | 44.0511 | 21384.5898 | 0.301 | 49.6 | 40.0511 | 0.74 | 46.2 | 42.9 | 29576.8962 | 0.29351 | 49.7 | 43.7 | 0.38 | 46.2 | 45.4511 | 9488.898 | 0.288 | 49.6 | 42.5 | 0.42 | 46.2 | 44.8 | 12532.6434 | 0.31951 | 49.6 | 42.2489 | 0.67 | 46.2 | 44.2 | 20735.3922 | 0.268 | 49.6 | 41.3489 | 0.72 | 46.2 | 43.8 | 24574.7107 | 0.29951
442 | 5.3333 | 67 | 49.9 | 277.707 | 62.3117 | 49.6 | 43.7488 | 0.46 | 46.3 | 45.6488 | 11284.2029 | 0.32 | 2.7127 | 49.2 | 42.3488 | 0.56 | 46.3 | 44.6488 | 16106.7396 | 0.334 | 49.6 | 41.8977 | 0.65512 | 46.3 | 44.2488 | 21068.7812 | 0.304 | 49.6 | 40.1488 | 0.75 | 46.3 | 43 | 29835.3466 | 0.29851 | 49.7 | 43.9512 | 0.38 | 46.3 | 45.6 | 9147.4654 | 0.28951 | 49.6 | 42.4 | 0.42 | 46.3 | 44.7 | 12884.112 | 0.322 | 49.6 | 42 | 0.68 | 46.3 | 44.0488 | 21679.1417 | 0.271 | 49.6 | 41 | 0.72512 | 46.3 | 43.6 | 26011.9177 | 0.30351
443 | 5.2167 | 67.2 | 49.9 | 280.659 | 67.0129 | 49.6 | 43.4 | 0.46 | 46.4513 | 45.4 | 12045.6443 | 0.32151 | 2.7725 | 49.2 | 42.2 | 0.56 | 46.4513 | 44.6 | 16518.2917 | 0.337 | 49.6 | 40.9974 | 0.66 | 46.4513 | 43.6487 | 23781.7269 | 0.30751 | 49.6 | 39.8513 | 0.76513 | 46.4513 | 42.8513 | 31217.7704 | 0.30451 | 49.7 | 43.9487 | 0.38 | 46.4513 | 45.6 | 9243.0473 | 0.29051 | 49.6 | 42.4 | 0.43 | 46.4513 | 44.7 | 12980.7125 | 0.32451 | 49.6 | 41.6487 | 0.69 | 46.4513 | 43.8487 | 22914.2598 | 0.27451 | 49.6 | 41.0513 | 0.73513 | 46.4513 | 43.7 | 26228.7113 | 0.30751
444 | 5.1 | 67.4 | 49.9 | 283.9598 | 71.8626 | 49.6 | 42.9972 | 0.46 | 46.6 | 45.1486 | 12856.2973 | 0.32351 | 2.7808 | 49.2 | 42.1972 | 0.57 | 46.6 | 44.6 | 16727.5098 | 0.33951 | 49.6 | 40.4514 | 0.67 | 46.6 | 43.3514 | 25569.6948 | 0.31251 | 49.6 | 40.2 | 0.78 | 46.6 | 43.1514 | 30628.9824 | 0.30951 | 49.7 | 43.4486 | 0.38 | 46.6 | 45.2486 | 10077.6526 | 0.292 | 49.6 | 42.4514 | 0.43 | 46.6 | 44.7514 | 13003.6575 | 0.327 | 49.6 | 41.1514 | 0.7 | 46.6 | 43.5 | 24804.3626 | 0.27851 | 49.6 | 41.2 | 0.74514 | 46.6 | 43.8 | 26202.9483 | 0.31151
445 | 4.9667 | 67.6 | 49.9 | 287.5606 | 77.4182 | 49.6 | 42.4 | 0.47 | 46.7 | 44.7485 | 14144.7427 | 0.326 | 2.8885 | 49.2 | 41.6515 | 0.57 | 46.7 | 44.2515 | 18284.9419 | 0.343 | 49.6 | 40.9515 | 0.68 | 46.7 | 43.6515 | 24731.6173 | 0.31652 | 49.6 | 40.5 | 0.79 | 46.7 | 43.4 | 30137.6975 | 0.31452 | 49.7 | 42.8 | 0.39 | 46.7 | 44.8 | 11164.841 | 0.29452 | 49.6 | 42.8 | 0.43 | 46.7 | 45.1 | 12353.0795 | 0.32952 | 49.6 | 41.2 | 0.71 | 46.7 | 43.6 | 25097.6368 | 0.28352 | 49.6 | 41.2 | 0.75515 | 46.7 | 43.8 | 26557.6084 | 0.31552
446 | 4.8333 | 67.8 | 49.9 | 291.3131 | 83.2196 | 49.6 | 42.1 | 0.47 | 46.9 | 44.6 | 14843.4312 | 0.329 | 3.0677 | 49.2516 | 41.8 | 0.58 | 46.9 | 44.4 | 18044.532 | 0.34652 | 49.6 | 41.4484 | 0.69 | 46.9 | 44.0484 | 23635.6799 | 0.32152 | 49.6 | 40.6 | 0.8 | 46.9 | 43.5 | 30457.2194 | 0.31952 | 49.7 | 42.5484 | 0.39 | 46.9 | 44.7 | 11677.1226 | 0.29752 | 49.6 | 42.7484 | 0.44 | 46.9 | 45.0484 | 12589.7059 | 0.332 | 49.6 | 40.8484 | 0.72516 | 46.9 | 43.4 | 26577.6802 | 0.28852 | 49.6 | 41.1 | 0.77 | 46.9 | 43.8 | 27270.583 | 0.32052
447 | 4.7 | 68 | 49.9 | 295.314 | 89.221 | 49.6 | 42 | 0.48 | 47 | 44.5 | 15247.1502 | 0.33252 | 3.2765 | 49.3 | 41.5483 | 0.59 | 47 | 44.2483 | 18868.5029 | 0.35052 | 49.6 | 41.0517 | 0.7 | 47 | 43.8517 | 24997.8421 | 0.32552 | 49.6 | 40.6 | 0.81517 | 47 | 43.5 | 30984.5271 | 0.32452 | 49.7 | 42.1483 | 0.4 | 47 | 44.4483 | 12443.99 | 0.301 | 49.6 | 42.1965 | 0.44 | 47 | 44.7483 | 13700.7772 | 0.335 | 49.6 | 40.8 | 0.74 | 47 | 43.4 | 27242.4862 | 0.29352 | 49.6 | 40.9 | 0.78 | 47 | 43.7 | 28180.5908 | 0.32452
448 | 4.5667 | 68.2 | 49.9 | 299.5668 | 95.3742 | 49.6 | 41.9 | 0.48 | 47.1519 | 44.5 | 15671.2895 | 0.33652 | 3.4193 | 49.3 | 41.2519 | 0.59519 | 47.1519 | 44.1 | 19840.2083 | 0.35452 | 49.6 | 41.2481 | 0.71 | 47.1519 | 44.0481 | 24735.2342 | 0.33052 | 49.6 | 40.6 | 0.83 | 47.1519 | 43.6 | 31371.3047 | 0.33004 | 49.7 | 41.7 | 0.4 | 47.1519 | 44.1481 | 13407.281 | 0.30552 | 49.7 | 41.5 | 0.45 | 47.1519 | 44.2 | 15273.5572 | 0.339 | 49.6 | 40.8 | 0.75 | 47.1519 | 43.4 | 27825.8928 | 0.29952 | 49.6 | 40.9 | 0.79 | 47.1519 | 43.7 | 28824.5767 | 0.32952
449 | 4.4333 | 68.4 | 49.9 | 304.1198 | 101.8277 | 49.6 | 42.152 | 0.49 | 47.3 | 44.7 | 15297.8592 | 0.34052 | 3.4984 | 49.3 | 41.552 | 0.6 | 47.3 | 44.3 | 19440.1171 | 0.35952 | 49.6 | 40.8 | 0.72 | 47.3 | 43.8 | 26540.8834 | 0.33552 | 49.7 | 40.5 | 0.84 | 47.3 | 43.6 | 32298.899 | 0.33552 | 49.7 | 41.5 | 0.41 | 47.3 | 44 | 14009.3176 | 0.30952 | 49.7 | 41.504 | 0.45 | 47.3 | 44.252 | 15417.3957 | 0.34352 | 49.6 | 40.9 | 0.7652 | 47.3 | 43.6 | 27932.1608 | 0.30452 | 49.6 | 40.9 | 0.8 | 47.3 | 43.8 | 29181.5245 | 0.33552
450 | 4.3 | 68.6 | 49.9 | 308.7689 | 108.4772 | 49.7 | 42.4 | 0.49 | 47.4521 | 44.9 | 14985.9007 | 0.34452 | 3.4885 | 49.3 | 41.7 | 0.61 | 47.4521 | 44.5 | 19208.7945 | 0.36352 | 49.6 | 40.8042 | 0.73521 | 47.4521 | 43.8521 | 26941.7982 | 0.34052 | 49.7 | 40.3521 | 0.86 | 47.4521 | 43.5 | 33329.3751 | 0.34152 | 49.7 | 41.7 | 0.41 | 47.4521 | 44.2 | 13833.7915 | 0.31452 | 49.7 | 42.1479 | 0.46 | 47.4521 | 44.7479 | 14411.8287 | 0.34752 | 49.6 | 41 | 0.78 | 47.4521 | 43.7 | 28073.9808 | 0.31052 | 49.6 | 41.0521 | 0.81521 | 47.4521 | 44 | 29079.0689 | 0.34052
451 | 4.1667 | 68.8 | 49.9 | 313.4699 | 115.231 | 49.7 | 42.4 | 0.5 | 47.6 | 44.9 | 15145.2453 | 0.348 | 3.4981 | 49.3 | 41.8 | 0.62 | 47.6 | 44.5 | 19400.0286 | 0.36852 | 49.6 | 41.4478 | 0.74522 | 47.6 | 44.2478 | 25491.4335 | 0.34652 | 49.7 | 40.5 | 0.87 | 47.6 | 43.7 | 33367.6711 | 0.34752 | 49.7 | 41.8 | 0.42 | 47.6 | 44.3 | 13897.3392 | 0.31952 | 49.7 | 41.8 | 0.46 | 47.6 | 44.6 | 15243.158 | 0.35252 | 49.6 | 41.0478 | 0.79522 | 47.6 | 43.7478 | 28621.7858 | 0.31604 | 49.6 | 41.2 | 0.83 | 47.6 | 44.1 | 29053.9299 | 0.34552
452 | 4.0333 | 69 | 49.9 | 318.2233 | 122.2326 | 49.7 | 42.3 | 0.50523 | 47.7523 | 44.9 | 15504.9879 | 0.35252 | 3.6165 | 49.3 | 41.8 | 0.62523 | 47.7523 | 44.6 | 19533.1521 | 0.37352 | 49.6 | 41.1 | 0.76 | 47.7523 | 44.1 | 26822.3767 | 0.35152 | 49.7 | 40.6 | 0.89 | 47.7523 | 43.8 | 33545.2777 | 0.35305 | 49.7 | 42 | 0.43 | 47.7523 | 44.5 | 13788.2836 | 0.32452 | 49.7 | 41.7 | 0.47 | 47.7523 | 44.5523 | 15621.9399 | 0.35652 | 49.7 | 40.7 | 0.81 | 47.7523 | 43.6 | 30273.4471 | 0.32205 | 49.6 | 41.2 | 0.84 | 47.7523 | 44.1 | 29604.793 | 0.35052
453 | 3.9 | 69.2 | 49.9 | 323.2244 | 129.3866 | 49.7 | 42.3 | 0.51 | 47.9 | 44.9524 | 15676.5062 | 0.35652 | 3.7338 | 49.3 | 41.7476 | 0.63 | 47.9 | 44.6 | 20022.5473 | 0.37752 | 49.6 | 41.1 | 0.77 | 47.9 | 44.2 | 27236.419 | 0.35652 | 49.7 | 40.6 | 0.9 | 47.9 | 43.9 | 34075.377 | 0.35905 | 49.7 | 41.9 | 0.43 | 47.9 | 44.5 | 14081.1258 | 0.32952 | 49.7 | 41.7476 | 0.48 | 47.9 | 44.6 | 15804.0736 | 0.36152 | 49.7 | 40.9 | 0.82524 | 47.9 | 43.8 | 30052.7057 | 0.32852 | 49.6 | 41.1476 | 0.85 | 47.9 | 44.2 | 30178.5117 | 0.35652
454 | 3.7667 | 69.4 | 49.9 | 328.3256 | 136.8409 | 49.7 | 42.4 | 0.52 | 48.0526 | 45 | 15787.4974 | 0.36153 | 3.9955 | 49.3 | 41.6 | 0.64 | 48.0526 | 44.5 | 20768.6201 | 0.38305 | 49.6 | 41.1526 | 0.78 | 48.0526 | 44.2 | 27717.5461 | 0.36253 | 49.7 | 40.6526 | 0.92 | 48.0526 | 43.9 | 34545.2587 | 0.36505 | 49.7 | 41.9 | 0.44 | 48.0526 | 44.5 | 14291.3476 | 0.33453 | 49.7 | 41.2 | 0.48 | 48.0526 | 44.3 | 17045.4638 | 0.36653 | 49.7 | 40.8474 | 0.84 | 48.0526 | 43.8 | 30967.7001 | 0.33453 | 49.6 | 40.9 | 0.87 | 48.0526 | 44.1 | 31612.4151 | 0.36253
455 | 3.6333 | 69.6 | 49.9 | 333.6267 | 144.5428 | 49.7 | 42.4 | 0.52527 | 48.2 | 45.1 | 15929.6102 | 0.36553 | 4.177 | 49.3 | 41.6 | 0.65 | 48.2 | 44.6 | 20899.3633 | 0.38853 | 49.6 | 41.6 | 0.79 | 48.2 | 44.5473 | 26533.4009 | 0.36853 | 49.7 | 40.7 | 0.93 | 48.2 | 44 | 35037.4266 | 0.37153 | 49.7 | 41.8947 | 0.45 | 48.2 | 44.5473 | 14622.3797 | 0.34005 | 49.7 | 41.1527 | 0.49 | 48.2 | 44.3 | 17451.3347 | 0.37253 | 49.7 | 40.5 | 0.86 | 48.2 | 43.6 | 32765.6276 | 0.34105 | 49.6 | 40.8 | 0.88 | 48.2 | 44 | 32675.5967 | 0.36853
456 | 3.5 | 69.8 | 49.9 | 339.0807 | 152.4446 | 49.7 | 42.4 | 0.53 | 48.3528 | 45.1 | 16144.2665 | 0.37053 | 4.2588 | 49.3 | 41.7 | 0.66 | 48.3528 | 44.7 | 20951.281 | 0.39353 | 49.6 | 41.3528 | 0.80528 | 48.3528 | 44.4528 | 27846.7257 | 0.37353 | 49.7 | 40.7 | 0.95 | 48.3528 | 44.1 | 35602.6936 | 0.37753 | 49.7 | 41.2 | 0.45528 | 48.3528 | 44.1472 | 16164.7177 | 0.34553 | 49.7 | 41.3528 | 0.5 | 48.3528 | 44.5 | 17337.8254 | 0.37853 | 49.7 | 40.6 | 0.87528 | 48.3528 | 43.7528 | 33241.3973 | 0.34806 | 49.6 | 40.8 | 0.89528 | 48.3528 | 44.1 | 33212.0294 | 0.37453
457 | 3.3833 | 69.9529 | 49.9 | 344.682 | 159.9936 | 49.7 | 42.4529 | 0.54 | 48.5 | 45.1529 | 16261.9907 | 0.37553 | 4.2234 | 49.3 | 41.8 | 0.67 | 48.5 | 44.8 | 21079.6169 | 0.39953 | 49.6 | 41.6471 | 0.82 | 48.5 | 44.7 | 27102.3337 | 0.37953 | 49.7 | 40.8 | 0.96529 | 48.5 | 44.2 | 35728.9147 | 0.38406 | 49.7 | 41.1 | 0.46 | 48.5 | 44.1 | 16758.9498 | 0.35253 | 49.7 | 41.5 | 0.50529 | 48.5 | 44.6 | 17298.5882 | 0.38406 | 49.7 | 40.7 | 0.89 | 48.5 | 43.9 | 33401.7648 | 0.35506 | 49.6 | 40.9529 | 0.91 | 48.5 | 44.2529 | 33135.7189 | 0.38106
458 | 3.2667 | 70.1 | 49.9 | 350.3363 | 167.5953 | 49.7 | 42.6 | 0.55 | 48.6 | 45.3 | 16191.152 | 0.38053 | 4.146 | 49.3 | 41.8 | 0.68 | 48.6 | 44.8 | 21393.7243 | 0.40453 | 49.6 | 41.253 | 0.83 | 48.6 | 44.453 | 28991.4991 | 0.38553 | 49.7 | 40.7 | 0.98 | 48.6 | 44.2 | 36658.4524 | 0.39053 | 49.7 | 41 | 0.47 | 48.6 | 44.153 | 17112.2857 | 0.35906 | 49.7 | 41.553 | 0.51 | 48.6 | 44.7 | 17483.8366 | 0.38953 | 49.7 | 40.753 | 0.91 | 48.6 | 43.953 | 33960.6551 | 0.36206 | 49.6 | 41.2 | 0.93 | 48.6 | 44.5 | 32742.8765 | 0.38753
459 | 3.15 | 70.3 | 49.9 | 356.0376 | 175.4502 | 49.7 | 42.5 | 0.55 | 48.7 | 45.3 | 16545.8621 | 0.38553 | 4.222 | 49.3 | 41.8 | 0.69 | 48.7 | 44.9 | 21778.9831 | 0.41053 | 49.6 | 41.6469 | 0.84 | 48.7 | 44.8 | 28023.3926 | 0.39153 | 49.7 | 40.8 | 1 | 48.7 | 44.3 | 37092.3869 | 0.39706 | 49.7 | 40.9406 | 0.48 | 48.7 | 44.1469 | 17602.6832 | 0.36553 | 49.7 | 41.8 | 0.52 | 48.7 | 44.9 | 17168.181 | 0.39553 | 49.7 | 41.3 | 0.92531 | 48.7 | 44.4 | 32379.5524 | 0.36853 | 49.6 | 41.2 | 0.94 | 48.7 | 44.5 | 33294.2788 | 0.39353
460 | 3.0333 | 70.4533 | 49.9 | 361.739 | 183.452 | 49.7 | 42.4 | 0.56 | 48.9 | 45.2 | 17169.3106 | 0.39053 | 4.3072 | 49.4 | 41.8 | 0.7 | 48.9 | 45 | 21946.3208 | 0.41653 | 49.6 | 41.4533 | 0.85533 | 48.9 | 44.7 | 29194.3394 | 0.39753 | 49.7 | 40.9 | 1.0153 | 48.9 | 44.4533 | 37134.8418 | 0.40353 | 49.7 | 40 | 0.49 | 48.9 | 43.6 | 19913.831 | 0.37307 | 49.7 | 42.1 | 0.53 | 48.9 | 45.1 | 16824.8814 | 0.40153 | 49.7 | 41.2 | 0.94 | 48.9 | 44.4 | 33316.7359 | 0.37507 | 49.6 | 41.2 | 0.96 | 48.9 | 44.6 | 33924.2532 | 0.40007
461 | 2.9167 | 70.6534 | 49.9 | 367.6404 | 191.7073 | 49.7 | 42.4 | 0.57 | 49 | 45.3 | 17358.3149 | 0.39653 | 4.4121 | 49.4 | 41.8 | 0.71 | 49 | 45 | 22365.7638 | 0.42253 | 49.6 | 41.8 | 0.87 | 49 | 45 | 28381.2455 | 0.40353 | 49.7 | 41 | 1.03 | 49 | 44.5 | 37433.4744 | 0.41053 | 49.7 | 40.2067 | 0.5 | 49 | 43.8067 | 19859.1837 | 0.38107 | 49.7 | 41.9466 | 0.53534 | 49 | 45.1 | 17318.8326 | 0.40707 | 49.7 | 41.2466 | 0.96 | 49 | 44.4466 | 33906.1425 | 0.38207 | 49.7 | 41.1 | 0.97 | 49 | 44.6 | 34713.0537 | 0.40653
462 | 2.8 | 70.8 | 49.9 | 373.5418 | 200.2092 | 49.7 | 42.493 | 0.58 | 49.1 | 45.3465 | 17355.5095 | 0.40153 | 4.4364 | 49.4 | 41.9 | 0.72 | 49.1 | 45.1 | 22347.7009 | 0.42853 | 49.6 | 41.7465 | 0.88 | 49.1 | 44.9465 | 28918.9917 | 0.40953 | 49.6 | 41 | 1.05 | 49.1 | 44.6 | 37742.0493 | 0.41707 | 49.7 | 41.2535 | 0.51 | 49.1 | 44.5 | 17990.8073 | 0.38807 | 49.7 | 41.5 | 0.54 | 49.1 | 44.9 | 18620.6138 | 0.41307 | 49.7 | 40.707 | 0.98 | 49.1 | 44.2 | 36713.9944 | 0.38907 | 49.7 | 41.2 | 0.99 | 49.1 | 44.7 | 34949.0169 | 0.41307
463 | 2.6667 | 71 | 49.9 | 379.6432 | 209.572 | 49.7 | 41.8 | 0.58536 | 49.3 | 45 | 19367.4878 | 0.40754 | 4.4924 | 49.4 | 41.9536 | 0.73 | 49.3 | 45.2 | 22576.0509 | 0.43454 | 49.6 | 41.2 | 0.9 | 49.3 | 44.7 | 31283.5034 | 0.41654 | 49.6 | 41 | 1.0654 | 49.3 | 44.7 | 38319.0191 | 0.42407 | 49.6464 | 41.4 | 0.52 | 49.3 | 44.6 | 17967.701 | 0.39507 | 49.7 | 41.5536 | 0.55 | 49.3 | 44.9536 | 18809.5265 | 0.41954 | 49.7 | 41.2 | 0.99536 | 49.3 | 44.6 | 35234.5662 | 0.39607 | 49.7 | 41.2536 | 1.0054 | 49.3 | 44.8 | 35284.7896 | 0.41954
464 | 2.5333 | 71.2 | 49.9 | 385.8446 | 219.3206 | 49.7 | 41.8 | 0.59537 | 49.4 | 45.0537 | 19637.8622 | 0.41454 | 4.55 | 49.4 | 41.8389 | 0.74 | 49.4 | 45.1463 | 23367.0682 | 0.44054 | 49.6 | 41.2537 | 0.91 | 49.4 | 44.7537 | 31823.6485 | 0.42354 | 49.6 | 40.8463 | 1.08 | 49.4 | 44.6463 | 39468.6145 | 0.43107 | 49.6 | 41.3537 | 0.53 | 49.4 | 44.7 | 18293.5015 | 0.40207 | 49.7 | 41.7 | 0.56 | 49.4 | 45.1 | 18725.0237 | 0.42607 | 49.7 | 41.3463 | 1.01 | 49.4 | 44.7463 | 35356.1989 | 0.40354 | 49.7 | 41.3 | 1.02 | 49.4 | 44.9 | 35631.4603 | 0.42654
465 | 2.4 | 71.4 | 49.7385 | 392.2536 | 229.3766 | 49.7 | 42 | 0.6 | 49.6 | 45.2538 | 19375.9113 | 0.42054 | 4.6154 | 49.4 | 40.5 | 0.75 | 49.6 | 44.5 | 27798.345 | 0.44754 | 49.5 | 41.6462 | 0.92538 | 49.6 | 45.0462 | 30679.8343 | 0.43054 | 49.6 | 40.6 | 1.1 | 49.6 | 44.5 | 41441.7149 | 0.43854 | 49.6 | 41.8538 | 0.54 | 49.6 | 45 | 17517.9575 | 0.40908 | 49.7 | 41.7 | 0.57 | 49.6 | 45.2 | 19019.9788 | 0.43254 | 49.7 | 40.5462 | 1.03 | 49.6 | 44.3 | 39384.1952 | 0.41054 | 49.7 | 41.3538 | 1.04 | 49.6 | 44.9538 | 36031.815 | 0.43354
466 | 2.2667 | 71.6 | 48.3382 | 433.1632 | 241.9026 | 51.4776 | 43.8776 | 0.61 | 49.7 | 47.1776 | 19535.2152 | 0.42654 | 4.2751 | 51.1776 | 42.2776 | 0.76 | 49.7 | 46.3316 | 28448.5707 | 0.45454 | 49.8776 | 41.5776 | 0.94 | 49.7 | 45.1776 | 32613.3847 | 0.43754 | 49.9237 | 40.9237 | 1.12 | 49.7 | 44.9237 | 41999.6635 | 0.44608 | 50.5776 | 43.2776 | 0.55 | 49.7 | 46.3776 | 16648.5704 | 0.41554 | 50.7776 | 42.8316 | 0.58 | 49.7 | 46.3316 | 19275.5997 | 0.43908 | 50.0776 | 40.6316 | 1.05 | 49.7 | 44.6316 | 41606.3551 | 0.41908 | 50.0776 | 41.7776 | 1.0554 | 49.7 | 45.4776 | 36336.2149 | 0.44054
467 | 2.1333 | 71.8 | 47.9541 | 459.0565 | 252.6569 | 54.7163 | 46.7541 | 0.62 | 49.9 | 50.1622 | 20401.2007 | 0.429 | 0.92955 | 54.3703 | 45.3081 | 0.77 | 49.9 | 49.4622 | 29148.7782 | 0.458 | 53.3784 | 45.4703 | 0.95 | 49.9 | 48.9703 | 31565.7541 | 0.442 | 53.4244 | 44.5244 | 1.13 | 49.9 | 48.5244 | 42311.185 | 0.451 | 54.0703 | 46.9703 | 0.55 | 49.9 | 49.9244 | 16408.5014 | 0.419 | 54.2244 | 46.6163 | 0.58 | 49.9 | 49.9703 | 18474.6967 | 0.442 | 53.6244 | 44.6244 | 1.0654 | 49.9 | 48.4244 | 40215.7513 | 0.424 | 53.5784 | 45.2163 | 1.06 | 49.9 | 48.9244 | 37177.7982 | 0.445
468 | 2 | 72 | 48.6542 | 438.8121 | 258.296 | 55.8 | 46.3084 | 0.61 | 50 | 50.3542 | 24307.5437 | 0.428 | -0.44202 | 55.4 | 45.3 | 0.77 | 50 | 49.9 | 32535.2595 | 0.458 | 55.4084 | 46.8084 | 0.95 | 50 | 50.6084 | 34161.816 | 0.442 | 55.4542 | 46.0542 | 1.14 | 50 | 50.2542 | 44576.4482 | 0.452 | 55.5542 | 48.5 | 0.55 | 50 | 51.4542 | 16285.1857 | 0.41746 | 55.7542 | 47.5084 | 0.58 | 50 | 51.1542 | 19960.979 | 0.441 | 55.6084 | 46.4084 | 1.07 | 50 | 50.3084 | 41207.7573 | 0.425 | 55.6084 | 46.3542 | 1.06 | 50 | 50.4542 | 41085.3491 | 0.445
469 | 1.8833 | 72.2 | 48.9543 | 428.9942 | 263.1429 | 55.5457 | 46.8457 | 0.61 | 50.1543 | 50.5457 | 22433.6388 | 0.42746 | -0.32813 | 55.2457 | 45.1 | 0.77 | 50.1543 | 49.8 | 32446.0472 | 0.458 | 55.5 | 47.2457 | 0.95 | 50.1543 | 50.8457 | 32790.7114 | 0.441 | 55.5457 | 45.8457 | 1.13 | 50.1543 | 50.2457 | 45921.2215 | 0.451 | 55.5457 | 48.1828 | 0.55 | 50.1543 | 51.2371 | 16712.0348 | 0.41546 | 55.6457 | 47.5914 | 0.58 | 50.1543 | 51.0914 | 19580.2396 | 0.439 | 55.7 | 46.4914 | 1.07 | 50.1543 | 50.3914 | 41090.3623 | 0.42446 | 55.7 | 46.2914 | 1.06 | 50.1543 | 50.4457 | 41634.4958 | 0.444
470 | 1.7667 | 72.4 | 48.9 | 428.1985 | 268.7073 | 55.3 | 46.5 | 0.61 | 50.3 | 50.3 | 22429.2495 | 0.427 | 0.54141 | 55 | 45.4 | 0.77 | 50.3 | 49.8 | 30667.5137 | 0.459 | 55.1456 | 46.6544 | 0.95 | 50.3 | 50.4 | 33734.0698 | 0.44 | 55.2 | 45.3912 | 1.13 | 50.3 | 49.8456 | 46579.9655 | 0.452 | 55.2 | 46.4912 | 0.55 | 50.3 | 50.1456 | 19771.3619 | 0.41454 | 55.3456 | 46.3824 | 0.58 | 50.3 | 50.3368 | 21556.9435 | 0.438 | 55.4 | 45.5 | 1.07 | 50.3 | 49.7 | 44029.8096 | 0.425 | 55.3456 | 45.2912 | 1.06 | 50.3 | 49.7456 | 44848.1962 | 0.444
471 | 1.65 | 72.5545 | 48.7 | 434.7998 | 275.2088 | 55.4545 | 46.8 | 0.61 | 50.4 | 50.5 | 22204.7068 | 0.427 | 1.0472 | 55.1545 | 45.8455 | 0.77 | 50.4 | 50.1 | 29795.4697 | 0.46 | 55.1545 | 47 | 0.95 | 50.4 | 50.6 | 32149.5929 | 0.44 | 55.1545 | 44.8455 | 1.14 | 50.4 | 49.5 | 49061.7427 | 0.453 | 55.2545 | 45.8455 | 0.55 | 50.4 | 49.7455 | 21494.4279 | 0.415 | 55.4 | 44.6545 | 0.58 | 50.4 | 49.3545 | 25922.468 | 0.439 | 55.3545 | 45.9091 | 1.07 | 50.4 | 49.9545 | 42149.4744 | 0.42555 | 55.3 | 44.5545 | 1.07 | 50.4 | 49.3545 | 47876.1457 | 0.44555
472 | 1.5333 | 72.7 | 48.6 | 438.9186 | 281.6557 | 55.8546 | 47.2546 | 0.61 | 50.5 | 50.9546 | 22168.1902 | 0.427 | 0.71119 | 55.5546 | 45.1361 | 0.77 | 50.5 | 49.9454 | 33514.1377 | 0.46 | 55.4546 | 47.0361 | 0.95 | 50.5 | 50.7454 | 33647.3551 | 0.44 | 55.5546 | 44.3907 | 1.14 | 50.5 | 49.4454 | 53184.4983 | 0.454 | 55.6546 | 45.6 | 0.55 | 50.5 | 49.7546 | 23086.4244 | 0.416 | 55.8546 | 45.4093 | 0.58 | 50.5 | 49.9546 | 25256.613 | 0.44 | 55.7546 | 46.6 | 1.07 | 50.5 | 50.5 | 40806.1525 | 0.426 | 55.6546 | 45.0546 | 1.07 | 50.5 | 49.8546 | 47352.2372 | 0.447
473 | 1.4167 | 72.9 | 48.5 | 440.6023 | 288.0119 | 56.2548 | 47.581 | 0.61 | 50.6548 | 51.2905 | 22231.2852 | 0.426 | 0.38502 | 55.9548 | 44.1 | 0.77 | 50.6548 | 49.5548 | 38090.7504 | 0.46155 | 55.9 | 45.7643 | 0.95 | 50.6548 | 50.2095 | 40258.4151 | 0.44 | 55.9548 | 43.4095 | 1.15 | 50.6548 | 49.1095 | 60107.1661 | 0.456 | 56.0548 | 45.4905 | 0.55 | 50.6548 | 49.8905 | 24283.98 | 0.417 | 56.2 | 45.9452 | 0.58 | 50.6548 | 50.4452 | 24873.627 | 0.441 | 56.1548 | 46.2905 | 1.07 | 50.6548 | 50.4452 | 44075.2793 | 0.426 | 56.1 | 45.6 | 1.07 | 50.6548 | 50.3 | 47105.89 | 0.448
474 | 1.3 | 73.0549 | 48.3 | 447.5939 | 294.7134 | 56.7549 | 45.7 | 0.61 | 50.8 | 50.3549 | 28110.9847 | 0.426 | 0.4512 | 56.3549 | 44.3549 | 0.78 | 50.8 | 49.9549 | 38877.7395 | 0.463 | 56.3 | 47 | 0.95 | 50.8 | 51.0549 | 36893.5428 | 0.44 | 56.3549 | 44.3451 | 1.15 | 50.8 | 49.8 | 57615.0059 | 0.458 | 56.4549 | 44.4549 | 0.55 | 50.8 | 49.4549 | 27727.4491 | 0.419 | 56.6549 | 45.1 | 0.58 | 50.8 | 50.2 | 28001.4808 | 0.441 | 56.5549 | 45.3805 | 1.07 | 50.8 | 50.1451 | 49873.7408 | 0.42655 | 56.4549 | 45.3354 | 1.07 | 50.8 | 50.3451 | 49959.7434 | 0.448
475 | 1.1667 | 73.255 | 48.145 | 451.1798 | 302.0798 | 57.21 | 45.89 | 0.61 | 50.955 | 50.745 | 28911.62 | 0.426 | 0.90246 | 56.855 | 44.865 | 0.78 | 50.955 | 50.41 | 39004.5632 | 0.464 | 56.755 | 47.355 | 0.95 | 50.955 | 51.51 | 37241.1633 | 0.44 | 56.855 | 44.2749 | 1.15 | 50.955 | 50.065 | 60591.7297 | 0.45955 | 56.955 | 45.11 | 0.55 | 50.955 | 50.11 | 27492.377 | 0.42055 | 57.155 | 44.855 | 0.58 | 50.955 | 50.255 | 29857.7258 | 0.442 | 57.055 | 43.7 | 1.0755 | 50.955 | 49.4 | 59826.9386 | 0.428 | 56.955 | 44.355 | 1.0755 | 50.955 | 50.055 | 56569.9379 | 0.44955
476 | 1.0333 | 73.4551 | 48.1 | 456.8387 | 309.6164 | 57.7551 | 45.0102 | 0.61 | 51.1 | 50.4551 | 32770.355 | 0.427 | 0.48363 | 57.4551 | 45.9245 | 0.78 | 51.1 | 51.2898 | 37269.8058 | 0.464 | 57.3551 | 47.8245 | 0.94 | 51.1 | 51.9898 | 37478.8766 | 0.43845 | 57.3551 | 46.0796 | 1.16 | 51.1 | 51.2898 | 54584.5288 | 0.46 | 57.5551 | 46.1102 | 0.55 | 51.1 | 50.9102 | 26469.2247 | 0.421 | 57.6551 | 45.7102 | 0.58 | 51.1 | 51.0102 | 29140.9056 | 0.443 | 57.5551 | 43.7347 | 1.08 | 51.1 | 49.6898 | 62381.2622 | 0.43055 | 57.5551 | 44.9 | 1.08 | 51.1 | 50.6 | 56759.4185 | 0.45055
477 | 0.9 | 73.6552 | 48.1448 | 453.3357 | 316.3835 | 58.0552 | 45.6 | 0.61 | 51.2552 | 50.9552 | 31999.7537 | 0.428 | 0.65583 | 57.7 | 43.8209 | 0.78 | 51.2552 | 50.2657 | 45190.9264 | 0.465 | 57.7552 | 45.6552 | 0.94 | 51.2552 | 50.9552 | 47799.3103 | 0.438 | 57.8 | 44.6313 | 1.16 | 51.2552 | 50.6657 | 63672.8483 | 0.46 | 57.9 | 47.0448 | 0.55 | 51.2552 | 51.6 | 25143.914 | 0.421 | 58.0552 | 46.6 | 0.58 | 51.2552 | 51.6448 | 27842.7936 | 0.443 | 58 | 42.2 | 1.09 | 51.2552 | 49.0552 | 71627.1989 | 0.433 | 57.9552 | 44.5343 | 1.08 | 51.2552 | 50.5448 | 60484.9089 | 0.451
478 | 0.76667 | 73.8553 | 47.8553 | 464.302 | 324.3194 | 58.5553 | 46.1553 | 0.61 | 51.4 | 51.4553 | 31995.2631 | 0.428 | 1.0887 | 58.2553 | 45.8 | 0.78 | 51.4 | 51.6 | 40451.8761 | 0.466 | 58.1553 | 46.3107 | 0.94 | 51.4 | 51.5107 | 46473.5359 | 0.438 | 58.1553 | 47.5 | 1.16 | 51.4 | 52.4 | 51503.6083 | 0.46 | 58.3553 | 46.8553 | 0.55 | 51.4 | 51.7107 | 26541.8642 | 0.421 | 58.4553 | 46.3447 | 0.58 | 51.4 | 51.7 | 29633.0888 | 0.442 | 58.3553 | 42.7107 | 1.0955 | 51.4 | 49.5107 | 71822.5541 | 0.436 | 58.3553 | 43.7107 | 1.08 | 51.4 | 50.3107 | 66321.744 | 0.45255
479 | 0.63333 | 74.0555 | 48.1 | 458.3009 | 330.8209 | 58.9 | 46.2336 | 0.61 | 51.5 | 51.6445 | 32609.4771 | 0.428 | 0.58471 | 58.5555 | 45.6445 | 0.78 | 51.5 | 51.6445 | 42016.9778 | 0.465 | 58.6 | 46.6227 | 0.94 | 51.5 | 51.8891 | 46941.6052 | 0.438 | 58.6555 | 47.2336 | 1.15 | 51.5 | 52.4445 | 55040.1692 | 0.45845 | 58.7 | 47.4336 | 0.55 | 51.5 | 52.1445 | 26048.7698 | 0.42 | 58.9 | 45.8664 | 0.58 | 51.5 | 51.6109 | 31597.2465 | 0.442 | 58.8 | 43.3445 | 1.1 | 51.5 | 50.1 | 71364.0632 | 0.43855 | 58.8 | 44.4555 | 1.09 | 51.5 | 50.9555 | 65079.3907 | 0.454
480 | 0.5 | 74.1444 | 48 | 458.0225 | 337.6891 | 59 | 44.8556 | 0.61 | 51.6444 | 50.9556 | 36329.3778 | 0.428 | 0.37986 | 58.6556 | 45.1 | 0.78 | 51.6444 | 51.4 | 44270.9714 | 0.465 | 58.7 | 44.3444 | 0.94 | 51.6444 | 50.6444 | 56696.9589 | 0.438 | 58.8 | 45.7 | 1.15 | 51.6444 | 51.7 | 62921.4631 | 0.458 | 58.8556 | 46.3444 | 0.55 | 51.6444 | 51.5444 | 28905.3135 | 0.42 | 59 | 46.6222 | 0.58 | 51.6444 | 52.0333 | 30086.1069 | 0.44144 | 59 | 43.0111 | 1.11 | 51.6444 | 50.0556 | 73860.9967 | 0.441 | 58.9 | 44.8111 | 1.09 | 51.6444 | 51.2556 | 64253.741 | 0.455
481 | 1 | 73.3886 | 47.7557 | 467.7773 | 316.2601 | 59.3 | 45.5114 | 0.62 | 51.0443 | 51.4557 | 35421.1895 | 0.42844 | -0.8004 | 58.9 | 45.0671 | 0.78 | 51.0443 | 51.5114 | 45188.4715 | 0.465 | 59.0557 | 44.3341 | 0.95 | 51.0443 | 50.7671 | 57985.3247 | 0.439 | 59.0557 | 46.1 | 1.15 | 51.0443 | 52 | 62127.0961 | 0.457 | 59.2 | 45.9 | 0.55 | 51.0443 | 51.4443 | 30631.5438 | 0.419 | 59.3 | 44.2443 | 0.58 | 51.0443 | 50.9 | 36547.7366 | 0.441 | 59.2557 | 44.5671 | 1.11 | 51.0443 | 51.0114 | 68330.6934 | 0.442 | 59.2557 | 45.6886 | 1.09 | 51.0443 | 51.8443 | 61399.3869 | 0.45444
482 | 1.5 | 72.6884 | 48 | 460.684 | 290.2426 | 58.8442 | 45.6768 | 0.61 | 50.4884 | 51.3326 | 33750.006 | 0.42744 | -0.62983 | 58.4884 | 45.5652 | 0.78 | 50.4884 | 51.5768 | 41945.4458 | 0.464 | 58.8442 | 46.0884 | 0.94 | 50.4884 | 51.6884 | 50499.9057 | 0.43844 | 58.9442 | 45.4558 | 1.14 | 50.4884 | 51.6 | 64275.5425 | 0.45544 | 58.8442 | 45.5 | 0.55 | 50.4884 | 51.0442 | 30844.2369 | 0.419 | 59.0442 | 43.4326 | 0.58 | 50.4884 | 50.2884 | 37948.7964 | 0.441 | 59.1442 | 45.0442 | 1.11 | 50.4884 | 51.2442 | 65178.3408 | 0.442 | 59.0442 | 44.5232 | 1.08 | 50.4884 | 51.1116 | 66072.498 | 0.45344
483 | 2 | 71.8882 | 47.9441 | 459.1796 | 264.4483 | 58.0441 | 43.6441 | 0.61 | 49.9441 | 49.7882 | 36747.4075 | 0.427 | -1.3681 | 57.6882 | 42.8441 | 0.78 | 49.9441 | 49.6882 | 48215.6226 | 0.463 | 58.1441 | 44.5323 | 0.94 | 49.9441 | 50.4882 | 53518.8088 | 0.437 | 58.1882 | 45.4204 | 1.14 | 49.9441 | 51.2323 | 60629.5302 | 0.454 | 58.0882 | 45.1882 | 0.55 | 49.9441 | 50.5441 | 29602.8336 | 0.418 | 58.1882 | 41.7323 | 0.58 | 49.9441 | 48.9882 | 40118.6102 | 0.442 | 58.3882 | 44.2441 | 1.11 | 49.9441 | 50.4882 | 65379.6328 | 0.441 | 58.3441 | 45.5204 | 1.08 | 49.9441 | 51.3323 | 58001.554 | 0.452
484 | 2.5 | 71.144 | 47.744 | 463.0327 | 239.3545 | 57.344 | 43.2319 | 0.61 | 49.344 | 49.2879 | 36012.8273 | 0.427 | -0.54078 | 56.944 | 42.3319 | 0.78 | 49.344 | 49.0879 | 47581.7115 | 0.464 | 57.344 | 43.3 | 0.94 | 49.344 | 49.444 | 55259.2228 | 0.437 | 57.3879 | 43.344 | 1.14 | 49.344 | 49.7 | 66667.4972 | 0.45244 | 57.2879 | 44.544 | 0.55 | 49.344 | 49.844 | 29218.3607 | 0.417 | 57.444 | 40.656 | 0.58 | 49.344 | 48.1 | 40953.6729 | 0.444 | 57.5879 | 43.8 | 1.1044 | 49.344 | 49.9 | 63441.1778 | 0.44 | 57.544 | 43.6681 | 1.08 | 49.344 | 49.956 | 62418.2866 | 0.45044
485 | 3 | 70.3877 | 47.5 | 472.2193 | 214.7365 | 56.9439 | 41.9877 | 0.61 | 48.8439 | 48.3439 | 38310.6498 | 0.42756 | -1.5352 | 56.6 | 41.1877 | 0.78 | 48.8439 | 48.3439 | 50029.0412 | 0.464 | 56.8439 | 43.0631 | 0.94 | 48.8439 | 49.0754 | 54226.3724 | 0.436 | 56.9 | 43.2439 | 1.1344 | 48.8439 | 49.4439 | 64689.1861 | 0.452 | 56.8439 | 44.3193 | 0.55 | 48.8439 | 49.5316 | 28666.7518 | 0.416 | 57.0439 | 41.2 | 0.59 | 48.8439 | 48.2439 | 38767.7956 | 0.445 | 57.1 | 43.7754 | 1.1 | 48.8439 | 49.5877 | 61388.3862 | 0.439 | 57.0439 | 44.9439 | 1.07 | 48.8439 | 50.3439 | 54527.4769 | 0.449
486 | 3.5 | 69.6875 | 47.4437 | 470.169 | 189.4431 | 56.4437 | 41.1875 | 0.61 | 48.3 | 47.6875 | 39203.2908 | 0.428 | -1.592 | 56.1437 | 40.7125 | 0.78 | 48.3 | 47.8563 | 50104.1992 | 0.465 | 56.4437 | 40.0437 | 0.94 | 48.3 | 47.1437 | 64492.6121 | 0.437 | 56.4437 | 42.7563 | 1.13 | 48.3 | 48.9437 | 64871.3698 | 0.451 | 56.4437 | 42.1437 | 0.55 | 48.3 | 48.0437 | 32543.4393 | 0.415 | 56.5437 | 41.0312 | 0.59 | 48.3 | 47.9312 | 38153.0518 | 0.446 | 56.6437 | 42.0437 | 1.1 | 48.3 | 48.4437 | 67201.0525 | 0.438 | 56.6437 | 44.4 | 1.07 | 48.3 | 49.9 | 54454.7863 | 0.44644
487 | 3.8667 | 69.1436 | 47.2 | 479.2128 | 171.014 | 56.1 | 40.2128 | 0.62 | 47.8436 | 47.0564 | 41019.5684 | 0.429 | -1.8528 | 55.8 | 42.0947 | 0.78 | 47.8436 | 48.4691 | 44662.8407 | 0.465 | 56 | 39.7 | 0.94 | 47.8436 | 46.8 | 64390.3162 | 0.43856 | 56.0436 | 43.2 | 1.13 | 47.8436 | 48.9436 | 60745.0563 | 0.45 | 56.0436 | 41.6745 | 0.55 | 47.8436 | 47.6309 | 32852.5613 | 0.416 | 56.2 | 39.6 | 0.59 | 47.8436 | 47 | 40684.123 | 0.447 | 56.2436 | 41.6564 | 1.1 | 47.8436 | 48 | 67165.8913 | 0.438 | 56.2 | 44.6 | 1.06 | 47.8436 | 49.7436 | 51600.3089 | 0.444
488 | 4.2333 | 68.5435 | 47.3565 | 475.8526 | 152.3532 | 55.8435 | 41.013 | 0.62 | 47.4435 | 47.3565 | 38265.1822 | 0.43 | -1.9991 | 55.5 | 44.7305 | 0.77435 | 47.4435 | 49.687 | 34901.723 | 0.463 | 55.7435 | 39.7435 | 0.95 | 47.4435 | 46.8 | 63360.6969 | 0.44 | 55.8 | 43 | 1.1244 | 47.4435 | 48.7 | 60245.3896 | 0.448 | 55.7435 | 39.9305 | 0.55 | 47.4435 | 46.487 | 36328.254 | 0.41656 | 55.9435 | 39.826 | 0.59 | 47.4435 | 47.013 | 39630.1276 | 0.448 | 55.9435 | 41.9435 | 1.1 | 47.4435 | 48.0435 | 64592.1312 | 0.43744 | 55.9435 | 44.374 | 1.0544 | 47.4435 | 49.4305 | 51011.4264 | 0.44144
489 | 4.6 | 68.0434 | 47.4 | 470.2 | 133.5054 | 55.3434 | 41.6566 | 0.62 | 47.0434 | 47.5 | 35194.4116 | 0.43 | -1.0345 | 54.9434 | 43 | 0.77 | 47.0434 | 48.5434 | 38527.917 | 0.46 | 55.3434 | 39.7831 | 0.95 | 47.0434 | 46.6132 | 61515.2644 | 0.441 | 55.3434 | 42.4302 | 1.12 | 47.0434 | 48.1868 | 60627.4636 | 0.446 | 55.2434 | 38.4434 | 0.55 | 47.0434 | 45.4868 | 38754.7345 | 0.41857 | 55.4434 | 41.6302 | 0.59 | 47.0434 | 47.7868 | 34009.2857 | 0.448 | 55.5434 | 41.3566 | 1.1 | 47.0434 | 47.5 | 65111.966 | 0.437 | 55.5434 | 42.3132 | 1.05 | 47.0434 | 48.1 | 57871.6693 | 0.439
490 | 4.9667 | 67.4865 | 47.5 | 469.7058 | 115.1011 | 54.8433 | 42.2702 | 0.62 | 46.6433 | 47.6567 | 32378.9468 | 0.429 | -1.4197 | 54.5433 | 42.7298 | 0.77 | 46.6433 | 48.0865 | 37781.4034 | 0.458 | 54.8433 | 42.2 | 0.95 | 46.6433 | 47.7 | 50054.4078 | 0.44043 | 54.8433 | 40.9567 | 1.12 | 46.6433 | 47.1 | 64977.3877 | 0.445 | 54.8433 | 37.7 | 0.55 | 46.6433 | 44.9 | 39616.4369 | 0.421 | 54.9433 | 40.6135 | 0.59 | 46.6433 | 47.0567 | 35166.0234 | 0.447 | 55.0433 | 41.9433 | 1.09 | 46.6433 | 47.6433 | 60045.6406 | 0.436 | 55 | 42.7298 | 1.0443 | 46.6433 | 48.0865 | 53648.9819 | 0.437
491 | 5.3333 | 66.9432 | 47.7 | 461.8747 | 96.24 | 54.2432 | 43.0589 | 0.61 | 46.2432 | 47.8726 | 28781.8378 | 0.427 | -0.72236 | 53.9432 | 41.1432 | 0.76 | 46.2432 | 47 | 40875.5681 | 0.456 | 54.3432 | 42.2432 | 0.94432 | 46.2432 | 47.5432 | 47520.8676 | 0.439 | 54.3432 | 41.5137 | 1.1143 | 46.2432 | 47.2 | 59836.0585 | 0.444 | 54.2432 | 37.3568 | 0.56 | 46.2432 | 44.5 | 39330.7375 | 0.42357 | 54.4432 | 41.3863 | 0.59 | 46.2432 | 47.1863 | 31888.3233 | 0.446 | 54.5432 | 41.4 | 1.09 | 46.2432 | 47.1 | 59746.266 | 0.434 | 54.4863 | 41.1432 | 1.04 | 46.2432 | 46.9432 | 57904.7062 | 0.435
492 | 5.7 | 66.343 | 47.857 | 457.1165 | 77.6356 | 53.743 | 40.2861 | 0.61 | 45.843 | 45.9861 | 34302.8026 | 0.425 | -0.54039 | 53.343 | 40.7291 | 0.76 | 45.843 | 46.4861 | 40355.5605 | 0.455 | 53.6861 | 41.757 | 0.94 | 45.843 | 47 | 46954.848 | 0.437 | 53.743 | 42.5 | 1.11 | 45.843 | 47.443 | 52117.4323 | 0.442 | 53.643 | 37.643 | 0.56 | 45.843 | 44.443 | 37559.5285 | 0.426 | 53.843 | 40.443 | 0.59 | 45.843 | 46.3861 | 32784.6617 | 0.445 | 53.943 | 41.543 | 1.09 | 45.843 | 46.8861 | 56426.4633 | 0.433 | 53.943 | 40.6291 | 1.04 | 45.843 | 46.3861 | 57754.7351 | 0.434
493 | 6.05 | 65.8429 | 47.9 | 452.7859 | 59.9024 | 53.2429 | 39.5995 | 0.61 | 45.4429 | 45.3712 | 34774.0139 | 0.426 | -0.13753 | 52.8429 | 39.2283 | 0.76 | 45.4429 | 45.4571 | 43414.0123 | 0.455 | 53.0429 | 42.3141 | 0.94 | 45.4429 | 47 | 42043.6807 | 0.435 | 53.1429 | 42.1429 | 1.1043 | 45.4429 | 46.9859 | 50630.5504 | 0.43943 | 53.0429 | 37.1571 | 0.56 | 45.4429 | 43.9571 | 37383.9811 | 0.428 | 53.3429 | 39.6717 | 0.58 | 45.4429 | 45.7288 | 33216.0109 | 0.444 | 53.4429 | 41.0712 | 1.08 | 45.4429 | 46.3571 | 55907.4182 | 0.43143 | 53.3429 | 39.6283 | 1.04 | 45.4429 | 45.6141 | 59552.0481 | 0.434
494 | 6.4 | 65.3428 | 48.2572 | 446.5271 | 42.2412 | 52.8428 | 42.2425 | 0.61 | 45.0428 | 46.7141 | 26805.164 | 0.42443 | -1.2646 | 52.4428 | 40.8572 | 0.76 | 45.0428 | 46.1572 | 36885.0324 | 0.454 | 52.5428 | 43.0141 | 0.93 | 45.0428 | 47.1284 | 37322.6854 | 0.43243 | 52.6428 | 41.3428 | 1.1 | 45.0428 | 46.3 | 51705.3295 | 0.43743 | 52.5428 | 37.8428 | 0.57 | 45.0428 | 44.1428 | 34828.5911 | 0.43 | 52.9428 | 38.2859 | 0.58 | 45.0428 | 44.7716 | 35727.9474 | 0.444 | 52.9428 | 42.2856 | 1.08 | 45.0428 | 46.8428 | 48146.4975 | 0.42943 | 52.9428 | 41.2712 | 1.04 | 45.0428 | 46.3284 | 50430.1342 | 0.433
495 | 6.75 | 64.8427 | 48.6 | 433.6843 | 24.1943 | 52.1427 | 38.5 | 0.61 | 44.6427 | 44.2427 | 34709.0743 | 0.423 | -0.54568 | 51.8427 | 40.8843 | 0.76 | 44.6427 | 45.8562 | 34692.3176 | 0.452 | 51.9854 | 40.6 | 0.93 | 44.6427 | 45.5 | 44071.8539 | 0.43 | 52.0427 | 40.6135 | 1.0943 | 44.6427 | 45.6281 | 52154.0201 | 0.436 | 51.9427 | 37.1427 | 0.57 | 44.6427 | 43.5427 | 35090.229 | 0.43157 | 52.3427 | 39.9854 | 0.58 | 44.6427 | 45.4854 | 30134.747 | 0.444 | 52.4427 | 41.5 | 1.07 | 44.6427 | 46.1427 | 49004.6216 | 0.427 | 52.3854 | 39.7719 | 1.03 | 44.6427 | 45.2573 | 54499.0828 | 0.43143
496 | 7.1 | 64.2852 | 48.6 | 431.8703 | 6.9903 | 51.7 | 38.3574 | 0.61 | 44.3 | 44 | 33946.3932 | 0.424 | -1.293 | 51.4 | 37.1148 | 0.76 | 44.3 | 43.5574 | 45090.7992 | 0.452 | 51.4426 | 40.7129 | 0.92 | 44.3 | 45.3277 | 41422.7761 | 0.42843 | 51.4426 | 38.8723 | 1.09 | 44.3 | 44.3574 | 57640.9416 | 0.435 | 51.4426 | 36.7574 | 0.57 | 44.3 | 43.1 | 35072.8059 | 0.433 | 51.8 | 38.9426 | 0.58 | 44.3 | 44.6426 | 31353.1246 | 0.443 | 51.8426 | 41.6574 | 1.07 | 44.3 | 46 | 45487.8386 | 0.42443 | 51.8426 | 40.8852 | 1.03 | 44.3 | 45.5852 | 47116.8815 | 0.43
497 | 7.45 | 63.7425 | 48.8 | 418.5684 | 0 | 51.4 | 38.7849 | 0.61 | 43.9 | 44.1425 | 32073.2332 | 0.424 | -1.1516 | 51.1 | 38.2425 | 0.76 | 43.9 | 44.0425 | 40694.8372 | 0.452 | 51.1425 | 38.6151 | 0.92 | 43.9 | 43.9575 | 48192.5481 | 0.428 | 51.1425 | 40.3 | 1.09 | 43.9 | 45 | 49601.3998 | 0.43442 | 51.1425 | 37.2 | 0.57 | 43.9 | 43.3 | 33348.8358 | 0.435 | 51.4425 | 38.5425 | 0.58 | 43.9 | 44.2425 | 31473.6237 | 0.44242 | 51.5425 | 41.8274 | 1.06 | 43.9 | 45.8849 | 42948.3848 | 0.422 | 51.5 | 40.2425 | 1.0242 | 43.9 | 45.0425 | 48210.0212 | 0.42842
498 | 7.8 | 63.2423 | 49.0577 | 396.1633 | 0 | 51.0423 | 38.1 | 0.61 | 43.5423 | 43.6 | 32833.309 | 0.424 | -1.0738 | 50.7423 | 37.9577 | 0.76 | 43.5423 | 43.7577 | 40268.8133 | 0.452 | 50.8423 | 39.3694 | 0.92 | 43.5423 | 44.2847 | 44011.4152 | 0.427 | 50.8423 | 39.827 | 1.09 | 43.5423 | 44.5847 | 50186.7772 | 0.433 | 50.8423 | 37.5459 | 0.57 | 43.5423 | 43.373 | 31709.0975 | 0.43558 | 51.1423 | 38.0847 | 0.58 | 43.5423 | 43.8423 | 31666.5045 | 0.442 | 51.2 | 40.8577 | 1.05 | 43.5423 | 45.2 | 45574.8975 | 0.419 | 51.1423 | 39.7577 | 1.02 | 43.5423 | 44.6 | 48757.872 | 0.427
499 | 8 | 62.9422 | 49.3 | 379.2359 | 0 | 50.6422 | 38.2578 | 0.61 | 43.3 | 43.5 | 31506.3265 | 0.42342 | -1.3561 | 50.3422 | 38.3422 | 0.76 | 43.3 | 43.7422 | 37922.104 | 0.452 | 50.4422 | 37.6 | 0.92 | 43.3 | 43.1 | 49283.9724 | 0.427 | 50.5 | 38.6845 | 1.08 | 43.3 | 43.7422 | 53632.574 | 0.43142 | 50.4422 | 40.0845 | 0.57 | 43.3 | 44.6422 | 24784.4898 | 0.435 | 50.7422 | 38.0777 | 0.58 | 43.3 | 43.6466 | 30732.18 | 0.442 | 50.8 | 40.9689 | 1.05 | 43.3 | 45.0267 | 43042.1296 | 0.41642 | 50.7422 | 40.1845 | 1.02 | 43.3 | 44.6422 | 45039.2076 | 0.425
500 | 8.2 | 62.6421 | 49.5579 | 362.7477 | 0 | 50.3 | 38.7842 | 0.61 | 43.1 | 43.6421 | 29154.9634 | 0.423 | -0.87076 | 50 | 38.0158 | 0.76 | 43.1 | 43.3579 | 37854.8057 | 0.451 | 50.1421 | 37.3842 | 0.92 | 43.1 | 42.8421 | 48869.7892 | 0.427 | 50.2 | 38.0579 | 1.08 | 43.1 | 43.2579 | 54919.5681 | 0.431 | 50.1421 | 39.7315 | 0.57 | 43.1 | 44.2158 | 24840.75 | 0.433 | 50.3421 | 42.0633 | 0.58 | 43.1 | 45.6948 | 20161.7898 | 0.43942 | 50.4421 | 38.8842 | 1.04 | 43.1 | 43.6421 | 50353.4428 | 0.41442 | 50.4 | 39.2685 | 1.01 | 43.1 | 43.9263 | 47213.0966 | 0.423
501 | 8.4 | 62.342 | 49.7 | 348.55 | 0 | 50 | 37.826 | 0.61 | 42.842 | 42.984 | 30739.5258 | 0.422 | 0.058901 | 49.7 | 38.826 | 0.75 | 42.842 | 43.742 | 34144.9299 | 0.45 | 49.842 | 36.426 | 0.92 | 42.842 | 42.184 | 51738.5565 | 0.42758 | 49.9 | 38.368 | 1.08 | 42.842 | 43.326 | 52120.7686 | 0.43042 | 49.9 | 40.968 | 0.57 | 42.842 | 44.826 | 21061.0722 | 0.43042 | 50.042 | 37.2 | 0.58 | 42.842 | 42.8 | 30897.9505 | 0.437 | 50.1 | 37.784 | 1.04 | 42.842 | 42.884 | 53329.3514 | 0.414 | 50.042 | 37.474 | 1.01 | 42.842 | 42.816 | 53077.6833 | 0.422
502 | 8.6 | 62.0419 | 49.7419 | 338.7702 | 0 | 49.8 | 36.9325 | 0.61 | 42.6419 | 42.4162 | 32711.948 | 0.42258 | -0.87627 | 49.5 | 38.1906 | 0.75 | 42.6419 | 43.2743 | 35770.8442 | 0.449 | 49.7 | 35.0743 | 0.92 | 42.6419 | 41.3162 | 56414.5928 | 0.429 | 49.7 | 36.5743 | 1.08 | 42.6419 | 42.2162 | 59395.628 | 0.43 | 49.7 | 39.5581 | 0.56 | 42.6419 | 43.9 | 24059.2686 | 0.428 | 49.9 | 37.2581 | 0.58 | 42.6419 | 42.7581 | 30360.8416 | 0.437 | 49.9 | 37 | 1.04 | 42.6419 | 42.3419 | 55943.9884 | 0.414 | 49.8419 | 38.9 | 1.01 | 42.6419 | 43.5 | 46185.4125 | 0.422
503 | 8.8 | 61.7418 | 49.8582 | 328.4531 | 0 | 49.8 | 37.9595 | 0.61 | 42.4 | 42.9924 | 30055.0795 | 0.422 | -0.93025 | 49.5 | 40.3418 | 0.75 | 42.4 | 44.4418 | 28681.4362 | 0.44742 | 49.6 | 36.7165 | 0.93 | 42.4 | 42.3165 | 49938.9022 | 0.43 | 49.7 | 37.9747 | 1.08 | 42.4 | 43.0165 | 52951.7331 | 0.43042 | 49.7 | 39.9253 | 0.56 | 42.4 | 44.0835 | 22931.7806 | 0.426 | 49.8418 | 37.7671 | 0.57 | 42.4 | 43.0253 | 29037.2951 | 0.437 | 49.8 | 37.0582 | 1.04 | 42.4 | 42.3582 | 55558.783 | 0.415 | 49.8 | 38.7088 | 1.01 | 42.4 | 43.3253 | 46851.6746 | 0.42042
504 | 9 | 61.5 | 49.9 | 317.9081 | 0 | 49.7 | 33.075 | 0.61 | 42.2 | 40.1167 | 42179.7552 | 0.423 | 0.24933 | 49.4 | 39.5833 | 0.74 | 42.2 | 43.9417 | 30541.191 | 0.44442 | 49.5417 | 37.7167 | 0.93 | 42.2 | 42.8167 | 45733.8837 | 0.43 | 49.6 | 39.1 | 1.08 | 42.2 | 43.6 | 47067.362 | 0.429 | 49.6 | 38.2499 | 0.56 | 42.2 | 43.0666 | 26494.4108 | 0.424 | 49.7 | 35.9 | 0.57 | 42.2 | 41.9 | 33108.4643 | 0.436 | 49.7 | 37.2 | 1.04 | 42.2 | 42.4 | 54526.8012 | 0.414 | 49.7 | 36.4 | 1 | 42.2 | 41.9417 | 55880.6467 | 0.42
505 | 9.1 | 61.3415 | 49.9 | 313.0738 | 0 | 49.7 | 34.5169 | 0.61 | 42.1 | 40.9585 | 38834.6343 | 0.426 | 0.1364 | 49.4 | 38.5585 | 0.74 | 42.1 | 43.3585 | 33540.2177 | 0.442 | 49.5 | 39.1585 | 0.92 | 42.1 | 43.5585 | 39998.3423 | 0.42842 | 49.6 | 39.5169 | 1.07 | 42.1 | 43.8585 | 44909.2091 | 0.427 | 49.6 | 36.0092 | 0.56 | 42.1 | 41.7339 | 31647.5934 | 0.42358 | 49.7 | 36.2169 | 0.57 | 42.1 | 42.1169 | 32372.4209 | 0.437 | 49.7 | 37.7754 | 1.04 | 42.1 | 42.7169 | 51916.522 | 0.414 | 49.7 | 36.3831 | 1.01 | 42.1 | 41.9415 | 55812.75 | 0.42
506 | 9.2 | 61.2 | 49.9 | 308.2142 | 0 | 49.7 | 35.4172 | 0.61 | 42 | 41.5172 | 36624.6209 | 0.427 | 0.31145 | 49.4 | 38.7657 | 0.74 | 42 | 43.4828 | 32686.7482 | 0.44 | 49.5 | 39.8243 | 0.92 | 42 | 43.9828 | 37304.3864 | 0.426 | 49.6 | 39.9485 | 1.0641 | 42 | 44.0243 | 42920.0504 | 0.424 | 49.6 | 38.9414 | 0.56 | 42 | 43.4414 | 24882.5933 | 0.423 | 49.7 | 37.2243 | 0.57 | 42 | 42.6828 | 29909.335 | 0.436 | 49.7 | 38.9828 | 1.04 | 42 | 43.3828 | 46548.647 | 0.41241 | 49.7 | 35.8586 | 1.01 | 42 | 41.6586 | 57969.0832 | 0.42059
507 | 9.3 | 61 | 49.9 | 303.0718 | 0 | 49.7 | 36.5174 | 0.61 | 41.9 | 42.1587 | 33680.7137 | 0.427 | -0.15769 | 49.4 | 37.3 | 0.73 | 41.9 | 42.6 | 37110.5146 | 0.43841 | 49.5 | 38.6 | 0.91 | 41.9 | 43.2 | 41899.9477 | 0.42341 | 49.6 | 37.2 | 1.06 | 41.9 | 42.4 | 54877.7489 | 0.422 | 49.6 | 38.6587 | 0.55 | 41.9 | 43.2587 | 25419.1631 | 0.421 | 49.7 | 35.7413 | 0.57 | 41.9 | 41.8 | 33500.616 | 0.436 | 49.7 | 38.1 | 1.03 | 41.9 | 42.8413 | 50150.147 | 0.411 | 49.7 | 36.5174 | 1.01 | 41.9 | 42.0587 | 55415.72 | 0.421
508 | 9.4 | 60.9 | 49.9 | 298.2119 | 0 | 49.7 | 37.5176 | 0.61 | 41.8 | 42.7176 | 31124.8111 | 0.42641 | -1.0453 | 49.4 | 37.1176 | 0.73 | 41.8 | 42.4588 | 37511.6875 | 0.43741 | 49.5 | 38.6764 | 0.91 | 41.8 | 43.2588 | 41280.369 | 0.42141 | 49.6 | 37.4588 | 1.06 | 41.8 | 42.5588 | 53706.5909 | 0.421 | 49.6 | 39.0588 | 0.55 | 41.8 | 43.4588 | 24300.5922 | 0.41841 | 49.7 | 35.3 | 0.57 | 41.8 | 41.6 | 34483.6596 | 0.436 | 49.7 | 38 | 1.03 | 41.8 | 42.8 | 50261.2693 | 0.409 | 49.7 | 37.8117 | 1.0041 | 41.8 | 42.8352 | 49640.8089 | 0.42
509 | 9.5 | 60.7411 | 49.9 | 292.9518 | 0 | 49.7 | 38.3232 | 0.61 | 41.6411 | 43.1821 | 29011.7084 | 0.42441 | -2.729 | 49.4 | 38.0179 | 0.73 | 41.6411 | 42.9589 | 34754.9207 | 0.436 | 49.6 | 39.6 | 0.9 | 41.6411 | 43.8 | 37415.6742 | 0.419 | 49.6 | 38.2946 | 1.05 | 41.6411 | 43.0357 | 49711.1534 | 0.41941 | 49.6 | 39.9 | 0.55 | 41.6411 | 44 | 22201.3515 | 0.41541 | 49.7 | 35.8357 | 0.57 | 41.6411 | 41.9179 | 33255.231 | 0.436 | 49.7 | 38.2232 | 1.02 | 41.6411 | 42.8821 | 49151.2655 | 0.40741 | 49.7 | 40.6054 | 1 | 41.6411 | 44.3643 | 37802.2819 | 0.41741
510 | 9.6 | 60.6 | 49.9 | 287.2505 | 0 | 49.7 | 36.959 | 0.61 | 41.541 | 42.359 | 32301.3527 | 0.423 | -1.4659 | 49.4 | 39.1181 | 0.73 | 41.541 | 43.559 | 31149.8924 | 0.43341 | 49.6 | 39.5229 | 0.8941 | 41.541 | 43.6819 | 37533.5791 | 0.41541 | 49.6 | 40.6229 | 1.0441 | 41.541 | 44.3819 | 39286.8484 | 0.41641 | 49.6 | 39.7819 | 0.54 | 41.541 | 43.841 | 22320.7477 | 0.412 | 49.7 | 37.559 | 0.57 | 41.541 | 42.859 | 29046.9496 | 0.435 | 49.7 | 37.2181 | 1.02 | 41.541 | 42.259 | 53219.6444 | 0.406 | 49.7 | 38.3362 | 0.99 | 41.541 | 43.0181 | 46989.6688 | 0.414
511 | 9.6667 | 60.5 | 49.9 | 282.6676 | 0 | 49.7 | 37.5775 | 0.60408 | 41.5 | 42.6592 | 30712.2283 | 0.42141 | -2.7276 | 49.4 | 39.8042 | 0.72 | 41.5 | 43.9225 | 28799.9175 | 0.43041 | 49.6 | 38.6141 | 0.89 | 41.5 | 43.1366 | 40602.0273 | 0.413 | 49.6 | 39.3366 | 1.04 | 41.5 | 43.5183 | 44702.4684 | 0.41241 | 49.6592 | 38.8592 | 0.54 | 41.5 | 43.2592 | 24280.1584 | 0.409 | 49.7 | 38.4592 | 0.57 | 41.5 | 43.3 | 26830.1384 | 0.43241 | 49.7 | 38.5549 | 1.02 | 41.5 | 43.0366 | 47280.8065 | 0.40441 | 49.7 | 40.3549 | 0.98 | 41.5 | 44.2366 | 38128.8028 | 0.41141
512 | 9.7333 | 60.4 | 49.9 | 277.748 | 0 | 49.7 | 38.6815 | 0.6 | 41.4 | 43.2407 | 27756.754 | 0.41941 | -4.4698 | 49.4 | 38.0964 | 0.72 | 41.4 | 42.8778 | 33684.7986 | 0.427 | 49.6 | 41.9593 | 0.88 | 41.4 | 45.0593 | 28127.4059 | 0.40941 | 49.6 | 40.9407 | 1.03 | 41.4 | 44.5 | 37156.0785 | 0.40841 | 49.7 | 39.6185 | 0.53 | 41.4 | 43.7185 | 22395.9739 | 0.406 | 49.7 | 39.0371 | 0.57 | 41.4 | 43.6185 | 25235.091 | 0.42941 | 49.7 | 41.5407 | 1.01 | 41.4 | 44.8407 | 34165.9679 | 0.40041 | 49.7 | 43.2593 | 0.97 | 41.4 | 45.8593 | 25903.4112 | 0.40581
513 | 9.8 | 60.3 | 49.9 | 272.0873 | 0 | 49.7 | 38.0188 | 0.6 | 41.3 | 42.8594 | 29137.6962 | 0.41641 | -4.6563 | 49.4 | 40.2812 | 0.71 | 41.3 | 44.1406 | 26970.3173 | 0.42441 | 49.6 | 42.3218 | 0.87 | 41.3 | 45.2406 | 26396.3189 | 0.40341 | 49.6 | 40.5188 | 1.0141 | 41.3 | 44.1594 | 38691.9744 | 0.40441 | 49.7 | 40.7406 | 0.53 | 41.3 | 44.3406 | 19731.112 | 0.40241 | 49.7 | 41.1 | 0.56 | 41.3 | 44.7594 | 20172.2179 | 0.42541 | 49.7 | 41.4376 | 0.99406 | 41.3 | 44.7188 | 34143.7902 | 0.39541 | 49.7 | 43.5624 | 0.95406 | 41.3 | 46.0218 | 24397.1792 | 0.39881
514 | 9.8667 | 60.2 | 49.9 | 266.1859 | 0 | 49.7 | 38.819 | 0.59 | 41.2405 | 43.319 | 27017.048 | 0.414 | -3.3749 | 49.4 | 39.581 | 0.7 | 41.2405 | 43.681 | 28717.2906 | 0.42 | 49.6 | 41.1 | 0.86 | 41.2405 | 44.5 | 30419.126 | 0.3974 | 49.6 | 41.181 | 1.004 | 41.2405 | 44.5405 | 35432.495 | 0.3994 | 49.7 | 40.3595 | 0.52 | 41.2405 | 44.0595 | 20457.0503 | 0.3974 | 49.7 | 41.438 | 0.55 | 41.2405 | 44.919 | 18994.0643 | 0.4204 | 49.7 | 42.962 | 0.98 | 41.2405 | 45.581 | 27652.455 | 0.38981 | 49.7 | 41.381 | 0.94 | 41.2405 | 44.6405 | 32525.9733 | 0.3924
515 | 9.9333 | 60.1 | 49.9 | 260.4442 | 0 | 49.7 | 39.6615 | 0.59 | 41.2 | 43.7808 | 24669.8729 | 0.4104 | -3.1118 | 49.4 | 38.6 | 0.7 | 41.2 | 43.1 | 31321.7287 | 0.4164 | 49.6 | 41.0192 | 0.85 | 41.2 | 44.3596 | 30439.5963 | 0.3934 | 49.7 | 40.8385 | 0.99 | 41.2 | 44.3192 | 36585.5826 | 0.395 | 49.7 | 40.3211 | 0.52 | 41.2 | 44.0404 | 20209.9717 | 0.3934 | 49.7 | 43.2 | 0.54404 | 41.2 | 45.9 | 14762.281 | 0.4144 | 49.7 | 41.1789 | 0.96404 | 41.2 | 44.4596 | 34294.8547 | 0.3844 | 49.7 | 40.8981 | 0.93 | 41.2 | 44.2789 | 33999.5995 | 0.3884
516 | 10 | 60 | 49.9 | 254.7832 | 0 | 49.7 | 37.7792 | 0.58403 | 41.1 | 42.6195 | 29074.9795 | 0.4074 | -4.253 | 49.4 | 38.8389 | 0.69 | 41.1 | 43.1792 | 30428.6382 | 0.414 | 49.6 | 41.8805 | 0.83403 | 41.1 | 44.9403 | 26858.187 | 0.3874 | 49.7 | 42.4403 | 0.98 | 41.1 | 45.2403 | 29457.2989 | 0.3894 | 49.7 | 38.7611 | 0.51 | 41.1 | 43.0208 | 23414.0405 | 0.3894 | 49.7 | 42.8805 | 0.53403 | 41.1 | 45.6403 | 15190.8802 | 0.4074 | 49.7 | 42.0013 | 0.95 | 41.1 | 44.9208 | 30499.1354 | 0.37881 | 49.6 | 42.7403 | 0.91403 | 41.1 | 45.4 | 26410.8929 | 0.3824
517 | 9.85 | 60.2599 | 49.9 | 256.5591 | 0 | 49.7 | 39.1394 | 0.58 | 41.3 | 43.4197 | 25563.6435 | 0.4044 | -3.9597 | 49.4 | 41.1197 | 0.69 | 41.3 | 44.5197 | 23590.6301 | 0.4104 | 49.6 | 41.1197 | 0.82 | 41.3 | 44.3599 | 29181.8773 | 0.3824 | 49.7 | 42.1394 | 0.96401 | 41.3 | 45.0197 | 30335.8993 | 0.3834 | 49.7 | 37.1599 | 0.51 | 41.3 | 42 | 26833.4152 | 0.3874 | 49.7 | 42.0803 | 0.53 | 41.3 | 45.1401 | 16741.5527 | 0.4004 | 49.7 | 39.8401 | 0.94 | 41.3 | 43.5401 | 38778.912 | 0.3744 | 49.6 | 42.6197 | 0.9 | 41.3 | 45.2599 | 26475.4538 | 0.3764
518 | 9.7 | 60.46 | 49.9 | 259.0399 | 0 | 49.7 | 40.84 | 0.58 | 41.46 | 44.34 | 21261.2291 | 0.401 | -4.2158 | 49.3 | 42.2 | 0.68 | 41.46 | 45.1 | 20300.7569 | 0.4048 | 49.6 | 42.2998 | 0.81 | 41.46 | 45.0799 | 24874.2514 | 0.3774 | 49.7 | 43.8601 | 0.95 | 41.46 | 46.0801 | 22982.9885 | 0.3774 | 49.7 | 37.66 | 0.51 | 41.46 | 42.36 | 25604.0539 | 0.3864 | 49.7 | 41.3801 | 0.52 | 41.46 | 44.64 | 18093.5627 | 0.3954 | 49.7 | 39.6598 | 0.93 | 41.46 | 43.3399 | 39178.9155 | 0.3714 | 49.6 | 43.34 | 0.884 | 41.46 | 45.64 | 23277.8341 | 0.3704
519 | 9.55 | 60.7 | 49.9 | 261.2403 | 0 | 49.7 | 39.9597 | 0.57 | 41.6 | 43.7798 | 23169.0094 | 0.397 | -3.6233 | 49.3 | 42.3202 | 0.67 | 41.6 | 45.0601 | 19736.587 | 0.3994 | 49.6 | 44.2601 | 0.8 | 41.6 | 46.2601 | 17898.1836 | 0.3714 | 49.7 | 42.3601 | 0.93 | 41.6 | 45.0601 | 28487.6654 | 0.3714 | 49.7 | 38.3798 | 0.51 | 41.6 | 42.7399 | 24073.5235 | 0.385 | 49.7 | 40.7601 | 0.51399 | 41.6 | 44.2601 | 19175.8935 | 0.391 | 49.7 | 42.3202 | 0.92 | 41.6 | 45.0601 | 28289.4041 | 0.3674 | 49.6 | 42.7399 | 0.87 | 41.6 | 45.2399 | 25112.6632 | 0.3644
520 | 9.4 | 60.9 | 49.9 | 263.3408 | 0 | 49.7 | 38.701 | 0.57 | 41.8 | 43.0204 | 25941.6441 | 0.3944 | -3.1716 | 49.3 | 42.9796 | 0.66 | 41.8 | 45.4796 | 17480.9131 | 0.3944 | 49.6 | 44.3194 | 0.78398 | 41.8 | 46.2796 | 17390.1722 | 0.3648 | 49.7 | 42.5796 | 0.92 | 41.8 | 45.1398 | 27162.7431 | 0.3664 | 49.7 | 37.5602 | 0.50398 | 41.8 | 42.2602 | 25613.9987 | 0.384 | 49.7 | 40.7194 | 0.51 | 41.8 | 44.1796 | 19068.7854 | 0.3874 | 49.7 | 43.4 | 0.91 | 41.8 | 45.6602 | 23893.8949 | 0.3624 | 49.6 | 42.3398 | 0.86 | 41.8 | 44.9398 | 26136.6666 | 0.3594
521 | 9.25 | 61.1603 | 49.9 | 265.4413 | 0 | 49.7 | 40.7603 | 0.56 | 41.9603 | 44.2603 | 20971.3972 | 0.392 | -2.576 | 49.3 | 42.3413 | 0.65 | 41.9603 | 45.0206 | 19022.4815 | 0.3894 | 49.6 | 43.1 | 0.77 | 41.9603 | 45.4397 | 20952.4521 | 0.3584 | 49.7 | 42 | 0.91 | 41.9603 | 44.7397 | 29181.6708 | 0.3614 | 49.7 | 38.4603 | 0.5 | 41.9603 | 42.7603 | 23711.4216 | 0.383 | 49.7 | 39.3397 | 0.51 | 41.9603 | 43.3397 | 21878.2951 | 0.384 | 49.7 | 43.9016 | 0.89397 | 41.9603 | 45.9809 | 21502.1799 | 0.3564 | 49.6 | 41.7587 | 0.85 | 41.9603 | 44.5191 | 27964.8462 | 0.3544
522 | 9.1 | 61.4 | 49.9 | 267.8022 | 0 | 49.7 | 41 | 0.56 | 42.1604 | 44.3604 | 20263.3422 | 0.3884 | -1.3456 | 49.3 | 43.4978 | 0.64 | 42.1604 | 45.7187 | 15680.3883 | 0.38379 | 49.6 | 42.8791 | 0.76 | 42.1604 | 45.2396 | 21497.2718 | 0.3534 | 49.7 | 41.9396 | 0.9 | 42.1604 | 44.7 | 29033.951 | 0.3574 | 49.7 | 39.2 | 0.5 | 42.1604 | 43.2 | 22108.0484 | 0.3814 | 49.7 | 38.8417 | 0.5 | 42.1604 | 43.0209 | 22760.5256 | 0.3824 | 49.7 | 45.8978 | 0.88 | 42.1604 | 47.2187 | 13817.5072 | 0.3494 | 49.6 | 40.1626 | 0.84 | 42.1604 | 43.4813 | 33284.0497 | 0.352
523 | 8.8333 | 61.8 | 49.9 | 273.8871 | 0 | 49.7 | 41.1395 | 0.55 | 42.4605 | 44.4 | 19795.1537 | 0.38539 | -2.504 | 49.3 | 41.3816 | 0.64 | 42.4605 | 44.4211 | 21159.9697 | 0.38 | 49.6 | 42.2 | 0.75 | 42.4605 | 44.8 | 23382.4302 | 0.34939 | 49.7 | 41.4 | 0.89 | 42.4605 | 44.3 | 30728.1493 | 0.354 | 49.7 | 39.4211 | 0.5 | 42.4605 | 43.3211 | 21521.9675 | 0.38 | 49.7 | 40.4395 | 0.5 | 42.4605 | 43.9395 | 19407.2214 | 0.381 | 49.7 | 43.9605 | 0.86 | 42.4605 | 45.9 | 20637.6339 | 0.34239 | 49.6 | 42.4395 | 0.83395 | 42.4605 | 44.9395 | 25058.5837 | 0.349
524 | 8.5667 | 62.2 | 49.9 | 280.6493 | 0 | 49.7 | 40.518 | 0.55 | 42.7607 | 44.0393 | 20978.3589 | 0.383 | -2.1381 | 49.3 | 42.8607 | 0.63 | 42.7607 | 45.2607 | 17110.9242 | 0.37639 | 49.6 | 42.1393 | 0.74393 | 42.7607 | 44.7393 | 23280.539 | 0.34639 | 49.7 | 41.2607 | 0.88 | 42.7607 | 44.2 | 31040.0653 | 0.35139 | 49.7 | 40.1787 | 0.5 | 42.7607 | 43.7787 | 19846.6105 | 0.37839 | 49.7 | 39.718 | 0.5 | 42.7607 | 43.4787 | 20693.995 | 0.379 | 49.7 | 44.4213 | 0.85 | 42.7607 | 46.1607 | 18631.8867 | 0.33739 | 49.6 | 42.382 | 0.83 | 42.7607 | 44.9213 | 25031.0204 | 0.34539
525 | 8.3 | 62.6 | 49.9 | 287.4901 | 0 | 49.7 | 39.1784 | 0.55 | 43.0608 | 43.1392 | 24098.787 | 0.38139 | -2.8316 | 49.3 | 42.7746 | 0.62 | 43.0608 | 45.1961 | 16979.0997 | 0.37239 | 49.6 | 41.9216 | 0.74 | 43.0608 | 44.5608 | 23787.9925 | 0.34339 | 49.7 | 41.4177 | 0.88 | 43.0608 | 44.2784 | 30270.3424 | 0.34939 | 49.7 | 39.4647 | 0.5 | 43.0608 | 43.3431 | 21212.5455 | 0.378 | 49.7 | 38.9647 | 0.5 | 43.0608 | 42.9823 | 22340.0726 | 0.378 | 49.7 | 45.5 | 0.83392 | 43.0608 | 46.8392 | 14639.9281 | 0.33239 | 49.6 | 43.9216 | 0.82 | 43.0608 | 45.8608 | 19478.0151 | 0.34139
526 | 8.0333 | 63 | 49.9 | 294.4525 | 0 | 49.7 | 38.4827 | 0.55 | 43.3609 | 42.7218 | 25652.6831 | 0.382 | -2.8614 | 49.3 | 40.1089 | 0.62 | 43.3609 | 43.5263 | 23834.2773 | 0.371 | 49.6 | 42.7609 | 0.73391 | 43.3609 | 45.1 | 20933.9568 | 0.341 | 49.7 | 40.1 | 0.87 | 43.3609 | 43.4609 | 34878.3702 | 0.348 | 49.7 | 42.1391 | 0.49391 | 43.3609 | 44.9391 | 15671.5462 | 0.376 | 49.7 | 41.4391 | 0.5 | 43.3609 | 44.6 | 17054.4323 | 0.37739 | 49.7 | 44.7302 | 0.82 | 43.3609 | 46.3737 | 16895.2634 | 0.32639 | 49.6 | 44.452 | 0.81 | 43.3609 | 46.1737 | 17404.0137 | 0.33739
527 | 7.7667 | 63.4 | 49.9 | 301.8762 | 0 | 49.7 | 39.539 | 0.55 | 43.661 | 43.4 | 23229.484 | 0.382 | 0.35451 | 49.3 | 43.9509 | 0.62 | 43.661 | 45.895 | 13903.7242 | 0.36939 | 49.6 | 42.895 | 0.73 | 43.661 | 45.156 | 20453.6506 | 0.33839 | 49.7 | 40.744 | 0.87 | 43.661 | 43.883 | 32531.0055 | 0.348 | 49.7 | 41.278 | 0.49 | 43.661 | 44.439 | 17276.257 | 0.374 | 49.7 | 41.361 | 0.49 | 43.661 | 44.5 | 17175.3037 | 0.376 | 49.7 | 40.383 | 0.82 | 43.661 | 43.383 | 31591.4354 | 0.325 | 49.6 | 40.078 | 0.8 | 43.661 | 43.239 | 31937.5313 | 0.335
528 | 7.5 | 63.8 | 49.9 | 310.3391 | 0 | 49.7 | 39.5223 | 0.55 | 43.9 | 43.4223 | 23297.69 | 0.383 | 0.99478 | 49.3 | 40.2445 | 0.62 | 43.9 | 43.5834 | 23218.508 | 0.36761 | 49.6 | 40.2777 | 0.73 | 43.9 | 43.4389 | 28295.6805 | 0.337 | 49.7 | 42.4166 | 0.87 | 43.9 | 44.9166 | 26380.3485 | 0.347 | 49.7 | 40.5 | 0.49 | 43.9 | 43.9389 | 18931.327 | 0.373 | 49.7 | 41.6389 | 0.49 | 43.9 | 44.6389 | 16565.1181 | 0.375 | 49.7 | 41.8777 | 0.81389 | 43.9 | 44.4389 | 26493.4663 | 0.324 | 49.6 | 39.5 | 0.8 | 43.9 | 42.9 | 33956.9845 | 0.336
529 | 7.4333 | 63.8612 | 49.9 | 313.1062 | 0 | 49.7 | 40.3388 | 0.55 | 44 | 43.9 | 21429.8029 | 0.383 | 0.93495 | 49.3 | 42.1388 | 0.61388 | 44 | 44.8 | 18313.8561 | 0.367 | 49.6 | 40.1287 | 0.73 | 44 | 43.345 | 28849.2141 | 0.338 | 49.7 | 41.0612 | 0.87 | 44 | 44.0612 | 31171.7943 | 0.346 | 49.7 | 40.0163 | 0.49 | 44 | 43.6388 | 19887.9631 | 0.374 | 49.7 | 41.2612 | 0.49 | 44 | 44.4 | 17364.6921 | 0.374 | 49.7 | 41.0775 | 0.81 | 44 | 43.8388 | 29124.5076 | 0.324 | 49.6 | 39.6612 | 0.81 | 44 | 43.0612 | 33502.6062 | 0.33761
530 | 7.3667 | 64 | 49.9 | 315.5068 | 0 | 49.7 | 40.2614 | 0.55 | 44.0614 | 43.8614 | 21692.2643 | 0.384 | 0.64886 | 49.3 | 41.7841 | 0.61 | 44.0614 | 44.5227 | 19237.158 | 0.366 | 49.6 | 42.7546 | 0.73 | 44.0614 | 45.0773 | 20813.3863 | 0.338 | 49.7 | 41.7614 | 0.87 | 44.0614 | 44.5 | 28556.4828 | 0.346 | 49.7 | 39 | 0.49 | 44.0614 | 43 | 22110.5481 | 0.37461 | 49.7 | 41.1705 | 0.49 | 44.0614 | 44.3546 | 17485.2057 | 0.373 | 49.7 | 40.3614 | 0.81614 | 44.0614 | 43.4 | 31669.849 | 0.32461 | 49.6 | 40.2386 | 0.81 | 44.0614 | 43.4386 | 31831.9834 | 0.339
531 | 7.3 | 64.0615 | 49.9 | 317.9074 | 0 | 49.7 | 40.2926 | 0.55 | 44.1 | 43.9156 | 21554.4207 | 0.384 | 1.1622 | 49.3 | 42.5926 | 0.61 | 44.1 | 45.0541 | 17072.1972 | 0.365 | 49.6 | 41.2156 | 0.73 | 44.1 | 44.0385 | 25460.5915 | 0.337 | 49.7 | 42.3615 | 0.87 | 44.1 | 44.8615 | 26523.691 | 0.345 | 49.7 | 39.0229 | 0.49615 | 44.1 | 43.0229 | 22204.9425 | 0.376 | 49.7 | 38.2 | 0.49 | 44.1 | 42.5 | 23593.5251 | 0.374 | 49.7 | 40.1926 | 0.82 | 44.1 | 43.3156 | 32314.8447 | 0.32561 | 49.6 | 39.5 | 0.81 | 44.1 | 42.9615 | 34289.7218 | 0.34
532 | 7.2333 | 64.2 | 49.9 | 320.8311 | 0 | 49.7 | 38.2695 | 0.55 | 44.2 | 42.6464 | 26338.5798 | 0.385 | 1.2701 | 49.3 | 40.2384 | 0.61 | 44.2 | 43.5 | 23130.8953 | 0.365 | 49.6 | 40.1768 | 0.73 | 44.2 | 43.3384 | 28650.9976 | 0.338 | 49.7 | 42.4921 | 0.86 | 44.2 | 44.9536 | 25717.8358 | 0.344 | 49.7 | 40.3543 | 0.5 | 44.2 | 43.8695 | 19471.068 | 0.37762 | 49.7 | 38.3152 | 0.49616 | 44.2 | 42.5768 | 23437.6841 | 0.37662 | 49.7 | 37.9921 | 0.82 | 44.2 | 41.8152 | 40025.4687 | 0.32762 | 49.6 | 39.4536 | 0.82 | 44.2 | 42.9152 | 34731.9828 | 0.342
533 | 7.1667 | 64.2617 | 49.9 | 324.4319 | 0.12341 | 49.7 | 40.7766 | 0.55 | 44.3 | 44.2383 | 20644.8412 | 0.386 | 2.3729 | 49.3 | 39.9149 | 0.61 | 44.3 | 43.3766 | 24032.6808 | 0.366 | 49.6 | 39.4383 | 0.73 | 44.3 | 42.8383 | 31131.3531 | 0.33962 | 49.7 | 40.2383 | 0.86 | 44.3 | 43.5 | 33916.5866 | 0.34362 | 49.7 | 43.6298 | 0.5 | 44.3 | 45.8915 | 12635.4618 | 0.37638 | 49.7 | 37.1851 | 0.5 | 44.3 | 41.9234 | 26046.7031 | 0.37962 | 49.7 | 36.1 | 0.83617 | 44.3 | 40.6 | 47276.9991 | 0.33223 | 49.6 | 37.8383 | 0.82 | 44.3 | 41.9 | 40557.1362 | 0.34462
534 | 7.1 | 64.4 | 49.9 | 326.7091 | 2.6091 | 49.7 | 39.8382 | 0.56 | 44.3 | 43.6382 | 22807.3753 | 0.387 | 2.5475 | 49.3 | 38.2909 | 0.62 | 44.3 | 42.3145 | 28382.4206 | 0.36762 | 49.6 | 38.5764 | 0.74 | 44.3 | 42.3382 | 33936.595 | 0.34162 | 49.7 | 39.5291 | 0.87 | 44.3 | 43.0527 | 36596.5388 | 0.345 | 49.7 | 40.4527 | 0.49 | 44.3 | 43.9764 | 19065.1951 | 0.375 | 49.7 | 38.4527 | 0.5 | 44.3 | 42.7145 | 23657.1035 | 0.382 | 49.7 | 36.6091 | 0.85 | 44.3 | 41.0473 | 46302.3568 | 0.33762 | 49.6 | 37.6382 | 0.83 | 44.3 | 41.8 | 41778.4186 | 0.348
535 | 7.05 | 64.4 | 49.9 | 329.4716 | 4.7477 | 49.7 | 39.4239 | 0.56 | 44.4 | 43.4 | 23839.338 | 0.388 | 2.8577 | 49.3 | 36.3 | 0.62 | 44.4 | 41.1381 | 33751.3592 | 0.37162 | 49.6 | 37.6858 | 0.74 | 44.4 | 41.8239 | 37130.9573 | 0.34562 | 49.7 | 37.1477 | 0.87619 | 44.4 | 41.4858 | 45774.7536 | 0.348 | 49.7 | 38.7761 | 0.5 | 44.4 | 42.8761 | 22647.0443 | 0.37662 | 49.7 | 36.8477 | 0.51 | 44.4 | 41.7858 | 27265.2501 | 0.38562 | 49.7 | 38.9381 | 0.86 | 44.4 | 42.6 | 38437.1551 | 0.34162 | 49.6 | 37.1619 | 0.84 | 44.4 | 41.5619 | 43929.4241 | 0.352
536 | 7 | 64.5 | 49.9 | 332.6723 | 6.8482 | 49.7 | 39.8759 | 0.56 | 44.4621 | 43.6759 | 22881.0116 | 0.389 | 2.7414 | 49.3 | 36.2621 | 0.63 | 44.4621 | 41.1621 | 34368.258 | 0.37662 | 49.6 | 38.3897 | 0.75 | 44.4621 | 42.2518 | 35285.0023 | 0.34862 | 49.7 | 38.2897 | 0.88 | 44.4621 | 42.3138 | 42038.1486 | 0.35162 | 49.7 | 38.2103 | 0.5 | 44.4621 | 42.5862 | 23923.6001 | 0.37962 | 49.7 | 38.5621 | 0.51 | 44.4621 | 42.8621 | 23790.8993 | 0.38862 | 49.7 | 39.0241 | 0.86621 | 44.4621 | 42.7241 | 38420.7746 | 0.344 | 49.6 | 37.3379 | 0.85 | 44.4621 | 41.7379 | 43800.0544 | 0.35662
537 | 6.95 | 64.6 | 49.9 | 335.673 | 8.9487 | 49.7 | 38.9243 | 0.56 | 44.5 | 43.1622 | 25126.5247 | 0.391 | 2.9813 | 49.3 | 36.9622 | 0.64 | 44.5 | 41.6622 | 33049.1095 | 0.38162 | 49.6 | 36.0865 | 0.76 | 44.5 | 40.8865 | 42914.0365 | 0.35324 | 49.7 | 36.8595 | 0.89622 | 44.5 | 41.4352 | 47851.2852 | 0.35562 | 49.7 | 40.4865 | 0.5 | 44.5 | 44.0243 | 19340.0999 | 0.381 | 49.7 | 39.1243 | 0.51 | 44.5 | 43.2622 | 22595.085 | 0.391 | 49.7 | 40.0135 | 0.87 | 44.5 | 43.3757 | 35113.0775 | 0.34662 | 49.6 | 36.973 | 0.86 | 44.5 | 41.5487 | 45702.0647 | 0.36062
538 | 6.9 | 64.6623 | 49.9 | 338.5114 | 11.1114 | 49.7 | 39.5886 | 0.56 | 44.6 | 43.5132 | 23791.6876 | 0.393 | 1.6737 | 49.3 | 37.3623 | 0.64623 | 44.6 | 41.9623 | 32333.0336 | 0.38562 | 49.6 | 37.4868 | 0.77 | 44.6 | 41.8246 | 39110.7635 | 0.35762 | 49.7 | 40.9377 | 0.9 | 44.6 | 44.1 | 32811.5477 | 0.359 | 49.7 | 41.7 | 0.5 | 44.6 | 44.7377 | 16844.3257 | 0.38138 | 49.7 | 39.7886 | 0.52 | 44.6 | 43.6754 | 21345.8451 | 0.39262 | 49.7 | 39 | 0.87623 | 44.6 | 42.7 | 39096.4999 | 0.34862 | 49.6 | 39.0132 | 0.87 | 44.6 | 42.8754 | 38605.2723 | 0.364
539 | 6.85 | 64.7 | 49.9 | 340.612 | 13.2496 | 49.7 | 37.512 | 0.57 | 44.6 | 42.2872 | 28845.4192 | 0.39562 | 2.5352 | 49.3 | 38.0248 | 0.65 | 44.6 | 42.4248 | 30798.7022 | 0.389 | 49.6 | 38.5248 | 0.78 | 44.6 | 42.5248 | 36184.7706 | 0.36162 | 49.7 | 40.2384 | 0.9 | 44.6 | 43.6256 | 35631.4026 | 0.36 | 49.7 | 41.1504 | 0.5 | 44.6 | 44.3752 | 17962.6394 | 0.381 | 49.7 | 37.276 | 0.52 | 44.6 | 42.188 | 26899.9184 | 0.39462 | 49.7 | 38.888 | 0.88 | 44.6 | 42.7128 | 39693.0286 | 0.35162 | 49.6 | 37.7 | 0.88 | 44.6 | 42.1 | 43810.8948 | 0.36762
540 | 6.8 | 64.8 | 49.9 | 343.4376 | 15.4501 | 49.7 | 39.4375 | 0.57 | 44.7 | 43.5375 | 24440.3972 | 0.398 | 2.7401 | 49.3 | 38.9375 | 0.66 | 44.7 | 43.0375 | 28442.5707 | 0.392 | 49.6 | 39.1874 | 0.78625 | 44.7 | 43.0125 | 34147.0008 | 0.36463 | 49.7 | 36.3751 | 0.91 | 44.7 | 41.1501 | 50733.7677 | 0.36263 | 49.7 | 39.8875 | 0.5 | 44.7 | 43.625 | 20617.0734 | 0.382 | 49.7 | 33.6001 | 0.53 | 44.7 | 40.0126 | 35371.7686 | 0.40025 | 49.7 | 37.1625 | 0.89 | 44.7 | 41.6 | 46642.6431 | 0.35463 | 49.6 | 37.4 | 0.89 | 44.7 | 41.9375 | 45437.8254 | 0.371
541 | 6.7333 | 64.9 | 49.9 | 346.7758 | 18.3758 | 49.7 | 39 | 0.57 | 44.7626 | 43.2626 | 25691.9306 | 0.4 | 2.6042 | 49.3 | 38.0616 | 0.66 | 44.7626 | 42.5495 | 31087.2587 | 0.39463 | 49.6 | 36.7242 | 0.79 | 44.7626 | 41.4495 | 42679.1418 | 0.36763 | 49.7 | 38.7 | 0.92 | 44.7626 | 42.7 | 42205.2161 | 0.367 | 49.7 | 41.4879 | 0.5 | 44.7626 | 44.6253 | 17361.9218 | 0.383 | 49.7 | 36.9253 | 0.53 | 44.7626 | 42.0626 | 28461.3748 | 0.40563 | 49.7 | 37.8505 | 0.9 | 44.7626 | 42.0879 | 44599.0416 | 0.35963 | 49.6 | 37.6637 | 0.9 | 44.7626 | 42.1132 | 45020.808 | 0.37563
542 | 6.6667 | 65 | 49.9 | 349.8765 | 21.4765 | 49.7 | 39.0627 | 0.58 | 44.8 | 43.3 | 25649.9081 | 0.402 | 0.66122 | 49.3 | 35.3765 | 0.67 | 44.8 | 40.951 | 39002.6532 | 0.39963 | 49.6 | 34.702 | 0.80627 | 44.8 | 40.2765 | 50151.331 | 0.37425 | 49.7 | 38.7627 | 0.93 | 44.8 | 42.8 | 42367.721 | 0.37063 | 49.7 | 42.1608 | 0.5 | 44.8 | 45.049 | 15934.5768 | 0.383 | 49.7 | 37.9137 | 0.54 | 44.8 | 42.6882 | 26576.9053 | 0.40963 | 49.7 | 39.4118 | 0.91 | 44.8 | 43.1373 | 39186.1412 | 0.36263 | 49.6 | 40.8608 | 0.9 | 44.8 | 44.149 | 33250.1176 | 0.378
543 | 6.6 | 65.1 | 49.9 | 352.7143 | 24.4772 | 49.7 | 38.5342 | 0.58 | 44.9 | 43.0228 | 27123.0017 | 0.40463 | 2.5007 | 49.3 | 37.9514 | 0.68 | 44.9 | 42.5257 | 32283.4623 | 0.404 | 49.6 | 38.5629 | 0.82 | 44.9 | 42.7629 | 37848.7011 | 0.379 | 49.7 | 39.3886 | 0.94 | 44.9 | 43.2257 | 40188.7672 | 0.373 | 49.7 | 39.3257 | 0.50629 | 44.9 | 43.3257 | 21971.2268 | 0.384 | 49.7 | 39.9371 | 0.54 | 44.9 | 43.9371 | 22046.8251 | 0.41163 | 49.7 | 38.3257 | 0.92 | 44.9 | 42.4629 | 43740.6068 | 0.36563 | 49.6 | 37.9629 | 0.91 | 44.9 | 42.3629 | 44409.3872 | 0.38
544 | 6.5333 | 65.2 | 49.9 | 355.4149 | 27.5779 | 49.7 | 34.7519 | 0.59 | 45 | 40.8889 | 36548.8425 | 0.40863 | 2.0564 | 49.3 | 39.2111 | 0.68 | 45 | 43.374 | 28918.3438 | 0.407 | 49.6 | 39.1519 | 0.82 | 45 | 43.126 | 36047.5356 | 0.382 | 49.7 | 40.6111 | 0.94 | 45 | 44.037 | 35554.7247 | 0.375 | 49.7 | 40.4889 | 0.51 | 45 | 44.026 | 19642.7879 | 0.386 | 49.7 | 39.274 | 0.54 | 45 | 43.574 | 23654.2508 | 0.413 | 49.7 | 38.974 | 0.93 | 45 | 42.937 | 41333.6245 | 0.369 | 49.6 | 38.763 | 0.92 | 45 | 42.9 | 41855.023 | 0.38363
545 | 6.4667 | 65.3 | 49.9 | 358.0155 | 30.7786 | 49.7 | 36.1583 | 0.59631 | 45.0631 | 41.7476 | 33564.369 | 0.41463 | 1.893 | 49.4 | 37.5107 | 0.69 | 45.0631 | 42.3738 | 34036.608 | 0.41 | 49.6 | 40.9369 | 0.83 | 45.0631 | 44.2369 | 30074.6866 | 0.384 | 49.7 | 39.6893 | 0.95 | 45.0631 | 43.4631 | 39554.3093 | 0.377 | 49.7 | 40.9429 | 0.51 | 45.0631 | 44.3583 | 18728.7109 | 0.387 | 49.7 | 38.0845 | 0.55 | 45.0631 | 42.9107 | 26513.9882 | 0.41563 | 49.7 | 37.9476 | 0.93631 | 45.0631 | 42.3107 | 45867.6793 | 0.37263 | 49.6 | 39.0738 | 0.92 | 45.0631 | 43.1738 | 40885.1227 | 0.38663
546 | 6.4 | 65.4 | 49.9 | 360.9425 | 33.9425 | 49.7 | 33.4632 | 0.6 | 45.1 | 40.3 | 40792.5519 | 0.42026 | 2.7033 | 49.4 | 36.1793 | 0.69632 | 45.1 | 41.6528 | 38220.6232 | 0.41463 | 49.6 | 40.0736 | 0.83 | 45.1 | 43.7368 | 33143.203 | 0.386 | 49.7 | 40.6 | 0.95 | 45.1 | 44 | 36123.1012 | 0.379 | 49.7 | 35.7736 | 0.51 | 45.1 | 41.2368 | 29920.7988 | 0.39063 | 49.7 | 36.1736 | 0.55 | 45.1 | 41.8368 | 31116.3478 | 0.41963 | 49.7 | 36.716 | 0.95 | 45.1 | 41.5896 | 51411.0345 | 0.37763 | 49.6 | 37.8 | 0.93 | 45.1 | 42.4 | 46184.819 | 0.38963
547 | 6.3333 | 65.5 | 49.9 | 364.7433 | 37.3433 | 49.7 | 34.09 | 0.61 | 45.2 | 40.7266 | 39912.5712 | 0.42727 | 2.8949 | 49.4 | 38.8 | 0.7 | 45.2 | 43.2 | 31016.2794 | 0.419 | 49.6 | 39.2633 | 0.84 | 45.2 | 43.2633 | 36161.8034 | 0.388 | 49.7 | 40.0934 | 0.96 | 45.2 | 43.6834 | 38356.971 | 0.381 | 49.7 | 34.9734 | 0.52 | 45.2 | 40.8367 | 32094.5326 | 0.39663 | 49.7 | 35.5266 | 0.56 | 45.2 | 41.5633 | 33108.4396 | 0.42463 | 49.7 | 38.6633 | 0.96 | 45.2 | 42.9 | 44095.6059 | 0.38163 | 49.6 | 37.5367 | 0.94 | 45.2 | 42.3367 | 47776.9215 | 0.39363
548 | 6.2667 | 65.6 | 49.9 | 368.5075 | 40.7441 | 49.7 | 35.3731 | 0.62 | 45.3 | 41.5366 | 37227.9583 | 0.43363 | 3.3117 | 49.4 | 38.0828 | 0.71 | 45.3 | 42.8097 | 33399.3671 | 0.422 | 49.6 | 40.2903 | 0.84 | 45.3 | 43.9269 | 32827.2392 | 0.39063 | 49.7 | 36.7634 | 0.96634 | 45.3 | 41.7 | 52130.0719 | 0.38463 | 49.7 | 34.5172 | 0.53 | 45.3 | 40.6903 | 33663.2492 | 0.40327 | 49.7 | 36.1731 | 0.57 | 45.3 | 41.9366 | 32067.2714 | 0.42963 | 49.7 | 39.0903 | 0.97 | 45.3 | 43.1634 | 42886.8017 | 0.385 | 49.7 | 36.8634 | 0.95 | 45.3 | 41.9634 | 51005.0627 | 0.39863
549 | 6.2 | 65.7 | 49.9 | 372.5085 | 44.2449 | 49.7 | 35.0178 | 0.63 | 45.3 | 41.4542 | 38727.3309 | 0.43927 | 2.8749 | 49.4 | 35.8271 | 0.71636 | 45.3 | 41.5636 | 40567.3826 | 0.42664 | 49.6 | 41.3187 | 0.84 | 45.3 | 44.5458 | 29405.3823 | 0.392 | 49.7 | 36.8 | 0.98 | 45.3 | 41.8 | 52625.8815 | 0.38964 | 49.7 | 37.172 | 0.54 | 45.3 | 42.3178 | 28193.1653 | 0.40964 | 49.7 | 35.4 | 0.57 | 45.3 | 41.6 | 34209.3017 | 0.43564 | 49.7 | 40.2636 | 0.97 | 45.3 | 43.9 | 38425.2742 | 0.388 | 49.7 | 37.6271 | 0.96636 | 45.3 | 42.4636 | 48581.699 | 0.40364
550 | 6.1333 | 65.8 | 49.9 | 376.182 | 47.7457 | 49.7 | 37.3 | 0.64 | 45.4 | 42.8 | 32942.8394 | 0.444 | 2.2208 | 49.4 | 36.9184 | 0.72 | 45.4 | 42.291 | 37674.2795 | 0.43164 | 49.6 | 38.318 | 0.85 | 45.4 | 42.7453 | 40116.4633 | 0.39464 | 49.7 | 36.7637 | 0.99 | 45.4 | 41.8637 | 53309.5474 | 0.39464 | 49.7 | 40.3359 | 0.54 | 45.4 | 44.1543 | 21273.2589 | 0.412 | 49.7 | 35.691 | 0.58 | 45.4 | 41.8637 | 33937.1761 | 0.44064 | 49.7 | 40.3453 | 0.98 | 45.4 | 43.9727 | 38346.0909 | 0.39 | 49.7 | 38.7273 | 0.97 | 45.4 | 43.1637 | 44386.9756 | 0.40764
551 | 6.0667 | 65.9 | 49.9 | 379.8103 | 51.3103 | 49.7 | 37.4638 | 0.64 | 45.5 | 42.9638 | 32909.1102 | 0.448 | 1.8313 | 49.4 | 38.8086 | 0.73 | 45.5 | 43.3724 | 32327.5165 | 0.436 | 49.6 | 35.7362 | 0.86 | 45.5 | 41.3 | 49714.3989 | 0.39964 | 49.6 | 37.2638 | 1.0064 | 45.5 | 42.2638 | 51926.4023 | 0.40064 | 49.7 | 35.3276 | 0.55 | 45.5 | 41.2638 | 32923.9679 | 0.41628 | 49.7 | 36.8638 | 0.59 | 45.5 | 42.5638 | 31499.6854 | 0.44564 | 49.7 | 38.2086 | 0.99 | 45.5 | 42.7362 | 47229.0235 | 0.39264 | 49.7 | 39.5086 | 0.98 | 45.5 | 43.6724 | 41721.964 | 0.41
552 | 6 | 66 | 49.9 | 383.9751 | 55.0112 | 49.7 | 38 | 0.65 | 45.6 | 43.3 | 31746.944 | 0.45164 | 2.7378 | 49.4 | 37.7195 | 0.74 | 45.6 | 42.8917 | 35798.6634 | 0.43964 | 49.6 | 35.5556 | 0.87639 | 45.6 | 41.2278 | 51327.7984 | 0.40564 | 49.6 | 37.9556 | 1.02 | 45.6 | 42.6917 | 49686.5312 | 0.40464 | 49.7 | 36.0556 | 0.55639 | 45.6 | 41.8278 | 31604.1807 | 0.42264 | 49.7 | 37.6195 | 0.59 | 45.6 | 43.0556 | 29917.3035 | 0.44964 | 49.7 | 37.6751 | 1 | 45.6 | 42.4195 | 50295.0108 | 0.39764 | 49.7 | 38 | 0.99 | 45.6 | 42.8 | 48194.3635 | 0.41364
553 | 5.9333 | 66.1 | 49.9 | 387.8481 | 58.7481 | 49.7 | 37.7159 | 0.65 | 45.6 | 43.2079 | 32728.419 | 0.455 | 2.54 | 49.4 | 39.7079 | 0.74 | 45.6 | 44.036 | 30005.3706 | 0.443 | 49.6 | 37.2481 | 0.89 | 45.6 | 42.3561 | 45760.4726 | 0.41164 | 49.6 | 39.472 | 1.03 | 45.6 | 43.636 | 43515.2165 | 0.40864 | 49.7 | 37.472 | 0.56 | 45.6 | 42.636 | 28667.7059 | 0.42764 | 49.7 | 39.6799 | 0.6 | 45.6 | 44.2079 | 24962.6795 | 0.453 | 49.7 | 41.0878 | 1.01 | 45.6 | 44.5439 | 36095.2837 | 0.40064 | 49.7 | 38.364 | 1 | 45.6 | 43.1 | 47056.6154 | 0.41764
554 | 5.8667 | 66.2 | 49.9 | 391.0489 | 62.4131 | 49.7 | 35.6565 | 0.66 | 45.7 | 42.1283 | 38743.8788 | 0.45964 | 2.2448 | 49.4 | 38.5359 | 0.75 | 45.7 | 43.3359 | 33931.5155 | 0.44564 | 49.6 | 40.0924 | 0.89641 | 45.7 | 44.0283 | 35523.6419 | 0.416 | 49.6 | 39.1565 | 1.0364 | 45.7 | 43.4924 | 45052.1592 | 0.41164 | 49.6 | 36.2435 | 0.57 | 45.7 | 42.0076 | 31952.5269 | 0.43264 | 49.7 | 37.1076 | 0.6 | 45.7 | 42.8359 | 31580.2487 | 0.45564 | 49.7 | 38.1565 | 1.01 | 45.7 | 42.8283 | 48814.5709 | 0.40364 | 49.7 | 38.9565 | 1.01 | 45.7 | 43.4283 | 45100.1077 | 0.42164
555 | 5.8 | 66.3 | 49.3357 | 405.3198 | 66.8425 | 49.8285 | 38.014 | 0.67 | 45.8 | 43.4855 | 33045.4223 | 0.46464 | 1.5111 | 49.5285 | 38.214 | 0.75 | 45.8 | 43.3213 | 35696.7111 | 0.44964 | 49.6 | 40.9715 | 0.9 | 45.8 | 44.5715 | 32194.7083 | 0.418 | 49.6 | 40.3502 | 1.04 | 45.8 | 44.243 | 40061.6159 | 0.41464 | 49.6 | 34.7213 | 0.58 | 45.8 | 41.2928 | 35932.867 | 0.43864 | 49.7 | 36 | 0.61 | 45.8 | 42.3 | 34654.9025 | 0.46064 | 49.7 | 39.9285 | 1.02 | 45.8 | 43.8643 | 41892.0492 | 0.40764 | 49.7 | 40.3072 | 1.01 | 45.8 | 44.2715 | 39686.06 | 0.424
556 | 5.7333 | 66.4 | 48.7356 | 424.7597 | 71.6793 | 51.0931 | 41.6 | 0.67 | 45.9 | 46.0287 | 26501.3918 | 0.466 | 1.3845 | 50.7931 | 41.6356 | 0.76 | 45.9 | 45.7644 | 28994.4517 | 0.452 | 50.1287 | 40.6287 | 0.9 | 45.9 | 44.6287 | 36076.4812 | 0.42 | 50.2287 | 38.3862 | 1.05 | 45.9 | 43.3218 | 51944.4561 | 0.41764 | 50.4287 | 37.7575 | 0.58 | 45.9 | 43.3931 | 30974.5269 | 0.444 | 50.8287 | 37.0644 | 0.61 | 45.9 | 43.5287 | 35225.6239 | 0.465 | 50.5931 | 41.4356 | 1.03 | 45.9 | 45.2 | 39432.2613 | 0.40964 | 50.5931 | 39.9218 | 1.02 | 45.9 | 44.4575 | 45356.2369 | 0.42664
557 | 5.6667 | 66.5 | 48.5 | 435.1448 | 75.7514 | 51.9645 | 41.4066 | 0.67 | 45.9 | 46.3355 | 29469.1913 | 0.466 | -0.050245 | 51.6645 | 41.029 | 0.76 | 45.9 | 45.829 | 33542.2387 | 0.452 | 51.029 | 41.271 | 0.91 | 45.9 | 45.4 | 36893.1423 | 0.421 | 51.029 | 41.129 | 1.06 | 45.9 | 45.329 | 43678.5445 | 0.42064 | 51.229 | 39.4224 | 0.59 | 45.9 | 44.6934 | 29014.6402 | 0.447 | 51.829 | 38.4028 | 0.62 | 45.9 | 44.6803 | 34569.6517 | 0.468 | 51.6645 | 41.2159 | 1.03 | 45.9 | 45.4869 | 45190.5318 | 0.41064 | 51.629 | 41.771 | 1.02 | 45.9 | 46 | 42263.8462 | 0.428
558 | 5.6 | 66.6 | 48.6 | 434.3248 | 78.9876 | 52.3 | 39.977 | 0.67 | 46 | 45.7708 | 34401.1263 | 0.465 | 0.2801 | 52 | 41.6292 | 0.76 | 46 | 46.2646 | 32821.3766 | 0.452 | 51.4646 | 40.3708 | 0.91 | 46 | 45.1 | 42142.809 | 0.42265 | 51.5 | 41.7 | 1.06 | 46 | 45.8646 | 43418.8178 | 0.421 | 51.6 | 41.4646 | 0.59 | 46 | 46.0646 | 24946.4534 | 0.448 | 52.3 | 44.1478 | 0.62 | 46 | 47.9416 | 20919.6648 | 0.46735 | 52.2646 | 44.3062 | 1.03 | 46 | 47.5354 | 34231.1032 | 0.41 | 52.2 | 40.8938 | 1.02 | 46 | 45.7292 | 48323.2825 | 0.428
559 | 5.5333 | 66.7 | 48.7 | 430.5589 | 81.9883 | 52.3 | 38.453 | 0.67 | 46.1 | 44.8941 | 38645.4243 | 0.46665 | -0.45625 | 51.9353 | 42.0353 | 0.76 | 46.1 | 46.5353 | 31337.0484 | 0.451 | 51.6 | 39.953 | 0.91 | 46.1 | 44.8589 | 44410.3361 | 0.424 | 51.6 | 41.6059 | 1.06 | 46.1 | 45.8353 | 44227.3246 | 0.421 | 51.6353 | 41.7706 | 0.59 | 46.1 | 46.2353 | 24274.6777 | 0.448 | 52.3 | 40.9 | 0.61 | 46.1 | 46.2 | 29162.5071 | 0.466 | 52.3 | 42.8 | 1.0235 | 46.1 | 46.7 | 40511.4364 | 0.408 | 52.3 | 42.2941 | 1.02 | 46.1 | 46.5294 | 42774.3761 | 0.428
560 | 5.4667 | 66.8 | 48.6648 | 432.1759 | 85.389 | 52.3 | 41.3648 | 0.67 | 46.1648 | 46.4648 | 30606.1666 | 0.467 | -1.1119 | 52 | 41.3648 | 0.76 | 46.1648 | 46.1 | 33517.5949 | 0.451 | 51.6 | 42.5352 | 0.91352 | 46.1648 | 46.4 | 34521.3828 | 0.425 | 51.6 | 40.2352 | 1.06 | 46.1648 | 45.0352 | 50581.7644 | 0.422 | 51.7 | 41.5538 | 0.59 | 46.1648 | 46.1241 | 24940.8398 | 0.448 | 52.3 | 40.9945 | 0.61 | 46.1648 | 46.2297 | 29049.0339 | 0.466 | 52.3 | 42.7703 | 1.02 | 46.1648 | 46.6352 | 40555.2375 | 0.407 | 52.2 | 43.6 | 1.02 | 46.1648 | 47.3 | 36889.3851 | 0.427
561 | 5.4 | 66.9 | 48.7 | 429.1052 | 88.4546 | 52.3 | 41.6351 | 0.67 | 46.2 | 46.6 | 29803.7622 | 0.467 | -0.98527 | 51.9 | 41.3402 | 0.76 | 46.2 | 46.1701 | 33380.6925 | 0.451 | 51.6 | 42.1299 | 0.91 | 46.2 | 46.1649 | 36331.5867 | 0.425 | 51.7 | 39.7299 | 1.0665 | 46.2 | 44.7649 | 53257.7288 | 0.424 | 51.7 | 44.5103 | 0.59 | 46.2 | 47.7402 | 17734.0759 | 0.447 | 52.3 | 42.2 | 0.61 | 46.2 | 46.9 | 25846.0679 | 0.46535 | 52.3 | 41.8598 | 1.02 | 46.2 | 46.1299 | 44382.7784 | 0.407 | 52.2 | 43.5 | 1.02 | 46.2 | 47.2 | 37130.749 | 0.425
562 | 5.3333 | 67 | 48.7 | 429.2349 | 91.6904 | 52.2 | 40.9048 | 0.67 | 46.3 | 46.1699 | 31625.3671 | 0.467 | -0.72614 | 51.9 | 40.1904 | 0.76 | 46.3 | 45.4952 | 36901.7347 | 0.45165 | 51.6 | 43.0699 | 0.91 | 46.3 | 46.6699 | 32667.9231 | 0.425 | 51.7 | 40.3349 | 1.07 | 46.3 | 45.1349 | 50729.0078 | 0.426 | 51.7 | 41.6349 | 0.59 | 46.3 | 46.1349 | 24681.9108 | 0.446 | 52.2 | 42.0048 | 0.61 | 46.3 | 46.7699 | 26161.4381 | 0.46435 | 52.2 | 43.7651 | 1.02 | 46.3 | 47.1651 | 36088.7041 | 0.40635 | 52.2 | 43.2048 | 1.01 | 46.3 | 47.0349 | 37895.8591 | 0.424
563 | 5.2667 | 67.1 | 48.7 | 428.6607 | 94.9562 | 52.2 | 40.2911 | 0.67 | 46.4 | 45.8607 | 33393.986 | 0.467 | 0.060151 | 51.9 | 42.9304 | 0.76 | 46.4 | 46.9652 | 28301.5643 | 0.452 | 51.6 | 42.4607 | 0.91 | 46.4 | 46.3304 | 34915.7128 | 0.424 | 51.7 | 40.1955 | 1.0765 | 46.4 | 45.1304 | 51543.716 | 0.428 | 51.7 | 40.7741 | 0.59 | 46.4 | 45.6696 | 26816.6222 | 0.446 | 52.2 | 41.1214 | 0.61 | 46.4 | 46.2607 | 28181.7636 | 0.464 | 52.2 | 44.5304 | 1.02 | 46.4 | 47.6652 | 32584.8743 | 0.405 | 52.2 | 42.0348 | 1.01 | 46.4 | 46.3 | 42783.9292 | 0.423
564 | 5.2 | 67.2 | 48.8 | 428.0859 | 98.1265 | 52.2347 | 43.1265 | 0.67 | 46.4653 | 47.3306 | 25624.0419 | 0.467 | -0.029107 | 51.9 | 43.8306 | 0.75347 | 46.4653 | 47.4653 | 25634.5033 | 0.451 | 51.7 | 44.1694 | 0.91 | 46.4653 | 47.3347 | 28714.799 | 0.424 | 51.7 | 42.0265 | 1.08 | 46.4653 | 46.1959 | 43790.0939 | 0.42965 | 51.8 | 39.3876 | 0.59 | 46.4653 | 44.9265 | 30661.2672 | 0.448 | 52.3 | 44.5694 | 0.61 | 46.4653 | 48.1347 | 19536.8283 | 0.46335 | 52.2 | 45.5306 | 1.01 | 46.4653 | 48.2306 | 28265.3933 | 0.403 | 52.2 | 42.3223 | 1.01 | 46.4653 | 46.4612 | 41936.324 | 0.423
565 | 5.1333 | 67.3 | 49.1654 | 417.934 | 100.5616 | 52.0346 | 44.7346 | 0.67 | 46.5 | 48.1346 | 20344.5687 | 0.465 | -1.6571 | 51.6346 | 44.3692 | 0.75 | 46.5 | 47.6692 | 23057.7967 | 0.449 | 51.6346 | 43.1038 | 0.91 | 46.5 | 46.6692 | 32558.4399 | 0.423 | 51.7 | 44.0038 | 1.08 | 46.5 | 47.2692 | 34529.4187 | 0.429 | 51.6346 | 42.7692 | 0.59 | 46.5 | 46.7692 | 21969.4291 | 0.449 | 52.1 | 43.4384 | 0.61 | 46.5 | 47.4038 | 21964.0623 | 0.461 | 52.1346 | 46.3075 | 1 | 46.5 | 48.6384 | 24545.5434 | 0.39935 | 52.1 | 45.3346 | 1.01 | 46.5 | 48.2 | 28674.7251 | 0.422
566 | 5.0667 | 67.4 | 49.3345 | 409.8621 | 103.0931 | 51.4345 | 44.0345 | 0.66345 | 46.6 | 47.4345 | 20358.9547 | 0.463 | -1.1176 | 51.0345 | 42.8724 | 0.75 | 46.6 | 46.5034 | 25732.8372 | 0.448 | 51.1345 | 41.6345 | 0.91 | 46.6 | 45.6345 | 36321.4153 | 0.423 | 51.2345 | 42.5966 | 1.08 | 46.6 | 46.2655 | 38698.0153 | 0.429 | 51.1345 | 41.8966 | 0.59 | 46.6 | 46.0655 | 22723.7207 | 0.449 | 51.5345 | 41.7966 | 0.61 | 46.6 | 46.2655 | 24661.0614 | 0.461 | 51.6345 | 43.6621 | 1 | 46.6 | 46.831 | 33349.2222 | 0.398 | 51.569 | 44.9276 | 1.0034 | 46.6 | 47.731 | 27976.392 | 0.42
567 | 5 | 67.5 | 49.3 | 411.7436 | 106.4282 | 51.3 | 44.0344 | 0.66 | 46.7 | 47.3344 | 20051.3731 | 0.462 | -2.4493 | 50.9 | 41.3626 | 0.75 | 46.7 | 45.6969 | 29991.5205 | 0.449 | 50.9 | 41.9626 | 0.91 | 46.7 | 45.7313 | 34132.0769 | 0.425 | 50.9 | 44.5656 | 1.08 | 46.7 | 47.2656 | 28644.2422 | 0.42834 | 51 | 43.6313 | 0.59 | 46.7 | 46.9656 | 18134.1804 | 0.45 | 51.3 | 43.3344 | 0.61 | 46.7 | 46.9687 | 20138.9249 | 0.461 | 51.3 | 45.3687 | 1 | 46.7 | 47.6687 | 24583.1622 | 0.397 | 51.2 | 47.6656 | 1 | 46.7 | 49.1 | 15051.4239 | 0.41734
568 | 4.9333 | 67.6 | 49.5 | 405.6082 | 109.1288 | 51.0342 | 43.4342 | 0.66 | 46.7658 | 46.9342 | 21052.5722 | 0.461 | -2.2397 | 50.7342 | 43.4288 | 0.75 | 46.7658 | 46.7315 | 22923.645 | 0.45 | 50.8 | 43.6 | 0.92 | 46.7658 | 46.6 | 27610.6752 | 0.426 | 50.8342 | 45.0342 | 1.07 | 46.7658 | 47.5342 | 26003.4311 | 0.42734 | 50.8 | 44.4315 | 0.59 | 46.7658 | 47.2658 | 15738.7514 | 0.449 | 51.1 | 42.663 | 0.61 | 46.7658 | 46.5315 | 21340.9434 | 0.461 | 51.1342 | 44.2658 | 0.99 | 46.7658 | 47 | 28633.9397 | 0.396 | 51.1 | 47.5055 | 0.99 | 46.7658 | 49.0027 | 14957.8799 | 0.414
569 | 4.8667 | 67.7 | 49.6 | 401.9365 | 111.9952 | 50.7 | 43.6611 | 0.66 | 46.8 | 46.8976 | 19424.7341 | 0.461 | -0.48438 | 50.4 | 45.2683 | 0.75 | 46.8 | 47.5341 | 16138.0196 | 0.44934 | 50.5 | 43.8317 | 0.92 | 46.8 | 46.6659 | 25447.224 | 0.426 | 50.5341 | 44.6317 | 1.07 | 46.8 | 47.1659 | 26418.4671 | 0.427 | 50.5 | 45.6659 | 0.59 | 46.8 | 47.8 | 11948.5501 | 0.448 | 50.7341 | 44.7294 | 0.61 | 46.8 | 47.5317 | 15331.5261 | 0.46034 | 50.8341 | 44.6976 | 0.99 | 46.8 | 47.1317 | 25265.6453 | 0.396 | 50.8 | 44.8976 | 0.98341 | 46.8 | 47.2659 | 24281.9952 | 0.412
570 | 4.8 | 67.8 | 49.766 | 398.5741 | 114.8959 | 50.434 | 46.7 | 0.66 | 46.9 | 48.4 | 10310.2787 | 0.46 | -0.91491 | 50.134 | 44.568 | 0.75 | 46.9 | 47.034 | 17451.7774 | 0.449 | 50.234 | 45 | 0.92 | 46.9 | 47.234 | 20138.2896 | 0.426 | 50.3 | 45.234 | 1.07 | 46.9 | 47.434 | 22521.6832 | 0.426 | 50.3 | 46.266 | 0.59 | 46.9 | 48.066 | 9954.2288 | 0.44634 | 50.534 | 46.7 | 0.6 | 46.9 | 48.5 | 9572.4278 | 0.459 | 50.534 | 46.232 | 0.99 | 46.9 | 47.966 | 17908.2554 | 0.395 | 50.5 | 45.932 | 0.98 | 46.9 | 47.8 | 18858.5121 | 0.411
571 | 4.7667 | 67.8661 | 49.9 | 393.6373 | 116.0322 | 50.0339 | 46.7661 | 0.66 | 46.9 | 48.2 | 8917.4819 | 0.458 | -0.88518 | 49.7 | 44.0322 | 0.75 | 46.9 | 46.5661 | 17784.8566 | 0.449 | 49.9339 | 44.5661 | 0.92 | 46.9 | 46.8339 | 20539.3023 | 0.425 | 49.9339 | 44.6661 | 1.07 | 46.9 | 46.9 | 23651.4401 | 0.426 | 49.9339 | 46.2356 | 0.58339 | 46.9 | 47.9017 | 8916.4916 | 0.445 | 50.1339 | 46.7661 | 0.6 | 46.9 | 48.3 | 8299.8994 | 0.457 | 50.1678 | 46.9339 | 0.99 | 46.9 | 48.2339 | 13338.4521 | 0.393 | 50.1339 | 46.2017 | 0.98 | 46.9 | 47.8017 | 16170.9263 | 0.409
572 | 4.7333 | 67.9 | 49.9 | 392.2338 | 117.3987 | 49.7 | 46.9676 | 0.65338 | 47 | 48.2338 | 7533.0323 | 0.456 | 0.28342 | 49.4 | 45.4324 | 0.75 | 47 | 47.1662 | 12568.581 | 0.449 | 49.5338 | 44.6013 | 0.92 | 47 | 46.7338 | 18905.3995 | 0.426 | 49.6 | 45.2338 | 1.07 | 47 | 47.0338 | 19491.6505 | 0.42534 | 49.6 | 44.6 | 0.58 | 47 | 46.8 | 12184.9528 | 0.444 | 49.7 | 47.4013 | 0.6 | 47 | 48.4676 | 5786.7847 | 0.45434 | 49.7338 | 46.8013 | 0.98 | 47 | 47.9676 | 11994.6991 | 0.391 | 49.7 | 44.6 | 0.98 | 47 | 46.7 | 20715.5967 | 0.409
573 | 4.7 | 68 | 49.9 | 391.9 | 118.899 | 49.7 | 46.1 | 0.65 | 47 | 47.7 | 9852.2516 | 0.45434 | 0.30807 | 49.4 | 46.0337 | 0.75 | 47 | 47.5337 | 10545.1354 | 0.448 | 49.5 | 43.8 | 0.92 | 47 | 46.2 | 22110.6236 | 0.426 | 49.6 | 44.8663 | 1.07 | 47 | 46.9 | 20810.4554 | 0.42566 | 49.6 | 44.7663 | 0.58 | 47 | 46.9 | 11852.7667 | 0.444 | 49.7 | 46.0663 | 0.6 | 47 | 47.7 | 9101.2628 | 0.453 | 49.7 | 46 | 0.98 | 47 | 47.4 | 15246.9294 | 0.39 | 49.7 | 44.6337 | 0.98 | 47 | 46.7 | 20509.3391 | 0.409
574 | 4.6667 | 68 | 49.9 | 391.8 | 120.4658 | 49.7 | 45.9 | 0.65 | 47 | 47.6 | 10420.8216 | 0.45334 | 0.66595 | 49.4 | 45.2335 | 0.75 | 47 | 47.1335 | 12929.4192 | 0.448 | 49.5 | 43.7665 | 0.92 | 47 | 46.2 | 22242.9487 | 0.42766 | 49.6 | 45.3 | 1.07 | 47 | 47.1 | 19127.3475 | 0.426 | 49.6 | 45.1665 | 0.58 | 47 | 47.1 | 10863.3974 | 0.444 | 49.7 | 46.0006 | 0.59 | 47 | 47.6671 | 9101.9041 | 0.452 | 49.7 | 45.6671 | 0.98 | 47 | 47.2335 | 16341.0414 | 0.38934 | 49.7 | 44.1 | 0.98 | 47 | 46.4 | 22795.5505 | 0.41
575 | 4.6333 | 68.0666 | 49.9 | 391.9 | 122.0997 | 49.7 | 45.4003 | 0.65 | 47.1 | 47.3669 | 11598.6276 | 0.453 | 0.71606 | 49.4 | 44.7334 | 0.75 | 47.1 | 46.8334 | 14505.2491 | 0.448 | 49.5 | 43.9666 | 0.92 | 47.1 | 46.3666 | 21534.2271 | 0.429 | 49.6 | 45.1 | 1.07 | 47.1 | 47 | 19985.167 | 0.426 | 49.6 | 45.6 | 0.58 | 47.1 | 47.4 | 9846.3768 | 0.444 | 49.7 | 44.9997 | 0.59 | 47.1 | 47.1331 | 11752.2643 | 0.451 | 49.7 | 45.2331 | 0.98 | 47.1 | 46.9666 | 18345.8442 | 0.389 | 49.7 | 44.0666 | 0.98 | 47.1 | 46.3666 | 22985.452 | 0.411
576 | 4.6 | 68.1 | 49.9 | 392.2 | 123.8 | 49.7 | 44.0333 | 0.65 | 47.1 | 46.6 | 15325.2588 | 0.453 | 0.50468 | 49.4 | 44.4 | 0.75 | 47.1 | 46.7 | 15631.112 | 0.448 | 49.5 | 44.3333 | 0.92667 | 47.1 | 46.5333 | 20075.7556 | 0.43 | 49.6 | 45 | 1.07 | 47.1 | 46.9 | 20350.2082 | 0.426 | 49.6 | 45.6 | 0.58 | 47.1 | 47.4 | 9823.711 | 0.44333 | 49.7 | 46.0667 | 0.59 | 47.1 | 47.7 | 9047.9715 | 0.451 | 49.7 | 45.9 | 0.98 | 47.1 | 47.4 | 15573.7074 | 0.389 | 49.7 | 44.5 | 0.98667 | 47.1 | 46.6333 | 21316.77 | 0.412
577 | 4.55 | 68.2 | 49.9 | 392.4668 | 126.234 | 49.7 | 43.9 | 0.65 | 47.2 | 46.5668 | 15759.734 | 0.454 | 0.83743 | 49.4 | 44.4668 | 0.75 | 47.2 | 46.7 | 15504.4907 | 0.449 | 49.5 | 43.9668 | 0.93 | 47.2 | 46.3668 | 21728.0621 | 0.431 | 49.6 | 45 | 1.07 | 47.2 | 46.9 | 20391.9748 | 0.426 | 49.6 | 45.4668 | 0.58 | 47.2 | 47.3 | 10106.3229 | 0.443 | 49.7 | 46.2332 | 0.59 | 47.2 | 47.8 | 8566.592 | 0.45 | 49.7 | 45.6 | 0.98 | 47.2 | 47.2 | 16591.7341 | 0.389 | 49.7 | 44.0332 | 0.99 | 47.2 | 46.3332 | 23353.0614 | 0.41267
578 | 4.5 | 68.2669 | 49.9 | 393.3677 | 128.8346 | 49.7 | 44.2331 | 0.65 | 47.2 | 46.7331 | 14927.3512 | 0.455 | 1.1631 | 49.4 | 44.8669 | 0.75 | 47.2 | 46.9 | 14248.4273 | 0.45 | 49.5 | 44.3669 | 0.93 | 47.2 | 46.6 | 20037.9758 | 0.432 | 49.6 | 44.9331 | 1.07 | 47.2 | 46.9331 | 20612.9513 | 0.426 | 49.6 | 45.5669 | 0.58 | 47.2 | 47.3669 | 9846.7317 | 0.443 | 49.7 | 46 | 0.59 | 47.2 | 47.6331 | 9182.849 | 0.449 | 49.7 | 45.6331 | 0.98 | 47.2 | 47.2 | 16716.9958 | 0.389 | 49.7 | 43.5331 | 0.99 | 47.2 | 46.1 | 25404.2111 | 0.414
579 | 4.45 | 68.3 | 49.8 | 395.7351 | 131.5351 | 49.9 | 43.8 | 0.65 | 47.3 | 46.6 | 16669.0906 | 0.45567 | 1.2012 | 49.6 | 45.367 | 0.75 | 47.3 | 47.267 | 13293.4528 | 0.45 | 49.6 | 44.6 | 0.93 | 47.3 | 46.7 | 19686.5641 | 0.433 | 49.667 | 44.433 | 1.07 | 47.3 | 46.633 | 23327.1549 | 0.427 | 49.7 | 46.1341 | 0.58 | 47.3 | 47.767 | 8735.1932 | 0.443 | 49.867 | 45.9 | 0.59 | 47.3 | 47.667 | 9782.7737 | 0.44833 | 49.8 | 45.233 | 0.98 | 47.3 | 47 | 18672.5522 | 0.389 | 49.767 | 43.467 | 0.9967 | 47.3 | 46.1 | 26188.4193 | 0.416
580 | 4.4 | 68.4 | 49.7 | 398.2357 | 134.2357 | 50.1671 | 43.8 | 0.66 | 47.3 | 46.7 | 17347.5208 | 0.45667 | 1.0221 | 49.8671 | 45.7 | 0.75 | 47.3 | 47.5671 | 13220.6735 | 0.45 | 49.8671 | 44.6 | 0.93 | 47.3 | 46.8671 | 20357.091 | 0.43367 | 49.8671 | 43.8657 | 1.08 | 47.3 | 46.4329 | 26924.1757 | 0.428 | 49.9671 | 46.7329 | 0.58 | 47.3 | 48.2 | 7835.0473 | 0.442 | 50.1 | 45.9 | 0.59 | 47.3 | 47.8 | 10332.1785 | 0.448 | 50.0671 | 44.9329 | 0.98 | 47.3 | 46.9 | 21003.4306 | 0.39 | 50 | 43.6671 | 1 | 47.3 | 46.3 | 26530.8488 | 0.41767
581 | 4.35 | 68.5 | 49.6 | 400.5363 | 137.0036 | 50.4 | 43.8673 | 0.66 | 47.4 | 46.8673 | 17846.5696 | 0.457 | 0.85774 | 50.1 | 45.6 | 0.75 | 47.4 | 47.6 | 14157.4561 | 0.45 | 50.0673 | 44.9 | 0.93 | 47.4 | 47.1 | 20271.6773 | 0.434 | 50.1 | 43.3327 | 1.08 | 47.4 | 46.3 | 30455.0659 | 0.42967 | 50.2 | 46.3327 | 0.58 | 47.4 | 48 | 9409.0216 | 0.441 | 50.3673 | 45.8 | 0.59 | 47.4 | 47.9 | 11121.211 | 0.447 | 50.3 | 44.3655 | 0.98 | 47.4 | 46.7327 | 24185.5447 | 0.39067 | 50.2673 | 43.8327 | 1 | 47.4 | 46.5 | 26899.3116 | 0.419
582 | 4.3 | 68.6 | 49.5326 | 403.4716 | 139.7369 | 50.6674 | 44.3652 | 0.66 | 47.4674 | 47.2326 | 17251.7438 | 0.458 | 0.94238 | 50.3674 | 45.4326 | 0.75 | 47.4674 | 47.6 | 15454 | 0.449 | 50.3 | 44.5326 | 0.94 | 47.4674 | 47 | 22502.2153 | 0.435 | 50.3 | 43.2 | 1.08 | 47.4674 | 46.2674 | 32469.2747 | 0.43167 | 50.4 | 46 | 0.58 | 47.4674 | 47.9674 | 10644.0935 | 0.44 | 50.6 | 45.8 | 0.59 | 47.4674 | 47.9 | 11893.1129 | 0.44633 | 50.5674 | 43.6 | 0.98 | 47.4674 | 46.3 | 28486.9177 | 0.392 | 50.5 | 43.6326 | 1.01 | 47.4674 | 46.5 | 29030.1969 | 0.42
583 | 4.2667 | 68.6 | 49.4 | 407.1724 | 141.87 | 50.9675 | 44.2025 | 0.66 | 47.5 | 47.335 | 18594.2994 | 0.458 | 1.1065 | 50.6675 | 45.1325 | 0.75 | 47.5 | 47.6 | 17375.2583 | 0.449 | 50.5675 | 44.4 | 0.94 | 47.5 | 47.1 | 24169.6666 | 0.435 | 50.6 | 43.3 | 1.09 | 47.5 | 46.4675 | 33376.1561 | 0.433 | 50.7 | 46.1675 | 0.58 | 47.5 | 48.1675 | 10943.9276 | 0.439 | 50.9 | 45.7 | 0.59 | 47.5 | 48 | 12740.9206 | 0.446 | 50.8675 | 43.7675 | 0.99 | 47.5 | 46.5 | 29306.8637 | 0.39367 | 50.8 | 43.1675 | 1.01 | 47.5 | 46.3675 | 32255.7606 | 0.422
584 | 4.2333 | 68.6676 | 49.4 | 409.9704 | 143.8028 | 51.2676 | 45.7324 | 0.66 | 47.5 | 48.2324 | 15270.6941 | 0.458 | 0.84848 | 50.9676 | 44.8 | 0.75 | 47.5 | 47.5676 | 19413.5865 | 0.449 | 50.9 | 44.3676 | 0.94 | 47.5 | 47.1676 | 25671.5039 | 0.436 | 50.9676 | 43.3 | 1.09 | 47.5 | 46.6 | 34699.1978 | 0.43468 | 51.0676 | 46.5 | 0.58 | 47.5 | 48.5 | 10949.7028 | 0.438 | 51.2 | 45.6 | 0.59 | 47.5 | 48.1 | 13757.559 | 0.445 | 51.1676 | 44 | 0.99 | 47.5 | 46.8 | 29760.6865 | 0.395 | 51.1 | 43.4 | 1.01 | 47.5 | 46.7 | 32632.1344 | 0.42368
585 | 4.2 | 68.7 | 49.3 | 411.2032 | 145.6032 | 51.4677 | 45.2 | 0.66 | 47.6 | 48.1 | 17053.314 | 0.457 | 0.80139 | 51.1 | 44.8 | 0.75 | 47.6 | 47.6677 | 19884.2734 | 0.449 | 51.1 | 44.7 | 0.94 | 47.6 | 47.5 | 25274.1569 | 0.436 | 51.1677 | 43.4 | 1.0968 | 47.6 | 46.8 | 35562.411 | 0.436 | 51.2677 | 46.4 | 0.57 | 47.6 | 48.5 | 11566.5161 | 0.43632 | 51.4 | 45.3323 | 0.58 | 47.6 | 48.0323 | 14809.8783 | 0.444 | 51.4 | 44 | 0.99 | 47.6 | 46.9 | 30710.5564 | 0.396 | 51.3677 | 43.3677 | 1.02 | 47.6 | 46.7677 | 33910.0121 | 0.42468
586 | 4.1667 | 68.8 | 49.3 | 412.4357 | 147.3714 | 51.6 | 45.2678 | 0.65322 | 47.6 | 48.1678 | 17247.8225 | 0.456 | 0.63902 | 51.2678 | 44.9 | 0.75 | 47.6 | 47.8 | 19939.9329 | 0.449 | 51.3 | 44.6 | 0.94 | 47.6 | 47.5 | 26127.1606 | 0.436 | 51.3 | 43.5 | 1.1 | 47.6 | 46.9 | 35804.0911 | 0.437 | 51.4 | 46.2322 | 0.57 | 47.6 | 48.4322 | 12378.0698 | 0.435 | 51.5678 | 45 | 0.58 | 47.6 | 47.9 | 15985.1605 | 0.443 | 51.5 | 43.8 | 1 | 47.6 | 46.9 | 32039.031 | 0.397 | 51.5 | 43.6357 | 1.02 | 47.6 | 46.9678 | 33609.061 | 0.426
587 | 4.1333 | 68.8 | 49.3 | 413.4 | 149.1718 | 51.7 | 46.0359 | 0.65 | 47.6 | 48.568 | 15451.0331 | 0.455 | 0.14897 | 51.4 | 44.9 | 0.75 | 47.6 | 47.8 | 20343.1788 | 0.448 | 51.4 | 44.532 | 0.94 | 47.6 | 47.5 | 26992.6789 | 0.436 | 51.4 | 43.5 | 1.1 | 47.6 | 46.968 | 36565.7323 | 0.438 | 51.5 | 45.8 | 0.57 | 47.6 | 48.3 | 13633.4402 | 0.434 | 51.7 | 44.9 | 0.58 | 47.6 | 47.9 | 16495.1107 | 0.443 | 51.668 | 43.8 | 1 | 47.6 | 46.9 | 32905.3582 | 0.398 | 51.6 | 44.4 | 1.02 | 47.6 | 47.5 | 30676.674 | 0.426
588 | 4.1 | 68.8681 | 49.3 | 413.5681 | 150.8042 | 51.8 | 46.7319 | 0.65 | 47.7 | 49 | 13711.9273 | 0.45332 | 0.059404 | 51.4 | 44.7319 | 0.75 | 47.7 | 47.7319 | 21058.3514 | 0.448 | 51.5 | 44.1 | 0.94 | 47.7 | 47.3 | 29002.5304 | 0.437 | 51.5 | 43.7 | 1.1 | 47.7 | 47.1 | 36264.244 | 0.439 | 51.6 | 45.6 | 0.57 | 47.7 | 48.2 | 14332.1031 | 0.433 | 51.8 | 45.0681 | 0.58 | 47.7 | 48 | 16330.0994 | 0.44232 | 51.7 | 43.7681 | 1 | 47.7 | 46.9681 | 33428.2458 | 0.399 | 51.7 | 44.6 | 1.02 | 47.7 | 47.6 | 30408.832 | 0.427
589 | 4.05 | 68.9 | 49.2 | 414.1682 | 153.2409 | 51.8 | 46.3318 | 0.65 | 47.7 | 48.8 | 14830.916 | 0.45132 | 0.11591 | 51.5 | 44.5 | 0.75 | 47.7 | 47.6 | 22001.3864 | 0.448 | 51.5682 | 44 | 0.94 | 47.7 | 47.3 | 29732.5301 | 0.437 | 51.6 | 43.7 | 1.1 | 47.7 | 47.2 | 36421.8801 | 0.44 | 51.6682 | 45.4682 | 0.57 | 47.7 | 48.1 | 14728.2948 | 0.432 | 51.8 | 45.1 | 0.58 | 47.7 | 48 | 16390.8991 | 0.442 | 51.8 | 44 | 1 | 47.7 | 47.1 | 32571.7685 | 0.4 | 51.7682 | 44.5318 | 1.02 | 47.7 | 47.6 | 30804.0657 | 0.427
590 | 4 | 69 | 49.2 | 415.1366 | 155.8415 | 51.9 | 46.2 | 0.65 | 47.8 | 48.7317 | 15434.1784 | 0.45 | 0.27693 | 51.6 | 44.4683 | 0.75 | 47.8 | 47.6 | 22374.7121 | 0.448 | 51.6 | 44.1 | 0.94 | 47.8 | 47.4 | 29787.2442 | 0.438 | 51.7 | 43.8 | 1.11 | 47.8 | 47.2683 | 36491.8664 | 0.44068 | 51.7 | 45.5 | 0.57 | 47.8 | 48.2 | 14759.772 | 0.432 | 51.9 | 45.1 | 0.58 | 47.8 | 48.1 | 16412.9413 | 0.442 | 51.8683 | 44.1317 | 1.01 | 47.8 | 47.2317 | 32521.4485 | 0.401 | 51.8 | 44.3 | 1.02 | 47.8 | 47.5 | 32099.2863 | 0.427
591 | 3.95 | 69.1 | 49.2 | 416.2053 | 158.4421 | 52 | 46 | 0.64 | 47.8 | 48.7 | 16070.2991 | 0.449 | 0.34626 | 51.7 | 44.6 | 0.75 | 47.8 | 47.7684 | 22241.114 | 0.449 | 51.7 | 44.2 | 0.94 | 47.8 | 47.5 | 29877.8084 | 0.438 | 51.8 | 43.8684 | 1.11 | 47.8 | 47.3684 | 36702.9823 | 0.441 | 51.8 | 45.4 | 0.57 | 47.8 | 48.2 | 15250.7556 | 0.431 | 52 | 45.1 | 0.58 | 47.8 | 48.1 | 16706.1488 | 0.441 | 51.9 | 43.7684 | 1.01 | 47.8 | 47.0684 | 34534.8374 | 0.402 | 51.9 | 44.2 | 1.02 | 47.8 | 47.5 | 32933.2198 | 0.427
592 | 3.9 | 69.2 | 49.1 | 417.6371 | 161.0427 | 52.1 | 45.8685 | 0.64 | 47.9 | 48.6685 | 16816.4274 | 0.44731 | 0.39337 | 51.8 | 44.6 | 0.75 | 47.9 | 47.8685 | 22477.3731 | 0.449 | 51.8685 | 44.2 | 0.94685 | 47.9 | 47.6 | 30131.4935 | 0.439 | 51.9 | 44 | 1.11 | 47.9 | 47.5 | 36830.6388 | 0.442 | 51.9685 | 45.4 | 0.57 | 47.9 | 48.2 | 15456.7202 | 0.431 | 52.1 | 45 | 0.58 | 47.9 | 48.1685 | 17087.9256 | 0.441 | 52.0685 | 44.2 | 1.01 | 47.9 | 47.4 | 33189.8447 | 0.403 | 52 | 44.1 | 1.02 | 47.9 | 47.5 | 33827.212 | 0.428
593 | 3.85 | 69.2 | 49.1 | 418.2373 | 163.5433 | 52.2 | 46 | 0.64 | 47.9687 | 48.8 | 16643.8124 | 0.446 | 0.40619 | 51.9 | 44.7 | 0.75 | 47.9687 | 47.9687 | 22541.7525 | 0.449 | 52 | 44.3687 | 0.95 | 47.9687 | 47.6687 | 30203.1466 | 0.439 | 52 | 43.9 | 1.11 | 47.9687 | 47.5 | 37554.6697 | 0.443 | 52.1 | 45.4687 | 0.57 | 47.9687 | 48.3 | 15664.5603 | 0.43 | 52.2 | 45.0687 | 0.58 | 47.9687 | 48.2 | 17295.2524 | 0.44 | 52.2 | 44.3 | 1.01 | 47.9687 | 47.5 | 33284.5069 | 0.404 | 52.1687 | 44.1 | 1.03 | 47.9687 | 47.5687 | 34505.3835 | 0.429
594 | 3.8 | 69.3 | 49.1 | 418.6312 | 166.1438 | 52.3 | 46.2 | 0.64 | 48 | 48.9 | 16386.2471 | 0.445 | 0.37362 | 52 | 44.9 | 0.75 | 48 | 48.1 | 22241.0429 | 0.449 | 52.1 | 44.9 | 0.95 | 48 | 48 | 28532.7855 | 0.44 | 52.1 | 43.9 | 1.11 | 48 | 47.5 | 38315.3339 | 0.443 | 52.2 | 45.6 | 0.57 | 48 | 48.4 | 15517.7505 | 0.42931 | 52.3 | 45.2 | 0.58 | 48 | 48.3 | 17198.5229 | 0.44 | 52.3 | 44.3312 | 1.02 | 48 | 47.5312 | 33915.9835 | 0.404 | 52.2688 | 44.1688 | 1.03 | 48 | 47.6 | 34686.6635 | 0.429
595 | 3.7667 | 69.4 | 49.1 | 418.6689 | 167.8066 | 52.4 | 46.1311 | 0.64 | 48 | 48.9 | 16561.6172 | 0.444 | 0.32107 | 52 | 44.7622 | 0.75 | 48 | 48.0311 | 22823.617 | 0.449 | 52.1 | 44.9 | 0.95 | 48 | 48.1 | 28799.6727 | 0.44 | 52.2 | 44 | 1.12 | 48 | 47.6 | 38272.6211 | 0.444 | 52.2 | 45.5 | 0.56 | 48 | 48.4 | 15841.3805 | 0.429 | 52.4 | 45.2 | 0.58 | 48 | 48.3 | 17414.1397 | 0.439 | 52.3 | 43.9 | 1.02 | 48 | 47.3 | 35852.0177 | 0.405 | 52.3 | 44.3 | 1.03 | 48 | 47.7 | 34580.6695 | 0.43
596 | 3.7333 | 69.4 | 49.1 | 419.738 | 169.576 | 52.4 | 46.1 | 0.6331 | 48.1 | 48.9 | 16822.0644 | 0.44231 | 0.31903 | 52.1 | 44 | 0.75 | 48.1 | 47.6 | 25515.7214 | 0.449 | 52.2 | 44.8 | 0.95 | 48.1 | 48.1 | 29101.6057 | 0.44 | 52.2 | 44 | 1.12 | 48.1 | 47.7 | 38368.6312 | 0.445 | 52.3 | 45.5 | 0.56 | 48.1 | 48.4 | 16042.1032 | 0.428 | 52.4 | 45.1 | 0.58 | 48.1 | 48.3 | 17717.039 | 0.439 | 52.4 | 44.3 | 1.02 | 48.1 | 47.6 | 34689.8912 | 0.406 | 52.4 | 44.3 | 1.03 | 48.1 | 47.769 | 34760.8981 | 0.43
597 | 3.7 | 69.4691 | 49.1 | 420.5382 | 171.3073 | 52.5 | 46.1 | 0.63 | 48.1 | 48.9691 | 16875.9452 | 0.441 | 0.24678 | 52.2 | 44 | 0.75 | 48.1 | 47.7 | 25925.2207 | 0.45 | 52.3 | 44.8 | 0.95 | 48.1 | 48.1 | 29496.8852 | 0.44 | 52.3 | 44 | 1.12 | 48.1 | 47.7 | 38750.9043 | 0.445 | 52.4 | 45.4 | 0.56 | 48.1 | 48.4 | 16370.2929 | 0.428 | 52.5 | 45.0691 | 0.58 | 48.1 | 48.3 | 17958.9031 | 0.439 | 52.5 | 44.3 | 1.02 | 48.1 | 47.6691 | 34804.2078 | 0.407 | 52.4691 | 44.4 | 1.03 | 48.1 | 47.9 | 34618.7482 | 0.431
598 | 3.6667 | 69.5 | 49 | 421.1692 | 173.0077 | 52.6 | 46.1308 | 0.63 | 48.1692 | 49 | 17012.9503 | 0.44 | 0.21538 | 52.3 | 43.9 | 0.75 | 48.1692 | 47.6692 | 26517.61 | 0.45 | 52.4 | 44.7692 | 0.95 | 48.1692 | 48.1 | 30137.4852 | 0.44 | 52.4 | 44 | 1.12 | 48.1692 | 47.8 | 39128.102 | 0.446 | 52.5 | 45.5 | 0.56 | 48.1692 | 48.5 | 16419.1481 | 0.42731 | 52.6 | 45.2 | 0.58 | 48.1692 | 48.4 | 17879.3878 | 0.438 | 52.6 | 44.2615 | 1.02 | 48.1692 | 47.6308 | 35458.5257 | 0.40769 | 52.5 | 44.5 | 1.03 | 48.1692 | 47.9 | 34813.8845 | 0.431
599 | 3.6333 | 69.6 | 49 | 421.9387 | 174.7774 | 52.7 | 46 | 0.63 | 48.2 | 48.9 | 17686.3731 | 0.439 | 0.23324 | 52.3693 | 44 | 0.76 | 48.2 | 47.7693 | 26463.5204 | 0.451 | 52.4 | 44.8 | 0.95 | 48.2 | 48.1693 | 30322.52 | 0.44 | 52.5 | 44.0307 | 1.12 | 48.2 | 47.8 | 39647.6657 | 0.446 | 52.5 | 45.5693 | 0.56 | 48.2 | 48.5 | 16393.5778 | 0.427 | 52.7 | 45.2 | 0.58 | 48.2 | 48.5 | 18002.9366 | 0.438 | 52.6693 | 43.8693 | 1.03 | 48.2 | 47.4693 | 37709.5139 | 0.40869 | 52.6 | 44.4 | 1.03 | 48.2 | 48 | 35310.1438 | 0.431
600 | 3.6 | 69.6 | 49 | 423.1695 | 176.5778 | 52.8 | 45.9 | 0.63 | 48.2 | 48.9 | 18139.6676 | 0.438 | 0.25453 | 52.4695 | 44.1695 | 0.76 | 48.2 | 47.9 | 26251.4692 | 0.452 | 52.5 | 44.9 | 0.95 | 48.2 | 48.3 | 30118.8014 | 0.44 | 52.6 | 43.8 | 1.12 | 48.2 | 47.7 | 41214.2305 | 0.447 | 52.6 | 45.7 | 0.56 | 48.2 | 48.7 | 16299.6003 | 0.426 | 52.8 | 45.3 | 0.58 | 48.2 | 48.6 | 18009.5546 | 0.43731 | 52.7695 | 44.2695 | 1.03 | 48.2 | 47.7 | 36480.5651 | 0.40969 | 52.7 | 44.4 | 1.03 | 48.2 | 48 | 35954.5581 | 0.432
601 | 3.55 | 69.7 | 49 | 423.4 | 179.0479 | 52.9 | 45.9696 | 0.63 | 48.3 | 49 | 18119.4016 | 0.437 | 0.23178 | 52.5696 | 44.4 | 0.76 | 48.3 | 48.1 | 25741.9949 | 0.452 | 52.6 | 45 | 0.95 | 48.3 | 48.3 | 30387.2094 | 0.44 | 52.7 | 44 | 1.12 | 48.3 | 47.9 | 40943.2123 | 0.448 | 52.7 | 45.6 | 0.56 | 48.3 | 48.6 | 16761.3487 | 0.426 | 52.9 | 45.3 | 0.57304 | 48.3 | 48.6 | 18185.5869 | 0.437 | 52.8 | 44.4 | 1.03 | 48.3 | 47.9 | 36196.6964 | 0.41 | 52.8 | 44.4696 | 1.03 | 48.3 | 48.0696 | 36162.3574 | 0.432
602 | 3.5 | 69.8 | 49 | 423.4697 | 181.5485 | 52.9 | 46.1 | 0.63 | 48.3 | 49.1 | 17795.9253 | 0.436 | 0.16748 | 52.6 | 44.5 | 0.76 | 48.3 | 48.2 | 25685.5705 | 0.452 | 52.7 | 45 | 0.95 | 48.3 | 48.4 | 30667.9091 | 0.44 | 52.7697 | 43.9 | 1.13 | 48.3 | 47.9 | 41732.1771 | 0.448 | 52.8 | 45.5 | 0.56 | 48.3 | 48.6 | 17056.9611 | 0.425 | 52.9 | 45.2 | 0.57 | 48.3 | 48.6 | 18500.5726 | 0.437 | 52.9 | 44.4697 | 1.03 | 48.3 | 47.9 | 36421.6101 | 0.411 | 52.9 | 44.6 | 1.03 | 48.3 | 48.2 | 35816.4247 | 0.432
603 | 3.45 | 69.8 | 49 | 423.9396 | 184.049 | 53 | 46.1 | 0.62 | 48.4 | 49.1 | 18024.7373 | 0.4343 | 0.1924 | 52.7 | 44.5 | 0.76 | 48.4 | 48.2 | 25983.6422 | 0.453 | 52.8 | 45 | 0.95 | 48.4 | 48.4 | 30839.3611 | 0.44 | 52.8 | 43.9 | 1.13 | 48.4 | 47.9 | 42136.8776 | 0.449 | 52.8698 | 45.4 | 0.56 | 48.4 | 48.6 | 17325.8731 | 0.425 | 53 | 45.3 | 0.57 | 48.4 | 48.7 | 18422.2807 | 0.436 | 53 | 44.6 | 1.03 | 48.4 | 48 | 36138.538 | 0.411 | 52.9 | 44.6 | 1.03 | 48.4 | 48.2 | 36051.7053 | 0.433
604 | 3.4 | 69.9 | 48.9 | 424.4699 | 186.6496 | 53.1 | 45.9 | 0.62 | 48.4699 | 49 | 18517.6252 | 0.4333 | 0.20379 | 52.7 | 44.6398 | 0.76 | 48.4699 | 48.3398 | 25611.3642 | 0.453 | 52.8 | 45 | 0.95 | 48.4699 | 48.4 | 31110.4515 | 0.44 | 52.9 | 43.9699 | 1.13 | 48.4699 | 48 | 42137.3728 | 0.45 | 52.9 | 45.5 | 0.56 | 48.4699 | 48.7 | 17274.7139 | 0.425 | 53.0699 | 45.2 | 0.57 | 48.4699 | 48.6 | 18771.5525 | 0.436 | 53 | 44.7 | 1.03 | 48.4699 | 48.1699 | 35911.1615 | 0.412 | 53 | 44.6 | 1.04 | 48.4699 | 48.2 | 36284.4701 | 0.433
605 | 3.35 | 70 | 49 | 424.6 | 189.1502 | 53.1 | 46 | 0.62 | 48.5 | 49.1 | 18529.7348 | 0.433 | 0.2579 | 52.8 | 45.33 | 0.76 | 48.5 | 48.73 | 23652.8103 | 0.453 | 52.9 | 44.9 | 0.95 | 48.5 | 48.4 | 31850.6576 | 0.44 | 52.97 | 44 | 1.13 | 48.5 | 48 | 42255.7966 | 0.451 | 53 | 45.6 | 0.56 | 48.5 | 48.7 | 17336.5681 | 0.424 | 53.1 | 45.2 | 0.57 | 48.5 | 48.7 | 18964.7391 | 0.436 | 53.1 | 44.6599 | 1.04 | 48.5 | 48.13 | 36599.8194 | 0.412 | 53.1 | 44.6 | 1.04 | 48.5 | 48.27 | 36906.5236 | 0.433
606 | 3.3 | 70.0702 | 48.9 | 425.2105 | 191.6508 | 53.2 | 46.2 | 0.62 | 48.6 | 49.2 | 18236.7703 | 0.432 | 0.25 | 52.9 | 44.9 | 0.76 | 48.6 | 48.5 | 25315.1376 | 0.453 | 53 | 44.9 | 0.95 | 48.6 | 48.4 | 32069.7768 | 0.44 | 53 | 44.1 | 1.13 | 48.6 | 48.1 | 42270.3522 | 0.451 | 53.1 | 45.5 | 0.56 | 48.6 | 48.7 | 17601.6572 | 0.424 | 53.2 | 45.2 | 0.57 | 48.6 | 48.7 | 19081.2973 | 0.435 | 53.2 | 44 | 1.04 | 48.6 | 47.8 | 40027.0055 | 0.413 | 53.1 | 44.6 | 1.04 | 48.6 | 48.3 | 37006.9399 | 0.434
607 | 3.2667 | 70.1 | 48.9 | 426.7703 | 193.5811 | 53.3 | 46.2 | 0.62 | 48.6 | 49.3 | 18349.3983 | 0.431 | 0.20857 | 53 | 44.9703 | 0.76 | 48.6 | 48.6 | 25537.2846 | 0.453 | 53.1 | 44.9703 | 0.95 | 48.6 | 48.5 | 32155.4195 | 0.44 | 53.1 | 44.1 | 1.14 | 48.6 | 48.2 | 42562.4772 | 0.452 | 53.2 | 45.6 | 0.56 | 48.6 | 48.8 | 17588.3972 | 0.424 | 53.3 | 45.4703 | 0.57 | 48.6 | 48.9 | 18775.5737 | 0.435 | 53.3 | 44 | 1.04 | 48.6 | 47.8 | 40423.2018 | 0.414 | 53.2703 | 44.7 | 1.04 | 48.6 | 48.4 | 37224.2714 | 0.434
608 | 3.2333 | 70.2 | 48.9 | 427.1 | 195.2815 | 53.4 | 46.4 | 0.62 | 48.6 | 49.4 | 18192.6143 | 0.43 | 0.16437 | 53.1 | 45.0704 | 0.76 | 48.6 | 48.7 | 25451.9565 | 0.453 | 53.2 | 44.9296 | 0.95 | 48.6 | 48.6 | 32746.341 | 0.44 | 53.2 | 44.2 | 1.14 | 48.6 | 48.3 | 43095.6174 | 0.453 | 53.3 | 45.4592 | 0.56 | 48.6 | 48.8296 | 18158.4798 | 0.4233 | 53.4 | 45.6 | 0.57 | 48.6 | 49 | 18760.638 | 0.435 | 53.4 | 44.1 | 1.04 | 48.6 | 48 | 40369.6904 | 0.415 | 53.4 | 44.7 | 1.04 | 48.6 | 48.5 | 37558.6063 | 0.434
609 | 3.2 | 70.2 | 48.9 | 427.5115 | 197.0115 | 53.5 | 46.4 | 0.62 | 48.7 | 49.4 | 18219.0641 | 0.42829 | 0.14859 | 53.2 | 45.1295 | 0.76 | 48.7 | 48.7295 | 25517.5294 | 0.453 | 53.3 | 44.7 | 0.95 | 48.7 | 48.5 | 34022.4576 | 0.44 | 53.3 | 44.2 | 1.14 | 48.7 | 48.3 | 43546.9437 | 0.453 | 53.4 | 44.7295 | 0.56 | 48.7 | 48.4 | 20057.2321 | 0.42371 | 53.5 | 45.4295 | 0.57 | 48.7 | 48.9 | 19257.4063 | 0.434 | 53.5 | 44.2 | 1.05 | 48.7 | 48.0705 | 40566.1032 | 0.416 | 53.4 | 44.7 | 1.04 | 48.7 | 48.5 | 37781.9028 | 0.43471
610 | 3.1667 | 70.2706 | 48.8 | 429.0119 | 198.8119 | 53.6 | 46.4 | 0.61 | 48.7 | 49.5 | 18455.6824 | 0.42729 | 0.12318 | 53.2706 | 44.5294 | 0.76 | 48.7 | 48.5 | 27608.2595 | 0.453 | 53.3706 | 44.6 | 0.95 | 48.7 | 48.5 | 34601.1154 | 0.441 | 53.4 | 44.1294 | 1.14 | 48.7 | 48.3 | 44216.8412 | 0.454 | 53.4706 | 44.7 | 0.56 | 48.7 | 48.4 | 20403.1457 | 0.424 | 53.6 | 45.3 | 0.57 | 48.7 | 48.9 | 19696.0952 | 0.434 | 53.5706 | 44.3706 | 1.05 | 48.7 | 48.1706 | 40365.5653 | 0.417 | 53.5 | 44.8 | 1.04 | 48.7 | 48.6 | 37922.4805 | 0.435
611 | 3.1333 | 70.3 | 48.8 | 430.3122 | 200.6122 | 53.7 | 46.3 | 0.61 | 48.7 | 49.4707 | 18943.5112 | 0.426 | 0.099781 | 53.4 | 44.3 | 0.76 | 48.7 | 48.4 | 28770.6078 | 0.453 | 53.4707 | 44.6 | 0.95 | 48.7 | 48.5 | 35221.8744 | 0.441 | 53.5 | 43.8 | 1.14 | 48.7 | 48.2 | 46369.0252 | 0.454 | 53.5707 | 44.6293 | 0.56 | 48.7 | 48.4293 | 20800.4209 | 0.424 | 53.7 | 45.5 | 0.57 | 48.7 | 49.1 | 19444.0081 | 0.433 | 53.6707 | 44.3878 | 1.05 | 48.7 | 48.2585 | 40653.1794 | 0.418 | 53.6 | 44.8 | 1.04 | 48.7 | 48.6 | 38346.5721 | 0.435
612 | 3.1 | 70.4 | 48.7 | 432.1376 | 202.5542 | 53.8708 | 46.4 | 0.61 | 48.8 | 49.6 | 18961.5099 | 0.425 | 0.22752 | 53.5 | 44.3417 | 0.76 | 48.8 | 48.5417 | 29072.5169 | 0.454 | 53.6 | 44.3 | 0.95 | 48.8 | 48.4 | 36933.1509 | 0.44171 | 53.6 | 43.7292 | 1.14 | 48.8 | 48.2 | 47387.6574 | 0.455 | 53.7 | 43.9875 | 0.56 | 48.8 | 48.1292 | 22641.7715 | 0.425 | 53.8 | 45.7 | 0.57 | 48.8 | 49.2 | 19362.944 | 0.433 | 53.8 | 43 | 1.05 | 48.8 | 47.5 | 47323.4632 | 0.419 | 53.7708 | 44.5583 | 1.04 | 48.8 | 48.5292 | 39992.7401 | 0.435
613 | 3.05 | 70.4 | 48.6 | 436.2968 | 205.4258 | 54.071 | 46.471 | 0.61 | 48.8 | 49.7 | 19323.495 | 0.424 | 0.60545 | 53.771 | 45.5 | 0.76 | 48.8 | 49.2 | 26292.6255 | 0.454 | 53.771 | 44.471 | 0.95 | 48.8 | 48.571 | 37063.7105 | 0.442 | 53.8 | 43.329 | 1.15 | 48.8 | 48.1 | 50105.5309 | 0.456 | 53.9 | 42.829 | 0.56 | 48.8 | 47.529 | 25965.5068 | 0.42671 | 54.071 | 45.629 | 0.57 | 48.8 | 49.3 | 19897.491 | 0.432 | 53.971 | 43.3419 | 1.06 | 48.8 | 47.771 | 47116.2754 | 0.421 | 53.971 | 43.8 | 1.04 | 48.8 | 48.2 | 44062.0196 | 0.436
614 | 3 | 70.5 | 48.5 | 439.2422 | 208.3265 | 54.3711 | 46.6289 | 0.61 | 48.9 | 49.9 | 19538.4798 | 0.42229 | 0.48247 | 54 | 45.5 | 0.76 | 48.9 | 49.3711 | 27021.7493 | 0.453 | 54.0711 | 44.6 | 0.95 | 48.9 | 48.8 | 37505.1128 | 0.442 | 54.0711 | 43.3711 | 1.15 | 48.9 | 48.2711 | 51519.9529 | 0.457 | 54.1711 | 42.6711 | 0.56 | 48.9 | 47.5711 | 27155.7239 | 0.42871 | 54.3 | 45.2711 | 0.57 | 48.9 | 49.1711 | 21400.2041 | 0.432 | 54.2711 | 44.0578 | 1.06 | 48.9 | 48.3289 | 45186.9053 | 0.422 | 54.2 | 43.9289 | 1.04 | 48.9 | 48.4289 | 44981.8386 | 0.43671
615 | 2.95 | 70.6 | 48.5 | 439.956 | 210.956 | 54.5712 | 46.2 | 0.6 | 48.9712 | 49.7 | 21060.6288 | 0.421 | 0.7914 | 54.2 | 45.5 | 0.76 | 48.9712 | 49.4712 | 27540.6524 | 0.452 | 54.2712 | 44.7712 | 0.95 | 48.9712 | 48.9712 | 37893.87 | 0.442 | 54.3 | 43.8424 | 1.15 | 48.9712 | 48.5712 | 50564.8114 | 0.458 | 54.4 | 43.3 | 0.57 | 48.9712 | 48.0712 | 26187.0647 | 0.43 | 54.5 | 45.6712 | 0.57 | 48.9712 | 49.5 | 20965.1153 | 0.431 | 54.5 | 43.4712 | 1.06 | 48.9712 | 48.1 | 48952.8304 | 0.423 | 54.4712 | 43.2712 | 1.05 | 48.9712 | 48.1712 | 48870.5044 | 0.43771
616 | 2.9 | 70.6713 | 48.4713 | 441.2147 | 213.6566 | 54.7 | 46.4 | 0.6 | 49 | 49.9 | 20972.1031 | 0.42 | 0.54377 | 54.4 | 45.8713 | 0.76 | 49 | 49.7 | 26886.1264 | 0.45129 | 54.4713 | 45 | 0.95 | 49 | 49.2 | 37450.5567 | 0.442 | 54.5 | 44.5 | 1.15 | 49 | 49.1 | 47964.0522 | 0.458 | 54.5713 | 43.6713 | 0.57 | 49 | 48.3713 | 25767.1848 | 0.431 | 54.7 | 45.8287 | 0.57 | 49 | 49.6287 | 20994.2945 | 0.43 | 54.6713 | 43.6 | 1.07 | 49 | 48.2713 | 49359.1575 | 0.424 | 54.6 | 43.6713 | 1.05 | 49 | 48.4713 | 48078.8758 | 0.43871
617 | 2.85 | 70.7 | 48.5 | 439.1286 | 215.9571 | 54.8 | 46.1429 | 0.6 | 49.1 | 49.7857 | 21633.7704 | 0.419 | 0.47986 | 54.4 | 45.7857 | 0.75 | 49.1 | 49.7286 | 27103.6015 | 0.45 | 54.5714 | 44.9571 | 0.95 | 49.1 | 49.2286 | 38037.4368 | 0.442 | 54.6 | 44.0857 | 1.15 | 49.1 | 48.9286 | 50442.4044 | 0.458 | 54.6 | 44 | 0.57 | 49.1 | 48.6 | 25206.2977 | 0.432 | 54.8 | 45.0571 | 0.57 | 49.1 | 49.2286 | 22963.9638 | 0.42929 | 54.8 | 43.4857 | 1.07 | 49.1 | 48.2571 | 50425.6824 | 0.425 | 54.7 | 43.7571 | 1.05 | 49.1 | 48.6286 | 48098.8642 | 0.439
618 | 2.8 | 70.8 | 48.3285 | 443.0886 | 218.8724 | 54.8 | 43.5138 | 0.6 | 49.1 | 48.2569 | 28346.7983 | 0.41872 | 0.92209 | 54.5 | 44.7 | 0.75 | 49.1 | 49.1 | 30782.9579 | 0.45 | 54.6 | 43.9569 | 0.95 | 49.1 | 48.6285 | 42110.8022 | 0.442 | 54.6 | 42.7285 | 1.15 | 49.1 | 48.1285 | 57305.2338 | 0.459 | 54.6715 | 44.0569 | 0.57 | 49.1 | 48.6285 | 25286.7639 | 0.433 | 54.8 | 43.9285 | 0.57 | 49.1 | 48.6 | 25689.0424 | 0.43 | 54.8 | 42.2715 | 1.07 | 49.1 | 47.5715 | 56212.9293 | 0.427 | 54.7 | 43.0715 | 1.05 | 49.1 | 48.2 | 51449.241 | 0.44
619 | 2.75 | 70.9 | 47.9 | 456.1899 | 222.7016 | 55.2717 | 42.515 | 0.6 | 49.2 | 47.8433 | 32304.9096 | 0.42 | 0.40806 | 54.9717 | 44.5567 | 0.75 | 49.2 | 49.2283 | 32612.2149 | 0.45 | 54.8717 | 43.4 | 0.95 | 49.2 | 48.4717 | 45704.7305 | 0.443 | 54.8717 | 42.3717 | 1.16 | 49.2 | 48.1 | 60777.8986 | 0.46072 | 55.0717 | 43.6433 | 0.57 | 49.2 | 48.5717 | 27315.1362 | 0.434 | 55.1717 | 43.485 | 0.57 | 49.2 | 48.5283 | 27752.2666 | 0.43072 | 55.0717 | 42.9433 | 1.08 | 49.2 | 48.1717 | 54750.0524 | 0.429 | 55.0717 | 43.8433 | 1.06 | 49.2 | 48.7433 | 49551.0145 | 0.441
620 | 2.7 | 71 | 47.8 | 461.4871 | 225.9307 | 55.8718 | 43.5564 | 0.61 | 49.2 | 48.7282 | 31124.3967 | 0.422 | -0.37552 | 55.4718 | 43.7 | 0.75 | 49.2 | 48.9718 | 37268.9367 | 0.45 | 55.4718 | 43.3282 | 0.96 | 49.2 | 48.7 | 48199.4769 | 0.444 | 55.4718 | 42.8436 | 1.16 | 49.2 | 48.6436 | 61374.6021 | 0.462 | 55.6718 | 44.5153 | 0.57 | 49.2 | 49.3436 | 26578.4442 | 0.434 | 55.7718 | 41.8282 | 0.57 | 49.2 | 47.8 | 33127.2014 | 0.432 | 55.6718 | 43.5718 | 1.08 | 49.2 | 48.7718 | 54782.3914 | 0.43 | 55.5718 | 44.8718 | 1.06 | 49.2 | 49.5718 | 47488.9617 | 0.44128
621 | 2.65 | 71 | 47.8 | 461.9281 | 228.6595 | 56.1719 | 42.3281 | 0.61 | 49.3 | 48.2 | 35043.5422 | 0.423 | -0.92651 | 55.8 | 43.6 | 0.75 | 49.3 | 49.1 | 38564.13 | 0.45 | 55.8719 | 42.7281 | 0.96 | 49.3 | 48.6 | 52356.8507 | 0.445 | 55.9 | 43.7 | 1.16 | 49.3 | 49.3 | 59264.9495 | 0.462 | 56 | 45.2562 | 0.57 | 49.3 | 49.9281 | 25612.1891 | 0.434 | 56.1 | 41.3 | 0.57 | 49.3 | 47.7719 | 35364.1066 | 0.434 | 56.0719 | 43.9 | 1.08 | 49.3 | 49.1 | 55197.0996 | 0.431 | 56.0719 | 45.6595 | 1.05 | 49.3 | 50.2157 | 45879.0515 | 0.441
622 | 2.6 | 71.1 | 47.8 | 461.828 | 231.26 | 56.3 | 42.128 | 0.61 | 49.3 | 48.128 | 36285.472 | 0.42472 | -1.9397 | 56 | 43.256 | 0.75 | 49.3 | 49.028 | 40103.8628 | 0.45072 | 56.072 | 42.372 | 0.96 | 49.3 | 48.472 | 55097.9572 | 0.446 | 56.1 | 43.772 | 1.16 | 49.3 | 49.472 | 59890.3276 | 0.462 | 56.2 | 44.2 | 0.57 | 49.3 | 49.4 | 28452.2076 | 0.433 | 56.3 | 41.3 | 0.57 | 49.3 | 47.872 | 35987.8313 | 0.43672 | 56.3 | 43.772 | 1.08 | 49.3 | 49.172 | 56555.7096 | 0.431 | 56.272 | 47.428 | 1.05 | 49.3 | 51.3 | 38806.4103 | 0.43828
623 | 2.55 | 71.2 | 47.8 | 462.4164 | 233.8606 | 56.4 | 41.7164 | 0.61 | 49.4 | 47.9721 | 37684.7703 | 0.42672 | -1.4779 | 56.1 | 42.2279 | 0.76 | 49.4 | 48.4279 | 43911.6355 | 0.45172 | 56.2 | 42.3836 | 0.96 | 49.4 | 48.5558 | 55433.1619 | 0.447 | 56.2 | 44.0721 | 1.16 | 49.4 | 49.7 | 58802.0642 | 0.462 | 56.3 | 44.0558 | 0.57 | 49.4 | 49.3279 | 29076.3724 | 0.433 | 56.4 | 41.2836 | 0.58 | 49.4 | 47.9279 | 36598.9061 | 0.43872 | 56.4 | 43.7394 | 1.08 | 49.4 | 49.1836 | 57471.1406 | 0.431 | 56.4 | 46.6394 | 1.04 | 49.4 | 50.8836 | 42391.0846 | 0.436
624 | 2.5 | 71.2 | 47.5278 | 466.8949 | 236.8779 | 56.5722 | 42.8445 | 0.61 | 49.4 | 48.7445 | 35391.6958 | 0.428 | -0.27918 | 56.2722 | 42.0167 | 0.76 | 49.4 | 48.4445 | 45255.8094 | 0.453 | 56.3 | 41.2722 | 0.97 | 49.4 | 47.9722 | 60650.5469 | 0.449 | 56.3 | 44.5722 | 1.16 | 49.4 | 49.9722 | 56958.8693 | 0.461 | 56.4 | 43.6445 | 0.57 | 49.4 | 49.1722 | 30498.1121 | 0.433 | 56.5722 | 39.9 | 0.58 | 49.4 | 47.2 | 40486.2843 | 0.44172 | 56.5 | 41.5722 | 1.09 | 49.4 | 48 | 67874.5002 | 0.43272 | 56.5 | 44.4722 | 1.04 | 49.4 | 49.7 | 51934.3643 | 0.43428
625 | 2.6 | 71.1 | 47.3 | 477.3488 | 233.3041 | 57 | 43.6553 | 0.62 | 49.3 | 49.4 | 34303.8592 | 0.429 | -0.91446 | 56.6724 | 43.3724 | 0.76 | 49.3 | 49.4 | 42227.3235 | 0.454 | 56.6724 | 42.4171 | 0.97 | 49.3 | 48.8447 | 57857.3152 | 0.45072 | 56.6724 | 45.2553 | 1.16 | 49.3 | 50.5 | 55263.3463 | 0.46 | 56.8 | 44.0382 | 0.57 | 49.3 | 49.5553 | 30471.0542 | 0.433 | 56.9724 | 40.2618 | 0.58 | 49.3 | 47.7171 | 40799.1403 | 0.44472 | 56.8724 | 41.9724 | 1.09 | 49.3 | 48.4724 | 67842.2654 | 0.434 | 56.8724 | 45.1724 | 1.04 | 49.3 | 50.2724 | 50534.8868 | 0.434
626 | 2.7 | 70.9275 | 47.5 | 471.1652 | 227.9028 | 57.0275 | 42.8 | 0.62 | 49.2 | 48.9 | 36670.3936 | 0.429 | -1.037 | 56.7 | 43.3551 | 0.76 | 49.2 | 49.4275 | 42392.559 | 0.454 | 56.9 | 43.6899 | 0.97 | 49.2 | 49.6449 | 53410.3339 | 0.451 | 56.9 | 44.2551 | 1.15 | 49.2 | 50.0551 | 60941.0766 | 0.45828 | 56.9275 | 42.0449 | 0.57 | 49.2 | 48.5449 | 35446.0062 | 0.43372 | 57.1 | 42.5073 | 0.59 | 49.2 | 48.9899 | 35751.2047 | 0.446 | 57.1 | 42.4 | 1.09 | 49.2 | 48.8 | 67042.4899 | 0.435 | 57.1 | 45.0551 | 1.03 | 49.2 | 50.2275 | 51861.2161 | 0.432
627 | 2.8 | 70.8 | 47.6 | 468.3564 | 222.529 | 56.9 | 42.7 | 0.62 | 49.1 | 48.8 | 36500.2521 | 0.429 | -0.71789 | 56.5274 | 42.8178 | 0.76 | 49.1 | 49.0452 | 43437.614 | 0.45373 | 56.7274 | 45.5726 | 0.97 | 49.1 | 50.5726 | 45313.4306 | 0.44927 | 56.8 | 43.4903 | 1.15 | 49.1 | 49.5452 | 63846.3783 | 0.45727 | 56.8 | 42.9726 | 0.57 | 49.1 | 49 | 33028.2455 | 0.434 | 56.9274 | 45.4371 | 0.59 | 49.1 | 50.5548 | 28208.8432 | 0.445 | 57 | 42.5274 | 1.09 | 49.1 | 48.8274 | 65962.6277 | 0.436 | 56.9274 | 44.4 | 1.03 | 49.1 | 49.8 | 53827.4173 | 0.431
628 | 2.9 | 70.6 | 47.8 | 462.6276 | 216.9003 | 56.5273 | 42.5727 | 0.62 | 49 | 48.5727 | 36047.2931 | 0.43 | -0.62521 | 56.2273 | 44 | 0.76 | 49 | 49.5 | 38821.0922 | 0.453 | 56.5 | 45.7546 | 0.96 | 49 | 50.5546 | 43281.7494 | 0.447 | 56.5273 | 45.1 | 1.15 | 49 | 50.3 | 54766.3551 | 0.456 | 56.5 | 42.9273 | 0.57 | 49 | 48.8273 | 32426.8346 | 0.434 | 56.6273 | 43.4454 | 0.58 | 49 | 49.3 | 32217.3695 | 0.444 | 56.7 | 42.1727 | 1.1 | 49 | 48.5 | 66545.989 | 0.436 | 56.6273 | 44.2546 | 1.03 | 49 | 49.6273 | 53141.6564 | 0.43
629 | 3 | 70.5 | 47.9 | 457.8815 | 211.299 | 56.2 | 43.1 | 0.62 | 48.9 | 48.7272 | 33748.0871 | 0.43 | 0.11754 | 55.8272 | 43.7815 | 0.76 | 48.9 | 49.2544 | 38034.6399 | 0.45227 | 56.1272 | 44.6728 | 0.96 | 48.9 | 49.7728 | 45831.9504 | 0.445 | 56.1272 | 44.9815 | 1.14 | 48.9 | 50.0544 | 53355.864 | 0.454 | 56.1272 | 42.0815 | 0.57 | 48.9 | 48.1544 | 33575.4939 | 0.435 | 56.2272 | 43.5631 | 0.58 | 48.9 | 49.2087 | 30844.889 | 0.443 | 56.3272 | 42.8185 | 1.1 | 48.9 | 48.6728 | 62139.3092 | 0.437 | 56.3272 | 43.1359 | 1.03 | 48.9 | 48.7815 | 56671.689 | 0.429
630 | 3.1 | 70.3271 | 47.7271 | 460.4669 | 206.4436 | 55.9 | 42.8271 | 0.62 | 48.7271 | 48.4271 | 33850.452 | 0.431 | 1.2991 | 55.6 | 42.8188 | 0.76 | 48.7271 | 48.5729 | 40437.3388 | 0.452 | 55.8 | 45.5917 | 0.96 | 48.7271 | 50.0459 | 40827.9891 | 0.444 | 55.8271 | 43.3541 | 1.14 | 48.7271 | 49.0271 | 59293.35 | 0.453 | 55.8271 | 40.7812 | 0.57 | 48.7271 | 47.3541 | 36052.8713 | 0.436 | 56 | 41.2 | 0.58 | 48.7271 | 47.7 | 36006.8388 | 0.44373 | 56 | 44 | 1.1 | 48.7271 | 49.2729 | 54946.6617 | 0.437 | 55.9271 | 41 | 1.03 | 48.7271 | 47.4271 | 64234.7038 | 0.43
631 | 3.2667 | 70.027 | 47.6 | 465.8539 | 198.6582 | 55.9 | 42.227 | 0.62 | 48.6 | 48.1 | 35484.299 | 0.431 | 0.88089 | 55.6 | 43.8 | 0.76 | 48.6 | 49.1 | 37149.7526 | 0.452 | 55.7 | 47.1078 | 0.95 | 48.6 | 50.8809 | 34049.0322 | 0.441 | 55.7 | 42.427 | 1.14 | 48.6 | 48.427 | 63392.9049 | 0.453 | 55.8 | 39.5539 | 0.58 | 48.6 | 46.627 | 39191.434 | 0.43873 | 55.9 | 41.4 | 0.59 | 48.6 | 47.9 | 35581.8313 | 0.445 | 55.9 | 44.6461 | 1.09 | 48.6 | 49.573 | 51624.4738 | 0.436 | 55.9 | 41.4652 | 1.03 | 48.6 | 47.7191 | 62300.5428 | 0.432
632 | 3.4333 | 69.8 | 47.7 | 463.3805 | 190.1562 | 55.8 | 42.139 | 0.62 | 48.4 | 48.0195 | 35384.6314 | 0.432 | -0.37962 | 55.4268 | 44.0732 | 0.76 | 48.4 | 49.2 | 36004.6825 | 0.451 | 55.6268 | 45.3268 | 0.94 | 48.4 | 49.8268 | 40673.8706 | 0.438 | 55.7 | 41.8537 | 1.14 | 48.4 | 48.1268 | 65853.5772 | 0.453 | 55.7 | 38.9195 | 0.58 | 48.4 | 46.3463 | 40795.8476 | 0.44173 | 55.8268 | 41.4463 | 0.59 | 48.4 | 47.8732 | 35261.3988 | 0.446 | 55.9 | 45.1732 | 1.09 | 48.4 | 49.8 | 48759.0865 | 0.434 | 55.8268 | 43.3463 | 1.03 | 48.4 | 48.7732 | 53919.9982 | 0.433
633 | 3.6 | 69.5267 | 47.9 | 458.7542 | 181.3809 | 55.5267 | 44.4069 | 0.62 | 48.2 | 49.1802 | 28885.9862 | 0.43127 | -1.1871 | 55.2267 | 44.2534 | 0.75 | 48.2 | 49.1534 | 34533.0312 | 0.45 | 55.4267 | 44.9 | 0.94 | 48.2 | 49.5 | 41391.2792 | 0.436 | 55.5 | 41.0198 | 1.14 | 48.2 | 47.5733 | 68952.4089 | 0.454 | 55.5 | 39.6802 | 0.58 | 48.2 | 46.6534 | 38665.3592 | 0.44473 | 55.6267 | 42.3802 | 0.59 | 48.2 | 48.2534 | 32484.9241 | 0.446 | 55.7 | 45.3336 | 1.08 | 48.2 | 49.7802 | 46860.2128 | 0.43127 | 55.6267 | 44.6466 | 1.03 | 48.2 | 49.3733 | 47475.4569 | 0.43127
634 | 3.7667 | 69.3266 | 48 | 454.3468 | 172.5523 | 55.1266 | 42.4734 | 0.62 | 48 | 47.9 | 32693.7853 | 0.431 | -1.4041 | 54.7266 | 42.9064 | 0.75 | 48 | 48.1798 | 37345.7038 | 0.449 | 55.1266 | 44.7798 | 0.93 | 48 | 49.2532 | 40371.8143 | 0.434 | 55.1266 | 42.3266 | 1.14 | 48 | 48.1266 | 61144.6429 | 0.454 | 55.1 | 38.5202 | 0.59 | 48 | 45.9468 | 40721.469 | 0.447 | 55.2266 | 40.8532 | 0.59 | 48 | 47.2532 | 35279.1953 | 0.44673 | 55.3266 | 43.1532 | 1.08 | 48 | 48.4266 | 54639.3234 | 0.43 | 55.2266 | 44.9798 | 1.03 | 48 | 49.4532 | 44015.5944 | 0.42927
635 | 3.9333 | 69.0265 | 47.8265 | 457.3027 | 164.3238 | 54.8265 | 42.553 | 0.62 | 47.8265 | 47.8265 | 31692.866 | 0.431 | -0.50685 | 54.5 | 40.8265 | 0.75 | 47.8265 | 47 | 42824.6258 | 0.449 | 54.7 | 43.253 | 0.93 | 47.8265 | 48.2265 | 44468.4462 | 0.433 | 54.7265 | 41.653 | 1.14 | 47.8265 | 47.6265 | 62514.3573 | 0.454 | 54.7265 | 39.947 | 0.59 | 47.8265 | 46.5735 | 36677.8695 | 0.44974 | 54.9 | 40.147 | 0.59 | 47.8265 | 46.7735 | 36315.7993 | 0.448 | 54.9265 | 42.353 | 1.08 | 47.8265 | 47.753 | 56748.9508 | 0.43 | 54.9 | 43.4324 | 1.02 | 47.8265 | 48.306 | 48951.023 | 0.428
636 | 4.1 | 68.8 | 47.5264 | 465.0989 | 156.6956 | 54.8736 | 41.9264 | 0.62 | 47.7 | 47.5264 | 33434.5041 | 0.431 | 0.59731 | 54.5 | 40.6736 | 0.75 | 47.7 | 46.9 | 43530.5188 | 0.45 | 54.6 | 42.4527 | 0.93 | 47.7 | 47.7264 | 47166.6895 | 0.432 | 54.6736 | 40.8264 | 1.14 | 47.7 | 47.1264 | 65990.6317 | 0.455 | 54.7 | 40.6736 | 0.59 | 47.7 | 47 | 34853.1833 | 0.451 | 54.8 | 41.2736 | 0.59 | 47.7 | 47.3736 | 33566.0057 | 0.449 | 54.8 | 41.4264 | 1.08 | 47.7 | 47.2 | 60303.0542 | 0.43 | 54.8 | 41.2736 | 1.02 | 47.7 | 47.0736 | 57754.9031 | 0.428
637 | 4.1667 | 68.7263 | 47.3 | 473.49 | 153.7575 | 55.0737 | 40.9788 | 0.62 | 47.6 | 47.0263 | 36382.7969 | 0.431 | -0.038344 | 54.7 | 41.0525 | 0.76 | 47.6 | 47.2263 | 43026.3695 | 0.451 | 54.7737 | 41.9525 | 0.93 | 47.6 | 47.5 | 49714.0749 | 0.432 | 54.8 | 40.4 | 1.14 | 47.6 | 46.9737 | 68817.0082 | 0.456 | 54.8737 | 41.3687 | 0.59 | 47.6 | 47.4475 | 33662.5458 | 0.452 | 55 | 41.7 | 0.59 | 47.6 | 47.7 | 32904.6642 | 0.449 | 54.9737 | 41.3737 | 1.08 | 47.6 | 47.2737 | 61350.4533 | 0.431 | 54.9 | 42.1687 | 1.0274 | 47.6 | 47.6212 | 54728.2938 | 0.428
638 | 4.2333 | 68.6 | 47.3 | 475.5307 | 150.683 | 55.2 | 39.9954 | 0.62 | 47.5 | 46.5477 | 39417.6013 | 0.43274 | -1.1833 | 54.8739 | 40.817 | 0.76 | 47.5 | 47.1693 | 44418.0671 | 0.452 | 54.9739 | 41.4739 | 0.93 | 47.5 | 47.2739 | 52520.809 | 0.432 | 55 | 40.9693 | 1.15 | 47.5 | 47.3954 | 67157.5943 | 0.45674 | 55.0739 | 42.9046 | 0.59 | 47.5 | 48.3784 | 30234.2296 | 0.45126 | 55.2 | 41.2523 | 0.59 | 47.5 | 47.5261 | 34475.7644 | 0.449 | 55.1739 | 42.1693 | 1.08 | 47.5 | 47.7477 | 58821.6853 | 0.431 | 55.1 | 43.9046 | 1.02 | 47.5 | 48.6784 | 48052.9946 | 0.42726
639 | 4.3 | 68.526 | 47.574 | 468.4465 | 146.8342 | 55.126 | 41.7 | 0.62 | 47.4 | 47.5 | 34989.3699 | 0.433 | -0.18756 | 54.8 | 43.5301 | 0.76 | 47.4 | 48.5781 | 35647.5396 | 0.451 | 55 | 41.552 | 0.93 | 47.4 | 47.326 | 52367.4727 | 0.433 | 55 | 43.0781 | 1.1426 | 47.4 | 48.552 | 57292.8018 | 0.456 | 55.1 | 40.9 | 0.59 | 47.4 | 47.226 | 35204.1181 | 0.451 | 55.2 | 40.326 | 0.59 | 47.4 | 47 | 36725.7156 | 0.449 | 55.2 | 43.752 | 1.08 | 47.4 | 48.726 | 51569.4118 | 0.43 | 55.2 | 41.974 | 1.02 | 47.4 | 47.6 | 56120.8431 | 0.426
640 | 4.3667 | 68.4 | 47.6 | 463.5409 | 143.0555 | 54.8259 | 41.3518 | 0.62 | 47.4 | 47.2259 | 35070.3307 | 0.433 | -0.30159 | 54.5 | 41.2482 | 0.75 | 47.4 | 47.2741 | 41735.8705 | 0.45 | 54.7259 | 41.0223 | 0.93 | 47.4 | 46.9741 | 53530.2187 | 0.433 | 54.8259 | 41.3 | 1.14 | 47.4 | 47.5 | 64301.5776 | 0.455 | 54.8 | 40.5259 | 0.59 | 47.4 | 46.9259 | 35425.2264 | 0.451 | 54.9259 | 40.2482 | 0.59 | 47.4 | 46.8741 | 36395.1499 | 0.45 | 55 | 42.9259 | 1.08 | 47.4 | 48.1259 | 54073.7564 | 0.428 | 54.9259 | 42.3 | 1.02 | 47.4 | 47.6259 | 53998.6175 | 0.426
641 | 4.4333 | 68.3258 | 47.5 | 467.729 | 139.9806 | 54.8 | 40.6226 | 0.62 | 47.3 | 46.7484 | 36835.1203 | 0.434 | -0.2531 | 54.4 | 42.1258 | 0.75 | 47.3 | 47.6258 | 38674.0807 | 0.45 | 54.6 | 42.2032 | 0.93 | 47.3 | 47.5516 | 48229.038 | 0.433 | 54.6 | 41.7484 | 1.14 | 47.3 | 47.5742 | 61252.5744 | 0.455 | 54.6 | 40.2484 | 0.59 | 47.3 | 46.7742 | 35681.3958 | 0.452 | 54.8 | 41.2742 | 0.59 | 47.3 | 47.3742 | 33400.8368 | 0.451 | 54.8 | 42.5258 | 1.07 | 47.3 | 47.7258 | 55135.356 | 0.427 | 54.7 | 42.2 | 1.02 | 47.3 | 47.5258 | 53355.3414 | 0.426
642 | 4.5 | 68.2 | 47.6 | 464.2257 | 136.3797 | 54.6257 | 41.8257 | 0.62 | 47.2 | 47.4 | 33508.4361 | 0.434 | -0.11983 | 54.3 | 41.9459 | 0.75 | 47.2 | 47.523 | 38942.0031 | 0.45 | 54.5 | 40.3743 | 0.93 | 47.2 | 46.5 | 55064.6649 | 0.433 | 54.5257 | 42.5743 | 1.14 | 47.2 | 48 | 57015.0111 | 0.454 | 54.6 | 41.3 | 0.6 | 47.2 | 47.3 | 32993.461 | 0.452 | 54.7 | 41.6257 | 0.59 | 47.2 | 47.5 | 32457.5556 | 0.45 | 54.7 | 42.0743 | 1.07 | 47.2 | 47.4743 | 56694.0432 | 0.427 | 54.7 | 41.9257 | 1.02 | 47.2 | 47.3257 | 54333.4762 | 0.425
643 | 4.5833 | 68.1 | 47.7 | 462.1301 | 132.1301 | 54.5256 | 41.6978 | 0.62 | 47.1 | 47.2489 | 33468.6735 | 0.434 | 0.34045 | 54.2 | 44.1767 | 0.75 | 47.1 | 48.6511 | 31357.749 | 0.44826 | 54.4 | 40.9233 | 0.93744 | 47.1 | 46.7744 | 52701.5882 | 0.434 | 54.4 | 42.4022 | 1.14 | 47.1 | 47.8511 | 57079.6628 | 0.45226 | 54.4256 | 41.5744 | 0.59 | 47.1 | 47.4 | 31878.3588 | 0.452 | 54.6 | 41.2744 | 0.59 | 47.1 | 47.2744 | 32964.996 | 0.45 | 54.6 | 42.6489 | 1.07 | 47.1 | 47.7489 | 53326.3697 | 0.426 | 54.5256 | 41.0511 | 1.02 | 47.1 | 46.7511 | 57568.1542 | 0.425
644 | 4.6667 | 68 | 47.8 | 458.1272 | 127.629 | 54.3 | 42.9254 | 0.62 | 47 | 47.8254 | 29628.2613 | 0.433 | 0.93532 | 54 | 42.7018 | 0.75 | 47 | 47.7509 | 35226.0889 | 0.447 | 54.2 | 41.8 | 0.94 | 47 | 47.2 | 48324.6838 | 0.434 | 54.2254 | 40.4018 | 1.14 | 47 | 46.6509 | 65625.5401 | 0.452 | 54.2254 | 41.4781 | 0.59 | 47 | 47.2018 | 31662.1633 | 0.45125 | 54.4 | 41.9237 | 0.59 | 47 | 47.4746 | 30795.2129 | 0.45 | 54.4 | 43.4763 | 1.07 | 47 | 48.1509 | 48707.7806 | 0.425 | 54.4 | 39.9491 | 1.02 | 47 | 46.0746 | 61558.298 | 0.426
645 | 4.75 | 67.8253 | 47.7 | 459.9201 | 123.5773 | 54.1 | 42.3253 | 0.62 | 46.9 | 47.4253 | 30606.8676 | 0.432 | 0.70991 | 53.8 | 41.0253 | 0.75 | 46.9 | 46.7 | 39882.0572 | 0.446 | 54 | 41.9493 | 0.93 | 46.9 | 47.1747 | 46941.9438 | 0.434 | 54 | 39.448 | 1.14 | 46.9 | 46.024 | 69453.2018 | 0.453 | 54 | 38.4253 | 0.59747 | 46.9 | 45.5 | 38803.8024 | 0.452 | 54.2 | 42.552 | 0.59 | 46.9 | 47.776 | 28634.8897 | 0.44825 | 54.2 | 42.224 | 1.06 | 46.9 | 47.2747 | 53218.2152 | 0.424 | 54.1253 | 40.3253 | 1.02 | 46.9 | 46.2253 | 59187.4345 | 0.42775
646 | 4.8333 | 67.7252 | 47.5748 | 465.8009 | 119.9017 | 54.2 | 42.0496 | 0.62 | 46.8252 | 47.2748 | 31338.1657 | 0.43125 | 0.82404 | 53.8 | 41.0496 | 0.75 | 46.8252 | 46.7748 | 39906.8267 | 0.446 | 53.9 | 42.7252 | 0.93 | 46.8252 | 47.6 | 43778.474 | 0.43325 | 54 | 41.8 | 1.14 | 46.8252 | 47.3 | 58134.7118 | 0.454 | 54 | 38.1 | 0.6 | 46.8252 | 45.3 | 39918.7153 | 0.45475 | 54.2 | 40.1252 | 0.59 | 46.8252 | 46.4252 | 34560.5037 | 0.448 | 54.1748 | 43.2504 | 1.06 | 46.8252 | 47.8252 | 48452.5349 | 0.423 | 54.1 | 39.9244 | 1.03 | 46.8252 | 46.0244 | 60784.9949 | 0.429
647 | 4.9167 | 67.6 | 47.7 | 461.2506 | 115.4259 | 54.1 | 42.8004 | 0.62 | 46.7251 | 47.6753 | 29204.7208 | 0.43025 | -0.10907 | 53.8 | 41.2506 | 0.75 | 46.7251 | 46.8753 | 39051.878 | 0.446 | 54 | 41.9502 | 0.93 | 46.7251 | 47.1251 | 46732.5014 | 0.43225 | 54 | 41.2506 | 1.14 | 46.7251 | 47.0004 | 60702.7423 | 0.453 | 54 | 38.1996 | 0.6 | 46.7251 | 45.4498 | 39766.2854 | 0.45675 | 54.2 | 39.1008 | 0.59 | 46.7251 | 45.9004 | 37076.1902 | 0.449 | 54.2 | 42.3749 | 1.06 | 46.7251 | 47.3749 | 52127.4751 | 0.42125 | 54.1 | 41.3502 | 1.03 | 46.7251 | 46.8251 | 54779.7487 | 0.429
648 | 5 | 67.5 | 47.525 | 464.1254 | 111.4749 | 54 | 40.5499 | 0.62 | 46.7 | 46.2999 | 34701.1067 | 0.43 | 0.11672 | 53.7 | 38.4999 | 0.75 | 46.7 | 45.25 | 47582.641 | 0.447 | 53.825 | 40.8999 | 0.93 | 46.7 | 46.4749 | 50364.6844 | 0.432 | 53.9 | 38.7751 | 1.14 | 46.7 | 45.6251 | 71907.278 | 0.45375 | 53.9 | 39.825 | 0.6 | 46.7 | 46.225 | 35510.7979 | 0.458 | 54 | 36.4001 | 0.59 | 46.7 | 44.3751 | 43685.8117 | 0.45175 | 54.025 | 42.95 | 1.06 | 46.7 | 47.625 | 49076.7096 | 0.42025 | 54 | 40.9251 | 1.03 | 46.7 | 46.55 | 56145.8732 | 0.429
649 | 5.0167 | 67.5 | 47.1249 | 476.0513 | 111.3249 | 54.2 | 38.2757 | 0.62 | 46.6 | 45.1254 | 41161.022 | 0.431 | -0.67303 | 53.8751 | 37.3005 | 0.75 | 46.6 | 44.7503 | 52166.3326 | 0.44975 | 53.9 | 39.1 | 0.93 | 46.6 | 45.5 | 57747.9779 | 0.433 | 53.9 | 40.8249 | 1.14 | 46.6 | 46.8 | 62440.5341 | 0.454 | 54 | 39.8503 | 0.6 | 46.6 | 46.3751 | 35849.5142 | 0.459 | 54.1751 | 39.6243 | 0.6 | 46.6 | 46.1746 | 36296.5401 | 0.453 | 54.1 | 41.8492 | 1.05 | 46.6 | 46.9746 | 53869.5773 | 0.419 | 54.0751 | 42.3 | 1.03 | 46.6 | 47.3 | 50686.2826 | 0.429
650 | 5.0333 | 67.4 | 47.1 | 477.803 | 110.7248 | 54.4 | 40.2752 | 0.62 | 46.6 | 46.3752 | 36870.2303 | 0.43275 | -0.60919 | 54.1 | 38.8 | 0.76 | 46.6 | 45.7 | 48348.3385 | 0.452 | 54.1752 | 39.1752 | 0.94 | 46.6 | 45.6752 | 58736.7227 | 0.435 | 54.2 | 40.7248 | 1.14 | 46.6 | 46.8 | 64112.6063 | 0.454 | 54.2752 | 40.0238 | 0.6 | 46.6 | 46.5495 | 35913.3171 | 0.459 | 54.4 | 37.2752 | 0.6 | 46.6 | 45.0752 | 42810.2077 | 0.45475 | 54.3752 | 39.7505 | 1.05 | 46.6 | 45.8752 | 64432.266 | 0.41975 | 54.3 | 41.9238 | 1.02 | 46.6 | 47.2495 | 52991.6899 | 0.428
651 | 5.05 | 67.4 | 46.8246 | 484.8797 | 110.4246 | 54.6754 | 40.9261 | 0.62 | 46.6 | 46.8507 | 35695.3509 | 0.433 | 0.20568 | 54.3 | 39.0768 | 0.76 | 46.6 | 46.0015 | 48382.0483 | 0.453 | 54.3754 | 39.4246 | 0.94 | 46.6 | 45.9246 | 58588.8229 | 0.436 | 54.4 | 40.5246 | 1.14 | 46.6 | 46.8246 | 65911.6579 | 0.454 | 54.5 | 38.3261 | 0.6 | 46.6 | 45.7507 | 40921.9303 | 0.45975 | 54.6 | 37.6246 | 0.6 | 46.6 | 45.4 | 42700.5565 | 0.457 | 54.5754 | 40.5 | 1.06 | 46.6 | 46.4 | 61974.1175 | 0.42 | 54.5 | 40.3507 | 1.02 | 46.6 | 46.3754 | 60777.1012 | 0.428
652 | 5.0667 | 67.4 | 46.8755 | 486.9962 | 109.849 | 54.8755 | 41.8226 | 0.62 | 46.6 | 47.4736 | 33703.2864 | 0.432 | -0.46359 | 54.5 | 40.9981 | 0.76 | 46.6 | 47.149 | 42844.2363 | 0.453 | 54.6 | 39.6284 | 0.94 | 46.6 | 46.2019 | 58821.9375 | 0.437 | 54.6 | 40.351 | 1.14 | 46.6 | 46.851 | 67883.3062 | 0.453 | 54.7 | 39.3 | 0.61 | 46.6 | 46.4 | 38937.6733 | 0.46 | 54.8755 | 37.6755 | 0.6 | 46.6 | 45.5755 | 43314.6796 | 0.45875 | 54.8 | 40.551 | 1.06 | 46.6 | 46.5755 | 62935.7476 | 0.42075 | 54.7755 | 41.3 | 1.02 | 46.6 | 47.0755 | 57538.0856 | 0.428
653 | 5.0833 | 67.4 | 46.9756 | 484.0684 | 108.7732 | 54.8244 | 39.9512 | 0.62 | 46.6 | 46.3756 | 38573.1058 | 0.431 | -0.35787 | 54.5 | 40.1048 | 0.76 | 46.6 | 46.6024 | 45737.119 | 0.453 | 54.7 | 42.3 | 0.94 | 46.6 | 47.7 | 48568.5001 | 0.437 | 54.7 | 41.5268 | 1.14 | 46.6 | 47.4756 | 62612.0805 | 0.453 | 54.7244 | 38.9976 | 0.61 | 46.6 | 46.2488 | 39963.9534 | 0.461 | 54.9 | 38.7292 | 0.61 | 46.6 | 46.1268 | 40931.0831 | 0.46 | 54.9 | 41.3024 | 1.06 | 46.6 | 47.0268 | 59792.2255 | 0.42 | 54.8244 | 41.0488 | 1.02 | 46.6 | 46.9244 | 58963.9826 | 0.427
654 | 5.1 | 67.4 | 47.3757 | 473.1286 | 107.1729 | 54.7 | 40.4486 | 0.62 | 46.6 | 46.5486 | 36853.5117 | 0.431 | 0.05206 | 54.3243 | 42.7214 | 0.76 | 46.6 | 47.9729 | 36793.2206 | 0.452 | 54.6 | 42.2 | 0.94 | 46.6 | 47.6 | 48239.1632 | 0.435 | 54.6 | 42.7729 | 1.13 | 46.6 | 48.0486 | 56162.5558 | 0.451 | 54.6 | 37.5786 | 0.61 | 46.6 | 45.4271 | 43227.6998 | 0.462 | 54.7243 | 41.0214 | 0.60243 | 46.6 | 47.3486 | 34661.1163 | 0.46 | 54.8 | 43.3514 | 1.05 | 46.6 | 48.1757 | 50242.8411 | 0.419 | 54.7243 | 40.4271 | 1.02 | 46.6 | 46.4757 | 61195.8658 | 0.427
655 | 5.05 | 67.4 | 47.6 | 463.5209 | 108.7033 | 54.2242 | 39.2 | 0.62 | 46.6 | 45.7 | 39070.4385 | 0.432 | -0.37258 | 53.9242 | 39.5934 | 0.75 | 46.6 | 46.0209 | 45177.4481 | 0.451 | 54.2242 | 42.0242 | 0.93 | 46.6 | 47.3242 | 47500.6101 | 0.434 | 54.2242 | 41.3242 | 1.13 | 46.6 | 47.1242 | 61013.2738 | 0.449 | 54.2242 | 40.1033 | 0.61 | 46.6 | 46.6517 | 35910.5783 | 0.463 | 54.3242 | 38.6967 | 0.6 | 46.6 | 45.8725 | 39569.7151 | 0.459 | 54.4242 | 43.7967 | 1.05 | 46.6 | 48.2483 | 46527.1505 | 0.41624 | 54.4242 | 41.4758 | 1.02 | 46.6 | 47 | 55041.0377 | 0.42624
656 | 5 | 67.5 | 47.5 | 464.9594 | 111.1797 | 54.1 | 39.4278 | 0.62 | 46.7 | 45.7519 | 38115.0147 | 0.433 | -0.35548 | 53.7 | 36.9075 | 0.76 | 46.7 | 44.5038 | 53397.4452 | 0.45276 | 53.9 | 42.0519 | 0.93 | 46.7 | 47.1759 | 46214.295 | 0.433 | 53.9241 | 41.0481 | 1.13 | 46.7 | 46.8241 | 60718.8627 | 0.44824 | 53.9241 | 41.6203 | 0.61 | 46.7 | 47.3481 | 31324.9318 | 0.462 | 54.1 | 37.5557 | 0.61 | 46.7 | 45.1278 | 41970.4919 | 0.461 | 54.1 | 42.0203 | 1.04 | 46.7 | 47.0722 | 52469.401 | 0.415 | 54.1 | 41.7962 | 1.02 | 46.7 | 47.0481 | 52175.2041 | 0.426
657 | 4.95 | 67.6 | 47.4239 | 467.7803 | 113.8803 | 54.1 | 40.8282 | 0.62 | 46.7 | 46.6521 | 34588.1793 | 0.434 | 0.16686 | 53.8 | 40.6085 | 0.76 | 46.7 | 46.6042 | 42081.4621 | 0.455 | 53.9 | 42.8 | 0.93 | 46.7 | 47.6 | 43086.6993 | 0.432 | 53.9 | 40.4761 | 1.13 | 46.7 | 46.4761 | 63244.46 | 0.449 | 54 | 40.0761 | 0.61 | 46.7 | 46.4761 | 35368.9581 | 0.462 | 54.1 | 40.1479 | 0.61 | 46.7 | 46.6239 | 35604.7678 | 0.462 | 54.1 | 40.1761 | 1.04 | 46.7 | 45.9761 | 60499.8476 | 0.415 | 54.0761 | 40.9803 | 1.02 | 46.7 | 46.5282 | 55488.6991 | 0.426
658 | 4.9 | 67.6762 | 47.5762 | 466.0241 | 116.3047 | 54.3 | 42.2762 | 0.62 | 46.8 | 47.4762 | 31167.3216 | 0.434 | -1.0851 | 53.9 | 43.4953 | 0.76 | 46.8 | 48.2476 | 33187.3328 | 0.454 | 54 | 42.7476 | 0.93 | 46.8 | 47.6238 | 43611.0054 | 0.43024 | 54.0762 | 41.6047 | 1.13 | 46.8 | 47.1524 | 58878.1828 | 0.449 | 54.1 | 40.7524 | 0.61 | 46.8 | 46.9524 | 33999.8665 | 0.462 | 54.3 | 39.4047 | 0.61 | 46.8 | 46.2524 | 37908.915 | 0.463 | 54.2 | 40.7238 | 1.04 | 46.8 | 46.4 | 58830.4051 | 0.416 | 54.2 | 43.2 | 1.02 | 46.8 | 47.9 | 46771.1747 | 0.425
659 | 4.85 | 67.7 | 47.9 | 456.5608 | 118.0052 | 54.0237 | 42.2948 | 0.62 | 46.8 | 47.3711 | 30522.4988 | 0.433 | -0.71379 | 53.7237 | 41.8815 | 0.76 | 46.8 | 47.2289 | 37646.7509 | 0.453 | 53.9237 | 42.1526 | 0.92237 | 46.8 | 47.2763 | 45562.9738 | 0.43 | 54 | 43.1763 | 1.12 | 46.8 | 48 | 51007.4257 | 0.44724 | 54 | 41.2185 | 0.61 | 46.8 | 47.1474 | 32373.7873 | 0.462 | 54.1237 | 40.8237 | 0.61 | 46.8 | 46.9474 | 33941.325 | 0.463 | 54.2 | 40.7052 | 1.05 | 46.8 | 46.2526 | 59033.7027 | 0.417 | 54.1237 | 42.7711 | 1.01 | 46.8 | 47.5474 | 48321.6568 | 0.424
660 | 4.8 | 67.8 | 48 | 452.4652 | 120.1056 | 53.8236 | 41.1292 | 0.62 | 46.9 | 46.6528 | 32976.4434 | 0.433 | 0.19139 | 53.5 | 44.1528 | 0.76 | 46.9 | 48.3764 | 29597.856 | 0.45124 | 53.7 | 43.4056 | 0.92 | 46.9 | 47.7528 | 39897.8432 | 0.429 | 53.7236 | 43.3 | 1.12 | 46.9 | 47.9236 | 48923.4883 | 0.446 | 53.7236 | 39.5056 | 0.61 | 46.9 | 46.1292 | 36135.2622 | 0.462 | 53.9 | 40.1 | 0.61 | 46.9 | 46.5 | 35062.109 | 0.463 | 53.9236 | 42.3236 | 1.05 | 46.9 | 47.1236 | 50657.0364 | 0.417 | 53.9 | 41.4 | 1.01 | 46.9 | 46.7 | 52658.5486 | 0.423
661 | 4.7667 | 67.8765 | 48.2 | 446.9756 | 121.353 | 53.6235 | 42.147 | 0.62 | 46.9 | 47.1235 | 29793.3006 | 0.433 | 0.45182 | 53.3 | 44.947 | 0.75 | 46.9 | 48.647 | 26307.2647 | 0.449 | 53.5 | 44.9235 | 0.92 | 46.9 | 48.6 | 33097.3842 | 0.427 | 53.5235 | 43.3296 | 1.12 | 46.9 | 47.853 | 47569.8812 | 0.44423 | 53.6 | 41.653 | 0.61 | 46.9 | 47.1765 | 30232.484 | 0.463 | 53.7 | 40.6826 | 0.61 | 46.9 | 46.7296 | 33173.5657 | 0.464 | 53.7 | 41.9765 | 1.05 | 46.9 | 46.9 | 51438.5975 | 0.417 | 53.7 | 41.1704 | 1.01 | 46.9 | 46.447 | 52960.5572 | 0.424
662 | 4.7333 | 67.9 | 48.4 | 440.9635 | 122.4533 | 53.3234 | 41.5598 | 0.62 | 47 | 46.6299 | 30684.3203 | 0.433 | 1.3906 | 53.0234 | 43.1103 | 0.75 | 47 | 47.5168 | 31113.6343 | 0.447 | 53.3 | 44.1467 | 0.91 | 47 | 48.0234 | 34705.1235 | 0.425 | 53.3234 | 44.4934 | 1.11 | 47 | 48.3701 | 41096.916 | 0.44223 | 53.3 | 42.1701 | 0.61 | 47 | 47.3467 | 28190.5823 | 0.462 | 53.4234 | 42.4635 | 0.61 | 47 | 47.5168 | 27972.0071 | 0.464 | 53.5 | 42.0766 | 1.05 | 47 | 46.8 | 49974.8965 | 0.417 | 53.4234 | 39.7766 | 1.02 | 47 | 45.6 | 58088.8409 | 0.425
663 | 4.7 | 68 | 48.3 | 441.7746 | 124.107 | 53.2 | 43.6697 | 0.62 | 47 | 47.8232 | 24618.0661 | 0.43223 | 1.066 | 52.8 | 40.014 | 0.75 | 47 | 45.707 | 40202.4021 | 0.44777 | 53 | 43.5232 | 0.91 | 47 | 47.5232 | 36030.4081 | 0.42323 | 53.0232 | 42.8303 | 1.11 | 47 | 47.2768 | 47505.1226 | 0.441 | 53.1 | 41.4605 | 0.61 | 47 | 46.8303 | 29594.0129 | 0.462 | 53.2 | 39.6535 | 0.61 | 47 | 45.9768 | 34493.541 | 0.464 | 53.2 | 41.9162 | 1.05 | 47 | 46.6697 | 49461.7186 | 0.417 | 53.2 | 40.5838 | 1.02 | 47 | 45.9303 | 53945.0067 | 0.427
664 | 4.6667 | 68 | 48.2769 | 445.0313 | 126.0306 | 53.3 | 42.3925 | 0.62 | 47 | 47.1463 | 28218.4945 | 0.432 | -0.29482 | 53 | 42.9157 | 0.75 | 47 | 47.3694 | 31588.8706 | 0.448 | 53 | 43.5769 | 0.91 | 47 | 47.5769 | 35859.8633 | 0.423 | 53.0769 | 43.9463 | 1.11 | 47 | 47.9231 | 42341.4718 | 0.44 | 53.1769 | 44.0769 | 0.61 | 47 | 48.2769 | 23010.2446 | 0.46123 | 53.3 | 40.8231 | 0.61 | 47 | 46.6 | 31861.1473 | 0.465 | 53.2769 | 39.8694 | 1.05 | 47 | 45.4463 | 58751.4727 | 0.41877 | 53.2 | 42.9306 | 1.02 | 47 | 47.3537 | 43878.3074 | 0.428
665 | 4.6333 | 68.077 | 48.3 | 442.4389 | 127.5079 | 53.3 | 41.0619 | 0.62 | 47.1 | 46.331 | 31605.5771 | 0.432 | -0.84627 | 52.923 | 41.0849 | 0.75 | 47.1 | 46.354 | 37329.5128 | 0.448 | 53.1 | 44.031 | 0.91 | 47.1 | 47.854 | 34475.3887 | 0.422 | 53.1 | 42.846 | 1.1 | 47.1 | 47.346 | 47599.6354 | 0.439 | 53.2 | 44.0921 | 0.6 | 47.1 | 48.269 | 22904.0318 | 0.45923 | 53.3 | 40.346 | 0.61 | 47.1 | 46.4 | 33192.3937 | 0.466 | 53.3 | 38.931 | 1.06 | 47.1 | 44.977 | 63571.2389 | 0.421 | 53.3 | 43.969 | 1.02 | 47.1 | 47.946 | 39769.9692 | 0.427
666 | 4.6 | 68.1 | 48.3 | 444.1229 | 129.3084 | 53.3771 | 43.7458 | 0.62 | 47.1 | 47.9229 | 25009.3163 | 0.43223 | -0.070006 | 53 | 43.2 | 0.75 | 47.1 | 47.6 | 30759.4092 | 0.449 | 53.0771 | 45.0542 | 0.90229 | 47.1 | 48.3771 | 30316.0143 | 0.42023 | 53.1 | 41.7458 | 1.1 | 47.1 | 46.7229 | 52284.3202 | 0.439 | 53.1771 | 42.1458 | 0.6 | 47.1 | 47.2229 | 27696.1475 | 0.458 | 53.3771 | 39.8 | 0.61 | 47.1 | 46.1 | 34759.4154 | 0.467 | 53.3 | 40.3084 | 1.0677 | 47.1 | 45.8313 | 57793.6236 | 0.424 | 53.3 | 42.6458 | 1.02 | 47.1 | 47.2 | 45202.9289 | 0.426
667 | 4.55 | 68.2 | 48.3 | 444.0228 | 131.6861 | 53.4 | 42.9 | 0.62 | 47.2 | 47.4 | 27284.4943 | 0.432 | 0.37822 | 53.1 | 43.1456 | 0.75 | 47.2 | 47.6228 | 31080.0009 | 0.448 | 53.1 | 45.2139 | 0.9 | 47.2 | 48.4683 | 29611.7692 | 0.418 | 53.1 | 41.2772 | 1.11 | 47.2 | 46.4772 | 54783.2329 | 0.44 | 53.2 | 41.5 | 0.6 | 47.2 | 46.8 | 29478.5021 | 0.459 | 53.4 | 40.0772 | 0.62 | 47.2 | 46.3 | 34405.1222 | 0.46877 | 53.4 | 42.1228 | 1.07 | 47.2 | 46.9 | 50453.3232 | 0.425 | 53.4 | 41.9456 | 1.02 | 47.2 | 46.8228 | 48735.1092 | 0.426
668 | 4.5 | 68.2773 | 48.2 | 445.1507 | 134.2867 | 53.4773 | 42.9 | 0.62 | 47.2 | 47.4773 | 27232.2706 | 0.431 | 0.73559 | 53.1 | 42.3 | 0.75 | 47.2 | 47.1 | 34007.9076 | 0.448 | 53.1 | 42.6133 | 0.9 | 47.2 | 46.968 | 39179.4851 | 0.417 | 53.1 | 41.3907 | 1.11 | 47.2 | 46.5453 | 54440.584 | 0.441 | 53.2 | 41.268 | 0.6 | 47.2 | 46.7227 | 30146.4057 | 0.459 | 53.4 | 40.4547 | 0.62 | 47.2 | 46.5773 | 33470.93 | 0.47 | 53.4 | 41.7 | 1.07 | 47.2 | 46.7 | 52311.1022 | 0.426 | 53.4 | 41.3547 | 1.02 | 47.2 | 46.4773 | 51350.7321 | 0.427
669 | 4.45 | 68.3 | 47.9226 | 452.5941 | 137.4421 | 53.6774 | 43.2549 | 0.62 | 47.3 | 47.7549 | 26893.7133 | 0.431 | 0.14891 | 53.3774 | 42.5872 | 0.75 | 47.3 | 47.4098 | 33813.8604 | 0.448 | 53.2774 | 40.9323 | 0.9 | 47.3 | 46.0549 | 46459.9965 | 0.418 | 53.3 | 40.1872 | 1.11 | 47.3 | 45.9323 | 61139.0585 | 0.44277 | 53.4774 | 40.2774 | 0.61 | 47.3 | 46.3774 | 33255.753 | 0.46 | 53.6 | 41.9872 | 0.62 | 47.3 | 47.4323 | 30208.7857 | 0.47 | 53.5774 | 41.7451 | 1.07 | 47.3 | 46.8226 | 52808.6606 | 0.42677 | 53.5 | 42.3323 | 1.02 | 47.3 | 47.1549 | 47805.9034 | 0.428
670 | 4.4 | 68.4 | 47.9776 | 455.2712 | 140.2103 | 54 | 44.1449 | 0.62 | 47.3 | 48.4 | 25476.5797 | 0.43 | -0.6782 | 53.6776 | 44.4673 | 0.75 | 47.3 | 48.5449 | 28887.777 | 0.447 | 53.6776 | 42.5551 | 0.9 | 47.3 | 47.2551 | 42023.1161 | 0.419 | 53.7776 | 42.3551 | 1.11 | 47.3 | 47.3776 | 53133.2144 | 0.444 | 53.8776 | 41.0654 | 0.61 | 47.3 | 47.0103 | 32381.8871 | 0.461 | 53.9776 | 43.5795 | 0.62 | 47.3 | 48.4897 | 26860.1158 | 0.46922 | 53.9 | 41.5103 | 1.07 | 47.3 | 46.8327 | 55700.5351 | 0.427 | 53.8776 | 43.6673 | 1.02 | 47.3 | 48.0224 | 43719.964 | 0.42722
671 | 4.35 | 68.5 | 48.2 | 447.5446 | 142.0884 | 53.9223 | 43.1777 | 0.62 | 47.4 | 47.8 | 27718.6204 | 0.429 | 0.34909 | 53.6 | 42.9107 | 0.75 | 47.4 | 47.6554 | 33315.4055 | 0.446 | 53.8 | 43.1223 | 0.9 | 47.4 | 47.6223 | 40113.9735 | 0.419 | 53.8223 | 42.5446 | 1.11 | 47.4 | 47.5446 | 52407.8012 | 0.443 | 53.8223 | 43.167 | 0.61 | 47.4 | 48.0446 | 27182.1776 | 0.461 | 54 | 40.1223 | 0.62 | 47.4 | 46.6223 | 35788.8049 | 0.469 | 54 | 42.3116 | 1.07 | 47.4 | 47.3446 | 52495.9229 | 0.428 | 54 | 41.8893 | 1.02 | 47.4 | 47.0446 | 51564.0027 | 0.427
672 | 4.3 | 68.6 | 48.0222 | 449.4447 | 144.6668 | 53.9 | 43.0888 | 0.61 | 47.4778 | 47.7444 | 27608.332 | 0.428 | 1.3726 | 53.5 | 44.2554 | 0.74 | 47.4778 | 48.3888 | 28958.9238 | 0.445 | 53.6222 | 42.8222 | 0.9 | 47.4778 | 47.3222 | 40966.4443 | 0.419 | 53.7 | 41.5444 | 1.11 | 47.4778 | 46.9222 | 56599.8409 | 0.44378 | 53.7 | 41.9556 | 0.61 | 47.4778 | 47.3778 | 29933.9563 | 0.461 | 53.9 | 39.5778 | 0.62 | 47.4778 | 46.3 | 37010.4859 | 0.47 | 53.9 | 41.178 | 1.08 | 47.4778 | 46.6668 | 57012.1946 | 0.42878 | 53.8 | 40.3 | 1.02 | 47.4778 | 46.1 | 58039.9375 | 0.428
673 | 4.25 | 68.6 | 47.8 | 458.6337 | 147.8896 | 54.1 | 41.7558 | 0.61 | 47.5 | 47.0779 | 31609.8609 | 0.428 | 1.3496 | 53.7779 | 41.6337 | 0.74 | 47.5 | 47.0558 | 37705.2907 | 0.444 | 53.7779 | 42.2104 | 0.9 | 47.5 | 47.0663 | 43605.3324 | 0.419 | 53.8 | 41.1779 | 1.12 | 47.5 | 46.7779 | 58947.7094 | 0.44478 | 53.9 | 42.9 | 0.61 | 47.5 | 48 | 27967.7193 | 0.46022 | 54.0779 | 39.9221 | 0.62 | 47.5 | 46.6 | 36776.0749 | 0.472 | 54 | 45.4221 | 1.08 | 47.5 | 49.1 | 38625.8925 | 0.42822 | 53.9779 | 40.2442 | 1.03 | 47.5 | 46.1221 | 58968.5578 | 0.43
674 | 4.2 | 68.7 | 47.8 | 457.6242 | 150.3901 | 54.3 | 42.7561 | 0.6122 | 47.6 | 47.678 | 29670.6256 | 0.428 | 1.3676 | 53.978 | 43.2901 | 0.74 | 47.6 | 48.0341 | 33231.1409 | 0.44422 | 54 | 40.1439 | 0.91 | 47.6 | 46 | 52563.4059 | 0.42078 | 54.078 | 41.622 | 1.12 | 47.6 | 47.122 | 58405.2403 | 0.445 | 54.178 | 42.8341 | 0.61 | 47.6 | 48.0561 | 28718.8686 | 0.46 | 54.3 | 39.478 | 0.62 | 47.6 | 46.478 | 38640.5964 | 0.473 | 54.278 | 44.8099 | 1.07 | 47.6 | 48.7659 | 42346.1644 | 0.426 | 54.2 | 40.0901 | 1.03 | 47.6 | 46.2341 | 61066.5599 | 0.43278
675 | 4.15 | 68.8 | 47.8 | 460.1219 | 153.1689 | 54.5 | 43.0749 | 0.61 | 47.6 | 47.9874 | 29373.3231 | 0.428 | 0.25231 | 54.1781 | 44.9874 | 0.74 | 47.6 | 49.0437 | 28420.7747 | 0.443 | 54.2 | 39.5 | 0.91 | 47.6 | 45.7 | 56186.1713 | 0.423 | 54.2781 | 41.0437 | 1.12 | 47.6 | 46.9219 | 61743.1119 | 0.446 | 54.3781 | 44.0219 | 0.6 | 47.6 | 48.7219 | 26051.0108 | 0.459 | 54.5 | 39.9344 | 0.62 | 47.6 | 46.8563 | 38093.2052 | 0.475 | 54.4781 | 42.2874 | 1.07 | 47.6 | 47.4437 | 54160.4922 | 0.425 | 54.4 | 41.9656 | 1.04 | 47.6 | 47.3437 | 53869.5725 | 0.434
676 | 4.1 | 68.8783 | 47.4435 | 465.4912 | 156.1261 | 54.6783 | 40.113 | 0.61783 | 47.7 | 46.3348 | 37534.195 | 0.42878 | 0.94605 | 54.3 | 43.4565 | 0.74 | 47.7 | 48.2783 | 33543.176 | 0.44122 | 54.4 | 39.9696 | 0.92 | 47.7 | 46.113 | 55395.9723 | 0.426 | 54.4 | 40.6913 | 1.12 | 47.7 | 46.8348 | 64417.8307 | 0.447 | 54.5 | 43.3435 | 0.6 | 47.7 | 48.4217 | 27948.4882 | 0.457 | 54.6 | 41.0565 | 0.63 | 47.7 | 47.4783 | 35478.2883 | 0.476 | 54.6 | 41.213 | 1.07 | 47.7 | 46.8565 | 59971.1116 | 0.42578 | 54.5783 | 40.7565 | 1.04 | 47.7 | 46.7565 | 60131.9335 | 0.43478
677 | 4.05 | 68.9 | 47.4784 | 472.7974 | 159.2351 | 55.0784 | 41.8 | 0.62 | 47.7 | 47.5 | 34120.8468 | 0.43 | 0.23692 | 54.7 | 43.8298 | 0.74 | 47.7 | 48.5649 | 33584.5696 | 0.44022 | 54.6784 | 42.2433 | 0.92 | 47.7 | 47.6 | 47843.6468 | 0.42778 | 54.7784 | 42.8433 | 1.12 | 47.7 | 48.2 | 55921.9945 | 0.448 | 54.8784 | 43.2486 | 0.6 | 47.7 | 48.5135 | 29250.6941 | 0.456 | 55 | 42.6486 | 0.63 | 47.7 | 48.5135 | 32370.6515 | 0.47522 | 54.8784 | 42.8 | 1.07 | 47.7 | 47.9784 | 54298.2983 | 0.426 | 54.8784 | 41.7567 | 1.04 | 47.7 | 47.4784 | 56976.5561 | 0.43578
678 | 4 | 69 | 47.8 | 460.9075 | 160.8925 | 55 | 41.186 | 0.62 | 47.8 | 47.143 | 35617.1543 | 0.43 | -0.22967 | 54.7 | 41.257 | 0.74 | 47.8 | 47.1785 | 41221.494 | 0.44 | 54.9 | 41.6494 | 0.92 | 47.8 | 47.314 | 51040.7846 | 0.428 | 54.9 | 41.857 | 1.12 | 47.8 | 47.6785 | 61417.2016 | 0.447 | 54.9215 | 45.4075 | 0.6 | 47.8 | 49.6645 | 23862.6144 | 0.45422 | 55.1 | 44.6721 | 0.62 | 47.8 | 49.586 | 27159.5813 | 0.47322 | 55.1 | 42.2291 | 1.07 | 47.8 | 47.7645 | 57398.3855 | 0.426 | 55.0215 | 42.557 | 1.04 | 47.8 | 47.9785 | 54326.0556 | 0.436
679 | 3.9667 | 69.0786 | 47.7 | 462.4144 | 162.6144 | 54.9 | 39.7 | 0.62 | 47.8 | 46.3 | 39496.0214 | 0.432 | -0.61228 | 54.6 | 42.5144 | 0.74 | 47.8 | 47.8358 | 37122.3941 | 0.441 | 54.7214 | 44.2856 | 0.92 | 47.8 | 48.7428 | 40274.6107 | 0.428 | 54.8 | 42.2642 | 1.12 | 47.8 | 47.8428 | 58892.1268 | 0.447 | 54.8 | 43.2786 | 0.59 | 47.8 | 48.5 | 28646.7145 | 0.452 | 55 | 41.2358 | 0.62 | 47.8 | 47.6786 | 35587.0021 | 0.472 | 55 | 40.0786 | 1.07 | 47.8 | 46.4786 | 66583.3338 | 0.427 | 54.9 | 43.4642 | 1.04 | 47.8 | 48.4428 | 49915.5255 | 0.435
680 | 3.9333 | 69.1 | 47.6213 | 463.5298 | 164.4149 | 55 | 39.6574 | 0.62 | 47.9 | 46.3574 | 39864.0981 | 0.434 | 0.56127 | 54.6 | 44.4426 | 0.74 | 47.9 | 48.9213 | 31269.5652 | 0.44 | 54.7 | 42.6426 | 0.92 | 47.9 | 47.8213 | 46345.33 | 0.427 | 54.8 | 41.3723 | 1.1279 | 47.9 | 47.3362 | 62917.9262 | 0.448 | 54.8 | 43.4851 | 0.59 | 47.9 | 48.5638 | 28134.5262 | 0.451 | 55 | 42.1064 | 0.62 | 47.9 | 48.1638 | 33473.6068 | 0.472 | 54.9 | 40.5787 | 1.08 | 47.9 | 46.7 | 64672.038 | 0.429 | 54.9 | 41.4277 | 1.04 | 47.9 | 47.2638 | 58493.9651 | 0.435
681 | 3.9 | 69.2 | 47.4 | 470.4037 | 166.6154 | 55.1788 | 40.5058 | 0.63 | 47.9 | 46.9423 | 38237.3376 | 0.436 | 1.7282 | 54.8 | 43.6788 | 0.73 | 47.9 | 48.5788 | 34064.2892 | 0.439 | 54.8788 | 41.6846 | 0.92 | 47.9 | 47.3423 | 50577.0915 | 0.427 | 54.9 | 43.6635 | 1.12 | 47.9 | 48.6423 | 52776.1111 | 0.448 | 54.9788 | 42.1942 | 0.59 | 47.9 | 47.9365 | 31638.1692 | 0.45 | 55.1 | 40.0365 | 0.62 | 47.9 | 47.1577 | 39117.1262 | 0.472 | 55.0788 | 41.1154 | 1.08 | 47.9 | 47.1365 | 63125.4332 | 0.43 | 55 | 39.2788 | 1.04 | 47.9 | 46.1788 | 68617.8261 | 0.436
682 | 3.8667 | 69.2 | 47.3 | 475.5158 | 168.8158 | 55.4 | 39.0158 | 0.63 | 47.9 | 46.1579 | 43191.4794 | 0.438 | 1.1936 | 55.079 | 44.579 | 0.73 | 47.9 | 49.179 | 32098.7374 | 0.437 | 55.079 | 40.1579 | 0.92 | 47.9 | 46.579 | 57568.2976 | 0.429 | 55.179 | 42.6948 | 1.12 | 47.9 | 48.2369 | 58549.7073 | 0.447 | 55.279 | 44.4 | 0.59 | 47.9 | 49.3 | 26800.0328 | 0.44921 | 55.379 | 41.5369 | 0.62 | 47.9 | 48.079 | 35912.7628 | 0.473 | 55.3 | 42.779 | 1.08 | 47.9 | 48.179 | 56828.4375 | 0.431 | 55.279 | 40.0421 | 1.05 | 47.9 | 46.721 | 66728.7435 | 0.43879
683 | 3.8333 | 69.2791 | 47.4 | 473.1558 | 170.3581 | 55.6 | 40.5 | 0.63 | 48 | 47.1 | 39900.862 | 0.44 | 1.0005 | 55.2 | 44.5465 | 0.73 | 48 | 49.1837 | 32617.0874 | 0.43521 | 55.3 | 41.3163 | 0.93 | 48 | 47.3581 | 54413.9203 | 0.43079 | 55.4 | 44.1628 | 1.12 | 48 | 49.2209 | 52356.9012 | 0.446 | 55.4791 | 44.1 | 0.59 | 48 | 49.2 | 27911.2159 | 0.44721 | 55.6 | 42.6209 | 0.62 | 48 | 48.7209 | 33755.788 | 0.472 | 55.5791 | 43.0628 | 1.08 | 48 | 48.4419 | 56354.5927 | 0.43 | 55.5 | 40.2326 | 1.05 | 48 | 46.9953 | 67353.0647 | 0.44079
684 | 3.8 | 69.3 | 47.5 | 467.9624 | 171.5584 | 55.5 | 40.3792 | 0.63 | 48 | 47.0792 | 39930.4027 | 0.44179 | -0.65693 | 55.1208 | 41.4 | 0.73 | 48 | 47.4 | 41778.3644 | 0.43479 | 55.3208 | 42.5208 | 0.93 | 48 | 48.1 | 49599.5318 | 0.431 | 55.4 | 42.8624 | 1.12 | 48 | 48.4416 | 58542.6932 | 0.44421 | 55.4 | 43.7624 | 0.59 | 48 | 48.9416 | 28539.6737 | 0.446 | 55.5208 | 42.8294 | 0.62 | 48 | 48.8543 | 32912.9129 | 0.471 | 55.6 | 41.9584 | 1.08 | 48 | 47.8 | 61317.9237 | 0.43 | 55.5 | 43.2416 | 1.05 | 48 | 48.6416 | 54040.7876 | 0.441
685 | 3.7667 | 69.4 | 47.6 | 465.5035 | 173.0379 | 55.4 | 40.8793 | 0.64 | 48 | 47.3 | 38640.5751 | 0.443 | -0.13979 | 55.0207 | 41.3207 | 0.73 | 48 | 47.3 | 41802.1225 | 0.43579 | 55.2 | 42.3414 | 0.93 | 48 | 47.9207 | 49943.867 | 0.431 | 55.3 | 41.8758 | 1.12 | 48 | 47.8379 | 62242.4624 | 0.444 | 55.3 | 42.1414 | 0.59 | 48 | 48.0207 | 32158.7538 | 0.445 | 55.4 | 48.0449 | 0.62 | 48 | 51.4828 | 19100.7671 | 0.46821 | 55.4 | 42.3035 | 1.08 | 48 | 47.9621 | 59439.3679 | 0.43 | 55.4 | 42.4793 | 1.05 | 48 | 48.1793 | 56724.2553 | 0.44
686 | 3.7333 | 69.4 | 47.6 | 465.7559 | 174.7177 | 55.4 | 41 | 0.64 | 48.1 | 47.3794 | 38254.7316 | 0.444 | -0.23455 | 55 | 40.8235 | 0.73 | 48.1 | 47.0618 | 43297.0191 | 0.437 | 55.1206 | 41.3206 | 0.93 | 48.1 | 47.3 | 53585.9669 | 0.43179 | 55.2 | 43.7264 | 1.1121 | 48.1 | 48.8235 | 53265.1863 | 0.444 | 55.2 | 41.3412 | 0.59 | 48.1 | 47.5206 | 34012.3366 | 0.445 | 55.4 | 44.5235 | 0.61 | 48.1 | 49.5618 | 27684.183 | 0.464 | 55.4 | 40.2588 | 1.08 | 48.1 | 46.7794 | 68414.5637 | 0.431 | 55.3 | 42.7823 | 1.05 | 48.1 | 48.3412 | 55069.7775 | 0.44
687 | 3.7 | 69.4795 | 47.1409 | 474.6018 | 177.0772 | 55.4795 | 41.4591 | 0.64 | 48.1 | 47.6795 | 37399.8704 | 0.445 | 0.55454 | 55.1 | 38.9386 | 0.73795 | 48.1 | 46.0591 | 49782.7968 | 0.439 | 55.2 | 41.3386 | 0.93 | 48.1 | 47.2795 | 53925.1475 | 0.433 | 55.2 | 40.3158 | 1.12 | 48.1 | 46.9772 | 69317.4359 | 0.444 | 55.3 | 40.6409 | 0.59 | 48.1 | 47.1409 | 36067.1662 | 0.446 | 55.4795 | 41.7433 | 0.61 | 48.1 | 48.0614 | 34935.0744 | 0.463 | 55.4 | 41.2795 | 1.09 | 48.1 | 47.3795 | 64115.9935 | 0.433 | 55.3795 | 41.4205 | 1.05 | 48.1 | 47.6 | 61208.5419 | 0.44
688 | 3.6667 | 69.5 | 46.8796 | 488.9425 | 180.0389 | 55.9796 | 42.6796 | 0.64 | 48.1796 | 48.5796 | 35645.3076 | 0.445 | 0.47739 | 55.6796 | 40.4389 | 0.74 | 48.1796 | 47.1593 | 46987.7475 | 0.4418 | 55.5796 | 42.9186 | 0.93 | 48.1796 | 48.4389 | 49311.9703 | 0.4332 | 55.5796 | 44.0611 | 1.12 | 48.1796 | 49.2204 | 53811.9766 | 0.4442 | 55.7796 | 39.8593 | 0.59 | 48.1796 | 46.9796 | 39237.3519 | 0.448 | 55.8796 | 39.2389 | 0.61 | 48.1796 | 46.9593 | 42557.9433 | 0.4638 | 55.7796 | 41.9796 | 1.09 | 48.1796 | 47.9796 | 63028.6361 | 0.434 | 55.7796 | 41.2796 | 1.05 | 48.1796 | 47.6796 | 63656.7375 | 0.441
689 | 3.6333 | 69.6 | 47.1 | 481.5619 | 181.2595 | 56.2 | 42.2809 | 0.64 | 48.2 | 48.4405 | 37097.0747 | 0.444 | 0.28826 | 55.8798 | 41.3 | 0.74 | 48.2 | 47.7202 | 45084.3035 | 0.443 | 55.9798 | 44.6 | 0.93 | 48.2 | 49.5 | 44142.528 | 0.4322 | 56 | 42.5202 | 1.11 | 48.2 | 48.5 | 62703.9885 | 0.443 | 56.1 | 39.8809 | 0.59 | 48.2 | 47.1405 | 40098.729 | 0.4498 | 56.2 | 40.0798 | 0.61 | 48.2 | 47.5798 | 41318.1388 | 0.465 | 56.2 | 41.9798 | 1.09 | 48.2 | 48.1 | 64904.9486 | 0.434 | 56.1798 | 41.3607 | 1.06 | 48.2 | 47.9202 | 65093.8813 | 0.441
690 | 3.6 | 69.6 | 47 | 482.6384 | 183.0195 | 56.2 | 40.8 | 0.64 | 48.2 | 47.7 | 41108.4153 | 0.4448 | 0.79226 | 55.9 | 40.7805 | 0.74 | 48.2 | 47.4402 | 46823.9329 | 0.4438 | 56 | 44.4402 | 0.93 | 48.2 | 49.4201 | 44906.8281 | 0.4302 | 56 | 42.2799 | 1.11 | 48.2 | 48.3799 | 63843.7299 | 0.443 | 56.1 | 38.3396 | 0.59 | 48.2 | 46.3598 | 44167.2692 | 0.4518 | 56.2 | 39.8207 | 0.61 | 48.2 | 47.4604 | 42029.77 | 0.466 | 56.2 | 42.1201 | 1.09 | 48.2 | 48.2201 | 64308.7717 | 0.434 | 56.2 | 40.5195 | 1.06 | 48.2 | 47.4598 | 69360.1468 | 0.442
691 | 3.55 | 69.7 | 46.8 | 490.24 | 186.18 | 56.4 | 41.06 | 0.64 | 48.3 | 47.88 | 41091.015 | 0.445 | -0.33219 | 56.08 | 40.0799 | 0.75 | 48.3 | 47.18 | 49656.4776 | 0.445 | 56.1 | 43.34 | 0.92 | 48.3 | 48.82 | 49393.9356 | 0.429 | 56.1 | 42.9 | 1.11 | 48.3 | 48.8 | 61344.5134 | 0.4422 | 56.2 | 39.78 | 0.6 | 48.3 | 47.28 | 41048.5845 | 0.454 | 56.38 | 37.92 | 0.618 | 48.3 | 46.54 | 47475.4501 | 0.4678 | 56.3 | 41.9 | 1.09 | 48.3 | 48.12 | 65752.3892 | 0.434 | 56.3 | 42.54 | 1.06 | 48.3 | 48.66 | 60871.1028 | 0.443
692 | 3.5 | 69.8 | 47.0801 | 485.9978 | 188.4403 | 56.6 | 41.7199 | 0.64 | 48.3 | 48.4 | 39655.7845 | 0.446 | -1.0565 | 56.2 | 44.1193 | 0.75 | 48.3 | 49.5597 | 37687.1272 | 0.445 | 56.3 | 42.7204 | 0.92 | 48.3 | 48.5403 | 52322.1627 | 0.429 | 56.3801 | 42.4994 | 1.11 | 48.3 | 48.6398 | 64147.8919 | 0.442 | 56.4 | 40.1801 | 0.6 | 48.3 | 47.5801 | 40817.5944 | 0.4558 | 56.6 | 39.4994 | 0.62 | 48.3 | 47.5398 | 44102.1892 | 0.47 | 56.5801 | 41.6199 | 1.09 | 48.3 | 48.1 | 68152.4668 | 0.434 | 56.5 | 43.7398 | 1.06 | 48.3 | 49.4199 | 56207.5681 | 0.442
693 | 3.45 | 69.8 | 47 | 483.4441 | 190.7616 | 56.5 | 41.8011 | 0.64 | 48.4 | 48.3605 | 39478.4162 | 0.446 | -0.29019 | 56.2 | 41.6198 | 0.74 | 48.4 | 48.0198 | 45389.5294 | 0.444 | 56.3198 | 43.9989 | 0.92 | 48.4 | 49.2593 | 47469.3971 | 0.428 | 56.4 | 40.3593 | 1.11 | 48.4 | 47.4395 | 74475.8566 | 0.442 | 56.4 | 39.8989 | 0.6 | 48.4 | 47.4395 | 41430.1003 | 0.4568 | 56.6 | 37.7605 | 0.62 | 48.4 | 46.5802 | 48717.5016 | 0.4718 | 56.6 | 41.0802 | 1.09 | 48.4 | 47.8 | 70789.7472 | 0.435 | 56.5198 | 42.4989 | 1.05 | 48.4 | 48.6593 | 61666.6403 | 0.44
694 | 3.4 | 69.9 | 46.6197 | 494.3693 | 194.1624 | 56.7 | 43.7803 | 0.64 | 48.4803 | 49.5803 | 34473.9706 | 0.445 | 0.72314 | 56.3803 | 41.2197 | 0.75 | 48.4803 | 47.9 | 47170.87 | 0.445 | 56.3803 | 42.3017 | 0.92 | 48.4803 | 48.341 | 54144.5733 | 0.427 | 56.4 | 39.6821 | 1.118 | 48.4803 | 47.1214 | 77810.3125 | 0.444 | 56.5 | 38.3607 | 0.6 | 48.4803 | 46.6803 | 45894.0501 | 0.4588 | 56.6803 | 38.7 | 0.62 | 48.4803 | 47.2 | 46846.4263 | 0.474 | 56.6 | 41.841 | 1.09 | 48.4803 | 48.2607 | 67641.4961 | 0.4358 | 56.5803 | 40.8 | 1.05 | 48.4803 | 47.7197 | 69570.4607 | 0.4408
695 | 3.35 | 70 | 46.4805 | 502.6713 | 197.4218 | 57.1 | 43.7368 | 0.64 | 48.5 | 49.6782 | 35459.1767 | 0.4432 | 0.54076 | 56.7805 | 41.4828 | 0.75 | 48.5 | 48.3218 | 47608.5654 | 0.446 | 56.7805 | 44.3805 | 0.92 | 48.5 | 49.6805 | 47445.2175 | 0.427 | 56.7805 | 42.8632 | 1.12 | 48.5 | 49.0218 | 65245.7883 | 0.445 | 56.9 | 39.4218 | 0.61 | 48.5 | 47.5414 | 44287.4064 | 0.461 | 57.0805 | 39.1828 | 0.63 | 48.5 | 47.7218 | 46740.209 | 0.4758 | 56.9805 | 43.0609 | 1.09 | 48.5 | 49.1609 | 63542.7865 | 0.435 | 56.9805 | 40.9023 | 1.06 | 48.5 | 47.9414 | 70992.4718 | 0.442
696 | 3.3 | 70.0806 | 47.0806 | 487.0965 | 198.7611 | 57.1194 | 40.5389 | 0.64 | 48.6 | 47.9194 | 43965.9698 | 0.44281 | -0.38803 | 56.8 | 43.3583 | 0.75 | 48.6 | 49.3389 | 41717.4147 | 0.445 | 57 | 44.1971 | 0.91194 | 48.6 | 49.6389 | 48736.2676 | 0.425 | 57 | 45.4 | 1.11 | 48.6 | 50.5 | 54250.9366 | 0.44319 | 57.0194 | 41.3611 | 0.61 | 48.6 | 48.5806 | 39889.2545 | 0.462 | 57.2 | 41.4389 | 0.63 | 48.6 | 48.9194 | 41354.6365 | 0.476 | 57.2 | 43.4583 | 1.09 | 48.6 | 49.4194 | 62571.1157 | 0.434 | 57.2 | 42.4806 | 1.06 | 48.6 | 48.9806 | 65030.7396 | 0.442
697 | 3.2667 | 70.1 | 47.3193 | 474.8069 | 199.4228 | 56.7193 | 39.7614 | 0.64 | 48.6 | 47.2807 | 45110.0816 | 0.444 | -0.022813 | 56.3193 | 42.2614 | 0.74 | 48.6 | 48.5 | 43957.4102 | 0.445 | 56.6193 | 42.0193 | 0.91 | 48.6 | 48.2193 | 55710.0205 | 0.424 | 56.7193 | 44.9386 | 1.11 | 48.6 | 50.1193 | 54269.1296 | 0.44019 | 56.6193 | 41.6579 | 0.61 | 48.6 | 48.5386 | 38112.8746 | 0.462 | 56.8193 | 40.3 | 0.63 | 48.6 | 48.1193 | 43302.8075 | 0.476 | 56.9193 | 42.3 | 1.09 | 48.6 | 48.6193 | 66225.5367 | 0.433 | 56.8193 | 42.1386 | 1.06 | 48.6 | 48.6386 | 65085.8949 | 0.441
698 | 3.2333 | 70.2 | 47.1 | 481.1848 | 201.4232 | 56.6 | 40.7576 | 0.64 | 48.6 | 47.8192 | 42394.1027 | 0.44581 | 0.40677 | 56.3 | 43 | 0.74 | 48.6 | 48.9 | 41170.2325 | 0.445 | 56.4 | 41.4768 | 0.91 | 48.6 | 47.8384 | 56855.4027 | 0.425 | 56.4 | 44.196 | 1.1 | 48.6 | 49.5576 | 56528.8077 | 0.43819 | 56.5 | 40.6192 | 0.61 | 48.6 | 47.9192 | 40324.3339 | 0.462 | 56.6 | 40.6424 | 0.63 | 48.6 | 48.2808 | 41947.7347 | 0.477 | 56.6 | 42.6192 | 1.09 | 48.6 | 48.7 | 63762.0506 | 0.433 | 56.6 | 41.604 | 1.06 | 48.6 | 48.2424 | 66134.2045 | 0.442
699 | 3.2 | 70.2 | 47 | 485.0711 | 203.5046 | 56.7 | 39.4763 | 0.64 | 48.7 | 47.2191 | 46259.8766 | 0.447 | -0.62825 | 56.3809 | 43.1 | 0.74 | 48.7 | 49 | 41247.116 | 0.444 | 56.4 | 40.2428 | 0.92 | 48.7 | 47.1618 | 62296.9877 | 0.42681 | 56.5 | 42.1 | 1.1 | 48.7 | 48.4 | 66256.5257 | 0.438 | 56.5809 | 40.3428 | 0.61 | 48.7 | 47.8618 | 41350.0117 | 0.46381 | 56.7 | 41.7618 | 0.63 | 48.7 | 48.8809 | 39208.429 | 0.477 | 56.7 | 42.4191 | 1.09 | 48.7 | 48.6 | 64867.0034 | 0.433 | 56.6 | 43.5145 | 1.06 | 48.7 | 49.2763 | 57999.794 | 0.442
700 | 3.1667 | 70.281 | 46.719 | 490.9345 | 205.7052 | 56.9 | 38.2431 | 0.65 | 48.7 | 46.6621 | 50532.3565 | 0.44981 | 0.5176 | 56.581 | 42.8759 | 0.74 | 48.7 | 48.9379 | 42461.9812 | 0.444 | 56.6 | 41.2 | 0.92 | 48.7 | 47.8 | 59562.0022 | 0.42881 | 56.681 | 41.919 | 1.1 | 48.7 | 48.4 | 67658.3915 | 0.438 | 56.781 | 41.9241 | 0.61 | 48.7 | 48.7621 | 37973.2364 | 0.464 | 56.9 | 42.9862 | 0.63 | 48.7 | 49.6431 | 36433.3253 | 0.476 | 56.881 | 42.9483 | 1.09 | 48.7 | 48.9241 | 63443.9697 | 0.433 | 56.8 | 41.4052 | 1.06 | 48.7 | 48.1621 | 68148.214 | 0.44181
701 | 3.1333 | 70.3 | 46.8812 | 491.5466 | 207.4812 | 57.2 | 39.9681 | 0.65 | 48.7 | 47.7246 | 46686.1812 | 0.45281 | -0.61441 | 56.8 | 42.0869 | 0.74 | 48.7 | 48.6246 | 45802.6909 | 0.444 | 56.8812 | 41.4435 | 0.93 | 48.7 | 48.0623 | 59593.8999 | 0.43 | 56.9 | 41.8435 | 1.1 | 48.7 | 48.4623 | 69518.2991 | 0.439 | 57 | 43.7623 | 0.61 | 48.7 | 49.8812 | 33895.3535 | 0.46319 | 57.1812 | 45.2565 | 0.62 | 48.7 | 50.9188 | 31080.9581 | 0.47419 | 57.1 | 45.9377 | 1.0819 | 48.7 | 50.7188 | 50836.4417 | 0.432 | 57.0812 | 43.2812 | 1.06 | 48.7 | 49.3812 | 61054.7393 | 0.442
702 | 3.1 | 70.4 | 47.5 | 473.2432 | 207.7 | 57.0187 | 42.8375 | 0.65 | 48.8 | 49.2187 | 38452.3399 | 0.453 | -0.89615 | 56.6187 | 44.4 | 0.74 | 48.8 | 49.8 | 37926.3048 | 0.443 | 56.9 | 43.3502 | 0.93 | 48.8 | 49.2063 | 52487.9706 | 0.43 | 56.9187 | 43.0625 | 1.1 | 48.8 | 49.1813 | 63782.7665 | 0.439 | 56.9187 | 43.9375 | 0.61 | 48.8 | 49.9375 | 32970.5277 | 0.46119 | 57.1 | 43.7562 | 0.62 | 48.8 | 50.0375 | 34661.3287 | 0.47119 | 57.1187 | 44.7813 | 1.08 | 48.8 | 50.0813 | 55818.8944 | 0.42919 | 57.1 | 43.8438 | 1.05 | 48.8 | 49.6625 | 58359.3995 | 0.441
703 | 3.0667 | 70.4 | 47.8814 | 462.8026 | 208.2 | 56.5186 | 42.1186 | 0.65 | 48.8 | 48.6186 | 39065.1576 | 0.453 | -1.3018 | 56.1186 | 44.3186 | 0.74 | 48.8 | 49.5186 | 36617.0408 | 0.442 | 56.5186 | 46.0117 | 0.92 | 48.8 | 50.4745 | 40433.6084 | 0.42819 | 56.5186 | 43.7558 | 1.1 | 48.8 | 49.3372 | 58844.1357 | 0.438 | 56.5186 | 42.9814 | 0.61 | 48.8 | 49.2 | 34290.6546 | 0.46 | 56.6186 | 42.4442 | 0.62 | 48.8 | 49.0814 | 36585.0345 | 0.47 | 56.7186 | 44.7745 | 1.07 | 48.8 | 49.8558 | 53689.0997 | 0.42719 | 56.7186 | 45.0186 | 1.05 | 48.8 | 50.1186 | 51342.9462 | 0.439
704 | 3.0333 | 70.4815 | 48 | 454.778 | 209.026 | 55.9185 | 42.1075 | 0.65 | 48.9 | 48.363 | 37567.2861 | 0.453 | -0.54391 | 55.6185 | 43.1925 | 0.74 | 48.9 | 48.6555 | 38371.9245 | 0.441 | 55.9185 | 43.6815 | 0.92 | 48.9 | 48.9 | 47112.6805 | 0.427 | 55.937 | 42.463 | 1.1 | 48.9 | 48.3815 | 62035.4819 | 0.438 | 55.9185 | 43.3 | 0.61 | 48.9 | 49.1 | 31924.8062 | 0.46 | 56.0185 | 43.763 | 0.62 | 48.9 | 49.5 | 31761.9452 | 0.46918 | 56.1185 | 42.937 | 1.07 | 48.9 | 48.537 | 59163.1305 | 0.427 | 56.1185 | 44.174 | 1.05 | 48.9 | 49.3555 | 52096.0101 | 0.437
705 | 3 | 70.5 | 47.7 | 462.6713 | 211.2265 | 55.9 | 43.8919 | 0.65 | 48.9 | 49.3552 | 32468.765 | 0.453 | 0.33271 | 55.5 | 41.5897 | 0.74 | 48.9 | 47.7448 | 43118.4114 | 0.442 | 55.6 | 43.9735 | 0.92 | 48.9 | 48.9368 | 44776.572 | 0.427 | 55.7 | 43.8265 | 1.1 | 48.9 | 49.0448 | 54553.381 | 0.438 | 55.7 | 43.2184 | 0.6 | 48.9 | 49 | 31551.9662 | 0.46 | 55.9 | 44.2552 | 0.62 | 48.9 | 49.6368 | 30004.3665 | 0.468 | 55.9 | 42.1 | 1.07 | 48.9 | 48 | 61816.5152 | 0.42782 | 55.8 | 42.9632 | 1.05 | 48.9 | 48.5816 | 56375.1476 | 0.437
706 | 2.9667 | 70.6 | 47.7 | 464.2635 | 213.0452 | 56 | 41.8183 | 0.65 | 48.9 | 48.3 | 38548.9577 | 0.453 | 0.0070783 | 55.6817 | 43.8183 | 0.74 | 48.9 | 49.0183 | 36734.472 | 0.443 | 55.7 | 42.8269 | 0.92 | 48.9 | 48.3452 | 49803.3467 | 0.42782 | 55.8 | 45.6183 | 1.1 | 48.9 | 50.0183 | 46727.0934 | 0.43718 | 55.8817 | 43.2452 | 0.6 | 48.9 | 49.0635 | 31790.5321 | 0.46 | 56 | 43.2904 | 0.62 | 48.9 | 49.2269 | 32746.1781 | 0.468 | 55.9817 | 42.4904 | 1.08 | 48.9 | 48.2269 | 60850.1987 | 0.429 | 55.9 | 43.4548 | 1.05 | 48.9 | 48.9183 | 54403.9477 | 0.437
707 | 2.9333 | 70.6 | 47.8818 | 461.4904 | 214.4637 | 56.1 | 42.0548 | 0.65 | 49 | 48.4274 | 38196.841 | 0.454 | -0.032287 | 55.7 | 42.9908 | 0.74 | 49 | 48.6363 | 39380.1798 | 0.443 | 55.8818 | 44.2818 | 0.92 | 49 | 49.2 | 44601.6172 | 0.428 | 55.9 | 44.7908 | 1.0918 | 49 | 49.6545 | 50873.3311 | 0.436 | 55.9818 | 44.4 | 0.6 | 49 | 49.7 | 29172.3401 | 0.459 | 56.1 | 45.9637 | 0.61 | 49 | 50.6818 | 26005.7159 | 0.46618 | 56.1 | 45.2455 | 1.08 | 49 | 49.8637 | 48898.6245 | 0.429 | 56 | 43.5003 | 1.05 | 49 | 48.9911 | 54808.2394 | 0.438
708 | 2.9 | 70.682 | 48.2 | 451.3329 | 215.182 | 55.9 | 45.118 | 0.65 | 49 | 50.018 | 29377.4524 | 0.454 | -2.2167 | 55.518 | 41.7557 | 0.74 | 49 | 47.8279 | 42785.8408 | 0.444 | 55.8 | 44.0082 | 0.92 | 49 | 49.0541 | 45327.8178 | 0.427 | 55.8 | 42.4639 | 1.0982 | 49 | 48.282 | 60966.2072 | 0.436 | 55.818 | 43.7902 | 0.6 | 49 | 49.3541 | 30156.4236 | 0.458 | 55.918 | 46.518 | 0.61 | 49 | 50.9 | 24066.7629 | 0.46318 | 56 | 46.4 | 1.07 | 49 | 50.5 | 43097.0022 | 0.427 | 56 | 47.5623 | 1.04 | 49 | 51.1902 | 36546.8031 | 0.436
709 | 2.85 | 70.7 | 48.3179 | 443.9029 | 216.9104 | 55.5 | 44.0717 | 0.65 | 49.1 | 49.2358 | 31068.4699 | 0.453 | 0.1158 | 55.1179 | 44.4075 | 0.74179 | 49.1 | 49.1717 | 33296.2307 | 0.445 | 55.4179 | 41.9104 | 0.92 | 49.1 | 47.6642 | 51903.0077 | 0.42882 | 55.4179 | 43.4462 | 1.1 | 49.1 | 48.6821 | 54867.7436 | 0.437 | 55.4179 | 41.9462 | 0.6 | 49.1 | 48.0821 | 33956.7074 | 0.45882 | 55.5179 | 46.2821 | 0.61 | 49.1 | 50.5821 | 23452.2217 | 0.461 | 55.6179 | 45.7896 | 1.07 | 49.1 | 49.9538 | 43959.026 | 0.425 | 55.6179 | 43.8821 | 1.04 | 49.1 | 48.9179 | 50840.7533 | 0.434
710 | 2.8 | 70.8 | 48.1 | 451.9822 | 219.911 | 55.4 | 42.5178 | 0.65 | 49.1 | 48.4 | 35055.9442 | 0.453 | -0.084046 | 55.1 | 42.5932 | 0.75 | 49.1 | 48.1466 | 39035.0507 | 0.44582 | 55.2 | 44.6466 | 0.93 | 49.1 | 49.1644 | 40918.2128 | 0.43 | 55.2 | 45.2644 | 1.1 | 49.1 | 49.5822 | 45864.2973 | 0.437 | 55.3 | 43.0534 | 0.6 | 49.1 | 48.6356 | 30913.7923 | 0.45982 | 55.4 | 47.2822 | 0.6 | 49.1 | 51 | 20554.7461 | 0.45818 | 55.4 | 44.311 | 1.07 | 49.1 | 48.9644 | 49672.0409 | 0.425 | 55.4 | 44.4466 | 1.04 | 49.1 | 49.1822 | 47344.8544 | 0.434
711 | 2.75 | 70.9 | 48.3823 | 446.3892 | 221.9469 | 55.5 | 42.3177 | 0.65 | 49.2 | 48.3177 | 35826.9814 | 0.45482 | -0.70962 | 55.1 | 45.3292 | 0.75 | 49.2 | 49.6646 | 30638.735 | 0.446 | 55.3 | 45.9 | 0.92 | 49.2 | 49.9 | 36129.263 | 0.429 | 55.3 | 45.9823 | 1.0918 | 49.2 | 50.0823 | 42550.0813 | 0.436 | 55.4 | 42.3939 | 0.61 | 49.2 | 48.3469 | 32772.0009 | 0.46082 | 55.5 | 47.9646 | 0.6 | 49.2 | 51.3823 | 18921.885 | 0.45518 | 55.5 | 45.8708 | 1.07 | 49.2 | 49.9354 | 42709.4705 | 0.424 | 55.4823 | 45.6177 | 1.04 | 49.2 | 49.9 | 42638.1268 | 0.434
712 | 2.7 | 71 | 48.7 | 435.5582 | 223.4297 | 55.1176 | 42.0297 | 0.65 | 49.2 | 48.0649 | 35812.1604 | 0.456 | -0.21842 | 54.8176 | 46.6703 | 0.74176 | 49.2 | 50.3351 | 25254.9642 | 0.445 | 55.1176 | 45.6176 | 0.92 | 49.2 | 49.7176 | 36491.9728 | 0.428 | 55.1176 | 46.2176 | 1.09 | 49.2 | 50.1176 | 40629.0138 | 0.43418 | 55.1176 | 44.7649 | 0.61 | 49.2 | 49.5 | 26155.8901 | 0.461 | 55.2176 | 48.023 | 0.59176 | 49.2 | 51.2703 | 17916.5281 | 0.45218 | 55.3176 | 44.4824 | 1.06 | 49.2 | 49.0824 | 48035.0933 | 0.424 | 55.3 | 44.9824 | 1.04 | 49.2 | 49.4824 | 44463.3787 | 0.433
713 | 2.65 | 71 | 48.7 | 434.3349 | 225.5302 | 54.8175 | 44.6254 | 0.66 | 49.3 | 49.2953 | 28146.2974 | 0.457 | -0.40662 | 54.5 | 45.4 | 0.74 | 49.3 | 49.4825 | 28202.1826 | 0.444 | 54.7175 | 45.3476 | 0.92 | 49.3 | 49.3651 | 35946.5154 | 0.428 | 54.8 | 46.1651 | 1.09 | 49.3 | 49.8825 | 39259.1017 | 0.43317 | 54.7175 | 46.508 | 0.61 | 49.3 | 50.2953 | 20975.5384 | 0.46017 | 54.9 | 45.7302 | 0.59 | 49.3 | 49.8651 | 22795.2196 | 0.45 | 54.9175 | 45.9603 | 1.06 | 49.3 | 49.7302 | 40074.2891 | 0.424 | 54.9175 | 45.7302 | 1.03 | 49.3 | 49.6651 | 39792.8678 | 0.433
714 | 2.6 | 71.1 | 49.0827 | 426.2284 | 227.0827 | 54.6173 | 48.6347 | 0.65173 | 49.3 | 51.3347 | 16411.2793 | 0.456 | -1.1717 | 54.2173 | 45.552 | 0.74 | 49.3 | 49.4347 | 27158.8022 | 0.444 | 54.4173 | 46.6347 | 0.92 | 49.3 | 50.0173 | 30019.6096 | 0.427 | 54.5 | 46.9 | 1.09 | 49.3 | 50.2 | 34555.3358 | 0.43217 | 54.5 | 50.852 | 0.6 | 49.3 | 52.5347 | 9140.0395 | 0.45717 | 54.7173 | 47.2 | 0.59 | 49.3 | 50.6 | 18553.6614 | 0.449 | 54.7173 | 49.0173 | 1.06 | 49.3 | 51.4173 | 25309.0479 | 0.422 | 54.7 | 47.3 | 1.03 | 49.3 | 50.5 | 31827.6475 | 0.43117
715 | 2.5333 | 71.2 | 49.4 | 413.2655 | 228.7966 | 53.8172 | 47.3 | 0.65 | 49.4 | 50.2172 | 17781.2622 | 0.454 | -0.54787 | 53.4345 | 44 | 0.74 | 49.4 | 48.2172 | 29310.9357 | 0.444 | 53.7345 | 45.1345 | 0.92 | 49.4 | 48.8345 | 32878.1433 | 0.427 | 53.7345 | 46.2345 | 1.08 | 49.4 | 49.4517 | 34041.834 | 0.43117 | 53.6345 | 49.1 | 0.6 | 49.4 | 51.1172 | 11229.5676 | 0.45317 | 53.9345 | 46.8 | 0.59 | 49.4 | 50.0172 | 17698.301 | 0.447 | 54.1345 | 47.7861 | 1.05 | 49.4 | 50.4689 | 27824.0512 | 0.419 | 54.1345 | 46.8345 | 1.03 | 49.4 | 49.9345 | 31220.0375 | 0.43
716 | 2.4667 | 71.3 | 49.2171 | 416.5631 | 232.0802 | 53.4 | 47.3829 | 0.65 | 49.5 | 50.1 | 16467.3401 | 0.453 | 0.068943 | 53.1 | 44.4171 | 0.75 | 49.5 | 48.3 | 27076.9051 | 0.446 | 53.0171 | 44.5171 | 0.92 | 49.5 | 48.1171 | 32902.8583 | 0.428 | 53.1 | 45.4513 | 1.0883 | 49.5 | 48.7342 | 34702.4646 | 0.432 | 53.1 | 49.3342 | 0.59 | 49.5 | 51.0171 | 9427.7318 | 0.451 | 53.4171 | 47.1487 | 0.59 | 49.5 | 49.9829 | 15494.2103 | 0.447 | 53.5 | 46.3658 | 1.05 | 49.5 | 49.3829 | 31110.6689 | 0.418 | 53.4171 | 46.4171 | 1.03 | 49.5 | 49.4171 | 30311.82 | 0.43
717 | 2.4 | 71.4 | 49.117 | 419.649 | 235.781 | 53.583 | 47.917 | 0.65 | 49.6 | 50.417 | 15369.7877 | 0.45117 | 0.2667 | 53.2 | 44.732 | 0.75 | 49.6 | 48.566 | 26546.114 | 0.448 | 53.083 | 44.449 | 0.93 | 49.6 | 48.166 | 33509.9583 | 0.43083 | 53.1 | 44.251 | 1.09 | 49.6 | 48.117 | 40198.754 | 0.43383 | 53.2 | 48.7 | 0.59 | 49.6 | 50.7 | 11213.6721 | 0.449 | 53.5 | 48.5 | 0.59 | 49.6 | 50.7 | 12395.1476 | 0.44517 | 53.5 | 47.534 | 1.05 | 49.6 | 50.017 | 25969.5923 | 0.418 | 53.483 | 46.217 | 1.03 | 49.6 | 49.317 | 31228.2526 | 0.43
718 | 2.3333 | 71.5 | 49.1 | 420.3325 | 239.2818 | 53.7831 | 47.5 | 0.65 | 49.6 | 50.3 | 16966.5623 | 0.45017 | 0.65004 | 53.4 | 46.4831 | 0.75 | 49.6 | 49.5831 | 21904.1423 | 0.449 | 53.3831 | 45.4169 | 0.93 | 49.6 | 48.8169 | 31110.9487 | 0.432 | 53.4 | 43.6494 | 1.0983 | 49.6 | 47.8831 | 44806.6303 | 0.436 | 53.5 | 48.7 | 0.59 | 49.6 | 50.8831 | 11725.5957 | 0.44717 | 53.7 | 48.4 | 0.58 | 49.6 | 50.8 | 13035.8297 | 0.444 | 53.7 | 46.9831 | 1.05 | 49.6 | 49.7831 | 29495.0503 | 0.418 | 53.6831 | 45.5169 | 1.03 | 49.6 | 49 | 35185.5704 | 0.43
719 | 2.2667 | 71.6 | 49.1 | 422 | 242.7827 | 53.9832 | 47.7497 | 0.64168 | 49.7 | 50.5665 | 16706.9833 | 0.44917 | 0.7425 | 53.6 | 46.5671 | 0.75 | 49.7 | 49.7335 | 22251.2179 | 0.449 | 53.6832 | 45.3162 | 0.93 | 49.7 | 48.9497 | 32566.5554 | 0.43383 | 53.6832 | 44.6665 | 1.1 | 49.7 | 48.5832 | 41503.028 | 0.438 | 53.7832 | 48.7335 | 0.59 | 49.7 | 51.0168 | 12319.4778 | 0.44517 | 53.9 | 47.6173 | 0.58 | 49.7 | 50.4503 | 15270.0445 | 0.442 | 53.8832 | 47.5665 | 1.05 | 49.7 | 50.1832 | 27583.2355 | 0.417 | 53.8 | 45.2497 | 1.03 | 49.7 | 48.9665 | 36938.8899 | 0.43183
720 | 2.2 | 71.7 | 49.1 | 421.7999 | 246.1001 | 54.0834 | 49.2 | 0.64 | 49.8 | 51.3166 | 13134.6414 | 0.448 | 0.081168 | 53.7 | 44.7667 | 0.75 | 49.8 | 48.7834 | 28261.7972 | 0.44983 | 53.8 | 46.9333 | 0.93 | 49.8 | 49.9166 | 26759.8483 | 0.434 | 53.8834 | 45.5834 | 1.1 | 49.8 | 49.1834 | 38347.1828 | 0.43983 | 53.9 | 48 | 0.58 | 49.8 | 50.6 | 14454.7969 | 0.444 | 54.0834 | 45.0166 | 0.58 | 49.8 | 49 | 22045.0816 | 0.442 | 54 | 48.5166 | 1.05 | 49.8 | 50.8166 | 23912.1778 | 0.416 | 54 | 46.5 | 1.03 | 49.8 | 49.7 | 32567.056 | 0.432
721 | 2.1167 | 71.8835 | 49.2 | 419 | 249.9512 | 54 | 48.8165 | 0.64 | 49.9 | 51.1165 | 13751.9461 | 0.44517 | 0.23124 | 53.7 | 45.3835 | 0.75835 | 49.9 | 49.1 | 26212.0472 | 0.451 | 53.8 | 46.3165 | 0.93 | 49.9 | 49.6 | 29187.7795 | 0.434 | 53.9 | 45.8 | 1.11 | 49.9 | 49.4 | 37134.2075 | 0.44 | 53.9 | 47.8165 | 0.58 | 49.9 | 50.5 | 14803.862 | 0.443 | 54 | 44.4165 | 0.58 | 49.9 | 48.7 | 23489.3004 | 0.44383 | 54 | 48.1331 | 1.04 | 49.9 | 50.6165 | 25659.7565 | 0.415 | 54 | 46.3165 | 1.03 | 49.9 | 49.6165 | 33046.3408 | 0.432
722 | 2.0333 | 72 | 49.1 | 420.5179 | 254.2523 | 54.0836 | 48.5 | 0.64 | 50 | 51 | 14654.0639 | 0.444 | 0.46517 | 53.7 | 45.6 | 0.76 | 50 | 49.2164 | 25789.3282 | 0.452 | 53.8 | 45.9 | 0.94 | 50 | 49.3 | 30830.6892 | 0.435 | 53.8 | 45.8164 | 1.11 | 50 | 49.4 | 37103.3341 | 0.441 | 53.9 | 47.4328 | 0.58 | 50 | 50.3164 | 15621.1946 | 0.442 | 54 | 44.0836 | 0.59 | 50 | 48.5672 | 24315.3807 | 0.44584 | 54 | 47.5164 | 1.04 | 50 | 50.2164 | 28406.8871 | 0.414 | 54 | 46.1164 | 1.04 | 50 | 49.5164 | 34052.3 | 0.433
723 | 1.95 | 72.1 | 49.0163 | 423.4859 | 258.7533 | 54.2837 | 48.6 | 0.63163 | 50.1 | 51.1 | 15091.1302 | 0.442 | 0.6577 | 53.9 | 45.8348 | 0.76 | 50.1 | 49.5511 | 25633.9563 | 0.453 | 53.9837 | 45.9837 | 0.94 | 50.1 | 49.4837 | 31262.872 | 0.436 | 54 | 45.6 | 1.11 | 50.1 | 49.3 | 39070.1723 | 0.442 | 54.0837 | 46.8326 | 0.58 | 50.1 | 50.0163 | 17599.3186 | 0.442 | 54.2 | 45.0837 | 0.59 | 50.1 | 49.1837 | 22564.4072 | 0.44784 | 54.1837 | 46.9 | 1.04 | 50.1 | 49.9 | 31690.8463 | 0.414 | 54.1 | 45.8 | 1.04 | 50.1 | 49.4 | 36099.5426 | 0.434
724 | 1.8667 | 72.2 | 49 | 425.3676 | 263.3543 | 54.5838 | 48.4162 | 0.63 | 50.1838 | 51.1162 | 16226.6136 | 0.441 | 0.62694 | 54.2838 | 47.5324 | 0.76 | 50.1838 | 50.6162 | 21149.506 | 0.453 | 54.2838 | 46.2 | 0.94 | 50.1838 | 49.7 | 31484.8359 | 0.43684 | 54.2838 | 45.3162 | 1.11 | 50.1838 | 49.3 | 41623.0279 | 0.44384 | 54.3838 | 46.4676 | 0.58 | 50.1838 | 49.9676 | 19242.5857 | 0.442 | 54.5 | 45.4838 | 0.59 | 50.1838 | 49.5838 | 22321.1406 | 0.44884 | 54.4838 | 46.5162 | 1.04 | 50.1838 | 49.8 | 34667.844 | 0.414 | 54.4 | 45.8 | 1.04 | 50.1838 | 49.5 | 37564.7751 | 0.435
725 | 1.7833 | 72.3839 | 48.9161 | 426.9357 | 267.7554 | 54.8 | 48 | 0.63 | 50.2839 | 51 | 18078.7555 | 0.43916 | 0.61723 | 54.5 | 46.6321 | 0.76 | 50.2839 | 50.2 | 24851.0671 | 0.453 | 54.5 | 46.4839 | 0.94 | 50.2839 | 49.9839 | 31780.4611 | 0.437 | 54.5839 | 45.2 | 1.12 | 50.2839 | 49.4 | 43709.9512 | 0.445 | 54.6839 | 47.3 | 0.58 | 50.2839 | 50.5839 | 17856.9078 | 0.442 | 54.8 | 45.7839 | 0.59 | 50.2839 | 49.8 | 22292.6367 | 0.449 | 54.7 | 45.9 | 1.04 | 50.2839 | 49.6 | 38620.1629 | 0.415 | 54.7 | 45.7161 | 1.04 | 50.2839 | 49.6 | 39097.9973 | 0.43584
726 | 1.7 | 72.484 | 48.9 | 429.6043 | 272.3564 | 55.1 | 47.616 | 0.63 | 50.384 | 50.9 | 19712.224 | 0.438 | 0.60073 | 54.784 | 46.2 | 0.76 | 50.384 | 50.1 | 27117.7372 | 0.453 | 54.784 | 46.784 | 0.94 | 50.384 | 50.284 | 31636.8086 | 0.437 | 54.8 | 45.084 | 1.12 | 50.384 | 49.4 | 45714.8327 | 0.446 | 54.9 | 47.3 | 0.58 | 50.384 | 50.7 | 18504.8808 | 0.441 | 55.084 | 46.184 | 0.59 | 50.384 | 50.184 | 22060.2122 | 0.45 | 55 | 45.6 | 1.05 | 50.384 | 49.5 | 41114.3168 | 0.416 | 54.984 | 45.684 | 1.04 | 50.384 | 49.784 | 40394.9464 | 0.43684
727 | 1.6167 | 72.6 | 48.8 | 431.7842 | 276.9575 | 55.4 | 47.3 | 0.63 | 50.4 | 50.8842 | 21266.982 | 0.438 | 0.30149 | 55.0842 | 46.1842 | 0.76 | 50.4 | 50.2 | 28198.0831 | 0.45384 | 55.0842 | 46.8158 | 0.94 | 50.4 | 50.4158 | 32427.7872 | 0.43716 | 55.1 | 45.2842 | 1.12 | 50.4 | 49.6842 | 46349.4416 | 0.447 | 55.2 | 47.1 | 0.58 | 50.4 | 50.7 | 19787.7454 | 0.441 | 55.3842 | 46.5842 | 0.59 | 50.4 | 50.5 | 21817.4422 | 0.45 | 55.2842 | 45.8 | 1.05 | 50.4 | 49.7842 | 41693.2091 | 0.41784 | 55.2842 | 46.1842 | 1.05 | 50.4 | 50.1 | 39790.8309 | 0.437
728 | 1.5333 | 72.7 | 48.8 | 431.8 | 281.2585 | 55.6843 | 47.3 | 0.63 | 50.5 | 50.9843 | 21795.5612 | 0.437 | 0.14393 | 55.3 | 46.6528 | 0.76 | 50.5 | 50.5686 | 27569.8183 | 0.454 | 55.3843 | 46.4157 | 0.94 | 50.5 | 50.3 | 35192.1174 | 0.438 | 55.4 | 45.5 | 1.13 | 50.5 | 49.9 | 46533.8513 | 0.44884 | 55.4843 | 46.8 | 0.58 | 50.5 | 50.6 | 20999.0656 | 0.441 | 55.6 | 46.8 | 0.59 | 50.5 | 50.8 | 21719.1756 | 0.45 | 55.5843 | 45.9 | 1.05 | 50.5 | 49.9843 | 42322.6491 | 0.418 | 55.5 | 46.4 | 1.05 | 50.5 | 50.4 | 39985.7144 | 0.438
729 | 1.45 | 72.8844 | 48.8844 | 431.5312 | 285.4752 | 55.8 | 47.5 | 0.63 | 50.6 | 51.1 | 21757.099 | 0.436 | 0.069688 | 55.4844 | 47.6 | 0.76 | 50.6 | 51.1156 | 25111.0485 | 0.453 | 55.5 | 46.1 | 0.94 | 50.6 | 50.2844 | 37109.1378 | 0.438 | 55.6 | 45.6844 | 1.13 | 50.6 | 50.1 | 46861.1052 | 0.449 | 55.6844 | 47.0844 | 0.58 | 50.6 | 50.8844 | 20803.6041 | 0.44 | 55.8 | 46.8 | 0.59 | 50.6 | 50.9 | 22147.9399 | 0.44916 | 55.7844 | 46 | 1.05 | 50.6 | 50.1 | 42773.6581 | 0.419 | 55.7 | 46.5 | 1.05 | 50.6 | 50.5844 | 40229.1084 | 0.438
730 | 1.3667 | 73 | 48.9 | 431.1845 | 289.6761 | 55.9 | 47.7 | 0.63 | 50.7 | 51.3 | 21467.9769 | 0.43515 | 0.13059 | 55.6 | 47.2155 | 0.76 | 50.7 | 51.0155 | 26489.4695 | 0.453 | 55.7 | 46.0845 | 0.94 | 50.7 | 50.2845 | 37992.7886 | 0.439 | 55.7 | 45.6155 | 1.13 | 50.7 | 50.2 | 47586.7732 | 0.45 | 55.8 | 47.2155 | 0.58 | 50.7 | 51 | 20640.5959 | 0.44 | 55.9 | 46.9845 | 0.59 | 50.7 | 50.9845 | 22021.8192 | 0.449 | 55.9 | 46 | 1.0585 | 50.7 | 50.2 | 43559.8142 | 0.42 | 55.8845 | 46.5 | 1.05 | 50.7 | 50.6 | 41017.1055 | 0.438
731 | 1.2833 | 73.1 | 48.8 | 432.2539 | 294.0616 | 56.0846 | 47.7 | 0.62 | 50.8 | 51.3846 | 21682.6861 | 0.435 | 0.21061 | 55.7 | 46.6 | 0.76 | 50.8 | 50.7 | 28914.1822 | 0.453 | 55.8 | 46.1846 | 0.95 | 50.8 | 50.4 | 38048.3408 | 0.439 | 55.8 | 45.5 | 1.13 | 50.8 | 50.2 | 48694.2586 | 0.451 | 55.9 | 46.9693 | 0.58 | 50.8 | 50.8846 | 21557.0515 | 0.44 | 56 | 47.7 | 0.59 | 50.8 | 51.4 | 20583.4609 | 0.44815 | 56 | 46 | 1.06 | 50.8 | 50.2 | 44080.5267 | 0.421 | 55.9846 | 46.4 | 1.05 | 50.8 | 50.6 | 41809.6356 | 0.438
732 | 1.2 | 73.2 | 48.8 | 433.2 | 298.3779 | 56.2 | 47.9 | 0.62 | 50.9 | 51.5 | 21728.9885 | 0.434 | 0.15329 | 55.8847 | 46.3 | 0.76 | 50.9 | 50.6847 | 30253.114 | 0.453 | 55.9 | 46.3 | 0.95 | 50.9 | 50.5847 | 38090.3979 | 0.44 | 56 | 45.7 | 1.1385 | 50.9 | 50.3847 | 48765.4252 | 0.452 | 56.0847 | 47.9 | 0.58 | 50.9 | 51.5 | 19796.8662 | 0.439 | 56.2 | 47.5 | 0.59 | 50.9 | 51.4 | 21527.8114 | 0.448 | 56.1847 | 46.1847 | 1.06 | 50.9 | 50.3847 | 44313.5023 | 0.422 | 56.1 | 46.5847 | 1.05 | 50.9 | 50.7847 | 41943.3272 | 0.438
733 | 1.1167 | 73.3849 | 48.8 | 432.9 | 302.6637 | 56.4 | 47.9 | 0.62 | 51 | 51.5849 | 22047.8528 | 0.433 | 0.10261 | 56 | 46.3849 | 0.76 | 51 | 50.7 | 30639.275 | 0.453 | 56.1 | 46.5 | 0.95 | 51 | 50.7 | 38026.5329 | 0.44 | 56.1849 | 45.8 | 1.14 | 51 | 50.5 | 49000.1091 | 0.453 | 56.2 | 47.6697 | 0.58 | 51 | 51.3849 | 20627.7449 | 0.439 | 56.3849 | 47.3849 | 0.59 | 51 | 51.4 | 22128.7517 | 0.447 | 56.3 | 46.2 | 1.06 | 51 | 50.5 | 44775.0513 | 0.42285 | 56.3 | 46.7 | 1.05 | 51 | 50.9 | 42146.2398 | 0.439
734 | 1.0333 | 73.485 | 48.885 | 432.6451 | 306.8798 | 56.5 | 47.9 | 0.62 | 51.1 | 51.6 | 22327.8641 | 0.432 | 0.099896 | 56.185 | 46.6 | 0.76 | 51.1 | 50.985 | 30224.5576 | 0.45385 | 56.2 | 46.7 | 0.95 | 51.1 | 50.9 | 37813.6829 | 0.441 | 56.3 | 46 | 1.14 | 51.1 | 50.685 | 49023.6797 | 0.453 | 56.385 | 48.3 | 0.58 | 51.1 | 51.8 | 19388.3079 | 0.438 | 56.5 | 47.585 | 0.59 | 51.1 | 51.585 | 21924.2095 | 0.446 | 56.485 | 46.2 | 1.06 | 51.1 | 50.585 | 45531.2655 | 0.423 | 56.4 | 46.715 | 1.05 | 51.1 | 51 | 42497.8045 | 0.439
735 | 0.95 | 73.6 | 48.9 | 431.9 | 311.0658 | 56.6 | 47.8 | 0.62 | 51.2 | 51.6 | 22847.6488 | 0.43115 | 0.18861 | 56.2851 | 46.9 | 0.76 | 51.2 | 51.1 | 29681.5391 | 0.454 | 56.3851 | 46.8 | 0.95 | 51.2 | 51 | 37927.9599 | 0.441 | 56.4 | 46.1 | 1.14 | 51.2 | 50.7851 | 49191.333 | 0.454 | 56.4851 | 48.0149 | 0.57 | 51.2 | 51.7 | 20186.9412 | 0.437 | 56.6 | 47.7 | 0.59 | 51.2 | 51.7 | 21765.6186 | 0.446 | 56.6 | 46.3 | 1.0685 | 51.2 | 50.7 | 45593.8338 | 0.424 | 56.5 | 46.7 | 1.05 | 51.2 | 51 | 43353.682 | 0.439
736 | 0.86667 | 73.7 | 48.9 | 432.1704 | 315.2816 | 56.7 | 47.6 | 0.62 | 51.3 | 51.5 | 23529.7161 | 0.431 | 0.26167 | 56.3852 | 46.9852 | 0.76 | 51.3 | 51.2 | 29835.7345 | 0.454 | 56.4 | 46.8 | 0.95 | 51.3 | 51.0852 | 38291.9379 | 0.441 | 56.5 | 46.2 | 1.14 | 51.3 | 50.8852 | 49284.1976 | 0.455 | 56.5 | 47.8148 | 0.57 | 51.3 | 51.6 | 20971.2325 | 0.436 | 56.7 | 47.8 | 0.59 | 51.3 | 51.8 | 21681.1712 | 0.445 | 56.6852 | 46.3 | 1.07 | 51.3 | 50.7 | 46056.6255 | 0.425 | 56.6 | 46.6 | 1.05 | 51.3 | 51 | 43951.1543 | 0.439
737 | 0.78333 | 73.8853 | 48.9 | 432.7853 | 319.6679 | 56.8 | 47.7853 | 0.62 | 51.4 | 51.6853 | 23397.629 | 0.431 | 0.2652 | 56.5 | 46.9147 | 0.76 | 51.4 | 51.3 | 30278.6741 | 0.454 | 56.5853 | 46.9 | 0.95 | 51.4 | 51.2 | 38344.5407 | 0.442 | 56.6 | 46.1147 | 1.14 | 51.4 | 50.9 | 50024.5764 | 0.455 | 56.7 | 47.5 | 0.57 | 51.4 | 51.5 | 21889.0206 | 0.436 | 56.8 | 47.9 | 0.58 | 51.4 | 51.9 | 21783.3485 | 0.444 | 56.8 | 46.4 | 1.07 | 51.4 | 50.8 | 46327.8486 | 0.426 | 56.7853 | 46.6853 | 1.05 | 51.4 | 51.1 | 44302.3437 | 0.44
738 | 0.7 | 74 | 48.8 | 433.2 | 323.9689 | 57 | 48 | 0.62 | 51.4854 | 51.9 | 23196.6586 | 0.43 | 0.18233 | 56.6854 | 46.8 | 0.76 | 51.4854 | 51.2854 | 31346.1511 | 0.454 | 56.7 | 47 | 0.95 | 51.4854 | 51.3 | 38656.4769 | 0.442 | 56.7854 | 46.1854 | 1.15 | 51.4854 | 51 | 50824.6164 | 0.456 | 56.8 | 47.6 | 0.57 | 51.4854 | 51.6 | 22146.0781 | 0.435 | 57 | 47.9 | 0.58 | 51.4854 | 51.9 | 22232.9041 | 0.44315 | 56.9 | 46.5854 | 1.07 | 51.4854 | 51 | 46506.9186 | 0.426 | 56.9 | 46.8854 | 1.05 | 51.4854 | 51.2854 | 44220.3695 | 0.44
739 | 0.61667 | 74.1 | 48.9 | 433.3 | 328.27 | 57.1856 | 48.1 | 0.62 | 51.5856 | 52 | 23304.4876 | 0.429 | 0.12157 | 56.8 | 46.9711 | 0.76 | 51.5856 | 51.3856 | 31270.9623 | 0.454 | 56.9 | 47.1 | 0.95 | 51.5856 | 51.4 | 38836.4472 | 0.442 | 56.9 | 46.3 | 1.15 | 51.5856 | 51.1856 | 50840.1336 | 0.457 | 57 | 47.6856 | 0.57 | 51.5856 | 51.7 | 22329.2115 | 0.435 | 57.1 | 47.5144 | 0.58 | 51.5856 | 51.8 | 23421.7919 | 0.443 | 57.1 | 46.7 | 1.07 | 51.5856 | 51.1 | 46694.8307 | 0.427 | 57.0856 | 47 | 1.05 | 51.5856 | 51.4 | 44288.9702 | 0.44
740 | 0.53333 | 74.2 | 48.9 | 432.6287 | 332.4853 | 57.3 | 48.1 | 0.62 | 51.6 | 52.0857 | 23520.083 | 0.429 | 0.13215 | 56.9 | 47.6 | 0.76 | 51.6 | 51.8 | 29636.2049 | 0.454 | 57 | 47.2 | 0.95 | 51.6 | 51.5 | 39129.0577 | 0.442 | 57.0857 | 46.4857 | 1.15 | 51.6 | 51.3 | 50899.7349 | 0.457 | 57.1 | 47.9 | 0.57 | 51.6 | 51.9 | 22144.0058 | 0.435 | 57.3 | 47.4 | 0.58 | 51.6 | 51.7 | 24132.2954 | 0.443 | 57.2 | 46.7857 | 1.07 | 51.6 | 51.2 | 47103.8194 | 0.428 | 57.2 | 47 | 1.05 | 51.6 | 51.5 | 44782.8455 | 0.44
741 | 0.45 | 74.3858 | 48.9 | 432.1 | 336.6863 | 57.4 | 48.2 | 0.61 | 51.7 | 52.1 | 23574.7914 | 0.428 | 0.12987 | 57 | 47.6 | 0.76 | 51.7 | 51.9 | 29978.0058 | 0.454 | 57.1 | 47 | 0.95 | 51.7 | 51.5 | 40268.2672 | 0.44286 | 57.2 | 46.5 | 1.15 | 51.7 | 51.4 | 51301.1091 | 0.458 | 57.2 | 47.9 | 0.57 | 51.7 | 52 | 22212.3174 | 0.43414 | 57.4 | 47.4 | 0.58 | 51.7 | 51.8 | 24322.3062 | 0.44214 | 57.3858 | 46.8 | 1.08 | 51.7 | 51.3 | 47449.681 | 0.428 | 57.3 | 47.1 | 1.05 | 51.7 | 51.6 | 44924.6959 | 0.441
742 | 0.36667 | 74.4859 | 48.9 | 432.5 | 340.9872 | 57.5 | 48.3 | 0.61 | 51.8 | 52.2 | 23620.119 | 0.428 | 0.18415 | 57.1 | 47.5 | 0.76 | 51.8 | 51.9 | 30669.7885 | 0.454 | 57.2 | 47.1 | 0.95 | 51.8 | 51.6 | 40400.2643 | 0.443 | 57.3 | 46.5859 | 1.15 | 51.8 | 51.4859 | 51617.7175 | 0.458 | 57.3 | 48.1 | 0.57 | 51.8 | 52.1 | 22131.805 | 0.434 | 57.5 | 47.5 | 0.58 | 51.8 | 51.9 | 24202.8915 | 0.442 | 57.4859 | 46.8859 | 1.08 | 51.8 | 51.4 | 47739.3631 | 0.429 | 57.4 | 47.1 | 1.05 | 51.8 | 51.6 | 45505.5805 | 0.441
743 | 0.28333 | 74.6 | 48.9 | 432.514 | 345.2881 | 57.6 | 48.4 | 0.61 | 51.9 | 52.3 | 23742.9595 | 0.427 | 0.20172 | 57.3 | 47.414 | 0.76 | 51.9 | 51.9 | 31238.3978 | 0.454 | 57.386 | 47.3 | 0.95 | 51.9 | 51.786 | 40158.6214 | 0.443 | 57.4 | 46.6 | 1.15 | 51.9 | 51.6 | 51915.9036 | 0.459 | 57.5 | 48.2 | 0.57 | 51.9 | 52.2 | 22098.0357 | 0.434 | 57.6 | 47.686 | 0.58 | 51.9 | 52.086 | 24215.6278 | 0.442 | 57.6 | 46.9 | 1.08 | 51.9 | 51.5 | 48119.9371 | 0.43 | 57.586 | 47.1 | 1.06 | 51.9 | 51.7 | 46007.9717 | 0.441
744 | 0.2 | 74.7 | 48.9 | 432.4 | 349.5752 | 57.7861 | 48.4 | 0.61 | 52 | 52.4 | 23958.1355 | 0.426 | 0.20511 | 57.4 | 47.1139 | 0.76 | 52 | 51.8 | 32682.4507 | 0.454 | 57.5 | 47.5 | 0.95 | 52 | 51.9 | 39897.5159 | 0.443 | 57.5 | 46.7 | 1.15 | 52 | 51.7 | 52256.9009 | 0.459 | 57.6 | 48.3 | 0.57 | 52 | 52.3 | 22143.8188 | 0.433 | 57.7861 | 47.8 | 0.58 | 52 | 52.2 | 24164.1057 | 0.442 | 57.7 | 47 | 1.08 | 52 | 51.6 | 48499.0961 | 0.43 | 57.7 | 47.2 | 1.06 | 52 | 51.8 | 46435.8781 | 0.44186
745 | 0.13333 | 74.8 | 48.9 | 432.4 | 353.0037 | 57.9 | 48.5 | 0.61 | 52.1 | 52.5 | 23967.4665 | 0.426 | 0.15044 | 57.5 | 47 | 0.76 | 52.1 | 51.8 | 33584.0965 | 0.454 | 57.6 | 47.5 | 0.96 | 52.1 | 52 | 40248.7957 | 0.444 | 57.6862 | 46.9 | 1.1586 | 52.1 | 51.8 | 52167.2492 | 0.46 | 57.7 | 48.2 | 0.57 | 52.1 | 52.3 | 22685.04 | 0.433 | 57.9 | 47.9 | 0.58 | 52.1 | 52.3 | 24309.6146 | 0.442 | 57.8862 | 47.1 | 1.08 | 52.1 | 51.7 | 48664.4569 | 0.431 | 57.8 | 47.2862 | 1.06 | 52.1 | 51.9 | 46498.5704 | 0.442
746 | 0.066667 | 74.9 | 48.9 | 432.1136 | 356.4182 | 58 | 48.7 | 0.61 | 52.1864 | 52.6 | 23773.7234 | 0.425 | 0.064 | 57.6 | 47 | 0.76 | 52.1864 | 51.8864 | 33754.9685 | 0.455 | 57.7 | 47.6 | 0.96 | 52.1864 | 52.1 | 40661.1321 | 0.444 | 57.8 | 46.8864 | 1.16 | 52.1864 | 51.9 | 52834.643 | 0.46 | 57.8864 | 48.2 | 0.57 | 52.1864 | 52.3864 | 23012.0492 | 0.43214 | 58 | 47.8864 | 0.58 | 52.1864 | 52.3 | 24623.767 | 0.441 | 57.9864 | 47.1864 | 1.08 | 52.1864 | 51.8 | 48964.3108 | 0.431 | 57.9 | 47.5 | 1.06 | 52.1864 | 52.1 | 46183.5012 | 0.442
747 | -2.7756e-17 | 75 | 48.9865 | 431.9135 | 359.8189 | 58.1 | 48.7 | 0.61 | 52.2 | 52.7 | 24034.6491 | 0.42414 | 0.07 | 57.7 | 47.1865 | 0.76 | 52.2 | 52 | 33617.48 | 0.455 | 57.8 | 47.6 | 0.96 | 52.2 | 52.1865 | 40839.2715 | 0.444 | 57.9 | 46.9 | 1.16 | 52.2 | 51.9865 | 53078.6533 | 0.461 | 57.9865 | 48.2 | 0.57 | 52.2 | 52.4 | 23154.9124 | 0.432 | 58.1 | 48 | 0.58 | 52.2 | 52.4 | 24593.2193 | 0.441 | 58.1 | 47.3 | 1.08 | 52.2 | 52 | 48830.8149 | 0.432 | 58 | 47.5 | 1.06 | 52.2 | 52.2 | 46497.5315 | 0.442
748 | -0.066667 | 75.1 | 49 | 431.4134 | 363.2062 | 58.2 | 48.5 | 0.61 | 52.3 | 52.6 | 24558.3304 | 0.424 | 0.090989 | 57.8 | 47.5 | 0.76 | 52.3 | 52.2 | 33062.3965 | 0.456 | 57.9 | 47.8 | 0.96 | 52.3 | 52.3 | 40633.405 | 0.444 | 58 | 47 | 1.16 | 52.3 | 52.1 | 53023.5944 | 0.461 | 58 | 48.3866 | 0.57 | 52.3 | 52.5 | 23010.3134 | 0.432 | 58.2 | 47.9 | 0.58 | 52.3 | 52.4 | 24922.9802 | 0.441 | 58.2 | 47.2866 | 1.09 | 52.3 | 52 | 49539.2415 | 0.432 | 58.1 | 47.5 | 1.06 | 52.3 | 52.2 | 46836.3303 | 0.442
749 | -0.13333 | 75.2 | 49 | 431.2 | 366.607 | 58.3 | 48.5867 | 0.61 | 52.4 | 52.7 | 24617.5363 | 0.423 | 0.1514 | 57.9 | 47.5867 | 0.76 | 52.4 | 52.2867 | 33072.5098 | 0.456 | 58 | 47.7 | 0.96 | 52.4 | 52.3 | 41086.1927 | 0.444 | 58.1 | 47.1 | 1.16 | 52.4 | 52.1867 | 53214.92 | 0.461 | 58.1 | 48.4 | 0.57 | 52.4 | 52.6 | 23061.8948 | 0.432 | 58.3 | 47.9 | 0.58 | 52.4 | 52.5 | 25101.2537 | 0.441 | 58.2867 | 47.3 | 1.09 | 52.4 | 52.0867 | 49666.6813 | 0.433 | 58.2 | 47.5 | 1.06 | 52.4 | 52.2 | 47436.5841 | 0.442
750 | -0.2 | 75.3 | 49 | 431.1132 | 370.021 | 58.4 | 48.8 | 0.61 | 52.4868 | 52.8 | 24368.7854 | 0.423 | 0.12987 | 58 | 47.7 | 0.76 | 52.4868 | 52.4 | 32921.4318 | 0.456 | 58.1 | 47.8 | 0.96 | 52.4868 | 52.4 | 41278.7343 | 0.444 | 58.1868 | 47.2 | 1.16 | 52.4868 | 52.2 | 53283.5252 | 0.462 | 58.2 | 48.4 | 0.57 | 52.4868 | 52.6 | 23325.2633 | 0.431 | 58.4 | 47.9868 | 0.58 | 52.4868 | 52.5868 | 25209.2283 | 0.441 | 58.3868 | 47.3 | 1.09 | 52.4868 | 52.1 | 50168.8273 | 0.433 | 58.3 | 47.6 | 1.06 | 52.4868 | 52.3 | 47447.5472 | 0.443
751 | -0.28333 | 75.4 | 49 | 430.8131 | 374.2825 | 58.5 | 48.8 | 0.61 | 52.5869 | 52.9 | 24568.0152 | 0.422 | 0.13922 | 58.1 | 47.6131 | 0.76 | 52.5869 | 52.4 | 33571.7084 | 0.456 | 58.2 | 47.8 | 0.96 | 52.5869 | 52.4 | 41525.5709 | 0.444 | 58.2869 | 47.2 | 1.16 | 52.5869 | 52.3 | 53592.1016 | 0.462 | 58.3 | 48.5 | 0.57 | 52.5869 | 52.7 | 23376.8163 | 0.431 | 58.5 | 48.2 | 0.58 | 52.5869 | 52.7 | 24929.9049 | 0.44 | 58.4869 | 47.3869 | 1.09 | 52.5869 | 52.1869 | 50563.1219 | 0.434 | 58.4 | 47.6869 | 1.06 | 52.5869 | 52.4 | 47626.1548 | 0.443
752 | -0.36667 | 75.6 | 49 | 431.0741 | 378.5835 | 58.6 | 48.8 | 0.61 | 52.6 | 52.9 | 24765.3551 | 0.422 | 0.15287 | 58.2 | 47.2871 | 0.76 | 52.6 | 52.2871 | 35044.6039 | 0.456 | 58.3 | 47.8 | 0.96 | 52.6 | 52.5 | 41995.418 | 0.444 | 58.4 | 47.2 | 1.16 | 52.6 | 52.3871 | 54333.0086 | 0.462 | 58.4 | 48.4 | 0.57 | 52.6 | 52.7 | 23834.6614 | 0.431 | 58.6 | 48.2129 | 0.58 | 52.6 | 52.8 | 25137.325 | 0.44 | 58.5871 | 47.5 | 1.09 | 52.6 | 52.3 | 50348.2389 | 0.434 | 58.5 | 47.7 | 1.06 | 52.6 | 52.5 | 47922.8378 | 0.443
753 | -0.45 | 75.7 | 49 | 431.4872 | 382.9846 | 58.7872 | 49.0872 | 0.6 | 52.7 | 53.1 | 24521.4138 | 0.421 | 0.12754 | 58.4 | 47.4 | 0.77 | 52.7 | 52.4 | 35055.9969 | 0.457 | 58.4872 | 48 | 0.96 | 52.7 | 52.6872 | 41927.273 | 0.445 | 58.5 | 47.2 | 1.16 | 52.7 | 52.4872 | 54867.5789 | 0.463 | 58.6 | 48.1 | 0.57 | 52.7 | 52.6 | 24757.7369 | 0.431 | 58.7 | 47.7 | 0.58 | 52.7 | 52.6 | 26631.8766 | 0.44 | 58.7 | 47.6 | 1.09 | 52.7 | 52.4872 | 50541.8581 | 0.435 | 58.6872 | 47.8 | 1.06 | 52.7 | 52.6 | 48159.3549 | 0.443
754 | -0.53333 | 75.8 | 49 | 431.6 | 387.2983 | 58.9 | 49.1 | 0.6 | 52.8 | 53.2 | 24768.5911 | 0.421 | 0.063017 | 58.5873 | 47.4873 | 0.77 | 52.8 | 52.5873 | 35427.805 | 0.457 | 58.6 | 48 | 0.96 | 52.8 | 52.7 | 42468.9663 | 0.445 | 58.7 | 47.3 | 1.16 | 52.8 | 52.6 | 55261.9312 | 0.463 | 58.7873 | 48.2 | 0.57 | 52.8 | 52.7 | 25068.7814 | 0.431 | 58.9 | 47.7873 | 0.58 | 52.8 | 52.6873 | 27030.91 | 0.44 | 58.8873 | 47.8873 | 1.09 | 52.8 | 52.6873 | 50337.667 | 0.435 | 58.8 | 47.9 | 1.06 | 52.8 | 52.7873 | 48269.5811 | 0.443
755 | -0.61667 | 75.9874 | 49 | 430.8252 | 391.5866 | 59.0874 | 48.8378 | 0.6 | 52.9 | 53.1252 | 25781.7817 | 0.42 | 0.024267 | 58.7 | 47.8874 | 0.77 | 52.9 | 52.8 | 34752.531 | 0.458 | 58.8 | 48.1 | 0.96 | 52.9 | 52.8874 | 42720.1443 | 0.445 | 58.8 | 47.5 | 1.16 | 52.9 | 52.7874 | 55119.4149 | 0.464 | 58.9 | 48.2874 | 0.57 | 52.9 | 52.8874 | 25233.7767 | 0.431 | 59.0874 | 48.0874 | 0.58 | 52.9 | 52.8874 | 26657.7279 | 0.441 | 59 | 48 | 1.09 | 52.9 | 52.8 | 50587.0373 | 0.436 | 59 | 48.0874 | 1.06 | 52.9 | 52.9 | 48480.2856 | 0.443
756 | -0.7 | 76.0875 | 49.1 | 430.2125 | 395.7877 | 59.2 | 47.425 | 0.6 | 53 | 52.4 | 29591.6332 | 0.42 | -0.020624 | 58.8 | 48.2 | 0.77 | 53 | 53.1 | 33902.5309 | 0.458 | 58.9 | 48.3 | 0.96 | 53 | 53 | 42354.949 | 0.445 | 58.9875 | 47.8 | 1.17 | 53 | 52.9 | 54549.9935 | 0.464 | 59 | 48.4 | 0.57 | 53 | 53 | 25181.0622 | 0.431 | 59.2 | 48.4875 | 0.58 | 53 | 53.2 | 25957.847 | 0.44 | 59.1 | 48 | 1.09 | 53 | 52.8 | 51172.8227 | 0.436 | 59.1 | 48.2 | 1.06 | 53 | 53 | 48311.0358 | 0.443
757 | -0.78333 | 76.2 | 49.1 | 429.9876 | 400.0887 | 59.3 | 46.8753 | 0.60876 | 53.1 | 52.0876 | 31444.4505 | 0.42188 | 0.00062908 | 58.9 | 48.0247 | 0.77 | 53.1 | 53.0124 | 34789.3798 | 0.458 | 59 | 48.5 | 0.96 | 53.1 | 53.2 | 42152.2298 | 0.445 | 59.0876 | 47.7124 | 1.17 | 53.1 | 53 | 55289.1241 | 0.464 | 59.1 | 48.5 | 0.57 | 53.1 | 53.1 | 25134.6554 | 0.431 | 59.3 | 48.5 | 0.58 | 53.1 | 53.2 | 26045.8283 | 0.44 | 59.2 | 48 | 1.1 | 53.1 | 52.9 | 51681.0057 | 0.436 | 59.2 | 48.2876 | 1.06 | 53.1 | 53.1 | 48538.328 | 0.443
758 | -0.86667 | 76.3 | 49 | 430.851 | 404.4898 | 59.4 | 47.4878 | 0.61 | 53.2 | 52.5 | 30380.5372 | 0.423 | -0.0038574 | 59.0878 | 47.3 | 0.77 | 53.2 | 52.7 | 37650.4314 | 0.458 | 59.1 | 48.5 | 0.96 | 53.2 | 53.2878 | 42482.7474 | 0.445 | 59.2 | 47.5 | 1.17 | 53.2 | 52.9 | 57193.8375 | 0.464 | 59.2878 | 48.5878 | 0.57 | 53.2 | 53.1878 | 25410.3532 | 0.431 | 59.4 | 48.5 | 0.58 | 53.2 | 53.3 | 26506.2391 | 0.44 | 59.4 | 47.9 | 1.1 | 53.2 | 52.9 | 52532.0978 | 0.43688 | 59.3 | 48.3 | 1.06 | 53.2 | 53.2 | 48851.4411 | 0.443
759 | -0.95 | 76.4 | 49 | 431.6121 | 408.9908 | 59.6879 | 47.9121 | 0.61 | 53.3 | 52.9 | 29922.3652 | 0.424 | -0.024574 | 59.2879 | 47.3 | 0.77 | 53.3 | 52.8 | 38507.3151 | 0.459 | 59.3 | 48.5879 | 0.96 | 53.3 | 53.3879 | 43121.5086 | 0.445 | 59.4 | 47.5 | 1.17 | 53.3 | 53 | 57830.67 | 0.465 | 59.4879 | 48.7 | 0.57 | 53.3 | 53.3879 | 25552.9485 | 0.431 | 59.6 | 48.6 | 0.58 | 53.3 | 53.4 | 26731.6444 | 0.44 | 59.5879 | 48.1879 | 1.1 | 53.3 | 53.1879 | 52319.93 | 0.437 | 59.5 | 48.3879 | 1.06 | 53.3 | 53.3 | 49533.5857 | 0.443
760 | -1.0333 | 76.6 | 49.1 | 431.212 | 413.2918 | 59.8 | 47.4 | 0.61 | 53.4 | 52.688 | 31723.0428 | 0.42488 | -0.10724 | 59.488 | 47.224 | 0.77 | 53.4 | 52.812 | 39451.1782 | 0.46 | 59.5 | 48.688 | 0.96 | 53.4 | 53.5 | 43535.4496 | 0.445 | 59.6 | 47.688 | 1.17 | 53.4 | 53.2 | 58244.3178 | 0.465 | 59.688 | 48.8 | 0.57 | 53.4 | 53.5 | 25746.6437 | 0.431 | 59.8 | 48.612 | 0.58 | 53.4 | 53.6 | 26990.83 | 0.44 | 59.788 | 48.412 | 1.1 | 53.4 | 53.4 | 52169.1081 | 0.437 | 59.7 | 48.5 | 1.06 | 53.4 | 53.5 | 49671.7262 | 0.443
761 | -1.1167 | 76.7 | 49.0119 | 431.3643 | 417.6929 | 59.9881 | 47.5881 | 0.61 | 53.5 | 52.8881 | 31565.3289 | 0.426 | -0.13995 | 59.6 | 46.3119 | 0.77 | 53.5 | 52.4119 | 42776.7943 | 0.461 | 59.7 | 48.5238 | 0.96 | 53.5 | 53.5119 | 44479.0613 | 0.444 | 59.7 | 47.6119 | 1.17 | 53.5 | 53.3 | 59078.7948 | 0.465 | 59.8 | 48.5476 | 0.57 | 53.5 | 53.4238 | 26689.7976 | 0.431 | 59.9881 | 48.4119 | 0.58 | 53.5 | 53.5 | 27854.795 | 0.439 | 59.9 | 48.1 | 1.1 | 53.5 | 53.2881 | 54223.9875 | 0.437 | 59.9 | 48.6119 | 1.06 | 53.5 | 53.6 | 49773.7543 | 0.443
762 | -1.2 | 76.8 | 48.9118 | 433.9586 | 422.3821 | 60.1882 | 48.3882 | 0.61 | 53.6 | 53.3882 | 30219.1205 | 0.426 | 0.030707 | 59.8 | 46.2646 | 0.77 | 53.6 | 52.5646 | 43799.9934 | 0.46288 | 59.8882 | 47.8236 | 0.96 | 53.6 | 53.1118 | 48199.4464 | 0.445 | 59.9 | 47.3 | 1.17 | 53.6 | 53.1882 | 61594.3631 | 0.466 | 59.9882 | 46.9882 | 0.57 | 53.6 | 52.6 | 30795.3629 | 0.432 | 60.1 | 48.0882 | 0.58 | 53.6 | 53.3882 | 29174.9715 | 0.44 | 60.1 | 48.2882 | 1.1 | 53.6 | 53.4 | 54241.2051 | 0.437 | 60.0882 | 48.4 | 1.06 | 53.6 | 53.5 | 51725.5989 | 0.443
763 | -1.2833 | 76.9883 | 48.9 | 436.37 | 427.1066 | 60.5883 | 48.8 | 0.61 | 53.6883 | 53.8 | 30020.9456 | 0.426 | -0.056384 | 60.1883 | 47.8883 | 0.78 | 53.6883 | 53.5883 | 39892.8701 | 0.463 | 60.1883 | 47.2883 | 0.96 | 53.6883 | 52.9883 | 51843.1325 | 0.44588 | 60.1883 | 47.5 | 1.17 | 53.6883 | 53.4883 | 62090.2728 | 0.466 | 60.3 | 47.5 | 0.57 | 53.6883 | 53.0883 | 30601.7995 | 0.433 | 60.4883 | 48.7 | 0.58 | 53.6883 | 53.9 | 28404.0265 | 0.44 | 60.3883 | 48.7 | 1.1 | 53.6883 | 53.8 | 53661.7428 | 0.437 | 60.3883 | 48.4117 | 1.06 | 53.6883 | 53.7 | 52866.5605 | 0.443
764 | -1.3667 | 77.0884 | 49 | 433.8231 | 431.3076 | 60.7 | 48.7116 | 0.61 | 53.7884 | 53.8116 | 30777.8741 | 0.426 | 0.11377 | 60.4 | 47.9347 | 0.78 | 53.7884 | 53.7116 | 40437.6293 | 0.463 | 60.4884 | 47.5884 | 0.96 | 53.7884 | 53.3 | 51818.905 | 0.446 | 60.5 | 47.6884 | 1.17 | 53.7884 | 53.6884 | 62676.1584 | 0.467 | 60.6 | 47.6 | 0.57 | 53.7884 | 53.2 | 30950.0463 | 0.434 | 60.7 | 48.5231 | 0.58 | 53.7884 | 53.9116 | 29411.5362 | 0.439 | 60.7 | 48.8231 | 1.1 | 53.7884 | 54.0116 | 54316.2303 | 0.437 | 60.6884 | 48.0884 | 1.06 | 53.7884 | 53.6 | 55784.6014 | 0.443
765 | -1.45 | 77.2 | 48.9 | 435.2428 | 435.7856 | 60.8886 | 48.3 | 0.61 | 53.8886 | 53.6886 | 32140.9292 | 0.426 | 0.071856 | 60.5 | 46.7771 | 0.78 | 53.8886 | 53.0886 | 44623.6413 | 0.464 | 60.6 | 47.6886 | 0.96 | 53.8886 | 53.4 | 51998.0865 | 0.447 | 60.6 | 48.3 | 1.17 | 53.8886 | 54.0114 | 60371.6726 | 0.46611 | 60.7 | 47.8 | 0.57 | 53.8886 | 53.4 | 30791.7943 | 0.43489 | 60.8886 | 47.7114 | 0.58 | 53.8886 | 53.5 | 31835.8783 | 0.439 | 60.8 | 48.2114 | 1.1 | 53.8886 | 53.7 | 57879.1547 | 0.437 | 60.8 | 48.2 | 1.06 | 53.8886 | 53.8 | 55700.9091 | 0.443
766 | -1.5333 | 77.3 | 48.9 | 436.7774 | 440.3981 | 61.0887 | 48.3 | 0.61 | 53.9 | 53.7887 | 32736.442 | 0.427 | 0.057453 | 60.7 | 47.6 | 0.78 | 53.9 | 53.7 | 42645.3355 | 0.465 | 60.7887 | 47.7 | 0.96 | 53.9 | 53.5887 | 52430.1715 | 0.44789 | 60.8 | 48.2887 | 1.17 | 53.9 | 54.1 | 61193.8363 | 0.466 | 60.9 | 47.9774 | 0.57 | 53.9 | 53.5887 | 31007.7122 | 0.435 | 61.0887 | 47.2 | 0.58 | 53.9 | 53.3 | 33530.9372 | 0.44 | 61 | 48.0887 | 1.1 | 53.9 | 53.7 | 59188.1121 | 0.437 | 60.9887 | 48.3 | 1.06 | 53.9 | 53.9 | 56289.3148 | 0.443
767 | -1.6167 | 77.4 | 48.9 | 436.7448 | 444.8103 | 61.3 | 48.2224 | 0.61 | 54 | 53.8112 | 33554.4151 | 0.427 | -0.045363 | 60.9888 | 47.2224 | 0.78 | 54 | 53.6112 | 44746.9823 | 0.465 | 61 | 47.5224 | 0.96 | 54 | 53.5224 | 54453.6069 | 0.448 | 61.0888 | 48.3336 | 1.17 | 54 | 54.2224 | 62447.0912 | 0.466 | 61.1888 | 48.4888 | 0.57 | 54 | 54 | 30350.2551 | 0.436 | 61.3 | 47.2224 | 0.58 | 54 | 53.4112 | 34188.7258 | 0.441 | 61.2888 | 48.2448 | 1.1 | 54 | 53.9224 | 59905.0517 | 0.437 | 61.2 | 48.3888 | 1.06 | 54 | 54.0888 | 56780.5294 | 0.443
768 | -1.7 | 77.4222 | 48.7111 | 439.2673 | 449.5669 | 61.5 | 47.4778 | 0.61 | 54.0111 | 53.4778 | 36006.943 | 0.42789 | -0.41791 | 61.1 | 46.2889 | 0.78 | 54.0111 | 53.1889 | 48613.2586 | 0.466 | 61.2 | 46.4889 | 0.97 | 54.0111 | 53.0889 | 59365.3703 | 0.449 | 61.2 | 46.5333 | 1.17 | 54.0111 | 53.4111 | 71814.5807 | 0.466 | 61.3 | 48.6 | 0.57 | 54.0111 | 54.1 | 30467.067 | 0.436 | 61.4889 | 46.3111 | 0.58 | 54.0111 | 53 | 36793.7058 | 0.442 | 61.4 | 46.2 | 1.1 | 54.0111 | 52.8889 | 69934.431 | 0.438 | 61.4 | 48.9111 | 1.06 | 54.0111 | 54.4 | 55228.9562 | 0.443
769 | -1.2333 | 76.711 | 48.5 | 449.6219 | 427.8158 | 61.9 | 48.5 | 0.61 | 53.511 | 54.2 | 34373.8561 | 0.42711 | -1.2058 | 61.5 | 46.7 | 0.78 | 53.511 | 53.6 | 48486.8461 | 0.467 | 61.589 | 47.5561 | 0.97 | 53.511 | 53.8671 | 56932.2389 | 0.45 | 61.6781 | 45.9781 | 1.17 | 53.511 | 53.2781 | 76768.2274 | 0.467 | 61.7 | 48.6 | 0.57 | 53.511 | 54.3 | 31403.0922 | 0.435 | 61.9 | 46.3 | 0.58 | 53.511 | 53.2 | 37931.1627 | 0.443 | 61.8781 | 46.7 | 1.1 | 53.511 | 53.389 | 69830.8284 | 0.439 | 61.789 | 49.089 | 1.06 | 53.511 | 54.689 | 56204.7706 | 0.442
770 | -0.76667 | 76.0217 | 48.6 | 445.7846 | 403.4429 | 61.5109 | 47.4543 | 0.61 | 53.0109 | 53.4434 | 35798.9378 | 0.42611 | -1.4844 | 61.1109 | 46.0109 | 0.78 | 53.0109 | 53.0217 | 49342.541 | 0.467 | 61.5109 | 48.4434 | 0.97 | 53.0109 | 54.3217 | 52862.0572 | 0.449 | 61.6 | 45.9326 | 1.17 | 53.0109 | 53.2217 | 76763.0266 | 0.467 | 61.5109 | 48.1326 | 0.57 | 53.0109 | 53.9217 | 31779.0642 | 0.43311 | 61.6217 | 45.8326 | 0.58 | 53.0109 | 52.8217 | 38604.1513 | 0.444 | 61.7109 | 46.1326 | 1.1 | 53.0109 | 53.0217 | 71888.7086 | 0.439 | 61.7109 | 48.7434 | 1.05 | 53.0109 | 54.4326 | 56897.5227 | 0.44
771 | -0.3 | 75.3107 | 48.3107 | 448.8918 | 379.5834 | 60.7107 | 45.4107 | 0.61 | 52.5107 | 51.9107 | 39203.9892 | 0.426 | -0.53956 | 60.3107 | 45.0322 | 0.78 | 52.5107 | 52.2215 | 49894.7268 | 0.467 | 60.7215 | 46.4322 | 0.96 | 52.5107 | 52.8215 | 57703.8582 | 0.447 | 60.8215 | 43.8322 | 1.17 | 52.5107 | 51.7322 | 83136.0744 | 0.467 | 60.7107 | 46.7893 | 0.57 | 52.5107 | 52.8 | 33060.1495 | 0.433 | 60.8215 | 44.2107 | 0.58 | 52.5107 | 51.6107 | 40566.0986 | 0.444 | 61.0215 | 44.9107 | 1.1 | 52.5107 | 52.0107 | 74389.1809 | 0.44 | 60.9215 | 46.8215 | 1.05 | 52.5107 | 53.0215 | 62035.0369 | 0.438
772 | 0.16667 | 74.6213 | 47.7106 | 467.9875 | 357.4782 | 60.4106 | 45.2 | 0.61 | 51.9106 | 51.7 | 39047.4317 | 0.427 | -0.4799 | 60.1 | 44.3787 | 0.78 | 51.9106 | 51.6894 | 51196.1115 | 0.467 | 60.3 | 45.6894 | 0.96 | 51.9106 | 52.2 | 58580.0171 | 0.447 | 60.3 | 43 | 1.18 | 51.9106 | 51.1 | 85001.172 | 0.468 | 60.3 | 47.3894 | 0.57 | 51.9106 | 52.9106 | 30782.6053 | 0.432 | 60.5 | 44.2 | 0.59 | 51.9106 | 51.4106 | 39965.7511 | 0.445 | 60.5 | 44.8 | 1.11 | 51.9106 | 51.7 | 72620.0444 | 0.44 | 60.5 | 46.2 | 1.05 | 51.9106 | 52.4106 | 62453.093 | 0.438
773 | 0.63333 | 73.9105 | 47.6895 | 471.2631 | 334.1046 | 60.2105 | 45.1105 | 0.61 | 51.4105 | 51.6 | 38683.8429 | 0.427 | -0.76695 | 59.9 | 44.842 | 0.78 | 51.4105 | 51.8315 | 49272.382 | 0.467 | 60.1105 | 46.121 | 0.96 | 51.4105 | 52.321 | 56390.1526 | 0.446 | 60.2 | 43.279 | 1.18 | 51.4105 | 51.1895 | 83053.3823 | 0.469 | 60.2 | 47.221 | 0.57 | 51.4105 | 52.8105 | 30657.7201 | 0.43 | 60.3105 | 43.7315 | 0.59 | 51.4105 | 51.121 | 40804.7375 | 0.446 | 60.4 | 44.3315 | 1.11 | 51.4105 | 51.421 | 73987.3556 | 0.441 | 60.3105 | 45.9105 | 1.0411 | 51.4105 | 52.2 | 62982.5141 | 0.437
774 | 1.1 | 73.4 | 47.5104 | 471.8545 | 310.2782 | 59.7104 | 44.7896 | 0.61 | 51 | 51.2 | 38244.1273 | 0.427 | -0.64884 | 59.3208 | 42.9208 | 0.78 | 51 | 50.6104 | 53727.0809 | 0.467 | 59.7104 | 45.0896 | 0.96 | 51 | 51.6 | 58560.3648 | 0.445 | 59.8104 | 43.9 | 1.18 | 51 | 51.3104 | 78283.531 | 0.469 | 59.7104 | 45.9104 | 0.56 | 51 | 51.8104 | 32425.5513 | 0.428 | 59.8104 | 42.1208 | 0.59 | 51 | 50.0208 | 43589.3357 | 0.447 | 59.9208 | 43.1 | 1.11 | 51 | 50.5104 | 78075.9998 | 0.441 | 59.9104 | 45.3208 | 1.04 | 51 | 51.6208 | 63682.3677 | 0.4351
775 | 1.0833 | 73.4 | 47.3 | 479.9075 | 311.0692 | 59.4 | 44.9308 | 0.61 | 51 | 51.1103 | 37068.9983 | 0.427 | 0.15572 | 59 | 42.4 | 0.78 | 51 | 50.2 | 54655.735 | 0.468 | 59.2103 | 45.4 | 0.96 | 51 | 51.5103 | 55065.9007 | 0.444 | 59.2103 | 43.8794 | 1.18 | 51 | 51.0897 | 75810.5617 | 0.469 | 59.3 | 45.6794 | 0.56 | 51 | 51.4897 | 31834.9668 | 0.427 | 59.4 | 41.4897 | 0.59 | 51 | 49.5 | 44191.4582 | 0.4489 | 59.4103 | 43.1 | 1.11 | 51 | 50.3 | 75603.4127 | 0.442 | 59.4103 | 44.3308 | 1.04 | 51 | 50.8206 | 65611.0502 | 0.435
776 | 1.0667 | 73.4 | 47.2 | 483.3797 | 312.2797 | 59.5 | 43.2813 | 0.61 | 51 | 50.2407 | 41689.7932 | 0.427 | 0.6111 | 59.2 | 42.4 | 0.79 | 51 | 50.3 | 55113.1401 | 0.469 | 59.2 | 45.4305 | 0.95 | 51 | 51.5203 | 55254.2838 | 0.443 | 59.3 | 44.9203 | 1.18 | 51 | 51.6102 | 70799.6467 | 0.4681 | 59.3898 | 46.2508 | 0.56 | 51 | 51.8305 | 30676.2319 | 0.426 | 59.5 | 41.9203 | 0.59 | 51 | 49.9 | 43575.8438 | 0.4509 | 59.4898 | 43.4305 | 1.11 | 51 | 50.5102 | 74639.7089 | 0.4429 | 59.4 | 43.5 | 1.04 | 51 | 50.4 | 69485.1298 | 0.4359
777 | 1.05 | 73.4 | 46.91 | 487.5282 | 313.7498 | 59.7 | 40.19 | 0.62 | 51.1 | 48.59 | 50364.6933 | 0.4299 | 0.62519 | 59.3 | 42.31 | 0.79 | 51.1 | 50.3 | 55946.709 | 0.47 | 59.4 | 44.3598 | 0.95 | 51.1 | 50.9799 | 59986.2695 | 0.443 | 59.4 | 44.29 | 1.171 | 51.1 | 51.39 | 74296.3723 | 0.468 | 59.5 | 44.31 | 0.56 | 51.1 | 50.8 | 35585.2413 | 0.426 | 59.69 | 41.31 | 0.6 | 51.1 | 49.6 | 45610.8313 | 0.4529 | 59.6 | 42.4799 | 1.11 | 51.1 | 50.09 | 79926.803 | 0.4439 | 59.6 | 43.4 | 1.04 | 51.1 | 50.4 | 70826.7263 | 0.436
778 | 1.0333 | 73.4901 | 46.6901 | 500.5497 | 315.8801 | 60.1901 | 40.8801 | 0.62 | 51.1 | 49.2801 | 49990.6167 | 0.4329 | 0.43424 | 59.7901 | 42.8603 | 0.79 | 51.1 | 50.8702 | 55758.6501 | 0.471 | 59.6901 | 45.8901 | 0.95 | 51.1 | 51.9901 | 54976.201 | 0.4421 | 59.7901 | 45.1901 | 1.17 | 51.1 | 51.9901 | 71511.7316 | 0.467 | 59.8901 | 43.9 | 0.56 | 51.1 | 50.7901 | 37475.0759 | 0.426 | 60.0901 | 41.4801 | 0.6 | 51.1 | 49.8901 | 46610.5141 | 0.4549 | 59.9901 | 43.5603 | 1.12 | 51.1 | 50.8702 | 76884.0571 | 0.445 | 59.8901 | 43.4 | 1.05 | 51.1 | 50.6901 | 72205.9566 | 0.437
779 | 1.0167 | 73.5 | 47.0902 | 490.8651 | 316.2 | 60.4 | 41.5 | 0.62 | 51.1 | 49.7 | 49283.8959 | 0.435 | 0.22153 | 60 | 44.6 | 0.79 | 51.1 | 51.8 | 50950.9815 | 0.471 | 60.1 | 46.0295 | 0.95 | 51.1 | 52.2098 | 55936.887 | 0.441 | 60.1902 | 45.3295 | 1.17 | 51.1 | 52.2196 | 72350.9457 | 0.4651 | 60.2 | 43.8196 | 0.56 | 51.1 | 50.8098 | 38560.7331 | 0.4269 | 60.4 | 42.3804 | 0.6 | 51.1 | 50.5902 | 45200.5436 | 0.456 | 60.3902 | 44.9804 | 1.12 | 51.1 | 51.7902 | 71871.7475 | 0.445 | 60.3 | 43.5098 | 1.05 | 51.1 | 50.9 | 73539.0336 | 0.438
780 | 1 | 73.4097 | 47.2 | 483.9224 | 316.3806 | 60.2 | 41.3 | 0.63 | 51.0097 | 49.6 | 49544.1733 | 0.437 | 0.44898 | 59.8097 | 44.4903 | 0.79 | 51.0097 | 51.6903 | 50579.0296 | 0.47 | 60.0097 | 44.6194 | 0.95 | 51.0097 | 51.4097 | 61222.103 | 0.44 | 60.1 | 43.9903 | 1.17 | 51.0097 | 51.4903 | 78443.3216 | 0.464 | 60.1 | 42.8 | 0.56 | 51.0097 | 50.2 | 40696.3139 | 0.427 | 60.3 | 43.3709 | 0.6 | 51.0097 | 51.0903 | 42459.6149 | 0.4569 | 60.3 | 45.1388 | 1.11 | 51.0097 | 51.9194 | 70315.8793 | 0.4431 | 60.2097 | 43.1 | 1.05 | 51.0097 | 50.6 | 75245.3503 | 0.438
781 | 1.2833 | 73.0096 | 47 | 488.3808 | 302.5684 | 60.1 | 41.4096 | 0.63 | 50.7096 | 49.6096 | 49198.6856 | 0.439 | 0.24132 | 59.7096 | 44.9096 | 0.78096 | 50.7096 | 51.8096 | 48496.3732 | 0.469 | 59.9 | 43.8 | 0.95 | 50.7096 | 50.9 | 63902.5312 | 0.439 | 60 | 44.3288 | 1.16 | 50.7096 | 51.6096 | 76022.9046 | 0.463 | 60 | 42.9904 | 0.56 | 50.7096 | 50.2 | 40138.5351 | 0.4289 | 60.1096 | 44.1288 | 0.6 | 50.7096 | 51.4192 | 40178.6636 | 0.456 | 60.2 | 43.6904 | 1.11 | 50.7096 | 51 | 76681.5529 | 0.443 | 60.1 | 43.0096 | 1.05 | 50.7096 | 50.5096 | 75253.1588 | 0.439
782 | 1.5667 | 72.6 | 46.9 | 490.9864 | 288.2652 | 59.8 | 41.0811 | 0.63 | 50.4095 | 49.3905 | 49398.6343 | 0.441 | 0.41192 | 59.4095 | 44.5811 | 0.78 | 50.4095 | 51.5 | 48532.9887 | 0.467 | 59.7 | 43.6 | 0.95 | 50.4095 | 50.6 | 63638.3541 | 0.439 | 59.7095 | 43 | 1.16 | 50.4095 | 50.7 | 80974.7261 | 0.462 | 59.7095 | 42.8473 | 0.56 | 50.4095 | 50.1284 | 39697.148 | 0.429 | 59.8095 | 42.5284 | 0.6 | 50.4095 | 50.4189 | 43426.309 | 0.455 | 59.9095 | 43.5 | 1.11 | 50.4095 | 50.8 | 76016.1396 | 0.442 | 59.9 | 42.2811 | 1.05 | 50.4095 | 49.9905 | 77210.106 | 0.439
783 | 1.85 | 72.1094 | 46.7906 | 496.3468 | 274.1713 | 59.5094 | 42.0906 | 0.63 | 50.1094 | 49.8 | 46354.291 | 0.442 | -0.38829 | 59.2 | 45.2906 | 0.78 | 50.1094 | 51.7 | 45202.4314 | 0.465 | 59.4 | 43.5094 | 0.94 | 50.1094 | 50.5094 | 62759.6097 | 0.439 | 59.4094 | 43.4813 | 1.16 | 50.1094 | 50.8 | 77528.5041 | 0.462 | 59.4094 | 41 | 0.57 | 50.1094 | 48.9906 | 43561.9297 | 0.43 | 59.6 | 41.7626 | 0.6 | 50.1094 | 49.8813 | 44748.1824 | 0.456 | 59.6094 | 43.7719 | 1.11 | 50.1094 | 50.7813 | 73510.3121 | 0.442 | 59.6 | 43.3719 | 1.05 | 50.1094 | 50.4906 | 71363.6726 | 0.44
784 | 2.1333 | 71.7092 | 47.0908 | 489.2587 | 259.0864 | 59.1092 | 42.4 | 0.64 | 49.8092 | 49.8 | 44442.6524 | 0.443 | -1.1582 | 58.8092 | 45.1462 | 0.77092 | 49.8092 | 51.437 | 44004.3344 | 0.46209 | 59.1092 | 42.9908 | 0.94 | 49.8092 | 50.0908 | 63455.4423 | 0.438 | 59.2 | 43.3554 | 1.16 | 49.8092 | 50.6277 | 76194.8306 | 0.46009 | 59.1092 | 41.1092 | 0.57 | 49.8092 | 48.9092 | 42784.0112 | 0.43191 | 59.3092 | 42.9277 | 0.6 | 49.8092 | 50.4092 | 40896.2773 | 0.45509 | 59.3092 | 45.1815 | 1.1009 | 49.8092 | 51.4 | 65605.9821 | 0.44 | 59.3092 | 44.4 | 1.05 | 49.8092 | 50.9092 | 65218.6593 | 0.43809
785 | 2.4167 | 71.3091 | 47.2 | 481.6453 | 243.8554 | 58.5091 | 42.2182 | 0.64 | 49.5 | 49.4182 | 43009.4997 | 0.442 | -0.82328 | 58.1091 | 42.9091 | 0.77 | 49.5 | 49.9091 | 48991.1209 | 0.461 | 58.5091 | 42.873 | 0.94 | 49.5 | 49.6547 | 61755.1255 | 0.43709 | 58.5182 | 41.0091 | 1.1591 | 49.5 | 49.1091 | 84643.1414 | 0.46 | 58.4182 | 40.2091 | 0.57 | 49.5 | 48.1091 | 43452.7416 | 0.433 | 58.6091 | 41.7091 | 0.6 | 49.5 | 49.4091 | 42198.9014 | 0.455 | 58.7182 | 45.4182 | 1.1 | 49.5 | 51.2182 | 61343.0753 | 0.43709 | 58.7091 | 43.7547 | 1.0409 | 49.5 | 50.3365 | 65145.1642 | 0.437
786 | 2.7 | 70.909 | 46.809 | 489.5118 | 229.9342 | 58.009 | 41.873 | 0.64 | 49.2 | 48.991 | 42953.2871 | 0.443 | 0.33988 | 57.609 | 42.591 | 0.77 | 49.2 | 49.5 | 48555.5308 | 0.46 | 57.909 | 39.6 | 0.94 | 49.2 | 47.6 | 72162.7756 | 0.43891 | 57.909 | 41.355 | 1.16 | 49.2 | 48.982 | 80369.9282 | 0.46 | 57.909 | 40.191 | 0.57 | 49.2 | 47.9 | 42386.4649 | 0.435 | 58.1 | 41.691 | 0.6 | 49.2 | 49.191 | 40922.6396 | 0.455 | 58.109 | 44.145 | 1.09 | 49.2 | 50.236 | 63813.7512 | 0.435 | 58.109 | 41.691 | 1.04 | 49.2 | 48.809 | 71737.379 | 0.436
787 | 2.95 | 70.5089 | 46.5911 | 499.5622 | 218.0312 | 57.9089 | 42.7356 | 0.64 | 48.9 | 49.4178 | 40433.0612 | 0.44209 | 0.12864 | 57.6 | 43.0911 | 0.77 | 48.9 | 49.7 | 46754.3142 | 0.45909 | 57.7 | 40.0911 | 0.95 | 48.9 | 47.8911 | 69832.9112 | 0.44091 | 57.8 | 43.3911 | 1.16 | 48.9 | 50 | 69620.702 | 0.46 | 57.8 | 40.8822 | 0.57 | 48.9 | 48.2911 | 40673.8778 | 0.437 | 58 | 42.1178 | 0.6 | 48.9 | 49.3089 | 39675.0024 | 0.455 | 58 | 42.3 | 1.09 | 48.9 | 49.1 | 71279.0761 | 0.434 | 57.9 | 41.6356 | 1.04 | 48.9 | 48.7178 | 70958.7236 | 0.437
788 | 3.2 | 70.1088 | 46.7 | 495.8824 | 205.1194 | 57.7088 | 40.9176 | 0.63 | 48.6088 | 48.3088 | 44719.195 | 0.442 | 0.69335 | 57.4 | 43.2088 | 0.77 | 48.6088 | 49.7088 | 45435.0432 | 0.458 | 57.6088 | 40.6088 | 0.95 | 48.6088 | 48.1088 | 67616.4975 | 0.442 | 57.7 | 43.3176 | 1.15 | 48.6088 | 49.9088 | 69046.5725 | 0.458 | 57.7 | 41.2263 | 0.58 | 48.6088 | 48.4176 | 39482.61 | 0.437 | 57.8088 | 41.3649 | 0.6 | 48.6088 | 48.8824 | 41049.643 | 0.454 | 57.8088 | 42.3088 | 1.09 | 48.6088 | 49.0088 | 70857.3741 | 0.434 | 57.8088 | 40.2912 | 1.05 | 48.6088 | 47.9 | 76797.6523 | 0.437
789 | 3.45 | 69.7087 | 46.6 | 497.9394 | 192.6165 | 57.5 | 40.1913 | 0.64 | 48.3087 | 47.8 | 45932.5948 | 0.443 | 0.44751 | 57.1 | 42.974 | 0.76 | 48.3087 | 49.3913 | 45206.113 | 0.45609 | 57.3087 | 40.4913 | 0.95 | 48.3087 | 47.9913 | 67058.5079 | 0.442 | 57.4 | 42.4827 | 1.15 | 48.3087 | 49.2913 | 71501.7761 | 0.45609 | 57.4 | 39.8346 | 0.58 | 48.3087 | 47.526 | 42225.4011 | 0.438 | 57.5087 | 43.0913 | 0.6 | 48.3087 | 49.6 | 36061.6241 | 0.45309 | 57.6 | 40.9606 | 1.09 | 48.3087 | 48.1346 | 75483.213 | 0.433 | 57.5087 | 40.4 | 1.05 | 48.3087 | 47.9 | 75143.0056 | 0.438
790 | 3.7 | 69.4 | 46.5 | 500.1744 | 180.1136 | 57.2085 | 40.6829 | 0.64 | 48.1 | 47.9915 | 44124.2592 | 0.443 | 0.28156 | 56.9 | 44.0085 | 0.76 | 48.1 | 49.9 | 40908.9073 | 0.45409 | 57.1 | 40.9171 | 0.95 | 48.1 | 48.0171 | 64632.9645 | 0.443 | 57.1085 | 43.0171 | 1.14 | 48.1 | 49.5085 | 67224.4835 | 0.455 | 57.1085 | 38.2 | 0.58 | 48.1 | 46.5 | 45877.5268 | 0.43991 | 57.3 | 42.9598 | 0.59 | 48.1 | 49.4342 | 35536.9444 | 0.45109 | 57.3085 | 38.5744 | 1.09 | 48.1 | 46.7744 | 85379.6103 | 0.434 | 57.3 | 40.3085 | 1.05 | 48.1 | 47.8 | 74312.2801 | 0.439
791 | 3.95 | 69.0084 | 46.4 | 501.8831 | 167.6107 | 57.0084 | 41.3916 | 0.64 | 47.8 | 48.3 | 41631.3654 | 0.443 | 0.01399 | 56.6084 | 42.9759 | 0.76 | 47.8 | 49.1421 | 43308.9885 | 0.452 | 56.9 | 40 | 0.95 | 47.8 | 47.4084 | 67499.1132 | 0.443 | 56.9084 | 42.0337 | 1.14 | 47.8 | 48.8169 | 70729.0447 | 0.453 | 56.9084 | 38.1916 | 0.58 | 47.8 | 46.4916 | 45593.1174 | 0.442 | 57.1 | 40.2169 | 0.59 | 47.8 | 47.8084 | 41680.1413 | 0.45 | 57.1084 | 40.2831 | 1.09 | 47.8 | 47.5916 | 76767.6359 | 0.436 | 57.1 | 40.4831 | 1.05 | 47.8 | 47.7916 | 72802.6692 | 0.439
792 | 4.2 | 68.6083 | 46.3 | 504.8418 | 155.1995 | 56.8 | 41.1332 | 0.63 | 47.5083 | 48.0166 | 41583.2634 | 0.442 | -0.36144 | 56.4 | 38.9332 | 0.75917 | 47.5083 | 46.8166 | 55170.61 | 0.451 | 56.6083 | 40.1751 | 0.95 | 47.5083 | 47.4917 | 65631.6992 | 0.443 | 56.7 | 40.9668 | 1.1308 | 47.5083 | 48.0834 | 74715.2282 | 0.452 | 56.7 | 38.6083 | 0.58 | 47.5083 | 46.6083 | 44153.0104 | 0.44392 | 56.8083 | 39.4083 | 0.59 | 47.5083 | 47.2083 | 43209.9721 | 0.45 | 56.9 | 41.0083 | 1.09 | 47.5083 | 47.9083 | 72562.777 | 0.43508 | 56.8083 | 40.8499 | 1.05 | 47.5083 | 47.9249 | 69888.7558 | 0.439
793 | 4.3833 | 68.4 | 46.1 | 509.4098 | 146.2393 | 56.6 | 39.3082 | 0.63 | 47.3082 | 46.9082 | 45868.85 | 0.442 | 0.64679 | 56.2 | 37.4836 | 0.76 | 47.3082 | 45.9918 | 59435.9623 | 0.45292 | 56.4082 | 41.3 | 0.95 | 47.3082 | 48 | 60404.507 | 0.443 | 56.5 | 42.4164 | 1.13 | 47.3082 | 48.7164 | 66595.1773 | 0.45008 | 56.5 | 38.2 | 0.59 | 47.3082 | 46.4 | 44631.6246 | 0.445 | 56.6 | 38.341 | 0.59 | 47.3082 | 46.5246 | 45396.125 | 0.451 | 56.6082 | 40.1328 | 1.09 | 47.3082 | 47.3164 | 75580.9496 | 0.435 | 56.6 | 38.8836 | 1.05 | 47.3082 | 46.6918 | 77686.0789 | 0.439
794 | 4.5667 | 68.1081 | 45.9 | 514.5707 | 137.3455 | 56.5 | 38.6 | 0.64 | 47.1 | 46.5 | 47651.624 | 0.443 | -0.0075555 | 56.2 | 38.8515 | 0.76 | 47.1 | 46.6758 | 55080.3338 | 0.454 | 56.3 | 41.2838 | 0.95 | 47.1 | 47.9 | 59846.3963 | 0.442 | 56.4 | 41.4 | 1.13 | 47.1 | 48.1 | 70450.9258 | 0.44808 | 56.4 | 38.3 | 0.59 | 47.1 | 46.3081 | 44546.9575 | 0.446 | 56.5 | 36.3 | 0.59919 | 47.1 | 45.5 | 50427.868 | 0.45292 | 56.5081 | 38.5838 | 1.09 | 47.1 | 46.3919 | 82055.22 | 0.43592 | 56.5 | 39.8081 | 1.05 | 47.1 | 47.1081 | 73538.6277 | 0.439
795 | 4.75 | 67.808 | 45.9 | 517.2956 | 128.3513 | 56.5 | 38.5 | 0.64 | 46.9 | 46.5 | 47881.6605 | 0.44392 | -0.10333 | 56.2 | 40.7398 | 0.76 | 46.9 | 47.7239 | 48979.2267 | 0.454 | 56.3 | 41.992 | 0.95 | 46.9 | 48.292 | 56874.6207 | 0.44008 | 56.4 | 41.508 | 1.12 | 46.9 | 48.2 | 69577.4873 | 0.447 | 56.4 | 37.908 | 0.59 | 46.9 | 46.2 | 45565.5465 | 0.44792 | 56.508 | 36.3841 | 0.6 | 46.9 | 45.5 | 50506.3219 | 0.455 | 56.5 | 40.0442 | 1.1 | 46.9 | 47.2681 | 75599.8402 | 0.436 | 56.5 | 39.5681 | 1.05 | 46.9 | 46.9841 | 74413.0112 | 0.439
796 | 4.9333 | 67.5078 | 46.1922 | 509.8041 | 118.557 | 56.3 | 38.9529 | 0.64 | 46.7 | 46.6765 | 46162.5512 | 0.444 | -0.84377 | 55.9078 | 39.1686 | 0.76 | 46.7 | 46.7843 | 53148.4418 | 0.453 | 56.2 | 42.0235 | 0.94 | 46.7 | 48.2157 | 55971.5321 | 0.438 | 56.2078 | 41.4843 | 1.12 | 46.7 | 48 | 68992.9939 | 0.445 | 56.2078 | 37.4765 | 0.59 | 46.7 | 45.8922 | 46272.227 | 0.449 | 56.4 | 37.2686 | 0.6 | 46.7 | 45.9843 | 47925.7212 | 0.45692 | 56.4078 | 42.7 | 1.09 | 46.7 | 48.6078 | 62645.1014 | 0.43408 | 56.4 | 40.6235 | 1.05 | 46.7 | 47.5157 | 68981.5013 | 0.439
797 | 5.1167 | 67.3 | 46.7 | 493.6856 | 108.1547 | 55.8077 | 41.0155 | 0.64 | 46.5 | 47.6077 | 39225.7055 | 0.44308 | -0.10786 | 55.4077 | 40.1309 | 0.76 | 46.5 | 47.0232 | 48480.0246 | 0.453 | 55.8077 | 40.4 | 0.94 | 46.5 | 47.1077 | 60370.9796 | 0.43608 | 55.8077 | 41.7309 | 1.11 | 46.5 | 48.0155 | 65503.7505 | 0.443 | 55.8077 | 38.6923 | 0.59 | 46.5 | 46.3923 | 42211.6864 | 0.45 | 55.9077 | 38.6309 | 0.6 | 46.5 | 46.5232 | 43379.0127 | 0.457 | 56.0077 | 42.0232 | 1.0808 | 46.5 | 48.0232 | 63373.8446 | 0.432 | 56.0077 | 39.3 | 1.05 | 46.5 | 46.6077 | 72941.9991 | 0.438
798 | 5.3 | 67 | 46.7 | 490.1391 | 98.6371 | 55.2076 | 40.2229 | 0.63 | 46.3 | 46.8229 | 39864.027 | 0.442 | 0.13247 | 54.9076 | 38.7771 | 0.76 | 46.3 | 46.0924 | 51125.3792 | 0.452 | 55.2076 | 40.7695 | 0.94 | 46.3 | 47.0848 | 56729.5661 | 0.43508 | 55.3076 | 39.7381 | 1.11 | 46.3 | 46.6229 | 71921.0547 | 0.441 | 55.2076 | 39.2076 | 0.59 | 46.3 | 46.4076 | 39628.8967 | 0.45 | 55.4076 | 37.4619 | 0.6 | 46.3 | 45.6848 | 45035.9198 | 0.45792 | 55.4152 | 40.7076 | 1.08 | 46.3 | 47.1076 | 66405.5885 | 0.43 | 55.4076 | 39.0076 | 1.05 | 46.3 | 46.2076 | 71879.3012 | 0.438
799 | 5.3833 | 66.9 | 46.6 | 493.5075 | 94.5675 | 55 | 38.815 | 0.63 | 46.2 | 45.915 | 42929.9506 | 0.442 | 0.41518 | 54.7 | 40.185 | 0.76 | 46.2 | 46.785 | 45703.1588 | 0.452 | 54.8075 | 42.3925 | 0.93 | 46.2 | 47.8 | 48701.1018 | 0.434 | 54.9 | 37.9925 | 1.11 | 46.2 | 45.4 | 78406.2548 | 0.44192 | 54.9 | 38.7075 | 0.59 | 46.2 | 46 | 39987.4325 | 0.45 | 55.0075 | 39.3075 | 0.6 | 46.2 | 46.5075 | 39552.6226 | 0.458 | 55.1 | 40.5 | 1.08 | 46.2 | 46.7075 | 65776.7006 | 0.429 | 55.0075 | 38.6 | 1.05 | 46.2 | 45.8 | 71964.0105 | 0.438
800 | 5.4667 | 66.8 | 46.7 | 491.9591 | 90.2665 | 54.9 | 38.0852 | 0.63926 | 46.1 | 45.4926 | 44666.1776 | 0.442 | 0.17525 | 54.5074 | 41.2 | 0.76 | 46.1 | 47.2 | 42011.5283 | 0.451 | 54.7 | 42.5148 | 0.93 | 46.1 | 47.8074 | 47392.5947 | 0.43107 | 54.8 | 38.8705 | 1.11 | 46.1 | 45.8852 | 73799.7831 | 0.44293 | 54.8 | 38.3222 | 0.59 | 46.1 | 45.7148 | 40731.1261 | 0.45 | 54.9 | 38.9 | 0.6 | 46.1 | 46.2 | 40371.6211 | 0.458 | 54.9074 | 40.6852 | 1.08 | 46.1 | 46.7926 | 63902.7921 | 0.428 | 54.9 | 38.9926 | 1.05 | 46.1 | 45.9926 | 69925.6816 | 0.439
801 | 5.55 | 66.6073 | 46.8927 | 486.3091 | 85.7654 | 54.7 | 38.8073 | 0.64 | 46.0073 | 45.8073 | 42187.7242 | 0.443 | -0.10468 | 54.3073 | 41.2 | 0.75 | 46.0073 | 47.1073 | 41433.9218 | 0.44907 | 54.6 | 41.8782 | 0.92 | 46.0073 | 47.2927 | 49132.3887 | 0.42907 | 54.6 | 40.4 | 1.11 | 46.0073 | 46.7 | 65824.3515 | 0.442 | 54.6073 | 37.5564 | 0.59 | 46.0073 | 45.2782 | 42352.5514 | 0.451 | 54.8 | 38.6073 | 0.6 | 46.0073 | 46.0073 | 40642.0078 | 0.458 | 54.8 | 42.0636 | 1.07 | 46.0073 | 47.4782 | 57217.9598 | 0.427 | 54.7073 | 39.3855 | 1.05 | 46.0073 | 46.1855 | 67310.3543 | 0.439
802 | 5.6333 | 66.5072 | 47.2928 | 476.2146 | 80.8715 | 54.4072 | 38.8785 | 0.64 | 45.9072 | 45.7857 | 41192.6495 | 0.443 | -0.78169 | 54.0072 | 40.6215 | 0.75 | 45.9072 | 46.6143 | 42199.0138 | 0.448 | 54.3072 | 42.9928 | 0.92 | 45.9072 | 47.8928 | 43343.2201 | 0.427 | 54.4 | 40.3 | 1.11 | 45.9072 | 46.5 | 65303.7792 | 0.441 | 54.3072 | 39.9857 | 0.59 | 45.9072 | 46.4928 | 35517.4433 | 0.45107 | 54.5 | 38.0072 | 0.6 | 45.9072 | 45.6 | 41393.6293 | 0.458 | 54.5072 | 43.4358 | 1.0607 | 45.9072 | 48.1286 | 49560.2242 | 0.42407 | 54.5072 | 40.6785 | 1.05 | 45.9072 | 46.6928 | 60634.5081 | 0.43807
803 | 5.7167 | 66.4 | 47.693 | 463.2915 | 75.7633 | 53.907 | 39.8141 | 0.64 | 45.9 | 46.0141 | 37377.6021 | 0.443 | -1.1216 | 53.507 | 39.293 | 0.75 | 45.9 | 45.6 | 44801.8434 | 0.448 | 53.907 | 43.6 | 0.91 | 45.9 | 48 | 39137.8409 | 0.424 | 53.907 | 40.4578 | 1.11 | 45.9 | 46.3789 | 62107.5126 | 0.441 | 53.807 | 40.3422 | 0.59 | 45.9 | 46.4282 | 33324.7788 | 0.45007 | 54.007 | 37.7789 | 0.6 | 45.9 | 45.193 | 40818.3756 | 0.45893 | 54.107 | 40.807 | 1.06 | 45.9 | 46.407 | 58685.1122 | 0.422 | 54.0141 | 41.5282 | 1.0407 | 45.9 | 47.0141 | 54872.5811 | 0.437
804 | 5.8 | 66.3 | 47.8 | 458.0831 | 71.2623 | 53.5 | 39.0931 | 0.64 | 45.8 | 45.4 | 38373.0292 | 0.443 | 0.20432 | 53.1069 | 39.1346 | 0.75 | 45.8 | 45.4208 | 43840.3839 | 0.448 | 53.3069 | 42.9415 | 0.91 | 45.8 | 47.2346 | 39270.8563 | 0.421 | 53.3069 | 42.5415 | 1.1 | 45.8 | 47.2277 | 49629.688 | 0.439 | 53.3069 | 38.2069 | 0.59 | 45.8 | 45.0069 | 37342.1525 | 0.45 | 53.5069 | 39.1 | 0.6 | 45.8 | 45.7931 | 36394.6721 | 0.459 | 53.6069 | 40.5931 | 1.06 | 45.8 | 46.0931 | 57752.0798 | 0.421 | 53.6069 | 39.4346 | 1.04 | 45.8 | 45.6208 | 61728.6745 | 0.436
805 | 5.7167 | 66.4 | 47.6068 | 458.5366 | 75.2319 | 53.2 | 39.4068 | 0.64 | 45.9 | 45.5068 | 36864.1859 | 0.444 | 1.3298 | 52.9 | 37.8524 | 0.75 | 45.9 | 44.666 | 47241.4418 | 0.449 | 52.8068 | 40.4864 | 0.9 | 45.9 | 45.6932 | 46519.2263 | 0.42 | 52.9 | 40.1864 | 1.1 | 45.9 | 45.7 | 58469.8799 | 0.438 | 52.9 | 37.5272 | 0.59 | 45.9 | 44.5068 | 38129.9455 | 0.452 | 53.3 | 39.5 | 0.6 | 45.9 | 45.8 | 34770.6608 | 0.459 | 53.3 | 41 | 1.06 | 45.9 | 46.2 | 54221.4241 | 0.421 | 53.2068 | 37.866 | 1.0493 | 45.9 | 44.5864 | 67398.2143 | 0.437
806 | 5.6333 | 66.6 | 47.4933 | 467.3468 | 79.9465 | 53.4933 | 39.4799 | 0.64 | 46 | 45.6866 | 37252.8867 | 0.44493 | -0.0018664 | 53.1933 | 41.2067 | 0.75 | 46 | 46.6 | 37606.7848 | 0.45 | 52.9 | 41.8067 | 0.9 | 46 | 46.5 | 42065.2426 | 0.42 | 52.9933 | 41.3732 | 1.1 | 46 | 46.4799 | 53512.1495 | 0.438 | 53.0933 | 36.8732 | 0.6 | 46 | 44.2799 | 40503.0953 | 0.45493 | 53.4 | 40.2532 | 0.6 | 46 | 46.2732 | 33350.3954 | 0.459 | 53.3933 | 41.3866 | 1.06 | 46 | 46.3933 | 52796.9684 | 0.42 | 53.3 | 40.2665 | 1.05 | 46 | 45.9799 | 57389.6872 | 0.438
807 | 5.55 | 66.7 | 47.8934 | 457.1907 | 83.3605 | 53.5 | 40.9934 | 0.64 | 46.1 | 46.5 | 33487.1124 | 0.444 | -0.83592 | 53.2 | 40.7132 | 0.75 | 46.1 | 46.3066 | 39275.2608 | 0.449 | 53.1 | 41.4868 | 0.9 | 46.1 | 46.3934 | 44052.7609 | 0.419 | 53.2 | 42.4329 | 1.1 | 46.1 | 47.1197 | 49180.3367 | 0.43607 | 53.2 | 38.5868 | 0.6 | 46.1 | 45.2934 | 36677.4018 | 0.45693 | 53.6 | 42.9066 | 0.6 | 46.1 | 47.8 | 26847.7057 | 0.458 | 53.6 | 42.4803 | 1.05 | 46.1 | 47.1868 | 48656.513 | 0.41907 | 53.5 | 41.7197 | 1.05 | 46.1 | 46.9066 | 51484.2155 | 0.438
808 | 5.4667 | 66.8 | 48.2 | 447.0258 | 86.7483 | 53.2065 | 40.6323 | 0.64 | 46.1935 | 46.2194 | 33502.6781 | 0.444 | -0.25424 | 52.9 | 39.6065 | 0.75 | 46.1935 | 45.6 | 41772.2071 | 0.449 | 52.9065 | 42 | 0.9 | 46.1935 | 46.6 | 40982.3972 | 0.419 | 52.9065 | 40.6677 | 1.0994 | 46.1935 | 45.9871 | 56215.8828 | 0.436 | 52.9065 | 39.1935 | 0.6 | 46.1935 | 45.4935 | 34466.684 | 0.45794 | 53.3065 | 42.1129 | 0.6 | 46.1935 | 47.2065 | 27909.3902 | 0.456 | 53.3065 | 43.7 | 1.05 | 46.1935 | 47.7 | 42440.1284 | 0.41706 | 53.3065 | 41.0612 | 1.05 | 46.1935 | 46.3806 | 53462.3967 | 0.437
809 | 5.3833 | 66.9937 | 48.2 | 445.7888 | 90.7556 | 53.0063 | 39.0873 | 0.64 | 46.2937 | 45.2937 | 37135.9945 | 0.44494 | -1.3618 | 52.7 | 39.681 | 0.75 | 46.2937 | 45.5873 | 41022.9952 | 0.45 | 52.7 | 41.5444 | 0.9 | 46.2937 | 46.2254 | 41842.2558 | 0.418 | 52.7 | 43.0746 | 1.09 | 46.2937 | 47.2873 | 44086.1935 | 0.43506 | 52.7063 | 39.9873 | 0.6 | 46.2937 | 45.8 | 32128.4913 | 0.45894 | 53.1 | 41.4127 | 0.6 | 46.2937 | 46.7063 | 29162.6076 | 0.45406 | 53.1 | 43.0444 | 1.04 | 46.2937 | 47.2254 | 43938.3038 | 0.415 | 53.1 | 43.4063 | 1.04 | 46.2937 | 47.6063 | 42021.7983 | 0.436
810 | 5.3 | 67.0938 | 48.3062 | 440.3689 | 94.4439 | 52.9 | 40.0875 | 0.64 | 46.3938 | 45.7938 | 34022.3618 | 0.446 | -0.85265 | 52.5062 | 41.0813 | 0.76 | 46.3938 | 46.2875 | 36158.7114 | 0.451 | 52.5 | 38.9689 | 0.9 | 46.3938 | 44.6813 | 50912.5664 | 0.41994 | 52.5062 | 44.0374 | 1.09 | 46.3938 | 47.7249 | 38746.5004 | 0.43306 | 52.5062 | 40.8813 | 0.6 | 46.3938 | 46.1938 | 29403.1532 | 0.459 | 52.9 | 40.4125 | 0.6 | 46.3938 | 46.0125 | 31282.2226 | 0.454 | 52.9062 | 40.4689 | 1.04 | 46.3938 | 45.6813 | 54165.335 | 0.415 | 52.9 | 42.9125 | 1.04 | 46.3938 | 47.2125 | 43324.4547 | 0.434
811 | 5.1 | 67.4 | 48.3 | 443.3122 | 104.4777 | 52.9 | 41.2061 | 0.64 | 46.6 | 46.4 | 31475.1334 | 0.446 | 0.0094742 | 52.6 | 42.0183 | 0.76 | 46.6 | 46.8122 | 33445.2059 | 0.451 | 52.4 | 41.0122 | 0.91 | 46.6 | 45.8061 | 43349.0852 | 0.421 | 52.5 | 41.4 | 1.09 | 46.6 | 46.2 | 50208.057 | 0.433 | 52.5 | 42.0183 | 0.6 | 46.6 | 46.8122 | 26580.9965 | 0.459 | 52.9 | 39.7817 | 0.6 | 46.6 | 45.7878 | 32787.6902 | 0.455 | 52.8939 | 42.8878 | 1.04 | 46.6 | 46.9939 | 43436.9829 | 0.415 | 52.8 | 41.8245 | 1.04 | 46.6 | 46.6122 | 47676.5381 | 0.433
812 | 4.9 | 67.694 | 48.106 | 445.316 | 114.4741 | 53.094 | 40.612 | 0.64 | 46.8 | 46.2 | 33333.7804 | 0.447 | 0.42404 | 52.7 | 40.688 | 0.76 | 46.8 | 46.094 | 37931.6239 | 0.451 | 52.594 | 40.676 | 0.91 | 46.8 | 45.688 | 45192.352 | 0.423 | 52.6 | 41.212 | 1.09 | 46.8 | 46.106 | 51854.9582 | 0.433 | 52.7 | 40.694 | 0.6 | 46.8 | 46.194 | 30230.3396 | 0.459 | 53 | 41.106 | 0.6 | 46.8 | 46.594 | 29814.4403 | 0.456 | 53 | 43.794 | 1.04 | 46.8 | 47.594 | 40057.6048 | 0.41406 | 52.9 | 41.334 | 1.04 | 46.8 | 46.364 | 50190.8783 | 0.434
813 | 4.7 | 68 | 48.1941 | 448.4765 | 124.5883 | 53.3 | 40.4765 | 0.64 | 47 | 46.2824 | 34500.6686 | 0.448 | -1.5333 | 53 | 41.9 | 0.76 | 47 | 46.9 | 35248.9183 | 0.452 | 52.8941 | 42.5059 | 0.91 | 47 | 46.9059 | 39753.649 | 0.424 | 52.8941 | 41.0765 | 1.09 | 47 | 46.2824 | 53891.1125 | 0.43494 | 53.0941 | 41.6765 | 0.60941 | 47 | 46.8882 | 28832.2542 | 0.46 | 53.3 | 41.3882 | 0.6 | 47 | 46.7941 | 30048.8077 | 0.456 | 53.2 | 44.1118 | 1.04 | 47 | 47.9059 | 39681.3288 | 0.413 | 53.1941 | 45.0588 | 1.0306 | 47 | 48.5353 | 35280.8734 | 0.433
814 | 4.5 | 68.2942 | 48.3 | 442.5596 | 134.0847 | 53.4 | 41.3404 | 0.64 | 47.2942 | 46.7231 | 32472.1017 | 0.449 | 0.72164 | 53.1 | 41.7 | 0.76 | 47.2942 | 46.8 | 36089.1551 | 0.452 | 53.1 | 41.8827 | 0.91 | 47.2942 | 46.5942 | 42944.4338 | 0.42494 | 53.1 | 42.4173 | 1.09 | 47.2942 | 47.1058 | 48927.016 | 0.435 | 53.2 | 43.1 | 0.6 | 47.2942 | 47.7942 | 25369.9517 | 0.46 | 53.4 | 42.0885 | 0.6 | 47.2942 | 47.2942 | 28401.1668 | 0.457 | 53.4 | 42.6173 | 1.04 | 47.2942 | 47.0115 | 46629.0845 | 0.413 | 53.3058 | 41.3712 | 1.03 | 47.2942 | 46.5827 | 51779.7642 | 0.432
815 | 4.3 | 68.6 | 48.1 | 449.3548 | 144.487 | 53.5944 | 39.0774 | 0.65 | 47.4944 | 45.5887 | 39288.874 | 0.45094 | -0.47684 | 53.2944 | 41.7 | 0.76 | 47.4944 | 46.9944 | 36600.0133 | 0.453 | 53.2 | 43.0056 | 0.92 | 47.4944 | 47.4 | 38918.3762 | 0.425 | 53.2944 | 41.5 | 1.0994 | 47.4944 | 46.6 | 53695.9549 | 0.436 | 53.3944 | 43.1282 | 0.6 | 47.4944 | 47.8113 | 25914.1889 | 0.459 | 53.5944 | 42.8056 | 0.6 | 47.4944 | 47.7 | 26857.7517 | 0.45606 | 53.4944 | 42.0718 | 1.04 | 47.4944 | 46.7831 | 49467.058 | 0.413 | 53.4944 | 43.7887 | 1.03 | 47.4944 | 47.9887 | 41819.9332 | 0.43206
816 | 4.1 | 68.8945 | 48.1 | 450.5111 | 154.5893 | 53.9 | 40.7889 | 0.65 | 47.7 | 46.6945 | 35736.7213 | 0.453 | -0.89782 | 53.5945 | 41.8111 | 0.76 | 47.7 | 47.2 | 37271.2232 | 0.454 | 53.5 | 43.5557 | 0.92 | 47.7 | 47.7779 | 38387.9792 | 0.425 | 53.5945 | 42.1834 | 1.1 | 47.7 | 47.1834 | 52229.1042 | 0.437 | 53.6945 | 40.7166 | 0.6 | 47.7 | 46.7055 | 32703.0719 | 0.459 | 53.8945 | 42.7 | 0.6 | 47.7 | 47.7945 | 28124.6166 | 0.456 | 53.7945 | 43.7221 | 1.04 | 47.7 | 47.9111 | 43724.8029 | 0.414 | 53.7945 | 44.6111 | 1.03 | 47.7 | 48.6 | 39275.7727 | 0.43106
817 | 4.05 | 68.9 | 48.1946 | 448.7163 | 157.0729 | 54.1 | 41.1054 | 0.65 | 47.7 | 47 | 35415.0168 | 0.454 | -0.55549 | 53.7 | 41.2946 | 0.76 | 47.7 | 46.9 | 39620.3075 | 0.455 | 53.8 | 45.3596 | 0.91 | 47.7 | 48.9325 | 32113.2764 | 0.42405 | 53.8946 | 43.6054 | 1.1 | 47.7 | 48.1 | 47264.6816 | 0.437 | 53.9 | 39.8892 | 0.61 | 47.7 | 46.3892 | 35480.9265 | 0.461 | 54.0946 | 42.3108 | 0.6 | 47.7 | 47.7054 | 29398.3817 | 0.456 | 54 | 42.1054 | 1.04 | 47.7 | 47.0054 | 51885.0581 | 0.414 | 54 | 44 | 1.03 | 47.7 | 48.3 | 43070.545 | 0.43
818 | 4 | 69 | 48.0053 | 450.3046 | 159.7629 | 54.1 | 40.8735 | 0.65 | 47.8 | 46.8841 | 36214.8517 | 0.45595 | -0.5056 | 53.8 | 41.4053 | 0.76 | 47.8 | 47.0053 | 39557.6126 | 0.456 | 53.8 | 41.6682 | 0.91 | 47.8 | 46.7841 | 46491.5446 | 0.424 | 53.9 | 43.1 | 1.1 | 47.8 | 47.8 | 49516.6349 | 0.437 | 53.9947 | 40.8106 | 0.61 | 47.8 | 46.9053 | 33382.2125 | 0.46295 | 54.1 | 42.3523 | 0.6 | 47.8 | 47.6735 | 29581.9064 | 0.45695 | 54.1 | 41.7 | 1.04 | 47.8 | 46.8 | 54058.2424 | 0.415 | 54 | 43.9894 | 1.03 | 47.8 | 48.2947 | 43226.363 | 0.42905
819 | 3.95 | 69.1 | 47.9948 | 455.5778 | 162.6793 | 54.4 | 42.5311 | 0.65 | 47.8 | 47.9156 | 32521.9694 | 0.456 | -0.78289 | 54.0948 | 41.4793 | 0.77 | 47.8 | 47.1896 | 40320.5719 | 0.457 | 54.0948 | 43.9207 | 0.91 | 47.8 | 48.2104 | 38610.5317 | 0.424 | 54.0948 | 43.3052 | 1.1 | 47.8 | 48 | 49826.7401 | 0.437 | 54.2 | 40.8741 | 0.61 | 47.8 | 47.0844 | 34032.2273 | 0.464 | 54.3948 | 45.7052 | 0.6 | 47.8 | 49.7 | 21578.9896 | 0.45505 | 54.2948 | 42.2741 | 1.05 | 47.8 | 47.2844 | 52596.4951 | 0.41695 | 54.2948 | 44.4207 | 1.0205 | 47.8 | 48.6104 | 42185.3468 | 0.42805
820 | 3.9 | 69.2 | 48.1 | 449.3899 | 164.7746 | 54.4 | 39.9949 | 0.66 | 47.9 | 46.5949 | 39364.6187 | 0.45695 | 0.42615 | 54.1 | 42.9899 | 0.77 | 47.9 | 48.0949 | 35373.9753 | 0.458 | 54.2 | 42.6746 | 0.91 | 47.9 | 47.5848 | 44098.5113 | 0.424 | 54.2051 | 42.6949 | 1.1 | 47.9 | 47.7949 | 52867.5371 | 0.437 | 54.3 | 42.5152 | 0.61 | 47.9 | 47.9101 | 30156.2963 | 0.465 | 54.4 | 44.9101 | 0.6 | 47.9 | 49.2101 | 23558.2854 | 0.453 | 54.4 | 43.8152 | 1.05 | 47.9 | 48.2101 | 46448.9194 | 0.417 | 54.4 | 42.3152 | 1.02 | 47.9 | 47.5101 | 51685.6324 | 0.428
821 | 3.85 | 69.2 | 48 | 452.2752 | 167.4703 | 54.4 | 40.6901 | 0.66 | 47.995 | 46.995 | 37828.352 | 0.45895 | 1.1179 | 54.1 | 43.1347 | 0.77 | 47.995 | 48.1198 | 35149.9694 | 0.457 | 54.2 | 44.7 | 0.91 | 47.995 | 48.7 | 36224.0568 | 0.424 | 54.2 | 43.0099 | 1.1 | 47.995 | 47.905 | 51575.3631 | 0.437 | 54.3 | 41.5802 | 0.61 | 47.995 | 47.4901 | 32369.3863 | 0.465 | 54.4 | 43.9149 | 0.59 | 47.995 | 48.6099 | 26125.3082 | 0.451 | 54.4 | 42.4099 | 1.05 | 47.995 | 47.405 | 52357.0119 | 0.417 | 54.395 | 41.1901 | 1.03 | 47.995 | 46.795 | 56528.7795 | 0.429
822 | 3.8 | 69.3 | 47.8048 | 456.5468 | 170.271 | 54.5952 | 41.6952 | 0.66 | 48 | 47.5952 | 35511.9243 | 0.46 | 0.39387 | 54.2 | 40.2855 | 0.77 | 48 | 46.6903 | 44804.835 | 0.458 | 54.2952 | 44.6145 | 0.91 | 48 | 48.7048 | 36946.8139 | 0.423 | 54.3 | 42.3 | 1.1 | 48 | 47.5952 | 55131.2755 | 0.437 | 54.4 | 43.0097 | 0.61 | 48 | 48.3048 | 29154.0836 | 0.465 | 54.5 | 42.4145 | 0.59 | 48 | 47.9048 | 29920.0265 | 0.451 | 54.5 | 41.6 | 1.05 | 48 | 46.9952 | 56607.1522 | 0.418 | 54.4952 | 42.4855 | 1.03 | 48 | 47.5952 | 51684.8586 | 0.43
823 | 3.75 | 69.4 | 47.7047 | 460.6717 | 173.2717 | 54.8 | 41.9094 | 0.66 | 48.1 | 47.8047 | 35600.3791 | 0.46 | -0.057408 | 54.4953 | 41.2953 | 0.77 | 48.1 | 47.3953 | 42345.8036 | 0.45995 | 54.4953 | 42.9236 | 0.91 | 48.1 | 47.8094 | 44130.4159 | 0.422 | 54.5 | 42.6906 | 1.1 | 48.1 | 47.8953 | 54373.5275 | 0.438 | 54.6 | 41.7189 | 0.61 | 48.1 | 47.7094 | 33092.5014 | 0.465 | 54.7953 | 41.2142 | 0.59 | 48.1 | 47.3094 | 33708.661 | 0.451 | 54.7 | 41.6094 | 1.05 | 48.1 | 47.1047 | 57583.1066 | 0.419 | 54.6953 | 43.2142 | 1.03 | 48.1 | 48.1094 | 49506.6864 | 0.431
824 | 3.7 | 69.4954 | 47.5046 | 466.8756 | 176.3677 | 55.0954 | 40.9138 | 0.66 | 48.1 | 47.4092 | 39204.089 | 0.461 | 0.2812 | 54.7954 | 41.7 | 0.77 | 48.1 | 47.7 | 41965.0382 | 0.46 | 54.7 | 41.6631 | 0.91 | 48.1 | 47.177 | 49779.6546 | 0.42395 | 54.7954 | 43.4954 | 1.1 | 48.1 | 48.3954 | 52030.7996 | 0.438 | 54.8954 | 40.477 | 0.61 | 48.1 | 47.1862 | 36968.3745 | 0.466 | 55 | 39.8046 | 0.6 | 48.1 | 46.7 | 37848.0839 | 0.45295 | 54.9954 | 41.2862 | 1.06 | 48.1 | 46.9954 | 60470.502 | 0.421 | 54.9 | 42.4677 | 1.03 | 48.1 | 47.8816 | 53621.2771 | 0.431
825 | 3.65 | 69.5 | 47.3955 | 473.6078 | 179.482 | 55.5 | 40.3686 | 0.66 | 48.2 | 47.382 | 42081.067 | 0.462 | -1.2168 | 55.1955 | 42.1955 | 0.77 | 48.2 | 48.1955 | 41881.8394 | 0.461 | 55.0955 | 44.7225 | 0.91 | 48.2 | 49.109 | 39678.2627 | 0.424 | 55.1955 | 44.2865 | 1.1 | 48.2 | 49.0865 | 49999.5039 | 0.437 | 55.2955 | 42.5 | 0.61 | 48.2 | 48.5 | 32821.2069 | 0.467 | 55.4955 | 40.373 | 0.6 | 48.2 | 47.1865 | 37761.5952 | 0.45496 | 55.3955 | 42.4 | 1.06 | 48.2 | 47.8955 | 57269.9118 | 0.422 | 55.2955 | 44.918 | 1.03 | 48.2 | 49.409 | 44763.0886 | 0.43004
826 | 3.6 | 69.6 | 47.8956 | 459.335 | 180.8825 | 55.4044 | 42.6 | 0.66 | 48.2 | 48.5 | 35768.9811 | 0.46204 | -0.30371 | 55.1 | 42.6869 | 0.77 | 48.2 | 48.3956 | 40138.0438 | 0.461 | 55.3 | 42.7 | 0.91 | 48.2 | 48 | 47922.1206 | 0.423 | 55.3044 | 44.7306 | 1.09 | 48.2 | 49.3219 | 48553.9058 | 0.43504 | 55.3044 | 42.4869 | 0.61 | 48.2 | 48.4956 | 32972.6763 | 0.466 | 55.5 | 42.2175 | 0.6 | 48.2 | 48.2131 | 33261.8246 | 0.455 | 55.5 | 42.3956 | 1.06 | 48.2 | 47.9 | 58220.6516 | 0.422 | 55.5 | 43.2912 | 1.03 | 48.2 | 48.4956 | 52158.4248 | 0.429
827 | 3.55 | 69.7 | 47.8 | 459.0915 | 183.2787 | 55.3 | 41.7341 | 0.66 | 48.3 | 48.017 | 37633.5895 | 0.462 | -0.58503 | 55 | 43.1298 | 0.77 | 48.3 | 48.6128 | 38179.5569 | 0.46 | 55.1 | 42.7957 | 0.91 | 48.3 | 48 | 46989.888 | 0.423 | 55.1043 | 42.0787 | 1.09 | 48.3 | 47.7872 | 59626.3559 | 0.435 | 55.2 | 43.3128 | 0.61 | 48.3 | 48.8085 | 30209.6759 | 0.466 | 55.3043 | 40.7 | 0.6 | 48.3 | 47.4 | 36628.7745 | 0.456 | 55.3043 | 42.8957 | 1.06 | 48.3 | 48.1957 | 55304.9501 | 0.423 | 55.3 | 44.0128 | 1.0204 | 48.3 | 48.9043 | 48180.7151 | 0.42804
828 | 3.5 | 69.8 | 47.6 | 465.6461 | 186.2751 | 55.3 | 38.8834 | 0.67 | 48.3 | 46.4917 | 45700.8106 | 0.46396 | 0.1467 | 55 | 40.5959 | 0.77 | 48.3 | 47.2 | 46544.8082 | 0.461 | 55.1 | 43.0041 | 0.91 | 48.3 | 48.1 | 46124.6158 | 0.424 | 55.1 | 44.2 | 1.09 | 48.3 | 48.9041 | 49796.2252 | 0.435 | 55.2 | 42.2124 | 0.61 | 48.3 | 48.2083 | 33239.6435 | 0.465 | 55.3 | 41.5751 | 0.6 | 48.3 | 47.7876 | 34674.7956 | 0.457 | 55.3 | 42.9166 | 1.06 | 48.3 | 48.1124 | 55121.5065 | 0.423 | 55.3 | 42.9124 | 1.02 | 48.3 | 48.2041 | 52846.1057 | 0.428
829 | 3.4667 | 69.8 | 47.5 | 468.2597 | 188.2839 | 55.596 | 40.7 | 0.67 | 48.4 | 47.6 | 41542.5727 | 0.466 | 0.60826 | 55.2 | 41.4758 | 0.77 | 48.4 | 47.7879 | 44487.0842 | 0.462 | 55.2 | 42.796 | 0.91 | 48.4 | 48 | 47524.7761 | 0.424 | 55.2 | 44.004 | 1.09 | 48.4 | 48.9 | 51036.9297 | 0.434 | 55.3 | 40.7121 | 0.61 | 48.4 | 47.5081 | 37369.4451 | 0.466 | 55.5 | 43.7081 | 0.6 | 48.4 | 49.104 | 29647.5328 | 0.457 | 55.496 | 41.304 | 1.06 | 48.4 | 47.3 | 62975.6817 | 0.424 | 55.4 | 42 | 1.0296 | 48.4 | 47.796 | 57318.373 | 0.42896
830 | 3.4333 | 69.8961 | 47.4 | 472.1922 | 190.3843 | 55.8 | 40.4078 | 0.67 | 48.4 | 47.6039 | 43063.1613 | 0.467 | 0.33686 | 55.4961 | 43.7078 | 0.77 | 48.4 | 49.1078 | 38014.6418 | 0.462 | 55.4961 | 42.7196 | 0.91 | 48.4 | 48.1117 | 48816.9194 | 0.424 | 55.5 | 43.4117 | 1.09 | 48.4 | 48.7039 | 55043.6572 | 0.43304 | 55.6 | 39.7961 | 0.61 | 48.4 | 47.1961 | 40733.834 | 0.467 | 55.7961 | 42.9117 | 0.6 | 48.4 | 48.8039 | 32325.8614 | 0.456 | 55.7 | 41.2883 | 1.07 | 48.4 | 47.3922 | 64491.6555 | 0.42596 | 55.6961 | 42.4 | 1.03 | 48.4 | 48.0961 | 57116.6126 | 0.429
831 | 3.4 | 69.9 | 47.2 | 477.1203 | 192.581 | 56 | 40.1772 | 0.67 | 48.4962 | 47.5886 | 44536.712 | 0.468 | 0.32163 | 55.6962 | 43.1848 | 0.77 | 48.4962 | 48.9886 | 40369.1186 | 0.461 | 55.7 | 41.1734 | 0.92 | 48.4962 | 47.3848 | 55727.7681 | 0.42596 | 55.7 | 42.2 | 1.09 | 48.4962 | 48.1 | 61797.1518 | 0.43396 | 55.8 | 40.7772 | 0.62 | 48.4962 | 47.7886 | 38816.6461 | 0.469 | 55.9962 | 41.5076 | 0.6 | 48.4962 | 48.1038 | 36192.2977 | 0.456 | 55.9 | 42.4924 | 1.07 | 48.4962 | 48.1962 | 60030.971 | 0.42696 | 55.9 | 42.3038 | 1.03 | 48.4962 | 48.1038 | 58451.9184 | 0.43
832 | 3.3667 | 70 | 47.2963 | 478.992 | 194.4926 | 56.3 | 42.2147 | 0.67 | 48.5 | 48.8074 | 39557.5635 | 0.469 | 0.43409 | 55.9963 | 44.711 | 0.77 | 48.5 | 49.9037 | 36345.4528 | 0.46 | 55.9963 | 43.611 | 0.92 | 48.5 | 48.9037 | 47582.6658 | 0.426 | 56 | 41.811 | 1.09 | 48.5 | 48.0037 | 64623.4509 | 0.434 | 56.1 | 42.8147 | 0.62 | 48.5 | 49.011 | 34413.4309 | 0.469 | 56.2963 | 40.9 | 0.6 | 48.5 | 47.9 | 38701.6776 | 0.457 | 56.1963 | 43.7926 | 1.07 | 48.5 | 49.0963 | 55572.8347 | 0.42604 | 56.1963 | 41.9074 | 1.03 | 48.5 | 48.1 | 61334.381 | 0.43
833 | 3.3333 | 70 | 47.3036 | 474.3251 | 195.7822 | 56.3 | 40.6071 | 0.67 | 48.5 | 47.9036 | 44026.7837 | 0.469 | 1.0611 | 55.9 | 43.1036 | 0.77 | 48.5 | 49 | 41131.6416 | 0.45804 | 56.1 | 41.8071 | 0.92 | 48.5 | 47.9036 | 54653.6432 | 0.426 | 56.1 | 40.9857 | 1.09 | 48.5 | 47.5929 | 68918.3643 | 0.435 | 56.1 | 40.4107 | 0.62 | 48.5 | 47.8036 | 40511.0853 | 0.469 | 56.3 | 40.6036 | 0.6 | 48.5 | 47.7036 | 39531.5071 | 0.45796 | 56.3 | 44.0107 | 1.07 | 48.5 | 49.2071 | 54631.4926 | 0.42504 | 56.2036 | 40.8143 | 1.03 | 48.5 | 47.5071 | 66555.932 | 0.431
834 | 3.3 | 70.0966 | 46.8034 | 487.431 | 198.5828 | 56.4966 | 40.1 | 0.67 | 48.6 | 47.7966 | 46224.8078 | 0.47 | 1.3546 | 56.1 | 42.8034 | 0.77 | 48.6 | 48.9 | 42622.413 | 0.458 | 56.1 | 41.0034 | 0.92 | 48.6 | 47.5 | 58113.0411 | 0.42797 | 56.1966 | 42.7069 | 1.1 | 48.6 | 48.6034 | 61474.2529 | 0.436 | 56.2966 | 39.7828 | 0.62 | 48.6 | 47.4931 | 42601.411 | 0.47 | 56.4 | 39.7138 | 0.6 | 48.6 | 47.4034 | 42233.2432 | 0.459 | 56.3 | 43.0103 | 1.07 | 48.6 | 48.7034 | 59500.9464 | 0.425 | 56.3 | 40.2724 | 1.04 | 48.6 | 47.1862 | 69509.6163 | 0.433
835 | 3.25 | 70.1 | 46.6033 | 494.6733 | 201.78 | 56.8967 | 40.39 | 0.68 | 48.6 | 48.0967 | 46678.5007 | 0.471 | -0.45743 | 56.4967 | 42.4033 | 0.77 | 48.6 | 48.8033 | 45218.1081 | 0.457 | 56.4967 | 40.9867 | 0.92 | 48.6 | 47.5933 | 59978.9467 | 0.429 | 56.4967 | 41.8067 | 1.1 | 48.6 | 48.2033 | 67238.5786 | 0.436 | 56.6967 | 41.3133 | 0.62 | 48.6 | 48.5067 | 39644.3861 | 0.471 | 56.7967 | 38.1967 | 0.61 | 48.6 | 46.7967 | 47105.4577 | 0.461 | 56.6967 | 42.18 | 1.07 | 48.6 | 48.3867 | 64747.5157 | 0.425 | 56.6967 | 43.3033 | 1.04 | 48.6 | 49.1 | 58154.4792 | 0.434
836 | 3.2 | 70.2 | 46.6968 | 495.7161 | 204.5839 | 57.1968 | 41.0032 | 0.68 | 48.7 | 48.6032 | 45665.4348 | 0.471 | -0.16128 | 56.8 | 41.9032 | 0.77 | 48.7 | 48.7032 | 47584.1426 | 0.457 | 56.8 | 42.7871 | 0.93 | 48.7 | 48.7936 | 54456.9113 | 0.43 | 56.8968 | 41.6839 | 1.1 | 48.7 | 48.2903 | 69810.1335 | 0.437 | 56.9968 | 40.1871 | 0.62 | 48.7 | 48.0936 | 43542.6131 | 0.472 | 57.1 | 38.7903 | 0.61 | 48.7 | 47.2936 | 46902.0215 | 0.46397 | 57.0968 | 44.2097 | 1.07 | 48.7 | 49.6064 | 57351.5336 | 0.42403 | 57 | 42.6064 | 1.04 | 48.7 | 48.8032 | 62624.7407 | 0.43303
837 | 3.15 | 70.3 | 46.8 | 491.531 | 206.7876 | 57.2969 | 40.7876 | 0.68 | 48.7 | 48.4938 | 46714.6771 | 0.472 | 0.47844 | 56.9 | 41.1124 | 0.77 | 48.7 | 48.3093 | 50519.5399 | 0.457 | 57 | 43.8062 | 0.92031 | 48.7 | 49.5031 | 50838.7057 | 0.42903 | 57.0969 | 43.9876 | 1.1 | 48.7 | 49.6938 | 59982.3502 | 0.437 | 57.1 | 41.6093 | 0.62 | 48.7 | 48.9031 | 40255.9826 | 0.472 | 57.2969 | 40.0814 | 0.61 | 48.7 | 48.0907 | 43940.464 | 0.46597 | 57.2 | 42.9969 | 1.06 | 48.7 | 49 | 63498.9198 | 0.423 | 57.2 | 41.4093 | 1.04 | 48.7 | 48.3031 | 68432.04 | 0.43397
838 | 3.1 | 70.4 | 46.9 | 488.006 | 208.9881 | 57.2 | 42.003 | 0.68 | 48.8 | 49.2 | 42958.4198 | 0.47103 | 0.863 | 56.9 | 39.8821 | 0.77 | 48.8 | 47.6881 | 54501.7039 | 0.45897 | 57 | 43.291 | 0.92 | 48.8 | 49.194 | 52791.3901 | 0.429 | 57 | 45.397 | 1.09 | 48.8 | 50.4 | 53250.0738 | 0.435 | 57.1 | 40.597 | 0.62 | 48.8 | 48.397 | 42664.7275 | 0.472 | 57.2 | 42.494 | 0.61 | 48.8 | 49.3 | 37827.1621 | 0.466 | 57.2 | 42.997 | 1.06 | 48.8 | 49 | 63181.9665 | 0.423 | 57.2 | 40.7851 | 1.04 | 48.8 | 47.894 | 71199.4151 | 0.43497
839 | 3.05 | 70.4 | 47.1971 | 482.5833 | 210.9943 | 57.2 | 41.7 | 0.68 | 48.8 | 49 | 43712.009 | 0.471 | -0.27562 | 56.8 | 42.3971 | 0.77 | 48.8 | 49 | 46318.9917 | 0.459 | 57 | 44.7885 | 0.92 | 48.8 | 49.9943 | 46753.7114 | 0.428 | 57 | 45.5057 | 1.09 | 48.8 | 50.5029 | 52096.6237 | 0.43203 | 57.0029 | 41.3 | 0.62 | 48.8 | 48.7 | 40924.8887 | 0.47297 | 57.2 | 42.9029 | 0.61 | 48.8 | 49.6 | 36410.3698 | 0.465 | 57.2 | 43.5914 | 1.06 | 48.8 | 49.2971 | 60471.593 | 0.423 | 57.2 | 42.8971 | 1.04 | 48.8 | 49.0971 | 61900.6944 | 0.435
840 | 3 | 70.5 | 47.6 | 469.4496 | 212.2917 | 56.8028 | 41.2083 | 0.68 | 48.9 | 48.5055 | 44125.5718 | 0.471 | -0.33353 | 56.5 | 42.4055 | 0.77 | 48.9 | 48.8055 | 45342.7669 | 0.459 | 56.7028 | 45.5193 | 0.92 | 48.9 | 50.311 | 42894.2943 | 0.42503 | 56.8028 | 44.411 | 1.08 | 48.9 | 49.7083 | 55708.0293 | 0.43 | 56.8 | 41.3 | 0.62 | 48.9 | 48.6 | 40171.3521 | 0.473 | 56.9028 | 42.7 | 0.61 | 48.9 | 49.3 | 36217.905 | 0.464 | 57 | 44.0138 | 1.06 | 48.9 | 49.5083 | 57295.7728 | 0.422 | 56.9028 | 43.3055 | 1.04 | 48.9 | 49.2028 | 59213.9267 | 0.435
841 | 2.95 | 70.6 | 47.4053 | 468.6261 | 214.5815 | 56.5 | 40.0053 | 0.68 | 48.9974 | 47.8026 | 46665.9046 | 0.472 | 0.28299 | 56.1026 | 41.4 | 0.77 | 48.9974 | 48.2 | 47525.2248 | 0.46 | 56.3026 | 42.4079 | 0.91 | 48.9974 | 48.3053 | 52901.228 | 0.425 | 56.3026 | 43.1 | 1.08 | 48.9974 | 48.8 | 59756.5545 | 0.43 | 56.3026 | 41.3026 | 0.62 | 48.9974 | 48.4026 | 38957.0597 | 0.473 | 56.5026 | 42.1158 | 0.61 | 48.9974 | 48.8079 | 36671.4713 | 0.464 | 56.6 | 42.2974 | 1.06 | 48.9974 | 48.3 | 63334.4557 | 0.42197 | 56.5026 | 42.6026 | 1.04 | 48.9974 | 48.7 | 60310.4484 | 0.435
842 | 2.9 | 70.6975 | 46.9025 | 484.852 | 218.4823 | 56.7 | 40.2849 | 0.68 | 49 | 48.0899 | 46796.2234 | 0.474 | 0.41582 | 56.3975 | 41.795 | 0.77 | 49 | 48.4975 | 47178.0978 | 0.461 | 56.3 | 41.5025 | 0.92 | 49 | 47.8025 | 57011.1911 | 0.426 | 56.3975 | 42.9177 | 1.08 | 49 | 48.7076 | 60782.2774 | 0.43 | 56.4975 | 41.305 | 0.62 | 49 | 48.5 | 39691.778 | 0.474 | 56.6975 | 39.9076 | 0.61 | 49 | 47.7025 | 42755.1426 | 0.46497 | 56.5975 | 43.5823 | 1.06 | 49 | 49.0874 | 57604.1186 | 0.422 | 56.5 | 42.505 | 1.04 | 49 | 48.6025 | 61161.1497 | 0.435
843 | 2.85 | 70.7 | 46.9 | 488.8759 | 221.5856 | 57.1976 | 42.212 | 0.68 | 49.1 | 49.3048 | 42588.164 | 0.47402 | 0.47955 | 56.7976 | 42.988 | 0.77 | 49.1 | 49.3904 | 44506.0079 | 0.461 | 56.7976 | 41.3856 | 0.92 | 49.1 | 47.9904 | 59370.1991 | 0.428 | 56.7976 | 40.3 | 1.08 | 49.1 | 47.4 | 74686.0917 | 0.431 | 56.9 | 41.188 | 0.62976 | 49.1 | 48.6928 | 41210.037 | 0.475 | 57.0976 | 39.288 | 0.61 | 49.1 | 47.5928 | 45636.0254 | 0.46698 | 56.9976 | 46.012 | 1.06 | 49.1 | 50.6072 | 48492.5421 | 0.42102 | 56.9976 | 42.088 | 1.04 | 49.1 | 48.5904 | 64718.5148 | 0.436
844 | 2.8 | 70.8 | 46.9977 | 489.3458 | 224.2908 | 57.4977 | 40.0977 | 0.68 | 49.1 | 48.3 | 49585.7077 | 0.475 | -0.76884 | 57.1 | 45.0069 | 0.77 | 49.1 | 50.6023 | 38822.9011 | 0.46 | 57.1 | 43.5977 | 0.92 | 49.1 | 49.3977 | 52114.6431 | 0.429 | 57.1977 | 40.9885 | 1.09 | 49.1 | 47.9931 | 73702.5723 | 0.43398 | 57.2977 | 43.1977 | 0.62023 | 49.1 | 49.8977 | 36887.1321 | 0.475 | 57.4 | 41.2977 | 0.62 | 49.1 | 48.8977 | 41553.8931 | 0.468 | 57.3977 | 44.1977 | 1.05 | 49.1 | 49.6977 | 57935.9283 | 0.41902 | 57.3 | 44.1069 | 1.04 | 49.1 | 49.9023 | 57511.5884 | 0.436
845 | 2.75 | 70.9 | 47.2 | 480.8218 | 226.0913 | 57.4022 | 40.9826 | 0.68 | 49.2 | 48.7913 | 46976.7442 | 0.476 | -0.027763 | 57.1 | 43.5065 | 0.77 | 49.2 | 49.7044 | 43644.8969 | 0.458 | 57.2022 | 44.1956 | 0.92 | 49.2 | 49.7978 | 50117.624 | 0.428 | 57.3 | 43.1891 | 1.09 | 49.2 | 49.2935 | 64102.3684 | 0.434 | 57.3 | 44.0869 | 0.62 | 49.2 | 50.2935 | 34451.8311 | 0.474 | 57.5 | 40.8131 | 0.62 | 49.2 | 48.6065 | 42984.1839 | 0.46898 | 57.5 | 44.6044 | 1.05 | 49.2 | 50.0022 | 56441.9248 | 0.41802 | 57.4 | 42.9022 | 1.04 | 49.2 | 49.2022 | 63311.7114 | 0.435
846 | 2.7 | 71 | 47.4979 | 474.2392 | 227.9918 | 57.2021 | 44.1021 | 0.68 | 49.2 | 50.4 | 37390.2959 | 0.47502 | 0.32439 | 56.9 | 42.2979 | 0.77 | 49.2 | 49 | 46785.6451 | 0.458 | 57.1 | 45.0041 | 0.92 | 49.2 | 50.1041 | 46598.3244 | 0.427 | 57.1021 | 45.1062 | 1.09 | 49.2 | 50.3041 | 54743.8394 | 0.43302 | 57.1021 | 46.0124 | 0.62 | 49.2 | 51.3062 | 28795.829 | 0.47102 | 57.3 | 38.4938 | 0.62 | 49.2 | 47.3959 | 48560.2929 | 0.47098 | 57.3021 | 44.2938 | 1.05 | 49.2 | 49.6979 | 57070.5719 | 0.417 | 57.3 | 42.4979 | 1.04 | 49.2 | 48.9 | 64563.0946 | 0.435
847 | 2.6667 | 71 | 47.6 | 468.2019 | 228.9942 | 57 | 43.6078 | 0.68 | 49.3 | 49.9039 | 37988.7571 | 0.474 | -0.012601 | 56.6019 | 42.4039 | 0.77 | 49.3 | 48.9019 | 45614.612 | 0.458 | 56.8019 | 43.9981 | 0.92 | 49.3 | 49.4981 | 49237.024 | 0.426 | 56.9 | 44 | 1.09 | 49.3 | 49.6 | 58395.3873 | 0.432 | 56.9 | 43.6981 | 0.62 | 49.3 | 49.8981 | 33916.3342 | 0.469 | 57.0019 | 40.4883 | 0.62 | 49.3 | 48.2942 | 43113.163 | 0.47298 | 57.1 | 45.3039 | 1.05 | 49.3 | 50.2019 | 51372.6189 | 0.41602 | 57.0019 | 43.2883 | 1.04 | 49.3 | 49.2922 | 59928.2956 | 0.436
848 | 2.6333 | 71.0982 | 47.6982 | 467.0311 | 230.3963 | 56.8018 | 42.4963 | 0.68 | 49.3 | 49.2982 | 40784.9127 | 0.473 | -1.0901 | 56.5 | 42.5872 | 0.77 | 49.3 | 48.9927 | 44646.0066 | 0.459 | 56.6018 | 44.2073 | 0.92 | 49.3 | 49.5037 | 47573.8864 | 0.426 | 56.7 | 44.2982 | 1.0802 | 49.3 | 49.6982 | 56085.9431 | 0.432 | 56.7 | 44.1055 | 0.62 | 49.3 | 50.0037 | 32551.4112 | 0.468 | 56.9 | 42.8 | 0.62 | 49.3 | 49.5 | 36493.7908 | 0.47302 | 56.9 | 44.8018 | 1.04 | 49.3 | 49.8018 | 52699.6992 | 0.415 | 56.8018 | 45.4091 | 1.04 | 49.3 | 50.4055 | 49555.8411 | 0.435
849 | 2.6 | 71.1 | 47.9 | 458.9949 | 231.3931 | 56.6 | 43.1966 | 0.68 | 49.3 | 49.4983 | 38122.8731 | 0.473 | 0.16717 | 56.2017 | 44.8086 | 0.77 | 49.3 | 50.1034 | 36577.8388 | 0.459 | 56.4 | 42.5034 | 0.92 | 49.3 | 48.4034 | 53313.5197 | 0.426 | 56.4017 | 44.7949 | 1.08 | 49.3 | 49.7983 | 52717.9034 | 0.431 | 56.4017 | 42.5983 | 0.62 | 49.3 | 49.0983 | 35485.026 | 0.46798 | 56.6017 | 43 | 0.62 | 49.3 | 49.4017 | 35520.3819 | 0.473 | 56.7 | 44.2034 | 1.04 | 49.3 | 49.4017 | 54245.9782 | 0.415 | 56.6017 | 43.5017 | 1.04 | 49.3 | 49.2017 | 57181.6659 | 0.434
850 | 2.5667 | 71.2 | 47.7 | 463.8904 | 233.3936 | 56.5984 | 44.1016 | 0.68 | 49.4 | 50 | 35250.082 | 0.473 | 0.25695 | 56.2 | 43.0032 | 0.77 | 49.4 | 49.1 | 42283.6515 | 0.458 | 56.3 | 41.6 | 0.92 | 49.4 | 47.8984 | 56482.8522 | 0.42798 | 56.3 | 45.9016 | 1.08 | 49.4 | 50.4 | 47141.8111 | 0.43002 | 56.4 | 43.5984 | 0.62 | 49.4 | 49.5984 | 32863.1 | 0.468 | 56.5 | 42.6048 | 0.62 | 49.4 | 49.2016 | 36259.3781 | 0.473 | 56.5 | 43.6984 | 1.04 | 49.4 | 49 | 55807.093 | 0.415 | 56.5 | 43.492 | 1.04 | 49.4 | 49.0968 | 56634.021 | 0.434
851 | 2.5333 | 71.2 | 47.7 | 465.5044 | 235.1956 | 56.6 | 44 | 0.68 | 49.4 | 50 | 35683.584 | 0.472 | -0.97715 | 56.3 | 43.0896 | 0.77 | 49.4 | 49.1941 | 42399.7657 | 0.459 | 56.3985 | 42.6867 | 0.92985 | 49.4 | 48.5911 | 52916.4534 | 0.43 | 56.4 | 45.4015 | 1.08 | 49.4 | 50.1015 | 49617.4169 | 0.429 | 56.5 | 44.1985 | 0.61 | 49.4 | 49.9 | 31515.3536 | 0.467 | 56.6 | 42.3881 | 0.62 | 49.4 | 49.1926 | 37043.151 | 0.474 | 56.6 | 44.3 | 1.04 | 49.4 | 49.4 | 53794.4887 | 0.415 | 56.5985 | 45.6941 | 1.04 | 49.4 | 50.397 | 47347.8122 | 0.434
852 | 2.5 | 71.2986 | 48.1973 | 455.8505 | 236 | 56.6 | 44.6904 | 0.68 | 49.4986 | 50.2959 | 33705.8274 | 0.471 | -1.5116 | 56.2014 | 45.4055 | 0.77 | 49.4986 | 50.4027 | 34642.0998 | 0.45801 | 56.4 | 46.5959 | 0.93 | 49.4986 | 50.7986 | 37817.2744 | 0.43 | 56.5 | 44.8986 | 1.08 | 49.4986 | 49.8 | 52047.6719 | 0.428 | 56.5 | 44.3027 | 0.61 | 49.4986 | 50.0014 | 31148.9958 | 0.466 | 56.7 | 45.5014 | 0.62 | 49.4986 | 50.8014 | 28948.7981 | 0.473 | 56.7 | 44.1986 | 1.04 | 49.4986 | 49.3 | 54524.2574 | 0.415 | 56.6 | 46.7041 | 1.03 | 49.4986 | 51.0014 | 43011.2013 | 0.43201
853 | 2.45 | 71.3 | 48.5 | 443.1075 | 237.195 | 56.1013 | 47.0987 | 0.67 | 49.5 | 51.3 | 25276.869 | 0.46901 | -0.40241 | 55.8013 | 44.5887 | 0.77 | 49.5 | 49.695 | 35887.5382 | 0.458 | 55.9025 | 47.3038 | 0.92 | 49.5 | 51.0025 | 33291.5713 | 0.42701 | 56.0013 | 44.7013 | 1.07 | 49.5 | 49.5013 | 50482.459 | 0.428 | 55.9013 | 43.2987 | 0.61 | 49.5 | 49.2 | 32271.0918 | 0.466 | 56.2013 | 44.8 | 0.62 | 49.5 | 50.2 | 29607.0216 | 0.47101 | 56.3013 | 43.9025 | 1.04 | 49.5 | 49.1013 | 54124.0698 | 0.41599 | 56.3013 | 45.1013 | 1.03 | 49.5 | 49.9013 | 48098.8586 | 0.43001
854 | 2.4 | 71.4 | 48.5989 | 440.5068 | 239.1955 | 55.8 | 47.6011 | 0.67 | 49.6 | 51.4011 | 22922.5073 | 0.46601 | -0.10116 | 55.4011 | 47.8045 | 0.76 | 49.6 | 51.3023 | 24468.3176 | 0.45601 | 55.4011 | 46.0989 | 0.92 | 49.6 | 50 | 35711.526 | 0.426 | 55.4011 | 44.5023 | 1.07 | 49.6 | 49.2011 | 49197.982 | 0.428 | 55.4011 | 43.8977 | 0.61 | 49.6 | 49.2989 | 29518.0576 | 0.467 | 55.8011 | 44.8989 | 0.62 | 49.6 | 50 | 28391.1749 | 0.471 | 55.9 | 43.7943 | 1.05 | 49.6 | 48.7977 | 53036.4713 | 0.41699 | 55.8011 | 44.9977 | 1.03 | 49.6 | 49.6989 | 46538.9467 | 0.43
855 | 2.35 | 71.5 | 48.599 | 439.7061 | 241.4959 | 55.6 | 47.298 | 0.67 | 49.6 | 51.198 | 22988.2472 | 0.464 | -0.48975 | 55.201 | 46.1 | 0.76 | 49.6 | 50.3 | 29066.8613 | 0.45401 | 55.2 | 46.6 | 0.92 | 49.6 | 50.299 | 32736.063 | 0.425 | 55.201 | 43.502 | 1.08 | 49.6 | 48.501 | 52939.1749 | 0.429 | 55.3 | 45.0969 | 0.61 | 49.6 | 49.799 | 26136.0896 | 0.467 | 55.601 | 45.2969 | 0.62 | 49.6 | 50.198 | 26730.4001 | 0.47 | 55.7 | 45.402 | 1.05 | 49.6 | 49.701 | 44806.2211 | 0.417 | 55.601 | 45.999 | 1.03 | 49.6 | 50.1 | 41490.0814 | 0.43
856 | 2.3 | 71.6 | 48.7 | 434.9054 | 243.4955 | 55.4009 | 48.1027 | 0.66 | 49.7 | 51.5009 | 20202.8205 | 0.46101 | -0.51082 | 55.1 | 46.3 | 0.76 | 49.7 | 50.3 | 27876.5298 | 0.45301 | 55.1 | 46.8009 | 0.91 | 49.7 | 50.3009 | 31502.6595 | 0.424 | 55.1 | 42.7982 | 1.08 | 49.7 | 48.0991 | 55601.7359 | 0.43099 | 55.1 | 46.3991 | 0.61 | 49.7 | 50.4991 | 22276.9685 | 0.466 | 55.5 | 45.9063 | 0.62 | 49.7 | 50.4036 | 24588.9532 | 0.469 | 55.5 | 44.9982 | 1.05 | 49.7 | 49.3991 | 45875.6103 | 0.417 | 55.5 | 46.2009 | 1.03 | 49.7 | 50.2009 | 39524.4275 | 0.429
857 | 2.25 | 71.6 | 48.7 | 434.1992 | 245.7961 | 55.3 | 46.9016 | 0.66 | 49.7 | 50.7016 | 23067.1397 | 0.459 | -0.33059 | 54.9 | 46.6976 | 0.76 | 49.7 | 50.3992 | 26214.9119 | 0.453 | 54.9008 | 46.5984 | 0.91 | 49.7 | 50.0992 | 31754.8039 | 0.423 | 55 | 43.7976 | 1.09 | 49.7 | 48.6984 | 50747.762 | 0.433 | 55 | 47.4969 | 0.61 | 49.7 | 50.9984 | 19251.7833 | 0.465 | 55.3 | 44.2921 | 0.62 | 49.7 | 49.4953 | 28382.469 | 0.469 | 55.3008 | 46.4961 | 1.05 | 49.7 | 50.1976 | 38449.979 | 0.417 | 55.3 | 46.1969 | 1.0201 | 49.7 | 50.0984 | 39087.2323 | 0.428
858 | 2.2 | 71.7 | 48.9993 | 428.9215 | 247.5987 | 55.1007 | 46.1987 | 0.66 | 49.8 | 50.2993 | 24605.2928 | 0.458 | -1.2976 | 54.8007 | 47.6013 | 0.76 | 49.8 | 50.8013 | 22774.6506 | 0.45101 | 54.9 | 47.6 | 0.91 | 49.8 | 50.6993 | 27555.5987 | 0.42201 | 54.9 | 45.298 | 1.09 | 49.8 | 49.4987 | 43702.1928 | 0.434 | 54.9007 | 49.4966 | 0.61 | 49.8 | 51.998 | 13676.1272 | 0.46201 | 55.2 | 49.096 | 0.62 | 49.8 | 51.898 | 15829.131 | 0.468 | 55.2 | 48.602 | 1.0401 | 49.8 | 51.4007 | 28827.662 | 0.416 | 55.2 | 47.9973 | 1.02 | 49.8 | 51.0987 | 30649.3652 | 0.42701
859 | 2.1667 | 71.8 | 49.4 | 414.81 | 247.5 | 54.5006 | 46.3017 | 0.66 | 49.8 | 50.1011 | 22354.9356 | 0.457 | -1.6839 | 54.1011 | 46.4011 | 0.75 | 49.8 | 49.9011 | 24352.9171 | 0.45 | 54.4006 | 47.3017 | 0.91 | 49.8 | 50.3011 | 26606.7424 | 0.421 | 54.4011 | 46.1011 | 1.09 | 49.8 | 49.7011 | 38048.467 | 0.434 | 54.3011 | 51.3011 | 0.6 | 49.8 | 52.7011 | 7430.0821 | 0.45801 | 54.7006 | 50.8017 | 0.61 | 49.8 | 52.6011 | 9908.4356 | 0.46401 | 54.8006 | 47.5989 | 1.04 | 49.8 | 50.5994 | 31449.0067 | 0.414 | 54.8006 | 49.1011 | 1.02 | 49.8 | 51.5011 | 24037.916 | 0.42501
860 | 2.1333 | 71.8 | 49.4 | 411.6974 | 248.3987 | 53.8004 | 45.5987 | 0.66 | 49.9 | 49.2996 | 22503.7292 | 0.457 | -0.78372 | 53.4004 | 45.7 | 0.75 | 49.9 | 49.2 | 24288.5073 | 0.451 | 53.5009 | 46.3996 | 0.91 | 49.9 | 49.4 | 26877.2106 | 0.421 | 53.5009 | 45.1996 | 1.09 | 49.9 | 48.8 | 38121.7146 | 0.435 | 53.5004 | 50.1018 | 0.6 | 49.9 | 51.6013 | 8318.8229 | 0.455 | 53.9004 | 49.3 | 0.61 | 49.9 | 51.4004 | 11677.4818 | 0.46 | 54.0009 | 48 | 1.04 | 49.9 | 50.5 | 26061.6144 | 0.413 | 54.0004 | 48.2009 | 1.01 | 49.9 | 50.6009 | 24289.1967 | 0.423
861 | 2.1 | 71.8997 | 49.4 | 413.8003 | 250.0987 | 53.6 | 46.6003 | 0.66 | 49.9 | 49.8003 | 19081.545 | 0.458 | -0.29531 | 53.2 | 45.8003 | 0.76 | 49.9 | 49.2 | 23416.3443 | 0.452 | 53.1 | 47.0003 | 0.91 | 49.9 | 49.6 | 23281.8518 | 0.422 | 53.2 | 45.8003 | 1.1 | 49.9 | 49.0003 | 33630.3442 | 0.437 | 53.2 | 48.8003 | 0.6 | 49.9 | 50.8 | 10985.8025 | 0.453 | 53.6 | 49.2006 | 0.6 | 49.9 | 51.2003 | 10954.5636 | 0.458 | 53.6 | 48.1006 | 1.04 | 49.9 | 50.4003 | 23566.7123 | 0.412 | 53.5003 | 47.7006 | 1.01 | 49.9 | 50.2003 | 24482.7661 | 0.422
862 | 2.0667 | 71.9 | 49.3002 | 413.7985 | 251.6992 | 53.5 | 46.3996 | 0.66 | 49.9 | 49.6996 | 19612.8074 | 0.458 | 0.11779 | 53.2 | 45.5996 | 0.76 | 49.9 | 48.9998 | 24196.4139 | 0.453 | 53.1 | 46.6004 | 0.91 | 49.9 | 49.3004 | 24637.7427 | 0.422 | 53.1 | 45.5 | 1.1 | 49.9 | 48.9 | 34980.6512 | 0.438 | 53.2 | 48.4 | 0.59 | 49.9 | 50.6 | 11868.4815 | 0.451 | 53.5 | 48.6002 | 0.6 | 49.9 | 50.9 | 12258.4101 | 0.457 | 53.5 | 47.4 | 1.03 | 49.9 | 49.9002 | 26393.5822 | 0.412 | 53.5 | 47.1004 | 1.01 | 49.9 | 49.8002 | 26712.3477 | 0.422
863 | 2.0333 | 72 | 49.3 | 416.5996 | 253.6997 | 53.6999 | 47.3001 | 0.66 | 50 | 50.2001 | 17582.2825 | 0.458 | 0.58083 | 53.3999 | 45.9002 | 0.76 | 50 | 49.3001 | 23871.2771 | 0.454 | 53.2 | 46 | 0.91 | 50 | 49.0999 | 27427.2636 | 0.424 | 53.2999 | 45.3003 | 1.1 | 50 | 48.8001 | 36678.9976 | 0.44 | 53.3999 | 48.1003 | 0.59 | 50 | 50.5001 | 12937.1076 | 0.45 | 53.6999 | 47.9005 | 0.6 | 50 | 50.5003 | 14412.2708 | 0.455 | 53.6 | 47.3 | 1.03 | 50 | 49.9 | 27135.3484 | 0.412 | 53.5999 | 46.3004 | 1.01 | 50 | 49.4002 | 30511.0052 | 0.422
864 | 2 | 72 | 49.1 | 421.0004 | 256.0001 | 54 | 46.9 | 0.66 | 50 | 50.1 | 19290.8476 | 0.458 | 1.225 | 53.6 | 44.9 | 0.76 | 50 | 48.9 | 27669.0599 | 0.456 | 53.5 | 46.2 | 0.91 | 50 | 49.3 | 28064.0655 | 0.425 | 53.6 | 44.4 | 1.11 | 50 | 48.5 | 42274.4241 | 0.442 | 53.7 | 47 | 0.59 | 50 | 50 | 16484.8058 | 0.45 | 53.9 | 45.9 | 0.6 | 50 | 49.6 | 19902.6663 | 0.455 | 53.8 | 47.3 | 1.03 | 50 | 50 | 28400.9914 | 0.412 | 53.8 | 45.1 | 1.01 | 50 | 48.8 | 36777.4527 | 0.424
865 | 1.9667 | 72.1 | 48.9 | 427.6004 | 258.6006 | 54.4001 | 47.2003 | 0.66 | 50.0001 | 50.5001 | 19935.4054 | 0.458 | 0.73375 | 54.1001 | 45.6001 | 0.77 | 50.0001 | 49.5001 | 27342.0892 | 0.457 | 54.0001 | 46.1999 | 0.92 | 50.0001 | 49.5 | 30132.3944 | 0.426 | 54.1001 | 45.0001 | 1.11 | 50.0001 | 49.0001 | 42149.2087 | 0.444 | 54.2001 | 47.1001 | 0.59 | 50.0001 | 50.3001 | 17678.8247 | 0.45 | 54.4001 | 46.2001 | 0.6 | 50.0001 | 49.9001 | 20531.497 | 0.456 | 54.2001 | 47.4001 | 1.03 | 50.0001 | 50.2001 | 29560.1393 | 0.412 | 54.2001 | 45.7003 | 1.02 | 50.0001 | 49.3003 | 36217.068 | 0.425
866 | 1.9333 | 72.1 | 49 | 426.5985 | 260.4008 | 54.8 | 47.9 | 0.66 | 50.1 | 51.0003 | 18848.7407 | 0.457 | 0.02998 | 54.4003 | 45.6995 | 0.77 | 50.1 | 49.6997 | 28015.9272 | 0.458 | 54.5 | 46 | 0.92 | 50.1 | 49.6 | 32442.3328 | 0.426 | 54.5003 | 45.4 | 1.12 | 50.1 | 49.4003 | 42568.6361 | 0.445 | 54.6 | 47.4997 | 0.59 | 50.1 | 50.7 | 17634.5684 | 0.449 | 54.7003 | 47.0003 | 0.6 | 50.1 | 50.5003 | 19497.9917 | 0.456 | 54.7 | 47.3995 | 1.03 | 50.1 | 50.3997 | 31527.4089 | 0.411 | 54.6003 | 46.6 | 1.02 | 50.1 | 50.1 | 34065.0424 | 0.426
867 | 1.9 | 72.2 | 49 | 425.1011 | 261.9015 | 54.8 | 47.9004 | 0.65 | 50.1 | 51.1 | 18756.853 | 0.455 | 0.084019 | 54.5 | 44.8 | 0.77 | 50.1 | 49.2996 | 30910.8499 | 0.458 | 54.6 | 45.7996 | 0.92 | 50.1 | 49.5996 | 33747.1027 | 0.427 | 54.6 | 45.7007 | 1.12 | 50.1 | 49.7004 | 41941.8602 | 0.446 | 54.7 | 46.8993 | 0.59 | 50.1 | 50.3996 | 19116.963 | 0.449 | 54.8 | 47.6004 | 0.6 | 50.1 | 50.9 | 17967.48 | 0.455 | 54.8 | 46.3996 | 1.03 | 50.1 | 49.8996 | 36190.6896 | 0.411 | 54.8 | 46.5 | 1.02 | 50.1 | 50 | 35148.2607 | 0.426
868 | 1.8667 | 72.2 | 48.9 | 427.1019 | 263.8019 | 54.9 | 48 | 0.65 | 50.2 | 51.1 | 18733.1037 | 0.454 | 0.19752 | 54.6 | 44.8005 | 0.77 | 50.2 | 49.3 | 31548.7203 | 0.46 | 54.6 | 45.5005 | 0.92 | 50.2 | 49.4005 | 35084.3999 | 0.428 | 54.7 | 46.4 | 1.12 | 50.2 | 50.1 | 38582.1535 | 0.446 | 54.7005 | 46.2015 | 0.59 | 50.2 | 50.001 | 21004.5698 | 0.449 | 54.9 | 47.6995 | 0.6 | 50.2 | 50.9995 | 17797.4671 | 0.453 | 54.8005 | 45.8 | 1.03 | 50.2 | 49.5 | 39021.4331 | 0.412 | 54.8 | 46.399 | 1.02 | 50.2 | 49.9995 | 35999.2555 | 0.426
869 | 1.8333 | 72.3 | 48.9 | 428.2018 | 265.7024 | 55.0006 | 48.1 | 0.65 | 50.2 | 51.2006 | 18850.31 | 0.452 | 0.64728 | 54.7 | 45.4006 | 0.77 | 50.2 | 49.7 | 30133.4527 | 0.461 | 54.8 | 45.7006 | 0.92 | 50.2 | 49.6 | 34877.9113 | 0.429 | 54.8 | 46.2 | 1.12 | 50.2 | 50 | 40293.123 | 0.446 | 54.9 | 47.5012 | 0.59 | 50.2 | 50.8006 | 18099.7835 | 0.448 | 55 | 47.1 | 0.6 | 50.2 | 50.7 | 19785.4975 | 0.452 | 55 | 45.8 | 1.04 | 50.2 | 49.6 | 39648.0531 | 0.413 | 54.9006 | 45.4994 | 1.02 | 50.2 | 49.5 | 40097.158 | 0.427
870 | 1.8 | 72.3 | 48.9 | 429 | 267.5029 | 55.2 | 48.1993 | 0.65 | 50.2 | 51.3 | 18955.8984 | 0.45099 | 0.81994 | 54.8007 | 46.1014 | 0.77 | 50.2 | 50.1014 | 28316.8224 | 0.462 | 54.9 | 45.9007 | 0.93 | 50.2 | 49.8 | 34742.6643 | 0.43 | 54.9007 | 46.1 | 1.12 | 50.2 | 50.1 | 41462.2229 | 0.447 | 55 | 48.1007 | 0.59 | 50.2 | 51.2 | 16956.0754 | 0.447 | 55.2 | 46.9 | 0.59 | 50.2 | 50.6993 | 20434.8484 | 0.452 | 55.1007 | 45.9 | 1.04 | 50.2 | 49.7 | 40134.1332 | 0.414 | 55.1 | 45.2 | 1.02 | 50.2 | 49.4 | 42451.5438 | 0.428
871 | 1.7667 | 72.4 | 48.9 | 428.7992 | 269.2033 | 55.3 | 47.7992 | 0.64 | 50.3 | 51.1992 | 20027.5082 | 0.449 | 0.6942 | 54.9008 | 46.7983 | 0.77 | 50.3 | 50.5992 | 26149.6297 | 0.461 | 55 | 46.2008 | 0.93 | 50.3 | 50 | 34121.5673 | 0.431 | 55.1 | 45.9992 | 1.12 | 50.3 | 50 | 42699.8451 | 0.447 | 55.1 | 48.3008 | 0.59 | 50.3 | 51.4 | 16684.1944 | 0.44599 | 55.3 | 46.5992 | 0.59 | 50.3 | 50.5 | 21627.7073 | 0.451 | 55.2008 | 45.9008 | 1.04 | 50.3 | 49.8 | 40510.6714 | 0.41401 | 55.2 | 45.3017 | 1.03 | 50.3 | 49.6008 | 42337.928 | 0.429
872 | 1.7333 | 72.4 | 48.9 | 429.1009 | 270.9038 | 55.3 | 47.2991 | 0.64 | 50.3 | 50.8991 | 21509.291 | 0.448 | 0.36231 | 55 | 46.0009 | 0.77 | 50.3 | 50.1009 | 28975.3209 | 0.461 | 55.1 | 46.2991 | 0.93 | 50.3 | 50.1 | 34063.5378 | 0.431 | 55.1 | 45.8 | 1.12 | 50.3 | 49.9991 | 43895.2452 | 0.447 | 55.2 | 48.4 | 0.58 | 50.3 | 51.4 | 16449.146 | 0.444 | 55.3 | 46.6 | 0.59 | 50.3 | 50.5009 | 21731.9654 | 0.451 | 55.3 | 45.9991 | 1.04 | 50.3 | 49.8991 | 40526.0399 | 0.415 | 55.3 | 45.9 | 1.03 | 50.3 | 49.9 | 40112.5513 | 0.43
873 | 1.7 | 72.5 | 48.9 | 429.4032 | 272.7032 | 55.4 | 46.9 | 0.64 | 50.3 | 50.7 | 22684.8236 | 0.447 | 0.46471 | 55.0011 | 46.3 | 0.77 | 50.3 | 50.3 | 28162.6564 | 0.461 | 55.1 | 46.0989 | 0.93 | 50.3 | 49.9989 | 35207.2638 | 0.431 | 55.2 | 45.5979 | 1.13 | 50.3 | 49.8989 | 45219.6715 | 0.448 | 55.2 | 48.4 | 0.58 | 50.3 | 51.4 | 16605.714 | 0.442 | 55.4 | 46.9 | 0.59 | 50.3 | 50.7 | 21013.3344 | 0.45099 | 55.3011 | 45.7 | 1.0401 | 50.3 | 49.7 | 41945.6914 | 0.416 | 55.3 | 45.8 | 1.03 | 50.3 | 49.9 | 41015.8429 | 0.43001
874 | 1.6667 | 72.5 | 48.8 | 431.1047 | 274.6047 | 55.5 | 47 | 0.64 | 50.4 | 50.8 | 22782.1307 | 0.447 | 0.35105 | 55.1012 | 46.3012 | 0.77 | 50.4 | 50.4 | 28619.8061 | 0.461 | 55.2 | 45.9 | 0.93 | 50.4 | 49.9 | 36194.6427 | 0.432 | 55.3 | 45 | 1.13 | 50.4 | 49.6 | 48240.1615 | 0.449 | 55.3 | 48.3988 | 0.58 | 50.4 | 51.4 | 16781.4679 | 0.44099 | 55.5 | 46.8 | 0.59 | 50.4 | 50.7 | 21366.2816 | 0.45 | 55.4012 | 45.7 | 1.05 | 50.4 | 49.7012 | 42700.9978 | 0.417 | 55.4 | 46 | 1.03 | 50.4 | 50 | 40630.6476 | 0.431
875 | 1.6333 | 72.6 | 48.8 | 432.5 | 276.5039 | 55.6013 | 47.2013 | 0.64 | 50.4 | 51 | 22461.9121 | 0.446 | 0.34187 | 55.3 | 46.6013 | 0.77 | 50.4 | 50.6 | 28001.8906 | 0.461 | 55.4 | 45.9 | 0.93 | 50.4 | 50 | 36615.2876 | 0.433 | 55.4 | 45.2013 | 1.13 | 50.4 | 49.8013 | 48387.8186 | 0.45 | 55.5 | 48.0974 | 0.58 | 50.4 | 51.3 | 17882.5371 | 0.439 | 55.6 | 46.9 | 0.59 | 50.4 | 50.8 | 21517.6924 | 0.44999 | 55.6 | 45.9013 | 1.05 | 50.4 | 50 | 42268.9128 | 0.418 | 55.5013 | 45.9 | 1.03 | 50.4 | 50.1 | 41489.4304 | 0.432
876 | 1.6 | 72.6 | 48.8 | 432.1958 | 278.2042 | 55.7014 | 47.5 | 0.64 | 50.5 | 51.2 | 21959.4606 | 0.445 | 0.30901 | 55.4 | 46.6986 | 0.77 | 50.5 | 50.7 | 28168.6526 | 0.461 | 55.5 | 45.7986 | 0.93 | 50.5 | 50 | 37651.5531 | 0.433 | 55.5014 | 45.9 | 1.13 | 50.5 | 50.3 | 45491.7558 | 0.451 | 55.6 | 47.3986 | 0.58 | 50.5 | 50.9986 | 19720.8099 | 0.438 | 55.7014 | 47 | 0.59 | 50.5 | 50.9 | 21605.1672 | 0.449 | 55.7 | 46.2014 | 1.05 | 50.5 | 50.2 | 41595.312 | 0.418 | 55.7 | 45.9 | 1.03 | 50.5 | 50.1 | 42079.8717 | 0.432
877 | 1.5667 | 72.7 | 48.8 | 431.5031 | 279.8046 | 55.8 | 47.5 | 0.64 | 50.5 | 51.2 | 21978.6979 | 0.444 | 0.34609 | 55.4 | 46.4985 | 0.77 | 50.5 | 50.6 | 28861.3124 | 0.461 | 55.5 | 45.5 | 0.93 | 50.5 | 49.8015 | 39280.2322 | 0.434 | 55.6 | 46 | 1.13 | 50.5 | 50.3 | 45476.7061 | 0.451 | 55.6 | 46.8 | 0.58 | 50.5 | 50.7 | 21161.1586 | 0.437 | 55.8 | 46.9015 | 0.59 | 50.5 | 50.9 | 21757.0155 | 0.448 | 55.8 | 46.3 | 1.05 | 50.5 | 50.2985 | 41636.0379 | 0.419 | 55.7 | 45.9 | 1.0302 | 50.5 | 50.1 | 42530.9328 | 0.433
878 | 1.5333 | 72.7 | 48.8 | 432.7016 | 281.6066 | 55.8 | 47.4 | 0.64 | 50.5 | 51.1984 | 22288.8076 | 0.443 | 0.35293 | 55.5 | 46.2984 | 0.77 | 50.5 | 50.5 | 29663.5357 | 0.46 | 55.6 | 45.7033 | 0.94 | 50.5 | 50.0016 | 38648.261 | 0.435 | 55.6 | 45.9 | 1.13 | 50.5 | 50.3 | 45932.0625 | 0.451 | 55.7 | 46.8 | 0.58 | 50.5 | 50.7 | 21254.7067 | 0.437 | 55.8 | 47 | 0.59 | 50.5 | 51 | 21701.8336 | 0.44798 | 55.8 | 46.2 | 1.05 | 50.5 | 50.2 | 42172.57 | 0.419 | 55.8 | 45.9 | 1.04 | 50.5 | 50.2 | 42694.7256 | 0.433
879 | 1.5 | 72.8 | 48.8 | 433.3 | 283.4053 | 55.9 | 47.2982 | 0.63 | 50.6 | 51.1 | 22896.555 | 0.442 | 0.32693 | 55.6 | 45.9 | 0.77 | 50.6 | 50.4 | 31082.286 | 0.461 | 55.7 | 46.3 | 0.94 | 50.6 | 50.4 | 36562.7142 | 0.43502 | 55.7 | 45.9 | 1.13 | 50.6 | 50.3 | 46537.6677 | 0.452 | 55.8 | 46.9018 | 0.57 | 50.6 | 50.8 | 21265.5898 | 0.437 | 55.9 | 47.1 | 0.59 | 50.6 | 51 | 21777.1259 | 0.447 | 55.9 | 46.2 | 1.05 | 50.6 | 50.3 | 42477.4703 | 0.41902 | 55.9 | 45.9 | 1.04 | 50.6 | 50.2 | 42982.1194 | 0.434
880 | 1.4667 | 72.8 | 48.8 | 433.2019 | 285.1056 | 56 | 46.8962 | 0.63 | 50.6 | 50.8981 | 24106.7731 | 0.441 | 0.32 | 55.7 | 45.9019 | 0.77 | 50.6 | 50.4019 | 31302.9583 | 0.461 | 55.7019 | 46.4 | 0.94 | 50.6 | 50.5 | 36715.0573 | 0.436 | 55.8 | 45.8 | 1.14 | 50.6 | 50.3 | 47312.1368 | 0.452 | 55.8019 | 47.2 | 0.57 | 50.6 | 50.9019 | 20861.9856 | 0.436 | 56 | 47.1 | 0.59 | 50.6 | 51.1 | 21868.693 | 0.446 | 56 | 46.1 | 1.0502 | 50.6 | 50.2 | 43540.6362 | 0.42 | 55.9 | 45.9019 | 1.04 | 50.6 | 50.3 | 43334.6035 | 0.434
881 | 1.4333 | 72.9 | 48.8 | 434.104 | 286.908 | 56.1 | 46.3 | 0.63 | 50.6 | 50.6 | 25939.6945 | 0.441 | 0.30372 | 55.702 | 46.4 | 0.77 | 50.6 | 50.7 | 30266.612 | 0.461 | 55.8 | 46.5 | 0.94 | 50.6 | 50.5 | 36690.0435 | 0.436 | 55.9 | 45.6 | 1.14 | 50.6 | 50.3 | 48597.2992 | 0.45202 | 55.9 | 47.1 | 0.57 | 50.6 | 50.998 | 21046.538 | 0.436 | 56.1 | 47 | 0.59 | 50.6 | 51 | 22195.0436 | 0.44598 | 56.002 | 45.998 | 1.06 | 50.6 | 50.2 | 44433.6577 | 0.42002 | 56 | 46 | 1.04 | 50.6 | 50.302 | 43564.172 | 0.435
882 | 1.4 | 72.9 | 48.7 | 434.9042 | 288.7042 | 56.2 | 46.7042 | 0.63 | 50.7 | 50.9021 | 25063.1535 | 0.441 | 0.21552 | 55.8021 | 46.5979 | 0.77 | 50.7 | 50.8 | 29861.4327 | 0.461 | 55.9 | 46.4 | 0.94 | 50.7 | 50.6 | 37179.9873 | 0.436 | 56 | 45.6021 | 1.14 | 50.7 | 50.3 | 49228.9844 | 0.453 | 56 | 46.9021 | 0.57 | 50.7 | 50.9 | 21828.4662 | 0.435 | 56.2 | 46.9 | 0.59 | 50.7 | 51 | 22622.1761 | 0.445 | 56.1021 | 45.9021 | 1.06 | 50.7 | 50.2021 | 45174.8601 | 0.421 | 56.1 | 46.1 | 1.04 | 50.7 | 50.5 | 43468.2914 | 0.435
883 | 1.3833 | 72.9 | 48.8 | 434.6933 | 289.6022 | 56.3 | 47.7022 | 0.63 | 50.7 | 51.5 | 22646.0318 | 0.44 | 0.11496 | 55.9 | 46.4022 | 0.77 | 50.7 | 50.8 | 30573.9758 | 0.461 | 56 | 46.4 | 0.94 | 50.7 | 50.6 | 37805.2964 | 0.436 | 56.1 | 45.8 | 1.14 | 50.7 | 50.5 | 48942.11 | 0.45302 | 56.1 | 47.3022 | 0.57 | 50.7 | 51.2 | 21021.561 | 0.435 | 56.3 | 46.8 | 0.58 | 50.7 | 51 | 23060.5994 | 0.444 | 56.2022 | 46.0978 | 1.06 | 50.7 | 50.3978 | 45025.8095 | 0.422 | 56.2 | 46.2 | 1.04 | 50.7 | 50.6 | 43451.844 | 0.435
884 | 1.3667 | 73 | 48.8 | 433.3 | 290.3047 | 56.3 | 47.9 | 0.63 | 50.7 | 51.5977 | 22121.4765 | 0.439 | 0.13509 | 55.9 | 46.6 | 0.77 | 50.7 | 50.9 | 29923.8018 | 0.46 | 56.1 | 46.3977 | 0.94 | 50.7 | 50.6 | 38090.9697 | 0.436 | 56.1 | 45.8 | 1.14 | 50.7 | 50.5 | 48926.6509 | 0.454 | 56.1 | 47.4 | 0.57 | 50.7 | 51.2 | 20876.5302 | 0.434 | 56.3 | 46.7977 | 0.58 | 50.7 | 51 | 23284.2117 | 0.444 | 56.3 | 45.8 | 1.06 | 50.7 | 50.2 | 46661.1982 | 0.422 | 56.2 | 46.2 | 1.04 | 50.7 | 50.6 | 43737.9387 | 0.435
885 | 1.35 | 73 | 48.8 | 433.7025 | 291.1049 | 56.3 | 47.8 | 0.63 | 50.7 | 51.5 | 22240.7549 | 0.438 | 0.16015 | 55.9 | 46.5975 | 0.77 | 50.7 | 50.9 | 30101.6419 | 0.46 | 56 | 46.3 | 0.94 | 50.7 | 50.5 | 38327.7761 | 0.437 | 56.1 | 45.8 | 1.14 | 50.7 | 50.5 | 49158.7769 | 0.454 | 56.1 | 47.2975 | 0.57 | 50.7 | 51.1 | 21166.035 | 0.43398 | 56.3 | 46.7 | 0.58 | 50.7 | 51 | 23318.6689 | 0.444 | 56.3 | 45.8 | 1.06 | 50.7 | 50.2 | 46602.4449 | 0.423 | 56.2 | 46.2 | 1.04 | 50.7 | 50.6 | 43688.2953 | 0.436
886 | 1.3333 | 73 | 48.8 | 434.4026 | 292.1026 | 56.3 | 47.6974 | 0.63 | 50.7 | 51.4 | 22636.1865 | 0.437 | 0.22618 | 55.9026 | 46.5 | 0.77 | 50.7 | 50.8 | 30569.8591 | 0.46 | 56.1 | 46.2 | 0.94 | 50.7 | 50.5 | 38761.7106 | 0.437 | 56.1 | 45.8 | 1.14 | 50.7 | 50.5 | 49363.4797 | 0.455 | 56.1026 | 47.2 | 0.57 | 50.7 | 51.1 | 21278.6451 | 0.433 | 56.3 | 46.8 | 0.58 | 50.7 | 51 | 23064.1658 | 0.443 | 56.3 | 45.7 | 1.0603 | 50.7 | 50.2 | 47158.1344 | 0.424 | 56.2 | 46.0974 | 1.04 | 50.7 | 50.5 | 44207.8886 | 0.436
887 | 1.3167 | 73 | 48.7 | 435.3054 | 293.0054 | 56.4 | 47.4 | 0.63 | 50.8 | 51.3 | 23294.5064 | 0.436 | 0.401 | 56 | 46.6 | 0.77 | 50.8 | 50.9 | 30296.059 | 0.46 | 56.1 | 46.2027 | 0.94 | 50.8 | 50.5027 | 38880.8156 | 0.437 | 56.2 | 45.7973 | 1.14 | 50.8 | 50.5 | 49668.8284 | 0.455 | 56.2 | 47.1 | 0.57 | 50.8 | 51.0973 | 21567.7047 | 0.43297 | 56.4 | 46.9 | 0.58 | 50.8 | 51.1 | 23090.2047 | 0.443 | 56.3 | 45.6027 | 1.07 | 50.8 | 50.2 | 47690.797 | 0.425 | 56.3 | 45.8 | 1.04 | 50.8 | 50.4 | 45897.3364 | 0.436
888 | 1.3 | 73.1 | 48.7 | 436.3 | 294.0112 | 56.4028 | 47.4 | 0.62 | 50.8 | 51.3 | 23619.3345 | 0.435 | 0.38275 | 56.1 | 46.7 | 0.77 | 50.8 | 51 | 30299.1685 | 0.45997 | 56.2 | 46.4 | 0.94 | 50.8 | 50.7 | 38707.6016 | 0.43703 | 56.2028 | 45.8 | 1.14 | 50.8 | 50.5 | 50127.2887 | 0.45503 | 56.3 | 46.8 | 0.57 | 50.8 | 50.9 | 22592.3193 | 0.432 | 56.4028 | 47 | 0.58 | 50.8 | 51.1028 | 23086.0834 | 0.442 | 56.4 | 45.9 | 1.07 | 50.8 | 50.4 | 47088.8359 | 0.426 | 56.4 | 45.8 | 1.05 | 50.8 | 50.4 | 46364.0319 | 0.437
889 | 1.2667 | 73.1 | 48.7 | 436.2 | 295.7117 | 56.5 | 47.5 | 0.62 | 50.8 | 51.4 | 23484.6971 | 0.434 | 0.26032 | 56.2 | 46.7 | 0.77 | 50.8 | 51.1 | 30353.644 | 0.459 | 56.3 | 46.4 | 0.94 | 50.8 | 50.7 | 39078.8246 | 0.438 | 56.3 | 45.8 | 1.1403 | 50.8 | 50.6 | 50389.2324 | 0.456 | 56.4 | 46.8029 | 0.57 | 50.8 | 50.9029 | 22689.3796 | 0.432 | 56.5 | 46.9 | 0.58 | 50.8 | 51.2 | 23297.824 | 0.442 | 56.5 | 46 | 1.07 | 50.8 | 50.5 | 47106.6696 | 0.426 | 56.5 | 46.0029 | 1.05 | 50.8 | 50.6029 | 45859.584 | 0.438
890 | 1.2333 | 73.2 | 48.703 | 435.6909 | 297.4091 | 56.6 | 47.6 | 0.62 | 50.9 | 51.5 | 23229.8636 | 0.433 | -0.093879 | 56.2 | 46.7 | 0.77 | 50.9 | 51.1 | 30532.4003 | 0.459 | 56.3 | 46.4 | 0.94 | 50.9 | 50.7 | 39308.4397 | 0.438 | 56.4 | 45.8 | 1.15 | 50.9 | 50.6 | 50893.2192 | 0.456 | 56.4 | 47.3 | 0.57 | 50.9 | 51.2 | 21705.8499 | 0.432 | 56.6 | 46.803 | 0.58 | 50.9 | 51.1 | 23636.9744 | 0.441 | 56.6 | 46.1 | 1.07 | 50.9 | 50.6 | 46939.1048 | 0.427 | 56.5 | 46.6 | 1.05 | 50.9 | 51 | 43333.4834 | 0.438
891 | 1.2 | 73.2 | 48.8 | 434.4969 | 298.9094 | 56.6 | 47.4969 | 0.62 | 50.9 | 51.4 | 23586.7474 | 0.432 | -0.040496 | 56.2 | 46.6 | 0.77 | 50.9 | 51 | 30714.4942 | 0.459 | 56.3 | 46.4 | 0.94 | 50.9 | 50.8 | 39220.1132 | 0.438 | 56.4 | 45.8 | 1.15 | 50.9 | 50.6 | 50862.4774 | 0.457 | 56.4 | 47.4 | 0.57 | 50.9 | 51.3 | 21535.5339 | 0.431 | 56.6 | 46.8969 | 0.58 | 50.9 | 51.1 | 23545.9632 | 0.441 | 56.6 | 46.1 | 1.07 | 50.9 | 50.6 | 46927.7921 | 0.427 | 56.5 | 46.6 | 1.05 | 50.9 | 50.9 | 43533.6266 | 0.438
892 | 1.1667 | 73.3 | 48.8 | 434.6033 | 300.6098 | 56.6 | 47.3 | 0.62 | 50.9 | 51.3 | 24094.5613 | 0.432 | 0.042588 | 56.2 | 46.6 | 0.77 | 50.9 | 51 | 30706.9284 | 0.458 | 56.3 | 46.5 | 0.94 | 50.9 | 50.8 | 38902.3794 | 0.438 | 56.4 | 45.8 | 1.15 | 50.9 | 50.7 | 50582.2709 | 0.457 | 56.4 | 47.3967 | 0.57 | 50.9 | 51.3 | 21466.9824 | 0.431 | 56.6 | 46.6935 | 0.58 | 50.9 | 51 | 24020.0538 | 0.441 | 56.6 | 46 | 1.07 | 50.9 | 50.5 | 47560.8939 | 0.428 | 56.5 | 46.5 | 1.05 | 50.9 | 50.9 | 43809.4231 | 0.438
893 | 1.1333 | 73.3 | 48.7 | 435.4101 | 302.4135 | 56.6 | 47.3034 | 0.62 | 51 | 51.3034 | 24062.029 | 0.431 | 0.11007 | 56.3 | 46.4966 | 0.77 | 51 | 50.9966 | 31394.4933 | 0.458 | 56.4 | 46.4 | 0.94 | 51 | 50.8 | 39285.6778 | 0.439 | 56.4 | 45.9 | 1.15 | 51 | 50.7 | 50603.93 | 0.457 | 56.5 | 47.3 | 0.57 | 51 | 51.2 | 21735.8893 | 0.43 | 56.6 | 46.3034 | 0.58 | 51 | 50.9 | 24907.9119 | 0.441 | 56.6 | 45.9 | 1.08 | 51 | 50.5 | 48061.0581 | 0.42803 | 56.6 | 46.4 | 1.05 | 51 | 50.9 | 44308.1356 | 0.438
894 | 1.1 | 73.4 | 48.7 | 436.6035 | 304.214 | 56.7 | 47.5 | 0.62 | 51 | 51.5 | 23756.3209 | 0.43097 | 0.11528 | 56.4 | 46 | 0.77 | 51 | 50.8 | 33268.8211 | 0.45803 | 56.5 | 46.5 | 0.94 | 51 | 50.9 | 39410.8148 | 0.439 | 56.5 | 46 | 1.15 | 51 | 50.8 | 50570.8849 | 0.458 | 56.6 | 47.2 | 0.57 | 51 | 51.2035 | 22073.2479 | 0.43 | 56.7 | 46.9 | 0.58 | 51 | 51.2035 | 23860.6865 | 0.441 | 56.7 | 45.9 | 1.08 | 51 | 50.5 | 48755.618 | 0.429 | 56.6035 | 46.4 | 1.05 | 51 | 50.9 | 44766.8841 | 0.438
895 | 1.0667 | 73.4 | 48.7 | 436.6 | 306.0108 | 56.8 | 47.6 | 0.62 | 51.0036 | 51.6 | 23791.8119 | 0.43 | 0.14704 | 56.5 | 46.2036 | 0.77 | 51.0036 | 50.9 | 33123.1514 | 0.459 | 56.6 | 46.5 | 0.95 | 51.0036 | 50.9 | 39612.7598 | 0.439 | 56.6 | 46 | 1.15 | 51.0036 | 50.9 | 50817.9228 | 0.458 | 56.7 | 47.1928 | 0.56964 | 51.0036 | 51.2 | 22460.7364 | 0.429 | 56.8 | 47.2 | 0.58 | 51.0036 | 51.4 | 23288.8502 | 0.44 | 56.8 | 45.9 | 1.08 | 51.0036 | 50.6 | 49270.2502 | 0.43 | 56.8 | 46.3 | 1.05 | 51.0036 | 50.9 | 45602.9756 | 0.438
896 | 1.0333 | 73.5 | 48.7 | 436.5037 | 307.7112 | 56.9 | 47.4963 | 0.62 | 51.1 | 51.5 | 24277.2144 | 0.429 | 0.15381 | 56.5037 | 46.7 | 0.77 | 51.1 | 51.2 | 31723.9061 | 0.459 | 56.6037 | 46.5037 | 0.95 | 51.1 | 51 | 40004.2207 | 0.439 | 56.7 | 46 | 1.15 | 51.1 | 50.9 | 51453.0995 | 0.458 | 56.7037 | 46.7 | 0.56 | 51.1 | 51 | 23829.6505 | 0.429 | 56.9 | 47.2 | 0.58 | 51.1 | 51.5 | 23320.2623 | 0.43996 | 56.9 | 46 | 1.08 | 51.1 | 50.7 | 49173.7045 | 0.431 | 56.8 | 46.3 | 1.05 | 51.1 | 50.9 | 46043.7967 | 0.438
897 | 1 | 73.5 | 48.7 | 436.7962 | 309.4154 | 56.9038 | 47.1 | 0.62 | 51.1 | 51.3 | 25359.7951 | 0.429 | 0.12469 | 56.6 | 47 | 0.77 | 51.1 | 51.4 | 30831.5111 | 0.45896 | 56.7 | 46.6 | 0.95 | 51.1 | 51 | 39885.218 | 0.439 | 56.8 | 46 | 1.15 | 51.1 | 50.9 | 51850.3644 | 0.459 | 56.8 | 46.8 | 0.57 | 51.1 | 51.1 | 23718.5073 | 0.429 | 57 | 47 | 0.58 | 51.1 | 51.4 | 23944.1751 | 0.439 | 56.9 | 46.2 | 1.08 | 51.1 | 50.8 | 48615.9112 | 0.431 | 56.9 | 46.4 | 1.05 | 51.1 | 51 | 46067.5414 | 0.438
898 | 0.96667 | 73.6 | 48.7 | 436.7 | 311.1158 | 57 | 47 | 0.61 | 51.2 | 51.3 | 25613.2383 | 0.428 | 0.083406 | 56.7 | 46.6921 | 0.77 | 51.2 | 51.296 | 31841.3193 | 0.458 | 56.8 | 46.6 | 0.95 | 51.2 | 51 | 40334.9183 | 0.439 | 56.8 | 46 | 1.15 | 51.2 | 50.904 | 52191.584 | 0.459 | 56.9 | 46.7 | 0.57 | 51.2 | 51.1 | 23904.3078 | 0.43 | 57 | 46.9 | 0.58 | 51.2 | 51.3 | 24425.7604 | 0.439 | 57 | 46.3 | 1.08 | 51.2 | 50.9 | 48219.2493 | 0.43104 | 57 | 46.5 | 1.05 | 51.2 | 51.1 | 45907.497 | 0.439
899 | 0.93333 | 73.6 | 48.7 | 437.5082 | 312.9163 | 57.1 | 47 | 0.61 | 51.2 | 51.3 | 25879.0279 | 0.428 | 0.029122 | 56.7 | 45.8959 | 0.77 | 51.2 | 50.8 | 34729.7096 | 0.458 | 56.8 | 46.6 | 0.95 | 51.2 | 51.1 | 40517.0764 | 0.44 | 56.9 | 46.1 | 1.15 | 51.2 | 51 | 52065.6311 | 0.459 | 56.9 | 46.9122 | 0.57 | 51.2 | 51.2082 | 23543.8749 | 0.43 | 57.1 | 47 | 0.58 | 51.2 | 51.4 | 24230.9869 | 0.438 | 57.0041 | 46.4041 | 1.08 | 51.2 | 51 | 48189.534 | 0.432 | 57 | 46.6 | 1.05 | 51.2 | 51.2 | 45621.3244 | 0.439
900 | 0.9 | 73.7 | 48.7 | 437.5874 | 314.6168 | 57.1042 | 47.0958 | 0.61 | 51.2 | 51.4 | 25911.1216 | 0.428 | 0.028958 | 56.8 | 45.7 | 0.77 | 51.2 | 50.8 | 35536.6935 | 0.459 | 56.9 | 46.5 | 0.95 | 51.2 | 51.1 | 40974.5179 | 0.44 | 56.9042 | 46.2042 | 1.15 | 51.2 | 51.1042 | 51673.489 | 0.459 | 57 | 47.8042 | 0.56 | 51.2 | 51.8 | 21665.841 | 0.429 | 57.1042 | 47.1 | 0.58 | 51.2 | 51.5 | 24229.5643 | 0.438 | 57.1 | 46.6042 | 1.09 | 51.2 | 51.2 | 47507.009 | 0.432 | 57.1 | 46.6 | 1.05 | 51.2 | 51.2 | 45976.1 | 0.439
901 | 0.86667 | 73.7 | 48.7 | 436.6043 | 316.3129 | 57.2 | 47 | 0.61 | 51.3 | 51.3 | 26255.6334 | 0.428 | 0.049431 | 56.8 | 45.9043 | 0.77 | 51.3 | 50.9043 | 35256.6916 | 0.46 | 57 | 46.4 | 0.95 | 51.3 | 51.1 | 41720.4335 | 0.44 | 57 | 46.3 | 1.15 | 51.3 | 51.2 | 51557.714 | 0.46 | 57 | 47.8957 | 0.56 | 51.3 | 51.8 | 21614.1968 | 0.428 | 57.2 | 47.1 | 0.58 | 51.3 | 51.5 | 24375.3146 | 0.438 | 57.2 | 46.6 | 1.09 | 51.3 | 51.1957 | 48008.3011 | 0.432 | 57.1 | 46.6 | 1.05 | 51.3 | 51.2 | 46289.013 | 0.439
902 | 0.83333 | 73.8 | 48.7 | 436.6 | 318.0133 | 57.2 | 47 | 0.61 | 51.3 | 51.4 | 26235.9384 | 0.428 | 0.086956 | 56.9 | 46.4 | 0.77 | 51.3 | 51.2 | 33568.0684 | 0.46 | 57 | 46.5 | 0.95 | 51.3 | 51.1 | 41714.699 | 0.44 | 57 | 46.1956 | 1.15 | 51.3 | 51.1956 | 52087.9444 | 0.46 | 57.1 | 47.2823 | 0.56 | 51.3 | 51.4867 | 23114.8247 | 0.428 | 57.2 | 46.9956 | 0.58 | 51.3 | 51.4 | 24702.4885 | 0.437 | 57.2 | 46.1912 | 1.09 | 51.3 | 50.9912 | 49971.1087 | 0.432 | 57.2 | 46.6 | 1.05 | 51.3 | 51.2 | 46541.3047 | 0.439
903 | 0.8 | 73.8 | 48.6 | 438.4454 | 319.9182 | 57.3 | 47.1045 | 0.61 | 51.3 | 51.5 | 26086.5006 | 0.428 | 0.069138 | 56.9045 | 46.2909 | 0.77 | 51.3 | 51.1955 | 34295.4669 | 0.46 | 57 | 46.6 | 0.95 | 51.3 | 51.2 | 41328.3616 | 0.441 | 57.1 | 45.8 | 1.16 | 51.3 | 51 | 54324.026 | 0.46 | 57.1045 | 45.6 | 0.56 | 51.3 | 50.5045 | 27109.2532 | 0.428 | 57.3 | 46.6045 | 0.58 | 51.3 | 51.3 | 25583.578 | 0.437 | 57.3 | 45.4045 | 1.09 | 51.3 | 50.5045 | 53843.7812 | 0.433 | 57.2 | 46.6045 | 1.05 | 51.3 | 51.3 | 46494.759 | 0.439
904 | 0.76667 | 73.9 | 48.5 | 442.6093 | 322.1186 | 57.5047 | 47.5047 | 0.61 | 51.4 | 51.8 | 25595.9393 | 0.427 | -0.099955 | 57.2 | 45.7 | 0.77 | 51.4 | 51 | 37056.9947 | 0.46005 | 57.2 | 46.7047 | 0.95 | 51.4 | 51.3047 | 41531.2373 | 0.441 | 57.2047 | 45.7953 | 1.16 | 51.4 | 51.0953 | 55419.8603 | 0.46005 | 57.3047 | 45.7 | 0.56047 | 51.4 | 50.7 | 27439.7286 | 0.42905 | 57.5 | 47.0047 | 0.58 | 51.4 | 51.6047 | 25260.2458 | 0.437 | 57.4047 | 45.6 | 1.09 | 51.4 | 50.7 | 53899.7982 | 0.43405 | 57.4 | 46.9 | 1.05 | 51.4 | 51.5 | 46220.4211 | 0.439
905 | 0.73333 | 73.9 | 48.6 | 442.4 | 323.9191 | 57.7 | 47.3857 | 0.61 | 51.4 | 51.7905 | 26438.406 | 0.42695 | -0.28624 | 57.4 | 45.8048 | 0.77 | 51.4 | 51.1048 | 37250.9552 | 0.461 | 57.4048 | 46.9 | 0.95 | 51.4 | 51.5 | 41846.445 | 0.441 | 57.5 | 45.3952 | 1.16 | 51.4 | 50.9952 | 58468.7889 | 0.461 | 57.5048 | 45.7952 | 0.57 | 51.4 | 50.8 | 27902.4959 | 0.43 | 57.7 | 47.5 | 0.57 | 51.4 | 51.9 | 24483.3143 | 0.437 | 57.6048 | 45.5048 | 1.09 | 51.4 | 50.8048 | 55417.1473 | 0.435 | 57.6 | 47.1 | 1.05 | 51.4 | 51.7 | 46174.2387 | 0.439
906 | 0.7 | 74 | 48.5 | 443.4195 | 325.8195 | 57.8 | 46.2 | 0.61 | 51.5 | 51.1049 | 29834.4715 | 0.427 | -0.33753 | 57.5 | 46.0902 | 0.77 | 51.5 | 51.3 | 36879.0563 | 0.461 | 57.6 | 46.9 | 0.95 | 51.5 | 51.6 | 42125.0621 | 0.441 | 57.6 | 44.9 | 1.16 | 51.5 | 50.8 | 61694.4335 | 0.462 | 57.7 | 45.5 | 0.57 | 51.5 | 50.7049 | 28843.2661 | 0.431 | 57.8 | 47.4 | 0.57 | 51.5 | 51.9 | 24963.4689 | 0.436 | 57.8 | 45.7 | 1.1 | 51.5 | 51 | 55132.5221 | 0.436 | 57.7049 | 47.1 | 1.05 | 51.5 | 51.8 | 46463.182 | 0.438
907 | 0.66667 | 74 | 48.4 | 445.525 | 327.82 | 58 | 46.405 | 0.61 | 51.5 | 51.305 | 29680.9582 | 0.427 | -0.2291 | 57.6 | 45.705 | 0.77 | 51.5 | 51.205 | 38474.8687 | 0.462 | 57.7 | 46.805 | 0.95 | 51.5 | 51.6 | 42994.5111 | 0.44 | 57.705 | 45.105 | 1.16 | 51.5 | 50.905 | 61281.1783 | 0.463 | 57.8 | 45.7 | 0.57 | 51.5 | 50.905 | 28783.9107 | 0.432 | 57.905 | 47.4 | 0.57 | 51.5 | 52 | 25345.8345 | 0.435 | 57.9 | 45.395 | 1.1 | 51.5 | 50.8 | 57572.073 | 0.437 | 57.9 | 46.9 | 1.05 | 51.5 | 51.7 | 47914.7891 | 0.438
908 | 0.63333 | 74.1 | 48.4051 | 446.3846 | 329.7154 | 58.1051 | 46.8949 | 0.61 | 51.5 | 51.7 | 28739.6029 | 0.427 | -0.20049 | 57.8 | 45.9949 | 0.77 | 51.5 | 51.4 | 38117.1745 | 0.462 | 57.9 | 47 | 0.95 | 51.5 | 51.8 | 43042.2475 | 0.44 | 57.9 | 45.3 | 1.16 | 51.5 | 51.1051 | 61225.4809 | 0.464 | 58 | 46.1051 | 0.57 | 51.5 | 51.2051 | 28323.8277 | 0.433 | 58.1051 | 47.2898 | 0.57 | 51.5 | 51.9949 | 25866.6325 | 0.43495 | 58.1 | 44.9898 | 1.1 | 51.5 | 50.6949 | 60103.1787 | 0.438 | 58.0051 | 46.7949 | 1.05 | 51.5 | 51.7 | 49142.329 | 0.437
909 | 0.6 | 74.1 | 48.4 | 447.0419 | 331.5209 | 58.2052 | 46.6 | 0.61 | 51.6 | 51.6 | 29788.9942 | 0.427 | 0.037733 | 57.9 | 46.0105 | 0.77 | 51.6 | 51.5052 | 38480.7632 | 0.462 | 58 | 46.7948 | 0.95 | 51.6 | 51.7 | 44293.6399 | 0.44 | 58 | 45.4 | 1.17 | 51.6 | 51.2052 | 61597.831 | 0.464 | 58.1 | 46.8052 | 0.57 | 51.6 | 51.7 | 26908.8831 | 0.433 | 58.2052 | 46.3948 | 0.57 | 51.6 | 51.5 | 28314.0081 | 0.434 | 58.2 | 44.2052 | 1.1 | 51.6 | 50.4 | 64437.9418 | 0.43905 | 58.2 | 46.3948 | 1.05 | 51.6 | 51.5 | 51644.9777 | 0.437
910 | 0.56667 | 74.2 | 48.3 | 449.8947 | 333.616 | 58.4053 | 46.5947 | 0.61 | 51.6 | 51.6 | 30323.727 | 0.427 | 0.019914 | 58.1 | 46.6893 | 0.77 | 51.6 | 51.8947 | 36931.98 | 0.462 | 58.1053 | 46.7053 | 0.95 | 51.6 | 51.7053 | 45119.9 | 0.44 | 58.2 | 45.5053 | 1.17 | 51.6 | 51.4053 | 61687.1355 | 0.465 | 58.3 | 47.4107 | 0.57 | 51.6 | 52.1053 | 25867.2848 | 0.433 | 58.4 | 46.1 | 0.57 | 51.6 | 51.4053 | 29480.3444 | 0.434 | 58.4 | 44.5 | 1.11 | 51.6 | 50.6 | 64246.4624 | 0.441 | 58.3053 | 46.3053 | 1.05 | 51.6 | 51.6 | 52394.8632 | 0.437
911 | 0.53333 | 74.2 | 48.3055 | 449.7836 | 335.3164 | 58.6 | 45.9891 | 0.61 | 51.6 | 51.3945 | 32169.8322 | 0.427 | -0.19061 | 58.2 | 45.0618 | 0.77 | 51.6 | 51.0836 | 42488.0222 | 0.462 | 58.3 | 46.7781 | 0.95 | 51.6 | 51.8891 | 45481.472 | 0.439 | 58.3055 | 45.6891 | 1.17 | 51.6 | 51.5945 | 61798.6211 | 0.465 | 58.4 | 47.8945 | 0.57 | 51.6 | 52.4945 | 24875.5652 | 0.43195 | 58.6 | 45.8781 | 0.57 | 51.6 | 51.3891 | 30291.7399 | 0.435 | 58.5055 | 44.5945 | 1.11 | 51.6 | 50.7 | 64889.3254 | 0.44205 | 58.5 | 46.6109 | 1.05 | 51.6 | 51.8055 | 51776.9769 | 0.437
912 | 0.5 | 74.1944 | 48.0944 | 454.2618 | 337.4051 | 58.7 | 45.4056 | 0.61 | 51.6 | 51.1 | 33956.5029 | 0.428 | -0.402 | 58.3056 | 41.9888 | 0.78 | 51.6 | 49.5944 | 52828.2743 | 0.464 | 58.4 | 45.0944 | 0.95 | 51.6 | 50.9944 | 52319.6213 | 0.44 | 58.4 | 44.9056 | 1.17 | 51.6 | 51.2 | 65924.8364 | 0.465 | 58.5 | 47.2 | 0.57 | 51.6 | 52.1 | 26719.6762 | 0.431 | 58.6056 | 44.3056 | 0.57 | 51.6 | 50.6 | 34200.3168 | 0.436 | 58.6 | 44.3056 | 1.12 | 51.6 | 50.7 | 66461.7646 | 0.444 | 58.6 | 46.9944 | 1.0494 | 51.6 | 52 | 50695.0217 | 0.437
913 | 0.7 | 73.8943 | 47.8 | 464.8342 | 328.5918 | 59.0057 | 45.7943 | 0.61 | 51.4 | 51.4 | 34050.3455 | 0.428 | -0.66638 | 58.7 | 41.4171 | 0.78 | 51.4 | 49.4114 | 56470.7712 | 0.467 | 58.7 | 44.5943 | 0.95 | 51.4 | 50.8 | 55941.5529 | 0.441 | 58.7057 | 45.5057 | 1.17 | 51.4 | 51.7 | 64538.453 | 0.465 | 58.8057 | 47.5114 | 0.57 | 51.4 | 52.4057 | 26716.6764 | 0.43 | 59 | 44.9057 | 0.57 | 51.4 | 51.0057 | 33896.6346 | 0.437 | 58.9057 | 44.7057 | 1.12 | 51.4 | 51.0057 | 66341.8238 | 0.445 | 58.9 | 46.8057 | 1.04 | 51.4 | 52.1 | 52654.776 | 0.436
914 | 0.9 | 73.5942 | 47.9 | 463.0477 | 318.478 | 59.1 | 45.7 | 0.61 | 51.1942 | 51.4 | 34549.2032 | 0.428 | -1.0088 | 58.7942 | 42.4 | 0.79 | 51.1942 | 50.1 | 53776.5143 | 0.469 | 58.9 | 44.1058 | 0.95 | 51.1942 | 50.7 | 58714.3388 | 0.44106 | 59 | 45.8 | 1.17 | 51.1942 | 51.9 | 64266.6913 | 0.46494 | 59 | 47.9826 | 0.56 | 51.1942 | 52.6884 | 25929.7539 | 0.42794 | 59.1942 | 44.9942 | 0.57 | 51.1942 | 51.1942 | 33985.2799 | 0.437 | 59.1 | 44.5826 | 1.12 | 51.1942 | 51.0884 | 67959.4885 | 0.445 | 59.1 | 46.8884 | 1.04 | 51.1942 | 52.1942 | 53282.2129 | 0.435
915 | 1.1 | 73.2941 | 47.8941 | 461.6652 | 308.1815 | 58.8941 | 45.9 | 0.61 | 50.9941 | 51.4 | 33265.6531 | 0.427 | -0.62603 | 58.5 | 42.4059 | 0.79 | 50.9941 | 50 | 53002.117 | 0.471 | 58.7941 | 44.1941 | 0.95 | 50.9941 | 50.6 | 58119.0584 | 0.442 | 58.8 | 45.5941 | 1.16 | 50.9941 | 51.6941 | 64297.9173 | 0.463 | 58.7941 | 46.2763 | 0.56 | 50.9941 | 51.5881 | 29290.0164 | 0.426 | 58.9 | 44.4941 | 0.58 | 50.9941 | 50.8 | 34834.1227 | 0.437 | 58.9941 | 43.3178 | 1.12 | 50.9941 | 50.3059 | 73242.5482 | 0.446 | 58.9941 | 45.8941 | 1.04 | 50.9941 | 51.5941 | 56440.1341 | 0.43394
916 | 1.3 | 72.994 | 47.7 | 466.9181 | 298.3791 | 58.7 | 46.006 | 0.61 | 50.7 | 51.406 | 32477.6605 | 0.426 | -0.35688 | 58.3 | 42.8 | 0.79 | 50.7 | 50.1 | 51306.5054 | 0.472 | 58.5 | 44.006 | 0.95 | 50.7 | 50.406 | 57800.2395 | 0.443 | 58.594 | 45.1 | 1.16 | 50.7 | 51.3 | 65246.5673 | 0.462 | 58.6 | 44.694 | 0.56 | 50.7 | 50.594 | 32635.9032 | 0.426 | 58.7 | 44.506 | 0.58 | 50.7 | 50.7 | 34240.8192 | 0.437 | 58.794 | 44.3 | 1.12 | 50.7 | 50.8 | 67690.2915 | 0.446 | 58.7 | 45.294 | 1.04 | 50.7 | 51.094 | 58246.1712 | 0.433
917 | 1.5 | 72.6938 | 47.7 | 466.8877 | 288.1768 | 58.5 | 46.7123 | 0.61 | 50.5 | 51.7062 | 30046.5537 | 0.425 | 0.041212 | 58.1938 | 42.5938 | 0.79 | 50.5 | 49.9938 | 51379.195 | 0.473 | 58.3938 | 44.3062 | 0.95 | 50.5 | 50.6 | 55882.1011 | 0.443 | 58.4 | 44.7938 | 1.16 | 50.5 | 51.0938 | 66184.3642 | 0.46194 | 58.4 | 43.9815 | 0.56 | 50.5 | 50.0938 | 33815.5378 | 0.426 | 58.5938 | 44.3815 | 0.58 | 50.5 | 50.5877 | 34003.2467 | 0.437 | 58.6 | 44.5062 | 1.12 | 50.5 | 50.8 | 66187.111 | 0.446 | 58.5938 | 44.2754 | 1.03 | 50.5 | 50.4815 | 61640.7148 | 0.432
918 | 1.7 | 72.3937 | 47.6 | 468.5816 | 278.1557 | 58.2937 | 46.6561 | 0.61 | 50.2937 | 51.5749 | 29575.1371 | 0.423 | 0.89322 | 57.9 | 42.0125 | 0.79 | 50.2937 | 49.6 | 52672.1091 | 0.474 | 58.1 | 44.8063 | 0.95 | 50.2937 | 50.7 | 53248.7737 | 0.44294 | 58.1937 | 44.1875 | 1.16 | 50.2937 | 50.5937 | 67917.8106 | 0.461 | 58.1937 | 42.8937 | 0.56 | 50.2937 | 49.4 | 35893.9267 | 0.427 | 58.3 | 42.9937 | 0.58 | 50.2937 | 49.6937 | 36849.9533 | 0.43706 | 58.3937 | 44.6875 | 1.12 | 50.2937 | 50.7937 | 63896.7289 | 0.44594 | 58.3 | 42.5125 | 1.04 | 50.2937 | 49.4063 | 68359.342 | 0.433
919 | 1.9333 | 72 | 47.4 | 474.7511 | 266.853 | 58.1 | 44.4128 | 0.61 | 50 | 50.2064 | 34835.8891 | 0.422 | 0.38138 | 57.8 | 42.7 | 0.79 | 50 | 49.8936 | 50148.9911 | 0.474 | 57.9936 | 45.3 | 0.95 | 50 | 50.9 | 50508.4224 | 0.44194 | 58 | 43.4936 | 1.16 | 50 | 50.1936 | 70144.7459 | 0.46 | 58 | 42.8128 | 0.56 | 50 | 49.3064 | 35826.4498 | 0.428 | 58.2 | 42.7 | 0.58 | 50 | 49.5 | 37396.1198 | 0.43806 | 58.2 | 43.9 | 1.12 | 50 | 50.3 | 66619.3098 | 0.445 | 58.1936 | 43.0936 | 1.04 | 50 | 49.6 | 65377.3382 | 0.434
920 | 2.1667 | 71.6935 | 47.4 | 475.3805 | 255.1439 | 58 | 44.7675 | 0.6 | 49.7935 | 50.3805 | 33462.9011 | 0.421 | 0.24509 | 57.6935 | 42.926 | 0.79 | 49.7935 | 49.913 | 48948.3383 | 0.475 | 57.8935 | 44.761 | 0.95 | 49.7935 | 50.4805 | 52052.5374 | 0.44 | 57.9 | 43.3195 | 1.16 | 49.7935 | 50.0065 | 70664.2254 | 0.46 | 57.9 | 43.5 | 0.56 | 49.7935 | 49.6935 | 33965.7205 | 0.429 | 58.0935 | 42.587 | 0.58 | 49.7935 | 49.387 | 37422.5125 | 0.439 | 58.1 | 44.113 | 1.12 | 49.7935 | 50.3065 | 65201.2461 | 0.44493 | 58.0935 | 42.913 | 1.04 | 49.7935 | 49.5065 | 65626.5665 | 0.435
921 | 2.4 | 71.3 | 47.4066 | 474.1669 | 243.1411 | 57.7934 | 42.1669 | 0.6 | 49.5 | 48.7735 | 39326.7754 | 0.421 | -0.21348 | 57.3934 | 43.9735 | 0.79 | 49.5 | 50.2868 | 44590.0053 | 0.47393 | 57.6934 | 42.3801 | 0.95 | 49.5 | 49.0868 | 60560.8259 | 0.44 | 57.6934 | 44.6066 | 1.15 | 49.5 | 50.6 | 63195.7187 | 0.459 | 57.6934 | 42.8735 | 0.56 | 49.5 | 49.1868 | 34912.994 | 0.429 | 57.8 | 41.5801 | 0.58 | 49.5 | 48.6934 | 39400.8185 | 0.44 | 57.8934 | 44.8066 | 1.11 | 49.5 | 50.6 | 60764.8154 | 0.443 | 57.8 | 43.4934 | 1.04 | 49.5 | 49.6934 | 62488.8106 | 0.435
922 | 2.6333 | 70.9933 | 47.2933 | 476.3078 | 231.445 | 57.4 | 40.4202 | 0.61 | 49.2 | 47.6067 | 43254.1926 | 0.42307 | -0.064021 | 57.0933 | 43.2337 | 0.79 | 49.2 | 49.7202 | 46011.1324 | 0.473 | 57.3 | 41.2933 | 0.95 | 49.2 | 48.3933 | 63626.2024 | 0.441 | 57.3933 | 44.8865 | 1.15 | 49.2 | 50.5933 | 59919.9352 | 0.457 | 57.3 | 41.3067 | 0.57 | 49.2 | 48.2 | 37867.7245 | 0.43 | 57.4933 | 40.3865 | 0.58 | 49.2 | 47.9865 | 41439.0538 | 0.44107 | 57.5933 | 44.7865 | 1.11 | 49.2 | 50.3933 | 59119.9144 | 0.44193 | 57.5 | 43 | 1.04 | 49.2 | 49.3 | 63037.7739 | 0.435
923 | 2.8667 | 70.6 | 47.3 | 478.5726 | 219.8355 | 57.2931 | 41.6 | 0.61 | 48.9931 | 48.2 | 40029.1203 | 0.425 | -0.20667 | 56.9 | 44.8794 | 0.79 | 48.9931 | 50.5863 | 39733.0158 | 0.471 | 57.1 | 41.3069 | 0.95 | 48.9931 | 48.3 | 63076.9791 | 0.442 | 57.1931 | 44.0931 | 1.14 | 48.9931 | 49.9931 | 62488.9748 | 0.45593 | 57.1931 | 41.0657 | 0.57 | 48.9931 | 47.9863 | 38157.184 | 0.431 | 57.3 | 39.8137 | 0.58 | 48.9931 | 47.6069 | 42605.8852 | 0.44307 | 57.3 | 43.2452 | 1.1093 | 48.9931 | 49.4657 | 64921.1218 | 0.44 | 57.3 | 42.9863 | 1.04 | 48.9931 | 49.1931 | 62257.2599 | 0.434
924 | 3.1 | 70.293 | 46.993 | 482.8882 | 208.4467 | 57.1 | 41.8279 | 0.61 | 48.7 | 48.3139 | 38931.239 | 0.426 | -0.079718 | 56.7 | 43.6139 | 0.79 | 48.7 | 49.8 | 43139.145 | 0.469 | 56.9 | 41.9139 | 0.95 | 48.7 | 48.607 | 59764.0437 | 0.443 | 56.993 | 43.4 | 1.14 | 48.7 | 49.6 | 64534.0047 | 0.454 | 57 | 39.207 | 0.57 | 48.7 | 46.9 | 42323.9161 | 0.43307 | 57.1 | 40.493 | 0.59 | 48.7 | 47.893 | 40744.2278 | 0.445 | 57.193 | 40.4209 | 1.11 | 48.7 | 47.8139 | 77422.5395 | 0.44007 | 57.1 | 42.4 | 1.04 | 48.7 | 48.8 | 63781.1818 | 0.434
925 | 3.3333 | 69.9 | 46.9071 | 488.8654 | 197.1229 | 57.0929 | 43.3 | 0.61 | 48.4929 | 49.1 | 35268.0003 | 0.426 | -0.38653 | 56.7 | 44.4 | 0.78 | 48.4929 | 50.1071 | 40336.3065 | 0.467 | 56.9 | 42.6787 | 0.95 | 48.4929 | 48.8929 | 56702.196 | 0.443 | 56.9 | 43.4 | 1.14 | 48.4929 | 49.5 | 64081.5136 | 0.453 | 56.9929 | 40.1425 | 0.57 | 48.4929 | 47.4283 | 40321.8247 | 0.436 | 57.1 | 40.5142 | 0.59 | 48.4929 | 47.9071 | 40804.3806 | 0.44607 | 57.1 | 41.9 | 1.11 | 48.4929 | 48.6 | 70462.8051 | 0.441 | 57.1 | 42.6 | 1.04 | 48.4929 | 48.8071 | 62860.2078 | 0.434
926 | 3.5667 | 69.5928 | 47.3 | 478.692 | 184.52 | 56.6928 | 42.9856 | 0.61 | 48.2 | 48.8856 | 34944.587 | 0.425 | -0.38162 | 56.3928 | 43.9568 | 0.78 | 48.2 | 49.6784 | 40583.2283 | 0.46493 | 56.6928 | 41.5928 | 0.95 | 48.2 | 48.2928 | 60167.4747 | 0.442 | 56.7 | 42.8784 | 1.13 | 48.2 | 49.1784 | 65538.1455 | 0.451 | 56.6928 | 42.0784 | 0.57 | 48.2 | 48.4856 | 35068.9255 | 0.436 | 56.8 | 41.1928 | 0.59 | 48.2 | 48.1928 | 38485.2507 | 0.447 | 56.8928 | 41.264 | 1.11 | 48.2 | 48.1712 | 72322.2341 | 0.441 | 56.8928 | 42.2784 | 1.04 | 48.2 | 48.5856 | 63332.2654 | 0.433
927 | 3.8 | 69.2 | 46.9927 | 481.0488 | 172.8464 | 56.3 | 41.6707 | 0.61 | 47.9 | 47.8854 | 37275.1858 | 0.424 | 0.44932 | 55.9927 | 41.5927 | 0.78 | 47.9 | 48.2 | 46538.1398 | 0.463 | 56.1927 | 41.4073 | 0.95 | 47.9 | 47.9 | 59128.7279 | 0.442 | 56.2927 | 41.6073 | 1.13 | 47.9 | 48.2 | 69440.2535 | 0.45 | 56.2 | 41.1 | 0.57 | 47.9 | 47.7 | 36348.1252 | 0.436 | 56.3927 | 39.9488 | 0.59 | 47.9 | 47.2707 | 40280.6727 | 0.447 | 56.4 | 39.4293 | 1.11 | 47.9 | 46.9146 | 78949.403 | 0.442 | 56.3927 | 40.6781 | 1.04 | 47.9 | 47.4854 | 68021.5112 | 0.433
928 | 4.0333 | 68.8926 | 46.6 | 495.2446 | 162.2291 | 56.3 | 40.5149 | 0.61 | 47.6926 | 47.2074 | 40015.3169 | 0.425 | 0.65488 | 55.9 | 40.9851 | 0.78 | 47.6926 | 47.8926 | 48274.5247 | 0.463 | 56 | 42.1223 | 0.95 | 47.6926 | 48.3074 | 55224.0157 | 0.442 | 56.1 | 42.0851 | 1.13 | 47.6926 | 48.3926 | 66053.1485 | 0.44993 | 56.1 | 40.8554 | 0.57 | 47.6926 | 47.4777 | 36744.7956 | 0.43607 | 56.3 | 37.5149 | 0.59 | 47.6926 | 45.9074 | 46362.5422 | 0.449 | 56.2074 | 41.3149 | 1.11 | 47.6926 | 47.9074 | 69499.4135 | 0.44293 | 56.2 | 40.0149 | 1.04 | 47.6926 | 47.0149 | 70406.4443 | 0.434
929 | 4.2667 | 68.5 | 46.7 | 494.5472 | 150.5188 | 56.2 | 40.7849 | 0.61 | 47.4 | 47.2925 | 39366.0146 | 0.425 | -0.041434 | 55.8925 | 40.4302 | 0.78 | 47.4 | 47.6151 | 49950.1312 | 0.463 | 56 | 42.8849 | 0.95 | 47.4 | 48.6849 | 52220.4176 | 0.44092 | 56.1 | 40.7698 | 1.13 | 47.4 | 47.6774 | 71987.4643 | 0.449 | 56.1 | 38.4849 | 0.58 | 47.4 | 46.1925 | 42331.8598 | 0.43708 | 56.2925 | 38.6302 | 0.59 | 47.4 | 46.6151 | 43666.3878 | 0.451 | 56.2925 | 41.6547 | 1.11 | 47.4 | 48.0774 | 67921.1696 | 0.44192 | 56.2 | 40.7849 | 1.04 | 47.4 | 47.4925 | 67279.975 | 0.435
930 | 4.5 | 68.1923 | 46.5923 | 493.1379 | 138.6777 | 56 | 39.454 | 0.61 | 47.1923 | 46.477 | 42288.4225 | 0.42508 | 0.43631 | 55.6923 | 42.323 | 0.77 | 47.1923 | 48.5077 | 43150.8464 | 0.462 | 55.8923 | 41.4617 | 0.94923 | 47.1923 | 47.777 | 56973.7659 | 0.439 | 55.9 | 39.2077 | 1.13 | 47.1923 | 46.7077 | 78813.1726 | 0.449 | 55.9 | 37.7 | 0.58 | 47.1923 | 45.7 | 44044.3889 | 0.43908 | 56.0923 | 39.9923 | 0.59 | 47.1923 | 47.2 | 39978.3316 | 0.452 | 56.1 | 39.723 | 1.11 | 47.1923 | 46.9153 | 75771.2736 | 0.44108 | 56.0923 | 39.554 | 1.04 | 47.1923 | 46.677 | 71776.6949 | 0.435
931 | 4.8 | 67.6922 | 46.3 | 502.8778 | 124.2744 | 55.9 | 37.6233 | 0.61 | 46.8 | 45.4156 | 46976.8421 | 0.42708 | 1.3135 | 55.6 | 43.6 | 0.77 | 46.8 | 49.1 | 38341.4976 | 0.459 | 55.7 | 39.8078 | 0.94 | 46.8 | 46.8 | 62756.0329 | 0.439 | 55.8 | 40.0078 | 1.13 | 46.8 | 47.1078 | 74361.7559 | 0.449 | 55.8 | 38.1156 | 0.58 | 46.8 | 45.9078 | 43016.8044 | 0.44108 | 55.9 | 39.3689 | 0.59 | 46.8 | 46.8844 | 41155.0699 | 0.451 | 55.9922 | 40.5689 | 1.11 | 46.8 | 47.3844 | 71387.0002 | 0.441 | 55.9 | 37.5 | 1.04 | 46.8 | 45.5 | 80477.1758 | 0.436
932 | 5.1 | 67.2921 | 46.3 | 504.8684 | 109.3631 | 55.8 | 38.5684 | 0.62 | 46.4921 | 45.8842 | 44380.0404 | 0.429 | 0.88505 | 55.4921 | 43.0763 | 0.76 | 46.4921 | 48.6921 | 39425.8503 | 0.45592 | 55.6 | 39.9921 | 0.94 | 46.4921 | 46.8 | 61928.0412 | 0.438 | 55.7 | 40.4921 | 1.13 | 46.4921 | 47.3 | 71483.6709 | 0.44892 | 55.7 | 39.2158 | 0.58 | 46.4921 | 46.5079 | 40033.4579 | 0.442 | 55.8921 | 38.0079 | 0.59 | 46.4921 | 46.1 | 44238.516 | 0.452 | 55.8921 | 39.2 | 1.11 | 46.4921 | 46.5921 | 77060.6888 | 0.441 | 55.8 | 37.6079 | 1.05 | 46.4921 | 45.6 | 79638.9071 | 0.438
933 | 5.4 | 66.792 | 46.2 | 504.516 | 94.2597 | 55.5 | 37.416 | 0.62 | 46.192 | 45.208 | 46790.8627 | 0.43 | 0.40262 | 55.192 | 42.008 | 0.76 | 46.192 | 48 | 41685.8778 | 0.45292 | 55.4 | 39.608 | 0.94 | 46.192 | 46.5 | 62467.0053 | 0.438 | 55.492 | 40.092 | 1.12 | 46.192 | 46.992 | 72464.9783 | 0.447 | 55.492 | 39.584 | 0.58 | 46.192 | 46.592 | 38585.9442 | 0.442 | 55.6 | 38.284 | 0.59 | 46.192 | 46.092 | 43198.7699 | 0.452 | 55.692 | 38.792 | 1.11 | 46.192 | 46.2 | 77931.6657 | 0.441 | 55.6 | 38.016 | 1.05 | 46.192 | 45.708 | 77232.6569 | 0.439
934 | 5.7 | 66.3919 | 46.3081 | 502.4106 | 79.1481 | 55.2919 | 37.9837 | 0.62 | 45.8 | 45.3919 | 44561.8969 | 0.431 | -0.40535 | 54.8919 | 42.1837 | 0.75 | 45.8 | 47.8919 | 40030.375 | 0.44992 | 55.1919 | 40.0081 | 0.94 | 45.8 | 46.6081 | 59619.4641 | 0.437 | 55.1919 | 39.8163 | 1.12 | 45.8 | 46.7081 | 71902.6794 | 0.446 | 55.1919 | 38.7 | 0.58 | 45.8 | 45.9919 | 40051.5246 | 0.441 | 55.3 | 37.8 | 0.6 | 45.8 | 45.7 | 43528.3799 | 0.452 | 55.3919 | 38.7163 | 1.11 | 45.8 | 46.0081 | 77128.7017 | 0.44 | 55.3919 | 39.1163 | 1.05 | 45.8 | 46.2081 | 71359.4091 | 0.439
935 | 6 | 65.8918 | 46.6082 | 495.0857 | 63.6362 | 54.7918 | 37.5247 | 0.62 | 45.4918 | 45.0082 | 44822.138 | 0.432 | -0.90064 | 54.4918 | 40.9588 | 0.75 | 45.4918 | 46.9753 | 42361.2224 | 0.44692 | 54.7918 | 40.5 | 0.94 | 45.4918 | 46.7 | 56018.8999 | 0.43592 | 54.8918 | 40.267 | 1.12 | 45.4918 | 46.6835 | 68240.6183 | 0.444 | 54.7918 | 38.5918 | 0.58 | 45.4918 | 45.6918 | 39418.8117 | 0.441 | 54.9918 | 37.6918 | 0.6 | 45.4918 | 45.4918 | 43011.7573 | 0.452 | 55 | 39.933 | 1.1 | 45.4918 | 46.6082 | 69576.8952 | 0.43992 | 54.9918 | 39.6835 | 1.05 | 45.4918 | 46.3918 | 67051.0604 | 0.438
936 | 6.3 | 65.6 | 46.9 | 484.2081 | 48.2502 | 54.2916 | 38.2749 | 0.62 | 45.2084 | 45.1833 | 41402.6805 | 0.432 | -0.55457 | 53.8916 | 38.9916 | 0.75 | 45.2084 | 45.6916 | 46501.33 | 0.445 | 54.2916 | 39.7498 | 0.93 | 45.2084 | 46.0666 | 56925.0172 | 0.43392 | 54.2916 | 38.5916 | 1.11 | 45.2084 | 45.5916 | 73071.5908 | 0.443 | 54.2916 | 38.4251 | 0.58 | 45.2084 | 45.4084 | 38360.6502 | 0.441 | 54.3916 | 37.3167 | 0.6 | 45.2084 | 45.0084 | 42514.9125 | 0.45208 | 54.4916 | 41.0749 | 1.1 | 45.2084 | 46.9749 | 61818.5485 | 0.437 | 54.4916 | 39.1 | 1.04 | 45.2084 | 45.8 | 67317.221 | 0.437
937 | 6.2333 | 65.7 | 46.9 | 482.3678 | 51.4593 | 53.9 | 37.0831 | 0.62 | 45.3 | 44.2915 | 43614.8708 | 0.43208 | -0.15105 | 53.5 | 38.5831 | 0.75 | 45.3 | 45.1915 | 46566.067 | 0.445 | 53.7915 | 36.9661 | 0.93 | 45.3 | 44.2746 | 65539.8346 | 0.434 | 53.8 | 38.1 | 1.11 | 45.3 | 45.0915 | 72933.1801 | 0.443 | 53.8 | 39.2746 | 0.58 | 45.3 | 45.6831 | 35111.0437 | 0.44 | 53.9 | 37.6915 | 0.6 | 45.3 | 45.0915 | 40335.4766 | 0.453 | 53.9915 | 39.7831 | 1.09 | 45.3 | 45.9831 | 64996.6777 | 0.435 | 53.9 | 38.8831 | 1.04 | 45.3 | 45.4831 | 65530.2057 | 0.436
938 | 6.1667 | 65.8 | 46.4914 | 491.9835 | 55.3687 | 53.9 | 36.2914 | 0.62 | 45.4 | 43.9 | 45855.1778 | 0.43409 | 0.25989 | 53.6 | 38.7601 | 0.75 | 45.4 | 45.3344 | 46237.7738 | 0.445 | 53.6086 | 36.3859 | 0.94 | 45.4 | 43.9429 | 67674.1688 | 0.436 | 53.7 | 38.4515 | 1.11 | 45.4 | 45.2258 | 70722.8794 | 0.44309 | 53.7086 | 37.8914 | 0.58 | 45.4 | 44.9 | 38278.9959 | 0.44 | 53.9 | 37.5172 | 0.6 | 45.4 | 44.9086 | 40839.487 | 0.453 | 53.8086 | 38.6828 | 1.09 | 45.4 | 45.2914 | 69085.8993 | 0.435 | 53.8 | 38.4429 | 1.04 | 45.4 | 45.1258 | 67225.2392 | 0.436
939 | 6.1 | 65.9 | 46.5087 | 497.3127 | 59.0348 | 54.2 | 35.8913 | 0.63 | 45.5 | 43.8913 | 47938.3851 | 0.43609 | -0.68037 | 53.9 | 41.1826 | 0.74 | 45.5 | 46.7913 | 39270.1635 | 0.444 | 53.9 | 40.5174 | 0.94 | 45.5 | 46.4087 | 52383.2379 | 0.43691 | 53.9087 | 40.4913 | 1.11 | 45.5 | 46.4 | 62472.255 | 0.443 | 54.0087 | 38.0261 | 0.58 | 45.5 | 45.0261 | 38925.5494 | 0.441 | 54.2 | 38.8348 | 0.6 | 45.5 | 45.8174 | 38301.6685 | 0.454 | 54.1087 | 38.3435 | 1.09 | 45.5 | 45.2261 | 72199.1254 | 0.43509 | 54.1 | 39.9739 | 1.04 | 45.5 | 46.1826 | 61253.7112 | 0.436
940 | 6.0333 | 66 | 46.9088 | 483.4941 | 61.4529 | 54.1 | 35.3088 | 0.63 | 45.5 | 43.6 | 49543.1894 | 0.43909 | 0.11115 | 53.7912 | 40.2 | 0.74 | 45.5 | 46.2 | 41961.2841 | 0.44291 | 54 | 41.3176 | 0.94 | 45.5 | 46.8088 | 49703.0973 | 0.435 | 54 | 40 | 1.11 | 45.5 | 46.2 | 64786.5417 | 0.44191 | 54 | 39.1 | 0.58 | 45.5 | 45.7 | 36237.6363 | 0.441 | 54.1912 | 40.2 | 0.6 | 45.5 | 46.5 | 34851.7338 | 0.45291 | 54.2 | 40.2 | 1.09 | 45.5 | 46.3 | 63901.4083 | 0.435 | 54.1912 | 38.7088 | 1.04 | 45.5 | 45.4088 | 67379.2381 | 0.43509
941 | 5.9667 | 66.1 | 47.1089 | 477.6838 | 64.3536 | 53.9 | 36.6804 | 0.63 | 45.6 | 44.3447 | 45735.2668 | 0.442 | -0.21464 | 53.6 | 40.5357 | 0.74 | 45.6 | 46.3179 | 40335.0111 | 0.442 | 53.8 | 41.9911 | 0.93 | 45.6 | 47.0911 | 46151.7104 | 0.43291 | 53.8911 | 40.3268 | 1.11 | 45.6 | 46.3089 | 62655.9772 | 0.44091 | 53.8911 | 39.0089 | 0.58 | 45.6 | 45.6 | 36003.1452 | 0.441 | 54 | 41.1536 | 0.59 | 45.6 | 46.9268 | 31929.0384 | 0.451 | 54 | 40.5089 | 1.09 | 45.6 | 46.4 | 61617.1151 | 0.434 | 54 | 39.5268 | 1.04 | 45.6 | 45.8089 | 62972.5629 | 0.43591
942 | 5.9 | 66.2 | 47.7091 | 464.6198 | 66.7362 | 53.6909 | 39.9819 | 0.64 | 45.7 | 46.0819 | 36370.7322 | 0.44291 | -0.70018 | 53.3909 | 42.1 | 0.74 | 45.7 | 47.0909 | 34739.0037 | 0.44 | 53.5909 | 41.2638 | 0.93 | 45.7 | 46.5819 | 47739.9925 | 0.431 | 53.6909 | 41.0547 | 1.1 | 45.7 | 46.5728 | 58102.3348 | 0.439 | 53.5909 | 39.1909 | 0.58 | 45.7 | 45.5909 | 35028.1744 | 0.441 | 53.7909 | 43.3728 | 0.59 | 45.7 | 48.0819 | 25664.4738 | 0.448 | 53.8 | 41 | 1.09 | 45.7 | 46.5909 | 58313.8673 | 0.43291 | 53.8 | 40.7091 | 1.04 | 45.7 | 46.4 | 57106.0479 | 0.435
943 | 5.8333 | 66.3 | 47.9 | 453.255 | 69.2642 | 53.2908 | 38.9 | 0.64 | 45.8 | 45.2908 | 38024.9635 | 0.443 | -0.60888 | 52.9 | 41.7817 | 0.73 | 45.8 | 46.6908 | 34128.6564 | 0.438 | 53.0908 | 39.7092 | 0.93 | 45.8 | 45.5 | 51808.556 | 0.43 | 53.1908 | 39.0908 | 1.1 | 45.8 | 45.2908 | 64849.611 | 0.439 | 53.0908 | 38.5817 | 0.58 | 45.8 | 44.9908 | 35369.9426 | 0.442 | 53.3908 | 41.3266 | 0.59 | 45.8 | 46.6542 | 29505.6934 | 0.445 | 53.4 | 40.4908 | 1.08 | 45.8 | 46.0908 | 58479.5319 | 0.432 | 53.3908 | 41 | 1.04 | 45.8 | 46.3908 | 53895.6444 | 0.434
944 | 5.7667 | 66.4 | 47.6907 | 458.9114 | 72.8743 | 53.1093 | 38.6814 | 0.64 | 45.8 | 45.0907 | 38563.4489 | 0.44309 | -0.44516 | 52.8 | 40.6443 | 0.73 | 45.8 | 45.9721 | 37230.6163 | 0.437 | 52.9 | 39.8721 | 0.93 | 45.8 | 45.4814 | 50378.956 | 0.431 | 52.9 | 39.4371 | 1.1009 | 45.8 | 45.3279 | 62381.4398 | 0.44 | 53 | 38.3186 | 0.58 | 45.8 | 44.8093 | 35784.1091 | 0.44309 | 53.1093 | 38.1907 | 0.59 | 45.8 | 44.8 | 36693.5976 | 0.44509 | 53.1 | 40.2093 | 1.08 | 45.8 | 45.8 | 58611.2641 | 0.431 | 53.1 | 41.0814 | 1.04 | 45.8 | 46.2907 | 52164.1443 | 0.433
945 | 5.7 | 66.5 | 47.4906 | 465.4128 | 76.6658 | 53.3 | 38.0906 | 0.64 | 45.9 | 44.8 | 40665.415 | 0.445 | 0.051596 | 52.9094 | 38.6 | 0.73 | 45.9 | 44.9 | 44053.2575 | 0.438 | 53 | 38.7094 | 0.93 | 45.9 | 44.9 | 55563.1258 | 0.432 | 53.0094 | 41.2 | 1.1 | 45.9 | 46.4 | 54660.6352 | 0.44 | 53.1094 | 39.5094 | 0.58 | 45.9 | 45.6094 | 33230.4439 | 0.44409 | 53.3 | 38.5658 | 0.59 | 45.9 | 45.1376 | 36234.164 | 0.447 | 53.2094 | 40.9376 | 1.08 | 45.9 | 46.2188 | 55522.7991 | 0.431 | 53.2 | 40.2812 | 1.03 | 45.9 | 45.8812 | 55861.6688 | 0.433
946 | 5.6333 | 66.6 | 47.5 | 467.1429 | 80.0571 | 53.5 | 38.019 | 0.64 | 46 | 44.9095 | 41405.4399 | 0.4461 | 0.39415 | 53.2 | 39.2476 | 0.74 | 46 | 45.3285 | 42774.6232 | 0.4391 | 53.2095 | 39.2095 | 0.93 | 46 | 45.3 | 54672.124 | 0.433 | 53.3 | 41.2905 | 1.1 | 46 | 46.5905 | 55167.7702 | 0.439 | 53.3095 | 39.4524 | 0.59 | 46 | 45.6715 | 33935.7751 | 0.445 | 53.5 | 41.181 | 0.59 | 46 | 46.6905 | 30310.9748 | 0.447 | 53.4095 | 42.3 | 1.08 | 46 | 47.1 | 50524.494 | 0.43 | 53.4 | 39.619 | 1.04 | 46 | 45.6095 | 59677.626 | 0.433
947 | 5.5667 | 66.7 | 47.6 | 464.0615 | 83.1674 | 53.6 | 38.8096 | 0.64 | 46.1 | 45.4096 | 39740.6276 | 0.448 | -0.40055 | 53.2 | 41.4289 | 0.74 | 46.1 | 46.6193 | 36229.7915 | 0.4399 | 53.4 | 40.3674 | 0.93 | 46.1 | 46.0385 | 50667.9311 | 0.434 | 53.4 | 41.3385 | 1.1 | 46.1 | 46.6193 | 55560.1814 | 0.438 | 53.4 | 38.3867 | 0.59 | 46.1 | 45.1385 | 36891.2165 | 0.446 | 53.6 | 40.8193 | 0.59 | 46.1 | 46.5096 | 31329.3412 | 0.446 | 53.6 | 42.5096 | 1.08 | 46.1 | 47.2096 | 49928.4232 | 0.4289 | 53.5 | 41.0482 | 1.04 | 46.1 | 46.4289 | 54078.0404 | 0.433
948 | 5.5 | 66.8 | 48.0195 | 454.5516 | 85.8292 | 53.4903 | 39.3 | 0.64 | 46.1 | 45.6903 | 38148.4282 | 0.449 | -1.2759 | 53.1903 | 42.5805 | 0.73 | 46.1 | 47.1903 | 32527.4832 | 0.438 | 53.3903 | 43.0903 | 0.93 | 46.1 | 47.5 | 40052.645 | 0.433 | 53.4 | 42.261 | 1.1 | 46.1 | 47.1708 | 50943.1669 | 0.437 | 53.4 | 41.2513 | 0.59 | 46.1 | 46.6708 | 29939.9556 | 0.446 | 53.5903 | 41.5805 | 0.59 | 46.1 | 46.8903 | 29342.0556 | 0.445 | 53.6 | 42.5513 | 1.07 | 46.1 | 47.2708 | 49321.1843 | 0.4269 | 53.5 | 42.761 | 1.03 | 46.1 | 47.3805 | 46616.7497 | 0.4319
949 | 5.4333 | 66.9 | 48.2901 | 442.3578 | 88.1789 | 53 | 38.7803 | 0.65 | 46.2 | 45.1901 | 38291.9376 | 0.4491 | -0.28289 | 52.6901 | 42.1099 | 0.73 | 46.2 | 46.7099 | 32387.9712 | 0.437 | 52.8901 | 42.4 | 0.93 | 46.2 | 46.9 | 40841.6323 | 0.431 | 52.9901 | 40.1901 | 1.1 | 46.2 | 45.7 | 58688.435 | 0.436 | 52.8901 | 39.2099 | 0.59 | 46.2 | 45.3 | 33690.6176 | 0.4461 | 53.0901 | 40.4901 | 0.59 | 46.2 | 46.0901 | 30756.9776 | 0.445 | 53.1901 | 40.3901 | 1.07 | 46.2 | 45.8901 | 57132.8996 | 0.426 | 53.1901 | 41.4197 | 1.03 | 46.2 | 46.5 | 50443.2126 | 0.431
950 | 5.3667 | 67 | 48 | 450.0399 | 91.9699 | 53 | 38.09 | 0.65 | 46.3 | 44.8 | 40339.7733 | 0.4511 | -0.41731 | 52.61 | 42.59 | 0.73 | 46.3 | 46.99 | 30565.9918 | 0.436 | 52.7 | 42.1701 | 0.93 | 46.3 | 46.68 | 40681.3333 | 0.43 | 52.7 | 39.9701 | 1.1 | 46.3 | 45.49 | 58647.1755 | 0.437 | 52.8 | 39.78 | 0.59 | 46.3 | 45.59 | 32083.3981 | 0.448 | 53 | 39.3301 | 0.59 | 46.3 | 45.3701 | 33372.7008 | 0.445 | 52.91 | 40.1 | 1.07 | 46.3 | 45.6 | 57688.1052 | 0.427 | 52.9 | 42 | 1.03 | 46.3 | 46.7 | 46916.6749 | 0.43
951 | 5.3 | 67.1 | 47.7899 | 455.6625 | 95.6909 | 53.1101 | 38.3606 | 0.65 | 46.3101 | 45.0404 | 40210.8375 | 0.454 | -0.15999 | 52.8101 | 42.2101 | 0.73 | 46.3101 | 46.8101 | 32421.9357 | 0.435 | 52.8101 | 40.9899 | 0.93 | 46.3101 | 46.0899 | 45935.1775 | 0.43 | 52.9 | 38.9101 | 1.1 | 46.3101 | 45.0101 | 64184.7584 | 0.439 | 52.9101 | 39.7505 | 0.59 | 46.3101 | 45.6404 | 32599.3323 | 0.449 | 53.1101 | 36.9404 | 0.59 | 46.3101 | 44.2202 | 39722.4017 | 0.4471 | 53.1 | 40.3101 | 1.071 | 46.3101 | 45.8101 | 57191.657 | 0.428 | 53.0101 | 41.5798 | 1.03 | 46.3101 | 46.4899 | 49075.6017 | 0.4299
952 | 5.2333 | 67.2 | 47.6 | 462.8694 | 99.5613 | 53.5102 | 40.4694 | 0.65 | 46.4 | 46.3898 | 35542.7256 | 0.455 | 0.078135 | 53.2 | 42.0183 | 0.73 | 46.4 | 46.8592 | 34055.0455 | 0.434 | 53.2 | 41.4817 | 0.93 | 46.4 | 46.4511 | 45402.324 | 0.431 | 53.2102 | 39.4306 | 1.11 | 46.4 | 45.5204 | 63596.7283 | 0.441 | 53.3102 | 41.5796 | 0.59 | 46.4 | 46.8898 | 28901.197 | 0.449 | 53.5 | 38.7204 | 0.59 | 46.4 | 45.3204 | 36605.0127 | 0.45 | 53.4102 | 41.1204 | 1.08 | 46.4 | 46.3204 | 55284.4348 | 0.428 | 53.3102 | 41.1102 | 1.03 | 46.4 | 46.3204 | 52704.506 | 0.43
953 | 5.1667 | 67.3 | 47.6103 | 462.5277 | 102.862 | 53.7 | 39.4207 | 0.65 | 46.5 | 45.9103 | 38963.2561 | 0.455 | -0.46522 | 53.4 | 39.9826 | 0.73 | 46.5 | 45.7516 | 40745.1093 | 0.435 | 53.4103 | 44.1793 | 0.92 | 46.5 | 48.1793 | 35865.2324 | 0.429 | 53.5 | 40.962 | 1.11 | 46.5 | 46.531 | 57942.2524 | 0.4411 | 53.6 | 40.931 | 0.59 | 46.5 | 46.6103 | 31169.5751 | 0.449 | 53.7 | 40.031 | 0.59 | 46.5 | 46.2207 | 33928.4579 | 0.451 | 53.7 | 41.9207 | 1.08 | 46.5 | 47.0103 | 52617.2649 | 0.428 | 53.6103 | 41.9207 | 1.03 | 46.5 | 47.0103 | 50135.0506 | 0.429
954 | 5.1 | 67.4 | 48.1104 | 452.0867 | 105.494 | 53.6896 | 39.9896 | 0.65 | 46.6 | 46.1896 | 37419.7972 | 0.456 | -0.75594 | 53.3 | 43.1896 | 0.73 | 46.6 | 47.5896 | 30850.9833 | 0.4349 | 53.5 | 42.4269 | 0.92 | 46.6 | 47.1582 | 42459.6911 | 0.427 | 53.5 | 42.9687 | 1.11 | 46.6 | 47.5791 | 48975.8743 | 0.4409 | 53.5896 | 41.6896 | 0.59 | 46.6 | 46.9896 | 29163.4731 | 0.448 | 53.7 | 40.8478 | 0.59 | 46.6 | 46.5791 | 32001.7181 | 0.451 | 53.7 | 42.6 | 1.07 | 46.6 | 47.4 | 49683.0697 | 0.427 | 53.7 | 42.6 | 1.02 | 46.6 | 47.3 | 47469.4621 | 0.428
955 | 4.9833 | 67.6 | 48.1894 | 445.3584 | 110.7267 | 53.3 | 39.8211 | 0.66 | 46.7 | 46.0106 | 37054.9964 | 0.457 | -0.13482 | 53 | 43.1106 | 0.73 | 46.7 | 47.4 | 30043.7996 | 0.433 | 53.1894 | 40.0422 | 0.92 | 46.7 | 45.7211 | 50403.8779 | 0.428 | 53.2 | 41.7211 | 1.1 | 46.7 | 46.8 | 53034.3456 | 0.44 | 53.2 | 40.3472 | 0.59 | 46.7 | 46.0683 | 31629.2955 | 0.448 | 53.3894 | 39.3422 | 0.59106 | 46.7 | 45.7211 | 34954.6463 | 0.452 | 53.4 | 41.8261 | 1.07 | 46.7 | 46.7578 | 52172.6761 | 0.426 | 53.3894 | 41.9683 | 1.02 | 46.7 | 46.8683 | 48923.4193 | 0.42789
956 | 4.8667 | 67.7107 | 47.9 | 453.2174 | 117.0281 | 53.4107 | 40.9213 | 0.66 | 46.8107 | 46.6213 | 34246.2031 | 0.457 | 0.67458 | 53.1 | 44.0107 | 0.72 | 46.8107 | 47.9107 | 27328.1814 | 0.432 | 53.1 | 41.9 | 0.92 | 46.8107 | 46.7 | 43255.5499 | 0.429 | 53.1107 | 41.736 | 1.1 | 46.8107 | 46.7573 | 52569.2297 | 0.439 | 53.2107 | 39.1427 | 0.59 | 46.8107 | 45.432 | 34944.2466 | 0.45 | 53.4 | 40.4573 | 0.6 | 46.8107 | 46.2787 | 32120.9966 | 0.453 | 53.3107 | 39.7534 | 1.07 | 46.8107 | 45.532 | 60781.1791 | 0.42711 | 53.3 | 40.8107 | 1.02 | 46.8107 | 46.2 | 53330.06 | 0.428
957 | 4.75 | 67.9 | 47.8 | 457.2432 | 123.1295 | 53.7 | 41.9 | 0.66 | 47 | 47.3 | 32474.0846 | 0.457 | 0.41748 | 53.3108 | 44.7216 | 0.72 | 47 | 48.4108 | 25941.4263 | 0.43 | 53.4 | 42.6432 | 0.92 | 47 | 47.2216 | 41511.6892 | 0.429 | 53.4108 | 39.8539 | 1.11 | 47 | 45.8324 | 62744.6758 | 0.441 | 53.5108 | 41.0108 | 0.59 | 47 | 46.6108 | 31023.1232 | 0.451 | 53.6108 | 39.3432 | 0.6 | 47 | 45.8324 | 35751.8708 | 0.455 | 53.6 | 42.2647 | 1.08 | 47 | 47.1324 | 50725.267 | 0.42889 | 53.5108 | 41.3108 | 1.03 | 47 | 46.5108 | 52475.2859 | 0.429
958 | 4.6333 | 68.1 | 48.0109 | 453.8947 | 128.6981 | 53.8891 | 42.4654 | 0.66 | 47.1 | 47.6327 | 31213.8415 | 0.457 | 0.25705 | 53.5 | 45.0782 | 0.72 | 47.1 | 48.6891 | 25198.8669 | 0.428 | 53.6 | 43.9673 | 0.92 | 47.1 | 48.0891 | 37280.0825 | 0.42789 | 53.7 | 41.8 | 1.11 | 47.1 | 47 | 55079.1325 | 0.442 | 53.7 | 41.8436 | 0.59 | 47.1 | 47.2218 | 29474.0948 | 0.451 | 53.9 | 40.9109 | 0.6 | 47.1 | 46.8109 | 32361.1416 | 0.456 | 53.8109 | 44.6 | 1.07 | 47.1 | 48.5109 | 41516.4112 | 0.427 | 53.8 | 41.5782 | 1.03 | 47.1 | 46.8782 | 52326.1558 | 0.429
959 | 4.5167 | 68.3 | 48.4 | 442.2229 | 133.5212 | 53.6 | 43.8339 | 0.65 | 47.211 | 48.2669 | 26807.8721 | 0.455 | 1.1067 | 53.289 | 43.6449 | 0.71 | 47.211 | 47.7669 | 28754.0695 | 0.426 | 53.5 | 42.4559 | 0.92 | 47.211 | 47.178 | 42423.1329 | 0.427 | 53.589 | 41.911 | 1.11 | 47.211 | 47.011 | 54330.703 | 0.442 | 53.589 | 42.7449 | 0.59 | 47.211 | 47.6559 | 26739.933 | 0.451 | 53.7 | 41.9771 | 0.6 | 47.211 | 47.3331 | 29457.5397 | 0.456 | 53.789 | 44.1449 | 1.07 | 47.211 | 48.2669 | 42910.0966 | 0.425 | 53.7 | 40.378 | 1.03 | 47.211 | 46.089 | 57303.7922 | 0.43
960 | 4.4 | 68.4 | 48.1 | 445.9673 | 139.4557 | 53.5 | 40.622 | 0.65 | 47.3 | 46.4555 | 35193.6375 | 0.455 | 1.244 | 53.2 | 42.2334 | 0.71 | 47.3 | 46.9111 | 32615.2647 | 0.426 | 53.3 | 41.0223 | 0.92 | 47.3 | 46.3111 | 47243.5231 | 0.428 | 53.3 | 42.2 | 1.11 | 47.3 | 47.1 | 51502.5733 | 0.442 | 53.4 | 40.8111 | 0.59 | 47.3 | 46.5 | 31143.2605 | 0.451 | 53.5 | 44.1555 | 0.6 | 47.3 | 48.3777 | 23343.297 | 0.455 | 53.5 | 42.1889 | 1.07 | 47.3 | 47 | 50458.9279 | 0.425 | 53.5 | 40.5002 | 1.0311 | 47.3 | 46.0557 | 56166.5674 | 0.43211
961 | 4.3667 | 68.5 | 47.9 | 454.6887 | 141.8338 | 53.8113 | 38.1225 | 0.66 | 47.4 | 45.3113 | 43017.5594 | 0.45711 | -0.3669 | 53.5 | 42.8437 | 0.71 | 47.4 | 47.3662 | 31618.2656 | 0.426 | 53.5 | 42.3225 | 0.92 | 47.4 | 47.1225 | 43016.5405 | 0.429 | 53.5113 | 42.7675 | 1.11 | 47.4 | 47.545 | 49810.2529 | 0.442 | 53.6113 | 41.2887 | 0.59113 | 47.4 | 46.8887 | 30688.0526 | 0.452 | 53.8 | 42.8 | 0.6 | 47.4 | 47.8 | 27311.1389 | 0.454 | 53.7 | 41.7775 | 1.07 | 47.4 | 46.8775 | 53084.7045 | 0.425 | 53.6113 | 43.2212 | 1.0389 | 47.4 | 47.755 | 45014.019 | 0.433
962 | 4.3333 | 68.5 | 47.8886 | 454.8251 | 143.6455 | 54 | 38.9341 | 0.66 | 47.4 | 45.9114 | 41525.7381 | 0.46 | 0.89397 | 53.6114 | 41.2341 | 0.72 | 47.4 | 46.5227 | 37229.396 | 0.427 | 53.7114 | 42.6432 | 0.92 | 47.4 | 47.3773 | 42647.8825 | 0.429 | 53.8 | 44.4318 | 1.11 | 47.4 | 48.5659 | 43256.2053 | 0.441 | 53.8114 | 40.7 | 0.6 | 47.4 | 46.6 | 32883.5741 | 0.453 | 54 | 42.4773 | 0.6 | 47.4 | 47.6886 | 28654.6738 | 0.453 | 53.9114 | 41.0227 | 1.07 | 47.4 | 46.5227 | 57909.8285 | 0.42611 | 53.9 | 40.8455 | 1.04 | 47.4 | 46.5227 | 56470.6641 | 0.433
963 | 4.3 | 68.6 | 47.7 | 459.5034 | 145.7459 | 54.2115 | 39.9 | 0.66 | 47.5 | 46.5115 | 39824.928 | 0.462 | 0.13021 | 53.9 | 42.7345 | 0.72 | 47.5 | 47.523 | 33368.3358 | 0.428 | 53.9115 | 41.3459 | 0.92115 | 47.5 | 46.7345 | 48793.8538 | 0.43 | 54 | 42.2115 | 1.11 | 47.5 | 47.4115 | 54456.5189 | 0.44 | 54.1 | 40.823 | 0.6 | 47.5 | 46.8115 | 33002.8879 | 0.454 | 54.2 | 41.9345 | 0.6 | 47.5 | 47.5115 | 30495.5092 | 0.453 | 54.1115 | 42.4345 | 1.07 | 47.5 | 47.423 | 52578.1721 | 0.427 | 54.1115 | 42.1655 | 1.04 | 47.5 | 47.2885 | 52009.4615 | 0.434
964 | 4.2667 | 68.6 | 47.8116 | 460.026 | 147.4232 | 54.5 | 39.9768 | 0.66116 | 47.5 | 46.6884 | 40268.5297 | 0.463 | 0.42959 | 54.1 | 43.6652 | 0.72 | 47.5 | 48.0884 | 31215.1097 | 0.427 | 54.2 | 43.1884 | 0.93 | 47.5 | 47.9 | 42576.647 | 0.43 | 54.2116 | 42.8 | 1.11 | 47.5 | 47.8116 | 52881.0523 | 0.44 | 54.3 | 41.2884 | 0.6 | 47.5 | 47.1884 | 32628.3127 | 0.455 | 54.4116 | 42.9 | 0.6 | 47.5 | 48.1 | 28707.1868 | 0.45288 | 54.4 | 43.9232 | 1.07 | 47.5 | 48.4116 | 46770.4543 | 0.42688 | 54.4 | 41.4232 | 1.04 | 47.5 | 47.0232 | 56084.5988 | 0.43412
965 | 4.2333 | 68.7 | 47.9 | 454.8766 | 148.7351 | 54.4 | 40.082 | 0.67 | 47.5 | 46.7469 | 39781.2569 | 0.465 | 0.22195 | 54 | 42.0649 | 0.71117 | 47.5 | 47.1766 | 35676.2218 | 0.427 | 54.2 | 42.3297 | 0.92 | 47.5 | 47.4531 | 45910.7691 | 0.429 | 54.2883 | 42.5531 | 1.1 | 47.5 | 47.6766 | 53983.6783 | 0.44 | 54.3 | 40.5883 | 0.6 | 47.5 | 46.8 | 34207.275 | 0.45512 | 54.4 | 42.4766 | 0.59 | 47.5 | 47.8883 | 29548.7255 | 0.452 | 54.4 | 44.2649 | 1.07 | 47.5 | 48.5766 | 45568.1519 | 0.425 | 54.4 | 41.8766 | 1.04 | 47.5 | 47.2883 | 54530.215 | 0.435
966 | 4.2 | 68.7 | 47.7882 | 456.9485 | 150.5592 | 54.3118 | 42.6882 | 0.67 | 47.6 | 48.0882 | 32449.4425 | 0.465 | 0.69945 | 54 | 39.9053 | 0.72 | 47.6 | 45.9527 | 42220.507 | 0.428 | 54.1 | 39.8645 | 0.93 | 47.6 | 45.9882 | 55063.8601 | 0.43012 | 54.1 | 41.2118 | 1.11 | 47.6 | 46.9118 | 59603.0033 | 0.44 | 54.2 | 40.871 | 0.6 | 47.6 | 46.9473 | 33468.8207 | 0.457 | 54.3 | 41.5882 | 0.59 | 47.6 | 47.3882 | 31624.0489 | 0.452 | 54.3 | 43.2 | 1.0688 | 47.6 | 47.9 | 49355.2473 | 0.424 | 54.3 | 41.1882 | 1.04 | 47.6 | 46.8882 | 57239.324 | 0.43512
967 | 4.1667 | 68.8 | 47.3881 | 469.827 | 153.2597 | 54.6119 | 42.4239 | 0.67 | 47.6 | 48.1119 | 34024.2493 | 0.464 | 0.96183 | 54.3119 | 37.5478 | 0.72 | 47.6 | 44.7358 | 50538.0637 | 0.432 | 54.3 | 38.7881 | 0.93 | 47.6 | 45.5 | 60426.9556 | 0.43312 | 54.3119 | 41.1522 | 1.11 | 47.6 | 46.9761 | 60756.3386 | 0.441 | 54.4119 | 43.0881 | 0.6 | 47.6 | 48.2881 | 28424.5987 | 0.45688 | 54.6 | 41.2 | 0.59 | 47.6 | 47.2119 | 33322.4003 | 0.452 | 54.5119 | 43.1761 | 1.06 | 47.6 | 47.9881 | 50409.5863 | 0.423 | 54.4119 | 40.5761 | 1.0412 | 47.6 | 46.6 | 60559.2415 | 0.437
968 | 4.1333 | 68.8 | 47.0879 | 477.7654 | 155.6724 | 55.1121 | 43.4 | 0.66 | 47.6 | 48.8121 | 32512.5839 | 0.463 | 1.0241 | 54.7121 | 39.1879 | 0.73 | 47.6 | 45.9121 | 47360.7844 | 0.43512 | 54.7121 | 39.0603 | 0.94 | 47.6 | 45.8483 | 61307.5462 | 0.43612 | 54.7121 | 40.2483 | 1.11 | 47.6 | 46.6362 | 67422.8799 | 0.44212 | 54.9121 | 42.2879 | 0.6 | 47.6 | 48 | 31578.9675 | 0.456 | 55.0121 | 40.6276 | 0.6 | 47.6 | 47.1638 | 35777.08 | 0.45212 | 54.9121 | 42.6121 | 1.06 | 47.6 | 47.8121 | 54733.7159 | 0.423 | 54.9121 | 40.1483 | 1.05 | 47.6 | 46.6241 | 64431.5019 | 0.43812
969 | 4.1 | 68.9 | 47 | 485.2782 | 158.0365 | 55.5122 | 43.1513 | 0.66 | 47.7 | 48.8756 | 34347.6623 | 0.461 | -0.021916 | 55.2 | 39 | 0.73 | 47.7 | 46.0122 | 49681.6375 | 0.438 | 55.2 | 41.4487 | 0.94 | 47.7 | 47.4365 | 54241.3841 | 0.438 | 55.2122 | 42.2365 | 1.11 | 47.7 | 48.0244 | 60210.2804 | 0.443 | 55.3122 | 41.7 | 0.6 | 47.7 | 47.9 | 34058.8383 | 0.455 | 55.5 | 39.734 | 0.6 | 47.7 | 46.8731 | 39288.9399 | 0.454 | 55.4122 | 43.2 | 1.06 | 47.7 | 48.3122 | 54122.9806 | 0.42288 | 55.3122 | 41.7122 | 1.05 | 47.7 | 47.7122 | 59917.2692 | 0.439
970 | 4.0667 | 68.9 | 47.3123 | 476.7418 | 159.1246 | 55.6 | 41.7 | 0.66 | 47.7 | 48.1 | 38506.9468 | 0.46 | -0.19637 | 55.2877 | 39.1246 | 0.74 | 47.7 | 46.2123 | 49749.1813 | 0.44 | 55.4 | 43.5492 | 0.94 | 47.7 | 48.7246 | 46883.479 | 0.43788 | 55.5 | 43.2 | 1.11 | 47.7 | 48.6 | 56751.5468 | 0.442 | 55.5 | 41.6369 | 0.6 | 47.7 | 47.9246 | 34679.6851 | 0.455 | 55.6 | 43.1139 | 0.6 | 47.7 | 48.7631 | 31260.3165 | 0.453 | 55.6 | 43.4246 | 1.06 | 47.7 | 48.5246 | 54095.5584 | 0.42188 | 55.6 | 41.9 | 1.05 | 47.7 | 47.9 | 60149.3525 | 0.439
971 | 4.0333 | 69 | 47.6 | 467.2263 | 160.0248 | 55.4 | 42.0248 | 0.66 | 47.7124 | 48.2 | 36893.1423 | 0.459 | 0.27006 | 55.0876 | 40.0496 | 0.74 | 47.7124 | 46.7248 | 46276.4679 | 0.442 | 55.2876 | 45.2248 | 0.94 | 47.7124 | 49.6124 | 39384.042 | 0.43588 | 55.3 | 43.0876 | 1.11 | 47.7124 | 48.4876 | 56674.9472 | 0.441 | 55.3 | 42.2876 | 0.6 | 47.7124 | 48.1876 | 32554.4348 | 0.454 | 55.4876 | 40.1628 | 0.6 | 47.7124 | 47.0752 | 38119.8526 | 0.453 | 55.5 | 43.4379 | 1.0588 | 47.7124 | 48.5504 | 53134.4789 | 0.42 | 55.4876 | 41.2255 | 1.05 | 47.7124 | 47.4628 | 62488.2605 | 0.439
972 | 4 | 69 | 47.6 | 464.1628 | 161.3501 | 55.1875 | 42.4749 | 0.66 | 47.8 | 48.2875 | 34909.4942 | 0.45887 | 1.3862 | 54.8 | 41.7376 | 0.74 | 47.8 | 47.5251 | 40457.6042 | 0.443 | 55 | 44.5747 | 0.93 | 47.8 | 49.1248 | 40464.9974 | 0.43287 | 55.0875 | 42.7 | 1.1 | 47.8 | 48.1 | 56961.4531 | 0.44 | 55.0875 | 41.5875 | 0.6 | 47.8 | 47.6875 | 33656.556 | 0.454 | 55.2 | 39.4376 | 0.6 | 47.8 | 46.6125 | 39432.8769 | 0.45413 | 55.2 | 41.2749 | 1.05 | 47.8 | 47.0875 | 61595.1531 | 0.42 | 55.2 | 39.4626 | 1.05 | 47.8 | 46.4251 | 69089.6004 | 0.44013
973 | 3.9667 | 69.1 | 47.3874 | 471.4011 | 163.5506 | 55.2 | 41.6621 | 0.66 | 47.8 | 47.8874 | 37336.0964 | 0.458 | 0.49524 | 54.9 | 42.7621 | 0.74 | 47.8 | 48.0874 | 37642.5697 | 0.443 | 54.9126 | 41.0253 | 0.93 | 47.8 | 47.0253 | 53991.4364 | 0.43213 | 55 | 42.5621 | 1.1 | 47.8 | 47.9874 | 57425.1501 | 0.439 | 55.0126 | 40.9621 | 0.6 | 47.8 | 47.3747 | 35162.633 | 0.454 | 55.2 | 40.9253 | 0.6 | 47.8 | 47.4126 | 35881.1168 | 0.456 | 55.2 | 40.4621 | 1.06 | 47.8 | 46.5874 | 65159.712 | 0.421 | 55.1 | 41.1747 | 1.06 | 47.8 | 47.3 | 61602.7895 | 0.44113
974 | 3.9333 | 69.1 | 47.0872 | 479.2062 | 165.8765 | 55.4128 | 40.9255 | 0.66 | 47.9 | 47.6128 | 39895.1588 | 0.45813 | 0.34288 | 55.1128 | 42.6893 | 0.74 | 47.9 | 48.151 | 38552.1763 | 0.443 | 55.1128 | 41.449 | 0.93 | 47.9 | 47.3745 | 53393.5877 | 0.433 | 55.1128 | 41.8383 | 1.1 | 47.9 | 47.7255 | 61431.6323 | 0.44 | 55.2128 | 39.5617 | 0.6 | 47.9 | 46.6872 | 39416.6238 | 0.45513 | 55.4 | 41.7128 | 0.6 | 47.9 | 48 | 34219.0249 | 0.456 | 55.3128 | 39.6383 | 1.06 | 47.9 | 46.2255 | 69841.564 | 0.42313 | 55.3 | 41.3765 | 1.06 | 47.9 | 47.551 | 61729.06 | 0.44213
975 | 3.9 | 69.2 | 47.1129 | 482.7297 | 167.9257 | 55.8 | 42.0515 | 0.66 | 47.9 | 48.3386 | 37849.7046 | 0.45887 | -1.0084 | 55.4129 | 44.8228 | 0.74 | 47.9 | 49.4614 | 32874.3593 | 0.441 | 55.4129 | 40.4515 | 0.94 | 47.9 | 46.9386 | 58545.7261 | 0.43413 | 55.5129 | 43.0743 | 1.1 | 47.9 | 48.4871 | 57480.6666 | 0.439 | 55.6129 | 39.0772 | 0.6 | 47.9 | 46.6386 | 41546.5576 | 0.458 | 55.7129 | 41.8614 | 0.6 | 47.9 | 48.1743 | 34911.6364 | 0.456 | 55.7 | 40.7 | 1.07 | 47.9 | 47.1 | 66807.2849 | 0.425 | 55.6129 | 43.5614 | 1.06 | 47.9 | 48.8871 | 53315.9128 | 0.442
976 | 3.8667 | 69.2 | 47.3 | 475.513 | 169.139 | 55.8 | 43.587 | 0.66 | 47.9 | 49.187 | 33419.7726 | 0.457 | -0.13297 | 55.4 | 42.374 | 0.74 | 47.9 | 48.087 | 40164.4569 | 0.44 | 55.6 | 41.3351 | 0.94 | 47.9 | 47.561 | 55739.0865 | 0.435 | 55.6 | 42.413 | 1.1 | 47.9 | 48.213 | 60951.2084 | 0.43887 | 55.7 | 40.4221 | 0.6 | 47.9 | 47.448 | 38475.3879 | 0.459 | 55.8 | 40.387 | 0.6 | 47.9 | 47.4 | 38657.2588 | 0.456 | 55.8 | 40.374 | 1.07 | 47.9 | 46.974 | 69194.5368 | 0.42613 | 55.8 | 41.974 | 1.05 | 47.9 | 48.087 | 60821.7238 | 0.441
977 | 3.8333 | 69.3 | 46.9869 | 482.1931 | 171.2786 | 55.8131 | 43.3 | 0.65 | 48 | 49 | 34163.4797 | 0.45587 | 0.3904 | 55.5 | 41.6131 | 0.74 | 48 | 47.7131 | 42742.7178 | 0.44 | 55.5131 | 39.6393 | 0.94 | 48 | 46.6131 | 62570.8438 | 0.437 | 55.6 | 42.8 | 1.1 | 48 | 48.4 | 58729.4427 | 0.438 | 55.7 | 38.8917 | 0.61 | 48 | 46.6524 | 42394.6994 | 0.46013 | 55.8 | 39.8738 | 0.6 | 48 | 47.1 | 40076.468 | 0.457 | 55.8 | 40.0786 | 1.08 | 48 | 46.8393 | 70414.1174 | 0.42813 | 55.7131 | 41.1738 | 1.0513 | 48 | 47.5869 | 64334.8226 | 0.441
978 | 3.8 | 69.3 | 46.8132 | 489.5149 | 173.6529 | 56.1132 | 42.8207 | 0.65 | 48 | 48.8603 | 36304.0308 | 0.454 | 0.4423 | 55.8 | 41.8339 | 0.74 | 48 | 47.9736 | 42879.0267 | 0.44 | 55.8 | 41.4529 | 0.94 | 48 | 47.7397 | 56610.2344 | 0.438 | 55.8132 | 42.7 | 1.1 | 48 | 48.4132 | 60337.4091 | 0.437 | 55.9132 | 41.5736 | 0.61 | 48 | 48.1868 | 36529.3503 | 0.461 | 56.1 | 39.3 | 0.6 | 48 | 47 | 42242.6066 | 0.458 | 56.0132 | 42.1 | 1.08 | 48 | 48.1 | 62617.7306 | 0.429 | 56 | 40.9264 | 1.06 | 48 | 47.5264 | 66504.2481 | 0.442
979 | 3.75 | 69.4 | 46.9 | 486.7533 | 175.9667 | 56.2 | 40.0467 | 0.65 | 48.1 | 47.3733 | 44118.7096 | 0.454 | -0.44921 | 55.9 | 39.6467 | 0.74 | 48.1 | 46.7733 | 50152.1648 | 0.441 | 56 | 42.7467 | 0.94 | 48.1 | 48.4733 | 52299.4448 | 0.438 | 56 | 42.3733 | 1.1 | 48.1 | 48.3733 | 62461.2005 | 0.437 | 56.1 | 41.44 | 0.61 | 48.1 | 48.1267 | 37243.4693 | 0.461 | 56.2 | 39.6667 | 0.60133 | 48.1 | 47.24 | 41946.7902 | 0.46 | 56.2 | 41.7867 | 1.08 | 48.1 | 47.9867 | 64811.1476 | 0.429 | 56.2 | 42.48 | 1.06 | 48.1 | 48.54 | 60590.6023 | 0.442
980 | 3.7 | 69.5 | 46.9 | 487.9404 | 178.5807 | 56.3 | 39.5942 | 0.65 | 48.1 | 47.1673 | 45561.0049 | 0.455 | -1.5501 | 55.9135 | 38.8807 | 0.74 | 48.1 | 46.4404 | 52886.3453 | 0.44313 | 56.0135 | 41.8673 | 0.94 | 48.1 | 48.0404 | 55933.0054 | 0.438 | 56.1 | 41.5135 | 1.1 | 48.1 | 47.9135 | 66668.3151 | 0.437 | 56.1135 | 42.3596 | 0.61 | 48.1 | 48.6865 | 34904.4762 | 0.46087 | 56.3 | 42.0538 | 0.61 | 48.1 | 48.6269 | 36097.2716 | 0.46 | 56.3 | 42.0673 | 1.08 | 48.1 | 48.1404 | 64020.3 | 0.429 | 56.2 | 44.5462 | 1.05 | 48.1 | 49.6731 | 51526.8141 | 0.44
981 | 3.65 | 69.5136 | 47.2136 | 480.7387 | 180.5407 | 56.3864 | 41.8322 | 0.65 | 48.2 | 48.4593 | 39557.2494 | 0.455 | -0.34568 | 56 | 41.2271 | 0.75 | 48.2 | 47.8136 | 45935.369 | 0.445 | 56.1 | 43.7729 | 0.94 | 48.2 | 49.1864 | 48641.7859 | 0.437 | 56.2 | 42.1 | 1.1 | 48.2 | 48.2 | 64738.7416 | 0.437 | 56.2 | 41.5136 | 0.61 | 48.2 | 48.3 | 37210.1295 | 0.46 | 56.4 | 43.5864 | 0.6 | 48.2 | 49.4864 | 32240.4514 | 0.45886 | 56.4 | 44.1 | 1.08 | 48.2 | 49.3136 | 55294.3521 | 0.428 | 56.3 | 42.4186 | 1.05 | 48.2 | 48.5457 | 60967.7366 | 0.439
982 | 3.6 | 69.6 | 47.3863 | 472.4505 | 182.3684 | 56.1 | 40.5958 | 0.65 | 48.2 | 47.6547 | 42265.3256 | 0.456 | 1.0009 | 55.7 | 42.6821 | 0.75 | 48.2 | 48.4411 | 40815.7099 | 0.445 | 55.9863 | 41.7768 | 0.94 | 48.2 | 48.0179 | 55597.7613 | 0.436 | 56 | 41.9863 | 1.1 | 48.2 | 48.1 | 64380.9752 | 0.437 | 56 | 41.1179 | 0.61 | 48.2 | 47.9453 | 37717.4992 | 0.46 | 56.1863 | 42.4316 | 0.6 | 48.2 | 48.7453 | 34397.1896 | 0.457 | 56.1863 | 43.9726 | 1.07 | 48.2 | 49.1863 | 54780.7791 | 0.42686 | 56.1863 | 40.2274 | 1.05 | 48.2 | 47.2137 | 69888.8921 | 0.439
983 | 3.55 | 69.7 | 47.1 | 478.4484 | 185.2966 | 56.1 | 43.0862 | 0.65 | 48.3 | 49 | 35537.0898 | 0.456 | 0.34608 | 55.7138 | 44.531 | 0.74 | 48.3 | 49.4724 | 34753.1802 | 0.444 | 55.8 | 38.9828 | 0.94 | 48.3 | 46.3552 | 66488.4771 | 0.438 | 55.9 | 42.0138 | 1.1 | 48.3 | 48.0138 | 63599.1125 | 0.437 | 55.9 | 39.5828 | 0.61 | 48.3 | 47.1414 | 41444.2752 | 0.46114 | 56.1 | 39.831 | 0.6 | 48.3 | 47.2586 | 40850.7495 | 0.45714 | 56 | 43.2138 | 1.07 | 48.3 | 48.7 | 57170.1986 | 0.426 | 56 | 41.5966 | 1.05 | 48.3 | 47.9552 | 63436.2028 | 0.44014
984 | 3.5 | 69.8 | 47.0139 | 484.6356 | 188.2278 | 56.3 | 42.7139 | 0.65 | 48.3 | 48.9 | 37032.0007 | 0.455 | -1.3083 | 55.9 | 42.4583 | 0.74 | 48.3 | 48.3861 | 41831.0482 | 0.443 | 56 | 42.5113 | 0.95 | 48.3 | 48.3696 | 53540.2133 | 0.44 | 56.0139 | 42.7 | 1.1 | 48.3 | 48.5139 | 61162.4805 | 0.437 | 56.1139 | 42.1 | 0.61 | 48.3 | 48.6 | 35745.5856 | 0.462 | 56.3 | 38.5835 | 0.60139 | 48.3 | 46.7417 | 44625.1459 | 0.46 | 56.2139 | 42.7304 | 1.07 | 48.3 | 48.4583 | 60244.934 | 0.425 | 56.2 | 44.5139 | 1.05 | 48.3 | 49.6139 | 51296.8582 | 0.43986
985 | 3.4667 | 69.8 | 47.4 | 474.1457 | 189.1421 | 56.2 | 41.8878 | 0.65 | 48.4 | 48.4298 | 39007.4171 | 0.454 | -1.5061 | 55.9 | 41.5281 | 0.74 | 48.4 | 47.914 | 44499.2546 | 0.443 | 56.1 | 44.5878 | 0.94 | 48.4 | 49.6298 | 45207.3964 | 0.438 | 56.1 | 41.9018 | 1.1 | 48.4 | 48.0579 | 65355.4768 | 0.437 | 56.1 | 41.9579 | 0.61 | 48.4 | 48.4719 | 36107.2989 | 0.462 | 56.3 | 40.0018 | 0.61 | 48.4 | 47.4579 | 41399.1357 | 0.461 | 56.3 | 40.9421 | 1.07 | 48.4 | 47.514 | 68632.7807 | 0.426 | 56.286 | 44.9281 | 1.05 | 48.4 | 49.914 | 49610.5932 | 0.43786
986 | 3.4333 | 69.9 | 47.0859 | 478.0093 | 191.0849 | 56.1141 | 39.1707 | 0.65 | 48.4 | 46.8424 | 46429.5904 | 0.45514 | -1.0178 | 55.8 | 42.2283 | 0.74 | 48.4 | 48.3141 | 42000.3218 | 0.444 | 55.9 | 41.7707 | 0.94 | 48.4 | 48.0283 | 55602.5597 | 0.438 | 56 | 39.5141 | 1.1 | 48.4 | 46.7141 | 75670.0892 | 0.43814 | 56 | 40.8 | 0.61 | 48.4 | 47.8 | 38720.8969 | 0.462 | 56.1141 | 38.4132 | 0.61 | 48.4 | 46.6566 | 45161.4239 | 0.464 | 56.1 | 41.9717 | 1.07 | 48.4 | 47.9859 | 63437.3566 | 0.427 | 56.1 | 44.3302 | 1.04 | 48.4 | 49.4151 | 51439.5576 | 0.435
987 | 3.4 | 69.9 | 46.8 | 489.6856 | 193.8571 | 56.5143 | 41.3428 | 0.66 | 48.5 | 48.3143 | 41391.94 | 0.457 | 1.0781 | 56.1143 | 42.5287 | 0.74 | 48.5 | 48.5715 | 42260.3023 | 0.444 | 56.1143 | 43.2287 | 0.94 | 48.5 | 48.8572 | 50740.6574 | 0.438 | 56.1143 | 39.9857 | 1.11 | 48.5 | 47.1 | 74564.6198 | 0.441 | 56.3 | 41.2285 | 0.61 | 48.5 | 48.2143 | 38192.1797 | 0.463 | 56.4143 | 41.3857 | 0.61 | 48.5 | 48.4 | 38515.9901 | 0.465 | 56.3143 | 41.7571 | 1.07 | 48.5 | 48.0285 | 65196.621 | 0.42714 | 56.3143 | 40.4713 | 1.04 | 48.5 | 47.3428 | 68779.1476 | 0.436
988 | 3.3667 | 70 | 46.7 | 493.8575 | 195.9575 | 56.8144 | 42.0712 | 0.66 | 48.5 | 48.7856 | 40518.977 | 0.457 | -0.13425 | 56.4144 | 41.0575 | 0.74 | 48.5 | 47.9288 | 47819.1049 | 0.444 | 56.5 | 41.1712 | 0.94 | 48.5 | 47.8856 | 60486.8931 | 0.438 | 56.5144 | 39.7288 | 1.11 | 48.5 | 47.1288 | 78103.6026 | 0.443 | 56.6144 | 42.1431 | 0.61 | 48.5 | 48.8288 | 36788.3738 | 0.463 | 56.8 | 41.1144 | 0.61 | 48.5 | 48.4 | 40052.012 | 0.465 | 56.7144 | 43.0856 | 1.07 | 48.5 | 48.9 | 61292.4746 | 0.42786 | 56.7 | 42.4144 | 1.04 | 48.5 | 48.6144 | 62269.3765 | 0.436
989 | 3.3333 | 70 | 46.7145 | 493.3275 | 197.7435 | 57 | 41.8725 | 0.66 | 48.5 | 48.7435 | 41442.5866 | 0.456 | -0.88748 | 56.6145 | 42.729 | 0.74 | 48.5 | 48.9145 | 43264.6474 | 0.44486 | 56.7145 | 41.3015 | 0.95 | 48.5 | 48.058 | 60898.9831 | 0.439 | 56.8 | 40.987 | 1.12 | 48.5 | 47.958 | 73715.5072 | 0.44414 | 56.9 | 42.542 | 0.61 | 48.5 | 49.171 | 36447.9496 | 0.462 | 57 | 41.7725 | 0.61 | 48.5 | 48.8435 | 38988.1585 | 0.465 | 57 | 43.4015 | 1.07 | 48.5 | 49.158 | 60665.947 | 0.427 | 56.9145 | 43.587 | 1.04 | 48.5 | 49.4435 | 57972.5807 | 0.436
990 | 3.3 | 70.1 | 47.3292 | 480.9942 | 198.3708 | 56.9854 | 43.2416 | 0.65 | 48.6 | 49.4708 | 37480.2803 | 0.455 | -1.9509 | 56.5854 | 43.6 | 0.74 | 48.6 | 49.3854 | 40354.8449 | 0.44385 | 56.8 | 43.5562 | 0.94 | 48.6 | 49.3708 | 52482.0582 | 0.43885 | 56.9 | 43.5146 | 1.12 | 48.6 | 49.4146 | 62484.0313 | 0.444 | 56.9 | 41.2438 | 0.61 | 48.6 | 48.5146 | 39682.0585 | 0.462 | 57.0854 | 43.3708 | 0.61 | 48.6 | 49.6854 | 34954.1879 | 0.464 | 57.0854 | 45.7708 | 1.07 | 48.6 | 50.5854 | 50459.8585 | 0.42485 | 57 | 45.5 | 1.04 | 48.6 | 50.5 | 49843.8491 | 0.43385
991 | 3.2667 | 70.1 | 47.8853 | 460.2705 | 198.1295 | 56.2853 | 41.7147 | 0.65 | 48.6 | 48.3147 | 39851.4808 | 0.455 | -1.3512 | 55.9705 | 43.1558 | 0.74 | 48.6 | 48.7705 | 39652.2154 | 0.44285 | 56.3705 | 42.0853 | 0.94 | 48.6 | 48.3 | 56368.9249 | 0.438 | 56.3853 | 43.6705 | 1.11 | 48.6 | 49.3705 | 59135.4839 | 0.443 | 56.2853 | 41.7705 | 0.61 | 48.6 | 48.4705 | 36932.4722 | 0.462 | 56.4705 | 41.7116 | 0.61 | 48.6 | 48.5411 | 37495.77 | 0.463 | 56.5853 | 44.6705 | 1.06 | 48.6 | 49.6853 | 52780.666 | 0.422 | 56.5705 | 44.9853 | 1.03 | 48.6 | 49.9853 | 50040.0769 | 0.431
992 | 3.2333 | 70.2 | 47.6 | 464.4523 | 199.8594 | 55.9 | 42.7594 | 0.65 | 48.6 | 48.7297 | 35822.3915 | 0.455 | -0.70157 | 55.5852 | 41.9 | 0.74 | 48.6 | 47.9852 | 42232.9713 | 0.443 | 55.7852 | 42.2445 | 0.94 | 48.6 | 48.2148 | 53522.0761 | 0.439 | 55.8 | 42.5703 | 1.11 | 48.6 | 48.4703 | 61511.3377 | 0.442 | 55.8 | 41.2 | 0.61 | 48.6 | 47.9 | 37230.7395 | 0.462 | 55.9852 | 39.5445 | 0.61 | 48.6 | 47.1297 | 41900.6139 | 0.464 | 56 | 43.3258 | 1.06 | 48.6 | 48.6555 | 56033.0218 | 0.421 | 55.9852 | 44.3555 | 1.03 | 48.6 | 49.3555 | 49853.8928 | 0.429
993 | 3.2 | 70.2 | 47.4 | 471.2795 | 202.0748 | 56 | 44.3299 | 0.65 | 48.7 | 49.615 | 31753.8291 | 0.454 | -0.20225 | 55.615 | 41.6701 | 0.74 | 48.7 | 47.885 | 43401.5306 | 0.444 | 55.7 | 43.7449 | 0.95 | 48.7 | 49.0299 | 47262.6601 | 0.439 | 55.715 | 41.985 | 1.11 | 48.7 | 48.1 | 64054.7671 | 0.443 | 55.815 | 41.285 | 0.61 | 48.7 | 48 | 37114.1635 | 0.463 | 56 | 40.0402 | 0.61 | 48.7 | 47.4701 | 40734.1708 | 0.466 | 55.915 | 41.9449 | 1.06 | 48.7 | 47.8299 | 62085.8586 | 0.422 | 55.9 | 43.6449 | 1.03 | 48.7 | 48.8449 | 52645.0029 | 0.429
994 | 3.1667 | 70.3 | 47.4 | 474.9643 | 204.1452 | 56.2151 | 44.6548 | 0.65 | 48.7 | 49.8699 | 31567.4731 | 0.45285 | -1.2546 | 55.9 | 42.0507 | 0.75 | 48.7 | 48.1904 | 43258.2019 | 0.44515 | 55.9151 | 44.7548 | 0.94 | 48.7 | 49.6699 | 44165.917 | 0.438 | 56 | 42.1301 | 1.12 | 48.7 | 48.2301 | 64645.459 | 0.444 | 56.1 | 41.1849 | 0.61 | 48.7 | 48.1 | 38082.7875 | 0.464 | 56.2 | 39.8959 | 0.62 | 48.7 | 47.5055 | 42031.1803 | 0.46815 | 56.2 | 43.4151 | 1.06 | 48.7 | 48.8151 | 56508.3732 | 0.423 | 56.1151 | 45.3301 | 1.02 | 48.7 | 49.9301 | 46034.3048 | 0.428
995 | 3.1333 | 70.3 | 47.8152 | 463.7595 | 204.9152 | 56.2 | 43.7304 | 0.65 | 48.7152 | 49.3152 | 33882.9122 | 0.451 | -1.6294 | 55.8848 | 45.5696 | 0.74 | 48.7152 | 50.1696 | 32053.3903 | 0.44485 | 56.0848 | 43.9456 | 0.94 | 48.7152 | 49.2304 | 47601.7347 | 0.437 | 56.1 | 43.5911 | 1.12 | 48.7152 | 49.1456 | 58257.3488 | 0.444 | 56.1 | 41 | 0.61 | 48.7152 | 48 | 38742.1419 | 0.465 | 56.2848 | 44.3392 | 0.62 | 48.7152 | 49.9544 | 30702.3842 | 0.468 | 56.3 | 44.9671 | 1.06 | 48.7152 | 49.6911 | 50310.4008 | 0.422 | 56.2 | 46.0152 | 1.02 | 48.7152 | 50.4 | 43460.6217 | 0.42585
996 | 3.1 | 70.4 | 48.3153 | 450.449 | 205.2 | 55.7847 | 44.2694 | 0.65 | 48.8 | 49.4694 | 31158.5454 | 0.45 | -1.1724 | 55.4694 | 44.5847 | 0.74 | 48.8 | 49.3847 | 33766.6107 | 0.443 | 55.7847 | 45.3612 | 0.94 | 48.8 | 49.9153 | 41091.9627 | 0.436 | 55.8847 | 45.6847 | 1.11 | 48.8 | 50.1847 | 47451.1752 | 0.44285 | 55.7847 | 40.6694 | 0.61 | 48.8 | 47.6847 | 38816.6273 | 0.46615 | 55.8847 | 42.5694 | 0.61 | 48.8 | 48.7847 | 34375.2373 | 0.467 | 55.9847 | 48.4235 | 1.05 | 48.8 | 51.6388 | 33383.8531 | 0.41885 | 55.9847 | 45.5388 | 1.01 | 48.8 | 49.9541 | 44212.0423 | 0.423
997 | 3.0667 | 70.4 | 48.5 | 439.5079 | 205.6463 | 55.0846 | 43.2692 | 0.65 | 48.8 | 48.5846 | 31852.9798 | 0.45 | -0.057981 | 54.7846 | 43.7229 | 0.74 | 48.8 | 48.6383 | 34060.1323 | 0.442 | 55.1692 | 46.3537 | 0.93 | 48.8 | 50.1537 | 34265.1383 | 0.43385 | 55.1846 | 44.5229 | 1.11 | 48.8 | 49.2537 | 49141.201 | 0.441 | 55.0846 | 39.6 | 0.62 | 48.8 | 46.8846 | 39854.5496 | 0.469 | 55.1846 | 41.8154 | 0.62 | 48.8 | 48.1 | 34455.1798 | 0.468 | 55.3692 | 45.9383 | 1.0485 | 48.8 | 49.8537 | 41050.7038 | 0.416 | 55.2846 | 44.1617 | 1.01 | 48.8 | 48.9154 | 47052.4065 | 0.423
998 | 3.0333 | 70.5 | 48.1845 | 446.6107 | 207.7777 | 54.9 | 43.2777 | 0.65 | 48.9 | 48.5311 | 31207.9062 | 0.45016 | -0.6905 | 54.5 | 42.0621 | 0.74 | 48.9 | 47.6311 | 38553.1969 | 0.444 | 54.6845 | 45.0845 | 0.93 | 48.9 | 49.2 | 37193.1799 | 0.43284 | 54.7 | 43.1466 | 1.11 | 48.9 | 48.2311 | 53668.8457 | 0.44116 | 54.7 | 40.0777 | 0.62 | 48.9 | 46.9466 | 38005.1236 | 0.472 | 54.9 | 41.9845 | 0.62 | 48.9 | 48 | 33224.1012 | 0.469 | 54.9 | 44.8466 | 1.04 | 48.9 | 49.0155 | 43907.6101 | 0.415 | 54.8 | 45.6845 | 1.01 | 48.9 | 49.5845 | 38591.5713 | 0.422
999 | 3 | 70.5 | 48.2157 | 448.9496 | 209.647 | 55.1 | 45.2313 | 0.65 | 48.9 | 49.7 | 26497.0861 | 0.45 | -0.54953 | 54.7 | 43.5 | 0.75 | 48.9 | 48.5 | 34946.039 | 0.445 | 54.8 | 44.7687 | 0.93 | 48.9 | 49.0843 | 38919.3969 | 0.432 | 54.8157 | 44.747 | 1.11 | 48.9 | 49.2313 | 46610.8043 | 0.442 | 54.9 | 42.5313 | 0.62 | 48.9 | 48.4157 | 32327.9896 | 0.474 | 55.0157 | 42.4096 | 0.62 | 48.9 | 48.3626 | 32649.6087 | 0.47 | 55 | 46.4313 | 1.04 | 48.9 | 49.9313 | 37408.9268 | 0.41484 | 54.9157 | 45.4 | 1.01 | 48.9 | 49.4157 | 40047.224 | 0.421
1000 | 2.9667 | 70.6 | 48.5158 | 440.2477 | 210.6158 | 54.9842 | 45.6158 | 0.64 | 48.9 | 49.8 | 25180.4835 | 0.449 | -0.56024 | 54.6 | 42.8527 | 0.75 | 48.9 | 48.1527 | 36670.6774 | 0.446 | 54.8842 | 44.2315 | 0.93 | 48.9 | 48.8158 | 41466.5623 | 0.432 | 54.9 | 46.0158 | 1.11 | 48.9 | 49.9158 | 41239.0462 | 0.441 | 54.9 | 43.5315 | 0.62 | 48.9 | 48.9158 | 29553.0086 | 0.474 | 55 | 45.0315 | 0.62 | 48.9 | 49.7158 | 25822.4145 | 0.47 | 55.0842 | 47.3315 | 1.04 | 48.9 | 50.5158 | 33348.9205 | 0.41284 | 55 | 45.5158 | 1.01 | 48.9 | 49.5158 | 40089.099 | 0.42
1001 | 2.9333 | 70.6 | 48.7159 | 433.9094 | 211.5159 | 54.6841 | 45.7 | 0.64 | 49 | 49.7 | 24023.6848 | 0.44784 | -1.0385 | 54.2841 | 42.3271 | 0.75 | 49 | 47.6635 | 37538.5478 | 0.448 | 54.5841 | 45.1159 | 0.93 | 49 | 49.2 | 36881.6644 | 0.432 | 54.6 | 46.6159 | 1.1 | 49 | 50.1 | 37083.5403 | 0.439 | 54.5841 | 45.0271 | 0.62 | 49 | 49.5635 | 24890.5297 | 0.474 | 54.7 | 45.2841 | 0.62 | 49 | 49.6841 | 24257.1457 | 0.46884 | 54.7841 | 48.3794 | 1.03 | 49 | 51.0318 | 27684.1133 | 0.41 | 54.7841 | 46.5635 | 1 | 49 | 50.0318 | 34251.2951 | 0.419
1002 | 2.9 | 70.7 | 49.116 | 423.62 | 211.932 | 54.184 | 45.816 | 0.64 | 49 | 49.5 | 22549.9725 | 0.447 | -1.5729 | 53.868 | 45.316 | 0.75 | 49 | 49.184 | 26740.6092 | 0.448 | 54.184 | 45.7 | 0.93 | 49 | 49.384 | 32964.8532 | 0.43184 | 54.284 | 46.9 | 1.1 | 49 | 50.1 | 33497.646 | 0.43784 | 54.184 | 48.348 | 0.62 | 49 | 51.116 | 15242.4092 | 0.47184 | 54.284 | 44.916 | 0.62 | 49 | 49.3 | 24088.1519 | 0.468 | 54.384 | 50.052 | 1.02 | 49 | 51.768 | 18693.401 | 0.406 | 54.384 | 47.868 | 1 | 49 | 50.584 | 27059.6863 | 0.417
1003 | 2.85 | 70.7161 | 49.4 | 413.3194 | 213.0645 | 53.3839 | 45.6517 | 0.64 | 49.1 | 49.1517 | 20617.6435 | 0.446 | -0.70553 | 53.0678 | 45.1517 | 0.75 | 49.1 | 48.6678 | 24890.9803 | 0.44816 | 53.4839 | 45.6322 | 0.93 | 49.1 | 49 | 30584.5608 | 0.431 | 53.5678 | 46.3355 | 1.1 | 49.1 | 49.4517 | 33077.0322 | 0.436 | 53.4678 | 49.1355 | 0.62 | 49.1 | 51.1517 | 11110.7878 | 0.46884 | 53.5678 | 45.5645 | 0.62 | 49.1 | 49.3161 | 20563.5797 | 0.467 | 53.6839 | 48.7678 | 1.01 | 49.1 | 50.7678 | 20847.2406 | 0.40284 | 53.6678 | 46.9839 | 0.99 | 49.1 | 49.7839 | 27685.2361 | 0.415
1004 | 2.8 | 70.8 | 49.3 | 413.4649 | 215.1812 | 52.8838 | 44.7325 | 0.64 | 49.1 | 48.3162 | 21948.8985 | 0.447 | -0.19977 | 52.5838 | 44.4162 | 0.75 | 49.1 | 48.0162 | 25745.9438 | 0.45 | 52.7838 | 46.1838 | 0.93 | 49.1 | 48.9838 | 25862.7986 | 0.431 | 52.8838 | 45.2162 | 1.1 | 49.1 | 48.5162 | 35091.6905 | 0.436 | 52.8 | 47.9325 | 0.61 | 49.1 | 50.2162 | 12516.5162 | 0.466 | 52.9838 | 47.4487 | 0.61 | 49.1 | 50.0162 | 14152.1964 | 0.467 | 52.9838 | 47.8513 | 1.01 | 49.1 | 49.8675 | 21819.5453 | 0.401 | 52.9838 | 46.7 | 0.99 | 49.1 | 49.3 | 25922.3031 | 0.415
1005 | 2.75 | 70.9 | 49.3 | 413.9673 | 217.6817 | 52.8 | 45.5 | 0.64 | 49.2 | 48.8 | 19516.9908 | 0.448 | -0.060548 | 52.5 | 45.1327 | 0.76 | 49.2 | 48.4327 | 23220.8215 | 0.451 | 52.6 | 45.6673 | 0.93 | 49.2 | 48.6837 | 26952.9528 | 0.432 | 52.6 | 45.6837 | 1.1 | 49.2 | 48.7 | 31991.5708 | 0.437 | 52.7 | 48.9163 | 0.61 | 49.2 | 50.7 | 9560.3125 | 0.46484 | 52.8 | 48.7673 | 0.61 | 49.2 | 50.6 | 10428.127 | 0.465 | 52.8 | 46.8 | 1.01 | 49.2 | 49.2 | 25128.9469 | 0.4 | 52.8 | 46.7 | 0.99 | 49.2 | 49.2 | 24965.9858 | 0.414
1006 | 2.7 | 71 | 49.3 | 413.5329 | 220.0988 | 52.8 | 45.5165 | 0.64 | 49.2 | 48.8 | 19646.3813 | 0.448 | 0.0677 | 52.5 | 45.7671 | 0.76 | 49.2 | 48.7835 | 21275.8321 | 0.452 | 52.6 | 45.1 | 0.93 | 49.2 | 48.3165 | 29240.5526 | 0.433 | 52.6 | 45.2 | 1.1 | 49.2 | 48.4 | 34304.8416 | 0.438 | 52.7 | 49.0671 | 0.61 | 49.2 | 50.7835 | 9104.3671 | 0.462 | 52.8 | 47.9671 | 0.61 | 49.2 | 50.1835 | 12440.0773 | 0.463 | 52.8 | 46.3671 | 1.01 | 49.2 | 48.9835 | 27041.6144 | 0.4 | 52.8 | 46.5835 | 0.99 | 49.2 | 49.1835 | 25449.8691 | 0.414
1007 | 2.65 | 71.0166 | 49.2 | 416.1326 | 222.8995 | 52.9166 | 46.1497 | 0.64 | 49.3 | 49.1332 | 18310.5458 | 0.449 | 0.43589 | 52.6 | 45.0332 | 0.76 | 49.3 | 48.5166 | 23929.7473 | 0.453 | 52.6166 | 45.4166 | 0.93166 | 49.3 | 48.5166 | 28315.1408 | 0.434 | 52.7 | 45.2 | 1.1 | 49.3 | 48.5 | 34760.0448 | 0.439 | 52.8 | 48.7497 | 0.60834 | 49.3 | 50.6332 | 10078.78 | 0.46 | 52.9 | 47.1 | 0.61 | 49.3 | 49.8 | 14644.5539 | 0.462 | 52.9 | 46.0166 | 1.01 | 49.3 | 48.7166 | 28955.0197 | 0.401 | 52.8 | 46.0668 | 0.99 | 49.3 | 48.8834 | 28080.5746 | 0.415
1008 | 2.6 | 71.1 | 49.2 | 417.7666 | 225.7002 | 53.2 | 47.4 | 0.64 | 49.3167 | 50 | 15568.2582 | 0.448 | 0.86234 | 52.8167 | 45.3666 | 0.76 | 49.3167 | 48.7833 | 23683.4725 | 0.454 | 52.9 | 45.8 | 0.94 | 49.3167 | 48.9 | 27783.0754 | 0.435 | 52.9167 | 45.3 | 1.11 | 49.3167 | 48.6167 | 35175.295 | 0.44017 | 53 | 49.9833 | 0.6 | 49.3167 | 51.3 | 7722.3763 | 0.45783 | 53.1167 | 47.1833 | 0.61 | 49.3167 | 49.9 | 15180.259 | 0.461 | 53.1 | 46.3833 | 1.01 | 49.3167 | 49.1 | 28126.2105 | 0.402 | 53.0167 | 45.2833 | 0.99 | 49.3167 | 48.5 | 32366.605 | 0.416
1009 | 2.5333 | 71.2 | 49.2 | 418.084 | 229.1177 | 53.3 | 47.4832 | 0.64 | 49.4 | 50.1 | 15685.1746 | 0.447 | 1.1302 | 53 | 45.0672 | 0.76 | 49.4 | 48.6504 | 25206.6757 | 0.455 | 53.1 | 45.8 | 0.94 | 49.4 | 48.9168 | 28581.7906 | 0.436 | 53.1 | 45.4 | 1.11 | 49.4 | 48.8 | 35782.408 | 0.44117 | 53.2 | 49.3832 | 0.6 | 49.4 | 51.0832 | 9467.5108 | 0.45483 | 53.3 | 46.9 | 0.61 | 49.4 | 49.8832 | 16120.27 | 0.46 | 53.3 | 45.9832 | 1.01 | 49.4 | 48.9 | 30683.8917 | 0.402 | 53.2 | 44.7664 | 1 | 49.4 | 48.2832 | 35245.8985 | 0.417
1010 | 2.4667 | 71.3 | 49.1 | 420.0677 | 232.7185 | 53.5 | 47.3 | 0.64 | 49.5 | 50.1 | 16593.9245 | 0.446 | 1.6186 | 53.2 | 46.6 | 0.76 | 49.5 | 49.6 | 21109.4388 | 0.455 | 53.2 | 45.9169 | 0.94 | 49.5 | 49.1169 | 28613.798 | 0.43617 | 53.2169 | 45.4831 | 1.11 | 49.5 | 48.9 | 36246.091 | 0.442 | 53.3169 | 48.6831 | 0.59831 | 49.5 | 50.7831 | 11633.9414 | 0.45283 | 53.5 | 47.0169 | 0.6 | 49.5 | 49.9339 | 16411.7544 | 0.46 | 53.4169 | 45.5831 | 1.01 | 49.5 | 48.7831 | 33011.8036 | 0.403 | 53.4 | 43.9 | 1 | 49.5 | 47.9 | 39664.2702 | 0.419
1011 | 2.4 | 71.4 | 49.083 | 422.2852 | 236.3363 | 53.717 | 47.3 | 0.64 | 49.6 | 50.117 | 17354.6908 | 0.44583 | 1.565 | 53.417 | 46.4489 | 0.76 | 49.6 | 49.583 | 22265.409 | 0.455 | 53.417 | 46.183 | 0.94 | 49.6 | 49.3 | 28601.7721 | 0.437 | 53.5 | 45.1 | 1.11 | 49.6 | 48.8 | 38927.6602 | 0.443 | 53.6 | 47.983 | 0.59 | 49.6 | 50.5 | 13750 | 0.451 | 53.7 | 47.8341 | 0.6 | 49.6 | 50.517 | 14848.903 | 0.459 | 53.617 | 45.183 | 1.02 | 49.6 | 48.6 | 36077.1529 | 0.404 | 53.6 | 43.9341 | 1.01 | 49.6 | 48.017 | 40800.8767 | 0.42117
1012 | 2.3333 | 71.5 | 49 | 424.9858 | 240.0373 | 54.0172 | 47.3 | 0.64 | 49.6172 | 50.3 | 17890.4062 | 0.445 | 1.02 | 53.7 | 45.5343 | 0.76 | 49.6172 | 49.2343 | 25919.9931 | 0.456 | 53.7 | 45.8828 | 0.94 | 49.6172 | 49.3 | 30781.7088 | 0.437 | 53.7172 | 44.9828 | 1.12 | 49.6172 | 48.9 | 40856.6087 | 0.44417 | 53.8172 | 47.5 | 0.59 | 49.6172 | 50.4 | 15558.7235 | 0.44983 | 54 | 48.3828 | 0.6 | 49.6172 | 50.9 | 14088.8391 | 0.457 | 53.9 | 44.8 | 1.02 | 49.6172 | 48.5 | 38725.7638 | 0.406 | 53.9 | 44.8172 | 1.01 | 49.6172 | 48.6172 | 38462.9672 | 0.42317
1013 | 2.2667 | 71.6 | 48.9 | 426.6691 | 243.7209 | 54.3 | 47.2 | 0.64 | 49.7 | 50.3 | 18813.5632 | 0.444 | 0.80632 | 53.9173 | 46.4 | 0.76 | 49.7 | 49.8173 | 24170.6025 | 0.456 | 53.9173 | 45.4 | 0.94 | 49.7 | 49.2 | 33603.7341 | 0.438 | 54 | 44.8 | 1.12 | 49.7 | 48.9 | 43128.6162 | 0.446 | 54.1 | 47.3173 | 0.59 | 49.7 | 50.4 | 16629.9186 | 0.44883 | 54.2173 | 47.8655 | 0.6 | 49.7 | 50.7827 | 15925.8571 | 0.455 | 54.2 | 44.7173 | 1.02 | 49.7 | 48.6 | 40307.5204 | 0.408 | 54.1173 | 45.0827 | 1.02 | 49.7 | 48.9 | 38528.4352 | 0.425
1014 | 2.2 | 71.7 | 48.9 | 428.7696 | 247.3043 | 54.5174 | 47.0826 | 0.64 | 49.8 | 50.4 | 19849.0327 | 0.443 | 0.87465 | 54.2 | 46.5826 | 0.76 | 49.8 | 50 | 24375.1402 | 0.456 | 54.2174 | 45.3174 | 0.94174 | 49.8 | 49.2174 | 35033.2521 | 0.439 | 54.2174 | 44.9 | 1.12 | 49.8 | 49.1 | 43919.279 | 0.447 | 54.3174 | 47.6174 | 0.59 | 49.8 | 50.6174 | 16458.6752 | 0.447 | 54.5 | 46.8826 | 0.6 | 49.8 | 50.3 | 18935.3605 | 0.454 | 54.4174 | 45.0174 | 1.03 | 49.8 | 48.9 | 40305.8083 | 0.409 | 54.4 | 44.9 | 1.02 | 49.8 | 48.9 | 40627.8732 | 0.426
1015 | 2.15 | 71.8 | 48.8 | 430.6175 | 250.0875 | 54.7175 | 46.8 | 0.63 | 49.8175 | 50.3 | 21058.7612 | 0.442 | 0.69762 | 54.4175 | 46.1825 | 0.76 | 49.8175 | 49.9 | 26288.3051 | 0.455 | 54.4175 | 45.8175 | 0.95 | 49.8175 | 49.6175 | 34324.1052 | 0.44 | 54.5 | 45 | 1.1218 | 49.8175 | 49.3 | 44590.237 | 0.448 | 54.6 | 48 | 0.59 | 49.8175 | 50.9 | 16224.3854 | 0.446 | 54.7175 | 46.5 | 0.6 | 49.8175 | 50.2 | 20540.9203 | 0.453 | 54.7 | 45.4175 | 1.03 | 49.8175 | 49.2175 | 39956.4632 | 0.41018 | 54.6175 | 45.0175 | 1.02 | 49.8175 | 49.1175 | 40918.1558 | 0.42718
1016 | 2.1 | 71.9 | 48.8 | 430.7824 | 252.6881 | 54.9 | 46.4824 | 0.63 | 49.9 | 50.2 | 22342.5748 | 0.441 | 0.49693 | 54.6 | 45.8 | 0.76 | 49.9 | 49.8 | 27934.3018 | 0.455 | 54.6176 | 46.3 | 0.95 | 49.9 | 50 | 32882.2006 | 0.44 | 54.7 | 45.1 | 1.13 | 49.9 | 49.4 | 45126.9409 | 0.449 | 54.8 | 47.7824 | 0.58 | 49.9 | 50.8824 | 17033.4873 | 0.444 | 54.9 | 46.3 | 0.6 | 49.9 | 50.2 | 21379.4531 | 0.453 | 54.9 | 45.7 | 1.03 | 49.9 | 49.4176 | 39666.1128 | 0.411 | 54.8 | 45.3824 | 1.02 | 49.9 | 49.4 | 40584.0916 | 0.428
1017 | 2.05 | 71.9177 | 48.8 | 431.0709 | 255.2887 | 55 | 46.2 | 0.63 | 50 | 50.1 | 23286.3913 | 0.441 | 0.627 | 54.7 | 45.6 | 0.76 | 50 | 49.7 | 28992.6037 | 0.456 | 54.8 | 46.3 | 0.95 | 50 | 50 | 33388.6501 | 0.44 | 54.8 | 45.2 | 1.13 | 50 | 49.5 | 45367.1 | 0.449 | 54.9 | 46.9823 | 0.58 | 50 | 50.4823 | 19131.5033 | 0.443 | 55 | 46 | 0.6 | 50 | 50.1 | 22323.847 | 0.452 | 55 | 45.5823 | 1.03 | 50 | 49.4823 | 40478.9376 | 0.412 | 54.9 | 45.1 | 1.03 | 50 | 49.3 | 42064.2738 | 0.429
1018 | 2 | 72 | 48.7 | 433.1536 | 258.0893 | 55.1179 | 46.4 | 0.63 | 50 | 50.2179 | 23248.5567 | 0.441 | 0.55679 | 54.8 | 45.7179 | 0.76 | 50 | 49.9 | 29043.2968 | 0.456 | 54.9 | 46.2 | 0.95 | 50 | 50 | 34319.4759 | 0.439 | 54.9 | 45.3 | 1.13 | 50 | 49.6 | 45332.634 | 0.45 | 55 | 46.6 | 0.58 | 50 | 50.3 | 20442.9305 | 0.44282 | 55.1179 | 46.1 | 0.6 | 50 | 50.2 | 22465.1998 | 0.452 | 55.1 | 45.3 | 1.04 | 50 | 49.3 | 42498.2256 | 0.413 | 55.0179 | 45.2179 | 1.03 | 50 | 49.4179 | 42178.3486 | 0.43
1019 | 1.95 | 72.1 | 48.7 | 434.2 | 260.7898 | 55.318 | 46.618 | 0.63 | 50.1 | 50.5 | 23008.4653 | 0.44 | 0.38952 | 55 | 46.018 | 0.76 | 50.1 | 50.1 | 28691.6635 | 0.456 | 55.018 | 46.182 | 0.95 | 50.1 | 50.1 | 35212.4895 | 0.439 | 55.1 | 45.318 | 1.13 | 50.1 | 49.718 | 46132.3596 | 0.451 | 55.2 | 46.5 | 0.58 | 50.1 | 50.318 | 21087.8969 | 0.442 | 55.3 | 46.418 | 0.59 | 50.1 | 50.418 | 22126.6259 | 0.452 | 55.3 | 45.3 | 1.04 | 50.1 | 49.4 | 43249.9578 | 0.414 | 55.218 | 45.5 | 1.03 | 50.1 | 49.7 | 41992.7136 | 0.431
1020 | 1.9 | 72.2 | 48.7 | 433.9 | 263.3266 | 55.5 | 46.9 | 0.63 | 50.1 | 50.7 | 22566.0788 | 0.44 | 0.45328 | 55.1 | 46.2 | 0.76 | 50.1 | 50.3 | 28441.9218 | 0.456 | 55.2 | 46.1 | 0.95 | 50.1 | 50.1 | 36160.9379 | 0.44 | 55.2181 | 45.4 | 1.13 | 50.1 | 49.8 | 46610.6789 | 0.451 | 55.3 | 46.7181 | 0.58 | 50.1 | 50.5 | 20842.1189 | 0.442 | 55.4181 | 46.6 | 0.59 | 50.1 | 50.6 | 21899.7308 | 0.451 | 55.4 | 45.2181 | 1.04 | 50.1 | 49.5 | 44318.1452 | 0.415 | 55.4 | 45.3181 | 1.03 | 50.1 | 49.7 | 43276.7829 | 0.431
1021 | 1.8333 | 72.3 | 48.7 | 434.3182 | 266.7274 | 55.6 | 46.9182 | 0.63 | 50.2 | 50.7 | 22673.8233 | 0.439 | 0.39463 | 55.2 | 46.0818 | 0.76 | 50.2 | 50.2818 | 29072.1057 | 0.456 | 55.3 | 46.1 | 0.95 | 50.2 | 50.1182 | 36426.497 | 0.44 | 55.3182 | 45.4 | 1.13 | 50.2 | 49.9 | 47165.4311 | 0.45118 | 55.4 | 46.9182 | 0.58 | 50.2 | 50.7 | 20523.0182 | 0.441 | 55.5182 | 46.6182 | 0.59 | 50.2 | 50.7 | 22042.0479 | 0.45082 | 55.5 | 45.3 | 1.04 | 50.2 | 49.5182 | 44542.6693 | 0.416 | 55.5 | 45.5182 | 1.03 | 50.2 | 49.8182 | 43138.8111 | 0.432
1022 | 1.7667 | 72.4 | 48.7 | 434.4817 | 270.1282 | 55.6183 | 47.1 | 0.63 | 50.3 | 50.8 | 22524.0749 | 0.438 | 0.26378 | 55.3 | 45.9 | 0.76 | 50.3 | 50.2 | 30137.0014 | 0.456 | 55.4 | 46.3 | 0.95 | 50.3 | 50.3 | 36140.6857 | 0.44 | 55.4183 | 45.5 | 1.14 | 50.3 | 50 | 47346.7837 | 0.452 | 55.5 | 47.1 | 0.58 | 50.3 | 50.8 | 20285.326 | 0.44 | 55.6183 | 46.7 | 0.59 | 50.3 | 50.7 | 22116.0893 | 0.45 | 55.6 | 45.4 | 1.05 | 50.3 | 49.7 | 44541.2966 | 0.417 | 55.6 | 45.7817 | 1.03 | 50.3 | 50 | 42417.6452 | 0.43218
1023 | 1.7 | 72.5 | 48.7816 | 434.1184 | 273.529 | 55.7 | 47.0816 | 0.63 | 50.3184 | 50.8816 | 22712.2181 | 0.437 | 0.368 | 55.4 | 45.8 | 0.76 | 50.3184 | 50.2 | 30472.6769 | 0.456 | 55.5 | 46.3816 | 0.95 | 50.3184 | 50.4 | 36122.3362 | 0.44 | 55.5 | 45.6 | 1.14 | 50.3184 | 50.1 | 47362.7132 | 0.452 | 55.6 | 47.1 | 0.58 | 50.3184 | 50.8 | 20573.3074 | 0.43982 | 55.7 | 46.7 | 0.59 | 50.3184 | 50.7184 | 22324.983 | 0.449 | 55.7 | 45.4 | 1.05 | 50.3184 | 49.7 | 45034.4836 | 0.418 | 55.7 | 45.6184 | 1.04 | 50.3184 | 50 | 43367.927 | 0.433
1024 | 1.6333 | 72.6 | 48.7 | 434.7185 | 276.9298 | 55.8 | 47 | 0.63 | 50.4 | 50.8185 | 23191.597 | 0.437 | 0.28083 | 55.5 | 45.8185 | 0.76 | 50.4 | 50.2185 | 30814.8455 | 0.456 | 55.6 | 46.3 | 0.95 | 50.4 | 50.4 | 36699.7215 | 0.44 | 55.6 | 45.6 | 1.14 | 50.4 | 50.1185 | 47459.3042 | 0.453 | 55.7 | 47 | 0.58 | 50.4 | 50.8 | 20896.7656 | 0.439 | 55.8 | 46.7 | 0.59 | 50.4 | 50.8 | 22489.2841 | 0.449 | 55.8 | 45.4185 | 1.05 | 50.4 | 49.8 | 45447.2671 | 0.419 | 55.7185 | 45.8815 | 1.04 | 50.4 | 50.1815 | 42877.1297 | 0.433
1025 | 1.5667 | 72.7 | 48.7 | 435.056 | 280.3493 | 55.9187 | 47.1 | 0.63 | 50.5 | 50.9187 | 23138.2867 | 0.436 | 0.46713 | 55.6 | 46 | 0.76 | 50.5 | 50.4 | 30737.4373 | 0.457 | 55.7 | 46.3 | 0.95 | 50.5 | 50.4 | 37193.7376 | 0.44 | 55.7 | 45.6 | 1.14 | 50.5 | 50.2 | 48305.9855 | 0.453 | 55.8 | 47 | 0.58 | 50.5 | 50.8187 | 21207.0048 | 0.438 | 55.9 | 46.8 | 0.59 | 50.5 | 50.9 | 22556.2235 | 0.448 | 55.9 | 45.6187 | 1.05 | 50.5 | 49.9187 | 45177.8474 | 0.41919 | 55.9 | 45.6 | 1.04 | 50.5 | 50.0187 | 44657.1233 | 0.434
1026 | 1.5 | 72.8 | 48.7 | 435.5624 | 283.7939 | 56.1 | 47.3 | 0.62 | 50.6 | 51.1 | 23006.6757 | 0.435 | 0.39606 | 55.7 | 46.2 | 0.76 | 50.6 | 50.6 | 30361.4504 | 0.457 | 55.8 | 46.3 | 0.95 | 50.6 | 50.5 | 37616.4936 | 0.44 | 55.8188 | 45.6 | 1.14 | 50.6 | 50.2188 | 48995.7616 | 0.454 | 55.9 | 47.1 | 0.58 | 50.6 | 51 | 21206.5927 | 0.438 | 56.1 | 46.9 | 0.59 | 50.6 | 51 | 22458.5315 | 0.44781 | 56 | 46.0188 | 1.06 | 50.6 | 50.2188 | 44031.4871 | 0.42 | 56 | 45.7 | 1.04 | 50.6 | 50.2 | 44717.8055 | 0.435
1027 | 1.45 | 72.8189 | 48.8 | 434.7811 | 286.2945 | 56.2 | 47.2811 | 0.62 | 50.6 | 51.1 | 23200.6368 | 0.43481 | 0.30084 | 55.8 | 46.3 | 0.76 | 50.6 | 50.6189 | 30379.7321 | 0.457 | 55.9 | 46.4 | 0.95 | 50.6 | 50.6 | 37693.8787 | 0.44 | 56 | 45.7 | 1.14 | 50.6 | 50.4 | 48964.7551 | 0.454 | 56 | 47.1 | 0.58 | 50.6 | 51 | 21400.4306 | 0.437 | 56.2 | 46.9 | 0.59 | 50.6 | 51 | 22712.8079 | 0.447 | 56.1 | 46.2 | 1.06 | 50.6 | 50.4 | 44039.3766 | 0.421 | 56.1 | 45.9 | 1.04 | 50.6 | 50.3189 | 44503.1253 | 0.435
1028 | 1.4 | 72.9 | 48.8 | 434.281 | 288.795 | 56.2 | 47.2 | 0.62 | 50.7 | 51.1 | 23429.3074 | 0.434 | 0.19168 | 55.9 | 46.381 | 0.76 | 50.7 | 50.7 | 30373.3132 | 0.457 | 56 | 46.481 | 0.95 | 50.7 | 50.6 | 37697.1598 | 0.44 | 56 | 45.7 | 1.14 | 50.7 | 50.4 | 49007.6588 | 0.455 | 56.1 | 47.181 | 0.57 | 50.7 | 51 | 21410.6676 | 0.43681 | 56.2 | 46.8 | 0.59 | 50.7 | 51 | 23040.9705 | 0.446 | 56.2 | 46.1 | 1.06 | 50.7 | 50.381 | 44486.0896 | 0.421 | 56.2 | 46.119 | 1.04 | 50.7 | 50.5 | 43705.9922 | 0.436
1029 | 1.35 | 73 | 48.8 | 434.2191 | 291.2956 | 56.2191 | 47.2 | 0.62 | 50.7 | 51.1 | 23459.5185 | 0.433 | 0.087618 | 55.9 | 46.3 | 0.76 | 50.7 | 50.7 | 30674.0937 | 0.457 | 56 | 46.4 | 0.95 | 50.7 | 50.6 | 38024.3271 | 0.44 | 56.0191 | 45.7 | 1.14 | 50.7 | 50.4 | 49350.6102 | 0.455 | 56.1 | 47.1 | 0.57 | 50.7 | 51 | 21598.6948 | 0.436 | 56.2191 | 46.8 | 0.59 | 50.7 | 51 | 23243.9201 | 0.446 | 56.2 | 45.9 | 1.06 | 50.7 | 50.3 | 45602.6312 | 0.422 | 56.2 | 46.4 | 1.04 | 50.7 | 50.6191 | 42798.5327 | 0.436
1030 | 1.3 | 73.1 | 48.8 | 434.7192 | 293.8962 | 56.3 | 47.3 | 0.62 | 50.8 | 51.2 | 23461.6291 | 0.43281 | 0.15289 | 56 | 46.2 | 0.76 | 50.8 | 50.7 | 31198.8785 | 0.457 | 56.1 | 46.3 | 0.95 | 50.8 | 50.6 | 38541.9896 | 0.44 | 56.1 | 45.7 | 1.14 | 50.8 | 50.5 | 49640.7814 | 0.456 | 56.2 | 47.2 | 0.57 | 50.8 | 51.1 | 21563.7815 | 0.436 | 56.3 | 46.9 | 0.59 | 50.8 | 51.1 | 23173.2768 | 0.445 | 56.3 | 46 | 1.06 | 50.8 | 50.3192 | 45672.0276 | 0.422 | 56.2192 | 46.2808 | 1.04 | 50.8 | 50.6 | 43371.2733 | 0.436
1031 | 1.25 | 73.1194 | 48.7 | 435.2194 | 296.4968 | 56.4 | 47.3 | 0.62 | 50.8194 | 51.2 | 23575.3873 | 0.432 | 0.40458 | 56.1 | 46.3 | 0.77 | 50.8194 | 50.8 | 31230.6183 | 0.457 | 56.2 | 46.4 | 0.95 | 50.8194 | 50.7 | 38673.0359 | 0.441 | 56.2 | 45.8 | 1.15 | 50.8194 | 50.5 | 49907.0214 | 0.456 | 56.3 | 47.3 | 0.57 | 50.8194 | 51.2 | 21485.8079 | 0.435 | 56.4 | 46.9 | 0.59 | 50.8194 | 51.1 | 23250.7609 | 0.445 | 56.4 | 46.2 | 1.06 | 50.8194 | 50.5 | 45271.4222 | 0.423 | 56.3194 | 45.9 | 1.04 | 50.8194 | 50.4 | 45658.643 | 0.436
1032 | 1.2 | 73.2 | 48.7 | 435.6 | 299.0974 | 56.5 | 47.3 | 0.62 | 50.9 | 51.3 | 23834.5371 | 0.431 | 0.40364 | 56.2 | 46.4 | 0.77 | 50.9 | 50.9 | 31161.5128 | 0.457 | 56.3 | 46.6 | 0.95 | 50.9 | 50.8 | 38493.1715 | 0.441 | 56.3 | 45.8195 | 1.15 | 50.9 | 50.6 | 50144.8328 | 0.45619 | 56.4 | 47.3 | 0.57 | 50.9 | 51.2805 | 21610.768 | 0.435 | 56.5 | 47 | 0.58 | 50.9 | 51.2 | 23245.7993 | 0.44481 | 56.5 | 46.2 | 1.06 | 50.9 | 50.6 | 45604.5321 | 0.42319 | 56.4195 | 45.9 | 1.05 | 50.9 | 50.5 | 46158.8447 | 0.437
1033 | 1.15 | 73.3 | 48.7 | 435.6 | 301.6979 | 56.6 | 47.4 | 0.62 | 51 | 51.4 | 23788.2619 | 0.431 | 0.35689 | 56.3 | 46.5 | 0.77 | 51 | 50.9 | 31330.7256 | 0.457 | 56.4 | 46.6 | 0.95 | 51 | 50.9 | 38791.0997 | 0.441 | 56.4 | 46 | 1.15 | 51 | 50.7 | 50111.9429 | 0.457 | 56.5 | 47.0804 | 0.57 | 51 | 51.1 | 22480.3621 | 0.434 | 56.6 | 46.7608 | 0.58 | 51 | 51.1804 | 23987.7964 | 0.444 | 56.6 | 46.2 | 1.062 | 51 | 50.6 | 46114.1294 | 0.424 | 56.5196 | 46 | 1.05 | 51 | 50.6 | 46230.2761 | 0.438
1034 | 1.1 | 73.4 | 48.7 | 436.0591 | 304.2985 | 56.7 | 47.6 | 0.62 | 51 | 51.5 | 23571.8827 | 0.43 | 0.2798 | 56.3197 | 46.5 | 0.77 | 51 | 51 | 31570.3378 | 0.457 | 56.4197 | 46.6 | 0.95 | 51 | 50.9 | 39090.0438 | 0.441 | 56.5 | 45.9 | 1.15 | 51 | 50.8 | 50679.5223 | 0.457 | 56.5197 | 47 | 0.57 | 51 | 51.2 | 22719.469 | 0.434 | 56.7 | 46.0197 | 0.58 | 51 | 50.8 | 26023.4599 | 0.444 | 56.7 | 46 | 1.07 | 51 | 50.5197 | 47443.4609 | 0.425 | 56.6 | 46.1 | 1.05 | 51 | 50.7 | 45916.564 | 0.438
1035 | 1.05 | 73.4198 | 48.7 | 437.1 | 306.9991 | 56.8 | 47.6 | 0.62 | 51.1 | 51.5 | 23819.4636 | 0.429 | 0.25122 | 56.5 | 46.5198 | 0.77 | 51.1 | 51.1 | 31776.7606 | 0.457 | 56.6 | 46.7 | 0.95 | 51.1 | 51.0198 | 39173.6804 | 0.441 | 56.6 | 46.0198 | 1.15 | 51.1 | 50.9 | 50818.4699 | 0.458 | 56.7 | 47.1198 | 0.57 | 51.1 | 51.3 | 22698.8639 | 0.434 | 56.8 | 46.2 | 0.58 | 51.1 | 50.9 | 25969.155 | 0.4442 | 56.8 | 46.1 | 1.07 | 51.1 | 50.6198 | 47599.0912 | 0.425 | 56.7198 | 46.2 | 1.05 | 51.1 | 50.8 | 46233.3828 | 0.438
1036 | 1 | 73.5 | 48.7 | 436.8801 | 309.4997 | 56.9 | 47.5 | 0.62 | 51.1 | 51.5199 | 24241.436 | 0.429 | 0.2224 | 56.6 | 46.6 | 0.77 | 51.1 | 51.2 | 31802.448 | 0.457 | 56.7 | 46.9 | 0.95 | 51.1 | 51.2 | 38982.5452 | 0.441 | 56.7 | 46.2 | 1.15 | 51.1 | 51 | 50716.9322 | 0.458 | 56.8 | 47.3199 | 0.57 | 51.1 | 51.4 | 22491.7963 | 0.433 | 56.9 | 46.2 | 0.59 | 51.1 | 51 | 26229.6118 | 0.445 | 56.9 | 46.2 | 1.07 | 51.1 | 50.7199 | 47927.2393 | 0.426 | 56.9 | 46.2 | 1.05 | 51.1 | 50.9 | 46583.632 | 0.439
1037 | 0.95 | 73.6 | 48.7 | 436.3799 | 312.0003 | 57 | 47.6 | 0.61 | 51.2 | 51.6 | 24160.5679 | 0.428 | 0.2346 | 56.6201 | 46.6201 | 0.77 | 51.2 | 51.2 | 31972.5005 | 0.457 | 56.8 | 46.8 | 0.95 | 51.2 | 51.2 | 39362.4644 | 0.441 | 56.8 | 46.2 | 1.15 | 51.2 | 51.1 | 50839.6758 | 0.458 | 56.9 | 47.3 | 0.57 | 51.2 | 51.4799 | 22701.0861 | 0.433 | 57 | 46.5602 | 0.59 | 51.2 | 51.2401 | 25488.8565 | 0.445 | 57 | 46.4201 | 1.07 | 51.2 | 50.9 | 47151.1333 | 0.426 | 56.9201 | 46.2201 | 1.05 | 51.2 | 50.9201 | 46955.3886 | 0.439
1038 | 0.9 | 73.7 | 48.8 | 435.4395 | 314.521 | 57 | 47.7 | 0.61 | 51.2202 | 51.7 | 23887.7945 | 0.427 | 0.23501 | 56.7 | 46.8 | 0.77 | 51.2202 | 51.3 | 31757.0471 | 0.457 | 56.8 | 46.9 | 0.95 | 51.2202 | 51.2 | 39531.1597 | 0.441 | 56.9 | 46.3 | 1.15 | 51.2202 | 51.1 | 50886.8593 | 0.458 | 56.9 | 47 | 0.57 | 51.2202 | 51.3 | 23545.5341 | 0.433 | 57.0202 | 47.8202 | 0.58 | 51.2202 | 51.9 | 22615.9687 | 0.444 | 57 | 46.4 | 1.07 | 51.2202 | 51 | 47451.1436 | 0.427 | 57 | 46.3 | 1.05 | 51.2202 | 51 | 46978.0439 | 0.4392
1039 | 0.83333 | 73.8 | 48.8 | 434.5797 | 317.742 | 57.1 | 47.6797 | 0.61 | 51.3 | 51.7 | 24100.9411 | 0.427 | 0.28685 | 56.7 | 46.7797 | 0.76 | 51.3 | 51.3 | 31868.2394 | 0.457 | 56.8 | 46.8 | 0.95 | 51.3 | 51.2 | 39652.7462 | 0.441 | 56.9 | 46.2797 | 1.15 | 51.3 | 51.1 | 51153.8991 | 0.458 | 56.9 | 47 | 0.57 | 51.3 | 51.3 | 23607.0097 | 0.433 | 57.1 | 48 | 0.58 | 51.3 | 52 | 22036.728 | 0.443 | 57.1 | 46.4 | 1.07 | 51.3 | 51 | 47710.972 | 0.427 | 57 | 46.3 | 1.05 | 51.3 | 51 | 47065.5281 | 0.44
1040 | 0.76667 | 73.9 | 48.8 | 435.2612 | 321.2428 | 57.1 | 47.3796 | 0.61 | 51.4 | 51.5796 | 24855.9 | 0.426 | 0.36222 | 56.8 | 46.4 | 0.77 | 51.4 | 51.1 | 33223.9098 | 0.457 | 56.9 | 46.9 | 0.95 | 51.4 | 51.3 | 39753.6924 | 0.441 | 56.9 | 46.1 | 1.15 | 51.4 | 51.1 | 51988.5615 | 0.459 | 57 | 46.9 | 0.57 | 51.4 | 51.2204 | 23990.3835 | 0.433 | 57.1 | 47.8 | 0.58 | 51.4 | 51.9 | 22607.6835 | 0.442 | 57.1 | 46.5 | 1.07 | 51.4 | 51 | 47696.7627 | 0.428 | 57.1 | 46.3 | 1.05 | 51.4 | 51 | 47444.2047 | 0.44
1041 | 0.7 | 74 | 48.7 | 436.9821 | 324.8436 | 57.3 | 46.9205 | 0.61 | 51.5 | 51.3205 | 26388.9546 | 0.426 | 0.31077 | 56.9 | 46.3 | 0.77 | 51.5 | 51.2 | 33863.8893 | 0.45721 | 57 | 46.8 | 0.95 | 51.5 | 51.3 | 40303.6314 | 0.441 | 57 | 46 | 1.15 | 51.5 | 51.1 | 53132.083 | 0.459 | 57.1 | 47 | 0.57 | 51.5 | 51.3205 | 24109.521 | 0.433 | 57.2205 | 47.5795 | 0.58 | 51.5 | 51.8 | 23513.0815 | 0.442 | 57.2 | 46.6 | 1.08 | 51.5 | 51.1205 | 47800.0477 | 0.428 | 57.2 | 46.4205 | 1.05 | 51.5 | 51.1205 | 47411.6921 | 0.441
1042 | 0.63333 | 74.1 | 48.7 | 438.1206 | 328.4444 | 57.4206 | 47.1 | 0.61 | 51.5 | 51.5 | 26596.8396 | 0.426 | 0.042384 | 57.1 | 46.3 | 0.77 | 51.5 | 51.3 | 34525.5293 | 0.458 | 57.2 | 46.6 | 0.95 | 51.5 | 51.3 | 41915.2751 | 0.442 | 57.2 | 46.2 | 1.16 | 51.5 | 51.2206 | 53324.5268 | 0.46 | 57.3 | 47.1 | 0.57 | 51.5 | 51.5 | 24331.9355 | 0.433 | 57.4206 | 47.3206 | 0.58 | 51.5 | 51.8 | 24497.2261 | 0.441 | 57.4 | 46.7 | 1.08 | 51.5 | 51.3 | 47987.1435 | 0.429 | 57.3206 | 46.9206 | 1.06 | 51.5 | 51.5206 | 46223.679 | 0.441
1043 | 0.56667 | 74.2 | 48.7 | 437.7585 | 331.8452 | 57.6 | 46.8378 | 0.61 | 51.6 | 51.3793 | 27649.071 | 0.427 | -0.1378 | 57.3 | 46.4 | 0.77 | 51.6 | 51.4 | 34859.654 | 0.458 | 57.3207 | 46.5793 | 0.95 | 51.6 | 51.3793 | 42758.6736 | 0.442 | 57.4 | 46.3207 | 1.16 | 51.6 | 51.4207 | 53463.5962 | 0.46 | 57.5 | 47.2 | 0.57 | 51.6 | 51.6207 | 24438.1994 | 0.433 | 57.6 | 47.5207 | 0.58 | 51.6 | 52 | 24461.6902 | 0.441 | 57.6 | 46.7 | 1.08 | 51.6 | 51.4 | 48888.7296 | 0.429 | 57.5207 | 47.1793 | 1.06 | 51.6 | 51.7793 | 45644.6379 | 0.441
1044 | 0.5 | 74.3 | 48.7 | 438.0043 | 335.3252 | 57.7209 | 45.9 | 0.61 | 51.7 | 50.9 | 30380.092 | 0.427 | 0.088209 | 57.4 | 46.2583 | 0.77 | 51.7 | 51.3 | 35779.2859 | 0.459 | 57.5 | 46.3 | 0.95 | 51.7 | 51.2209 | 44512.8216 | 0.443 | 57.5 | 46.5209 | 1.16 | 51.7 | 51.6 | 53034.6439 | 0.46021 | 57.6 | 47.3209 | 0.57 | 51.7 | 51.8 | 24342.0624 | 0.433 | 57.7 | 47.7 | 0.58 | 51.7 | 52.1 | 24288.0523 | 0.44 | 57.7 | 46.8 | 1.08 | 51.7 | 51.5 | 49236.0159 | 0.429 | 57.6209 | 46.8 | 1.06 | 51.7 | 51.6 | 47812.7096 | 0.441
1045 | 0.45 | 74.321 | 48.7 | 439.921 | 338.1049 | 57.9 | 46.121 | 0.6121 | 51.7 | 51.121 | 30322.7625 | 0.428 | 0.010302 | 57.521 | 46.2839 | 0.77 | 51.7 | 51.4629 | 36074.5955 | 0.459 | 57.6 | 46.621 | 0.95 | 51.7 | 51.421 | 43982.5787 | 0.443 | 57.621 | 46.5 | 1.16 | 51.7 | 51.679 | 53804.1225 | 0.461 | 57.721 | 47.6 | 0.57 | 51.7 | 52 | 24196.0203 | 0.433 | 57.9 | 47.821 | 0.58 | 51.7 | 52.221 | 24295.2105 | 0.43979 | 57.821 | 46.8 | 1.08 | 51.7 | 51.6 | 49602.343 | 0.43 | 57.8 | 46.921 | 1.06 | 51.7 | 51.721 | 47928.6196 | 0.441
1046 | 0.4 | 74.4 | 48.8 | 437.6313 | 340.5055 | 58 | 47.0211 | 0.62 | 51.8 | 51.7211 | 28383.0971 | 0.429 | -0.061485 | 57.7 | 47.9 | 0.77 | 51.8 | 52.4 | 31454.5571 | 0.459 | 57.8 | 46.8578 | 0.95 | 51.8 | 51.6789 | 43711.9551 | 0.443 | 57.8 | 46.2 | 1.16 | 51.8 | 51.6 | 56035.209 | 0.461 | 57.9 | 47.5578 | 0.57 | 51.8 | 52 | 24525.8089 | 0.432 | 58 | 47.8789 | 0.58 | 51.8 | 52.3 | 24478.2762 | 0.439 | 58 | 46.8211 | 1.08 | 51.8 | 51.6211 | 50345.9696 | 0.43 | 58 | 47.0578 | 1.06 | 51.8 | 51.8789 | 48209.7244 | 0.441
1047 | 0.35 | 74.5 | 48.8 | 436.0848 | 342.906 | 58 | 47.5 | 0.62 | 51.8212 | 52 | 26980.8618 | 0.429 | 0.3633 | 57.7 | 48.0788 | 0.77 | 51.8212 | 52.4788 | 30799.3893 | 0.458 | 57.8 | 46.1 | 0.96 | 51.8212 | 51.3 | 46646.4974 | 0.444 | 57.8788 | 46.3 | 1.16 | 51.8212 | 51.6 | 56162.1882 | 0.461 | 57.9 | 46.8 | 0.57 | 51.8212 | 51.6 | 26379.7124 | 0.432 | 58 | 47.6 | 0.58 | 51.8212 | 52.2 | 25065.8942 | 0.438 | 58 | 47 | 1.08 | 51.8212 | 51.7 | 49902.4707 | 0.43 | 58 | 46.3212 | 1.06 | 51.8212 | 51.5 | 51413.2795 | 0.441
1048 | 0.3 | 74.6 | 48.7 | 438.7426 | 345.7066 | 58.1 | 47.3787 | 0.62 | 51.9 | 52 | 27558.1049 | 0.429 | 0.53138 | 57.7213 | 47.9213 | 0.77 | 51.9 | 52.4 | 31369.1268 | 0.457 | 57.8213 | 46.0574 | 0.96 | 51.9 | 51.2787 | 47233.3106 | 0.445 | 57.9 | 46.2787 | 1.16 | 51.9 | 51.6 | 56386.7623 | 0.462 | 57.9213 | 46.6 | 0.57 | 51.9 | 51.5 | 26977.5561 | 0.433 | 58.1 | 47.7 | 0.58 | 51.9 | 52.2213 | 25025.6623 | 0.43779 | 58.1 | 47 | 1.08 | 51.9 | 51.7213 | 50049.2115 | 0.43 | 58 | 46.136 | 1.06 | 51.9 | 51.3574 | 52669.4225 | 0.442
1049 | 0.25 | 74.6214 | 48.6 | 440.5144 | 348.5286 | 58.2214 | 47.2214 | 0.62 | 52 | 51.9214 | 28348.2472 | 0.429 | 1.4204 | 57.9 | 47.8786 | 0.76 | 52 | 52.4 | 32051.1642 | 0.45679 | 58 | 45.4 | 0.96 | 52 | 51 | 50443.448 | 0.446 | 58 | 45.7357 | 1.16 | 52 | 51.3786 | 59614.2741 | 0.462 | 58.1 | 45.7714 | 0.57 | 52 | 51.1357 | 29355.9255 | 0.43321 | 58.2214 | 47.6357 | 0.57 | 52 | 52.2786 | 25510.7783 | 0.437 | 58.2 | 46.5928 | 1.08 | 52 | 51.5571 | 52516.6242 | 0.431 | 58.1214 | 44.5142 | 1.06 | 52 | 50.5571 | 60548.7093 | 0.443
1050 | 0.2 | 74.7 | 48.1784 | 450.1545 | 352.3371 | 58.6216 | 47.5216 | 0.61 | 52 | 52.3216 | 28437.4864 | 0.428 | 2.0545 | 58.2216 | 47.5 | 0.76 | 52 | 52.4 | 34335.0752 | 0.456 | 58.2216 | 45.4431 | 0.96 | 52 | 51.1431 | 51297.903 | 0.447 | 58.2216 | 45.0216 | 1.16 | 52 | 51.1216 | 64535.6415 | 0.463 | 58.4216 | 43.3569 | 0.57 | 52 | 49.8784 | 36053.8629 | 0.436 | 58.5216 | 46.4569 | 0.57 | 52 | 51.7784 | 28923.4345 | 0.437 | 58.4216 | 45.0216 | 1.0822 | 52 | 50.8216 | 60955.036 | 0.432 | 58.4216 | 43.2 | 1.07 | 52 | 50 | 67769.4728 | 0.446
1051 | 0.13333 | 74.8 | 47.9 | 463.5867 | 357.495 | 59.3433 | 48.1217 | 0.61 | 52.1 | 52.9217 | 28814.7093 | 0.42778 | 1.6874 | 59.0217 | 47.135 | 0.76 | 52.1 | 52.5783 | 37686.0945 | 0.455 | 58.8433 | 46.565 | 0.96 | 52.1 | 52.065 | 49275.2902 | 0.448 | 58.8433 | 45.4783 | 1.17 | 52.1 | 51.7 | 65436.0276 | 0.464 | 59.0433 | 42.9433 | 0.58 | 52.1 | 50.0433 | 38911.7238 | 0.439 | 59.2217 | 45.8217 | 0.58 | 52.1 | 51.6433 | 32284.9898 | 0.43722 | 59.0433 | 45.7217 | 1.09 | 52.1 | 51.5217 | 60785.3433 | 0.43322 | 59.0217 | 43.4433 | 1.07 | 52.1 | 50.4433 | 70106.2049 | 0.449
1052 | 0.066667 | 74.9 | 48 | 462.6257 | 361.2525 | 59.9 | 48.6436 | 0.61 | 52.2 | 53.4218 | 28763.7019 | 0.426 | 0.68211 | 59.5218 | 46.1218 | 0.76 | 52.2 | 52.2218 | 42554.2574 | 0.455 | 59.5218 | 47.7 | 0.96 | 52.2 | 53 | 47661.069 | 0.44778 | 59.5218 | 45.2 | 1.17 | 52.2 | 51.9 | 69903.5132 | 0.465 | 59.7 | 44.1089 | 0.58 | 52.2 | 50.9654 | 37830.3177 | 0.442 | 59.8218 | 46.0564 | 0.58 | 52.2 | 52.0782 | 33090.8836 | 0.438 | 59.7218 | 45.7911 | 1.09 | 52.2 | 51.8564 | 63648.8491 | 0.434 | 59.7218 | 44.7089 | 1.08 | 52.2 | 51.4654 | 67375.5643 | 0.451
1053 | -2.7756e-17 | 75 | 48.2 | 457.2686 | 364.3314 | 60.1 | 49.1562 | 0.61 | 52.2219 | 53.7781 | 27677.9893 | 0.424 | -0.20699 | 59.7 | 46.3781 | 0.76 | 52.2219 | 52.4 | 42371.8635 | 0.455 | 59.8 | 47.6 | 0.96 | 52.2219 | 53 | 49004.5217 | 0.446 | 59.8219 | 44.7781 | 1.17 | 52.2219 | 51.8 | 73435.3394 | 0.465 | 59.9 | 46.0438 | 0.58 | 52.2219 | 52.1438 | 33772.9829 | 0.443 | 60.1 | 45.4438 | 0.58 | 52.2219 | 51.8219 | 35246.507 | 0.438 | 60.0219 | 44.2219 | 1.09 | 52.2219 | 51.1219 | 72230.6026 | 0.435 | 60 | 46.2562 | 1.08 | 52.2219 | 52.4781 | 61982.1341 | 0.451
1054 | -0.066667 | 75.1 | 48.1 | 457.8762 | 367.7762 | 60.1 | 48.3 | 0.61 | 52.3 | 53.278 | 29816.4123 | 0.422 | 0.38695 | 59.7 | 45.922 | 0.76 | 52.3 | 52.2 | 43854.2283 | 0.455 | 59.8 | 47.4 | 0.96 | 52.3 | 52.9 | 49799.2059 | 0.445 | 59.9 | 44.3 | 1.17 | 52.3 | 51.522 | 76384.427 | 0.466 | 59.922 | 46.8 | 0.58 | 52.3 | 52.6 | 31947.3753 | 0.442 | 60.1 | 46.2661 | 0.58 | 52.3 | 52.344 | 33273.4456 | 0.439 | 60.1 | 44.7661 | 1.1 | 52.3 | 51.444 | 70065.9085 | 0.437 | 60 | 45.278 | 1.08 | 52.3 | 51.9 | 66649.6397 | 0.451
1055 | -0.13333 | 75.2 | 48.1 | 459.4229 | 371.3328 | 60.2 | 47.7336 | 0.6 | 52.4 | 52.9779 | 31494.9922 | 0.421 | 0.48364 | 59.8221 | 45.3008 | 0.76 | 52.4 | 51.8893 | 46387.4746 | 0.455 | 59.9221 | 47.5221 | 0.96 | 52.4 | 53.0221 | 49607.6684 | 0.444 | 60 | 44.3779 | 1.17 | 52.4 | 51.7 | 76388.8421 | 0.467 | 60.1 | 47.2885 | 0.58 | 52.4 | 52.9443 | 31068.1675 | 0.442 | 60.2 | 46.4672 | 0.58 | 52.4 | 52.5115 | 33054.1295 | 0.438 | 60.2 | 45.5779 | 1.1 | 52.4 | 51.9779 | 67164.4331 | 0.438 | 60.1221 | 45.1 | 1.08 | 52.4 | 51.9 | 67829.9563 | 0.452
1056 | -0.2 | 75.2 | 47.8777 | 463.2008 | 374.644 | 60.3223 | 46.7 | 0.6 | 52.4 | 52.4 | 34400.1471 | 0.42 | 0.56198 | 59.9223 | 42.0223 | 0.76223 | 52.4 | 50.2223 | 57321.5238 | 0.457 | 60.0223 | 47.4555 | 0.95 | 52.4 | 53.0555 | 50165.886 | 0.443 | 60.1 | 44.2445 | 1.18 | 52.4 | 51.6223 | 78097.2347 | 0.46822 | 60.1223 | 48.8777 | 0.58 | 52.4 | 53.8 | 27428.2872 | 0.44078 | 60.3 | 44.2668 | 0.58 | 52.4 | 51.3445 | 38666.135 | 0.439 | 60.3 | 45.3668 | 1.1 | 52.4 | 51.9223 | 68483.615 | 0.438 | 60.2223 | 44.9 | 1.08 | 52.4 | 51.8 | 69442.0235 | 0.45222
1057 | -0.016667 | 74.9776 | 47.8 | 468.454 | 366.0527 | 60.6 | 46.6776 | 0.6 | 52.2 | 52.5776 | 35013.0286 | 0.42 | -0.13081 | 60.2 | 42.6 | 0.77 | 52.2 | 50.7 | 56858.2888 | 0.46 | 60.3224 | 47.0447 | 0.95 | 52.2 | 52.9224 | 53001.1571 | 0.442 | 60.4 | 45.3447 | 1.18 | 52.2 | 52.4224 | 73938.8248 | 0.469 | 60.5 | 48.3329 | 0.58 | 52.2 | 53.6553 | 29278.5402 | 0.438 | 60.6 | 45.6447 | 0.58 | 52.2 | 52.2224 | 36210.1472 | 0.44 | 60.6 | 46.3776 | 1.1 | 52.2 | 52.6 | 65383.0636 | 0.43878 | 60.5224 | 45.5671 | 1.08 | 52.2 | 52.3447 | 67932.7585 | 0.453
1058 | 0.16667 | 74.6775 | 48.0225 | 461.4403 | 356.0279 | 60.4775 | 46.1775 | 0.6 | 52 | 52.1775 | 35963.987 | 0.42 | -1.0805 | 60.0775 | 43.0899 | 0.77 | 52 | 50.945 | 54832.7908 | 0.462 | 60.3775 | 47.4326 | 0.95 | 52 | 53.055 | 51431.7367 | 0.441 | 60.4 | 46 | 1.18 | 52 | 52.7 | 70845.8178 | 0.468 | 60.3775 | 47.055 | 0.57 | 52 | 52.8775 | 31958.6012 | 0.436 | 60.5 | 45.3201 | 0.58 | 52 | 52.0101 | 36661.8677 | 0.43978 | 60.5775 | 45.855 | 1.1 | 52 | 52.2775 | 67649.6965 | 0.438 | 60.5775 | 46.9225 | 1.08 | 52 | 53.1 | 61720.9517 | 0.452
1059 | 0.35 | 74.4 | 48.1 | 457.2582 | 346.0706 | 59.9774 | 45.6774 | 0.6 | 51.8 | 51.6774 | 35967.5821 | 0.42 | -1.0655 | 59.5774 | 44.2548 | 0.77226 | 51.8 | 51.3548 | 49742.9536 | 0.463 | 59.8774 | 46.2226 | 0.95 | 51.8 | 52.3 | 54054.5654 | 0.44 | 59.9774 | 45.8548 | 1.17 | 51.8 | 52.4548 | 69167.9387 | 0.467 | 59.8774 | 46.4 | 0.57 | 51.8 | 52.2774 | 32404.5587 | 0.435 | 60.0774 | 42.2 | 0.58 | 51.8 | 50.0774 | 43334.3694 | 0.441 | 60.1774 | 44.9548 | 1.1 | 51.8 | 51.5774 | 69985.8706 | 0.438 | 60.0774 | 46.8548 | 1.08 | 51.8 | 52.8548 | 59608.607 | 0.45077
1060 | 0.53333 | 74.1 | 47.8773 | 463.6407 | 337.1139 | 59.6773 | 45.1546 | 0.6 | 51.5773 | 51.2773 | 36531.165 | 0.42 | -0.62636 | 59.3 | 43.9681 | 0.78 | 51.5773 | 51.0454 | 49866.2674 | 0.464 | 59.5 | 46.6227 | 0.94773 | 51.5773 | 52.3 | 50951.7784 | 0.439 | 59.5773 | 45.1 | 1.17 | 51.5773 | 51.8 | 70967.3246 | 0.46677 | 59.5773 | 46.4773 | 0.57 | 51.5773 | 52.1773 | 31379.2586 | 0.43477 | 59.7 | 41.8773 | 0.58 | 51.5773 | 49.8 | 43407.6197 | 0.44323 | 59.7773 | 44.0546 | 1.1 | 51.5773 | 50.9773 | 72269.1945 | 0.438 | 59.7 | 46.1 | 1.07 | 51.5773 | 52.2 | 61301.7084 | 0.449
1061 | 0.71667 | 73.8772 | 47.7 | 467.7772 | 328.1662 | 59.6 | 44.0859 | 0.6 | 51.3772 | 50.5543 | 39172.4403 | 0.42023 | -0.59372 | 59.2 | 45.0772 | 0.78 | 51.3772 | 51.6 | 45910.2651 | 0.464 | 59.4 | 46.2087 | 0.94 | 51.3772 | 51.9543 | 51846.9889 | 0.438 | 59.4 | 44.4859 | 1.17 | 51.3772 | 51.4315 | 73202.1969 | 0.466 | 59.5 | 46.0543 | 0.57 | 51.3772 | 51.8772 | 31971.9709 | 0.434 | 59.6 | 41.4772 | 0.59 | 51.3772 | 49.5772 | 44586.2395 | 0.44623 | 59.6 | 43.5 | 1.1 | 51.3772 | 50.6 | 74225.9296 | 0.43923 | 59.6 | 45.7859 | 1.07 | 51.3772 | 51.9543 | 61856.74 | 0.448
1062 | 0.9 | 73.6 | 47.3541 | 474.7637 | 319.8082 | 59.5 | 42.5459 | 0.61 | 51.2 | 49.7229 | 42922.3789 | 0.42223 | 0.22323 | 59.1229 | 44.6 | 0.78 | 51.2 | 51.3771 | 47143.1248 | 0.46377 | 59.3 | 44.5 | 0.94 | 51.2 | 51 | 58241.1045 | 0.43723 | 59.3 | 42.8229 | 1.17 | 51.2 | 50.5229 | 80851.9803 | 0.467 | 59.4 | 45.4459 | 0.57 | 51.2 | 51.5229 | 33089.7614 | 0.433 | 59.5 | 41.2459 | 0.59 | 51.2 | 49.4229 | 45147.4943 | 0.449 | 59.5 | 43.3 | 1.11 | 51.2 | 50.4771 | 74990.9582 | 0.44023 | 59.5 | 44.1 | 1.07 | 51.2 | 51 | 68993.7092 | 0.448
1063 | 0.98333 | 73.5 | 47.0231 | 488.4616 | 316.9155 | 59.8 | 43.1769 | 0.61 | 51.1 | 50.2 | 42399.703 | 0.424 | -0.036241 | 59.4231 | 44.8692 | 0.78 | 51.1 | 51.6461 | 47151.2498 | 0.463 | 59.4231 | 44.4308 | 0.94 | 51.1 | 50.9769 | 59033.4679 | 0.438 | 59.5 | 43.1769 | 1.17 | 51.1 | 50.8 | 79871.2942 | 0.467 | 59.6231 | 46.2231 | 0.57 | 51.1 | 52 | 31848.065 | 0.432 | 59.7231 | 42.1461 | 0.59 | 51.1 | 50.1231 | 43618.2067 | 0.451 | 59.7 | 43.6692 | 1.11 | 51.1 | 50.7461 | 74332.0756 | 0.442 | 59.6231 | 44.2539 | 1.07 | 51.1 | 51.1769 | 68968.5333 | 0.448
1064 | 1.0667 | 73.4 | 47.1768 | 484.8464 | 312.6146 | 59.9 | 42.7 | 0.61 | 51 | 50 | 44055.7334 | 0.42523 | 0.16585 | 59.6 | 45.8 | 0.77 | 51 | 52.1768 | 44397.7158 | 0.462 | 59.7 | 43.2 | 0.94 | 51 | 50.4 | 64948.6361 | 0.438 | 59.7 | 42.9464 | 1.18 | 51 | 50.8232 | 82521.9759 | 0.468 | 59.8 | 46.2768 | 0.57 | 51 | 52.1 | 32001.6007 | 0.431 | 59.9 | 42.4536 | 0.59232 | 51 | 50.3768 | 43452.4647 | 0.452 | 59.9 | 44.8 | 1.11 | 51 | 51.5 | 69922.3476 | 0.441 | 59.9 | 43.5232 | 1.07 | 51 | 50.8232 | 73357.1289 | 0.448
1065 | 1.15 | 73.2 | 47.1 | 486.3835 | 308.4904 | 59.9 | 43.4165 | 0.61 | 50.9 | 50.4699 | 42213.473 | 0.427 | 0.037594 | 59.5 | 45.7699 | 0.77 | 50.9 | 52.1233 | 44232.6913 | 0.46 | 59.7 | 43.4233 | 0.95 | 50.9 | 50.5233 | 64360.3981 | 0.439 | 59.7 | 44.1699 | 1.1777 | 50.9 | 51.4466 | 76396.0443 | 0.468 | 59.8 | 45.9534 | 0.56 | 50.9 | 51.8767 | 32714.2543 | 0.429 | 59.9 | 41.8466 | 0.6 | 50.9 | 50.0233 | 45113.7148 | 0.45323 | 59.9 | 44.5534 | 1.11 | 50.9 | 51.3534 | 71175.8906 | 0.441 | 59.9 | 43.5534 | 1.07 | 50.9 | 50.8767 | 73178.5138 | 0.448
1066 | 1.2333 | 73.1 | 47.3234 | 480.5489 | 303.6659 | 59.7 | 44.8064 | 0.61 | 50.8 | 51.1532 | 38204.0074 | 0.427 | 0.28612 | 59.3766 | 46.5 | 0.77 | 50.8 | 52.3766 | 41286.0983 | 0.458 | 59.6 | 44.2234 | 0.95 | 50.8 | 50.9234 | 60903.9287 | 0.439 | 59.6 | 45.0532 | 1.17 | 50.8 | 51.8766 | 71590.0005 | 0.46677 | 59.6766 | 45.4 | 0.56 | 50.8 | 51.5 | 33588.1389 | 0.428 | 59.8 | 42.2298 | 0.6 | 50.8 | 50.2532 | 43880.799 | 0.45423 | 59.8 | 43.283 | 1.11 | 50.8 | 50.5532 | 76445.5379 | 0.44 | 59.8 | 43.0468 | 1.07 | 50.8 | 50.5234 | 75224.6523 | 0.449
1067 | 1.3167 | 73 | 47.2765 | 480.0058 | 299.2353 | 59.4765 | 43.6235 | 0.61 | 50.7 | 50.4 | 40564.4986 | 0.427 | -0.090351 | 59.1 | 45.9294 | 0.76 | 50.7 | 51.953 | 41972.8045 | 0.456 | 59.3 | 44.6 | 0.94 | 50.7 | 51.0765 | 58222.7613 | 0.439 | 59.3765 | 44.1059 | 1.17 | 50.7 | 51.2294 | 74608.1888 | 0.465 | 59.3765 | 45.0294 | 0.56 | 50.7 | 51.153 | 33750.616 | 0.427 | 59.5 | 42.1882 | 0.6 | 50.7 | 50.0941 | 43447.0535 | 0.456 | 59.5765 | 41.9941 | 1.11 | 50.7 | 49.747 | 81541.2408 | 0.44124 | 59.5 | 43.7235 | 1.07 | 50.7 | 50.8 | 70806.0373 | 0.449
1068 | 1.4 | 72.9 | 47.2236 | 482.6872 | 295.3291 | 59.3 | 43.9764 | 0.61 | 50.7 | 50.5764 | 39383.7939 | 0.427 | -0.083557 | 59 | 44.8764 | 0.76 | 50.7 | 51.2764 | 44965.5675 | 0.45476 | 59.1764 | 44.5764 | 0.94 | 50.7 | 50.9764 | 57644.216 | 0.438 | 59.2 | 43.2709 | 1.17 | 50.7 | 50.6473 | 77827.9067 | 0.465 | 59.2 | 44.0764 | 0.56 | 50.7 | 50.5 | 35668.7429 | 0.427 | 59.4 | 45.6473 | 0.6 | 50.7 | 51.9236 | 34408.3449 | 0.45576 | 59.4 | 43.7709 | 1.11 | 50.7 | 50.7236 | 72531.9286 | 0.442 | 59.3764 | 43.7291 | 1.07 | 50.7 | 50.7527 | 69985.6641 | 0.448
1069 | 1.4167 | 72.9 | 47.4 | 478.6812 | 294.0287 | 59.2 | 43.7713 | 0.61 | 50.6 | 50.3475 | 39522.4772 | 0.428 | 0.71383 | 58.8 | 43.8575 | 0.76 | 50.6 | 50.6287 | 47525.4027 | 0.454 | 59 | 44.4238 | 0.94 | 50.6 | 50.8 | 57482.7682 | 0.438 | 59.0762 | 43.9525 | 1.17 | 50.6 | 50.9762 | 73640.6663 | 0.465 | 59.1 | 43.4525 | 0.56 | 50.6 | 50.0762 | 36776.5181 | 0.42724 | 59.2 | 46.1762 | 0.6 | 50.6 | 52.1 | 32448.0031 | 0.453 | 59.2762 | 44.7 | 1.11 | 50.6 | 51.1 | 67682.8127 | 0.442 | 59.2 | 42.3762 | 1.07 | 50.6 | 49.9 | 75643.3972 | 0.449
1070 | 1.4333 | 72.8 | 47.2 | 480.2581 | 293.2761 | 59.1 | 44.8 | 0.61 | 50.6 | 50.9 | 36683.4127 | 0.428 | 0.72828 | 58.7 | 41.6761 | 0.76 | 50.6 | 49.4 | 54166.0508 | 0.455 | 58.8761 | 44.0045 | 0.94 | 50.6 | 50.5284 | 58599.8634 | 0.438 | 58.9 | 43.1239 | 1.17 | 50.6 | 50.5 | 76886.7676 | 0.465 | 58.9 | 42.8239 | 0.56 | 50.6 | 49.7239 | 37943.7583 | 0.42824 | 59.1 | 45.4284 | 0.59 | 50.6 | 51.5761 | 33915.0211 | 0.451 | 59.1 | 44.6761 | 1.11 | 50.6 | 51 | 66916.7936 | 0.441 | 59.1 | 42.3716 | 1.08 | 50.6 | 49.9239 | 75006.936 | 0.45
1071 | 1.45 | 72.8 | 47.076 | 486.2679 | 292.976 | 59.2 | 45.148 | 0.61 | 50.6 | 51.148 | 35855.7579 | 0.427 | -0.047865 | 58.8 | 42.2679 | 0.7624 | 50.6 | 49.7959 | 52797.8827 | 0.457 | 58.9 | 42.152 | 0.9424 | 50.6 | 49.476 | 66086.4602 | 0.439 | 58.9 | 44.2199 | 1.17 | 50.6 | 51.048 | 71931.1447 | 0.465 | 59 | 43.324 | 0.57 | 50.6 | 50.024 | 37063.9563 | 0.43 | 59.124 | 44.448 | 0.59 | 50.6 | 51.1 | 36336.6232 | 0.45 | 59.1 | 44.848 | 1.11 | 50.6 | 51.124 | 65916.5215 | 0.441 | 59.1 | 43.748 | 1.08 | 50.6 | 50.624 | 69111.9111 | 0.451
1072 | 1.4667 | 72.8 | 47.4241 | 480.1046 | 291.6795 | 59.2 | 45.6277 | 0.61 | 50.6 | 51.4518 | 34660.5217 | 0.426 | -0.62331 | 58.8759 | 44.7759 | 0.76 | 50.6 | 51.2 | 45031.7753 | 0.457 | 59 | 42.0205 | 0.95 | 50.6 | 49.4723 | 67375.8899 | 0.441 | 59.1 | 45.9759 | 1.16 | 50.6 | 52 | 63683.7694 | 0.463 | 59.1 | 44.0241 | 0.57 | 50.6 | 50.5 | 35668.5207 | 0.43 | 59.3 | 44.6277 | 0.59 | 50.6 | 51.1759 | 36232.3758 | 0.449 | 59.3 | 45.1036 | 1.1 | 50.6 | 51.3518 | 65255.7621 | 0.43976 | 59.2 | 44.6482 | 1.08 | 50.6 | 51.2241 | 65571.0339 | 0.45
1073 | 1.4833 | 72.8 | 47.6 | 471 | 289.8516 | 58.9 | 44.0273 | 0.61 | 50.6 | 50.3516 | 37970.6228 | 0.425 | -0.55458 | 58.5758 | 44.4242 | 0.76 | 50.6 | 50.9 | 44968.1621 | 0.456 | 58.8758 | 43.7758 | 0.95 | 50.6 | 50.4 | 59738.662 | 0.441 | 58.8758 | 45.1031 | 1.16 | 50.6 | 51.4516 | 66725.3656 | 0.461 | 58.8758 | 43.7273 | 0.57 | 50.6 | 50.2516 | 35875.1087 | 0.43 | 58.9758 | 43.4484 | 0.59 | 50.6 | 50.4242 | 38371.447 | 0.449 | 59.0758 | 44.1969 | 1.1 | 50.6 | 50.7484 | 68745.519 | 0.439 | 59.0758 | 44.7031 | 1.07 | 50.6 | 51.1273 | 64452.5169 | 0.449
1074 | 1.5 | 72.7 | 47.4757 | 473.7163 | 288.881 | 58.7 | 42.8 | 0.61 | 50.5 | 49.6 | 40690.6647 | 0.426 | 0.14544 | 58.3 | 44.2783 | 0.76 | 50.5 | 50.6513 | 44854.599 | 0.45576 | 58.5 | 43.5 | 0.95 | 50.5 | 50.1 | 59793.1969 | 0.442 | 58.5757 | 44.0973 | 1.16 | 50.5 | 50.7487 | 69851.8343 | 0.461 | 58.6 | 42.2513 | 0.57 | 50.5 | 49.2757 | 38712.6108 | 0.43124 | 58.7 | 43.9757 | 0.59 | 50.5 | 50.5757 | 36517.278 | 0.449 | 58.7757 | 45.2027 | 1.1 | 50.5 | 51.1513 | 62307.3485 | 0.438 | 58.7 | 43.5973 | 1.07 | 50.5 | 50.3487 | 67907.8166 | 0.449
1075 | 1.6 | 72.5755 | 47.3 | 479.4489 | 284.2555 | 58.7 | 42.6511 | 0.61 | 50.4 | 49.5511 | 41148.1695 | 0.42724 | -0.86669 | 58.3 | 43.1734 | 0.76 | 50.4 | 50.0489 | 48443.4748 | 0.456 | 58.5 | 43.1022 | 0.95 | 50.4 | 49.8755 | 61251.1539 | 0.44224 | 58.5 | 45.3755 | 1.15 | 50.4 | 51.3755 | 63377.173 | 0.45976 | 58.6 | 41.4245 | 0.57 | 50.4 | 48.8245 | 40913.3464 | 0.43324 | 58.7 | 43.5755 | 0.59 | 50.4 | 50.3755 | 37352.2517 | 0.449 | 58.7 | 43.9489 | 1.1 | 50.4 | 50.4245 | 67745.0936 | 0.438 | 58.7 | 45.2489 | 1.07 | 50.4 | 51.3 | 60120.3655 | 0.44876
1076 | 1.7 | 72.4 | 47.3 | 478.2246 | 279.1543 | 58.7 | 41.4754 | 0.62 | 50.3 | 48.8754 | 44246.4108 | 0.42925 | -1.0957 | 58.3 | 44.6491 | 0.76 | 50.3 | 50.9246 | 43528.2082 | 0.456 | 58.5 | 41.8754 | 0.96 | 50.3 | 49.2 | 66422.469 | 0.444 | 58.5 | 44.7 | 1.15 | 50.3 | 51 | 66451.2571 | 0.458 | 58.6 | 41.4754 | 0.57 | 50.3 | 48.9 | 41048.61 | 0.436 | 58.7 | 42.9754 | 0.59 | 50.3 | 50.0754 | 38928.6558 | 0.449 | 58.7 | 44.8246 | 1.1 | 50.3 | 50.9 | 63801.4418 | 0.43775 | 58.7 | 45.5263 | 1.07 | 50.3 | 51.3754 | 58842.5135 | 0.447
1077 | 1.8 | 72.2753 | 47.3 | 479.4987 | 274.2532 | 58.6 | 41.0247 | 0.62 | 50.2 | 48.6 | 45558.1098 | 0.43125 | -0.25251 | 58.2753 | 44.926 | 0.76 | 50.2 | 50.9506 | 42371.0415 | 0.45475 | 58.4 | 42.7975 | 0.96 | 50.2 | 49.7234 | 62696.1928 | 0.445 | 58.5 | 44.5506 | 1.15 | 50.2 | 50.8753 | 66995.663 | 0.457 | 58.5 | 40.7753 | 0.58 | 50.2 | 48.5753 | 42639.9529 | 0.438 | 58.6753 | 42.126 | 0.59 | 50.2 | 49.5506 | 40790.6614 | 0.45 | 58.6753 | 45.1247 | 1.1 | 50.2 | 51.0247 | 62160.4044 | 0.43675 | 58.6 | 43.8519 | 1.07 | 50.2 | 50.426 | 65705.8104 | 0.446
1078 | 1.9 | 72.1 | 47.1 | 483.948 | 269.4768 | 58.6 | 41.4496 | 0.62 | 50.1 | 48.8496 | 44576.8096 | 0.434 | 0.69885 | 58.2 | 43.4752 | 0.76 | 50.1 | 50.1752 | 46813.4266 | 0.454 | 58.4 | 45.4504 | 0.96 | 50.1 | 51.1752 | 51537.3453 | 0.44475 | 58.4 | 43.9248 | 1.15 | 50.1 | 50.5248 | 69420.2831 | 0.456 | 58.4 | 40.2248 | 0.58 | 50.1 | 48.3 | 44106.5375 | 0.441 | 58.6 | 41.1248 | 0.59 | 50.1 | 49 | 43424.906 | 0.451 | 58.6 | 44.7512 | 1.09 | 50.1 | 50.8008 | 63075.4637 | 0.435 | 58.5752 | 41.9744 | 1.07 | 50.1 | 49.3496 | 73849.8147 | 0.446
1079 | 2 | 71.9751 | 47 | 487.0495 | 264.7509 | 58.6 | 41.8253 | 0.62 | 50 | 49.0751 | 43835.081 | 0.435 | 0.11994 | 58.2 | 42.6253 | 0.76 | 50 | 49.6751 | 49549.0561 | 0.454 | 58.4 | 44.6502 | 0.95 | 50 | 50.6751 | 54662.6316 | 0.443 | 58.4 | 44.4 | 1.14 | 50 | 50.8 | 66959.1478 | 0.455 | 58.4249 | 40.4249 | 0.58 | 50 | 48.4249 | 43893.6151 | 0.44325 | 58.6 | 41.4751 | 0.6 | 50 | 49.2751 | 42546.5201 | 0.45225 | 58.6 | 42.6249 | 1.09 | 50 | 49.5249 | 72953.5439 | 0.435 | 58.5249 | 42.8502 | 1.07 | 50 | 49.8751 | 70209.0488 | 0.447
1080 | 2.1 | 71.8 | 46.775 | 493.2255 | 260.4499 | 58.6 | 40.7 | 0.63 | 49.9 | 48.5 | 47101.8443 | 0.437 | 0.26923 | 58.3 | 41.275 | 0.76 | 49.9 | 49 | 53982.5627 | 0.455 | 58.4 | 44.5001 | 0.95 | 49.9 | 50.6501 | 55097.918 | 0.442 | 58.4 | 44.3 | 1.14 | 49.9 | 50.7 | 67438.7635 | 0.454 | 58.5 | 40.4249 | 0.59 | 49.9 | 48.4499 | 44245.4397 | 0.44525 | 58.6 | 41 | 0.6 | 49.9 | 49 | 43945.9095 | 0.454 | 58.6 | 42.4249 | 1.09 | 49.9 | 49.4499 | 73886.2696 | 0.435 | 58.6 | 42.325 | 1.07 | 49.9 | 49.625 | 72486.4789 | 0.447
1081 | 2.1333 | 71.8 | 46.6 | 499.3509 | 259.3246 | 58.8 | 40.9 | 0.63 | 49.8 | 48.7251 | 47091.806 | 0.439 | 0.40047 | 58.4 | 41.6257 | 0.76 | 49.8 | 49.2754 | 53669.7751 | 0.456 | 58.5 | 45.7246 | 0.95 | 49.8 | 51.3497 | 50704.4347 | 0.44 | 58.5 | 44.5251 | 1.14 | 49.8 | 50.8251 | 66704.9778 | 0.453 | 58.6 | 39.3251 | 0.59 | 49.8 | 47.9251 | 47517.2239 | 0.448 | 58.7251 | 40.8497 | 0.6 | 49.8 | 48.9749 | 44766.5636 | 0.455 | 58.7 | 41.3251 | 1.1 | 49.8 | 48.9251 | 79686.7604 | 0.43625 | 58.7 | 41.9491 | 1.07 | 49.8 | 49.4246 | 74713.7213 | 0.447
1082 | 2.1667 | 71.7 | 46.5 | 500.9779 | 257.9495 | 58.9253 | 41.1253 | 0.63 | 49.8 | 49 | 46998.3945 | 0.44025 | 1.4344 | 58.6 | 43.8505 | 0.76 | 49.8 | 50.5505 | 46976.2478 | 0.456 | 58.6253 | 44.3747 | 0.94 | 49.8 | 50.6747 | 56283.9534 | 0.43875 | 58.7 | 44.2737 | 1.13 | 49.8 | 50.8242 | 68144.5837 | 0.451 | 58.8 | 39.7253 | 0.59 | 49.8 | 48.3253 | 47108.72 | 0.45025 | 58.9 | 40 | 0.6 | 49.8 | 48.6 | 47575.8513 | 0.45625 | 58.9 | 41.299 | 1.1 | 49.8 | 48.9495 | 80710.6427 | 0.438 | 58.8253 | 39.8505 | 1.07 | 49.8 | 48.3505 | 85232.1274 | 0.449
1083 | 2.2 | 71.7 | 46.2746 | 508.0821 | 256.9492 | 59.1 | 41.7761 | 0.63 | 49.8 | 49.3761 | 45982.2811 | 0.44125 | 0.92697 | 58.7254 | 44.3985 | 0.76 | 49.8 | 50.8746 | 45732.6388 | 0.45475 | 58.8 | 43.8 | 0.94 | 49.8 | 50.3 | 59199.2337 | 0.43775 | 58.8254 | 42.1746 | 1.13 | 49.8 | 49.6746 | 78941.6485 | 0.45025 | 58.9254 | 40.7015 | 0.6 | 49.8 | 48.9508 | 45334.5217 | 0.45225 | 59.1 | 40.5015 | 0.6 | 49.8 | 49.0508 | 46775.9074 | 0.458 | 59.0254 | 40.2508 | 1.1 | 49.8 | 48.4508 | 86772.9407 | 0.43925 | 59 | 40.5 | 1.08 | 49.8 | 48.8 | 83280.9977 | 0.451
1084 | 2.2333 | 71.6 | 46.1255 | 513.8706 | 255.798 | 59.3 | 43 | 0.63 | 49.7 | 50.2 | 43135.0666 | 0.441 | 0.53874 | 59 | 43.602 | 0.76 | 49.7 | 50.551 | 48807.0007 | 0.453 | 59.0255 | 43.9255 | 0.94 | 49.7 | 50.5255 | 59263.9809 | 0.43675 | 59.1 | 42.453 | 1.13 | 49.7 | 49.9765 | 78682.3755 | 0.451 | 59.2 | 42.3 | 0.6 | 49.7 | 49.9255 | 42014.2153 | 0.453 | 59.3 | 41.7745 | 0.6 | 49.7 | 49.8 | 44217.1334 | 0.459 | 59.3 | 41.3 | 1.11 | 49.7 | 49.2 | 83243.1663 | 0.441 | 59.2255 | 40.902 | 1.08 | 49.7 | 49.1765 | 82749.0625 | 0.452
1085 | 2.2667 | 71.6 | 46.5512 | 504.3293 | 253.3464 | 59.3 | 43.1768 | 0.63 | 49.7 | 50.2512 | 42596.2536 | 0.44074 | -0.39517 | 58.9 | 44.9744 | 0.76 | 49.7 | 51.2744 | 43946.8568 | 0.45174 | 59.1 | 43.8976 | 0.94 | 49.7 | 50.5232 | 59781.2063 | 0.435 | 59.2 | 44.1232 | 1.13 | 49.7 | 50.8744 | 70919.1303 | 0.44974 | 59.2 | 42.8768 | 0.6 | 49.7 | 50.2512 | 40730.6904 | 0.45274 | 59.3744 | 41.0744 | 0.6 | 49.7 | 49.4744 | 46129.9771 | 0.459 | 59.4 | 41.4256 | 1.11 | 49.7 | 49.3256 | 83170.5082 | 0.44126 | 59.3 | 42.5 | 1.08 | 49.7 | 50.1 | 76249.4224 | 0.452
1086 | 2.3 | 71.5 | 46.9 | 492.3 | 250.4942 | 58.9 | 44.1 | 0.63 | 49.6743 | 50.6 | 38976.8092 | 0.439 | -0.8416 | 58.5743 | 44.8514 | 0.75 | 49.6743 | 51 | 43103.3516 | 0.449 | 58.8743 | 42.8772 | 0.94 | 49.6743 | 49.8257 | 62508.3601 | 0.435 | 58.8743 | 43 | 1.13 | 49.6743 | 50.1 | 74878.6907 | 0.448 | 58.8743 | 43.7743 | 0.59 | 49.6743 | 50.5743 | 37459.8052 | 0.451 | 59 | 41.3286 | 0.6 | 49.6743 | 49.4514 | 44727.9021 | 0.459 | 59.0743 | 41.7 | 1.11 | 49.6743 | 49.4 | 80593.8976 | 0.442 | 59.0743 | 43.4801 | 1.08 | 49.6743 | 50.4772 | 70427.3138 | 0.45174
1087 | 2.3667 | 71.4 | 47.1258 | 486.8439 | 246.3416 | 58.5742 | 44.5517 | 0.63 | 49.6 | 50.6258 | 36875.6337 | 0.438 | -1.9434 | 58.1742 | 45.3225 | 0.75 | 49.6 | 51.0483 | 40330.9262 | 0.447 | 58.4742 | 43.8225 | 0.93 | 49.6 | 50.1483 | 57370.5413 | 0.434 | 58.5742 | 42.8742 | 1.12 | 49.6 | 49.8742 | 73524.0873 | 0.448 | 58.4742 | 42.8708 | 0.59 | 49.6 | 49.9225 | 38781.6831 | 0.45 | 58.6742 | 42.6708 | 0.6 | 49.6 | 50.0225 | 40363.9554 | 0.459 | 58.7742 | 42.2775 | 1.11 | 49.6 | 49.5517 | 76391.8544 | 0.442 | 58.6742 | 45.6966 | 1.07 | 49.6 | 51.5225 | 58508.8758 | 0.449
1088 | 2.4333 | 71.3 | 47.3 | 476.4855 | 241.8443 | 57.974 | 44.7962 | 0.63 | 49.5 | 50.5221 | 34509.5893 | 0.436 | -1.0935 | 57.674 | 43.6443 | 0.75 | 49.5 | 49.8221 | 43684.5515 | 0.445 | 57.974 | 41.7183 | 0.93 | 49.5 | 48.7962 | 63580.4184 | 0.434 | 58.0481 | 42.9298 | 1.12 | 49.5 | 49.6519 | 70788.2253 | 0.447 | 57.974 | 41.4779 | 0.59 | 49.5 | 48.926 | 40801.9703 | 0.45026 | 58.074 | 41.026 | 0.6 | 49.5 | 48.9 | 43043.4981 | 0.459 | 58.2481 | 42.7702 | 1.11 | 49.5 | 49.5962 | 71788.868 | 0.442 | 58.174 | 44.4519 | 1.07 | 49.5 | 50.6 | 61322.1368 | 0.447
1089 | 2.5 | 71.2 | 46.9739 | 485.3432 | 239.0436 | 57.8 | 43.1479 | 0.62 | 49.4 | 49.4739 | 38232.9692 | 0.435 | -1.2915 | 57.4 | 42.0304 | 0.75 | 49.4 | 48.8782 | 47824.1103 | 0.446 | 57.6 | 40.8868 | 0.94 | 49.4 | 48.1564 | 65540.372 | 0.436 | 57.6 | 44.2218 | 1.12 | 49.4 | 50.1739 | 62861.4546 | 0.44674 | 57.6 | 42.2739 | 0.59 | 49.4 | 49.2 | 38092.2471 | 0.451 | 57.8 | 42.1043 | 0.60261 | 49.4 | 49.2782 | 39764.2022 | 0.46 | 57.8 | 41.7564 | 1.11 | 49.4 | 48.8782 | 74684.2522 | 0.443 | 57.8 | 45.0739 | 1.0674 | 49.4 | 50.7 | 56626.1156 | 0.445
1090 | 2.5667 | 71.1 | 47.2262 | 482.7835 | 235.4381 | 57.7738 | 42.2738 | 0.62 | 49.3738 | 49.0738 | 40368.2493 | 0.435 | -1.1848 | 57.4 | 44.2786 | 0.75 | 49.3738 | 50.1262 | 40881.6115 | 0.446 | 57.6 | 44.3953 | 0.94 | 49.3738 | 50.1476 | 51541.209 | 0.436 | 57.6 | 43.0476 | 1.12 | 49.3738 | 49.5 | 68299.5614 | 0.446 | 57.6738 | 42.2262 | 0.59 | 49.3738 | 49.2 | 38314.7878 | 0.451 | 57.8 | 42.9429 | 0.6 | 49.3738 | 49.7953 | 37514.605 | 0.459 | 57.8 | 44.4524 | 1.11 | 49.3738 | 50.3262 | 62185.6231 | 0.442 | 57.8 | 44.8 | 1.06 | 49.3738 | 50.5 | 57563.2549 | 0.443
1091 | 2.6333 | 71 | 47.5 | 471.1052 | 231.0159 | 57.3737 | 41.3474 | 0.63 | 49.3 | 48.3737 | 41925.9286 | 0.436 | -1.2394 | 57 | 44.8474 | 0.74 | 49.3 | 50.2474 | 37837.3477 | 0.444 | 57.3737 | 42.5737 | 0.94 | 49.3 | 49 | 57762.3267 | 0.435 | 57.3737 | 42.7526 | 1.12 | 49.3 | 49.2263 | 68679.2036 | 0.446 | 57.3737 | 42.8789 | 0.59 | 49.3 | 49.4263 | 35960.2155 | 0.452 | 57.4737 | 40.5526 | 0.60263 | 49.3 | 48.3263 | 42737.3816 | 0.46 | 57.5737 | 44.3685 | 1.11 | 49.3 | 50.1948 | 60939.2935 | 0.44074 | 57.5737 | 44.9526 | 1.06 | 49.3 | 50.5263 | 55451.5436 | 0.44174
1092 | 2.7 | 71 | 47.4 | 474.0528 | 228.0321 | 57.1 | 40.8528 | 0.63 | 49.2 | 48.0264 | 42706.0359 | 0.438 | -1.1541 | 56.8 | 43.7472 | 0.74 | 49.2 | 49.4736 | 40521.5083 | 0.443 | 57 | 42.6528 | 0.94 | 49.2 | 48.9264 | 56213.1443 | 0.436 | 57.0736 | 43.2472 | 1.12 | 49.2 | 49.3736 | 64341.4272 | 0.445 | 57.0736 | 42.6622 | 0.59 | 49.2 | 49.1679 | 35634.0101 | 0.451 | 57.2 | 41.5264 | 0.61 | 49.2 | 48.7 | 39753.0009 | 0.461 | 57.2 | 42.1736 | 1.11 | 49.2 | 48.7736 | 69541.9212 | 0.44 | 57.2 | 45.0679 | 1.05 | 49.2 | 50.4207 | 53279.779 | 0.43974
1093 | 2.65 | 71.0265 | 47.1735 | 479.1633 | 230.9857 | 57.1 | 42.0327 | 0.63 | 49.3 | 48.6796 | 39739.4078 | 0.43927 | -0.039693 | 56.7265 | 43 | 0.74 | 49.3 | 49.1 | 42711.4252 | 0.443 | 56.8265 | 43.7265 | 0.94 | 49.3 | 49.4265 | 51473.3008 | 0.436 | 56.9 | 42.0939 | 1.12 | 49.3 | 48.6469 | 69281.1916 | 0.446 | 56.9265 | 39.4265 | 0.6 | 49.3 | 47.3265 | 43689.4489 | 0.453 | 57.1 | 41.6735 | 0.61 | 49.3 | 48.8 | 39153.3733 | 0.46127 | 57.1 | 42.1061 | 1.11 | 49.3 | 48.6796 | 69324.4649 | 0.441 | 57 | 43.3 | 1.05 | 49.3 | 49.3 | 60185.2989 | 0.439
1094 | 2.6 | 71.1 | 47 | 486.4934 | 234.2332 | 57.4266 | 43.4201 | 0.63 | 49.3266 | 49.5734 | 36976.8304 | 0.44 | -0.64572 | 57.0266 | 42.7734 | 0.74 | 49.3266 | 49.1 | 44308.9155 | 0.443 | 57.0266 | 43.9467 | 0.94 | 49.3266 | 49.6734 | 51354.5531 | 0.436 | 57.1266 | 41.6332 | 1.12 | 49.3266 | 48.5066 | 72772.9952 | 0.447 | 57.2266 | 40 | 0.6 | 49.3266 | 47.8266 | 43098.1601 | 0.45527 | 57.4 | 42.2599 | 0.61 | 49.3266 | 49.2066 | 38433.4607 | 0.462 | 57.3 | 43.9266 | 1.11 | 49.3266 | 49.8266 | 61863.9855 | 0.441 | 57.2266 | 44.3132 | 1.05 | 49.3266 | 50.0066 | 56707.377 | 0.438
1095 | 2.55 | 71.2 | 47.3 | 480.9041 | 236.2803 | 57.5732 | 42.0732 | 0.63 | 49.4 | 48.9 | 40753.8159 | 0.44 | -2.0107 | 57.2 | 42.5803 | 0.74 | 49.4 | 49.0535 | 45266.2181 | 0.444 | 57.3 | 42.7732 | 0.94 | 49.4 | 49.1 | 56988.5822 | 0.436 | 57.4 | 43.8268 | 1.12 | 49.4 | 49.8268 | 63719.5393 | 0.447 | 57.4 | 40.9141 | 0.6 | 49.4 | 48.5071 | 41494.9815 | 0.45727 | 57.6 | 44.8268 | 0.61 | 49.4 | 50.7268 | 32368.161 | 0.46173 | 57.6 | 43.4126 | 1.11 | 49.4 | 49.5929 | 65613.2782 | 0.44 | 57.5 | 46.6929 | 1.04 | 49.4 | 51.4465 | 47219.8376 | 0.436
1096 | 2.5 | 71.3 | 47.5 | 471.0882 | 238.0344 | 57.4 | 42.5882 | 0.63 | 49.5 | 49.1075 | 39071.1379 | 0.441 | -0.80812 | 57 | 43.5462 | 0.74 | 49.5 | 49.5 | 41938.4574 | 0.444 | 57.2 | 42.1 | 0.94 | 49.5 | 48.7 | 59292.9148 | 0.436 | 57.2731 | 44.0731 | 1.12 | 49.5 | 49.9731 | 61717.2953 | 0.44673 | 57.3 | 42.7656 | 0.6 | 49.5 | 49.4194 | 36454.4395 | 0.458 | 57.4 | 45.3 | 0.6 | 49.5 | 50.8731 | 30652.3493 | 0.459 | 57.4731 | 41.4344 | 1.11 | 49.5 | 48.4806 | 74325.492 | 0.44127 | 57.4 | 44.8194 | 1.04 | 49.5 | 50.2462 | 54842.5824 | 0.434
1097 | 2.45 | 71.327 | 47.4 | 474.265 | 240.708 | 57.3 | 45.046 | 0.63 | 49.5 | 50.473 | 32468.912 | 0.44 | -0.2623 | 57 | 43.608 | 0.74 | 49.5 | 49.554 | 41572.3116 | 0.444 | 57.1 | 42.508 | 0.94 | 49.5 | 48.927 | 57492.8634 | 0.43727 | 57.2 | 43.8 | 1.12 | 49.5 | 49.8 | 62572.643 | 0.446 | 57.2 | 41.254 | 0.6 | 49.5 | 48.554 | 40244.536 | 0.459 | 57.4 | 46.089 | 0.6 | 49.5 | 51.281 | 28293.0823 | 0.457 | 57.4 | 43.881 | 1.11 | 49.5 | 49.854 | 62284.5079 | 0.442 | 57.3 | 44.054 | 1.04 | 49.5 | 49.727 | 57595.312 | 0.433
1098 | 2.4 | 71.4271 | 47.7271 | 466.9137 | 242.6356 | 57.2729 | 44.5271 | 0.63 | 49.6 | 50.1271 | 33486.33 | 0.439 | -0.94939 | 56.9 | 45.0271 | 0.74 | 49.6 | 50.3 | 36779.2255 | 0.44373 | 57.1 | 44.0271 | 0.94 | 49.6 | 49.7271 | 51656.9936 | 0.438 | 57.1729 | 43.4187 | 1.12 | 49.6 | 49.5458 | 64270.3513 | 0.446 | 57.2 | 42.3542 | 0.60271 | 49.6 | 49.1271 | 37554.9273 | 0.46 | 57.3 | 48.4271 | 0.6 | 49.6 | 52.5 | 22118.5068 | 0.45373 | 57.3 | 44.6458 | 1.11 | 49.6 | 50.2458 | 58702.3127 | 0.441 | 57.3 | 45.3627 | 1.0373 | 49.6 | 50.5542 | 51612.9632 | 0.43273
1099 | 2.3167 | 71.6 | 48.1 | 455.4549 | 245.5906 | 56.9 | 44.6455 | 0.63 | 49.7 | 50.0455 | 32238.587 | 0.438 | -1.5033 | 56.5728 | 45.4272 | 0.74 | 49.7 | 50.3272 | 34472.6788 | 0.44273 | 56.8728 | 43.9911 | 0.94 | 49.7 | 49.6183 | 50508.8417 | 0.438 | 56.8728 | 42.6089 | 1.12 | 49.7 | 48.9545 | 67046.4473 | 0.44627 | 56.8728 | 43.1272 | 0.61 | 49.7 | 49.4272 | 34734.4571 | 0.46 | 56.9728 | 48.2183 | 0.59 | 49.7 | 52.1455 | 21715.7792 | 0.44973 | 57.0728 | 43.7272 | 1.11 | 49.7 | 49.6 | 61880.8238 | 0.44027 | 57.0728 | 46.7183 | 1.03 | 49.7 | 51.1455 | 44276.4353 | 0.43073
1100 | 2.2333 | 71.7 | 48.1 | 454.0547 | 249.4461 | 56.6 | 44.1 | 0.63 | 49.8 | 49.6 | 32969.5125 | 0.438 | -0.0023494 | 56.2727 | 45.418 | 0.74 | 49.8 | 50.2453 | 33412.9978 | 0.44173 | 56.5 | 42.6547 | 0.94 | 49.8 | 48.7273 | 54597.492 | 0.43827 | 56.5727 | 44.4273 | 1.12 | 49.8 | 49.8273 | 56966.5873 | 0.447 | 56.5 | 43.2453 | 0.61 | 49.8 | 49.3727 | 33589.26 | 0.461 | 56.6727 | 46.8727 | 0.59 | 49.8 | 51.2727 | 24114.584 | 0.44673 | 56.7 | 43.3633 | 1.11 | 49.8 | 49.218 | 61792.8676 | 0.441 | 56.6727 | 44.5359 | 1.03 | 49.8 | 49.7906 | 51923.3646 | 0.429
1101 | 2.15 | 71.8 | 47.7725 | 459.7865 | 254.1746 | 56.6275 | 44.2725 | 0.63 | 49.9 | 49.7 | 32451.4122 | 0.438 | 1.2866 | 56.3 | 44.1176 | 0.74 | 49.9 | 49.4725 | 37627.6409 | 0.441 | 56.4 | 43.1176 | 0.95 | 49.9 | 48.9451 | 52503.9455 | 0.44 | 56.4 | 44.1627 | 1.12 | 49.9 | 49.6176 | 57390.564 | 0.447 | 56.5 | 42.6275 | 0.61 | 49.9 | 49.0275 | 35230.2011 | 0.462 | 56.6 | 46.4 | 0.58725 | 49.9 | 50.9275 | 24966.2382 | 0.44473 | 56.6 | 41.9098 | 1.11 | 49.9 | 48.3824 | 68391.0539 | 0.44227 | 56.6 | 42.5549 | 1.03 | 49.9 | 48.5549 | 60239.7103 | 0.43
1102 | 2.0667 | 71.9276 | 47.5 | 470.9861 | 259.5033 | 57.1276 | 44.0276 | 0.63 | 49.9276 | 49.7276 | 34273.7234 | 0.439 | 0.63346 | 56.7276 | 43.9379 | 0.74 | 49.9276 | 49.5827 | 39500.4592 | 0.442 | 56.6276 | 43.1655 | 0.95 | 49.9276 | 49.1103 | 53744.3621 | 0.44128 | 56.7276 | 42.2 | 1.1228 | 49.9276 | 48.7276 | 68130.6739 | 0.448 | 56.8276 | 43.9103 | 0.61 | 49.9276 | 49.8827 | 32874.8117 | 0.463 | 57.0276 | 46.4 | 0.58 | 49.9276 | 51.1 | 25746.705 | 0.443 | 56.9276 | 43.6276 | 1.1128 | 49.9276 | 49.5276 | 61705.991 | 0.444 | 56.8276 | 43.6276 | 1.03 | 49.9276 | 49.3276 | 57229.8011 | 0.432
1103 | 1.9833 | 72.1 | 47.7 | 469.3354 | 263.7938 | 57.5 | 44.3723 | 0.63 | 50.0277 | 50.1 | 34663.6077 | 0.439 | 0.35909 | 57.1277 | 45.0615 | 0.74 | 50.0277 | 50.3446 | 37459.6319 | 0.442 | 57.1277 | 46.2661 | 0.95 | 50.0277 | 51.0831 | 43258.5724 | 0.44172 | 57.2277 | 42.6554 | 1.13 | 50.0277 | 49.2277 | 68642.3121 | 0.44928 | 57.3277 | 45.2169 | 0.61 | 50.0277 | 50.7723 | 30838.577 | 0.462 | 57.5 | 45.8169 | 0.58 | 50.0277 | 50.9723 | 28312.3213 | 0.441 | 57.4277 | 44.3277 | 1.12 | 50.0277 | 50.1277 | 61010.3831 | 0.444 | 57.3277 | 43.8169 | 1.03 | 50.0277 | 49.6723 | 58411.0142 | 0.432
1104 | 1.9 | 72.2 | 47.8 | 463.1278 | 267.439 | 57.5 | 43.7444 | 0.63 | 50.1 | 49.7722 | 36207.5985 | 0.439 | 0.77388 | 57.1 | 43.7834 | 0.74 | 50.1 | 49.6556 | 41441.5585 | 0.442 | 57.3 | 47.3332 | 0.94722 | 50.1 | 51.7166 | 39303.6336 | 0.439 | 57.4 | 43.1444 | 1.13 | 50.1 | 49.5722 | 67181.5738 | 0.45028 | 57.4 | 44.5834 | 0.61 | 50.1 | 50.4556 | 32484.7029 | 0.461 | 57.5 | 44.4444 | 0.58 | 50.1 | 50.2444 | 31652.7644 | 0.44 | 57.5 | 44.7 | 1.1172 | 50.1 | 50.4 | 59912.8316 | 0.444 | 57.5 | 43.1112 | 1.04 | 50.1 | 49.3556 | 62323.4849 | 0.433
1105 | 1.85 | 72.2279 | 47.8 | 462.7838 | 269.9396 | 57.5 | 43.3279 | 0.63 | 50.2 | 49.5279 | 37385.9406 | 0.44 | 0.26185 | 57.1 | 45.2 | 0.74 | 50.2 | 50.5 | 37051.0133 | 0.442 | 57.3 | 45.2 | 0.94 | 50.2 | 50.5 | 47667.2055 | 0.438 | 57.3 | 42.5 | 1.1328 | 50.2 | 49.2 | 70378.1475 | 0.452 | 57.4 | 45.8279 | 0.61 | 50.2 | 51.1279 | 29208.4581 | 0.46 | 57.5 | 43.7 | 0.58 | 50.2 | 49.8 | 33467.7736 | 0.441 | 57.5 | 45.0279 | 1.11 | 50.2 | 50.5279 | 58201.1787 | 0.44372 | 57.5 | 44.1162 | 1.04 | 50.2 | 49.9442 | 57841.4295 | 0.434
1106 | 1.8 | 72.3 | 47.8 | 464.128 | 272.5402 | 57.6 | 43.828 | 0.63 | 50.2 | 49.828 | 36456.3672 | 0.44028 | 0.95195 | 57.2 | 45.072 | 0.74 | 50.2 | 50.472 | 37417.4972 | 0.442 | 57.3 | 44.6598 | 0.94 | 50.2 | 50.2159 | 49878.1738 | 0.437 | 57.4 | 42.8 | 1.14 | 50.2 | 49.4 | 69333.4713 | 0.453 | 57.428 | 45.7878 | 0.6 | 50.2 | 51.1439 | 29385.7439 | 0.45872 | 57.6 | 43.672 | 0.58 | 50.2 | 49.8 | 33775.2076 | 0.441 | 57.6 | 45.272 | 1.11 | 50.2 | 50.7 | 57110.2066 | 0.443 | 57.5 | 42.928 | 1.04 | 50.2 | 49.3 | 63329.9413 | 0.435
1107 | 1.75 | 72.4 | 47.6 | 467.8068 | 275.4971 | 57.7282 | 44.3 | 0.63 | 50.3 | 50.2 | 35561.5699 | 0.441 | 1.1124 | 57.3282 | 44.7 | 0.74 | 50.3 | 50.3 | 39108.0122 | 0.442 | 57.4 | 43.2845 | 0.94 | 50.3 | 49.4563 | 55770.4903 | 0.438 | 57.5 | 43.3126 | 1.14 | 50.3 | 49.7563 | 67718.5355 | 0.454 | 57.5282 | 43.9874 | 0.6 | 50.3 | 50.1718 | 34154.4103 | 0.458 | 57.7 | 42.9437 | 0.58 | 50.3 | 49.4718 | 35812.794 | 0.442 | 57.6282 | 44.7718 | 1.11 | 50.3 | 50.5 | 59641.2972 | 0.442 | 57.6 | 42.6155 | 1.04 | 50.3 | 49.1718 | 65241.1401 | 0.436
1108 | 1.7 | 72.5 | 47.4 | 475.4696 | 278.8696 | 58.0283 | 44.1152 | 0.63 | 50.3283 | 50.2717 | 36855.8832 | 0.441 | 1.433 | 57.6283 | 45.2131 | 0.74 | 50.3283 | 50.7565 | 38446.5875 | 0.442 | 57.7 | 44.7848 | 0.94 | 50.3283 | 50.4565 | 50851.9875 | 0.439 | 57.7283 | 44.6435 | 1.14 | 50.3283 | 50.5717 | 62549.3645 | 0.45472 | 57.8283 | 43.4414 | 0.6 | 50.3283 | 50.0848 | 36269.6749 | 0.45828 | 58 | 41.7717 | 0.58 | 50.3283 | 48.9717 | 39534.2025 | 0.44328 | 57.9283 | 44.2152 | 1.11 | 50.3283 | 50.2717 | 63550.8662 | 0.442 | 57.9 | 41.8848 | 1.05 | 50.3283 | 48.9565 | 69872.9523 | 0.43828
1109 | 1.65 | 72.5284 | 47.5 | 474.7297 | 281.5419 | 58.3 | 43.1716 | 0.63 | 50.4 | 49.8 | 40121.0637 | 0.441 | 0.47109 | 57.9284 | 46.0581 | 0.74 | 50.4 | 51.3148 | 36592.8441 | 0.44072 | 58 | 45.8284 | 0.94 | 50.4 | 51.2 | 47919.4029 | 0.438 | 58.0284 | 43.8716 | 1.14 | 50.4 | 50.3 | 67560.8329 | 0.454 | 58.1284 | 45.2716 | 0.6 | 50.4 | 51.1 | 32553.0515 | 0.458 | 58.3 | 41.9419 | 0.59 | 50.4 | 49.1852 | 40162.8913 | 0.446 | 58.2284 | 43.7135 | 1.11 | 50.4 | 50.1568 | 67438.7525 | 0.443 | 58.2 | 43.4135 | 1.05 | 50.4 | 49.9568 | 64896.4637 | 0.44
1110 | 1.6 | 72.6 | 47.5285 | 472.572 | 283.7855 | 58.4 | 43.1285 | 0.63285 | 50.5 | 49.8285 | 40517.5988 | 0.442 | -0.10992 | 58 | 44.043 | 0.74 | 50.5 | 50.1715 | 43004.2768 | 0.44 | 58.2 | 45.843 | 0.94 | 50.5 | 51.1715 | 48582.8782 | 0.437 | 58.2 | 43.4855 | 1.14 | 50.5 | 50.2285 | 70101.3553 | 0.455 | 58.3 | 45.157 | 0.6 | 50.5 | 51.1285 | 32999.6366 | 0.457 | 58.4 | 43.7285 | 0.59 | 50.5 | 50.3 | 36114.004 | 0.447 | 58.4 | 44.9 | 1.11 | 50.5 | 50.9 | 62619.5525 | 0.442 | 58.4 | 44.443 | 1.05 | 50.5 | 50.5715 | 61241.0262 | 0.44
1111 | 1.5667 | 72.7 | 47.6714 | 468.9428 | 285.1859 | 58.3714 | 43.6714 | 0.64 | 50.5 | 50.1714 | 39113.1841 | 0.443 | 0.36203 | 58 | 42.8428 | 0.74 | 50.5 | 49.4714 | 46742.5592 | 0.441 | 58.1714 | 44.8714 | 0.94 | 50.5 | 50.6714 | 52077.371 | 0.436 | 58.2 | 44.3428 | 1.14 | 50.5 | 50.6714 | 66227.7391 | 0.455 | 58.2 | 45.2569 | 0.6 | 50.5 | 51.1855 | 32541.7219 | 0.456 | 58.4 | 43.5428 | 0.59 | 50.5 | 50.1714 | 36452.9588 | 0.447 | 58.4 | 44.3855 | 1.11 | 50.5 | 50.5428 | 65080.7079 | 0.442 | 58.3 | 43.6714 | 1.05 | 50.5 | 50.1 | 64589.0441 | 0.44
1112 | 1.5333 | 72.7 | 47.3425 | 475.0907 | 287.4724 | 58.4 | 43.4 | 0.64 | 50.5 | 50.0287 | 39873.3556 | 0.444 | 0.67133 | 58.0287 | 41.8713 | 0.74 | 50.5 | 49 | 50092.9757 | 0.443 | 58.1 | 44.7575 | 0.94 | 50.5 | 50.6 | 52403.9129 | 0.436 | 58.2 | 43.5713 | 1.14 | 50.5 | 50.2 | 69648.9413 | 0.455 | 58.2 | 43.2 | 0.6 | 50.5 | 50 | 37664.1195 | 0.456 | 58.4 | 42.7287 | 0.59 | 50.5 | 49.7287 | 38551.3137 | 0.448 | 58.3287 | 42.6138 | 1.11 | 50.5 | 49.5425 | 73165.4245 | 0.44229 | 58.3 | 43.2 | 1.0529 | 50.5 | 49.8713 | 66605.0815 | 0.441
1113 | 1.5 | 72.8 | 46.9712 | 487.775 | 290.4442 | 58.8288 | 44.2442 | 0.64 | 50.6 | 50.6865 | 38926.926 | 0.444 | 0.16593 | 58.4288 | 41.6 | 0.74288 | 50.6 | 49.1 | 52346.6614 | 0.445 | 58.4288 | 44.8846 | 0.94 | 50.6 | 50.7423 | 53044.4516 | 0.436 | 58.4288 | 43.7288 | 1.14 | 50.6 | 50.4288 | 70432.4567 | 0.455 | 58.6288 | 43.1712 | 0.6 | 50.6 | 50.2 | 38724.0618 | 0.456 | 58.7288 | 43.2712 | 0.59 | 50.6 | 50.2 | 38210.8242 | 0.449 | 58.6288 | 42.1154 | 1.12 | 50.6 | 49.4577 | 76995.8206 | 0.444 | 58.6288 | 43.9019 | 1.06 | 50.6 | 50.4154 | 64859.4371 | 0.442
1114 | 1.4667 | 72.8 | 47.129 | 487.2207 | 292.3579 | 59.2 | 45.6131 | 0.64 | 50.6 | 51.6421 | 36164.9683 | 0.443 | -1.1928 | 58.8 | 42.1869 | 0.75 | 50.6 | 49.5869 | 52131.0473 | 0.447 | 58.829 | 44.0738 | 0.94 | 50.6 | 50.5159 | 58207.705 | 0.436 | 58.929 | 44.3 | 1.14 | 50.6 | 50.929 | 69758.6693 | 0.455 | 59.029 | 43.2869 | 0.6 | 50.6 | 50.4579 | 39524.4352 | 0.457 | 59.2 | 43.9738 | 0.59 | 50.6 | 50.7869 | 37576.4889 | 0.449 | 59.129 | 43.829 | 1.12 | 50.6 | 50.629 | 71465.2637 | 0.445 | 59.029 | 46.071 | 1.0571 | 50.6 | 51.8 | 57320.253 | 0.441
1115 | 1.4333 | 72.9 | 47.5291 | 475.2439 | 293.0291 | 59.1709 | 44.1128 | 0.63 | 50.6 | 50.7418 | 39877.2782 | 0.442 | -0.49285 | 58.7709 | 43.6582 | 0.75 | 50.6 | 50.4291 | 47357.854 | 0.448 | 59 | 45.4255 | 0.94 | 50.6 | 51.3128 | 53193.1673 | 0.435 | 59.0709 | 43.5546 | 1.14 | 50.6 | 50.6128 | 74045.1414 | 0.455 | 59.0709 | 44.1418 | 0.6 | 50.6 | 50.9709 | 37424.5236 | 0.457 | 59.2 | 44.551 | 0.59 | 50.6 | 51.0964 | 36247.1644 | 0.448 | 59.2 | 43.7546 | 1.12 | 50.6 | 50.6128 | 72458.357 | 0.445 | 59.2 | 44.8255 | 1.05 | 50.6 | 51.1128 | 63242.9413 | 0.43971
1116 | 1.4 | 72.9 | 47.1416 | 478.2226 | 294.992 | 58.9292 | 43.2292 | 0.63292 | 50.7 | 50.2 | 41664.9434 | 0.442 | 0.80963 | 58.6 | 43.3248 | 0.75 | 50.7 | 50.1832 | 47771.2541 | 0.448 | 58.7 | 43.8752 | 0.94 | 50.7 | 50.3876 | 58115.9374 | 0.435 | 58.8 | 42.2168 | 1.14 | 50.7 | 49.7584 | 79081.2663 | 0.456 | 58.8 | 43.3708 | 0.6 | 50.7 | 50.4 | 38730.6619 | 0.457 | 59 | 40.2584 | 0.59 | 50.7 | 48.6292 | 46169.1732 | 0.44929 | 58.9708 | 42.646 | 1.12 | 50.7 | 49.8876 | 76415.0681 | 0.446 | 58.9 | 42.8 | 1.05 | 50.7 | 49.9 | 71110.5708 | 0.44
1117 | 1.35 | 73 | 46.7293 | 499.2724 | 299.3466 | 59.4293 | 43.4707 | 0.64 | 50.7 | 50.5707 | 42335.409 | 0.443 | 0.26386 | 59.0293 | 41.4293 | 0.75 | 50.7 | 49.3293 | 55519.3534 | 0.45 | 59.0293 | 45.1655 | 0.94 | 50.7 | 51.1828 | 54151.5949 | 0.435 | 59.0293 | 44.0293 | 1.15 | 50.7 | 50.8293 | 71851.9762 | 0.456 | 59.2293 | 43.8879 | 0.6 | 50.7 | 50.8586 | 38493.4424 | 0.457 | 59.3293 | 40.7828 | 0.59293 | 50.7 | 49.1707 | 46211.2272 | 0.452 | 59.2293 | 44.9586 | 1.12 | 50.7 | 51.2586 | 67005.067 | 0.446 | 59.1586 | 43.6466 | 1.05 | 50.7 | 50.4879 | 68673.4677 | 0.441
1118 | 1.3 | 73.1 | 47 | 489 | 301.3471 | 59.7 | 43.4177 | 0.64 | 50.8 | 50.5883 | 43289.8022 | 0.443 | -0.27522 | 59.3 | 41.7 | 0.76 | 50.8 | 49.6 | 55608.5877 | 0.45129 | 59.4 | 43.0471 | 0.94 | 50.8 | 50.1883 | 64025.0063 | 0.435 | 59.4294 | 43.7117 | 1.15 | 50.8 | 50.8706 | 75153.7185 | 0.456 | 59.5 | 44.1234 | 0.6 | 50.8 | 51.1117 | 38683.235 | 0.456 | 59.7 | 39.8883 | 0.6 | 50.8 | 48.8589 | 49449.329 | 0.455 | 59.6 | 45.0823 | 1.12 | 50.8 | 51.5411 | 68008.4648 | 0.445 | 59.6 | 44.3646 | 1.05 | 50.8 | 51.0823 | 67012.4196 | 0.44
1119 | 1.25 | 73.1295 | 46.7705 | 493.5272 | 304.4364 | 59.8295 | 44.6705 | 0.64 | 50.8295 | 51.4 | 40222.5731 | 0.443 | 0.93991 | 59.4295 | 42.2773 | 0.76 | 50.8295 | 50.0182 | 54501.6371 | 0.4533 | 59.5 | 44.2227 | 0.94 | 50.8295 | 50.8114 | 60036.0965 | 0.435 | 59.5295 | 42.7591 | 1.15 | 50.8295 | 50.4295 | 80248.9359 | 0.456 | 59.6295 | 42.0591 | 0.6 | 50.8295 | 50.1295 | 44047.8927 | 0.457 | 59.8 | 40.6114 | 0.6 | 50.8295 | 49.3705 | 48269.0188 | 0.4573 | 59.7295 | 43.6 | 1.12 | 50.8295 | 50.7295 | 75397.8027 | 0.444 | 59.7 | 42.1773 | 1.06 | 50.8295 | 49.8886 | 77298.8082 | 0.4413
1120 | 1.2 | 73.2 | 46.6297 | 501.7737 | 307.8483 | 60.2 | 44.211 | 0.63 | 50.9 | 51.2703 | 42439.6285 | 0.442 | -0.55916 | 59.8 | 44.5297 | 0.76 | 50.9 | 51.4297 | 48431.1973 | 0.4537 | 59.8297 | 42.7483 | 0.94 | 50.9 | 50.189 | 67092.7489 | 0.4363 | 59.8297 | 44.1186 | 1.15 | 50.9 | 51.289 | 75357.7058 | 0.4567 | 59.9297 | 42.3407 | 0.6 | 50.9 | 50.3703 | 44264.5293 | 0.4573 | 60.1297 | 40.3483 | 0.60297 | 50.9 | 49.389 | 50036.7948 | 0.46 | 60.0297 | 43.9297 | 1.12 | 50.9 | 51.1297 | 75003.5563 | 0.444 | 60.0297 | 44.689 | 1.06 | 50.9 | 51.4593 | 67516.4306 | 0.442
1121 | 1.15 | 73.3 | 46.9298 | 494.2961 | 309.7893 | 60.3 | 43.2298 | 0.63 | 51 | 50.7298 | 45290.3727 | 0.442 | -1.2099 | 59.9 | 45.3787 | 0.76 | 51 | 51.9893 | 45995.5261 | 0.4527 | 60.1 | 44.3702 | 0.94 | 51 | 51.2 | 61542.8995 | 0.437 | 60.1 | 45.1404 | 1.14 | 51 | 51.9404 | 71749.6976 | 0.455 | 60.2 | 41.1404 | 0.6 | 51 | 49.8702 | 47993.9699 | 0.4583 | 60.3 | 41.7404 | 0.61 | 51 | 50.2702 | 47100.901 | 0.461 | 60.3 | 44.4596 | 1.117 | 51 | 51.5298 | 73790.4964 | 0.444 | 60.3 | 45.8298 | 1.05 | 51 | 52.1298 | 63645.9291 | 0.4407
1122 | 1.1 | 73.4 | 47.3 | 481.8011 | 311.1598 | 60.0701 | 43.3701 | 0.64 | 51 | 50.7701 | 44251.745 | 0.442 | -1.1823 | 59.6701 | 46.7207 | 0.75 | 51 | 52.5804 | 40901.0256 | 0.4507 | 59.9701 | 44.2598 | 0.94 | 51 | 51.1299 | 61616.6841 | 0.436 | 59.9701 | 44.4299 | 1.14 | 51 | 51.5 | 74240.461 | 0.454 | 59.9701 | 40.5897 | 0.61 | 51 | 49.5299 | 49074.7313 | 0.4603 | 60.1 | 40.5103 | 0.61 | 51 | 49.5701 | 49918.1719 | 0.463 | 60.1701 | 44.7103 | 1.11 | 51 | 51.5402 | 71850.4167 | 0.443 | 60.1701 | 46.0103 | 1.05 | 51 | 52.1701 | 62015.3661 | 0.4387
1123 | 1.0667 | 73.4 | 47.1 | 484.5201 | 312.82 | 59.87 | 42.61 | 0.64 | 51.03 | 50.24 | 45888.1273 | 0.443 | -0.048778 | 59.5 | 44.04 | 0.75 | 51.03 | 50.97 | 48394.2229 | 0.449 | 59.67 | 44.45 | 0.94 | 51.03 | 51.11 | 59737.4786 | 0.436 | 59.7 | 44.83 | 1.14 | 51.03 | 51.6 | 70775.2794 | 0.4537 | 59.7 | 41.99 | 0.61 | 51.03 | 50.23 | 45083.2094 | 0.4623 | 59.9 | 39.76 | 0.61 | 51.03 | 49.13 | 51532.373 | 0.4653 | 59.9 | 43.18 | 1.11 | 51.03 | 50.61 | 77661.7049 | 0.443 | 59.87 | 44.25 | 1.05 | 51.03 | 51.11 | 68175.2797 | 0.437
1124 | 1.0333 | 73.5 | 46.6699 | 495.1447 | 315.541 | 60.0301 | 42.0205 | 0.64 | 51.1 | 49.9904 | 48072.9245 | 0.445 | 0.78047 | 59.6301 | 43.1699 | 0.75 | 51.1 | 50.6 | 51702.8703 | 0.45 | 59.6301 | 42.8602 | 0.94 | 51.1 | 50.2301 | 65904.8976 | 0.437 | 59.7 | 45.2301 | 1.14 | 51.1 | 51.7301 | 68822.6022 | 0.453 | 59.8 | 42.3494 | 0.61 | 51.1 | 50.4398 | 44380.7827 | 0.463 | 59.9301 | 41.4109 | 0.62 | 51.1 | 50.1205 | 47598.1042 | 0.468 | 59.9 | 42.2506 | 1.113 | 51.1 | 50.0904 | 82137.8582 | 0.444 | 59.8301 | 42.8904 | 1.05 | 51.1 | 50.2602 | 74340.0718 | 0.438
1125 | 1 | 73.5 | 46.6302 | 502.8533 | 318.1605 | 60.5 | 43.6302 | 0.64 | 51.1 | 51.1302 | 44981.7534 | 0.446 | -0.1107 | 60.1 | 43.421 | 0.75 | 51.1 | 50.9605 | 52419.3339 | 0.45 | 60.0302 | 43.7302 | 0.94 | 51.1 | 50.9 | 64360.4675 | 0.438 | 60.1302 | 45.4093 | 1.13 | 51.1 | 52.0395 | 69614.2163 | 0.451 | 60.2302 | 40.7302 | 0.61 | 51.1 | 49.8302 | 49854.3573 | 0.465 | 60.4302 | 43.579 | 0.62 | 51.1 | 51.4395 | 43248.7909 | 0.468 | 60.3302 | 44.2605 | 1.12 | 51.1 | 51.3605 | 74905.9262 | 0.445 | 60.2302 | 44.2 | 1.05 | 51.1 | 51.2302 | 70593.3325 | 0.439
1126 | 0.96667 | 73.6 | 47 | 490.9 | 318.9911 | 60.5 | 43.7696 | 0.64 | 51.2 | 51.2 | 44778.2024 | 0.445 | -0.032717 | 60.1 | 44.6696 | 0.75 | 51.2 | 51.6696 | 48691.422 | 0.45 | 60.3 | 43.6696 | 0.94 | 51.2 | 50.9 | 65667.3637 | 0.438 | 60.3696 | 44.1911 | 1.13 | 51.2 | 51.4607 | 76427.8712 | 0.4507 | 60.4 | 40.8696 | 0.61 | 51.2 | 49.9696 | 50201.5505 | 0.467 | 60.5696 | 42.1607 | 0.62 | 51.2 | 50.7304 | 47338.4515 | 0.468 | 60.5696 | 44.6089 | 1.11 | 51.2 | 51.7393 | 74150.2433 | 0.444 | 60.5 | 43.9393 | 1.05 | 51.2 | 51.1696 | 72697.3547 | 0.438
1127 | 0.93333 | 73.6 | 46.8 | 494.3438 | 320.9219 | 60.5 | 43.3695 | 0.64 | 51.2 | 51 | 45872.3852 | 0.446 | 0.020365 | 60.1 | 43.5172 | 0.75 | 51.2 | 51.0086 | 52162.7928 | 0.45 | 60.3 | 43.5305 | 0.94 | 51.2 | 50.8305 | 65963.5309 | 0.4383 | 60.3 | 44.2476 | 1.13 | 51.2 | 51.5086 | 75653.6574 | 0.45 | 60.4 | 41.3524 | 0.62 | 51.2 | 50.2609 | 48961.6381 | 0.469 | 60.5 | 42.3781 | 0.62 | 51.2 | 50.9086 | 46614.0845 | 0.4683 | 60.5 | 43.3 | 1.11 | 51.2 | 50.9 | 80092.9769 | 0.444 | 60.5 | 43.9219 | 1.05 | 51.2 | 51.1609 | 72478.7232 | 0.439
1128 | 0.9 | 73.7 | 46.5694 | 501.2894 | 323.3141 | 60.6306 | 42.6777 | 0.64 | 51.2 | 50.6694 | 48046.8586 | 0.446 | -0.68529 | 60.2306 | 42.5447 | 0.75306 | 51.2 | 50.5223 | 55874.326 | 0.451 | 60.3 | 43.8694 | 0.94 | 51.2 | 51.0694 | 65084.4782 | 0.439 | 60.4 | 42.6918 | 1.13 | 51.2 | 50.6306 | 83640.5134 | 0.45 | 60.4306 | 42.9694 | 0.62 | 51.2 | 51.1694 | 45049.4439 | 0.469 | 60.6 | 41.5223 | 0.62 | 51.2 | 50.4612 | 49367.451 | 0.46931 | 60.6 | 43.7835 | 1.12 | 51.2 | 51.2223 | 78134.4569 | 0.444 | 60.5 | 45.2 | 1.05 | 51.2 | 51.9 | 66970.5626 | 0.438
1129 | 0.85 | 73.7307 | 46.8307 | 499.5711 | 325.8921 | 60.8307 | 41.7614 | 0.64 | 51.3 | 50.3307 | 51183.4285 | 0.44731 | -0.63583 | 60.5 | 44.7465 | 0.75 | 51.3 | 51.8079 | 49670.0607 | 0.45069 | 60.5307 | 44.1535 | 0.95 | 51.3 | 51.3921 | 64692.5095 | 0.439 | 60.6 | 44.3535 | 1.13 | 51.3 | 51.6921 | 76803.6759 | 0.451 | 60.7 | 42.1079 | 0.62 | 51.3 | 50.8386 | 48001.9525 | 0.47 | 60.8307 | 43.1 | 0.62 | 51.3 | 51.4 | 45945.0118 | 0.47 | 60.8 | 45.7693 | 1.11 | 51.3 | 52.4 | 70038.3883 | 0.443 | 60.7307 | 45.1 | 1.05 | 51.3 | 51.9 | 68469.3388 | 0.437
1130 | 0.8 | 73.8 | 47.1 | 489.4377 | 327.4233 | 60.7692 | 42.2692 | 0.64 | 51.3308 | 50.5692 | 49662.0202 | 0.44831 | -0.73081 | 60.3692 | 43.1616 | 0.75 | 51.3308 | 50.9308 | 54094.2766 | 0.451 | 60.6 | 44.8151 | 0.94 | 51.3308 | 51.7767 | 62163.5404 | 0.438 | 60.6 | 46.1 | 1.13 | 51.3308 | 52.6 | 68380.1776 | 0.449 | 60.6692 | 41.4616 | 0.62 | 51.3308 | 50.4616 | 49683.7945 | 0.471 | 60.8 | 42.7075 | 0.62 | 51.3308 | 51.1692 | 46836.8539 | 0.47 | 60.8 | 46.0233 | 1.11 | 51.3308 | 52.5616 | 68574.1344 | 0.44169 | 60.8 | 45.3616 | 1.04 | 51.3308 | 52.0308 | 67293.907 | 0.436
1131 | 0.75 | 73.9 | 47.3 | 482.6144 | 329.2237 | 60.5 | 42.0309 | 0.65 | 51.4 | 50.3309 | 49751.4322 | 0.45 | -0.53433 | 60.1 | 43.9309 | 0.76 | 51.4 | 51.2 | 51030.6042 | 0.451 | 60.3691 | 42.7928 | 0.94309 | 51.4 | 50.4619 | 69369.6463 | 0.439 | 60.4 | 45.6072 | 1.12 | 51.4 | 52.2381 | 69458.7346 | 0.44769 | 60.4 | 42.0072 | 0.62 | 51.4 | 50.6381 | 47735.3968 | 0.472 | 60.5691 | 41.8309 | 0.62 | 51.4 | 50.6 | 48548.1746 | 0.471 | 60.6 | 47.2381 | 1.1 | 51.4 | 53.0691 | 61699.0403 | 0.439 | 60.5691 | 45.3144 | 1.04 | 51.4 | 51.9072 | 66242.8239 | 0.435
1132 | 0.7 | 74 | 47.1 | 484.521 | 331.8173 | 60.4 | 42.631 | 0.65 | 51.5 | 50.631 | 48118.5587 | 0.45131 | 0.4292 | 60 | 44.5931 | 0.76 | 51.5 | 51.531 | 48794.5367 | 0.451 | 60.169 | 44.3621 | 0.95 | 51.5 | 51.331 | 62492.8115 | 0.44 | 60.2 | 44.431 | 1.12 | 51.5 | 51.5 | 73909.3052 | 0.447 | 60.2 | 40.931 | 0.62 | 51.5 | 50.031 | 50341.8549 | 0.47331 | 60.4 | 42.5931 | 0.62 | 51.5 | 50.9621 | 46149.222 | 0.472 | 60.4 | 45.8758 | 1.1 | 51.5 | 52.2379 | 66717.8758 | 0.437 | 60.369 | 43.8552 | 1.04 | 51.5 | 50.9931 | 71719.0107 | 0.435
1133 | 0.65 | 74.0312 | 47.1312 | 487.9079 | 334.6935 | 60.5312 | 43.1 | 0.65 | 51.5 | 51 | 47328.0425 | 0.45231 | -0.6536 | 60.2 | 45.5688 | 0.75 | 51.5 | 52.1688 | 45997.1083 | 0.451 | 60.2312 | 45.4623 | 0.95 | 51.5 | 51.9623 | 58489.198 | 0.44 | 60.3 | 45.2623 | 1.12 | 51.5 | 51.9623 | 70513.4988 | 0.447 | 60.4 | 42.3182 | 0.63 | 51.5 | 50.9247 | 47240.8797 | 0.475 | 60.5312 | 44.587 | 0.62 | 51.5 | 52.0935 | 41415.9835 | 0.472 | 60.5 | 45.487 | 1.1 | 51.5 | 52.0247 | 68826.8686 | 0.437 | 60.4312 | 45.8 | 1.04 | 51.5 | 52.2 | 63664.7172 | 0.435
1134 | 0.6 | 74.1 | 47.7313 | 473.2237 | 335.7687 | 60.4687 | 43.1687 | 0.65 | 51.6 | 50.9687 | 47029.5916 | 0.453 | -0.61328 | 60.0687 | 44.6374 | 0.75 | 51.6 | 51.5687 | 48425.2921 | 0.45 | 60.3 | 46.3 | 0.94 | 51.6 | 52.4 | 55421.8216 | 0.439 | 60.3687 | 46 | 1.12 | 51.6 | 52.4 | 67099.4452 | 0.44569 | 60.3687 | 44.7062 | 0.62687 | 51.6 | 52.1374 | 40867.6887 | 0.475 | 60.5 | 45.681 | 0.62 | 51.6 | 52.6749 | 38263.4157 | 0.47 | 60.5687 | 47.5062 | 1.09 | 51.6 | 53.2374 | 59348.3139 | 0.43469 | 60.5 | 45.7687 | 1.04 | 51.6 | 52.1687 | 63752.7253 | 0.434
1135 | 0.56667 | 74.2 | 47.8686 | 463.8279 | 336.3256 | 59.9 | 42.4058 | 0.65 | 51.6 | 50.3372 | 47689.9468 | 0.45431 | 0.5217 | 59.5686 | 43.5686 | 0.75 | 51.6 | 50.7686 | 50295.2993 | 0.45031 | 59.8686 | 45.343 | 0.94 | 51.6 | 51.7058 | 57175.5254 | 0.438 | 59.8686 | 45.7372 | 1.12 | 51.6 | 52.0372 | 65920.9422 | 0.44469 | 59.8686 | 43.2058 | 0.62 | 51.6 | 51.1372 | 43486.2592 | 0.475 | 59.9686 | 42.8372 | 0.62 | 51.6 | 50.8686 | 44444.1905 | 0.47 | 60.0686 | 45.9372 | 1.09 | 51.6 | 52.0372 | 64443.1836 | 0.433 | 60.0686 | 44.2488 | 1.04 | 51.6 | 51.0744 | 68644.009 | 0.433
1136 | 0.53333 | 74.2 | 47.137 | 480.3071 | 339.4521 | 59.9315 | 42.1576 | 0.66 | 51.6 | 50.2945 | 48673.9166 | 0.457 | 1.9032 | 59.5315 | 44.4151 | 0.76 | 51.6 | 51.2891 | 47823.4813 | 0.452 | 59.6 | 43.5 | 0.94 | 51.6 | 50.5315 | 63562.0012 | 0.43832 | 59.6315 | 45.0685 | 1.12 | 51.6 | 51.5 | 68110.7729 | 0.444 | 59.7315 | 43.126 | 0.63 | 51.6 | 50.9945 | 43480.0308 | 0.476 | 59.9 | 43.3206 | 0.62 | 51.6 | 51.126 | 42830.5839 | 0.471 | 59.8 | 45.9891 | 1.09 | 51.6 | 51.9945 | 62962.2444 | 0.433 | 59.8 | 41.9945 | 1.04 | 51.6 | 49.763 | 77433.0064 | 0.43532
1137 | 0.5 | 74.3 | 47.3633 | 484.3237 | 341.8 | 60.5 | 44.0949 | 0.66 | 51.7 | 51.6316 | 45029.4255 | 0.458 | 0.65051 | 60.1316 | 48.1 | 0.75684 | 51.7 | 53.5316 | 37959.5681 | 0.451 | 60.0633 | 44.4581 | 0.95 | 51.7 | 51.3265 | 61732.7143 | 0.44 | 60.1316 | 45.0316 | 1.12 | 51.7 | 51.7316 | 70353.7819 | 0.444 | 60.3 | 45 | 0.63 | 51.7 | 52.3 | 39987.8059 | 0.476 | 60.4316 | 45.3419 | 0.62 | 51.7 | 52.4367 | 38983.6957 | 0.471 | 60.3316 | 48.5 | 1.08 | 51.7 | 53.6 | 53505.3324 | 0.431 | 60.2633 | 43.8265 | 1.05 | 51.7 | 50.9949 | 71967.607 | 0.43732
1138 | 0.46667 | 74.3 | 47.9317 | 464.8286 | 341.7317 | 60.2683 | 44.1048 | 0.66 | 51.7 | 51.5365 | 44441.7029 | 0.458 | 0.061586 | 59.9683 | 47.3095 | 0.75 | 51.7 | 52.973 | 39539.1162 | 0.448 | 60.2683 | 45.8365 | 0.95 | 51.7 | 52.1683 | 56941.9676 | 0.43968 | 60.2683 | 45.0683 | 1.12 | 51.7 | 51.8 | 70975.4812 | 0.444 | 60.2683 | 44.4 | 0.63 | 51.7 | 51.9683 | 41422.7694 | 0.475 | 60.4 | 43.2683 | 0.62 | 51.7 | 51.3 | 44356.3211 | 0.47 | 60.4683 | 48.3683 | 1.0768 | 51.7 | 53.5683 | 54471.0253 | 0.428 | 60.4683 | 44.8 | 1.05 | 51.7 | 51.6683 | 68384.091 | 0.438
1139 | 0.43333 | 74.4 | 47.7681 | 465.569 | 343.1274 | 59.9 | 43.5912 | 0.66 | 51.7319 | 51.0956 | 45031.2666 | 0.459 | 0.13233 | 59.5 | 44.8681 | 0.75 | 51.7319 | 51.4681 | 45805.4847 | 0.44732 | 59.7681 | 45.1 | 0.95 | 51.7319 | 51.5681 | 58067.4013 | 0.439 | 59.8681 | 44.7 | 1.12 | 51.7319 | 51.4 | 70757.9529 | 0.444 | 59.8 | 44.3956 | 0.63 | 51.7319 | 51.7319 | 40245.3971 | 0.475 | 59.9681 | 43.4956 | 0.62 | 51.7319 | 51.2319 | 42768.0457 | 0.471 | 60.0681 | 48 | 1.07 | 51.7319 | 53.1 | 53772.1351 | 0.426 | 59.9681 | 45.1274 | 1.05 | 51.7319 | 51.6637 | 65298.9688 | 0.438
1140 | 0.4 | 74.4 | 47.932 | 466.4687 | 344.7959 | 59.9 | 45.9639 | 0.66 | 51.8 | 52.332 | 38367.9289 | 0.459 | -0.92217 | 59.5 | 44.9639 | 0.75 | 51.8 | 51.432 | 45790.9742 | 0.448 | 59.7 | 46.2918 | 0.95 | 51.8 | 52.1279 | 52984.941 | 0.44 | 59.7 | 45.0639 | 1.12 | 51.8 | 51.6 | 68339.2155 | 0.445 | 59.8 | 45.6 | 0.62 | 51.8 | 52.3 | 36959.0037 | 0.475 | 59.9 | 44.468 | 0.62 | 51.8 | 51.768 | 40060.9949 | 0.471 | 59.9 | 48.5959 | 1.06 | 51.8 | 53.432 | 50191.0235 | 0.42368 | 59.9 | 47.1639 | 1.05 | 51.8 | 52.732 | 55658.0788 | 0.438
1141 | 0.35 | 74.5 | 48.4 | 452.5373 | 345.8321 | 59.6679 | 45.9358 | 0.66 | 51.8321 | 52.2358 | 37604.4474 | 0.458 | -1.4812 | 59.2679 | 45.4679 | 0.75 | 51.8321 | 51.6679 | 43204.9758 | 0.448 | 59.5679 | 48.0395 | 0.94 | 51.8321 | 53.1037 | 45325.0302 | 0.438 | 59.6 | 45.7642 | 1.12 | 51.8321 | 51.9321 | 64802.3164 | 0.445 | 59.5679 | 45.3679 | 0.62 | 51.8321 | 52.1 | 37076.3563 | 0.474 | 59.7679 | 43.8 | 0.62 | 51.8321 | 51.3 | 41465.8852 | 0.472 | 59.8 | 49.3358 | 1.06 | 51.8321 | 53.7358 | 46228.2366 | 0.421 | 59.7679 | 48.3642 | 1.04 | 51.8321 | 53.3321 | 49759.2389 | 0.436
1142 | 0.3 | 74.6 | 48.5 | 444.5254 | 347.2288 | 59.1 | 44.4712 | 0.66 | 51.9 | 51.1356 | 40264.9231 | 0.458 | -1.8091 | 58.7678 | 45.3966 | 0.75 | 51.9 | 51.3644 | 41897.1306 | 0.449 | 59.0678 | 46.3322 | 0.94 | 51.9 | 51.9 | 50155.4732 | 0.437 | 59.1356 | 46.0356 | 1.12 | 51.9 | 51.8678 | 61156.137 | 0.445 | 59.0678 | 46.0254 | 0.62 | 51.9 | 52.1966 | 34035.2334 | 0.474 | 59.1678 | 44.4932 | 0.62 | 51.9 | 51.3966 | 38342.4716 | 0.473 | 59.2678 | 48.5 | 1.05 | 51.9 | 53 | 47438.523 | 0.41868 | 59.2678 | 49.4644 | 1.04 | 51.9 | 53.7322 | 42509.6206 | 0.43368
1143 | 0.25 | 74.6323 | 48.6323 | 442.6212 | 349.197 | 58.8677 | 44.0939 | 0.66 | 52 | 50.897 | 40655.9239 | 0.46 | -2 | 58.4677 | 46.6646 | 0.75 | 52 | 52 | 37070.4446 | 0.449 | 58.7 | 47.297 | 0.94 | 52 | 52.3323 | 44771.3012 | 0.437 | 58.7677 | 46.0293 | 1.12 | 52 | 51.6646 | 59455.3423 | 0.445 | 58.7677 | 49.3293 | 0.62 | 52 | 53.7646 | 24449.9318 | 0.47268 | 58.9 | 47.0323 | 0.62 | 52 | 52.6677 | 30832.0827 | 0.473 | 58.9 | 48.8323 | 1.05 | 52 | 53.0323 | 44302.4899 | 0.417 | 58.9 | 50.2354 | 1.03 | 52 | 53.9677 | 37313.6576 | 0.43068
1144 | 0.2 | 74.7 | 49.1 | 430.4539 | 350.2649 | 58.4676 | 46.0676 | 0.66 | 52 | 51.7676 | 34069.0571 | 0.461 | -1.0154 | 58.0676 | 46.7351 | 0.75 | 52 | 51.8351 | 35619.9982 | 0.449 | 58.3676 | 47.7702 | 0.94 | 52 | 52.4027 | 41792.5588 | 0.436 | 58.4676 | 47.3 | 1.12 | 52 | 52.2676 | 52139.9176 | 0.445 | 58.3676 | 50.7 | 0.62 | 52 | 54.3 | 19905.8008 | 0.46968 | 58.5676 | 47.1324 | 0.62 | 52 | 52.5 | 29676.1376 | 0.472 | 58.6676 | 49.4324 | 1.04 | 52 | 53.2324 | 40229.6916 | 0.415 | 58.5676 | 48.8702 | 1.02 | 52 | 53.0351 | 41646.6978 | 0.428
1145 | 0.15 | 74.8 | 49.1 | 426.4581 | 351.8953 | 57.9 | 46.3953 | 0.66 | 52.1 | 51.6977 | 31804.2862 | 0.461 | 0.066883 | 57.5674 | 46.4628 | 0.75 | 52.1 | 51.4651 | 34917.5207 | 0.45 | 57.8674 | 47.0302 | 0.94 | 52.1 | 51.7651 | 42509.4017 | 0.436 | 57.8674 | 47.5628 | 1.12 | 52.1 | 52.1651 | 48332.3258 | 0.445 | 57.8674 | 50.3674 | 0.61 | 52.1 | 53.8674 | 19293.4107 | 0.466 | 57.9674 | 47.3326 | 0.62 | 52.1 | 52.4 | 27588.3426 | 0.471 | 58.0674 | 49.6674 | 1.04 | 52.1 | 53.1674 | 36510.4947 | 0.41367 | 58.0674 | 47.5 | 1.02 | 52.1 | 52 | 45111.0821 | 0.427
1146 | 0.1 | 74.9 | 49.2327 | 424.8833 | 353.9 | 57.7 | 48.8653 | 0.66 | 52.1 | 52.9327 | 24494.2512 | 0.461 | 0.00059366 | 57.3673 | 48.1673 | 0.75 | 52.1 | 52.3 | 29000.2715 | 0.45 | 57.6 | 48.5347 | 0.94 | 52.1 | 52.4673 | 35524.3223 | 0.436 | 57.6 | 49.2673 | 1.12 | 52.1 | 52.9673 | 39108.3096 | 0.444 | 57.6 | 50.2 | 0.61 | 52.1 | 53.6673 | 18964.0666 | 0.46367 | 57.8 | 47.8 | 0.62 | 52.1 | 52.5 | 25843.4731 | 0.471 | 57.8 | 49.3 | 1.0367 | 52.1 | 52.8 | 36901.1696 | 0.412 | 57.7673 | 47.9 | 1.02 | 52.1 | 52.1 | 42094.909 | 0.427
1147 | 0.066667 | 74.9 | 49.4 | 417.2656 | 354.5656 | 57.3672 | 49.4 | 0.66 | 52.2 | 53.0672 | 21784.3768 | 0.45967 | 0.26246 | 56.9672 | 47.8 | 0.75 | 52.2 | 51.9 | 28954.703 | 0.45 | 57.2672 | 47.3672 | 0.94 | 52.2 | 51.6672 | 38725.6291 | 0.436 | 57.3 | 48.8672 | 1.11 | 52.2 | 52.6 | 39352.4403 | 0.443 | 57.2672 | 50.1 | 0.61 | 52.2 | 53.4 | 18253.3929 | 0.46167 | 57.4 | 47.4016 | 0.62 | 52.2 | 52.1344 | 25922.7581 | 0.47 | 57.4672 | 48.8344 | 1.03 | 52.2 | 52.4344 | 37327.657 | 0.411 | 57.4672 | 47.7672 | 1.02 | 52.2 | 51.8672 | 41525.023 | 0.42733
1148 | 0.033333 | 75 | 49.3 | 420.2303 | 356.3316 | 57.1 | 49.3329 | 0.66 | 52.2 | 52.9 | 21346.3663 | 0.458 | 0.70428 | 56.8 | 47.8329 | 0.75329 | 52.2 | 51.8329 | 28320.17 | 0.451 | 56.9 | 47.2329 | 0.94 | 52.2 | 51.5 | 38251.5049 | 0.437 | 57 | 48.6671 | 1.11 | 52.2 | 52.3671 | 38536.7443 | 0.443 | 57 | 50.3 | 0.60671 | 52.2 | 53.4 | 16971.7601 | 0.46 | 57.1671 | 46.6 | 0.62 | 52.2 | 51.6 | 27356.4673 | 0.471 | 57.1671 | 48.0342 | 1.03 | 52.2 | 51.7671 | 39585.0448 | 0.411 | 57.1 | 47.2671 | 1.02 | 52.2 | 51.4671 | 42174.2052 | 0.428
1149 | -1.3878e-17 | 75 | 49.2 | 422.8321 | 358.3321 | 57.233 | 49.7 | 0.66 | 52.2 | 53.133 | 20718.0679 | 0.457 | 1.0042 | 56.9 | 48.2 | 0.76 | 52.2 | 52.133 | 27361.1153 | 0.451 | 56.933 | 47.5 | 0.94 | 52.2 | 51.6 | 37286.9175 | 0.438 | 57 | 48.267 | 1.11 | 52.2 | 52.1 | 40522.7972 | 0.443 | 57.1 | 50.633 | 0.6 | 52.2 | 53.6 | 16231.3966 | 0.458 | 57.2 | 46.866 | 0.62 | 52.2 | 51.733 | 26813.6998 | 0.472 | 57.2 | 47.367 | 1.04 | 52.2 | 51.4 | 42602.7267 | 0.412 | 57.133 | 46.767 | 1.03 | 52.2 | 51.2 | 44430.0918 | 0.42933
1150 | -0.033333 | 75.1 | 49.2 | 424.2663 | 360.3325 | 57.4331 | 49.9331 | 0.65 | 52.3 | 53.3331 | 20562.2734 | 0.45567 | 1.3147 | 57.1 | 48.0006 | 0.76 | 52.3 | 52.1337 | 28707.0201 | 0.451 | 57.1331 | 47.4 | 0.95 | 52.3 | 51.7 | 38448.1248 | 0.439 | 57.2 | 48 | 1.11 | 52.3 | 52.1 | 42688.9045 | 0.443 | 57.3 | 50.7006 | 0.6 | 52.3 | 53.6669 | 16508.4189 | 0.45567 | 57.4331 | 47.6 | 0.62 | 52.3 | 52.2331 | 25545.2482 | 0.472 | 57.4 | 47.1331 | 1.04 | 52.3 | 51.3331 | 44432.1234 | 0.414 | 57.3331 | 46.1006 | 1.03 | 52.3 | 50.9669 | 48294.9851 | 0.431
1151 | -0.066667 | 75.1 | 49.1 | 426.9992 | 362.5662 | 57.7 | 50.3 | 0.65 | 52.3 | 53.6332 | 20080.7882 | 0.454 | 1.6131 | 57.3332 | 47.2332 | 0.76 | 52.3 | 51.7332 | 31987.8728 | 0.452 | 57.3332 | 47.4332 | 0.95 | 52.3 | 51.8 | 39353.9841 | 0.44 | 57.4 | 47.9 | 1.11 | 52.3 | 52.1 | 44238.1444 | 0.443 | 57.5 | 49.6668 | 0.6 | 52.3 | 53.2668 | 19442.997 | 0.454 | 57.6332 | 48.7327 | 0.62 | 52.3 | 52.933 | 23105.7392 | 0.472 | 57.6 | 47.4 | 1.04 | 52.3 | 51.6 | 44405.2912 | 0.415 | 57.5332 | 45.4665 | 1.04 | 52.3 | 50.6665 | 52400.9789 | 0.43333
1152 | -0.1 | 75.2 | 49.1334 | 427.6664 | 364.5335 | 57.9334 | 50.0666 | 0.65 | 52.3334 | 53.6 | 21390.0489 | 0.452 | 0.90564 | 57.6 | 47.6666 | 0.76 | 52.3334 | 52.1666 | 31389.0503 | 0.452 | 57.6334 | 47.8 | 0.95 | 52.3334 | 52.1334 | 38915.0058 | 0.44033 | 57.7 | 47.6666 | 1.11 | 52.3334 | 52.1 | 46407.8033 | 0.44333 | 57.8 | 49.1666 | 0.6 | 52.3334 | 53.0666 | 21409.0276 | 0.453 | 57.9 | 51.1 | 0.62 | 52.3334 | 54.3 | 17567.2708 | 0.47 | 57.8334 | 47.6334 | 1.04 | 52.3334 | 51.9 | 44642.4872 | 0.416 | 57.8334 | 46.5334 | 1.04 | 52.3334 | 51.4334 | 49140.6027 | 0.43533
1153 | -0.15 | 75.2335 | 49.2 | 425.067 | 366.8009 | 58 | 49.233 | 0.65 | 52.4 | 53.1665 | 23540.2552 | 0.45 | 0.57293 | 57.6 | 47.3 | 0.76 | 52.4 | 52 | 32561.7484 | 0.453 | 57.7 | 48.0335 | 0.95 | 52.4 | 52.3 | 38587.2033 | 0.441 | 57.8 | 47.033 | 1.12 | 52.4 | 51.7665 | 50122.4701 | 0.444 | 57.8 | 48.3665 | 0.59 | 52.4 | 52.6 | 23574.8059 | 0.452 | 58 | 51 | 0.61 | 52.4 | 54.3 | 17847.8989 | 0.467 | 58 | 47.9 | 1.05 | 52.4 | 52.1 | 44207.9382 | 0.416 | 57.9 | 47.1335 | 1.04 | 52.4 | 51.8335 | 47228.972 | 0.43633
1154 | -0.2 | 75.3 | 49.1 | 426.6008 | 369.5016 | 58 | 48.4 | 0.65 | 52.5 | 52.7 | 25925.5767 | 0.449 | 0.42171 | 57.6336 | 47.4336 | 0.76 | 52.5 | 52.0336 | 32459.3903 | 0.45334 | 57.7336 | 48.5 | 0.95 | 52.5 | 52.6 | 36804.7252 | 0.441 | 57.8 | 46.3664 | 1.12 | 52.5 | 51.4664 | 53485.176 | 0.445 | 57.9 | 48 | 0.59 | 52.5 | 52.4 | 24551.4002 | 0.452 | 58 | 50.6992 | 0.61 | 52.5 | 54.0664 | 18669.3079 | 0.46466 | 58 | 47.7664 | 1.05 | 52.5 | 52 | 44718.5501 | 0.417 | 57.9336 | 47.4664 | 1.05 | 52.5 | 52 | 45863.0582 | 0.437
1155 | -0.25 | 75.4 | 49.1 | 428.2023 | 372.3023 | 58.1337 | 48.2 | 0.64 | 52.5 | 52.7 | 26832.6606 | 0.449 | 0.469 | 57.8 | 47.7 | 0.76 | 52.5 | 52.3 | 31957.6018 | 0.454 | 57.8337 | 48.5337 | 0.95 | 52.5 | 52.6337 | 36915.0333 | 0.441 | 57.9 | 46.0337 | 1.12 | 52.5 | 51.3337 | 55681.2545 | 0.447 | 58 | 48.0337 | 0.59 | 52.5 | 52.5 | 24736.194 | 0.452 | 58.1337 | 49.8 | 0.61 | 52.5 | 53.6663 | 21119.0113 | 0.462 | 58.1 | 47.5 | 1.05 | 52.5 | 51.9 | 46344.7161 | 0.418 | 58.0337 | 47.4 | 1.05 | 52.5 | 52.0337 | 46740.9065 | 0.438
1156 | -0.3 | 75.5 | 49 | 430.4338 | 375.2691 | 58.4 | 48 | 0.64 | 52.6 | 52.7 | 27978.4512 | 0.449 | 0.40587 | 58 | 47.8 | 0.76 | 52.6 | 52.4 | 32566.23 | 0.454 | 58.0338 | 48.6662 | 0.95 | 52.6 | 52.8 | 37181.6092 | 0.44 | 58.1 | 46.3338 | 1.13 | 52.6 | 51.6338 | 55482.5644 | 0.44834 | 58.2 | 48.3 | 0.59 | 52.6 | 52.7338 | 24660.7738 | 0.452 | 58.3338 | 49.6338 | 0.61 | 52.6 | 53.6338 | 22051.2031 | 0.46066 | 58.3 | 47.5338 | 1.05 | 52.6 | 52.0338 | 47288.4945 | 0.419 | 58.2338 | 47.4 | 1.05 | 52.6 | 52.2 | 47565.3252 | 0.439
1157 | -0.35 | 75.5339 | 49 | 430.4661 | 377.9697 | 58.6 | 48.2679 | 0.64 | 52.6 | 52.8679 | 27784.9223 | 0.449 | 0.17972 | 58.2 | 47.7 | 0.76 | 52.6 | 52.5 | 33510.2558 | 0.45434 | 58.3 | 48.3661 | 0.95 | 52.6 | 52.7 | 39259.0878 | 0.44 | 58.3 | 46.7339 | 1.13 | 52.6 | 51.9339 | 54558.9573 | 0.45 | 58.4 | 48.6339 | 0.59 | 52.6 | 53.0339 | 24332.9971 | 0.451 | 58.5339 | 49.8 | 0.6 | 52.6 | 53.8 | 22124.6815 | 0.459 | 58.5 | 47.6661 | 1.05 | 52.6 | 52.2 | 47837.8312 | 0.419 | 58.5 | 47.7339 | 1.05 | 52.6 | 52.4339 | 47141.0708 | 0.439
1158 | -0.4 | 75.6 | 49.1 | 428.3956 | 380.3022 | 58.7 | 49.3 | 0.64 | 52.7 | 53.5 | 25200.759 | 0.448 | -0.12006 | 58.3 | 47.5 | 0.76 | 52.7 | 52.4 | 34346.3466 | 0.455 | 58.4 | 47.9659 | 0.95 | 52.7 | 52.5659 | 41413.0612 | 0.44 | 58.5 | 47.1 | 1.13 | 52.7 | 52.2 | 53925.3249 | 0.451 | 58.5 | 48.9659 | 0.59 | 52.7 | 53.2659 | 23750.6917 | 0.45066 | 58.7 | 50 | 0.6 | 52.7 | 54 | 21787.2206 | 0.457 | 58.6341 | 47.4659 | 1.0534 | 52.7 | 52.1659 | 49412.7803 | 0.42 | 58.6 | 48.2659 | 1.05 | 52.7 | 52.8 | 45481.7994 | 0.439
1159 | -0.43333 | 75.7 | 49.1 | 427.6709 | 381.9025 | 58.7 | 49.3 | 0.64 | 52.7 | 53.5 | 25066.2561 | 0.447 | 0.15295 | 58.3 | 47.2342 | 0.76 | 52.7 | 52.3 | 35164.1549 | 0.455 | 58.4 | 47.8 | 0.95 | 52.7 | 52.5 | 42104.9413 | 0.44 | 58.5 | 46.8658 | 1.13 | 52.7 | 52.0658 | 55165.0492 | 0.45134 | 58.5 | 48.7683 | 0.59 | 52.7 | 53.1342 | 24118.3429 | 0.45 | 58.7 | 49.5317 | 0.6 | 52.7 | 53.6658 | 22821.0126 | 0.455 | 58.7 | 47.1 | 1.06 | 52.7 | 52 | 50985.6326 | 0.421 | 58.6 | 47.8317 | 1.05 | 52.7 | 52.5658 | 47426.6854 | 0.439
1160 | -0.46667 | 75.7 | 49 | 430.4057 | 383.9372 | 58.7343 | 49.2 | 0.64 | 52.7343 | 53.5 | 25552.0477 | 0.446 | 0.32385 | 58.4 | 47.5343 | 0.76 | 52.7343 | 52.5 | 34579.5771 | 0.456 | 58.5 | 47.9 | 0.95 | 52.7343 | 52.5 | 42006.7664 | 0.441 | 58.5 | 46.6 | 1.14 | 52.7343 | 52 | 56663.8646 | 0.45234 | 58.6 | 49.2657 | 0.59 | 52.7343 | 53.4 | 23031.8224 | 0.449 | 58.7343 | 48.5314 | 0.6 | 52.7343 | 53.1657 | 25494.7719 | 0.454 | 58.7 | 46.9343 | 1.06 | 52.7343 | 51.9 | 52054.709 | 0.422 | 58.7 | 47.5343 | 1.05 | 52.7343 | 52.4343 | 48846.231 | 0.43934
1161 | -0.5 | 75.8 | 49 | 432.3656 | 385.9376 | 58.9344 | 49.1 | 0.64 | 52.8 | 53.5 | 26201.3405 | 0.445 | 0.12213 | 58.6 | 47.9 | 0.76 | 52.8 | 52.7344 | 34180.9257 | 0.456 | 58.6344 | 47.8656 | 0.95 | 52.8 | 52.6 | 42830.7288 | 0.441 | 58.7 | 47.0344 | 1.14 | 52.8 | 52.3344 | 55406.3333 | 0.45334 | 58.8 | 49.3 | 0.59 | 52.8 | 53.5 | 23406.6937 | 0.448 | 58.9 | 48.1 | 0.6 | 52.8 | 53 | 27027.8813 | 0.454 | 58.9 | 47.0344 | 1.06 | 52.8 | 52.0344 | 52538.555 | 0.423 | 58.8344 | 47.8 | 1.05 | 52.8 | 52.7 | 48411.4165 | 0.44
1162 | -0.53333 | 75.8 | 49 | 431.2655 | 387.6381 | 59.1 | 49.1 | 0.64 | 52.8 | 53.5 | 26467.6757 | 0.44365 | 0.17227 | 58.7 | 48.1 | 0.76 | 52.8 | 52.9 | 33932.9116 | 0.456 | 58.8 | 47.8 | 0.95 | 52.8 | 52.6 | 43864.635 | 0.441 | 58.8345 | 47.4 | 1.14 | 52.8 | 52.6 | 54543.6319 | 0.454 | 58.9 | 49.4 | 0.59 | 52.8 | 53.6 | 23423.4648 | 0.447 | 59.1 | 48.1 | 0.6 | 52.8 | 53.0345 | 27361.2382 | 0.453 | 59 | 47.1 | 1.07 | 52.8 | 52.2 | 53142.2931 | 0.424 | 59 | 47.7 | 1.05 | 52.8 | 52.6345 | 49809.7137 | 0.44
1163 | -0.56667 | 75.9 | 49 | 430.9654 | 389.3386 | 59.1 | 49.1 | 0.64 | 52.9 | 53.5 | 26661.4687 | 0.44265 | 0.14411 | 58.8 | 48.0654 | 0.76 | 52.9 | 52.9 | 34163.0268 | 0.456 | 58.9 | 47.7 | 0.95 | 52.9 | 52.6 | 44338.8042 | 0.442 | 58.9 | 47.4 | 1.14 | 52.9 | 52.6 | 54915.8233 | 0.454 | 59 | 49.3654 | 0.59 | 52.9 | 53.6 | 23590.446 | 0.44565 | 59.1 | 48.3346 | 0.6 | 52.9 | 53.2346 | 26800.6159 | 0.453 | 59.1 | 47.2 | 1.07 | 52.9 | 52.2346 | 53225.6846 | 0.425 | 59.1 | 47.7 | 1.05 | 52.9 | 52.7 | 49945.3971 | 0.44
1164 | -0.6 | 75.9 | 49 | 430.6652 | 391.0738 | 59.2 | 49.1 | 0.63 | 52.9 | 53.5 | 26741.7945 | 0.44165 | 0.08261 | 58.8 | 48 | 0.76 | 52.9 | 52.9 | 34373.5577 | 0.456 | 58.9 | 47.7 | 0.95 | 52.9 | 52.6 | 44767.5359 | 0.442 | 59 | 47.2 | 1.14 | 52.9 | 52.6 | 56030.5165 | 0.455 | 59 | 49.2652 | 0.58 | 52.9 | 53.6 | 23877.8233 | 0.44465 | 59.2 | 48.7 | 0.59652 | 52.9 | 53.4 | 26135.6999 | 0.452 | 59.1348 | 47.3 | 1.07 | 52.9 | 52.3348 | 53073.567 | 0.426 | 59.1 | 47.9 | 1.05 | 52.9 | 52.8 | 49487.7668 | 0.44
1165 | -0.65 | 76 | 49 | 430.9349 | 393.6743 | 59.2 | 49.0349 | 0.63 | 53 | 53.5 | 26906.4256 | 0.441 | 0.030539 | 58.8 | 48 | 0.76 | 53 | 52.9 | 34730.6448 | 0.456 | 59 | 47.7 | 0.95 | 53 | 52.7 | 44819.2896 | 0.442 | 59 | 47.2 | 1.14 | 53 | 52.6 | 56369.4588 | 0.455 | 59.1 | 49 | 0.58 | 53 | 53.4 | 24593.2035 | 0.44365 | 59.2 | 48.7 | 0.59 | 53 | 53.4 | 26139.2462 | 0.45165 | 59.2 | 47.4 | 1.07 | 53 | 52.4 | 52939.2138 | 0.427 | 59.1349 | 48.0349 | 1.05 | 53 | 52.9349 | 48973.9186 | 0.441
1166 | -0.7 | 76.1 | 49.035 | 430.83 | 396.2749 | 59.3 | 49.2 | 0.63 | 53 | 53.6 | 26636.0896 | 0.44 | -0.077201 | 58.9 | 47.965 | 0.76 | 53 | 52.965 | 35014.6932 | 0.456 | 59 | 47.835 | 0.95 | 53 | 52.8 | 44577.5844 | 0.443 | 59.1 | 47.3 | 1.15 | 53 | 52.7 | 56265.0964 | 0.456 | 59.1 | 48.865 | 0.58 | 53 | 53.4 | 25039.2688 | 0.443 | 59.3 | 48.7 | 0.59 | 53 | 53.5 | 26253.1993 | 0.451 | 59.3 | 47.435 | 1.07 | 53 | 52.5 | 53133.3978 | 0.428 | 59.2 | 48.3 | 1.05 | 53 | 53.1 | 48262.5544 | 0.441
1167 | -0.75 | 76.1351 | 49.1 | 430.2 | 398.7755 | 59.3351 | 49.2 | 0.63 | 53.1 | 53.6649 | 26710.0909 | 0.439 | 0.0039342 | 59 | 47.8 | 0.76 | 53.1 | 52.9 | 35721.6401 | 0.456 | 59.1 | 47.9 | 0.95 | 53.1 | 52.9 | 44633.0917 | 0.443 | 59.1351 | 47.5 | 1.15 | 53.1 | 52.8 | 55874.2518 | 0.456 | 59.2 | 48.7 | 0.58 | 53.1 | 53.4 | 25454.4485 | 0.442 | 59.4 | 48.6 | 0.59 | 53.1 | 53.4649 | 26582.3049 | 0.45 | 59.3 | 47.5 | 1.08 | 53.1 | 52.6 | 53047.8771 | 0.429 | 59.3 | 48.1649 | 1.05 | 53.1 | 53.1 | 49017.24 | 0.44
1168 | -0.8 | 76.2 | 49.0648 | 430.4704 | 401.3761 | 59.4 | 49.1 | 0.63 | 53.1 | 53.6 | 27153.3921 | 0.438 | 0.15569 | 59.0352 | 47.6 | 0.76 | 53.1 | 52.8352 | 36465.1699 | 0.45635 | 59.2 | 47.9 | 0.95 | 53.1 | 52.9 | 44814.1375 | 0.443 | 59.2 | 47.4 | 1.15 | 53.1 | 52.8 | 56531.4536 | 0.457 | 59.3 | 48.8 | 0.58 | 53.1 | 53.4 | 25464.0357 | 0.442 | 59.4 | 48.6 | 0.59 | 53.1 | 53.5 | 26790.0328 | 0.45 | 59.4 | 47.5 | 1.08 | 53.1 | 52.6 | 53418.007 | 0.429 | 59.4 | 47.9648 | 1.05 | 53.1 | 53 | 50264.2431 | 0.441
1169 | -0.85 | 76.3 | 49 | 431.3707 | 404.112 | 59.5353 | 49.2353 | 0.63 | 53.2 | 53.7353 | 27055.4835 | 0.437 | 0.1907 | 59.2 | 47.7353 | 0.77 | 53.2 | 52.9353 | 36525.7132 | 0.457 | 59.3 | 48.0353 | 0.96 | 53.2 | 53 | 44754.343 | 0.444 | 59.3 | 47.2 | 1.15 | 53.2 | 52.7353 | 58047.8305 | 0.457 | 59.4 | 48.9 | 0.58 | 53.2 | 53.5353 | 25435.1162 | 0.44165 | 59.5 | 48.6353 | 0.59 | 53.2 | 53.5353 | 26876.5141 | 0.449 | 59.5 | 47.6 | 1.08 | 53.2 | 52.7 | 53697.7907 | 0.43 | 59.4353 | 47.9 | 1.05 | 53.2 | 53 | 50946.8863 | 0.441
1170 | -0.9 | 76.4 | 49.1 | 431.1937 | 406.6418 | 59.7 | 49.4 | 0.63 | 53.2 | 53.9 | 26923.9291 | 0.43665 | 0.095556 | 59.3 | 48 | 0.77 | 53.2 | 53.2 | 36073.7842 | 0.457 | 59.4 | 48.2 | 0.96 | 53.2 | 53.1354 | 44904.9939 | 0.444 | 59.4354 | 47.4 | 1.15 | 53.2 | 52.9 | 58033.8702 | 0.458 | 59.5 | 49.1 | 0.58 | 53.2 | 53.7 | 25239.0593 | 0.441 | 59.7 | 48.8 | 0.59 | 53.2 | 53.7 | 26866.5005 | 0.449 | 59.6354 | 47.7 | 1.08 | 53.2 | 52.8354 | 53930.3552 | 0.431 | 59.6 | 48.0354 | 1.06 | 53.2 | 53.1354 | 50948.3577 | 0.441
1171 | -0.93333 | 76.4 | 49.1 | 429.9289 | 408.2423 | 59.7 | 49.3644 | 0.62644 | 53.3 | 53.9 | 27121.5759 | 0.43564 | 0.047845 | 59.4 | 48.1 | 0.77 | 53.3 | 53.2356 | 35968.8252 | 0.457 | 59.5 | 48.2 | 0.96 | 53.3 | 53.2 | 45054.4199 | 0.444 | 59.5 | 47.3356 | 1.15 | 53.3 | 52.9 | 58649.3316 | 0.45836 | 59.6 | 49.1 | 0.58 | 53.3 | 53.7 | 25390.6639 | 0.44 | 59.7 | 48.7644 | 0.59 | 53.3 | 53.7 | 27070.9294 | 0.448 | 59.7 | 47.8 | 1.08 | 53.3 | 52.9 | 54028.2388 | 0.431 | 59.7 | 48.1 | 1.06 | 53.3 | 53.2 | 50986.2403 | 0.441
1172 | -0.96667 | 76.5 | 49.1 | 429.7 | 409.907 | 59.7 | 49.2 | 0.62 | 53.3 | 53.8 | 27445.7642 | 0.435 | 0.11078 | 59.4 | 48.2 | 0.77 | 53.3 | 53.3 | 35876.2237 | 0.457 | 59.5 | 48.2 | 0.96 | 53.3 | 53.2 | 45143.6847 | 0.444 | 59.6 | 47.4 | 1.15 | 53.3 | 53 | 58454.3549 | 0.459 | 59.6 | 49.1 | 0.58 | 53.3 | 53.7 | 25461.0759 | 0.43964 | 59.8 | 48.6643 | 0.59 | 53.3 | 53.6 | 27329.0242 | 0.447 | 59.7 | 47.8 | 1.08 | 53.3 | 52.9 | 54195.7081 | 0.432 | 59.7 | 48.0643 | 1.06 | 53.3 | 53.2 | 51384.3453 | 0.441
1173 | -1 | 76.5 | 49.1 | 430.0358 | 411.7074 | 59.8 | 49.1 | 0.62 | 53.3 | 53.7 | 27796.9318 | 0.434 | 0.18315 | 59.4 | 48.1 | 0.77 | 53.3 | 53.3 | 36105.9259 | 0.457 | 59.5 | 48.2 | 0.96 | 53.3 | 53.2 | 45395.5674 | 0.444 | 59.6 | 47.5 | 1.15 | 53.3 | 53 | 58324.4017 | 0.459 | 59.6 | 49 | 0.58 | 53.3 | 53.7 | 25698.8838 | 0.439 | 59.8 | 48.6 | 0.59 | 53.3 | 53.6 | 27466.4209 | 0.447 | 59.8 | 47.8 | 1.09 | 53.3 | 53 | 54363.787 | 0.432 | 59.7 | 48 | 1.06 | 53.3 | 53.2 | 51948.6608 | 0.44136
1174 | -1.0333 | 76.6 | 49.1 | 430.5718 | 413.5077 | 59.9 | 49.1 | 0.62 | 53.4 | 53.8 | 27924.4403 | 0.433 | 0.20072 | 59.5 | 48.0359 | 0.77 | 53.4 | 53.3 | 36618.453 | 0.457 | 59.6 | 48.1 | 0.96 | 53.4 | 53.2 | 45921.7143 | 0.444 | 59.6359 | 47.4359 | 1.16 | 53.4 | 53.0359 | 58877.9151 | 0.46 | 59.7 | 49 | 0.58 | 53.4 | 53.7 | 25733.8435 | 0.43864 | 59.9 | 48.7 | 0.59 | 53.4 | 53.7 | 27377.7235 | 0.447 | 59.8 | 47.8 | 1.09 | 53.4 | 53 | 54611.7255 | 0.433 | 59.8 | 47.9 | 1.06 | 53.4 | 53.2 | 52351.7882 | 0.442
1175 | -1.0667 | 76.6 | 49.1 | 430.864 | 415.3081 | 59.936 | 49.2 | 0.62 | 53.4 | 53.836 | 27949.4365 | 0.433 | 0.18104 | 59.6 | 48.1 | 0.77 | 53.4 | 53.4 | 36712.8696 | 0.457 | 59.7 | 48.136 | 0.96 | 53.4 | 53.3 | 46163.5567 | 0.445 | 59.736 | 47.7 | 1.16 | 53.4 | 53.2 | 58192.6757 | 0.46 | 59.8 | 48.964 | 0.58 | 53.4 | 53.7 | 26046.6605 | 0.438 | 59.936 | 48.8 | 0.59 | 53.4 | 53.8 | 27439.3032 | 0.446 | 59.9 | 47.9 | 1.09 | 53.4 | 53.1 | 54954.0738 | 0.433 | 59.9 | 48 | 1.06 | 53.4 | 53.2 | 52693.7086 | 0.442
1176 | -1.1 | 76.7 | 49.1 | 430.3 | 417.0084 | 60 | 49.2 | 0.62 | 53.5 | 53.9 | 27939.2401 | 0.432 | 0.12386 | 59.6361 | 48.1361 | 0.77 | 53.5 | 53.4 | 36817.8307 | 0.458 | 59.8 | 48.2 | 0.96 | 53.5 | 53.3639 | 46309.0969 | 0.445 | 59.8 | 47.7 | 1.16 | 53.5 | 53.3 | 58529.9808 | 0.461 | 59.9 | 48.7 | 0.58 | 53.5 | 53.6 | 26871.2788 | 0.438 | 60 | 48.8 | 0.59 | 53.5 | 53.8 | 27432.3942 | 0.44564 | 60 | 47.9 | 1.09 | 53.5 | 53.1 | 55259.5259 | 0.434 | 60 | 48.1 | 1.06 | 53.5 | 53.3 | 52606.3437 | 0.442
1177 | -1.1333 | 76.7 | 49.1 | 430.2363 | 418.7088 | 60.1 | 49.3 | 0.62 | 53.5 | 54 | 27805.3354 | 0.43164 | 0.039748 | 59.7 | 48.2 | 0.77 | 53.5 | 53.4363 | 36871.6545 | 0.458 | 59.8 | 48 | 0.96 | 53.5 | 53.3 | 47233.7613 | 0.445 | 59.9 | 47.5637 | 1.16 | 53.5 | 53.2 | 59551.3986 | 0.461 | 59.9 | 48.6 | 0.58 | 53.5 | 53.6 | 27227.9076 | 0.43764 | 60.1 | 48.8 | 0.59 | 53.5 | 53.8 | 27607.481 | 0.445 | 60.1 | 47.9 | 1.09 | 53.5 | 53.2 | 55367.7166 | 0.434 | 60 | 48.2363 | 1.06 | 53.5 | 53.4363 | 52071.9129 | 0.442
1178 | -1.1667 | 76.8 | 49.1 | 430.6 | 420.4455 | 60.1 | 49.4 | 0.62 | 53.5 | 54 | 27637.7121 | 0.431 | -0.038636 | 59.8 | 48.2 | 0.77 | 53.5 | 53.5 | 37019.9083 | 0.458 | 59.9 | 48.0364 | 0.96 | 53.5 | 53.3 | 47427.274 | 0.445 | 59.9 | 47.5364 | 1.16 | 53.5 | 53.3 | 59879.8214 | 0.461 | 60 | 48.6 | 0.58 | 53.5 | 53.6 | 27426.2218 | 0.437 | 60.1 | 48.8 | 0.58636 | 53.5 | 53.8 | 27816.0461 | 0.445 | 60.1 | 48 | 1.09 | 53.5 | 53.2364 | 55455.6835 | 0.435 | 60.1 | 48.4 | 1.06 | 53.5 | 53.6 | 51636.1821 | 0.442
1179 | -1.2 | 76.8 | 49.1 | 430.2635 | 422.2095 | 60.2 | 49.3635 | 0.62 | 53.6 | 54 | 27940.9356 | 0.43 | -0.03054 | 59.8 | 48.2 | 0.77 | 53.6 | 53.5 | 37147.6734 | 0.458 | 59.9365 | 48.1365 | 0.96 | 53.6 | 53.4 | 47360.2995 | 0.446 | 60 | 47.7365 | 1.16 | 53.6 | 53.4 | 59333.5656 | 0.462 | 60.0365 | 48.6 | 0.58 | 53.6 | 53.6 | 27475.3206 | 0.437 | 60.2 | 48.8 | 0.58 | 53.6 | 53.9 | 27761.9492 | 0.444 | 60.2 | 48.1 | 1.09 | 53.6 | 53.3 | 55303.6363 | 0.435 | 60.1365 | 48.4 | 1.06 | 53.6 | 53.6 | 51927.4287 | 0.442
1180 | -1.2333 | 76.9 | 49.1 | 429.5634 | 423.8098 | 60.2 | 49.2634 | 0.62 | 53.6 | 54 | 28276.4617 | 0.429 | 0.017321 | 59.9 | 48.3 | 0.77 | 53.6 | 53.6 | 37148.9424 | 0.458 | 60 | 48.2634 | 0.96 | 53.6 | 53.5 | 47127.0177 | 0.446 | 60 | 47.9 | 1.16 | 53.6 | 53.5 | 58785.6745 | 0.462 | 60.1 | 48.7 | 0.58 | 53.6 | 53.7 | 27331.6713 | 0.437 | 60.2 | 48.8 | 0.58 | 53.6 | 53.9 | 28000.3453 | 0.444 | 60.2 | 48 | 1.09 | 53.6 | 53.3 | 55799.1502 | 0.43537 | 60.2 | 48.3634 | 1.06 | 53.6 | 53.6 | 52353.6778 | 0.442
1181 | -1.2667 | 76.9 | 49.1 | 429.5367 | 425.5469 | 60.3 | 49.2367 | 0.62 | 53.6 | 54 | 28386.0408 | 0.429 | 0.090266 | 59.9 | 48.2367 | 0.77 | 53.6 | 53.6 | 37273.9066 | 0.458 | 60 | 48.2 | 0.96 | 53.6 | 53.5 | 47447.4456 | 0.446 | 60.1 | 47.8633 | 1.16 | 53.6 | 53.5 | 59116.2561 | 0.462 | 60.1 | 48.7633 | 0.58 | 53.6 | 53.7 | 27331.1809 | 0.437 | 60.3 | 48.7 | 0.58 | 53.6 | 53.8 | 28121.4627 | 0.443 | 60.3 | 48.0633 | 1.0937 | 53.6 | 53.4 | 55874.9245 | 0.436 | 60.2 | 48.3 | 1.06 | 53.6 | 53.5367 | 52884.8377 | 0.442
1182 | -1.3 | 77 | 49.1 | 429.8 | 427.3842 | 60.3 | 49.4 | 0.61 | 53.7 | 54.1 | 28164.2495 | 0.428 | 0.08 | 59.9368 | 48.4368 | 0.77 | 53.7 | 53.7 | 36961.5419 | 0.458 | 60.1 | 48.3 | 0.96 | 53.7 | 53.5368 | 47370.4567 | 0.446 | 60.1 | 47.8 | 1.16 | 53.7 | 53.5 | 59875.6648 | 0.462 | 60.2 | 48.7 | 0.58 | 53.7 | 53.7 | 27488.2584 | 0.437 | 60.3 | 48.8 | 0.58 | 53.7 | 53.9 | 28130.07 | 0.443 | 60.3 | 48 | 1.1 | 53.7 | 53.4 | 56280.1534 | 0.436 | 60.3 | 48.3 | 1.06 | 53.7 | 53.6 | 52898.8723 | 0.443
1183 | -1.35 | 77.037 | 49.1 | 429.5261 | 429.9478 | 60.4 | 49.4 | 0.61 | 53.7 | 54.1 | 28303.1414 | 0.428 | 0.072891 | 60 | 48.6 | 0.77 | 53.7 | 53.8 | 36582.5322 | 0.458 | 60.137 | 48.537 | 0.96 | 53.7 | 53.7 | 46696.5639 | 0.447 | 60.2 | 47.9 | 1.16 | 53.7 | 53.6 | 59467.4578 | 0.46237 | 60.237 | 48.8 | 0.57 | 53.7 | 53.8 | 27557.7743 | 0.437 | 60.4 | 49 | 0.58 | 53.7 | 54 | 27836.8854 | 0.443 | 60.4 | 48.1 | 1.1 | 53.7 | 53.437 | 56465.8712 | 0.437 | 60.337 | 48.4 | 1.06 | 53.7 | 53.7 | 53023.8183 | 0.443
1184 | -1.4 | 77.1 | 49.2 | 428.4259 | 432.3853 | 60.4371 | 49.0259 | 0.61 | 53.8 | 53.9259 | 29235.897 | 0.427 | 0.079595 | 60.1 | 48.6 | 0.77 | 53.8 | 53.8629 | 36754.0839 | 0.458 | 60.2 | 48.8371 | 0.96 | 53.8 | 53.9 | 45623.5882 | 0.446 | 60.2371 | 47.9 | 1.16 | 53.8 | 53.6 | 59827.3024 | 0.463 | 60.3 | 48.8 | 0.57 | 53.8 | 53.8 | 27717.1209 | 0.437 | 60.5 | 49 | 0.58 | 53.8 | 54.1 | 27863.5398 | 0.442 | 60.4 | 48.0629 | 1.1 | 53.8 | 53.4629 | 56901.8571 | 0.437 | 60.4 | 48.4 | 1.06 | 53.8 | 53.7 | 53152.9651 | 0.443
1185 | -1.45 | 77.2 | 49.1 | 428.9487 | 435.0231 | 60.5 | 48.3 | 0.61 | 53.8372 | 53.5 | 31335.8224 | 0.42737 | 0.11737 | 60.1 | 48.4628 | 0.77 | 53.8372 | 53.8 | 37394.7085 | 0.458 | 60.2 | 48.8628 | 0.96 | 53.8372 | 53.9 | 45691.1769 | 0.446 | 60.3 | 47.8628 | 1.16 | 53.8372 | 53.6 | 60548.5348 | 0.463 | 60.3372 | 48.8 | 0.57 | 53.8372 | 53.9 | 27646.7829 | 0.437 | 60.5 | 48.8628 | 0.58 | 53.8372 | 54 | 28321.1313 | 0.442 | 60.5 | 47.8 | 1.1 | 53.8372 | 53.4 | 58208.4198 | 0.438 | 60.4 | 48.4 | 1.06 | 53.8372 | 53.7 | 53307.3654 | 0.443
1186 | -1.5 | 77.3 | 49.1 | 430.5746 | 437.8238 | 60.6373 | 48.4 | 0.61 | 53.9 | 53.6 | 31491.8584 | 0.428 | 0.10324 | 60.3 | 48.3 | 0.77 | 53.9 | 53.8 | 38206.1653 | 0.458 | 60.3373 | 48.8 | 0.96 | 53.9 | 54 | 46266.9807 | 0.446 | 60.4 | 47.7373 | 1.16 | 53.9 | 53.6 | 61520.0482 | 0.463 | 60.5 | 48.8373 | 0.57 | 53.9 | 53.9 | 27923.6159 | 0.437 | 60.6 | 48.8373 | 0.58 | 53.9 | 54.0373 | 28601.8376 | 0.442 | 60.6 | 48 | 1.1 | 53.9 | 53.5 | 58051.8654 | 0.43837 | 60.5373 | 48.4 | 1.06 | 53.9 | 53.8 | 53635.4187 | 0.443
1187 | -1.55 | 77.3374 | 49.1 | 430.7252 | 440.5871 | 60.8 | 48.6748 | 0.61 | 54 | 53.8374 | 31223.6403 | 0.428 | 0.1175 | 60.4 | 48.4374 | 0.77 | 54 | 53.9374 | 38496.4733 | 0.458 | 60.5 | 48.7252 | 0.96 | 54 | 53.9626 | 47359.6079 | 0.446 | 60.6 | 47.9626 | 1.1637 | 54 | 53.8 | 61398.9558 | 0.464 | 60.6374 | 49 | 0.57 | 54 | 54.1 | 27993.182 | 0.437 | 60.8 | 49.1 | 0.58 | 54 | 54.2374 | 28438.1305 | 0.441 | 60.7374 | 48.1 | 1.1 | 54 | 53.7 | 58288.752 | 0.439 | 60.7 | 48.4 | 1.06 | 54 | 53.8 | 54728.4223 | 0.443
1188 | -1.6 | 77.4 | 49.2 | 429.3 | 443.0126 | 60.9 | 49.4375 | 0.61 | 54 | 54.3375 | 29561.1443 | 0.428 | 0.13837 | 60.5 | 48.8 | 0.77 | 54 | 54.2 | 37622.7265 | 0.458 | 60.6375 | 48.3 | 0.96 | 54 | 53.8 | 49597.3305 | 0.446 | 60.7 | 47.8375 | 1.17 | 54 | 53.8 | 62538.2065 | 0.464 | 60.7375 | 49.1375 | 0.57 | 54 | 54.2 | 27885.4963 | 0.437 | 60.9 | 49.1375 | 0.58 | 54 | 54.3 | 28541.1766 | 0.441 | 60.9 | 48.0375 | 1.1 | 54 | 53.7 | 59229.5003 | 0.43938 | 60.8375 | 48.3 | 1.06 | 54 | 53.9 | 55552.2722 | 0.443
1189 | -1.6333 | 77.5 | 49.2 | 429.3871 | 444.7129 | 61 | 49.8 | 0.61 | 54.0376 | 54.6 | 28766.7167 | 0.428 | 0.11238 | 60.6 | 48.8 | 0.77 | 54.0376 | 54.2 | 37733.6521 | 0.458 | 60.7 | 48.3 | 0.96 | 54.0376 | 53.9 | 49793.8112 | 0.44638 | 60.8 | 47.9624 | 1.17 | 54.0376 | 53.9 | 62571.0287 | 0.464 | 60.8 | 49.2 | 0.57 | 54.0376 | 54.3 | 27945.3244 | 0.436 | 61 | 49.1624 | 0.58 | 54.0376 | 54.3624 | 28686.6941 | 0.44 | 61 | 48.0624 | 1.11 | 54.0376 | 53.7 | 59664.8934 | 0.44 | 60.9 | 48.4 | 1.06 | 54.0376 | 53.9 | 55788.5786 | 0.444
1190 | -1.6667 | 77.5 | 49.2 | 429.1511 | 446.4511 | 61 | 49.9 | 0.61 | 54.1 | 54.6 | 28438.998 | 0.427 | 0.18284 | 60.6 | 48.7 | 0.77 | 54.1 | 54.1378 | 38161.8293 | 0.457 | 60.8 | 48.3 | 0.96 | 54.1 | 53.8 | 50294.0013 | 0.447 | 60.8 | 47.6622 | 1.17 | 54.1 | 53.7622 | 64379.2998 | 0.465 | 60.9 | 48.8622 | 0.57 | 54.1 | 54.1 | 28806.4048 | 0.436 | 61 | 48.8 | 0.58 | 54.1 | 54.2 | 29597.7958 | 0.44 | 61 | 48 | 1.11 | 54.1 | 53.7 | 60185.6131 | 0.44038 | 61 | 48.2622 | 1.06 | 54.1 | 53.9 | 56361.0144 | 0.444
1191 | -1.7 | 77.6 | 49.1 | 431.0136 | 448.4515 | 61.1 | 49.8242 | 0.61 | 54.1 | 54.6 | 28885.7185 | 0.426 | 0.26142 | 60.7 | 48.7621 | 0.77 | 54.1 | 54.2621 | 38254.235 | 0.457 | 60.8 | 48.3 | 0.96 | 54.1 | 53.9 | 50547.5217 | 0.447 | 60.9 | 47.2 | 1.17 | 54.1 | 53.6 | 66628.9679 | 0.465 | 60.9379 | 48.6379 | 0.57 | 54.1 | 54 | 29513.3062 | 0.436 | 61.1 | 48.5621 | 0.58 | 54.1 | 54.0621 | 30344.5503 | 0.44 | 61.1 | 48.1379 | 1.11 | 54.1 | 53.8379 | 59864.4226 | 0.441 | 61 | 48.1379 | 1.06 | 54.1 | 53.8379 | 57267.7314 | 0.444
1192 | -1.7333 | 77.6 | 49 | 433.314 | 450.452 | 61.3 | 49.4 | 0.61 | 54.2 | 54.438 | 30334.6089 | 0.425 | 0.14012 | 60.9 | 48.5 | 0.77 | 54.2 | 54.138 | 39672.9507 | 0.457 | 61 | 48.4 | 0.96 | 54.2 | 54 | 50590.1988 | 0.44738 | 61 | 47.238 | 1.17 | 54.2 | 53.638 | 67402.988 | 0.466 | 61.1 | 48.938 | 0.57 | 54.2 | 54.238 | 29178.532 | 0.436 | 61.238 | 48.062 | 0.58 | 54.2 | 53.862 | 31937.6001 | 0.44 | 61.2 | 48.162 | 1.11 | 54.2 | 53.9 | 60414.4118 | 0.441 | 61.2 | 48.3 | 1.06 | 54.2 | 54 | 57201.4876 | 0.44438
1193 | -1.7667 | 77.7 | 49.0381 | 433.4238 | 452.3524 | 61.4 | 49.3619 | 0.61 | 54.2 | 54.4619 | 30791.6959 | 0.425 | 0.31032 | 61.0381 | 48.1476 | 0.77 | 54.2 | 54.0238 | 41257.9653 | 0.457 | 61.1381 | 48.5 | 0.96 | 54.2 | 54.1 | 50982.7199 | 0.448 | 61.2 | 47.4238 | 1.17 | 54.2 | 53.8619 | 67563.7446 | 0.467 | 61.3 | 48.4094 | 0.57 | 54.2 | 53.9857 | 30843.2625 | 0.436 | 61.4 | 47.6381 | 0.58 | 54.2 | 53.7 | 33373.2642 | 0.441 | 61.4 | 47.8238 | 1.11 | 54.2 | 53.8 | 62898.1078 | 0.442 | 61.3381 | 47.9476 | 1.06 | 54.2 | 53.9238 | 59694.9223 | 0.445
1194 | -1.8 | 77.7 | 48.7618 | 438.7703 | 454.9058 | 61.6382 | 48.5618 | 0.61 | 54.2 | 54.1 | 33246.608 | 0.425 | 1.0786 | 61.2382 | 46.8382 | 0.77 | 54.2 | 53.4382 | 46148.6879 | 0.458 | 61.3 | 48.2618 | 0.96 | 54.2 | 54.1 | 52446.6767 | 0.448 | 61.3 | 46.6235 | 1.17 | 54.2 | 53.4618 | 72227.5292 | 0.46738 | 61.4 | 46.1853 | 0.57382 | 54.2 | 52.8618 | 36619.6752 | 0.437 | 61.5382 | 47.8382 | 0.58 | 54.2 | 53.9 | 33313.3958 | 0.44138 | 61.5 | 47.5382 | 1.11 | 54.2 | 53.7382 | 64983.3616 | 0.44238 | 61.5 | 46.4618 | 1.07 | 54.2 | 53.2 | 66845.3491 | 0.446
1195 | -1.85 | 77.8 | 48.5 | 449.6834 | 459.0684 | 62.1383 | 48.4767 | 0.61 | 54.3 | 54.2767 | 34878.0129 | 0.425 | 0.81713 | 61.7383 | 47.2 | 0.77 | 54.3 | 53.8383 | 46941.173 | 0.459 | 61.6383 | 48.3767 | 0.96 | 54.3 | 54.3383 | 53501.5662 | 0.448 | 61.7383 | 46 | 1.18 | 54.3 | 53.3383 | 77440.3178 | 0.469 | 61.8767 | 45.5767 | 0.58 | 54.3 | 52.7383 | 39419.1241 | 0.43938 | 62.0383 | 48.3767 | 0.58 | 54.3 | 54.4383 | 33166.0167 | 0.442 | 61.9383 | 48.2383 | 1.11 | 54.3 | 54.2767 | 63709.9056 | 0.443 | 61.8767 | 46.6767 | 1.07 | 54.3 | 53.4767 | 67979.979 | 0.447
1196 | -1.9 | 77.9 | 48.6 | 448.8847 | 461.9923 | 62.6385 | 49.0615 | 0.61 | 54.3385 | 54.8 | 34665.0498 | 0.425 | 0.024311 | 62.2385 | 46.5462 | 0.77 | 54.3385 | 53.7231 | 50573.807 | 0.45938 | 62.2385 | 48.9615 | 0.96 | 54.3385 | 54.9 | 53710.3247 | 0.44762 | 62.3385 | 45.9231 | 1.18 | 54.3385 | 53.6 | 80806.1663 | 0.47 | 62.4385 | 46.7154 | 0.58 | 54.3385 | 53.6769 | 38169.5615 | 0.44138 | 62.6 | 48.4846 | 0.58 | 54.3385 | 54.7231 | 34329.7581 | 0.441 | 62.5385 | 47.9462 | 1.11 | 54.3385 | 54.4231 | 67567.2952 | 0.443 | 62.4385 | 47.7385 | 1.07 | 54.3385 | 54.3385 | 66086.4399 | 0.448
1197 | -1.95 | 77.9386 | 48.4614 | 448.5258 | 464.77 | 62.8 | 48.8771 | 0.61 | 54.4 | 54.7771 | 35395.771 | 0.424 | -0.12271 | 62.4 | 44.9 | 0.77 | 54.4 | 52.9386 | 56537.5486 | 0.461 | 62.5 | 48.2229 | 0.96 | 54.4 | 54.5614 | 57491.8307 | 0.447 | 62.5386 | 45.5771 | 1.18 | 54.4 | 53.5386 | 83998.1751 | 0.471 | 62.6 | 47.8 | 0.58 | 54.4 | 54.3 | 36039.4555 | 0.442 | 62.8 | 47.2 | 0.58 | 54.4 | 54.0386 | 37889.4087 | 0.441 | 62.7386 | 46.1614 | 1.11 | 54.4 | 53.5 | 77405.2581 | 0.44339 | 62.7 | 47.9 | 1.07 | 54.4 | 54.5 | 66273.5053 | 0.448
1198 | -2 | 78 | 48.3 | 456.5387 | 468.3321 | 63.1387 | 49.7613 | 0.61 | 54.5 | 55.4 | 34030.894 | 0.423 | 0.010738 | 62.7387 | 44.6226 | 0.78 | 54.5 | 53.0613 | 58616.3805 | 0.463 | 62.7387 | 48.0161 | 0.96 | 54.5 | 54.5774 | 59135.4144 | 0.447 | 62.8 | 46.4 | 1.19 | 54.5 | 54.1387 | 81235.8433 | 0.472 | 62.9387 | 47.1066 | 0.58 | 54.5 | 54.0839 | 38407.6788 | 0.442 | 63.0387 | 47.4387 | 0.58 | 54.5 | 54.3387 | 38064.3607 | 0.442 | 63 | 45.8 | 1.12 | 54.5 | 53.4387 | 80167.6347 | 0.445 | 62.9387 | 47.5613 | 1.07 | 54.5 | 54.4613 | 68917.2785 | 0.448
1199 | -2.05 | 78.1 | 48.2 | 459.2881 | 471.5328 | 63.4388 | 48.9836 | 0.61 | 54.5 | 55.1224 | 36533.5011 | 0.422 | 0.38455 | 63.0388 | 44.1388 | 0.78 | 54.5 | 52.9388 | 61771.38 | 0.46539 | 63.1 | 48.3448 | 0.96 | 54.5 | 54.9224 | 59173.2177 | 0.446 | 63.1388 | 45.9836 | 1.19 | 54.5 | 54.0612 | 85281.7504 | 0.473 | 63.2388 | 44.8836 | 0.58 | 54.5 | 53.0612 | 44751.4655 | 0.44339 | 63.4388 | 48.2552 | 0.58 | 54.5 | 54.9164 | 36828.1227 | 0.442 | 63.3388 | 45.4224 | 1.12 | 54.5 | 53.4612 | 83929.244 | 0.44639 | 63.3 | 46.706 | 1.07 | 54.5 | 54.1224 | 74424.3046 | 0.448
1200 | -2.1 | 78.0611 | 47.8611 | 467.0622 | 474.4551 | 63.8389 | 47.9 | 0.6 | 54.5 | 54.6 | 40308.4008 | 0.421 | 0.94518 | 63.4389 | 45.0168 | 0.78 | 54.5 | 53.6389 | 60426.3599 | 0.468 | 63.4389 | 47.0389 | 0.96 | 54.5 | 54.3389 | 65835.5872 | 0.446 | 63.4389 | 45.0389 | 1.19 | 54.5 | 53.7389 | 91486.0942 | 0.47339 | 63.6389 | 44.4557 | 0.59 | 54.5 | 53.0168 | 46950.2112 | 0.446 | 63.7389 | 50.0389 | 0.58 | 54.5 | 56.0389 | 33237.4914 | 0.44 | 63.6389 | 44.9778 | 1.13 | 54.5 | 53.3389 | 88060.292 | 0.448 | 63.6389 | 45.3389 | 1.07 | 54.5 | 53.5389 | 82106.173 | 0.449
1201 | -1.9167 | 77.8 | 47.739 | 474.7022 | 466.1193 | 64.3 | 47.761 | 0.6 | 54.3 | 54.761 | 41839.7199 | 0.421 | 0.098028 | 63.939 | 46.039 | 0.78 | 54.3 | 54.4 | 58634.557 | 0.468 | 64 | 47.8781 | 0.96 | 54.3 | 55.039 | 64690.7065 | 0.446 | 64.039 | 45.7781 | 1.19 | 54.3 | 54.439 | 90950.9623 | 0.474 | 64.139 | 46.139 | 0.59 | 54.3 | 54.2 | 44332.8793 | 0.447 | 64.3 | 50.639 | 0.58 | 54.3 | 56.639 | 32882.1631 | 0.43761 | 64.239 | 46.039 | 1.13 | 54.3 | 54.239 | 85785.927 | 0.449 | 64.2 | 46.039 | 1.08 | 54.3 | 54.1781 | 81801.4839 | 0.45
1202 | -1.7333 | 77.5 | 48.2 | 462.5169 | 455.4386 | 64.0608 | 47.0217 | 0.6 | 54.1 | 54.1608 | 43016.6148 | 0.42 | -0.58995 | 63.6608 | 46.1 | 0.78 | 54.1 | 54.3 | 57524.5582 | 0.468 | 64 | 48.4 | 0.96 | 54.1 | 55.3608 | 62249.0682 | 0.444 | 64.0608 | 46.5392 | 1.19 | 54.1 | 54.8 | 87279.1148 | 0.47361 | 64.0608 | 46.1608 | 0.59 | 54.1 | 54.1608 | 43885.3157 | 0.447 | 64.1608 | 50.4217 | 0.57 | 54.1 | 56.4217 | 32759.1369 | 0.43361 | 64.2608 | 46.1608 | 1.13 | 54.1 | 54.3 | 85299.709 | 0.449 | 64.2608 | 46.9175 | 1.08 | 54.1 | 54.6783 | 77984.3313 | 0.45
1203 | -1.55 | 77.2607 | 48.3 | 456.8037 | 444.8146 | 63.3607 | 46.1 | 0.6 | 53.9 | 53.3607 | 43667.5297 | 0.421 | -0.92266 | 62.9607 | 45.7215 | 0.78 | 53.9 | 53.7607 | 56647.5631 | 0.468 | 63.4215 | 48.1215 | 0.95 | 53.9 | 54.9215 | 60866.5103 | 0.44261 | 63.4607 | 46.5215 | 1.19 | 53.9 | 54.5215 | 83966.5108 | 0.47261 | 63.3607 | 45.3429 | 0.59 | 53.9 | 53.4215 | 44340.0394 | 0.447 | 63.5215 | 49.0429 | 0.57 | 53.9 | 55.2822 | 34326.2525 | 0.431 | 63.6607 | 45.3822 | 1.13 | 53.9 | 53.5822 | 86291.8227 | 0.449 | 63.6215 | 47.6215 | 1.07 | 53.9 | 54.8215 | 71671.5289 | 0.44861
1204 | -1.3667 | 76.9606 | 47.9606 | 461.3815 | 435.5305 | 62.8606 | 46.1 | 0.61 | 53.7 | 53.1 | 42424.814 | 0.422 | -0.49021 | 62.4606 | 45.1788 | 0.78 | 53.7 | 53.2394 | 56664.5706 | 0.468 | 62.7606 | 47.2212 | 0.95 | 53.7 | 54.0606 | 61753.6573 | 0.441 | 62.8606 | 46.3575 | 1.19 | 53.7 | 54.1394 | 81584.5124 | 0.472 | 62.7606 | 44.1 | 0.59 | 53.7 | 52.5 | 46019.1498 | 0.44839 | 62.9606 | 47.3606 | 0.57 | 53.7 | 54.0606 | 36836.9855 | 0.42961 | 63.0606 | 44.4394 | 1.13 | 53.7 | 52.8 | 87943.9209 | 0.45 | 62.9606 | 47.1 | 1.07 | 53.7 | 54.1606 | 71189.9487 | 0.447
1205 | -1.1833 | 76.7 | 47.9 | 469.105 | 426.7495 | 62.8 | 45.7815 | 0.61 | 53.5 | 52.921 | 43009.8226 | 0.422 | -0.79063 | 62.4 | 45.8 | 0.78 | 53.5 | 53.5605 | 54374.1842 | 0.468 | 62.6 | 46.5395 | 0.95 | 53.5 | 53.6 | 63468.3631 | 0.441 | 62.6 | 47.8395 | 1.18 | 53.5 | 54.8 | 72875.3835 | 0.47061 | 62.6 | 44.379 | 0.59 | 53.5 | 52.6395 | 45120.0825 | 0.45 | 62.8 | 46.621 | 0.56 | 53.5 | 53.5605 | 38139.7699 | 0.429 | 62.8 | 45.179 | 1.13 | 53.5 | 53.1395 | 83541.6013 | 0.451 | 62.8 | 47.4395 | 1.07 | 53.5 | 54.2395 | 68486.079 | 0.44661
1206 | -1 | 76.5 | 48 | 464.8019 | 417.3831 | 62.5604 | 44.3 | 0.61 | 53.3 | 52 | 46318.9761 | 0.4234 | -0.89331 | 62.1604 | 45.3604 | 0.78 | 53.3 | 53.2604 | 54945.6025 | 0.468 | 62.4 | 46.4208 | 0.95 | 53.3 | 53.4604 | 63379.312 | 0.441 | 62.4604 | 48.1 | 1.18 | 53.3 | 54.8 | 70777.2612 | 0.4686 | 62.4604 | 45.2396 | 0.59 | 53.3 | 53 | 42736.2461 | 0.451 | 62.6 | 45.6 | 0.56396 | 53.3 | 52.9 | 40277.5208 | 0.429 | 62.6604 | 45.7 | 1.13 | 53.3 | 53.3604 | 80467.0634 | 0.451 | 62.6604 | 47.4812 | 1.066 | 53.3 | 54.2208 | 67551.6353 | 0.445
1207 | -0.93333 | 76.4 | 47.9603 | 464.2768 | 413.7616 | 62.2 | 44.2397 | 0.61 | 53.2 | 51.9 | 45944.9828 | 0.4254 | -0.022077 | 61.8603 | 45.4192 | 0.78 | 53.2 | 53.1397 | 53946.3393 | 0.469 | 62.1 | 45.5603 | 0.95 | 53.2 | 52.8603 | 65684.0871 | 0.441 | 62.1603 | 47.9 | 1.17 | 53.2 | 54.5 | 69803.9056 | 0.466 | 62.1603 | 45.6 | 0.59 | 53.2 | 53.0603 | 41075.5912 | 0.451 | 62.3 | 45.3603 | 0.57 | 53.2 | 52.6603 | 40073.916 | 0.43 | 62.3603 | 45.5603 | 1.13 | 53.2 | 53.1 | 79563.8235 | 0.451 | 62.3 | 46.0205 | 1.06 | 53.2 | 53.2603 | 72182.2809 | 0.444
1208 | -0.86667 | 76.3 | 47.8 | 468.5797 | 410.7211 | 62.2 | 44.5 | 0.61 | 53.2 | 52.1 | 45383.1379 | 0.4274 | 0.0076965 | 61.8 | 46.1203 | 0.78 | 53.2 | 53.4602 | 51361.0597 | 0.468 | 62 | 45.5797 | 0.95 | 53.2 | 52.7797 | 65215.9217 | 0.4414 | 62 | 47.8203 | 1.17 | 53.2 | 54.3602 | 69253.8405 | 0.4646 | 62.1 | 46.2195 | 0.59 | 53.2 | 53.3797 | 39383.3494 | 0.452 | 62.2 | 44.9602 | 0.57 | 53.2 | 52.4 | 40907.0108 | 0.431 | 62.2 | 45.6797 | 1.13 | 53.2 | 53.1398 | 78409.8275 | 0.452 | 62.2 | 45.9195 | 1.06 | 53.2 | 53.1797 | 72108.5387 | 0.445
1209 | -0.8 | 76.2 | 47.9 | 467.6405 | 407.1803 | 62.2 | 44.5799 | 0.62 | 53.1 | 52.14 | 45235.2149 | 0.429 | -0.55704 | 61.8 | 45.2201 | 0.78 | 53.1 | 52.96 | 54351.4956 | 0.468 | 62 | 46.16 | 0.95 | 53.1 | 53.16 | 62752.9061 | 0.442 | 62 | 46.7801 | 1.16 | 53.1 | 53.8201 | 74015.8794 | 0.463 | 62.06 | 47.36 | 0.59 | 53.1 | 53.96 | 36386.6179 | 0.451 | 62.2 | 44.56 | 0.57 | 53.1 | 52.2 | 41960.2084 | 0.432 | 62.2 | 46.1201 | 1.13 | 53.1 | 53.36 | 76142.8061 | 0.451 | 62.2 | 46.8201 | 1.06 | 53.1 | 53.66 | 68123.1923 | 0.444
1210 | -0.73333 | 76.1 | 47.8599 | 466.1218 | 403.5996 | 62 | 45.1401 | 0.62 | 53 | 52.3401 | 43501.3762 | 0.43 | -0.15442 | 61.6 | 44.4599 | 0.78 | 53 | 52.4599 | 56250.5292 | 0.469 | 61.8 | 45.8401 | 0.95 | 53 | 52.9 | 63597.9418 | 0.442 | 61.8599 | 45.7802 | 1.16 | 53 | 53.2401 | 78013.0803 | 0.462 | 61.8599 | 46.5198 | 0.59 | 53 | 53.3599 | 37980.4179 | 0.45 | 62 | 44.4401 | 0.57 | 53 | 52.0401 | 42014.253 | 0.434 | 62.0599 | 45.2599 | 1.13 | 53 | 52.8 | 79628.5968 | 0.451 | 62 | 46.1401 | 1.06 | 53 | 53.2 | 70388.5627 | 0.4436
1211 | -0.66667 | 76 | 47.6 | 474.499 | 400.9186 | 62 | 45.4598 | 0.62 | 52.9 | 52.6 | 42766.6919 | 0.431 | -0.17961 | 61.7 | 43.9 | 0.79 | 52.9 | 52.3 | 58247.5425 | 0.47 | 61.8 | 46.0598 | 0.95 | 52.9 | 53 | 62335.3989 | 0.442 | 61.8 | 46.5196 | 1.16 | 52.9 | 53.5598 | 74254.4055 | 0.4616 | 61.9 | 45.8598 | 0.59 | 52.9 | 53.0598 | 39557.6023 | 0.449 | 62 | 44.6196 | 0.57 | 52.9 | 52.1598 | 41716.4749 | 0.435 | 62 | 44.7598 | 1.13 | 52.9 | 52.5598 | 81675.8577 | 0.4514 | 62 | 46.1196 | 1.06 | 52.9 | 53.1598 | 70400.0691 | 0.443
1212 | -0.6 | 75.8 | 47.5 | 475.5465 | 397.3953 | 62.0403 | 45.1403 | 0.62 | 52.8597 | 52.4403 | 43751.6661 | 0.432 | -0.042334 | 61.7 | 43.7597 | 0.79 | 52.8597 | 52.2 | 59052.0962 | 0.471 | 61.8 | 45.5597 | 0.95 | 52.8597 | 52.7597 | 64536.0858 | 0.442 | 61.8 | 45.7597 | 1.16 | 52.8597 | 53.1597 | 78005.2338 | 0.461 | 61.9 | 45.0597 | 0.59 | 52.8597 | 52.6597 | 41599.3324 | 0.449 | 62.1 | 44.2403 | 0.57 | 52.8597 | 52 | 42784.8079 | 0.436 | 62.0403 | 44.1597 | 1.14 | 52.8597 | 52.2 | 85157.1703 | 0.452 | 62 | 45.6209 | 1.06 | 52.8597 | 52.8806 | 72626.4397 | 0.443
1213 | -0.43333 | 75.5596 | 47.3 | 483.2809 | 389.6128 | 62.2 | 45.2596 | 0.62 | 52.6596 | 52.5596 | 43841.1872 | 0.432 | -0.79583 | 61.8 | 44.1617 | 0.79 | 52.6596 | 52.4809 | 58265.5777 | 0.4714 | 61.9 | 45.4809 | 0.95 | 52.6596 | 52.7404 | 65309.5061 | 0.442 | 61.9404 | 45.6404 | 1.16 | 52.6596 | 53.1404 | 78702.1048 | 0.46 | 62 | 44.6404 | 0.59 | 52.6596 | 52.4404 | 42929.233 | 0.45 | 62.2 | 44.5596 | 0.58 | 52.6596 | 52.2596 | 42392.1188 | 0.437 | 62.1404 | 43.9 | 1.14 | 52.6596 | 52.1404 | 86933.169 | 0.453 | 62.1 | 46.6 | 1.06 | 52.6596 | 53.4404 | 68762.9993 | 0.4426
1214 | -0.26667 | 75.3595 | 47.5 | 479.6919 | 380.7702 | 62.0595 | 45.0595 | 0.62 | 52.4595 | 52.4 | 44118.1392 | 0.432 | -1.069 | 61.7 | 45.6811 | 0.79 | 52.4595 | 53.2 | 52948.1205 | 0.471 | 61.9 | 45.9595 | 0.95 | 52.4595 | 53 | 63349.039 | 0.44159 | 61.9595 | 45.7595 | 1.15 | 52.4595 | 53.1595 | 78225.3693 | 0.459 | 62 | 45.1 | 0.59 | 52.4595 | 52.7 | 41731.1892 | 0.45 | 62.1 | 43.9595 | 0.58 | 52.4595 | 51.9595 | 43733.0638 | 0.438 | 62.1595 | 44.2405 | 1.14 | 52.4595 | 52.3405 | 85537.6923 | 0.454 | 62.1 | 46.7405 | 1.06 | 52.4595 | 53.5405 | 67771.252 | 0.441
1215 | -0.1 | 75.0593 | 47.6 | 473.9561 | 371.5275 | 61.6593 | 45.0407 | 0.62 | 52.3 | 52.2 | 43198.2566 | 0.432 | -1.2216 | 61.3 | 45.5967 | 0.79 | 52.3 | 52.978 | 51638.2755 | 0.47 | 61.6593 | 46.2626 | 0.95 | 52.3 | 53.0407 | 60960.2146 | 0.441 | 61.6593 | 44.6374 | 1.15 | 52.3 | 52.4187 | 81911.861 | 0.458 | 61.6593 | 45.1593 | 0.59 | 52.3 | 52.5593 | 40795.63 | 0.449 | 61.7593 | 43.078 | 0.58 | 52.3 | 51.3187 | 45177.7793 | 0.439 | 61.8593 | 44.5407 | 1.14 | 52.3 | 52.4 | 82557.7284 | 0.454 | 61.8593 | 47 | 1.05 | 52.3 | 53.5 | 65246.0245 | 0.43959
1216 | 0.066667 | 74.8 | 47.5 | 475.9262 | 362.8476 | 61.2592 | 45.0185 | 0.62 | 52.1 | 52.0592 | 42053.5526 | 0.432 | -0.61625 | 60.9 | 43.8592 | 0.79 | 52.1 | 51.8592 | 56057.3363 | 0.46941 | 61.1592 | 47.0369 | 0.94592 | 52.1 | 53.2185 | 55864.5113 | 0.439 | 61.2592 | 43.3 | 1.15 | 52.1 | 51.5 | 86467.1466 | 0.459 | 61.2 | 44.4185 | 0.59 | 52.1 | 51.9592 | 41349.4168 | 0.449 | 61.3592 | 42.3815 | 0.58 | 52.1 | 50.7408 | 45980.4967 | 0.441 | 61.4592 | 44.8815 | 1.14 | 52.1 | 52.4 | 78718.5106 | 0.453 | 61.3592 | 45.9554 | 1.05 | 52.1 | 52.7369 | 67512.1225 | 0.438
1217 | 0.23333 | 74.5591 | 47.2591 | 481.7178 | 354.7867 | 61.0591 | 44.4 | 0.62 | 51.9 | 51.6 | 43312.7719 | 0.43241 | 0.55005 | 60.7 | 44.1227 | 0.79 | 51.9 | 51.8818 | 54617.4427 | 0.47 | 60.8591 | 45.9409 | 0.94 | 51.9 | 52.4409 | 58927.8306 | 0.438 | 60.9 | 43.1 | 1.1541 | 51.9 | 51.3 | 85947.8081 | 0.46 | 60.9 | 43.8 | 0.59 | 51.9 | 51.5 | 42367.3502 | 0.44941 | 61.1 | 42.8773 | 0.58 | 51.9 | 50.9182 | 44344.2525 | 0.44241 | 61.1 | 45.4591 | 1.14 | 51.9 | 52.5591 | 74395.1795 | 0.453 | 61.1 | 43.8 | 1.05 | 51.9 | 51.4 | 75622.0917 | 0.438
1218 | 0.4 | 74.4 | 47.1 | 487.177 | 347.295 | 61.1 | 44.3 | 0.62 | 51.8 | 51.559 | 43460.8956 | 0.433 | 0.34305 | 60.7 | 44.777 | 0.79 | 51.8 | 52.218 | 52258.8252 | 0.469 | 60.8 | 45.695 | 0.94 | 51.8 | 52.277 | 59489.8386 | 0.437 | 60.9 | 43.664 | 1.16 | 51.8 | 51.582 | 83305.6128 | 0.461 | 60.9 | 43.8 | 0.59 | 51.8 | 51.5 | 42363.3765 | 0.45 | 61.1 | 42 | 0.58 | 51.8 | 50.5 | 46575.5221 | 0.444 | 61.1 | 45.159 | 1.1359 | 51.8 | 52.359 | 75309.9987 | 0.452 | 61 | 43.9 | 1.05 | 51.8 | 51.4 | 74985.774 | 0.43841
1219 | 0.45 | 74.3 | 47.0589 | 488.7701 | 344.9355 | 61 | 44.1 | 0.62 | 51.7 | 51.4 | 43832.5606 | 0.433 | 0.48879 | 60.6 | 43.6 | 0.79 | 51.7 | 51.6 | 55915.8215 | 0.469 | 60.8 | 44.2822 | 0.94 | 51.7 | 51.4411 | 64752.1652 | 0.437 | 60.8 | 45 | 1.16 | 51.7 | 52.3 | 76371.5706 | 0.46 | 60.9 | 43.8822 | 0.59 | 51.7 | 51.5411 | 42016.567 | 0.45041 | 61 | 42.0822 | 0.59 | 51.7 | 50.5411 | 46502.0673 | 0.446 | 61 | 45.0411 | 1.13 | 51.7 | 52.2411 | 75756.8865 | 0.451 | 61 | 43.5589 | 1.05 | 51.7 | 51.2 | 76339.6393 | 0.439
1220 | 0.5 | 74.2 | 47.0412 | 489.9113 | 342.4938 | 61 | 44.3412 | 0.62 | 51.6588 | 51.5412 | 43403.9628 | 0.434 | 0.44786 | 60.7 | 43.9237 | 0.79 | 51.6588 | 51.7825 | 54972.4683 | 0.469 | 60.8 | 45.9887 | 0.94 | 51.6588 | 52.4649 | 58185.8805 | 0.437 | 60.8 | 44.4763 | 1.15 | 51.6588 | 51.9588 | 78843.6446 | 0.459 | 60.9 | 44.7 | 0.59 | 51.6588 | 52 | 40094.5503 | 0.45 | 61 | 42.8 | 0.59 | 51.6588 | 50.9 | 45013.8985 | 0.448 | 61 | 45.2175 | 1.13 | 51.6588 | 52.3588 | 74619.5402 | 0.45 | 61 | 43.5237 | 1.05 | 51.6588 | 51.1825 | 76834.5728 | 0.44
1221 | 0.55 | 74.1586 | 47.3414 | 482.8143 | 339.2692 | 60.9 | 44.6173 | 0.62 | 51.6 | 51.6586 | 42390.5729 | 0.433 | -0.099917 | 60.5586 | 44.3519 | 0.78 | 51.6 | 51.9346 | 52997.2883 | 0.469 | 60.7586 | 48.0759 | 0.93586 | 51.6 | 53.5759 | 49585.3098 | 0.43459 | 60.8 | 43.5 | 1.15 | 51.6 | 51.4 | 83437.543 | 0.459 | 60.8 | 44.3586 | 0.59 | 51.6 | 51.7586 | 40697.6957 | 0.45 | 60.9586 | 43.1241 | 0.59 | 51.6 | 51.1414 | 44034.2117 | 0.449 | 61 | 44.8827 | 1.13 | 51.6 | 52.1414 | 75854.2749 | 0.449 | 60.9586 | 44.4414 | 1.05 | 51.6 | 51.7 | 72775.5482 | 0.44
1222 | 0.6 | 74.1 | 47.3 | 480.5317 | 336.2927 | 60.6 | 44.0415 | 0.62 | 51.5 | 51.2 | 43097.478 | 0.434 | -0.11946 | 60.2 | 42.4829 | 0.79 | 51.5 | 50.8 | 58175.6447 | 0.469 | 60.4585 | 45.9512 | 0.93 | 51.5 | 52.2341 | 56606.7957 | 0.432 | 60.5 | 43.5829 | 1.15 | 51.5 | 51.3415 | 81629.1073 | 0.46 | 60.5 | 43.7171 | 0.59 | 51.5 | 51.2585 | 41516.4294 | 0.45 | 60.6585 | 43.7171 | 0.59 | 51.5 | 51.3585 | 41735.7046 | 0.449 | 60.7 | 45.0756 | 1.13 | 51.5 | 52.1171 | 73644.7103 | 0.448 | 60.6585 | 44.5585 | 1.05 | 51.5 | 51.6585 | 70804.8889 | 0.44
1223 | 0.65 | 74 | 47.1584 | 484.6238 | 334.0337 | 60.5 | 44.5416 | 0.62 | 51.5 | 51.5 | 41447.3164 | 0.434 | 0.13088 | 60.1 | 42.9168 | 0.79 | 51.5 | 50.9584 | 56648.7886 | 0.47 | 60.2584 | 42.5257 | 0.93 | 51.5 | 50.1921 | 68859.938 | 0.432 | 60.3 | 44.2168 | 1.15 | 51.5 | 51.5584 | 77714.8211 | 0.45958 | 60.3 | 42.4337 | 0.59 | 51.5 | 50.5168 | 44315.885 | 0.451 | 60.5 | 42.5752 | 0.59 | 51.5 | 50.6168 | 44280.895 | 0.45 | 60.5 | 43.6752 | 1.13 | 51.5 | 51.2168 | 79130.6167 | 0.448 | 60.4584 | 44.2 | 1.05 | 51.5 | 51.3584 | 71440.5332 | 0.44
1224 | 0.7 | 73.9 | 46.5166 | 499.9684 | 333.1417 | 60.7 | 44.9417 | 0.62 | 51.4 | 51.7417 | 41081.3908 | 0.434 | 0.056208 | 60.3417 | 42.7668 | 0.79 | 51.4 | 51.0251 | 57774.0382 | 0.471 | 60.3 | 40.0085 | 0.94 | 51.4 | 48.8251 | 79506.2451 | 0.43542 | 60.3417 | 43.8668 | 1.15 | 51.4 | 51.4834 | 79567.1023 | 0.46 | 60.4417 | 41 | 0.6 | 51.4 | 49.8 | 48481.5917 | 0.45242 | 60.6417 | 41.4 | 0.59 | 51.4 | 50.0417 | 47786.7249 | 0.45142 | 60.5417 | 43.2834 | 1.13 | 51.4 | 50.9834 | 81474.4423 | 0.449 | 60.5 | 44.1834 | 1.05 | 51.4 | 51.3417 | 71811.3567 | 0.44
1225 | 0.73333 | 73.9 | 46.4418 | 510.0619 | 332.5909 | 61.2418 | 45.3582 | 0.62 | 51.4 | 52.2 | 41318.9412 | 0.433 | -0.52847 | 60.8418 | 44.4418 | 0.79 | 51.4 | 52.1418 | 54171.8483 | 0.47058 | 60.8418 | 42 | 0.94 | 51.4 | 50.2418 | 74187.7239 | 0.43842 | 60.8418 | 44.9164 | 1.15 | 51.4 | 52.2 | 76813.5717 | 0.459 | 61.0418 | 41.2836 | 0.6 | 51.4 | 50.2418 | 49422.2 | 0.455 | 61.1418 | 41.4 | 0.6 | 51.4 | 50.3418 | 49293.7711 | 0.453 | 61.0418 | 44.0582 | 1.13 | 51.4 | 51.7 | 79943.9941 | 0.449 | 61.0418 | 44.7582 | 1.05 | 51.4 | 51.9 | 71338.0113 | 0.44
1226 | 0.76667 | 73.8 | 46.7 | 498.7354 | 330.1161 | 61.2 | 44.4742 | 0.62 | 51.4 | 51.7161 | 43465.4079 | 0.432 | -0.49251 | 60.9 | 43.9903 | 0.79 | 51.4 | 51.9161 | 55421.0748 | 0.469 | 61 | 41.7161 | 0.95 | 51.4 | 50.2581 | 76359.1074 | 0.44 | 61.1 | 43.6742 | 1.15 | 51.4 | 51.6581 | 83533.8271 | 0.458 | 61.1 | 41.9419 | 0.6 | 51.4 | 50.7 | 48101.8313 | 0.456 | 61.3 | 40.8161 | 0.6 | 51.4 | 50.1581 | 51093.8254 | 0.455 | 61.3 | 43.2581 | 1.13 | 51.4 | 51.3581 | 85005.5316 | 0.448 | 61.2 | 44.4839 | 1.05 | 51.4 | 51.8419 | 73492.5617 | 0.439
1227 | 0.8 | 73.8 | 46.258 | 509.7353 | 329.3 | 61.242 | 43.642 | 0.62 | 51.3 | 51.242 | 45603.7818 | 0.432 | -0.37486 | 60.9 | 42.5 | 0.79 | 51.3 | 51.1 | 60391.5996 | 0.469 | 61 | 41.5261 | 0.95 | 51.3 | 50.0841 | 77423.9202 | 0.442 | 61 | 42.4159 | 1.15 | 51.3 | 50.958 | 89583.929 | 0.458 | 61.1 | 42.242 | 0.6 | 51.3 | 50.842 | 47371.919 | 0.457 | 61.242 | 40.142 | 0.6 | 51.3 | 49.8 | 52999.7961 | 0.457 | 61.2 | 42.658 | 1.13 | 51.3 | 51 | 87361.9663 | 0.449 | 61.2 | 44.3057 | 1.05 | 51.3 | 51.7318 | 73907.0094 | 0.438
1228 | 0.83333 | 73.7 | 46 | 519.1746 | 328.6157 | 61.5 | 44.1578 | 0.62 | 51.3 | 51.6578 | 44970.3089 | 0.432 | 0.63963 | 61.1422 | 42.7422 | 0.79 | 51.3 | 51.3422 | 60507.8188 | 0.469 | 61.1422 | 42.6578 | 0.95 | 51.3 | 50.8 | 73904.831 | 0.443 | 61.2 | 42.3265 | 1.15 | 51.3 | 50.9843 | 91005.4232 | 0.459 | 61.3 | 42.7 | 0.6 | 51.3 | 51.2 | 46853.4692 | 0.458 | 61.4422 | 40.6422 | 0.6 | 51.3 | 50.1843 | 52551.0583 | 0.459 | 61.4 | 42.3578 | 1.13 | 51.3 | 50.9 | 89955.0623 | 0.449 | 61.3422 | 42.2843 | 1.05 | 51.3 | 50.6843 | 83630.5158 | 0.43842
1229 | 0.86667 | 73.7 | 45.9423 | 523.0195 | 327.4309 | 61.8 | 43.5577 | 0.62 | 51.2577 | 51.4 | 47069.075 | 0.431 | -0.11491 | 61.4 | 43.1423 | 0.79 | 51.2577 | 51.7 | 59827.4727 | 0.469 | 61.4423 | 43.0114 | 0.96 | 51.2577 | 51.2268 | 73610.9025 | 0.444 | 61.5 | 43.6846 | 1.15 | 51.2577 | 51.8423 | 85952.3309 | 0.459 | 61.6 | 42.6 | 0.6 | 51.2577 | 51.3 | 47809.1731 | 0.458 | 61.7423 | 41.4846 | 0.61 | 51.2577 | 50.8423 | 51244.3868 | 0.46 | 61.7 | 42.7537 | 1.13 | 51.2577 | 51.2691 | 89488.2377 | 0.45 | 61.6423 | 43.3 | 1.05 | 51.2577 | 51.4 | 80551.0809 | 0.439
1230 | 0.9 | 73.6 | 46.3848 | 512.8466 | 324.7608 | 61.7576 | 43.1 | 0.62 | 51.2 | 51.1 | 48174.9265 | 0.431 | -0.50391 | 61.3576 | 43.6848 | 0.78 | 51.2 | 51.9424 | 57930.9934 | 0.468 | 61.6 | 44.8576 | 0.95 | 51.2 | 52.2576 | 66589.4124 | 0.443 | 61.6 | 44.3424 | 1.15 | 51.2 | 52.2424 | 82872.5675 | 0.45758 | 61.6576 | 43.0848 | 0.6 | 51.2 | 51.5424 | 46610.2921 | 0.45758 | 61.8 | 42.1576 | 0.61 | 51.2 | 51.2 | 49767.203 | 0.461 | 61.8 | 45.2696 | 1.13 | 51.2 | 52.6848 | 77982.2129 | 0.449 | 61.8 | 43.8696 | 1.05 | 51.2 | 51.6848 | 78623.897 | 0.439
1231 | 0.95 | 73.5575 | 47.0425 | 492.9122 | 320.2174 | 61.215 | 43.5275 | 0.62 | 51.1575 | 51.1425 | 45831.3873 | 0.431 | -0.87018 | 60.8575 | 43.6875 | 0.78 | 51.1575 | 51.6725 | 56087.494 | 0.467 | 61.2575 | 44.885 | 0.95 | 51.1575 | 52.1 | 65160.3453 | 0.44157 | 61.2575 | 44.7425 | 1.1457 | 51.1575 | 52.3 | 79247.3574 | 0.456 | 61.215 | 43.3725 | 0.6 | 51.1575 | 51.515 | 44719.1759 | 0.457 | 61.3575 | 41.9 | 0.61 | 51.1575 | 50.8575 | 49345.9876 | 0.461 | 61.4575 | 46.415 | 1.12 | 51.1575 | 53.1575 | 70471.4092 | 0.446 | 61.4575 | 44.715 | 1.05 | 51.1575 | 52.015 | 73274.9039 | 0.43757
1232 | 1 | 73.5 | 47.2 | 484.7131 | 316.4442 | 60.5574 | 44.7279 | 0.62 | 51.1 | 51.5426 | 40859.3222 | 0.431 | -0.23418 | 60.1574 | 42.6558 | 0.78 | 51.1 | 50.8279 | 57130.8721 | 0.467 | 60.5574 | 45.2147 | 0.95 | 51.1 | 51.9574 | 60731.9858 | 0.44 | 60.6147 | 44.8574 | 1.14 | 51.1 | 52.0147 | 75112.507 | 0.454 | 60.5574 | 42.3426 | 0.6 | 51.1 | 50.6574 | 45696.7831 | 0.457 | 60.6574 | 40.9295 | 0.61 | 51.1 | 50.0721 | 50034.2251 | 0.46143 | 60.8147 | 45.2721 | 1.11 | 51.1 | 52.1721 | 72224.8278 | 0.44357 | 60.7574 | 44.0426 | 1.04 | 51.1 | 51.3 | 73105.5859 | 0.437
1233 | 1.05 | 73.4 | 47.2 | 484.2573 | 313.5863 | 60.1573 | 45.129 | 0.62 | 51 | 51.6145 | 38769.4073 | 0.43 | -0.095155 | 59.8 | 44.9 | 0.78 | 51 | 51.8 | 48722.8148 | 0.46657 | 60.0573 | 44.7855 | 0.95 | 51 | 51.5 | 60355.8245 | 0.439 | 60.1 | 44.3573 | 1.14 | 51 | 51.4573 | 74965.922 | 0.453 | 60.0573 | 42.6 | 0.6 | 51 | 50.6 | 44075.1839 | 0.45743 | 60.2573 | 39.6427 | 0.61 | 51 | 49.2 | 52444.9935 | 0.46343 | 60.2573 | 44.6282 | 1.11 | 51 | 51.5427 | 72835.4358 | 0.44257 | 60.2573 | 44.0863 | 1.04 | 51 | 51.1145 | 70467.9348 | 0.436
1234 | 1.1 | 73.3 | 47.1 | 486.5143 | 311.0857 | 60 | 44.1 | 0.62 | 51 | 50.9 | 40948.2283 | 0.43 | 0.55786 | 59.6 | 45.0857 | 0.78 | 51 | 51.8429 | 47335.1677 | 0.465 | 59.8 | 45.0143 | 0.94 | 51 | 51.4571 | 58393.4571 | 0.438 | 59.8571 | 44.1429 | 1.14 | 51 | 51.2429 | 74523.4043 | 0.453 | 59.8571 | 42.1714 | 0.6 | 51 | 50.3143 | 44524.0878 | 0.458 | 60 | 40.2857 | 0.61 | 51 | 49.4429 | 50640.1514 | 0.46643 | 60.0571 | 45.4143 | 1.11 | 51 | 51.8571 | 67810.3305 | 0.441 | 60 | 43.0286 | 1.0443 | 51 | 50.4429 | 74201.2869 | 0.437
1235 | 1.15 | 73.257 | 47.143 | 485.6422 | 308.3851 | 59.9 | 44.4 | 0.62 | 50.9 | 51.1 | 39841.4544 | 0.43 | -0.33299 | 59.5 | 45.8 | 0.78 | 50.9 | 52.157 | 44583.161 | 0.464 | 59.7 | 44.057 | 0.94 | 50.9 | 50.857 | 61571.5008 | 0.438 | 59.7 | 45.6438 | 1.14 | 50.9 | 51.9719 | 67049.2862 | 0.452 | 59.8 | 41.2 | 0.6043 | 50.9 | 49.7 | 46925.875 | 0.45943 | 59.9 | 41.5289 | 0.62 | 50.9 | 50.143 | 47398.5407 | 0.468 | 59.9 | 45.2859 | 1.11 | 50.9 | 51.743 | 67772.9805 | 0.44 | 59.9 | 44.5719 | 1.05 | 50.9 | 51.2859 | 66962.9089 | 0.437
1236 | 1.2 | 73.2 | 47.5431 | 477.4057 | 305.3862 | 59.6569 | 43.7846 | 0.62 | 50.9 | 50.5707 | 40935.8285 | 0.43 | -1.0678 | 59.3 | 45.6138 | 0.77 | 50.9 | 51.9569 | 44303.9326 | 0.462 | 59.5569 | 43.7862 | 0.94 | 50.9 | 50.7 | 62247.4689 | 0.438 | 59.6 | 48.2138 | 1.13 | 50.9 | 53.3569 | 53770.3532 | 0.44957 | 59.6 | 41.5431 | 0.61 | 50.9 | 49.9 | 45832.271 | 0.46143 | 59.7569 | 41.9846 | 0.62 | 50.9 | 50.3138 | 45887.926 | 0.469 | 59.8 | 45.4707 | 1.1 | 50.9 | 51.7569 | 66167.0249 | 0.439 | 59.7569 | 45.9569 | 1.04 | 50.9 | 51.9569 | 60246.1268 | 0.436
1237 | 1.15 | 73.3 | 47.6 | 469.3481 | 306.9592 | 59.2 | 41.9568 | 0.62 | 51 | 49.3568 | 44685.9476 | 0.431 | -0.16115 | 58.8568 | 44.9568 | 0.77 | 51 | 51.3568 | 44928.8256 | 0.461 | 59.1568 | 44.0568 | 0.94 | 51 | 50.6568 | 59434.297 | 0.438 | 59.1568 | 47.0272 | 1.12 | 51 | 52.4136 | 56908.999 | 0.446 | 59.1568 | 41.5136 | 0.61 | 51 | 49.6568 | 44870.4495 | 0.463 | 59.3 | 40.5 | 0.62 | 51 | 49.3 | 48656.4857 | 0.47043 | 59.3568 | 44.1568 | 1.1 | 51 | 50.8568 | 69966.2384 | 0.438 | 59.3568 | 44.784 | 1.04 | 51 | 51.1272 | 63092.9203 | 0.435
1238 | 1.1 | 73.4 | 47.1567 | 480.5429 | 310.4466 | 59.2433 | 41.8866 | 0.62 | 51 | 49.3866 | 45027.0667 | 0.43343 | 0.68875 | 58.8433 | 44.7 | 0.77 | 51 | 51.2 | 45685.3196 | 0.46057 | 58.9 | 43.6 | 0.95 | 51 | 50.3 | 60409.2535 | 0.439 | 58.9433 | 45.9433 | 1.12 | 51 | 51.7433 | 60593.312 | 0.44457 | 59.0433 | 41.1866 | 0.61 | 51 | 49.4866 | 45640.1597 | 0.465 | 59.2 | 41.0866 | 0.62 | 51 | 49.6433 | 47130.9298 | 0.473 | 59.1433 | 43.8866 | 1.1 | 51 | 50.6 | 70253.06 | 0.439 | 59.1 | 43.5866 | 1.04 | 51 | 50.3433 | 67662.7889 | 0.435
1239 | 1.05 | 73.4434 | 47.1 | 487.5919 | 313.8172 | 59.6434 | 42.6 | 0.62434 | 51.1 | 50 | 44482.3956 | 0.43543 | -0.16438 | 59.2434 | 45.1303 | 0.77 | 51.1 | 51.6869 | 45465.2637 | 0.46 | 59.2434 | 44.5172 | 0.95 | 51.1 | 50.9737 | 58355.5865 | 0.44 | 59.3 | 46.2566 | 1.11 | 51.1 | 52 | 60641.8091 | 0.443 | 59.4434 | 42.3434 | 0.61 | 51.1 | 50.3 | 43978.4138 | 0.467 | 59.6 | 41.8131 | 0.62 | 51.1 | 50.2 | 46423.1407 | 0.475 | 59.5 | 44.2131 | 1.1 | 51.1 | 50.9 | 70546.1678 | 0.439 | 59.4434 | 44.8869 | 1.04 | 51.1 | 51.2434 | 63423.5645 | 0.436
1240 | 1 | 73.5 | 47.4 | 479.6209 | 315.7742 | 59.8 | 42.5871 | 0.63 | 51.1 | 50.1436 | 45011.8787 | 0.437 | -0.68305 | 59.4 | 45.9129 | 0.77 | 51.1 | 52.0564 | 43418.4675 | 0.459 | 59.5 | 45.7258 | 0.95 | 51.1 | 51.8129 | 54496.8365 | 0.439 | 59.6 | 46.0436 | 1.11 | 51.1 | 52.0436 | 62704.8926 | 0.442 | 59.6 | 42.3564 | 0.62 | 51.1 | 50.4 | 44507.5545 | 0.468 | 59.8 | 41.4 | 0.63 | 51.1 | 50.1 | 48247.1427 | 0.476 | 59.8 | 44.0742 | 1.1 | 51.1 | 50.9871 | 72445.0473 | 0.44 | 59.7 | 45.7436 | 1.04 | 51.1 | 51.8436 | 61002.0606 | 0.435
1241 | 0.95 | 73.6 | 47.5 | 475.938 | 317.9183 | 59.7 | 43.2873 | 0.63 | 51.2 | 50.4437 | 43087.1538 | 0.43844 | -0.93121 | 59.3 | 45.731 | 0.77 | 51.2 | 51.9437 | 43647.192 | 0.458 | 59.5 | 45.162 | 0.94563 | 51.2 | 51.431 | 56569.3942 | 0.439 | 59.5563 | 46.1127 | 1.11 | 51.2 | 52.0563 | 61939.3205 | 0.44 | 59.6 | 42.3873 | 0.62 | 51.2 | 50.4437 | 44353.4192 | 0.469 | 59.7 | 41.1563 | 0.63 | 51.2 | 50.0563 | 48737.0667 | 0.47744 | 59.7 | 45.9747 | 1.1 | 51.2 | 51.9873 | 63573.5183 | 0.439 | 59.7 | 46.2873 | 1.04 | 51.2 | 52.1 | 58145.9812 | 0.434
1242 | 0.9 | 73.7 | 47.8438 | 467.8865 | 319.8065 | 59.5 | 43.9438 | 0.63 | 51.2438 | 50.8 | 41046.8834 | 0.439 | -0.90421 | 59.1562 | 46.8438 | 0.76 | 51.2438 | 52.4 | 39359.0305 | 0.456 | 59.4 | 47.5876 | 0.94 | 51.2438 | 52.7438 | 46343.7699 | 0.43756 | 59.4 | 45.8313 | 1.1 | 51.2438 | 51.7876 | 62643.7892 | 0.43956 | 59.4562 | 43.4 | 0.62 | 51.2438 | 50.9 | 41392.4677 | 0.47 | 59.6 | 41.1313 | 0.63 | 51.2438 | 49.9438 | 48700.8661 | 0.47944 | 59.6 | 47.5 | 1.1 | 51.2438 | 52.8 | 55863.1531 | 0.43756 | 59.6 | 46.5124 | 1.03 | 51.2438 | 52.1562 | 56568.9586 | 0.43256
1243 | 0.8 | 73.8439 | 48.2 | 456.0854 | 323.4512 | 59.1 | 43.8561 | 0.63 | 51.4 | 50.5561 | 40254.2131 | 0.44 | -0.29512 | 58.7561 | 46.4244 | 0.76 | 51.4 | 52.0122 | 39144.0384 | 0.45456 | 59.0561 | 47.8683 | 0.94 | 51.4 | 52.7122 | 43874.92 | 0.435 | 59.0561 | 46.6561 | 1.1 | 51.4 | 52.1122 | 57261.7427 | 0.438 | 59.0561 | 43.5 | 0.62 | 51.4 | 50.8 | 40222.6249 | 0.47044 | 59.2561 | 41.8439 | 0.63 | 51.4 | 50.2 | 45943.9227 | 0.481 | 59.2561 | 46.8683 | 1.09 | 51.4 | 52.3122 | 56609.7115 | 0.435 | 59.2561 | 45.9 | 1.03 | 51.4 | 51.6561 | 57605.1587 | 0.432
1244 | 0.7 | 74 | 48.056 | 456.2042 | 328.2842 | 58.8 | 43.356 | 0.63 | 51.5 | 50.156 | 40941.9063 | 0.44144 | -0.051112 | 58.456 | 44.768 | 0.76 | 51.5 | 50.956 | 43501.6757 | 0.454 | 58.656 | 46.612 | 0.93 | 51.5 | 51.856 | 46918.2706 | 0.434 | 58.7 | 45.6239 | 1.1 | 51.5 | 51.312 | 60114.0199 | 0.438 | 58.7 | 43.988 | 0.62 | 51.5 | 50.944 | 38092.9889 | 0.47144 | 58.856 | 42.188 | 0.64 | 51.5 | 50.244 | 44241.2592 | 0.483 | 58.9 | 45.656 | 1.09 | 51.5 | 51.456 | 60339.3719 | 0.435 | 58.856 | 46 | 1.03 | 51.5 | 51.5 | 55510.1247 | 0.431
1245 | 0.6 | 74.1441 | 47.7559 | 464.8061 | 334.2296 | 59.0441 | 43.2883 | 0.64 | 51.6 | 50.2441 | 41968.4991 | 0.444 | 0.030648 | 58.6441 | 44.7765 | 0.76 | 51.6 | 51.0324 | 44269.1629 | 0.455 | 58.6441 | 46.1883 | 0.93 | 51.6 | 51.5441 | 48648.9982 | 0.434 | 58.7 | 44.3117 | 1.1 | 51.6 | 50.6 | 66159.5473 | 0.43844 | 58.8 | 44.2793 | 0.62 | 51.6 | 51.1117 | 37754.6815 | 0.472 | 58.9441 | 43.4324 | 0.64 | 51.6 | 50.8883 | 41484.335 | 0.485 | 58.9 | 45.8324 | 1.09 | 51.6 | 51.4883 | 59783.0345 | 0.435 | 58.8441 | 46 | 1.03 | 51.6 | 51.5441 | 55238.9263 | 0.431
1246 | 0.5 | 74.3 | 47.8 | 466.8018 | 339.7425 | 59.4442 | 44.0442 | 0.64 | 51.7 | 50.9 | 41075.6729 | 0.445 | 0.2333 | 59.0442 | 46.5885 | 0.76 | 51.7 | 52.2442 | 39722.0404 | 0.455 | 59.0442 | 46.223 | 0.93 | 51.7 | 51.8115 | 50012.3505 | 0.433 | 59.0442 | 44.0885 | 1.11 | 51.7 | 50.6442 | 69386.2819 | 0.44 | 59.2442 | 42.9885 | 0.62 | 51.7 | 50.6442 | 42323.0082 | 0.473 | 59.3442 | 44.6 | 0.64 | 51.7 | 51.7442 | 39395.1727 | 0.485 | 59.2442 | 46.7115 | 1.09 | 51.7 | 52.1558 | 57471.2252 | 0.43456 | 59.2442 | 45.5673 | 1.03 | 51.7 | 51.4558 | 58953.6621 | 0.431
1247 | 0.4 | 74.4444 | 47.8 | 465.5211 | 344.988 | 59.7 | 43.9556 | 0.64 | 51.8 | 50.9556 | 42148.1597 | 0.44644 | 0.95977 | 59.3 | 47.2444 | 0.76 | 51.8 | 52.7444 | 38301.9031 | 0.454 | 59.3444 | 45.1331 | 0.93 | 51.8 | 51.2887 | 55656.9431 | 0.434 | 59.4 | 44.6 | 1.11 | 51.8 | 51.1444 | 68497.4597 | 0.441 | 59.5 | 44.4218 | 0.62 | 51.8 | 51.5331 | 39279.6255 | 0.47444 | 59.6444 | 44.5556 | 0.64 | 51.8 | 51.8556 | 40290.7485 | 0.485 | 59.6 | 45.8 | 1.09 | 51.8 | 51.8 | 62719.6389 | 0.434 | 59.5444 | 44.2 | 1.03 | 51.8 | 50.8444 | 66188.9555 | 0.432
1248 | 0.3 | 74.6 | 47.7 | 470.0442 | 350.3334 | 60 | 43.5445 | 0.64 | 51.9 | 50.9445 | 44158.4049 | 0.448 | 0.87087 | 59.6445 | 47.5555 | 0.76 | 51.9 | 53 | 38150.8455 | 0.453 | 59.6445 | 46.0555 | 0.93 | 51.9 | 51.9555 | 53038.6251 | 0.434 | 59.7 | 44.7555 | 1.11 | 51.9 | 51.3555 | 69498.6313 | 0.442 | 59.8 | 46.1555 | 0.62 | 51.9 | 52.6 | 35690.3898 | 0.474 | 59.9445 | 44.489 | 0.64 | 51.9 | 51.989 | 41183.4129 | 0.485 | 59.9 | 46.089 | 1.09 | 51.9 | 52.0445 | 62922.2856 | 0.434 | 59.8445 | 44.3 | 1.04 | 51.9 | 51.0445 | 67466.2456 | 0.434
1249 | 0.26667 | 74.6 | 47.8 | 466.8 | 351.8784 | 60.1446 | 43.6108 | 0.64446 | 51.9 | 51.0554 | 44616.0201 | 0.449 | 0.64445 | 59.8 | 46.9108 | 0.76 | 51.9 | 52.7108 | 40610.7643 | 0.451 | 59.9 | 46.1784 | 0.93 | 51.9 | 52.1338 | 53427.3909 | 0.434 | 59.9 | 44.3446 | 1.11 | 51.9 | 51.2446 | 72516.8582 | 0.443 | 60 | 45.1216 | 0.62 | 51.9 | 52.1108 | 38802.4798 | 0.473 | 60.1446 | 45.0554 | 0.64 | 51.9 | 52.3554 | 40289.2272 | 0.48455 | 60.1 | 45.9324 | 1.09 | 51.9 | 52.0662 | 64664.5426 | 0.434 | 60.1 | 44.5446 | 1.04 | 51.9 | 51.3 | 67602.2578 | 0.435
1250 | 0.23333 | 74.7 | 47.6 | 471.1706 | 354.0235 | 60.2447 | 43.4341 | 0.65 | 52 | 50.9894 | 45433.3463 | 0.451 | 0.80882 | 59.8447 | 45.9553 | 0.75 | 52 | 52.2 | 43847.2547 | 0.45 | 59.9447 | 47.4106 | 0.93 | 52 | 52.8553 | 48997.2328 | 0.433 | 60 | 44.7341 | 1.12 | 52 | 51.5447 | 71142.6289 | 0.444 | 60.1 | 44.0894 | 0.62 | 52 | 51.6447 | 41638.9799 | 0.47345 | 60.2 | 43.9765 | 0.64 | 52 | 51.8106 | 43286.4392 | 0.484 | 60.2 | 44.5788 | 1.09 | 52 | 51.3341 | 71313.3562 | 0.434 | 60.1447 | 44.2212 | 1.04 | 52 | 51.1659 | 69365.5425 | 0.436
1251 | 0.2 | 74.7 | 47.5 | 474.8 | 356.1793 | 60.5 | 44.5103 | 0.65 | 52 | 51.7 | 43299.0081 | 0.452 | 1.3794 | 60.1 | 46.2345 | 0.75 | 52 | 52.4897 | 43551.9056 | 0.45 | 60.1448 | 46.2207 | 0.93 | 52 | 52.2103 | 54143.6453 | 0.432 | 60.2 | 45.1655 | 1.12 | 52 | 51.8103 | 70300.7881 | 0.44445 | 60.3 | 45.1 | 0.62 | 52 | 52.3 | 39605.3133 | 0.47355 | 60.4448 | 42.7897 | 0.64 | 52 | 51.3448 | 47077.9773 | 0.485 | 60.4 | 45.8552 | 1.09 | 52 | 52.2 | 66224.3799 | 0.435 | 60.3448 | 43.0793 | 1.05 | 52 | 50.6345 | 75520.7424 | 0.43745
1252 | 0.16667 | 74.8 | 47.5 | 475.3696 | 358.1798 | 60.6449 | 43.9 | 0.65 | 52.0449 | 51.5 | 45388.8109 | 0.452 | 0.72632 | 60.3 | 47.0551 | 0.75 | 52.0449 | 52.9551 | 41655.5044 | 0.449 | 60.3449 | 44.7449 | 0.93 | 52.0449 | 51.5 | 60658.3372 | 0.433 | 60.4 | 43.9551 | 1.12 | 52.0449 | 51.3 | 76987.1524 | 0.445 | 60.5 | 45.1 | 0.62 | 52.0449 | 52.4 | 40126.7982 | 0.473 | 60.6449 | 43.4101 | 0.64 | 52.0449 | 51.7551 | 46033.7441 | 0.48545 | 60.6 | 45.0202 | 1.09 | 52.0449 | 51.8101 | 70951.1286 | 0.434 | 60.5449 | 44.0551 | 1.05 | 52.0449 | 51.3 | 72265.3871 | 0.439
1253 | 0.13333 | 74.8 | 47.2549 | 482.3011 | 360.6703 | 60.9 | 43.9 | 0.65 | 52.1 | 51.6 | 46190.6715 | 0.453 | 0.85334 | 60.5 | 45.7297 | 0.75 | 52.1 | 52.3648 | 46403.8245 | 0.448 | 60.5451 | 45 | 0.93 | 52.1 | 51.7 | 60699.9395 | 0.433 | 60.6 | 44.1352 | 1.12 | 52.1 | 51.4901 | 77098.3335 | 0.44645 | 60.7 | 45.8703 | 0.62 | 52.1 | 52.8802 | 38470.4472 | 0.47255 | 60.8451 | 42.9901 | 0.64 | 52.1 | 51.6901 | 47733.8374 | 0.486 | 60.8 | 43.6 | 1.09 | 52.1 | 51.1 | 78458.3235 | 0.43545 | 60.7451 | 43.7 | 1.05 | 52.1 | 51.2 | 74864.2826 | 0.44
1254 | 0.1 | 74.9 | 47.1 | 489.0193 | 363.0903 | 61.2452 | 44.1903 | 0.65 | 52.1 | 51.9452 | 46527.4421 | 0.454 | 0.43794 | 60.8452 | 43.9903 | 0.75 | 52.1 | 51.5452 | 53045.3497 | 0.448 | 60.8452 | 45.2903 | 0.93 | 52.1 | 52.0452 | 60964.3499 | 0.434 | 60.9452 | 45.3 | 1.12 | 52.1 | 52.3 | 73402.4499 | 0.447 | 61.0452 | 47.8548 | 0.62 | 52.1 | 54.1 | 34049.1301 | 0.47055 | 61.2452 | 44.5259 | 0.64 | 52.1 | 52.6355 | 44657.2297 | 0.486 | 61.1452 | 43.8903 | 1.1 | 52.1 | 51.3903 | 79130.2952 | 0.437 | 61.1 | 44.2355 | 1.06 | 52.1 | 51.6903 | 74354.5827 | 0.44145
1255 | 0.083333 | 74.9 | 47.5 | 479.9772 | 363.3 | 61.4 | 44.7547 | 0.65 | 52.1 | 52.3 | 45281.0029 | 0.454 | 0.16543 | 61 | 44.3641 | 0.75 | 52.1 | 51.8094 | 52264.9002 | 0.449 | 61.1453 | 45.8 | 0.93 | 52.1 | 52.4 | 59946.8051 | 0.43355 | 61.2 | 45.3 | 1.12 | 52.1 | 52.4 | 74687.6407 | 0.44655 | 61.3 | 46.9188 | 0.61547 | 52.1 | 53.6094 | 37002.7246 | 0.46755 | 61.4 | 45.6094 | 0.64 | 52.1 | 53.2547 | 42186.8254 | 0.485 | 61.4 | 45.4264 | 1.1 | 52.1 | 52.4359 | 73505.1941 | 0.437 | 61.4 | 44.5736 | 1.06 | 52.1 | 51.9641 | 74241.3681 | 0.442
1256 | 0.066667 | 74.9 | 47.4546 | 476.1357 | 363.6908 | 61.2 | 43.9092 | 0.65 | 52.2 | 51.7546 | 46927.4386 | 0.454 | 0.84343 | 60.8 | 43.5908 | 0.75 | 52.2 | 51.3454 | 54179.997 | 0.45 | 61 | 45.9454 | 0.93 | 52.2 | 52.4454 | 58774.977 | 0.433 | 61.0546 | 45.2454 | 1.12 | 52.2 | 52.3 | 74131.9914 | 0.446 | 61.1 | 44.8184 | 0.61 | 52.2 | 52.4092 | 41730.2574 | 0.466 | 61.2546 | 44.1092 | 0.64 | 52.2 | 52.4092 | 45522.0706 | 0.484 | 61.2546 | 46.5184 | 1.1 | 52.2 | 52.9638 | 67646.7828 | 0.436 | 61.2546 | 43.4724 | 1.06 | 52.2 | 51.3362 | 78764.8721 | 0.443
1257 | 0.05 | 74.9 | 47.4 | 480.8545 | 364.8455 | 61.2 | 43.109 | 0.65 | 52.2 | 51.3545 | 49191.122 | 0.455 | -0.11894 | 60.8 | 44.0545 | 0.75 | 52.2 | 51.6 | 52722.6135 | 0.451 | 60.9 | 46.409 | 0.93 | 52.2 | 52.6545 | 56528.7582 | 0.432 | 61 | 45.2179 | 1.12 | 52.2 | 52.209 | 73838.4539 | 0.446 | 61 | 43.7455 | 0.61 | 52.2 | 51.8 | 44266.275 | 0.466 | 61.2 | 43.6366 | 0.64 | 52.2 | 52.1455 | 46584.9499 | 0.484 | 61.2 | 45 | 1.09 | 52.2 | 52.1 | 73795.5143 | 0.436 | 61.1 | 45.309 | 1.06 | 52.2 | 52.2545 | 70218.6943 | 0.443
1258 | 0.033333 | 75 | 47.2544 | 482.1758 | 365.9369 | 61.2456 | 42.4544 | 0.65456 | 52.2 | 51 | 51442.6724 | 0.456 | 0.10667 | 60.8456 | 43.9456 | 0.76 | 52.2 | 51.5456 | 53418.4792 | 0.452 | 60.9456 | 45.2631 | 0.93 | 52.2 | 52.0087 | 61065.3936 | 0.432 | 61 | 44.3369 | 1.12 | 52.2 | 51.7913 | 78089.9832 | 0.446 | 61.1 | 44.3456 | 0.61 | 52.2 | 52.1456 | 43033.8918 | 0.467 | 61.2 | 44.3087 | 0.64 | 52.2 | 52.4544 | 45082.2794 | 0.483 | 61.2 | 45.1 | 1.1 | 52.2 | 52.1 | 73792.5844 | 0.436 | 61.1456 | 44.8913 | 1.06 | 52.2 | 52.0456 | 72155.4704 | 0.443
1259 | 0.016667 | 75 | 47.1 | 487.7627 | 367.3915 | 61.4458 | 42.1542 | 0.66 | 52.2 | 51 | 52949.2655 | 0.458 | 0.0373 | 61.1 | 44.5915 | 0.76 | 52.2 | 52.0458 | 52177.5757 | 0.452 | 61.1458 | 44.3458 | 0.93 | 52.2 | 51.6 | 65299.0087 | 0.433 | 61.2 | 45.3085 | 1.12 | 52.2 | 52.3542 | 74390.4271 | 0.446 | 61.3 | 44.9915 | 0.61 | 52.2 | 52.5915 | 41738.8429 | 0.467 | 61.4458 | 43.4085 | 0.64 | 52.2 | 52.1 | 47934.111 | 0.483 | 61.4 | 45.4373 | 1.1 | 52.2 | 52.3915 | 72877.8643 | 0.436 | 61.3458 | 44.917 | 1.06 | 52.2 | 52.2085 | 72869.4788 | 0.443
1260 | 0 | 75 | 47.2 | 486.4752 | 368.3835 | 61.6 | 42.2376 | 0.66 | 52.2 | 51.1459 | 53356.131 | 0.46 | 0.71504 | 61.2 | 45.3 | 0.76 | 52.2 | 52.5 | 50249.8489 | 0.452 | 61.3 | 44.4459 | 0.93 | 52.2 | 51.7459 | 65785.3328 | 0.43346 | 61.3459 | 44.2083 | 1.12 | 52.2 | 51.8541 | 80303.0842 | 0.44646 | 61.4 | 45.4083 | 0.61 | 52.2 | 52.8541 | 41096.9399 | 0.466 | 61.6 | 43.6293 | 0.64 | 52.2 | 52.2917 | 47745.2223 | 0.484 | 61.5459 | 46.1083 | 1.09 | 52.2 | 52.8541 | 70631.9214 | 0.435 | 61.5 | 43.5459 | 1.06 | 52.2 | 51.5 | 79716.9558 | 0.444
1261 | -0.033333 | 75.1 | 47.1 | 488.6379 | 370.3839 | 61.746 | 43.7379 | 0.66 | 52.3 | 51.992 | 49746.9815 | 0.461 | 0.26417 | 61.346 | 44.7161 | 0.76 | 52.3 | 52.208 | 52513.7864 | 0.452 | 61.4 | 44.454 | 0.9346 | 52.3 | 51.8 | 66345.5773 | 0.434 | 61.5 | 43.692 | 1.12 | 52.3 | 51.646 | 83362.1417 | 0.447 | 61.546 | 44.746 | 0.61 | 52.3 | 52.6 | 42952.7064 | 0.465 | 61.7 | 45.492 | 0.6354 | 52.3 | 53.346 | 43053.9541 | 0.483 | 61.7 | 45.1621 | 1.09 | 52.3 | 52.354 | 75289.1878 | 0.435 | 61.646 | 44.3299 | 1.06 | 52.3 | 52.0379 | 77130.8534 | 0.445
1262 | -0.066667 | 75.1 | 47.1461 | 488.7851 | 372.1383 | 61.9 | 44.4617 | 0.66 | 52.3 | 52.5078 | 48000.4029 | 0.461 | -0.72607 | 61.5 | 43.2539 | 0.76 | 52.3 | 51.5 | 57674.0752 | 0.45246 | 61.6 | 44.1539 | 0.94 | 52.3 | 51.7539 | 68133.3997 | 0.435 | 61.6 | 44.4 | 1.13 | 52.3 | 52.1 | 80917.3485 | 0.448 | 61.7 | 44.7539 | 0.61 | 52.3 | 52.6 | 43337.6901 | 0.465 | 61.9 | 45.5234 | 0.63 | 52.3 | 53.3617 | 43226.0606 | 0.481 | 61.8 | 43.6617 | 1.09 | 52.3 | 51.5539 | 83154.2914 | 0.435 | 61.8 | 46.0461 | 1.06 | 52.3 | 53 | 69941.8207 | 0.444
1263 | -0.1 | 75.2 | 46.9538 | 491.994 | 374.2773 | 61.9 | 43.2 | 0.66 | 52.3 | 51.8 | 51693.6612 | 0.461 | -0.52007 | 61.5 | 43.2386 | 0.76 | 52.3 | 51.5462 | 58081.0945 | 0.454 | 61.6 | 43.9462 | 0.94 | 52.3 | 51.6462 | 69348.1158 | 0.436 | 61.7 | 44.2538 | 1.13 | 52.3 | 52.0538 | 82082.508 | 0.448 | 61.7462 | 44.0538 | 0.61 | 52.3 | 52.2538 | 45156.5607 | 0.464 | 61.9 | 43.4538 | 0.63 | 52.3 | 52.3 | 48747.1635 | 0.48 | 61.9 | 42.7462 | 1.1 | 52.3 | 51.1 | 87722.9223 | 0.437 | 61.8 | 45.7076 | 1.06 | 52.3 | 52.8538 | 71363.5087 | 0.443
1264 | -0.13333 | 75.2 | 46.7 | 500.6853 | 376.9317 | 62.2463 | 43.3927 | 0.66 | 52.4 | 52.0927 | 52145.221 | 0.462 | 0.03767 | 61.8463 | 44.4927 | 0.76 | 52.4 | 52.3463 | 55281.1612 | 0.455 | 61.8463 | 44.6 | 0.94 | 52.4 | 52.1 | 67862.4656 | 0.437 | 61.9 | 43.7073 | 1.13 | 52.4 | 51.8537 | 85730.629 | 0.449 | 62.0463 | 43.461 | 0.61 | 52.4 | 52.0537 | 47419.0173 | 0.465 | 62.2 | 43.3927 | 0.63 | 52.4 | 52.4463 | 49617.9038 | 0.48 | 62.1 | 43.7853 | 1.1 | 52.4 | 51.839 | 84215.3195 | 0.438 | 62.0463 | 44.6073 | 1.06 | 52.4 | 52.3537 | 77173.2998 | 0.443
1265 | -0.16667 | 75.3 | 46.7 | 500.6 | 378.8858 | 62.5 | 43.6071 | 0.66 | 52.4 | 52.3536 | 52265.0469 | 0.462 | 0.59259 | 62.1 | 45.1071 | 0.76 | 52.4 | 52.8 | 54065.8894 | 0.454 | 62.1464 | 44.6929 | 0.94 | 52.4 | 52.3464 | 68719.0317 | 0.437 | 62.2 | 43.9251 | 1.13 | 52.4 | 52.1393 | 86379.7784 | 0.45 | 62.3 | 42.7929 | 0.61 | 52.4 | 51.8464 | 49930.5242 | 0.465 | 62.5 | 43.9464 | 0.63 | 52.4 | 52.8464 | 48935.677 | 0.48 | 62.4 | 45.2 | 1.1 | 52.4 | 52.7464 | 79137.1339 | 0.438 | 62.4 | 43.4071 | 1.06 | 52.4 | 51.8536 | 83974.6873 | 0.443
1266 | -0.2 | 75.3 | 46.8 | 499.6947 | 380.5 | 62.6 | 43 | 0.66 | 52.4466 | 52.0466 | 54434.4697 | 0.462 | 0.51983 | 62.2 | 44.4069 | 0.76 | 52.4466 | 52.5534 | 56506.7854 | 0.454 | 62.3466 | 45.5931 | 0.94 | 52.4466 | 52.8931 | 66032.0538 | 0.437 | 62.4 | 45.8534 | 1.13 | 52.4466 | 53.3 | 77984.452 | 0.449 | 62.5 | 43.0534 | 0.61 | 52.4466 | 52.1 | 49696.3513 | 0.466 | 62.6 | 43.9069 | 0.63 | 52.4466 | 52.8534 | 49338.4729 | 0.479 | 62.6 | 45.0069 | 1.1 | 52.4466 | 52.7069 | 80951.5443 | 0.438 | 62.6 | 43.4328 | 1.06 | 52.4466 | 51.9397 | 85017.3426 | 0.444
1267 | -0.21667 | 75.3 | 46.9 | 495.2066 | 380.8934 | 62.5533 | 43.5934 | 0.66 | 52.5 | 52.3467 | 52671.8729 | 0.463 | -0.59021 | 62.1533 | 43.8467 | 0.76 | 52.5 | 52.2 | 58073.8857 | 0.454 | 62.3533 | 46.4 | 0.94 | 52.5 | 53.3467 | 62539.403 | 0.436 | 62.4 | 45.5467 | 1.13 | 52.5 | 53.0467 | 79450.8466 | 0.448 | 62.4 | 42.26 | 0.61 | 52.5 | 51.6533 | 51790.4496 | 0.467 | 62.6 | 43.1934 | 0.63 | 52.5 | 52.4467 | 51104.8223 | 0.479 | 62.6 | 44.3467 | 1.1 | 52.5 | 52.3467 | 83877.8637 | 0.438 | 62.6 | 45.4934 | 1.06 | 52.5 | 53.0467 | 75939.672 | 0.444
1268 | -0.23333 | 75.4 | 47.1468 | 490.1641 | 381.2 | 62.4532 | 44.0128 | 0.66 | 52.5 | 52.5064 | 51152.4633 | 0.463 | -0.49831 | 62.0532 | 43.6128 | 0.76 | 52.5 | 52.0064 | 58561.8589 | 0.454 | 62.2532 | 46.2064 | 0.94 | 52.5 | 53.1532 | 62806.215 | 0.43453 | 62.3 | 45.7532 | 1.12 | 52.5 | 53.1532 | 77709.6102 | 0.447 | 62.3 | 42.0872 | 0.62 | 52.5 | 51.5404 | 52165.4865 | 0.468 | 62.5 | 43.4596 | 0.63 | 52.5 | 52.5532 | 50135.4842 | 0.479 | 62.5 | 44.5532 | 1.1 | 52.5 | 52.4532 | 82407.3575 | 0.438 | 62.5 | 45.4192 | 1.06 | 52.5 | 52.9596 | 75424.1584 | 0.443
1269 | -0.25 | 75.4 | 46.8531 | 492.1887 | 382.1345 | 62.3 | 42.9 | 0.66 | 52.5 | 51.8469 | 53930.5793 | 0.463 | 0.81827 | 61.9 | 42.6407 | 0.76 | 52.5 | 51.4469 | 61305.0918 | 0.456 | 62.0531 | 44.7124 | 0.93 | 52.5 | 52.2062 | 67796.7482 | 0.434 | 62.1 | 45.2 | 1.12 | 52.5 | 52.7 | 79252.8999 | 0.446 | 62.1 | 43.5469 | 0.62 | 52.5 | 52.3 | 47909.9565 | 0.469 | 62.3 | 42.8876 | 0.63 | 52.5 | 52.1938 | 51071.4579 | 0.479 | 62.3 | 44.2469 | 1.1 | 52.5 | 52.1469 | 83209.366 | 0.438 | 62.3 | 43.2531 | 1.06 | 52.5 | 51.7 | 84267.7704 | 0.443
1270 | -0.26667 | 75.4 | 46.7 | 502.306 | 384.094 | 62.547 | 43.247 | 0.67 | 52.5 | 52.2 | 53768.2566 | 0.464 | 0.60347 | 62.147 | 44.094 | 0.7647 | 52.5 | 52.347 | 57783.74 | 0.457 | 62.147 | 43.994 | 0.94 | 52.5 | 51.894 | 71171.591 | 0.435 | 62.247 | 45.106 | 1.12 | 52.5 | 52.753 | 80234.1704 | 0.446 | 62.347 | 43.606 | 0.62 | 52.5 | 52.4 | 48401.6291 | 0.469 | 62.547 | 44.206 | 0.63 | 52.5 | 52.953 | 48291.8115 | 0.479 | 62.447 | 44.6 | 1.1 | 52.5 | 52.4 | 82225.1126 | 0.439 | 62.4 | 43.5411 | 1.06 | 52.5 | 51.894 | 83841.6249 | 0.445
1271 | -0.28333 | 75.4 | 46.7471 | 500.5643 | 384.9471 | 62.8 | 43.5943 | 0.67 | 52.5 | 52.5471 | 53383.4366 | 0.464 | 0.0044853 | 62.4 | 44.9 | 0.76 | 52.5 | 52.9 | 56007.375 | 0.457 | 62.4471 | 44.8529 | 0.94 | 52.5 | 52.5 | 68959.8192 | 0.435 | 62.5 | 44.0586 | 1.12 | 52.5 | 52.2529 | 86519.0818 | 0.446 | 62.6 | 43 | 0.62 | 52.5 | 52.2 | 50622.9107 | 0.47 | 62.8 | 44.0886 | 0.63 | 52.5 | 53.0414 | 49128.4986 | 0.47853 | 62.7 | 44.3057 | 1.1 | 52.5 | 52.3529 | 84831.2797 | 0.439 | 62.7 | 44.4 | 1.06 | 52.5 | 52.5 | 81325.5939 | 0.445
1272 | -0.3 | 75.5 | 46.8 | 498.7363 | 385.8418 | 62.8 | 44.2473 | 0.67 | 52.6 | 52.9 | 51648.6848 | 0.464 | -0.43285 | 62.4 | 44.3582 | 0.76 | 52.6 | 52.6055 | 57624.353 | 0.456 | 62.6 | 44.7473 | 0.94 | 52.6 | 52.5 | 69867.2556 | 0.435 | 62.6 | 43.4418 | 1.12 | 52.6 | 51.9945 | 89882.6746 | 0.447 | 62.7 | 43.8363 | 0.62 | 52.6 | 52.6945 | 48672.9989 | 0.47 | 62.8 | 44.9637 | 0.63 | 52.6 | 53.4582 | 46981.7979 | 0.477 | 62.8 | 43.7473 | 1.1 | 52.6 | 52.1 | 88083.5137 | 0.439 | 62.8 | 45.1308 | 1.06 | 52.6 | 52.989 | 78365.2023 | 0.445
1273 | -0.33333 | 75.5 | 46.8474 | 499.2578 | 387.4474 | 62.9 | 44.6 | 0.67 | 52.6 | 53 | 50907.7186 | 0.46353 | -1.5258 | 62.5 | 43.2526 | 0.76 | 52.6 | 52 | 61472.9659 | 0.457 | 62.6 | 45.1947 | 0.94 | 52.6 | 52.7474 | 68304.477 | 0.43553 | 62.7 | 44.3947 | 1.12 | 52.6 | 52.5474 | 85705.508 | 0.447 | 62.7 | 44.5158 | 0.62 | 52.6 | 53.0579 | 46980.6544 | 0.469 | 62.9 | 43.4421 | 0.63 | 52.6 | 52.7474 | 50947.6982 | 0.477 | 62.9 | 45.0369 | 1.1 | 52.6 | 52.8421 | 82356.449 | 0.44 | 62.8 | 47.2053 | 1.06 | 52.6 | 54.1526 | 69294.8093 | 0.44353
1274 | -0.36667 | 75.6 | 47.2 | 488.8301 | 388.095 | 62.6525 | 44.3525 | 0.66 | 52.6 | 52.8 | 50996.7371 | 0.463 | -0.9836 | 62.3 | 43.8849 | 0.77 | 52.6 | 52.295 | 58945.0132 | 0.458 | 62.5 | 44.9151 | 0.94 | 52.6 | 52.5575 | 68927.5341 | 0.435 | 62.5525 | 45.095 | 1.12 | 52.6 | 52.9 | 81944.4495 | 0.447 | 62.5525 | 42.7475 | 0.62 | 52.6 | 52.0475 | 51181.2644 | 0.46947 | 62.7525 | 44.2 | 0.63 | 52.6 | 53 | 48592.3747 | 0.476 | 62.8 | 46.9475 | 1.1 | 52.6 | 53.9 | 72830.3339 | 0.43853 | 62.7525 | 46.4475 | 1.06 | 52.6 | 53.6 | 72008.1708 | 0.44153
1275 | -0.4 | 75.6 | 47.4 | 481.5716 | 388.9952 | 62.4 | 43.7524 | 0.66 | 52.7 | 52.4 | 51750.6453 | 0.463 | -0.59328 | 62 | 45.8 | 0.77 | 52.7 | 53.2 | 51987.6411 | 0.457 | 62.2524 | 43.1476 | 0.94 | 52.7 | 51.5 | 74964.4468 | 0.436 | 62.3 | 45.1096 | 1.12 | 52.7 | 52.8048 | 80708.4036 | 0.447 | 62.3 | 43.6952 | 0.62 | 52.7 | 52.4476 | 48196.6775 | 0.47 | 62.5 | 44.4476 | 0.63 | 52.7 | 53 | 47167.3465 | 0.476 | 62.5 | 46.2144 | 1.1 | 52.7 | 53.3096 | 74760.1416 | 0.437 | 62.4524 | 46.062 | 1.05 | 52.7 | 53.2572 | 72329.9155 | 0.44
1276 | -0.43333 | 75.7 | 47.1523 | 485.3316 | 390.9863 | 62.3 | 43.8432 | 0.67 | 52.7 | 52.3954 | 51362.2522 | 0.464 | 0.40439 | 61.9 | 44.666 | 0.76 | 52.7 | 52.5091 | 55087.8488 | 0.457 | 62 | 43.4523 | 0.94 | 52.7 | 51.5523 | 73352.0686 | 0.438 | 62.1 | 44.7386 | 1.12 | 52.7 | 52.5432 | 81267.8039 | 0.447 | 62.1 | 44.8954 | 0.62 | 52.7 | 52.9477 | 44650.4734 | 0.47 | 62.3 | 44.8954 | 0.62523 | 52.7 | 53.1477 | 45428.396 | 0.475 | 62.3 | 44.3432 | 1.1 | 52.7 | 52.1954 | 82226.9655 | 0.437 | 62.2523 | 44.5 | 1.05 | 52.7 | 52.3 | 78074.5599 | 0.44
1277 | -0.46667 | 75.7 | 46.9478 | 495.2303 | 393.5435 | 62.5478 | 45.0478 | 0.67 | 52.7478 | 53.1478 | 48724.9174 | 0.464 | -0.41478 | 62.1478 | 43.3348 | 0.77 | 52.7478 | 51.9913 | 60334.9808 | 0.458 | 62.2 | 43.987 | 0.95 | 52.7478 | 51.9913 | 72179.6012 | 0.43948 | 62.2478 | 47.1913 | 1.12 | 52.7478 | 53.8957 | 70536.8702 | 0.44652 | 62.3478 | 45.9957 | 0.62 | 52.7478 | 53.6478 | 42275.2226 | 0.46952 | 62.5 | 45.2043 | 0.62 | 52.7478 | 53.4522 | 45145.5902 | 0.474 | 62.4478 | 45.7957 | 1.1 | 52.7478 | 53.0957 | 76288.6967 | 0.437 | 62.4 | 45.8827 | 1.05 | 52.7478 | 53.1392 | 72715.0551 | 0.44
1278 | -0.5 | 75.8 | 47.7959 | 475.0229 | 393.3082 | 62.452 | 45.452 | 0.66 | 52.8 | 53.352 | 47320.8989 | 0.463 | -1.8737 | 62.1 | 45.1082 | 0.77 | 52.8 | 52.9041 | 54426.819 | 0.458 | 62.4 | 45.6041 | 0.95 | 52.8 | 52.952 | 66316.2256 | 0.44 | 62.4 | 47.9041 | 1.12 | 52.8 | 54.352 | 67452.5963 | 0.444 | 62.452 | 46.0602 | 0.62 | 52.8 | 53.6561 | 42169.2978 | 0.468 | 62.6 | 44.4 | 0.62 | 52.8 | 53 | 47446.5534 | 0.47352 | 62.6 | 46.352 | 1.1 | 52.8 | 53.452 | 74490.1195 | 0.436 | 62.6 | 48.5041 | 1.05 | 52.8 | 54.652 | 61826.4655 | 0.43852
1279 | -0.51667 | 75.8 | 47.9519 | 463.3017 | 392.6442 | 61.8519 | 44.6039 | 0.66 | 52.8 | 52.5519 | 47831.0982 | 0.462 | -1.0321 | 61.4519 | 43.6 | 0.77 | 52.8 | 51.8 | 57349.4411 | 0.459 | 61.8519 | 45.1923 | 0.95 | 52.8 | 52.4961 | 65985.7964 | 0.44 | 61.9039 | 46.5558 | 1.11 | 52.8 | 53.3039 | 71260.045 | 0.442 | 61.8039 | 43.8519 | 0.62 | 52.8 | 52.2519 | 46159.4937 | 0.46748 | 61.9519 | 44.5961 | 0.62 | 52.8 | 52.8 | 45262.6653 | 0.473 | 62.1039 | 45.5558 | 1.09 | 52.8 | 52.7039 | 75775.0994 | 0.436 | 62.0519 | 47.5039 | 1.04 | 52.8 | 53.8519 | 63528.2473 | 0.436
1280 | -0.53333 | 75.8 | 47.6 | 474.1336 | 394.2445 | 61.7 | 43.7518 | 0.66 | 52.8 | 52.1 | 49812.6666 | 0.463 | -0.83783 | 61.3 | 44.1964 | 0.77 | 52.8 | 52.0482 | 55226.6195 | 0.46 | 61.4 | 46.0073 | 0.95 | 52.8 | 52.8036 | 61140.357 | 0.44 | 61.5 | 45.4036 | 1.11 | 52.8 | 52.5 | 74708.1118 | 0.442 | 61.5482 | 44.3927 | 0.62 | 52.8 | 52.3964 | 44176.5612 | 0.46848 | 61.7 | 45.1555 | 0.62 | 52.8 | 53.0036 | 43072.287 | 0.473 | 61.7 | 45.6373 | 1.1 | 52.8 | 52.5927 | 73697.4852 | 0.436 | 61.6518 | 47.5445 | 1.04 | 52.8 | 53.6482 | 61532.5049 | 0.435
1281 | -0.55 | 75.8 | 47.7 | 473.7238 | 395.1 | 61.8 | 43.6483 | 0.67 | 52.8 | 52.0483 | 50706.0767 | 0.464 | -1.2497 | 61.4483 | 44.7 | 0.77 | 52.8 | 52.4 | 54013.8838 | 0.461 | 61.5483 | 44.7 | 0.95 | 52.8 | 52.1 | 66886.8627 | 0.441 | 61.6 | 45 | 1.11 | 52.8 | 52.3 | 77266.2243 | 0.443 | 61.7 | 45.8517 | 0.62 | 52.8 | 53.2517 | 40748.3507 | 0.468 | 61.8 | 44.3483 | 0.62 | 52.8 | 52.6 | 45585.1856 | 0.473 | 61.8 | 47.9517 | 1.09 | 52.8 | 53.9517 | 63279.4633 | 0.43552 | 61.7483 | 48.2034 | 1.04 | 52.8 | 54.0517 | 58604.5424 | 0.433
1282 | -0.56667 | 75.9 | 47.8 | 469.2389 | 395.5968 | 61.8 | 44.1484 | 0.67 | 52.9 | 52.3484 | 49222.5893 | 0.465 | -0.62769 | 61.4 | 44.4516 | 0.77 | 52.9 | 52.3 | 54841.7521 | 0.462 | 61.6 | 45.0452 | 0.95 | 52.9 | 52.3484 | 65633.0529 | 0.442 | 61.6 | 44.6516 | 1.11 | 52.9 | 52.1516 | 79110.4073 | 0.444 | 61.6516 | 45.0548 | 0.62 | 52.9 | 52.8032 | 42678.4772 | 0.468 | 61.8 | 44.8968 | 0.62 | 52.9 | 52.9 | 44023.4663 | 0.473 | 61.8 | 47.6968 | 1.09 | 52.9 | 53.8484 | 64273.004 | 0.434 | 61.8 | 47.1516 | 1.03 | 52.9 | 53.4516 | 62929.2073 | 0.432
1283 | -0.58333 | 75.9 | 47.7 | 472.4029 | 396.6971 | 61.8 | 44.9426 | 0.67 | 52.9 | 52.8456 | 47077.2037 | 0.466 | -0.75547 | 61.4 | 45.2912 | 0.77 | 52.9 | 52.7456 | 52209.8681 | 0.463 | 61.5485 | 46.1485 | 0.95 | 52.9 | 52.9485 | 61213.5815 | 0.442 | 61.6 | 45.8853 | 1.12 | 52.9 | 52.8426 | 73490.2865 | 0.445 | 61.7 | 44.3971 | 0.62 | 52.9 | 52.4485 | 44493.8152 | 0.468 | 61.8 | 46.1941 | 0.62 | 52.9 | 53.5971 | 40754.1591 | 0.473 | 61.8 | 48.9912 | 1.0851 | 52.9 | 54.5456 | 58131.7122 | 0.432 | 61.8 | 47.4941 | 1.03 | 52.9 | 53.6456 | 61525.1293 | 0.431
1284 | -0.6 | 75.9 | 48.5459 | 454.9489 | 395.7054 | 61.6514 | 46.7 | 0.67 | 52.9 | 53.6514 | 41663.5499 | 0.465 | -1.5265 | 61.2514 | 47.3514 | 0.77 | 52.9 | 53.7514 | 44910.9154 | 0.462 | 61.5514 | 46.9973 | 0.95 | 52.9 | 53.4486 | 57991.4299 | 0.442 | 61.6 | 49.4 | 1.11 | 52.9 | 54.8 | 56813.6708 | 0.443 | 61.6 | 45.2 | 0.62 | 52.9 | 52.9 | 42174.2921 | 0.469 | 61.7514 | 47.6973 | 0.62 | 52.9 | 54.3 | 36477.2221 | 0.47151 | 61.8 | 50.8 | 1.08 | 52.9 | 55.5 | 49557.1573 | 0.42851 | 61.7514 | 48.9 | 1.03 | 52.9 | 54.4514 | 55195.9627 | 0.429
1285 | -0.63333 | 76 | 49 | 432.8074 | 394.4488 | 60.6025 | 46.5512 | 0.67 | 52.9 | 53.1025 | 39212.7151 | 0.46451 | -0.83049 | 60.3025 | 46.2537 | 0.77 | 52.9 | 52.7025 | 45224.4064 | 0.461 | 60.8025 | 47.6 | 0.95 | 52.9 | 53.4512 | 52449.6691 | 0.441 | 60.9025 | 48.8025 | 1.11 | 52.9 | 54.1025 | 55776.0249 | 0.44051 | 60.7025 | 45.0488 | 0.62 | 52.9 | 52.3512 | 40379.231 | 0.469 | 60.8537 | 47.305 | 0.62 | 52.9 | 53.6537 | 35069.1142 | 0.46951 | 61.1025 | 49.7562 | 1.07 | 52.9 | 54.605 | 50480.6432 | 0.42551 | 61.0025 | 48.3512 | 1.02 | 52.9 | 53.7512 | 54117.9007 | 0.427
1286 | -0.66667 | 76 | 48.8 | 436.882 | 395.7955 | 59.9511 | 46.8466 | 0.67 | 53 | 52.9489 | 36523.861 | 0.465 | -0.032566 | 59.6 | 45.4978 | 0.77 | 53 | 52 | 45660.5544 | 0.462 | 59.9022 | 47.8 | 0.95 | 53 | 53.1511 | 47945.2741 | 0.44 | 59.9511 | 48.5466 | 1.1 | 53 | 53.5489 | 52598.7183 | 0.43951 | 59.8511 | 45.1511 | 0.62 | 53 | 52.0511 | 38027.6332 | 0.47 | 60.0511 | 46.3978 | 0.62 | 53 | 52.7489 | 35307.0767 | 0.469 | 60.1511 | 48.1 | 1.06 | 53 | 53.2 | 53590.2686 | 0.424 | 60.1022 | 47.7534 | 1.02 | 53 | 53.0022 | 52652.0215 | 0.426
1287 | -0.7 | 76.1 | 48.749 | 440.055 | 397.747 | 59.9 | 47.751 | 0.67 | 53 | 53.4 | 33878.0568 | 0.464 | 0.83283 | 59.549 | 46.598 | 0.78 | 53 | 52.598 | 42120.4465 | 0.463 | 59.7 | 47.849 | 0.95 | 53 | 53.049 | 46772.4692 | 0.44 | 59.7 | 49.649 | 1.1 | 53 | 54.049 | 46107.7184 | 0.438 | 59.8 | 45.696 | 0.62 | 53 | 52.298 | 36483.3414 | 0.47149 | 59.9 | 47.647 | 0.62 | 53 | 53.398 | 31577.385 | 0.469 | 59.9 | 48.598 | 1.06 | 53 | 53.349 | 50256.405 | 0.424 | 59.849 | 46.451 | 1.02 | 53 | 52.151 | 57178.1666 | 0.427
1288 | -0.73333 | 76.1 | 49 | 434.8634 | 398.8982 | 59.9 | 47.6982 | 0.67 | 53.0491 | 53.3491 | 33948.1775 | 0.464 | 0.81279 | 59.5509 | 47.4 | 0.78 | 53.0491 | 53 | 39387.6727 | 0.464 | 59.7 | 47.9527 | 0.95 | 53.0491 | 53.1509 | 46577.3157 | 0.44 | 59.8 | 50.0509 | 1.1 | 53.0491 | 54.3 | 44523.1108 | 0.43651 | 59.8 | 47.3 | 0.62 | 53.0491 | 53.2 | 32513.1184 | 0.472 | 59.9509 | 48.9491 | 0.62 | 53.0491 | 54.1 | 28402.0254 | 0.468 | 59.9509 | 49.3491 | 1.06 | 53.0491 | 53.8491 | 46911.5535 | 0.423 | 59.9 | 46.4982 | 1.0249 | 53.0491 | 52.2491 | 57507.2325 | 0.42849
1289 | -0.76667 | 76.2 | 49.2 | 428.4554 | 399.6984 | 59.7 | 48.9969 | 0.66 | 53.1 | 53.9492 | 29729.6315 | 0.463 | 0.15764 | 59.3 | 48.3953 | 0.78 | 53.1 | 53.4477 | 35374.6628 | 0.464 | 59.5508 | 47.4984 | 0.95 | 53.1 | 52.7984 | 47806.54 | 0.44 | 59.6 | 49.2523 | 1.09 | 53.1 | 53.8016 | 47104.9022 | 0.435 | 59.6 | 48.3446 | 0.62 | 53.1 | 53.6477 | 29149.3242 | 0.472 | 59.7508 | 49.5984 | 0.61 | 53.1 | 54.3492 | 25989.5559 | 0.46651 | 59.8 | 49.9984 | 1.06 | 53.1 | 54.1492 | 43413.1256 | 0.42151 | 59.7508 | 47.7969 | 1.03 | 53.1 | 52.9492 | 51333.6347 | 0.429
1290 | -0.8 | 76.2 | 49.5493 | 419.4691 | 400.0013 | 59.3507 | 50.0507 | 0.66 | 53.1 | 54.3507 | 25639.7108 | 0.46151 | -0.35105 | 58.9507 | 50.7493 | 0.77 | 53.1 | 54.5 | 26660.2118 | 0.462 | 59.2507 | 48.3 | 0.95 | 53.1 | 53.1507 | 43451.29 | 0.44 | 59.3507 | 47.852 | 1.09 | 53.1 | 52.8013 | 52382.8844 | 0.434 | 59.2507 | 51 | 0.62 | 53.1 | 54.9 | 21438.0987 | 0.46951 | 59.4507 | 50.3 | 0.61 | 53.1 | 54.5 | 23338.8695 | 0.46451 | 59.5 | 50.352 | 1.05 | 53.1 | 54.2013 | 40335.354 | 0.41951 | 59.4507 | 48.9493 | 1.03 | 53.1 | 53.5 | 45101.8387 | 0.429
1291 | -0.81667 | 76.2 | 49.6 | 413.5462 | 399.6989 | 58.7505 | 49.4505 | 0.66 | 53.1 | 53.7011 | 25569.0381 | 0.46 | -0.17612 | 58.3505 | 50.3022 | 0.77 | 53.1 | 54.0011 | 25925.834 | 0.46 | 58.7011 | 47.8505 | 0.95 | 53.1 | 52.6505 | 43012.6118 | 0.441 | 58.7505 | 46.2516 | 1.09 | 53.1 | 51.7011 | 57147.6911 | 0.43549 | 58.6505 | 50.9495 | 0.61505 | 53.1 | 54.5495 | 19947.4645 | 0.46751 | 58.8505 | 50.7989 | 0.61 | 53.1 | 54.5 | 20473.7739 | 0.46251 | 58.9505 | 49.0011 | 1.05 | 53.1 | 53.1505 | 43691.921 | 0.419 | 58.9011 | 49.1 | 1.03 | 53.1 | 53.3 | 41978.1822 | 0.429
1292 | -0.83333 | 76.3 | 49.4 | 419.2957 | 400.8487 | 58.5 | 49.2991 | 0.66 | 53.2 | 53.5496 | 25395.7298 | 0.459 | -0.026445 | 58.1496 | 48.9009 | 0.77 | 53.2 | 53.1504 | 29785.6368 | 0.46 | 58.3 | 47.4 | 0.95 | 53.2 | 52.2 | 43148.9408 | 0.442 | 58.3504 | 45.5496 | 1.1 | 53.2 | 51.1496 | 58929.1677 | 0.4385 | 58.4 | 51.3504 | 0.61 | 53.2 | 54.6 | 17982.5793 | 0.465 | 58.5 | 51.5504 | 0.61 | 53.2 | 54.7504 | 17631.2324 | 0.46 | 58.5 | 48.4 | 1.05 | 53.2 | 52.6504 | 44473.05 | 0.419 | 58.5 | 49.2009 | 1.02 | 53.2 | 53.1504 | 39790.6623 | 0.428
1293 | -0.85 | 76.3 | 49.3 | 422.2994 | 402.1994 | 58.7 | 50.1497 | 0.66 | 53.2 | 54.0497 | 23429.1347 | 0.458 | 0.42859 | 58.3 | 48.4 | 0.77 | 53.2 | 52.9497 | 32017.6589 | 0.46 | 58.3497 | 47.7994 | 0.95 | 53.2 | 52.4497 | 42189.5215 | 0.443 | 58.4 | 46.1497 | 1.11 | 53.2 | 51.5497 | 56737.7897 | 0.441 | 58.5 | 51.1503 | 0.61 | 53.2 | 54.5 | 18727.419 | 0.463 | 58.6497 | 51.2503 | 0.6 | 53.2 | 54.6503 | 18585.455 | 0.458 | 58.6 | 48.6497 | 1.05 | 53.2 | 52.8497 | 43811.2841 | 0.42 | 58.5497 | 48.4006 | 1.03 | 53.2 | 52.7503 | 43564.1996 | 0.429
1294 | -0.86667 | 76.3 | 49.3 | 422.3502 | 403.1996 | 58.9 | 50.3502 | 0.66 | 53.2 | 54.2 | 23330.6266 | 0.457 | 0.85102 | 58.5 | 48.3502 | 0.77 | 53.2 | 53 | 32641.6698 | 0.46 | 58.6 | 48.2502 | 0.96 | 53.2 | 52.8 | 41223.356 | 0.444 | 58.6 | 46.4 | 1.11 | 53.2 | 51.8 | 56697.7199 | 0.443 | 58.7 | 51 | 0.61 | 53.2 | 54.6 | 19470.6686 | 0.461 | 58.8498 | 50.5004 | 0.6 | 53.2 | 54.3 | 20899.5693 | 0.456 | 58.8 | 49.3 | 1.06 | 53.2 | 53.3 | 42003.059 | 0.42 | 58.7498 | 47.5 | 1.03 | 53.2 | 52.3 | 48358.3097 | 0.4295
1295 | -0.88333 | 76.3 | 49.3 | 422.8997 | 404.1998 | 59 | 50.2 | 0.65 | 53.2 | 54.2 | 23855.7701 | 0.455 | 0.6466 | 58.6 | 47.6003 | 0.77 | 53.2 | 52.7002 | 35375.9111 | 0.46 | 58.7 | 48.5498 | 0.96 | 53.2 | 53.0998 | 40527.0427 | 0.444 | 58.7499 | 46.5998 | 1.12 | 53.2 | 52.0499 | 56751.6755 | 0.445 | 58.8 | 51 | 0.6 | 53.2 | 54.6 | 19703.0804 | 0.459 | 58.9499 | 49.7501 | 0.6 | 53.2 | 53.9 | 23084.7823 | 0.4545 | 58.9 | 49.1501 | 1.05 | 53.2 | 53.2501 | 43118.5552 | 0.42 | 58.9 | 47.7998 | 1.03 | 53.2 | 52.5499 | 47876.7465 | 0.431
1296 | -0.9 | 76.4 | 49.3 | 424.4499 | 405.25 | 59.1 | 49.95 | 0.65 | 53.2 | 54.1 | 24807.3547 | 0.454 | 0.15499 | 58.7 | 46.3 | 0.77 | 53.2 | 52 | 40087.1912 | 0.462 | 58.8 | 49.6 | 0.96 | 53.2 | 53.7 | 36869.5155 | 0.444 | 58.85 | 47.2 | 1.12 | 53.2 | 52.4 | 54545.5827 | 0.447 | 58.9 | 50.8499 | 0.6 | 53.2 | 54.55 | 20269.9884 | 0.457 | 59.1 | 49.15 | 0.6 | 53.2 | 53.65 | 24623.7535 | 0.4535 | 59 | 48.7 | 1.055 | 53.2 | 53 | 45745.0361 | 0.42 | 59 | 48.6 | 1.03 | 53.2 | 53.1 | 44919.7651 | 0.431
1297 | -0.91667 | 76.4 | 49.3 | 423.8508 | 406.1003 | 59.1 | 49.2498 | 0.65 | 53.2 | 53.7 | 26835.7787 | 0.453 | 0.093544 | 58.7502 | 46.2 | 0.78 | 53.2 | 52 | 40767.2192 | 0.4635 | 58.9 | 49.3 | 0.95498 | 53.2 | 53.5498 | 38158.6759 | 0.4435 | 58.9 | 47.3 | 1.125 | 53.2 | 52.5 | 54538.1981 | 0.448 | 59 | 49.6498 | 0.6 | 53.2 | 53.8498 | 23353.9037 | 0.455 | 59.1 | 48.5997 | 0.6 | 53.2 | 53.3498 | 26141.6125 | 0.453 | 59.1 | 48.6 | 1.06 | 53.2 | 53 | 46276.3053 | 0.42 | 59.0502 | 48.7 | 1.03 | 53.2 | 53.1498 | 44748.7186 | 0.432
1298 | -0.93333 | 76.4 | 49.1497 | 426.9021 | 407.4005 | 59.2 | 48.8 | 0.65 | 53.3 | 53.5 | 28304.3464 | 0.452 | 0.24461 | 58.8503 | 46.2 | 0.78 | 53.3 | 52.1 | 41269.2404 | 0.4655 | 58.9 | 48.9 | 0.95 | 53.3 | 53.3497 | 39983.555 | 0.443 | 59 | 47.4503 | 1.13 | 53.3 | 52.6 | 54289.1785 | 0.449 | 59.0503 | 49.0497 | 0.6 | 53.3 | 53.6 | 25082.0131 | 0.455 | 59.2 | 48.1497 | 0.6 | 53.3 | 53.1503 | 27555.7117 | 0.453 | 59.1503 | 48.5503 | 1.06 | 53.3 | 53.0503 | 46801.2486 | 0.421 | 59.1 | 48.3497 | 1.03 | 53.3 | 53 | 46359.7843 | 0.432
1299 | -0.95 | 76.4 | 49.1 | 429.1504 | 408.7008 | 59.4504 | 49 | 0.65 | 53.3 | 53.7 | 28330.0957 | 0.452 | 0.33445 | 59.1 | 46.5504 | 0.78 | 53.3 | 52.4 | 41023.174 | 0.467 | 59.1504 | 48.6496 | 0.95 | 53.3 | 53.3 | 41885.6263 | 0.443 | 59.2 | 47.7 | 1.13 | 53.3 | 52.8504 | 54186.8799 | 0.45 | 59.2504 | 48.7 | 0.6 | 53.3 | 53.5 | 26357.6095 | 0.454 | 59.4 | 48.3008 | 0.6 | 53.3 | 53.3504 | 27708.4647 | 0.453 | 59.3504 | 48.7496 | 1.06 | 53.3 | 53.2 | 46867.3299 | 0.421 | 59.3 | 48.1 | 1.03 | 53.3 | 52.9504 | 48517.7401 | 0.432
1300 | -0.96667 | 76.5 | 49.1 | 429.0505 | 409.701 | 59.6 | 49.2505 | 0.65 | 53.3 | 53.9 | 28064.1051 | 0.451 | 0.32308 | 59.2505 | 46.8 | 0.78 | 53.3 | 52.6 | 40853.8197 | 0.468 | 59.3 | 48.4 | 0.95 | 53.3 | 53.2 | 43586.4605 | 0.443 | 59.4 | 47.8505 | 1.13 | 53.3 | 53.0505 | 54377.9755 | 0.45 | 59.4505 | 48.6505 | 0.6 | 53.3 | 53.5505 | 26966.7363 | 0.454 | 59.6 | 48.7505 | 0.6 | 53.3 | 53.7 | 26994.3342 | 0.453 | 59.5505 | 48.2495 | 1.06 | 53.3 | 53 | 50026.7757 | 0.421 | 59.5 | 48 | 1.04 | 53.3 | 53 | 49906.831 | 0.433
1301 | -0.98333 | 76.5 | 49.1 | 429.8506 | 410.7012 | 59.7 | 49.3 | 0.65 | 53.3 | 54 | 28173.8479 | 0.45 | 0.42212 | 59.4 | 47.1518 | 0.79 | 53.3 | 52.9012 | 40119.8854 | 0.469 | 59.4506 | 48.3506 | 0.95 | 53.3 | 53.3 | 44336.352 | 0.443 | 59.5 | 48.3506 | 1.13 | 53.3 | 53.3506 | 52719.8362 | 0.451 | 59.6 | 48.8494 | 0.6 | 53.3 | 53.7 | 26680.8577 | 0.453 | 59.7 | 48.9 | 0.59494 | 53.3 | 53.8 | 26878.8177 | 0.452 | 59.7 | 47.7494 | 1.06 | 53.3 | 52.8 | 52981.9114 | 0.422 | 59.6506 | 47.7494 | 1.04 | 53.3 | 52.9 | 51612.0955 | 0.433
1302 | -1 | 76.5 | 49.1 | 428.9971 | 411.5507 | 59.8 | 49.2 | 0.64 | 53.3 | 54 | 28580.0154 | 0.449 | 0.49249 | 59.4507 | 48.2493 | 0.79 | 53.3 | 53.5 | 36927.3129 | 0.469 | 59.5507 | 48.4 | 0.95 | 53.3 | 53.3 | 44577.4915 | 0.443 | 59.6 | 48.4493 | 1.13 | 53.3 | 53.4493 | 52735.6296 | 0.45 | 59.7 | 48.6 | 0.6 | 53.3 | 53.6 | 27550.4603 | 0.453 | 59.8 | 48.8493 | 0.59 | 53.3 | 53.8 | 27166.5843 | 0.45149 | 59.8 | 47.5 | 1.06 | 53.3 | 52.7 | 54588.8222 | 0.423 | 59.7507 | 47.6 | 1.04 | 53.3 | 52.8 | 52889.7929 | 0.434
1303 | -1.0167 | 76.5 | 49.1 | 429.9559 | 412.5525 | 59.8 | 49.1508 | 0.64 | 53.4 | 53.9 | 28750.9949 | 0.448 | 0.48031 | 59.5 | 47.9508 | 0.79 | 53.4 | 53.3508 | 37888.2029 | 0.469 | 59.6 | 48.2 | 0.95 | 53.4 | 53.2 | 45502.8825 | 0.443 | 59.6 | 47.6983 | 1.13 | 53.4 | 53.0492 | 56545.4296 | 0.45 | 59.7 | 48.3 | 0.6 | 53.4 | 53.4 | 28410.3882 | 0.453 | 59.8 | 48.7 | 0.59 | 53.4 | 53.7 | 27591.7452 | 0.451 | 59.8 | 47.5 | 1.06 | 53.4 | 52.7 | 54891.4366 | 0.424 | 59.8 | 47.6 | 1.04 | 53.4 | 52.9 | 53059.4357 | 0.435
1304 | -1.0333 | 76.6 | 49 | 432.251 | 413.7019 | 60 | 49.3 | 0.64 | 53.4 | 54.051 | 28683.6988 | 0.447 | 0.3076 | 59.6 | 48.351 | 0.79 | 53.4 | 53.651 | 36833.0678 | 0.469 | 59.7 | 48.1 | 0.96 | 53.4 | 53.2 | 46218.7385 | 0.444 | 59.7 | 47.1 | 1.13 | 53.4 | 52.8 | 59598.0005 | 0.451 | 59.8 | 48.5019 | 0.6 | 53.4 | 53.551 | 28186.0385 | 0.452 | 59.951 | 48.8 | 0.59 | 53.4 | 53.8 | 27664.4766 | 0.45 | 59.9 | 47.751 | 1.07 | 53.4 | 52.9 | 54234.6966 | 0.42451 | 59.9 | 47.851 | 1.04 | 53.4 | 53.051 | 52401.2 | 0.435
1305 | -1.05 | 76.6 | 49.1 | 431.6446 | 414.6022 | 60.1 | 49.3 | 0.64 | 53.4 | 54.1 | 28770.0654 | 0.446 | 0.13083 | 59.7 | 48.7 | 0.78 | 53.4 | 53.8 | 36202.0385 | 0.469 | 59.8 | 48.2 | 0.96 | 53.4 | 53.3 | 46443.6089 | 0.444 | 59.8511 | 47.2 | 1.14 | 53.4 | 52.9 | 60112.8302 | 0.452 | 59.9 | 49.1511 | 0.59 | 53.4 | 54 | 26729.9267 | 0.452 | 60.1 | 48.8 | 0.59 | 53.4 | 53.9 | 27775.8003 | 0.45 | 60.0511 | 48.0511 | 1.07 | 53.4 | 53.1511 | 53668.2536 | 0.425 | 60 | 48.1 | 1.04 | 53.4 | 53.3 | 52033.583 | 0.436
1306 | -1.0667 | 76.6 | 49.1 | 429.5464 | 415.2512 | 60.0488 | 49.3 | 0.64 | 53.4 | 54.1 | 28739.9909 | 0.445 | 0.13375 | 59.7 | 48.4488 | 0.78 | 53.4 | 53.7 | 36870.4269 | 0.468 | 59.8 | 48.1488 | 0.96 | 53.4 | 53.3 | 46737.589 | 0.444 | 59.9 | 47.4 | 1.14 | 53.4 | 53 | 59520.508 | 0.453 | 59.9 | 49.4 | 0.59 | 53.4 | 54.1512 | 26056.4866 | 0.451 | 60.1 | 48.7488 | 0.59 | 53.4 | 53.8 | 27957.7888 | 0.449 | 60.1 | 48.2 | 1.07 | 53.4 | 53.3 | 52886.9904 | 0.425 | 60 | 48.0488 | 1.04 | 53.4 | 53.3 | 52199.7112 | 0.436
1307 | -1.0833 | 76.6 | 49.1 | 429.5026 | 416.0026 | 60 | 49.2 | 0.64 | 53.4 | 54 | 28842.505 | 0.444 | 0.24667 | 59.6 | 47.8 | 0.78 | 53.4 | 53.3487 | 38683.411 | 0.468 | 59.8 | 47.9487 | 0.96 | 53.4 | 53.2 | 47272.5506 | 0.444 | 59.8 | 47.4 | 1.14 | 53.4 | 53 | 59151.0303 | 0.453 | 59.9 | 49.3487 | 0.59 | 53.4 | 54.0487 | 26011.8053 | 0.45 | 60 | 48.7 | 0.59 | 53.4 | 53.7 | 28002.6197 | 0.448 | 60 | 48.2487 | 1.07 | 53.4 | 53.2487 | 52652.8867 | 0.426 | 60 | 47.9 | 1.04 | 53.4 | 53.2 | 52493.9209 | 0.436
1308 | -1.1 | 76.7 | 49.1 | 430.8543 | 417.0028 | 60 | 49.1486 | 0.64 | 53.4514 | 54 | 28929.4727 | 0.44349 | 0.2826 | 59.7 | 48.0028 | 0.78 | 53.4514 | 53.4514 | 38190.3394 | 0.468 | 59.8 | 47.8 | 0.96 | 53.4514 | 53.1 | 47696.2795 | 0.44451 | 59.8 | 47.4486 | 1.14 | 53.4514 | 53.1 | 58885.0561 | 0.454 | 59.9 | 49 | 0.59 | 53.4514 | 53.9 | 26793.371 | 0.449 | 60 | 48.7 | 0.59 | 53.4514 | 53.8 | 27939.2037 | 0.448 | 60 | 48 | 1.07 | 53.4514 | 53.1 | 53671.0657 | 0.426 | 60 | 47.9 | 1.04 | 53.4514 | 53.2 | 52616.4896 | 0.437
1309 | -1.1167 | 76.7 | 49.1 | 431.1515 | 418.0031 | 60.1 | 49.1 | 0.64 | 53.5 | 54 | 29245.3903 | 0.443 | 0.26475 | 59.7515 | 48.7 | 0.78 | 53.5 | 53.9 | 36132.8569 | 0.468 | 59.8 | 47.9 | 0.96 | 53.5 | 53.2 | 47845.8265 | 0.445 | 59.9 | 47.4 | 1.14 | 53.5 | 53.1 | 59390.7685 | 0.454 | 59.9515 | 49 | 0.59 | 53.5 | 53.9 | 27060.5755 | 0.448 | 60.1 | 48.7 | 0.59 | 53.5 | 53.8 | 28004.3589 | 0.447 | 60.1 | 47.7 | 1.07 | 53.5 | 53 | 55426.7025 | 0.427 | 60 | 47.9 | 1.05 | 53.5 | 53.2 | 53000.0713 | 0.437
1310 | -1.1333 | 76.7 | 49.1 | 431.3483 | 418.9033 | 60.2 | 49.2 | 0.63 | 53.5 | 54.0517 | 29110.4705 | 0.442 | 0.20087 | 59.8 | 48.7 | 0.78 | 53.5 | 53.9 | 36360.1366 | 0.467 | 59.9 | 48.1517 | 0.96 | 53.5 | 53.4 | 47208.2426 | 0.445 | 60 | 47.5 | 1.14 | 53.5 | 53.1517 | 59674.2936 | 0.455 | 60 | 49.1517 | 0.59 | 53.5 | 54 | 26790.5274 | 0.448 | 60.2 | 48.8 | 0.59 | 53.5 | 53.9 | 27987.9949 | 0.447 | 60.2 | 47.5517 | 1.07 | 53.5 | 52.9 | 56614.8174 | 0.42752 | 60.1 | 48 | 1.05 | 53.5 | 53.3 | 53095.6298 | 0.437
1311 | -1.15 | 76.7 | 49.1 | 430.6965 | 419.7035 | 60.2 | 49.1482 | 0.63 | 53.5 | 54.0482 | 29221.6219 | 0.441 | 0.18455 | 59.8 | 48.7 | 0.78 | 53.5 | 53.9 | 36350.8856 | 0.46648 | 60 | 48.3 | 0.96 | 53.5 | 53.5 | 46801.0311 | 0.445 | 60 | 47.5 | 1.14 | 53.5 | 53.2 | 59705.3368 | 0.455 | 60.1 | 49.3 | 0.59 | 53.5 | 54.1 | 26448.0946 | 0.447 | 60.2 | 48.8 | 0.59 | 53.5 | 53.9 | 28097.6998 | 0.446 | 60.2 | 47.6 | 1.08 | 53.5 | 53 | 56546.9488 | 0.428 | 60.2 | 48 | 1.05 | 53.5 | 53.3 | 53286.0635 | 0.438
1312 | -1.1667 | 76.8 | 49.1 | 430.3 | 420.5038 | 60.2 | 49 | 0.63 | 53.5 | 53.9 | 29586.0964 | 0.44 | 0.22419 | 59.8 | 48.7 | 0.78 | 53.5 | 53.9 | 36474.9106 | 0.466 | 60 | 48.3 | 0.96 | 53.5 | 53.5 | 46784.3851 | 0.445 | 60 | 47.5481 | 1.1452 | 53.5 | 53.2 | 59680.3659 | 0.456 | 60.1 | 49.2 | 0.59 | 53.5 | 54.0481 | 26627.2498 | 0.446 | 60.2 | 48.7 | 0.59 | 53.5 | 53.8 | 28191.4199 | 0.446 | 60.2 | 47.7 | 1.08 | 53.5 | 53.0519 | 56504.1621 | 0.429 | 60.2 | 47.9481 | 1.05 | 53.5 | 53.3 | 53547.6991 | 0.438
1313 | -1.1833 | 76.8 | 49.1 | 430.652 | 421.404 | 60.2 | 49.1 | 0.63 | 53.5 | 54 | 29409.4028 | 0.44 | 0.25144 | 59.9 | 48.7 | 0.78 | 53.5 | 53.9 | 36395.4927 | 0.465 | 60 | 48.3 | 0.96 | 53.5 | 53.5 | 46785.9737 | 0.445 | 60 | 47.5 | 1.15 | 53.5 | 53.2 | 60186.9866 | 0.456 | 60.1 | 49.1 | 0.59 | 53.5 | 54 | 26968.3279 | 0.445 | 60.2 | 48.7 | 0.59 | 53.5 | 53.8 | 28190.2576 | 0.445 | 60.2 | 47.7 | 1.08 | 53.5 | 53.1 | 56300.8516 | 0.43 | 60.2 | 47.9 | 1.05 | 53.5 | 53.3 | 53718.3318 | 0.438
1314 | -1.2 | 76.8 | 49.1 | 430.6479 | 422.2521 | 60.3 | 49.2 | 0.63 | 53.6 | 54 | 29236.5859 | 0.439 | 0.21927 | 59.9 | 48.7479 | 0.78 | 53.6 | 53.9 | 36283.9973 | 0.465 | 60 | 48.3 | 0.96 | 53.6 | 53.5 | 47075.9454 | 0.445 | 60.1 | 47.4 | 1.15 | 53.6 | 53.2 | 60626.3806 | 0.457 | 60.1 | 49.1 | 0.58 | 53.6 | 54 | 27026.1709 | 0.44448 | 60.3 | 48.8 | 0.59 | 53.6 | 53.9 | 28100.4212 | 0.445 | 60.2521 | 47.8 | 1.08 | 53.6 | 53.2 | 56160.6135 | 0.43 | 60.2 | 48 | 1.05 | 53.6 | 53.3 | 53661.8178 | 0.439
1315 | -1.2167 | 76.8 | 49.1 | 430.7 | 423.1045 | 60.3 | 49.1 | 0.63 | 53.6 | 54 | 29402.8025 | 0.438 | 0.18957 | 59.9 | 48.5478 | 0.78 | 53.6 | 53.8 | 36976.1897 | 0.464 | 60.0522 | 48.3 | 0.96 | 53.6 | 53.5 | 47222.8381 | 0.446 | 60.1 | 47.5 | 1.15 | 53.6 | 53.3 | 60442.6623 | 0.457 | 60.1522 | 49 | 0.58 | 53.6 | 53.9 | 27231.3365 | 0.444 | 60.3 | 48.7 | 0.58 | 53.6 | 53.8478 | 28361.7022 | 0.444 | 60.3 | 47.9 | 1.08 | 53.6 | 53.2 | 56164.7618 | 0.431 | 60.2 | 48 | 1.05 | 53.6 | 53.4 | 53623.7766 | 0.439
1316 | -1.2333 | 76.9 | 49.1 | 430.9524 | 424.0047 | 60.3 | 49.1 | 0.63 | 53.6 | 54 | 29582.6526 | 0.438 | 0.18829 | 60 | 48.4 | 0.78 | 53.6 | 53.7 | 37650.5691 | 0.464 | 60.1 | 48.3 | 0.96 | 53.6 | 53.5 | 47264.1586 | 0.446 | 60.1 | 47.6 | 1.15 | 53.6 | 53.3 | 60380.1783 | 0.458 | 60.2 | 49 | 0.58 | 53.6 | 53.9476 | 27264.2027 | 0.443 | 60.3 | 48.6 | 0.58 | 53.6 | 53.8 | 28701.1304 | 0.444 | 60.3 | 47.9 | 1.08 | 53.6 | 53.2 | 56359.2601 | 0.431 | 60.3 | 48 | 1.05 | 53.6 | 53.4 | 53755.3744 | 0.439
1317 | -1.25 | 76.9 | 49.1 | 431.2525 | 424.9049 | 60.4 | 49.1 | 0.63 | 53.6 | 54 | 29574.3608 | 0.437 | 0.14285 | 60 | 48.3 | 0.78 | 53.6 | 53.7 | 38062.027 | 0.464 | 60.1 | 48.3 | 0.96 | 53.6 | 53.6 | 47478.7889 | 0.446 | 60.2 | 47.6 | 1.15 | 53.6 | 53.3 | 60634.8689 | 0.458 | 60.2 | 48.9 | 0.58 | 53.6 | 53.9 | 27482.8272 | 0.443 | 60.4 | 48.5 | 0.58 | 53.6 | 53.8 | 28909.9925 | 0.444 | 60.4 | 47.9 | 1.0852 | 53.6 | 53.3 | 56597.0786 | 0.432 | 60.3 | 48.1 | 1.05 | 53.6 | 53.5 | 53627.7116 | 0.43952
1318 | -1.2667 | 76.9 | 49.1 | 431.3526 | 425.8526 | 60.4 | 49.1 | 0.63 | 53.6 | 54.1 | 29539.934 | 0.43647 | 0.12305 | 60.0526 | 48.2 | 0.78 | 53.6 | 53.7 | 38421.4468 | 0.464 | 60.2 | 48.2 | 0.96 | 53.6 | 53.6 | 47879.9679 | 0.446 | 60.2 | 47.6 | 1.15 | 53.6 | 53.4 | 60976.762 | 0.459 | 60.3 | 49 | 0.58 | 53.6 | 54 | 27470.9759 | 0.442 | 60.4 | 48.6 | 0.58 | 53.6 | 53.8526 | 28797.9007 | 0.44347 | 60.4 | 47.9 | 1.09 | 53.6 | 53.3 | 56840.1676 | 0.432 | 60.4 | 48.1 | 1.05 | 53.6 | 53.5 | 53767.6534 | 0.44
1319 | -1.2833 | 76.9 | 49.1 | 431.4 | 426.7054 | 60.5 | 49.1473 | 0.63 | 53.7 | 54.1 | 29589.8798 | 0.436 | 0.14122 | 60.1 | 48.2 | 0.78 | 53.7 | 53.7 | 38580.0637 | 0.464 | 60.2 | 48.3 | 0.96 | 53.7 | 53.6 | 47853.0433 | 0.446 | 60.3 | 47.5473 | 1.15 | 53.7 | 53.4 | 61272.9482 | 0.459 | 60.3 | 49.1 | 0.58 | 53.7 | 54 | 27350.3011 | 0.442 | 60.5 | 48.7 | 0.58 | 53.7 | 53.9 | 28755.5261 | 0.443 | 60.4527 | 47.9 | 1.09 | 53.7 | 53.3 | 57069.7051 | 0.433 | 60.4 | 48.1 | 1.05 | 53.7 | 53.5 | 54174.8327 | 0.44
1320 | -1.3 | 77 | 49.1 | 431.3 | 427.6056 | 60.5 | 49.1 | 0.62 | 53.7 | 54.1 | 29698.2092 | 0.435 | 0.169 | 60.1 | 48.2 | 0.78 | 53.7 | 53.7 | 38637.885 | 0.464 | 60.3 | 48.4 | 0.96 | 53.7 | 53.7 | 47591.4119 | 0.446 | 60.3 | 47.6 | 1.15 | 53.7 | 53.4 | 61355.0035 | 0.45953 | 60.4 | 49.1 | 0.58 | 53.7 | 54.0472 | 27364.5628 | 0.441 | 60.5 | 48.7 | 0.58 | 53.7 | 53.9 | 28701.0687 | 0.443 | 60.5 | 47.9 | 1.09 | 53.7 | 53.4 | 57139.6445 | 0.433 | 60.4528 | 48 | 1.05 | 53.7 | 53.5 | 54608.182 | 0.44
1321 | -1.3167 | 77 | 49.1 | 431.1471 | 428.4529 | 60.5 | 49.2 | 0.62 | 53.7 | 54.1 | 29593.1926 | 0.435 | 0.14853 | 60.1529 | 48.2 | 0.78 | 53.7 | 53.8 | 38676.2195 | 0.464 | 60.3 | 48.4 | 0.96 | 53.7 | 53.7 | 47819.9524 | 0.446 | 60.3 | 47.6471 | 1.1553 | 53.7 | 53.5 | 61209.244 | 0.46 | 60.4 | 48.9 | 0.58 | 53.7 | 54 | 27754.3225 | 0.441 | 60.5 | 48.7 | 0.58 | 53.7 | 53.9 | 28824.9045 | 0.442 | 60.5 | 48 | 1.09 | 53.7 | 53.4 | 57134.6831 | 0.434 | 60.5 | 48.1 | 1.05 | 53.7 | 53.5529 | 54581.8469 | 0.44
1322 | -1.3333 | 77 | 49.1 | 431.053 | 429.3061 | 60.5 | 49.247 | 0.62 | 53.7 | 54.147 | 29408.7911 | 0.434 | 0.097061 | 60.2 | 48.2 | 0.78 | 53.7 | 53.8 | 38752.0664 | 0.463 | 60.3 | 48.3 | 0.96 | 53.7 | 53.7 | 48036.9635 | 0.446 | 60.353 | 47.6 | 1.16 | 53.7 | 53.5 | 61618.2199 | 0.46 | 60.4 | 48.9 | 0.58 | 53.7 | 53.9 | 27953.7777 | 0.44 | 60.6 | 48.6 | 0.58 | 53.7 | 53.9 | 28983.1416 | 0.442 | 60.5 | 48 | 1.09 | 53.7 | 53.453 | 57200.4002 | 0.434 | 60.5 | 48.2 | 1.05 | 53.7 | 53.6 | 54239.7729 | 0.441
1323 | -1.35 | 77 | 49.1 | 431.1468 | 430.2063 | 60.6 | 49.1468 | 0.62 | 53.7 | 54.1 | 29678.1494 | 0.433 | 0.098937 | 60.2 | 48.2 | 0.78 | 53.7 | 53.8 | 38818.8592 | 0.463 | 60.3 | 48.4 | 0.96 | 53.7 | 53.7 | 47994.1619 | 0.446 | 60.4 | 47.6532 | 1.16 | 53.7 | 53.5 | 61581.8587 | 0.46053 | 60.4 | 48.9 | 0.58 | 53.7 | 53.9532 | 27985.5625 | 0.44 | 60.6 | 48.7 | 0.58 | 53.7 | 53.9 | 28923.2768 | 0.442 | 60.6 | 48.0468 | 1.09 | 53.7 | 53.5 | 57113.5087 | 0.435 | 60.5 | 48.2 | 1.05 | 53.7 | 53.6 | 54349.08 | 0.441
1324 | -1.3667 | 77.1 | 49.1 | 431 | 431.0066 | 60.6 | 49 | 0.62 | 53.7 | 54 | 30042.2478 | 0.433 | 0.10986 | 60.2 | 48.3 | 0.78 | 53.7 | 53.8 | 38796.1999 | 0.463 | 60.4 | 48.5 | 0.96 | 53.7 | 53.8 | 47757.907 | 0.446 | 60.4 | 47.7 | 1.16 | 53.7 | 53.6 | 61398.8576 | 0.461 | 60.5 | 49 | 0.58 | 53.7 | 54 | 27778.6155 | 0.44 | 60.6 | 48.6 | 0.58 | 53.7 | 53.9 | 29134.15 | 0.44147 | 60.6 | 48 | 1.09 | 53.7 | 53.5 | 57535.6145 | 0.435 | 60.6 | 48.2 | 1.05 | 53.7 | 53.6 | 54538.2394 | 0.441
1325 | -1.3833 | 77.1 | 49.1 | 430.9534 | 431.9068 | 60.6 | 49.1534 | 0.62 | 53.8 | 54.1 | 29768.0286 | 0.432 | 0.13066 | 60.2534 | 48.2534 | 0.78 | 53.8 | 53.8 | 38883.9294 | 0.463 | 60.4 | 48.4 | 0.96 | 53.8 | 53.8 | 47989.3619 | 0.446 | 60.4 | 47.6466 | 1.16 | 53.8 | 53.5 | 61903.4552 | 0.461 | 60.5 | 49 | 0.58 | 53.8 | 54 | 27768.8034 | 0.439 | 60.6 | 48.6 | 0.58 | 53.8 | 53.9 | 29229.4392 | 0.441 | 60.6 | 48 | 1.09 | 53.8 | 53.5 | 57581.0232 | 0.435 | 60.6 | 48.1534 | 1.06 | 53.8 | 53.6 | 54795.1956 | 0.441
1326 | -1.4 | 77.1 | 49.1 | 430.9 | 432.807 | 60.7 | 49.3465 | 0.62 | 53.8 | 54.2 | 29334.2739 | 0.432 | 0.090465 | 60.3 | 48.3 | 0.78 | 53.8 | 53.9 | 38788.9569 | 0.463 | 60.4 | 48.4535 | 0.96 | 53.8 | 53.8 | 48021.9292 | 0.446 | 60.5 | 47.5 | 1.16 | 53.8 | 53.5 | 62948.0618 | 0.46154 | 60.5 | 48.9535 | 0.58 | 53.8 | 54 | 27910.9508 | 0.439 | 60.7 | 48.6535 | 0.58 | 53.8 | 53.9 | 29189.5271 | 0.441 | 60.6535 | 48 | 1.09 | 53.8 | 53.5 | 58045.182 | 0.436 | 60.6 | 48.2 | 1.06 | 53.8 | 53.7 | 54612.86 | 0.441
1327 | -1.4167 | 77.1 | 49.1 | 431.2536 | 433.7072 | 60.7 | 49.2 | 0.62 | 53.8 | 54.1 | 29801.4019 | 0.431 | 0.082464 | 60.3 | 48.3 | 0.78 | 53.8 | 53.9 | 38945.1019 | 0.463 | 60.4536 | 48.4464 | 0.96 | 53.8 | 53.8 | 48189.1281 | 0.446 | 60.5 | 47.3464 | 1.16 | 53.8 | 53.4464 | 63655.0288 | 0.462 | 60.5536 | 48.9464 | 0.58 | 53.8 | 54 | 27955.1597 | 0.439 | 60.7 | 48.8 | 0.58 | 53.8 | 54 | 28869.8032 | 0.441 | 60.7 | 47.9 | 1.1 | 53.8 | 53.5 | 58431.5677 | 0.436 | 60.6536 | 48.2536 | 1.06 | 53.8 | 53.7 | 54722.6511 | 0.441
1328 | -1.4333 | 77.2 | 49.1 | 431.6075 | 434.6075 | 60.7 | 49.2537 | 0.62 | 53.8 | 54.2 | 29677.9631 | 0.431 | 0.12712 | 60.4 | 48.4 | 0.78 | 53.8 | 53.9 | 38853.2155 | 0.463 | 60.5 | 48.4 | 0.96 | 53.8 | 53.8 | 48396.7133 | 0.446 | 60.5 | 47.1 | 1.16 | 53.8 | 53.3 | 65280.7507 | 0.463 | 60.6 | 48.9537 | 0.58 | 53.8 | 54.0537 | 28068.1218 | 0.438 | 60.7 | 48.8 | 0.58 | 53.8 | 54.1 | 28881.6222 | 0.44 | 60.7 | 47.9 | 1.1 | 53.8 | 53.5 | 58895.7884 | 0.437 | 60.7 | 48.1463 | 1.06 | 53.8 | 53.7 | 55261.3882 | 0.441
1329 | -1.45 | 77.2 | 49.1 | 432.1539 | 435.6077 | 60.8 | 49.3461 | 0.62 | 53.8 | 54.3 | 29498.5354 | 0.43 | 0.25639 | 60.4 | 48.4461 | 0.77 | 53.8 | 54 | 38847.2645 | 0.463 | 60.5539 | 48.5 | 0.96 | 53.8 | 53.9 | 48222.6802 | 0.446 | 60.6 | 47.1 | 1.16 | 53.8 | 53.4 | 65617.1673 | 0.46354 | 60.6539 | 49.1 | 0.58 | 53.8 | 54.1 | 27875.7452 | 0.438 | 60.8 | 48.7 | 0.58 | 53.8 | 54 | 29308.8961 | 0.44 | 60.8 | 47.7539 | 1.1 | 53.8 | 53.4539 | 59882.5074 | 0.437 | 60.7539 | 47.9 | 1.06 | 53.8 | 53.6 | 56684.8572 | 0.442
1330 | -1.4667 | 77.2 | 49 | 433.3079 | 436.6079 | 60.9 | 48.9 | 0.62 | 53.9 | 54 | 30880.1145 | 0.43 | 0.29551 | 60.5 | 48.4 | 0.77 | 53.9 | 54 | 39293.057 | 0.46246 | 60.6 | 48.6 | 0.96 | 53.9 | 53.9 | 48446.9074 | 0.446 | 60.7 | 47.2 | 1.17 | 53.9 | 53.454 | 65713.8405 | 0.464 | 60.7 | 49.046 | 0.58 | 53.9 | 54.2 | 28103.3484 | 0.437 | 60.9 | 48.7 | 0.58 | 53.9 | 54.054 | 29531.3416 | 0.44 | 60.9 | 48 | 1.1 | 53.9 | 53.6 | 59158.3573 | 0.438 | 60.8 | 47.8 | 1.06 | 53.9 | 53.554 | 57518.6997 | 0.442
1331 | -1.4833 | 77.2 | 49 | 433.3918 | 437.5082 | 61 | 48.7459 | 0.62 | 53.9 | 54 | 31404.7784 | 0.429 | 0.15931 | 60.6 | 48.3 | 0.77 | 53.9 | 54 | 39726.4194 | 0.462 | 60.7 | 48.6 | 0.96 | 53.9 | 54 | 48654.5775 | 0.446 | 60.7541 | 47.4541 | 1.17 | 53.9 | 53.6 | 65016.3169 | 0.465 | 60.8 | 48.7918 | 0.57 | 53.9 | 54.0459 | 28892.8263 | 0.437 | 61 | 48.6459 | 0.58 | 53.9 | 54.0459 | 29838.8259 | 0.43946 | 60.9541 | 48.1541 | 1.1 | 53.9 | 53.7541 | 58851.8673 | 0.438 | 60.9 | 48 | 1.06 | 53.9 | 53.7 | 57032.3595 | 0.443
1332 | -1.5 | 77.3 | 49 | 433.3542 | 438.4084 | 61 | 48.5 | 0.62 | 53.9 | 53.9 | 32102.4393 | 0.429 | 0.056954 | 60.6 | 48 | 0.77 | 53.9 | 53.8 | 40852.6703 | 0.462 | 60.7542 | 48.6542 | 0.96 | 53.9 | 54 | 48565.9241 | 0.446 | 60.8 | 47.4458 | 1.17 | 53.9 | 53.6458 | 65097.6003 | 0.465 | 60.8542 | 48.3542 | 0.57 | 53.9 | 53.8 | 30026.783 | 0.437 | 61 | 48.1 | 0.58 | 53.9 | 53.8 | 31107.6835 | 0.439 | 61 | 48.1458 | 1.1 | 53.9 | 53.8 | 59141.0117 | 0.438 | 60.9542 | 48.2 | 1.06 | 53.9 | 53.8 | 56494.6671 | 0.443
1333 | -1.5167 | 77.3 | 49 | 434.3173 | 439.4086 | 61.0543 | 48.5 | 0.62 | 53.9 | 53.9 | 32326.6869 | 0.429 | -0.0054318 | 60.7 | 47.8543 | 0.77 | 53.9 | 53.8 | 41544.9121 | 0.462 | 60.8 | 48.7 | 0.96 | 53.9 | 54.1 | 48325.4837 | 0.445 | 60.8 | 47 | 1.17 | 53.9 | 53.4 | 67762.0128 | 0.46554 | 60.9 | 48.4543 | 0.57 | 53.9 | 53.9 | 29881.1306 | 0.437 | 61.0543 | 48.1 | 0.58 | 53.9 | 53.8 | 31282.5983 | 0.44 | 61 | 48 | 1.1 | 53.9 | 53.7 | 60180.8755 | 0.438 | 61 | 48.3 | 1.06 | 53.9 | 53.9 | 56201.7544 | 0.443
1334 | -1.5333 | 77.3 | 49 | 435.4 | 440.5089 | 61.2 | 48.1911 | 0.62 | 53.9 | 53.7456 | 33332.2717 | 0.429 | -0.051367 | 60.8 | 47.8456 | 0.77 | 53.9 | 53.8456 | 41901.2695 | 0.463 | 60.9 | 48.7 | 0.96 | 53.9 | 54.1 | 48917.0455 | 0.445 | 60.9544 | 47.0544 | 1.17 | 53.9 | 53.5 | 68060.8647 | 0.466 | 61 | 48.6544 | 0.57 | 53.9 | 54.0544 | 29657.842 | 0.437 | 61.1544 | 48.2544 | 0.58 | 53.9 | 53.9 | 31288.4118 | 0.44 | 61.1 | 48 | 1.1 | 53.9 | 53.7544 | 60572.7285 | 0.439 | 61.1 | 48.3 | 1.06 | 53.9 | 54 | 56461.3365 | 0.443
1335 | -1.55 | 77.3 | 48.9 | 436.3091 | 441.5091 | 61.2545 | 47.6 | 0.62 | 53.9545 | 53.4545 | 35215.9827 | 0.43 | 0.078185 | 60.9 | 47.5 | 0.78 | 53.9545 | 53.7 | 43319.625 | 0.463 | 61 | 48.4545 | 0.96 | 53.9545 | 54 | 50184.0021 | 0.445 | 61 | 47.3545 | 1.17 | 53.9545 | 53.7545 | 66862.8287 | 0.467 | 61.1 | 48.8 | 0.57 | 53.9545 | 54.1 | 29623.3954 | 0.437 | 61.2545 | 48.6545 | 0.58 | 53.9545 | 54.1545 | 30459.2499 | 0.44 | 61.2 | 48.3 | 1.1 | 53.9545 | 53.9545 | 59598.1599 | 0.439 | 61.2 | 48.0455 | 1.06 | 53.9545 | 53.8455 | 58088.8992 | 0.443
1336 | -1.5667 | 77.4 | 49 | 435.836 | 442.3547 | 61.3 | 47.4907 | 0.62 | 54 | 53.4453 | 35684.7728 | 0.43055 | 0.52234 | 60.9547 | 47.3453 | 0.78 | 54 | 53.6 | 44184.1021 | 0.463 | 61.1 | 48.1907 | 0.96 | 54 | 53.9453 | 51457.6858 | 0.445 | 61.1 | 47.7453 | 1.17 | 54 | 54 | 65566.0681 | 0.467 | 61.2 | 48.7453 | 0.57 | 54 | 54.2 | 29834.0016 | 0.436 | 61.3 | 49.1453 | 0.58 | 54 | 54.5 | 29475.922 | 0.439 | 61.3 | 48.3453 | 1.1 | 54 | 54.0453 | 59785.8308 | 0.439 | 61.3 | 47.236 | 1.06 | 54 | 53.4453 | 62230.9139 | 0.443
1337 | -1.5833 | 77.4 | 48.8 | 438.1765 | 443.6191 | 61.4 | 46.8452 | 0.62 | 54 | 53.1 | 37705.6759 | 0.43155 | 1.1805 | 61 | 46.5809 | 0.78 | 54 | 53.2904 | 46999.1101 | 0.464 | 61.1 | 47.2904 | 0.96 | 54 | 53.4452 | 55478.6269 | 0.445 | 61.2 | 47.1904 | 1.17 | 54 | 53.6904 | 68571.6179 | 0.467 | 61.2 | 48.0809 | 0.57 | 54 | 53.7904 | 31595.9083 | 0.436 | 61.4 | 48.9548 | 0.58 | 54 | 54.4 | 29959.2449 | 0.438 | 61.4 | 47.2809 | 1.1 | 54 | 53.4357 | 65047.504 | 0.439 | 61.3 | 45.9904 | 1.06 | 54 | 52.8452 | 67989.6297 | 0.444
1338 | -1.6 | 77.4 | 48.2902 | 451.3312 | 446.1843 | 61.7549 | 47.1098 | 0.62 | 54 | 53.4098 | 38138.1015 | 0.433 | 1.4351 | 61.4098 | 45.5098 | 0.78 | 54 | 52.9098 | 51796.2651 | 0.46555 | 61.3549 | 46.4451 | 0.96 | 54 | 53.1 | 59783.453 | 0.446 | 61.3549 | 46.3 | 1.1755 | 54 | 53.3549 | 74050.0417 | 0.468 | 61.5549 | 46.9549 | 0.57549 | 54 | 53.3549 | 34991.9155 | 0.437 | 61.6549 | 49.1549 | 0.58 | 54 | 54.6549 | 30107.7667 | 0.438 | 61.5549 | 46 | 1.11 | 54 | 52.8549 | 71873.3328 | 0.44055 | 61.5549 | 45.3451 | 1.07 | 54 | 52.5549 | 72224.3055 | 0.446
1339 | -1.6167 | 77.4 | 48.1 | 461.09 | 448.665 | 62.51 | 48.155 | 0.62 | 54 | 54.355 | 37336.2818 | 0.433 | 0.82422 | 62.155 | 46.465 | 0.78 | 54 | 53.81 | 51064.9512 | 0.467 | 62.01 | 46.565 | 0.96 | 54 | 53.465 | 62190.8748 | 0.44755 | 62.055 | 46.865 | 1.18 | 54 | 54.01 | 74629.2024 | 0.468 | 62.255 | 47.755 | 0.58 | 54 | 54.055 | 34816.4908 | 0.438 | 62.41 | 49.5 | 0.57 | 54 | 55.155 | 30853.9099 | 0.43645 | 62.255 | 46.145 | 1.11 | 54 | 53.255 | 74535.3569 | 0.442 | 62.21 | 45.865 | 1.07 | 54 | 53.21 | 73042.803 | 0.448
1340 | -1.6333 | 77.5 | 48.4 | 454.9423 | 449.2 | 62.8551 | 47.9346 | 0.62 | 54 | 54.3897 | 38708.0794 | 0.432 | 0.017064 | 62.5 | 47.4551 | 0.78 | 54 | 54.4551 | 48946.2997 | 0.46645 | 62.5551 | 47.2449 | 0.96 | 54 | 54.1 | 61713.0205 | 0.448 | 62.6 | 47.5449 | 1.18 | 54 | 54.6 | 73982.9857 | 0.468 | 62.7 | 48.1551 | 0.58 | 54 | 54.5551 | 34847.7892 | 0.437 | 62.8551 | 49.1897 | 0.57 | 54 | 55.1449 | 32690.0821 | 0.43445 | 62.8 | 45.6449 | 1.11 | 54 | 53.2449 | 79697.2298 | 0.443 | 62.7551 | 46.9551 | 1.07 | 54 | 54.0551 | 71037.0767 | 0.449
1341 | -1.65 | 77.5 | 48.4 | 451.5972 | 449.7105 | 62.7448 | 46.3448 | 0.62 | 54.1 | 53.4448 | 42557.8344 | 0.43255 | -0.54494 | 62.4 | 47.3448 | 0.78 | 54.1 | 54.3448 | 48973.4985 | 0.466 | 62.5448 | 46.8 | 0.96 | 54.1 | 53.8448 | 63558.4561 | 0.448 | 62.6 | 46.8895 | 1.17 | 54.1 | 54.2448 | 77065.1884 | 0.467 | 62.6 | 48.3 | 0.57 | 54.1 | 54.6 | 34310.4751 | 0.436 | 62.8 | 48.0895 | 0.57 | 54.1 | 54.4448 | 35094.232 | 0.43345 | 62.8 | 45.2105 | 1.12 | 54.1 | 53.0552 | 81991.1477 | 0.44455 | 62.8 | 47.9762 | 1.07 | 54.1 | 54.5657 | 66357.5585 | 0.449
1342 | -1.6667 | 77.5 | 48.3 | 455.8786 | 450.8554 | 62.8 | 45.9 | 0.62 | 54.1 | 53.2 | 43833.4907 | 0.43355 | -1.8226 | 62.4 | 47.2107 | 0.78 | 54.1 | 54.2554 | 49476.7733 | 0.466 | 62.5 | 46.7554 | 0.97 | 54.1 | 53.8554 | 63482.8831 | 0.448 | 62.5554 | 46 | 1.17 | 54.1 | 53.7 | 81340.5614 | 0.46755 | 62.6 | 48.2446 | 0.57 | 54.1 | 54.5 | 34404.8866 | 0.436 | 62.8 | 47.4446 | 0.57 | 54.1 | 54.1 | 36500.917 | 0.433 | 62.7554 | 45.8 | 1.12 | 54.1 | 53.4 | 79223.4377 | 0.446 | 62.7 | 50.4107 | 1.07 | 54.1 | 55.9107 | 55019.4595 | 0.447
1343 | -1.6833 | 77.5 | 48.5 | 451.4007 | 451.3555 | 62.7445 | 46.2 | 0.62 | 54.1 | 53.4 | 43314.5585 | 0.435 | -1.9363 | 62.4 | 47.3336 | 0.78 | 54.1 | 54.289 | 48958.6382 | 0.465 | 62.5 | 46.889 | 0.97 | 54.1 | 53.9445 | 63169.5536 | 0.449 | 62.6 | 45.6445 | 1.18 | 54.1 | 53.5445 | 83353.1184 | 0.468 | 62.6 | 47.689 | 0.57 | 54.1 | 54.1445 | 35796.3946 | 0.435 | 62.8 | 46.9336 | 0.57 | 54.1 | 53.789 | 37800.6124 | 0.433 | 62.8 | 45.1781 | 1.12 | 54.1 | 53.0336 | 82625.0162 | 0.447 | 62.7 | 50.6781 | 1.06 | 54.1 | 56.0336 | 53524.8327 | 0.444
1344 | -1.7 | 77.3444 | 48.1444 | 456.5013 | 450.6099 | 62.7556 | 46.3556 | 0.63 | 53.9444 | 53.4556 | 42896.1888 | 0.436 | -0.99053 | 62.3556 | 45.8332 | 0.78 | 53.9444 | 53.5444 | 53834.715 | 0.465 | 62.5 | 46.1444 | 0.97 | 53.9444 | 53.5 | 65961.275 | 0.449 | 62.5 | 45.6112 | 1.18 | 53.9444 | 53.5556 | 83176.4559 | 0.469 | 62.6 | 46.7444 | 0.57 | 53.9444 | 53.6444 | 37874.8206 | 0.435 | 62.7 | 45.8444 | 0.57 | 53.9444 | 53.2 | 40283.0201 | 0.434 | 62.7 | 44.1112 | 1.13 | 53.9444 | 52.4556 | 87695.4896 | 0.449 | 62.7 | 48.8888 | 1.06 | 53.9444 | 54.9888 | 60858.6457 | 0.442
1345 | -1.3333 | 76.8443 | 47.9 | 468.3443 | 433.1388 | 63 | 46.9 | 0.63 | 53.5443 | 53.9 | 42030.8253 | 0.436 | -0.8973 | 62.6 | 45.2557 | 0.78 | 53.5443 | 53.3 | 56701.7009 | 0.466 | 62.7 | 46.2 | 0.97 | 53.5443 | 53.6 | 66722.1849 | 0.45 | 62.8 | 47.0671 | 1.18 | 53.5443 | 54.4114 | 77469.879 | 0.469 | 62.8 | 46.6 | 0.57 | 53.5443 | 53.6557 | 38955.724 | 0.436 | 63 | 45.3329 | 0.57 | 53.5443 | 52.9886 | 42264.8049 | 0.435 | 63 | 45.0557 | 1.13 | 53.5443 | 53.1557 | 84523.0604 | 0.45056 | 62.9 | 47.7886 | 1.05 | 53.5443 | 54.4443 | 66457.2523 | 0.44
1346 | -0.96667 | 76.2442 | 48 | 464.7767 | 413.9787 | 62.6442 | 46.6442 | 0.62442 | 53.1442 | 53.6442 | 41901.7446 | 0.43544 | -0.71084 | 62.3442 | 45.0884 | 0.78 | 53.1442 | 53.1442 | 56075.3979 | 0.466 | 62.6442 | 45.6884 | 0.97 | 53.1442 | 53.2884 | 68593.2676 | 0.449 | 62.6442 | 47.3767 | 1.17 | 53.1442 | 54.4884 | 75256.8272 | 0.467 | 62.6442 | 46.3442 | 0.57 | 53.1442 | 53.4442 | 38962.1259 | 0.435 | 62.8 | 44.3116 | 0.57 | 53.1442 | 52.3558 | 44393.0261 | 0.436 | 62.8442 | 45.7675 | 1.13 | 53.1442 | 53.4558 | 81101.5944 | 0.451 | 62.8442 | 46.8442 | 1.05 | 53.1442 | 53.8442 | 70038.7659 | 0.439
1347 | -0.6 | 75.7441 | 47.8441 | 466.1153 | 395.0303 | 62.1441 | 46.6 | 0.62 | 52.7441 | 53.3 | 40491.3155 | 0.435 | -0.54229 | 61.7441 | 44.1881 | 0.78 | 52.7441 | 52.3881 | 57193.111 | 0.466 | 62.1441 | 44.9119 | 0.97 | 52.7441 | 52.6 | 69556.6064 | 0.45 | 62.1441 | 45.4322 | 1.17 | 52.7441 | 53.1881 | 81974.5606 | 0.466 | 62.0441 | 45.9559 | 0.57 | 52.7441 | 53 | 38573.388 | 0.435 | 62.2441 | 44.7559 | 0.58 | 52.7441 | 52.4 | 41991.5841 | 0.437 | 62.3441 | 46.4441 | 1.13 | 52.7441 | 53.5441 | 75252.833 | 0.45 | 62.3441 | 46.3 | 1.05 | 52.7441 | 53.3441 | 70191.7717 | 0.438
1348 | -0.23333 | 75.1439 | 47.7 | 470.6242 | 376.426 | 61.6439 | 46.6439 | 0.62 | 52.3439 | 53.1439 | 38885.0426 | 0.434 | -0.5931 | 61.2439 | 43.6439 | 0.78 | 52.3439 | 51.8439 | 57541.6772 | 0.467 | 61.5439 | 45.5121 | 0.97 | 52.3439 | 52.7 | 65009.2412 | 0.44944 | 61.6439 | 43.9879 | 1.17 | 52.3439 | 52.1879 | 86171.9731 | 0.46556 | 61.5439 | 46.0879 | 0.57 | 52.3439 | 52.7879 | 37065.8661 | 0.43444 | 61.7439 | 44.6879 | 0.58 | 52.3439 | 52.1439 | 40951.0636 | 0.438 | 61.8439 | 46.4121 | 1.13 | 52.3439 | 53.3 | 72563.9402 | 0.449 | 61.7439 | 46.1 | 1.05 | 52.3439 | 52.9439 | 68593.951 | 0.437
1349 | 0.13333 | 74.6438 | 47.6438 | 472.2562 | 357.5655 | 61.1438 | 46.1877 | 0.62 | 51.9438 | 52.6438 | 38767.6811 | 0.43244 | -0.9324 | 60.7438 | 42.7753 | 0.78 | 51.9438 | 51.1877 | 58858.6205 | 0.468 | 61.0438 | 46.1123 | 0.97 | 51.9438 | 52.8 | 60485.2037 | 0.44844 | 61.1438 | 43.3 | 1.17 | 51.9438 | 51.6 | 87394.3216 | 0.466 | 61.0438 | 45.4438 | 0.57 | 51.9438 | 52.2438 | 37293.3333 | 0.434 | 61.2438 | 44.0562 | 0.58 | 51.9438 | 51.6 | 41331.9891 | 0.438 | 61.3438 | 46.2753 | 1.12 | 51.9438 | 53.0315 | 70740.3149 | 0.447 | 61.2438 | 46.3562 | 1.04 | 51.9438 | 52.9 | 65087.0989 | 0.436
1350 | 0.5 | 74.2 | 47.5 | 474.3377 | 340.0557 | 60.5437 | 45.9126 | 0.62 | 51.6 | 52.2563 | 37996.9555 | 0.432 | -1.1906 | 60.2437 | 41.1437 | 0.79 | 51.6 | 50.1437 | 62620.0343 | 0.46956 | 60.5437 | 46.0311 | 0.96 | 51.6 | 52.5311 | 58468.7516 | 0.447 | 60.6437 | 43.3437 | 1.17 | 51.6 | 51.4 | 84621.0926 | 0.466 | 60.5437 | 44.9874 | 0.57 | 51.6 | 51.7437 | 37145.0555 | 0.434 | 60.7437 | 44.4563 | 0.58 | 51.6 | 51.6 | 39263.4945 | 0.438 | 60.8437 | 44.3311 | 1.12 | 51.6 | 51.6874 | 77066.5467 | 0.446 | 60.7437 | 46.6874 | 1.04 | 51.6 | 52.8437 | 61166.3608 | 0.43444
1351 | 0.65 | 73.9436 | 47.4 | 477.5896 | 332.5104 | 60.2 | 46.5872 | 0.62 | 51.4436 | 52.4436 | 35292.8554 | 0.43 | -0.74219 | 59.9 | 41 | 0.79 | 51.4436 | 49.9 | 62345.5915 | 0.472 | 60.1 | 44.8 | 0.96 | 51.4436 | 51.6 | 61274.4564 | 0.446 | 60.1436 | 43.1 | 1.17 | 51.4436 | 51.1 | 83299.1393 | 0.467 | 60.1436 | 44.2 | 0.57 | 51.4436 | 51.1 | 37984.3154 | 0.434 | 60.3 | 45.1128 | 0.58 | 51.4436 | 51.7564 | 36664.781 | 0.438 | 60.3436 | 43.4564 | 1.12 | 51.4436 | 50.9564 | 79203.3316 | 0.446 | 60.3 | 45.9872 | 1.04 | 51.4436 | 52.1872 | 61798.025 | 0.433
1352 | 0.8 | 73.7435 | 47.2 | 483.4 | 325.3522 | 60.2 | 46.1 | 0.62 | 51.3 | 52.1 | 36287.3385 | 0.429 | -0.58678 | 59.8 | 41.2565 | 0.79 | 51.3 | 50.0565 | 61509.7942 | 0.474 | 60 | 45.213 | 0.96 | 51.3 | 51.7565 | 59073.272 | 0.446 | 60 | 43.7261 | 1.17 | 51.3 | 51.313 | 79804.6885 | 0.467 | 60 | 43.987 | 0.57 | 51.3 | 50.9435 | 38236.0012 | 0.434 | 60.2 | 45.487 | 0.58 | 51.3 | 51.9435 | 35371.6349 | 0.43743 | 60.2 | 43.9565 | 1.12 | 51.3 | 51.2 | 76215.3309 | 0.447 | 60.1435 | 45.6 | 1.03 | 51.3 | 51.9 | 62997.8951 | 0.432
1353 | 0.95 | 73.5 | 47.4 | 479.7939 | 317.3372 | 60 | 45.8434 | 0.61 | 51.1 | 51.9434 | 36345.0973 | 0.428 | -0.77662 | 59.6434 | 41.9566 | 0.8 | 51.1 | 50.3566 | 58981.7345 | 0.476 | 59.9 | 45.8434 | 0.96 | 51.1 | 52.1 | 56076.1834 | 0.445 | 59.9 | 45 | 1.17 | 51.1 | 51.9434 | 73203.2156 | 0.46643 | 59.9434 | 42.9301 | 0.57 | 51.1 | 50.2867 | 40731.6243 | 0.435 | 60.1 | 44.8 | 0.57 | 51.1 | 51.4434 | 36721.4992 | 0.437 | 60.1 | 44.0434 | 1.12 | 51.1 | 51.2434 | 75274.5428 | 0.447 | 60.1 | 45.7 | 1.03 | 51.1 | 51.9 | 61991.3161 | 0.431
1354 | 1.1 | 73.3 | 47.5 | 475.0135 | 309.192 | 59.6433 | 45.3 | 0.61 | 50.9433 | 51.4433 | 36801.3538 | 0.427 | -0.60209 | 59.3 | 42.2433 | 0.8 | 50.9433 | 50.3433 | 57000.8658 | 0.477 | 59.5433 | 45.5433 | 0.95 | 50.9433 | 51.7433 | 56009.8503 | 0.443 | 59.6433 | 44.9 | 1.17 | 50.9433 | 51.7433 | 72001.8231 | 0.465 | 59.6 | 41.7433 | 0.57 | 50.9433 | 49.5433 | 42879.0685 | 0.43657 | 59.7433 | 44.3433 | 0.57 | 50.9433 | 51.0433 | 36964.8796 | 0.436 | 59.8433 | 43.4433 | 1.12 | 50.9433 | 50.7433 | 76651.7957 | 0.447 | 59.7433 | 45.3298 | 1.03 | 50.9433 | 51.5865 | 61992.1697 | 0.43
1355 | 1.25 | 73.0431 | 47.3 | 478.5255 | 301.747 | 59.4 | 44.6863 | 0.61 | 50.8 | 50.9431 | 37619.5187 | 0.426 | 0.32493 | 59.0431 | 42.7843 | 0.8 | 50.8 | 50.5706 | 54215.726 | 0.47757 | 59.2431 | 44.6157 | 0.95 | 50.8 | 51.1294 | 58137.7142 | 0.442 | 59.3 | 44.6431 | 1.17 | 50.8 | 51.4431 | 71631.7831 | 0.464 | 59.3 | 41.8137 | 0.58 | 50.8 | 49.4569 | 42191.7128 | 0.43857 | 59.4431 | 43.7431 | 0.57 | 50.8 | 50.5431 | 37748.301 | 0.436 | 59.5 | 42.9863 | 1.12 | 50.8 | 50.3431 | 77641.4178 | 0.447 | 59.4431 | 43.6725 | 1.03 | 50.8 | 50.4294 | 67642.4691 | 0.42957
1356 | 1.4 | 72.8 | 47.1 | 484.5396 | 294.6453 | 59.3 | 44.057 | 0.61 | 50.6 | 50.557 | 39093.3597 | 0.426 | 1.1088 | 59 | 45.4419 | 0.8 | 50.6 | 51.8709 | 45163.618 | 0.477 | 59.1 | 42.943 | 0.95 | 50.6 | 50.1 | 64395.8746 | 0.44257 | 59.143 | 44.3 | 1.16 | 50.6 | 51.2 | 72164.6421 | 0.463 | 59.2 | 42.4 | 0.58 | 50.6 | 49.8 | 40642.9967 | 0.44 | 59.3 | 43.143 | 0.57 | 50.6 | 50.243 | 38923.4744 | 0.437 | 59.3 | 41.9291 | 1.13 | 50.6 | 49.743 | 81804.4554 | 0.448 | 59.3 | 42.086 | 1.03 | 50.6 | 49.5 | 74065.3168 | 0.43057
1357 | 1.5667 | 72.5429 | 46.9 | 490.3571 | 286.7294 | 59.4 | 44.3429 | 0.61 | 50.4 | 50.8 | 38501.1821 | 0.426 | 0.91364 | 59.1 | 46.6574 | 0.79 | 50.4 | 52.5287 | 41117.3155 | 0.474 | 59.2 | 42.9 | 0.95 | 50.4 | 50.1 | 64949.4391 | 0.443 | 59.2 | 44.0858 | 1.16 | 50.4 | 51.1 | 73342.6245 | 0.462 | 59.3 | 42.5 | 0.58 | 50.4 | 49.9 | 40747.6929 | 0.441 | 59.4 | 42.8 | 0.58 | 50.4 | 50.0571 | 39998.0155 | 0.43757 | 59.4 | 42.0997 | 1.13 | 50.4 | 49.8713 | 81736.6041 | 0.44957 | 59.4 | 42.0142 | 1.03 | 50.4 | 49.5571 | 74997.8212 | 0.432
1358 | 1.7333 | 72.3428 | 46.9 | 491.8995 | 278.3702 | 59.3428 | 44.2144 | 0.61 | 50.2428 | 50.6572 | 38634.7453 | 0.42543 | 0.47314 | 59 | 44.7 | 0.79 | 50.2428 | 51.4428 | 47209.0347 | 0.47143 | 59.2 | 42.8428 | 0.95 | 50.2428 | 50.1 | 65191.541 | 0.44357 | 59.2 | 43.5 | 1.16 | 50.2428 | 50.7428 | 76296.6513 | 0.46143 | 59.2428 | 42.0856 | 0.58 | 50.2428 | 49.6428 | 41742.2707 | 0.442 | 59.4 | 42.5284 | 0.58 | 50.2428 | 49.9428 | 40529.1213 | 0.438 | 59.4 | 43.8856 | 1.13 | 50.2428 | 50.8428 | 73194.8715 | 0.449 | 59.4 | 42.4428 | 1.04 | 50.2428 | 49.7428 | 73481.9638 | 0.433
1359 | 1.9 | 72.0427 | 46.9 | 489.9733 | 269.6828 | 59.1 | 44.9147 | 0.61 | 50.0427 | 50.9573 | 36248.7141 | 0.42443 | 0.59306 | 58.7427 | 44.5573 | 0.79 | 50.0427 | 51.2 | 46702.3818 | 0.47 | 59 | 42.8147 | 0.96 | 50.0427 | 50 | 64597.0815 | 0.444 | 59.0427 | 43.2 | 1.16 | 50.0427 | 50.5 | 76534.7394 | 0.461 | 59.0427 | 41.5573 | 0.58 | 50.0427 | 49.3 | 42555.5226 | 0.443 | 59.2 | 41.1853 | 0.58 | 50.0427 | 49.0427 | 43431.0432 | 0.439 | 59.2 | 43.6147 | 1.13 | 50.0427 | 50.5573 | 73632.3079 | 0.449 | 59.2 | 42.0427 | 1.04 | 50.0427 | 49.4427 | 74512.1345 | 0.434
1360 | 2.0667 | 71.8 | 46.9 | 491.1256 | 261.266 | 58.9426 | 45.2426 | 0.61 | 49.9 | 51.0426 | 34735.0007 | 0.423 | 0.20267 | 58.6 | 44.4851 | 0.78 | 49.9 | 51.0426 | 46117.8098 | 0.468 | 58.8 | 43.2574 | 0.96 | 49.9 | 50.1 | 62071.1473 | 0.444 | 58.8426 | 43.0426 | 1.16 | 49.9 | 50.3 | 76364.0984 | 0.46 | 58.8426 | 42.3149 | 0.58 | 49.9 | 49.6574 | 40385.1144 | 0.444 | 59 | 40.5 | 0.58 | 49.9 | 48.6426 | 44753.2256 | 0.44057 | 59 | 43.9277 | 1.12 | 49.9 | 50.6851 | 70780.777 | 0.44743 | 59 | 42.4872 | 1.04 | 49.9 | 49.6723 | 71716.5207 | 0.435
1361 | 2.2333 | 71.5424 | 47 | 487.3122 | 252.3639 | 58.6424 | 44.5424 | 0.60424 | 49.7 | 50.4424 | 35615.7348 | 0.42142 | -0.43182 | 58.2424 | 43.6424 | 0.78 | 49.7 | 50.4424 | 47767.446 | 0.46642 | 58.5424 | 42.5698 | 0.95 | 49.7 | 49.6273 | 63549.7165 | 0.443 | 58.6 | 41.9122 | 1.15 | 49.7 | 49.5849 | 80390.3517 | 0.46 | 58.5424 | 42.5273 | 0.58 | 49.7 | 49.6424 | 39128.0724 | 0.444 | 58.7 | 40.6 | 0.58 | 49.7 | 48.6 | 44052.6214 | 0.442 | 58.7424 | 42.6849 | 1.12 | 49.7 | 49.8424 | 75335.6853 | 0.447 | 58.7424 | 43.4698 | 1.04 | 49.7 | 50.1273 | 66161.6766 | 0.43442
1362 | 2.4 | 71.4 | 46.6846 | 492.5186 | 245.0423 | 58.4 | 44.1423 | 0.6 | 49.5 | 50.1423 | 35829.222 | 0.42 | 0.50706 | 58 | 42.7846 | 0.78 | 49.5 | 49.8423 | 49723.6104 | 0.46542 | 58.2 | 41.3577 | 0.96 | 49.5 | 48.8577 | 67283.4304 | 0.444 | 58.2423 | 40.9884 | 1.16 | 49.5 | 48.9154 | 83503.6953 | 0.46058 | 58.2423 | 41.6423 | 0.58 | 49.5 | 49 | 40562.2378 | 0.44458 | 58.4 | 40.5423 | 0.58 | 49.5 | 48.4423 | 43608.0822 | 0.444 | 58.4423 | 42.4154 | 1.12 | 49.5 | 49.5577 | 75191.7182 | 0.447 | 58.4 | 41.8846 | 1.04 | 49.5 | 49.0423 | 71855.0508 | 0.43458
1363 | 2.4333 | 71.3 | 46.4 | 504.4688 | 244.3266 | 58.5 | 43.9578 | 0.6 | 49.5 | 50.0578 | 36660.7049 | 0.42 | 0.313 | 58.1578 | 42.1 | 0.78 | 49.5 | 49.5422 | 52220.3187 | 0.465 | 58.2 | 41.6422 | 0.96 | 49.5 | 49 | 66276.1646 | 0.445 | 58.2578 | 42.6578 | 1.16 | 49.5 | 49.8 | 75499.6818 | 0.461 | 58.3 | 42.0734 | 0.59 | 49.5 | 49.3156 | 39796.9592 | 0.445 | 58.4578 | 40.6156 | 0.59 | 49.5 | 48.5578 | 43736.6515 | 0.44558 | 58.4 | 43.1422 | 1.12 | 49.5 | 50 | 71562.7235 | 0.446 | 58.4 | 42.089 | 1.04 | 49.5 | 49.1734 | 70868.6667 | 0.435
1364 | 2.4667 | 71.3 | 46.7 | 498.1314 | 242.2105 | 58.5421 | 43.7842 | 0.6 | 49.5 | 49.9421 | 37154.6287 | 0.419 | -0.60636 | 58.2 | 41.4842 | 0.78 | 49.5 | 49.2421 | 54430.9277 | 0.465 | 58.3 | 41.6737 | 0.96 | 49.5 | 49.1158 | 66945.7 | 0.44558 | 58.4 | 42.9579 | 1.16 | 49.5 | 50.0579 | 74541.6778 | 0.46 | 58.4 | 43.0579 | 0.59 | 49.5 | 49.9 | 37596.1225 | 0.445 | 58.6 | 41.5579 | 0.59 | 49.5 | 49.1579 | 41770.6441 | 0.446 | 58.6 | 43.0421 | 1.12 | 49.5 | 49.9421 | 72715.5273 | 0.44542 | 58.5 | 43.5421 | 1.04 | 49.5 | 50.0421 | 65097.5086 | 0.435
1365 | 2.5 | 71.2 | 46.8 | 493.684 | 240.0679 | 58.4 | 42.642 | 0.6 | 49.4 | 49.242 | 39441.3362 | 0.418 | -0.24573 | 58.042 | 40.758 | 0.78 | 49.4 | 48.8 | 56379.6683 | 0.466 | 58.242 | 42.284 | 0.96 | 49.4 | 49.384 | 63906.6812 | 0.446 | 58.3 | 42.684 | 1.15 | 49.4 | 49.842 | 75341.51 | 0.459 | 58.3 | 43.342 | 0.58 | 49.4 | 49.942 | 36608.0301 | 0.444 | 58.442 | 41.484 | 0.59 | 49.4 | 49.042 | 41711.2283 | 0.447 | 58.5 | 42.584 | 1.12 | 49.4 | 49.642 | 74263.4435 | 0.445 | 58.442 | 42.942 | 1.04 | 49.4 | 49.7 | 67212.9093 | 0.434
1366 | 2.5333 | 71.2 | 46.6 | 496.7046 | 238.5837 | 58.3 | 42.8326 | 0.6 | 49.4 | 49.3163 | 38818.4867 | 0.419 | -0.11853 | 57.9 | 41.2163 | 0.78 | 49.4 | 49.0163 | 54628.4457 | 0.467 | 58.1 | 41.5581 | 0.96 | 49.4 | 48.9 | 66384.4509 | 0.446 | 58.1 | 41.6419 | 1.15 | 49.4 | 49.2 | 79425.0693 | 0.459 | 58.2 | 42.3093 | 0.58 | 49.4 | 49.3256 | 38669.6966 | 0.444 | 58.3 | 41.0581 | 0.59 | 49.4 | 48.7581 | 42455.5524 | 0.448 | 58.3 | 42.3581 | 1.12 | 49.4 | 49.4581 | 74464.8747 | 0.445 | 58.3 | 42.8 | 1.04 | 49.4 | 49.5 | 67123.2878 | 0.434
1367 | 2.5667 | 71.1 | 46.5583 | 500.5922 | 237.267 | 58.4 | 44.1 | 0.6 | 49.4 | 50.1 | 35807.9518 | 0.418 | -0.72844 | 58 | 41.8252 | 0.78 | 49.4 | 49.3417 | 52974.5654 | 0.467 | 58.1 | 42.2748 | 0.96 | 49.4 | 49.3165 | 63674.2067 | 0.447 | 58.2 | 41.3 | 1.15 | 49.4 | 49.1 | 81214.5985 | 0.459 | 58.2 | 40.8 | 0.58 | 49.4 | 48.5583 | 42573.3009 | 0.44458 | 58.4 | 40.9087 | 0.59 | 49.4 | 48.7835 | 42992.3909 | 0.448 | 58.3583 | 42.367 | 1.12 | 49.4 | 49.4835 | 74646.9164 | 0.444 | 58.3 | 43.7913 | 1.04 | 49.4 | 50.0748 | 62995.6024 | 0.434
1368 | 2.6 | 71.1 | 46.6 | 499.6584 | 235.7 | 58.4 | 42.5163 | 0.6 | 49.3 | 49.1498 | 39572.3989 | 0.417 | -1.1864 | 58 | 41.2584 | 0.78 | 49.3 | 49.0584 | 54853.3416 | 0.467 | 58.2 | 43.6584 | 0.96 | 49.3 | 50.1 | 58261.9585 | 0.446 | 58.2 | 41.6751 | 1.1558 | 49.3 | 49.3167 | 79692.0933 | 0.46 | 58.2 | 40.5833 | 0.59 | 49.3 | 48.4416 | 43228.3832 | 0.44558 | 58.4 | 39.5584 | 0.59 | 49.3 | 48.0584 | 46601.4414 | 0.45 | 58.4 | 41.0584 | 1.12 | 49.3 | 48.8 | 80888.824 | 0.445 | 58.3416 | 44.6082 | 1.03 | 49.3 | 50.5249 | 59522.3697 | 0.432
1369 | 2.6 | 71.1 | 46.4 | 503.1603 | 235.9585 | 58.3585 | 39.5755 | 0.6 | 49.3 | 47.4585 | 47156.4464 | 0.41958 | 0.43066 | 58 | 40.8076 | 0.78 | 49.3 | 48.8245 | 56322.0199 | 0.46758 | 58.1 | 43.1076 | 0.96 | 49.3 | 49.8245 | 60061.1243 | 0.445 | 58.2 | 42.7 | 1.15 | 49.3 | 49.8 | 74664.4173 | 0.459 | 58.2 | 40.417 | 0.59 | 49.3 | 48.3585 | 43676.3287 | 0.447 | 58.4 | 39.0491 | 0.59 | 49.3 | 47.7661 | 47976.7739 | 0.45158 | 58.3 | 41.417 | 1.12 | 49.3 | 48.9585 | 79187.908 | 0.446 | 58.3 | 41.7906 | 1.03 | 49.3 | 48.8661 | 71236.9125 | 0.431
1370 | 2.6 | 71.1 | 45.8828 | 515.1613 | 237.1344 | 58.5586 | 40.2242 | 0.60586 | 49.3 | 47.9414 | 46459.5611 | 0.42159 | 1.1111 | 58.2586 | 39.2172 | 0.79 | 49.3 | 48.1172 | 62396.7319 | 0.469 | 58.2 | 41.7758 | 0.96 | 49.3 | 49.1172 | 65856.9912 | 0.445 | 58.2586 | 42.3828 | 1.15 | 49.3 | 49.6414 | 76554.1179 | 0.459 | 58.3586 | 41.6758 | 0.59 | 49.3 | 49.1172 | 41179.2126 | 0.448 | 58.5 | 37.7344 | 0.6 | 49.3 | 47.1758 | 52068.8548 | 0.45459 | 58.4586 | 42.2172 | 1.12 | 49.3 | 49.4586 | 76049.0798 | 0.446 | 58.4 | 40.4516 | 1.0359 | 49.3 | 48.2344 | 77715.4002 | 0.43259
1371 | 2.6 | 71.1 | 45.8587 | 522.4908 | 237.8826 | 59 | 39.2413 | 0.61 | 49.3 | 47.6 | 50209.9146 | 0.424 | -0.34929 | 58.6587 | 40.2174 | 0.79 | 49.3 | 48.8587 | 60746.9968 | 0.47 | 58.6587 | 42.9587 | 0.96 | 49.3 | 49.9587 | 62896.1015 | 0.445 | 58.6587 | 41.6826 | 1.15 | 49.3 | 49.4413 | 81871.6359 | 0.458 | 58.8 | 42.1651 | 0.59 | 49.3 | 49.5826 | 41069.8062 | 0.448 | 58.9587 | 39.3587 | 0.6 | 49.3 | 48.3587 | 49297.9142 | 0.457 | 58.8587 | 42.9413 | 1.12 | 49.3 | 50.0587 | 74426.5473 | 0.445 | 58.8587 | 42.6587 | 1.04 | 49.3 | 49.6587 | 70004.9868 | 0.433
1372 | 2.6 | 71.1 | 46.0412 | 515.1118 | 237.4 | 59.1 | 38.9 | 0.61 | 49.3 | 47.5 | 51521.2134 | 0.42659 | -0.43122 | 58.7 | 40.1823 | 0.79 | 49.3 | 48.9412 | 61062.1991 | 0.471 | 58.8 | 43.1 | 0.96 | 49.3 | 50.1 | 62875.6422 | 0.444 | 58.9 | 41.2765 | 1.15 | 49.3 | 49.3177 | 84867.193 | 0.458 | 58.9 | 40.3823 | 0.59 | 49.3 | 48.7 | 45674.3412 | 0.448 | 59.1 | 39.3412 | 0.6 | 49.3 | 48.4 | 49816.8152 | 0.459 | 59.1 | 42.6412 | 1.12 | 49.3 | 49.9 | 76647.1323 | 0.444 | 59 | 42.6823 | 1.0341 | 49.3 | 49.7412 | 70662.9842 | 0.433
1373 | 2.6 | 71.1 | 45.9 | 519.8537 | 237.7589 | 59.1 | 39.5358 | 0.62 | 49.3 | 47.9179 | 50378.2862 | 0.429 | -0.2304 | 58.7589 | 40.2358 | 0.79 | 49.3 | 48.9179 | 61273.7633 | 0.472 | 58.9 | 43 | 0.95 | 49.3 | 50 | 63200.1518 | 0.443 | 58.9 | 42.0411 | 1.15 | 49.3 | 49.8 | 80942.0535 | 0.458 | 59 | 40.0589 | 0.59 | 49.3 | 48.5589 | 46690.3075 | 0.449 | 59.1 | 39.4179 | 0.61 | 49.3 | 48.4589 | 49825.0294 | 0.46 | 59.1 | 42.9179 | 1.11 | 49.3 | 50.0589 | 75457.6206 | 0.44341 | 59.0589 | 42.3179 | 1.03 | 49.3 | 49.5589 | 72196.5673 | 0.432
1374 | 2.6 | 71.0409 | 46.1591 | 514.4415 | 236.9094 | 59.1 | 40.8591 | 0.62 | 49.3 | 48.7 | 47272.8263 | 0.431 | -0.94714 | 58.8 | 41.2819 | 0.79 | 49.3 | 49.5409 | 57746.5164 | 0.472 | 58.9 | 43.9544 | 0.95 | 49.3 | 50.5363 | 59510.289 | 0.44141 | 59 | 42.4953 | 1.15 | 49.3 | 50.0181 | 79230.5198 | 0.45741 | 59 | 40.6591 | 0.59 | 49.3 | 48.9 | 45518.0154 | 0.45 | 59.2 | 40.8363 | 0.61 | 49.3 | 49.2772 | 46523.5092 | 0.461 | 59.2 | 42.8047 | 1.11 | 49.3 | 50.0228 | 76014.955 | 0.442 | 59.1 | 43.5181 | 1.03 | 49.3 | 50.2591 | 67259.2901 | 0.43141
1375 | 2.6833 | 70.9 | 46.6592 | 502.0654 | 231.4898 | 58.8408 | 40.6816 | 0.62 | 49.2 | 48.5408 | 46970.6886 | 0.43159 | -0.82648 | 58.5408 | 40.9 | 0.79 | 49.2 | 49.2 | 58120.0543 | 0.472 | 58.8 | 45.3633 | 0.94408 | 49.2 | 51.2225 | 53001.8834 | 0.43841 | 58.8408 | 44.3184 | 1.1441 | 49.2 | 50.9592 | 69505.794 | 0.45541 | 58.8408 | 41.1592 | 0.59 | 49.2 | 49.1 | 43644.9314 | 0.451 | 58.9408 | 41.8816 | 0.61 | 49.2 | 49.7408 | 43235.4388 | 0.46041 | 59.0408 | 41.7775 | 1.11 | 49.2 | 49.4184 | 79943.0927 | 0.442 | 59 | 43.2857 | 1.03 | 49.2 | 50.0633 | 67394.3494 | 0.43
1376 | 2.7667 | 70.8 | 46.8 | 493.1186 | 226.3663 | 58.3407 | 40.5779 | 0.62 | 49.1 | 48.2593 | 46077.8318 | 0.433 | 0.53134 | 57.9407 | 41.5779 | 0.79 | 49.1 | 49.2593 | 54265.0472 | 0.472 | 58.3407 | 43.5407 | 0.94 | 49.1 | 50 | 57909.6086 | 0.43641 | 58.3407 | 44.5221 | 1.14 | 49.1 | 50.7814 | 65701.1506 | 0.453 | 58.2407 | 41.4407 | 0.59 | 49.1 | 49.0407 | 41681.2444 | 0.451 | 58.4407 | 40.6814 | 0.61 | 49.1 | 48.8814 | 44887.1407 | 0.46 | 58.5407 | 42.7407 | 1.11 | 49.1 | 49.6814 | 73079.2262 | 0.441 | 58.4814 | 41.1 | 1.03 | 49.1 | 48.6 | 74571.1663 | 0.43
1377 | 2.85 | 70.7 | 46.8 | 493.7594 | 222.0247 | 58 | 41.9188 | 0.62 | 49 | 48.9188 | 41792.668 | 0.434 | 0.59171 | 57.7 | 42.1218 | 0.79 | 49 | 49.4812 | 51283.8178 | 0.471 | 57.9 | 43.5 | 0.94 | 49 | 49.8 | 56354.1427 | 0.435 | 57.9406 | 43.5406 | 1.13 | 49 | 50.0406 | 67995.1307 | 0.451 | 57.9406 | 41.4594 | 0.59 | 49 | 48.9 | 40768.2833 | 0.451 | 58.1 | 40.1594 | 0.61 | 49 | 48.4 | 45436.7399 | 0.461 | 58.1406 | 42.8376 | 1.11 | 49 | 49.5188 | 70699.4536 | 0.44 | 58.1 | 41.1406 | 1.03 | 49 | 48.4406 | 72869.0086 | 0.43
1378 | 2.9333 | 70.5405 | 46.8 | 492.7452 | 217.6047 | 57.8 | 43.1786 | 0.62 | 48.9 | 49.5191 | 38013.5037 | 0.433 | 0.60254 | 57.4405 | 40.8405 | 0.79 | 48.9 | 48.6405 | 54902.9763 | 0.471 | 57.7 | 43.6405 | 0.93405 | 48.9 | 49.7405 | 54956.0208 | 0.434 | 57.7 | 43.4 | 1.13 | 48.9 | 49.8 | 67546.4755 | 0.4494 | 57.7 | 41.4214 | 0.59 | 48.9 | 48.7809 | 40419.134 | 0.451 | 57.9 | 40.0619 | 0.61 | 48.9 | 48.2809 | 45256.7255 | 0.462 | 57.9 | 44.2 | 1.1 | 48.9 | 50.2 | 63159.733 | 0.439 | 57.8405 | 41.1191 | 1.03 | 48.9 | 48.3595 | 72309.0417 | 0.431
1379 | 3.0167 | 70.4 | 46.9 | 488.8404 | 212.9632 | 57.5404 | 44.4789 | 0.62 | 48.8404 | 50.1596 | 33815.3621 | 0.432 | -0.17437 | 57.2 | 40.5596 | 0.79 | 48.8404 | 48.4 | 54913.9293 | 0.4716 | 57.4404 | 43.5789 | 0.93 | 48.8404 | 49.5596 | 54011.509 | 0.433 | 57.5 | 43.9386 | 1.13 | 48.8404 | 50.0193 | 63604.5081 | 0.448 | 57.4404 | 40.8789 | 0.59 | 48.8404 | 48.3596 | 41186.8617 | 0.4516 | 57.6 | 39.7579 | 0.61 | 48.8404 | 48.0386 | 45478.5308 | 0.463 | 57.6404 | 43.8211 | 1.1 | 48.8404 | 49.8807 | 63475.9089 | 0.437 | 57.6404 | 42.4579 | 1.03 | 48.8404 | 48.9789 | 65441.0682 | 0.432
1380 | 3.1 | 70.4 | 47.3598 | 479.6694 | 208.7793 | 57.2402 | 45.0805 | 0.62 | 48.8 | 50.2805 | 31360.7574 | 0.43 | -1.4345 | 56.9402 | 41.2793 | 0.79 | 48.8 | 48.6598 | 51495.2379 | 0.472 | 57.2 | 43.5012 | 0.93 | 48.8 | 49.4207 | 53083.3352 | 0.432 | 57.2402 | 45.0402 | 1.12 | 48.8 | 50.5402 | 56839.9802 | 0.446 | 57.2 | 41.8598 | 0.59 | 48.8 | 48.8 | 38059.662 | 0.452 | 57.3402 | 42.639 | 0.61 | 48.8 | 49.4195 | 37587.7213 | 0.463 | 57.4 | 42.9598 | 1.094 | 48.8 | 49.2598 | 66197.7059 | 0.436 | 57.4 | 44.8195 | 1.03 | 48.8 | 50.2598 | 54012.2018 | 0.431
1381 | 3.0333 | 70.5 | 47.7 | 466.2611 | 210.7994 | 56.7401 | 44.1401 | 0.61 | 48.9 | 49.5401 | 32382.6389 | 0.428 | -0.83128 | 56.3401 | 42.4599 | 0.79 | 48.9 | 49 | 46089.508 | 0.472 | 56.6401 | 41.1605 | 0.93 | 48.9 | 47.8803 | 60427.2573 | 0.432 | 56.7401 | 44.3401 | 1.11 | 48.9 | 49.8401 | 57814.6142 | 0.444 | 56.6401 | 41.7605 | 0.59 | 48.9 | 48.4803 | 37037.7785 | 0.452 | 56.8401 | 43.5401 | 0.61 | 48.9 | 49.7401 | 33650.9588 | 0.462 | 56.9401 | 43.1 | 1.09 | 48.9 | 49.1401 | 63079.7059 | 0.435 | 56.8401 | 44.3408 | 1.03 | 48.9 | 49.7204 | 53782.3776 | 0.429
1382 | 2.9667 | 70.6 | 47.44 | 469.5598 | 214.2799 | 56.4 | 43.8 | 0.61 | 48.96 | 49.2 | 32384.7127 | 0.427 | 0.044823 | 56.1 | 43.54 | 0.79 | 48.96 | 49.42 | 41590.98 | 0.472 | 56.24 | 40.32 | 0.936 | 48.96 | 47.26 | 62359.5715 | 0.434 | 56.3 | 43.48 | 1.11 | 48.96 | 49.14 | 59820.7206 | 0.443 | 56.3 | 40.7 | 0.6 | 48.96 | 47.8 | 38967.0587 | 0.453 | 56.5 | 42.66 | 0.61 | 48.96 | 49.02 | 34995.7716 | 0.461 | 56.5 | 42.94 | 1.09 | 48.96 | 48.84 | 61949.3877 | 0.435 | 56.44 | 43.24 | 1.026 | 48.96 | 48.88 | 56566.0771 | 0.428
1383 | 2.9 | 70.7 | 47.4 | 475.0394 | 218.0606 | 56.6 | 43.9 | 0.61 | 49 | 49.3 | 32576.0459 | 0.427 | -1.0627 | 56.3 | 44.1394 | 0.79 | 49 | 49.8197 | 40048.4627 | 0.4704 | 56.3 | 41.6803 | 0.94 | 49 | 48.0803 | 57365.1206 | 0.436 | 56.3601 | 42.4197 | 1.11 | 49 | 48.5798 | 64675.498 | 0.443 | 56.4601 | 40.8601 | 0.6 | 49 | 47.9601 | 38998.358 | 0.455 | 56.6 | 41.0197 | 0.61 | 49 | 48.2399 | 39508.7735 | 0.462 | 56.5601 | 42.5399 | 1.09 | 49 | 48.6399 | 63950.8516 | 0.4356 | 56.5 | 45.3202 | 1.02 | 49 | 50.0601 | 47899.2816 | 0.428
1384 | 2.8333 | 70.8 | 47.2398 | 476.9431 | 221.6216 | 56.7602 | 43.2796 | 0.61 | 49.1 | 49.0398 | 34417.2174 | 0.427 | -0.73821 | 56.4 | 42.1 | 0.79 | 49.1 | 48.8 | 47140.1812 | 0.47 | 56.4602 | 43.3409 | 0.94 | 49.1 | 49.1204 | 51519.5269 | 0.437 | 56.5 | 41.8807 | 1.116 | 49.1 | 48.3602 | 68120.153 | 0.444 | 56.6 | 41.0398 | 0.6 | 49.1 | 48.1398 | 38923.745 | 0.456 | 56.7 | 40.5807 | 0.61 | 49.1 | 48.0204 | 41191.9037 | 0.463 | 56.7 | 42.3807 | 1.1 | 49.1 | 48.6204 | 65565.1796 | 0.436 | 56.6602 | 44.7387 | 1.02 | 49.1 | 49.8193 | 50537.4777 | 0.426
1385 | 2.7667 | 70.9 | 47.2 | 480.3 | 225.3224 | 56.9603 | 42.6397 | 0.61 | 49.2 | 48.8 | 36651.6245 | 0.427 | 0.072083 | 56.6 | 42.4207 | 0.79 | 49.2 | 49.0603 | 46854.4721 | 0.47 | 56.6603 | 43.5776 | 0.94 | 49.2 | 49.2586 | 51512.3411 | 0.437 | 56.7 | 42.9603 | 1.12 | 49.2 | 49.0603 | 64004.3773 | 0.4446 | 56.8 | 41.281 | 0.6 | 49.2 | 48.381 | 39067.332 | 0.458 | 56.9603 | 41.5 | 0.61 | 49.2 | 48.7 | 39379.3297 | 0.464 | 56.9 | 44.2224 | 1.1 | 49.2 | 49.7414 | 58059.82 | 0.437 | 56.8603 | 43.3414 | 1.02 | 49.2 | 49.1207 | 57394.8293 | 0.426
1386 | 2.7 | 71 | 47.3605 | 476.1932 | 228.9464 | 57.1 | 42.4 | 0.61 | 49.3 | 48.7 | 37671.7288 | 0.428 | -0.53954 | 56.8 | 43.3814 | 0.79 | 49.3 | 49.7209 | 43897.757 | 0.47 | 56.8605 | 41.2605 | 0.94 | 49.3 | 48.1 | 61370.3503 | 0.4376 | 56.9 | 43.5 | 1.12 | 49.3 | 49.4605 | 62490.9577 | 0.444 | 57 | 42.5605 | 0.6 | 49.3 | 49.1605 | 36306.7634 | 0.459 | 57.1 | 41.5 | 0.61 | 49.3 | 48.8 | 39896.3469 | 0.465 | 57.1 | 45.8582 | 1.09 | 49.3 | 50.7791 | 51130.5925 | 0.435 | 57 | 44.5 | 1.02 | 49.3 | 49.8 | 53444.3451 | 0.425
1387 | 2.55 | 71.2606 | 47.5 | 471.5211 | 236.1085 | 57.1 | 42.4 | 0.62 | 49.4606 | 48.7 | 37765.436 | 0.429 | -0.51104 | 56.7 | 44.5606 | 0.79 | 49.4606 | 50.2606 | 40115.6366 | 0.46939 | 56.9 | 42.2634 | 0.95 | 49.4606 | 48.6817 | 57737.7393 | 0.439 | 56.9 | 43.5394 | 1.12 | 49.4606 | 49.4394 | 62460.6225 | 0.444 | 56.9 | 43.5423 | 0.6 | 49.4606 | 49.6817 | 33779.7003 | 0.459 | 57.1 | 42.624 | 0.61 | 49.4606 | 49.3423 | 37111.5877 | 0.466 | 57.1 | 44.2789 | 1.09 | 49.4606 | 49.8394 | 58097.7553 | 0.433 | 57 | 44.7423 | 1.02 | 49.4606 | 49.9211 | 52299.0377 | 0.425
1388 | 2.4 | 71.4607 | 47.7 | 467.8042 | 243.2889 | 57.1 | 41.5573 | 0.62 | 49.6 | 48.2786 | 40163.1271 | 0.43 | -1.1269 | 56.8 | 44.3179 | 0.78 | 49.6 | 50.1786 | 40808.8407 | 0.468 | 56.9 | 45.3248 | 0.95 | 49.6 | 50.4427 | 45810.9886 | 0.44 | 56.9607 | 43.3 | 1.12 | 49.6 | 49.4 | 63639.0697 | 0.444 | 57 | 45.1393 | 0.6 | 49.6 | 50.5393 | 29919.5761 | 0.458 | 57.1 | 44.1359 | 0.61 | 49.6 | 50.2179 | 33235.7771 | 0.465 | 57.1 | 44.0214 | 1.09 | 49.6 | 49.6607 | 59543.1575 | 0.433 | 57.1 | 46.0607 | 1.01 | 49.6 | 50.7607 | 46650.3362 | 0.42339
1389 | 2.25 | 71.7 | 47.8 | 462.2176 | 250.212 | 57 | 40.1 | 0.62 | 49.8 | 47.4 | 43934.7648 | 0.43261 | -1.0049 | 56.6392 | 44.004 | 0.78 | 49.8 | 49.8824 | 41498.2404 | 0.468 | 56.8 | 46.5744 | 0.94 | 49.8 | 51.0568 | 40418.5991 | 0.43739 | 56.9 | 43.4608 | 1.12 | 49.8 | 49.4 | 62845.0448 | 0.445 | 56.9 | 44.5392 | 0.6 | 49.8 | 50.1392 | 31008.7625 | 0.45639 | 57.0392 | 42 | 0.61 | 49.8 | 49 | 38527.4621 | 0.465 | 57.0392 | 43.696 | 1.09 | 49.8 | 49.4784 | 60749.1621 | 0.433 | 57 | 46.2392 | 1.01 | 49.8 | 50.7392 | 45448.6349 | 0.422
1390 | 2.1 | 71.9 | 47.7391 | 462.7183 | 257.8356 | 57 | 40.7437 | 0.63 | 49.9609 | 47.8218 | 42641.7673 | 0.43661 | -0.31315 | 56.6609 | 45.6391 | 0.78 | 49.9609 | 50.8 | 36156.8074 | 0.467 | 56.7 | 43.5782 | 0.94 | 49.9609 | 49.3391 | 51683.9553 | 0.437 | 56.8 | 44.1828 | 1.12 | 49.9609 | 49.8218 | 58799.4269 | 0.445 | 56.8 | 44.3609 | 0.6 | 49.9609 | 50.0609 | 31313.3559 | 0.456 | 57 | 42.8264 | 0.61 | 49.9609 | 49.4437 | 36277.9208 | 0.467 | 57 | 42.3218 | 1.09 | 49.9609 | 48.6609 | 66799.6308 | 0.434 | 56.9 | 45.4391 | 1.01 | 49.9609 | 50.2391 | 48346.7492 | 0.421
1391 | 1.95 | 72.161 | 47.661 | 468.0117 | 265.9545 | 57.361 | 42.4221 | 0.63 | 50.1 | 48.961 | 39375.8162 | 0.439 | 0.046103 | 57 | 44.8169 | 0.78 | 50.1 | 50.4779 | 39831.8522 | 0.466 | 56.961 | 42.839 | 0.94 | 50.1 | 49.1 | 55643.186 | 0.438 | 57.061 | 45.2 | 1.12 | 50.1 | 50.5 | 55402.846 | 0.445 | 57.161 | 45.2221 | 0.6 | 50.1 | 50.6221 | 30030.5124 | 0.456 | 57.3 | 44.1728 | 0.61 | 50.1 | 50.3169 | 33682.7619 | 0.46639 | 57.2 | 43.3221 | 1.09 | 50.1 | 49.4221 | 63470.5106 | 0.436 | 57.161 | 44.9 | 1.01 | 50.1 | 50.061 | 51598.6351 | 0.42
1392 | 1.8 | 72.3 | 47.6 | 467.8115 | 273.0669 | 57.6 | 43.4223 | 0.63 | 50.2 | 49.6611 | 37514.5098 | 0.44 | 0.36672 | 57.2611 | 43.7611 | 0.78 | 50.2 | 50.0611 | 44099.0701 | 0.466 | 57.3 | 43.1446 | 0.95 | 50.2 | 49.3223 | 56098.2002 | 0.44 | 57.3 | 44.2554 | 1.12 | 50.2 | 50.0777 | 60868.0249 | 0.445 | 57.4 | 45.8 | 0.6 | 50.2 | 51.1 | 29089.3129 | 0.455 | 57.5611 | 42.4834 | 0.61 | 50.2 | 49.5223 | 38806.7218 | 0.467 | 57.5 | 44 | 1.1 | 50.2 | 49.9 | 61826.94 | 0.43661 | 57.4611 | 44.3777 | 1.01 | 50.2 | 49.8777 | 55139.6092 | 0.421
1393 | 1.75 | 72.4 | 47.6 | 470.6063 | 276.0063 | 57.9 | 44.3225 | 0.63 | 50.3 | 50.3225 | 35854.1882 | 0.441 | 0.83339 | 57.5613 | 43.8387 | 0.78 | 50.3 | 50.2 | 44736.0086 | 0.466 | 57.5613 | 43.9775 | 0.95 | 50.3 | 49.9387 | 53762.393 | 0.441 | 57.6 | 43 | 1.12 | 50.3 | 49.5 | 68122.09 | 0.44561 | 57.7 | 45.3162 | 0.6 | 50.3 | 50.9387 | 30964.6147 | 0.45339 | 57.8613 | 44.0225 | 0.62 | 50.3 | 50.5225 | 35519.2983 | 0.468 | 57.8 | 44 | 1.1 | 50.3 | 50 | 63362.6525 | 0.437 | 57.7613 | 43.4 | 1.01 | 50.3 | 49.5 | 60350.468 | 0.42161
1394 | 1.7 | 72.5 | 47.4386 | 473.7297 | 278.9683 | 58.1 | 45.1614 | 0.63 | 50.3614 | 50.8614 | 34264.76 | 0.441 | 0.52638 | 57.8 | 43.6 | 0.78 | 50.3614 | 50.2 | 46254.5445 | 0.466 | 57.8 | 43.4614 | 0.95 | 50.3614 | 49.7614 | 56898.954 | 0.44161 | 57.8614 | 43.4228 | 1.12 | 50.3614 | 49.8614 | 67603.7705 | 0.447 | 57.9614 | 44.7841 | 0.6 | 50.3614 | 50.7228 | 32713.5966 | 0.453 | 58.1 | 44.3545 | 0.61 | 50.3614 | 50.7772 | 35323.687 | 0.467 | 58.0614 | 44 | 1.1 | 50.3614 | 50.1 | 64558.4776 | 0.437 | 58 | 43.8841 | 1.01 | 50.3614 | 49.8228 | 59850.4955 | 0.423
1395 | 1.65 | 72.5615 | 47.5615 | 473.0621 | 281.546 | 58.3 | 44.8925 | 0.63 | 50.4 | 50.8155 | 35469.1202 | 0.43939 | -0.26842 | 58 | 43.477 | 0.78 | 50.4 | 50.2385 | 47218.0141 | 0.466 | 58.0615 | 43.677 | 0.95 | 50.4 | 50.0385 | 57179.4794 | 0.442 | 58.1 | 44.523 | 1.12 | 50.4 | 50.5615 | 63708.9113 | 0.447 | 58.1615 | 45.0925 | 0.59 | 50.4 | 50.977 | 32577.4825 | 0.452 | 58.3 | 43.5845 | 0.61 | 50.4 | 50.4615 | 37758.4122 | 0.467 | 58.2615 | 43.7615 | 1.1 | 50.4 | 50.1 | 66748.8614 | 0.438 | 58.2 | 45.123 | 1.01 | 50.4 | 50.6615 | 55364.9598 | 0.423
1396 | 1.6 | 72.6 | 47.5 | 472.7161 | 284.0081 | 58.3 | 43.2232 | 0.63 | 50.5 | 49.8616 | 39856.8454 | 0.44 | -0.338 | 58 | 43.0232 | 0.78 | 50.5 | 49.9616 | 48935.6204 | 0.467 | 58.1 | 43.0616 | 0.95 | 50.5 | 49.7 | 59946.419 | 0.443 | 58.1 | 45.5232 | 1.12 | 50.5 | 51.1616 | 59103.9786 | 0.44638 | 58.2 | 43.3616 | 0.59 | 50.5 | 50.0616 | 36764.8195 | 0.452 | 58.3 | 44.9464 | 0.61 | 50.5 | 51.2232 | 34352.7794 | 0.466 | 58.3 | 43.0536 | 1.1 | 50.5 | 49.7768 | 70159.1206 | 0.438 | 58.3 | 45.3384 | 1.01 | 50.5 | 50.8384 | 54706.3385 | 0.422
1397 | 1.55 | 72.7 | 47.5 | 472.8148 | 286.6086 | 58.4 | 43.9617 | 0.63 | 50.5 | 50.3 | 38342.8125 | 0.44062 | 0.054605 | 58.1 | 43.7617 | 0.78 | 50.5 | 50.4617 | 46893.8612 | 0.467 | 58.1617 | 44.6321 | 0.96 | 50.5 | 50.6469 | 54171.1261 | 0.444 | 58.2 | 46.1383 | 1.12 | 50.5 | 51.5 | 56611.2411 | 0.445 | 58.3 | 43.8617 | 0.6 | 50.5 | 50.3617 | 35939.2006 | 0.452 | 58.4 | 45.4531 | 0.61 | 50.5 | 51.4765 | 33159.7316 | 0.465 | 58.4 | 42.3469 | 1.1062 | 50.5 | 49.4235 | 74137.0548 | 0.44 | 58.3617 | 44.7 | 1.01 | 50.5 | 50.5 | 57627.293 | 0.422
1398 | 1.5 | 72.8 | 47.6618 | 470.2342 | 288.8237 | 58.5 | 43.3908 | 0.63 | 50.6 | 50.0145 | 39990.742 | 0.441 | 0.22179 | 58.1 | 43.7 | 0.78 | 50.6 | 50.4382 | 47213.804 | 0.468 | 58.3 | 46.6145 | 0.95 | 50.6 | 51.7763 | 46415.6923 | 0.44238 | 58.3 | 45.3145 | 1.1138 | 50.6 | 51.0763 | 60604.7479 | 0.444 | 58.4 | 44.2618 | 0.6 | 50.6 | 50.6618 | 35067.0705 | 0.452 | 58.5 | 44.1 | 0.61 | 50.6 | 50.8 | 36863.0654 | 0.464 | 58.5 | 43.7237 | 1.11 | 50.6 | 50.2618 | 68290.6528 | 0.441 | 58.4618 | 44.4382 | 1.01 | 50.6 | 50.3382 | 59270.645 | 0.422
1399 | 1.4667 | 72.8 | 47.6 | 468.7435 | 290.3478 | 58.4 | 41.7 | 0.6362 | 50.6 | 49.1 | 44325.6393 | 0.44262 | 0.26963 | 58.1 | 43.338 | 0.78 | 50.6 | 50.238 | 48196.9821 | 0.468 | 58.2 | 44.9522 | 0.95 | 50.6 | 50.8141 | 52484.4811 | 0.441 | 58.238 | 43.9761 | 1.11 | 50.6 | 50.2761 | 66518.8317 | 0.444 | 58.3 | 43.4663 | 0.6 | 50.6 | 50.1522 | 36776.6844 | 0.452 | 58.4 | 44 | 0.61 | 50.6 | 50.7 | 36818.3343 | 0.464 | 58.4 | 43.6522 | 1.11 | 50.6 | 50.1761 | 68594.9373 | 0.441 | 58.4 | 44.4239 | 1.01 | 50.6 | 50.362 | 58993.0766 | 0.423
1400 | 1.4333 | 72.9 | 47.1379 | 479.5485 | 293.1345 | 58.6 | 42.1862 | 0.64 | 50.6 | 49.5241 | 43701.37 | 0.44462 | -0.034415 | 58.2621 | 43.6483 | 0.78 | 50.6 | 50.4862 | 47810.911 | 0.46862 | 58.2621 | 43.6621 | 0.95 | 50.6 | 50.1 | 57903.9534 | 0.442 | 58.3 | 43.0379 | 1.12 | 50.6 | 49.8 | 71171.7077 | 0.44462 | 58.3621 | 40.9138 | 0.6 | 50.6 | 48.8379 | 43617.5401 | 0.454 | 58.5621 | 43.4517 | 0.61 | 50.6 | 50.4759 | 38416.4339 | 0.464 | 58.4621 | 42.0759 | 1.11 | 50.6 | 49.3379 | 76130.4134 | 0.44262 | 58.4621 | 45 | 1.01 | 50.6 | 50.7 | 56851.0785 | 0.423
1401 | 1.4 | 72.9 | 46.9 | 490.2597 | 296.011 | 59.1622 | 43.3 | 0.64 | 50.7 | 50.3622 | 42253.8193 | 0.446 | -0.13788 | 58.7622 | 44.9378 | 0.78 | 50.7 | 51.4 | 45408.2529 | 0.468 | 58.6622 | 44.1622 | 0.95 | 50.7 | 50.5622 | 57708.1539 | 0.442 | 58.7244 | 43.0244 | 1.12 | 50.7 | 50.0244 | 73458.4626 | 0.446 | 58.8622 | 40.4 | 0.6 | 50.7 | 48.8622 | 46446.7671 | 0.45662 | 59.0622 | 42.2378 | 0.61 | 50.7 | 50 | 42822.8379 | 0.464 | 58.8622 | 42.0866 | 1.12 | 50.7 | 49.5622 | 78440.2715 | 0.44462 | 58.8622 | 44.9378 | 1.01 | 50.7 | 50.8 | 58953.1083 | 0.423
1402 | 1.3667 | 73 | 46.9 | 492.9131 | 298.2492 | 59.5 | 43.4 | 0.64 | 50.7 | 50.6 | 43054.8105 | 0.446 | 0.21788 | 59.1623 | 44.8246 | 0.78 | 50.7 | 51.5246 | 46829.8227 | 0.467 | 59.1623 | 44.5377 | 0.95 | 50.7 | 51 | 58097.0866 | 0.442 | 59.2 | 42.9754 | 1.12 | 50.7 | 50.2377 | 76060.8524 | 0.446 | 59.3 | 40.6 | 0.6 | 50.7 | 49.1623 | 47311.4699 | 0.45962 | 59.4623 | 43.0738 | 0.61 | 50.7 | 50.6869 | 41986.5567 | 0.465 | 59.3623 | 43.2246 | 1.12 | 50.7 | 50.4623 | 75550.2488 | 0.446 | 59.3623 | 44.0131 | 1.01 | 50.7 | 50.5377 | 64828.6585 | 0.423
1403 | 1.3333 | 73 | 46.9376 | 490.6624 | 299.9497 | 59.7 | 42.9127 | 0.64 | 50.7624 | 50.3752 | 45040.9721 | 0.446 | 0.685 | 59.3 | 44.8127 | 0.78 | 50.7624 | 51.5752 | 47324.4705 | 0.46538 | 59.4 | 44.6248 | 0.95 | 50.7624 | 51.1624 | 58767.303 | 0.442 | 59.4624 | 42 | 1.12 | 50.7624 | 49.8 | 82077.1954 | 0.44762 | 59.5 | 40.8624 | 0.61 | 50.7624 | 49.4624 | 47305.0815 | 0.46162 | 59.7 | 44.3879 | 0.61 | 50.7624 | 51.4752 | 39034.0944 | 0.46438 | 59.6624 | 44.2248 | 1.12 | 50.7624 | 51.0624 | 72305.7621 | 0.446 | 59.6 | 43.1 | 1.01 | 50.7624 | 50.1 | 70055.041 | 0.42362
1404 | 1.3 | 73.1 | 46.8 | 495.2752 | 302.0502 | 59.8 | 42.1625 | 0.64 | 50.8 | 50.0625 | 47343.2631 | 0.447 | 0.87592 | 59.4625 | 43.6375 | 0.78 | 50.8 | 51 | 51445.3904 | 0.465 | 59.5625 | 44.9124 | 0.95 | 50.8 | 51.3749 | 58068.448 | 0.441 | 59.6 | 42.1625 | 1.13 | 50.8 | 49.9625 | 82082.6994 | 0.449 | 59.6625 | 42.2752 | 0.61 | 50.8 | 50.3502 | 44283.6757 | 0.463 | 59.8 | 43 | 0.61 | 50.8 | 50.8 | 42969.4261 | 0.464 | 59.8 | 45.3876 | 1.12 | 50.8 | 51.7625 | 67306.7562 | 0.445 | 59.7 | 42.6749 | 1.02 | 50.8 | 49.9375 | 72466.1046 | 0.42463
1405 | 1.2667 | 73.1 | 46.9 | 492.9614 | 303.688 | 59.9627 | 42.312 | 0.64 | 50.8 | 50.2373 | 47360.5909 | 0.448 | 1.1753 | 59.6 | 43.3373 | 0.78 | 50.8 | 50.9 | 52687.2889 | 0.465 | 59.7 | 44.2253 | 0.95 | 50.8 | 50.9627 | 61412.8814 | 0.44 | 59.7 | 42.3373 | 1.13 | 50.8 | 50.1373 | 82031.0945 | 0.45 | 59.8 | 44.3373 | 0.61 | 50.8 | 51.5 | 39396.1319 | 0.463 | 59.9627 | 42.512 | 0.61 | 50.8 | 50.5747 | 44543.0195 | 0.464 | 59.9 | 45.8747 | 1.11 | 50.8 | 52.0747 | 65402.3829 | 0.443 | 59.9 | 42.1 | 1.02 | 50.8 | 49.6627 | 75870.1033 | 0.426
1406 | 1.2333 | 73.2 | 46.7372 | 495.9671 | 305.6138 | 60 | 41.5628 | 0.64628 | 50.9 | 49.8628 | 49721.6557 | 0.449 | 0.9363 | 59.6628 | 42.7372 | 0.78 | 50.9 | 50.6 | 54962.2377 | 0.465 | 59.7 | 44.4745 | 0.95 | 50.9 | 51.1745 | 60407.1455 | 0.44 | 59.8 | 41.6372 | 1.13 | 50.9 | 49.8372 | 85846.5475 | 0.451 | 59.8628 | 43.1862 | 0.61 | 50.9 | 50.9117 | 42291.0399 | 0.462 | 60 | 42.4394 | 0.61 | 50.9 | 50.5883 | 44835.8137 | 0.465 | 60 | 45.1628 | 1.11 | 50.9 | 51.7 | 68697.5807 | 0.442 | 59.9 | 42.4255 | 1.02 | 50.9 | 49.9255 | 74789.0033 | 0.428
1407 | 1.2 | 73.2 | 46.6 | 501.2258 | 307.8515 | 60.2 | 41.5742 | 0.65 | 50.9 | 49.9371 | 50383.8347 | 0.45063 | 0.56278 | 59.8629 | 42.2 | 0.78 | 50.9 | 50.4 | 57476.1752 | 0.465 | 59.9 | 43.9 | 0.95 | 50.9 | 50.9 | 63340.713 | 0.44 | 59.9629 | 42.2144 | 1.14 | 50.9 | 50.2515 | 84330.2592 | 0.453 | 60.0629 | 41.8258 | 0.61 | 50.9 | 50.2629 | 46446.3301 | 0.463 | 60.2 | 44.0485 | 0.61 | 50.9 | 51.5742 | 41166.0381 | 0.464 | 60.1629 | 45.8629 | 1.11 | 50.9 | 52.1629 | 66063.0654 | 0.44 | 60.1 | 43.0371 | 1.03 | 50.9 | 50.3371 | 73240.2712 | 0.429
1408 | 1.1667 | 73.3 | 46.6 | 500.959 | 309.689 | 60.4 | 40.863 | 0.65 | 50.9 | 49.7 | 52944.5164 | 0.452 | 0.66225 | 60 | 41.774 | 0.78 | 50.9 | 50.237 | 59443.4539 | 0.466 | 60.1 | 43.774 | 0.95 | 50.9 | 50.937 | 64499.4711 | 0.44 | 60.163 | 44 | 1.14 | 50.9 | 51.3 | 76681.7239 | 0.453 | 60.2 | 42.563 | 0.61 | 50.9 | 50.7 | 45083.0383 | 0.46363 | 60.4 | 42.863 | 0.61 | 50.9 | 50.963 | 44699.8904 | 0.464 | 60.3 | 45.711 | 1.1 | 50.9 | 52.074 | 67312.315 | 0.438 | 60.3 | 42.7 | 1.03 | 50.9 | 50.3 | 75491.8524 | 0.43
1409 | 1.1333 | 73.3 | 46.6 | 500.1574 | 311.3525 | 60.4 | 41.3262 | 0.65 | 51 | 49.9631 | 51999.7034 | 0.454 | 0.42074 | 60.1 | 41.9156 | 0.78 | 51 | 50.3893 | 59393.312 | 0.467 | 60.2 | 44.2418 | 0.95 | 51 | 51.2525 | 63004.5904 | 0.44 | 60.2 | 44.0631 | 1.14 | 51 | 51.3631 | 76833.2236 | 0.452 | 60.3 | 42.9631 | 0.61 | 51 | 50.9631 | 44129.1774 | 0.464 | 60.4 | 43.5262 | 0.61 | 51 | 51.3631 | 43037.976 | 0.46337 | 60.4 | 44.2738 | 1.1 | 51 | 51.3369 | 74033.2876 | 0.437 | 60.4 | 43.1262 | 1.03 | 51 | 50.5631 | 74201.2602 | 0.431
1410 | 1.1 | 73.4 | 46.8632 | 496.603 | 312.8897 | 60.5 | 41.8368 | 0.65 | 51 | 50.3368 | 51018.9428 | 0.455 | 0.29183 | 60.1368 | 43.1368 | 0.78 | 51 | 51.0368 | 55690.8678 | 0.46737 | 60.3 | 45.6838 | 0.94 | 51 | 52.0735 | 57469.4832 | 0.43837 | 60.3 | 44.1 | 1.13 | 51 | 51.4 | 77012.1519 | 0.452 | 60.4 | 43.5632 | 0.61 | 51 | 51.3632 | 42781.7173 | 0.46337 | 60.5 | 43.8103 | 0.61 | 51 | 51.5735 | 42481.1758 | 0.463 | 60.5 | 43.5368 | 1.1 | 51 | 50.9368 | 77827.4959 | 0.437 | 60.5 | 43.3471 | 1.03 | 51 | 50.7368 | 73841.1519 | 0.431
1411 | 1.05 | 73.4633 | 46.7367 | 494.4371 | 315.2434 | 60.4 | 41.6 | 0.65633 | 51.1 | 50.2 | 51550.1934 | 0.45663 | 1.0623 | 60 | 42.89 | 0.78 | 51.1 | 50.8633 | 56152.8505 | 0.468 | 60.2 | 44.0367 | 0.94 | 51.1 | 51.1 | 63458.9804 | 0.438 | 60.2 | 43.5367 | 1.13 | 51.1 | 51.0367 | 79113.4885 | 0.451 | 60.2367 | 42.9833 | 0.61 | 51.1 | 50.9733 | 43998.3467 | 0.463 | 60.4 | 42.4367 | 0.61 | 51.1 | 50.7367 | 45696.3431 | 0.462 | 60.4 | 44.0801 | 1.1 | 51.1 | 51.19 | 74882.0109 | 0.437 | 60.4 | 42.1 | 1.03 | 51.1 | 50 | 78847.5369 | 0.432
1412 | 1 | 73.5 | 46.6 | 503.2558 | 318.5173 | 60.6 | 41.8635 | 0.66 | 51.1 | 50.4 | 51567.8098 | 0.458 | 0.67521 | 60.2 | 43.2461 | 0.78 | 51.1 | 51.1731 | 55575.9558 | 0.468 | 60.2635 | 44.7539 | 0.94 | 51.1 | 51.5269 | 61029.004 | 0.43737 | 60.3 | 43.5635 | 1.13 | 51.1 | 51.1 | 79592.1701 | 0.45163 | 60.4 | 41.3365 | 0.61 | 51.1 | 50.2 | 48643.8567 | 0.464 | 60.5635 | 42.2635 | 0.61 | 51.1 | 50.7635 | 46621.9769 | 0.463 | 60.5 | 46.0365 | 1.0937 | 51.1 | 52.3365 | 66237.4688 | 0.436 | 60.4635 | 42.7904 | 1.04 | 51.1 | 50.4269 | 76627.0638 | 0.43363
1413 | 0.95 | 73.6 | 46.7636 | 498.9278 | 320.7543 | 60.7 | 42.6543 | 0.66 | 51.2 | 50.9272 | 49591.486 | 0.459 | -0.091289 | 60.3 | 42.6907 | 0.78 | 51.2 | 50.9272 | 57751.2532 | 0.468 | 60.4 | 46.1 | 0.94 | 51.2 | 52.3364 | 56369.8638 | 0.436 | 60.5 | 44.1272 | 1.13 | 51.2 | 51.4636 | 77695.639 | 0.451 | 60.5636 | 41.6907 | 0.61 | 51.2 | 50.4272 | 48354.5925 | 0.465 | 60.7 | 42.1093 | 0.61 | 51.2 | 50.7364 | 47472.3391 | 0.46364 | 60.7 | 46.5815 | 1.09 | 51.2 | 52.7543 | 64164.0389 | 0.434 | 60.6636 | 44.0907 | 1.04 | 51.2 | 51.2636 | 71864.6849 | 0.434
1414 | 0.9 | 73.7 | 47.2637 | 485.6159 | 322.0637 | 60.5363 | 43.6089 | 0.66 | 51.2 | 51.3726 | 46623.789 | 0.45836 | -0.29729 | 60.2 | 43.9 | 0.78 | 51.2 | 51.5 | 53308.8736 | 0.468 | 60.4 | 45.3089 | 0.94 | 51.2 | 51.8726 | 59165.535 | 0.435 | 60.5 | 43.7815 | 1.13 | 51.2 | 51.3089 | 78901.8335 | 0.451 | 60.5 | 43.0911 | 0.61 | 51.2 | 51.2274 | 44493.6157 | 0.466 | 60.6363 | 41.4274 | 0.61 | 51.2 | 50.3637 | 48999.2289 | 0.46464 | 60.7 | 47.3267 | 1.08 | 51.2 | 53.0815 | 60554.6498 | 0.431 | 60.6 | 44.5726 | 1.04 | 51.2 | 51.5363 | 69601.7023 | 0.434
1415 | 0.85 | 73.7638 | 47.1362 | 482.3248 | 324.2105 | 60.2 | 42.3086 | 0.66 | 51.3 | 50.5362 | 49382.0434 | 0.459 | 0.46087 | 59.9 | 44 | 0.78 | 51.3 | 51.4 | 51852.0561 | 0.468 | 60.0362 | 43.5448 | 0.94 | 51.3 | 50.7086 | 64781.8312 | 0.434 | 60.1362 | 41.8 | 1.13 | 51.3 | 50.1 | 86811.0043 | 0.45164 | 60.1 | 43.0809 | 0.61 | 51.3 | 51.0086 | 43628.576 | 0.466 | 60.3 | 42.1638 | 0.61 | 51.3 | 50.6 | 46322.2255 | 0.466 | 60.3362 | 44.7552 | 1.08 | 51.3 | 51.4276 | 70250.5629 | 0.43 | 60.2362 | 43.6362 | 1.04 | 51.3 | 50.8362 | 72253.1618 | 0.434
1416 | 0.8 | 73.8 | 46.5361 | 501.1507 | 328.2836 | 60.5 | 41.5 | 0.66 | 51.3 | 50.2 | 52582.3064 | 0.46 | 0.7432 | 60.1639 | 43.3164 | 0.78 | 51.3 | 51.2082 | 55094.4883 | 0.467 | 60.1 | 42.7918 | 0.94 | 51.3 | 50.3279 | 67971.7996 | 0.436 | 60.1639 | 42.7836 | 1.14 | 51.3 | 50.6557 | 82846.7633 | 0.45364 | 60.2639 | 41.9918 | 0.61 | 51.3 | 50.5279 | 46978.9903 | 0.467 | 60.4639 | 42.3361 | 0.61 | 51.3 | 50.8 | 46459.5482 | 0.467 | 60.3639 | 45.8721 | 1.08 | 51.3 | 52.1 | 65178.5101 | 0.429 | 60.3 | 43.1361 | 1.04 | 51.3 | 50.6 | 74575.5248 | 0.43464
1417 | 0.76667 | 73.9 | 46.4 | 506.864 | 330.7562 | 60.964 | 41.464 | 0.66 | 51.4 | 50.464 | 53955.0536 | 0.462 | 0.3938 | 60.564 | 41.264 | 0.78 | 51.4 | 50.364 | 63179.9589 | 0.46864 | 60.564 | 43.636 | 0.94 | 51.4 | 51 | 66548.2227 | 0.437 | 60.564 | 44.2079 | 1.14 | 51.4 | 51.636 | 77964.781 | 0.454 | 60.7 | 42.8 | 0.62 | 51.4 | 51.2 | 46056.5011 | 0.468 | 60.864 | 41.636 | 0.62 | 51.4 | 50.6 | 49544.7556 | 0.468 | 60.764 | 45.7281 | 1.0736 | 51.4 | 52.164 | 67725.2426 | 0.428 | 60.764 | 43.4921 | 1.04 | 51.4 | 51.0281 | 75298.8734 | 0.436
1418 | 0.73333 | 73.9 | 46.5 | 503.9642 | 332.4925 | 61.2 | 42.0283 | 0.66 | 51.4 | 50.8642 | 53220.4023 | 0.463 | -0.28684 | 60.8 | 42.0283 | 0.79 | 51.4 | 50.8642 | 61647.3529 | 0.47 | 60.8642 | 43.6283 | 0.94 | 51.4 | 51.1642 | 67733.1322 | 0.437 | 60.9 | 43.3642 | 1.14 | 51.4 | 51.3 | 83520.9443 | 0.45364 | 61 | 43.0925 | 0.62 | 51.4 | 51.4642 | 46058.6483 | 0.468 | 61.1642 | 41.9566 | 0.62 | 51.4 | 50.9925 | 49449.0739 | 0.469 | 61.1 | 45.5717 | 1.07 | 51.4 | 52.1717 | 69556.5266 | 0.427 | 61.0642 | 44.4642 | 1.04 | 51.4 | 51.7 | 72207.43 | 0.436
1419 | 0.7 | 74 | 46.7643 | 499.7431 | 333.9285 | 61.3 | 42.9928 | 0.67 | 51.5 | 51.4285 | 50786.2293 | 0.464 | -1.2095 | 60.9 | 43.1643 | 0.79 | 51.5 | 51.4643 | 58332.2522 | 0.47 | 61 | 44.6928 | 0.94 | 51.5 | 51.8285 | 64133.4177 | 0.43736 | 61.0643 | 44.5214 | 1.14 | 51.5 | 51.9928 | 78809.9016 | 0.45336 | 61.1 | 43.0786 | 0.62 | 51.5 | 51.5072 | 46422.3062 | 0.46736 | 61.3 | 43.1715 | 0.62 | 51.5 | 51.6357 | 46676.4456 | 0.469 | 61.2643 | 45.5214 | 1.07 | 51.5 | 52.1928 | 70361.1328 | 0.426 | 61.2 | 46.1142 | 1.04 | 51.5 | 52.6571 | 65790.6649 | 0.435
1420 | 0.66667 | 74 | 47.3644 | 485.1517 | 334.0356 | 61.0356 | 43.3424 | 0.66356 | 51.5 | 51.5068 | 49137.3556 | 0.463 | -1.789 | 60.6356 | 44.3576 | 0.79 | 51.5 | 52.0288 | 53634.7714 | 0.47 | 60.9356 | 44.2849 | 0.94 | 51.5 | 51.5781 | 65439.3981 | 0.437 | 61 | 46.0712 | 1.1336 | 51.5 | 52.8356 | 70867.2695 | 0.452 | 60.9356 | 42.1576 | 0.62 | 51.5 | 50.9288 | 48568.3791 | 0.468 | 61.1356 | 42.1356 | 0.62 | 51.5 | 51.0356 | 48942.7363 | 0.469 | 61.2 | 47.3 | 1.0636 | 51.5 | 53.2 | 61842.7754 | 0.424 | 61.1356 | 47.2849 | 1.03 | 51.5 | 53.2781 | 59849.1506 | 0.43236
1421 | 0.63333 | 74.1 | 47.4355 | 474.0417 | 334.4225 | 60.4355 | 41.9645 | 0.67 | 51.5 | 50.5645 | 51445.1942 | 0.464 | 0.19892 | 60.0355 | 45.1065 | 0.79 | 51.5 | 52.071 | 49151.7098 | 0.469 | 60.371 | 42.3225 | 0.94 | 51.5 | 50.229 | 71131.1503 | 0.438 | 60.4355 | 45.4 | 1.13 | 51.5 | 52.2 | 71031.6182 | 0.45035 | 60.3355 | 43.1355 | 0.62 | 51.5 | 51.2355 | 44477.841 | 0.469 | 60.5355 | 42.6515 | 0.62 | 51.5 | 51.058 | 46267.3064 | 0.47 | 60.6355 | 46.4775 | 1.06 | 51.5 | 52.442 | 62655.5644 | 0.422 | 60.571 | 44.3355 | 1.03 | 51.5 | 51.3355 | 70105.8965 | 0.431
1422 | 0.6 | 74.1 | 47.2 | 484.6061 | 337.0231 | 60.4 | 42.8646 | 0.67 | 51.6 | 51 | 49062.7757 | 0.465 | -0.40332 | 60 | 44.5646 | 0.78 | 51.6 | 51.8646 | 50666.6762 | 0.468 | 60.1 | 44.4292 | 0.95 | 51.6 | 51.3292 | 62130.8114 | 0.439 | 60.2 | 45.3708 | 1.13 | 51.6 | 52.0354 | 69987.6354 | 0.44935 | 60.2646 | 42.4708 | 0.62 | 51.6 | 50.8354 | 45900.0061 | 0.469 | 60.4 | 44.8354 | 0.62 | 51.6 | 52.1354 | 40256.2466 | 0.47 | 60.4 | 45.4292 | 1.06 | 51.6 | 51.6646 | 66257.4878 | 0.421 | 60.3 | 45.6462 | 1.03 | 51.6 | 51.9877 | 63392.8765 | 0.431
1423 | 0.55 | 74.2 | 47.4647 | 478.1758 | 338.8942 | 60.4 | 43.6942 | 0.67 | 51.6 | 51.4647 | 46896.3604 | 0.466 | -1.7611 | 60.1 | 45.2647 | 0.78 | 51.6 | 52.1647 | 48449.0609 | 0.468 | 60.2 | 44.5058 | 0.95 | 51.6 | 51.3705 | 62174.2289 | 0.439 | 60.3 | 44.8647 | 1.13 | 51.6 | 51.7647 | 72641.2211 | 0.449 | 60.3 | 41.7647 | 0.62 | 51.6 | 50.4647 | 48049.0803 | 0.471 | 60.5 | 44.7295 | 0.62 | 51.6 | 52.0647 | 40554.3331 | 0.469 | 60.4 | 46 | 1.06 | 51.6 | 52.0353 | 63956.8221 | 0.421 | 60.4 | 48.1411 | 1.03 | 51.6 | 53.3705 | 52783.5795 | 0.42935
1424 | 0.5 | 74.3 | 47.7 | 469.8946 | 340.7243 | 60.2 | 44.2054 | 0.67 | 51.7 | 51.6703 | 44818.5489 | 0.466 | -0.81379 | 59.8351 | 45.5 | 0.78 | 51.7 | 52.2 | 46952.7451 | 0.467 | 60.0351 | 44.1243 | 0.95 | 51.7 | 51.0946 | 63281.9983 | 0.44 | 60.1 | 45.3297 | 1.13 | 51.7 | 51.9649 | 69623.3715 | 0.449 | 60.1 | 42.6594 | 0.62 | 51.7 | 50.9297 | 45350.6559 | 0.47265 | 60.3 | 45.2351 | 0.62 | 51.7 | 52.3 | 38723.8976 | 0.468 | 60.3 | 45.8649 | 1.06 | 51.7 | 51.9 | 63758.5369 | 0.42 | 60.2351 | 46.7 | 1.02 | 51.7 | 52.5 | 57917.768 | 0.42735
1425 | 0.45 | 74.365 | 47.765 | 470.1955 | 342.9949 | 60.1 | 43.8299 | 0.67 | 51.7 | 51.4299 | 45610.1709 | 0.466 | -0.40022 | 59.735 | 45.3 | 0.78 | 51.7 | 52.035 | 47139.4807 | 0.466 | 59.9 | 45.4701 | 0.95 | 51.7 | 51.835 | 57368.0803 | 0.44 | 60 | 46.2299 | 1.13 | 51.7 | 52.365 | 64747.591 | 0.448 | 60 | 43.935 | 0.62 | 51.7 | 51.535 | 41764.5519 | 0.473 | 60.135 | 44.8701 | 0.62 | 51.7 | 52.035 | 39280.6053 | 0.46735 | 60.2 | 45.935 | 1.05 | 51.7 | 51.9 | 62766.9057 | 0.42 | 60.1 | 46.2051 | 1.02 | 51.7 | 52.1701 | 59301.6558 | 0.42635
1426 | 0.4 | 74.4 | 47.8 | 465.3858 | 345.0905 | 60 | 44.5 | 0.67 | 51.8 | 51.7 | 43315.5415 | 0.467 | 0.32632 | 59.6 | 45.2 | 0.78 | 51.8 | 51.9 | 46865.4291 | 0.466 | 59.8 | 45.2953 | 0.95 | 51.8 | 51.6651 | 57472.3718 | 0.44065 | 59.8 | 46.3698 | 1.12 | 51.8 | 52.4 | 63052.5808 | 0.447 | 59.8349 | 44.5603 | 0.62 | 51.8 | 51.7953 | 39835.0274 | 0.474 | 60 | 44.9603 | 0.62 | 51.8 | 51.9953 | 38604.0728 | 0.467 | 60 | 45.8302 | 1.05 | 51.8 | 51.7651 | 62487.9568 | 0.42 | 60 | 45.1651 | 1.02 | 51.8 | 51.4651 | 63175.4748 | 0.426
1427 | 0.35 | 74.5 | 47.9652 | 464.596 | 347.3956 | 60 | 44.6304 | 0.67 | 51.8652 | 51.7652 | 42993.8311 | 0.467 | -0.20544 | 59.6 | 45.1348 | 0.78 | 51.8652 | 51.8348 | 47142.7086 | 0.466 | 59.7 | 46.3 | 0.95 | 51.8652 | 52.2 | 53180.6305 | 0.44 | 59.8 | 46.4304 | 1.12 | 51.8652 | 52.3652 | 62522.8312 | 0.44635 | 59.8 | 46.3304 | 0.62 | 51.8652 | 52.7652 | 35067.4741 | 0.473 | 60 | 46.8652 | 0.61 | 51.8652 | 52.9652 | 33603.77 | 0.46635 | 60 | 46.8956 | 1.05 | 51.8652 | 52.4304 | 57453.9723 | 0.41935 | 59.9 | 46.1956 | 1.02 | 51.8652 | 52.0304 | 58621.6087 | 0.427
1428 | 0.3 | 74.6 | 48.3653 | 453.4324 | 348.6 | 59.7347 | 44.9347 | 0.67 | 51.9 | 51.8347 | 41543.2735 | 0.467 | -0.74587 | 59.3347 | 45.4266 | 0.78 | 51.9 | 51.9306 | 45499.5383 | 0.466 | 59.6347 | 46.6959 | 0.95 | 51.9 | 52.3653 | 51154.0735 | 0.44 | 59.7 | 47.1347 | 1.12 | 51.9 | 52.7 | 58675.4797 | 0.44535 | 59.6347 | 46.9653 | 0.62 | 51.9 | 52.9 | 32962.2273 | 0.47135 | 59.8347 | 47.1347 | 0.61 | 51.9 | 53.0347 | 32422.3928 | 0.46435 | 59.8347 | 47.5041 | 1.05 | 51.9 | 52.6694 | 54222.3636 | 0.418 | 59.8347 | 47.3 | 1.02 | 51.9 | 52.6347 | 53187.0826 | 0.426
1429 | 0.26667 | 74.6 | 48.6 | 444.442 | 349.1309 | 59.2346 | 44.6654 | 0.67 | 51.9 | 51.5 | 40920.9021 | 0.467 | -0.25215 | 58.9346 | 46.6346 | 0.78 | 51.9 | 52.3346 | 39912.499 | 0.46535 | 59.2346 | 48.5272 | 0.94346 | 51.9 | 53.2309 | 42218.5844 | 0.439 | 59.2346 | 47.1654 | 1.12 | 51.9 | 52.5654 | 56421.4003 | 0.444 | 59.2346 | 46.8346 | 0.62 | 51.9 | 52.6346 | 32118.4974 | 0.47 | 59.3346 | 46.4346 | 0.61 | 51.9 | 52.4346 | 32997.601 | 0.463 | 59.4346 | 47.0309 | 1.05 | 51.9 | 52.2 | 54600.918 | 0.418 | 59.4346 | 46.8691 | 1.02 | 51.9 | 52.1691 | 53335.3148 | 0.425
1430 | 0.23333 | 74.7 | 48.7 | 441.579 | 350.0655 | 58.9345 | 44.8345 | 0.67 | 52 | 51.4345 | 39501.5786 | 0.468 | 0.073166 | 58.5345 | 46.5655 | 0.78 | 52 | 52.1 | 39003.4135 | 0.465 | 58.8345 | 49.2067 | 0.94 | 52 | 53.3378 | 37787.7235 | 0.43634 | 58.8345 | 47.6345 | 1.11 | 52 | 52.6 | 52229.2496 | 0.443 | 58.8345 | 47.0622 | 0.62 | 52 | 52.6311 | 30311.9019 | 0.469 | 59 | 46.5311 | 0.61 | 52 | 52.2655 | 31783.1409 | 0.463 | 59.0345 | 48.1966 | 1.05 | 52 | 52.7311 | 47548.7384 | 0.417 | 59 | 46.6966 | 1.02 | 52 | 51.9311 | 52431.8245 | 0.425
1431 | 0.2 | 74.7 | 48.8657 | 435.7747 | 350.9313 | 58.5343 | 45.0627 | 0.67 | 52 | 51.4313 | 37946.2911 | 0.469 | -0.52938 | 58.2 | 46.7343 | 0.78 | 52 | 52.1 | 37213.7457 | 0.465 | 58.4343 | 47.7627 | 0.94 | 52 | 52.4313 | 41965.8126 | 0.435 | 58.5 | 47.5 | 1.11 | 52 | 52.4 | 51130.4499 | 0.443 | 58.5 | 48.997 | 0.62 | 52 | 53.4313 | 24441.3569 | 0.468 | 58.6343 | 47.4313 | 0.61 | 52 | 52.6 | 28465.9417 | 0.462 | 58.7 | 48.9687 | 1.04 | 52 | 52.9687 | 42475.8026 | 0.41534 | 58.6343 | 48.0313 | 1.02 | 52 | 52.5657 | 45075.6517 | 0.425
1432 | 0.16667 | 74.8 | 49.1 | 429.1818 | 351.5658 | 58.2342 | 46.7658 | 0.67 | 52.0658 | 52.1658 | 32192.3079 | 0.469 | -0.54502 | 57.8342 | 45.9369 | 0.78 | 52.0658 | 51.4684 | 38896.6152 | 0.465 | 58.1342 | 48.2369 | 0.93342 | 52.0658 | 52.5027 | 38744.2377 | 0.434 | 58.1342 | 47.3684 | 1.11 | 52.0658 | 52.1342 | 50339.9282 | 0.442 | 58.1342 | 50.4316 | 0.61 | 52.0658 | 54 | 19775.7859 | 0.46534 | 58.3 | 47.4369 | 0.61 | 52.0658 | 52.4684 | 27460.1772 | 0.461 | 58.3342 | 48.2 | 1.04 | 52.0658 | 52.4 | 44242.8992 | 0.41434 | 58.3342 | 48.4027 | 1.01 | 52.0658 | 52.5684 | 42069.2901 | 0.424
1433 | 0.13333 | 74.8 | 49 | 428.852 | 353.0295 | 57.9 | 47.5318 | 0.67 | 52.1 | 52.3659 | 29084.0093 | 0.469 | -0.086594 | 57.5 | 45.8272 | 0.78 | 52.1 | 51.2636 | 38052.4849 | 0.46666 | 57.7341 | 47.2318 | 0.93659 | 52.1 | 51.7659 | 40947.9372 | 0.434 | 57.7341 | 47.3954 | 1.11 | 52.1 | 51.9977 | 48224.6274 | 0.442 | 57.7341 | 50.6341 | 0.61 | 52.1 | 53.9341 | 18098.0712 | 0.46234 | 57.9 | 46.7636 | 0.61 | 52.1 | 51.8659 | 28308.2627 | 0.461 | 57.9341 | 48.5636 | 1.04 | 52.1 | 52.4318 | 40677.6685 | 0.414 | 57.9341 | 47.9977 | 1.01 | 52.1 | 52.1659 | 42070.0703 | 0.423
1434 | 0.1 | 74.9 | 49.266 | 425.4916 | 354.266 | 57.834 | 48.3 | 0.67 | 52.1 | 52.734 | 26859.2761 | 0.46834 | -0.9594 | 57.5 | 48.8 | 0.78 | 52.1 | 52.834 | 28364.0992 | 0.46634 | 57.7 | 48.3 | 0.9334 | 52.1 | 52.4 | 36635.5745 | 0.434 | 57.7 | 49.532 | 1.11 | 52.1 | 53.166 | 37864.3349 | 0.442 | 57.734 | 50.234 | 0.6034 | 52.1 | 53.634 | 19087.7386 | 0.46 | 57.9 | 48.134 | 0.61 | 52.1 | 52.6 | 24756.1402 | 0.461 | 57.9 | 49.934 | 1.04 | 52.1 | 53.234 | 34320.7966 | 0.413 | 57.866 | 49.598 | 1.01 | 52.1 | 53.066 | 34856.5124 | 0.423
1435 | 0.05 | 74.9661 | 49.6 | 413.8355 | 355.0984 | 57.2339 | 47.9661 | 0.67 | 52.2 | 52.3 | 26087.0935 | 0.468 | -0.97623 | 56.9339 | 48.5339 | 0.78 | 52.2 | 52.4339 | 27299.593 | 0.466 | 57.2677 | 47.7339 | 0.93 | 52.2 | 51.8677 | 37341.6628 | 0.434 | 57.3339 | 49.7339 | 1.11 | 52.2 | 53.0677 | 34955.3079 | 0.44 | 57.2339 | 49.8661 | 0.6 | 52.2 | 53.3 | 18492.2983 | 0.458 | 57.3677 | 47.8 | 0.61 | 52.2 | 52.2 | 24391.4395 | 0.461 | 57.5339 | 49.0677 | 1.03 | 52.2 | 52.5677 | 36575.7818 | 0.412 | 57.4677 | 50.0339 | 1.01 | 52.2 | 53.1677 | 31338.3128 | 0.421
1436 | -1.3878e-17 | 75 | 49.5 | 414.4637 | 357.2975 | 56.8 | 48.4987 | 0.67 | 52.2 | 52.3662 | 23352.4187 | 0.468 | -0.15435 | 56.5 | 48.0675 | 0.78 | 52.2 | 52.0338 | 27258.8905 | 0.46566 | 56.7338 | 46.7013 | 0.94 | 52.2 | 51.0675 | 39280.993 | 0.435 | 56.7338 | 48.9013 | 1.1 | 52.2 | 52.3675 | 36049.4541 | 0.439 | 56.7338 | 50.2338 | 0.6 | 52.2 | 53.2 | 16351.9954 | 0.456 | 56.8338 | 47.5675 | 0.61 | 52.2 | 51.8338 | 23519.5617 | 0.461 | 56.9338 | 47.8675 | 1.03 | 52.2 | 51.5675 | 39236.8853 | 0.412 | 56.9 | 49.1675 | 1.01 | 52.2 | 52.3675 | 32536.0816 | 0.42
1437 | -0.05 | 75.1 | 49.3 | 419.929 | 360.4645 | 56.8664 | 49.3 | 0.67 | 52.3 | 52.8664 | 21164.9008 | 0.467 | 0.46931 | 56.5664 | 47.4336 | 0.78 | 52.3 | 51.7 | 29724.8765 | 0.466 | 56.5664 | 45.6336 | 0.94 | 52.3 | 50.4336 | 43010.7825 | 0.43766 | 56.6 | 47.8673 | 1.1 | 52.3 | 51.6673 | 40528.9699 | 0.43966 | 56.7 | 49.9 | 0.6 | 52.3 | 53 | 17015.0601 | 0.455 | 56.8664 | 47.4 | 0.61 | 52.3 | 51.7664 | 23903.2848 | 0.46166 | 56.8 | 47.2336 | 1.04 | 52.3 | 51.1336 | 41553.5563 | 0.413 | 56.7664 | 48.2673 | 1.01 | 52.3 | 51.8336 | 35678.7604 | 0.42
1438 | -0.1 | 75.2 | 49.0335 | 426.9306 | 364.1318 | 57.3665 | 49.4 | 0.67 | 52.3665 | 53.1 | 22211.8474 | 0.466 | 0.79927 | 57.0329 | 47.3 | 0.78 | 52.3665 | 51.8665 | 31663.0261 | 0.467 | 56.8665 | 45.3 | 0.95 | 52.3665 | 50.4 | 46030.4826 | 0.44066 | 56.9665 | 47.3665 | 1.11 | 52.3665 | 51.5665 | 44497.2824 | 0.441 | 57.0665 | 49.7 | 0.6 | 52.3665 | 53.0665 | 18523.7003 | 0.454 | 57.2665 | 48.0329 | 0.61 | 52.3665 | 52.2665 | 23461.556 | 0.462 | 57.1665 | 46.8335 | 1.04 | 52.3665 | 51.1 | 45029.4484 | 0.415 | 57.0665 | 47.5335 | 1.01 | 52.3665 | 51.5335 | 40334.4949 | 0.421
1439 | -0.15 | 75.2666 | 48.9334 | 431.4664 | 367.5995 | 57.9666 | 49.8332 | 0.67 | 52.4 | 53.6332 | 22530.0903 | 0.465 | 0.91764 | 57.5666 | 47.9664 | 0.78 | 52.4 | 52.4998 | 31416.5388 | 0.468 | 57.4666 | 46.3995 | 0.95 | 52.4 | 51.2664 | 44349.5607 | 0.443 | 57.5666 | 47.9332 | 1.11 | 52.4 | 52.1666 | 44593.4768 | 0.442 | 57.6666 | 49.1668 | 0.6 | 52.4 | 53.0334 | 21237.4798 | 0.453 | 57.8666 | 48.5 | 0.61 | 52.4 | 52.8 | 23671.7332 | 0.462 | 57.7332 | 47.2664 | 1.05 | 52.4 | 51.5998 | 45575.3086 | 0.417 | 57.6666 | 46.9668 | 1.01 | 52.4 | 51.5 | 45245.9207 | 0.42267
1440 | -0.2 | 75.3 | 49.1667 | 427.9326 | 370.0001 | 58.3 | 50.5 | 0.66 | 52.5 | 54.1 | 21656.5871 | 0.46233 | 0.98332 | 57.9 | 49.0333 | 0.78 | 52.5 | 53.2 | 29076.1317 | 0.467 | 57.9667 | 48.4667 | 0.96 | 52.5 | 52.6667 | 37927.1377 | 0.444 | 58 | 48.2333 | 1.11 | 52.5 | 52.5333 | 45546.7903 | 0.442 | 58.1 | 48.3333 | 0.59333 | 52.5 | 52.7333 | 24344.5333 | 0.452 | 58.2667 | 48.2333 | 0.61 | 52.5 | 52.8333 | 25399.8312 | 0.461 | 58.2 | 48.8667 | 1.05 | 52.5 | 52.7667 | 40891.6898 | 0.417 | 58.1667 | 46.5667 | 1.01 | 52.5 | 51.4667 | 49174.1008 | 0.424
1441 | -0.25 | 75.4 | 49.2332 | 423.3005 | 372.0341 | 58.2 | 50.1332 | 0.66 | 52.5 | 53.8332 | 22206.39 | 0.46033 | 1.0671 | 57.8 | 48.3664 | 0.78 | 52.5 | 52.7332 | 30750.3357 | 0.466 | 58 | 48.3332 | 0.95 | 52.5 | 52.6332 | 38492.7306 | 0.443 | 58.0332 | 47.2664 | 1.11 | 52.5 | 52.0332 | 49894.3073 | 0.442 | 58.0332 | 48.4005 | 0.59 | 52.5 | 52.7668 | 24020.7105 | 0.452 | 58.2 | 47.4332 | 0.61 | 52.5 | 52.4332 | 27223.1931 | 0.461 | 58.2 | 48.9 | 1.05 | 52.5 | 52.8 | 40813.3196 | 0.417 | 58.2 | 46.5 | 1.02 | 52.5 | 51.4332 | 49820.0981 | 0.42567
1442 | -0.3 | 75.5 | 49.1 | 426.6024 | 374.8016 | 58.1669 | 49.8331 | 0.66 | 52.6 | 53.6331 | 22940.6427 | 0.45833 | 1.215 | 57.8 | 47.6661 | 0.78 | 52.6 | 52.4 | 33024.1034 | 0.466 | 57.9 | 47.8331 | 0.95 | 52.6 | 52.3 | 40087.3258 | 0.443 | 57.9 | 46.3331 | 1.11 | 52.6 | 51.5 | 53853.676 | 0.443 | 58 | 49.2 | 0.59 | 52.6 | 53.2 | 21774.3588 | 0.451 | 58.1 | 47.1 | 0.61 | 52.6 | 52.2 | 27949.4608 | 0.461 | 58.1 | 48.3661 | 1.05 | 52.6 | 52.4331 | 42649.2164 | 0.416 | 58.1 | 46.3669 | 1.02 | 52.6 | 51.4 | 50117.2798 | 0.427
1443 | -0.35 | 75.5671 | 48.9329 | 431.5035 | 378.0694 | 58.4 | 49.6671 | 0.66 | 52.6 | 53.6671 | 24025.8404 | 0.457 | 1.0778 | 58.0671 | 47.4341 | 0.78 | 52.6 | 52.3671 | 34614.7258 | 0.466 | 58.0671 | 47.7671 | 0.96 | 52.6 | 52.3 | 41152.0938 | 0.444 | 58.1 | 46.1671 | 1.12 | 52.6 | 51.4671 | 55832.1209 | 0.44467 | 58.2 | 49.5671 | 0.59 | 52.6 | 53.4671 | 21432.1733 | 0.45 | 58.3671 | 47.7012 | 0.61 | 52.6 | 52.6341 | 27046.3705 | 0.462 | 58.2671 | 47.7329 | 1.05 | 52.6 | 52.1329 | 46082.1455 | 0.417 | 58.2671 | 46.5671 | 1.03 | 52.6 | 51.5671 | 50224.3048 | 0.429
1444 | -0.4 | 75.6 | 49 | 432.2642 | 380.9358 | 58.7672 | 49.7 | 0.65 | 52.7 | 53.8 | 24638.6782 | 0.45533 | 0.75837 | 58.4 | 48.1 | 0.78 | 52.7 | 52.9 | 33482.8919 | 0.466 | 58.3672 | 48 | 0.96 | 52.7 | 52.6 | 41562.2533 | 0.444 | 58.4672 | 46.5343 | 1.12 | 52.7 | 51.8672 | 55778.5513 | 0.446 | 58.5672 | 50 | 0.59 | 52.7 | 53.8672 | 21053.475 | 0.449 | 58.7 | 48.9343 | 0.61 | 52.7 | 53.4343 | 24816.1584 | 0.461 | 58.6 | 47.5 | 1.05 | 52.7 | 52.1672 | 48683.7859 | 0.418 | 58.5672 | 46.9 | 1.03 | 52.7 | 51.9 | 50271.3895 | 0.43
1445 | -0.45 | 75.7 | 49.1 | 429.3963 | 383.3364 | 58.9 | 49.4327 | 0.65 | 52.7 | 53.7327 | 25690.0003 | 0.454 | 0.59194 | 58.5 | 48.3 | 0.78 | 52.7 | 53 | 33429.6601 | 0.466 | 58.6 | 47.9327 | 0.96 | 52.7 | 52.7 | 42587.1905 | 0.444 | 58.6673 | 47 | 1.12 | 52.7 | 52.2 | 54689.5313 | 0.447 | 58.7 | 49.9327 | 0.59 | 52.7 | 53.8327 | 21618.9252 | 0.447 | 58.9 | 49.6 | 0.60327 | 52.7 | 53.9 | 23362.4502 | 0.46 | 58.8 | 47.7673 | 1.05 | 52.7 | 52.3673 | 48724.5536 | 0.418 | 58.8 | 47.1 | 1.03 | 52.7 | 52.1673 | 50483.0491 | 0.431
1446 | -0.5 | 75.8 | 49.1 | 428.1 | 385.637 | 58.8 | 48.7326 | 0.65 | 52.8 | 53.3326 | 27333.7351 | 0.453 | 0.68431 | 58.5 | 48.1326 | 0.78 | 52.8 | 52.9326 | 33848.4689 | 0.466 | 58.6 | 47.6 | 0.96 | 52.8 | 52.5 | 44098.6248 | 0.44467 | 58.7 | 47.1 | 1.13 | 52.8 | 52.3 | 54325.0039 | 0.448 | 58.7 | 49.3326 | 0.59 | 52.8 | 53.5326 | 22873.8824 | 0.446 | 58.9 | 49.6 | 0.6 | 52.8 | 53.8 | 23366.2336 | 0.458 | 58.9 | 48 | 1.05 | 52.8 | 52.6 | 47524.4872 | 0.419 | 58.8 | 47 | 1.03 | 52.8 | 52.1 | 51031.0445 | 0.432
1447 | -0.55 | 75.8675 | 49.0325 | 429.8051 | 388.4051 | 58.9 | 48.4 | 0.65 | 52.8675 | 53.1675 | 28356.2449 | 0.452 | 0.8401 | 58.5 | 47.6325 | 0.78 | 52.8675 | 52.7 | 35512.8833 | 0.466 | 58.6 | 47.4675 | 0.96 | 52.8675 | 52.4 | 44729.5299 | 0.445 | 58.7 | 47.0325 | 1.13 | 52.8675 | 52.3 | 54752.1173 | 0.449 | 58.7 | 49.1 | 0.59 | 52.8675 | 53.4 | 23567.7776 | 0.445 | 58.9 | 49.3325 | 0.6 | 52.8675 | 53.6325 | 24061.6973 | 0.457 | 58.8 | 47.9325 | 1.05 | 52.8675 | 52.5 | 48146.7937 | 0.419 | 58.8 | 46.8 | 1.04 | 52.8675 | 52 | 51982.2746 | 0.43368
1448 | -0.6 | 75.9 | 48.9324 | 432.7382 | 391.4058 | 59.0676 | 48.5 | 0.65 | 52.9 | 53.2676 | 28621.136 | 0.45132 | 0.60496 | 58.7 | 47.3676 | 0.78 | 52.9 | 52.6676 | 36926.1419 | 0.466 | 58.7676 | 47.5676 | 0.96 | 52.9 | 52.5676 | 44830.1995 | 0.446 | 58.8 | 47 | 1.13 | 52.9 | 52.3 | 55503.3497 | 0.45 | 58.9 | 49.2 | 0.58 | 52.9 | 53.5 | 23604.4738 | 0.444 | 59 | 48.7647 | 0.6 | 52.9 | 53.4324 | 25700.4462 | 0.456 | 59 | 47.6324 | 1.05 | 52.9 | 52.4 | 49968.6202 | 0.42 | 58.9676 | 47.2029 | 1.04 | 52.9 | 52.3353 | 51029.5625 | 0.435
1449 | -0.65 | 76 | 49 | 433.029 | 394.1387 | 59.3 | 48.8 | 0.65 | 53 | 53.5677 | 28352.5619 | 0.451 | 0.058643 | 58.9 | 47.7677 | 0.78 | 53 | 52.9677 | 36474.5467 | 0.466 | 59 | 47.7677 | 0.96 | 53 | 52.7677 | 45112.4333 | 0.446 | 59 | 47.2 | 1.13 | 53 | 52.5 | 56014.4838 | 0.451 | 59.1 | 49.3 | 0.58 | 53 | 53.6677 | 23904.8178 | 0.443 | 59.2677 | 48.3323 | 0.6 | 53 | 53.3 | 27439.5924 | 0.455 | 59.2 | 47.6 | 1.06 | 53 | 52.5 | 51198.718 | 0.421 | 59.1677 | 48.0677 | 1.04 | 53 | 52.9 | 48321.9046 | 0.435
1450 | -0.7 | 76.1 | 49 | 431.0643 | 396.5393 | 59.4 | 49 | 0.65 | 53 | 53.7 | 27947.3534 | 0.45 | -0.026072 | 59 | 47.9 | 0.78 | 53 | 53.1 | 36339.0029 | 0.466 | 59.1 | 47.8679 | 0.96 | 53 | 52.9 | 45296.7883 | 0.446 | 59.2 | 47.3 | 1.13 | 53 | 52.7 | 56196.0051 | 0.451 | 59.2 | 49.1321 | 0.58 | 53 | 53.6 | 24550.5681 | 0.442 | 59.4 | 48 | 0.6 | 53 | 53.2 | 28367.5752 | 0.455 | 59.4 | 47.7 | 1.06 | 53 | 52.6 | 51603.2102 | 0.421 | 59.3 | 48.2 | 1.04 | 53 | 53.0679 | 48380.0873 | 0.435
1451 | -0.75 | 76.168 | 49.1 | 430.532 | 399.0399 | 59.4 | 49.1 | 0.64 | 53.1 | 53.7 | 27745.4469 | 0.449 | -0.027 | 59.1 | 48.068 | 0.78 | 53.1 | 53.2 | 35925.3489 | 0.466 | 59.2 | 48.068 | 0.96 | 53.1 | 53 | 44650.0862 | 0.447 | 59.2 | 47.132 | 1.13 | 53.1 | 52.6 | 57181.9856 | 0.452 | 59.3 | 48.9 | 0.58 | 53.1 | 53.5 | 25098.764 | 0.441 | 59.4 | 48.168 | 0.6 | 53.1 | 53.268 | 28203.8289 | 0.454 | 59.4 | 47.7 | 1.06 | 53.1 | 52.6 | 51837.3953 | 0.422 | 59.4 | 48.3 | 1.04 | 53.1 | 53.1 | 48288.6548 | 0.435
1452 | -0.8 | 76.2 | 49.1 | 430.1319 | 401.4043 | 59.5 | 49.2 | 0.64 | 53.1 | 53.8 | 27593.2671 | 0.448 | -0.020914 | 59.1 | 48.1319 | 0.78 | 53.1 | 53.2 | 35737.793 | 0.466 | 59.2 | 48.1319 | 0.96 | 53.1 | 53.1 | 44474.1042 | 0.447 | 59.3 | 47 | 1.14 | 53.1 | 52.5681 | 58161.9526 | 0.45268 | 59.3 | 49 | 0.58 | 53.1 | 53.5 | 25052.494 | 0.441 | 59.5 | 48.4 | 0.6 | 53.1 | 53.4 | 27629.4523 | 0.454 | 59.4681 | 47.8681 | 1.06 | 53.1 | 52.7681 | 51425.878 | 0.42268 | 59.4 | 48.3 | 1.04 | 53.1 | 53.1 | 48251.5261 | 0.435
1453 | -0.83333 | 76.3 | 49.1 | 429.7318 | 403.1046 | 59.5 | 49.1 | 0.64 | 53.2 | 53.8 | 27788.9067 | 0.447 | 0.0024105 | 59.1 | 48.1 | 0.78 | 53.2 | 53.2 | 35978.7595 | 0.466 | 59.3 | 47.9318 | 0.96 | 53.2 | 53 | 45506.3738 | 0.447 | 59.3 | 47.2 | 1.14 | 53.2 | 52.7 | 57506.0941 | 0.453 | 59.4 | 49.1 | 0.58 | 53.2 | 53.6 | 24887.309 | 0.44 | 59.5 | 48.5682 | 0.6 | 53.2 | 53.5 | 27345.5603 | 0.45332 | 59.5 | 48 | 1.06 | 53.2 | 52.9 | 51029.163 | 0.423 | 59.5 | 48.3 | 1.04 | 53.2 | 53.2 | 48503.6202 | 0.435
1454 | -0.86667 | 76.3 | 49.1 | 429.3683 | 404.7733 | 59.5 | 49.1 | 0.64 | 53.2 | 53.8 | 27796.2578 | 0.446 | 0.12331 | 59.2 | 48.1 | 0.78 | 53.2 | 53.2 | 36174.8544 | 0.466 | 59.3 | 47.7 | 0.96 | 53.2 | 52.9 | 46735.669 | 0.447 | 59.3 | 47.4 | 1.14 | 53.2 | 52.8 | 56765.3575 | 0.454 | 59.4 | 49.1 | 0.58 | 53.2 | 53.6 | 24829.3421 | 0.439 | 59.5 | 48.6 | 0.6 | 53.2 | 53.6 | 27210.9376 | 0.453 | 59.5 | 47.9 | 1.06 | 53.2 | 52.8 | 51707.2478 | 0.42368 | 59.5 | 48.1317 | 1.04 | 53.2 | 53.1 | 49362.571 | 0.435
1455 | -0.9 | 76.4 | 49.1 | 430.1369 | 406.5738 | 59.6 | 49.1 | 0.64 | 53.2 | 53.8 | 28065.8452 | 0.445 | 0.36422 | 59.2 | 48 | 0.78 | 53.2 | 53.2 | 36648.869 | 0.466 | 59.3 | 47.7 | 0.96 | 53.2 | 52.9 | 46983.7066 | 0.448 | 59.4 | 47.5684 | 1.14 | 53.2 | 52.9 | 56464.1327 | 0.45468 | 59.4 | 48.9 | 0.58 | 53.2 | 53.5 | 25380.4735 | 0.439 | 59.6 | 48.6 | 0.6 | 53.2 | 53.6 | 27369.3869 | 0.452 | 59.6 | 47.8316 | 1.07 | 53.2 | 52.8 | 52200.5071 | 0.424 | 59.5 | 47.7316 | 1.04 | 53.2 | 52.9 | 51332.7502 | 0.43568
1456 | -0.93333 | 76.4 | 49 | 431.6057 | 408.4742 | 59.7 | 49 | 0.64 | 53.3 | 53.8 | 28502.3035 | 0.444 | 0.43952 | 59.3686 | 47.8 | 0.78 | 53.3 | 53.2 | 37489.7426 | 0.466 | 59.4 | 47.8686 | 0.96 | 53.3 | 53.0686 | 46687.2903 | 0.448 | 59.5 | 47.6 | 1.14 | 53.3 | 53 | 56661.3145 | 0.455 | 59.5686 | 48.8314 | 0.58 | 53.3 | 53.5 | 25793.1604 | 0.438 | 59.7 | 48.6 | 0.59 | 53.3 | 53.6 | 27617.1886 | 0.452 | 59.6686 | 47.8 | 1.07 | 53.3 | 52.8 | 52977.6063 | 0.425 | 59.6 | 47.6 | 1.04 | 53.3 | 52.8 | 52482.79 | 0.436
1457 | -0.96667 | 76.5 | 49 | 432.0313 | 410.3747 | 59.8687 | 49.2 | 0.64 | 53.3 | 53.9 | 28397.9789 | 0.444 | 0.3359 | 59.5 | 48.0687 | 0.78 | 53.3 | 53.3687 | 37277.2591 | 0.466 | 59.5687 | 48.0313 | 0.97 | 53.3 | 53.2 | 46417.8189 | 0.448 | 59.6 | 47.6 | 1.14 | 53.3 | 53 | 57594.5066 | 0.455 | 59.7 | 48.9 | 0.58 | 53.3 | 53.6 | 26014.9933 | 0.438 | 59.8 | 48.6687 | 0.59 | 53.3 | 53.7 | 27754.5904 | 0.451 | 59.8 | 47.8687 | 1.07 | 53.3 | 52.9 | 53305.5113 | 0.425 | 59.7687 | 47.7 | 1.04 | 53.3 | 52.9687 | 52586.2771 | 0.437
1458 | -1 | 76.5 | 49.1 | 430.7624 | 412.1439 | 59.9 | 49.3 | 0.64 | 53.3688 | 54 | 28320.848 | 0.443 | 0.18587 | 59.6 | 48.4688 | 0.78 | 53.3688 | 53.6 | 36181.168 | 0.46531 | 59.7 | 48.0688 | 0.97 | 53.3688 | 53.3 | 46644.3412 | 0.448 | 59.7 | 47.5 | 1.14 | 53.3688 | 53.1 | 58371.3347 | 0.456 | 59.8 | 49 | 0.58 | 53.3688 | 53.7 | 25958.5919 | 0.437 | 59.9 | 48.7 | 0.59 | 53.3688 | 53.8 | 27770.5892 | 0.451 | 59.9 | 48 | 1.07 | 53.3688 | 53.0688 | 53371.387 | 0.426 | 59.9 | 47.9688 | 1.05 | 53.3688 | 53.1688 | 51997.2383 | 0.437
1459 | -1.05 | 76.6 | 49.1 | 429.7933 | 414.5445 | 59.9 | 49.2 | 0.63 | 53.4 | 53.9 | 28476.2808 | 0.442 | 0.14751 | 59.6 | 48.5 | 0.78 | 53.4 | 53.6 | 36088.608 | 0.465 | 59.7 | 48.4689 | 0.97 | 53.4 | 53.5 | 45362.4853 | 0.448 | 59.7689 | 47.6 | 1.15 | 53.4 | 53.1 | 58322.1389 | 0.456 | 59.8 | 49 | 0.57 | 53.4 | 53.7 | 26031.5688 | 0.437 | 59.9689 | 48.6311 | 0.59 | 53.4 | 53.7 | 28009.2974 | 0.45 | 59.9 | 48 | 1.07 | 53.4 | 53.1 | 53583.9547 | 0.426 | 59.9 | 48.1 | 1.05 | 53.4 | 53.3 | 51598.4562 | 0.437
1460 | -1.1 | 76.7 | 49.1 | 429.069 | 417.0451 | 59.969 | 49.1 | 0.63 | 53.5 | 53.9 | 28613.268 | 0.441 | 0.19345 | 59.6 | 48.5 | 0.78 | 53.5 | 53.7 | 35938.6326 | 0.465 | 59.7 | 48.5 | 0.97 | 53.5 | 53.5 | 45226.1129 | 0.448 | 59.8 | 47.6 | 1.15 | 53.5 | 53.1 | 58278.6697 | 0.457 | 59.8 | 49 | 0.57 | 53.5 | 53.7 | 26001.5183 | 0.43631 | 60 | 48.5 | 0.59 | 53.5 | 53.7 | 28257.5596 | 0.45 | 59.9 | 47.9 | 1.07 | 53.5 | 53 | 54062.5723 | 0.427 | 59.9 | 48.1 | 1.05 | 53.5 | 53.3 | 51617.4191 | 0.438
1461 | -1.15 | 76.7691 | 49.1 | 429.3 | 419.6148 | 60 | 49.2 | 0.63 | 53.5 | 53.9691 | 28585.5896 | 0.44 | 0.20607 | 59.6 | 48.5 | 0.78 | 53.5 | 53.7 | 36108.7381 | 0.464 | 59.7 | 48.3309 | 0.97 | 53.5 | 53.5 | 45953.7051 | 0.448 | 59.8 | 47.6 | 1.15 | 53.5 | 53.2 | 58437.9149 | 0.457 | 59.8691 | 49 | 0.57 | 53.5 | 53.7 | 26117.9627 | 0.436 | 60 | 48.5 | 0.59 | 53.5 | 53.7 | 28393.6411 | 0.45 | 60 | 47.9 | 1.07 | 53.5 | 53.0309 | 54327.6184 | 0.42769 | 59.9 | 48.2 | 1.05 | 53.5 | 53.3 | 51618.3344 | 0.438
1462 | -1.2 | 76.8 | 49.1 | 429.6693 | 422.2463 | 60.1 | 49.3 | 0.63 | 53.6 | 54 | 28560.9947 | 0.44 | 0.21208 | 59.7 | 48.5 | 0.78 | 53.6 | 53.7 | 36497.2777 | 0.464 | 59.8 | 48.3 | 0.97 | 53.6 | 53.5 | 46472.4216 | 0.448 | 59.9 | 47.7 | 1.15 | 53.6 | 53.2693 | 58597.9039 | 0.458 | 59.9 | 49.1 | 0.57 | 53.6 | 53.8 | 26057.3868 | 0.436 | 60.1 | 48.6 | 0.59 | 53.6 | 53.7693 | 28397.3994 | 0.449 | 60.0693 | 47.8 | 1.08 | 53.6 | 53 | 55221.8745 | 0.428 | 60 | 48.2 | 1.05 | 53.6 | 53.4 | 51931.9234 | 0.438
1463 | -1.25 | 76.9 | 49.1 | 429.7306 | 424.9162 | 60.2 | 49.3 | 0.63 | 53.6 | 54.1 | 28625.9444 | 0.439 | 0.21231 | 59.8 | 48.6 | 0.78 | 53.6 | 53.8 | 36536.8783 | 0.464 | 59.9 | 48.4 | 0.97 | 53.6 | 53.6 | 46508.2355 | 0.449 | 60 | 47.7 | 1.15 | 53.6 | 53.3 | 59176.0252 | 0.458 | 60.0694 | 49.0306 | 0.57 | 53.6 | 53.8306 | 26355.222 | 0.436 | 60.2 | 48.7 | 0.59 | 53.6 | 53.8694 | 28460.3135 | 0.449 | 60.2 | 47.8694 | 1.08 | 53.6 | 53.1 | 55520.224 | 0.429 | 60.1 | 48.2 | 1.05 | 53.6 | 53.4 | 52429.7231 | 0.439
1464 | -1.3 | 77 | 49.1 | 429.6 | 427.3779 | 60.3 | 49.4 | 0.63 | 53.7 | 54.2 | 28728.6659 | 0.438 | 0.25707 | 59.9 | 48.7 | 0.78 | 53.7 | 53.9 | 36562.1526 | 0.464 | 60 | 48.5695 | 0.97 | 53.7 | 53.7 | 46381.8587 | 0.449 | 60.1 | 47.6695 | 1.15 | 53.7 | 53.3695 | 59823.814 | 0.459 | 60.1695 | 48.8 | 0.57 | 53.7 | 53.7 | 27202.2445 | 0.435 | 60.3 | 48.8 | 0.59 | 53.7 | 53.9695 | 28381.5425 | 0.449 | 60.3 | 47.9695 | 1.08 | 53.7 | 53.2 | 55630.6564 | 0.43 | 60.2 | 48.1 | 1.05 | 53.7 | 53.4 | 53263.9194 | 0.439
1465 | -1.3333 | 77 | 49.1 | 429.5 | 429.1088 | 60.4 | 49.5 | 0.63 | 53.7 | 54.2696 | 28645.6069 | 0.438 | 0.2983 | 60 | 48.6304 | 0.78 | 53.7 | 53.9 | 36849.2271 | 0.463 | 60.1 | 48.5 | 0.97 | 53.7 | 53.7 | 46863.4367 | 0.449 | 60.2 | 47.8 | 1.15 | 53.7 | 53.5 | 59445.9775 | 0.459 | 60.2 | 48.7 | 0.57 | 53.7 | 53.7 | 27649.3548 | 0.435 | 60.4 | 48.8304 | 0.59 | 53.7 | 54 | 28475.993 | 0.448 | 60.4 | 48 | 1.08 | 53.7 | 53.3 | 55980.0345 | 0.43 | 60.3 | 48 | 1.05 | 53.7 | 53.4 | 54101.307 | 0.439
1466 | -1.3667 | 77.1 | 49.1 | 429.5697 | 430.8789 | 60.4697 | 49.6 | 0.63 | 53.7697 | 54.3 | 28523.2171 | 0.437 | 0.22939 | 60.1 | 48.5 | 0.78 | 53.7697 | 53.9 | 37523.3239 | 0.463 | 60.2 | 48.4 | 0.97 | 53.7697 | 53.7 | 47640.6552 | 0.449 | 60.2 | 47.9 | 1.15 | 53.7697 | 53.6 | 59532.114 | 0.459 | 60.3 | 48.6 | 0.57 | 53.7697 | 53.7 | 27907.8702 | 0.435 | 60.4697 | 48.9697 | 0.59 | 53.7697 | 54.0697 | 28405.5424 | 0.448 | 60.4 | 48 | 1.08 | 53.7697 | 53.3697 | 56279.0017 | 0.431 | 60.4 | 48.1 | 1.05 | 53.7697 | 53.5 | 53899.0112 | 0.44
1467 | -1.4 | 77.1 | 49.1 | 429.5302 | 432.6095 | 60.5 | 49.5 | 0.63 | 53.8 | 54.3 | 28845.9829 | 0.436 | 0.22251 | 60.1698 | 48.5 | 0.78 | 53.8 | 53.9 | 37862.2514 | 0.463 | 60.3 | 48.4 | 0.97 | 53.8 | 53.7 | 47826.0553 | 0.449 | 60.3 | 48 | 1.15 | 53.8 | 53.6698 | 59440.4544 | 0.46 | 60.4 | 48.4302 | 0.57 | 53.8 | 53.6302 | 28666.4452 | 0.435 | 60.5 | 49.1302 | 0.59 | 53.8 | 54.2 | 28040.6326 | 0.447 | 60.5 | 48.1 | 1.08 | 53.8 | 53.5 | 56002.9258 | 0.432 | 60.5 | 48.1698 | 1.05 | 53.8 | 53.6 | 54170.8763 | 0.44
1468 | -1.4333 | 77.2 | 49.1 | 429.6399 | 434.3798 | 60.6 | 49.4 | 0.62 | 53.8 | 54.2 | 29239.5943 | 0.435 | 0.17901 | 60.2 | 48.5 | 0.78 | 53.8 | 53.9 | 37872.657 | 0.463 | 60.3 | 48.5 | 0.97 | 53.8 | 53.8 | 47739.9475 | 0.449 | 60.4 | 48.1 | 1.15 | 53.8 | 53.7 | 59370.2119 | 0.46 | 60.4 | 47.9 | 0.57 | 53.8 | 53.4 | 29949.4825 | 0.436 | 60.6 | 48.9 | 0.59 | 53.8 | 54.1 | 28785.6279 | 0.447 | 60.5699 | 48.2 | 1.09 | 53.8 | 53.5 | 56066.5692 | 0.432 | 60.5 | 48.2699 | 1.05 | 53.8 | 53.6699 | 54030.1814 | 0.44
1469 | -1.4667 | 77.2 | 49.1 | 429.7599 | 436.1102 | 60.6701 | 49.4701 | 0.62 | 53.9 | 54.3 | 29148.2242 | 0.435 | 0.062185 | 60.3 | 48.6 | 0.77 | 53.9 | 54 | 37850.6073 | 0.463 | 60.4 | 48.5 | 0.97 | 53.9 | 53.8 | 48027.2362 | 0.449 | 60.4 | 48.0299 | 1.16 | 53.9 | 53.7 | 59833.6543 | 0.46 | 60.5 | 48.1701 | 0.57 | 53.9 | 53.5701 | 29589.4648 | 0.4367 | 60.6701 | 48.8 | 0.59 | 53.9 | 54.1 | 29010.6683 | 0.446 | 60.6 | 48.3701 | 1.09 | 53.9 | 53.6701 | 55730.0865 | 0.432 | 60.6 | 48.4701 | 1.05 | 53.9 | 53.8 | 53413.8112 | 0.441
1470 | -1.5 | 77.3 | 49.2 | 428.5895 | 437.8509 | 60.7 | 49.3596 | 0.62 | 53.9 | 54.3 | 29440.3008 | 0.434 | -0.0044911 | 60.3 | 48.7 | 0.77 | 53.9 | 54.1 | 37557.5401 | 0.4623 | 60.4702 | 48.6 | 0.97 | 53.9 | 53.9 | 47987.8986 | 0.449 | 60.5 | 48 | 1.16 | 53.9 | 53.7 | 60469.8364 | 0.46 | 60.5702 | 48.6702 | 0.57 | 53.9 | 53.8702 | 28530.5241 | 0.437 | 60.7 | 48.8 | 0.59 | 53.9 | 54.1 | 29117.03 | 0.446 | 60.7 | 48.4 | 1.09 | 53.9 | 53.7 | 55909.2257 | 0.433 | 60.6702 | 48.6 | 1.05 | 53.9 | 53.9 | 53063.6716 | 0.441
1471 | -1.55 | 77.3703 | 49.2 | 428.1 | 440.3515 | 60.7 | 48.9297 | 0.62 | 54 | 54.0297 | 30595.8297 | 0.4333 | 0.059653 | 60.3 | 48.8 | 0.77 | 54 | 54.1 | 37415.6796 | 0.462 | 60.5 | 48.6 | 0.97 | 54 | 53.9 | 48080.9052 | 0.449 | 60.5 | 48 | 1.16 | 54 | 53.8 | 60530.8351 | 0.46 | 60.6 | 48.8297 | 0.57 | 54 | 54 | 28159.0201 | 0.437 | 60.7 | 48.9 | 0.59 | 54 | 54.2 | 28985.6785 | 0.446 | 60.7 | 48.2297 | 1.09 | 54 | 53.6297 | 56736.6447 | 0.433 | 60.7 | 48.6 | 1.05 | 54 | 53.9 | 53287.7672 | 0.441
1472 | -1.6 | 77.4 | 49.2 | 428.7112 | 443.0225 | 60.8 | 49 | 0.62 | 54 | 54.1 | 30648.8494 | 0.433 | 0.12563 | 60.4 | 48.4592 | 0.77 | 54 | 53.9296 | 38635.4263 | 0.462 | 60.5 | 48.6 | 0.97 | 54 | 53.9704 | 48155.2341 | 0.449 | 60.5704 | 48 | 1.16 | 54 | 53.8 | 60676.8249 | 0.461 | 60.6 | 48.8 | 0.57 | 54 | 53.9704 | 28459.0048 | 0.437 | 60.8 | 48.9296 | 0.59 | 54 | 54.2 | 28966.8901 | 0.445 | 60.7704 | 47.7296 | 1.09 | 54 | 53.4 | 59102.5159 | 0.434 | 60.7 | 48.5 | 1.05 | 54 | 53.9 | 53723.1482 | 0.441
1473 | -1.65 | 77.5 | 49.1 | 430.7821 | 445.9232 | 60.9 | 49.2 | 0.62 | 54.1 | 54.3 | 30416.6993 | 0.433 | 0.10672 | 60.5705 | 47.8 | 0.77 | 54.1 | 53.7 | 41237.6217 | 0.462 | 60.6 | 48.7295 | 0.97 | 54.1 | 54.1 | 48068.8509 | 0.449 | 60.7 | 48.1 | 1.16 | 54.1 | 53.9 | 60818.6314 | 0.461 | 60.7705 | 48.9 | 0.57 | 54.1 | 54.0705 | 28461.6493 | 0.437 | 60.9 | 48.9 | 0.59 | 54.1 | 54.2705 | 29360.7479 | 0.445 | 60.8705 | 47.5705 | 1.09 | 54.1 | 53.3705 | 60653.5704 | 0.435 | 60.8 | 48.5705 | 1.05 | 54.1 | 53.9705 | 54105.3019 | 0.441
1474 | -1.7 | 77.6 | 49.1 | 430.9881 | 448.6532 | 61.1 | 49.3706 | 0.62 | 54.1 | 54.4 | 30550.5732 | 0.433 | -0.0015411 | 60.7 | 47.9 | 0.78 | 54.1 | 53.8 | 41660.8755 | 0.463 | 60.8 | 48.7 | 0.97 | 54.1 | 54.1706 | 48819.0423 | 0.449 | 60.8706 | 48.2706 | 1.16 | 54.1 | 54.0706 | 60994.2702 | 0.461 | 60.9706 | 49.2706 | 0.57 | 54.1 | 54.3706 | 27986.5835 | 0.437 | 61.1 | 49 | 0.59 | 54.1 | 54.4 | 29550.1763 | 0.445 | 61.0706 | 47.9706 | 1.09 | 54.1 | 53.6706 | 59773.5179 | 0.436 | 61 | 48.7 | 1.06 | 54.1 | 54.1 | 54303.5252 | 0.441
1475 | -1.75 | 77.6708 | 49.2 | 429.1462 | 451.0538 | 61.2 | 48.8877 | 0.62 | 54.2 | 54.2292 | 31912.8153 | 0.432 | 0.053992 | 60.8 | 47.6585 | 0.78 | 54.2 | 53.7292 | 42698.3338 | 0.463 | 60.9708 | 48.8 | 0.97 | 54.2 | 54.3 | 49006.8659 | 0.449 | 61 | 48.2292 | 1.16 | 54.2 | 54.1 | 61855.5169 | 0.461 | 61.1 | 49.5 | 0.57 | 54.2 | 54.5708 | 27669.9462 | 0.436 | 61.2 | 49.1292 | 0.58 | 54.2 | 54.5 | 29458.7573 | 0.444 | 61.2 | 48.0292 | 1.1 | 54.2 | 53.8 | 60210.9858 | 0.436 | 61.1708 | 48.6292 | 1.06 | 54.2 | 54.1292 | 55384.8082 | 0.441
1476 | -1.8 | 77.7 | 49.1 | 431.0213 | 453.8961 | 61.2709 | 48.3417 | 0.62 | 54.2 | 53.9417 | 33573.9709 | 0.433 | 0.30058 | 60.9 | 47.2 | 0.78 | 54.2 | 53.5709 | 44443.2822 | 0.464 | 61 | 48.9709 | 0.97 | 54.2 | 54.3709 | 48551.3297 | 0.449 | 61 | 47.9 | 1.16 | 54.2 | 53.9 | 63846.2635 | 0.462 | 61.1 | 49.7709 | 0.57 | 54.2 | 54.6709 | 27226.8098 | 0.436 | 61.2709 | 49.1709 | 0.58 | 54.2 | 54.5 | 29523.9574 | 0.444 | 61.2 | 47.7709 | 1.1 | 54.2 | 53.6709 | 61879.7127 | 0.437 | 61.2 | 48.2 | 1.06 | 54.2 | 53.9 | 57215.8804 | 0.441
1477 | -1.85 | 77.8 | 49.1 | 432.6031 | 456.7549 | 61.5 | 49 | 0.62 | 54.3 | 54.4 | 32364.2388 | 0.433 | 0.2612 | 61.1 | 47.742 | 0.78 | 54.3 | 53.971 | 43558.7585 | 0.465 | 61.171 | 49.471 | 0.97 | 54.3 | 54.7 | 47125.4962 | 0.44829 | 61.2 | 47.829 | 1.16 | 54.3 | 54 | 64853.0556 | 0.462 | 61.3 | 49.929 | 0.57 | 54.3 | 54.829 | 27299.4272 | 0.435 | 61.471 | 49.4 | 0.58 | 54.3 | 54.7 | 29434.3673 | 0.443 | 61.4 | 48 | 1.1 | 54.3 | 53.9 | 61748.2167 | 0.438 | 61.371 | 48.229 | 1.06 | 54.3 | 54 | 58016.2525 | 0.442
1478 | -1.9 | 77.9 | 49.2 | 429.9422 | 459.1555 | 61.6 | 49.2 | 0.62 | 54.3711 | 54.5 | 32167.7969 | 0.433 | 0.45597 | 61.2 | 48.4711 | 0.78 | 54.3711 | 54.4 | 41321.631 | 0.465 | 61.3 | 49.7 | 0.96 | 54.3711 | 54.9 | 46872.4428 | 0.448 | 61.4 | 47.6289 | 1.16 | 54.3711 | 54 | 66622.5157 | 0.462 | 61.4 | 49.2289 | 0.57 | 54.3711 | 54.5 | 29237.2266 | 0.434 | 61.6 | 48.6867 | 0.58 | 54.3711 | 54.3578 | 31451.9946 | 0.443 | 61.6 | 47.9711 | 1.1 | 54.3711 | 53.9 | 62679.8086 | 0.43871 | 61.5 | 47.8289 | 1.06 | 54.3711 | 53.9 | 60417.2408 | 0.442
1479 | -1.95 | 77.9712 | 49.1 | 431.7849 | 461.9561 | 61.7 | 49.2 | 0.62 | 54.4 | 54.6 | 32356.118 | 0.432 | 0.65155 | 61.3 | 48.5576 | 0.78 | 54.4 | 54.4288 | 41545.5607 | 0.465 | 61.4 | 49.3576 | 0.96 | 54.4 | 54.7288 | 48470.9161 | 0.447 | 61.4 | 47.3288 | 1.16 | 54.4 | 53.9 | 68498.456 | 0.463 | 61.5 | 48.7288 | 0.57 | 54.4 | 54.2288 | 30600.4619 | 0.434 | 61.6712 | 47.9712 | 0.58 | 54.4 | 54.0712 | 33404.1036 | 0.443 | 61.6 | 48.4712 | 1.1 | 54.4 | 54.2712 | 60547.0432 | 0.439 | 61.6 | 47.5 | 1.06 | 54.4 | 53.8 | 62321.9321 | 0.443
1480 | -2 | 78 | 49 | 434.628 | 464.9994 | 61.8713 | 49.2 | 0.62 | 54.5 | 54.6713 | 32785.9376 | 0.432 | 0.56506 | 61.4713 | 47.486 | 0.78 | 54.5 | 54.0287 | 45559.2723 | 0.465 | 61.5 | 48.6287 | 0.96 | 54.5 | 54.4 | 51923.2647 | 0.447 | 61.6 | 46.9287 | 1.17 | 54.5 | 53.7287 | 71386.5792 | 0.464 | 61.6713 | 48.5 | 0.57 | 54.5 | 54.2 | 31513.048 | 0.435 | 61.8 | 48.5 | 0.58 | 54.5 | 54.4 | 32476.3622 | 0.443 | 61.8 | 48.5287 | 1.1 | 54.5 | 54.3287 | 61057.2461 | 0.439 | 61.7 | 47.6713 | 1.06 | 54.5 | 53.8713 | 62590.0831 | 0.444
1481 | -2.05 | 78.1 | 48.8285 | 438.6145 | 468.2002 | 62.1 | 48.6856 | 0.62 | 54.5 | 54.5285 | 34756.9908 | 0.432 | 0.25013 | 61.7715 | 46.7 | 0.78 | 54.5 | 53.7 | 49032.8451 | 0.466 | 61.7715 | 48.1285 | 0.96 | 54.5 | 54.2285 | 54786.8995 | 0.447 | 61.8 | 46.6715 | 1.17 | 54.5 | 53.7 | 74125.6193 | 0.465 | 61.9 | 48.4285 | 0.57 | 54.5 | 54.3 | 32299.8407 | 0.435 | 62.0715 | 48.3571 | 0.58 | 54.5 | 54.4285 | 33416.2416 | 0.443 | 62 | 48.0285 | 1.1 | 54.5 | 54.2 | 64592.7669 | 0.43971 | 61.9715 | 48.1 | 1.06 | 54.5 | 54.2715 | 61691.4625 | 0.445
1482 | -2.1 | 78.2 | 48.7 | 443.7441 | 471.5578 | 62.4716 | 47.8716 | 0.62 | 54.6 | 54.1716 | 37927.4547 | 0.432 | 0.16923 | 62.1 | 46.9 | 0.78 | 54.6 | 54 | 49817.5249 | 0.467 | 62.1 | 48.0716 | 0.96 | 54.6 | 54.3716 | 56410.1557 | 0.44772 | 62.1716 | 46.9 | 1.17 | 54.6 | 54 | 74661.8389 | 0.466 | 62.2716 | 48.0716 | 0.57 | 54.6 | 54.2716 | 33952.591 | 0.435 | 62.4716 | 47.8284 | 0.58 | 54.6 | 54.3 | 35679.7346 | 0.444 | 62.3716 | 47.3853 | 1.11 | 54.6 | 53.9569 | 69168.7911 | 0.44 | 62.3 | 48.0569 | 1.06 | 54.6 | 54.4 | 63369.9321 | 0.445
1483 | -2.1333 | 78.2 | 48.6 | 446.4735 | 473.9584 | 62.8717 | 48.0283 | 0.62 | 54.6 | 54.4283 | 38555.1959 | 0.43272 | 0.22865 | 62.4717 | 47.1717 | 0.78 | 54.6 | 54.3717 | 50203.6506 | 0.468 | 62.4717 | 48.6717 | 0.96 | 54.6 | 54.8 | 55811.4198 | 0.448 | 62.5717 | 47.2434 | 1.17 | 54.6 | 54.3717 | 75090.2165 | 0.467 | 62.6717 | 48.3717 | 0.57 | 54.6 | 54.6 | 34258.9622 | 0.436 | 62.8 | 47.7717 | 0.58 | 54.6 | 54.4717 | 36683.7569 | 0.444 | 62.7717 | 46.1566 | 1.11 | 54.6 | 53.5 | 76712.8451 | 0.441 | 62.6717 | 47.6717 | 1.07 | 54.6 | 54.3717 | 66738.1003 | 0.445
1484 | -2.1667 | 78.3 | 48.6 | 448.4128 | 476.1154 | 63.2 | 47.8436 | 0.62 | 54.6 | 54.4718 | 39846.1502 | 0.433 | 0.22642 | 62.8 | 46.9564 | 0.78 | 54.6 | 54.3564 | 52009.1269 | 0.468 | 62.8718 | 48.7282 | 0.96 | 54.6 | 55.0282 | 56682.9387 | 0.447 | 62.8718 | 47.5282 | 1.17 | 54.6 | 54.7 | 75474.8084 | 0.467 | 63 | 48.5718 | 0.57 | 54.6 | 54.8718 | 34453.3223 | 0.436 | 63.1718 | 48.3718 | 0.58 | 54.6 | 54.9718 | 36121.4069 | 0.444 | 63.0718 | 45.6282 | 1.11 | 54.6 | 53.4 | 81278.7033 | 0.443 | 63.0718 | 47.4846 | 1.07 | 54.6 | 54.4282 | 69341.5825 | 0.445
1485 | -2.2 | 78.3 | 48.5 | 450.0506 | 478.2596 | 63.3719 | 48.4719 | 0.62 | 54.7 | 54.9 | 38759.6525 | 0.433 | 0.82961 | 63 | 46.3438 | 0.79 | 54.7 | 54.1438 | 54692.3398 | 0.469 | 63.0719 | 48.5 | 0.96 | 54.7 | 55 | 58378.6695 | 0.44628 | 63.1 | 47.7596 | 1.17 | 54.7 | 54.9157 | 75289.7706 | 0.467 | 63.2 | 48.9719 | 0.57 | 54.7 | 55.1719 | 34010.7952 | 0.435 | 63.3719 | 48.4281 | 0.58 | 54.7 | 55.0281 | 36415.4635 | 0.44328 | 63.3 | 45.3281 | 1.12 | 54.7 | 53.3 | 83958.2646 | 0.445 | 63.2719 | 46.3 | 1.07 | 54.7 | 53.8281 | 75780.7387 | 0.446
1486 | -2.2333 | 78.4 | 48.5 | 452.4636 | 480.3441 | 63.6 | 48.8 | 0.62 | 54.7 | 55.2 | 38537.1764 | 0.432 | 0.82275 | 63.2 | 47.072 | 0.79 | 54.7 | 54.672 | 53162.0525 | 0.47 | 63.3 | 48.7 | 0.96 | 54.7 | 55.2 | 58675.3201 | 0.446 | 63.372 | 49.328 | 1.17 | 54.7 | 55.9 | 68434.1298 | 0.466 | 63.472 | 49.2 | 0.57 | 54.7 | 55.4 | 34007.697 | 0.434 | 63.6 | 48.172 | 0.58 | 54.7 | 54.972 | 37703.9631 | 0.443 | 63.572 | 45.3 | 1.12 | 54.7 | 53.472 | 85710.4577 | 0.447 | 63.5 | 46.1 | 1.07 | 54.7 | 53.9 | 77871.6533 | 0.44772
1487 | -2.2667 | 78.4 | 48.6 | 448.0279 | 481.7164 | 63.7 | 48.1836 | 0.62 | 54.7721 | 54.8557 | 39999.3206 | 0.432 | 0.78171 | 63.3 | 47.1 | 0.79 | 54.7721 | 54.7 | 53188.6174 | 0.47 | 63.4 | 47.9836 | 0.96 | 54.7721 | 54.8557 | 61761.045 | 0.445 | 63.5 | 48.6557 | 1.17 | 54.7721 | 55.5279 | 72313.0628 | 0.46428 | 63.5 | 48.8557 | 0.57 | 54.7721 | 55.2279 | 34805.877 | 0.433 | 63.7 | 48.2279 | 0.58 | 54.7721 | 55.1 | 37541.5357 | 0.443 | 63.7 | 45.5721 | 1.13 | 54.7721 | 53.6721 | 85259.8255 | 0.449 | 63.6 | 46.1 | 1.07 | 54.7721 | 54 | 78569.5228 | 0.449
1488 | -2.3 | 78.1555 | 48.4 | 452.8007 | 479.3811 | 63.7 | 47.2 | 0.62 | 54.5277 | 54.3 | 42728.6711 | 0.432 | 0.53526 | 63.3 | 47.1 | 0.79 | 54.5277 | 54.7 | 53400.1618 | 0.47 | 63.4 | 47 | 0.96 | 54.5277 | 54.3 | 65820.4408 | 0.44572 | 63.5 | 47.4277 | 1.1628 | 54.5277 | 54.8277 | 78149.6442 | 0.464 | 63.5 | 48.1277 | 0.57 | 54.5277 | 54.8 | 36726.0081 | 0.433 | 63.7 | 47.8555 | 0.58 | 54.5277 | 54.8277 | 38447.9866 | 0.442 | 63.7 | 45.8277 | 1.13 | 54.5277 | 53.8277 | 84345.0254 | 0.45 | 63.6 | 46.1723 | 1.08 | 54.5277 | 54 | 78525.9491 | 0.45
1489 | -1.7167 | 77.2552 | 48.2 | 458.8619 | 450.1573 | 63.6276 | 47.0276 | 0.62 | 53.9276 | 54.2276 | 43066.8252 | 0.432 | -0.48075 | 63.2276 | 46.0657 | 0.79 | 53.9276 | 54.1829 | 56406.167 | 0.469 | 63.5276 | 47.5171 | 0.96 | 53.9276 | 54.6724 | 64130.415 | 0.44528 | 63.6 | 46.7552 | 1.16 | 53.9276 | 54.5276 | 81813.7604 | 0.463 | 63.6 | 47.8 | 0.57 | 53.9276 | 54.6276 | 37497.7059 | 0.432 | 63.7276 | 46.8105 | 0.58 | 53.9276 | 54.2829 | 41101.2688 | 0.442 | 63.8 | 46.1171 | 1.13 | 53.9276 | 54.0724 | 83831.0026 | 0.451 | 63.8 | 46.7 | 1.08 | 53.9276 | 54.4 | 76713.9754 | 0.45
1490 | -1.1333 | 76.355 | 48.1 | 460.545 | 419.9504 | 62.955 | 46.355 | 0.62 | 53.255 | 53.5275 | 42841.5018 | 0.431 | -0.63121 | 62.555 | 43.7825 | 0.79 | 53.255 | 52.5825 | 61638.3835 | 0.46972 | 63.0275 | 47.7825 | 0.96 | 53.255 | 54.555 | 60830.202 | 0.444 | 63.055 | 46.1 | 1.16 | 53.255 | 53.9275 | 82359.9796 | 0.462 | 62.955 | 47.745 | 0.57 | 53.255 | 54.3 | 36056.1509 | 0.431 | 63.1275 | 44.9825 | 0.58 | 53.255 | 52.9825 | 44080.9176 | 0.441 | 63.255 | 46.455 | 1.13 | 53.255 | 54.055 | 79433.8791 | 0.45 | 63.255 | 46.2825 | 1.07 | 53.255 | 53.855 | 76213.3523 | 0.449
1491 | -0.55 | 75.5274 | 47.8274 | 464.9248 | 390.016 | 62.0548 | 45.1096 | 0.62 | 52.6274 | 52.3822 | 43837.0771 | 0.431 | -0.44625 | 61.6548 | 42.8 | 0.79 | 52.6274 | 51.6274 | 62215.3998 | 0.471 | 62.1548 | 46.0822 | 0.95 | 52.6274 | 53.1548 | 64028.1304 | 0.442 | 62.1548 | 45.5548 | 1.16 | 52.6274 | 53.2548 | 80409.921 | 0.461 | 62.0548 | 47.7548 | 0.56274 | 52.6274 | 53.9274 | 33690.0718 | 0.429 | 62.2274 | 43.5274 | 0.58 | 52.6274 | 51.8274 | 45437.5579 | 0.442 | 62.3548 | 45.6548 | 1.13 | 52.6274 | 53.1548 | 78782.2556 | 0.449 | 62.3548 | 45.4726 | 1.07 | 52.6274 | 53.0274 | 75506.6243 | 0.44827
1492 | 0.033333 | 74.6545 | 47.5273 | 474.8909 | 360.8092 | 61.3545 | 43.6273 | 0.62 | 51.9545 | 51.3273 | 45943.1924 | 0.432 | -0.85364 | 61.0273 | 42.9 | 0.79 | 51.9545 | 51.4273 | 59783.6525 | 0.472 | 61.3545 | 44.8545 | 0.95 | 51.9545 | 52.1545 | 65671.1662 | 0.442 | 61.4273 | 44.6545 | 1.16 | 51.9545 | 52.3545 | 80927.2208 | 0.46 | 61.3273 | 47.0273 | 0.56 | 51.9545 | 53.1273 | 33702.913 | 0.42727 | 61.5273 | 42.9545 | 0.58 | 51.9545 | 51.1545 | 45323.2021 | 0.44373 | 61.6273 | 45.4 | 1.13 | 51.9545 | 52.7 | 76324.906 | 0.448 | 61.6273 | 45.7273 | 1.07 | 51.9545 | 52.8273 | 71066.2365 | 0.44727
1493 | 0.61667 | 73.7543 | 47.4 | 479.0914 | 331.2295 | 60.8272 | 42.7815 | 0.62 | 51.3272 | 50.5543 | 46856.0286 | 0.433 | -1.0518 | 60.4272 | 43.1 | 0.79 | 51.3272 | 51.2272 | 57299.7546 | 0.472 | 60.8272 | 43.7815 | 0.95 | 51.3272 | 51.2815 | 67598.6283 | 0.441 | 60.8272 | 44.4457 | 1.15 | 51.3272 | 51.9728 | 79240.548 | 0.46 | 60.7543 | 46.0086 | 0.56 | 51.3272 | 52.2815 | 34618.7966 | 0.42527 | 60.9272 | 41.9543 | 0.58728 | 51.3272 | 50.4272 | 46293.8045 | 0.445 | 61.0272 | 44.763 | 1.12 | 51.3272 | 52.0815 | 76303.7914 | 0.447 | 61.0272 | 45.4272 | 1.07 | 51.3272 | 52.3272 | 69532.4898 | 0.446
1494 | 1.2 | 73.127 | 47.027 | 485.2321 | 305.2245 | 60.127 | 41.727 | 0.62 | 50.827 | 49.727 | 47922.2565 | 0.434 | -0.93324 | 59.827 | 43.073 | 0.79 | 50.827 | 51 | 55190.6607 | 0.472 | 60.127 | 42.2541 | 0.95 | 50.827 | 50.1541 | 71143.4285 | 0.442 | 60.227 | 44.5541 | 1.15 | 50.827 | 51.6541 | 75474.4243 | 0.45827 | 60.127 | 44.0811 | 0.56 | 50.827 | 50.8541 | 37493.5708 | 0.425 | 60.2541 | 41.473 | 0.59 | 50.827 | 49.827 | 46146.5179 | 0.446 | 60.427 | 43 | 1.12 | 50.827 | 50.727 | 81540.1752 | 0.446 | 60.3541 | 44.927 | 1.06 | 50.827 | 51.7541 | 68651.8868 | 0.44427
1495 | 1.3333 | 72.9269 | 46.8 | 494.5692 | 299.1231 | 59.9 | 42.0731 | 0.63 | 50.7 | 49.8731 | 46430.1163 | 0.436 | -0.49942 | 59.5 | 43.5731 | 0.79 | 50.7 | 51.1 | 52662.0176 | 0.472 | 59.6269 | 41.8 | 0.95 | 50.7 | 49.7 | 71095.9632 | 0.443 | 59.7 | 43.7 | 1.15 | 50.7 | 51 | 76593.4409 | 0.45727 | 59.7 | 42.5077 | 0.56 | 50.7 | 49.8539 | 40251.7629 | 0.425 | 59.9 | 41.5269 | 0.59 | 50.7 | 49.7269 | 45182.6598 | 0.44773 | 59.9 | 42.8731 | 1.12 | 50.7 | 50.5 | 79917.5592 | 0.447 | 59.8269 | 44.3 | 1.06 | 50.7 | 51.2 | 68944.4062 | 0.443
1496 | 1.4667 | 72.7268 | 46.6 | 500.3464 | 292.8754 | 59.9 | 43.3196 | 0.63 | 50.5268 | 50.5464 | 43473.9426 | 0.437 | -0.64871 | 59.5732 | 43.7 | 0.79 | 50.5268 | 51.1 | 52427.3441 | 0.471 | 59.6732 | 42.6196 | 0.96 | 50.5268 | 50.1464 | 68281.5859 | 0.444 | 59.7 | 44.0732 | 1.15 | 50.5268 | 51.1732 | 74982.2599 | 0.457 | 59.7732 | 41.5 | 0.56 | 50.5268 | 49.3 | 42947.8577 | 0.427 | 59.9 | 41.8928 | 0.59 | 50.5268 | 49.9464 | 44589.0751 | 0.449 | 59.9 | 43.2732 | 1.12 | 50.5268 | 50.6732 | 78036.2807 | 0.447 | 59.8732 | 44.3 | 1.06 | 50.5268 | 51.2 | 68762.5422 | 0.44227
1497 | 1.6 | 72.5267 | 46.9 | 494.1407 | 285.6271 | 59.8267 | 44.2267 | 0.63 | 50.4 | 51.0267 | 40886.7787 | 0.436 | -0.70267 | 59.5 | 43.0801 | 0.79 | 50.4 | 50.7534 | 53944.7953 | 0.47027 | 59.7 | 43.6733 | 0.96 | 50.4 | 50.7733 | 64192.3073 | 0.444 | 59.7 | 44.2534 | 1.14 | 50.4 | 51.2534 | 74179.349 | 0.45527 | 59.7267 | 41.2534 | 0.56 | 50.4 | 49.1267 | 43574.8302 | 0.42873 | 59.9 | 43 | 0.59 | 50.4 | 50.6 | 41789.45 | 0.449 | 59.9 | 43.4534 | 1.12 | 50.4 | 50.8267 | 77044.0225 | 0.446 | 59.9 | 44.2 | 1.06 | 50.4 | 51.1 | 69411.3615 | 0.44127
1498 | 1.7333 | 72.3266 | 46.9 | 490.8076 | 278.4455 | 59.5 | 43.5266 | 0.63 | 50.2266 | 50.4266 | 41699.9727 | 0.435 | -0.44852 | 59.1266 | 42.3468 | 0.79 | 50.2266 | 50.2 | 55269.2497 | 0.47 | 59.4 | 43.7 | 0.96 | 50.2266 | 50.6266 | 62610.8708 | 0.444 | 59.4266 | 43.8468 | 1.14 | 50.2266 | 50.9 | 74437.2495 | 0.45427 | 59.4 | 40.7 | 0.57 | 50.2266 | 48.7 | 44394.2719 | 0.43073 | 59.5266 | 42.8266 | 0.59 | 50.2266 | 50.3266 | 41337.6164 | 0.449 | 59.6266 | 42.1063 | 1.12 | 50.2266 | 49.8797 | 82025.6138 | 0.446 | 59.6 | 43.7266 | 1.05 | 50.2266 | 50.7266 | 69952.4881 | 0.441
1499 | 1.8667 | 72.1265 | 46.7 | 495.6883 | 271.944 | 59.3 | 43.2735 | 0.62 | 50.1 | 50.2735 | 41736.7838 | 0.435 | -0.10438 | 58.9 | 43.2471 | 0.79 | 50.1 | 50.5735 | 51698.0962 | 0.47 | 59.1 | 43.5 | 0.95 | 50.1 | 50.4 | 62196.4529 | 0.443 | 59.1265 | 44.5 | 1.14 | 50.1 | 51.1265 | 69713.9653 | 0.453 | 59.2 | 40.8735 | 0.57 | 50.1 | 48.7735 | 43591.2394 | 0.433 | 59.3 | 42.5265 | 0.59 | 50.1 | 50.1 | 41403.3926 | 0.449 | 59.3265 | 41.6677 | 1.12 | 50.1 | 49.6206 | 82870.2267 | 0.447 | 59.3 | 43.0265 | 1.05 | 50.1 | 50.2265 | 71568.0229 | 0.44
1500 | 2 | 71.8263 | 46.8737 | 493.6743 | 263.6432 | 59.1263 | 43.3527 | 0.62 | 49.9 | 50.2263 | 41200.4344 | 0.435 | -0.20602 | 58.8 | 43.279 | 0.79 | 49.9 | 50.5527 | 50915.4128 | 0.469 | 59 | 43.6737 | 0.95 | 49.9 | 50.4 | 61233.4112 | 0.443 | 59.0263 | 44.2527 | 1.13 | 49.9 | 50.9263 | 70106.027 | 0.452 | 59.1 | 41.4 | 0.57 | 49.9 | 49.1 | 42236.2772 | 0.43474 | 59.2 | 42.3 | 0.59 | 49.9 | 49.9 | 41782.7165 | 0.449 | 59.2263 | 44.0473 | 1.12 | 49.9 | 50.8473 | 71213.3137 | 0.447 | 59.2 | 42.9737 | 1.05 | 49.9 | 50.1 | 71584.6174 | 0.44
1501 | 2.3 | 71.4262 | 47.0738 | 487.2361 | 247.8132 | 58.7262 | 42.6738 | 0.62 | 49.5262 | 49.6262 | 41926.3104 | 0.435 | -0.66254 | 58.3525 | 42.3 | 0.78 | 49.5262 | 49.8262 | 52604.9111 | 0.468 | 58.7262 | 43.6262 | 0.95 | 49.5262 | 50.2525 | 60115.6937 | 0.442 | 58.7262 | 43.9738 | 1.13 | 49.5262 | 50.6 | 69742.9148 | 0.45 | 58.7262 | 41.4262 | 0.57 | 49.5262 | 48.9262 | 41419.4588 | 0.436 | 58.8262 | 41.9262 | 0.59 | 49.5262 | 49.5262 | 41889.5393 | 0.449 | 58.9262 | 45.5213 | 1.12 | 49.5262 | 51.4738 | 62788.5751 | 0.445 | 58.9262 | 43.3738 | 1.05 | 49.5262 | 50.2 | 68203.238 | 0.43926
1502 | 2.6 | 70.9261 | 47.3 | 480.244 | 231.7357 | 58.1261 | 41.7306 | 0.62 | 49.2261 | 48.8045 | 42698.8584 | 0.434 | -0.87035 | 57.7522 | 42.3 | 0.78 | 49.2261 | 49.5261 | 50741.7466 | 0.468 | 58.1261 | 42.4784 | 0.95 | 49.2261 | 49.3784 | 62194.7434 | 0.441 | 58.2261 | 44.0522 | 1.13 | 49.2261 | 50.3522 | 66737.8016 | 0.44826 | 58.1261 | 41.1 | 0.57 | 49.2261 | 48.5261 | 40868.4201 | 0.43674 | 58.2522 | 41.3 | 0.59 | 49.2261 | 48.9261 | 41896.4461 | 0.449 | 58.4261 | 46.0784 | 1.11 | 49.2261 | 51.4784 | 57215.9372 | 0.44126 | 58.3261 | 43.6261 | 1.05 | 49.2261 | 50.1 | 64401.5201 | 0.438
1503 | 2.9 | 70.526 | 47.2 | 479.284 | 216.28 | 57.426 | 39.826 | 0.63 | 48.9 | 47.526 | 46080.746 | 0.43574 | -0.78756 | 57.126 | 41.578 | 0.78 | 48.9 | 48.852 | 50780.256 | 0.467 | 57.452 | 41.474 | 0.95 | 48.9 | 48.5 | 63356.4125 | 0.441 | 57.526 | 42.678 | 1.12 | 48.9 | 49.278 | 69573.5092 | 0.447 | 57.426 | 40.552 | 0.58 | 48.9 | 47.926 | 40655.1065 | 0.438 | 57.626 | 41.448 | 0.59 | 48.9 | 48.7 | 39850.9231 | 0.45 | 57.726 | 44.304 | 1.1 | 48.9 | 50.178 | 61769.1089 | 0.439 | 57.652 | 43.5 | 1.05 | 48.9 | 49.7 | 62002.9077 | 0.437
1504 | 3.2 | 70.0259 | 46.9 | 487.5117 | 201.7507 | 57.1259 | 39.9482 | 0.63 | 48.5259 | 47.4741 | 45137.9353 | 0.438 | -0.71341 | 56.8 | 41.1223 | 0.78 | 48.5259 | 48.4741 | 51445.5788 | 0.468 | 57.0259 | 41.9 | 0.95 | 48.5259 | 48.6 | 60009.0707 | 0.441 | 57.1 | 41.4259 | 1.12 | 48.5259 | 48.4259 | 73373.8314 | 0.447 | 57.0259 | 39.8518 | 0.58 | 48.5259 | 47.4259 | 41492.156 | 0.439 | 57.2 | 41.8518 | 0.59 | 48.5259 | 48.7518 | 37899.4802 | 0.45 | 57.2259 | 43.0741 | 1.1 | 48.5259 | 49.3 | 64994.5171 | 0.437 | 57.2259 | 43.1518 | 1.04 | 48.5259 | 49.2518 | 61396.6021 | 0.436
1505 | 3.5 | 69.6258 | 46.8 | 490.2258 | 186.7989 | 57 | 40.5 | 0.63 | 48.2258 | 47.7 | 43464.4234 | 0.439 | -0.38287 | 56.6258 | 41.2031 | 0.78 | 48.2258 | 48.3773 | 50562.4832 | 0.46726 | 56.8258 | 41.8258 | 0.95 | 48.2258 | 48.4258 | 59442.4702 | 0.441 | 56.9 | 41.6969 | 1.12 | 48.2258 | 48.4485 | 71343.1717 | 0.447 | 56.9 | 39.9227 | 0.58 | 48.2258 | 47.4485 | 41108.6103 | 0.441 | 57.0258 | 41.2258 | 0.59 | 48.2258 | 48.3258 | 39104.0851 | 0.449 | 57.1 | 43.1258 | 1.0926 | 48.2258 | 49.2258 | 63682.4035 | 0.436 | 57 | 42.1515 | 1.04 | 48.2258 | 48.6258 | 64809.4531 | 0.435
1506 | 3.8 | 69.1257 | 46.8 | 490.7 | 171.4466 | 56.7257 | 40.3 | 0.63 | 47.9 | 47.5 | 43256.9198 | 0.44 | 0.34135 | 56.3257 | 39.9743 | 0.78 | 47.9 | 47.6743 | 53647.8456 | 0.468 | 56.6 | 41.3257 | 0.95 | 47.9 | 48.1 | 60489.9305 | 0.441 | 56.6257 | 42.0026 | 1.12 | 47.9 | 48.477 | 68716.0969 | 0.446 | 56.6257 | 40.9 | 0.58 | 47.9 | 47.8257 | 38149.1425 | 0.442 | 56.8 | 40.1283 | 0.59 | 47.9 | 47.577 | 41109.4269 | 0.449 | 56.8257 | 43.0487 | 1.09 | 47.9 | 49 | 62925.0562 | 0.43426 | 56.8 | 40.4283 | 1.04 | 47.9 | 47.5026 | 71190.0362 | 0.435
1507 | 4.1333 | 68.6255 | 46.6255 | 493.0169 | 154.8428 | 56.4 | 40.4745 | 0.63 | 47.5255 | 47.4745 | 42032.937 | 0.44 | 0.92348 | 56.1 | 40.3255 | 0.78 | 47.5255 | 47.7 | 51578.5986 | 0.468 | 56.3 | 40.7511 | 0.95 | 47.5255 | 47.6255 | 61543.6481 | 0.44026 | 56.3255 | 40.4 | 1.12 | 47.5255 | 47.5 | 74567.8409 | 0.446 | 56.3255 | 40.9745 | 0.58 | 47.5255 | 47.7745 | 37228.6537 | 0.44126 | 56.5 | 39.6468 | 0.59 | 47.5255 | 47.2234 | 41594.3588 | 0.45 | 56.5255 | 42.4788 | 1.09 | 47.5255 | 48.6022 | 63626.925 | 0.43226 | 56.5 | 38.9489 | 1.04 | 47.5255 | 46.5745 | 76469.718 | 0.436
1508 | 4.4667 | 68.1254 | 46.5 | 497.4492 | 138.3644 | 56.2 | 40.4763 | 0.63 | 47.1254 | 47.4254 | 41363.3627 | 0.44 | 0.21832 | 55.8254 | 39.8254 | 0.78 | 47.1254 | 47.3254 | 52556.0204 | 0.46725 | 56.0254 | 40.1 | 0.95 | 47.1254 | 47.1 | 63342.3404 | 0.44 | 56.1 | 40.3 | 1.12 | 47.1254 | 47.3254 | 73936.2078 | 0.44525 | 56.1 | 41.7492 | 0.58 | 47.1254 | 48.0746 | 34904.0681 | 0.441 | 56.2254 | 41.0763 | 0.59 | 47.1254 | 47.8508 | 37556.7762 | 0.44925 | 56.3 | 40.8492 | 1.08 | 47.1254 | 47.5492 | 69785.3698 | 0.432 | 56.2254 | 39.6746 | 1.04 | 47.1254 | 46.9 | 72328.8666 | 0.437
1509 | 4.8 | 67.6253 | 46.5747 | 497.2025 | 121.5604 | 55.9253 | 39.1506 | 0.63 | 46.7253 | 46.5253 | 44055.4718 | 0.44 | -0.22946 | 55.5253 | 39.8241 | 0.78 | 46.7253 | 47.1747 | 51444.6919 | 0.467 | 55.8253 | 39.3759 | 0.95 | 46.7253 | 46.6506 | 65151.0706 | 0.44 | 55.8253 | 40.5494 | 1.12 | 46.7253 | 47.3747 | 71605.247 | 0.445 | 55.8253 | 41.9506 | 0.58 | 46.7253 | 48.0253 | 33604.216 | 0.439 | 56 | 39.4012 | 0.59 | 46.7253 | 46.8506 | 40986.4824 | 0.449 | 56.0253 | 41.7747 | 1.08 | 46.7253 | 47.9 | 64508.1891 | 0.43025 | 56 | 40.0253 | 1.04 | 46.7253 | 47 | 69839.6563 | 0.437
1510 | 5.1333 | 67.1252 | 46.7 | 493.1008 | 104.5565 | 55.5252 | 38.3252 | 0.63 | 46.4 | 45.9252 | 45280.3722 | 0.44 | -0.54941 | 55.1252 | 40.2504 | 0.78 | 46.4 | 47.2252 | 48652.5687 | 0.466 | 55.4252 | 39.074 | 0.95 | 46.4 | 46.3244 | 64875.5143 | 0.441 | 55.5 | 40.5008 | 1.1125 | 46.4 | 47.1504 | 69966.5609 | 0.444 | 55.4252 | 41.7992 | 0.58 | 46.4 | 47.7496 | 32883.4887 | 0.43725 | 55.6 | 37.7504 | 0.59 | 46.4 | 45.7504 | 44083.8265 | 0.449 | 55.6252 | 40.6015 | 1.08 | 46.4 | 47.026 | 67899.7708 | 0.429 | 55.6252 | 40.2244 | 1.04 | 46.4 | 46.9748 | 67241.5465 | 0.436
1511 | 5.4667 | 66.6251 | 46.6 | 492.5749 | 87.8275 | 55.1 | 36.6006 | 0.63 | 46.0251 | 44.7254 | 48854.2145 | 0.441 | -0.80463 | 54.7251 | 39.6749 | 0.78 | 46.0251 | 46.7 | 49093.6999 | 0.465 | 55.0251 | 40.0003 | 0.95 | 46.0251 | 46.6502 | 59555.1996 | 0.44025 | 55.0251 | 38.6752 | 1.11 | 46.0251 | 45.9502 | 76224.8031 | 0.443 | 55.0251 | 41.6006 | 0.57 | 46.0251 | 47.4254 | 32056.6477 | 0.435 | 55.2 | 36.8251 | 0.59 | 46.0251 | 45.1251 | 45390.0037 | 0.45 | 55.2251 | 37.4003 | 1.08 | 46.0251 | 45.0502 | 80343.2003 | 0.429 | 55.2251 | 40.3752 | 1.04 | 46.0251 | 46.8502 | 64580.8575 | 0.435
1512 | 5.8 | 66.2 | 46.125 | 503.1767 | 73.1494 | 54.825 | 34.1 | 0.64 | 45.7 | 43.3 | 55321.6762 | 0.44375 | -0.07271 | 54.5 | 40.175 | 0.78 | 45.7 | 46.8 | 46632.4082 | 0.464 | 54.7 | 38.625 | 0.95 | 45.7 | 45.725 | 63409.5079 | 0.44 | 54.725 | 38.4752 | 1.11 | 45.7 | 45.6501 | 75701.6108 | 0.444 | 54.725 | 39.025 | 0.57 | 45.7 | 45.825 | 37371.8297 | 0.434 | 54.9 | 36.775 | 0.59 | 45.7 | 44.975 | 44953.5811 | 0.452 | 54.9 | 36.6251 | 1.08 | 45.7 | 44.475 | 82642.2434 | 0.43075 | 54.9 | 38.8499 | 1.04 | 45.7 | 45.825 | 69706.9225 | 0.434
1513 | 5.9667 | 65.9248 | 45.9752 | 512.9739 | 65.4223 | 54.9 | 34.5503 | 0.64 | 45.5248 | 43.6752 | 54763.9983 | 0.447 | 0.049161 | 54.6 | 40.5752 | 0.77 | 45.5248 | 47.0752 | 45319.745 | 0.462 | 54.6752 | 39.9013 | 0.95 | 45.5248 | 46.4006 | 58300.9553 | 0.44 | 54.7 | 40.2503 | 1.11 | 45.5248 | 46.6752 | 67320.1605 | 0.443 | 54.8 | 39.2503 | 0.57 | 45.5248 | 45.9752 | 37013.8656 | 0.433 | 54.9 | 37.4752 | 0.6 | 45.5248 | 45.3752 | 43422.6175 | 0.45275 | 54.9 | 37.2497 | 1.0875 | 45.5248 | 44.9248 | 79914.1131 | 0.432 | 54.8752 | 38.3 | 1.04 | 45.5248 | 45.5 | 71969.0596 | 0.434
1514 | 6.1333 | 65.7 | 46.3753 | 503.1429 | 56.4698 | 54.8 | 35.1753 | 0.65 | 45.3247 | 44 | 52926.1937 | 0.45 | -0.10527 | 54.5 | 39.7731 | 0.77 | 45.3247 | 46.4989 | 47239.1985 | 0.45925 | 54.7 | 41.8989 | 0.94 | 45.3247 | 47.4742 | 50138.5037 | 0.43725 | 54.7 | 40.0742 | 1.11 | 45.3247 | 46.5495 | 67802.0913 | 0.441 | 54.7 | 39.3247 | 0.57 | 45.3247 | 45.9495 | 36644.7134 | 0.43225 | 54.8247 | 37.0742 | 0.6 | 45.3247 | 45.1495 | 44200.2991 | 0.453 | 54.9 | 36.6753 | 1.09 | 45.3247 | 44.5753 | 82729.3684 | 0.433 | 54.8247 | 38.2247 | 1.04 | 45.3247 | 45.4247 | 72207.3937 | 0.434
1515 | 6.3 | 65.4246 | 46.3 | 500.2554 | 47.9938 | 54.5 | 36.4769 | 0.65 | 45.1246 | 44.6262 | 48746.6156 | 0.45175 | -0.10088 | 54.1246 | 39.1785 | 0.77 | 45.1246 | 46.0016 | 48177.8858 | 0.459 | 54.3246 | 38.9215 | 0.94 | 45.1246 | 45.5477 | 60262.3864 | 0.435 | 54.3246 | 38.2984 | 1.1 | 45.1246 | 45.3738 | 73864.2884 | 0.44 | 54.3246 | 39.2262 | 0.57 | 45.1246 | 45.7508 | 35725.6024 | 0.432 | 54.5246 | 36.1754 | 0.6 | 45.1246 | 44.5 | 45848.0676 | 0.453 | 54.6 | 37.5016 | 1.09 | 45.1246 | 44.8754 | 78086.697 | 0.434 | 54.5246 | 38.1 | 1.04 | 45.1246 | 45.3 | 71393.7458 | 0.434
1516 | 6.4667 | 65.2 | 46.4755 | 498.3185 | 39.5409 | 54.3245 | 37.4225 | 0.65 | 45 | 45.0735 | 45925.023 | 0.45124 | -0.3199 | 54 | 41.147 | 0.76 | 45 | 47.0735 | 40984.8018 | 0.45624 | 54 | 37.2285 | 0.94 | 45 | 44.502 | 65968.4293 | 0.435 | 54.1 | 38.253 | 1.1 | 45 | 45.2265 | 73181.975 | 0.44 | 54.1 | 40.249 | 0.57 | 45 | 46.2245 | 32663.5766 | 0.43024 | 54.4 | 36.5 | 0.6 | 45 | 44.6 | 44728.5761 | 0.454 | 54.4 | 39.302 | 1.09 | 45 | 45.851 | 68694.4936 | 0.434 | 54.4 | 38.3 | 1.04 | 45 | 45.3 | 69588.5255 | 0.434
1517 | 6.6333 | 64.9244 | 46.6756 | 492.0827 | 30.8632 | 54.1 | 35.4244 | 0.65 | 44.8 | 43.9 | 50531.4358 | 0.452 | -0.77434 | 53.7244 | 39.1488 | 0.76 | 44.8 | 45.7488 | 46492.7602 | 0.454 | 53.8244 | 39.2244 | 0.94 | 44.8 | 45.5244 | 57361.4613 | 0.435 | 53.9 | 39.9 | 1.1 | 44.8 | 46.0244 | 64309.9696 | 0.43824 | 53.8244 | 39.9512 | 0.56 | 44.8 | 45.9 | 32805.2624 | 0.429 | 54.1244 | 36.4 | 0.6 | 44.8 | 44.5 | 44343.488 | 0.455 | 54.2244 | 40.6756 | 1.0824 | 44.8 | 46.5 | 61569.9331 | 0.432 | 54.2 | 39.0025 | 1.04 | 44.8 | 45.5512 | 65915.9333 | 0.43324
1518 | 6.8 | 64.8 | 47.1757 | 477.8096 | 22.8728 | 53.6243 | 35.7272 | 0.65 | 44.7 | 43.8515 | 48697.6309 | 0.45376 | -1.4594 | 53.3243 | 38.4 | 0.76 | 44.7 | 45.1243 | 47295.4778 | 0.453 | 53.3243 | 39.1515 | 0.93 | 44.7 | 45.2757 | 55578.2354 | 0.434 | 53.4243 | 39.4485 | 1.1 | 44.7 | 45.5243 | 63851.6129 | 0.437 | 53.3243 | 39.4213 | 0.56 | 44.7 | 45.3728 | 32546.3129 | 0.427 | 53.7243 | 37.3787 | 0.6 | 44.7 | 44.8272 | 40967.4071 | 0.455 | 53.8243 | 40.2728 | 1.08 | 44.7 | 46.0485 | 61084.4331 | 0.42924 | 53.8243 | 40.2757 | 1.03 | 44.7 | 46.1 | 58242.309 | 0.432
1519 | 6.8167 | 64.8 | 47.4759 | 467.8864 | 21.4483 | 53.2241 | 37.8793 | 0.65 | 44.6 | 44.8276 | 41942.7265 | 0.454 | -2.0194 | 52.9241 | 37.8724 | 0.76 | 44.6 | 44.6483 | 47558.9424 | 0.452 | 52.8241 | 40.931 | 0.93 | 44.6 | 46.1034 | 46303.273 | 0.433 | 52.8241 | 38.3724 | 1.1 | 44.6 | 44.6724 | 66400.2978 | 0.436 | 52.8241 | 37.8241 | 0.56 | 44.6 | 44.2241 | 35123.838 | 0.427 | 53.3241 | 38.9241 | 0.6 | 44.6 | 45.4241 | 35889.982 | 0.454 | 53.4 | 39.4759 | 1.07 | 44.6 | 45.4 | 62563.4414 | 0.428 | 53.3241 | 41.6551 | 1.03 | 44.6 | 46.6517 | 50211.0444 | 0.42924
1520 | 6.8333 | 64.7 | 47.876 | 457.6729 | 19.9721 | 52.9 | 38.6202 | 0.65 | 44.6 | 45.0721 | 38704.1552 | 0.45324 | -2.3492 | 52.524 | 37.7039 | 0.76 | 44.6 | 44.4519 | 47060.186 | 0.45276 | 52.5 | 42.3202 | 0.9224 | 44.6 | 46.6721 | 39319.5088 | 0.43 | 52.524 | 37.6519 | 1.1 | 44.6 | 44.176 | 68078.3527 | 0.43676 | 52.5 | 37.4481 | 0.56 | 44.6 | 43.924 | 35286.2692 | 0.427 | 53 | 39.4279 | 0.6 | 44.6 | 45.576 | 33653.7416 | 0.453 | 53.024 | 39.876 | 1.07 | 44.6 | 45.5 | 58751.8393 | 0.42624 | 53 | 42.5202 | 1.02 | 44.6 | 46.9721 | 44606.9436 | 0.42524
1521 | 6.85 | 64.7 | 48.1 | 448.4674 | 18.6478 | 52.5 | 37.0239 | 0.65 | 44.6 | 44.0239 | 42077.1593 | 0.45376 | -1.3131 | 52.1239 | 39.1522 | 0.76 | 44.6 | 45.0761 | 41097.0806 | 0.452 | 52.1 | 40.5761 | 0.92 | 44.6 | 45.5 | 44356.221 | 0.428 | 52.1239 | 39.5565 | 1.1 | 44.6 | 45.0282 | 57630.9174 | 0.437 | 52.1 | 37.1761 | 0.56 | 44.6 | 43.5761 | 35215.3624 | 0.429 | 52.5239 | 41.0282 | 0.59 | 44.6 | 46.2522 | 28589.7502 | 0.45124 | 52.6239 | 41.1043 | 1.07 | 44.6 | 45.9522 | 51547.9992 | 0.425 | 52.6239 | 41.0522 | 1.01 | 44.6 | 45.9 | 48940.4396 | 0.423
1522 | 6.8667 | 64.7 | 48.4762 | 439.1855 | 17.2714 | 52.2 | 37.1762 | 0.65 | 44.6 | 43.9762 | 40835.2515 | 0.45476 | -1.1915 | 51.8238 | 39.8 | 0.76 | 44.6 | 45.2238 | 37974.2727 | 0.45124 | 51.8 | 40.7 | 0.92 | 44.6 | 45.4 | 42476.7267 | 0.426 | 51.8238 | 41.1714 | 1.09 | 44.6 | 45.8476 | 48497.7221 | 0.43524 | 51.8238 | 38.0286 | 0.57 | 44.6 | 43.9524 | 32665.1033 | 0.43 | 52.2238 | 42.5524 | 0.59 | 44.6 | 46.8762 | 23962.7965 | 0.44824 | 52.3238 | 41.9714 | 1.06 | 44.6 | 46.3476 | 45943.4998 | 0.42224 | 52.3 | 41.0714 | 1.01 | 44.6 | 45.7476 | 47262.4456 | 0.421
1523 | 6.8833 | 64.7 | 48.8 | 427.7605 | 15.7474 | 51.7237 | 36.8184 | 0.65 | 44.6 | 43.5711 | 40714.8469 | 0.455 | -0.64342 | 51.4 | 39.5474 | 0.75 | 44.6 | 44.8474 | 37281.546 | 0.451 | 51.3237 | 40.4474 | 0.92 | 44.6 | 45.0474 | 41832.9416 | 0.425 | 51.4237 | 40.2763 | 1.09 | 44.6 | 45.1 | 50697.1644 | 0.434 | 51.3237 | 37.9947 | 0.57 | 44.6 | 43.7711 | 31651.9991 | 0.431 | 51.8237 | 42.5947 | 0.58237 | 44.6 | 46.6711 | 22387.1 | 0.44424 | 51.8237 | 41.1763 | 1.06 | 44.6 | 45.7 | 47317.8638 | 0.42024 | 51.8237 | 40.4289 | 1 | 44.6 | 45.1763 | 47911.2075 | 0.42
1524 | 6.9 | 64.7 | 48.8 | 425.8236 | 15.8407 | 51.4 | 35.6293 | 0.66 | 44.6 | 42.8529 | 43215.4406 | 0.45776 | -0.98971 | 51.1 | 39.6293 | 0.75 | 44.6 | 44.7764 | 36029.1708 | 0.45 | 51 | 40.4293 | 0.91 | 44.6 | 44.9529 | 40412.4901 | 0.425 | 51.0236 | 40.6764 | 1.09 | 44.6 | 45.1764 | 47042.2026 | 0.433 | 51.0236 | 36.7764 | 0.57 | 44.6 | 42.9764 | 33957.2253 | 0.433 | 51.4236 | 40.9707 | 0.58 | 44.6 | 45.5471 | 25520.6982 | 0.442 | 51.5 | 41.0471 | 1.05 | 44.6 | 45.4236 | 46043.3817 | 0.419 | 51.4236 | 41.3764 | 1 | 44.6 | 45.6 | 42091.4419 | 0.41824
1525 | 6.7833 | 64.9 | 48.9 | 422.8876 | 21.342 | 51.3 | 35.8938 | 0.66 | 44.7 | 42.9469 | 42447.9554 | 0.46 | -0.99542 | 51 | 39.8173 | 0.75 | 44.7 | 44.8469 | 34993.6591 | 0.45 | 50.9 | 41.9531 | 0.91 | 44.7 | 45.7531 | 33979.2596 | 0.424 | 50.9 | 41.0235 | 1.09 | 44.7 | 45.3235 | 44703.9498 | 0.432 | 50.9 | 36.9235 | 0.57 | 44.7 | 43.0235 | 33547.4718 | 0.435 | 51.3 | 39.9 | 0.58 | 44.7 | 44.9235 | 27593.2282 | 0.441 | 51.3 | 41.1062 | 1.05 | 44.7 | 45.3531 | 44936.5904 | 0.418 | 51.3 | 41.7765 | 1 | 44.7 | 45.7 | 39671.6223 | 0.417
1526 | 6.6667 | 65.0767 | 49 | 421.2467 | 26.9433 | 51.2 | 35.7366 | 0.66767 | 44.8767 | 42.9066 | 42898.3916 | 0.463 | -1.0901 | 50.9 | 38.7533 | 0.75 | 44.8767 | 44.2533 | 38080.1705 | 0.45 | 50.8 | 41.54 | 0.91 | 44.8767 | 45.47 | 35049.8635 | 0.422 | 50.8 | 40.8 | 1.08 | 44.8767 | 45.1 | 45430.6139 | 0.432 | 50.8 | 36.5 | 0.58 | 44.8767 | 42.8 | 34613.6373 | 0.438 | 51.2 | 40.7833 | 0.58 | 44.8767 | 45.3533 | 25294.8261 | 0.441 | 51.2 | 41.8467 | 1.05 | 44.8767 | 45.7467 | 41052.1061 | 0.417 | 51.2 | 42.2533 | 0.99 | 44.8767 | 45.9767 | 37073.2438 | 0.41523
1527 | 6.55 | 65.2 | 49 | 419.9232 | 32.5445 | 51.2 | 38.7839 | 0.67 | 45 | 44.5303 | 34493.4071 | 0.465 | -0.33274 | 50.8 | 39.6768 | 0.76 | 45 | 44.7 | 35223.8508 | 0.451 | 50.7 | 39.8536 | 0.91 | 45 | 44.4768 | 41322.741 | 0.422 | 50.8 | 40.4464 | 1.08 | 45 | 44.9232 | 46657.0707 | 0.431 | 50.8 | 36.8536 | 0.58 | 45 | 42.9768 | 33908.516 | 0.44177 | 51.2 | 41.6929 | 0.58 | 45 | 45.8464 | 22848.4867 | 0.44 | 51.1232 | 40.5464 | 1.04 | 45 | 44.9464 | 46365.1659 | 0.416 | 51.1 | 41.209 | 0.99 | 45 | 45.3161 | 40876.918 | 0.414
1528 | 6.4333 | 65.4 | 48.8231 | 423.8303 | 38.5227 | 51.2769 | 39.7924 | 0.67 | 45.1 | 45.1462 | 31865.988 | 0.465 | 0.88576 | 50.9 | 39.6462 | 0.76 | 45.1 | 44.7231 | 35583.0095 | 0.451 | 50.8 | 40.1462 | 0.91 | 45.1 | 44.6231 | 40378.2917 | 0.423 | 50.8 | 39.8769 | 1.08 | 45.1 | 44.5769 | 49634.8824 | 0.432 | 50.9 | 37.6769 | 0.58 | 45.1 | 43.5 | 32354.9969 | 0.444 | 51.2 | 39.6155 | 0.58 | 45.1 | 44.7462 | 27923.9006 | 0.439 | 51.2 | 40.2307 | 1.05 | 45.1 | 44.7538 | 47849.1546 | 0.416 | 51.1 | 39.3076 | 0.99 | 45.1 | 44.2307 | 48872.4203 | 0.41477
1529 | 6.3167 | 65.6 | 48.6 | 431.5701 | 44.7241 | 51.577 | 38.8 | 0.67 | 45.277 | 44.777 | 35506.4675 | 0.466 | 0.32572 | 51.2 | 40.6161 | 0.76 | 45.277 | 45.408 | 33615.3275 | 0.452 | 51 | 40.685 | 0.91 | 45.277 | 45.031 | 39411.4331 | 0.424 | 51.077 | 40.731 | 1.09 | 45.277 | 45.154 | 46965.493 | 0.432 | 51.177 | 38.631 | 0.59 | 45.277 | 44.231 | 30695.9599 | 0.446 | 51.477 | 37.646 | 0.58 | 45.277 | 43.723 | 33399.4853 | 0.44077 | 51.4 | 42.185 | 1.05 | 45.277 | 46.031 | 40465.9679 | 0.416 | 51.377 | 40.346 | 0.99 | 45.277 | 44.923 | 45777.2752 | 0.415
1530 | 6.2 | 65.8 | 48.7 | 429.5974 | 50.9654 | 51.7 | 39.1771 | 0.67 | 45.4 | 45.0771 | 35071.6224 | 0.466 | 0.49799 | 51.4 | 43.3542 | 0.75229 | 45.4 | 46.9771 | 25502.9318 | 0.451 | 51.3 | 43.0085 | 0.91 | 45.4 | 46.5314 | 31393.7381 | 0.423 | 51.3 | 41.6 | 1.09 | 45.4 | 45.8 | 43990.6909 | 0.432 | 51.4 | 39.0915 | 0.59 | 45.4 | 44.5458 | 30331.5633 | 0.447 | 51.7 | 37.8085 | 0.58 | 45.4 | 43.9542 | 33976.4604 | 0.443 | 51.7 | 44.4085 | 1.04 | 45.4 | 47.4314 | 31802.0482 | 0.41423 | 51.6771 | 40.1314 | 1 | 45.4 | 44.9542 | 48003.2002 | 0.416
1531 | 6 | 66.1 | 49 | 421.9642 | 60.1903 | 51.6 | 39.9545 | 0.67 | 45.6 | 45.3772 | 32537.2515 | 0.467 | 0.25131 | 51.3 | 43.7228 | 0.75 | 45.6 | 47.1228 | 23585.9017 | 0.44823 | 51.2228 | 44.2228 | 0.91 | 45.6 | 47.2228 | 26538.2885 | 0.421 | 51.3 | 40.7138 | 1.08 | 45.6 | 45.2683 | 47999.5126 | 0.432 | 51.3 | 38.0545 | 0.59 | 45.6 | 43.9772 | 32694.2302 | 0.449 | 51.6228 | 39.1772 | 0.58772 | 45.6 | 44.7 | 30516.9913 | 0.44477 | 51.7 | 44.3593 | 1.03 | 45.6 | 47.391 | 31462.5287 | 0.41123 | 51.6228 | 40.9 | 1 | 45.6 | 45.4 | 44676.2155 | 0.417
1532 | 5.8 | 66.4 | 49 | 419.5415 | 69.7471 | 51.4 | 40.0906 | 0.67 | 45.8774 | 45.3679 | 31603.1947 | 0.467 | 0.35676 | 51.1 | 43.2226 | 0.75 | 45.8774 | 46.7226 | 24456.5345 | 0.44623 | 51.0226 | 43.1906 | 0.9 | 45.8774 | 46.5453 | 29459.5289 | 0.419 | 51.1 | 39.5321 | 1.09 | 45.8774 | 44.4774 | 52660.5493 | 0.433 | 51.1 | 38.4453 | 0.59 | 45.8774 | 44.2 | 31396.3116 | 0.45177 | 51.4 | 39.2226 | 0.59 | 45.8774 | 44.6226 | 29992.344 | 0.446 | 51.4226 | 43.0094 | 1.03 | 45.8774 | 46.4547 | 36355.7834 | 0.41 | 51.4 | 41.2774 | 1 | 45.8774 | 45.4774 | 42263.4936 | 0.417
1533 | 5.6 | 66.7 | 48.8225 | 424.3423 | 79.9269 | 51.5775 | 39.3549 | 0.67 | 46.0775 | 45.0549 | 34364.5757 | 0.468 | 0.036951 | 51.2 | 42.0126 | 0.75 | 46.0775 | 46.0676 | 28757.7219 | 0.445 | 51.1 | 41.8451 | 0.9 | 46.0775 | 45.7225 | 34887.9696 | 0.419 | 51.1 | 40.4 | 1.09 | 46.0775 | 45.0775 | 49048.3819 | 0.435 | 51.2 | 38.6324 | 0.6 | 46.0775 | 44.3549 | 31363.4727 | 0.45477 | 51.5 | 39.6099 | 0.59 | 46.0775 | 44.9324 | 29354.5813 | 0.448 | 51.4775 | 43.5676 | 1.03 | 46.0775 | 46.7451 | 33832.6144 | 0.408 | 51.4 | 42.1549 | 1 | 46.0775 | 46.0549 | 38538.1858 | 0.417
1534 | 5.4 | 67 | 48.7 | 429.031 | 90.0517 | 51.8 | 40.3552 | 0.67 | 46.3 | 45.7552 | 32299.289 | 0.47 | -0.29466 | 51.4776 | 41.0879 | 0.75 | 46.3 | 45.7328 | 32382.7127 | 0.446 | 51.3 | 41.9103 | 0.9 | 46.3 | 45.8552 | 35448.7962 | 0.42 | 51.3776 | 41.2103 | 1.1 | 46.3 | 45.6328 | 46633.1668 | 0.436 | 51.4776 | 39.7776 | 0.6 | 46.3 | 45.1552 | 29352.5187 | 0.45678 | 51.7776 | 41.4328 | 0.59 | 46.3 | 46.0552 | 25584.3234 | 0.449 | 51.6776 | 42.7552 | 1.02 | 46.3 | 46.3776 | 38195.334 | 0.408 | 51.6776 | 42.9776 | 1 | 46.3 | 46.6 | 36163.7258 | 0.417
1535 | 5.2 | 67.3 | 48.7777 | 428.8676 | 99.8764 | 52.1 | 41.4554 | 0.67 | 46.5 | 46.4777 | 29947.5503 | 0.47 | 0.0096226 | 51.8 | 42.2892 | 0.75 | 46.5 | 46.5446 | 29579.657 | 0.446 | 51.6777 | 42.7669 | 0.9 | 46.5 | 46.5223 | 33575.7501 | 0.42 | 51.7 | 42.5 | 1.1 | 46.5 | 46.5 | 42439.2134 | 0.437 | 51.8 | 40.3 | 0.6 | 46.5 | 45.5777 | 29120.0334 | 0.458 | 52.0777 | 42.0446 | 0.59 | 46.5 | 46.5223 | 24701.9052 | 0.449 | 52 | 43.2223 | 1.02 | 46.5 | 46.8 | 37556.2084 | 0.40722 | 51.9777 | 42.5892 | 1 | 46.5 | 46.5223 | 39028.9479 | 0.417
1536 | 5 | 67.5778 | 48.7 | 428.8116 | 109.1116 | 52.1778 | 41.6444 | 0.67 | 46.7 | 46.5222 | 29709.4911 | 0.47 | 0.6952 | 51.8 | 40.6665 | 0.75 | 46.7 | 45.6222 | 35055.7761 | 0.447 | 51.8 | 41.5444 | 0.90778 | 46.7 | 45.8222 | 38841.3735 | 0.42 | 51.8 | 41.8444 | 1.1 | 46.7 | 46.2222 | 45893.2947 | 0.437 | 51.9 | 40.7335 | 0.6 | 46.7 | 45.8556 | 28186.64 | 0.45978 | 52.1 | 41.5 | 0.59 | 46.7 | 46.3 | 26213.5608 | 0.44978 | 52.1 | 42.7222 | 1.02 | 46.7 | 46.5222 | 40006.8286 | 0.407 | 52.1 | 41.6778 | 1 | 46.7 | 46 | 43348.0122 | 0.41778
1537 | 4.8833 | 67.7 | 48.4 | 437.347 | 115.5132 | 52.4779 | 40.8221 | 0.68 | 46.8 | 46.3 | 32804.7963 | 0.471 | 0.61601 | 52.1779 | 41.2235 | 0.75 | 46.8 | 46.0897 | 34357.2093 | 0.449 | 52.0779 | 41.1779 | 0.91 | 46.8 | 45.7779 | 41377.4756 | 0.422 | 52.0779 | 41.5559 | 1.1 | 46.8 | 46.1559 | 48335.2119 | 0.438 | 52.1779 | 41.6221 | 0.61 | 46.8 | 46.5 | 26877.9559 | 0.46 | 52.3779 | 40.9883 | 0.59 | 46.8 | 46.1441 | 28266.7113 | 0.45 | 52.3 | 42.5779 | 1.02 | 46.8 | 46.5 | 41805.6084 | 0.408 | 52.2779 | 41.8441 | 1 | 46.8 | 46.2221 | 43484.8573 | 0.418
1538 | 4.7667 | 67.9 | 48.3 | 442.5683 | 121.7366 | 52.8781 | 40.3439 | 0.68 | 47 | 46.2219 | 35496.2535 | 0.47178 | 0.97546 | 52.5781 | 43.4439 | 0.75 | 47 | 47.5219 | 28736.0663 | 0.449 | 52.4781 | 41.3 | 0.91 | 47 | 46.0781 | 42733.7367 | 0.423 | 52.5781 | 42.8342 | 1.1 | 47 | 47.0561 | 44734.8133 | 0.439 | 52.6781 | 40.6439 | 0.61 | 47 | 46.2219 | 30508.1089 | 0.461 | 52.8 | 39.1658 | 0.59 | 47 | 45.3219 | 33951.3202 | 0.452 | 52.7 | 41.9097 | 1.0278 | 47 | 46.3439 | 46236.954 | 0.408 | 52.6781 | 41.1439 | 1 | 47 | 46 | 48360.4913 | 0.41978
1539 | 4.65 | 68.1 | 47.9218 | 450.276 | 128.2162 | 53.2782 | 40.0563 | 0.68 | 47.1 | 46.2782 | 37371.2235 | 0.473 | 1.0794 | 52.9 | 42.7563 | 0.75 | 47.1 | 47.2782 | 31992.1148 | 0.448 | 52.8782 | 41.2 | 0.91 | 47.1 | 46.1782 | 44579.1819 | 0.425 | 52.9 | 43.4218 | 1.1 | 47.1 | 47.6 | 43669.6933 | 0.438 | 53.0782 | 40.969 | 0.61 | 47.1 | 46.5345 | 30739.994 | 0.46278 | 53.1782 | 39.369 | 0.6 | 47.1 | 45.6127 | 34478.0622 | 0.45478 | 53.0782 | 40.4218 | 1.03 | 47.1 | 45.6 | 54521.504 | 0.40978 | 53.0782 | 40.9563 | 1.01 | 47.1 | 46.0563 | 51132.8892 | 0.421
1540 | 4.5333 | 68.2783 | 47.9 | 455.3434 | 134.5394 | 53.7 | 40.9783 | 0.68 | 47.2 | 47.0566 | 36144.817 | 0.474 | 0.94108 | 53.3783 | 43.2 | 0.75 | 47.2 | 47.7783 | 31871.9745 | 0.448 | 53.3783 | 41.3217 | 0.92 | 47.2 | 46.4783 | 46000.6957 | 0.426 | 53.3783 | 43.2566 | 1.1 | 47.2 | 47.6783 | 46577.6315 | 0.43722 | 53.4783 | 42.6434 | 0.61 | 47.2 | 47.7 | 27615.4148 | 0.46222 | 53.6783 | 41.1434 | 0.6 | 47.2 | 46.8217 | 31376.0296 | 0.456 | 53.5783 | 40.5783 | 1.0378 | 47.2 | 45.9566 | 55996.9701 | 0.412 | 53.4783 | 40.9869 | 1.01 | 47.2 | 46.3217 | 52839.9862 | 0.42278
1541 | 4.4167 | 68.4 | 47.8 | 456.8056 | 140.5192 | 54 | 41.7568 | 0.68 | 47.3784 | 47.5784 | 34734.2291 | 0.474 | 1.4284 | 53.6784 | 42.4864 | 0.75 | 47.3784 | 47.4432 | 35009.0026 | 0.447 | 53.6784 | 41.3 | 0.92 | 47.3784 | 46.6 | 47606.9585 | 0.427 | 53.7 | 43.1648 | 1.1 | 47.3784 | 47.8216 | 48318.841 | 0.437 | 53.8 | 43.6272 | 0.61 | 47.3784 | 48.3136 | 25870.7056 | 0.462 | 53.9784 | 40.4784 | 0.6 | 47.3784 | 46.6 | 33901.6181 | 0.457 | 53.9 | 40.5648 | 1.04 | 47.3784 | 46.0432 | 58038.2479 | 0.41378 | 53.8784 | 40.0784 | 1.0178 | 47.3784 | 45.9784 | 58440.689 | 0.424
1542 | 4.3 | 68.6 | 47.7 | 461.4066 | 146.7422 | 54.2785 | 42.4 | 0.68 | 47.5 | 48 | 33731.3131 | 0.473 | 0.9543 | 53.9785 | 40.5645 | 0.75 | 47.5 | 46.5215 | 42036.2923 | 0.44779 | 53.9785 | 41.043 | 0.92 | 47.5 | 46.6215 | 49747.0956 | 0.428 | 53.9785 | 42.4 | 1.1 | 47.5 | 47.5 | 52964.1534 | 0.436 | 54.1 | 45.8645 | 0.60215 | 47.5 | 49.6215 | 20746.631 | 0.45921 | 54.2785 | 40.2645 | 0.6 | 47.5 | 46.6215 | 35219.8604 | 0.458 | 54.1785 | 40.4926 | 1.0479 | 47.5 | 46.2141 | 59614.0974 | 0.416 | 54.1 | 40.9355 | 1.02 | 47.5 | 46.557 | 56421.2654 | 0.426
1543 | 4.1833 | 68.8 | 47.5 | 466.3718 | 153.0222 | 54.6 | 42.7573 | 0.68 | 47.6 | 48.3573 | 33582.4992 | 0.472 | 0.68522 | 54.2786 | 39.7573 | 0.75 | 47.6 | 46.2786 | 45738.5644 | 0.449 | 54.2786 | 40.2214 | 0.93 | 47.6 | 46.2214 | 54473.8331 | 0.43 | 54.3 | 42.1214 | 1.1 | 47.6 | 47.4214 | 55967.8641 | 0.436 | 54.4 | 44.3069 | 0.6 | 47.6 | 48.9427 | 25301.2713 | 0.45621 | 54.5786 | 40.2931 | 0.6 | 47.6 | 46.8359 | 35965.3356 | 0.459 | 54.4786 | 42.6573 | 1.05 | 47.6 | 47.5786 | 51661.1297 | 0.417 | 54.4786 | 41.3427 | 1.02 | 47.6 | 46.9214 | 56034.484 | 0.427
1544 | 4.0667 | 68.9787 | 47.5 | 468.0512 | 159.0449 | 54.8787 | 43.2425 | 0.68 | 47.7787 | 48.7213 | 32888.9801 | 0.471 | 0.7759 | 54.5787 | 40.815 | 0.76 | 47.7787 | 46.9575 | 43496.1917 | 0.451 | 54.5787 | 39.9787 | 0.93 | 47.7787 | 46.2787 | 56775.6267 | 0.432 | 54.6 | 42.1362 | 1.1 | 47.7787 | 47.5575 | 57060.7738 | 0.437 | 54.7 | 43.9512 | 0.6 | 47.7787 | 48.815 | 26992.2005 | 0.455 | 54.8787 | 41.7213 | 0.6 | 47.7787 | 47.8 | 33135.551 | 0.46 | 54.7787 | 43.1425 | 1.05 | 47.7787 | 47.9213 | 51041.6684 | 0.417 | 54.7787 | 41.1362 | 1.03 | 47.7787 | 46.9575 | 58244.4505 | 0.42879
1545 | 3.95 | 69.1 | 47.6 | 467.0537 | 164.8675 | 55.1 | 42.8577 | 0.67 | 47.9 | 48.5789 | 34626.1448 | 0.47 | -0.10075 | 54.8 | 42.1 | 0.76 | 47.9 | 47.8 | 39961.8676 | 0.452 | 54.8 | 41.352 | 0.93789 | 47.9 | 47.2154 | 52519.5428 | 0.434 | 54.8789 | 43.4789 | 1.1 | 47.9 | 48.4789 | 52244.5243 | 0.437 | 54.9789 | 45.5423 | 0.6 | 47.9 | 49.8211 | 23452.5874 | 0.45221 | 55.1 | 41.1423 | 0.61 | 47.9 | 47.6 | 35206.3857 | 0.46 | 55.0789 | 42.7577 | 1.05 | 47.9 | 47.8789 | 53656.6177 | 0.417 | 55 | 42.7366 | 1.03 | 47.9 | 47.9577 | 52856.9758 | 0.429
1546 | 3.8333 | 69.3 | 47.879 | 459.5784 | 170.0898 | 55.1 | 43.279 | 0.67 | 48 | 48.8 | 33089.8017 | 0.469 | -0.40787 | 54.721 | 42.7369 | 0.76 | 48 | 48.158 | 37889.4928 | 0.452 | 54.9 | 43.779 | 0.9321 | 48 | 48.6 | 43356.2515 | 0.434 | 54.921 | 42.8841 | 1.09 | 48 | 48.142 | 55164.1525 | 0.436 | 55 | 44.442 | 0.59 | 48 | 49.221 | 26087.401 | 0.45021 | 55.1 | 41.1369 | 0.61 | 48 | 47.558 | 35468.6857 | 0.461 | 55.1 | 42.8631 | 1.05 | 48 | 47.942 | 53610.5258 | 0.417 | 55.1 | 43.421 | 1.03 | 48 | 48.421 | 50055.7706 | 0.429
1547 | 3.7167 | 69.5 | 48 | 454.0373 | 175.37 | 54.9 | 44.0582 | 0.67 | 48.1 | 49.1582 | 30352.0659 | 0.46721 | -0.0083177 | 54.6 | 42.0882 | 0.76 | 48.1 | 47.7045 | 39529.5622 | 0.451 | 54.7209 | 43.4836 | 0.93 | 48.1 | 48.3418 | 43931.5897 | 0.433 | 54.8 | 41.2209 | 1.1 | 48.1 | 47.1209 | 62342.2046 | 0.43679 | 54.8 | 43.7209 | 0.59 | 48.1 | 48.7 | 27348.0615 | 0.449 | 54.9209 | 41.4627 | 0.61 | 48.1 | 47.6418 | 34176.6126 | 0.461 | 55 | 41.3836 | 1.05 | 48.1 | 47.0418 | 59352.5123 | 0.417 | 54.9209 | 43.1 | 1.03 | 48.1 | 48.1209 | 50788.6851 | 0.428
1548 | 3.6 | 69.6792 | 47.5208 | 464.1762 | 182.0089 | 55 | 44.6416 | 0.67 | 48.2792 | 49.5 | 28959.309 | 0.46521 | 0.34144 | 54.6792 | 40.6337 | 0.76 | 48.2792 | 46.996 | 44486.8145 | 0.453 | 54.7 | 41.5832 | 0.93 | 48.2792 | 47.2624 | 51125.412 | 0.434 | 54.7 | 41.1584 | 1.1 | 48.2792 | 47.0792 | 62498.2834 | 0.438 | 54.8 | 43.6792 | 0.59 | 48.2792 | 48.6792 | 27483.0284 | 0.448 | 54.9792 | 40.0416 | 0.61 | 48.2792 | 46.9208 | 37921.4704 | 0.462 | 54.9 | 40.8376 | 1.05 | 48.2792 | 46.7584 | 62016.2325 | 0.41979 | 54.9 | 42.7416 | 1.03 | 48.2792 | 47.9208 | 52102.5 | 0.42879
1549 | 3.4833 | 69.8 | 47.4 | 472.4966 | 188.7312 | 55.4793 | 43.3827 | 0.67 | 48.4 | 49.0414 | 33679.6095 | 0.464 | 0.56999 | 55.1793 | 41.6068 | 0.76 | 48.4 | 47.8034 | 43145.1368 | 0.454 | 55.0793 | 41.2966 | 0.94 | 48.4 | 47.3173 | 54056.4739 | 0.43579 | 55.1793 | 41.9 | 1.1 | 48.4 | 47.7 | 60959.5661 | 0.43979 | 55.2793 | 44.9173 | 0.59 | 48.4 | 49.5586 | 25509.1859 | 0.44721 | 55.4793 | 39.8586 | 0.61 | 48.4 | 47.0793 | 39805.9998 | 0.46479 | 55.2793 | 42.1586 | 1.06 | 48.4 | 47.6793 | 58326.4987 | 0.421 | 55.2793 | 42.2 | 1.03 | 48.4 | 47.8 | 56053.9141 | 0.429
1550 | 3.3667 | 70 | 47.2 | 477.7355 | 195.1327 | 55.9 | 42.8178 | 0.67 | 48.5 | 48.9383 | 36359.6129 | 0.46321 | 0.035354 | 55.5794 | 40.015 | 0.76 | 48.5 | 47.0972 | 49638.2236 | 0.456 | 55.5794 | 42.4617 | 0.94 | 48.5 | 48.1411 | 51586.7226 | 0.437 | 55.5794 | 41.9794 | 1.11 | 48.5 | 47.9794 | 63071.2006 | 0.44079 | 55.7 | 45.2822 | 0.59 | 48.5 | 49.9411 | 25562.9782 | 0.445 | 55.8794 | 41.7355 | 0.61 | 48.5 | 48.3178 | 36174.2794 | 0.466 | 55.7794 | 43.3178 | 1.06 | 48.5 | 48.5589 | 55201.2824 | 0.422 | 55.7794 | 43.0383 | 1.03 | 48.5 | 48.4589 | 54674.7006 | 0.43
1551 | 3.25 | 70.2 | 47.5796 | 469.3316 | 200.3956 | 56.2 | 43.3818 | 0.66 | 48.6796 | 49.3409 | 35381.7536 | 0.4622 | -0.39256 | 55.8 | 42.5409 | 0.77 | 48.6796 | 48.6204 | 42480.5094 | 0.457 | 55.9 | 42.0387 | 0.94 | 48.6796 | 48.1591 | 54361.4333 | 0.4378 | 55.9 | 42.6387 | 1.11 | 48.6796 | 48.5591 | 61409.7619 | 0.441 | 56 | 43.6409 | 0.58 | 48.6796 | 49.1204 | 30110.9762 | 0.444 | 56.1796 | 43.7409 | 0.61 | 48.6796 | 49.5204 | 31836.3391 | 0.465 | 56.1 | 44.3409 | 1.06 | 48.6796 | 49.3204 | 52001.4815 | 0.421 | 56.0796 | 43.7409 | 1.03 | 48.6796 | 49.0204 | 52870.9802 | 0.43
1552 | 3.1333 | 70.3797 | 47.6 | 465.8984 | 205.9561 | 56.1 | 41.561 | 0.66 | 48.8 | 48.2407 | 40236.5203 | 0.462 | 0.024961 | 55.7 | 41.4407 | 0.77 | 48.8 | 47.9407 | 45785.4895 | 0.4578 | 55.9 | 43 | 0.94 | 48.8 | 48.6 | 50744.5524 | 0.438 | 55.9 | 43.1407 | 1.11 | 48.8 | 48.8203 | 59083.709 | 0.441 | 55.9203 | 43.2797 | 0.58 | 48.8 | 48.8797 | 30933.0986 | 0.443 | 56.1 | 41.622 | 0.61 | 48.8 | 48.361 | 37015.8189 | 0.465 | 56.1 | 43.261 | 1.06 | 48.8 | 48.7203 | 56528.5879 | 0.421 | 56.1 | 43.2797 | 1.03 | 48.8 | 48.7797 | 54949.1842 | 0.429
1553 | 3.0167 | 70.5 | 47.3202 | 473.2351 | 212.417 | 56.1798 | 40.2404 | 0.66798 | 48.9 | 47.6202 | 44454.915 | 0.4638 | 0.50403 | 55.8798 | 40.3404 | 0.77 | 48.9 | 47.4202 | 49936.385 | 0.459 | 55.9 | 43.2798 | 0.94 | 48.9 | 48.7798 | 49815.3128 | 0.438 | 55.9 | 42.2202 | 1.11 | 48.9 | 48.3 | 63478.2813 | 0.4418 | 56 | 42.8809 | 0.58 | 48.9 | 48.6404 | 32035.9572 | 0.443 | 56.1798 | 40.5989 | 0.61 | 48.9 | 47.8394 | 39864.3753 | 0.466 | 56.1 | 42.1404 | 1.06 | 48.9 | 48.0202 | 61672.8714 | 0.421 | 56.0798 | 42.6213 | 1.03 | 48.9 | 48.3809 | 57507.0387 | 0.429
1554 | 2.9 | 70.7 | 46.8201 | 486.7569 | 219.5985 | 56.6799 | 39.5 | 0.67 | 49.0799 | 47.5 | 48076.6712 | 0.4658 | 1.7545 | 56.3598 | 40.7794 | 0.77 | 49.0799 | 47.9196 | 50204.2644 | 0.4618 | 56.1799 | 43.5201 | 0.94 | 49.0799 | 49.1 | 50038.3454 | 0.438 | 56.2799 | 43.2392 | 1.11 | 49.0799 | 48.9995 | 60635.7041 | 0.4428 | 56.3799 | 41.7799 | 0.58 | 49.0799 | 48.2799 | 35642.6204 | 0.444 | 56.5799 | 42.0402 | 0.61 | 49.0799 | 48.8201 | 37362.4447 | 0.467 | 56.4799 | 41.7 | 1.06 | 49.0799 | 47.9 | 65562.9164 | 0.423 | 56.3799 | 40.4402 | 1.03 | 49.0799 | 47.3201 | 68980.4954 | 0.431
1555 | 2.7833 | 70.9 | 46.8 | 492.9199 | 226.2602 | 57.28 | 39.4 | 0.67 | 49.2 | 47.78 | 50295.4467 | 0.468 | 1.1011 | 56.98 | 43.6201 | 0.77 | 49.2 | 49.8401 | 43070.6849 | 0.462 | 56.88 | 43.76 | 0.94 | 49.2 | 49.48 | 51516.8992 | 0.438 | 56.88 | 44.6199 | 1.11 | 49.2 | 50.04 | 56876.3737 | 0.4412 | 57.08 | 42.38 | 0.59 | 49.2 | 48.96 | 35844.7623 | 0.445 | 57.18 | 41.04 | 0.62 | 49.2 | 48.6 | 41633.6109 | 0.4678 | 57.08 | 42.4201 | 1.07 | 49.2 | 48.6401 | 65287.0086 | 0.424 | 57.06 | 41.2401 | 1.04 | 49.2 | 48.1001 | 68708.9064 | 0.4338
1556 | 2.6667 | 71.0801 | 47.0801 | 486.4377 | 231.7815 | 57.6 | 39.9404 | 0.67 | 49.3 | 48.2603 | 49798.6074 | 0.47 | -0.50749 | 57.2801 | 44.1596 | 0.77 | 49.3 | 50.1397 | 42305.3659 | 0.461 | 57.3 | 44.5 | 0.94 | 49.3 | 50.1 | 50281.222 | 0.437 | 57.3801 | 42.4397 | 1.11 | 49.3 | 49.0199 | 69189.6175 | 0.441 | 57.4 | 41.9795 | 0.59 | 49.3 | 48.8397 | 37766.7658 | 0.445 | 57.6 | 40.6801 | 0.62 | 49.3 | 48.5801 | 43684.5194 | 0.4688 | 57.5801 | 44.8609 | 1.07 | 49.3 | 50.2205 | 56463.7891 | 0.4242 | 57.5 | 43.8801 | 1.04 | 49.3 | 49.7801 | 58979.0824 | 0.434
1557 | 2.55 | 71.2 | 47.2 | 480.3975 | 237.1025 | 57.6 | 41.1605 | 0.68 | 49.4 | 48.8803 | 46347.3033 | 0.471 | -0.38806 | 57.2 | 42.7197 | 0.77 | 49.4 | 49.4 | 46711.9466 | 0.46 | 57.4 | 44.3395 | 0.94 | 49.4 | 50.0197 | 51084.5219 | 0.436 | 57.4 | 41.9605 | 1.11 | 49.4 | 48.7803 | 71674.0448 | 0.442 | 57.5 | 42.442 | 0.59 | 49.4 | 49.121 | 36791.6589 | 0.446 | 57.6 | 41.0803 | 0.62 | 49.4 | 48.8803 | 42620.9431 | 0.4698 | 57.6 | 46.2987 | 1.06 | 49.4 | 51.0592 | 50273.3934 | 0.422 | 57.6 | 43.9395 | 1.04 | 49.4 | 49.8197 | 59235.783 | 0.433
1558 | 2.4333 | 71.4 | 47.4 | 475.9196 | 242.584 | 57.5 | 42.1804 | 0.68 | 49.5804 | 49.4 | 43340.9437 | 0.472 | -0.057452 | 57.2 | 42.3196 | 0.77 | 49.5804 | 49.1196 | 47864.2487 | 0.46 | 57.3 | 43.9 | 0.94 | 49.5804 | 49.7 | 52520.5398 | 0.4352 | 57.3196 | 42.7607 | 1.11 | 49.5804 | 49.2 | 67905.9098 | 0.443 | 57.4 | 43.3963 | 0.59 | 49.5804 | 49.6178 | 34232.9448 | 0.446 | 57.5 | 42.3018 | 0.62 | 49.5804 | 49.4607 | 39429.6646 | 0.47 | 57.5 | 44.3393 | 1.06 | 49.5804 | 49.8393 | 58372.1604 | 0.421 | 57.5 | 43.6607 | 1.04 | 49.5804 | 49.5804 | 60075.8929 | 0.433
1559 | 2.3167 | 71.6 | 47.2195 | 478.6024 | 248.6658 | 57.6 | 42.6805 | 0.68 | 49.7 | 49.7 | 42116.6515 | 0.472 | 0.090231 | 57.2 | 42.2805 | 0.77 | 49.7 | 49.1805 | 48234.6956 | 0.461 | 57.3 | 43.539 | 0.94 | 49.7 | 49.5195 | 53708.7878 | 0.435 | 57.3 | 42.5586 | 1.11 | 49.7 | 49.1195 | 68882.1864 | 0.443 | 57.4 | 39.939 | 0.59 | 49.7 | 47.7195 | 43003.0267 | 0.447 | 57.5805 | 42.5366 | 0.62 | 49.7 | 49.5781 | 38748.4002 | 0.47 | 57.5 | 43.6195 | 1.06 | 49.7 | 49.4195 | 61463.9791 | 0.4208 | 57.5 | 43.5781 | 1.04 | 49.7 | 49.639 | 60138.3788 | 0.433
1560 | 2.2 | 71.7806 | 46.9194 | 486.8791 | 255.409 | 57.8806 | 41.8358 | 0.68 | 49.8 | 49.3582 | 45243.1923 | 0.472 | 0.19701 | 57.4806 | 42.8806 | 0.77 | 49.8 | 49.6806 | 47107.6368 | 0.462 | 57.4806 | 44.4448 | 0.94 | 49.8 | 50.103 | 51021.2558 | 0.436 | 57.5 | 42.9448 | 1.12 | 49.8 | 49.403 | 68032.0617 | 0.44481 | 57.6 | 41.0254 | 0.59 | 49.8 | 48.4836 | 41090.5683 | 0.45 | 57.7806 | 42.206 | 0.62 | 49.8 | 49.5836 | 40246.8138 | 0.471 | 57.6806 | 43.1194 | 1.06 | 49.8 | 49.2194 | 64431.4942 | 0.421 | 57.6806 | 43.503 | 1.04 | 49.8 | 49.6418 | 61355.4469 | 0.433
1561 | 2.0833 | 71.9 | 47.2614 | 484.9029 | 261.2457 | 58.2807 | 40.4614 | 0.68 | 49.9807 | 48.8807 | 50506.1245 | 0.473 | -0.70494 | 57.9 | 43.7421 | 0.77 | 49.9807 | 50.2807 | 45833.1016 | 0.462 | 57.9 | 46.9193 | 0.93193 | 49.9807 | 51.7 | 42970.7309 | 0.434 | 57.9807 | 44.6771 | 1.12 | 49.9807 | 50.5386 | 61929.7968 | 0.444 | 58.0807 | 42.835 | 0.59 | 49.9807 | 49.6771 | 37829.8429 | 0.451 | 58.2 | 44.9579 | 0.62 | 49.9807 | 51.2193 | 34331.9241 | 0.47 | 58.1807 | 43.8843 | 1.06 | 49.9807 | 49.9229 | 63180.2409 | 0.422 | 58.0807 | 44.9386 | 1.04 | 49.9807 | 50.6193 | 56927.9613 | 0.433
1562 | 1.9667 | 72.1 | 47.6 | 469.5041 | 265.8699 | 58.0192 | 41.2808 | 0.68 | 50.1 | 49.2 | 47828.943 | 0.47481 | 0.27662 | 57.7 | 43.8383 | 0.77 | 50.1 | 50.2192 | 44815.3719 | 0.461 | 57.9192 | 45.215 | 0.93 | 50.1 | 50.6767 | 49411.3982 | 0.432 | 57.9192 | 43.8425 | 1.11 | 50.1 | 50.0808 | 65879.4836 | 0.444 | 57.9192 | 40.6808 | 0.59808 | 50.1 | 48.5 | 42887.4085 | 0.452 | 58.1 | 43.1575 | 0.62 | 50.1 | 50.1383 | 38479.2006 | 0.469 | 58.1192 | 46.1425 | 1.06 | 50.1 | 51.1808 | 53070.6343 | 0.421 | 58.1 | 43.4767 | 1.03 | 50.1 | 49.8383 | 63150.1417 | 0.432
1563 | 1.85 | 72.3 | 47.4 | 475.1904 | 272.0713 | 58 | 42.1619 | 0.68 | 50.2 | 49.6809 | 45223.0635 | 0.476 | 0.62216 | 57.6809 | 43.4619 | 0.77 | 50.2 | 49.9809 | 45846.0929 | 0.461 | 57.8 | 43.1 | 0.93 | 50.2 | 49.4191 | 56910.4285 | 0.432 | 57.8 | 44.7191 | 1.11 | 50.2 | 50.5191 | 60761.8494 | 0.443 | 57.8809 | 42.1047 | 0.6 | 50.2 | 49.2428 | 39326.3701 | 0.45481 | 58 | 40.9524 | 0.62 | 50.2 | 48.9762 | 43901.0281 | 0.469 | 58 | 46.3572 | 1.05 | 50.2 | 51.2381 | 51041.197 | 0.41919 | 57.9 | 43.2047 | 1.04 | 50.2 | 49.5619 | 63883.1184 | 0.433
1564 | 1.7333 | 72.4811 | 47.3811 | 477.4189 | 278.2727 | 58.2811 | 43.1 | 0.68 | 50.3 | 50.3 | 43236.9439 | 0.476 | -0.34491 | 57.8811 | 43.8189 | 0.77 | 50.3 | 50.3 | 45426.3756 | 0.461 | 57.9 | 43.3811 | 0.93 | 50.3 | 49.6811 | 56571.4077 | 0.433 | 57.9811 | 44.7 | 1.11 | 50.3 | 50.5811 | 61710.889 | 0.443 | 58.0811 | 43.8 | 0.6 | 50.3 | 50.3 | 35695.9586 | 0.455 | 58.2 | 39.1432 | 0.62 | 50.3 | 48.1621 | 49568.414 | 0.472 | 58.1 | 45.5811 | 1.05 | 50.3 | 50.8 | 55287.8629 | 0.418 | 58.1 | 44.9811 | 1.04 | 50.3 | 50.6811 | 56719.6797 | 0.43319
1565 | 1.6167 | 72.6 | 47.4 | 476.0129 | 284.1741 | 58.4 | 43.4812 | 0.68 | 50.5 | 50.5812 | 42629.4651 | 0.476 | -0.4364 | 58.0812 | 44.1247 | 0.77 | 50.5 | 50.5624 | 45010.9518 | 0.462 | 58.1 | 43.8188 | 0.93 | 50.5 | 50.0188 | 55816.8004 | 0.434 | 58.1812 | 44.8812 | 1.11 | 50.5 | 50.7812 | 61659.4312 | 0.443 | 58.2812 | 43.6188 | 0.6 | 50.5 | 50.3 | 36564.8212 | 0.455 | 58.4 | 41.0871 | 0.62812 | 50.5 | 49.3247 | 45324.6117 | 0.475 | 58.3812 | 45.5188 | 1.05 | 50.5 | 50.9 | 56404.9245 | 0.41719 | 58.3 | 45.2188 | 1.04 | 50.5 | 50.9 | 56546.4557 | 0.433
1566 | 1.5 | 72.8 | 47.6813 | 470.1058 | 289.5942 | 58.5 | 43.9187 | 0.68 | 50.6 | 50.8187 | 41765.5552 | 0.476 | -0.46591 | 58.1 | 44.3935 | 0.77 | 50.6 | 50.7561 | 44377.5422 | 0.461 | 58.2 | 43.2374 | 0.94 | 50.6 | 49.8187 | 58629.1885 | 0.435 | 58.3 | 45.3 | 1.11 | 50.6 | 51.0813 | 60270.8022 | 0.442 | 58.3813 | 43.5813 | 0.6 | 50.6 | 50.3 | 36999.7228 | 0.456 | 58.5 | 42.6187 | 0.63 | 50.6 | 50.2 | 41615.5015 | 0.476 | 58.5 | 45.0187 | 1.05 | 50.6 | 50.6187 | 59005.7312 | 0.417 | 58.4 | 45.4626 | 1.03 | 50.6 | 51.0813 | 56115.5694 | 0.432
1567 | 1.3833 | 73 | 47.5 | 472.3955 | 295.6583 | 58.5 | 43.8628 | 0.68 | 50.7 | 50.8814 | 41765.3746 | 0.476 | -0.34444 | 58.2 | 42.7814 | 0.77 | 50.7 | 49.9 | 49681.5084 | 0.462 | 58.3 | 43.1442 | 0.94 | 50.7 | 49.7628 | 59289.2899 | 0.436 | 58.3 | 43.6859 | 1.11 | 50.7 | 50.1116 | 67865.8882 | 0.442 | 58.4 | 44.3442 | 0.6 | 50.7 | 50.6814 | 35280.5267 | 0.456 | 58.5 | 43.007 | 0.63 | 50.7 | 50.3628 | 40781.6632 | 0.477 | 58.5 | 45.0628 | 1.05 | 50.7 | 50.6814 | 58738.7333 | 0.417 | 58.5 | 45.4558 | 1.03 | 50.7 | 51.0372 | 56013.4897 | 0.43119
1568 | 1.2667 | 73.1815 | 47.4 | 475.2337 | 301.9598 | 58.7815 | 44.0554 | 0.68 | 50.8815 | 51.0185 | 42042.942 | 0.475 | 0.048737 | 58.4 | 43.3815 | 0.77815 | 50.8815 | 50.3815 | 48717.1033 | 0.463 | 58.4 | 45.1891 | 0.94 | 50.8815 | 50.9446 | 52139.528 | 0.437 | 58.4815 | 41.7707 | 1.1182 | 50.8815 | 49.1446 | 77930.8395 | 0.44382 | 58.5815 | 45.9261 | 0.6 | 50.8815 | 51.663 | 31794.0322 | 0.456 | 58.7 | 45.1446 | 0.63 | 50.8815 | 51.5815 | 35666.797 | 0.477 | 58.6815 | 46.163 | 1.05 | 50.8815 | 51.363 | 54782.2318 | 0.417 | 58.6 | 44.8815 | 1.03 | 50.8815 | 50.7815 | 59208.3594 | 0.431
1569 | 1.15 | 73.3 | 47.7633 | 470.8977 | 307.5348 | 59 | 43.2 | 0.68 | 51 | 50.7 | 45021.3158 | 0.475 | -0.36504 | 58.6184 | 43.3551 | 0.78 | 51 | 50.4184 | 49741.7427 | 0.463 | 58.7 | 46.4734 | 0.94 | 51 | 51.8367 | 48143.8393 | 0.43618 | 58.7816 | 44.3449 | 1.12 | 51 | 50.7633 | 67551.0967 | 0.445 | 58.8816 | 47.3 | 0.6 | 51 | 52.5816 | 28813.9782 | 0.454 | 59 | 46.6449 | 0.63 | 51 | 52.4816 | 32404.2248 | 0.475 | 58.9816 | 47.3633 | 1.0418 | 51 | 52.1816 | 50533.365 | 0.416 | 58.9 | 45.6 | 1.03 | 51 | 51.3816 | 57428.2065 | 0.431
1570 | 1.0333 | 73.5 | 48.1 | 457.546 | 312.1176 | 58.7182 | 43.1182 | 0.68 | 51.1 | 50.5182 | 44709.4709 | 0.476 | -0.13215 | 58.4 | 43.754 | 0.78 | 51.1 | 50.527 | 47685.8658 | 0.465 | 58.6182 | 46.754 | 0.94 | 51.1 | 51.927 | 46583.9383 | 0.436 | 58.7 | 45.2818 | 1.12 | 51.1 | 51.2818 | 62479.1195 | 0.445 | 58.7 | 47.0365 | 0.59 | 51.1 | 52.3182 | 28851.0111 | 0.452 | 58.8182 | 46.3912 | 0.62 | 51.1 | 52.2547 | 32251.8257 | 0.473 | 58.9 | 47.4547 | 1.04 | 51.1 | 52.1547 | 49608.661 | 0.414 | 58.8182 | 45.5182 | 1.03 | 51.1 | 51.2182 | 57310.5935 | 0.431
1571 | 0.91667 | 73.7 | 48.3 | 451.8538 | 317.2187 | 58.5 | 43.6275 | 0.68 | 51.2819 | 50.7456 | 42450.1317 | 0.477 | -0.38543 | 58.1181 | 47.0275 | 0.78 | 51.2819 | 52.1637 | 36158.2989 | 0.465 | 58.3181 | 48.8544 | 0.93 | 51.2819 | 52.9363 | 37187.5712 | 0.43318 | 58.4 | 45.5181 | 1.12 | 51.2819 | 51.2181 | 60259.9349 | 0.445 | 58.4 | 46.2363 | 0.59 | 51.2819 | 51.7181 | 30061.6475 | 0.45 | 58.5181 | 44.6181 | 0.62 | 51.2819 | 51.1363 | 36216.881 | 0.472 | 58.6 | 46.6637 | 1.04 | 51.2819 | 51.5819 | 51785.1344 | 0.413 | 58.5181 | 46.3912 | 1.03 | 51.2819 | 51.6456 | 52234.9209 | 0.431
1572 | 0.8 | 73.882 | 48.582 | 444.1882 | 321.9559 | 58.218 | 46.1099 | 0.68 | 51.4 | 51.864 | 34741.1462 | 0.477 | -1.0068 | 57.9 | 47.4721 | 0.7718 | 51.4 | 52.254 | 33780.0008 | 0.463 | 58.1 | 46.8081 | 0.93 | 51.4 | 51.6721 | 43742.1367 | 0.43118 | 58.118 | 45.018 | 1.12 | 51.4 | 50.818 | 61551.8838 | 0.445 | 58.118 | 45.618 | 0.59 | 51.4 | 51.218 | 31056.6172 | 0.45 | 58.3 | 44.546 | 0.62 | 51.4 | 51.064 | 35671.9381 | 0.472 | 58.318 | 47.382 | 1.04 | 51.4 | 51.9 | 47270.3697 | 0.412 | 58.3 | 47.936 | 1.03 | 51.4 | 52.418 | 44499.0003 | 0.42918
1573 | 0.7 | 74 | 48.5179 | 442.1389 | 326.7031 | 58 | 47.8821 | 0.68 | 51.5 | 52.6821 | 28912.4859 | 0.476 | -0.42703 | 57.6179 | 45.9179 | 0.77 | 51.5 | 51.3179 | 38026.9353 | 0.462 | 57.8179 | 45.8284 | 0.93 | 51.5 | 50.9642 | 46579.5378 | 0.432 | 57.9 | 44.6 | 1.12 | 51.5 | 50.5 | 62292.1939 | 0.44682 | 57.9 | 44.0253 | 0.59 | 51.5 | 50.2716 | 34284.8829 | 0.45082 | 58.0179 | 45.9463 | 0.62 | 51.5 | 51.6642 | 31461.0502 | 0.473 | 58.0179 | 47.7179 | 1.03 | 51.5 | 51.9179 | 44813.1984 | 0.41118 | 58.0179 | 47.3821 | 1.02 | 51.5 | 51.9 | 45678.7058 | 0.428
1574 | 0.6 | 74.1822 | 48.5 | 445.6356 | 332.0044 | 58.0822 | 48.3822 | 0.68 | 51.6 | 52.9822 | 27633.0268 | 0.474 | -1.3193 | 57.7 | 45.5822 | 0.77 | 51.6 | 51.2 | 39250.7553 | 0.463 | 57.8 | 47.3822 | 0.93 | 51.6 | 51.8822 | 40480.2762 | 0.432 | 57.8 | 46.34 | 1.1282 | 51.6 | 51.5111 | 54177.7334 | 0.448 | 57.9 | 43.1933 | 0.6 | 51.6 | 49.8467 | 36598.5286 | 0.453 | 58.0822 | 47.0644 | 0.62 | 51.6 | 52.2 | 28598.1632 | 0.472 | 58 | 48.5933 | 1.03 | 51.6 | 52.4467 | 40484.7444 | 0.411 | 58 | 49.1577 | 1.02 | 51.6 | 52.9289 | 37751.2365 | 0.42718
1575 | 0.5 | 74.3 | 49.0647 | 433.048 | 335.6117 | 58.0177 | 48.1353 | 0.68 | 51.7 | 52.8177 | 27776.2739 | 0.472 | -2.7038 | 57.6177 | 46.347 | 0.78 | 51.7 | 51.5823 | 36642.6577 | 0.463 | 57.9 | 48.247 | 0.93 | 51.7 | 52.3823 | 37363.4518 | 0.432 | 57.9 | 49.4647 | 1.12 | 51.7 | 53.2647 | 39678.6159 | 0.447 | 57.9177 | 46.3117 | 0.6 | 51.7 | 51.647 | 28969.5193 | 0.455 | 58.1 | 46.5707 | 0.62 | 51.7 | 51.953 | 29816.6302 | 0.471 | 58.1 | 50.3353 | 1.03 | 51.7 | 53.5177 | 33200.3742 | 0.40818 | 58.1 | 51.7 | 1.0118 | 51.7 | 54.4 | 26899.642 | 0.42418
1576 | 0.4 | 74.4824 | 49.4824 | 416.6931 | 338.3771 | 57.1351 | 47.4176 | 0.68 | 51.8 | 52.0176 | 27472.3623 | 0.471 | -2.1732 | 56.8351 | 46.2702 | 0.78 | 51.8 | 51.1527 | 34387.8842 | 0.46382 | 57.3176 | 48.6351 | 0.93 | 51.8 | 52.3351 | 33649.858 | 0.43 | 57.3351 | 50.1824 | 1.12 | 51.8 | 53.4 | 33398.4566 | 0.44418 | 57.2351 | 48.5298 | 0.6 | 51.8 | 52.4824 | 21636.4764 | 0.45418 | 57.3351 | 45.7298 | 0.62 | 51.8 | 51.1824 | 30110.5374 | 0.47182 | 57.5351 | 49.6 | 1.02 | 51.8 | 52.8176 | 33633.8265 | 0.40618 | 57.4351 | 51.4351 | 1.01 | 51.8 | 54.0176 | 25274.0546 | 0.42018
1577 | 0.3 | 74.6 | 49.5 | 414.6523 | 342.4605 | 56.5174 | 47.8477 | 0.68 | 51.9 | 51.8826 | 24516.759 | 0.471 | -1.512 | 56.2 | 45.8303 | 0.78 | 51.9 | 50.6651 | 33679.1901 | 0.465 | 56.5174 | 48.0651 | 0.93 | 51.9 | 51.7 | 32631.4871 | 0.43 | 56.5174 | 50.2174 | 1.11 | 51.9 | 53.0174 | 29410.9135 | 0.44217 | 56.4349 | 49.9826 | 0.6 | 51.9 | 52.9 | 16070.8467 | 0.453 | 56.6174 | 48.6605 | 0.62 | 51.9 | 52.4303 | 20741.627 | 0.472 | 56.7174 | 49.9651 | 1.02 | 51.9 | 52.7 | 28722.4858 | 0.405 | 56.7174 | 51.1 | 1 | 51.9 | 53.4174 | 23217.2748 | 0.418
1578 | 0.2 | 74.7827 | 49.7 | 409.3598 | 346.9749 | 56.1173 | 49.1654 | 0.68 | 52.0827 | 52.4827 | 19716.2091 | 0.471 | -0.96926 | 55.8173 | 46.9346 | 0.78 | 52.0827 | 51.0346 | 29028.2826 | 0.467 | 56.0173 | 47.8693 | 0.93 | 52.0827 | 51.352 | 31816.5491 | 0.43083 | 56.1173 | 49.5346 | 1.11 | 52.0827 | 52.4173 | 30445.248 | 0.441 | 56.1 | 50.6 | 0.59 | 52.0827 | 53.0173 | 13668.657 | 0.452 | 56.2173 | 50.8173 | 0.62 | 52.0827 | 53.3173 | 14007.2502 | 0.47017 | 56.3 | 50.052 | 1.01 | 52.0827 | 52.5346 | 26306.2876 | 0.404 | 56.2173 | 50.752 | 0.99 | 52.0827 | 53.0346 | 22796.8778 | 0.41517
1579 | 0.05 | 75 | 49.6172 | 408.5764 | 354.1248 | 55.8 | 50.2656 | 0.67 | 52.2 | 52.8828 | 15793.6824 | 0.47 | 0.32282 | 55.5 | 46.8484 | 0.78 | 52.2 | 50.8828 | 28321.0504 | 0.46883 | 55.6172 | 46.4 | 0.93 | 52.2 | 50.4 | 35941.4812 | 0.43283 | 55.7172 | 49.1828 | 1.11 | 52.2 | 52.0828 | 30160.0762 | 0.441 | 55.7 | 50.2172 | 0.59 | 52.2 | 52.7172 | 13588.7288 | 0.45 | 55.8172 | 50.7484 | 0.62 | 52.2 | 53.1656 | 13184.678 | 0.469 | 55.9 | 49.3 | 1.01 | 52.2 | 52 | 27836.9851 | 0.404 | 55.8172 | 49.1516 | 0.99 | 52.2 | 51.9344 | 27879.4417 | 0.415
1580 | -0.1 | 75.2 | 49.6 | 411.9513 | 362.1437 | 56.0829 | 51 | 0.67 | 52.4 | 53.4 | 14389.689 | 0.46817 | 1.11 | 55.7829 | 48.8146 | 0.79 | 52.4 | 52.1487 | 22730.9134 | 0.47 | 55.7 | 46.9658 | 0.94 | 52.4 | 50.7658 | 34388.3876 | 0.435 | 55.7829 | 49.9 | 1.11 | 52.4 | 52.5 | 27101.5172 | 0.441 | 55.8829 | 49.1683 | 0.59 | 52.4 | 52.2342 | 16573.1376 | 0.45 | 56 | 51.2342 | 0.61 | 52.4 | 53.4342 | 12370.2819 | 0.467 | 55.9829 | 49.5171 | 1.0183 | 52.4 | 52.1 | 27301.6916 | 0.404 | 55.9 | 48.0171 | 0.99829 | 52.4 | 51.3 | 32950.7046 | 0.416
1581 | -0.25 | 75.483 | 49.6 | 411.1661 | 369.9285 | 56.4 | 50.717 | 0.67 | 52.583 | 53.4 | 15859.1131 | 0.467 | 1.4474 | 56.083 | 50.1339 | 0.79 | 52.583 | 52.917 | 19516.0858 | 0.47 | 56.083 | 48.0661 | 0.94 | 52.583 | 51.5661 | 31543.8644 | 0.437 | 56.083 | 49.917 | 1.11 | 52.583 | 52.617 | 28621.8397 | 0.441 | 56.2 | 48.1661 | 0.59 | 52.583 | 51.783 | 19817.4742 | 0.451 | 56.383 | 50.3 | 0.61 | 52.583 | 53.1 | 15572.6356 | 0.466 | 56.283 | 49.583 | 1.02 | 52.583 | 52.283 | 28280.3453 | 0.405 | 56.2 | 47.417 | 1 | 52.583 | 51.1 | 36736.8311 | 0.41783
1582 | -0.4 | 75.6831 | 49.6 | 412.0169 | 377.7472 | 56.7 | 50.3337 | 0.67 | 52.7 | 53.3169 | 17828.8779 | 0.466 | 1.6396 | 56.3831 | 49.8 | 0.79 | 52.7 | 52.8831 | 21586.2439 | 0.47 | 56.3831 | 48.5169 | 0.94 | 52.7 | 51.9169 | 31095.5235 | 0.438 | 56.4 | 49.4169 | 1.11 | 52.7 | 52.5 | 32570.0237 | 0.441 | 56.5 | 48.8 | 0.59 | 52.7 | 52.3 | 19215.816 | 0.452 | 56.6831 | 50.4663 | 0.61 | 52.7 | 53.3831 | 15768.7918 | 0.465 | 56.5831 | 50.0169 | 1.02 | 52.7 | 52.6169 | 28069.1575 | 0.405 | 56.5831 | 47.1169 | 1.0083 | 52.7 | 51.1 | 39560.1747 | 0.42
1583 | -0.55 | 75.9 | 49.5167 | 413.0661 | 385.7322 | 57.0833 | 49.0502 | 0.67 | 52.9 | 52.7335 | 22419.3268 | 0.465 | 1.5284 | 56.6833 | 50.1 | 0.79 | 52.9 | 53.1833 | 21741.7484 | 0.469 | 56.6833 | 48.6498 | 0.95 | 52.9 | 52.1665 | 31874.6875 | 0.44 | 56.7 | 48.8167 | 1.11 | 52.9 | 52.3 | 36476.7617 | 0.44183 | 56.8 | 49.2498 | 0.6 | 52.9 | 52.6665 | 18940.7665 | 0.452 | 56.9833 | 51.4665 | 0.61 | 52.9 | 53.9833 | 14066.9046 | 0.464 | 56.8833 | 49.8833 | 1.02 | 52.9 | 52.7665 | 29691.8022 | 0.405 | 56.8833 | 47.3498 | 1.01 | 52.9 | 51.3665 | 40116.3154 | 0.42283
1584 | -0.7 | 76.1834 | 49.6 | 414.033 | 393.9008 | 57.4834 | 48.0834 | 0.67 | 53.0834 | 52.4 | 26280.7627 | 0.466 | 0.84629 | 57.0834 | 50.2 | 0.78166 | 53.0834 | 53.4 | 22759.3656 | 0.469 | 57.0834 | 49.7 | 0.95 | 53.0834 | 52.9834 | 29158.5425 | 0.44 | 57.0834 | 48.8 | 1.11 | 53.0834 | 52.4834 | 38669.9624 | 0.44283 | 57.2834 | 50.4834 | 0.6 | 53.0834 | 53.5668 | 16722.4336 | 0.452 | 57.3834 | 52.1 | 0.61 | 53.0834 | 54.5 | 13551.4741 | 0.462 | 57.2834 | 50.3166 | 1.02 | 53.0834 | 53.1166 | 29812.7614 | 0.405 | 57.2834 | 48.4834 | 1.02 | 53.0834 | 52.2668 | 37078.6267 | 0.42483
1585 | -0.88333 | 76.4 | 49.7 | 410.333 | 402.9863 | 57.6 | 48.3 | 0.67 | 53.2835 | 52.6835 | 26117.6542 | 0.467 | 0.72025 | 57.3 | 50 | 0.78 | 53.2835 | 53.4 | 23836.2529 | 0.468 | 57.3 | 49.7165 | 0.95 | 53.2835 | 53.1 | 30078.5952 | 0.441 | 57.4 | 48.6165 | 1.11 | 53.2835 | 52.5165 | 40730.9202 | 0.443 | 57.4835 | 50.4495 | 0.59 | 53.2835 | 53.6165 | 17445.7838 | 0.45117 | 57.6 | 51.9 | 0.60165 | 53.2835 | 54.5 | 14452.6076 | 0.46 | 57.5835 | 49.433 | 1.02 | 53.2835 | 52.7165 | 34528.5629 | 0.405 | 57.5 | 48.9 | 1.02 | 53.2835 | 52.6 | 36795.4763 | 0.42583
1586 | -1.0667 | 76.7 | 49.6 | 411.9525 | 412.6558 | 57.8836 | 48.6836 | 0.67 | 53.4836 | 52.9836 | 25864.7363 | 0.468 | 1.0888 | 57.5836 | 50.2836 | 0.78 | 53.4836 | 53.6836 | 23899.1774 | 0.468 | 57.5 | 49.4164 | 0.95 | 53.4836 | 53 | 32370.7241 | 0.441 | 57.5836 | 48.0164 | 1.12 | 53.4836 | 52.3 | 44520.6864 | 0.445 | 57.6836 | 49.6836 | 0.59 | 53.4836 | 53.2836 | 19819.9984 | 0.451 | 57.8 | 51.3492 | 0.6 | 53.4836 | 54.3164 | 16288.7059 | 0.458 | 57.7836 | 48.6164 | 1.02 | 53.4836 | 52.3 | 39004.4648 | 0.40684 | 57.7 | 48.4328 | 1.02 | 53.4836 | 52.4 | 39589.0124 | 0.427
1587 | -1.25 | 76.9837 | 49.5 | 416.5535 | 422.8745 | 58.4674 | 49.0837 | 0.67 | 53.7 | 53.4837 | 26234.3714 | 0.469 | 1.2784 | 58.0837 | 50.6 | 0.78 | 53.7 | 54.1 | 24599.8328 | 0.468 | 57.9837 | 49 | 0.95 | 53.7 | 52.9837 | 35569.6286 | 0.442 | 57.9837 | 47.7 | 1.12 | 53.7 | 52.3 | 48201.1495 | 0.44684 | 58.1837 | 50.7512 | 0.59 | 53.7 | 54.0674 | 18408.7769 | 0.451 | 58.2837 | 50.4326 | 0.6 | 53.7 | 54.0163 | 19794.8074 | 0.457 | 58.1837 | 48.5837 | 1.0284 | 53.7 | 52.4837 | 41043.523 | 0.408 | 58.1837 | 48.1 | 1.0284 | 53.7 | 52.4 | 43073.4719 | 0.42884
1588 | -1.4333 | 77.2838 | 49.5 | 418.3323 | 432.9768 | 59.0838 | 49.6 | 0.67 | 53.9 | 54.0838 | 26700.0277 | 0.469 | 0.98758 | 58.7677 | 50.6 | 0.78 | 53.9 | 54.3838 | 26609.6287 | 0.467 | 58.5838 | 49.1838 | 0.95 | 53.9 | 53.3838 | 37619.7087 | 0.443 | 58.6838 | 47.9838 | 1.13 | 53.9 | 52.7838 | 50353.537 | 0.44884 | 58.8677 | 52.1677 | 0.59 | 53.9 | 55.1677 | 16544.0635 | 0.45016 | 58.9838 | 50 | 0.6 | 53.9 | 54.1 | 22648.2067 | 0.457 | 58.8677 | 49.1838 | 1.03 | 53.9 | 53.1677 | 41655.7513 | 0.41 | 58.7838 | 48.4677 | 1.03 | 53.9 | 52.8838 | 44617.0002 | 0.43084
1589 | -1.6167 | 77.5 | 49.6 | 416.0963 | 442.3951 | 59.584 | 49.784 | 0.67 | 54.1 | 54.384 | 27474.9299 | 0.468 | 0.66202 | 59.184 | 50.516 | 0.78 | 54.1 | 54.6 | 28296.872 | 0.466 | 59.184 | 49.684 | 0.96 | 54.1 | 53.884 | 38064.4759 | 0.444 | 59.184 | 48.4 | 1.13 | 54.1 | 53.284 | 50969.2588 | 0.45 | 59.384 | 52.6 | 0.59 | 54.1 | 55.6 | 16520.1812 | 0.448 | 59.484 | 49.8 | 0.6 | 54.1 | 54.2 | 24251.203 | 0.457 | 59.384 | 49.5 | 1.03 | 54.1 | 53.584 | 42768.2118 | 0.411 | 59.384 | 48.9 | 1.03 | 54.1 | 53.4 | 45041.0299 | 0.432
1590 | -1.8 | 77.8 | 49.7 | 413.6478 | 451.5292 | 59.8 | 49.9 | 0.67 | 54.3 | 54.5 | 27769.6318 | 0.468 | 0.63679 | 59.4 | 50.2 | 0.78 | 54.3 | 54.5 | 30136.5227 | 0.466 | 59.4841 | 49.9 | 0.96 | 54.3 | 54.1841 | 38161.4728 | 0.444 | 59.5 | 48.7841 | 1.13 | 54.3 | 53.6 | 50840.4473 | 0.451 | 59.6 | 52.3319 | 0.59 | 54.3 | 55.5159 | 17936.1872 | 0.446 | 59.7841 | 49.9841 | 0.6 | 54.3 | 54.4841 | 24496.541 | 0.456 | 59.7 | 49.4 | 1.03 | 54.3 | 53.6841 | 44528.316 | 0.412 | 59.6841 | 49.1 | 1.0384 | 54.3 | 53.7 | 45871.1846 | 0.43284
1591 | -1.9667 | 78.0842 | 49.7 | 413.3842 | 460.1154 | 60 | 50.1842 | 0.67 | 54.4842 | 54.7842 | 27537.1458 | 0.468 | 0.69901 | 59.6842 | 49.9158 | 0.78 | 54.4842 | 54.5 | 31650.4062 | 0.466 | 59.7 | 50.1 | 0.96 | 54.4842 | 54.3842 | 38248.3571 | 0.444 | 59.7 | 49.1 | 1.14 | 54.4842 | 53.9 | 50559.4218 | 0.452 | 59.8 | 51.5158 | 0.58 | 54.4842 | 55.2158 | 20237.7048 | 0.444 | 59.9842 | 50.4684 | 0.6 | 54.4842 | 54.7842 | 23969.404 | 0.456 | 59.9 | 49.5 | 1.04 | 54.4842 | 53.8 | 45021.1732 | 0.41284 | 59.9 | 49.0842 | 1.04 | 54.4842 | 53.7842 | 46811.6819 | 0.434
1592 | -2.1333 | 78.3 | 49.7843 | 412.5628 | 468.7331 | 60.3 | 50.8843 | 0.67 | 54.6843 | 55.2843 | 26421.1026 | 0.467 | 0.57874 | 59.9 | 49.8 | 0.78 | 54.6843 | 54.5 | 33105.3092 | 0.466 | 59.9843 | 50.4 | 0.96 | 54.6843 | 54.6 | 38290.8902 | 0.444 | 60 | 49.3 | 1.14 | 54.6843 | 54.1843 | 50872.7043 | 0.453 | 60.1 | 51.2 | 0.58 | 54.6843 | 55.1843 | 21704.3421 | 0.443 | 60.2843 | 50.9 | 0.6 | 54.6843 | 55.1843 | 23401.6022 | 0.45516 | 60.1843 | 49.4157 | 1.04 | 54.6843 | 53.9 | 46687.7584 | 0.41384 | 60.1843 | 49.4 | 1.04 | 54.6843 | 54.1 | 46675.3836 | 0.435
1593 | -2.3 | 78.5844 | 49.8 | 411.1 | 477.2351 | 60.5844 | 51.1156 | 0.67 | 54.8844 | 55.5 | 26390.5067 | 0.466 | 0.65642 | 60.1844 | 49.8844 | 0.78 | 54.8844 | 54.6844 | 33640.2321 | 0.466 | 60.2 | 50.3 | 0.96 | 54.8844 | 54.7 | 39799.5772 | 0.444 | 60.2844 | 49.5 | 1.14 | 54.8844 | 54.3844 | 51336.3347 | 0.454 | 60.3844 | 51.2 | 0.58 | 54.8844 | 55.2844 | 22250.7089 | 0.443 | 60.5 | 51.1844 | 0.6 | 54.8844 | 55.4 | 23413.0222 | 0.455 | 60.4844 | 49.1156 | 1.04 | 54.8844 | 53.8 | 49430.3727 | 0.415 | 60.4 | 49.4 | 1.04 | 54.8844 | 54.2 | 48012.5718 | 0.43584
1594 | -2.4667 | 78.8 | 49.8 | 411.5845 | 486.0371 | 60.8845 | 51.0845 | 0.67 | 55 | 55.6 | 27320.0723 | 0.465 | 0.56299 | 60.4845 | 50.1845 | 0.78 | 55 | 54.9845 | 33754.7612 | 0.466 | 60.4845 | 50.2 | 0.96 | 55 | 54.7845 | 41318.1306 | 0.445 | 60.5845 | 49.6 | 1.14 | 55 | 54.5845 | 52241.2473 | 0.45485 | 60.6845 | 51.4155 | 0.58 | 55 | 55.5 | 22383.4479 | 0.442 | 60.8 | 51.2 | 0.6 | 55 | 55.6 | 23882.7578 | 0.454 | 60.7 | 49 | 1.05 | 55 | 53.8845 | 51307.8137 | 0.41685 | 60.6845 | 49.6691 | 1.04 | 55 | 54.4845 | 48213.1311 | 0.43685
1595 | -2.6333 | 79.0846 | 49.8 | 410.8614 | 494.739 | 61.2 | 51.5693 | 0.67 | 55.2 | 55.9846 | 26868.5048 | 0.464 | 0.23968 | 60.8 | 50.4846 | 0.78 | 55.2 | 55.3 | 33743.8913 | 0.466 | 60.8 | 50.1154 | 0.96 | 55.2 | 54.9 | 42788.7129 | 0.445 | 60.8846 | 49.6846 | 1.14 | 55.2 | 54.7846 | 53555.1113 | 0.455 | 60.9846 | 51.4 | 0.58 | 55.2 | 55.6846 | 23209.2466 | 0.441 | 61.1846 | 51.3 | 0.6 | 55.2 | 55.7846 | 24526.5529 | 0.453 | 61.0846 | 49.2846 | 1.05 | 55.2 | 54.1846 | 51872.768 | 0.418 | 61 | 50.2846 | 1.05 | 55.2 | 54.9846 | 47016.0298 | 0.437
1596 | -2.8 | 79.3 | 49.9848 | 408.2762 | 503.3258 | 61.4848 | 52.1 | 0.66 | 55.4 | 56.4 | 25939.7387 | 0.46215 | 0.18793 | 61.1 | 50.7 | 0.78 | 55.4 | 55.5848 | 33805.194 | 0.466 | 61.1 | 50.1 | 0.96 | 55.4 | 55 | 44260.4318 | 0.44585 | 61.1848 | 49.8848 | 1.1485 | 55.4 | 55 | 54185.1244 | 0.456 | 61.2848 | 51.5 | 0.58 | 55.4 | 55.8 | 23644.0045 | 0.441 | 61.4 | 51.3152 | 0.59152 | 55.4 | 55.9 | 25078.764 | 0.452 | 61.3848 | 49.6 | 1.05 | 55.4 | 54.5848 | 51800.9448 | 0.41985 | 61.3 | 50.5 | 1.05 | 55.4 | 55.2 | 47506.2497 | 0.437
1597 | -2.9833 | 79.5849 | 50 | 406.5454 | 512.6279 | 61.6849 | 52.3 | 0.66 | 55.6 | 56.6 | 25900.5757 | 0.461 | 0.27522 | 61.3 | 50.8 | 0.78 | 55.6 | 55.7 | 34115.8542 | 0.466 | 61.3849 | 50.2849 | 0.96 | 55.6 | 55.2 | 44418.7256 | 0.446 | 61.4 | 49.9849 | 1.15 | 55.6 | 55.1849 | 54768.1622 | 0.456 | 61.4849 | 51.6849 | 0.58 | 55.6 | 55.9849 | 23767.0501 | 0.44 | 61.6 | 51.3849 | 0.59 | 55.6 | 56 | 25562.2166 | 0.45115 | 61.6 | 49.8849 | 1.06 | 55.6 | 54.8 | 51886.4499 | 0.421 | 61.5849 | 50.5 | 1.05 | 55.6 | 55.3 | 48349.4277 | 0.438
1598 | -3.1667 | 79.885 | 50.1 | 405.245 | 522.0149 | 61.9 | 52.4 | 0.66 | 55.8 | 56.8 | 26093.5923 | 0.45915 | 0.36465 | 61.5 | 51 | 0.78 | 55.8 | 55.9 | 34264.243 | 0.466 | 61.585 | 50.5 | 0.96 | 55.8 | 55.485 | 44340.3835 | 0.447 | 61.6 | 50.1 | 1.15 | 55.8 | 55.385 | 55125.0044 | 0.457 | 61.7 | 51.9 | 0.58 | 55.8 | 56.2 | 23740.4306 | 0.43915 | 61.885 | 51.5 | 0.59 | 55.8 | 56.185 | 25732.7368 | 0.451 | 61.8 | 50 | 1.06 | 55.8 | 54.985 | 52266.6071 | 0.422 | 61.785 | 50.5 | 1.05 | 55.8 | 55.485 | 49262.2627 | 0.438
1599 | -3.35 | 80.1 | 50.1 | 403.6447 | 531.4171 | 62.1851 | 52.4149 | 0.66 | 56 | 56.9 | 26761.4068 | 0.458 | 0.38585 | 61.7851 | 51.2 | 0.78 | 56 | 56.1 | 34474.7129 | 0.465 | 61.8 | 50.7 | 0.96 | 56 | 55.7 | 44570.9096 | 0.447 | 61.8851 | 50.3 | 1.15 | 56 | 55.6 | 55489.7831 | 0.458 | 61.9851 | 52 | 0.58 | 56 | 56.4 | 23965.7469 | 0.439 | 62.1 | 51.6851 | 0.59 | 56 | 56.3851 | 25913.8466 | 0.45015 | 62.0851 | 50.3851 | 1.06 | 56 | 55.2851 | 52038.2701 | 0.423 | 62 | 50.6 | 1.05 | 56 | 55.6 | 49912.4671 | 0.439
1600 | -3.5333 | 80.4 | 50.2 | 401.9443 | 540.8193 | 62.4 | 52.4 | 0.66 | 56.2 | 56.9852 | 27490.38 | 0.457 | 0.39285 | 62 | 51.2852 | 0.78 | 56.2 | 56.2852 | 35063.9259 | 0.465 | 62.0852 | 50.9 | 0.96 | 56.2 | 55.9 | 44983.6047 | 0.448 | 62.1 | 50.5 | 1.15 | 56.2 | 55.8 | 55985.2075 | 0.458 | 62.2 | 52.1 | 0.58 | 56.2 | 56.5 | 24387.9525 | 0.438 | 62.3852 | 51.8 | 0.59 | 56.2 | 56.5852 | 26145.2492 | 0.45 | 62.3 | 50.7 | 1.07 | 56.2 | 55.6 | 51729.5812 | 0.424 | 62.2852 | 50.8 | 1.05 | 56.2 | 55.8 | 50474.3536 | 0.439
1601 | -3.7167 | 80.6853 | 50.3 | 400.244 | 550.2215 | 62.6853 | 52.5853 | 0.65 | 56.4 | 57.1853 | 27545.8801 | 0.456 | 0.38403 | 62.2853 | 51.4 | 0.78 | 56.4 | 56.4853 | 35342.7292 | 0.465 | 62.3 | 51.2853 | 0.96853 | 56.4 | 56.1853 | 44437.2257 | 0.448 | 62.3853 | 50.5 | 1.15 | 56.4 | 55.9853 | 56976.137 | 0.459 | 62.4853 | 52.1 | 0.58 | 56.4 | 56.6 | 24943.3934 | 0.438 | 62.6 | 51.9853 | 0.59 | 56.4 | 56.7853 | 26370.3601 | 0.44915 | 62.5853 | 50.7147 | 1.07 | 56.4 | 55.7147 | 52973.922 | 0.425 | 62.5 | 50.9853 | 1.05 | 56.4 | 56.0853 | 50878.1314 | 0.44
1602 | -3.9 | 80.9855 | 50.3855 | 398.3582 | 559.6237 | 62.9 | 52.8 | 0.65 | 56.6 | 57.4 | 27527.5691 | 0.455 | 0.33774 | 62.5855 | 51.6855 | 0.78 | 56.6 | 56.7 | 35429.1129 | 0.465 | 62.5855 | 51.8 | 0.97 | 56.6 | 56.6 | 43413.012 | 0.448 | 62.6 | 50.6855 | 1.15 | 56.6 | 56.1855 | 57760.5348 | 0.46 | 62.7 | 52.2 | 0.58 | 56.6 | 56.8 | 25298.6744 | 0.438 | 62.8855 | 52.1 | 0.59 | 56.6 | 56.9855 | 26551.3405 | 0.449 | 62.8 | 50.5855 | 1.07 | 56.6 | 55.8 | 54608.3777 | 0.426 | 62.7855 | 51.1855 | 1.05 | 56.6 | 56.2855 | 51095.002 | 0.44085
1603 | -4.0833 | 81.2 | 50.4 | 396.3721 | 568.9404 | 63.1856 | 53 | 0.65 | 56.8 | 57.6 | 27807.6148 | 0.45314 | 0.31028 | 62.8 | 51.5144 | 0.78 | 56.8 | 56.8 | 36591.929 | 0.465 | 62.8 | 51.9856 | 0.97 | 56.8 | 56.8 | 43847.4565 | 0.448 | 62.8856 | 50.9 | 1.16 | 56.8 | 56.4 | 57982.847 | 0.46 | 62.9856 | 52.3 | 0.58 | 56.8 | 56.9856 | 25709.2222 | 0.437 | 63.1856 | 52.2 | 0.59 | 56.8 | 57.1 | 26987.8093 | 0.44814 | 63.0856 | 51 | 1.07 | 56.8 | 56.1856 | 54134.9567 | 0.42786 | 63.0856 | 51.4 | 1.0586 | 56.8 | 56.5 | 51462.4617 | 0.441
1604 | -4.2667 | 81.5 | 50.5 | 394.8286 | 578.3281 | 63.4 | 53.0857 | 0.65 | 57 | 57.7857 | 28137.9484 | 0.452 | 0.32757 | 63 | 51.3 | 0.78 | 57 | 56.7857 | 38253.121 | 0.465 | 63.0857 | 52.1 | 0.97 | 57 | 57 | 44439.1097 | 0.448 | 63.1 | 51.0857 | 1.16 | 57 | 56.6 | 58374.2482 | 0.461 | 63.2 | 52.4 | 0.58 | 57 | 57.1 | 25976.0145 | 0.437 | 63.3857 | 52.2 | 0.59 | 57 | 57.2 | 27451.6401 | 0.448 | 63.3 | 51.1143 | 1.08 | 57 | 56.3143 | 54920.3166 | 0.42886 | 63.2857 | 51.5 | 1.06 | 57 | 56.7 | 51975.217 | 0.44186
1605 | -4.45 | 81.7858 | 50.5 | 393.6142 | 587.9303 | 63.7 | 53.2858 | 0.65 | 57.2 | 57.9858 | 28247.8761 | 0.451 | 0.30357 | 63.3 | 51.4 | 0.78 | 57.2 | 56.9858 | 38780.319 | 0.466 | 63.3 | 52.0142 | 0.97 | 57.2 | 57.1 | 45633.1953 | 0.448 | 63.3858 | 51.2 | 1.16 | 57.2 | 56.8 | 58982.9444 | 0.462 | 63.4858 | 52.6 | 0.58 | 57.2 | 57.3858 | 26186.2085 | 0.437 | 63.6858 | 52.4 | 0.59 | 57.2 | 57.4 | 27727.9771 | 0.448 | 63.5858 | 51.0858 | 1.08 | 57.2 | 56.4858 | 56443.9484 | 0.42986 | 63.5858 | 51.7 | 1.06 | 57.2 | 56.9 | 52344.2931 | 0.442
1606 | -4.6333 | 82.0859 | 50.6 | 392.1563 | 597.4325 | 64 | 53.5 | 0.65 | 57.4859 | 58.2859 | 28353.2341 | 0.45 | 0.27156 | 63.6 | 51.5859 | 0.78 | 57.4859 | 57.2 | 39282.901 | 0.466 | 63.6859 | 52 | 0.97 | 57.4859 | 57.2 | 47006.6274 | 0.449 | 63.6859 | 51.4 | 1.16 | 57.4859 | 57.1 | 59578.3832 | 0.462 | 63.8 | 52.9 | 0.57 | 57.4859 | 57.6859 | 26203.2718 | 0.437 | 63.9859 | 52.6859 | 0.59 | 57.4859 | 57.7 | 27826.8963 | 0.44714 | 63.9 | 51.3 | 1.08 | 57.4859 | 56.7859 | 56859.1189 | 0.431 | 63.8859 | 51.8859 | 1.06 | 57.4859 | 57.1859 | 53069.7918 | 0.442
1607 | -4.8167 | 82.3 | 50.7 | 389.7698 | 606.8347 | 64.3 | 53.7 | 0.64 | 57.686 | 58.486 | 28566.8482 | 0.449 | 0.27216 | 63.9 | 51.886 | 0.78 | 57.686 | 57.486 | 39373.2467 | 0.46686 | 63.986 | 52.186 | 0.97 | 57.686 | 57.486 | 47576.0049 | 0.449 | 64 | 51.5 | 1.16 | 57.686 | 57.3 | 60612.2668 | 0.463 | 64.1 | 53.186 | 0.57 | 57.686 | 57.986 | 26234.0651 | 0.43614 | 64.286 | 52.886 | 0.59 | 57.686 | 57.986 | 28029.8774 | 0.447 | 64.2 | 51.686 | 1.08 | 57.686 | 57.086 | 56961.7136 | 0.432 | 64.186 | 52 | 1.06 | 57.686 | 57.386 | 53997.3118 | 0.443
1608 | -5 | 82.6 | 50.8 | 387.3554 | 616.0646 | 64.5862 | 53.8 | 0.64 | 57.8862 | 58.6 | 28828.4124 | 0.448 | 0.30014 | 64.1862 | 52.0862 | 0.78 | 57.8862 | 57.7 | 39555.5821 | 0.467 | 64.2 | 52.4 | 0.97 | 57.8862 | 57.7 | 47698.7897 | 0.449 | 64.2862 | 51.5862 | 1.16 | 57.8862 | 57.4862 | 61673.5133 | 0.463 | 64.3862 | 53.3 | 0.57 | 57.8862 | 58.1 | 26468.5039 | 0.436 | 64.5 | 53 | 0.59 | 57.8862 | 58.1862 | 28200.1559 | 0.447 | 64.4862 | 51.9862 | 1.09 | 57.8862 | 57.3862 | 56691.0306 | 0.43286 | 64.4 | 52.0862 | 1.06 | 57.8862 | 57.5862 | 54795.9075 | 0.443
1609 | -5.1667 | 82.8863 | 50.9 | 385.3549 | 624.5666 | 64.7863 | 54 | 0.64 | 58 | 58.8 | 28868.4775 | 0.44614 | 0.27492 | 64.3863 | 52.2 | 0.78 | 58 | 57.9 | 39762.3915 | 0.467 | 64.4863 | 52.5863 | 0.97 | 58 | 57.9 | 48054.6104 | 0.449 | 64.5 | 51.8 | 1.1686 | 58 | 57.7 | 61976.9736 | 0.464 | 64.6 | 53.3 | 0.57 | 58 | 58.2 | 27071.9075 | 0.436 | 64.7863 | 53.1 | 0.59 | 58 | 58.3 | 28575.5286 | 0.446 | 64.7 | 52.0137 | 1.09 | 58 | 57.5 | 57598.5403 | 0.433 | 64.6863 | 52.2863 | 1.06 | 58 | 57.7863 | 55037.4283 | 0.444
1610 | -5.3333 | 83.1 | 50.9 | 383.6136 | 633.1549 | 65 | 54.2 | 0.64 | 58.2 | 59 | 28881.9938 | 0.445 | 0.24746 | 64.6 | 52.4 | 0.78 | 58.2 | 58.1 | 39794.2855 | 0.467 | 64.6864 | 52.7 | 0.97 | 58.2 | 58.0864 | 48429.3993 | 0.45 | 64.7 | 51.8 | 1.17 | 58.2 | 57.8 | 62996.4197 | 0.464 | 64.8 | 53.3 | 0.57 | 58.2 | 58.3 | 27508.0573 | 0.435 | 64.9864 | 53.1864 | 0.59 | 58.2 | 58.4 | 28923.8934 | 0.446 | 64.9 | 51.9864 | 1.09 | 58.2 | 57.5864 | 58907.6336 | 0.434 | 64.8864 | 52.4864 | 1.06 | 58.2 | 57.9864 | 55099.4339 | 0.444
1611 | -5.5 | 83.3865 | 51 | 382.2675 | 641.7705 | 65.2865 | 54.3 | 0.64 | 58.4 | 59.1 | 29339.3632 | 0.444 | 0.22908 | 64.8865 | 52.6865 | 0.78 | 58.4 | 58.3865 | 39825.0994 | 0.467 | 64.9 | 52.9 | 0.97 | 58.4 | 58.3 | 48592.6979 | 0.45 | 64.9865 | 51.9 | 1.17 | 58.4 | 57.9865 | 63626.8598 | 0.465 | 65.0865 | 53.4865 | 0.57 | 58.4 | 58.5 | 27721.8502 | 0.435 | 65.2 | 53.3 | 0.59 | 58.4 | 58.6 | 29112.1722 | 0.445 | 65.1865 | 52.4865 | 1.09 | 58.4 | 57.9865 | 57796.9541 | 0.435 | 65.1 | 52.6 | 1.06 | 58.4 | 58.1865 | 55593.1415 | 0.444
1612 | -5.6667 | 83.6 | 51.1 | 379.3937 | 650.1859 | 65.5 | 54.2866 | 0.64 | 58.6 | 59.2 | 29847.104 | 0.443 | 0.23499 | 65.1 | 53.1732 | 0.78 | 58.6 | 58.7732 | 38873.016 | 0.467 | 65.1866 | 53.1 | 0.97 | 58.6 | 58.5 | 48790.4452 | 0.45 | 65.2 | 52.1 | 1.17 | 58.6 | 58.2 | 64008.5477 | 0.466 | 65.3 | 53.7 | 0.57 | 58.6 | 58.7 | 27754.8605 | 0.435 | 65.4866 | 53.4 | 0.59 | 58.6 | 58.7866 | 29524.4034 | 0.445 | 65.4 | 52.9 | 1.09 | 58.6 | 58.3866 | 57081.3574 | 0.435 | 65.3866 | 52.7 | 1.06 | 58.6 | 58.3866 | 56235.8937 | 0.445
1613 | -5.8333 | 83.8867 | 51.2 | 376.0531 | 658.4877 | 65.6867 | 54.4 | 0.63 | 58.7867 | 59.3867 | 29878.6752 | 0.442 | 0.31567 | 65.2867 | 53.7 | 0.78 | 58.7867 | 59.1 | 37846.7773 | 0.467 | 65.3 | 53.1 | 0.97 | 58.7867 | 58.6 | 49478.3568 | 0.45 | 65.4 | 52.2 | 1.17 | 58.7867 | 58.3867 | 64422.5425 | 0.466 | 65.4867 | 53.8 | 0.57 | 58.7867 | 58.8 | 28016.9031 | 0.435 | 65.6 | 53.4 | 0.59 | 58.7867 | 58.9 | 29835.6696 | 0.445 | 65.6 | 52.8133 | 1.09 | 58.7867 | 58.4 | 58562.7188 | 0.436 | 65.5867 | 52.7867 | 1.0687 | 58.7867 | 58.4867 | 56938.8479 | 0.445
1614 | -6 | 84.1 | 51.2 | 375.5868 | 667.3501 | 65.8868 | 54.6 | 0.63 | 58.9868 | 59.5868 | 29825.0496 | 0.441 | 0.36982 | 65.4868 | 53.4 | 0.78 | 58.9868 | 59 | 39258.1431 | 0.467 | 65.5 | 53.2 | 0.97 | 58.9868 | 58.7 | 49976.1521 | 0.45 | 65.5868 | 52.3 | 1.17 | 58.9868 | 58.5 | 64831.6567 | 0.467 | 65.6868 | 53.8 | 0.57 | 58.9868 | 58.9868 | 28362.8127 | 0.435 | 65.8 | 53.5868 | 0.59 | 58.9868 | 59 | 29979.2468 | 0.445 | 65.7868 | 52.5 | 1.1 | 58.9868 | 58.3 | 60925.0401 | 0.43687 | 65.7 | 52.9 | 1.07 | 58.9868 | 58.6 | 57288.169 | 0.446
1615 | -6.1833 | 84.387 | 51.3 | 375.1521 | 677.1393 | 66.187 | 54.887 | 0.63 | 59.187 | 59.887 | 29955.4297 | 0.44 | 0.33135 | 65.787 | 53.4 | 0.78 | 59.187 | 59.187 | 40355.2803 | 0.466 | 65.787 | 53.3 | 0.97 | 59.187 | 58.987 | 50556.7621 | 0.451 | 65.887 | 52.5 | 1.17 | 59.187 | 58.7 | 65537.6582 | 0.46787 | 65.987 | 54 | 0.57 | 59.187 | 59.2 | 28605.4735 | 0.435 | 66.1 | 53.9 | 0.59 | 59.187 | 59.387 | 29887.806 | 0.445 | 66.087 | 52.687 | 1.1 | 59.187 | 58.5 | 61459.4518 | 0.43787 | 66 | 53.087 | 1.07 | 59.187 | 58.8 | 57806.5818 | 0.446
1616 | -6.3667 | 84.6871 | 51.4 | 372.2904 | 686.5674 | 66.5 | 55.1871 | 0.63 | 59.3871 | 60.1871 | 29921.6217 | 0.439 | 0.2332 | 66.1 | 53.5 | 0.78 | 59.3871 | 59.3871 | 41282.4366 | 0.466 | 66.1871 | 53.5 | 0.97 | 59.3871 | 59.2 | 51460.8871 | 0.451 | 66.1871 | 52.6 | 1.18 | 59.3871 | 58.9871 | 66994.3705 | 0.468 | 66.3 | 53.9129 | 0.57 | 59.3871 | 59.3 | 29555.5635 | 0.435 | 66.4871 | 54.1871 | 0.58 | 59.3871 | 59.6 | 30140.186 | 0.444 | 66.4 | 53 | 1.1 | 59.3871 | 58.8871 | 61682.1782 | 0.438 | 66.3871 | 53.3 | 1.07 | 59.3871 | 59.1 | 58380.3292 | 0.447
1617 | -6.55 | 84.9 | 51.5 | 370.1256 | 696.0567 | 66.8 | 55.3872 | 0.63 | 59.5872 | 60.3872 | 30076.6877 | 0.438 | 0.20038 | 66.3872 | 53.3128 | 0.78 | 59.5872 | 59.4 | 42610.3202 | 0.46687 | 66.4 | 53.5 | 0.97 | 59.5872 | 59.3872 | 52432.1273 | 0.451 | 66.4872 | 52.5 | 1.18 | 59.5872 | 59.0872 | 68720.6348 | 0.469 | 66.5872 | 53.7 | 0.57 | 59.5872 | 59.3 | 30842.9163 | 0.435 | 66.7872 | 54.2 | 0.58 | 59.5872 | 59.7872 | 30774.2403 | 0.444 | 66.7 | 53.2 | 1.1 | 59.5872 | 59.1 | 62194.5908 | 0.439 | 66.6872 | 53.5 | 1.07 | 59.5872 | 59.3872 | 58848.697 | 0.447
1618 | -6.7333 | 85.2 | 51.5 | 369.3381 | 705.7462 | 67.1 | 55.5 | 0.63 | 59.7873 | 60.5873 | 30499.1687 | 0.437 | 0.16714 | 66.6873 | 53.2873 | 0.78 | 59.7873 | 59.5 | 43818.3569 | 0.467 | 66.7 | 53.6 | 0.97 | 59.7873 | 59.5873 | 53175.5938 | 0.452 | 66.7873 | 52.7 | 1.18 | 59.7873 | 59.3 | 69312.293 | 0.47 | 66.8873 | 53.8873 | 0.57 | 59.7873 | 59.5 | 31230.0166 | 0.435 | 67.0873 | 54.2873 | 0.58 | 59.7873 | 59.9873 | 31149.2519 | 0.444 | 66.9873 | 53.3 | 1.1 | 59.7873 | 59.3 | 63288.0943 | 0.44 | 66.9873 | 53.7 | 1.07 | 59.7873 | 59.6 | 59313.5521 | 0.447
1619 | -6.9167 | 85.4874 | 51.6 | 367.0754 | 715.2611 | 67.4874 | 55.6 | 0.63 | 59.9874 | 60.7874 | 30945.0408 | 0.436 | 0.11575 | 67 | 53.4126 | 0.78 | 59.9874 | 59.8 | 44451.6944 | 0.467 | 67.0874 | 53.7126 | 0.97 | 59.9874 | 59.7874 | 54163.503 | 0.452 | 67.1 | 52.9 | 1.18 | 59.9874 | 59.5874 | 70160.5879 | 0.47 | 67.2 | 53.9126 | 0.57 | 59.9874 | 59.7 | 31828.7752 | 0.436 | 67.3874 | 54.6874 | 0.58 | 59.9874 | 60.2874 | 31060.112 | 0.443 | 67.3 | 53.0126 | 1.11 | 59.9874 | 59.3 | 66369.4375 | 0.44087 | 67.2874 | 53.8874 | 1.07 | 59.9874 | 59.8874 | 60003.7533 | 0.44787
1620 | -7.1 | 85.7875 | 51.6125 | 365.7751 | 724.9509 | 67.7875 | 55.8 | 0.62 | 60.2 | 61 | 31184.2828 | 0.43412 | 0.19452 | 67.3875 | 53.5875 | 0.78 | 60.2 | 59.9875 | 44947.8687 | 0.46788 | 67.3875 | 53.7875 | 0.97 | 60.2 | 59.9 | 55282.8522 | 0.452 | 67.4 | 53 | 1.18 | 60.2 | 59.7875 | 71346.2031 | 0.471 | 67.5 | 53.6125 | 0.57 | 60.2 | 59.7 | 33512.0697 | 0.436 | 67.6875 | 54.9 | 0.58 | 60.2 | 60.5875 | 31198.3333 | 0.443 | 67.6 | 52.5875 | 1.11 | 60.2 | 59.2875 | 69665.4716 | 0.442 | 67.5875 | 53.8125 | 1.07 | 60.2 | 60 | 61563.5363 | 0.448
1621 | -7.2833 | 86 | 51.7 | 365.2617 | 734.8532 | 68.1877 | 56 | 0.62 | 60.4 | 61.2877 | 31553.677 | 0.433 | 0.24646 | 67.7877 | 54.2 | 0.78 | 60.4 | 60.5877 | 44226.5358 | 0.468 | 67.7877 | 54.0877 | 0.97 | 60.4 | 60.2877 | 55749.9166 | 0.453 | 67.7877 | 53.2 | 1.18 | 60.4 | 60.0877 | 72457.846 | 0.471 | 67.9 | 53.1 | 0.58 | 60.4 | 59.6 | 35614.9369 | 0.437 | 68.0877 | 54.9123 | 0.58 | 60.4 | 60.7877 | 32020.861 | 0.442 | 67.9877 | 53.363 | 1.11 | 60.4 | 59.8753 | 68309.6295 | 0.443 | 67.9877 | 53.7877 | 1.07 | 60.4 | 60.1877 | 63507.8936 | 0.448
1622 | -7.4667 | 86.3 | 51.8 | 361.81 | 744.1799 | 68.5 | 56.1122 | 0.62 | 60.6 | 61.4122 | 32141.3316 | 0.432 | 0.26979 | 68.0878 | 54.6878 | 0.78 | 60.6 | 60.9 | 43895.3969 | 0.467 | 68.1 | 54.3878 | 0.98 | 60.6 | 60.5878 | 56130.0254 | 0.453 | 68.1878 | 53.2 | 1.19 | 60.6 | 60.2878 | 74330.6107 | 0.472 | 68.2878 | 53.1878 | 0.58 | 60.6 | 59.7878 | 36459.3763 | 0.43888 | 68.4878 | 54.9 | 0.58 | 60.6 | 60.9 | 32865.1845 | 0.442 | 68.3878 | 53.9122 | 1.11 | 60.6 | 60.3 | 67425.0605 | 0.444 | 68.3878 | 53.8122 | 1.07 | 60.6 | 60.3 | 65236.7984 | 0.448
1623 | -7.65 | 86.5879 | 51.9 | 358.9 | 753.5699 | 68.7 | 55.9 | 0.62 | 60.8 | 61.4 | 33053.2551 | 0.431 | 0.50979 | 68.3 | 54.9 | 0.78 | 60.8 | 61.1 | 43786.4562 | 0.467 | 68.3879 | 54.5 | 0.97 | 60.8 | 60.8 | 56441.5719 | 0.453 | 68.4 | 53.3879 | 1.19 | 60.8 | 60.4879 | 74511.5145 | 0.47288 | 68.5 | 53.4879 | 0.58 | 60.8 | 60.0879 | 36281.5799 | 0.43988 | 68.7 | 55.2 | 0.58 | 60.8 | 61.1879 | 32658.8418 | 0.441 | 68.6 | 53.6 | 1.12 | 60.8 | 60.3 | 70067.9077 | 0.444 | 68.6 | 53.5 | 1.07 | 60.8 | 60.3 | 67653.1016 | 0.449
1624 | -7.8333 | 86.888 | 52 | 358.072 | 763.2721 | 69 | 56.2 | 0.62 | 61 | 61.7 | 33011.5113 | 0.43 | 0.44368 | 68.588 | 55 | 0.78 | 61 | 61.3 | 44397.5847 | 0.466 | 68.6 | 54.6 | 0.98 | 61 | 60.988 | 57183.4802 | 0.453 | 68.688 | 53.988 | 1.19 | 61 | 60.9 | 73046.8731 | 0.473 | 68.788 | 54.176 | 0.58 | 61 | 60.588 | 35518.1935 | 0.44088 | 68.988 | 55.212 | 0.58 | 61 | 61.3 | 33245.0246 | 0.441 | 68.9 | 53.5 | 1.12 | 61 | 60.388 | 71807.2518 | 0.445 | 68.888 | 53.788 | 1.08 | 61 | 60.588 | 67846.908 | 0.45
1625 | -8.0167 | 87.1 | 52.1 | 354.4831 | 772.5862 | 69.2881 | 55.8356 | 0.62 | 61.2 | 61.6119 | 34646.8723 | 0.429 | 0.44075 | 68.8881 | 54.8119 | 0.78 | 61.2 | 61.3119 | 45854.7334 | 0.466 | 68.9 | 54.6119 | 0.98 | 61.2 | 61.1 | 58297.8019 | 0.453 | 68.9881 | 53.6356 | 1.19 | 61.2 | 60.9119 | 76136.7372 | 0.473 | 69.0881 | 54.5119 | 0.58 | 61.2 | 60.9881 | 35295.0702 | 0.441 | 69.2881 | 54.7238 | 0.58 | 61.2 | 61.1119 | 35118.1608 | 0.44 | 69.2 | 53.2238 | 1.12 | 61.2 | 60.3119 | 74888.3315 | 0.446 | 69.1881 | 53.9119 | 1.08 | 61.2 | 60.8 | 68740.3224 | 0.45
1626 | -8.2 | 87.2118 | 51.9118 | 357.8648 | 780.4706 | 69.6765 | 54.5118 | 0.62 | 61.3 | 61 | 38982.4565 | 0.429 | 0.53888 | 69.1882 | 54.5882 | 0.78 | 61.3 | 61.3882 | 47716.3223 | 0.466 | 69.1882 | 54.3 | 0.98 | 61.3 | 61.0882 | 60596.9762 | 0.453 | 69.2 | 52.5235 | 1.19 | 61.3 | 60.4118 | 83335.4651 | 0.474 | 69.3882 | 54.1235 | 0.58 | 61.3 | 60.9 | 37009.7432 | 0.441 | 69.5882 | 54.3 | 0.58 | 61.3 | 61.0882 | 36864.6129 | 0.441 | 69.4882 | 52.7882 | 1.12 | 61.3 | 60.2 | 78522.2632 | 0.44788 | 69.4 | 53.6 | 1.08 | 61.3 | 60.7882 | 71181.6977 | 0.451
1627 | -8.1 | 87.1 | 51.8 | 363.9767 | 776.8048 | 70.2884 | 54.5651 | 0.62 | 61.2 | 61.2767 | 40338.9401 | 0.429 | -0.37809 | 69.7884 | 54.6233 | 0.78 | 61.2 | 61.7116 | 49492.7594 | 0.465 | 69.7884 | 54.5884 | 0.98 | 61.2 | 61.4884 | 62126.6642 | 0.453 | 69.8884 | 52.2884 | 1.19 | 61.2 | 60.6767 | 87436.0711 | 0.475 | 69.9884 | 54.0767 | 0.58 | 61.2 | 61.0884 | 38788.7576 | 0.442 | 70.1884 | 54.1233 | 0.58 | 61.2 | 61.2116 | 38887.7896 | 0.441 | 70.0884 | 53.3884 | 1.13 | 61.2 | 60.8884 | 78799.4163 | 0.449 | 69.9884 | 54.5651 | 1.08 | 61.2 | 61.5651 | 69710.4226 | 0.452
1628 | -8 | 86.9115 | 51.9 | 361.0268 | 771.2499 | 70.3 | 54.4461 | 0.62 | 61.1 | 61.2346 | 40732.0743 | 0.42812 | -0.98153 | 69.9 | 53.3231 | 0.78 | 61.1 | 61.0115 | 53762.3549 | 0.465 | 70.1 | 54.2231 | 0.97 | 61.1 | 61.4115 | 64770.6828 | 0.453 | 70.2 | 52.6115 | 1.19 | 61.1 | 60.9115 | 87589.1018 | 0.47588 | 70.2 | 54.5885 | 0.58 | 61.1 | 61.4885 | 38013.2029 | 0.442 | 70.4 | 53.0231 | 0.58 | 61.1 | 60.6231 | 42112.192 | 0.441 | 70.4 | 53.3115 | 1.13 | 61.1 | 61 | 80264.8407 | 0.449 | 70.3 | 55.2346 | 1.08 | 61.1 | 62.0231 | 67846.7768 | 0.45012
1629 | -7.9 | 86.8 | 51.6114 | 364.5032 | 766.1913 | 70 | 53 | 0.62 | 61 | 60.3 | 43685.7214 | 0.429 | -0.51677 | 69.5114 | 52.7 | 0.78 | 61 | 60.5886 | 54778.5934 | 0.465 | 69.8114 | 53.0228 | 0.97 | 61 | 60.6114 | 68401.2102 | 0.453 | 69.9 | 52.5772 | 1.2 | 61 | 60.8 | 86458.635 | 0.476 | 69.9 | 54.3228 | 0.58 | 61 | 61.2114 | 37770.0168 | 0.441 | 70.0114 | 52.0114 | 0.58 | 61 | 60 | 43764.5599 | 0.442 | 70.1114 | 52.7114 | 1.13 | 61 | 60.5114 | 82064.8685 | 0.449 | 70.0114 | 54.5 | 1.0711 | 61 | 61.5 | 69909.5515 | 0.449
1630 | -7.8 | 86.6113 | 51.5 | 372.4 | 762.113 | 70.1 | 52.7226 | 0.62 | 60.8113 | 60.2113 | 44764.5308 | 0.43 | -0.71359 | 69.6887 | 53.1 | 0.78 | 60.8113 | 60.8 | 54127.6146 | 0.466 | 69.7887 | 52.5113 | 0.98 | 60.8113 | 60.3 | 70457.3188 | 0.453 | 69.8 | 53.1 | 1.2 | 60.8113 | 61.1 | 83442.5414 | 0.476 | 69.9 | 53.9887 | 0.58 | 60.8113 | 61 | 38736.1806 | 0.441 | 70.1 | 52.0887 | 0.58 | 60.8113 | 60.0887 | 43944.7251 | 0.443 | 70.0887 | 52.4113 | 1.13 | 60.8113 | 60.3113 | 83356.6868 | 0.45 | 70 | 54.7 | 1.07 | 60.8113 | 61.5887 | 68639.4344 | 0.44811
1631 | -7.7 | 86.5 | 51.4112 | 373.0441 | 757.3118 | 70.2 | 52.1 | 0.62 | 60.7112 | 59.9 | 46841.1327 | 0.431 | -0.69072 | 69.8 | 52.6224 | 0.78 | 60.7112 | 60.6112 | 56009.8802 | 0.466 | 69.9 | 52.2 | 0.98 | 60.7112 | 60.2112 | 72552.3943 | 0.454 | 70 | 52.9112 | 1.19 | 60.7112 | 61.0112 | 85022.2858 | 0.475 | 70 | 53.6224 | 0.58 | 60.7112 | 60.8224 | 39763.6411 | 0.441 | 70.2 | 51.7224 | 0.58 | 60.7112 | 59.9112 | 45245.2696 | 0.44489 | 70.2 | 51.8224 | 1.13 | 60.7112 | 60.1112 | 86866.0594 | 0.451 | 70.1888 | 54.4112 | 1.07 | 60.7112 | 61.4112 | 70582.3263 | 0.447
1632 | -7.6 | 86.4 | 51.1111 | 379.8455 | 753.3553 | 70.2889 | 52.1 | 0.62 | 60.6 | 59.9889 | 47014.4633 | 0.432 | -0.27875 | 69.8 | 51.7111 | 0.78 | 60.6 | 60.1111 | 59149.7332 | 0.466 | 69.9889 | 52.1779 | 0.98 | 60.6 | 60.2889 | 72894.3107 | 0.455 | 70 | 52.6 | 1.19 | 60.6 | 60.8111 | 86993.2384 | 0.475 | 70.1 | 52.7111 | 0.58 | 60.6 | 60.4 | 42059.6254 | 0.441 | 70.2889 | 50.7111 | 0.59 | 60.6 | 59.4111 | 47934.8642 | 0.446 | 70.2 | 51.2889 | 1.1389 | 60.6 | 59.8 | 90032.9815 | 0.452 | 70.2 | 53.4221 | 1.07 | 60.6 | 60.9111 | 74768.9102 | 0.44611
1633 | -7.5167 | 86.2 | 51 | 387.4562 | 750.2767 | 70.589 | 52.489 | 0.62 | 60.511 | 60.289 | 47094.4545 | 0.433 | -0.22596 | 70.1 | 51.7781 | 0.78 | 60.511 | 60.289 | 60035.1411 | 0.467 | 70.189 | 52.8781 | 0.98 | 60.511 | 60.689 | 70986.9216 | 0.455 | 70.2 | 52.689 | 1.19 | 60.511 | 60.989 | 87501.9042 | 0.475 | 70.389 | 52.3219 | 0.58 | 60.511 | 60.3 | 43675.3869 | 0.441 | 70.5 | 50.6781 | 0.59 | 60.511 | 59.589 | 49002.089 | 0.448 | 70.489 | 51.7781 | 1.14 | 60.511 | 60.189 | 89064.5785 | 0.453 | 70.4 | 53 | 1.07 | 60.511 | 60.789 | 77727.2842 | 0.446
1634 | -7.4333 | 86.1 | 51.1 | 384.5192 | 745.8084 | 70.7 | 52.0325 | 0.62 | 60.4108 | 60.1217 | 48405.4265 | 0.433 | -0.22659 | 70.2 | 52.2892 | 0.78 | 60.4108 | 60.6 | 58732.0402 | 0.467 | 70.4 | 53.3 | 0.98 | 60.4108 | 61.1 | 69918.0091 | 0.45411 | 70.5 | 52.7108 | 1.19 | 60.4108 | 61.1108 | 88263.6037 | 0.474 | 70.5 | 52 | 0.58 | 60.4108 | 60.2 | 45097.752 | 0.442 | 70.7 | 51.0892 | 0.59 | 60.4108 | 59.8892 | 48468.8533 | 0.449 | 70.7 | 52.0108 | 1.14 | 60.4108 | 60.5 | 88802.8557 | 0.453 | 70.6892 | 52.6217 | 1.07 | 60.4108 | 60.7108 | 80213.4858 | 0.446
1635 | -7.35 | 86 | 51.0107 | 384.4714 | 741.2858 | 70.4107 | 51.1 | 0.62 | 60.4 | 59.5 | 50436.5329 | 0.434 | 0.045109 | 70 | 52.3 | 0.78 | 60.4 | 60.6 | 57737.7121 | 0.467 | 70.3 | 53.2107 | 0.98 | 60.4 | 60.9107 | 69462.4652 | 0.45311 | 70.3107 | 52.2 | 1.19 | 60.4 | 60.8 | 89919.1954 | 0.473 | 70.3107 | 51.9 | 0.58 | 60.4 | 60.0107 | 44730.0492 | 0.442 | 70.5 | 51.2 | 0.59 | 60.4 | 59.9 | 47801.0669 | 0.45 | 70.5107 | 51.3214 | 1.14 | 60.4 | 60.0107 | 91534.6924 | 0.453 | 70.5 | 52.1 | 1.07 | 60.4 | 60.3 | 81839.8627 | 0.446
1636 | -7.2667 | 85.8106 | 50.9 | 389.4576 | 737.3848 | 70.4 | 51.2894 | 0.62894 | 60.3 | 59.5894 | 49872.7222 | 0.435 | -0.31385 | 69.9 | 52.5 | 0.78 | 60.3 | 60.6 | 56766.2197 | 0.466 | 70.1 | 52.9106 | 0.97 | 60.3 | 60.7106 | 69998.7014 | 0.453 | 70.2 | 52.3894 | 1.19 | 60.3 | 60.7894 | 88247.7885 | 0.472 | 70.2 | 52.1 | 0.58 | 60.3 | 60.1 | 44043.0448 | 0.442 | 70.4 | 51.3894 | 0.59 | 60.3 | 59.9894 | 47046.9524 | 0.45 | 70.4 | 50.7894 | 1.14 | 60.3 | 59.7 | 93319.7533 | 0.454 | 70.3106 | 52.7788 | 1.07 | 60.3 | 60.5894 | 78475.663 | 0.446
1637 | -7.1833 | 85.7105 | 50.9895 | 388.0154 | 732.8154 | 70.3 | 51.4105 | 0.63 | 60.2 | 59.7 | 49380.9507 | 0.436 | -0.46905 | 69.9 | 53.0685 | 0.78 | 60.2 | 60.8895 | 54709.7164 | 0.4651 | 70.1 | 52.7895 | 0.97 | 60.2 | 60.5895 | 70573.5633 | 0.452 | 70.1105 | 52.321 | 1.18 | 60.2 | 60.7105 | 88238.0439 | 0.471 | 70.2 | 51.921 | 0.58 | 60.2 | 60.0105 | 44473.7552 | 0.443 | 70.4 | 50.9524 | 0.59 | 60.2 | 59.721 | 48135.2777 | 0.451 | 70.4 | 52.1371 | 1.14 | 60.2 | 60.379 | 87083.5056 | 0.455 | 70.3 | 52.921 | 1.06 | 60.2 | 60.621 | 77555.5918 | 0.445
1638 | -7.1 | 85.5104 | 51 | 385.3793 | 726.3697 | 70.0104 | 51.0104 | 0.63 | 60.0104 | 59.3104 | 49844.1646 | 0.437 | 0.010689 | 69.5104 | 53.1415 | 0.78 | 60.0104 | 60.8207 | 53179.4942 | 0.464 | 69.9 | 52.8104 | 0.97 | 60.0104 | 60.5104 | 69102.0757 | 0.4511 | 69.9104 | 51.5 | 1.18 | 60.0104 | 60.2 | 90975.8146 | 0.471 | 69.9104 | 50.8207 | 0.58 | 60.0104 | 59.2207 | 46597.5789 | 0.443 | 70.1 | 49.4 | 0.59896 | 60.0104 | 58.8 | 51351.3803 | 0.452 | 70.1104 | 53.4104 | 1.14 | 60.0104 | 61.0104 | 79813.9757 | 0.4531 | 70.1 | 51.9104 | 1.06 | 60.0104 | 60 | 80754.8674 | 0.444
1639 | -6.85 | 85.1103 | 50.7103 | 391.8154 | 713.8462 | 69.7 | 50.9897 | 0.63 | 59.7103 | 59.1897 | 49119.3908 | 0.438 | 0.086077 | 69.2103 | 52.0103 | 0.78 | 59.7103 | 60 | 55904.72 | 0.463 | 69.5103 | 52.7 | 0.97 | 59.7103 | 60.3 | 68228.1916 | 0.451 | 69.6103 | 51.1205 | 1.18 | 59.7103 | 59.8103 | 91338.9936 | 0.471 | 69.6 | 49.8103 | 0.58897 | 59.7103 | 58.6103 | 48312.1455 | 0.4449 | 69.8 | 49.4897 | 0.6 | 59.7103 | 58.7 | 50634.3192 | 0.454 | 69.8103 | 52.7103 | 1.14 | 59.7103 | 60.4103 | 81428.5971 | 0.452 | 69.8 | 51.5205 | 1.06 | 59.7103 | 59.6103 | 81082.8465 | 0.445
1640 | -6.6 | 84.7101 | 50.6 | 397.0087 | 701.3535 | 69.5 | 51.5 | 0.63 | 59.4101 | 59.4 | 47239.5168 | 0.439 | 0.085172 | 69.0101 | 51.8 | 0.78 | 59.4101 | 59.8 | 55917.2152 | 0.463 | 69.3 | 52.5101 | 0.97 | 59.4101 | 60.0101 | 67979.7616 | 0.45 | 69.3101 | 50.1304 | 1.18 | 59.4101 | 59.1203 | 95108.761 | 0.471 | 69.4 | 49.5101 | 0.59 | 59.4101 | 58.4 | 48704.6318 | 0.446 | 69.5101 | 49.7899 | 0.6 | 59.4101 | 58.8 | 49403.7092 | 0.455 | 69.6 | 52.0203 | 1.13 | 59.4101 | 59.9203 | 83119.0604 | 0.451 | 69.5101 | 51.2 | 1.06 | 59.4101 | 59.4 | 81344.725 | 0.445
1641 | -6.35 | 84.4 | 50.31 | 402.6496 | 688.9506 | 69.3 | 51.31 | 0.63 | 59.2 | 59.2 | 47398.6083 | 0.439 | -0.27607 | 68.81 | 51.0301 | 0.77 | 59.2 | 59.2201 | 57713.7688 | 0.4621 | 69.1 | 52.1 | 0.97 | 59.2 | 59.71 | 68616.3446 | 0.449 | 69.11 | 49.29 | 1.18 | 59.2 | 58.6 | 98211.834 | 0.471 | 69.2 | 49.3 | 0.59 | 59.2 | 58.2 | 48852.4268 | 0.448 | 69.31 | 49.91 | 0.6 | 59.2 | 58.71 | 48784.8265 | 0.456 | 69.4 | 51.59 | 1.13 | 59.2 | 59.6 | 83922.9494 | 0.451 | 69.31 | 51.5799 | 1.06 | 59.2 | 59.49 | 79009.8537 | 0.445
1642 | -6.1 | 84.0099 | 50.1099 | 409.0901 | 676.4577 | 69.1 | 50.9 | 0.63 | 58.9 | 58.9 | 47919.2243 | 0.439 | -0.72614 | 68.7 | 49.7099 | 0.77 | 58.9 | 58.4198 | 61444.8749 | 0.463 | 68.9099 | 51.7099 | 0.96 | 58.9 | 59.4099 | 69489.909 | 0.448 | 69 | 49.4099 | 1.19 | 58.9 | 58.6099 | 96893.5437 | 0.472 | 69 | 49.4 | 0.59 | 58.9 | 58.2 | 48347.3108 | 0.449 | 69.2 | 49.6 | 0.6 | 58.9 | 58.5099 | 49036.3409 | 0.457 | 69.2 | 52 | 1.13 | 58.9 | 59.7 | 81207.5463 | 0.45 | 69.1099 | 52 | 1.06 | 58.9 | 59.6 | 76052.6135 | 0.444
1643 | -5.85 | 83.6098 | 50.1 | 409.8119 | 663.4546 | 68.7098 | 50.6 | 0.63 | 58.6098 | 58.6 | 47762.46 | 0.439 | -0.66272 | 68.3098 | 48.8098 | 0.78 | 58.6098 | 57.8098 | 63433.9018 | 0.4639 | 68.6098 | 50.9098 | 0.96 | 58.6098 | 58.8098 | 71271.909 | 0.4471 | 68.7098 | 49.1098 | 1.19 | 58.6098 | 58.4 | 96954.3642 | 0.472 | 68.7 | 49.6 | 0.59 | 58.6098 | 58.2 | 47259.3965 | 0.45 | 68.8098 | 49.3098 | 0.6 | 58.6098 | 58.2098 | 49191.3332 | 0.457 | 68.9098 | 51.2392 | 1.13 | 58.6098 | 59.1294 | 83210.6588 | 0.4481 | 68.9 | 51.6196 | 1.06 | 58.6098 | 59.3098 | 76148.138 | 0.443
1644 | -5.6 | 83.3097 | 49.8 | 417.2871 | 652.3968 | 68.5 | 50.3097 | 0.63 | 58.4 | 58.3 | 47798.4702 | 0.439 | -0.18839 | 68.0097 | 47.9097 | 0.78 | 58.4 | 57.2097 | 65669.1997 | 0.465 | 68.3 | 50.6 | 0.96 | 58.4 | 58.5 | 71290.2905 | 0.447 | 68.3097 | 49.2903 | 1.19 | 58.4 | 58.3 | 94400.368 | 0.473 | 68.4 | 49.5 | 0.59 | 58.4 | 58 | 46826.1998 | 0.451 | 68.5097 | 48.8903 | 0.6 | 58.4 | 57.9 | 49553.9967 | 0.458 | 68.6 | 50 | 1.13 | 58.4 | 58.3097 | 87428.1189 | 0.448 | 68.5097 | 50.7194 | 1.06 | 58.4 | 58.6097 | 78730.8122 | 0.442
1645 | -5.4833 | 83.2 | 49.5 | 426.0139 | 647.4052 | 68.5 | 50.2904 | 0.63 | 58.3 | 58.2904 | 47876.2998 | 0.439 | -0.013793 | 68.0904 | 47.6809 | 0.78 | 58.3 | 57.1904 | 66692.0295 | 0.467 | 68.2 | 50.5 | 0.96 | 58.3 | 58.4 | 71195.5132 | 0.447 | 68.2 | 49.8904 | 1.19 | 58.3 | 58.5904 | 91113.92 | 0.473 | 68.3 | 49.4 | 0.59 | 58.3 | 57.9904 | 46861.8112 | 0.451 | 68.5 | 49.1904 | 0.6 | 58.3 | 58.0904 | 48602.6173 | 0.4589 | 68.4904 | 49.6096 | 1.13 | 58.3 | 58.1 | 88636.4824 | 0.448 | 68.4 | 50.2904 | 1.06 | 58.3 | 58.3 | 80277.6347 | 0.442
1646 | -5.3667 | 83 | 49.6 | 424.7567 | 641.5134 | 68.6 | 50.5094 | 0.63 | 58.1094 | 58.4094 | 47482.7106 | 0.439 | -0.23607 | 68.1 | 48.3 | 0.78 | 58.1094 | 57.6 | 64886.3429 | 0.468 | 68.3 | 50.5 | 0.96 | 58.1094 | 58.4094 | 71583.352 | 0.447 | 68.3906 | 50 | 1.19 | 58.1094 | 58.6094 | 91115.4791 | 0.472 | 68.4 | 49.7906 | 0.59 | 58.1094 | 58.1906 | 46368.0811 | 0.452 | 68.6 | 49.6 | 0.6 | 58.1094 | 58.3 | 47815.8634 | 0.459 | 68.6 | 49.9717 | 1.13 | 58.1094 | 58.2811 | 87863.4091 | 0.449 | 68.5 | 50.3 | 1.06 | 58.1094 | 58.4 | 80390.1301 | 0.442
1647 | -5.25 | 82.8 | 49.7 | 421.7653 | 634.9213 | 68.3093 | 50.0187 | 0.63 | 58 | 58.0187 | 48180.5151 | 0.438 | -0.273 | 67.9093 | 48.6 | 0.78907 | 58 | 57.7 | 63397.1824 | 0.469 | 68.2 | 50.3 | 0.96 | 58 | 58.3 | 72021.5459 | 0.446 | 68.3 | 49.6093 | 1.18 | 58 | 58.4093 | 92422.8177 | 0.471 | 68.3 | 49.7187 | 0.59 | 58 | 58.1093 | 45956.3903 | 0.451 | 68.4093 | 49.6 | 0.6 | 58 | 58.2 | 47482.6818 | 0.458 | 68.5 | 50.6093 | 1.13 | 58 | 58.6093 | 83849.9862 | 0.448 | 68.4093 | 50.3 | 1.06 | 58 | 58.3 | 80233.7734 | 0.44109
1648 | -5.1333 | 82.6092 | 49.6092 | 422.2263 | 628.6014 | 68.0092 | 49.6 | 0.63 | 57.9 | 57.7 | 48424.1057 | 0.43891 | -0.085082 | 67.6 | 48.6 | 0.79 | 57.9 | 57.5 | 62412.4127 | 0.469 | 67.9 | 49.8184 | 0.96 | 57.9 | 57.9092 | 72252.0979 | 0.446 | 67.9092 | 49.3908 | 1.18 | 57.9 | 58.1 | 91836.3111 | 0.471 | 67.9092 | 49.2092 | 0.59 | 57.9 | 57.7 | 46353.3452 | 0.451 | 68.1 | 49.4092 | 0.6 | 57.9 | 57.9092 | 47026.8008 | 0.458 | 68.1092 | 50.0184 | 1.12 | 57.9 | 58.1184 | 84967.9466 | 0.447 | 68.1092 | 50.0092 | 1.06 | 57.9 | 58 | 79933.13 | 0.441
1649 | -5.0167 | 82.5 | 49.4091 | 427.209 | 622.9001 | 67.8 | 49.7909 | 0.63 | 57.7091 | 57.7 | 47457.6584 | 0.439 | 0.097454 | 67.4 | 48.6909 | 0.79 | 57.7091 | 57.4909 | 61517.9035 | 0.47 | 67.6 | 49.4 | 0.96 | 57.7091 | 57.5 | 73019.7714 | 0.446 | 67.7 | 49.4091 | 1.18 | 57.7091 | 58.0091 | 89947.8995 | 0.47009 | 67.7 | 48.7182 | 0.59 | 57.7091 | 57.3091 | 47110.7718 | 0.452 | 67.9 | 49.1091 | 0.6 | 57.7091 | 57.7 | 47186.4127 | 0.458 | 67.9 | 49.6909 | 1.12 | 57.7091 | 57.8 | 85250.4808 | 0.447 | 67.8091 | 49.6 | 1.06 | 57.7091 | 57.6091 | 80387.1559 | 0.441
1650 | -4.9 | 82.209 | 49.4 | 429.409 | 616.6617 | 67.8 | 50.2 | 0.63 | 57.6 | 57.9 | 46257.9434 | 0.439 | 0.097473 | 67.4 | 49.1 | 0.79 | 57.6 | 57.7 | 60051.4496 | 0.47 | 67.6 | 49.409 | 0.96 | 57.6 | 57.509 | 72867.1219 | 0.446 | 67.6 | 49.1 | 1.18 | 57.6 | 57.8 | 91551.4148 | 0.47 | 67.7 | 48.391 | 0.6 | 57.6 | 57.1 | 47940.0647 | 0.453 | 67.8 | 48.9 | 0.6 | 57.6 | 57.509 | 47752.0084 | 0.458 | 67.8 | 50.291 | 1.12 | 57.6 | 58.1 | 82096.9893 | 0.447 | 67.8 | 49.409 | 1.06 | 57.6 | 57.5 | 81192.4158 | 0.441
1651 | -4.7333 | 82 | 49.4 | 428.9911 | 607.9508 | 67.6089 | 50.3 | 0.63 | 57.4 | 57.9 | 45534.6966 | 0.438 | 0.14762 | 67.2 | 49.2 | 0.79 | 57.4 | 57.7 | 59091.8964 | 0.47 | 67.5 | 49.0089 | 0.96 | 57.4 | 57.2089 | 74155.1255 | 0.44691 | 67.5 | 48.5177 | 1.18 | 57.4 | 57.4089 | 93605.6797 | 0.47 | 67.5089 | 48.6 | 0.6 | 57.4 | 57.2 | 47187.8458 | 0.453 | 67.7 | 48.4089 | 0.6 | 57.4 | 57.2089 | 48604.0672 | 0.458 | 67.7089 | 51.0823 | 1.12 | 57.4 | 58.4911 | 77697.1391 | 0.44509 | 67.7 | 49.0089 | 1.06 | 57.4 | 57.3 | 82303.1367 | 0.441
1652 | -4.5667 | 81.7088 | 49.4 | 430.0912 | 599.1575 | 67.3088 | 49.9088 | 0.63 | 57.2088 | 57.5088 | 45708.2435 | 0.437 | 0.0056515 | 66.9088 | 48.5438 | 0.79 | 57.2088 | 57.1263 | 60262.276 | 0.469 | 67.2 | 48.4175 | 0.96 | 57.2088 | 56.8088 | 75564.1428 | 0.447 | 67.2088 | 47.9 | 1.18 | 57.2088 | 57 | 95661.1121 | 0.47 | 67.2088 | 47.8263 | 0.6 | 57.2088 | 56.6175 | 48419.6417 | 0.454 | 67.4088 | 48.1 | 0.6 | 57.2088 | 56.9088 | 48716.0878 | 0.45891 | 67.5 | 51.7 | 1.1109 | 57.2088 | 58.7 | 73496.3776 | 0.44309 | 67.4088 | 49.1912 | 1.06 | 57.2088 | 57.2 | 80605.1763 | 0.442
1653 | -4.4 | 81.5 | 49.1 | 436.5445 | 591.0295 | 67.1 | 49.5086 | 0.63 | 57.0086 | 57.2 | 45989.7091 | 0.437 | -0.22231 | 66.7 | 47.5827 | 0.79 | 57.0086 | 56.4914 | 62850.9695 | 0.47 | 66.9 | 47.6086 | 0.96 | 57.0086 | 56.2086 | 77552.6927 | 0.448 | 66.9086 | 47.7914 | 1.18 | 57.0086 | 56.8 | 94505.1309 | 0.47091 | 66.9086 | 46.6086 | 0.6 | 57.0086 | 55.9 | 50870.185 | 0.455 | 67.1086 | 47.7173 | 0.6 | 57.0086 | 56.6086 | 49045.062 | 0.459 | 67.1086 | 51.1173 | 1.11 | 57.0086 | 58.2086 | 74197.2616 | 0.44109 | 67.1086 | 49.5 | 1.06 | 57.0086 | 57.3 | 77790.1185 | 0.44109
1654 | -4.2333 | 81.2085 | 49 | 441.0574 | 582.9363 | 67 | 49.5 | 0.63 | 56.9 | 57.1 | 45952.2655 | 0.437 | -0.22949 | 66.6 | 47.717 | 0.79 | 56.9 | 56.6085 | 62302.0684 | 0.47 | 66.8 | 47.4915 | 0.97 | 56.9 | 56.1 | 78092.3889 | 0.449 | 66.8 | 48.0085 | 1.18 | 56.9 | 56.9 | 92989.3658 | 0.471 | 66.9 | 46.4915 | 0.6 | 56.9 | 55.8 | 51117.6388 | 0.45691 | 67 | 47 | 0.60915 | 56.9 | 56.2 | 50613.0046 | 0.46 | 67 | 50.417 | 1.1009 | 56.9 | 57.7085 | 76609.1414 | 0.44 | 67 | 49.3085 | 1.06 | 56.9 | 57.1085 | 78163.1654 | 0.441
1655 | -4.0667 | 81 | 48.8 | 445.2907 | 574.8261 | 66.9084 | 49.3084 | 0.63 | 56.7 | 57.0084 | 46105.3849 | 0.436 | -0.2876 | 66.5 | 46.2252 | 0.79 | 56.7 | 55.8084 | 67070.7227 | 0.471 | 66.7 | 47.4084 | 0.97 | 56.7 | 56.1 | 78363.834 | 0.45 | 66.8 | 47.2168 | 1.18 | 56.7 | 56.4084 | 96531.314 | 0.471 | 66.8 | 47.0832 | 0.6 | 56.7 | 56.0916 | 49744.4457 | 0.458 | 67 | 46.6168 | 0.61 | 56.7 | 56.0084 | 51539.6195 | 0.461 | 67 | 49.2336 | 1.1 | 56.7 | 57.0168 | 81699.5139 | 0.439 | 66.9 | 49.0916 | 1.05 | 56.7 | 56.9916 | 78603.2102 | 0.441
1656 | -3.9 | 80.8 | 48.4083 | 454.8011 | 568.2332 | 66.9917 | 48.7083 | 0.63 | 56.5 | 56.6083 | 47815.9687 | 0.436 | -0.47881 | 66.5 | 45.7751 | 0.79 | 56.5 | 55.5834 | 68761.6765 | 0.473 | 66.7 | 47.2917 | 0.97 | 56.5 | 55.9917 | 78695.4888 | 0.451 | 66.7 | 46.6917 | 1.18 | 56.5 | 56.1 | 99275.7444 | 0.471 | 66.8 | 47.6 | 0.6 | 56.5 | 56.4 | 48411.4283 | 0.459 | 66.9917 | 45.9 | 0.61 | 56.5 | 55.6 | 53460.7223 | 0.462 | 66.9 | 47.7166 | 1.1 | 56.5 | 56.2083 | 88316.151 | 0.439 | 66.9 | 49.2166 | 1.05 | 56.5 | 57.0083 | 77678.6016 | 0.44
1657 | -3.8333 | 80.7 | 48.3 | 460.9755 | 565.649 | 67.1918 | 48.2 | 0.63 | 56.5 | 56.4918 | 49515.9845 | 0.436 | -0.31298 | 66.7 | 46.5 | 0.79 | 56.5 | 56.1 | 67229.2771 | 0.474 | 66.8 | 47.9918 | 0.97 | 56.5 | 56.4918 | 76299.1466 | 0.451 | 66.8918 | 47.1837 | 1.18 | 56.5 | 56.4 | 97621.2984 | 0.472 | 66.9918 | 47.8 | 0.6 | 56.5 | 56.5918 | 48422.492 | 0.459 | 67.1 | 46.0918 | 0.61 | 56.5 | 55.7918 | 53582.4034 | 0.463 | 67.0918 | 47.2918 | 1.1 | 56.5 | 55.9918 | 91331.8055 | 0.439 | 67 | 48.7082 | 1.05 | 56.5 | 56.8 | 80428.1504 | 0.44
1658 | -3.7667 | 80.6 | 48.3 | 460.1564 | 562.3564 | 67.3 | 48.3 | 0.63 | 56.4 | 56.6 | 49467.0029 | 0.436 | -0.36489 | 66.8 | 46.5839 | 0.79 | 56.4 | 56.1919 | 67203.9192 | 0.474 | 67 | 48.2161 | 0.97 | 56.4 | 56.7 | 76147.1765 | 0.451 | 67 | 47.6919 | 1.18 | 56.4 | 56.8 | 95839.9968 | 0.47108 | 67.1 | 47.3161 | 0.6 | 56.4 | 56.4081 | 49907.8759 | 0.458 | 67.3 | 46.7839 | 0.61 | 56.4 | 56.2919 | 52205.3546 | 0.464 | 67.2919 | 47.5 | 1.11 | 56.4 | 56.2 | 91198.5905 | 0.44 | 67.2 | 48.5919 | 1.05 | 56.4 | 56.7 | 81874.4414 | 0.439
1659 | -3.7 | 80.5 | 48.5 | 456.1397 | 558.3635 | 67.1079 | 48.2079 | 0.62079 | 56.3 | 56.5 | 49295.9106 | 0.435 | -0.45532 | 66.7 | 47.1079 | 0.79 | 56.3 | 56.4 | 65023.4372 | 0.474 | 66.9079 | 47.6079 | 0.97 | 56.3 | 56.3079 | 78491.9593 | 0.451 | 67 | 47.5159 | 1.18 | 56.3 | 56.6159 | 96410.4053 | 0.471 | 67 | 46.5 | 0.6 | 56.3 | 55.9 | 51726.5847 | 0.459 | 67.2 | 47.3 | 0.61 | 56.3 | 56.5 | 50589.1687 | 0.464 | 67.2 | 47.7 | 1.11 | 56.3 | 56.3 | 89982.1935 | 0.44 | 67.2 | 48.7 | 1.05 | 56.3 | 56.8 | 81134.3239 | 0.43808
1660 | -3.6333 | 80.4 | 48.4 | 457.353 | 554.8548 | 66.9 | 48.0078 | 0.62 | 56.2 | 56.3 | 49277.7522 | 0.435 | -0.23889 | 66.5 | 46.8078 | 0.79 | 56.2 | 56.1078 | 65520.8111 | 0.474 | 66.7078 | 46.9157 | 0.97 | 56.2 | 55.9078 | 80293.0928 | 0.451 | 66.8 | 47.2843 | 1.18 | 56.2 | 56.4 | 96439.6683 | 0.47 | 66.8 | 46.4 | 0.6 | 56.2 | 55.8 | 51552.4352 | 0.459 | 67 | 47.3078 | 0.61 | 56.2 | 56.4078 | 50046.5931 | 0.463 | 67 | 47.9 | 1.11 | 56.2 | 56.3 | 88233.4615 | 0.44 | 66.9078 | 48.3157 | 1.05 | 56.2 | 56.5078 | 81594.712 | 0.438
1661 | -3.5667 | 80.3 | 48.3 | 460.9614 | 551.7463 | 66.8 | 48 | 0.62 | 56.2 | 56.2 | 49213.8546 | 0.435 | -0.0018458 | 66.4 | 46.6923 | 0.79 | 56.2 | 56.0923 | 65562.5167 | 0.47492 | 66.6 | 46.8769 | 0.97 | 56.2 | 55.7923 | 80161.2307 | 0.452 | 66.7 | 47.9 | 1.18 | 56.2 | 56.7 | 92514.6307 | 0.47 | 66.7 | 46.4923 | 0.61 | 56.2 | 55.8 | 51209.9916 | 0.46 | 66.9 | 47.4923 | 0.61 | 56.2 | 56.4923 | 49302.5852 | 0.463 | 66.9 | 47.9923 | 1.11 | 56.2 | 56.3 | 87352.4503 | 0.44 | 66.8 | 47.9 | 1.05 | 56.2 | 56.2 | 82942.3475 | 0.438
1662 | -3.5 | 80.3 | 48.3924 | 458.8835 | 548.8 | 66.8 | 48 | 0.62 | 56.1 | 56.1076 | 49084.3081 | 0.435 | -0.20739 | 66.4 | 47.2848 | 0.79 | 56.1 | 56.3 | 63500.4466 | 0.47408 | 66.6 | 47.9848 | 0.97 | 56.1 | 56.3924 | 75576.8961 | 0.452 | 66.6 | 48.0924 | 1.18 | 56.1 | 56.8 | 91163.6445 | 0.469 | 66.6076 | 46.6 | 0.61 | 56.1 | 55.8 | 50783.6377 | 0.461 | 66.8 | 47.8076 | 0.61 | 56.1 | 56.6 | 48266.1456 | 0.46208 | 66.8 | 48.3848 | 1.1 | 56.1 | 56.4924 | 85232.1837 | 0.44 | 66.8 | 48.1848 | 1.05 | 56.1 | 56.2924 | 81324.6483 | 0.438
1663 | -3.5167 | 80.3 | 48.6 | 451.9197 | 548.7075 | 66.5075 | 48.1925 | 0.62 | 56.1 | 56.1925 | 47838.2011 | 0.435 | -0.35239 | 66.1075 | 47.3075 | 0.79 | 56.1 | 56.2075 | 62556.6791 | 0.474 | 66.4 | 47.8224 | 0.97 | 56.1 | 56.215 | 75266.8371 | 0.451 | 66.4075 | 48.685 | 1.18 | 56.1 | 56.9925 | 87040.0486 | 0.468 | 66.4075 | 46.985 | 0.61 | 56.1 | 55.9925 | 49373.8509 | 0.461 | 66.6075 | 47.215 | 0.61 | 56.1 | 56.115 | 49401.4282 | 0.462 | 66.6075 | 48.2224 | 1.1 | 56.1 | 56.315 | 84916.7877 | 0.439 | 66.6 | 48.6075 | 1.05 | 56.1 | 56.5 | 78560.5723 | 0.437
1664 | -3.5333 | 80.3 | 48.6 | 449.6411 | 549.1779 | 66.3 | 48.5074 | 0.62 | 56.2 | 56.2074 | 46397.6248 | 0.435 | -0.49796 | 65.9 | 46.4147 | 0.79 | 56.2 | 55.7074 | 64519.8107 | 0.474 | 66.1074 | 47.1926 | 0.97 | 56.2 | 55.7 | 76944.1319 | 0.452 | 66.2 | 49.5 | 1.17 | 56.2 | 57.3 | 81618.7133 | 0.46607 | 66.2 | 47.4074 | 0.61 | 56.2 | 56.1 | 47562.3157 | 0.461 | 66.3074 | 46.2074 | 0.61 | 56.2 | 55.5074 | 51153.2804 | 0.462 | 66.4 | 47.5853 | 1.1 | 56.2 | 55.8 | 86741.4392 | 0.439 | 66.3074 | 49.1779 | 1.04 | 56.2 | 56.6853 | 74978.2209 | 0.437
1665 | -3.55 | 80.3 | 48.6 | 451.7725 | 549.9928 | 66.3 | 48.3928 | 0.62 | 56.2 | 56.1928 | 46583.2557 | 0.435 | -0.93041 | 65.9 | 46.6783 | 0.8 | 56.2 | 55.7855 | 63922.4449 | 0.475 | 66 | 47.9855 | 0.97 | 56.2 | 56.1855 | 73251.7166 | 0.452 | 66.1 | 49.7 | 1.17 | 56.2 | 57.3 | 79952.3731 | 0.465 | 66.1 | 47.4 | 0.61 | 56.2 | 56 | 47550.3444 | 0.461 | 66.3 | 45.8072 | 0.61 | 56.2 | 55.3 | 52177.0305 | 0.463 | 66.3 | 48.6783 | 1.1 | 56.2 | 56.3928 | 81148.0109 | 0.44 | 66.2 | 50.1 | 1.04 | 56.2 | 57.1 | 70380.2138 | 0.43507
1666 | -3.5667 | 80.4 | 48.9929 | 442.4212 | 549.8071 | 66.1 | 48.9857 | 0.62 | 56.2 | 56.4 | 44695.34 | 0.435 | -0.44934 | 65.7 | 48.3715 | 0.8 | 56.2 | 56.5857 | 57687.0124 | 0.47507 | 65.9071 | 48.6 | 0.97 | 56.2 | 56.4071 | 70448.9567 | 0.452 | 66 | 49.4071 | 1.16 | 56.2 | 57.1071 | 80598.0984 | 0.463 | 66 | 47.1143 | 0.61 | 56.2 | 55.8071 | 47855.7758 | 0.462 | 66.2 | 45.9857 | 0.61 | 56.2 | 55.3929 | 51489.9205 | 0.465 | 66.2 | 49.0214 | 1.1 | 56.2 | 56.5143 | 79060.5514 | 0.439 | 66.1071 | 49.3214 | 1.04 | 56.2 | 56.6143 | 72980.7895 | 0.434
1667 | -3.5833 | 80.4 | 49.007 | 437.5649 | 549.986 | 65.807 | 49.207 | 0.62 | 56.2 | 56.407 | 43269.3538 | 0.43407 | 0.073105 | 65.407 | 49.414 | 0.79 | 56.2 | 57.007 | 53071.4527 | 0.47407 | 65.7 | 49.3649 | 0.97 | 56.2 | 56.686 | 66217.4481 | 0.452 | 65.707 | 49.293 | 1.16 | 56.2 | 56.893 | 79464.8623 | 0.462 | 65.707 | 46.8 | 0.61 | 56.2 | 55.6 | 48049.837 | 0.462 | 65.9 | 46.893 | 0.61 | 56.2 | 55.7 | 48601.6098 | 0.466 | 65.907 | 48.1 | 1.1 | 56.2 | 55.9 | 82017.9056 | 0.439 | 65.9 | 48.693 | 1.04 | 56.2 | 56.1 | 74702.4834 | 0.434
1668 | -3.6 | 80.4931 | 49.0931 | 438.6242 | 551.6241 | 65.7 | 48.9069 | 0.62 | 56.3 | 56.2 | 43813.7635 | 0.434 | -0.12455 | 65.3 | 49.5862 | 0.79 | 56.3 | 56.9931 | 52127.1069 | 0.473 | 65.5 | 50.7069 | 0.97 | 56.3 | 57.4 | 59951.6653 | 0.45007 | 65.6 | 49.7069 | 1.16 | 56.3 | 57.0069 | 76554.9701 | 0.461 | 65.6 | 47.4862 | 0.61 | 56.3 | 55.8931 | 46084.6021 | 0.463 | 65.8 | 47.5931 | 0.61 | 56.3 | 56 | 46677.7218 | 0.466 | 65.8 | 48.1069 | 1.1 | 56.3 | 55.8069 | 81569.3348 | 0.439 | 65.7 | 49.2931 | 1.04 | 56.3 | 56.4 | 71504.9512 | 0.434
1669 | -3.7333 | 80.6932 | 49.3 | 430.7204 | 557.6118 | 65.5068 | 48.2136 | 0.62 | 56.4 | 55.8068 | 45068.2778 | 0.435 | 0.019048 | 65.1068 | 50.1 | 0.79 | 56.4 | 57.2 | 49728.1833 | 0.472 | 65.3068 | 50.5932 | 0.97 | 56.4 | 57.2 | 59545.8098 | 0.449 | 65.4 | 49.4932 | 1.16 | 56.4 | 56.8 | 76652.0309 | 0.46 | 65.4 | 48.4932 | 0.61 | 56.4 | 56.3932 | 43078.3572 | 0.464 | 65.6 | 47.9 | 0.61 | 56.4 | 56.2 | 45288.9222 | 0.467 | 65.6 | 46.9339 | 1.11 | 56.4 | 55.2136 | 86037.1321 | 0.44 | 65.5068 | 49.4068 | 1.04 | 56.4 | 56.4 | 70012.7932 | 0.434
1670 | -3.8667 | 80.8933 | 49.2 | 433.4467 | 564.8 | 65.6 | 47.8933 | 0.63 | 56.5933 | 55.6 | 46233.8814 | 0.436 | 0.15707 | 65.2 | 50.1933 | 0.79 | 56.5933 | 57.2933 | 49416.7726 | 0.471 | 65.3 | 51.5733 | 0.96 | 56.5933 | 57.6867 | 55340.0163 | 0.448 | 65.3 | 50.28 | 1.15 | 56.5933 | 57.1933 | 72515.7376 | 0.45907 | 65.4 | 48.8067 | 0.61 | 56.5933 | 56.5 | 42471.7598 | 0.464 | 65.6 | 47.9067 | 0.61 | 56.5933 | 56.2 | 45419.7025 | 0.467 | 65.5933 | 46.1867 | 1.11 | 56.5933 | 54.7867 | 90089.7856 | 0.44293 | 65.5 | 49.4933 | 1.04 | 56.5933 | 56.4 | 69667.5261 | 0.434
1671 | -4 | 81.0934 | 49.3934 | 430.5442 | 571.4214 | 65.8934 | 48.4 | 0.63 | 56.7 | 56 | 45865.7022 | 0.437 | 0.093003 | 65.4934 | 50.1197 | 0.79 | 56.7 | 57.3131 | 50423.0576 | 0.47 | 65.5 | 52.5066 | 0.96 | 56.7 | 58.3 | 52255.8997 | 0.44507 | 65.5934 | 51.3 | 1.15 | 56.7 | 57.8934 | 68483.2225 | 0.458 | 65.6934 | 48.7869 | 0.61 | 56.7 | 56.6869 | 43008.3009 | 0.464 | 65.8934 | 47.9934 | 0.62 | 56.7 | 56.3934 | 45830.2069 | 0.468 | 65.7934 | 48.1541 | 1.12 | 56.7 | 55.9738 | 82522.0949 | 0.445 | 65.7934 | 49.6066 | 1.04 | 56.7 | 56.6066 | 69956.519 | 0.434
1672 | -4.1333 | 81.2936 | 49.6936 | 421.3837 | 577.2228 | 65.8 | 48.4936 | 0.63 | 56.8936 | 56.0936 | 45461.4525 | 0.438 | 0.27532 | 65.4 | 48.5193 | 0.79 | 56.8936 | 56.4129 | 55579.3767 | 0.46994 | 65.6 | 52.0064 | 0.95064 | 56.8936 | 58.0064 | 54184.176 | 0.44306 | 65.6064 | 51.3064 | 1.15 | 56.8936 | 57.8064 | 68845.9473 | 0.45606 | 65.7 | 49.3 | 0.61 | 56.8936 | 56.9 | 41819.9308 | 0.464 | 65.8064 | 48.4 | 0.62 | 56.8936 | 56.6 | 44818.9852 | 0.468 | 65.9 | 50.3871 | 1.12 | 56.8936 | 57.2936 | 72354.3623 | 0.445 | 65.8 | 49.4936 | 1.04 | 56.8936 | 56.5936 | 70802.1681 | 0.43494
1673 | -4.2667 | 81.4937 | 49.7 | 419.1874 | 583.6115 | 65.7 | 48.8937 | 0.63 | 57 | 56.2937 | 44340.053 | 0.43994 | 0.15971 | 65.3 | 47.981 | 0.79 | 57 | 56.0937 | 57036.7023 | 0.471 | 65.4063 | 52.381 | 0.95 | 57 | 58.1874 | 51852.7853 | 0.442 | 65.5 | 50.8063 | 1.14 | 57 | 57.5063 | 70065.737 | 0.455 | 65.5063 | 49.1 | 0.61 | 57 | 56.7 | 41877.7034 | 0.464 | 65.7 | 48.4 | 0.62 | 57 | 56.5 | 44659.813 | 0.469 | 65.7 | 50.5126 | 1.12 | 57 | 57.2126 | 71091.7849 | 0.445 | 65.7 | 50.0937 | 1.04 | 57 | 56.8937 | 67741.3069 | 0.435
1674 | -4.4 | 81.7 | 49.8 | 416.5558 | 590.6883 | 65.7 | 49.0938 | 0.63 | 57.2 | 56.4 | 44122.9657 | 0.44094 | 0.060883 | 65.3 | 49 | 0.79 | 57.2 | 56.7 | 53887.6983 | 0.472 | 65.4938 | 52.631 | 0.95 | 57.2 | 58.2186 | 50769.5144 | 0.44 | 65.5 | 49.9248 | 1.14 | 57.2 | 57.0124 | 74263.233 | 0.455 | 65.6 | 49.3938 | 0.61 | 57.2 | 56.9 | 41371.6215 | 0.46494 | 65.7 | 48.4 | 0.62 | 57.2 | 56.5938 | 44741.3472 | 0.47 | 65.7 | 50.1876 | 1.12 | 57.2 | 57.0938 | 72701.1697 | 0.445 | 65.7 | 50.5938 | 1.04 | 57.2 | 57.1 | 65765.4718 | 0.435
1675 | -4.5833 | 81.9939 | 49.7061 | 416.8208 | 600.3721 | 65.9 | 49.2939 | 0.63 | 57.4 | 56.6939 | 44024.3603 | 0.442 | 0.25629 | 65.5 | 49.5878 | 0.79 | 57.4 | 57.0939 | 52647.4441 | 0.472 | 65.5 | 51.4878 | 0.95 | 57.4 | 57.5939 | 55670.9722 | 0.439 | 65.6 | 48.9939 | 1.14 | 57.4 | 56.5939 | 79411.3076 | 0.45594 | 65.7 | 49.7939 | 0.61 | 57.4 | 57.1939 | 40794.1654 | 0.465 | 65.8939 | 48.5 | 0.62 | 57.4 | 56.6939 | 44983.0712 | 0.47094 | 65.8 | 50.5939 | 1.12 | 57.4 | 57.3939 | 71134.8 | 0.445 | 65.7939 | 50.5061 | 1.04 | 57.4 | 57.1061 | 66483.8475 | 0.435
1676 | -4.7667 | 82.294 | 49.8 | 418.1717 | 610.2925 | 66.394 | 50.2881 | 0.64 | 57.6 | 57.3881 | 42707.434 | 0.443 | -0.032531 | 65.994 | 50.8821 | 0.79 | 57.6 | 57.9881 | 49827.3329 | 0.473 | 65.894 | 51.906 | 0.94 | 57.6 | 58.006 | 55478.2463 | 0.438 | 65.994 | 49.4 | 1.15 | 57.6 | 56.994 | 79529.1002 | 0.457 | 66.194 | 49.906 | 0.61 | 57.6 | 57.5 | 41541.898 | 0.465 | 66.294 | 48.694 | 0.62 | 57.6 | 56.994 | 45813.5368 | 0.472 | 66.194 | 50.606 | 1.12 | 57.6 | 57.506 | 72873.6208 | 0.445 | 66.194 | 51.0761 | 1.04 | 57.6 | 57.5881 | 65851.9563 | 0.436
1677 | -4.95 | 82.5 | 50.0941 | 411.0586 | 619.2946 | 66.6941 | 51.3883 | 0.64 | 57.8 | 58.1941 | 40500.232 | 0.443 | -0.54311 | 66.2941 | 51.8 | 0.79 | 57.8 | 58.6 | 47718.7128 | 0.47106 | 66.3 | 51.4059 | 0.94 | 57.8 | 57.9941 | 58585.6845 | 0.438 | 66.3941 | 49.6 | 1.15 | 57.8 | 57.2941 | 80497.4408 | 0.45794 | 66.4941 | 50.1824 | 0.61 | 57.8 | 57.7883 | 41642.1147 | 0.46594 | 66.6 | 48.8941 | 0.62 | 57.8 | 57.2941 | 46131.9503 | 0.47294 | 66.5941 | 51.0766 | 1.12 | 57.8 | 57.9824 | 72681.7697 | 0.445 | 66.5 | 52 | 1.04 | 57.8 | 58.3 | 63119.2921 | 0.435
1678 | -5.1333 | 82.8 | 50.2943 | 405.1976 | 628.0024 | 66.7 | 51.9 | 0.63 | 58 | 58.5 | 39283.4178 | 0.442 | -0.20324 | 66.3 | 52.1885 | 0.79 | 58 | 58.7943 | 46609.2498 | 0.47006 | 66.5 | 51.3 | 0.94 | 58 | 57.9 | 59941.1689 | 0.438 | 66.5 | 49.8 | 1.15 | 58 | 57.4943 | 80359.4231 | 0.458 | 66.6 | 51.6828 | 0.61 | 58 | 58.5885 | 38234.1889 | 0.465 | 66.8 | 49.0057 | 0.62 | 58 | 57.4 | 46127.0176 | 0.473 | 66.7 | 52.5885 | 1.12 | 58 | 58.8943 | 65861.1749 | 0.444 | 66.7 | 51.7057 | 1.04 | 58 | 58.2057 | 65156.8653 | 0.434
1679 | -5.3167 | 83.0944 | 50.4944 | 398.9338 | 636.5987 | 66.7 | 51.6113 | 0.63 | 58.2 | 58.3 | 39776.5366 | 0.441 | 0.59731 | 66.3 | 52.5056 | 0.79 | 58.2 | 59 | 45076.6634 | 0.469 | 66.4 | 51.1944 | 0.94 | 58.2 | 57.8944 | 60093.7731 | 0.438 | 66.5 | 49.7056 | 1.15 | 58.2 | 57.4056 | 80849.1613 | 0.459 | 66.5 | 52.2056 | 0.61 | 58.2 | 58.8056 | 36653.0019 | 0.464 | 66.7 | 48.5113 | 0.62 | 58.2 | 57.1056 | 47366.4451 | 0.474 | 66.7 | 52.6169 | 1.11 | 58.2 | 58.8113 | 65375.2904 | 0.443 | 66.7 | 50.7113 | 1.04 | 58.2 | 57.6113 | 69444.2519 | 0.43494
1680 | -5.5 | 83.3 | 50.2055 | 403.0953 | 645.7339 | 66.7945 | 51.011 | 0.63 | 58.4 | 58 | 41789.2481 | 0.442 | 1.5152 | 66.3945 | 52.011 | 0.78 | 58.4 | 58.7055 | 47195.3586 | 0.468 | 66.4 | 51.4055 | 0.94 | 58.4 | 58 | 59220.6692 | 0.43894 | 66.5 | 49.6945 | 1.16 | 58.4 | 57.3945 | 81169.2614 | 0.46094 | 66.5945 | 51.6055 | 0.61 | 58.4 | 58.6 | 38106.6497 | 0.46306 | 66.7945 | 47.9055 | 0.63 | 58.4 | 56.9 | 49309.7557 | 0.476 | 66.7 | 52.189 | 1.11 | 58.4 | 58.5945 | 67467.9795 | 0.442 | 66.6945 | 49.3165 | 1.04 | 58.4 | 56.811 | 75710.0174 | 0.436
1681 | -5.5833 | 83.4 | 50.1 | 410.0784 | 651.3461 | 67.3946 | 50.9946 | 0.63 | 58.4946 | 58.1946 | 43544.4446 | 0.442 | 1.5035 | 66.9946 | 51.2108 | 0.78 | 58.4946 | 58.6 | 51501.5494 | 0.468 | 66.8946 | 51.5 | 0.95 | 58.4946 | 58.2946 | 60850.7331 | 0.439 | 66.9892 | 50.7838 | 1.16 | 58.4946 | 58.2892 | 78262.1212 | 0.462 | 67.0946 | 51.3108 | 0.61 | 58.4946 | 58.6054 | 40198.6469 | 0.463 | 67.2946 | 48.1946 | 0.63 | 58.4946 | 57.2946 | 50362.6868 | 0.478 | 67.1946 | 53.2892 | 1.11 | 58.4946 | 59.3946 | 64496.3188 | 0.44105 | 67.0946 | 48.9892 | 1.05 | 58.4946 | 56.9892 | 79357.3413 | 0.43895
1682 | -5.6667 | 83.5947 | 50.2947 | 406.6686 | 655.7578 | 67.8 | 51.3947 | 0.63 | 58.5947 | 58.6 | 43517.5047 | 0.442 | 0.99762 | 67.3947 | 50.5053 | 0.78 | 58.5947 | 58.4 | 55119.5648 | 0.468 | 67.3947 | 51.6947 | 0.95 | 58.5947 | 58.5947 | 62051.7043 | 0.439 | 67.4947 | 51.8 | 1.16 | 58.5947 | 59 | 75913.2749 | 0.46105 | 67.5947 | 51.3894 | 0.61 | 58.5947 | 58.8894 | 41293.5192 | 0.463 | 67.7947 | 48.5947 | 0.63 | 58.5947 | 57.7947 | 50637.8478 | 0.48 | 67.6947 | 53.7 | 1.1005 | 58.5947 | 59.8 | 64800.2322 | 0.44 | 67.6947 | 49.6053 | 1.05 | 58.5947 | 57.6 | 79359.0657 | 0.44
1683 | -5.75 | 83.6948 | 50.4 | 400.5207 | 659.4587 | 67.8 | 51.4052 | 0.63 | 58.6 | 58.6052 | 43587.8295 | 0.442 | 1.0302 | 67.4 | 50.4948 | 0.78 | 58.6 | 58.4 | 55366.3445 | 0.468 | 67.6 | 51.1207 | 0.95 | 58.6 | 58.3155 | 65010.5666 | 0.439 | 67.6 | 51.2155 | 1.16 | 58.6 | 58.8052 | 79426.8383 | 0.461 | 67.7 | 52 | 0.61 | 58.6 | 59.2948 | 39722.6014 | 0.462 | 67.8052 | 48.8 | 0.63 | 58.6 | 57.9 | 50439.7979 | 0.481 | 67.8 | 52.331 | 1.1 | 58.6 | 59.1207 | 71506.8903 | 0.438 | 67.8 | 49.5897 | 1.06 | 58.6 | 57.5948 | 80575.731 | 0.442
1684 | -5.8333 | 83.8 | 50.105 | 406.1536 | 664.6344 | 67.9 | 51.1 | 0.63 | 58.7 | 58.5 | 44664.259 | 0.442 | 0.80744 | 67.495 | 50.505 | 0.78 | 58.7 | 58.5 | 55725.0007 | 0.468 | 67.595 | 49.605 | 0.95 | 58.7 | 57.5 | 71121.3179 | 0.44 | 67.6 | 50.295 | 1.16 | 58.7 | 58.295 | 83686.6031 | 0.461 | 67.7 | 52.2 | 0.61 | 58.7 | 59.3 | 39384.0689 | 0.461 | 67.895 | 48.7 | 0.63 | 58.7 | 57.9 | 50902.1802 | 0.482 | 67.8 | 49.8101 | 1.1 | 58.7 | 57.705 | 82997.5851 | 0.438 | 67.8 | 50.1 | 1.06 | 58.7 | 57.9 | 78400.3563 | 0.443
1685 | -5.9167 | 83.9 | 49.8049 | 417.3655 | 670.8408 | 68.5901 | 51.3 | 0.64 | 58.8 | 58.9 | 45930.4769 | 0.442 | 0.34678 | 68.1901 | 50.8852 | 0.78 | 58.8 | 58.9901 | 56588.9496 | 0.469 | 67.9951 | 50.2803 | 0.95 | 58.8 | 58.0852 | 70619.4027 | 0.442 | 68.0951 | 50.7951 | 1.16 | 58.8 | 58.7951 | 83888.529 | 0.462 | 68.2901 | 52.6901 | 0.61 | 58.8 | 59.8901 | 39507.8154 | 0.46 | 68.4901 | 49.6753 | 0.64 | 58.8 | 58.6852 | 50012.7231 | 0.483 | 68.2951 | 49.3 | 1.11 | 58.8 | 57.6 | 88026.5757 | 0.44 | 68.2901 | 50.6901 | 1.06 | 58.8 | 58.4901 | 78090.6942 | 0.444
1686 | -6 | 84.0952 | 50.1952 | 410.1397 | 674.8711 | 69 | 51.3952 | 0.63 | 58.9 | 59.1952 | 46903.8904 | 0.442 | -0.53149 | 68.6 | 51.8 | 0.78 | 58.9 | 59.6952 | 55169.369 | 0.468 | 68.6952 | 51.9904 | 0.95 | 58.9 | 59.3904 | 66265.5764 | 0.442 | 68.6952 | 51.1952 | 1.16 | 58.9 | 59.2952 | 84755.3864 | 0.462 | 68.8952 | 52.8096 | 0.6 | 58.9 | 60.2 | 40334.5762 | 0.45805 | 69 | 51 | 0.63048 | 58.9 | 59.7 | 47889.5657 | 0.483 | 68.9952 | 49.8856 | 1.11 | 58.9 | 58.2904 | 88525.7015 | 0.442 | 68.8952 | 51.8904 | 1.06 | 58.9 | 59.4904 | 75506.4005 | 0.444
1687 | -6.0833 | 84.2 | 50.5953 | 398.7893 | 677.5718 | 68.8047 | 51.3047 | 0.63 | 59 | 59.0047 | 46482.1304 | 0.442 | -0.53147 | 68.4047 | 51.5047 | 0.78 | 59 | 59.4047 | 55205.8905 | 0.467 | 68.7047 | 51.7188 | 0.95 | 59 | 59.2141 | 67526.7347 | 0.442 | 68.8 | 51.2094 | 1.16 | 59 | 59.3047 | 85020.7078 | 0.461 | 68.8 | 51.8094 | 0.6 | 59 | 59.5094 | 42675.5803 | 0.457 | 68.9047 | 51.0953 | 0.63 | 59 | 59.7 | 47183.686 | 0.48105 | 69 | 51.1859 | 1.11 | 59 | 58.9953 | 82970.046 | 0.442 | 69 | 52.1094 | 1.06 | 59 | 59.5094 | 74856.2467 | 0.443
1688 | -6.1667 | 84.3 | 50.5 | 398.0266 | 681.3542 | 68.5 | 51 | 0.63 | 59.1 | 58.7046 | 46405.3746 | 0.442 | 0.63938 | 68.1 | 51.3954 | 0.78 | 59.1 | 59.1954 | 54669.9578 | 0.467 | 68.3046 | 50.0092 | 0.95 | 59.1 | 58.1046 | 72874.7676 | 0.442 | 68.4 | 50.5 | 1.16 | 59.1 | 58.7 | 86685.8883 | 0.461 | 68.4 | 50.8046 | 0.6 | 59.1 | 58.8046 | 44257.881 | 0.457 | 68.6 | 51.3046 | 0.63 | 59.1 | 59.6046 | 45688.3415 | 0.48005 | 68.6046 | 50.9229 | 1.11 | 59.1 | 58.7138 | 81894.9803 | 0.442 | 68.6 | 50.4229 | 1.06 | 59.1 | 58.5092 | 80184.1163 | 0.443
1689 | -6.25 | 84.4 | 50.1 | 409.2793 | 687.3419 | 68.7955 | 50.8045 | 0.64 | 59.2 | 58.8 | 47926.1689 | 0.443 | 1.0737 | 68.3955 | 51.8911 | 0.78 | 59.2 | 59.5955 | 53954.8883 | 0.467 | 68.3 | 50.0866 | 0.95955 | 59.2 | 58.1911 | 72715.0369 | 0.44396 | 68.3955 | 50.7955 | 1.16 | 59.2 | 58.8955 | 85376.0369 | 0.46196 | 68.4955 | 50.8955 | 0.6 | 59.2 | 58.9911 | 44282.9666 | 0.457 | 68.6955 | 51.8821 | 0.63 | 59.2 | 59.8911 | 44561.6262 | 0.48 | 68.6 | 49.6045 | 1.11 | 59.2 | 58.0955 | 88310.3802 | 0.443 | 68.5955 | 49.7866 | 1.06 | 59.2 | 58.0911 | 83548.8236 | 0.44496
1690 | -6.3333 | 84.5956 | 50.1956 | 410.9045 | 692.4695 | 69.4956 | 50.5 | 0.64 | 59.3 | 58.9 | 50452.0007 | 0.443 | 0.44856 | 69 | 52.7913 | 0.78 | 59.3 | 60.2956 | 53020.1978 | 0.466 | 68.9956 | 51.6869 | 0.96 | 59.3 | 59.3913 | 69230.0221 | 0.445 | 69.0913 | 51.3956 | 1.16 | 59.3 | 59.4956 | 85685.3075 | 0.462 | 69.1956 | 51.8956 | 0.6 | 59.3 | 59.7956 | 43475.2569 | 0.457 | 69.3956 | 53.0044 | 0.63 | 59.3 | 60.8956 | 43060.2573 | 0.47804 | 69.2913 | 50.2869 | 1.12 | 59.3 | 58.6913 | 88765.5954 | 0.445 | 69.1956 | 50.5044 | 1.07 | 59.3 | 58.8044 | 83407.3403 | 0.446
1691 | -6.4167 | 84.6958 | 50.5958 | 398.6593 | 695.5746 | 69.5042 | 50.5958 | 0.64 | 59.4 | 59 | 50497.7051 | 0.444 | 0.201 | 69.1 | 52.5169 | 0.78 | 59.4 | 60.2085 | 53703.4723 | 0.464 | 69.3 | 52.0042 | 0.96 | 59.4 | 59.7042 | 69335.6765 | 0.444 | 69.4 | 51.0085 | 1.16 | 59.4 | 59.4085 | 88986.6845 | 0.461 | 69.4 | 52.1042 | 0.6 | 59.4 | 60 | 43509.8669 | 0.456 | 69.6 | 52.5 | 0.63 | 59.4 | 60.6042 | 44785.0547 | 0.476 | 69.6 | 51.2958 | 1.12 | 59.4 | 59.4958 | 85396.6529 | 0.445 | 69.5 | 50.8788 | 1.07 | 59.4 | 59.1873 | 83488.7394 | 0.446
1692 | -6.5 | 84.8 | 50.5 | 398.4835 | 699.467 | 69.3041 | 50.4082 | 0.64 | 59.5 | 58.8041 | 50453.8456 | 0.44496 | -0.082512 | 68.9 | 51.4 | 0.78 | 59.5 | 59.5 | 56705.4611 | 0.463 | 69.1041 | 50.5165 | 0.96 | 59.5 | 58.8082 | 74275.3346 | 0.444 | 69.2 | 49.7124 | 1.16 | 59.5 | 58.7041 | 94297.6886 | 0.46196 | 69.2 | 51.1124 | 0.6 | 59.5 | 59.3082 | 45313.673 | 0.456 | 69.4 | 52.5918 | 0.62 | 59.5 | 60.5959 | 43718.1459 | 0.47404 | 69.4041 | 51.3082 | 1.12 | 59.5 | 59.4041 | 84600.8812 | 0.445 | 69.4 | 51.7082 | 1.07 | 59.5 | 59.6041 | 78954.5379 | 0.446
1693 | -6.5833 | 84.9 | 50.204 | 405.1959 | 704.8519 | 69.496 | 50.688 | 0.64 | 59.6 | 59.092 | 50281.8838 | 0.446 | 0.25416 | 69.096 | 51.696 | 0.78 | 59.6 | 59.696 | 56271.351 | 0.463 | 69.1 | 49.792 | 0.96 | 59.6 | 58.396 | 77450.06 | 0.44596 | 69.1 | 49.492 | 1.16 | 59.6 | 58.592 | 95624.4451 | 0.463 | 69.296 | 50.496 | 0.6 | 59.6 | 59 | 47115.982 | 0.456 | 69.4 | 53.3 | 0.62 | 59.6 | 60.9 | 41908.9015 | 0.47204 | 69.396 | 50.408 | 1.12 | 59.6 | 58.808 | 88924.2399 | 0.446 | 69.3 | 51.296 | 1.07 | 59.6 | 59.296 | 80653.8859 | 0.44696
1694 | -6.6667 | 85.0961 | 50.2961 | 408.1583 | 710.165 | 70.0961 | 52.0922 | 0.64 | 59.6961 | 60.0961 | 48080.2161 | 0.446 | -0.035661 | 69.5961 | 51.9078 | 0.77039 | 59.6961 | 60.1039 | 57231.9615 | 0.463 | 69.5961 | 50.9883 | 0.96 | 59.6961 | 59.2922 | 74879.3643 | 0.447 | 69.5961 | 50.6922 | 1.17 | 59.6961 | 59.4922 | 92534.416 | 0.464 | 69.7961 | 50.8961 | 0.6 | 59.6961 | 59.4961 | 47548.0558 | 0.457 | 69.9961 | 53.3039 | 0.62 | 59.6961 | 61.1961 | 43131.3896 | 0.47004 | 69.8922 | 50.0922 | 1.12 | 59.6961 | 58.8961 | 92997.2643 | 0.447 | 69.7961 | 51.5039 | 1.07 | 59.6961 | 59.7 | 81638.9045 | 0.447
1695 | -6.75 | 85.2 | 50.5 | 401.5377 | 713.8736 | 70.2 | 52.3038 | 0.64 | 59.7962 | 60.3 | 47978.5969 | 0.445 | 0.18211 | 69.8 | 50.9075 | 0.77 | 59.7962 | 59.6038 | 61067.1314 | 0.462 | 69.9 | 51.9925 | 0.96 | 59.7962 | 59.9962 | 72337.6839 | 0.447 | 70 | 51.2 | 1.17 | 59.7962 | 59.9 | 91468.9623 | 0.464 | 70.1 | 50.9 | 0.6 | 59.7962 | 59.7 | 48056.2972 | 0.457 | 70.2962 | 52.1189 | 0.62 | 59.7962 | 60.6075 | 46774.3778 | 0.46804 | 70.2 | 50.5 | 1.1296 | 59.7962 | 59.3 | 92756.2888 | 0.448 | 70.2 | 51.0038 | 1.07 | 59.7962 | 59.6 | 85584.1827 | 0.447
1696 | -6.8333 | 85.3 | 50.4 | 402.5671 | 718.2634 | 70.2 | 51.9 | 0.64 | 59.8963 | 60 | 48973.7078 | 0.445 | 0.3767 | 69.8 | 50.1037 | 0.77963 | 59.8963 | 59.2037 | 63594.6478 | 0.463 | 69.9 | 52.0073 | 0.96 | 59.8963 | 60.0037 | 72174.7826 | 0.447 | 70 | 51.6927 | 1.17 | 59.8963 | 60.1963 | 89310.268 | 0.464 | 70 | 50.8037 | 0.6 | 59.8963 | 59.6 | 48354.9123 | 0.457 | 70.2 | 50.3037 | 0.62 | 59.8963 | 59.6037 | 51251.5904 | 0.468 | 70.2 | 50.6927 | 1.13 | 59.8963 | 59.4 | 92122.783 | 0.44896 | 70.2 | 50.8 | 1.07 | 59.8963 | 59.4963 | 86499.3703 | 0.447
1697 | -6.9167 | 85.4 | 50.3965 | 404.8071 | 722.9681 | 70.4 | 51.5071 | 0.64 | 59.9 | 59.9035 | 50444.9722 | 0.444 | 0.45363 | 69.9965 | 50 | 0.78 | 59.9 | 59.2965 | 64715.9096 | 0.464 | 70.0965 | 51.4 | 0.96 | 59.9 | 59.7 | 74939.2032 | 0.447 | 70.1 | 51.9035 | 1.16 | 59.9 | 60.4 | 88350.187 | 0.463 | 70.2 | 50.4071 | 0.6 | 59.9 | 59.5 | 49824.1326 | 0.458 | 70.3965 | 49.8035 | 0.62 | 59.9 | 59.4035 | 53008.2888 | 0.468 | 70.3 | 51.2965 | 1.13 | 59.9 | 59.8 | 89851.6316 | 0.449 | 70.2965 | 50.7071 | 1.07 | 59.9 | 59.5035 | 87503.5356 | 0.448
1698 | -7 | 85.5966 | 50.3 | 406.5623 | 727.9623 | 70.6966 | 50.8 | 0.64 | 60 | 59.6 | 53114.1817 | 0.445 | 0.77911 | 70.2966 | 50.4931 | 0.78 | 60 | 59.6931 | 64378.0324 | 0.465 | 70.2966 | 51.7931 | 0.96 | 60 | 60.0931 | 74317.7245 | 0.447 | 70.3966 | 51.8 | 1.16 | 60 | 60.3966 | 90118.8902 | 0.463 | 70.4966 | 50.0966 | 0.6 | 60 | 59.4966 | 51298.8335 | 0.45897 | 70.6966 | 49.5034 | 0.62 | 60 | 59.4 | 54513.8797 | 0.469 | 70.5966 | 51.7966 | 1.13 | 60 | 60.1966 | 88471.4599 | 0.449 | 70.5 | 50.1034 | 1.07 | 60 | 59.3 | 91723.0391 | 0.44897
1699 | -7.0833 | 85.6967 | 50.3967 | 405.843 | 732.4735 | 71 | 50.7 | 0.64 | 60.1 | 59.7967 | 54215.5057 | 0.445 | 0.61915 | 70.5967 | 50.8033 | 0.78 | 60.1 | 60 | 64448.1504 | 0.465 | 70.6 | 52.6967 | 0.96 | 60.1 | 60.6967 | 72084.7359 | 0.447 | 70.6967 | 51.9 | 1.16 | 60.1 | 60.6 | 91435.3464 | 0.462 | 70.8 | 50.3033 | 0.6 | 60.1 | 59.7 | 51899.3634 | 0.459 | 70.9967 | 49.6967 | 0.62 | 60.1 | 59.6967 | 55170.6076 | 0.47 | 70.9 | 52.1033 | 1.13 | 60.1 | 60.6 | 88474.0379 | 0.44803 | 70.8967 | 50.1967 | 1.08 | 60.1 | 59.4967 | 92961.133 | 0.45
1700 | -7.1667 | 85.8 | 50.4 | 402.9968 | 736.5744 | 71.1 | 51.0936 | 0.64 | 60.2 | 59.9968 | 53586.5899 | 0.446 | 0.37051 | 70.7 | 50.4968 | 0.78 | 60.2 | 59.8968 | 65818.7752 | 0.46597 | 70.8 | 53 | 0.96 | 60.2 | 60.9968 | 71314.7869 | 0.446 | 70.9 | 51.7 | 1.16 | 60.2 | 60.5 | 93016.6175 | 0.462 | 70.9968 | 49.7 | 0.61 | 60.2 | 59.5 | 53861.6042 | 0.46 | 71.1 | 50 | 0.62 | 60.2 | 59.9 | 54693.329 | 0.471 | 71.1 | 51.6032 | 1.13 | 60.2 | 60.4 | 91648.8768 | 0.448 | 71.1 | 50.6968 | 1.08 | 60.2 | 59.8968 | 91926.145 | 0.45097
1701 | -7.25 | 85.9 | 50.5 | 401.8123 | 740.8754 | 71.2 | 52.0938 | 0.64 | 60.3 | 60.5969 | 51218.8674 | 0.446 | 0.23839 | 70.8 | 50.8 | 0.78 | 60.3 | 60.1 | 65274.8709 | 0.466 | 70.9 | 52.7062 | 0.96 | 60.3 | 60.8031 | 72925.5017 | 0.445 | 70.9969 | 51.0123 | 1.16 | 60.3 | 60.2062 | 96399.1597 | 0.461 | 71 | 49.7969 | 0.61 | 60.3 | 59.5969 | 53841.2969 | 0.461 | 71.2 | 50.2969 | 0.62 | 60.3 | 60.1 | 54308.7424 | 0.471 | 71.2 | 50.6123 | 1.13 | 60.3 | 59.9031 | 96659.4515 | 0.448 | 71.1969 | 50.9969 | 1.08 | 60.3 | 60.0969 | 90994.5416 | 0.451
1702 | -7.3333 | 86.097 | 50.4 | 403.6526 | 745.7674 | 71.397 | 52.603 | 0.64 | 60.4 | 61 | 50104.7103 | 0.445 | 0.26981 | 70.997 | 51.0941 | 0.78 | 60.4 | 60.297 | 64803.3166 | 0.466 | 71 | 52.297 | 0.96 | 60.4 | 60.597 | 74764.2771 | 0.444 | 71.097 | 49.803 | 1.16 | 60.4 | 59.6 | 103233.3533 | 0.462 | 71.197 | 50.397 | 0.61 | 60.4 | 59.997 | 52906.4909 | 0.462 | 71.397 | 50.497 | 0.62 | 60.4 | 60.3 | 54202.4284 | 0.471 | 71.3 | 49.7 | 1.13 | 60.4 | 59.4 | 101725.608 | 0.449 | 71.297 | 51.003 | 1.08 | 60.4 | 60.103 | 91472.7138 | 0.451
1703 | -7.4167 | 86.2 | 50.3 | 408.2142 | 750.9715 | 71.7972 | 52.5028 | 0.64 | 60.5 | 61.1 | 51329.46 | 0.444 | 0.14079 | 71.3 | 51.2085 | 0.78 | 60.5 | 60.6028 | 65607.4454 | 0.466 | 71.3972 | 52.6057 | 0.96 | 60.5 | 60.9028 | 74828.5834 | 0.444 | 71.3972 | 50.1915 | 1.16 | 60.5 | 59.9943 | 103003.6764 | 0.463 | 71.5972 | 50.7972 | 0.61 | 60.5 | 60.3972 | 52874.3124 | 0.463 | 71.7 | 50.7972 | 0.62 | 60.5 | 60.6 | 54372.882 | 0.471 | 71.6972 | 50.3943 | 1.13 | 60.5 | 59.9943 | 100667.6001 | 0.45097 | 71.5972 | 51.0943 | 1.08 | 60.5 | 60.3943 | 92650.2436 | 0.452
1704 | -7.5 | 86.3 | 50.4 | 404.8355 | 754.9809 | 72 | 51.9055 | 0.64 | 60.6 | 60.8027 | 53543.3936 | 0.44303 | -0.39484 | 71.5973 | 50.3027 | 0.78 | 60.6 | 60.2 | 69383.5304 | 0.466 | 71.6973 | 52.0027 | 0.95 | 60.6 | 60.7027 | 78312.0029 | 0.443 | 71.7 | 50.9027 | 1.16 | 60.6 | 60.5027 | 101371.3529 | 0.463 | 71.8 | 51.0973 | 0.61 | 60.6 | 60.6973 | 52766.6275 | 0.463 | 72 | 50.9973 | 0.62 | 60.6 | 60.8973 | 54538.8025 | 0.471 | 71.9973 | 51.5918 | 1.13 | 60.6 | 60.7945 | 96457.8367 | 0.451 | 71.9 | 51.9945 | 1.08 | 60.6 | 60.9973 | 90101.8651 | 0.452
1705 | -7.5833 | 86.4 | 50.5 | 400.8052 | 758.8765 | 72 | 51.0026 | 0.64 | 60.7 | 60.3 | 55733.8719 | 0.44397 | -0.36943 | 71.5 | 50 | 0.78 | 60.7 | 60.0974 | 70321.8496 | 0.467 | 71.7 | 51.4052 | 0.95 | 60.7 | 60.4026 | 80844.8099 | 0.443 | 71.8 | 50.9922 | 1.16 | 60.7 | 60.5974 | 101200.6764 | 0.46397 | 71.8 | 51.5948 | 0.61 | 60.7 | 60.8974 | 51581.4381 | 0.46203 | 72 | 51.0974 | 0.62 | 60.7 | 60.9 | 54205.6824 | 0.47003 | 72 | 52.2026 | 1.13 | 60.7 | 61.1026 | 93656.4271 | 0.45 | 72 | 52.1026 | 1.08 | 60.7 | 61.1 | 89574.7296 | 0.451
1706 | -7.6667 | 86.5975 | 50.6 | 399.4025 | 763.0775 | 72 | 50.9 | 0.64 | 60.8 | 60.3 | 56313.7902 | 0.444 | 0.14205 | 71.5975 | 50.6925 | 0.78 | 60.8 | 60.3975 | 68353.5915 | 0.468 | 71.7 | 50.9 | 0.96 | 60.8 | 60.1 | 83130.4409 | 0.444 | 71.8 | 52.2925 | 1.16 | 60.8 | 61.2975 | 94690.7293 | 0.463 | 71.8 | 52.0025 | 0.61 | 60.8 | 61.2 | 50276.0831 | 0.462 | 72 | 51.2 | 0.62 | 60.8 | 61 | 53828.2371 | 0.47 | 72 | 51.8 | 1.13 | 60.8 | 60.9 | 95174.3814 | 0.45 | 71.9 | 51.4025 | 1.08 | 60.8 | 60.6025 | 92751.7053 | 0.451
1707 | -7.75 | 86.6976 | 50.6976 | 397.6167 | 767.2809 | 72.1 | 50.8 | 0.64 | 60.9 | 60.2976 | 56994.6701 | 0.445 | 0.20796 | 71.7 | 51.6976 | 0.78 | 60.9 | 61.0976 | 65380.3839 | 0.468 | 71.8 | 51.0976 | 0.96 | 60.9 | 60.2976 | 83011.0861 | 0.445 | 71.8976 | 53.1976 | 1.16 | 60.9 | 61.8 | 90763.811 | 0.462 | 71.9 | 52 | 0.61 | 60.9 | 61.2 | 50684.4568 | 0.46102 | 72.1 | 51.8928 | 0.62 | 60.9 | 61.3952 | 52275.6867 | 0.47 | 72.1 | 52 | 1.13 | 60.9 | 61 | 94792.5412 | 0.45 | 72 | 51.2952 | 1.08 | 60.9 | 60.6952 | 93528.5667 | 0.451
1708 | -7.8333 | 86.8 | 50.9 | 391.6363 | 770.8841 | 72.1023 | 50.8 | 0.64 | 60.9977 | 60.3 | 56986.3767 | 0.446 | -0.16295 | 71.7 | 52.1 | 0.78 | 60.9977 | 61.2023 | 64142.3969 | 0.468 | 71.9 | 51.2023 | 0.96 | 60.9977 | 60.4023 | 82846.7047 | 0.446 | 71.9 | 53.9909 | 1.16 | 60.9977 | 62.1955 | 87036.0741 | 0.461 | 72 | 51.7023 | 0.61 | 60.9977 | 61.0023 | 51572.3964 | 0.461 | 72.2 | 52.8 | 0.62 | 60.9977 | 61.9 | 50038.7617 | 0.469 | 72.2 | 52.4955 | 1.13 | 60.9977 | 61.2977 | 92956.7756 | 0.449 | 72.1 | 52.1 | 1.08 | 60.9977 | 61.1 | 90392.4058 | 0.451
1709 | -7.9167 | 86.9 | 51.1 | 385.5237 | 774.0849 | 71.9022 | 50.7 | 0.64 | 61.0978 | 60.2 | 56962.7707 | 0.447 | -0.099194 | 71.5 | 52.4957 | 0.78 | 61.0978 | 61.3978 | 62076.8989 | 0.467 | 71.8 | 51.4935 | 0.96 | 61.0978 | 60.4978 | 81402.684 | 0.44698 | 71.8022 | 54.7022 | 1.15 | 61.0978 | 62.5022 | 82294.6527 | 0.45802 | 71.8022 | 51.4978 | 0.61 | 61.0978 | 60.8978 | 51430.6752 | 0.461 | 72.0022 | 52.5022 | 0.62 | 61.0978 | 61.6022 | 50191.9209 | 0.46702 | 72.0022 | 52.9 | 1.13 | 61.0978 | 61.5 | 90204.4388 | 0.449 | 72 | 52.2978 | 1.08 | 61.0978 | 61.1978 | 89019.2407 | 0.451
1710 | -8 | 87 | 51.298 | 380.3143 | 777.2898 | 71.702 | 50.698 | 0.64 | 61.1 | 60.1 | 56605.1693 | 0.448 | 0.22909 | 71.3 | 53.002 | 0.78 | 61.1 | 61.502 | 59847.4784 | 0.467 | 71.502 | 52.102 | 0.96 | 61.1 | 60.8 | 78113.0557 | 0.447 | 71.6 | 53.5082 | 1.15 | 61.1 | 61.8041 | 86552.4413 | 0.457 | 71.6 | 52.098 | 0.61 | 61.1 | 61.1 | 49434.936 | 0.461 | 71.8 | 52.002 | 0.61 | 61.1 | 61.202 | 50905.6969 | 0.467 | 71.802 | 52.5041 | 1.13 | 61.1 | 61.202 | 90872.5838 | 0.448 | 71.8 | 52.0041 | 1.08 | 61.1 | 60.902 | 89083.6231 | 0.451
1711 | -8.0667 | 87.1 | 51.0019 | 384.1539 | 781.2808 | 71.7 | 51.0981 | 0.65 | 61.2 | 60.3981 | 55739.9172 | 0.45 | 0.65202 | 71.2981 | 53.1942 | 0.78 | 61.2 | 61.5962 | 59093.5328 | 0.466 | 71.4 | 51.7019 | 0.96 | 61.2 | 60.5 | 79346.2846 | 0.448 | 71.4 | 52.2019 | 1.15 | 61.2 | 61 | 91958.8994 | 0.456 | 71.5 | 52.5981 | 0.61 | 61.2 | 61.2981 | 48074.2902 | 0.461 | 71.7 | 51.5981 | 0.61 | 61.2 | 60.9981 | 51629.8403 | 0.467 | 71.7 | 52.2981 | 1.13 | 61.2 | 60.9981 | 90990.4474 | 0.448 | 71.6 | 51.4981 | 1.08 | 61.2 | 60.5981 | 90997.059 | 0.45198
1712 | -8.1333 | 87.2 | 51.0982 | 386.8253 | 785.5874 | 72.1 | 51.6 | 0.65 | 61.3 | 60.8982 | 55580.6101 | 0.451 | 0.31266 | 71.6982 | 54.2982 | 0.78 | 61.3 | 62.3982 | 56658.1977 | 0.465 | 71.6982 | 52.2928 | 0.97 | 61.3 | 60.9964 | 78400.4418 | 0.449 | 71.7982 | 52.3982 | 1.15 | 61.3 | 61.2982 | 92594.2726 | 0.457 | 71.8982 | 53.0982 | 0.61 | 61.3 | 61.7 | 47733.1464 | 0.461 | 72.0982 | 52.1982 | 0.61 | 61.3 | 61.4982 | 51100.4194 | 0.467 | 71.9982 | 53.6946 | 1.13 | 61.3 | 61.8964 | 85969.9148 | 0.44802 | 71.9 | 51.8982 | 1.08 | 61.3 | 60.9982 | 90525.1987 | 0.452
1713 | -8.2 | 87.3 | 51.4 | 377.4423 | 787.7949 | 72.2 | 51.6 | 0.65 | 61.3983 | 60.9 | 55655.9974 | 0.45198 | -0.16994 | 71.7017 | 54.4 | 0.78 | 61.3983 | 62.4 | 56157.8716 | 0.464 | 71.9983 | 53.4 | 0.97 | 61.3983 | 61.7 | 74951.8435 | 0.449 | 72 | 52.2051 | 1.15 | 61.3983 | 61.3017 | 94796.7729 | 0.457 | 72.0017 | 53.0017 | 0.61 | 61.3983 | 61.8 | 48206.3712 | 0.46 | 72.2017 | 52.2017 | 0.61 | 61.3983 | 61.6 | 51326.3321 | 0.467 | 72.2 | 54.6017 | 1.12 | 61.3983 | 62.5017 | 82640.3777 | 0.447 | 72.2 | 52.6966 | 1.08 | 61.3983 | 61.4983 | 88159.1525 | 0.453
1714 | -8.2667 | 87.4 | 51.5 | 371.6906 | 790.0906 | 71.8016 | 51.7 | 0.65 | 61.4 | 60.8 | 54604.0334 | 0.452 | -0.078346 | 71.4 | 53.9031 | 0.77 | 61.4 | 62.0016 | 56435.9623 | 0.462 | 71.7 | 53.2016 | 0.97 | 61.4 | 61.5 | 74656.3851 | 0.448 | 71.7016 | 51.3016 | 1.15 | 61.4 | 60.6016 | 97908.7045 | 0.457 | 71.7016 | 52.7984 | 0.61 | 61.4 | 61.5 | 47716.1284 | 0.46 | 71.9016 | 51.7016 | 0.61 | 61.4 | 61.1016 | 51754.0627 | 0.467 | 72 | 53.8031 | 1.12 | 61.4 | 61.9016 | 84899.4482 | 0.446 | 71.9016 | 52.9031 | 1.08 | 61.4 | 61.5016 | 85752.2282 | 0.452
1715 | -8.3333 | 87.5 | 51.3 | 377.981 | 794.2869 | 71.8 | 51.9985 | 0.65 | 61.5 | 60.9985 | 54043.3669 | 0.453 | -0.23793 | 71.3985 | 53.5985 | 0.77 | 61.5 | 61.7985 | 57351.9341 | 0.462 | 71.5 | 53.1985 | 0.97 | 61.5 | 61.3985 | 73568.177 | 0.449 | 71.5 | 52.0942 | 1.15 | 61.5 | 60.9971 | 93342.0636 | 0.458 | 71.6 | 53.2 | 0.60015 | 61.5 | 61.7 | 46544.504 | 0.46 | 71.8 | 52.4942 | 0.61 | 61.5 | 61.4971 | 49580.3026 | 0.467 | 71.8 | 53.6971 | 1.12 | 61.5 | 61.7971 | 84230.0841 | 0.445 | 71.7 | 53.4927 | 1.08 | 61.5 | 61.7956 | 82265.8521 | 0.452
1716 | -8.4 | 87.5013 | 51.6987 | 371.1591 | 794.9255 | 72 | 52.1013 | 0.65 | 61.5 | 61.1013 | 54182.479 | 0.454 | -1.4216 | 71.6 | 53.6027 | 0.77 | 61.5 | 61.9013 | 57933.4015 | 0.461 | 71.7 | 53.9 | 0.97 | 61.5 | 61.9 | 71791.4388 | 0.448 | 71.7987 | 53.7987 | 1.15 | 61.5 | 62 | 86647.1125 | 0.45801 | 71.8987 | 53.2013 | 0.6 | 61.5 | 61.8 | 47062.1416 | 0.45901 | 72.0987 | 53.9 | 0.61 | 61.5 | 62.4 | 46512.3146 | 0.467 | 72 | 54.5013 | 1.12 | 61.5 | 62.3 | 81627.379 | 0.44401 | 71.9987 | 55.4987 | 1.08 | 61.5 | 62.8987 | 74406.9702 | 0.451
1717 | -8.2667 | 87.3012 | 51.9 | 359.9939 | 785.9196 | 71.4012 | 51.4025 | 0.65 | 61.3012 | 60.5012 | 54336.5357 | 0.455 | -1.1546 | 70.9025 | 52.2025 | 0.77 | 61.3012 | 60.8025 | 60331.9969 | 0.461 | 71.4025 | 52.9061 | 0.96 | 61.3012 | 61.2037 | 74410.312 | 0.448 | 71.5012 | 54 | 1.15 | 61.3012 | 62.0012 | 83791.8135 | 0.458 | 71.4012 | 52.7012 | 0.6 | 61.3012 | 61.3012 | 47022.79 | 0.459 | 71.5025 | 53.4025 | 0.61 | 61.3012 | 61.8025 | 46422.9087 | 0.46501 | 71.7025 | 54.1012 | 1.11 | 61.3012 | 61.9012 | 81810.6958 | 0.44301 | 71.7012 | 55.1025 | 1.07 | 61.3012 | 62.5025 | 74518.2208 | 0.449
1718 | -8.1333 | 87.1011 | 51.5011 | 368.3711 | 779.3122 | 70.8011 | 51.5967 | 0.65 | 61.2 | 60.3978 | 52643.9884 | 0.456 | -0.086245 | 70.4 | 52.3967 | 0.77 | 61.2 | 60.6978 | 57965.2593 | 0.462 | 70.7011 | 52.1967 | 0.97 | 61.2 | 60.4989 | 74524.7127 | 0.449 | 70.7011 | 54.5967 | 1.15 | 61.2 | 61.9 | 77382.3631 | 0.457 | 70.7011 | 52.3 | 0.6 | 61.2 | 60.7011 | 46605.7136 | 0.45999 | 70.9011 | 52.6011 | 0.61 | 61.2 | 61.1011 | 46824.0113 | 0.465 | 71.0011 | 53.9989 | 1.11 | 61.2 | 61.5 | 79048.4069 | 0.443 | 70.9011 | 53.5033 | 1.07 | 61.2 | 61.3022 | 77991.5676 | 0.448
1719 | -8 | 86.901 | 51.6 | 370.6169 | 772.6149 | 70.8 | 52.599 | 0.66 | 61.1 | 60.9 | 49851.9316 | 0.457 | 0.068195 | 70.4 | 53.899 | 0.77 | 61.1 | 61.5 | 53200.4062 | 0.462 | 70.5 | 53.898 | 0.97 | 61.1 | 61.398 | 67358.448 | 0.449 | 70.6 | 55.301 | 1.14 | 61.1 | 62.3 | 73061.4635 | 0.455 | 70.7 | 52.2 | 0.61 | 61.1 | 60.7 | 46693.8349 | 0.46 | 70.8 | 52.101 | 0.61 | 61.1 | 60.801 | 47916.8676 | 0.465 | 70.8 | 54.3 | 1.11 | 61.1 | 61.6 | 76720.4349 | 0.442 | 70.8 | 52.999 | 1.07 | 61.1 | 60.999 | 79467.0909 | 0.448
1720 | -7.8667 | 86.7009 | 51.8 | 364.5026 | 764.6132 | 70.4009 | 52.6009 | 0.66 | 60.9 | 60.8 | 48830.3794 | 0.457 | -0.1941 | 70.0009 | 54 | 0.77 | 60.9 | 61.4 | 51486.5473 | 0.461 | 70.3009 | 54.2009 | 0.97 | 60.9 | 61.4009 | 65098.911 | 0.44801 | 70.4009 | 54.8 | 1.14 | 60.9 | 61.9 | 74033.8375 | 0.45301 | 70.4 | 52.1991 | 0.61 | 60.9 | 60.6 | 46061.3358 | 0.461 | 70.5009 | 51.5009 | 0.61 | 60.9 | 60.3018 | 48894.9106 | 0.466 | 70.6009 | 54.2991 | 1.11 | 60.9 | 61.5 | 75839.7256 | 0.441 | 70.6009 | 53.4 | 1.07 | 60.9 | 61.1 | 76853.8325 | 0.448
1721 | -7.7333 | 86.5008 | 51.7 | 365.7962 | 757.1115 | 69.9008 | 53.0977 | 0.66 | 60.8 | 60.7992 | 46092.4088 | 0.457 | -0.37497 | 69.5008 | 53.9008 | 0.77 | 60.8 | 61.1008 | 50144.2543 | 0.461 | 69.8008 | 53.9992 | 0.96 | 60.8 | 61.1 | 63780.0988 | 0.448 | 69.9008 | 54.8 | 1.14 | 60.8 | 61.6 | 71847.9513 | 0.452 | 69.8008 | 52.7977 | 0.61 | 60.8 | 60.5992 | 43332.1181 | 0.461 | 70.0008 | 51.0992 | 0.61 | 60.8 | 59.9 | 48685.3522 | 0.467 | 70.1008 | 55.2962 | 1.11 | 60.8 | 61.7985 | 68453.3934 | 0.44001 | 70.1008 | 53.8977 | 1.07 | 60.8 | 61.0992 | 72418.4489 | 0.448
1722 | -7.6 | 86.4 | 51.8994 | 361.3169 | 750.1039 | 69.5006 | 53.9006 | 0.66 | 60.7 | 61.0006 | 42749.0259 | 0.457 | -0.62469 | 69.0006 | 53.9994 | 0.77 | 60.7 | 60.9 | 48522.7086 | 0.46 | 69.4006 | 54.3006 | 0.96 | 60.7 | 61.0006 | 61032.1851 | 0.447 | 69.5006 | 54.7006 | 1.13 | 60.7 | 61.4 | 69802.7866 | 0.451 | 69.4006 | 53.4006 | 0.61 | 60.7 | 60.8006 | 40534.2136 | 0.461 | 69.6006 | 51.6987 | 0.62 | 60.7 | 60.0994 | 46104.1232 | 0.468 | 69.7006 | 56.6006 | 1.1 | 60.7 | 62.3006 | 60335.2618 | 0.43801 | 69.7 | 54.5013 | 1.07 | 60.7 | 61.3006 | 67560.3496 | 0.447
1723 | -7.5833 | 86.4 | 52 | 356.4941 | 747.9011 | 68.7005 | 53.0005 | 0.66 | 60.6 | 60.2005 | 43213.4014 | 0.457 | 0.13924 | 68.3005 | 53.9005 | 0.77 | 60.6 | 60.5005 | 46292.4145 | 0.46 | 68.7005 | 53.6005 | 0.96 | 60.6 | 60.4005 | 60609.7028 | 0.447 | 68.8005 | 53.9016 | 1.13 | 60.6 | 60.6011 | 70354.5386 | 0.45 | 68.7005 | 52.7005 | 0.61 | 60.6 | 60.1005 | 40581.9442 | 0.461 | 68.9005 | 52.6989 | 0.62 | 60.6 | 60.2995 | 41721.8032 | 0.469 | 69.0005 | 55.6011 | 1.1 | 60.6 | 61.4011 | 61139.0448 | 0.436 | 68.9011 | 53.7011 | 1.07 | 60.6 | 60.5005 | 67939.7202 | 0.446
1724 | -7.5667 | 86.3 | 51.7 | 363.9942 | 747.8996 | 68.6996 | 52.7 | 0.66 | 60.6 | 60 | 43849.9584 | 0.458 | 0.56082 | 68.2 | 53.8004 | 0.77 | 60.6 | 60.4 | 46353.888 | 0.46 | 68.3 | 53.5 | 0.96 | 60.6 | 60.2 | 59531.2741 | 0.448 | 68.4 | 53 | 1.13 | 60.6 | 59.9 | 72933.8001 | 0.451 | 68.4 | 52.3 | 0.61 | 60.6 | 59.7004 | 41129.648 | 0.462 | 68.6 | 53.8992 | 0.62 | 60.6 | 60.7996 | 37978.1462 | 0.469 | 68.6 | 55.8983 | 1.09 | 60.6 | 61.3992 | 57931.3937 | 0.435 | 68.6 | 53.2004 | 1.07 | 60.6 | 60.1 | 68558.6911 | 0.447
1725 | -7.55 | 86.3 | 51.7 | 365.703 | 747.6006 | 68.9997 | 53.1991 | 0.66 | 60.6 | 60.3994 | 43432.0133 | 0.459 | 0.53301 | 68.5 | 53.8 | 0.77 | 60.6 | 60.6 | 47277.7399 | 0.46 | 68.5997 | 53.6003 | 0.96 | 60.6 | 60.3 | 60468.8016 | 0.448 | 68.6 | 53 | 1.13 | 60.6 | 60.0997 | 74133.3625 | 0.452 | 68.7 | 52.8991 | 0.61 | 60.6 | 60.1994 | 40503.6377 | 0.464 | 68.9 | 54.6 | 0.62 | 60.6 | 61.3 | 36840.9393 | 0.468 | 68.8997 | 57.1003 | 1.09 | 60.6 | 62.2 | 53244.4937 | 0.433 | 68.7997 | 53.0003 | 1.07 | 60.6 | 60.1 | 70718.9198 | 0.448
1726 | -7.5333 | 86.3 | 51.9 | 360.3002 | 746.2004 | 68.9002 | 54.0998 | 0.66 | 60.6 | 60.8998 | 40865.764 | 0.459 | 0.70289 | 68.5 | 53.8 | 0.77 | 60.6 | 60.6 | 47289.3744 | 0.461 | 68.7 | 53.1002 | 0.97 | 60.6 | 60.1 | 63088.4267 | 0.449 | 68.8 | 52.9 | 1.14 | 60.6 | 60.1 | 75358.8894 | 0.453 | 68.8 | 53.8996 | 0.61 | 60.6 | 60.7998 | 38111.4683 | 0.464 | 69 | 54.2004 | 0.61002 | 60.6 | 61.1002 | 37897.2746 | 0.467 | 69 | 56.1007 | 1.08 | 60.6 | 61.6006 | 58318.7979 | 0.431 | 68.9 | 52.5002 | 1.07 | 60.6 | 59.9 | 73556.4838 | 0.448
1727 | -7.5167 | 86.3 | 51.7001 | 363.4992 | 745.7 | 68.9 | 54.5999 | 0.66 | 60.6 | 61.1 | 39335.0585 | 0.458 | 0.6381 | 68.4 | 53.7001 | 0.77 | 60.6 | 60.5 | 47635.0923 | 0.461 | 68.6 | 53.4997 | 0.97 | 60.6 | 60.2999 | 61303.9309 | 0.45 | 68.7 | 53.0999 | 1.14 | 60.6 | 60.0999 | 74272.5018 | 0.453 | 68.7 | 54.2999 | 0.61 | 60.6 | 60.9999 | 36790.8992 | 0.463 | 68.9 | 53.2002 | 0.61 | 60.6 | 60.5001 | 40277.8893 | 0.467 | 68.9 | 55.2999 | 1.08 | 60.6 | 61.0999 | 61540.076 | 0.43 | 68.8001 | 52.6998 | 1.08 | 60.6 | 59.8999 | 72737.6501 | 0.45
1728 | -7.5 | 86.2 | 51.8 | 365.0992 | 744.6997 | 69 | 55 | 0.66 | 60.5 | 61.4 | 38393.0725 | 0.457 | -0.015029 | 68.5 | 53.6 | 0.77 | 60.5 | 60.5 | 48259.2182 | 0.461 | 68.7 | 54.7 | 0.97 | 60.5 | 61 | 56817.0499 | 0.449 | 68.8 | 53.7 | 1.14 | 60.5 | 60.5 | 71587.2587 | 0.454 | 68.8 | 54.5 | 0.61 | 60.5 | 61.1 | 36440.8348 | 0.463 | 69 | 52.5 | 0.61 | 60.5 | 60.2 | 42474.1694 | 0.467 | 69 | 55.8 | 1.08 | 60.5 | 61.4 | 59389.1327 | 0.429 | 68.9 | 53.7 | 1.08 | 60.5 | 60.6 | 68515.3514 | 0.45
1729 | -7.4667 | 86.2 | 51.9 | 357.9998 | 741.8992 | 68.6998 | 55.1 | 0.65 | 60.5 | 61.2998 | 37224.0637 | 0.456 | -0.015872 | 68.2 | 53.8 | 0.77 | 60.5 | 60.4 | 46626.4226 | 0.461 | 68.5998 | 54.5998 | 0.97 | 60.5 | 60.8 | 56579.0352 | 0.449 | 68.5998 | 53.6 | 1.14 | 60.5 | 60.4 | 71302.0304 | 0.454 | 68.5998 | 54.0998 | 0.61 | 60.5 | 60.7998 | 36752.7801 | 0.462 | 68.7998 | 52.4 | 0.62 | 60.5 | 60 | 42178.703 | 0.468 | 68.8 | 55.3997 | 1.07 | 60.5 | 61.0998 | 60274.6729 | 0.428 | 68.7998 | 53.7998 | 1.08 | 60.5 | 60.4998 | 67637.8606 | 0.45
1730 | -7.4333 | 86.1 | 51.8997 | 359.5025 | 739.9992 | 68.4 | 55.2 | 0.65 | 60.5 | 61.2 | 36023.9463 | 0.455 | 0.40119 | 67.9997 | 53.6994 | 0.77 | 60.5 | 60.2 | 46103.8364 | 0.461 | 68.1997 | 53.9997 | 0.97 | 60.5 | 60.3997 | 57209.6216 | 0.449 | 68.2997 | 53.2994 | 1.14 | 60.5 | 60.0997 | 71494.0756 | 0.454 | 68.2997 | 53.3997 | 0.61 | 60.5 | 60.2997 | 37645.4088 | 0.462 | 68.4 | 53.0008 | 0.62 | 60.5 | 60.2006 | 39784.3714 | 0.469 | 68.4997 | 54.3994 | 1.07 | 60.5 | 60.3997 | 62993.8077 | 0.427 | 68.4 | 53.1997 | 1.08 | 60.5 | 60.0997 | 68450.6057 | 0.45
1731 | -7.4 | 86.1 | 51.6996 | 364.8035 | 738.9996 | 68.4004 | 55.2 | 0.65 | 60.4 | 61.2 | 35964.1544 | 0.453 | 0.51081 | 68.0004 | 53.0996 | 0.77 | 60.4 | 59.9996 | 48141.3338 | 0.461 | 68.1 | 53.4996 | 0.97 | 60.4 | 60 | 58998.1415 | 0.449 | 68.2 | 52.7996 | 1.14 | 60.4 | 59.8 | 73390.319 | 0.455 | 68.2004 | 53.2004 | 0.61 | 60.4 | 60.2 | 38107.3349 | 0.462 | 68.4004 | 54.2 | 0.62 | 60.4 | 60.8004 | 36744.1354 | 0.468 | 68.4 | 53.5996 | 1.07 | 60.4 | 59.9 | 66361.5972 | 0.427 | 68.3004 | 53.0004 | 1.08 | 60.4 | 59.9004 | 69053.6563 | 0.451
1732 | -7.3667 | 86 | 51.6 | 368.5015 | 738.199 | 68.7005 | 55.2 | 0.65 | 60.4 | 61.3 | 36678.5251 | 0.452 | 0.21869 | 68.3 | 53.201 | 0.77 | 60.4 | 60.2005 | 48797.8197 | 0.462 | 68.3005 | 53.1995 | 0.97 | 60.4 | 60 | 61395.5567 | 0.45 | 68.4 | 52.7 | 1.1401 | 60.4 | 59.8005 | 75047.376 | 0.456 | 68.5005 | 53.6005 | 0.61 | 60.4 | 60.5 | 37873.4996 | 0.462 | 68.7 | 54.4 | 0.62 | 60.4 | 61.1 | 36773.5358 | 0.46799 | 68.6005 | 53.0995 | 1.08 | 60.4 | 59.7 | 69724.2824 | 0.428 | 68.6 | 53.3 | 1.08 | 60.4 | 60.2 | 69015.8797 | 0.452
1733 | -7.3333 | 86 | 51.6 | 368.1994 | 736.7981 | 68.9 | 55.1 | 0.65 | 60.3994 | 61.3 | 37402.3129 | 0.45099 | -0.055225 | 68.5 | 53.9006 | 0.77 | 60.3994 | 60.6006 | 47277.9493 | 0.462 | 68.6 | 53.2 | 0.97 | 60.3994 | 60.1006 | 62405.781 | 0.45 | 68.6006 | 52.6994 | 1.15 | 60.3994 | 59.9 | 76669.1769 | 0.45601 | 68.7006 | 54.0006 | 0.61 | 60.3994 | 60.8006 | 37460.9389 | 0.462 | 68.9 | 54.2994 | 0.61 | 60.3994 | 61.1 | 37606.9794 | 0.46699 | 68.9 | 52.6994 | 1.08 | 60.3994 | 59.6 | 73033.83 | 0.42901 | 68.8006 | 53.5 | 1.08 | 60.3994 | 60.4 | 69296.7984 | 0.452
1734 | -7.3 | 85.9 | 51.6 | 367.9007 | 734.9978 | 68.9 | 54.9 | 0.64993 | 60.3 | 61.2 | 37790.7687 | 0.449 | -0.26039 | 68.5 | 54.1 | 0.77 | 60.3 | 60.7 | 46415.2821 | 0.46199 | 68.7 | 53.3007 | 0.97 | 60.3 | 60.2007 | 62087.8522 | 0.45 | 68.7 | 52.5 | 1.15 | 60.3 | 59.9 | 78049.9306 | 0.457 | 68.8 | 54.4007 | 0.61 | 60.3 | 61.0007 | 36323.5466 | 0.461 | 68.9 | 54 | 0.61 | 60.3 | 60.9993 | 38277.5391 | 0.465 | 68.9 | 52.5 | 1.08 | 60.3 | 59.6 | 74464.6756 | 0.43001 | 68.9 | 53.7007 | 1.08 | 60.3 | 60.6 | 68466.5569 | 0.451
1735 | -7.2667 | 85.9 | 51.6 | 367.8974 | 733.0966 | 68.8 | 54.8 | 0.64 | 60.3 | 61.0991 | 37753.5464 | 0.448 | -0.37781 | 68.4 | 54 | 0.77 | 60.3 | 60.6 | 46314.9468 | 0.461 | 68.6 | 53.5 | 0.97 | 60.3 | 60.3 | 61330.4637 | 0.45 | 68.6991 | 52.4009 | 1.15 | 60.3 | 59.9 | 77912.489 | 0.458 | 68.7 | 54.5991 | 0.60991 | 60.3 | 61.0991 | 35754.3849 | 0.46 | 68.8991 | 53.8 | 0.61 | 60.3 | 60.8 | 38463.3982 | 0.46499 | 68.9 | 52.6009 | 1.08 | 60.3 | 59.6009 | 73639.4709 | 0.432 | 68.8 | 53.9 | 1.08 | 60.3 | 60.6991 | 67142.0076 | 0.451
1736 | -7.2333 | 85.8 | 51.6 | 367.7019 | 731.1961 | 68.699 | 54.699 | 0.64 | 60.2 | 60.9 | 37537.1036 | 0.447 | -0.26682 | 68.2 | 53.599 | 0.77 | 60.2 | 60.3 | 47192.7868 | 0.46099 | 68.499 | 53.5 | 0.97 | 60.2 | 60.299 | 60520.0484 | 0.45 | 68.5 | 52.4 | 1.15 | 60.2 | 59.8 | 77397.9264 | 0.458 | 68.5 | 54.2 | 0.6 | 60.2 | 60.799 | 36187.1682 | 0.459 | 68.7 | 53.7 | 0.61 | 60.2 | 60.7 | 38240.1662 | 0.464 | 68.7 | 52.8 | 1.09 | 60.2 | 59.7 | 72346.6528 | 0.43201 | 68.7 | 53.8 | 1.08 | 60.2 | 60.5 | 67050.5838 | 0.45
1737 | -7.2 | 85.8 | 51.5 | 369.2033 | 729.4967 | 68.6 | 54.6 | 0.64 | 60.2 | 60.8 | 37409.535 | 0.446 | -0.16376 | 68.1 | 53.2011 | 0.77 | 60.2 | 60.1 | 48060.1761 | 0.461 | 68.3 | 53.5989 | 0.97 | 60.2 | 60.2 | 59951.6198 | 0.45 | 68.4 | 52.4 | 1.15 | 60.2 | 59.7 | 77006.0261 | 0.459 | 68.4 | 54 | 0.6 | 60.2 | 60.6 | 36382.0054 | 0.458 | 68.6 | 53.7 | 0.61 | 60.2 | 60.6 | 37936.2856 | 0.463 | 68.6 | 52.9 | 1.09 | 60.2 | 59.7 | 71603.4241 | 0.433 | 68.6 | 53.6989 | 1.08 | 60.2 | 60.3989 | 67095.4574 | 0.45
1738 | -7.1667 | 85.7 | 51.5 | 369.7 | 727.8952 | 68.6 | 54.5 | 0.64 | 60.2 | 60.8 | 37444.8669 | 0.445 | -0.053699 | 68.1 | 53.1988 | 0.77 | 60.2 | 60.0988 | 48163.7212 | 0.461 | 68.3 | 53.5 | 0.97 | 60.2 | 60.1988 | 60071.2518 | 0.45 | 68.4 | 52.3988 | 1.1501 | 60.2 | 59.7 | 77176.5982 | 0.46 | 68.4 | 53.6988 | 0.6 | 60.2 | 60.4 | 36996.6221 | 0.458 | 68.6 | 53.9 | 0.61 | 60.2 | 60.7 | 37454.3382 | 0.46299 | 68.6 | 52.9 | 1.09 | 60.2 | 59.7 | 71494.0115 | 0.434 | 68.5 | 53.4 | 1.08 | 60.2 | 60.2 | 67947.1867 | 0.45
1739 | -7.1333 | 85.7 | 51.5 | 371.1053 | 726.396 | 68.6 | 54.6013 | 0.64 | 60.1 | 60.8 | 37282.8213 | 0.444 | 0.025987 | 68.1 | 53.1 | 0.77 | 60.1 | 60 | 48608.6388 | 0.461 | 68.3 | 53.3 | 0.97 | 60.1 | 60.0987 | 60754.3713 | 0.45 | 68.4 | 52.3 | 1.16 | 60.1 | 59.7 | 77675.3496 | 0.46001 | 68.4 | 53.4 | 0.6 | 60.1 | 60.2 | 37858.4968 | 0.457 | 68.6 | 54.2013 | 0.61 | 60.1 | 60.8013 | 36566.6042 | 0.462 | 68.6 | 52.8987 | 1.09 | 60.1 | 59.7 | 71722.2955 | 0.435 | 68.5 | 53.2 | 1.08 | 60.1 | 60.1 | 68838.1506 | 0.45
1740 | -7.1 | 85.6 | 51.5 | 371.6986 | 724.8986 | 68.6 | 54.8014 | 0.64 | 60.1 | 60.9 | 36570.2275 | 0.443 | 0.00094258 | 68.2 | 53.2 | 0.77 | 60.1 | 60.1 | 48347.1626 | 0.461 | 68.3 | 53.1 | 0.97 | 60.1 | 60 | 61565.9961 | 0.451 | 68.4 | 52.3 | 1.16 | 60.1 | 59.7 | 77869.8495 | 0.461 | 68.4 | 53.4 | 0.6 | 60.1 | 60.3 | 37879.5493 | 0.457 | 68.6 | 54.3 | 0.61 | 60.1 | 60.9 | 36175.5733 | 0.46099 | 68.6 | 52.8 | 1.09 | 60.1 | 59.7 | 72245.8592 | 0.435 | 68.6 | 53.2 | 1.08 | 60.1 | 60.1 | 69130.218 | 0.45
1741 | -7.0833 | 85.6 | 51.4984 | 371.8016 | 724.0969 | 68.6 | 54.9 | 0.63 | 60.1 | 60.9 | 36303.6077 | 0.442 | 0.0010465 | 68.1 | 53.3 | 0.77 | 60.1 | 60.1 | 47981.7266 | 0.461 | 68.3 | 53.1 | 0.97 | 60.1 | 60 | 61823.4418 | 0.451 | 68.4 | 52.3 | 1.16 | 60.1 | 59.7 | 78128.9119 | 0.462 | 68.4 | 53.4016 | 0.6 | 60.1 | 60.3 | 37712.1149 | 0.457 | 68.6 | 54.1984 | 0.6 | 60.1 | 60.8 | 36496.0745 | 0.459 | 68.6 | 52.6984 | 1.1 | 60.1 | 59.6 | 72996.6193 | 0.436 | 68.6 | 53.2 | 1.08 | 60.1 | 60.1 | 69284.1347 | 0.45
1742 | -7.0667 | 85.6 | 51.4 | 372.3017 | 723.2967 | 68.6 | 54.9 | 0.63 | 60.1 | 60.9 | 36140.9751 | 0.44098 | 0.01705 | 68.1 | 53.3017 | 0.77 | 60.1 | 60.2 | 47700.0796 | 0.461 | 68.3 | 53.1 | 0.97 | 60.1 | 60 | 61657.9353 | 0.451 | 68.4 | 52.3 | 1.16 | 60.1 | 59.7 | 78119.5848 | 0.462 | 68.4 | 53.6017 | 0.6 | 60.1 | 60.4 | 37150.2381 | 0.457 | 68.6 | 54 | 0.6 | 60.1 | 60.7 | 36799.8283 | 0.458 | 68.6 | 52.6 | 1.1 | 60.1 | 59.6 | 73500.3841 | 0.437 | 68.5 | 53.1 | 1.08 | 60.1 | 60 | 69414.5547 | 0.45
1743 | -7.05 | 85.6 | 51.4 | 372.5 | 722.3964 | 68.5 | 54.6982 | 0.63 | 60 | 60.7982 | 36539.7471 | 0.439 | 0.031053 | 68.1 | 53.3 | 0.77 | 60 | 60.1 | 47757.1453 | 0.461 | 68.3 | 53.1 | 0.97 | 60 | 60 | 61568.4555 | 0.451 | 68.3 | 52.3 | 1.16 | 60 | 59.7 | 78016.2651 | 0.463 | 68.4 | 53.9 | 0.6 | 60 | 60.5 | 36444.3338 | 0.456 | 68.6 | 53.8982 | 0.6 | 60 | 60.6 | 37054.3766 | 0.45798 | 68.6 | 52.6 | 1.1 | 60 | 59.6 | 73419.7496 | 0.438 | 68.5 | 53.1 | 1.08 | 60 | 60 | 69573.9912 | 0.45
1744 | -7.0333 | 85.5 | 51.4 | 373.0038 | 721.5962 | 68.5 | 54.4 | 0.63 | 60 | 60.6 | 37075.1527 | 0.438 | 0.058114 | 68.1 | 53.1 | 0.77 | 60 | 60 | 48198.0357 | 0.461 | 68.3 | 53.2 | 0.97 | 60 | 60 | 61371.7465 | 0.451 | 68.3 | 52.3 | 1.16 | 60 | 59.7 | 78055.5415 | 0.463 | 68.4 | 53.9 | 0.6 | 60 | 60.5 | 36181.4154 | 0.455 | 68.5 | 53.7 | 0.6 | 60 | 60.5 | 37215.8676 | 0.457 | 68.5 | 52.6 | 1.1 | 60 | 59.6 | 73495.4356 | 0.438 | 68.5 | 53 | 1.08 | 60 | 60 | 69732.4937 | 0.45
1745 | -7.0167 | 85.5 | 51.4 | 373.704 | 720.798 | 68.5 | 54.4 | 0.63 | 60 | 60.6 | 37053.4639 | 0.437 | 0.056819 | 68.1 | 53 | 0.77 | 60 | 59.9 | 48678.7198 | 0.461 | 68.3 | 53.2 | 0.97 | 60 | 60 | 61036.8801 | 0.451 | 68.3 | 52.198 | 1.1602 | 60 | 59.6 | 78612.4777 | 0.464 | 68.4 | 53.9 | 0.6 | 60 | 60.5 | 36162.1433 | 0.455 | 68.5 | 53.6 | 0.6 | 60 | 60.4 | 37371.3075 | 0.456 | 68.5 | 52.6 | 1.1 | 60 | 59.6 | 73489.9018 | 0.439 | 68.5 | 53 | 1.08 | 60 | 60 | 69781.0168 | 0.45
1746 | -7 | 85.5 | 51.4 | 374.2 | 719.8915 | 68.5 | 54.4 | 0.63 | 60 | 60.6 | 36999.5639 | 0.43698 | -0.0063195 | 68.1 | 52.9 | 0.77 | 60 | 59.9 | 49102.5071 | 0.461 | 68.3 | 53.2 | 0.97 | 60 | 60 | 61079.9314 | 0.451 | 68.3 | 52.1 | 1.17 | 60 | 59.6 | 78924.2805 | 0.464 | 68.4 | 54 | 0.6 | 60 | 60.5 | 35904.9222 | 0.454 | 68.5 | 53.6 | 0.6 | 60 | 60.4 | 37510.8399 | 0.45598 | 68.5 | 52.6 | 1.1 | 60 | 59.6 | 73471.1476 | 0.44 | 68.5 | 53.0021 | 1.08 | 60 | 60 | 69579.5443 | 0.45
1747 | -6.9667 | 85.4 | 51.4 | 374.2 | 718.0933 | 68.5 | 54.3 | 0.63 | 59.9 | 60.5 | 37110.1069 | 0.436 | -0.041798 | 68.1 | 53.1022 | 0.77 | 59.9 | 60.0022 | 48254.2452 | 0.461 | 68.3 | 53.2 | 0.97 | 59.9 | 60 | 61160.5972 | 0.451 | 68.3 | 52.2 | 1.17 | 59.9 | 59.7 | 78733.8999 | 0.465 | 68.4 | 54 | 0.6 | 59.9 | 60.5 | 35824.9829 | 0.453 | 68.5 | 53.4978 | 0.6 | 59.9 | 60.3 | 37730.5846 | 0.455 | 68.5 | 52.6 | 1.11 | 59.9 | 59.6 | 73528.097 | 0.44 | 68.5 | 53 | 1.08 | 59.9 | 60 | 69572.7951 | 0.45
1748 | -6.9333 | 85.4 | 51.4 | 373.7 | 716.2906 | 68.4 | 54.2 | 0.62 | 59.9 | 60.4 | 37187.4101 | 0.435 | -0.0038819 | 68 | 53.4 | 0.77 | 59.9 | 60.1 | 46945.6441 | 0.461 | 68.2 | 53.0976 | 0.97 | 59.9 | 59.9 | 61489.8121 | 0.451 | 68.2976 | 52.1 | 1.17 | 59.9 | 59.6 | 78737.3784 | 0.465 | 68.3 | 53.8976 | 0.59976 | 59.9 | 60.4 | 35874.1235 | 0.452 | 68.5 | 53.3 | 0.6 | 59.9 | 60.2 | 37889.9299 | 0.454 | 68.5 | 52.5 | 1.11 | 59.9 | 59.5976 | 73721.8839 | 0.441 | 68.4 | 52.9 | 1.08 | 59.9 | 59.9 | 69710.2222 | 0.45
1749 | -6.9 | 85.3 | 51.3 | 375.0099 | 714.5926 | 68.4 | 54.1 | 0.62 | 59.9 | 60.3 | 37128.7259 | 0.434 | 0.052372 | 67.9 | 53.1975 | 0.77 | 59.9 | 59.9975 | 47497.1513 | 0.46 | 68.1 | 52.8 | 0.97 | 59.9 | 59.7 | 62141.2271 | 0.451 | 68.2 | 52 | 1.17 | 59.9 | 59.5 | 78941.301 | 0.466 | 68.2 | 53.7 | 0.59 | 59.9 | 60.2975 | 36062.6342 | 0.452 | 68.4 | 53.2 | 0.6 | 59.9 | 60.1 | 37844.412 | 0.454 | 68.4 | 52.4 | 1.11 | 59.9 | 59.5 | 73892.6468 | 0.441 | 68.3975 | 52.8 | 1.08 | 59.9 | 59.8 | 69793.6799 | 0.45
1750 | -6.8667 | 85.3 | 51.2974 | 377.0078 | 713.1922 | 68.4 | 54.1 | 0.62 | 59.8 | 60.3 | 37093.6856 | 0.434 | 0.08487 | 67.9 | 52.9 | 0.77 | 59.8 | 59.8 | 48430.3485 | 0.46 | 68.1 | 52.7 | 0.97 | 59.8 | 59.6026 | 62560.5282 | 0.452 | 68.2 | 52 | 1.17 | 59.8 | 59.5 | 79080.6726 | 0.466 | 68.2 | 53.7 | 0.59 | 59.8 | 60.2 | 36035.7243 | 0.451 | 68.4 | 53.3 | 0.6 | 59.8 | 60.1 | 37678.8911 | 0.454 | 68.4 | 52.4 | 1.11 | 59.8 | 59.5 | 74065.7563 | 0.442 | 68.3 | 52.7 | 1.08 | 59.8 | 59.7974 | 70183.5562 | 0.45
1751 | -6.8333 | 85.2 | 51.2 | 377.9 | 711.5919 | 68.4 | 54.1 | 0.62 | 59.8 | 60.3 | 37174.7279 | 0.433 | 0.04581 | 68 | 52.7 | 0.77 | 59.8 | 59.7973 | 49070.6918 | 0.46 | 68.1 | 52.8 | 0.97 | 59.8 | 59.7 | 62438.8424 | 0.452 | 68.2 | 52 | 1.17 | 59.8 | 59.6 | 79267.6228 | 0.467 | 68.2027 | 53.8 | 0.59 | 59.8 | 60.3 | 35899.3611 | 0.45 | 68.4 | 53.3 | 0.6 | 59.8 | 60.2 | 37655.0738 | 0.453 | 68.4 | 52.4 | 1.11 | 59.8 | 59.5 | 74313.6324 | 0.442 | 68.4 | 52.7 | 1.08 | 59.8 | 59.8 | 70514.4553 | 0.45
1752 | -6.8 | 85.2 | 51.2 | 378.0028 | 709.8915 | 68.4 | 54 | 0.62 | 59.8 | 60.2 | 37284.7006 | 0.432 | 0.017915 | 68 | 52.5 | 0.77 | 59.8 | 59.6 | 49730.7499 | 0.461 | 68.1 | 52.9 | 0.97 | 59.8 | 59.8 | 62004.9037 | 0.452 | 68.2 | 52 | 1.17 | 59.8 | 59.6 | 79275.6678 | 0.467 | 68.2 | 53.7 | 0.59 | 59.8 | 60.2972 | 35930.4528 | 0.45 | 68.4 | 53.3 | 0.6 | 59.8 | 60.1 | 37633.6628 | 0.453 | 68.4 | 52.4 | 1.11 | 59.8 | 59.5 | 74453.0567 | 0.443 | 68.4 | 52.7 | 1.08 | 59.8 | 59.7 | 70693.662 | 0.45
1753 | -6.7667 | 85.1 | 51.2 | 378.4029 | 708.1882 | 68.3 | 54 | 0.62 | 59.7 | 60.2 | 37149.7075 | 0.43197 | -0.011353 | 67.9 | 52.4 | 0.77 | 59.7 | 59.5971 | 49958.0956 | 0.461 | 68.1 | 52.9 | 0.97 | 59.7 | 59.7971 | 61891.3606 | 0.452 | 68.1971 | 52 | 1.17 | 59.7 | 59.5 | 79233.1943 | 0.467 | 68.2 | 53.5 | 0.59 | 59.7 | 60.1 | 36237.8411 | 0.449 | 68.4 | 53.1971 | 0.59 | 59.7 | 60 | 37785.5437 | 0.452 | 68.4 | 52.3971 | 1.11 | 59.7 | 59.4971 | 74503.5176 | 0.443 | 68.3 | 52.7 | 1.08 | 59.7 | 59.7 | 70417.8097 | 0.45
1754 | -6.7333 | 85.1 | 51.2 | 379.0061 | 706.4908 | 68.3 | 54 | 0.62 | 59.7 | 60.1 | 36984.3514 | 0.431 | -0.035878 | 67.9 | 52.4 | 0.77 | 59.7 | 59.5 | 49990.6084 | 0.461 | 68.0969 | 52.8 | 0.97 | 59.7 | 59.7 | 61914.6355 | 0.452 | 68.1 | 51.9 | 1.17 | 59.7 | 59.5 | 79577.0621 | 0.46703 | 68.1 | 53.4 | 0.59 | 59.7 | 60 | 36370.9511 | 0.448 | 68.3 | 53.1 | 0.59 | 59.7 | 60 | 37856.5023 | 0.452 | 68.3 | 52.3031 | 1.11 | 59.7 | 59.4 | 74404.389 | 0.444 | 68.3 | 52.7 | 1.08 | 59.7 | 59.7 | 70061.8788 | 0.45
1755 | -6.7 | 85 | 51.2 | 379.8032 | 704.7905 | 68.3 | 53.8 | 0.62 | 59.6968 | 60 | 37249.8096 | 0.43 | -0.028032 | 67.8 | 52.3032 | 0.77 | 59.6968 | 59.5 | 49992.3988 | 0.461 | 68 | 52.8 | 0.97 | 59.6968 | 59.7 | 61749.1146 | 0.452 | 68.1 | 51.9 | 1.18 | 59.6968 | 59.4032 | 79493.485 | 0.468 | 68.1 | 53.4 | 0.59 | 59.6968 | 60 | 36295.4329 | 0.448 | 68.3 | 53.0968 | 0.59 | 59.6968 | 59.9 | 37792.1521 | 0.451 | 68.3 | 52.3 | 1.1103 | 59.6968 | 59.4 | 74323.842 | 0.444 | 68.2 | 52.7 | 1.08 | 59.6968 | 59.7 | 70127.4418 | 0.45
1756 | -6.6667 | 85 | 51.1 | 380.3033 | 703.0901 | 68.2 | 53.6967 | 0.62 | 59.6 | 59.9 | 37573.1569 | 0.43 | -0.0066055 | 67.8 | 52.3 | 0.77 | 59.6 | 59.4967 | 50006.5091 | 0.462 | 68 | 52.8 | 0.97 | 59.6 | 59.6967 | 61637.2681 | 0.452 | 68 | 51.9 | 1.18 | 59.6 | 59.4967 | 79296.6116 | 0.468 | 68.1 | 53.4 | 0.59 | 59.6 | 60 | 36081.7079 | 0.44797 | 68.3 | 52.9967 | 0.59 | 59.6 | 59.8967 | 37933.459 | 0.451 | 68.3 | 52.3 | 1.12 | 59.6 | 59.4 | 74625.1701 | 0.444 | 68.2 | 52.6 | 1.08 | 59.6 | 59.6 | 70348.2728 | 0.45
1757 | -6.6333 | 84.9 | 51.1 | 380.9068 | 701.4898 | 68.2 | 53.7 | 0.62 | 59.6 | 59.9 | 37435.7243 | 0.429 | 0.014762 | 67.8 | 52.3 | 0.77 | 59.6 | 59.4 | 50108.5375 | 0.462 | 67.9966 | 52.7 | 0.97 | 59.6 | 59.6 | 61912.4772 | 0.452 | 68 | 51.9 | 1.18 | 59.6 | 59.4 | 79227.984 | 0.468 | 68.0966 | 53.3966 | 0.59 | 59.6 | 59.9 | 36100.7101 | 0.447 | 68.2 | 52.9 | 0.59 | 59.6 | 59.8 | 37986.53 | 0.45 | 68.2 | 52.2 | 1.12 | 59.6 | 59.3 | 74643.6082 | 0.445 | 68.2 | 52.5 | 1.08 | 59.6 | 59.6 | 70551.0049 | 0.45
1758 | -6.6 | 84.9 | 51.1 | 381.5035 | 699.993 | 68.2 | 53.7 | 0.62 | 59.5 | 59.9 | 37224.3063 | 0.429 | -0.011 | 67.7 | 52.3 | 0.77 | 59.5 | 59.4 | 50050.2731 | 0.462 | 67.9 | 52.7 | 0.97 | 59.5 | 59.6 | 61960.0496 | 0.452 | 68 | 51.9 | 1.18 | 59.5 | 59.4 | 79120.5727 | 0.469 | 68 | 53.3 | 0.59 | 59.5 | 59.9 | 36172.1286 | 0.446 | 68.2 | 52.9 | 0.59 | 59.5 | 59.8 | 37857.46 | 0.45 | 68.2 | 52.1965 | 1.12 | 59.5 | 59.3 | 74942.2145 | 0.445 | 68.2 | 52.5 | 1.08 | 59.5 | 59.6 | 70385.3481 | 0.45
1759 | -6.5833 | 84.9 | 51.1 | 381.8 | 699.0964 | 68.1 | 53.6 | 0.61 | 59.5 | 59.8 | 37374.7645 | 0.428 | 0.00010905 | 67.7 | 52.0964 | 0.77 | 59.5 | 59.3 | 50486.8008 | 0.462 | 67.9 | 52.6 | 0.97 | 59.5 | 59.5 | 62141.9861 | 0.452 | 67.9964 | 51.8 | 1.18 | 59.5 | 59.4 | 79355.1494 | 0.469 | 68 | 53.2 | 0.59 | 59.5 | 59.8 | 36187.6232 | 0.446 | 68.2 | 53 | 0.59 | 59.5 | 59.8 | 37523.9453 | 0.45 | 68.2 | 52.1036 | 1.12 | 59.5 | 59.3 | 74933.3602 | 0.445 | 68.1 | 52.5 | 1.08 | 59.5 | 59.5 | 70391.2979 | 0.45
1760 | -6.5667 | 84.8 | 51 | 382.8113 | 698.3962 | 68.1 | 53.6 | 0.61 | 59.5 | 59.8 | 37351.5612 | 0.428 | 0.010925 | 67.7 | 52 | 0.77 | 59.5 | 59.3 | 50927.2505 | 0.463 | 67.9 | 52.6 | 0.97 | 59.5 | 59.5 | 62250.2016 | 0.452 | 67.9 | 51.7 | 1.18 | 59.5 | 59.3 | 79848.6997 | 0.469 | 68 | 53.1 | 0.59 | 59.5 | 59.7 | 36488.7787 | 0.446 | 68.2 | 52.8 | 0.59 | 59.5 | 59.7 | 37860.6392 | 0.449 | 68.2 | 52.2 | 1.12 | 59.5 | 59.3 | 74682.013 | 0.446 | 68.1 | 52.5 | 1.08 | 59.5 | 59.5 | 70488.9282 | 0.45
1761 | -6.55 | 84.8 | 51 | 383.4 | 697.6923 | 68.2 | 53.7 | 0.61 | 59.5 | 59.9 | 37171.2916 | 0.427 | -0.024464 | 67.7 | 52.0961 | 0.78 | 59.5 | 59.3 | 50765.7846 | 0.463 | 67.9 | 52.6 | 0.97 | 59.5 | 59.5 | 62188.8033 | 0.452 | 68 | 51.7 | 1.18 | 59.5 | 59.3 | 80170.5813 | 0.469 | 68 | 53 | 0.59 | 59.5 | 59.7 | 36826.0028 | 0.445 | 68.2 | 52.5 | 0.59 | 59.5 | 59.5 | 38698.3361 | 0.449 | 68.2 | 52.2039 | 1.12 | 59.5 | 59.3039 | 74554.0566 | 0.446 | 68.1 | 52.5 | 1.08 | 59.5 | 59.5 | 70481.7648 | 0.45
1762 | -6.5333 | 84.8 | 51 | 383.8 | 696.892 | 68.2 | 53.6 | 0.61 | 59.5 | 59.8 | 37371.3404 | 0.427 | -0.06304 | 67.7 | 52 | 0.78 | 59.5 | 59.3 | 51093.2422 | 0.463 | 67.9 | 52.5 | 0.97 | 59.5 | 59.5 | 62504.4772 | 0.452 | 68 | 51.7 | 1.18 | 59.5 | 59.3 | 80244.7814 | 0.47 | 68 | 52.9 | 0.59 | 59.5 | 59.6 | 36994.858 | 0.445 | 68.2 | 52.5 | 0.59 | 59.5 | 59.504 | 38799.4736 | 0.449 | 68.2 | 52.3 | 1.12 | 59.5 | 59.4 | 74258.9769 | 0.446 | 68.1 | 52.5 | 1.08 | 59.5 | 59.5 | 70442.2469 | 0.45
1763 | -6.5167 | 84.8 | 51 | 383.9 | 695.9918 | 68.2 | 53.0877 | 0.61 | 59.5 | 59.4959 | 38638.075 | 0.426 | -0.090451 | 67.7 | 52 | 0.78 | 59.5 | 59.3 | 51087.2574 | 0.46304 | 67.9 | 52.6 | 0.97 | 59.5 | 59.5 | 62400.2737 | 0.452 | 68 | 51.8 | 1.18 | 59.5 | 59.4 | 79709.7886 | 0.47 | 68 | 52.9 | 0.59 | 59.5 | 59.6 | 36988.7073 | 0.445 | 68.2 | 52.4959 | 0.59 | 59.5 | 59.5 | 38765.2639 | 0.449 | 68.2 | 52.3 | 1.12 | 59.5 | 59.4 | 74405.0667 | 0.446 | 68.1 | 52.5 | 1.08 | 59.5 | 59.5041 | 70308.6642 | 0.45
1764 | -6.5 | 84.7 | 51 | 384.8042 | 694.9874 | 68.1 | 52.1916 | 0.61 | 59.4 | 58.9958 | 40937.1686 | 0.427 | -0.12413 | 67.7 | 51.9 | 0.78 | 59.4 | 59.2958 | 51203.6286 | 0.464 | 67.9 | 52.7 | 0.97 | 59.4 | 59.5 | 61881.5399 | 0.45196 | 67.9 | 51.9 | 1.18 | 59.4 | 59.4 | 79206.7204 | 0.47 | 68 | 52.9042 | 0.58 | 59.4 | 59.6 | 36803.7219 | 0.445 | 68.2 | 52.4 | 0.59 | 59.4 | 59.5 | 38991.5591 | 0.449 | 68.2 | 52.2 | 1.12 | 59.4 | 59.3 | 74717.7766 | 0.446 | 68.1 | 52.5958 | 1.08 | 59.4 | 59.5958 | 70037.0369 | 0.45
1765 | -6.4667 | 84.7 | 50.9 | 385.6087 | 693.4827 | 68.1 | 51.8 | 0.61 | 59.4 | 58.8 | 41959.9396 | 0.42704 | -0.15026 | 67.7 | 51.7957 | 0.78 | 59.4 | 59.1957 | 51821.6052 | 0.464 | 67.9 | 52.7 | 0.97 | 59.4 | 59.6 | 61631.4807 | 0.451 | 67.9 | 51.7957 | 1.18 | 59.4 | 59.3957 | 79793.0461 | 0.47 | 68 | 52.9957 | 0.58 | 59.4 | 59.6 | 36741.8968 | 0.444 | 68.2 | 52.5 | 0.59 | 59.4 | 59.5 | 38738.2643 | 0.449 | 68.2 | 52.1 | 1.12 | 59.4 | 59.3 | 75156.3539 | 0.447 | 68.1 | 52.5 | 1.08 | 59.4 | 59.5 | 70041.7789 | 0.45
1766 | -6.4333 | 84.6 | 50.9 | 386.3133 | 691.8867 | 68.1 | 51.8 | 0.61044 | 59.3956 | 58.8 | 41937.4694 | 0.42804 | -0.15469 | 67.7 | 51.5 | 0.78 | 59.3956 | 59 | 52657.3908 | 0.46404 | 67.9 | 52.6 | 0.97 | 59.3956 | 59.5 | 61878.3142 | 0.451 | 67.9 | 51.6 | 1.18 | 59.3956 | 59.3 | 80649.6159 | 0.47 | 68 | 52.9 | 0.58 | 59.3956 | 59.6 | 36857.4283 | 0.444 | 68.2 | 52.7 | 0.59 | 59.3956 | 59.6 | 38283.3191 | 0.44896 | 68.2 | 52.1 | 1.12 | 59.3956 | 59.3 | 75511.2304 | 0.447 | 68.1 | 52.5 | 1.08 | 59.3956 | 59.5 | 70265.3465 | 0.45
1767 | -6.4 | 84.6 | 50.9 | 387.4091 | 690.2863 | 68.2 | 51.9 | 0.62 | 59.3 | 58.9 | 41854.1215 | 0.429 | -0.14823 | 67.7 | 51.1954 | 0.78 | 59.3 | 58.8954 | 53839.0091 | 0.465 | 67.9 | 52.5 | 0.97 | 59.3 | 59.5 | 62274.3676 | 0.451 | 67.9 | 51.5 | 1.18 | 59.3 | 59.2 | 81006.0672 | 0.47 | 68 | 52.9 | 0.58 | 59.3 | 59.6 | 36907.2607 | 0.443 | 68.2 | 52.8 | 0.59 | 59.3 | 59.7 | 37959.2385 | 0.448 | 68.2 | 52.2 | 1.12 | 59.3 | 59.3 | 74946.4784 | 0.447 | 68.1 | 52.4 | 1.07 | 59.3 | 59.5 | 70604.9457 | 0.449
1768 | -6.3667 | 84.5 | 50.9 | 388.1 | 688.586 | 68.1 | 51.9 | 0.62 | 59.3 | 58.9 | 41861.0426 | 0.43 | -0.1987 | 67.7 | 50.9 | 0.78 | 59.3 | 58.7 | 54673.7846 | 0.466 | 67.9 | 52.5 | 0.97 | 59.3 | 59.4 | 62495.9775 | 0.451 | 67.9 | 51.5 | 1.18 | 59.3 | 59.2 | 81189.0502 | 0.47 | 68 | 52.8 | 0.58 | 59.3 | 59.5 | 36948.8708 | 0.443 | 68.2 | 52.6953 | 0.59 | 59.3 | 59.6 | 38150.4906 | 0.44795 | 68.2 | 52.1 | 1.12 | 59.3 | 59.3 | 75134.2526 | 0.447 | 68.1 | 52.4047 | 1.07 | 59.3 | 59.5 | 70386.7421 | 0.449
1769 | -6.3333 | 84.5 | 50.8 | 388.9144 | 686.9856 | 68.1 | 51.8 | 0.62 | 59.2 | 58.8 | 42000.3328 | 0.43 | -0.14894 | 67.7 | 50.5952 | 0.78 | 59.2 | 58.5952 | 55849.334 | 0.467 | 67.9 | 52.1952 | 0.97 | 59.2 | 59.2952 | 63399.0848 | 0.45 | 67.9 | 51.1952 | 1.18 | 59.2 | 59.0952 | 82464.9039 | 0.47 | 68 | 52.2856 | 0.58 | 59.2 | 59.1952 | 38271.8982 | 0.443 | 68.1 | 52.5 | 0.59 | 59.2 | 59.5 | 38540.5845 | 0.447 | 68.1 | 51.9 | 1.12 | 59.2 | 59.1 | 76167.9168 | 0.447 | 68.1 | 52.2952 | 1.07 | 59.2 | 59.3952 | 70770.2184 | 0.449
1770 | -6.3 | 84.4 | 50.6 | 393.2638 | 685.8902 | 68.2 | 52.1098 | 0.62 | 59.2 | 59.0098 | 41414.4006 | 0.431 | -0.031687 | 67.7049 | 50.3049 | 0.78 | 59.2 | 58.5 | 57115.7162 | 0.468 | 67.9 | 51.6951 | 0.97 | 59.2 | 59 | 65425.5312 | 0.451 | 67.9 | 50.9 | 1.18 | 59.2 | 58.9 | 84201.7465 | 0.471 | 68 | 51.6 | 0.58 | 59.2 | 58.8049 | 40044.3287 | 0.443 | 68.2 | 52.5 | 0.59 | 59.2 | 59.5 | 38531.8734 | 0.447 | 68.1049 | 52 | 1.12 | 59.2 | 59.2 | 75764.5391 | 0.447 | 68.1 | 52 | 1.07 | 59.2 | 59.2 | 72011.0557 | 0.449
1771 | -6.2667 | 84.4 | 50.7 | 394.8749 | 684.5849 | 68.4 | 52.7 | 0.62 | 59.2 | 59.405 | 40453.8764 | 0.431 | -0.1191 | 67.9 | 50.605 | 0.7805 | 59.2 | 58.705 | 56756.6877 | 0.469 | 68.005 | 51.605 | 0.97 | 59.2 | 59.005 | 66553.0531 | 0.451 | 68.1 | 51.005 | 1.18 | 59.2 | 59.1 | 84247.5263 | 0.471 | 68.2 | 51.8 | 0.58 | 59.2 | 59.1 | 39938.3967 | 0.444 | 68.305 | 52.295 | 0.59 | 59.2 | 59.495 | 39359.4464 | 0.446 | 68.3 | 52.3 | 1.12 | 59.2 | 59.405 | 75102.3468 | 0.447 | 68.3 | 52 | 1.07 | 59.2 | 59.3 | 72941.3878 | 0.449
1772 | -6.2333 | 84.3 | 50.7 | 393.4 | 682.6846 | 68.3 | 52.4949 | 0.62 | 59.1 | 59.3 | 40850.3031 | 0.43 | -0.12205 | 67.9 | 50.4949 | 0.79 | 59.1 | 58.6949 | 57236.3992 | 0.469 | 68.1 | 51.6949 | 0.97 | 59.1 | 59.0949 | 66782.7039 | 0.451 | 68.2 | 51.2 | 1.18 | 59.1 | 59.2 | 83818.0203 | 0.471 | 68.2 | 51.8 | 0.58 | 59.1 | 59.1 | 39992.1402 | 0.444 | 68.4 | 51.7 | 0.59 | 59.1 | 59.1949 | 40869.8254 | 0.446 | 68.4 | 52.1949 | 1.12 | 59.1 | 59.4 | 75826.6152 | 0.446 | 68.3 | 51.9 | 1.07 | 59.1 | 59.2949 | 73799.0152 | 0.448
1773 | -6.2 | 84.3 | 50.6 | 395.3368 | 681.1842 | 68.3 | 52.1947 | 0.62 | 59.1 | 59.1 | 41594.9545 | 0.43 | -0.087737 | 67.9 | 50.1053 | 0.79 | 59.1 | 58.5 | 58260.5326 | 0.47 | 68 | 51.4 | 0.97 | 59.1 | 58.9 | 67356.3709 | 0.451 | 68.1 | 51.3 | 1.18 | 59.1 | 59.2 | 82894.1356 | 0.471 | 68.1 | 51.8 | 0.58 | 59.1 | 59 | 39885.9737 | 0.444 | 68.3 | 51.2947 | 0.59 | 59.1 | 58.8947 | 41809.5171 | 0.446 | 68.3 | 51.5947 | 1.12 | 59.1 | 59.0947 | 78052.2445 | 0.446 | 68.2947 | 51.8 | 1.07 | 59.1 | 59.2 | 73692.2717 | 0.448
1774 | -6.1667 | 84.2 | 50.5 | 398.2215 | 679.7893 | 68.3 | 52.1 | 0.62 | 59.1 | 59.1 | 41961.441 | 0.43 | -0.1355 | 67.9 | 50.4107 | 0.79 | 59.1 | 58.7 | 57504.3412 | 0.471 | 68 | 51.6 | 0.97 | 59.1 | 59 | 66867.9399 | 0.451 | 68.1 | 51.4054 | 1.18 | 59.1 | 59.3 | 82283.1078 | 0.471 | 68.1054 | 51.8 | 0.58 | 59.1 | 59.0054 | 39942.7639 | 0.444 | 68.3 | 50.8 | 0.59 | 59.1 | 58.6 | 42970.3455 | 0.447 | 68.3 | 51.4 | 1.12 | 59.1 | 58.9 | 79324.6008 | 0.446 | 68.3 | 51.8054 | 1.07 | 59.1 | 59.2 | 73530.165 | 0.448
1775 | -6.1333 | 84.2 | 50.5945 | 397.8726 | 678.1781 | 68.4 | 51.789 | 0.62 | 59 | 58.8945 | 42921.4503 | 0.43 | -0.30665 | 67.9945 | 50.3945 | 0.79 | 59 | 58.6945 | 57825.929 | 0.471 | 68.1 | 51.389 | 0.97 | 59 | 58.8945 | 68112.8288 | 0.451 | 68.2 | 50.8835 | 1.18 | 59 | 58.989 | 85355.5925 | 0.47 | 68.2 | 52 | 0.58 | 59 | 59.2 | 39565.6301 | 0.444 | 68.4 | 50.4945 | 0.59 | 59 | 58.5 | 43961.0954 | 0.447 | 68.4 | 50.9835 | 1.12 | 59 | 58.6945 | 81709.3282 | 0.446 | 68.3 | 52.0055 | 1.07 | 59 | 59.3 | 73019.0397 | 0.448
1776 | -6.1 | 84 | 50.2944 | 402.5345 | 675.716 | 68.4 | 51.3 | 0.62 | 58.9 | 58.6056 | 44304.2921 | 0.431 | -0.42247 | 68 | 49.9056 | 0.79 | 58.9 | 58.4056 | 59710.6423 | 0.472 | 68.1 | 50.5944 | 0.97 | 58.9 | 58.5 | 71232.0901 | 0.452 | 68.1056 | 49.5944 | 1.18 | 58.9 | 58.3 | 91790.1918 | 0.471 | 68.2 | 51.6944 | 0.58 | 58.9 | 59 | 40227.2158 | 0.443 | 68.4 | 50.4056 | 0.59 | 58.9 | 58.5 | 44310.8239 | 0.448 | 68.4 | 50.3056 | 1.12 | 58.9 | 58.4 | 84848.9715 | 0.447 | 68.3 | 52.1 | 1.07 | 58.9 | 59.3056 | 72604.2647 | 0.447
1777 | -5.9333 | 83.7943 | 50.1 | 409.9172 | 668.1085 | 68.6 | 51.5 | 0.62 | 58.7 | 58.9 | 44298.0319 | 0.431 | -0.74086 | 68.2 | 49.8943 | 0.79 | 58.7 | 58.5 | 60504.1071 | 0.473 | 68.3 | 50.8114 | 0.97 | 58.7 | 58.7057 | 71000.0472 | 0.452 | 68.3057 | 49.4057 | 1.1806 | 58.7 | 58.3057 | 93695.8877 | 0.472 | 68.4057 | 51.6057 | 0.58 | 58.7 | 59.1 | 41006.9999 | 0.443 | 68.6 | 50.6943 | 0.59 | 58.7 | 58.7 | 44258.3446 | 0.449 | 68.6 | 50.3943 | 1.12 | 58.7 | 58.5 | 85371.466 | 0.448 | 68.5057 | 52.2 | 1.07 | 58.7 | 59.5 | 72887.1429 | 0.446
1778 | -5.7667 | 83.5 | 50.2 | 408.8825 | 659.395 | 68.5 | 51.1883 | 0.62 | 58.5942 | 58.6883 | 44712.8142 | 0.431 | -0.70428 | 68.1 | 49.5942 | 0.79 | 58.5942 | 58.3 | 61403.574 | 0.473 | 68.3942 | 51.2 | 0.97 | 58.5942 | 58.9942 | 69591.2367 | 0.452 | 68.4 | 49.3883 | 1.19 | 58.5942 | 58.2942 | 94376.2762 | 0.472 | 68.4 | 51.9 | 0.58 | 58.5942 | 59.2 | 40198.9737 | 0.44294 | 68.5942 | 50.2942 | 0.59 | 58.5942 | 58.4942 | 45164.5049 | 0.449 | 68.6 | 49.7825 | 1.13 | 58.5942 | 58.1942 | 88801.2875 | 0.448 | 68.5942 | 51.7883 | 1.0694 | 58.5942 | 59.2883 | 74758.3571 | 0.445
1779 | -5.6 | 83.294 | 49.9 | 412.8309 | 651.0107 | 68.2 | 50.6 | 0.62 | 58.394 | 58.2 | 45601.847 | 0.431 | -0.30145 | 67.8 | 49.4 | 0.79 | 58.394 | 58.1 | 60995.5978 | 0.473 | 68.094 | 50.694 | 0.97 | 58.394 | 58.5881 | 70594.7119 | 0.451 | 68.1 | 48.594 | 1.19 | 58.394 | 57.8 | 96867.2232 | 0.473 | 68.1 | 51.7 | 0.58 | 58.394 | 58.994 | 39899.7767 | 0.44194 | 68.3 | 49.8 | 0.59 | 58.394 | 58.1 | 45630.5322 | 0.449 | 68.394 | 48.9 | 1.13 | 58.394 | 57.6 | 91582.6124 | 0.449 | 68.3 | 50.994 | 1.06 | 58.394 | 58.694 | 77056.8121 | 0.444
1780 | -5.4333 | 83 | 49.7 | 420.9485 | 643.3029 | 68.2 | 50.5939 | 0.62 | 58.1939 | 58.1939 | 45674.4673 | 0.431 | -0.31388 | 67.8 | 49.7061 | 0.79 | 58.1939 | 58.3 | 59905.9795 | 0.47394 | 68 | 50.4 | 0.97 | 58.1939 | 58.3 | 71484.2535 | 0.451 | 68 | 48.3 | 1.19 | 58.1939 | 57.6 | 98076.2215 | 0.47306 | 68.1 | 51.8 | 0.58 | 58.1939 | 59 | 39452.5701 | 0.44094 | 68.2 | 49.6 | 0.59 | 58.1939 | 57.9939 | 46030.9321 | 0.449 | 68.2 | 49 | 1.13 | 58.1939 | 57.6061 | 91047.6118 | 0.45 | 68.2 | 50.8 | 1.06 | 58.1939 | 58.5 | 77327.8964 | 0.444
1781 | -5.2667 | 82.7938 | 49.6938 | 422.7876 | 634.8949 | 68.2 | 50.1 | 0.62 | 58 | 57.9 | 46677.2847 | 0.431 | -0.28873 | 67.7938 | 49.3815 | 0.79 | 58 | 58.0876 | 60757.4829 | 0.473 | 68 | 50.3938 | 0.97 | 58 | 58.3 | 71446.3422 | 0.451 | 68 | 48.4062 | 1.19 | 58 | 57.7 | 97601.726 | 0.474 | 68.0938 | 51.2815 | 0.58 | 58 | 58.6876 | 40576.9253 | 0.439 | 68.2 | 48.9876 | 0.59 | 58 | 57.5938 | 47551.3476 | 0.44906 | 68.2 | 49.2 | 1.13 | 58 | 57.7938 | 90119.7757 | 0.451 | 68.2 | 50.3876 | 1.06 | 58 | 58.2938 | 78917.6789 | 0.44394
1782 | -5.1 | 82.2937 | 49.4 | 427.3134 | 622.8725 | 68 | 49.8937 | 0.62 | 57.6874 | 57.7 | 46960.9739 | 0.431 | -0.14402 | 67.6 | 48.4 | 0.79 | 57.6874 | 57.5 | 63518.3358 | 0.473 | 67.8 | 50.2 | 0.97 | 57.6874 | 58.1 | 71500.352 | 0.45094 | 67.8937 | 48.7 | 1.19 | 57.6874 | 57.8 | 95710.5886 | 0.474 | 67.9 | 50.5 | 0.58 | 57.6874 | 58.1 | 42007.9195 | 0.439 | 68.0937 | 48.3 | 0.59 | 57.6874 | 57.2 | 48890.6869 | 0.45 | 68.1 | 49 | 1.13 | 57.6874 | 57.6 | 90182.7366 | 0.451 | 68 | 49.6937 | 1.06 | 57.6874 | 57.7937 | 81511.6432 | 0.443
1783 | -4.5833 | 81.5872 | 49.3 | 431.0128 | 596.3473 | 67.6872 | 49.4872 | 0.62 | 57.0936 | 57.2872 | 47098.1067 | 0.431 | -0.35514 | 67.2872 | 47.9872 | 0.79 | 57.0936 | 57.0872 | 63974.6622 | 0.473 | 67.5936 | 50.1936 | 0.97 | 57.0936 | 57.9936 | 70537.1386 | 0.44994 | 67.6936 | 48.7936 | 1.19 | 57.0936 | 57.7 | 94177.0188 | 0.474 | 67.5936 | 50.2936 | 0.58 | 57.0936 | 57.8936 | 41735.1687 | 0.438 | 67.7936 | 48.3936 | 0.59 | 57.0936 | 57.0936 | 48192.0376 | 0.451 | 67.8936 | 48.9936 | 1.13 | 57.0936 | 57.4936 | 89693.8174 | 0.45094 | 67.8936 | 49.1872 | 1.06 | 57.0936 | 57.3936 | 82853.9147 | 0.443
1784 | -4.0667 | 80.7869 | 49.1935 | 433.9045 | 569.2539 | 66.8869 | 47.6608 | 0.62 | 56.4935 | 55.8739 | 49620.9394 | 0.431 | -0.098821 | 66.3935 | 46.7804 | 0.79 | 56.4935 | 56.0869 | 65169.5826 | 0.474 | 66.8935 | 49.1804 | 0.96 | 56.4935 | 57.1804 | 71497.311 | 0.448 | 66.9869 | 47.9739 | 1.19 | 56.4935 | 56.9804 | 94607.1112 | 0.473 | 66.8869 | 48.8739 | 0.57 | 56.4935 | 56.7739 | 43134.8654 | 0.437 | 66.9935 | 47.7869 | 0.59 | 56.4935 | 56.4869 | 47748.3003 | 0.451 | 67.1869 | 48.0804 | 1.13 | 56.4935 | 56.6869 | 90238.314 | 0.45 | 67.1869 | 48.1935 | 1.06 | 56.4935 | 56.5869 | 83759.1507 | 0.44293
1785 | -3.55 | 79.9934 | 48.3934 | 450.919 | 543.9744 | 66.1934 | 45.7934 | 0.62 | 55.8934 | 54.5934 | 52990.5386 | 0.43207 | 0.14547 | 65.7934 | 45.7934 | 0.79 | 55.8934 | 55.2934 | 66560.8486 | 0.47407 | 66.0934 | 47.8934 | 0.96 | 55.8934 | 56.0934 | 73323.8762 | 0.448 | 66.1934 | 46.6934 | 1.19 | 55.8934 | 55.8934 | 96588.7169 | 0.473 | 66.0934 | 47.2934 | 0.57066 | 55.8934 | 55.4934 | 45219.7957 | 0.437 | 66.2934 | 46.5867 | 0.59 | 55.8934 | 55.4867 | 48777.4371 | 0.451 | 66.3934 | 46.9934 | 1.13 | 55.8934 | 55.6934 | 91688.847 | 0.45 | 66.3867 | 47.3934 | 1.06 | 55.8934 | 55.7934 | 83821.4693 | 0.443
1786 | -3.0333 | 79.1932 | 47.9 | 467.8082 | 519.0552 | 66 | 45.6 | 0.62 | 55.3865 | 54.4932 | 53221.1047 | 0.434 | -0.10307 | 65.6 | 46.0135 | 0.8 | 55.3865 | 55.3068 | 65156.6271 | 0.475 | 65.8 | 47.6068 | 0.96 | 55.3865 | 55.8 | 73171.9539 | 0.447 | 65.9 | 46.6 | 1.19 | 55.3865 | 55.7 | 95714.356 | 0.47293 | 65.9 | 47 | 0.58 | 55.3865 | 55.3 | 45382.8469 | 0.437 | 66.0932 | 45.8932 | 0.59 | 55.3865 | 55 | 50153.5284 | 0.452 | 66.1 | 46.5932 | 1.13 | 55.3865 | 55.3932 | 92189.9576 | 0.45 | 66 | 47.0932 | 1.06 | 55.3865 | 55.4932 | 84033.5508 | 0.443
1787 | -2.5167 | 78.4862 | 47.9 | 469.5862 | 492.6287 | 65.6931 | 45.3931 | 0.62 | 54.7931 | 54.1931 | 53032.5073 | 0.435 | -0.29987 | 65.2931 | 46.0794 | 0.79931 | 54.7931 | 55.1862 | 63744.755 | 0.475 | 65.5931 | 47.0794 | 0.96 | 54.7931 | 55.3794 | 74594.4894 | 0.446 | 65.6931 | 46.0794 | 1.1893 | 54.7931 | 55.2862 | 96993.9913 | 0.472 | 65.5931 | 46.6862 | 0.58 | 54.7931 | 54.9862 | 45647.9058 | 0.437 | 65.7931 | 45.9069 | 0.59 | 54.7931 | 54.9 | 49401.7813 | 0.452 | 65.8931 | 46.1931 | 1.13 | 54.7931 | 55.0931 | 93078.5781 | 0.45 | 65.8 | 46.5862 | 1.06 | 54.7931 | 55.0862 | 85274.4545 | 0.442
1788 | -2 | 77.693 | 47.593 | 475.6958 | 467.1993 | 64.993 | 44.9 | 0.63 | 54.293 | 53.693 | 52545.882 | 0.436 | -0.024875 | 64.593 | 44.986 | 0.79 | 54.293 | 54.293 | 65346.4256 | 0.474 | 64.993 | 45.586 | 0.96 | 54.293 | 54.286 | 77964.6048 | 0.446 | 65.093 | 44.886 | 1.18 | 54.293 | 54.386 | 100191.883 | 0.471 | 64.993 | 45.786 | 0.58 | 54.293 | 54.186 | 46254.5149 | 0.437 | 65.193 | 45.793 | 0.59 | 54.293 | 54.493 | 48134.4667 | 0.451 | 65.293 | 45.486 | 1.13 | 54.293 | 54.386 | 93599.9934 | 0.45 | 65.286 | 45.586 | 1.06 | 54.293 | 54.286 | 86951.6709 | 0.442
1789 | -1.5667 | 77.0929 | 47.0929 | 489.1635 | 445.8944 | 64.5929 | 44.6929 | 0.63 | 53.7929 | 53.3929 | 52244.2602 | 0.437 | 0.14736 | 64.1929 | 44.2929 | 0.79 | 53.7929 | 53.7929 | 65935.8821 | 0.474 | 64.4929 | 45 | 0.96 | 53.7929 | 53.6929 | 78358.603 | 0.446 | 64.5 | 44.0929 | 1.18 | 53.7929 | 53.7 | 100953.3308 | 0.471 | 64.4929 | 45.2929 | 0.58 | 53.7929 | 53.6929 | 46283.7266 | 0.437 | 64.6929 | 44.7787 | 0.59 | 53.7929 | 53.7858 | 49216.5295 | 0.451 | 64.7 | 44.9 | 1.13 | 53.7929 | 53.8 | 93607.1664 | 0.45 | 64.6929 | 44.8929 | 1.06 | 53.7929 | 53.5929 | 87700.8467 | 0.442
1790 | -1.1333 | 76.3928 | 46.8 | 499.1795 | 424.4821 | 64.2928 | 44.1928 | 0.63 | 53.2928 | 52.9928 | 52757.4163 | 0.437 | -0.043696 | 63.9 | 44.1072 | 0.79 | 53.2928 | 53.5 | 65606.5899 | 0.474 | 64.1928 | 44.6928 | 0.96 | 53.2928 | 53.3928 | 77991.5211 | 0.446 | 64.2 | 44.1072 | 1.18 | 53.2928 | 53.6 | 99489.8504 | 0.471 | 64.2 | 44.5856 | 0.58 | 53.2928 | 53.1856 | 47112.4288 | 0.437 | 64.3928 | 43.8 | 0.59 | 53.2928 | 53.1 | 50962.734 | 0.451 | 64.4 | 45.2144 | 1.13 | 53.2928 | 53.8072 | 90626.8995 | 0.449 | 64.3928 | 44.6 | 1.06 | 53.2928 | 53.3 | 87630.7257 | 0.442
1791 | -0.7 | 75.7927 | 46.8 | 500.5706 | 402.1697 | 63.8927 | 43.5927 | 0.63 | 52.7927 | 52.4927 | 53182.9682 | 0.438 | -0.5803 | 63.4927 | 44.1927 | 0.79 | 52.7927 | 53.2927 | 64037.6832 | 0.474 | 63.8 | 44.3927 | 0.96 | 52.7927 | 53.0927 | 78093.5466 | 0.446 | 63.8927 | 44.5 | 1.18 | 52.7927 | 53.6 | 95763.4666 | 0.47 | 63.8853 | 43.5927 | 0.58 | 52.7927 | 52.4853 | 48762.1698 | 0.438 | 63.9927 | 43.9073 | 0.59 | 52.7927 | 53 | 49979.3395 | 0.451 | 64.0927 | 45.7 | 1.1293 | 52.7927 | 53.9927 | 86366.7107 | 0.448 | 64.0927 | 44.9147 | 1.06 | 52.7927 | 53.4 | 84465.9351 | 0.442
1792 | -0.26667 | 75.0925 | 46.9 | 497.0553 | 379.2571 | 63.1925 | 42.9925 | 0.63 | 52.2925 | 51.8851 | 53155.8803 | 0.438 | -0.82807 | 62.8851 | 43.7925 | 0.79 | 52.2925 | 52.7925 | 62976.3179 | 0.473 | 63.2851 | 43.5702 | 0.96 | 52.2925 | 52.2851 | 79113.6226 | 0.445 | 63.2925 | 43.9776 | 1.18 | 52.2925 | 52.9851 | 95403.7957 | 0.469 | 63.1925 | 42.8925 | 0.58 | 52.2925 | 51.7925 | 48957.587 | 0.438 | 63.3851 | 43.7925 | 0.59 | 52.2925 | 52.6851 | 48523.1081 | 0.451 | 63.4925 | 45.2851 | 1.12 | 52.2925 | 53.3851 | 85474.4901 | 0.446 | 63.4925 | 44.9851 | 1.05 | 52.2925 | 53.1851 | 81424.5754 | 0.441
1793 | 0.16667 | 74.4924 | 46.5924 | 501.1196 | 357.0744 | 62.4924 | 42.4924 | 0.63 | 51.7924 | 51.2924 | 52831.3265 | 0.439 | -0.19317 | 62.0924 | 43.0849 | 0.79 | 51.7924 | 52.0849 | 62902.9907 | 0.472 | 62.4924 | 42.0849 | 0.96 | 51.7924 | 51.1924 | 81980.4429 | 0.446 | 62.5849 | 42.6849 | 1.18 | 51.7924 | 51.9849 | 97871.2727 | 0.468 | 62.4924 | 42.4 | 0.58 | 51.7924 | 51.1924 | 48502.8212 | 0.439 | 62.5924 | 42.8773 | 0.59 | 51.7924 | 51.7849 | 49040.8421 | 0.451 | 62.7849 | 44.1849 | 1.12 | 51.7924 | 52.3924 | 86991.8628 | 0.445 | 62.6924 | 43.6697 | 1.05 | 51.7924 | 51.9849 | 83922.4511 | 0.44
1794 | 0.6 | 73.9923 | 46 | 517.1152 | 338.777 | 62.1 | 42.3077 | 0.63 | 51.4923 | 51.0077 | 52191.7798 | 0.44 | 0.24823 | 61.7923 | 42.7077 | 0.79 | 51.4923 | 51.7 | 62824.6579 | 0.472 | 61.9923 | 41.8 | 0.96 | 51.4923 | 50.8 | 81391.6968 | 0.447 | 62.0923 | 42.7154 | 1.18 | 51.4923 | 51.7077 | 95102.0867 | 0.468 | 62 | 42.3 | 0.58 | 51.4923 | 51 | 47773.3122 | 0.44 | 62.1923 | 42.0923 | 0.59 | 51.4923 | 51.1 | 49954.7282 | 0.451 | 62.2923 | 42.9846 | 1.12 | 51.4923 | 51.5846 | 89660.4164 | 0.444 | 62.1923 | 42.6 | 1.05 | 51.4923 | 51.2 | 86211.111 | 0.44
1795 | 0.78333 | 73.7 | 45.9 | 523.4766 | 329.9596 | 62 | 42.2844 | 0.63 | 51.2922 | 50.9844 | 52290.9507 | 0.44 | 0.30408 | 61.6922 | 43.4078 | 0.79 | 51.2922 | 52.0078 | 60244.8811 | 0.47192 | 61.8 | 42.1 | 0.96 | 51.2922 | 50.9 | 79375.0801 | 0.448 | 61.8922 | 43.4 | 1.17 | 51.2922 | 52 | 90648.6922 | 0.467 | 61.9 | 42.5078 | 0.58 | 51.2922 | 51.1 | 46919.9501 | 0.441 | 62.0922 | 41.9 | 0.59 | 51.2922 | 51 | 49989.6389 | 0.452 | 62 | 42.3078 | 1.12 | 51.2922 | 51.1 | 91967.9147 | 0.444 | 62 | 42.2922 | 1.05 | 51.2922 | 50.9922 | 86831.0179 | 0.44
1796 | 0.96667 | 73.4 | 45.9079 | 522.5842 | 320.5495 | 61.9 | 41.8 | 0.63 | 51.0921 | 50.6079 | 53273.4117 | 0.441 | 0.40788 | 61.5 | 44 | 0.79 | 51.0921 | 52.2 | 57831.0243 | 0.47 | 61.7 | 41.6762 | 0.96079 | 51.0921 | 50.6842 | 80914.5076 | 0.448 | 61.8 | 43.4 | 1.17 | 51.0921 | 52 | 89935.3004 | 0.466 | 61.8 | 42.6 | 0.58 | 51.0921 | 51.0921 | 46482.4368 | 0.441 | 61.9921 | 41.9079 | 0.59 | 51.0921 | 51 | 49739.1427 | 0.452 | 62 | 42.6 | 1.12 | 51.0921 | 51.2 | 90631.8471 | 0.44492 | 61.9 | 41.7842 | 1.05 | 51.0921 | 50.6921 | 88887.2265 | 0.441
1797 | 1.15 | 73.192 | 45.9 | 522.2321 | 311.0554 | 61.692 | 42.2161 | 0.63 | 50.892 | 50.808 | 51538.7962 | 0.44108 | 0.58696 | 61.3 | 44.3 | 0.78 | 50.892 | 52.2 | 55875.9431 | 0.468 | 61.5 | 41.1161 | 0.97 | 50.892 | 50.3 | 82437.7204 | 0.449 | 61.592 | 43.092 | 1.17 | 50.892 | 51.692 | 90129.615 | 0.465 | 61.592 | 42.092 | 0.58 | 50.892 | 50.692 | 47245.8288 | 0.441 | 61.7 | 42 | 0.59 | 50.892 | 50.9 | 49014.5005 | 0.452 | 61.792 | 42.292 | 1.12 | 50.892 | 50.992 | 90779.5391 | 0.444 | 61.7 | 41.2 | 1.06 | 50.892 | 50.292 | 90650.9838 | 0.442
1798 | 1.3333 | 72.8918 | 45.8918 | 524.0245 | 301.7451 | 61.4918 | 42.7 | 0.63 | 50.6918 | 51 | 49541.8636 | 0.441 | 0.28396 | 61.0918 | 44.5082 | 0.78 | 50.6918 | 52.2 | 54110.6497 | 0.466 | 61.3 | 41.4 | 0.97 | 50.6918 | 50.3918 | 80481.6793 | 0.45 | 61.3918 | 42.4918 | 1.1692 | 50.6918 | 51.2 | 91828.0867 | 0.464 | 61.3918 | 41.5 | 0.58 | 50.6918 | 50.2918 | 48099.4759 | 0.441 | 61.5 | 42.1 | 0.59 | 50.6918 | 50.8 | 48285.3289 | 0.452 | 61.5918 | 42.3163 | 1.12 | 50.6918 | 50.8082 | 89923.6594 | 0.444 | 61.5 | 41.5245 | 1.06 | 50.6918 | 50.4082 | 88322.8436 | 0.442
1799 | 1.5167 | 72.6 | 46 | 521.8843 | 292.0347 | 61.1917 | 42.1752 | 0.63 | 50.4917 | 50.5835 | 50223.1261 | 0.441 | 0.20895 | 60.7917 | 43.2421 | 0.78 | 50.4917 | 51.3669 | 57122.2531 | 0.46392 | 61.0917 | 41.7083 | 0.97 | 50.4917 | 50.4 | 78614.7112 | 0.45 | 61.1 | 42.5 | 1.16 | 50.4917 | 51.1 | 90557.0818 | 0.463 | 61.0917 | 41.1917 | 0.58 | 50.4917 | 49.9917 | 48465.884 | 0.442 | 61.2917 | 41.5752 | 0.59 | 50.4917 | 50.4835 | 48913.2105 | 0.451 | 61.3 | 42.9 | 1.11 | 50.4917 | 51.0917 | 85799.8644 | 0.44392 | 61.2917 | 41.4752 | 1.06 | 50.4917 | 50.2752 | 87529.3517 | 0.44208
1800 | 1.7 | 72.5 | 45.7 | 525.8928 | 285.6671 | 60.8 | 41.0916 | 0.63 | 50.4 | 49.7916 | 52286.5771 | 0.441 | 0.76916 | 60.4916 | 41.4084 | 0.78 | 50.4 | 50.2084 | 61893.054 | 0.463 | 60.7 | 41.6916 | 0.97 | 50.4 | 50.2916 | 76959.9902 | 0.45 | 60.7916 | 42.9084 | 1.16 | 50.4 | 51.1084 | 86772.3237 | 0.462 | 60.7916 | 40.5832 | 0.58 | 50.4 | 49.4916 | 49177.3517 | 0.443 | 60.9 | 40.6 | 0.59 | 50.4 | 49.8 | 50363.25 | 0.452 | 60.9916 | 42.7 | 1.11 | 50.4 | 50.7916 | 84742.5518 | 0.443 | 60.9 | 40.6084 | 1.06 | 50.4 | 49.6 | 90167.9163 | 0.44308
1801 | 1.6333 | 72.6 | 45.5915 | 531.3255 | 289.468 | 60.9 | 40.6 | 0.63 | 50.4085 | 49.6 | 53708.7637 | 0.442 | 0.50174 | 60.5 | 41.1745 | 0.78 | 50.4085 | 50.0915 | 62689.0985 | 0.46308 | 60.6 | 41.5085 | 0.97 | 50.4085 | 50.1 | 77473.3871 | 0.45008 | 60.6 | 43.3 | 1.16 | 50.4085 | 51.2085 | 83962.1522 | 0.46092 | 60.7 | 40.3085 | 0.58085 | 50.4085 | 49.3085 | 49872.0629 | 0.44408 | 60.8085 | 40.5915 | 0.6 | 50.4085 | 49.7085 | 50488.588 | 0.453 | 60.8 | 42.4 | 1.11 | 50.4085 | 50.5915 | 85341.7938 | 0.442 | 60.8 | 41.317 | 1.06 | 50.4085 | 49.9085 | 86625.3073 | 0.444
1802 | 1.5667 | 72.7 | 45.5 | 534.7172 | 293.2603 | 61.1 | 40.5 | 0.64 | 50.5 | 49.6086 | 54717.5957 | 0.44309 | 0.176 | 60.7 | 40.8172 | 0.78 | 50.5 | 50.0172 | 64770.4667 | 0.464 | 60.8 | 42.2258 | 0.97 | 50.5 | 50.6086 | 75067.2289 | 0.451 | 60.8 | 43.6086 | 1.15 | 50.5 | 51.5086 | 82878.8206 | 0.459 | 60.9 | 40.7086 | 0.59 | 50.5 | 49.7086 | 49538.1754 | 0.446 | 61.0086 | 40.5 | 0.6 | 50.5 | 49.8 | 51297.8703 | 0.454 | 61 | 42.6086 | 1.11 | 50.5 | 50.7086 | 85526.8685 | 0.442 | 61 | 41.8 | 1.06 | 50.5 | 50.3086 | 85071.7725 | 0.445
1803 | 1.5 | 72.8 | 45.7087 | 529.3516 | 296.3524 | 61.2 | 40.7 | 0.64 | 50.6 | 49.8 | 54787.2322 | 0.445 | 0.11878 | 60.9 | 41.3913 | 0.78 | 50.6 | 50.4 | 63359.6029 | 0.465 | 61 | 42.9 | 0.97 | 50.6 | 51 | 73188.1518 | 0.45 | 61 | 43.9 | 1.15 | 50.6 | 51.7 | 82073.5629 | 0.45791 | 61.1 | 41.0087 | 0.59 | 50.6 | 50 | 49224.4326 | 0.447 | 61.2 | 40.7087 | 0.6 | 50.6 | 50.1 | 51256.6735 | 0.455 | 61.2 | 42.9 | 1.11 | 50.6 | 51 | 84852.3878 | 0.442 | 61.2 | 41.9 | 1.06 | 50.6 | 50.5 | 85752.383 | 0.445
1804 | 1.4333 | 72.9 | 45.8 | 524.7 | 299.3619 | 61.2 | 41.0088 | 0.64 | 50.7 | 50.0088 | 53994.3735 | 0.446 | -0.19756 | 60.8 | 40.8912 | 0.78 | 50.7 | 50.1912 | 64972.2699 | 0.465 | 61 | 42.5912 | 0.97 | 50.7 | 50.8912 | 74421.2934 | 0.45 | 61 | 44.2265 | 1.1491 | 50.7 | 51.9088 | 80327.601 | 0.456 | 61.1 | 41.1912 | 0.59 | 50.7 | 50.1 | 49059.6876 | 0.448 | 61.2 | 40.5823 | 0.6 | 50.7 | 49.9912 | 51710.0614 | 0.45509 | 61.2 | 42.8 | 1.11 | 50.7 | 50.9 | 85213.7834 | 0.441 | 61.2 | 42.5265 | 1.06 | 50.7 | 50.8177 | 82890.9215 | 0.445
1805 | 1.3667 | 73 | 45.909 | 523.1194 | 302.5538 | 61.2 | 41.6 | 0.64 | 50.7 | 50.309 | 52626.8991 | 0.447 | -0.11812 | 60.8 | 40.809 | 0.78 | 50.7 | 50.109 | 65318.6345 | 0.466 | 61 | 43.5538 | 0.97 | 50.7 | 51.4269 | 70380.4185 | 0.44991 | 61 | 44.4731 | 1.14 | 50.7 | 51.9821 | 79050.3752 | 0.454 | 61.1 | 41.409 | 0.59 | 50.7 | 50.209 | 48613.439 | 0.449 | 61.2 | 40.3179 | 0.6 | 50.7 | 49.9 | 52481.1192 | 0.457 | 61.2 | 42.9 | 1.11 | 50.7 | 51 | 84779.0059 | 0.441 | 61.2 | 42.5642 | 1.06 | 50.7 | 50.8821 | 82618.4216 | 0.445
1806 | 1.3 | 73.1 | 46.1 | 518.0365 | 305.7635 | 61.2 | 41.9091 | 0.64 | 50.8 | 50.5091 | 51563.8507 | 0.447 | 0.072397 | 60.8 | 41.8272 | 0.78 | 50.8 | 50.6182 | 62109.6579 | 0.467 | 60.9 | 45.1909 | 0.96 | 50.8 | 52.2 | 63606.7418 | 0.44791 | 61 | 43.2728 | 1.14 | 50.8 | 51.2818 | 84392.3 | 0.45291 | 61 | 41.6 | 0.59 | 50.8 | 50.3 | 47926.7534 | 0.449 | 61.2 | 41.8545 | 0.6 | 50.8 | 50.7272 | 48612.7106 | 0.458 | 61.2 | 43.6272 | 1.11 | 50.8 | 51.3182 | 81343.16 | 0.44 | 61.1909 | 42.4363 | 1.06 | 50.8 | 50.7272 | 83375.1337 | 0.445
1807 | 1.2167 | 73.2092 | 46.5 | 509.1518 | 309.1552 | 61.0908 | 42.3092 | 0.64 | 50.9 | 50.7 | 50397.4382 | 0.44709 | -0.47421 | 60.7 | 42.8092 | 0.78 | 50.9 | 51.2 | 58412.2907 | 0.467 | 60.9 | 45.2092 | 0.96 | 50.9 | 52.2092 | 62755.0778 | 0.44591 | 60.9 | 42.9092 | 1.14 | 50.9 | 51.0092 | 85795.8246 | 0.452 | 60.9908 | 41.6 | 0.59 | 50.9 | 50.3 | 48031.0387 | 0.45 | 61.1 | 43.5 | 0.6 | 50.9 | 51.5 | 44393.6139 | 0.457 | 61.1 | 43.9816 | 1.1 | 50.9 | 51.5816 | 78921.4446 | 0.439 | 61.1 | 43.6 | 1.06 | 50.9 | 51.3908 | 77725.6908 | 0.444
1808 | 1.1333 | 73.4 | 46.6 | 501.2628 | 312.5652 | 60.8907 | 42.5 | 0.64 | 51 | 50.7 | 49400.2824 | 0.448 | -0.40542 | 60.4907 | 42.7907 | 0.78 | 51 | 50.9907 | 57831.947 | 0.466 | 60.7 | 44.8814 | 0.96 | 51 | 51.8814 | 63079.2875 | 0.444 | 60.7 | 43.5 | 1.14 | 51 | 51.3 | 82025.5554 | 0.452 | 60.7907 | 41.5 | 0.59 | 51 | 50.2 | 47712.0802 | 0.451 | 60.9 | 42.8628 | 0.6 | 51 | 51.0814 | 45385.5967 | 0.45691 | 60.9 | 44.1279 | 1.1 | 51 | 51.5093 | 77595.2873 | 0.439 | 60.9 | 43.8186 | 1.06 | 51 | 51.4093 | 75763.4643 | 0.444
1809 | 1.05 | 73.5 | 46.7 | 500.2529 | 316.4754 | 60.7 | 42.3906 | 0.64 | 51.1 | 50.6 | 49350.4615 | 0.44809 | -0.43337 | 60.3906 | 42.0906 | 0.78 | 51.1 | 50.6 | 59501.57 | 0.467 | 60.5 | 43.3623 | 0.95 | 51.1 | 50.9812 | 68497.327 | 0.443 | 60.5906 | 43.4906 | 1.13 | 51.1 | 51.1906 | 80969.6843 | 0.452 | 60.6 | 41.6094 | 0.6 | 51.1 | 50.2 | 47282.0864 | 0.45209 | 60.7906 | 41.4812 | 0.6 | 51.1 | 50.2906 | 48346.7526 | 0.457 | 60.7906 | 44.6812 | 1.1 | 51.1 | 51.7812 | 73676.4084 | 0.43791 | 60.7 | 44.1906 | 1.06 | 51.1 | 51.5 | 73159.0933 | 0.443
1810 | 0.96667 | 73.6 | 46.4 | 504.7385 | 321.1954 | 60.8 | 42.3 | 0.64095 | 51.2 | 50.6 | 49825.8652 | 0.449 | 0.24184 | 60.4 | 42.5286 | 0.78 | 51.2 | 50.8286 | 58568.8801 | 0.4671 | 60.5 | 42.7286 | 0.96 | 51.2 | 50.6095 | 70735.6341 | 0.444 | 60.5 | 43.7191 | 1.13 | 51.2 | 51.3095 | 79813.381 | 0.452 | 60.6 | 41.5905 | 0.6 | 51.2 | 50.2 | 47351.9442 | 0.454 | 60.7095 | 41 | 0.6 | 51.2 | 50.0095 | 49811.7311 | 0.4581 | 60.7 | 44.2095 | 1.1 | 51.2 | 51.4095 | 75490.8339 | 0.437 | 60.7 | 43.2618 | 1.06 | 51.2 | 50.9809 | 77202.0404 | 0.443
1811 | 0.88333 | 73.7097 | 46.4097 | 508.8034 | 325.9772 | 61.1 | 43.4386 | 0.65 | 51.3 | 51.329 | 47723.9044 | 0.45 | 0.61188 | 60.7 | 43.4903 | 0.78 | 51.3 | 51.5 | 56289.7822 | 0.467 | 60.7097 | 44.4483 | 0.96 | 51.3 | 51.629 | 65050.832 | 0.444 | 60.8 | 44.7097 | 1.13 | 51.3 | 51.9097 | 76126.0845 | 0.451 | 60.9 | 41.4 | 0.6 | 51.3 | 50.3 | 48640.4855 | 0.4551 | 61.0097 | 42.2386 | 0.61 | 51.3 | 50.829 | 47629.6735 | 0.46 | 60.9097 | 44.7097 | 1.1 | 51.3 | 51.8 | 74585.0937 | 0.436 | 60.9097 | 42.5097 | 1.06 | 51.3 | 50.7 | 81653.1045 | 0.444
1812 | 0.8 | 73.8098 | 46.8098 | 498.8362 | 329.2391 | 61.1902 | 44.2902 | 0.64 | 51.4 | 51.8902 | 45497.6259 | 0.449 | 0.1471 | 60.8 | 42.8805 | 0.78 | 51.4 | 51.2805 | 58597.2598 | 0.467 | 60.9 | 45.7 | 0.95 | 51.4 | 52.4 | 60765.7267 | 0.443 | 61 | 45.5195 | 1.13 | 51.4 | 52.5098 | 72995.6115 | 0.45 | 61 | 41.2902 | 0.6 | 51.4 | 50.3 | 49661.1877 | 0.457 | 61.2 | 43.9195 | 0.61 | 51.4 | 51.9 | 43665.9434 | 0.46 | 61.2 | 44.8 | 1.09 | 51.4 | 51.9902 | 74763.2151 | 0.4359 | 61.1 | 43.3195 | 1.06 | 51.4 | 51.2098 | 79308.3782 | 0.444
1813 | 0.73333 | 73.9099 | 47.0099 | 490.6209 | 331.6593 | 60.9901 | 44.2198 | 0.64 | 51.4099 | 51.7099 | 45060.9269 | 0.449 | 0.080853 | 60.5901 | 42.4099 | 0.78 | 51.4099 | 50.9 | 59473.3064 | 0.468 | 60.8 | 45.9198 | 0.95 | 51.4099 | 52.5 | 59223.5734 | 0.4419 | 60.8901 | 45.6802 | 1.129 | 51.4099 | 52.4901 | 71243.8562 | 0.448 | 60.8901 | 41.3099 | 0.6 | 51.4099 | 50.2099 | 49407.6307 | 0.459 | 61 | 43.8802 | 0.6 | 51.4099 | 51.7802 | 43206.985 | 0.459 | 61.0901 | 44.8099 | 1.09 | 51.4099 | 51.9 | 74251.2168 | 0.435 | 61 | 43.6802 | 1.06 | 51.4099 | 51.3901 | 77179.8893 | 0.444
1814 | 0.66667 | 74.01 | 47.1 | 486.99 | 334.66 | 60.79 | 44.17 | 0.64 | 51.5 | 51.58 | 44696.0791 | 0.448 | 0.6568 | 60.4 | 42.81 | 0.78 | 51.5 | 51.01 | 57641.1501 | 0.469 | 60.6 | 45.04 | 0.95 | 51.5 | 51.86 | 61521.7038 | 0.44 | 60.6 | 45 | 1.12 | 51.5 | 52 | 73242.8327 | 0.447 | 60.69 | 42.34 | 0.61 | 51.5 | 50.81 | 46285.5574 | 0.46 | 60.8 | 43.29 | 0.6 | 51.5 | 51.3 | 44306.5307 | 0.459 | 60.8 | 45.31 | 1.09 | 51.5 | 52.01 | 70713.2297 | 0.434 | 60.8 | 42.89 | 1.06 | 51.5 | 50.89 | 79543.382 | 0.445
1815 | 0.6 | 74.1101 | 46.9899 | 490.4113 | 338.2809 | 60.8 | 42.9899 | 0.64 | 51.6 | 50.9899 | 47829.9511 | 0.449 | 0.58681 | 60.4 | 43.5101 | 0.79 | 51.6 | 51.4101 | 55532.8867 | 0.469 | 60.5 | 43.8304 | 0.95 | 51.6 | 51.2101 | 65954.7509 | 0.44 | 60.5 | 44.6899 | 1.12 | 51.6 | 51.7899 | 74105.9538 | 0.446 | 60.6 | 43.7202 | 0.61 | 51.6 | 51.5101 | 42675.1746 | 0.461 | 60.8 | 43.1101 | 0.6 | 51.6 | 51.2 | 44501.4057 | 0.4591 | 60.7 | 45.3798 | 1.09 | 51.6 | 51.9899 | 70065.7474 | 0.433 | 60.7 | 43.2304 | 1.07 | 51.6 | 51.0202 | 78007.2603 | 0.446
1816 | 0.53333 | 74.2102 | 47 | 491.9079 | 341.8614 | 60.9102 | 43.1205 | 0.65 | 51.7 | 51.1102 | 48192.0654 | 0.45 | 0.23065 | 60.6 | 44.2102 | 0.79 | 51.7 | 51.9 | 53714.4806 | 0.469 | 60.6102 | 44.9102 | 0.95 | 51.7 | 51.8102 | 62202.9344 | 0.44 | 60.7 | 43.8795 | 1.12 | 51.7 | 51.3898 | 78545.389 | 0.446 | 60.8 | 43.9795 | 0.61 | 51.7 | 51.6898 | 42515.101 | 0.461 | 60.9 | 43.2102 | 0.61 | 51.7 | 51.4 | 44725.1405 | 0.46 | 60.9 | 45.5205 | 1.09 | 51.7 | 52.1205 | 69940.3475 | 0.433 | 60.8102 | 43.8795 | 1.07 | 51.7 | 51.4 | 75805.9758 | 0.446
1817 | 0.46667 | 74.3103 | 47.1 | 488.6586 | 345.0621 | 61 | 44.0207 | 0.65 | 51.7 | 51.7103 | 45908.2644 | 0.45 | -0.31371 | 60.6103 | 45.031 | 0.78 | 51.7 | 52.3207 | 51130.1259 | 0.4689 | 60.7103 | 46.0517 | 0.95 | 51.7 | 52.531 | 58033.2038 | 0.44 | 60.8 | 43.7207 | 1.12 | 51.7 | 51.3103 | 80342.3391 | 0.447 | 60.9 | 44.6517 | 0.61 | 51.7 | 52.131 | 41156.6861 | 0.461 | 61 | 43.7207 | 0.61 | 51.7 | 51.7103 | 43748.2387 | 0.46 | 61 | 46.8207 | 1.08 | 51.7 | 52.9207 | 64250.7089 | 0.4319 | 61 | 44.8621 | 1.07 | 51.7 | 52.0414 | 71899.641 | 0.447
1818 | 0.4 | 74.5105 | 47.7209 | 473.8663 | 348.0256 | 60.8895 | 44.7 | 0.65 | 51.9 | 52 | 43793.328 | 0.45 | -0.81043 | 60.4895 | 45.9 | 0.78 | 51.9 | 52.7 | 47874.0909 | 0.467 | 60.7895 | 46.4477 | 0.94 | 51.9 | 52.6686 | 56602.4155 | 0.438 | 60.8 | 44.2895 | 1.12 | 51.9 | 51.6895 | 77766.0236 | 0.447 | 60.8 | 45.3581 | 0.6 | 51.9 | 52.4686 | 39067.1768 | 0.4599 | 60.9895 | 43.9686 | 0.61 | 51.9 | 51.7791 | 43119.3128 | 0.46 | 61 | 47.3895 | 1.08 | 51.9 | 53.2895 | 61465.0591 | 0.4299 | 60.9895 | 45.9686 | 1.07 | 51.9 | 52.6791 | 66771.4415 | 0.4459
1819 | 0.23333 | 74.8 | 47.6894 | 466.6963 | 355.601 | 60.4 | 44.2788 | 0.65 | 52.0106 | 51.5894 | 43581.7827 | 0.45 | 0.22934 | 60.1 | 44.7577 | 0.78 | 52.0106 | 51.8788 | 50071.0469 | 0.46611 | 60.3 | 45.0212 | 0.94 | 52.0106 | 51.7106 | 60185.6091 | 0.438 | 60.3894 | 44.3212 | 1.1211 | 52.0106 | 51.5106 | 75562.4143 | 0.448 | 60.3894 | 43.1683 | 0.60106 | 52.0106 | 51.0788 | 43387.2938 | 0.46 | 60.5 | 43.8423 | 0.61 | 52.0106 | 51.5212 | 42210.0878 | 0.461 | 60.5894 | 45.9577 | 1.0789 | 52.0106 | 52.2683 | 65458.7206 | 0.428 | 60.5 | 44.8106 | 1.06 | 52.0106 | 51.8 | 69846.0601 | 0.445
1820 | 0.066667 | 75.0107 | 47.3 | 481.2605 | 365.4032 | 60.7107 | 43.3679 | 0.65 | 52.2107 | 51.1893 | 46960.2423 | 0.45111 | 0.25747 | 60.3107 | 44.4535 | 0.78 | 52.2107 | 51.8321 | 51820.3619 | 0.467 | 60.3 | 45.5107 | 0.94 | 52.2107 | 52 | 58283.3203 | 0.438 | 60.3107 | 45.1 | 1.13 | 52.2107 | 51.9107 | 71884.5471 | 0.449 | 60.4107 | 43.0428 | 0.61 | 52.2107 | 51.0321 | 44233.6899 | 0.462 | 60.6107 | 45.3107 | 0.61 | 52.2107 | 52.3214 | 38890.6436 | 0.461 | 60.5107 | 44.2786 | 1.08 | 52.2107 | 51.2 | 73082.0877 | 0.429 | 60.5 | 45.1107 | 1.07 | 52.2107 | 52 | 68375.0404 | 0.44511
1821 | -0.1 | 75.3 | 47.3 | 482.0243 | 374.3838 | 61.2108 | 42.7 | 0.65 | 52.4 | 51.1 | 50341.6742 | 0.45311 | 0.025675 | 60.8108 | 45.0676 | 0.78 | 52.4 | 52.3892 | 51569.4429 | 0.467 | 60.7216 | 45.9108 | 0.94 | 52.4 | 52.4108 | 58466.7938 | 0.439 | 60.8108 | 45.2 | 1.13 | 52.4 | 52.2 | 73383.9522 | 0.449 | 61.0108 | 44.4108 | 0.61 | 52.4 | 52.1108 | 42038.963 | 0.463 | 61.1108 | 46.0108 | 0.61 | 52.4 | 53.0108 | 38274.2867 | 0.461 | 61.0108 | 45.0649 | 1.08 | 52.4 | 51.8433 | 72216.8243 | 0.43 | 61.0108 | 45.5 | 1.07 | 52.4 | 52.4108 | 68957.9862 | 0.446
1822 | -0.26667 | 75.5109 | 47.5 | 479.2798 | 382.8749 | 61.5109 | 43.3328 | 0.65 | 52.6 | 51.6219 | 49707.5184 | 0.455 | -0.19248 | 61.2 | 44.4109 | 0.78 | 52.6 | 52.2109 | 54998.9416 | 0.468 | 61.2109 | 47.0437 | 0.94 | 52.6 | 53.2219 | 55873.7403 | 0.438 | 61.2109 | 45 | 1.13 | 52.6 | 52.3 | 76514.8467 | 0.449 | 61.4 | 45.3328 | 0.61 | 52.6 | 52.7219 | 40847.5 | 0.463 | 61.5109 | 45.8781 | 0.60891 | 52.6 | 53.0891 | 39504.5087 | 0.46 | 61.4109 | 47.5437 | 1.08 | 52.6 | 53.5219 | 62767.4127 | 0.43 | 61.4109 | 45.9109 | 1.07 | 52.6 | 52.8109 | 69265.1117 | 0.446
1823 | -0.43333 | 75.8 | 47.911 | 468.3349 | 390.3657 | 61.6 | 43.5669 | 0.6511 | 52.8 | 51.789 | 49327.8765 | 0.456 | -0.60736 | 61.289 | 45.3331 | 0.78 | 52.8 | 52.811 | 52121.0608 | 0.468 | 61.4 | 47.0337 | 0.94 | 52.8 | 53.2669 | 56616.2424 | 0.437 | 61.4 | 45.4221 | 1.13 | 52.8 | 52.611 | 75765.9294 | 0.45 | 61.5 | 45.1558 | 0.61 | 52.8 | 52.6779 | 41527.629 | 0.463 | 61.689 | 45.611 | 0.6 | 52.8 | 53 | 40546.3465 | 0.459 | 61.6 | 47.6448 | 1.08 | 52.8 | 53.5779 | 63079.6049 | 0.428 | 61.6 | 46.8331 | 1.0689 | 52.8 | 53.411 | 65867.0974 | 0.445
1824 | -0.6 | 75.9 | 47.8888 | 465.4451 | 396.8335 | 61.5112 | 43.0223 | 0.66 | 52.9 | 51.5112 | 50850.7354 | 0.45811 | -0.54425 | 61.2 | 44.833 | 0.78 | 52.9 | 52.4665 | 53515.4505 | 0.468 | 61.3 | 45.3888 | 0.94 | 52.9 | 52.3 | 62694.529 | 0.437 | 61.3 | 46.4223 | 1.13 | 52.9 | 53.1112 | 70593.8287 | 0.45 | 61.4 | 43.9 | 0.61 | 52.9 | 52 | 44611.1094 | 0.46311 | 61.5112 | 45.8888 | 0.6 | 52.9 | 53.0888 | 39582.8194 | 0.459 | 61.5 | 46.0888 | 1.07 | 52.9 | 52.7 | 69473.6077 | 0.428 | 61.5 | 46.9777 | 1.06 | 52.9 | 53.4777 | 64390.4985 | 0.444
1825 | -0.61667 | 75.9 | 47.6 | 473.7128 | 398.5338 | 61.7113 | 43.5887 | 0.66 | 52.9 | 51.9 | 50173.1839 | 0.46 | -0.44715 | 61.3113 | 43.7338 | 0.79 | 52.9 | 52.0113 | 57998.6775 | 0.46911 | 61.4 | 46.1564 | 0.94 | 52.9 | 52.8338 | 59921.276 | 0.438 | 61.4113 | 47.6226 | 1.13 | 52.9 | 53.8113 | 65262.291 | 0.449 | 61.5113 | 44 | 0.61 | 52.9 | 52.1 | 44867.4993 | 0.465 | 61.7 | 45.8 | 0.6 | 52.9 | 53.1 | 40100.6182 | 0.459 | 61.6113 | 45.6887 | 1.08 | 52.9 | 52.5 | 71664.432 | 0.428 | 61.6 | 46.8226 | 1.06 | 52.9 | 53.3226 | 65649.3621 | 0.44389
1826 | -0.63333 | 76 | 47.8114 | 469.9836 | 399.1114 | 61.9 | 44.2342 | 0.66 | 52.9 | 52.3228 | 48890.1817 | 0.46111 | -0.51908 | 61.5 | 44.8114 | 0.79 | 52.9 | 52.6114 | 55028.6798 | 0.47 | 61.6 | 47.3886 | 0.94 | 52.9 | 53.6 | 56087.9602 | 0.437 | 61.7 | 47.6658 | 1.12 | 52.9 | 53.8886 | 65813.7934 | 0.447 | 61.7 | 44.0114 | 0.61 | 52.9 | 52.3 | 45346.0144 | 0.466 | 61.9 | 45.7886 | 0.6 | 52.9 | 53.1886 | 40699.5933 | 0.45889 | 61.9 | 45.4114 | 1.08 | 52.9 | 52.5 | 74021.614 | 0.429 | 61.8 | 46.8544 | 1.06 | 52.9 | 53.4772 | 66398.9531 | 0.44289
1827 | -0.65 | 76 | 47.8885 | 465.3036 | 399.623 | 61.8 | 44.6655 | 0.66 | 53 | 52.577 | 47575.3741 | 0.462 | 0.4488 | 61.4 | 45.1115 | 0.79 | 53 | 52.8 | 53715.0656 | 0.471 | 61.6 | 46.9 | 0.94 | 53 | 53.3 | 57510.2981 | 0.43688 | 61.6 | 46.9 | 1.12 | 53 | 53.4885 | 69156.3925 | 0.446 | 61.6885 | 44.6345 | 0.61 | 53 | 52.6115 | 43727.0728 | 0.467 | 61.8 | 45.2885 | 0.6 | 53 | 52.8885 | 41622.3679 | 0.458 | 61.8 | 45.923 | 1.08 | 53 | 52.7115 | 71791.2262 | 0.43 | 61.8 | 45.1655 | 1.06 | 53 | 52.4885 | 73611.6005 | 0.44212
1828 | -0.66667 | 76 | 47.7 | 470.5349 | 400.8349 | 61.8 | 44.1116 | 0.66 | 53 | 52.3116 | 49124.2969 | 0.463 | 0.32841 | 61.5 | 44.6768 | 0.79 | 53 | 52.5884 | 55219.7195 | 0.471 | 61.5116 | 46.7116 | 0.94 | 53 | 53.2 | 58145.9985 | 0.436 | 61.6 | 46.2651 | 1.12 | 53 | 53.0768 | 71743.2 | 0.446 | 61.7 | 45.8232 | 0.61 | 53 | 53.2116 | 40761.4213 | 0.467 | 61.8 | 45.2116 | 0.6 | 53 | 52.8116 | 41911.4525 | 0.459 | 61.8 | 46.5 | 1.08 | 53 | 53.1 | 68967.5783 | 0.43 | 61.8 | 45.3581 | 1.06 | 53 | 52.6349 | 72589.9656 | 0.443
1829 | -0.68333 | 76 | 47.8 | 470.6883 | 401.8235 | 61.9 | 44.7235 | 0.67 | 53 | 52.7117 | 47707.9439 | 0.464 | 0.10388 | 61.5 | 44.647 | 0.79 | 53 | 52.6235 | 55722.176 | 0.472 | 61.6 | 45.3178 | 0.94 | 53 | 52.453 | 64001.9392 | 0.436 | 61.7 | 45.5 | 1.12 | 53 | 52.7 | 75877.2487 | 0.446 | 61.8 | 45.5648 | 0.61 | 53 | 53.1765 | 41421.7245 | 0.466 | 61.9 | 45.2765 | 0.6 | 53 | 52.8883 | 42070.6234 | 0.459 | 61.9 | 45.653 | 1.08 | 53 | 52.6648 | 73088.1724 | 0.42912 | 61.8117 | 45.753 | 1.06 | 53 | 52.8765 | 71327.4627 | 0.443
1830 | -0.7 | 76 | 47.4763 | 476.4031 | 403.2474 | 62.1 | 45.6356 | 0.67 | 53 | 53.3119 | 45624.253 | 0.464 | 0.85902 | 61.7119 | 45.8119 | 0.79 | 53 | 53.3119 | 52574.4592 | 0.472 | 61.7 | 43.8356 | 0.94 | 53 | 51.6237 | 70457.5797 | 0.438 | 61.8 | 45.3881 | 1.12 | 53 | 52.7 | 76817.0952 | 0.446 | 61.8119 | 44.0763 | 0.61 | 53 | 52.3881 | 45609.0944 | 0.467 | 62.0119 | 45.1119 | 0.6 | 53 | 52.8119 | 42765.8133 | 0.459 | 62 | 44.1881 | 1.08 | 53 | 51.8 | 80327.2584 | 0.431 | 61.9119 | 44.3 | 1.06 | 53 | 52.1 | 78062.5804 | 0.444
1831 | -0.7 | 76 | 47.2 | 487.7 | 404.612 | 62.512 | 46.1761 | 0.66 | 53 | 53.7 | 45508.1535 | 0.463 | -0.014403 | 62.112 | 46.6359 | 0.79 | 53 | 53.9239 | 51022.781 | 0.471 | 62.112 | 45.2239 | 0.95 | 53 | 52.6239 | 66835.1566 | 0.439 | 62.112 | 45.8239 | 1.12 | 53 | 53.1239 | 76729.7784 | 0.447 | 62.312 | 44.4359 | 0.62 | 53 | 52.7359 | 46021.2577 | 0.468 | 62.412 | 45.0761 | 0.6 | 53 | 53.088 | 43816.3282 | 0.459 | 62.312 | 44.7359 | 1.09 | 53 | 52.3359 | 80106.1752 | 0.43212 | 62.312 | 45.5718 | 1.07 | 53 | 53.0479 | 74593.8653 | 0.445
1832 | -0.7 | 76 | 47.7121 | 477.0924 | 403.7517 | 62.6879 | 45.3758 | 0.66 | 53 | 53.3879 | 47845.9231 | 0.462 | -1.0967 | 62.2879 | 46.9637 | 0.79 | 53 | 54.1758 | 50382.2776 | 0.469 | 62.5 | 46.1 | 0.95 | 53 | 53.3 | 64662.2978 | 0.439 | 62.5 | 46.8 | 1.12 | 53 | 53.8 | 73639.1846 | 0.446 | 62.5879 | 45.4 | 0.61879 | 53 | 53.4 | 44076.4393 | 0.467 | 62.7 | 45.0242 | 0.6 | 53 | 53.1121 | 44704.5698 | 0.459 | 62.7 | 46.4242 | 1.09 | 53 | 53.4242 | 74021.1154 | 0.43288 | 62.7 | 47.2879 | 1.06 | 53 | 54.0879 | 68502.141 | 0.444
1833 | -0.7 | 76 | 48 | 464.6756 | 402.1878 | 62.1878 | 44.3756 | 0.66 | 53 | 52.5878 | 49479.0851 | 0.462 | -0.49587 | 61.8 | 46 | 0.78 | 53 | 53.4 | 51809.8099 | 0.468 | 62.1878 | 46.3122 | 0.94 | 53 | 53.3 | 62441.4618 | 0.439 | 62.1878 | 46.5756 | 1.12 | 53 | 53.4878 | 73116.645 | 0.445 | 62.1878 | 44.9878 | 0.61 | 53 | 52.9878 | 44246.3832 | 0.467 | 62.2878 | 44.6634 | 0.6 | 53 | 52.7756 | 44549.4007 | 0.459 | 62.3878 | 46.5756 | 1.08 | 53 | 53.3878 | 71790.8786 | 0.432 | 62.3878 | 46.4756 | 1.06 | 53 | 53.4878 | 70585.4953 | 0.443
1834 | -0.7 | 76 | 47.7877 | 468.634 | 402.3123 | 61.9 | 43.9 | 0.66 | 53 | 52.2 | 50101.6841 | 0.463 | 0.054724 | 61.5 | 45.5754 | 0.78 | 53 | 53 | 52259.4694 | 0.468 | 61.7 | 46.3754 | 0.94 | 53 | 53.0877 | 60696.6143 | 0.438 | 61.7877 | 45.6877 | 1.12 | 53 | 52.8877 | 74924.2773 | 0.44412 | 61.8 | 44.7 | 0.61123 | 53 | 52.7 | 43984.0312 | 0.467 | 61.9 | 43.9123 | 0.60123 | 53 | 52.2 | 45676.4068 | 0.46 | 61.9877 | 44.8384 | 1.08 | 53 | 52.263 | 77652.2037 | 0.432 | 61.9 | 45.8 | 1.06 | 53 | 52.9 | 71341.3527 | 0.44212
1835 | -0.7 | 76 | 47.3876 | 478.9487 | 403.4249 | 62.1 | 44 | 0.67 | 53 | 52.4 | 50209.4151 | 0.464 | -0.058703 | 61.7124 | 44.8751 | 0.78 | 53 | 52.7 | 55142.097 | 0.468 | 61.7124 | 46.1 | 0.94 | 53 | 52.9124 | 61608.7078 | 0.438 | 61.8 | 45.3124 | 1.12 | 53 | 52.6124 | 76657.6121 | 0.445 | 61.9 | 44.3876 | 0.62 | 53 | 52.5876 | 44962.4756 | 0.468 | 62.0124 | 44.4124 | 0.61 | 53 | 52.5124 | 44664.6543 | 0.461 | 62 | 44.4497 | 1.09 | 53 | 52.0373 | 79738.2776 | 0.43312 | 61.9124 | 46.0124 | 1.06 | 53 | 53.1 | 70309.6835 | 0.443
1836 | -0.7 | 76 | 47.4 | 483.2745 | 404 | 62.4125 | 43.6749 | 0.67 | 53 | 52.3875 | 52199.7582 | 0.465 | -0.40477 | 62.0125 | 44.3875 | 0.78 | 53 | 52.6 | 57875.4002 | 0.468 | 62.0125 | 45.4624 | 0.94 | 53 | 52.7749 | 65342.0646 | 0.43813 | 62.1125 | 46.2502 | 1.12 | 53 | 53.3251 | 74080.7557 | 0.445 | 62.2125 | 44.3125 | 0.62 | 53 | 52.7 | 46267.0952 | 0.469 | 62.4 | 45.0125 | 0.61 | 53 | 53.0125 | 44068.8859 | 0.461 | 62.3125 | 45.4749 | 1.09 | 53 | 52.7875 | 76911.02 | 0.434 | 62.3 | 46.4 | 1.06 | 53 | 53.4 | 70239.668 | 0.442
1837 | -0.7 | 76 | 47.4 | 480.676 | 404 | 62.5 | 43.4127 | 0.67 | 53 | 52.3127 | 53426.4903 | 0.466 | -0.57957 | 62.1127 | 44.4 | 0.79 | 53 | 52.7 | 58323.3448 | 0.469 | 62.2127 | 44.7253 | 0.95 | 53 | 52.4127 | 69200.2827 | 0.439 | 62.3 | 46.562 | 1.12 | 53 | 53.5747 | 73295.4424 | 0.444 | 62.4 | 44.0747 | 0.62 | 53 | 52.6873 | 47143.8711 | 0.469 | 62.5 | 45.0873 | 0.61 | 53 | 53.1 | 44282.2093 | 0.461 | 62.5 | 45.0127 | 1.09 | 53 | 52.6 | 79872.5123 | 0.435 | 62.5 | 46.6 | 1.06 | 53 | 53.6 | 70150.538 | 0.44187
1838 | -0.7 | 76 | 47.3872 | 482.3383 | 404.2 | 62.6 | 43.7 | 0.67 | 53 | 52.5 | 52850.1106 | 0.467 | -1.0369 | 62.2 | 45.0256 | 0.79 | 53 | 53.1128 | 56481.9002 | 0.469 | 62.3 | 44.5617 | 0.95 | 53 | 52.3744 | 70417.8305 | 0.44 | 62.4 | 45.5 | 1.12 | 53 | 53 | 78422.1548 | 0.444 | 62.4 | 43.5128 | 0.62 | 53 | 52.4 | 48786.6827 | 0.47 | 62.6 | 44.4872 | 0.61 | 53 | 52.8 | 45839.8907 | 0.461 | 62.6 | 45.1 | 1.09 | 53 | 52.7 | 79830.8894 | 0.435 | 62.5 | 47.3383 | 1.05 | 53 | 54.0256 | 66794.7047 | 0.44087
1839 | -0.7 | 76 | 47.3 | 483.4387 | 404.4 | 62.7 | 43.5 | 0.67 | 53 | 52.4871 | 53719.6323 | 0.467 | -0.69054 | 62.3 | 44.9613 | 0.78 | 53 | 53.0742 | 56845.9945 | 0.469 | 62.4 | 44.0258 | 0.95 | 53 | 52.1129 | 72904.7082 | 0.44113 | 62.4 | 45.3 | 1.12 | 53 | 52.9 | 79954.0321 | 0.444 | 62.5 | 44.2387 | 0.62 | 53 | 52.8129 | 47329.6854 | 0.47013 | 62.7 | 44.3129 | 0.61 | 53 | 52.8 | 46457.364 | 0.461 | 62.6 | 45.1129 | 1.09 | 53 | 52.8 | 80025.3144 | 0.436 | 62.6 | 46.7226 | 1.05 | 53 | 53.6613 | 69564.7071 | 0.43887
1840 | -0.7 | 76 | 47.1 | 487.9692 | 404.913 | 62.8 | 44.039 | 0.67 | 53 | 52.813 | 52704.5116 | 0.468 | 0.4399 | 62.4 | 44.526 | 0.79 | 53 | 52.913 | 58637.57 | 0.469 | 62.5 | 45.139 | 0.95 | 53 | 52.813 | 69053.9608 | 0.442 | 62.5 | 44.674 | 1.12 | 53 | 52.587 | 82952.5537 | 0.444 | 62.6 | 45.2 | 0.62 | 53 | 53.313 | 45060.0338 | 0.47 | 62.713 | 44.487 | 0.61 | 53 | 52.9 | 46355.0495 | 0.462 | 62.7 | 45.513 | 1.09 | 53 | 53.013 | 78572.965 | 0.436 | 62.7 | 44.687 | 1.05 | 53 | 52.587 | 78922.1631 | 0.439
1841 | -0.7 | 76 | 47.2 | 488.1818 | 405.0869 | 62.9 | 44.8 | 0.67 | 53 | 53.3 | 50862.6282 | 0.468 | 0.23664 | 62.5131 | 45.5263 | 0.78869 | 53 | 53.5131 | 55832.7338 | 0.469 | 62.6 | 45.6869 | 0.95 | 53 | 53.1869 | 67237.2431 | 0.442 | 62.7 | 44.7394 | 1.12 | 53 | 52.7263 | 83685.9425 | 0.445 | 62.7131 | 45.0869 | 0.62 | 53 | 53.3869 | 45647.7286 | 0.47 | 62.9 | 43.7737 | 0.61 | 53 | 52.5869 | 48541.5816 | 0.462 | 62.9 | 45.6869 | 1.09 | 53 | 53.1869 | 78677.3277 | 0.436 | 62.8131 | 44.9131 | 1.05 | 53 | 52.7263 | 78864.1415 | 0.439
1842 | -0.7 | 76 | 47.3 | 485.2603 | 404.8 | 62.9 | 44.4868 | 0.67 | 53 | 53.0868 | 51772.0156 | 0.468 | 0.37634 | 62.5 | 45.8868 | 0.78 | 53 | 53.6868 | 54397.4289 | 0.468 | 62.7 | 45.5132 | 0.95 | 53 | 53.1 | 68371.3364 | 0.442 | 62.7 | 45.2735 | 1.12 | 53 | 53 | 81622.7192 | 0.445 | 62.8 | 44.7 | 0.62 | 53 | 53.2 | 46700.0796 | 0.469 | 62.9 | 43.0132 | 0.61 | 53 | 52.2 | 50656.0896 | 0.463 | 62.9 | 45.1868 | 1.09 | 53 | 52.9 | 80955.947 | 0.436 | 62.9 | 44.5603 | 1.05 | 53 | 52.6603 | 80484.3673 | 0.43913
1843 | -0.7 | 76 | 47.0866 | 488.7271 | 405.1134 | 62.9 | 44.2134 | 0.67 | 53 | 52.9134 | 52411.3183 | 0.468 | 0.81217 | 62.5 | 44.8599 | 0.78 | 53 | 53.0866 | 57570.8828 | 0.467 | 62.6 | 46.1267 | 0.95 | 53 | 53.4134 | 65548.3961 | 0.442 | 62.7 | 44.8 | 1.12 | 53 | 52.7866 | 83552.7698 | 0.445 | 62.7 | 44.3733 | 0.62 | 53 | 52.9866 | 47420.9776 | 0.469 | 62.9 | 43 | 0.61 | 53 | 52.2 | 50713.182 | 0.464 | 62.9 | 44.5866 | 1.0913 | 53 | 52.5866 | 83632.4504 | 0.436 | 62.8 | 43.8267 | 1.05 | 53 | 52.2134 | 83811.2177 | 0.441
1844 | -0.7 | 76 | 46.9 | 495.8539 | 405.8135 | 63.1 | 44.5135 | 0.67 | 53 | 53.2 | 52041.6074 | 0.468 | 0.33995 | 62.7 | 44.2 | 0.78 | 53 | 52.8135 | 60518.2837 | 0.467 | 62.7135 | 47.2404 | 0.95 | 53 | 54.1135 | 61335.226 | 0.44087 | 62.8 | 45.127 | 1.12 | 53 | 53.0135 | 82566.2799 | 0.446 | 62.9 | 44.0135 | 0.62 | 53 | 52.9 | 48631.4538 | 0.469 | 63.0135 | 42.7865 | 0.61 | 53 | 52.2 | 51775.6477 | 0.465 | 63 | 44.6135 | 1.1 | 53 | 52.6135 | 84391.3827 | 0.437 | 62.9135 | 44.5135 | 1.06 | 53 | 52.6135 | 81292.362 | 0.44113
1845 | -0.7 | 76 | 47.1136 | 491.2554 | 405.4864 | 63.2 | 44.4864 | 0.67 | 53 | 53.2 | 52349.2471 | 0.467 | 0.54276 | 62.8 | 43.8728 | 0.78 | 53 | 52.6864 | 61705.3646 | 0.467 | 62.9 | 47.5728 | 0.94 | 53 | 54.2864 | 60685.0352 | 0.43886 | 63 | 45.5864 | 1.12 | 53 | 53.3 | 81345.94 | 0.445 | 63 | 43.8728 | 0.62 | 53 | 52.8864 | 49440.2161 | 0.469 | 63.2 | 42.7 | 0.61 | 53 | 52.2 | 52622.5655 | 0.466 | 63.2 | 45.5272 | 1.1 | 53 | 53.2136 | 80971.7738 | 0.437 | 63.1 | 44.0456 | 1.06 | 53 | 52.4728 | 84399.6248 | 0.442
1846 | -0.7 | 76 | 47 | 491.0467 | 405.5137 | 63.1 | 44.2 | 0.67 | 53 | 53 | 52950.8838 | 0.467 | 0.87093 | 62.7 | 43.3137 | 0.78 | 53 | 52.4 | 63490.0408 | 0.468 | 62.8 | 46.1589 | 0.94 | 53 | 53.4726 | 65496.9325 | 0.437 | 62.9 | 45.5137 | 1.12 | 53 | 53.2137 | 81069.9108 | 0.445 | 62.9 | 43.2 | 0.62 | 53 | 52.4863 | 50910.9431 | 0.47 | 63.1 | 42.9137 | 0.61137 | 53 | 52.3137 | 51808.7968 | 0.46714 | 63.1 | 46.5411 | 1.1 | 53 | 53.8137 | 75693.9783 | 0.436 | 63.0863 | 43.4411 | 1.06 | 53 | 52.1274 | 86913.3834 | 0.443
1847 | -0.7 | 76 | 47.0138 | 493.1618 | 405.6862 | 63.1 | 43.9724 | 0.67 | 53 | 52.8862 | 53820.0626 | 0.467 | 0.73608 | 62.7 | 44.1276 | 0.79 | 53 | 52.8276 | 61193.2876 | 0.469 | 62.9 | 45.7138 | 0.94 | 53 | 53.2138 | 67457.5635 | 0.437 | 62.9 | 44.8309 | 1.12 | 53 | 52.8585 | 84422.7721 | 0.444 | 63 | 43.8415 | 0.62 | 53 | 52.8276 | 49526.8724 | 0.471 | 63.1 | 43.0862 | 0.62 | 53 | 52.4862 | 51560.2633 | 0.468 | 63.1 | 47.0724 | 1.09 | 53 | 54 | 73294.2916 | 0.43486 | 63.1 | 43.6585 | 1.06 | 53 | 52.2724 | 86364.9964 | 0.444
1848 | -0.7 | 76.1 | 46.9861 | 492.1951 | 405.8418 | 63.1139 | 43.6 | 0.67 | 53 | 52.7 | 54781.2671 | 0.46714 | 0.62128 | 62.7139 | 44.7 | 0.78861 | 53 | 53.1861 | 59153.0735 | 0.469 | 62.9 | 45.9861 | 0.94 | 53 | 53.3861 | 66321.5254 | 0.43686 | 62.9 | 43.9279 | 1.12 | 53 | 52.3279 | 88944.2332 | 0.445 | 63 | 44.3721 | 0.62 | 53 | 53.0861 | 48238.648 | 0.47086 | 63.1 | 43.0139 | 0.62 | 53 | 52.4139 | 51901.7071 | 0.469 | 63.1 | 46.8 | 1.09 | 53 | 53.8139 | 74441.059 | 0.433 | 63.1 | 43.7697 | 1.07 | 53 | 52.3418 | 85910.9571 | 0.446
1849 | -0.71667 | 76.1 | 47.0141 | 494.1751 | 406.8141 | 63.2 | 43.7 | 0.67 | 53 | 52.8 | 54718.1345 | 0.468 | 0.031865 | 62.8 | 45.1422 | 0.78 | 53 | 53.4281 | 57980.0885 | 0.46886 | 62.9141 | 46.0141 | 0.94 | 53 | 53.4 | 66449.6986 | 0.436 | 63 | 44.9281 | 1.12 | 53 | 53.0141 | 84558.4425 | 0.446 | 63.1 | 43.9 | 0.62 | 53 | 52.9 | 49728.2097 | 0.471 | 63.2 | 42.9719 | 0.62 | 53 | 52.4859 | 52433.893 | 0.47 | 63.2 | 46.8859 | 1.0886 | 53 | 53.9 | 74166.5888 | 0.432 | 63.2 | 44.8578 | 1.07 | 53 | 52.9859 | 81787.852 | 0.446
1850 | -0.73333 | 76.1 | 47.2 | 487.4717 | 407.1142 | 63.1 | 43.9283 | 0.67 | 53 | 52.9142 | 53838.1103 | 0.468 | 0.44012 | 62.7858 | 45.8 | 0.78 | 53 | 53.7 | 55407.7215 | 0.46786 | 62.9 | 45.4575 | 0.94 | 53 | 53.0717 | 68328.6502 | 0.435 | 63 | 45.3 | 1.12 | 53 | 53.1858 | 82559.304 | 0.446 | 63 | 44 | 0.62 | 53 | 52.9 | 49269.1257 | 0.471 | 63.2 | 42.5142 | 0.62 | 53 | 52.2142 | 53528.8395 | 0.471 | 63.2 | 45.8433 | 1.08 | 53 | 53.2717 | 78529.4928 | 0.431 | 63.1 | 44.1 | 1.07 | 53 | 52.6 | 84831.4103 | 0.446
1851 | -0.75 | 76.1 | 47 | 491.1429 | 408.2571 | 63.1 | 44.0857 | 0.67 | 53.1 | 52.9857 | 53475.1834 | 0.468 | 0.44671 | 62.7 | 45.8 | 0.78 | 53.1 | 53.7 | 55349.223 | 0.467 | 62.8 | 44.8286 | 0.94 | 53.1 | 52.7143 | 70490.9361 | 0.436 | 62.9 | 45.1 | 1.12 | 53.1 | 53 | 83111.8718 | 0.446 | 62.9143 | 44.5286 | 0.62 | 53.1 | 53.2143 | 47730.5837 | 0.471 | 63.1 | 42.4857 | 0.62 | 53.1 | 52.2 | 53567.3091 | 0.472 | 63.1 | 44.6 | 1.08 | 53.1 | 52.5857 | 83713.1577 | 0.431 | 63 | 44.2143 | 1.07 | 53.1 | 52.6143 | 84211.5272 | 0.447
1852 | -0.76667 | 76.2 | 46.9 | 496.2424 | 409.6288 | 63.3 | 43.8 | 0.67 | 53.1 | 52.9 | 54689.0969 | 0.468 | 0.29143 | 62.9 | 45.7856 | 0.78 | 53.1 | 53.7856 | 55761.6871 | 0.466 | 63 | 44.9856 | 0.94 | 53.1 | 52.8856 | 70423.6832 | 0.436 | 63 | 45.2 | 1.12 | 53.1 | 53.1 | 83419.0081 | 0.446 | 63.1 | 45.3 | 0.62 | 53.1 | 53.7 | 46060.2997 | 0.47 | 63.3 | 42.5288 | 0.62 | 53.1 | 52.3288 | 53911.4656 | 0.47314 | 63.2 | 45.4576 | 1.08 | 53.1 | 53.1288 | 80706.5956 | 0.432 | 63.2 | 44.4 | 1.07 | 53.1 | 52.8 | 84046.8593 | 0.447
1853 | -0.78333 | 76.2 | 47.1 | 492.5548 | 410.3 | 63.4 | 44.7581 | 0.67 | 53.1 | 53.4436 | 52327.637 | 0.468 | -0.10313 | 63 | 45.7145 | 0.78 | 53.1 | 53.7145 | 56000.1 | 0.465 | 63.1 | 45.129 | 0.94 | 53.1 | 52.929 | 70790.8946 | 0.437 | 63.1145 | 45.529 | 1.12 | 53.1 | 53.4145 | 82258.864 | 0.44585 | 63.2 | 45.929 | 0.62 | 53.1 | 54.0145 | 44657.5329 | 0.469 | 63.4 | 43.2145 | 0.62 | 53.1 | 52.8 | 52553.2851 | 0.474 | 63.4 | 47.6581 | 1.08 | 53.1 | 54.429 | 71111.1695 | 0.431 | 63.3 | 45.0436 | 1.07 | 53.1 | 53.229 | 81929.4977 | 0.448
1854 | -0.8 | 76.2 | 47.7146 | 477.7708 | 409.3268 | 63.1854 | 46.2146 | 0.67 | 53.1 | 54.1 | 47436.6143 | 0.467 | -0.31015 | 62.7854 | 45.1415 | 0.78 | 53.1 | 53.2707 | 57264.0024 | 0.464 | 63 | 46.6585 | 0.94 | 53.1 | 53.8293 | 64495.6417 | 0.43685 | 63.0854 | 45.8854 | 1.12 | 53.1 | 53.5854 | 80307.5568 | 0.445 | 63.0854 | 46.6 | 0.62 | 53.1 | 54.3 | 42430.5757 | 0.46785 | 63.2854 | 43.3854 | 0.62 | 53.1 | 52.7854 | 51873.3259 | 0.475 | 63.2854 | 48.6854 | 1.0785 | 53.1 | 54.9854 | 65550.3174 | 0.42885 | 63.2854 | 45.4707 | 1.07 | 53.1 | 53.3854 | 79525.7836 | 0.447
1855 | -0.8 | 76.2 | 47.8 | 468.2885 | 407.9853 | 62.5853 | 45.9705 | 0.67 | 53.1 | 53.6853 | 46379.1028 | 0.466 | -0.087681 | 62.1853 | 43.4558 | 0.78 | 53.1 | 52.0853 | 60954.3188 | 0.46415 | 62.4853 | 46.5263 | 0.94 | 53.1 | 53.541 | 62570.3608 | 0.435 | 62.5853 | 45.5 | 1.12 | 53.1 | 53.0853 | 79649.1763 | 0.445 | 62.4853 | 46.0705 | 0.61 | 53.1 | 53.6853 | 42195.4956 | 0.466 | 62.6853 | 44.3737 | 0.63 | 53.1 | 53.0295 | 47923.3417 | 0.475 | 62.7853 | 48.0853 | 1.07 | 53.1 | 54.2853 | 65925.9793 | 0.426 | 62.7705 | 45.459 | 1.07 | 53.1 | 53.2147 | 77163.4574 | 0.447
1856 | -0.8 | 76.2 | 47.7 | 471.6595 | 407.9 | 62.3 | 45.4 | 0.67 | 53.1 | 53.2 | 47123.8954 | 0.465 | -0.59799 | 61.9 | 43.4446 | 0.78 | 53.1 | 52.0297 | 60257.2135 | 0.466 | 62.1 | 44.8851 | 0.94 | 53.1 | 52.3851 | 67373.422 | 0.436 | 62.1 | 45.3851 | 1.12 | 53.1 | 52.8 | 78213.7634 | 0.445 | 62.1851 | 45.5 | 0.61 | 53.1 | 53.2 | 42689.9592 | 0.466 | 62.3 | 45.3703 | 0.62 | 53.1 | 53.3851 | 44250.392 | 0.475 | 62.3 | 48 | 1.07 | 53.1 | 54.1 | 64035.678 | 0.42485 | 62.3 | 46.8149 | 1.07 | 53.1 | 53.7 | 69324.4145 | 0.44685
1857 | -0.8 | 76.2 | 47.8 | 470.9401 | 407.8 | 62.2 | 45.4 | 0.67 | 53.1 | 53.2 | 47023.8255 | 0.465 | -0.60036 | 61.8 | 44.1 | 0.78 | 53.1 | 52.4 | 57919.3225 | 0.46715 | 62 | 44.685 | 0.94 | 53.1 | 52.2 | 68085.2147 | 0.437 | 62 | 46.0599 | 1.12 | 53.1 | 53.13 | 74618.6478 | 0.445 | 62.1 | 45.385 | 0.61 | 53.1 | 53.185 | 42738.702 | 0.466 | 62.2 | 44.7 | 0.62 | 53.1 | 53 | 45793.1986 | 0.475 | 62.2 | 47.985 | 1.06 | 53.1 | 53.985 | 63376.5587 | 0.423 | 62.2 | 46.885 | 1.07 | 53.1 | 53.7 | 68105.6018 | 0.44585
1858 | -0.8 | 76.2 | 47.8 | 470.4698 | 407.7 | 62.2 | 45.7151 | 0.67 | 53.1 | 53.3151 | 46064.4438 | 0.465 | -0.62255 | 61.8 | 44.8604 | 0.78 | 53.1 | 52.7453 | 55638.4661 | 0.46815 | 61.9 | 45.6755 | 0.94 | 53.1 | 52.8302 | 64071.7265 | 0.438 | 62 | 47.2 | 1.12 | 53.1 | 53.8 | 69035.1985 | 0.44485 | 62 | 46.1755 | 0.61 | 53.1 | 53.5453 | 40611.6671 | 0.46585 | 62.2 | 45.3604 | 0.62 | 53.1 | 53.3302 | 43930.3205 | 0.475 | 62.2 | 46.7396 | 1.06 | 53.1 | 53.2698 | 68408.0943 | 0.422 | 62.1849 | 47.0302 | 1.06 | 53.1 | 53.7151 | 67448.425 | 0.445
1859 | -0.8 | 76.2 | 48.2152 | 460.7893 | 406.7544 | 62.0848 | 46.3152 | 0.67 | 53.1 | 53.6 | 43849.3088 | 0.46485 | -0.80735 | 61.6848 | 47.1761 | 0.78 | 53.1 | 53.9304 | 47539.5272 | 0.468 | 61.9 | 48.0608 | 0.94 | 53.1 | 54.1304 | 54419.9266 | 0.43785 | 61.9 | 47.2848 | 1.11 | 53.1 | 53.7848 | 68331.1168 | 0.44385 | 61.9848 | 47.0696 | 0.61 | 53.1 | 53.9848 | 37906.5485 | 0.464 | 62.1 | 46.2848 | 0.62 | 53.1 | 53.7848 | 41363.2295 | 0.474 | 62.1 | 45.9304 | 1.06 | 53.1 | 52.8 | 71725.3936 | 0.422 | 62.1 | 47.3848 | 1.06 | 53.1 | 53.9 | 65199.5505 | 0.44385
1860 | -0.8 | 76.2 | 48.5 | 449.8548 | 405.2693 | 61.5847 | 46.7153 | 0.67 | 53.1 | 53.6 | 41437.145 | 0.464 | -0.43135 | 61.1847 | 48.8153 | 0.78 | 53.1 | 54.6 | 40642.285 | 0.46685 | 61.5847 | 49.1847 | 0.94 | 53.1 | 54.5847 | 48645.3643 | 0.43585 | 61.5847 | 46.8847 | 1.11 | 53.1 | 53.3847 | 68481.343 | 0.443 | 61.5847 | 46.1693 | 0.61 | 53.1 | 53.2847 | 39209.2445 | 0.463 | 61.6847 | 46.2153 | 0.62 | 53.1 | 53.5 | 40366.9182 | 0.473 | 61.7847 | 46.3 | 1.06 | 53.1 | 52.8847 | 68834.0657 | 0.423 | 61.7847 | 47 | 1.06 | 53.1 | 53.5847 | 65312.8237 | 0.443
1861 | -0.8 | 76.2 | 48.5846 | 446.1154 | 404.4846 | 61.1 | 46.9 | 0.66 | 53.1 | 53.5 | 39515.0569 | 0.463 | -0.69491 | 60.7846 | 48.0228 | 0.78 | 53.1 | 53.9537 | 41389.3741 | 0.464 | 61.0846 | 48.8 | 0.93 | 53.1 | 54.0846 | 47801.0658 | 0.434 | 61.0846 | 45.6382 | 1.11 | 53.1 | 52.4691 | 71648.081 | 0.443 | 61.0846 | 46.0154 | 0.61 | 53.1 | 53 | 38437.7038 | 0.463 | 61.1846 | 45.9691 | 0.62 | 53.1 | 53.1691 | 39680.8103 | 0.473 | 61.2846 | 46.2154 | 1.06 | 53.1 | 52.6 | 66855.5993 | 0.423 | 61.2846 | 47.8772 | 1.06 | 53.1 | 53.8309 | 59002.8564 | 0.442
1862 | -0.8 | 76.2 | 48.4 | 449.9778 | 404.5 | 60.9 | 47.1156 | 0.66 | 53.1 | 53.5 | 38230.5245 | 0.46284 | -0.89124 | 60.5 | 46.6 | 0.78 | 53.1 | 53.1 | 45266.4732 | 0.464 | 60.7 | 48.6 | 0.93 | 53.1 | 53.8 | 47181.0877 | 0.432 | 60.7844 | 44.9311 | 1.12 | 53.1 | 51.9156 | 73817.6925 | 0.44416 | 60.8 | 47.2467 | 0.61 | 53.1 | 53.5311 | 34556.0819 | 0.463 | 60.9 | 45.8311 | 0.62 | 53.1 | 52.9156 | 39395.3771 | 0.473 | 60.9844 | 46.9311 | 1.0616 | 53.1 | 52.8311 | 62579.3787 | 0.424 | 60.9 | 48.5533 | 1.05 | 53.1 | 53.9689 | 54447.0607 | 0.44084
1863 | -0.8 | 76.2 | 48.6 | 447.1433 | 404.2843 | 60.8843 | 47.1843 | 0.66 | 53.1 | 53.4843 | 37876.6233 | 0.462 | -0.11989 | 60.5 | 46.2687 | 0.78 | 53.1 | 52.8843 | 46170.2549 | 0.464 | 60.6 | 48.9313 | 0.93 | 53.1 | 54.0157 | 45408.4372 | 0.431 | 60.7 | 45.6157 | 1.12 | 53.1 | 52.3157 | 70397.4116 | 0.446 | 60.7 | 48.0843 | 0.61 | 53.1 | 53.9 | 32173.7869 | 0.462 | 60.9 | 47.2784 | 0.62 | 53.1 | 53.7313 | 35324.1287 | 0.473 | 60.9 | 46.8373 | 1.07 | 53.1 | 52.7687 | 62612.5828 | 0.424 | 60.8 | 47.2687 | 1.05 | 53.1 | 53.2 | 59750.211 | 0.44
1864 | -0.8 | 76.2 | 48.5 | 446.7947 | 404.1158 | 60.8 | 46.5842 | 0.66 | 53.1 | 53.1 | 39272.8539 | 0.462 | 0.066894 | 60.4 | 46.3316 | 0.78 | 53.1 | 52.8316 | 45815.4648 | 0.465 | 60.5 | 49.5 | 0.92842 | 53.1 | 54.2158 | 42698.3112 | 0.43 | 60.6 | 45.9 | 1.12 | 53.1 | 52.4 | 69061.6937 | 0.447 | 60.6 | 48.1158 | 0.61 | 53.1 | 53.9 | 31786.7259 | 0.461 | 60.8 | 48.7158 | 0.62 | 53.1 | 54.4 | 31346.1712 | 0.471 | 60.8 | 46.579 | 1.07 | 53.1 | 52.6316 | 63281.3186 | 0.425 | 60.7842 | 47.0158 | 1.05 | 53.1 | 53.0158 | 60494.5303 | 0.44
1865 | -0.8 | 76.2 | 48.7159 | 443.4819 | 403.6682 | 60.7 | 46.2 | 0.66 | 53.1 | 52.9 | 40114.6018 | 0.462 | -0.8584 | 60.3 | 48.1636 | 0.78 | 53.1 | 53.8318 | 39712.6927 | 0.46484 | 60.5 | 50.1318 | 0.92 | 53.1 | 54.5159 | 40109.2773 | 0.428 | 60.5841 | 47.5113 | 1.12 | 53.1 | 53.3636 | 61462.2589 | 0.448 | 60.6 | 49.6795 | 0.60841 | 53.1 | 54.7318 | 27597.0758 | 0.45984 | 60.7841 | 49.4159 | 0.62 | 53.1 | 54.7159 | 29332.5017 | 0.469 | 60.7841 | 50.175 | 1.07 | 53.1 | 54.6954 | 47039.7033 | 0.42484 | 60.7 | 48.6954 | 1.05 | 53.1 | 53.9636 | 52952.325 | 0.43984
1866 | -0.8 | 76.2 | 49.532 | 422.1707 | 401.4519 | 60.1519 | 45.468 | 0.66 | 53.1 | 52.2519 | 40565.6468 | 0.462 | -2.0276 | 59.7519 | 49.068 | 0.78 | 53.1 | 53.968 | 34625.9428 | 0.463 | 60.268 | 50.484 | 0.92 | 53.1 | 54.668 | 37290.3427 | 0.42584 | 60.284 | 49.484 | 1.12 | 53.1 | 54.284 | 50862.3924 | 0.446 | 60.168 | 51.632 | 0.6 | 53.1 | 55.5 | 21485.6488 | 0.45684 | 60.368 | 49.784 | 0.61 | 53.1 | 54.684 | 27137.8835 | 0.46684 | 60.484 | 52.968 | 1.06 | 53.1 | 56.084 | 33377.5221 | 0.42084 | 60.468 | 51.032 | 1.05 | 53.1 | 55.2 | 41121.6182 | 0.43784
1867 | -0.85 | 76.3 | 49.8 | 408.1646 | 401.3484 | 58.7677 | 44.4 | 0.67 | 53.2 | 51.0839 | 40117.9316 | 0.46416 | -1.3264 | 58.4677 | 47.8516 | 0.77 | 53.2 | 52.7516 | 34391.3545 | 0.46216 | 59.0516 | 48.9193 | 0.91 | 53.2 | 53.2354 | 38669.4272 | 0.424 | 59.1516 | 48.7677 | 1.12 | 53.2 | 53.3677 | 48424.7446 | 0.445 | 58.8677 | 51.0354 | 0.6 | 53.2 | 54.6354 | 19545.3517 | 0.45384 | 59.0677 | 49.9484 | 0.61 | 53.2 | 54.2 | 23297.0283 | 0.465 | 59.2677 | 51.2354 | 1.05 | 53.2 | 54.6354 | 35431.1281 | 0.417 | 59.2516 | 50.8516 | 1.04 | 53.2 | 54.5516 | 36494.9131 | 0.43484
1868 | -0.9 | 76.4 | 49.4837 | 415.6576 | 404.0138 | 58.2 | 45.165 | 0.67 | 53.2163 | 51.2488 | 36755.2591 | 0.468 | -0.014256 | 57.9 | 47.6488 | 0.78 | 53.2163 | 52.4163 | 33088.588 | 0.464 | 58.0837 | 47.6 | 0.92 | 53.2163 | 52 | 40104.3671 | 0.425 | 58.1 | 48.3 | 1.12 | 53.2163 | 52.7 | 45897.015 | 0.445 | 58.1 | 49.0512 | 0.6 | 53.2163 | 53.1675 | 22455.074 | 0.452 | 58.2837 | 50.4 | 0.61 | 53.2163 | 54.0837 | 19948.9647 | 0.463 | 58.3 | 50.2163 | 1.05 | 53.2163 | 53.6 | 35489.7054 | 0.416 | 58.2837 | 49.4512 | 1.04 | 53.2163 | 53.2675 | 38363.0757 | 0.433
1869 | -0.95 | 76.5 | 49.4 | 421.2673 | 407.3818 | 58.5164 | 46.9491 | 0.67 | 53.3 | 52.4164 | 32545.3892 | 0.47 | 0.42265 | 58.1164 | 48.6 | 0.78 | 53.3 | 53.0164 | 31151.7517 | 0.46416 | 58.1164 | 48.0164 | 0.92 | 53.3 | 52.3164 | 38872.725 | 0.427 | 58.2 | 48.4 | 1.12 | 53.3 | 52.8 | 45533.7342 | 0.446 | 58.3164 | 48.1836 | 0.6 | 53.3 | 52.7 | 25236.4549 | 0.453 | 58.4164 | 50.2 | 0.61 | 53.3 | 54 | 20921.6303 | 0.462 | 58.3164 | 50.8164 | 1.04 | 53.3 | 53.9164 | 32918.621 | 0.415 | 58.3164 | 48.7 | 1.04 | 53.3 | 52.9 | 41643.977 | 0.434
1870 | -1 | 76.5 | 49.4 | 420.367 | 410.0989 | 58.8165 | 48.0165 | 0.68 | 53.4 | 53.1165 | 30587.7508 | 0.471 | 0.29693 | 58.5 | 48.267 | 0.78 | 53.4 | 52.9835 | 33259.7968 | 0.465 | 58.5 | 48.4165 | 0.92 | 53.4 | 52.7165 | 38623.7452 | 0.428 | 58.5165 | 48.5 | 1.12 | 53.4 | 53 | 47208.4274 | 0.447 | 58.6165 | 47.7835 | 0.6 | 53.4 | 52.7 | 27006.8325 | 0.454 | 58.8 | 50.1 | 0.61 | 53.4 | 54.1 | 21915.4214 | 0.461 | 58.7165 | 50.9 | 1.04 | 53.4 | 54.1835 | 33893.3222 | 0.414 | 58.7 | 48.7165 | 1.04 | 53.4 | 53.0165 | 43108.2608 | 0.434
1871 | -1.05 | 76.6 | 49.4 | 420.3166 | 412.7996 | 59 | 48.6 | 0.68 | 53.4 | 53.5 | 29399.9752 | 0.471 | 0.40926 | 58.6 | 47.3834 | 0.78 | 53.4 | 52.6 | 36522.3918 | 0.466 | 58.7 | 48.7 | 0.92 | 53.4 | 53 | 38521.1661 | 0.429 | 58.7 | 47.9502 | 1.12 | 53.4 | 52.7668 | 50815.7237 | 0.44717 | 58.8 | 47.4 | 0.6 | 53.4 | 52.6 | 28475.0863 | 0.455 | 59 | 49.7834 | 0.61 | 53.4 | 54 | 23140.3596 | 0.46 | 58.9 | 50.1668 | 1.04 | 53.4 | 53.7834 | 37810.728 | 0.413 | 58.9 | 48.4668 | 1.04 | 53.4 | 52.9834 | 45165.2954 | 0.435
1872 | -1.1 | 76.7 | 49.2 | 424.3508 | 415.8003 | 59.2 | 48.9167 | 0.68 | 53.5 | 53.7167 | 28957.4246 | 0.471 | 0.73066 | 58.8167 | 46.8833 | 0.78 | 53.5 | 52.4 | 39118.8673 | 0.467 | 58.8167 | 48.4833 | 0.92 | 53.5 | 52.9 | 39823.1792 | 0.42917 | 58.9 | 47.3167 | 1.13 | 53.5 | 52.5167 | 54303.02 | 0.449 | 59 | 47.6334 | 0.6 | 53.5 | 52.8167 | 28404.4574 | 0.456 | 59.1167 | 49.1833 | 0.6 | 53.5 | 53.7833 | 25078.3044 | 0.459 | 59.1 | 48.7498 | 1.04 | 53.5 | 52.9833 | 44724.9589 | 0.413 | 59.0167 | 47.9 | 1.04 | 53.5 | 52.7167 | 48547.4845 | 0.436
1873 | -1.1333 | 76.7 | 49.0832 | 430.4178 | 418.5842 | 59.6168 | 49.4168 | 0.67 | 53.5 | 54.2168 | 28853.3126 | 0.47 | 0.44351 | 59.3 | 46.7 | 0.78168 | 53.5 | 52.6 | 41249.5574 | 0.469 | 59.2168 | 48.0832 | 0.93 | 53.5 | 52.8832 | 43101.2495 | 0.43 | 59.2168 | 47.7168 | 1.13 | 53.5 | 52.9168 | 54486.6184 | 0.45 | 59.4168 | 48.8337 | 0.6 | 53.5 | 53.6337 | 26579.3979 | 0.457 | 59.5168 | 48.8832 | 0.6 | 53.5 | 53.8 | 26887.8201 | 0.459 | 59.4168 | 47.5832 | 1.04 | 53.5 | 52.5 | 51452.2197 | 0.41417 | 59.4168 | 48.1168 | 1.04 | 53.5 | 53.0168 | 49137.9496 | 0.437
1874 | -1.1667 | 76.8 | 49 | 431.7831 | 420.7678 | 60.0169 | 49.9169 | 0.67 | 53.5 | 54.6169 | 28550.0405 | 0.469 | 0.19771 | 59.7 | 46.7 | 0.79 | 53.5 | 52.8 | 42625.3216 | 0.47 | 59.6169 | 47.8 | 0.93 | 53.5 | 52.9169 | 45912.359 | 0.431 | 59.7169 | 47.8831 | 1.13 | 53.5 | 53.2 | 56096.373 | 0.451 | 59.8169 | 49.4 | 0.6 | 53.5 | 54.2 | 26111.482 | 0.456 | 60 | 48.4661 | 0.6 | 53.5 | 53.7 | 29070.2144 | 0.458 | 59.9169 | 47.4 | 1.0417 | 53.5 | 52.6 | 54625.0096 | 0.416 | 59.8169 | 48.2831 | 1.05 | 53.5 | 53.3 | 50601.4725 | 0.437
1875 | -1.2 | 76.8 | 49 | 432.4683 | 422.7683 | 60.3 | 50 | 0.67 | 53.6 | 54.8 | 28767.9408 | 0.467 | 0.28656 | 59.9171 | 47.1341 | 0.79 | 53.6 | 53.1341 | 42168.5627 | 0.471 | 60 | 47.9 | 0.93 | 53.6 | 53.1 | 46893.76 | 0.432 | 60 | 47.9171 | 1.13 | 53.6 | 53.4 | 57283.2275 | 0.451 | 60.1 | 49.2 | 0.6 | 53.6 | 54.2 | 27278.6947 | 0.455 | 60.2171 | 48.1 | 0.6 | 53.6 | 53.6171 | 30736.9177 | 0.458 | 60.2 | 47.5171 | 1.05 | 53.6 | 52.8171 | 55398.7746 | 0.417 | 60.2 | 47.9829 | 1.05 | 53.6 | 53.3 | 53444.5725 | 0.437
1876 | -1.2333 | 76.9 | 49 | 432.4485 | 424.6515 | 60.5 | 49.7828 | 0.67 | 53.6 | 54.7 | 29794.8669 | 0.465 | 0.20207 | 60.1 | 47.7 | 0.79 | 53.6 | 53.5 | 40892.2259 | 0.471 | 60.2 | 48.2172 | 0.93 | 53.6 | 53.4172 | 46407.4819 | 0.433 | 60.2 | 48 | 1.13 | 53.6 | 53.5 | 57804.4764 | 0.451 | 60.3 | 49.5344 | 0.6 | 53.6 | 54.4172 | 26912.6569 | 0.454 | 60.4172 | 48.1 | 0.6 | 53.6 | 53.7 | 31150.8073 | 0.458 | 60.4 | 48.1344 | 1.05 | 53.6 | 53.2172 | 53948.8495 | 0.418 | 60.4 | 48.0172 | 1.05 | 53.6 | 53.4172 | 54141.1681 | 0.438
1877 | -1.2667 | 76.9 | 49.1173 | 430.1789 | 426.0519 | 60.5 | 49.4827 | 0.67 | 53.6173 | 54.5827 | 30667.4975 | 0.46383 | 0.027443 | 60.1 | 47.9346 | 0.79 | 53.6173 | 53.7 | 40084.4612 | 0.471 | 60.2 | 48.6 | 0.93 | 53.6173 | 53.6173 | 45331.3434 | 0.433 | 60.3 | 48.1173 | 1.13 | 53.6173 | 53.6 | 57852.4511 | 0.452 | 60.3 | 49.6654 | 0.6 | 53.6173 | 54.4827 | 26549.8173 | 0.453 | 60.5 | 48.4346 | 0.6 | 53.6173 | 53.9173 | 30347.3093 | 0.458 | 60.5 | 48.6 | 1.05 | 53.6173 | 53.6 | 52180.9447 | 0.418 | 60.4 | 48.3 | 1.05 | 53.6173 | 53.6 | 53208.8296 | 0.438
1878 | -1.3 | 77 | 49.2 | 427.0478 | 427.5696 | 60.4 | 49.0826 | 0.66 | 53.7 | 54.2826 | 31351.1025 | 0.462 | 0.17988 | 60 | 48.3174 | 0.79 | 53.7 | 53.8 | 38428.2717 | 0.471 | 60.2 | 48.7 | 0.93 | 53.7 | 53.6 | 44834.7335 | 0.433 | 60.2 | 48.3 | 1.13 | 53.7 | 53.7 | 56613.0074 | 0.452 | 60.2826 | 49.5174 | 0.59 | 53.7 | 54.3174 | 26725.1184 | 0.452 | 60.4 | 48.9 | 0.6 | 53.7 | 54.1 | 28979.1903 | 0.457 | 60.4 | 48.2826 | 1.05 | 53.7 | 53.3826 | 53295.9168 | 0.419 | 60.4 | 48.1826 | 1.05 | 53.7 | 53.5 | 53513.9518 | 0.438
1879 | -1.35 | 77.1 | 49.2 | 427.0526 | 429.9876 | 60.3 | 48.9 | 0.66 | 53.7175 | 54.2 | 31573.1069 | 0.462 | 0.32381 | 59.9 | 48.4 | 0.79 | 53.7175 | 53.8 | 38049.59 | 0.471 | 60.1 | 48.5 | 0.93 | 53.7175 | 53.5 | 45045.8949 | 0.433 | 60.1 | 48.2 | 1.13 | 53.7175 | 53.6 | 56390.2302 | 0.452 | 60.2 | 49.9 | 0.59 | 53.7175 | 54.5 | 25495.2031 | 0.45082 | 60.3 | 48.9 | 0.6 | 53.7175 | 54.1 | 28637.3979 | 0.457 | 60.3 | 47.8825 | 1.05 | 53.7175 | 53.1 | 54770.4495 | 0.419 | 60.3 | 48.1175 | 1.05 | 53.7175 | 53.4175 | 53429.2786 | 0.439
1880 | -1.4 | 77.1 | 49.2 | 428.2 | 432.6882 | 60.4 | 49.0176 | 0.66 | 53.8 | 54.3 | 31332.7191 | 0.461 | 0.25106 | 60 | 48.4176 | 0.79 | 53.8 | 53.9 | 38161.1171 | 0.471 | 60.1 | 48.2824 | 0.93 | 53.8 | 53.4 | 46139.0691 | 0.43318 | 60.1176 | 48.2 | 1.14 | 53.8 | 53.6 | 56451.5515 | 0.452 | 60.2 | 49.8 | 0.59 | 53.8 | 54.5 | 25683.6282 | 0.44982 | 60.4 | 49.2176 | 0.6 | 53.8 | 54.3 | 28061.827 | 0.456 | 60.3 | 47.8 | 1.06 | 53.8 | 53 | 55482.3187 | 0.42018 | 60.3 | 48.2824 | 1.05 | 53.8 | 53.5824 | 52730.0584 | 0.439
1881 | -1.45 | 77.2 | 49.2 | 428.1178 | 435.3066 | 60.5 | 49.2 | 0.66 | 53.9 | 54.4 | 31137.6932 | 0.46 | 0.23561 | 60.1 | 48.6178 | 0.79 | 53.9 | 54.0178 | 37904.1673 | 0.471 | 60.2 | 48.0822 | 0.93178 | 53.9 | 53.3 | 47432.1014 | 0.434 | 60.2178 | 47.9822 | 1.14 | 53.9 | 53.5 | 58188.5616 | 0.452 | 60.3 | 49.7 | 0.59 | 53.9 | 54.4 | 26242.8922 | 0.44882 | 60.5 | 49.3822 | 0.6 | 53.9 | 54.4 | 27795.5583 | 0.455 | 60.4178 | 47.8 | 1.06 | 53.9 | 53.1 | 56017.3991 | 0.42118 | 60.4 | 48.3178 | 1.05 | 53.9 | 53.6178 | 53074.1466 | 0.439
1882 | -1.5 | 77.3 | 49.2 | 428.8179 | 438.0894 | 60.6 | 49.4 | 0.66 | 53.9 | 54.5 | 31053.6897 | 0.459 | 0.12211 | 60.2179 | 48.4821 | 0.79 | 53.9 | 54 | 38751.6058 | 0.47 | 60.3 | 48.0179 | 0.94 | 53.9 | 53.4 | 48028.2668 | 0.435 | 60.4 | 47.5821 | 1.14 | 53.9 | 53.3821 | 60975.7292 | 0.453 | 60.4179 | 49.5821 | 0.59 | 53.9 | 54.4 | 26777.8866 | 0.448 | 60.6 | 49.2 | 0.6 | 53.9 | 54.4 | 28505.5967 | 0.45482 | 60.6 | 48 | 1.06 | 53.9 | 53.3 | 55908.3871 | 0.423 | 60.5 | 48.5 | 1.05 | 53.9 | 53.8 | 52787.3371 | 0.44
1883 | -1.55 | 77.4 | 49.1 | 430.136 | 440.89 | 60.8 | 49.5 | 0.66 | 54 | 54.618 | 31104.6775 | 0.45882 | 0.093561 | 60.4 | 48.2 | 0.79 | 54 | 53.918 | 40110.1096 | 0.47 | 60.5 | 48.118 | 0.94 | 54 | 53.5 | 48265.7421 | 0.436 | 60.5 | 47.636 | 1.14 | 54 | 53.5 | 61259.962 | 0.454 | 60.6 | 49.5 | 0.59 | 54 | 54.5 | 27227.4699 | 0.447 | 60.718 | 49.2 | 0.6 | 54 | 54.4 | 28903.7409 | 0.454 | 60.7 | 48.418 | 1.06 | 54 | 53.618 | 54620.7508 | 0.423 | 60.7 | 48.6 | 1.05 | 54 | 53.9 | 53246.7329 | 0.44
1884 | -1.6 | 77.4 | 49.2 | 428.8914 | 443.3724 | 60.9 | 49.5 | 0.66 | 54 | 54.7 | 31170.6062 | 0.457 | 0.054543 | 60.5 | 48.3 | 0.79 | 54 | 54.0181 | 40196.0021 | 0.47 | 60.6 | 48.1819 | 0.94 | 54 | 53.6 | 48884.4251 | 0.43618 | 60.7 | 48.1 | 1.14 | 54 | 53.8 | 60016.9473 | 0.454 | 60.7 | 49.6 | 0.59 | 54 | 54.6 | 27258.5555 | 0.446 | 60.9 | 49.2 | 0.6 | 54 | 54.5 | 29105.556 | 0.453 | 60.8181 | 48.8 | 1.06 | 54 | 53.9 | 53432.7757 | 0.424 | 60.8 | 48.6 | 1.05 | 54 | 54 | 53710.7735 | 0.44
1885 | -1.65 | 77.5 | 49.2 | 427.1182 | 445.7911 | 60.9 | 49.5 | 0.65818 | 54.1 | 54.7 | 31202.1303 | 0.456 | 0.10837 | 60.5 | 48.3 | 0.79 | 54.1 | 54.1 | 40148.589 | 0.47 | 60.7 | 48.1 | 0.94 | 54.1 | 53.6 | 49402.4738 | 0.437 | 60.7 | 48.1 | 1.14 | 54.1 | 53.8 | 59986.2355 | 0.455 | 60.7 | 49.7 | 0.59 | 54.1 | 54.6 | 27097.1946 | 0.445 | 60.9 | 49.2 | 0.6 | 54.1 | 54.5 | 29202.9587 | 0.45282 | 60.9 | 48.6818 | 1.06 | 54.1 | 53.8818 | 54316.9647 | 0.424 | 60.9 | 48.6 | 1.05 | 54.1 | 54 | 54060.0013 | 0.44
1886 | -1.7 | 77.6 | 49.2 | 427.3 | 448.2917 | 60.9183 | 49.6 | 0.65 | 54.1 | 54.8 | 31017.5432 | 0.45582 | 0.15455 | 60.6 | 48.5 | 0.79 | 54.1 | 54.2 | 39851.6389 | 0.47 | 60.7 | 48.4367 | 0.94 | 54.1 | 53.8183 | 48152.182 | 0.438 | 60.7 | 48.2 | 1.14 | 54.1 | 53.9 | 59946.4163 | 0.455 | 60.8 | 49.7 | 0.58817 | 54.1 | 54.6 | 27089.9736 | 0.445 | 60.9 | 49.2 | 0.59 | 54.1 | 54.5 | 29161.8802 | 0.452 | 60.9 | 48.5 | 1.07 | 54.1 | 53.7183 | 55445.2607 | 0.424 | 60.9 | 48.6 | 1.05 | 54.1 | 54 | 54199.8968 | 0.44
1887 | -1.75 | 77.7 | 49.3 | 426.9446 | 450.8923 | 61 | 49.5815 | 0.65 | 54.2 | 54.7815 | 31269.022 | 0.45482 | 0.16174 | 60.6 | 48.6 | 0.79 | 54.2 | 54.2 | 39747.817 | 0.47 | 60.7185 | 48.8 | 0.94 | 54.2 | 54 | 46984.2292 | 0.438 | 60.8 | 48.2185 | 1.14 | 54.2 | 53.9185 | 59999.695 | 0.45518 | 60.8185 | 49.6 | 0.58 | 54.2 | 54.6 | 27404.1498 | 0.444 | 61 | 49.3 | 0.59 | 54.2 | 54.6 | 29176.1658 | 0.451 | 61 | 48.5 | 1.07 | 54.2 | 53.8 | 55833.9891 | 0.425 | 60.9185 | 48.6 | 1.05 | 54.2 | 54 | 54399.5981 | 0.44
1888 | -1.8 | 77.7 | 49.3 | 426.4186 | 453.3928 | 61.1 | 49.1629 | 0.65 | 54.2186 | 54.5814 | 32508.9966 | 0.454 | 0.19011 | 60.7 | 48.5 | 0.79 | 54.2186 | 54.2 | 40037.0902 | 0.47 | 60.8 | 48.8 | 0.94 | 54.2186 | 54.1 | 47171.1897 | 0.438 | 60.8186 | 48.1814 | 1.1419 | 54.2186 | 53.9814 | 60602.1612 | 0.456 | 60.9 | 49.6 | 0.58 | 54.2186 | 54.6 | 27578.3269 | 0.443 | 61.1 | 49.3 | 0.59 | 54.2186 | 54.6 | 29228.573 | 0.451 | 61 | 48.5 | 1.07 | 54.2186 | 53.8 | 56093.9189 | 0.426 | 61 | 48.6 | 1.05 | 54.2186 | 54.1 | 54684.5607 | 0.441
1889 | -1.85 | 77.8 | 49.2 | 427.4561 | 456.1121 | 61.2 | 48.8187 | 0.65 | 54.3 | 54.4 | 33533.6118 | 0.454 | 0.18338 | 60.8 | 48.6187 | 0.79 | 54.3 | 54.3187 | 39963.536 | 0.47 | 60.9 | 48.8 | 0.94 | 54.3 | 54.1 | 47480.1469 | 0.439 | 60.9 | 48 | 1.15 | 54.3 | 53.9 | 61789.6838 | 0.456 | 61 | 49.4 | 0.58 | 54.3 | 54.5 | 28186.5364 | 0.443 | 61.1187 | 49.3187 | 0.59 | 54.3 | 54.6187 | 29241.782 | 0.45 | 61.1 | 48.6 | 1.07 | 54.3 | 53.9 | 56117.0208 | 0.426 | 61.1 | 48.6187 | 1.0519 | 54.3 | 54.1 | 54805.0798 | 0.441
1890 | -1.9 | 77.9 | 49.2188 | 427.5812 | 458.6564 | 61.3 | 49.4376 | 0.65 | 54.3188 | 54.8188 | 32210.8869 | 0.453 | 0.082488 | 60.9 | 48.8 | 0.79 | 54.3188 | 54.5 | 39868.0081 | 0.47 | 61 | 48.9 | 0.95 | 54.3188 | 54.2 | 47905.8295 | 0.439 | 61.0188 | 48.0188 | 1.15 | 54.3188 | 54 | 62312.2693 | 0.457 | 61.1 | 49.4188 | 0.58 | 54.3188 | 54.6 | 28502.6095 | 0.443 | 61.3 | 49.4 | 0.59 | 54.3188 | 54.8 | 29259.1761 | 0.45 | 61.2188 | 48.7 | 1.07 | 54.3188 | 54 | 56341.6776 | 0.427 | 61.2 | 48.8 | 1.06 | 54.3188 | 54.3 | 54701.6225 | 0.441
1891 | -1.9333 | 77.9 | 49.3 | 425.8054 | 460.1567 | 61.4 | 50.1189 | 0.65 | 54.4 | 55.2 | 30480.6055 | 0.452 | 0.013135 | 61 | 48.8 | 0.79 | 54.4 | 54.5 | 40128.7243 | 0.47 | 61.1 | 48.9189 | 0.95 | 54.4 | 54.3 | 48083.6905 | 0.439 | 61.2 | 48.2189 | 1.15 | 54.4 | 54.1189 | 62067.1184 | 0.457 | 61.2 | 49.7189 | 0.58 | 54.4 | 54.8 | 27928.2803 | 0.442 | 61.4 | 49.4 | 0.59 | 54.4 | 54.8 | 29503.0115 | 0.449 | 61.4 | 48.4622 | 1.07 | 54.4 | 53.9811 | 57938.1729 | 0.427 | 61.3 | 48.9 | 1.06 | 54.4 | 54.4 | 54794.2357 | 0.441
1892 | -1.9667 | 78 | 49.3 | 424.919 | 461.7761 | 61.4 | 50.2 | 0.65 | 54.4 | 55.2 | 30307.8293 | 0.451 | 0.058142 | 61 | 48.819 | 0.79 | 54.4 | 54.519 | 39905.6158 | 0.47 | 61.1 | 48.9 | 0.95 | 54.4 | 54.3 | 48212.0204 | 0.439 | 61.2 | 48.3 | 1.15 | 54.4 | 54.2 | 61977.6699 | 0.458 | 61.2 | 49.8 | 0.58 | 54.4 | 54.881 | 27649.2747 | 0.441 | 61.4 | 49.3 | 0.59 | 54.4 | 54.7 | 29755.4176 | 0.449 | 61.4 | 48.1 | 1.08 | 54.4 | 53.8 | 59629.2469 | 0.428 | 61.3 | 48.9 | 1.06 | 54.4 | 54.4 | 54948.0834 | 0.441
1893 | -2 | 78 | 49.3 | 425.6191 | 463.5766 | 61.4 | 50.1 | 0.65 | 54.5 | 55.2 | 30511.1956 | 0.45 | 0.078191 | 61 | 48.8 | 0.79 | 54.5 | 54.5 | 40101.3354 | 0.469 | 61.1 | 48.8 | 0.95 | 54.5 | 54.2 | 48647.5303 | 0.44 | 61.2 | 48.3 | 1.15 | 54.5 | 54.2 | 62100.5067 | 0.458 | 61.2 | 49.8 | 0.58 | 54.5 | 54.8191 | 27694.0477 | 0.441 | 61.4 | 49.3 | 0.59 | 54.5 | 54.7 | 29794.3015 | 0.448 | 61.4 | 48.1 | 1.08 | 54.5 | 53.8 | 59830.3894 | 0.429 | 61.3 | 48.9 | 1.06 | 54.5 | 54.4 | 54931.2745 | 0.441
1894 | -2.0333 | 78.1 | 49.3 | 426.2193 | 465.3771 | 61.5 | 49.9807 | 0.64 | 54.5 | 55.1 | 30961.7375 | 0.449 | 0.14897 | 61.1 | 48.9193 | 0.79 | 54.5 | 54.6193 | 40115.785 | 0.469 | 61.2 | 48.8 | 0.95 | 54.5 | 54.2 | 49134.8677 | 0.44 | 61.2193 | 48.3 | 1.15 | 54.5 | 54.2 | 62253.922 | 0.459 | 61.3 | 49.9 | 0.58 | 54.5 | 54.9 | 27720.6087 | 0.44 | 61.5 | 49.4 | 0.59 | 54.5 | 54.8 | 29699.46 | 0.448 | 61.4193 | 48.2 | 1.08 | 54.5 | 53.9 | 59957.4361 | 0.43 | 61.4 | 48.7807 | 1.06 | 54.5 | 54.3807 | 55709.8718 | 0.442
1895 | -2.0667 | 78.1 | 49.3 | 426.1 | 467.1775 | 61.6 | 49.7806 | 0.64 | 54.5 | 55 | 31702.9744 | 0.448 | 0.234 | 61.2 | 49.2 | 0.79 | 54.5 | 54.8 | 39392.0704 | 0.469 | 61.3 | 48.9 | 0.95 | 54.5 | 54.3194 | 49085.9576 | 0.44 | 61.3 | 48.4 | 1.15 | 54.5 | 54.3 | 62535.1678 | 0.459 | 61.4 | 49.7806 | 0.58 | 54.5 | 54.8806 | 28176.3497 | 0.44 | 61.5194 | 49.5 | 0.59 | 54.5 | 54.9 | 29711.8091 | 0.447 | 61.5 | 48.3194 | 1.08 | 54.5 | 54.0194 | 59561.6439 | 0.431 | 61.5 | 48.6 | 1.06 | 54.5 | 54.3 | 56848.4605 | 0.442
1896 | -2.1 | 78.2 | 49.3 | 426.0805 | 469.0975 | 61.6 | 49.6 | 0.64 | 54.6 | 55 | 32211.7999 | 0.447 | 0.235 | 61.3 | 49.2195 | 0.78 | 54.6 | 54.9 | 39392.6622 | 0.469 | 61.4 | 49 | 0.95 | 54.6 | 54.4195 | 48975.6128 | 0.441 | 61.4 | 48.4 | 1.15 | 54.6 | 54.4 | 62823.383 | 0.459 | 61.5 | 49.5 | 0.58 | 54.6 | 54.7805 | 28922.9616 | 0.439 | 61.6 | 49.5 | 0.59 | 54.6 | 54.9 | 29714.7969 | 0.447 | 61.6 | 48.6 | 1.08 | 54.6 | 54.2 | 59037.3707 | 0.432 | 61.6 | 48.6 | 1.06 | 54.6 | 54.3195 | 57217.2702 | 0.442
1897 | -2.15 | 78.3 | 49.3 | 425.7 | 471.6981 | 61.7 | 49.7196 | 0.64 | 54.6 | 55.1 | 32056.4964 | 0.447 | 0.20467 | 61.3 | 49.3 | 0.78 | 54.6 | 54.9 | 39484.9611 | 0.468 | 61.4 | 49 | 0.95 | 54.6 | 54.5 | 49247.9367 | 0.441 | 61.5 | 48.4 | 1.15 | 54.6 | 54.4 | 63165.5906 | 0.46 | 61.5 | 49.5196 | 0.58 | 54.6 | 54.8 | 29008.4729 | 0.439 | 61.7 | 49.5 | 0.59 | 54.6 | 54.9 | 29954.0745 | 0.446 | 61.7 | 48.6 | 1.09 | 54.6 | 54.2 | 59328.1066 | 0.432 | 61.6 | 48.7196 | 1.06 | 54.6 | 54.4196 | 57096.6386 | 0.443
1898 | -2.2 | 78.3 | 49.3 | 425.3803 | 474.2986 | 61.8 | 49.9 | 0.64 | 54.7 | 55.2 | 31717.7238 | 0.446 | 0.1528 | 61.4 | 49.3 | 0.78 | 54.7 | 54.9 | 39687.4413 | 0.468 | 61.5 | 49.0197 | 0.95 | 54.7 | 54.5 | 49389.4287 | 0.441 | 61.5197 | 48.4 | 1.16 | 54.7 | 54.4 | 63546.9348 | 0.46 | 61.6 | 49.7197 | 0.58 | 54.7 | 54.9197 | 28613.122 | 0.439 | 61.8 | 49.5 | 0.59 | 54.7 | 55 | 30105.2814 | 0.446 | 61.7197 | 48.6 | 1.09 | 54.7 | 54.3 | 59784.663 | 0.433 | 61.7 | 48.9 | 1.06 | 54.7 | 54.5 | 56890.6388 | 0.443
1899 | -2.25 | 78.4 | 49.4 | 424.7603 | 476.7992 | 61.8 | 49.9 | 0.64 | 54.7198 | 55.2 | 31821.7627 | 0.445 | 0.085643 | 61.5 | 49.3 | 0.78 | 54.7198 | 55 | 39785.789 | 0.4678 | 61.6 | 49.2 | 0.95 | 54.7198 | 54.6198 | 49178.4925 | 0.441 | 61.6 | 48.5 | 1.16 | 54.7198 | 54.5198 | 63433.4135 | 0.46 | 61.7 | 50 | 0.58 | 54.7198 | 55.1 | 28193.5043 | 0.438 | 61.8 | 49.5802 | 0.59 | 54.7198 | 55 | 30086.7142 | 0.445 | 61.8 | 48.6 | 1.09 | 54.7198 | 54.3 | 60222.915 | 0.4332 | 61.8 | 49.0198 | 1.06 | 54.7198 | 54.7 | 56566.3939 | 0.443
1900 | -2.3 | 78.5 | 49.4 | 423.7601 | 479.2998 | 61.9 | 49.9 | 0.64 | 54.8 | 55.2 | 32047.1154 | 0.4448 | 0.009 | 61.5 | 49.3 | 0.78 | 54.8 | 55 | 39843.114 | 0.467 | 61.6 | 49.3 | 0.95 | 54.8 | 54.7 | 49095.5233 | 0.441 | 61.7 | 48.6 | 1.16 | 54.8 | 54.6 | 63253.257 | 0.461 | 61.7 | 50.1 | 0.58 | 54.8 | 55.2 | 27960.1596 | 0.438 | 61.9 | 49.38 | 0.59 | 54.8 | 54.9 | 30724.8053 | 0.445 | 61.9 | 48.6 | 1.09 | 54.8 | 54.32 | 60559.3242 | 0.434 | 61.8 | 49.2 | 1.06 | 54.8 | 54.8 | 55979.6832 | 0.443
1901 | -2.35 | 78.6 | 49.4 | 423.4201 | 481.8004 | 61.9 | 49.9201 | 0.64 | 54.9 | 55.3 | 31920.924 | 0.444 | 0.020201 | 61.5201 | 49.0799 | 0.78 | 54.9 | 54.8799 | 40824.8675 | 0.467 | 61.7 | 49.2 | 0.95 | 54.9 | 54.7 | 49402.332 | 0.442 | 61.7 | 48.6201 | 1.16 | 54.9 | 54.7 | 63235.8871 | 0.461 | 61.8 | 50.0799 | 0.58 | 54.9 | 55.2 | 28138.1619 | 0.437 | 61.9 | 49.2201 | 0.59 | 54.9 | 54.9 | 31089.4609 | 0.445 | 61.9 | 48.6 | 1.09 | 54.9 | 54.4 | 60742.4847 | 0.435 | 61.9 | 49.2201 | 1.06 | 54.9 | 54.8 | 55901.2853 | 0.443
1902 | -2.4 | 78.6 | 49.4 | 423.9202 | 484.5009 | 62 | 50.1 | 0.64 | 54.9 | 55.4 | 31767.6772 | 0.443 | 0.023202 | 61.6 | 48.8 | 0.78 | 54.9 | 54.8 | 41869.6734 | 0.467 | 61.7 | 49.3 | 0.95 | 54.9 | 54.8 | 49513.7633 | 0.442 | 61.8 | 48.7 | 1.16 | 54.9 | 54.7 | 63234.7315 | 0.461 | 61.8202 | 50 | 0.57 | 54.9 | 55.2 | 28364.7621 | 0.437 | 62 | 49.6 | 0.59 | 54.9 | 55.1 | 30372.6263 | 0.445 | 62 | 48.6 | 1.09 | 54.9 | 54.4 | 61219.6526 | 0.4352 | 61.9 | 49.3 | 1.06 | 54.9 | 54.9 | 56004.852 | 0.443
1903 | -2.45 | 78.7 | 49.4 | 423.3594 | 487.0015 | 62.1 | 50.1 | 0.64 | 55 | 55.4 | 31924.7832 | 0.443 | 0.025406 | 61.7 | 49.0203 | 0.78 | 55 | 55 | 41437.8738 | 0.467 | 61.8 | 49.3 | 0.95 | 55 | 54.8 | 49807.8542 | 0.442 | 61.9 | 48.7 | 1.16 | 55 | 54.8 | 63594.8791 | 0.462 | 61.9203 | 49.7797 | 0.57 | 55 | 55.1 | 29083.347 | 0.436 | 62.1 | 49.9 | 0.58 | 55 | 55.3 | 29829.767 | 0.4448 | 62.1 | 48.6203 | 1.1 | 55 | 54.5 | 61531.0807 | 0.436 | 62 | 49.3 | 1.06 | 55 | 54.9203 | 56377.176 | 0.443
1904 | -2.5 | 78.8 | 49.4 | 422.9 | 489.6021 | 62.2 | 49.9 | 0.63 | 55 | 55.3 | 32513.82 | 0.442 | 0.041408 | 61.8 | 49.4 | 0.78 | 55 | 55.2 | 40566.3118 | 0.467 | 61.9 | 49.3204 | 0.95 | 55 | 54.9 | 49984.0221 | 0.442 | 62 | 48.7 | 1.16 | 55 | 54.8 | 64137.2897 | 0.462 | 62 | 49.6 | 0.57 | 55 | 55 | 29883.9271 | 0.436 | 62.2 | 49.9 | 0.58 | 55 | 55.4 | 29913.1738 | 0.444 | 62.2 | 48.7204 | 1.1 | 55 | 54.6 | 61545.2852 | 0.437 | 62.1 | 49.3 | 1.06 | 55 | 55 | 56734.2724 | 0.443
1905 | -2.55 | 78.9 | 49.4795 | 422.7795 | 492.2027 | 62.3 | 49.8 | 0.63 | 55.1 | 55.3 | 33134.0389 | 0.442 | 0.040589 | 61.9 | 49.1795 | 0.78 | 55.1 | 55.1 | 41384.8981 | 0.467 | 62 | 49.4 | 0.95 | 55.1 | 55 | 50047.6054 | 0.442 | 62 | 48.7 | 1.16 | 55.1 | 54.9 | 64537.1259 | 0.462 | 62.1 | 49.6 | 0.57 | 55.1 | 55.1 | 29876.2555 | 0.436 | 62.3 | 49.7795 | 0.58 | 55.1 | 55.3 | 30476.5993 | 0.444 | 62.2 | 48.9 | 1.1 | 55.1 | 54.7205 | 61222.9947 | 0.438 | 62.2 | 49.3205 | 1.06 | 55.1 | 55.0205 | 56939.1856 | 0.443
1906 | -2.6 | 78.9 | 49.4 | 423.4413 | 494.9033 | 62.3207 | 49.7 | 0.63 | 55.1 | 55.3 | 33382.2899 | 0.441 | 0.0056955 | 62 | 48.8 | 0.78 | 55.1 | 54.9207 | 43042.5171 | 0.467 | 62.1 | 49.3 | 0.95 | 55.1 | 54.9793 | 50834.2195 | 0.443 | 62.1 | 48.8 | 1.16 | 55.1 | 54.9207 | 64763.5018 | 0.462 | 62.2 | 49.7 | 0.57 | 55.1 | 55.1 | 30038.7395 | 0.436 | 62.3207 | 49.7207 | 0.58 | 55.1 | 55.3 | 30729.9492 | 0.443 | 62.3 | 49.1207 | 1.1 | 55.1 | 54.9 | 60636.4921 | 0.438 | 62.3 | 49.4207 | 1.06 | 55.1 | 55.1207 | 56883.5895 | 0.443
1907 | -2.65 | 79 | 49.5 | 423.0585 | 497.5038 | 62.5 | 49.8 | 0.63 | 55.2 | 55.4 | 33518.1799 | 0.441 | -0.051208 | 62.1 | 48.8792 | 0.78 | 55.2 | 55 | 43267.8197 | 0.467 | 62.2 | 49.3208 | 0.95 | 55.2 | 55 | 51206.6835 | 0.443 | 62.2 | 48.9208 | 1.16 | 55.2 | 55.1 | 64542.9854 | 0.463 | 62.3 | 50.2415 | 0.57 | 55.2 | 55.5208 | 29003.0712 | 0.436 | 62.5 | 49.9 | 0.58 | 55.2 | 55.5 | 30595.2079 | 0.443 | 62.4 | 49.3208 | 1.1 | 55.2 | 55.1 | 60289.0587 | 0.438 | 62.4 | 49.6 | 1.06 | 55.2 | 55.2208 | 56874.7913 | 0.443
1908 | -2.7 | 79.1 | 49.5 | 421.0956 | 499.7418 | 62.5 | 49.8 | 0.63 | 55.2 | 55.4 | 33651.0086 | 0.441 | -0.051747 | 62.1 | 48.7791 | 0.78 | 55.2 | 55 | 43772.3735 | 0.46721 | 62.3 | 49.5 | 0.95 | 55.2 | 55.2 | 50914.7279 | 0.443 | 62.3 | 49 | 1.16 | 55.2 | 55.1791 | 64809.4811 | 0.463 | 62.4 | 50.9 | 0.57 | 55.2 | 55.9 | 27592.3798 | 0.43579 | 62.5 | 49.9 | 0.58 | 55.2 | 55.5 | 30654.455 | 0.44279 | 62.5 | 49.3791 | 1.1 | 55.2 | 55.1 | 60599.026 | 0.438 | 62.5 | 49.6 | 1.06 | 55.2 | 55.3 | 57209.1899 | 0.443
1909 | -2.7333 | 79.1 | 49.5 | 420.463 | 501.363 | 62.5 | 49.7 | 0.63 | 55.3 | 55.321 | 33874.4345 | 0.441 | 0.01636 | 62.1 | 48.821 | 0.78 | 55.3 | 55.1 | 43498.3769 | 0.468 | 62.3 | 49.4 | 0.95 | 55.3 | 55.1 | 51203.1776 | 0.443 | 62.3 | 48.9 | 1.16 | 55.3 | 55.1 | 65235.6795 | 0.463 | 62.4 | 50.679 | 0.57 | 55.3 | 55.779 | 27977.3043 | 0.435 | 62.5 | 49.9 | 0.58 | 55.3 | 55.5 | 30793.1651 | 0.442 | 62.5 | 49.179 | 1.1 | 55.3 | 55 | 61595.4611 | 0.439 | 62.5 | 49.5 | 1.06 | 55.3 | 55.3 | 57473.647 | 0.443
1910 | -2.7667 | 79.2 | 49.5 | 421.3211 | 503.1845 | 62.6 | 49.8 | 0.63 | 55.3 | 55.4 | 33844.0386 | 0.441 | 0.044522 | 62.2 | 48.8789 | 0.78 | 55.3 | 55.0789 | 43725.8572 | 0.468 | 62.3 | 49.4 | 0.95 | 55.3 | 55.1 | 51392.2272 | 0.443 | 62.3211 | 48.6578 | 1.16 | 55.3 | 54.9789 | 66637.9762 | 0.463 | 62.4 | 49.6367 | 0.57 | 55.3 | 55.1578 | 30432.8195 | 0.434 | 62.6 | 49.7 | 0.58 | 55.3 | 55.4 | 31229.1855 | 0.442 | 62.5211 | 48.7789 | 1.1 | 55.3 | 54.8 | 63556.2802 | 0.439 | 62.5 | 49.5 | 1.06 | 55.3 | 55.3 | 57618.4031 | 0.443
1911 | -2.8 | 79.2 | 49.3788 | 425.0335 | 505.4849 | 62.7212 | 50.0212 | 0.63 | 55.3212 | 55.6212 | 33552.9639 | 0.44 | -0.037068 | 62.3212 | 48.6212 | 0.78 | 55.3212 | 55.0212 | 45009.903 | 0.469 | 62.4 | 49.5212 | 0.96 | 55.3212 | 55.2212 | 51320.9398 | 0.444 | 62.4212 | 48.3212 | 1.17 | 55.3212 | 54.9 | 68648.1019 | 0.464 | 62.5212 | 48.7 | 0.57 | 55.3212 | 54.7212 | 33029.4638 | 0.435 | 62.7 | 49.7 | 0.58 | 55.3212 | 55.4212 | 31648.5644 | 0.442 | 62.6212 | 48.5212 | 1.11 | 55.3212 | 54.7212 | 65240.1324 | 0.44 | 62.6 | 49.6212 | 1.06 | 55.3212 | 55.4 | 57470.4423 | 0.443
1912 | -2.8333 | 79.3 | 49.4 | 426.0719 | 507.4854 | 63 | 50.4 | 0.63 | 55.4 | 55.9213 | 33182.1202 | 0.44 | -0.20978 | 62.6 | 48.9213 | 0.79 | 55.4 | 55.3213 | 44845.3285 | 0.469 | 62.6213 | 49.7213 | 0.96 | 55.4 | 55.5 | 51561.065 | 0.444 | 62.7 | 48.5 | 1.17 | 55.4 | 55.1 | 69175.2955 | 0.46421 | 62.8 | 48.9 | 0.57 | 55.4 | 55 | 33270.5074 | 0.436 | 63 | 50 | 0.58 | 55.4 | 55.7213 | 31490.5485 | 0.442 | 62.9 | 48.6 | 1.11 | 55.4 | 54.9 | 66036.3949 | 0.441 | 62.9 | 49.8 | 1.06 | 55.4 | 55.6 | 57794.154 | 0.443
1913 | -2.8667 | 79.3 | 49.4785 | 423.5785 | 509.0859 | 63.1 | 49.9356 | 0.63 | 55.4 | 55.6785 | 34702.8044 | 0.439 | -0.25007 | 62.7 | 48.8571 | 0.79 | 55.4 | 55.3 | 45526.6355 | 0.469 | 62.8 | 49.8 | 0.95785 | 55.4 | 55.6 | 51848.766 | 0.44379 | 62.9 | 48.1785 | 1.17 | 55.4 | 55 | 71502.4467 | 0.465 | 62.9 | 48.8785 | 0.57 | 55.4 | 55 | 33743.4072 | 0.436 | 63.1 | 50.0785 | 0.58 | 55.4 | 55.8 | 31597.7217 | 0.441 | 63.1 | 48.7215 | 1.11 | 55.4 | 55.1 | 66402.5715 | 0.44121 | 63 | 49.8 | 1.06 | 55.4 | 55.7 | 58404.2331 | 0.443
1914 | -2.9 | 79.4 | 49.3 | 426.1511 | 511.3295 | 63.1216 | 49.2 | 0.63 | 55.5 | 55.3 | 36752.5162 | 0.439 | -0.23014 | 62.7216 | 48.7432 | 0.79 | 55.5 | 55.3216 | 45964.0651 | 0.469 | 62.9 | 49.7784 | 0.95 | 55.5 | 55.6 | 52264.7766 | 0.443 | 62.9 | 47.9 | 1.17 | 55.5 | 54.9 | 73565.1687 | 0.466 | 63 | 48.7216 | 0.57216 | 55.5 | 55 | 34192.1526 | 0.437 | 63.1 | 50 | 0.58 | 55.5 | 55.8 | 31895.7237 | 0.44078 | 63.1 | 48.7784 | 1.11 | 55.5 | 55.1 | 66592.2673 | 0.442 | 63.1 | 49.9 | 1.06 | 55.5 | 55.7 | 58431.8071 | 0.442
1915 | -2.95 | 79.5 | 49.3 | 426.9783 | 514.1085 | 63.3 | 49.4217 | 0.63 | 55.5 | 55.5217 | 36602.5849 | 0.439 | -0.24087 | 62.9 | 49.1 | 0.79 | 55.5 | 55.6 | 45332.0223 | 0.469 | 63 | 49.9 | 0.95 | 55.5 | 55.7 | 52260.357 | 0.443 | 63.0217 | 48 | 1.17 | 55.5 | 55 | 73761.6646 | 0.467 | 63.1217 | 48.9217 | 0.58 | 55.5 | 55.1217 | 34142.047 | 0.438 | 63.3 | 50.2217 | 0.58 | 55.5 | 55.9217 | 31655.8654 | 0.44 | 63.2217 | 48.4783 | 1.11 | 55.5 | 55 | 68788.2676 | 0.443 | 63.2 | 49.9 | 1.06 | 55.5 | 55.8 | 58855.3992 | 0.442
1916 | -3 | 79.5 | 49.4 | 426.2346 | 516.7091 | 63.5 | 49.6 | 0.63 | 55.6 | 55.7 | 36398.1643 | 0.439 | -0.15875 | 63.1 | 48.5564 | 0.79 | 55.6 | 55.3782 | 47535.9136 | 0.469 | 63.2 | 50.1 | 0.95 | 55.6 | 55.9 | 52098.5073 | 0.443 | 63.2 | 48.3 | 1.17 | 55.6 | 55.2218 | 73301.3338 | 0.467 | 63.3 | 49.2218 | 0.58 | 55.6 | 55.4 | 33866.1755 | 0.438 | 63.4218 | 50.0782 | 0.58 | 55.6 | 55.9782 | 32241.692 | 0.439 | 63.4 | 47.9564 | 1.11 | 55.6 | 54.8 | 71963.4783 | 0.444 | 63.4 | 49.6782 | 1.06 | 55.6 | 55.7 | 60354.2004 | 0.442
1917 | -3.05 | 79.6 | 49.3 | 428.2973 | 519.6316 | 63.6 | 49.7 | 0.63 | 55.6 | 55.8 | 36641.6434 | 0.439 | -0.076236 | 63.2 | 48.1219 | 0.79 | 55.6 | 55.2 | 49529.6192 | 0.47 | 63.3 | 49.6781 | 0.95 | 55.6 | 55.7 | 53965.2908 | 0.442 | 63.3 | 48.6219 | 1.17 | 55.6 | 55.5 | 72061.2253 | 0.468 | 63.4 | 49.6439 | 0.58 | 55.6 | 55.7 | 33078.3584 | 0.438 | 63.5219 | 49.4781 | 0.58 | 55.6 | 55.6 | 34037.7328 | 0.439 | 63.5 | 47.6 | 1.12 | 55.6 | 54.6219 | 74575.8933 | 0.445 | 63.5 | 49.6 | 1.06 | 55.6 | 55.7 | 61379.4711 | 0.442
1918 | -3.1 | 79.7 | 49.3 | 429.5339 | 522.5323 | 63.8 | 49.478 | 0.63 | 55.7 | 55.778 | 37558.6059 | 0.439 | -0.19344 | 63.4 | 48.178 | 0.79 | 55.7 | 55.3 | 50217.7552 | 0.47 | 63.422 | 49.5 | 0.95 | 55.7 | 55.622 | 55699.3831 | 0.443 | 63.5 | 49 | 1.17 | 55.7 | 55.8 | 71449.0007 | 0.468 | 63.6 | 50.222 | 0.58 | 55.7 | 56.1 | 32297.6517 | 0.438 | 63.8 | 49.322 | 0.58 | 55.7 | 55.7 | 34820.9045 | 0.439 | 63.7 | 47.822 | 1.12 | 55.7 | 54.922 | 74349.413 | 0.446 | 63.7 | 49.7 | 1.06 | 55.7 | 55.9 | 61488.6197 | 0.441
1919 | -3.15 | 79.8 | 49.3 | 428.9 | 525.2108 | 63.9 | 48.9778 | 0.63 | 55.7222 | 55.5 | 39366.8706 | 0.439 | -0.30764 | 63.5222 | 46.8892 | 0.79 | 55.7222 | 54.7335 | 54992.531 | 0.471 | 63.6222 | 49.0335 | 0.95 | 55.7222 | 55.4778 | 58181.2086 | 0.443 | 63.7 | 48.6778 | 1.17 | 55.7222 | 55.6778 | 73744.6886 | 0.468 | 63.8 | 50.3 | 0.58 | 55.7222 | 56.2 | 32302.9113 | 0.437 | 63.9 | 48.7335 | 0.58 | 55.7222 | 55.4557 | 36617.9605 | 0.439 | 63.9 | 47.7778 | 1.12 | 55.7222 | 55 | 75553.6841 | 0.447 | 63.8222 | 49.9222 | 1.0578 | 55.7222 | 56.0222 | 61486.3357 | 0.441
1920 | -3.2 | 79.7 | 48.9777 | 435.7346 | 526.5995 | 64.1223 | 49.0445 | 0.63 | 55.7 | 55.6445 | 39808.9001 | 0.439 | -0.45046 | 63.7223 | 45.6223 | 0.79 | 55.7 | 54.2223 | 59944.0115 | 0.47322 | 63.7223 | 48.0777 | 0.95 | 55.7 | 55 | 62583.3352 | 0.443 | 63.8 | 48.3 | 1.18 | 55.7 | 55.5223 | 76248.8398 | 0.468 | 63.9223 | 50.3223 | 0.57 | 55.7 | 56.3 | 32568.0285 | 0.437 | 64.1 | 48.0223 | 0.58 | 55.7 | 55.1 | 38873.0871 | 0.44 | 64.0223 | 47.2 | 1.13 | 55.7 | 54.7777 | 79122.6865 | 0.449 | 64 | 50 | 1.05 | 55.7 | 56.2 | 61403.2293 | 0.44
1921 | -3.0833 | 79.5776 | 48.9 | 440.2776 | 521.5313 | 64.5 | 49.7224 | 0.63 | 55.6 | 56.2 | 38887.3019 | 0.439 | -0.71351 | 64.1 | 45.8 | 0.8 | 55.6 | 54.5 | 60865.8972 | 0.475 | 64.1224 | 47.9776 | 0.96 | 55.6 | 55.1 | 64631.3602 | 0.444 | 64.2 | 48.5 | 1.18 | 55.6 | 55.8224 | 76892.0543 | 0.468 | 64.3 | 50.9224 | 0.57 | 55.6 | 56.7224 | 31973.0673 | 0.43578 | 64.4224 | 48.5 | 0.58 | 55.6 | 55.5224 | 38693.3041 | 0.441 | 64.4 | 47.4224 | 1.13 | 55.6 | 55.0224 | 80075.0475 | 0.45 | 64.3224 | 50 | 1.05 | 55.6 | 56.3 | 63017.5348 | 0.43978
1922 | -2.9667 | 79.3775 | 49 | 437.3875 | 515.2299 | 64.4775 | 49.355 | 0.63 | 55.4775 | 55.955 | 39681.7318 | 0.438 | -0.57734 | 64.0775 | 45.8 | 0.8 | 55.4775 | 54.5 | 60995.807 | 0.477 | 64.2775 | 47.6775 | 0.96 | 55.4775 | 55 | 66535.2121 | 0.445 | 64.3 | 48.4775 | 1.17 | 55.4775 | 55.8775 | 77914.3983 | 0.467 | 64.3 | 50.61 | 0.57 | 55.4775 | 56.555 | 32809.4034 | 0.43377 | 64.5 | 48.3775 | 0.58 | 55.4775 | 55.4775 | 39087.5192 | 0.441 | 64.5 | 47.1325 | 1.13 | 55.4775 | 54.955 | 82082.07 | 0.45023 | 64.5 | 49.455 | 1.05 | 55.4775 | 56.055 | 65879.7166 | 0.43877
1923 | -2.85 | 79.2 | 48.7774 | 442.6655 | 509.6964 | 64.3 | 48.4774 | 0.63 | 55.3 | 55.3774 | 41535.3689 | 0.437 | -0.22807 | 63.9 | 45.9226 | 0.8 | 55.3 | 54.5 | 60201.0452 | 0.478 | 64.0774 | 47.3 | 0.96 | 55.3 | 54.8 | 67334.3166 | 0.446 | 64.1 | 48.3226 | 1.17 | 55.3 | 55.7 | 77378.8476 | 0.467 | 64.1 | 48.9548 | 0.57 | 55.3 | 55.5548 | 36089.5869 | 0.433 | 64.3 | 48.1226 | 0.58 | 55.3 | 55.2226 | 39295.2387 | 0.441 | 64.3 | 46.9679 | 1.13 | 55.3 | 54.8226 | 82343.8075 | 0.45123 | 64.3 | 48.8 | 1.05 | 55.3 | 55.6 | 67932.1988 | 0.438
1924 | -2.7333 | 79 | 48.7 | 447.7954 | 504.2272 | 64.3 | 48.3 | 0.63 | 55.2 | 55.3 | 42134.0066 | 0.437 | -0.4135 | 63.9773 | 46.4227 | 0.8 | 55.2 | 54.8 | 58929.3309 | 0.479 | 64.1 | 47.8455 | 0.96 | 55.2 | 55.1227 | 65167.3364 | 0.446 | 64.1 | 48.7227 | 1.17 | 55.2 | 55.9 | 75293.9603 | 0.466 | 64.2 | 48.3 | 0.57 | 55.2 | 55.1 | 37879.8466 | 0.433 | 64.3227 | 48.6455 | 0.58 | 55.2 | 55.6 | 38015.5492 | 0.441 | 64.3 | 47.5545 | 1.14 | 55.2 | 55.1 | 79710.596 | 0.452 | 64.3 | 48.9 | 1.05 | 55.2 | 55.6 | 67447.7918 | 0.43777
1925 | -2.6167 | 78.8771 | 48.8 | 442.8857 | 497.7029 | 64.1771 | 48.4 | 0.63 | 55.1 | 55.3 | 41399.3531 | 0.437 | 0.041303 | 63.7771 | 46.2771 | 0.8 | 55.1 | 54.6771 | 58703.0627 | 0.48 | 64 | 48.5229 | 0.96 | 55.1 | 55.4229 | 62103.8425 | 0.446 | 64.0771 | 48.3543 | 1.17 | 55.1 | 55.6543 | 76735.7373 | 0.465 | 64.0771 | 47.8543 | 0.57 | 55.1 | 54.8771 | 38577.7786 | 0.433 | 64.2 | 48.4543 | 0.58 | 55.1 | 55.3771 | 38103.3393 | 0.44 | 64.2771 | 47.6457 | 1.14 | 55.1 | 55.1229 | 78999.0601 | 0.452 | 64.2 | 47.9086 | 1.05 | 55.1 | 55.0314 | 71392.0704 | 0.437
1926 | -2.5 | 78.8 | 48.677 | 445.5445 | 493.4689 | 63.9 | 48.277 | 0.63 | 55 | 55.1 | 40977.0117 | 0.437 | 0.78022 | 63.577 | 45.9 | 0.8 | 55 | 54.377 | 59438.3936 | 0.48023 | 63.777 | 48.7 | 0.96 | 55 | 55.4 | 60492.1453 | 0.44577 | 63.8 | 47.6 | 1.17 | 55 | 55.177 | 78806.9201 | 0.464 | 63.8 | 47.077 | 0.57 | 55 | 54.377 | 39831.0421 | 0.433 | 63.977 | 47.2311 | 0.58 | 55 | 54.577 | 40487.7337 | 0.44 | 64 | 47.5311 | 1.13 | 55 | 54.9541 | 78204.8577 | 0.452 | 63.977 | 46.7 | 1.05 | 55 | 54.2 | 75788.3307 | 0.438
1927 | -2.5167 | 78.8 | 48.3769 | 453.9232 | 495.2923 | 64.0231 | 48.1 | 0.63 | 55 | 55.0231 | 41673.7463 | 0.437 | 0.915 | 63.6231 | 46.2462 | 0.81 | 55 | 54.6231 | 58583.6533 | 0.481 | 63.7 | 48.7 | 0.96 | 55 | 55.3231 | 60075.6618 | 0.445 | 63.7231 | 47.8231 | 1.17 | 55 | 55.2231 | 77427.2497 | 0.464 | 63.8231 | 46.7 | 0.57 | 55 | 54.1 | 40876.9772 | 0.43423 | 64 | 46.1769 | 0.58 | 55 | 54 | 43093.8931 | 0.441 | 63.9231 | 46.6 | 1.14 | 55 | 54.4 | 82309.5552 | 0.452 | 63.9 | 46.4769 | 1.05 | 55 | 54.1 | 76445.0683 | 0.439
1928 | -2.5333 | 78.8 | 48.3 | 457.2768 | 496.8464 | 64.3232 | 48.4232 | 0.63 | 55 | 55.4 | 41747.4901 | 0.43677 | 0.51715 | 64 | 47.3464 | 0.81 | 55 | 55.3232 | 56149.5572 | 0.482 | 64 | 48.3768 | 0.96 | 55 | 55.3 | 62310.665 | 0.444 | 64.0232 | 48.0768 | 1.1677 | 55 | 55.5 | 77666.7185 | 0.464 | 64.1232 | 46.9464 | 0.57 | 55 | 54.4232 | 41129.3932 | 0.436 | 64.3232 | 46 | 0.58 | 55 | 54.1 | 44590.9713 | 0.44223 | 64.2232 | 46.8232 | 1.14 | 55 | 54.7232 | 82715.2459 | 0.453 | 64.2 | 46.9696 | 1.05 | 55 | 54.5464 | 75931.4477 | 0.44
1929 | -2.55 | 78.8 | 48.5 | 453.1435 | 497.5233 | 64.5 | 47.5067 | 0.63 | 55.1 | 54.9301 | 44445.5977 | 0.436 | -0.032699 | 64.1 | 48.1233 | 0.80767 | 55.1 | 55.8 | 53957.8602 | 0.481 | 64.2233 | 47.8767 | 0.96 | 55.1 | 55.1 | 65437.9353 | 0.444 | 64.3 | 48.2466 | 1.16 | 55.1 | 55.7 | 77937.5764 | 0.463 | 64.4 | 47.0767 | 0.57 | 55.1 | 54.6 | 41427.2289 | 0.436 | 64.5 | 45.6767 | 0.58 | 55.1 | 54.0767 | 45935.0354 | 0.444 | 64.5 | 47.6466 | 1.14 | 55.1 | 55.2466 | 80402.7219 | 0.453 | 64.5 | 47.7 | 1.05 | 55.1 | 55.1 | 73690.6192 | 0.44077
1930 | -2.5667 | 78.9 | 48.5 | 452.4469 | 498.1469 | 64.5 | 46.7469 | 0.63 | 55.1 | 54.5234 | 46449.2403 | 0.437 | -0.033343 | 64.1 | 48.4234 | 0.8 | 55.1 | 55.9 | 52598.951 | 0.47977 | 64.2 | 47.1531 | 0.96 | 55.1 | 54.7531 | 68359.6554 | 0.444 | 64.3 | 48.6 | 1.16 | 55.1 | 55.8 | 76363.3499 | 0.462 | 64.3 | 47.1469 | 0.58 | 55.1 | 54.6234 | 41235.855 | 0.437 | 64.5 | 45.4 | 0.59 | 55.1 | 53.9 | 46812.2105 | 0.44523 | 64.5 | 47.6297 | 1.14 | 55.1 | 55.2766 | 80311.8906 | 0.453 | 64.4766 | 47.8 | 1.05 | 55.1 | 55.1 | 73526.2098 | 0.44
1931 | -2.5833 | 78.9 | 48.5 | 451.4471 | 498.9706 | 64.5 | 47.2765 | 0.63 | 55.1 | 54.7765 | 45220.3151 | 0.437 | 0.20679 | 64.1 | 48.2765 | 0.8 | 55.1 | 55.8 | 52889.7968 | 0.478 | 64.2 | 46.9471 | 0.96 | 55.1 | 54.6235 | 69242.5456 | 0.445 | 64.2235 | 48.3765 | 1.16 | 55.1 | 55.6765 | 76945.1016 | 0.461 | 64.3 | 46.8294 | 0.58 | 55.1 | 54.4529 | 41962.2871 | 0.438 | 64.5 | 45.7235 | 0.59 | 55.1 | 54.1235 | 45995.1049 | 0.447 | 64.5 | 46.9 | 1.14 | 55.1 | 54.8 | 83544.8466 | 0.453 | 64.4 | 47.4294 | 1.05 | 55.1 | 54.8765 | 74928.9668 | 0.44
1932 | -2.6 | 78.9 | 48.3 | 457.2603 | 499.8527 | 64.6 | 47.2237 | 0.63 | 55.1 | 54.8 | 45678.1271 | 0.438 | 0.59297 | 64.2 | 47.9 | 0.8 | 55.1 | 55.6237 | 54485.2729 | 0.47776 | 64.2237 | 47.5 | 0.96 | 55.1 | 54.9237 | 67260.0626 | 0.446 | 64.3 | 48.4473 | 1.16 | 55.1 | 55.7237 | 76411.7262 | 0.46 | 64.4 | 45.9 | 0.58 | 55.1 | 54 | 44517.364 | 0.439 | 64.5237 | 45.9 | 0.59 | 55.1 | 54.3 | 45870.2238 | 0.44824 | 64.5 | 47.1473 | 1.14 | 55.1 | 55.0237 | 82468.766 | 0.453 | 64.5 | 46.6763 | 1.06 | 55.1 | 54.5 | 78561.4787 | 0.441
1933 | -2.5667 | 78.8 | 48.3238 | 457.4098 | 498.3049 | 64.7 | 47.7238 | 0.63 | 55.1 | 55.1238 | 44729.7692 | 0.438 | 0.31675 | 64.3 | 47.3287 | 0.8 | 55.1 | 55.3762 | 56783.1358 | 0.477 | 64.4 | 47.6 | 0.96 | 55.1 | 55.1 | 67526.737 | 0.446 | 64.5 | 48.3287 | 1.15 | 55.1 | 55.7524 | 77750.9168 | 0.459 | 64.5238 | 46.4713 | 0.58 | 55.1 | 54.4238 | 43709.1907 | 0.44024 | 64.7 | 46.1238 | 0.59 | 55.1 | 54.5 | 46008.3491 | 0.45 | 64.7 | 47.5762 | 1.14 | 55.1 | 55.3 | 81424.1908 | 0.453 | 64.6238 | 46.9238 | 1.06 | 55.1 | 54.7238 | 78360.6159 | 0.442
1934 | -2.5333 | 78.8 | 48.3761 | 456.0195 | 496.4283 | 64.6761 | 47.5761 | 0.63 | 55 | 55.0761 | 44863.6183 | 0.438 | 0.38166 | 64.3 | 46.6239 | 0.8 | 55 | 55 | 58828.5559 | 0.476 | 64.4 | 47.0522 | 0.96 | 55 | 54.7761 | 69744.7223 | 0.446 | 64.5 | 47.1761 | 1.15 | 55 | 55.1 | 83110.9885 | 0.458 | 64.5 | 46.7761 | 0.58 | 55 | 54.5761 | 43075.656 | 0.441 | 64.7 | 46.4 | 0.59 | 55 | 54.6 | 45389.9405 | 0.45024 | 64.7 | 47.0761 | 1.14 | 55 | 55.0761 | 83585.1409 | 0.453 | 64.6761 | 46.7283 | 1.06 | 55 | 54.6522 | 79346.7168 | 0.442
1935 | -2.5 | 78.7 | 48.076 | 462.6282 | 495.476 | 64.7 | 47.224 | 0.63 | 55 | 54.9 | 45927.5097 | 0.438 | 0.81252 | 64.3 | 46.676 | 0.8 | 55 | 55.076 | 58863.6015 | 0.476 | 64.4 | 46.2 | 0.96 | 55 | 54.3 | 72967.2206 | 0.446 | 64.424 | 46.576 | 1.15 | 55 | 54.776 | 86023.4059 | 0.45824 | 64.5 | 46.5 | 0.58 | 55 | 54.424 | 43849.6323 | 0.442 | 64.7 | 46.176 | 0.59 | 55 | 54.5 | 45874.712 | 0.451 | 64.624 | 45.904 | 1.14 | 55 | 54.352 | 89160.1156 | 0.453 | 64.6 | 45.9 | 1.06 | 55 | 54.2 | 83048.4376 | 0.443
1936 | -2.4667 | 78.7 | 47.7 | 473.6101 | 495.1759 | 65.0241 | 47.6483 | 0.63 | 54.9 | 55.2483 | 45578.1069 | 0.438 | 0.71703 | 64.6241 | 46.7241 | 0.8 | 54.9 | 55.2241 | 59757.9498 | 0.476 | 64.6241 | 46.7965 | 0.96 | 54.9 | 54.7483 | 71611.3109 | 0.447 | 64.6241 | 46.6483 | 1.15 | 54.9 | 54.9241 | 86615.5658 | 0.459 | 64.8 | 46.4 | 0.58 | 54.9 | 54.5759 | 44676.6702 | 0.443 | 64.9241 | 46.1241 | 0.59 | 54.9 | 54.6241 | 46777.5476 | 0.452 | 64.9 | 45.5724 | 1.14 | 54.9 | 54.3483 | 92108.0098 | 0.454 | 64.8241 | 45.7759 | 1.06 | 54.9 | 54.2 | 84718.185 | 0.444
1937 | -2.4333 | 78.6 | 47.9 | 472.4667 | 493.5788 | 65.3 | 47.5273 | 0.63 | 54.9 | 55.2758 | 46608.0493 | 0.437 | 0.79694 | 64.9 | 47.5485 | 0.8 | 54.9 | 55.8242 | 57740.5961 | 0.47576 | 65 | 47.5515 | 0.96 | 54.9 | 55.3 | 70210.7289 | 0.447 | 65.0242 | 47.2242 | 1.15 | 54.9 | 55.4 | 85633.4691 | 0.45876 | 65.1 | 46.0758 | 0.58 | 54.9 | 54.5 | 46394.9647 | 0.443 | 65.3 | 45.8515 | 0.59 | 54.9 | 54.6515 | 48303.3275 | 0.452 | 65.2242 | 46.8242 | 1.14 | 54.9 | 55.2242 | 87932.8617 | 0.45476 | 65.2 | 45.2515 | 1.07 | 54.9 | 54.1 | 89011.8187 | 0.44524
1938 | -2.4 | 78.6 | 47.9756 | 467.8949 | 491.4269 | 65.2 | 46.2269 | 0.63 | 54.9 | 54.4756 | 49779.2795 | 0.437 | 0.87673 | 64.8 | 48.0756 | 0.79 | 54.9 | 56 | 55410.0358 | 0.474 | 65 | 46.6513 | 0.96 | 54.9 | 54.8513 | 73698.3799 | 0.447 | 65 | 47.2 | 1.15 | 54.9 | 55.3 | 85814.3649 | 0.458 | 65.0756 | 45.8 | 0.58 | 54.9 | 54.4 | 46922.3659 | 0.444 | 65.2 | 44.9 | 0.6 | 54.9 | 54.1 | 50528.1225 | 0.453 | 65.2756 | 47.2244 | 1.14 | 54.9 | 55.4 | 85794.9697 | 0.454 | 65.2 | 44.9487 | 1.07 | 54.9 | 54 | 90449.888 | 0.447
1939 | -2.3667 | 78.5 | 47.8 | 472.4224 | 490.0266 | 65.1 | 45.7 | 0.63 | 54.8 | 54.2 | 51122.6221 | 0.438 | 0.8526 | 64.7 | 48.2245 | 0.79 | 54.8 | 56 | 54696.937 | 0.472 | 64.9 | 46.0245 | 0.96 | 54.8 | 54.5 | 75746.7273 | 0.447 | 64.9 | 47.4245 | 1.15 | 54.8 | 55.4245 | 84032.6083 | 0.457 | 65 | 45.8 | 0.58245 | 54.8 | 54.3 | 46904.2699 | 0.445 | 65.1 | 44.9 | 0.6 | 54.8 | 54.1 | 50570.147 | 0.454 | 65.1 | 46.9755 | 1.14 | 54.8 | 55.2 | 86285.7788 | 0.453 | 65.1 | 44.9755 | 1.07 | 54.8 | 53.9755 | 90167.4475 | 0.448
1940 | -2.3333 | 78.5 | 47.8 | 473.2492 | 488.5262 | 65.2 | 45.6754 | 0.63 | 54.8 | 54.2 | 51302.8637 | 0.439 | 1.1748 | 64.8 | 49.0738 | 0.79 | 54.8 | 56.4246 | 51687.3503 | 0.47 | 64.9 | 45.8508 | 0.96 | 54.8 | 54.3754 | 76732.7099 | 0.44725 | 64.9 | 47.4754 | 1.15 | 54.8 | 55.4754 | 83457.3147 | 0.456 | 65 | 45.8 | 0.59 | 54.8 | 54.3246 | 47027.7045 | 0.445 | 65.2 | 44.9 | 0.6 | 54.8 | 54.1 | 50726.192 | 0.455 | 65.2 | 45.5771 | 1.14 | 54.8 | 54.4262 | 93174.7851 | 0.453 | 65.1 | 44.2754 | 1.0725 | 54.8 | 53.6 | 93724.2324 | 0.44925
1941 | -2.3 | 78.4 | 47.5753 | 478.1694 | 487.4506 | 65.2247 | 45.5247 | 0.63 | 54.8 | 54.2 | 52015.6112 | 0.44 | 0.93728 | 64.8247 | 49.3506 | 0.78 | 54.8 | 56.5753 | 50751.6095 | 0.46775 | 64.9 | 45.4 | 0.97 | 54.8 | 54.1753 | 78797.534 | 0.448 | 65 | 46.9753 | 1.14 | 54.8 | 55.2 | 85982.3334 | 0.455 | 65.1 | 46 | 0.59 | 54.8 | 54.5 | 46843.972 | 0.446 | 65.2247 | 44.8247 | 0.6 | 54.8 | 54.1247 | 51072.4374 | 0.456 | 65.2 | 44.9741 | 1.14 | 54.8 | 54.1494 | 96323.0016 | 0.454 | 65.1247 | 44.4741 | 1.08 | 54.8 | 53.8494 | 93125.5093 | 0.451
1942 | -2.2667 | 78.4 | 47.5 | 482.6022 | 486.2007 | 65.4 | 45.7 | 0.63 | 54.7 | 54.4 | 52122.9428 | 0.441 | 0.41074 | 65 | 48.3255 | 0.78 | 54.7 | 56.0752 | 54427.8702 | 0.465 | 65.1 | 46.0745 | 0.97 | 54.7 | 54.6248 | 77145.634 | 0.449 | 65.2 | 46.7 | 1.14 | 54.7 | 55.1 | 88095.4911 | 0.455 | 65.2248 | 46.2 | 0.59 | 54.7 | 54.7 | 46775.7119 | 0.446 | 65.4 | 45.2 | 0.6 | 54.7 | 54.4 | 50803.0371 | 0.457 | 65.4 | 45.9248 | 1.14 | 54.7 | 54.8 | 92709.8018 | 0.454 | 65.3248 | 45.2 | 1.08 | 54.7 | 54.3 | 90986.9738 | 0.452
1943 | -2.2333 | 78.3 | 47.6 | 478.6 | 484.1252 | 65.3751 | 45.8 | 0.63 | 54.7 | 54.4 | 51780.3177 | 0.441 | 0.4495 | 64.9751 | 47.3501 | 0.78 | 54.7 | 55.4751 | 57217.0852 | 0.463 | 65.1751 | 46.4501 | 0.97 | 54.7 | 54.7751 | 75720.05 | 0.449 | 65.2 | 45.7003 | 1.14 | 54.7 | 54.5501 | 93070.8819 | 0.454 | 65.2 | 45.8501 | 0.59 | 54.7 | 54.4751 | 47537.6999 | 0.446 | 65.4 | 45.6499 | 0.6 | 54.7 | 54.7249 | 49564.9099 | 0.457 | 65.4 | 46.1249 | 1.14 | 54.7 | 54.9 | 91932.3019 | 0.454 | 65.4 | 45 | 1.08 | 54.7 | 54.2 | 92135.1295 | 0.453
1944 | -2.2 | 78.2749 | 47.4749 | 481.4507 | 482.2497 | 65.3 | 46.3251 | 0.63 | 54.6 | 54.7251 | 50317.4227 | 0.441 | 0.479 | 64.9 | 46.0998 | 0.77 | 54.6 | 54.7499 | 60837.8799 | 0.46275 | 65.0749 | 45.6749 | 0.97 | 54.6 | 54.3749 | 78347.4686 | 0.449 | 65.1 | 44.9251 | 1.14 | 54.6 | 54.1 | 96437.97 | 0.455 | 65.1 | 45.4 | 0.59 | 54.6 | 54.2 | 48613.3828 | 0.447 | 65.3 | 45.9749 | 0.6 | 54.6 | 54.8 | 48598.6583 | 0.457 | 65.3 | 46.2 | 1.14 | 54.6 | 54.8749 | 91161.1505 | 0.454 | 65.3 | 44.9 | 1.0825 | 54.6 | 54.1749 | 92256.0583 | 0.45325
1945 | -2.1333 | 78.1748 | 47.2748 | 488.0762 | 479.449 | 65.4 | 46.3748 | 0.63 | 54.5748 | 54.7748 | 50222.4131 | 0.441 | 0.00017435 | 65 | 44.7497 | 0.77252 | 54.5748 | 54.0748 | 65504.391 | 0.463 | 65.1 | 45.1748 | 0.97 | 54.5748 | 54.1 | 80535.4006 | 0.44925 | 65.1252 | 45.7755 | 1.14 | 54.5748 | 54.6252 | 92420.6616 | 0.455 | 65.2 | 45.4252 | 0.59 | 54.5748 | 54.3 | 48613.8624 | 0.447 | 65.4 | 45.8 | 0.6 | 54.5748 | 54.7 | 49268.0263 | 0.457 | 65.4 | 46.0748 | 1.14 | 54.5748 | 54.8 | 91928.6357 | 0.453 | 65.3 | 45.6007 | 1.09 | 54.5748 | 54.5503 | 89446.027 | 0.454
1946 | -2.0667 | 78.0747 | 47.3 | 488.123 | 476.0977 | 65.4 | 45.6494 | 0.63 | 54.5 | 54.3747 | 52356.6037 | 0.441 | -0.33298 | 65 | 44.7506 | 0.78 | 54.5 | 54.1253 | 65671.5371 | 0.464 | 65.2 | 45.2506 | 0.97 | 54.5 | 54.2253 | 80634.6195 | 0.45 | 65.2 | 46.0241 | 1.14 | 54.5 | 54.7494 | 91783.8038 | 0.455 | 65.3 | 45.6253 | 0.59 | 54.5 | 54.4 | 48279.206 | 0.448 | 65.4 | 45.7 | 0.6 | 54.5 | 54.7 | 49510.2559 | 0.456 | 65.4 | 46.1253 | 1.14 | 54.5 | 54.9 | 91878.5067 | 0.453 | 65.4 | 46.0494 | 1.09 | 54.5 | 54.7747 | 87743.6421 | 0.454
1947 | -2 | 77.9746 | 47.3 | 485.527 | 472.4222 | 65.3 | 44.9746 | 0.63 | 54.4 | 53.9746 | 53830.1257 | 0.441 | 0.17865 | 64.9 | 45.3 | 0.78 | 54.4 | 54.4 | 63654.4637 | 0.464 | 65.1 | 45.6 | 0.97 | 54.4 | 54.4 | 78870.1388 | 0.45 | 65.1 | 45.2 | 1.14 | 54.4 | 54.3 | 95126.9796 | 0.455 | 65.1746 | 45.8 | 0.59 | 54.4 | 54.5 | 47689.1947 | 0.448 | 65.3 | 45.5 | 0.6 | 54.4 | 54.5 | 49784.9257 | 0.456 | 65.3746 | 46.1 | 1.14 | 54.4 | 54.8 | 91312.6787 | 0.452 | 65.3 | 45.0492 | 1.08 | 54.4 | 54.2492 | 91886.981 | 0.453
1948 | -1.9333 | 77.8745 | 47.2 | 490.0296 | 469.3469 | 65.2 | 44.6 | 0.63 | 54.3 | 53.7 | 54684.3655 | 0.442 | 0.27608 | 64.8 | 45.751 | 0.78 | 54.3 | 54.6255 | 61803.3571 | 0.464 | 65 | 45.851 | 0.97 | 54.3 | 54.5 | 77446.2476 | 0.45 | 65 | 45.0745 | 1.14 | 54.3 | 54.1 | 95519.1495 | 0.455 | 65.1 | 45.4745 | 0.59 | 54.3 | 54.2745 | 48211.0727 | 0.448 | 65.3 | 45.4 | 0.6 | 54.3 | 54.5 | 49713.1578 | 0.456 | 65.2745 | 45.9 | 1.1374 | 54.3 | 54.6 | 91869.5445 | 0.452 | 65.2 | 44.8255 | 1.09 | 54.3 | 54.0255 | 92660.4116 | 0.454
1949 | -1.8667 | 77.7744 | 47.2 | 490.295 | 465.9206 | 65.2 | 44.4744 | 0.64 | 54.3 | 53.6744 | 55215.534 | 0.443 | -0.14974 | 64.8 | 46.7256 | 0.78 | 54.3 | 55.1 | 58731.9028 | 0.463 | 65 | 46.2 | 0.97 | 54.3 | 54.7 | 75905.7614 | 0.45 | 65 | 45.2256 | 1.14 | 54.3 | 54.2256 | 94817.0123 | 0.455 | 65.1 | 45.6769 | 0.59 | 54.3 | 54.3513 | 47768.0883 | 0.448 | 65.2744 | 45.7256 | 0.6 | 54.3 | 54.6 | 48998.2676 | 0.456 | 65.2744 | 46.1513 | 1.13 | 54.3 | 54.8 | 90461.511 | 0.451 | 65.2 | 45.4256 | 1.09 | 54.3 | 54.4256 | 89745.5307 | 0.454
1950 | -1.8 | 77.7 | 47.5 | 483.4623 | 462.5485 | 65 | 44.1 | 0.64 | 54.2 | 53.4 | 55696.4715 | 0.444 | -0.70859 | 64.6 | 46.5485 | 0.77 | 54.2 | 54.8743 | 58311.6046 | 0.462 | 64.8743 | 45.9485 | 0.97 | 54.2 | 54.4743 | 76645.1547 | 0.449 | 64.9 | 45.0743 | 1.14 | 54.2 | 54.0743 | 94919.7384 | 0.455 | 64.9 | 46.4 | 0.59 | 54.2 | 54.7 | 45653.5597 | 0.447 | 65.1 | 45.097 | 0.6 | 54.2 | 54.2228 | 50026.3245 | 0.455 | 65.1743 | 46.6257 | 1.13 | 54.2 | 55 | 87479.0276 | 0.45 | 65.1 | 46.4772 | 1.0874 | 54.2 | 54.9257 | 84415.3655 | 0.45374
1951 | -1.8 | 77.7 | 47.4 | 482.081 | 462.2 | 64.7 | 44.4517 | 0.64 | 54.2 | 53.4259 | 54311.5452 | 0.44526 | -0.69921 | 64.3 | 45.6483 | 0.77 | 54.2 | 54.2741 | 60307.6378 | 0.461 | 64.5741 | 45.1483 | 0.97 | 54.2 | 53.8741 | 78712.5251 | 0.449 | 64.6 | 44.3741 | 1.15 | 54.2 | 53.5741 | 97108.9625 | 0.456 | 64.6 | 45.7224 | 0.59 | 54.2 | 54.1483 | 46525.0123 | 0.447 | 64.8 | 44.1259 | 0.6 | 54.2 | 53.5 | 51774.2464 | 0.456 | 64.8741 | 46.1483 | 1.13 | 54.2 | 54.5741 | 87978.2335 | 0.449 | 64.8 | 46.7483 | 1.08 | 54.2 | 54.9483 | 81522.023 | 0.452
1952 | -1.8 | 77.7 | 47.174 | 489.2455 | 462.8779 | 64.726 | 45.452 | 0.64 | 54.2 | 54.052 | 51649.1801 | 0.446 | 0.038291 | 64.326 | 45.274 | 0.77 | 54.2 | 54.026 | 61684.3931 | 0.461 | 64.426 | 45.152 | 0.97 | 54.2 | 53.826 | 78339.7249 | 0.45 | 64.5 | 44.5779 | 1.15 | 54.2 | 53.652 | 95604.5787 | 0.457 | 64.6 | 45.6039 | 0.59 | 54.2 | 54.052 | 46626.9502 | 0.447 | 64.726 | 44.8779 | 0.6 | 54.2 | 53.952 | 49812.1861 | 0.457 | 64.7 | 45.574 | 1.13 | 54.2 | 54.174 | 90354.0218 | 0.449 | 64.7 | 45.548 | 1.08 | 54.2 | 54.174 | 86351.1334 | 0.452
1953 | -1.8 | 77.7 | 47.2261 | 490.6564 | 463.1739 | 65 | 46.2261 | 0.64 | 54.2 | 54.6 | 50126.1733 | 0.446 | -0.063099 | 64.6 | 45.5261 | 0.77 | 54.2 | 54.3261 | 61496.4852 | 0.461 | 64.7 | 46.0261 | 0.97 | 54.2 | 54.4261 | 75577.4546 | 0.45 | 64.7 | 45.4 | 1.15 | 54.2 | 54.2261 | 92793.6626 | 0.457 | 64.8 | 46.5 | 0.59 | 54.2 | 54.7 | 44971.5064 | 0.447 | 65 | 45.9261 | 0.6 | 54.2 | 54.6261 | 47758.1559 | 0.45674 | 64.9261 | 46.3044 | 1.13 | 54.2 | 54.6522 | 87767.1613 | 0.449 | 64.9 | 45.5783 | 1.08 | 54.2 | 54.2522 | 87363.0469 | 0.452
1954 | -1.8 | 77.7 | 47.6262 | 480.071 | 462.1214 | 64.8738 | 45.8476 | 0.64 | 54.2 | 54.3476 | 50873.1422 | 0.445 | -0.45104 | 64.4738 | 45.8 | 0.77 | 54.2 | 54.4 | 60279.7753 | 0.461 | 64.7 | 45.9476 | 0.97 | 54.2 | 54.3738 | 76119.0234 | 0.45 | 64.7738 | 45.6 | 1.15 | 54.2 | 54.3 | 92184.206 | 0.457 | 64.7738 | 46.0738 | 0.59 | 54.2 | 54.4476 | 45863.6246 | 0.446 | 64.9738 | 46.3262 | 0.6 | 54.2 | 54.8262 | 46585.8346 | 0.456 | 65 | 46.7476 | 1.13 | 54.2 | 54.8738 | 85840.6585 | 0.448 | 64.9 | 46.2 | 1.08 | 54.2 | 54.6738 | 84443.2009 | 0.451
1955 | -1.8 | 77.7 | 47.6 | 477.4422 | 461.6 | 64.5737 | 44.9 | 0.64 | 54.2 | 53.6737 | 52580.3566 | 0.446 | -0.72433 | 64.1737 | 46.7316 | 0.77 | 54.2 | 54.7527 | 56223.9707 | 0.461 | 64.4 | 45.7263 | 0.97 | 54.2 | 54.1263 | 75743.5556 | 0.45 | 64.4737 | 45.4737 | 1.15 | 54.2 | 54.1 | 91355.6188 | 0.457 | 64.4737 | 45.4737 | 0.59 | 54.2 | 53.9 | 46711.1591 | 0.446 | 64.6 | 46.5737 | 0.6 | 54.2 | 54.7737 | 45216.8966 | 0.455 | 64.6737 | 45.7737 | 1.12 | 54.2 | 54.2737 | 88830.636 | 0.447 | 64.6737 | 47.0053 | 1.08 | 54.2 | 54.9527 | 79515.4957 | 0.451
1956 | -1.8 | 77.7 | 47.7 | 476.1769 | 461.2736 | 64.4736 | 44.8 | 0.64 | 54.2 | 53.6 | 52776.1838 | 0.447 | -1.3725 | 64.0736 | 47.6471 | 0.77 | 54.2 | 55.1736 | 52757.6146 | 0.45974 | 64.2736 | 45.8736 | 0.97 | 54.2 | 54.1736 | 74414.4621 | 0.45 | 64.3 | 45.4264 | 1.15 | 54.2 | 54.1 | 90620.2984 | 0.457 | 64.3 | 44.9736 | 0.59 | 54.2 | 53.6736 | 47581.8752 | 0.447 | 64.5 | 46.5 | 0.6 | 54.2 | 54.7 | 44904.657 | 0.454 | 64.5 | 45.8264 | 1.12 | 54.2 | 54.2 | 87971.3584 | 0.448 | 64.5 | 48.3264 | 1.07 | 54.2 | 55.6 | 72427.8322 | 0.449
1957 | -1.8 | 77.7 | 47.8 | 473 | 460.8734 | 64.3 | 44.6 | 0.64 | 54.2 | 53.4 | 52856.1296 | 0.448 | -0.93557 | 63.9 | 47 | 0.77 | 54.2 | 54.7734 | 54088.2564 | 0.458 | 64.1 | 46.1531 | 0.97 | 54.2 | 54.2266 | 72894.6925 | 0.45 | 64.1734 | 45.4734 | 1.15 | 54.2 | 54 | 89932.2452 | 0.458 | 64.1734 | 44.6 | 0.59 | 54.2 | 53.3734 | 48306.8796 | 0.448 | 64.3 | 46.5 | 0.6 | 54.2 | 54.6 | 44585.1992 | 0.453 | 64.3734 | 45.9734 | 1.12 | 54.2 | 54.2 | 86479.8911 | 0.448 | 64.3 | 47.7203 | 1.07 | 54.2 | 55.1469 | 74131.1375 | 0.447
1958 | -1.8 | 77.7 | 47.6733 | 475.0401 | 460.9267 | 64.2 | 44.5 | 0.64 | 54.2 | 53.3 | 53202.8858 | 0.449 | -0.21373 | 63.8 | 46.5733 | 0.77 | 54.2 | 54.4733 | 55203.1433 | 0.458 | 64 | 47.1267 | 0.97 | 54.2 | 54.7267 | 68233.3525 | 0.45 | 64 | 45.8533 | 1.15 | 54.2 | 54.1533 | 87399.7264 | 0.458 | 64.1 | 44.6 | 0.59 | 54.2 | 53.3267 | 48093.9984 | 0.44927 | 64.2 | 45.82 | 0.6 | 54.2 | 54.1467 | 45984.9465 | 0.453 | 64.2 | 46.5067 | 1.12 | 54.2 | 54.4533 | 83224.5351 | 0.448 | 64.2 | 46.5733 | 1.07 | 54.2 | 54.4 | 78577.4205 | 0.446
1959 | -1.8 | 77.7 | 47.7268 | 475.1785 | 460.9732 | 64.2 | 44.6 | 0.65 | 54.2 | 53.4 | 53080.5318 | 0.45027 | 0.31443 | 63.8 | 46.6268 | 0.77 | 54.2 | 54.5 | 55121.5295 | 0.457 | 64 | 47.9268 | 0.97 | 54.2 | 55.1268 | 65099.0016 | 0.449 | 64 | 46.2464 | 1.15 | 54.2 | 54.3732 | 85519.3844 | 0.458 | 64.1 | 44.8268 | 0.59 | 54.2 | 53.5 | 47706.8958 | 0.451 | 64.3 | 45 | 0.6 | 54.2 | 53.7 | 48108.6459 | 0.454 | 64.3 | 47.1732 | 1.12 | 54.2 | 54.8 | 80060.3483 | 0.447 | 64.2 | 45.6196 | 1.07 | 54.2 | 53.9464 | 82968.5818 | 0.446
1960 | -1.8 | 77.7 | 47.7 | 472.569 | 460.7269 | 64.2 | 44.8269 | 0.65 | 54.2 | 53.5269 | 52448.3618 | 0.45127 | 0.84631 | 63.8 | 47.4807 | 0.76731 | 54.2 | 54.9269 | 52058.4195 | 0.457 | 63.9 | 47.8731 | 0.96 | 54.2 | 55.0731 | 64761.7363 | 0.44773 | 64 | 46.0269 | 1.15 | 54.2 | 54.2269 | 86440.3378 | 0.458 | 64 | 45.1269 | 0.59 | 54.2 | 53.7 | 46879.5983 | 0.452 | 64.2 | 44.9 | 0.6 | 54.2 | 53.7 | 48200.6275 | 0.454 | 64.2 | 46.3193 | 1.12 | 54.2 | 54.2731 | 83932.5561 | 0.446 | 64.2 | 44.7 | 1.07 | 54.2 | 53.4 | 87202.9316 | 0.447
1961 | -1.8 | 77.7 | 47.7 | 475.146 | 461 | 64.227 | 45.7811 | 0.65 | 54.2 | 54.154 | 50066.9052 | 0.452 | 0.44358 | 63.8 | 49.1081 | 0.76 | 54.2 | 55.854 | 46912.4434 | 0.455 | 64 | 47.146 | 0.96 | 54.2 | 54.673 | 67602.4911 | 0.44673 | 64 | 47.2081 | 1.15 | 54.2 | 54.854 | 80881.3369 | 0.45773 | 64.1 | 46.5351 | 0.59 | 54.2 | 54.4811 | 43617.3169 | 0.452 | 64.227 | 45 | 0.6 | 54.2 | 53.727 | 48173.239 | 0.455 | 64.2 | 46.8351 | 1.12 | 54.2 | 54.5811 | 81350.0329 | 0.446 | 64.2 | 45.354 | 1.07 | 54.2 | 53.754 | 84487.3235 | 0.448
1962 | -1.8 | 77.7 | 48.3271 | 461.7517 | 459.7186 | 64.0729 | 46.6 | 0.65 | 54.2 | 54.5 | 47380.0562 | 0.452 | -0.25852 | 63.6729 | 50.1729 | 0.76 | 54.2 | 56.2729 | 42859.9986 | 0.45273 | 63.9729 | 46.4729 | 0.96 | 54.2 | 54.2729 | 70324.9451 | 0.446 | 64 | 47.9457 | 1.1473 | 54.2 | 55.2729 | 77195.5437 | 0.456 | 64.0729 | 47.6729 | 0.59 | 54.2 | 55.0729 | 40616.4911 | 0.451 | 64.1729 | 44.8457 | 0.6 | 54.2 | 53.6729 | 48584.6825 | 0.456 | 64.2729 | 47.9729 | 1.12 | 54.2 | 55.2457 | 75950.0873 | 0.445 | 64.2 | 46.5543 | 1.07 | 54.2 | 54.5271 | 78952.0551 | 0.44873
1963 | -1.8167 | 77.7 | 48.3727 | 453.3453 | 459.3273 | 63.5727 | 46.6273 | 0.65 | 54.2273 | 54.3 | 45762.5208 | 0.452 | -0.45327 | 63.1727 | 49.6727 | 0.75 | 54.2273 | 55.7727 | 42308.276 | 0.44973 | 63.4727 | 46.3545 | 0.96 | 54.2273 | 54 | 68696.9617 | 0.446 | 63.5727 | 47.4 | 1.14 | 54.2273 | 54.7 | 77236.102 | 0.455 | 63.4727 | 46.191 | 0.59 | 54.2273 | 53.9455 | 42867.8511 | 0.45 | 63.6727 | 43.9727 | 0.6 | 54.2273 | 52.9727 | 49423.4117 | 0.457 | 63.7727 | 47.3 | 1.12 | 54.2273 | 54.6 | 76574.7207 | 0.444 | 63.6727 | 47.4273 | 1.07 | 54.2273 | 54.7 | 73075.5416 | 0.448
1964 | -1.8333 | 77.8 | 48.3 | 457.1726 | 460.1547 | 63.3 | 46.8 | 0.65 | 54.3 | 54.3 | 44610.3404 | 0.452 | -0.56309 | 62.9 | 48.9179 | 0.75 | 54.3 | 55.1726 | 43854.899 | 0.448 | 63.1 | 47.0274 | 0.96 | 54.3 | 54.2274 | 64484.2908 | 0.447 | 63.1726 | 46.0084 | 1.14 | 54.3 | 53.7905 | 81888.5596 | 0.454 | 63.2 | 45.5547 | 0.59 | 54.3 | 53.5274 | 43762.3972 | 0.45127 | 63.3 | 43.7 | 0.6 | 54.3 | 52.7 | 49657.8525 | 0.45927 | 63.3726 | 47 | 1.11 | 54.3 | 54.2726 | 76135.9126 | 0.444 | 63.3 | 48 | 1.07 | 54.3 | 54.8 | 68700.7463 | 0.447
1965 | -1.85 | 77.8 | 48.1 | 460.8672 | 461.4099 | 63.3275 | 46.9 | 0.65 | 54.3 | 54.3 | 44576.1526 | 0.452 | -0.23307 | 62.9 | 48.3 | 0.75 | 54.3 | 54.8 | 45802.2153 | 0.447 | 63 | 46.9725 | 0.96 | 54.3 | 54.1725 | 64459.2472 | 0.447 | 63.1 | 44.2275 | 1.15 | 54.3 | 52.8275 | 90176.2361 | 0.456 | 63.1275 | 46.0725 | 0.6 | 54.3 | 53.8 | 42516.8243 | 0.452 | 63.3 | 43.8 | 0.61 | 54.3 | 52.8 | 49534.684 | 0.462 | 63.3 | 46.9275 | 1.11 | 54.3 | 54.2 | 76176.1844 | 0.444 | 63.2275 | 47.5176 | 1.07 | 54.3 | 54.545 | 70298.43 | 0.446
1966 | -1.8667 | 77.8 | 47.9 | 467.4208 | 463.1828 | 63.6276 | 47.3276 | 0.65 | 54.3 | 54.6552 | 44101.7229 | 0.45172 | 0.16935 | 63.2 | 48.3 | 0.75 | 54.3 | 54.9276 | 46502.2639 | 0.446 | 63.2276 | 46.5 | 0.96 | 54.3 | 54 | 67206.2163 | 0.447 | 63.3 | 44.9828 | 1.15 | 54.3 | 53.3552 | 87967.5312 | 0.458 | 63.4 | 45.6448 | 0.6 | 54.3 | 53.7 | 44254.4085 | 0.453 | 63.5276 | 44.9104 | 0.61 | 54.3 | 53.5552 | 47626.9243 | 0.464 | 63.5 | 47.3276 | 1.11 | 54.3 | 54.5 | 75411.5731 | 0.444 | 63.4276 | 46.6724 | 1.07 | 54.3 | 54.1 | 75072.6887 | 0.446
1967 | -1.8833 | 77.8 | 48 | 466.4229 | 464.2277 | 63.8277 | 46.5337 | 0.65 | 54.3 | 54.3169 | 46939.7125 | 0.451 | -0.28209 | 63.4277 | 47.9723 | 0.74723 | 54.3 | 54.8723 | 48076.7701 | 0.445 | 63.5277 | 46.1723 | 0.96 | 54.3 | 53.9723 | 69929.2178 | 0.447 | 63.6 | 45.9 | 1.15 | 54.3 | 54 | 85426.7888 | 0.459 | 63.7 | 45.4 | 0.6 | 54.3 | 53.7 | 45669.9305 | 0.454 | 63.8277 | 47.1386 | 0.61 | 54.3 | 54.8831 | 42662.7721 | 0.464 | 63.8 | 47.0169 | 1.11 | 54.3 | 54.4723 | 78229.8978 | 0.443 | 63.7277 | 47.2109 | 1.07 | 54.3 | 54.5831 | 73808.6827 | 0.447
1968 | -1.9 | 77.9 | 48 | 465.3835 | 465.4392 | 63.9 | 45 | 0.65 | 54.4 | 53.5 | 51100.7604 | 0.452 | -0.75988 | 63.5 | 47.5722 | 0.74 | 54.4 | 54.6 | 49446.4913 | 0.444 | 63.6 | 45.8 | 0.96278 | 54.4 | 53.8 | 72025.5808 | 0.448 | 63.7 | 46.1278 | 1.15 | 54.4 | 54.2 | 84743.206 | 0.459 | 63.7 | 45.2722 | 0.6 | 54.4 | 53.7 | 46167.7113 | 0.455 | 63.9 | 48.4 | 0.61 | 54.4 | 55.6 | 39351.6489 | 0.46272 | 63.9 | 46.2722 | 1.11 | 54.4 | 54.1 | 82129.7451 | 0.444 | 63.8 | 48.1 | 1.07 | 54.4 | 55.1 | 70161.7789 | 0.446
1969 | -1.95 | 78 | 48 | 465.7279 | 468.0397 | 63.9 | 44.8721 | 0.65 | 54.4 | 53.5 | 51855.6486 | 0.453 | -0.66693 | 63.5 | 47.5 | 0.74 | 54.4 | 54.6 | 49716.7531 | 0.444 | 63.7 | 45.6721 | 0.97 | 54.4 | 53.7 | 72743.5798 | 0.449 | 63.7 | 46.7559 | 1.15 | 54.4 | 54.5279 | 81965.4562 | 0.46 | 63.8 | 44.9721 | 0.6 | 54.4 | 53.5 | 47203.0192 | 0.456 | 63.9279 | 48.1721 | 0.61 | 54.4 | 55.4721 | 39871.7578 | 0.461 | 63.9 | 47.0838 | 1.12 | 54.4 | 54.5559 | 78512.3511 | 0.444 | 63.9 | 48.0721 | 1.06 | 54.4 | 55.1 | 70358.5413 | 0.44472
1970 | -2 | 78 | 48.1 | 463.8194 | 470.4403 | 64 | 44.7281 | 0.65 | 54.5 | 53.5 | 52495.4596 | 0.45428 | -0.23865 | 63.6 | 46.9158 | 0.74 | 54.5 | 54.2719 | 51850.0046 | 0.444 | 63.7281 | 45.6281 | 0.97 | 54.5 | 53.8 | 73283.3653 | 0.45 | 63.8 | 46.8439 | 1.15 | 54.5 | 54.5719 | 81811.5553 | 0.459 | 63.9 | 45.1281 | 0.6 | 54.5 | 53.7281 | 47100.497 | 0.45728 | 64 | 48 | 0.6 | 54.5 | 55.4 | 40398.2897 | 0.459 | 64 | 48.0719 | 1.11 | 54.5 | 55.1 | 74260.4235 | 0.443 | 64 | 47.3158 | 1.06 | 54.5 | 54.7439 | 73739.9996 | 0.444
1971 | -2.05 | 78.1 | 48 | 464.8227 | 473.1972 | 64.0282 | 45.2564 | 0.65 | 54.5 | 53.8282 | 51350.0331 | 0.456 | 0.15625 | 63.6 | 46.1282 | 0.74 | 54.5 | 53.9 | 54406.1544 | 0.44428 | 63.7282 | 46.0564 | 0.97 | 54.5 | 54.0282 | 71724.7174 | 0.451 | 63.8 | 46.6564 | 1.15 | 54.5 | 54.5282 | 82427.6195 | 0.459 | 63.9 | 45.6282 | 0.6 | 54.5 | 54 | 45903.7681 | 0.45828 | 64 | 47.9 | 0.6 | 54.5 | 55.3 | 40555.6353 | 0.458 | 64 | 47.3436 | 1.11 | 54.5 | 54.6718 | 77418.0343 | 0.442 | 64 | 46.7282 | 1.06 | 54.5 | 54.3282 | 76478.9463 | 0.444
1972 | -2.1 | 78.2 | 48.0283 | 466.4454 | 476.0415 | 64.2 | 46.0283 | 0.66 | 54.6 | 54.3283 | 49850.7794 | 0.457 | -0.093527 | 63.8 | 46.6566 | 0.75 | 54.6 | 54.3283 | 53390.2126 | 0.445 | 63.9 | 46.5 | 0.97 | 54.6 | 54.4 | 70681.0469 | 0.452 | 63.9283 | 46.8434 | 1.15 | 54.6 | 54.6717 | 82512.01 | 0.459 | 64.0283 | 46.1283 | 0.6 | 54.6 | 54.3283 | 45205.2747 | 0.459 | 64.2 | 47.1151 | 0.6 | 54.6 | 54.9434 | 42965.8073 | 0.457 | 64.2 | 46.4717 | 1.11 | 54.6 | 54.3 | 82276.6222 | 0.443 | 64.1 | 47.1283 | 1.06 | 54.6 | 54.7 | 75352.0168 | 0.444
1973 | -2.15 | 78.3 | 47.9716 | 465.7273 | 478.6989 | 64.3284 | 46.7568 | 0.66 | 54.6 | 54.7568 | 48200.7713 | 0.457 | 0.53855 | 63.9 | 45.8295 | 0.75 | 54.6 | 53.9148 | 56395.1808 | 0.446 | 64.0284 | 46.6 | 0.97 | 54.6 | 54.5 | 70996.9249 | 0.452 | 64.1 | 46.0716 | 1.15 | 54.6 | 54.3 | 86949.5411 | 0.459 | 64.2 | 46.6284 | 0.6 | 54.6 | 54.6284 | 44409.7396 | 0.459 | 64.3284 | 45.8716 | 0.6 | 54.6 | 54.3 | 46314.9409 | 0.457 | 64.3 | 46.9136 | 1.11 | 54.6 | 54.6568 | 80850.1864 | 0.443 | 64.3 | 45.958 | 1.06 | 54.6 | 54.1148 | 81037.2458 | 0.444
1974 | -2.2 | 78.3 | 47.7 | 473.0708 | 481.9426 | 64.5285 | 47.7571 | 0.65 | 54.7 | 55.4285 | 46053.5146 | 0.456 | 0.92736 | 64.1285 | 44.5285 | 0.75 | 54.7 | 53.3285 | 61429.043 | 0.44729 | 64.2 | 46.5715 | 0.97 | 54.7 | 54.5 | 71798.71 | 0.452 | 64.2285 | 45.9285 | 1.15 | 54.7 | 54.3285 | 88350.2475 | 0.46 | 64.3285 | 46.7715 | 0.6 | 54.7 | 54.8 | 44480.9915 | 0.459 | 64.5285 | 45.6 | 0.6 | 54.7 | 54.2285 | 47750.1741 | 0.458 | 64.5 | 48.3856 | 1.11 | 54.7 | 55.5285 | 74623.6227 | 0.44271 | 64.4285 | 45.1856 | 1.07 | 54.7 | 53.7571 | 85576.7916 | 0.445
1975 | -2.2333 | 78.4 | 47.9 | 471.3704 | 483.6859 | 64.8 | 47.8427 | 0.65 | 54.7 | 55.5714 | 46247.7361 | 0.455 | 0.75138 | 64.4 | 44.4714 | 0.75 | 54.7 | 53.4 | 62642.932 | 0.44929 | 64.5 | 45.7141 | 0.97 | 54.7 | 54.1714 | 76568.0556 | 0.452 | 64.5286 | 46.0714 | 1.16 | 54.7 | 54.5714 | 89275.8532 | 0.46 | 64.6286 | 46.6714 | 0.6 | 54.7 | 54.9 | 45419.7239 | 0.459 | 64.8 | 45.7 | 0.6 | 54.7 | 54.4286 | 48191.4919 | 0.458 | 64.7286 | 49.5286 | 1.11 | 54.7 | 56.2286 | 70514.5016 | 0.441 | 64.7 | 45.3141 | 1.07 | 54.7 | 53.9714 | 86591.0752 | 0.446
1976 | -2.2667 | 78.4 | 47.8 | 471.9889 | 485.5438 | 64.9 | 46.9712 | 0.65 | 54.8 | 55.1 | 48646.0307 | 0.454 | 0.82302 | 64.4288 | 45.1438 | 0.76 | 54.8 | 53.8863 | 60858.8145 | 0.45129 | 64.6 | 46.1438 | 0.98 | 54.8 | 54.4863 | 75205.057 | 0.453 | 64.6 | 45.8 | 1.16 | 54.8 | 54.5 | 91141.4309 | 0.46 | 64.7 | 46.8575 | 0.6 | 54.8 | 55.0288 | 45007.7103 | 0.459 | 64.9 | 45.4712 | 0.6 | 54.8 | 54.3712 | 48992.9285 | 0.459 | 64.8288 | 49.085 | 1.1 | 54.8 | 56.0137 | 72539.7626 | 0.43871 | 64.8 | 45.1575 | 1.07 | 54.8 | 53.9288 | 88043.8583 | 0.448
1977 | -2.3 | 78.5 | 47.9 | 471.338 | 487.2577 | 65 | 46.9577 | 0.65 | 54.8 | 55.1289 | 49054.9276 | 0.453 | 0.41633 | 64.6 | 46.7577 | 0.76 | 54.8 | 54.8289 | 56325.2429 | 0.452 | 64.7 | 47.7 | 0.98 | 54.8 | 55.4 | 69353.3897 | 0.453 | 64.8 | 45.9289 | 1.16 | 54.8 | 54.6 | 91140.1397 | 0.461 | 64.8 | 47.1711 | 0.6 | 54.8 | 55.2711 | 44582.7991 | 0.458 | 65 | 45.3 | 0.6 | 54.8 | 54.3 | 49872.1786 | 0.459 | 65 | 47.9711 | 1.1 | 54.8 | 55.4 | 78033.6473 | 0.437 | 64.9 | 45.8 | 1.07 | 54.8 | 54.4 | 85803.819 | 0.449
1978 | -2.3333 | 78.5 | 48 | 466.342 | 488.487 | 64.9 | 47.171 | 0.65 | 54.8 | 55.2 | 48282.3268 | 0.453 | 0.45668 | 64.5 | 47.2 | 0.76 | 54.8 | 55 | 54870.521 | 0.452 | 64.7 | 46.913 | 0.97 | 54.8 | 54.942 | 72387.5646 | 0.452 | 64.8 | 45.9 | 1.16 | 54.8 | 54.6 | 91273.0602 | 0.461 | 64.8 | 46.871 | 0.6 | 54.8 | 55.1 | 45147.1054 | 0.45771 | 65 | 45.529 | 0.61 | 54.8 | 54.429 | 49267.1084 | 0.46 | 65 | 47.442 | 1.1 | 54.8 | 55.071 | 80402.4434 | 0.436 | 64.9 | 45.8 | 1.07 | 54.8 | 54.4 | 86124.432 | 0.449
1979 | -2.3667 | 78.6 | 47.9 | 469.1201 | 490.4455 | 64.9 | 47.4873 | 0.65 | 54.9 | 55.3582 | 47312.9951 | 0.452 | 0.91975 | 64.5 | 47.2 | 0.76 | 54.9 | 55 | 54680.2861 | 0.45171 | 64.7 | 46.5873 | 0.97 | 54.9 | 54.7582 | 73585.0302 | 0.452 | 64.7 | 45.2127 | 1.16 | 54.9 | 54.1709 | 94542.74 | 0.46129 | 64.8 | 47.2873 | 0.6 | 54.9 | 55.2582 | 43936.6112 | 0.457 | 64.9 | 45.9291 | 0.61 | 54.9 | 54.7 | 48048.6186 | 0.46029 | 64.9 | 46.5418 | 1.1 | 54.9 | 54.5709 | 84057.142 | 0.436 | 64.9 | 45.0127 | 1.08 | 54.9 | 53.9418 | 89360.8856 | 0.45
1980 | -2.4 | 78.6 | 47.7 | 474.1338 | 492.8461 | 65.1292 | 47.8708 | 0.65 | 54.9 | 55.6708 | 46700.4249 | 0.451 | 1.0982 | 64.7 | 47 | 0.76 | 54.9 | 55 | 55891.1323 | 0.451 | 64.8 | 47.4 | 0.97 | 54.9 | 55.2292 | 70710.7763 | 0.452 | 64.8292 | 45.1877 | 1.16 | 54.9 | 54.2584 | 95387.6224 | 0.463 | 64.9292 | 48.1292 | 0.6 | 54.9 | 55.8 | 42166.5219 | 0.456 | 65.1 | 46.5292 | 0.61 | 54.9 | 55.0292 | 47059.2761 | 0.461 | 65.0292 | 46 | 1.1 | 54.9 | 54.3 | 87398.3978 | 0.437 | 65 | 44.5877 | 1.08 | 54.9 | 53.8292 | 92149.4156 | 0.452
1981 | -2.4333 | 78.7 | 47.8 | 474.2893 | 494.688 | 65.3 | 47.6 | 0.65 | 54.9 | 55.6 | 47881.9315 | 0.45 | 0.47636 | 64.9 | 46.7707 | 0.76 | 54.9 | 54.9707 | 57235.2887 | 0.451 | 65.0293 | 47.8 | 0.97 | 54.9 | 55.5293 | 70115.985 | 0.45171 | 65.1 | 45.5707 | 1.16 | 54.9 | 54.6 | 94876.1773 | 0.463 | 65.2 | 47.8413 | 0.6 | 54.9 | 55.6707 | 43338.2098 | 0.455 | 65.3 | 47.2293 | 0.61 | 54.9 | 55.5293 | 45901.5888 | 0.46 | 65.3 | 46.2293 | 1.1 | 54.9 | 54.5293 | 87786.9539 | 0.438 | 65.2293 | 45.5293 | 1.08 | 54.9 | 54.4293 | 89226.4033 | 0.453
1982 | -2.4667 | 78.7 | 47.9 | 470.1295 | 496.0178 | 65.3 | 47.3411 | 0.64705 | 55 | 55.4 | 48526.378 | 0.449 | 0.017309 | 64.9 | 46.6 | 0.76 | 55 | 54.9 | 57741.9984 | 0.451 | 65.1 | 47.3116 | 0.97 | 55 | 55.3411 | 72129.2965 | 0.451 | 65.1 | 46.1473 | 1.17 | 55 | 54.9589 | 92431.4385 | 0.464 | 65.2 | 46.1822 | 0.6 | 55 | 54.8411 | 47426.3453 | 0.454 | 65.3705 | 46.9411 | 0.6 | 55 | 55.3705 | 46429.536 | 0.459 | 65.3 | 46.2705 | 1.1 | 55 | 54.6 | 87790.0972 | 0.438 | 65.3 | 46.3589 | 1.08 | 55 | 54.9295 | 85767.6379 | 0.45329
1983 | -2.5 | 78.8 | 47.9 | 471.1 | 497.7887 | 65.3 | 47.5591 | 0.64 | 55 | 55.5296 | 47787.7887 | 0.449 | 0.016959 | 64.9 | 46.0409 | 0.76 | 55 | 54.5704 | 59491.5652 | 0.4513 | 65.1 | 46.6296 | 0.97 | 55 | 54.9296 | 74670.4164 | 0.4503 | 65.1 | 46.9113 | 1.16 | 55 | 55.3409 | 88640.4618 | 0.463 | 65.2 | 45.1 | 0.6 | 55 | 54.2 | 50151.6786 | 0.455 | 65.3 | 46.7296 | 0.6 | 55 | 55.2296 | 47004.9277 | 0.459 | 65.3 | 46.4296 | 1.1 | 55 | 54.7296 | 86986.3996 | 0.439 | 65.3 | 46.5113 | 1.08 | 55 | 54.9704 | 85175.471 | 0.453
1984 | -2.5333 | 78.8 | 47.8 | 471.6781 | 499.6187 | 65.4 | 48.0703 | 0.64 | 55.1 | 55.8 | 46495.8613 | 0.448 | 0.36489 | 64.9297 | 44.5813 | 0.76 | 55.1 | 53.7703 | 64632.3763 | 0.453 | 65.1 | 46.2406 | 0.97 | 55.1 | 54.7703 | 76340.625 | 0.451 | 65.1 | 46.4 | 1.16 | 55.1 | 55.1 | 91141.6354 | 0.463 | 65.2 | 45.3297 | 0.6 | 55.1 | 54.4 | 49917.3781 | 0.456 | 65.4 | 46.8703 | 0.6 | 55.1 | 55.3703 | 46664.8432 | 0.458 | 65.3297 | 47.0297 | 1.1 | 55.1 | 55.0297 | 84545.0417 | 0.439 | 65.3 | 45.9 | 1.09 | 55.1 | 54.7 | 88080.2778 | 0.454
1985 | -2.5667 | 78.9 | 47.6 | 477.5278 | 502.049 | 65.5298 | 47.3404 | 0.64 | 55.1 | 55.4702 | 48822.746 | 0.447 | 0.21814 | 65.1298 | 44.6192 | 0.76 | 55.1 | 53.9596 | 65356.2512 | 0.455 | 65.2 | 45.8 | 0.97 | 55.1 | 54.5298 | 78949.8859 | 0.4513 | 65.2298 | 46.9894 | 1.16 | 55.1 | 55.4596 | 88713.7397 | 0.463 | 65.3298 | 45.7 | 0.6 | 55.1 | 54.6298 | 49459.8317 | 0.457 | 65.5298 | 46.2702 | 0.6 | 55.1 | 55.1 | 48382.4358 | 0.458 | 65.5 | 45.7212 | 1.1 | 55.1 | 54.4106 | 91064.4814 | 0.439 | 65.4298 | 46.1298 | 1.09 | 55.1 | 54.8298 | 87772.5079 | 0.454
1986 | -2.6 | 78.9 | 47.5701 | 480.2795 | 504.3496 | 65.8299 | 46.9299 | 0.64 | 55.1 | 55.3299 | 50612.4853 | 0.4467 | 0.21353 | 65.4 | 45.7 | 0.76 | 55.1 | 54.7 | 62929.0634 | 0.456 | 65.4299 | 46.0299 | 0.97 | 55.1 | 54.8299 | 78898.2089 | 0.452 | 65.5299 | 47.8598 | 1.16 | 55.1 | 56.0299 | 85548.1796 | 0.462 | 65.6299 | 46.2598 | 0.6 | 55.1 | 55.1299 | 48718.895 | 0.457 | 65.8 | 45.7402 | 0.6 | 55.1 | 54.9 | 50594.288 | 0.458 | 65.7299 | 44.8197 | 1.11 | 55.1 | 54.0598 | 96802.6257 | 0.441 | 65.7 | 45.9402 | 1.09 | 55.1 | 54.9 | 89573.0686 | 0.454
1987 | -2.6333 | 79 | 47.6 | 479.6997 | 506.1901 | 66.03 | 46.6099 | 0.64 | 55.2 | 55.27 | 52016.0179 | 0.446 | 0.081159 | 65.6 | 45.93 | 0.76 | 55.2 | 54.93 | 62954.4686 | 0.457 | 65.73 | 46.6601 | 0.97 | 55.2 | 55.33 | 77481.4336 | 0.452 | 65.8 | 48.53 | 1.16 | 55.2 | 56.43 | 83500.3048 | 0.4607 | 65.9 | 47.1601 | 0.6 | 55.2 | 55.73 | 47113.133 | 0.457 | 66.03 | 45.4 | 0.6 | 55.2 | 54.9 | 52002.3088 | 0.459 | 66 | 46.1601 | 1.11 | 55.2 | 54.93 | 92137.4533 | 0.442 | 65.93 | 46.0601 | 1.09 | 55.2 | 55.0601 | 90597.3517 | 0.455
1988 | -2.6667 | 79 | 47.9301 | 471.9272 | 507.0603 | 65.9699 | 45.4699 | 0.64 | 55.2 | 54.6699 | 54862.1756 | 0.446 | -0.32592 | 65.5699 | 45.8699 | 0.77 | 55.2 | 54.8699 | 62900.9529 | 0.457 | 65.8 | 47 | 0.97 | 55.2 | 55.5 | 76384.321 | 0.452 | 65.8 | 48.5699 | 1.15 | 55.2 | 56.4699 | 83224.0166 | 0.4587 | 65.8699 | 47.2397 | 0.6 | 55.2 | 55.6699 | 46821.9351 | 0.456 | 66 | 45.4699 | 0.6 | 55.2 | 54.9 | 51983.065 | 0.459 | 66.0699 | 46.6 | 1.11 | 55.2 | 55.2 | 90182.5225 | 0.442 | 66 | 46.8 | 1.09 | 55.2 | 55.5 | 87329.6852 | 0.455
1989 | -2.7 | 79.1 | 47.9 | 469.9329 | 508.421 | 65.8 | 44.8697 | 0.64 | 55.2 | 54.2 | 56193.6482 | 0.4473 | -0.37178 | 65.3697 | 45.3697 | 0.77 | 55.2 | 54.5 | 64057.987 | 0.458 | 65.6 | 46.3395 | 0.97 | 55.2 | 55.0395 | 78232.042 | 0.452 | 65.6 | 47.6697 | 1.15 | 55.2 | 55.8697 | 86105.1679 | 0.457 | 65.6697 | 46.3697 | 0.6 | 55.2 | 55.1697 | 48382.5938 | 0.456 | 65.8 | 45.2 | 0.6 | 55.2 | 54.7 | 52119.5248 | 0.46 | 65.8697 | 46.0395 | 1.11 | 55.2 | 54.7697 | 91933.5261 | 0.442 | 65.8 | 47.1303 | 1.09 | 55.2 | 55.6 | 84730.8576 | 0.454
1990 | -2.7333 | 79.1 | 47.6 | 477.9468 | 510.9823 | 65.9 | 45.0608 | 0.64 | 55.3 | 54.4304 | 56098.9135 | 0.449 | -0.25522 | 65.4304 | 46.0215 | 0.77 | 55.3 | 54.9608 | 62351.2893 | 0.459 | 65.5304 | 46.4608 | 0.97 | 55.3 | 55.0608 | 77774.53 | 0.452 | 65.6 | 46.7392 | 1.15 | 55.3 | 55.3696 | 90256.7356 | 0.456 | 65.7 | 46.1 | 0.6 | 55.3 | 55 | 49202.0176 | 0.456 | 65.8304 | 45.2304 | 0.61 | 55.3 | 54.7 | 52233.2231 | 0.4603 | 65.8 | 45.6304 | 1.11 | 55.3 | 54.5304 | 93806.3611 | 0.443 | 65.7304 | 47.0696 | 1.08 | 55.3 | 55.5696 | 84782.8309 | 0.453
1991 | -2.7667 | 79.2 | 47.6305 | 478.8951 | 513.0915 | 66.2 | 46.061 | 0.65 | 55.3 | 55.1305 | 54218.8651 | 0.45 | -0.49862 | 65.7305 | 46.9 | 0.77 | 55.3 | 55.5 | 60516.4464 | 0.459 | 65.8305 | 47.7915 | 0.97 | 55.3 | 55.961 | 73270.8467 | 0.452 | 65.8305 | 46.4305 | 1.15 | 55.3 | 55.3305 | 92964.435 | 0.456 | 66 | 46.4305 | 0.6 | 55.3 | 55.3305 | 49089.7027 | 0.456 | 66.1305 | 45.5 | 0.61 | 55.3 | 55 | 52447.2655 | 0.461 | 66.1 | 46.6915 | 1.12 | 55.3 | 55.3305 | 90236.9474 | 0.444 | 66.0305 | 47.361 | 1.08 | 55.3 | 55.8305 | 84688.461 | 0.453
1992 | -2.8 | 79.2 | 48.0306 | 469.6429 | 513.8306 | 66.1694 | 46.6 | 0.65 | 55.3306 | 55.4 | 52897.9895 | 0.45 | -0.71241 | 65.7694 | 46.4694 | 0.77 | 55.3306 | 55.2694 | 61844.8138 | 0.458 | 66 | 49.1612 | 0.97 | 55.3306 | 56.7306 | 68331.3178 | 0.45069 | 66 | 46.8 | 1.15 | 55.3306 | 55.5306 | 92298.48 | 0.456 | 66.0694 | 46.7306 | 0.6 | 55.3306 | 55.6 | 48438.5856 | 0.456 | 66.2 | 45.2694 | 0.61 | 55.3306 | 54.9694 | 53129.4308 | 0.462 | 66.2 | 47.5 | 1.11 | 55.3306 | 55.8 | 87076.3951 | 0.44369 | 66.2 | 47.7388 | 1.08 | 55.3306 | 56.0694 | 83585.216 | 0.452
1993 | -2.8333 | 79.3 | 48.2 | 462.8614 | 514.5922 | 65.8693 | 46.0386 | 0.65 | 55.4 | 54.9693 | 53506.2194 | 0.45 | 0.044925 | 65.4 | 46.6922 | 0.77 | 55.4 | 55.2614 | 60149.892 | 0.459 | 65.7 | 49.1078 | 0.97 | 55.4 | 56.5386 | 67082.1441 | 0.44869 | 65.7693 | 46.5693 | 1.15 | 55.4 | 55.3693 | 91770.5475 | 0.456 | 65.7693 | 46.1078 | 0.6 | 55.4 | 55.0386 | 49293.731 | 0.456 | 65.9 | 45.1307 | 0.61 | 55.4 | 54.7307 | 52823.4209 | 0.46231 | 65.9693 | 46.7078 | 1.11 | 55.4 | 55.2386 | 89619.082 | 0.443 | 65.9693 | 46.6386 | 1.08 | 55.4 | 55.3386 | 87161.5611 | 0.451
1994 | -2.8667 | 79.3 | 47.8692 | 468.8093 | 516.8159 | 65.8 | 45.4 | 0.65 | 55.4 | 54.6 | 55093.2222 | 0.451 | 0.6515 | 65.4 | 47.0692 | 0.77 | 55.4 | 55.4692 | 58678.8105 | 0.459 | 65.5 | 47.5766 | 0.96 | 55.4 | 55.5692 | 72076.9566 | 0.447 | 65.5 | 45.5075 | 1.15 | 55.4 | 54.6383 | 95955.846 | 0.45631 | 65.6 | 45.4 | 0.6 | 55.4 | 54.6 | 50794.6837 | 0.457 | 65.8 | 45.6 | 0.61 | 55.4 | 54.9308 | 51453.1643 | 0.463 | 65.8 | 46.4925 | 1.11 | 55.4 | 55.0617 | 89602.9719 | 0.444 | 65.7 | 45.7692 | 1.08 | 55.4 | 54.7692 | 90153.7507 | 0.452
1995 | -2.9 | 79.4 | 47.5 | 480.8953 | 520.0548 | 66.131 | 45.631 | 0.65 | 55.5 | 54.931 | 55720.3122 | 0.452 | 0.47978 | 65.731 | 46.7 | 0.77 | 55.5 | 55.4 | 61110.7497 | 0.459 | 65.731 | 46.0071 | 0.96 | 55.5 | 54.8381 | 79376.214 | 0.448 | 65.731 | 45.3929 | 1.15 | 55.5 | 54.6929 | 98053.4061 | 0.458 | 65.931 | 45.731 | 0.6 | 55.5 | 54.931 | 50809.1117 | 0.458 | 66.031 | 45.569 | 0.61 | 55.5 | 55.069 | 52372.5688 | 0.464 | 65.931 | 47.7619 | 1.11 | 55.5 | 55.831 | 84984.5499 | 0.444 | 65.931 | 45.931 | 1.08 | 55.5 | 54.9619 | 90614.0094 | 0.453
1996 | -2.9333 | 79.4 | 47.6 | 481.9582 | 522.2932 | 66.5311 | 46.2311 | 0.65 | 55.5 | 55.4311 | 55294.5185 | 0.453 | -0.39243 | 66.1311 | 47.0621 | 0.77 | 55.5 | 55.8311 | 61185.7695 | 0.459 | 66.1311 | 45.8621 | 0.97 | 55.5 | 54.9621 | 82021.1798 | 0.449 | 66.2311 | 46.5311 | 1.15 | 55.5 | 55.5311 | 94665.4473 | 0.45869 | 66.3311 | 46.2 | 0.6 | 55.5 | 55.4311 | 50807.1427 | 0.459 | 66.5311 | 45.7621 | 0.61 | 55.5 | 55.3621 | 53060.6001 | 0.465 | 66.4311 | 47.7379 | 1.11 | 55.5 | 56.0689 | 86858.8863 | 0.443 | 66.4 | 47.1932 | 1.08 | 55.5 | 55.8621 | 86985.7277 | 0.453
1997 | -2.9667 | 79.5 | 47.9312 | 471.9451 | 523.1 | 66.6 | 46.4 | 0.65 | 55.5 | 55.6 | 54748.455 | 0.453 | -1.7209 | 66.1688 | 47.8624 | 0.77 | 55.5 | 56.2312 | 58740.6364 | 0.458 | 66.4 | 46.3 | 0.97 | 55.5 | 55.3 | 81083.2069 | 0.449 | 66.4 | 47.4624 | 1.15 | 55.5 | 56.1312 | 91324.992 | 0.458 | 66.5 | 46.5312 | 0.6 | 55.5 | 55.7 | 50155.6637 | 0.45869 | 66.6 | 46.7624 | 0.61 | 55.5 | 56.0312 | 50708.766 | 0.464 | 66.6 | 48.2248 | 1.11 | 55.5 | 56.3624 | 85456.8834 | 0.442 | 66.6 | 49.5871 | 1.08 | 55.5 | 57.2936 | 77005.5215 | 0.452
1998 | -3 | 79.5 | 48.5313 | 455.6792 | 522.6374 | 66.1687 | 46.1374 | 0.65 | 55.6 | 55.1687 | 54514.6219 | 0.453 | -2.6356 | 65.7687 | 47.4748 | 0.77 | 55.6 | 55.8374 | 58508.9241 | 0.457 | 66.1687 | 45.8687 | 0.97 | 55.6 | 54.9687 | 82242.553 | 0.45 | 66.1687 | 48.3626 | 1.15 | 55.6 | 56.5 | 85587.0647 | 0.457 | 66.1687 | 46.5687 | 0.6 | 55.6 | 55.5687 | 49353.1938 | 0.458 | 66.3374 | 46.8374 | 0.61 | 55.6 | 55.8687 | 49628.0804 | 0.46369 | 66.4687 | 49.8313 | 1.11 | 55.6 | 57.1313 | 76866.7652 | 0.44069 | 66.3687 | 51.5626 | 1.07 | 55.6 | 58.2 | 66457.5032 | 0.44869
1999 | -3.0333 | 79.6 | 48.7 | 447.5628 | 522.7628 | 65.4686 | 45.9314 | 0.65 | 55.6 | 54.8 | 53337.252 | 0.454 | -1.8473 | 65.0686 | 45.9372 | 0.77 | 55.6 | 54.7372 | 61160.6991 | 0.457 | 65.4686 | 45.9943 | 0.97 | 55.6 | 54.8 | 79090.9604 | 0.451 | 65.5686 | 48.2372 | 1.14 | 55.6 | 56.0686 | 83000.7037 | 0.456 | 65.4686 | 45.8372 | 0.6 | 55.6 | 54.8372 | 49601.855 | 0.459 | 65.6372 | 45.8686 | 0.61 | 55.6 | 55.0686 | 50331.407 | 0.464 | 65.7686 | 49.7372 | 1.1 | 55.6 | 56.7372 | 73776.5932 | 0.438 | 65.7372 | 50.8429 | 1.06 | 55.6 | 57.4743 | 66120.2393 | 0.44469
2000 | -3.0667 | 79.6 | 48.4 | 453.0992 | 524.7577 | 65.2315 | 46.5631 | 0.65 | 55.6315 | 55.0631 | 50897.7305 | 0.455 | -0.78413 | 64.8315 | 45.8631 | 0.77 | 55.6315 | 54.5315 | 61014.1537 | 0.459 | 65 | 46.5685 | 0.97 | 55.6315 | 54.9 | 75143.3968 | 0.452 | 65.0685 | 47.1054 | 1.14 | 55.6315 | 55.2685 | 85871.8009 | 0.455 | 65.1 | 45.3 | 0.61 | 55.6315 | 54.4 | 50043.077 | 0.46032 | 65.3 | 45.4685 | 0.61 | 55.6315 | 54.6685 | 50652.4036 | 0.465 | 65.3 | 48.8369 | 1.1 | 55.6315 | 55.9685 | 75592.5945 | 0.437 | 65.2 | 49.4685 | 1.06 | 55.6315 | 56.4 | 69921.8985 | 0.443
2001 | -3.1 | 79.7 | 48.2 | 459.8532 | 527.4583 | 65.5317 | 47.5317 | 0.65 | 55.7 | 55.7317 | 49250.7838 | 0.456 | -0.42593 | 65.1317 | 46.6317 | 0.77 | 55.7 | 55.1317 | 59443.3725 | 0.46 | 65.1317 | 47.4266 | 0.98 | 55.7 | 55.395 | 72266.6826 | 0.453 | 65.2 | 46.7317 | 1.15 | 55.7 | 55.1317 | 88479.8329 | 0.456 | 65.3 | 45.7317 | 0.61 | 55.7 | 54.7633 | 49725.7186 | 0.462 | 65.4317 | 45.8633 | 0.61 | 55.7 | 55.0317 | 50199.6724 | 0.466 | 65.4 | 48.0367 | 1.1 | 55.7 | 55.6 | 79588.1193 | 0.437 | 65.3317 | 48.8367 | 1.06 | 55.7 | 56.1 | 73029.6061 | 0.442
2002 | -3.1333 | 79.7 | 48.3318 | 459.4823 | 529.4953 | 65.8318 | 48.2318 | 0.65 | 55.7 | 56.2318 | 48088.7341 | 0.455 | -0.31271 | 65.4 | 47.2318 | 0.77 | 55.7 | 55.6 | 58821.7661 | 0.461 | 65.5 | 48.4 | 0.97682 | 55.7 | 56.1 | 69596.243 | 0.453 | 65.5318 | 46.6365 | 1.15 | 55.7 | 55.2682 | 90747.903 | 0.457 | 65.6318 | 46.2 | 0.61 | 55.7 | 55.2 | 49435.7085 | 0.463 | 65.8 | 46.3682 | 0.61 | 55.7 | 55.4 | 49997.2155 | 0.467 | 65.7318 | 47.9318 | 1.1 | 55.7 | 55.7318 | 81709.0769 | 0.437 | 65.7 | 48.4 | 1.06 | 55.7 | 56.0318 | 76362.1669 | 0.441
2003 | -3.1667 | 79.8 | 48.4 | 456.1362 | 530.9638 | 65.9 | 48.5 | 0.65 | 55.8 | 56.4 | 47398.2606 | 0.454 | -0.59119 | 65.5 | 47.9638 | 0.77 | 55.8 | 56.0319 | 56692.3126 | 0.461 | 65.6319 | 49.5913 | 0.97 | 55.8 | 56.8956 | 65204.4495 | 0.452 | 65.7 | 47.3275 | 1.15 | 55.8 | 55.6956 | 88351.7934 | 0.458 | 65.8 | 46.3319 | 0.61 | 55.8 | 55.3319 | 49499.622 | 0.464 | 65.9 | 46.4319 | 0.61319 | 55.8 | 55.5319 | 50140.8962 | 0.467 | 65.9 | 49.7913 | 1.1 | 55.8 | 56.8275 | 73878.681 | 0.43668 | 65.9 | 48.8638 | 1.05 | 55.8 | 56.3319 | 74964.2478 | 0.441
2004 | -3.2 | 79.8 | 49.064 | 442.5681 | 530.804 | 65.668 | 48.368 | 0.65 | 55.8 | 56.168 | 47106.1343 | 0.453 | -0.89068 | 65.268 | 48.268 | 0.77 | 55.8 | 56.068 | 54621.7944 | 0.46 | 65.6 | 50.372 | 0.97 | 55.8 | 57.204 | 61721.6479 | 0.44968 | 65.668 | 48.568 | 1.15 | 55.8 | 56.368 | 82027.3494 | 0.457 | 65.668 | 46.468 | 0.61 | 55.8 | 55.368 | 49013.6463 | 0.464 | 65.768 | 46.568 | 0.62 | 55.8 | 55.568 | 49548.0831 | 0.468 | 65.868 | 51.6 | 1.09 | 55.8 | 57.8 | 64934.732 | 0.434 | 65.8 | 49.532 | 1.05 | 55.8 | 56.7 | 71628.4531 | 0.44
2005 | -3.2333 | 79.9 | 49.1679 | 431.8854 | 530.7963 | 64.9679 | 47.5358 | 0.65 | 55.8 | 55.4358 | 47413.3218 | 0.453 | -0.77957 | 64.5679 | 48.3642 | 0.77 | 55.8 | 55.8 | 52209.9838 | 0.46 | 64.9679 | 48.8679 | 0.97 | 55.8 | 56.0679 | 64805.7938 | 0.448 | 65.0358 | 48.0679 | 1.15 | 55.8 | 55.7679 | 81411.7349 | 0.457 | 64.9358 | 45.8679 | 0.61 | 55.8 | 54.7679 | 48755.8134 | 0.46532 | 65.0679 | 45.7679 | 0.62 | 55.8 | 54.8358 | 49800.5792 | 0.46832 | 65.2358 | 50.5715 | 1.08 | 55.8 | 56.9037 | 66251.8299 | 0.43168 | 65.1679 | 49.9321 | 1.05 | 55.8 | 56.6 | 66834.7231 | 0.43868
2006 | -3.2667 | 79.9 | 48.9 | 439.2545 | 532.9289 | 64.7322 | 47.7289 | 0.65 | 55.9 | 55.4645 | 46312.4997 | 0.454 | -1.1303 | 64.3322 | 48.4355 | 0.77 | 55.9 | 55.7678 | 51303.0701 | 0.46 | 64.5 | 48.7322 | 0.97 | 55.9 | 55.8322 | 63495.7207 | 0.448 | 64.5678 | 48.8611 | 1.15 | 55.9 | 55.9967 | 75277.0803 | 0.457 | 64.6 | 46.1645 | 0.61322 | 55.9 | 54.7645 | 47332.4102 | 0.467 | 64.8 | 45.7322 | 0.62 | 55.9 | 54.6322 | 49303.9104 | 0.47032 | 64.7678 | 51.3578 | 1.08 | 55.9 | 57.1289 | 60588.716 | 0.43 | 64.7 | 50.9967 | 1.05 | 55.9 | 56.9645 | 59940.0012 | 0.437
2007 | -3.3 | 80 | 49.3647 | 431.2445 | 533.5353 | 64.7677 | 49.0647 | 0.65 | 55.9 | 56.2 | 42609.4043 | 0.454 | -1.676 | 64.3 | 47.6353 | 0.77 | 55.9 | 55.2677 | 53941.933 | 0.46032 | 64.5677 | 49.5647 | 0.96677 | 55.9 | 56.3 | 60510.0536 | 0.448 | 64.6 | 50.3 | 1.1468 | 55.9 | 56.8 | 68484.7315 | 0.456 | 64.6677 | 47.3647 | 0.62 | 55.9 | 55.4323 | 44398.3614 | 0.46832 | 64.8 | 48.1588 | 0.62 | 55.9 | 56.0294 | 43211.0101 | 0.472 | 64.8 | 53.3677 | 1.07 | 55.9 | 58.2677 | 51538.4827 | 0.42768 | 64.8 | 52.0323 | 1.04 | 55.9 | 57.6 | 55306.4364 | 0.435
2008 | -3.3333 | 80 | 49.8325 | 414.178 | 532.9 | 64.0675 | 49.0351 | 0.65 | 55.9 | 55.8351 | 41144.7833 | 0.454 | -1.1172 | 63.6675 | 46.7675 | 0.77 | 55.9 | 54.5675 | 54658.2019 | 0.462 | 64.1351 | 49.9325 | 0.96 | 55.9 | 56.3 | 57135.8222 | 0.448 | 64.1675 | 50.5325 | 1.14 | 55.9 | 56.7 | 65202.8196 | 0.45468 | 64.0675 | 47.8 | 0.62 | 55.9 | 55.4675 | 41949.5332 | 0.469 | 64.2675 | 50.1675 | 0.62 | 55.9 | 56.7675 | 36544.6045 | 0.47068 | 64.3675 | 52.7675 | 1.0668 | 55.9 | 57.7351 | 51587.2957 | 0.424 | 64.3675 | 51.5026 | 1.0368 | 55.9 | 57.0351 | 55545.4791 | 0.43268
2009 | -3.3667 | 80.1 | 49.8 | 414.428 | 533.8977 | 63.5674 | 48.6326 | 0.65 | 56 | 55.4 | 40712.6796 | 0.454 | -0.38727 | 63.1674 | 47.6629 | 0.78 | 56 | 54.8652 | 50296.6143 | 0.464 | 63.4674 | 50.5977 | 0.96 | 56 | 56.3326 | 51886.2899 | 0.447 | 63.4674 | 50.4674 | 1.14 | 56 | 56.3674 | 61922.4184 | 0.45367 | 63.4674 | 49.0629 | 0.62 | 56 | 55.8652 | 37201.1905 | 0.47 | 63.6674 | 49.9674 | 0.62 | 56 | 56.3674 | 35363.325 | 0.47 | 63.6674 | 53.6955 | 1.06 | 56 | 57.8977 | 44349.5939 | 0.42167 | 63.6674 | 50.8 | 1.03 | 56 | 56.3674 | 55436.6798 | 0.43167
2010 | -3.4 | 80.1 | 50.1327 | 407.8173 | 534.4 | 63.2673 | 49.6308 | 0.65 | 56 | 55.8327 | 37196.8435 | 0.455 | -0.14696 | 62.8673 | 49.2 | 0.78 | 56 | 55.5673 | 44564.0833 | 0.465 | 63.1673 | 50.8346 | 0.96 | 56 | 56.3346 | 49442.7777 | 0.446 | 63.2 | 50.6327 | 1.14 | 56 | 56.3 | 59842.0729 | 0.453 | 63.1673 | 51.2981 | 0.62 | 56 | 56.8327 | 30774.6288 | 0.469 | 63.3673 | 49.6346 | 0.62 | 56 | 56.0673 | 35387.5053 | 0.469 | 63.4 | 54.6019 | 1.05 | 56 | 58.2346 | 38789.9346 | 0.418 | 63.3673 | 50.7346 | 1.03 | 56 | 56.1673 | 54494.4442 | 0.431
2011 | -3.4333 | 80.2 | 50.2 | 401.1984 | 534.9984 | 62.7672 | 50.6328 | 0.65 | 56.1 | 56.2 | 33221.4589 | 0.455 | 0.072908 | 62.4 | 49.1672 | 0.78 | 56.1 | 55.3 | 43273.103 | 0.466 | 62.7672 | 49.9672 | 0.96 | 56.1 | 55.6672 | 51108.8387 | 0.446 | 62.7672 | 51.0328 | 1.14 | 56.1 | 56.3 | 55833.4739 | 0.453 | 62.7672 | 51.6344 | 0.62 | 56.1 | 56.8344 | 28592.4591 | 0.468 | 62.8672 | 49.0672 | 0.62 | 56.1 | 55.5672 | 35725.108 | 0.46933 | 62.9672 | 53.2344 | 1.04 | 56.1 | 57.2672 | 42389.0105 | 0.41567 | 62.9672 | 50.7328 | 1.03 | 56.1 | 56 | 52583.1458 | 0.431
2012 | -3.4667 | 80.2 | 50.1 | 404.4988 | 536.7317 | 62.6 | 50.6671 | 0.65 | 56.1 | 56.1 | 32608.5558 | 0.455 | -0.023025 | 62.2 | 49.2329 | 0.78 | 56.1 | 55.3 | 42528.2416 | 0.467 | 62.4 | 49.9329 | 0.96 | 56.1 | 55.5 | 50183.4936 | 0.447 | 62.4671 | 51.2 | 1.14 | 56.1 | 56.3 | 53265.4817 | 0.452 | 62.5 | 50.8342 | 0.61 | 56.1 | 56.2671 | 29978.5478 | 0.467 | 62.6 | 49.1658 | 0.62 | 56.1 | 55.5 | 34807.8204 | 0.47033 | 62.6 | 52.2342 | 1.04 | 56.1 | 56.5671 | 45357.0837 | 0.414 | 62.6 | 51.2 | 1.03 | 56.1 | 56.1 | 49129.8817 | 0.431
2013 | -3.5 | 80.3 | 50.1 | 405.733 | 538.6322 | 62.7 | 50.167 | 0.65 | 56.1 | 55.867 | 34207.1434 | 0.455 | 0.015626 | 62.3 | 49.9661 | 0.78 | 56.1 | 55.733 | 40513.5437 | 0.468 | 62.4 | 50.6661 | 0.96 | 56.1 | 55.8661 | 47437.3071 | 0.448 | 62.433 | 51.3 | 1.14 | 56.1 | 56.3 | 52965.3996 | 0.452 | 62.5 | 50.4 | 0.61 | 56.1 | 56.033 | 31139.8874 | 0.467 | 62.7 | 49.367 | 0.62 | 56.1 | 55.6 | 34566.3863 | 0.471 | 62.6 | 51.4339 | 1.04 | 56.1 | 56.067 | 48681.1429 | 0.414 | 62.6 | 51.2 | 1.03 | 56.1 | 56.1 | 49066.0376 | 0.431
2014 | -3.5333 | 80.3 | 50.1 | 405.8 | 540.5995 | 62.8332 | 49.5668 | 0.65 | 56.2 | 55.6 | 36391.9614 | 0.456 | 0.17923 | 62.4332 | 50.4 | 0.78 | 56.2 | 56 | 39537.608 | 0.469 | 62.5 | 51.3332 | 0.96 | 56.2 | 56.3332 | 44977.8919 | 0.448 | 62.6 | 50.9668 | 1.13 | 56.2 | 56.2 | 54977.9793 | 0.452 | 62.6332 | 49.9005 | 0.61 | 56.2 | 55.8668 | 32786.6923 | 0.467 | 62.8 | 49.2 | 0.62 | 56.2 | 55.6 | 35322.4955 | 0.472 | 62.8 | 50.5005 | 1.04 | 56.2 | 55.5668 | 53364.8332 | 0.414 | 62.7 | 50.8668 | 1.03 | 56.2 | 56 | 51088.306 | 0.431
2015 | -3.5667 | 80.4 | 49.9 | 409.1993 | 542.9664 | 63.0333 | 49.4 | 0.66 | 56.2 | 55.6333 | 37379.5199 | 0.457 | 0.56062 | 62.6333 | 50.4 | 0.79 | 56.2 | 56.1333 | 40283.6138 | 0.469 | 62.7 | 51.6333 | 0.96 | 56.2 | 56.6 | 44395.5401 | 0.44767 | 62.7333 | 50.4667 | 1.13 | 56.2 | 56 | 58225.9506 | 0.452 | 62.8333 | 50.0331 | 0.62 | 56.2 | 55.9998 | 32973.8714 | 0.468 | 63 | 49.6333 | 0.62 | 56.2 | 55.9333 | 34807.188 | 0.473 | 62.9333 | 49.9 | 1.04 | 56.2 | 55.3 | 56813.7192 | 0.41533 | 62.9 | 50.1335 | 1.03 | 56.2 | 55.6667 | 54988.7592 | 0.432
2016 | -3.6 | 80.4 | 49.9 | 410.7998 | 545.4669 | 63.4 | 50.0668 | 0.66 | 56.2334 | 56.1334 | 36495.3494 | 0.457 | 0.69399 | 63 | 50.5 | 0.78666 | 56.2334 | 56.3334 | 40959.7209 | 0.469 | 63 | 51.5666 | 0.96 | 56.2334 | 56.6666 | 46023.4755 | 0.447 | 63.0334 | 49.8332 | 1.14 | 56.2334 | 55.8 | 62587.7432 | 0.452 | 63.1334 | 51.2334 | 0.62 | 56.2334 | 56.8 | 30780.2382 | 0.468 | 63.3334 | 50.2 | 0.62 | 56.2334 | 56.4 | 34214.3454 | 0.473 | 63.2334 | 49.9666 | 1.05 | 56.2334 | 55.5 | 58165.2677 | 0.417 | 63.2 | 49.7 | 1.0333 | 56.2334 | 55.5334 | 58290.9874 | 0.433
2017 | -3.65 | 80.5 | 49.9 | 410.434 | 548.301 | 63.6 | 50.867 | 0.66 | 56.3 | 56.7335 | 34861.7666 | 0.457 | 0.56494 | 63.2 | 50.867 | 0.78 | 56.3 | 56.6335 | 40394.231 | 0.46866 | 63.2335 | 50.8665 | 0.96 | 56.3 | 56.3665 | 49848.2745 | 0.446 | 63.3 | 49.1665 | 1.14 | 56.3 | 55.6 | 67123.1616 | 0.453 | 63.4 | 51.6335 | 0.61 | 56.3 | 57.1335 | 30273.2315 | 0.467 | 63.6 | 50.567 | 0.62 | 56.3 | 56.7335 | 33755.9685 | 0.47266 | 63.5 | 49.9 | 1.05 | 56.3 | 55.6 | 59884.6275 | 0.418 | 63.5 | 49.8335 | 1.04 | 56.3 | 55.7335 | 59151.1613 | 0.434
2018 | -3.7 | 80.6 | 50 | 410.2991 | 550.9681 | 63.8 | 51.5336 | 0.65664 | 56.4 | 57.1336 | 33572.8794 | 0.456 | 0.53709 | 63.4 | 51.4 | 0.78 | 56.4 | 57 | 39265.0289 | 0.468 | 63.5 | 50.4 | 0.96 | 56.4 | 56.2336 | 52367.9741 | 0.446 | 63.5 | 49.0336 | 1.14 | 56.4 | 55.6 | 69009.6328 | 0.454 | 63.6 | 51.9 | 0.61 | 56.4 | 57.3336 | 29906.8343 | 0.465 | 63.8 | 51.2672 | 0.62 | 56.4 | 57.1336 | 32356.5414 | 0.47166 | 63.7 | 49.9336 | 1.05 | 56.4 | 55.7 | 60535.8146 | 0.419 | 63.7 | 49.8 | 1.04 | 56.4 | 55.8 | 60276.3787 | 0.434
2019 | -3.75 | 80.7 | 50 | 409.1325 | 553.4687 | 63.9 | 51.8 | 0.65 | 56.4 | 57.3 | 32911.4317 | 0.455 | 0.56223 | 63.5 | 50.8325 | 0.78 | 56.4 | 56.7325 | 41272.4698 | 0.467 | 63.6 | 50.4 | 0.96 | 56.4 | 56.3 | 53030.1039 | 0.447 | 63.6337 | 49.5337 | 1.14 | 56.4 | 55.9337 | 67486.2407 | 0.455 | 63.7 | 52.1337 | 0.61 | 56.4 | 57.5 | 29450.0314 | 0.464 | 63.9 | 51.9337 | 0.62 | 56.4 | 57.5337 | 30954.2925 | 0.47 | 63.8337 | 50.1337 | 1.05 | 56.4 | 55.9 | 60431.2858 | 0.42 | 63.8 | 49.7337 | 1.04 | 56.4 | 55.8337 | 61234.6713 | 0.435
2020 | -3.8 | 80.7 | 50 | 408.4984 | 555.8693 | 63.9 | 51.6 | 0.65 | 56.5 | 57.1661 | 33395.2544 | 0.454 | 0.51639 | 63.5 | 49.7661 | 0.78 | 56.5 | 56.1661 | 44733.7072 | 0.467 | 63.6 | 50.4 | 0.96 | 56.5 | 56.3 | 53237.4095 | 0.447 | 63.7 | 50.1339 | 1.14 | 56.5 | 56.3 | 64771.3371 | 0.456 | 63.7 | 52.1661 | 0.61 | 56.5 | 57.5 | 29328.5511 | 0.462 | 63.9 | 52.1 | 0.62 | 56.5 | 57.6 | 30343.907 | 0.46866 | 63.9 | 50.3 | 1.06 | 56.5 | 56 | 59945.3576 | 0.42034 | 63.8 | 49.9 | 1.04 | 56.5 | 56 | 60955.0295 | 0.436
2021 | -3.85 | 80.8 | 50 | 408.2679 | 558.4038 | 63.9 | 51.266 | 0.65 | 56.5 | 57 | 34315.5488 | 0.453 | 0.56368 | 63.5 | 49.634 | 0.78 | 56.5 | 56.134 | 45274.5382 | 0.46734 | 63.6 | 50.4 | 0.96 | 56.5 | 56.3 | 53162.2146 | 0.447 | 63.7 | 50.2 | 1.15 | 56.5 | 56.4 | 64295.1196 | 0.456 | 63.7 | 51.5321 | 0.61 | 56.5 | 57.166 | 30917.0875 | 0.461 | 63.9 | 51.766 | 0.61 | 56.5 | 57.466 | 31062.8599 | 0.467 | 63.9 | 50.266 | 1.06 | 56.5 | 56 | 60193.9187 | 0.421 | 63.8 | 49.9 | 1.0434 | 56.5 | 56 | 61008.3034 | 0.437
2022 | -3.9 | 80.9 | 50 | 409.4363 | 561.2704 | 64 | 51.1 | 0.65 | 56.6 | 56.9 | 35049.8815 | 0.452 | 0.52618 | 63.6 | 50.1 | 0.78 | 56.6 | 56.4 | 44261.4297 | 0.468 | 63.7 | 50.5 | 0.96 | 56.6 | 56.4 | 53214.1752 | 0.447 | 63.7 | 50.2 | 1.15 | 56.6 | 56.3 | 65031.4903 | 0.456 | 63.8 | 50.8659 | 0.61 | 56.6 | 56.8 | 32727.8812 | 0.46 | 64 | 51.3 | 0.61 | 56.6 | 57.2 | 32476.3358 | 0.466 | 63.9 | 50.1 | 1.06 | 56.6 | 55.9 | 61394.4478 | 0.422 | 63.9 | 50 | 1.05 | 56.6 | 56.0341 | 60968.6014 | 0.438
2023 | -3.95 | 81 | 49.9342 | 410.6342 | 564.171 | 64.2 | 51.2 | 0.65 | 56.6 | 57.0342 | 35273.3218 | 0.452 | 0.36698 | 63.8 | 50.4342 | 0.78 | 56.6 | 56.7 | 43733.3365 | 0.468 | 63.8342 | 50.8342 | 0.96 | 56.6 | 56.6342 | 52534.7902 | 0.448 | 63.9 | 50.1 | 1.15 | 56.6 | 56.4 | 66055.4297 | 0.45634 | 64 | 50.7342 | 0.60658 | 56.6 | 56.8342 | 33511.0453 | 0.46 | 64.1342 | 51.2 | 0.61 | 56.6 | 57.2 | 33196.6209 | 0.465 | 64.1 | 50.0342 | 1.06 | 56.6 | 56 | 62464.1012 | 0.423 | 64.0342 | 50.2 | 1.05 | 56.6 | 56.3 | 60816.9615 | 0.438
2024 | -4 | 81 | 50 | 408.9941 | 566.6716 | 64.3 | 51.4 | 0.65 | 56.7 | 57.2 | 35120.5564 | 0.451 | 0.20754 | 63.9343 | 50.9 | 0.78 | 56.7 | 57 | 42754.3445 | 0.468 | 64.0343 | 51.2 | 0.96 | 56.7 | 56.9343 | 51692.8077 | 0.447 | 64.1 | 50 | 1.15 | 56.7 | 56.4 | 67566.5109 | 0.457 | 64.2 | 50.9 | 0.6 | 56.7 | 57 | 33603.0642 | 0.459 | 64.3 | 51.3 | 0.61 | 56.7 | 57.3 | 33333.3847 | 0.464 | 64.3 | 50.1 | 1.0634 | 56.7 | 56.1 | 63179.7312 | 0.424 | 64.2343 | 50.4 | 1.05 | 56.7 | 56.5 | 60721.794 | 0.439
2025 | -4.05 | 81.1 | 50.1 | 406.9656 | 569.0721 | 64.4 | 51.4 | 0.65 | 56.7344 | 57.2344 | 34950.2155 | 0.45 | 0.21382 | 64 | 51.2344 | 0.78 | 56.7344 | 57.2 | 41696.4015 | 0.467 | 64.1 | 51.2 | 0.96 | 56.7344 | 57 | 52001.404 | 0.447 | 64.2 | 49.8 | 1.15 | 56.7344 | 56.4 | 68726.8175 | 0.457 | 64.2 | 51.0344 | 0.6 | 56.7344 | 57.1 | 33180.5008 | 0.459 | 64.4 | 51.3 | 0.61 | 56.7344 | 57.3 | 33306.7475 | 0.463 | 64.4 | 49.9656 | 1.07 | 56.7344 | 56.1 | 64204.8624 | 0.425 | 64.3 | 50.4 | 1.05 | 56.7344 | 56.5 | 60920.4102 | 0.439
2026 | -4.1 | 81.2 | 50.1 | 406.8 | 571.6073 | 64.4 | 51.4 | 0.65 | 56.8 | 57.3 | 34927.5113 | 0.44965 | 0.29922 | 64 | 51.3 | 0.78 | 56.8 | 57.2 | 41509.1988 | 0.467 | 64.1 | 51.1 | 0.96 | 56.8 | 56.9 | 52345.2475 | 0.447 | 64.2 | 49.8 | 1.15 | 56.8 | 56.4 | 69161.4254 | 0.458 | 64.2 | 51.4345 | 0.6 | 56.8 | 57.3 | 32293.2256 | 0.458 | 64.4 | 51.3 | 0.61 | 56.8 | 57.4 | 33206.1922 | 0.462 | 64.4 | 49.9 | 1.07 | 56.8 | 56.0345 | 64840.6992 | 0.426 | 64.3 | 50.4 | 1.05 | 56.8 | 56.5 | 61339.7086 | 0.43935
2027 | -4.15 | 81.3 | 50.1 | 407.2 | 574.2733 | 64.5 | 51.5 | 0.64 | 56.9 | 57.3 | 34927.247 | 0.449 | 0.31684 | 64.1 | 50.9653 | 0.78 | 56.9 | 57.0653 | 42752.5475 | 0.466 | 64.2 | 51 | 0.96 | 56.9 | 56.9 | 52847.5483 | 0.447 | 64.2 | 49.8347 | 1.15 | 56.9 | 56.4347 | 69248.0133 | 0.459 | 64.3 | 51.8347 | 0.6 | 56.9 | 57.5347 | 31403.806 | 0.45765 | 64.5 | 51.4 | 0.61 | 56.9 | 57.4 | 33090.1337 | 0.461 | 64.4 | 49.9 | 1.07 | 56.9 | 56.1 | 64973.0182 | 0.427 | 64.4 | 50.4 | 1.05 | 56.9 | 56.5347 | 61607.0954 | 0.44
2028 | -4.2 | 81.3 | 50.1 | 407.0652 | 576.9087 | 64.6 | 51.6 | 0.64 | 56.9 | 57.4 | 34922.9705 | 0.448 | 0.29709 | 64.2 | 50.5652 | 0.78 | 56.9 | 56.9 | 44414.5785 | 0.466 | 64.3 | 50.9 | 0.96 | 56.9 | 56.8652 | 53843.2543 | 0.447 | 64.3 | 50 | 1.15 | 56.9 | 56.5348 | 69186.5721 | 0.459 | 64.4 | 52 | 0.6 | 56.9 | 57.7 | 31096.3424 | 0.45665 | 64.5348 | 51.5 | 0.61 | 56.9 | 57.5 | 33114.6639 | 0.46 | 64.5 | 50 | 1.08 | 56.9 | 56.2 | 65226.3534 | 0.428 | 64.5 | 50.4 | 1.05 | 56.9 | 56.6 | 61856.9848 | 0.44
2029 | -4.25 | 81.4 | 50.1 | 407.2698 | 579.6094 | 64.7 | 51.6349 | 0.64 | 57 | 57.5 | 34953.3896 | 0.44765 | 0.30056 | 64.3 | 50.4 | 0.78 | 57 | 56.8349 | 45252.436 | 0.466 | 64.4 | 50.8 | 0.96 | 57 | 56.9 | 54548.4112 | 0.447 | 64.4 | 50.0349 | 1.15 | 57 | 56.6349 | 69333.5142 | 0.46 | 64.5 | 52 | 0.6 | 57 | 57.7 | 31235.6628 | 0.455 | 64.6349 | 51.5 | 0.6 | 57 | 57.5349 | 33211.3786 | 0.45965 | 64.6 | 50.2 | 1.08 | 57 | 56.4 | 65137.1886 | 0.429 | 64.6 | 50.4 | 1.05 | 57 | 56.7 | 62334.8321 | 0.441
2030 | -4.3 | 81.5 | 50.1 | 406.695 | 582.175 | 64.8 | 51.8 | 0.64 | 57 | 57.6 | 34812.1755 | 0.447 | 0.2562 | 64.4 | 50.6 | 0.78 | 57 | 57 | 45011.2537 | 0.466 | 64.5 | 50.9 | 0.96 | 57 | 57 | 54601.5319 | 0.447 | 64.5 | 50.2 | 1.16 | 57 | 56.8 | 69362.5514 | 0.46 | 64.6 | 51.965 | 0.6 | 57 | 57.7 | 31573.34 | 0.454 | 64.8 | 51.6 | 0.6 | 57 | 57.6 | 33290.8679 | 0.459 | 64.735 | 50.3 | 1.08 | 57 | 56.5 | 65146.2915 | 0.43 | 64.7 | 50.5 | 1.06 | 57 | 56.8 | 62573.1061 | 0.441
2031 | -4.35 | 81.6 | 50.2 | 405.3298 | 584.6756 | 64.8 | 51.8 | 0.64 | 57.1 | 57.6 | 34841.6806 | 0.446 | 0.24876 | 64.4 | 50.8 | 0.78 | 57.1 | 57.1 | 44605.6057 | 0.466 | 64.6 | 51 | 0.96 | 57.1 | 57.1 | 54565.6541 | 0.447 | 64.6 | 50.3 | 1.16 | 57.1 | 56.9 | 69335.873 | 0.46035 | 64.7 | 51.8 | 0.6 | 57.1 | 57.6649 | 32030.883 | 0.453 | 64.8 | 51.6 | 0.6 | 57.1 | 57.6 | 33434.6744 | 0.458 | 64.8 | 50.3 | 1.08 | 57.1 | 56.6 | 65518.7145 | 0.431 | 64.8 | 50.6 | 1.06 | 57.1 | 56.8 | 62814.1606 | 0.442
2032 | -4.4 | 81.6 | 50.2 | 404.9 | 587.2114 | 64.9 | 51.9 | 0.64 | 57.1 | 57.7 | 34689.2727 | 0.445 | 0.28211 | 64.5 | 50.8 | 0.78 | 57.1 | 57.2 | 44607.3918 | 0.466 | 64.6 | 51.1 | 0.96 | 57.1 | 57.1 | 54426.2032 | 0.447 | 64.7 | 50.3 | 1.16 | 57.1 | 56.9 | 69526.3891 | 0.461 | 64.7 | 51.7 | 0.6 | 57.1 | 57.6 | 32352.7462 | 0.45265 | 64.9 | 51.5 | 0.6 | 57.1 | 57.6 | 33545.6206 | 0.457 | 64.9 | 50.3 | 1.08 | 57.1 | 56.6 | 66027.9602 | 0.432 | 64.8 | 50.6 | 1.06 | 57.1 | 56.9 | 63069.9264 | 0.442
2033 | -4.45 | 81.7 | 50.2 | 404.7646 | 589.8768 | 64.9354 | 52.1 | 0.64 | 57.2 | 57.8 | 34315.596 | 0.444 | 0.27446 | 64.5354 | 50.9 | 0.78 | 57.2 | 57.2354 | 44513.0153 | 0.466 | 64.7 | 51.2 | 0.96 | 57.2 | 57.2 | 54315.4309 | 0.447 | 64.7 | 50.2 | 1.16 | 57.2 | 56.9 | 70150.9682 | 0.461 | 64.8 | 51.7354 | 0.59 | 57.2 | 57.6 | 32411.9398 | 0.452 | 64.9354 | 51.6 | 0.6 | 57.2 | 57.7 | 33493.7713 | 0.456 | 64.9 | 50.4354 | 1.09 | 57.2 | 56.7 | 65696.0524 | 0.43235 | 64.9 | 50.6 | 1.06 | 57.2 | 56.9 | 63141.5686 | 0.44235
2034 | -4.5 | 81.8 | 50.2 | 403.6581 | 592.1064 | 65 | 52.1 | 0.64 | 57.2 | 57.8 | 34278.361 | 0.443 | 0.21174 | 64.6 | 51 | 0.78 | 57.2 | 57.3 | 44488.6629 | 0.466 | 64.7355 | 51.2 | 0.96 | 57.2 | 57.3 | 54466.567 | 0.447 | 64.8 | 50.2355 | 1.16 | 57.2 | 57 | 70503.7821 | 0.462 | 64.9 | 51.8 | 0.59 | 57.2 | 57.7 | 32366.3556 | 0.451 | 65 | 51.7 | 0.6 | 57.2 | 57.7 | 33466.8325 | 0.45565 | 65 | 50.7 | 1.09 | 57.2 | 56.9 | 65030.7004 | 0.433 | 65 | 50.7 | 1.06 | 57.2 | 57 | 63017.5485 | 0.443
2035 | -4.5333 | 81.8 | 50.3 | 402.7644 | 593.7068 | 65 | 52 | 0.64 | 57.3 | 57.8 | 34614.2282 | 0.44264 | 0.21327 | 64.6 | 51 | 0.78 | 57.3 | 57.3 | 44623.2601 | 0.466 | 64.8 | 51.2 | 0.96 | 57.3 | 57.3 | 54587.0125 | 0.447 | 64.8 | 50.3 | 1.16 | 57.3 | 57 | 70435.4564 | 0.462 | 64.9 | 51.8 | 0.59 | 57.3 | 57.7 | 32387.7471 | 0.451 | 65.1 | 51.6 | 0.6 | 57.3 | 57.7 | 33708.3085 | 0.455 | 65 | 50.7 | 1.09 | 57.3 | 56.9 | 65062.0846 | 0.434 | 65 | 50.7644 | 1.06 | 57.3 | 57.1 | 63122.777 | 0.443
2036 | -4.5667 | 81.9 | 50.3 | 402.8 | 595.4428 | 65.1 | 51.9 | 0.63 | 57.3 | 57.7 | 34878.4065 | 0.442 | 0.24393 | 64.7 | 51 | 0.78 | 57.3 | 57.3 | 44688.6817 | 0.466 | 64.8 | 51.2 | 0.96 | 57.3 | 57.3 | 54802.7535 | 0.447 | 64.8357 | 50.3 | 1.16 | 57.3 | 57 | 70526.5753 | 0.462 | 64.9 | 51.8 | 0.59 | 57.3 | 57.7 | 32416.3181 | 0.45 | 65.1 | 51.5 | 0.6 | 57.3 | 57.6 | 33980.7829 | 0.454 | 65.1 | 50.7 | 1.09 | 57.3 | 56.9 | 65499.9282 | 0.434 | 65 | 50.7357 | 1.06 | 57.3 | 57.1 | 63267.498 | 0.444
2037 | -4.6 | 81.9 | 50.2 | 403.2358 | 597.2433 | 65.1 | 51.9358 | 0.63 | 57.3358 | 57.8 | 34920.8373 | 0.441 | 0.22793 | 64.7 | 50.9 | 0.78 | 57.3358 | 57.3 | 45028.4035 | 0.466 | 64.8358 | 51.1 | 0.96 | 57.3358 | 57.2 | 55280.2856 | 0.447 | 64.9 | 50.3 | 1.16 | 57.3358 | 57.1 | 70793.2379 | 0.463 | 65 | 51.8 | 0.59 | 57.3358 | 57.7 | 32504.0839 | 0.449 | 65.1 | 51.5 | 0.6 | 57.3358 | 57.7 | 34034.748 | 0.454 | 65.1 | 50.6 | 1.09 | 57.3358 | 56.9 | 66330.6023 | 0.435 | 65.1 | 50.8 | 1.06 | 57.3358 | 57.1 | 63340.1979 | 0.444
2038 | -4.6333 | 82 | 50.2 | 403.4 | 599.1437 | 65.2 | 52 | 0.63 | 57.4 | 57.8359 | 34903.3652 | 0.441 | 0.19513 | 64.8 | 50.9 | 0.78 | 57.4 | 57.4 | 45328.3724 | 0.466 | 64.9359 | 51.1 | 0.96 | 57.4 | 57.3 | 55699.8476 | 0.447 | 65 | 50.4 | 1.16 | 57.4 | 57.1359 | 71008.9436 | 0.463 | 65.1 | 51.9 | 0.59 | 57.4 | 57.8 | 32438.1865 | 0.449 | 65.2 | 51.6 | 0.6 | 57.4 | 57.8 | 33978.2245 | 0.453 | 65.2 | 50.6359 | 1.09 | 57.4 | 57 | 66575.2095 | 0.435 | 65.1359 | 50.8 | 1.06 | 57.4 | 57.2 | 63604.7255 | 0.444
2039 | -4.6667 | 82 | 50.3 | 402.6918 | 600.8082 | 65.3 | 52 | 0.63 | 57.4 | 57.9 | 35023.9265 | 0.44 | 0.17844 | 64.9 | 51 | 0.78 | 57.4 | 57.5 | 45241.3795 | 0.466 | 65 | 51.2 | 0.96 | 57.4 | 57.4 | 55614.1092 | 0.447 | 65.1 | 50.4 | 1.16 | 57.4 | 57.2 | 71262.1884 | 0.464 | 65.1361 | 52.0361 | 0.59 | 57.4 | 57.9 | 32301.7335 | 0.448 | 65.3 | 51.7 | 0.6 | 57.4 | 57.8 | 33978.4573 | 0.453 | 65.3 | 50.8 | 1.1 | 57.4 | 57.1 | 66501.9113 | 0.436 | 65.2361 | 50.8639 | 1.06 | 57.4 | 57.2 | 63980.3103 | 0.44436
2040 | -4.7 | 82.1 | 50.3 | 401.7638 | 602.6808 | 65.3 | 52 | 0.63 | 57.5 | 57.8 | 35162.6325 | 0.439 | 0.21725 | 64.9 | 51.1 | 0.78 | 57.5 | 57.5 | 45201.4213 | 0.466 | 65.1 | 51.3 | 0.96 | 57.5 | 57.5 | 55490.2998 | 0.447 | 65.1 | 50.5 | 1.17 | 57.5 | 57.3 | 71299.6494 | 0.464 | 65.2 | 51.9 | 0.59 | 57.5 | 57.8638 | 32647.5727 | 0.447 | 65.3 | 51.7 | 0.59 | 57.5 | 57.8638 | 33972.9147 | 0.452 | 65.3 | 50.8 | 1.1 | 57.5 | 57.1 | 66808.18 | 0.43636 | 65.3 | 50.8 | 1.06 | 57.5 | 57.3 | 64339.5017 | 0.445
2041 | -4.75 | 82.2 | 50.3 | 401.9 | 605.2814 | 65.4 | 52.1 | 0.63 | 57.5 | 57.9 | 34992.8967 | 0.439 | 0.21892 | 65 | 51.1 | 0.78 | 57.5 | 57.5 | 45366.6843 | 0.466 | 65.1 | 51.3 | 0.96 | 57.5 | 57.4363 | 55720.0609 | 0.448 | 65.1363 | 50.5 | 1.17 | 57.5 | 57.3 | 71430.9266 | 0.464 | 65.2 | 51.8 | 0.59 | 57.5 | 57.8 | 33063.4123 | 0.447 | 65.4 | 51.2637 | 0.59 | 57.5 | 57.6637 | 35001.4522 | 0.452 | 65.4 | 50.7 | 1.1 | 57.5 | 57.1 | 67383.0258 | 0.437 | 65.3 | 50.9 | 1.06 | 57.5 | 57.3 | 64206.1748 | 0.445
2042 | -4.8 | 82.2 | 50.3 | 402.4364 | 608.082 | 65.5 | 52.2 | 0.63 | 57.6 | 58 | 34866.9517 | 0.438 | 0.15736 | 65.1 | 51.1 | 0.78 | 57.6 | 57.6 | 45603.1601 | 0.466 | 65.2 | 51.3 | 0.96 | 57.6 | 57.5 | 55945.7532 | 0.448 | 65.2364 | 50.5 | 1.17 | 57.6 | 57.3364 | 71840.6325 | 0.465 | 65.3 | 51.8 | 0.59 | 57.6 | 57.8 | 33198.0071 | 0.447 | 65.5 | 51 | 0.59 | 57.6 | 57.5 | 36008.0705 | 0.452 | 65.4364 | 50.7364 | 1.1 | 57.6 | 57.2 | 67612.6182 | 0.438 | 65.4 | 51 | 1.07 | 57.6 | 57.4 | 64039.2535 | 0.445
2043 | -4.85 | 82.3 | 50.3 | 401.9905 | 610.6826 | 65.6 | 52.2 | 0.63 | 57.6 | 58.1 | 35183.1219 | 0.437 | 0.10108 | 65.2 | 51.2 | 0.78 | 57.6 | 57.7 | 45706.8978 | 0.466 | 65.3 | 51.4365 | 0.96 | 57.6 | 57.6365 | 55845.8437 | 0.448 | 65.4 | 50.6365 | 1.17 | 57.6 | 57.5 | 71824.832 | 0.465 | 65.4365 | 51.8365 | 0.59 | 57.6 | 57.9 | 33349.4077 | 0.446 | 65.6 | 51.1 | 0.59 | 57.6 | 57.6365 | 36026.1578 | 0.452 | 65.6 | 50.9 | 1.1 | 57.6 | 57.3 | 67651.6129 | 0.438 | 65.5365 | 51.1 | 1.07 | 57.6 | 57.5 | 64266.0272 | 0.446
2044 | -4.9 | 82.4 | 50.4 | 400.5267 | 613.1831 | 65.7 | 52.2 | 0.63 | 57.7 | 58.1 | 35458.6036 | 0.437 | 0.1023 | 65.3 | 51.2 | 0.78 | 57.7 | 57.8 | 45780.6149 | 0.465 | 65.4 | 51.5634 | 0.96 | 57.7 | 57.8 | 55811.8066 | 0.448 | 65.5 | 50.8 | 1.17 | 57.7 | 57.6 | 71747.2098 | 0.465 | 65.5 | 52 | 0.59 | 57.7 | 58 | 33199.2464 | 0.446 | 65.7 | 51.1 | 0.59 | 57.7 | 57.7 | 36206.3366 | 0.452 | 65.7 | 51.0366 | 1.1 | 57.7 | 57.4366 | 67490.0253 | 0.439 | 65.6 | 51.1 | 1.07 | 57.7 | 57.6 | 64603.6917 | 0.446
2045 | -4.95 | 82.5 | 50.4 | 399.6633 | 615.6837 | 65.7 | 52.2367 | 0.63 | 57.7367 | 58.1 | 35254.6184 | 0.436 | 0.1371 | 65.3 | 51.2367 | 0.78 | 57.7367 | 57.8 | 45813.3236 | 0.465 | 65.4367 | 51.5 | 0.96 | 57.7367 | 57.8 | 56086.2331 | 0.448 | 65.5 | 50.8 | 1.17 | 57.7367 | 57.6 | 71780.9474 | 0.465 | 65.6 | 51.8633 | 0.59 | 57.7367 | 57.9633 | 33594.929 | 0.445 | 65.7 | 51.5735 | 0.59 | 57.7367 | 57.9367 | 35169.8571 | 0.452 | 65.7 | 51.1633 | 1.1 | 57.7367 | 57.5 | 67111.7329 | 0.439 | 65.7 | 51.1 | 1.07 | 57.7367 | 57.6 | 64820.8871 | 0.446
2046 | -5 | 82.5 | 50.4 | 398.5263 | 618.0843 | 65.7369 | 52.3 | 0.63 | 57.8 | 58.2 | 35090.7617 | 0.436 | 0.14537 | 65.3 | 51.4 | 0.78 | 57.8 | 57.9 | 45521.1836 | 0.465 | 65.5 | 51.5 | 0.96 | 57.8 | 57.8 | 56195.2153 | 0.448 | 65.5 | 50.8 | 1.17 | 57.8 | 57.7 | 71805.2686 | 0.465 | 65.6 | 51.7369 | 0.59 | 57.8 | 57.9 | 33904.8648 | 0.445 | 65.8 | 52.3369 | 0.59 | 57.8 | 58.4 | 33358.7331 | 0.451 | 65.7369 | 51.1 | 1.1 | 57.8 | 57.5 | 67596.6196 | 0.439 | 65.7 | 51.2 | 1.07 | 57.8 | 57.7 | 64783.6819 | 0.446
2047 | -5.05 | 82.6 | 50.5 | 397.426 | 620.5849 | 65.8 | 52.263 | 0.62 | 57.9 | 58.1 | 35329.9491 | 0.435 | 0.17881 | 65.4 | 51.263 | 0.78 | 57.9 | 57.8 | 45879.4028 | 0.465 | 65.5 | 51.6 | 0.96 | 57.9 | 57.8 | 56273.5395 | 0.448 | 65.6 | 50.8 | 1.17 | 57.9 | 57.7 | 72143.2393 | 0.466 | 65.6 | 51.8 | 0.59 | 57.9 | 57.963 | 33841.4729 | 0.445 | 65.8 | 52.463 | 0.59 | 57.9 | 58.463 | 32966.0297 | 0.45 | 65.8 | 51 | 1.1037 | 57.9 | 57.5 | 68047.8264 | 0.44 | 65.7 | 51.2 | 1.07 | 57.9 | 57.7 | 64930.9491 | 0.446
2048 | -5.1 | 82.7 | 50.4 | 398.1742 | 623.2855 | 65.8371 | 51.9629 | 0.62 | 57.9 | 58 | 36170.2935 | 0.435 | 0.22874 | 65.4 | 51.1 | 0.78 | 57.9 | 57.8 | 46684.3293 | 0.465 | 65.5371 | 51.6 | 0.96 | 57.9 | 57.8 | 56349.1304 | 0.448 | 65.6 | 50.7 | 1.17 | 57.9 | 57.6 | 73021.1547 | 0.466 | 65.7 | 51.8 | 0.59 | 57.9 | 58 | 33965.7917 | 0.445 | 65.8371 | 52.2 | 0.59 | 57.9 | 58.3 | 33673.8854 | 0.449 | 65.8 | 51 | 1.11 | 57.9 | 57.5371 | 68333.1332 | 0.44 | 65.8 | 51.2 | 1.07 | 57.9 | 57.7 | 65259.9889 | 0.447
2049 | -5.15 | 82.8 | 50.4 | 399.3744 | 626.1232 | 66 | 51.8 | 0.62 | 58 | 58 | 36975.2706 | 0.435 | 0.14223 | 65.6 | 51.1 | 0.78 | 58 | 57.8 | 47246.0558 | 0.466 | 65.7 | 51.5 | 0.96 | 58 | 57.8 | 57128.0277 | 0.448 | 65.7 | 50.7 | 1.17 | 58 | 57.7 | 73694.265 | 0.466 | 65.8 | 51.9 | 0.59 | 58 | 58.1 | 34064.2435 | 0.445 | 66 | 52 | 0.59 | 58 | 58.3 | 34440.3101 | 0.449 | 65.9372 | 51.1372 | 1.11 | 58 | 57.6372 | 68429.5998 | 0.441 | 65.9 | 51.3372 | 1.07 | 58 | 57.8372 | 65117.3759 | 0.447
2050 | -5.2 | 82.8 | 50.4 | 399.1254 | 628.8866 | 66.1373 | 51.9 | 0.62 | 58 | 58.1 | 37197.4387 | 0.435 | -0.035824 | 65.7373 | 51.1 | 0.78 | 58 | 57.9 | 47775.9962 | 0.466 | 65.8373 | 51.4373 | 0.96 | 58 | 57.9 | 58046.4328 | 0.448 | 65.9 | 50.8 | 1.17 | 58 | 57.8373 | 73918.7382 | 0.467 | 66 | 52 | 0.58627 | 58 | 58.2 | 34276.2073 | 0.445 | 66.1373 | 52.1 | 0.59 | 58 | 58.4 | 34655.3467 | 0.448 | 66.1 | 51.3 | 1.11 | 58 | 57.8373 | 68489.8761 | 0.441 | 66.0373 | 51.6 | 1.07 | 58 | 58.0373 | 64660.1617 | 0.447
2051 | -5.25 | 82.9 | 50.5 | 397.5502 | 631.3872 | 66.2374 | 51.5251 | 0.62 | 58.1 | 57.9 | 38461.8345 | 0.435 | -0.074635 | 65.8 | 51.1 | 0.78 | 58.1 | 57.9626 | 48147.8373 | 0.466 | 66 | 51.3626 | 0.97 | 58.1 | 57.9 | 58925.3777 | 0.448 | 66 | 51 | 1.17 | 58.1 | 58 | 73803.6003 | 0.467 | 66.1 | 52 | 0.58 | 58.1 | 58.3 | 34342.8661 | 0.444 | 66.3 | 52.3 | 0.59 | 58.1 | 58.5 | 34466.5473 | 0.448 | 66.2 | 51.4 | 1.11 | 58.1 | 57.9 | 68815.0716 | 0.442 | 66.2 | 51.7 | 1.07 | 58.1 | 58.2 | 64907.9563 | 0.447
2052 | -5.3 | 83 | 50.5 | 397.8127 | 634.0253 | 66.3 | 51 | 0.62 | 58.1 | 57.7 | 39943.8949 | 0.435 | 0.012755 | 65.9 | 50.8624 | 0.78 | 58.1 | 57.8624 | 49179.7725 | 0.466 | 66 | 51.2 | 0.97 | 58.1 | 57.8 | 59930.2627 | 0.449 | 66.1 | 51.1 | 1.17 | 58.1 | 58.1 | 73507.2625 | 0.467 | 66.1 | 52.1 | 0.58 | 58.1 | 58.3 | 34250.9996 | 0.444 | 66.3 | 52.2 | 0.59 | 58.1 | 58.5 | 34640.334 | 0.447 | 66.3 | 51.4 | 1.11 | 58.1 | 58 | 69051.344 | 0.442 | 66.2376 | 51.6 | 1.07 | 58.1 | 58.1 | 65572.8508 | 0.447
2053 | -5.35 | 83.1 | 50.4377 | 398.9377 | 636.8884 | 66.4377 | 51.1 | 0.63 | 58.2 | 57.8 | 40120.2093 | 0.436 | -0.010911 | 66 | 51.1753 | 0.78 | 58.2 | 58.0753 | 48643.1687 | 0.467 | 66.1 | 51.3377 | 0.97 | 58.2 | 58 | 59813.0405 | 0.449 | 66.2 | 51.2 | 1.17 | 58.2 | 58.2 | 73619.0242 | 0.467 | 66.2377 | 52.3 | 0.58 | 58.2 | 58.5 | 34032.3425 | 0.444 | 66.4 | 52.2 | 0.59 | 58.2 | 58.5377 | 34952.96 | 0.44662 | 66.4 | 51.4 | 1.11 | 58.2 | 58 | 69626.1247 | 0.442 | 66.3377 | 51.6377 | 1.07 | 58.2 | 58.2 | 65774.7351 | 0.447
2054 | -5.4 | 83.1 | 50.5378 | 396.4355 | 639.2889 | 66.6 | 51.5378 | 0.63 | 58.2378 | 58.1 | 39309.7386 | 0.436 | 0.023004 | 66.1378 | 51.9378 | 0.78 | 58.2378 | 58.5378 | 46507.27 | 0.467 | 66.3 | 51.4 | 0.97 | 58.2378 | 58.1 | 60087.2725 | 0.449 | 66.3 | 51.2 | 1.17 | 58.2378 | 58.3 | 73990.5755 | 0.467 | 66.4 | 52.2622 | 0.58 | 58.2378 | 58.5 | 34431.7901 | 0.443 | 66.6 | 52.2 | 0.59 | 58.2378 | 58.6 | 35299.5696 | 0.446 | 66.5378 | 51.5 | 1.11 | 58.2378 | 58.1378 | 69864.76 | 0.442 | 66.5 | 51.5622 | 1.07 | 58.2378 | 58.2 | 66787.6171 | 0.447
2055 | -5.45 | 83.2 | 50.6 | 394.8 | 641.6895 | 66.6 | 52 | 0.63 | 58.3 | 58.3379 | 38148.5807 | 0.437 | 0.18017 | 66.2 | 52 | 0.78 | 58.3 | 58.6 | 46111.0561 | 0.466 | 66.3 | 51.0621 | 0.97 | 58.3 | 57.9 | 61727.0547 | 0.45 | 66.4 | 50.9621 | 1.17 | 58.3 | 58.1621 | 75474.4319 | 0.467 | 66.4 | 51.8621 | 0.58 | 58.3 | 58.3 | 35441.9673 | 0.443 | 66.6 | 52.1 | 0.59 | 58.3 | 58.5 | 35521.7664 | 0.44562 | 66.6 | 51.6 | 1.11 | 58.3 | 58.2379 | 69391.8136 | 0.442 | 66.5 | 51.3 | 1.07 | 58.3 | 58.1 | 67995.0915 | 0.447
2056 | -5.5 | 83.3 | 50.5 | 396.4521 | 644.5281 | 66.638 | 52.2 | 0.63 | 58.4 | 58.5 | 37818.2176 | 0.436 | 0.41265 | 66.2 | 51.8 | 0.78 | 58.4 | 58.5 | 46943.883 | 0.466 | 66.338 | 50.8 | 0.97 | 58.4 | 57.8 | 63163.7564 | 0.45038 | 66.4 | 50.8 | 1.17 | 58.4 | 58.1 | 76631.1034 | 0.46738 | 66.5 | 51.7 | 0.58 | 58.4 | 58.2 | 36043.7201 | 0.443 | 66.6 | 52.062 | 0.59 | 58.4 | 58.5 | 35698.9976 | 0.445 | 66.6 | 51.738 | 1.11 | 58.4 | 58.3 | 69117.4031 | 0.442 | 66.6 | 50.962 | 1.07 | 58.4 | 57.962 | 69739.231 | 0.447
2057 | -5.55 | 83.4 | 50.5 | 398.5763 | 647.5669 | 66.8381 | 52.4 | 0.63 | 58.4 | 58.7 | 37762.5118 | 0.436 | 0.90176 | 66.4 | 51.4619 | 0.78 | 58.4 | 58.4619 | 48589.6627 | 0.465 | 66.5 | 50.9 | 0.97 | 58.4 | 57.9381 | 63377.1334 | 0.451 | 66.5381 | 50.3237 | 1.18 | 58.4 | 57.8619 | 79708.3967 | 0.468 | 66.6381 | 50.5093 | 0.58 | 58.4 | 57.6237 | 39443.4084 | 0.44338 | 66.8 | 51.8619 | 0.59 | 58.4 | 58.5 | 36610.2656 | 0.445 | 66.7381 | 51.0856 | 1.11 | 58.4 | 58.0237 | 72971.0158 | 0.443 | 66.7 | 50.0237 | 1.07 | 58.4 | 57.5237 | 74701.9892 | 0.448
2058 | -5.6 | 83.4 | 50.1618 | 406.0562 | 651.5442 | 67.2382 | 52.6382 | 0.63 | 58.5 | 58.9382 | 38071.7202 | 0.43562 | 1.2334 | 66.7765 | 51.3 | 0.78 | 58.5 | 58.5382 | 50383.1653 | 0.466 | 66.7382 | 50.8618 | 0.97 | 58.5 | 58 | 64601.1662 | 0.452 | 66.8382 | 49.7 | 1.18 | 58.5 | 57.7 | 84323.4926 | 0.469 | 66.9382 | 49.0618 | 0.59 | 58.5 | 57 | 43826.9862 | 0.44538 | 67.1382 | 51.3618 | 0.59 | 58.5 | 58.3618 | 38574.9484 | 0.445 | 67.0382 | 50.3382 | 1.11 | 58.5 | 57.7382 | 77676.9194 | 0.444 | 66.9382 | 49.3 | 1.08 | 58.5 | 57.2382 | 79565.1535 | 0.45
2059 | -5.65 | 83.5 | 50 | 413.2384 | 655.6686 | 67.8384 | 52.7 | 0.62 | 58.5 | 59.3 | 39512.8075 | 0.43462 | 0.89272 | 67.4384 | 51.3616 | 0.78 | 58.5 | 58.8 | 52300.552 | 0.465 | 67.3384 | 51.2767 | 0.97 | 58.5 | 58.5384 | 65406.2712 | 0.452 | 67.3767 | 49.8384 | 1.18 | 58.5 | 58.1384 | 86442.3567 | 0.47 | 67.5384 | 49.3384 | 0.59 | 58.5 | 57.4767 | 44797.4701 | 0.447 | 67.7384 | 51.4767 | 0.59 | 58.5 | 58.7384 | 39833.4052 | 0.445 | 67.6384 | 50.9384 | 1.12 | 58.5 | 58.3384 | 77744.0268 | 0.444 | 67.5384 | 49.4384 | 1.08 | 58.5 | 57.6384 | 81715.6682 | 0.452
2060 | -5.7 | 83.6 | 50.1385 | 409.4997 | 658.2539 | 68.2 | 52.3615 | 0.62 | 58.6 | 59.2 | 41235.7135 | 0.43362 | 0.28959 | 67.8 | 51.3 | 0.78 | 58.6 | 58.9 | 53771.0817 | 0.465 | 67.8385 | 52.1385 | 0.97 | 58.6 | 59.2385 | 64019.3283 | 0.452 | 67.9385 | 50.1385 | 1.18 | 58.6 | 58.5 | 87721.8356 | 0.47 | 68 | 49.8 | 0.59 | 58.6 | 58 | 44964.8833 | 0.44838 | 68.2 | 51.6615 | 0.58 | 58.6 | 59 | 40469.5199 | 0.44462 | 68.1385 | 50.4461 | 1.12 | 58.6 | 58.323 | 82574.3626 | 0.44438 | 68.1 | 50.177 | 1.08 | 58.6 | 58.277 | 81025.1185 | 0.453
2061 | -5.75 | 83.7 | 50.2 | 406.7316 | 660.5316 | 68.2 | 52 | 0.62 | 58.6 | 59 | 42139.4897 | 0.433 | 0.19386 | 67.8 | 50.8614 | 0.78 | 58.6 | 58.7 | 55007.742 | 0.464 | 68 | 52.4 | 0.97 | 58.6 | 59.4 | 63017.5008 | 0.451 | 68 | 49.9614 | 1.18 | 58.6 | 58.4614 | 89253.403 | 0.47039 | 68.1 | 50.1772 | 0.59 | 58.6 | 58.2 | 44243.8481 | 0.449 | 68.2 | 51.0614 | 0.58 | 58.6 | 58.7 | 41843.8346 | 0.444 | 68.2 | 49.4 | 1.12 | 58.6 | 57.8 | 87987.7809 | 0.44539 | 68.2 | 50.3614 | 1.08 | 58.6 | 58.4614 | 80610.1695 | 0.453
2062 | -5.8 | 83.7 | 50.1 | 410.2323 | 663.5323 | 68.3 | 52 | 0.62 | 58.7 | 59.0387 | 42248.3835 | 0.432 | 0.34219 | 67.9 | 50.6 | 0.78 | 58.7 | 58.6 | 56146.0981 | 0.464 | 68 | 52.6387 | 0.97 | 58.7 | 59.5387 | 62053.5277 | 0.45 | 68 | 49.8387 | 1.18 | 58.7 | 58.4 | 89887.9455 | 0.471 | 68.1 | 50.9387 | 0.59 | 58.7 | 58.6387 | 42480.6049 | 0.45 | 68.3 | 51 | 0.58 | 58.7 | 58.7 | 42206.8475 | 0.444 | 68.2387 | 49.8387 | 1.12 | 58.7 | 58.0387 | 86482.5481 | 0.447 | 68.2 | 50.2 | 1.08 | 58.7 | 58.3387 | 81715.576 | 0.453
2063 | -5.85 | 83.8 | 50.2 | 408.0341 | 665.9941 | 68.4 | 51.7612 | 0.62 | 58.7388 | 58.9612 | 43146.13 | 0.432 | 0.30915 | 68 | 49.5059 | 0.78 | 58.7388 | 58.1223 | 60033.8561 | 0.465 | 68.1388 | 52.6612 | 0.96612 | 58.7388 | 59.6 | 62351.1562 | 0.448 | 68.2 | 49.8612 | 1.18 | 58.7388 | 58.5 | 90767.4378 | 0.471 | 68.3 | 51.7777 | 0.59 | 58.7388 | 59.2388 | 40743.3786 | 0.44961 | 68.4388 | 50.3835 | 0.58 | 58.7388 | 58.4223 | 44066.1762 | 0.444 | 68.4 | 50.3 | 1.12 | 58.7388 | 58.4 | 85044.114 | 0.447 | 68.4 | 50.2 | 1.09 | 58.7388 | 58.4 | 82507.8212 | 0.454
2064 | -5.9 | 83.8 | 50 | 411.501 | 667.1663 | 68.5 | 51.6389 | 0.62 | 58.7 | 58.9 | 43740.3286 | 0.432 | 0.3601 | 68.1 | 48.1 | 0.78 | 58.7 | 57.4 | 65081.3303 | 0.466 | 68.2 | 52.1611 | 0.96 | 58.7 | 59.3611 | 64386.8724 | 0.447 | 68.2389 | 49.8779 | 1.1839 | 58.7 | 58.5389 | 91027.7826 | 0.472 | 68.3 | 52.3 | 0.59 | 58.7 | 59.5 | 39583.7179 | 0.449 | 68.5 | 49.2611 | 0.59 | 58.7 | 57.8 | 47073.6116 | 0.445 | 68.5 | 50.7389 | 1.12 | 58.7 | 58.6389 | 83360.4996 | 0.448 | 68.4 | 50 | 1.09 | 58.7 | 58.4 | 83590.5515 | 0.454
2065 | -5.8167 | 83.6609 | 50.0391 | 413.0266 | 663.1485 | 68.7 | 51.8 | 0.62 | 58.6 | 59.0609 | 43598.266 | 0.431 | -0.45068 | 68.2 | 48.1391 | 0.78 | 58.6 | 57.5391 | 65803.5591 | 0.468 | 68.4 | 51.9 | 0.96 | 58.6 | 59.2609 | 66105.0269 | 0.446 | 68.4 | 50.6781 | 1.18 | 58.6 | 59.0391 | 87858.9299 | 0.472 | 68.5 | 52.2609 | 0.59 | 58.6 | 59.5 | 40006.9084 | 0.44761 | 68.7 | 49.1391 | 0.59 | 58.6 | 57.9 | 47948.3862 | 0.44639 | 68.6391 | 51.0609 | 1.12 | 58.6 | 58.9609 | 82570.9879 | 0.448 | 68.6 | 51.1562 | 1.09 | 58.6 | 59.0781 | 79268.9318 | 0.455
2066 | -5.7333 | 83.5 | 50.2 | 408.0474 | 658.1082 | 68.4608 | 51.4608 | 0.62 | 58.5608 | 58.7608 | 43913.6137 | 0.43061 | -0.98019 | 68.0608 | 48.3 | 0.79 | 58.5608 | 57.5 | 65005.6852 | 0.47 | 68.3 | 51.4608 | 0.96 | 58.5608 | 58.9608 | 67476.2439 | 0.44561 | 68.3608 | 50.3825 | 1.18 | 58.5608 | 58.8608 | 88928.4819 | 0.471 | 68.3608 | 51.6608 | 0.59 | 58.5608 | 59.1608 | 41015.6214 | 0.446 | 68.5608 | 48.7608 | 0.59 | 58.5608 | 57.6608 | 48696.6392 | 0.448 | 68.6 | 50.6608 | 1.12 | 58.5608 | 58.6608 | 84139.6849 | 0.447 | 68.5608 | 52.0608 | 1.08 | 58.5608 | 59.5608 | 74826.0988 | 0.453
2067 | -5.65 | 83.4 | 50.0607 | 410.1858 | 653.825 | 68.2 | 50.9607 | 0.62 | 58.4607 | 58.3607 | 44505.7683 | 0.43 | -0.55889 | 67.7607 | 48.6393 | 0.79 | 58.4607 | 57.6393 | 63003.6257 | 0.471 | 68 | 50.9607 | 0.96 | 58.4607 | 58.5607 | 68195.5608 | 0.445 | 68.0607 | 49.4 | 1.18 | 58.4607 | 58.1607 | 92097.447 | 0.471 | 68.0607 | 50.8607 | 0.59 | 58.4607 | 58.5607 | 42082.3781 | 0.446 | 68.2 | 48.2607 | 0.59 | 58.4607 | 57.2 | 49363.074 | 0.44939 | 68.2607 | 50.0214 | 1.12 | 58.4607 | 58.1607 | 85646.1035 | 0.447 | 68.2 | 51.4607 | 1.08 | 58.4607 | 59 | 75922.1268 | 0.452
2068 | -5.5667 | 83.3 | 49.7606 | 418.4941 | 650.5241 | 68.2394 | 50.7 | 0.62 | 58.4 | 58.2 | 45348.2837 | 0.431 | -0.35609 | 67.8 | 49 | 0.79 | 58.4 | 57.9 | 62183.3519 | 0.472 | 67.9 | 51 | 0.96 | 58.4 | 58.5 | 67792.3313 | 0.445 | 68 | 49.3394 | 1.18 | 58.4 | 58.1394 | 92038.2602 | 0.471 | 68.0394 | 50.7394 | 0.59 | 58.4 | 58.4394 | 42417.7479 | 0.446 | 68.2 | 48.4394 | 0.59 | 58.4 | 57.3394 | 49035.3848 | 0.451 | 68.2 | 49.7394 | 1.12 | 58.4 | 58 | 86594.3921 | 0.448 | 68.1394 | 50.9606 | 1.08 | 58.4 | 58.7 | 77500.6894 | 0.451
2069 | -5.4833 | 83.2 | 49.8 | 419.9419 | 646.5443 | 68.4 | 49.9814 | 0.62 | 58.3 | 57.921 | 47411.3745 | 0.431 | -0.11129 | 67.9 | 49.1395 | 0.79 | 58.3 | 58 | 62261.6888 | 0.473 | 68.1 | 50.7605 | 0.96 | 58.3 | 58.4605 | 69238.0831 | 0.445 | 68.1 | 48.921 | 1.18 | 58.3 | 57.9605 | 94964.3272 | 0.472 | 68.2 | 50.8605 | 0.59 | 58.3 | 58.6 | 42447.3104 | 0.445 | 68.4 | 48.321 | 0.6 | 58.3 | 57.3605 | 49959.3372 | 0.4524 | 68.3395 | 49.521 | 1.13 | 58.3 | 57.9605 | 88470.9652 | 0.448 | 68.3 | 50.221 | 1.08 | 58.3 | 58.3605 | 81444.6577 | 0.451
2070 | -5.4 | 83 | 49.4604 | 426.2099 | 642.9225 | 68.4 | 49.4396 | 0.62 | 58.2 | 57.6396 | 49170.4328 | 0.432 | 0.1523 | 68 | 49.2 | 0.79 | 58.2 | 58.1 | 62248.9539 | 0.473 | 68.1 | 49.9604 | 0.96 | 58.2 | 58.0604 | 72464.1318 | 0.445 | 68.2 | 48.2 | 1.19 | 58.2 | 57.6 | 98754.3357 | 0.472 | 68.2 | 50.5604 | 0.59 | 58.2 | 58.4 | 43256.5456 | 0.445 | 68.4 | 47.8 | 0.6 | 58.2 | 57.1396 | 51429.1044 | 0.454 | 68.4 | 49.2 | 1.13 | 58.2 | 57.8 | 90337.0841 | 0.449 | 68.3 | 49.5604 | 1.08 | 58.2 | 58 | 84730.1198 | 0.451
2071 | -5.3 | 82.9 | 49.3 | 433.4602 | 638.8025 | 68.7 | 49.7 | 0.62 | 58.0602 | 57.9 | 49249.9854 | 0.432 | 0.14108 | 68.2398 | 49.4398 | 0.79 | 58.0602 | 58.3398 | 62192.4528 | 0.473 | 68.3 | 49.1205 | 0.96 | 58.0602 | 57.6602 | 76765.4251 | 0.445 | 68.4 | 48.0602 | 1.19 | 58.0602 | 57.6602 | 101050.1446 | 0.473 | 68.5 | 50.9398 | 0.58 | 58.0602 | 58.7398 | 42898.5272 | 0.444 | 68.6398 | 48.1398 | 0.6 | 58.0602 | 57.5 | 51306.7622 | 0.455 | 68.6 | 49.6398 | 1.13 | 58.0602 | 58.1398 | 89507.6136 | 0.449 | 68.5398 | 49.2205 | 1.08 | 58.0602 | 57.9 | 87385.9539 | 0.451
2072 | -5.2 | 82.7 | 49.2601 | 433.919 | 633.9013 | 68.7 | 49.7 | 0.62 | 57.9601 | 57.9 | 49452.6982 | 0.432 | 0.20903 | 68.3 | 49.6 | 0.79 | 57.9601 | 58.4601 | 61757.8412 | 0.472 | 68.5 | 48.5 | 0.96 | 57.9601 | 57.4 | 79918.9917 | 0.446 | 68.5 | 47.7 | 1.19 | 57.9601 | 57.6 | 103402.9546 | 0.474 | 68.6 | 51.1 | 0.58 | 57.9601 | 58.8601 | 42534.3486 | 0.443 | 68.7399 | 48.4 | 0.6 | 57.9601 | 57.7 | 51079.1363 | 0.456 | 68.7 | 49.6601 | 1.13 | 57.9601 | 58.2 | 90081.5671 | 0.449 | 68.7 | 48.7 | 1.08 | 57.9601 | 57.7 | 90147.3392 | 0.452
2073 | -5.1 | 82.6 | 49.16 | 437.08 | 629.0001 | 68.7 | 49.46 | 0.62 | 57.8 | 57.8 | 49778.4976 | 0.432 | 0.1832 | 68.3 | 49.5 | 0.79 | 57.8 | 58.36 | 61886.4913 | 0.4716 | 68.5 | 48.56 | 0.96 | 57.8 | 57.4 | 79954.8376 | 0.446 | 68.5 | 48.04 | 1.19 | 57.8 | 57.74 | 101840.4486 | 0.474 | 68.56 | 51 | 0.58 | 57.8 | 58.7 | 42737.0398 | 0.442 | 68.7 | 48.3 | 0.6 | 57.8 | 57.6 | 51171.0714 | 0.456 | 68.7 | 49.02 | 1.13 | 57.8 | 57.86 | 92931.1672 | 0.448 | 68.7 | 48.56 | 1.08 | 57.8 | 57.66 | 90923.1572 | 0.452
2074 | -5 | 82.4 | 49.1 | 439.1005 | 623.999 | 68.6 | 49.3 | 0.62 | 57.7 | 57.6 | 50138.2433 | 0.433 | 0.2302 | 68.2 | 50.2203 | 0.79 | 57.7 | 58.6401 | 59275.5004 | 0.471 | 68.4 | 48.8802 | 0.96 | 57.7 | 57.6 | 78388.2487 | 0.447 | 68.4 | 48.4401 | 1.19 | 57.7 | 57.9 | 99366.6635 | 0.474 | 68.4599 | 51.1 | 0.58 | 57.7 | 58.7 | 42124.9549 | 0.4406 | 68.6 | 48.2 | 0.6 | 57.7 | 57.5 | 51271.5381 | 0.4564 | 68.6599 | 48.5401 | 1.13 | 57.7 | 57.6 | 94692.9367 | 0.449 | 68.6 | 48.3 | 1.08 | 57.7 | 57.5 | 91649.6336 | 0.452
2075 | -4.9 | 82.3 | 49.2 | 436.2576 | 618.3174 | 68.4598 | 49.3 | 0.62 | 57.6 | 57.5598 | 49712.5396 | 0.433 | 0.14836 | 68 | 50.5196 | 0.79 | 57.6 | 58.6598 | 57552.8827 | 0.469 | 68.2598 | 49.2 | 0.96 | 57.6 | 57.7 | 76532.718 | 0.447 | 68.3 | 48.3196 | 1.19 | 57.6 | 57.7598 | 99478.9782 | 0.474 | 68.3 | 50.7196 | 0.58 | 57.6 | 58.4598 | 42408.4624 | 0.439 | 68.5 | 48.6804 | 0.6 | 57.6 | 57.7402 | 49711.0431 | 0.457 | 68.5598 | 49.3207 | 1.13 | 57.6 | 57.9402 | 90452.0183 | 0.449 | 68.5 | 48.4 | 1.08 | 57.6 | 57.5 | 91101.337 | 0.452
2076 | -4.8 | 82.1 | 49.3 | 434.2193 | 612.7967 | 68.1 | 49.2 | 0.62 | 57.5 | 57.4 | 49033.9297 | 0.433 | 0.19731 | 67.6597 | 49.7597 | 0.78 | 57.5 | 58.1597 | 58665.5455 | 0.468 | 67.9597 | 49.1 | 0.96 | 57.5 | 57.5597 | 75873.5652 | 0.447 | 68.0597 | 48 | 1.19 | 57.5 | 57.5 | 99663.5103 | 0.474 | 68 | 50.4403 | 0.58 | 57.5 | 58.1 | 42334.8058 | 0.438 | 68.2 | 49.2 | 0.6 | 57.5 | 57.9 | 47570.7797 | 0.456 | 68.2597 | 50.2 | 1.126 | 57.5 | 58.3 | 85070.6626 | 0.448 | 68.2 | 48.3 | 1.08 | 57.5 | 57.3 | 90106.0824 | 0.453
2077 | -4.7167 | 82 | 49.2596 | 433.4 | 608.136 | 67.7596 | 48.9596 | 0.62 | 57.4 | 57.0596 | 48901.3367 | 0.433 | 0.34528 | 67.3596 | 49.0191 | 0.78 | 57.4 | 57.5596 | 59831.268 | 0.467 | 67.6596 | 48.8596 | 0.96 | 57.4 | 57.2596 | 75381.7008 | 0.447 | 67.7 | 48.1404 | 1.19 | 57.4 | 57.4 | 97105.8619 | 0.474 | 67.6596 | 50.3191 | 0.57596 | 57.4 | 57.8596 | 41719.7427 | 0.437 | 67.8596 | 49.0596 | 0.6 | 57.4 | 57.6596 | 47081.1753 | 0.456 | 67.9 | 50.2 | 1.12 | 57.4 | 58.1 | 82914.1385 | 0.447 | 67.8596 | 48.1596 | 1.08 | 57.4 | 57.1 | 89332.7625 | 0.453
2078 | -4.6333 | 81.9 | 49.1 | 436.484 | 603.8755 | 67.6 | 48.6 | 0.62 | 57.3 | 56.8 | 49460.1288 | 0.434 | 0.34726 | 67.2 | 48.1189 | 0.78 | 57.3 | 56.9594 | 62316.2681 | 0.467 | 67.4 | 48.4594 | 0.96 | 57.3 | 56.8594 | 76290.7924 | 0.447 | 67.4 | 48.6406 | 1.19 | 57.3 | 57.5406 | 93313.8019 | 0.474 | 67.4594 | 49.5594 | 0.57 | 57.3 | 57.3594 | 42929.4853 | 0.436 | 67.6 | 48.5594 | 0.6 | 57.3 | 57.2594 | 47757.8278 | 0.456 | 67.6594 | 49.5189 | 1.12 | 57.3 | 57.6189 | 84837.3456 | 0.446 | 67.6 | 48.1406 | 1.09 | 57.3 | 57 | 88212.9058 | 0.454
2079 | -4.55 | 81.8 | 48.9 | 441.9695 | 600.3152 | 67.6 | 48.6407 | 0.62 | 57.2 | 56.8407 | 49370.9527 | 0.434 | 0.28415 | 67.2 | 47.5 | 0.78 | 57.2 | 56.7 | 64404.3315 | 0.468 | 67.3 | 48.2407 | 0.96 | 57.2 | 56.8 | 76868.9163 | 0.448 | 67.3407 | 49.1 | 1.19 | 57.2 | 57.7 | 90806.963 | 0.473 | 67.4 | 49.3 | 0.57 | 57.2 | 57.2 | 43539.3583 | 0.437 | 67.6 | 48.3 | 0.6 | 57.2 | 57.1 | 48435.3196 | 0.456 | 67.6 | 48.2186 | 1.12 | 57.2 | 56.8593 | 90520.1004 | 0.446 | 67.5 | 48.1593 | 1.09 | 57.2 | 56.9593 | 87913.3488 | 0.454
2080 | -4.4667 | 81.6 | 48.8 | 445.6632 | 596.5736 | 67.7 | 48.9408 | 0.62 | 57.1 | 57.1 | 48912.8782 | 0.435 | -0.04714 | 67.3 | 47.9224 | 0.78 | 57.1 | 56.9816 | 63451.8958 | 0.468 | 67.4 | 48.1592 | 0.97 | 57.1 | 56.8 | 77719.6446 | 0.44841 | 67.4408 | 48.7592 | 1.19 | 57.1 | 57.5592 | 92687.3129 | 0.472 | 67.5408 | 49.5 | 0.57 | 57.1 | 57.3408 | 43345.1456 | 0.43659 | 67.7 | 48.0592 | 0.6 | 57.1 | 57 | 49273.0344 | 0.456 | 67.7 | 47.4592 | 1.12 | 57.1 | 56.4592 | 94952.5815 | 0.447 | 67.6408 | 48.4816 | 1.09 | 57.1 | 57.1408 | 86946.1671 | 0.454
2081 | -4.3833 | 81.5 | 48.8 | 446.2227 | 592.4727 | 67.8 | 49.1 | 0.62 | 57.0591 | 57.2 | 48722.8053 | 0.435 | -0.21427 | 67.3 | 48.1182 | 0.78 | 57.0591 | 57.1591 | 63012.8 | 0.468 | 67.5 | 48.1409 | 0.97 | 57.0591 | 56.8409 | 78074.3855 | 0.449 | 67.5409 | 48.4 | 1.1859 | 57.0591 | 57.4 | 95074.4738 | 0.472 | 67.6 | 48.9773 | 0.57 | 57.0591 | 57.0591 | 44727.1593 | 0.436 | 67.8 | 48.0818 | 0.6 | 57.0591 | 57.0409 | 49405.7472 | 0.456 | 67.8 | 47.5818 | 1.12 | 57.0591 | 56.6409 | 94992.8201 | 0.448 | 67.7 | 48.5591 | 1.09 | 57.0591 | 57.2591 | 86979.0947 | 0.454
2082 | -4.3 | 81.4 | 48.7 | 448.441 | 589.5 | 67.7 | 48.959 | 0.62 | 57 | 57.1 | 48846.0412 | 0.434 | -0.13167 | 67.3 | 47.841 | 0.78 | 57 | 56.9 | 63805.9519 | 0.468 | 67.5 | 48.741 | 0.97 | 57 | 57.141 | 75896.95 | 0.449 | 67.5 | 48.159 | 1.18 | 57 | 57.259 | 95771.1086 | 0.471 | 67.559 | 48.059 | 0.57 | 57 | 56.559 | 46787.0669 | 0.436 | 67.7 | 48.4 | 0.6 | 57 | 57.2 | 48420.4128 | 0.456 | 67.759 | 48.5821 | 1.13 | 57 | 57.141 | 90091.5216 | 0.448 | 67.7 | 48.341 | 1.09 | 57 | 57.1 | 87808.7733 | 0.454
2083 | -4.3 | 81.4 | 48.8411 | 446.012 | 589.1589 | 67.6 | 48.9 | 0.62 | 57 | 57 | 48662.9304 | 0.434 | -0.12954 | 67.2 | 48.4823 | 0.78 | 57 | 57.2411 | 61245.3805 | 0.468 | 67.4 | 49 | 0.97 | 57 | 57.2 | 74346.256 | 0.449 | 67.4 | 48.2823 | 1.18 | 57 | 57.3 | 94652.7089 | 0.471 | 67.5 | 47.7 | 0.58 | 57 | 56.3 | 47561.8043 | 0.437 | 67.6 | 48.6823 | 0.6 | 57 | 57.3 | 47510.1751 | 0.456 | 67.6589 | 49.3411 | 1.12 | 57 | 57.5 | 86057.2826 | 0.447 | 67.6 | 48.4589 | 1.09 | 57 | 57.1 | 86956.7098 | 0.454
2084 | -4.3 | 81.4 | 49 | 440.4874 | 588.4587 | 67.4587 | 48.5175 | 0.62 | 57 | 56.7175 | 49419.47 | 0.434 | 0.18897 | 67 | 49.2413 | 0.78 | 57 | 57.6 | 58083.9138 | 0.468 | 67.2587 | 48.6587 | 0.97 | 57 | 57.0587 | 74953.407 | 0.449 | 67.3 | 48.7413 | 1.18 | 57 | 57.5 | 91619.2448 | 0.47 | 67.3 | 47.6 | 0.58 | 57 | 56.2587 | 47548.4501 | 0.438 | 67.5 | 48.8 | 0.6 | 57 | 57.3 | 46806.6964 | 0.455 | 67.5 | 49.0587 | 1.12 | 57 | 57.3587 | 86535.8459 | 0.447 | 67.5 | 47.9587 | 1.09 | 57 | 56.8175 | 88576.3323 | 0.454
2085 | -4.3 | 81.4 | 48.9 | 442.0379 | 588.4414 | 67.3 | 47.9414 | 0.62 | 57 | 56.4 | 50503.3302 | 0.435 | 0.56228 | 66.9 | 49.1586 | 0.78 | 57 | 57.4586 | 57903.7874 | 0.467 | 67.1 | 48.3 | 0.97 | 57 | 56.7 | 75668.6374 | 0.449 | 67.1 | 48.7 | 1.18 | 57 | 57.3586 | 90674.0158 | 0.47 | 67.1586 | 47.4 | 0.58 | 57 | 56.1 | 47753.3737 | 0.43941 | 67.3 | 48.2586 | 0.6 | 57 | 56.9586 | 47576.0522 | 0.455 | 67.3 | 48.7 | 1.12 | 57 | 57 | 87520.2679 | 0.446 | 67.3 | 47.4 | 1.09 | 57 | 56.4 | 90268.5599 | 0.454
2086 | -4.3 | 81.4 | 48.7 | 447.8075 | 589.1415 | 67.4 | 48.3415 | 0.63 | 57 | 56.6415 | 49948.6123 | 0.436 | 0.5004 | 67 | 48.517 | 0.78 | 57 | 57.1 | 60371.8848 | 0.466 | 67.1 | 48.683 | 0.97 | 57 | 56.9415 | 74342.9563 | 0.449 | 67.1415 | 49.283 | 1.18 | 57 | 57.6415 | 87935.1026 | 0.469 | 67.2 | 47.4415 | 0.58 | 57 | 56.1415 | 47987.5142 | 0.441 | 67.4 | 47.8585 | 0.6 | 57 | 56.7585 | 48860.2798 | 0.455 | 67.3415 | 48.6 | 1.12 | 57 | 57 | 87841.8868 | 0.446 | 67.3 | 47.5 | 1.09 | 57 | 56.5 | 90258.2761 | 0.455
2087 | -4.3 | 81.4 | 48.8416 | 446.4255 | 589.1584 | 67.5 | 48.1168 | 0.63 | 57 | 56.5584 | 50886.1989 | 0.436 | 0.14697 | 67.1 | 48.3416 | 0.78 | 57 | 57.1 | 61308.8144 | 0.466 | 67.2416 | 48.6168 | 0.97 | 57 | 56.9584 | 75382.5826 | 0.449 | 67.3 | 49.6168 | 1.1758 | 57 | 57.8584 | 86885.7737 | 0.468 | 67.4 | 47.7 | 0.58 | 57 | 56.4 | 47881.7698 | 0.442 | 67.5416 | 47.3584 | 0.6 | 57 | 56.5584 | 50573.7025 | 0.45542 | 67.5 | 47.8752 | 1.12 | 57 | 56.6584 | 92087.2944 | 0.447 | 67.5 | 47.9832 | 1.09 | 57 | 56.8416 | 88897.8617 | 0.456
2088 | -4.3 | 81.5 | 48.6583 | 448.3093 | 590.7172 | 67.6 | 47.6417 | 0.63 | 57.0417 | 56.3417 | 52222.4129 | 0.437 | 0.26123 | 67.1417 | 48.0583 | 0.78 | 57.0417 | 56.9583 | 62270.5208 | 0.466 | 67.3 | 48.2 | 0.97 | 57.0417 | 56.8 | 77156.52 | 0.449 | 67.3 | 49.1 | 1.17 | 57.0417 | 57.6 | 89377.4586 | 0.46658 | 67.4 | 47.2166 | 0.58 | 57.0417 | 56.1583 | 49281.2419 | 0.443 | 67.6 | 47.1 | 0.6 | 57.0417 | 56.4 | 51441.2116 | 0.456 | 67.6 | 47.2 | 1.12 | 57.0417 | 56.3 | 95496.0692 | 0.44742 | 67.5 | 47.8166 | 1.09 | 57.0417 | 56.7583 | 89755.1214 | 0.456
2089 | -4.3833 | 81.6 | 48.5 | 455.7347 | 596.0602 | 67.8418 | 48.1837 | 0.63 | 57.1 | 56.8418 | 51779.8053 | 0.438 | 0.46175 | 67.4418 | 47.8418 | 0.78 | 57.1 | 57 | 63999.6551 | 0.46642 | 67.4418 | 48.2582 | 0.97 | 57.1 | 56.9 | 77837.3402 | 0.45 | 67.5418 | 48.7582 | 1.17 | 57.1 | 57.5 | 91946.0541 | 0.466 | 67.6418 | 46.8418 | 0.58418 | 57.1 | 56.1418 | 50758.4532 | 0.44442 | 67.8418 | 47.3418 | 0.6 | 57.1 | 56.7 | 51525.9539 | 0.457 | 67.7418 | 47.4 | 1.13 | 57.1 | 56.5418 | 95723.702 | 0.44842 | 67.7 | 47.4418 | 1.09 | 57.1 | 56.6418 | 92435.3529 | 0.456
2090 | -4.4667 | 81.8 | 48.5 | 456.6161 | 600.9776 | 68.3 | 48.642 | 0.63 | 57.2 | 57.242 | 51641.1601 | 0.438 | 0.52566 | 67.842 | 48.442 | 0.78 | 57.2 | 57.442 | 63495.0074 | 0.46658 | 67.842 | 48.2 | 0.97 | 57.2 | 57.042 | 79760.4044 | 0.45 | 67.942 | 48.6 | 1.17 | 57.2 | 57.6 | 94561.6513 | 0.465 | 68.042 | 47.442 | 0.59 | 57.2 | 56.642 | 50669.6752 | 0.446 | 68.242 | 47.642 | 0.6 | 57.2 | 57.042 | 51856.9692 | 0.458 | 68.142 | 47.942 | 1.13 | 57.2 | 57.042 | 95402.2289 | 0.449 | 68.142 | 47.1161 | 1.09 | 57.2 | 56.7 | 95884.1507 | 0.457
2091 | -4.55 | 81.9 | 48.6 | 453.9476 | 605.2366 | 68.5 | 48.6 | 0.63 | 57.3 | 57.3 | 52381.541 | 0.438 | 0.42099 | 68.1 | 48.7 | 0.78 | 57.3 | 57.7 | 63331.1964 | 0.466 | 68.2 | 48.4 | 0.97 | 57.3 | 57.3 | 80196.4627 | 0.45 | 68.2421 | 48.5579 | 1.17 | 57.3 | 57.7 | 96292.9413 | 0.465 | 68.3421 | 48.0841 | 0.59 | 57.3 | 57.1421 | 49800.8075 | 0.447 | 68.5 | 47.9 | 0.6 | 57.3 | 57.3 | 51957.3037 | 0.458 | 68.5 | 47.8159 | 1.13 | 57.3 | 57.1 | 97278.0147 | 0.449 | 68.4421 | 47.1841 | 1.1 | 57.3 | 56.8841 | 97300.6232 | 0.458
2092 | -4.6333 | 82 | 48.6 | 453.1 | 609.4797 | 68.6 | 48.3578 | 0.63 | 57.4 | 57.2 | 53351.852 | 0.438 | 0.117 | 68.2 | 48.6 | 0.78 | 57.4 | 57.7 | 64001.2464 | 0.465 | 68.3 | 48.5 | 0.97 | 57.4 | 57.4 | 80248.4515 | 0.45 | 68.4 | 48.5422 | 1.17 | 57.4 | 57.7422 | 96595.8501 | 0.464 | 68.5 | 48.5 | 0.59 | 57.4 | 57.4 | 48979.3711 | 0.447 | 68.6 | 48 | 0.6 | 57.4 | 57.4 | 52057.7575 | 0.458 | 68.6 | 46.9156 | 1.13 | 57.4 | 56.6578 | 102609.3064 | 0.45 | 68.6 | 47.8 | 1.1 | 57.4 | 57.3 | 95267.5665 | 0.458
2093 | -4.7167 | 82.1 | 48.6 | 453.5846 | 613.9807 | 68.7423 | 48.2 | 0.63 | 57.5 | 57.2 | 54081.7086 | 0.439 | -0.11546 | 68.3 | 48.6423 | 0.78 | 57.5 | 57.8 | 64010.0272 | 0.465 | 68.4 | 48.4577 | 0.97 | 57.5 | 57.4 | 80956.7443 | 0.45 | 68.5 | 49.2423 | 1.1658 | 57.5 | 58.1423 | 93835.9349 | 0.464 | 68.6 | 48.8423 | 0.59 | 57.5 | 57.6423 | 48455.1399 | 0.447 | 68.7423 | 48.1 | 0.6 | 57.5 | 57.5 | 52063.7102 | 0.458 | 68.7 | 46.8423 | 1.13 | 57.5 | 56.7423 | 103674.7072 | 0.451 | 68.7 | 48.2846 | 1.1 | 57.5 | 57.6423 | 93420.207 | 0.458
2094 | -4.8 | 82.2 | 48.8 | 449.8789 | 616.1879 | 68.9 | 48.7273 | 0.63 | 57.5 | 57.5424 | 53047.3046 | 0.439 | -0.6169 | 68.4 | 48.9424 | 0.78 | 57.5 | 58 | 63445.6279 | 0.46458 | 68.6 | 48.3 | 0.97 | 57.5 | 57.4576 | 82093.8851 | 0.45 | 68.6 | 48.8727 | 1.16 | 57.5 | 58.0152 | 95853.4365 | 0.463 | 68.7 | 49.3424 | 0.59 | 57.5 | 58 | 47446.7939 | 0.446 | 68.9 | 48.2 | 0.6 | 57.5 | 57.7 | 51981.3652 | 0.458 | 68.9 | 47.3 | 1.14 | 57.5 | 57.1 | 102297.7376 | 0.452 | 68.8 | 49.1424 | 1.1 | 57.5 | 58.1424 | 90003.6844 | 0.458
2095 | -4.7667 | 82.1 | 48.9 | 444.0425 | 613.7299 | 68.7 | 49.4425 | 0.63 | 57.5 | 57.9 | 50786.7102 | 0.439 | -0.8179 | 68.3 | 49.1 | 0.78 | 57.5 | 58 | 62386.2097 | 0.464 | 68.5575 | 48.1 | 0.97 | 57.5 | 57.3 | 82817.5874 | 0.45043 | 68.6 | 47.8575 | 1.16 | 57.5 | 57.4575 | 100649.1373 | 0.462 | 68.6 | 49.3575 | 0.59 | 57.5 | 57.9 | 47227.8026 | 0.44557 | 68.8 | 48.1 | 0.6 | 57.5 | 57.5575 | 52032.9739 | 0.45757 | 68.8 | 47.9851 | 1.14 | 57.5 | 57.4425 | 99067.3097 | 0.453 | 68.7575 | 49.5 | 1.09 | 57.5 | 58.3 | 87834.2004 | 0.457
2096 | -4.7333 | 82.1 | 48.9 | 444.0721 | 611.6868 | 68.5 | 49.2147 | 0.63 | 57.5 | 57.6574 | 50716.0208 | 0.438 | -0.41545 | 68.0574 | 48.9574 | 0.78 | 57.5 | 57.8 | 61969.2647 | 0.463 | 68.3 | 48 | 0.97 | 57.5 | 57.1574 | 82488.2208 | 0.451 | 68.3574 | 47.8853 | 1.16 | 57.5 | 57.3426 | 99466.0664 | 0.463 | 68.3574 | 48.7574 | 0.59 | 57.5 | 57.4574 | 47962.6235 | 0.445 | 68.5574 | 47.8574 | 0.6 | 57.5 | 57.3 | 52095.1953 | 0.458 | 68.6 | 48.7426 | 1.14 | 57.5 | 57.7 | 94362.2398 | 0.453 | 68.5574 | 48.9721 | 1.09 | 57.5 | 57.8574 | 89247.194 | 0.456
2097 | -4.7 | 82 | 48.8 | 445.9994 | 609.9717 | 68.3 | 48.9 | 0.63 | 57.4 | 57.4 | 51028.5414 | 0.438 | 0.15165 | 67.9 | 48.8 | 0.77572 | 57.4 | 57.6 | 61930.2504 | 0.463 | 68.1 | 47.5145 | 0.97 | 57.4 | 56.8145 | 83683.8818 | 0.45143 | 68.1572 | 48.5428 | 1.16 | 57.4 | 57.6 | 95426.4724 | 0.463 | 68.2 | 48.4 | 0.59 | 57.4 | 57.2 | 48456.7528 | 0.445 | 68.4 | 48.1428 | 0.6 | 57.4 | 57.4 | 50943.4475 | 0.458 | 68.4 | 49.2855 | 1.14 | 57.4 | 57.9428 | 90769.7363 | 0.452 | 68.3572 | 48.0572 | 1.09 | 57.4 | 57.2572 | 92505.3993 | 0.455
2098 | -4.6667 | 82 | 48.9 | 445.8427 | 608.2285 | 68.3 | 48.7571 | 0.63 | 57.4 | 57.3 | 51422.4258 | 0.438 | -0.22834 | 67.9 | 49.1858 | 0.77 | 57.4 | 57.8429 | 60433.2313 | 0.462 | 68.1 | 47.2429 | 0.97 | 57.4 | 56.6429 | 84733.9515 | 0.45243 | 68.1 | 48.8 | 1.16 | 57.4 | 57.7 | 93825.1983 | 0.462 | 68.2 | 48.6429 | 0.59 | 57.4 | 57.3 | 47896.1532 | 0.446 | 68.3 | 48.3571 | 0.6 | 57.4 | 57.4571 | 50340.6672 | 0.458 | 68.3 | 50.0429 | 1.13 | 57.4 | 58.3 | 86805.5485 | 0.451 | 68.3 | 48.6715 | 1.09 | 57.4 | 57.5858 | 89282.59 | 0.456
2099 | -4.6333 | 81.9 | 49.043 | 440.7981 | 605.785 | 68.157 | 48.257 | 0.63 | 57.357 | 56.957 | 52318.0976 | 0.438 | -1.2154 | 67.7 | 49.6 | 0.77 | 57.357 | 57.957 | 58664.0228 | 0.46157 | 68 | 47.6 | 0.98 | 57.357 | 56.8 | 83280.7391 | 0.45343 | 68 | 48.843 | 1.16 | 57.357 | 57.7 | 92917.2221 | 0.462 | 68.057 | 48.757 | 0.59 | 57.357 | 57.357 | 47283.4252 | 0.446 | 68.2 | 48.243 | 0.6 | 57.357 | 57.4 | 50319.4198 | 0.458 | 68.257 | 50.2 | 1.13 | 57.357 | 58.3 | 85207.7624 | 0.45 | 68.2 | 50.529 | 1.09 | 57.357 | 58.586 | 80375.1821 | 0.45457
2100 | -4.6 | 81.9 | 49.3 | 434.2689 | 603.5138 | 67.8 | 48.2431 | 0.63 | 57.3 | 56.8 | 51451.3752 | 0.439 | -1.2921 | 67.3569 | 49.2569 | 0.77 | 57.3 | 57.5569 | 58441.8286 | 0.461 | 67.7 | 47.8 | 0.98 | 57.3 | 56.8 | 81368.3495 | 0.454 | 67.7569 | 49 | 1.16 | 57.3 | 57.6569 | 90710.3921 | 0.461 | 67.7569 | 48.0138 | 0.59 | 57.3 | 56.8138 | 48360.5686 | 0.446 | 67.9 | 48.0569 | 0.6 | 57.3 | 57.1569 | 49853.0367 | 0.458 | 67.9569 | 49.7569 | 1.13 | 57.3 | 57.9569 | 85754.2919 | 0.44857 | 67.9569 | 50.9138 | 1.08 | 57.3 | 58.6138 | 76860.0579 | 0.45257
2101 | -4.6 | 81.9 | 49.1568 | 435.362 | 603.3432 | 67.5 | 48.7432 | 0.63 | 57.3 | 57 | 49656.7346 | 0.44 | -0.65942 | 67.1 | 48.5135 | 0.77 | 57.3 | 57.0568 | 59966.7432 | 0.461 | 67.3 | 48.2865 | 0.98 | 57.3 | 56.9432 | 78129.0796 | 0.455 | 67.4 | 48.8 | 1.16 | 57.3 | 57.3568 | 89777.6299 | 0.461 | 67.4 | 47.2 | 0.59 | 57.3 | 56.2 | 49574.5686 | 0.447 | 67.5568 | 47.8 | 0.6 | 57.3 | 56.9 | 49744.5469 | 0.458 | 67.6 | 49.2 | 1.13 | 57.3 | 57.4568 | 86529.8608 | 0.448 | 67.5568 | 50.1568 | 1.08 | 57.3 | 57.9568 | 78518.0686 | 0.451
2102 | -4.6 | 81.9 | 49 | 440.1433 | 603.8433 | 67.6 | 48.8567 | 0.63 | 57.3 | 57.1 | 49473.8952 | 0.44 | -0.5988 | 67.2 | 47.9567 | 0.77 | 57.3 | 56.8 | 62126.2987 | 0.461 | 67.3 | 49.1867 | 0.98 | 57.3 | 57.4433 | 74211.3037 | 0.455 | 67.3433 | 48.5567 | 1.16 | 57.3 | 57.2 | 91066.5726 | 0.461 | 67.4 | 47.3 | 0.59 | 57.3 | 56.3 | 49698.4839 | 0.449 | 67.6 | 48.2867 | 0.6 | 57.3 | 57.1433 | 48702.944 | 0.459 | 67.5433 | 48.9567 | 1.13 | 57.3 | 57.3 | 87384.0672 | 0.448 | 67.5 | 50.1 | 1.08 | 57.3 | 57.9433 | 78421.8672 | 0.45
2103 | -4.6 | 81.9 | 49.0435 | 439.9131 | 604 | 67.7 | 48.7 | 0.63 | 57.3 | 57.1 | 50331.2447 | 0.441 | -0.66927 | 67.3 | 48 | 0.77 | 57.3 | 56.9 | 62408.1475 | 0.462 | 67.4 | 49.5565 | 0.98 | 57.3 | 57.7 | 73182.7414 | 0.455 | 67.5 | 48.1565 | 1.16 | 57.3 | 57.0565 | 93598.601 | 0.461 | 67.5435 | 47.5 | 0.59 | 57.3 | 56.5 | 49688.2286 | 0.45 | 67.7 | 48.7 | 0.6 | 57.3 | 57.4 | 47932.4154 | 0.459 | 67.7 | 48.9435 | 1.13 | 57.3 | 57.3435 | 88224.4782 | 0.448 | 67.6435 | 50.1565 | 1.07 | 57.3 | 58 | 78613.1903 | 0.449
2104 | -4.6 | 81.9 | 49.1 | 438.9436 | 604 | 67.8 | 48.6 | 0.63 | 57.3 | 57.0564 | 50658.2955 | 0.441 | -0.65389 | 67.3 | 48.4871 | 0.77 | 57.3 | 57.2 | 61026.694 | 0.463 | 67.5 | 49.2564 | 0.98 | 57.3 | 57.5 | 74637.8537 | 0.455 | 67.5 | 48.1436 | 1.16 | 57.3 | 57.1 | 94035.9825 | 0.462 | 67.6 | 47.6436 | 0.59 | 57.3 | 56.6436 | 49519.624 | 0.451 | 67.8 | 49.0871 | 0.6 | 57.3 | 57.6436 | 47079.4277 | 0.459 | 67.8 | 48.3693 | 1.13 | 57.3 | 57.0129 | 91424.6136 | 0.448 | 67.7 | 50.1 | 1.07 | 57.3 | 58 | 78983.2491 | 0.448
2105 | -4.6 | 81.9 | 49 | 439.6874 | 604.1 | 67.8 | 48.7 | 0.63 | 57.3 | 57.1 | 50517.4149 | 0.441 | -0.54673 | 67.4 | 48.9 | 0.77 | 57.3 | 57.4437 | 59741.3023 | 0.463 | 67.5 | 49.4874 | 0.98 | 57.3 | 57.6437 | 73629.4952 | 0.454 | 67.6 | 48.7874 | 1.16 | 57.3 | 57.4437 | 90916.7009 | 0.462 | 67.6 | 47.8437 | 0.59437 | 57.3 | 56.8 | 49235.7473 | 0.452 | 67.8 | 50.2311 | 0.6 | 57.3 | 58.2437 | 44350.2448 | 0.458 | 67.8 | 48.4748 | 1.13 | 57.3 | 57.1874 | 90845.0643 | 0.449 | 67.7 | 49.9126 | 1.07 | 57.3 | 57.8563 | 79738.0741 | 0.447
2106 | -4.6 | 81.9 | 49.3438 | 433.9486 | 603.8438 | 67.7 | 49.0438 | 0.63 | 57.3438 | 57.3 | 49429.9274 | 0.442 | -0.38899 | 67.3 | 48.9562 | 0.77 | 57.3438 | 57.4 | 59347.3615 | 0.462 | 67.5 | 50.0438 | 0.98 | 57.3438 | 58 | 71312.4444 | 0.45356 | 67.6 | 49.1562 | 1.16 | 57.3438 | 57.6562 | 89306.122 | 0.461 | 67.6 | 48.1 | 0.6 | 57.3438 | 56.9 | 48579.3191 | 0.453 | 67.8 | 51 | 0.6 | 57.3438 | 58.6562 | 42047.18 | 0.456 | 67.8 | 49.6 | 1.13 | 57.3438 | 57.7438 | 85725.2013 | 0.44856 | 67.7562 | 49.7 | 1.07 | 57.3438 | 57.7 | 80739.7811 | 0.44656
2107 | -4.6333 | 82 | 49.4 | 428 | 604.6318 | 67.4 | 49.3 | 0.63 | 57.4 | 57.3 | 47970.475 | 0.442 | -0.040199 | 66.9561 | 48.6561 | 0.77 | 57.4 | 57.1 | 59350.8179 | 0.463 | 67.2561 | 49.8561 | 0.97 | 57.4 | 57.7561 | 70946.6495 | 0.453 | 67.3 | 48.9439 | 1.16 | 57.4 | 57.4 | 88869.5305 | 0.461 | 67.3 | 48.1 | 0.6 | 57.4 | 56.8 | 47980.4169 | 0.454 | 67.4561 | 50.9 | 0.6 | 57.4 | 58.4 | 41370.7397 | 0.454 | 67.5561 | 49.4 | 1.13 | 57.4 | 57.5 | 85262.8187 | 0.448 | 67.4561 | 49.3561 | 1.07 | 57.4 | 57.4561 | 80938.3892 | 0.446
2108 | -4.6667 | 82 | 49.3 | 430.4642 | 606.3762 | 67.3 | 49.544 | 0.63 | 57.4 | 57.4 | 46992.887 | 0.442 | 0.40839 | 66.9 | 48.356 | 0.78 | 57.4 | 56.9 | 59976.6288 | 0.463 | 67 | 49.2119 | 0.97 | 57.4 | 57.256 | 72707.0582 | 0.452 | 67.1 | 49.1 | 1.16 | 57.4 | 57.4 | 87202.2001 | 0.461 | 67.1 | 47.9 | 0.6 | 57.4 | 56.7 | 48008.6411 | 0.455 | 67.3 | 50.556 | 0.6 | 57.4 | 58.156 | 41672.256 | 0.453 | 67.3 | 48.856 | 1.13 | 57.4 | 57.1 | 86863.6669 | 0.448 | 67.3 | 48.756 | 1.07 | 57.4 | 57 | 82559.9963 | 0.446
2109 | -4.7 | 82.1 | 49.1558 | 435.7298 | 608.9208 | 67.4442 | 49.9442 | 0.63 | 57.5 | 57.6442 | 46494.4629 | 0.442 | 0.5294 | 67.0442 | 48.3 | 0.78 | 57.5 | 57 | 60822.4695 | 0.464 | 67.1 | 48.8442 | 0.98 | 57.5 | 57.1 | 74472.989 | 0.453 | 67.1442 | 49.1 | 1.16 | 57.5 | 57.4 | 87405.0784 | 0.461 | 67.2442 | 48 | 0.6 | 57.5 | 56.7442 | 48296.1951 | 0.456 | 67.4 | 50.0558 | 0.59 | 57.5 | 57.9 | 43161.2958 | 0.452 | 67.3442 | 48.7442 | 1.13 | 57.5 | 57.0442 | 87858.1029 | 0.449 | 67.3 | 48.5442 | 1.07 | 57.5 | 56.9442 | 83958.307 | 0.447
2110 | -4.7333 | 82.1 | 49.1443 | 437.5787 | 611.1328 | 67.7443 | 50.4443 | 0.63 | 57.5 | 58.0443 | 45922.0378 | 0.441 | 0.25257 | 67.3443 | 48.7885 | 0.78 | 57.5 | 57.4443 | 60264.7584 | 0.464 | 67.4 | 49.3443 | 0.98 | 57.5 | 57.5443 | 73645.7036 | 0.453 | 67.4443 | 48.8557 | 1.16 | 57.5 | 57.4557 | 89808.4923 | 0.461 | 67.5443 | 48.2443 | 0.6 | 57.5 | 57.0443 | 48446.381 | 0.457 | 67.7443 | 49.7557 | 0.59 | 57.5 | 57.9 | 44587.4373 | 0.451 | 67.6443 | 49.5328 | 1.13 | 57.5 | 57.6885 | 85406.5221 | 0.449 | 67.6443 | 48.8443 | 1.07 | 57.5 | 57.2443 | 84034.4148 | 0.448
2111 | -4.7667 | 82.2 | 49.3444 | 432.0674 | 612.3888 | 67.8 | 50.5 | 0.63 | 57.5 | 58.1556 | 45792.6378 | 0.44 | 0.075439 | 67.4 | 49.5444 | 0.78 | 57.5 | 57.8444 | 58041.9411 | 0.464 | 67.6 | 49.4556 | 0.98 | 57.5 | 57.7 | 73793.8168 | 0.453 | 67.6 | 48.9444 | 1.16 | 57.5 | 57.5444 | 90534.4165 | 0.461 | 67.7 | 48.7444 | 0.6 | 57.5 | 57.4 | 47744.7653 | 0.457 | 67.9 | 49.5556 | 0.59 | 57.5 | 57.8 | 45365.838 | 0.451 | 67.9 | 50.0556 | 1.13 | 57.5 | 58 | 83795.5866 | 0.448 | 67.8 | 49.1 | 1.07 | 57.5 | 57.5 | 83944.7234 | 0.448
2112 | -4.8 | 82.2 | 49.5 | 428.011 | 612.522 | 67.7 | 50.2 | 0.63 | 57.5 | 57.9 | 46144.0462 | 0.44 | -0.054486 | 67.2555 | 50.389 | 0.78 | 57.5 | 58.2445 | 54768.0863 | 0.464 | 67.5 | 48.8555 | 0.98 | 57.5 | 57.2555 | 76022.5004 | 0.453 | 67.5555 | 48.711 | 1.16 | 57.5 | 57.3555 | 91300.3557 | 0.461 | 67.6 | 49.2445 | 0.6 | 57.5 | 57.6 | 46149.3496 | 0.457 | 67.7555 | 49.5 | 0.59 | 57.5 | 57.7 | 45301.947 | 0.451 | 67.7555 | 49.6555 | 1.12 | 57.5 | 57.7555 | 85005.9681 | 0.448 | 67.7 | 49.389 | 1.07 | 57.5 | 57.6 | 82206.7302 | 0.448
2113 | -4.7667 | 82.1 | 49.4 | 428.2339 | 610.6215 | 67.5554 | 49.7554 | 0.63 | 57.5 | 57.5554 | 46831.6861 | 0.439 | 0.032078 | 67.1 | 50.7554 | 0.77 | 57.5 | 58.3 | 53071.9698 | 0.46255 | 67.3554 | 48.7892 | 0.98 | 57.5 | 57.2 | 75685.1161 | 0.454 | 67.4 | 48.5446 | 1.16 | 57.5 | 57.2446 | 91568.0008 | 0.462 | 67.4 | 49.7 | 0.6 | 57.5 | 57.8 | 44573.7869 | 0.457 | 67.6 | 49.2554 | 0.59 | 57.5 | 57.5 | 45403.6823 | 0.45 | 67.6 | 49.1554 | 1.12 | 57.5 | 57.4554 | 86673.7786 | 0.448 | 67.6 | 49.3108 | 1.07 | 57.5 | 57.4554 | 81891.1092 | 0.448
2114 | -4.7333 | 82.1 | 49.3 | 431.0789 | 609.0658 | 67.5 | 49.7 | 0.63 | 57.5 | 57.5 | 46868.2597 | 0.439 | 0.33058 | 67.1 | 50.2105 | 0.77 | 57.5 | 57.9553 | 54429.3032 | 0.461 | 67.2 | 49.1 | 0.98 | 57.5 | 57.3 | 74129.399 | 0.454 | 67.3 | 48.7 | 1.16 | 57.5 | 57.3 | 90250.9104 | 0.462 | 67.3 | 49.8 | 0.6 | 57.5 | 57.8 | 44035.4156 | 0.457 | 67.5 | 49.5895 | 0.59 | 57.5 | 57.6447 | 44366.4016 | 0.45 | 67.5 | 48.7553 | 1.1245 | 57.5 | 57.1553 | 88238.2804 | 0.448 | 67.5 | 48.7553 | 1.07 | 57.5 | 57.1 | 83870.7495 | 0.448
2115 | -4.7 | 82 | 49.3 | 432.4345 | 607.5655 | 67.5 | 49.8552 | 0.63 | 57.4 | 57.6 | 46462.5062 | 0.439 | 0.27055 | 67.1 | 49.8 | 0.77 | 57.4 | 57.8 | 55635.6238 | 0.461 | 67.2 | 49.1448 | 0.98 | 57.4 | 57.3448 | 73913.3322 | 0.454 | 67.3 | 48.5 | 1.16 | 57.4 | 57.2 | 91005.4749 | 0.462 | 67.3 | 49.4552 | 0.6 | 57.4 | 57.6 | 44901.4865 | 0.456 | 67.5 | 49.8552 | 0.59 | 57.4 | 57.7552 | 43729.3032 | 0.45 | 67.5 | 48.6448 | 1.13 | 57.4 | 57.1 | 88700.4058 | 0.448 | 67.4448 | 48.8 | 1.07 | 57.4 | 57.1448 | 83743.2773 | 0.449
2116 | -4.6667 | 82 | 49.2 | 433.8899 | 606.0651 | 67.5 | 49.8 | 0.63 | 57.4 | 57.5 | 46755.3537 | 0.439 | 0.030773 | 67.1 | 49.4101 | 0.77 | 57.4 | 57.555 | 56952.852 | 0.46 | 67.245 | 49.3 | 0.98 | 57.4 | 57.4 | 73442.6447 | 0.454 | 67.3 | 48.255 | 1.16 | 57.4 | 57.055 | 92725.2299 | 0.463 | 67.4 | 49.5899 | 0.6 | 57.4 | 57.645 | 44613.4931 | 0.456 | 67.5 | 48.7651 | 0.59 | 57.4 | 57.2101 | 46403.7241 | 0.45 | 67.5 | 48.845 | 1.13 | 57.4 | 57.245 | 87865.9781 | 0.449 | 67.5 | 49.145 | 1.07 | 57.4 | 57.345 | 82394.3475 | 0.449
2117 | -4.6333 | 81.9 | 49.2 | 435.5803 | 604.5197 | 67.5 | 49.4549 | 0.63 | 57.3549 | 57.4 | 47502.8754 | 0.439 | -0.03432 | 67.1 | 48.3648 | 0.77 | 57.3549 | 56.9549 | 60401.5398 | 0.46 | 67.3 | 49.7451 | 0.98 | 57.3549 | 57.6451 | 71619.8675 | 0.454 | 67.3 | 48.5352 | 1.16 | 57.3549 | 57.2451 | 91439.0965 | 0.463 | 67.4 | 49.5549 | 0.6 | 57.3549 | 57.6549 | 44578.6066 | 0.455 | 67.5 | 48.2451 | 0.59 | 57.3549 | 56.9451 | 47715.4559 | 0.45 | 67.5 | 49 | 1.13 | 57.3549 | 57.3 | 87422.4939 | 0.449 | 67.5 | 49.1549 | 1.07 | 57.3549 | 57.4 | 82251.4519 | 0.449
2118 | -4.6 | 81.9 | 49.1452 | 436.7548 | 602.9192 | 67.5 | 49.2 | 0.63 | 57.3 | 57.2 | 48212.7015 | 0.439 | -0.11083 | 67.1 | 47.8452 | 0.77 | 57.3 | 56.7 | 62216.7769 | 0.461 | 67.3 | 50.2 | 0.98 | 57.3 | 57.9 | 69628.5789 | 0.453 | 67.3 | 49 | 1.16 | 57.3 | 57.5 | 89171.1838 | 0.463 | 67.4 | 49 | 0.6 | 57.3 | 57.3548 | 46008.2114 | 0.455 | 67.6 | 48.6 | 0.59 | 57.3 | 57.1 | 47014.8803 | 0.451 | 67.5 | 48.5096 | 1.13 | 57.3 | 57.0548 | 89921.3021 | 0.449 | 67.5 | 49.2452 | 1.07 | 57.3 | 57.4452 | 82039.8183 | 0.449
2119 | -4.5667 | 81.8 | 49.1547 | 436.0812 | 601.1641 | 67.5 | 48.9547 | 0.63 | 57.3 | 57.1 | 48716.7137 | 0.439 | -0.19241 | 67.1 | 47.6547 | 0.77 | 57.3 | 56.6547 | 62757.4724 | 0.462 | 67.2547 | 50.4453 | 0.97 | 57.3 | 58.0453 | 68422.2403 | 0.452 | 67.3 | 47.6734 | 1.16 | 57.3 | 56.7641 | 95506.8267 | 0.463 | 67.3547 | 48.4094 | 0.6 | 57.3 | 57.0547 | 47498.7819 | 0.455 | 67.5 | 48.2547 | 0.59 | 57.3 | 56.9547 | 47820.0602 | 0.451 | 67.5 | 48 | 1.13 | 57.3 | 56.8 | 92143.3358 | 0.45 | 67.5 | 49.3547 | 1.07 | 57.3 | 57.4547 | 81382.7803 | 0.449
2120 | -4.5333 | 81.8 | 48.8546 | 443.4085 | 600.3546 | 67.6 | 49.1454 | 0.63 | 57.2 | 57.2454 | 48536.3259 | 0.439 | 0.072619 | 67.1454 | 47.4 | 0.78 | 57.2 | 56.5454 | 64046.8825 | 0.463 | 67.2454 | 50.4546 | 0.97 | 57.2 | 58 | 68238.0524 | 0.451 | 67.3 | 46.8909 | 1.17 | 57.2 | 56.3454 | 99627.9786 | 0.46445 | 67.4 | 48.2454 | 0.6 | 57.2 | 56.9454 | 47966.913 | 0.456 | 67.5454 | 47.9454 | 0.59 | 57.2 | 56.8 | 48749.9191 | 0.452 | 67.5 | 48.4909 | 1.13 | 57.2 | 57.0454 | 90183.5379 | 0.45 | 67.5 | 48.8091 | 1.07 | 57.2 | 57.1546 | 83838.7271 | 0.448
2121 | -4.5 | 81.7 | 48.9 | 445.1446 | 599.0178 | 67.8 | 49.8455 | 0.63 | 57.2 | 57.7 | 47320.3005 | 0.439 | 0.20047 | 67.4 | 47.8455 | 0.78 | 57.2 | 56.9 | 63467.1998 | 0.464 | 67.5 | 50.0545 | 0.97 | 57.2 | 57.8545 | 70606.3801 | 0.45 | 67.5455 | 47.3 | 1.17 | 57.2 | 56.7 | 98740.4648 | 0.46546 | 67.6 | 48.8 | 0.6 | 57.2 | 57.4 | 47134.9321 | 0.456 | 67.8 | 48.1 | 0.59 | 57.2 | 57 | 48892.4845 | 0.452 | 67.7455 | 48.9 | 1.13 | 57.2 | 57.4 | 89115.6432 | 0.45 | 67.7 | 48.3 | 1.07 | 57.2 | 57 | 87028.9977 | 0.449
2122 | -4.4667 | 81.7 | 48.9543 | 442.1913 | 597.063 | 67.8 | 49.7087 | 0.63 | 57.2 | 57.6 | 47486.7929 | 0.438 | 0.33935 | 67.3543 | 48.1 | 0.78 | 57.2 | 57.0543 | 62489.087 | 0.464 | 67.5 | 49.4087 | 0.97 | 57.2 | 57.5543 | 73352.0122 | 0.449 | 67.6 | 47.5457 | 1.17 | 57.2 | 56.9 | 98023.6041 | 0.466 | 67.6 | 48.9 | 0.6 | 57.2 | 57.4 | 47029.9589 | 0.455 | 67.8 | 48 | 0.6 | 57.2 | 57 | 49218.4186 | 0.452 | 67.8 | 48.5543 | 1.13 | 57.2 | 57.2543 | 90953.4993 | 0.45 | 67.8 | 47.9543 | 1.07 | 57.2 | 56.8 | 89144.2393 | 0.449
2123 | -4.4333 | 81.6 | 48.8 | 445.7662 | 595.6627 | 67.7 | 48.9085 | 0.63 | 57.1 | 57.1542 | 49365.1056 | 0.437 | 0.43771 | 67.3 | 47.2169 | 0.78 | 57.1 | 56.5542 | 65344.3784 | 0.465 | 67.5 | 48.7542 | 0.97 | 57.1 | 57.1542 | 75714.9866 | 0.449 | 67.5 | 47.5542 | 1.17 | 57.1 | 56.8542 | 97760.5527 | 0.466 | 67.6 | 48.9458 | 0.6 | 57.1 | 57.4 | 46713.1031 | 0.455 | 67.8 | 47.1627 | 0.6 | 57.1 | 56.5085 | 51326.6244 | 0.453 | 67.8 | 48.6458 | 1.13 | 57.1 | 57.2458 | 90197.9803 | 0.45 | 67.7 | 47.7 | 1.08 | 57.1 | 56.7 | 89997.5235 | 0.45
2124 | -4.4 | 81.6 | 48.5 | 453.5342 | 594.8082 | 67.8459 | 48.7459 | 0.63 | 57.1 | 57.1459 | 50081.2898 | 0.438 | 0.38982 | 67.4 | 46.6459 | 0.78 | 57.1 | 56.3459 | 67769.9733 | 0.466 | 67.5 | 48.6459 | 0.97 | 57.1 | 57.1 | 76294.8143 | 0.449 | 67.6 | 47.2 | 1.17 | 57.1 | 56.7 | 99847.6163 | 0.467 | 67.6459 | 49.1 | 0.6 | 57.1 | 57.5 | 46410.4425 | 0.455 | 67.8 | 46.1541 | 0.6 | 57.1 | 55.9541 | 54244.3283 | 0.454 | 67.8 | 49.1459 | 1.13 | 57.1 | 57.5459 | 87971.4358 | 0.45 | 67.7459 | 47.7 | 1.08 | 57.1 | 56.7 | 90379.2236 | 0.45
2125 | -4.3667 | 81.5 | 48.6 | 453.87 | 593.416 | 68 | 48.608 | 0.63 | 57.1 | 57.054 | 51055.7606 | 0.437 | 0.2581 | 67.6 | 47 | 0.78 | 57.1 | 56.6 | 67439.8462 | 0.467 | 67.7 | 49.146 | 0.97 | 57.1 | 57.446 | 74898.6484 | 0.44854 | 67.746 | 47.054 | 1.17 | 57.1 | 56.7 | 101786.5634 | 0.467 | 67.846 | 48.854 | 0.6 | 57.1 | 57.5 | 47312.106 | 0.454 | 68 | 46.046 | 0.6 | 57.1 | 56.046 | 55044.2565 | 0.456 | 68 | 48.216 | 1.13 | 57.1 | 57.108 | 93133.6598 | 0.449 | 67.946 | 47.7 | 1.08 | 57.1 | 56.8 | 91404.027 | 0.451
2126 | -4.3333 | 81.5 | 48.4 | 457.5841 | 592.2539 | 68.1 | 48.3461 | 0.63 | 57 | 56.9461 | 51934.8737 | 0.438 | 0.1664 | 67.7 | 47 | 0.78 | 57 | 56.7 | 67625.3133 | 0.467 | 67.8 | 48.9539 | 0.96 | 57 | 57.4 | 75915.1025 | 0.448 | 67.9 | 47.4384 | 1.18 | 57 | 56.9922 | 100393.2224 | 0.468 | 67.9 | 48.3539 | 0.6 | 57 | 57.2 | 48915.8808 | 0.453 | 68.1 | 46.3 | 0.6 | 57 | 56.2461 | 54833.9729 | 0.457 | 68.1 | 47.2 | 1.13 | 57 | 56.6 | 98486.6707 | 0.44946 | 68 | 47.7 | 1.08 | 57 | 56.8461 | 91865.1922 | 0.451
2127 | -4.3 | 81.4 | 48.4 | 459.5301 | 590.815 | 68.2 | 48.9462 | 0.63 | 57 | 57.4 | 50633.2636 | 0.437 | -0.063495 | 67.8 | 47.3462 | 0.78 | 57 | 56.9462 | 66962.1075 | 0.468 | 67.9462 | 48.5 | 0.96 | 57 | 57.2 | 78242.2209 | 0.447 | 68 | 48.1462 | 1.17 | 57 | 57.4 | 97493.331 | 0.468 | 68.1 | 48.1 | 0.6 | 57 | 57.1 | 49834.8296 | 0.453 | 68.2462 | 46.5 | 0.6 | 57 | 56.5 | 54720.1173 | 0.458 | 68.2 | 47.1538 | 1.13 | 57 | 56.6538 | 99355.7592 | 0.45 | 68.2 | 47.9 | 1.08 | 57 | 57.0462 | 91495.1014 | 0.451
2128 | -4.2667 | 81.4 | 48.5 | 456.0609 | 588.7146 | 68.2 | 48.7073 | 0.63 | 56.9 | 57.2073 | 51103.1258 | 0.437 | -0.73808 | 67.8 | 47.7464 | 0.78 | 56.9 | 57.1 | 65438.5503 | 0.468 | 68 | 48.6464 | 0.96 | 56.9 | 57.3 | 77747.4352 | 0.447 | 68 | 48.3 | 1.17 | 56.9 | 57.5 | 96789.825 | 0.467 | 68.0536 | 47.9 | 0.6 | 56.9 | 57.0536 | 50161.2918 | 0.453 | 68.2 | 46.6 | 0.6 | 56.9 | 56.5 | 54636.7214 | 0.459 | 68.2536 | 47.3927 | 1.13 | 56.9 | 56.8 | 98471.9057 | 0.45046 | 68.2 | 49.0854 | 1.08 | 56.9 | 57.6927 | 86325.7495 | 0.451
2129 | -4.2333 | 81.3 | 48.7 | 451.81 | 586.2677 | 67.9535 | 47.5606 | 0.63 | 56.9 | 56.5071 | 53441.7464 | 0.437 | -0.93079 | 67.5535 | 48.1 | 0.78 | 56.9 | 57.2 | 63613.3144 | 0.467 | 67.8535 | 48.9 | 0.96 | 56.9 | 57.3 | 76189.6002 | 0.446 | 67.9 | 48.1535 | 1.17 | 56.9 | 57.3535 | 96530.6603 | 0.466 | 67.9 | 47.0606 | 0.6 | 56.9 | 56.5071 | 51805.152 | 0.453 | 68.0535 | 46.5535 | 0.6 | 56.9 | 56.4 | 54368.2745 | 0.45946 | 68.1 | 48.2465 | 1.13 | 56.9 | 57.2 | 93976.1216 | 0.45 | 68.0535 | 49.5071 | 1.0754 | 56.9 | 57.8071 | 83405.5537 | 0.44954
2130 | -4.2 | 81.3 | 48.6 | 450.6056 | 583.9137 | 67.7 | 46.8534 | 0.63 | 56.9 | 55.9534 | 54741.3296 | 0.438 | -0.43788 | 67.2534 | 48.2 | 0.78 | 56.9 | 57.1 | 62429.6483 | 0.467 | 67.5 | 48.2602 | 0.96 | 56.9 | 56.8534 | 77328.5734 | 0.446 | 67.5534 | 47.3068 | 1.17 | 56.9 | 56.7534 | 99017.7181 | 0.466 | 67.5534 | 46.4466 | 0.6 | 56.9 | 56 | 52788.7562 | 0.454 | 67.7534 | 46.4 | 0.61 | 56.9 | 56.2 | 54097.0015 | 0.46 | 67.8 | 48.2534 | 1.13 | 56.9 | 57.0534 | 92442.8847 | 0.45 | 67.7534 | 48.8 | 1.07 | 56.9 | 57.3 | 84870.4125 | 0.448
2131 | -4.15 | 81.2 | 48.3533 | 457.6005 | 582.0599 | 67.7 | 46.8 | 0.63 | 56.8 | 56 | 54955.8491 | 0.439 | -0.38626 | 67.3 | 48.2 | 0.78 | 56.8 | 57.1 | 62304.1185 | 0.467 | 67.4 | 47.8467 | 0.96 | 56.8 | 56.5467 | 78479.8225 | 0.446 | 67.4 | 47.2401 | 1.17 | 56.8 | 56.6467 | 98871.9351 | 0.466 | 67.5 | 46.6 | 0.6 | 56.8 | 56.1 | 52373.6109 | 0.455 | 67.7 | 46.4 | 0.61 | 56.8 | 56.2 | 53968.606 | 0.461 | 67.7 | 47.3066 | 1.13 | 56.8 | 56.4533 | 96100.6237 | 0.45 | 67.6 | 48.7533 | 1.07 | 56.8 | 57.2 | 84478.1459 | 0.448
2132 | -4.1 | 81.1 | 48.3 | 461.4532 | 580.0659 | 67.8468 | 46.9468 | 0.63 | 56.7532 | 56.1468 | 55201.8756 | 0.44 | -0.44149 | 67.4 | 48.3 | 0.78 | 56.7532 | 57.2 | 62493.6064 | 0.466 | 67.5 | 47.9532 | 0.96 | 56.7532 | 56.7 | 78640.5497 | 0.446 | 67.6 | 47.8 | 1.17 | 56.7532 | 57 | 96924.4251 | 0.466 | 67.7 | 46.6 | 0.6 | 56.7532 | 56.2 | 52805.579 | 0.456 | 67.8468 | 46.6 | 0.61 | 56.7532 | 56.4 | 54011.8851 | 0.462 | 67.8 | 46.7 | 1.13 | 56.7532 | 56.2 | 100008.757 | 0.451 | 67.7468 | 48.6532 | 1.07 | 56.7532 | 57.2 | 85439.7777 | 0.447
2133 | -4.05 | 81 | 48.3 | 461.5408 | 577.6653 | 67.9 | 47.1469 | 0.63 | 56.7 | 56.3 | 54918.4887 | 0.441 | -0.22954 | 67.5 | 47.5592 | 0.78 | 56.7 | 56.8061 | 65061.3858 | 0.465 | 67.6 | 47.6531 | 0.96 | 56.7 | 56.5531 | 80451.3509 | 0.447 | 67.7 | 47.8 | 1.17 | 56.7 | 57.1 | 97074.7022 | 0.46553 | 67.7 | 46.4531 | 0.6 | 56.7 | 56.1531 | 53575.4735 | 0.457 | 67.9 | 46.6 | 0.61 | 56.7 | 56.5 | 54196.2783 | 0.46247 | 67.9 | 46.9469 | 1.13 | 56.7 | 56.4 | 99474.2426 | 0.45147 | 67.9 | 48.1061 | 1.07 | 56.7 | 56.9531 | 88207.3709 | 0.44653
2134 | -4 | 81 | 48.1 | 465.5234 | 575.4648 | 67.9 | 47.6941 | 0.63 | 56.6 | 56.6 | 53617.1133 | 0.441 | -0.053996 | 67.5 | 46.7 | 0.78 | 56.6 | 56.4 | 67823.2584 | 0.466 | 67.6 | 46.8059 | 0.96 | 56.6 | 56.153 | 83665.4888 | 0.447 | 67.7 | 47.653 | 1.17 | 56.6 | 57 | 97726.3153 | 0.465 | 67.8 | 46.3 | 0.6 | 56.6 | 56.1 | 54005.548 | 0.458 | 67.9 | 46.647 | 0.61 | 56.6 | 56.5 | 54183.2621 | 0.463 | 67.9 | 47.2 | 1.13 | 56.6 | 56.6 | 98111.3944 | 0.452 | 67.9 | 47.7 | 1.07 | 56.6 | 56.7 | 90108.7813 | 0.446
2135 | -3.95 | 80.9 | 48.0528 | 467.7358 | 573.2113 | 68 | 48.3 | 0.63 | 56.6 | 56.9472 | 52077.3018 | 0.441 | -0.18902 | 67.5472 | 46.4528 | 0.78 | 56.6 | 56.3 | 68875.4748 | 0.466 | 67.7 | 46.4472 | 0.96 | 56.6 | 55.9472 | 85578.5929 | 0.448 | 67.7 | 47.0528 | 1.17 | 56.6 | 56.6528 | 100919.6682 | 0.465 | 67.8 | 46.4 | 0.6 | 56.6 | 56.2 | 53987.2778 | 0.458 | 68 | 46.4528 | 0.61 | 56.6 | 56.4 | 54775.8875 | 0.463 | 68 | 46.7057 | 1.1347 | 56.6 | 56.3528 | 100652.2882 | 0.452 | 67.9 | 47.8 | 1.07 | 56.6 | 56.8 | 89756.3094 | 0.446
2136 | -3.9 | 80.8 | 47.9 | 472.1201 | 571.4054 | 68.0473 | 48.2054 | 0.63 | 56.5 | 56.9527 | 52448.6385 | 0.44053 | -0.11567 | 67.6 | 46.9418 | 0.78 | 56.5 | 56.5946 | 67502.91 | 0.46647 | 67.7473 | 46.6 | 0.97 | 56.5 | 56.1 | 85342.9811 | 0.449 | 67.8 | 46.5527 | 1.17 | 56.5 | 56.4 | 103687.4628 | 0.465 | 67.9 | 46.6 | 0.6 | 56.5 | 56.3473 | 53659.592 | 0.459 | 68.0473 | 46.3 | 0.61 | 56.5 | 56.3473 | 55468.8711 | 0.463 | 68 | 47.0418 | 1.14 | 56.5 | 56.4946 | 99735.4406 | 0.452 | 68 | 47.5527 | 1.07 | 56.5 | 56.6527 | 91088.8368 | 0.446
2137 | -3.8667 | 80.8 | 48 | 471.3787 | 569.7104 | 68.1 | 47.8 | 0.63 | 56.5 | 56.7526 | 53520.9418 | 0.44 | -0.1098 | 67.7 | 47.9474 | 0.78 | 56.5 | 57.1474 | 64306.1724 | 0.466 | 67.8 | 46.8474 | 0.97 | 56.5 | 56.2474 | 84914.88 | 0.449 | 67.9 | 46.5 | 1.17 | 56.5 | 56.4474 | 104279.1982 | 0.465 | 68 | 46.7526 | 0.6 | 56.5 | 56.5 | 53563.848 | 0.459 | 68.1 | 46.4 | 0.61 | 56.5 | 56.5 | 55361.5769 | 0.463 | 68.1 | 47.6526 | 1.14 | 56.5 | 56.9 | 97087.5979 | 0.452 | 68.1 | 47.4 | 1.07 | 56.5 | 56.6 | 92126.6928 | 0.446
2138 | -3.8333 | 80.7 | 48.1 | 468.005 | 567.51 | 68 | 47.305 | 0.63 | 56.5 | 56.3525 | 54582.4606 | 0.44 | -0.18038 | 67.5525 | 48.4475 | 0.78 | 56.5 | 57.3 | 62230.1177 | 0.465 | 67.8 | 46.9 | 0.97 | 56.5 | 56.3 | 84363.5356 | 0.45 | 67.8 | 46.7475 | 1.17 | 56.5 | 56.5 | 102956.9348 | 0.465 | 67.8525 | 46.7 | 0.6 | 56.5 | 56.4 | 53460.1532 | 0.459 | 68 | 46.3 | 0.61 | 56.5 | 56.4 | 55338.1938 | 0.464 | 68.0525 | 47.2525 | 1.13 | 56.5 | 56.6525 | 98494.4672 | 0.451 | 68 | 47.5 | 1.07 | 56.5 | 56.6 | 91289.6834 | 0.446
2139 | -3.8 | 80.7 | 48.1 | 468.0476 | 565.6571 | 67.8 | 46.9 | 0.63 | 56.4 | 56.1 | 55215.0324 | 0.44 | -0.24791 | 67.4 | 48.5 | 0.78 | 56.4 | 57.3 | 61241.2254 | 0.46352 | 67.6 | 47 | 0.97 | 56.4 | 56.3 | 83424.2551 | 0.45 | 67.7 | 47.0476 | 1.17 | 56.4 | 56.6 | 100724.167 | 0.465 | 67.7 | 46.7 | 0.6 | 56.4 | 56.4 | 52945.4723 | 0.459 | 67.9 | 46.2 | 0.61 | 56.4 | 56.2 | 55353.7527 | 0.464 | 67.9 | 47.1476 | 1.13 | 56.4 | 56.5 | 98343.6709 | 0.451 | 67.8524 | 47.7 | 1.07 | 56.4 | 56.7 | 89683.4949 | 0.445
2140 | -3.7667 | 80.6 | 48.1 | 466.8613 | 563.6613 | 67.7 | 46.7523 | 0.63 | 56.4 | 55.9523 | 55454.236 | 0.441 | -0.099987 | 67.3 | 48.0045 | 0.77 | 56.4 | 56.9523 | 62367.4801 | 0.462 | 67.5 | 47.5477 | 0.97 | 56.4 | 56.5477 | 80760.685 | 0.45 | 67.5523 | 47.1 | 1.17 | 56.4 | 56.6 | 99604.649 | 0.464 | 67.6 | 46.8 | 0.6 | 56.4 | 56.3 | 52601.9044 | 0.459 | 67.7523 | 46.1 | 0.61 | 56.4 | 56.1 | 55306.8305 | 0.464 | 67.8 | 47.4 | 1.13 | 56.4 | 56.6 | 96609.5753 | 0.451 | 67.7 | 47.5045 | 1.06 | 56.4 | 56.4523 | 90030.2547 | 0.445
2141 | -3.7333 | 80.6 | 48.1 | 467.1436 | 561.8086 | 67.6 | 46.7957 | 0.63 | 56.3521 | 55.9479 | 54964.79 | 0.441 | -0.24279 | 67.1521 | 47.7 | 0.77 | 56.3521 | 56.7 | 62914.8015 | 0.462 | 67.4 | 48.0479 | 0.97 | 56.3521 | 56.7 | 78064.9622 | 0.44952 | 67.4 | 47.5957 | 1.17 | 56.3521 | 56.7957 | 96418.0326 | 0.464 | 67.4521 | 46.7 | 0.6 | 56.3521 | 56.2 | 52336.1881 | 0.459 | 67.6 | 46.4957 | 0.61 | 56.3521 | 56.2479 | 54014.4133 | 0.464 | 67.6 | 48.9393 | 1.13 | 56.3521 | 57.3436 | 88513.6829 | 0.451 | 67.6 | 47.7957 | 1.06 | 56.3521 | 56.5957 | 88077.1183 | 0.445
2142 | -3.7 | 80.5 | 48.548 | 456.425 | 558.7162 | 67.352 | 47.1 | 0.63 | 56.3 | 56.052 | 53676.9809 | 0.442 | -0.6518 | 66.952 | 47.9 | 0.77 | 56.3 | 56.652 | 61545.5996 | 0.461 | 67.252 | 48.052 | 0.97 | 56.3 | 56.652 | 77564.8733 | 0.449 | 67.3 | 48.1 | 1.16 | 56.3 | 56.952 | 93387.7128 | 0.463 | 67.252 | 46.7 | 0.6 | 56.3 | 56.152 | 51946.5143 | 0.46 | 67.452 | 46.852 | 0.61 | 56.3 | 56.352 | 52702.5096 | 0.464 | 67.5 | 50.748 | 1.13 | 56.3 | 58.248 | 78987.5655 | 0.44852 | 67.452 | 48.6 | 1.06 | 56.3 | 57 | 83852.0329 | 0.444
2143 | -3.6667 | 80.5 | 48.7 | 447.2962 | 555.5596 | 66.7519 | 46.7 | 0.63481 | 56.3 | 55.5519 | 53232.2885 | 0.442 | 0.094148 | 66.3519 | 47.3038 | 0.77 | 56.3 | 56.0519 | 61518.6084 | 0.461 | 66.7519 | 47.7481 | 0.97 | 56.3 | 56.2519 | 76678.3687 | 0.449 | 66.7519 | 47.4038 | 1.16 | 56.3 | 56.3519 | 93953.2498 | 0.462 | 66.7519 | 46.2519 | 0.61 | 56.3 | 55.6519 | 51860.5719 | 0.46 | 66.9038 | 46.2519 | 0.61 | 56.3 | 55.8519 | 52690.2906 | 0.46448 | 67.0038 | 51 | 1.12 | 56.3 | 58.1519 | 74767.0187 | 0.44552 | 66.9519 | 47.6076 | 1.06 | 56.3 | 56.1557 | 85839.8548 | 0.443
2144 | -3.6333 | 80.4 | 48.4518 | 454.5159 | 554.2518 | 66.5 | 46.6 | 0.64 | 56.2 | 55.4482 | 52898.1935 | 0.44348 | 0.41403 | 66.1 | 47.3964 | 0.77 | 56.2 | 55.9964 | 60511.5104 | 0.462 | 66.3 | 47.5518 | 0.97 | 56.2 | 55.9518 | 75787.8717 | 0.449 | 66.3518 | 46.9 | 1.16 | 56.2 | 55.9 | 94405.9275 | 0.46248 | 66.4 | 45.8 | 0.61 | 56.2 | 55.3 | 52092.1077 | 0.461 | 66.5518 | 46.1482 | 0.61 | 56.2 | 55.6 | 52260.0378 | 0.465 | 66.5518 | 50.6036 | 1.11 | 56.2 | 57.6518 | 74419.7437 | 0.443 | 66.5 | 47.2964 | 1.06 | 56.2 | 55.8482 | 85381.9461 | 0.444
2145 | -3.6 | 80.4 | 48.4 | 457.3584 | 552.955 | 66.6 | 46.8 | 0.64 | 56.2 | 55.6 | 52904.9612 | 0.445 | -0.015799 | 66.2 | 48.2966 | 0.77 | 56.2 | 56.5483 | 57851.7395 | 0.462 | 66.3 | 47.6966 | 0.97 | 56.2 | 56.0483 | 75306.8439 | 0.449 | 66.4 | 47.445 | 1.16 | 56.2 | 56.1966 | 91984.6477 | 0.463 | 66.4483 | 45.9483 | 0.61 | 56.2 | 55.4 | 52175.8934 | 0.46248 | 66.6 | 46.5 | 0.61 | 56.2 | 55.8483 | 51572.0744 | 0.466 | 66.6 | 49.8517 | 1.11 | 56.2 | 57.2 | 77500.1453 | 0.441 | 66.5483 | 48 | 1.06 | 56.2 | 56.2 | 82465.4815 | 0.444
2146 | -3.5667 | 80.3 | 48.5484 | 453.7125 | 550.8578 | 66.6 | 46.7516 | 0.64 | 56.2 | 55.6 | 53094.9621 | 0.44548 | -0.16337 | 66.2 | 48.3516 | 0.77 | 56.2 | 56.5516 | 57668.7573 | 0.461 | 66.4 | 48.2484 | 0.97 | 56.2 | 56.4 | 73311.0655 | 0.449 | 66.4 | 48.3969 | 1.16 | 56.2 | 56.7484 | 87672.1512 | 0.463 | 66.5 | 46 | 0.61 | 56.2 | 55.5 | 52313.2886 | 0.464 | 66.6516 | 46.7 | 0.61 | 56.2 | 56 | 51273.0097 | 0.466 | 66.6516 | 49.3031 | 1.1 | 56.2 | 56.9516 | 80091.5318 | 0.44 | 66.6 | 48.1484 | 1.06 | 56.2 | 56.3 | 82082.3657 | 0.444
2147 | -3.5333 | 80.3 | 48.6 | 451.3543 | 548.7058 | 66.4 | 46.5514 | 0.64 | 56.1 | 55.4 | 53290.2103 | 0.44649 | -0.63677 | 66 | 47.9514 | 0.77 | 56.1 | 56.2514 | 58176.7153 | 0.46051 | 66.2514 | 48.5 | 0.97 | 56.1 | 56.4514 | 71759.0004 | 0.449 | 66.3 | 48.5514 | 1.16 | 56.1 | 56.7514 | 86170.3702 | 0.462 | 66.3 | 46.8942 | 0.61 | 56.1 | 55.8971 | 49644.989 | 0.465 | 66.5 | 46.7486 | 0.61 | 56.1 | 55.9 | 50718.1054 | 0.467 | 66.5 | 49.4971 | 1.1 | 56.1 | 56.9486 | 78296.9572 | 0.43851 | 66.5 | 49.0457 | 1.06 | 56.1 | 56.7486 | 77419.0216 | 0.444
2148 | -3.5 | 80.2 | 48.8487 | 445.5213 | 546.108 | 66.1513 | 46.3 | 0.64 | 56.1 | 55.2 | 53324.8944 | 0.44749 | -1.1658 | 65.7513 | 47.6513 | 0.77 | 56.1 | 55.9513 | 58347.2166 | 0.46 | 66.0513 | 48.4 | 0.97 | 56.1 | 56.3 | 71211.0518 | 0.448 | 66.1 | 47.9513 | 1.16 | 56.1 | 56.3513 | 87741.5666 | 0.461 | 66.0513 | 48 | 0.61 | 56.1 | 56.4 | 46181.0158 | 0.46451 | 66.2513 | 46.8 | 0.61 | 56.1 | 55.9 | 49924.5975 | 0.467 | 66.3 | 49.8513 | 1.1 | 56.1 | 57.0513 | 75509.9797 | 0.437 | 66.2513 | 50.1487 | 1.06 | 56.1 | 57.2487 | 71365.5745 | 0.44251
2149 | -3.4667 | 80.2 | 48.8 | 443.1439 | 543.8049 | 65.8 | 46.0512 | 0.64 | 56.1 | 54.9 | 53262.9915 | 0.449 | -1.5316 | 65.4 | 47.2 | 0.77 | 56.1 | 55.6 | 58700.1697 | 0.461 | 65.6512 | 48.7976 | 0.96 | 56.1 | 56.3488 | 68050.3286 | 0.448 | 65.7512 | 46.5049 | 1.16 | 56.1 | 55.3536 | 93223.2616 | 0.461 | 65.7512 | 48.1 | 0.61 | 56.1 | 56.2512 | 45093.4303 | 0.464 | 65.9 | 46.6 | 0.62 | 56.1 | 55.6 | 49579.8722 | 0.46749 | 65.9512 | 49.8976 | 1.0951 | 56.1 | 56.9 | 73442.4053 | 0.436 | 65.9 | 51.0464 | 1.05 | 56.1 | 57.5488 | 65443.4283 | 0.44051
2150 | -3.4333 | 80.1 | 48.8489 | 444.3533 | 541.9044 | 65.6511 | 46.3489 | 0.65 | 56 | 55.0489 | 52215.0794 | 0.451 | -1.8604 | 65.2 | 48.0956 | 0.77 | 56 | 55.9978 | 55361.2502 | 0.46149 | 65.4511 | 49.4 | 0.96 | 56 | 56.5511 | 64770.5906 | 0.447 | 65.5 | 47.1423 | 1.16 | 56 | 55.5956 | 89223.6777 | 0.46249 | 65.5 | 48.7467 | 0.61 | 56 | 56.5489 | 42775.3506 | 0.464 | 65.7 | 46.8489 | 0.62 | 56 | 55.6489 | 48574.9136 | 0.468 | 65.7 | 51.0467 | 1.09 | 56 | 57.3978 | 66992.5576 | 0.43451 | 65.7 | 51.8 | 1.05 | 56 | 57.9 | 60659.0427 | 0.438
2151 | -3.4 | 80.1 | 49.398 | 430.7394 | 538.4079 | 65.302 | 46.551 | 0.65 | 56 | 55.051 | 50949.9285 | 0.452 | -1.5148 | 64.902 | 49.698 | 0.77 | 56 | 56.7 | 49092.5116 | 0.461 | 65.251 | 49.5 | 0.96 | 56 | 56.5 | 63361.0809 | 0.447 | 65.351 | 50.2451 | 1.16 | 56 | 57.198 | 73182.6235 | 0.462 | 65.251 | 49.002 | 0.61 | 56 | 56.502 | 41450.845 | 0.463 | 65.451 | 47.349 | 0.62 | 56 | 55.8 | 46565.9407 | 0.469 | 65.551 | 52.398 | 1.0851 | 56 | 58.049 | 59544.2049 | 0.432 | 65.451 | 51.353 | 1.04 | 56 | 57.502 | 61490.271 | 0.435
2152 | -3.3667 | 80 | 49.7 | 418.0613 | 534.5052 | 64.5017 | 45.8509 | 0.65 | 55.9 | 54.3017 | 50845.8653 | 0.454 | -0.39361 | 64.1017 | 49.3526 | 0.77 | 55.9 | 56.1526 | 47352.6035 | 0.46 | 64.6017 | 49.2017 | 0.96 | 55.9 | 56.0509 | 61839.0685 | 0.446 | 64.6509 | 51.1017 | 1.1551 | 55.9 | 57.3017 | 65509.0088 | 0.45951 | 64.5017 | 48.9983 | 0.61 | 55.9 | 56.1491 | 39541.5037 | 0.462 | 64.7017 | 47.1509 | 0.62 | 55.9 | 55.3509 | 45223.3107 | 0.469 | 64.8509 | 52.8 | 1.08 | 55.9 | 57.9509 | 54374.1698 | 0.42851 | 64.8017 | 49.8526 | 1.04 | 55.9 | 56.3526 | 64825.2693 | 0.434
2153 | -3.3333 | 80 | 49.5 | 421.1372 | 532.4523 | 63.9 | 45.9985 | 0.66 | 55.9 | 54.1492 | 49049.0819 | 0.45649 | 0.33537 | 63.5 | 49.4477 | 0.77 | 55.9 | 55.8985 | 45243.2196 | 0.46 | 63.8508 | 49.697 | 0.96 | 55.9 | 55.9985 | 56833.118 | 0.446 | 63.8508 | 51.7462 | 1.15 | 55.9 | 57.2985 | 58183.78 | 0.458 | 63.8508 | 48.8015 | 0.61 | 55.9 | 55.7508 | 38158.907 | 0.462 | 64 | 46.7 | 0.62 | 55.9 | 54.8508 | 44651.2661 | 0.47 | 64.0508 | 52.2015 | 1.07 | 55.9 | 57.2508 | 53244.1995 | 0.426 | 64.0508 | 49.1 | 1.04 | 55.9 | 55.6 | 64747.6048 | 0.434
2154 | -3.3 | 79.9 | 49.7 | 419.0127 | 530.5025 | 63.7506 | 46.9494 | 0.66 | 55.9 | 54.7 | 46132.5401 | 0.459 | 0.28003 | 63.3506 | 50.4 | 0.77 | 55.9 | 56.4 | 41540.1986 | 0.46 | 63.6 | 50.5 | 0.96 | 55.9 | 56.3 | 52473.0084 | 0.44551 | 63.6 | 52.7013 | 1.14 | 55.9 | 57.6506 | 52233.7765 | 0.45551 | 63.6506 | 48.0506 | 0.61 | 55.9 | 55.2506 | 39789.6411 | 0.46249 | 63.8 | 46.6 | 0.62 | 55.9 | 54.7 | 44666.8447 | 0.472 | 63.8 | 51.3506 | 1.07 | 55.9 | 56.6506 | 55519.3007 | 0.424 | 63.8 | 49.3 | 1.04 | 55.9 | 55.6 | 62740.6096 | 0.434
2155 | -3.2833 | 79.9 | 49.7 | 416.4958 | 529.2505 | 63.5 | 47.4 | 0.66 | 55.9 | 54.8 | 44532.1849 | 0.46049 | 0.58097 | 63.1 | 50.2505 | 0.77 | 55.9 | 56.1505 | 41357.0854 | 0.459 | 63.3505 | 49.9505 | 0.96 | 55.9 | 55.8505 | 53641.217 | 0.445 | 63.4 | 51.801 | 1.14 | 55.9 | 57.0505 | 55069.8423 | 0.453 | 63.4 | 47.7 | 0.61 | 55.9 | 55 | 39960.6311 | 0.464 | 63.5505 | 46.2 | 0.62 | 55.9 | 54.4 | 45206.8293 | 0.474 | 63.6 | 50.8 | 1.06 | 55.9 | 56.2 | 56810.4248 | 0.42351 | 63.5505 | 48.9505 | 1.04 | 55.9 | 55.2505 | 63434.8197 | 0.435
2156 | -3.2667 | 79.9 | 49.5 | 422.0959 | 529 | 63.5 | 47.8496 | 0.66 | 55.8 | 55.0496 | 43423.0051 | 0.462 | 1.0132 | 63.1 | 49.8504 | 0.77 | 55.8 | 55.9 | 42614.7091 | 0.459 | 63.2 | 49.9992 | 0.96 | 55.8 | 55.9 | 52855.7895 | 0.445 | 63.3 | 51.4 | 1.13 | 55.8 | 56.8 | 56159.9 | 0.4515 | 63.3496 | 47.9496 | 0.61 | 55.8 | 55.1496 | 39285.7007 | 0.465 | 63.5 | 46.5992 | 0.63 | 55.8 | 54.6496 | 44296.6627 | 0.476 | 63.5 | 50.2008 | 1.06 | 55.8 | 55.8504 | 58817.441 | 0.423 | 63.4 | 48.2008 | 1.04 | 55.8 | 54.8504 | 66405.4297 | 0.436
2157 | -3.25 | 79.9 | 49.4 | 424.5503 | 528.6503 | 63.7 | 48.4994 | 0.66 | 55.8 | 55.5497 | 42230.2136 | 0.463 | 0.8858 | 63.3 | 49.2503 | 0.77 | 55.8 | 55.7 | 45204.2789 | 0.459 | 63.4 | 50.7497 | 0.96 | 55.8 | 56.3497 | 50677.8314 | 0.445 | 63.4497 | 51.0006 | 1.13 | 55.8 | 56.5503 | 58759.3722 | 0.45 | 63.5497 | 48.5497 | 0.61 | 55.8 | 55.5497 | 38362.0236 | 0.466 | 63.7 | 47.5994 | 0.63 | 55.8 | 55.2497 | 42189.9981 | 0.477 | 63.6497 | 49.6503 | 1.06 | 55.8 | 55.6 | 62092.9346 | 0.423 | 63.6 | 48.1994 | 1.05 | 55.8 | 54.9497 | 67281.6422 | 0.437
2158 | -3.2333 | 79.8 | 49.5 | 423.8502 | 527.8502 | 63.8 | 49.1498 | 0.66 | 55.8 | 55.9498 | 40833.662 | 0.463 | 0.50958 | 63.4 | 48.7502 | 0.77 | 55.8 | 55.5 | 47151.4983 | 0.459 | 63.5498 | 50.5003 | 0.96 | 55.8 | 56.2502 | 52266.0709 | 0.444 | 63.6 | 49.9003 | 1.13 | 55.8 | 56.0502 | 64682.8992 | 0.449 | 63.7 | 48.9 | 0.61 | 55.8 | 55.8 | 37751.9391 | 0.466 | 63.8 | 48.1498 | 0.63 | 55.8 | 55.6 | 41178.7006 | 0.478 | 63.8 | 49.1502 | 1.06 | 55.8 | 55.3502 | 65065.6351 | 0.424 | 63.7498 | 48.7 | 1.05 | 55.8 | 55.3 | 65995.8943 | 0.438
2159 | -3.2167 | 79.8 | 49.4 | 425.9495 | 527.3501 | 63.9 | 49.5499 | 0.66 | 55.8 | 56.1499 | 39843.9775 | 0.463 | 0.15906 | 63.5 | 49.2498 | 0.77 | 55.8 | 55.7999 | 45678.4868 | 0.459 | 63.6 | 49.9 | 0.95 | 55.8 | 56 | 54619.4319 | 0.443 | 63.6 | 49.0501 | 1.13 | 55.8 | 55.6 | 68735.3885 | 0.449 | 63.7 | 48.8501 | 0.61 | 55.8 | 55.8 | 38051.1004 | 0.466 | 63.9 | 49.4997 | 0.63 | 55.8 | 56.3498 | 37785.8479 | 0.478 | 63.8 | 49.5498 | 1.07 | 55.8 | 55.5999 | 63599.0956 | 0.4245 | 63.8 | 49.2499 | 1.05 | 55.8 | 55.6499 | 63908.2172 | 0.439
2160 | -3.2 | 79.8 | 49.6 | 422.5489 | 525.8497 | 63.9 | 49.9 | 0.66 | 55.8 | 56.4 | 38836.758 | 0.462 | -0.22151 | 63.5 | 49.7499 | 0.77 | 55.8 | 56.0499 | 44308.9988 | 0.459 | 63.7 | 49.7499 | 0.95 | 55.8 | 55.9 | 55680.8065 | 0.443 | 63.7 | 48.7499 | 1.13 | 55.8 | 55.5 | 70706.54 | 0.45 | 63.8 | 49.0501 | 0.61 | 55.8 | 55.9 | 37755.651 | 0.466 | 63.9499 | 50.6499 | 0.63 | 55.8 | 57 | 34808.5987 | 0.476 | 63.9 | 50.2499 | 1.07 | 55.8 | 56.0499 | 60970.1403 | 0.424 | 63.9 | 49.8 | 1.05 | 55.8 | 56 | 61886.162 | 0.439
2161 | -3.1667 | 79.7 | 49.6 | 419.6509 | 523.5993 | 63.6498 | 49.9 | 0.66 | 55.7 | 56.2498 | 38065.6393 | 0.461 | -0.11342 | 63.2498 | 49.1498 | 0.77 | 55.7 | 55.6498 | 45272.4278 | 0.459 | 63.5 | 49.4 | 0.95 | 55.7 | 55.6498 | 56287.9525 | 0.443 | 63.5498 | 48.5 | 1.13 | 55.7 | 55.2498 | 71162.5932 | 0.45 | 63.5498 | 49.2 | 0.61 | 55.7 | 55.8498 | 36826.5652 | 0.466 | 63.7 | 50.1498 | 0.62 | 55.7 | 56.6 | 35357.2864 | 0.475 | 63.7498 | 49.8498 | 1.07 | 55.7 | 55.7498 | 61868.8502 | 0.424 | 63.7 | 49.7 | 1.05 | 55.7 | 55.8498 | 61509.8942 | 0.439
2162 | -3.1333 | 79.7 | 49.5 | 423.2017 | 522.0994 | 63.5 | 49.7 | 0.66 | 55.7 | 56.1 | 38129.8263 | 0.46 | 0.070567 | 63.1 | 48.8 | 0.77 | 55.7 | 55.4 | 45964.1485 | 0.459 | 63.3 | 49.4503 | 0.95 | 55.7 | 55.6 | 55212.3673 | 0.443 | 63.3497 | 48.5 | 1.13 | 55.7 | 55.2 | 70160.3956 | 0.451 | 63.4 | 49 | 0.61 | 55.7 | 55.7 | 36821.142 | 0.466 | 63.5497 | 50.0503 | 0.62 | 55.7 | 56.4 | 35135.5851 | 0.4735 | 63.5497 | 49.6 | 1.07 | 55.7 | 55.5 | 62030.239 | 0.424 | 63.5 | 49.4497 | 1.05 | 55.7 | 55.6 | 61646.8568 | 0.439
2163 | -3.1 | 79.6 | 49.4 | 424.6 | 520.5488 | 63.5504 | 49.5496 | 0.66 | 55.6496 | 55.9496 | 38708.415 | 0.46 | 0.15157 | 63.1504 | 48.8504 | 0.77 | 55.6496 | 55.4 | 46002.7877 | 0.46 | 63.3 | 49.9504 | 0.95 | 55.6496 | 55.8504 | 53169.3327 | 0.443 | 63.3 | 48.7 | 1.13 | 55.6496 | 55.3 | 69575.9068 | 0.4515 | 63.4 | 49.0504 | 0.61 | 55.6496 | 55.7 | 36777.2566 | 0.466 | 63.6 | 50.4504 | 0.62 | 55.6496 | 56.6504 | 34057.726 | 0.472 | 63.5 | 49.6 | 1.07 | 55.6496 | 55.5 | 62039.5181 | 0.424 | 63.5 | 49.2496 | 1.05 | 55.6496 | 55.5 | 62500.2079 | 0.439
2164 | -3.0667 | 79.6 | 49.5 | 423.3484 | 518.7484 | 63.5 | 49.2495 | 0.66 | 55.6 | 55.8 | 39387.9136 | 0.459 | 0.30525 | 63.1 | 48.9 | 0.77 | 55.6 | 55.4 | 45883.4957 | 0.46 | 63.3 | 50.4 | 0.95 | 55.6 | 56.1 | 51463.4305 | 0.443 | 63.3 | 48.7 | 1.14 | 55.6 | 55.3 | 69616.537 | 0.452 | 63.4 | 49.1 | 0.61 | 55.6 | 55.8 | 36467.1097 | 0.465 | 63.5495 | 50.4495 | 0.62 | 55.6 | 56.6495 | 33869.4421 | 0.471 | 63.5495 | 49.5 | 1.07 | 55.6 | 55.4495 | 62693.7341 | 0.42451 | 63.5 | 48.8495 | 1.05 | 55.6 | 55.3 | 64151.2435 | 0.439
2165 | -3.0333 | 79.5 | 49.4 | 424.0532 | 517.0481 | 63.5 | 49.6013 | 0.66 | 55.6 | 55.9506 | 38191.4941 | 0.459 | 0.44501 | 63.1 | 48.8 | 0.77 | 55.6 | 55.4 | 45799.5201 | 0.46 | 63.2 | 50.0494 | 0.95 | 55.6 | 55.8494 | 52369.5104 | 0.442 | 63.3 | 48.4494 | 1.14 | 55.6 | 55.1494 | 70622.8179 | 0.45251 | 63.3 | 49.1 | 0.61 | 55.6 | 55.7 | 36432.5196 | 0.465 | 63.5 | 49.9494 | 0.62 | 55.6 | 56.3 | 34824.7564 | 0.469 | 63.5 | 48.9494 | 1.07 | 55.6 | 55.1494 | 64803.0927 | 0.425 | 63.4 | 48.6 | 1.05 | 55.6 | 55.1 | 65150.2572 | 0.44
2166 | -3 | 79.5 | 49.3492 | 426.5045 | 515.6985 | 63.5 | 50.1 | 0.66 | 55.5 | 56.2 | 36766.0162 | 0.458 | 0.39883 | 63.1 | 48.9 | 0.77 | 55.5 | 55.4 | 45692.0071 | 0.46051 | 63.2 | 49.5 | 0.95 | 55.5 | 55.5492 | 54492.1578 | 0.442 | 63.3 | 48.1492 | 1.14 | 55.5 | 55 | 71901.3118 | 0.453 | 63.3 | 49.1508 | 0.61 | 55.5 | 55.7508 | 36206.1967 | 0.465 | 63.5 | 49.9 | 0.62 | 55.5 | 56.2508 | 34969.4648 | 0.468 | 63.5 | 48.4492 | 1.07 | 55.5 | 54.8 | 67100.2385 | 0.426 | 63.4 | 48.6 | 1.05 | 55.5 | 55.1 | 65094.0215 | 0.44
2167 | -2.9667 | 79.4 | 49.3 | 428.7509 | 514.3474 | 63.6 | 50.2 | 0.66 | 55.5 | 56.3 | 36628.2057 | 0.457 | 0.20658 | 63.2 | 49.2509 | 0.77 | 55.5 | 55.6509 | 44968.3085 | 0.461 | 63.3 | 49.3 | 0.95 | 55.5 | 55.5 | 55558.4025 | 0.442 | 63.3509 | 48.2509 | 1.14 | 55.5 | 55.1 | 71995.2166 | 0.454 | 63.4 | 49.5509 | 0.61 | 55.5 | 56 | 35340.5997 | 0.465 | 63.6 | 50.2509 | 0.61 | 55.5 | 56.5 | 34139.7978 | 0.467 | 63.5509 | 48.4 | 1.07 | 55.5 | 54.8509 | 67868.6111 | 0.427 | 63.5 | 48.8509 | 1.05 | 55.5 | 55.3 | 64700.8808 | 0.441
2168 | -2.9333 | 79.4 | 49.4 | 426.5431 | 512.3961 | 63.6 | 50.249 | 0.65 | 55.5 | 56.3 | 36453.7876 | 0.456 | -0.1614 | 63.2 | 49.4 | 0.77 | 55.5 | 55.749 | 44326.6031 | 0.46 | 63.4 | 49.3 | 0.95 | 55.5 | 55.5 | 55965.9809 | 0.442 | 63.4 | 48.551 | 1.14 | 55.5 | 55.3 | 70923.4234 | 0.45451 | 63.449 | 50 | 0.61 | 55.5 | 56.2 | 34269.2495 | 0.464 | 63.6 | 50.5 | 0.61 | 55.5 | 56.6 | 33593.904 | 0.46549 | 63.6 | 48.6 | 1.07 | 55.5 | 55 | 67548.6447 | 0.428 | 63.6 | 49.351 | 1.05 | 55.5 | 55.651 | 62605.836 | 0.441
2169 | -2.9 | 79.3 | 49.5 | 423.8956 | 510.1956 | 63.4 | 50.1 | 0.65 | 55.4 | 56.1489 | 36224.8744 | 0.455 | -0.31171 | 63 | 49.1489 | 0.77 | 55.4 | 55.5489 | 44533.4844 | 0.46 | 63.2489 | 49.1489 | 0.95 | 55.4 | 55.3489 | 56051.096 | 0.442 | 63.3 | 48.7 | 1.14 | 55.4 | 55.3489 | 69525.8041 | 0.455 | 63.3 | 50 | 0.61 | 55.4 | 56.1489 | 33835.9926 | 0.46249 | 63.4489 | 50.2489 | 0.61 | 55.4 | 56.3489 | 33807.438 | 0.464 | 63.5 | 48.6 | 1.08 | 55.4 | 55 | 67013.6611 | 0.428 | 63.4489 | 49.7 | 1.05 | 55.4 | 55.7489 | 60691.517 | 0.44049
2170 | -2.8667 | 79.3 | 49.4 | 423.9049 | 508.2951 | 63.2 | 49.9 | 0.65 | 55.4 | 55.9488 | 36142.5659 | 0.454 | -0.13859 | 62.8 | 48.8 | 0.77 | 55.4 | 55.2488 | 45093.1693 | 0.46 | 63 | 49 | 0.95 | 55.4 | 55.2 | 55719.4 | 0.442 | 63.0488 | 48.6 | 1.14 | 55.4 | 55.2 | 69001.619 | 0.455 | 63.1 | 49.6488 | 0.61 | 55.4 | 55.8488 | 34156.1745 | 0.46149 | 63.2488 | 49.8 | 0.61 | 55.4 | 56 | 34192.1726 | 0.463 | 63.2488 | 48.5 | 1.08 | 55.4 | 54.8488 | 66432.072 | 0.429 | 63.2 | 49.5 | 1.05 | 55.4 | 55.5 | 60507.1215 | 0.44
2171 | -2.8333 | 79.2 | 49.3 | 426.5567 | 506.846 | 63.1 | 49.9 | 0.65 | 55.3487 | 55.9 | 35910.6521 | 0.453 | -0.054513 | 62.7 | 48.5487 | 0.77 | 55.3487 | 55.1 | 45712.0079 | 0.46 | 62.9 | 48.9487 | 0.95 | 55.3487 | 55.1 | 55520.9432 | 0.442 | 62.9487 | 48.6 | 1.14 | 55.3487 | 55.1 | 68723.1513 | 0.455 | 63 | 49.4513 | 0.61 | 55.3487 | 55.7 | 34340.6632 | 0.461 | 63.2 | 49.7 | 0.61 | 55.3487 | 55.9 | 34246.9832 | 0.462 | 63.1487 | 48.5 | 1.08 | 55.3487 | 54.8 | 65983.8209 | 0.43 | 63.1 | 49.4 | 1.05 | 55.3487 | 55.4 | 60477.2251 | 0.44
2172 | -2.8 | 79.2 | 49.3 | 427.2486 | 505.2457 | 63.2 | 50.1 | 0.65 | 55.3 | 56 | 35489.5694 | 0.452 | -0.069486 | 62.8 | 48.5 | 0.77 | 55.3 | 55.1 | 46019.5878 | 0.461 | 62.9 | 48.9 | 0.95 | 55.3 | 55.1 | 55705.933 | 0.443 | 63 | 48.5486 | 1.14 | 55.3 | 55.1 | 68996.998 | 0.45551 | 63 | 49.6514 | 0.61 | 55.3 | 55.8 | 33851.1336 | 0.46 | 63.2 | 49.7 | 0.61 | 55.3 | 55.9 | 34160.2811 | 0.461 | 63.2 | 48.6 | 1.08 | 55.3 | 54.9 | 65874.9289 | 0.431 | 63.1 | 49.3 | 1.05 | 55.3 | 55.4 | 60740.095 | 0.44
2173 | -2.7667 | 79.1 | 49.3 | 427 | 503.4937 | 63.1484 | 50.1516 | 0.65 | 55.3 | 56 | 35157.0533 | 0.451 | -0.087641 | 62.8 | 48.5 | 0.77 | 55.3 | 55.1 | 46041.6152 | 0.461 | 62.9 | 48.9 | 0.95 | 55.3 | 55.1 | 55709.5696 | 0.443 | 63 | 48.4 | 1.1452 | 55.3 | 55 | 69712.8105 | 0.456 | 63 | 50.0516 | 0.6 | 55.3 | 56 | 32775.8193 | 0.45948 | 63.2 | 49.7 | 0.61 | 55.3 | 55.9 | 34067.867 | 0.46 | 63.2 | 48.5 | 1.08 | 55.3 | 54.8 | 66333.4558 | 0.431 | 63.1 | 49.3 | 1.05 | 55.3 | 55.4 | 60892.2196 | 0.44
2174 | -2.7333 | 79.1 | 49.3 | 426.7483 | 501.745 | 63.1 | 50.1 | 0.65 | 55.2 | 55.9483 | 35034.9662 | 0.45 | -0.063181 | 62.7 | 48.6 | 0.77 | 55.2 | 55.1 | 45632.2512 | 0.461 | 62.9 | 48.9483 | 0.95 | 55.2 | 55.1 | 55540.2009 | 0.443 | 62.9 | 48.2483 | 1.15 | 55.2 | 54.9 | 70385.9644 | 0.456 | 63 | 50.3 | 0.6 | 55.2 | 56.1 | 32002.9315 | 0.458 | 63.1 | 49.7 | 0.6 | 55.2 | 55.8483 | 33992.948 | 0.459 | 63.1 | 48.4 | 1.0852 | 55.2 | 54.8 | 66676.9014 | 0.432 | 63.1 | 49.2 | 1.05 | 55.2 | 55.3 | 61038.9695 | 0.44
2175 | -2.7 | 79 | 49.3 | 427.3036 | 500.0446 | 63 | 49.7482 | 0.64 | 55.2 | 55.7482 | 35719.1962 | 0.449 | 0.012661 | 62.6 | 48.6 | 0.77 | 55.2 | 55.1 | 45398.489 | 0.461 | 62.8 | 48.9 | 0.95 | 55.2 | 55.1 | 55533.1992 | 0.443 | 62.9 | 48.1518 | 1.15 | 55.2 | 54.9 | 70533.7063 | 0.457 | 62.9 | 50.1482 | 0.6 | 55.2 | 56 | 32027.3077 | 0.457 | 63.1 | 49.6 | 0.6 | 55.2 | 55.7482 | 34011.9187 | 0.458 | 63.1 | 48.4 | 1.09 | 55.2 | 54.7 | 66655.2606 | 0.433 | 63 | 49.0482 | 1.05 | 55.2 | 55.2 | 61386.3847 | 0.44
2176 | -2.6667 | 79 | 49.3 | 428.8557 | 498.4443 | 63 | 49.5 | 0.64 | 55.2 | 55.5 | 36363.0235 | 0.448 | 0.073787 | 62.6 | 48.5 | 0.77 | 55.2 | 55 | 45534.8356 | 0.462 | 62.8 | 48.9 | 0.95 | 55.2 | 55 | 55414.9559 | 0.44352 | 62.8 | 48.2 | 1.15 | 55.2 | 54.9 | 70377.0529 | 0.457 | 62.9 | 49.9481 | 0.6 | 55.2 | 55.8481 | 32375.1548 | 0.456 | 63 | 49.5 | 0.6 | 55.2 | 55.7 | 33996.0078 | 0.45748 | 63 | 48.4 | 1.09 | 55.2 | 54.7 | 66653.7205 | 0.433 | 63 | 48.9 | 1.05 | 55.2 | 55.1 | 61832.7084 | 0.44
2177 | -2.6333 | 78.9 | 49.2 | 429.7041 | 496.8439 | 63 | 49.5 | 0.64 | 55.1 | 55.552 | 36236.4743 | 0.448 | 0.088358 | 62.6 | 48.6 | 0.77 | 55.1 | 55.1 | 45382.2432 | 0.462 | 62.8 | 48.9 | 0.96 | 55.1 | 55.1 | 55205.0689 | 0.444 | 62.8 | 48.1 | 1.15 | 55.1 | 54.8 | 70575.6295 | 0.458 | 62.9 | 49.8 | 0.6 | 55.1 | 55.8 | 32643.9441 | 0.455 | 63 | 49.5 | 0.6 | 55.1 | 55.7 | 33901.9423 | 0.457 | 63 | 48.4 | 1.09 | 55.1 | 54.8 | 66473.6105 | 0.434 | 63 | 48.8 | 1.05 | 55.1 | 55 | 62245.7298 | 0.44
2178 | -2.6 | 78.9 | 49.2 | 429.4479 | 495.1436 | 63 | 49.6 | 0.64 | 55.1 | 55.6 | 35996.0547 | 0.447 | 0.032743 | 62.6 | 48.6 | 0.77 | 55.1 | 55.1 | 45198.5439 | 0.462 | 62.8 | 48.9479 | 0.96 | 55.1 | 55.1 | 55161.1276 | 0.444 | 62.8 | 48.1 | 1.15 | 55.1 | 54.8 | 70776.0438 | 0.458 | 62.9 | 49.7 | 0.6 | 55.1 | 55.7 | 32847.9032 | 0.454 | 63 | 49.5 | 0.6 | 55.1 | 55.7 | 33865.3356 | 0.456 | 63 | 48.5 | 1.09 | 55.1 | 54.8 | 66100.0138 | 0.43452 | 63 | 48.8521 | 1.05 | 55.1 | 55.1 | 62122.057 | 0.44
2179 | -2.5667 | 78.8 | 49.2 | 429.4523 | 493.391 | 62.9 | 49.5 | 0.64 | 55.1 | 55.5 | 35957.7279 | 0.446 | 0.01909 | 62.5477 | 48.6 | 0.77 | 55.1 | 55 | 45154.7314 | 0.462 | 62.7 | 48.9 | 0.96 | 55.1 | 55 | 55088.3971 | 0.444 | 62.8 | 48.1 | 1.15 | 55.1 | 54.8 | 70437.6722 | 0.458 | 62.8 | 49.6 | 0.6 | 55.1 | 55.6 | 32961.5316 | 0.453 | 63 | 49.4 | 0.6 | 55.1 | 55.5477 | 33988.8592 | 0.455 | 63 | 48.6 | 1.09 | 55.1 | 54.8 | 65754.8764 | 0.435 | 62.9 | 48.8477 | 1.05 | 55.1 | 55 | 61945.6475 | 0.44
2180 | -2.5333 | 78.8 | 49.2 | 429.6 | 491.6429 | 62.9 | 49.4 | 0.64 | 55 | 55.4 | 35903.5048 | 0.446 | 0.05219 | 62.5 | 48.5476 | 0.77 | 55 | 55 | 45039.8224 | 0.462 | 62.6476 | 48.9 | 0.96 | 55 | 55 | 54990.642 | 0.444 | 62.7 | 48.1 | 1.15 | 55 | 54.8 | 70341.0559 | 0.459 | 62.7 | 49.5 | 0.6 | 55 | 55.5 | 32891.61 | 0.45248 | 62.9 | 49.2476 | 0.6 | 55 | 55.4476 | 34117.238 | 0.454 | 62.9 | 48.5 | 1.09 | 55 | 54.8 | 65658.9223 | 0.435 | 62.9 | 48.8 | 1.05 | 55 | 55 | 61983.5187 | 0.44
2181 | -2.5 | 78.7 | 49.2 | 430.205 | 489.9425 | 62.8 | 49.4 | 0.64 | 55 | 55.4 | 35777.2224 | 0.445 | 0.093674 | 62.4 | 48.4475 | 0.77 | 55 | 54.9 | 45234.2031 | 0.462 | 62.6 | 48.8 | 0.96 | 55 | 54.9 | 55141.7561 | 0.444 | 62.6 | 48.0525 | 1.15 | 55 | 54.7 | 70322.6032 | 0.459 | 62.7 | 49.5 | 0.59 | 55 | 55.5 | 32756.8176 | 0.452 | 62.8 | 49.2 | 0.6 | 55 | 55.4 | 34019.6077 | 0.454 | 62.8 | 48.5 | 1.09 | 55 | 54.7 | 65704.1009 | 0.436 | 62.8 | 48.7 | 1.05 | 55 | 54.9 | 62144.5526 | 0.44
2182 | -2.4667 | 78.7 | 49.2 | 431.0526 | 488.3422 | 62.8 | 49.4 | 0.64 | 54.9 | 55.3474 | 35702.6934 | 0.444 | 0.11358 | 62.4 | 48.4 | 0.77 | 54.9 | 54.9 | 45400.9023 | 0.462 | 62.6 | 48.7 | 0.96 | 54.9 | 54.8 | 55438.0533 | 0.444 | 62.6 | 48.1526 | 1.15 | 54.9 | 54.8 | 69719.622 | 0.459 | 62.7 | 49.6 | 0.59 | 54.9 | 55.5 | 32477.29 | 0.451 | 62.8 | 49.2 | 0.6 | 54.9 | 55.4 | 33849.9561 | 0.453 | 62.8 | 48.4 | 1.1 | 54.9 | 54.7 | 65844.6287 | 0.436 | 62.8 | 48.6 | 1.05 | 54.9 | 54.8 | 62389.8923 | 0.44
2183 | -2.4333 | 78.6 | 49.2 | 431.1527 | 486.6418 | 62.8 | 49.3473 | 0.64 | 54.9 | 55.3 | 35701.5738 | 0.444 | 0.048765 | 62.4 | 48.4 | 0.77 | 54.9 | 54.8 | 45323.1951 | 0.462 | 62.5 | 48.7 | 0.96 | 54.9 | 54.8 | 55333.9816 | 0.444 | 62.6 | 48.2 | 1.15 | 54.9 | 54.8 | 69503.6002 | 0.46 | 62.6 | 49.4473 | 0.59 | 54.9 | 55.4 | 32639.7318 | 0.45 | 62.8 | 49.2 | 0.6 | 54.9 | 55.4 | 33736.5059 | 0.452 | 62.8 | 48.4 | 1.1 | 54.9 | 54.7 | 66029.2034 | 0.436 | 62.7 | 48.6527 | 1.05 | 54.9 | 54.8527 | 62021.3011 | 0.44
2184 | -2.4 | 78.6 | 49.2 | 431.3 | 484.8887 | 62.7 | 49.3 | 0.64 | 54.9 | 55.2 | 35686.204 | 0.443 | -0.016 | 62.3 | 48.3 | 0.77 | 54.9 | 54.8 | 45249.9498 | 0.462 | 62.5 | 48.6 | 0.96 | 54.9 | 54.8 | 55533.809 | 0.444 | 62.5 | 48.1 | 1.1553 | 54.9 | 54.7 | 69839.6509 | 0.46 | 62.6 | 49.2 | 0.59 | 54.9 | 55.2 | 33088.8669 | 0.45 | 62.7 | 49.2 | 0.59 | 54.9 | 55.3 | 33632.3762 | 0.452 | 62.7 | 48.3 | 1.1 | 54.9 | 54.6 | 66020.7032 | 0.437 | 62.7 | 48.7 | 1.05 | 54.9 | 54.9 | 61485.2625 | 0.44
2185 | -2.3667 | 78.5 | 49.1 | 431.8589 | 483.2411 | 62.7 | 49.3 | 0.64 | 54.8 | 55.2 | 35465.8251 | 0.443 | -0.030236 | 62.3 | 48.3 | 0.77 | 54.8 | 54.8 | 45204.6042 | 0.462 | 62.4 | 48.447 | 0.96 | 54.8 | 54.7 | 55971.338 | 0.444 | 62.5 | 48 | 1.16 | 54.8 | 54.6 | 70194.5135 | 0.46 | 62.5 | 49.047 | 0.59 | 54.8 | 55.1 | 33333.4355 | 0.449 | 62.7 | 49.1 | 0.59 | 54.8 | 55.2 | 33741.6312 | 0.451 | 62.7 | 48.3 | 1.1 | 54.8 | 54.6 | 65951.9225 | 0.437 | 62.647 | 48.7 | 1.05 | 54.8 | 54.9 | 61238.53 | 0.44
2186 | -2.3333 | 78.5 | 49.1 | 432.7 | 481.5877 | 62.6 | 49.3 | 0.63 | 54.8 | 55.2 | 35372.9652 | 0.442 | -0.042877 | 62.3 | 48.3 | 0.77 | 54.8 | 54.7 | 45268.9326 | 0.463 | 62.4 | 48.4 | 0.96 | 54.8 | 54.6 | 55967.6026 | 0.445 | 62.5 | 47.9 | 1.16 | 54.8 | 54.6 | 70411.1093 | 0.46 | 62.5 | 49 | 0.59 | 54.8 | 55 | 33452.7868 | 0.449 | 62.7 | 49.0531 | 0.59 | 54.8 | 55.2 | 33714.7155 | 0.45047 | 62.7 | 48.4 | 1.1 | 54.8 | 54.6 | 65641.0947 | 0.437 | 62.6 | 48.7 | 1.05 | 54.8 | 54.8 | 61185.4125 | 0.44
2187 | -2.3 | 78.4 | 49.1 | 433 | 479.8873 | 62.6 | 49.2 | 0.63 | 54.8 | 55.1 | 35581.8774 | 0.44147 | -0.034 | 62.2 | 48.3 | 0.77 | 54.8 | 54.7 | 45216.8255 | 0.463 | 62.4 | 48.5 | 0.96 | 54.8 | 54.7 | 55607.1181 | 0.445 | 62.4 | 47.9 | 1.16 | 54.8 | 54.6 | 70408.8803 | 0.461 | 62.5 | 49 | 0.59 | 54.8 | 55 | 33350.1636 | 0.44847 | 62.6 | 49.0468 | 0.59 | 54.8 | 55.1468 | 33658.3891 | 0.45 | 62.6 | 48.4 | 1.1 | 54.8 | 54.6 | 65552.4175 | 0.438 | 62.6 | 48.7 | 1.05 | 54.8 | 54.8 | 61360.6461 | 0.44
2188 | -2.2667 | 78.4 | 49.1 | 433.1 | 478.1868 | 62.6 | 49.0467 | 0.63 | 54.7 | 55 | 35777.9632 | 0.441 | -0.0026041 | 62.2 | 48.2 | 0.77 | 54.7 | 54.7 | 45179.7505 | 0.463 | 62.3467 | 48.5 | 0.96 | 54.7 | 54.7 | 55415.9868 | 0.445 | 62.4 | 47.9 | 1.16 | 54.7 | 54.6 | 70036.7526 | 0.461 | 62.4 | 49 | 0.59 | 54.7 | 55 | 33112.4641 | 0.448 | 62.6 | 48.9467 | 0.59 | 54.7 | 55.1 | 33737.8026 | 0.449 | 62.6 | 48.3 | 1.1 | 54.7 | 54.6 | 65657.8198 | 0.438 | 62.6 | 48.6 | 1.05 | 54.7 | 54.7 | 61595.7146 | 0.44
2189 | -2.2333 | 78.3 | 49.1 | 433.4534 | 476.4863 | 62.5 | 49.0534 | 0.63 | 54.7 | 55 | 35629.8238 | 0.441 | 0.012261 | 62.1 | 48.1 | 0.77 | 54.7 | 54.6 | 45418.5715 | 0.463 | 62.3 | 48.5 | 0.96 | 54.7 | 54.6 | 55468.8841 | 0.445 | 62.3466 | 48 | 1.16 | 54.7 | 54.6 | 69356.8043 | 0.461 | 62.4 | 49 | 0.59 | 54.7 | 55 | 33051.413 | 0.448 | 62.5466 | 48.9 | 0.59 | 54.7 | 55 | 33745.1314 | 0.449 | 62.5466 | 48.3 | 1.1 | 54.7 | 54.5 | 65643.2015 | 0.438 | 62.5 | 48.5 | 1.05 | 54.7 | 54.7 | 61618.2206 | 0.44
2190 | -2.2 | 78.3 | 49.1 | 433.7 | 474.9929 | 62.5 | 49.1 | 0.63 | 54.7 | 55 | 35416.954 | 0.44 | -0.00092938 | 62.1 | 48.2 | 0.78 | 54.7 | 54.6 | 44993.859 | 0.463 | 62.3 | 48.5 | 0.96 | 54.7 | 54.6 | 55112.9599 | 0.445 | 62.3 | 48 | 1.16 | 54.7 | 54.6 | 69259.3264 | 0.461 | 62.3465 | 48.9 | 0.59 | 54.7 | 54.9 | 33018.2303 | 0.447 | 62.5 | 48.9 | 0.59 | 54.7 | 55 | 33516.9089 | 0.448 | 62.5 | 48.2 | 1.1 | 54.7 | 54.5 | 65798.6935 | 0.438 | 62.5 | 48.5 | 1.05 | 54.7 | 54.7 | 61391.2046 | 0.44
2191 | -2.1833 | 78.3 | 49.1 | 433.3 | 474.0927 | 62.4 | 49 | 0.63 | 54.6 | 54.9 | 35482.0274 | 0.44 | 0.014073 | 62.0464 | 48.3 | 0.78 | 54.6 | 54.6464 | 44579.6761 | 0.463 | 62.2 | 48.7536 | 0.96 | 54.6 | 54.7 | 54020.1042 | 0.445 | 62.3 | 47.9 | 1.16 | 54.6 | 54.5 | 69498.8654 | 0.461 | 62.3 | 48.8464 | 0.59 | 54.6 | 54.9 | 33036.3056 | 0.447 | 62.5 | 49 | 0.59 | 54.6 | 55 | 33158.7823 | 0.448 | 62.5 | 48.2 | 1.1 | 54.6 | 54.5 | 65679.0296 | 0.439 | 62.4 | 48.5 | 1.05 | 54.6 | 54.6 | 61289.3888 | 0.44
2192 | -2.1667 | 78.2 | 49.1 | 433.3462 | 473.1925 | 62.4 | 48.8 | 0.63 | 54.6 | 54.7462 | 35843.0822 | 0.439 | 0.034226 | 62 | 48.2 | 0.78 | 54.6 | 54.6 | 44661.2621 | 0.463 | 62.2 | 48.9 | 0.96 | 54.6 | 54.8 | 53079.3592 | 0.445 | 62.2 | 47.9 | 1.16 | 54.6 | 54.5 | 69337.9879 | 0.461 | 62.3 | 48.8 | 0.59 | 54.6 | 54.8 | 32954.3962 | 0.44646 | 62.4 | 48.9 | 0.59 | 54.6 | 54.9462 | 33197.6358 | 0.447 | 62.4 | 48.0462 | 1.1 | 54.6 | 54.3462 | 66266.0466 | 0.439 | 62.4 | 48.5 | 1.05 | 54.6 | 54.6 | 61259.5332 | 0.44
2193 | -2.15 | 78.2 | 49.0461 | 433.8078 | 472.3922 | 62.4 | 48.6 | 0.63 | 54.6 | 54.6461 | 36207.626 | 0.439 | 0.052461 | 62 | 48.1461 | 0.78 | 54.6 | 54.5 | 44808.6319 | 0.463 | 62.1 | 48.7461 | 0.96 | 54.6 | 54.7 | 53457.5195 | 0.445 | 62.2 | 47.9 | 1.16 | 54.6 | 54.5 | 69379.9853 | 0.462 | 62.2 | 48.8 | 0.59 | 54.6 | 54.8 | 32900.6976 | 0.446 | 62.4 | 48.7 | 0.59 | 54.6 | 54.8 | 33547.0897 | 0.447 | 62.4 | 47.9 | 1.1 | 54.6 | 54.3 | 66796.4152 | 0.439 | 62.3 | 48.4 | 1.05 | 54.6 | 54.5461 | 61203.2365 | 0.44
2194 | -2.1333 | 78.2 | 49 | 435.208 | 471.692 | 62.4 | 48.292 | 0.63 | 54.6 | 54.446 | 37111.3211 | 0.439 | 0.074399 | 62 | 48.1 | 0.78 | 54.6 | 54.5 | 45001.1312 | 0.463 | 62.1 | 48.546 | 0.96 | 54.6 | 54.6 | 54331.9487 | 0.445 | 62.2 | 47.9 | 1.16 | 54.6 | 54.5 | 69353.3922 | 0.462 | 62.2 | 48.8 | 0.59 | 54.6 | 54.8 | 33013.0712 | 0.446 | 62.4 | 48.7 | 0.59 | 54.6 | 54.8 | 33520.2253 | 0.44646 | 62.4 | 48 | 1.1054 | 54.6 | 54.3 | 66444.0225 | 0.44 | 62.3 | 48.346 | 1.05 | 54.6 | 54.5 | 61517.0548 | 0.44
2195 | -2.1167 | 78.2 | 49 | 436.2082 | 470.9918 | 62.4 | 48.2541 | 0.63 | 54.6 | 54.4541 | 37288.0654 | 0.439 | 0.098541 | 62 | 48.1 | 0.78 | 54.6 | 54.6 | 45056.6003 | 0.463 | 62.2 | 48.2459 | 0.96 | 54.6 | 54.4 | 55712.4368 | 0.445 | 62.2 | 47.8459 | 1.16 | 54.6 | 54.5 | 69601.1454 | 0.462 | 62.3 | 48.8 | 0.59 | 54.6 | 54.8 | 32923.7878 | 0.446 | 62.4 | 48.8 | 0.59 | 54.6 | 54.9 | 33316.3236 | 0.446 | 62.4 | 48 | 1.11 | 54.6 | 54.4 | 66379.1355 | 0.44 | 62.4 | 48.2459 | 1.05 | 54.6 | 54.5 | 62157.1877 | 0.441
2196 | -2.1 | 78.1 | 49 | 436.3542 | 469.9373 | 62.4 | 48.5 | 0.63 | 54.5 | 54.6 | 36723.6938 | 0.439 | 0.064951 | 62.1 | 48.1 | 0.78 | 54.5 | 54.6 | 45114.5751 | 0.463 | 62.2 | 48.1 | 0.96 | 54.5 | 54.4 | 56395.1145 | 0.445 | 62.2 | 47.8 | 1.16 | 54.5 | 54.5 | 70026.6541 | 0.462 | 62.3 | 48.9542 | 0.59 | 54.5 | 54.9 | 32670.729 | 0.445 | 62.4542 | 48.9 | 0.59 | 54.5 | 54.9542 | 33157.7797 | 0.44546 | 62.4 | 48 | 1.11 | 54.5 | 54.4 | 66735.8009 | 0.441 | 62.4 | 48.2 | 1.05 | 54.5 | 54.5 | 62430.6846 | 0.441
2197 | -2.0667 | 78.1 | 49 | 436.3457 | 468.237 | 62.4 | 48.5 | 0.63 | 54.5 | 54.6 | 36640.6414 | 0.439 | 0.023 | 62 | 48.2 | 0.78 | 54.5 | 54.6 | 45020.3496 | 0.463 | 62.2 | 48.2 | 0.96 | 54.5 | 54.4 | 56177.9158 | 0.445 | 62.3 | 47.5457 | 1.16 | 54.5 | 54.3457 | 71257.2987 | 0.462 | 62.3 | 48.9 | 0.58457 | 54.5 | 54.8457 | 32805.664 | 0.445 | 62.4457 | 48.8 | 0.59 | 54.5 | 54.8457 | 33413.4938 | 0.445 | 62.4457 | 47.9 | 1.11 | 54.5 | 54.3 | 67337.7831 | 0.441 | 62.4 | 48.2 | 1.05 | 54.5 | 54.5 | 62500.1545 | 0.441
2198 | -2.0333 | 78 | 48.9 | 437.3723 | 466.6366 | 62.4 | 48.4455 | 0.63 | 54.5 | 54.5455 | 36773.0634 | 0.439 | 0.088436 | 62 | 48.3 | 0.78 | 54.5 | 54.6545 | 44365.0563 | 0.463 | 62.2 | 48.1 | 0.96 | 54.5 | 54.4 | 56290.6557 | 0.445 | 62.2 | 47.0455 | 1.16 | 54.5 | 54.0455 | 73680.8711 | 0.46254 | 62.2455 | 48.5455 | 0.58 | 54.5 | 54.6455 | 33480.0976 | 0.444 | 62.4 | 48.5 | 0.58 | 54.5 | 54.7 | 34001.711 | 0.444 | 62.4 | 47.9 | 1.11 | 54.5 | 54.3 | 67285.4956 | 0.441 | 62.4 | 48.1 | 1.05 | 54.5 | 54.4 | 62974.837 | 0.441
2199 | -2 | 78 | 48.8454 | 439.5637 | 465.1909 | 62.4 | 48.5546 | 0.63 | 54.4 | 54.6546 | 36439.5826 | 0.439 | 0.093723 | 62 | 48.1454 | 0.77 | 54.4 | 54.5454 | 44856.843 | 0.46245 | 62.2 | 48.1 | 0.96 | 54.4 | 54.4 | 56323.9734 | 0.445 | 62.2 | 46.8546 | 1.16 | 54.4 | 53.9546 | 74648.4408 | 0.463 | 62.3 | 48.4 | 0.58 | 54.4 | 54.5 | 33874.2945 | 0.444 | 62.4 | 48.1454 | 0.58 | 54.4 | 54.5 | 34801.9985 | 0.444 | 62.4 | 47.9 | 1.11 | 54.4 | 54.3 | 67076.6257 | 0.441 | 62.4 | 48 | 1.05 | 54.4 | 54.3 | 63318.4622 | 0.441
2200 | -1.9667 | 77.9 | 48.8 | 440.9547 | 463.6359 | 62.4547 | 48.8 | 0.63 | 54.4 | 54.8 | 35905.4418 | 0.438 | 0.00024983 | 62.1 | 47.9 | 0.77 | 54.4 | 54.4547 | 45777.9955 | 0.462 | 62.2 | 48.1547 | 0.96 | 54.4 | 54.4 | 56330.6765 | 0.445 | 62.2547 | 47.2547 | 1.17 | 54.4 | 54.2 | 73103.566 | 0.464 | 62.3 | 48.4 | 0.58 | 54.4 | 54.6 | 33857.6281 | 0.444 | 62.5 | 47.6453 | 0.58 | 54.4 | 54.2 | 36233.3457 | 0.444 | 62.4 | 47.7453 | 1.11 | 54.4 | 54.2453 | 68055.5183 | 0.441 | 62.4 | 48.1 | 1.06 | 54.4 | 54.4 | 63233.2918 | 0.441
2201 | -1.9333 | 77.9 | 48.8 | 440.8548 | 461.9808 | 62.4 | 48.0904 | 0.63 | 54.3452 | 54.3904 | 37749.4649 | 0.438 | 0.43284 | 62.1 | 47.2356 | 0.77 | 54.3452 | 54.0904 | 48039.5667 | 0.462 | 62.2 | 48.1 | 0.96 | 54.3452 | 54.4 | 56503.3287 | 0.445 | 62.3 | 46.7356 | 1.17 | 54.3452 | 53.8904 | 75790.536 | 0.464 | 62.3 | 47.4808 | 0.58 | 54.3452 | 54.0356 | 36220.676 | 0.444 | 62.5 | 47.4 | 0.58548 | 54.3452 | 54.1 | 36802.9267 | 0.445 | 62.5 | 47.2452 | 1.11 | 54.3452 | 53.9452 | 70563.3098 | 0.442 | 62.4 | 47.2356 | 1.06 | 54.3452 | 53.8904 | 67088.1503 | 0.441
2202 | -1.9 | 77.8 | 48.3451 | 450.9574 | 461.5 | 62.5549 | 47.4 | 0.63 | 54.3 | 54 | 39978.4027 | 0.438 | 1.0301 | 62.1549 | 46.5 | 0.78 | 54.3 | 53.7549 | 50754.4836 | 0.463 | 62.2 | 47.8451 | 0.96 | 54.3 | 54.2451 | 57646.2411 | 0.445 | 62.3 | 45.8 | 1.17 | 54.3 | 53.5 | 80400.7963 | 0.465 | 62.3549 | 45.8902 | 0.58549 | 54.3 | 53.2451 | 40323.9217 | 0.44455 | 62.5 | 47.8098 | 0.59 | 54.3 | 54.3549 | 35952.6963 | 0.445 | 62.5 | 47.1549 | 1.11 | 54.3 | 53.9549 | 71247.3868 | 0.44255 | 62.4 | 46.0451 | 1.06 | 54.3 | 53.3 | 72524.4565 | 0.442
2203 | -1.8667 | 77.8 | 48.2 | 459.3201 | 460.9899 | 63.055 | 47.655 | 0.63 | 54.3 | 54.355 | 40423.689 | 0.438 | 0.80982 | 62.655 | 46.445 | 0.78 | 54.3 | 53.9 | 52644.1913 | 0.464 | 62.6 | 48.055 | 0.96 | 54.3 | 54.555 | 58327.9289 | 0.445 | 62.655 | 45.8 | 1.17 | 54.3 | 53.655 | 82518.3292 | 0.466 | 62.755 | 45.8101 | 0.59 | 54.3 | 53.355 | 41707.9125 | 0.44655 | 62.955 | 48.7101 | 0.58 | 54.3 | 55.055 | 34856.2388 | 0.444 | 62.855 | 47.5 | 1.11 | 54.3 | 54.3 | 71451.4935 | 0.443 | 62.855 | 46.055 | 1.06 | 54.3 | 53.455 | 74530.6669 | 0.444
2204 | -1.8333 | 77.7 | 48.3 | 457.8691 | 459.4794 | 63.3 | 47.7448 | 0.63 | 54.2 | 54.5448 | 40812.1259 | 0.438 | 0.24837 | 62.9 | 45.1794 | 0.78 | 54.2 | 53.3897 | 57428.916 | 0.464 | 63 | 48.2448 | 0.96 | 54.2 | 54.8 | 59001.5071 | 0.445 | 63 | 45.3897 | 1.17 | 54.2 | 53.6448 | 86544.3329 | 0.467 | 63.1 | 46.6103 | 0.59 | 54.2 | 53.9552 | 40525.7847 | 0.447 | 63.2552 | 47.8242 | 0.58 | 54.2 | 54.6897 | 37562.2757 | 0.443 | 63.2 | 46.4794 | 1.11 | 54.2 | 53.8897 | 77832.7398 | 0.443 | 63.2 | 46.6103 | 1.06 | 54.2 | 53.9552 | 73569.972 | 0.445
2205 | -1.8 | 77.7 | 47.9447 | 464.1264 | 458.5447 | 63.3553 | 47.8 | 0.63 | 54.2 | 54.6 | 40871.3157 | 0.438 | -0.070896 | 63 | 44.0447 | 0.78 | 54.2 | 52.8447 | 61841.0895 | 0.466 | 63.1 | 47.6447 | 0.96 | 54.2 | 54.5 | 61544.191 | 0.444 | 63.1 | 45.4658 | 1.18 | 54.2 | 53.7105 | 86807.4123 | 0.468 | 63.2 | 46.9447 | 0.59 | 54.2 | 54.2 | 39972.4255 | 0.447 | 63.3553 | 46.8553 | 0.58 | 54.2 | 54.1553 | 40271.3695 | 0.443 | 63.3 | 45.0895 | 1.1155 | 54.2 | 53.2 | 84912.689 | 0.444 | 63.3 | 47.0553 | 1.06 | 54.2 | 54.3 | 72085.8034 | 0.445
2206 | -1.7667 | 77.6 | 47.9 | 469.2554 | 457.5339 | 63.6 | 47.8446 | 0.63 | 54.2 | 54.7 | 41428.0711 | 0.437 | -0.19545 | 63.2 | 44 | 0.78 | 54.2 | 53 | 63005.781 | 0.468 | 63.3 | 47.4554 | 0.96 | 54.2 | 54.5 | 63153.8559 | 0.444 | 63.3554 | 46.3554 | 1.18 | 54.2 | 54.2554 | 83512.8431 | 0.468 | 63.4 | 46.1339 | 0.59 | 54.2 | 53.8446 | 42635.8714 | 0.447 | 63.6 | 47.3554 | 0.58 | 54.2 | 54.5554 | 39562.0791 | 0.443 | 63.5554 | 44.9 | 1.12 | 54.2 | 53.2 | 87200.6674 | 0.44555 | 63.5 | 47.0446 | 1.06 | 54.2 | 54.4 | 73038.8239 | 0.445
2207 | -1.7333 | 77.6 | 47.8445 | 469.6665 | 456.0335 | 63.7 | 46.8335 | 0.63 | 54.1 | 54.189 | 44226.3061 | 0.436 | 0.38543 | 63.3555 | 43.789 | 0.79 | 54.1 | 53 | 64278.4502 | 0.47 | 63.5 | 46.989 | 0.95 | 54.1 | 54.3445 | 65534.0473 | 0.443 | 63.5 | 45.8335 | 1.18 | 54.1 | 54.089 | 86811.9163 | 0.468 | 63.6 | 43.667 | 0.59 | 54.1 | 52.6335 | 49042.3281 | 0.44855 | 63.7 | 48.6775 | 0.58 | 54.1 | 55.311 | 36607.9183 | 0.442 | 63.7 | 44.2335 | 1.12 | 54.1 | 52.9445 | 91377.5849 | 0.447 | 63.7 | 45.778 | 1.06 | 54.1 | 53.7335 | 79417.2752 | 0.444
2208 | -1.7 | 77.5 | 47.2888 | 482.2914 | 454.7663 | 63.9556 | 46.5112 | 0.63 | 54.0444 | 54.1556 | 45582.7982 | 0.436 | 0.69282 | 63.5556 | 44.1112 | 0.79 | 54.0444 | 53.2556 | 64239.8875 | 0.47156 | 63.5556 | 46.4 | 0.95 | 54.0444 | 54 | 68551.7329 | 0.443 | 63.6 | 45 | 1.18 | 54.0444 | 53.7 | 91761.9394 | 0.46856 | 63.7556 | 43.0225 | 0.59 | 54.0444 | 52.3668 | 51370.3316 | 0.45156 | 63.8556 | 49.4444 | 0.58 | 54.0444 | 55.8 | 34911.6497 | 0.43944 | 63.8 | 43.7556 | 1.13 | 54.0444 | 52.7556 | 94620.3521 | 0.449 | 63.8 | 45.0112 | 1.07 | 54.0444 | 53.3556 | 83653.0431 | 0.44556
2209 | -1.6 | 77.3 | 47.3 | 487.5198 | 450.4312 | 64.3557 | 47.1 | 0.63 | 53.9443 | 54.6 | 45027.7706 | 0.436 | 0.10855 | 63.9557 | 44.7 | 0.79 | 53.9443 | 53.8 | 63621.7382 | 0.472 | 63.9557 | 46.7557 | 0.95 | 53.9443 | 54.3557 | 68878.2519 | 0.443 | 64.0557 | 45.1 | 1.18 | 53.9443 | 54 | 93151.1964 | 0.469 | 64.1557 | 44.2557 | 0.6 | 53.9443 | 53.2557 | 49506.7863 | 0.453 | 64.3 | 49.5 | 0.57443 | 53.9443 | 55.9557 | 35597.826 | 0.437 | 64.2557 | 44.7115 | 1.13 | 53.9443 | 53.5115 | 92336.1524 | 0.45056 | 64.2 | 45.5 | 1.07 | 53.9443 | 53.8557 | 83475.8062 | 0.446
2210 | -1.5 | 77.2 | 47.5558 | 480.174 | 444.6298 | 64.2442 | 46.6883 | 0.62 | 53.8 | 54.3442 | 45812.7124 | 0.435 | -0.68403 | 63.8442 | 44.6558 | 0.79 | 53.8 | 53.7 | 63513.0918 | 0.472 | 64.1 | 47.1558 | 0.95 | 53.8 | 54.6 | 67403.7177 | 0.442 | 64.1442 | 45.9675 | 1.18 | 53.8 | 54.4558 | 89475.7931 | 0.46844 | 64.1442 | 45.0558 | 0.6 | 53.8 | 53.7558 | 47654.2194 | 0.454 | 64.3 | 48.6766 | 0.57 | 53.8 | 55.4883 | 37254.4712 | 0.434 | 64.3442 | 45.5 | 1.13 | 53.8 | 54 | 89150.2105 | 0.451 | 64.3 | 46.6234 | 1.07 | 53.8 | 54.5117 | 78783.1366 | 0.446
2211 | -1.4 | 77 | 47.856 | 471.4808 | 438.1725 | 63.7881 | 46.1 | 0.62 | 53.7 | 53.8 | 46109.8975 | 0.434 | -0.97232 | 63.444 | 44.6 | 0.79 | 53.7 | 53.5 | 62210.4012 | 0.473 | 63.744 | 47.044 | 0.95 | 53.7 | 54.444 | 66339.5118 | 0.441 | 63.844 | 46.544 | 1.17 | 53.7 | 54.6 | 84782.2504 | 0.467 | 63.744 | 44.8881 | 0.6 | 53.7 | 53.4881 | 47099.4397 | 0.454 | 63.944 | 47.2881 | 0.57 | 53.7 | 54.4881 | 39454.9766 | 0.432 | 64.044 | 45.0321 | 1.13 | 53.7 | 53.5881 | 89678.5651 | 0.45 | 63.944 | 47.2881 | 1.06 | 53.7 | 54.6881 | 74279.1426 | 0.44444
2212 | -1.3 | 76.9 | 47.7439 | 471.1533 | 432.6953 | 63.3439 | 46 | 0.62 | 53.6 | 53.5 | 45144.8265 | 0.434 | -0.17074 | 62.9439 | 45.1122 | 0.79 | 53.6 | 53.5561 | 58974.4371 | 0.473 | 63.2439 | 46.9561 | 0.95 | 53.6 | 54.1 | 64400.8007 | 0.44 | 63.2439 | 46.2439 | 1.17 | 53.6 | 54.1439 | 83398.3854 | 0.466 | 63.2439 | 44.2561 | 0.6 | 53.6 | 52.9 | 47480.0511 | 0.455 | 63.4 | 46.5439 | 0.57 | 53.6 | 53.8439 | 39922.3186 | 0.431 | 63.4439 | 44.2 | 1.13 | 53.6 | 52.9 | 91259.6516 | 0.451 | 63.4439 | 46.1318 | 1.06 | 53.6 | 53.7878 | 76892.5732 | 0.44344
2213 | -1.2 | 76.7 | 47.6 | 475.7124 | 427.8819 | 63.2 | 45.4876 | 0.62 | 53.5 | 53.1876 | 46057.8326 | 0.43456 | -0.18691 | 62.8 | 46.2124 | 0.79 | 53.5 | 54.0562 | 55008.9268 | 0.473 | 63 | 47.1438 | 0.95 | 53.5 | 54.1 | 62571.0607 | 0.439 | 63 | 46.2 | 1.17 | 53.5 | 54 | 82237.2216 | 0.465 | 63.1 | 44.8124 | 0.6 | 53.5 | 53.1562 | 45734.8781 | 0.456 | 63.2 | 45.7876 | 0.57 | 53.5 | 53.2876 | 41315.1903 | 0.431 | 63.2 | 44.7686 | 1.14 | 53.5 | 53.1124 | 87727.8659 | 0.452 | 63.2 | 46.1124 | 1.06 | 53.5 | 53.6562 | 75676.8081 | 0.44344
2214 | -1.1 | 76.6 | 47.7 | 473.468 | 422.7369 | 63.0437 | 44.6437 | 0.62 | 53.4 | 52.6437 | 48056.6226 | 0.435 | -0.4609 | 62.7 | 46.0874 | 0.79 | 53.4 | 53.8874 | 54850.4006 | 0.472 | 62.9 | 46.8437 | 0.94 | 53.4 | 53.8437 | 63367.7947 | 0.438 | 62.9437 | 47.0689 | 1.17 | 53.4 | 54.4126 | 77559.0316 | 0.46444 | 62.9437 | 45.3 | 0.6 | 53.4 | 53.4 | 44165.9759 | 0.456 | 63.1 | 45.1 | 0.57 | 53.4 | 52.9 | 42697.7176 | 0.432 | 63.1437 | 45.6563 | 1.14 | 53.4 | 53.5563 | 83160.1125 | 0.452 | 63.1 | 46.5437 | 1.06 | 53.4 | 53.8437 | 73424.3331 | 0.443
2215 | -1.0167 | 76.5 | 47.8 | 470.3436 | 417.9922 | 62.8 | 43.8436 | 0.63 | 53.3 | 52.0871 | 49629.9281 | 0.43656 | 0.15931 | 62.4 | 45.4436 | 0.79 | 53.3 | 53.4 | 55978.1648 | 0.471 | 62.6436 | 45.9871 | 0.94 | 53.3 | 53.2436 | 65754.8486 | 0.438 | 62.7 | 47.8 | 1.16 | 53.3 | 54.7 | 72383.5597 | 0.46244 | 62.7 | 45.4 | 0.6 | 53.3 | 53.3 | 43325.669 | 0.456 | 62.8436 | 44.7436 | 0.57 | 53.3 | 52.5436 | 43032.4211 | 0.43256 | 62.9 | 45.0307 | 1.14 | 53.3 | 53.0871 | 84676.9378 | 0.452 | 62.8436 | 45.4307 | 1.06 | 53.3 | 53.1871 | 77022.2996 | 0.442
2216 | -0.93333 | 76.3435 | 47.5435 | 475.9874 | 414.2042 | 62.6 | 43.5 | 0.63 | 53.2 | 51.9 | 50379.5658 | 0.43857 | 0.27724 | 62.3 | 45.1435 | 0.79 | 53.2 | 53.2 | 56474.3344 | 0.471 | 62.4 | 44.6304 | 0.94 | 53.2 | 52.4435 | 70101.4718 | 0.438 | 62.5 | 47.3869 | 1.16 | 53.2 | 54.3435 | 72934.4628 | 0.46043 | 62.5 | 46.0131 | 0.6 | 53.2 | 53.5565 | 41320.1529 | 0.456 | 62.7 | 44.3435 | 0.57 | 53.2 | 52.3 | 43735.895 | 0.434 | 62.7 | 45.5827 | 1.14 | 53.2 | 53.3131 | 81084.2357 | 0.453 | 62.6 | 45.2131 | 1.06 | 53.2 | 52.9565 | 77010.4987 | 0.443
2217 | -0.85 | 76.2 | 47.5 | 478.8901 | 410.1901 | 62.7 | 43.7 | 0.63 | 53.1 | 52.1 | 50190.6934 | 0.44057 | -0.074334 | 62.3 | 44.6433 | 0.79 | 53.1 | 52.9433 | 58311.9242 | 0.471 | 62.4567 | 44.2567 | 0.95 | 53.1 | 52.2567 | 71916.488 | 0.44 | 62.5 | 46.7433 | 1.15 | 53.1 | 53.9433 | 75973.2321 | 0.459 | 62.6 | 46.6 | 0.6 | 53.1 | 53.9 | 39956.7019 | 0.455 | 62.7 | 44.0433 | 0.57 | 53.1 | 52.2 | 44639.0592 | 0.435 | 62.7 | 46.1867 | 1.1343 | 53.1 | 53.6433 | 78324.7945 | 0.452 | 62.7 | 45.6433 | 1.06 | 53.1 | 53.2 | 75328.9792 | 0.443
2218 | -0.76667 | 76.1 | 47.4 | 479.8813 | 406.1026 | 62.7 | 43.9 | 0.63 | 53 | 52.2 | 49681.3081 | 0.442 | -0.039542 | 62.3 | 43.8432 | 0.79 | 53 | 52.5432 | 60893.3804 | 0.472 | 62.4 | 44.9568 | 0.95 | 53 | 52.6568 | 69323.3504 | 0.441 | 62.5 | 46.0865 | 1.15 | 53 | 53.5432 | 78822.4135 | 0.458 | 62.5 | 46.3432 | 0.6 | 53 | 53.7 | 40391.1515 | 0.454 | 62.7 | 43.8 | 0.57 | 53 | 52 | 45326.7671 | 0.437 | 62.7 | 45.2432 | 1.13 | 53 | 53.1432 | 82557.9365 | 0.451 | 62.6 | 45.5 | 1.06 | 53 | 53.1 | 76100.7727 | 0.443
2219 | -0.68333 | 76 | 47.3 | 484.7413 | 402.3018 | 62.7 | 44.7138 | 0.64 | 52.9 | 52.6569 | 47671.6291 | 0.443 | 0.20203 | 62.3 | 43.0862 | 0.79 | 52.9 | 52.1431 | 63528.0755 | 0.47257 | 62.4 | 45.5569 | 0.95 | 52.9 | 53 | 66884.6334 | 0.441 | 62.5 | 45.7 | 1.15 | 52.9 | 53.3431 | 80516.3334 | 0.457 | 62.5 | 46 | 0.6 | 52.9 | 53.5 | 41201.7336 | 0.453 | 62.7 | 43.8 | 0.58 | 52.9 | 52.1 | 45452.2804 | 0.438 | 62.7 | 44.0724 | 1.13 | 52.9 | 52.4862 | 88143.0837 | 0.451 | 62.6 | 44.8862 | 1.06 | 52.9 | 52.7431 | 78643.0399 | 0.443
2220 | -0.6 | 75.843 | 47.1 | 489.5981 | 398.858 | 62.7 | 45.4 | 0.64 | 52.843 | 53.1 | 45993.6039 | 0.443 | -0.32044 | 62.357 | 43.271 | 0.79 | 52.843 | 52.314 | 63283.7256 | 0.474 | 62.457 | 45.186 | 0.95 | 52.843 | 52.843 | 68321.769 | 0.441 | 62.5 | 45.029 | 1.15 | 52.843 | 52.986 | 83772.4173 | 0.457 | 62.6 | 45.386 | 0.6 | 52.843 | 53.143 | 42740.6695 | 0.452 | 62.7 | 44.414 | 0.58 | 52.843 | 52.457 | 44245.8601 | 0.439 | 62.7 | 43.971 | 1.14 | 52.843 | 52.414 | 89159.8841 | 0.452 | 62.7 | 45.585 | 1.06 | 52.843 | 53.171 | 75522.7357 | 0.443
2221 | -0.53333 | 75.7429 | 47.2 | 488.5432 | 395.343 | 62.8 | 45.5 | 0.63429 | 52.8 | 53.2 | 45703.666 | 0.442 | -0.87902 | 62.4 | 44.6285 | 0.79 | 52.8 | 53.0142 | 58983.6866 | 0.474 | 62.5 | 44.9571 | 0.95 | 52.8 | 52.7 | 69778.228 | 0.441 | 62.6 | 44.9142 | 1.15 | 52.8 | 52.9571 | 84626.8812 | 0.457 | 62.6 | 45.1571 | 0.59 | 52.8 | 53.0571 | 43405.1047 | 0.452 | 62.8 | 44.8 | 0.58 | 52.8 | 52.7 | 43527.3898 | 0.43957 | 62.8 | 44.5 | 1.14 | 52.8 | 52.8 | 86910.4104 | 0.453 | 62.7 | 46.4429 | 1.06 | 52.8 | 53.6429 | 72019.5886 | 0.442
2222 | -0.46667 | 75.6428 | 47.4 | 482.1994 | 391.2994 | 62.5428 | 44.9855 | 0.63 | 52.7 | 52.7428 | 46668.8865 | 0.442 | -0.43977 | 62.2 | 45.6572 | 0.79 | 52.7 | 53.4572 | 54840.3679 | 0.47343 | 62.4 | 44.9428 | 0.95 | 52.7 | 52.6428 | 69450.292 | 0.441 | 62.4428 | 44.9428 | 1.15 | 52.7 | 52.9428 | 83873.9224 | 0.456 | 62.4428 | 45.0428 | 0.59 | 52.7 | 52.9 | 43337.8455 | 0.452 | 62.6 | 43.7283 | 0.58 | 52.7 | 51.9855 | 45732.0506 | 0.44 | 62.6428 | 44.7572 | 1.14 | 52.7 | 52.8572 | 85031.5983 | 0.453 | 62.6 | 45.6855 | 1.06 | 52.7 | 53.1428 | 74804.0078 | 0.441
2223 | -0.4 | 75.5426 | 47.2426 | 484.6162 | 387.8985 | 62.3426 | 44.4 | 0.63 | 52.6 | 52.3 | 47583.7261 | 0.442 | -0.31468 | 62 | 45.5426 | 0.79 | 52.6 | 53.3 | 54234.7671 | 0.472 | 62.1426 | 45.5721 | 0.95 | 52.6 | 52.9147 | 65807.7484 | 0.441 | 62.2 | 44.6 | 1.15 | 52.6 | 52.6 | 84128.6717 | 0.456 | 62.2 | 44.5426 | 0.59 | 52.6 | 52.5426 | 43844.9773 | 0.452 | 62.4 | 42.8 | 0.58 | 52.6 | 51.4 | 47600.783 | 0.441 | 62.4 | 45.7721 | 1.14 | 52.6 | 53.2574 | 79095.4708 | 0.452 | 62.4 | 45.5574 | 1.05 | 52.6 | 52.9574 | 74254.0906 | 0.441
2224 | -0.33333 | 75.4425 | 47.3575 | 483.3529 | 384.2403 | 62.2 | 44.5 | 0.64 | 52.5425 | 52.3 | 47098.3696 | 0.443 | 0.0041646 | 61.8425 | 44.4276 | 0.79 | 52.5425 | 52.5851 | 57391.6469 | 0.471 | 62 | 46.2425 | 0.95 | 52.5425 | 53.2 | 62467.3402 | 0.44043 | 62.1 | 44.4425 | 1.15 | 52.5425 | 52.4425 | 84588.8763 | 0.456 | 62.1 | 44.2425 | 0.59 | 52.5425 | 52.3425 | 44288.05 | 0.452 | 62.2425 | 43.0575 | 0.58 | 52.5425 | 51.5575 | 46796.1096 | 0.443 | 62.3 | 46.0425 | 1.13 | 52.5425 | 53.3425 | 76988.3592 | 0.451 | 62.2425 | 44.9276 | 1.05 | 52.5425 | 52.5851 | 76186.5327 | 0.44
2225 | -0.26667 | 75.3424 | 47.2 | 485.1941 | 380.9545 | 62 | 44.6 | 0.64 | 52.5 | 52.3 | 46425.2087 | 0.443 | 0.30239 | 61.7 | 43.3424 | 0.79 | 52.5 | 52 | 60448.2021 | 0.472 | 61.8424 | 45.6848 | 0.95 | 52.5 | 52.7424 | 63882.3669 | 0.44 | 61.9 | 44.1 | 1.15 | 52.5 | 52.2 | 85050.3239 | 0.456 | 61.9 | 44.2 | 0.59576 | 52.5 | 52.2 | 44068.0595 | 0.452 | 62.1 | 43.1424 | 0.58 | 52.5 | 51.5424 | 46293.6936 | 0.44458 | 62.1 | 45.3424 | 1.13 | 52.5 | 52.8424 | 79074.2402 | 0.45 | 62.0424 | 44.4152 | 1.05 | 52.5 | 52.1576 | 77698.7184 | 0.441
2226 | -0.2 | 75.3 | 47 | 491.0885 | 379.9462 | 62.1 | 44.8 | 0.64 | 52.5 | 52.4577 | 46058.61 | 0.443 | -0.046888 | 61.7 | 43.3 | 0.79 | 52.5 | 52 | 60936.3563 | 0.47258 | 61.8 | 45.8154 | 0.95 | 52.5 | 52.8577 | 63305.8216 | 0.439 | 61.9 | 43.9423 | 1.15 | 52.5 | 52.1 | 86111.5936 | 0.457 | 61.9 | 44.4 | 0.6 | 52.5 | 52.3 | 43637.9274 | 0.45258 | 62.1 | 42.6846 | 0.59 | 52.5 | 51.3423 | 47591.0959 | 0.446 | 62.1 | 44.4846 | 1.13 | 52.5 | 52.3846 | 82955.9441 | 0.45 | 62 | 45.0577 | 1.05 | 52.5 | 52.5 | 74976.8278 | 0.441
2227 | -0.25 | 75.4 | 47 | 493.1313 | 382.8469 | 62.2578 | 44.9 | 0.64 | 52.5 | 52.6 | 46047.6785 | 0.443 | 0.084767 | 61.8578 | 43.7578 | 0.79 | 52.5 | 52.3578 | 59904.2195 | 0.473 | 61.9 | 45.6844 | 0.94 | 52.5 | 52.8422 | 64065.2711 | 0.439 | 62 | 43.3422 | 1.15 | 52.5 | 51.8422 | 89646.7817 | 0.457 | 62.0578 | 44.8578 | 0.6 | 52.5 | 52.6578 | 42858.7864 | 0.453 | 62.2 | 43.1156 | 0.59 | 52.5 | 51.6578 | 47012.6844 | 0.448 | 62.2 | 44.8734 | 1.13 | 52.5 | 52.6156 | 81762.9968 | 0.45 | 62.1 | 44.7844 | 1.05 | 52.5 | 52.4422 | 76326.9264 | 0.441
2228 | -0.3 | 75.5 | 47.0579 | 492.2524 | 385.4897 | 62.4 | 45.4579 | 0.64 | 52.6 | 52.9579 | 45058.2666 | 0.443 | -0.062206 | 62 | 44.3579 | 0.79 | 52.6 | 52.7579 | 58447.2873 | 0.473 | 62.1 | 45.9738 | 0.94 | 52.6 | 53.0579 | 63541.2315 | 0.438 | 62.1579 | 43.2 | 1.15 | 52.6 | 51.9 | 91345.2436 | 0.45858 | 62.2579 | 45.2579 | 0.6 | 52.6 | 52.9 | 42251.7745 | 0.452 | 62.4 | 44.0579 | 0.59 | 52.6 | 52.3 | 45139.9049 | 0.44858 | 62.3579 | 45.6 | 1.13 | 52.6 | 53.1 | 79100.0684 | 0.449 | 62.3 | 45.0159 | 1.05 | 52.6 | 52.6579 | 76275.8562 | 0.441
2229 | -0.35 | 75.6 | 47.3 | 485.8552 | 387.4322 | 62.4 | 45.3839 | 0.63 | 52.6 | 52.942 | 45145.7736 | 0.442 | -0.45603 | 62.042 | 44.442 | 0.79 | 52.6 | 52.8 | 58164.7573 | 0.473 | 62.2 | 46.342 | 0.94 | 52.6 | 53.242 | 62345.5087 | 0.437 | 62.3 | 43.658 | 1.15 | 52.6 | 52.2 | 89675.0863 | 0.45958 | 62.3 | 44.942 | 0.59 | 52.6 | 52.742 | 43137.7967 | 0.452 | 62.442 | 44.042 | 0.59 | 52.6 | 52.342 | 45399.3678 | 0.449 | 62.5 | 45.5 | 1.13 | 52.6 | 53.1 | 79729.7894 | 0.44842 | 62.4 | 45.758 | 1.05 | 52.6 | 53.1 | 73353.3587 | 0.44042
2230 | -0.4 | 75.6 | 47.3 | 483.9745 | 389.6908 | 62.3 | 45.6745 | 0.63 | 52.7 | 53.0163 | 44109.4816 | 0.442 | -0.44967 | 61.9 | 43.7837 | 0.79 | 52.7 | 52.3418 | 60071.6563 | 0.473 | 62.1 | 45.1255 | 0.94 | 52.7 | 52.5418 | 66586.6169 | 0.437 | 62.1418 | 44.9326 | 1.16 | 52.7 | 52.8163 | 83078.4616 | 0.46 | 62.2 | 44.5 | 0.59 | 52.7 | 52.5 | 43954.3756 | 0.452 | 62.3 | 43.6418 | 0.59 | 52.7 | 52.0418 | 46171.0947 | 0.44958 | 62.3418 | 46.4326 | 1.12 | 52.7 | 53.5582 | 74703.9709 | 0.448 | 62.3 | 45.9582 | 1.05 | 52.7 | 53.1 | 71825.4464 | 0.44
2231 | -0.45 | 75.7 | 47.4 | 480.8589 | 391.8331 | 62.2 | 45.9834 | 0.63 | 52.7583 | 53.1417 | 43007.3749 | 0.441 | -0.40301 | 61.9 | 42.8834 | 0.79 | 52.7583 | 51.8417 | 63074.1611 | 0.474 | 62 | 43.0086 | 0.94 | 52.7583 | 51.3252 | 74755.7632 | 0.43758 | 62.1 | 45.0252 | 1.15 | 52.7583 | 52.8834 | 82125.5362 | 0.459 | 62.1 | 43.6252 | 0.6 | 52.7583 | 51.9834 | 46068.1012 | 0.452 | 62.3 | 42.9834 | 0.59 | 52.7583 | 51.6834 | 47746.2154 | 0.451 | 62.3 | 46.1086 | 1.12 | 52.7583 | 53.3252 | 75863.149 | 0.446 | 62.2 | 46.0417 | 1.05 | 52.7583 | 53.1417 | 71037.7801 | 0.439
2232 | -0.5 | 75.8 | 46.8416 | 492.1613 | 395.0504 | 62.3584 | 45.7584 | 0.63 | 52.8 | 53.0584 | 43831.1131 | 0.441 | 0.0464 | 61.9584 | 43.1752 | 0.8 | 52.8 | 52.1168 | 62531.2703 | 0.475 | 62 | 41.6 | 0.95 | 52.8 | 50.6 | 80886.5118 | 0.44058 | 62 | 43.9416 | 1.15 | 52.8 | 52.2416 | 87240.0976 | 0.46 | 62.1 | 42.3832 | 0.6 | 52.8 | 51.3416 | 49307.481 | 0.454 | 62.2584 | 42.1416 | 0.6 | 52.8 | 51.3 | 50115.7035 | 0.45258 | 62.2 | 44.0248 | 1.12 | 52.8 | 52.1416 | 85168.0625 | 0.446 | 62.2 | 45.3832 | 1.05 | 52.8 | 52.7416 | 73809.8233 | 0.439
2233 | -0.51667 | 75.8 | 46.4 | 508.5117 | 397.8925 | 62.9585 | 46.2585 | 0.63 | 52.8 | 53.6585 | 44068.6199 | 0.44 | -0.12942 | 62.5585 | 44.1 | 0.8 | 52.8 | 52.9 | 61524.0532 | 0.476 | 62.4585 | 42.4755 | 0.95585 | 52.8 | 51.317 | 79748.8039 | 0.44359 | 62.517 | 44.317 | 1.16 | 52.8 | 52.6585 | 88096.9701 | 0.46 | 62.6585 | 43.0755 | 0.6 | 52.8 | 52.017 | 49203.3269 | 0.456 | 62.8585 | 42.617 | 0.6 | 52.8 | 51.817 | 50697.0024 | 0.455 | 62.717 | 43.1415 | 1.12 | 52.8 | 51.9 | 91883.8242 | 0.44759 | 62.6585 | 45.317 | 1.05 | 52.8 | 52.917 | 76083.5221 | 0.439
2234 | -0.53333 | 75.8 | 46.6 | 506.8275 | 399 | 63.4 | 45.6655 | 0.63 | 52.8 | 53.4828 | 46757.9447 | 0.439 | -0.49728 | 63.0586 | 43.6241 | 0.8 | 52.8 | 52.8414 | 64672.672 | 0.47541 | 63.0586 | 43.6 | 0.96 | 52.8 | 52.2586 | 77942.2597 | 0.445 | 63.1586 | 44.3414 | 1.16 | 52.8 | 53 | 90724.1616 | 0.46 | 63.2586 | 44.3172 | 0.6 | 52.8 | 52.9586 | 47547.2041 | 0.457 | 63.4 | 42.6828 | 0.6 | 52.8 | 52.1414 | 51954.028 | 0.456 | 63.3586 | 43.6172 | 1.13 | 52.8 | 52.4172 | 92877.4838 | 0.449 | 63.2586 | 45.5414 | 1.05 | 52.8 | 53.3 | 77668.7568 | 0.438
2235 | -0.55 | 75.8 | 46.6 | 506.0874 | 399.8762 | 63.5 | 44.9 | 0.63 | 52.8 | 53 | 48945.2601 | 0.438 | -0.17725 | 63.1 | 43.7762 | 0.8 | 52.8 | 52.9587 | 64530.6214 | 0.476 | 63.2 | 43.8587 | 0.96 | 52.8 | 52.5 | 77661.9227 | 0.446 | 63.3 | 44.0587 | 1.16 | 52.8 | 52.9 | 92836.1051 | 0.46 | 63.3 | 44.4 | 0.6 | 52.8 | 53.0413 | 47502.0089 | 0.456 | 63.5 | 42.4587 | 0.6 | 52.8 | 52.0587 | 52913.9778 | 0.457 | 63.5 | 44.1 | 1.13 | 52.8 | 52.8 | 91237.9093 | 0.449 | 63.4 | 44.9413 | 1.05 | 52.8 | 53.0413 | 81135.3693 | 0.438
2236 | -0.56667 | 75.9 | 46.6589 | 504.4292 | 400.6589 | 63.5589 | 45 | 0.63 | 52.9 | 53.1 | 48692.1152 | 0.438 | -0.29768 | 63.2 | 44.9177 | 0.8 | 52.9 | 53.5589 | 60779.7927 | 0.475 | 63.3 | 44.7766 | 0.96 | 52.9 | 53.0177 | 74353.5446 | 0.446 | 63.3 | 44.2 | 1.16 | 52.9 | 53 | 92426.6015 | 0.46 | 63.4 | 44.0411 | 0.6 | 52.9 | 52.8411 | 48571.0095 | 0.456 | 63.6 | 42.7 | 0.6 | 52.9 | 52.2 | 52627.7819 | 0.458 | 63.5589 | 44.9766 | 1.13 | 52.9 | 53.3177 | 87409.5745 | 0.449 | 63.5 | 45.1177 | 1.05 | 52.9 | 53.1589 | 80456.266 | 0.438
2237 | -0.58333 | 75.9 | 46.959 | 496.7436 | 400.641 | 63.441 | 44.3231 | 0.63 | 52.9 | 52.6821 | 50146.6697 | 0.438 | -0.23462 | 63.041 | 45.659 | 0.79 | 52.9 | 53.9 | 57731.5323 | 0.474 | 63.3 | 45.559 | 0.96 | 52.9 | 53.4 | 71077.2001 | 0.44541 | 63.3 | 44.9769 | 1.15 | 52.9 | 53.4179 | 88531.0091 | 0.46 | 63.341 | 43.9 | 0.6 | 52.9 | 52.7 | 48880.653 | 0.456 | 63.5 | 42.759 | 0.6 | 52.9 | 52.3 | 52403.5322 | 0.459 | 63.5 | 45.6 | 1.12 | 52.9 | 53.641 | 84261.4612 | 0.448 | 63.5 | 45.0821 | 1.05 | 52.9 | 53.141 | 80482.6988 | 0.437
2238 | -0.6 | 75.9 | 47.1 | 490.4227 | 400.7591 | 63.2 | 43.7 | 0.63 | 52.9 | 52.2 | 51197.496 | 0.438 | 0.25277 | 62.8 | 45.1227 | 0.79 | 52.9 | 53.4818 | 58531.152 | 0.472 | 63.0409 | 44.9227 | 0.96 | 52.9 | 52.9818 | 72507.4262 | 0.445 | 63.1 | 46.3182 | 1.15 | 52.9 | 53.9591 | 80804.0996 | 0.45841 | 63.1 | 43.9 | 0.6 | 52.9 | 52.6 | 48230.7538 | 0.45659 | 63.2409 | 42.9591 | 0.61 | 52.9 | 52.3 | 51312.0409 | 0.46 | 63.3 | 44.8818 | 1.12 | 52.9 | 53.0818 | 86468.1671 | 0.447 | 63.2409 | 44.4 | 1.05 | 52.9 | 52.6409 | 82230.2402 | 0.437
2239 | -0.61667 | 75.9 | 47 | 493.4328 | 401.7184 | 63 | 44.7368 | 0.63 | 52.9 | 52.8184 | 48185.4655 | 0.439 | 0.28073 | 62.7 | 44.5592 | 0.79 | 52.9 | 53.1 | 59832.5062 | 0.472 | 62.8 | 45.3368 | 0.96 | 52.9 | 53.1184 | 70067.721 | 0.445 | 62.9 | 46.7 | 1.15 | 52.9 | 54.0408 | 77639.2336 | 0.457 | 62.9 | 43.5408 | 0.6 | 52.9 | 52.4 | 48707.0092 | 0.457 | 63.1 | 43.0408 | 0.61 | 52.9 | 52.3 | 50764.0219 | 0.461 | 63.1 | 45.3368 | 1.12 | 52.9 | 53.2184 | 83144.5542 | 0.447 | 63 | 44.5592 | 1.05 | 52.9 | 52.6592 | 80807.6928 | 0.437
2240 | -0.63333 | 76 | 47.3 | 486.7984 | 401.8407 | 63 | 45.8 | 0.63 | 52.9 | 53.3 | 45318.1945 | 0.439 | 0.12919 | 62.6 | 44.9 | 0.79 | 52.9 | 53.3 | 58391.4893 | 0.472 | 62.8 | 46.7186 | 0.96 | 52.9 | 53.8593 | 64244.5595 | 0.444 | 62.8407 | 46.7 | 1.14 | 52.9 | 54.0593 | 77172.3278 | 0.455 | 62.9 | 43.8186 | 0.6 | 52.9 | 52.5593 | 47992.4998 | 0.458 | 63.0407 | 42.5814 | 0.61 | 52.9 | 52.0407 | 52103.5177 | 0.462 | 63.1 | 46.4593 | 1.12 | 52.9 | 53.8 | 77777.172 | 0.446 | 63 | 44.9 | 1.05 | 52.9 | 52.8 | 79453.8647 | 0.438
2241 | -0.65 | 76 | 47.5 | 478.284 | 401.7 | 62.7 | 44.9217 | 0.63 | 53 | 52.7217 | 46732.8033 | 0.438 | 0.55037 | 62.3406 | 45.6783 | 0.79 | 53 | 53.5189 | 54914.775 | 0.471 | 62.6 | 46.5811 | 0.95 | 53 | 53.6406 | 63842.9599 | 0.443 | 62.6406 | 45.9217 | 1.14 | 53 | 53.4811 | 79597.1139 | 0.45341 | 62.6406 | 44.2 | 0.6 | 53 | 52.6 | 46515.6516 | 0.458 | 62.8 | 41.9 | 0.61 | 53 | 51.6 | 53309.1449 | 0.464 | 62.8406 | 45.8811 | 1.12 | 53 | 53.3811 | 79286.7945 | 0.44441 | 62.8 | 44.2811 | 1.05 | 53 | 52.3811 | 81002.9845 | 0.438
2242 | -0.66667 | 76 | 47.2404 | 483.4292 | 402.9382 | 62.6 | 44.2 | 0.63 | 53 | 52.2596 | 48446.3444 | 0.439 | 0.52215 | 62.2 | 46.2 | 0.79 | 53 | 53.7 | 52473.297 | 0.47 | 62.3 | 45.2213 | 0.95 | 53 | 52.7809 | 67905.6584 | 0.442 | 62.4 | 45 | 1.14 | 53 | 52.9 | 82532.0106 | 0.453 | 62.4 | 43.4809 | 0.6 | 53 | 52.1404 | 47736.4135 | 0.459 | 62.6 | 42.0596 | 0.61 | 53 | 51.6 | 52649.8231 | 0.466 | 62.6 | 45.8787 | 1.12 | 53 | 53.3191 | 77785.0006 | 0.444 | 62.5 | 44.5787 | 1.05 | 53 | 52.4191 | 78927.3695 | 0.439
2243 | -0.68333 | 76 | 47.1597 | 488.9823 | 404.3597 | 62.7597 | 44.4597 | 0.63 | 53 | 52.5 | 48311.6922 | 0.44 | -0.68644 | 62.4 | 46.2 | 0.78403 | 53 | 53.8 | 53154.8113 | 0.469 | 62.4597 | 45.4387 | 0.95 | 53 | 52.9193 | 67732.6879 | 0.443 | 62.5 | 46.558 | 1.14 | 53 | 53.779 | 75985.4415 | 0.453 | 62.6 | 43.5193 | 0.61 | 53 | 52.3193 | 48191.2613 | 0.46 | 62.7597 | 43.179 | 0.62 | 53 | 52.3193 | 50219.3204 | 0.4676 | 62.7 | 47.0193 | 1.11 | 53 | 53.9597 | 72798.7806 | 0.443 | 62.6597 | 46.6983 | 1.05 | 53 | 53.679 | 70293.159 | 0.439
2244 | -0.7 | 76 | 47.8196 | 473.5098 | 403.0815 | 62.6402 | 44.8598 | 0.63 | 53 | 52.7 | 47083.4357 | 0.441 | -1.3825 | 62.2402 | 46.3598 | 0.78 | 53 | 53.8 | 52183.011 | 0.468 | 62.5402 | 46.3598 | 0.95 | 53 | 53.5 | 64303.1906 | 0.442 | 62.6 | 48.6793 | 1.13 | 53 | 54.9598 | 65833.5275 | 0.4514 | 62.6 | 43.7402 | 0.61 | 53 | 52.4402 | 47754.9625 | 0.461 | 62.7402 | 44.2598 | 0.62 | 53 | 52.9 | 47493.9841 | 0.468 | 62.8 | 46.9207 | 1.11 | 53 | 53.9402 | 73595.8553 | 0.4414 | 62.7402 | 47.9 | 1.05 | 53 | 54.4 | 65124.9068 | 0.4374
2245 | -0.68333 | 76 | 48.1401 | 459.6406 | 400.5203 | 62.0401 | 44.0203 | 0.63 | 53 | 51.9802 | 47755.2235 | 0.4416 | -0.31237 | 61.6401 | 45.8203 | 0.78 | 53 | 53.1802 | 51717.7838 | 0.467 | 62.0401 | 46.1401 | 0.95 | 53 | 53.1401 | 63344.232 | 0.441 | 62.1401 | 48.1604 | 1.13 | 53 | 54.4203 | 65753.1297 | 0.448 | 62.0401 | 43.2401 | 0.61 | 53 | 51.9401 | 47807.4962 | 0.462 | 62.1802 | 43.0005 | 0.62 | 53 | 51.9604 | 49432.3033 | 0.4686 | 62.3401 | 46.4599 | 1.11 | 53 | 53.4 | 73399.2057 | 0.441 | 62.2401 | 46.3406 | 1.04 | 53 | 53.2604 | 69375.9983 | 0.436
2246 | -0.66667 | 76 | 47.58 | 471.5405 | 400.46 | 61.76 | 43.36 | 0.64 | 53 | 51.5 | 48978.0851 | 0.4436 | 0.36479 | 61.4 | 45.04 | 0.78 | 53 | 52.7 | 53348.2644 | 0.467 | 61.54 | 45.8 | 0.95 | 53 | 52.7 | 62606.617 | 0.4416 | 61.6 | 47.16 | 1.12 | 53 | 53.6 | 67805.537 | 0.447 | 61.6 | 43 | 0.61 | 53 | 51.6 | 47454.4166 | 0.464 | 61.8 | 41.7 | 0.62 | 53 | 51.16 | 51948.2949 | 0.4706 | 61.8 | 45.62 | 1.11 | 53 | 52.78 | 74576.9014 | 0.44 | 61.74 | 45.52 | 1.04 | 53 | 52.56 | 70809.1545 | 0.436
2247 | -0.65 | 76 | 47.4 | 481.2804 | 400.7399 | 62.0601 | 43.8601 | 0.64 | 52.9 | 51.9601 | 48634.869 | 0.445 | -0.013431 | 61.7 | 45.5203 | 0.78 | 52.9 | 53.0601 | 52807.5038 | 0.467 | 61.6601 | 45.5399 | 0.95 | 52.9 | 52.7 | 64214.3965 | 0.442 | 61.7601 | 47.2 | 1.12 | 52.9 | 53.7 | 68052.9748 | 0.446 | 61.8601 | 43.3601 | 0.61 | 52.9 | 51.9601 | 47385.8312 | 0.466 | 62 | 42.4804 | 0.62 | 52.9 | 51.7203 | 50864.9633 | 0.473 | 61.9601 | 45.6804 | 1.11 | 52.9 | 52.8203 | 75299.6627 | 0.441 | 61.9 | 46 | 1.04 | 52.9 | 52.9601 | 69258.0738 | 0.436
2248 | -0.63333 | 75.9 | 47.5602 | 477.7578 | 399.8193 | 62.3 | 44.1 | 0.64 | 52.9 | 52.2 | 48735.7638 | 0.4466 | -0.19448 | 61.9 | 46.1602 | 0.78 | 52.9 | 53.5 | 51369.9053 | 0.4664 | 62 | 45.6205 | 0.95 | 52.9 | 52.8602 | 65181.7702 | 0.442 | 62 | 46.3193 | 1.12 | 52.9 | 53.3398 | 73280.9196 | 0.445 | 62.1 | 43.7602 | 0.61 | 52.9 | 52.3 | 47234.8845 | 0.467 | 62.3 | 43.1 | 0.62 | 52.9 | 52.2 | 50055.9117 | 0.4746 | 62.2602 | 46.5 | 1.11 | 52.9 | 53.4 | 72856.9609 | 0.44 | 62.2 | 46.1 | 1.04 | 52.9 | 53.1 | 70293.8654 | 0.436
2249 | -0.61667 | 75.9 | 47.6 | 475.9396 | 398.7793 | 62.2396 | 45.0414 | 0.64 | 52.9 | 52.7207 | 46108.4783 | 0.4476 | -0.21855 | 61.9 | 46.8811 | 0.78 | 52.9 | 53.8604 | 48910.3325 | 0.4654 | 62 | 46.1 | 0.95 | 52.9 | 53.1604 | 63368.652 | 0.442 | 62.1 | 46.2207 | 1.12 | 52.9 | 53.2604 | 73870.1533 | 0.444 | 62.1 | 44.5811 | 0.62 | 52.9 | 52.8207 | 45011.0736 | 0.468 | 62.3 | 43.2 | 0.63 | 52.9 | 52.3 | 49875.4003 | 0.476 | 62.3 | 47.5414 | 1.1 | 52.9 | 54.0207 | 68030.9066 | 0.4394 | 62.2 | 46.1 | 1.04 | 52.9 | 53.1 | 70478.1738 | 0.436
2250 | -0.6 | 75.9 | 48 | 465.5252 | 397.3395 | 62.0395 | 45.3186 | 0.64 | 52.9 | 52.779 | 44928.0633 | 0.447 | -0.040642 | 61.6395 | 46.8186 | 0.78 | 52.9 | 53.679 | 48166.2056 | 0.464 | 61.9395 | 46.4 | 0.95 | 52.9 | 53.3 | 61721.5106 | 0.442 | 62 | 46.7 | 1.11 | 52.9 | 53.5 | 71107.7104 | 0.4434 | 61.9395 | 45.1395 | 0.62 | 52.9 | 53.0395 | 43240.7157 | 0.468 | 62.1395 | 42.7186 | 0.63 | 52.9 | 51.979 | 50905.9764 | 0.4766 | 62.2 | 48.7605 | 1.1 | 52.9 | 54.6605 | 61479.2486 | 0.4374 | 62.1395 | 45.8395 | 1.04 | 52.9 | 52.9395 | 71030.4905 | 0.436
2251 | -0.61667 | 75.9 | 47.9394 | 463.6453 | 397.6212 | 61.6394 | 44.2394 | 0.64 | 52.9 | 52.0394 | 46709.994 | 0.448 | 0.23003 | 61.2394 | 45.9394 | 0.78 | 52.9 | 53.0394 | 49675.823 | 0.463 | 61.5394 | 46.9212 | 0.95 | 52.9 | 53.3606 | 57967.3652 | 0.441 | 61.6 | 46.5 | 1.11 | 52.9 | 53.2 | 70055.2046 | 0.443 | 61.5394 | 44.8 | 0.62 | 52.9 | 52.6394 | 43109.8203 | 0.468 | 61.7394 | 42 | 0.63 | 52.9 | 51.4394 | 51829.3439 | 0.47861 | 61.8 | 47.6364 | 1.09 | 52.9 | 53.8182 | 64560.3879 | 0.435 | 61.7394 | 45.7 | 1.04 | 52.9 | 52.7 | 69945.1761 | 0.436
2252 | -0.63333 | 76 | 47.8 | 468.3464 | 398.8214 | 61.6 | 44.1 | 0.64607 | 52.9 | 51.9607 | 47170.5357 | 0.44961 | -0.012494 | 61.2 | 45.5393 | 0.78 | 52.9 | 52.8 | 50867.2354 | 0.463 | 61.3 | 46.9393 | 0.95 | 52.9 | 53.2393 | 57054.7005 | 0.44 | 61.4 | 46.6607 | 1.11 | 52.9 | 53.1607 | 68425.7289 | 0.443 | 61.4 | 44.6 | 0.62 | 52.9 | 52.5 | 43368.7199 | 0.468 | 61.6 | 42.5821 | 0.63 | 52.9 | 51.7214 | 50280.2443 | 0.48061 | 61.6 | 46.8214 | 1.09 | 52.9 | 53.2607 | 67188.9538 | 0.434 | 61.5 | 46.3214 | 1.04 | 52.9 | 52.9607 | 66421.3887 | 0.436
2253 | -0.65 | 76 | 47.8608 | 468.9351 | 399.7608 | 61.7 | 44.7216 | 0.65 | 53 | 52.3608 | 45909.1245 | 0.451 | -0.42063 | 61.3 | 46.9649 | 0.78 | 53 | 53.5825 | 46623.6397 | 0.463 | 61.4 | 46.5 | 0.95 | 53 | 53.1 | 58904.9455 | 0.44 | 61.5 | 45.8567 | 1.11 | 53 | 52.7784 | 72361.1038 | 0.442 | 61.5 | 44.0784 | 0.62 | 53 | 52.2392 | 45002.891 | 0.469 | 61.7 | 44.0433 | 0.63 | 53 | 52.5216 | 46884.0752 | 0.482 | 61.7 | 46.6175 | 1.09 | 53 | 53.1392 | 68522.2186 | 0.434 | 61.6 | 47 | 1.04 | 53 | 53.3608 | 63732.8981 | 0.436
2254 | -0.66667 | 76 | 47.9391 | 464.0781 | 400.3219 | 61.7 | 44.7781 | 0.65 | 53 | 52.4391 | 45854.9125 | 0.45161 | 0.038459 | 61.3 | 48.4609 | 0.77 | 53 | 54.4 | 41631.0184 | 0.46139 | 61.5 | 47.0219 | 0.95 | 53 | 53.3609 | 57111.9858 | 0.44 | 61.5 | 45.1 | 1.11 | 53 | 52.4 | 76288.7129 | 0.443 | 61.6 | 43.5391 | 0.62 | 53 | 52 | 46738.8466 | 0.47 | 61.7 | 44.4391 | 0.63 | 53 | 52.8 | 45848.3124 | 0.482 | 61.7 | 46 | 1.09 | 53 | 52.8 | 71786.9115 | 0.434 | 61.7 | 46.1562 | 1.04 | 53 | 52.9781 | 67419.8998 | 0.435
2255 | -0.68333 | 76 | 47.8 | 468.9495 | 401.5832 | 61.8 | 44.6611 | 0.65 | 53 | 52.3611 | 46504.9053 | 0.45261 | 0.45491 | 61.4 | 48.3389 | 0.77 | 53 | 54.3 | 42014.6291 | 0.45939 | 61.5 | 47.7611 | 0.94389 | 53 | 53.8 | 54144.552 | 0.439 | 61.5 | 44.8389 | 1.1161 | 53 | 52.2389 | 77647.741 | 0.444 | 61.6 | 43.8832 | 0.62 | 53 | 52.2221 | 46006.7785 | 0.472 | 61.8 | 44.3611 | 0.64 | 53 | 52.7611 | 46225.6217 | 0.483 | 61.7 | 46.1611 | 1.09 | 53 | 52.9611 | 70782.3713 | 0.434 | 61.7 | 45.4611 | 1.04 | 53 | 52.5611 | 70720.9619 | 0.436
2256 | -0.7 | 76 | 47.8 | 468.6718 | 402.2 | 61.9 | 44.6388 | 0.65 | 53 | 52.4388 | 46761.8708 | 0.453 | 0.63379 | 61.5 | 47.7777 | 0.77 | 53 | 54.0388 | 43881.2898 | 0.45739 | 61.6 | 48.4612 | 0.94 | 53 | 54.1612 | 51765.679 | 0.43739 | 61.6 | 44.8612 | 1.12 | 53 | 52.3612 | 78183.096 | 0.445 | 61.7 | 44.2388 | 0.62 | 53 | 52.5 | 45504.1718 | 0.473 | 61.9 | 44.5 | 0.64 | 53 | 52.9 | 46188.1496 | 0.483 | 61.8 | 46.6 | 1.09 | 53 | 53.2 | 69566.2096 | 0.434 | 61.8 | 45.0777 | 1.04 | 53 | 52.3388 | 73042.1836 | 0.43661
2257 | -0.7 | 76 | 47.8 | 468.9064 | 402.2613 | 61.9 | 44.3387 | 0.65 | 53 | 52.3 | 47821.428 | 0.454 | 0.86368 | 61.5 | 47.0387 | 0.76 | 53 | 53.6387 | 46040.0072 | 0.456 | 61.6 | 48.2774 | 0.94 | 53 | 54.1387 | 52261.4655 | 0.43539 | 61.7 | 44.8387 | 1.12 | 53 | 52.3387 | 78670.5589 | 0.446 | 61.7 | 44.2613 | 0.62 | 53 | 52.5 | 45492.2437 | 0.47361 | 61.9 | 44.5613 | 0.64 | 53 | 52.9 | 46015.5069 | 0.483 | 61.9 | 46.9613 | 1.09 | 53 | 53.4 | 67900.6178 | 0.43339 | 61.8 | 44.6 | 1.05 | 53 | 52.1 | 75419.077 | 0.438
2258 | -0.7 | 76 | 47.7 | 470.6456 | 402.4614 | 61.9 | 44.1 | 0.65 | 53 | 52.2 | 48739.9754 | 0.455 | 1.341 | 61.5 | 46.7 | 0.76 | 53 | 53.4386 | 47222.7854 | 0.45539 | 61.6 | 47.6386 | 0.93386 | 53 | 53.7386 | 54588.1733 | 0.434 | 61.7 | 44.3386 | 1.12 | 53 | 52.1 | 81485.9087 | 0.447 | 61.7614 | 44.5 | 0.62 | 53 | 52.7 | 45003.2492 | 0.474 | 61.9 | 44.6 | 0.64 | 53 | 52.9386 | 46048.2409 | 0.483 | 61.9 | 46.6772 | 1.09 | 53 | 53.2386 | 69140.4022 | 0.433 | 61.8614 | 43.6544 | 1.05 | 53 | 51.6772 | 79757.3885 | 0.439
2259 | -0.7 | 76 | 47.4385 | 477.5534 | 403.2846 | 62.0615 | 44.1615 | 0.66 | 53 | 52.3615 | 49013.5926 | 0.45662 | 1.5016 | 61.7 | 45.9154 | 0.76 | 53 | 53.0385 | 50363.1024 | 0.455 | 61.7 | 46.877 | 0.93 | 53 | 53.3385 | 57895.0347 | 0.433 | 61.8 | 44.4615 | 1.13 | 53 | 52.2615 | 81565.7802 | 0.44862 | 61.8615 | 44.6615 | 0.62 | 53 | 52.8615 | 44845.7499 | 0.47462 | 62.0615 | 44.0385 | 0.64 | 53 | 52.7385 | 47885.3257 | 0.483 | 62 | 46.1 | 1.09 | 53 | 53 | 72229.5576 | 0.433 | 61.9615 | 43.223 | 1.06 | 53 | 51.4615 | 82517.0841 | 0.44162
2260 | -0.7 | 76 | 47.3 | 485.0465 | 404.2616 | 62.4 | 44.4 | 0.66 | 53 | 52.6 | 49512.5672 | 0.457 | 0.78648 | 62.0616 | 45.2 | 0.76 | 53 | 52.8616 | 53563.3902 | 0.455 | 62.0616 | 46.1384 | 0.93 | 53 | 53.0384 | 61845.7209 | 0.433 | 62.0616 | 45.3233 | 1.13 | 53 | 52.8616 | 79000.8224 | 0.449 | 62.2 | 45.3233 | 0.62 | 53 | 53.3616 | 44038.7075 | 0.47438 | 62.3616 | 43.8 | 0.64 | 53 | 52.8 | 49421.3976 | 0.484 | 62.3 | 45.9384 | 1.09 | 53 | 53 | 74193.9401 | 0.433 | 62.2616 | 44.2233 | 1.06 | 53 | 52.2233 | 79905.9261 | 0.443
2261 | -0.7 | 76 | 47.4 | 482.9295 | 404.3 | 62.6 | 44.4618 | 0.66 | 53 | 52.7618 | 49858.6933 | 0.458 | 0.76781 | 62.2 | 45.6235 | 0.76 | 53 | 53.1618 | 52932.6742 | 0.455 | 62.3 | 46 | 0.93 | 53 | 53.1 | 63540.7338 | 0.433 | 62.3618 | 45.2765 | 1.13 | 53 | 52.9382 | 80519.2991 | 0.449 | 62.4618 | 46.647 | 0.62 | 53 | 54.1235 | 41165.5988 | 0.47338 | 62.6 | 44.3235 | 0.64 | 53 | 53.1618 | 48760.0992 | 0.484 | 62.6 | 45.3765 | 1.09 | 53 | 52.8382 | 78071.4416 | 0.433 | 62.5 | 44.0147 | 1.06 | 53 | 52.2382 | 82291.1813 | 0.444
2262 | -0.7 | 76.1 | 47.4 | 481.3712 | 404.5237 | 62.7 | 44.7 | 0.66 | 53 | 52.9 | 49278.9451 | 0.458 | 1.2036 | 62.3 | 45.3763 | 0.76 | 53 | 53.0381 | 53726.6056 | 0.455 | 62.4 | 45.8 | 0.93 | 53 | 53 | 64683.7077 | 0.433 | 62.4 | 45.3237 | 1.13 | 53 | 53.0619 | 80568.5453 | 0.449 | 62.5 | 47.4 | 0.62 | 53 | 54.5 | 39232.4417 | 0.47138 | 62.7 | 44.8619 | 0.64 | 53 | 53.4619 | 47299.8309 | 0.48338 | 62.6 | 44.3144 | 1.09 | 53 | 52.2381 | 83413.1116 | 0.433 | 62.6 | 43.1381 | 1.07 | 53 | 51.8 | 86804.967 | 0.44562
2263 | -0.71667 | 76.1 | 47.2 | 486.7339 | 405.8859 | 62.762 | 44.962 | 0.66 | 53 | 53.1 | 48929.279 | 0.458 | 0.98576 | 62.362 | 44.638 | 0.76 | 53 | 52.7 | 56492.213 | 0.455 | 62.462 | 45.762 | 0.93 | 53 | 52.962 | 65137.8691 | 0.433 | 62.5 | 46.324 | 1.13 | 53 | 53.562 | 76382.6958 | 0.449 | 62.6 | 46.3521 | 0.62 | 53 | 53.976 | 41947.8299 | 0.46938 | 62.762 | 45.162 | 0.64 | 53 | 53.662 | 46709.6738 | 0.483 | 62.7 | 44.6479 | 1.09 | 53 | 52.524 | 82404.9455 | 0.43462 | 62.7 | 43.424 | 1.07 | 53 | 52.062 | 86081.8743 | 0.44762
2264 | -0.73333 | 76.1 | 47.3 | 485.2927 | 406.6621 | 62.9 | 44.4758 | 0.66 | 53 | 52.8758 | 50529.9969 | 0.458 | 0.10222 | 62.5 | 44.3 | 0.76 | 53 | 52.6 | 57955.8775 | 0.456 | 62.6 | 45.9 | 0.93 | 53 | 53.1 | 65212.814 | 0.433 | 62.6621 | 45.6516 | 1.13 | 53 | 53.2758 | 79885.9816 | 0.448 | 62.7 | 45.9242 | 0.62 | 53 | 53.7621 | 43236.4209 | 0.46838 | 62.9 | 45.0379 | 0.63 | 53 | 53.6379 | 47244.3104 | 0.482 | 62.8621 | 44.8137 | 1.09 | 53 | 52.6379 | 82354.1498 | 0.435 | 62.8 | 44.9484 | 1.07 | 53 | 52.9242 | 80261.0252 | 0.449
2265 | -0.75 | 76.1 | 47.2378 | 485.0466 | 407.5244 | 62.8622 | 43.6378 | 0.66 | 53.1 | 52.4378 | 52954.9698 | 0.45862 | -0.18205 | 62.4622 | 44.2 | 0.76 | 53.1 | 52.5 | 58440.6707 | 0.456 | 62.6 | 46.1244 | 0.93 | 53.1 | 53.2622 | 64210.8398 | 0.433 | 62.6 | 44.4378 | 1.13 | 53.1 | 52.6 | 85825.56 | 0.448 | 62.7 | 46.5622 | 0.61 | 53.1 | 54.1 | 41386.5969 | 0.467 | 62.9 | 44.9 | 0.63 | 53.1 | 53.5 | 47583.991 | 0.481 | 62.8 | 44.9866 | 1.09 | 53.1 | 52.7622 | 81706.1965 | 0.436 | 62.8 | 45.5378 | 1.07 | 53.1 | 53.2378 | 77611.415 | 0.448
2266 | -0.76667 | 76.2 | 47.2623 | 486.326 | 408.5247 | 62.9 | 43.4 | 0.66 | 53.1 | 52.4 | 53883.9732 | 0.45962 | 0.060541 | 62.5 | 43.513 | 0.77 | 53.1 | 52.1753 | 60898.4449 | 0.457 | 62.6623 | 46.4 | 0.93 | 53.1 | 53.4 | 63212.5525 | 0.43238 | 62.7 | 44.1 | 1.13 | 53.1 | 52.5 | 87588.8333 | 0.449 | 62.8 | 46.3753 | 0.61 | 53.1 | 54.0377 | 41840.1815 | 0.46538 | 62.9 | 45.4247 | 0.63 | 53.1 | 53.8623 | 46287.2557 | 0.48 | 62.9 | 46.1623 | 1.09 | 53.1 | 53.4623 | 76508.2673 | 0.436 | 62.9 | 45.0377 | 1.07 | 53.1 | 53.0377 | 79906.0244 | 0.448
2267 | -0.78333 | 76.2 | 47.2624 | 486.5122 | 409.4249 | 62.9624 | 43.7624 | 0.66 | 53.1 | 52.5624 | 53109.751 | 0.461 | 0.2881 | 62.6 | 43.8498 | 0.77 | 53.1 | 52.4249 | 60015.0991 | 0.459 | 62.7 | 45.6751 | 0.93 | 53.1 | 53.0376 | 66155.1359 | 0.432 | 62.7 | 45.1498 | 1.13 | 53.1 | 53.0873 | 82985.1425 | 0.45 | 62.8 | 45.2751 | 0.61 | 53.1 | 53.3751 | 44797.4076 | 0.464 | 63 | 45.1127 | 0.63 | 53.1 | 53.6376 | 46988.0639 | 0.479 | 62.9 | 46.6 | 1.09 | 53.1 | 53.7 | 74552.9614 | 0.435 | 62.9 | 44.6376 | 1.07 | 53.1 | 52.8 | 81987.1915 | 0.448
2268 | -0.8 | 76.2 | 47.3 | 484.4872 | 409.8374 | 63 | 43.7374 | 0.66 | 53.1 | 52.6 | 53354.1544 | 0.461 | 0.13907 | 62.6 | 44.2749 | 0.77 | 53.1 | 52.6374 | 58902.7879 | 0.459 | 62.7 | 45.5251 | 0.93 | 53.1 | 52.9626 | 66941.7018 | 0.43263 | 62.8 | 46.0374 | 1.13 | 53.1 | 53.5374 | 79038.9466 | 0.44937 | 62.8 | 44.7 | 0.61 | 53.1 | 53.1 | 46413.2255 | 0.464 | 63 | 44.8626 | 0.63 | 53.1 | 53.5626 | 47689.663 | 0.47837 | 63 | 45.5498 | 1.09 | 53.1 | 53.1123 | 79536.5353 | 0.434 | 62.9 | 44.8626 | 1.07 | 53.1 | 52.9626 | 81188.8732 | 0.449
2269 | -0.8 | 76.2 | 47.2 | 487.1641 | 410.0627 | 63 | 43.4 | 0.66 | 53.1 | 52.4 | 54465.3204 | 0.462 | -0.099669 | 62.6 | 43.8 | 0.77 | 53.1 | 52.4 | 60617.3174 | 0.46 | 62.7 | 45.312 | 0.93 | 53.1 | 52.8373 | 67806.2864 | 0.433 | 62.8 | 45.9 | 1.13 | 53.1 | 53.5 | 79498.098 | 0.449 | 62.8 | 44.6 | 0.61 | 53.1 | 53.1 | 46559.6248 | 0.464 | 63 | 45.5254 | 0.63 | 53.1 | 53.8627 | 45914.7413 | 0.478 | 63 | 44.9254 | 1.09 | 53.1 | 52.7627 | 82374.3936 | 0.435 | 62.9 | 45.3 | 1.07 | 53.1 | 53.2 | 79240.2657 | 0.449
2270 | -0.8 | 76.2 | 47.2 | 488.3372 | 410.3 | 63.1 | 43.4628 | 0.66 | 53.1 | 52.5628 | 54462.3644 | 0.463 | 0.19465 | 62.7 | 44.1628 | 0.77 | 53.1 | 52.7 | 59696.3935 | 0.461 | 62.8 | 44.4372 | 0.93 | 53.1 | 52.4 | 71554.1302 | 0.433 | 62.8 | 45.4744 | 1.13 | 53.1 | 53.2372 | 81743.9036 | 0.448 | 62.9 | 43.6488 | 0.61 | 53.1 | 52.5744 | 49160.1495 | 0.46463 | 63.1 | 44.7488 | 0.63 | 53.1 | 53.4744 | 47945.2723 | 0.47637 | 63.0628 | 45.7256 | 1.09 | 53.1 | 53.2628 | 79215.8472 | 0.435 | 63 | 44.7116 | 1.07 | 53.1 | 52.9372 | 82131.3292 | 0.449
2271 | -0.8 | 76.2 | 46.9371 | 493.9211 | 410.9258 | 63.2 | 44.0258 | 0.67 | 53.1 | 52.9258 | 53371.4559 | 0.464 | 0.76596 | 62.8 | 44.6629 | 0.77 | 53.1 | 53.0629 | 58533.5156 | 0.462 | 62.9 | 45.1516 | 0.94 | 53.1 | 52.8258 | 69317.97 | 0.434 | 62.9 | 44.4742 | 1.13 | 53.1 | 52.7371 | 86664.3269 | 0.44863 | 63 | 43.3258 | 0.61 | 53.1 | 52.4629 | 50355.8399 | 0.46563 | 63.1629 | 43.9629 | 0.63 | 53.1 | 53.1 | 50387.5113 | 0.476 | 63.1 | 45.2113 | 1.09 | 53.1 | 52.9742 | 81818.7523 | 0.435 | 63.1 | 43.5742 | 1.0763 | 53.1 | 52.3371 | 87642.7993 | 0.44963
2272 | -0.8 | 76.2 | 46.8 | 498.9521 | 411.663 | 63.463 | 44.3 | 0.67 | 53.1 | 53.2 | 53367.8193 | 0.464 | 0.42715 | 63.063 | 44.9 | 0.77 | 53.1 | 53.263 | 58720.6626 | 0.462 | 63.1 | 44.5849 | 0.94 | 53.1 | 52.6109 | 72409.1613 | 0.434 | 63.163 | 44.363 | 1.13 | 53.1 | 52.763 | 88530.531 | 0.449 | 63.263 | 43.2109 | 0.61 | 53.1 | 52.537 | 51399.3161 | 0.466 | 63.4 | 44.2 | 0.63 | 53.1 | 53.363 | 50323.7225 | 0.476 | 63.363 | 43.7109 | 1.09 | 53.1 | 52.237 | 89955.0283 | 0.435 | 63.3 | 43.9891 | 1.08 | 53.1 | 52.726 | 87162.6241 | 0.451
2273 | -0.8 | 76.2 | 46.5369 | 506.1365 | 412.5263 | 63.7 | 44.0369 | 0.67 | 53.1 | 53.2 | 54735.085 | 0.464 | -0.10315 | 63.3 | 44.8 | 0.77 | 53.1 | 53.3 | 59855.7287 | 0.461 | 63.3631 | 43.5263 | 0.94 | 53.1 | 52.1631 | 77759.2461 | 0.436 | 63.4 | 44.5 | 1.13 | 53.1 | 53 | 89012.2388 | 0.449 | 63.5 | 42.5369 | 0.61631 | 53.1 | 52.3 | 53825.5332 | 0.467 | 63.6631 | 44.3631 | 0.63 | 53.1 | 53.5 | 50567.4536 | 0.476 | 63.6 | 43.7526 | 1.1 | 53.1 | 52.4263 | 91069.2194 | 0.437 | 63.5631 | 44.7 | 1.08 | 53.1 | 53.2 | 84884.1261 | 0.451
2274 | -0.8 | 76.2 | 46.5633 | 508.1307 | 413.1633 | 63.9633 | 44.1 | 0.67 | 53.1 | 53.3 | 55359.1787 | 0.464 | -0.31871 | 63.5633 | 44.8 | 0.77 | 53.1 | 53.4 | 60630.3062 | 0.461 | 63.6 | 45.5428 | 0.94 | 53.1 | 53.453 | 71193.6562 | 0.437 | 63.7 | 44.5633 | 1.13 | 53.1 | 53.1633 | 90247.0804 | 0.45 | 63.8 | 43.1265 | 0.62 | 53.1 | 52.7633 | 53280.8557 | 0.468 | 63.9633 | 45.0265 | 0.62367 | 53.1 | 53.9633 | 49427.8106 | 0.475 | 63.9 | 44.5 | 1.1 | 53.1 | 52.9633 | 89217.9471 | 0.437 | 63.8633 | 44.9 | 1.08 | 53.1 | 53.4633 | 85326.8085 | 0.45037
2275 | -0.81667 | 76.2 | 46.9634 | 497.9425 | 413.1 | 63.9 | 44.3634 | 0.67 | 53.1 | 53.4634 | 54254.7847 | 0.463 | -0.61106 | 63.5 | 44.6 | 0.77 | 53.1 | 53.3 | 61021.8943 | 0.46 | 63.7 | 47.2634 | 0.94 | 53.1 | 54.4 | 64582.3505 | 0.43537 | 63.8 | 44.9634 | 1.13 | 53.1 | 53.4 | 88936.1787 | 0.449 | 63.8 | 43.3366 | 0.62 | 53.1 | 52.9366 | 52787.8681 | 0.469 | 64 | 44.4465 | 0.62 | 53.1 | 53.6733 | 50897.9205 | 0.47337 | 64 | 45.0901 | 1.1 | 53.1 | 53.3634 | 86901.4591 | 0.43737 | 63.9366 | 45.4267 | 1.08 | 53.1 | 53.7634 | 83325.6277 | 0.45
2276 | -0.83333 | 76.3 | 47.1 | 490.2651 | 412.9635 | 63.6365 | 44.073 | 0.66 | 53.2 | 53.073 | 54380.3479 | 0.463 | -0.41393 | 63.2365 | 43.773 | 0.77 | 53.2 | 52.7365 | 62749.7188 | 0.46063 | 63.5 | 46.1826 | 0.93 | 53.2 | 53.7095 | 67587.5861 | 0.434 | 63.5365 | 45.4 | 1.13 | 53.2 | 53.5635 | 85456.816 | 0.449 | 63.5365 | 43.1 | 0.62 | 53.2 | 52.6365 | 52846.4451 | 0.469 | 63.7 | 43.5 | 0.62 | 53.2 | 53 | 52668.6279 | 0.473 | 63.7365 | 45.073 | 1.1 | 53.2 | 53.2365 | 85837.7262 | 0.437 | 63.7365 | 45.3365 | 1.07 | 53.2 | 53.573 | 82570.1247 | 0.449
2277 | -0.85 | 76.3 | 46.8364 | 495.5265 | 414.1544 | 63.4636 | 43.4364 | 0.67 | 53.2 | 52.7 | 55629.7006 | 0.46364 | 0.10698 | 63.0636 | 43.1 | 0.77 | 53.2 | 52.3 | 64405.6064 | 0.46164 | 63.2 | 45.4636 | 0.93 | 53.2 | 53.1636 | 69248.468 | 0.434 | 63.2364 | 45.0728 | 1.13 | 53.2 | 53.2364 | 85730.1837 | 0.448 | 63.3 | 43.5272 | 0.62 | 53.2 | 52.8636 | 51056.4267 | 0.47 | 63.5 | 43.9272 | 0.62 | 53.2 | 53.1636 | 50956.3758 | 0.474 | 63.5 | 44.0728 | 1.1 | 53.2 | 52.5364 | 88977.7349 | 0.437 | 63.4 | 44.6364 | 1.07 | 53.2 | 53.1 | 84247.9932 | 0.449
2278 | -0.86667 | 76.3 | 46.7 | 502.1549 | 415.7274 | 63.6637 | 43.9274 | 0.67 | 53.2 | 53.0637 | 54892.1831 | 0.464 | 0.3355 | 63.2637 | 43 | 0.77637 | 53.2 | 52.4 | 65592.1068 | 0.463 | 63.3 | 45.5363 | 0.93 | 53.2 | 53.2363 | 69447.7615 | 0.433 | 63.3637 | 44.7637 | 1.13 | 53.2 | 53.1 | 87667.3471 | 0.449 | 63.4637 | 44.2 | 0.62 | 53.2 | 53.2637 | 49764.3914 | 0.47 | 63.6 | 43.9363 | 0.62 | 53.2 | 53.2363 | 51266.0049 | 0.473 | 63.5637 | 45.0549 | 1.1 | 53.2 | 53.1912 | 85175.4042 | 0.438 | 63.5 | 44.1726 | 1.07 | 53.2 | 52.8363 | 86864.9024 | 0.449
2279 | -0.88333 | 76.3 | 46.8 | 501.1893 | 416.6638 | 63.8 | 44.6 | 0.67 | 53.2 | 53.5 | 53516.0595 | 0.464 | 0.046355 | 63.4638 | 43.5915 | 0.78 | 53.2 | 52.7638 | 64519.7446 | 0.464 | 63.5 | 45.2 | 0.93 | 53.2 | 53.1 | 71562.7048 | 0.434 | 63.6 | 45.1638 | 1.13 | 53.2 | 53.4 | 86756.6694 | 0.449 | 63.7 | 44.1362 | 0.62 | 53.2 | 53.3 | 50560.8723 | 0.47 | 63.8 | 43.7 | 0.62 | 53.2 | 53.2 | 52501.3417 | 0.473 | 63.8 | 45.6723 | 1.1 | 53.2 | 53.6362 | 83104.1864 | 0.438 | 63.7638 | 44.5277 | 1.08 | 53.2 | 53.1638 | 86403.9927 | 0.44964
2280 | -0.9 | 76.4 | 47 | 495.8245 | 416.7361 | 63.8 | 44.7 | 0.67 | 53.2 | 53.6 | 53143.95 | 0.463 | -0.18634 | 63.4 | 43.6721 | 0.78 | 53.2 | 52.8361 | 64248.5462 | 0.464 | 63.6 | 45.2 | 0.93 | 53.2 | 53.2 | 71843.1813 | 0.434 | 63.6361 | 46.2918 | 1.13 | 53.2 | 54.0639 | 81588.6359 | 0.448 | 63.7 | 44.6918 | 0.62 | 53.2 | 53.6279 | 49197.7468 | 0.47 | 63.9 | 43.5361 | 0.62 | 53.2 | 53.2 | 52836.482 | 0.473 | 63.9 | 45.0361 | 1.1 | 53.2 | 53.3 | 86394.4569 | 0.437 | 63.8 | 44.9361 | 1.07 | 53.2 | 53.4 | 84901.8564 | 0.449
2281 | -0.9 | 76.4 | 47.1 | 492.9515 | 416.3359 | 63.7 | 44.5359 | 0.66 | 53.2 | 53.4 | 53180.0578 | 0.463 | -0.54927 | 63.3 | 43.1359 | 0.78 | 53.2 | 52.5 | 65587.4664 | 0.465 | 63.5 | 45.3641 | 0.93 | 53.2 | 53.2 | 70844.5498 | 0.434 | 63.5359 | 47.2 | 1.12 | 53.2 | 54.5 | 76719.4894 | 0.44636 | 63.6 | 44.7078 | 0.62 | 53.2 | 53.5359 | 48675.7611 | 0.469 | 63.7359 | 43.5641 | 0.62 | 53.2 | 53.1 | 52508.9089 | 0.474 | 63.8 | 44.9641 | 1.1 | 53.2 | 53.2 | 86273.1799 | 0.437 | 63.7 | 45.6922 | 1.07 | 53.2 | 53.7641 | 81062.6613 | 0.449
2282 | -0.9 | 76.4 | 47.2 | 488.6224 | 415.7358 | 63.5 | 44.2358 | 0.66 | 53.2 | 53.1358 | 53636.6262 | 0.463 | -0.48168 | 63.1 | 43.4284 | 0.78 | 53.2 | 52.6 | 64298.0846 | 0.466 | 63.3358 | 44.6075 | 0.93 | 53.2 | 52.7716 | 73081.8994 | 0.434 | 63.4 | 45.7791 | 1.12 | 53.2 | 53.6075 | 82237.8325 | 0.445 | 63.4 | 43.7716 | 0.62 | 53.2 | 52.9358 | 50624.2334 | 0.469 | 63.6 | 43.8642 | 0.62 | 53.2 | 53.2 | 51336.8703 | 0.474 | 63.6 | 44.4716 | 1.1 | 53.2 | 52.8358 | 87923.9818 | 0.43764 | 63.5358 | 45.7075 | 1.07 | 53.2 | 53.6716 | 79883.4286 | 0.448
2283 | -0.9 | 76.4 | 46.7714 | 496.279 | 416.5572 | 63.5 | 43.9 | 0.66 | 53.2 | 52.9643 | 54438.6378 | 0.463 | -0.20215 | 63.1 | 44.0643 | 0.78 | 53.2 | 52.9643 | 62205.3263 | 0.467 | 63.2 | 44.3286 | 0.94 | 53.2 | 52.5286 | 73680.7075 | 0.435 | 63.2 | 44.6 | 1.12 | 53.2 | 52.8643 | 86904.6137 | 0.445 | 63.3 | 43.8286 | 0.62 | 53.2 | 52.9643 | 50314.5925 | 0.47 | 63.4643 | 43.9 | 0.62 | 53.2 | 53.2 | 50882.1039 | 0.474 | 63.4 | 44.2286 | 1.1 | 53.2 | 52.6643 | 88486.1069 | 0.43864 | 63.4 | 45.3643 | 1.07 | 53.2 | 53.4643 | 80662.1102 | 0.448
2284 | -0.9 | 76.4 | 46.8644 | 500.6117 | 417.0356 | 63.7644 | 44.0644 | 0.67 | 53.2 | 53.2 | 54807.9171 | 0.463 | -0.25554 | 63.3644 | 45.3932 | 0.78 | 53.2 | 53.8288 | 58716.7689 | 0.467 | 63.4 | 44.8356 | 0.94 | 53.2 | 52.9 | 72864.5895 | 0.436 | 63.4644 | 44.4712 | 1.12 | 53.2 | 52.9356 | 88662.1738 | 0.445 | 63.5644 | 44.5644 | 0.62 | 53.2 | 53.5 | 48987.755 | 0.47 | 63.7644 | 44.7932 | 0.62 | 53.2 | 53.7644 | 49239.0264 | 0.474 | 63.6644 | 44.9644 | 1.1 | 53.2 | 53.1644 | 86388.1921 | 0.439 | 63.6644 | 45.2712 | 1.07 | 53.2 | 53.4356 | 82104.876 | 0.447
2285 | -0.9 | 76.4 | 47.1 | 492.4774 | 416.4355 | 63.7355 | 44.4291 | 0.67 | 53.2 | 53.3645 | 53760.4883 | 0.463 | -0.87175 | 63.3355 | 44.9419 | 0.78 | 53.2 | 53.5064 | 60022.5147 | 0.466 | 63.5 | 44.6355 | 0.94 | 53.2 | 52.9 | 74058.6494 | 0.436 | 63.6 | 45.3226 | 1.12 | 53.2 | 53.4936 | 85250.4407 | 0.446 | 63.6 | 44.8 | 0.62 | 53.2 | 53.6 | 48431.682 | 0.469 | 63.8 | 45.3355 | 0.62 | 53.2 | 54.0355 | 47859.3834 | 0.47235 | 63.8 | 46.0936 | 1.1 | 53.2 | 53.8291 | 81562.1006 | 0.439 | 63.7 | 46.3226 | 1.07 | 53.2 | 54.0936 | 77804.1153 | 0.447
2286 | -0.9 | 76.4 | 47.4293 | 485.196 | 415.6707 | 63.5354 | 44.7 | 0.66 | 53.2 | 53.4 | 52294.4445 | 0.463 | -1.5711 | 63.1354 | 43.7354 | 0.78 | 53.2 | 52.7354 | 63313.4978 | 0.466 | 63.4 | 45.3939 | 0.94 | 53.2 | 53.2646 | 70712.4761 | 0.437 | 63.4354 | 46.2354 | 1.12 | 53.2 | 53.8354 | 80474.3205 | 0.445 | 63.4354 | 45 | 0.62 | 53.2 | 53.6 | 47438.8856 | 0.46835 | 63.6 | 45.6646 | 0.62 | 53.2 | 54.1 | 46540.9236 | 0.471 | 63.6354 | 46.4707 | 1.1 | 53.2 | 54.0354 | 78866.0784 | 0.43735 | 63.6 | 47.7646 | 1.06 | 53.2 | 54.8 | 70517.083 | 0.44435
2287 | -0.91667 | 76.4 | 47.7 | 474.8762 | 415.2 | 63.0352 | 43.9705 | 0.66 | 53.2648 | 52.7705 | 53090.8592 | 0.463 | -2.0231 | 62.6352 | 43.7648 | 0.78 | 53.2648 | 52.6 | 61717.6705 | 0.467 | 62.9352 | 46.2648 | 0.94 | 53.2648 | 53.5 | 65768.2943 | 0.436 | 63.0352 | 46.0648 | 1.12 | 53.2648 | 53.6 | 79040.739 | 0.444 | 63 | 45.5295 | 0.62 | 53.2648 | 53.7 | 44920.0453 | 0.468 | 63.1352 | 44.941 | 0.62 | 53.2648 | 53.5057 | 47051.7045 | 0.47 | 63.2352 | 46.2648 | 1.1 | 53.2648 | 53.7 | 77975.4089 | 0.437 | 63.2352 | 49.0238 | 1.06 | 53.2648 | 55.2295 | 62790.4704 | 0.44235
2288 | -0.93333 | 76.4 | 47.8649 | 470.7917 | 415.3 | 62.7351 | 43.6649 | 0.67 | 53.3 | 52.5 | 53023.2569 | 0.464 | -2.2415 | 62.3351 | 44.9595 | 0.78 | 53.3 | 53.0649 | 56948.4236 | 0.468 | 62.6 | 45.8702 | 0.94 | 53.3 | 53.1702 | 65487.5229 | 0.436 | 62.6351 | 46.0351 | 1.11 | 53.3 | 53.4 | 77501.2888 | 0.444 | 62.6351 | 46.1649 | 0.61 | 53.3 | 53.9 | 42235.3638 | 0.467 | 62.8 | 44.3 | 0.62 | 53.3 | 53 | 47851.9323 | 0.47 | 62.8351 | 47.2946 | 1.1 | 53.3 | 54.0649 | 71182.5775 | 0.436 | 62.8351 | 49.8351 | 1.05 | 53.3 | 55.5351 | 57053.0778 | 0.439
2289 | -0.95 | 76.4 | 48.1 | 462.5501 | 415.1 | 62.335 | 43.8 | 0.67 | 53.3 | 52.435 | 51822.6796 | 0.465 | -1.4266 | 62 | 45.865 | 0.78 | 53.3 | 53.4 | 52892.202 | 0.468 | 62.235 | 44.97 | 0.94 | 53.3 | 52.535 | 67819.559 | 0.43665 | 62.3 | 45.27 | 1.11 | 53.3 | 52.835 | 79221.9603 | 0.444 | 62.3 | 45.34 | 0.61 | 53.3 | 53.27 | 43447.1882 | 0.466 | 62.435 | 44.07 | 0.62 | 53.3 | 52.735 | 47570.3019 | 0.471 | 62.535 | 48.365 | 1.09 | 53.3 | 54.5 | 64650.9833 | 0.43435 | 62.435 | 48.705 | 1.04 | 53.3 | 54.705 | 59844.223 | 0.436
2290 | -0.96667 | 76.5 | 47.8349 | 467.1719 | 416.1953 | 62.2 | 43.5 | 0.67 | 53.3 | 52.2 | 52421.8257 | 0.46665 | -0.97939 | 61.8 | 45.1047 | 0.78 | 53.3 | 52.8698 | 54809.8648 | 0.468 | 62 | 45.2953 | 0.94 | 53.3 | 52.5651 | 65667.6039 | 0.438 | 62 | 44.2698 | 1.12 | 53.3 | 52.1349 | 82729.8631 | 0.445 | 62.0349 | 44.3349 | 0.61 | 53.3 | 52.6 | 45462.786 | 0.467 | 62.2 | 44.1302 | 0.62 | 53.3 | 52.6651 | 46979.7784 | 0.472 | 62.2 | 48.3349 | 1.09 | 53.3 | 54.3349 | 62936.1923 | 0.433 | 62.2 | 48.2651 | 1.04 | 53.3 | 54.3 | 60506.7392 | 0.434
2291 | -0.98333 | 76.5 | 47.7 | 473.7 | 417.7304 | 62.3652 | 44.3609 | 0.67 | 53.3 | 52.7304 | 50687.6881 | 0.468 | -1.4011 | 62 | 45.4609 | 0.78 | 53.3 | 53.1957 | 54233.8877 | 0.469 | 62 | 46.9609 | 0.94 | 53.3 | 53.5957 | 59375.6405 | 0.438 | 62.1 | 46.9175 | 1.12 | 53.3 | 53.6913 | 71083.1503 | 0.446 | 62.1652 | 44.9957 | 0.62 | 53.3 | 53.0304 | 44245.9319 | 0.468 | 62.3652 | 44.8652 | 0.62 | 53.3 | 53.1652 | 45352.7641 | 0.472 | 62.3 | 49.0957 | 1.08 | 53.3 | 54.7304 | 59791.6983 | 0.431 | 62.2652 | 49.0304 | 1.0335 | 53.3 | 54.7652 | 57257.2464 | 0.43235
2292 | -1 | 76.5 | 48.5653 | 452.7796 | 416.3733 | 62.2347 | 45.1347 | 0.67 | 53.3 | 53.1347 | 47992.226 | 0.469 | -1.3021 | 61.8347 | 46.0693 | 0.78 | 53.3 | 53.4347 | 51712.1847 | 0.468 | 62.1347 | 48.3307 | 0.94 | 53.3 | 54.3653 | 54304.6877 | 0.43735 | 62.2 | 49.9653 | 1.12 | 53.3 | 55.4 | 57069.3935 | 0.44435 | 62.1347 | 45.4347 | 0.62 | 53.3 | 53.3 | 42981.7752 | 0.468 | 62.3347 | 45.996 | 0.62 | 53.3 | 53.6653 | 42459.8802 | 0.47235 | 62.4 | 49.4693 | 1.08 | 53.3 | 54.9693 | 58223 | 0.42835 | 62.3347 | 48.804 | 1.03 | 53.3 | 54.6693 | 58089.1338 | 0.43
2293 | -1.0167 | 76.5 | 48.8 | 440.1964 | 415.3655 | 61.4345 | 44.7345 | 0.67 | 53.4 | 52.5345 | 47010.3739 | 0.469 | -0.89965 | 61.0345 | 45.6 | 0.78 | 53.4 | 52.8345 | 50739.6365 | 0.469 | 61.4691 | 47.5382 | 0.94 | 53.4 | 53.6036 | 54658.636 | 0.436 | 61.5345 | 49.3036 | 1.11 | 53.4 | 54.6691 | 56691.9226 | 0.44135 | 61.3691 | 45.3655 | 0.62 | 53.4 | 52.8345 | 41411.3109 | 0.46865 | 61.5691 | 46.2345 | 0.62 | 53.4 | 53.4345 | 39822.3154 | 0.472 | 61.7345 | 48.0036 | 1.07 | 53.4 | 53.8691 | 61290.5744 | 0.427 | 61.6691 | 48.7309 | 1.03 | 53.4 | 54.2655 | 55574.5085 | 0.429
2294 | -1.0333 | 76.6 | 48.5344 | 445.3524 | 416.2967 | 61 | 44.8656 | 0.68 | 53.4 | 52.4656 | 45680.6865 | 0.47066 | -0.69087 | 60.7 | 45.6656 | 0.79 | 53.4 | 52.7 | 49366.7579 | 0.47 | 60.8344 | 47.3967 | 0.94 | 53.4 | 53.2656 | 52851.7283 | 0.436 | 60.9 | 48.4 | 1.11 | 53.4 | 53.9 | 57802.1176 | 0.44 | 60.9 | 45.3344 | 0.62 | 53.4 | 52.6344 | 40206.7393 | 0.469 | 61.1 | 46.6311 | 0.62 | 53.4 | 53.4656 | 37388.0262 | 0.472 | 61.1 | 47.9967 | 1.07 | 53.4 | 53.5656 | 58831.9802 | 0.426 | 61.0344 | 48.8344 | 1.02 | 53.4 | 54.0344 | 52152.6048 | 0.427
2295 | -1.05 | 76.6 | 48.6657 | 445.5118 | 417.0657 | 61 | 45.7971 | 0.68 | 53.4 | 52.9657 | 43205.5825 | 0.472 | -0.034705 | 60.7 | 46.6971 | 0.79 | 53.4 | 53.2314 | 46042.2481 | 0.47066 | 60.8 | 48.1 | 0.94 | 53.4 | 53.6 | 49748.913 | 0.436 | 60.8 | 48.9314 | 1.1 | 53.4 | 54.1657 | 54963.238 | 0.439 | 60.9 | 46.0971 | 0.62 | 53.4 | 53.0657 | 38171.3379 | 0.47 | 61.1 | 47.9971 | 0.62 | 53.4 | 54.1657 | 33758.7917 | 0.47134 | 61 | 49.2314 | 1.07 | 53.4 | 54.2657 | 52814.5884 | 0.426 | 61 | 47.8029 | 1.02 | 53.4 | 53.4343 | 56234.6721 | 0.427
2296 | -1.0667 | 76.6 | 49 | 435.7814 | 416.9 | 60.8342 | 47.0974 | 0.68 | 53.4 | 53.5658 | 38986.4325 | 0.472 | -0.20455 | 60.5 | 47.2342 | 0.79 | 53.4 | 53.5 | 43542.9123 | 0.47 | 60.7 | 47.5684 | 0.94 | 53.4 | 53.3342 | 51522.2355 | 0.436 | 60.8 | 49.3 | 1.1 | 53.4 | 54.3342 | 52693.1528 | 0.438 | 60.8 | 46.7342 | 0.62 | 53.4 | 53.3342 | 36368.1166 | 0.471 | 60.9342 | 48.4342 | 0.62 | 53.4 | 54.3342 | 32304.3044 | 0.47 | 61 | 49.5342 | 1.07 | 53.4 | 54.4 | 50790.0066 | 0.424 | 60.9 | 48.1632 | 1.02 | 53.4 | 53.6316 | 54357.0575 | 0.427
2297 | -1.0833 | 76.6 | 49.1 | 431.7704 | 416.9 | 60.5341 | 49.2955 | 0.68 | 53.4 | 54.5978 | 31732.9782 | 0.47134 | -0.46386 | 60.1341 | 49.0273 | 0.79 | 53.4 | 54.2637 | 36674.0389 | 0.47 | 60.4341 | 47.8978 | 0.94 | 53.4 | 53.3659 | 49038.9681 | 0.436 | 60.4341 | 48.9341 | 1.1 | 53.4 | 54 | 52719.1287 | 0.437 | 60.4341 | 48.8933 | 0.62 | 53.4 | 54.3296 | 29954.1903 | 0.471 | 60.6 | 49.1637 | 0.62 | 53.4 | 54.5318 | 29406.0542 | 0.469 | 60.6341 | 50.0318 | 1.06 | 53.4 | 54.4659 | 47322.1071 | 0.423 | 60.6341 | 48.9341 | 1.02 | 53.4 | 53.9 | 49836.1034 | 0.426
2298 | -1.1 | 76.7 | 49.666 | 416.8888 | 416.034 | 60.034 | 49.9019 | 0.67 | 53.5 | 54.6679 | 28425.799 | 0.469 | -0.030477 | 59.6679 | 50.434 | 0.78 | 53.5 | 54.7679 | 30221.9919 | 0.46834 | 60.034 | 48.2679 | 0.94 | 53.5 | 53.434 | 46197.994 | 0.436 | 60.134 | 47.6698 | 1.1 | 53.5 | 53.1019 | 56976.3126 | 0.436 | 60.034 | 51.166 | 0.62 | 53.5 | 55.3 | 22902.3675 | 0.46834 | 60.1679 | 50.266 | 0.61 | 53.5 | 54.9 | 25462.4132 | 0.467 | 60.334 | 50.234 | 1.06 | 53.5 | 54.4679 | 44350.6231 | 0.421 | 60.234 | 48.534 | 1.02 | 53.5 | 53.534 | 50013.743 | 0.426
2299 | -1.1333 | 76.7 | 49.4339 | 417.1584 | 417.1646 | 59.4339 | 49 | 0.67 | 53.5 | 53.8339 | 29213.7106 | 0.468 | 0.66947 | 59.0339 | 49.3677 | 0.78 | 53.5 | 53.8677 | 31610.9645 | 0.467 | 59.3339 | 47.7 | 0.94 | 53.5 | 52.8 | 45711.9927 | 0.437 | 59.4339 | 45.9677 | 1.1 | 53.5 | 51.8677 | 61550.7054 | 0.43766 | 59.3339 | 51 | 0.61 | 53.5 | 54.8339 | 21392.994 | 0.466 | 59.5339 | 50.8984 | 0.61 | 53.5 | 54.8661 | 22053.6599 | 0.465 | 59.5677 | 48.9016 | 1.06 | 53.5 | 53.4016 | 47095.4792 | 0.42 | 59.5339 | 47.8339 | 1.02 | 53.5 | 52.8339 | 49817.9034 | 0.426
2300 | -1.1667 | 76.8 | 49.2 | 425.4952 | 419.6313 | 59.4663 | 49.4325 | 0.67 | 53.5 | 54.1325 | 28078.2908 | 0.46734 | 0.85307 | 59.0663 | 48.6337 | 0.78 | 53.5 | 53.5 | 34066.728 | 0.467 | 59.1 | 47.8 | 0.94 | 53.5 | 52.7663 | 44590.3612 | 0.438 | 59.2 | 45.8663 | 1.11 | 53.5 | 51.7 | 61491.0991 | 0.44066 | 59.2663 | 50.9 | 0.61 | 53.5 | 54.7663 | 21370.5391 | 0.464 | 59.4 | 51.8325 | 0.61 | 53.5 | 55.3663 | 19281.267 | 0.46234 | 59.3663 | 48.3663 | 1.06 | 53.5 | 52.9663 | 48700.7772 | 0.421 | 59.3 | 47.7663 | 1.02 | 53.5 | 52.7 | 49433.5802 | 0.427
2301 | -1.2 | 76.8 | 49.2664 | 426.3353 | 421.7655 | 59.7664 | 50 | 0.67 | 53.6 | 54.5 | 27363.6663 | 0.466 | 0.6208 | 59.4 | 48.6 | 0.78 | 53.6 | 53.6 | 35320.0382 | 0.467 | 59.4 | 48.6991 | 0.94 | 53.6 | 53.4328 | 42157.6384 | 0.439 | 59.4664 | 46.4664 | 1.11 | 53.6 | 52.2664 | 60229.2098 | 0.443 | 59.5664 | 51 | 0.61 | 53.6 | 54.9664 | 21782.7002 | 0.462 | 59.7 | 51.6672 | 0.60336 | 53.6 | 55.4 | 20253.3068 | 0.45934 | 59.6664 | 49.0328 | 1.06 | 53.6 | 53.4664 | 47061.5005 | 0.421 | 59.6 | 47.9664 | 1.02 | 53.6 | 52.9664 | 49792.6815 | 0.428
2302 | -1.2333 | 76.9 | 49.4 | 422.668 | 423.0995 | 59.8 | 49.5335 | 0.67 | 53.6 | 54.3335 | 28766.9022 | 0.465 | 0.4034 | 59.5 | 48.6 | 0.78 | 53.6 | 53.6 | 35608.3343 | 0.467 | 59.6 | 49.067 | 0.94 | 53.6 | 53.7 | 41502.0341 | 0.439 | 59.6 | 46.467 | 1.12 | 53.6 | 52.3335 | 61442.2816 | 0.445 | 59.7 | 50.4005 | 0.61 | 53.6 | 54.667 | 23509.9487 | 0.46 | 59.8 | 50.7005 | 0.6 | 53.6 | 54.867 | 22960.1867 | 0.457 | 59.8 | 49.3 | 1.06 | 53.6 | 53.7 | 46651.371 | 0.421 | 59.8 | 48.2665 | 1.03 | 53.6 | 53.2 | 49454.6673 | 0.429
2303 | -1.2667 | 76.9 | 49.2334 | 423.9661 | 424.9331 | 59.8 | 48.7334 | 0.67 | 53.6666 | 53.9 | 30691.882 | 0.464 | 0.24236 | 59.4 | 47.4335 | 0.78 | 53.6666 | 53.0668 | 39087.3677 | 0.467 | 59.5 | 48.5334 | 0.94 | 53.6666 | 53.3334 | 43488.8236 | 0.439 | 59.6 | 47.0998 | 1.12 | 53.6666 | 52.6332 | 58615.7805 | 0.447 | 59.6 | 49.6334 | 0.6 | 53.6666 | 54.2 | 25284.9234 | 0.459 | 59.8 | 49.4002 | 0.6 | 53.6666 | 54.1334 | 25989.4479 | 0.456 | 59.8 | 49.1 | 1.06 | 53.6666 | 53.6 | 47122.1549 | 0.421 | 59.7 | 48.6666 | 1.03 | 53.6666 | 53.4 | 47710.0975 | 0.43
2304 | -1.3 | 77 | 49.1667 | 428.4669 | 427.1669 | 59.9667 | 48.4 | 0.67 | 53.7 | 53.8 | 32195.2769 | 0.464 | 0.108 | 59.6 | 46.5 | 0.78 | 53.7 | 52.6 | 42835.4996 | 0.468 | 59.6667 | 48.4667 | 0.95 | 53.7 | 53.3667 | 44166.3929 | 0.439 | 59.7 | 47.8333 | 1.12 | 53.7 | 53.1667 | 55633.6203 | 0.448 | 59.7667 | 49.3333 | 0.6 | 53.7 | 54.1 | 26375.839 | 0.458 | 59.9 | 48.3665 | 0.6 | 53.7 | 53.6333 | 28937.4529 | 0.455 | 59.9 | 49.1 | 1.06 | 53.7 | 53.6 | 47714.0925 | 0.421 | 59.8 | 48.9 | 1.03 | 53.7 | 53.6 | 47188.3263 | 0.43
2305 | -1.3333 | 77 | 49.1 | 429.5342 | 429.2342 | 60.1668 | 48.4 | 0.67 | 53.7 | 53.8668 | 32751.1161 | 0.464 | 0.091995 | 59.8 | 46.3332 | 0.79 | 53.7 | 52.7 | 44241.0625 | 0.46967 | 59.8668 | 48.6 | 0.95 | 53.7 | 53.5 | 44512.9522 | 0.44 | 59.9 | 47.9 | 1.13 | 53.7 | 53.2668 | 56539.2682 | 0.44867 | 60 | 49.2 | 0.6 | 53.7 | 54.1 | 27210.1196 | 0.457 | 60.1668 | 47.8332 | 0.6 | 53.7 | 53.4332 | 30770.5155 | 0.456 | 60.1 | 49 | 1.06 | 53.7 | 53.7 | 49028.9239 | 0.421 | 60.0668 | 48.8 | 1.03 | 53.7 | 53.6 | 48346.089 | 0.43
2306 | -1.3667 | 77.1 | 49.1 | 430.567 | 431.2678 | 60.4 | 48.867 | 0.67 | 53.8 | 54.2 | 31973.5622 | 0.46333 | 0.16176 | 60 | 46.3 | 0.79 | 53.8 | 52.767 | 45283.2023 | 0.471 | 60.067 | 48.7 | 0.95 | 53.8 | 53.7 | 44995.3429 | 0.44 | 60.1 | 48.1 | 1.13 | 53.8 | 53.5 | 56766.8915 | 0.449 | 60.2 | 49.4 | 0.6 | 53.8 | 54.367 | 27089.0567 | 0.457 | 60.367 | 47.967 | 0.6 | 53.8 | 53.6 | 31087.4285 | 0.456 | 60.3 | 49 | 1.06 | 53.8 | 53.767 | 50097.9588 | 0.421 | 60.267 | 48.533 | 1.03 | 53.8 | 53.6 | 50329.3829 | 0.43
2307 | -1.4 | 77.1 | 49.1671 | 429.4988 | 432.9683 | 60.5 | 49.3 | 0.66 | 53.8 | 54.5 | 31216.9813 | 0.463 | 0.25538 | 60.2 | 46.5671 | 0.79 | 53.8 | 52.9671 | 45122.1029 | 0.47267 | 60.2671 | 48.7 | 0.95 | 53.8 | 53.8 | 45583.4618 | 0.44 | 60.3 | 48.2 | 1.13 | 53.8 | 53.6 | 57218.691 | 0.449 | 60.4 | 49.1658 | 0.6 | 53.8 | 54.3 | 28034.4148 | 0.456 | 60.5 | 48.5671 | 0.6 | 53.8 | 53.9671 | 30010.9163 | 0.456 | 60.5 | 48.6658 | 1.06 | 53.8 | 53.6329 | 52337.6159 | 0.421 | 60.4671 | 48.3 | 1.03 | 53.8 | 53.5 | 52180.4771 | 0.43067
2308 | -1.4333 | 77.2 | 49.1 | 429.7016 | 434.7688 | 60.6 | 49.3 | 0.66 | 53.8 | 54.5 | 31299.483 | 0.46133 | 0.35311 | 60.2 | 46.7672 | 0.79 | 53.8 | 53.1 | 44708.9613 | 0.474 | 60.3 | 48.7 | 0.95 | 53.8 | 53.8 | 45974.1533 | 0.44 | 60.4 | 48.2 | 1.13 | 53.8 | 53.7 | 57515.1815 | 0.45 | 60.4 | 48.5328 | 0.6 | 53.8 | 53.9328 | 29780.9686 | 0.455 | 60.6 | 49.0672 | 0.6 | 53.8 | 54.3672 | 28792.4998 | 0.45533 | 60.6 | 47.7656 | 1.06 | 53.8 | 53.2328 | 56529.1206 | 0.422 | 60.5 | 48.1328 | 1.03 | 53.8 | 53.5 | 53362.4048 | 0.431
2309 | -1.4667 | 77.2 | 49.1 | 431.8692 | 436.7692 | 60.7 | 49.3 | 0.66 | 53.9 | 54.6 | 31579.9566 | 0.46033 | 0.42404 | 60.4 | 47.7019 | 0.79 | 53.9 | 53.7346 | 42127.7214 | 0.475 | 60.4 | 48.8 | 0.95 | 53.9 | 53.9 | 46122.22 | 0.44 | 60.5 | 48.4673 | 1.13 | 53.9 | 53.8673 | 56900.2113 | 0.45 | 60.5673 | 48.3 | 0.6 | 53.9 | 53.9 | 30771.2321 | 0.455 | 60.7 | 49.3 | 0.6 | 53.9 | 54.5 | 28564.6706 | 0.455 | 60.7 | 47.5 | 1.06 | 53.9 | 53.0673 | 58495.4227 | 0.423 | 60.6 | 48 | 1.03 | 53.9 | 53.4 | 54508.6778 | 0.43167
2310 | -1.5 | 77.3 | 49.1 | 430.3955 | 438.5023 | 60.9 | 49.3 | 0.66 | 53.9 | 54.6 | 31782.6128 | 0.45933 | 0.38626 | 60.5 | 48.4 | 0.79 | 53.9 | 54.1 | 40187.2879 | 0.474 | 60.6 | 48.7 | 0.95 | 53.9 | 53.9 | 47169.8504 | 0.44 | 60.6 | 48.2652 | 1.13 | 53.9 | 53.8326 | 58420.3054 | 0.45 | 60.7 | 48.2 | 0.6 | 53.9 | 53.9 | 31306.4724 | 0.455 | 60.8674 | 49.2 | 0.6 | 53.9 | 54.5 | 29147.4048 | 0.454 | 60.8 | 47.8674 | 1.07 | 53.9 | 53.3674 | 57878.3517 | 0.424 | 60.8 | 48 | 1.03 | 53.9 | 53.5 | 55274.6874 | 0.432
2311 | -1.5333 | 77.3 | 49.1 | 430.6702 | 440.2026 | 60.9 | 49.3675 | 0.66 | 53.9 | 54.6 | 31796.6937 | 0.45832 | 0.33317 | 60.5 | 48.3 | 0.79 | 53.9 | 54.1 | 40729.4825 | 0.474 | 60.6 | 48.4 | 0.95 | 53.9 | 53.8 | 48361.0424 | 0.44 | 60.7 | 47.7325 | 1.13 | 53.9 | 53.5325 | 61436.3883 | 0.45 | 60.7675 | 48.2675 | 0.6 | 53.9 | 53.9675 | 31224.9278 | 0.455 | 60.9 | 49.1 | 0.6 | 53.9 | 54.4 | 29417.2277 | 0.453 | 60.9 | 48.1 | 1.07 | 53.9 | 53.5 | 56991.9355 | 0.425 | 60.8 | 48.1 | 1.04 | 53.9 | 53.6 | 55158.3661 | 0.433
2312 | -1.5667 | 77.4 | 49.1 | 431.6 | 442.0706 | 61 | 49.4 | 0.66 | 54 | 54.7 | 31846.7677 | 0.457 | 0.23247 | 60.6 | 48.1323 | 0.79 | 54 | 54.1 | 41395.5192 | 0.474 | 60.7 | 48.4 | 0.95 | 54 | 53.8 | 48799.0476 | 0.44 | 60.7677 | 47.5 | 1.13 | 54 | 53.5 | 62835.4883 | 0.451 | 60.8 | 49.3706 | 0.6 | 54 | 54.603 | 28657.214 | 0.455 | 61 | 49.2 | 0.59323 | 54 | 54.5 | 29398.1045 | 0.452 | 60.9677 | 48.3 | 1.07 | 54 | 53.7 | 56541.4484 | 0.42568 | 60.9 | 48.3 | 1.04 | 54 | 53.7677 | 54740.1925 | 0.433
2313 | -1.6 | 77.4 | 49.1678 | 430.1611 | 443.7033 | 61.1 | 49.4 | 0.65322 | 54 | 54.7 | 31908.5242 | 0.456 | 0.16864 | 60.7 | 48.1 | 0.79 | 54 | 54.1 | 41618.2884 | 0.474 | 60.8 | 48.5 | 0.95 | 54 | 53.9 | 48852.4847 | 0.44 | 60.8 | 47.6 | 1.13 | 54 | 53.6 | 62708.173 | 0.452 | 60.9 | 50.2 | 0.6 | 54 | 55 | 26757.5399 | 0.454 | 61.1 | 49.2 | 0.59 | 54 | 54.5 | 29507.4953 | 0.45132 | 61 | 48.4 | 1.07 | 54 | 53.8 | 56564.9999 | 0.426 | 61 | 48.4 | 1.04 | 54 | 53.8678 | 54662.8006 | 0.43368
2314 | -1.6333 | 77.5 | 49.2 | 428.8321 | 445.2037 | 61 | 49.2321 | 0.65 | 54.1 | 54.6 | 32201.5971 | 0.455 | 0.22458 | 60.7 | 48.2 | 0.79 | 54.1 | 54.1 | 41349.5429 | 0.474 | 60.8 | 48.4 | 0.95 | 54.1 | 53.9 | 49188.4371 | 0.441 | 60.8321 | 47.7 | 1.14 | 54.1 | 53.6 | 62435.0376 | 0.452 | 60.9 | 49.8321 | 0.6 | 54.1 | 54.8321 | 27436.772 | 0.45232 | 61.0321 | 49.1 | 0.59 | 54.1 | 54.5 | 29593.0602 | 0.451 | 61 | 48.4 | 1.07 | 54.1 | 53.8 | 56407.1653 | 0.426 | 61 | 48.3321 | 1.04 | 54.1 | 53.8 | 54912.2845 | 0.434
2315 | -1.6667 | 77.5 | 49.2 | 429.504 | 446.972 | 61.068 | 49.168 | 0.65 | 54.1 | 54.6 | 32438.5758 | 0.45432 | 0.27832 | 60.7 | 48.268 | 0.79 | 54.1 | 54.1 | 41215.0651 | 0.474 | 60.8 | 48.3 | 0.95 | 54.1 | 53.8 | 49567.2858 | 0.441 | 60.8 | 47.768 | 1.14 | 54.1 | 53.7 | 62146.2524 | 0.453 | 60.9 | 49.432 | 0.59 | 54.1 | 54.6 | 28370.962 | 0.451 | 61 | 49.1 | 0.59 | 54.1 | 54.5 | 29543.8874 | 0.45 | 61 | 48.5 | 1.07 | 54.1 | 53.8 | 56283.274 | 0.427 | 61 | 48.3 | 1.04 | 54.1 | 53.8 | 55035.061 | 0.434
2316 | -1.7 | 77.6 | 49.1681 | 429.9319 | 448.7725 | 61.1 | 49.2 | 0.65 | 54.1 | 54.6 | 32507.5005 | 0.454 | 0.27236 | 60.7681 | 48.7362 | 0.79 | 54.1 | 54.4 | 39881.6353 | 0.474 | 60.8681 | 48.4 | 0.95 | 54.1 | 53.9 | 49568.3207 | 0.441 | 60.9 | 47.9 | 1.14 | 54.1 | 53.8 | 61953.8589 | 0.45368 | 60.9681 | 49.3 | 0.59 | 54.1 | 54.5 | 28972.7863 | 0.451 | 61.1 | 49.2 | 0.59 | 54.1 | 54.5 | 29553.7121 | 0.44932 | 61.1 | 48.4 | 1.07 | 54.1 | 53.8 | 56935.655 | 0.427 | 61.0681 | 48.3 | 1.04 | 54.1 | 53.9 | 55238.0627 | 0.435
2317 | -1.7333 | 77.6 | 49.2 | 428.9635 | 450.4047 | 61.2 | 49.2682 | 0.65 | 54.2 | 54.7 | 32408.971 | 0.453 | 0.25422 | 60.8 | 49.0318 | 0.79 | 54.2 | 54.6 | 39033.3101 | 0.473 | 60.9 | 48.5 | 0.95 | 54.2 | 54 | 49289.994 | 0.442 | 61 | 47.9 | 1.14 | 54.2 | 53.8682 | 62130.3664 | 0.454 | 61 | 49.3 | 0.59 | 54.2 | 54.6 | 28984.3791 | 0.45 | 61.2 | 49.2 | 0.59 | 54.2 | 54.6 | 29592.9788 | 0.449 | 61.2 | 48.2 | 1.07 | 54.2 | 53.7 | 58324.6361 | 0.428 | 61.1 | 48.4 | 1.04 | 54.2 | 53.9 | 55489.7145 | 0.435
2318 | -1.7667 | 77.7 | 49.2 | 428.8 | 452.105 | 61.2 | 49.4 | 0.65 | 54.2 | 54.7 | 32151.6833 | 0.452 | 0.24668 | 60.9 | 49 | 0.79 | 54.2 | 54.6 | 39236.1581 | 0.472 | 61 | 48.6 | 0.95 | 54.2 | 54.1 | 49040.1171 | 0.442 | 61 | 48 | 1.14 | 54.2 | 53.9 | 62273.7747 | 0.454 | 61.1 | 49.5 | 0.59 | 54.2 | 54.7 | 28560.1163 | 0.449 | 61.2 | 49.2 | 0.59 | 54.2 | 54.6 | 29634.9922 | 0.448 | 61.2 | 48.1 | 1.08 | 54.2 | 53.7 | 59114.4034 | 0.428 | 61.2 | 48.4 | 1.04 | 54.2 | 54 | 55603.7505 | 0.435
2319 | -1.8 | 77.7 | 49.2 | 428.4315 | 453.8054 | 61.3 | 49.3 | 0.65 | 54.2 | 54.7 | 32396.0802 | 0.45132 | 0.26042 | 60.9 | 49 | 0.79 | 54.2 | 54.6 | 39225.0859 | 0.472 | 61 | 48.7 | 0.95 | 54.2 | 54.1 | 49157.6714 | 0.442 | 61.1 | 48 | 1.14 | 54.2 | 53.9685 | 62265.3556 | 0.455 | 61.1 | 49.6 | 0.59 | 54.2 | 54.8 | 28320.9946 | 0.449 | 61.3 | 49.2 | 0.59 | 54.2 | 54.6 | 29738.8288 | 0.448 | 61.2685 | 48.1 | 1.08 | 54.2 | 53.7685 | 59211.3522 | 0.429 | 61.2 | 48.4 | 1.04 | 54.2 | 54 | 55829.1382 | 0.436
2320 | -1.8333 | 77.8 | 49.2 | 428.4 | 455.5057 | 61.3 | 49.2686 | 0.65 | 54.3 | 54.7 | 32636.9331 | 0.451 | 0.28374 | 60.9 | 49 | 0.79 | 54.3 | 54.6 | 39268.4476 | 0.471 | 61.0686 | 48.7 | 0.95 | 54.3 | 54.1686 | 49240.7419 | 0.442 | 61.1 | 48 | 1.14 | 54.3 | 54 | 62473.6655 | 0.455 | 61.1686 | 49.6 | 0.59 | 54.3 | 54.7314 | 28538.4579 | 0.448 | 61.3 | 49.2 | 0.59 | 54.3 | 54.6 | 29826.4889 | 0.447 | 61.3 | 48.2 | 1.08 | 54.3 | 53.8 | 59164.0918 | 0.43 | 61.2686 | 48.4 | 1.04 | 54.3 | 54 | 56095.3925 | 0.436
2321 | -1.8667 | 77.8 | 49.2 | 428.4 | 457.2748 | 61.4 | 49.3687 | 0.65 | 54.3 | 54.7687 | 32464.2177 | 0.45 | 0.27319 | 61 | 49.1 | 0.79 | 54.3 | 54.7 | 39340.8158 | 0.471 | 61.1 | 48.7 | 0.95 | 54.3 | 54.2 | 49310.6724 | 0.44269 | 61.1687 | 48 | 1.1469 | 54.3 | 54 | 63109.7949 | 0.456 | 61.2 | 49.5687 | 0.59 | 54.3 | 54.7687 | 28671.8647 | 0.447 | 61.4 | 49.2 | 0.59 | 54.3 | 54.6687 | 29794.4523 | 0.447 | 61.3 | 48.3 | 1.08 | 54.3 | 53.9 | 59001.3742 | 0.43069 | 61.3 | 48.4 | 1.04 | 54.3 | 54 | 56216.379 | 0.43669
2322 | -1.9 | 77.9 | 49.2 | 428.1312 | 458.9752 | 61.4 | 49.4 | 0.65 | 54.3688 | 54.8 | 32410.6518 | 0.45 | 0.22743 | 61.0688 | 48.9312 | 0.79 | 54.3688 | 54.6 | 39945.8685 | 0.47 | 61.2 | 48.7 | 0.95 | 54.3688 | 54.2 | 49462.8288 | 0.443 | 61.2 | 48 | 1.15 | 54.3688 | 54 | 63364.0647 | 0.456 | 61.3 | 49.5 | 0.59 | 54.3688 | 54.8 | 28803.8198 | 0.44631 | 61.4 | 49.2 | 0.59 | 54.3688 | 54.7 | 29927.1338 | 0.446 | 61.4 | 48.4 | 1.08 | 54.3688 | 54 | 58890.2212 | 0.431 | 61.4 | 48.5 | 1.05 | 54.3688 | 54.1 | 56126.8994 | 0.437
2323 | -1.9333 | 77.9 | 49.2 | 428.2 | 460.7068 | 61.5 | 49.4 | 0.64 | 54.4 | 54.8 | 32594.5745 | 0.449 | 0.21407 | 61.1 | 48.8 | 0.79 | 54.4 | 54.6 | 40545.4617 | 0.47 | 61.2 | 48.8 | 0.95 | 54.4 | 54.3 | 49483.8478 | 0.443 | 61.2689 | 48.0689 | 1.15 | 54.4 | 54.1 | 63335.774 | 0.457 | 61.3 | 49.5 | 0.59 | 54.4 | 54.7 | 29067.5114 | 0.446 | 61.5 | 49.1 | 0.59 | 54.4 | 54.6 | 30262.155 | 0.446 | 61.4689 | 48.4 | 1.08 | 54.4 | 54.0689 | 58945.6266 | 0.432 | 61.4 | 48.6 | 1.05 | 54.4 | 54.2 | 56197.44 | 0.437
2324 | -1.9667 | 78 | 49.2 | 428.2 | 462.4762 | 61.5 | 49.4 | 0.64 | 54.4 | 54.8 | 32693.0169 | 0.448 | 0.19041 | 61.169 | 48.8 | 0.79 | 54.4 | 54.6 | 40642.897 | 0.47 | 61.3 | 48.8 | 0.95 | 54.4 | 54.3 | 49512.0732 | 0.443 | 61.3 | 48.1 | 1.15 | 54.4 | 54.1 | 63571.1857 | 0.457 | 61.4 | 49.4 | 0.59 | 54.4 | 54.7 | 29291.5609 | 0.445 | 61.5 | 49.1 | 0.59 | 54.4 | 54.6 | 30512.2185 | 0.44531 | 61.5 | 48.5 | 1.09 | 54.4 | 54.1 | 59149.1093 | 0.432 | 61.5 | 48.6 | 1.05 | 54.4 | 54.2 | 56220.0902 | 0.438
2325 | -2 | 78 | 49.2 | 428.0308 | 464.2075 | 61.6 | 49.4 | 0.64 | 54.5 | 54.9 | 32647.6255 | 0.448 | 0.14754 | 61.2 | 48.8 | 0.79 | 54.5 | 54.6 | 40866.9568 | 0.469 | 61.3 | 48.8 | 0.95 | 54.5 | 54.4 | 49834.1239 | 0.443 | 61.4 | 48.1 | 1.15 | 54.5 | 54.2 | 63820.6414 | 0.458 | 61.4 | 49.4692 | 0.59 | 54.5 | 54.8 | 29341.1707 | 0.445 | 61.6 | 49.1692 | 0.59 | 54.5 | 54.7 | 30469.2811 | 0.445 | 61.6 | 48.5 | 1.09 | 54.5 | 54.1692 | 59387.1871 | 0.43269 | 61.5 | 48.7 | 1.05 | 54.5 | 54.3 | 56158.3391 | 0.438
2326 | -2.0333 | 78.1 | 49.2693 | 427.7307 | 465.9078 | 61.6693 | 49.5 | 0.64 | 54.5 | 54.9 | 32609.3399 | 0.447 | 0.14677 | 61.3 | 48.7 | 0.79 | 54.5 | 54.6 | 41278.8898 | 0.469 | 61.4 | 48.8 | 0.95 | 54.5 | 54.4 | 50184.2238 | 0.443 | 61.4 | 48.1693 | 1.15 | 54.5 | 54.2 | 63925.7494 | 0.458 | 61.5 | 49.5693 | 0.58 | 54.5 | 54.8693 | 29190.2796 | 0.444 | 61.6693 | 49.2693 | 0.59 | 54.5 | 54.8 | 30333.8655 | 0.445 | 61.6 | 48.5 | 1.09 | 54.5 | 54.2 | 59643.8231 | 0.433 | 61.6 | 48.7 | 1.05 | 54.5 | 54.4 | 56375.8528 | 0.438
2327 | -2.0667 | 78.1 | 49.3 | 427.6 | 467.6776 | 61.7 | 49.5 | 0.64 | 54.5 | 54.9 | 32684.7535 | 0.44631 | 0.18425 | 61.3 | 48.4306 | 0.79 | 54.5 | 54.4306 | 42461.021 | 0.469 | 61.4 | 48.8 | 0.95 | 54.5 | 54.4 | 50522.4517 | 0.44369 | 61.5 | 48.2 | 1.15 | 54.5 | 54.3 | 64074.6724 | 0.459 | 61.5 | 49.6694 | 0.58 | 54.5 | 54.9 | 28998.8109 | 0.444 | 61.7 | 49.3 | 0.58 | 54.5 | 54.8 | 30282.9958 | 0.444 | 61.7 | 48.5 | 1.09 | 54.5 | 54.2 | 59859.4602 | 0.43369 | 61.6 | 48.7 | 1.05 | 54.5 | 54.4 | 56831.8953 | 0.438
2328 | -2.1 | 78.2 | 49.2 | 428.339 | 469.7475 | 61.8 | 49.5 | 0.64 | 54.6 | 55 | 32748.2758 | 0.446 | 0.21439 | 61.4 | 48.3695 | 0.79 | 54.6 | 54.4695 | 42893.3722 | 0.469 | 61.5 | 48.8 | 0.96 | 54.6 | 54.4 | 50788.1223 | 0.444 | 61.5 | 48.2695 | 1.15 | 54.6 | 54.3695 | 63953.4391 | 0.459 | 61.6 | 49.6305 | 0.58 | 54.6 | 54.9 | 29165.3737 | 0.443 | 61.7695 | 49.3695 | 0.58 | 54.6 | 54.9 | 30296.0002 | 0.444 | 61.7 | 48.6 | 1.09 | 54.6 | 54.3 | 59874.7852 | 0.434 | 61.7 | 48.7 | 1.05 | 54.6 | 54.4 | 57197.5529 | 0.439
2329 | -2.15 | 78.3 | 49.3 | 427.7608 | 472.3481 | 61.8696 | 49.6696 | 0.64 | 54.6 | 55.1 | 32562.9757 | 0.445 | 0.14999 | 61.5 | 48.6696 | 0.79 | 54.6 | 54.7 | 42021.4539 | 0.469 | 61.6 | 48.9 | 0.96 | 54.6 | 54.5 | 50633.3814 | 0.444 | 61.6 | 48.3 | 1.15 | 54.6 | 54.4 | 64098.2142 | 0.459 | 61.7 | 49.6 | 0.58 | 54.6 | 54.9 | 29520.0484 | 0.443 | 61.8696 | 49.3304 | 0.58 | 54.6 | 54.9 | 30514.619 | 0.444 | 61.8 | 48.7 | 1.09 | 54.6 | 54.4 | 59977.1104 | 0.434 | 61.8 | 48.8 | 1.05 | 54.6 | 54.5 | 57009.3399 | 0.439
2330 | -2.2 | 78.3 | 49.3 | 426.4908 | 474.779 | 61.9 | 49.7 | 0.64 | 54.7 | 55.1303 | 32486.5554 | 0.445 | 0.10139 | 61.5 | 48.9 | 0.79 | 54.7 | 54.8697 | 41404.5196 | 0.469 | 61.6697 | 49.0697 | 0.96 | 54.7 | 54.6697 | 50341.9682 | 0.444 | 61.7 | 48.3 | 1.15 | 54.7 | 54.5 | 64465.8188 | 0.46 | 61.8 | 49.5 | 0.58 | 54.7 | 54.9 | 29726.2466 | 0.442 | 61.9 | 49.4 | 0.58 | 54.7 | 54.9 | 30565.8982 | 0.443 | 61.9 | 48.8 | 1.09 | 54.7 | 54.5 | 59896.9671 | 0.435 | 61.9 | 48.9 | 1.05 | 54.7 | 54.6 | 56842.709 | 0.439
2331 | -2.25 | 78.4 | 49.3 | 425.5603 | 477.2493 | 61.9 | 49.6 | 0.64 | 54.7699 | 55.1 | 32831.7394 | 0.444 | 0.12719 | 61.6 | 49 | 0.79 | 54.7699 | 54.9 | 41171.2496 | 0.469 | 61.7 | 49.2 | 0.96 | 54.7699 | 54.7699 | 49949.1771 | 0.444 | 61.7 | 48.4 | 1.16 | 54.7699 | 54.5 | 64396.4681 | 0.46 | 61.8 | 49.6 | 0.58 | 54.7699 | 55 | 29676.6916 | 0.442 | 61.9699 | 49.4 | 0.58 | 54.7699 | 54.9301 | 30615.8481 | 0.443 | 61.9 | 48.8 | 1.09 | 54.7699 | 54.5 | 60073.3206 | 0.435 | 61.9 | 48.9 | 1.05 | 54.7699 | 54.6 | 56944.0858 | 0.439
2332 | -2.3 | 78.5 | 49.37 | 425.3 | 479.7498 | 62 | 49.6 | 0.64 | 54.8 | 55.1 | 33057.8537 | 0.4433 | 0.1865 | 61.6 | 49 | 0.79 | 54.8 | 54.9 | 41349.6978 | 0.469 | 61.7 | 49.2 | 0.96 | 54.8 | 54.8 | 49937.3938 | 0.444 | 61.8 | 48.5 | 1.16 | 54.8 | 54.6 | 64324.3405 | 0.46 | 61.8 | 49.7 | 0.58 | 54.8 | 55 | 29500.3114 | 0.442 | 62 | 49.3 | 0.58 | 54.8 | 54.9 | 30778.1392 | 0.443 | 62 | 48.8 | 1.09 | 54.8 | 54.5 | 60328.7186 | 0.435 | 61.9 | 48.9 | 1.05 | 54.8 | 54.6 | 57250.5044 | 0.439
2333 | -2.35 | 78.6 | 49.3701 | 425.3701 | 482.4205 | 62.0701 | 49.7701 | 0.64 | 54.9 | 55.2 | 32579.9264 | 0.443 | 0.18589 | 61.7 | 49 | 0.78 | 54.9 | 54.9 | 41550.9 | 0.469 | 61.8 | 49.2 | 0.96 | 54.9 | 54.8 | 50236.965 | 0.444 | 61.8 | 48.4 | 1.16 | 54.9 | 54.6 | 65126.2048 | 0.461 | 61.9 | 49.7 | 0.58 | 54.9 | 55.1 | 29567.8381 | 0.441 | 62.0701 | 49.4 | 0.58 | 54.9 | 55 | 30875.4639 | 0.4423 | 62 | 48.8 | 1.097 | 54.9 | 54.6 | 60506.5101 | 0.436 | 62 | 48.9701 | 1.05 | 54.9 | 54.7 | 57330.871 | 0.44
2334 | -2.4 | 78.6 | 49.4 | 425.0298 | 484.7106 | 62.1702 | 49.9 | 0.64 | 54.9 | 55.3 | 32468.9654 | 0.4423 | 0.12698 | 61.8 | 49 | 0.78 | 54.9 | 55 | 41729.1794 | 0.469 | 61.9 | 49.3 | 0.96 | 54.9 | 54.9 | 50396.6856 | 0.444 | 61.9 | 48.3 | 1.16 | 54.9 | 54.6 | 65805.441 | 0.461 | 62 | 49.7702 | 0.58 | 54.9 | 55.1702 | 29631.4235 | 0.441 | 62.1 | 49.5 | 0.58 | 54.9 | 55.1 | 30721.1355 | 0.442 | 62.1 | 48.8 | 1.1 | 54.9 | 54.6 | 61035.1725 | 0.436 | 62.1 | 49.0702 | 1.05 | 54.9 | 54.8 | 57258.4685 | 0.44
2335 | -2.4333 | 78.7 | 49.4 | 424.8297 | 486.4813 | 62.2 | 49.8 | 0.63 | 54.9 | 55.3 | 32877.5635 | 0.442 | 0.094594 | 61.8 | 49.1 | 0.78 | 54.9 | 55 | 41893.6201 | 0.468 | 61.9703 | 49.3 | 0.96 | 54.9 | 54.9 | 50732.1495 | 0.444 | 62 | 48.2 | 1.16 | 54.9 | 54.5297 | 66981.801 | 0.462 | 62.1 | 49.8 | 0.58 | 54.9 | 55.2 | 29774.079 | 0.441 | 62.2 | 49.7 | 0.58 | 54.9 | 55.2 | 30471.1643 | 0.442 | 62.2 | 48.8 | 1.1 | 54.9 | 54.7 | 61281.0779 | 0.437 | 62.1703 | 49.1 | 1.05 | 54.9 | 54.8703 | 57408.9923 | 0.44
2336 | -2.4667 | 78.7 | 49.4 | 424.9704 | 488.2113 | 62.3 | 50 | 0.63 | 55 | 55.4 | 32445.8482 | 0.441 | 0.27449 | 61.9 | 49.1704 | 0.78 | 55 | 55.1 | 41743.9801 | 0.468 | 62 | 49.3 | 0.96 | 55 | 54.9704 | 50792.5252 | 0.444 | 62.0704 | 48 | 1.16 | 55 | 54.5 | 68181.4913 | 0.462 | 62.1 | 49.8 | 0.58 | 55 | 55.2 | 29752.3674 | 0.44 | 62.3 | 49.6296 | 0.58 | 55 | 55.2 | 30640.6227 | 0.442 | 62.2704 | 48.8 | 1.1 | 55 | 54.7 | 61789.0864 | 0.437 | 62.2 | 48.8296 | 1.05 | 55 | 54.7 | 59013.1922 | 0.44
2337 | -2.5 | 78.8 | 49.3295 | 425.3705 | 490.0822 | 62.3705 | 49.9295 | 0.63 | 55 | 55.4 | 32906.34 | 0.441 | 0.38242 | 62 | 49.2 | 0.78 | 55 | 55.2 | 41913.5422 | 0.468 | 62.1 | 49.4 | 0.96 | 55 | 55 | 50759.3623 | 0.444 | 62.1 | 48 | 1.16 | 55 | 54.5705 | 68560.5624 | 0.463 | 62.2 | 49.9 | 0.58 | 55 | 55.3 | 29699.6468 | 0.44 | 62.3705 | 49.5295 | 0.58 | 55 | 55.2 | 31104.7191 | 0.441 | 62.3 | 48.7 | 1.1 | 55 | 54.7 | 62433.5066 | 0.438 | 62.3 | 48.6 | 1.05 | 55 | 54.6 | 60303.3456 | 0.441
2338 | -2.5333 | 78.8 | 49.3 | 426.6707 | 491.9827 | 62.5 | 49.6 | 0.63 | 55.1 | 55.3 | 33904.855 | 0.44 | 0.31852 | 62.1 | 49.2 | 0.78 | 55.1 | 55.2 | 42231.6485 | 0.468 | 62.2 | 49.4 | 0.96 | 55.1 | 55.1 | 51013.8858 | 0.444 | 62.2 | 48.1707 | 1.16 | 55.1 | 54.6707 | 68597.7315 | 0.464 | 62.3 | 49.9 | 0.58 | 55.1 | 55.3 | 30000.7904 | 0.439 | 62.4707 | 49.6 | 0.58 | 55.1 | 55.2707 | 31159.5196 | 0.441 | 62.4 | 48.8707 | 1.1 | 55.1 | 54.8 | 62460.8747 | 0.438 | 62.4 | 48.7 | 1.06 | 55.1 | 54.7 | 60437.8108 | 0.441
2339 | -2.5667 | 78.9 | 49.3708 | 426.0584 | 493.7123 | 62.6 | 49.5 | 0.63 | 55.1 | 55.2292 | 34496.2156 | 0.44 | 0.11412 | 62.2 | 49.1 | 0.78 | 55.1 | 55.2 | 42849.3959 | 0.468 | 62.3 | 49.5 | 0.96 | 55.1 | 55.2 | 51188.0482 | 0.444 | 62.3 | 48.0292 | 1.17 | 55.1 | 54.7 | 69814.7511 | 0.464 | 62.4 | 49.5292 | 0.58 | 55.1 | 55.2 | 31060.0452 | 0.439 | 62.6 | 49.4292 | 0.58 | 55.1 | 55.2 | 31926.9282 | 0.441 | 62.5 | 49 | 1.1 | 55.1 | 54.9708 | 62212.7616 | 0.43871 | 62.5 | 49.0708 | 1.06 | 55.1 | 54.9708 | 59487.1278 | 0.442
2340 | -2.6 | 78.9 | 49.3 | 426.8127 | 495.5836 | 62.6 | 49.4 | 0.63 | 55.1 | 55.2 | 34992.9707 | 0.44 | 0.0029627 | 62.2709 | 48.8291 | 0.78 | 55.1 | 55.1 | 43912.1906 | 0.468 | 62.4 | 49.6 | 0.96 | 55.1 | 55.2709 | 51042.0138 | 0.444 | 62.4 | 48 | 1.17 | 55.1 | 54.7 | 70379.3983 | 0.465 | 62.5 | 49.3 | 0.58 | 55.1 | 55.1 | 31756.0366 | 0.439 | 62.6 | 49.1 | 0.58 | 55.1 | 55.1 | 32795.6315 | 0.441 | 62.6 | 49 | 1.1 | 55.1 | 55 | 62545.4051 | 0.439 | 62.6 | 49.2291 | 1.06 | 55.1 | 55.1 | 58876.3987 | 0.442
2341 | -2.6333 | 79 | 49.3 | 427.1 | 497.384 | 62.7 | 49.4 | 0.63 | 55.2 | 55.271 | 35187.0807 | 0.44 | -0.018521 | 62.371 | 48.8 | 0.78 | 55.2 | 55.171 | 44282.2729 | 0.468 | 62.471 | 49.6 | 0.96 | 55.2 | 55.3 | 51391.7402 | 0.444 | 62.5 | 48.3 | 1.17 | 55.2 | 54.9 | 69411.2031 | 0.46571 | 62.6 | 49.5 | 0.58 | 55.2 | 55.2 | 31574.9416 | 0.439 | 62.7 | 49.1 | 0.58 | 55.2 | 55.1 | 32984.5472 | 0.441 | 62.7 | 48.9 | 1.1 | 55.2 | 54.929 | 63677.8724 | 0.439 | 62.671 | 49.3 | 1.06 | 55.2 | 55.2 | 59150.5628 | 0.442
2342 | -2.6667 | 79 | 49.3 | 426.3289 | 499.1134 | 62.8 | 48.9289 | 0.63 | 55.2 | 55.0289 | 36646.7238 | 0.44 | 0.083141 | 62.4 | 48.9 | 0.78 | 55.2 | 55.2 | 44340.4343 | 0.468 | 62.5 | 49.5 | 0.96 | 55.2 | 55.3 | 52265.4169 | 0.444 | 62.6 | 48.4 | 1.17 | 55.2 | 55 | 69576.0456 | 0.466 | 62.6711 | 49.6711 | 0.58 | 55.2 | 55.3711 | 31376.8026 | 0.439 | 62.8 | 49.2711 | 0.58 | 55.2 | 55.2 | 32845.101 | 0.441 | 62.8 | 48.9 | 1.1 | 55.2 | 55 | 63993.5171 | 0.439 | 62.7711 | 49.1 | 1.06 | 55.2 | 55.1289 | 60364.4361 | 0.442
2343 | -2.7 | 79.1 | 49.3 | 427.585 | 500.985 | 62.9 | 48.5 | 0.63 | 55.2 | 54.8 | 38039.1585 | 0.44 | 0.3332 | 62.5 | 48.5288 | 0.78 | 55.2 | 55.0288 | 45878.0534 | 0.468 | 62.6 | 49.4 | 0.96 | 55.2 | 55.3 | 52675.688 | 0.444 | 62.6712 | 48.5712 | 1.17 | 55.2 | 55.1712 | 68797.452 | 0.466 | 62.7 | 49.7 | 0.58 | 55.2 | 55.4 | 31414.9875 | 0.439 | 62.9 | 49.6712 | 0.58 | 55.2 | 55.5 | 31935.4981 | 0.441 | 62.8712 | 49.1712 | 1.1 | 55.2 | 55.2 | 63026.4829 | 0.43971 | 62.8 | 48.6288 | 1.06 | 55.2 | 54.9 | 62648.1454 | 0.442
2344 | -2.7333 | 79.1 | 49.3 | 428.0573 | 502.8854 | 63 | 48.2286 | 0.63 | 55.3 | 54.7286 | 38993.5545 | 0.441 | 0.70707 | 62.6 | 48.1286 | 0.78 | 55.3 | 54.9 | 47435.1589 | 0.468 | 62.7 | 49.0286 | 0.96 | 55.3 | 55.1286 | 54701.1826 | 0.444 | 62.8 | 48.6286 | 1.17 | 55.3 | 55.2286 | 69075.8395 | 0.466 | 62.8 | 49.7 | 0.58 | 55.3 | 55.5 | 31650.1573 | 0.438 | 63 | 49.9 | 0.58 | 55.3 | 55.7 | 31661.9397 | 0.44 | 63 | 49.4 | 1.1 | 55.3 | 55.3 | 62780.06 | 0.439 | 62.9 | 47.9573 | 1.06 | 55.3 | 54.5286 | 66374.4876 | 0.443
2345 | -2.7667 | 79.2 | 49.1285 | 430.8577 | 505.0574 | 63.1715 | 47.9 | 0.63 | 55.3 | 54.6 | 40404.8457 | 0.44171 | 1.1693 | 62.7715 | 47.0856 | 0.78715 | 55.3 | 54.4285 | 51534.7893 | 0.469 | 62.8 | 48.2571 | 0.96 | 55.3 | 54.7285 | 58287.2501 | 0.444 | 62.9 | 47.9571 | 1.17 | 55.3 | 54.9285 | 73160.7246 | 0.466 | 62.9715 | 48.7141 | 0.58 | 55.3 | 54.9571 | 34388.4654 | 0.438 | 63.1 | 49.9 | 0.58 | 55.3 | 55.7 | 31939.2651 | 0.44 | 63.1 | 48.4856 | 1.1 | 55.3 | 54.8571 | 67519.4201 | 0.43971 | 63 | 47.0571 | 1.06 | 55.3 | 54.1285 | 71023.1461 | 0.444
2346 | -2.8 | 79.2 | 48.7 | 443.8193 | 508.5727 | 63.5716 | 48.3432 | 0.64 | 55.3716 | 55.0716 | 40535.0741 | 0.44272 | 1.2422 | 63.2432 | 46.9432 | 0.79 | 55.3716 | 54.6148 | 53556.0292 | 0.47 | 63.1 | 47.4568 | 0.96 | 55.3716 | 54.4284 | 62780.2258 | 0.445 | 63.1716 | 47.6716 | 1.17 | 55.3716 | 54.8716 | 76154.2089 | 0.467 | 63.3432 | 48.2716 | 0.58 | 55.3716 | 54.8716 | 36372.2943 | 0.439 | 63.4716 | 50.2 | 0.58 | 55.3716 | 56.0716 | 32024.5981 | 0.439 | 63.3716 | 47.8716 | 1.11 | 55.3716 | 54.6716 | 71750.3663 | 0.44072 | 63.3716 | 46.7 | 1.07 | 55.3716 | 54.1 | 74215.6041 | 0.446
2347 | -2.8333 | 79.3 | 48.7 | 446.2546 | 511.2151 | 64.2717 | 49.1717 | 0.64 | 55.4 | 55.8 | 39997.3314 | 0.44228 | 0.60599 | 63.8717 | 47.8717 | 0.79 | 55.4 | 55.3717 | 52512.6721 | 0.471 | 63.7717 | 47.6717 | 0.96 | 55.4 | 54.8717 | 64629.5452 | 0.447 | 63.8434 | 48.1717 | 1.17 | 55.4 | 55.4717 | 76772.031 | 0.468 | 63.9717 | 48.9717 | 0.58 | 55.4 | 55.5717 | 36375.3137 | 0.439 | 64.1717 | 50.4 | 0.58 | 55.4 | 56.4 | 33099.6766 | 0.43728 | 64.0434 | 47.5566 | 1.11 | 55.4 | 54.8283 | 76349.269 | 0.441 | 63.9717 | 47.3434 | 1.07 | 55.4 | 54.7717 | 74461.3978 | 0.44772
2348 | -2.8667 | 79.3 | 48.9 | 441.9254 | 512.7155 | 64.4 | 48.1409 | 0.63 | 55.4 | 55.3564 | 43122.404 | 0.442 | -0.036822 | 64 | 48.7155 | 0.79 | 55.4 | 55.8718 | 50588.934 | 0.471 | 64.1718 | 47.9282 | 0.96 | 55.4 | 55.2 | 65213.5267 | 0.447 | 64.2 | 47.9564 | 1.17 | 55.4 | 55.5282 | 79833.4629 | 0.467 | 64.3 | 49.3718 | 0.58 | 55.4 | 55.9 | 36061.0202 | 0.439 | 64.4 | 49.2127 | 0.57 | 55.4 | 55.8564 | 36451.0998 | 0.436 | 64.4 | 46.5564 | 1.11 | 55.4 | 54.4282 | 83119.8936 | 0.44272 | 64.3718 | 48.2436 | 1.07 | 55.4 | 55.4718 | 72254.0396 | 0.448
2349 | -2.9 | 79.4 | 48.7 | 444.8071 | 514.7597 | 64.5 | 47.1 | 0.63719 | 55.5 | 54.8 | 46275.8397 | 0.44272 | -0.93764 | 64.1 | 48.8281 | 0.79 | 55.5 | 56 | 50310.3155 | 0.47 | 64.2 | 47.5281 | 0.96 | 55.5 | 55 | 67085.852 | 0.448 | 64.2719 | 47.4 | 1.17 | 55.5 | 55.2281 | 82861.907 | 0.467 | 64.3 | 49.5 | 0.58 | 55.5 | 56 | 35715.1449 | 0.438 | 64.5 | 48.2 | 0.57 | 55.5 | 55.3 | 39005.0281 | 0.436 | 64.5 | 46.2719 | 1.12 | 55.5 | 54.3719 | 84887.5464 | 0.444 | 64.4 | 49.9597 | 1.07 | 55.5 | 56.4158 | 64931.4245 | 0.448
2350 | -2.9333 | 79.4 | 48.7721 | 446.0515 | 516.6441 | 64.6 | 47.2 | 0.64 | 55.5 | 54.9721 | 46380.4671 | 0.44372 | -2.1177 | 64.2 | 48.8721 | 0.79 | 55.5 | 56.0721 | 50523.5851 | 0.469 | 64.3721 | 47.6721 | 0.97 | 55.5 | 55.1721 | 67177.4058 | 0.448 | 64.4 | 47.3 | 1.17 | 55.5 | 55.3 | 83740.6649 | 0.468 | 64.5 | 49.4 | 0.58 | 55.5 | 56 | 36236.5738 | 0.43728 | 64.6 | 48.3721 | 0.57 | 55.5 | 55.4721 | 38908.1671 | 0.436 | 64.6 | 46.7 | 1.12 | 55.5 | 54.6721 | 83672.3796 | 0.44572 | 64.5721 | 52.0882 | 1.07 | 55.5 | 57.6441 | 55726.8971 | 0.44528
2351 | -2.9667 | 79.5 | 49 | 438.2896 | 517.5443 | 64.6 | 47.2 | 0.64 | 55.5 | 54.9 | 46359.3359 | 0.444 | -1.957 | 64.2 | 47.567 | 0.78 | 55.5 | 55.3835 | 54395.8696 | 0.468 | 64.4 | 47.4557 | 0.97 | 55.5 | 55.0278 | 68310.5877 | 0.449 | 64.4 | 47.2278 | 1.18 | 55.5 | 55.3 | 84457.3949 | 0.468 | 64.5 | 48.5557 | 0.57 | 55.5 | 55.4557 | 38260.5406 | 0.437 | 64.6 | 48.2557 | 0.57 | 55.5 | 55.4278 | 39215.933 | 0.436 | 64.6278 | 46.4557 | 1.12 | 55.5 | 54.5278 | 85381.3755 | 0.447 | 64.6 | 51.8835 | 1.06 | 55.5 | 57.4835 | 56261.0163 | 0.44228
2352 | -3 | 79.0554 | 48.6277 | 446.6131 | 510.458 | 64.5723 | 47.3723 | 0.64 | 55.2277 | 55.0446 | 45846.2709 | 0.445 | -1.1223 | 64.1723 | 46.3 | 0.79 | 55.2277 | 54.6723 | 58773.6657 | 0.469 | 64.2 | 47 | 0.97 | 55.2277 | 54.7 | 69912.8004 | 0.45 | 64.3 | 47.2723 | 1.18 | 55.2277 | 55.2 | 83835.8121 | 0.468 | 64.3723 | 47.7277 | 0.58 | 55.2277 | 55 | 39928.9904 | 0.437 | 64.5 | 47.6277 | 0.57 | 55.2277 | 55 | 40506.5201 | 0.437 | 64.5 | 46.3723 | 1.13 | 55.2277 | 54.4723 | 85385.7013 | 0.44872 | 64.4277 | 50.0109 | 1.05 | 55.2277 | 56.3554 | 63430.6438 | 0.44
2353 | -2.4833 | 78.3276 | 48.5 | 452.6724 | 484.5627 | 64.4276 | 47.5276 | 0.64 | 54.6552 | 55.0276 | 45301.9079 | 0.445 | -0.98094 | 64.0276 | 46.0276 | 0.79 | 54.6552 | 54.5 | 59441.131 | 0.47 | 64.3276 | 47.1 | 0.97 | 54.6552 | 54.9 | 69808.5492 | 0.45 | 64.4 | 47.7724 | 1.18 | 54.6552 | 55.5 | 81607.3729 | 0.468 | 64.4 | 47.4276 | 0.58 | 54.6552 | 54.8276 | 40838.6087 | 0.437 | 64.5276 | 46.6104 | 0.57 | 54.6552 | 54.4552 | 43152.7572 | 0.437 | 64.6 | 46.5276 | 1.13 | 54.6552 | 54.6276 | 85040.6261 | 0.449 | 64.5276 | 48.6828 | 1.05 | 54.6552 | 55.6552 | 69413.0086 | 0.438
2354 | -1.9667 | 77.5275 | 48.3 | 455.6603 | 457.9566 | 63.8275 | 46.9275 | 0.64 | 54.1275 | 54.4275 | 44989.7414 | 0.445 | -0.71379 | 63.4275 | 45.5275 | 0.79 | 54.1275 | 53.9275 | 59012.8685 | 0.47 | 63.855 | 46.555 | 0.97 | 54.1275 | 54.3275 | 70160.1201 | 0.45 | 63.9275 | 47.0099 | 1.17 | 54.1275 | 54.8824 | 82696.3565 | 0.46627 | 63.8275 | 46.2824 | 0.58 | 54.1275 | 53.955 | 42132.75 | 0.437 | 63.955 | 45.8725 | 0.58 | 54.1275 | 53.8 | 43513.4612 | 0.437 | 64.1275 | 46.745 | 1.13 | 54.1275 | 54.5725 | 81682.4731 | 0.449 | 64.055 | 47.6275 | 1.05 | 54.1275 | 54.8275 | 71845.9498 | 0.437
2355 | -1.45 | 76.7547 | 48.1 | 461.4263 | 431.6231 | 63.1547 | 46.9 | 0.64 | 53.5274 | 54.1 | 43256.2588 | 0.444 | -0.62609 | 62.7547 | 44.8547 | 0.79 | 53.5274 | 53.2547 | 59047.0243 | 0.47 | 63.1547 | 46.4726 | 0.97 | 53.5274 | 54 | 67470.272 | 0.449 | 63.2274 | 45.4821 | 1.17 | 53.5274 | 53.7547 | 86596.1482 | 0.466 | 63.1274 | 46.3453 | 0.58 | 53.5274 | 53.7 | 40347.8267 | 0.43727 | 63.3274 | 45.9 | 0.58 | 53.5274 | 53.5274 | 41925.0525 | 0.438 | 63.4274 | 47.0274 | 1.1227 | 53.5274 | 54.4274 | 77011.8439 | 0.448 | 63.4274 | 47.0274 | 1.04 | 53.5274 | 54.1274 | 71425.8914 | 0.436
2356 | -0.93333 | 75.9545 | 48 | 464.1182 | 405.0443 | 62.4545 | 46.6545 | 0.64 | 52.9273 | 53.6545 | 41978.7945 | 0.443 | -0.62209 | 62.1273 | 44.4 | 0.79 | 52.9273 | 52.7273 | 58245.0231 | 0.471 | 62.5273 | 46.7 | 0.97 | 52.9273 | 53.8273 | 63876.365 | 0.44827 | 62.5545 | 44.5273 | 1.17 | 52.9273 | 52.9273 | 87997.6128 | 0.465 | 62.4545 | 46.3545 | 0.57 | 52.9273 | 53.3545 | 38791.0389 | 0.437 | 62.6273 | 45.0818 | 0.58 | 52.9273 | 52.7545 | 42203.9107 | 0.438 | 62.7545 | 46.3545 | 1.12 | 52.9273 | 53.6545 | 76783.5295 | 0.44627 | 62.7273 | 46.5273 | 1.04 | 52.9273 | 53.5545 | 70443.4754 | 0.435
2357 | -0.41667 | 75.2271 | 47.7271 | 468.6744 | 378.6382 | 61.7543 | 45.9543 | 0.63 | 52.3543 | 52.9271 | 41885.5797 | 0.442 | -0.89715 | 61.4271 | 43.6814 | 0.79 | 52.3543 | 51.9543 | 58482.0879 | 0.471 | 61.8271 | 46.6 | 0.96 | 52.3543 | 53.4 | 61016.9891 | 0.447 | 61.8271 | 44.2 | 1.17 | 52.3543 | 52.4271 | 86265.5736 | 0.465 | 61.7543 | 46.5457 | 0.57 | 52.3543 | 53.1729 | 36466.4541 | 0.436 | 61.9271 | 44.2271 | 0.58 | 52.3543 | 52.0271 | 42508.5588 | 0.438 | 62.0271 | 45.0085 | 1.12 | 52.3543 | 52.5814 | 79584.948 | 0.446 | 62.0271 | 46.5729 | 1.04 | 52.3543 | 53.3 | 66896.8496 | 0.434
2358 | 0.1 | 74.627 | 47.6 | 472.5919 | 356.6566 | 61.127 | 45.254 | 0.63 | 51.927 | 52.254 | 41927.874 | 0.441 | -0.96072 | 60.727 | 41.6351 | 0.79 | 51.927 | 50.6811 | 62980.3274 | 0.472 | 61.127 | 45.5081 | 0.96 | 51.927 | 52.4811 | 62764.991 | 0.44527 | 61.154 | 43.554 | 1.17 | 51.927 | 51.754 | 86280.0425 | 0.465 | 61.127 | 46.1811 | 0.57 | 51.927 | 52.6811 | 35683.0447 | 0.435 | 61.227 | 44.273 | 0.58 | 51.927 | 51.7 | 40957.1253 | 0.439 | 61.354 | 44.2 | 1.12 | 51.927 | 51.827 | 80391.2303 | 0.446 | 61.327 | 46.527 | 1.0327 | 51.927 | 52.927 | 64175.2361 | 0.43227
2359 | 0.36667 | 74.2269 | 47.2 | 482.9198 | 343.8726 | 60.7 | 45.1 | 0.63 | 51.6269 | 52 | 41297.4964 | 0.441 | -0.64338 | 60.3269 | 40.8731 | 0.79 | 51.6269 | 50.0731 | 64838.5829 | 0.47473 | 60.5269 | 44.3 | 0.96 | 51.6269 | 51.5269 | 65199.2901 | 0.445 | 60.6269 | 42.8 | 1.17 | 51.6269 | 51.1 | 87164.7738 | 0.466 | 60.6 | 44.5807 | 0.57 | 51.6269 | 51.5269 | 38325.2708 | 0.434 | 60.7269 | 44.5731 | 0.58 | 51.6269 | 51.7 | 39009.6411 | 0.439 | 60.8269 | 43.9 | 1.12 | 51.6269 | 51.4269 | 79020.3195 | 0.446 | 60.7269 | 45.9 | 1.03 | 51.6269 | 52.3269 | 64166.8605 | 0.431
2360 | 0.63333 | 73.8268 | 47 | 489.5464 | 330.9233 | 60.7 | 45.5732 | 0.63 | 51.3268 | 52.2 | 39905.9529 | 0.44 | -0.56184 | 60.3 | 41.3 | 0.8 | 51.3268 | 50.3732 | 63326.1118 | 0.47673 | 60.5 | 45.0196 | 0.96 | 51.3268 | 51.8732 | 61793.2968 | 0.445 | 60.5 | 43.6196 | 1.17 | 51.3268 | 51.4732 | 82960.6358 | 0.467 | 60.5268 | 43.3536 | 0.57 | 51.3268 | 50.8268 | 41155.7196 | 0.435 | 60.7 | 44.9 | 0.58 | 51.3268 | 51.8 | 38187.4689 | 0.439 | 60.7 | 44 | 1.12 | 51.3268 | 51.4 | 78185.9621 | 0.446 | 60.7 | 45.3268 | 1.03 | 51.3268 | 51.9268 | 65960.0293 | 0.43
2361 | 0.9 | 73.4267 | 47.2 | 485.9467 | 316.9468 | 60.4267 | 45.5267 | 0.63 | 51.0267 | 52.0267 | 39244.569 | 0.43827 | -0.44147 | 60.1 | 41.7733 | 0.8 | 51.0267 | 50.5 | 61322.3244 | 0.478 | 60.3267 | 45.3267 | 0.96 | 51.0267 | 52.0267 | 59969.8773 | 0.444 | 60.4 | 44.6733 | 1.17 | 51.0267 | 52 | 76828.7162 | 0.466 | 60.4 | 42.1533 | 0.57 | 51.0267 | 50.0533 | 43683.3289 | 0.436 | 60.5267 | 44.9 | 0.58 | 51.0267 | 51.7267 | 37646.9574 | 0.438 | 60.6 | 43.18 | 1.12 | 51.0267 | 50.9533 | 81568.4817 | 0.446 | 60.5267 | 44.7267 | 1.03 | 51.0267 | 51.5267 | 67994.7315 | 0.42927
2362 | 1.1667 | 73.0266 | 47.1266 | 484.8407 | 303.117 | 60.0266 | 45.2 | 0.63 | 50.7266 | 51.7 | 38801.9762 | 0.437 | -0.36761 | 59.6266 | 41.8 | 0.8 | 50.7266 | 50.3266 | 59749.753 | 0.478 | 59.9266 | 44.9 | 0.95 | 50.7266 | 51.5266 | 59957.715 | 0.443 | 60.0266 | 45 | 1.17 | 50.7266 | 52 | 73042.4396 | 0.46427 | 59.9266 | 41.9734 | 0.58 | 50.7266 | 49.8 | 43295.5821 | 0.437 | 60.1266 | 44.5266 | 0.57 | 50.7266 | 51.3266 | 37317.2085 | 0.437 | 60.2 | 42.4734 | 1.12 | 50.7266 | 50.4 | 83034.4814 | 0.446 | 60.1266 | 44.4 | 1.03 | 50.7266 | 51.1266 | 67656.2633 | 0.429
2363 | 1.4333 | 72.6264 | 47.1736 | 485.1058 | 289.4139 | 59.6264 | 44.5529 | 0.63 | 50.5 | 51.0529 | 39495.7135 | 0.436 | 0.39458 | 59.2264 | 42.3471 | 0.8 | 50.5 | 50.4 | 56825.9706 | 0.479 | 59.5264 | 43.8058 | 0.95 | 50.5 | 50.7529 | 62629.6155 | 0.442 | 59.6264 | 44.7264 | 1.16 | 50.5 | 51.6264 | 72034.4316 | 0.46226 | 59.5264 | 42.4 | 0.58 | 50.5 | 49.9 | 41363.791 | 0.43874 | 59.7264 | 44.1264 | 0.57 | 50.5 | 50.9264 | 37459.7808 | 0.436 | 59.8 | 42.5 | 1.12 | 50.5 | 50.2264 | 81168.6685 | 0.447 | 59.7264 | 42.8322 | 1.03 | 50.5 | 50.0793 | 72524.4495 | 0.429
2364 | 1.7 | 72.0527 | 46.9263 | 489.2261 | 272.8846 | 59.3 | 43.9 | 0.62 | 50.0263 | 50.6 | 40149.7352 | 0.435 | 0.77743 | 58.9263 | 43.2473 | 0.8 | 50.0263 | 50.7737 | 52601.9461 | 0.479 | 59.1263 | 43.2737 | 0.95 | 50.0263 | 50.2737 | 63234.9208 | 0.442 | 59.2 | 44.2263 | 1.16 | 50.0263 | 51.1263 | 72287.9334 | 0.461 | 59.2 | 42.4 | 0.58 | 50.0263 | 49.7263 | 40601.4048 | 0.439 | 59.3263 | 42.6316 | 0.57 | 50.0263 | 49.879 | 39953.5442 | 0.436 | 59.4 | 41.9527 | 1.12 | 50.0263 | 49.7263 | 81923.7435 | 0.447 | 59.3263 | 41.7 | 1.03 | 50.0263 | 49.3 | 75821.2838 | 0.43
2365 | 2.15 | 71.4262 | 46.8 | 493.6 | 250.3056 | 58.9262 | 43.3524 | 0.62 | 49.5262 | 50.1262 | 40587.3554 | 0.434 | 0.45305 | 58.6262 | 43.4262 | 0.8 | 49.5262 | 50.6262 | 50748.4422 | 0.477 | 58.9 | 42.8786 | 0.95 | 49.5262 | 49.9524 | 63577.0501 | 0.441 | 58.9262 | 43.0048 | 1.15 | 49.5262 | 50.2786 | 76816.5186 | 0.459 | 58.9262 | 41.9262 | 0.58 | 49.5262 | 49.4262 | 41001.5839 | 0.439 | 59.0262 | 41.4262 | 0.57 | 49.5262 | 49.1262 | 42207.9682 | 0.436 | 59.1262 | 41.8738 | 1.12 | 49.5262 | 49.6 | 81205.8297 | 0.448 | 59.1 | 41.5524 | 1.03 | 49.5262 | 49.1262 | 75419.6319 | 0.431
2366 | 2.6 | 70.7261 | 46.6 | 497.9825 | 227.7742 | 58.5261 | 42.8 | 0.62 | 49.0261 | 49.6261 | 40861.1175 | 0.433 | 0.6493 | 58.1261 | 42.9261 | 0.8 | 49.0261 | 50.1261 | 50790.4711 | 0.47526 | 58.4261 | 41.2044 | 0.95 | 49.0261 | 48.8522 | 68349.7344 | 0.441 | 58.5261 | 41.7261 | 1.15 | 49.0261 | 49.4261 | 80712.6593 | 0.45826 | 58.4261 | 40.6044 | 0.58 | 49.0261 | 48.4522 | 43167.4858 | 0.44 | 58.6261 | 40.7261 | 0.57 | 49.0261 | 48.5261 | 42954.2949 | 0.437 | 58.7261 | 42.4478 | 1.12 | 49.0261 | 49.7 | 76259.0832 | 0.447 | 58.6261 | 40.6522 | 1.03 | 49.0261 | 48.4261 | 77669.5598 | 0.431
2367 | 3.05 | 70.052 | 46.3 | 505.4883 | 205.469 | 58.126 | 42.626 | 0.62 | 48.526 | 49.326 | 40236.4369 | 0.43226 | 0.067284 | 57.826 | 42.8 | 0.79 | 48.526 | 49.9 | 49714.2429 | 0.474 | 58.026 | 40.5 | 0.95 | 48.526 | 48.3 | 69649.4603 | 0.441 | 58.126 | 41.848 | 1.15 | 48.526 | 49.3 | 78252.2103 | 0.458 | 58.1 | 40.7221 | 0.58 | 48.526 | 48.374 | 42160.4988 | 0.441 | 58.226 | 40.026 | 0.58 | 48.526 | 47.926 | 43879.203 | 0.43774 | 58.3 | 42.252 | 1.12 | 48.526 | 49.426 | 75033.3625 | 0.446 | 58.226 | 41.0221 | 1.03 | 48.526 | 48.474 | 74314.2133 | 0.432
2368 | 3.5 | 69.3517 | 46.5 | 501.6655 | 182.4155 | 57.7259 | 42.4259 | 0.62 | 48.0259 | 49.0259 | 39515.2216 | 0.431 | -0.40297 | 57.3259 | 41.8034 | 0.79 | 48.0259 | 49.1776 | 51286.1935 | 0.472 | 57.7259 | 40.3517 | 0.95 | 48.0259 | 48.0259 | 68881.063 | 0.442 | 57.7259 | 41.5517 | 1.15 | 48.0259 | 48.9517 | 77601.0401 | 0.45626 | 57.7259 | 42.0483 | 0.58 | 48.0259 | 48.9741 | 37852.8374 | 0.44026 | 57.8259 | 39.4259 | 0.58 | 48.0259 | 47.5259 | 44388.8437 | 0.438 | 57.9259 | 42.4483 | 1.12 | 48.0259 | 49.3 | 72308.1493 | 0.445 | 57.9259 | 41.3517 | 1.03 | 48.0259 | 48.4517 | 71606.6233 | 0.432
2369 | 3.95 | 68.7257 | 46.6 | 497.9257 | 159.2586 | 57.0257 | 42.1 | 0.62 | 47.5257 | 48.5257 | 38612.8894 | 0.43 | -0.26271 | 56.7257 | 40.4257 | 0.79 | 47.5257 | 48.0515 | 53690.8203 | 0.47026 | 57.1257 | 40.2743 | 0.95 | 47.5257 | 47.7 | 66842.1685 | 0.442 | 57.1257 | 40.3772 | 1.14 | 47.5257 | 48.0515 | 80121.4428 | 0.45526 | 57.0257 | 41.1287 | 0.58 | 47.5257 | 48.103 | 38469.6809 | 0.439 | 57.2257 | 38.3772 | 0.58 | 47.5257 | 46.6515 | 45468.3817 | 0.43974 | 57.3257 | 41.903 | 1.11 | 47.5257 | 48.7515 | 71489.8169 | 0.44226 | 57.2515 | 40.6257 | 1.03 | 47.5257 | 47.8257 | 71741.1334 | 0.431
2370 | 4.4 | 68.2256 | 46.3256 | 501.7668 | 140.5895 | 56.5256 | 42.0744 | 0.61 | 47.2 | 48.2 | 37100.3184 | 0.428 | -0.43134 | 56.1256 | 40.1 | 0.79 | 47.2 | 47.6256 | 52724.9333 | 0.47 | 56.4513 | 39.7513 | 0.95 | 47.2 | 47.1256 | 66537.0581 | 0.441 | 56.5256 | 39.4256 | 1.14 | 47.2 | 47.2256 | 81681.6659 | 0.455 | 56.4256 | 39.6256 | 0.58 | 47.2 | 47.0256 | 40580.0518 | 0.439 | 56.6256 | 37.2513 | 0.58 | 47.2 | 45.7513 | 47020.0334 | 0.441 | 56.7256 | 41.3744 | 1.11 | 47.2 | 48.1 | 70805.16 | 0.441 | 56.6256 | 40.7744 | 1.03 | 47.2 | 47.6 | 68384.7368 | 0.431
2371 | 4.6333 | 67.8255 | 46.3 | 503.851 | 128.9124 | 56.2 | 41.8255 | 0.61 | 46.9255 | 47.9255 | 36660.9716 | 0.42626 | -0.69352 | 55.8255 | 40.2 | 0.79 | 46.9255 | 47.5255 | 51367.5523 | 0.469 | 56.1 | 39 | 0.95 | 46.9255 | 46.5255 | 67825.0447 | 0.442 | 56.1255 | 39.649 | 1.14 | 46.9255 | 47.1745 | 78502.9504 | 0.455 | 56.1 | 39.5745 | 0.58 | 46.9255 | 46.8 | 39889.5785 | 0.439 | 56.2255 | 37.0745 | 0.58 | 46.9255 | 45.5745 | 46812.4468 | 0.443 | 56.3 | 41.6 | 1.1 | 46.9255 | 48.0255 | 67864.503 | 0.43926 | 56.2255 | 41.1 | 1.03 | 46.9255 | 47.6 | 65080.6587 | 0.43
2372 | 4.8667 | 67.5254 | 46.4 | 500.3794 | 116.9096 | 55.9 | 40.8762 | 0.61 | 46.7 | 47.2508 | 38237.1217 | 0.425 | -0.75359 | 55.6 | 39.5762 | 0.78 | 46.7 | 47.0508 | 52329.9883 | 0.468 | 55.8254 | 38.5254 | 0.95 | 46.7 | 46.1254 | 68791.3199 | 0.442 | 55.8254 | 39.9254 | 1.14 | 46.7 | 47.2 | 75859.5348 | 0.45425 | 55.8254 | 40.2492 | 0.58 | 46.7 | 47.0746 | 37679.2288 | 0.439 | 56 | 38.3984 | 0.59 | 46.7 | 46.2492 | 43082.8325 | 0.445 | 56.0254 | 39.8778 | 1.1 | 46.7 | 46.9762 | 74181.4296 | 0.438 | 56 | 41.0254 | 1.03 | 46.7 | 47.4254 | 64344.6186 | 0.429
2373 | 5.1 | 67.1253 | 46.4 | 501.0724 | 105.2562 | 55.6 | 40.8494 | 0.61 | 46.4253 | 47.0747 | 37532.0786 | 0.42425 | -0.4767 | 55.3 | 39.7494 | 0.78 | 46.4253 | 46.9747 | 50898.4742 | 0.468 | 55.5 | 37.7253 | 0.95 | 46.4253 | 45.6253 | 70873.6332 | 0.443 | 55.5253 | 39.4253 | 1.14 | 46.4253 | 46.7253 | 76886.1848 | 0.454 | 55.5253 | 39.8759 | 0.58 | 46.4253 | 46.7253 | 37733.0072 | 0.438 | 55.6253 | 38.8506 | 0.59 | 46.4253 | 46.3253 | 41159.5393 | 0.445 | 55.7253 | 39.3241 | 1.1 | 46.4253 | 46.4747 | 75426.7063 | 0.438 | 55.7 | 40.3506 | 1.02 | 46.4253 | 46.9253 | 65649.1959 | 0.428
2374 | 5.3333 | 66.8252 | 46.4 | 501.3762 | 93.5789 | 55.4 | 40.9252 | 0.61 | 46.1252 | 47.0252 | 36704.3229 | 0.423 | -0.6778 | 55.0252 | 39.7503 | 0.78 | 46.1252 | 46.9252 | 49872.5662 | 0.46625 | 55.3 | 38.849 | 0.96 | 46.1252 | 46.1245 | 65671.3779 | 0.444 | 55.3 | 39.1748 | 1.14 | 46.1252 | 46.5 | 76916.3459 | 0.453 | 55.3 | 38.8503 | 0.58 | 46.1252 | 46.0252 | 39718.2828 | 0.438 | 55.4252 | 38.4252 | 0.59 | 46.1252 | 46 | 41643.1069 | 0.445 | 55.5 | 40.9245 | 1.1 | 46.1252 | 47.2748 | 66782.4382 | 0.43725 | 55.4252 | 40.3748 | 1.02 | 46.1252 | 46.8 | 64233.0481 | 0.427
2375 | 5.5667 | 66.4251 | 46.6749 | 494.0511 | 81.3263 | 55.0251 | 40.1501 | 0.61 | 45.9 | 46.4251 | 37800.9728 | 0.422 | -1.0305 | 54.7251 | 39.5 | 0.78 | 45.9 | 46.6 | 49666.2551 | 0.46525 | 55.0251 | 41.1998 | 0.95251 | 45.9 | 47.3499 | 55012.4175 | 0.44325 | 55.0251 | 39.0251 | 1.14 | 45.9 | 46.3 | 76287.6139 | 0.453 | 55.0251 | 37.5002 | 0.58 | 45.9 | 45.1501 | 42232.6569 | 0.43875 | 55.1251 | 37.3752 | 0.59 | 45.9 | 45.2752 | 43635.304 | 0.446 | 55.2251 | 39.7004 | 1.09 | 45.9 | 46.4253 | 70948.1646 | 0.43525 | 55.2 | 40.8 | 1.02 | 45.9 | 46.9 | 61288.6131 | 0.426
2376 | 5.8 | 66.4751 | 46.6249 | 490.3504 | 77.2514 | 54.6249 | 37.9496 | 0.61 | 45.9 | 44.9997 | 42189.7921 | 0.422 | -0.98974 | 54.3249 | 39.4 | 0.78 | 45.9 | 46.3249 | 48515.0782 | 0.465 | 54.6 | 42.5501 | 0.95 | 45.9 | 47.8 | 47814.3921 | 0.441 | 54.6249 | 38.9751 | 1.14 | 45.9 | 46.1 | 74205.2288 | 0.452 | 54.6 | 36.8751 | 0.58 | 45.9 | 44.7 | 42772.058 | 0.44 | 54.7249 | 36.4 | 0.59 | 45.9 | 44.6 | 45009.7731 | 0.447 | 54.8249 | 37.9249 | 1.09 | 45.9 | 45.3 | 77073.4803 | 0.436 | 54.7249 | 41.0751 | 1.02 | 45.9 | 46.9 | 57873.1462 | 0.42425
2377 | 5.5833 | 66.8 | 46.5248 | 493.7511 | 88.2539 | 54.6 | 36.3248 | 0.61 | 46.1752 | 44.0248 | 46560.396 | 0.424 | 0.11916 | 54.2752 | 38.5745 | 0.78 | 46.1752 | 45.8248 | 51060.505 | 0.464 | 54.3 | 40.6986 | 0.94 | 46.1752 | 46.6993 | 53797.0637 | 0.43825 | 54.4 | 38.7248 | 1.14 | 46.1752 | 45.8248 | 74239.2199 | 0.452 | 54.4 | 36.9 | 0.58 | 46.1752 | 44.6248 | 42676.3171 | 0.442 | 54.6 | 35.3745 | 0.59 | 46.1752 | 44.0248 | 47490.2042 | 0.44975 | 54.6 | 38.6255 | 1.1 | 46.1752 | 45.5752 | 72949.6142 | 0.437 | 54.5 | 39.8241 | 1.01 | 46.1752 | 46.0745 | 62284.3495 | 0.423
2378 | 5.3667 | 67.1 | 45.9247 | 509.013 | 100.1824 | 54.9506 | 36 | 0.61 | 46.4 | 44.0753 | 48505.3215 | 0.42775 | 0.81833 | 54.5753 | 37.0741 | 0.78 | 46.4 | 45.2247 | 56968.0246 | 0.465 | 54.5 | 40.1012 | 0.94 | 46.4 | 46.4259 | 56992.1313 | 0.438 | 54.5753 | 38.5 | 1.14 | 46.4 | 45.7753 | 76344.039 | 0.453 | 54.6753 | 37.8012 | 0.58 | 46.4 | 45.2506 | 41354.5881 | 0.444 | 54.8753 | 35.3259 | 0.6 | 46.4 | 44.1506 | 48662.4703 | 0.453 | 54.7 | 39.3 | 1.1 | 46.4 | 46 | 70969.0119 | 0.437 | 54.6753 | 38.8753 | 1.01 | 46.4 | 45.5753 | 67171.304 | 0.424
2379 | 5.15 | 67.4754 | 45.7 | 520.7525 | 111.959 | 55.5754 | 36 | 0.62 | 46.6 | 44.4754 | 50455.9909 | 0.43075 | 0.43472 | 55.1754 | 38.2525 | 0.78 | 46.6 | 46.2016 | 55423.7497 | 0.467 | 55.0754 | 41.3754 | 0.94 | 46.6 | 47.3754 | 54020.9345 | 0.438 | 55.1508 | 38.7 | 1.14 | 46.6 | 46.1754 | 78204.3146 | 0.454 | 55.2754 | 38.3246 | 0.59 | 46.6 | 45.9 | 41565.2078 | 0.445 | 55.4754 | 36.4508 | 0.6 | 46.6 | 45.1508 | 47598.4471 | 0.456 | 55.2754 | 39.3 | 1.1 | 46.6 | 46.3 | 73579.675 | 0.438 | 55.2754 | 39.4754 | 1.02 | 46.6 | 46.1754 | 67160.4536 | 0.425
2380 | 4.9333 | 67.7755 | 45.8 | 519.2224 | 122.8616 | 56 | 36.8266 | 0.62 | 46.8755 | 45.1511 | 50034.8267 | 0.434 | -0.24775 | 55.6755 | 39.8 | 0.78 | 46.8755 | 47.2 | 51854.1355 | 0.467 | 55.6755 | 42.9021 | 0.94 | 46.8755 | 48.4266 | 49970.9102 | 0.43624 | 55.6755 | 40.5287 | 1.14 | 46.8755 | 47.4021 | 72376.6359 | 0.454 | 55.7755 | 38.3 | 0.59 | 46.8755 | 46.1 | 42948.3853 | 0.44676 | 55.9755 | 37.6511 | 0.6 | 46.8755 | 46.0511 | 46022.8141 | 0.458 | 55.8755 | 39.7755 | 1.1 | 46.8755 | 46.8511 | 73889.1811 | 0.438 | 55.8 | 40.7021 | 1.02 | 46.8755 | 47.1266 | 64408.2327 | 0.426
2381 | 4.7167 | 68.1 | 46.3756 | 506.2987 | 132.8372 | 56.2 | 37.6756 | 0.63 | 47.1 | 45.7 | 48505.3332 | 0.436 | -1.1603 | 55.8244 | 39.7244 | 0.78 | 47.1 | 47.2244 | 52576.7141 | 0.46624 | 55.9756 | 44.1756 | 0.93 | 47.1 | 49.2756 | 45858.2732 | 0.43324 | 56 | 42.3513 | 1.14 | 47.1 | 48.5756 | 64764.3241 | 0.453 | 56.0756 | 39.8026 | 0.59 | 47.1 | 47.0513 | 40040.0503 | 0.447 | 56.2 | 38.6756 | 0.6 | 47.1 | 46.6756 | 44333.909 | 0.459 | 56.2 | 41.6782 | 1.1 | 47.1 | 48.0269 | 66761.6646 | 0.438 | 56.1 | 42.5026 | 1.02 | 47.1 | 48.2513 | 58012.725 | 0.425
2382 | 4.5 | 68.2 | 47.0515 | 486.6969 | 137.7697 | 55.9242 | 38.5273 | 0.63 | 47.2 | 46.1758 | 45883.5796 | 0.438 | -1.4932 | 55.6242 | 40.5273 | 0.78 | 47.2 | 47.5515 | 49205.041 | 0.466 | 55.8242 | 44.3 | 0.93 | 47.2 | 49.2242 | 44799.8941 | 0.43024 | 55.9 | 42.7 | 1.13 | 47.2 | 48.6242 | 62358.8367 | 0.45024 | 55.9 | 40.4242 | 0.59 | 47.2 | 47.3242 | 38105.2422 | 0.447 | 56.0242 | 40.9061 | 0.6 | 47.2 | 47.803 | 38257.3206 | 0.459 | 56.1 | 43.803 | 1.0924 | 47.2 | 49.1515 | 56138.7801 | 0.436 | 56.0242 | 43.3 | 1.01 | 47.2 | 48.7 | 53733.7953 | 0.42224
2383 | 4.5333 | 68.2 | 47.6 | 467.372 | 134.5448 | 55.3483 | 38.5483 | 0.63 | 47.2 | 45.9483 | 44290.1982 | 0.44 | -1.2148 | 55.0241 | 40.1206 | 0.78 | 47.2 | 47.0724 | 48540.6172 | 0.466 | 55.4241 | 42.1689 | 0.92 | 47.2 | 47.8206 | 50964.2358 | 0.42724 | 55.4483 | 42.7759 | 1.13 | 47.2 | 48.4241 | 59871.8627 | 0.44824 | 55.3483 | 40.7517 | 0.59 | 47.2 | 47.2759 | 35900.0073 | 0.447 | 55.5241 | 41.0448 | 0.6 | 47.2 | 47.6724 | 36374.3176 | 0.458 | 55.6241 | 44.3241 | 1.09 | 47.2 | 49.2241 | 51446.3006 | 0.43224 | 55.6241 | 43.1241 | 1.01 | 47.2 | 48.4241 | 52387.0183 | 0.42024
2384 | 4.5667 | 68.1 | 47.5 | 466.4119 | 132.572 | 54.824 | 38.2 | 0.63 | 47.1 | 45.5 | 44121.6666 | 0.442 | -0.19527 | 54.5 | 39.952 | 0.78 | 47.1 | 46.752 | 47337.4596 | 0.466 | 54.724 | 41.328 | 0.92 | 47.1 | 47.052 | 51839.0524 | 0.428 | 54.824 | 42.224 | 1.12 | 47.1 | 47.824 | 59025.6215 | 0.447 | 54.724 | 41.2 | 0.59 | 47.1 | 47.3 | 33192.8642 | 0.447 | 54.924 | 38.872 | 0.6 | 47.1 | 46.172 | 40414.157 | 0.458 | 54.948 | 43.172 | 1.08 | 47.1 | 48.248 | 53189.8541 | 0.43 | 54.924 | 41.872 | 1 | 47.1 | 47.348 | 54878.7336 | 0.419
2385 | 4.6 | 68.1 | 47.3239 | 470.7566 | 131.1717 | 54.7 | 39.0283 | 0.64 | 47.1 | 45.9522 | 41780.3893 | 0.444 | 0.11312 | 54.4 | 39.7717 | 0.78 | 47.1 | 46.6239 | 47584.0433 | 0.467 | 54.5 | 41.7239 | 0.92 | 47.1 | 47.1239 | 49234.5223 | 0.427 | 54.5 | 42.3522 | 1.12 | 47.1 | 47.7761 | 57082.8503 | 0.446 | 54.6 | 40.6478 | 0.59 | 47.1 | 46.8478 | 34166.5627 | 0.447 | 54.7 | 38.9283 | 0.6 | 47.1 | 46.1522 | 39934.2009 | 0.45976 | 54.7 | 42.2478 | 1.08 | 47.1 | 47.6239 | 56041.1828 | 0.429 | 54.7 | 41.4522 | 1 | 47.1 | 46.9761 | 55470.6682 | 0.419
2386 | 4.6333 | 68 | 47.3762 | 472.6238 | 129.6713 | 54.7 | 40.8811 | 0.64 | 47.1 | 47.0287 | 37043.3933 | 0.445 | 0.42625 | 54.4 | 39.1 | 0.78 | 47.1 | 46.2 | 50159.639 | 0.468 | 54.5 | 42.2287 | 0.92 | 47.1 | 47.4524 | 47267.1317 | 0.427 | 54.5 | 43.9049 | 1.12 | 47.1 | 48.6287 | 49779.7403 | 0.44424 | 54.6 | 38.9951 | 0.59 | 47.1 | 45.9476 | 38394.1122 | 0.44776 | 54.7 | 40.5287 | 0.61 | 47.1 | 47.0524 | 35907.9996 | 0.46 | 54.7 | 42.2 | 1.08 | 47.1 | 47.5762 | 56104.5214 | 0.428 | 54.7 | 40.7951 | 1 | 47.1 | 46.6476 | 58069.3329 | 0.419
2387 | 4.6667 | 68 | 47.5 | 467.884 | 127.6947 | 54.7 | 43.358 | 0.64 | 47 | 48.329 | 30209.1079 | 0.44424 | 0.8959 | 54.3237 | 39.4527 | 0.79 | 47 | 46.4 | 48829.7981 | 0.469 | 54.5 | 42.1473 | 0.92 | 47 | 47.4237 | 47338.8118 | 0.42624 | 54.5 | 44.2473 | 1.11 | 47 | 48.8237 | 47484.9281 | 0.442 | 54.5237 | 38.929 | 0.59 | 47 | 45.9527 | 38623.5447 | 0.44976 | 54.7 | 41.4763 | 0.61 | 47 | 47.5763 | 33409.6553 | 0.46 | 54.7 | 40.5656 | 1.07 | 47 | 46.5947 | 63431.3504 | 0.428 | 54.7 | 39.9237 | 1.01 | 47 | 46.1 | 61962.0849 | 0.42
2388 | 4.7 | 68.1 | 47.5 | 466.0587 | 130.282 | 54.5 | 44.1235 | 0.63235 | 47.1 | 48.7235 | 27632.0177 | 0.442 | 0.74443 | 54.2 | 40.9823 | 0.79 | 47.1 | 47.1529 | 43439.3922 | 0.47 | 54.3235 | 40.3942 | 0.92 | 47.1 | 46.3471 | 53596.1428 | 0.426 | 54.4 | 43.5235 | 1.1 | 47.1 | 48.3235 | 49997.881 | 0.43924 | 54.4 | 39.6 | 0.59 | 47.1 | 46.3 | 36621.6245 | 0.451 | 54.5235 | 41.6 | 0.6 | 47.1 | 47.6 | 32636.3889 | 0.459 | 54.6 | 39 | 1.08 | 47.1 | 45.7 | 70165.1185 | 0.429 | 54.5 | 40.4529 | 1.01 | 47.1 | 46.3765 | 59329.9391 | 0.422
2389 | 4.4833 | 68.4766 | 47.4 | 470.0828 | 141.2845 | 54.6766 | 44.6297 | 0.63 | 47.3766 | 49.0531 | 26407.68 | 0.44 | 0.79425 | 54.3 | 43.0063 | 0.79 | 47.3766 | 48.3531 | 37099.6616 | 0.469 | 54.3 | 40.4828 | 0.92 | 47.3766 | 46.3531 | 53343.9753 | 0.428 | 54.3766 | 42.6469 | 1.1 | 47.3766 | 47.8234 | 53708.0339 | 0.438 | 54.4 | 39.7 | 0.59766 | 47.3766 | 46.3766 | 36612.1199 | 0.452 | 54.6 | 40.2172 | 0.6 | 47.3766 | 46.7703 | 36409.7056 | 0.459 | 54.5766 | 40.736 | 1.08 | 47.3766 | 46.7063 | 62720.0769 | 0.431 | 54.5 | 40.7234 | 1.01 | 47.3766 | 46.6 | 58180.8994 | 0.423
2390 | 4.2667 | 68.7767 | 47.5 | 468.6565 | 152.0104 | 54.8767 | 44.1933 | 0.63 | 47.6 | 48.8466 | 28007.6023 | 0.43723 | 0.18602 | 54.5 | 41.7865 | 0.78 | 47.6 | 47.6933 | 41782.2697 | 0.46723 | 54.5767 | 42.4067 | 0.92 | 47.6 | 47.6534 | 46959.9417 | 0.429 | 54.6 | 43.4834 | 1.1 | 47.6 | 48.3301 | 51200.4005 | 0.438 | 54.7 | 40.6301 | 0.6 | 47.6 | 46.9767 | 35131.2971 | 0.45377 | 54.8767 | 39.9301 | 0.61 | 47.6 | 46.7534 | 37859.9429 | 0.46 | 54.8 | 42.5767 | 1.08 | 47.6 | 47.8767 | 55239.268 | 0.431 | 54.7767 | 42.0601 | 1.01 | 47.6 | 47.4301 | 53898.7613 | 0.424
2391 | 4.05 | 69.1 | 47.7768 | 463.6712 | 162.436 | 54.9 | 43.2 | 0.63 | 47.8768 | 48.3 | 30669.0163 | 0.436 | -0.96006 | 54.6 | 40.9304 | 0.78 | 47.8768 | 47.2768 | 44798.0436 | 0.468 | 54.7 | 44.784 | 0.92 | 47.8768 | 49.0304 | 38160.1622 | 0.42823 | 54.7 | 42.8392 | 1.1 | 47.8768 | 47.9928 | 54674.0226 | 0.436 | 54.8 | 41.1 | 0.6 | 47.8768 | 47.3 | 34272.1539 | 0.454 | 54.9 | 41.2536 | 0.61 | 47.8768 | 47.5768 | 34702.1308 | 0.461 | 54.9 | 43.5536 | 1.08 | 47.8768 | 48.4768 | 51281.3374 | 0.431 | 54.9 | 44.384 | 1.01 | 47.8768 | 48.8304 | 44548.7577 | 0.42323
2392 | 3.8333 | 69.4 | 48.0769 | 453.5463 | 172.3383 | 54.8 | 42.5462 | 0.63 | 48.1 | 47.8462 | 32127.399 | 0.436 | -1.3155 | 54.5 | 41.8769 | 0.78769 | 48.1 | 47.7769 | 41445.8488 | 0.469 | 54.6 | 45.1693 | 0.92 | 48.1 | 49.1462 | 36166.6489 | 0.42623 | 54.6231 | 42.1538 | 1.1 | 48.1 | 47.5769 | 57264.3292 | 0.437 | 54.6231 | 40.9 | 0.6 | 48.1 | 47.2 | 34445.7666 | 0.455 | 54.8231 | 43.2846 | 0.61 | 48.1 | 48.6307 | 29267.1884 | 0.461 | 54.9 | 44 | 1.08 | 48.1 | 48.7 | 48976.7573 | 0.43 | 54.8 | 45.4769 | 1.01 | 48.1 | 49.4 | 39454.3924 | 0.42123
2393 | 3.6167 | 69.777 | 48.2 | 449.3919 | 182.7177 | 54.7 | 42.277 | 0.63 | 48.3 | 47.677 | 32512.9518 | 0.436 | -0.94189 | 54.4 | 42.2 | 0.79 | 48.3 | 47.9 | 39865.6955 | 0.469 | 54.423 | 41.2756 | 0.92 | 48.3 | 46.8608 | 50404.822 | 0.426 | 54.5 | 43.3541 | 1.1 | 48.3 | 48.2541 | 51096.5512 | 0.437 | 54.5 | 41.7311 | 0.6 | 48.3 | 47.5541 | 32236.4084 | 0.457 | 54.7 | 43.2919 | 0.61 | 48.3 | 48.5459 | 28980.1415 | 0.46 | 54.7 | 44.6311 | 1.08 | 48.3 | 48.9541 | 45601.6871 | 0.429 | 54.7 | 45.4 | 1 | 48.3 | 49.3 | 39098.5948 | 0.42
2394 | 3.4 | 70.0771 | 48 | 452.4486 | 193.1658 | 54.7771 | 42.0229 | 0.63 | 48.5771 | 47.6229 | 33511.8382 | 0.43777 | -0.44365 | 54.4771 | 43.1314 | 0.79 | 48.5771 | 48.4543 | 37258.5678 | 0.47 | 54.5 | 39.9086 | 0.92 | 48.5771 | 46.1543 | 56289.5613 | 0.429 | 54.5 | 43.7229 | 1.1 | 48.5771 | 48.5 | 49507.7404 | 0.437 | 54.6 | 42.2229 | 0.6 | 48.5771 | 47.9 | 31182.8128 | 0.458 | 54.7771 | 42.2 | 0.61 | 48.5771 | 48 | 31683.0019 | 0.461 | 54.7 | 45.0229 | 1.08 | 48.5771 | 49.2 | 43432.0915 | 0.428 | 54.6771 | 44.9229 | 1 | 48.5771 | 49 | 40793.7659 | 0.419
2395 | 3.2167 | 70.3 | 47.9 | 455.9318 | 202.768 | 55.1 | 41.7 | 0.63 | 48.7773 | 47.6 | 35198.0027 | 0.439 | -0.22146 | 54.7773 | 43.5227 | 0.79 | 48.7773 | 48.8 | 37159.9194 | 0.47 | 54.7773 | 42.1863 | 0.93 | 48.7773 | 47.6318 | 48749.1034 | 0.432 | 54.7773 | 43.7 | 1.1 | 48.7773 | 48.5773 | 50861.9453 | 0.438 | 54.9 | 43.3863 | 0.6 | 48.7773 | 48.6545 | 29075.0103 | 0.459 | 55.0773 | 41.0909 | 0.61 | 48.7773 | 47.5455 | 35481.6291 | 0.46177 | 54.9773 | 44.1682 | 1.07 | 48.7773 | 48.8227 | 48276.1148 | 0.427 | 54.9 | 44.7 | 1 | 48.7773 | 49 | 42764.9034 | 0.418
2396 | 3.0333 | 70.6 | 47.9 | 458.0095 | 212.1702 | 55.4 | 40.7905 | 0.63 | 48.9774 | 47.2452 | 38733.6894 | 0.441 | -0.65996 | 55.0774 | 43.1226 | 0.79 | 48.9774 | 48.7774 | 39353.3364 | 0.47 | 55.0774 | 43.7774 | 0.93 | 48.9774 | 48.6774 | 43958.0733 | 0.433 | 55.1 | 44.0774 | 1.1 | 48.9774 | 48.8774 | 50739.7844 | 0.438 | 55.2 | 45.6869 | 0.6 | 48.9774 | 50.0321 | 24114.5918 | 0.458 | 55.3774 | 40.7321 | 0.61 | 48.9774 | 47.4774 | 37417.7014 | 0.464 | 55.2774 | 43.3226 | 1.07 | 48.9774 | 48.4226 | 53720.5026 | 0.428 | 55.2774 | 45.6095 | 1 | 48.9774 | 49.6548 | 40393.2031 | 0.418
2397 | 2.85 | 70.8775 | 47.9775 | 457.29 | 221.3949 | 55.7 | 39.8225 | 0.64 | 49.1775 | 46.9 | 42233.2126 | 0.444 | -1.182 | 55.3775 | 43.655 | 0.79 | 49.1775 | 49.1775 | 38531.9538 | 0.47 | 55.3775 | 43.2675 | 0.93 | 49.1775 | 48.5225 | 47364.092 | 0.43377 | 55.4 | 43.3675 | 1.1 | 49.1775 | 48.645 | 55503.3241 | 0.438 | 55.5 | 45.8675 | 0.6 | 49.1775 | 50.245 | 24300.9511 | 0.456 | 55.6775 | 42.2325 | 0.61 | 49.1775 | 48.455 | 34354.2715 | 0.466 | 55.6 | 43 | 1.08 | 49.1775 | 48.4 | 56831.644 | 0.42877 | 55.5775 | 46.655 | 1 | 49.1775 | 50.3775 | 37201.9137 | 0.41623
2398 | 2.6667 | 71.1776 | 47.8224 | 459.3089 | 230.8746 | 55.9776 | 40.8104 | 0.64 | 49.3776 | 47.6328 | 40548.9952 | 0.44778 | -0.48956 | 55.6 | 44.4776 | 0.79 | 49.3776 | 49.6776 | 36624.7028 | 0.47 | 55.6 | 42.4 | 0.94 | 49.3776 | 48.1 | 51810.8982 | 0.435 | 55.6776 | 43.1552 | 1.1 | 49.3776 | 48.6552 | 57483.9666 | 0.439 | 55.7776 | 45.2 | 0.6 | 49.3776 | 50 | 26466.4152 | 0.455 | 55.9 | 42.9224 | 0.61 | 49.3776 | 49 | 33299.2102 | 0.466 | 55.8 | 42.8 | 1.08 | 49.3776 | 48.4 | 58977.4948 | 0.43 | 55.7776 | 45.6896 | 0.99 | 49.3776 | 49.8448 | 41979.0691 | 0.415
2399 | 2.4833 | 71.4 | 47.7 | 463.3886 | 240.6545 | 56.3777 | 42.9109 | 0.64777 | 49.5777 | 48.9332 | 36295.9764 | 0.449 | 0.52558 | 56 | 44.5223 | 0.79 | 49.5777 | 49.9 | 37837.5561 | 0.469 | 55.9777 | 43.2332 | 0.94 | 49.5777 | 48.8332 | 49987.0248 | 0.437 | 55.9777 | 43.8 | 1.11 | 49.5777 | 49.1777 | 56418.0947 | 0.44 | 56.1777 | 45.2 | 0.6 | 49.5777 | 50.2 | 27253.7821 | 0.454 | 56.2777 | 43.2555 | 0.61 | 49.5777 | 49.2777 | 33560.9402 | 0.467 | 56.1777 | 43.2555 | 1.08 | 49.5777 | 48.7777 | 58771.7473 | 0.431 | 56.1777 | 44.0445 | 0.99 | 49.5777 | 49.0223 | 50300.3376 | 0.415
2400 | 2.3 | 71.6 | 47.8 | 463.7108 | 247.0778 | 56.7778 | 43.9 | 0.65 | 49.7 | 49.6778 | 34557.0463 | 0.45 | 0.27865 | 56.3778 | 44.3778 | 0.79 | 49.7 | 50 | 39493.0104 | 0.469 | 56.3778 | 43.9222 | 0.94 | 49.7 | 49.4 | 49003.4234 | 0.43778 | 56.4 | 44.2557 | 1.11 | 49.7 | 49.5778 | 56350.6385 | 0.441 | 56.5778 | 45.7557 | 0.6 | 49.7 | 50.6557 | 26784.2703 | 0.453 | 56.6778 | 45.6227 | 0.61 | 49.7 | 50.7892 | 28447.0496 | 0.467 | 56.5778 | 43.6 | 1.09 | 49.7 | 49.2 | 59054.3232 | 0.432 | 56.5778 | 44.3335 | 0.99 | 49.7 | 49.3557 | 50935.0539 | 0.416
2401 | 2.2833 | 71.6 | 48.078 | 457.0747 | 247.4 | 56.8 | 44.278 | 0.65 | 49.7 | 49.9 | 33935.2483 | 0.45 | -0.21688 | 56.5 | 43.7661 | 0.78 | 49.7 | 49.722 | 41604.7785 | 0.469 | 56.6 | 45.0118 | 0.94 | 49.7 | 50.0559 | 45749.7213 | 0.438 | 56.7 | 45.5118 | 1.11 | 49.7 | 50.378 | 51625.0205 | 0.44 | 56.7 | 45.1882 | 0.59 | 49.7 | 50.4441 | 28476.9901 | 0.45122 | 56.822 | 47.122 | 0.61 | 49.7 | 51.622 | 24864.9054 | 0.46422 | 56.8 | 43.6 | 1.09 | 49.7 | 49.3 | 60195.3743 | 0.433 | 56.8 | 45 | 0.99 | 49.7 | 49.9 | 48965.6768 | 0.416
2402 | 2.2667 | 71.6 | 48.2 | 451.8535 | 247.6781 | 56.6 | 43.2877 | 0.65 | 49.7 | 49.2439 | 35960.6871 | 0.44978 | 0.31497 | 56.2219 | 42.6439 | 0.79 | 49.7 | 49.0219 | 44592.98 | 0.469 | 56.5 | 45.0658 | 0.94 | 49.7 | 50.0439 | 44863.0517 | 0.437 | 56.5 | 46.1219 | 1.1 | 49.7 | 50.7 | 47725.9073 | 0.439 | 56.5 | 45.0561 | 0.59 | 49.7 | 50.1781 | 28350.5109 | 0.451 | 56.6219 | 44.9535 | 0.61 | 49.7 | 50.3877 | 29629.3705 | 0.462 | 56.7 | 42.6658 | 1.09 | 49.7 | 48.7439 | 63879.188 | 0.43378 | 56.6219 | 44.2658 | 0.99 | 49.7 | 49.4219 | 51518.9633 | 0.415
2403 | 2.25 | 71.6 | 47.8218 | 458.4765 | 249.0128 | 56.5 | 42.5 | 0.65 | 49.7 | 48.8 | 37804.8371 | 0.451 | 0.22775 | 56.1782 | 42.8564 | 0.79 | 49.7 | 49.1564 | 43718.273 | 0.47 | 56.2218 | 44.1218 | 0.94 | 49.7 | 49.4 | 47786.4408 | 0.437 | 56.3 | 45.5436 | 1.1 | 49.7 | 50.2218 | 49276.5047 | 0.438 | 56.3 | 43.9091 | 0.59 | 49.7 | 49.4654 | 30830.3811 | 0.45 | 56.5 | 44.1346 | 0.61 | 49.7 | 49.8564 | 31356.9844 | 0.462 | 56.5 | 43.3691 | 1.09 | 49.7 | 49.0346 | 60018.8989 | 0.435 | 56.4 | 44.5346 | 1 | 49.7 | 49.4564 | 49348.0465 | 0.416
2404 | 2.2333 | 71.7 | 47.9 | 460.5736 | 250.0783 | 56.7 | 43.2783 | 0.65 | 49.7783 | 49.3783 | 36371.6942 | 0.452 | 0.2333 | 56.4 | 43.1217 | 0.79 | 49.7783 | 49.3217 | 43793.054 | 0.471 | 56.4 | 43.8217 | 0.94 | 49.7783 | 49.3 | 49575.904 | 0.43778 | 56.4783 | 44.9217 | 1.1 | 49.7783 | 50 | 52911.8386 | 0.437 | 56.5783 | 43.4349 | 0.59 | 49.7783 | 49.3566 | 32579.331 | 0.451 | 56.7 | 44.9 | 0.61 | 49.7783 | 50.3 | 29971.3906 | 0.461 | 56.6783 | 43.9434 | 1.09 | 49.7783 | 49.4434 | 58212.1617 | 0.436 | 56.6 | 44.4651 | 1 | 49.7783 | 49.5434 | 50541.7416 | 0.416
2405 | 2.2167 | 71.7 | 47.8 | 461.8195 | 251.1353 | 56.8 | 43.1432 | 0.65 | 49.8 | 49.3216 | 37122.016 | 0.452 | 0.69449 | 56.5 | 42.1432 | 0.79 | 49.8 | 48.9216 | 47389.0472 | 0.47178 | 56.5784 | 44.3568 | 0.94 | 49.8 | 49.6784 | 48123.0967 | 0.438 | 56.6 | 44.4216 | 1.1 | 49.8 | 49.7216 | 55728.0822 | 0.437 | 56.6784 | 43.8216 | 0.59 | 49.8 | 49.6 | 31854.2232 | 0.451 | 56.8 | 44.3432 | 0.61 | 49.8 | 50.0216 | 31689.7907 | 0.46 | 56.8 | 42.8432 | 1.1 | 49.8 | 48.9216 | 64068.8004 | 0.43678 | 56.7 | 43.6 | 1 | 49.8 | 49.1 | 54760.703 | 0.417
2406 | 2.2 | 71.7 | 47.5 | 469.9424 | 252.8356 | 57.0785 | 42.5 | 0.65 | 49.8 | 49.1 | 39745.2291 | 0.453 | -0.20124 | 56.7785 | 42.1571 | 0.79 | 49.8 | 49.0571 | 48418.7157 | 0.473 | 56.7785 | 45.7356 | 0.94 | 49.8 | 50.5571 | 43262.6112 | 0.438 | 56.7785 | 44.4 | 1.1 | 49.8 | 49.8 | 56741.1597 | 0.437 | 56.8785 | 44.7141 | 0.59 | 49.8 | 50.2356 | 30213.4861 | 0.451 | 57 | 43.0644 | 0.61 | 49.8 | 49.4429 | 35457.124 | 0.46 | 56.9785 | 43.4927 | 1.1 | 49.8 | 49.3571 | 62087.5684 | 0.438 | 56.9 | 44.9927 | 1 | 49.8 | 50.0141 | 49782.0624 | 0.418
2407 | 2.1833 | 71.7 | 47.7787 | 464.827 | 253.3 | 57.2 | 41.1854 | 0.65 | 49.8 | 48.5427 | 43644.1462 | 0.454 | -0.30009 | 56.9 | 42.4 | 0.79 | 49.8 | 49.3 | 48115.6693 | 0.474 | 57 | 45.2854 | 0.94 | 49.8 | 50.364 | 46115.5058 | 0.436 | 57.0787 | 43.664 | 1.1 | 49.8 | 49.5427 | 61240.5762 | 0.437 | 57.1 | 42.2562 | 0.59 | 49.8 | 48.9281 | 36931.5548 | 0.451 | 57.2787 | 42.7787 | 0.61 | 49.8 | 49.4 | 36750.3728 | 0.461 | 57.2 | 42.6494 | 1.1 | 49.8 | 49.064 | 67077.199 | 0.438 | 57.2 | 45.0854 | 1 | 49.8 | 50.1427 | 50642.8924 | 0.417
2408 | 2.1667 | 71.8 | 47.1425 | 477.1323 | 255.3514 | 57.3788 | 41.9726 | 0.66 | 49.8 | 49.0151 | 42146.2275 | 0.45679 | 0.96269 | 56.9788 | 42.2 | 0.79788 | 49.8 | 49.2 | 49204.28 | 0.475 | 57 | 44.2788 | 0.94 | 49.8 | 49.8 | 49906.7043 | 0.436 | 57 | 42.4425 | 1.1 | 49.8 | 48.8212 | 66974.17 | 0.438 | 57.1 | 39.5788 | 0.6 | 49.8 | 47.5 | 43784.1072 | 0.45379 | 57.2788 | 42.4212 | 0.61 | 49.8 | 49.2212 | 37763.079 | 0.46179 | 57.2 | 42.0363 | 1.1079 | 49.8 | 48.7575 | 69968.7274 | 0.44 | 57.1788 | 42.8849 | 1 | 49.8 | 48.8425 | 59418.5621 | 0.417
2409 | 2.15 | 71.8 | 46.9 | 490.1944 | 257.5578 | 57.9789 | 43.4789 | 0.66 | 49.8 | 50.0789 | 39811.0558 | 0.457 | 0.28344 | 57.6578 | 42.0211 | 0.8 | 49.8 | 49.4 | 51927.3697 | 0.47579 | 57.4789 | 45.3367 | 0.94 | 49.8 | 50.6367 | 47784.5773 | 0.436 | 57.5578 | 42.7578 | 1.1 | 49.8 | 49.2578 | 68007.3552 | 0.439 | 57.6789 | 39.8 | 0.6 | 49.8 | 47.9789 | 45029.5695 | 0.45679 | 57.8789 | 42.3789 | 0.61 | 49.8 | 49.4789 | 39405.1738 | 0.462 | 57.6789 | 42.6211 | 1.11 | 49.8 | 49.3 | 70099.4324 | 0.441 | 57.6789 | 43.6944 | 1 | 49.8 | 49.5367 | 58489.7378 | 0.419
2410 | 2.1333 | 71.8 | 47 | 488.031 | 258.479 | 58.3 | 42.484 | 0.66 | 49.9 | 49.742 | 43342.9764 | 0.457 | 0.02258 | 57.979 | 43.574 | 0.8 | 49.9 | 50.416 | 48030.4333 | 0.476 | 57.979 | 43.31 | 0.94 | 49.9 | 49.705 | 57383.1429 | 0.43421 | 58.079 | 43.1 | 1.1 | 49.9 | 49.7 | 69051.5248 | 0.44 | 58.1 | 40.458 | 0.6 | 49.9 | 48.579 | 44641.3532 | 0.459 | 58.3 | 42.221 | 0.61 | 49.9 | 49.621 | 40970.5229 | 0.463 | 58.2 | 42.221 | 1.11 | 49.9 | 49.3 | 74333.5316 | 0.442 | 58.179 | 43.863 | 1 | 49.9 | 49.842 | 60071.4618 | 0.419
2411 | 2.1167 | 71.8 | 46.8209 | 490.9988 | 259.7165 | 58.4791 | 43.3747 | 0.66 | 49.9 | 50.2373 | 41453.7421 | 0.457 | 1.0596 | 58.1 | 44.7 | 0.79 | 49.9 | 51.1 | 44535.6282 | 0.47421 | 58.1 | 43.4329 | 0.94 | 49.9 | 49.8165 | 57568.3838 | 0.43579 | 58.2 | 42.8209 | 1.11 | 49.9 | 49.6 | 70866.2633 | 0.44 | 58.2791 | 42.5747 | 0.61 | 49.9 | 49.7373 | 39856.6603 | 0.461 | 58.4 | 42.1791 | 0.61 | 49.9 | 49.6791 | 41322.4703 | 0.463 | 58.3791 | 42.0791 | 1.11 | 49.9 | 49.3 | 75886.9621 | 0.443 | 58.3 | 41.9627 | 1 | 49.9 | 48.8418 | 68597.1574 | 0.419
2412 | 2.1 | 71.9 | 46.9792 | 489.8361 | 260.5792 | 58.6792 | 42.9246 | 0.65 | 49.9 | 50.0831 | 43032.8923 | 0.456 | 0.8285 | 58.3 | 43.5831 | 0.79 | 49.9 | 50.5415 | 48776.9239 | 0.473 | 58.3792 | 44.2623 | 0.94 | 49.9 | 50.3415 | 55327.8224 | 0.435 | 58.4 | 41.7831 | 1.11 | 49.9 | 49.1415 | 76971.9398 | 0.441 | 58.5 | 42.9623 | 0.61 | 49.9 | 50.1208 | 39361.3237 | 0.46 | 58.6792 | 43.8169 | 0.61 | 49.9 | 50.6585 | 37763.1246 | 0.463 | 58.6 | 43.2169 | 1.11 | 49.9 | 50.0585 | 71869.9441 | 0.444 | 58.5792 | 42.1377 | 1.01 | 49.9 | 49.0585 | 69071.4259 | 0.421
2413 | 2.0833 | 71.9 | 46.8 | 492.6902 | 261.638 | 58.6 | 40.3826 | 0.66 | 49.9 | 48.7413 | 49948.9821 | 0.45679 | -0.020683 | 58.3 | 43.538 | 0.79 | 49.9 | 50.4793 | 48911.283 | 0.472 | 58.4 | 42.2826 | 0.94 | 49.9 | 49.2413 | 63185.1239 | 0.435 | 58.4 | 41.4587 | 1.11 | 49.9 | 48.9793 | 79074.3002 | 0.442 | 58.5 | 42.5793 | 0.61 | 49.9 | 49.8793 | 40251.9201 | 0.46 | 58.6 | 43.762 | 0.61 | 49.9 | 50.6413 | 37865.0748 | 0.46121 | 58.6 | 44.3587 | 1.11 | 49.9 | 50.6793 | 66303.3647 | 0.443 | 58.6 | 43.638 | 1.01 | 49.9 | 49.9587 | 63093.4405 | 0.422
2414 | 2.0667 | 71.9 | 46.8 | 493.6411 | 262.5795 | 58.7 | 40.9973 | 0.66 | 49.9 | 49.1384 | 48874.9502 | 0.45879 | 0.13934 | 58.4 | 43.1616 | 0.79 | 49.9 | 50.3411 | 50222.281 | 0.471 | 58.5 | 41.4 | 0.94 | 49.9 | 48.8 | 67041.8764 | 0.436 | 58.5 | 42.1795 | 1.11 | 49.9 | 49.4 | 75973.976 | 0.443 | 58.6 | 41.6027 | 0.61 | 49.9 | 49.4411 | 42879.0106 | 0.46 | 58.7 | 41.7821 | 0.61 | 49.9 | 49.5616 | 43071.4988 | 0.461 | 58.7 | 45.6384 | 1.11 | 49.9 | 51.4589 | 60447.8373 | 0.44121 | 58.6795 | 43.3616 | 1.01 | 49.9 | 49.8411 | 64584.2689 | 0.421
2415 | 2.05 | 71.9 | 46.7 | 496.2958 | 263.7387 | 58.8 | 41.4408 | 0.66 | 50 | 49.4204 | 47839.1725 | 0.459 | 1.1476 | 58.5 | 43.1387 | 0.79 | 50 | 50.3592 | 50464.5411 | 0.471 | 58.5 | 42.3183 | 0.94 | 50 | 49.3592 | 64021.8627 | 0.4378 | 58.6 | 41.2817 | 1.12 | 50 | 48.9408 | 80808.1555 | 0.444 | 58.6796 | 40.2408 | 0.61 | 50 | 48.7204 | 46695.9465 | 0.4618 | 58.8 | 40.7 | 0.61 | 50 | 49.1 | 46025.4345 | 0.462 | 58.8 | 46.7592 | 1.1 | 50 | 52 | 55521.2446 | 0.439 | 58.7 | 41.5613 | 1.01 | 50 | 48.8408 | 72559.9858 | 0.422
2416 | 2.0333 | 72 | 46.5 | 500.9766 | 265.0391 | 59 | 40.8203 | 0.66 | 50 | 49.2 | 50158.2009 | 0.46 | 0.94048 | 58.6797 | 42.4812 | 0.79 | 50 | 50.0406 | 53259.5767 | 0.47 | 58.7 | 42.9 | 0.94 | 50 | 49.8 | 62198.244 | 0.438 | 58.7 | 41.8985 | 1.12 | 50 | 49.4188 | 78791.3058 | 0.446 | 58.8 | 41.1188 | 0.61 | 50 | 49.2594 | 45179.7479 | 0.463 | 58.9797 | 41.1594 | 0.61 | 50 | 49.3797 | 45412.0646 | 0.463 | 58.9 | 45.7812 | 1.092 | 50 | 51.4609 | 60176.7014 | 0.436 | 58.8797 | 41.8188 | 1.018 | 50 | 49.0594 | 72505.2155 | 0.424
2417 | 2.0167 | 72 | 46.5798 | 502.5615 | 266.0798 | 59.2 | 40.6 | 0.66 | 50 | 49.2 | 51393.8292 | 0.4618 | -0.52216 | 58.8 | 41.3 | 0.79 | 50 | 49.5 | 57732.2295 | 0.4708 | 58.9 | 43.8394 | 0.94 | 50 | 50.4596 | 59216.2951 | 0.438 | 58.9 | 43.2 | 1.12 | 50 | 50.2 | 73519.0169 | 0.446 | 59 | 44.1385 | 0.61 | 50 | 51.0192 | 37991.4671 | 0.464 | 59.1798 | 42.8991 | 0.61 | 50 | 50.4394 | 41548.856 | 0.464 | 59.1 | 46.4789 | 1.09 | 50 | 51.9394 | 57576.2754 | 0.434 | 59.1 | 44.1789 | 1.02 | 50 | 50.5192 | 63253.295 | 0.425
2418 | 2 | 72 | 47.3599 | 483.3636 | 264.9004 | 59.0201 | 40.6799 | 0.66 | 50 | 49.1 | 50857.0505 | 0.463 | -0.82073 | 58.6201 | 39.9004 | 0.79 | 50 | 48.7401 | 61804.3695 | 0.4718 | 58.9 | 44.7 | 0.94 | 50 | 50.9 | 55686.7139 | 0.437 | 58.9201 | 44.3398 | 1.12 | 50 | 50.8599 | 68266.0566 | 0.4452 | 58.9201 | 45.3401 | 0.61 | 50 | 51.6201 | 34484.1444 | 0.4612 | 59.1 | 41.7606 | 0.61 | 50 | 49.7803 | 44072.3611 | 0.463 | 59.1201 | 46.6803 | 1.08 | 50 | 52.0602 | 56147.4433 | 0.4302 | 59.1 | 44.7602 | 1.01 | 50 | 50.8401 | 60720.975 | 0.4232
2419 | 2 | 72 | 47.2 | 480.1208 | 264.38 | 58.5 | 40.5 | 0.67 | 50 | 48.82 | 50013.3525 | 0.464 | 0.91998 | 58.12 | 41.6004 | 0.79 | 50 | 49.4002 | 54758.2966 | 0.4738 | 58.42 | 44.32 | 0.94 | 50 | 50.52 | 55009.2281 | 0.436 | 58.42 | 43.4998 | 1.12 | 50 | 50.1599 | 69629.3392 | 0.444 | 58.42 | 42.6397 | 0.6 | 50 | 49.8798 | 39877.8643 | 0.46 | 58.52 | 40.3601 | 0.61 | 50 | 48.78 | 46497.9812 | 0.464 | 58.62 | 44.7599 | 1.072 | 50 | 50.7399 | 62126.0178 | 0.428 | 58.62 | 42.1397 | 1.01 | 50 | 49.0798 | 69637.1537 | 0.423
2420 | 2 | 72 | 46.7397 | 490.1444 | 265.2603 | 58.5 | 41.0603 | 0.67 | 50 | 49.1802 | 48877.1454 | 0.466 | 1.2527 | 58.1802 | 42.3191 | 0.79 | 50 | 49.8397 | 52409.4199 | 0.474 | 58.2 | 43.4397 | 0.94 | 50 | 49.8397 | 57726.4908 | 0.435 | 58.2 | 43.1405 | 1.12 | 50 | 49.8603 | 70394.2201 | 0.445 | 58.3 | 41.3603 | 0.61 | 50 | 49.1802 | 42966.746 | 0.4608 | 58.4802 | 40.9802 | 0.61 | 50 | 49.0802 | 44824.6764 | 0.466 | 58.4 | 43.8198 | 1.07 | 50 | 50.0198 | 65623.1787 | 0.427 | 58.4 | 41.6206 | 1.02 | 50 | 48.7603 | 71190.2456 | 0.425
2421 | 2 | 72 | 46.6 | 499.9803 | 266.2 | 58.8803 | 41.9605 | 0.67 | 50 | 49.8605 | 47282.7969 | 0.467 | 0.97846 | 58.4803 | 41.1 | 0.79 | 50 | 49.3 | 57876.7466 | 0.474 | 58.4803 | 44.0211 | 0.94 | 50 | 50.2605 | 56785.4202 | 0.436 | 58.5 | 43.9 | 1.12 | 50 | 50.4 | 68295.0793 | 0.444 | 58.6803 | 40.7592 | 0.61 | 50 | 49.0197 | 45479.2157 | 0.462 | 58.7803 | 40.3592 | 0.61 | 50 | 48.9395 | 47431.5322 | 0.467 | 58.7 | 43.7 | 1.07 | 50 | 50.1 | 67323.5648 | 0.427 | 58.6803 | 41.8395 | 1.02 | 50 | 49.0197 | 71791.8595 | 0.4268
2422 | 2 | 72 | 46.5 | 501.7627 | 266.5 | 59.0804 | 42.0196 | 0.67 | 50 | 50 | 47664.8539 | 0.467 | 0.43397 | 58.7 | 41.1 | 0.8 | 50 | 49.4804 | 58559.2909 | 0.475 | 58.7804 | 44.2392 | 0.94 | 50 | 50.5196 | 56843.5866 | 0.435 | 58.8 | 44.5608 | 1.11 | 50 | 50.8804 | 66295.2367 | 0.444 | 58.9 | 41.7627 | 0.61 | 50 | 49.7216 | 43657.8103 | 0.463 | 59 | 41.1019 | 0.62 | 50 | 49.5412 | 46171.2158 | 0.469 | 58.9804 | 44.3608 | 1.07 | 50 | 50.6608 | 65371.6673 | 0.427 | 58.9804 | 42.5216 | 1.02 | 50 | 49.5608 | 70158.2682 | 0.428
2423 | 2 | 72 | 46.9805 | 491.9849 | 265.739 | 59.1 | 42 | 0.67 | 50 | 50 | 47835.7007 | 0.467 | -0.79287 | 58.7195 | 42.522 | 0.8 | 50 | 50.261 | 53945.239 | 0.476 | 58.9 | 43.339 | 0.93195 | 50 | 50.039 | 60908.6714 | 0.434 | 58.9 | 42.756 | 1.11 | 50 | 49.8975 | 75325.3873 | 0.442 | 59 | 41.7975 | 0.61 | 50 | 49.7585 | 43862.71 | 0.463 | 59.1 | 41.278 | 0.62 | 50 | 49.639 | 46062.4094 | 0.469 | 59.1 | 46.3025 | 1.07 | 50 | 51.7415 | 57357.4542 | 0.42519 | 59.1 | 44.622 | 1.02 | 50 | 50.761 | 62024.763 | 0.428
2424 | 2 | 72 | 46.9194 | 486.7837 | 265.4612 | 58.8 | 41.3388 | 0.67 | 50 | 49.5194 | 49029.6457 | 0.467 | -0.23331 | 58.5 | 41.255 | 0.8 | 50 | 49.4775 | 57226.7429 | 0.475 | 58.7 | 42.9 | 0.94 | 50 | 49.8 | 61566.941 | 0.434 | 58.7194 | 41.7419 | 1.11 | 50 | 49.2612 | 78936.0631 | 0.44381 | 58.7 | 40.5 | 0.61 | 50 | 48.9194 | 46580.1012 | 0.464 | 58.9 | 39.9194 | 0.62 | 50 | 48.8194 | 49045.2851 | 0.47 | 58.9 | 46.3581 | 1.06 | 50 | 51.6388 | 55686.0517 | 0.42219 | 58.8194 | 43.8163 | 1.02 | 50 | 50.2581 | 64099.0008 | 0.427
2425 | 1.9833 | 72 | 46.5 | 500.3414 | 267.3229 | 58.8 | 40.8 | 0.67 | 50 | 49.2 | 50710.4101 | 0.468 | 0.70021 | 58.4807 | 42.3074 | 0.8 | 50 | 50.0037 | 54065.4586 | 0.477 | 58.5 | 43.2807 | 0.94 | 50 | 49.8807 | 59757.1783 | 0.435 | 58.6 | 43.1422 | 1.12 | 50 | 49.9807 | 72093.621 | 0.444 | 58.6807 | 40.1193 | 0.61 | 50 | 48.7193 | 47612.9576 | 0.466 | 58.8 | 41.2844 | 0.62 | 50 | 49.5422 | 45391.7355 | 0.472 | 58.8 | 44.2771 | 1.06 | 50 | 50.3578 | 64124.7664 | 0.421 | 58.7 | 42.3193 | 1.02 | 50 | 49.3193 | 69983.2566 | 0.427
2426 | 1.9667 | 72.1 | 46.7 | 497.8681 | 268.2 | 59.1 | 41.1809 | 0.67 | 50 | 49.5809 | 50325.8261 | 0.469 | 1.004 | 58.7 | 44.7809 | 0.8 | 50 | 51.4 | 46380.9143 | 0.476 | 58.7809 | 44.0809 | 0.94 | 50 | 50.4809 | 57337.689 | 0.435 | 58.8 | 43.5 | 1.1119 | 50 | 50.3 | 71463.9999 | 0.444 | 58.9 | 41.0234 | 0.62 | 50 | 49.4426 | 45926.1755 | 0.468 | 59.0809 | 42.9809 | 0.62 | 50 | 50.5809 | 41749.3249 | 0.472 | 59 | 44.2426 | 1.06 | 50 | 50.4617 | 65154.6009 | 0.421 | 58.9809 | 41.6383 | 1.02 | 50 | 49.0191 | 74269.5791 | 0.428
2427 | 1.95 | 72.1 | 46.9 | 491.3855 | 268.581 | 59.1 | 41.6 | 0.67 | 50.1 | 49.8 | 49195.8333 | 0.47 | 0.82779 | 58.719 | 44.6381 | 0.79 | 50.1 | 51.319 | 46703.3819 | 0.47319 | 58.9 | 42.9142 | 0.93 | 50.1 | 49.8571 | 62412.8019 | 0.434 | 58.9 | 43.581 | 1.11 | 50.1 | 50.381 | 71629.0088 | 0.444 | 59 | 41.9 | 0.62 | 50.1 | 49.9 | 43954.3866 | 0.468 | 59.1 | 42.4571 | 0.62 | 50.1 | 50.319 | 43067.3229 | 0.471 | 59.1 | 44.3381 | 1.05 | 50.1 | 50.5381 | 65054.4592 | 0.42 | 59.1 | 41.8429 | 1.03 | 50.1 | 49.2619 | 74156.8202 | 0.43
2428 | 1.9333 | 72.1 | 46.8 | 493.5352 | 269.5433 | 59 | 41.8811 | 0.67 | 50.1 | 49.9 | 48323.628 | 0.47 | 0.51462 | 58.6 | 44.1189 | 0.79 | 50.1 | 51 | 47928.2639 | 0.472 | 58.8 | 42.3433 | 0.94 | 50.1 | 49.4811 | 64379.3527 | 0.435 | 58.8 | 42.9567 | 1.11 | 50.1 | 50.0189 | 73688.9652 | 0.443 | 58.9 | 42.1622 | 0.62 | 50.1 | 49.9811 | 43103.744 | 0.469 | 59 | 41.8 | 0.62 | 50.1 | 49.9 | 44581.1385 | 0.471 | 59 | 44.4622 | 1.05 | 50.1 | 50.5622 | 64096.4783 | 0.419 | 59 | 42.4811 | 1.03 | 50.1 | 49.5811 | 71096.1634 | 0.431
2429 | 1.9167 | 72.1 | 46.8 | 494.288 | 270.3812 | 59.1 | 42.2 | 0.67 | 50.1 | 50.1 | 47510.4982 | 0.47 | -0.28713 | 58.7 | 43.1564 | 0.79 | 50.1 | 50.4376 | 51165.3774 | 0.471 | 58.8 | 44.306 | 0.94 | 50.1 | 50.6436 | 56768.5461 | 0.435 | 58.8 | 43.2624 | 1.11 | 50.1 | 50.1624 | 72455.2714 | 0.443 | 58.9 | 42.2188 | 0.62 | 50.1 | 50.0188 | 42966.0137 | 0.469 | 59.0812 | 43.5872 | 0.62 | 50.1 | 50.9248 | 39983.6418 | 0.471 | 59 | 46.506 | 1.05 | 50.1 | 51.7436 | 54912.733 | 0.418 | 59 | 43.906 | 1.03 | 50.1 | 50.3624 | 65226.7439 | 0.431
2430 | 1.9 | 72.2 | 47.4626 | 479.2034 | 269.7561 | 58.8187 | 41.5561 | 0.67813 | 50.1 | 49.6374 | 48699.6298 | 0.47 | -1.7738 | 58.5 | 42.8626 | 0.79 | 50.1 | 50.2 | 51479.7758 | 0.471 | 58.7187 | 43.8121 | 0.94 | 50.1 | 50.2747 | 58227.9213 | 0.434 | 58.8 | 44.4626 | 1.11 | 50.1 | 50.7813 | 66799.4306 | 0.443 | 58.8 | 42.7626 | 0.62 | 50.1 | 50.2813 | 41255.948 | 0.469 | 58.9187 | 44.3561 | 0.62 | 50.1 | 51.1374 | 37625.4302 | 0.469 | 59 | 47.4187 | 1.04 | 50.1 | 52.2187 | 50484.5415 | 0.415 | 58.9187 | 46.5879 | 1.03 | 50.1 | 51.9253 | 53137.9596 | 0.43
2431 | 1.8833 | 72.2 | 47.7814 | 467.2486 | 269.2814 | 58.2186 | 42.5072 | 0.68 | 50.1 | 49.9443 | 44411.8962 | 0.471 | -2.1255 | 57.9186 | 43.9443 | 0.79 | 50.1 | 50.4814 | 45878.6584 | 0.47 | 58.2186 | 42.9814 | 0.94 | 50.1 | 49.6 | 59581.3625 | 0.435 | 58.3186 | 44.5 | 1.11 | 50.1 | 50.6186 | 64018.1921 | 0.442 | 58.2186 | 44.1257 | 0.62 | 50.1 | 50.6814 | 36374.2142 | 0.46819 | 58.3371 | 43.9814 | 0.62 | 50.1 | 50.7 | 36977.1255 | 0.468 | 58.4371 | 45.6928 | 1.04 | 50.1 | 50.9557 | 55161.4552 | 0.41219 | 58.4186 | 47.7 | 1.02 | 50.1 | 52.2186 | 45840.3667 | 0.427
2432 | 1.8667 | 72.2 | 48 | 459.7214 | 269.2 | 57.8185 | 43.7 | 0.68 | 50.2 | 50.3185 | 39975.2717 | 0.471 | -1.3392 | 57.4185 | 45.2631 | 0.79 | 50.2 | 50.9815 | 40086.7962 | 0.46918 | 57.7185 | 44.2446 | 0.94 | 50.2 | 50.0815 | 53008.8181 | 0.435 | 57.8 | 44.8631 | 1.11 | 50.2 | 50.5815 | 59992.8548 | 0.44118 | 57.7185 | 42.4476 | 0.62 | 50.2 | 49.5923 | 39338.1972 | 0.468 | 57.9185 | 44.3815 | 0.61 | 50.2 | 50.7 | 34738.9823 | 0.467 | 57.9185 | 44.8 | 1.03 | 50.2 | 50.2 | 57038.8367 | 0.412 | 57.9185 | 46.7554 | 1.0118 | 50.2 | 51.5369 | 47281.275 | 0.424
2433 | 1.85 | 72.2 | 47.9 | 459.4183 | 269.7633 | 57.5 | 43.4183 | 0.68 | 50.2 | 50.1 | 39736.9818 | 0.471 | 0.043403 | 57.2 | 45.3183 | 0.78 | 50.2 | 50.8183 | 38787.893 | 0.468 | 57.4 | 44.9 | 0.94 | 50.2 | 50.3 | 48844.422 | 0.435 | 57.4183 | 45.4 | 1.11 | 50.2 | 50.7 | 55550.0743 | 0.441 | 57.4183 | 41.645 | 0.62 | 50.2 | 49.0633 | 40659.3653 | 0.46982 | 57.5183 | 43.3734 | 0.61 | 50.2 | 49.955 | 36471.2721 | 0.467 | 57.6 | 44.6183 | 1.03 | 50.2 | 50 | 55992.1751 | 0.412 | 57.5183 | 44.6917 | 1.01 | 50.2 | 50.155 | 54349.1856 | 0.423
2434 | 1.8333 | 72.3 | 47.8 | 462.6996 | 270.8453 | 57.4 | 43.1182 | 0.68 | 50.2 | 49.9 | 40367.0918 | 0.471 | 0.24316 | 57.1 | 44.0547 | 0.78 | 50.2 | 50.1364 | 42784.4468 | 0.46718 | 57.2 | 44.2364 | 0.94 | 50.2 | 49.8364 | 50752.9338 | 0.435 | 57.2 | 44.5547 | 1.11 | 50.2 | 50.1364 | 58751.0001 | 0.44 | 57.3 | 41.8364 | 0.62 | 50.2 | 49.1182 | 39950.9056 | 0.471 | 57.4 | 42.0364 | 0.61818 | 50.2 | 49.2182 | 39541.6323 | 0.46782 | 57.4 | 45.6271 | 1.04 | 50.2 | 50.4636 | 51237.0536 | 0.412 | 57.4 | 44.5271 | 1.01 | 50.2 | 49.9636 | 54540.6801 | 0.423
2435 | 1.8167 | 72.3 | 47.6 | 469.1552 | 272.2638 | 57.6 | 43.2819 | 0.68 | 50.2 | 50 | 40559.3103 | 0.472 | -0.33014 | 57.2819 | 44.1457 | 0.78 | 50.2 | 50.2638 | 43056.0316 | 0.468 | 57.3 | 45.0095 | 0.94 | 50.2 | 50.3457 | 48206.6698 | 0.436 | 57.3 | 44.4638 | 1.11 | 50.2 | 50.1638 | 59398.2661 | 0.44082 | 57.4 | 44.2189 | 0.62 | 50.2 | 50.4914 | 34186.2242 | 0.472 | 57.5819 | 45.6465 | 0.62 | 50.2 | 51.2552 | 30625.0371 | 0.469 | 57.5 | 45.1905 | 1.03 | 50.2 | 50.2543 | 53092.0099 | 0.41118 | 57.4819 | 45.4819 | 1.01 | 50.2 | 50.5819 | 50848.5805 | 0.423
2436 | 1.8 | 72.3 | 48.182 | 455.7656 | 272.018 | 57.618 | 42.854 | 0.68 | 50.2 | 49.818 | 41687.9526 | 0.472 | -0.85239 | 57.3 | 44.418 | 0.78 | 50.2 | 50.418 | 42111.9351 | 0.46718 | 57.4 | 45.818 | 0.94 | 50.2 | 50.9 | 45385.3103 | 0.435 | 57.5 | 45.664 | 1.11 | 50.2 | 50.882 | 54536.5965 | 0.44 | 57.5 | 46.036 | 0.62 | 50.2 | 51.418 | 29708.0206 | 0.471 | 57.7 | 49.182 | 0.61 | 50.2 | 53.1 | 21716.0047 | 0.46518 | 57.7 | 46.1921 | 1.03 | 50.2 | 50.928 | 49564.5259 | 0.412 | 57.6 | 46.264 | 1.01 | 50.2 | 51.082 | 47868.4958 | 0.42218
2437 | 1.7833 | 72.3 | 48.4821 | 445.3039 | 271.5179 | 57.1179 | 42.1179 | 0.68 | 50.2821 | 49.2179 | 42603.7705 | 0.473 | -0.83094 | 56.8179 | 45.3106 | 0.78 | 50.2821 | 50.6643 | 37489.2985 | 0.467 | 57.1179 | 45.1357 | 0.93179 | 50.2821 | 50.3179 | 46986.5122 | 0.434 | 57.1179 | 46.4643 | 1.1 | 50.2821 | 51.1821 | 49341.8911 | 0.439 | 57.1179 | 45.5 | 0.62 | 50.2821 | 50.9179 | 29914.812 | 0.469 | 57.2179 | 47.8072 | 0.61 | 50.2821 | 52.1536 | 23951.7161 | 0.46118 | 57.3179 | 47.1357 | 1.03 | 50.2821 | 51.3179 | 43799.2495 | 0.41 | 57.3179 | 46.6 | 1.01 | 50.2821 | 51.1 | 45193.5492 | 0.421
2438 | 1.7667 | 72.4 | 48.5178 | 440.7178 | 271.5822 | 56.6178 | 42.3645 | 0.68 | 50.3 | 49.1 | 40528.8674 | 0.47482 | -0.62411 | 56.3 | 45.5533 | 0.78 | 50.3 | 50.5355 | 34963.4389 | 0.46618 | 56.5178 | 45.3467 | 0.94 | 50.3 | 50.1822 | 43925.7329 | 0.434 | 56.6178 | 46.9 | 1.1 | 50.3 | 51.2 | 44451.8455 | 0.438 | 56.5178 | 46.8112 | 0.62 | 50.3 | 51.3645 | 24998.3255 | 0.468 | 56.7178 | 46.6822 | 0.6 | 50.3 | 51.3 | 25308.6168 | 0.459 | 56.8178 | 47.2822 | 1.03 | 50.3 | 51.1822 | 40609.5054 | 0.40818 | 56.7178 | 46.6822 | 1.0018 | 50.3 | 50.9 | 42306.8247 | 0.42
2439 | 1.75 | 72.4 | 48.7824 | 436.1823 | 271.7 | 56.3 | 44.2118 | 0.68 | 50.3 | 49.9647 | 34453.9667 | 0.476 | -0.63 | 55.9176 | 45.3824 | 0.78 | 50.3 | 50.3 | 34463.5807 | 0.466 | 56.2 | 45.4353 | 0.94 | 50.3 | 50.1176 | 42065.5142 | 0.434 | 56.2176 | 46.3529 | 1.1 | 50.3 | 50.6353 | 45181.0029 | 0.43618 | 56.2176 | 48.5647 | 0.61 | 50.3 | 52.1 | 19694.06 | 0.466 | 56.3176 | 46.3353 | 0.6 | 50.3 | 50.9176 | 25298.8916 | 0.458 | 56.4176 | 47.6 | 1.02 | 50.3 | 51.2 | 37658.9377 | 0.407 | 56.4 | 47 | 1 | 50.3 | 50.9 | 39336.0243 | 0.419
2440 | 1.7333 | 72.4 | 48.8175 | 431.3351 | 271.8825 | 55.9175 | 45.9474 | 0.68 | 50.3 | 50.6825 | 28547.9271 | 0.476 | -0.33302 | 55.6 | 45.2351 | 0.78 | 50.3 | 50.0175 | 33704.105 | 0.466 | 55.8175 | 45.2 | 0.94 | 50.3 | 49.8 | 41533.0303 | 0.435 | 55.8175 | 45.4175 | 1.1 | 50.3 | 49.9175 | 47904.5272 | 0.436 | 55.8175 | 49.9299 | 0.61 | 50.3 | 52.6649 | 15107.05 | 0.46318 | 56 | 45.9 | 0.6 | 50.3 | 50.5 | 25324.0516 | 0.457 | 56.0175 | 46.8351 | 1.02 | 50.3 | 50.5351 | 39217.0514 | 0.406 | 56 | 46.8175 | 1 | 50.3 | 50.6175 | 38456.6322 | 0.418
2441 | 1.7167 | 72.4 | 48.8826 | 431.4522 | 272.5826 | 55.7174 | 47.2478 | 0.68 | 50.3 | 51.2826 | 24138.1244 | 0.475 | -0.57241 | 55.4 | 46.9781 | 0.78 | 50.3 | 50.8478 | 27652.3513 | 0.467 | 55.6 | 46.9129 | 0.94 | 50.3 | 50.6478 | 33754.4152 | 0.43517 | 55.6 | 46.9781 | 1.1 | 50.3 | 50.7478 | 39477.2412 | 0.437 | 55.6 | 50.3348 | 0.60174 | 50.3 | 52.8 | 13313.0361 | 0.45917 | 55.8 | 46.4652 | 0.6 | 50.3 | 50.6826 | 23416.3641 | 0.457 | 55.8 | 47.4304 | 1.02 | 50.3 | 50.7652 | 35574.3434 | 0.406 | 55.7174 | 47.4478 | 1 | 50.3 | 50.8826 | 34714.5816 | 0.418
2442 | 1.7 | 72.5 | 49.3 | 419.2881 | 272.2173 | 55.4173 | 47.1519 | 0.68 | 50.3827 | 51.0346 | 23427.7778 | 0.474 | -1.1242 | 55.0346 | 47.3692 | 0.78 | 50.3827 | 50.9519 | 25121.8233 | 0.465 | 55.4 | 48.4 | 0.93173 | 50.3827 | 51.4173 | 27161.1657 | 0.434 | 55.4173 | 48.5 | 1.09 | 50.3827 | 51.5173 | 31473.2202 | 0.43517 | 55.4173 | 49.3519 | 0.6 | 50.3827 | 52.0519 | 15164.7257 | 0.456 | 55.5173 | 46.2346 | 0.6 | 50.3827 | 50.4346 | 23238.5136 | 0.456 | 55.6173 | 47.8346 | 1.02 | 50.3827 | 51.0173 | 32982.3666 | 0.405 | 55.5173 | 48.5654 | 1 | 50.3827 | 51.4827 | 29142.7704 | 0.41617
2443 | 1.6667 | 72.5 | 49.3172 | 415.5141 | 273.0485 | 54.6172 | 46.0172 | 0.68 | 50.4 | 50.1172 | 24525.6383 | 0.473 | -0.61403 | 54.3172 | 46.4828 | 0.78 | 50.4 | 50.1 | 25654.7202 | 0.465 | 54.7172 | 47.4687 | 0.93 | 50.4 | 50.6344 | 28001.2923 | 0.433 | 54.7172 | 47.7344 | 1.09 | 50.4 | 50.7344 | 31923.4176 | 0.434 | 54.6172 | 48.6 | 0.6 | 50.4 | 51.3172 | 15047.2069 | 0.454 | 54.7344 | 46.3656 | 0.6 | 50.4 | 50.1828 | 21057.6062 | 0.45683 | 54.9172 | 47.2 | 1.02 | 50.4 | 50.3172 | 32803.4523 | 0.404 | 54.8344 | 48.2344 | 0.99 | 50.4 | 51.0172 | 27298.4633 | 0.415
2444 | 1.6333 | 72.6 | 49.3 | 417.5976 | 274.7317 | 54.4 | 46.6488 | 0.68 | 50.4 | 50.3659 | 21992.4222 | 0.474 | 0.17709 | 54.1 | 46.2171 | 0.78 | 50.4 | 49.9 | 25639.3593 | 0.466 | 54.2171 | 45.7683 | 0.93 | 50.4 | 49.4341 | 33072.223 | 0.433 | 54.3 | 47.0171 | 1.09 | 50.4 | 50.2 | 32983.0609 | 0.434 | 54.3 | 48.7 | 0.6 | 50.4 | 51.2 | 13903.1763 | 0.453 | 54.4171 | 46.9171 | 0.6 | 50.4 | 50.4 | 18836.3801 | 0.457 | 54.4171 | 46.3512 | 1.02 | 50.4 | 49.6341 | 34277.9202 | 0.405 | 54.4 | 47.3341 | 0.99 | 50.4 | 50.2341 | 29434.5409 | 0.415
2445 | 1.6 | 72.6 | 49.1 | 422.1305 | 277.0153 | 54.6 | 47.7661 | 0.68 | 50.5 | 50.9831 | 19540.7896 | 0.47317 | 0.80885 | 54.2831 | 45.8169 | 0.78 | 50.5 | 49.8 | 27576.1865 | 0.46683 | 54.2831 | 45.0831 | 0.94 | 50.5 | 49.0831 | 36025.2545 | 0.435 | 54.3 | 46.8169 | 1.09 | 50.5 | 50.1 | 34145.2699 | 0.434 | 54.4 | 48.8831 | 0.59 | 50.5 | 51.3831 | 13750.239 | 0.45117 | 54.5831 | 47.1 | 0.6 | 50.5 | 50.5 | 18641.6974 | 0.457 | 54.4831 | 45.4339 | 1.02 | 50.5 | 49.1169 | 38510.7473 | 0.406 | 54.4831 | 46.2339 | 0.99 | 50.5 | 49.6169 | 33997.9717 | 0.415
2446 | 1.5667 | 72.7 | 49 | 426.7822 | 279.4158 | 54.9832 | 48.3663 | 0.68 | 50.5 | 51.4832 | 18910.8783 | 0.47217 | 1.0355 | 54.6832 | 46.2663 | 0.78 | 50.5 | 50.1832 | 27509.7478 | 0.46783 | 54.6 | 45.1 | 0.94 | 50.5 | 49.2 | 37586.8799 | 0.437 | 54.6832 | 46.8 | 1.09 | 50.5 | 50.2 | 36052.8075 | 0.435 | 54.7832 | 49 | 0.59 | 50.5 | 51.6 | 14281.7836 | 0.45 | 54.9 | 47.2168 | 0.6 | 50.5 | 50.7 | 19332.3861 | 0.45617 | 54.8 | 45.5832 | 1.03 | 50.5 | 49.3832 | 39522.7756 | 0.408 | 54.7832 | 45.7 | 1 | 50.5 | 49.5 | 38067.6037 | 0.41683
2447 | 1.5333 | 72.7 | 49 | 427.7167 | 281.3498 | 55.3833 | 49.3498 | 0.68 | 50.5 | 52.1666 | 17007.1789 | 0.47017 | 1.066 | 55 | 46.8 | 0.78 | 50.5 | 50.6 | 26993.7574 | 0.468 | 55 | 45.5666 | 0.94833 | 50.5 | 49.7666 | 37250.8534 | 0.439 | 55.0833 | 47 | 1.09 | 50.5 | 50.5 | 36711.9083 | 0.435 | 55.1833 | 48.6334 | 0.59 | 50.5 | 51.6 | 16104.8779 | 0.448 | 55.3 | 46.8167 | 0.6 | 50.5 | 50.7 | 21336.4614 | 0.456 | 55.2 | 46.8498 | 1.03 | 50.5 | 50.2666 | 36032.8483 | 0.40983 | 55.1833 | 45.3167 | 1 | 50.5 | 49.5 | 41149.8076 | 0.418
2448 | 1.5 | 72.8 | 49 | 425.783 | 283.2336 | 55.5 | 49.4332 | 0.67 | 50.6 | 52.2166 | 16989.2784 | 0.468 | 1.1487 | 55.1 | 46.6166 | 0.78 | 50.6 | 50.6 | 27942.3017 | 0.46717 | 55.2 | 46.3834 | 0.95 | 50.6 | 50.2834 | 35090.3521 | 0.44 | 55.3 | 47.0166 | 1.09 | 50.6 | 50.6166 | 37568.2968 | 0.435 | 55.3 | 47.8332 | 0.59 | 50.6 | 51.2 | 18518.9185 | 0.447 | 55.5 | 46.1166 | 0.6 | 50.6 | 50.4 | 23535.2854 | 0.456 | 55.4834 | 47.3166 | 1.03 | 50.6 | 50.6166 | 34982.197 | 0.41 | 55.4 | 45.1 | 1 | 50.6 | 49.4 | 43253.825 | 0.42
2449 | 1.45 | 72.9 | 49 | 426.8846 | 285.8176 | 55.5 | 48.533 | 0.67 | 50.6 | 51.8 | 19433.96 | 0.466 | 1.2235 | 55.1835 | 46.4 | 0.78 | 50.6 | 50.5 | 28739.2124 | 0.468 | 55.2 | 46.5 | 0.95 | 50.6 | 50.3165 | 34634.0504 | 0.44 | 55.3 | 46.333 | 1.09 | 50.6 | 50.2165 | 40999.398 | 0.435 | 55.3 | 47.4 | 0.59 | 50.6 | 50.9 | 19458.1374 | 0.446 | 55.5 | 45.5 | 0.6 | 50.6 | 50.0165 | 25149.6025 | 0.457 | 55.5 | 46.9165 | 1.03 | 50.6 | 50.4 | 36823.3988 | 0.41 | 55.4 | 45 | 1.01 | 50.6 | 49.4 | 43756.0804 | 0.42184
2450 | 1.4 | 72.9 | 48.8164 | 430.669 | 288.8018 | 55.6836 | 47.9164 | 0.67 | 50.7 | 51.5 | 21732.8906 | 0.464 | 1.2098 | 55.3836 | 46.4 | 0.78 | 50.7 | 50.5836 | 29429.9948 | 0.468 | 55.3836 | 46.3 | 0.95 | 50.7 | 50.3 | 36006.4959 | 0.441 | 55.4 | 45.1491 | 1.1 | 50.7 | 49.6164 | 46795.3687 | 0.436 | 55.4836 | 47.4 | 0.59 | 50.7 | 51 | 19888.9702 | 0.446 | 55.6 | 45.4 | 0.6 | 50.7 | 50.0836 | 25766.7107 | 0.45784 | 55.5836 | 46.7 | 1.03 | 50.7 | 50.3836 | 38046.2698 | 0.41 | 55.5 | 45.0164 | 1.01 | 50.7 | 49.5 | 44393.8982 | 0.42384
2451 | 1.35 | 73 | 48.7 | 435.07 | 292.0025 | 56 | 47.7 | 0.66163 | 50.7837 | 51.5837 | 23029.9814 | 0.463 | 1.0985 | 55.6837 | 46.7675 | 0.78 | 50.7837 | 50.9675 | 29199.2159 | 0.468 | 55.6837 | 46.2837 | 0.95 | 50.7837 | 50.4 | 37290.0316 | 0.441 | 55.6837 | 44.6 | 1.1 | 50.7837 | 49.4 | 51064.2786 | 0.438 | 55.7837 | 47.6837 | 0.59 | 50.7837 | 51.2837 | 19978.3665 | 0.445 | 55.9837 | 46.2512 | 0.6 | 50.7837 | 50.6675 | 24391.8624 | 0.458 | 55.8837 | 46.7 | 1.03 | 50.7837 | 50.4 | 39613.3313 | 0.411 | 55.8 | 45.1 | 1.02 | 50.7837 | 49.6837 | 45616.4694 | 0.425
2452 | 1.3 | 73.1 | 48.7 | 435.7323 | 294.8193 | 56.3 | 47.6161 | 0.66 | 50.8 | 51.6 | 24163.7532 | 0.462 | 0.87294 | 56 | 46.9161 | 0.78 | 50.8 | 51.1161 | 29745.8764 | 0.46716 | 55.9839 | 46.4839 | 0.95 | 50.8 | 50.6839 | 37811.1374 | 0.442 | 56.0839 | 44.8839 | 1.1084 | 50.8 | 49.7839 | 51473.8753 | 0.44 | 56.1839 | 48.1839 | 0.58 | 50.8 | 51.7839 | 19350.0295 | 0.444 | 56.2839 | 47.5516 | 0.6 | 50.8 | 51.5677 | 22042.8233 | 0.458 | 56.2 | 46.6 | 1.03 | 50.8 | 50.5839 | 41536.5396 | 0.411 | 56.1839 | 45.3 | 1.02 | 50.8 | 49.9 | 46469.0494 | 0.427
2453 | 1.25 | 73.2 | 48.8 | 434.5481 | 297.3199 | 56.5 | 47.316 | 0.66 | 50.9 | 51.516 | 25255.3315 | 0.461 | 0.72388 | 56.1 | 46.7 | 0.78 | 50.9 | 51.1 | 30960.8812 | 0.467 | 56.2 | 46.6 | 0.95 | 50.9 | 50.8 | 38188.6282 | 0.442 | 56.284 | 45.384 | 1.11 | 50.9 | 50.184 | 50228.8031 | 0.441 | 56.3 | 48.5 | 0.58 | 50.9 | 51.9 | 19134.0528 | 0.443 | 56.484 | 48.1 | 0.6 | 50.9 | 51.9 | 20925.2997 | 0.45616 | 56.4 | 46.7 | 1.03 | 50.9 | 50.7 | 42018.6238 | 0.411 | 56.4 | 45.484 | 1.02 | 50.9 | 50.1 | 46750.2643 | 0.428
2454 | 1.2 | 73.2 | 48.8 | 433.3318 | 299.7205 | 56.5 | 47.2 | 0.66 | 50.9 | 51.4159 | 25746.0953 | 0.46 | 0.69568 | 56.2 | 46.5 | 0.78 | 50.9 | 51 | 31585.5214 | 0.467 | 56.3 | 46.5 | 0.95 | 50.9 | 50.8 | 38904.2189 | 0.442 | 56.3 | 45.7841 | 1.11 | 50.9 | 50.4 | 49046.3433 | 0.442 | 56.4 | 48.1159 | 0.58 | 50.9 | 51.8 | 19923.3781 | 0.441 | 56.5 | 48.1 | 0.6 | 50.9 | 51.9 | 20938.917 | 0.455 | 56.5 | 46.8 | 1.03 | 50.9 | 50.8 | 41823.6588 | 0.412 | 56.4 | 45.5841 | 1.03 | 50.9 | 50.2 | 46743.1671 | 0.429
2455 | 1.15 | 73.3 | 48.8 | 433.5684 | 302.221 | 56.5 | 47.1 | 0.66 | 51 | 51.4 | 25937.3601 | 0.459 | 0.75347 | 56.2 | 46.2 | 0.78 | 51 | 50.8158 | 32702.03 | 0.467 | 56.3 | 46.2158 | 0.95 | 51 | 50.7 | 39862.8675 | 0.442 | 56.3 | 45.9 | 1.11 | 51 | 50.5 | 48639.0422 | 0.443 | 56.4 | 47.8158 | 0.58 | 51 | 51.6 | 20635.4018 | 0.44 | 56.5 | 48 | 0.6 | 51 | 51.9 | 21138.6807 | 0.45316 | 56.5 | 46.8 | 1.03 | 51 | 50.8 | 41783.1314 | 0.412 | 56.5 | 45.5 | 1.03 | 51 | 50.2 | 47028.2356 | 0.43
2456 | 1.1 | 73.4 | 48.8 | 434.853 | 304.906 | 56.6 | 47.1 | 0.66 | 51 | 51.4 | 26198.5456 | 0.458 | 0.46271 | 56.2843 | 46.1 | 0.78 | 51 | 50.8 | 33290.2547 | 0.467 | 56.3 | 46.1 | 0.95 | 51 | 50.6 | 40701.7569 | 0.443 | 56.4 | 45.8 | 1.11 | 51 | 50.5 | 49248.342 | 0.444 | 56.4 | 47.8 | 0.58 | 51 | 51.6 | 20830.6645 | 0.439 | 56.6 | 47.7157 | 0.59157 | 51 | 51.7157 | 22025.1786 | 0.452 | 56.5843 | 46.6157 | 1.04 | 51 | 50.7 | 43134.7234 | 0.412 | 56.5 | 46.0687 | 1.03 | 51 | 50.5843 | 45066.3505 | 0.431
2457 | 1.05 | 73.5 | 48.8 | 435.5844 | 307.5222 | 56.7 | 47.1844 | 0.66 | 51.1 | 51.5844 | 26281.0682 | 0.458 | 0.19024 | 56.4 | 46.2 | 0.78 | 51.1 | 50.9 | 33489.5024 | 0.467 | 56.4844 | 46.1 | 0.95 | 51.1 | 50.7 | 41153.6539 | 0.443 | 56.5 | 45.8 | 1.12 | 51.1 | 50.5844 | 49895.1695 | 0.44484 | 56.5844 | 47.8 | 0.58 | 51.1 | 51.6 | 21152.0422 | 0.43816 | 56.7 | 47.3156 | 0.59 | 51.1 | 51.5156 | 23389.2944 | 0.451 | 56.7 | 46.2156 | 1.04 | 51.1 | 50.5156 | 45262.3089 | 0.413 | 56.6 | 46.5 | 1.03 | 51.1 | 50.9 | 43607.6777 | 0.432
2458 | 1 | 73.5 | 48.7 | 436.2691 | 310.2228 | 56.8846 | 47.3 | 0.66 | 51.1 | 51.6846 | 26279.1802 | 0.457 | 0.13801 | 56.5 | 46.2846 | 0.78 | 51.1 | 51.0846 | 33565.6591 | 0.468 | 56.6 | 46.3846 | 0.96 | 51.1 | 50.9 | 40673.6255 | 0.444 | 56.6 | 45.7 | 1.12 | 51.1 | 50.6 | 51190.3711 | 0.445 | 56.7 | 47.6 | 0.58 | 51.1 | 51.6 | 21940.6124 | 0.438 | 56.8846 | 47.1 | 0.59 | 51.1 | 51.5 | 24058.3638 | 0.451 | 56.8 | 46.2 | 1.04 | 51.1 | 50.6 | 46171.2587 | 0.41385 | 56.7846 | 46.6 | 1.03 | 51.1 | 51 | 43816.5963 | 0.432
2459 | 0.95 | 73.6 | 48.7 | 436.7 | 312.908 | 57 | 47.4847 | 0.65153 | 51.2 | 51.8 | 26089.0433 | 0.456 | 0.043219 | 56.6847 | 46.5 | 0.78 | 51.2 | 51.2847 | 33180.3561 | 0.468 | 56.7 | 46.7 | 0.96 | 51.2 | 51.1 | 40093.7916 | 0.444 | 56.7847 | 45.5 | 1.12 | 51.2 | 50.5 | 52595.54 | 0.446 | 56.8 | 47.5 | 0.58 | 51.2 | 51.6 | 22455.1333 | 0.437 | 57 | 47.2 | 0.59 | 51.2 | 51.6 | 24295.2397 | 0.45 | 56.9 | 46.3847 | 1.04 | 51.2 | 50.7847 | 45988.9266 | 0.414 | 56.9 | 46.8 | 1.03 | 51.2 | 51.1847 | 43740.6849 | 0.432
2460 | 0.9 | 73.7 | 48.8 | 435.8304 | 315.3392 | 57.1 | 47.6 | 0.65 | 51.2848 | 51.9 | 26021.9495 | 0.455 | -0.006 | 56.7 | 46.7 | 0.78 | 51.2848 | 51.4 | 32942.9096 | 0.467 | 56.8 | 46.5152 | 0.96 | 51.2848 | 51.1 | 41081.3768 | 0.444 | 56.9 | 45.6848 | 1.12 | 51.2848 | 50.6848 | 52571.3415 | 0.447 | 56.9 | 47.5848 | 0.57 | 51.2848 | 51.6 | 22515.2901 | 0.43615 | 57.1 | 47.2 | 0.59 | 51.2848 | 51.6 | 24533.6819 | 0.45 | 57.0848 | 46.6 | 1.04 | 51.2848 | 50.9848 | 45461.7108 | 0.415 | 57 | 46.9 | 1.03 | 51.2848 | 51.3 | 43781.2418 | 0.432
2461 | 0.85 | 73.8 | 48.8 | 435.4151 | 317.8245 | 57.1 | 47.6 | 0.65 | 51.3 | 51.9 | 26031.1727 | 0.454 | 0.016245 | 56.8 | 46.7 | 0.78 | 51.3 | 51.4 | 32989.32 | 0.467 | 56.9 | 46.5 | 0.96 | 51.3 | 51.1 | 41397.5103 | 0.444 | 56.9 | 45.9849 | 1.13 | 51.3 | 50.8849 | 51610.344 | 0.448 | 57 | 47.7 | 0.57 | 51.3 | 51.7849 | 22241.7439 | 0.436 | 57.1 | 47.1 | 0.59 | 51.3 | 51.6 | 24787.8886 | 0.449 | 57.1 | 46.6 | 1.04 | 51.3 | 51 | 45916.7253 | 0.415 | 57.1 | 46.9 | 1.03 | 51.3 | 51.3 | 43941.8842 | 0.432
2462 | 0.8 | 73.8 | 48.8 | 435.115 | 320.3251 | 57.2 | 47.6 | 0.65 | 51.4 | 51.985 | 25978.3679 | 0.45315 | 0.17536 | 56.8 | 46.7 | 0.78 | 51.4 | 51.4 | 33024.7952 | 0.467 | 56.9 | 46.515 | 0.96 | 51.4 | 51.115 | 41695.714 | 0.445 | 57 | 46.185 | 1.13 | 51.4 | 51 | 50897.5225 | 0.44885 | 57 | 47.8 | 0.57 | 51.4 | 51.8 | 22089.9687 | 0.435 | 57.2 | 47.285 | 0.59 | 51.4 | 51.7 | 24464.6698 | 0.449 | 57.185 | 46.5 | 1.0485 | 51.4 | 50.9 | 46555.5319 | 0.416 | 57.1 | 46.715 | 1.03 | 51.4 | 51.2 | 45081.0006 | 0.432
2463 | 0.75 | 73.9 | 48.8 | 435.2703 | 322.9257 | 57.2 | 47.5149 | 0.65 | 51.4 | 51.9 | 26364.0433 | 0.453 | 0.38795 | 56.9 | 46.6149 | 0.78 | 51.4 | 51.4 | 33592.3655 | 0.467 | 57 | 46.4851 | 0.96 | 51.4 | 51.1 | 42151.7376 | 0.445 | 57 | 46.3 | 1.13 | 51.4 | 51.1 | 50688.8474 | 0.449 | 57.1 | 47.8 | 0.57 | 51.4 | 51.8 | 22255.3851 | 0.435 | 57.2 | 47.5 | 0.59 | 51.4 | 51.8 | 24013.7757 | 0.448 | 57.2 | 46.5 | 1.05 | 51.4 | 50.9 | 46898.1549 | 0.417 | 57.2 | 46.4 | 1.03 | 51.4 | 51.0149 | 46724.4789 | 0.43285
2464 | 0.7 | 74 | 48.7 | 436.3705 | 325.6263 | 57.3 | 47.5 | 0.65 | 51.5 | 51.9853 | 26626.4751 | 0.452 | 0.45829 | 57 | 46.5 | 0.78 | 51.5 | 51.4 | 34456.3432 | 0.467 | 57.0853 | 46.6 | 0.96 | 51.5 | 51.2853 | 42043.2922 | 0.445 | 57.1 | 46.3 | 1.13 | 51.5 | 51.1 | 51170.1369 | 0.44985 | 57.2 | 47.6147 | 0.57 | 51.5 | 51.8 | 22802.1955 | 0.434 | 57.3 | 47.6 | 0.59 | 51.5 | 51.9 | 24007.9298 | 0.44715 | 57.3 | 46.5 | 1.05 | 51.5 | 51 | 47229.681 | 0.417 | 57.2853 | 46.3 | 1.04 | 51.5 | 51 | 47616.7973 | 0.433
2465 | 0.65 | 74.1 | 48.7 | 437.0854 | 328.3122 | 57.4854 | 47.6854 | 0.65 | 51.5 | 52.1 | 26513.1566 | 0.451 | 0.36268 | 57.1 | 46.7707 | 0.78 | 51.5 | 51.5854 | 33932.4923 | 0.467 | 57.2 | 46.7854 | 0.96 | 51.5 | 51.4 | 41806.081 | 0.446 | 57.2 | 46.2 | 1.13 | 51.5 | 51.2 | 52237.0428 | 0.45 | 57.3 | 47.6 | 0.57 | 51.5 | 51.8 | 23217.1347 | 0.434 | 57.4854 | 47.5 | 0.59 | 51.5 | 51.9 | 24549.9619 | 0.447 | 57.4 | 46.6 | 1.05 | 51.5 | 51.1 | 47591.5529 | 0.418 | 57.4 | 46.4 | 1.04 | 51.5 | 51.1854 | 47545.1022 | 0.434
2466 | 0.6 | 74.1 | 48.8 | 436.429 | 330.5419 | 57.6 | 47.8 | 0.65 | 51.6 | 52.2 | 26515.8375 | 0.45 | 0.2005 | 57.2 | 47 | 0.78 | 51.6 | 51.8 | 33290.2203 | 0.467 | 57.3 | 46.9855 | 0.96 | 51.6 | 51.6 | 41544.5579 | 0.446 | 57.3855 | 46.2 | 1.13 | 51.6 | 51.2 | 52762.6643 | 0.451 | 57.4 | 47.6 | 0.57 | 51.6 | 51.8 | 23441.6194 | 0.433 | 57.6 | 47.4 | 0.59 | 51.6 | 51.9 | 25038.5271 | 0.446 | 57.5 | 46.6855 | 1.05 | 51.6 | 51.2 | 47873.3879 | 0.419 | 57.5 | 46.6855 | 1.04 | 51.6 | 51.3855 | 46997.5559 | 0.434
2467 | 0.56667 | 74.2 | 48.8 | 435.7144 | 332.1568 | 57.6 | 47.7 | 0.64144 | 51.6 | 52.2 | 26695.6736 | 0.449 | 0.13771 | 57.3 | 47.1 | 0.78 | 51.6 | 51.8856 | 33152.0306 | 0.467 | 57.4 | 47.1 | 0.96 | 51.6 | 51.7 | 41420.5754 | 0.446 | 57.4 | 46.3 | 1.13 | 51.6 | 51.3 | 52695.7762 | 0.451 | 57.5 | 47.6 | 0.57 | 51.6 | 51.9 | 23474.3822 | 0.433 | 57.6 | 47.3 | 0.59 | 51.6 | 51.9 | 25315.7516 | 0.446 | 57.6 | 46.6 | 1.05 | 51.6 | 51.2 | 48525.6459 | 0.419 | 57.6 | 46.8 | 1.04 | 51.6 | 51.5 | 46813.7655 | 0.43486
2468 | 0.53333 | 74.2 | 48.8 | 435.4 | 333.8429 | 57.6 | 47.7 | 0.64 | 51.6857 | 52.1 | 26783.9491 | 0.449 | 0.15086 | 57.3 | 47.2 | 0.78 | 51.6857 | 51.9 | 33014.2184 | 0.466 | 57.4 | 47.2 | 0.96 | 51.6857 | 51.7 | 40969.234 | 0.446 | 57.4 | 46.3 | 1.13 | 51.6857 | 51.3 | 52752.5903 | 0.452 | 57.5 | 47.6 | 0.57 | 51.6857 | 51.9 | 23480.1818 | 0.432 | 57.6 | 47.2 | 0.59 | 51.6857 | 51.8 | 25617.617 | 0.445 | 57.6 | 46.5 | 1.05 | 51.6857 | 51.2 | 49095.8903 | 0.42 | 57.6 | 46.8 | 1.04 | 51.6857 | 51.5 | 46819.8036 | 0.435
2469 | 0.5 | 74.3 | 48.8 | 435.5 | 335.5433 | 57.7 | 47.7 | 0.64 | 51.7 | 52.2 | 26752.6592 | 0.448 | 0.16429 | 57.3 | 47.1 | 0.78 | 51.7 | 51.9 | 33292.8751 | 0.466 | 57.4 | 47.3 | 0.96 | 51.7 | 51.8 | 40727.8347 | 0.446 | 57.5 | 46.3 | 1.14 | 51.7 | 51.4 | 52929.5454 | 0.452 | 57.5 | 47.6858 | 0.57 | 51.7 | 51.9 | 23476.819 | 0.432 | 57.7 | 47.3 | 0.59 | 51.7 | 51.9 | 25320.0695 | 0.445 | 57.7 | 46.5 | 1.06 | 51.7 | 51.2 | 49273.3655 | 0.421 | 57.6 | 46.8 | 1.04 | 51.7 | 51.5 | 46914.3509 | 0.435
2470 | 0.46667 | 74.3 | 48.8 | 435.4 | 337.2438 | 57.7 | 47.7859 | 0.64 | 51.7 | 52.2 | 26747.1169 | 0.447 | 0.20059 | 57.4 | 47.1 | 0.78 | 51.7 | 51.9 | 33555.7214 | 0.466 | 57.5 | 47.1 | 0.96 | 51.7 | 51.7 | 41743.0128 | 0.445 | 57.5 | 46.3 | 1.14 | 51.7 | 51.4 | 53129.8792 | 0.45286 | 57.6 | 47.7 | 0.57 | 51.7 | 52 | 23385.8132 | 0.432 | 57.7 | 47.3141 | 0.59 | 51.7 | 51.9141 | 25394.3118 | 0.445 | 57.7 | 46.6 | 1.06 | 51.7 | 51.3 | 49158.5386 | 0.421 | 57.7 | 46.8 | 1.04 | 51.7 | 51.5 | 47304.072 | 0.435
2471 | 0.43333 | 74.4 | 48.8 | 435.8721 | 338.9582 | 57.8 | 47.8 | 0.64 | 51.8 | 52.2 | 26840.0709 | 0.446 | 0.35773 | 57.4 | 47.1 | 0.78 | 51.8 | 51.9 | 33673.465 | 0.466 | 57.5 | 47.1 | 0.96 | 51.8 | 51.7861 | 41695.1652 | 0.446 | 57.6 | 46.3 | 1.14 | 51.8 | 51.4 | 53436.2637 | 0.453 | 57.6 | 47.5139 | 0.57 | 51.8 | 51.9 | 24009.5963 | 0.431 | 57.8 | 47.3 | 0.58 | 51.8 | 51.9 | 25651.2145 | 0.444 | 57.7861 | 46.5 | 1.06 | 51.8 | 51.2139 | 49860.4222 | 0.422 | 57.7 | 46.5139 | 1.04 | 51.8 | 51.4 | 48681.0258 | 0.43586
2472 | 0.4 | 74.4 | 48.7138 | 437.0585 | 341.1309 | 57.9 | 47.8 | 0.64 | 51.8 | 52.3 | 26915.3194 | 0.446 | 0.35398 | 57.5 | 47.1 | 0.78 | 51.8 | 51.9 | 34024.3958 | 0.465 | 57.6 | 47.4 | 0.96 | 51.8 | 51.9 | 41012.2046 | 0.445 | 57.6862 | 46.4 | 1.14 | 51.8 | 51.5 | 53451.1957 | 0.45386 | 57.7 | 47.3 | 0.57 | 51.8 | 51.8 | 24815.1665 | 0.431 | 57.8862 | 47.5862 | 0.58 | 51.8 | 52.1 | 25176.6817 | 0.444 | 57.8 | 46.5862 | 1.06 | 51.8 | 51.3 | 49988.1277 | 0.423 | 57.8 | 46.5862 | 1.04 | 51.8 | 51.4862 | 49021.667 | 0.436
2473 | 0.35 | 74.5 | 48.8 | 436.6274 | 343.7315 | 58 | 47.9863 | 0.64 | 51.9 | 52.4 | 26747.5238 | 0.445 | 0.27473 | 57.6 | 47.0137 | 0.78 | 51.9 | 52 | 34440.2626 | 0.465 | 57.7 | 47.5 | 0.96 | 51.9 | 52 | 41030.8762 | 0.445 | 57.7863 | 46.5 | 1.14 | 51.9 | 51.6 | 53714.0723 | 0.454 | 57.8 | 47.2 | 0.57 | 51.9 | 51.8 | 25220.6138 | 0.431 | 58 | 47.5137 | 0.58 | 51.9 | 52.1137 | 25618.2185 | 0.444 | 57.9 | 46.6 | 1.06 | 51.9 | 51.4 | 50575.4911 | 0.42386 | 57.9 | 46.7 | 1.04 | 51.9 | 51.6 | 48936.5546 | 0.437
2474 | 0.3 | 74.6 | 48.8 | 436.6592 | 346.3185 | 58 | 48 | 0.64 | 51.9 | 52.5 | 26707.219 | 0.444 | 0.30059 | 57.7 | 47 | 0.78 | 51.9 | 52 | 34716.2343 | 0.465 | 57.8 | 47.2136 | 0.96 | 51.9 | 51.9136 | 42207.2673 | 0.445 | 57.8 | 46.5 | 1.14 | 51.9 | 51.6 | 54102.0552 | 0.454 | 57.9 | 47.2 | 0.57 | 51.9 | 51.8 | 25436.2053 | 0.432 | 58 | 47.5864 | 0.58 | 51.9 | 52.2 | 25397.6925 | 0.443 | 58 | 46.6864 | 1.07 | 51.9 | 51.5 | 50380.3091 | 0.424 | 58 | 46.7 | 1.05 | 51.9 | 51.6 | 49344.0127 | 0.437
2475 | 0.25 | 74.7 | 48.8 | 436.7135 | 348.8326 | 58.1 | 48 | 0.64 | 52 | 52.5 | 27080.3398 | 0.443 | 0.19299 | 57.8 | 47.1 | 0.78 | 52 | 52.1 | 34692.1647 | 0.465 | 57.9 | 47.1 | 0.96 | 52 | 51.9 | 43111.8027 | 0.445 | 57.9 | 46.6 | 1.14 | 52 | 51.7865 | 54055.399 | 0.455 | 58 | 46.727 | 0.57 | 52 | 51.6135 | 26655.7122 | 0.432 | 58.1 | 47.6135 | 0.58 | 52 | 52.3 | 25529.4046 | 0.443 | 58.1 | 46.9 | 1.07 | 52 | 51.7 | 49956.8626 | 0.425 | 58.1 | 46.8865 | 1.05 | 52 | 51.7865 | 48868.3392 | 0.437
2476 | 0.2 | 74.7 | 48.8 | 437.0866 | 351.5198 | 58.2 | 47.9 | 0.64 | 52 | 52.5 | 27331.0226 | 0.443 | 0.08747 | 57.9 | 47.2 | 0.78 | 52 | 52.1866 | 34690.8218 | 0.465 | 57.9866 | 47.2 | 0.96 | 52 | 52 | 43273.5572 | 0.445 | 58 | 46.7 | 1.14 | 52 | 51.8 | 53994.6224 | 0.455 | 58.1 | 46.5 | 0.57 | 52 | 51.5 | 27558.1047 | 0.43287 | 58.2 | 47.5 | 0.58 | 52 | 52.2 | 26181.2075 | 0.442 | 58.2 | 46.9866 | 1.07 | 52 | 51.7 | 50124.6668 | 0.425 | 58.1866 | 47.1 | 1.05 | 52 | 51.9 | 48318.5357 | 0.438
2477 | 0.15 | 74.8 | 48.8 | 436.8132 | 354.0338 | 58.3 | 48.0868 | 0.63 | 52.1 | 52.6 | 27121.2629 | 0.442 | 0.031324 | 57.9868 | 47.3 | 0.78 | 52.1 | 52.2868 | 34594.1493 | 0.465 | 58.0868 | 47.3 | 0.96 | 52.1 | 52.1 | 42960.8921 | 0.445 | 58.1 | 46.8 | 1.14 | 52.1 | 51.9 | 54048.7549 | 0.455 | 58.1868 | 47.1735 | 0.57 | 52.1 | 51.8868 | 26277.6493 | 0.433 | 58.3 | 47.5 | 0.58 | 52.1 | 52.2868 | 26368.0254 | 0.442 | 58.3 | 46.8 | 1.07 | 52.1 | 51.7 | 51462.204 | 0.426 | 58.2 | 47.2 | 1.05 | 52.1 | 52.0868 | 48179.6184 | 0.438
2478 | 0.1 | 74.9 | 48.8 | 435.6263 | 356.5344 | 58.4 | 47.8131 | 0.63 | 52.1 | 52.5 | 27899.2395 | 0.441 | 0.03195 | 58 | 47.4 | 0.78 | 52.1 | 52.3 | 34394.7484 | 0.464 | 58.1 | 47.3131 | 0.96 | 52.1 | 52.1 | 43296.5755 | 0.445 | 58.2 | 46.8 | 1.14 | 52.1 | 52 | 54176.8538 | 0.456 | 58.2 | 47.7 | 0.57 | 52.1 | 52.2869 | 25125.9978 | 0.433 | 58.4 | 47.5 | 0.58 | 52.1 | 52.3 | 26393.1371 | 0.442 | 58.3869 | 46.7869 | 1.07 | 52.1 | 51.7 | 51842.1659 | 0.426 | 58.3 | 47.3 | 1.05 | 52.1 | 52.1 | 48335.9442 | 0.438
2479 | 0.05 | 75 | 48.8 | 435.687 | 359.0349 | 58.4 | 47.5 | 0.63 | 52.2 | 52.3 | 28767.4778 | 0.441 | 0.099178 | 58.087 | 47.5 | 0.78 | 52.2 | 52.4 | 34338.1411 | 0.464 | 58.2 | 47.2 | 0.96 | 52.2 | 52.1 | 43975.3625 | 0.445 | 58.2 | 46.8 | 1.14 | 52.2 | 52 | 54653.2657 | 0.456 | 58.3 | 47.7 | 0.57 | 52.2 | 52.3 | 25130.9434 | 0.433 | 58.4 | 47.6 | 0.58 | 52.2 | 52.4 | 26255.4629 | 0.442 | 58.4 | 47 | 1.07 | 52.2 | 51.9 | 50951.2 | 0.427 | 58.4 | 47.2 | 1.05 | 52.2 | 52.1 | 48753.4412 | 0.438
2480 | -1.3878e-17 | 75 | 48.8 | 435.8871 | 361.6355 | 58.5 | 47.6 | 0.63 | 52.2871 | 52.4 | 28689.456 | 0.441 | 0.14723 | 58.1 | 46.8387 | 0.78 | 52.2871 | 52.1129 | 36596.018 | 0.464 | 58.2 | 47.2871 | 0.96 | 52.2871 | 52.1 | 43988.9622 | 0.44587 | 58.3 | 46.6129 | 1.15 | 52.2871 | 51.9 | 55843.851 | 0.456 | 58.3 | 47.7 | 0.57 | 52.2871 | 52.3 | 25222.7909 | 0.433 | 58.5 | 47.6 | 0.58 | 52.2871 | 52.4 | 26402.1266 | 0.441 | 58.4871 | 46.8129 | 1.07 | 52.2871 | 51.8 | 52444.5086 | 0.42787 | 58.4 | 47.2 | 1.05 | 52.2871 | 52.1 | 49186.8675 | 0.438
2481 | -0.05 | 75.1 | 48.7 | 438.3233 | 364.5233 | 58.6 | 47.8 | 0.63 | 52.3 | 52.5872 | 28571.3038 | 0.44 | 0.13366 | 58.2872 | 46.4 | 0.78 | 52.3 | 51.9 | 38584.4351 | 0.464 | 58.3 | 47.4 | 0.96 | 52.3 | 52.2872 | 43805.1894 | 0.446 | 58.3872 | 46.6 | 1.15 | 52.3 | 51.9872 | 56400.0229 | 0.457 | 58.4 | 48.0872 | 0.57 | 52.3 | 52.5872 | 24667.8612 | 0.433 | 58.6 | 47.5 | 0.58 | 52.3 | 52.4 | 26832.4274 | 0.441 | 58.5872 | 46.3128 | 1.08 | 52.3 | 51.6 | 54879.865 | 0.428 | 58.5 | 47.2 | 1.05 | 52.3 | 52.2 | 49437.3469 | 0.438
2482 | -0.1 | 75.2 | 48.7 | 439.0127 | 367.2367 | 58.8 | 47.9 | 0.63 | 52.4 | 52.7 | 28772.7375 | 0.44 | 0.01804 | 58.4873 | 46.5 | 0.78 | 52.4 | 52 | 38940.5954 | 0.465 | 58.5 | 47.6873 | 0.96 | 52.4 | 52.4873 | 43484.4246 | 0.446 | 58.5873 | 46.8873 | 1.15 | 52.4 | 52.2 | 55897.1695 | 0.457 | 58.6 | 48.3 | 0.57 | 52.4 | 52.7873 | 24621.0805 | 0.432 | 58.8 | 47.7 | 0.58 | 52.4 | 52.6 | 26794.1649 | 0.441 | 58.7 | 46.3873 | 1.08 | 52.4 | 51.6873 | 55725.8165 | 0.42987 | 58.7 | 47.4 | 1.05 | 52.4 | 52.3873 | 49580.0553 | 0.438
2483 | -0.15 | 75.3 | 48.8 | 437.6376 | 369.7373 | 58.9 | 47.1376 | 0.63 | 52.4 | 52.3251 | 30968.3913 | 0.439 | 0.16222 | 58.5875 | 46.1125 | 0.78 | 52.4 | 51.9 | 40674.2243 | 0.465 | 58.6875 | 47.9 | 0.96 | 52.4 | 52.7 | 43058.0073 | 0.445 | 58.7 | 46.7125 | 1.15 | 52.4 | 52.2 | 57702.6005 | 0.457 | 58.7875 | 48.2 | 0.57 | 52.4 | 52.8 | 25036.1235 | 0.432 | 58.9 | 47.8 | 0.58 | 52.4 | 52.7 | 26916.2313 | 0.44013 | 58.9 | 46.4125 | 1.08 | 52.4 | 51.8 | 56227.861 | 0.43087 | 58.8875 | 47.1125 | 1.05 | 52.4 | 52.3 | 51450.367 | 0.438
2484 | -0.2 | 75.3 | 48.7 | 440.8757 | 372.3378 | 59 | 47.1751 | 0.63 | 52.5 | 52.3876 | 31230.6011 | 0.44 | 0.29224 | 58.6876 | 45.8 | 0.78 | 52.5 | 51.8 | 41896.0635 | 0.466 | 58.7 | 47.7124 | 0.96 | 52.5 | 52.6 | 44081.6127 | 0.445 | 58.8 | 46.4 | 1.15 | 52.5 | 52.1 | 59305.3256 | 0.458 | 58.8876 | 48.4 | 0.57 | 52.5 | 52.9 | 24692.5898 | 0.431 | 59 | 47.8 | 0.58 | 52.5 | 52.7 | 27167.1476 | 0.44 | 58.9876 | 46.4 | 1.08 | 52.5 | 51.8 | 57105.5633 | 0.431 | 58.9 | 46.9 | 1.05 | 52.5 | 52.2 | 52780.4613 | 0.439
2485 | -0.23333 | 75.4 | 48.7 | 441.4246 | 374.263 | 59.2 | 47.7877 | 0.63 | 52.5 | 52.8 | 30256.3079 | 0.44 | 0.30843 | 58.8877 | 46.4754 | 0.78 | 52.5 | 52.2877 | 40477.8613 | 0.467 | 58.9 | 47.7 | 0.96 | 52.5 | 52.7 | 44926.4751 | 0.445 | 58.9877 | 46.6877 | 1.15 | 52.5 | 52.3 | 59198.963 | 0.458 | 59.0877 | 48.2246 | 0.57 | 52.5 | 52.9 | 25654.8501 | 0.43012 | 59.2 | 47.9 | 0.58 | 52.5 | 52.8877 | 27399.3697 | 0.44 | 59.1877 | 46.3 | 1.09 | 52.5 | 51.9 | 58395.7176 | 0.432 | 59.1 | 46.8 | 1.05 | 52.5 | 52.2 | 54262.0694 | 0.439
2486 | -0.26667 | 75.4 | 48.7 | 440.8 | 375.9634 | 59.3 | 47.9 | 0.63 | 52.5 | 52.9 | 30200.8005 | 0.439 | 0.50927 | 59 | 47.1878 | 0.78 | 52.5 | 52.6878 | 38542.7307 | 0.467 | 59.1 | 47.8 | 0.96 | 52.5 | 52.8 | 45054.6962 | 0.444 | 59.1 | 46.7 | 1.15 | 52.5 | 52.4 | 59940.2923 | 0.45888 | 59.2 | 47.6122 | 0.57 | 52.5 | 52.6 | 27270.6975 | 0.43 | 59.3 | 46.9366 | 0.58 | 52.5 | 52.4122 | 29879.7834 | 0.439 | 59.3 | 46.7756 | 1.09 | 52.5 | 52.1878 | 57230.1261 | 0.433 | 59.3 | 46.3122 | 1.05 | 52.5 | 52.0122 | 56841.7098 | 0.44
2487 | -0.3 | 75.5 | 48.6121 | 441.7637 | 377.8517 | 59.4 | 47.8 | 0.63 | 52.6 | 52.9 | 30582.9233 | 0.439 | 0.49896 | 59.0879 | 46.8242 | 0.78 | 52.6 | 52.5121 | 39950.5155 | 0.467 | 59.1879 | 47.6121 | 0.96 | 52.6 | 52.7121 | 46226.3403 | 0.444 | 59.2 | 45.9242 | 1.15 | 52.6 | 52.0121 | 63835.2814 | 0.459 | 59.3 | 47.2121 | 0.57 | 52.6 | 52.4 | 28595.4475 | 0.43 | 59.4 | 46.5 | 0.58 | 52.6 | 52.1879 | 31184.0426 | 0.44 | 59.4 | 47.4758 | 1.09 | 52.6 | 52.6 | 54430.3366 | 0.434 | 59.3879 | 46.3879 | 1.05 | 52.6 | 52.0879 | 57323.5726 | 0.441
2488 | -0.33333 | 75.5 | 48.512 | 444.7282 | 379.9401 | 59.588 | 47.7 | 0.63 | 52.6 | 52.9 | 31155.6246 | 0.438 | 0.32595 | 59.2 | 45.6359 | 0.78 | 52.6 | 52.012 | 44305.1698 | 0.467 | 59.288 | 47.112 | 0.96 | 52.6 | 52.5 | 48554.772 | 0.444 | 59.3 | 45.4 | 1.1588 | 52.6 | 51.8 | 67075.7041 | 0.46 | 59.4 | 47.188 | 0.57 | 52.6 | 52.488 | 28807.6976 | 0.43088 | 59.5 | 46.988 | 0.58 | 52.6 | 52.488 | 30370.6611 | 0.44 | 59.5 | 47.8 | 1.09 | 52.6 | 52.888 | 53348.2679 | 0.433 | 59.488 | 46.6 | 1.06 | 52.6 | 52.3 | 56643.063 | 0.441
2489 | -0.36667 | 75.6 | 48.5 | 447.4407 | 382.0407 | 59.7881 | 46.7356 | 0.63 | 52.6881 | 52.4237 | 34295.5299 | 0.438 | 0.11169 | 59.4 | 45.1 | 0.78 | 52.6881 | 51.8 | 46921.4427 | 0.46888 | 59.4 | 46.4237 | 0.96 | 52.6881 | 52.2119 | 52037.0361 | 0.444 | 59.5 | 45.4 | 1.16 | 52.6881 | 51.9 | 68276.8946 | 0.461 | 59.5881 | 46.7237 | 0.57 | 52.6881 | 52.2237 | 30515.8342 | 0.431 | 59.7 | 46.9119 | 0.58 | 52.6881 | 52.6 | 30978.465 | 0.44 | 59.6881 | 46.9356 | 1.09 | 52.6881 | 52.4237 | 58143.7261 | 0.433 | 59.6 | 46.9 | 1.06 | 52.6881 | 52.5 | 56169.058 | 0.442
2490 | -0.4 | 75.6 | 48.2 | 454.5652 | 385.0061 | 60.0883 | 46.2883 | 0.63 | 52.7 | 52.2883 | 36205.5231 | 0.43888 | 0.36109 | 59.6883 | 45 | 0.79 | 52.7 | 51.9 | 48420.4216 | 0.47 | 59.6883 | 46.4765 | 0.96 | 52.7 | 52.3765 | 52920.042 | 0.445 | 59.7 | 45.3 | 1.16 | 52.7 | 51.9 | 70148.1295 | 0.462 | 59.8 | 46.3 | 0.57 | 52.7 | 52.1883 | 32033.8813 | 0.43188 | 59.9883 | 46.0235 | 0.58 | 52.7 | 52.1117 | 33937.0718 | 0.441 | 59.9 | 45.5235 | 1.09 | 52.7 | 51.7117 | 65657.0431 | 0.434 | 59.8883 | 46.4235 | 1.06 | 52.7 | 52.3117 | 59630.7664 | 0.442
2491 | -0.45 | 75.7 | 48 | 461.9605 | 388.7186 | 60.5884 | 46.2116 | 0.63 | 52.7884 | 52.5 | 37730.2886 | 0.439 | 0.34241 | 60.1884 | 45.8651 | 0.79 | 52.7884 | 52.5768 | 47110.8301 | 0.471 | 60.0884 | 47.1768 | 0.96 | 52.7884 | 52.8884 | 51869.9958 | 0.445 | 60.1884 | 46.0651 | 1.16 | 52.7884 | 52.5768 | 68495.4436 | 0.463 | 60.2884 | 46.8768 | 0.57 | 52.7884 | 52.6884 | 32006.3027 | 0.432 | 60.4884 | 46.0768 | 0.58 | 52.7884 | 52.4768 | 34850.6502 | 0.44188 | 60.3884 | 44.5232 | 1.09 | 52.7884 | 51.4116 | 72337.6349 | 0.43588 | 60.2884 | 46.1884 | 1.06 | 52.7884 | 52.3884 | 62684.8427 | 0.44288
2492 | -0.5 | 75.8 | 48.1 | 460.2266 | 391.4425 | 60.9885 | 46.4885 | 0.63 | 52.8 | 52.877 | 38022.0849 | 0.439 | 0.4905 | 60.5885 | 45.546 | 0.79 | 52.8 | 52.623 | 49518.3209 | 0.471 | 60.5885 | 47.023 | 0.96 | 52.8 | 53.1 | 54280.2567 | 0.445 | 60.6885 | 45.8345 | 1.16 | 52.8 | 52.7115 | 71977.9312 | 0.463 | 60.7885 | 47.3885 | 0.57 | 52.8 | 53.1885 | 31782.3809 | 0.432 | 60.9 | 46.8885 | 0.58 | 52.8 | 53.0885 | 33953.6772 | 0.442 | 60.8 | 44.2 | 1.1 | 52.8 | 51.5 | 76422.1008 | 0.43788 | 60.7885 | 45.5345 | 1.06 | 52.8 | 52.3115 | 67421.8935 | 0.443
2493 | -0.55 | 75.9 | 47.9 | 464.3722 | 394.6203 | 61.1886 | 47.0886 | 0.63 | 52.9 | 53.2886 | 37102.6549 | 0.439 | 1.07 | 60.7886 | 45.6658 | 0.79 | 52.9 | 52.7772 | 49839.6356 | 0.471 | 60.8 | 46.6 | 0.96 | 52.9 | 52.9 | 56746.7786 | 0.445 | 60.8886 | 46.443 | 1.16 | 52.9 | 53.0772 | 70297.3836 | 0.463 | 60.9886 | 47.5 | 0.57 | 52.9 | 53.3 | 31820.4382 | 0.43111 | 61.1 | 46.8114 | 0.58 | 52.9 | 53.1 | 34733.6688 | 0.441 | 61.0886 | 44.1 | 1.1 | 52.9 | 51.5 | 78309.5706 | 0.43989 | 61 | 44.4228 | 1.06 | 52.9 | 51.8114 | 73634.0175 | 0.444
2494 | -0.6 | 75.9 | 47.9887 | 464.9128 | 397.3549 | 61.4 | 47.3 | 0.63 | 52.9 | 53.5 | 37133.6061 | 0.438 | 0.94692 | 61.0887 | 46.4 | 0.79 | 52.9 | 53.3 | 48382.8793 | 0.471 | 61.1 | 46.5113 | 0.96 | 52.9 | 53 | 58250.3754 | 0.444 | 61.1887 | 47.4 | 1.16 | 52.9 | 53.8 | 66545.6039 | 0.46211 | 61.2 | 47.7 | 0.57 | 52.9 | 53.5 | 32053.0299 | 0.431 | 61.4 | 46.7887 | 0.58 | 52.9 | 53.2 | 35482.7545 | 0.441 | 61.3887 | 44.3 | 1.11 | 52.9 | 51.8 | 78946.6225 | 0.44189 | 61.3 | 44.4887 | 1.07 | 52.9 | 51.9887 | 75020.5498 | 0.446
2495 | -0.65 | 76 | 48 | 462.1335 | 399.7442 | 61.5 | 47.0112 | 0.63 | 53 | 53.3112 | 38116.8324 | 0.43711 | 1.0513 | 61.1 | 45.7223 | 0.79 | 53 | 52.9112 | 50856.6497 | 0.471 | 61.2 | 45.6223 | 0.96 | 53 | 52.5223 | 62647.4676 | 0.44489 | 61.3 | 46.8223 | 1.16 | 53 | 53.5112 | 70184.1429 | 0.461 | 61.3 | 47.1223 | 0.57 | 53 | 53.2112 | 33652.162 | 0.43 | 61.5 | 47 | 0.58 | 53 | 53.4 | 35097.1557 | 0.44 | 61.5 | 44.7888 | 1.11 | 53 | 52.1888 | 77736.2768 | 0.443 | 61.4888 | 44.2223 | 1.07 | 53 | 51.9112 | 76988.2165 | 0.447
2496 | -0.7 | 75.711 | 47.711 | 468.6902 | 394.0418 | 61.6 | 46.511 | 0.63 | 52.711 | 53.1 | 39627.8569 | 0.437 | 0.27954 | 61.289 | 45.589 | 0.79 | 52.711 | 52.989 | 51636.0998 | 0.471 | 61.3 | 45.7669 | 0.96 | 52.711 | 52.6779 | 62369.6809 | 0.445 | 61.3 | 46.2 | 1.16 | 52.711 | 53.2 | 73091.0385 | 0.461 | 61.4 | 46.689 | 0.57 | 52.711 | 53 | 34864.3799 | 0.43 | 61.589 | 46.1331 | 0.58 | 52.711 | 52.9221 | 37373.8239 | 0.44 | 61.5 | 45 | 1.12 | 52.711 | 52.3 | 77293.3002 | 0.444 | 61.5 | 45.0558 | 1.07 | 52.711 | 52.4669 | 73586.0222 | 0.44889
2497 | -0.28333 | 75.0219 | 47.8891 | 467.6639 | 372.5918 | 61.5109 | 46.1109 | 0.63 | 52.3109 | 52.8109 | 40120.9697 | 0.436 | -0.55551 | 61.1109 | 44.8437 | 0.79 | 52.3109 | 52.5219 | 53462.0291 | 0.47 | 61.4 | 47.1672 | 0.96 | 52.3109 | 53.4891 | 57053.2559 | 0.445 | 61.4109 | 46.3 | 1.1511 | 52.3109 | 53.2109 | 73225.0811 | 0.46 | 61.4109 | 46.8 | 0.56 | 52.3109 | 53.1 | 34456.5421 | 0.429 | 61.6 | 44.7328 | 0.58 | 52.3109 | 52.1219 | 40671.4741 | 0.44 | 61.6109 | 45.5891 | 1.12 | 52.3109 | 52.7 | 74810.8488 | 0.444 | 61.6 | 45.7109 | 1.07 | 52.3109 | 52.8109 | 71300.5254 | 0.448
2498 | 0.13333 | 74.4108 | 47.9 | 463.4892 | 350.5758 | 60.7216 | 45.0324 | 0.63 | 51.8108 | 51.9216 | 41042.2758 | 0.436 | -0.60113 | 60.4108 | 43.1324 | 0.79 | 51.8108 | 51.2324 | 56653.951 | 0.47 | 60.8216 | 46.6324 | 0.95 | 51.8108 | 52.9216 | 56610.326 | 0.443 | 60.9108 | 46.2 | 1.15 | 51.8108 | 52.9108 | 70619.5178 | 0.45811 | 60.8108 | 46.6108 | 0.56 | 51.8108 | 52.7108 | 33210.6322 | 0.428 | 60.9216 | 43.1324 | 0.58 | 51.8108 | 50.9324 | 43077.9696 | 0.44 | 61.1108 | 45.6108 | 1.11 | 51.8108 | 52.5108 | 71820.5009 | 0.443 | 61.0216 | 45.4 | 1.07 | 51.8108 | 52.4108 | 69851.263 | 0.44711
2499 | 0.55 | 73.8107 | 47.7107 | 467.9502 | 329.4386 | 60.0214 | 44.1107 | 0.63 | 51.3107 | 51.1107 | 41602.9942 | 0.436 | -0.77083 | 59.7107 | 42.2107 | 0.79 | 51.3107 | 50.4107 | 57789.5639 | 0.471 | 60.1107 | 44.8428 | 0.95 | 51.3107 | 51.5321 | 60548.9629 | 0.44111 | 60.1107 | 44.6535 | 1.15 | 51.3107 | 51.7321 | 74288.3795 | 0.457 | 60.0107 | 46.2107 | 0.56 | 51.3107 | 52.1107 | 32491.4159 | 0.42611 | 60.2107 | 42.0107 | 0.58 | 51.3107 | 50.0107 | 44180.2181 | 0.44189 | 60.3107 | 44.8214 | 1.11 | 51.3107 | 51.7107 | 71786.5861 | 0.442 | 60.3107 | 45.5 | 1.07 | 51.3107 | 52.1107 | 65802.466 | 0.44611
2500 | 0.96667 | 73.2106 | 47.3106 | 477.4461 | 308.9338 | 59.6106 | 44 | 0.63 | 50.9106 | 50.8 | 40981.1485 | 0.436 | -0.4798 | 59.3 | 42 | 0.79 | 50.9106 | 50.2 | 57181.9888 | 0.473 | 59.5106 | 43.8106 | 0.95 | 50.9106 | 50.7106 | 62602.2495 | 0.44189 | 59.6106 | 43.4106 | 1.15 | 50.9106 | 50.8 | 77416.6625 | 0.457 | 59.6 | 45.5106 | 0.56 | 50.9106 | 51.5106 | 32950.2023 | 0.425 | 59.7106 | 42.0894 | 0.58 | 50.9106 | 49.9 | 43091.9066 | 0.44389 | 59.8 | 44.0106 | 1.11 | 50.9106 | 50.9212 | 73328.8839 | 0.442 | 59.7106 | 44.6317 | 1.07 | 50.9106 | 51.3317 | 67244.0266 | 0.445
2501 | 1.3833 | 72.5209 | 47.1 | 485.1953 | 288.4395 | 59.4105 | 42.7419 | 0.63 | 50.4105 | 50.0314 | 43710.3873 | 0.436 | -0.72146 | 59.1 | 42.4895 | 0.79 | 50.4105 | 50.3 | 54921.7681 | 0.473 | 59.3 | 42.9209 | 0.95 | 50.4105 | 50.1209 | 65083.0734 | 0.442 | 59.3105 | 43.8895 | 1.15 | 50.4105 | 50.9 | 74001.447 | 0.457 | 59.3105 | 44.2314 | 0.56 | 50.4105 | 50.6209 | 35296.0483 | 0.425 | 59.5 | 41.5314 | 0.59 | 50.4105 | 49.5209 | 44003.8274 | 0.445 | 59.5105 | 43.1209 | 1.11 | 50.4105 | 50.3209 | 76244.656 | 0.442 | 59.5 | 44.4791 | 1.06 | 50.4105 | 51.1 | 66828.294 | 0.445
2502 | 1.8 | 72.2103 | 46.9 | 490.9862 | 274.4621 | 59.1103 | 41.5103 | 0.63 | 50.2 | 49.2103 | 46208.0077 | 0.437 | -0.64339 | 58.8103 | 42.9897 | 0.79 | 50.2 | 50.5 | 52257.8489 | 0.473 | 59.0103 | 41.3414 | 0.95 | 50.2 | 49.131 | 70476.3541 | 0.442 | 59.1 | 44.1103 | 1.14 | 50.2 | 50.9103 | 71463.5292 | 0.4551 | 59.1 | 43.6897 | 0.56 | 50.2 | 50.2 | 35957.4163 | 0.424 | 59.2103 | 41.2793 | 0.59 | 50.2 | 49.2897 | 44127.6521 | 0.446 | 59.3 | 42.5 | 1.11 | 50.2 | 49.9103 | 77963.5541 | 0.442 | 59.2103 | 44.1207 | 1.06 | 50.2 | 50.8207 | 66993.8344 | 0.4431
2503 | 1.8667 | 72.1102 | 46.7 | 495.7772 | 271.5512 | 59.1 | 42.5591 | 0.63 | 50.1 | 49.7795 | 43388.8734 | 0.4389 | -0.36013 | 58.7 | 43.2 | 0.79 | 50.1 | 50.5898 | 51289.3557 | 0.473 | 58.8 | 41.4693 | 0.96 | 50.1 | 49.1795 | 69321.6127 | 0.444 | 58.9 | 43.7102 | 1.14 | 50.1 | 50.6102 | 72341.8801 | 0.4541 | 58.9 | 42.4512 | 0.56 | 50.1 | 49.4307 | 38457.0525 | 0.4249 | 59.1 | 41.3 | 0.59 | 50.1 | 49.2102 | 43867.0368 | 0.448 | 59.1 | 41.8205 | 1.11 | 50.1 | 49.5 | 80060.2412 | 0.443 | 59 | 43.6898 | 1.06 | 50.1 | 50.5 | 68051.6107 | 0.443
2504 | 1.9333 | 72.0101 | 46.6 | 499.1202 | 268.4708 | 59.2 | 43.7899 | 0.63 | 50 | 50.5 | 40526.0932 | 0.438 | -0.59284 | 58.8 | 43.9798 | 0.79 | 50 | 50.9899 | 49002.6416 | 0.472 | 58.9 | 42.1 | 0.96 | 50 | 49.6 | 67469.2951 | 0.445 | 58.9899 | 44.0798 | 1.14 | 50 | 50.7899 | 71007.1638 | 0.454 | 59 | 42.0798 | 0.56 | 50 | 49.2899 | 39673.3501 | 0.426 | 59.2 | 42.4595 | 0.59 | 50 | 49.9696 | 41290.7467 | 0.449 | 59.1899 | 42.5696 | 1.11 | 50 | 49.8798 | 77376.8469 | 0.444 | 59.1 | 43.9 | 1.06 | 50 | 50.6 | 67302.4466 | 0.442
2505 | 2 | 71.91 | 47 | 489.2701 | 264.29 | 59.1 | 43.23 | 0.63 | 50 | 50.21 | 41512.6657 | 0.438 | -1.3791 | 58.71 | 43.82 | 0.79 | 50 | 50.82 | 49028.7655 | 0.47 | 58.91 | 43.35 | 0.96 | 50 | 50.28 | 62669.5121 | 0.446 | 59 | 43.24 | 1.14 | 50 | 50.33 | 74783.6112 | 0.4521 | 59 | 41.25 | 0.56 | 50 | 48.83 | 41586.0583 | 0.427 | 59.11 | 43.01 | 0.59 | 50 | 50.21 | 39887.2451 | 0.448 | 59.2 | 43.4 | 1.11 | 50 | 50.4 | 73441.8424 | 0.443 | 59.11 | 45.16 | 1.051 | 50 | 51.38 | 61494.6732 | 0.441
2506 | 2.0667 | 71.8099 | 47.1 | 486.2901 | 260.3791 | 58.7099 | 42.9901 | 0.63 | 49.9 | 49.8901 | 41326.9914 | 0.438 | -1.5374 | 58.4 | 42.4297 | 0.79 | 49.9 | 49.9198 | 52465.3735 | 0.469 | 58.6099 | 43.3297 | 0.96 | 49.9 | 50.1198 | 61354.5773 | 0.445 | 58.7 | 43.0703 | 1.14 | 49.9 | 50.0901 | 74184.6586 | 0.452 | 58.6099 | 40.6901 | 0.56 | 49.9 | 48.4 | 42385.8122 | 0.429 | 58.8099 | 42.5 | 0.59 | 49.9 | 49.8 | 40241.4038 | 0.448 | 58.9 | 42.8198 | 1.11 | 49.9 | 49.9099 | 74796.9699 | 0.443 | 58.8099 | 45.6099 | 1.05 | 49.9 | 51.4099 | 57782.6507 | 0.4381
2507 | 2.1333 | 71.7098 | 47 | 487.7316 | 257.0586 | 58.5 | 43.7805 | 0.63 | 49.8 | 50.1902 | 38715.275 | 0.437 | -0.53326 | 58.2 | 41.9902 | 0.79 | 49.8 | 49.6 | 53106.0294 | 0.47 | 58.3098 | 42.8902 | 0.96 | 49.8 | 49.8 | 61711.4828 | 0.445 | 58.4 | 44.2805 | 1.13 | 49.8 | 50.6805 | 66952.0886 | 0.452 | 58.4 | 41.1902 | 0.57 | 49.8 | 48.6 | 40909.4894 | 0.431 | 58.6 | 41.6195 | 0.59 | 49.8 | 49.2098 | 41845.2229 | 0.4489 | 58.6 | 43.7511 | 1.11 | 49.8 | 50.2805 | 69055.4579 | 0.443 | 58.5098 | 43.9489 | 1.04 | 49.8 | 50.3293 | 63506.5889 | 0.437
2508 | 2.2 | 71.4097 | 47.1 | 484.7255 | 247.2862 | 58.4 | 43.229 | 0.63 | 49.5097 | 49.8193 | 39826.3365 | 0.437 | -0.3269 | 58.0097 | 42.8807 | 0.79 | 49.5097 | 49.9903 | 49931.7018 | 0.47 | 58.2 | 43.8807 | 0.96 | 49.5097 | 50.2903 | 57241.1244 | 0.445 | 58.3 | 44.8 | 1.13 | 49.5097 | 50.9 | 63480.0291 | 0.45 | 58.3 | 42.5614 | 0.57 | 49.5097 | 49.3807 | 37307.4537 | 0.4329 | 58.4097 | 41.1 | 0.59 | 49.5097 | 48.9 | 42899.7282 | 0.45 | 58.5 | 44.029 | 1.11 | 49.5097 | 50.4097 | 66911.3064 | 0.442 | 58.4 | 43.2 | 1.04 | 49.5097 | 49.8903 | 66223.1322 | 0.436
2509 | 2.5833 | 70.8095 | 47.3905 | 477.624 | 227.1816 | 57.9095 | 42.2 | 0.63 | 49.1095 | 49.0095 | 41226.5031 | 0.437 | -0.30059 | 57.5191 | 43.3 | 0.78095 | 49.1095 | 50 | 46798.1321 | 0.469 | 57.9095 | 43.6286 | 0.95 | 49.1095 | 49.9286 | 56930.3128 | 0.443 | 58.0095 | 44.4191 | 1.121 | 49.1095 | 50.5095 | 63647.3384 | 0.448 | 57.9095 | 41.9477 | 0.57 | 49.1095 | 48.8286 | 37984.937 | 0.432 | 58.0191 | 41.1 | 0.59 | 49.1095 | 48.7095 | 41976.1695 | 0.4509 | 58.1191 | 43.5 | 1.11 | 49.1095 | 50 | 67622.8903 | 0.4401 | 58.1095 | 42.7191 | 1.04 | 49.1095 | 49.4191 | 67194.8437 | 0.436
2510 | 2.9667 | 70.2094 | 47.2094 | 478.2058 | 207.6581 | 57.3094 | 40.6471 | 0.63 | 48.7094 | 47.9283 | 43535.2183 | 0.437 | -0.40566 | 56.9094 | 42.3283 | 0.78 | 48.7094 | 49.1283 | 47661.6722 | 0.46709 | 57.3094 | 42.9 | 0.95 | 48.7094 | 49.2094 | 57349.0817 | 0.442 | 57.3094 | 43.0377 | 1.12 | 48.7094 | 49.4188 | 66747.3445 | 0.446 | 57.2188 | 40.1188 | 0.57 | 48.7094 | 47.5188 | 40939.8118 | 0.43391 | 57.4094 | 41.4906 | 0.59 | 48.7094 | 48.6906 | 39367.3302 | 0.451 | 57.5094 | 44.4623 | 1.1 | 48.7094 | 50.1906 | 60217.0398 | 0.439 | 57.5094 | 42.5906 | 1.04 | 48.7094 | 49.0906 | 64617.3276 | 0.435
2511 | 3.35 | 69.6093 | 47.1907 | 481.0186 | 188.363 | 56.8093 | 40.1907 | 0.63 | 48.2093 | 47.4907 | 43575.7374 | 0.438 | -0.79011 | 56.5 | 41.5093 | 0.78 | 48.2093 | 48.5093 | 48948.836 | 0.467 | 56.8 | 42.3186 | 0.95 | 48.2093 | 48.7093 | 57419.8325 | 0.441 | 56.8093 | 42.5 | 1.12 | 48.2093 | 48.9 | 66896.4604 | 0.445 | 56.8 | 39.1093 | 0.57 | 48.2093 | 46.8093 | 42357.2327 | 0.43591 | 56.9093 | 41.8 | 0.59 | 48.2093 | 48.6093 | 37416.5636 | 0.451 | 57.0093 | 44.5186 | 1.1 | 48.2093 | 50.0093 | 56988.1332 | 0.43609 | 56.9093 | 43 | 1.04 | 48.2093 | 49.0093 | 60734.0843 | 0.43409
2512 | 3.7333 | 69.1092 | 47.2 | 478.9092 | 168.8585 | 56.3092 | 40.5908 | 0.63 | 47.8092 | 47.5 | 41576.6898 | 0.439 | -0.61063 | 56.0092 | 40.7184 | 0.78 | 47.8092 | 47.8184 | 49855.8173 | 0.467 | 56.3092 | 41.3184 | 0.95 | 47.8092 | 47.9184 | 59268.1242 | 0.441 | 56.3092 | 42.3092 | 1.12 | 47.8092 | 48.5092 | 65266.2976 | 0.444 | 56.3092 | 38.8908 | 0.58 | 47.8092 | 46.5 | 41986.7654 | 0.43791 | 56.4092 | 41.7 | 0.59 | 47.8092 | 48.3092 | 36407.6195 | 0.45 | 56.5092 | 44.3908 | 1.09 | 47.8092 | 49.6 | 55315.1081 | 0.434 | 56.5092 | 42.3184 | 1.04 | 47.8092 | 48.4184 | 61485.1266 | 0.433
2513 | 4.1167 | 68.5091 | 47.2 | 478.6091 | 149.554 | 55.9091 | 40.0182 | 0.63 | 47.4091 | 47.0091 | 41721.3366 | 0.44 | -0.21681 | 55.5091 | 40.5909 | 0.78 | 47.4091 | 47.6 | 48717.1879 | 0.467 | 55.8091 | 41.5818 | 0.95 | 47.4091 | 47.8909 | 56542.1411 | 0.441 | 55.9091 | 42.1091 | 1.11 | 47.4091 | 48.2091 | 63930.587 | 0.443 | 55.8091 | 39.8728 | 0.58 | 47.4091 | 46.8818 | 38659.9887 | 0.439 | 56.0091 | 40.0545 | 0.59 | 47.4091 | 47.2272 | 39404.8604 | 0.449 | 56.0091 | 44.0182 | 1.08 | 47.4091 | 49.2091 | 54516.6967 | 0.431 | 56.0091 | 41.2182 | 1.03 | 47.4091 | 47.6182 | 64017.5935 | 0.43209
2514 | 4.5 | 68.009 | 47.2 | 477.7 | 133.1061 | 55.409 | 38.9269 | 0.63 | 47.1 | 46.2179 | 43569.5197 | 0.44 | 0.47942 | 55.109 | 39.6358 | 0.78 | 47.1 | 46.8269 | 50352.0894 | 0.466 | 55.409 | 41.3269 | 0.95 | 47.1 | 47.5179 | 55602.7558 | 0.44 | 55.409 | 40.3538 | 1.11 | 47.1 | 47.0358 | 69881.5667 | 0.442 | 55.409 | 40.3 | 0.58 | 47.1 | 46.909 | 36521.6366 | 0.44 | 55.509 | 38.609 | 0.59 | 47.1 | 46.209 | 41859.5084 | 0.45 | 55.609 | 42.8179 | 1.08 | 47.1 | 48.3179 | 57643.8397 | 0.42809 | 55.6 | 39.7358 | 1.03 | 47.1 | 46.6179 | 68370.8683 | 0.432
2515 | 4.7333 | 67.7088 | 46.7088 | 488.7081 | 122.1857 | 55.2 | 39.0823 | 0.63 | 46.8088 | 46.1912 | 42784.3459 | 0.442 | 0.98541 | 54.9 | 39.6735 | 0.78 | 46.8088 | 46.7823 | 49696.7531 | 0.467 | 55 | 40.5088 | 0.95 | 46.8088 | 46.9 | 57512.9721 | 0.439 | 55.1 | 38.8088 | 1.11 | 46.8088 | 46.0088 | 75496.5125 | 0.443 | 55.1 | 41.1646 | 0.58 | 46.8088 | 47.2823 | 33659.7269 | 0.44 | 55.2 | 39.5646 | 0.59 | 46.8088 | 46.6823 | 38770.2433 | 0.451 | 55.2088 | 40.2531 | 1.07 | 46.8088 | 46.6354 | 67155.9663 | 0.427 | 55.2 | 38.6177 | 1.04 | 46.8088 | 45.8088 | 71725.2718 | 0.43391
2516 | 4.9667 | 67.3087 | 46.5087 | 495.3564 | 111.0008 | 55.3 | 39.3087 | 0.63 | 46.5087 | 46.4 | 42318.0716 | 0.442 | 0.25795 | 55 | 40.5 | 0.78 | 46.5087 | 47.2 | 47241.4781 | 0.46609 | 55.0913 | 39.1349 | 0.95 | 46.5087 | 46.1175 | 63100.5974 | 0.439 | 55.1 | 39.3825 | 1.11 | 46.5087 | 46.2913 | 73340.4777 | 0.444 | 55.1913 | 41.9 | 0.58 | 46.5087 | 47.7 | 31981.1411 | 0.43809 | 55.3 | 39.5262 | 0.59 | 46.5087 | 46.6175 | 39182.8799 | 0.451 | 55.3 | 39.8738 | 1.0791 | 46.5087 | 46.4825 | 69400.4293 | 0.428 | 55.2 | 39.3738 | 1.04 | 46.5087 | 46.2825 | 68790.3282 | 0.435
2517 | 5.2 | 67.0086 | 46.6 | 495.3689 | 99.3981 | 55.2086 | 39.4 | 0.64 | 46.3 | 46.4 | 41933.8723 | 0.442 | -0.2326 | 54.9 | 39.8258 | 0.78 | 46.3 | 46.8172 | 48998.0718 | 0.46509 | 55.1 | 38.3 | 0.95 | 46.3 | 45.7 | 66472.1327 | 0.44 | 55.1 | 40.8742 | 1.11 | 46.3 | 47.1828 | 66120.7059 | 0.44309 | 55.1086 | 41.8 | 0.57086 | 46.3 | 47.6086 | 31920.4051 | 0.437 | 55.3 | 38.6086 | 0.59 | 46.3 | 46.1086 | 41366.3258 | 0.451 | 55.3 | 41.4742 | 1.07 | 46.3 | 47.3828 | 61820.5541 | 0.42709 | 55.3 | 39.8086 | 1.04 | 46.3 | 46.5086 | 67109.5268 | 0.435
2518 | 5.4333 | 66.6085 | 46.8915 | 487.2614 | 87.1124 | 54.9085 | 38.8255 | 0.63 | 46.0085 | 45.917 | 42645.5951 | 0.442 | -0.29888 | 54.6085 | 39.1085 | 0.78 | 46.0085 | 46.3085 | 50230.541 | 0.465 | 54.9 | 39.2745 | 0.95 | 46.0085 | 46.183 | 61722.1186 | 0.441 | 54.9085 | 41.217 | 1.11 | 46.0085 | 47.217 | 63487.0053 | 0.442 | 54.9 | 41.8 | 0.57 | 46.0085 | 47.5 | 31286.433 | 0.435 | 55.0085 | 38.0085 | 0.59 | 46.0085 | 45.7085 | 42269.3973 | 0.452 | 55.1 | 40.168 | 1.07 | 46.0085 | 46.534 | 66487.792 | 0.426 | 55.0085 | 39.6 | 1.04 | 46.0085 | 46.3085 | 66867.5964 | 0.434
2519 | 5.6667 | 66.3084 | 46.8084 | 485.3413 | 75.2928 | 54.5084 | 37.0335 | 0.64 | 45.8 | 44.8168 | 46507.9201 | 0.443 | -0.025962 | 54.2084 | 39.1916 | 0.78 | 45.8 | 46.1 | 48903.5098 | 0.464 | 54.4084 | 40.0916 | 0.95 | 45.8 | 46.4 | 57100.825 | 0.44008 | 54.5084 | 38.9503 | 1.11 | 45.8 | 45.8335 | 71834.9029 | 0.44 | 54.5 | 40.8251 | 0.57 | 45.8 | 46.7168 | 32371.1176 | 0.433 | 54.6084 | 39.0581 | 0.59 | 45.8 | 46.0749 | 38785.8482 | 0.452 | 54.7 | 37.7251 | 1.07 | 45.8 | 44.9168 | 75983.4023 | 0.426 | 54.6084 | 39.0168 | 1.04 | 45.8 | 45.8084 | 67731.8694 | 0.434
2520 | 5.9 | 66.1 | 46.5083 | 492.8347 | 66.7661 | 54.4 | 35.3248 | 0.64 | 45.6 | 43.8083 | 50958.2982 | 0.44492 | -0.12832 | 54.0083 | 39.0083 | 0.78 | 45.6 | 46 | 48828.1178 | 0.464 | 54.2 | 39.2248 | 0.95 | 45.6 | 45.8165 | 59040.7182 | 0.44 | 54.2083 | 38.1835 | 1.11 | 45.6 | 45.2917 | 74243.3704 | 0.441 | 54.3 | 39.3248 | 0.57 | 45.6 | 45.8165 | 35328.5236 | 0.432 | 54.4 | 39.4165 | 0.59 | 45.6 | 46.1165 | 37250.3041 | 0.451 | 54.4 | 37.1917 | 1.07 | 45.6 | 44.5 | 77422.5529 | 0.42792 | 54.4 | 39.0917 | 1.04 | 45.6 | 45.7 | 66268.097 | 0.434
2521 | 6 | 65.9 | 46.3 | 500.8348 | 62.2734 | 54.4 | 36.0592 | 0.64 | 45.5 | 44.2755 | 49342.948 | 0.44792 | -0.098009 | 54.1 | 39.2918 | 0.78 | 45.5 | 46.1918 | 48004.2491 | 0.463 | 54.2 | 39.1837 | 0.95 | 45.5 | 45.7918 | 59370.0272 | 0.439 | 54.2 | 38.9918 | 1.11 | 45.5 | 45.6918 | 70516.6236 | 0.441 | 54.3 | 38.9918 | 0.57 | 45.5 | 45.5918 | 36250.8838 | 0.432 | 54.4 | 37.6408 | 0.59 | 45.5 | 45.2163 | 41550.9201 | 0.451 | 54.4 | 38.0755 | 1.08 | 45.5 | 45.0837 | 73528.5308 | 0.429 | 54.3918 | 38.9163 | 1.04 | 45.5 | 45.6082 | 67199.3096 | 0.434
2522 | 6.1 | 65.8 | 46.492 | 497.6803 | 57.0884 | 54.408 | 37 | 0.64 | 45.4 | 44.8 | 47077.4967 | 0.449 | 0.45891 | 54.1 | 40.0839 | 0.77 | 45.4 | 46.5 | 45512.0289 | 0.462 | 54.2 | 38.4321 | 0.95 | 45.4 | 45.3241 | 62556.9871 | 0.439 | 54.3 | 39.792 | 1.11 | 45.4 | 46.192 | 66876.3288 | 0.44008 | 54.3 | 39.2 | 0.57 | 45.4 | 45.7 | 35790.5762 | 0.431 | 54.5 | 36.3161 | 0.59 | 45.4 | 44.508 | 45109.779 | 0.45192 | 54.5 | 39.3839 | 1.08 | 45.4 | 45.8839 | 67837.259 | 0.429 | 54.4 | 37.6241 | 1.04 | 45.4 | 44.9161 | 72863.2252 | 0.434
2523 | 6.2 | 65.6 | 46.5 | 495.1317 | 51.9792 | 54.3 | 36.8 | 0.65 | 45.3 | 44.7 | 47256.7904 | 0.44992 | 0.091817 | 54 | 39.5238 | 0.77 | 45.3 | 46.2079 | 46666.2576 | 0.46 | 54.1079 | 38.4762 | 0.95 | 45.3 | 45.3842 | 62042.0129 | 0.439 | 54.2 | 40.2 | 1.1 | 45.3 | 46.3 | 64587.3174 | 0.439 | 54.2 | 40.2683 | 0.57 | 45.3 | 46.2842 | 33069.2935 | 0.43008 | 54.4 | 36.8762 | 0.6 | 45.3 | 44.7842 | 43634.9398 | 0.453 | 54.4 | 39.1238 | 1.0708 | 45.3 | 45.6158 | 68448.3096 | 0.428 | 54.3079 | 38.1683 | 1.04 | 45.3 | 45.1842 | 70452.3337 | 0.435
2524 | 6.3 | 65.5 | 46.7922 | 489.4326 | 46.5858 | 54.1078 | 36.6 | 0.65 | 45.2 | 44.5 | 47505.8953 | 0.45092 | 0.21716 | 53.8078 | 38.6078 | 0.77 | 45.2 | 45.6078 | 48822.1171 | 0.459 | 53.9078 | 40.1688 | 0.94 | 45.2 | 46.1844 | 54228.4347 | 0.439 | 54 | 39.8078 | 1.1 | 45.2 | 46.0078 | 64944.2313 | 0.43708 | 53.9078 | 41.1922 | 0.56 | 45.2 | 46.6 | 30136.5288 | 0.429 | 54.2 | 38.5688 | 0.6 | 45.2 | 45.6844 | 38924.3461 | 0.453 | 54.2078 | 38.3078 | 1.07 | 45.2 | 45.1078 | 71307.6854 | 0.428 | 54.2 | 37.8312 | 1.04 | 45.2 | 44.9156 | 71116.5937 | 0.435
2525 | 6.4 | 65.3 | 46.9923 | 482.9769 | 41.1846 | 53.9 | 36.9846 | 0.65 | 45.0077 | 44.5923 | 45858.6362 | 0.45192 | -0.30517 | 53.6 | 40.1539 | 0.77 | 45.0077 | 46.2769 | 42963.8971 | 0.45808 | 53.6 | 40.6077 | 0.94 | 45.0077 | 46.3077 | 50765.381 | 0.437 | 53.6077 | 39.4077 | 1.1 | 45.0077 | 45.6077 | 64907.7391 | 0.43608 | 53.6 | 40.7154 | 0.56 | 45.0077 | 46.2077 | 30214.0756 | 0.42608 | 53.9077 | 38.6231 | 0.59077 | 45.0077 | 45.5154 | 38061.3434 | 0.452 | 54 | 38.3923 | 1.07 | 45.0077 | 45.0923 | 70009.8118 | 0.428 | 54 | 38.7539 | 1.04 | 45.0077 | 45.3769 | 66240.0256 | 0.435
2526 | 6.5 | 65.2 | 47.3924 | 472.1893 | 35.5833 | 53.6076 | 38.0849 | 0.65 | 44.9076 | 45.0924 | 42033.8478 | 0.452 | -0.90612 | 53.3 | 40.9151 | 0.76 | 44.9076 | 46.5151 | 39536.5225 | 0.456 | 53.2076 | 39.1303 | 0.94 | 44.9076 | 45.2227 | 55108.93 | 0.435 | 53.2076 | 39.5 | 1.09 | 44.9076 | 45.5 | 62800.2091 | 0.436 | 53.2076 | 38.9303 | 0.56 | 44.9076 | 45.0227 | 33437.4897 | 0.425 | 53.7 | 38.5849 | 0.59 | 44.9076 | 45.3924 | 37573.2012 | 0.45108 | 53.7076 | 39.7697 | 1.07 | 44.9076 | 45.7849 | 62598.3011 | 0.42708 | 53.7076 | 39.8076 | 1.04 | 44.9076 | 45.8076 | 60246.1698 | 0.434
2527 | 6.6 | 65 | 47.5925 | 464.2969 | 30.1746 | 53.2075 | 38.8 | 0.65 | 44.8 | 45.3 | 39012.2821 | 0.451 | -1.613 | 52.9075 | 40.0075 | 0.76 | 44.8 | 45.8149 | 41116.215 | 0.454 | 52.8075 | 39.8553 | 0.94 | 44.8 | 45.4776 | 50703.6764 | 0.435 | 52.8075 | 39.2075 | 1.09 | 44.8 | 45.1075 | 62309.7057 | 0.435 | 52.8075 | 38.0925 | 0.56 | 44.8 | 44.4 | 34494.5692 | 0.426 | 53.3075 | 38.0149 | 0.59 | 44.8 | 44.9149 | 37980.6434 | 0.451 | 53.4 | 40.8925 | 1.07 | 44.8 | 46.2 | 55855.4235 | 0.426 | 53.3075 | 41.1627 | 1.0307 | 44.8 | 46.4776 | 52579.7436 | 0.43207
2528 | 6.7 | 64.9 | 47.9927 | 453.9982 | 24.5807 | 52.8073 | 38.3147 | 0.65 | 44.7 | 44.9073 | 39243.6454 | 0.451 | -2.467 | 52.5073 | 39.5 | 0.76 | 44.7 | 45.4 | 41332.8243 | 0.45207 | 52.5 | 40.8073 | 0.93 | 44.7 | 45.9 | 45442.0266 | 0.43307 | 52.5073 | 38.8 | 1.09 | 44.7 | 44.7073 | 62716.6215 | 0.435 | 52.5073 | 38.6853 | 0.56 | 44.7 | 44.5927 | 32356.7507 | 0.426 | 52.9073 | 39.4486 | 0.59 | 44.7 | 45.5706 | 33389.3943 | 0.451 | 53.0073 | 42.756 | 1.06 | 44.7 | 47.078 | 45545.7661 | 0.42307 | 53.0073 | 42.7853 | 1.03 | 44.7 | 47.1927 | 43669.7384 | 0.42907
2529 | 6.8 | 64.7 | 48.4 | 439.0878 | 18.7795 | 52.3072 | 37.0217 | 0.65 | 44.6 | 43.9144 | 41497.5785 | 0.451 | -1.7585 | 52.0072 | 37.8361 | 0.76 | 44.6 | 44.2217 | 44917.3242 | 0.452 | 52.0072 | 39.5289 | 0.93 | 44.6 | 44.9217 | 48552.6752 | 0.432 | 52.1072 | 38.6 | 1.09 | 44.6 | 44.4072 | 61548.0661 | 0.435 | 52.0072 | 39 | 0.56 | 44.6 | 44.5072 | 30477.9789 | 0.426 | 52.4144 | 39.5361 | 0.59 | 44.6 | 45.3217 | 31831.3244 | 0.449 | 52.5072 | 41.9506 | 1.0507 | 44.6 | 46.4289 | 46625.0858 | 0.41907 | 52.5072 | 41.8361 | 1.02 | 44.6 | 46.3289 | 45594.1175 | 0.426
2530 | 6.9 | 64.6 | 48.3 | 439.6934 | 13.864 | 51.9 | 35.8142 | 0.65 | 44.5 | 43.1071 | 43745.6323 | 0.452 | -0.47343 | 51.6 | 35.8142 | 0.76 | 44.5 | 42.9142 | 50194.4027 | 0.453 | 51.5071 | 39.8716 | 0.93 | 44.5 | 44.8858 | 45376.2483 | 0.432 | 51.6 | 38.7929 | 1.09 | 44.5 | 44.3 | 58483.5395 | 0.435 | 51.6 | 37.1426 | 0.56 | 44.5 | 43.3213 | 33927.3744 | 0.427 | 51.9071 | 41.8218 | 0.59 | 44.5 | 46.3574 | 25037.6676 | 0.448 | 52.0071 | 40.0071 | 1.05 | 44.5 | 45.0071 | 52699.4926 | 0.418 | 52 | 39.8213 | 1.01 | 44.5 | 44.9213 | 51500.588 | 0.424
2531 | 7 | 64.4 | 48.293 | 442.521 | 9.1699 | 51.9 | 36.179 | 0.65 | 44.4 | 43.293 | 42990.2434 | 0.45493 | -0.65104 | 51.6 | 36.665 | 0.76 | 44.4 | 43.479 | 47524.7842 | 0.45593 | 51.493 | 41.093 | 0.93 | 44.4 | 45.593 | 40113.1626 | 0.431 | 51.5 | 40.565 | 1.09 | 44.4 | 45.379 | 49738.4641 | 0.435 | 51.5 | 37.265 | 0.56 | 44.4 | 43.379 | 33782.1617 | 0.429 | 51.9 | 43.121 | 0.5807 | 44.4 | 47.014 | 21533.6063 | 0.44407 | 51.9 | 38.821 | 1.05 | 44.4 | 44.314 | 57153.676 | 0.417 | 51.9 | 39.986 | 1.01 | 44.4 | 44.993 | 50134.9532 | 0.423
2532 | 7.1 | 64.3 | 48.5931 | 434.7375 | 5.1275 | 51.8 | 37.3794 | 0.65 | 44.3 | 43.8931 | 39337.0703 | 0.456 | -1.1621 | 51.5 | 38.2862 | 0.76 | 44.3 | 44.2931 | 42106.9941 | 0.456 | 51.4 | 41.5 | 0.92 | 44.3 | 45.7 | 38113.1835 | 0.429 | 51.4069 | 41.3069 | 1.09 | 44.3 | 45.7069 | 45971.4083 | 0.433 | 51.4069 | 36.8344 | 0.57 | 44.3 | 43.1206 | 34425.6642 | 0.43 | 51.8069 | 41.4206 | 0.58 | 44.3 | 46.0138 | 25193.5213 | 0.441 | 51.8069 | 39.7656 | 1.05 | 44.3 | 44.7794 | 53131.5909 | 0.41707 | 51.8 | 40.8931 | 1.01 | 44.3 | 45.4931 | 46290.7964 | 0.422
2533 | 7.1333 | 64.3 | 48.8 | 425.8082 | 2.927 | 51.4068 | 37.0203 | 0.65 | 44.3 | 43.6135 | 39507.0229 | 0.456 | -1.3413 | 51.1068 | 39.773 | 0.76 | 44.3 | 44.9865 | 36125.1325 | 0.456 | 51.1068 | 40.0338 | 0.92 | 44.3 | 44.8203 | 42367.7603 | 0.427 | 51.1068 | 40.2203 | 1.08 | 44.3 | 44.9135 | 49319.8528 | 0.431 | 51.1068 | 35.7068 | 0.57 | 44.3 | 42.4 | 36676.1631 | 0.43293 | 51.5068 | 40.6068 | 0.58 | 44.3 | 45.4068 | 26209.3763 | 0.439 | 51.6 | 41.773 | 1.0407 | 44.3 | 45.8865 | 42847.1632 | 0.416 | 51.5068 | 41.2932 | 1.01 | 44.3 | 45.6 | 42900.5488 | 0.42
2534 | 7.1667 | 64.2 | 49 | 420.0598 | 1.0266 | 51.1066 | 36.2 | 0.66 | 44.2 | 43.0066 | 41012.2401 | 0.45793 | -0.57574 | 50.8066 | 40.7 | 0.76 | 44.2 | 45.3 | 32250.1942 | 0.455 | 50.8066 | 41.0535 | 0.92 | 44.2 | 45.2734 | 37298.8826 | 0.42607 | 50.8066 | 40.3867 | 1.08 | 44.2 | 44.8934 | 47079.8944 | 0.43 | 50.8066 | 35.9867 | 0.57 | 44.2 | 42.4 | 35677.9704 | 0.43593 | 51.2 | 39.6199 | 0.58 | 44.2 | 44.6199 | 27858.0388 | 0.437 | 51.2066 | 41.0332 | 1.04 | 44.2 | 45.2266 | 44150.7726 | 0.414 | 51.2066 | 40.2266 | 1 | 44.2 | 44.8199 | 45912.7077 | 0.41807
2535 | 7.2 | 64.2 | 49.1 | 416.2522 | 0 | 50.9 | 36.1935 | 0.66 | 44.2 | 42.9 | 40635.023 | 0.45993 | 0.2211 | 50.6 | 41.3804 | 0.76 | 44.2 | 45.4935 | 29356.886 | 0.453 | 50.6 | 41.8131 | 0.91 | 44.2 | 45.5131 | 33625.1714 | 0.42407 | 50.6065 | 40.8065 | 1.08 | 44.2 | 45.0065 | 44153.7866 | 0.429 | 50.6065 | 37.4739 | 0.58 | 44.2 | 43.2804 | 31604.6231 | 0.438 | 50.9065 | 38.5065 | 0.58 | 44.2 | 43.9065 | 29992.37 | 0.437 | 51 | 39.9065 | 1.04 | 44.2 | 44.5 | 47828.4158 | 0.413 | 50.9065 | 39.0065 | 1 | 44.2 | 44.0065 | 50048.4875 | 0.418
2536 | 7.2333 | 64.1 | 49.2 | 412.3385 | 0 | 50.8 | 36.3 | 0.66 | 44.2 | 43 | 40088.6157 | 0.461 | -0.0587 | 50.5 | 41.0192 | 0.75064 | 44.2 | 45.3064 | 29745.2294 | 0.451 | 50.4064 | 39.5385 | 0.91 | 44.2 | 44.1257 | 41377.1516 | 0.423 | 50.5 | 39.4257 | 1.08 | 44.2 | 44.1192 | 49713.6925 | 0.428 | 50.5 | 38.5 | 0.58 | 44.2 | 43.8 | 28826.9024 | 0.439 | 50.8 | 37.9064 | 0.58 | 44.2 | 43.5064 | 31093.5759 | 0.438 | 50.8 | 40.4872 | 1.04 | 44.2 | 44.6936 | 44904.6967 | 0.412 | 50.8 | 39.4872 | 1 | 44.2 | 44.1936 | 47184.0052 | 0.418
2537 | 7.2667 | 64.1 | 49.1 | 411.8063 | 0 | 50.7 | 37.9622 | 0.66 | 44.1 | 43.8811 | 35471.5098 | 0.463 | 0.024254 | 50.4 | 41.4748 | 0.75 | 44.1 | 45.4874 | 28247.5166 | 0.44906 | 50.3063 | 40.3559 | 0.91 | 44.1 | 44.5748 | 38086.872 | 0.423 | 50.4 | 39.3811 | 1.08 | 44.1 | 44.0874 | 49315.9378 | 0.428 | 50.4 | 37.6189 | 0.58 | 44.1 | 43.2126 | 31081.4255 | 0.439 | 50.7 | 37.1126 | 0.58 | 44.1 | 43.1063 | 32785.655 | 0.439 | 50.7 | 41.9748 | 1.03 | 44.1 | 45.5874 | 37514.1908 | 0.411 | 50.7 | 39.4126 | 1 | 44.1 | 44.1063 | 47284.3785 | 0.418
2538 | 7.3 | 64.1938 | 49.3938 | 408.0247 | 0 | 50.7 | 38.7062 | 0.66 | 44.2 | 44.2062 | 33287.7663 | 0.463 | -0.48135 | 50.3062 | 42.5876 | 0.75 | 44.2 | 46.0938 | 24232.9413 | 0.447 | 50.4 | 41.1124 | 0.91 | 44.2 | 45.0062 | 34993.5365 | 0.422 | 50.4 | 40.2 | 1.08 | 44.2 | 44.5 | 45948.6449 | 0.428 | 50.4 | 36.9938 | 0.58 | 44.2 | 42.9 | 32667.6774 | 0.441 | 50.7 | 38.1691 | 0.58 | 44.2 | 43.6815 | 30423.3375 | 0.44 | 50.7 | 42.3124 | 1.03 | 44.2 | 45.7124 | 36099.643 | 0.40806 | 50.7 | 40.3691 | 1 | 44.2 | 44.6815 | 43127.3641 | 0.418
2539 | 7.1667 | 64.3939 | 49.5 | 404.6546 | 3.3272 | 50.4 | 38.8879 | 0.66 | 44.3 | 44.1939 | 31942.7058 | 0.463 | -0.64964 | 50.1 | 40.5485 | 0.74 | 44.3 | 44.8243 | 29584.2342 | 0.44406 | 50.2 | 41.4818 | 0.91 | 44.3 | 45.1879 | 32874.6257 | 0.421 | 50.2 | 39.0243 | 1.07 | 44.3 | 43.8121 | 50246.5743 | 0.428 | 50.2 | 38.0757 | 0.58 | 44.3 | 43.4879 | 29566.6554 | 0.443 | 50.4061 | 39.4879 | 0.58 | 44.3 | 44.2939 | 26679.3935 | 0.441 | 50.5 | 42.6818 | 1.02 | 44.3 | 45.8879 | 33371.3405 | 0.40606 | 50.5 | 41.1061 | 1 | 44.3 | 45.0061 | 39096.5906 | 0.417
2540 | 7.0333 | 64.594 | 49.6 | 402.1179 | 9.6226 | 50.2 | 38.7119 | 0.66 | 44.5 | 44.0119 | 31938.5604 | 0.463 | -0.40389 | 49.9 | 39.3881 | 0.74 | 44.5 | 44.094 | 32826.2048 | 0.445 | 50 | 41.3179 | 0.9 | 44.5 | 45.006 | 32664.5305 | 0.42 | 50.006 | 39.5762 | 1.08 | 44.5 | 44.0821 | 46927.2689 | 0.429 | 50.006 | 38.506 | 0.58 | 44.5 | 43.606 | 28293.8555 | 0.444 | 50.206 | 38.6238 | 0.58 | 44.5 | 43.8119 | 28087.507 | 0.441 | 50.3 | 42.6119 | 1.0106 | 44.5 | 45.706 | 32403.2681 | 0.404 | 50.206 | 41.094 | 1 | 44.5 | 44.9 | 38063.0095 | 0.416
2541 | 6.9 | 64.7942 | 49.6 | 402.3825 | 16.1241 | 50.2 | 38.5942 | 0.67 | 44.6 | 43.9 | 32387.6623 | 0.464 | -0.11796 | 49.9 | 38.5233 | 0.75 | 44.6 | 43.5175 | 35515.8629 | 0.44594 | 49.9 | 40.4117 | 0.9 | 44.6 | 44.4058 | 35829.1811 | 0.419 | 50 | 40.3058 | 1.08 | 44.6 | 44.5 | 43375.1574 | 0.429 | 50 | 37.0233 | 0.59 | 44.6 | 42.8117 | 31861.9904 | 0.446 | 50.2 | 38.1942 | 0.58 | 44.6 | 43.5 | 29079.4694 | 0.44294 | 50.2 | 42.7883 | 1.01 | 44.6 | 45.7942 | 31047.8389 | 0.40206 | 50.1 | 40.9058 | 0.99 | 44.6 | 44.8 | 38243.8462 | 0.416
2542 | 6.7667 | 64.9943 | 49.4 | 406.1542 | 22.8199 | 50.3 | 39.8771 | 0.67 | 44.8 | 44.6886 | 29200.3323 | 0.465 | -0.045941 | 50 | 38.9714 | 0.75 | 44.8 | 43.8828 | 34595.3898 | 0.44794 | 49.9943 | 40.7828 | 0.9 | 44.8 | 44.5943 | 34812.0586 | 0.42 | 50 | 40.3943 | 1.08 | 44.8 | 44.5 | 43224.9297 | 0.43 | 50.0943 | 37.8714 | 0.59 | 44.8 | 43.3771 | 30020.9104 | 0.449 | 50.2943 | 38.6943 | 0.58 | 44.8 | 43.8 | 28350.8623 | 0.444 | 50.2 | 43.3 | 1.01 | 44.8 | 46.1 | 29052.5023 | 0.401 | 50.2 | 40.9943 | 0.99 | 44.8 | 44.8 | 38060.5185 | 0.416
2543 | 6.6333 | 65.1944 | 49.4 | 406.2112 | 29.3272 | 50.4 | 39.4224 | 0.67 | 44.9 | 44.5112 | 30815.1703 | 0.465 | -0.10812 | 50.1 | 40.5888 | 0.75 | 44.9 | 44.8888 | 29889.2052 | 0.448 | 50.1 | 40.1224 | 0.9 | 44.9 | 44.3112 | 37865.5037 | 0.42 | 50.1944 | 41.2888 | 1.08 | 44.9 | 45.0944 | 39961.9474 | 0.43 | 50.2 | 38.9056 | 0.59 | 44.9 | 44 | 28014.6004 | 0.45094 | 50.4 | 38.8 | 0.59 | 44.9 | 44 | 28587.582 | 0.44594 | 50.4 | 42.028 | 1 | 44.9 | 45.4112 | 34902.9588 | 0.399 | 50.3944 | 41.3 | 0.99 | 44.9 | 45 | 37844.5969 | 0.416
2544 | 6.5 | 65.3 | 49.3055 | 409.0506 | 34.3726 | 50.5 | 39.2835 | 0.67 | 45 | 44.4945 | 31323.8923 | 0.466 | 0.46128 | 50.2 | 40.7055 | 0.75 | 45 | 45 | 29715.8993 | 0.448 | 50.2 | 38.8055 | 0.91 | 45 | 43.6055 | 43191.203 | 0.42195 | 50.2 | 41.2055 | 1.08 | 45 | 45.0055 | 40755.1289 | 0.43 | 50.2945 | 39.5835 | 0.59 | 45 | 44.389 | 26509.9243 | 0.452 | 50.5 | 40.5671 | 0.59 | 45 | 44.9835 | 24288.2099 | 0.447 | 50.4 | 41.2945 | 1 | 45 | 44.9945 | 38172.2248 | 0.399 | 50.4 | 40.4165 | 0.99 | 45 | 44.6055 | 41519.2604 | 0.416
2545 | 6.45 | 65.4 | 49.2 | 412.8678 | 37.0731 | 50.7 | 40.7839 | 0.67 | 45.1 | 45.3946 | 27646.5485 | 0.466 | 0.3189 | 50.4 | 40.8946 | 0.75 | 45.1 | 45.1946 | 29844.5827 | 0.448 | 50.3 | 39.5785 | 0.91 | 45.1 | 44.0893 | 41015.7687 | 0.42395 | 50.3946 | 40.9946 | 1.08 | 45.1 | 45 | 42246.8442 | 0.43 | 50.4946 | 41.5785 | 0.6 | 45.1 | 45.5839 | 22026.3481 | 0.452 | 50.6946 | 40.6215 | 0.59 | 45.1 | 45.1107 | 24785.8176 | 0.446 | 50.6 | 41.6946 | 1 | 45.1 | 45.2 | 37466.5685 | 0.399 | 50.5946 | 40.5893 | 1 | 45.1 | 44.7893 | 41527.4072 | 0.41695
2546 | 6.4 | 65.4 | 49.2 | 412.3158 | 39.4737 | 50.8 | 40.9105 | 0.67 | 45.1 | 45.5053 | 27564.094 | 0.46505 | 0.068581 | 50.5 | 41.1 | 0.75 | 45.1 | 45.3 | 29407.9528 | 0.448 | 50.5 | 39.5158 | 0.91 | 45.1 | 44.2053 | 41823.0314 | 0.425 | 50.5 | 41.3947 | 1.08 | 45.1 | 45.3 | 41315.9565 | 0.43 | 50.6 | 41.9105 | 0.59 | 45.1 | 45.8053 | 21507.3877 | 0.451 | 50.8 | 38.621 | 0.59 | 45.1 | 44.1105 | 29900.6167 | 0.447 | 50.8 | 40.521 | 1 | 45.1 | 44.6105 | 43059.2186 | 0.399 | 50.7947 | 41.0053 | 1 | 45.1 | 45.1 | 40622.2822 | 0.417
2547 | 6.35 | 65.5 | 49.1 | 415.5486 | 42.0743 | 50.8949 | 40.4051 | 0.67 | 45.2 | 45.3 | 29093.4966 | 0.465 | 0.3855 | 50.5949 | 41.5897 | 0.75 | 45.2 | 45.5949 | 28197.0213 | 0.448 | 50.5 | 41.2589 | 0.92 | 45.2 | 45.1794 | 35435.6816 | 0.426 | 50.5 | 42.2846 | 1.08 | 45.2 | 45.8897 | 37109.1136 | 0.429 | 50.6 | 40.3206 | 0.59 | 45.2 | 44.9103 | 25552.6464 | 0.45095 | 50.8 | 39.6692 | 0.59 | 45.2 | 44.6846 | 27514.6982 | 0.44895 | 50.8 | 39.4051 | 1.0095 | 45.2 | 44 | 47708.0264 | 0.4 | 50.8 | 40.5103 | 1 | 45.2 | 44.8051 | 42600.6163 | 0.417
2548 | 6.3 | 65.6 | 49.1 | 416.0151 | 44.5749 | 51 | 39.6151 | 0.67 | 45.295 | 44.905 | 31889.1615 | 0.465 | 0.56824 | 50.7 | 41.505 | 0.75 | 45.295 | 45.605 | 28876.8583 | 0.447 | 50.695 | 41.5251 | 0.92 | 45.295 | 45.4151 | 35028.9411 | 0.426 | 50.7 | 41.4251 | 1.08 | 45.295 | 45.4151 | 41806.0352 | 0.428 | 50.7 | 40.29 | 0.59 | 45.295 | 44.995 | 25969.0523 | 0.451 | 51 | 41 | 0.59 | 45.295 | 45.5 | 24786.1574 | 0.449 | 50.995 | 39.01 | 1.01 | 45.295 | 43.805 | 50301.9673 | 0.402 | 50.9 | 40.205 | 1 | 45.295 | 44.7 | 44812.8173 | 0.418
2549 | 6.25 | 65.7 | 48.9049 | 420.8116 | 47.3656 | 51.1 | 39.7853 | 0.67 | 45.3 | 45.0902 | 31556.058 | 0.466 | 1.4448 | 50.7951 | 39.8196 | 0.75 | 45.3 | 44.7098 | 34178.5692 | 0.447 | 50.7 | 39.6147 | 0.92 | 45.3 | 44.3098 | 42285.9829 | 0.426 | 50.7 | 41.8755 | 1.08 | 45.3 | 45.6853 | 39655.9318 | 0.428 | 50.8 | 41.0902 | 0.59 | 45.3 | 45.4951 | 24176.1871 | 0.451 | 51.0951 | 40.5049 | 0.59 | 45.3 | 45.2049 | 25989.4218 | 0.449 | 51 | 37.7147 | 1.0195 | 45.3 | 43.1098 | 56581.3739 | 0.40495 | 51 | 38.7196 | 1 | 45.3 | 43.9098 | 51300.8428 | 0.419
2550 | 6.2 | 65.7 | 48.6 | 430.5089 | 50.0808 | 51.4952 | 40.6 | 0.67 | 45.3952 | 45.6952 | 30340.8896 | 0.466 | 1.1917 | 51.1952 | 39.5904 | 0.75 | 45.3952 | 44.7904 | 36411.7662 | 0.448 | 50.9952 | 39.6904 | 0.92 | 45.3952 | 44.4952 | 43212.4759 | 0.42795 | 50.9952 | 41.3288 | 1.07 | 45.3952 | 45.4144 | 43513.1102 | 0.42705 | 51.0952 | 42.3808 | 0.59 | 45.3952 | 46.2904 | 21642.7883 | 0.451 | 51.3952 | 38.1335 | 0.59 | 45.3952 | 44.1144 | 32791.0003 | 0.449 | 51.2952 | 36.9048 | 1.0295 | 45.3952 | 42.8 | 61602.794 | 0.40795 | 51.2952 | 38.9808 | 1.01 | 45.3952 | 44.1856 | 51718.0191 | 0.421
2551 | 6.1667 | 65.8 | 48.3047 | 439.2252 | 52.3766 | 51.8953 | 40.8953 | 0.67 | 45.4 | 45.9953 | 30748.8129 | 0.465 | 0.23697 | 51.5953 | 39.014 | 0.75 | 45.4 | 44.7047 | 39359.961 | 0.449 | 51.3 | 39.114 | 0.92 | 45.4 | 44.3094 | 47171.7064 | 0.429 | 51.3953 | 39.114 | 1.0795 | 45.4 | 44.4047 | 54898.9797 | 0.428 | 51.4953 | 42.414 | 0.59 | 45.4 | 46.5047 | 22296.3777 | 0.449 | 51.7953 | 37.7813 | 0.59 | 45.4 | 44.0906 | 34919.7637 | 0.45195 | 51.6953 | 38.8673 | 1.03 | 45.4 | 44.1813 | 55495.2103 | 0.41195 | 51.6953 | 40.3906 | 1.01 | 45.4 | 45.1906 | 47812.5625 | 0.422
2552 | 6.1333 | 65.8 | 48.2 | 444.8726 | 54.3818 | 52.2954 | 41.1 | 0.67 | 45.4 | 46.2954 | 31030.675 | 0.464 | -1.0274 | 51.9 | 38.4 | 0.75 | 45.4 | 44.5 | 42740.2498 | 0.45 | 51.6954 | 38.6954 | 0.93 | 45.4 | 44.2954 | 50359.3076 | 0.43095 | 51.7 | 39.5863 | 1.08 | 45.4 | 44.7909 | 54733.0078 | 0.42995 | 51.8954 | 40.6228 | 0.59 | 45.4 | 45.6137 | 27726.6342 | 0.448 | 52.1954 | 39.8772 | 0.6 | 45.4 | 45.3909 | 30747.6022 | 0.453 | 52.1 | 41.1863 | 1.04 | 45.4 | 45.6909 | 47414.9494 | 0.412 | 52.0954 | 42.3772 | 1.01 | 45.4 | 46.4818 | 41118.269 | 0.422
2553 | 6.1 | 65.9 | 48.3956 | 441.6622 | 55.7911 | 52.4 | 40.8044 | 0.66 | 45.5 | 46.1044 | 32161.2563 | 0.463 | -0.87058 | 52.0044 | 40.1733 | 0.76 | 45.5 | 45.4867 | 37564.6538 | 0.451 | 51.9956 | 39.6867 | 0.93 | 45.5 | 44.9911 | 47900.07 | 0.432 | 52 | 41.1911 | 1.08 | 45.5 | 45.8911 | 48696.5816 | 0.43 | 52.1 | 41.8644 | 0.59 | 45.5 | 46.3822 | 25181.0469 | 0.44704 | 52.4 | 40.6 | 0.59044 | 45.5 | 45.9 | 29318.468 | 0.452 | 52.3956 | 41.5044 | 1.03 | 45.5 | 45.9044 | 47119.1996 | 0.412 | 52.3 | 42.0222 | 1.01 | 45.5 | 46.3133 | 43385.384 | 0.42004
2554 | 6.0667 | 65.9 | 48.6 | 434.052 | 56.8913 | 52.2 | 40.5 | 0.66 | 45.5 | 45.9 | 32565.2412 | 0.462 | 0.023627 | 51.9 | 40.8087 | 0.75043 | 45.5 | 45.8043 | 34992.4286 | 0.451 | 51.9 | 41.087 | 0.93 | 45.5 | 45.7913 | 42158.372 | 0.432 | 51.9043 | 41.3087 | 1.08 | 45.5 | 45.9043 | 47755.8728 | 0.429 | 51.9043 | 42.0173 | 0.59 | 45.5 | 46.413 | 24403.5156 | 0.44504 | 52.2043 | 40.6957 | 0.59 | 45.5 | 45.9 | 28654.5687 | 0.452 | 52.3 | 41.8913 | 1.03 | 45.5 | 46.1957 | 44625.1355 | 0.411 | 52.2043 | 40.6043 | 1 | 45.5 | 45.5043 | 48891.2047 | 0.42
2555 | 6.0333 | 66 | 48.6958 | 431.1169 | 58.3874 | 52 | 40.8916 | 0.66 | 45.5 | 45.9958 | 30680.908 | 0.462 | 0.21942 | 51.7 | 39.8084 | 0.75 | 45.5 | 45.1084 | 37381.9484 | 0.451 | 51.7 | 41.1084 | 0.93 | 45.5 | 45.7042 | 40879.4747 | 0.432 | 51.7 | 40.1126 | 1.08 | 45.5 | 45.1084 | 52051.0297 | 0.429 | 51.7 | 41.1 | 0.59 | 45.5 | 45.8 | 26025.9143 | 0.445 | 52.0042 | 40.6042 | 0.59 | 45.5 | 45.8 | 28287.6752 | 0.451 | 52.1 | 41.7126 | 1.03 | 45.5 | 46.0042 | 44299.0151 | 0.41 | 52.0042 | 40.4958 | 1 | 45.5 | 45.3 | 48468.6494 | 0.42
2556 | 6 | 66 | 48.5041 | 432.7631 | 60.3795 | 51.9 | 41.2 | 0.66 | 45.6 | 46.1 | 29603.5225 | 0.461 | 0.50807 | 51.6 | 39.3041 | 0.76 | 45.6 | 44.9 | 38835.8302 | 0.45196 | 51.5 | 38.4328 | 0.93 | 45.6 | 44.1164 | 50823.3908 | 0.432 | 51.6 | 40.2918 | 1.08 | 45.6 | 45.1918 | 50706.7536 | 0.43 | 51.6 | 41.7918 | 0.58 | 45.6 | 46.1918 | 23913.8295 | 0.444 | 51.9 | 38.7246 | 0.59 | 45.6 | 44.7123 | 32657.0522 | 0.451 | 51.9 | 41.0041 | 1.03 | 45.6 | 45.5 | 46861.9738 | 0.41 | 51.9 | 40.1082 | 1.01 | 45.6 | 45.1041 | 49273.3067 | 0.42
2557 | 5.95 | 66.1 | 48.3 | 440.1363 | 63.3761 | 52.1 | 42.3841 | 0.66 | 45.6 | 46.8881 | 26721.733 | 0.46 | -0.17225 | 51.796 | 38.608 | 0.76 | 45.6 | 44.6 | 41928.4489 | 0.453 | 51.6 | 38.0841 | 0.94 | 45.6 | 43.9881 | 53056.8562 | 0.435 | 51.696 | 40.508 | 1.08 | 45.6 | 45.304 | 50302.0578 | 0.43 | 51.796 | 42.2 | 0.58 | 45.6 | 46.4 | 23353.7003 | 0.443 | 52.096 | 37.008 | 0.6 | 45.6 | 43.804 | 37621.0852 | 0.453 | 52 | 41.8881 | 1.03 | 45.6 | 46.0881 | 43342.2041 | 0.41 | 51.996 | 41.3801 | 1.01 | 45.6 | 45.7881 | 44718.339 | 0.421
2558 | 5.9 | 66.2 | 48.3 | 441.3193 | 65.8845 | 52.3 | 42.8077 | 0.66 | 45.7 | 47.2039 | 26062.4667 | 0.45704 | 0.19378 | 52 | 38.1 | 0.76 | 45.7 | 44.4 | 44318.8987 | 0.45496 | 51.9 | 38.3077 | 0.94 | 45.7 | 44.3039 | 53697.0791 | 0.437 | 51.9961 | 41.2884 | 1.08 | 45.7 | 45.8923 | 48463.7558 | 0.431 | 52.0961 | 42.3961 | 0.58 | 45.7 | 46.6 | 23570.1341 | 0.442 | 52.3 | 38.5729 | 0.6 | 45.7 | 44.7884 | 34533.1609 | 0.45596 | 52.2961 | 41.4193 | 1.03 | 45.7 | 45.9077 | 46396.4188 | 0.409 | 52.2 | 40.6232 | 1.01 | 45.7 | 45.5116 | 48810.6053 | 0.42
2559 | 5.85 | 66.3 | 48.2 | 443.455 | 68.5775 | 52.4 | 38.745 | 0.65 | 45.7962 | 44.9263 | 37415.0732 | 0.456 | 0.58828 | 52.1 | 39.2812 | 0.76 | 45.7962 | 45.0925 | 41047.3202 | 0.456 | 52 | 40.07 | 0.95 | 45.7962 | 45.285 | 47454.9753 | 0.439 | 52.1 | 41.3075 | 1.08 | 45.7962 | 45.9038 | 48691.3721 | 0.43 | 52.1962 | 41.6113 | 0.58 | 45.7962 | 46.3038 | 25495.9354 | 0.441 | 52.4 | 40.0962 | 0.6 | 45.7962 | 45.7 | 30782.1535 | 0.456 | 52.3962 | 40.0075 | 1.03 | 45.7962 | 45.1038 | 53048.5348 | 0.409 | 52.3 | 39.9925 | 1.01 | 45.7962 | 45.1925 | 52098.6562 | 0.421
2560 | 5.8 | 66.3 | 48.0964 | 448.8782 | 71.3818 | 52.6 | 36.6964 | 0.66 | 45.8 | 43.9964 | 43682.8718 | 0.45896 | -0.13026 | 52.3 | 40.1 | 0.77 | 45.8 | 45.7 | 38858.47 | 0.457 | 52.2 | 42.4891 | 0.94036 | 45.8 | 46.7927 | 38206.356 | 0.439 | 52.2 | 40.3073 | 1.08 | 45.8 | 45.4073 | 53816.1714 | 0.43 | 52.3 | 42.0891 | 0.58 | 45.8 | 46.5927 | 24734.9757 | 0.44 | 52.5964 | 41.4855 | 0.6 | 45.8 | 46.5891 | 27746.6305 | 0.456 | 52.5 | 39.8 | 1.03 | 45.8 | 45 | 54619.3354 | 0.41 | 52.5 | 41.1891 | 1.01 | 45.8 | 45.8964 | 47751.9977 | 0.422
2561 | 5.75 | 66.4 | 48.2 | 445.9211 | 73.6824 | 52.7 | 37.1965 | 0.66 | 45.9 | 44.3 | 43015.7625 | 0.461 | -0.082681 | 52.4 | 38.6176 | 0.77 | 45.9 | 44.9106 | 44212.05 | 0.457 | 52.3 | 41.0282 | 0.94 | 45.9 | 46.0141 | 44386.2652 | 0.43704 | 52.4 | 41.3824 | 1.08 | 45.9 | 46.0894 | 49866.5172 | 0.431 | 52.4 | 40.3282 | 0.58 | 45.9 | 45.6176 | 29151.9082 | 0.439 | 52.7 | 41.707 | 0.6 | 45.9 | 46.7035 | 27498.9757 | 0.455 | 52.7 | 39.3106 | 1.03 | 45.9 | 44.8035 | 57679.4499 | 0.41196 | 52.6965 | 41.107 | 1.01 | 45.9 | 45.907 | 48848.2232 | 0.421
2562 | 5.7 | 66.5 | 47.8034 | 453.5149 | 76.383 | 52.8 | 37.2 | 0.66966 | 45.9 | 44.4 | 43441.0107 | 0.463 | 0.47448 | 52.4966 | 38.783 | 0.77 | 45.9 | 45.0898 | 44126.9445 | 0.459 | 52.3966 | 40.4898 | 0.94 | 45.9 | 45.6932 | 46564.5981 | 0.438 | 52.4 | 40.1238 | 1.08 | 45.9 | 45.4136 | 55620.3406 | 0.43 | 52.4966 | 38.4034 | 0.58 | 45.9 | 44.6 | 34031.9331 | 0.44 | 52.7966 | 39.9136 | 0.6 | 45.9 | 45.7102 | 32167.8272 | 0.454 | 52.7 | 40.5796 | 1.04 | 45.9 | 45.5864 | 52876.3312 | 0.413 | 52.7 | 40.1068 | 1.01 | 45.9 | 45.4034 | 52877.3853 | 0.422
2563 | 5.6667 | 66.5 | 47.6 | 461.1671 | 78.5868 | 53.1967 | 37.8934 | 0.67 | 45.9 | 44.9934 | 42687.0651 | 0.465 | 1.0943 | 52.8 | 39.6 | 0.77 | 45.9 | 45.7 | 42570.8853 | 0.46 | 52.6967 | 41.6934 | 0.94 | 45.9 | 46.4967 | 43329.355 | 0.438 | 52.6967 | 39.5901 | 1.08 | 45.9 | 45.2934 | 59284.5366 | 0.43197 | 52.8 | 37.8066 | 0.58 | 45.9 | 44.4033 | 36638.5621 | 0.442 | 53.0967 | 39 | 0.6 | 45.9 | 45.4 | 35151.2599 | 0.45497 | 53 | 42.3934 | 1.04 | 45.9 | 46.7934 | 46098.2754 | 0.413 | 52.9967 | 38.9099 | 1.01 | 45.9 | 44.8066 | 59521.0926 | 0.42297
2564 | 5.6333 | 66.6 | 47.6 | 464.0905 | 80.4873 | 53.4 | 38.3 | 0.67 | 46 | 45.3 | 42299.7148 | 0.466 | 1.0549 | 53.0968 | 40.6873 | 0.77 | 46 | 46.3937 | 40003.7597 | 0.46 | 53 | 39.7222 | 0.94 | 46 | 45.5127 | 52424.72 | 0.437 | 53.0968 | 40.5968 | 1.09 | 46 | 45.9968 | 56468.667 | 0.432 | 53.1 | 39.8746 | 0.58 | 46 | 45.7841 | 32456.6656 | 0.444 | 53.3968 | 38.5063 | 0.6 | 46 | 45.3032 | 37228.9433 | 0.455 | 53.3 | 41.219 | 1.03 | 46 | 46.2095 | 52113.0733 | 0.41103 | 53.2968 | 38.7937 | 1.0197 | 46 | 44.8968 | 61627.8187 | 0.42497
2565 | 5.6 | 66.6 | 47.5 | 466.5786 | 82.2878 | 53.5969 | 38.1031 | 0.67 | 46 | 45.4 | 43255.1595 | 0.467 | 0.17569 | 53.2 | 42.1908 | 0.77 | 46 | 47.2939 | 35557.4831 | 0.459 | 53.2 | 40.6725 | 0.94 | 46 | 46.1847 | 49573.0404 | 0.438 | 53.2 | 40.9 | 1.09 | 46 | 46.2969 | 55786.6646 | 0.432 | 53.3 | 43.1847 | 0.58 | 46 | 47.6908 | 24672.7158 | 0.44303 | 53.5 | 38.6939 | 0.6 | 46 | 45.4969 | 37152.6568 | 0.45697 | 53.5 | 41.2878 | 1.03 | 46 | 46.2939 | 52765.7116 | 0.412 | 53.4969 | 40.1908 | 1.02 | 46 | 45.8908 | 56406.475 | 0.426
2566 | 5.5667 | 66.7 | 47.8971 | 457.1 | 83.2971 | 53.6 | 39.5853 | 0.67 | 46.1 | 46.0941 | 39168.7786 | 0.468 | -0.86777 | 53.2029 | 42.1059 | 0.77 | 46.1 | 47.2029 | 35451.5277 | 0.457 | 53.3 | 43.3912 | 0.94 | 46.1 | 47.6971 | 38793.1583 | 0.437 | 53.3029 | 41.3971 | 1.08 | 46.1 | 46.5 | 54272.7393 | 0.43103 | 53.3029 | 40.8353 | 0.58 | 46.1 | 46.3206 | 30350.5108 | 0.441 | 53.6 | 37.8147 | 0.6 | 46.1 | 45.0088 | 39741.9687 | 0.457 | 53.6 | 42.1 | 1.03 | 46.1 | 46.8 | 49625.7274 | 0.411 | 53.6 | 41.9912 | 1.02 | 46.1 | 46.8941 | 49282.4551 | 0.425
2567 | 5.5333 | 66.7 | 48.1 | 448.4198 | 84.2915 | 53.2028 | 38.5198 | 0.67 | 46.1 | 45.4113 | 41226.5458 | 0.468 | -0.71521 | 52.9 | 39.4198 | 0.76 | 46.1 | 45.5141 | 43106.4627 | 0.456 | 52.9028 | 43.0085 | 0.93028 | 46.1 | 47.3056 | 38767.4269 | 0.43403 | 53 | 40.3085 | 1.08 | 46.1 | 45.7085 | 57491.5596 | 0.431 | 52.9028 | 38.5972 | 0.58 | 46.1 | 44.9 | 34813.5791 | 0.44197 | 53.3 | 37.5915 | 0.6 | 46.1 | 44.7972 | 39547.9422 | 0.459 | 53.3028 | 42.5944 | 1.03 | 46.1 | 46.9972 | 46330.0527 | 0.40903 | 53.3028 | 42.0056 | 1.01 | 46.1 | 46.8028 | 47733.0277 | 0.424
2568 | 5.5 | 66.8 | 47.9 | 454.2539 | 86.5837 | 53.1 | 36.9027 | 0.67 | 46.1 | 44.5 | 45769.4962 | 0.46997 | -0.093492 | 52.8 | 38.2973 | 0.77 | 46.1 | 44.8973 | 46307.1032 | 0.45797 | 52.7 | 42.1027 | 0.93 | 46.1 | 46.7 | 40994.8153 | 0.433 | 52.7 | 41.2837 | 1.08 | 46.1 | 46.1919 | 51643.3155 | 0.432 | 52.8 | 37.8081 | 0.58 | 46.1 | 44.4054 | 36575.3966 | 0.44397 | 53.1 | 41.0729 | 0.61 | 46.1 | 46.5865 | 30553.6638 | 0.461 | 53.1 | 43.6919 | 1.0203 | 46.1 | 47.4973 | 40355.8744 | 0.408 | 53.1 | 41.2054 | 1.01 | 46.1 | 46.2027 | 49973.585 | 0.423
2569 | 5.45 | 66.9 | 48 | 452.0285 | 88.987 | 53.2 | 38.1896 | 0.68 | 46.2 | 45.2922 | 42414.8498 | 0.472 | -0.26161 | 52.9 | 39.3948 | 0.77 | 46.2 | 45.5974 | 43196.8898 | 0.459 | 52.8 | 42.2 | 0.93 | 46.2 | 46.7974 | 41281.6962 | 0.432 | 52.8 | 41.6104 | 1.08 | 46.2 | 46.4052 | 50639.0699 | 0.431 | 52.9 | 36.7026 | 0.59 | 46.2 | 43.9026 | 39831.6933 | 0.44697 | 53.2 | 40.2233 | 0.6 | 46.2 | 46.213 | 32855.3582 | 0.459 | 53.2 | 42.2182 | 1.02 | 46.2 | 46.7104 | 46743.6784 | 0.406 | 53.1 | 41.5948 | 1.01 | 46.2 | 46.4974 | 49027.6937 | 0.423
2570 | 5.4 | 66.9 | 47.8025 | 454.6554 | 91.5851 | 53.2 | 38.405 | 0.68 | 46.2975 | 45.4025 | 42148.2211 | 0.473 | 0.54337 | 52.9 | 42.0827 | 0.77 | 46.2975 | 47.0901 | 34747.1967 | 0.45902 | 52.8 | 41.4074 | 0.93 | 46.2975 | 46.305 | 44014.6928 | 0.432 | 52.8 | 41 | 1.08 | 46.2975 | 46.1 | 53520.8421 | 0.431 | 52.9 | 37.1926 | 0.59 | 46.2975 | 44.295 | 38824.7262 | 0.45 | 53.2 | 39.3901 | 0.61 | 46.2975 | 45.7926 | 34922.338 | 0.46 | 53.2 | 39.4124 | 1.02 | 46.2975 | 45.0074 | 58703.9069 | 0.406 | 53.1 | 40.3124 | 1.01 | 46.2975 | 45.7074 | 54392.0914 | 0.423
2571 | 5.35 | 67 | 47.6 | 462.3693 | 94.6858 | 53.4976 | 38.6953 | 0.68 | 46.3 | 45.6976 | 42040.7121 | 0.47498 | -0.49318 | 53.1976 | 41.4165 | 0.77 | 46.3 | 46.8094 | 37782.9638 | 0.458 | 53 | 40.8024 | 0.93 | 46.3 | 46.0024 | 47596.0397 | 0.432 | 53.0976 | 39.6118 | 1.08 | 46.3 | 45.4071 | 60873.4725 | 0.43198 | 53.1976 | 39.6858 | 0.6 | 46.3 | 45.7906 | 33488.3187 | 0.452 | 53.4 | 39.8024 | 0.61 | 46.3 | 46.1 | 34668.4256 | 0.461 | 53.3976 | 39.4929 | 1.03 | 46.3 | 45.1953 | 59385.934 | 0.40898 | 53.3 | 41.9787 | 1.01 | 46.3 | 46.7882 | 48001.5749 | 0.424
2572 | 5.3 | 67.1 | 47.5 | 466.4022 | 97.4888 | 53.7978 | 38.6045 | 0.68 | 46.4 | 45.8022 | 43297.5523 | 0.475 | -0.80906 | 53.4 | 40.4955 | 0.77 | 46.4 | 46.3978 | 41330.1173 | 0.458 | 53.3978 | 41.791 | 0.93 | 46.4 | 46.7955 | 44853.6667 | 0.432 | 53.3978 | 39.0978 | 1.09 | 46.4 | 45.2978 | 65082.178 | 0.433 | 53.5 | 41.0978 | 0.6 | 46.4 | 46.6978 | 31005.5011 | 0.45202 | 53.7 | 39.0045 | 0.61 | 46.4 | 45.8 | 37353.4894 | 0.461 | 53.6978 | 40.6978 | 1.03 | 46.4 | 45.9978 | 55755.3817 | 0.41 | 53.6 | 42.4112 | 1.01 | 46.4 | 47.2045 | 47172.3421 | 0.422
2573 | 5.25 | 67.2 | 47.5979 | 465.5043 | 99.8893 | 53.8979 | 39.9851 | 0.68 | 46.4 | 46.5915 | 39707.9609 | 0.476 | -0.54396 | 53.5 | 40.4043 | 0.77 | 46.4 | 46.4021 | 42131.2484 | 0.457 | 53.5979 | 42.2021 | 0.93 | 46.4 | 47.1021 | 44199.7263 | 0.431 | 53.6 | 40.7893 | 1.09 | 46.4 | 46.2957 | 58552.5198 | 0.43498 | 53.6979 | 40.0085 | 0.59 | 46.4 | 46.2043 | 33904.0622 | 0.452 | 53.8979 | 41.7787 | 0.61 | 46.4 | 47.3872 | 30665.1978 | 0.462 | 53.8 | 42.6872 | 1.03 | 46.4 | 47.1936 | 47960.0068 | 0.41 | 53.8 | 41.9957 | 1.01 | 46.4 | 46.9979 | 49652.5973 | 0.421
2574 | 5.2 | 67.2 | 47.998 | 454.5584 | 101.296 | 53.8 | 40.504 | 0.68 | 46.5 | 46.804 | 37820.5031 | 0.475 | -1.2558 | 53.402 | 40.498 | 0.77 | 46.5 | 46.4 | 41320.4178 | 0.458 | 53.6 | 41.502 | 0.93 | 46.5 | 46.702 | 46768.2034 | 0.43 | 53.6 | 42.396 | 1.09 | 46.5 | 47.296 | 51141.1844 | 0.434 | 53.6 | 40.5919 | 0.6 | 46.5 | 46.496 | 32437.9255 | 0.453 | 53.802 | 41.6141 | 0.6002 | 46.5 | 47.2081 | 30949.8821 | 0.46 | 53.802 | 43.7 | 1.0202 | 46.5 | 47.802 | 43461.8908 | 0.408 | 53.8 | 43.294 | 1.01 | 46.5 | 47.698 | 44064.388 | 0.42002
2575 | 5.1667 | 67.3 | 48.2 | 446.2209 | 102.1962 | 53.4019 | 40.3981 | 0.68 | 46.5 | 46.5981 | 37014.7765 | 0.475 | -1.6075 | 53.1 | 41.8943 | 0.77 | 46.5 | 46.9981 | 35733.7024 | 0.45702 | 53.2019 | 40.2057 | 0.93 | 46.5 | 45.8038 | 50505.2975 | 0.43 | 53.3 | 43.7943 | 1.09 | 46.5 | 47.8962 | 42860.4334 | 0.43202 | 53.2019 | 42.9886 | 0.59019 | 46.5 | 47.5943 | 25551.9116 | 0.452 | 53.5 | 39.8 | 0.6 | 46.5 | 46.1 | 34615.703 | 0.459 | 53.5019 | 43.1019 | 1.02 | 46.5 | 47.3019 | 44594.0502 | 0.406 | 53.5019 | 44.2962 | 1 | 46.5 | 48.1 | 38629.4741 | 0.418
2576 | 5.1333 | 67.3 | 48.5 | 437.9285 | 103.1964 | 53.0018 | 41.5947 | 0.68 | 46.5 | 46.9982 | 32664.4574 | 0.475 | -0.82901 | 52.7018 | 40.5125 | 0.76 | 46.5 | 46.1071 | 39115.9274 | 0.457 | 52.8018 | 42.5822 | 0.93 | 46.5 | 46.9911 | 39740.5892 | 0.431 | 52.9 | 42.1143 | 1.08 | 46.5 | 46.7089 | 48760.0414 | 0.431 | 52.8018 | 43.4036 | 0.59 | 46.5 | 47.6036 | 23325.0513 | 0.45 | 53.1018 | 40.3964 | 0.61 | 46.5 | 46.1982 | 32218.4887 | 0.46 | 53.2 | 44.4893 | 1.02 | 46.5 | 47.9947 | 37054.3237 | 0.405 | 53.1018 | 43.3071 | 0.99018 | 46.5 | 47.4036 | 41048.8884 | 0.416
2577 | 5.1 | 67.4 | 48.6 | 434.3067 | 104.495 | 52.7017 | 40.11 | 0.68 | 46.6 | 46.105 | 35994.0956 | 0.474 | 0.03145 | 52.4017 | 41.0883 | 0.77 | 46.6 | 46.2933 | 36121.727 | 0.458 | 52.4017 | 43.5067 | 0.93 | 46.6 | 47.4033 | 34452.4355 | 0.43 | 52.5 | 40.7983 | 1.08 | 46.6 | 45.8 | 52837.961 | 0.431 | 52.5 | 41.5083 | 0.59 | 46.6 | 46.405 | 26945.7633 | 0.449 | 52.8 | 39.8067 | 0.61 | 46.6 | 45.8033 | 32792.4852 | 0.461 | 52.8017 | 44.1083 | 1.01 | 46.6 | 47.605 | 37015.6371 | 0.40202 | 52.8017 | 42.1017 | 0.99 | 46.6 | 46.5017 | 44310.3063 | 0.415
2578 | 5.0667 | 67.4 | 48.4 | 437.7767 | 106.3922 | 52.6984 | 39.0984 | 0.68 | 46.6 | 45.5984 | 38607.2133 | 0.47598 | 0.12168 | 52.3 | 41.8031 | 0.77 | 46.6 | 46.6016 | 33836.1954 | 0.458 | 52.2 | 41.5062 | 0.92 | 46.6 | 46.1031 | 41510.6966 | 0.429 | 52.3 | 39.3093 | 1.09 | 46.6 | 44.9062 | 58785.5116 | 0.43298 | 52.3 | 41.9922 | 0.59 | 46.6 | 46.5969 | 25668.4519 | 0.45 | 52.6 | 40.8907 | 0.61 | 46.6 | 46.2953 | 29949.7735 | 0.462 | 52.6 | 41.6078 | 1.01 | 46.6 | 46.0047 | 46468.5009 | 0.402 | 52.6 | 42.1984 | 0.99 | 46.6 | 46.4984 | 43255.1533 | 0.415
2579 | 5.0333 | 67.5 | 48.1 | 446.7756 | 108.6943 | 52.9 | 41.8885 | 0.68 | 46.6986 | 47.0943 | 31683.0149 | 0.477 | -0.37311 | 52.5986 | 41.9957 | 0.77 | 46.6986 | 46.7986 | 34193.366 | 0.458 | 52.4986 | 41.9928 | 0.93 | 46.6986 | 46.4957 | 40542.6885 | 0.43 | 52.4986 | 39.2943 | 1.09 | 46.6986 | 44.9971 | 60367.7637 | 0.43599 | 52.5986 | 42.1043 | 0.59 | 46.6986 | 46.8014 | 25971.5373 | 0.449 | 52.8986 | 42.0986 | 0.61 | 46.6986 | 47 | 27428.8598 | 0.462 | 52.7986 | 42.79 | 1.01 | 46.6986 | 46.7943 | 42167.8657 | 0.403 | 52.7 | 42.9971 | 0.99 | 46.6986 | 46.9986 | 40621.3034 | 0.415
2580 | 5 | 67.5 | 48.3987 | 441.5343 | 109.9987 | 53.1 | 44.1974 | 0.68 | 46.7 | 48.3987 | 25486.8359 | 0.475 | -1.1094 | 52.8 | 42.2013 | 0.77 | 46.7 | 47.1 | 33798.7224 | 0.45701 | 52.8987 | 43.1 | 0.93 | 46.7 | 47.3 | 37654.1453 | 0.43 | 52.9 | 41.7921 | 1.1 | 46.7 | 46.596 | 51068.009 | 0.437 | 52.9987 | 40.704 | 0.59 | 46.7 | 46.2026 | 30239.999 | 0.449 | 53.1 | 43.2947 | 0.61 | 46.7 | 47.7974 | 25089.1061 | 0.461 | 53.1 | 44.5987 | 1.01 | 46.7 | 48 | 35966.9978 | 0.402 | 53.0987 | 44.0974 | 0.99 | 46.7 | 47.7987 | 37368.0148 | 0.41401
2581 | 4.9667 | 67.6 | 48.7988 | 430.1241 | 110.6988 | 52.8012 | 44.1012 | 0.68 | 46.7 | 48.2012 | 24680.2468 | 0.47201 | -1.2752 | 52.5 | 42.1 | 0.77 | 46.7 | 46.8 | 33260.1284 | 0.457 | 52.7012 | 44.0964 | 0.92 | 46.7 | 47.7988 | 33027.9653 | 0.429 | 52.7012 | 43.9952 | 1.1 | 46.7 | 47.7976 | 39920.7217 | 0.43601 | 52.7012 | 40.5976 | 0.59 | 46.7 | 46 | 30009.4527 | 0.45 | 52.9 | 44.9952 | 0.6 | 46.7 | 48.5976 | 19932.8749 | 0.459 | 52.9012 | 44.7 | 1 | 46.7 | 48 | 34759.7753 | 0.4 | 52.9012 | 44.5988 | 0.99 | 46.7 | 48 | 34396.3685 | 0.41201
2582 | 4.9333 | 67.6 | 49.1 | 419.7229 | 111.3989 | 52.2011 | 43.4011 | 0.68 | 46.8 | 47.6011 | 24926.5758 | 0.471 | -2.4057 | 51.9011 | 42 | 0.77 | 46.8 | 46.5011 | 31878.7407 | 0.457 | 52.2011 | 44.5011 | 0.92 | 46.8 | 47.8011 | 29496.657 | 0.427 | 52.2011 | 45.5967 | 1.09 | 46.8 | 48.4 | 30358.4835 | 0.43401 | 52.1022 | 42.0956 | 0.59 | 46.8 | 46.5989 | 24965.0067 | 0.451 | 52.3022 | 45.5011 | 0.6 | 46.8 | 48.6011 | 17053.3552 | 0.456 | 52.4022 | 45.5967 | 1 | 46.8 | 48.2989 | 28505.461 | 0.398 | 52.4011 | 46.8924 | 0.98 | 46.8 | 49.1956 | 22575.9138 | 0.41001
2583 | 4.9 | 67.7 | 49.499 | 408.6194 | 111.999 | 51.5019 | 42.7019 | 0.67 | 46.8 | 46.901 | 24843.1417 | 0.47 | -2.1056 | 51.2019 | 42 | 0.77 | 46.8 | 46.201 | 29396.8385 | 0.458 | 51.501 | 43.6029 | 0.92 | 46.8 | 47.0019 | 30157.7473 | 0.426 | 51.5019 | 44.5049 | 1.09 | 46.8 | 47.5039 | 31928.9409 | 0.432 | 51.4019 | 44.4951 | 0.59 | 46.8 | 47.5981 | 17164.8968 | 0.451 | 51.701 | 45.0019 | 0.6 | 46.8 | 48.101 | 16572.7372 | 0.45301 | 51.8019 | 45.3039 | 0.99 | 46.8 | 47.9029 | 26919.4997 | 0.39501 | 51.801 | 46.9049 | 0.97 | 46.8 | 48.9039 | 19723.2983 | 0.40601
2584 | 4.8667 | 67.7 | 49.5 | 405.0991 | 113.1974 | 50.9009 | 43.0974 | 0.67 | 46.8 | 46.7991 | 22220.5586 | 0.47 | -0.73751 | 50.6009 | 42.1 | 0.77 | 46.8 | 46.0009 | 27299.2017 | 0.459 | 50.8009 | 43.5983 | 0.92 | 46.8 | 46.6 | 27714.4837 | 0.426 | 50.8009 | 43.6991 | 1.08 | 46.8 | 46.8 | 32141.5745 | 0.432 | 50.8009 | 45.8991 | 0.59 | 46.8 | 48.1 | 12055.3155 | 0.44901 | 51.0009 | 42.9051 | 0.59 | 46.8 | 46.6026 | 20205.5622 | 0.452 | 51.1009 | 44.3009 | 0.99 | 46.8 | 47.0009 | 28241.3337 | 0.394 | 51.1009 | 45.2017 | 0.97 | 46.8 | 47.6009 | 23613.2268 | 0.404
2585 | 4.8333 | 67.8 | 49.5 | 405.3015 | 114.7978 | 50.8 | 45.0963 | 0.67 | 46.9 | 47.7978 | 16221.8571 | 0.47 | -0.84696 | 50.5 | 43.4963 | 0.77 | 46.9 | 46.6985 | 22780.9282 | 0.46 | 50.6 | 44.2993 | 0.92 | 46.9 | 46.9993 | 23820.3341 | 0.426 | 50.6 | 44.9978 | 1.08 | 46.9 | 47.3985 | 25234.2324 | 0.432 | 50.6 | 46.6985 | 0.59 | 46.9 | 48.4993 | 9643.4708 | 0.44701 | 50.8007 | 43.9941 | 0.6 | 46.9 | 47.097 | 17150.5958 | 0.453 | 50.8007 | 45.397 | 0.99 | 46.9 | 47.4985 | 22547.1706 | 0.394 | 50.8 | 45.5985 | 0.96 | 46.9 | 47.6993 | 20822.0746 | 0.403
2586 | 4.8 | 67.8 | 49.7 | 399.0094 | 115.7987 | 50.6006 | 46.1 | 0.67 | 46.9 | 48.2 | 12728.4386 | 0.468 | -0.89866 | 50.3006 | 44.4994 | 0.77 | 46.9 | 47.2 | 18666.7977 | 0.46 | 50.5 | 44.3006 | 0.92 | 46.9 | 46.9006 | 23670.9808 | 0.426 | 50.5 | 45.7 | 1.08 | 46.9 | 47.8 | 21610.1621 | 0.43001 | 50.5 | 46.3019 | 0.59 | 46.9 | 48.2006 | 10214.4151 | 0.445 | 50.7006 | 45.6 | 0.59 | 46.9 | 47.9 | 12653.3457 | 0.452 | 50.7006 | 45.4019 | 0.99 | 46.9 | 47.5013 | 21851.1685 | 0.393 | 50.7006 | 45.9006 | 0.96 | 46.9 | 47.8006 | 19478.1647 | 0.402
2587 | 4.7667 | 67.9 | 49.8 | 395.502 | 116.9985 | 50.1005 | 46.3995 | 0.67 | 46.9 | 48.1 | 10319.7816 | 0.466 | -0.044932 | 49.8005 | 43.7015 | 0.77 | 46.9 | 46.501 | 19591.4843 | 0.459 | 50.0005 | 44.1995 | 0.92 | 46.9 | 46.7 | 22318.1432 | 0.426 | 50.1 | 45.5 | 1.08 | 46.9 | 47.5 | 20533.0398 | 0.429 | 50.0005 | 44.402 | 0.58 | 46.9 | 46.901 | 13757.9823 | 0.444 | 50.2005 | 45.5 | 0.59 | 46.9 | 47.6005 | 11654.4004 | 0.45001 | 50.3005 | 44.9995 | 0.99 | 46.9 | 47.1 | 21517.5221 | 0.392 | 50.2005 | 44.8015 | 0.96 | 46.9 | 47.001 | 21601.5591 | 0.401
2588 | 4.7333 | 67.9 | 49.8 | 394.9996 | 118.5984 | 49.9004 | 46.2008 | 0.67 | 47 | 47.9004 | 10438.8259 | 0.464 | 0.49077 | 49.6004 | 43.2 | 0.77 | 47 | 46.2 | 20636.1906 | 0.46 | 49.8 | 44.0004 | 0.92 | 47 | 46.5 | 22051.9902 | 0.427 | 49.8 | 45.2004 | 1.08 | 47 | 47.2 | 20658.3018 | 0.429 | 49.8 | 43.9996 | 0.58 | 47 | 46.5996 | 14133.8567 | 0.444 | 50 | 45.5 | 0.59 | 47 | 47.5 | 11055.8341 | 0.45 | 50 | 45.0004 | 0.99 | 47 | 47 | 20218.8428 | 0.392 | 49.9004 | 44.2004 | 0.96 | 47 | 46.5 | 22964.6437 | 0.401
2589 | 4.7 | 68 | 49.8 | 395.8994 | 120.2989 | 50 | 45.6003 | 0.66 | 47 | 47.6003 | 12096.1119 | 0.463 | 0.93869 | 49.7 | 44.2992 | 0.77 | 47 | 46.7994 | 17274.9954 | 0.462 | 49.7 | 43.6003 | 0.92 | 47 | 46.2003 | 23437.2636 | 0.428 | 49.8 | 45.1 | 1.08 | 47 | 47.1 | 20958.357 | 0.428 | 49.8 | 44.8994 | 0.58 | 47 | 47.0997 | 12094.3561 | 0.444 | 49.9997 | 45.8997 | 0.59 | 47 | 47.7 | 9878.2143 | 0.449 | 49.9 | 45.1 | 0.99 | 47 | 47 | 19725.653 | 0.392 | 49.9 | 43.5006 | 0.96 | 47 | 46.1003 | 25578.1187 | 0.402
2590 | 4.6667 | 68 | 49.8 | 396.5998 | 121.9994 | 50.1 | 45.5 | 0.66 | 47.1 | 47.6 | 12778.6854 | 0.462 | 1.0421 | 49.8 | 44.9002 | 0.77 | 47.1 | 47.2 | 15620.6117 | 0.461 | 49.8 | 43.6998 | 0.92 | 47.1 | 46.3 | 23604.8722 | 0.429 | 49.8 | 45.0002 | 1.08 | 47.1 | 47.1 | 21726.7987 | 0.428 | 49.9 | 44.9002 | 0.58 | 47.1 | 47.1002 | 12196.0229 | 0.444 | 50.0998 | 45.6005 | 0.59 | 47.1 | 47.6002 | 10850.3581 | 0.448 | 50 | 45.1 | 0.99 | 47.1 | 47 | 20435.2052 | 0.392 | 50 | 43.3 | 0.96998 | 47.1 | 46 | 26865.0509 | 0.404
2591 | 4.6333 | 68.1 | 49.7 | 397.7999 | 123.6999 | 50.2 | 44.6001 | 0.66 | 47.1 | 47.2 | 15353.4177 | 0.462 | 0.93801 | 49.9 | 44.5 | 0.77 | 47.1 | 47 | 17249.6949 | 0.461 | 49.9 | 43.7 | 0.93 | 47.1 | 46.4 | 23889.8237 | 0.43 | 49.9 | 44.8 | 1.08 | 47.1 | 47 | 23020.5565 | 0.428 | 50 | 45.1 | 0.58 | 47.1 | 47.3 | 11956.5201 | 0.444 | 50.1 | 45.7999 | 0.59 | 47.1 | 47.7999 | 10535.2491 | 0.447 | 50.1 | 45.4999 | 0.99 | 47.1 | 47.3 | 18846.7153 | 0.392 | 50.1 | 43.5 | 0.97 | 47.1 | 46.2 | 26616.854 | 0.405
2592 | 4.6 | 68.1 | 49.7 | 398.8001 | 125.4003 | 50.3 | 43.5999 | 0.66 | 47.1 | 46.6999 | 18473.4749 | 0.462 | 0.75597 | 50 | 44.4 | 0.77 | 47.1 | 47 | 18068.8301 | 0.462 | 50 | 44.1001 | 0.93 | 47.1 | 46.6001 | 22858.035 | 0.431 | 50 | 44.6 | 1.08 | 47.1 | 46.9999 | 24198.3315 | 0.429 | 50.1 | 45.4 | 0.58 | 47.1 | 47.5 | 11534.4692 | 0.444 | 50.3 | 46.1999 | 0.59 | 47.1 | 48 | 9975.5995 | 0.446 | 50.2 | 45.7 | 0.98 | 47.1 | 47.5 | 18383.461 | 0.392 | 50.2 | 43.8 | 0.97 | 47.1 | 46.4 | 26047.2733 | 0.406
2593 | 4.5667 | 68.2 | 49.7 | 399.6004 | 127.2006 | 50.3002 | 42.6998 | 0.66 | 47.2 | 46.2998 | 21111.309 | 0.463 | 0.76306 | 50.0002 | 44.7 | 0.77 | 47.2 | 47.1002 | 17448.1402 | 0.462 | 50.1 | 44.1998 | 0.93 | 47.2 | 46.7 | 22912.9322 | 0.432 | 50.1 | 44.2996 | 1.08 | 47.2 | 46.7998 | 26354.109 | 0.429 | 50.2 | 45.2998 | 0.58 | 47.2 | 47.4 | 11948.5559 | 0.443 | 50.3 | 46 | 0.58 | 47.2 | 47.9 | 10613.3971 | 0.444 | 50.3 | 45.3998 | 0.98 | 47.2 | 47.3 | 20207.3495 | 0.391 | 50.3 | 43.7998 | 0.97002 | 47.2 | 46.4 | 26561.5917 | 0.407
2594 | 4.5333 | 68.2 | 49.6 | 401.4015 | 129.0012 | 50.5 | 42.3 | 0.67 | 47.2 | 46.1 | 22630.0621 | 0.464 | 0.88103 | 50.2 | 45.2003 | 0.77 | 47.2 | 47.5003 | 16229.9152 | 0.462 | 50.2 | 44.3003 | 0.93 | 47.2 | 46.8003 | 22630.533 | 0.432 | 50.2 | 43.6997 | 1.08 | 47.2 | 46.4997 | 29283.2037 | 0.43 | 50.3 | 45.3 | 0.58 | 47.2 | 47.5 | 12130.0285 | 0.443 | 50.4003 | 45.9 | 0.58 | 47.2 | 47.9 | 11154.3696 | 0.443 | 50.4 | 44.8997 | 0.98 | 47.2 | 47 | 22652.5555 | 0.391 | 50.4 | 43.5 | 0.98 | 47.2 | 46.3 | 27884.2824 | 0.409
2595 | 4.5 | 68.3 | 49.5 | 403.7021 | 130.9013 | 50.7 | 42.7008 | 0.67 | 47.2004 | 46.4004 | 22189.874 | 0.466 | 0.89499 | 50.4 | 45.1996 | 0.77 | 47.2004 | 47.6 | 16725.5578 | 0.461 | 50.3004 | 44.1996 | 0.93 | 47.2004 | 46.8 | 23941.6321 | 0.433 | 50.4 | 43.3 | 1.08 | 47.2004 | 46.4 | 31798.0992 | 0.431 | 50.4004 | 45.8008 | 0.58 | 47.2004 | 47.9004 | 11248.4051 | 0.442 | 50.6004 | 45.8 | 0.58 | 47.2004 | 47.9004 | 11729.0279 | 0.442 | 50.6 | 44.1996 | 0.98 | 47.2004 | 46.6996 | 26141.2492 | 0.392 | 50.5004 | 43.4 | 0.98 | 47.2004 | 46.3004 | 29138.171 | 0.41
2596 | 4.4667 | 68.3 | 49.4995 | 406.4037 | 132.8021 | 50.9 | 42.7 | 0.67 | 47.3 | 46.5 | 22821.6132 | 0.467 | 0.94407 | 50.6 | 44.9995 | 0.77 | 47.3 | 47.5005 | 18189.8363 | 0.461 | 50.5005 | 44 | 0.93 | 47.3 | 46.8005 | 25497.5105 | 0.43301 | 50.6 | 42.8995 | 1.09 | 47.3 | 46.2 | 34766.6158 | 0.43201 | 50.7 | 46 | 0.58 | 47.3 | 48.1 | 11214.8755 | 0.441 | 50.8005 | 45.1989 | 0.58 | 47.3 | 47.6995 | 13638.9322 | 0.441 | 50.8 | 43.6995 | 0.99 | 47.3 | 46.5 | 29153.7191 | 0.393 | 50.8 | 43.2995 | 0.98 | 47.3 | 46.3 | 30854.6673 | 0.41101
2597 | 4.4333 | 68.4 | 49.3 | 410.4052 | 134.8026 | 51.2 | 42.8006 | 0.67 | 47.3 | 46.7006 | 23375.9102 | 0.468 | 1.0912 | 50.9 | 44.9 | 0.77 | 47.3 | 47.6006 | 19256.8288 | 0.46 | 50.8 | 44 | 0.93 | 47.3 | 47 | 26354.5093 | 0.434 | 50.8006 | 42.4994 | 1.09 | 47.3 | 46.1 | 38070.7408 | 0.434 | 50.9006 | 46 | 0.58 | 47.3 | 48.1006 | 11971.1742 | 0.44 | 51.1006 | 44.7 | 0.58 | 47.3 | 47.5 | 15518.8678 | 0.441 | 51.0006 | 43.3994 | 0.99 | 47.3 | 46.4 | 31729.7497 | 0.394 | 51.0006 | 42.8994 | 0.99 | 47.3 | 46.2 | 33551.8682 | 0.413
2598 | 4.4 | 68.4 | 49.2 | 414.4053 | 136.9031 | 51.5008 | 43.9015 | 0.67 | 47.4 | 47.4015 | 21425.0615 | 0.469 | 1.2151 | 51.2 | 44.6992 | 0.77 | 47.4 | 47.6992 | 21002.5268 | 0.46 | 51.1008 | 44.1008 | 0.94 | 47.4 | 47.2 | 27203.079 | 0.435 | 51.1008 | 42.5 | 1.1 | 47.4 | 46.2008 | 39689.1369 | 0.436 | 51.2008 | 46.1 | 0.58 | 47.4 | 48.3008 | 12489.2999 | 0.439 | 51.4008 | 44.7 | 0.58 | 47.4 | 47.6008 | 16399.2861 | 0.441 | 51.3008 | 43.5 | 0.99 | 47.4 | 46.6008 | 32685.285 | 0.39501 | 51.3008 | 42.4992 | 0.99 | 47.4 | 46.1 | 36598.2182 | 0.415
2599 | 4.3667 | 68.5 | 49.1 | 416.7026 | 138.8035 | 51.8 | 44.5 | 0.67 | 47.4 | 47.9 | 20388.3367 | 0.468 | 0.89206 | 51.4009 | 44.1991 | 0.77 | 47.4 | 47.5 | 23217.3132 | 0.45999 | 51.4009 | 44.1 | 0.94 | 47.4 | 47.3 | 28592.5679 | 0.435 | 51.4009 | 42.8009 | 1.1 | 47.4 | 46.6009 | 39479.6567 | 0.43701 | 51.5009 | 46.1 | 0.57991 | 47.4 | 48.5 | 12980.2214 | 0.437 | 51.7009 | 44.7 | 0.58 | 47.4 | 47.8 | 17034.97 | 0.44 | 51.7 | 43.8 | 1 | 47.4 | 46.9009 | 32716.1257 | 0.396 | 51.6009 | 42.9009 | 1 | 47.4 | 46.5009 | 36498.2951 | 0.41601
2600 | 4.3333 | 68.5 | 49.1 | 417.499 | 140.504 | 51.9 | 44.7 | 0.67 | 47.4 | 48.1 | 20223.0098 | 0.467 | 0.5627 | 51.6 | 44 | 0.77 | 47.4 | 47.5 | 24405.69 | 0.459 | 51.6 | 44.3 | 0.94 | 47.4 | 47.401 | 28736.1711 | 0.435 | 51.601 | 43.3 | 1.1 | 47.4 | 46.901 | 38537.7819 | 0.43801 | 51.7 | 46 | 0.57 | 47.4 | 48.5 | 13603.8576 | 0.43599 | 51.9 | 44.7 | 0.58 | 47.4 | 47.8 | 17456.6394 | 0.43999 | 51.801 | 43.9 | 1 | 47.4 | 47.1 | 33117.2196 | 0.397 | 51.8 | 43.301 | 1 | 47.4 | 46.9 | 35417.44 | 0.41701
2601 | 4.3 | 68.6 | 49.1 | 417.1 | 142.1044 | 51.9 | 44.3978 | 0.67 | 47.5 | 47.8989 | 21231.6876 | 0.466 | 0.45889 | 51.6 | 43.9 | 0.77 | 47.5 | 47.4 | 24927.2105 | 0.459 | 51.7 | 44.4 | 0.94 | 47.5 | 47.6 | 28518.3648 | 0.435 | 51.7 | 43.6 | 1.1 | 47.5 | 47.1011 | 37565.8483 | 0.439 | 51.8 | 45.7989 | 0.57 | 47.5 | 48.4 | 14245.8043 | 0.434 | 51.9 | 44.5989 | 0.58 | 47.5 | 47.8 | 17835.4405 | 0.439 | 51.9 | 43.7989 | 1 | 47.5 | 47 | 34015.6534 | 0.398 | 51.9 | 43.5 | 1 | 47.5 | 47 | 35090.8148 | 0.418
2602 | 4.2667 | 68.6 | 49.1 | 417.6012 | 143.8049 | 52 | 44.3012 | 0.67 | 47.5 | 47.9012 | 21311.0577 | 0.466 | 0.2301 | 51.7 | 43.7988 | 0.77 | 47.5 | 47.4 | 25394.7586 | 0.459 | 51.7 | 44.3 | 0.94 | 47.5 | 47.5 | 28808.9492 | 0.435 | 51.7 | 43.5 | 1.1 | 47.5 | 47.1 | 37830.1397 | 0.44 | 51.8 | 45.3988 | 0.57 | 47.5 | 48.1 | 15263.6886 | 0.433 | 52 | 44.5 | 0.58 | 47.5 | 47.8 | 18044.2735 | 0.439 | 51.9012 | 43.5 | 1 | 47.5 | 46.9 | 35159.5739 | 0.39801 | 51.9 | 43.9025 | 1 | 47.5 | 47.3012 | 33403.39 | 0.419
2603 | 4.2333 | 68.7 | 49.1 | 418.2013 | 145.5054 | 52 | 45.2027 | 0.67 | 47.5 | 48.4013 | 19153.8041 | 0.465 | 0.16534 | 51.7 | 43.8 | 0.77 | 47.5 | 47.4013 | 25461.0652 | 0.46 | 51.7 | 43.9987 | 0.94 | 47.5 | 47.3987 | 30297.7414 | 0.435 | 51.8 | 43.5 | 1.11 | 47.5 | 47.1 | 38420.4211 | 0.44 | 51.8 | 45.0987 | 0.57 | 47.5 | 48 | 16054.2626 | 0.432 | 52 | 44.6013 | 0.58 | 47.5 | 47.9 | 17825.2325 | 0.438 | 52 | 43.6 | 1 | 47.5 | 46.9013 | 35358.7859 | 0.399 | 52 | 44.0987 | 1 | 47.5 | 47.4 | 33069.8837 | 0.419
2604 | 4.2 | 68.7 | 49.1 | 418.6015 | 146.9029 | 52.1 | 45.6 | 0.67 | 47.6 | 48.6 | 18182.055 | 0.46399 | 0.28334 | 51.8 | 43.9 | 0.77 | 47.6 | 47.5 | 25374.8878 | 0.46 | 51.8 | 43.7 | 0.94 | 47.6 | 47.2985 | 31594.2994 | 0.435 | 51.8015 | 43.4 | 1.11 | 47.6 | 47.1 | 38984.6966 | 0.441 | 51.9 | 45.1 | 0.57 | 47.6 | 48 | 16260.8646 | 0.431 | 52.1 | 44.7 | 0.58 | 47.6 | 47.9 | 17732.651 | 0.438 | 52.1 | 43.8015 | 1.01 | 47.6 | 47.1015 | 34640.9349 | 0.4 | 52 | 43.8985 | 1 | 47.6 | 47.3 | 34257.1618 | 0.419
2605 | 4.1833 | 68.7 | 49.1 | 419.2016 | 147.8031 | 52.1016 | 45.4 | 0.66 | 47.6 | 48.5 | 18680.7553 | 0.462 | 0.35314 | 51.8 | 44 | 0.77 | 47.6 | 47.6 | 25285.6482 | 0.46 | 51.9 | 43.7 | 0.94 | 47.6 | 47.3 | 31960.6841 | 0.436 | 51.9 | 43.4 | 1.11 | 47.6 | 47.2 | 39428.6493 | 0.44102 | 52 | 45.1 | 0.57 | 47.6 | 48.1 | 16252.223 | 0.431 | 52.1 | 44.7 | 0.57984 | 47.6 | 47.9 | 17915.3364 | 0.437 | 52.1 | 43.8 | 1.01 | 47.6 | 47.1984 | 34821.3446 | 0.401 | 52.1 | 43.7 | 1 | 47.6 | 47.2 | 35108.4884 | 0.42
2606 | 4.1667 | 68.8 | 49.1 | 419.9034 | 148.7034 | 52.2 | 45.0983 | 0.66 | 47.6 | 48.3983 | 19617.9197 | 0.461 | 0.34383 | 51.9 | 44.1 | 0.77 | 47.6 | 47.7 | 25046.8835 | 0.46 | 51.9017 | 43.7 | 0.94 | 47.6 | 47.3 | 32399.7549 | 0.436 | 52 | 43.4017 | 1.11 | 47.6 | 47.2 | 39589.6957 | 0.442 | 52 | 45.1 | 0.57 | 47.6 | 48.1 | 16442.4454 | 0.43 | 52.2 | 44.6 | 0.57 | 47.6 | 47.9 | 18206.0228 | 0.43698 | 52.2 | 43.8 | 1.01 | 47.6 | 47.1017 | 35330.324 | 0.40102 | 52.1 | 43.7 | 1.01 | 47.6 | 47.3 | 35337.2916 | 0.42
2607 | 4.15 | 68.8 | 49 | 420.8036 | 149.6036 | 52.3 | 44.7 | 0.66 | 47.6 | 48.2 | 20767.3121 | 0.46 | 0.34311 | 51.9018 | 44.1 | 0.77 | 47.6 | 47.7 | 25236.8181 | 0.46 | 52 | 43.6 | 0.94 | 47.6 | 47.3 | 33030.1046 | 0.437 | 52.0018 | 43.5018 | 1.11 | 47.6 | 47.3 | 39506.0019 | 0.443 | 52.1 | 45 | 0.56 | 47.6 | 48.1 | 16695.1054 | 0.429 | 52.2018 | 44.6 | 0.57 | 47.6 | 47.9 | 18441.3919 | 0.436 | 52.2 | 43.3982 | 1.01 | 47.6 | 46.9 | 37285.042 | 0.402 | 52.2 | 43.7 | 1.01 | 47.6 | 47.3 | 35687.2169 | 0.421
2608 | 4.1333 | 68.8 | 49 | 422.3058 | 150.6038 | 52.3019 | 44.7 | 0.66 | 47.6 | 48.2 | 21173.7135 | 0.459 | 0.3519 | 52 | 44 | 0.77 | 47.6 | 47.7 | 25693.1362 | 0.459 | 52.1 | 43.6019 | 0.94 | 47.6 | 47.3019 | 33233.2234 | 0.437 | 52.1 | 43.6 | 1.11 | 47.6 | 47.4 | 39723.3358 | 0.443 | 52.2 | 44.9981 | 0.56 | 47.6 | 48.1 | 17055.0194 | 0.429 | 52.3 | 44.6 | 0.57 | 47.6 | 47.9019 | 18571.0086 | 0.436 | 52.3 | 43.4019 | 1.01 | 47.6 | 47.0019 | 37616.1318 | 0.403 | 52.3 | 43.7 | 1.01 | 47.6 | 47.3 | 36188.3629 | 0.421
2609 | 4.1167 | 68.8 | 49 | 423 | 151.502 | 52.4 | 44.802 | 0.66 | 47.7 | 48.3 | 20900.5649 | 0.458 | 0.28369 | 52.1 | 44.1 | 0.77 | 47.7 | 47.8 | 25769.3013 | 0.459 | 52.2 | 44.1041 | 0.94 | 47.7 | 47.7 | 31737.5368 | 0.437 | 52.202 | 43.5 | 1.11 | 47.7 | 47.4 | 40480.291 | 0.44302 | 52.3 | 45 | 0.56 | 47.7 | 48.1 | 17180.964 | 0.428 | 52.4 | 44.7 | 0.57 | 47.7 | 48.1 | 18487.4054 | 0.435 | 52.4 | 43.7 | 1.02 | 47.7 | 47.2 | 36847.3387 | 0.404 | 52.4 | 43.702 | 1.01 | 47.7 | 47.4 | 36371.6813 | 0.422
2610 | 4.1 | 68.9 | 49 | 422.3957 | 152.6065 | 52.5 | 44.9 | 0.66 | 47.7 | 48.3978 | 20759.3405 | 0.457 | 0.23398 | 52.1 | 44.1 | 0.77 | 47.7 | 47.8 | 25827.9361 | 0.459 | 52.3 | 44.4 | 0.94 | 47.7 | 47.9 | 30769.8507 | 0.437 | 52.3 | 43.5 | 1.1102 | 47.7 | 47.4 | 40832.3693 | 0.444 | 52.3 | 45 | 0.56 | 47.7 | 48.1 | 17297.5086 | 0.427 | 52.5 | 44.7 | 0.57 | 47.7 | 48.1 | 18524.2658 | 0.43498 | 52.5 | 43.4978 | 1.02 | 47.7 | 47.1 | 38086.3047 | 0.405 | 52.4 | 43.8 | 1.01 | 47.7 | 47.5 | 36285.4488 | 0.422
2611 | 4.0667 | 68.9 | 49 | 422.5068 | 154.2091 | 52.5 | 44.8 | 0.65 | 47.7 | 48.3 | 20932.9105 | 0.456 | 0.27925 | 52.2 | 43.5977 | 0.77 | 47.7 | 47.4977 | 27464.2272 | 0.459 | 52.3 | 44.4 | 0.94 | 47.7 | 47.8 | 30766.2742 | 0.437 | 52.3 | 43.6 | 1.12 | 47.7 | 47.4 | 40759.9062 | 0.444 | 52.3 | 44.9 | 0.56 | 47.7 | 48.1 | 17420.434 | 0.427 | 52.5 | 44.6 | 0.57 | 47.7 | 48 | 18768.3674 | 0.434 | 52.5 | 43.6023 | 1.02 | 47.7 | 47.2 | 37763.168 | 0.406 | 52.4 | 43.8 | 1.01 | 47.7 | 47.4 | 36380.9977 | 0.423
2612 | 4.0333 | 69 | 48.9976 | 423.5 | 156.0072 | 52.5 | 44.8 | 0.65 | 47.8 | 48.3 | 21016.4532 | 0.455 | 0.27174 | 52.2 | 43.3 | 0.77 | 47.8 | 47.4 | 28558.2685 | 0.46 | 52.3 | 44.4 | 0.94 | 47.8 | 47.9 | 30856.1293 | 0.437 | 52.3 | 43.6 | 1.12 | 47.8 | 47.5 | 40820.6915 | 0.445 | 52.4 | 44.9 | 0.56 | 47.8 | 48.1 | 17550.2872 | 0.426 | 52.5 | 44.5 | 0.57 | 47.8 | 48 | 19072.949 | 0.434 | 52.5 | 43.9 | 1.02 | 47.8 | 47.4 | 36815.439 | 0.40602 | 52.5 | 43.9 | 1.01 | 47.8 | 47.5 | 36364.1961 | 0.423
2613 | 4 | 69 | 48.9 | 423.8025 | 157.61 | 52.6 | 44.9 | 0.65 | 47.8 | 48.4 | 20953.1409 | 0.454 | 0.2359 | 52.3 | 43.3 | 0.77 | 47.8 | 47.4 | 28926.7614 | 0.46 | 52.3025 | 44.4 | 0.94 | 47.8 | 47.9 | 31303.5825 | 0.437 | 52.4 | 43.6 | 1.12 | 47.8 | 47.5 | 40984.32 | 0.445 | 52.4 | 44.9025 | 0.56 | 47.8 | 48.1025 | 17536.4188 | 0.426 | 52.6 | 44.5025 | 0.57 | 47.8 | 48 | 19131.3955 | 0.433 | 52.5025 | 43.9 | 1.02 | 47.8 | 47.4 | 36867.3797 | 0.407 | 52.5 | 43.9 | 1.01 | 47.8 | 47.6 | 36337.013 | 0.42303
2614 | 3.9667 | 69.1 | 48.9 | 424.3026 | 159.3105 | 52.6 | 44.9026 | 0.65 | 47.8 | 48.4 | 20922.71 | 0.45397 | 0.2411 | 52.3 | 43.3 | 0.77 | 47.8 | 47.5 | 29074.7134 | 0.461 | 52.4 | 44.3 | 0.94 | 47.8 | 47.9 | 31719.7593 | 0.437 | 52.4026 | 43.6026 | 1.12 | 47.8 | 47.6 | 41143.7636 | 0.446 | 52.5 | 45 | 0.56 | 47.8 | 48.2 | 17458.2005 | 0.425 | 52.6 | 44.6 | 0.57 | 47.8 | 48.1 | 19143.2022 | 0.433 | 52.6 | 43.5974 | 1.02 | 47.8 | 47.2974 | 38589.5592 | 0.408 | 52.6 | 43.9 | 1.01 | 47.8 | 47.6 | 36582.8555 | 0.424
2615 | 3.9333 | 69.1 | 48.9 | 425.2055 | 161.1082 | 52.7 | 45 | 0.65 | 47.9 | 48.5 | 21025.1833 | 0.45297 | 0.27514 | 52.4 | 43.4 | 0.77 | 47.9 | 47.6 | 28984.1118 | 0.461 | 52.5 | 44.4 | 0.94 | 47.9 | 47.9 | 31656.8652 | 0.437 | 52.5 | 43.4973 | 1.12 | 47.9 | 47.5 | 42351.8923 | 0.446 | 52.6 | 45.1 | 0.56 | 47.9 | 48.3 | 17429.9686 | 0.425 | 52.7 | 44.7 | 0.57 | 47.9 | 48.1 | 19128.9276 | 0.433 | 52.7 | 43.4 | 1.03 | 47.9 | 47.2 | 39925.5547 | 0.409 | 52.6 | 43.9 | 1.01 | 47.9 | 47.6 | 37067.9977 | 0.424
2616 | 3.9 | 69.2 | 48.9 | 426.3057 | 162.5057 | 52.8 | 45 | 0.65 | 47.9 | 48.5 | 21098.1904 | 0.452 | 0.25066 | 52.5 | 43.5028 | 0.77 | 47.9 | 47.7 | 28923.4679 | 0.462 | 52.6 | 44.5 | 0.94 | 47.9 | 48 | 31671.7539 | 0.437 | 52.6 | 43.5 | 1.12 | 47.9 | 47.5028 | 42800.7512 | 0.447 | 52.7 | 45 | 0.56 | 47.9 | 48.3 | 17755.9588 | 0.424 | 52.8 | 44.7 | 0.57 | 47.9 | 48.2 | 19136.5305 | 0.432 | 52.8 | 43.4 | 1.03 | 47.9 | 47.2028 | 40215.6218 | 0.41 | 52.7 | 43.9 | 1.02 | 47.9 | 47.6028 | 37417.4342 | 0.425
2617 | 3.8833 | 69.2 | 48.9 | 426.7 | 163.4059 | 52.9 | 45.103 | 0.65 | 47.9 | 48.6 | 20917.2753 | 0.451 | 0.14329 | 52.6 | 43.703 | 0.77 | 47.9 | 47.8 | 28555.5304 | 0.462 | 52.603 | 44.5 | 0.94 | 47.9 | 48.1 | 31908.6375 | 0.436 | 52.7 | 43.5 | 1.12 | 47.9 | 47.6 | 43113.8453 | 0.447 | 52.7 | 44.9 | 0.56 | 47.9 | 48.2 | 18193.1615 | 0.424 | 52.9 | 44.7 | 0.57 | 47.9 | 48.2 | 19392.1612 | 0.432 | 52.803 | 43.4 | 1.03 | 47.9 | 47.3 | 40587.0246 | 0.411 | 52.8 | 44.1 | 1.02 | 47.9 | 47.8 | 37217.7135 | 0.425
2618 | 3.8667 | 69.2 | 48.9 | 426.8 | 164.3031 | 52.9 | 45.2 | 0.65 | 47.9 | 48.6969 | 20903.1256 | 0.44997 | 0.10006 | 52.6 | 43.8 | 0.77 | 47.9 | 47.9 | 28449.1521 | 0.462 | 52.7 | 44.4969 | 0.94 | 47.9 | 48.0969 | 32317.1969 | 0.436 | 52.7 | 43.4 | 1.12 | 47.9 | 47.6 | 43721.6246 | 0.448 | 52.8 | 44.8969 | 0.56 | 47.9 | 48.2 | 18440.8207 | 0.423 | 52.9 | 44.7 | 0.57 | 47.9 | 48.2031 | 19487.1407 | 0.431 | 52.9 | 43.6 | 1.03 | 47.9 | 47.4031 | 40233.0733 | 0.412 | 52.9 | 44.1 | 1.02 | 47.9 | 47.8 | 37175.1609 | 0.425
2619 | 3.85 | 69.2 | 48.9 | 426.9032 | 165.1064 | 52.9 | 45 | 0.64 | 48 | 48.6 | 21299.818 | 0.44897 | 0.12119 | 52.6 | 43.8 | 0.77 | 48 | 47.9 | 28529.6173 | 0.462 | 52.7 | 44.4 | 0.94 | 48 | 48.0032 | 32531.6397 | 0.436 | 52.8 | 43.4032 | 1.13 | 48 | 47.6 | 43862.8019 | 0.448 | 52.8 | 44.9 | 0.56 | 48 | 48.2032 | 18370.8189 | 0.423 | 52.9 | 44.6 | 0.57 | 48 | 48.2 | 19654.513 | 0.431 | 52.9 | 44.0032 | 1.04 | 48 | 47.7 | 38590.4822 | 0.412 | 52.9 | 44.1 | 1.02 | 48 | 47.8 | 37438.157 | 0.425
2620 | 3.8333 | 69.3 | 48.9 | 426.7934 | 165.9066 | 53 | 44.9 | 0.64 | 48 | 48.5 | 21540.9401 | 0.448 | 0.18563 | 52.6 | 44.3066 | 0.77 | 48 | 48.2 | 26934.3311 | 0.462 | 52.7 | 44.3967 | 0.94 | 48 | 48 | 32888.4536 | 0.436 | 52.8 | 43.5 | 1.13 | 48 | 47.6 | 43880.0723 | 0.449 | 52.8 | 45 | 0.56 | 48 | 48.3 | 18238.8136 | 0.422 | 53 | 44.6 | 0.57 | 48 | 48.2 | 19859.349 | 0.43097 | 53 | 44.2 | 1.04 | 48 | 47.8 | 37746.2101 | 0.412 | 52.9 | 44 | 1.02 | 48 | 47.8 | 37961.9073 | 0.425
2621 | 3.8167 | 69.3 | 48.9 | 426.2034 | 166.7069 | 53 | 45 | 0.64 | 48 | 48.6 | 21319.2385 | 0.447 | 0.22607 | 52.6 | 44.2966 | 0.77 | 48 | 48.1966 | 26942.5456 | 0.462 | 52.7 | 44.3 | 0.94 | 48 | 48 | 33171.4925 | 0.436 | 52.8 | 43.5034 | 1.13 | 48 | 47.7 | 43637.1473 | 0.449 | 52.8 | 44.9 | 0.55966 | 48 | 48.2 | 18389.2069 | 0.422 | 53 | 44.5 | 0.57 | 48 | 48.1 | 19987.8785 | 0.43 | 53 | 43.6966 | 1.04 | 48 | 47.4966 | 39977.3114 | 0.413 | 52.9 | 43.9034 | 1.02 | 48 | 47.8 | 38181.294 | 0.426
2622 | 3.8 | 69.3 | 48.8 | 427.4106 | 167.9142 | 53 | 45 | 0.64 | 48 | 48.6 | 21233.6568 | 0.446 | 0.24696 | 52.7 | 44.1 | 0.77 | 48 | 48 | 27740.1329 | 0.462 | 52.7035 | 44.3 | 0.94 | 48 | 48 | 33188.2673 | 0.436 | 52.8 | 43.5 | 1.13 | 48 | 47.7 | 43794.4126 | 0.45 | 52.8 | 44.9 | 0.55 | 48 | 48.2 | 18472.373 | 0.42196 | 53 | 44.6 | 0.57 | 48 | 48.2 | 19820.3591 | 0.43 | 53 | 43.4 | 1.04 | 48 | 47.3 | 41676.8548 | 0.414 | 52.9 | 44 | 1.02 | 48 | 47.8 | 38189.0179 | 0.426
2623 | 3.7667 | 69.4 | 48.8 | 428.5037 | 169.7146 | 53.1 | 45.2 | 0.64 | 48.1 | 48.7 | 21121.2648 | 0.445 | 0.22578 | 52.7037 | 44.2 | 0.77 | 48.1 | 48.1 | 27734.8286 | 0.462 | 52.8 | 44.3 | 0.94 | 48.1 | 48 | 33411.5846 | 0.436 | 52.9 | 43.5 | 1.13 | 48.1 | 47.7 | 44102.177 | 0.45 | 52.9 | 44.9 | 0.55 | 48.1 | 48.3 | 18622.0714 | 0.421 | 53.1 | 44.8 | 0.57 | 48.1 | 48.3 | 19589.1186 | 0.43 | 53 | 43.4037 | 1.04 | 48.1 | 47.4 | 41710.0185 | 0.415 | 53 | 44 | 1.02 | 48.1 | 47.8 | 38345.7896 | 0.42604
2624 | 3.7333 | 69.4 | 48.8 | 428.8038 | 171.4151 | 53.1038 | 45.3 | 0.64 | 48.1 | 48.8 | 20978.8196 | 0.444 | 0.19185 | 52.8 | 44.1 | 0.77 | 48.1 | 48.1 | 28128.3073 | 0.462 | 52.9 | 44.1 | 0.94 | 48.1 | 47.9962 | 34395.9496 | 0.436 | 52.9038 | 43.3 | 1.13 | 48.1 | 47.6962 | 45462.7475 | 0.451 | 53 | 44.3925 | 0.55 | 48.1 | 47.9962 | 19979.479 | 0.421 | 53.1 | 44.7962 | 0.56 | 48.1 | 48.3962 | 19786.6954 | 0.429 | 53.1 | 43.6 | 1.04 | 48.1 | 47.5038 | 41648.0251 | 0.416 | 53.1 | 44.1 | 1.02 | 48.1 | 47.9 | 38515.9461 | 0.427
2625 | 3.7 | 69.5 | 48.7 | 430.3194 | 173.2156 | 53.2 | 45.3 | 0.64 | 48.1 | 48.8 | 21021.9061 | 0.443 | 0.16457 | 52.9 | 43.7961 | 0.77 | 48.1 | 47.9961 | 29585.3294 | 0.462 | 53 | 44 | 0.94 | 48.1 | 47.9 | 35268.1978 | 0.436 | 53 | 43.2 | 1.13 | 48.1 | 47.6 | 46484.8469 | 0.451 | 53.1 | 44 | 0.55 | 48.1 | 47.8 | 20955.0864 | 0.421 | 53.2 | 44.6 | 0.56 | 48.1 | 48.3 | 20249.8788 | 0.429 | 53.2 | 43.7 | 1.05 | 48.1 | 47.6039 | 41530.2089 | 0.41604 | 53.1039 | 44.1 | 1.02 | 48.1 | 48 | 38594.7268 | 0.427
2626 | 3.6667 | 69.5 | 48.7 | 432.008 | 175.112 | 53.4 | 45.3 | 0.63 | 48.2 | 48.9 | 21379.7425 | 0.442 | 0.10252 | 53.004 | 43.6 | 0.77 | 48.2 | 48 | 30421.7702 | 0.462 | 53.1 | 44 | 0.94 | 48.2 | 48 | 35681.2493 | 0.437 | 53.104 | 43.504 | 1.14 | 48.2 | 47.9 | 45659.4415 | 0.452 | 53.2 | 44.1 | 0.5504 | 48.2 | 47.904 | 21127.7347 | 0.422 | 53.304 | 44.704 | 0.56 | 48.2 | 48.404 | 20255.3203 | 0.429 | 53.3 | 44 | 1.05 | 48.2 | 47.804 | 40924.1411 | 0.417 | 53.3 | 44.2 | 1.02 | 48.2 | 48.1 | 38752.6823 | 0.427
2627 | 3.6333 | 69.6 | 48.7 | 432.1041 | 176.8124 | 53.4041 | 45.3 | 0.63 | 48.2 | 48.9 | 21527.2846 | 0.441 | 0.11778 | 53.1 | 43.2918 | 0.77 | 48.2 | 47.8 | 31912.2052 | 0.462 | 53.2 | 43.7959 | 0.94 | 48.2 | 47.9 | 36925.0048 | 0.437 | 53.2041 | 43.2918 | 1.14 | 48.2 | 47.7959 | 47435.6391 | 0.45204 | 53.3 | 43.7959 | 0.56 | 48.2 | 47.8 | 22046.898 | 0.422 | 53.4041 | 44.9041 | 0.56 | 48.2 | 48.6 | 20009.578 | 0.428 | 53.4 | 43.2918 | 1.05 | 48.2 | 47.4959 | 44260.358 | 0.418 | 53.4 | 44.1 | 1.02 | 48.2 | 48.1 | 39487.6296 | 0.427
2628 | 3.6 | 69.6 | 48.5958 | 435.3297 | 178.7169 | 53.6 | 45.3042 | 0.63 | 48.2042 | 49 | 21717.373 | 0.44 | 0.50824 | 53.2042 | 44.0169 | 0.78 | 48.2042 | 48.3085 | 29810.0302 | 0.463 | 53.3 | 43.7042 | 0.94 | 48.2042 | 47.9 | 37650.7342 | 0.438 | 53.3042 | 43.1042 | 1.14 | 48.2042 | 47.7042 | 48510.8334 | 0.453 | 53.4 | 42.7873 | 0.56 | 48.2042 | 47.2915 | 24725.4267 | 0.423 | 53.5042 | 45 | 0.56 | 48.2042 | 48.6042 | 20059.3442 | 0.428 | 53.5 | 42.9 | 1.05 | 48.2042 | 47.3042 | 46696.6752 | 0.419 | 53.5 | 43.4915 | 1.02 | 48.2042 | 47.6958 | 42763.4669 | 0.428
2629 | 3.5667 | 69.7 | 48.5 | 438.2174 | 180.7174 | 53.8 | 45.5 | 0.63 | 48.3 | 49.1044 | 21823.4585 | 0.439 | 0.58243 | 53.5 | 44.8044 | 0.77 | 48.3 | 48.8044 | 27946.0014 | 0.462 | 53.5 | 43.9 | 0.94 | 48.3 | 48.1 | 37890.6618 | 0.438 | 53.5044 | 42.9956 | 1.14 | 48.3 | 47.7956 | 50401.4935 | 0.454 | 53.6044 | 42.0956 | 0.56 | 48.3 | 46.9956 | 27039.6466 | 0.425 | 53.8 | 44.6956 | 0.56 | 48.3 | 48.5956 | 21230.9363 | 0.427 | 53.7 | 43.5087 | 1.06 | 48.3 | 47.8044 | 44857.6856 | 0.42 | 53.7 | 43.2044 | 1.03 | 48.3 | 47.7 | 44769.7917 | 0.429
2630 | 3.5333 | 69.7 | 48.4 | 439.7134 | 182.6134 | 54 | 45.2955 | 0.63 | 48.3 | 49.0955 | 22770.7713 | 0.43796 | 0.77607 | 53.6045 | 44.5955 | 0.77 | 48.3 | 48.7955 | 29267.739 | 0.46196 | 53.7 | 44.1045 | 0.94 | 48.3 | 48.3045 | 37754.6887 | 0.438 | 53.7045 | 42.8 | 1.14 | 48.3 | 47.8 | 52182.6502 | 0.455 | 53.8 | 42.3045 | 0.56 | 48.3 | 47.2045 | 27058.9447 | 0.427 | 53.9045 | 44.7045 | 0.56 | 48.3 | 48.7 | 21649.7262 | 0.427 | 53.9 | 43.3955 | 1.06 | 48.3 | 47.8 | 46333.2902 | 0.421 | 53.9 | 42.7911 | 1.03 | 48.3 | 47.5 | 47667.8744 | 0.43
2631 | 3.5 | 69.8 | 48.3954 | 442.2275 | 184.5183 | 54.1046 | 45.2 | 0.63 | 48.4 | 49.1 | 23359.6361 | 0.43695 | 0.79243 | 53.8 | 44.2954 | 0.77 | 48.4 | 48.7 | 30787.9655 | 0.461 | 53.8046 | 44.3 | 0.94 | 48.4 | 48.5 | 37757.5152 | 0.438 | 53.9 | 43 | 1.14 | 48.4 | 47.9046 | 52148.2334 | 0.45505 | 54 | 42.8046 | 0.56 | 48.4 | 47.6 | 26364.8093 | 0.428 | 54.1 | 45.0046 | 0.56 | 48.4 | 48.9 | 21309.957 | 0.426 | 54.1 | 43.1 | 1.06 | 48.4 | 47.7 | 48676.7829 | 0.422 | 54.0046 | 42.7046 | 1.03 | 48.4 | 47.6 | 48891.9098 | 0.431
2632 | 3.4667 | 69.8 | 48.4 | 443.2812 | 186.3141 | 54.3 | 45.5 | 0.62 | 48.4 | 49.3 | 23077.1153 | 0.435 | 0.52498 | 54 | 45.0141 | 0.77 | 48.4 | 49.1094 | 28795.8804 | 0.46 | 54.0047 | 44.3 | 0.94 | 48.4 | 48.6 | 38216.8416 | 0.438 | 54.1 | 43.5094 | 1.15 | 48.4 | 48.3047 | 50449.646 | 0.456 | 54.1047 | 43.2047 | 0.56 | 48.4 | 47.9047 | 25789.904 | 0.429 | 54.3 | 44.6953 | 0.56 | 48.4 | 48.7953 | 22292.5244 | 0.425 | 54.2047 | 43.2047 | 1.06 | 48.4 | 47.9 | 48855.7081 | 0.42205 | 54.2 | 43.1 | 1.03 | 48.4 | 47.9 | 48121.9961 | 0.432
2633 | 3.4333 | 69.9 | 48.4 | 441.1385 | 187.8193 | 54.3 | 43.0615 | 0.62 | 48.4 | 47.9759 | 29329.2436 | 0.43405 | 0.663 | 54 | 44.5856 | 0.77 | 48.4 | 48.8952 | 30118.7544 | 0.459 | 54.1 | 43.6856 | 0.94 | 48.4 | 48.1952 | 41294.0017 | 0.438 | 54.2 | 42.2711 | 1.15 | 48.4 | 47.6856 | 57166.7468 | 0.456 | 54.2 | 43.5 | 0.57 | 48.4 | 48.1 | 25360.5344 | 0.43 | 54.3 | 43.7856 | 0.56 | 48.4 | 48.2904 | 24744.1157 | 0.425 | 54.3 | 42.3807 | 1.06 | 48.4 | 47.3904 | 53267.8441 | 0.42305 | 54.3 | 42.7952 | 1.0305 | 48.4 | 47.7952 | 49788.4628 | 0.433
2634 | 3.4 | 69.9 | 47.8951 | 452.9332 | 190.2197 | 54.5049 | 42.0099 | 0.63 | 48.5 | 47.5049 | 32679.1772 | 0.436 | 1.0299 | 54.2049 | 44.2 | 0.77 | 48.5 | 48.8049 | 32200.3438 | 0.459 | 54.2 | 42.8 | 0.94 | 48.5 | 47.8 | 44683.0785 | 0.43805 | 54.2049 | 41.3049 | 1.15 | 48.5 | 47.2049 | 61816.3694 | 0.458 | 54.3049 | 42.9951 | 0.57 | 48.5 | 47.8951 | 26745.0654 | 0.43005 | 54.4049 | 43.1 | 0.56 | 48.5 | 47.9049 | 26468.254 | 0.426 | 54.4 | 41.9099 | 1.07 | 48.5 | 47.2049 | 55473.3341 | 0.42505 | 54.3049 | 42.1 | 1.04 | 48.5 | 47.4 | 52994.9457 | 0.434
2635 | 3.3833 | 69.9 | 47.7 | 461.7555 | 192.0151 | 55.105 | 42.805 | 0.63 | 48.5 | 48.205 | 32133.0251 | 0.437 | 0.12121 | 54.705 | 42.9748 | 0.77 | 48.5 | 48.3899 | 37722.4842 | 0.458 | 54.6101 | 42.9 | 0.95 | 48.5 | 48.005 | 46567.7925 | 0.439 | 54.705 | 42.005 | 1.15 | 48.5 | 47.805 | 61364.0666 | 0.45905 | 54.805 | 43.3101 | 0.57 | 48.5 | 48.305 | 27300.0661 | 0.431 | 55.005 | 42.1849 | 0.56 | 48.5 | 47.595 | 29957.1879 | 0.42605 | 54.905 | 42.4 | 1.07 | 48.5 | 47.705 | 56038.5091 | 0.427 | 54.805 | 43.3252 | 1.04 | 48.5 | 48.3151 | 49856.213 | 0.435
2636 | 3.3667 | 70 | 47.7 | 464.1742 | 193.2103 | 55.4052 | 43.3052 | 0.63 | 48.5 | 48.6052 | 31795.6236 | 0.437 | -0.56203 | 55.1 | 42.2052 | 0.77 | 48.5 | 48.1052 | 41212.3568 | 0.459 | 55.1052 | 41.8845 | 0.95 | 48.5 | 47.6897 | 52220.5435 | 0.44 | 55.1052 | 42.9103 | 1.16 | 48.5 | 48.5052 | 59229.8969 | 0.46 | 55.2052 | 44.4103 | 0.57 | 48.5 | 49.1052 | 25694.5418 | 0.431 | 55.4 | 40.4793 | 0.56 | 48.5 | 46.8897 | 35059.5214 | 0.42805 | 55.3052 | 42.8052 | 1.07 | 48.5 | 48.2 | 56130.0593 | 0.428 | 55.3 | 44.3 | 1.04 | 48.5 | 49.1 | 47822.404 | 0.435
2637 | 3.35 | 70 | 47.7 | 463.5053 | 194.1053 | 55.6 | 43.4 | 0.63 | 48.5 | 48.7 | 31947.4638 | 0.437 | -1.3007 | 55.2053 | 42.8053 | 0.77 | 48.5 | 48.5053 | 40015.6434 | 0.459 | 55.3 | 40.8947 | 0.95 | 48.5 | 47.2947 | 57360.0528 | 0.44105 | 55.4 | 43.7106 | 1.15 | 48.5 | 49.1053 | 56050.1747 | 0.45995 | 55.4053 | 43.8842 | 0.57 | 48.5 | 48.8894 | 27275.5249 | 0.43 | 55.6 | 40.5158 | 0.57 | 48.5 | 47.0106 | 35558.4673 | 0.431 | 55.5053 | 43.3053 | 1.08 | 48.5 | 48.5053 | 54851.8764 | 0.428 | 55.5 | 45.4211 | 1.04 | 48.5 | 49.8106 | 43502.705 | 0.43395
2638 | 3.3333 | 70 | 47.8 | 460.4838 | 194.7054 | 55.6 | 42.1784 | 0.63 | 48.5 | 47.9892 | 35241.7139 | 0.437 | -1.8777 | 55.2946 | 42.4946 | 0.77 | 48.5 | 48.3946 | 40924.282 | 0.459 | 55.4 | 41.1054 | 0.95054 | 48.5 | 47.4054 | 57179.8014 | 0.44305 | 55.4946 | 43.8946 | 1.15 | 48.5 | 49.1946 | 55676.8015 | 0.45895 | 55.5 | 43.3054 | 0.57 | 48.5 | 48.6 | 28705.5626 | 0.43 | 55.6 | 41.1 | 0.57 | 48.5 | 47.4 | 34576.0883 | 0.433 | 55.6 | 42.9892 | 1.07 | 48.5 | 48.3946 | 56799.1431 | 0.428 | 55.6 | 46.5054 | 1.03 | 48.5 | 50.4 | 39243.778 | 0.431
2639 | 3.3167 | 70 | 47.7 | 461.6441 | 195.611 | 55.5055 | 41.4 | 0.63 | 48.5055 | 47.6 | 37247.2539 | 0.438 | -0.73 | 55.2 | 41.5945 | 0.77 | 48.5055 | 47.8945 | 43673.3515 | 0.46 | 55.3 | 40.8945 | 0.96 | 48.5055 | 47.3 | 57815.5358 | 0.445 | 55.4 | 43.1945 | 1.15 | 48.5055 | 48.7945 | 58530.2223 | 0.458 | 55.4 | 43.4 | 0.57 | 48.5055 | 48.5 | 28526.1039 | 0.43 | 55.6 | 39.678 | 0.57 | 48.5055 | 46.5835 | 37964.5946 | 0.435 | 55.6 | 41.178 | 1.08 | 48.5055 | 47.3835 | 64530.1941 | 0.429 | 55.5 | 44.5669 | 1.0294 | 48.5055 | 49.278 | 46830.6718 | 0.42894
2640 | 3.3 | 70 | 47.1944 | 474.7913 | 197.2169 | 55.8056 | 41.7113 | 0.63 | 48.6 | 47.9056 | 37129.4792 | 0.43906 | -0.22347 | 55.5056 | 41.3 | 0.77 | 48.6 | 47.8056 | 45789.5925 | 0.461 | 55.4056 | 41.5169 | 0.96 | 48.6 | 47.7113 | 56096.4941 | 0.447 | 55.5 | 42.8056 | 1.15 | 48.6 | 48.6056 | 60697.3231 | 0.458 | 55.6056 | 42.5887 | 0.57 | 48.6 | 48.1944 | 30651.5493 | 0.43 | 55.7056 | 39.1113 | 0.58 | 48.6 | 46.4056 | 39991.7144 | 0.43806 | 55.6056 | 41.5225 | 1.08 | 48.6 | 47.6169 | 63827.1457 | 0.431 | 55.6056 | 43.7056 | 1.02 | 48.6 | 48.8056 | 51117.7322 | 0.428
2641 | 3.3 | 70 | 47.2057 | 479.8368 | 197.8 | 56.2057 | 41.6943 | 0.63 | 48.6 | 48.1 | 38326.322 | 0.44 | -0.66835 | 55.9 | 41.6057 | 0.77 | 48.6 | 48.2057 | 46121.5953 | 0.462 | 55.9057 | 43.423 | 0.96 | 48.6 | 49.0115 | 50333.8278 | 0.447 | 55.9057 | 43.2057 | 1.15 | 48.6 | 49.0057 | 61210.2401 | 0.457 | 56.1 | 41.9943 | 0.57 | 48.6 | 48.0943 | 33294.7333 | 0.431 | 56.2057 | 41.1345 | 0.58 | 48.6 | 47.8172 | 36437.866 | 0.441 | 56.1057 | 42.2943 | 1.08 | 48.6 | 48.2057 | 62651.391 | 0.43106 | 56.1 | 44.1 | 1.02 | 48.6 | 49.2057 | 51178.837 | 0.42794
2642 | 3.3 | 70 | 47.4059 | 473.1238 | 197.3941 | 56.3 | 41.0883 | 0.63 | 48.6 | 47.7941 | 40419.2971 | 0.441 | -0.46026 | 56 | 42.2059 | 0.77 | 48.6 | 48.5059 | 44687.1745 | 0.462 | 56.1 | 45.0117 | 0.96 | 48.6 | 49.9117 | 44705.8607 | 0.446 | 56.2 | 44.1176 | 1.15 | 48.6 | 49.6117 | 57539.6065 | 0.456 | 56.2 | 42.0059 | 0.57 | 48.6 | 48.1059 | 33611.2495 | 0.43106 | 56.3 | 43.1176 | 0.58 | 48.6 | 48.9117 | 32087.3088 | 0.441 | 56.3 | 41.7883 | 1.09 | 48.6 | 48.0941 | 66000.2619 | 0.432 | 56.3 | 43.5883 | 1.02 | 48.6 | 48.9941 | 54164.5138 | 0.42694
2643 | 3.3 | 70 | 47.6 | 467.4403 | 196.894 | 56.194 | 41.4119 | 0.63 | 48.6 | 47.906 | 39105.3531 | 0.442 | -0.5405 | 55.8 | 41.894 | 0.77 | 48.6 | 48.394 | 44925.0153 | 0.462 | 56 | 44.4821 | 0.96 | 48.6 | 49.5881 | 46203.8751 | 0.444 | 56.094 | 45.006 | 1.14 | 48.6 | 50.006 | 52692.2104 | 0.454 | 56.094 | 42.206 | 0.57 | 48.6 | 48.2 | 32837.4882 | 0.432 | 56.2 | 42.7821 | 0.58 | 48.6 | 48.6881 | 32527.9909 | 0.44 | 56.2 | 41.7 | 1.09 | 48.6 | 48 | 66251.134 | 0.433 | 56.2 | 43.8119 | 1.02 | 48.6 | 49.106 | 52748.122 | 0.426
2644 | 3.3 | 70 | 47.7061 | 464.7513 | 196.4939 | 55.9939 | 42.0061 | 0.64 | 48.6 | 48.2 | 37120.6275 | 0.443 | -1.1232 | 55.6 | 42.1122 | 0.77 | 48.6 | 48.4061 | 43634.1303 | 0.46206 | 55.8 | 44.8183 | 0.95 | 48.6 | 49.7061 | 43923.0686 | 0.44294 | 55.8939 | 45.3 | 1.1394 | 48.6 | 50.1 | 50137.9494 | 0.452 | 55.8939 | 43.4244 | 0.57 | 48.6 | 48.8122 | 29599.2772 | 0.432 | 56 | 43.6244 | 0.58 | 48.6 | 49.0183 | 30088.3884 | 0.44 | 56 | 42.0061 | 1.09 | 48.6 | 48.1 | 63946.2066 | 0.434 | 56 | 45.0183 | 1.02 | 48.6 | 49.7061 | 46748.3381 | 0.425
2645 | 3.3 | 70 | 48.1 | 454.9821 | 195.5938 | 55.6938 | 42.7124 | 0.64 | 48.6 | 48.5 | 34520.1924 | 0.443 | 0.058343 | 55.3938 | 42.2938 | 0.77 | 48.6 | 48.3 | 42241.7314 | 0.463 | 55.6 | 45.9124 | 0.95 | 48.6 | 50.2062 | 38359.4377 | 0.44094 | 55.6938 | 43.5566 | 1.13 | 48.6 | 48.9752 | 57393.9524 | 0.45 | 55.6 | 41.6504 | 0.57 | 48.6 | 47.669 | 33187.0869 | 0.432 | 55.7938 | 42.0504 | 0.58 | 48.6 | 48.069 | 33168.1287 | 0.43906 | 55.8 | 42.7062 | 1.09 | 48.6 | 48.4 | 60066.8889 | 0.434 | 55.7938 | 43.1504 | 1.01 | 48.6 | 48.469 | 53642.847 | 0.423
2646 | 3.3 | 69.8 | 47.6937 | 461.177 | 191.2673 | 55.5 | 43.2063 | 0.64 | 48.3937 | 48.6063 | 32703.0614 | 0.443 | 0.9547 | 55.2 | 43.0253 | 0.78 | 48.3937 | 48.6126 | 39173.7245 | 0.463 | 55.3 | 45.381 | 0.94 | 48.3937 | 49.6937 | 39101.19 | 0.438 | 55.3 | 41.5874 | 1.13 | 48.3937 | 47.7874 | 65093.7403 | 0.45006 | 55.3063 | 39.0874 | 0.57 | 48.3937 | 46.1874 | 38749.0402 | 0.43406 | 55.5 | 39.7874 | 0.58 | 48.3937 | 46.6937 | 38094.0279 | 0.44106 | 55.5 | 43.1063 | 1.09 | 48.3937 | 48.5 | 56577.2116 | 0.434 | 55.4937 | 41.5063 | 1.02 | 48.3937 | 47.4063 | 59099.7402 | 0.42406
2647 | 3.5333 | 69.4936 | 47.4936 | 469.1772 | 180.2584 | 55.6 | 42.5807 | 0.64 | 48.1 | 48.2936 | 34758.1211 | 0.443 | 0.42053 | 55.3 | 43.3936 | 0.77 | 48.1 | 48.8936 | 38534.5595 | 0.462 | 55.4 | 44.1807 | 0.94 | 48.1 | 48.9936 | 44004.746 | 0.436 | 55.4 | 40.5871 | 1.13 | 48.1 | 47.2936 | 70098.1206 | 0.452 | 55.5 | 38.0871 | 0.58 | 48.1 | 45.6936 | 41887.011 | 0.43806 | 55.6 | 39.5 | 0.58 | 48.1 | 46.6064 | 39336.1571 | 0.444 | 55.6 | 44.7257 | 1.09 | 48.1 | 49.4193 | 49465.3734 | 0.43394 | 55.5064 | 41.9064 | 1.02 | 48.1 | 47.7064 | 57950.2796 | 0.426
2648 | 3.7667 | 69.1 | 47.4 | 472.1 | 168.8493 | 55.6 | 42.4066 | 0.64 | 47.8934 | 48.2066 | 35144.7694 | 0.44293 | -0.37014 | 55.3 | 42.3803 | 0.77 | 47.8934 | 48.2934 | 41699.3994 | 0.461 | 55.4 | 43.8066 | 0.94 | 47.8934 | 48.9 | 45291.8726 | 0.435 | 55.5 | 39.9934 | 1.14 | 47.8934 | 46.9934 | 73609.0043 | 0.453 | 55.5 | 37.5934 | 0.58 | 47.8934 | 45.5 | 43501.8636 | 0.442 | 55.6 | 40.4197 | 0.59 | 47.8934 | 47.2131 | 37211.6949 | 0.446 | 55.6 | 45.0869 | 1.08 | 47.8934 | 49.5934 | 47883.3249 | 0.431 | 55.6 | 42.8131 | 1.02 | 47.8934 | 48.2131 | 54509.0911 | 0.426
2649 | 4 | 68.7933 | 47.5067 | 470 | 157.0333 | 55.4933 | 42.8067 | 0.63 | 47.6 | 48.4 | 33457.4882 | 0.442 | -1.4146 | 55.1 | 43.3267 | 0.77 | 47.6 | 48.7133 | 38030.0657 | 0.46 | 55.3 | 44.1 | 0.93 | 47.6 | 48.9 | 43948.4276 | 0.433 | 55.3933 | 40.52 | 1.14 | 47.6 | 47.3067 | 70594.7297 | 0.454 | 55.3933 | 38.9267 | 0.59 | 47.6 | 46.2133 | 40320.8552 | 0.445 | 55.5 | 40.8933 | 0.59 | 47.6 | 47.3933 | 35910.8241 | 0.446 | 55.5 | 44.2933 | 1.08 | 47.6 | 49.0933 | 50562.1619 | 0.42893 | 55.5 | 44.2267 | 1.02 | 47.6 | 49.0133 | 47725.3578 | 0.42493
2650 | 4.2333 | 68.4 | 47.9 | 458.605 | 144.4304 | 54.9932 | 41.4661 | 0.63 | 47.3932 | 47.4729 | 35889.2018 | 0.441 | -1.9894 | 54.6932 | 42.4593 | 0.77 | 47.3932 | 48.0729 | 39338.6789 | 0.458 | 54.9932 | 44.8204 | 0.93 | 47.3932 | 49.2068 | 39461.7161 | 0.431 | 55.0932 | 41.5068 | 1.14 | 47.3932 | 47.7 | 64714.6804 | 0.454 | 54.9932 | 40.5136 | 0.59 | 47.3932 | 47 | 35629.2927 | 0.446 | 55.1864 | 40.9 | 0.59 | 47.3932 | 47.2 | 35051.7089 | 0.446 | 55.1932 | 43.8932 | 1.07 | 47.3932 | 48.6932 | 50919.7799 | 0.42693 | 55.1932 | 45.1 | 1.01 | 47.3932 | 49.3932 | 42748.8264 | 0.422
2651 | 4.4667 | 68.0931 | 48.1 | 452.6034 | 132.1344 | 54.3931 | 40.6 | 0.63 | 47.1 | 46.6931 | 36589.1944 | 0.441 | -0.46664 | 54.0931 | 42.1138 | 0.77 | 47.1 | 47.6 | 38379.2243 | 0.458 | 54.3931 | 44.8931 | 0.92 | 47.1 | 48.9931 | 36566.2997 | 0.428 | 54.4931 | 41.0793 | 1.14 | 47.1 | 47.0931 | 63988.0665 | 0.454 | 54.3931 | 39.6724 | 0.59 | 47.1 | 46.1862 | 36227.307 | 0.447 | 54.4931 | 40.4862 | 0.59 | 47.1 | 46.6931 | 34560.5897 | 0.447 | 54.5931 | 41.9655 | 1.07 | 47.1 | 47.3724 | 56451.9014 | 0.425 | 54.5931 | 42.4448 | 1 | 47.1 | 47.5655 | 50853.1803 | 0.41993
2652 | 4.7 | 67.693 | 47.793 | 456.2894 | 119.7176 | 54 | 39.779 | 0.63 | 46.793 | 46.086 | 37861.1869 | 0.442 | 0.43286 | 53.7 | 41.679 | 0.77 | 46.793 | 47.186 | 38596.6208 | 0.457 | 53.893 | 42.8649 | 0.92 | 46.793 | 47.5719 | 42223.8987 | 0.426 | 53.9 | 41.321 | 1.14 | 46.793 | 47.014 | 60107.02 | 0.454 | 53.9 | 40.1351 | 0.59 | 46.793 | 46.321 | 33914.3754 | 0.448 | 54.093 | 41.021 | 0.59 | 46.793 | 46.814 | 32158.1206 | 0.447 | 54.1 | 40.086 | 1.07 | 46.793 | 46.086 | 62460.3161 | 0.42507 | 54.093 | 40.8 | 1 | 46.793 | 46.4 | 55688.5788 | 0.42
2653 | 4.9833 | 67.2929 | 47.6 | 462.7929 | 106.1932 | 54 | 38.9857 | 0.64 | 46.4929 | 45.5929 | 39968.487 | 0.443 | -0.26105 | 53.6 | 41.2071 | 0.76 | 46.4929 | 46.9 | 39668.6702 | 0.457 | 53.8 | 42.0071 | 0.92 | 46.4929 | 47 | 45021.7735 | 0.425 | 53.8 | 41.9 | 1.14 | 46.4929 | 47.3 | 56612.7944 | 0.453 | 53.8929 | 41.1 | 0.59 | 46.4929 | 46.8 | 31403.593 | 0.448 | 54 | 40.0643 | 0.59 | 46.4929 | 46.2786 | 34207.7181 | 0.447 | 54 | 39.7 | 1.07 | 46.4929 | 45.8 | 64093.3897 | 0.427 | 53.9929 | 41.5143 | 1.01 | 46.4929 | 46.7143 | 52185.1576 | 0.42
2654 | 5.2667 | 66.8 | 47.7 | 461.942 | 92.0898 | 53.8 | 40.0362 | 0.64 | 46.1928 | 46.2145 | 36727.0752 | 0.444 | -0.437 | 53.5 | 41.1928 | 0.76 | 46.1928 | 46.7928 | 39409.0693 | 0.456 | 53.7 | 40.1565 | 0.91 | 46.1928 | 45.871 | 51739.4525 | 0.42407 | 53.7928 | 40.771 | 1.13 | 46.1928 | 46.6783 | 61483.5101 | 0.452 | 53.7928 | 40.3783 | 0.59 | 46.1928 | 46.3855 | 33005.1801 | 0.448 | 53.9 | 39.8145 | 0.59 | 46.1928 | 46.1072 | 34640.1052 | 0.44707 | 53.9 | 41.129 | 1.07 | 46.1928 | 46.6145 | 57416.5352 | 0.427 | 53.9 | 41.3855 | 1 | 46.1928 | 46.5928 | 52515.5216 | 0.41993
2655 | 5.55 | 66.3926 | 47.7 | 460.2368 | 77.8938 | 53.6 | 39.8779 | 0.64 | 45.8926 | 45.9853 | 36607.4051 | 0.444 | -0.56826 | 53.2926 | 40.5926 | 0.76 | 45.8926 | 46.3926 | 40294.211 | 0.455 | 53.4926 | 38.4853 | 0.92 | 45.8926 | 44.8926 | 57518.7463 | 0.426 | 53.5 | 40.1074 | 1.13 | 45.8926 | 46.2 | 63430.4045 | 0.451 | 53.5 | 41.2368 | 0.59 | 45.8926 | 46.7221 | 30182.831 | 0.447 | 53.6926 | 38.7632 | 0.59 | 45.8926 | 45.3853 | 36737.805 | 0.44707 | 53.7 | 41.8 | 1.07 | 45.8926 | 46.8926 | 53081.2433 | 0.426 | 53.6926 | 41.2074 | 1 | 45.8926 | 46.4074 | 52182.1965 | 0.419
2656 | 5.8333 | 65.9925 | 47.7 | 460.0402 | 63.7906 | 53.3925 | 38.7925 | 0.64 | 45.5925 | 45.2925 | 38785.5565 | 0.444 | -1.2554 | 53 | 40.4 | 0.76 | 45.5925 | 46.1 | 40290.23 | 0.454 | 53.2925 | 39.4224 | 0.92 | 45.5925 | 45.315 | 53298.4823 | 0.427 | 53.3 | 40.6075 | 1.13 | 45.5925 | 46.3 | 60220.8189 | 0.45093 | 53.2925 | 40.9701 | 0.59 | 45.5925 | 46.4776 | 30222.2469 | 0.44593 | 53.4 | 38.9224 | 0.59 | 45.5925 | 45.415 | 35817.2013 | 0.448 | 53.4925 | 41.385 | 1.07 | 45.5925 | 46.4925 | 54030.7138 | 0.424 | 53.4 | 42.0224 | 1 | 45.5925 | 46.8075 | 47541.1908 | 0.41793
2657 | 6.1167 | 65.5924 | 48.0076 | 452.9481 | 49.3722 | 52.9924 | 39.5228 | 0.64 | 45.2 | 45.5076 | 36024.2552 | 0.444 | -0.7169 | 52.6924 | 39.9848 | 0.76 | 45.2 | 45.6924 | 40412.1333 | 0.453 | 52.9924 | 39.5848 | 0.92 | 45.2 | 45.2924 | 51487.1471 | 0.427 | 52.9924 | 40.8 | 1.13 | 45.2 | 46.3 | 57459.5073 | 0.449 | 52.9924 | 40.2 | 0.58924 | 45.2 | 45.9 | 31198.08 | 0.44492 | 53.0924 | 40.2152 | 0.59 | 45.2 | 46 | 31840.2972 | 0.448 | 53.1924 | 41.7152 | 1.06 | 45.2 | 46.6 | 50835.7689 | 0.423 | 53.1924 | 40.8544 | 0.99 | 45.2 | 45.9696 | 51229.1154 | 0.416
2658 | 6.4 | 65.2 | 48.2 | 445.2306 | 36.6381 | 52.5923 | 39.7923 | 0.64 | 44.9923 | 45.3923 | 34090.3333 | 0.44392 | 0.41803 | 52.2923 | 39.8 | 0.76 | 44.9923 | 45.4 | 39594.3929 | 0.453 | 52.5923 | 39.4 | 0.92 | 44.9923 | 45 | 50546.5804 | 0.427 | 52.5923 | 41.7231 | 1.12 | 44.9923 | 46.6077 | 50977.0193 | 0.447 | 52.5 | 38.6614 | 0.58 | 44.9923 | 44.8692 | 33808.6927 | 0.444 | 52.6923 | 39.8846 | 0.59 | 44.9923 | 45.5846 | 31437.8571 | 0.447 | 52.7923 | 41.6923 | 1.06 | 44.9923 | 46.3923 | 48634.3417 | 0.42092 | 52.6923 | 38.7769 | 0.99 | 44.9923 | 44.5769 | 57972.1999 | 0.41508
2659 | 6.6 | 64.9 | 48.3 | 441.8452 | 26.5435 | 52.1922 | 40.5235 | 0.64 | 44.7922 | 45.7078 | 30969.8889 | 0.443 | 0.42053 | 51.8922 | 39.4922 | 0.76 | 44.7922 | 45.0922 | 39326.0233 | 0.452 | 52.1 | 37.7609 | 0.92 | 44.7922 | 43.8765 | 55119.3772 | 0.427 | 52.1922 | 41.3765 | 1.12 | 44.7922 | 46.1843 | 50318.1045 | 0.44492 | 52.1 | 38.5235 | 0.58 | 44.7922 | 44.6078 | 33296.2139 | 0.44408 | 52.2922 | 38.5765 | 0.59 | 44.7922 | 44.6843 | 33606.1286 | 0.446 | 52.3 | 42.1157 | 1.05 | 44.7922 | 46.4078 | 44870.8988 | 0.41892 | 52.2922 | 38.6157 | 1 | 44.7922 | 44.3078 | 56782.3171 | 0.416
2660 | 6.8 | 64.6 | 48.4 | 438.4762 | 16.5412 | 51.9 | 40.8921 | 0.63 | 44.5 | 45.7921 | 29244.992 | 0.441 | 0.23395 | 51.6 | 39.9159 | 0.76 | 44.5 | 45.2079 | 36949.4809 | 0.45192 | 51.8 | 38.3397 | 0.92 | 44.5 | 44.1238 | 51917.5745 | 0.429 | 51.8921 | 37.9285 | 1.11 | 44.5 | 44.1524 | 64843.9529 | 0.44308 | 51.8921 | 37.7682 | 0.59 | 44.5 | 43.9841 | 34478.8971 | 0.445 | 51.9921 | 38.4079 | 0.59 | 44.5 | 44.5 | 33312.1143 | 0.446 | 52 | 40.9524 | 1.0492 | 44.5 | 45.5682 | 48536.5318 | 0.416 | 51.9921 | 38.7921 | 1 | 44.5 | 44.2921 | 55002.0295 | 0.417
2661 | 7 | 64.3 | 48.3 | 440.1322 | 6.8469 | 51.8 | 40.0839 | 0.63 | 44.3 | 45.1919 | 30755.5322 | 0.439 | 0.011426 | 51.4919 | 41.8403 | 0.75 | 44.3 | 46.2161 | 30206.9639 | 0.44992 | 51.6 | 39.0919 | 0.92 | 44.3 | 44.4 | 48319.0297 | 0.42892 | 51.6 | 36.9161 | 1.12 | 44.3 | 43.5081 | 68850.6688 | 0.445 | 51.6919 | 36.2839 | 0.59 | 44.3 | 43.0919 | 37759.8577 | 0.446 | 51.8 | 37.3597 | 0.59 | 44.3 | 43.7839 | 35537.3976 | 0.447 | 51.8 | 40 | 1.04 | 44.3 | 44.9 | 51427.1105 | 0.415 | 51.7919 | 38.9081 | 1 | 44.3 | 44.3 | 53474.4274 | 0.417
2662 | 7.2 | 64 | 48.4 | 436.4202 | 0 | 51.7 | 39.8 | 0.63 | 44.0918 | 45 | 31269.5011 | 0.438 | -0.86741 | 51.3918 | 41.051 | 0.75 | 44.0918 | 45.6673 | 32272.3319 | 0.44692 | 51.5 | 38.5918 | 0.92 | 44.0918 | 44.1918 | 49812.8725 | 0.428 | 51.6 | 37.4 | 1.12 | 44.0918 | 43.7 | 66214.0424 | 0.446 | 51.6 | 36 | 0.59 | 44.0918 | 43 | 38419.2306 | 0.448 | 51.7 | 37.8327 | 0.59 | 44.0918 | 44.0163 | 34266.7273 | 0.447 | 51.7 | 40.3082 | 1.04 | 44.0918 | 45.0082 | 49717.3904 | 0.414 | 51.7 | 40.1245 | 1 | 44.0918 | 44.9163 | 48180.5862 | 0.41692
2663 | 7.4 | 63.7 | 48.5 | 423.0094 | 0 | 51.4917 | 39.6 | 0.63 | 43.8917 | 44.8 | 31027.2676 | 0.43692 | -0.65901 | 51.1917 | 37.1254 | 0.75 | 43.8917 | 43.3586 | 43648.6046 | 0.446 | 51.3917 | 38.6083 | 0.92 | 43.8917 | 44.1 | 49155.6027 | 0.428 | 51.4 | 36.8834 | 1.12 | 43.8917 | 43.3834 | 68186.4559 | 0.446 | 51.4 | 36.3 | 0.59 | 43.8917 | 43.1 | 37433.0731 | 0.449 | 51.5 | 37.7751 | 0.59 | 43.8917 | 43.8834 | 33962.4665 | 0.447 | 51.5917 | 40.5 | 1.04 | 43.8917 | 45.1 | 47908.74 | 0.41292 | 51.5 | 39.5668 | 0.99 | 43.8917 | 44.4834 | 49824.653 | 0.415
2664 | 7.6 | 63.5 | 48.4916 | 417.2748 | 0 | 51.3 | 38.4748 | 0.62 | 43.7 | 44.0832 | 33454.2698 | 0.435 | -0.50165 | 51 | 35.8084 | 0.75 | 43.7 | 42.6084 | 47473.288 | 0.447 | 51.1916 | 38.3916 | 0.92 | 43.7 | 43.8 | 49226.9178 | 0.428 | 51.2 | 38.242 | 1.12 | 43.7 | 44.0252 | 60971.8974 | 0.447 | 51.2 | 37.0168 | 0.59 | 43.7 | 43.4084 | 35193.0084 | 0.45 | 51.3 | 36.0748 | 0.59 | 43.7 | 42.8832 | 37504.7072 | 0.448 | 51.3916 | 38.3412 | 1.03 | 43.7 | 43.6664 | 56039.2928 | 0.411 | 51.3 | 39.2084 | 0.99 | 43.7 | 44.2084 | 50196.4357 | 0.41492
2665 | 7.6833 | 63.4 | 48.4 | 415.6659 | 0 | 51.3 | 36.4574 | 0.63 | 43.6 | 42.883 | 38841.4562 | 0.43509 | -0.41627 | 51 | 35.383 | 0.75 | 43.6 | 42.3915 | 48865.1878 | 0.449 | 51.1 | 39.017 | 0.92 | 43.6 | 44.117 | 46606.5584 | 0.428 | 51.1 | 39.4085 | 1.12 | 43.6 | 44.6085 | 54748.3509 | 0.446 | 51.2 | 38.017 | 0.59 | 43.6 | 43.917 | 32517.7783 | 0.45 | 51.3 | 35.9085 | 0.59 | 43.6 | 42.8085 | 38068.4447 | 0.449 | 51.3 | 38.2256 | 1.03 | 43.6 | 43.617 | 56551.3271 | 0.412 | 51.3 | 38.983 | 0.99 | 43.6 | 44.0915 | 50829.12 | 0.414
2666 | 7.7667 | 63.2914 | 48.5 | 411.0618 | 0 | 51.3 | 36.8345 | 0.63 | 43.5 | 43.1173 | 37904.2146 | 0.437 | -0.04735 | 50.9914 | 35.9259 | 0.75 | 43.5 | 42.7086 | 47414.2754 | 0.451 | 51.1 | 38.7827 | 0.92 | 43.5 | 43.9914 | 47234.1289 | 0.42691 | 51.1 | 39.0827 | 1.12 | 43.5 | 44.3914 | 56241.8873 | 0.444 | 51.2 | 37.4655 | 0.59 | 43.5 | 43.5827 | 33993.339 | 0.45 | 51.3 | 35.1741 | 0.59 | 43.5 | 42.4827 | 39862.6202 | 0.45009 | 51.3 | 39 | 1.03 | 43.5 | 44 | 53151.3452 | 0.411 | 51.3 | 38.1827 | 0.99 | 43.5 | 43.5914 | 54031.9996 | 0.413
2667 | 7.85 | 63.1 | 48.5 | 406.5825 | 0 | 51.2 | 37.1912 | 0.63 | 43.4 | 43.3 | 36695.6396 | 0.437 | -0.15144 | 50.9 | 36.4 | 0.76 | 43.4 | 42.9 | 45869.8167 | 0.45109 | 51 | 37.8825 | 0.92 | 43.4 | 43.4912 | 50521.9205 | 0.426 | 51.1 | 38.1912 | 1.11 | 43.4 | 43.8912 | 59765.853 | 0.443 | 51.1 | 36.5912 | 0.59 | 43.4 | 43.1 | 35924.4072 | 0.45 | 51.2 | 35.5263 | 0.59088 | 43.4 | 42.6088 | 39121.8023 | 0.452 | 51.2 | 38.3825 | 1.03 | 43.4 | 43.5912 | 55535.0633 | 0.41 | 51.2 | 38.2175 | 0.99 | 43.4 | 43.6088 | 53510.4659 | 0.413
2668 | 7.9333 | 63 | 48.4 | 404.7291 | 0 | 51.2 | 37.7177 | 0.63 | 43.3911 | 43.6089 | 35394.765 | 0.437 | 0.056109 | 50.9 | 37.7355 | 0.76 | 43.3911 | 43.6266 | 41699.5455 | 0.452 | 51 | 37.2911 | 0.92 | 43.3911 | 43.1 | 52742.4161 | 0.426 | 51 | 37.7 | 1.11 | 43.3911 | 43.6 | 61789.9055 | 0.443 | 51.1 | 35.9823 | 0.59 | 43.3911 | 42.7911 | 37445.5047 | 0.451 | 51.2 | 38.3621 | 0.6 | 43.3911 | 44.1355 | 31993.2053 | 0.45291 | 51.2 | 38 | 1.03 | 43.3911 | 43.4 | 56893.1427 | 0.41 | 51.2 | 37.7823 | 0.99 | 43.3911 | 43.2911 | 55342.1332 | 0.413
2669 | 8.0167 | 62.9 | 48.6 | 398.3473 | 0 | 51.191 | 38.927 | 0.63 | 43.291 | 44.309 | 32023.3171 | 0.436 | -0.4962 | 50.891 | 38.291 | 0.7591 | 43.291 | 43.991 | 39679.0943 | 0.451 | 51 | 37.718 | 0.92 | 43.291 | 43.409 | 51092.4032 | 0.427 | 51 | 39.1359 | 1.11 | 43.291 | 44.418 | 55286.4539 | 0.442 | 51.1 | 34.773 | 0.59 | 43.291 | 42.091 | 40532.6758 | 0.452 | 51.2 | 37.8461 | 0.59 | 43.291 | 43.8641 | 33075.1194 | 0.451 | 51.2 | 38.509 | 1.03 | 43.291 | 43.709 | 54740.4829 | 0.41 | 51.191 | 38.5359 | 0.99 | 43.291 | 43.727 | 52091.5329 | 0.413
2670 | 8.1 | 62.9091 | 48.8091 | 390.2999 | 0 | 50.9909 | 38.1636 | 0.62 | 43.3 | 43.7727 | 33356.1329 | 0.435 | -1.2517 | 50.6909 | 38.8182 | 0.75 | 43.3 | 44.1091 | 37393.6411 | 0.45 | 50.8909 | 38.1091 | 0.92 | 43.3 | 43.6 | 48873.7412 | 0.426 | 50.9 | 39.5909 | 1.1091 | 43.3 | 44.5909 | 52327.4013 | 0.44 | 50.9 | 36.5728 | 0.6 | 43.3 | 43.0364 | 35780.604 | 0.453 | 51.0909 | 37.2182 | 0.59 | 43.3 | 43.5 | 34145.4825 | 0.45 | 51.0909 | 39.3182 | 1.03 | 43.3 | 44.1091 | 50421.8279 | 0.409 | 51 | 40.0182 | 0.98909 | 43.3 | 44.5091 | 45497.5945 | 0.41191
2671 | 8 | 63.1 | 49.2 | 383.8986 | 0 | 50.6908 | 37.6 | 0.62 | 43.4 | 43.3 | 34251.967 | 0.435 | -1.1748 | 50.3908 | 38.8908 | 0.75 | 43.4 | 44 | 36084.1371 | 0.44891 | 50.6 | 39.1276 | 0.92 | 43.4 | 44.0184 | 43981.7034 | 0.426 | 50.6908 | 40.4276 | 1.1 | 43.4 | 44.9184 | 47055.7516 | 0.438 | 50.6 | 37.4816 | 0.6 | 43.4 | 43.3908 | 32784.7252 | 0.453 | 50.7908 | 37.7 | 0.59 | 43.4 | 43.6 | 32360.7793 | 0.45 | 50.8 | 38.8724 | 1.02 | 43.4 | 43.7816 | 51146.0088 | 0.408 | 50.7908 | 40.2908 | 0.98 | 43.4 | 44.5908 | 43033.3892 | 0.40991
2672 | 7.9 | 63.2093 | 49.4093 | 379.9254 | 0 | 50.3907 | 38.528 | 0.62 | 43.5 | 43.7093 | 30907.8969 | 0.435 | -0.84924 | 50.0907 | 39.828 | 0.75 | 43.5 | 44.4187 | 32232.9464 | 0.448 | 50.2907 | 41.1467 | 0.91 | 43.5 | 45.0187 | 34979.5623 | 0.424 | 50.3 | 39.7627 | 1.09 | 43.5 | 44.372 | 48353.37 | 0.436 | 50.3 | 38.7467 | 0.6 | 43.5 | 43.928 | 28893.0491 | 0.453 | 50.4907 | 38.3187 | 0.59 | 43.5 | 43.8 | 30100.9227 | 0.45 | 50.5 | 39.0187 | 1.02 | 43.5 | 43.7093 | 49348.4353 | 0.408 | 50.4907 | 40.1907 | 0.98 | 43.5 | 44.3907 | 42106.9102 | 0.408
2673 | 7.8 | 63.4 | 49.7 | 375.4717 | 0 | 50.0906 | 37.4528 | 0.62 | 43.6 | 42.9717 | 32932.109 | 0.435 | -0.11826 | 49.7906 | 39.5717 | 0.75 | 43.6 | 44.1811 | 31936.4158 | 0.446 | 50 | 41.5906 | 0.91 | 43.6 | 45.1906 | 31826.8762 | 0.42191 | 50.0906 | 39.1 | 1.09 | 43.6 | 43.9 | 50080.2194 | 0.435 | 50 | 39.9 | 0.59 | 43.6 | 44.5 | 25238.5342 | 0.452 | 50.1906 | 37.4622 | 0.59 | 43.6 | 43.1811 | 31479.3567 | 0.45 | 50.2 | 39.2 | 1.02 | 43.6 | 43.7 | 47127.5359 | 0.408 | 50.1906 | 39.2811 | 0.97 | 43.6 | 43.7811 | 44313.8905 | 0.407
2674 | 7.7 | 63.5096 | 49.7096 | 377.4574 | 0 | 49.9 | 37.9478 | 0.63 | 43.7096 | 43.1287 | 31241.1789 | 0.436 | 0.30628 | 49.6 | 39.9287 | 0.75 | 43.7096 | 44.2191 | 30182.2975 | 0.446 | 49.7 | 40.1713 | 0.9 | 43.7096 | 44.1809 | 36086.9594 | 0.42 | 49.7904 | 40.3382 | 1.09 | 43.7096 | 44.4191 | 43124.0396 | 0.435 | 49.8 | 38.9713 | 0.59 | 43.7096 | 43.8809 | 26839.7594 | 0.451 | 49.9 | 38.4478 | 0.59 | 43.7096 | 43.6287 | 28526.473 | 0.451 | 49.9 | 39.6191 | 1.02 | 43.7096 | 43.8096 | 44253.8453 | 0.408 | 49.9 | 39.0096 | 0.97096 | 43.7096 | 43.4096 | 44507.2408 | 0.4071
2675 | 7.6 | 63.7 | 49.8097 | 379.2194 | 0 | 49.8903 | 38.5903 | 0.63 | 43.8097 | 43.4903 | 29464.1787 | 0.4361 | -0.33252 | 49.5 | 38.9516 | 0.75 | 43.8097 | 43.671 | 33058.2593 | 0.445 | 49.7 | 41.3581 | 0.9 | 43.8097 | 44.8387 | 31388.5907 | 0.4199 | 49.7 | 40.6903 | 1.09 | 43.8097 | 44.5903 | 41061.3885 | 0.433 | 49.7903 | 37.8806 | 0.59 | 43.8097 | 43.1903 | 29478.8966 | 0.451 | 49.9 | 40.3194 | 0.59 | 43.8097 | 44.6097 | 23759.1582 | 0.45 | 49.9 | 39.8 | 1.02 | 43.8097 | 43.9 | 43013.9916 | 0.407 | 49.8 | 40.2387 | 0.98 | 43.8097 | 44.2194 | 38983.3102 | 0.408
2676 | 7.5 | 63.9 | 49.9 | 381.5077 | 0 | 49.7 | 39.2294 | 0.63 | 44 | 43.8196 | 27427.8309 | 0.437 | 0.49034 | 49.4 | 40.3686 | 0.75 | 44 | 44.349 | 28312.6287 | 0.446 | 49.6 | 41.251 | 0.9 | 44 | 44.6804 | 31459.4982 | 0.4179 | 49.6 | 40.7 | 1.09 | 44 | 44.5098 | 40656.6931 | 0.432 | 49.6 | 38.4294 | 0.6 | 44 | 43.5098 | 27965.7755 | 0.4521 | 49.7902 | 38.9412 | 0.59 | 44 | 43.7706 | 26669.5297 | 0.449 | 49.7902 | 39.1804 | 1.02 | 44 | 43.4902 | 45367.6477 | 0.4071 | 49.7 | 39.2412 | 0.97 | 44 | 43.4706 | 42889.7076 | 0.407
2677 | 7.3667 | 64.1 | 49.9 | 387.1486 | 0 | 49.7 | 38.7703 | 0.63 | 44.1099 | 43.5802 | 28545.5182 | 0.437 | 1.0613 | 49.4 | 42.2099 | 0.74 | 44.1099 | 45.4 | 22439.2997 | 0.444 | 49.5 | 40.7 | 0.9 | 44.1099 | 44.4 | 33206.7903 | 0.417 | 49.6 | 39.6604 | 1.08 | 44.1099 | 43.8802 | 45024.733 | 0.432 | 49.6 | 39.9297 | 0.6 | 44.1099 | 44.3198 | 24026.2276 | 0.453 | 49.7 | 39.0297 | 0.59 | 44.1099 | 43.8198 | 26474.6091 | 0.45 | 49.7 | 39.4198 | 1.03 | 44.1099 | 43.6099 | 44147.479 | 0.4081 | 49.7 | 38.5099 | 0.98 | 44.1099 | 43.1 | 45571.3285 | 0.409
2678 | 7.2333 | 64.3 | 49.8 | 394.4702 | 0.090229 | 49.8 | 39.8602 | 0.63 | 44.3 | 44.2301 | 25905.0788 | 0.438 | 0.92859 | 49.41 | 40.7499 | 0.74 | 44.3 | 44.5799 | 26890.4968 | 0.443 | 49.51 | 41.9301 | 0.9 | 44.3 | 45.1201 | 28592.5773 | 0.4169 | 49.6 | 40.3501 | 1.09 | 44.3 | 44.3301 | 41718.6121 | 0.432 | 49.6 | 40.6 | 0.599 | 44.3 | 44.7 | 22534.7556 | 0.452 | 49.71 | 39.39 | 0.59 | 44.3 | 44 | 25696.4771 | 0.45 | 49.7 | 38.6599 | 1.03 | 44.3 | 43.1799 | 47577.2667 | 0.4091 | 49.7 | 38.91 | 0.98 | 44.3 | 43.31 | 44041.6268 | 0.41
2679 | 7.1 | 64.5 | 49.8 | 395.9899 | 6.3217 | 49.8 | 41.4203 | 0.63 | 44.4101 | 45.1101 | 22054.0936 | 0.4379 | 0.26953 | 49.5 | 41.0507 | 0.74 | 44.4101 | 44.8203 | 26143.8164 | 0.4429 | 49.6 | 43.0101 | 0.89 | 44.4101 | 45.7101 | 24622.498 | 0.415 | 49.7 | 41.4 | 1.08 | 44.4101 | 45 | 37407.1614 | 0.432 | 49.7 | 40.9101 | 0.59 | 44.4101 | 44.9 | 21822.8167 | 0.4519 | 49.8 | 39.1 | 0.59 | 44.4101 | 43.9 | 26551.8593 | 0.451 | 49.8 | 37.9899 | 1.03 | 44.4101 | 42.8 | 51199.3792 | 0.4111 | 49.8 | 40.2406 | 0.98 | 44.4101 | 44.1304 | 39241.4055 | 0.411
2680 | 6.9667 | 64.7 | 49.8 | 394.9 | 12.6333 | 49.8 | 39.9487 | 0.63 | 44.6 | 44.2692 | 25837.4771 | 0.437 | 0.18836 | 49.5 | 39.9385 | 0.74 | 44.6 | 44.159 | 29696.19 | 0.442 | 49.6897 | 43.4103 | 0.89 | 44.6 | 46 | 23144.7407 | 0.4129 | 49.7 | 40.4692 | 1.08 | 44.6 | 44.4795 | 41540.8246 | 0.431 | 49.7 | 40.4795 | 0.59 | 44.6 | 44.6897 | 22829.0584 | 0.451 | 49.8897 | 38.7795 | 0.59 | 44.6 | 43.7897 | 27580.4572 | 0.452 | 49.8897 | 38.8308 | 1.04 | 44.6 | 43.4103 | 47848.8658 | 0.414 | 49.8 | 40.5897 | 0.98 | 44.6 | 44.3897 | 37973.1345 | 0.411
2681 | 6.8333 | 64.9 | 49.7 | 397.5622 | 19.2452 | 49.9 | 39.2104 | 0.63 | 44.7 | 43.9 | 28033.6163 | 0.438 | -0.15223 | 49.5104 | 39.2207 | 0.74 | 44.7 | 43.8104 | 31916.0455 | 0.4431 | 49.6 | 42.6793 | 0.88 | 44.7 | 45.4896 | 25697.4809 | 0.411 | 49.7 | 40.5207 | 1.08 | 44.7 | 44.4104 | 41618.8751 | 0.432 | 49.7 | 41.3415 | 0.59 | 44.7 | 45.1207 | 20734.2085 | 0.451 | 49.8104 | 39.5311 | 0.6 | 44.7 | 44.2207 | 25784.8866 | 0.453 | 49.8 | 39.7207 | 1.04 | 44.7 | 43.9104 | 43910.0531 | 0.415 | 49.8 | 41.4415 | 0.98896 | 44.7 | 44.9207 | 34325.9337 | 0.412
2682 | 6.7 | 65 | 49.7 | 398.921 | 24.4629 | 50 | 39.6 | 0.63 | 44.8 | 44.2 | 27499.4854 | 0.439 | 0.041558 | 49.7 | 40.6315 | 0.74 | 44.8 | 44.621 | 28271.5838 | 0.444 | 49.7105 | 42.1 | 0.88 | 44.8 | 45.2 | 28209.6022 | 0.41 | 49.8 | 40.3895 | 1.09 | 44.8 | 44.4895 | 42561.8919 | 0.432 | 49.8105 | 40.858 | 0.59 | 44.8 | 44.879 | 22274.8747 | 0.45 | 50 | 39.479 | 0.6 | 44.8 | 44.2895 | 26185.4603 | 0.4531 | 50 | 40.721 | 1.05 | 44.8 | 44.521 | 40604.6248 | 0.416 | 49.9105 | 41.1685 | 0.98 | 44.8 | 44.779 | 36033.7941 | 0.411
2683 | 6.6333 | 65.1 | 49.6 | 400.853 | 27.7742 | 50.1 | 40.6318 | 0.63 | 44.9 | 44.7212 | 25082.6668 | 0.44 | -0.051649 | 49.8 | 40.7788 | 0.74 | 44.9 | 44.7894 | 28100.6397 | 0.444 | 49.8 | 41.2788 | 0.88 | 44.9 | 44.7894 | 31431.6119 | 0.41 | 49.8106 | 40.3106 | 1.09 | 44.9 | 44.4106 | 43242.8918 | 0.433 | 49.9 | 40.5106 | 0.59 | 44.9 | 44.7106 | 23362.1609 | 0.45011 | 50.1 | 39.5106 | 0.6 | 44.9 | 44.3106 | 26399.7936 | 0.45411 | 50.0106 | 40.9 | 1.05 | 44.9 | 44.7 | 39841.2134 | 0.416 | 50 | 41.4318 | 0.98 | 44.9 | 44.9212 | 35433.7184 | 0.412
2684 | 6.5667 | 65.2 | 49.5 | 402.6643 | 31.1643 | 50.2 | 40.6893 | 0.63 | 45 | 44.8893 | 25031.9289 | 0.44 | -0.1941 | 49.9 | 40.2893 | 0.74 | 45 | 44.5893 | 29899.7092 | 0.445 | 49.9 | 40.4893 | 0.88 | 45 | 44.3893 | 34724.7542 | 0.41 | 49.9107 | 39.3571 | 1.09 | 45 | 43.9786 | 48334.4085 | 0.434 | 50 | 39.9786 | 0.59 | 45 | 44.4893 | 24859.9781 | 0.451 | 50.2 | 41.1429 | 0.6 | 45 | 45.2322 | 22718.55 | 0.455 | 50.2 | 40.1678 | 1.05 | 45 | 44.2893 | 43923.1257 | 0.417 | 50.1107 | 41.6893 | 0.98 | 45 | 45.1893 | 34723.621 | 0.411
2685 | 6.5 | 65.3 | 49.3892 | 407.5192 | 34.6759 | 50.4 | 40.8108 | 0.63 | 45.0108 | 45.0108 | 25317.0541 | 0.44 | 0.028167 | 50.1 | 41.0325 | 0.75 | 45.0108 | 45.0217 | 28232.9698 | 0.445 | 50 | 40.6217 | 0.89 | 45.0108 | 44.5108 | 34654.0818 | 0.411 | 50.0108 | 38.3 | 1.0911 | 45.0108 | 43.4 | 53570.6207 | 0.436 | 50.1108 | 39.6108 | 0.59 | 45.0108 | 44.4 | 26108.7866 | 0.452 | 50.3108 | 41.0783 | 0.6 | 45.0108 | 45.2892 | 23059.5247 | 0.454 | 50.3 | 40.0108 | 1.05 | 45.0108 | 44.3108 | 45077.8406 | 0.418 | 50.3 | 41.3892 | 0.98 | 45.0108 | 45 | 36557.0743 | 0.411
2686 | 6.4333 | 65.4 | 49.2 | 412.3876 | 38.2767 | 50.7 | 40.789 | 0.63 | 45.1 | 45.1 | 26183.7614 | 0.44 | -0.19943 | 50.311 | 41.6 | 0.74 | 45.1 | 45.5 | 27156.9491 | 0.445 | 50.3 | 40.5781 | 0.89 | 45.1 | 44.5 | 36014.1571 | 0.412 | 50.3 | 39.0329 | 1.1 | 45.1 | 44.011 | 51707.8955 | 0.438 | 50.4 | 40.6329 | 0.6 | 45.1 | 45.0219 | 24258.3852 | 0.452 | 50.611 | 40.7 | 0.6 | 45.1 | 45.2 | 24858.8971 | 0.454 | 50.6 | 39.4781 | 1.05 | 45.1 | 44.1781 | 48593.1985 | 0.419 | 50.511 | 41.711 | 0.98 | 45.1 | 45.311 | 36347.9613 | 0.411
2687 | 6.3667 | 65.5 | 49.1 | 415.7775 | 41.6775 | 50.9 | 41.2221 | 0.63 | 45.2 | 45.4221 | 25565.5817 | 0.44 | 0.66686 | 50.6 | 42.1111 | 0.74 | 45.2 | 45.8111 | 26322.2737 | 0.444 | 50.5 | 40.0889 | 0.89 | 45.2 | 44.4 | 38560.0011 | 0.413 | 50.5111 | 39.2889 | 1.1 | 45.2 | 44.2 | 52019.863 | 0.43911 | 50.6 | 40.3668 | 0.6 | 45.2 | 44.9889 | 25451.3153 | 0.452 | 50.8111 | 39.5668 | 0.6 | 45.2 | 44.6779 | 28157.6269 | 0.454 | 50.8 | 39.7221 | 1.06 | 45.2 | 44.4111 | 48796.5027 | 0.421 | 50.8 | 40.1447 | 0.98 | 45.2 | 44.5668 | 43511.8419 | 0.411
2688 | 6.3 | 65.6 | 48.9 | 421.6566 | 44.3335 | 51.1112 | 41.8112 | 0.63 | 45.2 | 45.9112 | 24384.6429 | 0.439 | 2.0893 | 50.8 | 42.2 | 0.74 | 45.2 | 46 | 26652.6364 | 0.443 | 50.7 | 39.5888 | 0.89 | 45.2 | 44.2 | 41357.7214 | 0.41411 | 50.7112 | 38.7 | 1.11 | 45.2 | 44 | 55543.8856 | 0.441 | 50.8112 | 41.1559 | 0.6 | 45.2 | 45.5335 | 24009.3641 | 0.453 | 51.1 | 39.2112 | 0.6 | 45.2 | 44.6112 | 29724.7975 | 0.455 | 51 | 41.7559 | 1.06 | 45.2 | 45.6447 | 40782.0834 | 0.421 | 51 | 37.6441 | 0.99 | 45.2 | 43.1665 | 54989.4797 | 0.413
2689 | 6.2833 | 65.6 | 48.7 | 426.613 | 45.5226 | 51.4 | 41.2661 | 0.63 | 45.3 | 45.6887 | 26641.8881 | 0.438 | 1.4047 | 51.1 | 40.4435 | 0.74 | 45.3 | 45.1661 | 32775.2359 | 0.442 | 51 | 39.1 | 0.9 | 45.3 | 44.0887 | 44354.894 | 0.416 | 51.0113 | 39.1226 | 1.11 | 45.3 | 44.4113 | 55402.2329 | 0.443 | 51.1113 | 40.7548 | 0.59 | 45.3 | 45.3774 | 25849.6063 | 0.452 | 51.3113 | 38.1548 | 0.6 | 45.3 | 44.1774 | 33147.3806 | 0.456 | 51.3 | 43.4113 | 1.05 | 45.3 | 46.7113 | 34846.0125 | 0.41989 | 51.2113 | 38.5678 | 1 | 45.3 | 43.8452 | 52761.272 | 0.41611
2690 | 6.2667 | 65.6 | 48.6 | 431.1457 | 46.6228 | 51.6 | 40.1772 | 0.63 | 45.3 | 45.1886 | 29933.9611 | 0.438 | 0.88814 | 51.3 | 39.9114 | 0.74 | 45.3 | 44.9114 | 35279.5818 | 0.443 | 51.2114 | 39.8342 | 0.9 | 45.3 | 44.6114 | 42863.8003 | 0.418 | 51.3 | 40.3342 | 1.11 | 45.3 | 45.2228 | 50769.0422 | 0.444 | 51.4 | 41.8685 | 0.59 | 45.3 | 46.1342 | 23651.7682 | 0.452 | 51.6 | 37.8228 | 0.6 | 45.3 | 44.1114 | 34578.4097 | 0.458 | 51.5 | 41.9315 | 1.05 | 45.3 | 45.8658 | 42152.9088 | 0.418 | 51.5 | 39.2886 | 1 | 45.3 | 44.3886 | 50829.5727 | 0.418
2691 | 6.25 | 65.6 | 48.6 | 432.1346 | 47.5231 | 51.7 | 39.0769 | 0.63 | 45.3 | 44.5885 | 33233.5084 | 0.43812 | 0.65305 | 51.4 | 40.5115 | 0.74 | 45.3 | 45.3115 | 33704.7504 | 0.443 | 51.4 | 39.9885 | 0.9 | 45.3 | 44.7885 | 42942.7866 | 0.418 | 51.4115 | 40.6885 | 1.11 | 45.3 | 45.4885 | 49947.5062 | 0.443 | 51.5 | 41.4423 | 0.59 | 45.3 | 45.9654 | 24848.3336 | 0.45 | 51.7 | 38.5231 | 0.6 | 45.3 | 44.6115 | 33253.3331 | 0.46 | 51.7 | 40.3885 | 1.05 | 45.3 | 45.1 | 49329.6632 | 0.418 | 51.6115 | 39.6115 | 1 | 45.3 | 44.6115 | 50460.3288 | 0.419
2692 | 6.2333 | 65.7 | 48.5 | 435.4582 | 48.5233 | 51.8116 | 39.9466 | 0.63 | 45.3 | 45.1349 | 31280.3552 | 0.439 | 0.48153 | 51.5 | 41.3116 | 0.74 | 45.3 | 45.8116 | 31678.0916 | 0.443 | 51.5 | 39.0767 | 0.9 | 45.3 | 44.2884 | 46805.0597 | 0.41912 | 51.5116 | 41.0116 | 1.11 | 45.3 | 45.6116 | 49124.2081 | 0.443 | 51.6 | 40.7116 | 0.59 | 45.3 | 45.6 | 26926.2576 | 0.449 | 51.8 | 38.5 | 0.61 | 45.3 | 44.6 | 33628.8808 | 0.46012 | 51.8 | 40.2 | 1.05 | 45.3 | 45.0116 | 50800.8463 | 0.418 | 51.7116 | 39.8 | 1 | 45.3 | 44.8 | 50004.6089 | 0.42
2693 | 6.2167 | 65.7 | 48.4118 | 436.5118 | 49.4235 | 51.9118 | 39.553 | 0.63 | 45.3 | 44.9765 | 32687.825 | 0.439 | -0.15235 | 51.6 | 42.1118 | 0.74 | 45.3 | 46.3118 | 29553.3544 | 0.44188 | 51.6118 | 39.3235 | 0.91 | 45.3 | 44.5118 | 46666.304 | 0.421 | 51.7 | 41.6118 | 1.11 | 45.3 | 46.1 | 46642.4041 | 0.442 | 51.7118 | 42.1588 | 0.59 | 45.3 | 46.4353 | 23585.7657 | 0.44888 | 51.9118 | 39.0235 | 0.61 | 45.3 | 45.0118 | 32757.1672 | 0.46112 | 51.9 | 38.953 | 1.05 | 45.3 | 44.3765 | 56882.4874 | 0.41812 | 51.9 | 40.8353 | 1.01 | 45.3 | 45.5235 | 46386.6153 | 0.42
2694 | 6.2 | 65.7 | 48.5 | 435.2881 | 50.1238 | 52 | 39.1119 | 0.63 | 45.3 | 44.8 | 33976.3374 | 0.44 | -0.053946 | 51.6 | 40.9525 | 0.74 | 45.3 | 45.6644 | 32883.7732 | 0.44 | 51.7 | 39.7 | 0.91 | 45.3 | 44.7881 | 45568.0906 | 0.422 | 51.7 | 40.9644 | 1.11 | 45.3 | 45.6881 | 49922.8138 | 0.441 | 51.8 | 41.2287 | 0.59 | 45.3 | 45.9525 | 25966.6279 | 0.447 | 52 | 39.1881 | 0.61 | 45.3 | 45.1 | 32519.792 | 0.462 | 52 | 39.2356 | 1.06 | 45.3 | 44.6238 | 56215.2049 | 0.42 | 51.9 | 40.6644 | 1 | 45.3 | 45.3881 | 47333.5096 | 0.42
2695 | 6.1833 | 65.7 | 48.4 | 438.436 | 51.212 | 52 | 40.024 | 0.63 | 45.4 | 45.312 | 31786.0424 | 0.441 | -0.55054 | 51.7 | 41.036 | 0.74 | 45.4 | 45.724 | 32790.6514 | 0.44 | 51.7 | 40.636 | 0.91 | 45.4 | 45.312 | 42113.3414 | 0.423 | 51.7 | 40.3 | 1.11 | 45.4 | 45.312 | 52660.1719 | 0.441 | 51.8 | 40.312 | 0.59 | 45.4 | 45.412 | 28156.4796 | 0.447 | 52 | 39.412 | 0.61 | 45.4 | 45.212 | 32085.2451 | 0.462 | 52 | 40.836 | 1.06 | 45.4 | 45.524 | 49261.5248 | 0.421 | 51.9 | 41.56 | 1 | 45.4 | 45.924 | 43538.5948 | 0.42
2696 | 6.1667 | 65.8 | 48.6 | 433.5426 | 51.7 | 52 | 39.6637 | 0.63 | 45.4 | 45.0758 | 32769.1268 | 0.441 | -0.090039 | 51.6879 | 41.0758 | 0.74 | 45.4 | 45.7758 | 32554.3883 | 0.439 | 51.7879 | 42.4484 | 0.91 | 45.4 | 46.4242 | 35317.0453 | 0.422 | 51.8 | 41.5484 | 1.11 | 45.4 | 46.1242 | 47291.3889 | 0.441 | 51.8 | 40.9 | 0.59 | 45.4 | 45.7121 | 26911.1219 | 0.446 | 52.0879 | 40.8484 | 0.61 | 45.4 | 46.0242 | 28450.4552 | 0.462 | 52.0879 | 40.5637 | 1.06 | 45.4 | 45.3758 | 50806.8811 | 0.42 | 52 | 40.7395 | 1 | 45.4 | 45.4637 | 47147.0193 | 0.419
2697 | 6.15 | 65.8 | 48.7 | 429.3511 | 52.2122 | 51.8 | 38.1633 | 0.63 | 45.4 | 44.1755 | 36325.7493 | 0.442 | 0.81427 | 51.5 | 41.8367 | 0.73878 | 45.4 | 46.0245 | 29678.2341 | 0.439 | 51.5878 | 41.1144 | 0.91 | 45.4 | 45.4511 | 39644.5814 | 0.421 | 51.6 | 41.5755 | 1.1 | 45.4 | 45.9878 | 46072.6856 | 0.43988 | 51.6 | 41.4122 | 0.59 | 45.4 | 45.9122 | 25035.1749 | 0.446 | 51.8878 | 42.0122 | 0.61 | 45.4 | 46.5122 | 25018.4077 | 0.46088 | 51.9 | 40.1122 | 1.06 | 45.4 | 45.1 | 52034.7867 | 0.421 | 51.8878 | 39.3755 | 1 | 45.4 | 44.5878 | 52497.0263 | 0.41912
2698 | 6.1333 | 65.8 | 48.6 | 430.5481 | 53.1247 | 51.8 | 36.6753 | 0.64 | 45.4 | 43.3877 | 40124.1474 | 0.44412 | 1.3756 | 51.4 | 40.626 | 0.73 | 45.4 | 45.363 | 33131.7921 | 0.438 | 51.4 | 40.737 | 0.91 | 45.4 | 45.2247 | 40376.7519 | 0.421 | 51.4 | 41.6247 | 1.1 | 45.4 | 45.9123 | 45058.388 | 0.439 | 51.5 | 41.2877 | 0.59 | 45.4 | 45.8 | 24909.3975 | 0.445 | 51.8 | 42.1 | 0.6 | 45.4 | 46.5877 | 24319.4769 | 0.459 | 51.8 | 39.6877 | 1.06 | 45.4 | 44.7877 | 53256.8608 | 0.421 | 51.7 | 38.4753 | 1.01 | 45.4 | 44.0753 | 55782.2323 | 0.421
2699 | 6.1167 | 65.8 | 48.4 | 436.4623 | 54.3249 | 51.9 | 38.0747 | 0.64 | 45.4 | 44.2374 | 37143.3444 | 0.44712 | 1.1759 | 51.6 | 39.9125 | 0.73 | 45.4 | 45.0125 | 35799.279 | 0.439 | 51.4125 | 40.0502 | 0.91 | 45.4 | 44.8751 | 43283.5907 | 0.42112 | 51.5 | 41.2751 | 1.1 | 45.4 | 45.6875 | 47090.1334 | 0.438 | 51.6 | 40.1626 | 0.58 | 45.4 | 45.1875 | 27901.9939 | 0.445 | 51.9 | 41.4875 | 0.6 | 45.4 | 46.2875 | 26019.5638 | 0.457 | 51.8125 | 41.0623 | 1.06 | 45.4 | 45.5374 | 47902.7516 | 0.422 | 51.8 | 38.7249 | 1.01 | 45.4 | 44.2249 | 55175.0165 | 0.423
2700 | 6.1 | 65.8 | 48.3874 | 438.4383 | 54.9126 | 52.1 | 38.1623 | 0.64 | 45.4 | 44.3874 | 37374.5448 | 0.44813 | 1.0325 | 51.7126 | 39.5749 | 0.74 | 45.4 | 44.8874 | 37518.2581 | 0.439 | 51.6126 | 39.1 | 0.91 | 45.4 | 44.4 | 47519.7206 | 0.423 | 51.7 | 39.6623 | 1.1 | 45.4 | 44.9749 | 55109.609 | 0.438 | 51.7126 | 40.7503 | 0.59 | 45.4 | 45.6377 | 26808.1265 | 0.445 | 52.1 | 40.4623 | 0.6 | 45.4 | 45.7749 | 29185.3015 | 0.456 | 52.0126 | 40.6497 | 1.06 | 45.4 | 45.4749 | 50143.8687 | 0.42187 | 52 | 38.7874 | 1.02 | 45.4 | 44.4 | 55869.6647 | 0.42413
2701 | 6.1 | 65.8 | 48 | 447.203 | 55.5127 | 52.3127 | 39.2634 | 0.65 | 45.4 | 45.1381 | 35279.3003 | 0.45 | 0.75525 | 52 | 39.5127 | 0.74 | 45.4 | 45.0127 | 38428.6895 | 0.44 | 51.8127 | 39.8381 | 0.91 | 45.4 | 44.9254 | 45727.0205 | 0.424 | 51.8127 | 39 | 1.1 | 45.4 | 44.6 | 59479.7188 | 0.439 | 51.9127 | 41.6127 | 0.58 | 45.4 | 46.2127 | 25265.4234 | 0.444 | 52.2127 | 39.8 | 0.6 | 45.4 | 45.5 | 31201.6573 | 0.456 | 52.2 | 39.6873 | 1.06 | 45.4 | 44.9873 | 55436.4362 | 0.422 | 52.1127 | 39.1254 | 1.02 | 45.4 | 44.7127 | 55374.8564 | 0.426
2702 | 6.1 | 65.8 | 48 | 450.2256 | 55.8 | 52.6 | 39.9872 | 0.65 | 45.4 | 45.6 | 34016.2763 | 0.45 | -0.070614 | 52.2128 | 39.0744 | 0.74 | 45.4 | 44.8872 | 40527.1072 | 0.441 | 52.1128 | 40.7128 | 0.91 | 45.4 | 45.6 | 43520.1087 | 0.424 | 52.2 | 39 | 1.11 | 45.4 | 44.8 | 60845.6699 | 0.44 | 52.3 | 39.8232 | 0.58 | 45.4 | 45.3616 | 30212.3272 | 0.443 | 52.5128 | 40.9512 | 0.6 | 45.4 | 46.2256 | 28980.1631 | 0.456 | 52.5 | 39.8 | 1.06 | 45.4 | 45.1128 | 56429.9005 | 0.423 | 52.5 | 40.3384 | 1.02 | 45.4 | 45.5256 | 51659.2253 | 0.427
2703 | 6.1 | 65.8 | 48 | 450.6871 | 55.8 | 52.6129 | 40 | 0.65 | 45.4 | 45.7 | 34198.4086 | 0.45 | 0.063346 | 52.3 | 38.0742 | 0.74 | 45.4 | 44.3871 | 44093.6485 | 0.442 | 52.3 | 41.4258 | 0.91 | 45.4 | 46.0129 | 41361.295 | 0.424 | 52.3 | 40.9775 | 1.11 | 45.4 | 45.9517 | 52511.192 | 0.441 | 52.4 | 40.8904 | 0.58 | 45.4 | 46.0388 | 27932.4872 | 0.44387 | 52.6129 | 39.9354 | 0.6 | 45.4 | 45.7612 | 31714.1386 | 0.45487 | 52.6 | 39.5871 | 1.06 | 45.4 | 45.1 | 57943.0498 | 0.423 | 52.6 | 40.0612 | 1.02 | 45.4 | 45.3871 | 53614.1254 | 0.426
2704 | 6.1 | 65.8 | 48.1 | 448.2218 | 55.6 | 52.6 | 39.687 | 0.64 | 45.4 | 45.487 | 34935.0646 | 0.449 | -0.0053837 | 52.3 | 38.113 | 0.74 | 45.4 | 44.4 | 44149.2334 | 0.444 | 52.3 | 39.9218 | 0.91 | 45.4 | 45.1479 | 47087.3603 | 0.423 | 52.3 | 42.7261 | 1.1 | 45.4 | 47 | 44047.9378 | 0.439 | 52.3 | 40.1088 | 0.58 | 45.4 | 45.5479 | 29707.6669 | 0.442 | 52.687 | 37.9479 | 0.6 | 45.4 | 44.587 | 36853.984 | 0.455 | 52.687 | 40.2261 | 1.06 | 45.4 | 45.513 | 55277.8943 | 0.423 | 52.6 | 40.1261 | 1.02 | 45.4 | 45.413 | 53344.4082 | 0.427
2705 | 6.1 | 65.8 | 48.1 | 448.4395 | 55.6132 | 52.6 | 39.8263 | 0.64 | 45.4 | 45.6 | 34354.1277 | 0.449 | -0.23016 | 52.3 | 39.0263 | 0.75 | 45.4 | 44.9132 | 41249.9912 | 0.445 | 52.2 | 39 | 0.91 | 45.4 | 44.6 | 50350.7698 | 0.42413 | 52.2 | 41.2342 | 1.1 | 45.4 | 46.0605 | 50276.1462 | 0.437 | 52.2 | 38.3737 | 0.58 | 45.4 | 44.4868 | 33821.8993 | 0.443 | 52.6 | 38.4526 | 0.6 | 45.4 | 44.9263 | 35520.5185 | 0.456 | 52.6 | 41.4263 | 1.06 | 45.4 | 46.1263 | 49594.8084 | 0.423 | 52.6 | 40.6 | 1.02 | 45.4 | 45.7 | 51193.2707 | 0.426
2706 | 6.1 | 65.9 | 48 | 448.5796 | 56.0265 | 52.6 | 39.3735 | 0.64 | 45.5 | 45.3735 | 35560.7286 | 0.449 | 0.46091 | 52.3 | 38.6735 | 0.75 | 45.5 | 44.7735 | 42377.3041 | 0.446 | 52.2 | 41.1929 | 0.92 | 45.5 | 45.8531 | 42010.1446 | 0.425 | 52.2 | 40.3 | 1.1 | 45.5 | 45.5 | 54795.0431 | 0.437 | 52.3 | 38.1 | 0.58133 | 45.5 | 44.4 | 34773.7621 | 0.445 | 52.6 | 37.5337 | 0.6 | 45.5 | 44.4602 | 37905.5706 | 0.457 | 52.6 | 41.1735 | 1.06 | 45.5 | 45.9867 | 50611.1628 | 0.422 | 52.6 | 39.3469 | 1.02 | 45.5 | 44.9735 | 56302.3393 | 0.426
2707 | 6.0833 | 65.9 | 47.8866 | 453.6071 | 57.1268 | 52.7 | 39.3134 | 0.65 | 45.5 | 45.3134 | 36112.5702 | 0.44913 | 0.67016 | 52.4 | 38.8268 | 0.75 | 45.5 | 44.9134 | 42303.3526 | 0.447 | 52.2134 | 42.7134 | 0.91 | 45.5 | 46.7134 | 36400.1153 | 0.42387 | 52.3 | 40.8134 | 1.1 | 45.5 | 45.8134 | 52596.1955 | 0.437 | 52.3134 | 36.5331 | 0.59 | 45.5 | 43.5732 | 38877.7225 | 0.44613 | 52.7 | 36.4 | 0.6 | 45.5 | 43.9 | 41040.1732 | 0.459 | 52.6134 | 39.0197 | 1.06 | 45.5 | 44.7599 | 60474.7044 | 0.422 | 52.6 | 39.0134 | 1.02 | 45.5 | 44.8134 | 58252.5571 | 0.42713
2708 | 6.0667 | 65.9 | 47.7 | 458.454 | 58.327 | 52.9 | 40.9675 | 0.64 | 45.5 | 46.3405 | 32082.1136 | 0.449 | 0.32209 | 52.5135 | 40.0405 | 0.75 | 45.5 | 45.627 | 39028.7724 | 0.447 | 52.4 | 42.8 | 0.91 | 45.5 | 46.8 | 36357.3679 | 0.42187 | 52.4 | 40.573 | 1.1 | 45.5 | 45.7 | 54194.336 | 0.436 | 52.5 | 36.6405 | 0.59 | 45.5 | 43.727 | 39110.3075 | 0.45 | 52.8135 | 37.554 | 0.61 | 45.5 | 44.627 | 38722.1387 | 0.461 | 52.8 | 39.054 | 1.06 | 45.5 | 44.927 | 60938.0372 | 0.423 | 52.8 | 39.5135 | 1.02 | 45.5 | 45.2 | 56823.457 | 0.428
2709 | 6.05 | 65.9 | 47.9 | 454.6728 | 58.9136 | 53 | 39.7047 | 0.64 | 45.5 | 45.6455 | 35661.5167 | 0.448 | 0.15009 | 52.6 | 40.1728 | 0.75 | 45.5 | 45.6864 | 39121.5234 | 0.447 | 52.5 | 41.8592 | 0.9 | 45.5 | 46.3728 | 40212.345 | 0.42 | 52.5 | 39.3592 | 1.1 | 45.5 | 45.0864 | 60388.3351 | 0.436 | 52.6 | 36.1455 | 0.59136 | 45.5 | 43.5728 | 41001.0162 | 0.45214 | 53 | 38.3 | 0.61 | 45.5 | 45.1 | 37248.4689 | 0.462 | 53 | 40.7408 | 1.06 | 45.5 | 45.9272 | 54269.6946 | 0.423 | 52.9 | 39.7 | 1.03 | 45.5 | 45.4 | 56784.0649 | 0.429
2710 | 6.0333 | 66 | 47.7 | 458.9824 | 60.0275 | 53 | 38.9275 | 0.64 | 45.5 | 45.2137 | 37747.9977 | 0.448 | 0.62403 | 52.6137 | 41.4824 | 0.75 | 45.5 | 46.4412 | 34837.9708 | 0.446 | 52.5 | 40.7725 | 0.9 | 45.5 | 45.6863 | 44336.795 | 0.419 | 52.5137 | 40.1549 | 1.1 | 45.5 | 45.5412 | 56983.7282 | 0.437 | 52.6 | 36.3412 | 0.6 | 45.5 | 43.7275 | 40696.5839 | 0.45514 | 53 | 38.1 | 0.61 | 45.5 | 45 | 37818.3752 | 0.463 | 52.9137 | 39.6313 | 1.06 | 45.5 | 45.2588 | 58905.9744 | 0.423 | 52.9 | 38.8725 | 1.03 | 45.5 | 44.8863 | 60137.9123 | 0.429
2711 | 6.0167 | 66 | 47.6 | 460.9661 | 60.9415 | 53.1 | 37.7308 | 0.64 | 45.5138 | 44.6585 | 41408.212 | 0.449 | 0.64883 | 52.8 | 40.4169 | 0.74 | 45.5138 | 45.9446 | 38446.2783 | 0.445 | 52.6138 | 39.9862 | 0.9 | 45.5138 | 45.2862 | 47660.4344 | 0.419 | 52.7 | 40.7862 | 1.1 | 45.5138 | 45.9862 | 54681.8993 | 0.436 | 52.8 | 39.7108 | 0.6 | 45.5138 | 45.6692 | 32895.6196 | 0.457 | 53.1 | 38.6277 | 0.61 | 45.5138 | 45.3138 | 36879.1696 | 0.46314 | 53.1 | 40.6692 | 1.06 | 45.5138 | 45.8554 | 55233.8173 | 0.423 | 53.0138 | 38.8 | 1.03 | 45.5138 | 44.9138 | 61320.7256 | 0.43
2712 | 6 | 66 | 47.7 | 461.7464 | 61.814 | 53.2 | 37.214 | 0.65 | 45.6 | 44.4 | 43246.5877 | 0.451 | 0.48574 | 52.8 | 39.2 | 0.75 | 45.6 | 45.3 | 42550.8826 | 0.445 | 52.7 | 39.2721 | 0.9 | 45.6 | 44.886 | 50926.7656 | 0.42 | 52.8 | 41.4279 | 1.09 | 45.6 | 46.3279 | 51935.8732 | 0.43586 | 52.8 | 39.7302 | 0.6 | 45.6 | 45.6721 | 32845.7289 | 0.456 | 53.2 | 38.386 | 0.61 | 45.6 | 45.286 | 37675.9145 | 0.464 | 53.2 | 42.114 | 1.06 | 45.6 | 46.8 | 48962.6211 | 0.422 | 53.1 | 39 | 1.03 | 45.6 | 45.1 | 60919.7275 | 0.431
2713 | 5.9833 | 66 | 47.7 | 460.6859 | 62.6141 | 53.2 | 37.1859 | 0.65 | 45.6 | 44.4 | 43448.1267 | 0.45214 | 0.044136 | 52.8141 | 39.8282 | 0.75 | 45.6 | 45.6141 | 40537.8327 | 0.445 | 52.7 | 38.9 | 0.91 | 45.6 | 44.7 | 52382.7236 | 0.421 | 52.8 | 42.1141 | 1.09 | 45.6 | 46.8 | 48434.268 | 0.434 | 52.8 | 38.2718 | 0.6 | 45.6 | 44.8859 | 36585.6663 | 0.457 | 53.2 | 38.6282 | 0.61 | 45.6 | 45.4141 | 37199.9944 | 0.464 | 53.2 | 42.0859 | 1.0586 | 45.6 | 46.7 | 49116.3484 | 0.42 | 53.1 | 39.7422 | 1.03 | 45.6 | 45.5282 | 57685.8639 | 0.431
2714 | 5.9667 | 66.1 | 47.7 | 458.6 | 63.3142 | 53.2 | 36.5716 | 0.65 | 45.6 | 44.0858 | 45213.1639 | 0.45414 | -0.41894 | 52.8 | 39.4716 | 0.75 | 45.6 | 45.4716 | 41507.2445 | 0.445 | 52.7 | 40.0426 | 0.91 | 45.6 | 45.4284 | 48219.0169 | 0.422 | 52.8 | 42.2 | 1.0886 | 45.6 | 46.8 | 47843.0582 | 0.432 | 52.8 | 37.5858 | 0.6 | 45.6 | 44.5858 | 38343.8728 | 0.458 | 53.2 | 39.2 | 0.61 | 45.6 | 45.7 | 35743.2198 | 0.464 | 53.2 | 39.8006 | 1.05 | 45.6 | 45.4432 | 58914.0712 | 0.419 | 53.1 | 40.6142 | 1.03 | 45.6 | 46.0142 | 53968.0722 | 0.431
2715 | 5.95 | 66.1 | 47.7 | 460.7571 | 64.2286 | 53.2 | 37.6572 | 0.66 | 45.6 | 44.7286 | 42469.9783 | 0.45614 | -0.94518 | 52.8 | 39.7429 | 0.75 | 45.6 | 45.6143 | 40741.4899 | 0.44514 | 52.7 | 40.1714 | 0.91 | 45.6 | 45.3857 | 47699.505 | 0.422 | 52.7 | 41.3714 | 1.08 | 45.6 | 46.2857 | 51288.5933 | 0.431 | 52.8 | 39.1859 | 0.6 | 45.6 | 45.4429 | 34296.4296 | 0.459 | 53.2 | 39.4143 | 0.61 | 45.6 | 45.8 | 35104.4426 | 0.464 | 53.1143 | 40.8002 | 1.05 | 45.6 | 45.9572 | 54616.0321 | 0.42 | 53.1 | 41.6286 | 1.03 | 45.6 | 46.5286 | 49421.3666 | 0.43
2716 | 5.9333 | 66.1 | 48 | 453.6259 | 64.6 | 53.1 | 38.3856 | 0.66 | 45.6 | 45.1 | 40549.4248 | 0.457 | -1.0535 | 52.8 | 41.2433 | 0.75 | 45.6 | 46.4144 | 35994.5558 | 0.445 | 52.7 | 39.4712 | 0.91 | 45.6 | 45 | 50452.1608 | 0.423 | 52.7 | 41.7433 | 1.08 | 45.6 | 46.5144 | 49474.4669 | 0.43 | 52.7856 | 40.0856 | 0.6 | 45.6 | 45.8856 | 32056.2915 | 0.459 | 53.1856 | 39.6 | 0.61 | 45.6 | 45.9 | 34624.0765 | 0.464 | 53.2 | 41.4712 | 1.05 | 45.6 | 46.3712 | 51487.0319 | 0.418 | 53.1 | 41.8856 | 1.0286 | 45.6 | 46.6856 | 48376.301 | 0.42886
2717 | 5.9167 | 66.1 | 48.1145 | 447.9837 | 65.0145 | 52.9 | 38.6145 | 0.66 | 45.7 | 45.1145 | 39436.7658 | 0.458 | -0.45979 | 52.5855 | 42.5291 | 0.74 | 45.7 | 47.0145 | 31261.5471 | 0.44385 | 52.5 | 40.2436 | 0.91 | 45.7 | 45.4291 | 46758.1475 | 0.424 | 52.5855 | 42.3145 | 1.08 | 45.7 | 46.7 | 45867.5707 | 0.428 | 52.5855 | 40.1145 | 0.6 | 45.7 | 45.8145 | 31319.1481 | 0.459 | 52.9855 | 40.6582 | 0.61 | 45.7 | 46.3291 | 31284.7411 | 0.463 | 53 | 41.4145 | 1.05 | 45.7 | 46.2145 | 50728.1795 | 0.41785 | 52.9855 | 40.9709 | 1.02 | 45.7 | 46.0855 | 51038.5131 | 0.427
2718 | 5.9 | 66.2 | 48.4 | 440.9802 | 65.3147 | 52.6853 | 38.8 | 0.66 | 45.7 | 45.1 | 38312.6692 | 0.459 | -0.6964 | 52.3853 | 42.6853 | 0.74 | 45.7 | 46.9853 | 29866.242 | 0.44185 | 52.2853 | 42.3586 | 0.91 | 45.7 | 46.544 | 37863.8623 | 0.423 | 52.3 | 41.456 | 1.07 | 45.7 | 46.0707 | 48694.5046 | 0.427 | 52.3 | 41.1293 | 0.6 | 45.7 | 46.2147 | 28211.3162 | 0.458 | 52.7853 | 40.9853 | 0.61 | 45.7 | 46.3853 | 29856.2434 | 0.462 | 52.7853 | 41.9147 | 1.05 | 45.7 | 46.4 | 47624.7192 | 0.41685 | 52.7853 | 41.644 | 1.02 | 45.7 | 46.4147 | 47437.4335 | 0.427
2719 | 5.8833 | 66.2 | 48.6 | 433.8375 | 65.6148 | 52.3852 | 39.7443 | 0.66 | 45.7 | 45.5295 | 34759.9941 | 0.46 | -0.045014 | 52 | 41.3557 | 0.74 | 45.7 | 46.0705 | 32783.2023 | 0.44 | 51.9852 | 42.8852 | 0.91 | 45.7 | 46.6852 | 34533.2497 | 0.42185 | 52 | 39.8409 | 1.07 | 45.7 | 45.0557 | 54634.197 | 0.427 | 51.9852 | 40.9852 | 0.6 | 45.7 | 45.9852 | 27605.6377 | 0.457 | 52.4 | 41.5295 | 0.61 | 45.7 | 46.5148 | 27741.9143 | 0.461 | 52.4852 | 41.5852 | 1.04 | 45.7 | 46.0852 | 47446.6507 | 0.41585 | 52.4852 | 40.7409 | 1.02 | 45.7 | 45.7557 | 49730.4949 | 0.426
2720 | 5.8667 | 66.2 | 48.5 | 433.7744 | 66.4298 | 52.2 | 39.1553 | 0.66 | 45.7 | 45.1702 | 35771.953 | 0.46 | -0.29894 | 51.8 | 41.7447 | 0.74 | 45.7 | 46.1298 | 31136.3556 | 0.44 | 51.7 | 42.4 | 0.90851 | 45.7 | 46.3 | 35031.2916 | 0.42 | 51.7 | 39.3 | 1.08 | 45.7 | 44.6 | 56031.8804 | 0.42815 | 51.7851 | 41.4447 | 0.6 | 45.7 | 46.1298 | 25883.7902 | 0.457 | 52.2 | 43.2596 | 0.6 | 45.7 | 47.3447 | 22546.0811 | 0.459 | 52.2 | 41.0851 | 1.04 | 45.7 | 45.6851 | 48562.9241 | 0.415 | 52.1851 | 41.4744 | 1.02 | 45.7 | 46.0447 | 45567.9473 | 0.426
2721 | 5.85 | 66.2 | 48.6 | 431.795 | 67.115 | 52.1 | 38.815 | 0.66 | 45.7 | 44.915 | 36808.2092 | 0.461 | -0.7399 | 51.8 | 40.925 | 0.74 | 45.7 | 45.655 | 33521.3996 | 0.439 | 51.7 | 42.715 | 0.9 | 45.7 | 46.5 | 33759.5075 | 0.41985 | 51.7 | 39.93 | 1.08 | 45.7 | 45.015 | 53115.3758 | 0.43 | 51.7 | 40.955 | 0.6 | 45.7 | 45.87 | 26979.1606 | 0.456 | 52.1 | 41.78 | 0.6 | 45.7 | 46.525 | 26081.5147 | 0.457 | 52.1 | 41.53 | 1.04 | 45.7 | 45.93 | 46114.9476 | 0.415 | 52.1 | 42.3 | 1.02 | 45.7 | 46.485 | 41673.0408 | 0.425
2722 | 5.8333 | 66.3 | 48.6 | 431.9302 | 67.9302 | 52 | 39.6302 | 0.66 | 45.8 | 45.3302 | 34357.6456 | 0.462 | 0.016448 | 51.7 | 40.6302 | 0.74 | 45.8 | 45.5151 | 34184.0877 | 0.44 | 51.6 | 40.5942 | 0.9 | 45.8 | 45.2244 | 41423.7174 | 0.419 | 51.6 | 40.4151 | 1.08 | 45.8 | 45.2151 | 50617.5089 | 0.431 | 51.6849 | 41.2454 | 0.6 | 45.8 | 46.0151 | 26165.7128 | 0.456 | 52 | 39.8698 | 0.6 | 45.8 | 45.3849 | 30670.7932 | 0.457 | 52.0849 | 41.8 | 1.04 | 45.8 | 46 | 44689.5119 | 0.415 | 52 | 41.1395 | 1.01 | 45.8 | 45.7698 | 46245.7856 | 0.424
2723 | 5.8167 | 66.3 | 48.5152 | 434.4 | 68.9152 | 52.1 | 41.5762 | 0.66 | 45.8 | 46.4457 | 29050.2882 | 0.462 | -1.148 | 51.8 | 41.2 | 0.74 | 45.8 | 45.8152 | 32647.3526 | 0.44 | 51.6 | 40.3609 | 0.90152 | 45.8 | 45.1305 | 42417.1825 | 0.42 | 51.6152 | 42.5066 | 1.08 | 45.8 | 46.4609 | 41159.911 | 0.431 | 51.7 | 41.8 | 0.6 | 45.8 | 46.3 | 24905.4443 | 0.456 | 52.1 | 41.8066 | 0.6 | 45.8 | 46.4609 | 25888.3733 | 0.457 | 52.0152 | 42 | 1.04 | 45.8 | 46.1152 | 43825.7866 | 0.414 | 52 | 43.1371 | 1.01 | 45.8 | 46.8762 | 37489.521 | 0.424
2724 | 5.8 | 66.3 | 48.9154 | 424.7009 | 68.6693 | 51.9846 | 42.6 | 0.66 | 45.8 | 46.9 | 25899.8435 | 0.46085 | -0.41304 | 51.6846 | 42.3461 | 0.74 | 45.8 | 46.4154 | 28627.1496 | 0.439 | 51.6846 | 41.7307 | 0.91 | 45.8 | 45.9154 | 37614.188 | 0.421 | 51.7 | 43.4846 | 1.08 | 45.8 | 46.9846 | 36924.2563 | 0.429 | 51.6846 | 41.4693 | 0.6 | 45.8 | 46.0846 | 25578.1934 | 0.455 | 52.0846 | 42.8846 | 0.6 | 45.8 | 47.0846 | 23017.6204 | 0.455 | 52.1 | 41.2386 | 1.04 | 45.8 | 45.7539 | 47287.5057 | 0.414 | 52.0846 | 41.8618 | 1.01 | 45.8 | 46.2079 | 42963.6352 | 0.422
2725 | 5.8 | 66.3 | 49 | 420.0619 | 68.3 | 51.6 | 41.7691 | 0.66 | 45.8 | 46.2845 | 26998.3817 | 0.459 | -0.55233 | 51.3 | 41.1072 | 0.73 | 45.8 | 45.5536 | 31262.4131 | 0.439 | 51.2845 | 42.1155 | 0.91 | 45.8 | 46 | 34540.5858 | 0.42 | 51.3 | 42.4536 | 1.0785 | 45.8 | 46.2691 | 39862.7701 | 0.428 | 51.3 | 40.3691 | 0.6 | 45.8 | 45.3691 | 27221.0425 | 0.455 | 51.6845 | 42.4845 | 0.6 | 45.8 | 46.6 | 22956.8637 | 0.45385 | 51.7 | 41.8619 | 1.04 | 45.8 | 45.9309 | 42868.9888 | 0.414 | 51.6845 | 42.4237 | 1.01 | 45.8 | 46.3619 | 39134.6026 | 0.422
2726 | 5.8 | 66.3 | 49.1156 | 418.4974 | 68.1844 | 51.4844 | 40.4533 | 0.66 | 45.8 | 45.4844 | 30194.5839 | 0.459 | -1.3188 | 51.1 | 41.7935 | 0.74 | 45.8 | 45.9312 | 28631.5649 | 0.439 | 51.0844 | 43.2467 | 0.9 | 45.8 | 46.5312 | 29556.6567 | 0.42 | 51.1 | 42.4156 | 1.07 | 45.8 | 46.1156 | 39222.6506 | 0.42784 | 51.1 | 39.6844 | 0.6 | 45.8 | 44.8844 | 28665.6956 | 0.456 | 51.5 | 44.9247 | 0.59 | 45.8 | 47.8779 | 16197.8813 | 0.45184 | 51.5 | 42.6 | 1.04 | 45.8 | 46.3 | 38676.3579 | 0.413 | 51.4844 | 43.9156 | 1.01 | 45.8 | 47.1 | 31747.7106 | 0.42084
2727 | 5.8 | 66.3 | 49.3157 | 411.4959 | 67.6843 | 51.1843 | 40.1157 | 0.66 | 45.8 | 45.2 | 30520.8353 | 0.45916 | -1.1163 | 50.8843 | 41.6372 | 0.73 | 45.8 | 45.6686 | 28408.9196 | 0.439 | 50.8843 | 44.2157 | 0.9 | 45.8 | 47 | 25279.1221 | 0.418 | 50.9 | 42.3843 | 1.07 | 45.8 | 45.9843 | 38544.6937 | 0.427 | 50.9 | 41.8099 | 0.6 | 45.8 | 45.9628 | 22917.7883 | 0.457 | 51.2843 | 45.9843 | 0.59 | 45.8 | 48.3843 | 12907.4692 | 0.44784 | 51.3 | 42.8 | 1.04 | 45.8 | 46.3 | 36981.3137 | 0.413 | 51.2843 | 43.7843 | 1 | 45.8 | 46.8843 | 31524.9066 | 0.41884
2728 | 5.8 | 66.3 | 49.5 | 406.3735 | 67.2842 | 50.8 | 41.6791 | 0.66 | 45.8 | 45.9316 | 25208.5617 | 0.46 | -0.65213 | 50.4842 | 41 | 0.74 | 45.8 | 45.1842 | 29322.0875 | 0.43916 | 50.5842 | 43.1526 | 0.9 | 45.8 | 46.2684 | 27694.3627 | 0.417 | 50.6 | 42.5158 | 1.07 | 45.8 | 46 | 36275.8562 | 0.427 | 50.5842 | 42.6684 | 0.6 | 45.8 | 46.2842 | 19942.3118 | 0.456 | 50.8842 | 44.6526 | 0.58842 | 45.8 | 47.4526 | 15228.0266 | 0.44484 | 50.9842 | 42.9158 | 1.03 | 45.8 | 46.2 | 34698.53 | 0.412 | 50.9 | 43.1842 | 1 | 45.8 | 46.4 | 32132.5037 | 0.417
2729 | 5.8 | 66.3 | 49.6 | 403.1407 | 66.9841 | 50.5841 | 44.1796 | 0.66 | 45.8 | 47.1319 | 17512.6763 | 0.459 | -0.24081 | 50.2 | 42.8956 | 0.74 | 45.8 | 46.1478 | 22640.5862 | 0.44 | 50.3 | 43.2478 | 0.9 | 45.8 | 46.2159 | 26277.6909 | 0.416 | 50.3 | 43.6478 | 1.07 | 45.8 | 46.5159 | 29912.6225 | 0.426 | 50.3841 | 45.3434 | 0.6 | 45.8 | 47.5796 | 12506.8669 | 0.45484 | 50.6 | 44.9478 | 0.58 | 45.8 | 47.4319 | 13726.6964 | 0.442 | 50.6 | 44.4637 | 1.03 | 45.8 | 47.0319 | 26730.0808 | 0.411 | 50.6 | 42.7841 | 1 | 45.8 | 46 | 32729.9001 | 0.416
2730 | 5.8 | 66.3 | 49.9 | 395.0593 | 67.0321 | 50.1679 | 44.3679 | 0.66 | 45.8 | 47.0679 | 15796.1622 | 0.457 | -0.27928 | 49.8679 | 42.9358 | 0.74 | 45.8 | 45.9519 | 21232.5917 | 0.439 | 50.084 | 42.8519 | 0.89 | 45.8 | 45.8679 | 26982.9836 | 0.416 | 50.084 | 43.7679 | 1.07 | 45.8 | 46.4679 | 28522.2644 | 0.425 | 50.084 | 46.4679 | 0.59 | 45.8 | 48.0679 | 8973.7957 | 0.451 | 50.284 | 45.816 | 0.58 | 45.8 | 47.8 | 10719.6416 | 0.43984 | 50.384 | 46.1321 | 1.03 | 45.8 | 47.9 | 18192.4269 | 0.40884 | 50.384 | 43.016 | 1 | 45.8 | 46.1 | 30398.2223 | 0.416
2731 | 5.7667 | 66.4 | 49.9 | 392.0838 | 68.3485 | 49.7 | 43.9162 | 0.65 | 45.8 | 46.6 | 15763.7439 | 0.45584 | -0.15129 | 49.4 | 41.2515 | 0.74 | 45.8 | 44.7838 | 25160.518 | 0.44 | 49.5838 | 41.8838 | 0.9 | 45.8 | 45.0838 | 28824.0238 | 0.416 | 49.6 | 43.4 | 1.07 | 45.8 | 46 | 27869.109 | 0.424 | 49.6 | 46.6485 | 0.59 | 45.8 | 48.0162 | 7307.9188 | 0.448 | 49.7 | 44.6515 | 0.57 | 45.8 | 46.8677 | 12071.592 | 0.437 | 49.7838 | 45.2515 | 1.02 | 45.8 | 47.0677 | 19166.1166 | 0.40584 | 49.7 | 43.3162 | 0.99 | 45.8 | 46 | 26644.3874 | 0.416
2732 | 5.7333 | 66.4 | 49.9 | 391.5837 | 69.8488 | 49.7 | 44.1 | 0.65 | 45.9 | 46.7 | 15189.1936 | 0.45484 | -0.1393 | 49.4 | 41.6326 | 0.74 | 45.9 | 45.0326 | 24070.8973 | 0.44116 | 49.5 | 42.6488 | 0.9 | 45.9 | 45.5163 | 25906.5668 | 0.417 | 49.6 | 42.9837 | 1.07 | 45.9 | 45.7837 | 29296.7659 | 0.424 | 49.6 | 46.7837 | 0.58837 | 45.9 | 48.0837 | 6925.216 | 0.44484 | 49.7 | 44.8488 | 0.57 | 45.9 | 47.0163 | 11601.8877 | 0.43584 | 49.7 | 44.8 | 1.0184 | 45.9 | 46.8 | 20866.1307 | 0.404 | 49.7 | 43.4 | 0.99 | 45.9 | 46 | 25929.3794 | 0.415
2733 | 5.7 | 66.5 | 49.9 | 391.0836 | 71.3492 | 49.7 | 44.2 | 0.65 | 45.9 | 46.7 | 15024.9895 | 0.453 | -0.072836 | 49.4 | 43.582 | 0.74 | 45.9 | 46.1492 | 17925.7882 | 0.442 | 49.5 | 43.1 | 0.9 | 45.9 | 45.8 | 24269.6871 | 0.41716 | 49.6 | 42.3836 | 1.07 | 45.9 | 45.4 | 32047.7887 | 0.425 | 49.6 | 46.2836 | 0.58 | 45.9 | 47.7836 | 8078.2963 | 0.44184 | 49.7 | 45.1 | 0.57 | 45.9 | 47.1 | 10962.8118 | 0.43384 | 49.7 | 44.7 | 1.01 | 45.9 | 46.7 | 21050.1285 | 0.403 | 49.7 | 43.4 | 0.99 | 45.9 | 46 | 26119.6992 | 0.415
2734 | 5.6667 | 66.5 | 49.9 | 390.4835 | 72.8495 | 49.7 | 44.2 | 0.65 | 45.9165 | 46.7 | 14956.9303 | 0.452 | 0.28749 | 49.4 | 44.3 | 0.74 | 45.9165 | 46.5835 | 15710.9682 | 0.441 | 49.5 | 42.167 | 0.9 | 45.9165 | 45.267 | 27662.8043 | 0.418 | 49.6 | 42.5 | 1.07 | 45.9165 | 45.5 | 31704.6574 | 0.425 | 49.6 | 46 | 0.58 | 45.9165 | 47.6 | 8750.3601 | 0.439 | 49.7 | 44.9835 | 0.57 | 45.9165 | 47 | 11301.8747 | 0.432 | 49.7 | 44.4835 | 1.01 | 45.9165 | 46.5835 | 22043.9441 | 0.402 | 49.7 | 42.867 | 0.99 | 45.9165 | 45.6835 | 28410.8535 | 0.415
2735 | 5.6333 | 66.6 | 49.9 | 390.1834 | 74.4499 | 49.7 | 45.1499 | 0.65 | 46 | 47.2166 | 12358.4504 | 0.451 | 0.027895 | 49.4 | 42.9335 | 0.74 | 46 | 45.7668 | 19862.2786 | 0.441 | 49.5 | 43.3831 | 0.9 | 46 | 45.9499 | 23278.8405 | 0.419 | 49.6 | 43.3332 | 1.07 | 46 | 46.0166 | 27954.198 | 0.426 | 49.6 | 45.2668 | 0.57 | 46 | 47.1834 | 10362.232 | 0.437 | 49.7 | 43.1003 | 0.57 | 46 | 45.9501 | 15602.4039 | 0.431 | 49.7 | 45.2499 | 1.01 | 46 | 47.0332 | 18809.0215 | 0.40083 | 49.7 | 43.3332 | 0.99 | 46 | 45.9332 | 26358.9985 | 0.416
2736 | 5.6 | 66.6167 | 49.9 | 389.6833 | 76.267 | 49.7 | 45.5 | 0.64 | 46 | 47.4 | 11315.5589 | 0.449 | -0.14298 | 49.4 | 42.1 | 0.74 | 46 | 45.3 | 22410.1245 | 0.44117 | 49.5 | 44.2 | 0.9 | 46 | 46.4 | 20136.1801 | 0.418 | 49.6 | 43.3833 | 1.07 | 46 | 46 | 27552.0452 | 0.426 | 49.6 | 45 | 0.57 | 46 | 47 | 11063.7082 | 0.435 | 49.7 | 42.1 | 0.57 | 46 | 45.4 | 17972.277 | 0.432 | 49.7 | 45.5 | 1 | 46 | 47.2 | 17440.1276 | 0.399 | 49.7 | 43.7 | 0.99 | 46 | 46.2 | 24776.9316 | 0.416
2737 | 5.55 | 66.7 | 49.9 | 389.2831 | 78.5674 | 49.7 | 45.0831 | 0.64 | 46.1 | 47.1831 | 12318.0685 | 0.447 | -0.029966 | 49.4 | 42.4169 | 0.74 | 46.1 | 45.5 | 21634.183 | 0.44217 | 49.5 | 43.7831 | 0.9 | 46.1 | 46.1831 | 21708.8797 | 0.418 | 49.6 | 43.0831 | 1.07 | 46.1 | 45.8 | 29182.2498 | 0.426 | 49.6 | 45 | 0.57 | 46.1 | 47 | 11084.4151 | 0.434 | 49.7 | 42.2 | 0.57 | 46.1 | 45.4 | 17879.2158 | 0.43217 | 49.7 | 45.2 | 1 | 46.1 | 47 | 18641.4134 | 0.397 | 49.7 | 43.6 | 0.99 | 46.1 | 46.1 | 25164.7222 | 0.415
2738 | 5.5 | 66.8 | 49.9 | 389 | 80.8849 | 49.7 | 44.8 | 0.64 | 46.117 | 47 | 12992.3746 | 0.44583 | 0.3525 | 49.4 | 42.9339 | 0.74 | 46.117 | 45.817 | 19970.4959 | 0.443 | 49.5 | 43.183 | 0.9 | 46.117 | 45.8 | 23972.3152 | 0.418 | 49.6 | 42.8 | 1.07 | 46.117 | 45.7 | 30154.205 | 0.426 | 49.6 | 44.7 | 0.57 | 46.117 | 46.883 | 11613.4973 | 0.43283 | 49.7 | 43.1509 | 0.57 | 46.117 | 45.9339 | 15670.4723 | 0.433 | 49.7 | 44.683 | 0.9983 | 46.117 | 46.683 | 20687.7712 | 0.396 | 49.7 | 43.0661 | 0.99 | 46.117 | 45.783 | 27497.5584 | 0.416
2739 | 5.45 | 66.9 | 49.9 | 389.1 | 83.2854 | 49.7 | 44.8 | 0.64 | 46.2 | 47 | 13006.3489 | 0.444 | 0.47373 | 49.4 | 43.8342 | 0.74 | 46.2 | 46.3171 | 17283.3684 | 0.443 | 49.5 | 42.8 | 0.9 | 46.2 | 45.6 | 25252.5401 | 0.419 | 49.6 | 42.8 | 1.07 | 46.2 | 45.7 | 30295.7873 | 0.427 | 49.6 | 44.5 | 0.57 | 46.2 | 46.7 | 12114.7882 | 0.432 | 49.7 | 43.4829 | 0.57 | 46.2 | 46.1829 | 14910.8604 | 0.433 | 49.7 | 44.3829 | 0.99 | 46.2 | 46.4829 | 22225.2 | 0.396 | 49.7 | 42.9171 | 1 | 46.2 | 45.7171 | 28046.8829 | 0.416
2740 | 5.4 | 66.9172 | 49.9 | 389.2 | 85.686 | 49.7 | 44.7828 | 0.64 | 46.3 | 46.9828 | 13112.7336 | 0.443 | 0.61281 | 49.4 | 43.4656 | 0.74 | 46.3 | 46.0828 | 18253.3267 | 0.443 | 49.5 | 42.7 | 0.9 | 46.3 | 45.6 | 25742.3794 | 0.42 | 49.6 | 42.7 | 1.0717 | 46.3 | 45.6 | 30889.9005 | 0.428 | 49.6 | 44.8172 | 0.57 | 46.3 | 46.9 | 11338.3118 | 0.431 | 49.7 | 42.7828 | 0.57 | 46.3 | 45.7828 | 16447.9164 | 0.434 | 49.7 | 43.8828 | 0.99 | 46.3 | 46.1828 | 24033.0323 | 0.395 | 49.7 | 42.7828 | 1 | 46.3 | 45.6828 | 28726.7801 | 0.417
2741 | 5.35 | 67 | 49.9 | 389.6173 | 88.1866 | 49.7 | 44.3827 | 0.63 | 46.3 | 46.7827 | 14070.4926 | 0.442 | 0.72335 | 49.4 | 43.2 | 0.74 | 46.3 | 45.9 | 19345.5258 | 0.444 | 49.5 | 42.6827 | 0.91 | 46.3 | 45.5 | 26079.7011 | 0.421 | 49.6 | 42.0827 | 1.08 | 46.3 | 45.2827 | 33591.447 | 0.429 | 49.6 | 44.3654 | 0.57 | 46.3 | 46.5827 | 12476.6518 | 0.43 | 49.7 | 42.2 | 0.57 | 46.3 | 45.4827 | 17854.5191 | 0.435 | 49.7 | 43.1827 | 0.99 | 46.3 | 45.7827 | 27031.8201 | 0.396 | 49.7 | 42.7 | 1 | 46.3 | 45.6 | 29250.1252 | 0.418
2742 | 5.3 | 67.1 | 49.9 | 390.3349 | 90.4523 | 49.7 | 43.7651 | 0.63 | 46.4 | 46.3826 | 15784.4667 | 0.442 | 0.62225 | 49.4 | 42.4477 | 0.74 | 46.4 | 45.5651 | 21638.9856 | 0.44417 | 49.5 | 42.7174 | 0.91 | 46.4 | 45.6 | 25843.0284 | 0.422 | 49.6 | 41.6826 | 1.08 | 46.4 | 45.1 | 35672.5018 | 0.431 | 49.6 | 43.6826 | 0.57 | 46.4 | 46.2 | 14067.2487 | 0.43 | 49.7 | 42 | 0.57 | 46.4 | 45.3826 | 18506.4784 | 0.436 | 49.7 | 42.8 | 1 | 46.4 | 45.5826 | 28618.46 | 0.397 | 49.7 | 42.9174 | 1 | 46.4 | 45.7174 | 28335.6948 | 0.419
2743 | 5.2667 | 67.1 | 49.9 | 391.4351 | 92.2702 | 49.7 | 43.1824 | 0.63 | 46.4 | 46.0824 | 17316.1501 | 0.442 | 0.6942 | 49.4 | 41.8824 | 0.75 | 46.4 | 45.2 | 23555.7875 | 0.446 | 49.5 | 43 | 0.91 | 46.4 | 45.7176 | 24993.2411 | 0.423 | 49.6 | 41.6 | 1.09 | 46.4 | 45.1 | 36070.4733 | 0.433 | 49.6 | 43.1824 | 0.57 | 46.4 | 45.9 | 15251.0765 | 0.43 | 49.7 | 42.2176 | 0.58 | 46.4 | 45.5 | 18087.9009 | 0.43718 | 49.7 | 42.6 | 1 | 46.4 | 45.4 | 29559.9917 | 0.398 | 49.7 | 42.8 | 1.0018 | 46.4 | 45.7 | 28697.1415 | 0.42
2744 | 5.2333 | 67.2 | 49.8823 | 392.653 | 94.1707 | 49.7 | 42.6823 | 0.64 | 46.4 | 45.8 | 18566.0156 | 0.443 | 0.8123 | 49.4 | 42.3353 | 0.75 | 46.4 | 45.5177 | 22196.042 | 0.448 | 49.5 | 43.1 | 0.91 | 46.4 | 45.8 | 24441.4971 | 0.424 | 49.6 | 41.6 | 1.09 | 46.4 | 45.1 | 36297.8693 | 0.435 | 49.6 | 42.9 | 0.57 | 46.4 | 45.8 | 15845.6638 | 0.431 | 49.7 | 42.4177 | 0.58 | 46.4 | 45.6177 | 17505.3168 | 0.439 | 49.7 | 42.2823 | 1 | 46.4 | 45.2823 | 31043.9153 | 0.4 | 49.7 | 42.7 | 1.01 | 46.4 | 45.6 | 29424.0056 | 0.421
2745 | 5.2 | 67.2 | 49.6 | 399.0845 | 96.3889 | 49.9178 | 42.8178 | 0.64 | 46.5 | 46.0178 | 18931.2759 | 0.444 | 0.876 | 49.6178 | 42.6 | 0.75 | 46.5 | 45.7178 | 22218.9149 | 0.449 | 49.5178 | 42.9 | 0.91178 | 46.5 | 45.7 | 25485.0449 | 0.425 | 49.6178 | 41.6178 | 1.1 | 46.5 | 45.1178 | 36596.3726 | 0.437 | 49.7178 | 43.0178 | 0.57 | 46.5 | 45.9178 | 15989.887 | 0.432 | 49.8178 | 42.7178 | 0.58 | 46.5 | 45.8178 | 17288.0285 | 0.44 | 49.7178 | 41.9 | 1.01 | 46.5 | 45.0178 | 32865.6554 | 0.40118 | 49.7178 | 42.6178 | 1.01 | 46.5 | 45.6178 | 29943.2448 | 0.42218
2746 | 5.1667 | 67.3 | 49.4 | 405.979 | 98.6716 | 50.5179 | 43.4179 | 0.64 | 46.5 | 46.5179 | 18874.0552 | 0.444 | 0.49483 | 50.2179 | 42.9 | 0.75 | 46.5 | 46.1179 | 23051.1868 | 0.45 | 50.0179 | 42.9 | 0.92 | 46.5 | 45.9179 | 27331.8786 | 0.426 | 50.1179 | 41.9179 | 1.1 | 46.5 | 45.5179 | 37350.1935 | 0.439 | 50.2179 | 42.9821 | 0.57 | 46.5 | 46.1 | 17270.6634 | 0.433 | 50.4179 | 43.7358 | 0.58 | 46.5 | 46.6358 | 16162.8197 | 0.44 | 50.3179 | 42.2179 | 1.01 | 46.5 | 45.5179 | 34015.1051 | 0.40318 | 50.2179 | 42.9 | 1.01 | 46.5 | 46.0179 | 31109.7003 | 0.42318
2747 | 5.1333 | 67.3 | 49.4 | 409.254 | 100.654 | 50.9 | 43.918 | 0.64 | 46.5 | 47.018 | 18435.3344 | 0.444 | 0.2445 | 50.518 | 43.418 | 0.75 | 46.5 | 46.618 | 22510.8776 | 0.45 | 50.418 | 42.882 | 0.92 | 46.5 | 46.1 | 29175.4152 | 0.427 | 50.518 | 42.3 | 1.1018 | 46.5 | 45.9 | 37956.7607 | 0.44 | 50.6 | 43.754 | 0.57 | 46.5 | 46.736 | 16330.9284 | 0.433 | 50.818 | 44.418 | 0.58 | 46.5 | 47.218 | 15414.4054 | 0.44 | 50.718 | 42.718 | 1.02 | 46.5 | 45.918 | 34160.4851 | 0.405 | 50.718 | 43.018 | 1.01 | 46.5 | 46.3 | 32486.8091 | 0.424
2748 | 5.1 | 67.4 | 49.4 | 409.6 | 102.2725 | 51 | 44.2 | 0.64 | 46.6 | 47.2 | 18128.3358 | 0.443 | 0.19636 | 50.7 | 43.3819 | 0.75 | 46.6 | 46.6819 | 23116.6304 | 0.45 | 50.7 | 42.8 | 0.92 | 46.6 | 46.2 | 30404.4398 | 0.427 | 50.7 | 42.4 | 1.11 | 46.6 | 46.1 | 38429.3578 | 0.441 | 50.8 | 44.2 | 0.57 | 46.6 | 47.1 | 15631.1136 | 0.43282 | 51 | 44.5 | 0.58 | 46.6 | 47.3819 | 15721.2426 | 0.43882 | 51 | 43 | 1.02 | 46.6 | 46.2 | 34085.9262 | 0.40518 | 50.9181 | 43 | 1.02 | 46.6 | 46.4 | 33650.1662 | 0.424
2749 | 5.0667 | 67.4 | 49.3 | 410.0365 | 103.9547 | 51.1 | 44.3 | 0.63 | 46.6 | 47.3 | 18020.0349 | 0.442 | 0.21445 | 50.7182 | 43 | 0.75 | 46.6 | 46.5 | 24316.0737 | 0.45 | 50.8 | 42.8 | 0.92 | 46.6 | 46.2 | 30645.7128 | 0.428 | 50.8 | 42.4 | 1.11 | 46.6 | 46.1 | 38716.9634 | 0.44118 | 50.8182 | 44.7365 | 0.57 | 46.6 | 47.4182 | 14422.7097 | 0.432 | 51.1 | 44.1818 | 0.58 | 46.6 | 47.2 | 16502.1929 | 0.43782 | 51 | 42.9 | 1.02 | 46.6 | 46.2 | 34545.0222 | 0.406 | 51 | 43 | 1.02 | 46.6 | 46.4 | 33987.6212 | 0.425
2750 | 5.0333 | 67.5 | 49.3 | 410.6184 | 105.6551 | 51.1 | 44.3 | 0.63 | 46.7 | 47.3 | 18017.0329 | 0.441 | 0.17398 | 50.8 | 42.9184 | 0.75 | 46.7 | 46.5 | 24710.6658 | 0.45 | 50.8 | 42.9184 | 0.92 | 46.7 | 46.3 | 30312.8628 | 0.429 | 50.8184 | 42.5 | 1.11 | 46.7 | 46.2 | 38770.4801 | 0.442 | 50.9 | 44.9816 | 0.57 | 46.7 | 47.5 | 14030.7346 | 0.43082 | 51.1 | 43.9816 | 0.57 | 46.7 | 47.1 | 17177.8783 | 0.437 | 51.1 | 42.9 | 1.02 | 46.7 | 46.2184 | 34825.5846 | 0.407 | 51.0184 | 43.1 | 1.02 | 46.7 | 46.5 | 33774.7611 | 0.425
2751 | 5 | 67.5 | 49.3 | 411.137 | 107.3554 | 51.1185 | 44.0815 | 0.63 | 46.7 | 47.2 | 18648.9848 | 0.44 | 0.14226 | 50.8 | 43 | 0.75 | 46.7 | 46.5 | 24829.5544 | 0.45 | 50.9 | 43.1 | 0.92 | 46.7 | 46.4 | 30044.5967 | 0.429 | 50.9 | 42.6 | 1.11 | 46.7 | 46.3 | 38590.6912 | 0.443 | 50.9 | 44.5815 | 0.56 | 46.7 | 47.3 | 15024.0737 | 0.429 | 51.1185 | 43.9 | 0.57 | 46.7 | 47.1 | 17408.4123 | 0.436 | 51.1 | 42.9 | 1.02 | 46.7 | 46.2 | 35205.3469 | 0.407 | 51.1 | 43.2 | 1.02 | 46.7 | 46.5185 | 33642.017 | 0.425
2752 | 4.9667 | 67.6 | 49.3 | 412.0372 | 109.0558 | 51.2 | 43.9 | 0.63 | 46.7 | 47.1 | 19199.7157 | 0.439 | 0.18879 | 50.9 | 43 | 0.75 | 46.7 | 46.6 | 24838.7345 | 0.451 | 50.9 | 43.2 | 0.92 | 46.7 | 46.5 | 29767.9475 | 0.429 | 50.9186 | 42.6 | 1.11 | 46.7 | 46.3 | 38833.7258 | 0.44319 | 51 | 44.1814 | 0.56 | 46.7 | 47.1 | 16099.9842 | 0.42881 | 51.2 | 44 | 0.57 | 46.7 | 47.1 | 17329.8222 | 0.436 | 51.2 | 42.8814 | 1.02 | 46.7 | 46.2 | 35668.1831 | 0.408 | 51.1186 | 43.1 | 1.02 | 46.7 | 46.5 | 34106.8202 | 0.425
2753 | 4.9333 | 67.6 | 49.2 | 413.0561 | 110.7561 | 51.3 | 43.8813 | 0.63 | 46.8 | 47.1 | 19565.242 | 0.439 | 0.21263 | 51 | 42.9 | 0.76 | 46.8 | 46.5 | 25443.6855 | 0.451 | 51 | 43.3 | 0.93 | 46.8 | 46.6 | 29818.8277 | 0.43 | 51 | 42.5 | 1.12 | 46.8 | 46.3 | 39495.9919 | 0.444 | 51.1 | 44.1 | 0.56 | 46.8 | 47.1 | 16469.1277 | 0.428 | 51.3 | 44.1187 | 0.57 | 46.8 | 47.2187 | 17044.3567 | 0.435 | 51.2187 | 42.9 | 1.03 | 46.8 | 46.3 | 35919.3291 | 0.409 | 51.2 | 43.1 | 1.02 | 46.8 | 46.5187 | 34560.0441 | 0.426
2754 | 4.9 | 67.7 | 49.2 | 414.1376 | 112.4753 | 51.4 | 43.8 | 0.63 | 46.8 | 47.1 | 19872.6894 | 0.438 | 0.17093 | 51.1 | 42.9 | 0.76 | 46.8 | 46.6 | 25848.9241 | 0.451 | 51.1 | 43.3 | 0.93 | 46.8 | 46.6 | 30067.2721 | 0.43 | 51.1 | 42.6 | 1.12 | 46.8 | 46.4 | 39665.3817 | 0.445 | 51.2 | 44 | 0.56 | 46.8 | 47.1 | 16792.5756 | 0.428 | 51.4 | 44.2 | 0.57 | 46.8 | 47.3 | 17047.6693 | 0.434 | 51.3 | 43 | 1.03 | 46.8 | 46.4 | 35982.4932 | 0.409 | 51.3 | 43.2 | 1.02 | 46.8 | 46.6 | 34645.942 | 0.426
2755 | 4.8667 | 67.7 | 49.2 | 414.9189 | 114.1758 | 51.4189 | 43.8 | 0.63 | 46.8 | 47.2 | 20020.4938 | 0.438 | 0.147 | 51.1 | 43.4189 | 0.76 | 46.8 | 46.9189 | 24488.1464 | 0.452 | 51.1189 | 43.3189 | 0.93 | 46.8 | 46.7 | 30213.1248 | 0.43 | 51.2 | 42.7189 | 1.12 | 46.8 | 46.5 | 39532.7204 | 0.445 | 51.2189 | 44.1 | 0.56 | 46.8 | 47.1 | 16893.9391 | 0.427 | 51.4 | 44 | 0.57 | 46.8 | 47.2 | 17658.6792 | 0.43381 | 51.4 | 43 | 1.03 | 46.8 | 46.5 | 36061.5048 | 0.41 | 51.4 | 43.2 | 1.02 | 46.8 | 46.7 | 34848.6552 | 0.426
2756 | 4.8333 | 67.8 | 49.2 | 415.0191 | 115.8572 | 51.5 | 43.9 | 0.63 | 46.9 | 47.2 | 19915.4411 | 0.437 | 0.11567 | 51.2 | 43.7 | 0.76 | 46.9 | 47.1 | 23775.8247 | 0.451 | 51.2 | 43.1809 | 0.93 | 46.9 | 46.6 | 31143.4559 | 0.43 | 51.3 | 42.8 | 1.12 | 46.9 | 46.6 | 39648.6145 | 0.446 | 51.3 | 44.1 | 0.56 | 46.9 | 47.2 | 16969.6273 | 0.427 | 51.5 | 43.7809 | 0.57 | 46.9 | 47.1 | 18471.8508 | 0.433 | 51.5 | 43.1 | 1.03 | 46.9 | 46.5 | 36191.1453 | 0.41 | 51.4191 | 43.3 | 1.02 | 46.9 | 46.8 | 34844.1227 | 0.42619
2757 | 4.8 | 67.8 | 49.2 | 415.6383 | 117.5575 | 51.5 | 44 | 0.63 | 46.9 | 47.3 | 19721.5716 | 0.437 | 0.13573 | 51.2 | 43.5808 | 0.76 | 46.9 | 47 | 24194.4917 | 0.451 | 51.3 | 43.2 | 0.93 | 46.9 | 46.7 | 31327.9175 | 0.431 | 51.3 | 42.8 | 1.12 | 46.9 | 46.6 | 39935.5436 | 0.446 | 51.4 | 44.1 | 0.56 | 46.9 | 47.2 | 16990.6788 | 0.426 | 51.5 | 43.7 | 0.57 | 46.9 | 47.1 | 18739.9797 | 0.433 | 51.5 | 43.1 | 1.03 | 46.9 | 46.6 | 36353.3279 | 0.411 | 51.5 | 43.3 | 1.02 | 46.9 | 46.8 | 35021.9942 | 0.427
2758 | 4.7667 | 67.9 | 49.1807 | 416.3193 | 119.2579 | 51.6 | 44.1 | 0.63 | 46.9193 | 47.4 | 19645.2149 | 0.436 | 0.16996 | 51.3 | 43.5 | 0.76 | 46.9193 | 47 | 24418.3472 | 0.451 | 51.3 | 43.3193 | 0.93 | 46.9193 | 46.8 | 30999.7675 | 0.431 | 51.4 | 42.8 | 1.12 | 46.9193 | 46.6 | 40187.7041 | 0.447 | 51.4 | 44.2 | 0.56 | 46.9193 | 47.3 | 16893.3038 | 0.426 | 51.6 | 43.7 | 0.57 | 46.9193 | 47.1 | 18696.9701 | 0.433 | 51.6 | 43.1 | 1.03 | 46.9193 | 46.6 | 36679.936 | 0.41119 | 51.5 | 43.2 | 1.02 | 46.9193 | 46.8 | 35415.5201 | 0.427
2759 | 4.7333 | 67.9 | 49.1 | 416.8194 | 120.8776 | 51.6194 | 44.1 | 0.63 | 47 | 47.4 | 19772.0927 | 0.436 | 0.21194 | 51.3 | 43.3806 | 0.76 | 47 | 46.9806 | 25163.9246 | 0.451 | 51.4 | 43.5 | 0.93 | 47 | 46.9 | 30719.3892 | 0.431 | 51.4 | 42.8 | 1.12 | 47 | 46.7 | 40501.9552 | 0.447 | 51.5 | 44.3 | 0.56 | 47 | 47.4 | 16739.5179 | 0.425 | 51.6194 | 43.8 | 0.57 | 47 | 47.2 | 18630.8935 | 0.432 | 51.6 | 43.0806 | 1.04 | 47 | 46.6 | 37089.578 | 0.412 | 51.6 | 43.2 | 1.02 | 47 | 46.8 | 35907.5722 | 0.427
2760 | 4.7 | 68 | 49.1 | 417.539 | 122.5781 | 51.7 | 44.1 | 0.62 | 47 | 47.4 | 19885.8409 | 0.435 | 0.2308 | 51.4 | 43.2 | 0.76 | 47 | 46.9 | 25824.7891 | 0.451 | 51.4195 | 43.5 | 0.93 | 47 | 46.9 | 30831.6818 | 0.432 | 51.5 | 42.9 | 1.122 | 47 | 46.7 | 40441.2393 | 0.448 | 51.5 | 44.2805 | 0.56 | 47 | 47.3805 | 16974.2033 | 0.425 | 51.7 | 43.9 | 0.57 | 47 | 47.2 | 18626.9211 | 0.432 | 51.7 | 43.1 | 1.04 | 47 | 46.6 | 37269.4521 | 0.413 | 51.6195 | 43.2 | 1.02 | 47 | 46.8 | 36211.9771 | 0.4272
2761 | 4.6667 | 68 | 49.1 | 418.3196 | 124.2785 | 51.8 | 44.2 | 0.62 | 47.1 | 47.5 | 19725.4851 | 0.4348 | 0.16207 | 51.4196 | 42.8804 | 0.76 | 47.1 | 46.7804 | 26990.262 | 0.451 | 51.5 | 43.5 | 0.93 | 47.1 | 46.9 | 31199.1095 | 0.432 | 51.5196 | 42.9 | 1.13 | 47.1 | 46.8 | 40728.0213 | 0.448 | 51.6 | 44.1804 | 0.56 | 47.1 | 47.3 | 17357.9806 | 0.424 | 51.8 | 43.8 | 0.57 | 47.1 | 47.2 | 18916.9747 | 0.432 | 51.7 | 43.1 | 1.04 | 47.1 | 46.7 | 37522.6629 | 0.413 | 51.7 | 43.3 | 1.02 | 47.1 | 46.9 | 35938.0343 | 0.428
2762 | 4.6333 | 68.1 | 49.1 | 419.2395 | 126.0592 | 51.8 | 44.3 | 0.62 | 47.1 | 47.5197 | 19712.3953 | 0.434 | 0.11921 | 51.5 | 42.9 | 0.76 | 47.1 | 46.8 | 27307.4046 | 0.452 | 51.6 | 43.5 | 0.93 | 47.1 | 47 | 31446.6794 | 0.432 | 51.6 | 42.9 | 1.13 | 47.1 | 46.8 | 41063.0097 | 0.449 | 51.7 | 44.1 | 0.56 | 47.1 | 47.3 | 17602.3579 | 0.424 | 51.8 | 43.8 | 0.57 | 47.1 | 47.3 | 19019.6112 | 0.431 | 51.8 | 43.2 | 1.04 | 47.1 | 46.8 | 37371.2856 | 0.414 | 51.8 | 43.4 | 1.02 | 47.1 | 47 | 35865.1207 | 0.428
2763 | 4.6 | 68.1 | 49 | 419.7199 | 127.7596 | 51.9 | 44.1801 | 0.62 | 47.1 | 47.5 | 20099.5758 | 0.433 | 0.095205 | 51.6 | 43.1 | 0.76 | 47.1 | 46.9199 | 26882.5392 | 0.452 | 51.7 | 43.6199 | 0.93 | 47.1 | 47.1 | 31207.0509 | 0.432 | 51.7 | 43 | 1.13 | 47.1 | 46.9 | 40963.4659 | 0.449 | 51.8 | 44.2 | 0.56 | 47.1 | 47.4 | 17540.8081 | 0.424 | 51.9 | 43.8 | 0.57 | 47.1 | 47.3 | 19185.9965 | 0.431 | 51.9 | 43.2 | 1.04 | 47.1 | 46.8 | 37647.8978 | 0.414 | 51.8199 | 43.4 | 1.02 | 47.1 | 47 | 35997.8918 | 0.428
2764 | 4.5667 | 68.2 | 49 | 420 | 129.3799 | 51.92 | 44.1 | 0.62 | 47.2 | 47.5 | 20334.863 | 0.433 | 0.1298 | 51.6 | 43.3 | 0.76 | 47.2 | 47.1 | 26365.9952 | 0.4522 | 51.7 | 43.7 | 0.93 | 47.2 | 47.1 | 31275.9308 | 0.432 | 51.8 | 43.1 | 1.13 | 47.2 | 47 | 40925.0564 | 0.449 | 51.8 | 44.3 | 0.56 | 47.2 | 47.5 | 17428.6691 | 0.423 | 51.92 | 43.8 | 0.57 | 47.2 | 47.3 | 19351.4101 | 0.431 | 51.9 | 43.22 | 1.04 | 47.2 | 46.82 | 37835.6689 | 0.415 | 51.9 | 43.4 | 1.02 | 47.2 | 47 | 36408.62 | 0.428
2765 | 4.5333 | 68.2 | 49 | 420.2201 | 131.0603 | 52 | 44.2201 | 0.62 | 47.2 | 47.6 | 20107.8216 | 0.432 | 0.1412 | 51.7 | 43.3 | 0.76 | 47.2 | 47.1 | 26429.595 | 0.453 | 51.8 | 43.7 | 0.93 | 47.2 | 47.2 | 31482.1546 | 0.432 | 51.8 | 43.1 | 1.13 | 47.2 | 47 | 40899.9394 | 0.45 | 51.8 | 44.3 | 0.56 | 47.2 | 47.5 | 17566.2145 | 0.423 | 52 | 43.8 | 0.57 | 47.2 | 47.3 | 19448.7028 | 0.431 | 52 | 43.2799 | 1.04 | 47.2 | 46.9 | 38027.1846 | 0.415 | 51.9 | 43.4 | 1.03 | 47.2 | 47.1 | 36533.6607 | 0.429
2766 | 4.5 | 68.3 | 49 | 420.6202 | 132.7606 | 52 | 44.3 | 0.62 | 47.2202 | 47.6 | 20036.7763 | 0.4318 | 0.1328 | 51.7 | 43.3 | 0.76 | 47.2202 | 47.1 | 26724.3669 | 0.453 | 51.8 | 43.7 | 0.93 | 47.2202 | 47.2 | 31605.1718 | 0.432 | 51.8 | 43.2 | 1.13 | 47.2202 | 47.1 | 40931.6511 | 0.45 | 51.9 | 44.3 | 0.56 | 47.2202 | 47.5 | 17610.9068 | 0.422 | 52 | 43.9 | 0.57 | 47.2202 | 47.4 | 19242.0137 | 0.431 | 52 | 43.2 | 1.04 | 47.2202 | 46.9 | 38420.7833 | 0.416 | 52 | 43.5 | 1.03 | 47.2202 | 47.1 | 36516.7326 | 0.429
2767 | 4.4667 | 68.3 | 49 | 421.1203 | 134.461 | 52.1 | 44.2 | 0.62 | 47.3 | 47.6 | 20246.0035 | 0.431 | 0.14261 | 51.8 | 42.8797 | 0.76 | 47.3 | 46.9 | 28029.4395 | 0.453 | 51.8203 | 43.6 | 0.93 | 47.3 | 47.2 | 32010.8286 | 0.432 | 51.9 | 43.1 | 1.13 | 47.3 | 47.1 | 41435.3638 | 0.45 | 51.9 | 44.3 | 0.56 | 47.3 | 47.5 | 17768.3785 | 0.422 | 52.1 | 44.0203 | 0.57 | 47.3 | 47.5 | 19013.9413 | 0.43 | 52.1 | 43.3 | 1.05 | 47.3 | 46.9203 | 38319.6533 | 0.416 | 52 | 43.5 | 1.03 | 47.3 | 47.1 | 36679.5625 | 0.429
2768 | 4.4333 | 68.4 | 49 | 422.1409 | 136.1613 | 52.1 | 44.3204 | 0.62 | 47.3 | 47.7 | 20103.9562 | 0.4308 | 0.15059 | 51.8 | 42.8 | 0.76 | 47.3 | 46.9 | 28603.4056 | 0.454 | 51.9 | 43.7 | 0.93 | 47.3 | 47.2 | 32045.0872 | 0.432 | 51.9204 | 43.1 | 1.13 | 47.3 | 47.1 | 42003.2328 | 0.451 | 52 | 43.9796 | 0.55 | 47.3 | 47.3 | 18675.5447 | 0.422 | 52.1 | 43.5796 | 0.57 | 47.3 | 47.2796 | 20174.4913 | 0.43 | 52.1 | 43.4 | 1.05 | 47.3 | 47 | 38318.4808 | 0.417 | 52.1 | 43.5 | 1.03 | 47.3 | 47.2 | 36887.9963 | 0.429
2769 | 4.4 | 68.4 | 48.9 | 423.4411 | 137.9617 | 52.2 | 44.4 | 0.62 | 47.4 | 47.8 | 20084.3875 | 0.43 | 0.11033 | 51.9 | 42.8 | 0.76 | 47.4 | 47 | 28872.2474 | 0.454 | 52 | 43.7 | 0.93 | 47.4 | 47.3 | 32257.3972 | 0.433 | 52 | 43.1 | 1.13 | 47.4 | 47.1 | 42415.4733 | 0.451 | 52.1 | 43.8 | 0.56 | 47.4 | 47.3 | 19312.139 | 0.422 | 52.2 | 43.3 | 0.57 | 47.4 | 47.1 | 21171.8737 | 0.43 | 52.2 | 43.5 | 1.05 | 47.4 | 47.1 | 38165.1264 | 0.417 | 52.2 | 43.5206 | 1.03 | 47.4 | 47.2206 | 36948.2757 | 0.429
2770 | 4.3667 | 68.5 | 48.9 | 424.3207 | 139.662 | 52.3 | 44.4 | 0.62 | 47.4 | 47.8 | 20343.5706 | 0.429 | 0.062759 | 52 | 43.4414 | 0.76 | 47.4 | 47.3207 | 27296.2494 | 0.455 | 52.1 | 43.7 | 0.93 | 47.4 | 47.3 | 32611.2406 | 0.433 | 52.1 | 43.2 | 1.13 | 47.4 | 47.2 | 42474.8111 | 0.451 | 52.2 | 43.8 | 0.56 | 47.4 | 47.3 | 19520.41 | 0.422 | 52.3 | 43.4 | 0.57 | 47.4 | 47.2207 | 21155.0355 | 0.431 | 52.3 | 43.6 | 1.05 | 47.4 | 47.2 | 38085.1268 | 0.418 | 52.3 | 43.6 | 1.03 | 47.4 | 47.3 | 37078.31 | 0.43
2771 | 4.3333 | 68.5 | 48.9 | 424.1208 | 141.2832 | 52.4 | 43.3168 | 0.62 | 47.4 | 47.1584 | 23418.813 | 0.429 | -0.0012871 | 52.1 | 43.9208 | 0.76 | 47.4 | 47.6208 | 25871.4471 | 0.455 | 52.2 | 43.8208 | 0.93 | 47.4 | 47.4208 | 32414.1639 | 0.433 | 52.2 | 43.4 | 1.13 | 47.4 | 47.4 | 41861.4052 | 0.452 | 52.3 | 43.8208 | 0.56 | 47.4 | 47.4 | 19527.0749 | 0.422 | 52.4 | 43.8416 | 0.57 | 47.4 | 47.5208 | 20178.9878 | 0.431 | 52.4 | 43.6 | 1.05 | 47.4 | 47.3 | 38442.1436 | 0.418 | 52.3 | 43.7208 | 1.03 | 47.4 | 47.4 | 36931.9643 | 0.43
2772 | 4.3 | 68.6 | 48.9 | 424.4209 | 142.9627 | 52.4 | 42.0582 | 0.62 | 47.5 | 46.4791 | 26810.2558 | 0.43 | -0.00074554 | 52.1 | 43.9791 | 0.76 | 47.5 | 47.6791 | 25882.3679 | 0.454 | 52.2 | 44 | 0.93 | 47.5 | 47.5 | 32007.4042 | 0.433 | 52.2 | 43.4 | 1.13 | 47.5 | 47.4 | 41746.2275 | 0.452 | 52.3 | 43.9 | 0.56 | 47.5 | 47.5 | 19393.0438 | 0.422 | 52.4 | 44 | 0.57 | 47.5 | 47.6 | 19836.4128 | 0.43079 | 52.4 | 43.6 | 1.05 | 47.5 | 47.3 | 38808.0203 | 0.418 | 52.4 | 43.8 | 1.03 | 47.5 | 47.5 | 36892.3506 | 0.43
2773 | 4.2667 | 68.6 | 48.9 | 425.4631 | 144.6841 | 52.5 | 41.7 | 0.62 | 47.5 | 46.4 | 27800.2735 | 0.43121 | 0.010369 | 52.121 | 43.479 | 0.76 | 47.5 | 47.4 | 27435.0068 | 0.454 | 52.2 | 44 | 0.93 | 47.5 | 47.6 | 31959.9314 | 0.433 | 52.3 | 43.1 | 1.13 | 47.5 | 47.279 | 43422.056 | 0.452 | 52.3 | 43.9 | 0.56 | 47.5 | 47.5 | 19487.4213 | 0.422 | 52.5 | 44 | 0.57 | 47.5 | 47.6 | 20043.0486 | 0.43 | 52.421 | 43.479 | 1.05 | 47.5 | 47.2 | 39480.794 | 0.41821 | 52.4 | 43.8 | 1.03 | 47.5 | 47.5 | 36994.8798 | 0.43
2774 | 4.2333 | 68.7 | 48.8 | 427.4846 | 146.5846 | 52.6 | 41.9 | 0.62 | 47.5 | 46.5211 | 27765.9153 | 0.433 | 0.017 | 52.3 | 42.9789 | 0.76 | 47.5 | 47.2 | 29417.4886 | 0.45421 | 52.3 | 44 | 0.93 | 47.5 | 47.6 | 32375.9164 | 0.432 | 52.4 | 43 | 1.14 | 47.5 | 47.2 | 44635.6822 | 0.452 | 52.4211 | 44 | 0.56 | 47.5 | 47.5211 | 19612.5215 | 0.422 | 52.6 | 44.1 | 0.57 | 47.5 | 47.7 | 20068.7137 | 0.43 | 52.5 | 43.5 | 1.05 | 47.5 | 47.3 | 39644.2284 | 0.419 | 52.5 | 43.8 | 1.03 | 47.5 | 47.5 | 37436.7162 | 0.43
2775 | 4.2 | 68.7 | 48.8 | 429.1213 | 148.385 | 52.7 | 42.8425 | 0.62 | 47.6 | 47.1213 | 25811.9372 | 0.434 | -0.041613 | 52.4 | 42.2575 | 0.76 | 47.6 | 46.8787 | 32315.0093 | 0.455 | 52.5 | 44 | 0.93 | 47.6 | 47.7 | 32782.2214 | 0.432 | 52.5 | 43 | 1.14 | 47.6 | 47.3 | 45010.9666 | 0.453 | 52.6 | 44.1 | 0.56 | 47.6 | 47.7 | 19737.673 | 0.422 | 52.7 | 44.1 | 0.57 | 47.6 | 47.8 | 20361.6107 | 0.43 | 52.7 | 43.8213 | 1.05 | 47.6 | 47.5213 | 39026.2525 | 0.419 | 52.6213 | 43.8213 | 1.03 | 47.6 | 47.6 | 37744.0462 | 0.43
2776 | 4.1667 | 68.8 | 48.7 | 429.6 | 150.0855 | 52.8 | 42.8573 | 0.62 | 47.6 | 47.1786 | 26055.1482 | 0.435 | -0.15792 | 52.5 | 42.3427 | 0.76 | 47.6 | 47 | 32397.7252 | 0.456 | 52.6 | 44.1 | 0.93 | 47.6 | 47.8 | 33074.4973 | 0.432 | 52.6 | 43.1 | 1.14 | 47.6 | 47.4 | 45270.7383 | 0.453 | 52.7 | 44.1214 | 0.56 | 47.6 | 47.7214 | 19800.8825 | 0.422 | 52.8 | 43.8786 | 0.57 | 47.6 | 47.7 | 21086.5172 | 0.42979 | 52.8 | 43.5786 | 1.05 | 47.6 | 47.4786 | 40393.3269 | 0.419 | 52.8 | 44.0214 | 1.03 | 47.6 | 47.8 | 37486.5979 | 0.429
2777 | 4.1333 | 68.8 | 48.7 | 430.5719 | 151.8859 | 52.9 | 42.6 | 0.63 | 47.7 | 47.1 | 26895.3415 | 0.436 | 0.097338 | 52.6 | 41.2141 | 0.77 | 47.7 | 46.457 | 36259.4645 | 0.45721 | 52.7 | 43.457 | 0.93 | 47.7 | 47.3785 | 35934.0001 | 0.432 | 52.7 | 42.557 | 1.14 | 47.7 | 47.1785 | 48489.904 | 0.45321 | 52.8 | 43.557 | 0.56 | 47.7 | 47.457 | 21372.5117 | 0.422 | 52.9 | 43.257 | 0.57 | 47.7 | 47.3785 | 22839.0323 | 0.42921 | 52.9 | 43.5 | 1.05 | 47.7 | 47.4 | 41346.7568 | 0.42 | 52.8 | 43.5785 | 1.03 | 47.7 | 47.5785 | 39678.0714 | 0.429
2778 | 4.1 | 68.9 | 48.4784 | 437.2024 | 154.4512 | 53.1216 | 43.1432 | 0.63 | 47.7 | 47.5216 | 26021.4901 | 0.436 | 0.1652 | 52.8 | 41.0216 | 0.77 | 47.7 | 46.4216 | 37942.6064 | 0.45922 | 52.8 | 42.2568 | 0.93 | 47.7 | 46.8784 | 40816.3494 | 0.433 | 52.8216 | 42.3 | 1.14 | 47.7 | 47.0216 | 50363.3464 | 0.45422 | 52.9216 | 42.5784 | 0.56 | 47.7 | 46.9784 | 23939.0321 | 0.42222 | 53.0216 | 43.1216 | 0.57 | 47.7 | 47.4 | 23520.271 | 0.43 | 53 | 43.7216 | 1.05 | 47.7 | 47.6216 | 40843.4768 | 0.42 | 52.9216 | 43.4216 | 1.03 | 47.7 | 47.5216 | 40784.2652 | 0.43
2779 | 4.05 | 69 | 48.4 | 441.3434 | 157.4086 | 53.4217 | 44.3652 | 0.63 | 47.8 | 48.3434 | 23718.0788 | 0.436 | 0.10104 | 53.1217 | 41.9434 | 0.77 | 47.8 | 47.1217 | 36056.8308 | 0.461 | 53.1217 | 42.8652 | 0.93 | 47.8 | 47.3434 | 39924.9835 | 0.434 | 53.1217 | 42.8434 | 1.14 | 47.8 | 47.5217 | 49121.7596 | 0.455 | 53.3 | 42.4217 | 0.56 | 47.8 | 47.0217 | 25228.0233 | 0.424 | 53.4 | 42.9783 | 0.57 | 47.8 | 47.4783 | 24677.0128 | 0.43022 | 53.3217 | 44.1217 | 1.05 | 47.8 | 48.0217 | 40446.6192 | 0.42 | 53.3 | 43.4 | 1.03 | 47.8 | 47.7 | 42430.801 | 0.43
2780 | 4 | 69.0218 | 48.4 | 439.8563 | 159.8092 | 53.6 | 44.0345 | 0.62 | 47.8 | 48.1782 | 25132.751 | 0.435 | 0.10384 | 53.3 | 42.3 | 0.77 | 47.8 | 47.4 | 35652.5988 | 0.462 | 53.4 | 43.6218 | 0.94 | 47.8 | 47.9 | 38122.6897 | 0.434 | 53.4218 | 43.7437 | 1.14 | 47.8 | 48.1218 | 46290.5409 | 0.455 | 53.5 | 42.7 | 0.56 | 47.8 | 47.3 | 25211.4443 | 0.425 | 53.6 | 42.5782 | 0.57 | 47.8 | 47.3 | 26287.1684 | 0.431 | 53.6 | 43.9782 | 1.05 | 47.8 | 48 | 42375.7186 | 0.419 | 53.6 | 43.3 | 1.03 | 47.8 | 47.7 | 44122.0454 | 0.43
2781 | 3.95 | 69.1 | 48.4 | 439.8 | 162.3097 | 53.7 | 43.9219 | 0.62 | 47.9 | 48.1219 | 25427.8054 | 0.435 | 0.077269 | 53.3219 | 42.1781 | 0.77 | 47.9 | 47.3 | 36243.698 | 0.463 | 53.4 | 43.3781 | 0.94 | 47.9 | 47.7781 | 39428.8611 | 0.434 | 53.5 | 43.7781 | 1.14 | 47.9 | 48.2 | 46300.2283 | 0.45478 | 53.5 | 43.6439 | 0.56 | 47.9 | 47.8219 | 23213.1207 | 0.425 | 53.7 | 42.0781 | 0.57 | 47.9 | 47.1 | 27481.5832 | 0.432 | 53.7 | 43.7 | 1.05 | 47.9 | 47.9 | 43835.9141 | 0.419 | 53.6 | 43.4 | 1.03 | 47.9 | 47.8 | 43969.5848 | 0.43
2782 | 3.9 | 69.2 | 48.4 | 440.1221 | 164.8103 | 53.7 | 44.2 | 0.62 | 47.9 | 48.3 | 24886.0267 | 0.434 | 0.0036902 | 53.4 | 42.1 | 0.78 | 47.9 | 47.4 | 36556.5081 | 0.46322 | 53.5 | 43.1 | 0.94 | 47.9 | 47.6 | 40463.9381 | 0.435 | 53.5 | 43.9221 | 1.14 | 47.9 | 48.3 | 45825.1063 | 0.454 | 53.6 | 44.4221 | 0.56 | 47.9 | 48.3221 | 21450.4832 | 0.425 | 53.7 | 42.8662 | 0.57 | 47.9 | 47.5441 | 25851.1816 | 0.433 | 53.7 | 43.4 | 1.05 | 47.9 | 47.7 | 45252.8599 | 0.419 | 53.7 | 43.6 | 1.03 | 47.9 | 47.9 | 43368.6377 | 0.43
2783 | 3.85 | 69.3 | 48.4 | 439.9774 | 167.3331 | 53.8 | 42.6891 | 0.62 | 48 | 47.4556 | 28920.0788 | 0.434 | -0.18198 | 53.5 | 41.1113 | 0.78 | 48 | 46.8556 | 40244.509 | 0.46422 | 53.6 | 42.2335 | 0.94 | 48 | 47.1556 | 44511.6568 | 0.435 | 53.6 | 42.5891 | 1.14 | 48 | 47.5556 | 52496.2567 | 0.454 | 53.6 | 44.2778 | 0.56 | 48 | 48.2778 | 21899.0418 | 0.424 | 53.8 | 41.6891 | 0.57 | 48 | 46.9335 | 28837.4295 | 0.434 | 53.8 | 42.1113 | 1.0522 | 48 | 46.9556 | 51533.3408 | 0.42 | 53.7 | 43.9222 | 1.03 | 48 | 48.1222 | 42014.6445 | 0.43
2784 | 3.8 | 69.2777 | 47.9 | 452.1243 | 168.6554 | 54.0223 | 42.5446 | 0.62 | 48 | 47.5446 | 30077.307 | 0.435 | -0.3216 | 53.7223 | 40.2 | 0.78 | 48 | 46.5 | 44080.1138 | 0.46622 | 53.6223 | 42.2446 | 0.94 | 48 | 47.2223 | 44928.8728 | 0.437 | 53.7223 | 40.4108 | 1.14 | 48 | 46.4554 | 63513.8085 | 0.455 | 53.8223 | 43.3777 | 0.56 | 48 | 47.8 | 24316.5221 | 0.424 | 53.9223 | 41.3669 | 0.57 | 48 | 46.8446 | 30120.2981 | 0.436 | 53.9 | 41.5223 | 1.06 | 48 | 46.7223 | 54543.041 | 0.422 | 53.8223 | 44.1 | 1.03 | 48 | 48.3 | 41805.2904 | 0.43
2785 | 3.85 | 69.2 | 47.7 | 460.9121 | 167.1103 | 54.5224 | 42.8776 | 0.62 | 47.9 | 48 | 30546.715 | 0.435 | -0.8441 | 54.2224 | 41.1897 | 0.78 | 47.9 | 47.3448 | 42696.8143 | 0.46822 | 54.1224 | 43.7672 | 0.94 | 47.9 | 48.2672 | 40977.3048 | 0.437 | 54.2224 | 40.7672 | 1.15 | 47.9 | 46.8672 | 64652.5497 | 0.45722 | 54.3224 | 43.0776 | 0.56 | 47.9 | 47.8224 | 26324.7336 | 0.425 | 54.5 | 41.8 | 0.57 | 47.9 | 47.3224 | 30404.7744 | 0.437 | 54.3224 | 41.5776 | 1.06 | 47.9 | 47 | 56972.9754 | 0.42322 | 54.3224 | 44.5224 | 1.03 | 47.9 | 48.7224 | 41920.5974 | 0.429
2786 | 3.9 | 69.1 | 47.8 | 459.0775 | 164.5874 | 54.8 | 42.1549 | 0.62 | 47.8775 | 47.6549 | 33040.8649 | 0.435 | -0.8455 | 54.5 | 40.9549 | 0.79 | 47.8775 | 47.2775 | 44286.4728 | 0.469 | 54.5225 | 43.4099 | 0.94 | 47.8775 | 48.2549 | 43753.513 | 0.436 | 54.6 | 41.0775 | 1.15 | 47.8775 | 47.2775 | 65042.9538 | 0.45823 | 54.6225 | 42.9 | 0.56 | 47.8775 | 47.9 | 27376.6663 | 0.425 | 54.8 | 40.8324 | 0.58 | 47.8775 | 46.9549 | 33624.2746 | 0.438 | 54.7225 | 40.8549 | 1.07 | 47.8775 | 46.7775 | 62060.8804 | 0.425 | 54.7 | 44.2549 | 1.02 | 47.8775 | 48.6775 | 44884.3678 | 0.42777
2787 | 3.95 | 69 | 47.5774 | 465.4944 | 162.6094 | 54.9 | 42.7906 | 0.63 | 47.8 | 48.0453 | 31607.3144 | 0.436 | -0.33975 | 54.5226 | 41.6906 | 0.79 | 47.8 | 47.7453 | 42363.0912 | 0.47 | 54.6 | 42.3774 | 0.94 | 47.8 | 47.7 | 47825.2438 | 0.436 | 54.6226 | 40.4547 | 1.15 | 47.8 | 46.9774 | 68553.6992 | 0.45923 | 54.7 | 43.6679 | 0.56 | 47.8 | 48.3453 | 25825.3186 | 0.424 | 54.8226 | 40.9453 | 0.58 | 47.8 | 47.0453 | 33607.3085 | 0.439 | 54.8 | 40.7226 | 1.07 | 47.8 | 46.7226 | 63146.9233 | 0.427 | 54.8 | 43.1774 | 1.02 | 47.8 | 48.1774 | 49382.3945 | 0.42677
2788 | 4 | 68.9772 | 47.5772 | 466.6228 | 160.2862 | 55.1 | 42.9772 | 0.62 | 47.7 | 48.2772 | 31474.6634 | 0.435 | -0.41952 | 54.7 | 42.6228 | 0.79 | 47.7 | 48.3 | 39798.7688 | 0.469 | 54.8 | 42.8455 | 0.94 | 47.7 | 48.0455 | 46847.7936 | 0.436 | 54.8228 | 40 | 1.16 | 47.7 | 46.8 | 71715.6215 | 0.461 | 54.9 | 44.3 | 0.56 | 47.7 | 48.8 | 24735.4116 | 0.423 | 55.0228 | 40.9772 | 0.58 | 47.7 | 47.1772 | 33967.5458 | 0.44 | 55 | 41.2228 | 1.0723 | 47.7 | 47.1228 | 61965.3316 | 0.428 | 55 | 43.1 | 1.02 | 47.7 | 48.2 | 50575.2159 | 0.426
2789 | 4.05 | 68.9 | 47.6 | 466.0771 | 157.7856 | 55.1 | 41.8542 | 0.62 | 47.7 | 47.5771 | 34354.9471 | 0.434 | -0.2119 | 54.7 | 42.4771 | 0.78 | 47.7 | 48.2 | 40104.4655 | 0.46877 | 54.9 | 43.4 | 0.94 | 47.7 | 48.4 | 44917.794 | 0.435 | 54.9 | 41.1915 | 1.16 | 47.7 | 47.5458 | 66509.3044 | 0.462 | 54.9 | 43.8542 | 0.55 | 47.7 | 48.5 | 25708.4044 | 0.42177 | 55.1 | 40.4771 | 0.58 | 47.7 | 46.9 | 35370.278 | 0.441 | 55.1 | 41.6229 | 1.08 | 47.7 | 47.4 | 60653.6674 | 0.429 | 55 | 42.6542 | 1.02 | 47.7 | 47.8771 | 52906.9312 | 0.42577
2790 | 4.1 | 68.8 | 47.6 | 465.008 | 155.954 | 55 | 42.992 | 0.62 | 47.7 | 48.169 | 31298.1041 | 0.43477 | -0.11106 | 54.677 | 41.331 | 0.78 | 47.7 | 47.554 | 43584.0651 | 0.468 | 54.8 | 43.154 | 0.9377 | 47.7 | 48.177 | 45620.1287 | 0.434 | 54.877 | 41.254 | 1.16 | 47.7 | 47.477 | 66109.0202 | 0.462 | 54.9 | 43.277 | 0.55 | 47.7 | 48.177 | 26814.3651 | 0.42077 | 55 | 40.423 | 0.58 | 47.7 | 46.9 | 35450.5016 | 0.442 | 55 | 41.377 | 1.08 | 47.7 | 47.277 | 61371.7356 | 0.429 | 55 | 42.423 | 1.02 | 47.7 | 47.8 | 53399.3079 | 0.425
2791 | 4.1167 | 68.8 | 47.6 | 465.7155 | 155.1538 | 54.9 | 43.2769 | 0.62 | 47.6 | 48.3769 | 30246.914 | 0.433 | 0.46413 | 54.6 | 40.9231 | 0.78 | 47.6 | 47.3231 | 44766.2838 | 0.468 | 54.7 | 43.6693 | 0.93 | 47.6 | 48.4462 | 43127.0312 | 0.43377 | 54.8 | 41.4693 | 1.16 | 47.6 | 47.6231 | 64446.3677 | 0.462 | 54.8 | 44.2924 | 0.55 | 47.6 | 48.7462 | 24220.9162 | 0.41977 | 54.9 | 39.6307 | 0.58 | 47.6 | 46.3769 | 37442.4152 | 0.444 | 54.9 | 42.1693 | 1.08 | 47.6 | 47.6462 | 57545.3448 | 0.43 | 54.9 | 41.4307 | 1.02 | 47.6 | 47.1538 | 57249.0721 | 0.425
2792 | 4.1333 | 68.8 | 47.6 | 464.5768 | 154.1768 | 54.9 | 41.1607 | 0.62 | 47.6 | 47.1071 | 35755.7195 | 0.433 | 0.91138 | 54.6 | 41.2 | 0.78 | 47.6 | 47.5 | 44019.0227 | 0.469 | 54.7 | 42.2607 | 0.93 | 47.6 | 47.6303 | 48479.3372 | 0.432 | 54.8 | 42 | 1.16 | 47.6 | 47.9 | 61833.3229 | 0.462 | 54.8 | 43.0607 | 0.55 | 47.6 | 48.0071 | 26963.4459 | 0.418 | 54.9 | 40.3697 | 0.59 | 47.6 | 46.8464 | 35712.9573 | 0.44523 | 54.9 | 41.6071 | 1.08 | 47.6 | 47.3536 | 60145.1759 | 0.43 | 54.9 | 40.5768 | 1.02 | 47.6 | 46.7 | 60911.2193 | 0.42623
2793 | 4.15 | 68.8 | 47.2767 | 472.3835 | 154 | 55 | 38.3833 | 0.62 | 47.6 | 45.63 | 43166.4545 | 0.43423 | 0.84326 | 54.6233 | 41.5233 | 0.79 | 47.6 | 47.6233 | 43206.9261 | 0.469 | 54.7 | 42.07 | 0.93 | 47.6 | 47.5233 | 49229.404 | 0.433 | 54.7233 | 42.5467 | 1.16 | 47.6 | 48.1233 | 59115.0482 | 0.461 | 54.8 | 41.3767 | 0.55 | 47.6 | 46.9767 | 30858.6842 | 0.418 | 54.9233 | 40.03 | 0.59 | 47.6 | 46.6767 | 36710.4987 | 0.44623 | 54.9 | 41.2233 | 1.08 | 47.6 | 47.1233 | 61799.3979 | 0.43 | 54.9 | 40.7233 | 1.02 | 47.6 | 46.7233 | 60679.1273 | 0.428
2794 | 4.1667 | 68.7 | 47.2 | 478.5889 | 153.7531 | 55.2235 | 40.3111 | 0.63 | 47.6 | 46.8173 | 39166.4251 | 0.43723 | 0.75169 | 54.9235 | 42.0235 | 0.78 | 47.6 | 48.0235 | 42394.2501 | 0.46877 | 54.9235 | 43.7938 | 0.93 | 47.6 | 48.6469 | 43317.6188 | 0.432 | 55 | 43.1 | 1.16 | 47.6 | 48.5235 | 57554.6226 | 0.46 | 55.1 | 41 | 0.55 | 47.6 | 46.9 | 32364.7748 | 0.419 | 55.2235 | 39.6235 | 0.59 | 47.6 | 46.6 | 38394.5111 | 0.448 | 55.1235 | 41.2765 | 1.08 | 47.6 | 47.2 | 62820.1753 | 0.431 | 55.1235 | 40.5765 | 1.03 | 47.6 | 46.8 | 62232.9398 | 0.429
2795 | 4.1833 | 68.7 | 47.4 | 472.6764 | 152.5529 | 55.3 | 39.8586 | 0.63 | 47.6 | 46.6293 | 40593.9106 | 0.438 | 1.3535 | 55 | 42.6236 | 0.78 | 47.6 | 48.4236 | 40461.9302 | 0.46776 | 55.1 | 42.335 | 0.93 | 47.6 | 47.8057 | 49608.1563 | 0.431 | 55.2 | 42.4529 | 1.15 | 47.6 | 48.2764 | 61109.5289 | 0.459 | 55.2 | 40.8 | 0.55 | 47.6 | 46.8764 | 33267.3776 | 0.42 | 55.3 | 41.5179 | 0.59 | 47.6 | 47.6707 | 34217.1313 | 0.449 | 55.3 | 41.6471 | 1.08 | 47.6 | 47.5236 | 61856.7283 | 0.431 | 55.3 | 39.3293 | 1.03 | 47.6 | 46.2529 | 68651.4714 | 0.43024
2796 | 4.2 | 68.7 | 47.1763 | 477.4369 | 152.7711 | 55.3237 | 38.6763 | 0.63 | 47.6 | 46 | 43999.5996 | 0.44 | 1.1322 | 55 | 44.0947 | 0.78 | 47.6 | 49.1474 | 35639.1948 | 0.466 | 55.1 | 42.4947 | 0.93 | 47.6 | 47.9474 | 48753.5265 | 0.431 | 55.1 | 41.9 | 1.15 | 47.6 | 48 | 63381.461 | 0.458 | 55.2 | 40.3763 | 0.55 | 47.6 | 46.6 | 34333.3849 | 0.42124 | 55.3 | 42.0763 | 0.59 | 47.6 | 48 | 32738.7117 | 0.448 | 55.3 | 42.6474 | 1.08 | 47.6 | 48.1237 | 57215.0101 | 0.431 | 55.3 | 39.6947 | 1.0324 | 47.6 | 46.4474 | 67286.8669 | 0.43224
2797 | 4.1833 | 68.7 | 47.3238 | 474.3668 | 153.4 | 55.4 | 39.3714 | 0.63 | 47.6 | 46.4476 | 42410.6636 | 0.442 | 0.47915 | 55.0762 | 44.1524 | 0.78 | 47.6 | 49.1762 | 35321.4297 | 0.463 | 55.2 | 42.7762 | 0.93 | 47.6 | 48.0762 | 47919.9033 | 0.43 | 55.2 | 41.4524 | 1.15 | 47.6 | 47.7762 | 66186.5956 | 0.45776 | 55.3 | 40.2 | 0.56 | 47.6 | 46.6 | 35003.9987 | 0.423 | 55.4 | 41.0524 | 0.59 | 47.6 | 47.4762 | 35298.166 | 0.448 | 55.4 | 42.2286 | 1.08 | 47.6 | 47.8762 | 59527.7784 | 0.43 | 55.4 | 40.8238 | 1.04 | 47.6 | 47.1238 | 63226.1923 | 0.434
2798 | 4.1667 | 68.8 | 47.2 | 475.0588 | 154.2718 | 55.3 | 39.6 | 0.64 | 47.6 | 46.6 | 41870.8298 | 0.444 | -0.0069403 | 55 | 42.4043 | 0.77 | 47.6 | 48.2522 | 40630.6063 | 0.461 | 55.1 | 41.9522 | 0.92 | 47.6 | 47.5761 | 50910.4915 | 0.429 | 55.2 | 41.6239 | 1.15 | 47.6 | 47.8239 | 65116.7244 | 0.457 | 55.2 | 39.0043 | 0.56 | 47.6 | 45.8522 | 37872.1015 | 0.425 | 55.3 | 40.8239 | 0.59 | 47.6 | 47.3239 | 35732.5404 | 0.448 | 55.3 | 42.6718 | 1.08 | 47.6 | 48.1478 | 57005.6645 | 0.43 | 55.3 | 41.7478 | 1.04 | 47.6 | 47.6239 | 58998.022 | 0.434
2799 | 4.15 | 68.8 | 47.2 | 477.7039 | 155.324 | 55.4 | 39.276 | 0.64 | 47.6 | 46.476 | 43002.0549 | 0.44524 | -0.28633 | 55.1 | 42.124 | 0.77 | 47.6 | 48.1 | 41780.2176 | 0.461 | 55.124 | 40.0798 | 0.93 | 47.6 | 46.5519 | 58191.1215 | 0.43 | 55.2 | 42.124 | 1.15 | 47.6 | 48.1 | 62685.4768 | 0.457 | 55.224 | 37.8519 | 0.56 | 47.6 | 45.276 | 40934.3154 | 0.428 | 55.4 | 42.0721 | 0.59 | 47.6 | 48.0481 | 32933.1107 | 0.448 | 55.4 | 42.7519 | 1.08 | 47.6 | 48.176 | 56987.5657 | 0.429 | 55.3 | 42.2 | 1.04 | 47.6 | 47.9 | 56907.2722 | 0.434
2800 | 4.1333 | 68.8 | 47.1 | 479.6173 | 156.3483 | 55.5 | 39.4241 | 0.64 | 47.6 | 46.6 | 43105.6109 | 0.447 | -0.388 | 55.1241 | 41.9759 | 0.77 | 47.6 | 48 | 42370.9379 | 0.46 | 55.2 | 39.5241 | 0.93 | 47.6 | 46.3 | 61027.4813 | 0.432 | 55.3 | 41.7517 | 1.15 | 47.6 | 47.8759 | 64824.0829 | 0.456 | 55.3 | 38.4724 | 0.57 | 47.6 | 45.7483 | 39861.1375 | 0.43124 | 55.5 | 42.1759 | 0.59 | 47.6 | 48.1 | 32769.0985 | 0.44776 | 55.4241 | 42.4241 | 1.08 | 47.6 | 48 | 58393.3736 | 0.428 | 55.4 | 42.4 | 1.04 | 47.6 | 48.0241 | 56370.1938 | 0.43376
2801 | 4.1167 | 68.8 | 47.0243 | 482.2029 | 157.4243 | 55.6 | 40.1485 | 0.64 | 47.7 | 47.0485 | 41643.5949 | 0.448 | 0.080066 | 55.3 | 43.0971 | 0.77 | 47.7 | 48.6728 | 39167.1627 | 0.459 | 55.3243 | 41.4213 | 0.93 | 47.7 | 47.4728 | 54498.1083 | 0.43324 | 55.4 | 41.3757 | 1.15 | 47.7 | 47.7 | 67272.9823 | 0.456 | 55.5 | 40.1971 | 0.57 | 47.7 | 46.8485 | 36311.1365 | 0.43324 | 55.6 | 40.1544 | 0.59 | 47.7 | 47.0272 | 38015.1218 | 0.447 | 55.6 | 41.9757 | 1.07 | 47.7 | 47.7757 | 60945.9155 | 0.428 | 55.5243 | 41.5272 | 1.04 | 47.7 | 47.5757 | 60728.5945 | 0.433
2802 | 4.1 | 68.8 | 47.1244 | 480.5537 | 157.0025 | 55.7 | 42.3219 | 0.64 | 47.6 | 48.2731 | 36051.0039 | 0.449 | 0.48173 | 55.4 | 44.2488 | 0.77 | 47.6 | 49.3244 | 35473.9459 | 0.457 | 55.5 | 41.3269 | 0.93 | 47.6 | 47.4512 | 54970.4778 | 0.433 | 55.5 | 41.9488 | 1.14 | 47.6 | 48.1244 | 64968.5483 | 0.456 | 55.6 | 40.8 | 0.57 | 47.6 | 47.2 | 35270.0496 | 0.434 | 55.7 | 40.9219 | 0.59 | 47.6 | 47.5731 | 36449.0068 | 0.448 | 55.7 | 41.8 | 1.07 | 47.6 | 47.7244 | 62211.2459 | 0.428 | 55.6 | 40.6756 | 1.04 | 47.6 | 47.1756 | 64865.1545 | 0.43324
2803 | 4.1333 | 68.8 | 47.3 | 474.653 | 154.902 | 55.6 | 41.1285 | 0.64 | 47.6 | 47.602 | 38981.3786 | 0.447 | 0.57714 | 55.2755 | 45.4735 | 0.76 | 47.6 | 49.9245 | 31113.4715 | 0.45476 | 55.4755 | 40.9 | 0.93 | 47.6 | 47.2 | 56807.0807 | 0.434 | 55.5 | 42.849 | 1.14 | 47.6 | 48.6 | 60405.8039 | 0.455 | 55.5 | 41.449 | 0.57 | 47.6 | 47.5245 | 33715.0162 | 0.435 | 55.6755 | 41.8 | 0.59 | 47.6 | 48 | 34014.9126 | 0.448 | 55.6755 | 42.8735 | 1.07 | 47.6 | 48.349 | 57312.5006 | 0.427 | 55.6 | 40.4 | 1.04 | 47.6 | 47 | 66003.4533 | 0.434
2804 | 4.1667 | 68.7 | 47.5 | 469.8523 | 152.8016 | 55.3754 | 39.5754 | 0.64 | 47.6 | 46.6754 | 42395.4525 | 0.44825 | 1.1319 | 55 | 44.6016 | 0.75754 | 47.6 | 49.3262 | 32832.6277 | 0.451 | 55.2754 | 41 | 0.94 | 47.6 | 47.2 | 55898.1918 | 0.43425 | 55.3 | 43.3 | 1.14 | 47.6 | 48.7 | 57184.6492 | 0.453 | 55.2754 | 40.5016 | 0.57 | 47.6 | 46.9508 | 35346.923 | 0.435 | 55.4 | 41.9246 | 0.59 | 47.6 | 48 | 33178.6164 | 0.447 | 55.4754 | 42.1262 | 1.07 | 47.6 | 47.8262 | 59578.5571 | 0.426 | 55.4 | 39.5262 | 1.04 | 47.6 | 46.4508 | 69336.185 | 0.43525
2805 | 4.2 | 68.7 | 47.2753 | 474.4215 | 151.3505 | 55.2 | 41.6731 | 0.65 | 47.5 | 47.6989 | 36607.2879 | 0.449 | 1.2577 | 54.9 | 42.7258 | 0.75 | 47.5 | 48.1753 | 38165.5059 | 0.449 | 55 | 39.9258 | 0.94 | 47.5 | 46.4753 | 59021.6353 | 0.43525 | 55.0753 | 43.7247 | 1.13 | 47.5 | 48.8247 | 53790.9165 | 0.451 | 55.1 | 39.1753 | 0.57 | 47.5 | 46.1753 | 38152.0569 | 0.43625 | 55.2 | 42.3247 | 0.59 | 47.5 | 48.1 | 31771.071 | 0.447 | 55.2 | 40.4258 | 1.07 | 47.5 | 46.7505 | 66290.6171 | 0.426 | 55.2 | 39.3247 | 1.05 | 47.5 | 46.3 | 69330.445 | 0.43725
2806 | 4.2333 | 68.6 | 47.1 | 478.6 | 150.1006 | 55.3248 | 42.3503 | 0.64 | 47.5 | 48.1752 | 34973.5025 | 0.448 | -0.20787 | 55 | 43.8491 | 0.75 | 47.5 | 48.8745 | 34849.1747 | 0.448 | 55.1 | 39.8248 | 0.94 | 47.5 | 46.4248 | 60107.7433 | 0.437 | 55.1 | 43.8 | 1.13 | 47.5 | 48.9 | 53350.8124 | 0.449 | 55.2 | 38.9 | 0.58 | 47.5 | 46.1 | 39187.9647 | 0.439 | 55.3 | 41.2006 | 0.59 | 47.5 | 47.5503 | 34560.0133 | 0.446 | 55.3 | 41.1994 | 1.07 | 47.5 | 47.2497 | 63261.6815 | 0.428 | 55.2248 | 41.7739 | 1.05 | 47.5 | 47.6994 | 58926.7776 | 0.439
2807 | 4.2667 | 68.6 | 47.4 | 472.5003 | 147.9251 | 55.3 | 41.875 | 0.64 | 47.5 | 47.875 | 36127.5011 | 0.448 | -0.34783 | 54.975 | 42.7253 | 0.75 | 47.5 | 48.1251 | 38273.3003 | 0.446 | 55.1 | 40.125 | 0.94 | 47.5 | 46.7 | 59132.1799 | 0.43825 | 55.2 | 41.5253 | 1.12 | 47.5 | 47.7002 | 64018.9596 | 0.448 | 55.2 | 40.1749 | 0.58 | 47.5 | 46.7499 | 36444.4165 | 0.441 | 55.375 | 38.7502 | 0.59 | 47.5 | 46.2002 | 40722.5779 | 0.447 | 55.375 | 41.4501 | 1.07 | 47.5 | 47.375 | 62591.8366 | 0.428 | 55.3 | 41.9251 | 1.05 | 47.5 | 47.8251 | 58523.3168 | 0.438
2808 | 4.3 | 68.5 | 46.9498 | 480.8027 | 147.3251 | 55.2251 | 40.9749 | 0.64 | 47.4 | 47.3749 | 38226.1849 | 0.447 | 0.92868 | 54.9 | 40.1997 | 0.75 | 47.4 | 46.7498 | 45991.0091 | 0.446 | 55 | 40.3251 | 0.95 | 47.4 | 46.7251 | 58131.6472 | 0.43925 | 55 | 41.0752 | 1.13 | 47.4 | 47.3502 | 65493.678 | 0.448 | 55.1 | 38.5495 | 0.58 | 47.4 | 45.8248 | 40160.2448 | 0.442 | 55.2 | 38.2251 | 0.59 | 47.4 | 45.8251 | 42049.1025 | 0.44925 | 55.2 | 39.9248 | 1.08 | 47.4 | 46.4749 | 68580.1291 | 0.428 | 55.2 | 39.7746 | 1.05 | 47.4 | 46.5248 | 67580.7021 | 0.438
2809 | 4.3167 | 68.5 | 46.4 | 498.0275 | 147.8 | 55.6252 | 41.4756 | 0.64 | 47.4 | 47.8252 | 37961.4561 | 0.447 | 0.57101 | 55.3252 | 40.926 | 0.75 | 47.4 | 47.3756 | 44833.9444 | 0.447 | 55.2252 | 41.7008 | 0.95 | 47.4 | 47.6756 | 53451.962 | 0.44 | 55.2252 | 42.1504 | 1.12 | 47.4 | 48.0252 | 61578.817 | 0.44775 | 55.4252 | 37.7252 | 0.58252 | 47.4 | 45.6252 | 43179.2719 | 0.44425 | 55.5252 | 38.7252 | 0.59 | 47.4 | 46.3252 | 41747.1284 | 0.451 | 55.4252 | 40.7008 | 1.08 | 47.4 | 47.0504 | 66453.7479 | 0.43 | 55.4252 | 40.1008 | 1.05 | 47.4 | 46.8504 | 67144.7343 | 0.43925
2810 | 4.3333 | 68.5 | 46.8253 | 490.8192 | 146.5241 | 55.9 | 42.1253 | 0.64 | 47.4 | 48.3 | 36791.054 | 0.446 | -0.49018 | 55.5 | 40.0482 | 0.75 | 47.4 | 46.9241 | 48505.2849 | 0.447 | 55.6253 | 42.2747 | 0.95 | 47.4 | 48.1747 | 52773.2359 | 0.439 | 55.7 | 41.3988 | 1.12 | 47.4 | 47.7494 | 67189.2711 | 0.44675 | 55.8 | 38.1 | 0.59 | 47.4 | 46 | 43363.2036 | 0.447 | 55.9 | 38.4494 | 0.6 | 47.4 | 46.3747 | 43509.538 | 0.453 | 55.9 | 40.8494 | 1.08 | 47.4 | 47.2747 | 67667.6481 | 0.43 | 55.8253 | 41.6506 | 1.05 | 47.4 | 47.9253 | 62298.9379 | 0.44
2811 | 4.35 | 68.5 | 46.6746 | 491.6796 | 145.7746 | 55.8 | 41.9746 | 0.64 | 47.4 | 48.1 | 37063.1343 | 0.445 | -0.013646 | 55.5 | 39.6508 | 0.75 | 47.4 | 46.7254 | 49511.8403 | 0.448 | 55.6 | 41.6492 | 0.94 | 47.4 | 47.7746 | 55147.3318 | 0.438 | 55.7 | 41.6763 | 1.12 | 47.4 | 47.9254 | 65574.3548 | 0.446 | 55.7 | 38.9763 | 0.59 | 47.4 | 46.5254 | 41225.0362 | 0.449 | 55.8 | 36.9983 | 0.6 | 47.4 | 45.5492 | 47182.9291 | 0.455 | 55.8 | 40.4 | 1.08 | 47.4 | 47 | 69694.3395 | 0.43 | 55.8 | 40.7983 | 1.05 | 47.4 | 47.3492 | 65799.9783 | 0.439
2812 | 4.3667 | 68.4 | 46.6 | 494.6511 | 145.1745 | 55.9 | 40.3978 | 0.64 | 47.4 | 47.3234 | 41203.7604 | 0.444 | -0.23518 | 55.5255 | 40.7511 | 0.75 | 47.4 | 47.4255 | 46428.8768 | 0.448 | 55.6255 | 41.6255 | 0.94 | 47.4 | 47.8 | 55202.8957 | 0.438 | 55.7 | 42.5 | 1.12 | 47.4 | 48.3255 | 61748.0125 | 0.445 | 55.8 | 39.9511 | 0.59 | 47.4 | 47.0255 | 39098.3931 | 0.45 | 55.9 | 38.2532 | 0.6 | 47.4 | 46.3766 | 44299.7223 | 0.45726 | 55.9 | 42.3532 | 1.08 | 47.4 | 48.1766 | 60950.3012 | 0.43 | 55.8 | 41.1766 | 1.05 | 47.4 | 47.6255 | 64506.6137 | 0.439
2813 | 4.3833 | 68.4 | 47.0257 | 485.21 | 143.623 | 55.8 | 39.023 | 0.64 | 47.3 | 46.4743 | 44850.5457 | 0.445 | 0.34942 | 55.4743 | 40.123 | 0.75 | 47.3 | 46.9487 | 48127.2431 | 0.448 | 55.6743 | 41.2487 | 0.94 | 47.3 | 47.5487 | 56847.3948 | 0.437 | 55.7 | 42.2743 | 1.11 | 47.3 | 48.2743 | 62404.2797 | 0.44374 | 55.7 | 42.2539 | 0.59 | 47.3 | 48.277 | 33303.6816 | 0.45 | 55.8743 | 38.8487 | 0.6 | 47.3 | 46.5743 | 43005.1288 | 0.45826 | 55.9 | 44.2513 | 1.0774 | 47.3 | 49.2257 | 52303.7563 | 0.428 | 55.8743 | 40.0717 | 1.05 | 47.3 | 47.023 | 69262.5145 | 0.439
2814 | 4.4 | 68.4 | 47 | 482.4227 | 142.9 | 55.5742 | 39.8031 | 0.64 | 47.3 | 46.8515 | 42142.6911 | 0.446 | 0.041483 | 55.2 | 39.8515 | 0.75 | 47.3 | 46.7258 | 48244.8218 | 0.449 | 55.4 | 42.2031 | 0.94 | 47.3 | 47.9515 | 51982.8856 | 0.437 | 55.4742 | 41.3485 | 1.11 | 47.3 | 47.5742 | 65620.6894 | 0.44274 | 55.4742 | 43.4258 | 0.59 | 47.3 | 48.8 | 29629.5782 | 0.44774 | 55.6 | 39.4773 | 0.6 | 47.3 | 46.9258 | 40713.3213 | 0.45926 | 55.6742 | 42.8712 | 1.07 | 47.3 | 48.3227 | 56904.5504 | 0.425 | 55.6 | 40.8288 | 1.05 | 47.3 | 47.2773 | 65157.9301 | 0.43926
2815 | 4.4 | 68.4 | 47.2 | 477.8965 | 142.5 | 55.4 | 39.2223 | 0.64 | 47.3 | 46.4482 | 43338.1942 | 0.447 | -0.17681 | 55.0741 | 39.8741 | 0.75 | 47.3 | 46.7 | 47818.1809 | 0.45 | 55.2741 | 44.4294 | 0.94 | 47.3 | 49.1518 | 42438.212 | 0.435 | 55.3 | 41.2 | 1.11 | 47.3 | 47.4 | 65596.2116 | 0.442 | 55.3 | 41.7447 | 0.59 | 47.3 | 47.8223 | 33281.4291 | 0.446 | 55.4741 | 39.6741 | 0.61 | 47.3 | 46.9741 | 39871.964 | 0.46 | 55.5 | 39.7188 | 1.07 | 47.3 | 46.3965 | 70238.0061 | 0.425 | 55.4741 | 41.2741 | 1.05 | 47.3 | 47.5 | 62155.8048 | 0.439
2816 | 4.4 | 68.4 | 46.974 | 482.934 | 142.826 | 55.326 | 39.578 | 0.64 | 47.3 | 46.652 | 42408.5274 | 0.44826 | -0.17112 | 55 | 39.8 | 0.76 | 47.3 | 46.626 | 47990.3269 | 0.451 | 55.1 | 43.47 | 0.93 | 47.3 | 48.522 | 45452.9668 | 0.43274 | 55.2 | 43.03 | 1.11 | 47.3 | 48.378 | 56438.3514 | 0.442 | 55.2 | 38.644 | 0.59 | 47.3 | 46.022 | 40587.2158 | 0.446 | 55.326 | 39.374 | 0.61 | 47.3 | 46.7 | 40546.337 | 0.461 | 55.3 | 40.556 | 1.07 | 47.3 | 46.878 | 66262.3541 | 0.427 | 55.3 | 41.426 | 1.05 | 47.3 | 47.526 | 61035.9577 | 0.439
2817 | 4.4 | 68.4 | 47.1261 | 481.0082 | 142.6739 | 55.4 | 41.5045 | 0.64 | 47.3 | 47.7522 | 37404.4498 | 0.449 | -0.37366 | 55 | 39.2739 | 0.76 | 47.3 | 46.3739 | 49862.704 | 0.452 | 55.2 | 44.0045 | 0.93 | 47.3 | 48.7784 | 43367.2031 | 0.431 | 55.2 | 43.5739 | 1.1074 | 47.3 | 48.7 | 53655.7677 | 0.43974 | 55.3 | 39.3306 | 0.59 | 47.3 | 46.4784 | 39290.318 | 0.44826 | 55.4 | 40.9045 | 0.61 | 47.3 | 47.5784 | 36815.1735 | 0.461 | 55.4 | 41.9 | 1.07 | 47.3 | 47.6261 | 60463.1898 | 0.427 | 55.4 | 41.7261 | 1.05 | 47.3 | 47.7 | 59778.0385 | 0.43874
2818 | 4.4 | 68.4 | 47.5 | 469.754 | 141.8475 | 55.1738 | 40.8951 | 0.64 | 47.3 | 47.3213 | 38420.2807 | 0.448 | 0.59342 | 54.8738 | 39.2 | 0.76 | 47.3 | 46.3 | 49690.4487 | 0.454 | 55.0738 | 45.4525 | 0.92 | 47.3 | 49.6262 | 36959.364 | 0.428 | 55.1 | 42.8475 | 1.1 | 47.3 | 48.1738 | 56653.0474 | 0.438 | 55.0738 | 39.6475 | 0.59 | 47.3 | 46.5738 | 38098.8619 | 0.449 | 55.2738 | 42.2262 | 0.61 | 47.3 | 48.2 | 33071.4331 | 0.46 | 55.3 | 42.8525 | 1.07 | 47.3 | 48.1262 | 55713.117 | 0.426 | 55.2738 | 40.0688 | 1.05 | 47.3 | 46.7213 | 66569.6025 | 0.438
2819 | 4.4 | 68.4 | 47.6 | 466.9629 | 141.5 | 54.9 | 41.2054 | 0.64 | 47.3 | 47.3527 | 36855.9284 | 0.448 | 0.96535 | 54.6 | 41.8108 | 0.76 | 47.3 | 47.6054 | 40691.0808 | 0.455 | 54.6737 | 45.4737 | 0.91 | 47.3 | 49.3737 | 35103.7449 | 0.42474 | 54.6737 | 41.421 | 1.1 | 47.3 | 47.1473 | 61094.2486 | 0.437 | 54.6737 | 39.3 | 0.59 | 47.3 | 46.2 | 38051.3678 | 0.451 | 54.9737 | 42.5 | 0.6 | 47.3 | 48.2 | 31473.9907 | 0.459 | 55 | 42.221 | 1.07 | 47.3 | 47.6473 | 57143.9705 | 0.425 | 54.9737 | 39.6263 | 1.05 | 47.3 | 46.4 | 67527.2185 | 0.44
2820 | 4.4 | 68.4 | 47.5735 | 464.5176 | 141.6794 | 54.8 | 40.2677 | 0.64 | 47.3 | 46.8206 | 39048.2158 | 0.448 | 1.5234 | 54.4735 | 43.2 | 0.76 | 47.3 | 48.3 | 35829.6887 | 0.45374 | 54.4 | 42.1354 | 0.91 | 47.3 | 47.2677 | 46739.2596 | 0.423 | 54.4 | 40.1471 | 1.1 | 47.3 | 46.3735 | 65799.4098 | 0.438 | 54.4735 | 39.4 | 0.6 | 47.3 | 46.2 | 37501.4888 | 0.45226 | 54.8 | 41.8206 | 0.6 | 47.3 | 47.7735 | 32847.6566 | 0.458 | 54.8 | 41.8 | 1.07 | 47.3 | 47.3 | 58231.4734 | 0.425 | 54.8 | 38.7206 | 1.06 | 47.3 | 45.8471 | 70957.9959 | 0.44126
2821 | 4.3833 | 68.4 | 47.1 | 477.5316 | 143.4797 | 54.9266 | 41.0329 | 0.64266 | 47.4 | 47.2797 | 37437.2906 | 0.449 | 0.53258 | 54.6266 | 44.1797 | 0.76 | 47.4 | 48.8532 | 33072.4102 | 0.452 | 54.4266 | 42.0595 | 0.91 | 47.4 | 47.3063 | 47167.281 | 0.423 | 54.5 | 41.5595 | 1.1 | 47.4 | 47.2797 | 59473.3418 | 0.439 | 54.6266 | 40.6063 | 0.6 | 47.4 | 46.9797 | 34931.4008 | 0.454 | 54.9 | 40.6468 | 0.6 | 47.4 | 47.1734 | 35960.2274 | 0.458 | 54.8266 | 42.1532 | 1.07 | 47.4 | 47.5266 | 56447.5928 | 0.425 | 54.8 | 40.4861 | 1.06 | 47.4 | 46.8329 | 63442.6683 | 0.44327
2822 | 4.3667 | 68.5 | 47.6267 | 468.4724 | 143.7 | 55.0733 | 41.5733 | 0.64 | 47.4 | 47.6733 | 36308.999 | 0.449 | -0.36126 | 54.7733 | 43.1398 | 0.75 | 47.4 | 48.3199 | 36593.6009 | 0.44973 | 54.8 | 41.9932 | 0.91 | 47.4 | 47.4199 | 48721.9225 | 0.423 | 54.8 | 41.4932 | 1.1 | 47.4 | 47.3466 | 61322.7897 | 0.439 | 54.8733 | 42.9335 | 0.6 | 47.4 | 48.3534 | 29708.2393 | 0.45373 | 55.1 | 43.5403 | 0.6 | 47.4 | 48.8335 | 29148.5105 | 0.45773 | 55.1 | 42.9534 | 1.0673 | 47.4 | 48.1267 | 54032.0369 | 0.424 | 55.1 | 41.9 | 1.06 | 47.4 | 47.7 | 58443.6175 | 0.443
2823 | 4.35 | 68.5 | 47.8 | 459.8855 | 143.8268 | 54.7732 | 42.0536 | 0.64 | 47.4 | 47.7268 | 34197.9108 | 0.449 | 0.030348 | 54.4 | 41.5464 | 0.75 | 47.4 | 47.3732 | 40439.5356 | 0.449 | 54.5 | 42.1804 | 0.91 | 47.4 | 47.4268 | 46937.1451 | 0.423 | 54.5732 | 42.2072 | 1.1 | 47.4 | 47.6536 | 57046.5826 | 0.439 | 54.5732 | 42.9464 | 0.59 | 47.4 | 48.1732 | 28926.3056 | 0.452 | 54.8732 | 43.1391 | 0.6 | 47.4 | 48.4928 | 29229.2798 | 0.455 | 54.8732 | 43.8536 | 1.06 | 47.4 | 48.5268 | 49020.7569 | 0.42273 | 54.8732 | 41.4464 | 1.06 | 47.4 | 47.3732 | 59568.8475 | 0.443
2824 | 4.3333 | 68.5 | 47.9 | 456.7846 | 144.3269 | 54.5 | 43.3808 | 0.64 | 47.4 | 48.4269 | 29842.7247 | 0.448 | 0.38481 | 54.2 | 40.9731 | 0.75 | 47.4 | 46.9 | 41513.8919 | 0.449 | 54.2731 | 41.8192 | 0.91 | 47.4 | 47.0461 | 47522.308 | 0.423 | 54.3 | 42.0192 | 1.1 | 47.4 | 47.4461 | 56431.1359 | 0.439 | 54.2731 | 40.6384 | 0.59 | 47.4 | 46.7923 | 33939.0964 | 0.45127 | 54.6 | 40.6654 | 0.6 | 47.4 | 47.0192 | 34829.3003 | 0.454 | 54.6 | 43.6461 | 1.06 | 47.4 | 48.2731 | 48578.1223 | 0.421 | 54.6 | 41 | 1.06 | 47.4 | 47 | 60239.6357 | 0.443
2825 | 4.3167 | 68.5 | 47.673 | 461.595 | 145.4811 | 54.5 | 42.7918 | 0.64 | 47.4 | 47.973 | 31354.897 | 0.446 | 0.80385 | 54.127 | 41.5811 | 0.75 | 47.4 | 47.227 | 39555.0656 | 0.45 | 54.1 | 41.627 | 0.91 | 47.4 | 46.927 | 47559.3747 | 0.424 | 54.1 | 40.973 | 1.1 | 47.4 | 46.773 | 60556.0401 | 0.439 | 54.2 | 40.3811 | 0.6 | 47.4 | 46.6541 | 34339.1168 | 0.453 | 54.5 | 41.6352 | 0.6 | 47.4 | 47.4811 | 32148.6293 | 0.455 | 54.5 | 43.3 | 1.0573 | 47.4 | 48 | 49100.2713 | 0.42 | 54.4 | 40.4459 | 1.06 | 47.4 | 46.673 | 62163.5645 | 0.444
2826 | 4.3 | 68.6 | 47.5728 | 465.1086 | 146.5543 | 54.6272 | 40.7914 | 0.64 | 47.5 | 46.9457 | 36943.3968 | 0.446 | 0.047744 | 54.3 | 40.4642 | 0.75 | 47.5 | 46.7185 | 43681.6289 | 0.45027 | 54.3 | 42.3272 | 0.91 | 47.5 | 47.4272 | 45759.6272 | 0.425 | 54.3272 | 42.3086 | 1.11 | 47.5 | 47.5815 | 55631.3635 | 0.44 | 54.4272 | 40.3457 | 0.6 | 47.5 | 46.7728 | 35123.3873 | 0.454 | 54.6 | 42.1728 | 0.6 | 47.5 | 47.8 | 31167.0101 | 0.45473 | 54.6 | 44.4086 | 1.05 | 47.5 | 48.6543 | 44674.8467 | 0.419 | 54.5272 | 41.7086 | 1.0627 | 47.5 | 47.3815 | 57260.2885 | 0.445
2827 | 4.2833 | 68.6 | 47.7273 | 463.0272 | 147.3 | 54.6727 | 40.4273 | 0.64 | 47.5 | 46.8 | 38158.1382 | 0.447 | -0.23809 | 54.3 | 41.5364 | 0.76 | 47.5 | 47.2818 | 40480.4434 | 0.452 | 54.4 | 43.8091 | 0.91 | 47.5 | 48.3545 | 40514.1259 | 0.424 | 54.5 | 41.4364 | 1.1 | 47.5 | 47.1182 | 60287.0055 | 0.44 | 54.5 | 40.2273 | 0.6 | 47.5 | 46.7273 | 35704.5568 | 0.455 | 54.7 | 42.1273 | 0.6 | 47.5 | 47.8273 | 31292.0007 | 0.454 | 54.7 | 43.3636 | 1.05 | 47.5 | 48.1182 | 49465.3934 | 0.417 | 54.6 | 42.1727 | 1.06 | 47.5 | 47.7 | 55538.2461 | 0.445
2828 | 4.2667 | 68.6 | 47.7 | 460.1287 | 147.8822 | 54.6 | 39.7178 | 0.64 | 47.5 | 46.3726 | 40016.0756 | 0.448 | -1.1928 | 54.3 | 41.8726 | 0.76 | 47.5 | 47.4726 | 39084.961 | 0.452 | 54.4 | 42.9904 | 0.91 | 47.5 | 47.8178 | 43291.7927 | 0.423 | 54.4 | 40.2726 | 1.11 | 47.5 | 46.5 | 65411.9575 | 0.441 | 54.4 | 41.937 | 0.6 | 47.5 | 47.6548 | 31308.051 | 0.456 | 54.6 | 40.563 | 0.6 | 47.5 | 46.9452 | 34991.9758 | 0.454 | 54.6 | 43.1548 | 1.05 | 47.5 | 47.9274 | 50198.766 | 0.417 | 54.6 | 43.9643 | 1.06 | 47.5 | 48.6822 | 47083.3685 | 0.444
2829 | 4.25 | 68.6 | 47.7 | 462.035 | 148.8275 | 54.6 | 39.4 | 0.65 | 47.5 | 46.2275 | 41071.3063 | 0.45 | -1.4973 | 54.3 | 41.7 | 0.76 | 47.5 | 47.4 | 39734.9535 | 0.452 | 54.4 | 42.1 | 0.91 | 47.5 | 47.3 | 46602.1313 | 0.423 | 54.4 | 41.1825 | 1.11 | 47.5 | 47.055 | 61453.8839 | 0.442 | 54.5 | 44.21 | 0.6 | 47.5 | 48.855 | 25702.3482 | 0.455 | 54.6 | 40.0275 | 0.6 | 47.5 | 46.7 | 36394.5976 | 0.455 | 54.6 | 43.0725 | 1.04 | 47.5 | 47.8725 | 50337.7838 | 0.416 | 54.6 | 44.5725 | 1.06 | 47.5 | 49 | 43981.1725 | 0.442
2830 | 4.2333 | 68.7 | 47.8276 | 458.5514 | 149.4276 | 54.6 | 39.0724 | 0.65 | 47.5 | 46.0724 | 41973.8554 | 0.452 | -1.0733 | 54.2 | 43.4381 | 0.76 | 47.5 | 48.2829 | 34200.3663 | 0.45172 | 54.4 | 42.1 | 0.91 | 47.5 | 47.3 | 46717.3215 | 0.423 | 54.4 | 42.1552 | 1.11 | 47.5 | 47.6 | 56932.2987 | 0.442 | 54.4724 | 44.7 | 0.59724 | 47.5 | 49.1 | 24191.5486 | 0.45272 | 54.6 | 41.3829 | 0.6 | 47.5 | 47.3552 | 33175.9938 | 0.456 | 54.6 | 41.5895 | 1.04 | 47.5 | 47.0171 | 56754.2674 | 0.416 | 54.6 | 43.9448 | 1.05 | 47.5 | 48.5724 | 46750.2275 | 0.44
2831 | 4.2167 | 68.7 | 47.9 | 456.3555 | 150.0555 | 54.5 | 40.211 | 0.65 | 47.5277 | 46.6555 | 38932.2516 | 0.454 | -1.5128 | 54.1723 | 42.5613 | 0.75 | 47.5277 | 47.8168 | 36558.4834 | 0.45 | 54.3 | 41.6445 | 0.91 | 47.5277 | 46.9723 | 48207.4615 | 0.424 | 54.3 | 42.7 | 1.11 | 47.5277 | 47.8277 | 54082.1275 | 0.442 | 54.3723 | 41.0949 | 0.59 | 47.5277 | 47.0336 | 32920.9055 | 0.451 | 54.5 | 44.0942 | 0.6 | 47.5277 | 48.8832 | 26013.0183 | 0.45572 | 54.5 | 40.4445 | 1.05 | 47.5277 | 46.3 | 61657.4025 | 0.417 | 54.5 | 44.811 | 1.05 | 47.5277 | 49.0555 | 42315.3345 | 0.438
2832 | 4.2 | 68.7 | 47.8 | 458.3393 | 150.6279 | 54.5 | 42.8671 | 0.65 | 47.6 | 48.1836 | 31576.033 | 0.455 | 0.21263 | 54.1 | 39.6329 | 0.75279 | 47.6 | 46.1886 | 45744.4005 | 0.451 | 54.2 | 41.5 | 0.91 | 47.6 | 46.9 | 48754.8599 | 0.425 | 54.3 | 43.2557 | 1.11 | 47.6 | 48.1279 | 51100.6632 | 0.44172 | 54.3 | 39.8557 | 0.6 | 47.6 | 46.4279 | 36091.6256 | 0.45228 | 54.5 | 44.7443 | 0.6 | 47.6 | 49.1721 | 24316.8486 | 0.453 | 54.5 | 40.3279 | 1.05 | 47.6 | 46.3 | 62152.0406 | 0.419 | 54.4 | 41.8936 | 1.04 | 47.6 | 47.3329 | 54895.7962 | 0.436
2833 | 4.2 | 68.7 | 47.572 | 464.8314 | 151.1559 | 54.6 | 42.5881 | 0.65 | 47.6 | 48.0441 | 32800.3875 | 0.453 | 1.1253 | 54.3 | 39.3559 | 0.76 | 47.6 | 46.128 | 47377.7341 | 0.45328 | 54.3 | 41.928 | 0.92 | 47.6 | 47.228 | 47455.6213 | 0.426 | 54.328 | 42.7441 | 1.11 | 47.6 | 47.872 | 53660.8846 | 0.441 | 54.428 | 40.428 | 0.6 | 47.6 | 46.728 | 35043.3749 | 0.454 | 54.6 | 43.0881 | 0.59 | 47.6 | 48.2441 | 28406.1907 | 0.451 | 54.528 | 41.2839 | 1.06 | 47.6 | 46.8559 | 58458.0376 | 0.421 | 54.5 | 40.128 | 1.05 | 47.6 | 46.428 | 62743.8308 | 0.438
2834 | 4.2 | 68.7 | 47.3719 | 471.0247 | 151.7281 | 54.9 | 40.5877 | 0.65 | 47.6 | 47.0438 | 38873.3477 | 0.453 | -0.43817 | 54.5281 | 40.2281 | 0.76 | 47.6 | 46.7281 | 45580.5321 | 0.455 | 54.5281 | 40.5596 | 0.92 | 47.6 | 46.5157 | 53688.0931 | 0.426 | 54.6 | 42.6281 | 1.11 | 47.6 | 47.9281 | 55185.0774 | 0.44 | 54.7 | 40.3 | 0.6 | 47.6 | 46.8719 | 35967.5506 | 0.455 | 54.8281 | 40.7596 | 0.59 | 47.6 | 47.1157 | 34768.9511 | 0.451 | 54.8 | 40.2877 | 1.06 | 47.6 | 46.4157 | 63976.7652 | 0.422 | 54.7281 | 42.7247 | 1.05 | 47.6 | 48.0123 | 52706.0731 | 0.439
2835 | 4.2 | 68.7 | 47.2 | 476.9282 | 152.3 | 55.1282 | 40.1 | 0.65 | 47.6 | 46.9282 | 41007.2635 | 0.454 | -0.93982 | 54.8 | 42.041 | 0.76 | 47.6 | 47.8846 | 40568.5791 | 0.456 | 54.8 | 41.5692 | 0.92 | 47.6 | 47.2128 | 50848.9579 | 0.428 | 54.8282 | 42.0436 | 1.1 | 47.6 | 47.6718 | 59214.7371 | 0.44 | 54.9282 | 41.0564 | 0.6 | 47.6 | 47.3564 | 34817.805 | 0.456 | 55.1 | 41.541 | 0.59 | 47.6 | 47.6846 | 33503.1345 | 0.451 | 55.0282 | 43.2102 | 1.06 | 47.6 | 48.1974 | 52369.8013 | 0.423 | 55 | 43.4436 | 1.05 | 47.6 | 48.4718 | 50411.1729 | 0.43772
2836 | 4.2 | 68.7 | 47.7283 | 465.1071 | 151.3434 | 55.1717 | 40.2717 | 0.65 | 47.6 | 47 | 40664.1407 | 0.455 | -0.56332 | 54.7717 | 42.3434 | 0.76 | 47.6 | 47.9717 | 39693.0367 | 0.455 | 55 | 44.3699 | 0.92 | 47.6 | 48.885 | 40747.0795 | 0.427 | 55 | 41.6717 | 1.1 | 47.6 | 47.5 | 61723.4811 | 0.44 | 55.0717 | 41.4717 | 0.6 | 47.6 | 47.6717 | 34150.9501 | 0.456 | 55.2 | 44.3416 | 0.59 | 47.6 | 49.2566 | 26824.6654 | 0.45 | 55.2 | 42.1451 | 1.06 | 47.6 | 47.6584 | 57764.6557 | 0.421 | 55.2 | 42.6434 | 1.04 | 47.6 | 48.1434 | 54566.9765 | 0.436
2837 | 4.2 | 68.7 | 47.7 | 460.7853 | 151 | 54.8716 | 41.2137 | 0.65 | 47.6 | 47.4284 | 37226.5993 | 0.456 | 0.071276 | 54.5 | 41.8 | 0.76 | 47.6 | 47.6 | 40406.3958 | 0.455 | 54.7 | 42.9294 | 0.92 | 47.6 | 47.9578 | 45065.4265 | 0.425 | 54.7716 | 42.8137 | 1.1 | 47.6 | 48.0569 | 55264.4561 | 0.44 | 54.7716 | 41.4 | 0.6 | 47.6 | 47.5 | 33502.3176 | 0.456 | 54.9 | 41.5872 | 0.59 | 47.6 | 47.5294 | 32855.1411 | 0.448 | 54.9716 | 40.1716 | 1.06 | 47.6 | 46.3716 | 65601.0138 | 0.42228 | 54.9 | 41.7716 | 1.04 | 47.6 | 47.4716 | 57289.9374 | 0.436
2838 | 4.2 | 68.7 | 47.4715 | 467.4853 | 151.4285 | 54.8 | 42.0285 | 0.65 | 47.6 | 47.9 | 34850.4442 | 0.456 | 0.18644 | 54.5 | 41.8 | 0.76 | 47.6 | 47.6 | 40378.782 | 0.455 | 54.6 | 40.6144 | 0.92 | 47.6 | 46.5429 | 53398.6293 | 0.426 | 54.6 | 42.2858 | 1.1 | 47.6 | 47.6715 | 56855.8175 | 0.439 | 54.7 | 40.0858 | 0.6 | 47.6 | 46.7429 | 36616.639 | 0.456 | 54.8 | 39.0715 | 0.59 | 47.6 | 46.1715 | 38852.3951 | 0.44929 | 54.8 | 41.9998 | 1.0629 | 47.6 | 47.4142 | 56904.7347 | 0.424 | 54.8 | 41.6285 | 1.04 | 47.6 | 47.4 | 57087.7567 | 0.436
2839 | 4.2 | 68.7 | 47.3 | 473.158 | 151.9287 | 55 | 41.4427 | 0.65 | 47.6 | 47.5713 | 37080.5567 | 0.455 | 0.14858 | 54.7 | 42.2287 | 0.76 | 47.6 | 47.8287 | 39718.3606 | 0.45471 | 54.7 | 42.172 | 0.92 | 47.6 | 47.5147 | 48198.7105 | 0.427 | 54.7287 | 42.3573 | 1.1 | 47.6 | 47.8287 | 56938.2638 | 0.439 | 54.8287 | 40.0573 | 0.6 | 47.6 | 46.8287 | 37260.6678 | 0.458 | 55 | 39.686 | 0.59 | 47.6 | 46.6287 | 37869.6435 | 0.45129 | 54.9287 | 40.7994 | 1.0629 | 47.6 | 46.7853 | 62787.0938 | 0.424 | 54.9 | 41.6 | 1.04 | 47.6 | 47.4 | 57923.477 | 0.436
2840 | 4.2 | 68.7 | 47.2712 | 474.4302 | 152.1 | 55.2 | 39.6849 | 0.65 | 47.6 | 46.7424 | 42200.2514 | 0.456 | 0.39158 | 54.8 | 40.4561 | 0.76 | 47.6 | 47.0137 | 45633.8423 | 0.454 | 54.9 | 43.7576 | 0.92 | 47.6 | 48.5288 | 42637.3947 | 0.426 | 54.9288 | 42.8288 | 1.1 | 47.6 | 48.1288 | 55619.7329 | 0.438 | 55 | 39.4137 | 0.6 | 47.6 | 46.5712 | 39305.2807 | 0.459 | 55.1288 | 39.2137 | 0.6 | 47.6 | 46.4424 | 39649.7345 | 0.453 | 55.1 | 40.7151 | 1.07 | 47.6 | 46.8576 | 64237.225 | 0.42529 | 55.1 | 41.0424 | 1.04 | 47.6 | 47.1712 | 61319.4811 | 0.437
2841 | 4.2 | 68.7 | 47.1 | 480.6422 | 152.6 | 55.3 | 39.7578 | 0.66 | 47.6 | 46.8578 | 42663.5454 | 0.457 | -0.44153 | 55 | 41.1445 | 0.76 | 47.6 | 47.3867 | 44141.8136 | 0.455 | 55 | 44.4289 | 0.91 | 47.6 | 48.9289 | 40579.9708 | 0.42471 | 55.0289 | 41.7133 | 1.1 | 47.6 | 47.5422 | 61173.8693 | 0.43771 | 55.1289 | 40.3156 | 0.61 | 47.6 | 47.1578 | 37545.3857 | 0.46 | 55.3 | 39.7867 | 0.6 | 47.6 | 46.7578 | 38812.5979 | 0.45429 | 55.2289 | 40.4422 | 1.07 | 47.6 | 46.7711 | 66178.3856 | 0.426 | 55.2 | 42.4445 | 1.05 | 47.6 | 47.9867 | 55900.7964 | 0.437
2842 | 4.2 | 68.7 | 47.3 | 475.0679 | 152.271 | 55.4 | 40.171 | 0.66 | 47.6 | 47.1 | 41864.288 | 0.458 | -0.81559 | 55.071 | 42 | 0.76 | 47.6 | 47.971 | 41474.9595 | 0.455 | 55.2 | 43.942 | 0.91 | 47.6 | 48.671 | 42603.818 | 0.42271 | 55.2 | 41.758 | 1.1 | 47.6 | 47.629 | 61720.8194 | 0.438 | 55.2 | 41.887 | 0.61 | 47.6 | 48.029 | 33774.484 | 0.46 | 55.4 | 41.158 | 0.6 | 47.6 | 47.629 | 35755.8839 | 0.455 | 55.4 | 39.013 | 1.0729 | 47.6 | 46.042 | 73392.2164 | 0.428 | 55.4 | 42.971 | 1.04 | 47.6 | 48.371 | 53929.0723 | 0.436
2843 | 4.2 | 68.7 | 47.2709 | 473.833 | 152.1291 | 55.3 | 38.9126 | 0.66 | 47.6 | 46.4417 | 45121.3028 | 0.459 | -1.5032 | 55 | 41.3417 | 0.76 | 47.6 | 47.5417 | 43496.8408 | 0.455 | 55 | 42.4126 | 0.91 | 47.6 | 47.7417 | 47710.232 | 0.421 | 55.1 | 41.7709 | 1.1 | 47.6 | 47.5709 | 61155.2209 | 0.437 | 55.1 | 39.667 | 0.61 | 47.6 | 46.7544 | 39069.3278 | 0.46 | 55.3709 | 40.8417 | 0.6 | 47.6 | 47.4709 | 36304.8068 | 0.455 | 55.3709 | 39.9165 | 1.08 | 47.6 | 46.5583 | 69854.1404 | 0.43 | 55.3 | 44.2456 | 1.04 | 47.6 | 49.0583 | 48050.8117 | 0.43471
2844 | 4.2 | 68.7 | 47.1292 | 478.8292 | 152.5 | 55.4 | 40.1755 | 0.66 | 47.6 | 47.1877 | 41955.8708 | 0.46 | -1.1326 | 55 | 41.1 | 0.76 | 47.6 | 47.4 | 44368.3276 | 0.455 | 55 | 41.4708 | 0.91 | 47.6 | 47.1708 | 51281.3412 | 0.422 | 55.0292 | 40.7415 | 1.1 | 47.6 | 46.9708 | 65748.749 | 0.438 | 55.1 | 38.2 | 0.61 | 47.6 | 46 | 42950.7547 | 0.462 | 55.3292 | 40.9585 | 0.6 | 47.6 | 47.5292 | 35988.2554 | 0.455 | 55.3 | 40.5 | 1.08 | 47.6 | 46.9 | 67246.4603 | 0.431 | 55.3 | 43.683 | 1.03 | 47.6 | 48.7123 | 50238.0821 | 0.432
2845 | 4.2 | 68.7 | 47 | 481.7762 | 152.8 | 55.5 | 41.4294 | 0.66 | 47.6 | 47.9294 | 38760.415 | 0.46 | -0.25131 | 55.1294 | 42.5468 | 0.76 | 47.6 | 48.2881 | 40111.8403 | 0.455 | 55.2 | 40.7706 | 0.91 | 47.6 | 46.8706 | 54773.7742 | 0.422 | 55.2294 | 42.6055 | 1.1 | 47.6 | 48.1468 | 57933.1332 | 0.438 | 55.3294 | 39.1881 | 0.61 | 47.6 | 46.6587 | 41154.6867 | 0.464 | 55.5 | 41.4 | 0.6 | 47.6 | 47.8 | 35271.4823 | 0.455 | 55.4294 | 41.8174 | 1.09 | 47.6 | 47.6881 | 61710.8239 | 0.432 | 55.4 | 42.0413 | 1.03 | 47.6 | 47.7706 | 57444.0802 | 0.431
2846 | 4.2 | 68.7 | 47.3295 | 474.9695 | 152.2705 | 55.5 | 40.1526 | 0.66 | 47.6 | 47.2116 | 42476.2262 | 0.46 | 0.29137 | 55.1705 | 45.0768 | 0.76 | 47.6 | 49.6589 | 31920.1159 | 0.45271 | 55.3 | 39.0526 | 0.91 | 47.6 | 45.9411 | 62024.9513 | 0.424 | 55.4 | 41.7937 | 1.1 | 47.6 | 47.6821 | 62438.9433 | 0.437 | 55.4 | 40.1295 | 0.61 | 47.6 | 47.2 | 39090.7731 | 0.465 | 55.5705 | 41.7295 | 0.6 | 47.6 | 48 | 34551.1118 | 0.45471 | 55.5705 | 43.2589 | 1.08 | 47.6 | 48.5589 | 55480.9174 | 0.431 | 55.5 | 41.0411 | 1.03 | 47.6 | 47.2705 | 62446.9225 | 0.431
2847 | 4.2 | 68.7 | 47.1704 | 476.1989 | 152.3592 | 55.4 | 38.3408 | 0.66 | 47.6 | 46.1704 | 47163.1072 | 0.461 | 0.38561 | 55 | 43.3633 | 0.75 | 47.6 | 48.5816 | 36705.7028 | 0.4497 | 55.2 | 40.8071 | 0.92 | 47.6 | 46.9184 | 55166.3623 | 0.426 | 55.2 | 40.7296 | 1.1 | 47.6 | 47.1 | 66507.4819 | 0.4373 | 55.3 | 40.3296 | 0.61 | 47.6 | 47.3 | 38122.8964 | 0.465 | 55.4 | 40.2816 | 0.6 | 47.6 | 47.1408 | 37728.4145 | 0.454 | 55.4 | 41.852 | 1.08 | 47.6 | 47.7112 | 61235.9722 | 0.43 | 55.4 | 40.9296 | 1.03 | 47.6 | 47.2 | 62220.3693 | 0.4313
2848 | 4.2 | 68.7 | 46.9 | 486.2782 | 153.1 | 55.5 | 38.5594 | 0.66297 | 47.6 | 46.3594 | 47251.0894 | 0.4633 | 0.27765 | 55.2 | 41.1406 | 0.75 | 47.6 | 47.4406 | 44076.7249 | 0.449 | 55.2 | 41.3109 | 0.92 | 47.6 | 47.2406 | 53455.7152 | 0.426 | 55.2297 | 41.3594 | 1.1 | 47.6 | 47.4297 | 63887.437 | 0.438 | 55.3297 | 41.1891 | 0.61 | 47.6 | 47.7594 | 36172.0974 | 0.4657 | 55.5 | 41.7079 | 0.6 | 47.6 | 47.9891 | 34385.5371 | 0.455 | 55.4297 | 41.0297 | 1.08 | 47.6 | 47.2297 | 65038.5198 | 0.43 | 55.4 | 41.1 | 1.03 | 47.6 | 47.3 | 61778.282 | 0.432
2849 | 4.2 | 68.7 | 46.9 | 485.3509 | 153.1 | 55.7 | 38.8 | 0.67 | 47.6 | 46.6298 | 47005.0167 | 0.465 | 0.14533 | 55.3 | 41.3596 | 0.75 | 47.6 | 47.6298 | 44003.8278 | 0.449 | 55.4 | 40.2404 | 0.92 | 47.6 | 46.7702 | 58177.9182 | 0.427 | 55.4298 | 41.8 | 1.1 | 47.6 | 47.8 | 62817.0115 | 0.438 | 55.5 | 42.6895 | 0.61 | 47.6 | 48.6596 | 32800.9231 | 0.4647 | 55.7 | 39.5018 | 0.6 | 47.6 | 46.8509 | 40351.4619 | 0.454 | 55.6298 | 40.4404 | 1.08 | 47.6 | 46.9702 | 68699.6513 | 0.431 | 55.6 | 41.2 | 1.03 | 47.6 | 47.4 | 62299.6392 | 0.432
2850 | 4.2 | 68.7 | 46.7 | 490.0694 | 153.5299 | 55.8 | 40.4497 | 0.67 | 47.6 | 47.5898 | 42914.964 | 0.466 | 0.27868 | 55.4299 | 42.0599 | 0.75 | 47.6 | 48.1 | 42051.6267 | 0.449 | 55.5 | 41.7796 | 0.92 | 47.6 | 47.6898 | 52830.2503 | 0.428 | 55.6 | 40.7102 | 1.1 | 47.6 | 47.2401 | 68243.7556 | 0.438 | 55.6299 | 41.4503 | 0.61 | 47.6 | 48.0102 | 36144.9488 | 0.463 | 55.8 | 38 | 0.6 | 47.6 | 46.1 | 44614.9599 | 0.456 | 55.7299 | 40.7898 | 1.08 | 47.6 | 47.2599 | 67685.4198 | 0.432 | 55.7 | 40.8701 | 1.033 | 47.6 | 47.2701 | 64228.1718 | 0.433
2851 | 4.2 | 68.7 | 46.8 | 490.2601 | 153.6 | 55.9 | 42.3902 | 0.67 | 47.6 | 48.6601 | 37882.1569 | 0.465 | 1.3542 | 55.6 | 40.6497 | 0.75 | 47.6 | 47.3399 | 46719.5807 | 0.448 | 55.7 | 41.5798 | 0.92 | 47.6 | 47.6098 | 54356.7175 | 0.428 | 55.7 | 42.1803 | 1.1 | 47.6 | 48.1202 | 62273.9159 | 0.438 | 55.8 | 40.8301 | 0.61 | 47.6 | 47.7301 | 37999.3412 | 0.463 | 55.9 | 38.4 | 0.6 | 47.6 | 46.4 | 44235.253 | 0.458 | 55.9 | 41.8601 | 1.08 | 47.6 | 47.9301 | 63711.6974 | 0.432 | 55.9 | 38.8197 | 1.04 | 47.6 | 46.2098 | 73895.3052 | 0.4333
2852 | 4.2 | 68.7 | 46.7 | 491.1508 | 153.6302 | 56 | 40.2888 | 0.67 | 47.6 | 47.5793 | 43563.4088 | 0.464 | 0.78125 | 55.6 | 40.6905 | 0.75 | 47.6 | 47.4302 | 46818.632 | 0.449 | 55.7 | 42.5207 | 0.92 | 47.6 | 48.1603 | 50884.5804 | 0.428 | 55.8 | 41.6793 | 1.1 | 47.6 | 47.8397 | 64633.7245 | 0.437 | 55.8 | 40.0397 | 0.61 | 47.6 | 47.3397 | 40089.4134 | 0.463 | 56 | 39.9508 | 0.6 | 47.6 | 47.2905 | 40402.1282 | 0.459 | 56 | 41.7698 | 1.08 | 47.6 | 47.8698 | 64257.8404 | 0.431 | 55.9 | 39.7508 | 1.04 | 47.6 | 46.7905 | 70540.3876 | 0.436
2853 | 4.2 | 68.7 | 46.8 | 490.6486 | 153.6 | 56 | 38.2394 | 0.67 | 47.6 | 46.4697 | 49408.1976 | 0.4643 | -0.21907 | 55.6 | 40.3091 | 0.75 | 47.6 | 47.1697 | 48203.3516 | 0.449 | 55.8 | 42.3394 | 0.92 | 47.6 | 48.0394 | 51428.4146 | 0.4267 | 55.8 | 41.1303 | 1.1 | 47.6 | 47.5303 | 67313.7427 | 0.437 | 55.8 | 41.0211 | 0.61 | 47.6 | 47.8606 | 37837.8995 | 0.463 | 56 | 42.7817 | 0.6 | 47.6 | 48.8909 | 33292.6775 | 0.459 | 56 | 42.4909 | 1.08 | 47.6 | 48.3303 | 60784.3812 | 0.4307 | 55.9 | 41.4606 | 1.04 | 47.6 | 47.7606 | 63168.5423 | 0.436
2854 | 4.2 | 68.7 | 47 | 484.4136 | 153.1696 | 55.8696 | 38.5608 | 0.67 | 47.6 | 46.6304 | 48344.2073 | 0.466 | 0.49855 | 55.5 | 39.9 | 0.75 | 47.6 | 46.9 | 49180.2597 | 0.45 | 55.7 | 41.7696 | 0.92 | 47.6 | 47.7 | 53467.2814 | 0.426 | 55.7696 | 42.0912 | 1.1 | 47.6 | 48.0304 | 62708.6019 | 0.437 | 55.7696 | 39.948 | 0.61 | 47.6 | 47.2088 | 40286.5974 | 0.462 | 55.9 | 42.248 | 0.6 | 47.6 | 48.5088 | 34356.957 | 0.4567 | 55.9 | 41.8784 | 1.08 | 47.6 | 47.9392 | 63385.3978 | 0.429 | 55.9 | 40.248 | 1.04 | 47.6 | 47.0392 | 68277.3936 | 0.436
2855 | 4.2 | 68.7 | 46.7 | 489.3408 | 153.461 | 55.8 | 39.9915 | 0.67 | 47.6 | 47.361 | 44398.4465 | 0.467 | 0.54231 | 55.5 | 39.5695 | 0.75305 | 47.6 | 46.7 | 50293.2959 | 0.451 | 55.6 | 41.0695 | 0.92 | 47.6 | 47.2695 | 55527.2184 | 0.426 | 55.6 | 40.1864 | 1.1 | 47.6 | 46.8779 | 70817.4341 | 0.436 | 55.7 | 40.5221 | 0.61 | 47.6 | 47.561 | 38620.2255 | 0.463 | 55.8 | 38.2254 | 0.6 | 47.6 | 46.2474 | 44099.7719 | 0.45631 | 55.8 | 43.0831 | 1.08 | 47.6 | 48.5221 | 57287.8503 | 0.429 | 55.8 | 40.1915 | 1.05 | 47.6 | 47.0305 | 67958.0447 | 0.437
2856 | 4.2 | 68.7 | 46.6306 | 494.6856 | 153.5387 | 56 | 40.9306 | 0.67 | 47.5 | 47.9306 | 42107.4724 | 0.467 | -0.69806 | 55.6306 | 42.837 | 0.76 | 47.5 | 48.6532 | 40361.6313 | 0.45169 | 55.7 | 38.8162 | 0.92 | 47.5 | 46.0081 | 64842.377 | 0.427 | 55.7306 | 40.6532 | 1.1 | 47.5 | 47.2919 | 69152.3248 | 0.438 | 55.8 | 39.7775 | 0.61 | 47.5 | 47.2081 | 40834.0865 | 0.463 | 56 | 37.8225 | 0.6 | 47.5 | 46.1613 | 45731.8629 | 0.459 | 55.9 | 43.4387 | 1.07 | 47.5 | 48.7694 | 55966.9663 | 0.427 | 55.9 | 42.3532 | 1.05 | 47.5 | 48.2613 | 59312.4935 | 0.437
2857 | 4.2167 | 68.7 | 46.8 | 488.046 | 152.2693 | 56 | 40.3078 | 0.67 | 47.5 | 47.6385 | 43895.2291 | 0.466 | -0.3726 | 55.6693 | 41.5233 | 0.75 | 47.5 | 47.8463 | 44422.222 | 0.449 | 55.8 | 40.0152 | 0.92 | 47.5 | 46.7922 | 61040.7641 | 0.42931 | 55.9 | 40.177 | 1.1 | 47.5 | 47.0385 | 72047.2658 | 0.438 | 55.9 | 39.7307 | 0.61 | 47.5 | 47.2307 | 41266.1371 | 0.464 | 56 | 38.4 | 0.61 | 47.5 | 46.5 | 44736.9893 | 0.461 | 56 | 41.6463 | 1.07 | 47.5 | 47.7385 | 64463.9073 | 0.42569 | 56 | 41.6463 | 1.04 | 47.5 | 47.9078 | 62590.7874 | 0.436
2858 | 4.2333 | 68.6 | 46.4 | 498.2864 | 152.1691 | 56.0309 | 39.6 | 0.67 | 47.5 | 47.3 | 45897.0206 | 0.46631 | 0.5321 | 55.7 | 40.1309 | 0.75 | 47.5 | 47.1309 | 48769.2037 | 0.45 | 55.7309 | 41 | 0.93 | 47.5 | 47.3 | 57028.356 | 0.43 | 55.8 | 41.4852 | 1.1 | 47.5 | 47.7235 | 65991.0589 | 0.439 | 55.8309 | 39.0074 | 0.61 | 47.5 | 46.8383 | 43032.5906 | 0.464 | 56 | 37.8383 | 0.61 | 47.5 | 46.2 | 46235.5582 | 0.46231 | 56 | 41.2309 | 1.07 | 47.5 | 47.5309 | 65840.4799 | 0.426 | 55.9 | 40.0383 | 1.04 | 47.5 | 46.9691 | 69210.9457 | 0.436
2859 | 4.25 | 68.6 | 46.431 | 501.3353 | 151.6071 | 56.2 | 40.5929 | 0.67 | 47.5 | 47.862 | 43631.3478 | 0.467 | -0.32077 | 55.9 | 41.4929 | 0.75 | 47.5 | 47.962 | 45333.7367 | 0.45 | 55.9 | 41.762 | 0.93 | 47.5 | 47.831 | 54811.512 | 0.43 | 56 | 41.838 | 1.1 | 47.5 | 48.069 | 64717.2231 | 0.438 | 56.031 | 40.5859 | 0.61 | 47.5 | 47.7929 | 39604.4958 | 0.465 | 56.2 | 37.7 | 0.61 | 47.5 | 46.3 | 47160.8125 | 0.464 | 56.131 | 41.5 | 1.07 | 47.5 | 47.7 | 65474.1231 | 0.425 | 56.1 | 41.3549 | 1.04 | 47.5 | 47.7929 | 64321.3934 | 0.43669
2860 | 4.2667 | 68.6 | 46.9311 | 488.9848 | 149.8756 | 56.1689 | 40.5378 | 0.67 | 47.5 | 47.7689 | 43679.1335 | 0.466 | -1.1543 | 55.7689 | 42.4311 | 0.75 | 47.5 | 48.4 | 41970.8419 | 0.449 | 56 | 41.5378 | 0.92 | 47.5 | 47.7689 | 55753.1027 | 0.429 | 56 | 42.5933 | 1.1 | 47.5 | 48.4622 | 61429.7023 | 0.437 | 56.0689 | 43.5866 | 0.61 | 47.5 | 49.3933 | 31656.6308 | 0.46369 | 56.2 | 37.5689 | 0.61 | 47.5 | 46.2 | 47852.3981 | 0.466 | 56.2 | 42.5933 | 1.07 | 47.5 | 48.3622 | 60884.7475 | 0.425 | 56.2 | 42.8311 | 1.04 | 47.5 | 48.6311 | 58235.2055 | 0.435
2861 | 4.2833 | 68.6 | 47.4312 | 475.47 | 147.8752 | 55.7688 | 40.8624 | 0.67 | 47.4688 | 47.8 | 41510.6334 | 0.465 | -0.53734 | 55.3688 | 43.1624 | 0.75 | 47.4688 | 48.6312 | 38201.8111 | 0.447 | 55.6688 | 44.3809 | 0.92 | 47.4688 | 49.2561 | 43742.3917 | 0.42869 | 55.7688 | 43.6312 | 1.09 | 47.4688 | 48.9 | 55338.6738 | 0.435 | 55.6688 | 43.2752 | 0.61 | 47.4688 | 49.0064 | 31384.0503 | 0.46069 | 55.8688 | 41.5057 | 0.61 | 47.4688 | 48.1873 | 36839.4001 | 0.467 | 55.9688 | 43.7624 | 1.06 | 47.4688 | 48.9312 | 53878.5274 | 0.423 | 55.8688 | 41.9064 | 1.04 | 47.4688 | 48.0064 | 60543.1386 | 0.434
2862 | 4.3 | 68.6 | 48 | 456.5542 | 145.806 | 55.0687 | 42.1627 | 0.67 | 47.4 | 48.1313 | 36120.1257 | 0.465 | 0.53023 | 54.7373 | 40.8494 | 0.75 | 47.4 | 47.0434 | 43483.2683 | 0.446 | 55.1373 | 45.006 | 0.91687 | 47.4 | 49.306 | 38509.8491 | 0.425 | 55.1373 | 42.212 | 1.09 | 47.4 | 47.7747 | 58952.9151 | 0.433 | 55.0373 | 43.594 | 0.6 | 47.4 | 48.8313 | 28663.9817 | 0.45869 | 55.2687 | 40.1867 | 0.61 | 47.4 | 47.212 | 38517.477 | 0.466 | 55.3687 | 44.7627 | 1.06 | 47.4 | 49.2313 | 46753.4591 | 0.42069 | 55.3687 | 40.4373 | 1.04 | 47.4 | 46.9373 | 64587.6458 | 0.434
2863 | 4.3 | 68.6 | 47.8 | 457.3088 | 145.6314 | 54.5686 | 42.2686 | 0.67 | 47.4 | 47.9686 | 34282.1011 | 0.464 | 0.24822 | 54.2 | 40.1629 | 0.75 | 47.4 | 46.4314 | 44087.047 | 0.44731 | 54.1686 | 42.6428 | 0.91 | 47.4 | 47.5057 | 44140.0285 | 0.423 | 54.2686 | 41.3314 | 1.09 | 47.4 | 46.9 | 58933.3159 | 0.433 | 54.2 | 42.0113 | 0.6 | 47.4 | 47.5742 | 30695.8895 | 0.457 | 54.6 | 40.4887 | 0.61 | 47.4 | 47.0943 | 36370.627 | 0.467 | 54.6686 | 44.2371 | 1.05 | 47.4 | 48.6371 | 45799.0379 | 0.418 | 54.6686 | 41.4572 | 1.04 | 47.4 | 47.1943 | 57336.5461 | 0.435
2864 | 4.3 | 68.6 | 47.7684 | 459.7893 | 145.8 | 54.5 | 41.7369 | 0.66 | 47.4 | 47.6684 | 35556.0444 | 0.463 | -0.50966 | 54.2 | 38.6107 | 0.75 | 47.4 | 45.6053 | 48879.3923 | 0.44932 | 54 | 41.4684 | 0.91 | 47.4 | 46.8 | 47908.9682 | 0.424 | 54.1 | 41.6 | 1.09 | 47.4 | 47 | 56887.142 | 0.434 | 54.1 | 41.1 | 0.6 | 47.4 | 47.1 | 32764.5638 | 0.457 | 54.5 | 43.2893 | 0.61 | 47.4 | 48.4947 | 28775.126 | 0.46668 | 54.5 | 43.6684 | 1.05 | 47.4 | 48.2 | 47416.8516 | 0.41668 | 54.5 | 42.9631 | 1.04 | 47.4 | 47.9316 | 50101.223 | 0.434
2865 | 4.3 | 68.6 | 47.7 | 461.705 | 146 | 54.6 | 41.6 | 0.66 | 47.4 | 47.6 | 36051.4784 | 0.463 | -0.86447 | 54.2 | 38.595 | 0.76 | 47.4 | 45.6633 | 49368.9194 | 0.45232 | 54.1 | 40.8683 | 0.91317 | 47.4 | 46.5 | 50630.8374 | 0.425 | 54.2 | 41.3683 | 1.09 | 47.4 | 46.9 | 58622.1918 | 0.435 | 54.2317 | 40.005 | 0.6 | 47.4 | 46.5367 | 35836.8756 | 0.458 | 54.6 | 42.5416 | 0.61 | 47.4 | 48.105 | 30721.8262 | 0.465 | 54.5 | 42.1733 | 1.04 | 47.4 | 47.3367 | 53985.4426 | 0.416 | 54.5 | 43.5317 | 1.04 | 47.4 | 48.3 | 47347.5824 | 0.433
2866 | 4.3 | 68.6 | 47.5 | 467.7179 | 146.4318 | 54.7 | 43.1589 | 0.66 | 47.4 | 48.4954 | 32102.7296 | 0.462 | -0.99822 | 54.4 | 40.5272 | 0.76 | 47.4 | 46.7954 | 44106.4056 | 0.454 | 54.3318 | 40.4 | 0.92 | 47.4 | 46.3 | 53275.6913 | 0.42632 | 54.3318 | 41.9954 | 1.09 | 47.4 | 47.3636 | 56500.8075 | 0.435 | 54.4318 | 41.3907 | 0.6 | 47.4 | 47.3954 | 33071.0873 | 0.459 | 54.7 | 41.6 | 0.61 | 47.4 | 47.7 | 33278.1332 | 0.464 | 54.6 | 41.4 | 1.05 | 47.4 | 46.9 | 57612.0335 | 0.41632 | 54.6 | 43.8 | 1.03 | 47.4 | 48.4318 | 46696.1403 | 0.432
2867 | 4.3 | 68.6 | 47.7319 | 462.9024 | 146.1362 | 54.8 | 42.8724 | 0.66 | 47.4 | 48.3362 | 33044.9353 | 0.46068 | -1.0431 | 54.5 | 44.9191 | 0.76 | 47.4 | 49.2595 | 30389.2434 | 0.454 | 54.6 | 43.6191 | 0.92 | 47.4 | 48.2914 | 42171.707 | 0.427 | 54.6 | 43.8276 | 1.09 | 47.4 | 48.4638 | 49423.7488 | 0.435 | 54.7 | 42.6 | 0.6 | 47.4 | 48.1 | 30487.6537 | 0.459 | 54.8 | 44.1233 | 0.61 | 47.4 | 49.0276 | 27380.5673 | 0.463 | 54.8 | 42.0319 | 1.05 | 47.4 | 47.3319 | 56070.6887 | 0.417 | 54.8 | 43.7681 | 1.03 | 47.4 | 48.5 | 47454.1278 | 0.43068
2868 | 4.3 | 68.6 | 48.432 | 443.8433 | 144.5039 | 54.368 | 42.964 | 0.66 | 47.4 | 48.2 | 31393.1015 | 0.45968 | -0.83722 | 54.036 | 46.236 | 0.75 | 47.4 | 49.736 | 24672.8666 | 0.45068 | 54.336 | 44.6039 | 0.92 | 47.4 | 48.736 | 37208.9384 | 0.425 | 54.368 | 42.9399 | 1.09 | 47.4 | 47.9039 | 51806.7357 | 0.433 | 54.268 | 41.3399 | 0.6 | 47.4 | 47.2039 | 32571.7878 | 0.458 | 54.536 | 43.5079 | 0.61 | 47.4 | 48.5719 | 27894.3046 | 0.46068 | 54.668 | 41.736 | 1.05 | 47.4 | 47.136 | 56457.9695 | 0.417 | 54.568 | 43.568 | 1.03 | 47.4 | 48.268 | 47396.3247 | 0.429
2869 | 4.3 | 68.6 | 48.3 | 441.7463 | 144.2321 | 53.8 | 42.9679 | 0.66 | 47.4 | 47.9679 | 29856.4309 | 0.458 | -0.92696 | 53.5 | 44.0072 | 0.75 | 47.4 | 48.2715 | 29758.9024 | 0.448 | 53.5679 | 43.4357 | 0.91 | 47.4 | 47.7357 | 38699.251 | 0.424 | 53.6679 | 41.2357 | 1.09 | 47.4 | 46.6357 | 56335.0801 | 0.43332 | 53.5679 | 42.0928 | 0.6 | 47.4 | 47.3643 | 28934.7055 | 0.459 | 53.9 | 40.7072 | 0.61 | 47.4 | 46.8036 | 33449.4057 | 0.46 | 53.9679 | 41.1 | 1.05 | 47.4 | 46.5 | 56424.6154 | 0.418 | 53.9679 | 44.1964 | 1.02 | 47.4 | 48.3321 | 41710.264 | 0.428
2870 | 4.3 | 68.6 | 48.2 | 447.1 | 144.5 | 53.8 | 43.7968 | 0.66 | 47.4 | 48.3645 | 27324.6026 | 0.45768 | -0.35524 | 53.4323 | 43.5323 | 0.75 | 47.4 | 47.9323 | 31063.8648 | 0.447 | 53.4 | 42.7677 | 0.91 | 47.4 | 47.2677 | 40487.803 | 0.424 | 53.4 | 43.458 | 1.09 | 47.4 | 47.7613 | 45520.064 | 0.43468 | 53.5 | 43 | 0.6 | 47.4 | 47.8 | 26499.9381 | 0.458 | 53.8 | 41.5613 | 0.61 | 47.4 | 47.1968 | 31066.252 | 0.461 | 53.8 | 41.7645 | 1.05 | 47.4 | 46.8323 | 52720.853 | 0.41932 | 53.7 | 43.4032 | 1.02 | 47.4 | 47.8355 | 44009.808 | 0.42668
2871 | 4.3 | 68.6 | 48.4324 | 441.6821 | 144.1353 | 53.7676 | 45.1971 | 0.65 | 47.4 | 49.1324 | 23384.7082 | 0.45568 | -0.37516 | 53.4 | 43.3676 | 0.75 | 47.4 | 47.8676 | 31411.6178 | 0.446 | 53.4 | 43.4971 | 0.91 | 47.4 | 47.7324 | 37820.1203 | 0.424 | 53.4676 | 44.3676 | 1.09 | 47.4 | 48.3 | 41278.5015 | 0.433 | 53.5 | 42.9 | 0.6 | 47.4 | 47.7 | 26651.2906 | 0.458 | 53.8 | 43.0324 | 0.61 | 47.4 | 48 | 27328.569 | 0.461 | 53.8 | 42.8647 | 1.06 | 47.4 | 47.4647 | 48013.0119 | 0.42 | 53.7676 | 43.4324 | 1.02 | 47.4 | 47.8324 | 44087.5773 | 0.426
2872 | 4.3 | 68.6 | 48.7 | 434.2803 | 143.435 | 53.4675 | 45.5 | 0.65 | 47.4 | 49.1 | 21548.178 | 0.453 | -1.1658 | 53.1675 | 44.1975 | 0.75 | 47.4 | 48.1325 | 28015.7073 | 0.446 | 53.1675 | 44.9975 | 0.91 | 47.4 | 48.465 | 31059.4303 | 0.423 | 53.2 | 42.3051 | 1.09 | 47.4 | 47.0025 | 49657.9804 | 0.43232 | 53.1675 | 44.0299 | 0.6 | 47.4 | 48.2325 | 22942.6128 | 0.457 | 53.5675 | 43.0675 | 0.61 | 47.4 | 47.9 | 26462.9656 | 0.46 | 53.6 | 43.965 | 1.05 | 47.4 | 48.0325 | 42462.425 | 0.42 | 53.5675 | 44.9299 | 1.02 | 47.4 | 48.6325 | 36633.2068 | 0.425
2873 | 4.3 | 68.6 | 48.9326 | 426.0806 | 142.6348 | 53.0674 | 45.4 | 0.65 | 47.4 | 48.8674 | 20688.2998 | 0.45067 | -1.5905 | 52.7674 | 45.4652 | 0.74 | 47.4 | 48.6326 | 22670.4322 | 0.444 | 52.7674 | 46.2326 | 0.91 | 47.4 | 49 | 24936.4698 | 0.421 | 52.8674 | 43.163 | 1.09 | 47.4 | 47.3652 | 43951.5514 | 0.43333 | 52.7674 | 46.463 | 0.6 | 47.4 | 49.2978 | 15963.7941 | 0.45567 | 53.1674 | 46.526 | 0.6 | 47.4 | 49.563 | 16745.833 | 0.459 | 53.2674 | 46.2956 | 1.05 | 47.4 | 49.1978 | 30378.3281 | 0.418 | 53.1674 | 45.9652 | 1.01 | 47.4 | 49.0326 | 30547.8804 | 0.423
2874 | 4.3 | 68.5 | 49.4327 | 411.4167 | 140.7691 | 52.3346 | 45.0673 | 0.64 | 47.4 | 48.3346 | 19574.9603 | 0.449 | -1.6113 | 52.0346 | 45.7673 | 0.74 | 47.4 | 48.4673 | 19422.2295 | 0.442 | 52.2346 | 46.0673 | 0.9 | 47.4 | 48.6346 | 23191.0927 | 0.419 | 52.2346 | 44.1 | 1.09 | 47.4 | 47.6673 | 36935.5181 | 0.433 | 52.1346 | 48.0654 | 0.59673 | 47.4 | 49.9 | 10153.4213 | 0.452 | 52.5346 | 46.271 | 0.6 | 47.4 | 49.1364 | 15670.932 | 0.455 | 52.6673 | 46.5346 | 1.04 | 47.4 | 49.1019 | 26767.8441 | 0.415 | 52.6346 | 46.4 | 1.01 | 47.4 | 49.0673 | 26231.8348 | 0.42067
2875 | 4.3167 | 68.5 | 49.5328 | 405.0687 | 139.1015 | 51.4672 | 44.0343 | 0.64 | 47.4 | 47.3343 | 19928.2924 | 0.448 | -1.1977 | 51.1343 | 44.6015 | 0.74 | 47.4 | 47.4343 | 20269.8332 | 0.441 | 51.3343 | 45.0672 | 0.9 | 47.4 | 47.6672 | 23347.092 | 0.418 | 51.3343 | 43.4343 | 1.09 | 47.4 | 46.8672 | 35928.0496 | 0.433 | 51.2343 | 47.5343 | 0.59 | 47.4 | 49.2343 | 9118.2921 | 0.44867 | 51.5672 | 46.997 | 0.6 | 47.4 | 49.0985 | 11397.4678 | 0.453 | 51.7343 | 45.1343 | 1.04 | 47.4 | 47.9015 | 28664.8732 | 0.41367 | 51.7343 | 46.4 | 1 | 47.4 | 48.6 | 22351.8185 | 0.41867
2876 | 4.3333 | 68.5 | 49.6 | 403.9671 | 138.0341 | 51 | 43.9329 | 0.64 | 47.4 | 47.1 | 19170.3532 | 0.448 | -0.71897 | 50.7 | 44.3 | 0.74 | 47.4 | 47.1 | 19808.18 | 0.442 | 50.7671 | 44.7 | 0.9 | 47.4 | 47.2 | 22829.3414 | 0.418 | 50.7671 | 43.5329 | 1.09 | 47.4 | 46.7 | 33003.0558 | 0.434 | 50.7671 | 47 | 0.59 | 47.4 | 48.7 | 9238.9729 | 0.446 | 51.0671 | 46.3682 | 0.59 | 47.4 | 48.5012 | 11631.8091 | 0.45067 | 51.1671 | 44.8329 | 1.04 | 47.4 | 47.4329 | 27216.0719 | 0.413 | 51.1 | 45.9671 | 1 | 47.4 | 48.1 | 21341.3053 | 0.417
2877 | 4.35 | 68.5 | 49.6 | 403.8331 | 137.2339 | 50.9 | 44 | 0.64 | 47.4 | 47.1 | 18478.7431 | 0.449 | -0.27257 | 50.6 | 43.7339 | 0.74 | 47.4 | 46.7669 | 21188.7642 | 0.442 | 50.6 | 44.7 | 0.9 | 47.4 | 47.2 | 22138.6655 | 0.418 | 50.6 | 43.5 | 1.09 | 47.4 | 46.6 | 32461.5513 | 0.435 | 50.6669 | 46.4669 | 0.58669 | 47.4 | 48.3669 | 10162.2886 | 0.44467 | 50.9 | 45.9 | 0.59 | 47.4 | 48.1331 | 12460.7608 | 0.44967 | 50.9 | 45.0331 | 1.04 | 47.4 | 47.5 | 25537.3665 | 0.413 | 50.9 | 45.3339 | 1 | 47.4 | 47.6669 | 23150.0434 | 0.416
2878 | 4.3667 | 68.4 | 49.5 | 404.6664 | 136.4668 | 50.9 | 43.8668 | 0.64 | 47.4 | 47 | 18963.5302 | 0.449 | -0.074677 | 50.6 | 43.0668 | 0.74 | 47.4 | 46.4 | 23275.5246 | 0.443 | 50.5 | 43.8336 | 0.9 | 47.4 | 46.6668 | 25218.0094 | 0.41833 | 50.6 | 43.4 | 1.1 | 47.4 | 46.5 | 32932.6816 | 0.43633 | 50.6 | 46.2 | 0.58 | 47.4 | 48.2 | 10734.6645 | 0.443 | 50.9 | 45.9 | 0.59 | 47.4 | 48.1668 | 12304.3544 | 0.448 | 50.9 | 45.6664 | 1.04 | 47.4 | 47.8332 | 22657.0798 | 0.413 | 50.9 | 45 | 0.99 | 47.4 | 47.4 | 24339.8519 | 0.416
2879 | 4.3833 | 68.4 | 49.5 | 406.1665 | 135.8667 | 51 | 44.2666 | 0.65 | 47.3 | 47.3333 | 18080.7549 | 0.45 | 0.93122 | 50.7 | 42.2334 | 0.74333 | 47.3 | 45.9667 | 26229.3323 | 0.445 | 50.6 | 43.5333 | 0.9 | 47.3 | 46.5 | 26736.1151 | 0.42 | 50.6333 | 42.3001 | 1.1 | 47.3 | 45.9667 | 38279.456 | 0.438 | 50.7 | 45.1668 | 0.58 | 47.3 | 47.6334 | 13527.0205 | 0.442 | 51 | 44.9001 | 0.59 | 47.3 | 47.6334 | 14923.2104 | 0.447 | 50.9333 | 45.3334 | 1.0367 | 47.3 | 47.6667 | 24237.3448 | 0.412 | 50.9 | 43.2335 | 1 | 47.3 | 46.4001 | 32076.308 | 0.416
2880 | 4.4 | 68.4 | 49.2666 | 412.1012 | 135.6 | 51.2334 | 44.3 | 0.65 | 47.3 | 47.4 | 18762.1755 | 0.45 | 1.2276 | 50.9334 | 42.3668 | 0.75 | 47.3 | 46.1668 | 26839.9305 | 0.447 | 50.7334 | 43.5 | 0.91 | 47.3 | 46.5334 | 27557.3657 | 0.421 | 50.8334 | 41.9 | 1.11 | 47.3 | 45.8334 | 41178.8347 | 0.44033 | 50.9334 | 44.3 | 0.58 | 47.3 | 47.2 | 16110.4258 | 0.442 | 51.2 | 44.2666 | 0.59 | 47.3 | 47.3334 | 17055.2936 | 0.447 | 51.1 | 45.2 | 1.03 | 47.3 | 47.6334 | 25603.3337 | 0.412 | 51.0334 | 42.5334 | 1 | 47.3 | 46.1 | 35694.9189 | 0.418
2881 | 4.4167 | 68.4 | 49.1 | 416.8006 | 135.2665 | 51.6335 | 44.8335 | 0.64 | 47.3 | 47.9335 | 18424.5279 | 0.449 | 0.57573 | 51.3335 | 42.7 | 0.75 | 47.3 | 46.6 | 27173.0389 | 0.448 | 51.2 | 43.8335 | 0.91 | 47.3 | 46.9335 | 27861.9064 | 0.422 | 51.2335 | 42.3335 | 1.11 | 47.3 | 46.3 | 41175.7665 | 0.442 | 51.3335 | 44.3 | 0.58 | 47.3 | 47.4 | 17197.3672 | 0.442 | 51.6 | 44.4 | 0.59 | 47.3 | 47.6 | 17778.4656 | 0.447 | 51.5335 | 45.7335 | 1.03 | 47.3 | 48.1335 | 24842.1445 | 0.411 | 51.4335 | 43.2671 | 1 | 47.3 | 46.7335 | 34315.3545 | 0.41934
2882 | 4.4333 | 68.3 | 49.2 | 416.3654 | 134.5327 | 51.8 | 45.4 | 0.64 | 47.3 | 48.3 | 17324.8453 | 0.448 | -0.059969 | 51.5 | 42.8 | 0.75 | 47.3 | 46.7 | 27479.7559 | 0.449 | 51.5 | 43.8664 | 0.91 | 47.3 | 47.1 | 29030.4258 | 0.422 | 51.5 | 42.7 | 1.11 | 47.3 | 46.6 | 41088.586 | 0.44334 | 51.6 | 43.9664 | 0.58 | 47.3 | 47.3 | 18604.9631 | 0.442 | 51.8 | 44.6 | 0.59 | 47.3 | 47.8 | 17717.9335 | 0.446 | 51.8 | 45.3327 | 1.03 | 47.3 | 47.9664 | 27909.5656 | 0.41 | 51.8 | 44.1336 | 1 | 47.3 | 47.3336 | 31965.5131 | 0.42
2883 | 4.45 | 68.3 | 49.2 | 415.7675 | 133.6325 | 51.8 | 45.5 | 0.64 | 47.3 | 48.3 | 16926.4225 | 0.44666 | 0.053019 | 51.5 | 41.6987 | 0.75 | 47.3 | 46.1325 | 30763.4211 | 0.45034 | 51.5 | 43.8 | 0.91 | 47.3 | 47.1 | 29395.8115 | 0.423 | 51.6 | 43.3675 | 1.12 | 47.3 | 47.0338 | 38369.5243 | 0.444 | 51.6 | 43.5 | 0.58 | 47.3 | 47.1 | 19643.4029 | 0.442 | 51.8 | 44.8 | 0.59 | 47.3 | 47.9 | 17244.1491 | 0.44566 | 51.8 | 44.1325 | 1.03 | 47.3 | 47.2662 | 32871.2654 | 0.409 | 51.8 | 43.9325 | 1 | 47.3 | 47.2 | 33017.7327 | 0.42
2884 | 4.4667 | 68.3 | 49.1 | 417.3677 | 132.9323 | 51.8 | 45.3 | 0.64 | 47.2 | 48.2 | 17304.4988 | 0.445 | 0.30481 | 51.5 | 42.2016 | 0.76 | 47.2 | 46.3677 | 29387.8002 | 0.452 | 51.5 | 43.5 | 0.91 | 47.2 | 46.9 | 30500.9554 | 0.423 | 51.6 | 43.5 | 1.12 | 47.2 | 47.1 | 37711.2943 | 0.445 | 51.6 | 44.2677 | 0.58 | 47.2 | 47.5339 | 17930.7226 | 0.442 | 51.8 | 44.4661 | 0.58 | 47.2 | 47.7 | 17961.7772 | 0.44466 | 51.8 | 43.3661 | 1.03 | 47.2 | 46.8 | 36175.2337 | 0.409 | 51.8 | 43.4661 | 1.0034 | 47.2 | 46.9661 | 34868.1489 | 0.42
2885 | 4.4833 | 68.3 | 49.1 | 418.402 | 132.232 | 51.9 | 45.3 | 0.64 | 47.2 | 48.2 | 17526.1296 | 0.44366 | 0.54873 | 51.6 | 42.366 | 0.76 | 47.2 | 46.566 | 29115.4392 | 0.453 | 51.6 | 43.1 | 0.91 | 47.2 | 46.7 | 32337.845 | 0.424 | 51.634 | 43.634 | 1.12 | 47.2 | 47.2 | 37446.7373 | 0.445 | 51.7 | 45.068 | 0.58 | 47.2 | 48.034 | 16044.2757 | 0.44166 | 51.9 | 44.4 | 0.58 | 47.2 | 47.7 | 18303.6379 | 0.444 | 51.9 | 43.2 | 1.03 | 47.2 | 46.7 | 37443.4847 | 0.41 | 51.8 | 42.966 | 1.01 | 47.2 | 46.666 | 37344.7356 | 0.421
2886 | 4.5 | 68.2 | 49.1 | 419.5341 | 131.5318 | 52 | 45.2659 | 0.63 | 47.2 | 48.2 | 17799.8171 | 0.442 | 0.63764 | 51.6341 | 42.9682 | 0.76 | 47.2 | 46.9341 | 27507.0668 | 0.454 | 51.7 | 43.1 | 0.91 | 47.2 | 46.7 | 32864.3887 | 0.42434 | 51.7 | 43.6 | 1.12 | 47.2 | 47.2 | 37788.273 | 0.445 | 51.8 | 45.7682 | 0.58 | 47.2 | 48.4341 | 14456.0036 | 0.44 | 52 | 44.0659 | 0.58 | 47.2 | 47.5659 | 19307.0456 | 0.443 | 51.9 | 43.3341 | 1.03 | 47.2 | 46.9 | 36956.5309 | 0.411 | 51.9 | 42.7 | 1.01 | 47.2 | 46.6 | 38803.8164 | 0.422
2887 | 4.5167 | 68.2 | 49.1 | 419.1316 | 130.7316 | 52 | 44.8658 | 0.63 | 47.2 | 48 | 18785.4397 | 0.44066 | 0.33762 | 51.7 | 43.8684 | 0.76 | 47.2 | 47.4342 | 24747.2328 | 0.454 | 51.7 | 43.3 | 0.92 | 47.2 | 46.9 | 32320.1155 | 0.425 | 51.8 | 43.4658 | 1.12 | 47.2 | 47.1658 | 38855.0173 | 0.445 | 51.8 | 46 | 0.58 | 47.2 | 48.5 | 14063.5702 | 0.438 | 52 | 43.8 | 0.58 | 47.2 | 47.4 | 19993.5918 | 0.443 | 52 | 43.6 | 1.03 | 47.2 | 47.0342 | 36195.2372 | 0.411 | 52 | 43.1342 | 1.01 | 47.2 | 46.8342 | 37302.2061 | 0.422
2888 | 4.5333 | 68.2 | 49.1 | 417.9313 | 129.7313 | 51.9 | 44.4 | 0.63 | 47.2 | 47.7 | 19835.5653 | 0.43966 | 0.30433 | 51.6 | 44.2 | 0.76 | 47.2 | 47.6 | 23509.0499 | 0.454 | 51.7 | 43.2 | 0.92 | 47.2 | 46.8 | 32480.7937 | 0.426 | 51.7 | 43.2 | 1.12 | 47.2 | 47 | 39829.171 | 0.445 | 51.7657 | 45.5657 | 0.57 | 47.2 | 48.2657 | 14773.7841 | 0.436 | 52 | 44.2687 | 0.58 | 47.2 | 47.6343 | 18719.0434 | 0.442 | 52 | 43.2657 | 1.03 | 47.2 | 46.8657 | 37469.6999 | 0.411 | 51.9 | 43.1657 | 1.01 | 47.2 | 46.8657 | 37085.1233 | 0.423
2889 | 4.55 | 68.2 | 49.1 | 418.1034 | 128.9655 | 51.9 | 44.0655 | 0.63 | 47.2 | 47.5 | 20631.849 | 0.439 | 0.31311 | 51.6 | 43.7311 | 0.76 | 47.2 | 47.2655 | 24819.5561 | 0.453 | 51.6 | 43 | 0.92 | 47.2 | 46.7 | 32946.7147 | 0.426 | 51.7 | 42.4311 | 1.12 | 47.2 | 46.5655 | 43065.3473 | 0.44534 | 51.7 | 45.3 | 0.57 | 47.2 | 48.1 | 15305.8381 | 0.435 | 51.9 | 44.2655 | 0.58 | 47.2 | 47.6 | 18620.5004 | 0.44166 | 51.9 | 43 | 1.0334 | 47.2 | 46.7 | 38487.0712 | 0.412 | 51.9 | 43.1345 | 1.01 | 47.2 | 46.8345 | 36832.9361 | 0.423
2890 | 4.5667 | 68.1 | 49 | 420.3383 | 128.3309 | 51.9346 | 44 | 0.63 | 47.1 | 47.5 | 20956.2619 | 0.438 | 0.31469 | 51.6 | 43.8691 | 0.76 | 47.1 | 47.4 | 24515.8415 | 0.453 | 51.6 | 42.9 | 0.92 | 47.1 | 46.6 | 33479.3689 | 0.427 | 51.7 | 42 | 1.12 | 47.1 | 46.3 | 45340.4239 | 0.44635 | 51.7 | 45.0654 | 0.57 | 47.1 | 47.9 | 15957.4029 | 0.433 | 51.9 | 43.9654 | 0.58 | 47.1 | 47.5 | 19351.7824 | 0.441 | 51.9 | 42.8654 | 1.04 | 47.1 | 46.6 | 39239.82 | 0.413 | 51.9 | 43.1 | 1.01 | 47.1 | 46.8 | 37092.3385 | 0.424
2891 | 4.5833 | 68.1 | 49 | 421.9694 | 127.6653 | 52.0347 | 44.2 | 0.63 | 47.1 | 47.6347 | 20643.5038 | 0.438 | 0.26145 | 51.7 | 44 | 0.76 | 47.1 | 47.5 | 24452.2988 | 0.45265 | 51.7347 | 43 | 0.92 | 47.1 | 46.7347 | 33707.6364 | 0.428 | 51.8 | 42.5694 | 1.12 | 47.1 | 46.7347 | 43185.0607 | 0.448 | 51.9 | 45 | 0.57 | 47.1 | 48 | 16258.8154 | 0.432 | 52 | 44 | 0.58 | 47.1 | 47.5347 | 19481.4501 | 0.44 | 52 | 43.2347 | 1.04 | 47.1 | 46.8347 | 38195.3533 | 0.41335 | 52 | 43.1 | 1.0135 | 47.1 | 46.9 | 37673.6999 | 0.424
2892 | 4.6 | 68.1 | 49 | 421.1956 | 126.8304 | 52.1 | 44.3 | 0.63 | 47.1 | 47.7 | 20353.6664 | 0.437 | 0.20904 | 51.8 | 43.7652 | 0.76 | 47.1 | 47.4 | 25239.1876 | 0.452 | 51.8348 | 42.7652 | 0.92 | 47.1 | 46.6652 | 35076.488 | 0.428 | 51.9 | 43.0348 | 1.13 | 47.1 | 47 | 41556.3252 | 0.448 | 51.9 | 44.9 | 0.57 | 47.1 | 47.9 | 16612.1793 | 0.431 | 52.1 | 44 | 0.58 | 47.1 | 47.5652 | 19563.4629 | 0.44 | 52.1 | 43.5 | 1.04 | 47.1 | 47 | 37409.5724 | 0.414 | 52.1 | 43.1 | 1.02 | 47.1 | 46.9 | 38073.5626 | 0.425
2893 | 4.6167 | 68.1 | 49 | 420.6 | 125.9302 | 52 | 44.4 | 0.63 | 47.1 | 47.7 | 19991.1471 | 0.436 | 0.23105 | 51.7 | 43.6 | 0.76 | 47.1 | 47.2651 | 25666.6351 | 0.452 | 51.8 | 42.6 | 0.92 | 47.1 | 46.5 | 35586.6267 | 0.429 | 51.8651 | 43.1 | 1.13 | 47.1 | 47 | 41140.7859 | 0.448 | 51.9 | 44.3651 | 0.57 | 47.1 | 47.6 | 17712.2409 | 0.43 | 52 | 43.9 | 0.58 | 47.1 | 47.5 | 19641.9262 | 0.439 | 52 | 43.3651 | 1.04 | 47.1 | 46.9651 | 37693.8253 | 0.414 | 52 | 43 | 1.02 | 47.1 | 46.8651 | 38140.2008 | 0.425
2894 | 4.6333 | 68 | 49 | 420.8701 | 125.1299 | 52 | 44.4 | 0.62 | 47.1 | 47.7 | 19856.1233 | 0.435 | 0.23495 | 51.7 | 43.165 | 0.76 | 47.1 | 47 | 26844.9629 | 0.451 | 51.8 | 43.035 | 0.9235 | 47.1 | 46.8 | 33861.7349 | 0.43 | 51.8 | 43 | 1.13 | 47.1 | 46.965 | 41545.9708 | 0.448 | 51.9 | 43.865 | 0.56 | 47.1 | 47.265 | 18958.4413 | 0.429 | 52 | 43.865 | 0.58 | 47.1 | 47.4 | 19689.2663 | 0.43865 | 52 | 43.3 | 1.04 | 47.1 | 46.9 | 37735.0725 | 0.414 | 52 | 43 | 1.02 | 47.1 | 46.8 | 38093.577 | 0.425
2895 | 4.65 | 68 | 49 | 421.3 | 124.3297 | 52 | 44.0649 | 0.62 | 47 | 47.5 | 20728.3135 | 0.434 | 0.2387 | 51.7 | 42.9 | 0.76 | 47 | 46.9 | 27712.4804 | 0.452 | 51.8 | 43.3 | 0.93 | 47 | 46.9 | 32992.9127 | 0.43 | 51.8 | 42.9 | 1.13 | 47 | 46.9 | 42081.0618 | 0.448 | 51.9 | 43.7 | 0.56 | 47 | 47.2 | 19272.489 | 0.429 | 52 | 43.9 | 0.58 | 47 | 47.4 | 19656.2355 | 0.438 | 52 | 43.3 | 1.04 | 47 | 46.9 | 37761.1386 | 0.414 | 52 | 43 | 1.02 | 47 | 46.8 | 38280.1165 | 0.426
2896 | 4.6667 | 68 | 49 | 421.7705 | 123.5647 | 52 | 43.1295 | 0.62 | 47 | 46.9647 | 23072.0354 | 0.434 | 0.24129 | 51.7 | 42.7 | 0.76 | 47 | 46.7647 | 28465.7919 | 0.452 | 51.8 | 43.3 | 0.93 | 47 | 46.9353 | 32894.2734 | 0.43 | 51.8 | 42.7 | 1.13 | 47 | 46.8 | 42990.6188 | 0.449 | 51.9 | 43.8 | 0.56 | 47 | 47.3 | 19062.3502 | 0.429 | 52 | 43.8647 | 0.58 | 47 | 47.4 | 19659.352 | 0.437 | 52 | 43.1647 | 1.04 | 47 | 46.8 | 38497.1975 | 0.414 | 52 | 42.9 | 1.02 | 47 | 46.8 | 38538.7681 | 0.426
2897 | 4.6833 | 68 | 48.9 | 423.1708 | 122.8646 | 52.1 | 42.9 | 0.62 | 47 | 46.9 | 23852.9422 | 0.434 | 0.18292 | 51.7354 | 42.8354 | 0.76 | 47 | 46.8354 | 28262.3198 | 0.452 | 51.8 | 43.3 | 0.93 | 47 | 46.9 | 33118.9193 | 0.43 | 51.9 | 42.6 | 1.13 | 47 | 46.7 | 43794.0737 | 0.449 | 51.9 | 44.0354 | 0.56 | 47 | 47.4354 | 18489.4198 | 0.428 | 52.1 | 43.9354 | 0.57 | 47 | 47.5 | 19512.4269 | 0.437 | 52 | 43.0646 | 1.04 | 47 | 46.8 | 39147.5854 | 0.415 | 52 | 43 | 1.02 | 47 | 46.8 | 38490.7 | 0.426
2898 | 4.7 | 67.9 | 48.9 | 423.329 | 122.0645 | 52.1 | 43.9065 | 0.62 | 47 | 47.471 | 21338.5342 | 0.434 | 0.069901 | 51.8 | 43.0355 | 0.76 | 47 | 47 | 27723.2125 | 0.452 | 51.9 | 43.2645 | 0.93 | 47 | 47 | 33443.5702 | 0.43 | 51.9 | 42.5 | 1.13 | 47 | 46.7 | 44371.8325 | 0.449 | 52 | 44.2 | 0.56 | 47 | 47.5 | 18313.6745 | 0.42765 | 52.1 | 43.9645 | 0.57 | 47 | 47.5 | 19575.9909 | 0.436 | 52.1 | 43.1 | 1.04 | 47 | 46.8 | 39289.4406 | 0.415 | 52.1 | 43.1 | 1.02 | 47 | 46.9 | 38254.134 | 0.427
2899 | 4.7167 | 67.9 | 49 | 422.2288 | 121.1644 | 52.1 | 44.4356 | 0.62 | 47 | 47.8 | 19820.7387 | 0.433 | 0.046849 | 51.8 | 43.3356 | 0.76 | 47 | 47.1356 | 26639.6923 | 0.452 | 51.9 | 43.2 | 0.93 | 47 | 47 | 33548.7661 | 0.43 | 51.9 | 42.7 | 1.13 | 47 | 46.8356 | 43678.3246 | 0.45 | 52 | 44.2 | 0.56 | 47 | 47.5 | 18321.2139 | 0.427 | 52.1 | 43.7 | 0.57 | 47 | 47.3644 | 20122.3631 | 0.435 | 52.1 | 42.7288 | 1.04 | 47 | 46.6 | 40956.0994 | 0.415 | 52.1 | 43.1 | 1.02 | 47 | 46.9 | 38312.185 | 0.427
2900 | 4.7333 | 67.9 | 49 | 421.7 | 120.3285 | 52 | 44.5 | 0.62 | 46.9643 | 47.7 | 19613.0671 | 0.43164 | 0.066 | 51.7 | 43.4643 | 0.76 | 46.9643 | 47.2 | 26149.1364 | 0.452 | 51.8 | 43.2 | 0.93 | 46.9643 | 46.9 | 33555.0156 | 0.43 | 51.9 | 42.8 | 1.13 | 46.9643 | 46.9 | 43086.9735 | 0.45 | 51.9 | 44 | 0.56 | 46.9643 | 47.3643 | 18558.4701 | 0.426 | 52.0643 | 43.4 | 0.57 | 46.9643 | 47.1643 | 20644.5057 | 0.435 | 52.0643 | 42.5 | 1.0436 | 46.9643 | 46.5 | 41566.6862 | 0.416 | 52 | 43.1 | 1.02 | 46.9643 | 46.9 | 38209.3112 | 0.427
2901 | 4.75 | 67.9 | 49 | 421.6358 | 119.4642 | 52 | 44.4 | 0.62 | 46.9 | 47.7 | 19612.7655 | 0.43064 | 0.077717 | 51.7 | 43.0642 | 0.76 | 46.9 | 46.9642 | 27273.634 | 0.452 | 51.8 | 43.0642 | 0.93 | 46.9 | 46.8 | 33816.3164 | 0.43 | 51.8 | 42.7 | 1.13 | 46.9 | 46.8 | 43064.2813 | 0.45 | 51.9 | 43.9 | 0.56 | 46.9 | 47.3 | 18683.9053 | 0.425 | 52 | 43.4 | 0.57 | 46.9 | 47.1 | 20591.3531 | 0.43464 | 52 | 42.5 | 1.05 | 46.9 | 46.5 | 41479.0692 | 0.417 | 52 | 43 | 1.02 | 46.9 | 46.9 | 38114.5238 | 0.427
2902 | 4.7667 | 67.8 | 49 | 422.1 | 118.664 | 52 | 44.164 | 0.62 | 46.9 | 47.5 | 20159.5566 | 0.42964 | 0.25362 | 51.7 | 43.136 | 0.76 | 46.9 | 47 | 27079.1812 | 0.452 | 51.8 | 43 | 0.93 | 46.9 | 46.8 | 33990.006 | 0.431 | 51.8 | 42.7 | 1.13 | 46.9 | 46.8 | 43212.1222 | 0.45 | 51.9 | 43.9 | 0.56 | 46.9 | 47.3 | 18608.0709 | 0.425 | 52 | 43.4 | 0.57 | 46.9 | 47.2 | 20425.3205 | 0.434 | 52 | 42.5 | 1.05 | 46.9 | 46.5 | 41544.4427 | 0.417 | 52 | 42.764 | 1.02 | 46.9 | 46.664 | 39439.0234 | 0.427
2903 | 4.7833 | 67.8 | 48.9639 | 422.5721 | 117.9279 | 52 | 43.8639 | 0.62 | 46.9 | 47.3639 | 20889.2362 | 0.429 | 0.33736 | 51.7 | 43.2361 | 0.76 | 46.9 | 47.1 | 26677.6702 | 0.452 | 51.8 | 43.1 | 0.93 | 46.9 | 46.8361 | 33661.5545 | 0.431 | 51.8 | 42.6 | 1.13 | 46.9 | 46.8 | 43517.18 | 0.45 | 51.9 | 43.5639 | 0.56 | 46.9 | 47.1 | 19347.3134 | 0.424 | 52 | 43.5 | 0.57 | 46.9 | 47.2 | 20228.652 | 0.434 | 52 | 42.6361 | 1.05 | 46.9 | 46.5361 | 41033.1565 | 0.418 | 52 | 42.5 | 1.02 | 46.9 | 46.6 | 40347.0747 | 0.42736
2904 | 4.8 | 67.8 | 48.9 | 423 | 117.1276 | 52 | 43.8 | 0.61 | 46.9 | 47.3 | 21139.5888 | 0.428 | 0.3091 | 51.7 | 43.3 | 0.76 | 46.9 | 47.1 | 26633.838 | 0.451 | 51.8 | 43.1 | 0.93 | 46.9 | 46.9 | 33724.7109 | 0.431 | 51.8362 | 42.6 | 1.13 | 46.9 | 46.8 | 43698.821 | 0.45036 | 51.9 | 43.3638 | 0.56 | 46.9 | 47 | 19942.4762 | 0.424 | 52 | 43.6 | 0.57 | 46.9 | 47.2 | 20134.7631 | 0.433 | 52 | 42.7 | 1.05 | 46.9 | 46.6 | 40800.0948 | 0.41836 | 52 | 42.5 | 1.02 | 46.9 | 46.6 | 40515.1524 | 0.428
2905 | 4.8167 | 67.8 | 48.9 | 422.9637 | 116.3274 | 52 | 43.9 | 0.61 | 46.9 | 47.4 | 20783.0466 | 0.427 | -0.023763 | 51.7 | 43.3 | 0.76 | 46.9 | 47.1 | 26683.4514 | 0.451 | 51.8 | 43.0637 | 0.93 | 46.9 | 46.8 | 34013.624 | 0.431 | 51.9 | 42.5 | 1.13 | 46.9 | 46.7 | 44100.5562 | 0.451 | 51.9 | 43.8363 | 0.56 | 46.9 | 47.2363 | 18842.5193 | 0.424 | 52 | 43.5 | 0.57 | 46.9 | 47.2 | 20383.3915 | 0.433 | 52 | 42.8 | 1.05 | 46.9 | 46.6 | 40726.3277 | 0.419 | 52 | 43.0726 | 1.02 | 46.9 | 46.8363 | 38298.128 | 0.428
2906 | 4.8333 | 67.7 | 49 | 421.8272 | 115.4272 | 52 | 44 | 0.61 | 46.8 | 47.4 | 20523.2262 | 0.42664 | -0.16372 | 51.7 | 43.2 | 0.75 | 46.8 | 47 | 26830.0096 | 0.451 | 51.8 | 43 | 0.93 | 46.8 | 46.8 | 34067.146 | 0.431 | 51.8636 | 42.5 | 1.13 | 46.8 | 46.7 | 44242.946 | 0.451 | 51.9 | 44 | 0.56 | 46.8 | 47.3636 | 18262.9431 | 0.423 | 52 | 43.4364 | 0.57 | 46.8 | 47.1636 | 20367.126 | 0.432 | 52 | 42.8 | 1.05 | 46.8 | 46.6 | 40701.0136 | 0.419 | 52 | 43.3 | 1.02 | 46.8 | 47 | 37268.4813 | 0.428
2907 | 4.85 | 67.7 | 49 | 421 | 114.5269 | 51.9 | 43.7 | 0.61 | 46.8 | 47.2 | 20934.9472 | 0.426 | -0.10025 | 51.6 | 43.1 | 0.75 | 46.8 | 46.9 | 26783.2656 | 0.45063 | 51.7 | 43.1 | 0.93 | 46.8 | 46.8 | 33635.0543 | 0.431 | 51.8 | 42.5 | 1.13 | 46.8 | 46.7 | 43878.5679 | 0.451 | 51.8 | 44 | 0.56 | 46.8 | 47.3 | 18225.3501 | 0.42263 | 51.9 | 43.3635 | 0.57 | 46.8 | 47.0635 | 20426.1809 | 0.432 | 51.9635 | 42.6635 | 1.05 | 46.8 | 46.5635 | 41019.1987 | 0.41937 | 51.9 | 43.2 | 1.02 | 46.8 | 46.9 | 37357.3858 | 0.428
2908 | 4.8667 | 67.7 | 49 | 420.9367 | 113.6633 | 51.9 | 43.5633 | 0.61 | 46.8 | 47.1 | 21248.5969 | 0.425 | 0.037729 | 51.6 | 43 | 0.75 | 46.8 | 46.9 | 26853.4958 | 0.45 | 51.7 | 43 | 0.93 | 46.8 | 46.7633 | 33636.6615 | 0.431 | 51.7 | 42.5 | 1.13 | 46.8 | 46.7 | 43625.803 | 0.451 | 51.7633 | 43.8 | 0.55633 | 46.8 | 47.2 | 18401.6081 | 0.422 | 51.9 | 42.9633 | 0.57 | 46.8 | 46.8 | 21256.8785 | 0.432 | 51.9 | 42.6 | 1.05 | 46.8 | 46.5 | 41033.5035 | 0.42 | 51.9 | 42.9633 | 1.02 | 46.8 | 46.7633 | 38096.2264 | 0.428
2909 | 4.8833 | 67.7 | 49 | 421.5735 | 112.9265 | 51.9 | 43.6 | 0.61 | 46.8 | 47.1 | 21066.1479 | 0.425 | 0.11347 | 51.6 | 42.5265 | 0.75 | 46.8 | 46.5632 | 28561.7363 | 0.45 | 51.7 | 43 | 0.93 | 46.8 | 46.7 | 33730.6928 | 0.431 | 51.7 | 42.5 | 1.13 | 46.8 | 46.7 | 43424.2821 | 0.451 | 51.7 | 43.6632 | 0.55 | 46.8 | 47.0632 | 18750.2853 | 0.421 | 51.9 | 43.0368 | 0.57 | 46.8 | 46.8368 | 20948.2144 | 0.432 | 51.9 | 42.6 | 1.06 | 46.8 | 46.5 | 41061.0246 | 0.42 | 51.8 | 42.8 | 1.02 | 46.8 | 46.7 | 38670.0174 | 0.428
2910 | 4.9 | 67.6 | 49 | 422.2631 | 112.1262 | 51.9 | 43.7 | 0.61 | 46.8 | 47.2 | 20910.7249 | 0.424 | 0.092049 | 51.6 | 42.7738 | 0.75 | 46.8 | 46.7369 | 27767.7199 | 0.451 | 51.7 | 43 | 0.93 | 46.8 | 46.7 | 33716.5473 | 0.431 | 51.7 | 42.6 | 1.13 | 46.8 | 46.7 | 43330.7598 | 0.452 | 51.8 | 43.6 | 0.55 | 46.8 | 47.1 | 18826.974 | 0.421 | 51.9 | 43.4369 | 0.57 | 46.8 | 47.1 | 20160.8623 | 0.431 | 51.9 | 42.5 | 1.06 | 46.8 | 46.5 | 41487.0849 | 0.421 | 51.9 | 42.8 | 1.02 | 46.8 | 46.7 | 38836.5216 | 0.428
2911 | 4.9167 | 67.6 | 49 | 421.663 | 111.263 | 51.9 | 43.6 | 0.61 | 46.7 | 47.1 | 21005.1379 | 0.424 | 0.04815 | 51.6 | 43.2 | 0.75 | 46.7 | 47 | 26400.543 | 0.45063 | 51.7 | 42.963 | 0.93 | 46.7 | 46.7 | 33992.5829 | 0.431 | 51.7 | 42.5 | 1.13 | 46.7 | 46.7 | 43665.101 | 0.452 | 51.8 | 43.126 | 0.55 | 46.7 | 46.763 | 20037.4519 | 0.421 | 51.9 | 43.6 | 0.57 | 46.7 | 47.2 | 19810.085 | 0.431 | 51.9 | 42.4 | 1.06 | 46.7 | 46.4 | 41938.1391 | 0.421 | 51.9 | 42.8 | 1.02 | 46.7 | 46.7 | 38820.2463 | 0.428
2912 | 4.9333 | 67.6 | 49 | 421.7742 | 110.4629 | 51.9 | 43.2629 | 0.61 | 46.7 | 46.9 | 21957.3618 | 0.423 | 0.028773 | 51.6 | 42.6258 | 0.75 | 46.7 | 46.6629 | 28121.2479 | 0.45 | 51.7 | 43 | 0.93 | 46.7 | 46.7 | 33846.5464 | 0.431 | 51.7 | 42.4629 | 1.13 | 46.7 | 46.6 | 43963.1196 | 0.452 | 51.8 | 42.9 | 0.55 | 46.7 | 46.6 | 20437.0675 | 0.421 | 51.9 | 43.4 | 0.57 | 46.7 | 47.0629 | 20079.2409 | 0.43 | 51.9 | 42.5 | 1.06 | 46.7 | 46.4371 | 41744.9477 | 0.422 | 51.9 | 42.8 | 1.02 | 46.7 | 46.7 | 38658.0522 | 0.428
2913 | 4.95 | 67.6 | 48.9 | 422.7 | 109.7255 | 51.9 | 43 | 0.61 | 46.7 | 46.8 | 22486.4377 | 0.423 | -0.0047231 | 51.6 | 42.8372 | 0.75 | 46.7 | 46.7372 | 27649.1302 | 0.45 | 51.7 | 42.9 | 0.93 | 46.7 | 46.7 | 33971.5587 | 0.431 | 51.7 | 42.4 | 1.14 | 46.7 | 46.6 | 44203.8819 | 0.452 | 51.8 | 42.9 | 0.55 | 46.7 | 46.7 | 20411.6034 | 0.421 | 51.9 | 43.2 | 0.57 | 46.7 | 46.9 | 20610.1424 | 0.43 | 51.9 | 42.6 | 1.06 | 46.7 | 46.5 | 41308.6027 | 0.422 | 51.9 | 42.9 | 1.02 | 46.7 | 46.7 | 38513.0545 | 0.428
2914 | 4.9667 | 67.5 | 48.9 | 422.6373 | 108.9253 | 51.9 | 42.9627 | 0.61 | 46.7 | 46.7 | 22726.3389 | 0.423 | -0.090722 | 51.6 | 42.4253 | 0.75 | 46.7 | 46.5627 | 28989.7481 | 0.45 | 51.7 | 42.9 | 0.93 | 46.7 | 46.7 | 34101.2253 | 0.431 | 51.7373 | 42.4373 | 1.14 | 46.7 | 46.6373 | 44155.4777 | 0.452 | 51.8 | 42.9 | 0.55 | 46.7 | 46.7 | 20501.8974 | 0.421 | 51.9 | 43.2 | 0.57 | 46.7 | 46.9373 | 20575.0165 | 0.429 | 51.9 | 42.6373 | 1.06 | 46.7 | 46.6 | 41086.2273 | 0.422 | 51.9 | 43 | 1.02 | 46.7 | 46.8 | 38181.6233 | 0.428
2915 | 4.9833 | 67.5 | 48.9 | 422.8625 | 108.1251 | 51.9 | 42.9375 | 0.61 | 46.7 | 46.7 | 22741.0321 | 0.423 | -0.096752 | 51.6 | 42.5375 | 0.75 | 46.7 | 46.6 | 28639.1802 | 0.451 | 51.7 | 42.7625 | 0.93 | 46.7 | 46.6 | 34728.8267 | 0.431 | 51.8 | 42.5375 | 1.14 | 46.7 | 46.7 | 43679.2802 | 0.452 | 51.8 | 43.6749 | 0.55 | 46.7 | 47.0749 | 18811.2387 | 0.421 | 51.9 | 43.3 | 0.56 | 46.7 | 47 | 20392.7006 | 0.429 | 51.9 | 42.7 | 1.06 | 46.7 | 46.6 | 40847.4667 | 0.423 | 51.9 | 42.9625 | 1.02 | 46.7 | 46.8 | 38262.0141 | 0.428
2916 | 5 | 67.5 | 49 | 421.7248 | 107.2248 | 51.9 | 42.8 | 0.61 | 46.7 | 46.6624 | 22959.7965 | 0.423 | -0.071618 | 51.6 | 42.8 | 0.75 | 46.7 | 46.7 | 27778.9272 | 0.451 | 51.7 | 42.7 | 0.93 | 46.7 | 46.6 | 34844.4715 | 0.431 | 51.7 | 42.3624 | 1.14 | 46.7 | 46.6 | 44444.8606 | 0.452 | 51.8 | 44 | 0.55 | 46.7 | 47.3 | 17913.8323 | 0.42 | 51.9 | 43.2624 | 0.56 | 46.7 | 46.9624 | 20410.2768 | 0.42862 | 51.9 | 42.8 | 1.06 | 46.7 | 46.6 | 40567.5602 | 0.423 | 51.9 | 42.9 | 1.02 | 46.7 | 46.7 | 38502.7987 | 0.428
2917 | 5.0167 | 67.5 | 49 | 421.3377 | 106.3623 | 51.8 | 42.7623 | 0.61 | 46.6 | 46.6 | 23035.3517 | 0.423 | -0.014231 | 51.5 | 42.0246 | 0.75 | 46.6 | 46.2623 | 29982.0676 | 0.451 | 51.6 | 42.8377 | 0.93 | 46.6 | 46.6 | 34144.6736 | 0.431 | 51.7 | 42.2 | 1.14 | 46.6 | 46.5 | 44781.1621 | 0.452 | 51.7 | 43.9 | 0.55 | 46.6 | 47.2 | 17951.7045 | 0.419 | 51.8623 | 43.2 | 0.56 | 46.6 | 46.9 | 20462.9357 | 0.428 | 51.8623 | 42.7 | 1.06 | 46.6 | 46.6 | 40608.57 | 0.423 | 51.8 | 42.8 | 1.02 | 46.6 | 46.6623 | 38665.8736 | 0.428
2918 | 5.0333 | 67.4 | 48.9622 | 422.1512 | 105.5622 | 51.8 | 42.8 | 0.61 | 46.6 | 46.6 | 22952.8579 | 0.423 | -0.0082686 | 51.5 | 41.3622 | 0.76 | 46.6 | 45.9622 | 31962.6362 | 0.45138 | 51.6 | 42.7622 | 0.93 | 46.6 | 46.5622 | 34425.0888 | 0.431 | 51.6 | 41.8622 | 1.14 | 46.6 | 46.2622 | 46563.0604 | 0.452 | 51.7 | 42.4488 | 0.55 | 46.6 | 46.3244 | 21154.4744 | 0.419 | 51.8 | 42.7622 | 0.56 | 46.6 | 46.6622 | 21297.5372 | 0.428 | 51.8 | 41.8244 | 1.06 | 46.6 | 46.0622 | 44275.5999 | 0.423 | 51.8 | 42.8 | 1.02 | 46.6 | 46.6 | 38610.519 | 0.428
2919 | 5.05 | 67.4 | 48.8 | 425.9276 | 105.0621 | 51.9379 | 43.0379 | 0.61 | 46.6 | 46.8379 | 22477.398 | 0.423 | -0.11931 | 51.6 | 42.0759 | 0.76 | 46.6 | 46.3759 | 30272.5621 | 0.452 | 51.6379 | 43.0379 | 0.93 | 46.6 | 46.7379 | 33588.6675 | 0.431 | 51.7 | 41.9379 | 1.14 | 46.6 | 46.3379 | 46294.372 | 0.453 | 51.8 | 41.9 | 0.55 | 46.6 | 46 | 22807.6296 | 0.419 | 51.9 | 42.7379 | 0.56 | 46.6 | 46.6379 | 21566.8518 | 0.428 | 51.9 | 41.7379 | 1.0638 | 46.6 | 46.0379 | 44951.2976 | 0.424 | 51.8 | 42.9 | 1.02 | 46.6 | 46.7 | 38223.2005 | 0.428
2920 | 5.0667 | 67.4 | 48.8 | 426.062 | 104.3239 | 52 | 43.3 | 0.61 | 46.6 | 47 | 22184.1622 | 0.422 | -0.17277 | 51.7 | 41.8239 | 0.76 | 46.6 | 46.262 | 31317.6776 | 0.45238 | 51.8 | 42.962 | 0.93 | 46.6 | 46.8 | 34264.2345 | 0.431 | 51.9 | 41.6239 | 1.14 | 46.6 | 46.262 | 48750.3704 | 0.453 | 51.9 | 41.8 | 0.55 | 46.6 | 46.062 | 23403.2314 | 0.42 | 52.038 | 43.138 | 0.56 | 46.6 | 46.938 | 20852.8509 | 0.428 | 52 | 41.8 | 1.07 | 46.6 | 46.1 | 45572.5039 | 0.425 | 52 | 42.862 | 1.02 | 46.6 | 46.762 | 39100.328 | 0.42762
2921 | 5.0833 | 67.4 | 48.7618 | 427.4289 | 103.5618 | 52.1 | 42.5855 | 0.61 | 46.6 | 46.5618 | 24037.3898 | 0.422 | -0.27179 | 51.7382 | 41.2618 | 0.76 | 46.6 | 46 | 33407.2633 | 0.453 | 51.9 | 43.0382 | 0.93 | 46.6 | 46.8382 | 34121.0844 | 0.431 | 51.9 | 40.8618 | 1.14 | 46.6 | 45.8618 | 52510.9989 | 0.454 | 51.9 | 41.2618 | 0.55 | 46.6 | 45.7618 | 24802.4062 | 0.421 | 52.1 | 43.2 | 0.56 | 46.6 | 47 | 20742.8568 | 0.427 | 52.1 | 41.6618 | 1.07 | 46.6 | 46.1 | 46490.5872 | 0.425 | 52 | 42.9382 | 1.02 | 46.6 | 46.8382 | 38706.1302 | 0.427
2922 | 5.1 | 67.3 | 48.7 | 430.4914 | 103.0617 | 52.2 | 41.9617 | 0.61 | 46.5 | 46.3 | 25796.8686 | 0.422 | -0.49675 | 51.8383 | 41.3 | 0.76 | 46.5 | 46.1 | 33533.797 | 0.454 | 51.9 | 42.8617 | 0.93 | 46.5 | 46.7617 | 35202.1747 | 0.43 | 52 | 40.7 | 1.14 | 46.5 | 45.8 | 53746.5414 | 0.455 | 52 | 41.1 | 0.56 | 46.5 | 45.7 | 25350.4801 | 0.42238 | 52.2 | 43.2 | 0.56 | 46.5 | 47 | 21014.894 | 0.426 | 52.1 | 41.2617 | 1.07 | 46.5 | 45.9 | 48513.4211 | 0.426 | 52.1 | 43.3 | 1.02 | 46.5 | 47.0383 | 37635.2637 | 0.427
2923 | 5.1167 | 67.3 | 48.6 | 432.4384 | 102.3616 | 52.3 | 42.5768 | 0.61 | 46.5 | 46.6768 | 24598.3049 | 0.422 | -0.42096 | 52 | 41.9384 | 0.76 | 46.5 | 46.5384 | 31943.9414 | 0.454 | 52.0384 | 42.8384 | 0.93 | 46.5 | 46.8 | 35669.8122 | 0.43 | 52.1 | 41 | 1.15 | 46.5 | 46.0384 | 53210.0894 | 0.456 | 52.1384 | 41.4384 | 0.56 | 46.5 | 46 | 24909.7374 | 0.42338 | 52.3 | 43.3 | 0.56 | 46.5 | 47.1384 | 20979.1255 | 0.42562 | 52.2384 | 41 | 1.07 | 46.5 | 45.8 | 50494.1992 | 0.427 | 52.2 | 43.0616 | 1.02 | 46.5 | 46.9616 | 39151.5796 | 0.426
2924 | 5.1333 | 67.3 | 48.6 | 432.354 | 101.5615 | 52.4 | 42.423 | 0.61 | 46.5 | 46.5615 | 25227.558 | 0.422 | -0.28399 | 52 | 41.046 | 0.76 | 46.5 | 46.023 | 35026.9816 | 0.45439 | 52.1385 | 42.4615 | 0.93 | 46.5 | 46.6615 | 37386.5596 | 0.43 | 52.2 | 41.477 | 1.15 | 46.5 | 46.3385 | 51327.2519 | 0.457 | 52.2 | 42.2385 | 0.56 | 46.5 | 46.4385 | 23349.8354 | 0.424 | 52.4 | 42.5845 | 0.56 | 46.5 | 46.723 | 22892.4912 | 0.425 | 52.4 | 40.123 | 1.08 | 46.5 | 45.3615 | 54962.508 | 0.42839 | 52.3 | 42.7 | 1.02 | 46.5 | 46.8 | 40949.0506 | 0.425
2925 | 5.15 | 67.3 | 48.5 | 435.7545 | 101.0228 | 52.4 | 42.5386 | 0.61 | 46.5 | 46.7386 | 25012.3444 | 0.422 | -0.19923 | 52.1 | 41.6159 | 0.76 | 46.5 | 46.3772 | 33419.8505 | 0.455 | 52.2 | 41.9614 | 0.93 | 46.5 | 46.3614 | 39438.4898 | 0.43 | 52.2 | 41.7 | 1.15 | 46.5 | 46.5 | 50627.7324 | 0.457 | 52.3 | 42.7386 | 0.56 | 46.5 | 46.8 | 22233.226 | 0.424 | 52.4 | 41.7228 | 0.56 | 46.5 | 46.2614 | 24999.1598 | 0.425 | 52.4 | 39.9 | 1.08 | 46.5 | 45.3 | 56389.7798 | 0.43039 | 52.4 | 42.5 | 1.02 | 46.5 | 46.7 | 41910.2153 | 0.425
2926 | 5.1667 | 67.2 | 48.5 | 436.6549 | 100.2613 | 52.5 | 41.9225 | 0.6 | 46.5 | 46.4225 | 26790.651 | 0.421 | -0.51493 | 52.2 | 40.7451 | 0.76 | 46.5 | 45.9838 | 36541.306 | 0.455 | 52.3 | 42.3775 | 0.93 | 46.5 | 46.6387 | 38387.7315 | 0.43 | 52.3387 | 41.8 | 1.15 | 46.5 | 46.6 | 50630.8033 | 0.457 | 52.4 | 43.3387 | 0.56 | 46.5 | 47.1387 | 21097.0992 | 0.423 | 52.5 | 41.7 | 0.56 | 46.5 | 46.3 | 25320.858 | 0.425 | 52.5 | 40.3 | 1.0839 | 46.5 | 45.5387 | 55472.0744 | 0.432 | 52.5 | 42.9387 | 1.02 | 46.5 | 47 | 40553.6091 | 0.425
2927 | 5.1833 | 67.2 | 48.4 | 437.6943 | 99.5611 | 52.6 | 40.9223 | 0.61 | 46.4611 | 45.8611 | 29492.5509 | 0.422 | -0.25377 | 52.3 | 38.5446 | 0.76389 | 46.4611 | 44.8223 | 43738.0677 | 0.457 | 52.4 | 41.2057 | 0.92389 | 46.4611 | 45.9834 | 43199.3648 | 0.43 | 52.4 | 41.7 | 1.15 | 46.4611 | 46.6 | 51377.1816 | 0.456 | 52.4 | 42.8223 | 0.56 | 46.4611 | 46.8611 | 22394.6517 | 0.422 | 52.6 | 40.1057 | 0.56 | 46.4611 | 45.3834 | 29165.6606 | 0.42539 | 52.6 | 40.2611 | 1.09 | 46.4611 | 45.6 | 55936.5209 | 0.433 | 52.5 | 42.4223 | 1.01 | 46.4611 | 46.7223 | 42881.7166 | 0.424
2928 | 5.2 | 67 | 48.061 | 446.4573 | 95.4765 | 52.739 | 40.839 | 0.61 | 46.3 | 45.839 | 30277.1074 | 0.423 | -0.38137 | 52.439 | 37.1221 | 0.77 | 46.3 | 44.161 | 49213.1172 | 0.45939 | 52.439 | 40.0221 | 0.93 | 46.3 | 45.361 | 48117.4058 | 0.431 | 52.5 | 40.8221 | 1.15 | 46.3 | 46.161 | 55977.0518 | 0.456 | 52.539 | 42.5 | 0.55 | 46.3 | 46.7 | 23395.8647 | 0.422 | 52.7 | 39.739 | 0.56 | 46.3 | 45.239 | 30513.8946 | 0.42739 | 52.639 | 39.9 | 1.09 | 46.3 | 45.4 | 58115.5359 | 0.43439 | 52.6 | 42.339 | 1.01 | 46.3 | 46.7 | 43444.1912 | 0.424
2929 | 5.3833 | 66.7609 | 47.9 | 453.7172 | 86.9965 | 53.0391 | 41.3391 | 0.61 | 46.1 | 46.3391 | 29652.3461 | 0.423 | -0.68221 | 52.7391 | 38.0563 | 0.77391 | 46.1 | 44.8782 | 47482.8866 | 0.46239 | 52.7391 | 39.5609 | 0.93 | 46.1 | 45.3 | 51133.3966 | 0.432 | 52.8 | 41.4172 | 1.15 | 46.1 | 46.5782 | 54236.5611 | 0.456 | 52.8391 | 43.3782 | 0.55 | 46.1 | 47.3391 | 22013.0978 | 0.42061 | 53 | 40.4391 | 0.56 | 46.1 | 45.8391 | 29696.091 | 0.429 | 52.9391 | 40.3391 | 1.09 | 46.1 | 45.8391 | 57601.0599 | 0.436 | 52.9 | 42.3 | 1.01 | 46.1 | 46.8 | 44820.5444 | 0.423
2930 | 5.5667 | 66.4608 | 48 | 450.3648 | 77.7552 | 53.1 | 41.5 | 0.61 | 45.9 | 46.4 | 29290.172 | 0.423 | -0.5933 | 52.7608 | 37.6824 | 0.78 | 45.9 | 44.6608 | 49021.4847 | 0.464 | 52.9 | 39.6 | 0.93 | 45.9 | 45.4 | 51806.4225 | 0.433 | 52.9 | 41.5216 | 1.14 | 45.9 | 46.7 | 54704.7541 | 0.455 | 53 | 42.204 | 0.55 | 45.9 | 46.7216 | 24736.5649 | 0.41861 | 53.1 | 39.8824 | 0.56 | 45.9 | 45.5608 | 31176.4784 | 0.429 | 53.1 | 40.2608 | 1.09 | 45.9 | 45.8608 | 58740.6973 | 0.436 | 53.1 | 41.7216 | 1.01 | 45.9 | 46.4608 | 48023.2189 | 0.422
2931 | 5.75 | 66.2 | 47.9 | 452.0786 | 68.7923 | 52.9 | 41.9786 | 0.61 | 45.7 | 46.6393 | 27714.98 | 0.422 | -0.27856 | 52.6 | 37.8786 | 0.78 | 45.7 | 44.7393 | 48026.7371 | 0.466 | 52.8 | 39.6 | 0.93 | 45.7 | 45.3 | 51416.0083 | 0.434 | 52.8 | 41.1 | 1.14 | 45.7 | 46.4 | 55719.553 | 0.454 | 52.8 | 40.2427 | 0.55 | 45.7 | 45.5214 | 28988.7707 | 0.418 | 53 | 40.2786 | 0.56 | 45.7 | 45.7393 | 29974.2968 | 0.429 | 53 | 41.1179 | 1.09 | 45.7 | 46.2786 | 54162.0016 | 0.43561 | 52.9607 | 40.9214 | 1.01 | 45.7 | 45.9607 | 50733.4872 | 0.421
2932 | 5.9333 | 65.9 | 48.1 | 449.3846 | 59.5903 | 52.8 | 41.6211 | 0.6 | 45.5 | 46.3606 | 28200.9837 | 0.42 | -0.1789 | 52.5 | 38.3 | 0.78 | 45.5 | 44.9 | 46572.8352 | 0.467 | 52.7 | 40.8183 | 0.93 | 45.5 | 45.9789 | 46306.762 | 0.434 | 52.7 | 41.0606 | 1.14 | 45.5 | 46.3 | 55526.2343 | 0.453 | 52.7 | 39.6 | 0.55 | 45.5 | 45.1 | 30208.8431 | 0.419 | 52.8606 | 41.5183 | 0.56 | 45.5 | 46.3789 | 26727.1756 | 0.429 | 52.9 | 40.8817 | 1.09 | 45.5 | 46.1211 | 54792.9702 | 0.434 | 52.8606 | 40.4606 | 1.01 | 45.5 | 45.6606 | 52191.7374 | 0.421
2933 | 6.1167 | 65.6605 | 48.2 | 445.2627 | 50.2882 | 52.5605 | 40.5814 | 0.6 | 45.3 | 45.6209 | 30211.505 | 0.419 | 0.27183 | 52.2605 | 38.2 | 0.78 | 45.3 | 44.7605 | 46141.3172 | 0.468 | 52.4605 | 40.7605 | 0.93 | 45.3 | 45.8605 | 45624.8231 | 0.433 | 52.5 | 41.2395 | 1.13 | 45.3 | 46.3 | 53448.2682 | 0.4516 | 52.5 | 38.6209 | 0.55 | 45.3 | 44.4209 | 32025.5735 | 0.419 | 52.6605 | 40.2023 | 0.56 | 45.3 | 45.4814 | 29325.8077 | 0.4276 | 52.7 | 41.0791 | 1.09 | 45.3 | 46.1395 | 52740.7683 | 0.4336 | 52.6605 | 39.4814 | 1.01 | 45.3 | 45.0209 | 55416.6105 | 0.421
2934 | 6.3 | 65.6 | 48.1603 | 445.219 | 45.6 | 52.3603 | 40.6397 | 0.6 | 45.2 | 45.5397 | 29424.3665 | 0.419 | 0.70021 | 52.0603 | 38.4397 | 0.78 | 45.2 | 44.8397 | 44592.5265 | 0.469 | 52.2 | 40.7397 | 0.93 | 45.2 | 45.7 | 44566.2059 | 0.432 | 52.2603 | 40.8603 | 1.13 | 45.2 | 45.9603 | 53935.115 | 0.45 | 52.2603 | 37.4207 | 0.55 | 45.2 | 43.6603 | 34299.7981 | 0.421 | 52.4 | 38.4207 | 0.56 | 45.2 | 44.4207 | 32856.6104 | 0.428 | 52.4603 | 40.281 | 1.09 | 45.2 | 45.5207 | 55267.6973 | 0.432 | 52.4 | 38.7603 | 1.01 | 45.2 | 44.5 | 57350.1315 | 0.421
2935 | 6.3 | 65.6 | 48 | 448.1182 | 45.7398 | 52.4 | 40.4602 | 0.6 | 45.2 | 45.4 | 29928.3215 | 0.418 | 0.9915 | 52.0398 | 39.0398 | 0.79 | 45.2 | 45.1398 | 42786.992 | 0.469 | 52.1 | 40.8 | 0.93 | 45.2 | 45.7 | 43908.9236 | 0.432 | 52.1398 | 40.1602 | 1.13 | 45.2 | 45.5602 | 56386.0062 | 0.449 | 52.2 | 38.3591 | 0.56 | 45.2 | 44.1796 | 32219.1774 | 0.4234 | 52.3398 | 38.2398 | 0.56398 | 45.2 | 44.3 | 33321.5144 | 0.4294 | 52.3 | 41.1591 | 1.086 | 45.2 | 45.9796 | 50803.8162 | 0.432 | 52.3 | 38.3602 | 1.01 | 45.2 | 44.2 | 59074.9741 | 0.4224
2936 | 6.3 | 65.6 | 48.1399 | 447.4213 | 45.7601 | 52.4 | 40.7399 | 0.6 | 45.2 | 45.6399 | 29327.3436 | 0.418 | 0.52715 | 52.1 | 41.3394 | 0.78601 | 45.2 | 46.4197 | 35311.0371 | 0.4686 | 52.2 | 40.5601 | 0.93 | 45.2 | 45.5601 | 44976.0177 | 0.431 | 52.2 | 40.8798 | 1.13 | 45.2 | 45.9399 | 53329.6707 | 0.4486 | 52.3 | 39.3399 | 0.56 | 45.2 | 44.8399 | 30095.5677 | 0.424 | 52.4 | 37.9601 | 0.57 | 45.2 | 44.1601 | 34278.2386 | 0.431 | 52.4 | 42.0399 | 1.08 | 45.2 | 46.5 | 46747.588 | 0.43 | 52.4 | 39.0798 | 1.01 | 45.2 | 44.6798 | 56490.2062 | 0.424
2937 | 6.3 | 65.6 | 48.4 | 440.1999 | 45.26 | 52.3 | 40.56 | 0.6 | 45.2 | 45.46 | 29369.8483 | 0.4176 | 0.1482 | 51.96 | 42.3 | 0.78 | 45.2 | 46.8 | 31588.9623 | 0.4666 | 52.1 | 39.24 | 0.93 | 45.2 | 44.78 | 50023.0098 | 0.431 | 52.16 | 41.2 | 1.12 | 45.2 | 46.1 | 51394.0886 | 0.447 | 52.16 | 39.26 | 0.56 | 45.2 | 44.76 | 30038.1781 | 0.425 | 52.36 | 38.24 | 0.57 | 45.2 | 44.34 | 33561.2488 | 0.432 | 52.4 | 40.6 | 1.08 | 45.2 | 45.68 | 52893.1829 | 0.429 | 52.3 | 39.74 | 1.02 | 45.2 | 45.1 | 53525.0935 | 0.424
2938 | 6.3 | 65.6 | 48.3 | 440.2013 | 45.2401 | 52.1 | 39.7197 | 0.6 | 45.2 | 44.8599 | 31190.715 | 0.4174 | -0.1159 | 51.8 | 40.2994 | 0.78 | 45.2 | 45.6796 | 37401.7199 | 0.4646 | 51.9 | 38.8401 | 0.93 | 45.2 | 44.5 | 50822.2726 | 0.432 | 51.9599 | 41.2401 | 1.12 | 45.2 | 46 | 50102.9784 | 0.446 | 52 | 39.3 | 0.56 | 45.2 | 44.7 | 29667.1097 | 0.426 | 52.1599 | 38.1599 | 0.57 | 45.2 | 44.2 | 33356.5019 | 0.434 | 52.2 | 40 | 1.08 | 45.2 | 45.2 | 54789.2184 | 0.429 | 52.1 | 40.3401 | 1.02 | 45.2 | 45.3401 | 50147.4565 | 0.4246
2939 | 6.3 | 65.6 | 48.2 | 443.1402 | 45.4 | 52.2 | 40.1207 | 0.6 | 45.2 | 45.1402 | 30159.6752 | 0.418 | 0.22752 | 51.8402 | 39.2598 | 0.78 | 45.2 | 45.1 | 40993.7694 | 0.464 | 51.9 | 39.4402 | 0.93 | 45.2 | 44.8 | 48596.9772 | 0.433 | 51.9 | 41.4402 | 1.12 | 45.2 | 46.1 | 48948.9092 | 0.445 | 52 | 38.1793 | 0.56 | 45.2 | 44.0598 | 32305.6842 | 0.427 | 52.2 | 38.3402 | 0.57 | 45.2 | 44.3402 | 33034.3123 | 0.435 | 52.1 | 38.639 | 1.08 | 45.2 | 44.4195 | 60923.4307 | 0.429 | 52.1 | 39.7195 | 1.02 | 45.2 | 44.9598 | 52436.2948 | 0.424
2940 | 6.3 | 65.6 | 48.0596 | 447.3036 | 46.9018 | 52.3 | 39.2789 | 0.6 | 45.3 | 44.7193 | 32544.2118 | 0.418 | 0.45979 | 52 | 40.1211 | 0.78 | 45.3 | 45.6404 | 38364.8683 | 0.464 | 51.9404 | 40.5211 | 0.93 | 45.3 | 45.4807 | 44520.1711 | 0.433 | 52 | 42.5211 | 1.11 | 45.3 | 46.7404 | 44010.5965 | 0.443 | 52.0404 | 36.8193 | 0.56 | 45.3 | 43.3596 | 35979.5461 | 0.429 | 52.2404 | 37.2789 | 0.57 | 45.3 | 43.8193 | 35879.4243 | 0.4364 | 52.2 | 39.3018 | 1.08 | 45.3 | 44.8807 | 58284.6366 | 0.43 | 52.2 | 39.3404 | 1.02 | 45.3 | 44.8 | 54532.963 | 0.425
2941 | 6.25 | 65.7 | 48.1 | 447.6167 | 49.3619 | 52.4 | 38.8 | 0.6 | 45.3 | 44.5 | 34231.3855 | 0.419 | -0.043828 | 52.1 | 41 | 0.78 | 45.3 | 46.1405 | 36025.4161 | 0.4636 | 52.1 | 40.5595 | 0.93 | 45.3 | 45.5595 | 44884.9131 | 0.433 | 52.1 | 40.8572 | 1.11 | 45.3 | 45.8381 | 52282.969 | 0.441 | 52.2 | 38.4428 | 0.57 | 45.3 | 44.3619 | 32608.7925 | 0.4314 | 52.4 | 38.1619 | 0.58 | 45.3 | 44.4214 | 34257.2154 | 0.439 | 52.4 | 41.0214 | 1.08 | 45.3 | 45.8809 | 51295.2517 | 0.43 | 52.3405 | 40.1809 | 1.02 | 45.3 | 45.3405 | 51669.5455 | 0.425
2942 | 6.2 | 65.7406 | 48.2 | 444.6812 | 51.6029 | 52.4 | 38.1188 | 0.6 | 45.4 | 44.1594 | 36018.696 | 0.42041 | 0.72689 | 52.1 | 41.5812 | 0.77 | 45.4 | 46.4406 | 33996.7852 | 0.462 | 52.1 | 39.7188 | 0.93 | 45.4 | 45.0594 | 48303.1819 | 0.433 | 52.2 | 39.6 | 1.11 | 45.4 | 45.1594 | 58105.673 | 0.441 | 52.2 | 39.1594 | 0.57 | 45.4 | 44.8 | 31013.7092 | 0.43241 | 52.4 | 38.1188 | 0.58 | 45.4 | 44.3594 | 34627.2776 | 0.44 | 52.4 | 40.1376 | 1.08 | 45.4 | 45.4188 | 55439.8139 | 0.429 | 52.4 | 38.8971 | 1.02 | 45.4 | 44.6782 | 57268.0973 | 0.42541
2943 | 6.15 | 65.8 | 47.8 | 452.8583 | 54.6442 | 52.5 | 38.4814 | 0.61 | 45.4 | 44.4407 | 35549.9867 | 0.42241 | 0.95577 | 52.2 | 39.7558 | 0.77 | 45.4 | 45.4779 | 40266.0845 | 0.461 | 52.1407 | 39.8814 | 0.93 | 45.4 | 45.1814 | 47815.914 | 0.433 | 52.2 | 39.6 | 1.11 | 45.4 | 45.1407 | 58355.4307 | 0.442 | 52.3 | 40.0221 | 0.57 | 45.4 | 45.2814 | 29241.9847 | 0.433 | 52.5 | 37.6 | 0.58 | 45.4 | 44.2 | 36018.5014 | 0.44141 | 52.4 | 38.3779 | 1.08 | 45.4 | 44.4186 | 63531.7057 | 0.43 | 52.4 | 38.5814 | 1.02 | 45.4 | 44.4407 | 59047.5862 | 0.427
2944 | 6.1 | 65.9 | 47.6 | 461.7449 | 57.7041 | 52.8408 | 39.3816 | 0.61 | 45.5 | 45.0816 | 34198.4507 | 0.424 | 0.25569 | 52.5408 | 40.2633 | 0.77 | 45.5 | 45.9225 | 39606.2998 | 0.461 | 52.4408 | 39.3184 | 0.93 | 45.5 | 44.9592 | 51275.8199 | 0.43341 | 52.5 | 40.1408 | 1.11 | 45.5 | 45.5408 | 57366.6163 | 0.442 | 52.6 | 39.4775 | 0.57 | 45.5 | 45.1592 | 31162.149 | 0.433 | 52.8 | 36.3367 | 0.58 | 45.5 | 43.6184 | 40063.7264 | 0.44341 | 52.7 | 38.5408 | 1.08 | 45.5 | 44.6408 | 64252.6938 | 0.43141 | 52.6408 | 39.6816 | 1.02 | 45.5 | 45.2408 | 55741.7614 | 0.428
2945 | 6.05 | 66 | 47.5 | 464.5865 | 60.4047 | 53.1 | 39.3591 | 0.61 | 45.5 | 45.2 | 35003.045 | 0.424 | 0.3793 | 52.8 | 41.4819 | 0.77 | 45.5 | 46.6409 | 36398.7597 | 0.46 | 52.7409 | 40.0228 | 0.93 | 45.5 | 45.4819 | 49909.2289 | 0.434 | 52.8 | 39.7591 | 1.11 | 45.5 | 45.5591 | 60400.3961 | 0.442 | 52.9 | 38.1772 | 0.57 | 45.5 | 44.5591 | 35174.0488 | 0.434 | 53.1 | 35.5591 | 0.59 | 45.5 | 43.3591 | 43089.6761 | 0.44641 | 53 | 39.1 | 1.09 | 45.5 | 45.1409 | 63166.5821 | 0.43241 | 53 | 39.3181 | 1.02 | 45.5 | 45.1591 | 58581.8126 | 0.428
2946 | 6 | 66 | 47.3 | 468.9158 | 61.5589 | 53.3 | 37.2537 | 0.61 | 45.5 | 44.0768 | 40907.1046 | 0.425 | 0.46768 | 52.9411 | 41.4589 | 0.77 | 45.5 | 46.7 | 36912.1632 | 0.458 | 53 | 40.2589 | 0.93 | 45.5 | 45.8 | 49666.7541 | 0.434 | 53 | 38.2358 | 1.11 | 45.5 | 44.7179 | 68692.7527 | 0.442 | 53.1 | 38.1821 | 0.57 | 45.5 | 44.6411 | 35752.3023 | 0.436 | 53.2411 | 36.0821 | 0.59 | 45.5 | 43.8411 | 42447.9286 | 0.45 | 53.2 | 39.7821 | 1.09 | 45.5 | 45.5411 | 61097.329 | 0.433 | 53.2 | 39 | 1.03 | 45.5 | 45.1 | 60864.2434 | 0.429
2947 | 6.0167 | 66 | 47.2 | 474.9 | 61.1588 | 53.5 | 37.3235 | 0.61 | 45.5 | 44.2412 | 41434.4443 | 0.42741 | 0.75029 | 53.1412 | 41.8823 | 0.76 | 45.5 | 47.0412 | 36059.722 | 0.456 | 53.2 | 41.2235 | 0.93 | 45.5 | 46.3823 | 46706.6913 | 0.433 | 53.2412 | 39.9882 | 1.11 | 45.5 | 45.8647 | 61606.2498 | 0.443 | 53.3 | 40.2058 | 0.57 | 45.5 | 45.9235 | 31551.6271 | 0.436 | 53.4412 | 38.9882 | 0.59 | 45.5 | 45.5058 | 35907.2504 | 0.452 | 53.4 | 40.4412 | 1.09 | 45.5 | 46.0412 | 58915.9414 | 0.43259 | 53.3412 | 38.3177 | 1.03 | 45.5 | 44.7588 | 64750.3187 | 0.43
2948 | 6.0333 | 65.9 | 47.6 | 464.5092 | 59.6762 | 53.4587 | 38 | 0.62 | 45.5 | 44.6 | 39902.0374 | 0.429 | 0.73687 | 53.1587 | 41.8587 | 0.76 | 45.5 | 46.9587 | 35910.2681 | 0.454 | 53.3 | 41.5587 | 0.93 | 45.5 | 46.6587 | 45584.2659 | 0.43159 | 53.3587 | 40.1762 | 1.11 | 45.5 | 46.0174 | 61138.1069 | 0.442 | 53.3587 | 39.8349 | 0.57 | 45.5 | 45.7174 | 32348.6313 | 0.43559 | 53.5 | 39.8174 | 0.59 | 45.5 | 45.9587 | 34039.5398 | 0.451 | 53.5 | 38.111 | 1.09 | 45.5 | 44.7936 | 69954.0713 | 0.432 | 53.5 | 38.2 | 1.03 | 45.5 | 44.8 | 66099.5457 | 0.431
2949 | 6.05 | 65.9 | 47.5 | 465.9554 | 58.9586 | 53.3 | 37.4172 | 0.62 | 45.5 | 44.2586 | 41097.4481 | 0.431 | 0.15134 | 53 | 42.0828 | 0.76 | 45.5 | 47.0414 | 34403.1243 | 0.45159 | 53 | 40.9586 | 0.93 | 45.5 | 46.1586 | 46691.6466 | 0.43 | 53.1 | 40.3242 | 1.11 | 45.5 | 45.9414 | 59076.6166 | 0.44159 | 53.1 | 40.4656 | 0.57 | 45.5 | 45.9828 | 30195.6729 | 0.435 | 53.3 | 41.9898 | 0.59 | 45.5 | 47.0656 | 28054.6746 | 0.45 | 53.3586 | 38.707 | 1.09 | 45.5 | 45.0242 | 66689.2177 | 0.434 | 53.3 | 39.2656 | 1.03 | 45.5 | 45.3414 | 60587.0225 | 0.432
2950 | 6.0667 | 65.9 | 47.8415 | 458.0037 | 57.5755 | 53.2 | 37.2 | 0.62 | 45.5 | 44.1 | 41614.4196 | 0.43242 | 0.21921 | 52.9 | 42.7 | 0.75 | 45.5 | 47.3 | 32073.0248 | 0.449 | 52.9585 | 39.6339 | 0.92 | 45.5 | 45.3755 | 51418.7344 | 0.43 | 53 | 40.6585 | 1.11 | 45.5 | 46.1 | 57002.7452 | 0.44058 | 53 | 40.1755 | 0.57 | 45.5 | 45.717 | 30665.1358 | 0.43458 | 53.3 | 41.1094 | 0.59 | 45.5 | 46.5339 | 29920.5743 | 0.447 | 53.3 | 39.4585 | 1.09 | 45.5 | 45.4585 | 63157.6845 | 0.434 | 53.3 | 39.117 | 1.03 | 45.5 | 45.2585 | 60983.9932 | 0.432
2951 | 6.0833 | 65.9 | 47.6584 | 458.1661 | 56.7584 | 53 | 37.5416 | 0.62 | 45.4584 | 44.2416 | 40381.3757 | 0.435 | 0.27211 | 52.7 | 41.6335 | 0.75 | 45.4584 | 46.6167 | 34652.7648 | 0.447 | 52.7 | 37.7751 | 0.93 | 45.4584 | 44.2167 | 57673.8547 | 0.43042 | 52.7 | 40.4584 | 1.1 | 45.4584 | 45.8584 | 56729.1464 | 0.44 | 52.7584 | 37.3502 | 0.57 | 45.4584 | 44.0335 | 36806.0439 | 0.435 | 53.1 | 38.7335 | 0.59 | 45.4584 | 45.1167 | 35199.901 | 0.447 | 53.1 | 38.9584 | 1.09 | 45.4584 | 45.0584 | 64517.3777 | 0.434 | 53.0584 | 39.1833 | 1.03 | 45.4584 | 45.2 | 59951.0956 | 0.43242
2952 | 6.1 | 65.6583 | 47.4 | 467.4427 | 51.7651 | 53.1417 | 37.6583 | 0.63 | 45.3 | 44.4 | 40567.6905 | 0.436 | 0.63343 | 52.8417 | 41.2 | 0.75 | 45.3 | 46.3417 | 36304.3149 | 0.445 | 52.7417 | 40.5757 | 0.93 | 45.3 | 45.8505 | 47242.2435 | 0.432 | 52.8 | 40.6417 | 1.1 | 45.3 | 46 | 55827.3508 | 0.439 | 52.8417 | 37.1835 | 0.58 | 45.3 | 44.0417 | 37684.7192 | 0.43742 | 53.1 | 40.2505 | 0.59 | 45.3 | 46.0252 | 31606.1376 | 0.447 | 53.1 | 39.6252 | 1.09 | 45.3 | 45.4835 | 61314.5486 | 0.434 | 53.0417 | 38.2748 | 1.04 | 45.3 | 44.6583 | 64115.216 | 0.433
2953 | 6.3167 | 65.3 | 47.7 | 461.3465 | 40.679 | 53.1 | 36.9163 | 0.63 | 45.0581 | 44.0163 | 42564.7773 | 0.43742 | 0.93356 | 52.8 | 39.9326 | 0.74 | 45.0581 | 45.6744 | 39815.3256 | 0.444 | 52.8581 | 43.1256 | 0.92581 | 45.0581 | 47.3419 | 37670.3546 | 0.42958 | 52.9 | 39.3907 | 1.1 | 45.0581 | 45.2744 | 62313.4853 | 0.438 | 52.9 | 38.1419 | 0.58 | 45.0581 | 44.6 | 35660.6022 | 0.439 | 53.2 | 39.8907 | 0.59 | 45.0581 | 45.8163 | 32556.5788 | 0.445 | 53.2 | 39.1326 | 1.09 | 45.0581 | 45.2163 | 64142.1453 | 0.434 | 53.2 | 37.1163 | 1.04 | 45.0581 | 44.1163 | 69506.4321 | 0.434
2954 | 6.5333 | 64.958 | 47.642 | 460.9741 | 29.9765 | 52.9 | 39.2358 | 0.63 | 44.8 | 45.2099 | 36003.5098 | 0.439 | 0.41872 | 52.6 | 40.6679 | 0.74 | 44.8 | 45.984 | 36831.9168 | 0.443 | 52.558 | 41.9901 | 0.92 | 44.8 | 46.4741 | 40593.167 | 0.42658 | 52.6 | 38.6 | 1.1 | 44.8 | 44.758 | 64240.9995 | 0.438 | 52.6 | 39.4259 | 0.58 | 44.8 | 45.184 | 31812.9206 | 0.439 | 52.958 | 37.2481 | 0.59 | 44.8 | 44.2321 | 38402.5577 | 0.445 | 52.958 | 38.4 | 1.09 | 44.8 | 44.7 | 66363.0886 | 0.434 | 52.958 | 37.8259 | 1.04 | 44.8 | 44.384 | 65988.1764 | 0.43542
2955 | 6.75 | 64.6579 | 47.8 | 456.6263 | 19.016 | 52.7 | 37.0791 | 0.63 | 44.5579 | 43.9474 | 40984.239 | 0.438 | 0.10463 | 52.3579 | 39.4895 | 0.74 | 44.5579 | 45.1737 | 39790.3449 | 0.441 | 52.3579 | 37.8791 | 0.91 | 44.5579 | 44.0474 | 55168.867 | 0.425 | 52.4 | 37.6737 | 1.1 | 44.5579 | 44.1158 | 67857.4841 | 0.438 | 52.4 | 39.7 | 0.58 | 44.5579 | 45.2579 | 30509.7066 | 0.438 | 52.7579 | 38.6947 | 0.59 | 44.5579 | 44.9684 | 34439.1366 | 0.446 | 52.8 | 39.6263 | 1.09 | 44.5579 | 45.3421 | 60138.2176 | 0.434 | 52.8 | 38.0579 | 1.04 | 44.5579 | 44.4579 | 64272.0518 | 0.436
2956 | 6.9667 | 64.3578 | 47.6 | 460.6 | 8.5714 | 52.6 | 35.6 | 0.63 | 44.3 | 43.0422 | 44776.841 | 0.43942 | -1.1743 | 52.2 | 39.0844 | 0.74 | 44.3 | 44.9 | 40450.7377 | 0.44058 | 52.1 | 38.011 | 0.92 | 44.3 | 44.0266 | 54266.433 | 0.426 | 52.2 | 38.811 | 1.1 | 44.3 | 44.6844 | 61600.2768 | 0.439 | 52.2 | 38.5734 | 0.58 | 44.3 | 44.5578 | 32777.4942 | 0.437 | 52.6 | 38.7734 | 0.58578 | 44.3 | 44.9156 | 33775.0921 | 0.44458 | 52.6 | 40.0578 | 1.0858 | 44.3 | 45.5 | 56946.0935 | 0.432 | 52.5578 | 40.0533 | 1.04 | 44.3 | 45.4688 | 54512.1788 | 0.43558
2957 | 7.1833 | 64 | 48.0423 | 450.1107 | 0 | 52.3577 | 36.427 | 0.63 | 44.0577 | 43.4423 | 42205.4632 | 0.441 | -1.3364 | 52.0577 | 38.8577 | 0.74 | 44.0577 | 44.6577 | 40545.5676 | 0.43958 | 52.0577 | 40.027 | 0.92 | 44.0577 | 45.1423 | 46253.6471 | 0.426 | 52.1 | 38.573 | 1.1 | 44.0577 | 44.5154 | 62202.6272 | 0.438 | 52.1 | 38.9846 | 0.57 | 44.0577 | 44.7423 | 31520.8518 | 0.437 | 52.4577 | 39.6693 | 0.58 | 44.0577 | 45.3423 | 31220.2654 | 0.44358 | 52.5 | 39.4154 | 1.08 | 44.0577 | 45.0577 | 59057.8251 | 0.43058 | 52.4577 | 40.0307 | 1.04 | 44.0577 | 45.4154 | 53892.6435 | 0.433
2958 | 7.4 | 63.7 | 48.3 | 431.5814 | 0 | 51.9576 | 36.3576 | 0.63 | 43.8576 | 43.2576 | 41433.209 | 0.442 | -1.0613 | 51.6576 | 38.0151 | 0.73 | 43.8576 | 43.9576 | 41863.76 | 0.439 | 51.6576 | 37.418 | 0.91 | 43.8576 | 43.4878 | 54490.1871 | 0.424 | 51.7576 | 37.4151 | 1.1 | 43.8576 | 43.7151 | 65680.7625 | 0.438 | 51.6576 | 38.2302 | 0.57 | 43.8576 | 44.1151 | 32291.0439 | 0.436 | 52.0576 | 38.4878 | 0.58 | 43.8576 | 44.4727 | 32929.2499 | 0.442 | 52.1576 | 40.1273 | 1.08 | 43.8576 | 45.2849 | 54101.7265 | 0.429 | 52.1 | 39.5 | 1.03 | 43.8576 | 44.9 | 54503.28 | 0.43158
2959 | 7.5833 | 63.4574 | 48.2 | 424.2042 | 0 | 51.7 | 36.7426 | 0.64 | 43.6574 | 43.3426 | 39796.8959 | 0.443 | -0.72366 | 51.4 | 38.8277 | 0.73 | 43.6574 | 44.3426 | 38615.0822 | 0.43857 | 51.4 | 36.7277 | 0.92 | 43.6574 | 42.9426 | 56117.9864 | 0.426 | 51.4 | 39.4979 | 1.1 | 43.6574 | 44.6702 | 54769.0022 | 0.43757 | 51.4 | 35.7872 | 0.57 | 43.6574 | 42.5723 | 37508.2842 | 0.436 | 51.7574 | 37.0574 | 0.58 | 43.6574 | 43.5574 | 35659.4225 | 0.441 | 51.8 | 37.317 | 1.07 | 43.6574 | 43.4872 | 64802.9031 | 0.427 | 51.7574 | 38.8149 | 1.03 | 43.6574 | 44.3574 | 55600.7643 | 0.43
2960 | 7.7667 | 63.1573 | 48.3 | 415.7052 | 0 | 51.6 | 38.028 | 0.64 | 43.4573 | 44.0427 | 36159.4653 | 0.443 | -0.87428 | 51.3 | 39.1573 | 0.73 | 43.4573 | 44.4573 | 37140.9912 | 0.437 | 51.3 | 40.084 | 0.92 | 43.4573 | 44.8134 | 42759.0533 | 0.426 | 51.3 | 39.9147 | 1.09 | 43.4573 | 44.8573 | 52140.0788 | 0.43557 | 51.3 | 37.256 | 0.58 | 43.4573 | 43.3707 | 33921.7994 | 0.438 | 51.6573 | 39.1987 | 0.58 | 43.4573 | 44.6707 | 30206.2822 | 0.441 | 51.6573 | 38.984 | 1.07 | 43.4573 | 44.4134 | 56826.5025 | 0.42757 | 51.6 | 38.8427 | 1.03 | 43.4573 | 44.3 | 54762.5099 | 0.429
2961 | 7.95 | 62.9 | 48.9428 | 390.0323 | 0 | 51.2572 | 37.1288 | 0.63 | 43.2572 | 43.3716 | 37312.7927 | 0.442 | -1.2995 | 50.9572 | 39.4 | 0.73 | 43.2572 | 44.4 | 35160.2185 | 0.43557 | 51.0572 | 39.0577 | 0.91 | 43.2572 | 44.0861 | 45779.3226 | 0.423 | 51.0572 | 38.4288 | 1.09 | 43.2572 | 43.9144 | 57676.3996 | 0.43357 | 51.0572 | 38.5428 | 0.57572 | 43.2572 | 44 | 29964.0274 | 0.437 | 51.3572 | 39.7144 | 0.58 | 43.2572 | 44.8144 | 28101.8606 | 0.43857 | 51.4572 | 40.1572 | 1.07 | 43.2572 | 44.9572 | 50501.2662 | 0.425 | 51.4572 | 39.4428 | 1.02 | 43.2572 | 44.5428 | 51350.3522 | 0.427
2962 | 8.1333 | 62.6 | 49.2429 | 371.67 | 0 | 50.7 | 36.6 | 0.63 | 43.0571 | 42.8 | 37529.6183 | 0.442 | -0.83251 | 50.3571 | 39.6429 | 0.73 | 43.0571 | 44.3 | 32597.3049 | 0.434 | 50.5571 | 36.9713 | 0.91 | 43.0571 | 42.7142 | 51687.5816 | 0.423 | 50.5571 | 39.1716 | 1.09 | 43.0571 | 44.0858 | 51884.0074 | 0.433 | 50.5571 | 37.8142 | 0.57 | 43.0571 | 43.3571 | 30502.9764 | 0.436 | 50.8 | 38.9571 | 0.57 | 43.0571 | 44.1571 | 28372.0424 | 0.43657 | 50.8571 | 40.8287 | 1.06 | 43.0571 | 45.0858 | 44567.9187 | 0.42257 | 50.8571 | 38.7142 | 1.02 | 43.0571 | 43.9142 | 51735.8596 | 0.42557
2963 | 8.3167 | 62.357 | 49.543 | 354.5653 | 0 | 50.357 | 37.6291 | 0.63 | 42.857 | 43.243 | 33685.821 | 0.442 | -2.0174 | 50 | 40 | 0.72 | 42.857 | 44.3 | 30255.4041 | 0.432 | 50.157 | 37.9721 | 0.91 | 42.857 | 43.086 | 46587.0916 | 0.423 | 50.2 | 39.357 | 1.08 | 42.857 | 44.057 | 49196.1641 | 0.431 | 50.2 | 37.057 | 0.57 | 42.857 | 42.757 | 31429.618 | 0.436 | 50.4 | 36.9849 | 0.57 | 42.857 | 42.8279 | 32174.3016 | 0.435 | 50.457 | 40.2709 | 1.05 | 42.857 | 44.614 | 44816.3837 | 0.41957 | 50.457 | 40.7011 | 1.01 | 42.857 | 44.8721 | 41144.5819 | 0.424
2964 | 8.5 | 62.2 | 49.9 | 338.4804 | 0 | 49.8569 | 37.0706 | 0.63 | 42.7 | 42.7137 | 34046.6727 | 0.442 | -1.3365 | 49.5569 | 36.9687 | 0.72 | 42.7 | 42.3843 | 37998.5522 | 0.43 | 49.8569 | 38.6 | 0.91 | 42.7 | 43.3569 | 42654.5015 | 0.42257 | 49.8569 | 38.5569 | 1.08 | 42.7 | 43.4569 | 50967.3209 | 0.429 | 49.8569 | 37.1 | 0.57 | 42.7 | 42.6 | 30609.5772 | 0.436 | 50 | 36.9863 | 0.57 | 42.7 | 42.6431 | 31154.6252 | 0.436 | 50.0569 | 37.9843 | 1.05 | 42.7 | 43.0275 | 52963.3726 | 0.41757 | 50.0569 | 39.7412 | 1.01 | 42.7 | 44.0275 | 43397.7782 | 0.42057
2965 | 8.55 | 62.1 | 49.9 | 334.9837 | 0 | 49.7 | 36.5 | 0.63 | 42.7 | 42.3433 | 34899.4325 | 0.442 | -0.29259 | 49.4 | 38.4893 | 0.72 | 42.7 | 43.2163 | 32887.398 | 0.431 | 49.5 | 39.3865 | 0.91 | 42.7 | 43.6433 | 38583.4951 | 0.42157 | 49.6 | 38.6865 | 1.08 | 42.7 | 43.3433 | 48902.7931 | 0.428 | 49.6 | 38.573 | 0.57 | 42.7 | 43.3865 | 26508.5093 | 0.436 | 49.7 | 37.2 | 0.57 | 42.7 | 42.7 | 29876.326 | 0.436 | 49.7 | 37.4433 | 1.05 | 42.7 | 42.5433 | 53875.8925 | 0.418 | 49.7 | 38.1567 | 1 | 42.7 | 42.9567 | 48400.5938 | 0.42
2966 | 8.6 | 62.0566 | 49.9 | 332.4398 | 0 | 49.7 | 36.6 | 0.63434 | 42.6 | 42.4 | 34750.0607 | 0.442 | -0.078255 | 49.4 | 40.0434 | 0.72 | 42.6 | 44.1 | 27973.9622 | 0.42957 | 49.5 | 39.2133 | 0.9 | 42.6 | 43.5566 | 39016.4388 | 0.42 | 49.6 | 38.1133 | 1.07 | 42.6 | 43.0133 | 51479.1452 | 0.427 | 49.6 | 37.9265 | 0.57 | 42.6 | 43.0133 | 28024.6766 | 0.435 | 49.7 | 39.4036 | 0.57 | 42.6 | 43.8735 | 24635.8744 | 0.435 | 49.7 | 38.1867 | 1.05 | 42.6 | 43.0434 | 50323.9915 | 0.418 | 49.7 | 37.6566 | 1 | 42.6 | 42.7 | 50238.6814 | 0.419
2967 | 8.65 | 62 | 49.9 | 329.7391 | 0 | 49.7 | 38.5609 | 0.63 | 42.6 | 43.4739 | 29548.3805 | 0.442 | 0.22631 | 49.4 | 40.0565 | 0.71565 | 42.6 | 44 | 27889.3183 | 0.427 | 49.5 | 39.687 | 0.9 | 42.6 | 43.787 | 37207.7214 | 0.41857 | 49.6 | 37.5 | 1.07 | 42.6 | 42.6565 | 54060.3099 | 0.427 | 49.6 | 37.5435 | 0.57 | 42.6 | 42.8 | 28768.8071 | 0.434 | 49.7 | 39.813 | 0.57 | 42.6 | 44.0565 | 23573.9825 | 0.433 | 49.7 | 38.4 | 1.05 | 42.6 | 43.1 | 49374.9923 | 0.417 | 49.7 | 37.0565 | 1 | 42.6 | 42.3565 | 52843.5037 | 0.419
2968 | 8.7 | 61.9 | 49.9 | 326.9384 | 0 | 49.7 | 38.2256 | 0.63 | 42.5 | 43.2128 | 30397.1518 | 0.44056 | -0.080318 | 49.4 | 39.7564 | 0.71 | 42.5 | 43.8564 | 28579.4518 | 0.425 | 49.5 | 40.1 | 0.9 | 42.5 | 44 | 35475.8039 | 0.41656 | 49.6 | 37.6436 | 1.07 | 42.5 | 42.7436 | 53345.6426 | 0.427 | 49.6 | 38.2872 | 0.57 | 42.5 | 43.2436 | 26967.995 | 0.434 | 49.7 | 37.8256 | 0.57 | 42.5 | 42.9692 | 28156.7115 | 0.431 | 49.7 | 38.0564 | 1.0456 | 42.5 | 42.9 | 50866.3011 | 0.416 | 49.7 | 37.4872 | 1 | 42.5 | 42.6436 | 51095.8477 | 0.42
2969 | 8.75 | 61.8 | 49.9 | 324.094 | 0 | 49.7 | 38.0437 | 0.63 | 42.5 | 43.1437 | 30809.2858 | 0.44 | -2.3683 | 49.4 | 41.0749 | 0.71 | 42.5 | 44.5874 | 24550.2564 | 0.42256 | 49.5 | 40.4437 | 0.89 | 42.5 | 44.2 | 33928.0163 | 0.414 | 49.6 | 39.6623 | 1.07 | 42.5 | 43.9311 | 44379.0878 | 0.426 | 49.6 | 39.8749 | 0.57 | 42.5 | 44.0874 | 23109.5548 | 0.432 | 49.7 | 37.8874 | 0.57 | 42.5 | 42.9437 | 28036.4802 | 0.431 | 49.7 | 40.406 | 1.04 | 42.5 | 44.2749 | 40436.4888 | 0.415 | 49.7 | 41.3371 | 1 | 42.5 | 44.8623 | 34800.1128 | 0.41856
2970 | 8.8 | 61.9 | 49.9 | 322.6315 | 0 | 49.7 | 38.9877 | 0.63 | 42.5 | 43.6877 | 28129.1304 | 0.43856 | -1.252 | 49.4 | 41.6 | 0.7 | 42.5 | 44.8562 | 22853.8278 | 0.41956 | 49.5 | 40.9438 | 0.88562 | 42.5 | 44.5 | 31730.3474 | 0.41156 | 49.6 | 40.3 | 1.06 | 42.5 | 44.2 | 41336.8288 | 0.42356 | 49.6 | 40.2562 | 0.56562 | 42.5 | 44.2562 | 22168.383 | 0.42956 | 49.7 | 38.7877 | 0.57 | 42.5 | 43.4438 | 25739.8447 | 0.42956 | 49.7 | 40.5685 | 1.0356 | 42.5 | 44.3123 | 39370.1744 | 0.41156 | 49.7 | 39.5617 | 0.99 | 42.5 | 43.737 | 41821.9887 | 0.41456
2971 | 8.7167 | 62 | 49.9 | 324.2318 | 0 | 49.7 | 38.9561 | 0.63 | 42.6 | 43.6561 | 28014.4252 | 0.43656 | -1.583 | 49.4 | 40.8121 | 0.7 | 42.6 | 44.3561 | 24797.8569 | 0.416 | 49.6 | 39.2363 | 0.88 | 42.6 | 43.4682 | 37928.1301 | 0.40856 | 49.6 | 39.7561 | 1.06 | 42.6 | 43.8561 | 43545.4822 | 0.421 | 49.6 | 40.2 | 0.56 | 42.6 | 44.2 | 22216.3276 | 0.427 | 49.7 | 37.7242 | 0.56 | 42.6 | 42.8121 | 28317.5196 | 0.428 | 49.7 | 39.9561 | 1.03 | 42.6 | 43.9561 | 41855.0583 | 0.40956 | 49.7 | 40.3076 | 0.99 | 42.6 | 44.1758 | 38605.7181 | 0.41356
2972 | 8.6333 | 62.1441 | 49.9 | 326.1762 | 0 | 49.7 | 39.2441 | 0.62 | 42.7 | 43.7441 | 27386.7095 | 0.435 | -1.4289 | 49.4 | 39.5678 | 0.69 | 42.7 | 43.6119 | 28340.0871 | 0.414 | 49.6 | 39.1881 | 0.88 | 42.7 | 43.4441 | 38032.2772 | 0.408 | 49.6 | 38.7119 | 1.05 | 42.7 | 43.2559 | 47928.7941 | 0.41956 | 49.6 | 39.3678 | 0.56 | 42.7 | 43.7559 | 23974.8003 | 0.425 | 49.7 | 37.1 | 0.56 | 42.7 | 42.5 | 29810.1189 | 0.42844 | 49.7 | 39.8 | 1.02 | 42.7 | 43.8 | 42277.3534 | 0.40756 | 49.7 | 40.2678 | 0.98 | 42.7 | 44.1119 | 38590.0018 | 0.41056
2973 | 8.55 | 62.3 | 49.9 | 328.4767 | 0 | 49.7 | 40.1884 | 0.62 | 42.8 | 44.3442 | 24649.5406 | 0.433 | -1.6301 | 49.4 | 39.7884 | 0.69 | 42.8 | 43.7442 | 27510.0083 | 0.41256 | 49.6 | 39.8 | 0.87558 | 42.8 | 43.8 | 35708.3398 | 0.40656 | 49.6 | 39.3325 | 1.05 | 42.8 | 43.6442 | 45167.7019 | 0.419 | 49.6 | 38.1675 | 0.56 | 42.8 | 43.0116 | 26761.2643 | 0.424 | 49.7 | 39.7534 | 0.56 | 42.8 | 44.0209 | 23410.133 | 0.428 | 49.7 | 40.2442 | 1.02 | 42.8 | 44.0442 | 40394.0663 | 0.406 | 49.7 | 40.8325 | 0.98 | 42.8 | 44.3884 | 36242.0319 | 0.40856
2974 | 8.4667 | 62.4 | 49.9 | 330.4772 | 0 | 49.7 | 40.9 | 0.62 | 42.9 | 44.7 | 22720.9764 | 0.43056 | -0.80546 | 49.4 | 40.7886 | 0.69 | 42.9 | 44.3443 | 24639.0615 | 0.411 | 49.6 | 39.2114 | 0.87 | 42.9 | 43.3557 | 37869.0969 | 0.405 | 49.6 | 39.8 | 1.05 | 42.9 | 43.9 | 42945.1248 | 0.417 | 49.6 | 37.4557 | 0.56 | 42.9 | 42.6557 | 28369.7705 | 0.424 | 49.7 | 39.5228 | 0.56 | 42.9 | 43.8671 | 23915.3191 | 0.426 | 49.7 | 38.9785 | 1.02 | 42.9 | 43.3114 | 45505.2963 | 0.404 | 49.7 | 39.5785 | 0.97 | 42.9 | 43.6671 | 40901.7338 | 0.406
2975 | 8.3833 | 62.5 | 49.9 | 332.8665 | 0 | 49.7 | 37.1115 | 0.62 | 43 | 42.5335 | 32298.5086 | 0.429 | -0.00025608 | 49.4 | 40.8 | 0.68 | 43 | 44.3 | 24432.2021 | 0.40856 | 49.6 | 39.1 | 0.87 | 43 | 43.3444 | 38100.5822 | 0.405 | 49.6 | 39.7 | 1.04 | 43 | 43.8 | 43344.4912 | 0.416 | 49.6 | 38.5776 | 0.56 | 43 | 43.2888 | 25766.1987 | 0.424 | 49.7 | 39.4888 | 0.56 | 43 | 43.8444 | 23927.8749 | 0.425 | 49.7 | 39.5332 | 1.01 | 43 | 43.5888 | 43064.9382 | 0.404 | 49.7 | 38.4112 | 0.97 | 43 | 42.9556 | 45665.8723 | 0.406
2976 | 8.3 | 62.6 | 49.9 | 333.9555 | 0 | 49.7 | 34.711 | 0.62 | 43 | 41.1555 | 38761.1875 | 0.431 | -0.53338 | 49.4 | 39.4664 | 0.68 | 43 | 43.511 | 28171.8652 | 0.407 | 49.6 | 38.611 | 0.87 | 43 | 43.0555 | 39902.4288 | 0.404 | 49.6 | 39.9445 | 1.04 | 43 | 43.9445 | 42131.2694 | 0.41455 | 49.7 | 39.2 | 0.56 | 43 | 43.6 | 24318.8516 | 0.423 | 49.7 | 40.0445 | 0.56 | 43 | 44.1445 | 22397.243 | 0.42355 | 49.7 | 39.9555 | 1.01 | 43 | 43.8555 | 41243.4581 | 0.40255 | 49.7 | 39.3336 | 0.97 | 43 | 43.489 | 41810.4502 | 0.406
2977 | 8.3 | 62.6 | 49.9 | 333.4554 | 0 | 49.7 | 34.6446 | 0.62 | 43 | 41.2 | 39051.002 | 0.43345 | -0.39675 | 49.4 | 39.6893 | 0.68 | 43 | 43.5893 | 27613.0584 | 0.40655 | 49.6 | 39.7786 | 0.87 | 43 | 43.6893 | 35768.7895 | 0.404 | 49.6 | 39.6554 | 1.04 | 43 | 43.7554 | 43104.5263 | 0.413 | 49.7 | 38.3661 | 0.56 | 43 | 43.1107 | 26285.6403 | 0.422 | 49.7 | 40.5893 | 0.55 | 43 | 44.4446 | 21113.482 | 0.42155 | 49.7 | 40.3893 | 1.01 | 43 | 44.1446 | 39243.1926 | 0.401 | 49.7 | 39.1107 | 0.97 | 43 | 43.4107 | 42567.2929 | 0.405
2978 | 8.3 | 62.6 | 49.9 | 332.8552 | 0 | 49.7 | 35.4895 | 0.63 | 43 | 41.6895 | 37114.4918 | 0.436 | -0.38083 | 49.4 | 40 | 0.68 | 43 | 43.8 | 26619.0745 | 0.40555 | 49.6 | 41.1343 | 0.87 | 43 | 44.5448 | 30561.936 | 0.40255 | 49.6 | 38.8105 | 1.04 | 43 | 43.2552 | 46698.1577 | 0.412 | 49.7 | 38.2448 | 0.56 | 43 | 43.0448 | 26546.6311 | 0.422 | 49.7 | 39.6657 | 0.55 | 43 | 43.9105 | 23147.8958 | 0.41955 | 49.7 | 40.6 | 1 | 43 | 44.2 | 38102.5287 | 0.399 | 49.7 | 39.1448 | 0.97 | 43 | 43.4 | 42595.6623 | 0.404
2979 | 8.3 | 62.6 | 49.9 | 332.1551 | 0 | 49.7 | 36.6897 | 0.63 | 43 | 42.3897 | 34160.3332 | 0.438 | -0.73445 | 49.4 | 39.7551 | 0.68 | 43 | 43.6551 | 27094.3443 | 0.404 | 49.6 | 39.6308 | 0.86 | 43 | 43.5654 | 35863.6689 | 0.4 | 49.6 | 39.7795 | 1.03 | 43 | 43.8346 | 42487.5905 | 0.412 | 49.7 | 38.5 | 0.56 | 43 | 43.2 | 25995.0036 | 0.422 | 49.7 | 40.3795 | 0.55 | 43 | 44.2897 | 21479.8685 | 0.418 | 49.7 | 40.6 | 1 | 43 | 44.2 | 37801.8075 | 0.39755 | 49.7 | 39.7449 | 0.97 | 43 | 43.7449 | 40063.9124 | 0.40355
2980 | 8.3 | 62.6 | 49.9 | 331.31 | 0 | 49.7 | 38.9699 | 0.63 | 43 | 43.635 | 28108.2499 | 0.438 | -1.2168 | 49.4 | 40.19 | 0.68 | 43 | 43.845 | 25853.441 | 0.403 | 49.6 | 39.935 | 0.86 | 43 | 43.79 | 34683.6336 | 0.4 | 49.6 | 39.955 | 1.03 | 43 | 43.955 | 41464.5441 | 0.41 | 49.7 | 38.255 | 0.56 | 43 | 43.055 | 26532.9645 | 0.422 | 49.7 | 39.2751 | 0.55 | 43 | 43.565 | 23947.3851 | 0.41655 | 49.7 | 40.945 | 0.99 | 43 | 44.4 | 36297.5233 | 0.39555 | 49.7 | 40.59 | 0.96 | 43 | 44.245 | 36585.8017 | 0.402
2981 | 8.3 | 62.6 | 49.9 | 330.2098 | 0 | 49.7 | 41.6255 | 0.63 | 43 | 45.1353 | 21124.7821 | 0.436 | -0.55556 | 49.3 | 37.7843 | 0.67 | 43 | 42.4196 | 32618.1375 | 0.402 | 49.6 | 39.0196 | 0.86 | 43 | 43.2098 | 38002.0701 | 0.39855 | 49.6 | 37.6294 | 1.03 | 43 | 42.5196 | 51514.8231 | 0.409 | 49.7 | 39.1804 | 0.55549 | 43 | 43.5902 | 24319.7002 | 0.422 | 49.7 | 38.5 | 0.55 | 43 | 43.2 | 25597.8831 | 0.416 | 49.7 | 41 | 0.99 | 43 | 44.4 | 35756.1668 | 0.39355 | 49.7 | 39.5196 | 0.96 | 43 | 43.5647 | 40739.827 | 0.40055
2982 | 8.3 | 62.6 | 49.9 | 330.0904 | 0 | 49.7 | 39.7835 | 0.62 | 43 | 44.0739 | 25665.9872 | 0.433 | 0.58048 | 49.4 | 37.0452 | 0.68 | 43 | 42 | 34887.8817 | 0.404 | 49.6 | 37.7096 | 0.86 | 43 | 42.4548 | 42564.5907 | 0.399 | 49.6 | 37.4904 | 1.03 | 43 | 42.4904 | 52275.5523 | 0.41045 | 49.7 | 39.3548 | 0.55 | 43 | 43.7 | 23776.3423 | 0.42055 | 49.7 | 37.4643 | 0.55 | 43 | 42.5548 | 28005.4992 | 0.416 | 49.7 | 40.3096 | 0.98 | 43 | 43.9548 | 38574.1158 | 0.39155 | 49.7 | 37.6191 | 0.96 | 43 | 42.4096 | 48209.5025 | 0.4
2983 | 8.2833 | 62.6 | 49.9 | 330.8907 | 0 | 49.7 | 39.1453 | 0.62 | 43 | 43.7453 | 27288.7711 | 0.432 | 2.0318 | 49.4 | 34.6373 | 0.68 | 43 | 40.6187 | 41854.2193 | 0.406 | 49.6 | 37.4 | 0.86 | 43 | 42.2547 | 43934.7651 | 0.4 | 49.6 | 38.7907 | 1.03 | 43 | 43.2453 | 46705.3701 | 0.411 | 49.7 | 40.8267 | 0.55 | 43 | 44.536 | 20364.1566 | 0.419 | 49.7 | 37.1 | 0.55 | 43 | 42.4 | 28852.0724 | 0.417 | 49.7 | 40.8907 | 0.98 | 43 | 44.2907 | 36126.7284 | 0.39 | 49.7 | 35.1733 | 0.96 | 43 | 40.964 | 58173.1067 | 0.402
2984 | 8.2667 | 62.6 | 49.9 | 331.9455 | 0 | 49.7 | 37.3727 | 0.62 | 43.0455 | 42.6636 | 31880.7972 | 0.431 | 0.77584 | 49.4 | 35.3273 | 0.69 | 43.0455 | 41.0364 | 40319.9496 | 0.41 | 49.6 | 38.4364 | 0.86 | 43.0455 | 42.8909 | 40074.8602 | 0.401 | 49.6 | 39.5455 | 1.03 | 43.0455 | 43.7 | 43317.4132 | 0.41 | 49.7 | 40.3636 | 0.55 | 43.0455 | 44.2091 | 21315.7114 | 0.417 | 49.7 | 36.7545 | 0.55 | 43.0455 | 42.1545 | 29771.3144 | 0.418 | 49.7 | 41.3 | 0.97 | 43.0455 | 44.6 | 34012.5199 | 0.388 | 49.7 | 37.2636 | 0.97 | 43.0455 | 42.2273 | 50214.9948 | 0.405
2985 | 8.25 | 62.6 | 49.9 | 332.5456 | 0 | 49.7 | 37.1456 | 0.62 | 43.1 | 42.5456 | 32559.6276 | 0.432 | -0.076214 | 49.4 | 36.5456 | 0.69 | 43.1 | 41.8456 | 37000.1811 | 0.412 | 49.6 | 39 | 0.86 | 43.1 | 43.2 | 38223.3592 | 0.401 | 49.6 | 39.5 | 1.03 | 43.1 | 43.6544 | 43455.2564 | 0.409 | 49.7 | 39.7 | 0.55 | 43.1 | 43.8 | 22823.5986 | 0.41554 | 49.7 | 37.9823 | 0.55 | 43.1 | 42.8911 | 27101.8485 | 0.419 | 49.7 | 39.5722 | 0.97 | 43.1 | 43.4633 | 40941.9357 | 0.386 | 49.7 | 38.7 | 0.97 | 43.1 | 43.1456 | 44348.2002 | 0.405
2986 | 8.2333 | 62.7 | 49.9 | 333.1914 | 0 | 49.7 | 37.0543 | 0.62 | 43.1 | 42.5543 | 32753.8266 | 0.433 | -0.41337 | 49.4 | 37.4914 | 0.69 | 43.1 | 42.3457 | 34488.9222 | 0.414 | 49.6 | 38.063 | 0.86 | 43.1 | 42.6543 | 41560.9253 | 0.401 | 49.6 | 38.463 | 1.03 | 43.1 | 43.0086 | 47915.4192 | 0.409 | 49.7 | 39.7457 | 0.55 | 43.1 | 43.8457 | 22624.6616 | 0.414 | 49.7 | 38.2543 | 0.55 | 43.1 | 43.0543 | 26415.8162 | 0.419 | 49.7 | 37.563 | 0.97 | 43.1 | 42.2086 | 49125.5072 | 0.386 | 49.7 | 39.2914 | 0.97 | 43.1 | 43.5 | 41876.1807 | 0.405
2987 | 8.2167 | 62.7 | 49.9 | 334.0916 | 0 | 49.7 | 38.3832 | 0.62 | 43.1 | 43.2916 | 29537.0676 | 0.434 | -1.3014 | 49.4 | 38.7916 | 0.69 | 43.1 | 43.1916 | 30678.8391 | 0.414 | 49.6 | 38.0458 | 0.86 | 43.1 | 42.7 | 41615.8427 | 0.401 | 49.6 | 37.7542 | 1.03 | 43.1 | 42.6 | 51149.3547 | 0.409 | 49.7 | 38.5626 | 0.54 | 43.1 | 43.2084 | 25203.4398 | 0.413 | 49.7 | 38.4458 | 0.55 | 43.1 | 43.1458 | 25937.0287 | 0.419 | 49.7 | 37.4458 | 0.97 | 43.1 | 42.2 | 49805.7956 | 0.388 | 49.7 | 40.8832 | 0.97 | 43.1 | 44.3916 | 35554.1105 | 0.404
2988 | 8.2 | 62.7 | 49.9 | 334.5 | 0 | 49.7 | 38.3082 | 0.62 | 43.1 | 43.2541 | 29574.1857 | 0.433 | -0.77905 | 49.4 | 39.6918 | 0.69 | 43.1 | 43.7 | 27976.6599 | 0.414 | 49.6 | 38.3 | 0.87 | 43.1 | 42.8459 | 40724.8102 | 0.402 | 49.6 | 37.8459 | 1.03 | 43.1 | 42.7 | 50541.0357 | 0.41 | 49.7 | 38.3459 | 0.54 | 43.1 | 43.0459 | 25665.0633 | 0.414 | 49.7 | 38.8 | 0.55 | 43.1 | 43.3459 | 25163.3913 | 0.419 | 49.7 | 36.4623 | 0.98 | 43.1 | 41.6082 | 54102.5262 | 0.389 | 49.7 | 40.0163 | 0.96 | 43.1 | 43.9082 | 38730.5534 | 0.402
2989 | 8.2 | 62.7 | 49.9 | 334.746 | 0 | 49.7 | 39.1381 | 0.62 | 43.1 | 43.6921 | 27465.3976 | 0.433 | 1.1911 | 49.4 | 39.554 | 0.69 | 43.1 | 43.6 | 28323.9918 | 0.413 | 49.6 | 39.4381 | 0.87 | 43.1 | 43.4921 | 36861.1019 | 0.402 | 49.6 | 38.346 | 1.03 | 43.1 | 42.946 | 48739.3159 | 0.41 | 49.7 | 36.7699 | 0.54 | 43.1 | 42.1079 | 29367.0519 | 0.414 | 49.7 | 37.1699 | 0.55 | 43.1 | 42.4079 | 28934.2319 | 0.419 | 49.7 | 36.4921 | 0.98 | 43.1 | 41.646 | 54361.8391 | 0.39146 | 49.7 | 36.7318 | 0.96 | 43.1 | 41.9159 | 51935.4891 | 0.402
2990 | 8.2 | 62.7 | 49.9 | 335.2923 | 0 | 49.7 | 39.9461 | 0.62 | 43.1 | 44.1461 | 25154.5965 | 0.43154 | 0.60688 | 49.4 | 38.8077 | 0.69 | 43.1 | 43.1539 | 30528.0949 | 0.413 | 49.6 | 37.0308 | 0.86461 | 43.1 | 42.0693 | 45471.2792 | 0.402 | 49.6 | 36.9154 | 1.03 | 43.1 | 42.1616 | 54833.0145 | 0.411 | 49.7 | 34.9616 | 0.55 | 43.1 | 41.1077 | 33602.0077 | 0.41646 | 49.7 | 36.0539 | 0.55 | 43.1 | 41.8 | 31490.0972 | 0.42046 | 49.7 | 37.1461 | 0.99 | 43.1 | 42.0461 | 51827.8887 | 0.39346 | 49.7 | 37.6769 | 0.97 | 43.1 | 42.4846 | 48429.1648 | 0.404
2991 | 8.2 | 62.7 | 49.9 | 336.2463 | 0 | 49.7 | 40.5463 | 0.62 | 43.1 | 44.5 | 23506.8211 | 0.43 | -1.0957 | 49.4 | 37.7075 | 0.69 | 43.1 | 42.5537 | 33599.1201 | 0.413 | 49.6 | 37.9776 | 0.87 | 43.1 | 42.6388 | 42258.8245 | 0.404 | 49.6 | 38.0313 | 1.04 | 43.1 | 42.8388 | 50263.2569 | 0.412 | 49.7 | 35.2925 | 0.55 | 43.1 | 41.3463 | 33124.8127 | 0.41946 | 49.7 | 36.8925 | 0.56 | 43.1 | 42.2925 | 29732.1273 | 0.42246 | 49.7 | 37.5 | 0.99 | 43.1 | 42.3 | 50655.363 | 0.395 | 49.7 | 40.5313 | 0.97 | 43.1 | 44.2388 | 36884.1819 | 0.40354
2992 | 8.2 | 62.7 | 49.9 | 336.4 | 0 | 49.7 | 38.7217 | 0.61 | 43.1 | 43.4145 | 28249.4681 | 0.428 | -0.62661 | 49.4 | 37.6464 | 0.69 | 43.1 | 42.5 | 33956.0257 | 0.414 | 49.6 | 38.5536 | 0.87 | 43.1 | 43 | 40046.3102 | 0.404 | 49.6 | 39.1464 | 1.04 | 43.1 | 43.5 | 45168.9785 | 0.412 | 49.7 | 36.2928 | 0.55464 | 43.1 | 41.9464 | 31084.5471 | 0.422 | 49.7 | 38.1928 | 0.56 | 43.1 | 43.0464 | 26848.9661 | 0.423 | 49.7 | 37.0072 | 0.99464 | 43.1 | 42.0536 | 52733.5207 | 0.396 | 49.7 | 39.7681 | 0.96 | 43.1 | 43.7609 | 39753.0018 | 0.402
2993 | 8.2 | 62.7 | 49.9 | 336.6 | 0 | 49.7 | 37.3535 | 0.61 | 43.1 | 42.6535 | 31762.641 | 0.428 | -0.60347 | 49.4 | 37.5535 | 0.69 | 43.1 | 42.4535 | 34265.3237 | 0.415 | 49.6 | 41.0719 | 0.87 | 43.1 | 44.486 | 30864.2842 | 0.40354 | 49.6 | 38.507 | 1.03 | 43.1 | 43.107 | 47936.0114 | 0.412 | 49.7 | 37.293 | 0.56 | 43.1 | 42.5465 | 28747.9225 | 0.423 | 49.7 | 39.6395 | 0.56 | 43.1 | 43.893 | 23348.9166 | 0.423 | 49.7 | 37.593 | 1 | 43.1 | 42.393 | 50511.7932 | 0.398 | 49.7 | 39.693 | 0.96 | 43.1 | 43.7465 | 39809.7323 | 0.401
2994 | 8.2 | 62.7 | 49.9 | 336.8466 | 0 | 49.7 | 36.8534 | 0.62 | 43.1 | 42.3534 | 33132.6846 | 0.429 | 0.31542 | 49.4 | 36.9068 | 0.7 | 43.1 | 42.0534 | 36267.2393 | 0.416 | 49.6 | 39.0805 | 0.86 | 43.1 | 43.267 | 37986.6763 | 0.401 | 49.6 | 38.4466 | 1.03 | 43.1 | 43.0466 | 48242.5175 | 0.412 | 49.7 | 37.7 | 0.56 | 43.1 | 42.8 | 27806.1482 | 0.424 | 49.7 | 38.9136 | 0.55 | 43.1 | 43.4068 | 25062.3499 | 0.422 | 49.7 | 38.7398 | 1 | 43.1 | 43.0932 | 45824.2366 | 0.398 | 49.7 | 38.267 | 0.96 | 43.1 | 42.8136 | 45748.5918 | 0.40047
2995 | 8.1833 | 62.7 | 49.9 | 337.8934 | 0 | 49.7 | 36.2533 | 0.62 | 43.1 | 42.0533 | 34685.5536 | 0.43047 | 0.24111 | 49.4 | 37.1934 | 0.7 | 43.1 | 42.2467 | 35509.3388 | 0.41747 | 49.6 | 37.8467 | 0.87 | 43.1 | 42.5467 | 42468.3187 | 0.402 | 49.6 | 40.1336 | 1.03 | 43.1 | 44.0402 | 40898.9863 | 0.412 | 49.7 | 38.9402 | 0.56 | 43.1 | 43.4934 | 25070.7427 | 0.424 | 49.7 | 36.5664 | 0.55467 | 43.1 | 42.0598 | 30494.0195 | 0.422 | 49.7 | 38.8533 | 1 | 43.1 | 43.1533 | 45395.6385 | 0.398 | 49.7 | 38.3934 | 0.96 | 43.1 | 42.8934 | 45271.9944 | 0.401
2996 | 8.1667 | 62.8 | 49.9 | 338.7937 | 0 | 49.7 | 37.6874 | 0.62 | 43.2 | 42.8405 | 31148.1853 | 0.432 | 1.3366 | 49.4 | 37.0532 | 0.7 | 43.2 | 42.2532 | 35979.255 | 0.419 | 49.6 | 39.0874 | 0.87 | 43.2 | 43.2937 | 37997.2631 | 0.403 | 49.6 | 38.3721 | 1.03 | 43.2 | 42.9658 | 48588.0469 | 0.41 | 49.7 | 38.9532 | 0.56 | 43.2 | 43.5 | 24843.4289 | 0.423 | 49.7 | 36.2468 | 0.56 | 43.2 | 41.9468 | 31414.7423 | 0.424 | 49.7 | 39.6405 | 1 | 43.2 | 43.6468 | 41912.8076 | 0.398 | 49.7 | 36.5721 | 0.96 | 43.2 | 41.8126 | 52626.6131 | 0.402
2997 | 8.15 | 62.8 | 49.9 | 339.9409 | 0 | 49.7 | 36.5183 | 0.62 | 43.2 | 42.2591 | 34177.9729 | 0.43247 | 0.92046 | 49.4 | 36.1061 | 0.7 | 43.2 | 41.653 | 38998.3555 | 0.42047 | 49.6 | 38.2591 | 0.87 | 43.2 | 42.8061 | 40942.3524 | 0.402 | 49.6 | 38.5878 | 1.03 | 43.2 | 43.0939 | 47699.6824 | 0.411 | 49.7 | 36.4713 | 0.56 | 43.2 | 42.0591 | 30663.6506 | 0.42347 | 49.7 | 36.9939 | 0.56 | 43.2 | 42.347 | 29787.5064 | 0.42547 | 49.7 | 39.653 | 1 | 43.2 | 43.653 | 41825.0696 | 0.397 | 49.7 | 37.2348 | 0.97 | 43.2 | 42.2409 | 50175.8656 | 0.404
2998 | 8.1333 | 62.8 | 49.9 | 341.3412 | 0 | 49.7 | 35.4529 | 0.62 | 43.2 | 41.6 | 37216.3338 | 0.43447 | -0.61822 | 49.4 | 36.0471 | 0.71 | 43.2 | 41.7 | 39350.2753 | 0.423 | 49.6 | 37.3059 | 0.87 | 43.2 | 42.2529 | 44553.2888 | 0.40347 | 49.6 | 37.0176 | 1.03 | 43.2 | 42.1588 | 54558.4205 | 0.41147 | 49.7 | 36.8412 | 0.56 | 43.2 | 42.2941 | 30007.865 | 0.42547 | 49.7 | 36.7059 | 0.56 | 43.2 | 42.2529 | 30453.7055 | 0.42647 | 49.7 | 38.8059 | 1 | 43.2 | 43.1529 | 45229.0133 | 0.397 | 49.7 | 39.8354 | 0.97 | 43.2 | 43.8412 | 39702.1509 | 0.405
2999 | 8.1167 | 62.8 | 49.9 | 342.8416 | 0 | 49.7 | 36.8887 | 0.63 | 43.2 | 42.4416 | 33563.0593 | 0.43647 | -1.3912 | 49.4 | 36.2 | 0.71 | 43.2 | 41.8 | 39227.256 | 0.425 | 49.6 | 36.5056 | 0.87 | 43.2 | 41.8528 | 47571.4836 | 0.405 | 49.6 | 36.7944 | 1.04 | 43.2 | 42.0472 | 55708.5833 | 0.41347 | 49.7 | 38.1944 | 0.56 | 43.2 | 43.0472 | 26849.1797 | 0.426 | 49.7 | 36.6 | 0.56 | 43.2 | 42.2 | 30819.2034 | 0.428 | 49.7 | 37.7584 | 1 | 43.2 | 42.5056 | 49757.403 | 0.397 | 49.7 | 41.1944 | 0.96 | 43.2 | 44.6472 | 34094.4533 | 0.403
3000 | 8.1 | 62.8 | 49.9 | 343.8473 | 0 | 49.7 | 37.3 | 0.63 | 43.2 | 42.7 | 32515.3265 | 0.437 | 0.42458 | 49.4 | 38.6311 | 0.71 | 43.2 | 43.1892 | 32000.0583 | 0.427 | 49.6 | 38.6838 | 0.88 | 43.2 | 43.0892 | 39849.1937 | 0.407 | 49.6 | 37.7946 | 1.04 | 43.2 | 42.6946 | 51355.6008 | 0.415 | 49.6 | 37.4581 | 0.56 | 43.2 | 42.6527 | 28580.5058 | 0.42647 | 49.7 | 36.2054 | 0.57 | 43.2 | 42 | 31894.069 | 0.43 | 49.7 | 38.0946 | 1 | 43.2 | 42.6946 | 48662.889 | 0.39847 | 49.7 | 38.1743 | 0.96 | 43.2 | 42.8162 | 46029.8453 | 0.402
3001 | 8.1 | 62.8 | 49.9 | 344.4474 | 0 | 49.7 | 37.0526 | 0.63 | 43.2 | 42.6 | 33289.0022 | 0.438 | 1.0148 | 49.4 | 41.2897 | 0.71 | 43.2 | 44.7423 | 24028.6773 | 0.42553 | 49.6 | 39.0052 | 0.88 | 43.2 | 43.3052 | 38554.7954 | 0.406 | 49.6 | 37.9526 | 1.04 | 43.2 | 42.8 | 50757.7413 | 0.415 | 49.6 | 36.3526 | 0.56 | 43.2 | 42.0526 | 31265.3369 | 0.428 | 49.7 | 35.9526 | 0.57 | 43.2 | 41.9 | 32644.904 | 0.43147 | 49.7 | 38.7948 | 1 | 43.2 | 43.1474 | 45695.4261 | 0.399 | 49.7 | 37.1474 | 0.96 | 43.2 | 42.2 | 50299.54 | 0.403
3002 | 8.1 | 62.8 | 49.9 | 344.8475 | 0 | 49.7 | 35.7574 | 0.63 | 43.2 | 41.9049 | 36709.2973 | 0.43948 | 0.84792 | 49.4 | 38.4247 | 0.71 | 43.2 | 43.0623 | 32451.4896 | 0.424 | 49.6 | 40.5377 | 0.87 | 43.2 | 44.2426 | 33020.6708 | 0.406 | 49.6 | 36.9574 | 1.05 | 43.2 | 42.2049 | 55254.1949 | 0.416 | 49.6 | 36.7951 | 0.57 | 43.2 | 42.3475 | 30370.3009 | 0.42948 | 49.7 | 37.8852 | 0.57 | 43.2 | 43.0426 | 28113.6351 | 0.433 | 49.7 | 38.7525 | 1 | 43.2 | 43.1 | 45725.6078 | 0.399 | 49.7 | 37.4 | 0.97 | 43.2 | 42.4 | 49459.5113 | 0.40448
3003 | 8.1 | 62.8 | 49.9 | 345.3476 | 0 | 49.7 | 37.0859 | 0.63 | 43.2 | 42.6429 | 33388.3391 | 0.441 | 0.33424 | 49.4 | 35.9571 | 0.71 | 43.2 | 41.6524 | 39949.7309 | 0.425 | 49.6 | 40.5047 | 0.87 | 43.2 | 44.1524 | 32873.3266 | 0.404 | 49.6 | 37.2953 | 1.05 | 43.2 | 42.4476 | 54047.6294 | 0.418 | 49.6 | 37.3476 | 0.57 | 43.2 | 42.6476 | 29042.5037 | 0.431 | 49.7 | 39.2476 | 0.57 | 43.2 | 43.7476 | 24938.4341 | 0.433 | 49.7 | 36.5141 | 1 | 43.2 | 41.8094 | 55131.6321 | 0.39948 | 49.7 | 38.2953 | 0.97 | 43.2 | 42.8953 | 46177.8572 | 0.40548
3004 | 8.1 | 62.8 | 49.9 | 346.0478 | 0 | 49.7 | 36.8567 | 0.63 | 43.2 | 42.5045 | 34111.2886 | 0.442 | 0.29841 | 49.4 | 36.2955 | 0.72 | 43.2 | 41.8955 | 39133.228 | 0.42748 | 49.6 | 37.8656 | 0.87 | 43.2 | 42.6089 | 42405.3299 | 0.404 | 49.6 | 37.4522 | 1.05 | 43.2 | 42.5522 | 53368.1418 | 0.419 | 49.6 | 37.1522 | 0.57 | 43.2 | 42.5522 | 29551.2546 | 0.43148 | 49.7 | 37.7612 | 0.57 | 43.2 | 42.9045 | 28400.0924 | 0.432 | 49.7 | 38.9777 | 1.01 | 43.2 | 43.2866 | 45238.4627 | 0.402 | 49.7 | 38.3522 | 0.97 | 43.2 | 42.9 | 45999.835 | 0.406
3005 | 8.1 | 62.8 | 49.9 | 346.6 | 0 | 49.7 | 39.0831 | 0.64 | 43.2 | 43.7915 | 28220.2811 | 0.443 | -0.45352 | 49.4 | 39.3352 | 0.72 | 43.2 | 43.6394 | 30128.999 | 0.429 | 49.6 | 38.6394 | 0.87 | 43.2 | 43.0436 | 39762.3557 | 0.405 | 49.6 | 38.7915 | 1.05 | 43.2 | 43.3436 | 47543.0115 | 0.42 | 49.6 | 36.0564 | 0.57 | 43.2 | 41.9042 | 32405.1483 | 0.433 | 49.7 | 36.8521 | 0.57 | 43.2 | 42.4 | 30680.9985 | 0.433 | 49.7 | 40.8479 | 1.01 | 43.2 | 44.4 | 37160.2141 | 0.40052 | 49.7 | 39.5915 | 0.97 | 43.2 | 43.6958 | 40901.1555 | 0.406
3006 | 8.1 | 62.9 | 49.9 | 346.6 | 0 | 49.7 | 39.256 | 0.63 | 43.2 | 43.852 | 27626.2804 | 0.441 | -1.1187 | 49.4 | 38.96 | 0.72 | 43.2 | 43.404 | 31188.0812 | 0.428 | 49.6 | 37.808 | 0.87 | 43.2 | 42.556 | 42866.4977 | 0.405 | 49.6 | 39.4 | 1.05 | 43.2 | 43.652 | 45050.1875 | 0.419 | 49.6 | 35.848 | 0.57 | 43.2 | 41.848 | 33034.743 | 0.435 | 49.7 | 35.756 | 0.57 | 43.2 | 41.804 | 33427.0572 | 0.435 | 49.7 | 40.204 | 1 | 43.2 | 44.004 | 39669.1858 | 0.399 | 49.7 | 40.748 | 0.97 | 43.2 | 44.348 | 36087.4756 | 0.405
3007 | 8.0833 | 62.9 | 49.9 | 347.1481 | 0 | 49.7 | 38.9 | 0.63 | 43.3 | 43.6 | 28603.1758 | 0.441 | -1.15 | 49.4 | 40.2406 | 0.72 | 43.3 | 44.1443 | 27366.5709 | 0.427 | 49.6 | 37.6481 | 0.87 | 43.3 | 42.4481 | 43481.1948 | 0.406 | 49.6 | 39.3 | 1.05 | 43.3 | 43.6 | 45336.1928 | 0.418 | 49.6 | 37.2443 | 0.57 | 43.3 | 42.6962 | 29756.0282 | 0.437 | 49.7 | 37.7368 | 0.57 | 43.3 | 42.9443 | 28837.7879 | 0.437 | 49.7 | 39.3519 | 1 | 43.3 | 43.4519 | 43113.6939 | 0.398 | 49.7 | 40.8519 | 0.96 | 43.3 | 44.4 | 35478.0685 | 0.403
3008 | 8.0667 | 62.9 | 49.9 | 347.5 | 0 | 49.7 | 40.4411 | 0.63 | 43.3 | 44.4965 | 24410.2882 | 0.44 | -0.77915 | 49.4 | 39.5071 | 0.71 | 43.3 | 43.7035 | 29372.6916 | 0.426 | 49.6 | 39.1929 | 0.88 | 43.3 | 43.3965 | 37855.8863 | 0.407 | 49.6 | 38.5035 | 1.05 | 43.3 | 43.1518 | 48774.2671 | 0.418 | 49.6 | 40.1376 | 0.57 | 43.3 | 44.2929 | 22845.7946 | 0.437 | 49.7 | 39.0482 | 0.57 | 43.3 | 43.7 | 25520.4565 | 0.436 | 49.7 | 41.7376 | 1 | 43.3 | 44.8929 | 33277.8374 | 0.397 | 49.7 | 40.3035 | 0.96 | 43.3 | 44.0518 | 37609.293 | 0.40152
3009 | 8.05 | 62.9 | 49.9 | 347.2517 | 0 | 49.7 | 41.3 | 0.63 | 43.3 | 45 | 22010.1803 | 0.43752 | -0.94158 | 49.4 | 39.745 | 0.71 | 43.3 | 43.8483 | 28624.1642 | 0.42552 | 49.6 | 39.3517 | 0.88 | 43.3 | 43.5 | 37345.4391 | 0.406 | 49.6 | 38.6967 | 1.05 | 43.3 | 43.2483 | 47796.9548 | 0.418 | 49.6 | 38.7616 | 0.57 | 43.3 | 43.5066 | 26018.895 | 0.435 | 49.7 | 37.7066 | 0.57 | 43.3 | 42.955 | 28726.5188 | 0.436 | 49.7 | 40.8099 | 0.99 | 43.3 | 44.355 | 36691.5653 | 0.39452 | 49.7 | 40.5967 | 0.96 | 43.3 | 44.2483 | 36223.1336 | 0.40052
3010 | 8.0333 | 63 | 49.9 | 347.3 | 0 | 49.7 | 40.0062 | 0.62 | 43.3 | 44.2031 | 25296.6261 | 0.435 | -2.0587 | 49.4 | 38.3577 | 0.71 | 43.3 | 43.0546 | 32706.9825 | 0.425 | 49.6 | 40.3454 | 0.87 | 43.3 | 44.0969 | 33771.0354 | 0.406 | 49.6 | 39.2485 | 1.05 | 43.3 | 43.5485 | 45505.6408 | 0.418 | 49.6 | 36.8546 | 0.57 | 43.3 | 42.4515 | 30589.2005 | 0.436 | 49.7 | 38.5423 | 0.57 | 43.3 | 43.3969 | 26812.2143 | 0.437 | 49.7 | 40.7969 | 0.99 | 43.3 | 44.2485 | 36857.6045 | 0.39352 | 49.7 | 42.5423 | 0.95 | 43.3 | 45.3454 | 28406.3366 | 0.39852
3011 | 8.0167 | 63 | 49.9 | 347.0514 | 0 | 49.7 | 40.5457 | 0.62 | 43.3 | 44.4972 | 23802.6036 | 0.434 | -1.7973 | 49.4 | 38.8457 | 0.71 | 43.3 | 43.2972 | 31410.4508 | 0.425 | 49.6 | 42.1457 | 0.87 | 43.3 | 45.1457 | 26982.7363 | 0.40451 | 49.6 | 40.7943 | 1.05 | 43.3 | 44.4972 | 38478.707 | 0.41751 | 49.6 | 37.3972 | 0.57486 | 43.3 | 42.7486 | 29447.8559 | 0.437 | 49.7 | 39 | 0.57 | 43.3 | 43.6514 | 25703.4406 | 0.436 | 49.7 | 41.1 | 0.98 | 43.3 | 44.5 | 35329.2997 | 0.392 | 49.7 | 42.1543 | 0.94514 | 43.3 | 45.1028 | 29594.6934 | 0.395
3012 | 8 | 63 | 49.9 | 346.0539 | 0 | 49.7 | 40.2026 | 0.62 | 43.3 | 44.3026 | 24617.3407 | 0.432 | -1.3321 | 49.4 | 40.7948 | 0.71 | 43.3 | 44.3974 | 25614.9067 | 0.425 | 49.6 | 42.3513 | 0.86 | 43.3 | 45.2513 | 25911.5105 | 0.40151 | 49.6 | 41.0513 | 1.04 | 43.3 | 44.6 | 37197.8315 | 0.41551 | 49.6 | 37.6513 | 0.58 | 43.3 | 42.9 | 28865.3122 | 0.438 | 49.7 | 41.6895 | 0.57 | 43.3 | 45.1948 | 19176.1274 | 0.435 | 49.7 | 41.6487 | 0.98 | 43.3 | 44.7487 | 32901.4485 | 0.39 | 49.7 | 41.4513 | 0.94 | 43.3 | 44.6513 | 32277.4316 | 0.393
3013 | 8 | 63 | 49.9 | 344.4536 | 0 | 49.7 | 41.7928 | 0.62 | 43.3 | 45.2464 | 20338.5226 | 0.43051 | -1.411 | 49.4 | 40.7512 | 0.71 | 43.3 | 44.4512 | 25475.8469 | 0.423 | 49.6 | 40.1072 | 0.86 | 43.3 | 43.9048 | 33818.9841 | 0.399 | 49.6 | 41.3976 | 1.04 | 43.3 | 44.8 | 35637.409 | 0.41351 | 49.6 | 37.7 | 0.58 | 43.3 | 42.9488 | 28764.5151 | 0.438 | 49.7 | 39.6119 | 0.57 | 43.3 | 43.956 | 23984.3371 | 0.432 | 49.7 | 41.5512 | 0.97 | 43.3 | 44.7 | 33136.3403 | 0.38751 | 49.7 | 41.6 | 0.93512 | 43.3 | 44.7488 | 31499.5519 | 0.391
3014 | 8 | 63 | 49.9 | 343.0532 | 0 | 49.7 | 42.2511 | 0.61 | 43.3 | 45.4511 | 19046.518 | 0.42751 | -1.7816 | 49.4 | 39.5532 | 0.71 | 43.3 | 43.7022 | 28891.7574 | 0.422 | 49.6 | 41.2935 | 0.86 | 43.3 | 44.5957 | 29480.705 | 0.398 | 49.6 | 42.7468 | 1.03 | 43.3 | 45.5978 | 29516.9572 | 0.411 | 49.7 | 38.3978 | 0.58 | 43.3 | 43.3489 | 27209.8568 | 0.439 | 49.7 | 37.7511 | 0.57 | 43.3 | 42.9 | 28424.6285 | 0.432 | 49.7 | 43.6935 | 0.97 | 43.3 | 45.9957 | 24244.8689 | 0.38551 | 49.7 | 42.2489 | 0.93 | 43.3 | 45.1489 | 28832.261 | 0.38851
3015 | 8 | 63 | 49.9 | 341.1038 | 0 | 49.7 | 42.9471 | 0.61 | 43.3 | 45.7981 | 17135.488 | 0.424 | -1.8945 | 49.4 | 39.7981 | 0.71 | 43.3 | 43.849 | 28298.2588 | 0.421 | 49.6 | 41.8019 | 0.85 | 43.3 | 44.851 | 27687.2853 | 0.396 | 49.6 | 42.851 | 1.02 | 43.3 | 45.651 | 28726.7658 | 0.40751 | 49.7 | 39.7471 | 0.58 | 43.3 | 44.0981 | 23941.9367 | 0.438 | 49.7 | 40.2923 | 0.57 | 43.3 | 44.3452 | 22347.3418 | 0.43251 | 49.7 | 43.9019 | 0.96 | 43.3 | 46.151 | 22958.1889 | 0.38051 | 49.7 | 42.5 | 0.92 | 43.3 | 45.2 | 27772.1044 | 0.38551
3016 | 8 | 63 | 49.9 | 338.8542 | 0 | 49.7 | 42.4017 | 0.6 | 43.3 | 45.4508 | 18373.5301 | 0.42051 | -1.885 | 49.4 | 38.9034 | 0.7 | 43.3 | 43.3017 | 30791.4957 | 0.421 | 49.6 | 42.0492 | 0.85 | 43.3 | 45 | 26705.8842 | 0.39351 | 49.6 | 42.4508 | 1.0151 | 43.3 | 45.3508 | 30469.5422 | 0.404 | 49.7 | 40.8492 | 0.57508 | 43.3 | 44.6983 | 21182.3602 | 0.437 | 49.7 | 40.9017 | 0.57 | 43.3 | 44.6508 | 20776.6021 | 0.43051 | 49.7 | 43.8492 | 0.95 | 43.3 | 46 | 23173.1335 | 0.37651 | 49.6 | 42.5 | 0.92 | 43.3 | 45.2 | 27488.7141 | 0.383
3017 | 8 | 63 | 49.9 | 336.6044 | 0 | 49.7 | 42.9478 | 0.6 | 43.3 | 45.7493 | 16947.4368 | 0.417 | -2.9298 | 49.4 | 41.9927 | 0.7 | 43.3 | 45.0956 | 21650.0001 | 0.42 | 49.6 | 42.3493 | 0.84 | 43.3 | 45.2 | 25383.6311 | 0.391 | 49.6 | 42.7493 | 1.01 | 43.3 | 45.5 | 28989.9957 | 0.401 | 49.7 | 43.8942 | 0.57 | 43.3 | 46.3971 | 13821.3904 | 0.434 | 49.7 | 41.8478 | 0.56 | 43.3 | 45.1985 | 18548.9832 | 0.428 | 49.7 | 45.8464 | 0.93507 | 43.3 | 47.2478 | 15009.3085 | 0.37251 | 49.6 | 44.1971 | 0.91 | 43.3 | 46.2478 | 20709.3958 | 0.37951
3018 | 8 | 63 | 49.9 | 333.7531 | 0 | 49.7 | 43.4 | 0.59 | 43.4 | 46 | 15549.5117 | 0.41351 | -3.117 | 49.4 | 43.3 | 0.7 | 43.4 | 45.8 | 17704.2216 | 0.41651 | 49.6 | 43.3988 | 0.83506 | 43.4 | 45.7988 | 21606.473 | 0.388 | 49.6 | 44.1975 | 1 | 43.4 | 46.3988 | 22620.5408 | 0.39751 | 49.7 | 44.6506 | 0.56 | 43.4 | 46.8 | 11848.3551 | 0.42851 | 49.7 | 43.5975 | 0.56 | 43.4 | 46.1988 | 14189.5641 | 0.42451 | 49.7 | 46.4506 | 0.92 | 43.4 | 47.6 | 12444.8682 | 0.36551 | 49.6 | 44.5506 | 0.9 | 43.4 | 46.4506 | 18998.6111 | 0.37451
3019 | 7.9667 | 63.1 | 49.9 | 331.103 | 0 | 49.7 | 43.8495 | 0.59 | 43.4 | 46.2 | 14411.8448 | 0.4095 | -3.0429 | 49.4 | 44.1485 | 0.69 | 43.4 | 46.299 | 15109.124 | 0.4125 | 49.6 | 43.9 | 0.83 | 43.4 | 46.1 | 19872.1326 | 0.384 | 49.6 | 44.4505 | 0.99 | 43.4 | 46.5 | 21432.4305 | 0.3925 | 49.7 | 46.1475 | 0.56 | 43.4 | 47.6485 | 8259.5101 | 0.4235 | 49.7 | 44.0505 | 0.55 | 43.4 | 46.4 | 13071.9572 | 0.4205 | 49.7 | 46.0505 | 0.9 | 43.4 | 47.3505 | 13782.748 | 0.3595 | 49.6 | 44.5495 | 0.88505 | 43.4 | 46.4 | 18830.9027 | 0.3705
3020 | 7.9333 | 63.1 | 49.9 | 328.2519 | 0 | 49.7 | 43.9 | 0.58 | 43.4 | 46.2504 | 14018.5254 | 0.4045 | -3.2828 | 49.4 | 43.7008 | 0.68 | 43.4 | 46.0008 | 16151.1338 | 0.4085 | 49.6 | 44.7992 | 0.82 | 43.4 | 46.5992 | 16521.2626 | 0.3795 | 49.7 | 44.1504 | 0.97504 | 43.4 | 46.3 | 22428.7479 | 0.3885 | 49.7 | 47 | 0.55 | 43.4 | 48.1 | 6189.8962 | 0.4165 | 49.7 | 45.2985 | 0.55 | 43.4 | 47.0992 | 10099.3417 | 0.4155 | 49.7 | 45.5504 | 0.89 | 43.4 | 47.0504 | 15222.1288 | 0.3535 | 49.6 | 45.0496 | 0.87504 | 43.4 | 46.7496 | 16842.7604 | 0.3655
3021 | 7.9 | 63.2 | 49.9 | 325.3016 | 0 | 49.7 | 43.8 | 0.57503 | 43.5 | 46.2 | 14078.2824 | 0.4005 | -3.4619 | 49.3 | 43.2503 | 0.68 | 43.5 | 45.7 | 17263.8122 | 0.405 | 49.6 | 45.1 | 0.81 | 43.5 | 46.8 | 15210.4327 | 0.3745 | 49.7 | 44.1 | 0.96503 | 43.5 | 46.2 | 22405.7136 | 0.384 | 49.7 | 46.6503 | 0.54 | 43.5 | 47.9 | 6859.2649 | 0.4095 | 49.7 | 45.8497 | 0.54 | 43.5 | 47.4 | 8649.7986 | 0.4095 | 49.7 | 45.0503 | 0.87503 | 43.5 | 46.6503 | 16897.3581 | 0.3485 | 49.6 | 45.4 | 0.86 | 43.5 | 46.9 | 15235.119 | 0.3605
3022 | 7.8667 | 63.2 | 49.9 | 322.4508 | 0 | 49.7 | 43.6 | 0.57 | 43.5 | 46 | 14498.0628 | 0.3965 | -3.2606 | 49.3 | 42.9502 | 0.67 | 43.5 | 45.5 | 18069.0685 | 0.4015 | 49.6 | 44.7502 | 0.8 | 43.5 | 46.5502 | 16337.291 | 0.3695 | 49.7 | 44.1 | 0.95502 | 43.5 | 46.2 | 22050.2304 | 0.3795 | 49.7 | 46.4 | 0.53 | 43.5 | 47.7 | 7338.191 | 0.403 | 49.7 | 45.5502 | 0.53 | 43.5 | 47.2 | 9258.2741 | 0.4035 | 49.7 | 45 | 0.86502 | 43.5 | 46.6 | 16958.7565 | 0.344 | 49.6 | 45.1502 | 0.85 | 43.5 | 46.7502 | 15786.3327 | 0.3555
3023 | 7.8333 | 63.3 | 49.9 | 319.8502 | 0 | 49.7 | 44.7499 | 0.56 | 43.5 | 46.6999 | 11651.1588 | 0.3925 | -2.4581 | 49.3 | 43.25 | 0.67 | 43.5 | 45.65 | 17084.557 | 0.3985 | 49.6 | 43.9001 | 0.79 | 43.5 | 45.95 | 18965.4864 | 0.3655 | 49.7 | 44.5999 | 0.94 | 43.5 | 46.5 | 19960.4276 | 0.3755 | 49.7 | 47.4499 | 0.52 | 43.5 | 48.35 | 4902.2842 | 0.3965 | 49.7 | 45.5 | 0.52 | 43.5 | 47.2 | 9156.2633 | 0.3985 | 49.7 | 45 | 0.85 | 43.5 | 46.6 | 16625.5295 | 0.3395 | 49.6 | 44.0501 | 0.84 | 43.5 | 46.0001 | 19597.2294 | 0.351
3024 | 7.8 | 63.3 | 49.9 | 316.8995 | 0 | 49.7 | 45.2 | 0.56 | 43.6 | 46.9 | 10433.2207 | 0.3875 | -2.3395 | 49.3 | 42.8998 | 0.66 | 43.6 | 45.4499 | 17827.3683 | 0.3955 | 49.6 | 43.6501 | 0.78 | 43.6 | 45.8 | 19435.9904 | 0.3625 | 49.7 | 44.2499 | 0.93 | 43.6 | 46.2499 | 21003.8544 | 0.3715 | 49.7 | 47.9 | 0.51 | 43.6 | 48.6 | 3882.0499 | 0.389 | 49.7 | 44.6998 | 0.52 | 43.6 | 46.6499 | 10745.3397 | 0.3935 | 49.7 | 45.1 | 0.84 | 43.6 | 46.6 | 16062.602 | 0.3345 | 49.6 | 43.9501 | 0.83 | 43.6 | 45.9 | 19791.2792 | 0.3475
3025 | 7.7833 | 63.3 | 49.9 | 313.8988 | 0 | 49.7 | 44.8498 | 0.55 | 43.6 | 46.6498 | 11180.1941 | 0.3825 | -2.353 | 49.3 | 43.1502 | 0.66 | 43.6 | 45.5502 | 16967.405 | 0.3925 | 49.6 | 43.2498 | 0.77 | 43.6 | 45.5498 | 20657.9957 | 0.359 | 49.7 | 43.6498 | 0.92 | 43.6 | 45.8498 | 23165.4092 | 0.3675 | 49.7 | 47.8498 | 0.5 | 43.6 | 48.6 | 3903.2983 | 0.3815 | 49.7 | 45.0004 | 0.51 | 43.6 | 46.8502 | 10007.7767 | 0.3885 | 49.7 | 45.1 | 0.83 | 43.6 | 46.6 | 15817.3172 | 0.3305 | 49.6 | 44 | 0.82 | 43.6 | 45.9 | 19297.139 | 0.344
3026 | 7.7667 | 63.4 | 49.9 | 310.9981 | 0 | 49.7 | 44.4 | 0.54 | 43.6 | 46.4 | 11962.9471 | 0.3785 | -2.0202 | 49.3 | 43.4 | 0.65 | 43.6 | 45.7 | 16192.1318 | 0.3895 | 49.6 | 43.6006 | 0.77 | 43.6 | 45.7503 | 19194.2121 | 0.356 | 49.7 | 43.0497 | 0.91497 | 43.6 | 45.4497 | 25294.5182 | 0.3645 | 49.7 | 47.7497 | 0.49 | 43.6 | 48.5 | 4017.1465 | 0.37399 | 49.7 | 45.9006 | 0.50497 | 43.6 | 47.3503 | 7878.9066 | 0.3835 | 49.7 | 44.8497 | 0.82 | 43.6 | 46.4 | 16482.6218 | 0.3255 | 49.6 | 43.5497 | 0.81497 | 43.6 | 45.6497 | 20615.0104 | 0.3405
3027 | 7.75 | 63.4 | 49.9 | 308.1974 | 0 | 49.7 | 44.2 | 0.54 | 43.6 | 46.2 | 12353.575 | 0.3745 | -1.5991 | 49.3 | 43.3496 | 0.65 | 43.6 | 45.7 | 16147.2031 | 0.3865 | 49.6 | 44.1 | 0.76 | 43.6 | 46.0504 | 17533.1358 | 0.3525 | 49.7 | 43.2504 | 0.91 | 43.6 | 45.5504 | 24283.5129 | 0.3615 | 49.7 | 47.1991 | 0.48 | 43.6 | 48.1496 | 5090.2143 | 0.36699 | 49.7 | 46.4504 | 0.5 | 43.6 | 47.6504 | 6727.9287 | 0.3775 | 49.7 | 44.4496 | 0.81 | 43.6 | 46.1 | 17687.9589 | 0.3215 | 49.6 | 42.9496 | 0.81 | 43.6 | 45.2496 | 22404.2099 | 0.338
3028 | 7.7333 | 63.4 | 49.9 | 305.5473 | 0 | 49.7 | 44 | 0.53 | 43.6 | 46.1 | 12667.4157 | 0.37049 | -1.167 | 49.3 | 43.4 | 0.64 | 43.6 | 45.6 | 15997.6902 | 0.38349 | 49.6 | 44.2 | 0.75 | 43.6 | 46.1 | 16887.9575 | 0.349 | 49.7 | 43.2495 | 0.9 | 43.6 | 45.5495 | 24152.9123 | 0.35849 | 49.7 | 46.2989 | 0.47495 | 43.6 | 47.4989 | 6848.1432 | 0.36049 | 49.7 | 46.0989 | 0.49 | 43.6 | 47.4495 | 7289.1301 | 0.37149 | 49.7 | 44 | 0.8 | 43.6 | 45.8 | 18915.281 | 0.31849 | 49.6 | 42.3495 | 0.8 | 43.6 | 44.8495 | 24264.5691 | 0.33549
3029 | 7.7167 | 63.4 | 49.9 | 303.1974 | 0 | 49.7 | 43.7493 | 0.53 | 43.7 | 45.9 | 13029.4667 | 0.367 | -1.0405 | 49.3 | 43.7507 | 0.64 | 43.7 | 45.8507 | 14867.5654 | 0.38049 | 49.6 | 43.8493 | 0.74 | 43.7 | 45.8493 | 17881.3808 | 0.34549 | 49.7 | 42.8493 | 0.89 | 43.7 | 45.2493 | 25497.5935 | 0.356 | 49.7 | 45.5493 | 0.47 | 43.7 | 47.0493 | 8098.4217 | 0.35549 | 49.7 | 45.2987 | 0.48 | 43.7 | 46.8987 | 8789.1951 | 0.36649 | 49.6 | 43.2987 | 0.79 | 43.7 | 45.3493 | 20997.9981 | 0.31549 | 49.6 | 42.2 | 0.8 | 43.7 | 44.7 | 24622.1141 | 0.334
3030 | 7.7 | 63.5 | 49.9 | 301.4477 | 0 | 49.7 | 43.6 | 0.52 | 43.7 | 45.8 | 13146.5813 | 0.36349 | -0.65565 | 49.3 | 43.6492 | 0.63 | 43.7 | 45.8 | 14864.7351 | 0.377 | 49.6 | 43.5 | 0.74 | 43.7 | 45.6 | 18838.4868 | 0.34249 | 49.7 | 42.5 | 0.89 | 43.7 | 45.0492 | 26558.3721 | 0.35349 | 49.7 | 44.9492 | 0.46 | 43.7 | 46.6492 | 9092.5581 | 0.35049 | 49.7 | 44.6492 | 0.48 | 43.7 | 46.4492 | 9912.8466 | 0.36149 | 49.6 | 42.4984 | 0.79 | 43.7 | 44.7492 | 23451.7371 | 0.313 | 49.6 | 41.7492 | 0.8 | 43.7 | 44.3492 | 26214.9862 | 0.333
3031 | 7.6667 | 63.5 | 49.9 | 300.4491 | 0 | 49.7 | 43.6 | 0.52 | 43.7 | 45.8 | 13018.147 | 0.36049 | -0.47195 | 49.3 | 43.4491 | 0.63 | 43.7 | 45.6 | 15381.369 | 0.374 | 49.6 | 43.1 | 0.73 | 43.7 | 45.3 | 19889.6574 | 0.33949 | 49.7 | 42.1491 | 0.88 | 43.7 | 44.8 | 27604.1952 | 0.352 | 49.7 | 44.3491 | 0.46 | 43.7 | 46.2491 | 10134.5593 | 0.34649 | 49.7 | 44.2491 | 0.47 | 43.7 | 46.1491 | 10696.4484 | 0.35749 | 49.6 | 42.0491 | 0.78 | 43.7 | 44.4 | 24964.1904 | 0.312 | 49.6 | 41.5 | 0.79 | 43.7 | 44.2 | 26845.1493 | 0.332
3032 | 7.6333 | 63.6 | 49.9 | 299.749 | 0 | 49.7 | 43.549 | 0.51 | 43.8 | 45.7 | 13125.7899 | 0.35749 | -0.75334 | 49.3 | 43.249 | 0.62 | 43.8 | 45.5 | 15703.9833 | 0.37149 | 49.6 | 42.649 | 0.73 | 43.8 | 44.949 | 21275.6195 | 0.33749 | 49.7 | 41.849 | 0.88 | 43.8 | 44.6 | 28747.2965 | 0.35 | 49.7 | 44.049 | 0.45 | 43.8 | 46 | 10674.0773 | 0.34249 | 49.7 | 43.749 | 0.47 | 43.8 | 45.849 | 11586.1039 | 0.35449 | 49.6 | 41.649 | 0.78 | 43.8 | 44.149 | 26028.324 | 0.311 | 49.6 | 42.002 | 0.79 | 43.8 | 44.551 | 25165.2896 | 0.331
3033 | 7.6 | 63.6 | 49.9 | 299.2489 | 0 | 49.7 | 43.0978 | 0.51 | 43.8 | 45.4489 | 13955.4123 | 0.355 | -0.80226 | 49.3 | 42.6489 | 0.62 | 43.8 | 45.1489 | 17110.1734 | 0.369 | 49.6 | 42.2 | 0.72 | 43.8 | 44.7 | 22341.3743 | 0.336 | 49.7 | 41.6 | 0.88 | 43.8 | 44.4 | 29629.3121 | 0.349 | 49.7 | 44 | 0.45 | 43.8 | 45.9 | 10651.6084 | 0.33949 | 49.7 | 43.0978 | 0.46 | 43.8 | 45.4 | 12689.6727 | 0.35149 | 49.6 | 41.1489 | 0.78 | 43.8 | 43.8 | 27659.6927 | 0.311 | 49.6 | 42.1489 | 0.79 | 43.8 | 44.6 | 24595.4081 | 0.33
3034 | 7.5667 | 63.7 | 49.9 | 299.2 | 0 | 49.7 | 42.2975 | 0.51 | 43.8 | 44.9488 | 15514.0093 | 0.35249 | -0.51962 | 49.3 | 41.8975 | 0.61488 | 43.8 | 44.6488 | 18970.6196 | 0.367 | 49.6 | 42 | 0.72 | 43.8 | 44.5488 | 22875.2468 | 0.335 | 49.7 | 41.2488 | 0.88 | 43.8 | 44.2 | 30682.759 | 0.34849 | 49.7 | 44 | 0.44 | 43.8 | 45.9 | 10509.7481 | 0.33649 | 49.7 | 42.7488 | 0.46 | 43.8 | 45.1488 | 13286.4161 | 0.34949 | 49.6 | 41 | 0.78 | 43.8 | 43.7 | 28167.5898 | 0.311 | 49.6 | 41.7488 | 0.79 | 43.8 | 44.3488 | 25675.9136 | 0.329
3035 | 7.5333 | 63.7 | 49.9 | 299.4 | 0 | 49.7 | 42 | 0.5 | 43.9 | 44.7 | 16117.9874 | 0.351 | 0.077383 | 49.3 | 41.4486 | 0.61 | 43.9 | 44.3 | 20160.0245 | 0.366 | 49.6 | 41.7486 | 0.72 | 43.9 | 44.4 | 23578.0712 | 0.334 | 49.7 | 41.2 | 0.87 | 43.9 | 44.1514 | 30867.9964 | 0.348 | 49.7 | 44 | 0.44 | 43.9 | 45.9 | 10480.8965 | 0.333 | 49.7 | 42.7 | 0.46 | 43.9 | 45.1 | 13333.7475 | 0.34749 | 49.6 | 40.9 | 0.78 | 43.9 | 43.6 | 28642.1503 | 0.311 | 49.6 | 40.9973 | 0.79 | 43.9 | 43.7973 | 28354.7391 | 0.328
3036 | 7.5 | 63.8 | 49.9 | 299.9029 | 0 | 49.7 | 41.9 | 0.5 | 43.9 | 44.6 | 16284.2395 | 0.35 | 0.38341 | 49.3 | 41.3 | 0.61 | 43.9 | 44.2 | 20537.9627 | 0.366 | 49.6 | 41.6 | 0.72 | 43.9 | 44.3 | 23946.3686 | 0.333 | 49.7 | 41.2 | 0.87 | 43.9 | 44.1 | 30869.9174 | 0.348 | 49.7 | 43.5485 | 0.43 | 43.9 | 45.5485 | 11238.9108 | 0.33049 | 49.7 | 42.7 | 0.45 | 43.9 | 45.1 | 13177.2326 | 0.34549 | 49.6 | 40.9 | 0.78 | 43.9 | 43.6515 | 28507.6657 | 0.312 | 49.6 | 40.5485 | 0.79 | 43.9 | 43.5 | 29720.6025 | 0.329
3037 | 7.4667 | 63.8 | 49.9 | 300.5516 | 0 | 49.7 | 41.9 | 0.5 | 43.9516 | 44.6 | 16187.4441 | 0.349 | 0.12467 | 49.3 | 41.4 | 0.61 | 43.9516 | 44.3 | 20163.6064 | 0.365 | 49.6 | 41.7 | 0.72 | 43.9516 | 44.3 | 23702.1028 | 0.333 | 49.7 | 41.2 | 0.87 | 43.9516 | 44.1 | 30943.7662 | 0.347 | 49.7 | 43.1484 | 0.43 | 43.9516 | 45.3 | 11818.4416 | 0.328 | 49.7 | 42.4484 | 0.45 | 43.9516 | 44.9484 | 13612.5102 | 0.344 | 49.6 | 41 | 0.78 | 43.9516 | 43.7 | 28323.0901 | 0.312 | 49.6 | 41.0032 | 0.79 | 43.9516 | 43.8516 | 28337.6604 | 0.329
3038 | 7.4333 | 63.9 | 49.9 | 301.2517 | 0 | 49.7 | 42 | 0.5 | 44 | 44.7 | 15993.2928 | 0.348 | 0.36977 | 49.3 | 41.6517 | 0.61 | 44 | 44.4517 | 19439.8404 | 0.365 | 49.6 | 41.7 | 0.71483 | 44 | 44.3 | 23515.3114 | 0.332 | 49.7 | 41.0483 | 0.87 | 44 | 44 | 31415.989 | 0.347 | 49.7 | 42.8483 | 0.43 | 44 | 45.0483 | 12358.1191 | 0.326 | 49.7 | 41.9483 | 0.45 | 44 | 44.6 | 14512.5819 | 0.343 | 49.6 | 40.9 | 0.78 | 44 | 43.6 | 28690.5106 | 0.312 | 49.6 | 40.6966 | 0.79 | 44 | 43.6483 | 29384.777 | 0.329
3039 | 7.4 | 63.9 | 49.9 | 302.1036 | 0 | 49.7 | 41.8482 | 0.5 | 44 | 44.5482 | 16288.8487 | 0.347 | 0.59688 | 49.3 | 41.6482 | 0.61 | 44 | 44.4 | 19468.4756 | 0.364 | 49.6 | 41.6 | 0.71 | 44 | 44.3 | 23787.8896 | 0.332 | 49.7 | 41 | 0.87 | 44 | 44 | 31695.008 | 0.347 | 49.7 | 42.5482 | 0.43 | 44 | 44.8482 | 12815.0073 | 0.325 | 49.7 | 41.6482 | 0.45 | 44 | 44.4 | 15045.1239 | 0.342 | 49.6 | 40.7 | 0.79 | 44 | 43.5 | 29327.0218 | 0.313 | 49.6 | 40.4 | 0.79 | 44 | 43.4 | 30421.587 | 0.33
3040 | 7.3667 | 64 | 49.9 | 303.1039 | 0 | 49.7 | 41.8 | 0.5 | 44.1 | 44.5 | 16403.4873 | 0.346 | 0.63052 | 49.3 | 41.3481 | 0.61 | 44.1 | 44.2 | 20288.0651 | 0.364 | 49.6 | 41.6 | 0.71 | 44.1 | 44.2 | 23919.1466 | 0.331 | 49.7 | 40.9 | 0.87 | 44.1 | 43.9 | 32042.5553 | 0.347 | 49.7 | 42.3481 | 0.43 | 44.1 | 44.7 | 13110.467 | 0.324 | 49.7 | 41.6 | 0.45 | 44.1 | 44.4 | 15113.7206 | 0.341 | 49.6 | 40.6 | 0.79 | 44.1 | 43.4481 | 29768.8177 | 0.314 | 49.6 | 40.4 | 0.79 | 44.1 | 43.4 | 30534.3132 | 0.331
3041 | 7.3333 | 64 | 49.9 | 304.3041 | 0 | 49.7 | 41.8 | 0.5 | 44.1 | 44.5 | 16221.0921 | 0.346 | 0.57215 | 49.3 | 41.1 | 0.61 | 44.1 | 44.1 | 20848.0227 | 0.364 | 49.6 | 41.448 | 0.71 | 44.1 | 44.148 | 24326.6327 | 0.331 | 49.7 | 40.748 | 0.87 | 44.1 | 43.848 | 32512.0595 | 0.348 | 49.7 | 42.248 | 0.42 | 44.1 | 44.7 | 13221.884 | 0.323 | 49.7 | 41.7 | 0.45 | 44.1 | 44.4 | 14895.7114 | 0.341 | 49.6 | 40.952 | 0.79 | 44.1 | 43.652 | 28854.6677 | 0.315 | 49.6 | 40.5 | 0.79 | 44.1 | 43.5 | 30192.3423 | 0.332
3042 | 7.3 | 64.1 | 49.9 | 305.5043 | 0 | 49.7 | 41.8 | 0.5 | 44.1 | 44.5 | 16248.1098 | 0.345 | 0.22857 | 49.3 | 41 | 0.61 | 44.1 | 44 | 21160.0658 | 0.364 | 49.6 | 41.3 | 0.71 | 44.1 | 44.1 | 24655.4901 | 0.331 | 49.7 | 40.8 | 0.87 | 44.1 | 43.9 | 32479.0425 | 0.348 | 49.7 | 42 | 0.42 | 44.1 | 44.4478 | 13662.8233 | 0.322 | 49.7 | 41.7 | 0.45 | 44.1 | 44.4 | 14885.1473 | 0.34048 | 49.6 | 41.1 | 0.79 | 44.1 | 43.8 | 28365.6282 | 0.315 | 49.6 | 41.0522 | 0.8 | 44.1 | 43.9522 | 28394.1674 | 0.333
3043 | 7.2667 | 64.1 | 49.9 | 306.7046 | 0 | 49.7 | 41.7 | 0.49 | 44.2 | 44.4 | 16454.0925 | 0.345 | 0.16241 | 49.3 | 41 | 0.61 | 44.2 | 44 | 21050.4919 | 0.364 | 49.6 | 41.3 | 0.71 | 44.2 | 44.1 | 24680.2242 | 0.331 | 49.7 | 40.8 | 0.88 | 44.2 | 43.9 | 32276.3696 | 0.348 | 49.7 | 41.9 | 0.42 | 44.2 | 44.4 | 13847.4655 | 0.322 | 49.7 | 41.6 | 0.45 | 44.2 | 44.3 | 15071.7964 | 0.34 | 49.6 | 41.1 | 0.79 | 44.2 | 43.8 | 28395.4791 | 0.316 | 49.6 | 41.2 | 0.8 | 44.2 | 44 | 27909.845 | 0.333
3044 | 7.2333 | 64.2 | 49.9 | 307.9572 | 0 | 49.7 | 41.7 | 0.49 | 44.2 | 44.4 | 16518.2726 | 0.344 | 0.47692 | 49.3 | 41.1 | 0.61 | 44.2 | 44.1 | 20850.1134 | 0.364 | 49.6 | 41.3 | 0.71 | 44.2 | 44.0476 | 24781.1761 | 0.331 | 49.7 | 40.8 | 0.88 | 44.2 | 43.9 | 32387.5106 | 0.349 | 49.7 | 41.8 | 0.42 | 44.2 | 44.3 | 13961.1972 | 0.321 | 49.7 | 41.5 | 0.45 | 44.2 | 44.2476 | 15299.428 | 0.34 | 49.6 | 40.8476 | 0.79524 | 44.2 | 43.6 | 29331.2293 | 0.31652 | 49.6 | 40.7952 | 0.8 | 44.2 | 43.7476 | 29344.168 | 0.333
3045 | 7.2 | 64.2 | 49.9 | 309.3575 | 0 | 49.7 | 41.6 | 0.49 | 44.2525 | 44.4 | 16561.5682 | 0.344 | 0.36792 | 49.3 | 41 | 0.61 | 44.2525 | 44 | 21073.7997 | 0.364 | 49.6 | 41.2 | 0.71 | 44.2525 | 44 | 25150.8319 | 0.332 | 49.7 | 40.7475 | 0.88 | 44.2525 | 43.9 | 32665.196 | 0.349 | 49.7 | 41.8 | 0.42 | 44.2525 | 44.3 | 13980.4378 | 0.321 | 49.7 | 41.5 | 0.45 | 44.2525 | 44.3 | 15256.9607 | 0.34 | 49.6 | 40.7 | 0.8 | 44.2525 | 43.5 | 29916.2182 | 0.31753 | 49.6 | 41.0525 | 0.8 | 44.2525 | 43.8525 | 28714.4157 | 0.334
3046 | 7.1667 | 64.3 | 49.9 | 310.1526 | 0.80526 | 49.7 | 41.6 | 0.49 | 44.3 | 44.4 | 16638.2073 | 0.344 | 0.70515 | 49.3 | 41 | 0.61 | 44.3 | 44 | 21197.0971 | 0.365 | 49.6 | 41.1 | 0.72 | 44.3 | 43.9 | 25448.3895 | 0.332 | 49.7 | 40.7 | 0.88 | 44.3 | 43.8 | 32912.0002 | 0.35 | 49.7 | 41.8 | 0.42 | 44.3 | 44.4 | 13893.9383 | 0.321 | 49.7 | 41.4474 | 0.45 | 44.3 | 44.2 | 15331.9156 | 0.34 | 49.6 | 40.8 | 0.8 | 44.3 | 43.6 | 29601.2705 | 0.319 | 49.6 | 40.5474 | 0.8 | 44.3 | 43.5474 | 30309.302 | 0.335
3047 | 7.1333 | 64.3 | 49.9 | 310.7055 | 2.0582 | 49.7 | 41.5 | 0.49 | 44.3 | 44.3 | 16865.0876 | 0.344 | 0.94549 | 49.3 | 41 | 0.61 | 44.3 | 44 | 21101.6002 | 0.365 | 49.6 | 41.1527 | 0.72 | 44.3 | 44 | 25317.71 | 0.333 | 49.7 | 40.6 | 0.88 | 44.3 | 43.8 | 33243.7414 | 0.351 | 49.7 | 41.9527 | 0.42 | 44.3 | 44.4 | 13699.8009 | 0.321 | 49.7 | 41.4 | 0.45 | 44.3 | 44.2 | 15363.3849 | 0.34 | 49.6 | 40.8 | 0.8 | 44.3 | 43.6 | 29741.3793 | 0.31953 | 49.6 | 40.2 | 0.8 | 44.3 | 43.4 | 31516.1776 | 0.336
3048 | 7.1 | 64.4 | 49.9 | 311.3057 | 3.0529 | 49.7 | 41.4 | 0.49 | 44.3 | 44.3 | 16929.561 | 0.344 | 0.97706 | 49.3 | 41 | 0.61 | 44.3 | 44 | 21167.0333 | 0.366 | 49.6 | 41.1 | 0.72 | 44.3 | 43.9471 | 25442.4701 | 0.333 | 49.7 | 40.7 | 0.88 | 44.3 | 43.8 | 33145.6407 | 0.35153 | 49.7 | 41.6471 | 0.42 | 44.3 | 44.2471 | 14171.6705 | 0.321 | 49.7 | 41.4 | 0.45 | 44.3 | 44.2 | 15408.5386 | 0.34 | 49.6 | 40.8 | 0.81 | 44.3 | 43.6 | 29924.324 | 0.321 | 49.6 | 40.2 | 0.81 | 44.3 | 43.4 | 31762.8435 | 0.337
3049 | 7.0833 | 64.4 | 49.9 | 311.953 | 3.653 | 49.7 | 41.6 | 0.49 | 44.4 | 44.353 | 16654.6346 | 0.344 | 0.52425 | 49.3 | 40.947 | 0.61 | 44.4 | 44 | 21361.4153 | 0.366 | 49.6 | 41.047 | 0.72 | 44.4 | 43.9 | 25721.3095 | 0.334 | 49.7 | 40.6 | 0.8853 | 44.4 | 43.8 | 33514.6227 | 0.352 | 49.7 | 41.447 | 0.42 | 44.4 | 44.1 | 14578.2625 | 0.321 | 49.7 | 40.2411 | 0.45 | 44.4 | 43.4411 | 17651.7408 | 0.341 | 49.6 | 40.547 | 0.81 | 44.4 | 43.447 | 30846.5916 | 0.322 | 49.6 | 40.906 | 0.81 | 44.4 | 43.853 | 29537.2357 | 0.339
3050 | 7.0667 | 64.4 | 49.9 | 312.7062 | 4.3062 | 49.7 | 41.6 | 0.49 | 44.4 | 44.4 | 16615.9864 | 0.344 | 0.37584 | 49.3 | 40.8469 | 0.61 | 44.4 | 43.9469 | 21648.6564 | 0.367 | 49.6 | 41 | 0.72 | 44.4 | 43.9 | 25910.1411 | 0.335 | 49.7 | 40.5 | 0.89 | 44.4 | 43.8 | 33829.9966 | 0.353 | 49.7 | 41.4 | 0.42 | 44.4 | 44.1 | 14706.3188 | 0.32153 | 49.7 | 39.9 | 0.45 | 44.4 | 43.2 | 18431.7552 | 0.34253 | 49.6 | 40.5531 | 0.81 | 44.4 | 43.5 | 30927.8153 | 0.323 | 49.6 | 41.1 | 0.81 | 44.4 | 44 | 28763.1969 | 0.339
3051 | 7.05 | 64.4 | 49.9 | 313.5064 | 4.9532 | 49.7 | 41.4 | 0.49 | 44.4 | 44.2468 | 16994.051 | 0.344 | 0.42632 | 49.3 | 40.8532 | 0.62 | 44.4 | 43.9532 | 21696.738 | 0.367 | 49.6 | 41.1 | 0.72 | 44.4 | 43.9532 | 25632.9475 | 0.335 | 49.7 | 40.6 | 0.89 | 44.4 | 43.8 | 33694.8526 | 0.354 | 49.7 | 41.5 | 0.42 | 44.4 | 44.1 | 14581.6266 | 0.322 | 49.7 | 39.9 | 0.45 | 44.4 | 43.2 | 18549.637 | 0.344 | 49.7 | 40.5 | 0.82 | 44.4 | 43.5 | 31235.3522 | 0.32453 | 49.6 | 41.1 | 0.81 | 44.4 | 44 | 29009.7147 | 0.34
3052 | 7.0333 | 64.5 | 49.9 | 314.3066 | 5.6533 | 49.7 | 41.4 | 0.49 | 44.4 | 44.2 | 17135.0889 | 0.344 | 0.86085 | 49.3 | 40.8 | 0.62 | 44.4 | 43.9 | 21825.5174 | 0.368 | 49.6 | 41.1 | 0.72 | 44.4 | 43.9467 | 25743.3812 | 0.336 | 49.7 | 40.6 | 0.89 | 44.4 | 43.8 | 33652.7992 | 0.355 | 49.7 | 41.7 | 0.42 | 44.4 | 44.3 | 14178.3496 | 0.322 | 49.7 | 39.9 | 0.45533 | 44.4 | 43.2533 | 18644.1253 | 0.346 | 49.7 | 40.7 | 0.82 | 44.4 | 43.6 | 30664.1042 | 0.326 | 49.6 | 40.4467 | 0.81533 | 44.4 | 43.5467 | 31268.2885 | 0.341
3053 | 7.0167 | 64.5 | 49.9 | 315.1069 | 6.2534 | 49.7 | 41.5 | 0.49 | 44.4 | 44.3 | 16836.6593 | 0.345 | 0.71297 | 49.3 | 40.9 | 0.62 | 44.4 | 44 | 21720.7215 | 0.369 | 49.6 | 41 | 0.72534 | 44.4 | 43.9 | 25940.6205 | 0.337 | 49.7 | 40.7 | 0.89 | 44.4 | 43.9 | 33615.6384 | 0.356 | 49.7 | 40.9931 | 0.42 | 44.4 | 43.7931 | 15501.6012 | 0.323 | 49.7 | 41.1603 | 0.46 | 44.4 | 44.1069 | 16260.7182 | 0.347 | 49.7 | 40.7 | 0.82 | 44.4 | 43.6 | 30704.683 | 0.327 | 49.6 | 40.6534 | 0.82 | 44.4 | 43.7534 | 30597.6564 | 0.342
3054 | 7 | 64.5 | 49.9 | 315.9071 | 7.2607 | 49.7 | 41.5 | 0.49 | 44.5 | 44.3 | 16803.1486 | 0.345 | 0.89152 | 49.3 | 41.0536 | 0.62 | 44.5 | 44.1 | 21346.5456 | 0.36954 | 49.6 | 41 | 0.73 | 44.5 | 43.9 | 26068.4899 | 0.33754 | 49.7 | 40.7 | 0.9 | 44.5 | 43.9 | 33680.1788 | 0.357 | 49.7 | 40.7 | 0.43 | 44.5 | 43.6 | 16098.2626 | 0.324 | 49.7 | 42.0536 | 0.46 | 44.5 | 44.6536 | 14617.8513 | 0.347 | 49.7 | 40.6 | 0.82536 | 44.5 | 43.6 | 31248.0755 | 0.32854 | 49.6 | 40.4464 | 0.82 | 44.5 | 43.5464 | 31512.3395 | 0.343
3055 | 6.9667 | 64.6 | 49.9 | 316.7073 | 8.561 | 49.7 | 41.4 | 0.5 | 44.5 | 44.2463 | 17061.3878 | 0.345 | 0.7326 | 49.3 | 40.5927 | 0.62 | 44.5 | 43.8463 | 22487.5036 | 0.37 | 49.6 | 40.7463 | 0.73 | 44.5 | 43.7463 | 27066.0791 | 0.33854 | 49.7 | 40.6 | 0.9 | 44.5 | 43.8 | 34093.7171 | 0.358 | 49.7 | 40.5463 | 0.43 | 44.5 | 43.5 | 16348.1634 | 0.325 | 49.7 | 42 | 0.46 | 44.5 | 44.6463 | 14670.651 | 0.347 | 49.7 | 40.6 | 0.83 | 44.5 | 43.6 | 31348.4516 | 0.33 | 49.6 | 40.7073 | 0.82 | 44.5 | 43.7537 | 30679.3189 | 0.34454
3056 | 6.9333 | 64.6 | 49.9 | 317.6076 | 9.9076 | 49.7 | 40.5924 | 0.5 | 44.5 | 43.7462 | 18780.7889 | 0.346 | 0.59677 | 49.3 | 40.2462 | 0.62 | 44.5 | 43.6 | 23503.0199 | 0.371 | 49.6 | 40.9538 | 0.73 | 44.5 | 43.8538 | 26520.7126 | 0.34 | 49.7 | 40.2462 | 0.9 | 44.5 | 43.6462 | 35362.5795 | 0.359 | 49.7 | 40.6 | 0.43 | 44.5 | 43.5538 | 16436.2267 | 0.327 | 49.7 | 41.7 | 0.46 | 44.5 | 44.5 | 15165.2522 | 0.347 | 49.7 | 40.6538 | 0.83 | 44.5 | 43.6 | 31315.2739 | 0.331 | 49.6 | 40.9538 | 0.83 | 44.5 | 43.9538 | 29901.2211 | 0.345
3057 | 6.9 | 64.7 | 49.9 | 318.7078 | 11.2617 | 49.7 | 40.3 | 0.5 | 44.6 | 43.5 | 19547.7198 | 0.347 | 0.88474 | 49.3 | 40 | 0.62 | 44.6 | 43.5 | 24199.559 | 0.373 | 49.6 | 41 | 0.73 | 44.6 | 43.9461 | 26292.7152 | 0.34054 | 49.7 | 40.2 | 0.90539 | 44.6 | 43.6 | 35825.7512 | 0.36 | 49.7 | 40.5461 | 0.43 | 44.6 | 43.6 | 16526.4628 | 0.328 | 49.7 | 41.5 | 0.46 | 44.6 | 44.3 | 15618.1287 | 0.347 | 49.7 | 40.7539 | 0.83539 | 44.6 | 43.7 | 31119.0793 | 0.33254 | 49.6 | 40.5461 | 0.83 | 44.6 | 43.7 | 31369.11 | 0.34654
3058 | 6.8667 | 64.7 | 49.9 | 319.908 | 12.608 | 49.7 | 40.2 | 0.5 | 44.6 | 43.5 | 19757.6573 | 0.349 | 0.95544 | 49.3 | 39.9 | 0.63 | 44.6 | 43.4 | 24558.6282 | 0.37454 | 49.6 | 40.646 | 0.74 | 44.6 | 43.746 | 27517.4275 | 0.34154 | 49.7 | 40.2 | 0.91 | 44.6 | 43.6 | 36016.7769 | 0.362 | 49.7 | 40.5 | 0.43 | 44.6 | 43.6 | 16643.6797 | 0.33 | 49.7 | 41.6 | 0.46 | 44.6 | 44.4 | 15458.2701 | 0.348 | 49.7 | 40.6 | 0.84 | 44.6 | 43.646 | 31678.3872 | 0.334 | 49.6 | 40.5 | 0.83 | 44.6 | 43.7 | 31753.8715 | 0.348
3059 | 6.8333 | 64.8 | 49.9 | 321.2624 | 13.9624 | 49.7 | 38.8835 | 0.5 | 44.7 | 42.6917 | 22686.1979 | 0.35054 | 1.0397 | 49.3 | 39.8 | 0.63 | 44.7 | 43.4 | 24945.9718 | 0.37654 | 49.6 | 39.8917 | 0.74 | 44.7 | 43.2459 | 29979.4877 | 0.343 | 49.7 | 40.3 | 0.91 | 44.7 | 43.7 | 35654.0092 | 0.363 | 49.7 | 40.6 | 0.44 | 44.7 | 43.6 | 16590.7959 | 0.33154 | 49.7 | 41.7541 | 0.46 | 44.7 | 44.5 | 15133.592 | 0.348 | 49.7 | 40.5 | 0.84 | 44.7 | 43.6 | 32159.0462 | 0.33554 | 49.6 | 40.4 | 0.84 | 44.7 | 43.6 | 32215.7852 | 0.349
3060 | 6.8 | 64.8 | 49.9 | 322.8627 | 15.3627 | 49.7 | 38.3 | 0.51 | 44.7 | 42.3 | 24179.9638 | 0.35454 | 0.77589 | 49.3 | 39.9 | 0.63 | 44.7 | 43.4542 | 24951.8276 | 0.378 | 49.6 | 40.0542 | 0.74 | 44.7 | 43.3542 | 29681.6042 | 0.34554 | 49.7 | 40.4 | 0.92 | 44.7 | 43.8 | 35368.4686 | 0.365 | 49.7 | 40.9542 | 0.44 | 44.7 | 43.8542 | 15980.4538 | 0.333 | 49.7 | 41.7 | 0.46 | 44.7 | 44.4458 | 15303.2867 | 0.348 | 49.7 | 40.5 | 0.85 | 44.7 | 43.6 | 32261.3176 | 0.337 | 49.6 | 40.8542 | 0.84 | 44.7 | 43.9542 | 30805.7482 | 0.351
3061 | 6.7667 | 64.9 | 49.9 | 324.2631 | 16.7631 | 49.7 | 40.5262 | 0.51 | 44.7 | 43.8175 | 19557.7566 | 0.357 | 0.92932 | 49.3 | 40.9631 | 0.64 | 44.7 | 44.1087 | 22230.1838 | 0.38 | 49.6 | 40.0456 | 0.75 | 44.7 | 43.3456 | 29928.5521 | 0.34754 | 49.7 | 40.0456 | 0.92 | 44.7 | 43.5456 | 36889.2198 | 0.366 | 49.7 | 41.4544 | 0.44 | 44.7 | 44.2 | 15166.6383 | 0.334 | 49.7 | 41.4 | 0.46 | 44.7 | 44.3 | 15878.6445 | 0.349 | 49.7 | 40.5 | 0.85 | 44.7 | 43.6 | 32615.7407 | 0.339 | 49.6 | 40.6456 | 0.84 | 44.7 | 43.8 | 31599.4903 | 0.352
3062 | 6.7333 | 64.9 | 49.9 | 325.609 | 18.1634 | 49.7 | 41.2 | 0.51 | 44.8 | 44.2455 | 18181.9473 | 0.358 | 1.6389 | 49.3 | 41.5 | 0.64 | 44.8 | 44.5 | 20786.4241 | 0.38054 | 49.6 | 39.6455 | 0.75 | 44.8 | 43.1455 | 31338.3204 | 0.34954 | 49.7 | 40.3545 | 0.92 | 44.8 | 43.7545 | 35822.8998 | 0.368 | 49.7 | 40.2821 | 0.44 | 44.8 | 43.491 | 17308.1909 | 0.335 | 49.7 | 40.8455 | 0.46 | 44.8 | 43.9455 | 16929.4886 | 0.34954 | 49.7 | 40.7 | 0.85545 | 44.8 | 43.7545 | 32001.7223 | 0.34054 | 49.6 | 39.591 | 0.85 | 44.8 | 43.1455 | 35529.8053 | 0.35354
3063 | 6.7 | 65 | 49.9 | 327.1638 | 19.5638 | 49.7 | 40.6908 | 0.52 | 44.8 | 43.9454 | 19309.9181 | 0.359 | 1.9094 | 49.3 | 41.3454 | 0.64 | 44.8 | 44.4 | 21174.5775 | 0.381 | 49.6 | 38.5362 | 0.76 | 44.8 | 42.4454 | 35030.6224 | 0.35255 | 49.7 | 39.7908 | 0.93 | 44.8 | 43.4454 | 38386.1773 | 0.36955 | 49.7 | 40.0546 | 0.44 | 44.8 | 43.3546 | 17852.2584 | 0.33755 | 49.7 | 40.7 | 0.46 | 44.8 | 43.9 | 17238.6404 | 0.351 | 49.7 | 40.5454 | 0.86 | 44.8 | 43.6454 | 32768.2847 | 0.342 | 49.6 | 39.2 | 0.85 | 44.8 | 42.9 | 37255.3863 | 0.35655
3064 | 6.6667 | 65 | 49.9 | 329.1736 | 21.0641 | 49.7 | 40.3453 | 0.52 | 44.8 | 43.7 | 20134.9164 | 0.36055 | 2.7492 | 49.3 | 40.8453 | 0.64 | 44.8 | 44.1 | 22585.6935 | 0.382 | 49.6 | 38.2 | 0.77 | 44.8 | 42.2 | 36706.6016 | 0.35655 | 49.7 | 38.9906 | 0.93 | 44.8 | 42.9453 | 41673.0988 | 0.372 | 49.7 | 39.5906 | 0.45 | 44.8 | 43.0453 | 18839.0089 | 0.33955 | 49.7 | 41.1547 | 0.46 | 44.8 | 44.1547 | 16551.8183 | 0.352 | 49.7 | 40.5547 | 0.86 | 44.8 | 43.7 | 32904.9628 | 0.34355 | 49.6 | 37.8812 | 0.86 | 44.8 | 42.0906 | 42300.0309 | 0.35955
3065 | 6.6333 | 65.1 | 49.9 | 331.729 | 22.5645 | 49.7 | 40.8097 | 0.52 | 44.9 | 44.0548 | 19211.7483 | 0.362 | 4.5554 | 49.3 | 39.2807 | 0.64 | 44.9 | 43.0903 | 26969.4834 | 0.38355 | 49.6 | 38 | 0.77548 | 44.9 | 42.2 | 37544.9486 | 0.36 | 49.7 | 37.4807 | 0.94 | 44.9 | 42.0903 | 47941.9064 | 0.375 | 49.7 | 35.2969 | 0.45 | 44.9 | 40.2162 | 27244.1046 | 0.34355 | 49.7 | 40.8452 | 0.46 | 44.9 | 43.9452 | 17101.0147 | 0.353 | 49.7 | 38.6259 | 0.87 | 44.9 | 42.4355 | 40123.8156 | 0.346 | 49.6 | 34.971 | 0.87 | 44.9 | 40.2807 | 53409.3482 | 0.36455
3066 | 6.6 | 65.1 | 49.9 | 335.6395 | 24.2198 | 49.7 | 40.4451 | 0.52 | 44.9 | 43.8451 | 20092.8035 | 0.36355 | 5.1811 | 49.3 | 39.2549 | 0.65 | 44.9 | 43.1549 | 27189.5401 | 0.38655 | 49.6 | 38.1549 | 0.78 | 44.9 | 42.3549 | 37539.8034 | 0.364 | 49.7 | 37.6099 | 0.95 | 44.9 | 42.1549 | 47966.4051 | 0.37955 | 49.7 | 32.8901 | 0.46 | 44.9 | 38.8451 | 32490.925 | 0.3521 | 49.7 | 38.0605 | 0.47 | 44.9 | 42.1802 | 22675.7167 | 0.35555 | 49.7 | 37.4451 | 0.88 | 44.9 | 41.7451 | 44821.0586 | 0.35055 | 49.6 | 33.8451 | 0.89 | 44.9 | 39.7 | 58661.898 | 0.3721
3067 | 6.5667 | 65.2 | 49.9 | 340.0405 | 25.9652 | 49.7 | 40.1 | 0.52 | 44.9551 | 43.6 | 20983.9247 | 0.36555 | 5.0342 | 49.3 | 38.8899 | 0.65 | 44.9551 | 42.9449 | 28398.2111 | 0.389 | 49.6 | 39.7753 | 0.79 | 44.9551 | 43.3652 | 32581.433 | 0.36755 | 49.7 | 36.7348 | 0.96 | 44.9551 | 41.6899 | 52074.1715 | 0.38355 | 49.7 | 33.4101 | 0.47551 | 44.9551 | 39.3101 | 32321.2762 | 0.3611 | 49.7 | 38.0652 | 0.47 | 44.9551 | 42.2101 | 22976.3182 | 0.35955 | 49.7 | 37.5551 | 0.89 | 44.9551 | 41.8551 | 45169.4078 | 0.355 | 49.6 | 33.9551 | 0.91 | 44.9551 | 39.9 | 59523.1638 | 0.3801
3068 | 6.5333 | 65.2 | 49.9 | 344.2966 | 27.6655 | 49.7 | 40.1 | 0.53 | 45 | 43.6 | 21188.9829 | 0.36755 | 3.3163 | 49.3 | 39.3103 | 0.66 | 45 | 43.2552 | 27513.546 | 0.392 | 49.6 | 39.8448 | 0.8 | 45 | 43.4448 | 32573.8185 | 0.36955 | 49.7 | 36.2 | 0.98 | 45 | 41.5 | 54829.9683 | 0.38855 | 49.7 | 35.931 | 0.48552 | 45 | 41.0207 | 27994.7772 | 0.36855 | 49.7 | 36.369 | 0.48 | 45 | 41.2345 | 26676.3301 | 0.36455 | 49.7 | 35.9793 | 0.90552 | 45 | 40.9345 | 51758.6706 | 0.3601 | 49.6 | 36.6862 | 0.92552 | 45 | 41.6759 | 50225.0435 | 0.38655
3069 | 6.5 | 65.3 | 49.9 | 348.3976 | 29.4212 | 49.7 | 39.5894 | 0.53 | 45 | 43.3447 | 22355.4058 | 0.36955 | 3.1564 | 49.3 | 38.3341 | 0.66 | 45 | 42.6894 | 30416.002 | 0.39455 | 49.6 | 40.1106 | 0.8 | 45 | 43.6553 | 31884.0309 | 0.372 | 49.7 | 35.7894 | 0.99 | 45 | 41.2447 | 57438.467 | 0.39455 | 49.7 | 38.1212 | 0.49 | 45 | 42.4659 | 23755.9886 | 0.37355 | 49.7 | 36.4659 | 0.49 | 45 | 41.3106 | 26952.3204 | 0.37055 | 49.7 | 35.3 | 0.92 | 45 | 40.5553 | 55465.2902 | 0.36655 | 49.6 | 36.8894 | 0.93553 | 45 | 41.8447 | 49933.2016 | 0.39155
3070 | 6.4667 | 65.3 | 49.9 | 352.4878 | 31.2216 | 49.7 | 39.6554 | 0.53 | 45.1 | 43.3554 | 22418.8458 | 0.37255 | 2.7832 | 49.3 | 38.1554 | 0.67 | 45.1 | 42.6554 | 31124.2211 | 0.39855 | 49.6 | 40.0446 | 0.80554 | 45.1 | 43.6 | 32297.5526 | 0.374 | 49.7 | 35.9554 | 1.0055 | 45.1 | 41.4554 | 57538.0542 | 0.39955 | 49.7 | 38.6 | 0.5 | 45.1 | 42.8 | 22977.362 | 0.377 | 49.7 | 38.7324 | 0.49 | 45.1 | 42.8216 | 22605.0215 | 0.375 | 49.7 | 36.3662 | 0.94 | 45.1 | 41.3108 | 52127.9266 | 0.37311 | 49.6 | 37.4662 | 0.95 | 45.1 | 42.3108 | 48263.8983 | 0.39555
3071 | 6.4333 | 65.4 | 49.9 | 356.1442 | 33.0221 | 49.7 | 39.089 | 0.54 | 45.1 | 43.0445 | 23728.7402 | 0.375 | 2.0792 | 49.3 | 35.6113 | 0.67555 | 45.1 | 41.1779 | 38651.9715 | 0.40256 | 49.6 | 39.8 | 0.81 | 45.1 | 43.5 | 33203.9109 | 0.37656 | 49.7 | 35.389 | 1.02 | 45.1 | 41.1445 | 60709.3741 | 0.40556 | 49.7 | 39.8221 | 0.5 | 45.1 | 43.611 | 20680.3466 | 0.38 | 49.7 | 34.7782 | 0.5 | 45.1 | 40.4558 | 31097.9396 | 0.37911 | 49.7 | 36.3445 | 0.95 | 45.1 | 41.4 | 53001.9137 | 0.37856 | 49.6 | 38.611 | 0.96 | 45.1 | 43.011 | 44108.7084 | 0.39956
3072 | 6.4 | 65.3444 | 49.9 | 360.2451 | 32.9774 | 49.7 | 38.4444 | 0.54 | 45.1 | 42.7 | 25423.2276 | 0.37856 | 2.3872 | 49.3 | 34.3444 | 0.68556 | 45.1 | 40.5 | 42915.738 | 0.40956 | 49.6 | 39.1887 | 0.82 | 45.1 | 43.1444 | 35524.4383 | 0.379 | 49.7 | 37.1338 | 1.03 | 45.1 | 42.2669 | 54144.2107 | 0.41056 | 49.7 | 40.5556 | 0.5 | 45.1 | 44.0556 | 19225.8221 | 0.382 | 49.7 | 34.4226 | 0.51 | 45.1 | 40.3113 | 32515.1293 | 0.38711 | 49.7 | 36.7113 | 0.96556 | 45.1 | 41.6556 | 52376.6379 | 0.38356 | 49.7 | 37.9887 | 0.96 | 45.1 | 42.6887 | 46970.522 | 0.40256
3073 | 6.45 | 65.3 | 49.9 | 364.0903 | 31.077 | 49.7 | 39.4673 | 0.55 | 45 | 43.3115 | 23397.5105 | 0.38156 | 1.5842 | 49.4 | 36.2788 | 0.7 | 45 | 41.723 | 38082.1295 | 0.41556 | 49.6 | 39.2558 | 0.82 | 45 | 43.2 | 35693.3369 | 0.38156 | 49.7 | 38.7673 | 1.04 | 45 | 43.2558 | 47503.4392 | 0.41456 | 49.7 | 39.277 | 0.50558 | 45 | 43.2885 | 21944.479 | 0.384 | 49.7 | 37.3345 | 0.52 | 45 | 42.223 | 26749.7697 | 0.39256 | 49.7 | 37.0558 | 0.98 | 45 | 41.9558 | 51626.9401 | 0.38856 | 49.7 | 39.1788 | 0.97 | 45 | 43.4115 | 42544.6853 | 0.406
3074 | 6.5 | 65.2 | 49.9 | 367.0352 | 29.0765 | 49.7 | 38.2207 | 0.55 | 45 | 42.6324 | 26424.2405 | 0.384 | 1.0487 | 49.4 | 35.5765 | 0.7 | 45 | 41.3883 | 40458.2916 | 0.42056 | 49.6 | 38.6883 | 0.83 | 45 | 42.9441 | 37739.0575 | 0.38456 | 49.7 | 39.1559 | 1.05 | 45 | 43.5 | 45992.4753 | 0.417 | 49.7 | 38.5441 | 0.51 | 45 | 42.8441 | 23750.5773 | 0.38656 | 49.7 | 37.5883 | 0.52 | 45 | 42.3441 | 26487.1156 | 0.39656 | 49.7 | 36.3883 | 0.99 | 45 | 41.6441 | 54908.5719 | 0.39356 | 49.7 | 39.9559 | 0.98 | 45 | 43.9 | 39584.4004 | 0.408
3075 | 6.55 | 65.1 | 49.9 | 370.1919 | 27.0761 | 49.7 | 37.7 | 0.56 | 44.9 | 42.356 | 27839.5424 | 0.388 | 0.55882 | 49.4 | 34.288 | 0.71 | 44.9 | 40.744 | 44902.347 | 0.42656 | 49.6 | 38.044 | 0.8356 | 44.9 | 42.544 | 40190.6043 | 0.38756 | 49.644 | 38.844 | 1.05 | 44.9 | 43.344 | 47692.6557 | 0.419 | 49.7 | 38.756 | 0.51 | 44.9 | 43.056 | 23358.5621 | 0.39 | 49.7 | 36.488 | 0.53 | 44.9 | 41.788 | 29047.7432 | 0.40056 | 49.7 | 36.712 | 1 | 44.9 | 41.856 | 54293.2317 | 0.39856 | 49.7 | 40.656 | 0.98 | 44.9 | 44.356 | 36803.4677 | 0.409
3076 | 6.6 | 65.0439 | 49.9 | 373.2805 | 24.9756 | 49.7 | 39.1244 | 0.56 | 44.8439 | 43.2683 | 24775.7956 | 0.39156 | 0.81732 | 49.4 | 36.2366 | 0.72 | 44.8439 | 41.9244 | 39767.2878 | 0.43256 | 49.6 | 38.5561 | 0.84 | 44.8439 | 42.8561 | 38877.6636 | 0.39156 | 49.6 | 39.8683 | 1.06 | 44.8439 | 43.9561 | 43331.6557 | 0.421 | 49.7 | 38.7439 | 0.52 | 44.8439 | 43.0439 | 23610.6351 | 0.39256 | 49.7 | 34.3195 | 0.53561 | 44.8439 | 40.5317 | 34341.7101 | 0.40612 | 49.7 | 37.3561 | 1.01 | 44.8439 | 42.3561 | 52011.3522 | 0.40256 | 49.7 | 40.0878 | 0.98 | 44.8439 | 44.0439 | 39121.8823 | 0.41
3077 | 6.65 | 65 | 49.9 | 376.0373 | 22.8751 | 49.7 | 37.8189 | 0.56562 | 44.8 | 42.5313 | 27972.0898 | 0.39356 | 1.4397 | 49.4 | 36.9438 | 0.73 | 44.8 | 42.4 | 37893.9816 | 0.436 | 49.6 | 38.0876 | 0.85 | 44.8 | 42.6438 | 40804.2343 | 0.394 | 49.6 | 38.1627 | 1.06 | 44.8 | 43.0313 | 50882.1745 | 0.42256 | 49.7 | 38.8 | 0.52 | 44.8 | 43.1 | 23599.6104 | 0.395 | 49.7 | 32.7876 | 0.54 | 44.8 | 39.7438 | 38499.9149 | 0.41312 | 49.7 | 36.4313 | 1.02 | 44.8 | 41.8438 | 56545.4634 | 0.40656 | 49.7 | 38.9313 | 0.98562 | 44.8 | 43.3438 | 44136.3659 | 0.412
3078 | 6.7 | 65 | 49.9 | 379.338 | 22.3127 | 49.7 | 36.5873 | 0.57 | 44.8 | 41.8 | 31247.0484 | 0.39756 | 1.477 | 49.4 | 37 | 0.74 | 44.8 | 42.4563 | 38064.7422 | 0.43956 | 49.6 | 38.5127 | 0.85563 | 44.8 | 42.9127 | 39630.5624 | 0.39756 | 49.6 | 37.5 | 1.07 | 44.8 | 42.6563 | 54112.8364 | 0.42556 | 49.7 | 39.1 | 0.52 | 44.8 | 43.3 | 23116.233 | 0.39756 | 49.7 | 34.0253 | 0.55 | 44.8 | 40.6127 | 36194.2549 | 0.42056 | 49.7 | 38.038 | 1.03 | 44.8 | 42.8253 | 50325.0179 | 0.41056 | 49.7 | 38.8563 | 0.99 | 44.8 | 43.3 | 44849.5834 | 0.414
3079 | 6.6833 | 65 | 49.9 | 382.3387 | 23.3129 | 49.7 | 36.1 | 0.58 | 44.8 | 41.6 | 32812.7784 | 0.40256 | 3.0787 | 49.4 | 37.8693 | 0.74 | 44.8 | 42.9564 | 35672.0714 | 0.443 | 49.6 | 36.8178 | 0.86 | 44.8 | 41.9307 | 45965.9195 | 0.40056 | 49.6 | 36.4742 | 1.08 | 44.8 | 42.0871 | 59209.8017 | 0.429 | 49.7 | 39.7564 | 0.53 | 44.8 | 43.6564 | 21793.1721 | 0.4 | 49.7 | 34.0871 | 0.56 | 44.8 | 40.7436 | 36611.6938 | 0.42656 | 49.7 | 38.4436 | 1.04 | 44.8 | 43.0436 | 48955.1425 | 0.413 | 49.7 | 36.0484 | 1 | 44.8 | 41.7178 | 56703.8358 | 0.41656
3080 | 6.6667 | 65 | 49.9 | 385.8959 | 24.3131 | 49.7 | 35.9434 | 0.58566 | 44.8 | 41.5566 | 33577.7251 | 0.40757 | 3.4848 | 49.4 | 40.7959 | 0.74566 | 44.8 | 44.6263 | 26840.6283 | 0.445 | 49.6 | 35.3869 | 0.87 | 44.8 | 41.1434 | 51674.3158 | 0.40557 | 49.6 | 36.4566 | 1.09 | 44.8 | 42.1566 | 59804.6038 | 0.43357 | 49.6 | 39.5869 | 0.53 | 44.8 | 43.6434 | 22190.176 | 0.401 | 49.7 | 36.2959 | 0.57 | 44.8 | 42.0697 | 31919.3114 | 0.432 | 49.7 | 39.1131 | 1.04 | 44.8 | 43.5131 | 46179.7675 | 0.41557 | 49.7 | 35.2566 | 1.01 | 44.8 | 41.3566 | 60778.5619 | 0.42257
3081 | 6.65 | 65 | 49.9 | 389.1968 | 25.3134 | 49.7 | 36.4134 | 0.59 | 44.8 | 41.8567 | 32829.4115 | 0.41257 | 2.8761 | 49.4 | 39.8166 | 0.75 | 44.8 | 44.03 | 29868.3272 | 0.445 | 49.6 | 36.37 | 0.88567 | 44.8 | 41.8134 | 48833.4312 | 0.41057 | 49.6 | 36.3433 | 1.1 | 44.8 | 42.1 | 61009.3889 | 0.43757 | 49.6 | 38.1733 | 0.53 | 44.8 | 42.7866 | 25379.7225 | 0.40357 | 49.7 | 34.9599 | 0.57 | 44.8 | 41.3733 | 35402.9384 | 0.43557 | 49.7 | 37.3599 | 1.05 | 44.8 | 42.53 | 54278.3283 | 0.418 | 49.7 | 36.2134 | 1.02 | 44.8 | 41.9567 | 57352.1673 | 0.427
3082 | 6.6333 | 65.1 | 49.7432 | 393.2655 | 26.3704 | 49.7 | 36.8568 | 0.6 | 44.9 | 42.2 | 32088.3717 | 0.41657 | 3.0214 | 49.4 | 39.8136 | 0.75 | 44.9 | 44.1136 | 29870.4952 | 0.44657 | 49.5 | 38.584 | 0.89 | 44.9 | 43.1704 | 40927.6072 | 0.41457 | 49.6 | 38.2408 | 1.11 | 44.9 | 43.2704 | 52525.4916 | 0.441 | 49.6 | 38.9704 | 0.53568 | 44.9 | 43.3136 | 23799.0015 | 0.40657 | 49.7 | 34.7136 | 0.58 | 44.9 | 41.3568 | 36440.0939 | 0.44157 | 49.7 | 37.5704 | 1.06 | 44.9 | 42.7136 | 53657.9952 | 0.42157 | 49.7 | 35.8864 | 1.03 | 44.9 | 41.8432 | 59327.6321 | 0.43157
3083 | 6.6167 | 65.1 | 49.0431 | 415.0765 | 28.5276 | 50.3138 | 37.9707 | 0.6 | 44.9 | 43.1138 | 31138.251 | 0.42 | 2.5925 | 50.0138 | 39.8431 | 0.75 | 44.9 | 44.4 | 31718.7284 | 0.44757 | 49.6569 | 38.9 | 0.9 | 44.9 | 43.3569 | 40450.6827 | 0.417 | 49.7138 | 38.3431 | 1.11 | 44.9 | 43.4 | 52764.7263 | 0.443 | 49.9138 | 39.3569 | 0.54 | 44.9 | 43.6569 | 23720.6995 | 0.40857 | 50.1138 | 37.1984 | 0.59 | 44.9 | 42.9846 | 31672.5782 | 0.44657 | 49.9138 | 38.4707 | 1.07 | 44.9 | 43.3707 | 50764.6732 | 0.42457 | 49.8707 | 36.4276 | 1.04 | 44.9 | 42.2707 | 58403.9402 | 0.43557
3084 | 6.6 | 65.1 | 48.6 | 429.7984 | 29.443 | 51.157 | 40.0281 | 0.61 | 44.9 | 44.7711 | 28256.7775 | 0.422 | 0.60433 | 50.857 | 39.543 | 0.75 | 44.9 | 44.6 | 35451.45 | 0.448 | 50.457 | 39.5141 | 0.9 | 44.9 | 44.057 | 41264.6822 | 0.419 | 50.457 | 39.2711 | 1.12 | 44.9 | 44.2711 | 52280.9373 | 0.445 | 50.657 | 38.7859 | 0.54 | 44.9 | 43.643 | 26783.2999 | 0.41057 | 51.057 | 39.2141 | 0.59 | 44.9 | 44.5141 | 29198.5331 | 0.448 | 50.9141 | 39.9711 | 1.07 | 44.9 | 44.6141 | 48737.0666 | 0.426 | 50.857 | 39.1422 | 1.05 | 44.9 | 44.2281 | 51391.911 | 0.43857
3085 | 6.6167 | 65.1 | 48.6571 | 430.7 | 28.6857 | 51.6 | 40.0857 | 0.61 | 44.9 | 44.9429 | 28993.5239 | 0.422 | -0.66214 | 51.2571 | 41.7429 | 0.75 | 44.9 | 46.0286 | 29720.6232 | 0.448 | 50.9571 | 38.7286 | 0.9 | 44.9 | 43.8429 | 46370.3507 | 0.42 | 51 | 38.8286 | 1.12 | 44.9 | 44.2429 | 56990.0621 | 0.44557 | 51.1 | 38.1429 | 0.54 | 44.9 | 43.4429 | 29416.7216 | 0.412 | 51.5571 | 41.7429 | 0.59 | 44.9 | 46.1286 | 24222.378 | 0.448 | 51.5 | 40.3 | 1.07 | 44.9 | 45.1 | 50135.9973 | 0.426 | 51.4571 | 40.9143 | 1.05 | 44.9 | 45.5143 | 46393.4601 | 0.43843
3086 | 6.6333 | 65 | 48.7 | 428.8718 | 27.7427 | 51.6 | 40.8145 | 0.6 | 44.8 | 45.3573 | 27259.2926 | 0.421 | -1.0575 | 51.3 | 39.0274 | 0.75 | 44.8 | 44.5137 | 38112.3776 | 0.446 | 51.1 | 38.7573 | 0.91 | 44.8 | 43.9573 | 46821.4436 | 0.42157 | 51.1 | 40.6436 | 1.12 | 44.8 | 45.329 | 48999.0374 | 0.446 | 51.2 | 39.0718 | 0.54573 | 44.8 | 44.1145 | 27549.635 | 0.414 | 51.6 | 40.5564 | 0.59 | 44.8 | 45.4282 | 27173.2723 | 0.446 | 51.6 | 39.0282 | 1.07 | 44.8 | 44.3855 | 56357.1271 | 0.426 | 51.6 | 41.4573 | 1.05 | 44.8 | 45.9 | 44126.7383 | 0.437
3087 | 6.65 | 65 | 48.7574 | 429.0836 | 26.9853 | 51.6 | 41 | 0.6 | 44.8 | 45.4 | 26676.1899 | 0.42 | -1.7904 | 51.2 | 39.5869 | 0.75 | 44.8 | 44.7721 | 36457.2813 | 0.447 | 51.1 | 40.0721 | 0.91 | 44.8 | 44.7147 | 41815.6206 | 0.42257 | 51.1426 | 41.0426 | 1.12 | 44.8 | 45.5426 | 47166.9549 | 0.445 | 51.2 | 39.6574 | 0.55 | 44.8 | 44.4 | 26321.2826 | 0.415 | 51.6 | 41.0295 | 0.59 | 44.8 | 45.7147 | 25887.0753 | 0.445 | 51.6 | 39.8295 | 1.07 | 44.8 | 44.8147 | 52757.6567 | 0.427 | 51.5426 | 42.8295 | 1.04 | 44.8 | 46.6147 | 38059.5517 | 0.43543
3088 | 6.6667 | 65 | 49 | 421.2101 | 25.685 | 51.3425 | 39.9275 | 0.6 | 44.8 | 44.685 | 28854.6659 | 0.42 | -1.5507 | 51.0425 | 40.0425 | 0.75 | 44.8 | 44.9425 | 34561.6178 | 0.447 | 51 | 39.0125 | 0.91 | 44.8 | 44.085 | 45743.2952 | 0.423 | 51.1 | 40.9 | 1.12 | 44.8 | 45.4 | 47496.5178 | 0.444 | 51.0425 | 39.9 | 0.55 | 44.8 | 44.5 | 25463.5422 | 0.415 | 51.4425 | 39.2976 | 0.58 | 44.8 | 44.67 | 29646.6031 | 0.444 | 51.5 | 40.6575 | 1.07 | 44.8 | 45.3 | 48361.8742 | 0.426 | 51.4425 | 42.485 | 1.0343 | 44.8 | 46.3425 | 38934.1253 | 0.43243
3089 | 6.6833 | 65 | 49 | 420.3152 | 24.7848 | 51.2 | 38.7848 | 0.6 | 44.8 | 43.9424 | 31269.3732 | 0.42 | -0.61734 | 50.8424 | 40.6152 | 0.75 | 44.8 | 45.1576 | 32010.3849 | 0.447 | 50.8 | 37.9424 | 0.91 | 44.8 | 43.4 | 49115.812 | 0.424 | 50.8424 | 42.9456 | 1.11 | 44.8 | 46.4304 | 36839.5323 | 0.443 | 50.8424 | 38.3696 | 0.55 | 44.8 | 43.5848 | 28572.2707 | 0.416 | 51.2 | 38.1 | 0.58576 | 44.8 | 43.9 | 32024.0477 | 0.445 | 51.2 | 41.1576 | 1.07 | 44.8 | 45.4 | 45112.7586 | 0.42542 | 51.2 | 41.0272 | 1.03 | 44.8 | 45.3848 | 43784.3072 | 0.431
3090 | 6.7 | 64.9 | 49 | 419.9846 | 23.9846 | 51.1 | 39.1154 | 0.61 | 44.8 | 44.1577 | 30344.1263 | 0.42158 | -0.52924 | 50.8 | 40.1846 | 0.75 | 44.8 | 44.8846 | 33286.8415 | 0.446 | 50.7 | 38.6154 | 0.92 | 44.8 | 43.7577 | 46650.948 | 0.426 | 50.8 | 42.6268 | 1.1042 | 44.8 | 46.1846 | 37613.7569 | 0.44 | 50.8 | 37.0846 | 0.55 | 44.8 | 42.8423 | 31680.7528 | 0.41858 | 51.1423 | 39.2732 | 0.59 | 44.8 | 44.5154 | 29169.7262 | 0.446 | 51.1 | 42.0154 | 1.07 | 44.8 | 45.8577 | 40787.6756 | 0.424 | 51.1 | 40.9 | 1.03 | 44.8 | 45.3 | 43891.9019 | 0.43
3091 | 6.7167 | 64.9 | 49.1 | 418.3843 | 23.0843 | 51.1 | 39.1422 | 0.61 | 44.7 | 44.2 | 30147.0785 | 0.422 | 0.30817 | 50.7422 | 40 | 0.75 | 44.7 | 44.8 | 33591.4374 | 0.446 | 50.7 | 40.3313 | 0.92 | 44.7 | 44.7157 | 39957.6956 | 0.427 | 50.7 | 41.7422 | 1.1 | 44.7 | 45.6422 | 41469.3535 | 0.438 | 50.8 | 37 | 0.55578 | 44.7 | 42.8 | 31975.2179 | 0.42158 | 51.1 | 39.8 | 0.59 | 44.7 | 44.8 | 27749.8126 | 0.446 | 51.1 | 41.3843 | 1.06 | 44.7 | 45.4843 | 43073.0359 | 0.423 | 51.1 | 39.4687 | 1.03 | 44.7 | 44.4265 | 49885.0441 | 0.43
3092 | 6.7333 | 64.9 | 49 | 418.9159 | 22.2841 | 51 | 38.9 | 0.61 | 44.7 | 44 | 30843.3233 | 0.423 | 0.87714 | 50.7 | 40.2 | 0.75 | 44.7 | 44.9 | 32873.8468 | 0.446 | 50.7 | 41.6159 | 0.92 | 44.7 | 45.458 | 34837.663 | 0.427 | 50.7 | 40.5261 | 1.1 | 44.7 | 44.9841 | 46755.2687 | 0.437 | 50.7 | 37.9159 | 0.56 | 44.7 | 43.358 | 29875.3569 | 0.424 | 51 | 39.7 | 0.59 | 44.7 | 44.7 | 27876.4714 | 0.446 | 51 | 42.0739 | 1.06 | 44.7 | 45.858 | 39661.343 | 0.42142 | 51 | 38.442 | 1.03 | 44.7 | 43.842 | 54048.698 | 0.43058
3093 | 6.75 | 64.9 | 49.0581 | 418.4258 | 21.4419 | 51 | 37.7258 | 0.61 | 44.7 | 43.3839 | 33803.5449 | 0.42458 | -0.50753 | 50.7 | 41.3742 | 0.75 | 44.7 | 45.5161 | 29006.8664 | 0.445 | 50.7 | 41.3419 | 0.92 | 44.7 | 45.3 | 35770.3231 | 0.426 | 50.7 | 39.6419 | 1.1 | 44.7 | 44.4419 | 50690.2972 | 0.437 | 50.7 | 37.5839 | 0.56 | 44.7 | 43.1839 | 30807.05 | 0.426 | 51 | 39.7 | 0.59 | 44.7 | 44.7 | 27857.8 | 0.446 | 51 | 42.2419 | 1.05 | 44.7 | 45.9419 | 38804.7899 | 0.42 | 51 | 40.8065 | 1.03 | 44.7 | 45.2323 | 43899.6561 | 0.431
3094 | 6.7667 | 64.8 | 49.1 | 416.7582 | 20.5418 | 50.9418 | 37.5 | 0.61 | 44.7 | 43.2582 | 34440.9272 | 0.427 | 0.30085 | 50.6418 | 39.3927 | 0.74 | 44.7 | 44.3673 | 34898.1852 | 0.444 | 50.6 | 41.5582 | 0.91 | 44.7 | 45.4582 | 34573.1183 | 0.425 | 50.7 | 40.2164 | 1.1 | 44.7 | 44.7582 | 47885.5653 | 0.437 | 50.7 | 36.4254 | 0.56 | 44.7 | 42.5418 | 33655.187 | 0.429 | 51 | 38.2673 | 0.59 | 44.7 | 43.9836 | 31147.5664 | 0.446 | 51 | 41.2836 | 1.05 | 44.7 | 45.3418 | 42679.2378 | 0.418 | 51 | 39.3927 | 1.03 | 44.7 | 44.3673 | 49682.6043 | 0.43
3095 | 6.7833 | 64.8 | 48.8417 | 422.5077 | 20.0417 | 51 | 36.1668 | 0.62 | 44.7 | 42.5834 | 38147.2644 | 0.429 | 0.094241 | 50.7 | 37.5834 | 0.75 | 44.7 | 43.4417 | 40941.7319 | 0.44558 | 50.6 | 41.0834 | 0.91 | 44.7 | 45.1417 | 36337.1875 | 0.424 | 50.6 | 40.7583 | 1.1 | 44.7 | 45.0583 | 45443.0663 | 0.437 | 50.7 | 36.2583 | 0.57 | 44.7 | 42.5 | 34295.066 | 0.43258 | 51 | 36.9834 | 0.59 | 44.7 | 43.2417 | 34388.4853 | 0.44758 | 50.9583 | 37.6753 | 1.05 | 44.7 | 43.2085 | 58403.5923 | 0.418 | 50.9 | 39.7332 | 1.03 | 44.7 | 44.5749 | 48102.1052 | 0.431
3096 | 6.8 | 64.7416 | 48.4416 | 433.7099 | 19.0663 | 51.3584 | 36.8752 | 0.62 | 44.6 | 43.1168 | 37529.5593 | 0.43258 | -0.41555 | 51.0584 | 38.9921 | 0.75 | 44.6 | 44.3752 | 37576.9377 | 0.447 | 50.8 | 40.8 | 0.91 | 44.6 | 45 | 38252.7002 | 0.423 | 50.8584 | 39.0079 | 1.1 | 44.6 | 44.1832 | 54142.0933 | 0.437 | 50.9584 | 36.2 | 0.57 | 44.6 | 42.6 | 35301.7159 | 0.43558 | 51.2584 | 37.3584 | 0.59 | 44.6 | 43.6168 | 34415.189 | 0.44958 | 51.2 | 36.3 | 1.06 | 44.6 | 42.5584 | 65943.2748 | 0.421 | 51.1584 | 40.4 | 1.03 | 44.6 | 45.0584 | 46316.8061 | 0.431
3097 | 6.85 | 64.7 | 48.2415 | 441.0024 | 17.0659 | 51.7 | 38.3756 | 0.62 | 44.6 | 44.2171 | 34654.2326 | 0.434 | 0.46113 | 51.4 | 39.1829 | 0.75 | 44.6 | 44.6415 | 38180.8448 | 0.447 | 51.1585 | 41.6171 | 0.91 | 44.6 | 45.6171 | 36471.3028 | 0.422 | 51.2 | 40.0341 | 1.1 | 44.6 | 44.9756 | 51252.5194 | 0.437 | 51.3 | 37.9927 | 0.58 | 44.6 | 43.8756 | 32074.9622 | 0.438 | 51.6585 | 39.1927 | 0.59 | 44.6 | 44.8171 | 30932.5267 | 0.45 | 51.6 | 36.2 | 1.0659 | 44.6 | 42.7 | 68551.3433 | 0.424 | 51.5585 | 38.4488 | 1.03 | 44.6 | 44.1244 | 56344.5142 | 0.431
3098 | 6.9 | 64.6 | 48.3 | 441.2895 | 14.6068 | 51.9 | 38.1827 | 0.62 | 44.5 | 44.1414 | 35669.7936 | 0.434 | 1.1254 | 51.6 | 41.2519 | 0.75 | 44.5 | 45.8759 | 32234.7148 | 0.44641 | 51.4 | 41.8414 | 0.90414 | 44.5 | 45.8414 | 36202.6677 | 0.42041 | 51.4 | 40.0241 | 1.1 | 44.5 | 45.0414 | 52249.3323 | 0.436 | 51.5 | 38.0827 | 0.58 | 44.5 | 43.9414 | 32429.2215 | 0.43859 | 51.9 | 37.8481 | 0.59 | 44.5 | 44.1241 | 34733.2467 | 0.45 | 51.8586 | 38.5105 | 1.07 | 44.5 | 44.1759 | 59769.3303 | 0.426 | 51.8 | 36.9827 | 1.03 | 44.5 | 43.3827 | 64080.3923 | 0.432
3099 | 6.95 | 64.5 | 48.3 | 440.0351 | 12.1062 | 51.9 | 37.4412 | 0.62 | 44.5 | 43.7412 | 37689.0662 | 0.435 | 1.108 | 51.5 | 39.2299 | 0.74 | 44.5 | 44.7062 | 38252.5639 | 0.44441 | 51.4 | 39.8062 | 0.9 | 44.5 | 44.6237 | 43617.3538 | 0.419 | 51.4 | 40.1588 | 1.09 | 44.5 | 45.0588 | 51724.0202 | 0.436 | 51.4412 | 38.3588 | 0.58 | 44.5 | 44.1 | 31671.1747 | 0.439 | 51.9 | 38.9938 | 0.59 | 44.5 | 44.7763 | 32005.1656 | 0.451 | 51.9 | 39.1412 | 1.07 | 44.5 | 44.5412 | 57173.7184 | 0.426 | 51.9 | 36.8588 | 1.04 | 44.5 | 43.3588 | 65068.8583 | 0.43359
3100 | 7 | 64.4411 | 48.3 | 441.9645 | 9.7467 | 51.9 | 40.271 | 0.63 | 44.4 | 45.2944 | 30267.1284 | 0.436 | 0.36324 | 51.5 | 39.5355 | 0.74 | 44.4 | 44.8766 | 37396.8699 | 0.44441 | 51.3 | 39.7178 | 0.9 | 44.4 | 44.5589 | 43674.9738 | 0.419 | 51.4 | 39.7411 | 1.09 | 44.4 | 44.8 | 53087.7875 | 0.435 | 51.4 | 38.1411 | 0.58 | 44.4 | 44 | 32097.7188 | 0.44 | 51.9 | 39.9 | 0.59 | 44.4 | 45.3 | 29578.1837 | 0.44941 | 51.9 | 37.4645 | 1.07 | 44.4 | 43.6234 | 64207.5818 | 0.426 | 51.8 | 38.0766 | 1.04 | 44.4 | 44.0178 | 59852.9108 | 0.435
3101 | 7.05 | 64.4 | 48.4 | 438.387 | 7.105 | 51.841 | 40.782 | 0.62 | 44.341 | 45.582 | 28729.366 | 0.43341 | -1.1725 | 51.5 | 40.3 | 0.74 | 44.341 | 45.3 | 34778.0062 | 0.44341 | 51.341 | 39.641 | 0.9 | 44.341 | 44.541 | 44108.4702 | 0.418 | 51.4 | 39.241 | 1.09 | 44.341 | 44.541 | 55224.6428 | 0.434 | 51.4 | 37.582 | 0.58 | 44.341 | 43.7 | 33514.9703 | 0.441 | 51.9 | 38.564 | 0.59 | 44.341 | 44.523 | 32864.0213 | 0.44841 | 51.9 | 39.254 | 1.07 | 44.341 | 44.636 | 56557.3717 | 0.427 | 51.841 | 40.654 | 1.04 | 44.341 | 45.536 | 48622.6103 | 0.435
3102 | 7.1 | 64.3 | 48.6591 | 431.6542 | 5.1227 | 51.6409 | 39.7818 | 0.62 | 44.3 | 44.8818 | 30751.0473 | 0.432 | -1.3374 | 51.3409 | 40.6591 | 0.74 | 44.3 | 45.4 | 32971.6395 | 0.442 | 51.2409 | 39.2 | 0.9 | 44.3 | 44.2409 | 45369.8856 | 0.418 | 51.3 | 39.3 | 1.09 | 44.3 | 44.5 | 54567.3903 | 0.434 | 51.3 | 40.8911 | 0.58 | 44.3 | 45.4956 | 25246.2994 | 0.441 | 51.7 | 38 | 0.59 | 44.3 | 44.2 | 33728.7127 | 0.449 | 51.7409 | 40.5591 | 1.07 | 44.3 | 45.3 | 50075.3512 | 0.426 | 51.7 | 41.0409 | 1.0341 | 44.3 | 45.6409 | 46170.2428 | 0.43241
3103 | 7.1167 | 64.3 | 48.9 | 424.0077 | 3.8815 | 51.3408 | 40.2777 | 0.62 | 44.3 | 45.0592 | 28648.8797 | 0.431 | -0.42348 | 51.0408 | 40.7 | 0.74 | 44.3 | 45.2408 | 31697.1972 | 0.44041 | 51 | 39.1 | 0.9 | 44.3 | 44.0408 | 44981.5677 | 0.419 | 51.0408 | 38.1223 | 1.09 | 44.3 | 43.7815 | 58732.394 | 0.434 | 51.0408 | 39.4854 | 0.58 | 44.3 | 44.5631 | 27832.8662 | 0.439 | 51.4408 | 39.1777 | 0.59 | 44.3 | 44.6592 | 30101.6088 | 0.449 | 51.4408 | 39.1631 | 1.07 | 44.3 | 44.3815 | 54986.3287 | 0.425 | 51.4408 | 39.6223 | 1.03 | 44.3 | 44.7223 | 50822.9888 | 0.431
3104 | 7.1333 | 64.3 | 48.8 | 424.278 | 3.0813 | 51.2 | 39.7813 | 0.62 | 44.3 | 44.7407 | 29335.7865 | 0.43 | -0.38397 | 50.9 | 41.5187 | 0.73407 | 44.3 | 45.6593 | 28599.0858 | 0.439 | 50.8 | 40.3374 | 0.9 | 44.3 | 44.7187 | 39231.9863 | 0.419 | 50.8 | 38.778 | 1.09 | 44.3 | 44.0187 | 55149.5446 | 0.435 | 50.8407 | 38.1407 | 0.58 | 44.3 | 43.7 | 30794.1545 | 0.43959 | 51.2 | 39.4 | 0.59 | 44.3 | 44.7 | 29064.794 | 0.448 | 51.2 | 40.0967 | 1.07 | 44.3 | 44.8187 | 49474.8302 | 0.425 | 51.2 | 39.7187 | 1.03 | 44.3 | 44.6593 | 49201.3001 | 0.431
3105 | 7.15 | 64.3 | 49.0595 | 419.2676 | 1.9811 | 51.0405 | 38.8811 | 0.62 | 44.3 | 44.0811 | 31490.7976 | 0.43 | -0.68146 | 50.7405 | 40.7216 | 0.73 | 44.3 | 45.0811 | 30669.7664 | 0.437 | 50.7 | 38.1243 | 0.9 | 44.3 | 43.4027 | 47624.4487 | 0.418 | 50.8 | 41.7162 | 1.09 | 44.3 | 45.6378 | 41246.7025 | 0.435 | 50.8 | 38.9784 | 0.58 | 44.3 | 44.1595 | 28539.0431 | 0.44 | 51.1 | 38.8811 | 0.59 | 44.3 | 44.3405 | 30150.5013 | 0.447 | 51.1405 | 41.1595 | 1.06 | 44.3 | 45.4 | 44513.5855 | 0.424 | 51.1 | 40.3 | 1.03 | 44.3 | 44.9595 | 46455.75 | 0.43
3106 | 7.1667 | 64.2 | 49.2 | 414.1638 | 0.88085 | 50.8 | 38.6596 | 0.62 | 44.2 | 43.9 | 31455.1572 | 0.43 | -0.74474 | 50.5 | 39.2809 | 0.73 | 44.2 | 44.1809 | 34262.7226 | 0.436 | 50.5404 | 38.8979 | 0.9 | 44.2 | 43.7787 | 44020.4297 | 0.42 | 50.6 | 41.9809 | 1.09 | 44.2 | 45.7404 | 38861.4944 | 0.432 | 50.6 | 39.4 | 0.58 | 44.2 | 44.3 | 27087.6664 | 0.44 | 50.9 | 38.5404 | 0.59 | 44.2 | 44.0404 | 30357.5384 | 0.4476 | 50.9 | 41.8191 | 1.06 | 44.2 | 45.6596 | 40376.3449 | 0.422 | 50.9 | 40.5596 | 1.03 | 44.2 | 45 | 44216.9421 | 0.429
3107 | 7.1833 | 64.2 | 49.4 | 408.8643 | 0 | 50.6 | 39.5791 | 0.62 | 44.2 | 44.3194 | 28540.8189 | 0.431 | -0.77819 | 50.3 | 39.5597 | 0.73 | 44.2 | 44.2597 | 32698.467 | 0.436 | 50.3403 | 40.6194 | 0.9 | 44.2 | 44.7194 | 36725.6923 | 0.42 | 50.4 | 40.9806 | 1.08 | 44.2 | 45.0403 | 42422.4663 | 0.4304 | 50.4 | 38.9403 | 0.58 | 44.2 | 44 | 27639.7689 | 0.44 | 50.6403 | 39.3791 | 0.59 | 44.2 | 44.4597 | 27805.9875 | 0.448 | 50.7 | 41.0209 | 1.054 | 44.2 | 45.0806 | 42808.4777 | 0.42 | 50.6403 | 40.8 | 1.02 | 44.2 | 45 | 42250.0148 | 0.4274
3108 | 7.2 | 64.2 | 49.5 | 404.2608 | 0 | 50.3402 | 39.0804 | 0.62 | 44.2 | 43.9402 | 29113.4611 | 0.431 | -0.78579 | 50.0402 | 40.6196 | 0.73 | 44.2 | 44.7598 | 28791.0221 | 0.436 | 50.1402 | 39.4608 | 0.9 | 44.2 | 43.9206 | 40380.6676 | 0.4196 | 50.2 | 39.1608 | 1.08 | 44.2 | 43.8804 | 49785.1179 | 0.43 | 50.2 | 39.2598 | 0.58 | 44.2 | 44.0598 | 26415.328 | 0.441 | 50.4402 | 39.6402 | 0.59 | 44.2 | 44.5 | 26516.1424 | 0.447 | 50.4402 | 40.8 | 1.05 | 44.2 | 44.8598 | 42394.2763 | 0.419 | 50.4402 | 41 | 1.02 | 44.2 | 45 | 40173.1882 | 0.426
3109 | 7.1833 | 64.2 | 49.5 | 403.5802 | 0.35992 | 50.2401 | 39.6198 | 0.62 | 44.3 | 44.2198 | 27443.8908 | 0.431 | -1.2581 | 49.9 | 39.3004 | 0.73 | 44.3 | 43.9202 | 32366.3965 | 0.436 | 50 | 40.8595 | 0.9 | 44.3 | 44.6798 | 34453.9584 | 0.42 | 50 | 39.8397 | 1.08 | 44.3 | 44.2198 | 45942.4439 | 0.43 | 50.1 | 38.4202 | 0.58 | 44.3 | 43.5401 | 28250.6511 | 0.441 | 50.3 | 40.3798 | 0.59 | 44.3 | 44.7599 | 24329.3807 | 0.447 | 50.3 | 40.3401 | 1.05 | 44.3 | 44.4401 | 43734.0109 | 0.418 | 50.2401 | 42.0198 | 1.02 | 44.3 | 45.5198 | 34964.7003 | 0.425
3110 | 7.1667 | 64.3 | 49.6 | 401.34 | 1.06 | 50.14 | 39.1199 | 0.62 | 44.3 | 43.8799 | 28586.6459 | 0.431 | -0.88814 | 49.84 | 39.4201 | 0.73 | 44.3 | 43.96 | 31770.8138 | 0.436 | 49.94 | 40.2599 | 0.9 | 44.3 | 44.3199 | 36372.2721 | 0.419 | 50 | 39.3199 | 1.08 | 44.3 | 43.8799 | 48303.4279 | 0.43 | 50 | 37.3799 | 0.58 | 44.3 | 42.94 | 30716.2071 | 0.4426 | 50.2 | 40.54 | 0.59 | 44.3 | 44.84 | 23689.8553 | 0.446 | 50.2 | 37.8398 | 1.05 | 44.3 | 43.0199 | 54296.7422 | 0.4186 | 50.2 | 41.4799 | 1.01 | 44.3 | 45.1799 | 36824.4688 | 0.423
3111 | 7.15 | 64.3 | 49.4398 | 405.4218 | 2.1203 | 50.2 | 39.5805 | 0.62 | 44.3 | 44.1602 | 27548.507 | 0.432 | 0.086267 | 49.9 | 40.3203 | 0.73 | 44.3 | 44.5203 | 29154.8029 | 0.4364 | 49.9 | 39.5398 | 0.9 | 44.3 | 43.9 | 39024.6912 | 0.419 | 49.9 | 38.4398 | 1.08 | 44.3 | 43.4 | 52077.3303 | 0.431 | 50 | 35.7594 | 0.58602 | 44.3 | 42.0797 | 34804.1309 | 0.445 | 50.2 | 41.3805 | 0.59 | 44.3 | 45.3203 | 21534.0289 | 0.445 | 50.1 | 39.6211 | 1.06 | 44.3 | 44.0406 | 46445.3122 | 0.42 | 50.1 | 39.9195 | 1.01 | 44.3 | 44.1797 | 43137.5899 | 0.422
3112 | 7.1333 | 64.3 | 49.3 | 408.9616 | 3.1205 | 50.4 | 40.4603 | 0.62 | 44.3 | 44.7603 | 25708.7835 | 0.432 | 0.054825 | 50.1 | 39.6192 | 0.73 | 44.3 | 44.1795 | 31864.0946 | 0.436 | 50.0603 | 38.8795 | 0.9 | 44.3 | 43.5397 | 42265.2115 | 0.42 | 50.1 | 39.3808 | 1.09 | 44.3 | 44.0205 | 48683.9769 | 0.4326 | 50.2 | 36.9411 | 0.59 | 44.3 | 42.8808 | 32629.1465 | 0.448 | 50.4 | 40.8192 | 0.58 | 44.3 | 45.0795 | 23254.3924 | 0.443 | 50.3603 | 38.5987 | 1.06 | 44.3 | 43.5192 | 51851.3084 | 0.4206 | 50.3 | 39.8603 | 1.01 | 44.3 | 44.2603 | 44278.2735 | 0.423
3113 | 7.1167 | 64.3 | 49.3 | 411.6792 | 4.0604 | 50.5604 | 41.6208 | 0.62 | 44.3 | 45.4604 | 23076.9401 | 0.431 | -1.4169 | 50.2 | 40.6415 | 0.73 | 44.3 | 44.8208 | 29297.8921 | 0.436 | 50.2 | 39.0604 | 0.91 | 44.3 | 43.7604 | 42296.0385 | 0.421 | 50.2604 | 40.9812 | 1.09 | 44.3 | 44.9604 | 42199.7044 | 0.432 | 50.3 | 37.5 | 0.59 | 44.3 | 43.3 | 31699.0057 | 0.45 | 50.5 | 44.985 | 0.58 | 44.3 | 47.4227 | 13459.9675 | 0.4414 | 50.5 | 39.1415 | 1.06 | 44.3 | 43.9208 | 50348.3998 | 0.422 | 50.4604 | 42.3227 | 1.01 | 44.3 | 45.7415 | 34366.9279 | 0.422
3114 | 7.1 | 64.4 | 49.6 | 402.969 | 3.9395 | 50.4395 | 42.6605 | 0.61395 | 44.3 | 46 | 19909.3479 | 0.42839 | -1.4058 | 50.1 | 41.1 | 0.73 | 44.3 | 45 | 27450.1017 | 0.435 | 50.3 | 40.3815 | 0.91 | 44.3 | 44.5605 | 37359.5791 | 0.422 | 50.3 | 41.4395 | 1.08 | 44.3 | 45.2395 | 40120.2407 | 0.431 | 50.3 | 37.6 | 0.59 | 44.3 | 43.3395 | 31477.8131 | 0.451 | 50.5 | 45.558 | 0.57 | 44.3 | 47.7185 | 11821.2137 | 0.43579 | 50.5395 | 41.242 | 1.06 | 44.3 | 45.1815 | 41089.5197 | 0.422 | 50.5 | 42.3185 | 1 | 44.3 | 45.779 | 34463.5577 | 0.41939
3115 | 7.1 | 64.4 | 49.9 | 394.0301 | 3.4394 | 49.9394 | 43.7818 | 0.61 | 44.3 | 46.4606 | 15688.9608 | 0.426 | -1.4229 | 49.6394 | 40.2788 | 0.73 | 44.3 | 44.3394 | 28403.7051 | 0.435 | 49.9394 | 39.9788 | 0.91 | 44.3 | 44.1788 | 37687.5682 | 0.421 | 49.9394 | 40.2182 | 1.08 | 44.3 | 44.3788 | 43853.6577 | 0.43 | 49.9394 | 40.7455 | 0.6 | 44.3 | 44.8425 | 22821.3227 | 0.452 | 50.0394 | 43.9182 | 0.57 | 44.3 | 46.5788 | 14546.08 | 0.43139 | 50.1394 | 41.2788 | 1.06 | 44.3 | 44.9788 | 39136.8384 | 0.42 | 50.1394 | 42.6212 | 1 | 44.3 | 45.7606 | 31191.3492 | 0.41739
3116 | 7.1 | 64.4 | 49.9 | 392.0785 | 3.4 | 49.7 | 41.6356 | 0.61 | 44.3 | 45.0571 | 20453.0519 | 0.423 | -0.83794 | 49.4 | 40.9822 | 0.73 | 44.3 | 44.6215 | 25499.594 | 0.435 | 49.5393 | 39.7607 | 0.91 | 44.3 | 43.9 | 37193.8004 | 0.422 | 49.6 | 40.8822 | 1.08 | 44.3 | 44.6215 | 39300.7426 | 0.43 | 49.6 | 41.1785 | 0.59 | 44.3 | 44.9393 | 20888.8618 | 0.451 | 49.7 | 42.6785 | 0.56 | 44.3 | 45.6393 | 16583.0205 | 0.429 | 49.7 | 39.5178 | 1.05 | 44.3 | 43.7785 | 45023.3605 | 0.42 | 49.7 | 41.9785 | 0.99 | 44.3 | 45.1785 | 32061.7458 | 0.416
3117 | 7.1 | 64.4 | 49.9 | 391.7392 | 3.4 | 49.7 | 40.0783 | 0.61 | 44.3 | 44.1392 | 24475.5932 | 0.423 | -0.47414 | 49.4 | 41.6608 | 0.73 | 44.3 | 45 | 23474.2087 | 0.434 | 49.5 | 40.5217 | 0.91 | 44.3 | 44.2608 | 34326.817 | 0.422 | 49.6 | 40.5783 | 1.08 | 44.3 | 44.4392 | 40608.1386 | 0.43 | 49.6 | 41.2608 | 0.59 | 44.3 | 45 | 20722.4454 | 0.45 | 49.7 | 42.6 | 0.56 | 44.3 | 45.6 | 16741.5732 | 0.427 | 49.7 | 39.9825 | 1.06 | 44.3 | 44.0608 | 42828.4697 | 0.421 | 49.7 | 41.3392 | 0.99 | 44.3 | 44.8 | 34410.3913 | 0.415
3118 | 7.1 | 64.4 | 49.9 | 391.4 | 3.4 | 49.7 | 39.7 | 0.61 | 44.3 | 43.9 | 25465.2188 | 0.423 | 0.80296 | 49.4 | 40.5561 | 0.73 | 44.3 | 44.3781 | 26711.1048 | 0.433 | 49.5 | 40.239 | 0.91 | 44.3 | 44.139 | 35173.8299 | 0.422 | 49.6 | 38.2952 | 1.08 | 44.3 | 43.1171 | 50957.6568 | 0.43 | 49.6 | 41.039 | 0.59 | 44.3 | 44.839 | 21255.0737 | 0.449 | 49.7 | 41.5171 | 0.56 | 44.3 | 44.9781 | 19226.1614 | 0.425 | 49.7 | 40.861 | 1.06 | 44.3 | 44.561 | 39161.3364 | 0.421 | 49.7 | 39.1952 | 0.99 | 44.3 | 43.5171 | 43428.2092 | 0.41461
3119 | 7.1 | 64.4 | 49.9 | 391.9222 | 3.4 | 49.7 | 38.6778 | 0.61 | 44.3 | 43.3389 | 28067.7111 | 0.424 | 1.2137 | 49.4 | 39.0168 | 0.73 | 44.3 | 43.4778 | 31536.7307 | 0.43361 | 49.5 | 40.9222 | 0.91 | 44.3 | 44.5611 | 32802.2996 | 0.423 | 49.6 | 39.2443 | 1.0861 | 44.3 | 43.6832 | 46825.6977 | 0.432 | 49.6 | 39.8168 | 0.59 | 44.3 | 44.2389 | 24064.484 | 0.449 | 49.7 | 38.8335 | 0.56 | 44.3 | 43.4168 | 25507.9413 | 0.425 | 49.7 | 39.8168 | 1.06 | 44.3 | 43.9778 | 43579.3048 | 0.421 | 49.7 | 38.4611 | 1 | 44.3 | 43.1 | 46660.0687 | 0.416
3120 | 7.1 | 64.4 | 49.8388 | 392.9448 | 3.8224 | 49.7 | 38.0388 | 0.61 | 44.3 | 43 | 29834.5194 | 0.426 | 1.2104 | 49.4 | 41.2284 | 0.73 | 44.3 | 44.7448 | 24764.0809 | 0.434 | 49.5 | 38.9328 | 0.91 | 44.3 | 43.4164 | 40114.5153 | 0.42261 | 49.6 | 39.0164 | 1.09 | 44.3 | 43.5776 | 47956.6006 | 0.433 | 49.6 | 39.9612 | 0.59 | 44.3 | 44.2612 | 23791.6546 | 0.449 | 49.7 | 38.8836 | 0.56 | 44.3 | 43.4612 | 25462.0726 | 0.427 | 49.7 | 38.2164 | 1.06 | 44.3 | 43.0776 | 50720.7135 | 0.422 | 49.7 | 38.4388 | 1 | 44.3 | 43.1 | 46891.8621 | 0.418
3121 | 7.0833 | 64.4 | 49.5387 | 401.7262 | 5.1226 | 49.9613 | 39.2452 | 0.61 | 44.4 | 43.7839 | 27476.9036 | 0.428 | 1.2778 | 49.6 | 40.1321 | 0.73 | 44.4 | 44.2161 | 28816.9845 | 0.434 | 49.5613 | 38.3613 | 0.91 | 44.4 | 43.1613 | 42759.9573 | 0.42461 | 49.6 | 39.0226 | 1.09 | 44.4 | 43.6613 | 48161.1873 | 0.434 | 49.7613 | 40.5226 | 0.59 | 44.4 | 44.6613 | 22692.7037 | 0.449 | 49.8613 | 39 | 0.56 | 44.4 | 43.6613 | 25417.9062 | 0.428 | 49.7613 | 38.2226 | 1.0661 | 44.4 | 43.1226 | 51377.5558 | 0.424 | 49.7613 | 38.3 | 1 | 44.4 | 43.1 | 48040.5439 | 0.42
3122 | 7.0667 | 64.4 | 49.3 | 409.8528 | 6.4229 | 50.3614 | 39.0157 | 0.61614 | 44.4 | 43.8386 | 29063.7988 | 0.42861 | 0.59103 | 50 | 39.9229 | 0.73 | 44.4 | 44.2614 | 30664.632 | 0.434 | 49.9614 | 38.3 | 0.92 | 44.4 | 43.3 | 44747.2657 | 0.426 | 50 | 40.3843 | 1.09 | 44.4 | 44.5229 | 43924.5962 | 0.435 | 50.1 | 41.3614 | 0.59 | 44.4 | 45.2614 | 21583.2276 | 0.448 | 50.2614 | 40.7071 | 0.56 | 44.4 | 44.7843 | 22497.7494 | 0.428 | 50.1614 | 39.6843 | 1.07 | 44.4 | 44.1229 | 46960.7765 | 0.425 | 50.1614 | 39.1229 | 1.01 | 44.4 | 43.8229 | 46341.7098 | 0.42161
3123 | 7.05 | 64.4 | 49.3 | 409.8307 | 7.1615 | 50.5 | 39.9846 | 0.62 | 44.4 | 44.4615 | 27191.8282 | 0.429 | 0.18177 | 50.2 | 40.9231 | 0.73 | 44.4 | 44.9615 | 28257.3935 | 0.434 | 50.2615 | 40.8308 | 0.92 | 44.4 | 44.8462 | 36125.0822 | 0.427 | 50.3 | 40.0769 | 1.09 | 44.4 | 44.5385 | 46384.4133 | 0.434 | 50.3 | 39.6307 | 0.59 | 44.4 | 44.4154 | 26332.2836 | 0.447 | 50.5 | 39.2307 | 0.56 | 44.4 | 44.0538 | 26520.0013 | 0.428 | 50.5 | 41.0846 | 1.07 | 44.4 | 45.0615 | 42041.9693 | 0.425 | 50.4615 | 39.7 | 1.01 | 44.4 | 44.2 | 45493.9115 | 0.422
3124 | 7.0333 | 64.5 | 49.4 | 407.1534 | 7.8617 | 50.4383 | 40.5617 | 0.62 | 44.4 | 44.8 | 25355.9519 | 0.429 | 0.17887 | 50.1 | 40.215 | 0.73 | 44.4 | 44.4767 | 30038.8458 | 0.433 | 50.2383 | 42.985 | 0.92 | 44.4 | 46.0617 | 27932.1074 | 0.42538 | 50.3 | 38.3534 | 1.09 | 44.4 | 43.515 | 54602.2397 | 0.43462 | 50.3 | 39 | 0.59 | 44.4 | 44.1 | 27739.2694 | 0.447 | 50.5 | 37.315 | 0.56 | 44.4 | 42.9383 | 31148.7278 | 0.429 | 50.5 | 41.7617 | 1.06 | 44.4 | 45.4617 | 38845.3702 | 0.424 | 50.4383 | 39.7 | 1.01 | 44.4 | 44.2 | 45389.9027 | 0.422
3125 | 7.0167 | 64.5 | 49.4 | 406.7853 | 8.6235 | 50.4 | 39.8765 | 0.61 | 44.4 | 44.3382 | 26966.8415 | 0.428 | 0.43983 | 50 | 39.7 | 0.73 | 44.4 | 44.2 | 31435.0406 | 0.433 | 50.1382 | 42.5765 | 0.91 | 44.4 | 45.7382 | 28936.9657 | 0.423 | 50.2 | 37.9618 | 1.1 | 44.4 | 43.3 | 55939.9297 | 0.436 | 50.2 | 39.6235 | 0.59 | 44.4 | 44.3618 | 26097.9328 | 0.448 | 50.4 | 39.7942 | 0.57 | 44.4 | 44.3471 | 25143.2418 | 0.431 | 50.4 | 39.2058 | 1.06 | 44.4 | 43.9529 | 49654.149 | 0.423 | 50.3382 | 39.3382 | 1.01 | 44.4 | 44 | 46517.3366 | 0.423
3126 | 7 | 64.5 | 49.3 | 409.957 | 10.0476 | 50.4 | 40.6857 | 0.61 | 44.5 | 44.8238 | 25096.2179 | 0.428 | 1.0556 | 50.1 | 40.4238 | 0.73 | 44.5 | 44.6238 | 29343.7768 | 0.434 | 50.1619 | 39.3049 | 0.91 | 44.5 | 43.8906 | 41083.2257 | 0.422 | 50.2 | 38.3619 | 1.1 | 44.5 | 43.5619 | 54180.2853 | 0.438 | 50.2619 | 40 | 0.59 | 44.5 | 44.6 | 25203.7928 | 0.448 | 50.4 | 39.3524 | 0.57 | 44.5 | 44.1762 | 26128.2579 | 0.431 | 50.4 | 38.3 | 1.0662 | 44.5 | 43.4 | 53860.2901 | 0.424 | 50.4 | 38.3143 | 1.01 | 44.5 | 43.4381 | 51030.0076 | 0.42362
3127 | 6.9667 | 64.6 | 49.038 | 416.5061 | 12.048 | 50.662 | 39.552 | 0.61 | 44.5 | 44.376 | 28410.3931 | 0.428 | -0.14496 | 50.362 | 40.6 | 0.73 | 44.5 | 44.8 | 29468.6129 | 0.433 | 50.3 | 40.11 | 0.91 | 44.5 | 44.386 | 38911.2464 | 0.423 | 50.362 | 39.948 | 1.1 | 44.5 | 44.524 | 47934.8318 | 0.439 | 50.462 | 38.914 | 0.59 | 44.5 | 44.076 | 28394.8508 | 0.448 | 50.6 | 37.19 | 0.57 | 44.5 | 42.976 | 31879.717 | 0.432 | 50.562 | 39.848 | 1.07 | 44.5 | 44.386 | 47824.0989 | 0.425 | 50.5 | 40.334 | 1.02 | 44.5 | 44.648 | 43407.5661 | 0.425
3128 | 6.9333 | 64.6 | 49.1621 | 416.303 | 13.6864 | 50.8 | 39.0379 | 0.61 | 44.5 | 44.1 | 30239.3438 | 0.428 | -0.47517 | 50.5 | 40.4379 | 0.72 | 44.5 | 44.8 | 30365.331 | 0.433 | 50.5621 | 40.1758 | 0.91 | 44.5 | 44.5379 | 39654.3342 | 0.423 | 50.6 | 41.6864 | 1.1 | 44.5 | 45.5621 | 41028.9753 | 0.438 | 50.6 | 39.1242 | 0.59 | 44.5 | 44.2621 | 28379.3214 | 0.448 | 50.8 | 36.8 | 0.57 | 44.5 | 42.9 | 33442.0878 | 0.43462 | 50.8 | 41.5864 | 1.07 | 44.5 | 45.4621 | 41280.8069 | 0.425 | 50.8 | 40.7758 | 1.01 | 44.5 | 45.0379 | 42312.0469 | 0.424
3129 | 6.9 | 64.7 | 49.2 | 413.4 | 15.0867 | 50.7 | 38.7378 | 0.62 | 44.6 | 43.9 | 30798.8706 | 0.429 | 0.20582 | 50.4 | 39.9378 | 0.72 | 44.6 | 44.4378 | 31705.5793 | 0.432 | 50.5 | 39.1755 | 0.91 | 44.6 | 43.9378 | 43398.5218 | 0.423 | 50.6 | 39.5643 | 1.1 | 44.6 | 44.3511 | 50253.0377 | 0.437 | 50.6 | 39.1378 | 0.59 | 44.6 | 44.2378 | 28310.8734 | 0.449 | 50.8 | 36.7 | 0.57622 | 44.6 | 42.8378 | 33799.8058 | 0.437 | 50.8 | 40.8133 | 1.06 | 44.6 | 45.0378 | 44380.7822 | 0.42338 | 50.7378 | 39.7133 | 1.01 | 44.6 | 44.3755 | 46843.3832 | 0.424
3130 | 6.8667 | 64.7 | 48.9376 | 419.4353 | 17.0494 | 50.8 | 39.0624 | 0.62 | 44.6 | 44.1624 | 30297.6956 | 0.43 | -0.14873 | 50.5 | 38.9753 | 0.72624 | 44.6 | 43.9376 | 34996.6118 | 0.433 | 50.5 | 41.1741 | 0.91 | 44.6 | 45.1494 | 35487.9873 | 0.424 | 50.5 | 39.4871 | 1.1 | 44.6 | 44.3247 | 50656.9836 | 0.438 | 50.6 | 39 | 0.59 | 44.6 | 44.2 | 28616.1696 | 0.449 | 50.8 | 37.6871 | 0.58 | 44.6 | 43.4247 | 31606.4683 | 0.43962 | 50.7624 | 39.2129 | 1.06 | 44.6 | 44.0753 | 51275.963 | 0.423 | 50.7 | 40.3871 | 1.01 | 44.6 | 44.7247 | 43743.7545 | 0.424
3131 | 6.8333 | 64.8 | 48.9 | 421.8249 | 18.8499 | 51 | 39.4 | 0.62 | 44.7 | 44.4 | 30089.773 | 0.431 | -0.24977 | 50.7 | 37.4126 | 0.73 | 44.7 | 43.1751 | 40403.7151 | 0.43462 | 50.7 | 41.1126 | 0.91 | 44.7 | 45.1375 | 36685.2888 | 0.423 | 50.7625 | 39.3375 | 1.1 | 44.7 | 44.3375 | 52485.3345 | 0.438 | 50.8 | 41.0123 | 0.59 | 44.7 | 45.3874 | 24303.2607 | 0.44938 | 51 | 36.3877 | 0.58 | 44.7 | 42.8126 | 35574.7736 | 0.441 | 50.9625 | 39.5249 | 1.07 | 44.7 | 44.3625 | 50933.3409 | 0.424 | 50.9625 | 40.4375 | 1.01 | 44.7 | 44.9 | 44310.1901 | 0.424
3132 | 6.8 | 64.8 | 48.7374 | 425.8762 | 20.2878 | 51.1626 | 39.4 | 0.62 | 44.7 | 44.4626 | 30387.6067 | 0.431 | -0.065483 | 50.8 | 35.6122 | 0.73 | 44.7 | 42.2748 | 46570.4276 | 0.437 | 50.8 | 40.9 | 0.91 | 44.7 | 45.1 | 37603.4428 | 0.422 | 50.8626 | 38.0122 | 1.1 | 44.7 | 43.6374 | 59326.4535 | 0.439 | 50.9 | 40.4122 | 0.59 | 44.7 | 45.1374 | 25870.0815 | 0.448 | 51.1 | 34.4122 | 0.58626 | 44.7 | 41.8374 | 40779.6404 | 0.44463 | 51.1 | 39.8 | 1.07 | 44.7 | 44.6 | 50254.7585 | 0.424 | 51.0626 | 40.1 | 1.01 | 44.7 | 44.7374 | 46267.9056 | 0.423
3133 | 6.7833 | 64.8 | 48.4373 | 434.8405 | 21.6254 | 51.4 | 38.5746 | 0.62 | 44.7 | 44.1373 | 33204.1559 | 0.43163 | 1.0603 | 51.0627 | 37.1135 | 0.74 | 44.7 | 43.2881 | 43064.6914 | 0.44063 | 51 | 41.3 | 0.91 | 44.7 | 45.3627 | 36784.4232 | 0.42137 | 51.0627 | 37.5 | 1.11 | 44.7 | 43.4627 | 62825.6066 | 0.44063 | 51.1627 | 41.0881 | 0.59 | 44.7 | 45.6254 | 24719.0295 | 0.44737 | 51.3627 | 36.5389 | 0.59 | 44.7 | 43.2135 | 36467.1599 | 0.44863 | 51.3 | 41.3508 | 1.07 | 44.7 | 45.5881 | 44342.5964 | 0.424 | 51.2627 | 38.0238 | 1.01 | 44.7 | 43.6119 | 56009.185 | 0.424
3134 | 6.7667 | 64.9 | 48.4 | 437.2256 | 22.6256 | 51.6628 | 39.3884 | 0.62 | 44.7 | 44.6628 | 31877.6962 | 0.432 | 1.1387 | 51.3 | 38.2628 | 0.74 | 44.7 | 44 | 40547.4354 | 0.442 | 51.3 | 40.3116 | 0.91 | 44.7 | 44.9372 | 41527.1727 | 0.421 | 51.3628 | 38.7513 | 1.11 | 44.7 | 44.3256 | 58416.93 | 0.442 | 51.4 | 38.8603 | 0.59 | 44.7 | 44.4487 | 30845.0511 | 0.446 | 51.6628 | 36.2116 | 0.59 | 44.7 | 43.1744 | 38248.1852 | 0.45063 | 51.6 | 40.2487 | 1.06 | 44.7 | 45.0116 | 50390.0069 | 0.423 | 51.5628 | 37.6628 | 1.02 | 44.7 | 43.5628 | 59147.3298 | 0.42563
3135 | 6.75 | 64.9 | 48.2 | 442.8922 | 23.7888 | 51.8629 | 38.6112 | 0.62 | 44.7 | 44.3371 | 34203.6374 | 0.432 | -0.42676 | 51.5 | 38.5 | 0.74 | 44.7 | 44.2629 | 40386.5402 | 0.443 | 51.4629 | 38.8741 | 0.91 | 44.7 | 44.1371 | 47726.0167 | 0.421 | 51.5 | 39.1371 | 1.11 | 44.7 | 44.6 | 57377.7225 | 0.442 | 51.6 | 41.5922 | 0.59 | 44.7 | 46.0776 | 24541.0695 | 0.44637 | 51.8 | 39.4293 | 0.59 | 44.7 | 45.0147 | 30806.4656 | 0.452 | 51.7629 | 40.5259 | 1.06 | 44.7 | 45.2629 | 49751.6201 | 0.42237 | 51.7 | 40.2405 | 1.02 | 44.7 | 45.1517 | 48850.967 | 0.427
3136 | 6.7333 | 64.9 | 48.5 | 436.7391 | 24.2 | 51.9 | 38.9261 | 0.62 | 44.8 | 44.563 | 33653.5601 | 0.433 | -0.88069 | 51.537 | 39.063 | 0.74 | 44.8 | 44.6 | 38823.0852 | 0.444 | 51.6 | 40.1522 | 0.91 | 44.8 | 44.9891 | 43452.5828 | 0.421 | 51.7 | 40.1891 | 1.11 | 44.8 | 45.263 | 53370.6712 | 0.442 | 51.7 | 38.7434 | 0.59 | 44.8 | 44.4587 | 31684.3463 | 0.445 | 51.9 | 38.2587 | 0.59 | 44.8 | 44.4478 | 33871.8733 | 0.451 | 51.9 | 40.837 | 1.06 | 44.8 | 45.5 | 48918.4559 | 0.42137 | 51.9 | 41.037 | 1.02 | 44.8 | 45.637 | 46238.8529 | 0.42537
3137 | 6.7167 | 64.9 | 48.5 | 434.4 | 24.8632 | 51.7 | 38.8 | 0.62 | 44.8 | 44.4 | 33615.8436 | 0.433 | -0.7001 | 51.4 | 39.9263 | 0.74 | 44.8 | 44.9632 | 35672.2232 | 0.444 | 51.5 | 39.8737 | 0.91 | 44.8 | 44.7737 | 43885.1216 | 0.421 | 51.5 | 40.0368 | 1.11 | 44.8 | 45.0368 | 53368.0162 | 0.442 | 51.5 | 36.6368 | 0.59 | 44.8 | 43.2368 | 36601.0985 | 0.446 | 51.8 | 37.6263 | 0.6 | 44.8 | 44 | 35206.5199 | 0.45263 | 51.8 | 40.6 | 1.06 | 44.8 | 45.3 | 49442.4421 | 0.42037 | 51.7368 | 40.9 | 1.0137 | 44.8 | 45.5 | 46216.3113 | 0.424
3138 | 6.7 | 65 | 48.5 | 435.0164 | 25.7266 | 51.7 | 36.7836 | 0.62 | 44.8 | 43.2734 | 38760.8397 | 0.43463 | 0.18238 | 51.4 | 40.4 | 0.74 | 44.8 | 45.2633 | 33989.3698 | 0.443 | 51.4 | 41.0531 | 0.91 | 44.8 | 45.3898 | 39319.2912 | 0.421 | 51.4 | 39.4367 | 1.11 | 44.8 | 44.7 | 55796.4414 | 0.441 | 51.5 | 35.1469 | 0.59 | 44.8 | 42.4734 | 40358.1795 | 0.44863 | 51.7 | 38.8898 | 0.6 | 44.8 | 44.7266 | 31846.0346 | 0.453 | 51.7 | 41.3266 | 1.05 | 44.8 | 45.6633 | 45697.4785 | 0.41937 | 51.7 | 39.4469 | 1.01 | 44.8 | 44.5734 | 51776.6026 | 0.424
3139 | 6.6833 | 65 | 48.4 | 437.4902 | 26.7268 | 51.7 | 36.9902 | 0.63 | 44.8 | 43.4268 | 38637.6715 | 0.437 | -0.016752 | 51.4 | 40.5 | 0.74 | 44.8 | 45.3 | 33764.6449 | 0.442 | 51.4 | 39.683 | 0.9 | 44.8 | 44.6098 | 44329.1715 | 0.42 | 51.5 | 39.5634 | 1.11 | 44.8 | 44.8 | 55165.0507 | 0.441 | 51.5 | 35.5268 | 0.59634 | 44.8 | 42.7634 | 39866.1197 | 0.45263 | 51.7 | 40.5536 | 0.6 | 44.8 | 45.6268 | 27878.4935 | 0.453 | 51.7 | 39.3196 | 1.05 | 44.8 | 44.5098 | 54424.1341 | 0.419 | 51.7 | 39.7902 | 1.01 | 44.8 | 44.8268 | 50412.5375 | 0.424
3140 | 6.6667 | 65 | 48.3 | 440.6811 | 27.727 | 51.8635 | 37.6635 | 0.63 | 44.8 | 43.8635 | 37331.1381 | 0.43864 | -0.35621 | 51.5 | 40.4 | 0.74 | 44.8 | 45.3 | 34297.6315 | 0.44136 | 51.5635 | 38.273 | 0.91 | 44.8 | 43.8365 | 50134.0643 | 0.421 | 51.6 | 40.327 | 1.11 | 44.8 | 45.327 | 51979.3169 | 0.441 | 51.6635 | 37.154 | 0.6 | 44.8 | 43.727 | 36297.8933 | 0.455 | 51.8 | 41.727 | 0.59 | 44.8 | 46.2635 | 25024.1843 | 0.45136 | 51.8 | 39.227 | 1.05 | 44.8 | 44.527 | 55205.1006 | 0.419 | 51.7635 | 40.3635 | 1.01 | 44.8 | 45.2 | 48356.6324 | 0.424
3141 | 6.65 | 65 | 48.3636 | 439.4274 | 28.4636 | 51.9 | 38.6909 | 0.63 | 44.8 | 44.4636 | 34888.0003 | 0.44 | -0.53273 | 51.6 | 39.2091 | 0.74 | 44.8 | 44.6727 | 38257.3453 | 0.441 | 51.7 | 40.909 | 0.91 | 44.8 | 45.4545 | 40949.7108 | 0.422 | 51.7 | 41.0636 | 1.11 | 44.8 | 45.7636 | 49457.5382 | 0.44 | 51.8 | 38.2273 | 0.6 | 44.8 | 44.3636 | 33996.5988 | 0.456 | 51.9 | 39.9819 | 0.59 | 44.8 | 45.3091 | 29518.1041 | 0.449 | 51.9 | 40.7909 | 1.05 | 44.8 | 45.4273 | 49095.4866 | 0.419 | 51.9 | 40.6 | 1.01 | 44.8 | 45.4 | 47624.0615 | 0.423
3142 | 6.6333 | 65.1 | 48.5637 | 433.7626 | 28.9637 | 51.8 | 38.5725 | 0.63 | 44.9 | 44.4 | 34824.2518 | 0.44 | 0.048823 | 51.4363 | 39.2637 | 0.74 | 44.9 | 44.6637 | 37638.1589 | 0.44164 | 51.6 | 39.0901 | 0.91 | 44.9 | 44.3813 | 47371.8237 | 0.421 | 51.6363 | 40.3088 | 1.1 | 44.9 | 45.2725 | 52314.1978 | 0.439 | 51.6363 | 38.4 | 0.6 | 44.9 | 44.4363 | 33307.4937 | 0.457 | 51.8363 | 39.1 | 0.59 | 44.9 | 44.8 | 31503.079 | 0.449 | 51.8363 | 40.7363 | 1.05 | 44.9 | 45.4363 | 48736.9521 | 0.418 | 51.8 | 39.7088 | 1.01 | 44.9 | 44.8363 | 51239.9768 | 0.422
3143 | 6.6167 | 65.1 | 48.3361 | 437.541 | 29.9916 | 51.7 | 38.3 | 0.63 | 44.9 | 44.2 | 35571.106 | 0.441 | 0.46369 | 51.4 | 37.8446 | 0.74 | 44.9 | 43.8723 | 41911.2807 | 0.442 | 51.5 | 38.6277 | 0.91 | 44.9 | 44.0639 | 48657.8332 | 0.422 | 51.5 | 39.0723 | 1.1 | 44.9 | 44.5361 | 57120.7383 | 0.439 | 51.5639 | 36.3807 | 0.6 | 44.9 | 43.3084 | 38252.5402 | 0.458 | 51.7 | 37.9084 | 0.59 | 44.9 | 44.1361 | 34158.4751 | 0.44964 | 51.7 | 39.7723 | 1.05 | 44.9 | 44.7361 | 52274.2545 | 0.418 | 51.7 | 39.1 | 1.01 | 44.9 | 44.4 | 53122.2181 | 0.423
3144 | 6.6 | 65.1 | 48 | 448.4758 | 31.4279 | 52 | 39.4919 | 0.63 | 44.9 | 45.0279 | 33122.8264 | 0.442 | -0.51224 | 51.664 | 40.1118 | 0.74 | 44.9 | 45.2559 | 35790.9399 | 0.443 | 51.664 | 39.264 | 0.91 | 44.9 | 44.564 | 47077.5373 | 0.423 | 51.664 | 40.8838 | 1.1 | 44.9 | 45.5919 | 49887.9242 | 0.439 | 51.8 | 36.8919 | 0.61 | 44.9 | 43.7279 | 37813.3499 | 0.46 | 51.964 | 36.936 | 0.59 | 44.9 | 43.7 | 37229.9764 | 0.451 | 51.864 | 40.8559 | 1.05 | 44.9 | 45.4279 | 48385.2664 | 0.418 | 51.864 | 40.7199 | 1.01 | 44.9 | 45.3919 | 47062.6557 | 0.423
3145 | 6.5833 | 65.1 | 48.3641 | 440.6464 | 31.8 | 52.1 | 38.4436 | 0.63 | 44.9 | 44.4718 | 36168.7532 | 0.442 | -0.68291 | 51.7359 | 41.3 | 0.74 | 44.9 | 45.9 | 32422.3166 | 0.442 | 51.9 | 38.1436 | 0.91 | 44.9 | 43.9718 | 52653.8295 | 0.424 | 52 | 41.3359 | 1.1 | 44.9 | 45.9359 | 48916.2749 | 0.43736 | 52 | 37.0718 | 0.61 | 44.9 | 43.9359 | 37866.5488 | 0.462 | 52.1 | 37.8923 | 0.6 | 44.9 | 44.3282 | 35404.6188 | 0.45264 | 52.1 | 42.5282 | 1.05 | 44.9 | 46.5282 | 41892.0991 | 0.41636 | 52.1 | 40.8718 | 1.01 | 44.9 | 45.6359 | 47363.9746 | 0.422
3146 | 6.5667 | 65.2 | 48.4 | 437.5568 | 32.4284 | 51.9 | 35.6148 | 0.64 | 44.9 | 42.8074 | 43433.2365 | 0.443 | -0.9047 | 51.6 | 40.2716 | 0.74 | 44.9 | 45.2716 | 34896.3032 | 0.441 | 51.7358 | 39.5852 | 0.92 | 44.9 | 44.7926 | 46523.2969 | 0.425 | 51.8 | 39.5432 | 1.1 | 44.9 | 44.8716 | 56230.1395 | 0.43636 | 51.8 | 37.5284 | 0.61 | 44.9 | 44.1642 | 36397.0631 | 0.463 | 51.9358 | 38.1 | 0.6 | 44.9 | 44.4 | 34475.4511 | 0.453 | 51.9358 | 41.2432 | 1.04 | 44.9 | 45.7074 | 46715.3624 | 0.414 | 51.9358 | 41.4284 | 1.01 | 44.9 | 45.8642 | 44244.0218 | 0.421
3147 | 6.55 | 65.2 | 48.2357 | 441.1789 | 33.4286 | 51.9 | 36.5216 | 0.64 | 45 | 43.393 | 41070.9959 | 0.44664 | 0.57365 | 51.6 | 38.1784 | 0.74 | 45 | 44.107 | 41230.426 | 0.441 | 51.7 | 40.1 | 0.92 | 45 | 45 | 44291.1398 | 0.425 | 51.7 | 39.6286 | 1.1 | 45 | 44.9286 | 55315.7003 | 0.437 | 51.8 | 37.8 | 0.61 | 45 | 44.3 | 35570.4372 | 0.464 | 51.9 | 38.4643 | 0.6 | 45 | 44.5643 | 33450.3009 | 0.454 | 51.9 | 39.6714 | 1.04 | 45 | 44.7357 | 52881.8058 | 0.414 | 51.8 | 38.9854 | 1.01 | 45 | 44.3784 | 53996.1974 | 0.42
3148 | 6.5333 | 65.2 | 48 | 447.8155 | 34.7289 | 52.1 | 38.1933 | 0.64 | 45 | 44.4289 | 37357.2283 | 0.448 | 0.58797 | 51.7644 | 38.7933 | 0.74 | 45 | 44.5289 | 40267.2307 | 0.44264 | 51.8 | 41.9222 | 0.91 | 45 | 46.0933 | 37809.5345 | 0.425 | 51.8 | 40.2644 | 1.1 | 45 | 45.3644 | 52879.4578 | 0.437 | 51.9 | 37.7 | 0.61 | 45 | 44.3 | 36349.742 | 0.465 | 52.0644 | 38.4356 | 0.6 | 45 | 44.6 | 34067.1447 | 0.455 | 52 | 40.3933 | 1.04 | 45 | 45.1644 | 50545.1109 | 0.414 | 51.9644 | 38.8933 | 1.01 | 45 | 44.3644 | 55094.384 | 0.42164
3149 | 6.5167 | 65.2 | 48.2646 | 443.8026 | 35.2646 | 52.2 | 38.4354 | 0.64 | 45 | 44.6 | 36956.1739 | 0.449 | 0.22196 | 51.9 | 40.2937 | 0.74 | 45 | 45.3646 | 35895.4261 | 0.443 | 52 | 42.1709 | 0.91 | 45 | 46.3354 | 37255.5866 | 0.42235 | 52 | 40.9646 | 1.0935 | 45 | 45.7646 | 50584.4941 | 0.436 | 52.1 | 39.8873 | 0.61 | 45 | 45.5937 | 31136.3941 | 0.466 | 52.2 | 38.7646 | 0.6 | 45 | 44.9 | 33537.9906 | 0.455 | 52.2 | 42.2582 | 1.04 | 45 | 46.3291 | 43135.4416 | 0.413 | 52.1646 | 39.4 | 1.01 | 45 | 44.8 | 53899.6265 | 0.422
3150 | 6.5 | 65.3 | 48.6 | 433.5066 | 35.4 | 51.9353 | 39.394 | 0.64 | 45 | 45.0647 | 33904.3496 | 0.449 | 0.39368 | 51.6353 | 40.0353 | 0.74 | 45 | 45.1353 | 35887.8624 | 0.442 | 51.8353 | 43.194 | 0.90353 | 45 | 46.8647 | 32574.3146 | 0.42035 | 51.9 | 41.7647 | 1.09 | 45 | 46.1647 | 46086.1271 | 0.43435 | 51.8353 | 40.7 | 0.61 | 45 | 45.9 | 28469.9391 | 0.46435 | 52.0353 | 41.288 | 0.6 | 45 | 46.1587 | 26950.4891 | 0.455 | 52.1 | 41.806 | 1.03 | 45 | 46.0707 | 44229.8415 | 0.411 | 52.0353 | 39.2 | 1.01 | 45 | 44.6353 | 54264.1304 | 0.422
3151 | 6.4833 | 65.3 | 48.9 | 424.7226 | 35.6648 | 51.6 | 38.2409 | 0.64648 | 45 | 44.2704 | 35893.6348 | 0.44965 | -0.28181 | 51.2352 | 41.0591 | 0.74 | 45 | 45.5648 | 31526.3784 | 0.442 | 51.4352 | 41.7113 | 0.9 | 45 | 45.8056 | 36514.7278 | 0.418 | 51.4352 | 40.6056 | 1.09 | 45 | 45.3056 | 49436.6006 | 0.433 | 51.4352 | 39.2409 | 0.61 | 45 | 44.8704 | 31149.671 | 0.464 | 51.6352 | 39.1817 | 0.6 | 45 | 44.8409 | 31128.3319 | 0.453 | 51.7352 | 41.8648 | 1.03 | 45 | 45.9 | 42433.6692 | 0.41 | 51.7352 | 40.6591 | 1.01 | 45 | 45.3296 | 46793.0908 | 0.423
3152 | 6.4667 | 65.3 | 48.9 | 424.0649 | 36.4298 | 51.4 | 41.349 | 0.65 | 45.0649 | 45.8245 | 27075.9657 | 0.45 | 0.03421 | 51.0351 | 39.4755 | 0.74 | 45.0649 | 44.6053 | 35722.8451 | 0.441 | 51.1 | 40.9 | 0.9 | 45.0649 | 45.1351 | 38457.7581 | 0.418 | 51.1351 | 40.5649 | 1.09 | 45.0649 | 45.1649 | 48088.9601 | 0.433 | 51.1351 | 40.4245 | 0.61 | 45.0649 | 45.3947 | 27315.1229 | 0.464 | 51.4 | 39.2947 | 0.6 | 45.0649 | 44.8298 | 30200.5147 | 0.454 | 51.4 | 41.2702 | 1.03 | 45.0649 | 45.4351 | 43526.8504 | 0.409 | 51.4 | 40.3702 | 1.01 | 45.0649 | 45.0351 | 46531.2529 | 0.422
3153 | 6.45 | 65.3 | 48.9 | 422.305 | 37.165 | 51.3 | 41.5399 | 0.64 | 45.1 | 45.935 | 26280.0915 | 0.44835 | 0.2548 | 51 | 39.795 | 0.74 | 45.1 | 44.765 | 34569.9623 | 0.442 | 51 | 39.4399 | 0.9 | 45.1 | 44.27 | 43498.2125 | 0.418 | 51.1 | 41.995 | 1.09 | 45.1 | 45.93 | 41251.3478 | 0.43235 | 51.1 | 39.6399 | 0.61 | 45.1 | 44.97 | 29151.6089 | 0.463 | 51.3 | 40.73 | 0.6 | 45.1 | 45.565 | 26485.496 | 0.454 | 51.3 | 40.57 | 1.03 | 45.1 | 44.935 | 46121.7465 | 0.408 | 51.3 | 40.1 | 1.01 | 45.1 | 44.8 | 47481.3461 | 0.423
3154 | 6.4333 | 65.4 | 48.9 | 422.1349 | 37.9651 | 51.3 | 39.3395 | 0.64 | 45.1 | 44.7046 | 32088.9047 | 0.448 | 0.095481 | 51 | 41.7605 | 0.74 | 45.1 | 45.8303 | 28508.9029 | 0.442 | 51 | 40.1605 | 0.9 | 45.1 | 44.6651 | 40810.288 | 0.419 | 51 | 41.4046 | 1.08 | 45.1 | 45.5349 | 43590.8378 | 0.431 | 51 | 38.9349 | 0.61 | 45.1 | 44.5349 | 30918.8586 | 0.464 | 51.3 | 40.6349 | 0.6 | 45.1 | 45.5 | 26477.7099 | 0.453 | 51.3 | 42.3908 | 1.03 | 45.1 | 45.9954 | 38185.9904 | 0.408 | 51.2349 | 40.3651 | 1.01 | 45.1 | 45 | 45840.6376 | 0.423
3155 | 6.4167 | 65.4 | 49.0652 | 419.1475 | 38.5652 | 51.2 | 40.4262 | 0.64 | 45.1 | 45.2957 | 28991.1874 | 0.449 | -0.73354 | 50.9 | 41.2043 | 0.74 | 45.1 | 45.4695 | 29834.5762 | 0.441 | 50.9 | 41.4957 | 0.9 | 45.1 | 45.4652 | 35597.1874 | 0.419 | 51 | 41 | 1.08 | 45.1 | 45.3 | 45217.3003 | 0.431 | 51 | 41.822 | 0.61 | 45.1 | 46.061 | 23394.6551 | 0.464 | 51.2348 | 40.7652 | 0.6 | 45.1 | 45.5 | 26090.3706 | 0.453 | 51.2348 | 42.5695 | 1.02 | 45.1 | 46.1348 | 37121.0654 | 0.40635 | 51.2 | 41.8957 | 1.01 | 45.1 | 45.8305 | 39367.2021 | 0.423
3156 | 6.4 | 65.4 | 49.3 | 412.0849 | 38.9 | 51 | 40.1039 | 0.64 | 45.1 | 44.9693 | 29255.6815 | 0.448 | -1.4147 | 50.6346 | 41.2654 | 0.74 | 45.1 | 45.4 | 28831.3944 | 0.44035 | 50.8 | 41.0693 | 0.9 | 45.1 | 45.1346 | 36685.3855 | 0.419 | 50.8346 | 40.4693 | 1.08 | 45.1 | 44.9346 | 46763.5617 | 0.431 | 50.8 | 41.8039 | 0.61 | 45.1 | 45.9693 | 22974.7172 | 0.462 | 51.0346 | 40.9 | 0.59 | 45.1 | 45.5 | 25183.4002 | 0.452 | 51.1 | 44.1268 | 1.02 | 45.1 | 46.9307 | 29501.3745 | 0.405 | 51.0346 | 43.2307 | 1.01 | 45.1 | 46.5654 | 32849.6929 | 0.421
3157 | 6.3833 | 65.4 | 49.4655 | 406.8417 | 39.3655 | 50.6345 | 38.869 | 0.64 | 45.1 | 44.1345 | 31774.751 | 0.449 | -0.57679 | 50.3345 | 41.3 | 0.74 | 45.1 | 45.3 | 27823.5852 | 0.44 | 50.5 | 41.8964 | 0.9 | 45.1 | 45.4655 | 32521.2153 | 0.419 | 50.5345 | 40.6655 | 1.08 | 45.1 | 44.9 | 44629.757 | 0.431 | 50.5345 | 42.1964 | 0.61 | 45.1 | 46.0655 | 21089.4605 | 0.461 | 50.7345 | 38.7071 | 0.59 | 45.1 | 44.1381 | 29826.5922 | 0.452 | 50.8 | 43.8036 | 1.01 | 45.1 | 46.569 | 29538.3362 | 0.402 | 50.7345 | 42.1381 | 1 | 45.1 | 45.7036 | 36238.0043 | 0.419
3158 | 6.3667 | 65.5 | 49.5 | 405.172 | 40.0656 | 50.5 | 40.0624 | 0.65 | 45.2 | 44.7312 | 28186.406 | 0.45 | -0.83007 | 50.2 | 42.4968 | 0.74 | 45.2 | 45.8312 | 23525.5038 | 0.44 | 50.2344 | 42.3656 | 0.9 | 45.2 | 45.6656 | 29687.997 | 0.418 | 50.3 | 40.6 | 1.08 | 45.2 | 44.8 | 43785.5813 | 0.431 | 50.3 | 42.0344 | 0.60344 | 45.2 | 45.8344 | 20945.3197 | 0.46 | 50.5 | 40.9248 | 0.6 | 45.2 | 45.2624 | 23877.31 | 0.453 | 50.5 | 43.6656 | 1.0034 | 45.2 | 46.4 | 28722.6796 | 0.4 | 50.5 | 42.7624 | 1 | 45.2 | 46.0312 | 32281.0646 | 0.41834
3159 | 6.35 | 65.5 | 49.7 | 399.7458 | 40.5 | 50.3 | 41.8628 | 0.65 | 45.2 | 45.6314 | 22806.4973 | 0.45 | -0.75366 | 49.9343 | 43.2657 | 0.73 | 45.2 | 46.2 | 20500.7617 | 0.43834 | 50.1343 | 42.4 | 0.9 | 45.2 | 45.6 | 29136.1483 | 0.417 | 50.2 | 42.7285 | 1.08 | 45.2 | 45.8971 | 33700.5909 | 0.432 | 50.2 | 42.3657 | 0.6 | 45.2 | 45.9 | 19738.9618 | 0.459 | 50.3343 | 40.9372 | 0.6 | 45.2 | 45.1686 | 23413.9318 | 0.453 | 50.4 | 43.8 | 1 | 45.2 | 46.4 | 27577.1856 | 0.398 | 50.3343 | 42.7686 | 1 | 45.2 | 45.9343 | 31602.4897 | 0.417
3160 | 6.3333 | 65.5 | 49.9 | 393.6101 | 40.8658 | 49.9342 | 42.1342 | 0.65 | 45.2 | 45.6342 | 20904.2506 | 0.45 | -1.0793 | 49.6 | 43.3 | 0.73 | 45.2 | 46.0342 | 19203.211 | 0.437 | 49.8342 | 40.7709 | 0.9 | 45.2 | 44.5683 | 34060.6316 | 0.417 | 49.9 | 43.1342 | 1.08 | 45.2 | 46.0342 | 30510.6596 | 0.43 | 49.8342 | 43.3317 | 0.6 | 45.2 | 46.2658 | 16510.4911 | 0.45734 | 50.0342 | 41.5975 | 0.6 | 45.2 | 45.3658 | 20952.3214 | 0.453 | 50.0342 | 44.1658 | 1 | 45.2 | 46.5 | 24580.3205 | 0.39634 | 50.0342 | 43.5975 | 0.99342 | 45.2 | 46.2658 | 26729.1045 | 0.416
3161 | 6.3167 | 65.5 | 49.9 | 391.9681 | 41.5659 | 49.7 | 44.0297 | 0.64 | 45.2 | 46.5978 | 15181.9557 | 0.449 | -1.233 | 49.4 | 43.4659 | 0.73 | 45.2 | 46.0659 | 17938.2219 | 0.436 | 49.5 | 42.3616 | 0.9 | 45.2 | 45.3638 | 26958.812 | 0.418 | 49.6 | 43.7978 | 1.08 | 45.2 | 46.2659 | 26117.3403 | 0.429 | 49.6 | 44.9638 | 0.6 | 45.2 | 47.0978 | 11639.1519 | 0.45534 | 49.7 | 43.8297 | 0.59341 | 45.2 | 46.4978 | 14555.4767 | 0.452 | 49.7 | 44.4659 | 0.99 | 45.2 | 46.5659 | 21526.0922 | 0.39434 | 49.7 | 44.1659 | 0.99 | 45.2 | 46.4659 | 22771.7647 | 0.414
3162 | 6.3 | 65.6 | 49.9 | 390.3358 | 43.4963 | 49.7 | 44.5 | 0.64 | 45.3 | 46.8 | 13969.7978 | 0.44634 | -0.97623 | 49.4 | 43.0339 | 0.73 | 45.3 | 45.8339 | 19326.1031 | 0.43434 | 49.5 | 43.3 | 0.9 | 45.3 | 45.9 | 23512.4921 | 0.417 | 49.6 | 44.3661 | 1.07 | 45.3 | 46.6 | 23390.2138 | 0.427 | 49.6 | 46.5982 | 0.59339 | 45.3 | 47.9661 | 7390.9534 | 0.45234 | 49.7 | 44.2339 | 0.59 | 45.3 | 46.7 | 13494.5566 | 0.45 | 49.7 | 45.3321 | 0.98339 | 45.3 | 47.0661 | 17988.6568 | 0.392 | 49.7 | 43.8339 | 0.99 | 45.3 | 46.2339 | 23921.153 | 0.41234
3163 | 6.2333 | 65.7 | 49.9 | 388.6015 | 46.497 | 49.7 | 44.7662 | 0.64 | 45.3662 | 46.9662 | 13112.7104 | 0.444 | -0.62663 | 49.4 | 43.1 | 0.73 | 45.3662 | 45.8662 | 19019.6488 | 0.434 | 49.5 | 43.3 | 0.9 | 45.3662 | 45.9 | 23195.5244 | 0.416 | 49.6 | 43.4015 | 1.07 | 45.3662 | 46.0338 | 27477.978 | 0.42534 | 49.6 | 46.6338 | 0.59 | 45.3662 | 47.9338 | 7326.6811 | 0.44834 | 49.7 | 44.0338 | 0.59 | 45.3662 | 46.6 | 13952.1895 | 0.448 | 49.7 | 44.8677 | 0.98 | 45.3662 | 46.7338 | 19816.4121 | 0.38934 | 49.7 | 43.4338 | 0.98 | 45.3662 | 46 | 25719.0586 | 0.411
3164 | 6.1667 | 65.8 | 49.9 | 387.2011 | 49.4977 | 49.7 | 45.4663 | 0.63 | 45.4 | 47.3 | 11252.2697 | 0.44134 | -0.23598 | 49.4 | 42.9337 | 0.73 | 45.4 | 45.7337 | 19548.1905 | 0.433 | 49.5 | 43.5663 | 0.89 | 45.4 | 46 | 22386.2322 | 0.41534 | 49.6 | 43.7326 | 1.07 | 45.4 | 46.1663 | 26018.9331 | 0.42434 | 49.6 | 46.2337 | 0.58337 | 45.4 | 47.7337 | 8193.1172 | 0.44434 | 49.7 | 44.4663 | 0.59 | 45.4 | 46.8 | 12765.3049 | 0.446 | 49.7 | 43.9337 | 0.97 | 45.4 | 46.1337 | 23489.4854 | 0.388 | 49.7 | 42.8674 | 0.98 | 45.4 | 45.6337 | 27837.9819 | 0.41034
3165 | 6.1 | 65.9 | 49.9 | 385.9672 | 52.4984 | 49.7 | 44.8672 | 0.63 | 45.5 | 46.9672 | 12703.0952 | 0.43834 | -0.40813 | 49.4 | 43.1664 | 0.72 | 45.5 | 45.8664 | 18902.6961 | 0.433 | 49.5 | 44.3328 | 0.89 | 45.5 | 46.4664 | 19540.7329 | 0.41434 | 49.6 | 44.2664 | 1.06 | 45.5 | 46.5 | 23438.6772 | 0.423 | 49.6 | 46.4664 | 0.58 | 45.5 | 47.8664 | 7547.1411 | 0.441 | 49.7 | 44.5 | 0.58 | 45.5 | 46.8 | 12724.0753 | 0.444 | 49.7 | 44.3328 | 0.97 | 45.5 | 46.3664 | 21872.1267 | 0.387 | 49.7 | 43.3328 | 0.98 | 45.5 | 45.8664 | 26084.711 | 0.41
3166 | 6.0333 | 66 | 49.9 | 384.6004 | 55.3991 | 49.7 | 44.4335 | 0.63 | 45.6 | 46.7 | 13818.7067 | 0.437 | -0.1818 | 49.4 | 42.8335 | 0.72 | 45.6 | 45.6335 | 19815.8204 | 0.432 | 49.5 | 44.1335 | 0.89 | 45.6 | 46.4 | 20052.1995 | 0.413 | 49.6 | 44.4 | 1.06 | 45.6 | 46.6 | 22931.0518 | 0.42133 | 49.6 | 45.867 | 0.58 | 45.6 | 47.5335 | 9013.4497 | 0.43733 | 49.7 | 43.767 | 0.58 | 45.6 | 46.3335 | 14546.8871 | 0.442 | 49.7 | 43.867 | 0.97 | 45.6 | 46.1335 | 23693.5352 | 0.38533 | 49.7 | 43.0335 | 0.98 | 45.6 | 45.7335 | 27070.7582 | 0.40933
3167 | 5.9667 | 66.1 | 49.9 | 383.6334 | 58.3998 | 49.7 | 43.9334 | 0.62 | 45.6666 | 46.4334 | 15023.4915 | 0.435 | -0.30798 | 49.4 | 43.3666 | 0.72 | 45.6666 | 45.9666 | 18135.0681 | 0.432 | 49.5 | 43.5667 | 0.89 | 45.6666 | 46.0334 | 22125.5289 | 0.412 | 49.6 | 44.2 | 1.06 | 45.6666 | 46.4334 | 23843.9471 | 0.42 | 49.6 | 44.6001 | 0.57 | 45.6666 | 46.7667 | 12068.0692 | 0.435 | 49.7 | 44.8665 | 0.58 | 45.6666 | 47.0333 | 11621.2305 | 0.441 | 49.7 | 44.5999 | 0.97 | 45.6666 | 46.5666 | 20522.0757 | 0.385 | 49.7 | 43.3666 | 0.98 | 45.6666 | 45.9666 | 25655.9805 | 0.409
3168 | 5.9 | 66.2 | 49.9 | 382.6665 | 61.4005 | 49.7 | 43.8 | 0.62 | 45.7 | 46.3 | 15423.6614 | 0.434 | -0.29331 | 49.4 | 43.6 | 0.72 | 45.7 | 46.1 | 17417.3264 | 0.43133 | 49.5668 | 43.3332 | 0.89 | 45.7 | 45.9 | 23028.6164 | 0.412 | 49.6 | 43.4665 | 1.05 | 45.7 | 46.0332 | 26940.2699 | 0.419 | 49.6 | 43.9 | 0.57 | 45.7 | 46.4 | 13696.2883 | 0.434 | 49.7 | 44.9332 | 0.58 | 45.7 | 47.0332 | 11523.4187 | 0.439 | 49.7 | 44.8 | 0.96 | 45.7 | 46.7 | 19642.9621 | 0.383 | 49.7 | 43.5 | 0.98 | 45.7 | 46 | 25185.0825 | 0.409
3169 | 5.8333 | 66.3 | 49.9 | 381.9331 | 64.4012 | 49.7 | 43.7 | 0.62 | 45.8 | 46.3 | 15587.8388 | 0.433 | -0.15228 | 49.4 | 43.4331 | 0.72 | 45.8 | 46 | 17949.8495 | 0.431 | 49.6 | 43.5669 | 0.89 | 45.8 | 46 | 22286.4433 | 0.411 | 49.6 | 43.1 | 1.05 | 45.8 | 45.8 | 28457.9665 | 0.419 | 49.6 | 43.5331 | 0.57 | 45.8 | 46.1331 | 14567.6852 | 0.433 | 49.7 | 44.8669 | 0.57331 | 45.8 | 47 | 11635.9616 | 0.437 | 49.7 | 43.7994 | 0.96 | 45.8 | 46.0331 | 23698.4284 | 0.382 | 49.7 | 43.4 | 0.98 | 45.8 | 45.9331 | 25606.3041 | 0.408
3170 | 5.7667 | 66.4 | 49.9 | 381.633 | 67.5019 | 49.7 | 43.767 | 0.62 | 45.9 | 46.3 | 15427.9047 | 0.43233 | 0.30369 | 49.4 | 42.833 | 0.72 | 45.9 | 45.633 | 19787.4301 | 0.431 | 49.6 | 43.233 | 0.89 | 45.9 | 45.833 | 23451.458 | 0.411 | 49.6 | 42.733 | 1.05 | 45.9 | 45.6 | 30368.0069 | 0.419 | 49.6 | 43.333 | 0.57 | 45.9 | 46.1 | 14976.9022 | 0.432 | 49.7 | 44.8 | 0.57 | 45.9 | 46.933 | 11643.5593 | 0.435 | 49.7 | 42.766 | 0.96 | 45.9 | 45.433 | 27920.4258 | 0.382 | 49.7 | 42.766 | 0.98 | 45.9 | 45.533 | 28237.252 | 0.408
3171 | 5.7 | 66.5 | 49.9 | 381.8 | 70.6697 | 49.7 | 44 | 0.62 | 45.9 | 46.4671 | 14781.2737 | 0.432 | 0.80474 | 49.4 | 42.3329 | 0.72 | 45.9 | 45.4 | 21204.3897 | 0.43167 | 49.6 | 43.2671 | 0.89 | 45.9 | 45.8 | 23349.9861 | 0.411 | 49.6 | 42.0658 | 1.05 | 45.9 | 45.2329 | 33118.1904 | 0.42 | 49.6 | 43.4 | 0.57 | 45.9 | 46.1 | 14788.3554 | 0.432 | 49.7 | 44.9671 | 0.57 | 45.9 | 47 | 11274.0674 | 0.43333 | 49.7 | 42.3 | 0.96 | 45.9 | 45.1 | 29729.0631 | 0.383 | 49.7 | 42.0329 | 0.98 | 45.9 | 45.1329 | 31284.2352 | 0.409
3172 | 5.6333 | 66.6 | 49.9 | 382.2672 | 73.9033 | 49.7 | 44.2672 | 0.62 | 46 | 46.6 | 14025.732 | 0.431 | 1.2324 | 49.4 | 42.0328 | 0.72 | 46 | 45.2 | 22159.4652 | 0.43267 | 49.6 | 43.1 | 0.89 | 46 | 45.7328 | 23854.401 | 0.41167 | 49.6 | 42.1 | 1.06 | 46 | 45.2672 | 33124.6767 | 0.421 | 49.6 | 43.0328 | 0.57 | 46 | 45.9 | 15600.7759 | 0.432 | 49.7 | 45.0672 | 0.57 | 46 | 47.1 | 11043.566 | 0.432 | 49.7 | 42.2 | 0.97 | 46 | 45.1 | 30256.554 | 0.38467 | 49.7 | 41.4328 | 0.98 | 46 | 44.8 | 33943.8722 | 0.41067
3173 | 5.5667 | 66.7 | 49.9 | 382.9347 | 77.1713 | 49.7 | 44.8347 | 0.62 | 46.1 | 46.9 | 12602.4737 | 0.43 | 1.0254 | 49.4 | 42.1 | 0.73 | 46.1 | 45.2 | 22189.9029 | 0.434 | 49.5327 | 42.5653 | 0.89 | 46.1 | 45.4327 | 25886.9135 | 0.412 | 49.6 | 41.9 | 1.06 | 46.1 | 45.1327 | 34184.7776 | 0.422 | 49.6 | 43.3673 | 0.57 | 46.1 | 46.0673 | 14844.1045 | 0.432 | 49.7 | 44.8327 | 0.57 | 46.1 | 46.9 | 11558.678 | 0.43033 | 49.7 | 42.5673 | 0.97 | 46.1 | 45.3 | 28924.5999 | 0.386 | 49.7 | 41.8347 | 0.99 | 46.1 | 45.0673 | 32233.4681 | 0.41267
3174 | 5.5 | 66.8 | 49.9 | 383.5674 | 80.4047 | 49.7 | 44.4326 | 0.62 | 46.2 | 46.7326 | 13506.8205 | 0.429 | 0.80912 | 49.4 | 42.2 | 0.73 | 46.2 | 45.3 | 21806.0407 | 0.435 | 49.5 | 42.5 | 0.89 | 46.2 | 45.4 | 26337.6135 | 0.413 | 49.6 | 41.6326 | 1.06 | 46.2 | 45 | 35322.6094 | 0.42367 | 49.6 | 43.5 | 0.57 | 46.2 | 46.2 | 14538.5175 | 0.432 | 49.7 | 44.2326 | 0.56326 | 46.2 | 46.5326 | 12941.9353 | 0.429 | 49.7 | 42.4326 | 0.97 | 46.2 | 45.2326 | 29360.4342 | 0.387 | 49.7 | 42.3 | 0.99 | 46.2 | 45.3674 | 30374.2655 | 0.414
3175 | 5.4333 | 66.9 | 49.9 | 384.4351 | 83.7729 | 49.7 | 43.4649 | 0.61 | 46.2 | 46.1324 | 15959.0057 | 0.428 | 0.90365 | 49.4 | 42.6676 | 0.73 | 46.2 | 45.6 | 20462.4741 | 0.436 | 49.5 | 42.8676 | 0.89 | 46.2 | 45.6676 | 24738.5201 | 0.414 | 49.6 | 41.8676 | 1.07 | 46.2 | 45.1676 | 34498.0711 | 0.42568 | 49.6 | 44.3351 | 0.57 | 46.2 | 46.5676 | 12635.3454 | 0.432 | 49.7 | 43.8 | 0.56 | 46.2 | 46.3324 | 13951.2734 | 0.429 | 49.7 | 42.2324 | 0.98 | 46.2 | 45.1324 | 30332.734 | 0.38868 | 49.7 | 42.3 | 0.99 | 46.2 | 45.3 | 30676.2748 | 0.415
3176 | 5.3667 | 67 | 49.9 | 385.3354 | 87.1061 | 49.7 | 42.7323 | 0.62 | 46.3 | 45.7323 | 17938.8015 | 0.429 | 0.78187 | 49.4 | 42.7 | 0.73 | 46.3 | 45.6 | 20484.9004 | 0.437 | 49.5 | 42.9 | 0.89 | 46.3 | 45.6323 | 24932.2585 | 0.415 | 49.6 | 41.7323 | 1.07 | 46.3 | 45.1 | 35122.9717 | 0.427 | 49.6 | 44.7 | 0.57 | 46.3 | 46.8 | 11742.0186 | 0.431 | 49.7 | 43.4 | 0.56 | 46.3 | 46.1 | 14888.6456 | 0.429 | 49.7 | 42 | 0.98 | 46.3 | 45 | 31526.6982 | 0.39 | 49.7 | 42.5677 | 1 | 46.3 | 45.5677 | 29452.5035 | 0.416
3177 | 5.3 | 67.1 | 49.9 | 386.3356 | 90.4746 | 49.7 | 42.6 | 0.62 | 46.4 | 45.6 | 18343.1398 | 0.43 | 0.89218 | 49.4 | 42.3322 | 0.73 | 46.4 | 45.4 | 21745.7658 | 0.438 | 49.5 | 42.7 | 0.9 | 46.4 | 45.5 | 25764.8054 | 0.416 | 49.6 | 41.6 | 1.08 | 46.4 | 45 | 35922.6689 | 0.429 | 49.6 | 44.5322 | 0.57 | 46.4 | 46.7 | 12018.826 | 0.431 | 49.7 | 43.1 | 0.57 | 46.4 | 45.9 | 15661.3491 | 0.42968 | 49.7 | 41.8322 | 0.98678 | 46.4 | 44.9 | 32365.7866 | 0.392 | 49.7 | 42.5 | 1 | 46.4 | 45.5 | 29859.524 | 0.41768
3178 | 5.2333 | 67.2 | 49.9 | 387.7037 | 93.9754 | 49.7 | 42.7 | 0.62 | 46.5 | 45.7 | 18027.2992 | 0.431 | 1.147 | 49.4 | 42 | 0.74 | 46.5 | 45.2321 | 22834.6559 | 0.44 | 49.5 | 42.4 | 0.9 | 46.5 | 45.4 | 26825.2179 | 0.41768 | 49.6 | 41.5 | 1.08 | 46.5 | 45 | 36518.0399 | 0.431 | 49.6 | 44.1321 | 0.57 | 46.5 | 46.5 | 12930.2503 | 0.43 | 49.7 | 42.8321 | 0.57 | 46.5 | 45.8 | 16243.884 | 0.43 | 49.7 | 41.7 | 0.99 | 46.5 | 44.9 | 33076.1541 | 0.39468 | 49.7 | 42.2 | 1 | 46.5 | 45.3 | 31349.9896 | 0.419
3179 | 5.1667 | 67.3 | 49.9 | 389.2041 | 97.5762 | 49.7 | 42.968 | 0.62 | 46.5 | 45.868 | 17480.5329 | 0.432 | 1.308 | 49.4 | 41.9 | 0.74 | 46.5 | 45.2 | 23232.5273 | 0.442 | 49.5 | 42.032 | 0.9 | 46.5 | 45.2 | 28275.8873 | 0.41968 | 49.6 | 41.4 | 1.09 | 46.5 | 44.9 | 37252.7383 | 0.43368 | 49.6 | 43.9 | 0.57 | 46.5 | 46.332 | 13555.4606 | 0.43 | 49.7 | 42.632 | 0.57 | 46.5 | 45.7 | 16765.8565 | 0.43168 | 49.7 | 41.7 | 1 | 46.5 | 44.9 | 33437.8224 | 0.397 | 49.7 | 42 | 1.01 | 46.5 | 45.2 | 32227.4992 | 0.421
3180 | 5.1 | 67.4 | 49.9 | 390.9726 | 101.177 | 49.7 | 43 | 0.62 | 46.6 | 45.9 | 17348.2986 | 0.433 | 1.4478 | 49.4 | 41.9 | 0.74 | 46.6 | 45.2 | 23330.5559 | 0.444 | 49.5 | 41.8 | 0.91 | 46.6 | 45.0319 | 29442.0824 | 0.42168 | 49.6 | 41.4 | 1.0968 | 46.6 | 44.9 | 37560.5499 | 0.436 | 49.6 | 43.5319 | 0.57 | 46.6 | 46.1319 | 14420.4292 | 0.431 | 49.7 | 42.5 | 0.57 | 46.6 | 45.6 | 17214.4196 | 0.433 | 49.7 | 41.7 | 1 | 46.6 | 44.9 | 33521.8747 | 0.39968 | 49.7 | 41.9 | 1.01 | 46.6 | 45.2 | 32985.6301 | 0.423
3181 | 5.0333 | 67.5 | 49.8317 | 393.2826 | 104.9461 | 49.7 | 43.1 | 0.62 | 46.7 | 45.9683 | 17237.7487 | 0.434 | 1.3919 | 49.4 | 42 | 0.75 | 46.7 | 45.3 | 23165.392 | 0.446 | 49.5 | 41.8 | 0.91 | 46.7 | 45.1 | 29573.6599 | 0.424 | 49.6 | 41.4 | 1.1 | 46.7 | 45 | 37524.9131 | 0.43868 | 49.6 | 43.3 | 0.57 | 46.7 | 46 | 14943.4136 | 0.432 | 49.7 | 42.4 | 0.57 | 46.7 | 45.6 | 17379.7625 | 0.43468 | 49.7 | 41.5317 | 1.01 | 46.7 | 44.8 | 34357.7958 | 0.402 | 49.7 | 42.0683 | 1.02 | 46.7 | 45.3 | 32331.3047 | 0.425
3182 | 4.9667 | 67.6 | 49.4316 | 404.7409 | 109.3154 | 50.2367 | 43.6367 | 0.62 | 46.7684 | 46.5367 | 17146.4543 | 0.435 | 1.1978 | 49.9367 | 42.6367 | 0.75 | 46.7684 | 45.9367 | 22749.7527 | 0.448 | 49.6684 | 41.9367 | 0.92 | 46.7684 | 45.2367 | 29643.8401 | 0.42668 | 49.7367 | 41.6367 | 1.11 | 46.7684 | 45.2367 | 37355.3387 | 0.441 | 49.9367 | 43.5367 | 0.57 | 46.7684 | 46.2684 | 15173.9284 | 0.433 | 50.0367 | 42.7367 | 0.57 | 46.7684 | 45.9367 | 17515.5047 | 0.436 | 49.8684 | 41.6684 | 1.02 | 46.7684 | 44.9684 | 34903.9827 | 0.405 | 49.8367 | 42.3367 | 1.02 | 46.7684 | 45.5367 | 31898.7098 | 0.427
3183 | 4.9 | 67.7 | 49.2 | 412.8164 | 113.3479 | 50.9685 | 44.1685 | 0.62 | 46.8 | 47.1 | 17828.7347 | 0.435 | 0.4188 | 50.6685 | 43.3685 | 0.75 | 46.8 | 46.6685 | 22896.5894 | 0.449 | 50.4685 | 42.737 | 0.92 | 46.8 | 46.037 | 29843.6051 | 0.428 | 50.4685 | 42.737 | 1.11 | 46.8 | 46.137 | 36247.7803 | 0.443 | 50.6685 | 44.2685 | 0.57 | 46.8 | 47.0685 | 15198.4565 | 0.433 | 50.8685 | 43.5685 | 0.57 | 46.8 | 46.737 | 17595.2988 | 0.437 | 50.737 | 42.437 | 1.02 | 46.8 | 45.837 | 35373.1508 | 0.407 | 50.6685 | 43.237 | 1.0268 | 46.8 | 46.437 | 31998.565 | 0.42868
3184 | 4.8333 | 67.8 | 49.2 | 413.9314 | 116.7116 | 51.3686 | 44.3 | 0.62 | 46.9 | 47.3686 | 18367.8219 | 0.435 | -0.02993 | 51 | 43.6 | 0.75 | 46.9 | 46.9686 | 23218.9187 | 0.449 | 50.9686 | 43.2686 | 0.92 | 46.9 | 46.5686 | 29699.7377 | 0.429 | 51.0686 | 43.2 | 1.11 | 46.9 | 46.7 | 36293.0059 | 0.443 | 51.1 | 44.7686 | 0.57 | 46.9 | 47.5 | 15172.4147 | 0.43231 | 51.3 | 43.9 | 0.57 | 46.9 | 47.1686 | 17715.2349 | 0.437 | 51.2686 | 42.9686 | 1.03 | 46.9 | 46.3686 | 35616.2458 | 0.40869 | 51.2 | 43.7 | 1.03 | 46.9 | 46.9686 | 32124.1058 | 0.429
3185 | 4.7667 | 67.9 | 49.3 | 413.2313 | 119.981 | 51.4 | 44.3687 | 0.62 | 47 | 47.4 | 18406.3773 | 0.434 | -0.082441 | 51.1 | 43.6 | 0.75 | 47 | 47 | 23548.6136 | 0.449 | 51.1687 | 43.5 | 0.92 | 47 | 46.8 | 29670.096 | 0.43 | 51.2 | 43.1313 | 1.11 | 47 | 46.7 | 37489.9252 | 0.444 | 51.2 | 44.9 | 0.57 | 47 | 47.6687 | 14952.156 | 0.43131 | 51.4 | 44 | 0.57 | 47 | 47.3 | 17737.2492 | 0.436 | 51.4 | 43.1 | 1.03 | 47 | 46.5 | 35751.2179 | 0.409 | 51.4 | 43.8 | 1.03 | 47 | 47.1 | 32337.6794 | 0.429
3186 | 4.7 | 68 | 49.2 | 413.3688 | 123.213 | 51.4 | 44.3 | 0.62 | 47.0688 | 47.4 | 18454.3405 | 0.433 | 0.031209 | 51.1 | 43.4 | 0.75 | 47.0688 | 46.9 | 24277.1525 | 0.449 | 51.2 | 43.4 | 0.93 | 47.0688 | 46.8 | 29896.1853 | 0.43 | 51.2 | 42.9312 | 1.12 | 47.0688 | 46.6 | 38516.1092 | 0.444 | 51.2688 | 44.9 | 0.57 | 47.0688 | 47.6 | 15084.0522 | 0.43031 | 51.4 | 44 | 0.57 | 47.0688 | 47.2 | 17905.8596 | 0.436 | 51.4 | 43.1 | 1.03 | 47.0688 | 46.5 | 35776.0947 | 0.41 | 51.4 | 43.7312 | 1.03 | 47.0688 | 47 | 32780.0149 | 0.429
3187 | 4.6333 | 68.1 | 49.2 | 414.7069 | 126.6137 | 51.5 | 44.3 | 0.62 | 47.1 | 47.4 | 18710.8381 | 0.433 | 0.16486 | 51.2 | 43.4 | 0.75 | 47.1 | 46.9 | 24627.7929 | 0.449 | 51.2 | 43.469 | 0.93 | 47.1 | 46.8 | 30087.0186 | 0.43 | 51.269 | 42.731 | 1.12 | 47.1 | 46.5 | 39842.7441 | 0.445 | 51.3 | 44.9 | 0.57 | 47.1 | 47.669 | 15176.416 | 0.43 | 51.5 | 43.9 | 0.57 | 47.1 | 47.2 | 18192.7348 | 0.436 | 51.5 | 43.1 | 1.03 | 47.1 | 46.6 | 35935.9941 | 0.411 | 51.4 | 43.6 | 1.03 | 47.1 | 47 | 33597.1103 | 0.429
3188 | 4.5667 | 68.2 | 49.1 | 416.4763 | 130.0835 | 51.6691 | 44.4 | 0.62 | 47.2 | 47.5 | 18845.8929 | 0.432 | 0.35163 | 51.3 | 43.5 | 0.75 | 47.2 | 47 | 24612.0124 | 0.45 | 51.3691 | 43.5 | 0.93 | 47.2 | 46.9 | 30253.8379 | 0.431 | 51.4 | 42.9 | 1.12 | 47.2 | 46.7 | 39630.8018 | 0.446 | 51.4691 | 44.7309 | 0.56 | 47.2 | 47.6 | 15825.5717 | 0.429 | 51.6 | 43.9 | 0.57 | 47.2 | 47.2691 | 18559.6504 | 0.436 | 51.6 | 43.2 | 1.03 | 47.2 | 46.6691 | 36198.9314 | 0.412 | 51.5691 | 43.3309 | 1.03 | 47.2 | 46.8309 | 35341.1157 | 0.429
3189 | 4.5 | 68.3 | 49.1 | 418.1075 | 133.4843 | 51.8 | 44.5 | 0.62 | 47.3 | 47.6692 | 18846.5641 | 0.432 | 0.38723 | 51.5 | 43.6 | 0.75 | 47.3 | 47.1 | 24864.7032 | 0.45 | 51.5 | 43.6 | 0.93 | 47.3 | 47 | 30775.8301 | 0.431 | 51.5692 | 43 | 1.12 | 47.3 | 46.8 | 40220.0636 | 0.447 | 51.6 | 44.5 | 0.56 | 47.3 | 47.5308 | 16744.733 | 0.428 | 51.8 | 44 | 0.57 | 47.3 | 47.4 | 18599.6057 | 0.436 | 51.7 | 43.3 | 1.04 | 47.3 | 46.8 | 36502.0455 | 0.412 | 51.7 | 43.3 | 1.03 | 47.3 | 46.9 | 36239.6421 | 0.43
3190 | 4.4333 | 68.4 | 49.0307 | 419.6079 | 136.9158 | 51.9 | 44.6693 | 0.62 | 47.3693 | 47.8 | 18852.0587 | 0.431 | 0.34776 | 51.6 | 43.7 | 0.75 | 47.3693 | 47.3 | 24874.5768 | 0.45 | 51.6693 | 43.6 | 0.93 | 47.3693 | 47.1 | 31288.0757 | 0.432 | 51.7 | 43.1 | 1.12 | 47.3693 | 46.9 | 40505.2793 | 0.447 | 51.7693 | 44.4 | 0.56 | 47.3693 | 47.6 | 17277.3271 | 0.428 | 51.9 | 44.1 | 0.57 | 47.3693 | 47.5 | 18653.8101 | 0.435 | 51.9 | 43.4 | 1.04 | 47.3693 | 46.9 | 36843.5012 | 0.413 | 51.8693 | 43.3693 | 1.03 | 47.3693 | 47 | 36568.529 | 0.43
3191 | 4.3667 | 68.5 | 49 | 420.5388 | 140.2859 | 52.0694 | 44.7 | 0.62 | 47.4 | 47.9 | 18915.765 | 0.431 | 0.15438 | 51.7 | 43.8 | 0.75 | 47.4 | 47.4 | 24950.2422 | 0.45 | 51.8 | 43.7694 | 0.93 | 47.4 | 47.2694 | 31247.2697 | 0.432 | 51.8694 | 43.4694 | 1.1269 | 47.4 | 47.2 | 39518.2564 | 0.448 | 51.9 | 44.1306 | 0.56 | 47.4 | 47.5 | 18281.8944 | 0.428 | 52.0694 | 44.2694 | 0.57 | 47.4 | 47.6694 | 18631.2288 | 0.435 | 52 | 43.4694 | 1.04 | 47.4 | 47 | 37233.7583 | 0.414 | 52 | 43.6694 | 1.03 | 47.4 | 47.2694 | 35634.8996 | 0.431
3192 | 4.3 | 68.6 | 49 | 420.7 | 143.6172 | 52.1 | 44.8 | 0.62 | 47.5 | 47.9695 | 18960.0452 | 0.43 | 0.082 | 51.8 | 43.9 | 0.75 | 47.5 | 47.4 | 25083.1642 | 0.45 | 51.9 | 43.6305 | 0.93 | 47.5 | 47.2 | 32266.12 | 0.432 | 51.9695 | 43.7 | 1.13 | 47.5 | 47.4 | 38961.6699 | 0.448 | 52 | 44.1 | 0.56 | 47.5 | 47.5 | 18699.1112 | 0.428 | 52.1 | 44.3 | 0.57 | 47.5 | 47.7 | 18681.1346 | 0.435 | 52.1 | 43.5 | 1.04 | 47.5 | 47.1 | 37373.0191 | 0.4147 | 52.1 | 43.9 | 1.03 | 47.5 | 47.4 | 35329.3456 | 0.431
3193 | 4.2333 | 68.7 | 49 | 421.1393 | 146.9875 | 52.2 | 44.9 | 0.62 | 47.6 | 48.0696 | 18781.9417 | 0.429 | 0.063821 | 51.9 | 43.9 | 0.75 | 47.6 | 47.5 | 25287.8646 | 0.45 | 52 | 43.6 | 0.93 | 47.6 | 47.2 | 32835.7909 | 0.433 | 52 | 43.6 | 1.13 | 47.6 | 47.4 | 39701.9093 | 0.448 | 52.1 | 44.1 | 0.56 | 47.6 | 47.5 | 18766.406 | 0.428 | 52.2 | 44.3 | 0.57 | 47.6 | 47.7 | 18974.3944 | 0.434 | 52.2 | 43.5 | 1.04 | 47.6 | 47.1 | 37635.7576 | 0.415 | 52.1696 | 44 | 1.03 | 47.6 | 47.5 | 35140.3284 | 0.431
3194 | 4.1667 | 68.8 | 49 | 422.0395 | 150.3186 | 52.3 | 44.9 | 0.61302 | 47.6698 | 48.1 | 18944.4338 | 0.4283 | 0.084186 | 52 | 43.9 | 0.75 | 47.6698 | 47.5 | 25551.1889 | 0.45 | 52.0698 | 43.6 | 0.93 | 47.6698 | 47.3 | 33003.0751 | 0.4337 | 52.1 | 43.3 | 1.13 | 47.6698 | 47.2302 | 41535.4234 | 0.449 | 52.1698 | 44.1698 | 0.56 | 47.6698 | 47.6 | 18847.2281 | 0.428 | 52.3 | 44.3698 | 0.57 | 47.6698 | 47.8 | 18973.1227 | 0.434 | 52.3 | 43.7 | 1.04 | 47.6698 | 47.2698 | 37442.6392 | 0.416 | 52.2 | 44 | 1.03 | 47.6698 | 47.6 | 35348.8129 | 0.431
3195 | 4.1 | 68.9 | 48.9301 | 423.2398 | 153.7193 | 52.4 | 44.9 | 0.61 | 47.7 | 48.1 | 19276.1397 | 0.428 | 0.086904 | 52.1 | 44 | 0.75 | 47.7 | 47.6 | 25578.6392 | 0.451 | 52.1699 | 43.8 | 0.93 | 47.7 | 47.4 | 32740.1086 | 0.434 | 52.2 | 43.3 | 1.13 | 47.7 | 47.3 | 42092.0312 | 0.449 | 52.3 | 44.3 | 0.56 | 47.7 | 47.7 | 18803.8756 | 0.428 | 52.4 | 44.4 | 0.57 | 47.7 | 47.8699 | 19174.8335 | 0.434 | 52.4 | 43.7 | 1.05 | 47.7 | 47.3 | 37896.4938 | 0.416 | 52.3 | 44.1 | 1.03 | 47.7 | 47.6 | 35623.2725 | 0.431
3196 | 4.0333 | 69 | 48.9 | 424.14 | 157.12 | 52.5 | 44.9 | 0.61 | 47.8 | 48.2 | 19571.0927 | 0.427 | 0.1069 | 52.2 | 44 | 0.75 | 47.8 | 47.7 | 25755.1251 | 0.451 | 52.3 | 43.9 | 0.94 | 47.8 | 47.5 | 32974.9736 | 0.434 | 52.3 | 43.4 | 1.13 | 47.8 | 47.4 | 42178.5825 | 0.45 | 52.4 | 44.4 | 0.56 | 47.8 | 47.8 | 18791.0338 | 0.428 | 52.5 | 44.4 | 0.57 | 47.8 | 47.9 | 19366.1289 | 0.434 | 52.5 | 43.8 | 1.05 | 47.8 | 47.4 | 38096.0596 | 0.417 | 52.47 | 44.1 | 1.03 | 47.8 | 47.7 | 36151.2443 | 0.431
3197 | 3.9667 | 69.1 | 48.9 | 424.8701 | 160.4908 | 52.6 | 45 | 0.61 | 47.9 | 48.3 | 19492.0759 | 0.427 | 0.113 | 52.3 | 44 | 0.76 | 47.9 | 47.7 | 26241.9595 | 0.451 | 52.4 | 43.9 | 0.94 | 47.9 | 47.6 | 33155.6488 | 0.435 | 52.4 | 43.6 | 1.13 | 47.9 | 47.5701 | 41888.1803 | 0.4507 | 52.5 | 44.4 | 0.56 | 47.9 | 47.9 | 19009.2652 | 0.428 | 52.6 | 44.4 | 0.57 | 47.9 | 48 | 19531.6498 | 0.434 | 52.6 | 43.8 | 1.05 | 47.9 | 47.5 | 38458.5759 | 0.4177 | 52.6 | 44.1 | 1.03 | 47.9 | 47.7701 | 36498.5041 | 0.431
3198 | 3.9 | 69.2 | 48.9 | 425.4702 | 163.8916 | 52.7 | 45.1 | 0.61 | 47.9 | 48.3 | 19635.8482 | 0.426 | 0.13151 | 52.4 | 44.1702 | 0.76 | 47.9 | 47.9 | 26001.7355 | 0.451 | 52.5 | 44.1 | 0.94 | 47.9 | 47.7702 | 32919.0229 | 0.435 | 52.5 | 43.7702 | 1.13 | 47.9 | 47.7 | 41658.9637 | 0.451 | 52.6 | 44.5 | 0.56 | 47.9 | 47.9702 | 19107.0332 | 0.428 | 52.7 | 44.6 | 0.57 | 47.9 | 48.1 | 19347.4015 | 0.433 | 52.7 | 43.9 | 1.05 | 47.9 | 47.5702 | 38833.984 | 0.418 | 52.7 | 44.1 | 1.03 | 47.9 | 47.8 | 36895.2114 | 0.432
3199 | 3.8333 | 69.3 | 48.9 | 425.6 | 167.1924 | 52.8 | 45 | 0.61 | 48 | 48.3703 | 19893.9339 | 0.426 | 0.14611 | 52.5 | 44.5 | 0.76 | 48 | 48.1 | 25186.1287 | 0.451 | 52.6 | 44.4703 | 0.94 | 48 | 48 | 31830.5403 | 0.435 | 52.6 | 43.8 | 1.13 | 48 | 47.8 | 42085.0385 | 0.451 | 52.7 | 44.5 | 0.56 | 48 | 48 | 19348.9473 | 0.428 | 52.8 | 44.7703 | 0.57 | 48 | 48.2703 | 19197.71 | 0.433 | 52.8 | 43.9703 | 1.05 | 48 | 47.6703 | 38892.7413 | 0.419 | 52.8 | 44.1703 | 1.03 | 48 | 47.9 | 37192.4816 | 0.432
3200 | 3.7667 | 69.4 | 48.9 | 425.7409 | 170.4932 | 52.9 | 43.9886 | 0.61 | 48.1 | 47.7591 | 22696.4417 | 0.425 | 0.17293 | 52.6 | 44.3295 | 0.76 | 48.1 | 48.1 | 25872.4297 | 0.451 | 52.7 | 44.6 | 0.94 | 48.1 | 48.1 | 31464.7892 | 0.435 | 52.7 | 43.9 | 1.13 | 48.1 | 47.9 | 41612.3764 | 0.452 | 52.8 | 44.7 | 0.56 | 48.1 | 48.1705 | 18966.7614 | 0.428 | 52.9 | 44.7 | 0.57 | 48.1 | 48.2 | 19508.3849 | 0.433 | 52.9 | 43.6295 | 1.05 | 48.1 | 47.5295 | 40555.3479 | 0.419 | 52.8 | 44.2 | 1.03 | 48.1 | 47.9 | 37418.4332 | 0.432
3201 | 3.7 | 69.5 | 48.8 | 427.5117 | 173.994 | 53 | 43.7 | 0.61 | 48.2 | 47.7 | 23691.9402 | 0.426 | 0.17535 | 52.6706 | 44.2 | 0.76 | 48.2 | 48 | 26869.5795 | 0.451 | 52.7 | 44.6 | 0.94 | 48.2 | 48.1 | 31973.9102 | 0.435 | 52.8 | 44 | 1.14 | 48.2 | 47.9706 | 41779.7151 | 0.452 | 52.8706 | 45.2706 | 0.56 | 48.2 | 48.4706 | 17820.3775 | 0.428 | 53 | 44.6 | 0.57 | 48.2 | 48.2 | 20007.3771 | 0.433 | 52.9706 | 43.6 | 1.06 | 48.2 | 47.5706 | 41071.9491 | 0.42 | 52.9 | 44.2 | 1.03 | 48.2 | 48 | 37488.0721 | 0.432
3202 | 3.6333 | 69.6 | 48.8 | 428.5707 | 177.4241 | 53.1707 | 43.8707 | 0.61 | 48.2 | 47.8 | 23779.4738 | 0.427 | 0.23443 | 52.8 | 44.3707 | 0.76 | 48.2 | 48.2 | 26596.4818 | 0.451 | 52.9 | 44.6 | 0.94 | 48.2 | 48.2 | 32424.9857 | 0.435 | 52.9 | 43.8 | 1.14 | 48.2 | 47.9 | 43297.4747 | 0.452 | 53 | 45.0293 | 0.56 | 48.2 | 48.4293 | 18610.65 | 0.427 | 53.1 | 44.7707 | 0.57 | 48.2 | 48.3707 | 19947.7055 | 0.433 | 53.1 | 43.8 | 1.06 | 48.2 | 47.7 | 41006.2863 | 0.421 | 53.0707 | 44.1293 | 1.0371 | 48.2 | 48 | 38510.9194 | 0.433
3203 | 3.5667 | 69.7 | 48.8 | 429.8124 | 180.8956 | 53.3 | 44.4416 | 0.61 | 48.3 | 48.2708 | 22641.5341 | 0.427 | 0.37153 | 52.9708 | 44.7 | 0.76 | 48.3 | 48.4708 | 26007.422 | 0.451 | 53 | 44.1292 | 0.94 | 48.3 | 48.0292 | 34788.8285 | 0.43571 | 53.0708 | 43.5292 | 1.14 | 48.3 | 47.9 | 45224.1948 | 0.453 | 53.1 | 44.9 | 0.56 | 48.3 | 48.4 | 19305.9652 | 0.427 | 53.3 | 44.8 | 0.57 | 48.3 | 48.4 | 20212.2977 | 0.432 | 53.2 | 43.8 | 1.06 | 48.3 | 47.8 | 41776.1182 | 0.422 | 53.2 | 43.9292 | 1.04 | 48.3 | 47.9292 | 40158.4761 | 0.433
3204 | 3.5 | 69.8 | 48.7 | 431.6546 | 184.3964 | 53.4709 | 44.8 | 0.61 | 48.4 | 48.5 | 22174.736 | 0.427 | 0.36436 | 53.1 | 44.9 | 0.76 | 48.4 | 48.6 | 26055.6305 | 0.451 | 53.2 | 44.1709 | 0.94 | 48.4 | 48.1 | 35316.0357 | 0.436 | 53.2 | 43.7709 | 1.14 | 48.4 | 48.0709 | 44956.7532 | 0.45371 | 53.3 | 45.0709 | 0.56 | 48.4 | 48.5709 | 19371.887 | 0.427 | 53.4 | 44.9 | 0.57 | 48.4 | 48.6 | 20195.0233 | 0.432 | 53.4 | 43.8709 | 1.06 | 48.4 | 47.9 | 42273.6843 | 0.423 | 53.3709 | 43.9709 | 1.04 | 48.4 | 48 | 40808.5009 | 0.434
3205 | 3.4333 | 69.9 | 48.7 | 432.029 | 187.7972 | 53.6 | 45.7131 | 0.61 | 48.5 | 49.071 | 20247.3449 | 0.427 | 0.30203 | 53.3 | 44.8 | 0.75 | 48.5 | 48.6 | 26835.6897 | 0.451 | 53.371 | 44.3 | 0.94 | 48.5 | 48.2 | 35578.1131 | 0.436 | 53.4 | 43.429 | 1.14 | 48.5 | 47.929 | 47437.3576 | 0.454 | 53.471 | 45 | 0.56 | 48.5 | 48.6 | 19876.0438 | 0.427 | 53.6 | 44.629 | 0.57 | 48.5 | 48.5 | 21201.8284 | 0.432 | 53.571 | 43.9 | 1.06 | 48.5 | 48 | 42963.5678 | 0.423 | 53.5 | 44.071 | 1.04 | 48.5 | 48.171 | 41125.9016 | 0.434
3206 | 3.3667 | 70 | 48.6288 | 433.2558 | 191.2981 | 53.7 | 45.2577 | 0.61 | 48.5 | 48.9 | 21510.2476 | 0.426 | 0.35767 | 53.4 | 44.9 | 0.75 | 48.5 | 48.7 | 26669.3362 | 0.45029 | 53.4712 | 44.2 | 0.94 | 48.5 | 48.3 | 36303.4813 | 0.437 | 53.5 | 42.7288 | 1.14 | 48.5 | 47.6288 | 51503.2726 | 0.455 | 53.6 | 44.7288 | 0.56 | 48.5 | 48.5 | 20724.5709 | 0.426 | 53.7 | 44.5 | 0.57 | 48.5 | 48.5 | 21938.2734 | 0.432 | 53.7 | 44.1712 | 1.0671 | 48.5 | 48.2 | 42365.2181 | 0.424 | 53.6 | 44 | 1.04 | 48.5 | 48.2 | 41962.5335 | 0.435
3207 | 3.3 | 70.1 | 48.6 | 436.0563 | 194.8989 | 53.9 | 45.5713 | 0.61 | 48.6 | 49.1713 | 21161.2174 | 0.425 | 0.33188 | 53.5713 | 44.8 | 0.75 | 48.6 | 48.7 | 27627.3165 | 0.45 | 53.6 | 44.3 | 0.94 | 48.6 | 48.3713 | 36658.5625 | 0.437 | 53.6713 | 42.7 | 1.15 | 48.6 | 47.7 | 52414.1014 | 0.45671 | 53.7 | 44.7 | 0.56 | 48.6 | 48.5 | 21279.8355 | 0.427 | 53.8713 | 44.0287 | 0.57 | 48.6 | 48.3 | 23336.3674 | 0.432 | 53.8 | 44.1287 | 1.07 | 48.6 | 48.2713 | 43132.4483 | 0.42471 | 53.8 | 44 | 1.04 | 48.6 | 48.3 | 42419.1002 | 0.435
3208 | 3.2333 | 70.2 | 48.5 | 437.8855 | 198.3997 | 54.1 | 45.0572 | 0.61 | 48.7 | 48.9286 | 22940.4958 | 0.425 | 0.20944 | 53.7714 | 44.6 | 0.75 | 48.7 | 48.7 | 28953.8292 | 0.45 | 53.8 | 44.5 | 0.94 | 48.7 | 48.5714 | 36725.5927 | 0.43771 | 53.8714 | 43.5428 | 1.15 | 48.7 | 48.2714 | 49529.7745 | 0.45771 | 53.9 | 44.9714 | 0.56 | 48.7 | 48.8 | 21033.8156 | 0.427 | 54.0714 | 43.3286 | 0.57 | 48.7 | 47.9286 | 25643.863 | 0.433 | 54 | 43.7286 | 1.07 | 48.7 | 48.1 | 45983.4824 | 0.425 | 54 | 44.2 | 1.04 | 48.7 | 48.4714 | 42556.7438 | 0.436
3209 | 3.1667 | 70.3 | 48.4 | 440.2435 | 202.072 | 54.3 | 44.5285 | 0.61 | 48.7715 | 48.6285 | 24931.1333 | 0.425 | 1.1708 | 53.9715 | 43.1855 | 0.75 | 48.7715 | 48.0285 | 34030.3912 | 0.45 | 54 | 44.1285 | 0.94 | 48.7715 | 48.4285 | 38995.7989 | 0.438 | 54.0715 | 42.8855 | 1.15 | 48.7715 | 48.0285 | 53765.0475 | 0.458 | 54.1 | 43.3425 | 0.56 | 48.7715 | 47.957 | 25358.2994 | 0.427 | 54.2715 | 43.843 | 0.57 | 48.7715 | 48.3715 | 24823.1521 | 0.434 | 54.2 | 43.057 | 1.07 | 48.7715 | 47.8285 | 49879.5383 | 0.426 | 54.2 | 42.514 | 1.04 | 48.7715 | 47.5855 | 51021.7611 | 0.436
3210 | 3.1 | 70.4 | 48.0284 | 451.462 | 206.5445 | 54.6716 | 44.0284 | 0.61 | 48.8 | 48.5 | 27277.7796 | 0.425 | 1.1169 | 54.3716 | 42.7 | 0.76 | 48.8 | 47.9716 | 36778.9183 | 0.452 | 54.2716 | 44.1 | 0.94 | 48.8 | 48.5716 | 40037.9286 | 0.438 | 54.3 | 42.9716 | 1.15 | 48.8 | 48.1716 | 54872.7481 | 0.45972 | 54.4716 | 41.0419 | 0.56 | 48.8 | 46.8284 | 31587.5398 | 0.42872 | 54.5716 | 43.8284 | 0.57 | 48.8 | 48.5 | 25704.8604 | 0.434 | 54.4716 | 43.4432 | 1.07 | 48.8 | 48.1716 | 49579.9803 | 0.42772 | 54.4716 | 42.4432 | 1.05 | 48.8 | 47.7432 | 52575.4348 | 0.438
3211 | 3.0333 | 70.5 | 47.9 | 457.8152 | 210.6021 | 55.2717 | 45.4869 | 0.61 | 48.9 | 49.6152 | 25013.9449 | 0.425 | 0.87311 | 54.8717 | 42.2283 | 0.76 | 48.9 | 47.9283 | 40314.2254 | 0.453 | 54.8717 | 44.5 | 0.94 | 48.9 | 49.0717 | 40818.8358 | 0.438 | 54.8717 | 42.6565 | 1.16 | 48.9 | 48.3 | 58984.158 | 0.46 | 55.0717 | 41.4435 | 0.57 | 48.9 | 47.3435 | 32197.0066 | 0.43172 | 55.1717 | 44.2717 | 0.57 | 48.9 | 48.9717 | 26042.5013 | 0.435 | 55.0717 | 43.9 | 1.08 | 48.9 | 48.6717 | 50072.3097 | 0.428 | 55.0435 | 42.5283 | 1.05 | 48.9 | 48 | 54836.8726 | 0.44
3212 | 2.9667 | 70.6 | 47.8 | 459.0903 | 214.2748 | 55.6 | 45.1563 | 0.61 | 49 | 49.6282 | 26569.51 | 0.424 | 0.32976 | 55.2718 | 40.7845 | 0.76 | 49 | 47.3563 | 46067.7251 | 0.45472 | 55.2718 | 44.0282 | 0.94 | 49 | 48.9282 | 44381.1232 | 0.438 | 55.3 | 41.3845 | 1.16 | 49 | 47.8282 | 67388.0881 | 0.46172 | 55.4 | 41.9718 | 0.57 | 49 | 47.8 | 32130.214 | 0.434 | 55.5718 | 42.9126 | 0.57 | 49 | 48.3563 | 30316.0695 | 0.435 | 55.5 | 41.6689 | 1.08 | 49 | 47.5845 | 62331.0107 | 0.429 | 55.4718 | 43.2437 | 1.05 | 49 | 48.6437 | 53696.4054 | 0.441
3213 | 2.9 | 70.7 | 47.328 | 472.8869 | 219.0196 | 56.072 | 45.6439 | 0.61 | 49.072 | 50.0439 | 26404.4537 | 0.423 | 0.12609 | 55.7439 | 39.7561 | 0.77 | 49.072 | 47.1 | 51103.4373 | 0.45772 | 55.672 | 43.328 | 0.94 | 49.072 | 48.7 | 48683.9112 | 0.43872 | 55.672 | 42.0159 | 1.16 | 49.072 | 48.3439 | 66480.0407 | 0.463 | 55.8439 | 41.628 | 0.57 | 49.072 | 47.8 | 34057.8396 | 0.43572 | 55.972 | 43.2439 | 0.57 | 49.072 | 48.7439 | 30470.9193 | 0.436 | 55.872 | 40.972 | 1.08 | 49.072 | 47.372 | 67461.2391 | 0.43172 | 55.772 | 43.5 | 1.06 | 49.072 | 48.9 | 54309.0423 | 0.441
3214 | 2.8333 | 70.8 | 47.2 | 478.6883 | 223.0766 | 56.6 | 45.6279 | 0.6 | 49.1 | 50.2279 | 27780.9523 | 0.421 | 0.54575 | 56.2721 | 39.0558 | 0.77 | 49.1 | 47 | 55546.0212 | 0.46072 | 56.1721 | 44.4162 | 0.94 | 49.1 | 49.5442 | 46593.3027 | 0.439 | 56.2721 | 43.3442 | 1.16 | 49.1 | 49.3442 | 62709.8598 | 0.464 | 56.3721 | 40.7558 | 0.58 | 49.1 | 47.6279 | 37636.2301 | 0.43772 | 56.5721 | 43.9721 | 0.57 | 49.1 | 49.4721 | 30001.2062 | 0.436 | 56.4721 | 41.7442 | 1.09 | 49.1 | 48.1442 | 66926.1002 | 0.43372 | 56.3721 | 42.3838 | 1.06 | 49.1 | 48.5558 | 61719.481 | 0.441
3215 | 2.7667 | 70.9 | 47.2 | 480.461 | 226.8053 | 56.9722 | 43.539 | 0.6 | 49.2 | 49.1834 | 33707.3221 | 0.42 | 1.1076 | 56.6 | 39.9166 | 0.78 | 49.2 | 47.6444 | 54078.354 | 0.46372 | 56.6 | 43.5112 | 0.94 | 49.2 | 49.2556 | 51805.0433 | 0.438 | 56.6722 | 41.839 | 1.16 | 49.2 | 48.7556 | 72042.7493 | 0.46372 | 56.7722 | 39.3834 | 0.58 | 49.2 | 47.0278 | 42045.1036 | 0.44 | 56.9 | 45.3166 | 0.57 | 49.2 | 50.3444 | 27770.3566 | 0.435 | 56.8722 | 40.5112 | 1.09 | 49.2 | 47.6556 | 74606.5912 | 0.435 | 56.8 | 41.1556 | 1.06 | 49.2 | 48.1278 | 69223.1112 | 0.44272
3216 | 2.7 | 70.6277 | 46.6277 | 494.7139 | 221.4754 | 57.4446 | 43.2446 | 0.6 | 49 | 49.1723 | 35788.5112 | 0.42 | 0.50875 | 57.0723 | 40.8446 | 0.78 | 49 | 48.3723 | 52982.0938 | 0.465 | 56.9723 | 43.3446 | 0.94 | 49 | 49.2723 | 53803.0251 | 0.438 | 56.9723 | 41.8446 | 1.17 | 49 | 48.8723 | 73794.008 | 0.464 | 57.1723 | 41.1339 | 0.58 | 49 | 48.2169 | 39110.8895 | 0.443 | 57.2723 | 47.4615 | 0.57 | 49 | 51.7169 | 23406.4939 | 0.43228 | 57.1723 | 40.8446 | 1.1 | 49 | 47.9723 | 75198.9942 | 0.43772 | 57.1723 | 41.5446 | 1.06 | 49 | 48.4723 | 69459.3279 | 0.444
3217 | 3 | 70.1276 | 47.0724 | 487.1927 | 205.91 | 57.5 | 43.9724 | 0.6 | 48.6276 | 49.6 | 34022.5509 | 0.419 | -0.42077 | 57.1276 | 41.4724 | 0.78 | 48.6276 | 48.7724 | 51115.3285 | 0.466 | 57.3 | 43.8 | 0.94 | 48.6276 | 49.7 | 53315.635 | 0.437 | 57.4 | 43.4173 | 1.1628 | 48.6276 | 49.8724 | 68187.6814 | 0.464 | 57.4 | 41.2552 | 0.58 | 48.6276 | 48.4276 | 39290.7584 | 0.443 | 57.5276 | 48.1 | 0.56 | 48.6276 | 52.1276 | 22254.1803 | 0.42728 | 57.6 | 41.4 | 1.1 | 48.6276 | 48.5 | 74648.1171 | 0.43872 | 57.5 | 42.2724 | 1.06 | 48.6276 | 49.0724 | 67674.9596 | 0.444
3218 | 3.3 | 69.7275 | 47.4725 | 474.2865 | 189.6062 | 56.8549 | 43.9 | 0.6 | 48.3275 | 49.3275 | 32605.9938 | 0.418 | -0.99564 | 56.5275 | 43.6627 | 0.78 | 48.3275 | 49.6451 | 41866.4134 | 0.465 | 56.9275 | 44 | 0.94 | 48.3275 | 49.6275 | 50771.6443 | 0.435 | 57.0275 | 44.4451 | 1.16 | 48.3275 | 50.2725 | 60621.3944 | 0.46127 | 56.9275 | 41.9176 | 0.58 | 48.3275 | 48.5725 | 36592.3948 | 0.444 | 57.0275 | 46.7098 | 0.56 | 48.3275 | 51.0824 | 23967.4262 | 0.42227 | 57.1549 | 41.2 | 1.1 | 48.3275 | 48.2275 | 73549.6218 | 0.439 | 57.1275 | 43.0725 | 1.06 | 48.3275 | 49.3 | 62354.9944 | 0.443
3219 | 3.6 | 69.2273 | 47.8 | 461.5555 | 173.2477 | 56.0547 | 42.7547 | 0.6 | 48 | 48.282 | 33255.6749 | 0.41627 | -0.88423 | 55.7273 | 43.6547 | 0.77273 | 48 | 49.2547 | 39079.8463 | 0.463 | 56.1547 | 44.1 | 0.93 | 48 | 49.3273 | 47193.7801 | 0.433 | 56.2547 | 43.1094 | 1.15 | 48 | 49.082 | 63327.7748 | 0.459 | 56.1273 | 38.9461 | 0.58 | 48 | 46.5641 | 41802.8038 | 0.444 | 56.2547 | 44.7094 | 0.55 | 48 | 49.5094 | 26609.177 | 0.419 | 56.4273 | 40.8273 | 1.1 | 48 | 47.6547 | 71857.061 | 0.439 | 56.3547 | 42.9273 | 1.06 | 48 | 48.8547 | 59458.7531 | 0.442
3220 | 3.9 | 68.8272 | 47.5272 | 466.1371 | 158.3896 | 55.4272 | 41.8272 | 0.6 | 47.6272 | 47.5272 | 33850.837 | 0.416 | -0.23777 | 55.0272 | 41.8817 | 0.77 | 47.6272 | 47.9545 | 42628.4032 | 0.461 | 55.3545 | 43.1817 | 0.93 | 47.6272 | 48.4545 | 47293.1568 | 0.43127 | 55.4272 | 43.5183 | 1.15 | 47.6272 | 48.9728 | 57269.3126 | 0.457 | 55.3272 | 38.1728 | 0.59 | 47.6272 | 45.8728 | 42190.3923 | 0.44673 | 55.5272 | 43.1545 | 0.55 | 47.6272 | 48.3272 | 28294.8847 | 0.417 | 55.6272 | 40.9728 | 1.1 | 47.6272 | 47.4 | 67443.8592 | 0.439 | 55.5545 | 41.8545 | 1.05 | 47.6272 | 47.8545 | 60578.0833 | 0.441
3221 | 4.2 | 68.3271 | 47.5 | 468.5458 | 143.5134 | 55.1 | 39.9356 | 0.6 | 47.3271 | 46.2813 | 37868.7667 | 0.417 | -0.75047 | 54.7271 | 40.2085 | 0.77 | 47.3271 | 46.9542 | 46905.0829 | 0.461 | 55 | 42.6271 | 0.93 | 47.3271 | 47.9271 | 48026.9641 | 0.43027 | 55.0271 | 43.2271 | 1.14 | 47.3271 | 48.6271 | 56422.7287 | 0.455 | 55.0271 | 38.8729 | 0.59 | 47.3271 | 46.1 | 39853.0176 | 0.449 | 55.1271 | 40.9356 | 0.55 | 47.3271 | 46.8813 | 32499.7546 | 0.417 | 55.2271 | 41.6729 | 1.1 | 47.3271 | 47.6729 | 62318.4675 | 0.43927 | 55.2 | 42.4458 | 1.05 | 47.3271 | 48.0729 | 55944.5907 | 0.44
3222 | 4.5 | 68.027 | 47.5 | 469.216 | 130.7939 | 54.827 | 39.6 | 0.6 | 47.027 | 46 | 38270.59 | 0.419 | -0.94362 | 54.5 | 41.019 | 0.77 | 47.027 | 47.246 | 43722.8029 | 0.462 | 54.727 | 42.973 | 0.92 | 47.027 | 48 | 45350.6509 | 0.42927 | 54.727 | 43.1 | 1.14 | 47.027 | 48.4 | 55522.4961 | 0.453 | 54.727 | 40.019 | 0.59 | 47.027 | 46.673 | 36518.6768 | 0.45 | 54.9 | 40.773 | 0.55 | 47.027 | 46.673 | 32388.3712 | 0.418 | 54.927 | 41.827 | 1.1 | 47.027 | 47.6 | 60329.8106 | 0.439 | 54.9 | 42.6 | 1.05 | 47.027 | 48 | 54085.7799 | 0.439
3223 | 4.7167 | 67.7 | 47.7 | 462.0957 | 119.4183 | 54.5269 | 38.5806 | 0.6 | 46.8 | 45.2538 | 40135.3568 | 0.42073 | -0.70562 | 54.2 | 41.3 | 0.77 | 46.8 | 47.2269 | 41559.5925 | 0.461 | 54.4269 | 42.5538 | 0.92 | 46.8 | 47.6269 | 45944.1069 | 0.428 | 54.5 | 44.5194 | 1.13 | 46.8 | 49.0462 | 47227.5219 | 0.451 | 54.5 | 40.9462 | 0.59 | 46.8 | 47 | 33542.2291 | 0.45 | 54.6269 | 39.7806 | 0.55 | 46.8 | 45.9538 | 34104.7301 | 0.418 | 54.7 | 41.4269 | 1.1 | 46.8 | 47.2269 | 61100.7105 | 0.438 | 54.6269 | 41.9538 | 1.05 | 46.8 | 47.5269 | 55492.6539 | 0.438
3224 | 4.9333 | 67.3268 | 47.8 | 459.0071 | 108.3888 | 54.1268 | 37.6535 | 0.61 | 46.5268 | 44.6268 | 41739.3191 | 0.423 | -1.3335 | 53.8268 | 40.6535 | 0.77 | 46.5268 | 46.7268 | 42350.4457 | 0.461 | 54.0268 | 41.1803 | 0.92 | 46.5268 | 46.6535 | 49689.1547 | 0.427 | 54.1268 | 43.4071 | 1.12 | 46.5268 | 48.1803 | 50312.8674 | 0.44727 | 54.1 | 43.4126 | 0.59 | 46.5268 | 48.2197 | 26405.7045 | 0.44927 | 54.2268 | 38.5535 | 0.55 | 46.5268 | 45.1268 | 36216.1678 | 0.42 | 54.3 | 40.9268 | 1.1 | 46.5268 | 46.7268 | 61539.3515 | 0.438 | 54.2268 | 42.9929 | 1.04 | 46.5268 | 47.8732 | 49186.2641 | 0.43627
3225 | 5.15 | 67.0266 | 47.8 | 457.6533 | 97.4863 | 53.8266 | 37.8734 | 0.61 | 46.3266 | 44.6 | 40852.8642 | 0.426 | -0.97804 | 53.5 | 39.7533 | 0.77 | 46.3266 | 46.0533 | 44284.2877 | 0.461 | 53.7266 | 40.9 | 0.92 | 46.3266 | 46.4 | 49339.3723 | 0.427 | 53.7266 | 42.9 | 1.12 | 46.3266 | 47.7 | 50891.6118 | 0.44527 | 53.7266 | 43.0799 | 0.59 | 46.3266 | 47.8533 | 26323.724 | 0.447 | 53.9 | 37.9266 | 0.56 | 46.3266 | 44.6266 | 37133.1936 | 0.422 | 53.9266 | 40.5266 | 1.1 | 46.3266 | 46.4 | 61438.1639 | 0.437 | 53.9 | 42.2799 | 1.04 | 46.3266 | 47.2533 | 50678.7524 | 0.43427
3226 | 5.3667 | 66.7265 | 47.8 | 458.4796 | 86.7837 | 53.6 | 39.4939 | 0.61 | 46.1 | 45.5469 | 36147.9636 | 0.428 | -1.1693 | 53.3 | 39.5 | 0.77 | 46.1 | 45.9 | 44372.1023 | 0.461 | 53.5 | 42.1939 | 0.92 | 46.1 | 46.9735 | 43394.5093 | 0.42627 | 53.5 | 41.8796 | 1.11 | 46.1 | 47.0531 | 54133.7238 | 0.44327 | 53.5 | 41.9531 | 0.59 | 46.1 | 47.1265 | 28209.2939 | 0.445 | 53.6265 | 39.0204 | 0.56 | 46.1 | 45.2469 | 34217.2406 | 0.42473 | 53.7 | 40.7735 | 1.1 | 46.1 | 46.4 | 59393.5644 | 0.437 | 53.6265 | 42.3735 | 1.04 | 46.1 | 47.2735 | 48834.5932 | 0.433
3227 | 5.5833 | 66.4 | 48 | 451.7227 | 75.5812 | 53.3264 | 41.0472 | 0.61 | 45.8264 | 46.2736 | 31543.0634 | 0.428 | -0.43299 | 53.0264 | 39.6736 | 0.77 | 45.8264 | 45.8 | 43081.6492 | 0.461 | 53.2264 | 42.1264 | 0.91264 | 45.8264 | 46.8264 | 42412.7625 | 0.425 | 53.2264 | 41.5264 | 1.11 | 45.8264 | 46.7 | 54318.4734 | 0.442 | 53.2264 | 42.1 | 0.58 | 45.8264 | 47 | 26996.8426 | 0.443 | 53.4264 | 38.7528 | 0.56 | 45.8264 | 44.9528 | 34313.2309 | 0.42574 | 53.4264 | 40.5264 | 1.1 | 45.8264 | 46.1264 | 59447.1133 | 0.437 | 53.4264 | 40.8321 | 1.03 | 45.8264 | 46.2793 | 54282.7928 | 0.431
3228 | 5.8 | 66.2 | 48.0263 | 448.9211 | 67.763 | 53 | 39.2578 | 0.61 | 45.7 | 45.1052 | 35155.5491 | 0.428 | -0.089263 | 52.6263 | 41.1948 | 0.77 | 45.7 | 46.4474 | 36928.0759 | 0.461 | 52.7263 | 39.7578 | 0.91 | 45.7 | 45.2789 | 49513.1373 | 0.424 | 52.8263 | 40.5789 | 1.11 | 45.7 | 45.9526 | 56545.2636 | 0.441 | 52.7263 | 40.4315 | 0.58 | 45.7 | 45.8789 | 29897.2557 | 0.442 | 53.0263 | 39.2474 | 0.56 | 45.7 | 45.1737 | 32298.6073 | 0.427 | 53.1263 | 39.6526 | 1.1 | 45.7 | 45.5263 | 61647.7006 | 0.436 | 53.1 | 40.3 | 1.03 | 45.7 | 45.8 | 55199.2665 | 0.431
3229 | 5.9 | 66.0262 | 47.8262 | 454.081 | 63.2095 | 52.9 | 38.5 | 0.62 | 45.6 | 44.7 | 37137.0443 | 0.429 | -0.26519 | 52.6 | 40.4786 | 0.77 | 45.6 | 46.0524 | 38875.6421 | 0.46 | 52.5 | 37.9786 | 0.92 | 45.6 | 44.1524 | 55565.8894 | 0.42574 | 52.6 | 40.3 | 1.11 | 45.6 | 45.7 | 56787.9325 | 0.441 | 52.6 | 39.7 | 0.58 | 45.6 | 45.4 | 31371.5777 | 0.442 | 52.9 | 38.3786 | 0.56 | 45.6 | 44.5524 | 34212.2756 | 0.428 | 52.9 | 40.0476 | 1.1 | 45.6 | 45.6738 | 58847.0032 | 0.437 | 52.9 | 40.5738 | 1.03 | 45.6 | 45.8738 | 53089.0797 | 0.431
3230 | 6 | 65.9 | 47.7 | 459.4957 | 58.6346 | 53 | 39.5218 | 0.62 | 45.5 | 45.3479 | 34681.9616 | 0.43 | -0.21012 | 52.7 | 39.9261 | 0.77 | 45.5 | 45.8 | 41011.7501 | 0.459 | 52.6 | 39.3957 | 0.92 | 45.5 | 45.0479 | 50764.5103 | 0.427 | 52.6739 | 39.6521 | 1.11 | 45.5 | 45.4261 | 60144.9621 | 0.441 | 52.7 | 41.0218 | 0.58 | 45.5 | 46.2479 | 28397.6924 | 0.442 | 53 | 36.8782 | 0.56739 | 45.5 | 43.8261 | 38032.9851 | 0.42974 | 52.9739 | 39.4521 | 1.1 | 45.5 | 45.3261 | 61852.4619 | 0.436 | 52.9 | 40.2261 | 1.03 | 45.5 | 45.7 | 54695.2189 | 0.43026
3231 | 6.1 | 65.726 | 47.7 | 460.2 | 53.7596 | 53 | 39.0779 | 0.62 | 45.4 | 45.126 | 36029.8544 | 0.43 | -0.7067 | 52.7 | 39.974 | 0.77 | 45.4 | 45.8 | 41008.7132 | 0.459 | 52.7 | 40.474 | 0.92 | 45.4 | 45.7 | 47051.1355 | 0.427 | 52.8 | 40.2481 | 1.11 | 45.4 | 45.774 | 58105.1392 | 0.441 | 52.8 | 40.6779 | 0.58 | 45.4 | 46.026 | 29377.8632 | 0.44026 | 53.1 | 37.174 | 0.57 | 45.4 | 44.074 | 37689.8724 | 0.432 | 53 | 39.026 | 1.1 | 45.4 | 45.126 | 64226.4904 | 0.437 | 53 | 40.8481 | 1.03 | 45.4 | 46.074 | 52343.4881 | 0.43
3232 | 6.2 | 65.6 | 47.8742 | 456.0909 | 48.5842 | 53 | 39.9225 | 0.62 | 45.2258 | 45.5483 | 33618.2779 | 0.43 | -0.89978 | 52.6258 | 41.3966 | 0.77 | 45.2258 | 46.5483 | 36090.5559 | 0.458 | 52.7 | 43.4191 | 0.92 | 45.2258 | 47.3966 | 35427.0457 | 0.426 | 52.7 | 39.9517 | 1.11 | 45.2258 | 45.5258 | 58835.7088 | 0.44 | 52.7 | 38.5292 | 0.58 | 45.2258 | 44.7775 | 34372.9343 | 0.44 | 53 | 38.5225 | 0.57 | 45.2258 | 44.7742 | 34572.9624 | 0.43374 | 53 | 40.7708 | 1.1 | 45.2258 | 46.1225 | 56134.2397 | 0.437 | 53 | 41 | 1.03 | 45.2258 | 46.1258 | 51276.467 | 0.429
3233 | 6.3 | 65.4257 | 48.2743 | 443.7145 | 42.783 | 52.6257 | 39.2772 | 0.62 | 45.1257 | 44.9772 | 34531.5268 | 0.43 | -0.44053 | 52.3257 | 41.1514 | 0.76 | 45.1257 | 46.2514 | 35521.0436 | 0.456 | 52.4257 | 42.9029 | 0.91 | 45.1257 | 46.9514 | 36020.965 | 0.42226 | 52.4257 | 39.8 | 1.1 | 45.1257 | 45.3257 | 58437.8279 | 0.44 | 52.4257 | 38.2743 | 0.58 | 45.1257 | 44.5 | 34258.7188 | 0.441 | 52.7257 | 39.2743 | 0.57 | 45.1257 | 45.1 | 32193.1865 | 0.434 | 52.8257 | 41.6743 | 1.09 | 45.1257 | 46.5 | 50970.3954 | 0.435 | 52.8 | 40.2514 | 1.02 | 45.1257 | 45.5514 | 53701.869 | 0.42726
3234 | 6.4 | 65.5 | 48.4 | 438.7305 | 42.9695 | 52.2256 | 40.9464 | 0.62 | 45.2 | 45.8232 | 29215.1126 | 0.43 | -0.23046 | 51.9256 | 42.2976 | 0.76 | 45.2 | 46.6488 | 30633.7889 | 0.454 | 51.9256 | 40.328 | 0.91 | 45.2 | 45.2024 | 44084.7781 | 0.421 | 52 | 39.9 | 1.1 | 45.2 | 45.2 | 55632.2232 | 0.439 | 51.9256 | 37.8256 | 0.58 | 45.2 | 44.1 | 34343.809 | 0.442 | 52.3256 | 38.1768 | 0.57 | 45.2 | 44.3512 | 33770.1457 | 0.434 | 52.4 | 41.8744 | 1.09 | 45.2 | 46.4 | 47881.4137 | 0.433 | 52.3256 | 40.2744 | 1.02 | 45.2 | 45.4 | 51543.7632 | 0.427
3235 | 6.3 | 65.6745 | 48.4 | 437.047 | 47.7451 | 52.1 | 40.751 | 0.62 | 45.3 | 45.6255 | 29159.554 | 0.429 | -0.090138 | 51.8 | 40.2784 | 0.76 | 45.3 | 45.502 | 36316.8436 | 0.452 | 51.7 | 41.298 | 0.91 | 45.3 | 45.7235 | 39494.907 | 0.421 | 51.8 | 39.6255 | 1.1 | 45.3 | 44.9255 | 56028.3036 | 0.44 | 51.8 | 38.349 | 0.58 | 45.3 | 44.3745 | 32780.9718 | 0.444 | 52.1 | 37.151 | 0.57 | 45.3 | 43.7 | 35887.9295 | 0.436 | 52.1255 | 41.151 | 1.08 | 45.3 | 45.9255 | 49644.4574 | 0.43125 | 52.1 | 40.4 | 1.02 | 45.3 | 45.4 | 49904.2644 | 0.427
3236 | 6.2 | 65.8 | 48.3 | 440.1731 | 52.8462 | 52.1 | 41.1492 | 0.62 | 45.4 | 45.8492 | 28200.8402 | 0.429 | 0.38012 | 51.8 | 38.4508 | 0.76 | 45.4 | 44.5254 | 42239.2814 | 0.453 | 51.7 | 42.1 | 0.9 | 45.4 | 46.1746 | 36178.1185 | 0.42 | 51.7 | 38.1015 | 1.11 | 45.4 | 44.1508 | 62910.761 | 0.44075 | 51.8 | 39.9239 | 0.59 | 45.4 | 45.2492 | 29014.3495 | 0.445 | 52.1 | 37.3492 | 0.58 | 45.4 | 43.7746 | 35615.7169 | 0.43875 | 52.1 | 41.3746 | 1.08 | 45.4 | 45.9746 | 48541.9985 | 0.431 | 52 | 39.8254 | 1.02 | 45.4 | 45.0254 | 52166.5468 | 0.427
3237 | 6.1 | 65.9747 | 48.2 | 443.9727 | 58.0221 | 52.2747 | 41.1253 | 0.61 | 45.5 | 45.9 | 28538.0847 | 0.428 | 0.071313 | 51.9747 | 38 | 0.76 | 45.5 | 44.3 | 44409.6403 | 0.454 | 51.8 | 40.0516 | 0.9 | 45.5 | 44.9758 | 44300.2225 | 0.41975 | 51.8747 | 39.5737 | 1.11 | 45.5 | 45.0242 | 57305.9859 | 0.442 | 51.9747 | 40.6747 | 0.59 | 45.5 | 45.6747 | 27582.3323 | 0.445 | 52.2 | 38.3242 | 0.58 | 45.5 | 44.4495 | 33792.9326 | 0.441 | 52.2 | 40.4758 | 1.08 | 45.5 | 45.5253 | 52880.9614 | 0.43 | 52.1747 | 40.4495 | 1.02 | 45.5 | 45.4747 | 50019.8075 | 0.427
3238 | 6 | 66.1 | 48.1 | 447.6743 | 63.1486 | 52.4749 | 41.3749 | 0.61 | 45.6 | 46.1 | 28508.2282 | 0.427 | -0.61879 | 52.1749 | 38 | 0.76 | 45.6 | 44.4749 | 45146.5892 | 0.456 | 52.0749 | 40.5246 | 0.91 | 45.6 | 45.3497 | 43739.8928 | 0.42075 | 52.0749 | 39.2503 | 1.11 | 45.6 | 44.9251 | 59699.0024 | 0.443 | 52.1749 | 40.6251 | 0.59 | 45.6 | 45.8 | 28224.6186 | 0.445 | 52.4749 | 39.2497 | 0.58 | 45.6 | 45.0749 | 32115.2825 | 0.442 | 52.4 | 40.0251 | 1.08 | 45.6 | 45.4 | 55795.8292 | 0.43 | 52.3749 | 41.7246 | 1.02 | 45.6 | 46.2497 | 45490.6118 | 0.427
3239 | 5.9 | 66.275 | 48 | 449.4749 | 68.2497 | 52.675 | 40.925 | 0.61 | 45.775 | 45.925 | 30044.6219 | 0.427 | -0.78225 | 52.3 | 39.5999 | 0.77 | 45.775 | 45.4499 | 40711.1154 | 0.45775 | 52.275 | 37.1503 | 0.91 | 45.775 | 43.5251 | 57323.783 | 0.42175 | 52.3 | 39.275 | 1.12 | 45.775 | 45.075 | 60818.1656 | 0.444 | 52.4 | 38.0752 | 0.59 | 45.775 | 44.4751 | 34991.1565 | 0.445 | 52.6 | 38.2751 | 0.58 | 45.775 | 44.6501 | 34922.2223 | 0.443 | 52.6 | 39.725 | 1.08 | 45.775 | 45.225 | 58329.1219 | 0.431 | 52.575 | 42.1 | 1.02 | 45.775 | 46.5 | 44704.0908 | 0.426
3240 | 5.8 | 66.3 | 47.5249 | 461.428 | 70.8751 | 52.9751 | 40.0498 | 0.61 | 45.8 | 45.5249 | 32981.7673 | 0.427 | 0.28872 | 52.6 | 39.7249 | 0.77 | 45.8 | 45.6 | 41229.5242 | 0.458 | 52.5751 | 35.9 | 0.92 | 45.8 | 42.9751 | 63704.6502 | 0.42575 | 52.5751 | 38.8249 | 1.12 | 45.8 | 45 | 64324.3081 | 0.445 | 52.7751 | 36.1747 | 0.59 | 45.8 | 43.6 | 40838.5894 | 0.44775 | 52.8751 | 38.7502 | 0.59 | 45.8 | 45.0502 | 34591.237 | 0.445 | 52.7751 | 40.4502 | 1.08 | 45.8 | 45.7502 | 55972.7046 | 0.431 | 52.7751 | 40.1246 | 1.02 | 45.8 | 45.4747 | 53880.8748 | 0.425
3241 | 5.8167 | 66.3 | 47.2 | 473.8024 | 70.9248 | 53.3752 | 40.6504 | 0.61 | 45.7 | 46.0504 | 32754.8559 | 0.427 | -0.42029 | 53.0752 | 42.1264 | 0.77 | 45.7 | 47.1008 | 35062.971 | 0.45725 | 52.9752 | 36.6504 | 0.92752 | 45.7 | 43.6752 | 63181.2762 | 0.42975 | 53.0752 | 39.5504 | 1.12 | 45.7 | 45.5504 | 63294.6278 | 0.446 | 53.1752 | 36.0752 | 0.59 | 45.7 | 43.7752 | 42452.1778 | 0.451 | 53.2752 | 37.7992 | 0.59 | 45.7 | 44.7248 | 37986.4261 | 0.446 | 53.1752 | 39.3744 | 1.08 | 45.7 | 45.3496 | 62816.8757 | 0.431 | 53.1752 | 41.0008 | 1.02 | 45.7 | 46.1504 | 51986.1791 | 0.426
3242 | 5.8333 | 66.2 | 47.2 | 474.526 | 70.2247 | 53.6753 | 39.974 | 0.61 | 45.7 | 45.8247 | 35046.7337 | 0.426 | -0.90256 | 53.3 | 41.5987 | 0.76 | 45.7 | 46.9494 | 37274.2397 | 0.455 | 53.4 | 37.7506 | 0.93 | 45.7 | 44.4753 | 60944.6149 | 0.432 | 53.4 | 39.9 | 1.12 | 45.7 | 45.9753 | 63190.9659 | 0.446 | 53.5 | 36.5753 | 0.6 | 45.7 | 44.2753 | 42237.8767 | 0.45375 | 53.6753 | 37.7753 | 0.59 | 45.7 | 44.8753 | 39094.5256 | 0.44775 | 53.6 | 40.126 | 1.0825 | 45.7 | 45.9506 | 61151.4851 | 0.432 | 53.5753 | 41.5 | 1.02 | 45.7 | 46.6 | 51180.9226 | 0.425
3243 | 5.85 | 66.2 | 47.3 | 472.5702 | 69.2491 | 53.7 | 40.7509 | 0.61 | 45.7 | 46.2754 | 33061.4688 | 0.426 | -0.25796 | 53.4 | 40.5246 | 0.76 | 45.7 | 46.3246 | 40871.0645 | 0.45325 | 53.5 | 39.8017 | 0.93 | 45.7 | 45.7263 | 53318.8264 | 0.433 | 53.5 | 39.3491 | 1.12 | 45.7 | 45.6246 | 66564.8699 | 0.446 | 53.6 | 38.5772 | 0.6 | 45.7 | 45.4263 | 37566.947 | 0.455 | 53.7 | 40.628 | 0.59 | 45.7 | 46.5017 | 32258.3 | 0.448 | 53.7 | 40.7754 | 1.08 | 45.7 | 46.3 | 58733.04 | 0.431 | 53.7 | 40.2983 | 1.01 | 45.7 | 45.9491 | 56600.0889 | 0.42325
3244 | 5.8667 | 66.2 | 47.5 | 465.0934 | 67.8734 | 53.6 | 40.4489 | 0.61 | 45.7 | 46.0245 | 33505.9502 | 0.425 | -0.24724 | 53.2245 | 40.6755 | 0.76 | 45.7 | 46.3755 | 39791.884 | 0.453 | 53.4245 | 40.0245 | 0.93 | 45.7 | 45.8245 | 52218.4249 | 0.433 | 53.5 | 39.3 | 1.12 | 45.7 | 45.6 | 66356.7509 | 0.446 | 53.5 | 38.6489 | 0.6 | 45.7 | 45.4245 | 37165.4894 | 0.456 | 53.6245 | 39.8223 | 0.59 | 45.7 | 45.9734 | 33848.264 | 0.447 | 53.6245 | 40.1489 | 1.08 | 45.7 | 45.9245 | 61162.7137 | 0.43024 | 53.6 | 40.2755 | 1.01 | 45.7 | 45.9 | 56328.4399 | 0.423
3245 | 5.8833 | 66.2 | 47.5 | 465.7297 | 67.1243 | 53.4 | 38.5973 | 0.61 | 45.7 | 44.873 | 37839.4238 | 0.425 | -0.4934 | 53.1 | 41.0757 | 0.76 | 45.7 | 46.5 | 37940.5698 | 0.452 | 53.3 | 41.5027 | 0.93 | 45.7 | 46.5513 | 45882.3174 | 0.43224 | 53.3 | 38.7243 | 1.12 | 45.7 | 45.2243 | 68343.7373 | 0.446 | 53.3 | 37.0973 | 0.6 | 45.7 | 44.5487 | 40685.434 | 0.45676 | 53.5 | 37.3217 | 0.59 | 45.7 | 44.573 | 39565.1701 | 0.447 | 53.5 | 39.5243 | 1.08 | 45.7 | 45.5243 | 62854.5392 | 0.43 | 53.4243 | 40.8513 | 1.01 | 45.7 | 46.1757 | 53261.5316 | 0.423
3246 | 5.9 | 66.1 | 47.4758 | 468.0211 | 65.5211 | 53.4 | 39.2273 | 0.61 | 45.6 | 45.2758 | 36297.1909 | 0.42676 | -0.060515 | 53.1 | 42.3273 | 0.75 | 45.6 | 47.1758 | 33904.876 | 0.45 | 53.2 | 41.0484 | 0.93 | 45.6 | 46.2484 | 47240.472 | 0.431 | 53.3 | 42.2578 | 1.12 | 45.6 | 47.1547 | 51737.3441 | 0.446 | 53.3 | 38.1031 | 0.6 | 45.6 | 45.0516 | 38283.412 | 0.458 | 53.4 | 37.4516 | 0.59 | 45.6 | 44.5758 | 39509.1206 | 0.449 | 53.4 | 40.6273 | 1.08 | 45.6 | 46.1516 | 57665.3706 | 0.43 | 53.4 | 40.0484 | 1.01 | 45.6 | 45.7242 | 56262.4278 | 0.422
3247 | 5.95 | 66 | 47.9 | 455.9508 | 62.2446 | 53.2241 | 40.2759 | 0.61 | 45.6 | 45.8 | 33253.7499 | 0.427 | 0.69465 | 52.9241 | 42.3241 | 0.75 | 45.6 | 47.0241 | 33314.6201 | 0.44724 | 53.2 | 41.6518 | 0.93 | 45.6 | 46.5759 | 44495.2084 | 0.43 | 53.2 | 43.5 | 1.11 | 45.6 | 47.8 | 45112.6236 | 0.44324 | 53.2 | 39.2759 | 0.6 | 45.6 | 45.6759 | 35135.7283 | 0.459 | 53.3241 | 38.5518 | 0.59 | 45.6 | 45.1759 | 36621.8953 | 0.45 | 53.4 | 42.5277 | 1.08 | 45.6 | 47.1518 | 48812.0131 | 0.429 | 53.3241 | 38.6723 | 1.01 | 45.6 | 44.8482 | 61955.1343 | 0.42276
3248 | 6 | 65.924 | 48.2 | 445.2358 | 59.0439 | 52.824 | 40.576 | 0.61 | 45.5 | 45.8 | 31351.1233 | 0.426 | 1.3329 | 52.524 | 40.3199 | 0.75 | 45.5 | 45.772 | 37988.1941 | 0.446 | 52.824 | 41.524 | 0.92 | 45.5 | 46.324 | 43383.0045 | 0.42824 | 52.824 | 43.5 | 1.1024 | 45.5 | 47.6 | 43299.6874 | 0.44 | 52.824 | 42.1321 | 0.6 | 45.5 | 47.028 | 26846.2855 | 0.458 | 52.924 | 37.0199 | 0.59 | 45.5 | 44.172 | 39404.1693 | 0.451 | 53.024 | 41.3199 | 1.07 | 45.5 | 46.348 | 52269.5509 | 0.427 | 53 | 37.724 | 1.01 | 45.5 | 44.224 | 64740.0845 | 0.424
3249 | 6.05 | 65.9 | 48.2 | 443.8 | 56.4194 | 52.5 | 40.6761 | 0.61 | 45.5 | 45.7 | 30288.068 | 0.426 | 0.21383 | 52.2 | 40.6284 | 0.75 | 45.5 | 45.7761 | 36037.9934 | 0.446 | 52.4 | 40.1716 | 0.92 | 45.5 | 45.3477 | 47097.2812 | 0.428 | 52.4239 | 41.2432 | 1.1 | 45.5 | 46.0955 | 51435.5748 | 0.43724 | 52.4239 | 41.2194 | 0.6 | 45.5 | 46.3477 | 28049.6465 | 0.45524 | 52.6 | 37.8045 | 0.6 | 45.5 | 44.4523 | 36789.6973 | 0.453 | 52.6 | 40.1239 | 1.07 | 45.5 | 45.4239 | 55823.9335 | 0.426 | 52.6 | 39.8329 | 1.02 | 45.5 | 45.2284 | 54251.6635 | 0.42576
3250 | 6.1 | 65.8 | 48.2 | 444.2762 | 54.0188 | 52.4 | 40.0475 | 0.61 | 45.4 | 45.3238 | 31576.8686 | 0.426 | -0.36683 | 52.1 | 41.2762 | 0.75 | 45.4 | 46.0762 | 33661.2583 | 0.445 | 52.2 | 41.205 | 0.92 | 45.4 | 45.9525 | 42359.7282 | 0.428 | 52.3 | 40.8762 | 1.1 | 45.4 | 45.8762 | 52145.2658 | 0.437 | 52.3 | 39.7475 | 0.6 | 45.4 | 45.4475 | 31361.4349 | 0.455 | 52.4 | 36.5188 | 0.6 | 45.4 | 43.7475 | 39814.1055 | 0.45476 | 52.4238 | 40.7525 | 1.07 | 45.4 | 45.7525 | 52183.9617 | 0.426 | 52.4 | 40.8762 | 1.02 | 45.4 | 45.7762 | 49106.4266 | 0.425
3251 | 6.15 | 65.7 | 48.3764 | 440.8782 | 51.3182 | 52.3 | 40.4527 | 0.61 | 45.3236 | 45.4764 | 30240.7099 | 0.426 | -1.1576 | 52 | 40.9473 | 0.74 | 45.3236 | 45.8236 | 34259.5331 | 0.444 | 52.1 | 42 | 0.92 | 45.3236 | 46.3 | 38825.9304 | 0.42624 | 52.2 | 42.0527 | 1.0924 | 45.3236 | 46.4764 | 46237.7414 | 0.436 | 52.2 | 39.2 | 0.6 | 45.3236 | 45.1 | 32515.169 | 0.455 | 52.3236 | 38.9109 | 0.6 | 45.3236 | 45.0054 | 33803.3846 | 0.457 | 52.4 | 44.1109 | 1.07 | 45.3236 | 47.6054 | 36992.1135 | 0.42424 | 52.3 | 42.2291 | 1.02 | 45.3236 | 46.4764 | 42963.7998 | 0.42424
3252 | 6.2 | 65.7 | 48.8765 | 426.6351 | 49.247 | 51.9235 | 39.7706 | 0.61 | 45.3 | 44.947 | 30988.5771 | 0.426 | -1.2192 | 51.6235 | 42.1294 | 0.74 | 45.3 | 46.2765 | 29447.1424 | 0.443 | 51.8235 | 42.8765 | 0.91235 | 45.3 | 46.7 | 34233.7156 | 0.425 | 51.9235 | 43.0765 | 1.09 | 45.3 | 46.9 | 40096.6919 | 0.434 | 51.8235 | 38.1706 | 0.6 | 45.3 | 44.347 | 34240.471 | 0.45576 | 52.0235 | 37.7411 | 0.6 | 45.3 | 44.2706 | 36031.2197 | 0.457 | 52.1235 | 41.3352 | 1.06 | 45.3 | 45.9411 | 47620.6227 | 0.42124 | 52.1235 | 42.5 | 1.01 | 45.3 | 46.5235 | 40570.0008 | 0.42224
3253 | 6.2 | 65.7 | 48.9 | 423.1532 | 49 | 51.5 | 38.8234 | 0.61 | 45.3 | 44.2234 | 32545.9336 | 0.42677 | -0.22463 | 51.2 | 43.3532 | 0.74 | 45.3 | 46.7766 | 24240.5749 | 0.44123 | 51.3234 | 41.8702 | 0.91 | 45.3 | 45.8468 | 35940.9098 | 0.423 | 51.3234 | 41.317 | 1.0823 | 45.3 | 45.6702 | 45479.5865 | 0.432 | 51.3234 | 36.7702 | 0.6 | 45.3 | 43.4468 | 36611.7597 | 0.45777 | 51.6 | 36.8234 | 0.6 | 45.3 | 43.6 | 37204.5217 | 0.459 | 51.6234 | 41.4064 | 1.06 | 45.3 | 45.7532 | 45266.5639 | 0.421 | 51.6234 | 41.1702 | 1.01 | 45.3 | 45.5468 | 43952.3493 | 0.421
3254 | 6.2 | 65.7 | 48.8 | 425.9904 | 49.1767 | 51.5 | 38.4 | 0.61767 | 45.3 | 44 | 33592.9849 | 0.42877 | -0.28924 | 51.1 | 41.7932 | 0.74 | 45.3 | 45.8699 | 28809.4349 | 0.43923 | 51.1 | 40.1699 | 0.91 | 45.3 | 44.8466 | 41670.2177 | 0.423 | 51.2 | 41.0767 | 1.08 | 45.3 | 45.4 | 45875.669 | 0.432 | 51.2 | 41.1205 | 0.6 | 45.3 | 45.737 | 25622.8257 | 0.46 | 51.5 | 38.2068 | 0.61 | 45.3 | 44.3534 | 33578.8511 | 0.46177 | 51.5 | 41.1233 | 1.06 | 45.3 | 45.4233 | 45698.7965 | 0.421 | 51.4 | 41.4534 | 1.01 | 45.3 | 45.5767 | 42133.1484 | 0.421
3255 | 6.2 | 65.7 | 48.8 | 426.6232 | 49.2 | 51.5 | 38.0232 | 0.62 | 45.3 | 43.9 | 34772.5297 | 0.43077 | 0.019652 | 51.2 | 42.2305 | 0.73 | 45.3 | 46.1536 | 27615.0306 | 0.439 | 51.2 | 39.2232 | 0.91 | 45.3 | 44.3232 | 45724.0601 | 0.424 | 51.2 | 42.6305 | 1.08 | 45.3 | 46.3536 | 38905.331 | 0.431 | 51.3 | 39.3086 | 0.6 | 45.3 | 44.8159 | 30283.043 | 0.459 | 51.5 | 37.8464 | 0.61 | 45.3 | 44.2232 | 34826.1453 | 0.463 | 51.5 | 40.4464 | 1.06 | 45.3 | 45.1232 | 48811.2562 | 0.421 | 51.5 | 40.8464 | 1.01 | 45.3 | 45.3232 | 44741.2766 | 0.421
3256 | 6.2 | 65.7 | 48.6231 | 430.0386 | 49.4769 | 51.6 | 37.9 | 0.62 | 45.3 | 43.8 | 35621.0698 | 0.433 | -0.79704 | 51.3 | 42.1231 | 0.73 | 45.3 | 46.1231 | 28039.0417 | 0.43723 | 51.2769 | 40.6078 | 0.92 | 45.3 | 45.1308 | 40788.3467 | 0.425 | 51.3 | 41.5922 | 1.08 | 45.3 | 45.7461 | 43948.6011 | 0.43 | 51.4 | 37.2692 | 0.61 | 45.3 | 43.7461 | 35664.9603 | 0.46077 | 51.6 | 36.9461 | 0.61 | 45.3 | 43.8 | 37412.3229 | 0.465 | 51.6 | 41.5308 | 1.06 | 45.3 | 45.7539 | 44504.4308 | 0.421 | 51.5 | 42.2078 | 1.01 | 45.3 | 46.1308 | 39227.2823 | 0.42023
3257 | 6.2 | 65.7 | 48.7 | 429.9147 | 49.4229 | 51.7 | 38.8541 | 0.62 | 45.3 | 44.4541 | 33529.994 | 0.435 | -0.62666 | 51.4 | 39.8377 | 0.73 | 45.3 | 44.8688 | 35137.659 | 0.437 | 51.4 | 42.9082 | 0.91 | 45.3 | 46.5312 | 32367.8747 | 0.425 | 51.4 | 42.1541 | 1.08 | 45.3 | 46.1541 | 41624.314 | 0.429 | 51.5 | 40.0164 | 0.61 | 45.3 | 45.3082 | 29002.5296 | 0.462 | 51.7 | 38.7853 | 0.61 | 45.3 | 44.8312 | 33280.8887 | 0.467 | 51.7 | 41.9771 | 1.0523 | 45.3 | 46 | 42911.5676 | 0.42 | 51.6771 | 41.8459 | 1 | 45.3 | 45.9459 | 41020.2977 | 0.419
3258 | 6.2 | 65.7772 | 48.9 | 423.974 | 50.4087 | 51.6 | 40.9087 | 0.63 | 45.4 | 45.5543 | 27836.7422 | 0.436 | 0.42961 | 51.2228 | 39.2 | 0.73 | 45.4 | 44.5 | 36901.1992 | 0.438 | 51.3 | 42.3685 | 0.91 | 45.4 | 46.1457 | 34065.1244 | 0.423 | 51.3228 | 42.0457 | 1.0723 | 45.4 | 46.0228 | 41831.551 | 0.428 | 51.3228 | 39.4913 | 0.61 | 45.4 | 44.9685 | 30103.4301 | 0.462 | 51.6228 | 37.5141 | 0.62 | 45.4 | 44.1457 | 36226.929 | 0.468 | 51.6228 | 42.2772 | 1.05 | 45.4 | 46.2 | 41386.4666 | 0.419 | 51.6 | 40.1685 | 1 | 45.4 | 44.9457 | 48007.0743 | 0.419
3259 | 6.15 | 65.8 | 48.8 | 425.3183 | 52.8864 | 51.5 | 39.9909 | 0.62773 | 45.4 | 44.9454 | 30103.216 | 0.435 | -0.66078 | 51.2 | 39.4773 | 0.74 | 45.4 | 44.6 | 35904.164 | 0.439 | 51.1 | 42.1773 | 0.91 | 45.4 | 45.9773 | 34102.4805 | 0.422 | 51.2 | 41.2454 | 1.07 | 45.4 | 45.5227 | 44456.5365 | 0.427 | 51.2 | 40.3091 | 0.61 | 45.4 | 45.3546 | 27689.8213 | 0.463 | 51.5 | 37.5546 | 0.62 | 45.4 | 44.0773 | 36147.3938 | 0.47 | 51.5 | 41.3454 | 1.05 | 45.4 | 45.6227 | 44384.7108 | 0.418 | 51.5 | 42.241 | 1 | 45.4 | 46.1091 | 38677.4795 | 0.419
3260 | 6.1 | 65.9 | 48.9 | 424.6582 | 55.3096 | 51.5 | 39.6774 | 0.63 | 45.5 | 44.8 | 31093.8445 | 0.436 | -0.18995 | 51.2 | 40.5548 | 0.74 | 45.5 | 45.2548 | 32709.6035 | 0.44 | 51.2 | 40.413 | 0.91 | 45.5 | 44.9678 | 40619.6645 | 0.422 | 51.2 | 42.787 | 1.07 | 45.5 | 46.3548 | 37714.9781 | 0.427 | 51.2 | 42.4096 | 0.61 | 45.5 | 46.4548 | 22435.8533 | 0.462 | 51.5 | 41.574 | 0.62 | 45.5 | 46.287 | 25834.4976 | 0.471 | 51.5 | 42.1322 | 1.05 | 45.5 | 46.0548 | 41315.3942 | 0.418 | 51.5 | 41.4904 | 1 | 45.5 | 45.6678 | 41726.0041 | 0.418
3261 | 6.05 | 66 | 49.0775 | 419.4698 | 57.4101 | 51.4225 | 40.7326 | 0.63 | 45.5 | 45.3775 | 28111.3281 | 0.437 | 0.63695 | 51.1 | 43.2651 | 0.74 | 45.5 | 46.7326 | 24163.1223 | 0.44 | 51.1 | 42.6201 | 0.91 | 45.5 | 46.2101 | 32374.154 | 0.422 | 51.1225 | 42.0674 | 1.07 | 45.5 | 45.945 | 40486.1782 | 0.42522 | 51.2 | 41.0124 | 0.61 | 45.5 | 45.6674 | 25649.4518 | 0.461 | 51.5 | 39.5799 | 0.62 | 45.5 | 45.1124 | 30833.9582 | 0.47 | 51.5 | 42.7775 | 1.05 | 45.5 | 46.4 | 38083.599 | 0.41622 | 51.5 | 40.1674 | 1 | 45.5 | 44.9225 | 47110.3393 | 0.418
3262 | 6 | 66.0776 | 49.1 | 417.7329 | 59.6882 | 51.3 | 40.0671 | 0.63 | 45.6 | 44.9447 | 29367.9107 | 0.437 | 1.5253 | 50.9224 | 44 | 0.73 | 45.6 | 47.0224 | 21295.1739 | 0.438 | 50.9224 | 42.1671 | 0.91 | 45.6 | 45.8447 | 33282.8671 | 0.421 | 51 | 40.9447 | 1.07 | 45.6 | 45.2224 | 44905.9889 | 0.425 | 51 | 40.5776 | 0.61 | 45.6 | 45.4 | 26457.1139 | 0.461 | 51.3 | 38.2224 | 0.62 | 45.6 | 44.4 | 34009.2505 | 0.471 | 51.3224 | 42.5224 | 1.04 | 45.6 | 46.1224 | 38584.2078 | 0.415 | 51.3 | 38.8671 | 1 | 45.6 | 44.0447 | 52261.9817 | 0.41978
3263 | 5.95 | 66.1 | 48.9 | 421.7552 | 62.4665 | 51.3 | 39.5223 | 0.63 | 45.6777 | 44.7 | 31062.5566 | 0.43878 | 1.3901 | 51 | 43.6223 | 0.73 | 45.6777 | 46.8223 | 22499.8728 | 0.436 | 50.9 | 43.4887 | 0.91 | 45.6777 | 46.6332 | 27995.1394 | 0.421 | 50.9 | 40.1445 | 1.07 | 45.6777 | 44.7223 | 48220.7071 | 0.426 | 51 | 39.089 | 0.61 | 45.6777 | 44.5445 | 30345.5089 | 0.462 | 51.3 | 38.4777 | 0.62 | 45.6777 | 44.5 | 33410.59 | 0.473 | 51.3 | 42.1 | 1.04 | 45.6777 | 45.9 | 39977.1826 | 0.415 | 51.2 | 39.1555 | 1.01 | 45.6777 | 44.2777 | 50887.8096 | 0.422
3264 | 5.9 | 66.2779 | 48.8 | 425.3115 | 66.0229 | 51.5 | 39.1221 | 0.63 | 45.7 | 44.6 | 32825.3393 | 0.44 | 0.55384 | 51.2 | 43.0221 | 0.73 | 45.7 | 46.5221 | 24896.1364 | 0.434 | 51.0779 | 42.8664 | 0.9 | 45.7 | 46.3221 | 30954.4017 | 0.419 | 51.1 | 40.8557 | 1.07 | 45.7 | 45.2557 | 46100.7566 | 0.42778 | 51.2 | 39.4557 | 0.61 | 45.7 | 44.8779 | 29886.0788 | 0.46378 | 51.5 | 39.1557 | 0.62 | 45.7 | 44.9779 | 32238.0903 | 0.47478 | 51.4779 | 42.6779 | 1.04 | 45.7 | 46.2779 | 38086.778 | 0.414 | 51.4 | 40.6336 | 1.01 | 45.7 | 45.1557 | 45806.616 | 0.424
3265 | 5.8167 | 66.4 | 48.8 | 425.956 | 70.2018 | 51.6 | 39.956 | 0.63 | 45.8 | 45.156 | 30898.2191 | 0.442 | 0.74712 | 51.3 | 42.244 | 0.73 | 45.8 | 46.2 | 27422.8223 | 0.433 | 51.2 | 41.4661 | 0.9 | 45.8 | 45.544 | 36749.1422 | 0.419 | 51.278 | 39.4101 | 1.08 | 45.8 | 44.544 | 53170.6263 | 0.42878 | 51.3 | 40.078 | 0.61 | 45.8 | 45.3 | 28623.9358 | 0.464 | 51.678 | 39.878 | 0.63 | 45.8 | 45.478 | 30702.0818 | 0.475 | 51.6 | 41.2101 | 1.04 | 45.8 | 45.544 | 45082.2672 | 0.414 | 51.6 | 40.322 | 1.02 | 45.8 | 45.122 | 47894.6766 | 0.424
3266 | 5.7333 | 66.5 | 48.5219 | 433.2838 | 74.8029 | 51.8781 | 40.8781 | 0.64 | 45.9 | 45.7781 | 29216.3238 | 0.44278 | -0.1636 | 51.5781 | 41.4438 | 0.72 | 45.9 | 45.8219 | 30678.1547 | 0.433 | 51.3781 | 41.5781 | 0.9 | 45.9 | 45.6781 | 37012.4682 | 0.419 | 51.4 | 40.6905 | 1.08 | 45.9 | 45.3343 | 48523.1435 | 0.43078 | 51.5 | 39.8219 | 0.61 | 45.9 | 45.2219 | 30082.9241 | 0.465 | 51.8 | 39.3438 | 0.63 | 45.9 | 45.3 | 32773.6256 | 0.476 | 51.7781 | 39.6657 | 1.04 | 45.9 | 44.7219 | 52627.4534 | 0.41478 | 51.7 | 41.8905 | 1.02 | 45.9 | 46.1124 | 41713.1514 | 0.425
3267 | 5.65 | 66.6 | 48.4 | 437.6693 | 79.2257 | 52.2 | 40.9 | 0.64 | 46 | 45.9 | 30081.1427 | 0.443 | 0.046922 | 51.8782 | 40.7218 | 0.73 | 46 | 45.5218 | 33739.7958 | 0.433 | 51.7 | 41.6218 | 0.9 | 46 | 45.9 | 38075.9445 | 0.42 | 51.7782 | 39.8871 | 1.08 | 46 | 45.0436 | 53739.4817 | 0.431 | 51.8782 | 39.7 | 0.61 | 46 | 45.4 | 31127.787 | 0.466 | 52.1782 | 40.6129 | 0.63 | 46 | 46.1346 | 30325.3091 | 0.477 | 52.1 | 39.0218 | 1.05 | 46 | 44.4218 | 57347.1855 | 0.41678 | 52.0782 | 41.4654 | 1.02 | 46 | 45.9436 | 45028.7499 | 0.425
3268 | 5.5667 | 66.7783 | 48.1217 | 444.4316 | 83.8833 | 52.4783 | 41.0783 | 0.64 | 46.1 | 46.1 | 30395.5356 | 0.443 | 0.69781 | 52.1783 | 39.9217 | 0.73 | 46.1 | 45.2217 | 37281.5808 | 0.434 | 52 | 39.33 | 0.90783 | 46.1 | 44.665 | 47904.5885 | 0.42 | 52.0783 | 40.8133 | 1.09 | 46.1 | 45.6567 | 50966.1357 | 0.433 | 52.1783 | 41.3133 | 0.61 | 46.1 | 46.435 | 27799.1992 | 0.467 | 52.4783 | 41.9567 | 0.63 | 46.1 | 46.9567 | 27460.3689 | 0.476 | 52.3783 | 40.8916 | 1.05 | 46.1 | 45.7133 | 50465.1709 | 0.419 | 52.3 | 40.265 | 1.02 | 46.1 | 45.4217 | 51170.5282 | 0.425
3269 | 5.4833 | 66.9 | 48.1 | 448.1138 | 88.306 | 52.8 | 39.5078 | 0.64 | 46.2 | 45.3647 | 35316.456 | 0.443 | 1.9304 | 52.4784 | 40.7353 | 0.73 | 46.2 | 45.8569 | 35812.5266 | 0.435 | 52.3784 | 39.7353 | 0.91 | 46.2 | 45.0569 | 48235.9884 | 0.42278 | 52.4784 | 40.4431 | 1.09 | 46.2 | 45.6216 | 54431.981 | 0.433 | 52.5784 | 43.3138 | 0.61 | 46.2 | 47.5569 | 23733.6863 | 0.466 | 52.7784 | 41.0647 | 0.62216 | 46.2 | 46.6216 | 30548.0166 | 0.475 | 52.7 | 41.6 | 1.05 | 46.2 | 46.2 | 48923.6114 | 0.419 | 52.6784 | 38.0078 | 1.02 | 46.2 | 44.2647 | 62538.5298 | 0.427
3270 | 5.4 | 67 | 47.9 | 454.0714 | 92.8285 | 53.0786 | 40.6928 | 0.64 | 46.3 | 46.2357 | 33028.6649 | 0.444 | 0.9744 | 52.7786 | 42.6928 | 0.73 | 46.3 | 47.0357 | 30710.3726 | 0.435 | 52.6786 | 42.5499 | 0.91 | 46.3 | 46.8142 | 38516.3009 | 0.42321 | 52.7 | 40.1 | 1.09 | 46.3 | 45.6 | 57425.7461 | 0.434 | 52.8 | 43.9786 | 0.61 | 46.3 | 48.0786 | 22513.6379 | 0.46321 | 53 | 41.4571 | 0.62 | 46.3 | 46.9571 | 30251.192 | 0.474 | 52.9786 | 40.0858 | 1.05 | 46.3 | 45.4429 | 56763.6197 | 0.419 | 52.9 | 39.5714 | 1.03 | 46.3 | 45.3142 | 57321.9035 | 0.42979
3271 | 5.3167 | 67.1 | 48.1 | 449.5493 | 96.6507 | 53.2 | 39.4066 | 0.64 | 46.4 | 45.5426 | 36911.3919 | 0.44479 | 0.45979 | 52.9 | 43.0213 | 0.73 | 46.4 | 47.3 | 29799.3489 | 0.434 | 52.9 | 42.7426 | 0.91 | 46.4 | 47.0213 | 38611.267 | 0.422 | 52.9787 | 40.3787 | 1.09 | 46.4 | 45.8 | 57567.4676 | 0.435 | 53 | 42.6066 | 0.61 | 46.4 | 47.4426 | 26286.2728 | 0.461 | 53.2 | 39.9066 | 0.62 | 46.4 | 46.2426 | 34623.0868 | 0.474 | 53.2 | 40.5574 | 1.06 | 46.4 | 45.8787 | 55914.0046 | 0.42079 | 53.2 | 40.4 | 1.03 | 46.4 | 45.9 | 54859.4676 | 0.431
3272 | 5.2333 | 67.2788 | 47.9 | 452.7455 | 101.0091 | 53.2 | 39.4576 | 0.64 | 46.5 | 45.5788 | 36869.6603 | 0.446 | 0.0039954 | 52.9 | 40.906 | 0.73 | 46.5 | 46.0636 | 36377.1307 | 0.433 | 52.9 | 41.1848 | 0.91 | 46.5 | 46.1424 | 44276.3199 | 0.422 | 52.9 | 40.6 | 1.0979 | 46.5 | 45.9788 | 56366.3965 | 0.436 | 53 | 40.106 | 0.61 | 46.5 | 46.0636 | 32475.6901 | 0.46 | 53.2 | 37.606 | 0.62 | 46.5 | 45.0424 | 40714.9824 | 0.47479 | 53.2 | 41.3788 | 1.06 | 46.5 | 46.3788 | 52283.6604 | 0.421 | 53.2 | 41.4364 | 1.03 | 46.5 | 46.4788 | 50787.4623 | 0.431
3273 | 5.15 | 67.4 | 47.6211 | 460.5414 | 105.7102 | 53.4789 | 37.6055 | 0.64 | 46.6 | 44.7422 | 42597.4476 | 0.44779 | 0.66539 | 53.1 | 40 | 0.73 | 46.6 | 45.7 | 39947.0392 | 0.434 | 53.0789 | 41.4578 | 0.91 | 46.6 | 46.3789 | 44017.3273 | 0.422 | 53.1 | 41.1789 | 1.1 | 46.6 | 46.3789 | 54510.5005 | 0.437 | 53.2 | 39.4 | 0.61 | 46.6 | 45.8 | 34996.9312 | 0.461 | 53.4 | 39.2945 | 0.63 | 46.6 | 46.0367 | 36978.8855 | 0.47679 | 53.3789 | 42.8367 | 1.06 | 46.6 | 47.2578 | 46557.2007 | 0.421 | 53.3 | 40.2844 | 1.03 | 46.6 | 45.9211 | 56297.6534 | 0.431
3274 | 5.0667 | 67.5 | 47.6 | 463.958 | 110.1322 | 53.779 | 37.279 | 0.65 | 46.679 | 44.679 | 44674.1353 | 0.45079 | -0.57229 | 53.4 | 38.4839 | 0.73 | 46.679 | 44.942 | 45690.5335 | 0.43579 | 53.379 | 42.379 | 0.91 | 46.679 | 47.058 | 41820.9898 | 0.422 | 53.479 | 41.679 | 1.1 | 46.679 | 46.8 | 53932.1001 | 0.437 | 53.579 | 40.079 | 0.61 | 46.679 | 46.279 | 34143.3136 | 0.462 | 53.7 | 40.2 | 0.63 | 46.679 | 46.6 | 35539.616 | 0.477 | 53.679 | 42.0629 | 1.05 | 46.679 | 46.942 | 51050.3609 | 0.42 | 53.6 | 42.3741 | 1.03 | 46.679 | 47.2161 | 48611.2208 | 0.432
3275 | 4.9833 | 67.6 | 47.6 | 463.3043 | 114.3331 | 53.9 | 38.2583 | 0.65 | 46.7791 | 45.3583 | 42640.9455 | 0.45379 | 0.55976 | 53.6 | 38.3791 | 0.73 | 46.7791 | 45.0791 | 46616.4751 | 0.43879 | 53.6 | 40.7043 | 0.91 | 46.7791 | 46.1626 | 49092.1262 | 0.422 | 53.6791 | 41.4209 | 1.1 | 46.7791 | 46.8 | 55923.4192 | 0.436 | 53.7 | 41.1583 | 0.61 | 46.7791 | 46.9791 | 31991.2908 | 0.462 | 53.9 | 40.5791 | 0.63 | 46.7791 | 46.9 | 35038.0176 | 0.477 | 53.9 | 43.5957 | 1.05 | 46.7791 | 47.9374 | 45227.7308 | 0.419 | 53.8791 | 40.3669 | 1.03 | 46.7791 | 46.1834 | 58061.6716 | 0.431
3276 | 4.9 | 67.7 | 47.5 | 465.7548 | 118.1548 | 54.1 | 38.5 | 0.65 | 46.8 | 45.6 | 42684.5731 | 0.455 | -0.35579 | 53.7793 | 39.917 | 0.74 | 46.8 | 46.0378 | 42597.9491 | 0.44079 | 53.7793 | 41.417 | 0.91 | 46.8 | 46.6378 | 47116.9171 | 0.423 | 53.8 | 42.0585 | 1.1 | 46.8 | 47.1793 | 53590.4662 | 0.436 | 53.9 | 40.9207 | 0.61 | 46.8 | 46.9 | 32944.8133 | 0.462 | 54.0793 | 41.7378 | 0.63 | 46.8 | 47.5793 | 32386.6591 | 0.476 | 54 | 42.2037 | 1.05 | 46.8 | 47.1622 | 51809.676 | 0.41721 | 54 | 42.0548 | 1.03 | 46.8 | 47.217 | 51727.1613 | 0.432
3277 | 4.8333 | 67.8 | 47.7794 | 461.3126 | 121.1969 | 54.2 | 40.7762 | 0.66 | 46.9 | 46.8381 | 36762.2726 | 0.457 | -1.5533 | 53.8 | 41.5381 | 0.74 | 46.9 | 46.9587 | 38067.7819 | 0.441 | 53.9 | 42.9587 | 0.91 | 46.9 | 47.5794 | 41553.5734 | 0.423 | 53.9794 | 43.1587 | 1.09 | 46.9 | 47.8794 | 49476.9746 | 0.43521 | 54 | 40.6206 | 0.61 | 46.9 | 46.8 | 33937.5518 | 0.462 | 54.2 | 41.3413 | 0.63 | 46.9 | 47.4206 | 33503.3165 | 0.475 | 54.2 | 40.4619 | 1.05 | 46.9 | 46.1413 | 60269.066 | 0.418 | 54.1 | 44.1381 | 1.03 | 46.9 | 48.4587 | 42977.317 | 0.431
3278 | 4.7667 | 67.9 | 47.9 | 454.2974 | 123.9564 | 54 | 39.6026 | 0.66 | 47 | 46.1615 | 39361.3915 | 0.457 | 0.58658 | 53.6205 | 39.0641 | 0.74 | 47 | 45.5026 | 45060.0989 | 0.442 | 53.7205 | 41.4026 | 0.91 | 47 | 46.5821 | 46969.7256 | 0.422 | 53.8 | 40.5436 | 1.09 | 47 | 46.3026 | 60568.2023 | 0.435 | 53.8 | 40.2205 | 0.61 | 47 | 46.5 | 34607.4794 | 0.462 | 54.1 | 41.3 | 0.62 | 47 | 47.3205 | 33314.9528 | 0.47421 | 54.1 | 41.7179 | 1.05 | 47 | 46.9385 | 54336.297 | 0.419 | 54.1 | 40.6257 | 1.03 | 47 | 46.4231 | 57611.3008 | 0.429
3279 | 4.7 | 68 | 47.2204 | 470.5657 | 128.496 | 54.1796 | 40.0388 | 0.66 | 47.0796 | 46.5592 | 38787.0255 | 0.458 | 1.0903 | 53.8592 | 39.7184 | 0.74 | 47.0796 | 45.9388 | 43970.6296 | 0.444 | 53.7 | 38.9816 | 0.91 | 47.0796 | 45.2408 | 56149.0717 | 0.4238 | 53.7796 | 39.7796 | 1.1 | 47.0796 | 45.8796 | 64146.7814 | 0.436 | 53.8796 | 38.3612 | 0.61 | 47.0796 | 45.5408 | 39649.3316 | 0.4638 | 54.0796 | 41.7796 | 0.62 | 47.0796 | 47.5796 | 32029.1456 | 0.474 | 54 | 41.5204 | 1.05 | 47.0796 | 46.7204 | 55011.7428 | 0.419 | 53.9796 | 39.8796 | 1.03 | 47.0796 | 45.9796 | 60610.9875 | 0.431
3280 | 4.6333 | 68.1 | 46.9203 | 482.7363 | 132.8377 | 54.7797 | 40.1203 | 0.66 | 47.1 | 46.8 | 40315.2928 | 0.459 | 1.79 | 54.3797 | 42.758 | 0.74203 | 47.1 | 47.9189 | 36326.8797 | 0.445 | 54.2797 | 39.5392 | 0.92 | 47.1 | 45.7797 | 56790.2036 | 0.426 | 54.3594 | 40.8392 | 1.1 | 47.1 | 46.7594 | 62087.6293 | 0.438 | 54.4797 | 37.6203 | 0.61 | 47.1 | 45.5 | 43221.3165 | 0.466 | 54.6797 | 44.1986 | 0.62 | 47.1 | 49.1392 | 27090.8783 | 0.4722 | 54.4797 | 40.2608 | 1.05 | 47.1 | 46.2203 | 62710.4426 | 0.4198 | 54.4797 | 38.3811 | 1.038 | 47.1 | 45.3406 | 69723.6198 | 0.4328
3281 | 4.5667 | 68.2 | 46.9 | 485.379 | 136.5387 | 55.1798 | 39.3403 | 0.66 | 47.2 | 46.6 | 43672.5052 | 0.459 | 0.87528 | 54.8 | 43.1202 | 0.74 | 47.2 | 48.3 | 36217.6242 | 0.443 | 54.7798 | 43.3185 | 0.92 | 47.2 | 48.1992 | 44278.4819 | 0.427 | 54.8798 | 41.3798 | 1.1 | 47.2 | 47.2798 | 61899.4575 | 0.438 | 54.9798 | 40.079 | 0.62 | 47.2 | 47.0193 | 38259.5945 | 0.468 | 55.1 | 40.442 | 0.62 | 47.2 | 47.321 | 37940.9122 | 0.47 | 55 | 41.2395 | 1.06 | 47.2 | 47.0597 | 60764.867 | 0.421 | 54.9798 | 39.6992 | 1.04 | 47.2 | 46.3395 | 66688.0597 | 0.435
3282 | 4.5 | 68.3799 | 47.1 | 479.9607 | 139.9396 | 55.2201 | 39.3 | 0.66 | 47.3 | 46.6 | 44121.1476 | 0.46 | -0.11273 | 54.9 | 39.7604 | 0.74 | 47.3 | 46.4802 | 46895.6694 | 0.442 | 55 | 44.9599 | 0.91201 | 47.3 | 49.2 | 38637.3126 | 0.425 | 55.1 | 42.6398 | 1.1 | 47.3 | 48.0799 | 57034.8451 | 0.4372 | 55.1 | 39.5802 | 0.62 | 47.3 | 46.8401 | 40058.1275 | 0.468 | 55.3 | 38.4401 | 0.62 | 47.3 | 46.3201 | 43547.372 | 0.4708 | 55.3 | 40.7602 | 1.06 | 47.3 | 46.8401 | 64040.1152 | 0.421 | 55.2 | 41.3398 | 1.04 | 47.3 | 47.3799 | 60415.7272 | 0.436
3283 | 4.4167 | 68.5 | 47.1801 | 479.1196 | 144.0405 | 55.2 | 41.0203 | 0.66 | 47.4 | 47.5601 | 39239.5796 | 0.461 | -1.1329 | 54.9 | 39.3601 | 0.74 | 47.4 | 46.2801 | 48223.0094 | 0.444 | 55 | 43.9598 | 0.91 | 47.4 | 48.6399 | 41882.0034 | 0.4222 | 55 | 39.7794 | 1.1 | 47.4 | 46.4797 | 69871.4289 | 0.437 | 55.1 | 39.6801 | 0.62 | 47.4 | 46.8801 | 39717.0123 | 0.469 | 55.2 | 39.6203 | 0.62 | 47.4 | 46.9601 | 40486.5871 | 0.472 | 55.2 | 41.7203 | 1.06 | 47.4 | 47.3601 | 59708.3954 | 0.421 | 55.2 | 43.4003 | 1.04 | 47.4 | 48.5402 | 51278.3494 | 0.435
3284 | 4.3333 | 68.6 | 47.2 | 476.1198 | 147.9414 | 55.2 | 41.1198 | 0.66 | 47.5 | 47.6198 | 39108.0162 | 0.4602 | -0.44054 | 54.9 | 40.1802 | 0.75 | 47.5 | 46.7802 | 45837.2207 | 0.4458 | 55 | 41.0387 | 0.91 | 47.5 | 46.9793 | 52827.0183 | 0.421 | 55.1 | 43.282 | 1.1 | 47.5 | 48.4613 | 54123.7431 | 0.438 | 55.1 | 39.8198 | 0.62 | 47.5 | 47 | 39422.6073 | 0.4698 | 55.3 | 39.2396 | 0.62 | 47.5 | 46.8198 | 41648.9321 | 0.472 | 55.2 | 41.7198 | 1.06 | 47.5 | 47.4198 | 59801.8131 | 0.421 | 55.2 | 42.3793 | 1.04 | 47.5 | 47.9396 | 55723.9199 | 0.4332
3285 | 4.25 | 68.7 | 47.2 | 477.0409 | 152.2227 | 55.3 | 40.2394 | 0.66 | 47.6 | 47.1197 | 41664.4325 | 0.461 | -0.37039 | 54.9 | 41.3409 | 0.75 | 47.6 | 47.3803 | 42602.4125 | 0.446 | 55 | 41.0606 | 0.91 | 47.6 | 46.9803 | 53021.8261 | 0.422 | 55.1 | 42.0379 | 1.1 | 47.6 | 47.6788 | 59795.6743 | 0.436 | 55.1 | 39.9 | 0.62 | 47.6 | 47 | 39546.0651 | 0.47 | 55.3 | 39.7606 | 0.62 | 47.6 | 47.0803 | 40497.7788 | 0.473 | 55.3 | 41.3197 | 1.06 | 47.6 | 47.2 | 61732.0598 | 0.4218 | 55.2 | 42.3803 | 1.04 | 47.6 | 47.9803 | 55680.9576 | 0.433
3286 | 4.1667 | 68.8804 | 47.1 | 480.3845 | 156.6237 | 55.4 | 40.3804 | 0.66 | 47.6804 | 47.2804 | 41762.909 | 0.461 | 0.49858 | 55.0804 | 40.4588 | 0.75 | 47.6804 | 47.0196 | 45613.2012 | 0.447 | 55.1 | 40.2392 | 0.91 | 47.6804 | 46.5196 | 56868.4391 | 0.423 | 55.2 | 42.2412 | 1.1 | 47.6804 | 47.8608 | 59310.7104 | 0.436 | 55.2804 | 40.5608 | 0.62 | 47.6804 | 47.4804 | 37950.8571 | 0.471 | 55.4 | 42.2825 | 0.62 | 47.6804 | 48.4412 | 34286.5141 | 0.474 | 55.3804 | 42.7216 | 1.06 | 47.6804 | 48.0608 | 55810.799 | 0.422 | 55.3 | 40.9784 | 1.04 | 47.6804 | 47.1392 | 62244.2017 | 0.433
3287 | 4.0833 | 69 | 47.1 | 480.0558 | 160.8442 | 55.6 | 40.2195 | 0.66 | 47.7805 | 47.3 | 42519.6044 | 0.462 | 0.16138 | 55.2 | 41.5221 | 0.75 | 47.7805 | 47.6611 | 43040.6841 | 0.448 | 55.3 | 41.0416 | 0.91805 | 47.7805 | 47.0611 | 54619.8848 | 0.425 | 55.3805 | 42.1195 | 1.0919 | 47.7805 | 47.9 | 60639.6341 | 0.436 | 55.4 | 39.8389 | 0.62 | 47.7805 | 47.1389 | 40486.755 | 0.471 | 55.6 | 42.0584 | 0.62 | 47.7805 | 48.4195 | 35088.6351 | 0.472 | 55.5 | 43.5 | 1.06 | 47.7805 | 48.5805 | 53158.2797 | 0.421 | 55.5 | 41.5416 | 1.04 | 47.7805 | 47.5805 | 60504.5949 | 0.434
3288 | 4 | 69.1 | 47.2 | 478.1581 | 164.8451 | 55.7 | 41.8226 | 0.66 | 47.8806 | 48.2419 | 38370.6945 | 0.462 | 0.45864 | 55.3 | 41.0387 | 0.75 | 47.8806 | 47.4194 | 44749.2863 | 0.448 | 55.4 | 41.8613 | 0.92 | 47.8806 | 47.6 | 52062.5442 | 0.426 | 55.5 | 40.7774 | 1.1 | 47.8806 | 47.2194 | 67145.2777 | 0.436 | 55.5 | 41.0226 | 0.62 | 47.8806 | 47.8613 | 37734.2176 | 0.472 | 55.7 | 41.1387 | 0.62 | 47.8806 | 48.0194 | 37585.2006 | 0.471 | 55.6 | 42.6581 | 1.05 | 47.8806 | 48.1194 | 57296.2026 | 0.42 | 55.6 | 41.1387 | 1.04 | 47.8806 | 47.4194 | 62976.9339 | 0.434
3289 | 3.9167 | 69.2 | 47.1808 | 479.4962 | 169.1461 | 55.7808 | 43.1615 | 0.66 | 47.9 | 48.9808 | 34835.2857 | 0.461 | -0.23375 | 55.4 | 43.8268 | 0.75 | 47.9 | 49.0038 | 36448.439 | 0.448 | 55.5 | 42.6615 | 0.92 | 47.9 | 48.0808 | 49149.7287 | 0.426 | 55.5 | 42.123 | 1.1 | 47.9 | 47.9615 | 61367.5251 | 0.437 | 55.6 | 42.2615 | 0.62 | 47.9 | 48.5615 | 34644.2909 | 0.472 | 55.7808 | 43.0846 | 0.62 | 47.9 | 49.0423 | 32757.8448 | 0.471 | 55.7 | 43.6423 | 1.05 | 47.9 | 48.7423 | 52973.0025 | 0.419 | 55.7 | 42.423 | 1.04 | 47.9 | 48.1615 | 57533.298 | 0.434
3290 | 3.8333 | 69.3809 | 47.7 | 463.8677 | 172.0661 | 55.6191 | 41.7956 | 0.66 | 48 | 48.1574 | 37991.5636 | 0.46 | -0.0004684 | 55.2191 | 40.5104 | 0.75 | 48 | 47.0339 | 46180.474 | 0.447 | 55.5191 | 40.1339 | 0.92 | 48 | 46.6765 | 59033.2744 | 0.426 | 55.6 | 41.5574 | 1.1 | 48 | 47.6382 | 64287.9987 | 0.437 | 55.5191 | 40.6147 | 0.62 | 48 | 47.6574 | 38618.6101 | 0.471 | 55.7191 | 41.3339 | 0.62 | 48 | 48.0765 | 37143.1166 | 0.469 | 55.7191 | 41.8339 | 1.05 | 48 | 47.6765 | 61101.1465 | 0.418 | 55.7 | 42.1574 | 1.04 | 48 | 48.0382 | 58801.757 | 0.434
3291 | 3.75 | 69.5 | 46.819 | 485.1446 | 177.8719 | 55.681 | 40.238 | 0.66 | 48.1 | 47.319 | 42788.6792 | 0.46 | 0.37251 | 55.362 | 42.8099 | 0.75 | 48.1 | 48.3859 | 39450.1551 | 0.448 | 55.3 | 42.1479 | 0.92 | 48.1 | 47.724 | 50792.9609 | 0.428 | 55.3 | 40.519 | 1.1 | 48.1 | 47 | 68023.1974 | 0.438 | 55.481 | 41.605 | 0.62 | 48.1 | 48.143 | 35966.3171 | 0.472 | 55.581 | 41.424 | 0.62 | 48.1 | 48.062 | 36678.9912 | 0.47 | 55.5 | 39.457 | 1.0581 | 48.1 | 46.219 | 70956.0966 | 0.42 | 55.5 | 41.8 | 1.04 | 48.1 | 47.781 | 59310.7455 | 0.434
3292 | 3.6667 | 69.6 | 46.9 | 487.07 | 182.4489 | 56.1811 | 40.8622 | 0.66 | 48.2 | 47.9622 | 42338.4127 | 0.461 | -0.46786 | 55.8811 | 42.5756 | 0.75 | 48.2 | 48.5378 | 41489.7133 | 0.44719 | 55.7811 | 42.9189 | 0.92 | 48.2 | 48.4 | 49754.7599 | 0.428 | 55.8811 | 41.9244 | 1.1 | 48.2 | 48.0433 | 64245.46 | 0.439 | 55.9811 | 41.4378 | 0.62 | 48.2 | 48.3 | 37800.7215 | 0.471 | 56.1811 | 41.5189 | 0.62 | 48.2 | 48.4 | 37871.3575 | 0.47 | 56.0811 | 43.3922 | 1.06 | 48.2 | 48.7677 | 55851.1155 | 0.422 | 55.9811 | 43.0433 | 1.04 | 48.2 | 48.6622 | 56135.3097 | 0.434
3293 | 3.5833 | 69.7 | 47.4624 | 475.8009 | 185.6873 | 56.2188 | 42.3437 | 0.66 | 48.3 | 48.7624 | 38469.4808 | 0.461 | -0.84893 | 55.9 | 41.4376 | 0.75 | 48.3 | 47.9188 | 45080.0462 | 0.447 | 56.1 | 42.8 | 0.92 | 48.3 | 48.5 | 51075.0911 | 0.428 | 56.1 | 44.7873 | 1.1 | 48.3 | 49.7437 | 51897.1611 | 0.43819 | 56.1 | 42.4437 | 0.62 | 48.3 | 48.8624 | 35590.5097 | 0.471 | 56.3 | 43.4061 | 0.62 | 48.3 | 49.4437 | 33191.4526 | 0.469 | 56.3 | 43.6751 | 1.06 | 48.3 | 49.0188 | 55537.9137 | 0.421 | 56.2 | 43.7812 | 1.04 | 48.3 | 49.1812 | 54142.6331 | 0.43319
3294 | 3.5 | 69.8813 | 47.8 | 461.7292 | 188.6694 | 55.9187 | 43 | 0.66 | 48.4 | 48.9813 | 35585.9274 | 0.461 | -1.6632 | 55.5187 | 41.4 | 0.75 | 48.4 | 47.8 | 44309.4484 | 0.448 | 55.8187 | 43.5627 | 0.92 | 48.4 | 48.7813 | 47158.0702 | 0.42719 | 55.9 | 45.7 | 1.0919 | 48.4 | 50.1187 | 46540.8072 | 0.436 | 55.8187 | 43.3813 | 0.62 | 48.4 | 49.2813 | 32170.1622 | 0.47 | 56.0187 | 40.7493 | 0.62 | 48.4 | 47.8933 | 39246.2338 | 0.468 | 56.0187 | 44.544 | 1.05 | 48.4 | 49.3813 | 50663.3701 | 0.42 | 56.0187 | 45.5254 | 1.03 | 48.4 | 50.0627 | 45190.2149 | 0.432
3295 | 3.4167 | 70 | 48.1 | 453.1596 | 191.8702 | 55.4185 | 43.4815 | 0.66 | 48.5 | 49 | 33132.6462 | 0.46 | -1.0887 | 55.1185 | 42.1629 | 0.75 | 48.5 | 47.9815 | 40595.0216 | 0.449 | 55.4185 | 43.2371 | 0.92 | 48.5 | 48.4185 | 46714.7545 | 0.427 | 55.4185 | 42.5669 | 1.09 | 48.5 | 48.1927 | 58662.184 | 0.434 | 55.4185 | 42.1556 | 0.62 | 48.5 | 48.3556 | 34266.5911 | 0.469 | 55.5185 | 39.9 | 0.62 | 48.5 | 47.2185 | 40436.8426 | 0.469 | 55.6185 | 44.4185 | 1.05 | 48.5 | 49.1185 | 49270.548 | 0.418 | 55.6185 | 45.0556 | 1.03 | 48.5 | 49.5371 | 45226.9158 | 0.42919
3296 | 3.3333 | 70.1 | 47.7184 | 459.5918 | 196.4973 | 55.3 | 40.829 | 0.66 | 48.6 | 47.4737 | 39952.1735 | 0.46 | -0.86071 | 54.9816 | 42.0184 | 0.75 | 48.6 | 47.8184 | 40792.9524 | 0.45 | 55.1 | 41.1737 | 0.92 | 48.6 | 47.1369 | 53642.6611 | 0.428 | 55.1 | 41.7816 | 1.09 | 48.6 | 47.5816 | 61075.56 | 0.43582 | 55.2 | 40.7369 | 0.62 | 48.6 | 47.5184 | 37198.0029 | 0.47 | 55.3 | 40 | 0.62 | 48.6 | 47.2 | 39640.8993 | 0.471 | 55.3 | 43.3369 | 1.05 | 48.6 | 48.3369 | 52258.455 | 0.418 | 55.3 | 45.0816 | 1.02 | 48.6 | 49.4816 | 43452.2414 | 0.428
3297 | 3.25 | 70.2 | 47.4 | 472.0718 | 201.7352 | 55.6817 | 40.9634 | 0.66 | 48.7 | 47.7634 | 40743.4996 | 0.46182 | -1.5341 | 55.3817 | 43.3267 | 0.75 | 48.7 | 48.7451 | 38091.5329 | 0.451 | 55.2817 | 42.9901 | 0.93 | 48.7 | 48.2267 | 47604.2853 | 0.43 | 55.3 | 43.0451 | 1.1 | 48.7 | 48.4451 | 56233.2357 | 0.437 | 55.4817 | 41.3634 | 0.62 | 48.7 | 47.9817 | 36610.1531 | 0.47182 | 55.5817 | 42.5718 | 0.62 | 48.7 | 48.7267 | 34015.1399 | 0.473 | 55.4817 | 44.2451 | 1.05 | 48.7 | 48.9634 | 49372.155 | 0.418 | 55.4817 | 46.3451 | 1.02 | 48.7 | 50.2451 | 39015.3494 | 0.42618
3298 | 3.1667 | 70.3818 | 47.9 | 459.7732 | 205.0726 | 55.9 | 41.0182 | 0.66 | 48.8 | 47.9 | 41224.1092 | 0.463 | -1.1292 | 55.5 | 42.4728 | 0.75 | 48.8 | 48.3364 | 41049.5957 | 0.451 | 55.6818 | 42.6546 | 0.93 | 48.8 | 48.2364 | 50492.096 | 0.43 | 55.7 | 40.4638 | 1.1 | 48.8 | 47.1728 | 69914.0506 | 0.43782 | 55.8 | 43.1272 | 0.62 | 48.8 | 49.0636 | 32879.9122 | 0.472 | 55.9 | 44.5454 | 0.62 | 48.8 | 49.8818 | 29463.8291 | 0.472 | 55.9 | 44.5182 | 1.05 | 48.8 | 49.3 | 49690.9049 | 0.417 | 55.8818 | 45.5546 | 1.0118 | 48.8 | 49.9364 | 43765.3901 | 0.424
3299 | 3.0833 | 70.5 | 47.7 | 462.9096 | 209.4553 | 55.8819 | 42.9915 | 0.67 | 48.9 | 48.9458 | 35781.1478 | 0.464 | -1.4985 | 55.5 | 43.2458 | 0.76 | 48.9 | 48.7638 | 38773.701 | 0.451 | 55.6 | 45.0734 | 0.93 | 48.9 | 49.6277 | 40644.641 | 0.431 | 55.6 | 43.8011 | 1.1 | 48.9 | 48.9915 | 54689.5593 | 0.43982 | 55.7 | 43.3 | 0.62 | 48.9 | 49.1 | 32203.2979 | 0.472 | 55.8819 | 47.7553 | 0.62 | 48.9 | 51.5277 | 20884.5207 | 0.46918 | 55.8 | 45.2638 | 1.05 | 48.9 | 49.6638 | 46209.9315 | 0.417 | 55.8 | 46.4277 | 1.01 | 48.9 | 50.3638 | 39549.2016 | 0.42218
3300 | 3 | 70.6 | 48.582 | 442.5624 | 211.7281 | 55.618 | 43.518 | 0.67 | 48.982 | 49.118 | 33543.4828 | 0.463 | -1.7977 | 55.2359 | 43.6 | 0.76 | 48.982 | 48.818 | 36864.9802 | 0.451 | 55.618 | 47.0641 | 0.92 | 48.982 | 50.782 | 32782.9427 | 0.429 | 55.618 | 46.5461 | 1.1 | 48.982 | 50.5641 | 41819.9644 | 0.43818 | 55.618 | 43.882 | 0.62 | 48.982 | 49.4 | 30318.5435 | 0.471 | 55.718 | 45.6437 | 0.61 | 48.982 | 50.2898 | 25956.8735 | 0.466 | 55.818 | 44.6539 | 1.04 | 48.982 | 49.3359 | 48712.1099 | 0.41518 | 55.8 | 47.1 | 1.0018 | 48.982 | 50.8 | 36371.6647 | 0.42
3301 | 2.9167 | 70.7 | 48.7 | 434.5714 | 214.8572 | 54.9179 | 44.5464 | 0.66 | 49.0821 | 49.3643 | 28925.6862 | 0.463 | -0.62927 | 54.6179 | 42.8179 | 0.76 | 49.0821 | 48.1179 | 37286.1259 | 0.452 | 54.9357 | 46.0536 | 0.92 | 49.0821 | 49.8357 | 34257.238 | 0.42618 | 55.0179 | 46.9 | 1.0918 | 49.0821 | 50.4179 | 37101.5131 | 0.436 | 54.9179 | 43.1357 | 0.62 | 49.0821 | 48.6357 | 30600.7386 | 0.471 | 55.0357 | 43.9179 | 0.61 | 49.0821 | 49.0357 | 28520.9397 | 0.465 | 55.1357 | 44.8643 | 1.04 | 49.0821 | 49.1 | 45096.1727 | 0.415 | 55.1179 | 45.7714 | 1 | 49.0821 | 49.6536 | 39064.3227 | 0.418
3302 | 2.8333 | 70.8823 | 48.6823 | 435.4468 | 218.8581 | 54.6 | 46.1291 | 0.66 | 49.1 | 50.0645 | 23642.4578 | 0.46218 | 0.12892 | 54.3 | 43.3645 | 0.76 | 49.1 | 48.2823 | 34803.2708 | 0.45382 | 54.5 | 45.6 | 0.92 | 49.1 | 49.4 | 34089.1181 | 0.426 | 54.5177 | 46.1177 | 1.09 | 49.1 | 49.7177 | 38429.178 | 0.434 | 54.5177 | 44.2291 | 0.62 | 49.1 | 49.0645 | 26608.5451 | 0.471 | 54.7 | 43.9823 | 0.61 | 49.1 | 48.9823 | 27206.5469 | 0.465 | 54.7 | 45.4823 | 1.04 | 49.1 | 49.2823 | 40122.2999 | 0.415 | 54.6177 | 45 | 1 | 49.1 | 49.0177 | 40343.7363 | 0.417
3303 | 2.75 | 71 | 48.7 | 433.4529 | 222.759 | 54.6 | 46.2176 | 0.66 | 49.2 | 50.0176 | 23215.3064 | 0.461 | -0.026371 | 54.2 | 43.7 | 0.76 | 49.2 | 48.5 | 33464.657 | 0.45482 | 54.4 | 44.7529 | 0.92 | 49.2 | 48.8352 | 36770.6804 | 0.426 | 54.4 | 45.4176 | 1.09 | 49.2 | 49.3176 | 40999.9932 | 0.434 | 54.5 | 45.7648 | 0.62 | 49.2 | 49.8648 | 22480.916 | 0.471 | 54.6 | 45.2471 | 0.61 | 49.2 | 49.5824 | 23898.248 | 0.465 | 54.6 | 45.9 | 1.04 | 49.2 | 49.5 | 37817.4048 | 0.415 | 54.6 | 45.4648 | 1 | 49.2 | 49.2824 | 37907.7932 | 0.417
3304 | 2.6667 | 71.1 | 48.8 | 431.275 | 226.6775 | 54.5 | 47.63 | 0.66 | 49.3 | 50.765 | 19105.9363 | 0.45918 | -0.29872 | 54.2 | 45.5125 | 0.76 | 49.3 | 49.465 | 27680.8695 | 0.455 | 54.3 | 44.0175 | 0.92 | 49.3 | 48.4175 | 39641.3794 | 0.42682 | 54.4 | 46.065 | 1.09 | 49.3 | 49.6825 | 37723.7532 | 0.43318 | 54.4 | 46.665 | 0.62 | 49.3 | 50.2825 | 20017.1055 | 0.47 | 54.5175 | 45.6 | 0.61 | 49.3 | 49.7 | 22893.5276 | 0.464 | 54.5175 | 46.765 | 1.04 | 49.3 | 49.9825 | 33971.6602 | 0.414 | 54.5 | 46.165 | 1 | 49.3 | 49.6 | 34924.5695 | 0.417
3305 | 2.5833 | 71.2 | 49.0826 | 424.3782 | 229.9957 | 54.4 | 49.4478 | 0.66 | 49.4 | 51.6826 | 13416.5237 | 0.457 | -1.0448 | 54.0174 | 47.1478 | 0.76 | 49.4 | 50.2826 | 21822.3121 | 0.455 | 54.2174 | 46.0131 | 0.92 | 49.4 | 49.5478 | 31657.827 | 0.428 | 54.3 | 46.5826 | 1.09 | 49.4 | 49.9 | 35104.564 | 0.433 | 54.3 | 49.2957 | 0.62 | 49.4 | 51.6478 | 12954.377 | 0.468 | 54.4174 | 47.8957 | 0.61 | 49.4 | 50.9478 | 16715.4591 | 0.463 | 54.5 | 47.8652 | 1.04 | 49.4 | 50.5826 | 28498.6354 | 0.413 | 54.4174 | 47.6478 | 1 | 49.4 | 50.4652 | 28236.445 | 0.41617
3306 | 2.5 | 71.4827 | 49.5 | 411.5627 | 234.8755 | 53.7345 | 49.9 | 0.65 | 49.6 | 51.6173 | 10383.4432 | 0.45317 | -0.21116 | 53.4345 | 47.9827 | 0.76 | 49.6 | 50.4173 | 17301.9689 | 0.453 | 53.8345 | 46.3173 | 0.92 | 49.6 | 49.5173 | 29111.414 | 0.427 | 53.9173 | 46.2173 | 1.09 | 49.6 | 49.5173 | 34966.2115 | 0.432 | 53.8173 | 48.5691 | 0.61 | 49.6 | 50.9518 | 13330.2712 | 0.465 | 53.9345 | 48.8827 | 0.61 | 49.6 | 51.2 | 12760.9929 | 0.461 | 54.0345 | 46.8518 | 1.03 | 49.6 | 49.8345 | 31214.7364 | 0.41117 | 54.0173 | 46.7691 | 0.99 | 49.6 | 49.8345 | 29981.3334 | 0.415
3307 | 2.3333 | 71.7 | 49.4 | 411.9941 | 242.8083 | 53.2172 | 47.5029 | 0.65 | 49.7828 | 50.0686 | 15631.5307 | 0.451 | 0.9888 | 52.9 | 47.9 | 0.76 | 49.7828 | 50.1172 | 15931.8418 | 0.452 | 53.1172 | 45.8 | 0.92 | 49.7828 | 48.9172 | 28120.2447 | 0.428 | 53.2172 | 45.0343 | 1.09 | 49.7828 | 48.5343 | 37087.3216 | 0.433 | 53.1172 | 47.7 | 0.61 | 49.7828 | 50.2172 | 13901.3416 | 0.463 | 53.3 | 48.9 | 0.6 | 49.7828 | 50.9 | 10996.3667 | 0.45817 | 53.3172 | 46.7828 | 1.03 | 49.7828 | 49.4828 | 28441.413 | 0.412 | 53.3172 | 45.5343 | 0.99 | 49.7828 | 48.8172 | 32243.2233 | 0.41583
3308 | 2.1667 | 71.983 | 49.2 | 416.9978 | 251.6103 | 53.383 | 47.4659 | 0.65 | 49.983 | 50.1659 | 16066.7467 | 0.451 | 0.92921 | 53.083 | 47.8 | 0.76 | 49.983 | 50.2 | 16507.463 | 0.452 | 53.083 | 45.217 | 0.92 | 49.983 | 48.6 | 30401.0915 | 0.429 | 53.1 | 44.8 | 1.09 | 49.983 | 48.4 | 37949.086 | 0.435 | 53.183 | 48.183 | 0.61 | 49.983 | 50.483 | 12656.793 | 0.463 | 53.3 | 49.183 | 0.6 | 49.983 | 51.083 | 10465.9695 | 0.457 | 53.283 | 47.5659 | 1.03 | 49.983 | 49.883 | 24574.454 | 0.412 | 53.2 | 46.0659 | 1 | 49.983 | 49.0659 | 30027.8467 | 0.417
3309 | 2 | 72.2 | 49.2 | 417.7 | 260.2123 | 53.7831 | 47.9 | 0.65 | 50.1 | 50.5831 | 15762.1891 | 0.451 | 0.95589 | 53.4 | 47.2169 | 0.76 | 50.1 | 50.0169 | 19705.8312 | 0.452 | 53.3831 | 45.8661 | 0.93 | 50.1 | 49.1661 | 29184.8221 | 0.431 | 53.4831 | 45.5661 | 1.1 | 50.1 | 48.9831 | 36235.0966 | 0.437 | 53.5831 | 48.9831 | 0.61 | 50.1 | 51.0831 | 11578.5633 | 0.46117 | 53.6831 | 48.7169 | 0.6 | 50.1 | 51 | 12484.635 | 0.455 | 53.5831 | 47.7 | 1.03 | 50.1 | 50.1 | 25516.6544 | 0.412 | 53.5831 | 46.0169 | 1 | 50.1 | 49.2 | 31578.1746 | 0.41883
3310 | 1.8333 | 72.4832 | 49.2 | 418.1832 | 268.6142 | 54 | 48.1832 | 0.65 | 50.3 | 50.8 | 15794.4764 | 0.45 | 1.2003 | 53.7 | 46.6168 | 0.76 | 50.3 | 49.8 | 22476.301 | 0.452 | 53.7 | 45.8168 | 0.93 | 50.3 | 49.2 | 30883.2615 | 0.433 | 53.7832 | 45.5 | 1.1 | 50.3 | 49.1 | 38167.9585 | 0.439 | 53.8832 | 49.4 | 0.61 | 50.3 | 51.4832 | 11189.703 | 0.46 | 53.9832 | 48.5 | 0.6 | 50.3 | 51 | 13667.8955 | 0.454 | 53.9 | 47.7 | 1.03 | 50.3 | 50.3 | 26707.639 | 0.412 | 53.8832 | 45.7 | 1.0083 | 50.3 | 49.1 | 34451.4186 | 0.42
3311 | 1.6667 | 72.7 | 49.1167 | 420.3998 | 277.3995 | 54.3833 | 48.8666 | 0.64 | 50.5 | 51.2833 | 14903.4255 | 0.449 | 0.88736 | 54 | 45.3501 | 0.76 | 50.5 | 49.3167 | 27456.7734 | 0.453 | 53.9833 | 46.5499 | 0.93833 | 50.5 | 49.7666 | 29172.0015 | 0.434 | 54.0833 | 45.6833 | 1.11 | 50.5 | 49.3833 | 38843.689 | 0.441 | 54.1833 | 49.9833 | 0.6 | 50.5 | 51.8833 | 10519.4492 | 0.458 | 54.2833 | 48.6 | 0.6 | 50.5 | 51.1833 | 14189.8846 | 0.453 | 54.2 | 47.5 | 1.04 | 50.5 | 50.3 | 29092.4672 | 0.412 | 54.1833 | 46.2666 | 1.01 | 50.5 | 49.5833 | 33205.3453 | 0.422
3312 | 1.5 | 72.9834 | 49.2 | 420.7497 | 285.9182 | 54.7 | 49.3 | 0.64 | 50.7 | 51.7 | 14467.599 | 0.448 | 0.64898 | 54.3834 | 45.3 | 0.76 | 50.7 | 49.4 | 28830.4658 | 0.455 | 54.3834 | 47.4668 | 0.94 | 50.7 | 50.4834 | 27026.7218 | 0.435 | 54.4 | 45.9 | 1.11 | 50.7 | 49.6834 | 39495.5859 | 0.44283 | 54.5 | 50.1 | 0.6 | 50.7 | 52.1 | 11170.8777 | 0.456 | 54.6834 | 48.6 | 0.59166 | 50.7 | 51.3 | 15160.6462 | 0.452 | 54.5834 | 47.0166 | 1.04 | 50.7 | 50.2 | 32583.0011 | 0.413 | 54.5834 | 46.7834 | 1.01 | 50.7 | 50.0834 | 32919.2206 | 0.423
3313 | 1.3333 | 73.2 | 49.2 | 420.5671 | 294.4037 | 54.9835 | 49.0165 | 0.64 | 50.9 | 51.7 | 15830.141 | 0.446 | 0.61784 | 54.6 | 45.6 | 0.76835 | 50.9 | 49.7 | 28904.2579 | 0.457 | 54.6835 | 47.3165 | 0.94 | 50.9 | 50.5 | 28903.4544 | 0.43584 | 54.7 | 45.9 | 1.1184 | 50.9 | 49.8 | 40943.9739 | 0.444 | 54.7835 | 50.1 | 0.6 | 50.9 | 52.2835 | 11604.1388 | 0.454 | 54.9 | 48.1165 | 0.59 | 50.9 | 51.2 | 16868.7951 | 0.451 | 54.8835 | 46.9 | 1.04 | 50.9 | 50.2 | 34577.2831 | 0.41384 | 54.8 | 46.9 | 1.01 | 50.9 | 50.2835 | 33566.7391 | 0.424
3314 | 1.1667 | 73.4837 | 49.1 | 422.6019 | 303.1058 | 55.2837 | 49 | 0.64 | 51.0837 | 51.7837 | 16808.4345 | 0.445 | 0.70838 | 54.9 | 45.4163 | 0.77 | 51.0837 | 49.8 | 30568.9258 | 0.45884 | 54.9 | 47.4 | 0.94 | 51.0837 | 50.6837 | 29413.722 | 0.436 | 54.9837 | 46.1837 | 1.12 | 51.0837 | 50.0837 | 41229.2902 | 0.44584 | 55.0837 | 49.7163 | 0.59163 | 51.0837 | 52.1163 | 13278.8276 | 0.452 | 55.2 | 47.8163 | 0.59 | 51.0837 | 51.2 | 18259.7455 | 0.451 | 55.1 | 46.9837 | 1.04 | 51.0837 | 50.3837 | 35546.8362 | 0.41484 | 55.0837 | 46.9 | 1.02 | 51.0837 | 50.3837 | 35007.3586 | 0.425
3315 | 1 | 73.7 | 49.1 | 424.3675 | 311.8241 | 55.6838 | 49.0838 | 0.64 | 51.2838 | 52 | 17549.306 | 0.444 | 0.64857 | 55.2838 | 45.6838 | 0.77 | 51.2838 | 50.1838 | 30893.3735 | 0.46084 | 55.2838 | 47.7838 | 0.94 | 51.2838 | 51 | 29578.5645 | 0.437 | 55.3 | 46.4838 | 1.12 | 51.2838 | 50.4 | 41490.6623 | 0.447 | 55.4838 | 48.2649 | 0.59 | 51.2838 | 51.5162 | 17804.0257 | 0.451 | 55.5838 | 47.9 | 0.59 | 51.2838 | 51.3838 | 19037.5831 | 0.451 | 55.4838 | 47.4838 | 1.04 | 51.2838 | 50.7838 | 34870.8521 | 0.41584 | 55.4838 | 47 | 1.02 | 51.2838 | 50.6 | 35993.5654 | 0.426
3316 | 0.83333 | 73.9839 | 49.1 | 425.0678 | 320.526 | 56 | 48.6161 | 0.64 | 51.4 | 51.9 | 19662.3735 | 0.443 | 0.64655 | 55.6839 | 45.9 | 0.77 | 51.4 | 50.4 | 31613.8264 | 0.462 | 55.6839 | 47.8 | 0.94 | 51.4 | 51.2 | 30930.2216 | 0.437 | 55.6839 | 46.7 | 1.13 | 51.4 | 50.7 | 42361.8718 | 0.448 | 55.8 | 47.6 | 0.59 | 51.4 | 51.3 | 20400.7643 | 0.451 | 55.9839 | 47.9 | 0.59 | 51.4 | 51.5 | 19954.8984 | 0.451 | 55.8839 | 47.9839 | 1.05 | 51.4 | 51.2839 | 34507.9204 | 0.416 | 55.8 | 47 | 1.02 | 51.4 | 50.8 | 37528.8238 | 0.427
3317 | 0.66667 | 74.2 | 49.1 | 425.916 | 329.228 | 56.384 | 48.2 | 0.64 | 51.6 | 51.8 | 21710.4828 | 0.443 | 0.71592 | 55.984 | 47.536 | 0.78 | 51.6 | 51.452 | 27542.2789 | 0.463 | 55.984 | 47.516 | 0.94 | 51.6 | 51.2 | 33259.5982 | 0.437 | 56 | 47.284 | 1.13 | 51.6 | 51.184 | 41240.1881 | 0.449 | 56.184 | 47.5 | 0.59 | 51.6 | 51.4 | 21341.2399 | 0.451 | 56.284 | 47.9 | 0.59 | 51.6 | 51.7 | 20688.0236 | 0.451 | 56.2 | 48 | 1.05 | 51.6 | 51.4 | 35927.4206 | 0.416 | 56.184 | 47 | 1.02 | 51.6 | 50.9 | 39350.8099 | 0.428
3318 | 0.5 | 74.4841 | 49.1 | 425.1841 | 338.1982 | 56.6841 | 48.2 | 0.64 | 51.8 | 51.9 | 22450.9419 | 0.442 | 0.68027 | 56.3 | 47.8 | 0.78 | 51.8 | 51.7 | 27708.5496 | 0.463 | 56.3 | 47.6 | 0.94 | 51.8 | 51.4 | 34497.9048 | 0.438 | 56.3841 | 47.6841 | 1.13 | 51.8 | 51.5841 | 41198.6316 | 0.45 | 56.4841 | 48.1682 | 0.59 | 51.8 | 51.8841 | 20670.3508 | 0.451 | 56.6 | 48.2 | 0.59 | 51.8 | 52 | 20790.1181 | 0.45016 | 56.5841 | 47.7159 | 1.05 | 51.8 | 51.4 | 38553.545 | 0.417 | 56.5 | 47.1 | 1.03 | 51.8 | 51.1841 | 40291.811 | 0.429
3319 | 0.31667 | 74.7 | 49.1 | 425.1158 | 347.6004 | 56.9842 | 48.6842 | 0.63 | 52 | 52.2842 | 21978.2979 | 0.442 | 0.59631 | 56.6 | 47.8 | 0.78 | 52 | 51.8842 | 28624.1261 | 0.464 | 56.6 | 47.8842 | 0.94 | 52 | 51.6842 | 34457.4931 | 0.439 | 56.6842 | 47.5 | 1.13 | 52 | 51.6 | 43375.7433 | 0.45 | 56.7842 | 48.8685 | 0.59 | 52 | 52.3842 | 19591.851 | 0.451 | 56.8842 | 48.6842 | 0.59 | 52 | 52.3842 | 20319.704 | 0.45 | 56.8 | 47.6 | 1.05 | 52 | 51.4 | 40496.41 | 0.41784 | 56.7842 | 47.3842 | 1.03 | 52 | 51.4 | 40412.1287 | 0.43
3320 | 0.13333 | 75 | 49.2 | 424.147 | 356.9026 | 57.2 | 49.0843 | 0.63 | 52.2 | 52.6843 | 21534.2416 | 0.442 | 0.63618 | 56.8843 | 48.3843 | 0.78 | 52.2 | 52.2843 | 27573.2916 | 0.464 | 56.8843 | 48.1 | 0.95 | 52.2 | 51.9843 | 34815.1687 | 0.439 | 56.9 | 47.2157 | 1.13 | 52.2 | 51.6 | 45976.1991 | 0.451 | 57 | 49.7687 | 0.59 | 52.2 | 53.0687 | 17925.1601 | 0.45 | 57.1843 | 48.8 | 0.59 | 52.2 | 52.6 | 20652.4015 | 0.45 | 57.1 | 47.6 | 1.05 | 52.2 | 51.6 | 41744.6674 | 0.418 | 57.0843 | 47.4157 | 1.03 | 52.2 | 51.6 | 41457.0028 | 0.431
3321 | -0.05 | 75.2845 | 49.2 | 423.3 | 366.2048 | 57.4845 | 49.4845 | 0.63 | 52.4 | 52.9845 | 21223.0551 | 0.441 | 0.71167 | 57.1 | 48.2155 | 0.78 | 52.4 | 52.4 | 28783.0841 | 0.464 | 57.1845 | 47.9 | 0.95 | 52.4 | 51.9155 | 36702.6278 | 0.43984 | 57.1845 | 47.2 | 1.1384 | 52.4 | 51.7 | 47252.5717 | 0.452 | 57.2845 | 49.9 | 0.59 | 52.4 | 53.2 | 18323.8009 | 0.449 | 57.4 | 48.6155 | 0.59 | 52.4 | 52.6 | 21726.5272 | 0.449 | 57.3845 | 47.7 | 1.05 | 52.4 | 51.7845 | 42425.3292 | 0.419 | 57.3 | 47.5 | 1.03 | 52.4 | 51.7 | 42615.4932 | 0.432
3322 | -0.23333 | 75.5846 | 49.2 | 424.7537 | 375.807 | 57.7846 | 49.5 | 0.63 | 52.6 | 53.1 | 21938.5737 | 0.44 | 0.72508 | 57.4 | 48.3846 | 0.78 | 52.6 | 52.5846 | 29424.8386 | 0.464 | 57.4 | 47.8 | 0.95 | 52.6 | 52.0846 | 37920.6525 | 0.44 | 57.4846 | 47.3 | 1.14 | 52.6 | 51.9 | 48300.7512 | 0.453 | 57.5846 | 49.8 | 0.59 | 52.6 | 53.2846 | 19162.8332 | 0.448 | 57.7 | 48.5 | 0.59 | 52.6 | 52.6846 | 22654.4656 | 0.449 | 57.6 | 47.9846 | 1.06 | 52.6 | 52 | 42696.6624 | 0.42 | 57.5846 | 47.5846 | 1.04 | 52.6 | 51.9 | 43392.118 | 0.433
3323 | -0.41667 | 75.8 | 49.2 | 425.0153 | 385.3245 | 58.1 | 49.6 | 0.63 | 52.8 | 53.3 | 22516.8955 | 0.439 | 0.56497 | 57.7847 | 48.7847 | 0.78 | 52.8 | 52.9847 | 29057.2034 | 0.464 | 57.7847 | 48.0847 | 0.95 | 52.8 | 52.3 | 38497.4402 | 0.441 | 57.7847 | 47.6847 | 1.14 | 52.8 | 52.2847 | 48265.5981 | 0.454 | 57.9 | 49.9 | 0.59 | 52.8 | 53.4847 | 19758.2317 | 0.447 | 58.0847 | 48.7847 | 0.59 | 52.8 | 52.9 | 22961.6116 | 0.449 | 57.9847 | 48.2 | 1.06 | 52.8 | 52.3 | 43140.6687 | 0.421 | 57.9847 | 47.9 | 1.04 | 52.8 | 52.2847 | 43434.2303 | 0.434
3324 | -0.6 | 76.1 | 49.3 | 422.8759 | 394.6266 | 58.4 | 49.7 | 0.63 | 53.0848 | 53.5 | 23047.491 | 0.439 | 0.46891 | 58.0848 | 49.4848 | 0.78 | 53.0848 | 53.4848 | 27876.7031 | 0.464 | 58.0848 | 48.3 | 0.95 | 53.0848 | 52.6 | 38838.0569 | 0.442 | 58.1 | 47.9848 | 1.14 | 53.0848 | 52.5848 | 48528.2968 | 0.455 | 58.2 | 49.8 | 0.59 | 53.0848 | 53.5 | 20735.6175 | 0.446 | 58.3848 | 49 | 0.59 | 53.0848 | 53.2 | 23080.9238 | 0.449 | 58.3 | 48.4848 | 1.06 | 53.0848 | 52.6 | 43609.8461 | 0.422 | 58.2848 | 48.2 | 1.04 | 53.0848 | 52.5848 | 43827.144 | 0.435
3325 | -0.78333 | 76.3849 | 49.4 | 421.1151 | 403.8287 | 58.6 | 49.8849 | 0.63 | 53.2849 | 53.7 | 23035.2184 | 0.438 | 0.4761 | 58.2849 | 49.4151 | 0.78 | 53.2849 | 53.5 | 28638.2673 | 0.463 | 58.3 | 48.5849 | 0.95 | 53.2849 | 52.9 | 38771.8931 | 0.44285 | 58.3849 | 48.1 | 1.14 | 53.2849 | 52.8 | 48970.0488 | 0.455 | 58.4849 | 49.7 | 0.59 | 53.2849 | 53.6 | 21418.6223 | 0.445 | 58.6 | 49.2849 | 0.59 | 53.2849 | 53.4849 | 23015.0805 | 0.44815 | 58.5849 | 48.3151 | 1.06 | 53.2849 | 52.7 | 45246.9031 | 0.42285 | 58.5 | 48.3849 | 1.04 | 53.2849 | 52.7849 | 44254.6706 | 0.435
3326 | -0.96667 | 76.685 | 49.4 | 420.8 | 413.2158 | 58.885 | 50.1 | 0.63 | 53.485 | 53.9 | 22933.485 | 0.437 | 0.51825 | 58.5 | 49.4 | 0.77 | 53.485 | 53.6 | 29358.4083 | 0.463 | 58.5 | 48.8 | 0.95 | 53.485 | 53.1 | 38793.6519 | 0.443 | 58.585 | 48.2 | 1.15 | 53.485 | 52.9 | 49847.9764 | 0.456 | 58.685 | 49.785 | 0.59 | 53.485 | 53.7 | 21823.7044 | 0.445 | 58.8 | 49.485 | 0.59 | 53.485 | 53.685 | 23111.4926 | 0.448 | 58.785 | 48.3 | 1.06 | 53.485 | 52.785 | 46430.9572 | 0.42385 | 58.7 | 48.485 | 1.04 | 53.485 | 52.9 | 44777.0827 | 0.436
3327 | -1.15 | 76.9 | 49.4 | 420.4148 | 422.718 | 59.1852 | 50.2 | 0.63 | 53.6852 | 54.1 | 23414.9447 | 0.437 | 0.51759 | 58.7852 | 49.5 | 0.77 | 53.6852 | 53.8 | 30143.3971 | 0.462 | 58.8 | 48.9852 | 0.95 | 53.6852 | 53.3 | 39234.1152 | 0.44385 | 58.8852 | 48.3 | 1.15 | 53.6852 | 53.1 | 50484.273 | 0.457 | 58.9852 | 49.9 | 0.58 | 53.6852 | 53.9 | 22111.9365 | 0.444 | 59.1 | 49.6 | 0.59 | 53.6852 | 53.8852 | 23342.7852 | 0.448 | 59 | 48.4 | 1.07 | 53.6852 | 52.9 | 47249.2599 | 0.42485 | 58.9852 | 48.6 | 1.0485 | 53.6852 | 53.1 | 45424.3431 | 0.437
3328 | -1.3333 | 77.2 | 49.4853 | 419.7442 | 432.1349 | 59.4853 | 50.4 | 0.63 | 53.8853 | 54.3853 | 23650.9147 | 0.436 | 0.48603 | 59.0853 | 49.6 | 0.77 | 53.8853 | 53.9853 | 30676.3414 | 0.462 | 59.1 | 49.2 | 0.96 | 53.8853 | 53.5853 | 39601.3634 | 0.444 | 59.1853 | 48.5 | 1.15 | 53.8853 | 53.3853 | 51311.6097 | 0.458 | 59.2853 | 50.0853 | 0.58 | 53.8853 | 54.1 | 22454.8086 | 0.444 | 59.4 | 49.7853 | 0.59 | 53.8853 | 54.0853 | 23741.5404 | 0.448 | 59.3 | 48.6 | 1.07 | 53.8853 | 53.1853 | 47821.8538 | 0.426 | 59.2853 | 48.7853 | 1.05 | 53.8853 | 53.3853 | 46055.3679 | 0.438
3329 | -1.5167 | 77.4854 | 49.5 | 418.4584 | 441.537 | 59.7 | 50.6 | 0.62 | 54.0854 | 54.5854 | 23792.4245 | 0.435 | 0.42946 | 59.3854 | 49.9854 | 0.77 | 54.0854 | 54.2854 | 30498.9988 | 0.462 | 59.3854 | 49.3854 | 0.96 | 54.0854 | 53.8 | 40141.3485 | 0.444 | 59.4854 | 48.6 | 1.15 | 54.0854 | 53.5854 | 52297.2572 | 0.45885 | 59.5854 | 50.3854 | 0.58 | 54.0854 | 54.4 | 22409.8717 | 0.444 | 59.6854 | 49.9854 | 0.59 | 54.0854 | 54.3 | 23898.2009 | 0.447 | 59.6 | 48.8854 | 1.07 | 54.0854 | 53.4854 | 48128.4993 | 0.427 | 59.5854 | 49 | 1.05 | 54.0854 | 53.6 | 46470.4146 | 0.438
3330 | -1.7 | 77.7855 | 49.6 | 416.558 | 450.3536 | 59.9855 | 50.7 | 0.62 | 54.2855 | 54.7 | 24143.6755 | 0.434 | 0.36459 | 59.6 | 50.1855 | 0.77 | 54.2855 | 54.5 | 30487.5233 | 0.462 | 59.6855 | 49.5 | 0.96 | 54.2855 | 54 | 40661.7917 | 0.445 | 59.7 | 48.8 | 1.15 | 54.2855 | 53.8 | 52589.2282 | 0.459 | 59.8 | 50.5 | 0.58 | 54.2855 | 54.6 | 22656.804 | 0.443 | 59.9855 | 50.1 | 0.59 | 54.2855 | 54.5 | 24252.1092 | 0.447 | 59.9 | 49.1 | 1.07 | 54.2855 | 53.7 | 48322.2495 | 0.42786 | 59.8855 | 49.2 | 1.05 | 54.2855 | 53.8855 | 46680.2276 | 0.439
3331 | -1.8667 | 78 | 49.6856 | 415.0431 | 458.7699 | 60.2 | 50.8 | 0.62 | 54.4 | 54.8856 | 24538.8912 | 0.434 | 0.38071 | 59.8 | 50.3 | 0.77 | 54.4 | 54.7 | 30599.8866 | 0.461 | 59.8856 | 49.6856 | 0.96 | 54.4 | 54.2 | 40995.8788 | 0.445 | 59.9 | 49 | 1.1586 | 54.4 | 54 | 52697.3918 | 0.46 | 60 | 50.6 | 0.58 | 54.4 | 54.8 | 22829.4138 | 0.44214 | 60.1856 | 50.1 | 0.59 | 54.4 | 54.6 | 24677.8453 | 0.447 | 60.1 | 49.3 | 1.08 | 54.4 | 53.9 | 48671.3625 | 0.428 | 60.0856 | 49.3 | 1.05 | 54.4 | 54.0856 | 47183.6918 | 0.43986
3332 | -2.0333 | 78.2857 | 49.7 | 414.0143 | 467.3433 | 60.4 | 50.9 | 0.62 | 54.6 | 55 | 24699.5004 | 0.433 | 0.38057 | 60 | 50.2143 | 0.77 | 54.6 | 54.7857 | 31558.4 | 0.461 | 60.0857 | 49.8 | 0.96 | 54.6 | 54.3857 | 41336.0086 | 0.445 | 60.1 | 49.1 | 1.16 | 54.6 | 54.2 | 53149.5839 | 0.46086 | 60.2 | 50.7 | 0.58 | 54.6 | 54.9 | 23127.2893 | 0.442 | 60.3857 | 50.2 | 0.59 | 54.6 | 54.7 | 25056.5989 | 0.446 | 60.3 | 49.4 | 1.08 | 54.6 | 54.1 | 49260.4867 | 0.429 | 60.2857 | 49.5 | 1.05 | 54.6 | 54.2 | 47440.3334 | 0.44
3333 | -2.2 | 78.5 | 49.7 | 413.4141 | 475.9454 | 60.6859 | 51.1 | 0.62 | 54.8 | 55.2 | 24750.7487 | 0.43214 | 0.36671 | 60.2859 | 50.1 | 0.77 | 54.8 | 54.8 | 32760.8927 | 0.461 | 60.3 | 49.8 | 0.96 | 54.8 | 54.5 | 42015.6874 | 0.446 | 60.3859 | 49.2859 | 1.16 | 54.8 | 54.3859 | 53702.1593 | 0.461 | 60.4859 | 50.8859 | 0.58 | 54.8 | 55.1 | 23316.9488 | 0.442 | 60.6 | 50.3859 | 0.59 | 54.8 | 54.9 | 25113.5196 | 0.446 | 60.5859 | 49.5 | 1.08 | 54.8 | 54.2 | 49944.5032 | 0.43 | 60.5 | 49.6859 | 1.05 | 54.8 | 54.4 | 47788.9882 | 0.441
3334 | -2.3667 | 78.786 | 49.8 | 412.4421 | 484.5615 | 60.9 | 51.3 | 0.62 | 55 | 55.486 | 24857.2746 | 0.432 | 0.35528 | 60.5 | 50.2 | 0.77 | 55 | 54.986 | 33207.3739 | 0.461 | 60.586 | 50 | 0.96 | 55 | 54.7 | 42562.1884 | 0.446 | 60.6 | 49.4 | 1.16 | 55 | 54.6 | 54244.1159 | 0.462 | 60.7 | 51.086 | 0.58 | 55 | 55.3 | 23437.6949 | 0.441 | 60.886 | 50.6 | 0.59 | 55 | 55.186 | 25242.9947 | 0.446 | 60.8 | 49.6 | 1.08 | 55 | 54.4 | 50632.2446 | 0.431 | 60.786 | 49.8 | 1.06 | 55 | 54.6 | 48426.1633 | 0.441
3335 | -2.5333 | 79 | 49.8 | 410.9417 | 493.0634 | 61.1861 | 51.4861 | 0.62 | 55.1861 | 55.6 | 25124.8111 | 0.431 | 0.45038 | 60.8 | 50.5 | 0.77 | 55.1861 | 55.2861 | 33168.1911 | 0.461 | 60.8 | 50.0861 | 0.96 | 55.1861 | 54.8861 | 43392.4476 | 0.447 | 60.8861 | 49.6 | 1.16 | 55.1861 | 54.8 | 54903.8477 | 0.462 | 60.9861 | 51.2 | 0.58 | 55.1861 | 55.5 | 23687.8469 | 0.441 | 61.1 | 50.7861 | 0.59 | 55.1861 | 55.4 | 25398.3397 | 0.446 | 61.0861 | 49.6 | 1.08 | 55.1861 | 54.6 | 51903.2592 | 0.43186 | 61 | 49.7139 | 1.06 | 55.1861 | 54.7 | 49933.1462 | 0.442
3336 | -2.7 | 79.2862 | 49.9 | 410.2 | 502.1378 | 61.4 | 51.6 | 0.62 | 55.3862 | 55.8862 | 25327.1286 | 0.43014 | 0.44352 | 61.0862 | 50.7 | 0.77 | 55.3862 | 55.4862 | 33351.0428 | 0.461 | 61.0862 | 50.2 | 0.96 | 55.3862 | 55.0862 | 43727.0337 | 0.447 | 61.1 | 49.8 | 1.16 | 55.3862 | 55.0862 | 55082.4411 | 0.463 | 61.2 | 51.1138 | 0.58 | 55.3862 | 55.6 | 24426.8176 | 0.44 | 61.3862 | 50.9 | 0.59 | 55.3862 | 55.6 | 25642.254 | 0.445 | 61.3 | 49.8862 | 1.09 | 55.3862 | 54.8 | 52124.2889 | 0.43286 | 61.2862 | 49.9 | 1.06 | 55.3862 | 54.9 | 50435.7108 | 0.442
3337 | -2.8833 | 79.5 | 49.9863 | 408.5547 | 511.5537 | 61.7 | 51.9 | 0.62 | 55.5863 | 56.1 | 25244.9406 | 0.43 | 0.30238 | 61.3 | 50.8 | 0.77 | 55.5863 | 55.6 | 33915.818 | 0.46014 | 61.3863 | 50.5 | 0.96 | 55.5863 | 55.3863 | 43712.4438 | 0.448 | 61.4 | 49.9 | 1.16 | 55.5863 | 55.2863 | 55838.0807 | 0.463 | 61.5 | 51.2 | 0.58 | 55.5863 | 55.7 | 24973.5559 | 0.44 | 61.6863 | 51 | 0.59 | 55.5863 | 55.7863 | 26092.9376 | 0.445 | 61.6 | 50.1 | 1.09 | 55.5863 | 55.1 | 52199.7056 | 0.433 | 61.5863 | 50.2863 | 1.06 | 55.5863 | 55.2863 | 50001.9114 | 0.443
3338 | -3.0667 | 79.8 | 50 | 406.3543 | 520.8558 | 61.9864 | 52.0864 | 0.62 | 55.8 | 56.3 | 25438.0279 | 0.429 | 0.25027 | 61.5864 | 50.8864 | 0.77 | 55.8 | 55.8 | 34522.9436 | 0.46 | 61.6 | 50.7864 | 0.96 | 55.8 | 55.6 | 43788.1191 | 0.448 | 61.6864 | 50.1 | 1.17 | 55.8 | 55.4864 | 56423.6971 | 0.464 | 61.7864 | 51.3 | 0.58 | 55.8 | 55.9 | 25288.8598 | 0.44 | 61.9 | 51.2 | 0.59 | 55.8 | 55.9864 | 26245.493 | 0.445 | 61.8864 | 50.4864 | 1.09 | 55.8 | 55.4 | 52010.9753 | 0.434 | 61.8 | 50.5 | 1.06 | 55.8 | 55.5 | 50072.2634 | 0.443
3339 | -3.25 | 80.0865 | 50.1 | 404.3538 | 530.1579 | 62.1865 | 52 | 0.61 | 56 | 56.4 | 26009.2855 | 0.428 | 0.26633 | 61.7865 | 51 | 0.77 | 56 | 55.9865 | 34755.1933 | 0.46 | 61.8865 | 51 | 0.96 | 56 | 55.8865 | 43668.4146 | 0.448 | 61.9 | 50.2865 | 1.17 | 56 | 55.6865 | 56605.7255 | 0.464 | 61.9865 | 51.5 | 0.58 | 56 | 56.1 | 25251.1173 | 0.44 | 62.1 | 51.2 | 0.58135 | 56 | 56.1 | 26659.4566 | 0.445 | 62.1 | 50.5 | 1.09 | 56 | 55.5865 | 52709.5746 | 0.43487 | 62.0865 | 50.7 | 1.06 | 56 | 55.7 | 50441.5268 | 0.444
3340 | -3.4333 | 80.3867 | 50.2 | 402.74 | 539.5466 | 62.4 | 52.1867 | 0.61 | 56.2 | 56.5 | 26260.0726 | 0.428 | 0.336 | 62 | 51.1 | 0.77 | 56.2 | 56.1 | 35070.5309 | 0.461 | 62.0867 | 51.1 | 0.97 | 56.2 | 56 | 44197.9803 | 0.448 | 62.1 | 50.4 | 1.17 | 56.2 | 55.8867 | 56970.5054 | 0.465 | 62.2 | 51.7867 | 0.58 | 56.2 | 56.3867 | 25238.2572 | 0.439 | 62.3867 | 51.3 | 0.58 | 56.2 | 56.2 | 27003.12 | 0.444 | 62.3 | 50.6867 | 1.09 | 56.2 | 55.7 | 53233.2157 | 0.435 | 62.2867 | 50.7 | 1.06 | 56.2 | 55.8867 | 51258.7926 | 0.444
3341 | -3.6167 | 80.6 | 50.2 | 401.2529 | 549.0488 | 62.6868 | 52.5868 | 0.61 | 56.4 | 56.8868 | 25753.8007 | 0.427 | 0.31259 | 62.2868 | 51.3868 | 0.77 | 56.4 | 56.4 | 35078.5215 | 0.461 | 62.3 | 51.2 | 0.97 | 56.4 | 56.2 | 44733.9417 | 0.449 | 62.3868 | 50.4 | 1.17 | 56.4 | 55.9868 | 58559.1915 | 0.465 | 62.4868 | 51.9 | 0.58 | 56.4 | 56.5 | 25559.9885 | 0.439 | 62.6 | 51.4868 | 0.58 | 56.4 | 56.4 | 27286.3775 | 0.444 | 62.5868 | 50.8 | 1.0987 | 56.4 | 55.9 | 54001.8839 | 0.436 | 62.5 | 50.9 | 1.06 | 56.4 | 56.0868 | 51593.5213 | 0.445
3342 | -3.8 | 80.9 | 50.3 | 399.6262 | 558.451 | 62.9869 | 52.7 | 0.61 | 56.6 | 57.1 | 26129.8611 | 0.426 | 0.27952 | 62.5869 | 51.6 | 0.77 | 56.6 | 56.6 | 35362.6963 | 0.461 | 62.6 | 51.4 | 0.97 | 56.6 | 56.4 | 45176.9651 | 0.449 | 62.6869 | 50.5 | 1.17 | 56.6 | 56.1869 | 59488.1683 | 0.466 | 62.7869 | 52.0869 | 0.58 | 56.6 | 56.7869 | 25757.7441 | 0.439 | 62.9 | 51.7869 | 0.58 | 56.6 | 56.7 | 27188.6301 | 0.444 | 62.8869 | 50.8869 | 1.1 | 56.6 | 56.1 | 55015.2429 | 0.437 | 62.8 | 51.1 | 1.0687 | 56.6 | 56.3 | 52021.1247 | 0.445
3343 | -3.9833 | 81.187 | 50.4 | 397.952 | 567.8532 | 63.2 | 52.8 | 0.61 | 56.8 | 57.2 | 26637.6473 | 0.426 | 0.26326 | 62.8 | 51.787 | 0.77 | 56.8 | 56.887 | 35628.7391 | 0.46013 | 62.887 | 51.5 | 0.97 | 56.8 | 56.6 | 45877.8788 | 0.449 | 62.9 | 50.313 | 1.17 | 56.8 | 56.2 | 61804.1808 | 0.467 | 63 | 52.2 | 0.58 | 56.8 | 56.9 | 26201.0783 | 0.439 | 63.187 | 52.087 | 0.58 | 56.8 | 57 | 27165.9556 | 0.444 | 63.1 | 51 | 1.1 | 56.8 | 56.3 | 55482.4346 | 0.437 | 63.087 | 51.3 | 1.07 | 56.8 | 56.5 | 52539.9865 | 0.446
3344 | -4.1667 | 81.4871 | 50.4 | 396.7386 | 577.3554 | 63.5 | 53.2871 | 0.61 | 57 | 57.5871 | 26059.6034 | 0.425 | 0.51789 | 63.1 | 52 | 0.77 | 57 | 57.1 | 35692.6954 | 0.46 | 63.1871 | 51.7871 | 0.97 | 57 | 56.8871 | 46053.1048 | 0.449 | 63.1871 | 50.3871 | 1.1787 | 57 | 56.3871 | 63036.8088 | 0.468 | 63.3 | 52.4 | 0.58 | 57 | 57.1871 | 26235.5495 | 0.438 | 63.4871 | 52.1 | 0.58 | 57 | 57.1871 | 27636.587 | 0.444 | 63.3871 | 51.1 | 1.1 | 57 | 56.5 | 56664.5858 | 0.438 | 63.3871 | 51 | 1.07 | 57 | 56.5 | 55275.6232 | 0.446
3345 | -4.35 | 81.7 | 50.5 | 395.6872 | 586.9576 | 63.8 | 53.0128 | 0.61 | 57.2 | 57.6 | 27505.9953 | 0.424 | 0.45259 | 63.4 | 52.1 | 0.77 | 57.2 | 57.3 | 36345.6558 | 0.46 | 63.4872 | 51.9872 | 0.97 | 57.2 | 57.1 | 46439.3374 | 0.45 | 63.4872 | 50.5872 | 1.18 | 57.2 | 56.6 | 63725.7876 | 0.469 | 63.6 | 52.6 | 0.58 | 57.2 | 57.4 | 26490.7552 | 0.438 | 63.7872 | 52.2 | 0.58 | 57.2 | 57.3 | 28289.0585 | 0.444 | 63.6872 | 51.3872 | 1.1 | 57.2 | 56.7872 | 56825.3374 | 0.439 | 63.6872 | 51.1872 | 1.07 | 57.2 | 56.7872 | 55757.6828 | 0.447
3346 | -4.5333 | 82 | 50.5874 | 394.0759 | 596.4598 | 64.1 | 52.9874 | 0.61 | 57.4 | 57.7 | 28383.5613 | 0.424 | 0.30141 | 63.7 | 52.3 | 0.77 | 57.4 | 57.5 | 36826.5995 | 0.46 | 63.7874 | 52.1874 | 0.97 | 57.4 | 57.3874 | 47015.067 | 0.45 | 63.8 | 50.8874 | 1.18 | 57.4 | 56.9874 | 63823.5594 | 0.46987 | 63.9 | 52.7 | 0.58 | 57.4 | 57.6 | 27031.4142 | 0.438 | 64.0874 | 52.4874 | 0.58 | 57.4 | 57.6 | 28354.7652 | 0.443 | 64 | 51.5 | 1.1 | 57.4 | 57 | 57754.5148 | 0.43987 | 63.9874 | 51.5874 | 1.07 | 57.4 | 57.1 | 55537.0563 | 0.44787
3347 | -4.7167 | 82.2875 | 50.6 | 391.5376 | 605.862 | 64.3875 | 52.8 | 0.61 | 57.6 | 57.7 | 29433.1977 | 0.423 | 0.20563 | 63.9875 | 52.2 | 0.77 | 57.6 | 57.6 | 38063.4137 | 0.46 | 64.0875 | 52.3 | 0.97 | 57.6 | 57.6 | 47444.7599 | 0.45 | 64.1 | 51 | 1.18 | 57.6 | 57.1 | 64810.8928 | 0.47 | 64.2 | 52.3125 | 0.58 | 57.6 | 57.5 | 28686.6367 | 0.438 | 64.3875 | 52.1125 | 0.58 | 57.6 | 57.5125 | 29878.5756 | 0.443 | 64.3 | 51.6875 | 1.11 | 57.6 | 57.2 | 58457.4969 | 0.44 | 64.2875 | 51.8875 | 1.07 | 57.6 | 57.4 | 55491.6856 | 0.448
3348 | -4.9 | 82.5876 | 50.6876 | 391.7 | 615.5518 | 64.6876 | 52.8876 | 0.61 | 57.8 | 57.8876 | 30005.703 | 0.423 | 0.14336 | 64.2876 | 52 | 0.77 | 57.8 | 57.6876 | 39500.514 | 0.46 | 64.3 | 52.5876 | 0.97 | 57.8 | 57.8876 | 47525.6792 | 0.45 | 64.3876 | 51.1 | 1.18 | 57.8 | 57.3876 | 65540.5041 | 0.471 | 64.4876 | 52.3876 | 0.58 | 57.8 | 57.6876 | 29210.5622 | 0.438 | 64.6876 | 52.1 | 0.58 | 57.8 | 57.6876 | 30600.0373 | 0.44388 | 64.5876 | 51.8 | 1.11 | 57.8 | 57.4 | 59046.7882 | 0.441 | 64.5 | 52.1 | 1.07 | 57.8 | 57.6876 | 55599.6618 | 0.448
3349 | -5.0833 | 82.8 | 50.7877 | 389.4738 | 625.0664 | 65 | 53.1 | 0.61 | 58 | 58.1 | 30328.1466 | 0.423 | 0.073352 | 64.6 | 52.2877 | 0.77 | 58 | 57.9877 | 39813.8773 | 0.46 | 64.6877 | 52.8 | 0.97 | 58 | 58.1877 | 47826.3829 | 0.45 | 64.7 | 51.4 | 1.18 | 58 | 57.6877 | 65849.292 | 0.472 | 64.8 | 52.7 | 0.58 | 58 | 58 | 29171.2615 | 0.438 | 64.9877 | 52.3 | 0.58 | 58 | 57.9 | 30976.0381 | 0.444 | 64.9 | 51.9 | 1.11 | 58 | 57.6877 | 60215.3929 | 0.441 | 64.8877 | 52.3 | 1.07 | 58 | 57.9877 | 56226.3741 | 0.448
3350 | -5.2667 | 83.1 | 50.8878 | 386.5365 | 634.3808 | 65.3 | 52.3244 | 0.61 | 58.2 | 57.8122 | 32959.7854 | 0.423 | 0.1352 | 64.9 | 52.5878 | 0.77 | 58.2 | 58.2 | 39710.5809 | 0.46 | 64.9878 | 53 | 0.97 | 58.2 | 58.3878 | 48555.9479 | 0.449 | 65 | 51.3122 | 1.19 | 58.2 | 57.8 | 67819.7118 | 0.472 | 65.1 | 53 | 0.58 | 58.2 | 58.3 | 29200.3031 | 0.438 | 65.2878 | 52.6 | 0.58 | 58.2 | 58.2 | 30889.5771 | 0.444 | 65.2 | 52.2878 | 1.11 | 58.2 | 57.9878 | 60004.8502 | 0.442 | 65.1878 | 52.3122 | 1.07 | 58.2 | 58.1 | 57566.0643 | 0.448
3351 | -5.45 | 83.3879 | 50.9 | 385.8 | 643.9708 | 65.5879 | 52.1 | 0.61 | 58.4 | 57.8 | 34232.4833 | 0.424 | 0.46719 | 65.1879 | 52.1121 | 0.77 | 58.4 | 58.1121 | 41993.6282 | 0.46 | 65.2 | 53.0879 | 0.97 | 58.4 | 58.5 | 49096.622 | 0.449 | 65.2879 | 52.0759 | 1.19 | 58.4 | 58.2879 | 65298.8756 | 0.473 | 65.3879 | 53.1 | 0.58 | 58.4 | 58.4879 | 29513.0468 | 0.438 | 65.5 | 53.2759 | 0.58 | 58.4 | 58.6879 | 29928.4459 | 0.444 | 65.4879 | 52.5 | 1.11 | 58.4 | 58.2 | 60215.281 | 0.442 | 65.4 | 51.9121 | 1.07 | 58.4 | 58 | 60747.2431 | 0.449
3352 | -5.6333 | 83.6881 | 51 | 383.9717 | 653.573 | 65.8881 | 51.9 | 0.61 | 58.6 | 57.8 | 35758.4371 | 0.425 | 0.99838 | 65.4881 | 52 | 0.77 | 58.6 | 58.2 | 43603.5693 | 0.461 | 65.5 | 52.3239 | 0.97 | 58.6 | 58.2119 | 53486.6685 | 0.449 | 65.5881 | 52.4 | 1.19 | 58.6 | 58.6 | 65329.2907 | 0.473 | 65.6881 | 53.2 | 0.58 | 58.6 | 58.7 | 29967.4174 | 0.438 | 65.8881 | 53.4 | 0.58 | 58.6 | 58.9 | 30274.3893 | 0.443 | 65.7881 | 52.5 | 1.11 | 58.6 | 58.4 | 61701.6507 | 0.44288 | 65.7 | 51.0239 | 1.08 | 58.6 | 57.6119 | 66174.5093 | 0.45
3353 | -5.8167 | 83.9 | 50.8118 | 386.9699 | 664.0397 | 66.3882 | 51.8 | 0.61 | 58.8 | 57.9882 | 37324.0065 | 0.426 | 1.4181 | 65.8882 | 51.1237 | 0.77 | 58.8 | 57.9118 | 47948.0251 | 0.462 | 65.8882 | 51.5118 | 0.97 | 58.8 | 58 | 58435.5544 | 0.45 | 65.9882 | 51.5237 | 1.19 | 58.8 | 58.3118 | 71502.3625 | 0.473 | 66.0882 | 51.9355 | 0.58 | 58.8 | 58.1118 | 34162.7431 | 0.438 | 66.2882 | 53.6882 | 0.58 | 58.8 | 59.2882 | 30630.7373 | 0.443 | 66.1882 | 51.6237 | 1.11 | 58.8 | 58.0118 | 67770.4895 | 0.443 | 66.0882 | 50.3118 | 1.08 | 58.8 | 57.4 | 71491.79 | 0.45188
3354 | -6 | 84.2 | 50.5 | 396.836 | 675.0657 | 67.1766 | 52.5766 | 0.61 | 59 | 58.8649 | 37444.7163 | 0.427 | 1.2231 | 66.7766 | 51.5766 | 0.78 | 59 | 58.6649 | 49225.1085 | 0.463 | 66.5766 | 51.0117 | 0.97 | 59 | 58 | 63173.0508 | 0.45188 | 66.5883 | 51.5883 | 1.19 | 59 | 58.6883 | 74876.6842 | 0.474 | 66.8766 | 52.2766 | 0.58 | 59 | 58.6766 | 35156.563 | 0.439 | 66.9883 | 54.2766 | 0.58 | 59 | 59.8883 | 30985.9941 | 0.442 | 66.8766 | 51.4883 | 1.12 | 59 | 58.2883 | 71739.0757 | 0.444 | 66.7766 | 50.3883 | 1.0888 | 59 | 57.7883 | 74526.7262 | 0.45388
3355 | -6.1667 | 84.4884 | 50.7884 | 392.8856 | 684.2144 | 67.9884 | 53.5884 | 0.61 | 59.2 | 59.7768 | 36844.8432 | 0.427 | 0.38686 | 67.5884 | 52.4884 | 0.78 | 59.2 | 59.4884 | 48912.7404 | 0.463 | 67.4884 | 52.0768 | 0.97 | 59.2 | 59.0768 | 62713.3918 | 0.453 | 67.5768 | 52.1884 | 1.19 | 59.2 | 59.4884 | 76287.9154 | 0.474 | 67.6884 | 53.0884 | 0.58 | 59.2 | 59.4884 | 35485.4076 | 0.439 | 67.8884 | 53.7348 | 0.58 | 59.2 | 60 | 34246.167 | 0.44012 | 67.7768 | 51.2116 | 1.12 | 59.2 | 58.6 | 77534.6909 | 0.445 | 67.6884 | 51.3768 | 1.09 | 59.2 | 58.8768 | 74176.2854 | 0.455
3356 | -6.3333 | 84.7 | 50.9 | 386.3115 | 692.3048 | 68.2 | 51.7574 | 0.61 | 59.4 | 58.7345 | 42149.7121 | 0.427 | -0.091602 | 67.8 | 52.4115 | 0.78 | 59.4 | 59.5115 | 49803.8757 | 0.463 | 67.9 | 52.2115 | 0.97885 | 59.4 | 59.3 | 64071.9664 | 0.453 | 68 | 52.2 | 1.19 | 59.4 | 59.7 | 78508.9139 | 0.47311 | 68.0885 | 52.623 | 0.58 | 59.4 | 59.4115 | 37153.4668 | 0.439 | 68.2 | 53.3115 | 0.58 | 59.4 | 59.8115 | 36133.4822 | 0.44 | 68.2 | 50.1345 | 1.12 | 59.4 | 58.2115 | 84571.7553 | 0.44689 | 68.1885 | 52.2885 | 1.09 | 59.4 | 59.4885 | 72367.9673 | 0.455
3357 | -6.5 | 84.9886 | 50.8 | 390.6432 | 701.4954 | 68.4 | 51.6773 | 0.61 | 59.6 | 58.8773 | 43091.251 | 0.428 | -0.72633 | 67.9886 | 53.3659 | 0.77 | 59.6 | 60.0773 | 47565.0908 | 0.463 | 68 | 51.9114 | 0.98 | 59.6 | 59.2 | 65633.7083 | 0.453 | 68.1 | 51.7114 | 1.19 | 59.6 | 59.5 | 81298.3199 | 0.473 | 68.2 | 52.9773 | 0.58 | 59.6 | 59.6886 | 36784.2615 | 0.439 | 68.3886 | 52.5114 | 0.58 | 59.6 | 59.5 | 38343.7934 | 0.439 | 68.3 | 49.9 | 1.13 | 59.6 | 58.1 | 86905.3579 | 0.44889 | 68.2886 | 53.6659 | 1.09 | 59.6 | 60.2773 | 66349.3021 | 0.455
3358 | -6.6667 | 85.2 | 50.9887 | 387.2788 | 710.12 | 68.8 | 51.9 | 0.62 | 59.7887 | 59.1 | 43683.4115 | 0.429 | -1.7569 | 68.3887 | 53.6113 | 0.77 | 59.7887 | 60.4887 | 47635.323 | 0.462 | 68.4 | 52.2887 | 0.98 | 59.7887 | 59.6 | 65733.4821 | 0.454 | 68.4887 | 51.4113 | 1.19 | 59.7887 | 59.5 | 84930.3413 | 0.474 | 68.5887 | 53.5887 | 0.58 | 59.7887 | 60.1887 | 36168.2429 | 0.439 | 68.7887 | 52.8887 | 0.58 | 59.7887 | 59.8887 | 38388.6314 | 0.439 | 68.6887 | 50.6775 | 1.13 | 59.7887 | 58.7887 | 85438.3933 | 0.45089 | 68.6887 | 55.655 | 1.0811 | 59.7887 | 61.5662 | 59086.3308 | 0.45311
3359 | -6.8333 | 85.4889 | 51.2 | 380.1002 | 718.0218 | 68.9 | 51.7 | 0.62 | 59.9889 | 59.1 | 44508.8538 | 0.43 | -1.4951 | 68.5 | 51.9557 | 0.77 | 59.9889 | 59.6223 | 53227.9391 | 0.461 | 68.7 | 51.5223 | 0.98 | 59.9889 | 59.3111 | 70048.5567 | 0.454 | 68.7 | 51.3 | 1.19 | 59.9889 | 59.5 | 86842.6768 | 0.474 | 68.8 | 53.3223 | 0.58 | 59.9889 | 60.1111 | 37165.6402 | 0.438 | 68.9 | 52.3223 | 0.58 | 59.9889 | 59.6111 | 40251.547 | 0.439 | 68.9 | 50.5111 | 1.1389 | 59.9889 | 58.8111 | 87583.8018 | 0.452 | 68.9 | 55.3223 | 1.08 | 59.9889 | 61.4223 | 60959.9462 | 0.45011
3360 | -7 | 84.622 | 50.811 | 388.1906 | 701.0045 | 69.189 | 52.189 | 0.62 | 59.322 | 59.578 | 43929.1022 | 0.431 | -1.5858 | 68.789 | 50.911 | 0.77 | 59.322 | 59.2 | 57649.8955 | 0.462 | 68.789 | 51.2 | 0.98 | 59.322 | 59.2 | 71732.854 | 0.455 | 68.8 | 52.2669 | 1.19 | 59.322 | 60.078 | 82416.8414 | 0.474 | 68.989 | 52.9 | 0.58 | 59.322 | 59.9 | 38749.4858 | 0.438 | 69.089 | 51.6 | 0.58 | 59.322 | 59.3 | 42486.7337 | 0.44 | 69 | 50.389 | 1.14 | 59.322 | 58.8 | 88842.5645 | 0.45389 | 68.989 | 54.422 | 1.07 | 59.322 | 60.911 | 65282.7511 | 0.44811
3361 | -6.2667 | 83.5218 | 50.8 | 390.6436 | 662.7506 | 68.5218 | 52.4 | 0.62 | 58.5218 | 59.3109 | 41600.1731 | 0.43 | -1.8813 | 68.1218 | 49.7327 | 0.77 | 58.5218 | 58.2327 | 59287.5439 | 0.462 | 68.7109 | 51.4109 | 0.98 | 58.5218 | 59.2109 | 70602.3523 | 0.45411 | 68.7218 | 52.6109 | 1.19 | 58.5218 | 60.2109 | 80104.4261 | 0.47211 | 68.6218 | 51.5436 | 0.57109 | 58.5218 | 58.9436 | 41016.6925 | 0.437 | 68.7218 | 50.2436 | 0.58 | 58.5218 | 58.4327 | 44704.4392 | 0.44 | 68.9218 | 50.1218 | 1.14 | 58.5218 | 58.6218 | 89726.0986 | 0.454 | 68.9109 | 53.6327 | 1.07 | 58.5218 | 60.4218 | 68034.4161 | 0.446
3362 | -5.5333 | 82.4216 | 50.3216 | 398.3655 | 624.4984 | 67.1324 | 51.4216 | 0.62 | 57.7216 | 58.2216 | 40451.9471 | 0.429 | -0.80405 | 66.7324 | 48.5216 | 0.77892 | 57.7216 | 56.9324 | 59013.5192 | 0.463 | 67.4324 | 49.5539 | 0.98 | 57.7216 | 57.6432 | 72875.3505 | 0.454 | 67.5216 | 49.7755 | 1.18 | 57.7216 | 58.0539 | 87673.0183 | 0.47011 | 67.2324 | 49.7432 | 0.57 | 57.7216 | 57.4324 | 42061.2273 | 0.437 | 67.4324 | 48.7324 | 0.58 | 57.7216 | 57.0216 | 45231.8462 | 0.44 | 67.7324 | 50.0892 | 1.14 | 57.7216 | 58.1108 | 84054.7698 | 0.454 | 67.6324 | 51.2539 | 1.06 | 57.7216 | 58.5432 | 72662.4061 | 0.44311
3363 | -4.8 | 81.3213 | 49.5107 | 420.677 | 588.4578 | 66.3107 | 50.9107 | 0.62 | 56.9213 | 57.5107 | 39567.7322 | 0.429 | -0.37472 | 65.9107 | 47.3213 | 0.78 | 56.9213 | 55.9213 | 60473.5692 | 0.464 | 66.3213 | 48.9 | 0.98 | 56.9213 | 56.8107 | 71231.7428 | 0.454 | 66.4107 | 47.432 | 1.18 | 56.9213 | 56.332 | 93674.2914 | 0.471 | 66.3107 | 49.8787 | 0.58 | 56.9213 | 57 | 39553.8333 | 0.437 | 66.4213 | 47.7213 | 0.58 | 56.9213 | 56.0107 | 45434.9119 | 0.442 | 66.6107 | 49.8107 | 1.14 | 56.9213 | 57.4107 | 79666.9688 | 0.453 | 66.5213 | 49.9213 | 1.06 | 56.9213 | 57.3107 | 73409.0858 | 0.443
3364 | -4.0667 | 80.2211 | 49.1106 | 433.5733 | 551.9813 | 65.8211 | 50.2211 | 0.61 | 56.1211 | 56.9211 | 40030.186 | 0.42711 | -0.59793 | 65.4211 | 47.1 | 0.78 | 56.1211 | 55.7 | 59646.0561 | 0.465 | 65.8106 | 49.1894 | 0.98 | 56.1211 | 56.7 | 67949.1385 | 0.454 | 65.9106 | 46.2211 | 1.18 | 56.1211 | 55.5106 | 97217.0089 | 0.47189 | 65.8106 | 49.2211 | 0.57 | 56.1211 | 56.4211 | 39882.8305 | 0.437 | 66.0106 | 47.7 | 0.58 | 56.1211 | 55.8 | 44641.3569 | 0.443 | 66.1106 | 49.5106 | 1.14 | 56.1211 | 57.0106 | 78425.7391 | 0.452 | 66.0106 | 49.3106 | 1.06 | 56.1211 | 56.7106 | 73860.7597 | 0.442
3365 | -3.3333 | 79.1209 | 48.9 | 440.012 | 514.4832 | 65.1209 | 48.8313 | 0.61 | 55.3104 | 55.7313 | 41763.9213 | 0.426 | -1.2999 | 64.7209 | 45.6418 | 0.78 | 55.3104 | 54.5313 | 62218.1212 | 0.466 | 65.2104 | 49.4896 | 0.97 | 55.3104 | 56.6 | 64053.7004 | 0.4521 | 65.2209 | 45.9 | 1.19 | 55.3104 | 55.0104 | 96107.7235 | 0.472 | 65.1209 | 48.5209 | 0.57 | 55.3104 | 55.8104 | 39842.1463 | 0.436 | 65.3209 | 47.6 | 0.58 | 55.3104 | 55.4104 | 43133.5765 | 0.443 | 65.4209 | 48.2313 | 1.13 | 55.3104 | 56.0209 | 81632.0436 | 0.451 | 65.4209 | 49.6896 | 1.05 | 55.3104 | 56.6 | 69525.7742 | 0.441
3366 | -2.6 | 78.7 | 48.6103 | 446.6761 | 493.6755 | 64.1207 | 48.1 | 0.61 | 55 | 54.9103 | 41104.9713 | 0.426 | -0.90018 | 63.7207 | 44.3207 | 0.78 | 55 | 53.4207 | 63678.9015 | 0.4679 | 64.3207 | 47.8413 | 0.97 | 55 | 55.231 | 66973.8121 | 0.451 | 64.3207 | 45.5103 | 1.19 | 55 | 54.4207 | 93324.0268 | 0.473 | 64.2207 | 47.5207 | 0.57 | 55 | 54.731 | 40078.2975 | 0.436 | 64.3207 | 47.6 | 0.58 | 55 | 55.0103 | 40812.8441 | 0.443 | 64.5207 | 47.1207 | 1.13 | 55 | 54.9207 | 82431.172 | 0.45 | 64.5207 | 49.1207 | 1.05 | 55 | 55.8207 | 67585.2076 | 0.439
3367 | -2.4333 | 78.4102 | 48.2102 | 457.4958 | 486.1532 | 64 | 48.6796 | 0.61 | 54.8 | 55.1898 | 38999.8967 | 0.426 | -0.46361 | 63.6 | 44.5898 | 0.79 | 54.8 | 53.4898 | 62365.5872 | 0.47 | 63.7 | 47.3 | 0.97 | 54.8 | 54.7 | 66561.987 | 0.451 | 63.8 | 45.7796 | 1.19 | 54.8 | 54.2898 | 89684.1587 | 0.474 | 63.8 | 46.9102 | 0.57 | 54.8 | 54.3 | 40473.4401 | 0.436 | 64 | 47.7898 | 0.58 | 54.8 | 54.9 | 39431.6025 | 0.443 | 64 | 46.7 | 1.13 | 54.8 | 54.5 | 81706.5972 | 0.45 | 63.9102 | 48.5 | 1.05 | 54.8 | 55.2102 | 67584.9118 | 0.438
3368 | -2.2667 | 78.2 | 48.3 | 458.6909 | 477.8817 | 64.1 | 49.6798 | 0.61 | 54.6 | 55.7899 | 36669.9896 | 0.425 | -0.59068 | 63.7 | 44.9 | 0.79 | 54.6 | 53.8 | 61846.5131 | 0.4719 | 63.8 | 48.2798 | 0.97 | 54.6 | 55.2899 | 62939.396 | 0.451 | 63.8899 | 46.7798 | 1.19 | 54.6 | 54.8899 | 84854.3351 | 0.474 | 63.9 | 46.6101 | 0.57 | 54.6 | 54.2 | 41625.7479 | 0.437 | 64.1 | 47.5101 | 0.58 | 54.6 | 54.9 | 40187.1021 | 0.442 | 64.0899 | 46.6 | 1.13 | 54.6 | 54.5 | 82562.1364 | 0.451 | 64 | 48.3101 | 1.05 | 54.6 | 55.2 | 68517.0707 | 0.437
3369 | -2.1 | 77.91 | 48.49 | 453.5998 | 468.7796 | 63.81 | 49.32 | 0.61 | 54.4 | 55.42 | 36772.5255 | 0.423 | -0.14677 | 63.41 | 45.78 | 0.79 | 54.4 | 54.1 | 58304.1609 | 0.4729 | 63.71 | 48.31 | 0.97 | 54.4 | 55.21 | 62324.0906 | 0.4491 | 63.8 | 47.4 | 1.19 | 54.4 | 55.19 | 81111.8506 | 0.473 | 63.71 | 45.5299 | 0.58 | 54.4 | 53.52 | 43819.6717 | 0.438 | 63.91 | 47.6 | 0.58 | 54.4 | 54.8 | 39635.2528 | 0.442 | 64 | 46.01 | 1.13 | 54.4 | 54.11 | 85036.4637 | 0.451 | 63.91 | 47.3299 | 1.04 | 54.4 | 54.52 | 72386.7293 | 0.436
3370 | -1.9333 | 77.7 | 48.3 | 455.4816 | 460.0677 | 63.5 | 49.1 | 0.61 | 54.2099 | 55.2 | 36313.264 | 0.4211 | 0.25838 | 63.1 | 46 | 0.79 | 54.2099 | 54.1 | 56593.5603 | 0.473 | 63.3099 | 48.1099 | 0.97 | 54.2099 | 55 | 61309.1128 | 0.448 | 63.4099 | 46.9099 | 1.19 | 54.2099 | 54.7099 | 81902.5361 | 0.472 | 63.4 | 45.1099 | 0.58 | 54.2099 | 53.1099 | 44062.2535 | 0.439 | 63.5099 | 47.3099 | 0.58 | 54.2099 | 54.5 | 39297.9758 | 0.441 | 63.6099 | 45.8 | 1.13 | 54.2099 | 53.8099 | 84267.6861 | 0.4519 | 63.5099 | 46.5197 | 1.04 | 54.2099 | 54.0099 | 74186.3657 | 0.436
3371 | -1.7667 | 77.4097 | 48.2 | 459.3318 | 451.856 | 63.3 | 48.7097 | 0.6 | 54.0097 | 54.8097 | 36783.2857 | 0.42 | 1.0175 | 62.9 | 46.5903 | 0.79 | 54.0097 | 54.2903 | 53882.6592 | 0.473 | 63.1 | 47.0292 | 0.96 | 54.0097 | 54.2195 | 64668.2147 | 0.447 | 63.1097 | 46.2097 | 1.19 | 54.0097 | 54.2097 | 83749.7178 | 0.472 | 63.1097 | 45.2 | 0.58 | 54.0097 | 53.1 | 43488.9713 | 0.441 | 63.3 | 46.9097 | 0.58 | 54.0097 | 54.1097 | 39740.2818 | 0.441 | 63.3097 | 45.8 | 1.14 | 54.0097 | 53.7 | 83246.8572 | 0.452 | 63.3 | 45.039 | 1.05 | 54.0097 | 53.0195 | 79754.4412 | 0.437
3372 | -1.6 | 77.3 | 47.9096 | 466.0037 | 445.8963 | 63.2 | 48.8 | 0.6 | 53.9 | 54.8904 | 36150.09 | 0.419 | 0.86825 | 62.8 | 48.2615 | 0.79 | 53.9 | 55.0807 | 48182.7859 | 0.472 | 63 | 46.2096 | 0.96 | 53.9 | 53.7096 | 67589.915 | 0.447 | 63 | 46.2904 | 1.18 | 53.9 | 54.1904 | 82999.2712 | 0.472 | 63.1 | 45.3 | 0.58 | 53.9 | 53.1904 | 43184.6102 | 0.442 | 63.2 | 46.1096 | 0.58 | 53.9 | 53.6096 | 41560.714 | 0.441 | 63.2 | 45.2193 | 1.14 | 53.9 | 53.4 | 85424.1463 | 0.4529 | 63.2 | 45.0904 | 1.05 | 53.9 | 53.0904 | 79148.4728 | 0.4389
3373 | -1.5 | 77.1095 | 47.9 | 467.8953 | 441.0856 | 63.2 | 47.9285 | 0.6 | 53.8 | 54.319 | 38331.7866 | 0.418 | 0.36604 | 62.8095 | 47.5285 | 0.79 | 53.8 | 54.719 | 50566.39 | 0.47 | 63 | 45.219 | 0.96 | 53.8 | 53.2095 | 71556.1001 | 0.448 | 63 | 45.9095 | 1.18 | 53.8 | 54 | 84733.0891 | 0.471 | 63.1 | 45.4905 | 0.58 | 53.8 | 53.3 | 42956.8541 | 0.443 | 63.3 | 45.8 | 0.58 | 53.8 | 53.5 | 42337.0779 | 0.4419 | 63.2 | 46.2715 | 1.14 | 53.8 | 53.981 | 80571.5383 | 0.453 | 63.2 | 45.7905 | 1.05 | 53.8 | 53.4 | 76656.1114 | 0.44
3374 | -1.4 | 77 | 47.8 | 470.2812 | 436.094 | 63.2 | 47.4 | 0.6 | 53.7 | 53.9094 | 39555.6286 | 0.417 | 0.60192 | 62.8 | 46.3188 | 0.79 | 53.7 | 54.0094 | 54071.7605 | 0.469 | 63 | 44.8094 | 0.97 | 53.7 | 53 | 73216.6666 | 0.449 | 63 | 45.4094 | 1.18 | 53.7 | 53.7 | 87273.8308 | 0.471 | 63.0094 | 44.7188 | 0.58 | 53.7 | 52.8094 | 44781.9075 | 0.444 | 63.2 | 45.3094 | 0.58 | 53.7 | 53.2094 | 43546.1364 | 0.442 | 63.2 | 47.7718 | 1.14 | 53.7 | 54.7812 | 73110.0097 | 0.45209 | 63.2 | 45.2094 | 1.05 | 53.7 | 53.1094 | 79235.2005 | 0.44
3375 | -1.3 | 76.8093 | 47.7 | 473.4279 | 431.3021 | 63.1 | 47.2 | 0.6 | 53.6 | 53.9 | 39790.3562 | 0.417 | 0.60651 | 62.8 | 48.1536 | 0.78 | 53.6 | 54.9721 | 47929.753 | 0.46809 | 62.9 | 44.7 | 0.97 | 53.6 | 52.9 | 73693.793 | 0.45 | 63 | 45.3 | 1.18 | 53.6 | 53.6 | 87430.8608 | 0.471 | 63 | 44.7907 | 0.59 | 53.6 | 52.9 | 44551.2406 | 0.445 | 63.2 | 44.9093 | 0.58 | 53.6 | 53 | 44373.324 | 0.443 | 63.2 | 47.4186 | 1.13 | 53.6 | 54.5093 | 74504.0468 | 0.451 | 63.1 | 45 | 1.06 | 53.6 | 53 | 80050.5619 | 0.441
3376 | -1.2 | 76.7 | 47.7 | 472.0266 | 426.0917 | 63.1 | 47.4 | 0.6 | 53.5 | 53.9 | 39031.3196 | 0.416 | -0.099238 | 62.7 | 46.8458 | 0.78 | 53.5 | 54.2275 | 51648.2564 | 0.46609 | 62.9 | 44.8908 | 0.97 | 53.5 | 53 | 73130.6657 | 0.451 | 62.9 | 45.4 | 1.18 | 53.5 | 53.7 | 86505.2209 | 0.471 | 63 | 45.9817 | 0.59 | 53.5 | 53.5817 | 41524.0898 | 0.446 | 63.1 | 44.6092 | 0.58 | 53.5 | 52.8092 | 45089.6614 | 0.444 | 63.1 | 47 | 1.13 | 53.5 | 54.2092 | 76194.0688 | 0.44909 | 63.1 | 46.0725 | 1.06 | 53.5 | 53.5817 | 75308.6749 | 0.442
3377 | -1.1 | 76.5091 | 47.8 | 470.5086 | 420.6996 | 62.8091 | 47.7909 | 0.6 | 53.4 | 54 | 37588.9196 | 0.41509 | -0.6734 | 62.5 | 46.7909 | 0.78 | 53.4 | 54.0909 | 51173.4694 | 0.46509 | 62.7091 | 43.9181 | 0.97 | 53.4 | 52.4091 | 76503.9711 | 0.452 | 62.8 | 44.8181 | 1.18 | 53.4 | 53.2181 | 88710.0621 | 0.471 | 62.8 | 45.7091 | 0.59 | 53.4 | 53.3091 | 41846.6142 | 0.446 | 62.9091 | 43.6272 | 0.59 | 53.4 | 52.2181 | 47147.148 | 0.445 | 63 | 46.5091 | 1.13 | 53.4 | 53.9091 | 77273.9877 | 0.44809 | 62.9091 | 46.9909 | 1.06 | 53.4 | 54 | 70198.6952 | 0.441
3378 | -1 | 76.1089 | 47.6089 | 473.4928 | 409.2771 | 62.7 | 47.8 | 0.59089 | 53.1 | 54 | 36935.0111 | 0.41409 | -0.8183 | 62.3 | 46.7 | 0.78 | 53.1 | 53.9089 | 50766.209 | 0.464 | 62.5 | 44.1911 | 0.98 | 53.1 | 52.4911 | 74736.0884 | 0.453 | 62.6 | 45.8732 | 1.18 | 53.1 | 53.6911 | 82599.5732 | 0.471 | 62.6 | 45.2 | 0.59 | 53.1 | 52.9089 | 42666.6394 | 0.446 | 62.7089 | 42.8089 | 0.59 | 53.1 | 51.7089 | 48923.0916 | 0.447 | 62.7089 | 45.0357 | 1.13 | 53.1 | 53.0179 | 83197.5603 | 0.448 | 62.7 | 46.9089 | 1.05 | 53.1 | 53.9 | 69413.7221 | 0.44
3379 | -0.68333 | 75.6088 | 47.6 | 475.0647 | 392.9911 | 62.3088 | 47.6088 | 0.59 | 52.7088 | 53.7088 | 36354.4188 | 0.413 | -0.32706 | 61.9088 | 45.1353 | 0.78 | 52.7088 | 52.9176 | 54460.4057 | 0.463 | 62.3 | 44.5912 | 0.98 | 52.7088 | 52.6 | 72274.9604 | 0.454 | 62.3088 | 46.1 | 1.18 | 52.7088 | 53.7088 | 79922.421 | 0.46909 | 62.3088 | 45 | 0.59 | 52.7088 | 52.7 | 42459.7893 | 0.446 | 62.4088 | 42.9 | 0.59 | 52.7088 | 51.7 | 48234.1872 | 0.44891 | 62.5088 | 45.4824 | 1.1209 | 52.7088 | 53.0912 | 80167.4909 | 0.448 | 62.5 | 45.6353 | 1.05 | 52.7088 | 53.0176 | 73820.6303 | 0.439
3380 | -0.36667 | 75.2087 | 47.5 | 477.0304 | 376.7786 | 61.9087 | 45.9348 | 0.59 | 52.3087 | 52.5261 | 39302.0005 | 0.412 | 0.21364 | 61.5087 | 44.0174 | 0.78 | 52.3087 | 52.1087 | 56689.2401 | 0.463 | 61.8087 | 44.3087 | 0.98 | 52.3087 | 52.2087 | 71682.9637 | 0.454 | 61.9087 | 45.9087 | 1.18 | 52.3087 | 53.4 | 78309.7428 | 0.468 | 61.8087 | 44.4087 | 0.59 | 52.3087 | 52.2087 | 42772.3815 | 0.446 | 62.0087 | 43.9739 | 0.59 | 52.3087 | 52.0913 | 44662.5794 | 0.45 | 62.1087 | 45.3087 | 1.12 | 52.3087 | 52.8087 | 78540.5654 | 0.447 | 62.0087 | 44.4174 | 1.05 | 52.3087 | 52.1174 | 77333.8528 | 0.439
3381 | -0.05 | 74.7086 | 47.3 | 482.4313 | 360.8749 | 61.5086 | 45.2086 | 0.59 | 52.0086 | 51.9086 | 40240.9251 | 0.412 | 0.17387 | 61.1086 | 43.6 | 0.78 | 52.0086 | 51.7086 | 56886.1839 | 0.464 | 61.4086 | 43.4172 | 0.98 | 52.0086 | 51.6086 | 73570.906 | 0.454 | 61.4086 | 44.0429 | 1.17 | 52.0086 | 52.2172 | 85170.1414 | 0.467 | 61.4086 | 44.0086 | 0.59 | 52.0086 | 51.8086 | 42719.7101 | 0.446 | 61.6 | 43.1258 | 0.59 | 52.0086 | 51.4172 | 45639.2518 | 0.45 | 61.6086 | 45.4 | 1.12 | 52.0086 | 52.6086 | 76167.5281 | 0.44609 | 61.6086 | 44.2 | 1.05 | 52.0086 | 51.8086 | 76611.2864 | 0.439
3382 | 0.26667 | 74.2085 | 46.9085 | 491.0729 | 345.4627 | 61.3 | 45.9831 | 0.59 | 51.6085 | 52.2915 | 37759.7754 | 0.412 | 0.026796 | 60.9 | 43.1085 | 0.78 | 51.6085 | 51.3085 | 57999.6462 | 0.464 | 61.1085 | 43.5 | 0.98 | 51.6085 | 51.5 | 72055.9309 | 0.455 | 61.2 | 43.4 | 1.17 | 51.6085 | 51.7 | 87238.5951 | 0.467 | 61.2 | 43.6085 | 0.59 | 51.6085 | 51.4085 | 43275.1847 | 0.447 | 61.3085 | 42.8 | 0.59 | 51.6085 | 51.2 | 46093.1729 | 0.451 | 61.4 | 44.4169 | 1.12 | 51.6085 | 51.9169 | 79459.8748 | 0.446 | 61.3085 | 44 | 1.05 | 51.6085 | 51.6085 | 76154.3667 | 0.44
3383 | 0.58333 | 73.7084 | 46.8 | 495.2415 | 329.6591 | 61.1 | 45.8084 | 0.59 | 51.3084 | 52.1084 | 37651.0587 | 0.41008 | -0.87145 | 60.7084 | 42.8 | 0.78 | 51.3084 | 51.1 | 58371.061 | 0.464 | 61 | 42.1334 | 0.98 | 51.3084 | 50.7167 | 77259.2049 | 0.455 | 61 | 43.2084 | 1.17 | 51.3084 | 51.5084 | 87005.1933 | 0.46608 | 61 | 43.0084 | 0.59 | 51.3084 | 51.1 | 44199.1652 | 0.447 | 61.2 | 42.6084 | 0.59 | 51.3084 | 51 | 46019.8731 | 0.452 | 61.2 | 43.9 | 1.12 | 51.3084 | 51.6 | 80931.4746 | 0.445 | 61.2 | 45.1749 | 1.05 | 51.3084 | 52.1833 | 70343.0251 | 0.439
3384 | 0.9 | 73.4 | 46.6082 | 499.4187 | 316.1813 | 60.8 | 42.1742 | 0.59 | 51.0082 | 49.7495 | 45883.0101 | 0.41 | -0.31173 | 60.4082 | 41.233 | 0.78 | 51.0082 | 50.1247 | 62370.7657 | 0.465 | 60.7 | 42.9753 | 0.98 | 51.0082 | 51.0835 | 72551.2417 | 0.456 | 60.7082 | 42.2165 | 1.17 | 51.0082 | 50.8165 | 90703.3456 | 0.466 | 60.7082 | 42.7082 | 0.59 | 51.0082 | 50.8 | 44333.0737 | 0.447 | 60.9 | 41.7165 | 0.6 | 51.0082 | 50.3165 | 47757.2876 | 0.452 | 60.9082 | 43.2082 | 1.12 | 51.0082 | 51.1082 | 82886.0185 | 0.445 | 60.9 | 43.933 | 1.05 | 51.0082 | 51.3247 | 74420.2578 | 0.438
3385 | 1.1333 | 73.0081 | 46.1 | 514.5968 | 305.5788 | 60.7 | 40.9081 | 0.59 | 50.8 | 49.1 | 49053.8075 | 0.41292 | 0.45506 | 60.3919 | 40.5 | 0.78 | 50.8 | 49.7081 | 64984.3968 | 0.46692 | 60.5 | 43.2 | 0.98 | 50.8 | 51.1 | 70949.9488 | 0.456 | 60.5 | 41.7081 | 1.17 | 50.8 | 50.5 | 92091.9747 | 0.467 | 60.6 | 42.4 | 0.59 | 50.8 | 50.5 | 44827.3416 | 0.448 | 60.7 | 40.2244 | 0.6 | 50.8 | 49.5163 | 51184.1667 | 0.45392 | 60.7 | 43.0919 | 1.12 | 50.8 | 50.9 | 82467.5425 | 0.445 | 60.7 | 42.2244 | 1.05 | 50.8 | 50.3163 | 80770.4543 | 0.438
3386 | 1.3667 | 72.7 | 45.8 | 525.0959 | 294.7762 | 60.892 | 41.784 | 0.5992 | 50.5 | 49.692 | 47473.4492 | 0.41492 | -0.063262 | 60.5 | 39.716 | 0.78 | 50.5 | 49.408 | 68135.3426 | 0.468 | 60.6 | 44.376 | 0.98 | 50.5 | 51.784 | 66185.3723 | 0.455 | 60.6 | 42.284 | 1.17 | 50.5 | 50.8 | 90095.8212 | 0.467 | 60.7 | 42.5 | 0.59 | 50.5 | 50.6 | 44932.8802 | 0.448 | 60.892 | 40.2 | 0.6 | 50.5 | 49.6 | 51749.1484 | 0.45592 | 60.8 | 42.616 | 1.12 | 50.5 | 50.708 | 84820.3721 | 0.44408 | 60.8 | 42.584 | 1.05 | 50.5 | 50.592 | 79833.4261 | 0.439
3387 | 1.6 | 72.3079 | 46 | 520.1263 | 282.4974 | 60.8 | 40.7316 | 0.6 | 50.2079 | 49.1158 | 49915.9873 | 0.416 | -0.71742 | 60.4079 | 40.1921 | 0.79 | 50.2079 | 49.6921 | 66275.4911 | 0.46992 | 60.6079 | 43.5237 | 0.97079 | 50.2079 | 51.2158 | 69782.2764 | 0.453 | 60.7 | 42.5 | 1.17 | 50.2079 | 51 | 89125.7742 | 0.466 | 60.7 | 41.6237 | 0.59 | 50.2079 | 50.2079 | 46880.9448 | 0.448 | 60.8079 | 40.3 | 0.6 | 50.2079 | 49.7 | 51700.7961 | 0.45692 | 60.9 | 43.8763 | 1.1108 | 50.2079 | 51.3921 | 79008.406 | 0.444 | 60.8079 | 43.2921 | 1.05 | 50.2079 | 50.9921 | 76934.5799 | 0.438
3388 | 1.8333 | 72 | 46.1 | 516.7922 | 270.1867 | 60.4078 | 39.9078 | 0.6 | 50 | 48.5078 | 51300.889 | 0.418 | -0.65866 | 60.0078 | 39.4156 | 0.79 | 50 | 49.1078 | 67995.4059 | 0.47 | 60.3078 | 42.0233 | 0.97 | 50 | 50.3156 | 74525.2049 | 0.452 | 60.4078 | 43.8689 | 1.17 | 50 | 51.4922 | 80733.8867 | 0.465 | 60.3078 | 40.7156 | 0.59 | 50 | 49.5078 | 48296.6827 | 0.448 | 60.5078 | 39.9078 | 0.6 | 50 | 49.3078 | 51844.579 | 0.45792 | 60.6 | 43.6156 | 1.11 | 50 | 51.1078 | 78575.8259 | 0.442 | 60.5078 | 43.0078 | 1.05 | 50 | 50.6078 | 76658.933 | 0.437
3389 | 2.0667 | 71.6077 | 46 | 518.5383 | 258.2839 | 60.0077 | 39.8 | 0.6 | 49.7077 | 48.3 | 50965.1957 | 0.42 | -0.65747 | 59.7 | 40.9617 | 0.79 | 49.7077 | 49.7847 | 61863.2791 | 0.471 | 59.9077 | 42.0923 | 0.97 | 49.7077 | 50.1923 | 72309.8961 | 0.451 | 60 | 43.123 | 1.16 | 49.7077 | 50.9153 | 81641.7369 | 0.46208 | 60 | 40.3077 | 0.59 | 49.7077 | 49.1077 | 48459.3814 | 0.449 | 60.1077 | 39.3077 | 0.6 | 49.7077 | 48.8077 | 52528.6855 | 0.45892 | 60.2 | 43.8847 | 1.11 | 49.7077 | 51 | 75397.4946 | 0.44 | 60.1077 | 42.8923 | 1.04 | 49.7077 | 50.4 | 75318.0049 | 0.436
3390 | 2.3 | 71.3075 | 46.1925 | 514.2679 | 247.4434 | 59.7 | 40.6849 | 0.61 | 49.5 | 48.6925 | 47970.1952 | 0.422 | -0.58826 | 59.3075 | 41.9925 | 0.79 | 49.5 | 50.1925 | 57026.5804 | 0.471 | 59.6075 | 42.3 | 0.97 | 49.5 | 50.1 | 70197.8212 | 0.45008 | 59.6075 | 43.9774 | 1.16 | 49.5 | 51.1925 | 75860.2457 | 0.46008 | 59.6075 | 40.2 | 0.59 | 49.5 | 48.9075 | 48125.8858 | 0.45 | 59.8 | 39.5925 | 0.60925 | 49.5 | 48.9 | 50988.3869 | 0.46 | 59.8075 | 42.6226 | 1.1 | 49.5 | 50.1226 | 79397.2521 | 0.43808 | 59.8075 | 42.6075 | 1.04 | 49.5 | 50.1075 | 74657.6649 | 0.435
3391 | 2.4833 | 71.1 | 46.3 | 509.1372 | 237.4486 | 59.2074 | 40.3149 | 0.61 | 49.3 | 48.3149 | 47985.96 | 0.423 | 0.19788 | 58.9074 | 42.3 | 0.79 | 49.3 | 50.1 | 54561.5959 | 0.47 | 59.2074 | 42.0074 | 0.97 | 49.3 | 49.7074 | 69444.1387 | 0.45 | 59.2074 | 45.2777 | 1.15 | 49.3 | 51.6 | 67325.4422 | 0.45707 | 59.2074 | 40.8851 | 0.59 | 49.3 | 49.1 | 45430.9455 | 0.45093 | 59.4 | 40.4851 | 0.61 | 49.3 | 49.1926 | 47918.7176 | 0.461 | 59.4074 | 43.0777 | 1.1 | 49.3 | 50.1926 | 75274.9231 | 0.43707 | 59.4074 | 41.2223 | 1.04 | 49.3 | 49.1149 | 79018.9147 | 0.434
3392 | 2.6667 | 70.8 | 46.5 | 502.7024 | 227.4463 | 58.8073 | 40.9854 | 0.61 | 49.1 | 48.5927 | 45222.4321 | 0.424 | -0.30542 | 58.4073 | 41.3146 | 0.79 | 49.1 | 49.3146 | 56288.5152 | 0.469 | 58.8 | 43.5707 | 0.97 | 49.1 | 50.3854 | 61218.6505 | 0.449 | 58.8073 | 43.3366 | 1.14 | 49.1 | 50.3293 | 73906.4238 | 0.45407 | 58.7073 | 40.7073 | 0.59 | 49.1 | 48.8073 | 44772.3805 | 0.451 | 58.9073 | 41.0927 | 0.61 | 49.1 | 49.3 | 45079.9917 | 0.461 | 59.0073 | 42.9073 | 1.1 | 49.1 | 49.9073 | 73487.9004 | 0.436 | 58.9073 | 42.0781 | 1.04 | 49.1 | 49.3927 | 73368.3011 | 0.435
3393 | 2.85 | 70.5072 | 46.6928 | 497.808 | 217.544 | 58.3072 | 42.5784 | 0.61 | 48.9 | 49.2856 | 40139.2207 | 0.425 | 0.35888 | 58 | 41.9856 | 0.78 | 48.9 | 49.4928 | 52295.5361 | 0.46807 | 58.3072 | 44.1 | 0.96 | 48.9 | 50.4072 | 57039.4117 | 0.44607 | 58.3072 | 44.1712 | 1.14 | 48.9 | 50.5856 | 67427.129 | 0.45207 | 58.3072 | 40.9928 | 0.59 | 48.9 | 48.8 | 42954.7446 | 0.451 | 58.4072 | 40.0216 | 0.61 | 48.9 | 48.5144 | 46488.8884 | 0.46093 | 58.5072 | 42.4072 | 1.09 | 48.9 | 49.4072 | 73698.7228 | 0.435 | 58.5072 | 40.9288 | 1.04 | 48.9 | 48.5216 | 76226.6722 | 0.434
3394 | 3.0333 | 70.2071 | 46.8 | 492.0354 | 207.6417 | 57.8071 | 43 | 0.61 | 48.7 | 49.3 | 37612.3143 | 0.424 | -0.52352 | 57.5071 | 41.2213 | 0.78 | 48.7 | 48.8142 | 53129.4394 | 0.468 | 57.8071 | 43.6071 | 0.96 | 48.7 | 49.9071 | 56871.6895 | 0.44407 | 57.8071 | 46.0717 | 1.13 | 48.7 | 51.3858 | 55460.3051 | 0.44907 | 57.8071 | 40.6071 | 0.59 | 48.7 | 48.3071 | 42750.1463 | 0.451 | 57.9071 | 38.6213 | 0.61 | 48.7 | 47.5142 | 48948.795 | 0.46193 | 58.0071 | 42.4929 | 1.09 | 48.7 | 49.2 | 70841.5618 | 0.434 | 58.0071 | 42.4646 | 1.04 | 48.7 | 49.1858 | 67481.2071 | 0.435
3395 | 3.2167 | 70 | 47.193 | 482.7091 | 197.4464 | 57.307 | 44.6721 | 0.61 | 48.5 | 49.9861 | 31898.5463 | 0.423 | -1.2577 | 56.907 | 41.8861 | 0.78 | 48.5 | 48.9 | 49099.0713 | 0.46707 | 57.307 | 43.593 | 0.95 | 48.5 | 49.607 | 54672.2492 | 0.44207 | 57.307 | 45.4209 | 1.12 | 48.5 | 50.7139 | 55769.2701 | 0.44507 | 57.307 | 41.0861 | 0.59 | 48.5 | 48.4 | 40210.5105 | 0.452 | 57.407 | 39.5791 | 0.61 | 48.5 | 47.793 | 45525.4764 | 0.463 | 57.507 | 42.693 | 1.09 | 48.5 | 49.1 | 67617.3682 | 0.43307 | 57.507 | 43.7861 | 1.04 | 48.5 | 49.7 | 59143.2236 | 0.43307
3396 | 3.4 | 69.9 | 47.5 | 470.7548 | 192.4069 | 56.6069 | 44.0206 | 0.6 | 48.4 | 49.3137 | 31672.0678 | 0.42007 | -0.95754 | 56.2137 | 40.5274 | 0.78 | 48.4 | 47.8206 | 51452.7626 | 0.467 | 56.6137 | 43.7 | 0.95 | 48.4 | 49.4069 | 51372.8126 | 0.441 | 56.7069 | 43.8206 | 1.11 | 48.4 | 49.5206 | 59867.6277 | 0.443 | 56.6069 | 41.4 | 0.59 | 48.4 | 48.3 | 37735.7065 | 0.452 | 56.7137 | 40.1931 | 0.61 | 48.4 | 47.9 | 42202.8158 | 0.464 | 56.9069 | 42.9931 | 1.09 | 48.4 | 49 | 63070.6023 | 0.43207 | 56.8137 | 43.7069 | 1.03 | 48.4 | 49.4069 | 56488.2558 | 0.43107
3397 | 3.4 | 69.9 | 47.4067 | 471.2135 | 192.2 | 56.2 | 42.8135 | 0.6 | 48.4 | 48.4135 | 33653.0364 | 0.42 | -0.23815 | 55.8067 | 42.6528 | 0.78 | 48.4 | 48.7798 | 43129.231 | 0.468 | 56.1067 | 40.5539 | 0.95 | 48.4 | 47.427 | 61472.5591 | 0.44 | 56.1067 | 43.3 | 1.11 | 48.4 | 49 | 59348.7336 | 0.442 | 56.1067 | 39.727 | 0.6 | 48.4 | 47.1202 | 40646.1335 | 0.45293 | 56.2067 | 40.0067 | 0.61 | 48.4 | 47.6 | 41420.9929 | 0.465 | 56.3067 | 42.6067 | 1.08 | 48.4 | 48.5067 | 61883.4047 | 0.432 | 56.3 | 42.9135 | 1.03 | 48.4 | 48.7067 | 57281.127 | 0.43007
3398 | 3.4 | 69.9 | 47.2 | 478.4874 | 192.7868 | 56.2 | 42.3066 | 0.6 | 48.4 | 48.2 | 34937.5057 | 0.42 | -0.46952 | 55.8934 | 44.6735 | 0.78 | 48.4 | 49.8868 | 36608.6952 | 0.46607 | 55.9 | 41.0735 | 0.95 | 48.4 | 47.5868 | 59143.3358 | 0.442 | 56 | 41.7265 | 1.11 | 48.4 | 48.0132 | 65838.3033 | 0.441 | 56 | 39.3 | 0.6 | 48.4 | 46.9 | 41870.7324 | 0.455 | 56.2 | 40.8868 | 0.61 | 48.4 | 47.9934 | 39199.4723 | 0.466 | 56.1934 | 42.5 | 1.08 | 48.4 | 48.4 | 61728.2259 | 0.432 | 56.1 | 43.4868 | 1.03 | 48.4 | 48.8934 | 54328.3356 | 0.43
3399 | 3.4 | 69.9 | 47.2 | 479.087 | 192.8 | 56.3 | 43.3805 | 0.6 | 48.4 | 48.7935 | 32671.4715 | 0.42 | -0.65148 | 56 | 41.752 | 0.78 | 48.4 | 48.3325 | 46234.3612 | 0.465 | 56.0935 | 42.874 | 0.95 | 48.4 | 48.687 | 52722.1135 | 0.443 | 56.1 | 42.087 | 1.11 | 48.4 | 48.2935 | 65110.8508 | 0.442 | 56.2 | 39.6935 | 0.6 | 48.4 | 47.2 | 41534.8345 | 0.457 | 56.3 | 40.7065 | 0.61 | 48.4 | 48.0065 | 40000.9217 | 0.467 | 56.3 | 43.287 | 1.08 | 48.4 | 48.8935 | 59070.6837 | 0.432 | 56.2935 | 43.7 | 1.03 | 48.4 | 49.1 | 53825.2922 | 0.429
3400 | 3.4 | 69.9 | 47.3936 | 476.315 | 192.6064 | 56.3 | 43.1128 | 0.6 | 48.4 | 48.7 | 33118.5328 | 0.42 | -0.015736 | 56 | 43.6553 | 0.78 | 48.4 | 49.3744 | 40204.9535 | 0.465 | 56.1 | 42.5128 | 0.95 | 48.4 | 48.5064 | 54191.0347 | 0.442 | 56.1064 | 42.5936 | 1.11 | 48.4 | 48.5936 | 62823.064 | 0.442 | 56.2 | 39.6064 | 0.6 | 48.4 | 47.2 | 41762.4983 | 0.459 | 56.3 | 42.1744 | 0.61 | 48.4 | 48.7872 | 36329.86 | 0.467 | 56.3 | 44.2872 | 1.08 | 48.4 | 49.4936 | 54409.405 | 0.431 | 56.3 | 42.6192 | 1.03 | 48.4 | 48.4128 | 58702.8291 | 0.429
3401 | 3.4 | 69.9 | 47.5937 | 468.9816 | 191.9125 | 56.2 | 43.1 | 0.6 | 48.4 | 48.6 | 32956.3898 | 0.419 | -1.4235 | 55.8063 | 44.7937 | 0.78 | 48.4 | 49.9 | 35820.6098 | 0.463 | 56 | 44.8624 | 0.95 | 48.4 | 49.7812 | 44292.5583 | 0.442 | 56.1 | 44.8686 | 1.11 | 48.4 | 49.7812 | 51708.9427 | 0.441 | 56.1 | 41.7686 | 0.61 | 48.4 | 48.3812 | 36155.7615 | 0.46 | 56.2 | 41.2188 | 0.61 | 48.4 | 48.2125 | 38514.3607 | 0.467 | 56.2063 | 45.5812 | 1.08 | 48.4 | 50.0937 | 48066.9614 | 0.429 | 56.2 | 45.1561 | 1.02 | 48.4 | 49.8749 | 47384.8342 | 0.428
3402 | 3.4 | 70.1938 | 48.2938 | 450.2094 | 196.583 | 55.6123 | 40.937 | 0.6 | 48.6 | 47.1246 | 36866.8144 | 0.42 | -1.3381 | 55.3062 | 44.1123 | 0.77 | 48.6 | 49.3123 | 35911.5119 | 0.461 | 55.7062 | 44.4185 | 0.95 | 48.6 | 49.3185 | 44727 | 0.44 | 55.7062 | 44.4185 | 1.1 | 48.6 | 49.4123 | 52085.3965 | 0.439 | 55.6123 | 41.8123 | 0.61 | 48.6 | 48.2062 | 35035.7894 | 0.46 | 55.8062 | 41.9815 | 0.61 | 48.6 | 48.3938 | 35551.2933 | 0.467 | 55.9062 | 44.7185 | 1.07 | 48.6 | 49.5123 | 50032.5127 | 0.42606 | 55.9062 | 45.6062 | 1.02 | 48.6 | 50.0062 | 43690.5221 | 0.426
3403 | 3.1833 | 70.494 | 48.006 | 451.9094 | 207.2671 | 55.3 | 41.4819 | 0.61 | 48.894 | 47.2879 | 34974.5745 | 0.42294 | -0.30209 | 54.9 | 42.7181 | 0.77 | 48.894 | 48.3121 | 39375.7888 | 0.461 | 55.106 | 45.3758 | 0.9406 | 48.894 | 49.6879 | 38391.2274 | 0.439 | 55.106 | 43.2121 | 1.1 | 48.894 | 48.4121 | 55058.454 | 0.439 | 55.106 | 43.7637 | 0.61 | 48.894 | 48.9819 | 28874.4193 | 0.461 | 55.3 | 42.594 | 0.62 | 48.894 | 48.5 | 32551.6357 | 0.46794 | 55.306 | 42.3302 | 1.07 | 48.894 | 47.9181 | 57989.3193 | 0.426 | 55.3 | 44.706 | 1.0106 | 48.894 | 49.206 | 44927.4189 | 0.424
3404 | 2.9667 | 70.7941 | 47.9 | 457.2407 | 218.6637 | 55.4941 | 40.6178 | 0.61 | 49.1 | 46.9119 | 37833.8949 | 0.425 | -0.21163 | 55.1941 | 43.4881 | 0.77 | 49.1 | 48.8881 | 37580.3106 | 0.462 | 55.1 | 42.4474 | 0.94 | 49.1 | 48.0237 | 50290.7897 | 0.438 | 55.1941 | 42.6059 | 1.1 | 49.1 | 48.1059 | 58076.1191 | 0.44 | 55.2941 | 44 | 0.61 | 49.1 | 49.2 | 28716.3784 | 0.461 | 55.4 | 41.2237 | 0.62 | 49.1 | 47.9059 | 36598.5553 | 0.468 | 55.3941 | 41.2119 | 1.0794 | 49.1 | 47.3 | 63477.6961 | 0.428 | 55.3 | 44.8941 | 1.01 | 49.1 | 49.2941 | 44134.4872 | 0.424
3405 | 2.75 | 71.1 | 47.4058 | 470.4838 | 230.8605 | 56.0942 | 41.1826 | 0.61 | 49.3942 | 47.5884 | 38449.7742 | 0.428 | -0.82306 | 55.7884 | 45.9651 | 0.77 | 49.3942 | 50.4768 | 31795.3448 | 0.46106 | 55.5942 | 43.4709 | 0.95 | 49.3942 | 48.7826 | 48205.3171 | 0.44 | 55.5942 | 44.4709 | 1.11 | 49.3942 | 49.3768 | 51889.1154 | 0.441 | 55.7942 | 44.1942 | 0.61 | 49.3942 | 49.5884 | 29471.9737 | 0.461 | 55.9884 | 41.3942 | 0.62 | 49.3942 | 48.2884 | 37627.5986 | 0.47 | 55.7942 | 41.7884 | 1.08 | 49.3942 | 47.8884 | 63349.5435 | 0.431 | 55.7942 | 46.0826 | 1.01 | 49.3942 | 50.1884 | 41086.0076 | 0.42306
3406 | 2.5333 | 71.4943 | 47.8943 | 462.2196 | 241.1861 | 56.5943 | 41.8943 | 0.62 | 49.6 | 48.2 | 37844.2596 | 0.43094 | -1.5632 | 56.2 | 44.3342 | 0.77 | 49.6 | 49.8171 | 38129.5294 | 0.46 | 56.2943 | 45.6772 | 0.95 | 49.6 | 50.2886 | 41900.7437 | 0.44 | 56.2943 | 45.9886 | 1.11 | 49.6 | 50.5886 | 47390.97 | 0.44 | 56.3943 | 45.7772 | 0.60057 | 49.6 | 50.5943 | 26960.3922 | 0.46 | 56.5943 | 43.7715 | 0.62 | 49.6 | 49.7829 | 33212.9801 | 0.471 | 56.4943 | 43.0886 | 1.09 | 49.6 | 48.8886 | 60846.0152 | 0.433 | 56.3943 | 47.2886 | 1.01 | 49.6 | 51.1886 | 38412.9639 | 0.422
3407 | 2.3167 | 71.7944 | 48.3 | 449.3674 | 250.9884 | 56.5 | 43.3833 | 0.62 | 49.8 | 49.0888 | 33943.323 | 0.432 | 0.10205 | 56.1056 | 44.7833 | 0.77 | 49.8 | 49.9944 | 36675.2774 | 0.46 | 56.3056 | 45.5112 | 0.95 | 49.8 | 50.3056 | 42776.2197 | 0.439 | 56.4 | 46.2 | 1.1 | 49.8 | 50.7 | 46945.3995 | 0.439 | 56.4 | 46.2944 | 0.6 | 49.8 | 50.9 | 25537.5599 | 0.458 | 56.5056 | 43.6112 | 0.62 | 49.8 | 49.7056 | 33523.6896 | 0.471 | 56.6 | 45.8609 | 1.09 | 49.8 | 50.4833 | 48813.6512 | 0.433 | 56.5 | 44.8391 | 1 | 49.8 | 49.7223 | 49101.8769 | 0.42
3408 | 2.1 | 71.9945 | 48.4 | 445.4109 | 257.8508 | 56.3 | 45.2781 | 0.62 | 50 | 50.0891 | 28621.2789 | 0.433 | 0.21268 | 56 | 45.5891 | 0.77 | 50 | 50.3945 | 33532.629 | 0.45905 | 56.1055 | 44.7109 | 0.95 | 50 | 49.7055 | 45041.8452 | 0.439 | 56.2 | 44.4219 | 1.1 | 50 | 49.6109 | 54093.2359 | 0.438 | 56.2 | 46.3 | 0.6 | 50 | 50.8 | 24798.4243 | 0.457 | 56.4 | 45.1781 | 0.62 | 50 | 50.4836 | 28910.0351 | 0.471 | 56.4 | 45.5109 | 1.09 | 50 | 50.2109 | 49232.434 | 0.432 | 56.3055 | 44.9891 | 1.01 | 50 | 49.7891 | 47680.8419 | 0.42095
3409 | 2 | 72.1 | 48.3053 | 445.7358 | 262.8412 | 56.3 | 45.4053 | 0.62 | 50.1 | 50.1053 | 28209.7855 | 0.433 | -0.24119 | 56 | 42.4481 | 0.77 | 50.1 | 48.7214 | 43320.6039 | 0.45995 | 56.1 | 44.7 | 0.95 | 50.1 | 49.7 | 44826.4156 | 0.439 | 56.1 | 45.9733 | 1.1 | 50.1 | 50.484 | 46577.3818 | 0.439 | 56.2 | 45.7107 | 0.6 | 50.1 | 50.5053 | 26201.0517 | 0.456 | 56.3 | 45.4 | 0.62 | 50.1 | 50.5 | 28339.9741 | 0.47 | 56.3 | 44.9053 | 1.09 | 50.1 | 49.8053 | 51666.5511 | 0.432 | 56.3 | 45.9893 | 1.01 | 50.1 | 50.2947 | 43061.0687 | 0.421
3410 | 1.9 | 72.2948 | 48.3948 | 446.8785 | 267.9529 | 56.4 | 46.4843 | 0.62 | 50.2 | 50.7895 | 25603.1202 | 0.433 | -1.4875 | 56 | 43.8738 | 0.77 | 50.2 | 49.4843 | 39226.6825 | 0.462 | 56.1 | 45.0948 | 0.95 | 50.2 | 49.9 | 43654.1742 | 0.44 | 56.1948 | 46.1052 | 1.1 | 50.2 | 50.5052 | 46062.5725 | 0.438 | 56.2 | 45.1052 | 0.6 | 50.2 | 50.2 | 27765.1943 | 0.455 | 56.3948 | 44.2105 | 0.62 | 50.2 | 49.9052 | 31515.9475 | 0.47 | 56.3 | 46.4738 | 1.09 | 50.2 | 50.6895 | 44933.6259 | 0.432 | 56.3 | 48.3686 | 1 | 50.2 | 51.6843 | 33322.1666 | 0.42
3411 | 1.8 | 72.4 | 48.6 | 438.9307 | 272.1539 | 56.3 | 44.7256 | 0.62 | 50.3 | 49.7154 | 30068.2491 | 0.432 | -1.3421 | 55.9051 | 43.9051 | 0.77 | 50.3 | 49.5051 | 39070.658 | 0.463 | 56.1051 | 46.7795 | 0.95 | 50.3 | 50.8898 | 37249.366 | 0.44 | 56.2 | 45.3102 | 1.1 | 50.3 | 50.0102 | 50187.0095 | 0.438 | 56.2 | 44.1154 | 0.6 | 50.3 | 49.6102 | 30198.2629 | 0.45595 | 56.3051 | 44.5898 | 0.62 | 50.3 | 50.0949 | 30511.382 | 0.47095 | 56.4 | 45.3205 | 1.08 | 50.3 | 50.1102 | 50187.4615 | 0.432 | 56.3 | 48.3102 | 1 | 50.3 | 51.6102 | 33482.6513 | 0.41705
3412 | 1.7 | 72.595 | 48.4 | 443.42 | 277.545 | 56.295 | 43.115 | 0.62 | 50.4 | 48.805 | 34123.8205 | 0.43395 | -0.28515 | 55.9 | 42.81 | 0.78 | 50.4 | 48.905 | 42664.1539 | 0.464 | 56 | 47.395 | 0.9405 | 50.4 | 51.195 | 33992.1234 | 0.439 | 56 | 43.715 | 1.1 | 50.4 | 49.11 | 57009.7649 | 0.43895 | 56.1 | 44.295 | 0.6 | 50.4 | 49.695 | 29587.6189 | 0.457 | 56.2 | 44.7 | 0.62 | 50.4 | 50.1 | 29953.4192 | 0.471 | 56.2 | 44.7 | 1.09 | 50.4 | 49.7 | 52442.123 | 0.432 | 56.2 | 46.815 | 0.99 | 50.4 | 50.71 | 38972.5588 | 0.416
3413 | 1.6 | 72.7 | 48.1049 | 451.8511 | 283.6414 | 56.6951 | 43 | 0.63 | 50.5 | 48.9951 | 35748.2362 | 0.436 | -0.16285 | 56.2951 | 44.4756 | 0.78 | 50.5 | 49.9853 | 38819.8962 | 0.466 | 56.2951 | 46.1147 | 0.94 | 50.5 | 50.6049 | 39888.584 | 0.438 | 56.2951 | 46.4609 | 1.11 | 50.5 | 50.7756 | 45542.6776 | 0.44 | 56.3951 | 43.8049 | 0.6 | 50.5 | 49.6 | 31847.5145 | 0.458 | 56.5951 | 45.0951 | 0.62 | 50.5 | 50.4951 | 29871.0629 | 0.471 | 56.4951 | 42.3244 | 1.09 | 50.5 | 48.4147 | 64601.2563 | 0.434 | 56.3951 | 46.6 | 0.99 | 50.5 | 50.6951 | 40765.0857 | 0.416
3414 | 1.5 | 72.8952 | 48.0048 | 455.2428 | 288.7523 | 57.1952 | 42.3095 | 0.63 | 50.6 | 48.8048 | 39141.6046 | 0.43895 | 0.064327 | 56.7952 | 43.3191 | 0.78 | 50.6 | 49.6095 | 44240.2452 | 0.467 | 56.7952 | 46.9857 | 0.94 | 50.6 | 51.2905 | 38582.7913 | 0.438 | 56.7952 | 46.5095 | 1.1 | 50.6 | 51.0048 | 47378.0561 | 0.439 | 56.9952 | 43.0095 | 0.6 | 50.6 | 49.4048 | 35131.0327 | 0.45995 | 57.0952 | 44.2143 | 0.62 | 50.6 | 50.3048 | 33379.242 | 0.471 | 56.9952 | 43.4809 | 1.1 | 50.6 | 49.3857 | 62042.8355 | 0.437 | 56.9952 | 46.0095 | 0.99 | 50.6 | 50.6 | 45333.7373 | 0.415
3415 | 1.4167 | 73 | 47.9953 | 459.514 | 293.6581 | 57.5953 | 43.9767 | 0.63 | 50.7 | 49.986 | 35886.4659 | 0.441 | 0.56802 | 57.1953 | 44.3814 | 0.78 | 50.7 | 50.3907 | 42174.7622 | 0.46895 | 57.1953 | 44.1372 | 0.94 | 50.7 | 49.8186 | 51447.5694 | 0.43795 | 57.1953 | 45.5093 | 1.1 | 50.7 | 50.7 | 53795.065 | 0.439 | 57.3953 | 41.3186 | 0.61 | 50.7 | 48.7093 | 40831.1326 | 0.46195 | 57.4953 | 45.9767 | 0.62 | 50.7 | 51.386 | 29824.2556 | 0.47105 | 57.3953 | 44.3953 | 1.1 | 50.7 | 50.0953 | 59712.8283 | 0.43895 | 57.3953 | 45.0093 | 0.99 | 50.7 | 50.1047 | 51313.6804 | 0.416
3416 | 1.3333 | 73.1 | 47.7045 | 464.2092 | 298.5546 | 57.9955 | 44.0045 | 0.63 | 50.8 | 50.2 | 37190.9149 | 0.442 | 0.24704 | 57.6955 | 45.6864 | 0.78 | 50.8 | 51.2909 | 39353.7794 | 0.469 | 57.5955 | 44.1909 | 0.94955 | 50.8 | 50.0909 | 53031.9723 | 0.439 | 57.5955 | 44.7045 | 1.1 | 50.8 | 50.4 | 59832.3167 | 0.439 | 57.7955 | 40.2091 | 0.61 | 50.8 | 48.4 | 44933.843 | 0.46495 | 57.8955 | 45.0182 | 0.62 | 50.8 | 51.1045 | 33308.2564 | 0.47005 | 57.7955 | 44.6 | 1.1 | 50.8 | 50.4 | 61098.3289 | 0.439 | 57.7955 | 45.3955 | 1 | 50.8 | 50.5909 | 51466.0331 | 0.41695
3417 | 1.25 | 73.2 | 47.5044 | 470.916 | 303.6514 | 58.3956 | 43.4044 | 0.64 | 50.9 | 50.1 | 39876.3441 | 0.443 | 0.89933 | 58.0956 | 43.131 | 0.78 | 50.9 | 50.1133 | 48886.7743 | 0.468 | 58 | 43.3133 | 0.95 | 50.9 | 49.8044 | 58374.9013 | 0.44 | 58.0956 | 45.1912 | 1.1 | 50.9 | 50.8912 | 59405.9561 | 0.44 | 58.1956 | 40.4 | 0.62 | 50.9 | 48.7956 | 45793.031 | 0.46896 | 58.3956 | 44.5044 | 0.62 | 50.9 | 51 | 35707.8678 | 0.47 | 58.2956 | 44.7956 | 1.1 | 50.9 | 50.7 | 62220.6472 | 0.44 | 58.1956 | 44.1177 | 1 | 50.9 | 50.0088 | 58770.304 | 0.417
3418 | 1.1667 | 73.3957 | 47.3 | 479.8871 | 308.9612 | 58.8957 | 43.5957 | 0.64 | 51 | 50.3957 | 40765.4627 | 0.444 | 1.3153 | 58.5957 | 45.2699 | 0.79 | 51 | 51.4828 | 43625.6083 | 0.469 | 58.4957 | 45.9655 | 0.95 | 51 | 51.4785 | 49772.6442 | 0.441 | 58.4957 | 43.7172 | 1.11 | 51 | 50.2086 | 68512.7639 | 0.44 | 58.6957 | 42.0828 | 0.62 | 51 | 49.8914 | 42908.2293 | 0.471 | 58.7957 | 43.4129 | 0.62 | 51 | 50.7 | 39835.9637 | 0.47 | 58.6957 | 46.0828 | 1.1 | 51 | 51.5914 | 58491.0632 | 0.44 | 58.6957 | 43.2043 | 1 | 51 | 49.7 | 64687.0318 | 0.41896
3419 | 1.0833 | 73.5 | 47.5 | 475.3042 | 313.0665 | 59.3 | 43.0084 | 0.64 | 51.1 | 50.3042 | 43381.6766 | 0.445 | 0.060321 | 58.9 | 44.221 | 0.78 | 51.1 | 51.1084 | 48180.0901 | 0.468 | 58.9958 | 45.9084 | 0.95 | 51.1 | 51.6084 | 51727.589 | 0.44 | 58.9958 | 43.5 | 1.11 | 51.1 | 50.3 | 71917.5151 | 0.441 | 59.1 | 43.1958 | 0.62 | 51.1 | 50.6958 | 41307.6097 | 0.472 | 59.2958 | 43.7916 | 0.62 | 51.1 | 51.0958 | 40141.6385 | 0.471 | 59.1958 | 46.1042 | 1.1 | 51.1 | 51.9 | 60119.0845 | 0.439 | 59.1958 | 45.179 | 1.01 | 51.1 | 50.9874 | 58882.5589 | 0.42
3420 | 1 | 73.6 | 47.5959 | 474.0367 | 317.7592 | 59.4 | 42.4041 | 0.64 | 51.2 | 50 | 45412.3928 | 0.44696 | 0.64883 | 59 | 45.1837 | 0.78 | 51.2 | 51.6918 | 45321.6813 | 0.468 | 59.1 | 45.3041 | 0.95 | 51.2 | 51.4 | 54668.6265 | 0.44 | 59.1959 | 43.8959 | 1.11 | 51.2 | 50.6 | 71068.0331 | 0.44296 | 59.2 | 45.4755 | 0.62 | 51.2 | 51.9878 | 35822.9492 | 0.47204 | 59.4 | 44.5918 | 0.62 | 51.2 | 51.4959 | 38335.484 | 0.47004 | 59.3 | 45.2082 | 1.1 | 51.2 | 51.4041 | 65084.9913 | 0.438 | 59.3 | 44.2163 | 1.01 | 51.2 | 50.5082 | 63480.6913 | 0.42
3421 | 0.9 | 73.796 | 47.5 | 473.4762 | 322.8604 | 59.5 | 42.2 | 0.64 | 51.3 | 50 | 46559.5287 | 0.448 | 1.1317 | 59.196 | 45.104 | 0.78 | 51.3 | 51.7 | 45964.5431 | 0.46704 | 59.2 | 45.004 | 0.95 | 51.3 | 51.3 | 56141.6004 | 0.44 | 59.296 | 45.1881 | 1.11 | 51.3 | 51.396 | 65318.9071 | 0.443 | 59.3 | 43.2277 | 0.62 | 51.3 | 50.8119 | 41872.9574 | 0.472 | 59.5 | 43.2158 | 0.62 | 51.3 | 50.9079 | 42040.9272 | 0.47 | 59.496 | 47.3762 | 1.1 | 51.3 | 52.6842 | 55247.1203 | 0.437 | 59.4 | 43.404 | 1.01 | 51.3 | 50.2 | 67314.5255 | 0.42196
3422 | 0.8 | 73.9 | 47.5 | 475.8 | 328.1616 | 59.6962 | 41.1115 | 0.65 | 51.4 | 49.5038 | 50112.3912 | 0.45096 | 0.89377 | 59.3 | 44.5077 | 0.78 | 51.4 | 51.4038 | 48222.978 | 0.467 | 59.3962 | 46.4846 | 0.95 | 51.4 | 52.1885 | 50864.723 | 0.439 | 59.4 | 45.0038 | 1.11 | 51.4 | 51.4 | 66967.2941 | 0.443 | 59.5 | 44.5808 | 0.62 | 51.4 | 51.5885 | 38795.0925 | 0.472 | 59.6962 | 43.7923 | 0.62 | 51.4 | 51.1962 | 41139.5262 | 0.471 | 59.6 | 47.5038 | 1.09 | 51.4 | 52.8 | 55275.2507 | 0.435 | 59.5962 | 43.8962 | 1.01 | 51.4 | 50.4962 | 66338.4804 | 0.423
3423 | 0.7 | 74.0963 | 47.6963 | 470.9447 | 332.9627 | 59.7 | 42.6851 | 0.65 | 51.5 | 50.3925 | 46305.377 | 0.453 | 1.5987 | 59.4 | 43.7075 | 0.78 | 51.5 | 51.0037 | 51378.5769 | 0.467 | 59.5 | 46.6 | 0.94 | 51.5 | 52.2037 | 50960.5047 | 0.438 | 59.5 | 43.5149 | 1.11 | 51.5 | 50.6075 | 74502.316 | 0.443 | 59.6 | 45.6963 | 0.62 | 51.5 | 52.2963 | 36025.0496 | 0.472 | 59.7 | 44.3963 | 0.62 | 51.5 | 51.6 | 39684.6569 | 0.471 | 59.7 | 46.3075 | 1.09 | 51.5 | 52.1037 | 61203.2062 | 0.433 | 59.7 | 42.7149 | 1.02 | 51.5 | 49.9075 | 71999.0218 | 0.425
3424 | 0.6 | 74.2 | 47.3036 | 477.7205 | 338.7567 | 59.9964 | 41.8144 | 0.65 | 51.6 | 50.1036 | 49511.6213 | 0.455 | 1.0583 | 59.5964 | 44.4892 | 0.78 | 51.6 | 51.5928 | 49613.0559 | 0.468 | 59.6 | 48.2856 | 0.94 | 51.6 | 53.2892 | 44348.6707 | 0.437 | 59.6964 | 43.8928 | 1.12 | 51.6 | 50.8964 | 73574.1143 | 0.445 | 59.7964 | 42.8253 | 0.62 | 51.6 | 50.8144 | 43875.4579 | 0.471 | 59.9 | 43.1144 | 0.62 | 51.6 | 51.0072 | 43440.0712 | 0.471 | 59.8 | 46.0964 | 1.09 | 51.6 | 52 | 62629.7823 | 0.433 | 59.8 | 43.6892 | 1.02 | 51.6 | 50.5928 | 68747.7604 | 0.427
3425 | 0.5 | 74.3965 | 47.4965 | 479.835 | 344.165 | 60.2965 | 42.6895 | 0.66 | 51.7965 | 50.693 | 48329.0515 | 0.457 | -0.22101 | 59.9 | 44.6 | 0.78 | 51.7965 | 51.7 | 50328.0714 | 0.468 | 59.9 | 47.214 | 0.94 | 51.7965 | 52.707 | 49704.4088 | 0.43403 | 59.9965 | 44.0035 | 1.12 | 51.7965 | 51.1 | 74618.2008 | 0.446 | 60.0965 | 44.479 | 0.62 | 51.7965 | 51.886 | 40573.3787 | 0.472 | 60.2 | 43.793 | 0.62 | 51.7965 | 51.4965 | 42765.7219 | 0.472 | 60.1965 | 47.093 | 1.08 | 51.7965 | 52.6965 | 59337.8163 | 0.432 | 60.1 | 45.8825 | 1.02 | 51.7965 | 51.9895 | 61076.5441 | 0.428
3426 | 0.4 | 74.5 | 47.7 | 470.0304 | 347.973 | 60.3 | 42.8 | 0.66 | 51.8966 | 50.8 | 48337.3851 | 0.45897 | 0.64986 | 60 | 42.9135 | 0.78 | 51.8966 | 50.9068 | 55924.2503 | 0.46897 | 60.1 | 44.3203 | 0.93 | 51.8966 | 51.1135 | 61704.0448 | 0.434 | 60.1 | 45.7865 | 1.12 | 51.8966 | 52.1932 | 67239.2597 | 0.446 | 60.2 | 43.9101 | 0.62 | 51.8966 | 51.6068 | 42223.0173 | 0.472 | 60.3034 | 44.9932 | 0.62 | 51.8966 | 52.1966 | 39812.0391 | 0.472 | 60.3 | 48.0966 | 1.08 | 51.8966 | 53.3966 | 55062.3225 | 0.43 | 60.3 | 44.4169 | 1.02 | 51.8966 | 51.2101 | 68040.501 | 0.428
3427 | 0.31667 | 74.6 | 47.5 | 475.3706 | 352.6674 | 60.3967 | 42.2033 | 0.66 | 51.9 | 50.6 | 50125.411 | 0.46 | 1.7622 | 60 | 43.8869 | 0.79 | 51.9 | 51.4902 | 53098.4497 | 0.47 | 60.1 | 46.1771 | 0.94 | 51.9 | 52.1869 | 54526.8868 | 0.435 | 60.1 | 45.5065 | 1.12 | 51.9 | 52.0033 | 68254.6621 | 0.446 | 60.2 | 43.4 | 0.62 | 51.9 | 51.3 | 43754.4353 | 0.473 | 60.3967 | 43.5131 | 0.62 | 51.9 | 51.4098 | 43652.9862 | 0.472 | 60.3 | 47.1098 | 1.0703 | 51.9 | 52.8033 | 59169.0489 | 0.428 | 60.3 | 42.6098 | 1.03 | 51.9 | 50.2033 | 75998.8884 | 0.42997
3428 | 0.23333 | 74.7969 | 47.3 | 481.6559 | 357.6685 | 60.6969 | 42.1 | 0.66 | 52 | 50.6969 | 51662.4284 | 0.46297 | 0.30797 | 60.3 | 43.8031 | 0.79 | 52 | 51.6 | 54378.0308 | 0.47097 | 60.2969 | 46.6 | 0.93 | 52 | 52.5 | 53507.2442 | 0.434 | 60.3969 | 45.6 | 1.12 | 52 | 52.1969 | 68898.2304 | 0.446 | 60.4969 | 43.6969 | 0.62 | 52 | 51.6969 | 43581.3425 | 0.474 | 60.6 | 45.3843 | 0.62 | 52 | 52.5906 | 39488.3689 | 0.472 | 60.5 | 44.4189 | 1.07 | 52 | 51.3094 | 72593.0044 | 0.427 | 60.4969 | 45.078 | 1.03 | 52 | 51.6874 | 66685.7213 | 0.432
3429 | 0.15 | 74.9 | 47.303 | 480.503 | 362.0727 | 60.997 | 42.8939 | 0.67 | 52.1 | 51.297 | 50209.5206 | 0.464 | 1.2684 | 60.6 | 41.5182 | 0.79 | 52.1 | 50.5091 | 62849.0794 | 0.47197 | 60.6 | 46.3 | 0.93 | 52.1 | 52.5 | 56020.3497 | 0.433 | 60.697 | 46.3939 | 1.12 | 52.1 | 52.697 | 66930.7798 | 0.445 | 60.797 | 44.197 | 0.62 | 52.1 | 52.097 | 43153.2241 | 0.474 | 60.9 | 42.1303 | 0.62 | 52.1 | 51.0152 | 48778.8486 | 0.472 | 60.897 | 44.7939 | 1.08 | 52.1 | 51.6939 | 72302.4671 | 0.42897 | 60.8 | 43.3182 | 1.03 | 52.1 | 50.9091 | 75918.7565 | 0.432
3430 | 0.066667 | 75 | 47 | 491.4621 | 367.4708 | 61.2971 | 43.1 | 0.67 | 52.2 | 51.5971 | 51032.6497 | 0.465 | 0.093553 | 60.9971 | 43.3825 | 0.79 | 52.2 | 51.6883 | 58402.0094 | 0.474 | 60.8971 | 45.4058 | 0.93 | 52.2 | 52.1029 | 60341.6926 | 0.433 | 60.9971 | 45.8029 | 1.12 | 52.2 | 52.5029 | 70791.8864 | 0.444 | 61.0971 | 44.9942 | 0.62 | 52.2 | 52.5971 | 41912.0967 | 0.474 | 61.2971 | 43.7796 | 0.62 | 52.2 | 51.9883 | 45588.9513 | 0.473 | 61.1971 | 46.4883 | 1.08 | 52.2 | 52.7912 | 65902.921 | 0.429 | 61.0971 | 45.2796 | 1.04 | 52.2 | 52.0883 | 68847.9193 | 0.434
3431 | -0.016667 | 75.1 | 47.6944 | 476.2233 | 370.586 | 61.5 | 44.986 | 0.67 | 52.3 | 52.6916 | 46275.7247 | 0.466 | 0.22624 | 61.1028 | 46.186 | 0.79 | 52.3 | 53.2916 | 49504.3075 | 0.474 | 61.2972 | 47.186 | 0.93 | 52.3 | 53.2916 | 54980.7282 | 0.433 | 61.3 | 46.1972 | 1.1103 | 52.3 | 52.8972 | 70639.0536 | 0.444 | 61.4 | 44.4056 | 0.62 | 52.3 | 52.4056 | 44154.3347 | 0.473 | 61.5 | 44.4 | 0.62 | 52.3 | 52.5 | 44618.7246 | 0.473 | 61.5 | 47.3972 | 1.07 | 52.3 | 53.4 | 63258.8713 | 0.42703 | 61.4972 | 44.9084 | 1.04 | 52.3 | 52.1028 | 71874.9174 | 0.434
3432 | -0.1 | 75.2973 | 47.9 | 465.4893 | 373.5785 | 61.2027 | 43.7134 | 0.67 | 52.4 | 51.9054 | 48753.0745 | 0.466 | -0.28689 | 60.8027 | 45.4107 | 0.79 | 52.4 | 52.7054 | 50952.9428 | 0.47203 | 61.1027 | 45.4161 | 0.93 | 52.4 | 52.2081 | 60960.8811 | 0.432 | 61.1027 | 47.1946 | 1.11 | 52.4 | 53.3973 | 65050.2635 | 0.443 | 61.1027 | 42.9081 | 0.62 | 52.4 | 51.5054 | 47479.5325 | 0.47397 | 61.3027 | 41.6188 | 0.62 | 52.4 | 50.9107 | 51267.4994 | 0.47397 | 61.3027 | 48.6946 | 1.07 | 52.4 | 54.0973 | 56331.1462 | 0.42503 | 61.3027 | 46.0893 | 1.04 | 52.4 | 52.6946 | 66078.6685 | 0.434
3433 | -0.18333 | 75.4 | 47.7974 | 470.1923 | 377.9769 | 61 | 43.7949 | 0.67 | 52.5 | 51.7974 | 48229.1245 | 0.46697 | 0.88314 | 60.6 | 46.0949 | 0.79 | 52.5 | 52.9949 | 47937.6107 | 0.472 | 60.8 | 45.3974 | 0.93 | 52.5 | 52.0974 | 59816.3482 | 0.432 | 60.8026 | 44.8154 | 1.11 | 52.5 | 51.9077 | 74539.7955 | 0.442 | 60.9 | 42.5974 | 0.63 | 52.5 | 51.2 | 47874.1508 | 0.475 | 61 | 43.582 | 0.63 | 52.5 | 51.8897 | 45624.9744 | 0.476 | 61.0026 | 45.4231 | 1.06 | 52.5 | 52.0154 | 69247.5619 | 0.424 | 61 | 44.4129 | 1.04 | 52.5 | 51.6077 | 71890.8285 | 0.434
3434 | -0.26667 | 75.5 | 47.2025 | 482.2043 | 383.5705 | 61.3975 | 43.4025 | 0.67 | 52.6 | 51.8 | 50444.1327 | 0.468 | 0.27545 | 60.9975 | 46.0025 | 0.79 | 52.6 | 53.1 | 49492.9373 | 0.471 | 60.8975 | 44.3074 | 0.93 | 52.6 | 51.5025 | 64689.7589 | 0.433 | 60.9975 | 45.1926 | 1.11 | 52.6 | 52.1951 | 73157.4628 | 0.443 | 61.0975 | 43.7926 | 0.63 | 52.6 | 51.9951 | 45437.5747 | 0.477 | 61.2975 | 43.8025 | 0.63 | 52.6 | 52.1 | 45840.6476 | 0.47698 | 61.1 | 46.5877 | 1.07 | 52.6 | 52.7902 | 64866.7646 | 0.425 | 61.0975 | 45.5877 | 1.04 | 52.6 | 52.2926 | 67773.2659 | 0.435
3435 | -0.35 | 75.6 | 47.4977 | 480.6491 | 388.0813 | 61.7977 | 44.1953 | 0.67 | 52.7 | 52.3977 | 49409.3042 | 0.469 | 0.24704 | 61.4 | 44.3094 | 0.79 | 52.7 | 52.4047 | 56317.2297 | 0.471 | 61.3977 | 43.5023 | 0.94 | 52.7 | 51.3 | 70363.6972 | 0.435 | 61.4977 | 45.7 | 1.11 | 52.7 | 52.7 | 73191.8677 | 0.443 | 61.5977 | 44.4977 | 0.63 | 52.7 | 52.6 | 44936.7273 | 0.477 | 61.7977 | 45.4906 | 0.63 | 52.7 | 53.1953 | 42624.0115 | 0.477 | 61.6977 | 47.8953 | 1.06 | 52.7 | 53.6977 | 61327.0579 | 0.424 | 61.5977 | 45.3047 | 1.04 | 52.7 | 52.4023 | 70917.1178 | 0.436
3436 | -0.43333 | 75.7978 | 47.5 | 477.0133 | 392.0822 | 61.9 | 44.6978 | 0.67 | 52.8 | 52.7978 | 48443.1907 | 0.469 | -1.0415 | 61.5978 | 44.1978 | 0.79 | 52.8 | 52.3978 | 57372.0355 | 0.47198 | 61.6 | 46.5822 | 0.94 | 52.8 | 53.0911 | 59273.428 | 0.437 | 61.7 | 45.3022 | 1.11 | 52.8 | 52.6 | 76222.3615 | 0.443 | 61.7978 | 44.8 | 0.63 | 52.8 | 52.9 | 44437.4517 | 0.477 | 61.9 | 45.9978 | 0.63 | 52.8 | 53.5 | 41758.0207 | 0.476 | 61.9 | 48.4978 | 1.06 | 52.8 | 54.1 | 59350.8095 | 0.422 | 61.8 | 47.6844 | 1.04 | 52.8 | 53.7933 | 61812.7085 | 0.43502
3437 | -0.51667 | 75.9 | 48.0979 | 463.0674 | 394.7895 | 61.7021 | 43.9063 | 0.67 | 52.9 | 52.3021 | 50149.1847 | 0.469 | -0.89222 | 61.4 | 45.0958 | 0.79 | 52.9 | 52.7979 | 53732.0658 | 0.472 | 61.6021 | 47.2021 | 0.94 | 52.9 | 53.5021 | 56345.3595 | 0.436 | 61.7 | 46.2958 | 1.11 | 52.9 | 53.0979 | 71624.8386 | 0.444 | 61.7 | 45 | 0.63 | 52.9 | 52.9021 | 43766.3035 | 0.477 | 61.8021 | 46 | 0.62 | 52.9 | 53.5 | 41410.6333 | 0.475 | 61.9 | 48.5021 | 1.0502 | 52.9 | 54.1021 | 58859.797 | 0.42 | 61.8021 | 47.6042 | 1.04 | 52.9 | 53.8021 | 61763.3702 | 0.434
3438 | -0.6 | 76 | 48.2 | 457.1139 | 398.5841 | 61.4 | 44.196 | 0.67 | 53 | 52.298 | 48565.0259 | 0.47 | -1.8791 | 61.002 | 45.996 | 0.79 | 53 | 53.098 | 49618.595 | 0.472 | 61.3 | 46.504 | 0.94 | 53 | 52.902 | 57721.005 | 0.435 | 61.302 | 47.992 | 1.11 | 53 | 53.896 | 61933.4483 | 0.443 | 61.302 | 45.2 | 0.63 | 53 | 52.9 | 42153.8511 | 0.477 | 61.5 | 45.9 | 0.62 | 53 | 53.3 | 40452.15 | 0.474 | 61.502 | 49.694 | 1.05 | 53 | 54.598 | 51997.9754 | 0.418 | 61.5 | 49.7881 | 1.03 | 53 | 54.892 | 50245.7501 | 0.432
3439 | -0.7 | 76.1981 | 48.7981 | 443.2675 | 401.9869 | 61.0019 | 46.4906 | 0.68 | 53.1 | 53.2962 | 40940.4052 | 0.471 | -0.2374 | 60.6019 | 46.8962 | 0.79 | 53.1 | 53.3 | 45344.9019 | 0.472 | 60.9019 | 46.9962 | 0.94 | 53.1 | 53 | 54675.6892 | 0.435 | 61.0019 | 46.3094 | 1.11 | 53.1 | 52.8056 | 68230.269 | 0.442 | 60.9019 | 44.7038 | 0.63 | 53.1 | 52.4038 | 42563.7394 | 0.47798 | 61.1019 | 48.5887 | 0.62 | 53.1 | 54.4944 | 32375.1665 | 0.473 | 61.2 | 50.2981 | 1.04 | 53.1 | 54.8 | 47506.125 | 0.41502 | 61.1019 | 47.415 | 1.03 | 53.1 | 53.3094 | 58718.1431 | 0.43
3440 | -0.8 | 76.3 | 48.6018 | 442.7595 | 406.6789 | 60.6018 | 45.7053 | 0.68 | 53.2 | 52.7035 | 42223.9138 | 0.471 | -0.64955 | 60.3 | 45.9053 | 0.79 | 53.2 | 52.7018 | 47346.9996 | 0.472 | 60.5 | 46.7018 | 0.94 | 53.2 | 52.7018 | 54014.5875 | 0.435 | 60.5018 | 45.8982 | 1.11 | 53.2 | 52.3 | 68186.5586 | 0.443 | 60.5018 | 47.3859 | 0.63 | 53.2 | 53.5947 | 34640.4575 | 0.478 | 60.7 | 47.0088 | 0.62 | 53.2 | 53.4053 | 35406.8311 | 0.471 | 60.7018 | 48.707 | 1.04 | 53.2 | 53.7035 | 52097.6878 | 0.41302 | 60.7 | 48.6912 | 1.03 | 53.2 | 53.8947 | 51312.0588 | 0.43
3441 | -0.9 | 76.4984 | 48.5 | 446.4132 | 412.0836 | 60.7 | 45.6984 | 0.68 | 53.3 | 52.7984 | 42457.4013 | 0.47198 | -0.13288 | 60.3 | 47.1934 | 0.79 | 53.3 | 53.3967 | 43575.7973 | 0.472 | 60.4 | 45.5049 | 0.94 | 53.3 | 52.0033 | 58329.7183 | 0.43698 | 60.4 | 46.1984 | 1.12 | 53.3 | 52.5 | 66392.31 | 0.444 | 60.5 | 45.4115 | 0.63 | 53.3 | 52.6049 | 39704.8864 | 0.478 | 60.7 | 45.2049 | 0.62 | 53.3 | 52.5016 | 40167.1612 | 0.47198 | 60.6 | 48.9967 | 1.04 | 53.3 | 53.7984 | 50512.6718 | 0.413 | 60.6 | 48.1049 | 1.03 | 53.3 | 53.4033 | 53627.0884 | 0.429
3442 | -1 | 76.6 | 48.3 | 453.1649 | 417.9817 | 61 | 45.5015 | 0.68 | 53.4 | 52.8 | 44062.7619 | 0.472 | -0.12314 | 60.6985 | 45.8061 | 0.79 | 53.4 | 52.8031 | 49123.454 | 0.472 | 60.6 | 47.4908 | 0.94 | 53.4 | 53.1954 | 51905.2823 | 0.438 | 60.6985 | 48.4924 | 1.12 | 53.4 | 53.8954 | 56815.4619 | 0.445 | 60.7985 | 46.7924 | 0.63 | 53.4 | 53.4954 | 36981.7054 | 0.479 | 60.9985 | 47.8893 | 0.62 | 53.4 | 54.0924 | 33894.9528 | 0.472 | 60.8985 | 49.0015 | 1.04 | 53.4 | 53.9 | 51154.5437 | 0.412 | 60.8 | 48.0985 | 1.03 | 53.4 | 53.5 | 54606.9194 | 0.429
3443 | -1.1 | 76.7986 | 48.9972 | 438.7805 | 421.7929 | 61.1014 | 47.1944 | 0.68 | 53.5 | 53.7972 | 39450.4484 | 0.473 | -1.1889 | 60.8 | 48.6887 | 0.79 | 53.5 | 54.3944 | 39855.6257 | 0.473 | 60.9 | 49.9944 | 0.94 | 53.5 | 54.7958 | 42888.1379 | 0.438 | 60.9986 | 49.4 | 1.11 | 53.5 | 54.5 | 53862.0475 | 0.444 | 61 | 48.3958 | 0.63 | 53.5 | 54.3986 | 33285.4026 | 0.478 | 61.2 | 49.1986 | 0.62 | 53.5 | 54.8 | 30994.0913 | 0.471 | 61.1986 | 49.6986 | 1.03 | 53.5 | 54.3986 | 49548.4146 | 0.411 | 61.1 | 49.8944 | 1.02 | 53.5 | 54.6972 | 47810.2643 | 0.428
3444 | -1.2 | 76.9 | 49.5 | 419.3194 | 423.7935 | 60.5026 | 46.0052 | 0.68 | 53.6 | 52.8052 | 41230.3703 | 0.473 | -0.10375 | 60.1026 | 48.1052 | 0.79 | 53.6 | 53.8039 | 39669.6407 | 0.472 | 60.6013 | 50.6 | 0.94 | 53.6 | 54.9013 | 39270.9826 | 0.43501 | 60.6026 | 50.6961 | 1.11 | 53.6 | 55.0987 | 46039.229 | 0.442 | 60.5026 | 48.0026 | 0.63 | 53.6 | 54.0026 | 32819.3189 | 0.477 | 60.7013 | 50.1974 | 0.62 | 53.6 | 55.1 | 26932.2166 | 0.469 | 60.8026 | 48.3052 | 1.03 | 53.6 | 53.5039 | 53778.211 | 0.41 | 60.8013 | 48.5065 | 1.02 | 53.6 | 53.7052 | 52457.4983 | 0.426
3445 | -1.2833 | 77 | 49.3 | 423.1858 | 427.8882 | 60 | 46.2976 | 0.68 | 53.7 | 52.7988 | 38892.4937 | 0.474 | 1.0991 | 59.6012 | 47.4012 | 0.79 | 53.7 | 53.2 | 40234.7808 | 0.472 | 59.8024 | 48.3059 | 0.94 | 53.7 | 53.3035 | 45282.9606 | 0.434 | 59.9012 | 49.3047 | 1.11 | 53.7 | 54.0024 | 48793.288 | 0.44 | 59.9 | 47.7 | 0.63 | 53.7 | 53.5 | 31889.0006 | 0.477 | 60.0012 | 47.9071 | 0.61 | 53.7 | 53.6035 | 31009.2066 | 0.467 | 60.1012 | 46.0047 | 1.03 | 53.7 | 51.8035 | 60805.3471 | 0.41199 | 60.0024 | 47.1024 | 1.02 | 53.7 | 52.6024 | 55325.8119 | 0.427
3446 | -1.3667 | 77.1989 | 48.7011 | 439.3638 | 433.9872 | 60.3989 | 46.7989 | 0.68 | 53.8 | 53.2979 | 38877.1456 | 0.475 | 0.61932 | 59.9989 | 47.3 | 0.79 | 53.8 | 53.2989 | 42122.6033 | 0.473 | 59.8989 | 48.2979 | 0.94 | 53.8 | 53.2989 | 45284.9124 | 0.435 | 59.8989 | 50.2957 | 1.1001 | 53.8 | 54.4979 | 44517.9708 | 0.44 | 60.0989 | 50.4915 | 0.63 | 53.8 | 55.0947 | 25235.8978 | 0.477 | 60.2979 | 48.9947 | 0.61 | 53.8 | 54.2968 | 28956.8559 | 0.467 | 60.0989 | 49.8872 | 1.04 | 53.8 | 54.0925 | 44548.4157 | 0.414 | 60.0989 | 47.9968 | 1.0299 | 53.8 | 53.1979 | 51562.8774 | 0.42899
3447 | -1.45 | 77.3 | 49.5981 | 422.1579 | 436.6972 | 60.6009 | 48.8953 | 0.68 | 53.9 | 54.4981 | 33615.4978 | 0.476 | -1.1909 | 60.3 | 48.5981 | 0.79 | 53.9 | 54.0991 | 38636.0253 | 0.473 | 60.4 | 50.3962 | 0.94 | 53.9 | 54.7972 | 39183.4595 | 0.435 | 60.4991 | 50.6009 | 1.1 | 53.9 | 54.9 | 45599.0402 | 0.43801 | 60.5 | 53.2962 | 0.62 | 53.9 | 56.6981 | 18822.5662 | 0.474 | 60.7 | 49.8 | 0.61 | 53.9 | 54.9 | 27946.5468 | 0.466 | 60.6991 | 50.2019 | 1.04 | 53.9 | 54.5009 | 45441.4429 | 0.413 | 60.6 | 50.9943 | 1.03 | 53.9 | 55.0972 | 41510.3284 | 0.429
3448 | -1.5333 | 77.4 | 50 | 405.6167 | 438.4967 | 60.0008 | 50.3983 | 0.68 | 54 | 54.9 | 27143.1188 | 0.475 | -0.63111 | 59.6017 | 49.6983 | 0.79 | 54 | 54.4 | 32645.0864 | 0.473 | 60.0017 | 49.4033 | 0.93 | 54 | 54.0025 | 41551.833 | 0.434 | 60.1008 | 49.7025 | 1.1 | 54 | 54.3008 | 47505.0642 | 0.437 | 60.0008 | 53.9992 | 0.62 | 54 | 56.8 | 15525.7044 | 0.46901 | 60.1017 | 49.5008 | 0.61 | 54 | 54.4017 | 27192.63 | 0.465 | 60.3008 | 50.1992 | 1.03 | 54 | 54.3008 | 43761.1203 | 0.412 | 60.2017 | 50.5025 | 1.02 | 54 | 54.6025 | 41737.0441 | 0.427
3449 | -1.6167 | 77.5 | 49.9 | 405.895 | 441.895 | 59.4 | 50.6 | 0.68 | 54.1 | 54.7007 | 24894.864 | 0.473 | -0.36081 | 59.0007 | 51.8964 | 0.79 | 54.1 | 55.2978 | 23404.9322 | 0.472 | 59.3007 | 50.2971 | 0.94 | 54.1 | 54.1993 | 35119.7978 | 0.434 | 59.3014 | 51.1964 | 1.1 | 54.1 | 54.6986 | 37499.3565 | 0.437 | 59.3007 | 52.9014 | 0.61 | 54.1 | 55.9014 | 16293.5581 | 0.466 | 59.4007 | 49.9986 | 0.61 | 54.1 | 54.3993 | 24051.4785 | 0.465 | 59.5007 | 51.9964 | 1.03 | 54.1 | 55.0986 | 32338.1263 | 0.411 | 59.5007 | 50.6993 | 1.02 | 54.1 | 54.4993 | 37310.3657 | 0.426
3450 | -1.7 | 77.6 | 50.2 | 398.009 | 443.1 | 58.8012 | 50.2006 | 0.68 | 54.1 | 54.3006 | 24446.1198 | 0.473 | -0.51295 | 58.5006 | 50.8024 | 0.79 | 54.1 | 54.4018 | 25287.5205 | 0.47 | 58.8006 | 50.5 | 0.93 | 54.1 | 54.1006 | 32726.2139 | 0.434 | 58.9006 | 51.4006 | 1.0901 | 54.1 | 54.7006 | 34201.9126 | 0.436 | 58.8006 | 52.1006 | 0.61 | 54.1 | 55.2006 | 17211.8527 | 0.46301 | 59.0006 | 49.6012 | 0.61 | 54.1 | 53.9012 | 23944.1484 | 0.464 | 59.1006 | 51.6012 | 1.03 | 54.1 | 54.7006 | 32244.0719 | 0.41 | 59.0006 | 51.3994 | 1.02 | 54.1 | 54.6994 | 32468.6497 | 0.42501
3451 | -1.7333 | 77.6 | 50.1 | 400.4956 | 444.5981 | 58.4005 | 49.8 | 0.68 | 54.2 | 53.9 | 24527.6158 | 0.473 | -0.19424 | 58.1 | 50.1 | 0.79 | 54.2 | 53.9 | 26158.0612 | 0.47 | 58.3005 | 49.7005 | 0.94 | 54.2 | 53.4005 | 33529.0939 | 0.435 | 58.3005 | 50.9005 | 1.09 | 54.2 | 54.1005 | 33814.8387 | 0.435 | 58.3005 | 52.0995 | 0.61 | 54.2 | 55 | 15722.2976 | 0.462 | 58.5 | 49.2 | 0.61 | 54.2 | 53.5 | 23784.1599 | 0.465 | 58.5005 | 49.9015 | 1.03 | 54.2 | 53.401 | 37143.1688 | 0.41 | 58.5 | 51.4 | 1.02 | 54.2 | 54.4 | 30220.0021 | 0.425
3452 | -1.7667 | 77.7 | 49.9 | 404.8978 | 446.9981 | 58.5996 | 50.9989 | 0.68 | 54.2 | 54.5993 | 21420.6614 | 0.473 | 0.25773 | 58.2 | 49.8 | 0.79 | 54.2 | 53.8 | 27792.7058 | 0.471 | 58.2 | 48.5007 | 0.94 | 54.2 | 52.7004 | 38236.873 | 0.436 | 58.2996 | 50.3004 | 1.09 | 54.2 | 53.8 | 36234.3215 | 0.436 | 58.3996 | 52.6996 | 0.61 | 54.2 | 55.2996 | 14355.8405 | 0.461 | 58.5 | 49.9989 | 0.61 | 54.2 | 53.8996 | 21924.0919 | 0.466 | 58.4 | 49.1004 | 1.03 | 54.2 | 53 | 40203.3195 | 0.411 | 58.4 | 50.7004 | 1.02 | 54.2 | 54 | 32867.3502 | 0.425
3453 | -1.8 | 77.7 | 49.8003 | 407.4987 | 449.4987 | 58.9997 | 51.8995 | 0.68 | 54.2997 | 55.1997 | 20225.7063 | 0.472 | 0.58086 | 58.6 | 49.6 | 0.79 | 54.2997 | 53.8 | 29975.2552 | 0.472 | 58.5997 | 47.6005 | 0.94 | 54.2997 | 52.4003 | 43288.5525 | 0.439 | 58.5997 | 49.7005 | 1.1 | 54.2997 | 53.6 | 40736.9829 | 0.436 | 58.7997 | 53 | 0.6 | 54.2997 | 55.6 | 14488.2171 | 0.459 | 58.8997 | 51.1995 | 0.61 | 54.2997 | 54.7995 | 19692.592 | 0.466 | 58.7997 | 48.7003 | 1.04 | 54.2997 | 52.9 | 43678.873 | 0.413 | 58.7997 | 49.9003 | 1.02 | 54.2997 | 53.7 | 37737.8535 | 0.425
3454 | -1.8333 | 77.8 | 49.7001 | 410.3992 | 451.9993 | 59.3999 | 52.2999 | 0.67001 | 54.3 | 55.6 | 20232.0931 | 0.47 | 0.81694 | 59.0999 | 49.3001 | 0.79 | 54.3 | 53.9 | 32303.9732 | 0.472 | 58.9999 | 47.7 | 0.95 | 54.3 | 52.6999 | 44874.5122 | 0.441 | 59.0999 | 49.4001 | 1.1 | 54.3 | 53.6 | 44209.4636 | 0.437 | 59.1999 | 52.4003 | 0.6 | 54.3 | 55.5001 | 16972.6137 | 0.457 | 59.3999 | 51.1001 | 0.61 | 54.3 | 54.9 | 21074.2446 | 0.465 | 59.2 | 48.7999 | 1.04 | 54.3 | 53.1 | 45754.8173 | 0.415 | 59.1999 | 49.2001 | 1.02 | 54.3 | 53.5 | 42653.0701 | 0.426
3455 | -1.8667 | 77.8 | 49.7 | 412.7 | 454.2999 | 59.8 | 53.1 | 0.67 | 54.3 | 56.2 | 18886.624 | 0.468 | 0.884 | 59.5 | 50.7999 | 0.79 | 54.3 | 54.9 | 28602.4289 | 0.472 | 59.4 | 49.6999 | 0.95 | 54.3 | 53.9999 | 38762.1492 | 0.443 | 59.5 | 50.2 | 1.1 | 54.3 | 54.3 | 42655.0482 | 0.438 | 59.6 | 50.7001 | 0.6 | 54.3 | 54.8 | 22265.1772 | 0.455 | 59.8 | 50.8 | 0.61 | 54.3 | 55 | 22844.2243 | 0.464 | 59.7 | 50.2999 | 1.05 | 54.3 | 54.1999 | 41125.1737 | 0.416 | 59.6 | 48.8 | 1.02 | 54.3 | 53.4 | 46208.6495 | 0.428
3456 | -1.9 | 77.9 | 49.9999 | 406.4991 | 455.4002 | 59.8999 | 52.5998 | 0.67 | 54.4 | 55.9998 | 20333.0689 | 0.465 | 0.90205 | 59.5 | 51.0999 | 0.79 | 54.4 | 55 | 27824.2015 | 0.471 | 59.6999 | 50.3 | 0.95 | 54.4 | 54.4999 | 37279.2753 | 0.443 | 59.7 | 49.8998 | 1.1 | 54.4 | 54.1999 | 45140.4877 | 0.438 | 59.7 | 49.6998 | 0.6 | 54.4 | 54.2998 | 25183.8602 | 0.455 | 59.9 | 49.8998 | 0.61 | 54.4 | 54.5998 | 25331.7393 | 0.463 | 59.9 | 50.8 | 1.05 | 54.4 | 54.6 | 39715.1107 | 0.416 | 59.8999 | 48.6999 | 1.03 | 54.4 | 53.4999 | 48070.5358 | 0.429
3457 | -1.9333 | 77.9002 | 49.8 | 408.3015 | 457.1008 | 59.7 | 52.1 | 0.66 | 54.4 | 55.6 | 21146.412 | 0.463 | 1.2131 | 59.4 | 50.4998 | 0.79 | 54.4 | 54.6998 | 29273.2469 | 0.47 | 59.5 | 50.0998 | 0.95 | 54.4 | 54.2 | 37689.7855 | 0.443 | 59.5998 | 48.5994 | 1.1 | 54.4 | 53.3996 | 50593.5557 | 0.439 | 59.6 | 50.5006 | 0.6 | 54.4 | 54.6004 | 22674.5215 | 0.455 | 59.7 | 48.9996 | 0.61 | 54.4 | 53.9998 | 27373.1036 | 0.463 | 59.7 | 50.4998 | 1.05 | 54.4 | 54.3 | 40358.3861 | 0.416 | 59.7 | 48.2998 | 1.03 | 54.4 | 53.2 | 49261.4191 | 0.431
3458 | -1.9667 | 78 | 49.6997 | 413.0032 | 459.5016 | 59.9003 | 51.7997 | 0.66 | 54.4 | 55.5 | 22567.3921 | 0.461 | 1.2199 | 59.6 | 49.6997 | 0.79 | 54.4 | 54.3 | 32406.8954 | 0.47 | 59.6 | 49.6997 | 0.95003 | 54.4 | 54 | 39559.9304 | 0.444 | 59.6003 | 47.8997 | 1.11 | 54.4 | 53.0997 | 54234.8541 | 0.441 | 59.7003 | 51.2003 | 0.6 | 54.4 | 55.1003 | 21284.6686 | 0.454 | 59.9 | 49 | 0.61 | 54.4 | 54.0003 | 27815.173 | 0.464 | 59.8003 | 50.1997 | 1.05 | 54.4 | 54.2 | 42167.7878 | 0.416 | 59.8 | 48.2003 | 1.03 | 54.4 | 53.2003 | 49872.5667 | 0.432
3459 | -2 | 78 | 49.6 | 416.1987 | 461.9018 | 60.3004 | 51.9004 | 0.66 | 54.5 | 55.8 | 23094.9557 | 0.459 | 0.97174 | 59.9004 | 50.1004 | 0.79 | 54.5 | 54.7004 | 32289.7054 | 0.47 | 59.9004 | 49.7 | 0.96 | 54.5 | 54.2004 | 40807.6175 | 0.444 | 59.9004 | 48 | 1.11 | 54.5 | 53.3 | 55510.3486 | 0.443 | 60.1 | 51.8009 | 0.6 | 54.5 | 55.6004 | 20536.5566 | 0.453 | 60.2004 | 50.1013 | 0.61 | 54.5 | 54.8009 | 25795.6694 | 0.464 | 60.1004 | 49.8996 | 1.05 | 54.5 | 54.1 | 44926.3523 | 0.417 | 60.1004 | 48.5 | 1.04 | 54.5 | 53.5004 | 50529.2032 | 0.434
3460 | -2.0333 | 78.1 | 49.7 | 413.6978 | 463.6017 | 60.5 | 51.6994 | 0.66 | 54.5 | 55.7 | 24125.0822 | 0.45799 | 0.71188 | 60.1006 | 50.3 | 0.79 | 54.5 | 54.9 | 32464.4825 | 0.47 | 60.2 | 49.9 | 0.96 | 54.5 | 54.5 | 41339.2656 | 0.444 | 60.3 | 48.5006 | 1.12 | 54.5 | 53.7006 | 54825.7185 | 0.444 | 60.3006 | 52 | 0.59 | 54.5 | 55.8 | 20727.3755 | 0.45199 | 60.5 | 51.3011 | 0.61 | 54.5 | 55.5011 | 23483.3058 | 0.463 | 60.5 | 49.5994 | 1.05 | 54.5 | 54.1 | 47507.1508 | 0.417 | 60.4 | 48.7 | 1.04 | 54.5 | 53.8 | 51008.1318 | 0.43501
3461 | -2.0667 | 78.1007 | 49.8 | 411.9007 | 465.102 | 60.5 | 51.2993 | 0.65 | 54.5007 | 55.4993 | 25254.8078 | 0.456 | 0.67908 | 60.1993 | 50.0993 | 0.79 | 54.5007 | 54.8 | 33159.3324 | 0.469 | 60.3 | 49.4993 | 0.96 | 54.5007 | 54.2993 | 43118.8027 | 0.44401 | 60.3 | 48.8 | 1.12 | 54.5007 | 53.9 | 54115.4903 | 0.445 | 60.4 | 51.4993 | 0.59 | 54.5007 | 55.4993 | 21933.9071 | 0.44999 | 60.5 | 51.6 | 0.61 | 54.5007 | 55.7 | 22753.6461 | 0.461 | 60.5 | 49.7 | 1.05 | 54.5007 | 54.2 | 47538.2916 | 0.418 | 60.5 | 48.7 | 1.04 | 54.5007 | 53.9 | 51272.3145 | 0.43601
3462 | -2.1 | 78.2 | 49.7 | 413.0039 | 467.4047 | 60.5 | 51 | 0.65 | 54.6 | 55.3 | 25963.8171 | 0.45499 | 0.78712 | 60.2 | 49.6992 | 0.79 | 54.6 | 54.6 | 34461.6249 | 0.469 | 60.3 | 49.1992 | 0.96 | 54.6 | 54.1 | 44462.0253 | 0.445 | 60.3 | 48.8 | 1.12 | 54.6 | 53.9008 | 53879.2119 | 0.446 | 60.4 | 50.9992 | 0.59 | 54.6 | 55.1992 | 23222.2053 | 0.44899 | 60.5 | 51.5 | 0.60992 | 54.6 | 55.6 | 22891.7723 | 0.46 | 60.5 | 49.8 | 1.05 | 54.6 | 54.3 | 47052.0406 | 0.418 | 60.5 | 48.6 | 1.05 | 54.6 | 53.8 | 51763.1185 | 0.438
3463 | -2.15 | 78.3 | 49.6 | 415.1036 | 470.3054 | 60.7 | 50.9 | 0.65 | 54.7 | 55.3009 | 26473.8768 | 0.453 | 0.82493 | 60.3 | 49.1991 | 0.79 | 54.7 | 54.4 | 36430.9111 | 0.469 | 60.4 | 49.2 | 0.96 | 54.7 | 54.2 | 44845.0568 | 0.446 | 60.4 | 48.8 | 1.12 | 54.7 | 54 | 54618.0858 | 0.447 | 60.5 | 50.6 | 0.59 | 54.7 | 55 | 24215.923 | 0.448 | 60.6009 | 50.9991 | 0.6 | 54.7 | 55.4 | 24356.8292 | 0.458 | 60.6 | 49.6991 | 1.05 | 54.7 | 54.2 | 48082.7423 | 0.419 | 60.6 | 48.6 | 1.05 | 54.7 | 53.8 | 52522.4187 | 0.439
3464 | -2.2 | 78.4 | 49.6 | 417.099 | 473.3051 | 60.9 | 51 | 0.65 | 54.7 | 55.5 | 26899.8975 | 0.452 | 0.27157 | 60.501 | 49.601 | 0.79 | 54.7 | 54.701 | 35838.2415 | 0.469 | 60.6 | 49.601 | 0.96 | 54.7 | 54.5 | 44194.2312 | 0.446 | 60.601 | 48.8 | 1.13 | 54.7 | 54.1 | 55588.9055 | 0.448 | 60.701 | 50.7 | 0.59 | 54.7 | 55.2 | 24642.9835 | 0.447 | 60.9 | 50.6 | 0.6 | 54.7 | 55.3 | 25714.8093 | 0.457 | 60.8 | 49.499 | 1.05 | 54.7 | 54.2 | 49904.4858 | 0.42 | 60.8 | 49.502 | 1.05 | 54.7 | 54.402 | 49575.7669 | 0.44
3465 | -2.25 | 78.4 | 49.7 | 414.7932 | 475.7057 | 61.1 | 51.1011 | 0.65 | 54.8 | 55.6 | 26855.9031 | 0.451 | 0.036943 | 60.7 | 49.9 | 0.79 | 54.8 | 55 | 35401.8075 | 0.469 | 60.8 | 49.8011 | 0.96 | 54.8 | 54.7011 | 43921.057 | 0.447 | 60.8 | 49 | 1.13 | 54.8 | 54.3 | 55907.0429 | 0.449 | 60.9 | 51 | 0.59 | 54.8 | 55.4 | 24389.0438 | 0.446 | 61.1 | 50.2989 | 0.6 | 54.8 | 55.2 | 26998.7014 | 0.45699 | 61 | 49.5 | 1.06 | 54.8 | 54.3 | 50841.638 | 0.42 | 61 | 49.8 | 1.05 | 54.8 | 54.7 | 49054.086 | 0.44
3466 | -2.3 | 78.5 | 49.7 | 413.1 | 478.1063 | 61.1 | 51.1 | 0.65 | 54.8 | 55.6 | 26843.3848 | 0.45 | 0.050163 | 60.7 | 50 | 0.79 | 54.8 | 55 | 35075.5423 | 0.469 | 60.8 | 49.9 | 0.96 | 54.8 | 54.8 | 43945.6733 | 0.447 | 60.9 | 48.7 | 1.13 | 54.8 | 54.2 | 57298.8362 | 0.45 | 60.9 | 50.9 | 0.59 | 54.8 | 55.3987 | 24606.2745 | 0.44599 | 61.1 | 50.1 | 0.6 | 54.8 | 55.1 | 27489.5778 | 0.456 | 61.1 | 49.5 | 1.06 | 54.8 | 54.4 | 51005.5167 | 0.421 | 61 | 49.9 | 1.05 | 54.8 | 54.8 | 49177.0002 | 0.44
3467 | -2.35 | 78.6 | 49.7 | 413.5014 | 480.7068 | 61.1 | 51.3 | 0.64 | 54.9 | 55.7 | 26525.5881 | 0.449 | 0.078959 | 60.7014 | 50.1014 | 0.78 | 54.9 | 55.1 | 34784.0488 | 0.469 | 60.8014 | 49.4986 | 0.96 | 54.9 | 54.5986 | 45619.2234 | 0.447 | 60.9 | 48.8 | 1.13 | 54.9 | 54.2 | 57425.5362 | 0.451 | 60.9014 | 50.9 | 0.59 | 54.9 | 55.4 | 24614.3565 | 0.445 | 61.1 | 50.1 | 0.6 | 54.9 | 55.1 | 27539.9081 | 0.456 | 61.1 | 49.6 | 1.06 | 54.9 | 54.4 | 50887.8074 | 0.422 | 61.0014 | 49.9 | 1.05 | 54.9 | 54.8 | 49079.2834 | 0.44
3468 | -2.4 | 78.6 | 49.7 | 413.8 | 482.9044 | 61.2 | 51.3 | 0.64 | 54.9 | 55.7 | 26614.7792 | 0.44799 | 0.069926 | 60.8 | 50.1 | 0.78 | 54.9 | 55.1 | 35052.2083 | 0.468 | 60.9 | 49.5 | 0.96 | 54.9 | 54.6 | 46156.2406 | 0.447 | 61 | 48.9 | 1.1301 | 54.9 | 54.3015 | 57272.6985 | 0.452 | 61.0015 | 50.9 | 0.58 | 54.9 | 55.4 | 24729.1382 | 0.444 | 61.2 | 50.2 | 0.6 | 54.9 | 55.2 | 27596.104 | 0.455 | 61.2 | 49.7 | 1.06 | 54.9 | 54.5 | 50866.7375 | 0.422 | 61.1 | 49.9 | 1.05 | 54.9 | 54.8015 | 49301.5365 | 0.44
3469 | -2.4333 | 78.7 | 49.7 | 413.4968 | 484.6048 | 61.3 | 51.3 | 0.64 | 55 | 55.8 | 26623.76 | 0.446 | 0.11526 | 60.9 | 50 | 0.78 | 55 | 55.1 | 35597.2463 | 0.468 | 61 | 49.4 | 0.96 | 55 | 54.6 | 46666.5735 | 0.448 | 61.1 | 49.0016 | 1.14 | 55 | 54.5 | 57135.8088 | 0.453 | 61.1 | 51 | 0.58 | 55 | 55.5 | 24627.3093 | 0.443 | 61.3 | 50.3 | 0.6 | 55 | 55.3 | 27459.2822 | 0.455 | 61.2016 | 49.5 | 1.06 | 55 | 54.5 | 52096.6411 | 0.423 | 61.2 | 49.8 | 1.05 | 55 | 54.8 | 50094.337 | 0.44
3470 | -2.4667 | 78.7017 | 49.7 | 413.7034 | 486.4069 | 61.3017 | 51.4 | 0.64 | 55 | 55.8 | 26681.3195 | 0.445 | 0.31975 | 61 | 49.9 | 0.78 | 55 | 55.1 | 36238.8479 | 0.468 | 61.1 | 49.5 | 0.97 | 55 | 54.7 | 46761.9382 | 0.448 | 61.1 | 49.1 | 1.14 | 55 | 54.5017 | 57239.0189 | 0.453 | 61.2 | 50.9 | 0.58 | 55 | 55.4 | 25020.0718 | 0.44298 | 61.3017 | 50.4 | 0.6 | 55 | 55.3017 | 27445.7393 | 0.454 | 61.3 | 49.5 | 1.06 | 55 | 54.5 | 52649.3484 | 0.424 | 61.3 | 49.4983 | 1.05 | 55 | 54.6983 | 51981.6371 | 0.441
3471 | -2.5 | 78.8 | 49.7 | 414.6055 | 488.3073 | 61.4018 | 51.2 | 0.64 | 55 | 55.7982 | 27277.0416 | 0.444 | 0.42622 | 61.1 | 49.8 | 0.78 | 55 | 55.1 | 36945.4837 | 0.468 | 61.2 | 49.4 | 0.97 | 55 | 54.7 | 47586.8073 | 0.449 | 61.2 | 49.2 | 1.14 | 55 | 54.6018 | 57369.2913 | 0.454 | 61.3 | 50.8 | 0.58 | 55 | 55.4 | 25511.9813 | 0.442 | 61.4018 | 50.4 | 0.6 | 55 | 55.4 | 27571.8853 | 0.454 | 61.4 | 49.5 | 1.07 | 55 | 54.5 | 53138.1839 | 0.424 | 61.4 | 49.2982 | 1.06 | 55 | 54.6 | 53336.4159 | 0.441
3472 | -2.5333 | 78.8 | 49.7 | 415.6 | 490.2078 | 61.6 | 51.3 | 0.64 | 55.1 | 55.8019 | 27420.8703 | 0.443 | 0.37967 | 61.2 | 49.8 | 0.78 | 55.1 | 55.1019 | 37303.023 | 0.468 | 61.3 | 49.5 | 0.97 | 55.1 | 54.8 | 47790.3142 | 0.449 | 61.3019 | 49.2 | 1.14 | 55.1 | 54.7 | 58039.1093 | 0.455 | 61.4 | 50.6981 | 0.58 | 55.1 | 55.4 | 26103.1834 | 0.441 | 61.6 | 50.4 | 0.6 | 55.1 | 55.5 | 27783.1974 | 0.453 | 61.5019 | 49.5 | 1.07 | 55.1 | 54.6 | 53648.9629 | 0.425 | 61.5 | 49.3 | 1.06 | 55.1 | 54.7 | 53786.0993 | 0.442
3473 | -2.5667 | 78.9 | 49.7 | 415.1938 | 492.0062 | 61.7 | 51.4 | 0.63 | 55.1 | 55.9021 | 27333.1055 | 0.44198 | 0.2264 | 61.3 | 50.3021 | 0.78 | 55.1 | 55.5 | 35994.0443 | 0.467 | 61.4 | 49.7 | 0.97 | 55.1 | 54.9021 | 47559.1929 | 0.45 | 61.5 | 49.1 | 1.14 | 55.1 | 54.7 | 59081.1678 | 0.455 | 61.5021 | 50.7021 | 0.58 | 55.1 | 55.5 | 26188.6964 | 0.441 | 61.7 | 50.5 | 0.6 | 55.1 | 55.6 | 27794.6244 | 0.45298 | 61.7 | 49.6 | 1.07 | 55.1 | 54.7 | 54045.9386 | 0.426 | 61.6 | 49.5021 | 1.06 | 55.1 | 54.9 | 53432.4523 | 0.442
3474 | -2.6 | 78.9022 | 49.8 | 413.5978 | 493.5087 | 61.7 | 51.3 | 0.63 | 55.1 | 55.9 | 27441.7716 | 0.44098 | 0.1208 | 61.4 | 50.4 | 0.78 | 55.1 | 55.5 | 35691.2006 | 0.467 | 61.5 | 50 | 0.97 | 55.1 | 55.2 | 46572.12 | 0.45 | 61.5 | 49.1 | 1.14 | 55.1 | 54.8 | 59311.1898 | 0.456 | 61.6 | 50.7 | 0.58 | 55.1 | 55.5 | 26361.7065 | 0.44 | 61.7 | 50.4978 | 0.59 | 55.1 | 55.5978 | 28029.0124 | 0.452 | 61.7 | 49.6 | 1.07 | 55.1 | 54.8 | 54204.8144 | 0.426 | 61.7 | 49.7022 | 1.06 | 55.1 | 55 | 52949.7516 | 0.443
3475 | -2.6333 | 79 | 49.8 | 412.7954 | 495.1069 | 61.7 | 51.2 | 0.63 | 55.2 | 55.8 | 27668.04 | 0.439 | 0.17437 | 61.3 | 50.4 | 0.78 | 55.2 | 55.5 | 35638.8223 | 0.466 | 61.5 | 50 | 0.97 | 55.2 | 55.2 | 46379.0612 | 0.45 | 61.5 | 49.2 | 1.15 | 55.2 | 54.8 | 59266.102 | 0.456 | 61.6 | 50.7 | 0.58 | 55.2 | 55.5 | 26300.9805 | 0.44 | 61.7 | 50.4 | 0.59 | 55.2 | 55.5 | 28067.2526 | 0.451 | 61.7 | 49.6 | 1.07 | 55.2 | 54.8 | 54330.1256 | 0.427 | 61.7 | 49.7 | 1.06 | 55.2 | 55 | 53057.4432 | 0.443
3476 | -2.6667 | 79 | 49.8 | 412.9048 | 496.8096 | 61.7 | 51.2 | 0.63 | 55.2 | 55.8 | 27727.4374 | 0.438 | 0.22002 | 61.3024 | 50.4 | 0.78 | 55.2 | 55.5 | 35696.6256 | 0.466 | 61.5 | 50 | 0.97 | 55.2 | 55.1 | 46566.0788 | 0.45 | 61.5 | 49.1 | 1.15 | 55.2 | 54.8 | 59481.8734 | 0.457 | 61.6 | 50.6 | 0.58 | 55.2 | 55.4 | 26440.7371 | 0.439 | 61.7 | 50.2 | 0.59 | 55.2 | 55.4 | 28559.9917 | 0.451 | 61.7 | 49.6 | 1.07 | 55.2 | 54.8 | 54519.5781 | 0.42702 | 61.7 | 49.7 | 1.06 | 55.2 | 55 | 53129.593 | 0.443
3477 | -2.7 | 79.1 | 49.8 | 413.6025 | 498.7076 | 61.8 | 51.2025 | 0.63 | 55.3 | 55.9 | 27718.6109 | 0.43797 | 0.22687 | 61.4 | 50.3 | 0.78 | 55.3 | 55.5 | 36210.3085 | 0.465 | 61.5 | 49.9 | 0.97 | 55.3 | 55.1 | 47185.9921 | 0.45 | 61.6 | 49.1 | 1.15 | 55.3 | 54.8 | 59747.4493 | 0.45703 | 61.6025 | 50.7 | 0.58 | 55.3 | 55.5 | 26459.5631 | 0.439 | 61.8 | 50.3 | 0.59 | 55.3 | 55.5 | 28565.2156 | 0.451 | 61.8 | 49.5 | 1.08 | 55.3 | 54.7025 | 55162.0437 | 0.428 | 61.7 | 49.7 | 1.06 | 55.3 | 55 | 53370.6381 | 0.443
3478 | -2.7333 | 79.1026 | 49.8 | 413.8974 | 500.5106 | 61.9 | 51.3 | 0.63 | 55.3 | 55.9 | 27763.623 | 0.43697 | 0.21995 | 61.5 | 50.3 | 0.78 | 55.3 | 55.5 | 36413.6078 | 0.465 | 61.6 | 49.9 | 0.97 | 55.3 | 55.2 | 47556.8175 | 0.45 | 61.7 | 49.2 | 1.15 | 55.3 | 54.9 | 60051.5053 | 0.458 | 61.7026 | 50.8 | 0.58 | 55.3 | 55.6 | 26437.5625 | 0.439 | 61.9 | 50.5026 | 0.59 | 55.3 | 55.6026 | 28151.8703 | 0.45 | 61.9 | 49.5 | 1.08 | 55.3 | 54.8 | 55741.1169 | 0.429 | 61.8 | 49.7 | 1.06 | 55.3 | 55.1 | 53862.8079 | 0.444
3479 | -2.7667 | 79.2 | 49.8 | 413.4028 | 502.211 | 62 | 51.3 | 0.63 | 55.3 | 56 | 27915.5773 | 0.436 | 0.21811 | 61.6 | 50.4 | 0.78 | 55.3 | 55.6 | 36472.0784 | 0.465 | 61.7 | 50 | 0.97 | 55.3 | 55.3 | 47569.4157 | 0.45 | 61.8 | 49.0972 | 1.15 | 55.3 | 54.9 | 61208.3378 | 0.459 | 61.8 | 50.5 | 0.58 | 55.3 | 55.4972 | 27245.8503 | 0.438 | 62 | 50.4 | 0.59 | 55.3 | 55.6 | 28635.0729 | 0.45 | 62 | 49.5 | 1.08 | 55.3 | 54.8028 | 56226.2947 | 0.43 | 61.9 | 49.7 | 1.06 | 55.3 | 55.1 | 54377.4374 | 0.444
3480 | -2.8 | 79.2 | 49.7 | 414.1057 | 504.1115 | 62.1 | 51.3 | 0.62 | 55.4 | 56 | 27997.3366 | 0.435 | 0.33872 | 61.7 | 50.4 | 0.78 | 55.4 | 55.6 | 36759.286 | 0.464 | 61.8 | 50 | 0.97 | 55.4 | 55.3 | 47680.8287 | 0.45 | 61.8029 | 49.2 | 1.15 | 55.4 | 55 | 61144.5464 | 0.459 | 61.9 | 50.3 | 0.58 | 55.4 | 55.4 | 27885.3717 | 0.438 | 62.1 | 50.3 | 0.59 | 55.4 | 55.6 | 28955.2121 | 0.449 | 62 | 49.6 | 1.08 | 55.4 | 54.9 | 56327.3109 | 0.43 | 62 | 49.4971 | 1.06 | 55.4 | 55 | 55702.7434 | 0.44403
3481 | -2.8333 | 79.3 | 49.7 | 414.4 | 505.9119 | 62.2 | 51.5 | 0.62 | 55.4 | 56.1 | 27805.7649 | 0.434 | 0.19981 | 61.8 | 50.3 | 0.78 | 55.4 | 55.6 | 37324.0806 | 0.464 | 61.9 | 49.897 | 0.97 | 55.4 | 55.3 | 48754.6749 | 0.451 | 61.9 | 49.3 | 1.16 | 55.4 | 55.1 | 61165.6436 | 0.46 | 62 | 50.3 | 0.58 | 55.4 | 55.4 | 28250.0101 | 0.438 | 62.2 | 50.3 | 0.59 | 55.4 | 55.6 | 29226.9999 | 0.449 | 62.1 | 49.5 | 1.08 | 55.4 | 55 | 56933.2081 | 0.431 | 62.1 | 49.703 | 1.06 | 55.4 | 55.2 | 55166.2658 | 0.445
3482 | -2.8667 | 79.3031 | 49.8 | 414.2969 | 507.7093 | 62.2031 | 51.5 | 0.62 | 55.4 | 56.1 | 27924.482 | 0.433 | 0.20943 | 61.9 | 50.2 | 0.78 | 55.4 | 55.6 | 37790.7355 | 0.464 | 62 | 50.0031 | 0.97 | 55.4 | 55.4 | 48505.2698 | 0.451 | 62 | 49.4 | 1.16 | 55.4 | 55.2 | 61154.0771 | 0.46 | 62.1 | 50.3 | 0.58 | 55.4 | 55.4031 | 28463.0142 | 0.438 | 62.2031 | 50.5 | 0.59 | 55.4 | 55.8 | 28987.8252 | 0.44897 | 62.2 | 49.6 | 1.08 | 55.4 | 55 | 57267.8092 | 0.432 | 62.2 | 49.6969 | 1.0603 | 55.4 | 55.2 | 55758.4412 | 0.445
3483 | -2.9 | 79.4 | 49.8 | 413.7032 | 509.4097 | 62.3 | 51.3 | 0.62 | 55.5 | 56.0968 | 28416.3782 | 0.432 | 0.15355 | 61.9 | 50.3 | 0.78 | 55.5 | 55.7 | 37808.9105 | 0.463 | 62.0032 | 50 | 0.97 | 55.5 | 55.4 | 48682.2736 | 0.451 | 62.1 | 49.5 | 1.16 | 55.5 | 55.3 | 61003.9495 | 0.461 | 62.1032 | 49.6936 | 0.58 | 55.5 | 55.1 | 30051.9697 | 0.438 | 62.3 | 50.5 | 0.59 | 55.5 | 55.8 | 29158.1442 | 0.448 | 62.3 | 49.5 | 1.09 | 55.5 | 55 | 57970.215 | 0.432 | 62.2032 | 49.8 | 1.07 | 55.5 | 55.3 | 55618.5193 | 0.44503
3484 | -2.9333 | 79.4 | 49.8 | 414.4 | 511.2133 | 62.4 | 51.3 | 0.62 | 55.5 | 56.1 | 28591.6009 | 0.431 | 0.098533 | 62 | 50.3 | 0.78 | 55.5 | 55.7 | 37933.7759 | 0.463 | 62.1 | 50.2 | 0.97 | 55.5 | 55.5033 | 48467.6549 | 0.451 | 62.1033 | 49.5 | 1.16 | 55.5 | 55.3 | 61176.3706 | 0.461 | 62.2 | 49.6 | 0.58 | 55.5 | 55.1 | 30511.215 | 0.439 | 62.4 | 50.4 | 0.59 | 55.5 | 55.8 | 29408.8861 | 0.448 | 62.3033 | 49.6 | 1.09 | 55.5 | 55.1 | 58116.3705 | 0.433 | 62.3 | 49.9 | 1.07 | 55.5 | 55.4 | 55370.5092 | 0.446
3485 | -2.9667 | 79.5 | 49.8 | 413.7862 | 512.9103 | 62.4 | 51.5 | 0.62 | 55.5034 | 56.2 | 28329.4278 | 0.43 | 0.020552 | 62.1 | 50.4 | 0.77966 | 55.5034 | 55.8 | 37749.2383 | 0.463 | 62.2 | 50.0966 | 0.97 | 55.5034 | 55.5 | 49159.5894 | 0.451 | 62.2 | 49.5 | 1.16 | 55.5034 | 55.4 | 61432.6828 | 0.461 | 62.3 | 50.4069 | 0.58 | 55.5034 | 55.6034 | 28794.2553 | 0.439 | 62.4034 | 50.4 | 0.59 | 55.5034 | 55.8 | 29638.8117 | 0.447 | 62.4 | 49.7 | 1.09 | 55.5034 | 55.2 | 58141.2438 | 0.43303 | 62.4 | 50 | 1.07 | 55.5034 | 55.5 | 55119.5478 | 0.446
3486 | -3 | 79.6 | 49.8 | 412.3036 | 515.0178 | 62.5 | 50.9929 | 0.62 | 55.6 | 55.8964 | 29625.1653 | 0.429 | 0.044571 | 62.1 | 50.5 | 0.77 | 55.6 | 55.8 | 37588.0634 | 0.462 | 62.2 | 50.2 | 0.97 | 55.6 | 55.6 | 48829.9886 | 0.451 | 62.3 | 49.5 | 1.16 | 55.6 | 55.4 | 61751.1631 | 0.46104 | 62.3 | 50.6 | 0.58 | 55.6 | 55.8 | 28269.3837 | 0.439 | 62.5 | 50.4 | 0.59 | 55.6 | 55.8 | 29648.2388 | 0.447 | 62.5 | 49.8 | 1.09 | 55.6 | 55.3 | 57835.3777 | 0.434 | 62.4 | 50 | 1.07 | 55.6 | 55.6 | 55273.355 | 0.446
3487 | -3.05 | 79.6 | 49.8 | 412.4 | 517.5221 | 62.5 | 50.7963 | 0.62 | 55.7 | 55.8 | 30193.4071 | 0.429 | 0.13448 | 62.1 | 50.5 | 0.77 | 55.7 | 55.9 | 37579.3198 | 0.462 | 62.2 | 50.2 | 0.97 | 55.7 | 55.6 | 48755.4203 | 0.451 | 62.3 | 49.4 | 1.16 | 55.7 | 55.3963 | 62396.5077 | 0.462 | 62.3 | 50.3963 | 0.58 | 55.7 | 55.6 | 28914.9593 | 0.439 | 62.5 | 50.5 | 0.59 | 55.7 | 55.8037 | 29520.5555 | 0.447 | 62.5 | 49.9 | 1.09 | 55.7 | 55.3037 | 57616.8184 | 0.43404 | 62.4 | 49.9963 | 1.07 | 55.7 | 55.5 | 55663.7662 | 0.446
3488 | -3.1 | 79.7 | 49.8 | 413.2152 | 520.3228 | 62.6 | 50.9038 | 0.62 | 55.7 | 55.9038 | 29995.2247 | 0.429 | 0.16996 | 62.2 | 49.6924 | 0.77 | 55.7 | 55.4 | 40574.331 | 0.462 | 62.3 | 50.1 | 0.97 | 55.7 | 55.6 | 49556.6476 | 0.451 | 62.4 | 49.4 | 1.16 | 55.7 | 55.4 | 62834.1702 | 0.462 | 62.4 | 50.2 | 0.58 | 55.7 | 55.6 | 29492.4382 | 0.439 | 62.6 | 50.4 | 0.59 | 55.7 | 55.9 | 29796.2691 | 0.446 | 62.5038 | 49.3962 | 1.09 | 55.7 | 55.0962 | 60232.5896 | 0.435 | 62.5 | 49.9 | 1.07 | 55.7 | 55.5038 | 56103.9867 | 0.446
3489 | -3.15 | 79.8 | 49.7 | 415.8039 | 523.3235 | 62.8 | 51.1039 | 0.61 | 55.8 | 56.1039 | 29989.6774 | 0.428 | 0.096826 | 62.4 | 49.5 | 0.77 | 55.8 | 55.5 | 41733.6698 | 0.463 | 62.5 | 50.2 | 0.97 | 55.8 | 55.7039 | 49827.2364 | 0.451 | 62.5 | 49.3 | 1.16 | 55.8 | 55.4 | 64058.9581 | 0.463 | 62.6 | 50.8039 | 0.58 | 55.8 | 56.0039 | 28584.4378 | 0.439 | 62.8 | 50.4 | 0.59 | 55.8 | 55.9 | 30275.0119 | 0.446 | 62.7 | 49.4 | 1.1 | 55.8 | 55.2 | 60935.0022 | 0.436 | 62.7 | 50.0039 | 1.07 | 55.8 | 55.7 | 56347.501 | 0.446
3490 | -3.2 | 79.9 | 49.8 | 414.6879 | 526.0201 | 63 | 51.2 | 0.61 | 55.8 | 56.2 | 30267.9049 | 0.428 | -0.048725 | 62.6 | 49.6 | 0.78 | 55.8 | 55.6 | 42030.2608 | 0.463 | 62.7 | 50.5 | 0.97 | 55.8 | 56 | 49600.758 | 0.451 | 62.704 | 49.6 | 1.16 | 55.8 | 55.604 | 64088.2925 | 0.463 | 62.8 | 50.896 | 0.58 | 55.8 | 56.1 | 28850.3292 | 0.439 | 63 | 50.804 | 0.59 | 55.8 | 56.204 | 29805.3373 | 0.446 | 62.904 | 49.396 | 1.1 | 55.8 | 55.3 | 62243.0007 | 0.437 | 62.9 | 50.2 | 1.07 | 55.8 | 55.9 | 56553.9895 | 0.446
3491 | -3.25 | 79.9041 | 49.8 | 413.5166 | 528.5207 | 63.0041 | 50.0917 | 0.61 | 55.9 | 55.6917 | 33147.1323 | 0.427 | 0.17182 | 62.7 | 48.9959 | 0.78 | 55.9 | 55.3 | 44236.9812 | 0.46304 | 62.8 | 50.7 | 0.97 | 55.9 | 56.1 | 49243.5976 | 0.451 | 62.8041 | 49.3959 | 1.16 | 55.9 | 55.6 | 65526.9176 | 0.46304 | 62.9 | 50.9041 | 0.58 | 55.9 | 56.2 | 28820.1149 | 0.438 | 63.1 | 50.6959 | 0.59 | 55.9 | 56.2 | 30340.1667 | 0.445 | 63.0041 | 49.1 | 1.1 | 55.9 | 55.2 | 63934.5239 | 0.438 | 63 | 49.7959 | 1.07 | 55.9 | 55.7 | 58818.3758 | 0.446
3492 | -3.3 | 80 | 49.7 | 417.0085 | 531.017 | 63.2 | 50.5085 | 0.61 | 55.9 | 55.9043 | 32597.0781 | 0.428 | 0.18655 | 62.8043 | 49.0043 | 0.78 | 55.9 | 55.4043 | 44776.846 | 0.464 | 62.9 | 50.7 | 0.97 | 55.9 | 56.2 | 49472.4215 | 0.45 | 62.9043 | 49.2 | 1.17 | 55.9 | 55.6 | 66748.883 | 0.464 | 63.0043 | 51.3043 | 0.58 | 55.9 | 56.4043 | 28188.5365 | 0.438 | 63.2 | 50.7 | 0.59 | 55.9 | 56.2043 | 30555.1099 | 0.445 | 63.1043 | 49.2 | 1.1 | 55.9 | 55.3 | 64330.128 | 0.439 | 63.1 | 49.8 | 1.07 | 55.9 | 55.7043 | 59353.0097 | 0.447
3493 | -3.3333 | 80 | 49.8 | 415.6825 | 532.8131 | 63.4 | 50.9044 | 0.61 | 56 | 56.2044 | 31959.0102 | 0.42796 | 0.24444 | 63 | 49.6088 | 0.78 | 56 | 55.8044 | 43414.373 | 0.465 | 63.1 | 50.6 | 0.97 | 56 | 56.2 | 50516.9488 | 0.45 | 63.1044 | 49.4 | 1.17 | 56 | 55.8 | 67048.6138 | 0.464 | 63.2 | 50.9912 | 0.57956 | 56 | 56.2956 | 29472.1722 | 0.437 | 63.4 | 50.7 | 0.58 | 56 | 56.3044 | 30869.5429 | 0.444 | 63.3044 | 49.4 | 1.1 | 56 | 55.5 | 64426.7667 | 0.44 | 63.3 | 49.5956 | 1.07 | 56 | 55.7 | 61288.9086 | 0.447
3494 | -3.3667 | 80.1 | 49.8 | 414.8135 | 534.518 | 63.4045 | 51 | 0.61 | 56 | 56.3 | 31846.7882 | 0.427 | 0.45225 | 63.1 | 50.3045 | 0.78 | 56 | 56.2045 | 41551.2521 | 0.465 | 63.2 | 50.5 | 0.97 | 56 | 56.2 | 51310.1759 | 0.45 | 63.2 | 48.8955 | 1.17 | 56 | 55.5955 | 69756.4032 | 0.465 | 63.3 | 50.5955 | 0.57 | 56 | 56.1 | 30592.8415 | 0.437 | 63.5 | 49.7865 | 0.58 | 56 | 55.7955 | 33473.1765 | 0.444 | 63.4 | 49.8 | 1.11 | 56 | 55.8 | 63210.6507 | 0.44 | 63.4 | 49.1955 | 1.07 | 56 | 55.5 | 63588.5476 | 0.448
3495 | -3.4 | 80.1046 | 49.6954 | 417.4369 | 536.6184 | 63.5046 | 50.9954 | 0.61 | 56 | 56.3 | 32213.5539 | 0.427 | 0.50159 | 63.1046 | 49.5908 | 0.78 | 56 | 55.8954 | 43979.9533 | 0.465 | 63.2046 | 50.3 | 0.97 | 56 | 56.1 | 52163.4312 | 0.449 | 63.3 | 48.5954 | 1.17 | 56 | 55.4 | 72086.3697 | 0.466 | 63.4 | 50.0954 | 0.57 | 56 | 55.8954 | 31946.3808 | 0.437 | 63.5046 | 49.6046 | 0.58 | 56 | 55.8 | 33972.2761 | 0.444 | 63.5 | 49.9046 | 1.11 | 56 | 55.9 | 62644.258 | 0.44 | 63.5 | 49.1 | 1.07 | 56 | 55.5 | 64392.6286 | 0.448
3496 | -3.4333 | 80.2 | 49.5953 | 420.7236 | 538.8236 | 63.7047 | 51 | 0.61 | 56.1 | 56.4 | 32623.7931 | 0.426 | 0.24574 | 63.3047 | 48.2858 | 0.78 | 56.1 | 55.2953 | 49072.793 | 0.465 | 63.4 | 49.7953 | 0.97 | 56.1 | 55.9 | 54852.7711 | 0.449 | 63.5 | 48.4 | 1.17 | 56.1 | 55.4047 | 73577.192 | 0.46605 | 63.5047 | 50.1 | 0.57 | 56.1 | 56 | 32305.128 | 0.437 | 63.7047 | 49.7 | 0.59 | 56.1 | 55.9047 | 34195.5116 | 0.445 | 63.7 | 49.5953 | 1.11 | 56.1 | 55.8 | 65093.8421 | 0.441 | 63.6047 | 49.5047 | 1.07 | 56.1 | 55.8047 | 63481.1542 | 0.449
3497 | -3.4667 | 80.2 | 49.4 | 424.1436 | 541.2242 | 64.0048 | 49.5855 | 0.61 | 56.1 | 55.6952 | 36864.3569 | 0.426 | -0.12082 | 63.6048 | 48.3 | 0.78 | 56.1 | 55.4048 | 50100.9573 | 0.46605 | 63.7 | 49.2952 | 0.97 | 56.1 | 55.7 | 58263.7228 | 0.45 | 63.7048 | 48.4 | 1.17 | 56.1 | 55.5048 | 75117.4966 | 0.46705 | 63.8048 | 49.4952 | 0.58 | 56.1 | 55.7952 | 34328.3684 | 0.437 | 64 | 49.4952 | 0.59 | 56.1 | 55.9 | 35429.7188 | 0.445 | 63.9048 | 48.9952 | 1.11 | 56.1 | 55.5952 | 69169.2522 | 0.441 | 63.9 | 50.0048 | 1.07 | 56.1 | 56.2048 | 62270.1494 | 0.449
3498 | -3.5 | 80.3 | 49.3 | 428.5198 | 543.8248 | 64.4 | 49.705 | 0.61 | 56.1 | 56.005 | 37525.4082 | 0.427 | 0.085973 | 64.005 | 48.5 | 0.78 | 56.1 | 55.705 | 50708.9345 | 0.467 | 64 | 49.705 | 0.97 | 56.1 | 56.105 | 57873.3976 | 0.45 | 64.005 | 48.2 | 1.18 | 56.1 | 55.6 | 77702.4694 | 0.468 | 64.105 | 49.6 | 0.58 | 56.1 | 56 | 35032.3367 | 0.438 | 64.305 | 48.995 | 0.59 | 56.1 | 55.8 | 37572.21 | 0.445 | 64.205 | 47.8851 | 1.11 | 56.1 | 55.095 | 76043.4333 | 0.44205 | 64.205 | 49.395 | 1.07 | 56.1 | 56.095 | 66248.2529 | 0.449
3499 | -3.5333 | 80.3051 | 49.2 | 432.2254 | 546.4203 | 64.8 | 49.2899 | 0.61 | 56.2 | 55.8949 | 39732.8074 | 0.427 | 0.053935 | 64.4 | 49.0051 | 0.78 | 56.2 | 56.2051 | 50208.7211 | 0.468 | 64.4 | 50.3051 | 0.97 | 56.2 | 56.6051 | 56918.03 | 0.45 | 64.4051 | 48.9051 | 1.18 | 56.2 | 56.2051 | 76433.6266 | 0.469 | 64.5051 | 49.8 | 0.58 | 56.2 | 56.2051 | 35503.3401 | 0.438 | 64.7051 | 49.4051 | 0.59 | 56.2 | 56.2051 | 37484.0139 | 0.446 | 64.6051 | 47.7 | 1.1105 | 56.2 | 55.2 | 78926.5398 | 0.444 | 64.6051 | 49.2 | 1.07 | 56.2 | 56.1051 | 68895.0793 | 0.449
3500 | -3.5667 | 80.4 | 49.3 | 429.9844 | 548.1207 | 65 | 49.4052 | 0.61 | 56.2 | 56.1 | 39828.7852 | 0.427 | 0.52862 | 64.6 | 47.5793 | 0.78 | 56.2 | 55.4896 | 55600.873 | 0.468 | 64.7 | 49.6896 | 0.97 | 56.2 | 56.3948 | 60611.3192 | 0.449 | 64.7052 | 48.6896 | 1.18 | 56.2 | 56.1948 | 79103.3107 | 0.469 | 64.8 | 50.3 | 0.58 | 56.2 | 56.6052 | 34994.0849 | 0.437 | 65 | 50.1052 | 0.59 | 56.2 | 56.7052 | 36417.5062 | 0.445 | 64.9052 | 47.2896 | 1.12 | 56.2 | 55.1 | 82727.4599 | 0.44505 | 64.9 | 48.1844 | 1.0705 | 56.2 | 55.6948 | 75078.8066 | 0.449
3501 | -3.6 | 80.4 | 49.1 | 435.6636 | 550.6265 | 65.2 | 49.9053 | 0.61 | 56.3 | 56.4053 | 39181.6684 | 0.427 | 0.8278 | 64.8 | 48.9212 | 0.78 | 56.3 | 56.3159 | 52187.9046 | 0.469 | 64.8053 | 49.6 | 0.97 | 56.3 | 56.4053 | 61511.7555 | 0.449 | 64.9 | 50.2265 | 1.18 | 56.3 | 57.1106 | 71920.2685 | 0.468 | 65 | 50.5 | 0.57 | 56.3 | 56.8053 | 34799.2915 | 0.437 | 65.1053 | 49.4894 | 0.58 | 56.3 | 56.4 | 38376.7398 | 0.44495 | 65.1 | 46.9 | 1.12 | 56.3 | 55 | 85321.4758 | 0.447 | 65.0053 | 47.5947 | 1.08 | 56.3 | 55.4 | 78750.9626 | 0.45005
3502 | -3.6333 | 80.5 | 49.3 | 431.9296 | 552.1108 | 65.3 | 50.2 | 0.61 | 56.3 | 56.7 | 38816.3819 | 0.427 | 0.4171 | 64.9 | 49.0946 | 0.78 | 56.3 | 56.5 | 51935.1006 | 0.468 | 65.1 | 49.8 | 0.97 | 56.3 | 56.7 | 61544.0321 | 0.44895 | 65.1 | 50.2946 | 1.17 | 56.3 | 57.2 | 72649.2138 | 0.467 | 65.2 | 50.7 | 0.57 | 56.3 | 57 | 34835.3522 | 0.436 | 65.4 | 49.8054 | 0.58 | 56.3 | 56.7054 | 37953.6536 | 0.444 | 65.3054 | 47.5108 | 1.13 | 56.3 | 55.5054 | 83852.7738 | 0.449 | 65.3 | 48.1054 | 1.08 | 56.3 | 55.9 | 77494.4262 | 0.45105
3503 | -3.6667 | 80.5055 | 49.2945 | 428.4332 | 553.4221 | 65.2 | 48.5779 | 0.61 | 56.3 | 55.6889 | 42692.9852 | 0.427 | 0.61654 | 64.8 | 48.6 | 0.78 | 56.3 | 56.2 | 53109.821 | 0.468 | 65.0945 | 48.4779 | 0.97 | 56.3 | 55.8889 | 66980.6577 | 0.44806 | 65.1 | 49.0889 | 1.17 | 56.3 | 56.5889 | 78133.0039 | 0.466 | 65.1 | 49.8889 | 0.57 | 56.3 | 56.4945 | 36522.1691 | 0.435 | 65.3 | 49.6945 | 0.58 | 56.3 | 56.5945 | 38129.7641 | 0.444 | 65.3 | 47.5 | 1.13 | 56.3 | 55.5 | 84101.7071 | 0.45 | 65.3 | 47.7945 | 1.08 | 56.3 | 55.6945 | 78895.758 | 0.452
3504 | -3.7 | 79.8944 | 48.8944 | 440.1638 | 539.2175 | 65.4 | 47.9944 | 0.61 | 55.8944 | 55.4944 | 44640.9904 | 0.428 | -0.0086548 | 65 | 47.3831 | 0.78 | 55.8944 | 55.6887 | 57729.8147 | 0.468 | 65.0056 | 48.4056 | 0.97 | 55.8944 | 55.9 | 67264.1375 | 0.449 | 65.1 | 48.3944 | 1.17 | 55.8944 | 56.2 | 81612.2956 | 0.466 | 65.2056 | 49.3 | 0.57 | 55.8944 | 56.2 | 37955.902 | 0.435 | 65.4 | 48.5887 | 0.58 | 55.8944 | 55.9944 | 40936.404 | 0.443 | 65.3056 | 47.2 | 1.13 | 55.8944 | 55.3056 | 85837.3242 | 0.451 | 65.3 | 48.1113 | 1.08 | 55.8944 | 55.9056 | 77613.0523 | 0.453
3505 | -3.1833 | 79.1885 | 48.7058 | 445.9942 | 513.1887 | 65.1942 | 48 | 0.61 | 55.2942 | 55.3942 | 44102.489 | 0.428 | -0.29223 | 64.7942 | 46.3827 | 0.79 | 55.2942 | 54.9885 | 60395.8611 | 0.469 | 65.0942 | 49.1058 | 0.96942 | 55.2942 | 56.3 | 64542.8566 | 0.448 | 65.1 | 47.8942 | 1.17 | 55.2942 | 55.8942 | 84052.3316 | 0.465 | 65.0942 | 49.0942 | 0.57 | 55.2942 | 55.9942 | 38257.0389 | 0.434 | 65.2942 | 47.4885 | 0.58 | 55.2942 | 55.3885 | 43252.2288 | 0.443 | 65.3 | 48.6173 | 1.13 | 55.2942 | 56.1115 | 79246.0859 | 0.451 | 65.2942 | 47.5827 | 1.08 | 55.2942 | 55.5885 | 80257.5931 | 0.452
3506 | -2.6667 | 78.3882 | 48.7 | 445.4294 | 486.0824 | 64.3941 | 47.4941 | 0.61 | 54.6941 | 54.7882 | 43347.8886 | 0.428 | -0.41824 | 63.9941 | 45.4941 | 0.79 | 54.6941 | 54.1882 | 60796.3843 | 0.46906 | 64.4882 | 48.3824 | 0.96 | 54.6941 | 55.5882 | 64934.0777 | 0.447 | 64.5882 | 47.3882 | 1.1694 | 54.6941 | 55.2941 | 83729.0793 | 0.464 | 64.3941 | 48.9 | 0.57 | 54.6941 | 55.5941 | 36895.7741 | 0.43294 | 64.5882 | 45.9824 | 0.58 | 54.6941 | 54.2824 | 45287.0661 | 0.443 | 64.7882 | 48.1824 | 1.13 | 54.6941 | 55.5882 | 78412.3881 | 0.449 | 64.6941 | 47.2 | 1.08 | 54.6941 | 55.0941 | 79006.8573 | 0.452
3507 | -2.15 | 77.588 | 48.294 | 452.9619 | 459.6942 | 63.594 | 45.882 | 0.6106 | 54.188 | 53.488 | 45505.4959 | 0.428 | -0.74764 | 63.194 | 43.882 | 0.79 | 54.188 | 52.988 | 63657.7427 | 0.471 | 63.688 | 46.982 | 0.96 | 54.188 | 54.388 | 67066.6278 | 0.446 | 63.694 | 46.588 | 1.16 | 54.188 | 54.494 | 83404.486 | 0.463 | 63.594 | 47.988 | 0.57 | 54.188 | 54.694 | 37090.6307 | 0.431 | 63.788 | 44.788 | 0.58 | 54.188 | 53.188 | 46469.8381 | 0.444 | 63.894 | 47.594 | 1.13 | 54.188 | 54.894 | 76919.8236 | 0.448 | 63.888 | 47.506 | 1.08 | 54.188 | 54.9 | 73919.6557 | 0.451
3508 | -1.6333 | 76.7939 | 47.9939 | 463.755 | 433.9821 | 63.0939 | 45.1939 | 0.62 | 53.5939 | 52.8939 | 46192.4737 | 0.42906 | -0.74937 | 62.6939 | 44.3061 | 0.79 | 53.5939 | 53 | 60932.0217 | 0.472 | 62.9939 | 46.2939 | 0.96 | 53.5939 | 53.6939 | 67229.6041 | 0.446 | 63.0939 | 45.5878 | 1.16 | 53.5939 | 53.6878 | 85065.2831 | 0.463 | 62.9939 | 47.0939 | 0.57 | 53.5939 | 53.9878 | 37750.2671 | 0.431 | 63.1939 | 44.3939 | 0.59 | 53.5939 | 52.7939 | 46141.0678 | 0.446 | 63.2939 | 46.8939 | 1.12 | 53.5939 | 54.1939 | 76790.2569 | 0.447 | 63.2 | 46.9939 | 1.08 | 53.5939 | 54.2939 | 72970.0389 | 0.45
3509 | -1.1167 | 76.0875 | 47.7 | 470.1997 | 408.0761 | 62.6 | 43.9875 | 0.62 | 52.9938 | 51.9938 | 48138.2368 | 0.431 | -0.94368 | 62.2938 | 44.5 | 0.79 | 52.9938 | 52.8938 | 58877.0789 | 0.473 | 62.5938 | 44.3689 | 0.96 | 52.9938 | 52.4813 | 73197.6606 | 0.446 | 62.5938 | 45.9062 | 1.16 | 52.9938 | 53.6062 | 81156.6943 | 0.462 | 62.5938 | 45.8813 | 0.57 | 52.9938 | 53.0875 | 39605.0501 | 0.43 | 62.7938 | 44.1938 | 0.59 | 52.9938 | 52.4938 | 45685.7785 | 0.447 | 62.7938 | 45.4813 | 1.12 | 52.9938 | 53.1875 | 81341.6737 | 0.446 | 62.7938 | 46.7 | 1.07 | 52.9938 | 53.9 | 72047.3197 | 0.449
3510 | -0.6 | 75.6 | 47.4 | 479.5205 | 391.6668 | 62.2 | 43.4937 | 0.62 | 52.6937 | 51.5937 | 48600.3206 | 0.43206 | -1.0798 | 61.8 | 44.1 | 0.79 | 52.6937 | 52.4937 | 58621.8861 | 0.473 | 62.0937 | 43.1873 | 0.96 | 52.6937 | 51.6873 | 76100.711 | 0.447 | 62.1937 | 45.7937 | 1.16 | 52.6937 | 53.3 | 79412.0285 | 0.461 | 62.1 | 45.3 | 0.57 | 52.6937 | 52.5937 | 39789.4917 | 0.43 | 62.2937 | 43.5937 | 0.59 | 52.6937 | 51.9937 | 46052.8497 | 0.448 | 62.3937 | 45.8127 | 1.12 | 52.6937 | 53.2 | 77570.8006 | 0.446 | 62.3 | 46.8063 | 1.07 | 52.6937 | 53.8 | 69262.0413 | 0.447
3511 | -0.38333 | 75.2935 | 47.3 | 482.2935 | 380.8579 | 62 | 44.0129 | 0.62 | 52.4935 | 51.8065 | 46819.0203 | 0.434 | -1.1303 | 61.6935 | 44.8129 | 0.79 | 52.4935 | 52.8 | 55815.9087 | 0.473 | 61.8935 | 42.9 | 0.97 | 52.4935 | 51.4 | 76328.831 | 0.449 | 61.9 | 45.8065 | 1.16 | 52.4935 | 53.2 | 77713.1731 | 0.46 | 61.9 | 44.8935 | 0.57 | 52.4935 | 52.2 | 40319.0656 | 0.431 | 62.0935 | 42.6935 | 0.59 | 52.4935 | 51.3935 | 47748.6655 | 0.449 | 62.1 | 44.6806 | 1.12 | 52.4935 | 52.3871 | 81679.6099 | 0.445 | 62.0935 | 46.8 | 1.07 | 52.4935 | 53.6 | 68143.2075 | 0.44594
3512 | -0.16667 | 74.9934 | 47.3 | 484.2934 | 369.9488 | 61.8934 | 45.1132 | 0.62 | 52.2 | 52.4066 | 43703.5908 | 0.434 | -0.54427 | 61.5 | 45.6132 | 0.79 | 52.2 | 53.1066 | 52360.9751 | 0.472 | 61.7 | 44.1197 | 0.97 | 52.2 | 52.0132 | 71092.9524 | 0.45 | 61.7 | 46.6132 | 1.15 | 52.2 | 53.6 | 72802.4837 | 0.459 | 61.7934 | 43.7868 | 0.57 | 52.2 | 51.5868 | 42517.5781 | 0.431 | 61.9 | 43.5132 | 0.59 | 52.2 | 51.8066 | 45532.9427 | 0.45 | 61.9 | 43.1868 | 1.12 | 52.2 | 51.5868 | 87708.3971 | 0.446 | 61.9 | 45.4803 | 1.06 | 52.2 | 52.7868 | 73094.3495 | 0.444
3513 | 0.05 | 74.6933 | 47.2933 | 483.1401 | 358.6528 | 61.5933 | 46.0134 | 0.62 | 51.9933 | 52.8 | 40496.5777 | 0.433 | -0.74442 | 61.2 | 44.2732 | 0.79 | 51.9933 | 52.2799 | 55857.7198 | 0.471 | 61.4933 | 44.3 | 0.97 | 51.9933 | 52 | 69487.376 | 0.45 | 61.5 | 45.1732 | 1.15 | 51.9933 | 52.6799 | 78250.9402 | 0.457 | 61.4933 | 42.7866 | 0.57 | 51.9933 | 50.8866 | 44558.5693 | 0.43207 | 61.6933 | 43.9 | 0.59 | 51.9933 | 51.9 | 44085.2093 | 0.451 | 61.7 | 43.1 | 1.12 | 51.9933 | 51.4 | 87574.1771 | 0.447 | 61.6933 | 45.6067 | 1.06 | 51.9933 | 52.7 | 71425.8644 | 0.443
3514 | 0.26667 | 74.3 | 47.1 | 487.5408 | 347.7502 | 61.3 | 45.7932 | 0.62 | 51.7 | 52.4932 | 40238.3511 | 0.432 | -0.20074 | 60.9 | 43.8 | 0.79 | 51.7 | 51.9 | 56290.5142 | 0.471 | 61.1932 | 43.8932 | 0.97 | 51.7 | 51.6932 | 69883.728 | 0.45 | 61.2 | 45.3068 | 1.15 | 51.7 | 52.5068 | 76231.7819 | 0.456 | 61.2 | 42.4 | 0.57 | 51.7 | 50.5932 | 44902.0941 | 0.43407 | 61.3932 | 44.4136 | 0.59 | 51.7 | 52.1 | 41884.1175 | 0.45 | 61.4 | 43.6068 | 1.12 | 51.7 | 51.6 | 83750.813 | 0.448 | 61.3932 | 44.4796 | 1.06 | 51.7 | 51.8932 | 74885.4463 | 0.442
3515 | 0.48333 | 74 | 47.1 | 488.4069 | 336.6477 | 61 | 44.6862 | 0.62 | 51.4931 | 51.7862 | 42226.7714 | 0.431 | -0.56589 | 60.6931 | 43.6931 | 0.79 | 51.4931 | 51.6931 | 56002.0031 | 0.47 | 60.9 | 43.5931 | 0.97 | 51.4931 | 51.3931 | 70264.851 | 0.45 | 60.9931 | 45.3 | 1.14 | 51.4931 | 52.4 | 74853.7823 | 0.455 | 60.9931 | 42.9069 | 0.57 | 51.4931 | 50.8 | 43243.1885 | 0.436 | 61.1 | 44.0931 | 0.59 | 51.4931 | 51.7931 | 42035.9317 | 0.45 | 61.1931 | 44.9208 | 1.12 | 51.4931 | 52.2069 | 76367.7348 | 0.447 | 61.1 | 44.9069 | 1.06 | 51.4931 | 52.1 | 71793.3631 | 0.442
3516 | 0.7 | 73.593 | 47.3 | 483.8944 | 321.8607 | 60.693 | 44.6 | 0.62 | 51.193 | 51.5 | 41591.1972 | 0.431 | -0.92924 | 60.293 | 43.7 | 0.79 | 51.193 | 51.493 | 54652.4849 | 0.47 | 60.593 | 44.3141 | 0.97 | 51.193 | 51.607 | 65780.6087 | 0.45 | 60.693 | 46.007 | 1.14 | 51.193 | 52.607 | 69866.0112 | 0.453 | 60.593 | 42.693 | 0.57 | 51.193 | 50.493 | 43021.0197 | 0.437 | 60.793 | 43.8 | 0.59 | 51.193 | 51.4 | 41912.67 | 0.449 | 60.8 | 45.9141 | 1.12 | 51.193 | 52.6 | 69798.1555 | 0.44593 | 60.793 | 45.2 | 1.0593 | 51.193 | 52.1 | 68735.2876 | 0.441
3517 | 1.0167 | 73.0928 | 47.5 | 474.8285 | 304.6567 | 59.9857 | 43.3785 | 0.62 | 50.7928 | 50.5785 | 42791.1005 | 0.431 | -0.5657 | 59.5928 | 43.8 | 0.79 | 50.7928 | 51.2 | 51923.1699 | 0.46993 | 60.0857 | 44.5928 | 0.97 | 50.7928 | 51.4928 | 62510.0942 | 0.449 | 60.0928 | 44.9785 | 1.13 | 50.7928 | 51.7857 | 71403.0231 | 0.451 | 59.9857 | 42.0928 | 0.58 | 50.7928 | 49.8928 | 43026.4159 | 0.438 | 60.1857 | 42.1714 | 0.59 | 50.7928 | 50.2785 | 44448.4975 | 0.44907 | 60.2857 | 45.7928 | 1.11 | 50.7928 | 52.1928 | 67463.5698 | 0.44393 | 60.2857 | 44.3857 | 1.05 | 50.7928 | 51.3857 | 69633.7939 | 0.44
3518 | 1.3333 | 72.5927 | 47.3 | 479.18 | 288.5746 | 59.3927 | 41.9782 | 0.62 | 50.4927 | 49.4855 | 44973.3315 | 0.432 | -0.34758 | 58.9927 | 44.0073 | 0.78927 | 50.4927 | 51 | 49185.8111 | 0.469 | 59.2927 | 43.3855 | 0.96 | 50.4927 | 50.5855 | 64123.272 | 0.448 | 59.3927 | 44.2927 | 1.13 | 50.4927 | 51.0927 | 71348.6855 | 0.45 | 59.2927 | 41.4927 | 0.58 | 50.4927 | 49.2927 | 43125.2678 | 0.43907 | 59.4927 | 42.3145 | 0.59 | 50.4927 | 50.0073 | 42389.0417 | 0.45007 | 59.5927 | 45.0927 | 1.11 | 50.4927 | 51.4927 | 66933.3532 | 0.44193 | 59.4927 | 44 | 1.05 | 50.4927 | 50.7927 | 68238.3936 | 0.439
3519 | 1.65 | 72.0926 | 47.0926 | 484.8034 | 272.871 | 58.9926 | 40.8778 | 0.62 | 50.0926 | 48.6926 | 47195.5262 | 0.43307 | 0.23408 | 58.6 | 42.9852 | 0.78 | 50.0926 | 50.2926 | 51148.3436 | 0.468 | 58.8926 | 42.4926 | 0.96074 | 50.0926 | 49.8852 | 66060.2621 | 0.448 | 58.9 | 44 | 1.13 | 50.0926 | 50.7 | 70430.5173 | 0.449 | 58.9 | 40.6852 | 0.58 | 50.0926 | 48.6926 | 44243.1738 | 0.44107 | 59.0926 | 42.8074 | 0.59 | 50.0926 | 50.1074 | 40258.6434 | 0.451 | 59.1 | 44.4926 | 1.11 | 50.0926 | 50.8926 | 67610.394 | 0.44 | 59.0926 | 42.6778 | 1.05 | 50.0926 | 49.8852 | 72028.2188 | 0.439
3520 | 1.9667 | 71.6925 | 46.8 | 493.275 | 257.4674 | 58.8 | 40.6 | 0.62075 | 49.7925 | 48.5 | 47437.1842 | 0.43508 | -0.53818 | 58.4925 | 42.3925 | 0.78 | 49.7925 | 49.8925 | 52656.9596 | 0.468 | 58.6 | 41.8925 | 0.97 | 49.7925 | 49.4 | 67442.9783 | 0.449 | 58.6925 | 42.7775 | 1.13 | 49.7925 | 49.8925 | 74829.4119 | 0.448 | 58.7 | 41.0075 | 0.58 | 49.7925 | 48.8075 | 43049.8512 | 0.443 | 58.8 | 43.1075 | 0.59 | 49.7925 | 50.2 | 38924.384 | 0.45 | 58.8925 | 43.685 | 1.1 | 49.7925 | 50.2925 | 70145.2481 | 0.439 | 58.8 | 43.6225 | 1.05 | 49.7925 | 50.3075 | 66776.9271 | 0.439
3521 | 2.2833 | 71.1924 | 46.6924 | 496.1686 | 241.6639 | 58.6 | 40.4924 | 0.63 | 49.3924 | 48.3924 | 47625.0881 | 0.437 | -0.27548 | 58.2924 | 41.2848 | 0.78 | 49.3924 | 49.1924 | 55506.4487 | 0.468 | 58.4924 | 41.3848 | 0.97 | 49.3924 | 49 | 69199.8411 | 0.449 | 58.5 | 42.5 | 1.13 | 49.3924 | 49.6924 | 75429.6582 | 0.448 | 58.5 | 42.4229 | 0.58 | 49.3924 | 49.6076 | 39224.9484 | 0.444 | 58.6924 | 41.1619 | 0.59 | 49.3924 | 49.0771 | 43340.1989 | 0.45 | 58.7 | 42.6848 | 1.1 | 49.3924 | 49.6924 | 73702.5962 | 0.438 | 58.6924 | 42.6771 | 1.05 | 49.3924 | 49.6848 | 70137.0388 | 0.438
3522 | 2.6 | 71 | 46.4 | 503.2619 | 233.9536 | 58.4 | 42.0309 | 0.63 | 49.3 | 49.2155 | 43078.4038 | 0.438 | -0.0057574 | 58.1 | 40.7923 | 0.78 | 49.3 | 48.8923 | 56725.8862 | 0.468 | 58.2923 | 41.8155 | 0.97 | 49.3 | 49.2077 | 66452.0362 | 0.45 | 58.3 | 41.5845 | 1.13 | 49.3 | 49.0923 | 78621.3414 | 0.448 | 58.3 | 42.1923 | 0.58 | 49.3 | 49.3923 | 39251.2373 | 0.443 | 58.4923 | 41.2077 | 0.59 | 49.3 | 49 | 42764.1629 | 0.451 | 58.5 | 43.6232 | 1.1 | 49.3 | 50.1155 | 68225.2651 | 0.438 | 58.4923 | 42.1 | 1.05 | 49.3 | 49.2923 | 71486.996 | 0.438
3523 | 2.6667 | 70.9 | 46.5 | 501.3294 | 230.4451 | 58.4 | 42.8 | 0.63 | 49.2 | 49.6 | 41026.9225 | 0.438 | 0.089334 | 58 | 41.3078 | 0.78 | 49.2 | 49.1078 | 54830.5576 | 0.469 | 58.2 | 40.9843 | 0.97 | 49.2 | 48.6922 | 69597.1937 | 0.45 | 58.2 | 40.8843 | 1.13 | 49.2 | 48.6 | 81877.3226 | 0.44808 | 58.2922 | 42.5 | 0.58 | 49.2 | 49.5 | 38474.8318 | 0.443 | 58.4 | 42.1157 | 0.59 | 49.2 | 49.5078 | 40332.1277 | 0.451 | 58.4 | 42.7843 | 1.1 | 49.2 | 49.5922 | 71465.4793 | 0.43692 | 58.4 | 41.8922 | 1.05 | 49.2 | 49.1 | 72197.8495 | 0.438
3524 | 2.7333 | 70.8 | 46.4 | 504.1195 | 227.2602 | 58.3 | 41.9841 | 0.63 | 49.1 | 49.092 | 42909.1117 | 0.437 | 0.45905 | 58 | 41.4 | 0.78 | 49.1 | 49.192 | 54532.6615 | 0.469 | 58.1 | 41.108 | 0.97 | 49.1 | 48.8 | 69086.3179 | 0.45008 | 58.2 | 42.3319 | 1.13 | 49.1 | 49.4159 | 74787.1417 | 0.449 | 58.2 | 44.1319 | 0.58 | 49.1 | 50.3159 | 34283.7881 | 0.442 | 58.4 | 40.1602 | 0.59 | 49.1 | 48.3761 | 45075.2677 | 0.451 | 58.392 | 42.908 | 1.0992 | 49.1 | 49.608 | 70613.3983 | 0.436 | 58.3 | 41.1841 | 1.05 | 49.1 | 48.692 | 75255.8703 | 0.438
3525 | 2.8 | 70.7 | 46.5 | 502.703 | 223.7434 | 58.3 | 41.0838 | 0.63 | 49.0919 | 48.5919 | 45136.7214 | 0.438 | -0.010697 | 57.9 | 43.0323 | 0.78 | 49.0919 | 50.0162 | 48826.0538 | 0.468 | 58.1 | 41.3081 | 0.97 | 49.0919 | 48.9 | 67983.4707 | 0.451 | 58.1 | 41.5758 | 1.13 | 49.0919 | 48.9838 | 78028.5782 | 0.449 | 58.1919 | 43.4838 | 0.58 | 49.0919 | 49.9838 | 35483.6269 | 0.44092 | 58.3 | 39.8 | 0.59081 | 49.0919 | 48.2 | 45965.1559 | 0.452 | 58.3 | 44.2162 | 1.09 | 49.0919 | 50.3162 | 64594.921 | 0.43492 | 58.3 | 41.8162 | 1.05 | 49.0919 | 49.1081 | 72078.7406 | 0.439
3526 | 2.8667 | 70.6 | 46.7 | 497.8853 | 219.9344 | 58.1 | 41.4082 | 0.63 | 49 | 48.7 | 43959.6134 | 0.438 | -0.53821 | 57.7918 | 41.5672 | 0.78 | 49 | 49.1754 | 52840.0154 | 0.467 | 57.9918 | 41.8082 | 0.97 | 49 | 49.1 | 65569.9238 | 0.451 | 58 | 43.2328 | 1.13 | 49 | 49.8164 | 69661.0321 | 0.448 | 58 | 45.0328 | 0.58 | 49 | 50.7164 | 31437.7889 | 0.43892 | 58.1918 | 41.4328 | 0.6 | 49 | 49.0164 | 41557.9314 | 0.453 | 58.2 | 42.2508 | 1.09 | 49 | 49.1672 | 72702.631 | 0.433 | 58.1918 | 42.8082 | 1.05 | 49 | 49.5082 | 67428.1588 | 0.438
3527 | 2.9333 | 70.5 | 46.6834 | 492.8995 | 216.1584 | 57.8 | 37.8252 | 0.63 | 48.9 | 46.5668 | 52732.9675 | 0.44 | 1.0365 | 57.4917 | 41.8083 | 0.78 | 48.9 | 49.1083 | 51261.9652 | 0.467 | 57.7 | 41.5917 | 0.97 | 48.9 | 48.8 | 65588.821 | 0.451 | 57.7917 | 42.1668 | 1.12 | 48.9 | 49.0834 | 73285.2619 | 0.447 | 57.7 | 42.1335 | 0.57 | 48.9 | 48.9584 | 37521.8535 | 0.437 | 57.8917 | 39.1501 | 0.6 | 48.9 | 47.6668 | 46685.6357 | 0.45308 | 57.9 | 39.8584 | 1.09 | 48.9 | 47.6751 | 82380.0156 | 0.434 | 57.8917 | 40.0418 | 1.05 | 48.9 | 47.8668 | 78298.6251 | 0.43808
3528 | 3 | 70.3 | 45.7 | 520.0455 | 212.8157 | 58.0084 | 37.7169 | 0.64 | 48.7916 | 46.7084 | 54068.1835 | 0.44308 | 1.3733 | 57.7084 | 41.9 | 0.78 | 48.7916 | 49.2084 | 51623.5364 | 0.46692 | 57.6084 | 41.1 | 0.97 | 48.7916 | 48.5084 | 67005.6721 | 0.451 | 57.6084 | 42.0084 | 1.12 | 48.7916 | 49.0084 | 73623.1373 | 0.447 | 57.8084 | 40.6916 | 0.58 | 48.7916 | 48.1 | 41213.4214 | 0.43708 | 57.9084 | 40.5421 | 0.6 | 48.7916 | 48.4337 | 43508.1273 | 0.455 | 57.8084 | 39.5084 | 1.1 | 48.7916 | 47.5084 | 84048.4819 | 0.436 | 57.8084 | 39.2084 | 1.05 | 48.7916 | 47.4084 | 81838.4147 | 0.44008
3529 | 3.1333 | 70.1 | 45.7085 | 525.706 | 206.7804 | 58.4 | 38.4 | 0.64 | 48.6 | 47.3085 | 53583.5063 | 0.446 | -0.16951 | 58.0085 | 41.4915 | 0.78 | 48.6 | 49.2 | 53824.4409 | 0.466 | 58.1 | 40.3829 | 0.97 | 48.6 | 48.3915 | 71914.4238 | 0.45109 | 58.1085 | 42.1 | 1.12 | 48.6 | 49.2085 | 74998.1927 | 0.446 | 58.2085 | 42.4342 | 0.58 | 48.6 | 49.3256 | 37962.6482 | 0.438 | 58.4 | 41.7085 | 0.6 | 48.6 | 49.3085 | 41678.3124 | 0.455 | 58.3085 | 40.7171 | 1.1 | 48.6 | 48.4085 | 80831.9565 | 0.437 | 58.2085 | 41.3342 | 1.06 | 48.6 | 48.8256 | 74791.8509 | 0.442
3530 | 3.2667 | 69.9 | 46.1087 | 514.8008 | 199.1701 | 58.3913 | 39.526 | 0.64 | 48.4913 | 48.0087 | 50412.5563 | 0.44709 | -0.94689 | 57.9913 | 42.2087 | 0.78 | 48.4913 | 49.5087 | 51384.5745 | 0.46491 | 58.2 | 43.1606 | 0.97 | 48.4913 | 49.9346 | 60986.4781 | 0.451 | 58.2 | 41.4827 | 1.12 | 48.4913 | 48.9827 | 78253.5373 | 0.445 | 58.2913 | 43 | 0.57 | 48.4913 | 49.6 | 36643.9086 | 0.436 | 58.4 | 40.674 | 0.6 | 48.4913 | 48.7827 | 44201.4379 | 0.454 | 58.4 | 40.8913 | 1.1 | 48.4913 | 48.5 | 80701.9608 | 0.437 | 58.4 | 42.3087 | 1.05 | 48.4913 | 49.4087 | 70666.0526 | 0.44091
3531 | 3.4 | 69.7 | 46.3912 | 504.4 | 191.5771 | 57.8912 | 39.2824 | 0.64 | 48.3 | 47.5912 | 50203.5569 | 0.448 | -0.39164 | 57.5912 | 40.5561 | 0.78 | 48.3 | 48.3824 | 55287.7315 | 0.463 | 57.8912 | 40.5298 | 0.97 | 48.3 | 48.3561 | 70106.8378 | 0.449 | 57.8912 | 40.9824 | 1.12 | 48.3 | 48.4912 | 79332.7475 | 0.445 | 57.8912 | 43.4088 | 0.57 | 48.3 | 49.7 | 34565.3832 | 0.434 | 57.9912 | 38.3561 | 0.6 | 48.3 | 47.2737 | 49209.6508 | 0.45409 | 58.0912 | 39.3649 | 1.1 | 48.3 | 47.5737 | 86240.311 | 0.438 | 58.0912 | 41.3737 | 1.05 | 48.3 | 48.6824 | 73391.5018 | 0.43991
3532 | 3.5333 | 69.5 | 45.7 | 519.9845 | 185.8933 | 57.7089 | 38.0822 | 0.65 | 48.1911 | 46.8911 | 52966.9557 | 0.45 | 0.3582 | 57.4 | 41.1267 | 0.78 | 48.1911 | 48.6178 | 52798.52 | 0.463 | 57.5 | 38.9911 | 0.97 | 48.1911 | 47.3 | 74882.0338 | 0.45 | 57.5911 | 41.8267 | 1.12 | 48.1911 | 48.8178 | 73487.0947 | 0.44491 | 57.6 | 42.6822 | 0.57 | 48.1911 | 49.1 | 35505.9778 | 0.43291 | 57.7089 | 38.2178 | 0.6 | 48.1911 | 47.1089 | 48881.7784 | 0.456 | 57.7 | 40.8445 | 1.1 | 48.1911 | 48.2267 | 77832.5026 | 0.439 | 57.7 | 40.0822 | 1.05 | 48.1911 | 47.7911 | 77503.7573 | 0.43909
3533 | 3.6667 | 69.3 | 45.909 | 519.7748 | 179.1559 | 57.791 | 38.618 | 0.65 | 48 | 47.3 | 51817.9648 | 0.451 | -0.61435 | 57.4 | 42.218 | 0.77 | 48 | 49.209 | 49173.1877 | 0.462 | 57.6 | 41.963 | 0.97 | 48 | 49.027 | 63183.485 | 0.45 | 57.6 | 40.564 | 1.11 | 48 | 48.082 | 79422.8337 | 0.444 | 57.6 | 42.7 | 0.57 | 48 | 49.1 | 35466.5369 | 0.431 | 57.8 | 39.627 | 0.6 | 48 | 47.909 | 45735.0009 | 0.457 | 57.8 | 41.918 | 1.1 | 48 | 48.9 | 72872.5083 | 0.438 | 57.8 | 41.527 | 1.05 | 48 | 48.618 | 71423.1056 | 0.43991
3534 | 3.8 | 69.3 | 46.5182 | 503.3081 | 175.2726 | 57.4909 | 40.3274 | 0.65 | 48 | 48.0182 | 46484.0539 | 0.452 | -2.0775 | 57.0909 | 41.6818 | 0.77 | 48 | 48.7909 | 49573.8559 | 0.46 | 57.3909 | 43.4182 | 0.96909 | 48 | 49.7 | 56298.0637 | 0.448 | 57.4909 | 42.1456 | 1.11 | 48 | 48.9182 | 71127.0938 | 0.443 | 57.3909 | 41.1635 | 0.57 | 48 | 48.1726 | 38340.0474 | 0.43 | 57.5909 | 40.4091 | 0.6 | 48 | 48.2 | 43122.251 | 0.457 | 57.6 | 43.4274 | 1.0991 | 48 | 49.6091 | 64957.1875 | 0.436 | 57.5909 | 44.2456 | 1.05 | 48 | 50.1182 | 58504.6694 | 0.43791
3535 | 3.8 | 69.3 | 47.2092 | 482.212 | 173.3723 | 56.7908 | 41.6185 | 0.65 | 48 | 48.5 | 41222.3859 | 0.45191 | -2.0333 | 56.4908 | 42.3092 | 0.77 | 48 | 48.8 | 45661.3291 | 0.459 | 56.8908 | 42.5723 | 0.96 | 48 | 48.9815 | 57403.8151 | 0.446 | 56.8908 | 41.8908 | 1.11 | 48 | 48.5815 | 69569.4379 | 0.442 | 56.7908 | 40.9 | 0.57 | 48 | 47.7908 | 37649.3804 | 0.43 | 56.9908 | 41.0092 | 0.6 | 48 | 48.3 | 40185.297 | 0.457 | 57.0908 | 42.063 | 1.09 | 48 | 48.5723 | 68446.0378 | 0.434 | 57.0908 | 44.6 | 1.04 | 48 | 49.9908 | 54077.6105 | 0.43491
3536 | 3.8 | 69.3 | 47.1906 | 478.4403 | 172.9 | 56.2906 | 41.0906 | 0.65 | 48 | 47.9 | 41064.3494 | 0.451 | -1.0631 | 55.9 | 40.8719 | 0.77 | 48 | 47.7813 | 48331.2409 | 0.459 | 56.1906 | 40.0439 | 0.96 | 48 | 47.2626 | 65070.8403 | 0.446 | 56.2906 | 40.7813 | 1.11 | 48 | 47.5906 | 71704.8031 | 0.442 | 56.1906 | 40.5906 | 0.57 | 48 | 47.2906 | 37088.2 | 0.431 | 56.3906 | 41.9187 | 0.6 | 48 | 48.5094 | 36344.593 | 0.456 | 56.4906 | 42.1094 | 1.09 | 48 | 48.3 | 65330.0531 | 0.43391 | 56.3906 | 43.4813 | 1.03 | 48 | 49.0813 | 55916.7145 | 0.432
3537 | 3.8 | 69.3 | 46.9 | 486.942 | 173.4095 | 56.2 | 40.3905 | 0.65 | 48 | 47.5 | 42679.028 | 0.45109 | -0.42484 | 55.8 | 41.3189 | 0.77 | 48 | 47.9189 | 46722.8534 | 0.459 | 55.9 | 41.0379 | 0.96 | 48 | 47.7189 | 59936.3652 | 0.447 | 56 | 41.3189 | 1.11 | 48 | 47.8095 | 68301.2083 | 0.442 | 56 | 39.5905 | 0.57 | 48 | 46.6905 | 38948.7874 | 0.432 | 56.2 | 42.0095 | 0.6 | 48 | 48.5 | 35407.8455 | 0.455 | 56.2 | 42.5095 | 1.09 | 48 | 48.4 | 62274.4653 | 0.433 | 56.1 | 42.5905 | 1.03 | 48 | 48.4 | 58257.4104 | 0.431
3538 | 3.8 | 69.3 | 47.0192 | 485.522 | 173.2808 | 56.2 | 39.9904 | 0.65 | 48 | 47.2904 | 44162.375 | 0.452 | -0.36433 | 55.9 | 40.9808 | 0.77 | 48 | 47.7904 | 48023.6572 | 0.459 | 56 | 44.2671 | 0.96 | 48 | 49.5288 | 47132.843 | 0.446 | 56.0096 | 42.5192 | 1.11 | 48 | 48.5096 | 62848.892 | 0.442 | 56.1 | 41.9575 | 0.57 | 48 | 48.1288 | 33678.1249 | 0.433 | 56.2 | 46.4054 | 0.6 | 48 | 50.8575 | 24532.0261 | 0.4539 | 56.2 | 43.7288 | 1.089 | 48 | 49.1192 | 56709.061 | 0.432 | 56.2 | 42.4904 | 1.03 | 48 | 48.4 | 59046.6643 | 0.43
3539 | 3.8 | 69.3 | 47.6097 | 467.0545 | 171.7806 | 55.8903 | 37.9515 | 0.65 | 48 | 46.0709 | 49011.0835 | 0.454 | -0.39983 | 55.5903 | 41 | 0.77 | 48 | 47.7 | 46768.9805 | 0.459 | 55.8903 | 44.5903 | 0.95903 | 48 | 49.5903 | 44992.3351 | 0.4439 | 55.8903 | 43.3097 | 1.11 | 48 | 48.9 | 58354.8281 | 0.441 | 55.8903 | 39.8321 | 0.57 | 48 | 46.7612 | 38175.8036 | 0.434 | 55.9903 | 45.4418 | 0.59 | 48 | 50.1709 | 26193.9829 | 0.449 | 56.0903 | 45.1194 | 1.08 | 48 | 49.8097 | 49699.995 | 0.4299 | 56.0903 | 42.6 | 1.03 | 48 | 48.4 | 57703.612 | 0.43
3540 | 3.8 | 69.5 | 47.5902 | 465.4196 | 176.1473 | 55.5 | 38.0196 | 0.66 | 48.1098 | 46.0098 | 47768.0365 | 0.4571 | -0.47471 | 55.1 | 40.3902 | 0.77 | 48.1098 | 47.1902 | 47409.0723 | 0.46 | 55.3902 | 42.5607 | 0.95 | 48.1098 | 48.2705 | 51086.1626 | 0.442 | 55.4 | 42.8902 | 1.11 | 48.1098 | 48.3902 | 57904.8204 | 0.44 | 55.3902 | 40.4295 | 0.57 | 48.1098 | 46.9196 | 35924.8398 | 0.436 | 55.5902 | 42.5411 | 0.59 | 48.1098 | 48.3607 | 32096.3384 | 0.447 | 55.5902 | 42.3313 | 1.08 | 48.1098 | 47.9607 | 59916.2159 | 0.428 | 55.5902 | 43.4196 | 1.03 | 48.1098 | 48.6098 | 52365.5392 | 0.429
3541 | 3.65 | 69.7099 | 47.2 | 474.7788 | 184.3589 | 55.6099 | 37.8901 | 0.66 | 48.3 | 46 | 49006.3064 | 0.4601 | 0.67525 | 55.3 | 42.9596 | 0.77 | 48.3 | 48.6397 | 39834.6794 | 0.461 | 55.3 | 43.6397 | 0.95 | 48.3 | 48.7298 | 46418.7058 | 0.442 | 55.3099 | 42.4901 | 1.11 | 48.3 | 48.1 | 59383.4978 | 0.44 | 55.4099 | 38.0404 | 0.58 | 48.3 | 45.6702 | 41777.1849 | 0.4381 | 55.5099 | 43.9596 | 0.59 | 48.3 | 49.1298 | 28400.0127 | 0.447 | 55.5 | 42.1199 | 1.08 | 48.3 | 47.9099 | 59978.4385 | 0.429 | 55.4099 | 41.7603 | 1.03 | 48.3 | 47.5901 | 58741.3107 | 0.429
3542 | 3.5 | 69.91 | 47.2 | 478.0201 | 192.2507 | 56 | 38.8201 | 0.67 | 48.5 | 46.7201 | 47799.623 | 0.4631 | -0.10461 | 55.61 | 43.49 | 0.77 | 48.5 | 49.1 | 39214.7007 | 0.46 | 55.61 | 45.0201 | 0.95 | 48.5 | 49.6201 | 42199.1688 | 0.441 | 55.7 | 44.0301 | 1.109 | 48.5 | 49.1201 | 53875.2298 | 0.44 | 55.8 | 38.3201 | 0.58 | 48.5 | 46.0201 | 42352.2609 | 0.4421 | 55.91 | 42.2498 | 0.59 | 48.5 | 48.3699 | 33523.1449 | 0.446 | 55.81 | 42.3 | 1.08 | 48.5 | 48.11 | 60896.6976 | 0.429 | 55.81 | 43.1402 | 1.03 | 48.5 | 48.5301 | 54432.9205 | 0.43
3543 | 3.35 | 70.2 | 47.5 | 472.4662 | 199.4321 | 56.2 | 40.9508 | 0.67 | 48.6102 | 48.0203 | 42503.2643 | 0.4651 | 0.20955 | 55.8 | 43.9 | 0.77 | 48.6102 | 49.4 | 38447.822 | 0.459 | 55.9 | 45.1898 | 0.94898 | 48.6102 | 49.9 | 42371.6697 | 0.439 | 55.9102 | 43.5797 | 1.1 | 48.6102 | 48.9898 | 56988.3088 | 0.439 | 56 | 39.5305 | 0.59 | 48.6102 | 46.9102 | 40317.0536 | 0.4451 | 56.2 | 41.7 | 0.59 | 48.6102 | 48.1898 | 35483.2352 | 0.446 | 56.1 | 43.7305 | 1.08 | 48.6102 | 49.0203 | 56073.3267 | 0.429 | 56.1 | 42.6797 | 1.03 | 48.6102 | 48.3898 | 57673.0119 | 0.43
3544 | 3.2 | 70.4 | 47.6 | 468.3206 | 206.5542 | 56.2 | 42.2206 | 0.67 | 48.8 | 48.7103 | 39163.1643 | 0.466 | 0.34041 | 55.8 | 42.5692 | 0.77 | 48.8 | 48.6794 | 42464.0925 | 0.459 | 56 | 45.8103 | 0.94 | 48.8 | 50.2103 | 39940.0903 | 0.437 | 56 | 44.1206 | 1.1 | 48.8 | 49.3103 | 54504.1818 | 0.438 | 56.0103 | 40.8206 | 0.59 | 48.8 | 47.6103 | 37553.3609 | 0.448 | 56.2 | 40.8794 | 0.59 | 48.8 | 47.6897 | 37703.2793 | 0.4471 | 56.2 | 43.2794 | 1.08 | 48.8 | 48.7897 | 58196.8458 | 0.429 | 56.1 | 42.7 | 1.03 | 48.8 | 48.5 | 57930.8839 | 0.43
3545 | 3.05 | 70.6 | 47.7 | 466.496 | 213.9455 | 56.2 | 42.7104 | 0.67 | 49 | 49.0104 | 37757.3382 | 0.466 | -0.1581 | 55.9 | 45.4832 | 0.77 | 49 | 50.2416 | 33236.3235 | 0.458 | 56 | 44.048 | 0.94 | 49 | 49.2688 | 46813.5691 | 0.435 | 56 | 44.5104 | 1.1 | 49 | 49.6 | 52795.2409 | 0.4379 | 56.1 | 40.4896 | 0.59 | 49 | 47.5 | 38525.9371 | 0.4491 | 56.2 | 39.2688 | 0.59 | 49 | 46.8792 | 41931.2865 | 0.4491 | 56.2 | 45.9832 | 1.08 | 49 | 50.3416 | 45806.5708 | 0.428 | 56.2 | 43.8312 | 1.03 | 49 | 49.1208 | 53153.8413 | 0.43
3546 | 2.9 | 70.9105 | 47.8895 | 460.3264 | 223.4418 | 56.2 | 41.879 | 0.67 | 49.2105 | 48.5895 | 39926.1105 | 0.466 | 0.8899 | 55.8 | 45.6895 | 0.76 | 49.2105 | 50.3 | 32436.7852 | 0.456 | 56 | 43.3895 | 0.94 | 49.2105 | 48.8895 | 49481.7285 | 0.435 | 56 | 43.879 | 1.1 | 49.2105 | 49.1895 | 55858.6161 | 0.437 | 56.1 | 41.021 | 0.59 | 49.2105 | 47.8105 | 37310.2345 | 0.452 | 56.2 | 39.6105 | 0.6 | 49.2105 | 47.1105 | 41424.3807 | 0.453 | 56.2 | 46.7 | 1.07 | 49.2105 | 50.8 | 42514.4414 | 0.42589 | 56.2 | 42.358 | 1.03 | 49.2105 | 48.279 | 59438.45 | 0.43011
3547 | 2.6667 | 71.3106 | 47.6 | 465.6019 | 235.6657 | 56.3106 | 41.7 | 0.67 | 49.5 | 48.5106 | 41033.2055 | 0.46711 | 0.75776 | 56.0106 | 44.0681 | 0.76 | 49.5 | 49.4894 | 37921.3143 | 0.455 | 56 | 42.7894 | 0.94 | 49.5 | 48.5894 | 51893.6499 | 0.43611 | 56.0106 | 43.1894 | 1.1 | 49.5 | 48.8 | 59264.9376 | 0.43711 | 56.1106 | 41.4 | 0.6 | 49.5 | 48.1 | 36860.1733 | 0.454 | 56.3 | 40.7213 | 0.6 | 49.5 | 47.8213 | 39108.7394 | 0.456 | 56.2106 | 45.6787 | 1.0689 | 49.5 | 50.1787 | 47073.7236 | 0.424 | 56.2 | 43.0319 | 1.03 | 49.5 | 48.7213 | 56843.2352 | 0.432
3548 | 2.4333 | 71.6107 | 47.5 | 472.1107 | 248.0578 | 56.8107 | 41.9 | 0.67 | 49.7107 | 48.9 | 42012.9353 | 0.469 | 0.53774 | 56.5107 | 44.9322 | 0.76 | 49.7107 | 50.2215 | 36642.5135 | 0.455 | 56.4107 | 44.9645 | 0.94 | 49.7107 | 49.943 | 44897.0102 | 0.437 | 56.4107 | 42.4893 | 1.1 | 49.7107 | 48.6 | 63987.1822 | 0.439 | 56.6107 | 41.2 | 0.6 | 49.7107 | 48.2 | 38510.1013 | 0.456 | 56.7107 | 43.0537 | 0.6 | 49.7107 | 49.243 | 34513.1604 | 0.458 | 56.6107 | 46.2215 | 1.06 | 49.7107 | 50.6215 | 46138.0509 | 0.423 | 56.6107 | 43.6107 | 1.04 | 49.7107 | 49.2107 | 56252.0365 | 0.433
3549 | 2.2 | 72 | 47.8 | 466.1937 | 259.5498 | 57.2109 | 44.9869 | 0.67 | 50 | 50.7434 | 34296.6757 | 0.469 | 1.0135 | 56.8109 | 46.6326 | 0.76 | 50 | 51.2217 | 32446.6366 | 0.45389 | 56.9 | 44.8891 | 0.94 | 50 | 50.1 | 47012.8769 | 0.437 | 56.9109 | 43.2109 | 1.11 | 50 | 49.2109 | 63442.5475 | 0.44 | 57.0109 | 41.5 | 0.6 | 50 | 48.6109 | 39093.3745 | 0.45811 | 57.2 | 43.0783 | 0.6 | 50 | 49.5 | 35581.1791 | 0.458 | 57.1 | 45.5674 | 1.06 | 50 | 50.3891 | 51212.1176 | 0.422 | 57.0109 | 42.7783 | 1.04 | 50 | 48.9891 | 61856.4932 | 0.434
3550 | 1.9667 | 72.311 | 47.7 | 465.4207 | 271.3634 | 57.411 | 44.5671 | 0.67 | 50.211 | 50.589 | 36149.6724 | 0.468 | 1.217 | 57.1 | 44.3342 | 0.76 | 50.211 | 50.0671 | 40402.728 | 0.452 | 57.111 | 46.1329 | 0.94 | 50.211 | 50.9219 | 43267.4504 | 0.436 | 57.2 | 44.111 | 1.11 | 50.211 | 49.8219 | 60573.6032 | 0.441 | 57.211 | 42.5219 | 0.61 | 50.211 | 49.311 | 37381.9712 | 0.46 | 57.4 | 45.0549 | 0.6 | 50.211 | 50.7329 | 31211.6004 | 0.458 | 57.311 | 46.5329 | 1.06 | 50.211 | 51.1219 | 47721.4728 | 0.421 | 57.3 | 42.7 | 1.04 | 50.211 | 49.011 | 63823.1572 | 0.436
3551 | 1.7333 | 72.7111 | 47.7889 | 463.1333 | 282.9773 | 57.6111 | 42.8667 | 0.67 | 50.5111 | 49.7778 | 41460.0102 | 0.468 | 0.36826 | 57.3 | 43.8111 | 0.76 | 50.5111 | 49.9111 | 42556.294 | 0.453 | 57.3111 | 44.0335 | 0.94 | 50.5111 | 49.8556 | 52179.7916 | 0.436 | 57.4 | 43.2667 | 1.11 | 50.5111 | 49.4889 | 65567.6589 | 0.442 | 57.4111 | 41.5778 | 0.61 | 50.5111 | 48.8889 | 40233.0951 | 0.462 | 57.6 | 43.8556 | 0.6 | 50.5111 | 50.1778 | 34537.5122 | 0.458 | 57.6 | 44.7445 | 1.06 | 50.5111 | 50.1667 | 56610.6713 | 0.42011 | 57.5 | 44.4444 | 1.05 | 50.5111 | 50.1333 | 57250.9875 | 0.437
3552 | 1.5 | 72.8 | 47.4112 | 474.6672 | 289.1336 | 58.1112 | 44.1448 | 0.67 | 50.6 | 50.7224 | 39263.1183 | 0.469 | -1.4918 | 57.8 | 45.856 | 0.76 | 50.6 | 51.2336 | 37760.0195 | 0.453 | 57.6112 | 43.9224 | 0.94 | 50.6 | 49.9224 | 53771.314 | 0.437 | 57.7112 | 45.156 | 1.11 | 50.6 | 50.6448 | 58335.9112 | 0.443 | 57.8224 | 41.9224 | 0.61 | 50.6 | 49.3112 | 40695.8484 | 0.464 | 58.0112 | 43.5112 | 0.6 | 50.6 | 50.2112 | 36431.5883 | 0.459 | 57.8224 | 45.6448 | 1.06 | 50.6 | 50.7336 | 54016.904 | 0.421 | 57.8112 | 47.5897 | 1.04 | 50.6 | 52.056 | 44597.7743 | 0.43689
3553 | 1.4833 | 72.8 | 48.0887 | 459.949 | 288.8887 | 58.2 | 43.9774 | 0.67 | 50.6 | 50.6774 | 40103.5207 | 0.469 | -0.746 | 57.8887 | 44.5434 | 0.76 | 50.6 | 50.566 | 42144.0071 | 0.453 | 58.0887 | 44.7113 | 0.94 | 50.6 | 50.6 | 52480.6557 | 0.438 | 58.1 | 46.1113 | 1.11 | 50.6 | 51.4 | 55530.5914 | 0.442 | 58.1 | 43.0226 | 0.61 | 50.6 | 50.1 | 38590.9808 | 0.46511 | 58.2887 | 43.7 | 0.6 | 50.6 | 50.4 | 36731.3291 | 0.459 | 58.3 | 45.4774 | 1.06 | 50.6 | 50.8887 | 56408.8735 | 0.42 | 58.2887 | 46.0321 | 1.04 | 50.6 | 51.3547 | 53097.1304 | 0.434
3554 | 1.4667 | 72.8 | 47.8886 | 460.583 | 289.6343 | 58 | 43.1886 | 0.67 | 50.6 | 50.1 | 41721.8446 | 0.469 | 0.29116 | 57.6 | 44.7229 | 0.76 | 50.6 | 50.6114 | 40959.1103 | 0.453 | 57.8 | 44.8 | 0.94 | 50.6 | 50.5 | 51294.5224 | 0.438 | 57.8886 | 45.9886 | 1.11 | 50.6 | 51.2 | 55133.7383 | 0.441 | 57.9 | 43.7229 | 0.61 | 50.6 | 50.3114 | 36276.0651 | 0.466 | 58 | 41.7542 | 0.61 | 50.6 | 49.2657 | 41130.2084 | 0.46 | 58.0886 | 44.3771 | 1.06 | 50.6 | 50.0886 | 60345.7645 | 0.42011 | 58 | 44.3771 | 1.04 | 50.6 | 50.2886 | 59015.1714 | 0.434
3555 | 1.45 | 72.8 | 47.6 | 468.1386 | 291.2347 | 58.1116 | 43.9231 | 0.67 | 50.6 | 50.6116 | 40032.8024 | 0.47 | 1.1554 | 57.8 | 44.2884 | 0.76 | 50.6 | 50.4 | 42610.0516 | 0.453 | 57.8 | 44.3884 | 0.94 | 50.6 | 50.2 | 53035.0431 | 0.438 | 57.8116 | 45.1884 | 1.11 | 50.6 | 50.7884 | 58478.4771 | 0.44088 | 57.9116 | 45.6578 | 0.61 | 50.6 | 51.4231 | 31442.4023 | 0.466 | 58.1 | 41.1 | 0.61 | 50.6 | 48.9 | 43207.7225 | 0.46212 | 58.0116 | 42.1422 | 1.06 | 50.6 | 48.8653 | 70391.0402 | 0.422 | 58 | 42.8769 | 1.04 | 50.6 | 49.4769 | 65632.1271 | 0.435
3556 | 1.4333 | 72.9 | 47.2 | 478.4034 | 293.2467 | 58.5117 | 44.4117 | 0.67 | 50.6 | 51.0117 | 39711.2972 | 0.469 | 1.1597 | 58.2 | 44.4117 | 0.76 | 50.6 | 50.6117 | 43638.3228 | 0.453 | 58.1117 | 43.1767 | 0.94117 | 50.6 | 49.7 | 58894.4538 | 0.439 | 58.1117 | 44.065 | 1.11 | 50.6 | 50.2883 | 65339.4146 | 0.441 | 58.3117 | 44.2533 | 0.61 | 50.6 | 50.7767 | 35889.0492 | 0.465 | 58.4117 | 42.0233 | 0.61 | 50.6 | 49.6233 | 41946.8456 | 0.465 | 58.3117 | 43.335 | 1.07 | 50.6 | 49.635 | 67006.7325 | 0.42412 | 58.3117 | 42.7 | 1.0412 | 50.6 | 49.5 | 68332.4434 | 0.437
3557 | 1.4167 | 72.9 | 47.2 | 484.2057 | 294.8236 | 59 | 45.8236 | 0.67 | 50.7 | 51.9236 | 37055.6798 | 0.468 | 0.58745 | 58.6118 | 43.7764 | 0.76 | 50.7 | 50.4882 | 47123.9318 | 0.453 | 58.6118 | 43.4118 | 0.95 | 50.7 | 50.1118 | 60024.1431 | 0.44 | 58.6118 | 45.7589 | 1.11 | 50.7 | 51.4354 | 59517.4286 | 0.441 | 58.7118 | 46.3707 | 0.61 | 50.7 | 52.1354 | 31526.6919 | 0.464 | 58.9118 | 43.0236 | 0.61 | 50.7 | 50.4236 | 40596.033 | 0.466 | 58.8118 | 43.3 | 1.07 | 50.7 | 49.9 | 69170.8536 | 0.42512 | 58.8 | 43.3118 | 1.05 | 50.7 | 50.1118 | 67812.7165 | 0.438
3558 | 1.4 | 72.9 | 47.5 | 474.981 | 294.5 | 59.0881 | 45.7881 | 0.67 | 50.7 | 51.9881 | 37239.7276 | 0.466 | 0.094764 | 58.7 | 42.8762 | 0.76 | 50.7 | 50.0762 | 50257.2652 | 0.454 | 58.8 | 44.2119 | 0.95 | 50.7 | 50.7 | 57947.3391 | 0.441 | 58.9 | 44.7524 | 1.1 | 50.7 | 50.9643 | 65462.976 | 0.44 | 58.9 | 46.8881 | 0.61 | 50.7 | 52.4 | 30638.4754 | 0.46188 | 59.1 | 43.1 | 0.61 | 50.7 | 50.5881 | 40868.5216 | 0.466 | 59.1 | 42.7762 | 1.07 | 50.7 | 49.6881 | 73199.1997 | 0.427 | 59 | 43.9119 | 1.05 | 50.7 | 50.6 | 66218.7402 | 0.439
3559 | 1.4 | 72.9 | 47.3 | 477.4442 | 294.612 | 59 | 45.5 | 0.67 | 50.7 | 51.788 | 37627.4034 | 0.464 | -0.18805 | 58.6 | 41.0519 | 0.76 | 50.7 | 49.076 | 55924.4987 | 0.45512 | 58.8 | 44.088 | 0.95 | 50.7 | 50.5 | 58351.8326 | 0.441 | 58.8 | 44.3 | 1.1 | 50.7 | 50.7 | 66834.9114 | 0.439 | 58.8 | 45.976 | 0.6 | 50.7 | 51.888 | 32487.3458 | 0.459 | 59 | 44.4361 | 0.61 | 50.7 | 51.212 | 37411.4952 | 0.466 | 59 | 42.6 | 1.08 | 50.7 | 49.6 | 73680.9331 | 0.428 | 59 | 44.512 | 1.05 | 50.7 | 50.812 | 63333.1251 | 0.439
3560 | 1.4 | 72.9 | 47.2879 | 479.3728 | 294.9121 | 59.0121 | 46.2121 | 0.66 | 50.7 | 52.1121 | 35676.0365 | 0.46288 | 0.64139 | 58.7 | 42.5607 | 0.77 | 50.7 | 49.9364 | 51505.442 | 0.45712 | 58.8 | 42.5636 | 0.95 | 50.7 | 49.6879 | 64284.6309 | 0.44112 | 58.8 | 42.9515 | 1.1012 | 50.7 | 49.8879 | 73334.4107 | 0.44 | 58.9 | 44.1515 | 0.6 | 50.7 | 50.8757 | 37125.9799 | 0.458 | 59 | 42.3272 | 0.61 | 50.7 | 50.0636 | 42767.2987 | 0.465 | 59 | 43.6364 | 1.08 | 50.7 | 50.2243 | 69191.7318 | 0.42912 | 59 | 43.0515 | 1.05 | 50.7 | 49.9757 | 69881.8546 | 0.439
3561 | 1.4 | 72.9 | 46.9122 | 489.447 | 295.8122 | 59.3 | 45.9878 | 0.66 | 50.7 | 52.1 | 36782.8437 | 0.46 | -0.18309 | 58.9122 | 43.4122 | 0.77 | 50.7 | 50.5122 | 49783.6892 | 0.458 | 58.9122 | 42.5122 | 0.95 | 50.7 | 49.8 | 65298.5503 | 0.443 | 58.9122 | 44.349 | 1.11 | 50.7 | 50.7367 | 67571.2887 | 0.441 | 59.1 | 44.6245 | 0.6 | 50.7 | 51.2245 | 36287.4931 | 0.458 | 59.2122 | 42.8367 | 0.61 | 50.7 | 50.5122 | 41912.0532 | 0.466 | 59.1122 | 42.7633 | 1.08 | 50.7 | 49.7878 | 74150.1233 | 0.43 | 59.1122 | 44.3612 | 1.05 | 50.7 | 50.8367 | 64737.2636 | 0.43988
3562 | 1.4 | 72.9 | 47.2 | 483.7022 | 295.4876 | 59.4 | 46.2124 | 0.66 | 50.7 | 52.3 | 36206.817 | 0.458 | 0.44118 | 59 | 43.8 | 0.77 | 50.7 | 50.8 | 48877.3875 | 0.458 | 59.2 | 43.9371 | 0.96 | 50.7 | 50.7124 | 60706.4467 | 0.444 | 59.2 | 43.6629 | 1.11 | 50.7 | 50.4876 | 71840.3846 | 0.44 | 59.3 | 45 | 0.6 | 50.7 | 51.5 | 35888.2316 | 0.45688 | 59.4 | 42.8876 | 0.61 | 50.7 | 50.5876 | 42431.2895 | 0.466 | 59.4 | 43.5247 | 1.08 | 50.7 | 50.3124 | 72046.4818 | 0.431 | 59.4 | 43.0505 | 1.05 | 50.7 | 50.2629 | 71514.0533 | 0.439
3563 | 1.4 | 72.9 | 47.1875 | 483.2248 | 295.4125 | 59.3 | 47.6374 | 0.65 | 50.7 | 52.925 | 32112.677 | 0.45588 | -0.12846 | 59 | 42.0376 | 0.77 | 50.7 | 49.775 | 54436.9455 | 0.45812 | 59.1 | 43.7875 | 0.96 | 50.7 | 50.5875 | 61221.0044 | 0.444 | 59.2 | 41.8501 | 1.11 | 50.7 | 49.475 | 80378.8049 | 0.44112 | 59.2 | 44.7 | 0.6 | 50.7 | 51.3 | 36271.0401 | 0.455 | 59.4 | 42.175 | 0.61 | 50.7 | 50.1875 | 44134.2331 | 0.467 | 59.4 | 42.8875 | 1.0812 | 50.7 | 49.9875 | 74616.7644 | 0.432 | 59.3 | 44.1374 | 1.05 | 50.7 | 50.825 | 66995.2376 | 0.44
3564 | 1.4 | 72.9 | 47.0126 | 488.7 | 296.4252 | 59.4 | 46.5496 | 0.65 | 50.7 | 52.3748 | 35020.9467 | 0.452 | -0.48531 | 59.0126 | 43.463 | 0.77 | 50.7 | 50.6378 | 50016.7895 | 0.459 | 59.1126 | 43.9 | 0.96 | 50.7 | 50.6126 | 60886.3705 | 0.444 | 59.2 | 41.6126 | 1.11 | 50.7 | 49.4 | 81615.0504 | 0.44313 | 59.2126 | 45.8378 | 0.6 | 50.7 | 51.9252 | 33505.0392 | 0.454 | 59.4 | 42.5252 | 0.61 | 50.7 | 50.4126 | 43299.2437 | 0.467 | 59.4 | 44.1378 | 1.09 | 50.7 | 50.7252 | 69274.1313 | 0.433 | 59.3126 | 44.8126 | 1.05 | 50.7 | 51.2 | 63982.0533 | 0.439
3565 | 1.3833 | 72.9127 | 47.2127 | 482.311 | 296.7127 | 59.4 | 44.8492 | 0.65 | 50.7 | 51.3746 | 39464.7341 | 0.45 | -0.61473 | 59 | 42.8746 | 0.77 | 50.7 | 50.2873 | 51917.8603 | 0.46 | 59.2 | 43.8 | 0.96 | 50.7 | 50.6873 | 61434.8332 | 0.444 | 59.3 | 43.7636 | 1.12 | 50.7 | 50.6381 | 72339.0686 | 0.44413 | 59.3 | 46.3 | 0.59 | 50.7 | 52.2 | 32327.7944 | 0.452 | 59.4873 | 42.2873 | 0.62 | 50.7 | 50.3 | 44045.4716 | 0.468 | 59.4873 | 44.1873 | 1.09 | 50.7 | 50.7873 | 69340.2527 | 0.432 | 59.4 | 45 | 1.05 | 50.7 | 51.3 | 63262.3197 | 0.43887
3566 | 1.3667 | 73 | 47.3 | 479.5974 | 297.2257 | 59.3 | 44.0872 | 0.65 | 50.7 | 50.8872 | 41064.3092 | 0.45 | -0.58836 | 58.9 | 43.5257 | 0.77 | 50.7 | 50.6128 | 49501.7627 | 0.46 | 59.1 | 44.5257 | 0.96 | 50.7 | 51.0128 | 57992.7288 | 0.444 | 59.1 | 42.5487 | 1.12 | 50.7 | 49.9615 | 77370.1474 | 0.445 | 59.1872 | 45.0615 | 0.59 | 50.7 | 51.3743 | 34943.9255 | 0.45 | 59.3 | 43.1257 | 0.62 | 50.7 | 50.7128 | 41783.1872 | 0.468 | 59.3 | 43.4872 | 1.09 | 50.7 | 50.3 | 71932.6622 | 0.433 | 59.3 | 45.1 | 1.05 | 50.7 | 51.3 | 62103.5268 | 0.438
3567 | 1.35 | 73 | 47.1 | 483.0071 | 298.3388 | 59.2129 | 41.7353 | 0.65 | 50.7 | 49.6612 | 47198.4029 | 0.45 | -0.45945 | 58.9 | 42.3482 | 0.77 | 50.7 | 49.9741 | 53422.203 | 0.46013 | 59 | 42.1223 | 0.96 | 50.7 | 49.6482 | 67393.8623 | 0.444 | 59 | 41.7871 | 1.12 | 50.7 | 49.4871 | 81051.4168 | 0.44613 | 59.1 | 44.7 | 0.59 | 50.7 | 51.2 | 35662.841 | 0.44987 | 59.3 | 44.8518 | 0.62 | 50.7 | 51.6259 | 36947.8562 | 0.46787 | 59.2 | 45.7777 | 1.09 | 50.7 | 51.5518 | 61231.729 | 0.43287 | 59.2 | 45 | 1.0487 | 50.7 | 51.2 | 62059.7938 | 0.437
3568 | 1.3333 | 73 | 47.1 | 487.2216 | 299.6261 | 59.4 | 42.2261 | 0.65 | 50.8 | 49.9261 | 46646.059 | 0.452 | 0.034928 | 59.0131 | 43.2392 | 0.77 | 50.8 | 50.5261 | 51014.4375 | 0.462 | 59.1 | 42.5261 | 0.96 | 50.8 | 49.9131 | 66450.1827 | 0.446 | 59.1131 | 43.7653 | 1.12 | 50.8 | 50.6392 | 72461.8151 | 0.448 | 59.2131 | 46.1522 | 0.59 | 50.8 | 52.0261 | 32246.9284 | 0.44887 | 59.4 | 44.4739 | 0.61 | 50.8 | 51.4 | 38204.6787 | 0.466 | 59.3131 | 45.9869 | 1.08 | 50.8 | 51.7 | 60474.8612 | 0.431 | 59.3 | 44.0739 | 1.04 | 50.8 | 50.6869 | 66304.5943 | 0.436
3569 | 1.3167 | 73 | 47.0605 | 483.0294 | 300.3527 | 59.4 | 40.5473 | 0.65 | 50.8 | 49.0868 | 51232.2365 | 0.45313 | 1.4488 | 59.1 | 41.5473 | 0.77 | 50.8 | 49.6737 | 56588.0373 | 0.46213 | 59.2 | 42.8 | 0.96 | 50.8 | 50.1868 | 65824.9689 | 0.447 | 59.3 | 41.9341 | 1.13 | 50.8 | 49.6605 | 81505.1441 | 0.448 | 59.3 | 44.5341 | 0.59 | 50.8 | 51.1605 | 36355.0562 | 0.447 | 59.4868 | 41.5078 | 0.61 | 50.8 | 49.8473 | 45962.4027 | 0.466 | 59.4868 | 40.5287 | 1.08 | 50.8 | 48.6946 | 85724.5989 | 0.43113 | 59.4 | 41.521 | 1.05 | 50.8 | 49.3473 | 78320.9866 | 0.43713
3570 | 1.3 | 73.1 | 45.7133 | 521.0639 | 304.593 | 60.0266 | 41.2399 | 0.65 | 50.8 | 49.8266 | 51359.8982 | 0.456 | 1.105 | 59.6266 | 41.1 | 0.78 | 50.8 | 49.7133 | 60363.6305 | 0.464 | 59.4266 | 44.3665 | 0.96 | 50.8 | 51.1399 | 60504.8143 | 0.447 | 59.4266 | 44.5063 | 1.13 | 50.8 | 51.2665 | 70603.1795 | 0.449 | 59.7266 | 43.9133 | 0.59 | 50.8 | 51.0133 | 38677.0542 | 0.447 | 59.8266 | 41.3399 | 0.62 | 50.8 | 50.0266 | 47531.8462 | 0.468 | 59.6266 | 40.8532 | 1.09 | 50.8 | 49.0399 | 85998.8404 | 0.435 | 59.6266 | 41.9399 | 1.05 | 50.8 | 49.7266 | 77857.3329 | 0.43913
3571 | 1.2833 | 73.1 | 46.4134 | 511.9163 | 305.1866 | 60.7 | 42.4268 | 0.66 | 50.8 | 50.7134 | 49921.5059 | 0.456 | 0.096924 | 60.3 | 42.5268 | 0.78 | 50.8 | 50.8134 | 57861.2948 | 0.465 | 60.3134 | 43.8598 | 0.96 | 50.8 | 51.1866 | 66138.2481 | 0.44687 | 60.3134 | 44.5598 | 1.13 | 50.8 | 51.5866 | 74290.1976 | 0.448 | 60.5 | 42.9598 | 0.59 | 50.8 | 50.7732 | 42948.3057 | 0.446 | 60.6134 | 41.8 | 0.62 | 50.8 | 50.6 | 48425.0063 | 0.468 | 60.5134 | 43.4536 | 1.1 | 50.8 | 50.8402 | 78299.8215 | 0.436 | 60.5134 | 43.0134 | 1.05 | 50.8 | 50.7134 | 76950.0315 | 0.44
3572 | 1.2667 | 73.1 | 46.6 | 502.6135 | 305.3135 | 60.6865 | 42.0865 | 0.66 | 50.8 | 50.5865 | 50835.6157 | 0.457 | -0.36449 | 60.3 | 42.6865 | 0.78 | 50.8 | 50.8 | 57377.961 | 0.465 | 60.4865 | 45.6676 | 0.96 | 50.8 | 52.2406 | 59140.6333 | 0.44586 | 60.5 | 43.573 | 1.12 | 50.8 | 51.173 | 79433.7377 | 0.447 | 60.5 | 43.0135 | 0.59 | 50.8 | 50.8135 | 42952.647 | 0.447 | 60.7 | 39.9324 | 0.62 | 50.8 | 49.673 | 53511.743 | 0.469 | 60.7 | 43.373 | 1.09 | 50.8 | 50.8865 | 79438.1552 | 0.436 | 60.6865 | 43.727 | 1.05 | 50.8 | 51.2 | 74415.4763 | 0.44
3573 | 1.25 | 73.1136 | 46.6136 | 501.0773 | 305.9136 | 60.5 | 41.8864 | 0.66 | 50.8136 | 50.4 | 51118.6272 | 0.457 | -0.34536 | 60.1 | 43.4273 | 0.78 | 50.8136 | 51.2 | 54491.1559 | 0.465 | 60.3 | 44.8591 | 0.95 | 50.8136 | 51.6864 | 61594.78 | 0.443 | 60.3864 | 44.3409 | 1.12 | 50.8136 | 51.5136 | 75069.2897 | 0.44686 | 60.4 | 43.5273 | 0.59 | 50.8136 | 51.1 | 41289.644 | 0.446 | 60.5 | 39.4864 | 0.62 | 50.8136 | 49.4 | 54658.1567 | 0.47114 | 60.5864 | 44.0409 | 1.09 | 50.8136 | 51.2136 | 75391.3621 | 0.436 | 60.5 | 43.9 | 1.05 | 50.8136 | 51.2 | 73154.8191 | 0.44
3574 | 1.2333 | 73.2 | 46.8 | 496.5725 | 306.2275 | 60.3862 | 41.3725 | 0.66 | 50.9 | 50.0862 | 52274.9657 | 0.458 | -0.49854 | 60 | 43.2862 | 0.78 | 50.9 | 51 | 54313.3427 | 0.464 | 60.2 | 43.5587 | 0.95 | 50.9 | 50.8862 | 66353.7298 | 0.443 | 60.2 | 44.7 | 1.12 | 50.9 | 51.6 | 72762.068 | 0.44586 | 60.2 | 41.4312 | 0.59 | 50.9 | 49.8587 | 46123.4296 | 0.447 | 60.4 | 41.0413 | 0.62 | 50.9 | 50.2138 | 50435.323 | 0.473 | 60.4 | 44.3 | 1.09 | 50.9 | 51.3 | 73617.4299 | 0.435 | 60.4 | 44.3138 | 1.05 | 50.9 | 51.4 | 70592.4115 | 0.439
3575 | 1.2167 | 73.2 | 46.7139 | 498.0307 | 307.1139 | 60.3 | 41.4 | 0.66 | 50.9 | 50.0139 | 52157.6151 | 0.45914 | 0.15925 | 59.9 | 43.3139 | 0.78 | 50.9 | 51 | 53828.765 | 0.464 | 60.0861 | 44.2277 | 0.95 | 50.9 | 51.2139 | 63040.8075 | 0.44286 | 60.1 | 45.7416 | 1.12 | 50.9 | 52.1139 | 67002.6503 | 0.444 | 60.1 | 42.6693 | 0.59 | 50.9 | 50.5277 | 42989.6696 | 0.448 | 60.3 | 41.7277 | 0.62 | 50.9 | 50.5139 | 48311.491 | 0.474 | 60.3 | 43.6861 | 1.09 | 50.9 | 50.8861 | 75840.6946 | 0.434 | 60.2861 | 43.2723 | 1.05 | 50.9 | 50.6861 | 74454.1117 | 0.439
3576 | 1.2 | 73.2 | 46.9 | 493.5462 | 307.086 | 60.2 | 41.514 | 0.66 | 50.9 | 50.114 | 51644.4429 | 0.46014 | -0.38612 | 59.9 | 44.428 | 0.78 | 50.9 | 51.614 | 50117.0998 | 0.464 | 60 | 43.872 | 0.95 | 50.9 | 50.986 | 64378.5049 | 0.442 | 60.1 | 43.3021 | 1.11 | 50.9 | 50.7441 | 78091.2909 | 0.443 | 60.1 | 42.586 | 0.59 | 50.9 | 50.486 | 43194.3716 | 0.449 | 60.3 | 43.8559 | 0.62 | 50.9 | 51.628 | 42862.1534 | 0.474 | 60.3 | 43.6 | 1.09 | 50.9 | 50.8 | 76125.5372 | 0.435 | 60.2 | 44.242 | 1.05 | 50.9 | 51.314 | 69971.1105 | 0.439
3577 | 1.2 | 73.2 | 46.9 | 493.1846 | 307 | 60.2 | 42.3282 | 0.66 | 50.9 | 50.5141 | 49409.97 | 0.46114 | 0.62094 | 59.8 | 44.1859 | 0.77 | 50.9 | 51.3859 | 50652.45 | 0.463 | 59.9859 | 44.2141 | 0.95 | 50.9 | 51.1141 | 62637.1509 | 0.442 | 60 | 44.2564 | 1.11 | 50.9 | 51.2282 | 73302.6143 | 0.443 | 60 | 43.2141 | 0.59 | 50.9 | 50.7141 | 41623.2714 | 0.449 | 60.2 | 43.9 | 0.62 | 50.9 | 51.6 | 42250.3697 | 0.47286 | 60.2 | 45.6705 | 1.09 | 50.9 | 51.9423 | 66387.0097 | 0.434 | 60.1859 | 42.5436 | 1.05 | 50.9 | 50.2577 | 77211.9526 | 0.439
3578 | 1.2 | 73.2 | 47 | 488.4711 | 306.5 | 60 | 41.7858 | 0.66 | 50.9 | 50.1858 | 50571.2656 | 0.462 | -1.1568 | 59.6858 | 42.8574 | 0.77 | 50.9 | 50.6716 | 54349.8478 | 0.462 | 59.8858 | 44.9142 | 0.95 | 50.9 | 51.5142 | 59404.7968 | 0.441 | 59.9 | 42.4147 | 1.11 | 50.9 | 50.1574 | 81562.3268 | 0.443 | 59.9 | 40.9289 | 0.59 | 50.9 | 49.4574 | 46947.6584 | 0.45 | 60.1 | 42.6574 | 0.62 | 50.9 | 50.8716 | 45239.1749 | 0.472 | 60.1 | 43.8289 | 1.09 | 50.9 | 50.8574 | 73878.3491 | 0.433 | 60.0858 | 45.8137 | 1.05 | 50.9 | 52.0569 | 62732.1449 | 0.439
3579 | 1.2 | 73.2 | 46.7713 | 495.8573 | 307.1143 | 60.0143 | 42.1143 | 0.66 | 50.9 | 50.4143 | 49788.2804 | 0.463 | 1.1677 | 59.6143 | 44.5717 | 0.77 | 50.9 | 51.543 | 48945.1047 | 0.462 | 59.7 | 42.6283 | 0.95 | 50.9 | 50.157 | 67744.9209 | 0.441 | 59.8 | 41.1857 | 1.12 | 50.9 | 49.4857 | 86658.0493 | 0.445 | 59.8143 | 42.0573 | 0.59 | 50.9 | 50.1287 | 44194.7864 | 0.452 | 60 | 41.2713 | 0.62 | 50.9 | 50.0857 | 48657.3706 | 0.47214 | 60 | 43.5 | 1.09 | 50.9 | 50.6 | 75111.5864 | 0.433 | 59.9143 | 41.7423 | 1.05 | 50.9 | 49.714 | 79614.405 | 0.438
3580 | 1.2 | 73.2 | 46.1144 | 511.8635 | 308.6433 | 60.4144 | 41.7856 | 0.67 | 50.9 | 50.4 | 51725.3408 | 0.464 | 0.60967 | 60.0144 | 44.3856 | 0.77 | 50.9 | 51.6 | 50416.4429 | 0.461 | 60.0144 | 42.9289 | 0.95 | 50.9 | 50.4289 | 67773.5288 | 0.442 | 60.0144 | 42.9578 | 1.12 | 50.9 | 50.5433 | 80116.036 | 0.44614 | 60.2144 | 43.7578 | 0.6 | 50.9 | 51.1433 | 40853.314 | 0.452 | 60.3144 | 40.5856 | 0.62 | 50.9 | 49.9144 | 51372.9759 | 0.474 | 60.2144 | 45.7867 | 1.09 | 50.9 | 52.0578 | 65377.1779 | 0.433 | 60.2144 | 42.5578 | 1.05 | 50.9 | 50.2433 | 77670.1892 | 0.44
3581 | 1.2 | 73.2 | 46.8146 | 500.5155 | 307.8563 | 60.6 | 43.1437 | 0.67 | 50.9 | 51.2291 | 48485.7173 | 0.464 | -0.33342 | 60.2 | 43.3563 | 0.77 | 50.9 | 51.0709 | 54389.1077 | 0.46 | 60.4 | 43.6146 | 0.95 | 50.9 | 51.0146 | 66510.6405 | 0.442 | 60.4 | 42.9854 | 1.12 | 50.9 | 50.7854 | 81526.1674 | 0.447 | 60.4854 | 44.1854 | 0.59 | 50.9 | 51.5 | 40491.55 | 0.45185 | 60.6 | 42.1437 | 0.62 | 50.9 | 50.9146 | 48191.0183 | 0.475 | 60.6 | 46.6 | 1.08 | 50.9 | 52.6 | 63285.3272 | 0.43085 | 60.6 | 43.9146 | 1.05 | 50.9 | 51.2146 | 73352.1326 | 0.44
3582 | 1.2 | 73.2 | 47.1294 | 488.0037 | 307.1706 | 60.2853 | 43.7147 | 0.66853 | 50.9 | 51.4 | 46042.2776 | 0.463 | -1.6867 | 59.8853 | 45.0587 | 0.77 | 50.9 | 51.9294 | 47825.9246 | 0.46 | 60.1853 | 43.6 | 0.95 | 50.9 | 50.9853 | 65857.7247 | 0.442 | 60.2 | 44.144 | 1.12 | 50.9 | 51.3294 | 75219.191 | 0.44685 | 60.2 | 45.9587 | 0.59 | 50.9 | 52.3294 | 35418.5636 | 0.45 | 60.3853 | 43.2147 | 0.62 | 50.9 | 51.3147 | 44849.4997 | 0.474 | 60.4 | 45.656 | 1.08 | 50.9 | 51.9706 | 66447.7735 | 0.428 | 60.3853 | 46.4881 | 1.05 | 50.9 | 52.544 | 60967.7624 | 0.43885
3583 | 1.1833 | 73.2 | 47.6148 | 472.1077 | 306.2 | 59.7704 | 44.0148 | 0.66 | 50.9 | 51.3 | 43658.2713 | 0.46285 | -1.4553 | 59.3852 | 43.426 | 0.77 | 50.9 | 50.7408 | 51318.8531 | 0.459 | 59.7852 | 42.6556 | 0.95 | 50.9 | 50.1704 | 68152.806 | 0.44215 | 59.7852 | 46.3592 | 1.12 | 50.9 | 52.3296 | 62957.6009 | 0.445 | 59.7704 | 46.9148 | 0.59 | 50.9 | 52.7 | 31561.7298 | 0.44785 | 59.8852 | 42.1556 | 0.62 | 50.9 | 50.5704 | 46145.9562 | 0.474 | 59.9852 | 46.4296 | 1.07 | 50.9 | 52.2148 | 60782.1625 | 0.42685 | 59.9852 | 46.4852 | 1.04 | 50.9 | 52.3852 | 58649.9484 | 0.436
3584 | 1.1667 | 73.3 | 47.7 | 467.7553 | 306.2149 | 59.1851 | 43.2851 | 0.66 | 50.9 | 50.6702 | 44159.3901 | 0.462 | -0.60274 | 58.8 | 43.5149 | 0.77 | 50.9 | 50.5149 | 49344.2339 | 0.459 | 59.1851 | 44.9895 | 0.95 | 50.9 | 51.2447 | 56663.2556 | 0.443 | 59.1851 | 43.5956 | 1.12 | 50.9 | 50.5254 | 72794.3721 | 0.444 | 59.1851 | 44.3105 | 0.59 | 50.9 | 50.9404 | 36337.7137 | 0.446 | 59.2851 | 42.5298 | 0.62 | 50.9 | 50.5 | 43695.7066 | 0.475 | 59.3851 | 46.6 | 1.07 | 50.9 | 52 | 57128.3413 | 0.425 | 59.3851 | 45.5702 | 1.04 | 50.9 | 51.5702 | 59988.9508 | 0.43485
3585 | 1.15 | 73.3 | 47.515 | 472.4451 | 307.3301 | 59 | 42.685 | 0.6615 | 51 | 50.285 | 45311.5035 | 0.463 | -0.52341 | 58.7 | 43.3 | 0.77 | 51 | 50.4 | 49311.6655 | 0.46 | 58.8 | 44.985 | 0.95 | 51 | 51.085 | 55199.6173 | 0.443 | 58.885 | 45.2902 | 1.12 | 51 | 51.3451 | 63203.1687 | 0.44485 | 58.9 | 44.115 | 0.59 | 51 | 50.7 | 36373.5324 | 0.447 | 59 | 44.5751 | 0.62 | 51 | 51.4451 | 37720.375 | 0.475 | 59 | 44.9399 | 1.06 | 51 | 50.8699 | 62727.8689 | 0.424 | 59 | 45.715 | 1.04 | 51 | 51.5 | 57578.1162 | 0.434
3586 | 1.1333 | 73.3 | 47.7 | 469.0486 | 307.9151 | 59 | 43.9454 | 0.67 | 51 | 50.9303 | 41845.3428 | 0.464 | 0.0017451 | 58.6 | 44.4303 | 0.77 | 51 | 50.9303 | 45963.2349 | 0.461 | 58.8 | 44.1697 | 0.95 | 51 | 50.5849 | 58325.0442 | 0.443 | 58.8 | 43.5243 | 1.12 | 51 | 50.3546 | 71254.2963 | 0.444 | 58.9 | 44.1 | 0.59 | 51 | 50.7 | 36207.0305 | 0.447 | 59 | 43.9546 | 0.62 | 51 | 51.0849 | 39282.0557 | 0.474 | 59 | 46.2606 | 1.06 | 51 | 51.6454 | 56688.5306 | 0.42385 | 59 | 44.8697 | 1.04 | 51 | 50.9849 | 61155.0904 | 0.433
3587 | 1.1167 | 73.3153 | 47.6153 | 470.761 | 308.8153 | 59 | 45.0153 | 0.67 | 51 | 51.5153 | 39051.3296 | 0.46385 | -1.491 | 58.7 | 44.9153 | 0.77 | 51 | 51.2153 | 44310.8879 | 0.46085 | 58.8 | 47.0068 | 0.95 | 51 | 52.261 | 46822.8017 | 0.44285 | 58.8 | 42.0695 | 1.12 | 51 | 49.5695 | 78353.8967 | 0.446 | 58.9 | 41.9237 | 0.59 | 51 | 49.5542 | 41724.4767 | 0.448 | 59 | 45.161 | 0.62 | 51 | 51.7305 | 36167.0531 | 0.474 | 59 | 48.9915 | 1.06 | 51 | 53.2458 | 44284.79 | 0.42185 | 59 | 47.5068 | 1.0385 | 51 | 52.461 | 49424.5891 | 0.43285
3588 | 1.1 | 73.4 | 48.2 | 456.0927 | 308.1693 | 58.7846 | 46.5461 | 0.66 | 51 | 52.2154 | 33871.4283 | 0.462 | -1.8932 | 58.3846 | 44.6846 | 0.77 | 51 | 50.9846 | 44136.7366 | 0.46 | 58.6846 | 46.8693 | 0.95 | 51 | 52.0693 | 46895.2908 | 0.44085 | 58.7846 | 44.0769 | 1.12 | 51 | 50.6461 | 68747.7723 | 0.44715 | 58.6846 | 41.2693 | 0.59 | 51 | 49.0846 | 43290.3968 | 0.45015 | 58.8846 | 43.5231 | 0.62 | 51 | 50.7539 | 39901.28 | 0.473 | 58.9 | 48.4539 | 1.05 | 51 | 52.8693 | 45868.0661 | 0.418 | 58.8846 | 48.4 | 1.03 | 51 | 52.9 | 45125.1155 | 0.42985
3589 | 1.0833 | 73.4 | 48.3155 | 450.5986 | 308.1 | 58.2845 | 47.0155 | 0.66 | 51 | 52.2 | 31132.5729 | 0.46085 | -0.99564 | 57.9 | 45.531 | 0.77 | 51 | 51.2155 | 40026.5722 | 0.46 | 58.1845 | 47.431 | 0.94845 | 51 | 52.2 | 42463.7542 | 0.439 | 58.2845 | 43.9845 | 1.13 | 51 | 50.3845 | 67002.7022 | 0.448 | 58.2 | 41.1155 | 0.6 | 51 | 48.9 | 42585.9667 | 0.45315 | 58.3845 | 45.8084 | 0.62 | 51 | 51.7465 | 32637.0404 | 0.473 | 58.4845 | 47.8845 | 1.0485 | 51 | 52.2845 | 46131.3248 | 0.416 | 58.3845 | 47.2535 | 1.02 | 51 | 52.069 | 47636.168 | 0.42785
3590 | 1.0667 | 73.4 | 48.5156 | 445.8283 | 308.1844 | 57.9844 | 47.2 | 0.66 | 51.1 | 52.1 | 29671.2375 | 0.459 | -2.4411 | 57.5844 | 45.4844 | 0.77 | 51.1 | 51.0844 | 38979.6207 | 0.46 | 57.8 | 46.7688 | 0.94 | 51.1 | 51.5844 | 43554.8014 | 0.43784 | 57.8844 | 48.2561 | 1.1284 | 51.1 | 52.578 | 45325.2082 | 0.448 | 57.8844 | 44.0092 | 0.6 | 51.1 | 50.3468 | 34704.8854 | 0.456 | 58 | 46.7156 | 0.62 | 51.1 | 52.1 | 29205.3973 | 0.47184 | 58.0844 | 48.4312 | 1.04 | 51.1 | 52.4156 | 41825.6307 | 0.414 | 58 | 50.1248 | 1.02 | 51.1 | 53.4624 | 33539.7154 | 0.42584
3591 | 1.05 | 73.4 | 49.1 | 428.2812 | 306.8686 | 57.2686 | 47.3 | 0.66 | 51.1 | 51.8843 | 27261.5031 | 0.457 | -2.3104 | 56.8843 | 45.5 | 0.77 | 51.1 | 50.7843 | 36662.6725 | 0.46 | 57.3686 | 45.9686 | 0.94 | 51.1 | 50.9686 | 44889.6604 | 0.437 | 57.3843 | 49.7157 | 1.12 | 51.1 | 53.1843 | 35995.6508 | 0.445 | 57.2843 | 46.9786 | 0.6 | 51.1 | 51.7314 | 25896.7908 | 0.456 | 57.4686 | 45.0214 | 0.62 | 51.1 | 50.8528 | 32277.1507 | 0.471 | 57.5843 | 47.9686 | 1.0384 | 51.1 | 51.9686 | 41666.5138 | 0.412 | 57.5686 | 50.3686 | 1.01 | 51.1 | 53.3686 | 30484.6118 | 0.42184
3592 | 1.0333 | 73.5 | 49.1 | 424.7109 | 306.8158 | 56.4842 | 45.7367 | 0.66 | 51.1 | 50.6683 | 29615.9772 | 0.457 | -1.2945 | 56.1842 | 45.8158 | 0.77 | 51.1 | 50.6 | 33317.6352 | 0.461 | 56.5683 | 45.7 | 0.94 | 51.1 | 50.4842 | 42624.3481 | 0.438 | 56.5842 | 48.5683 | 1.11 | 51.1 | 52.1683 | 37139.3742 | 0.44284 | 56.4842 | 46.2525 | 0.6 | 51.1 | 50.8842 | 25707.7863 | 0.456 | 56.6683 | 44.8 | 0.62 | 51.1 | 50.4 | 30785.8871 | 0.47116 | 56.7842 | 47.4842 | 1.03 | 51.1 | 51.2842 | 40255.5212 | 0.411 | 56.7683 | 49.2683 | 1 | 51.1 | 52.3683 | 31312.0398 | 0.41884
3593 | 1.0167 | 73.5 | 49.016 | 428.2245 | 307.7 | 56.3 | 47.6957 | 0.66 | 51.1 | 51.6479 | 23491.0039 | 0.457 | -0.90616 | 55.984 | 46.4319 | 0.77 | 51.1 | 50.816 | 30686.0204 | 0.46116 | 56.1 | 47.0638 | 0.94 | 51.1 | 51.0319 | 35541.2699 | 0.438 | 56.1 | 48.1 | 1.11 | 51.1 | 51.6 | 37389.6374 | 0.441 | 56.2 | 48.1957 | 0.6 | 51.1 | 51.8479 | 19894.0743 | 0.45584 | 56.3 | 48.4436 | 0.62 | 51.1 | 52.1638 | 20477.6444 | 0.472 | 56.3 | 48.8638 | 1.03 | 51.1 | 51.9319 | 32025.3433 | 0.411 | 56.3 | 49 | 1 | 51.1 | 52 | 30481.7411 | 0.417
3594 | 1 | 73.5 | 49.4 | 417.575 | 306.7679 | 55.9839 | 48.8161 | 0.65 | 51.1 | 52.1 | 19637.0095 | 0.456 | -0.45525 | 55.6839 | 46.5 | 0.77 | 51.1 | 50.7 | 29564.3175 | 0.462 | 55.9839 | 47.4 | 0.94 | 51.1 | 51.1839 | 33741.2013 | 0.438 | 55.9839 | 48.1 | 1.11 | 51.1 | 51.5839 | 36592.5872 | 0.441 | 55.9839 | 48.5839 | 0.6 | 51.1 | 51.9839 | 18427.213 | 0.454 | 56.0839 | 49.7 | 0.62 | 51.1 | 52.7 | 16634.3486 | 0.46984 | 56.1839 | 49.0839 | 1.03 | 51.1 | 51.9839 | 30587.9949 | 0.409 | 56.1 | 48.2679 | 0.99839 | 51.1 | 51.5679 | 32522.2589 | 0.416
3595 | 1 | 73.5 | 49.4 | 415.7647 | 306.2 | 55.5838 | 49.4324 | 0.65 | 51.1 | 52.2 | 16684.7728 | 0.45484 | 0.46648 | 55.2 | 46.1 | 0.77162 | 51.1 | 50.3 | 29419.5772 | 0.463 | 55.4838 | 45.9353 | 0.94162 | 51.1 | 50.0676 | 37754.0732 | 0.439 | 55.4838 | 48.7324 | 1.1084 | 51.1 | 51.7162 | 31328.8356 | 0.44 | 55.4838 | 47.1514 | 0.6 | 51.1 | 50.9676 | 20684.8359 | 0.45316 | 55.6 | 50.0162 | 0.61838 | 51.1 | 52.6 | 14482.3901 | 0.467 | 55.6838 | 48.9 | 1.03 | 51.1 | 51.6838 | 29117.3632 | 0.408 | 55.6838 | 47.0676 | 0.99 | 51.1 | 50.6676 | 35667.9904 | 0.416
3596 | 1 | 73.5 | 49.3 | 418.2978 | 306.3163 | 55.4 | 48.5837 | 0.65 | 51.1 | 51.6837 | 18403.7996 | 0.453 | 1.4466 | 55.1 | 46.8326 | 0.78 | 51.1 | 50.6163 | 26661.5444 | 0.464 | 55.2 | 46.6326 | 0.95 | 51.1 | 50.4163 | 33980.9898 | 0.44 | 55.2 | 48.4 | 1.1 | 51.1 | 51.4 | 31382.9213 | 0.439 | 55.3 | 47.0163 | 0.6 | 51.1 | 50.8 | 20569.9748 | 0.454 | 55.4 | 49.3837 | 0.61 | 51.1 | 52.1837 | 15321.6832 | 0.465 | 55.4 | 48.3837 | 1.02 | 51.1 | 51.2837 | 29941.873 | 0.408 | 55.3837 | 45.5674 | 1 | 51.1 | 49.6674 | 40780.317 | 0.417
3597 | 1 | 73.5 | 49.2 | 420.9328 | 306.7 | 55.5 | 47.9836 | 0.65 | 51.1 | 51.4 | 20315.1504 | 0.452 | 1.1055 | 55.2 | 47.7328 | 0.78 | 51.1 | 51.2164 | 24031.2118 | 0.464 | 55.2 | 47.1164 | 0.95 | 51.1 | 50.7 | 32103.8922 | 0.441 | 55.2164 | 48.2 | 1.1 | 51.1 | 51.3 | 32338.3291 | 0.439 | 55.3164 | 47.9328 | 0.6 | 51.1 | 51.3164 | 18552.429 | 0.454 | 55.5 | 48.9836 | 0.61 | 51.1 | 51.9836 | 16665.4095 | 0.464 | 55.4164 | 47.2672 | 1.02 | 51.1 | 50.5836 | 34791.8482 | 0.408 | 55.4 | 46.1328 | 1 | 51.1 | 50.0164 | 38847.5522 | 0.419
3598 | 1 | 73.5 | 49.2 | 421.3165 | 306.9 | 55.6165 | 47.2835 | 0.65 | 51.1 | 51.0835 | 22565.854 | 0.452 | 1.1583 | 55.3 | 48.1 | 0.78 | 51.1 | 51.4165 | 23405.6049 | 0.464 | 55.4 | 46.7835 | 0.95 | 51.1 | 50.6 | 33981.1844 | 0.442 | 55.4 | 47.1669 | 1.1 | 51.1 | 50.7835 | 37917.9593 | 0.439 | 55.5 | 47.7 | 0.6 | 51.1 | 51.2835 | 19333.3637 | 0.454 | 55.6 | 49.6331 | 0.61 | 51.1 | 52.4165 | 15110.7993 | 0.462 | 55.6 | 47.2 | 1.03 | 51.1 | 50.6 | 36032.0334 | 0.409 | 55.5165 | 45.8835 | 1.01 | 51.1 | 49.9835 | 40611.637 | 0.421
3599 | 1 | 73.5 | 49.1 | 424.2165 | 307.2166 | 55.8 | 45.9501 | 0.65 | 51.1 | 50.3834 | 26638.8827 | 0.453 | 0.70319 | 55.4166 | 48.1 | 0.78 | 51.1 | 51.5 | 23935.6446 | 0.463 | 55.5 | 47.2333 | 0.95 | 51.1 | 50.9166 | 32863.5192 | 0.442 | 55.5166 | 46.3834 | 1.1 | 51.1 | 50.4 | 42282.2464 | 0.43917 | 55.6166 | 48.0166 | 0.6 | 51.1 | 51.5 | 18956.7798 | 0.454 | 55.8 | 50.3166 | 0.60834 | 51.1 | 52.8166 | 13867.9731 | 0.46 | 55.7 | 47.6166 | 1.03 | 51.1 | 50.9166 | 34934.054 | 0.409 | 55.7 | 46.5333 | 1.01 | 51.1 | 50.4166 | 38499.7361 | 0.42217
3600 | 1 | 73.5 | 49.1 | 424.4335 | 307.4168 | 55.9 | 46.0168 | 0.65 | 51.1 | 50.5168 | 26856.1814 | 0.454 | 0.71537 | 55.6 | 47.8832 | 0.77 | 51.1 | 51.4 | 25046.9537 | 0.463 | 55.7 | 46.7665 | 0.95 | 51.1 | 50.6832 | 35489.6282 | 0.443 | 55.7 | 45.5832 | 1.11 | 51.1 | 50.0832 | 46691.2608 | 0.441 | 55.8 | 47.1497 | 0.6 | 51.1 | 51.0665 | 21575.2862 | 0.453 | 55.9 | 49.4497 | 0.6 | 51.1 | 52.3832 | 16336.2096 | 0.45783 | 55.9 | 47.0665 | 1.03 | 51.1 | 50.6832 | 37938.3512 | 0.41 | 55.8168 | 46.3832 | 1.01 | 51.1 | 50.4 | 39984.9755 | 0.42317
3601 | 1 | 73.5 | 48.9 | 429.7194 | 308.1169 | 56.1169 | 46.1 | 0.65 | 51.1 | 50.7 | 27330.8763 | 0.45417 | 1.0496 | 55.8 | 47.7 | 0.77 | 51.1 | 51.4 | 26260.1182 | 0.462 | 55.8 | 46.6 | 0.95169 | 51.1 | 50.7 | 36917.4359 | 0.44317 | 55.8169 | 45.4 | 1.11 | 51.1 | 50 | 48480.6613 | 0.44217 | 55.9169 | 46.8 | 0.6 | 51.1 | 50.9169 | 22762.1582 | 0.454 | 56.1 | 48.2662 | 0.6 | 51.1 | 51.8 | 19594.4421 | 0.456 | 56.0169 | 46.6 | 1.03 | 51.1 | 50.5 | 40536.1653 | 0.41017 | 56 | 45.6831 | 1.02 | 51.1 | 50.0831 | 43690.781 | 0.425
3602 | 1 | 73.5 | 48.8 | 434.351 | 308.817 | 56.5 | 46.634 | 0.65 | 51.1 | 51.117 | 26824.8849 | 0.455 | 1.0138 | 56.117 | 47.7 | 0.77 | 51.1 | 51.6 | 27368.5352 | 0.462 | 56.117 | 47.117 | 0.96 | 51.1 | 51.117 | 35926.2726 | 0.444 | 56.117 | 45.3 | 1.12 | 51.1 | 50.117 | 50472.7748 | 0.444 | 56.3 | 47.934 | 0.6 | 51.1 | 51.717 | 20886.8259 | 0.453 | 56.417 | 47.366 | 0.6 | 51.1 | 51.483 | 22625.2276 | 0.455 | 56.317 | 46.5 | 1.03 | 51.1 | 50.5 | 42607.0646 | 0.41117 | 56.317 | 45.5 | 1.02 | 51.1 | 50.1 | 46058.9305 | 0.426
3603 | 1 | 73.5 | 48.8 | 434.4316 | 309 | 56.7171 | 47.3171 | 0.65 | 51.1 | 51.6 | 25825.3461 | 0.45483 | 0.65856 | 56.4 | 47.4829 | 0.77 | 51.1 | 51.6 | 28762.5147 | 0.461 | 56.4171 | 46.8829 | 0.96 | 51.1 | 51.1 | 38084.2665 | 0.444 | 56.5 | 45.4 | 1.12 | 51.1 | 50.3171 | 51620.415 | 0.445 | 56.6 | 49.5513 | 0.59 | 51.1 | 52.7342 | 17437.4137 | 0.45183 | 56.7 | 47.2 | 0.6 | 51.1 | 51.5 | 23760.8633 | 0.455 | 56.6171 | 46.7171 | 1.04 | 51.1 | 50.8171 | 42921.6814 | 0.412 | 56.6171 | 45.8171 | 1.02 | 51.1 | 50.4171 | 46025.6511 | 0.42717
3604 | 1 | 73.5 | 48.9 | 432.5172 | 308.9 | 56.8 | 47.3 | 0.65 | 51.1 | 51.6 | 25747.9158 | 0.454 | 0.39366 | 56.4 | 47.1 | 0.77 | 51.1 | 51.4 | 29999.1543 | 0.46 | 56.6 | 46.6 | 0.96 | 51.1 | 51 | 39741.71 | 0.444 | 56.6 | 45.5172 | 1.12 | 51.1 | 50.5 | 51799.9493 | 0.446 | 56.6 | 49.6828 | 0.59 | 51.1 | 52.8 | 17282.7266 | 0.449 | 56.8 | 46.9828 | 0.6 | 51.1 | 51.4 | 24606.0217 | 0.454 | 56.8 | 46.9 | 1.04 | 51.1 | 51 | 42643.4775 | 0.412 | 56.7 | 46.2 | 1.02 | 51.1 | 50.7 | 45120.4534 | 0.428
3605 | 1 | 73.5 | 48.8 | 432.8694 | 308.9 | 56.7 | 46.248 | 0.65 | 51.1 | 50.9827 | 28533.8531 | 0.453 | 0.35983 | 56.4 | 46.8827 | 0.77 | 51.1 | 51.2827 | 30648.4143 | 0.46 | 56.5 | 46.9173 | 0.96 | 51.1 | 51.2 | 38409.4557 | 0.444 | 56.6 | 45.6 | 1.12 | 51.1 | 50.5 | 51748.8363 | 0.447 | 56.6 | 48.9653 | 0.59 | 51.1 | 52.3827 | 18876.1659 | 0.447 | 56.7827 | 46.9 | 0.6 | 51.1 | 51.3 | 24679.1428 | 0.454 | 56.7827 | 46.4827 | 1.04 | 51.1 | 50.7 | 44400.993 | 0.413 | 56.7 | 46.3 | 1.03 | 51.1 | 50.8 | 44746.8731 | 0.429
3606 | 1 | 73.5 | 48.7825 | 435.0524 | 309.6349 | 56.8 | 46.1 | 0.65 | 51.1 | 50.9 | 29112.6483 | 0.454 | 0.60503 | 56.4 | 46.6825 | 0.77 | 51.1 | 51.1825 | 31431.0964 | 0.46 | 56.5 | 47.0175 | 0.96 | 51.1 | 51.2175 | 37871.3172 | 0.444 | 56.6 | 45.6 | 1.13 | 51.1 | 50.5 | 51531.6502 | 0.448 | 56.6 | 48.1825 | 0.59 | 51.1 | 51.9825 | 20673.5645 | 0.445 | 56.8 | 47.1 | 0.6 | 51.1 | 51.5 | 24166.3084 | 0.453 | 56.7175 | 46.1825 | 1.04 | 51.1 | 50.5 | 45887.034 | 0.41317 | 56.7 | 45.8825 | 1.03 | 51.1 | 50.5 | 46562.289 | 0.43
3607 | 0.98333 | 73.5176 | 48.7 | 436.9176 | 310.7351 | 56.9 | 46.9176 | 0.65 | 51.1 | 51.4176 | 27303.8814 | 0.454 | 0.46839 | 56.6 | 46.3824 | 0.77 | 51.1 | 51.0824 | 32884.6959 | 0.46 | 56.6176 | 46.8 | 0.96 | 51.1 | 51.2 | 39110.3591 | 0.444 | 56.7 | 45.7176 | 1.13 | 51.1 | 50.6176 | 51601.9913 | 0.449 | 56.7176 | 47.9 | 0.58 | 51.1 | 51.8 | 21603.8106 | 0.444 | 56.9 | 47.4176 | 0.6 | 51.1 | 51.7176 | 23506.471 | 0.453 | 56.8176 | 45.8 | 1.04 | 51.1 | 50.4 | 47943.981 | 0.41418 | 56.8 | 46.0176 | 1.03 | 51.1 | 50.7 | 46356.8504 | 0.43018
3608 | 0.96667 | 73.6 | 48.7 | 437.4177 | 311.7354 | 57.0177 | 47 | 0.65 | 51.2 | 51.6 | 27241.9154 | 0.453 | 0.47048 | 56.7 | 46.3 | 0.77 | 51.2 | 51.1 | 33485.163 | 0.46 | 56.8 | 46.5823 | 0.96 | 51.2 | 51.1 | 40845.2242 | 0.444 | 56.8 | 45.9 | 1.13 | 51.2 | 50.8 | 51683.0491 | 0.45 | 56.9 | 47.8 | 0.58 | 51.2 | 51.8 | 22171.8299 | 0.443 | 57.0177 | 47.6 | 0.59 | 51.2 | 51.9 | 23368.389 | 0.452 | 57 | 45.5 | 1.04 | 51.2 | 50.3 | 50113.2441 | 0.416 | 57 | 45.9823 | 1.03 | 51.2 | 50.7 | 47485.8346 | 0.431
3609 | 0.95 | 73.6 | 48.7 | 438.6534 | 312.8356 | 57.2 | 47.2178 | 0.65 | 51.2 | 51.7178 | 26916.6653 | 0.45282 | 0.47047 | 56.8 | 46.4178 | 0.77 | 51.2 | 51.2 | 33439.1078 | 0.46 | 56.9 | 46.4 | 0.96 | 51.2 | 51.1 | 41777.9829 | 0.444 | 56.9178 | 46 | 1.13 | 51.2 | 50.9 | 51640.8306 | 0.45 | 57 | 47.9 | 0.58 | 51.2 | 51.9 | 22127.8537 | 0.442 | 57.1178 | 47.5 | 0.59 | 51.2 | 51.8 | 23953.7819 | 0.451 | 57.1 | 45.4 | 1.05 | 51.2 | 50.3 | 51288.9439 | 0.417 | 57.1 | 45.9 | 1.03 | 51.2 | 50.7 | 48355.826 | 0.432
3610 | 0.93333 | 73.6 | 48.7 | 439 | 313.7358 | 57.3 | 47.4 | 0.65 | 51.2 | 51.8179 | 26753.4422 | 0.45182 | 0.085409 | 56.9 | 46.6 | 0.77 | 51.2 | 51.3 | 33283.1266 | 0.46 | 57 | 46.6 | 0.96 | 51.2 | 51.2 | 41649.1633 | 0.444 | 57.0179 | 45.9 | 1.13 | 51.2 | 50.9 | 52593.4544 | 0.451 | 57.1 | 47.8 | 0.58 | 51.2 | 51.9 | 22477.6183 | 0.441 | 57.2179 | 47.3 | 0.59 | 51.2 | 51.8 | 24623.0026 | 0.45 | 57.2 | 45.6179 | 1.05 | 51.2 | 50.5 | 50955.8812 | 0.418 | 57.2 | 46.5179 | 1.03 | 51.2 | 51.1179 | 46219.654 | 0.432
3611 | 0.91667 | 73.6 | 48.7 | 437.7459 | 314.518 | 57.3 | 47.4 | 0.65 | 51.2 | 51.9 | 26606.9318 | 0.45082 | -0.02418 | 56.9 | 46.7 | 0.77 | 51.2 | 51.4 | 33039.4794 | 0.46 | 57.1 | 46.382 | 0.96 | 51.2 | 51.1 | 42613.6979 | 0.444 | 57.1 | 45.9 | 1.13 | 51.2 | 51 | 52918.4272 | 0.451 | 57.1 | 47.682 | 0.58 | 51.2 | 51.8 | 22936.3995 | 0.44 | 57.3 | 47.3 | 0.59 | 51.2 | 51.8 | 24715.9247 | 0.449 | 57.3 | 45.9 | 1.05 | 51.2 | 50.618 | 50201.32 | 0.419 | 57.2 | 46.7 | 1.03 | 51.2 | 51.2 | 45671.6728 | 0.432
3612 | 0.9 | 73.6 | 48.7 | 437.3 | 314.7 | 57.3 | 47.6 | 0.65 | 51.2 | 51.9 | 26145.6413 | 0.44982 | -0.010455 | 56.9 | 46.6 | 0.77 | 51.2 | 51.3 | 33123.7792 | 0.46 | 57 | 46.3 | 0.96 | 51.2 | 51.1 | 42781.0012 | 0.444 | 57.1 | 45.8 | 1.13 | 51.2 | 50.9 | 53293.1895 | 0.451 | 57.1 | 47.5 | 0.58 | 51.2 | 51.7 | 23235.0725 | 0.439 | 57.3 | 47.2 | 0.59 | 51.2 | 51.7 | 24775.6786 | 0.448 | 57.3 | 46 | 1.06 | 51.2 | 50.7 | 49674.0453 | 0.42 | 57.2 | 46.7 | 1.03 | 51.2 | 51.2 | 45637.5477 | 0.432
3613 | 0.9 | 73.6 | 48.7 | 437.3 | 314.7 | 57.2 | 47.8 | 0.64 | 51.2 | 52 | 25438.604 | 0.44882 | 0.025096 | 56.9 | 46.6 | 0.77 | 51.2 | 51.3 | 33215.035 | 0.459 | 57 | 46.4 | 0.96 | 51.2 | 51.1 | 42617.5732 | 0.444 | 57.1 | 45.8 | 1.14 | 51.2 | 50.9 | 53301.6889 | 0.452 | 57.1 | 47.5 | 0.58 | 51.2 | 51.7 | 23159.2998 | 0.43882 | 57.3 | 47.2 | 0.59 | 51.2 | 51.7 | 24663.0818 | 0.447 | 57.2 | 45.9 | 1.06 | 51.2 | 50.7 | 50122.9049 | 0.421 | 57.2 | 46.6 | 1.03 | 51.2 | 51.2 | 45774.2257 | 0.432
3614 | 0.9 | 73.6 | 48.7 | 437.3184 | 314.7 | 57.2 | 47.8 | 0.64 | 51.2 | 52 | 25256.0206 | 0.447 | 0.081022 | 56.9 | 46.6 | 0.77 | 51.2 | 51.3 | 33045.7868 | 0.459 | 57 | 46.4 | 0.96 | 51.2 | 51.1 | 42642.0451 | 0.44418 | 57.1 | 45.9 | 1.14 | 51.2 | 50.9 | 53193.2858 | 0.452 | 57.1 | 47.4816 | 0.58 | 51.2 | 51.7 | 23219.7555 | 0.438 | 57.2 | 47.2 | 0.59 | 51.2 | 51.7 | 24764.7187 | 0.447 | 57.2 | 45.8 | 1.06 | 51.2 | 50.6 | 50435.7912 | 0.422 | 57.2 | 46.5 | 1.03 | 51.2 | 51.1 | 46142.7221 | 0.432
3615 | 0.9 | 73.6 | 48.7 | 437.737 | 314.8 | 57.2 | 47.5815 | 0.64 | 51.2 | 51.8815 | 25947.76 | 0.446 | 0.19325 | 56.9 | 46.5 | 0.77 | 51.2 | 51.3 | 33351.1981 | 0.459 | 57 | 46.3 | 0.96 | 51.2 | 51.0815 | 42950.449 | 0.445 | 57.1 | 45.9 | 1.14 | 51.2 | 51 | 52945.1804 | 0.453 | 57.1 | 47.4 | 0.58 | 51.2 | 51.6 | 23384.3418 | 0.437 | 57.2 | 47.1 | 0.59 | 51.2 | 51.6 | 24885.755 | 0.446 | 57.2 | 45.7 | 1.06 | 51.2 | 50.6 | 50985.9956 | 0.42218 | 57.2 | 46.3 | 1.03 | 51.2 | 51 | 47035.2544 | 0.433
3616 | 0.9 | 73.6 | 48.7 | 438.9372 | 314.9 | 57.3 | 47.5 | 0.64 | 51.2 | 51.8 | 26220.2665 | 0.445 | 0.24574 | 56.9 | 46.5 | 0.77 | 51.2 | 51.3 | 33649.7632 | 0.459 | 57 | 46.3 | 0.96 | 51.2 | 51.1 | 42894.5213 | 0.445 | 57.1 | 45.9 | 1.14 | 51.2 | 51 | 53283.8156 | 0.453 | 57.1 | 47.2 | 0.57 | 51.2 | 51.5814 | 23767.6173 | 0.43681 | 57.3 | 47.1 | 0.59 | 51.2 | 51.6 | 24995.0252 | 0.445 | 57.3 | 45.9186 | 1.06 | 51.2 | 50.7186 | 50337.5267 | 0.42319 | 57.2 | 46.2 | 1.04 | 51.2 | 51 | 47671.0662 | 0.433
3617 | 0.9 | 73.6 | 48.7 | 439.1813 | 314.9813 | 57.3 | 47.5 | 0.64 | 51.2 | 51.9 | 26154.1566 | 0.444 | 0.19275 | 57 | 46.5187 | 0.77 | 51.2 | 51.3 | 33503.5265 | 0.459 | 57.1 | 46.8187 | 0.96 | 51.2 | 51.4187 | 41060.1349 | 0.445 | 57.1 | 45.8 | 1.14 | 51.2 | 50.9 | 53974.5332 | 0.454 | 57.2 | 47.3 | 0.57 | 51.2 | 51.6 | 23711.986 | 0.436 | 57.3 | 47.2 | 0.59 | 51.2 | 51.7 | 24863.5772 | 0.445 | 57.3 | 45.7813 | 1.07 | 51.2 | 50.6813 | 51381.6357 | 0.424 | 57.3 | 46.3 | 1.04 | 51.2 | 51 | 47726.5515 | 0.433
3618 | 0.9 | 73.6 | 48.7 | 438.5 | 314.9 | 57.3 | 47.5 | 0.64 | 51.2 | 51.8 | 26237.1138 | 0.443 | 0.1243 | 57 | 46.5 | 0.77 | 51.2 | 51.3 | 33635.0476 | 0.459 | 57.1 | 46.9 | 0.96 | 51.2 | 51.5 | 40778.6465 | 0.445 | 57.2 | 45.8 | 1.14 | 51.2 | 51 | 53975.4348 | 0.454 | 57.2 | 47.2 | 0.57 | 51.2 | 51.6 | 23867.7693 | 0.435 | 57.3 | 47.1 | 0.58 | 51.2 | 51.6812 | 24990.6762 | 0.444 | 57.3 | 45.8 | 1.07 | 51.2 | 50.7 | 51559.1114 | 0.425 | 57.3 | 46.4 | 1.04 | 51.2 | 51.1 | 47459.9757 | 0.43319
3619 | 0.9 | 73.6 | 48.7 | 438.619 | 314.9 | 57.3 | 47.3 | 0.6381 | 51.2 | 51.781 | 26493.1476 | 0.442 | 0.13495 | 57 | 45.881 | 0.77 | 51.2 | 50.981 | 35587.2996 | 0.459 | 57.1 | 46.9 | 0.96 | 51.2 | 51.4 | 40798.8008 | 0.444 | 57.1 | 45.9 | 1.14 | 51.2 | 51 | 53817.0304 | 0.454 | 57.2 | 47.2 | 0.57 | 51.2 | 51.5 | 23917.5787 | 0.435 | 57.3 | 47 | 0.58 | 51.2 | 51.6 | 25223.1502 | 0.44381 | 57.3 | 45.8 | 1.07 | 51.2 | 50.7 | 51618.1695 | 0.426 | 57.3 | 46.3 | 1.04 | 51.2 | 51.1 | 47489.623 | 0.434
3620 | 0.9 | 73.6 | 48.6 | 439.5191 | 315 | 57.3 | 47.3191 | 0.63 | 51.2 | 51.8 | 26469.4248 | 0.442 | 0.10133 | 57 | 45.8 | 0.77 | 51.2 | 50.9 | 36031.8489 | 0.459 | 57.1 | 46.9 | 0.96 | 51.2 | 51.4 | 40919.6953 | 0.444 | 57.1191 | 45.9 | 1.14 | 51.2 | 51 | 53890.7558 | 0.455 | 57.2 | 47.1 | 0.57 | 51.2 | 51.5 | 24056.7315 | 0.43481 | 57.3 | 46.9 | 0.58 | 51.2 | 51.5 | 25431.8145 | 0.443 | 57.3 | 45.8 | 1.07 | 51.2 | 50.7 | 51589.8414 | 0.427 | 57.3 | 46.4 | 1.04 | 51.2 | 51.1 | 47255.7699 | 0.434
3621 | 0.9 | 73.6 | 48.6 | 439.7 | 315 | 57.4 | 47.4 | 0.63 | 51.2 | 51.8 | 26346.4296 | 0.441 | 0.071424 | 57 | 45.7 | 0.77 | 51.2 | 50.9 | 36437.5967 | 0.46 | 57.1 | 46.7808 | 0.96 | 51.2 | 51.4 | 41461.2684 | 0.444 | 57.2 | 45.9 | 1.14 | 51.2 | 51 | 54004.2704 | 0.455 | 57.2 | 47.2 | 0.57 | 51.2 | 51.6 | 23937.4503 | 0.434 | 57.4 | 47 | 0.58 | 51.2 | 51.6 | 25294.4696 | 0.44281 | 57.4 | 46.2192 | 1.07 | 51.2 | 51 | 49860.4905 | 0.427 | 57.3 | 46.4 | 1.04 | 51.2 | 51.1192 | 47327.526 | 0.434
3622 | 0.9 | 73.6 | 48.7 | 438.9807 | 315 | 57.4 | 47.4 | 0.63 | 51.2 | 51.8 | 26292.6933 | 0.44 | 0.1097 | 57 | 45.7 | 0.77 | 51.2 | 50.9 | 36395.4085 | 0.46 | 57.2 | 46.7 | 0.96 | 51.2 | 51.3 | 41727.6449 | 0.444 | 57.2 | 45.9 | 1.14 | 51.2 | 51 | 54102.6061 | 0.455 | 57.2 | 47.3 | 0.57 | 51.2 | 51.6 | 23811.2464 | 0.43381 | 57.4 | 47 | 0.58 | 51.2 | 51.6 | 25298.8772 | 0.442 | 57.4 | 45.8807 | 1.07 | 51.2 | 50.8 | 51497.1826 | 0.428 | 57.3 | 46.3 | 1.04 | 51.2 | 51.1 | 47772.0424 | 0.434
3623 | 0.9 | 73.6 | 48.6 | 439.7583 | 315.1 | 57.4 | 47.3806 | 0.63 | 51.2 | 51.7806 | 26407.9149 | 0.439 | 0.18733 | 57 | 45.8 | 0.77 | 51.2 | 51 | 36276.3229 | 0.461 | 57.1 | 46.8 | 0.95 | 51.2 | 51.4 | 41466.2003 | 0.443 | 57.2 | 45.6 | 1.14 | 51.2 | 50.9 | 55326.0803 | 0.456 | 57.2 | 47.3 | 0.57 | 51.2 | 51.6 | 23602.1129 | 0.433 | 57.4 | 47 | 0.58 | 51.2 | 51.6 | 25222.5989 | 0.44181 | 57.4 | 45.8 | 1.08 | 51.2 | 50.7 | 52163.6265 | 0.428 | 57.3 | 46.2 | 1.04 | 51.2 | 51 | 48344.6423 | 0.434
3624 | 0.9 | 73.7 | 48.6 | 440.6391 | 315.7195 | 57.4 | 47.4 | 0.63 | 51.2 | 51.8 | 26435.3022 | 0.438 | 0.19041 | 57.1 | 45.8 | 0.77 | 51.2 | 51 | 36330.237 | 0.461 | 57.2 | 46.7 | 0.95 | 51.2 | 51.3 | 41792.7602 | 0.443 | 57.2 | 45.7195 | 1.15 | 51.2 | 51 | 55031.1623 | 0.456 | 57.3 | 47.2 | 0.57 | 51.2 | 51.5805 | 23928.6909 | 0.432 | 57.4 | 47 | 0.58 | 51.2 | 51.6 | 25252.8155 | 0.441 | 57.4 | 46.2195 | 1.08 | 51.2 | 51 | 50544.5903 | 0.429 | 57.4 | 46.2 | 1.04 | 51.2 | 51.0195 | 48542.2056 | 0.435
3625 | 0.88333 | 73.7 | 48.6 | 440.0607 | 316.5197 | 57.4 | 47.5 | 0.63 | 51.3 | 51.8 | 26174.1075 | 0.4378 | 0.098658 | 57.1 | 46 | 0.77 | 51.3 | 51.1 | 35953.2538 | 0.461 | 57.2 | 46.5 | 0.95 | 51.3 | 51.2803 | 42625.3717 | 0.443 | 57.3 | 45.7 | 1.15 | 51.3 | 51 | 55486.287 | 0.457 | 57.3 | 47.1 | 0.57 | 51.3 | 51.5 | 24207.0021 | 0.432 | 57.5 | 46.9 | 0.58 | 51.3 | 51.5803 | 25523.3228 | 0.44 | 57.4 | 46.3 | 1.08 | 51.3 | 51.1 | 50080.1309 | 0.429 | 57.4 | 46.3197 | 1.04 | 51.3 | 51.2 | 48067.8209 | 0.435
3626 | 0.86667 | 73.7 | 48.6 | 439.9 | 317.3395 | 57.5 | 47.4 | 0.63 | 51.3 | 51.8 | 26245.0209 | 0.437 | 0.096593 | 57.1 | 46.0198 | 0.77 | 51.3 | 51.1198 | 35761.842 | 0.462 | 57.2 | 46.4 | 0.95 | 51.3 | 51.2 | 43047.6014 | 0.443 | 57.3 | 45.6 | 1.15 | 51.3 | 50.9 | 55892.0902 | 0.457 | 57.3 | 47.1 | 0.57 | 51.3 | 51.5 | 24355.5889 | 0.432 | 57.5 | 47 | 0.58 | 51.3 | 51.6 | 25407.2454 | 0.44 | 57.5 | 46.4 | 1.08 | 51.3 | 51.2 | 49770.3507 | 0.429 | 57.4 | 46.4 | 1.04 | 51.3 | 51.2 | 48042.1973 | 0.435
3627 | 0.85 | 73.7199 | 48.6 | 440 | 318.1398 | 57.5 | 47.2801 | 0.63 | 51.3 | 51.7 | 26684.2432 | 0.436 | 0.102 | 57.1 | 46.1 | 0.77 | 51.3 | 51.2 | 35596.0699 | 0.462 | 57.2 | 46.6 | 0.95 | 51.3 | 51.3 | 42615.5012 | 0.443 | 57.3 | 45.7 | 1.15 | 51.3 | 51 | 55845.5637 | 0.4572 | 57.3 | 47.1199 | 0.57 | 51.3 | 51.5 | 24181.2201 | 0.431 | 57.5 | 46.9 | 0.58 | 51.3 | 51.5801 | 25580.1986 | 0.4398 | 57.5 | 46.5199 | 1.08 | 51.3 | 51.2 | 49295.6961 | 0.43 | 57.4 | 46.4 | 1.04 | 51.3 | 51.2 | 48072.1229 | 0.435
3628 | 0.83333 | 73.8 | 48.7 | 439.44 | 318.94 | 57.5 | 47.2 | 0.62 | 51.3 | 51.7 | 26779.7898 | 0.435 | 0.1526 | 57.1 | 46.84 | 0.77 | 51.3 | 51.62 | 33289.1426 | 0.462 | 57.3 | 46.6 | 0.95 | 51.3 | 51.3 | 42646.5688 | 0.443 | 57.3 | 45.7 | 1.15 | 51.3 | 51 | 55830.0587 | 0.458 | 57.4 | 47.2 | 0.57 | 51.3 | 51.6 | 24075.488 | 0.431 | 57.5 | 46.9 | 0.58 | 51.3 | 51.5 | 25679.4496 | 0.439 | 57.5 | 46.6 | 1.08 | 51.3 | 51.3 | 49172.9706 | 0.43 | 57.5 | 46.3 | 1.04 | 51.3 | 51.2 | 48492.0716 | 0.435
3629 | 0.81667 | 73.8 | 48.7 | 438.7402 | 319.7402 | 57.5 | 47.3201 | 0.62 | 51.3 | 51.7201 | 26440.875 | 0.435 | 0.1562 | 57.1 | 46.5799 | 0.77 | 51.3 | 51.4799 | 34076.1373 | 0.461 | 57.3 | 46.6 | 0.95 | 51.3 | 51.3 | 42624.7351 | 0.443 | 57.3 | 45.7 | 1.15 | 51.3 | 51 | 55694.6448 | 0.458 | 57.3799 | 47.1 | 0.57 | 51.3 | 51.5 | 24275.1862 | 0.431 | 57.5 | 46.8 | 0.58 | 51.3 | 51.5 | 25775.1647 | 0.439 | 57.5 | 45.9799 | 1.08 | 51.3 | 50.9799 | 51830.3722 | 0.43 | 57.5 | 46.3 | 1.04 | 51.3 | 51.2 | 48448.8838 | 0.436
3630 | 0.8 | 73.8 | 48.6 | 440.1607 | 320.2 | 57.5 | 47.4 | 0.62 | 51.3 | 51.8 | 26449.9231 | 0.434 | 0.14898 | 57.2 | 46.5 | 0.77 | 51.3 | 51.4 | 34456.1966 | 0.461 | 57.3 | 46.6 | 0.95 | 51.3 | 51.3 | 42600.3924 | 0.443 | 57.3 | 45.7202 | 1.15 | 51.3 | 51.0202 | 55752.5506 | 0.459 | 57.4 | 47.1 | 0.57 | 51.3 | 51.5 | 24234.3597 | 0.43 | 57.5 | 46.9202 | 0.58 | 51.3 | 51.6 | 25473.0276 | 0.439 | 57.5 | 45.9 | 1.08 | 51.3 | 50.9 | 52614.6914 | 0.4302 | 57.5 | 46.3 | 1.04 | 51.3 | 51.2 | 48452.6647 | 0.436
3631 | 0.8 | 73.8 | 48.6 | 440.3796 | 320.3 | 57.6 | 47.5 | 0.62 | 51.3 | 51.8204 | 26242.5118 | 0.433 | 0.11198 | 57.2 | 46.6 | 0.77 | 51.3 | 51.5 | 34372.477 | 0.461 | 57.3 | 46.5796 | 0.95 | 51.3 | 51.3 | 42992.2724 | 0.443 | 57.4 | 45.7 | 1.15 | 51.3 | 51.1 | 56167.0623 | 0.459 | 57.4 | 47.1 | 0.57 | 51.3 | 51.5 | 24424.7892 | 0.43 | 57.6 | 47.1 | 0.58 | 51.3 | 51.7 | 25287.8425 | 0.438 | 57.6 | 46 | 1.08 | 51.3 | 51 | 52461.9834 | 0.431 | 57.5 | 46.4 | 1.04 | 51.3 | 51.2 | 48645.9522 | 0.436
3632 | 0.8 | 73.8 | 48.6 | 440.3409 | 320.3 | 57.6 | 47.5 | 0.62 | 51.3 | 51.9 | 26165.6038 | 0.4328 | 0.097205 | 57.2 | 46.4 | 0.77 | 51.3 | 51.4 | 34856.1728 | 0.461 | 57.4 | 46.3 | 0.95 | 51.3 | 51.2 | 44004.8719 | 0.443 | 57.4 | 45.3795 | 1.152 | 51.3 | 50.9 | 58039.7292 | 0.46 | 57.4 | 46.4795 | 0.57 | 51.3 | 51.1795 | 25954.5948 | 0.43 | 57.6 | 46.9795 | 0.58 | 51.3 | 51.6 | 25604.0822 | 0.438 | 57.6 | 46 | 1.08 | 51.3 | 51 | 52433.9151 | 0.432 | 57.5 | 46.4 | 1.04 | 51.3 | 51.2 | 48803.7547 | 0.436
3633 | 0.8 | 73.8 | 48.5 | 442.4823 | 320.5206 | 57.6 | 47.5 | 0.62 | 51.3 | 51.9 | 26257.0436 | 0.432 | 0.072324 | 57.3 | 45.8794 | 0.77 | 51.3 | 51.1794 | 36688.6388 | 0.461 | 57.4 | 46.2 | 0.95206 | 51.3 | 51.2 | 44579.8764 | 0.444 | 57.4 | 45.3 | 1.16 | 51.3 | 50.9 | 58598.82 | 0.46021 | 57.5 | 46.3 | 0.57 | 51.3 | 51.1 | 26452.1794 | 0.43 | 57.6 | 46.8 | 0.58 | 51.3 | 51.5 | 26057.7751 | 0.437 | 57.6 | 46.1 | 1.09 | 51.3 | 51.1 | 52279.6157 | 0.432 | 57.6 | 46.4 | 1.04 | 51.3 | 51.3 | 48841.9625 | 0.436
3634 | 0.8 | 73.8 | 48.5 | 443.8207 | 320.7 | 57.7 | 47.4 | 0.62 | 51.3 | 51.8793 | 26699.3551 | 0.431 | 0.0061021 | 57.4 | 45.6793 | 0.77 | 51.3 | 51.0793 | 37867.2703 | 0.461 | 57.5 | 46.2 | 0.96 | 51.3 | 51.2 | 44885.1439 | 0.444 | 57.5 | 45.4 | 1.16 | 51.3 | 51 | 58680.219 | 0.461 | 57.6 | 46.4 | 0.57 | 51.3 | 51.2 | 26560.26 | 0.43 | 57.7 | 47 | 0.57 | 51.3 | 51.7 | 25863.2284 | 0.437 | 57.7 | 45.9793 | 1.09 | 51.3 | 51 | 53319.1144 | 0.433 | 57.7 | 46.4 | 1.04 | 51.3 | 51.3 | 49000.7791 | 0.436
3635 | 0.8 | 73.8 | 48.5 | 444.4416 | 320.9 | 57.8 | 47.5 | 0.62 | 51.3 | 51.9 | 26706.5009 | 0.43 | 0.0020408 | 57.4208 | 45.4 | 0.77 | 51.3 | 50.9792 | 38983.156 | 0.462 | 57.6 | 46 | 0.96 | 51.3 | 51.1 | 46184.0415 | 0.444 | 57.6 | 45.3 | 1.16 | 51.3 | 51 | 59583.2319 | 0.462 | 57.7 | 46 | 0.57 | 51.3 | 51 | 27557.8531 | 0.431 | 57.8 | 47.1208 | 0.57 | 51.3 | 51.8 | 25618.1714 | 0.436 | 57.8 | 44.8376 | 1.09 | 51.3 | 50.4584 | 58897.4568 | 0.433 | 57.7208 | 46.4 | 1.04 | 51.3 | 51.3 | 49647.3673 | 0.436
3636 | 0.8 | 73.8 | 48.4 | 447.6047 | 321.2209 | 57.9209 | 47.5 | 0.62 | 51.3 | 52 | 26986.2272 | 0.429 | 0.234 | 57.6 | 46.9837 | 0.77 | 51.3 | 51.8419 | 34365.6267 | 0.462 | 57.6209 | 46.0209 | 0.96 | 51.3 | 51.2 | 46421.4213 | 0.444 | 57.7 | 45.3209 | 1.16 | 51.3 | 51.0209 | 59959.647 | 0.462 | 57.8 | 45.0581 | 0.57 | 51.3 | 50.5791 | 30173.2736 | 0.43121 | 57.9 | 47.2 | 0.57 | 51.3 | 51.9 | 25736.7738 | 0.436 | 57.9 | 44.8209 | 1.09 | 51.3 | 50.5 | 59650.0893 | 0.435 | 57.8209 | 45.8791 | 1.04 | 51.3 | 51.1 | 52222.7971 | 0.43621
3637 | 0.8 | 73.8 | 48.4 | 448.2421 | 321.421 | 58.1 | 47.6 | 0.61 | 51.3 | 52.1 | 26959.0974 | 0.428 | 0.24763 | 57.7 | 46.979 | 0.77 | 51.3 | 51.9 | 34780.1034 | 0.461 | 57.8 | 46.1 | 0.96 | 51.3 | 51.3 | 46680.5018 | 0.444 | 57.9 | 44.979 | 1.16 | 51.3 | 50.979 | 62422.125 | 0.46221 | 57.9 | 44.579 | 0.57 | 51.3 | 50.379 | 31724.2908 | 0.433 | 58.1 | 46.779 | 0.57 | 51.3 | 51.679 | 27043.5339 | 0.435 | 58.021 | 45.7421 | 1.09 | 51.3 | 51.121 | 56372.0624 | 0.436 | 58 | 45.7 | 1.05 | 51.3 | 51.1 | 53625.0256 | 0.437
3638 | 0.8 | 73.8 | 48.3 | 448.9 | 321.5212 | 58.1 | 47.1788 | 0.61 | 51.3 | 51.8788 | 28101.7472 | 0.427 | 0.59678 | 57.8 | 46.9 | 0.77 | 51.3 | 51.9 | 35132.6329 | 0.46 | 57.9 | 46.3212 | 0.96 | 51.3 | 51.5 | 46255.7449 | 0.444 | 57.9 | 44.7 | 1.16 | 51.3 | 50.8 | 64235.9411 | 0.463 | 58 | 44.8 | 0.57 | 51.3 | 50.5 | 31564.1986 | 0.434 | 58.1 | 46.9 | 0.57 | 51.3 | 51.8 | 26850.482 | 0.434 | 58.1 | 45.2577 | 1.1 | 51.3 | 50.8788 | 58955.4255 | 0.436 | 58.1 | 45.0577 | 1.05 | 51.3 | 50.7788 | 57096.0205 | 0.43721
3639 | 0.8 | 73.8 | 48.2213 | 451.4851 | 321.8213 | 58.2213 | 47.2 | 0.61 | 51.3 | 51.9 | 28241.4037 | 0.42679 | 0.59068 | 57.9 | 47.0213 | 0.77 | 51.3 | 52 | 34789.6163 | 0.459 | 58 | 46.4 | 0.96 | 51.3 | 51.5213 | 46113.627 | 0.444 | 58 | 45.6426 | 1.16 | 51.3 | 51.3426 | 60196.7854 | 0.464 | 58.1 | 45.2213 | 0.57 | 51.3 | 50.8213 | 30852.1598 | 0.435 | 58.2 | 47.1 | 0.57 | 51.3 | 51.9213 | 26508.9855 | 0.434 | 58.2 | 45.3 | 1.1 | 51.3 | 50.9 | 59264.6513 | 0.437 | 58.2 | 45 | 1.05 | 51.3 | 50.7213 | 57829.7185 | 0.438
3640 | 0.8 | 73.8 | 48.4 | 448.7716 | 321.6786 | 58.3 | 47.4 | 0.61 | 51.3 | 52 | 27846.6292 | 0.42579 | 0.36094 | 57.9 | 47.1 | 0.77 | 51.3 | 52.1 | 34580.054 | 0.458 | 58.1 | 46.5 | 0.96 | 51.3 | 51.6 | 46276.2195 | 0.444 | 58.1 | 46 | 1.16 | 51.3 | 51.6 | 58985.806 | 0.463 | 58.1 | 45.6214 | 0.57 | 51.3 | 51.1 | 29950.9688 | 0.436 | 58.3 | 46.5786 | 0.57 | 51.3 | 51.6786 | 27806.8098 | 0.433 | 58.3 | 45.2 | 1.1 | 51.3 | 50.9 | 59971.5091 | 0.437 | 58.2 | 45.3 | 1.05 | 51.3 | 51 | 56904.3349 | 0.439
3641 | 0.8 | 73.8 | 48.2785 | 448.7366 | 321.6215 | 58.2 | 46.1355 | 0.61 | 51.3 | 51.257 | 30811.6513 | 0.425 | 0.75372 | 57.8 | 45.514 | 0.77 | 51.3 | 51.157 | 39588.2489 | 0.458 | 58 | 45.4355 | 0.96 | 51.3 | 50.9785 | 50213.6632 | 0.444 | 58.0785 | 44.514 | 1.16 | 51.3 | 50.757 | 65806.3191 | 0.46322 | 58.1 | 45.8 | 0.57 | 51.3 | 51.2 | 29410.7026 | 0.436 | 58.2 | 45.557 | 0.57 | 51.3 | 51.057 | 30120.0744 | 0.433 | 58.2 | 44.2355 | 1.1 | 51.3 | 50.3785 | 64479.8512 | 0.438 | 58.2 | 44.5785 | 1.05 | 51.3 | 50.5785 | 59744.9222 | 0.44
3642 | 0.8 | 73.8 | 47.7784 | 462.4704 | 323.0649 | 58.4216 | 44.5567 | 0.61 | 51.3 | 50.4784 | 35442.7725 | 0.426 | 0.79802 | 58.1216 | 45.2216 | 0.77 | 51.3 | 51.1216 | 41219.3677 | 0.458 | 58.1 | 44.9784 | 0.96 | 51.3 | 50.8 | 52454.8534 | 0.444 | 58.1216 | 42.8351 | 1.17 | 51.3 | 49.9567 | 74578.4255 | 0.465 | 58.2216 | 45.3784 | 0.57 | 51.3 | 51 | 30845.7827 | 0.437 | 58.4 | 45.2 | 0.57 | 51.3 | 50.9 | 31483.5629 | 0.433 | 58.3216 | 43.4784 | 1.11 | 51.3 | 50 | 68362.5142 | 0.44 | 58.2216 | 44.4216 | 1.06 | 51.3 | 50.5216 | 60928.0281 | 0.441
3643 | 0.8 | 73.8 | 47.5 | 473.6174 | 324.4435 | 59.0217 | 45.5652 | 0.61 | 51.3 | 51.3435 | 34447.0521 | 0.427 | -0.38909 | 58.7217 | 44.9783 | 0.77 | 51.3 | 51.3 | 43923.671 | 0.458 | 58.6217 | 45.1217 | 0.96 | 51.3 | 51.1217 | 53964.0825 | 0.445 | 58.6217 | 43.5435 | 1.17 | 51.3 | 50.5435 | 73846.7542 | 0.467 | 58.8217 | 45.7217 | 0.57 | 51.3 | 51.4217 | 31412.2092 | 0.437 | 58.9217 | 44.4565 | 0.57 | 51.3 | 50.7 | 34686.3387 | 0.434 | 58.8217 | 44.8652 | 1.11 | 51.3 | 51.0435 | 64636.3996 | 0.44122 | 58.7435 | 46.187 | 1.06 | 51.3 | 51.7435 | 55779.7634 | 0.442
3644 | 0.8 | 73.8 | 47.8 | 467.7159 | 324.1781 | 59.3 | 43.7907 | 0.61 | 51.3 | 50.4344 | 39695.9327 | 0.427 | -0.88075 | 59 | 44.3781 | 0.77 | 51.3 | 51.0781 | 46743.4194 | 0.458 | 59.1 | 44.0344 | 0.96 | 51.3 | 50.7563 | 60069.1293 | 0.44522 | 59.1 | 44.8437 | 1.17 | 51.3 | 51.5219 | 70180.493 | 0.467 | 59.2 | 46.8437 | 0.57 | 51.3 | 52.2219 | 29494.3918 | 0.436 | 59.3 | 43.3563 | 0.57 | 51.3 | 50.3563 | 38154.1712 | 0.435 | 59.3 | 45.5219 | 1.11 | 51.3 | 51.6 | 63759.9233 | 0.44178 | 59.2219 | 46.7 | 1.05 | 51.3 | 52.2 | 55449.508 | 0.44078
3645 | 0.8 | 73.8 | 47.8 | 467.222 | 324.2 | 59.3 | 43.922 | 0.6122 | 51.3 | 50.522 | 39615.4263 | 0.428 | -1.7381 | 59 | 44.422 | 0.77 | 51.3 | 51.1 | 46634.7566 | 0.459 | 59.1 | 43.1561 | 0.96 | 51.3 | 50.278 | 64065.6714 | 0.447 | 59.1 | 44.9 | 1.17 | 51.3 | 51.578 | 69779.4318 | 0.467 | 59.2 | 46.0561 | 0.57 | 51.3 | 51.778 | 31378.8568 | 0.435 | 59.3 | 43.322 | 0.5722 | 51.3 | 50.3 | 38428.0707 | 0.437 | 59.3 | 44.878 | 1.11 | 51.3 | 51.278 | 66874.1187 | 0.441 | 59.3 | 48.1879 | 1.05 | 51.3 | 53.0439 | 48636.5256 | 0.43878
3646 | 0.8 | 73.8 | 47.7 | 467.6663 | 324.2221 | 59.3 | 43.0337 | 0.62 | 51.3 | 49.9779 | 42078.2437 | 0.43 | -1.1938 | 59 | 44.1779 | 0.77 | 51.3 | 50.9779 | 47569.4576 | 0.459 | 59.1 | 43.5221 | 0.96221 | 51.3 | 50.5221 | 62754.6355 | 0.448 | 59.2 | 45.3221 | 1.17 | 51.3 | 51.8 | 67603.5168 | 0.466 | 59.2 | 45.8779 | 0.57 | 51.3 | 51.6 | 31894.4146 | 0.434 | 59.3 | 43.7 | 0.58 | 51.3 | 50.5221 | 37735.8095 | 0.438 | 59.3 | 44.7779 | 1.11 | 51.3 | 51.2 | 67609.2546 | 0.441 | 59.3 | 47.3337 | 1.04 | 51.3 | 52.5558 | 52418.8219 | 0.43678
3647 | 0.8 | 73.8 | 47.5778 | 470.6553 | 324.6444 | 59.4 | 43 | 0.62 | 51.3 | 50.0222 | 42509.8833 | 0.432 | -0.1587 | 59 | 43.1556 | 0.77 | 51.3 | 50.4778 | 50996.7048 | 0.46 | 59.1 | 42.5334 | 0.97 | 51.3 | 49.9778 | 67199.5627 | 0.44922 | 59.2 | 44.6556 | 1.17 | 51.3 | 51.3778 | 71051.8424 | 0.466 | 59.2 | 44.7556 | 0.57 | 51.3 | 51.0556 | 34604.1777 | 0.434 | 59.4 | 42.1112 | 0.58 | 51.3 | 49.7556 | 41724.8921 | 0.44 | 59.4 | 43.6556 | 1.11 | 51.3 | 50.5778 | 72707.6394 | 0.442 | 59.3 | 45.4334 | 1.04 | 51.3 | 51.4556 | 60312.9017 | 0.435
3648 | 0.8 | 72.8554 | 47.1 | 486.0018 | 301.6483 | 59.7777 | 42.9777 | 0.62 | 50.6554 | 50.2777 | 43482.2638 | 0.433 | -1.0244 | 59.4 | 43.0777 | 0.77 | 50.6554 | 50.5777 | 52685.8035 | 0.461 | 59.3223 | 44.3116 | 0.97 | 50.6554 | 51.067 | 61077.7097 | 0.451 | 59.4223 | 45.1223 | 1.17 | 50.6554 | 51.7223 | 69826.4495 | 0.465 | 59.5223 | 44.5 | 0.57 | 50.6554 | 51 | 36027.1289 | 0.43478 | 59.7223 | 41.9 | 0.58 | 50.6554 | 49.7223 | 43259.2583 | 0.442 | 59.6 | 44.567 | 1.11 | 50.6554 | 51.2446 | 69505.9651 | 0.44278 | 59.5223 | 45.6223 | 1.04 | 50.6554 | 51.6223 | 60590.7328 | 0.435
3649 | 1.55 | 71.7551 | 47.5224 | 476.0494 | 262.7276 | 59.1551 | 43.4 | 0.62 | 49.7776 | 50.2 | 41079.3077 | 0.433 | -1.7352 | 58.8551 | 42.5776 | 0.77 | 49.7776 | 50.0551 | 52299.1561 | 0.461 | 59.2776 | 44.5551 | 0.97 | 49.7776 | 51.1776 | 59650.5489 | 0.449 | 59.3551 | 46.0224 | 1.16 | 49.7776 | 52.2 | 64796.7536 | 0.46278 | 59.2551 | 42.8878 | 0.57 | 49.7776 | 49.9327 | 39083.1099 | 0.434 | 59.3551 | 41.2551 | 0.58 | 49.7776 | 49.2551 | 44179.6381 | 0.443 | 59.5551 | 43.9103 | 1.11 | 49.7776 | 50.7551 | 72573.0184 | 0.441 | 59.4776 | 45.4551 | 1.0378 | 49.7776 | 51.5551 | 60736.4045 | 0.43278
3650 | 2.3 | 70.5549 | 47.4774 | 472.2353 | 224.0861 | 58.0323 | 40.6647 | 0.62 | 48.9549 | 48.2098 | 45010.9917 | 0.433 | -0.65356 | 57.6549 | 42.4 | 0.77 | 48.9549 | 49.3774 | 49180.7496 | 0.46 | 58.2549 | 43.1098 | 0.96 | 48.9549 | 49.9323 | 61056.5713 | 0.447 | 58.3323 | 44.7323 | 1.15 | 48.9549 | 51.0323 | 65281.2755 | 0.459 | 58.1323 | 41.4323 | 0.57 | 48.9549 | 48.6549 | 39832.0183 | 0.434 | 58.2549 | 41.6451 | 0.58 | 48.9549 | 49 | 40474.8955 | 0.443 | 58.5323 | 42.5323 | 1.1 | 48.9549 | 49.5323 | 73934.3379 | 0.44 | 58.4549 | 42.9647 | 1.03 | 48.9549 | 49.6098 | 66804.0811 | 0.43077
3651 | 3.05 | 69.4547 | 47.1 | 481.0307 | 186.7 | 57.0773 | 40.6227 | 0.62 | 48.1547 | 47.8 | 43035.5871 | 0.434 | -1.1595 | 56.7547 | 41.032 | 0.77 | 48.1547 | 48.2547 | 50577.2455 | 0.46 | 57.1773 | 42.2773 | 0.96 | 48.1547 | 48.8773 | 60092.9658 | 0.446 | 57.2547 | 43.2547 | 1.15 | 48.1547 | 49.6547 | 66994.869 | 0.45677 | 57.1547 | 41.4 | 0.57 | 48.1547 | 48.2 | 37591.0241 | 0.434 | 57.2773 | 40.8773 | 0.58 | 48.1547 | 48.1547 | 39927.8873 | 0.443 | 57.4547 | 41.032 | 1.1 | 48.1547 | 48.2547 | 75592.4896 | 0.439 | 57.3773 | 43.2453 | 1.03 | 48.1547 | 49.3 | 60947.7498 | 0.429
3652 | 3.8 | 68.3544 | 47.1 | 482.6177 | 148.9685 | 56.3544 | 40.5772 | 0.62 | 47.2772 | 47.4772 | 41160.8744 | 0.43477 | -1.1777 | 56.0544 | 41.2228 | 0.77 | 47.2772 | 48 | 47455.0193 | 0.459 | 56.4544 | 42.5228 | 0.96 | 47.2772 | 48.7 | 55583.0369 | 0.44477 | 56.4772 | 42.4772 | 1.14 | 47.2772 | 48.8544 | 66692.9784 | 0.454 | 56.3772 | 41.0544 | 0.57 | 47.2772 | 47.6772 | 36649.2337 | 0.434 | 56.5544 | 41.1228 | 0.58 | 47.2772 | 47.9772 | 37492.5267 | 0.443 | 56.6772 | 39.8544 | 1.1 | 47.2772 | 47.2544 | 77363.6188 | 0.439 | 56.6544 | 42.3544 | 1.02 | 47.2772 | 48.4544 | 60918.2068 | 0.42777
3653 | 4.55 | 67.2313 | 47.2 | 478.2771 | 110.9826 | 55.5542 | 40.5 | 0.62 | 46.4542 | 46.9771 | 39140.5135 | 0.434 | -0.60217 | 55.1771 | 41.4 | 0.77 | 46.4542 | 47.6771 | 44176.1765 | 0.458 | 55.6542 | 42.8229 | 0.95 | 46.4542 | 48.5 | 51043.6868 | 0.442 | 55.6771 | 40.1626 | 1.14 | 46.4542 | 47.2084 | 73986.5622 | 0.452 | 55.5542 | 39.0855 | 0.57 | 46.4542 | 46.2313 | 39382.8616 | 0.434 | 55.7542 | 38.3397 | 0.58 | 46.4542 | 46.0084 | 42228.4249 | 0.442 | 55.8542 | 41.2687 | 1.1 | 46.4542 | 47.6229 | 67465.8695 | 0.43877 | 55.8542 | 40.5084 | 1.02 | 46.4542 | 47.0313 | 65144.3593 | 0.426
3654 | 5.3 | 66.377 | 47.1 | 478.7381 | 81.5493 | 54.677 | 38.931 | 0.62 | 45.877 | 45.754 | 41063.3326 | 0.43323 | -0.89547 | 54.377 | 40.254 | 0.76 | 45.877 | 46.677 | 45006.3701 | 0.456 | 54.777 | 40.4849 | 0.95 | 45.877 | 46.8079 | 56692.5014 | 0.43977 | 54.854 | 39.477 | 1.13 | 45.877 | 46.377 | 73000.1636 | 0.45177 | 54.754 | 36.3619 | 0.57 | 45.877 | 44.3079 | 43983.4493 | 0.435 | 54.854 | 36.954 | 0.58 | 45.877 | 44.877 | 43712.2661 | 0.44323 | 55.054 | 41.523 | 1.1 | 45.877 | 47.4 | 61767.2718 | 0.43677 | 54.977 | 40.723 | 1.02 | 45.877 | 46.8 | 60813.1669 | 0.425
3655 | 5.8 | 65.6769 | 47 | 480.9075 | 56.7435 | 54.1769 | 38.1769 | 0.62 | 45.2769 | 45.1769 | 41598.8321 | 0.434 | -1.0347 | 53.8769 | 39.7 | 0.76 | 45.2769 | 46.1769 | 44996.9413 | 0.455 | 54.1769 | 40.3 | 0.94 | 45.2769 | 46.4 | 54731.5409 | 0.438 | 54.1769 | 38.6769 | 1.13 | 45.2769 | 45.6769 | 73448.3783 | 0.451 | 54.1769 | 35.4769 | 0.58 | 45.2769 | 43.6 | 44965.2285 | 0.43723 | 54.2769 | 37.6463 | 0.59 | 45.2769 | 45.0231 | 40801.8789 | 0.445 | 54.3769 | 40.5537 | 1.09 | 45.2769 | 46.5537 | 62981.8101 | 0.434 | 54.3769 | 40.4769 | 1.01 | 45.2769 | 46.3769 | 58752.1456 | 0.42377
3656 | 6.3 | 64.8768 | 47.1 | 477.8908 | 31.7377 | 53.7768 | 38.5232 | 0.62 | 44.7768 | 45.1 | 39629.5135 | 0.434 | -1.3867 | 53.3768 | 39.1535 | 0.76 | 44.7768 | 45.5768 | 45377.4373 | 0.45377 | 53.7 | 41.1465 | 0.94 | 44.7768 | 46.6232 | 49299.2623 | 0.436 | 53.7768 | 37.7768 | 1.13 | 44.7768 | 44.9768 | 75487.5058 | 0.45 | 53.6768 | 34.9535 | 0.58 | 44.7768 | 43.1768 | 45418.6853 | 0.44 | 53.8768 | 37.1535 | 0.59 | 44.7768 | 44.5768 | 40945.9277 | 0.445 | 53.9768 | 39.1303 | 1.09 | 44.7768 | 45.5535 | 67100.2392 | 0.433 | 53.8768 | 40.5 | 1.01 | 44.7768 | 46.1 | 56592.0136 | 0.422
3657 | 6.8 | 64.1533 | 47.3234 | 472.1328 | 6.6319 | 53.2766 | 37.9766 | 0.62 | 44.1766 | 44.5766 | 39672.9928 | 0.433 | -1.6398 | 52.9533 | 38.5766 | 0.76 | 44.1766 | 45.0766 | 45481.0178 | 0.452 | 53.2766 | 41.1766 | 0.93 | 44.1766 | 46.3766 | 47121.9862 | 0.433 | 53.2766 | 37.8 | 1.13 | 44.1766 | 44.7766 | 73167.9308 | 0.45 | 53.2766 | 35.4467 | 0.58 | 44.1766 | 43.3 | 43123.2204 | 0.442 | 53.3766 | 37.4234 | 0.59 | 44.1766 | 44.5 | 39088.9452 | 0.445 | 53.4766 | 41.3402 | 1.08 | 44.1766 | 46.5701 | 54878.8801 | 0.43077 | 53.3766 | 40.3766 | 1 | 44.1766 | 45.8766 | 54850.258 | 0.41977
3658 | 7.3 | 63.3765 | 47.8235 | 440.8922 | 0 | 52.5765 | 37.153 | 0.62 | 43.6765 | 43.853 | 40041.4893 | 0.433 | -2.0856 | 52.2765 | 36.0826 | 0.76 | 43.6765 | 43.4061 | 51169.1608 | 0.452 | 52.6765 | 40.8765 | 0.92765 | 43.6765 | 45.9765 | 45730.4946 | 0.42977 | 52.753 | 39.047 | 1.13 | 43.6765 | 45.2 | 64401.346 | 0.44877 | 52.653 | 36.447 | 0.58 | 43.6765 | 43.6 | 39367.7253 | 0.442 | 52.753 | 38.5704 | 0.58 | 43.6765 | 44.9 | 34619.2144 | 0.444 | 52.8765 | 41.153 | 1.07 | 43.6765 | 46.153 | 52755.0527 | 0.42677 | 52.853 | 40.6235 | 1 | 43.6765 | 45.7 | 50953.9898 | 0.41677
3659 | 7.8 | 62.6764 | 48.3236 | 403.4721 | 0 | 51.8528 | 38.2944 | 0.62 | 43.0764 | 44.1236 | 35034.5349 | 0.432 | -1.7105 | 51.5528 | 36.1472 | 0.76 | 43.0764 | 43.1 | 48564.0476 | 0.452 | 51.9528 | 39.6292 | 0.92 | 43.0764 | 44.8528 | 47367.2962 | 0.42676 | 51.9764 | 37.182 | 1.12 | 43.0764 | 43.8056 | 69333.5479 | 0.44676 | 51.8764 | 35.8764 | 0.58 | 43.0764 | 42.9528 | 38917.8485 | 0.44224 | 51.9764 | 36.382 | 0.58 | 43.0764 | 43.3056 | 37985.2902 | 0.443 | 52.1528 | 39.6292 | 1.06 | 43.0764 | 44.9292 | 55627.7581 | 0.42376 | 52.0764 | 39.6292 | 0.99 | 43.0764 | 44.7528 | 51647.3378 | 0.414
3660 | 8.3 | 62.2763 | 48.6 | 381.665 | 0 | 51.2763 | 36.8052 | 0.62 | 42.7763 | 43.0289 | 37236.0456 | 0.431 | -1.2319 | 50.9 | 37.3711 | 0.76 | 42.7763 | 43.4474 | 42952.1021 | 0.45176 | 51.2763 | 38.3526 | 0.91 | 42.7763 | 43.8526 | 49167.5208 | 0.424 | 51.2763 | 36.9 | 1.12 | 42.7763 | 43.3 | 67258.3939 | 0.446 | 51.1763 | 35.5 | 0.58 | 42.7763 | 42.4763 | 38312.9951 | 0.443 | 51.3763 | 36.4237 | 0.58 | 42.7763 | 43 | 36345.4848 | 0.442 | 51.4763 | 37.9289 | 1.06 | 42.7763 | 43.6289 | 59834.0767 | 0.421 | 51.3763 | 38.8526 | 0.98763 | 42.7763 | 43.9763 | 51769.2263 | 0.41176
3661 | 8.5333 | 61.8762 | 48.8 | 365.7853 | 0 | 50.9 | 35.0285 | 0.62 | 42.5 | 41.8524 | 41010.0026 | 0.431 | -0.58665 | 50.5762 | 35.8047 | 0.76 | 42.5 | 42.4524 | 46613.9365 | 0.451 | 50.7762 | 38.4238 | 0.91 | 42.5 | 43.7 | 47080.7619 | 0.423 | 50.8762 | 37.6476 | 1.12 | 42.5 | 43.5238 | 61611.7022 | 0.44476 | 50.8 | 36.1238 | 0.58 | 42.5 | 42.6238 | 35870.3988 | 0.443 | 50.9762 | 37.7715 | 0.58 | 42.5 | 43.6238 | 32055.9223 | 0.44176 | 51 | 36.7524 | 1.06 | 42.5 | 42.7524 | 63160.621 | 0.421 | 50.9762 | 37.6524 | 0.98 | 42.5 | 43.0762 | 54734.7699 | 0.41
3662 | 8.7667 | 61.5761 | 49 | 349.9621 | 0 | 50.6761 | 35.0239 | 0.62 | 42.2761 | 41.8 | 40460.905 | 0.432 | -0.90342 | 50.3761 | 37.2958 | 0.75 | 42.2761 | 43.1479 | 41105.8223 | 0.45076 | 50.5 | 35.5564 | 0.91 | 42.2761 | 41.9042 | 56652.5305 | 0.422 | 50.5761 | 36.9761 | 1.11 | 42.2761 | 42.9761 | 63094.1225 | 0.443 | 50.5761 | 36.6239 | 0.58 | 42.2761 | 42.8 | 33833.4631 | 0.443 | 50.7 | 37.4521 | 0.58 | 42.2761 | 43.2761 | 32116.9273 | 0.44 | 50.7761 | 37.7718 | 1.0576 | 42.2761 | 43.2479 | 57046.1125 | 0.42 | 50.7 | 37.9239 | 0.98 | 42.2761 | 43.2 | 52243.5712 | 0.409
3663 | 9 | 61.2 | 49.3 | 331.9137 | 0 | 50.4 | 34.9 | 0.62 | 42 | 41.6 | 40228.6963 | 0.43224 | -1.3752 | 50.1 | 38.7481 | 0.75 | 42 | 43.8241 | 35779.1992 | 0.44876 | 50.2759 | 36.6962 | 0.91 | 42 | 42.4481 | 51525.8722 | 0.422 | 50.3 | 37.5481 | 1.11 | 42 | 43.2241 | 59167.3768 | 0.442 | 50.3 | 36.2759 | 0.58 | 42 | 42.4759 | 34045.2945 | 0.442 | 50.4759 | 37.3 | 0.58 | 42 | 43.1 | 31663.3021 | 0.438 | 50.5 | 37.1278 | 1.05 | 42 | 42.7519 | 58881.8411 | 0.41876 | 50.4759 | 38.5241 | 0.97759 | 42 | 43.4 | 48859.984 | 0.40776
3664 | 9.2333 | 60.8758 | 49.7483 | 308.843 | 0 | 50.0758 | 35.2242 | 0.62 | 41.7758 | 41.6242 | 38576.7511 | 0.433 | -1.2939 | 49.7758 | 38.1517 | 0.75 | 41.7758 | 43.3517 | 36226.8041 | 0.446 | 50 | 36.8758 | 0.91 | 41.7758 | 42.4 | 49842.396 | 0.421 | 50.0758 | 38.3483 | 1.1 | 41.7758 | 43.5 | 53984.5138 | 0.43976 | 50 | 37.2725 | 0.58 | 41.7758 | 42.9242 | 30821.7427 | 0.441 | 50.1758 | 38.1483 | 0.57 | 41.7758 | 43.4 | 28846.8152 | 0.43676 | 50.2 | 39.445 | 1.05 | 41.7758 | 43.9483 | 47271.9188 | 0.41676 | 50.1758 | 38.1758 | 0.97 | 41.7758 | 43.0758 | 48793.1771 | 0.40576
3665 | 9.4667 | 60.4757 | 49.9 | 291.5657 | 0 | 49.7 | 37.7457 | 0.62 | 41.4757 | 42.8972 | 31061.0014 | 0.432 | 0.031779 | 49.4 | 38.2243 | 0.74 | 41.4757 | 43.1243 | 34814.6604 | 0.44376 | 49.5757 | 35.8271 | 0.91 | 41.4757 | 41.6514 | 52189.7149 | 0.421 | 49.6757 | 38.2757 | 1.1 | 41.4757 | 43.2 | 52337.9592 | 0.437 | 49.6 | 36.6757 | 0.58 | 41.4757 | 42.3757 | 31210.1997 | 0.439 | 49.7 | 39.2729 | 0.57 | 41.4757 | 43.8243 | 24893.2174 | 0.43376 | 49.7757 | 39.3757 | 1.04 | 41.4757 | 43.6757 | 45046.1549 | 0.413 | 49.7757 | 35.7786 | 0.97 | 41.4757 | 41.4271 | 56425.3708 | 0.404
3666 | 9.7 | 60.2 | 49.9 | 282.0607 | 0 | 49.7 | 37.5756 | 0.62 | 41.2756 | 42.7756 | 31289.3887 | 0.43 | 0.04809 | 49.4 | 36.6024 | 0.74 | 41.2756 | 42.2268 | 39636.221 | 0.441 | 49.5 | 37.722 | 0.9 | 41.2756 | 42.6732 | 44711.4952 | 0.42 | 49.6 | 37.9 | 1.09 | 41.2756 | 42.9756 | 53205.0076 | 0.43476 | 49.6 | 37.7732 | 0.58 | 41.2756 | 42.9488 | 28400.4199 | 0.43776 | 49.7 | 38.6512 | 0.57 | 41.2756 | 43.3756 | 26097.112 | 0.43 | 49.7 | 39.4 | 1.03 | 41.2756 | 43.6 | 44303.1112 | 0.40976 | 49.7 | 35.5 | 0.97 | 41.2756 | 41.2 | 57314.0196 | 0.405
3667 | 9.8833 | 60 | 49.9 | 273.4529 | 0 | 49.7 | 37.7245 | 0.61 | 41.0755 | 42.9 | 30597.6577 | 0.42775 | -0.56188 | 49.4 | 39.9207 | 0.73755 | 41.0755 | 44.0981 | 29133.419 | 0.43875 | 49.5 | 37.8 | 0.9 | 41.0755 | 42.7 | 44060.8907 | 0.41775 | 49.6 | 37.5755 | 1.0875 | 41.0755 | 42.7755 | 54328.2628 | 0.432 | 49.6 | 37.9 | 0.57 | 41.0755 | 43 | 28042.8627 | 0.43475 | 49.7 | 36.4774 | 0.56 | 41.0755 | 42.1264 | 31037.3957 | 0.42775 | 49.7 | 40.549 | 1.02 | 41.0755 | 44.249 | 39044.037 | 0.40575 | 49.7 | 36.149 | 0.97 | 41.0755 | 41.6245 | 54489.8134 | 0.404
3668 | 10.0667 | 60 | 49.9 | 271.4015 | 0 | 49.7 | 38.8739 | 0.61 | 40.8754 | 43.4493 | 27565.3695 | 0.42475 | -1.0597 | 49.4 | 37.5276 | 0.73 | 40.8754 | 42.7015 | 35933.3533 | 0.43475 | 49.5 | 38.9493 | 0.89 | 40.8754 | 43.3246 | 39614.3367 | 0.41475 | 49.6 | 38.1246 | 1.08 | 40.8754 | 43.0246 | 51645.7995 | 0.429 | 49.6 | 35.4522 | 0.57 | 40.8754 | 41.6015 | 33649.1326 | 0.432 | 49.7 | 38.9724 | 0.56 | 40.8754 | 43.4985 | 25108.8544 | 0.425 | 49.7 | 39.1015 | 1.01 | 40.8754 | 43.3261 | 44815.7363 | 0.40175 | 49.7 | 36.7246 | 0.96 | 40.8754 | 41.9246 | 52233.7398 | 0.403
3669 | 10.25 | 60 | 49.9 | 269.401 | 0 | 49.7 | 39.7248 | 0.6 | 40.6752 | 43.9248 | 25181.0418 | 0.41975 | -1.6744 | 49.4 | 39.1238 | 0.72 | 40.6752 | 43.5495 | 31079.286 | 0.43175 | 49.5 | 36.7762 | 0.89 | 40.6752 | 42.0257 | 47247.3521 | 0.411 | 49.6 | 38.6248 | 1.07 | 40.6752 | 43.3 | 48994.7167 | 0.42575 | 49.6 | 35.6248 | 0.57 | 40.6752 | 41.7 | 33173.0175 | 0.431 | 49.7 | 37.4762 | 0.55 | 40.6752 | 42.6257 | 28419.1851 | 0.421 | 49.7 | 38.2505 | 1 | 40.6752 | 42.7752 | 47870.6701 | 0.398 | 49.7 | 37.4248 | 0.96 | 40.6752 | 42.3248 | 49048.5584 | 0.401
3670 | 10.4333 | 60 | 49.9 | 267.3005 | 0 | 49.7 | 38.8503 | 0.6 | 40.4751 | 43.3751 | 26939.425 | 0.41575 | -2.6637 | 49.4 | 39.5 | 0.71751 | 40.4751 | 43.7 | 29486.7522 | 0.42675 | 49.5 | 37.4497 | 0.88 | 40.4751 | 42.3497 | 44691.5719 | 0.409 | 49.6 | 37.6503 | 1.06 | 40.4751 | 42.6751 | 52711.0851 | 0.42175 | 49.6 | 34.8503 | 0.57 | 40.4751 | 41.1751 | 34939.0925 | 0.43 | 49.7 | 35.8503 | 0.55 | 40.4751 | 41.6503 | 31841.3103 | 0.419 | 49.7 | 38.9497 | 0.99 | 40.4751 | 43.2249 | 44364.2175 | 0.39475 | 49.7 | 38.7746 | 0.95 | 40.4751 | 43.1249 | 43223.2688 | 0.39775
3671 | 10.6167 | 60 | 49.9 | 265.1001 | 0 | 49.7 | 36.9001 | 0.59 | 40.275 | 42.15 | 31580.6083 | 0.41175 | -3.2085 | 49.4 | 37.1501 | 0.71 | 40.275 | 42.3251 | 36131.7908 | 0.42275 | 49.6 | 37.8 | 0.87 | 40.275 | 42.6 | 43038.2471 | 0.406 | 49.6 | 36.2251 | 1.05 | 40.275 | 41.85 | 58939.2139 | 0.419 | 49.6 | 35.425 | 0.56 | 40.275 | 41.525 | 33575.833 | 0.42875 | 49.7 | 35.4 | 0.55 | 40.275 | 41.375 | 32813.0329 | 0.417 | 49.7 | 37.9251 | 0.98 | 40.275 | 42.55 | 48116.6901 | 0.39075 | 49.7 | 39.425 | 0.94 | 40.275 | 43.425 | 40212.6425 | 0.39375
3672 | 10.8 | 60 | 49.9 | 263.0996 | 0 | 49.7 | 35.6247 | 0.59 | 40 | 41.3749 | 34546.1638 | 0.409 | -3.7944 | 49.4 | 35.1996 | 0.7 | 40 | 41.1498 | 41638.852 | 0.42 | 49.6 | 36.7498 | 0.87 | 40 | 41.8749 | 46464.3599 | 0.40275 | 49.6 | 35.7749 | 1.05 | 40 | 41.5 | 60484.2282 | 0.41675 | 49.6 | 36.5502 | 0.56 | 40 | 42.1251 | 30718.443 | 0.426 | 49.7 | 35.2 | 0.55 | 40 | 41.2 | 33113.1985 | 0.41575 | 49.7 | 38.5502 | 0.97 | 40 | 42.8251 | 45172.7714 | 0.38675 | 49.7 | 40.1251 | 0.93 | 40 | 43.8251 | 37108.2565 | 0.38875
3673 | 11.0167 | 60 | 49.9 | 260.9739 | 0 | 49.7 | 39.3269 | 0.58 | 39.7748 | 43.5261 | 25212.74 | 0.40575 | -3.6666 | 49.4 | 33.1991 | 0.7 | 39.7748 | 40.0244 | 47290.1327 | 0.419 | 49.6 | 38.6261 | 0.86 | 39.7748 | 42.9756 | 39342.0339 | 0.39975 | 49.6 | 35.4748 | 1.04 | 39.7748 | 41.3748 | 61413.4931 | 0.414 | 49.7 | 37.5504 | 0.56 | 39.7748 | 42.6252 | 28166.7469 | 0.42275 | 49.7 | 34.6496 | 0.54 | 39.7748 | 40.8748 | 34280.2042 | 0.41375 | 49.7 | 38.8 | 0.96 | 39.7748 | 42.9 | 43887.2351 | 0.38275 | 49.6 | 39.5748 | 0.91748 | 39.7748 | 43.4748 | 38498.2676 | 0.38275
3674 | 11.2333 | 60 | 49.9 | 258.4734 | 0 | 49.7 | 38.1987 | 0.57 | 39.5 | 42.824 | 27469.2557 | 0.39975 | -3.3653 | 49.4 | 33.8507 | 0.7 | 39.5 | 40.3253 | 45359.5438 | 0.41875 | 49.6 | 39 | 0.85 | 39.5 | 43.1747 | 37635.119 | 0.39375 | 49.6 | 38.252 | 1.03 | 39.5 | 42.9013 | 49065.1073 | 0.41075 | 49.7 | 35.8987 | 0.55 | 39.5 | 41.6493 | 31588.8345 | 0.41875 | 49.7 | 33.7493 | 0.54 | 39.5 | 40.2747 | 36158.6645 | 0.412 | 49.7 | 37.8493 | 0.95 | 39.5 | 42.3493 | 46921.4424 | 0.37775 | 49.6 | 38.8493 | 0.9 | 39.5 | 42.8747 | 40907.6625 | 0.37775
3675 | 11.45 | 60 | 49.9 | 255.8473 | 0 | 49.7 | 35.4473 | 0.57 | 39.3 | 41.0982 | 33916.9817 | 0.396 | -2.5024 | 49.4 | 36.2272 | 0.7 | 39.3 | 41.6763 | 38416.9323 | 0.41675 | 49.6 | 38.7746 | 0.84 | 39.3 | 42.9746 | 37905.3642 | 0.38875 | 49.6 | 38.9254 | 1.02 | 39.3 | 43.3 | 45465.3482 | 0.40575 | 49.7 | 37.5018 | 0.54746 | 39.3 | 42.5509 | 27855.2112 | 0.41475 | 49.7 | 34.8763 | 0.54 | 39.3 | 40.9509 | 33380.6887 | 0.41075 | 49.7 | 37.7 | 0.94 | 39.3 | 42.2 | 46865.7034 | 0.37375 | 49.6 | 37.1237 | 0.89 | 39.3 | 41.8237 | 46661.8695 | 0.37275
3676 | 11.6667 | 60 | 49.9 | 252.9466 | 0 | 49.7 | 35.1 | 0.56744 | 39.0744 | 40.8 | 34459.0983 | 0.39374 | -4.0885 | 49.4 | 35.4233 | 0.69 | 39.0744 | 41.1744 | 40210.7768 | 0.41274 | 49.6 | 37.8489 | 0.82744 | 39.0744 | 42.3744 | 40488.4918 | 0.38374 | 49.6256 | 39.2256 | 1 | 39.0744 | 43.4 | 43557.5408 | 0.39949 | 49.7 | 36.0978 | 0.54 | 39.0744 | 41.6489 | 30755.9287 | 0.41 | 49.7 | 35.7511 | 0.54 | 39.0744 | 41.4256 | 31213.0608 | 0.40774 | 49.7 | 38.8511 | 0.92744 | 39.0744 | 42.8511 | 41934.588 | 0.36874 | 49.6 | 39.3534 | 0.88 | 39.0744 | 43.1767 | 37920.3705 | 0.36874
3677 | 11.8833 | 60 | 49.9 | 249.7459 | 0 | 49.7 | 35 | 0.56 | 38.8 | 40.7 | 34453.4344 | 0.39074 | -3.8021 | 49.3743 | 35.5257 | 0.69 | 38.8 | 41.2 | 39516.6207 | 0.40974 | 49.6 | 36.0973 | 0.81743 | 38.8 | 41.223 | 46110.0497 | 0.37874 | 49.7 | 39.7 | 0.98743 | 38.8 | 43.6 | 41185.6091 | 0.39249 | 49.7 | 34.8486 | 0.53743 | 38.8 | 40.8743 | 33236.639 | 0.40674 | 49.7 | 37.9284 | 0.53 | 38.8 | 42.677 | 25992.5573 | 0.40349 | 49.7 | 38.3743 | 0.91 | 38.8 | 42.4743 | 43087.8376 | 0.36274 | 49.6 | 38.623 | 0.86743 | 38.8 | 42.6486 | 39891.5955 | 0.36249
3678 | 12.1 | 60 | 49.9 | 246.5194 | 0 | 49.7 | 34.8 | 0.56 | 38.7 | 40.5742 | 34670.0258 | 0.388 | -4.1428 | 49.3 | 37.4032 | 0.68 | 38.7 | 42.2516 | 33956.9684 | 0.40574 | 49.6 | 37.4032 | 0.81 | 38.7 | 41.9774 | 41176.7726 | 0.37474 | 49.7 | 38.0968 | 0.97 | 38.7 | 42.5484 | 46840.5896 | 0.38574 | 49.7 | 37.129 | 0.53 | 38.7 | 42.1774 | 27891.6018 | 0.40274 | 49.7 | 40.229 | 0.52 | 38.7 | 43.9774 | 20602.8675 | 0.39648 | 49.7 | 39.2516 | 0.9 | 38.7 | 42.9516 | 39033.502 | 0.35748 | 49.6 | 39.0516 | 0.85 | 38.7 | 42.8258 | 37715.1024 | 0.35674
3679 | 12.2 | 60 | 49.9 | 242.7927 | 0 | 49.7 | 38.8591 | 0.55 | 38.6 | 43.0555 | 24842.3403 | 0.38374 | -3.6352 | 49.3 | 38.0259 | 0.67 | 38.6 | 42.6 | 31585.1683 | 0.39974 | 49.6 | 37.4 | 0.79741 | 38.6 | 41.9 | 40611.1535 | 0.36974 | 49.7 | 41.0073 | 0.95 | 38.6 | 44.3036 | 34485.7268 | 0.37948 | 49.7 | 37.5 | 0.52 | 38.6 | 42.4 | 26575.5279 | 0.39748 | 49.7 | 38.5964 | 0.51 | 38.6 | 42.9223 | 23709.9631 | 0.38874 | 49.7 | 38.8482 | 0.88 | 38.6 | 42.6741 | 39875.2979 | 0.35074 | 49.6 | 38.2223 | 0.84 | 38.6 | 42.1741 | 40049.2792 | 0.35074
3680 | 12.3 | 60 | 49.9 | 238.5918 | 0 | 49.7 | 38.648 | 0.54 | 38.474 | 42.774 | 24964.7344 | 0.37674 | -4.8221 | 49.3 | 39.6041 | 0.66 | 38.474 | 43.452 | 26703.5247 | 0.39348 | 49.6 | 39.9561 | 0.78 | 38.474 | 43.4781 | 31748.7338 | 0.36374 | 49.7 | 40.4219 | 0.93 | 38.474 | 43.848 | 36035.3053 | 0.37048 | 49.7 | 39.4041 | 0.51 | 38.474 | 43.452 | 22126.6053 | 0.39074 | 49.7 | 38 | 0.5 | 38.474 | 42.474 | 24533.3344 | 0.38274 | 49.7 | 37.948 | 0.8674 | 38.474 | 41.974 | 42499.339 | 0.34474 | 49.6 | 39.9301 | 0.8274 | 38.474 | 43.2781 | 33333.4245 | 0.34448
3681 | 12.4 | 60 | 49.9 | 234.0386 | 0 | 49.7 | 38.0739 | 0.53 | 38.3739 | 42.3739 | 25876.4747 | 0.37074 | -4.7632 | 49.3 | 41.3046 | 0.64739 | 38.3739 | 44.3523 | 21562.368 | 0.38548 | 49.6 | 40.7261 | 0.76739 | 38.3739 | 43.9 | 28351.4806 | 0.35574 | 49.7 | 41.5784 | 0.91 | 38.3739 | 44.5523 | 30707.7758 | 0.36248 | 49.7 | 40.2261 | 0.5 | 38.3739 | 43.8261 | 20020.3961 | 0.38348 | 49.7 | 37.8 | 0.49739 | 38.3739 | 42.2739 | 24633.9745 | 0.37674 | 49.7 | 40.1307 | 0.85 | 38.3739 | 43.3784 | 33900.866 | 0.33948 | 49.6 | 39.7739 | 0.80739 | 38.3739 | 43.0739 | 33095.3866 | 0.33748
3682 | 12.5 | 60 | 49.9 | 228.9112 | 0 | 49.7 | 39.605 | 0.52 | 38.2 | 43.2788 | 21913.9414 | 0.36447 | -5.0969 | 49.3 | 41.9263 | 0.63 | 38.2 | 44.7 | 19343.3385 | 0.37547 | 49.6 | 41.1263 | 0.75 | 38.2 | 44.1 | 26553.0498 | 0.34747 | 49.7 | 40.9475 | 0.88737 | 38.2 | 44.0475 | 32227.481 | 0.35274 | 49.7 | 39.7475 | 0.49 | 38.2 | 43.4737 | 20551.0766 | 0.37474 | 49.7 | 38.3525 | 0.49 | 38.2 | 42.5263 | 23016.7758 | 0.37074 | 49.7 | 40.3 | 0.83 | 38.2 | 43.4 | 32515.9522 | 0.33147 | 49.6 | 40.2263 | 0.79 | 38.2 | 43.3263 | 30908.9363 | 0.32974
3683 | 12.6 | 60 | 49.9 | 223.6099 | 0 | 49.7 | 39.3473 | 0.51 | 38.1 | 43.0473 | 22062.6642 | 0.35647 | -5.3814 | 49.3 | 40.9473 | 0.61 | 38.1 | 43.9736 | 21403.4407 | 0.36647 | 49.6 | 42.0527 | 0.73 | 38.1 | 44.6264 | 23105.291 | 0.33847 | 49.7 | 42.5055 | 0.86 | 38.1 | 44.9527 | 25877.4964 | 0.34347 | 49.7 | 39.5736 | 0.48 | 38.1 | 43.3 | 20510.675 | 0.36747 | 49.7 | 39.4791 | 0.48 | 38.1 | 43.2264 | 20327.092 | 0.36374 | 49.7 | 38.9209 | 0.81 | 38.1 | 42.4209 | 36448.9466 | 0.32374 | 49.6 | 40.6264 | 0.77 | 38.1 | 43.5 | 28973.794 | 0.32174
3684 | 12.7 | 60 | 49.9 | 218.2086 | 0 | 49.7 | 38.047 | 0.5 | 38.1 | 42.147 | 24320.1924 | 0.34974 | -5.6104 | 49.3 | 40.247 | 0.6 | 38.1 | 43.4735 | 22684.3524 | 0.35774 | 49.6 | 42.9265 | 0.70735 | 38.1 | 45.1265 | 19802.379 | 0.32847 | 49.7 | 42.047 | 0.83735 | 38.1 | 44.5735 | 26708.9611 | 0.33347 | 49.7 | 40.9795 | 0.47 | 38.1 | 44.153 | 17259.4037 | 0.35947 | 49.7 | 41.306 | 0.47 | 38.1 | 44.253 | 16371.229 | 0.35547 | 49.6 | 39.753 | 0.79735 | 38.1 | 42.853 | 33071.9196 | 0.31747 | 49.6 | 41.1265 | 0.75 | 38.1 | 43.7265 | 26747.0003 | 0.31374
3685 | 12.6667 | 60 | 49.9 | 212.6074 | 0 | 49.6 | 39.2798 | 0.49 | 38.2 | 42.8532 | 21462.6865 | 0.34373 | -5.0774 | 49.3 | 39.7734 | 0.58734 | 38.2 | 43.0734 | 23362.6965 | 0.34973 | 49.6 | 44.0532 | 0.68734 | 38.2 | 45.7532 | 15951.3942 | 0.31747 | 49.6 | 42.6532 | 0.81734 | 38.2 | 44.9266 | 23848.1563 | 0.32347 | 49.7 | 41.2 | 0.46 | 38.2 | 44.2 | 16390.4441 | 0.34973 | 49.7 | 41.9266 | 0.45734 | 38.2 | 44.6 | 14737.3667 | 0.34647 | 49.6 | 39.9 | 0.78 | 38.2 | 42.9 | 31623.3744 | 0.31047 | 49.6 | 40.4468 | 0.73 | 38.2 | 43.2734 | 27894.1369 | 0.30573
3686 | 12.6333 | 60 | 49.9 | 207.0061 | 0 | 49.6 | 39.2733 | 0.48 | 38.2 | 42.7733 | 21001.7944 | 0.33673 | -5.356 | 49.2733 | 39.1733 | 0.57 | 38.2 | 42.6733 | 24146.5331 | 0.34273 | 49.6 | 44.2 | 0.66 | 38.2 | 45.8733 | 14832.2972 | 0.3062 | 49.6 | 42.6 | 0.78733 | 38.2 | 44.8 | 23266.8236 | 0.31347 | 49.7 | 42.2802 | 0.45 | 38.2 | 44.8534 | 13846.3419 | 0.34047 | 49.6 | 41.5733 | 0.44 | 38.2 | 44.2733 | 14937.5029 | 0.33647 | 49.6 | 39.6733 | 0.76 | 38.2 | 42.7 | 31676.0631 | 0.30347 | 49.6 | 41.0267 | 0.71 | 38.2 | 43.5267 | 25525.7763 | 0.29773
3687 | 12.6 | 60 | 49.9 | 201.5048 | 0 | 49.6 | 38.5732 | 0.47 | 38.3 | 42.2732 | 21860.5034 | 0.32973 | -6.1434 | 49.2 | 38.8732 | 0.56 | 38.3 | 42.3732 | 24416.9716 | 0.33673 | 49.6 | 42.7195 | 0.63732 | 38.3 | 44.7195 | 18259.2034 | 0.29546 | 49.6 | 42.1732 | 0.76732 | 38.3 | 44.4732 | 23780.2148 | 0.30446 | 49.7 | 43.4537 | 0.43732 | 38.3 | 45.5268 | 11377.1187 | 0.33046 | 49.6 | 41.0732 | 0.43 | 38.3 | 43.8732 | 15411.7372 | 0.32773 | 49.6 | 39.9 | 0.74732 | 38.3 | 42.8 | 30303.2133 | 0.29673 | 49.6 | 42.2805 | 0.69 | 38.3 | 44.3537 | 21113.8456 | 0.28946
3688 | 12.5667 | 60 | 49.9 | 196.2305 | 0 | 49.6 | 38.2 | 0.4673 | 38.3 | 41.9 | 22220.6642 | 0.32446 | -5.6265 | 49.2 | 37.9461 | 0.55 | 38.3 | 41.673 | 26067.8739 | 0.33073 | 49.6 | 42.827 | 0.6173 | 38.3 | 44.727 | 17387.7175 | 0.28546 | 49.6 | 40.3922 | 0.74 | 38.3 | 43.1191 | 28708.1965 | 0.29573 | 49.7 | 40.9383 | 0.42 | 38.3 | 43.7652 | 15437.2432 | 0.32046 | 49.6 | 40.773 | 0.42 | 38.3 | 43.573 | 15628.0641 | 0.31946 | 49.6 | 40.227 | 0.73 | 38.3 | 43 | 28450.5522 | 0.28973 | 49.6 | 41.7461 | 0.67 | 38.3 | 43.9461 | 22031.6387 | 0.28046
3689 | 12.5333 | 60 | 49.9 | 191.3023 | 0 | 49.6 | 39.4812 | 0.46 | 38.3 | 42.7541 | 19402.7881 | 0.31873 | -6.265 | 49.2 | 40.5895 | 0.54 | 38.3 | 43.4083 | 19624.3004 | 0.32473 | 49.6 | 43.7812 | 0.59 | 38.3 | 45.4271 | 14318.2698 | 0.27546 | 49.6 | 40.1 | 0.72729 | 38.3 | 42.9 | 28841.4816 | 0.28873 | 49.7 | 42.7353 | 0.41 | 38.3 | 44.9083 | 11979.6914 | 0.31146 | 49.6 | 40.8 | 0.41 | 38.3 | 43.5 | 15148.3688 | 0.31173 | 49.6 | 41.0541 | 0.71 | 38.3 | 43.5271 | 25306.8795 | 0.28246 | 49.6 | 42.7541 | 0.65 | 38.3 | 44.5541 | 18542.5209 | 0.27146
3690 | 12.5 | 60 | 49.9 | 185.901 | 0 | 49.6 | 40.2544 | 0.45 | 38.6 | 43.2 | 17485.0913 | 0.31173 | -4.4125 | 49.2 | 42.6087 | 0.53 | 38.6 | 44.6815 | 14652.8185 | 0.31646 | 49.6 | 43.8 | 0.57 | 38.6 | 45.3 | 13757.1595 | 0.26546 | 49.6 | 41.5815 | 0.70728 | 38.6 | 43.8544 | 23834.2453 | 0.28146 | 49.7 | 42.4728 | 0.4 | 38.6 | 44.6728 | 12018.8516 | 0.30246 | 49.6 | 42.0815 | 0.4 | 38.6 | 44.3544 | 12658.9659 | 0.30346 | 49.6 | 40.5456 | 0.69 | 38.6 | 43.0728 | 26124.3765 | 0.27473 | 49.6 | 40.6369 | 0.63 | 38.6 | 42.9913 | 23457.9566 | 0.26346
3691 | 12.25 | 60 | 49.9 | 180.827 | 0 | 49.6 | 39.9727 | 0.44 | 38.8273 | 42.9 | 17669.7898 | 0.30473 | -5.8138 | 49.2 | 41.1908 | 0.51727 | 38.8273 | 43.6181 | 17234.6662 | 0.30773 | 49.6 | 41.4635 | 0.55 | 38.8273 | 43.4908 | 18668.5269 | 0.25573 | 49.6 | 41.9 | 0.68727 | 38.8273 | 44 | 22227.9688 | 0.27345 | 49.7 | 42.4 | 0.38727 | 38.8273 | 44.5 | 11791.7467 | 0.29345 | 49.6 | 41.5454 | 0.39 | 38.8273 | 43.9454 | 13073.2277 | 0.29545 | 49.6 | 40.7 | 0.67727 | 38.8273 | 43.1 | 25155.7017 | 0.26873 | 49.5 | 42.9911 | 0.61 | 38.8273 | 44.6365 | 16804.1145 | 0.25645
3692 | 12 | 60 | 49.9 | 176.1807 | 0 | 49.6 | 39.5726 | 0.43 | 39.1274 | 42.5726 | 18112.2664 | 0.29973 | -4.9405 | 49.2 | 40.0452 | 0.50726 | 39.1274 | 42.8452 | 19164.4236 | 0.30173 | 49.6 | 39.8178 | 0.54 | 39.1274 | 42.2452 | 21847.2715 | 0.24973 | 49.6 | 40.7178 | 0.67 | 39.1274 | 43.1452 | 24842.7731 | 0.26673 | 49.7 | 39.6355 | 0.38 | 39.1274 | 42.4903 | 15807.4529 | 0.28573 | 49.6 | 41.4 | 0.38 | 39.1274 | 43.7726 | 13025.9412 | 0.28773 | 49.6 | 38.9903 | 0.66 | 39.1274 | 41.7178 | 29368.0327 | 0.26273 | 49.5 | 42.2452 | 0.59 | 39.1274 | 44.0452 | 17986.1175 | 0.24773
3693 | 11.75 | 60 | 49.9 | 172.6073 | 0 | 49.6 | 40.5826 | 0.42 | 39.4 | 43.2551 | 15940.3652 | 0.29372 | -4.5077 | 49.2 | 40.4275 | 0.49725 | 39.4 | 43.0275 | 18092.2858 | 0.29572 | 49.6 | 41.8376 | 0.53 | 39.4 | 43.7101 | 17101.0463 | 0.24472 | 49.6 | 40.0725 | 0.65725 | 39.4 | 42.5725 | 26053.7377 | 0.26072 | 49.7 | 39.7275 | 0.37 | 39.4 | 42.5275 | 15475.4702 | 0.281 | 49.6 | 40.9725 | 0.37 | 39.4 | 43.3725 | 13400.2474 | 0.28145 | 49.6 | 40.4101 | 0.65 | 39.4 | 42.7826 | 24933.3951 | 0.25872 | 49.5 | 42.1 | 0.57725 | 39.4 | 43.9 | 17773.4109 | 0.24072
3694 | 11.5 | 60 | 49.9 | 169.0065 | 0 | 49.6 | 41.9829 | 0.41 | 39.7 | 44.1553 | 13165.1448 | 0.28772 | -4.8464 | 49.1 | 42.5382 | 0.48724 | 39.7 | 44.4829 | 13344.8538 | 0.28972 | 49.5724 | 40.1618 | 0.51724 | 39.7 | 42.3894 | 20244.466 | 0.23872 | 49.6 | 39.5447 | 0.64724 | 39.7 | 42.0724 | 27211.2781 | 0.25672 | 49.7 | 40.6553 | 0.36 | 39.7 | 43.1553 | 13684.6614 | 0.27672 | 49.6 | 39.8447 | 0.36 | 39.7 | 42.5447 | 14821.7078 | 0.27572 | 49.6 | 40.6 | 0.64 | 39.7 | 42.8724 | 23958.6931 | 0.25372 | 49.5 | 43.0553 | 0.56 | 39.7 | 44.5276 | 15202.2292 | 0.23372
3695 | 11.25 | 60 | 49.9 | 165.6334 | 0 | 49.6 | 41.5445 | 0.4 | 39.9278 | 43.7722 | 13641.1195 | 0.28172 | -0.47073 | 49.1 | 42.0445 | 0.47 | 39.9278 | 44.0722 | 13957.2128 | 0.28272 | 49.5 | 43.0221 | 0.50722 | 39.9278 | 44.5666 | 13744.1623 | 0.23444 | 49.6 | 40.1278 | 0.63722 | 39.9278 | 42.5278 | 25224.6658 | 0.25272 | 49.7 | 39.3167 | 0.36 | 39.9278 | 42.1445 | 15491.9006 | 0.27172 | 49.6 | 38.5167 | 0.36 | 39.9278 | 41.5445 | 16640.8737 | 0.27272 | 49.6 | 42.9388 | 0.62 | 39.9278 | 44.611 | 17301.5287 | 0.24844 | 49.5 | 37.7391 | 0.55 | 39.9278 | 40.4224 | 26881.0097 | 0.22872
3696 | 11 | 60 | 49.9 | 162.8885 | 0 | 49.6 | 38.9606 | 0.4 | 40.3279 | 41.8885 | 17629.3385 | 0.277 | 0.55784 | 49.1 | 41.1442 | 0.46721 | 40.3279 | 43.3721 | 15459.9115 | 0.27772 | 49.5 | 41.9885 | 0.49 | 40.3279 | 43.7164 | 15441.325 | 0.22772 | 49.6 | 40 | 0.63 | 40.3279 | 42.4 | 25169.8286 | 0.24972 | 49.7 | 40.2836 | 0.35 | 40.3279 | 42.8558 | 13819.6521 | 0.26872 | 49.6 | 37.1164 | 0.36 | 40.3279 | 40.4721 | 18587.4264 | 0.271 | 49.6 | 43.0721 | 0.60721 | 40.3279 | 44.6 | 16525.8395 | 0.24144 | 49.5 | 36.8279 | 0.55 | 40.3279 | 39.7 | 28955.8455 | 0.229
3697 | 10.6833 | 60 | 49.9 | 160.916 | 0 | 49.6 | 38.072 | 0.3972 | 40.628 | 41.272 | 19025.3437 | 0.275 | 1.0339 | 49.1 | 41.528 | 0.46 | 40.628 | 43.6 | 14476.46 | 0.273 | 49.5 | 38.5041 | 0.48 | 40.628 | 40.96 | 22269.6338 | 0.224 | 49.6 | 40.328 | 0.62 | 40.628 | 42.6 | 24073.7233 | 0.24672 | 49.7 | 42.968 | 0.35 | 40.628 | 44.74 | 9727.1308 | 0.26372 | 49.6 | 38.512 | 0.36 | 40.628 | 41.484 | 16477.8643 | 0.27072 | 49.6 | 42.372 | 0.59 | 40.628 | 44.072 | 17680.8957 | 0.23572 | 49.5 | 36.672 | 0.55 | 40.628 | 39.6 | 29500.4249 | 0.23
3698 | 10.3667 | 60 | 49.9 | 159.5438 | 0 | 49.6 | 37.3719 | 0.39 | 41.0281 | 40.7719 | 20137.7764 | 0.275 | -1.7323 | 49.1 | 38.1751 | 0.45 | 41.0281 | 41.1313 | 20581.7307 | 0.27 | 49.5 | 35.8595 | 0.48281 | 41.0281 | 38.9157 | 27713.339 | 0.22528 | 49.6 | 41.0562 | 0.61 | 41.0281 | 43.1281 | 21827.2553 | 0.24372 | 49.7 | 41.6876 | 0.34 | 41.0281 | 43.7157 | 11350.1305 | 0.25772 | 49.6 | 38.0719 | 0.35 | 41.0281 | 41.1719 | 17056.3665 | 0.269 | 49.6 | 40.8157 | 0.58 | 41.0281 | 42.8438 | 21137.3593 | 0.231 | 49.5 | 40.753 | 0.55 | 41.0281 | 42.7249 | 20206.9536 | 0.23
3699 | 10.05 | 60.3282 | 49.9 | 162.5951 | 0 | 49.6 | 35.1589 | 0.4 | 41.3282 | 39.1153 | 23923.6733 | 0.27628 | -1.5578 | 49.1 | 39.6411 | 0.45 | 41.3282 | 42.1847 | 17795.8916 | 0.27 | 49.5 | 36.0282 | 0.49 | 41.3282 | 39.1282 | 27837.3295 | 0.229 | 49.6 | 39.9153 | 0.6 | 41.3282 | 42.2436 | 24599.1912 | 0.241 | 49.7 | 41.1718 | 0.33718 | 41.3282 | 43.3718 | 11905.6567 | 0.25472 | 49.6 | 34.7742 | 0.36 | 41.3282 | 38.7589 | 22083.0935 | 0.271 | 49.6 | 38.4589 | 0.58 | 41.3282 | 40.9871 | 26730.1767 | 0.23 | 49.5 | 40.9718 | 0.54 | 41.3282 | 42.9 | 19348.6439 | 0.227
3700 | 9.7333 | 60.8283 | 49.9 | 170.2251 | 0 | 49.6 | 36.6134 | 0.4 | 41.7283 | 40.285 | 21749.1919 | 0.27928 | -0.94513 | 49.1 | 39.8 | 0.45 | 41.7283 | 42.3 | 17404.7815 | 0.26872 | 49.5 | 36.9567 | 0.5 | 41.7283 | 39.8567 | 26325.2865 | 0.232 | 49.6 | 41.1134 | 0.6 | 41.7283 | 43.1567 | 21341.5275 | 0.239 | 49.7 | 38.9583 | 0.33 | 41.7283 | 41.6866 | 14927.4529 | 0.253 | 49.6 | 37.9267 | 0.36 | 41.7283 | 41.07 | 17571.0282 | 0.274 | 49.6 | 39.685 | 0.58 | 41.7283 | 41.9567 | 23901.425 | 0.23 | 49.5 | 40.6717 | 0.54 | 41.7283 | 42.6717 | 19887.8825 | 0.225
3701 | 9.4167 | 61.3285 | 49.9 | 177.7553 | 0 | 49.6 | 35.6146 | 0.40285 | 42.0285 | 39.5431 | 23686.8983 | 0.28228 | -0.67276 | 49.1 | 40.2285 | 0.45 | 42.0285 | 42.6285 | 16593.1382 | 0.268 | 49.5 | 37.7569 | 0.50285 | 42.0285 | 40.5285 | 24887.5633 | 0.23428 | 49.6 | 38.0724 | 0.6 | 42.0285 | 40.8293 | 28930.0098 | 0.23828 | 49.7 | 40.0854 | 0.33 | 42.0285 | 42.4854 | 13380.1758 | 0.253 | 49.6 | 40.2138 | 0.36 | 42.0285 | 42.7854 | 14045.8052 | 0.274 | 49.6 | 36.6008 | 0.58 | 42.0285 | 39.6293 | 31324.5052 | 0.231 | 49.5 | 40.8 | 0.54 | 42.0285 | 42.7285 | 19517.392 | 0.224
3702 | 9.1 | 61.4 | 49.9 | 181.9143 | 0 | 49.6 | 35.0714 | 0.41 | 42.1 | 39.2 | 24979.1559 | 0.28629 | -0.81443 | 49.1 | 38.5857 | 0.45 | 42.1 | 41.4143 | 19690.5728 | 0.268 | 49.5 | 39.1857 | 0.51 | 42.1 | 41.5857 | 22079.9262 | 0.236 | 49.6 | 35.2571 | 0.61 | 42.1 | 38.7143 | 36446.0207 | 0.24129 | 49.7 | 38.8143 | 0.33 | 42.1 | 41.5429 | 15060.3412 | 0.25229 | 49.6 | 38.8857 | 0.36 | 42.1 | 41.8143 | 16025.4647 | 0.273 | 49.6 | 35.4714 | 0.59 | 42.1 | 38.7714 | 34738.5186 | 0.23529 | 49.5 | 41.1 | 0.53 | 42.1 | 42.9286 | 18755.7341 | 0.223
3703 | 9.0667 | 61.4 | 49.9 | 184.5008 | 0 | 49.6 | 34.3426 | 0.42 | 42.2 | 38.7713 | 26639.5558 | 0.29129 | 2.5786 | 49.1 | 35.2992 | 0.45 | 42.2 | 38.9853 | 26120.645 | 0.27029 | 49.5 | 38.4426 | 0.51 | 42.2 | 41.0426 | 23753.4395 | 0.237 | 49.6 | 34.8 | 0.62 | 42.2 | 38.5 | 38413.5003 | 0.24729 | 49.7 | 39.5574 | 0.33 | 42.2 | 42.1287 | 14120.8691 | 0.253 | 49.6 | 38.2713 | 0.36 | 42.2 | 41.3713 | 17104.996 | 0.274 | 49.6 | 37.3147 | 0.6 | 42.2 | 40.2147 | 30871.5718 | 0.24 | 49.5 | 36.7418 | 0.53287 | 42.2 | 39.5992 | 28479.699 | 0.22329
3704 | 9.0333 | 61.5 | 49.9 | 187.644 | 0 | 49.6 | 33.7712 | 0.42288 | 42.2 | 38.4712 | 28094.8287 | 0.29629 | 2.9105 | 49.1 | 37.3728 | 0.46 | 42.2 | 40.6152 | 22558.2833 | 0.27429 | 49.5 | 40.9728 | 0.51 | 42.2 | 43.044 | 18339.8111 | 0.238 | 49.6 | 38.3304 | 0.63 | 42.2 | 41.1728 | 29698.8924 | 0.25129 | 49.7 | 37.9848 | 0.33 | 42.2 | 40.9136 | 16387.0934 | 0.254 | 49.6 | 40.544 | 0.36 | 42.2 | 43.0152 | 13645.864 | 0.27471 | 49.6 | 38.7576 | 0.61 | 42.2 | 41.3576 | 27483.2786 | 0.242 | 49.5 | 36.3 | 0.54288 | 42.2 | 39.3 | 30091.4206 | 0.22829
3705 | 9 | 61.5289 | 49.9 | 189.7157 | 0 | 49.6 | 30.6976 | 0.43289 | 42.3 | 36.4554 | 34331.2554 | 0.30258 | 3.9504 | 49.1 | 38.2289 | 0.46 | 42.3 | 41.2289 | 21055.7036 | 0.27629 | 49.5 | 41.4 | 0.51 | 42.3 | 43.4 | 17244.9958 | 0.23671 | 49.6 | 40.2868 | 0.63 | 42.3 | 42.5868 | 24789.9591 | 0.252 | 49.7 | 36.6422 | 0.34 | 42.3 | 39.9711 | 18391.1941 | 0.25629 | 49.6 | 41.5578 | 0.36 | 42.3 | 43.7289 | 12052.5156 | 0.27271 | 49.6 | 40.3868 | 0.61 | 42.3 | 42.5868 | 23342.7612 | 0.24271 | 49.5 | 34.9132 | 0.56 | 42.3 | 38.3132 | 33991.2133 | 0.23329
3706 | 8.9667 | 61.6 | 49.9 | 191.7161 | 0 | 49.6 | 32.8742 | 0.45 | 42.3 | 38.1161 | 31189.5705 | 0.31129 | 4.9946 | 49.1 | 39.0581 | 0.46 | 42.3 | 41.8581 | 19507.9436 | 0.27729 | 49.5 | 41.171 | 0.51 | 42.3 | 43.1 | 17792.8548 | 0.235 | 49.6 | 42.0161 | 0.63 | 42.3 | 43.8871 | 20027.0169 | 0.25071 | 49.7 | 38.9742 | 0.34 | 42.3 | 41.7452 | 15246.8886 | 0.259 | 49.6 | 37.9677 | 0.36 | 42.3 | 41.1258 | 17344.7996 | 0.272 | 49.6 | 40.6 | 0.61 | 42.3 | 42.8 | 22794.2087 | 0.242 | 49.5 | 33.4419 | 0.5729 | 42.3 | 37.271 | 38439.3918 | 0.23929
3707 | 8.9333 | 61.6 | 49.9 | 193.6458 | 0 | 49.6 | 34.1583 | 0.45292 | 42.3 | 39.0583 | 29340.4121 | 0.31629 | 2.4659 | 49.1 | 37.1542 | 0.47 | 42.3 | 40.4834 | 23423.3127 | 0.279 | 49.5 | 39.6125 | 0.5 | 42.3 | 41.9417 | 20942.3405 | 0.234 | 49.6 | 37.4793 | 0.63 | 42.3 | 40.4668 | 31876.8928 | 0.25 | 49.7 | 39.9292 | 0.34 | 42.3 | 42.4292 | 13901.0595 | 0.259 | 49.6 | 39.1166 | 0.36 | 42.3 | 41.9875 | 15763.1207 | 0.273 | 49.6 | 38.8834 | 0.61 | 42.3 | 41.4417 | 27148.6246 | 0.242 | 49.5 | 36.7332 | 0.59 | 42.3 | 39.8749 | 31433.4443 | 0.24529
3708 | 8.9 | 61.7 | 49.9 | 196.4049 | 0 | 49.6 | 35.1293 | 0.46 | 42.4 | 39.7585 | 27929.2228 | 0.32129 | 4.2221 | 49.1 | 35.2122 | 0.47 | 42.4 | 39.1415 | 27537.8071 | 0.28229 | 49.5 | 35.7366 | 0.51 | 42.4 | 39.0244 | 29446.4301 | 0.23629 | 49.6 | 37.1293 | 0.64 | 42.4 | 40.3293 | 33136.364 | 0.25329 | 49.7 | 37.7537 | 0.34 | 42.4 | 40.8829 | 17036.5128 | 0.26 | 49.6 | 36.6244 | 0.36 | 42.4 | 40.1829 | 19584.5929 | 0.275 | 49.6 | 36.3537 | 0.61 | 42.4 | 39.5829 | 33902.868 | 0.24429 | 49.5 | 34.3244 | 0.6 | 42.4 | 38.1537 | 37919.0963 | 0.25029
3709 | 8.8667 | 61.7294 | 49.9 | 200.5351 | 0 | 49.6 | 37.5763 | 0.47 | 42.4 | 41.4881 | 23393.3419 | 0.324 | 4.2288 | 49.1 | 34.7 | 0.48 | 42.4 | 38.8706 | 29069.4503 | 0.28729 | 49.5294 | 35.8588 | 0.52 | 42.4 | 39.1588 | 29800.7225 | 0.24229 | 49.6 | 36.7706 | 0.64 | 42.4 | 40.0706 | 34499.0316 | 0.25629 | 49.7 | 38.1588 | 0.34294 | 42.4 | 41.2294 | 16596.9415 | 0.262 | 49.6 | 36 | 0.37 | 42.4 | 39.8 | 20778.6585 | 0.27829 | 49.6 | 34.3825 | 0.63 | 42.4 | 38.1412 | 39822.2116 | 0.24929 | 49.5 | 34.2294 | 0.61294 | 42.4 | 38.2 | 39173.6477 | 0.25659
3710 | 8.8333 | 61.8 | 49.9 | 204.636 | 0 | 49.6 | 35.023 | 0.47 | 42.4 | 39.782 | 28515.9384 | 0.32629 | 2.8974 | 49.2 | 33.741 | 0.49 | 42.4 | 38.2705 | 31667.9475 | 0.29329 | 49.6 | 36.4295 | 0.53 | 42.4 | 39.6295 | 29153.606 | 0.24629 | 49.6 | 38.1885 | 0.65 | 42.4 | 41.159 | 31109.5232 | 0.25929 | 49.7 | 34.3345 | 0.35 | 42.4 | 38.3935 | 22468.363 | 0.26529 | 49.6 | 38.9065 | 0.37 | 42.4 | 41.918 | 16544.2606 | 0.281 | 49.6 | 37.4065 | 0.64 | 42.4 | 40.477 | 32534.8687 | 0.25429 | 49.5 | 36.018 | 0.63 | 42.4 | 39.559 | 35503.0269 | 0.26229
3711 | 8.8 | 61.8 | 49.9 | 208.2777 | 0 | 49.6 | 37.1481 | 0.47 | 42.5 | 41.2185 | 24723.3727 | 0.33 | 1.5399 | 49.2 | 32.8408 | 0.5 | 42.5 | 37.7704 | 34251.0477 | 0.3003 | 49.6 | 37.6888 | 0.54 | 42.5 | 40.6592 | 26625.0495 | 0.25 | 49.6 | 38.1 | 0.66 | 42.5 | 41.1 | 31552.9387 | 0.261 | 49.7 | 36.3777 | 0.36 | 42.5 | 40.0185 | 19827.9346 | 0.271 | 49.6 | 37.6112 | 0.37 | 42.5 | 41.0112 | 18591.0257 | 0.2823 | 49.6 | 36.7112 | 0.65 | 42.5 | 40.0408 | 34766.4272 | 0.2573 | 49.5 | 37.8185 | 0.64 | 42.5 | 40.9592 | 31123.1435 | 0.266
3712 | 8.7667 | 61.9 | 49.9 | 211.5081 | 0 | 49.6 | 38.0297 | 0.48 | 42.5 | 41.9 | 23011.653 | 0.331 | 0.67851 | 49.2 | 37.0676 | 0.51 | 42.5 | 40.7081 | 25963.4215 | 0.3053 | 49.6 | 37.0405 | 0.54297 | 42.5 | 40.2405 | 28440.2225 | 0.253 | 49.6 | 40.3486 | 0.66 | 42.5 | 42.7892 | 25589.087 | 0.262 | 49.7 | 35.7108 | 0.36 | 42.5 | 39.5405 | 21160.3025 | 0.2743 | 49.6 | 33.1324 | 0.38 | 42.5 | 37.8919 | 25917.7682 | 0.2863 | 49.6 | 33.6216 | 0.66 | 42.5 | 37.7811 | 44031.5985 | 0.2623 | 49.5 | 39.0595 | 0.64 | 42.5 | 41.8297 | 28134.4265 | 0.2673
3713 | 8.7333 | 61.9298 | 49.9 | 214.9388 | 0 | 49.6 | 36.4806 | 0.48 | 42.5298 | 40.8105 | 26317.4988 | 0.3323 | 2.3522 | 49.2 | 36.1105 | 0.52 | 42.5298 | 40.1403 | 28164.4702 | 0.3083 | 49.6 | 35.8403 | 0.55 | 42.5298 | 39.3403 | 31743.2718 | 0.2573 | 49.6 | 38.5508 | 0.66 | 42.5298 | 41.4806 | 30433.6488 | 0.2623 | 49.7 | 31.3314 | 0.37 | 42.5298 | 36.5209 | 28353.2797 | 0.2806 | 49.6 | 32.5 | 0.39 | 42.5298 | 37.5 | 27683.1059 | 0.2936 | 49.6 | 35.7791 | 0.67298 | 42.5298 | 39.5194 | 39034.1375 | 0.2693 | 49.5 | 36.7508 | 0.64298 | 42.5298 | 40.1806 | 34440.1731 | 0.2693
3714 | 8.7 | 62 | 49.9 | 219.2696 | 0 | 49.6 | 34.3502 | 0.48 | 42.6 | 39.4401 | 30850.2014 | 0.3363 | 3.0132 | 49.2 | 35.9 | 0.52 | 42.6 | 40.1 | 28975.3211 | 0.3123 | 49.6 | 36.13 | 0.56 | 42.6 | 39.63 | 31599.6769 | 0.2613 | 49.6 | 37.4401 | 0.663 | 42.6 | 40.67 | 33889.5639 | 0.2643 | 49.7 | 31.5599 | 0.38 | 42.6 | 36.83 | 28943.7235 | 0.2903 | 49.6 | 30.7802 | 0.4 | 42.6 | 36.4401 | 31314.9088 | 0.3016 | 49.6 | 36.43 | 0.69 | 42.6 | 40.03 | 37719.4784 | 0.2733 | 49.5 | 35.8401 | 0.653 | 42.6 | 39.57 | 37522.7778 | 0.2733
3715 | 8.6667 | 62 | 49.9 | 223.8707 | 0 | 49.6 | 33.6699 | 0.49 | 42.6 | 39.1 | 32665.9546 | 0.3413 | 3.1415 | 49.2 | 35.2699 | 0.53 | 42.6 | 39.6699 | 30801.4023 | 0.3163 | 49.6 | 37.5902 | 0.57 | 42.6 | 40.7602 | 28562.2204 | 0.2653 | 49.6 | 37.4301 | 0.67 | 42.6 | 40.7 | 34191.5066 | 0.2673 | 49.7 | 32.1301 | 0.39 | 42.6 | 37.4301 | 28760.4385 | 0.2983 | 49.6 | 32.8504 | 0.41 | 42.6 | 38.0203 | 28692.6486 | 0.3103 | 49.6 | 36.9301 | 0.69301 | 42.6 | 40.4301 | 36779.1395 | 0.2763 | 49.6 | 35.6 | 0.66301 | 42.6 | 39.5 | 38774.9824 | 0.2783
3716 | 8.6333 | 62.1 | 49.9 | 228.2717 | 0 | 49.6 | 35.9812 | 0.5 | 42.7 | 40.7208 | 28262.9281 | 0.3453 | 4.7144 | 49.2 | 36.2906 | 0.54 | 42.7 | 40.4604 | 28870.8172 | 0.3203 | 49.6 | 37.6 | 0.58 | 42.7 | 40.8 | 28784.1616 | 0.268 | 49.6 | 36.4396 | 0.68 | 42.7 | 39.9698 | 37551.1346 | 0.271 | 49.7 | 31.5698 | 0.4 | 42.7 | 37.1 | 30565.1176 | 0.3063 | 49.6 | 33.9302 | 0.42 | 42.7 | 38.9302 | 27353.6215 | 0.3166 | 49.6 | 35.149 | 0.70302 | 42.7 | 39.2094 | 42623.2509 | 0.2803 | 49.6 | 33.349 | 0.68 | 42.7 | 37.9094 | 45951.6944 | 0.2833
3717 | 8.6 | 62.1303 | 49.9 | 232.7122 | 0 | 49.6 | 36.7 | 0.5 | 42.7 | 41.2 | 27030.9164 | 0.348 | 2.5913 | 49.2 | 38.5515 | 0.54 | 42.7 | 41.9909 | 24119.5801 | 0.3223 | 49.6 | 39.2212 | 0.58 | 42.7 | 41.9909 | 25174.4364 | 0.27 | 49.6 | 37.8909 | 0.69 | 42.7 | 41.0909 | 33825.6009 | 0.2743 | 49.7 | 34.1818 | 0.41 | 42.7 | 39.0515 | 26739.7532 | 0.3133 | 49.6 | 36.3515 | 0.42 | 42.7 | 40.6212 | 23473.9134 | 0.3213 | 49.6 | 36.5212 | 0.72 | 42.7 | 40.2606 | 39244.3967 | 0.2853 | 49.6 | 36.2425 | 0.69 | 42.7 | 40.0818 | 38566.2087 | 0.2893
3718 | 8.5667 | 62.2 | 49.9 | 235.7825 | 0 | 49.6 | 38.2217 | 0.5 | 42.7 | 42.1913 | 23966.5239 | 0.35 | 2.4873 | 49.2 | 38.4696 | 0.54 | 42.7 | 41.9696 | 24302.0927 | 0.3233 | 49.6 | 37.7783 | 0.58304 | 42.7 | 41.0087 | 28822.6081 | 0.272 | 49.6 | 39.0608 | 0.69 | 42.7 | 41.9608 | 30696.4011 | 0.276 | 49.7 | 35.8913 | 0.42 | 42.7 | 40.3608 | 24095.8476 | 0.3183 | 49.6 | 37.0304 | 0.43 | 42.7 | 41.1304 | 22424.4557 | 0.324 | 49.6 | 37.5304 | 0.72304 | 42.7 | 41.0304 | 36654.6363 | 0.2883 | 49.6 | 36.3696 | 0.7 | 42.7 | 40.2696 | 38680.3741 | 0.2933
3719 | 8.5333 | 62.2 | 49.9 | 238.7138 | 0 | 49.6 | 35.9473 | 0.5 | 42.8 | 40.7778 | 28815.5926 | 0.35131 | 3.1584 | 49.2 | 35.5168 | 0.55 | 42.8 | 39.9778 | 31235.9771 | 0.32531 | 49.6 | 36.7695 | 0.59 | 42.8 | 40.2695 | 31655.2862 | 0.275 | 49.6 | 37.1473 | 0.7 | 42.8 | 40.6084 | 36492.0812 | 0.278 | 49.7 | 33.4168 | 0.42305 | 42.8 | 38.6778 | 28885.4192 | 0.32261 | 49.6 | 37.2 | 0.43 | 42.8 | 41.2 | 22405.7564 | 0.32631 | 49.6 | 37.9305 | 0.73 | 42.8 | 41.3305 | 35733.7064 | 0.291 | 49.6 | 35.4389 | 0.71 | 42.8 | 39.6389 | 42146.8974 | 0.29731
3720 | 8.5 | 62.3 | 49.9 | 242.6452 | 0 | 49.6 | 33.6774 | 0.51 | 42.8 | 39.3387 | 34027.9524 | 0.35531 | 2.5223 | 49.2 | 33.608 | 0.55307 | 42.8 | 38.7387 | 36172.8554 | 0.33061 | 49.6 | 39.4839 | 0.6 | 42.8 | 42.3226 | 25174.0134 | 0.278 | 49.6 | 34.5467 | 0.71 | 42.8 | 38.808 | 44715.4833 | 0.28231 | 49.7 | 36.2452 | 0.43 | 42.8 | 40.6533 | 24228.6944 | 0.32831 | 49.6 | 35.1467 | 0.43 | 42.8 | 39.908 | 26235.9048 | 0.32931 | 49.6 | 38.6613 | 0.74 | 42.8 | 41.8613 | 33652.2637 | 0.293 | 49.6 | 36.2613 | 0.72 | 42.8 | 40.2613 | 40161.1458 | 0.302
3721 | 8.4667 | 62.3308 | 49.9 | 246.4462 | 0 | 49.6 | 33.2692 | 0.52 | 42.8308 | 39.2 | 35483.42 | 0.36031 | 1.6825 | 49.2 | 37.2769 | 0.56 | 42.8308 | 41.2846 | 28141.0264 | 0.33531 | 49.6 | 36.6846 | 0.6 | 42.8308 | 40.3154 | 32332.5116 | 0.27931 | 49.6 | 37.2154 | 0.72 | 42.8308 | 40.7539 | 37545.8725 | 0.28731 | 49.7 | 37.7615 | 0.43308 | 42.8308 | 41.7308 | 21734.1343 | 0.33031 | 49.6 | 33.6077 | 0.44 | 42.8308 | 38.9692 | 29482.3071 | 0.33431 | 49.6 | 38.8 | 0.74 | 42.8308 | 42 | 33489.0897 | 0.294 | 49.6 | 37.4615 | 0.73 | 42.8308 | 41.1615 | 36953.1017 | 0.305
3722 | 8.4333 | 62.4 | 49.9 | 249.7853 | 0 | 49.7 | 33.5309 | 0.52309 | 42.9 | 39.4309 | 35297.3111 | 0.36631 | 1.4434 | 49.2 | 38.8927 | 0.56 | 42.9 | 42.3618 | 24421.3191 | 0.337 | 49.6 | 37.2927 | 0.61 | 42.9 | 40.7618 | 31248.4321 | 0.283 | 49.6 | 38.7927 | 0.73 | 42.9 | 41.9618 | 32986.5208 | 0.29 | 49.7 | 35.7765 | 0.44 | 42.9 | 40.4073 | 25463.5041 | 0.333 | 49.6 | 36.8162 | 0.45 | 42.9 | 41.1544 | 23971.1335 | 0.33931 | 49.6 | 38.6 | 0.74 | 42.9 | 41.8691 | 34179.4844 | 0.29531 | 49.6 | 37.8309 | 0.74 | 42.9 | 41.4309 | 36146.3078 | 0.30731
3723 | 8.4 | 62.4 | 49.9 | 252.655 | 0 | 49.7 | 34.562 | 0.53 | 42.9 | 40.162 | 33486.2081 | 0.37031 | 0.86494 | 49.2 | 36.514 | 0.57 | 42.9 | 40.876 | 30158.4737 | 0.33831 | 49.6 | 39.555 | 0.61 | 42.9 | 42.424 | 25625.0337 | 0.285 | 49.6 | 41.024 | 0.73 | 42.9 | 43.493 | 26333.9482 | 0.29 | 49.7 | 35.7 | 0.44 | 42.9 | 40.4 | 25976.5579 | 0.33631 | 49.6 | 37.069 | 0.45 | 42.9 | 41.369 | 23628.547 | 0.34131 | 49.6 | 35.914 | 0.75 | 42.9 | 39.976 | 42827.1826 | 0.29831 | 49.6 | 38.662 | 0.74 | 42.9 | 42.031 | 33712.5933 | 0.309
3724 | 8.3667 | 62.5 | 49.9 | 255.3556 | 0 | 49.7 | 35.8934 | 0.54 | 43 | 41.0622 | 30940.8448 | 0.37431 | 0.56306 | 49.3 | 36.5311 | 0.57 | 43 | 40.9 | 30488.1748 | 0.342 | 49.6 | 36.1511 | 0.62 | 43 | 40.0133 | 34678.0023 | 0.28731 | 49.6 | 40.9689 | 0.73 | 43 | 43.4689 | 26360.6124 | 0.289 | 49.7 | 38.6178 | 0.45 | 43 | 42.3556 | 20698.3334 | 0.33931 | 49.6 | 38.8245 | 0.45 | 43 | 42.5622 | 20399.4898 | 0.343 | 49.6 | 36.8934 | 0.76 | 43 | 40.7622 | 40323.6506 | 0.30231 | 49.6 | 39.1311 | 0.74 | 43 | 42.4 | 32369.7615 | 0.31
3725 | 8.3333 | 62.5312 | 49.9 | 257.7249 | 0 | 49.7 | 36 | 0.54 | 43 | 41.2 | 30851.7225 | 0.377 | -0.85539 | 49.3 | 38.7562 | 0.58 | 43 | 42.3937 | 25360.2914 | 0.344 | 49.6 | 38.3874 | 0.63 | 43 | 41.6249 | 29351.9113 | 0.291 | 49.6 | 38.9438 | 0.73 | 43 | 42.0063 | 32569.5911 | 0.28931 | 49.7 | 37.9375 | 0.45 | 43 | 41.9375 | 21975.6654 | 0.34031 | 49.6 | 38.2375 | 0.45 | 43 | 42.1688 | 21570.2933 | 0.344 | 49.6 | 41.2811 | 0.76 | 43 | 43.8186 | 26669.4728 | 0.304 | 49.6 | 41.2562 | 0.74 | 43 | 43.8249 | 25837.6332 | 0.31069
3726 | 8.3 | 62.6 | 49.9 | 259.3254 | 0 | 49.7 | 36.8627 | 0.54313 | 43 | 41.7313 | 29057.1415 | 0.37931 | 0.83143 | 49.3 | 40.9254 | 0.58 | 43 | 43.794 | 20169.068 | 0.344 | 49.6 | 38.0373 | 0.63 | 43 | 41.3687 | 30499.6359 | 0.293 | 49.6 | 39.494 | 0.73 | 43 | 42.4627 | 30922.7171 | 0.291 | 49.7 | 40.3881 | 0.45 | 43 | 43.6254 | 17413.2294 | 0.341 | 49.6 | 38 | 0.45 | 43 | 42.0687 | 22052.6897 | 0.34531 | 49.6 | 39.7119 | 0.76 | 43 | 42.706 | 31591.2912 | 0.303 | 49.6 | 38.9119 | 0.74 | 43 | 42.1746 | 33177.3103 | 0.31
3727 | 8.2667 | 62.6 | 49.9 | 261.1259 | 0 | 49.7 | 36.9 | 0.55 | 43.1 | 41.8 | 29208.2018 | 0.38131 | 3.4916 | 49.3 | 40.4371 | 0.57685 | 43.1 | 43.4685 | 21180.5663 | 0.343 | 49.6 | 37.2685 | 0.64 | 43.1 | 40.9685 | 32700.9249 | 0.296 | 49.6 | 41.1944 | 0.73 | 43.1 | 43.6629 | 25849.7642 | 0.291 | 49.7 | 39.5056 | 0.45 | 43.1 | 43.0371 | 19014.5153 | 0.34 | 49.7 | 40.0259 | 0.46 | 43.1 | 43.3944 | 18313.9919 | 0.346 | 49.6 | 39.8315 | 0.76 | 43.1 | 42.8315 | 31258.1397 | 0.30331 | 49.6 | 35.0483 | 0.75 | 43.1 | 39.5427 | 45556.1377 | 0.31231
3728 | 8.2333 | 62.7 | 49.9 | 263.2263 | 0 | 49.7 | 37.4316 | 0.55 | 43.1 | 42.1 | 28204.9846 | 0.383 | 2.6128 | 49.3 | 40.6316 | 0.57 | 43.1 | 43.6 | 20640.4921 | 0.343 | 49.6 | 39.0579 | 0.64 | 43.1 | 42.1947 | 28218.4678 | 0.29832 | 49.6 | 39.6737 | 0.73 | 43.1 | 42.6053 | 30434.6947 | 0.291 | 49.7 | 38.8368 | 0.45 | 43.1 | 42.5684 | 20400.3511 | 0.341 | 49.7 | 40.6 | 0.45 | 43.1 | 43.7 | 17228.4939 | 0.34568 | 49.6 | 39.0368 | 0.76 | 43.1 | 42.2684 | 33828.7999 | 0.304 | 49.6 | 36.2263 | 0.76 | 43.1 | 40.4947 | 42373.0053 | 0.31732
3729 | 8.2 | 62.7317 | 49.9 | 265.2585 | 0 | 49.7 | 36.2049 | 0.55 | 43.1 | 41.4366 | 31027.6461 | 0.385 | 1.7807 | 49.3 | 40.3 | 0.57 | 43.1 | 43.3683 | 21424.6746 | 0.342 | 49.6 | 40.7951 | 0.64 | 43.1 | 43.3951 | 23707.7909 | 0.299 | 49.6 | 35.8464 | 0.74 | 43.1 | 39.9098 | 42346.4967 | 0.29332 | 49.7 | 39.4634 | 0.45 | 43.1 | 42.9317 | 19282.9864 | 0.342 | 49.7 | 37.0464 | 0.45317 | 43.1 | 41.4098 | 24017.6658 | 0.346 | 49.6 | 39.9634 | 0.77 | 43.1 | 42.9317 | 30999.3802 | 0.305 | 49.6 | 37.4634 | 0.77 | 43.1 | 41.3634 | 38934.5918 | 0.321
3730 | 8.1667 | 62.8 | 49.9 | 267.6591 | 0 | 49.7 | 36.7636 | 0.56 | 43.2 | 41.7318 | 29957.4786 | 0.38732 | 1.0618 | 49.3 | 38.5727 | 0.57 | 43.2 | 42.2046 | 25673.898 | 0.34232 | 49.6 | 39.6046 | 0.64 | 43.2 | 42.6364 | 26800.3916 | 0.299 | 49.6 | 35.6 | 0.75 | 43.2 | 39.8 | 43937.2204 | 0.29832 | 49.7 | 40.7636 | 0.45 | 43.2 | 43.7636 | 16833.3607 | 0.34168 | 49.7 | 38.0273 | 0.46 | 43.2 | 42.0636 | 22287.9261 | 0.34832 | 49.6 | 39.9 | 0.77 | 43.2 | 42.9 | 31192.0192 | 0.30532 | 49.6 | 38.5636 | 0.77 | 43.2 | 42.1318 | 35732.5436 | 0.32332
3731 | 8.1333 | 62.8 | 49.9 | 269.8639 | 0 | 49.7 | 41.9831 | 0.56 | 43.2 | 45.0235 | 17789.2104 | 0.388 | -0.41594 | 49.3 | 37.6361 | 0.58 | 43.2 | 41.6681 | 28004.1645 | 0.34432 | 49.6 | 41.2277 | 0.64 | 43.2 | 43.6958 | 22557.8234 | 0.299 | 49.6 | 39.3874 | 0.76 | 43.2 | 42.4916 | 32446.7007 | 0.302 | 49.7 | 40.4681 | 0.45 | 43.2 | 43.5681 | 17353.1789 | 0.341 | 49.7 | 40.3596 | 0.46 | 43.2 | 43.5958 | 17776.5181 | 0.349 | 49.6 | 40.8958 | 0.77 | 43.2 | 43.5639 | 28019.3139 | 0.306 | 49.6 | 40.7596 | 0.78 | 43.2 | 43.6277 | 28601.2808 | 0.324
3732 | 8.1 | 62.9 | 49.9 | 270.632 | 0 | 49.7 | 40.5398 | 0.55 | 43.3 | 44.0718 | 21077.7391 | 0.38568 | -0.24048 | 49.3 | 38.7961 | 0.58 | 43.3 | 42.3641 | 25425.7502 | 0.34632 | 49.6 | 41.168 | 0.64 | 43.3 | 43.7 | 22540.2969 | 0.298 | 49.6 | 42.5923 | 0.76 | 43.3 | 44.7282 | 22194.3246 | 0.30168 | 49.7 | 39.3039 | 0.45 | 43.3 | 42.8359 | 19464.9518 | 0.34032 | 49.7 | 42.1961 | 0.46 | 43.3 | 44.7641 | 14284.8016 | 0.34768 | 49.6 | 39.8039 | 0.77 | 43.3 | 42.8359 | 31531.2796 | 0.30532 | 49.6 | 40.568 | 0.77 | 43.3 | 43.468 | 29171.5188 | 0.323
3733 | 8.0667 | 62.9322 | 49.9 | 271.3322 | 0 | 49.7 | 39.4678 | 0.55 | 43.3 | 43.3678 | 23522.9124 | 0.385 | -1.9938 | 49.3 | 40.0965 | 0.58 | 43.3 | 43.2643 | 22269.8584 | 0.347 | 49.6 | 38.8392 | 0.64 | 43.3 | 42.0714 | 28804.6961 | 0.299 | 49.6 | 41.8035 | 0.75 | 43.3 | 44.1357 | 24618.5963 | 0.29968 | 49.7 | 40.1643 | 0.45 | 43.3 | 43.3643 | 17936.5296 | 0.341 | 49.7 | 41.0035 | 0.45678 | 43.3 | 44.0357 | 16361.6712 | 0.346 | 49.6 | 37.7714 | 0.77 | 43.3 | 41.4035 | 38311.516 | 0.307 | 49.6 | 43.2251 | 0.77 | 43.3 | 45.2608 | 20499.2226 | 0.322
3734 | 8.0333 | 63 | 49.9 | 272.1 | 0 | 49.7 | 38.8677 | 0.55 | 43.3 | 43 | 24982.5564 | 0.385 | -2.2471 | 49.3 | 40.2 | 0.58 | 43.3 | 43.4 | 21969.7579 | 0.347 | 49.6 | 40.4291 | 0.65 | 43.3 | 43.1968 | 24688.7438 | 0.3 | 49.6 | 42.0323 | 0.75 | 43.3 | 44.3 | 23904.3557 | 0.298 | 49.7 | 41.1323 | 0.45 | 43.3 | 44.0323 | 16073.1665 | 0.34 | 49.7 | 43.1614 | 0.45 | 43.3 | 45.3968 | 12295.9555 | 0.344 | 49.6 | 43.6519 | 0.77 | 43.3 | 45.5228 | 19303.6149 | 0.30768 | 49.6 | 43.7 | 0.76 | 43.3 | 45.6 | 18823.2039 | 0.31868
3735 | 8 | 63 | 49.9 | 271.6676 | 0 | 49.7 | 39.7972 | 0.55 | 43.4 | 43.6324 | 22790.0768 | 0.385 | -2.6441 | 49.3 | 40.9648 | 0.58 | 43.4 | 43.8648 | 20043.1798 | 0.347 | 49.6 | 42.5296 | 0.64 | 43.4 | 44.6648 | 19008.3421 | 0.29968 | 49.6 | 41.7676 | 0.75 | 43.4 | 44.0676 | 24665.4763 | 0.297 | 49.7 | 39.8028 | 0.45 | 43.4 | 43.1352 | 18536.8418 | 0.34 | 49.7 | 44.1648 | 0.45 | 43.4 | 46.0324 | 10257.7457 | 0.34068 | 49.6 | 42.9704 | 0.76676 | 43.4 | 45.0028 | 21376.4408 | 0.30468 | 49.6 | 44.3648 | 0.75 | 43.4 | 46.0324 | 16505.502 | 0.31568
3736 | 7.9667 | 63.1 | 49.9 | 271.1675 | 0 | 49.7 | 40.965 | 0.55 | 43.4 | 44.3325 | 20059.4775 | 0.38467 | -1.4068 | 49.3 | 41.3 | 0.58 | 43.4 | 44.0325 | 19299.5916 | 0.346 | 49.6 | 42.0675 | 0.64 | 43.4 | 44.335 | 20109.2875 | 0.29767 | 49.6 | 41.035 | 0.74 | 43.4 | 43.5675 | 26827.3123 | 0.296 | 49.7 | 42.4276 | 0.45 | 43.4 | 44.93 | 13552.8963 | 0.339 | 49.6 | 44.4 | 0.44 | 43.4 | 46.1 | 9779.1561 | 0.33667 | 49.6 | 41.835 | 0.76 | 43.4 | 44.1675 | 24803.8586 | 0.30267 | 49.6 | 42.67 | 0.75 | 43.4 | 44.8025 | 21675.7123 | 0.312
3737 | 7.9333 | 63.1326 | 49.9 | 270.5695 | 0 | 49.7 | 44.661 | 0.55 | 43.4 | 46.5631 | 11460.9966 | 0.38167 | -2.3451 | 49.3 | 42.4979 | 0.58 | 43.4 | 44.8326 | 16342.1039 | 0.34467 | 49.6 | 44.4957 | 0.64 | 43.4 | 45.9305 | 13621.9876 | 0.29567 | 49.6 | 43.5957 | 0.74 | 43.4 | 45.3631 | 18666.9835 | 0.295 | 49.7 | 46.9936 | 0.44 | 43.4 | 47.8957 | 5048.0716 | 0.33535 | 49.6 | 45.3979 | 0.44 | 43.4 | 46.8326 | 7755.0957 | 0.33167 | 49.6 | 44.7284 | 0.75674 | 43.4 | 46.2631 | 15345.6036 | 0.30067 | 49.6 | 44.0979 | 0.74 | 43.4 | 45.7979 | 17049.1774 | 0.30967
3738 | 7.9 | 63.2 | 49.9 | 268.6018 | 0 | 49.7 | 45.1 | 0.54 | 43.5 | 46.8 | 10265.4208 | 0.37667 | -1.6209 | 49.3 | 42.3673 | 0.57 | 43.5 | 44.7 | 16559.6247 | 0.34267 | 49.6 | 43.269 | 0.63 | 43.5 | 45.1018 | 16592.6956 | 0.292 | 49.6 | 43.1018 | 0.73 | 43.5 | 44.9673 | 20107.1283 | 0.292 | 49.7 | 46.7345 | 0.43 | 43.5 | 47.7345 | 5368.4324 | 0.32867 | 49.6 | 45.0345 | 0.43 | 43.5 | 46.5673 | 8330.6437 | 0.32667 | 49.6 | 44.8673 | 0.74 | 43.5 | 46.2673 | 14885.2994 | 0.29567 | 49.6 | 43.1345 | 0.73 | 43.5 | 45.1345 | 19738.5743 | 0.306
3739 | 7.85 | 63.3 | 49.9 | 267.3014 | 0 | 49.7 | 45.5329 | 0.53 | 43.5329 | 47.0329 | 9274.6674 | 0.37167 | -1.5955 | 49.3 | 41.4343 | 0.57 | 43.5329 | 44.1343 | 18574.8851 | 0.341 | 49.6 | 42.5343 | 0.62 | 43.5329 | 44.5671 | 18440.4042 | 0.29 | 49.6 | 43.6657 | 0.73 | 43.5329 | 45.3657 | 18207.619 | 0.28967 | 49.7 | 47.5986 | 0.42 | 43.5329 | 48.2657 | 3704.0241 | 0.32167 | 49.6 | 45.2 | 0.42 | 43.5329 | 46.6 | 7928.4695 | 0.32267 | 49.6 | 43.9671 | 0.73 | 43.5329 | 45.6343 | 17336.6747 | 0.292 | 49.6 | 43.2 | 0.73 | 43.5329 | 45.1329 | 19377.5717 | 0.304
3740 | 7.8 | 63.4 | 49.9 | 266.0011 | 0 | 49.7 | 44.5011 | 0.53 | 43.6 | 46.367 | 11343.1377 | 0.36667 | -1.7319 | 49.3 | 43.2649 | 0.57 | 43.6 | 45.2989 | 14251.6994 | 0.33967 | 49.6 | 42.6 | 0.62 | 43.6 | 44.6 | 18128.2352 | 0.28867 | 49.6 | 42.9341 | 0.72 | 43.6 | 44.8341 | 20327.0458 | 0.287 | 49.7 | 47.367 | 0.41 | 43.6 | 48.1 | 3983.5867 | 0.31467 | 49.6 | 46.2659 | 0.42 | 43.6 | 47.3659 | 5865.0812 | 0.31767 | 49.6 | 45.8649 | 0.7267 | 43.6 | 46.9319 | 11359.9768 | 0.28867 | 49.6 | 43.5 | 0.72 | 43.6 | 45.333 | 18309.648 | 0.30167
3741 | 7.75 | 63.4 | 49.9 | 264.5007 | 0 | 49.7 | 44.1 | 0.52 | 43.7 | 46.1 | 12057.357 | 0.36267 | -0.88649 | 49.2 | 44.6993 | 0.56 | 43.7 | 46.2662 | 10624.5069 | 0.33667 | 49.6 | 42.1669 | 0.62 | 43.7 | 44.2669 | 19238.7369 | 0.287 | 49.6 | 43.5662 | 0.72 | 43.7 | 45.3331 | 18057.8156 | 0.285 | 49.7 | 47.2669 | 0.40669 | 43.7 | 48 | 4147.3247 | 0.30834 | 49.6 | 46.1 | 0.41 | 43.7 | 47.2 | 6035.6751 | 0.31167 | 49.6 | 45.6669 | 0.71 | 43.7 | 46.7669 | 11736.9547 | 0.28367 | 49.6 | 42.4007 | 0.72 | 43.7 | 44.5338 | 21477.5053 | 0.299
3742 | 7.7 | 63.5 | 49.9 | 263.1004 | 0 | 49.6 | 44.5332 | 0.51668 | 43.7 | 46.3332 | 11125.3597 | 0.359 | -1.8237 | 49.2 | 43.4004 | 0.56 | 43.7 | 45.3336 | 13564.4558 | 0.333 | 49.6 | 42 | 0.62 | 43.7 | 44.2 | 19556.5709 | 0.286 | 49.6 | 43.0336 | 0.71 | 43.7 | 44.8668 | 19726.7076 | 0.283 | 49.7 | 46.6336 | 0.4 | 43.7 | 47.5668 | 5131.7291 | 0.30167 | 49.6 | 45.7668 | 0.4 | 43.7 | 46.9 | 6589.7848 | 0.30667 | 49.6 | 46.0332 | 0.7 | 43.7 | 47 | 10601.4207 | 0.27867 | 49.6 | 43.8328 | 0.71 | 43.7 | 45.5664 | 17083.7614 | 0.29767
3743 | 7.65 | 63.6 | 49.9 | 261.8 | 0 | 49.6 | 45.4666 | 0.51 | 43.8 | 46.9333 | 8952.43 | 0.35467 | -2.2763 | 49.2 | 41.0667 | 0.56 | 43.8 | 43.8 | 18905.0227 | 0.331 | 49.6 | 44.2999 | 0.61 | 43.8 | 45.8333 | 13481.7868 | 0.28467 | 49.6 | 44.2 | 0.70667 | 43.8 | 45.6666 | 16113.4573 | 0.281 | 49.7 | 44.7667 | 0.39 | 43.8 | 46.2334 | 7998.3969 | 0.29667 | 49.6 | 41.4668 | 0.4 | 43.8 | 43.9668 | 13659.2327 | 0.304 | 49.6 | 46.2 | 0.69 | 43.8 | 47.1 | 9905.166 | 0.27367 | 49.6 | 44.5666 | 0.7 | 43.8 | 46.0333 | 14696.5751 | 0.29467
3744 | 7.6 | 63.7 | 49.9 | 260.5331 | 0 | 49.6 | 45.5 | 0.5 | 43.8 | 46.9666 | 8699.0413 | 0.35067 | -1.7975 | 49.2 | 42.3003 | 0.55 | 43.8 | 44.5669 | 16085.8448 | 0.331 | 49.6 | 44.6 | 0.61 | 43.8 | 46 | 12504.9886 | 0.28167 | 49.6 | 43.8331 | 0.7 | 43.8 | 45.4666 | 16984.6472 | 0.278 | 49.7 | 44.3 | 0.39 | 43.8 | 45.9 | 8718.2144 | 0.29367 | 49.6 | 41.7669 | 0.4 | 43.8 | 44.1334 | 13144.5257 | 0.304 | 49.6 | 46.2 | 0.67666 | 43.8 | 47.1 | 9586.861 | 0.26867 | 49.6 | 44.0331 | 0.7 | 43.8 | 45.6666 | 16193.7166 | 0.291
3745 | 7.55 | 63.7335 | 49.9 | 259.4329 | 0 | 49.6 | 44.8665 | 0.5 | 43.9 | 46.5665 | 9842.5839 | 0.34566 | -1.3995 | 49.2 | 42.7335 | 0.55 | 43.9 | 44.9 | 14934.9619 | 0.33 | 49.6 | 44.3665 | 0.6 | 43.9 | 45.8 | 13091.3228 | 0.27866 | 49.6 | 43.8 | 0.69 | 43.9 | 45.4 | 16884.7857 | 0.27566 | 49.7 | 44.9671 | 0.38 | 43.9 | 46.3335 | 7560.4607 | 0.29066 | 49.6 | 41.3665 | 0.4 | 43.9 | 43.8665 | 13695.5914 | 0.303 | 49.6 | 45.6329 | 0.66 | 43.9 | 46.6665 | 11060.1417 | 0.264 | 49.6 | 43.5665 | 0.69 | 43.9 | 45.2665 | 17379.8901 | 0.289
3746 | 7.5 | 63.8 | 49.9 | 258.4327 | 0 | 49.6 | 44.5 | 0.49 | 43.9 | 46.2663 | 10497.5639 | 0.34166 | -1.5095 | 49.2 | 42.9 | 0.55 | 43.9 | 44.9337 | 14633.3698 | 0.328 | 49.6 | 43.8663 | 0.59 | 43.9 | 45.4663 | 14159.7565 | 0.27566 | 49.6 | 43.7 | 0.69 | 43.9 | 45.3663 | 16942.2746 | 0.27366 | 49.7 | 45.6673 | 0.38 | 43.9 | 46.8337 | 6350.1243 | 0.28666 | 49.6 | 43.2683 | 0.4 | 43.9 | 45.201 | 10565.6114 | 0.30266 | 49.6 | 45.3 | 0.65 | 43.9 | 46.4663 | 11656.5299 | 0.26 | 49.6 | 43.8 | 0.69 | 43.9 | 45.4337 | 16523.7709 | 0.28666
3747 | 7.45 | 63.9 | 49.9 | 257.5324 | 0 | 49.6 | 44.5 | 0.49 | 44 | 46.2 | 10483.2033 | 0.33866 | -1.2978 | 49.2 | 44.3013 | 0.55 | 44 | 45.8676 | 11307.815 | 0.32666 | 49.6 | 43.6 | 0.59 | 44 | 45.2 | 14747.4364 | 0.27366 | 49.6 | 43.3662 | 0.68 | 44 | 45.0662 | 17825.601 | 0.27166 | 49.7 | 44.9324 | 0.37 | 44 | 46.2662 | 7355.2018 | 0.28266 | 49.6 | 43.7338 | 0.39662 | 44 | 45.5 | 9680.0199 | 0.30066 | 49.6 | 44.8324 | 0.64662 | 44 | 46.0662 | 12893.035 | 0.25666 | 49.6 | 43.6 | 0.68 | 44 | 45.3 | 16955.2472 | 0.28466
3748 | 7.4 | 64 | 49.9 | 256.7322 | 0 | 49.6 | 44.5 | 0.48 | 44.0339 | 46.2 | 10408.9018 | 0.335 | -1.4559 | 49.2 | 43.6661 | 0.54 | 44.0339 | 45.4661 | 12545.421 | 0.32366 | 49.6 | 43.2661 | 0.59 | 44.0339 | 44.9661 | 15496.3438 | 0.272 | 49.6 | 43.1 | 0.68 | 44.0339 | 44.8661 | 18534.4678 | 0.27 | 49.7 | 45.9017 | 0.37 | 44.0339 | 46.9678 | 5807.717 | 0.27866 | 49.6 | 43.6661 | 0.39 | 44.0339 | 45.4 | 9776.9228 | 0.298 | 49.6 | 44.8 | 0.64 | 44.0339 | 46 | 12786.5445 | 0.25366 | 49.6 | 43.9339 | 0.68 | 44.0339 | 45.5 | 15937.8417 | 0.28266
3749 | 7.35 | 64 | 49.9 | 256.066 | 0 | 49.6 | 44.4 | 0.48 | 44.1 | 46.1 | 10442.5235 | 0.332 | -1.0153 | 49.2 | 43.9 | 0.54 | 44.1 | 45.6 | 11986.2292 | 0.32166 | 49.6 | 42.666 | 0.58 | 44.1 | 44.566 | 16782.1874 | 0.271 | 49.6 | 42.466 | 0.68 | 44.1 | 44.366 | 20230.6394 | 0.269 | 49.7 | 46 | 0.36 | 44.1 | 47 | 5502.5787 | 0.274 | 49.6 | 44.034 | 0.39 | 44.1 | 45.7 | 9123.6651 | 0.296 | 49.6 | 44.366 | 0.63 | 44.1 | 45.666 | 13743.1573 | 0.251 | 49.5 | 43.366 | 0.67 | 44.1 | 45.166 | 17272.3929 | 0.28066
3750 | 7.3 | 64.1341 | 49.9 | 256.0341 | 0 | 49.6 | 44.4 | 0.47 | 44.2 | 46.1 | 10348.0932 | 0.329 | -0.91995 | 49.2 | 43.8 | 0.53 | 44.2 | 45.5 | 12083.169 | 0.319 | 49.6 | 42.7341 | 0.58 | 44.2 | 44.6 | 16606.8412 | 0.27 | 49.6 | 41.9317 | 0.68 | 44.2 | 43.9659 | 21785.2427 | 0.269 | 49.7 | 45.8 | 0.35659 | 44.2 | 46.8659 | 5758.8724 | 0.26966 | 49.6 | 44 | 0.39 | 44.2 | 45.6659 | 9062.1902 | 0.29366 | 49.6 | 44.0659 | 0.62659 | 44.2 | 45.4 | 14487.4483 | 0.24866 | 49.5 | 43.4 | 0.67 | 44.2 | 45.1 | 17233.7141 | 0.279
3751 | 7.2333 | 64.2 | 49.9 | 256.5342 | 0 | 49.6 | 44.2 | 0.47 | 44.2342 | 45.9658 | 10658.9952 | 0.326 | -0.31977 | 49.2 | 42.463 | 0.53 | 44.2342 | 44.6315 | 15025.4203 | 0.318 | 49.6 | 42.1658 | 0.58 | 44.2342 | 44.1658 | 17956.3573 | 0.27 | 49.6 | 41.3658 | 0.68 | 44.2342 | 43.5658 | 23380.2429 | 0.27 | 49.7 | 43.963 | 0.35 | 44.2342 | 45.4973 | 8440.492 | 0.26666 | 49.6 | 43.7658 | 0.38 | 44.2342 | 45.4658 | 9373.1075 | 0.29166 | 49.6 | 43.5658 | 0.62 | 44.2342 | 45.0658 | 15705.0067 | 0.247 | 49.5 | 42.6315 | 0.66658 | 44.2342 | 44.5658 | 19159.8478 | 0.278
3752 | 7.1667 | 64.3344 | 49.9 | 256.5 | 1.5374 | 49.6 | 43.5313 | 0.46656 | 44.3 | 45.4656 | 11883.9903 | 0.324 | 0.068365 | 49.2 | 42.4 | 0.53 | 44.3 | 44.5344 | 15157.2954 | 0.317 | 49.6 | 42.2344 | 0.58 | 44.3 | 44.2344 | 17766.7173 | 0.27 | 49.6 | 40.9656 | 0.68 | 44.3 | 43.3 | 24699.6158 | 0.271 | 49.7 | 42.7313 | 0.35 | 44.3 | 44.5656 | 10123.5202 | 0.265 | 49.6 | 43.2656 | 0.38 | 44.3 | 45.1 | 10085.8461 | 0.29 | 49.6 | 43.0656 | 0.62 | 44.3 | 44.6656 | 16867.6273 | 0.246 | 49.5 | 42.2 | 0.66 | 44.3 | 44.2656 | 20343.6526 | 0.278
3753 | 7.1 | 64.4 | 49.9 | 256.4345 | 3.6379 | 49.6 | 42.931 | 0.46 | 44.4 | 45.0655 | 12985.8928 | 0.32266 | 0.35162 | 49.2 | 42.1655 | 0.53 | 44.4 | 44.4 | 15633.7359 | 0.317 | 49.6 | 42.1655 | 0.58 | 44.4 | 44.1655 | 18028.5059 | 0.27 | 49.6 | 40.7 | 0.68345 | 44.4 | 43.1 | 25572.8268 | 0.27234 | 49.7 | 42.131 | 0.35 | 44.4 | 44.1655 | 11065.2384 | 0.265 | 49.6 | 43.2 | 0.38 | 44.4 | 45.1 | 10159.638 | 0.289 | 49.6 | 42.7655 | 0.62 | 44.4 | 44.4655 | 17596.138 | 0.246 | 49.5 | 41.9 | 0.67 | 44.4 | 44.0655 | 21177.6644 | 0.278
3754 | 7.0333 | 64.5346 | 49.9 | 256.8346 | 5.7384 | 49.6 | 42.0308 | 0.46 | 44.5 | 44.4654 | 14625.9327 | 0.322 | 0.62568 | 49.2 | 41.9 | 0.53 | 44.5 | 44.2 | 16237.4183 | 0.317 | 49.6 | 42.1 | 0.58 | 44.5 | 44.1 | 18247.735 | 0.271 | 49.6 | 40.5 | 0.69 | 44.5 | 43 | 26257.171 | 0.27435 | 49.7 | 40.9962 | 0.35 | 44.5 | 43.3308 | 12763.1838 | 0.26635 | 49.6 | 42.4308 | 0.38 | 44.5 | 44.4654 | 11454.0451 | 0.288 | 49.6 | 41.9308 | 0.62 | 44.5 | 43.8654 | 19716.1915 | 0.246 | 49.5 | 41.6654 | 0.67 | 44.5 | 43.8654 | 22023.136 | 0.279
3755 | 6.9667 | 64.6 | 49.9 | 257.6694 | 7.8388 | 49.6 | 41.9 | 0.46 | 44.5347 | 44.4 | 15001.3846 | 0.322 | 0.77702 | 49.2 | 41.9347 | 0.53 | 44.5347 | 44.2347 | 16153.8619 | 0.318 | 49.6 | 41.7653 | 0.58 | 44.5347 | 43.9 | 19072.0153 | 0.27135 | 49.6 | 40.6347 | 0.69347 | 44.5347 | 43.1347 | 26056.6266 | 0.277 | 49.7 | 42.3041 | 0.35 | 44.5347 | 44.2694 | 10934.7741 | 0.268 | 49.6 | 41.9653 | 0.38 | 44.5347 | 44.1653 | 12169.4839 | 0.289 | 49.6 | 41.2653 | 0.62 | 44.5347 | 43.3653 | 21536.8793 | 0.24735 | 49.5 | 41.5 | 0.67 | 44.5347 | 43.8 | 22442.6665 | 0.28
3756 | 6.9 | 64.7 | 49.9 | 258.7696 | 9.7045 | 49.6 | 41.9 | 0.46 | 44.6 | 44.4 | 14905.9342 | 0.322 | 0.81774 | 49.2 | 41.9 | 0.53 | 44.6 | 44.2 | 16324.7488 | 0.318 | 49.6 | 41.4652 | 0.59 | 44.6 | 43.7 | 19863.0125 | 0.273 | 49.6 | 40.6 | 0.7 | 44.6 | 43.1 | 26496.9093 | 0.279 | 49.7 | 42.4652 | 0.35 | 44.6 | 44.4 | 10676.3063 | 0.268 | 49.6 | 41.8 | 0.38 | 44.6 | 44.1 | 12387.8564 | 0.289 | 49.6 | 40.9652 | 0.63 | 44.6 | 43.1 | 22584.11 | 0.24935 | 49.5 | 41.5 | 0.67 | 44.6 | 43.8 | 22512.7827 | 0.281
3757 | 6.85 | 64.8 | 49.9 | 260.0048 | 11.3048 | 49.6 | 42.1 | 0.46 | 44.7 | 44.5 | 14611.5209 | 0.323 | 0.84945 | 49.2 | 41.7651 | 0.53 | 44.7 | 44.1 | 16644.8112 | 0.319 | 49.6 | 41.3 | 0.59 | 44.7 | 43.6 | 20305.0859 | 0.274 | 49.6 | 40.5 | 0.71 | 44.7 | 43 | 27051.1449 | 0.281 | 49.7 | 43.5048 | 0.35 | 44.7 | 45.1699 | 9088.7509 | 0.268 | 49.6 | 42.1349 | 0.38 | 44.7 | 44.3 | 11917.1562 | 0.29 | 49.6 | 40.3651 | 0.63 | 44.7 | 42.6651 | 24406.8921 | 0.252 | 49.5 | 41.6 | 0.68 | 44.7 | 43.8 | 22566.3903 | 0.282
3758 | 6.8 | 64.9 | 49.9 | 261.3052 | 13.0052 | 49.6 | 42.2 | 0.46 | 44.7 | 44.6 | 14336.7606 | 0.323 | 1.3195 | 49.2 | 41.4649 | 0.54 | 44.7 | 43.9 | 17372.1174 | 0.32 | 49.6 | 41.2649 | 0.59 | 44.7 | 43.5 | 20662.7236 | 0.276 | 49.6 | 40.2649 | 0.71 | 44.7 | 42.9 | 27966.4938 | 0.284 | 49.7 | 43.2649 | 0.35 | 44.7 | 45 | 9394.3237 | 0.267 | 49.6 | 42.3 | 0.38 | 44.7 | 44.4 | 11685.9006 | 0.29035 | 49.6 | 40.1649 | 0.64 | 44.7 | 42.5649 | 25291.5473 | 0.255 | 49.5351 | 40.9649 | 0.68 | 44.7 | 43.3649 | 24386.604 | 0.284
3759 | 6.75 | 64.9352 | 49.9 | 262.9055 | 14.6407 | 49.6 | 42 | 0.46 | 44.8 | 44.4648 | 14796.3661 | 0.323 | 1.7331 | 49.2 | 40.9648 | 0.54 | 44.8 | 43.5648 | 18618.8807 | 0.32135 | 49.6 | 41.0648 | 0.6 | 44.8 | 43.4 | 21258.3612 | 0.27735 | 49.6 | 40.2 | 0.72 | 44.8 | 42.9 | 28323.2125 | 0.28635 | 49.7 | 43.0648 | 0.35 | 44.8 | 44.8 | 9732.9002 | 0.267 | 49.6 | 42.4 | 0.38 | 44.8 | 44.5 | 11593.5501 | 0.291 | 49.6 | 40.1352 | 0.65 | 44.8 | 42.6 | 25622.716 | 0.25835 | 49.6 | 40.4648 | 0.68352 | 44.8 | 43.0648 | 26101.5515 | 0.286
3760 | 6.7 | 65 | 49.9 | 264.7411 | 16.4059 | 49.6 | 42 | 0.46 | 44.8 | 44.5 | 14855.0961 | 0.324 | 1.8624 | 49.2 | 40.6647 | 0.54 | 44.8 | 43.4 | 19341.9617 | 0.32335 | 49.6 | 41 | 0.6 | 44.8 | 43.4 | 21682.2357 | 0.28 | 49.6 | 40.2 | 0.73 | 44.8 | 42.9 | 28714.8124 | 0.28935 | 49.7 | 43 | 0.35 | 44.8 | 44.8 | 9833.1228 | 0.267 | 49.6 | 42.3 | 0.38 | 44.8 | 44.4 | 11775.4177 | 0.29135 | 49.6 | 40.2353 | 0.66 | 44.8 | 42.7 | 25689.9259 | 0.26135 | 49.6 | 40.3 | 0.69 | 44.8 | 43 | 26760.0333 | 0.289
3761 | 6.65 | 65.1 | 49.9 | 266.6416 | 18.1416 | 49.6 | 42 | 0.47 | 44.9 | 44.5 | 14802.9435 | 0.324 | 1.796 | 49.2 | 40.1646 | 0.54354 | 44.9 | 43.1646 | 20536.0924 | 0.32535 | 49.6 | 40.9 | 0.61 | 44.9 | 43.3 | 22054.9675 | 0.282 | 49.6 | 40 | 0.73354 | 44.9 | 42.8 | 29611.1672 | 0.29235 | 49.7 | 42.8 | 0.35 | 44.9 | 44.6 | 10150.9623 | 0.267 | 49.6 | 41.8646 | 0.38 | 44.9 | 44.1646 | 12463.7078 | 0.292 | 49.6 | 40.3354 | 0.66354 | 44.9 | 42.8 | 25744.9072 | 0.26435 | 49.6 | 40.4 | 0.7 | 44.9 | 43.1 | 26632.4319 | 0.29135
3762 | 6.6 | 65.2 | 49.9 | 268.7421 | 20.3421 | 49.6 | 41.9 | 0.47 | 44.9355 | 44.4 | 15120.2903 | 0.325 | 1.7632 | 49.2 | 40.3 | 0.55 | 44.9355 | 43.2 | 20580.797 | 0.32836 | 49.6 | 40.8 | 0.61 | 44.9355 | 43.3 | 22528.6194 | 0.28436 | 49.6 | 40 | 0.74 | 44.9355 | 42.9 | 29769.0994 | 0.29536 | 49.7 | 42.2645 | 0.35 | 44.9355 | 44.2645 | 10973.2255 | 0.268 | 49.6 | 41.4645 | 0.39 | 44.9355 | 43.8645 | 13185.6962 | 0.29336 | 49.6 | 40.4355 | 0.67 | 44.9355 | 42.9 | 25778.0877 | 0.268 | 49.6 | 40.5 | 0.7 | 44.9355 | 43.2 | 26554.9875 | 0.29436
3763 | 6.5333 | 65.3 | 49.9 | 270.9425 | 22.6782 | 49.6 | 41.5644 | 0.47 | 45 | 44.2 | 15754.5311 | 0.326 | 1.8293 | 49.2 | 41.2713 | 0.55 | 45 | 43.8713 | 18451.187 | 0.33036 | 49.6 | 40.8 | 0.62 | 45 | 43.3 | 22710.4744 | 0.287 | 49.6 | 40.1356 | 0.75 | 45 | 43 | 29738.9875 | 0.29836 | 49.7 | 42 | 0.35 | 45 | 44.1 | 11320.5204 | 0.269 | 49.6 | 41.2644 | 0.39 | 45 | 43.7 | 13579.2591 | 0.29536 | 49.6 | 40.4 | 0.68 | 45 | 42.9 | 26196.4177 | 0.271 | 49.6 | 40.5 | 0.71 | 45 | 43.2 | 26878.2871 | 0.297
3764 | 6.4667 | 65.4 | 49.9 | 273.1787 | 25.1787 | 49.6 | 41.5 | 0.47 | 45.1 | 44.2 | 15974.4718 | 0.327 | 1.8139 | 49.2 | 41.4 | 0.56 | 45.1 | 44 | 18127.0563 | 0.332 | 49.6 | 40.3643 | 0.62 | 45.1 | 43.0643 | 24050.2789 | 0.28936 | 49.6 | 40.2 | 0.76 | 45.1 | 43 | 29979.5132 | 0.30136 | 49.7 | 42 | 0.36 | 45.1 | 44.1 | 11438.3657 | 0.27036 | 49.6 | 41.1643 | 0.39 | 45.1 | 43.7 | 13862.9625 | 0.29736 | 49.6 | 40.4 | 0.69 | 45.1 | 42.9 | 26641.6541 | 0.27436 | 49.6 | 40.6 | 0.72 | 45.1 | 43.3 | 26862.8532 | 0.29936
3765 | 6.4 | 65.5 | 49.9 | 275.5435 | 27.5793 | 49.6 | 41.6 | 0.47 | 45.2 | 44.2 | 15908.2217 | 0.32836 | 1.9032 | 49.2 | 41.2641 | 0.56 | 45.2 | 43.9 | 18636.8567 | 0.334 | 49.6 | 40.6359 | 0.63 | 45.2 | 43.3 | 23453.0791 | 0.29236 | 49.6 | 40.2 | 0.76359 | 45.2 | 43.1 | 30226.272 | 0.30436 | 49.7 | 42.1 | 0.36 | 45.2 | 44.2 | 11315.2616 | 0.272 | 49.6 | 41.1 | 0.39 | 45.2 | 43.7 | 14002.6974 | 0.29936 | 49.6 | 40.4 | 0.7 | 45.2 | 42.9 | 26958.2789 | 0.27736 | 49.6 | 40.5 | 0.72 | 45.2 | 43.3 | 27296.9238 | 0.30236
3766 | 6.3333 | 65.6 | 49.9 | 277.9439 | 30.1159 | 49.6 | 41.636 | 0.47 | 45.236 | 44.3 | 15807.4761 | 0.33 | 2.0028 | 49.2 | 41.2 | 0.56 | 45.236 | 43.9 | 18811.1067 | 0.336 | 49.6 | 40.836 | 0.64 | 45.236 | 43.436 | 23210.3746 | 0.29536 | 49.6 | 40.2 | 0.77 | 45.236 | 43.1 | 30462.7865 | 0.308 | 49.7 | 41.764 | 0.36 | 45.236 | 43.964 | 11934.0941 | 0.27336 | 49.6 | 41.1 | 0.4 | 45.236 | 43.7 | 14177.6341 | 0.302 | 49.6 | 40.4 | 0.71 | 45.236 | 43 | 27289.0692 | 0.281 | 49.6 | 40.5 | 0.73 | 45.236 | 43.2 | 27800.5123 | 0.30536
3767 | 6.2667 | 65.7 | 49.9 | 280.3805 | 32.6805 | 49.6 | 41.7 | 0.48 | 45.3 | 44.3 | 15871.5735 | 0.33136 | 2.0935 | 49.2 | 40.7639 | 0.57 | 45.3 | 43.6639 | 20034.2097 | 0.338 | 49.6 | 41 | 0.64 | 45.3 | 43.5361 | 23086.4362 | 0.298 | 49.6 | 40.2 | 0.78 | 45.3 | 43.1 | 30890.3298 | 0.31136 | 49.7 | 41.5 | 0.36 | 45.3 | 43.7639 | 12436.4487 | 0.276 | 49.6 | 41.2 | 0.4 | 45.3 | 43.7361 | 14165.3594 | 0.30436 | 49.6 | 40.4 | 0.71361 | 45.3 | 43 | 27655.5107 | 0.28436 | 49.6 | 40.4 | 0.74 | 45.3 | 43.2 | 28292.2526 | 0.30836
3768 | 6.2 | 65.8 | 49.9 | 282.9811 | 34.9448 | 49.6 | 41.7 | 0.48 | 45.4 | 44.3 | 15918.2166 | 0.333 | 2.104 | 49.2 | 40.2638 | 0.57 | 45.4 | 43.3638 | 21339.2369 | 0.341 | 49.6 | 40.9 | 0.65 | 45.4 | 43.5 | 23522.5419 | 0.301 | 49.6 | 40.3 | 0.79 | 45.4 | 43.2362 | 30802.4295 | 0.31436 | 49.7 | 41.1638 | 0.37 | 45.4 | 43.5 | 13081.0408 | 0.27836 | 49.6 | 41.2 | 0.4 | 45.4 | 43.8 | 14199.159 | 0.30636 | 49.6 | 40.4 | 0.72 | 45.4 | 43.1 | 27760.3362 | 0.288 | 49.6 | 40.4 | 0.74362 | 45.4 | 43.3 | 28512.0754 | 0.31136
3769 | 6.15 | 65.8 | 49.9 | 285.6816 | 37.0453 | 49.6 | 41.8 | 0.48 | 45.4 | 44.4 | 15792.1546 | 0.33436 | 1.9943 | 49.2 | 40.2 | 0.58 | 45.4 | 43.3 | 21792.704 | 0.344 | 49.6 | 40.8 | 0.65 | 45.4 | 43.5 | 24034.7682 | 0.304 | 49.6 | 40.2 | 0.8 | 45.4 | 43.2 | 31494.3565 | 0.31736 | 49.7 | 41.1 | 0.37 | 45.4 | 43.5 | 13320.5959 | 0.281 | 49.6 | 41.1 | 0.41 | 45.4 | 43.7 | 14495.356 | 0.309 | 49.6 | 40.4 | 0.73 | 45.4 | 43.1 | 28150.1896 | 0.29136 | 49.6 | 40.6363 | 0.75 | 45.4 | 43.4363 | 28181.6668 | 0.31436
3770 | 6.1 | 65.9 | 49.9 | 288.4187 | 39.1458 | 49.6 | 41.7 | 0.48 | 45.5 | 44.3636 | 16062.2444 | 0.336 | 2.0116 | 49.3 | 40.6364 | 0.58 | 45.5 | 43.6 | 21001.4112 | 0.347 | 49.6 | 40.8 | 0.66 | 45.5 | 43.5 | 24369.0785 | 0.30636 | 49.6 | 40.2 | 0.81 | 45.5 | 43.2 | 31941.8118 | 0.321 | 49.7 | 41.2 | 0.37 | 45.5 | 43.6 | 13335.504 | 0.284 | 49.6 | 41.2 | 0.41 | 45.5 | 43.8364 | 14425.8558 | 0.31136 | 49.6 | 40.5364 | 0.74 | 45.5 | 43.2 | 28076.1332 | 0.295 | 49.6 | 40.6 | 0.76 | 45.5 | 43.5 | 28410.6717 | 0.31736
3771 | 6.05 | 66 | 49.9 | 291.1194 | 41.2828 | 49.6 | 41.4 | 0.49 | 45.5366 | 44.2 | 16667.5426 | 0.338 | 2.0335 | 49.3 | 40.2634 | 0.59 | 45.5366 | 43.4 | 22089.1268 | 0.35 | 49.6 | 40.9 | 0.67 | 45.5366 | 43.6 | 24174.9578 | 0.30937 | 49.6 | 40.3 | 0.81366 | 45.5366 | 43.3 | 31927.4297 | 0.32437 | 49.7 | 41.3366 | 0.38 | 45.5366 | 43.7366 | 13141.3158 | 0.287 | 49.6 | 41.1 | 0.41 | 45.5366 | 43.8 | 14708.0646 | 0.314 | 49.6 | 40.4 | 0.75 | 45.5366 | 43.2 | 28830.8777 | 0.29837 | 49.6 | 40.6 | 0.77 | 45.5366 | 43.5 | 28667.3753 | 0.32037
3772 | 6 | 66.1 | 49.9 | 293.9201 | 43.4834 | 49.6 | 41.4 | 0.49 | 45.6 | 44.2 | 16846.0665 | 0.34 | 2.1327 | 49.3 | 40.5 | 0.59 | 45.6 | 43.6 | 21651.9872 | 0.353 | 49.6 | 40.9 | 0.67 | 45.6 | 43.6 | 24564.5339 | 0.31237 | 49.6 | 40.3 | 0.82 | 45.6 | 43.4 | 32132.432 | 0.328 | 49.7 | 41.5 | 0.38 | 45.6 | 43.8 | 13119.5968 | 0.28937 | 49.6 | 41.1 | 0.42 | 45.6 | 43.8 | 14905.0298 | 0.317 | 49.6 | 40.5 | 0.76 | 45.6 | 43.2367 | 29016.0193 | 0.302 | 49.6 | 40.5633 | 0.77367 | 45.6 | 43.5 | 29299.5751 | 0.32337
3773 | 5.95 | 66.1368 | 49.9 | 296.7207 | 45.7472 | 49.6 | 41.6 | 0.49 | 45.7 | 44.3368 | 16518.9967 | 0.342 | 2.1101 | 49.3 | 40.7 | 0.6 | 45.7 | 43.7 | 21449.1337 | 0.356 | 49.6 | 40.9 | 0.68 | 45.7 | 43.6 | 24767.7294 | 0.31537 | 49.6 | 40.4 | 0.83 | 45.7 | 43.4368 | 32193.0834 | 0.33137 | 49.7 | 41.3632 | 0.38 | 45.7 | 43.8 | 13420.5481 | 0.29237 | 49.6 | 41.0632 | 0.42 | 45.7 | 43.8 | 15099.9311 | 0.31937 | 49.6 | 40.4 | 0.77 | 45.7 | 43.2 | 29484.8092 | 0.30537 | 49.6 | 40.6 | 0.78 | 45.7 | 43.5368 | 29364.1998 | 0.327
3774 | 5.9 | 66.2 | 49.9 | 299.5214 | 48.4214 | 49.6369 | 41.6 | 0.49 | 45.7 | 44.4 | 16553.6201 | 0.344 | 2.1171 | 49.3 | 40.6 | 0.6 | 45.7 | 43.7 | 21735.4369 | 0.359 | 49.6 | 40.9 | 0.69 | 45.7 | 43.7 | 24909.0909 | 0.319 | 49.6 | 40.4 | 0.84 | 45.7 | 43.5 | 32357.1689 | 0.33437 | 49.7 | 41.4 | 0.39 | 45.7 | 43.8 | 13489.5441 | 0.295 | 49.6 | 41.2369 | 0.42 | 45.7 | 43.9369 | 14870.6518 | 0.32237 | 49.6 | 40.3631 | 0.78 | 45.7 | 43.2 | 30147.809 | 0.30937 | 49.6 | 40.7 | 0.79 | 45.7 | 43.6 | 29484.7456 | 0.33
3775 | 5.8333 | 66.337 | 49.9 | 302.3851 | 51.3221 | 49.7 | 41.6 | 0.5 | 45.8 | 44.4 | 16787.4956 | 0.346 | 2.158 | 49.3 | 39.926 | 0.61 | 45.8 | 43.3 | 23710.4994 | 0.36237 | 49.6 | 40.8 | 0.69 | 45.8 | 43.6 | 25431.5189 | 0.322 | 49.7 | 40.3 | 0.85 | 45.8 | 43.5 | 33029.2128 | 0.338 | 49.7 | 41.3 | 0.39 | 45.8 | 43.8 | 13787.14 | 0.298 | 49.6 | 41.4 | 0.43 | 45.8 | 44.1 | 14752.1598 | 0.325 | 49.6 | 40.5 | 0.79 | 45.8 | 43.337 | 30065.6533 | 0.313 | 49.6 | 40.7 | 0.8 | 45.8 | 43.637 | 29761.078 | 0.33337
3776 | 5.7667 | 66.4 | 49.9 | 305.36 | 54.36 | 49.7 | 41.7371 | 0.5 | 45.9 | 44.5 | 16518.5978 | 0.34837 | 2.1946 | 49.3 | 39.9371 | 0.61 | 45.9 | 43.4 | 23912.0179 | 0.36637 | 49.6 | 40.9371 | 0.7 | 45.9 | 43.7371 | 25338.8162 | 0.32537 | 49.7 | 40.3 | 0.86 | 45.9 | 43.5 | 33622.5571 | 0.34137 | 49.7 | 40.6257 | 0.4 | 45.9 | 43.3629 | 15082.3102 | 0.30137 | 49.7 | 40.5257 | 0.43 | 45.9 | 43.4629 | 16526.5752 | 0.328 | 49.6 | 40.5 | 0.79371 | 45.9 | 43.4 | 30295.3467 | 0.31637 | 49.6 | 40.7 | 0.80371 | 45.9 | 43.7 | 30024.5235 | 0.33637
3777 | 5.7 | 66.5373 | 49.9 | 308.5235 | 57.4608 | 49.7 | 41.7 | 0.5 | 45.9373 | 44.5 | 16649.261 | 0.35037 | 2.2077 | 49.3 | 40.1 | 0.62 | 45.9373 | 43.5 | 23810.9962 | 0.37 | 49.6 | 40.9 | 0.71 | 45.9373 | 43.7 | 25796.4738 | 0.32837 | 49.7 | 40.2 | 0.87 | 45.9373 | 43.5 | 34116.6259 | 0.345 | 49.7 | 40.4 | 0.4 | 45.9373 | 43.3 | 15535.3173 | 0.30537 | 49.7 | 40.1627 | 0.44 | 45.9373 | 43.3 | 17288.3067 | 0.33137 | 49.6 | 40.7 | 0.80373 | 45.9373 | 43.6 | 30049.8343 | 0.32037 | 49.6 | 40.7 | 0.81 | 45.9373 | 43.7373 | 30171.1203 | 0.34
3778 | 5.6333 | 66.6 | 49.9 | 311.7242 | 60.6242 | 49.7 | 41.6 | 0.51 | 46 | 44.5 | 16961.535 | 0.35237 | 2.2527 | 49.3 | 41.1121 | 0.62374 | 46 | 44.1747 | 21359.3061 | 0.37337 | 49.6 | 40.8 | 0.71374 | 46 | 43.7 | 26236.6797 | 0.33137 | 49.7 | 40.3 | 0.88 | 46 | 43.6 | 34176.1216 | 0.34837 | 49.7 | 40.4 | 0.41 | 46 | 43.3 | 15743.8367 | 0.30937 | 49.7 | 40.3 | 0.44 | 46 | 43.4374 | 17246.6877 | 0.33537 | 49.6 | 40.8 | 0.81 | 46 | 43.6374 | 30126.0942 | 0.32337 | 49.6 | 40.7 | 0.82 | 46 | 43.8 | 30484.8381 | 0.34337
3779 | 5.5667 | 66.7375 | 49.9 | 314.8249 | 63.8249 | 49.7 | 39.6126 | 0.51 | 46.1 | 43.1875 | 21451.0081 | 0.35537 | 2.2045 | 49.3 | 41.4 | 0.63 | 46.1 | 44.4 | 20761.5541 | 0.376 | 49.6 | 41 | 0.72 | 46.1 | 43.9 | 25986.3033 | 0.33537 | 49.7 | 40.6 | 0.88375 | 46.1 | 43.8 | 33499.5446 | 0.35237 | 49.7 | 40.6 | 0.41 | 46.1 | 43.4 | 15739.2707 | 0.31337 | 49.7 | 40.9375 | 0.45 | 46.1 | 43.9375 | 16244.6537 | 0.33937 | 49.7 | 40.7 | 0.82 | 46.1 | 43.6 | 30685.9615 | 0.32737 | 49.6 | 40.9 | 0.83 | 46.1 | 43.9 | 30308.6443 | 0.34637
3780 | 5.5 | 66.8 | 49.9 | 318.0632 | 66.588 | 49.7 | 39.3 | 0.52 | 46.2 | 43 | 22385.2769 | 0.36038 | 2.2038 | 49.3 | 40.8624 | 0.63 | 46.2 | 44.0624 | 22318.7507 | 0.37838 | 49.6 | 41.2 | 0.73 | 46.2 | 44 | 25697.0356 | 0.33838 | 49.7 | 40.6 | 0.89 | 46.2 | 43.8 | 33780.9302 | 0.35538 | 49.7 | 40.7 | 0.42 | 46.2 | 43.5376 | 15734.8561 | 0.31738 | 49.7 | 41 | 0.45 | 46.2 | 44 | 16338.4606 | 0.34238 | 49.7 | 40.7 | 0.83 | 46.2 | 43.7 | 31110.634 | 0.33138 | 49.6 | 40.9 | 0.84 | 46.2 | 44 | 30451.5804 | 0.35
3781 | 5.45 | 66.9 | 49.9 | 321.364 | 69.2886 | 49.7 | 38.4246 | 0.52377 | 46.2 | 42.4623 | 24735.8731 | 0.36538 | 2.2064 | 49.3 | 40.4623 | 0.64 | 46.2 | 43.8 | 23769.813 | 0.382 | 49.6 | 41.2 | 0.74 | 46.2 | 44.1 | 25866.4156 | 0.34138 | 49.7 | 40.0623 | 0.9 | 46.2 | 43.4623 | 36319.1075 | 0.35938 | 49.7 | 40.6 | 0.42 | 46.2 | 43.5 | 16034.5523 | 0.32138 | 49.7 | 41 | 0.45377 | 46.2 | 44 | 16558.187 | 0.346 | 49.7 | 40.5623 | 0.84 | 46.2 | 43.6 | 32023.7582 | 0.335 | 49.6 | 40.9377 | 0.84377 | 46.2 | 44 | 30624.349 | 0.35338
3782 | 5.4 | 67 | 49.9 | 324.9027 | 72.027 | 49.7 | 38.4 | 0.53 | 46.3 | 42.6 | 25028.8252 | 0.37138 | 2.2986 | 49.3 | 40.0622 | 0.65 | 46.3 | 43.6622 | 24941.4811 | 0.38538 | 49.6 | 41.0622 | 0.74 | 46.3 | 44 | 26517.7259 | 0.345 | 49.7 | 39.9 | 0.91 | 46.3 | 43.4 | 37257.4616 | 0.36338 | 49.7 | 40.7 | 0.43 | 46.3 | 43.6 | 16185.2973 | 0.32538 | 49.7 | 41.1 | 0.46 | 46.3 | 44.1 | 16445.3652 | 0.34938 | 49.7 | 40.6378 | 0.85 | 46.3 | 43.7 | 32056.2938 | 0.33838 | 49.6 | 40.8622 | 0.85 | 46.3 | 44 | 31291.624 | 0.35638
3783 | 5.35 | 67 | 49.9 | 328.5036 | 74.8897 | 49.7 | 38.7 | 0.54 | 46.3 | 42.8 | 24796.3704 | 0.37638 | 2.3188 | 49.3 | 39.7621 | 0.65 | 46.3 | 43.5 | 26147.0374 | 0.38938 | 49.6 | 41 | 0.75 | 46.3 | 44 | 26974.7101 | 0.34838 | 49.7 | 39.9 | 0.92379 | 46.3 | 43.5 | 37692.2655 | 0.368 | 49.7 | 40.9379 | 0.43 | 46.3 | 43.8379 | 15825.211 | 0.32938 | 49.7 | 41.2 | 0.46 | 46.3 | 44.2 | 16351.5372 | 0.35238 | 49.7 | 40.9379 | 0.86 | 46.3 | 43.9 | 31444.8926 | 0.34238 | 49.6 | 40.8379 | 0.86 | 46.3 | 44 | 31585.139 | 0.36
3784 | 5.3 | 67.1 | 49.9 | 332.0665 | 77.7284 | 49.7 | 40.4523 | 0.55 | 46.4 | 43.9761 | 20971.6556 | 0.381 | 2.2381 | 49.3 | 39.1619 | 0.66 | 46.4 | 43.1619 | 28077.9632 | 0.39438 | 49.6 | 41 | 0.76 | 46.4 | 44 | 27345.0969 | 0.352 | 49.7 | 39.9 | 0.93381 | 46.4 | 43.5381 | 38041.8095 | 0.37238 | 49.7 | 41.7761 | 0.44 | 46.4 | 44.4381 | 14492.5624 | 0.33238 | 49.7 | 41.0619 | 0.47 | 46.4 | 44.1 | 16831.3341 | 0.35538 | 49.7 | 40.3619 | 0.87 | 46.4 | 43.5619 | 33920.835 | 0.34638 | 49.6 | 41 | 0.87 | 46.4 | 44.1381 | 31296.5874 | 0.36338
3785 | 5.25 | 67.2 | 49.9 | 335.7436 | 80.6291 | 49.7 | 39.7236 | 0.55 | 46.4 | 43.5618 | 22901.6547 | 0.38438 | 2.6489 | 49.3 | 37.5855 | 0.67 | 46.4 | 42.3236 | 32765.0059 | 0.39938 | 49.6 | 40.5618 | 0.76382 | 46.4 | 43.8 | 28940.348 | 0.35538 | 49.7 | 38.8236 | 0.95 | 46.4 | 42.9236 | 42933.8413 | 0.37638 | 49.7 | 38.8709 | 0.44 | 46.4 | 42.5473 | 20024.0853 | 0.33638 | 49.7 | 39.8236 | 0.47 | 46.4 | 43.3618 | 19462.7459 | 0.35938 | 49.7 | 40.3 | 0.88 | 46.4 | 43.6 | 34403.7187 | 0.35038 | 49.6 | 40.4236 | 0.88 | 46.4 | 43.7618 | 33856.2411 | 0.367
3786 | 5.2 | 67.3 | 49.9 | 340.1447 | 84.2681 | 49.7 | 39.8383 | 0.56 | 46.5 | 43.7 | 22919.1812 | 0.38938 | 2.7694 | 49.3 | 38.9532 | 0.68 | 46.5 | 43.1766 | 29478.6009 | 0.40538 | 49.6 | 39.0851 | 0.77383 | 46.5 | 42.9234 | 34096.1278 | 0.36038 | 49.7 | 39 | 0.96 | 46.5 | 43.0383 | 42779.9061 | 0.38238 | 49.7 | 38.1617 | 0.45 | 46.5 | 42.1 | 21785.5928 | 0.34277 | 49.7 | 39.7383 | 0.48 | 46.5 | 43.3383 | 19899.7041 | 0.36438 | 49.7 | 40.6 | 0.89 | 46.5 | 43.8 | 33808.7466 | 0.355 | 49.6 | 40.3 | 0.89 | 46.5 | 43.7 | 34756.151 | 0.37138
3787 | 5.1333 | 67.4 | 49.9 | 344.6457 | 88.2073 | 49.7 | 40.2384 | 0.56384 | 46.6 | 43.9384 | 22344.5302 | 0.39338 | 3.2422 | 49.3 | 38.6616 | 0.69 | 46.6 | 43.0616 | 30639.6549 | 0.41038 | 49.6 | 38.5616 | 0.79 | 46.6 | 42.6 | 36449.022 | 0.36577 | 49.7 | 39 | 0.97 | 46.6 | 43.1 | 43318.4043 | 0.38738 | 49.7 | 37.9 | 0.46 | 46.6 | 42 | 22717.8567 | 0.34938 | 49.7 | 38.9232 | 0.49 | 46.6 | 42.8616 | 21819.0728 | 0.36938 | 49.7 | 40.7 | 0.9 | 46.6 | 43.9 | 33720.6745 | 0.359 | 49.6 | 39.5616 | 0.9 | 46.6 | 43.3616 | 37832.0955 | 0.37538
3788 | 5.0667 | 67.5 | 49.9 | 349.3467 | 92.2467 | 49.7 | 40.6385 | 0.57 | 46.7 | 44.2 | 21617.2329 | 0.39739 | 3.2538 | 49.4 | 37.7229 | 0.7 | 46.7 | 42.5615 | 33760.7797 | 0.41639 | 49.6 | 38.9385 | 0.8 | 46.7 | 42.9385 | 35713.1302 | 0.37139 | 49.7 | 39.7771 | 0.98385 | 46.7 | 43.6385 | 40723.6472 | 0.39239 | 49.7 | 38.3385 | 0.47 | 46.7 | 42.3385 | 22328.6315 | 0.35639 | 49.7 | 38.9 | 0.49 | 46.7 | 42.9385 | 22207.6914 | 0.37439 | 49.7 | 39.4844 | 0.91 | 46.7 | 43.1615 | 38993.4093 | 0.36339 | 49.6 | 39.6 | 0.91 | 46.7 | 43.4 | 38269.1973 | 0.38039
3789 | 5 | 67.6 | 49.9 | 354.1478 | 96.4091 | 49.7 | 39.5841 | 0.58 | 46.7 | 43.6614 | 24307.4489 | 0.40139 | 3.3694 | 49.4 | 37.9386 | 0.71 | 46.7 | 42.8 | 33676.7837 | 0.42239 | 49.6 | 38.7614 | 0.81 | 46.7 | 42.8614 | 36898.2073 | 0.37739 | 49.7 | 40.4386 | 1 | 46.7 | 44.0386 | 38522.5111 | 0.39639 | 49.7 | 40.3932 | 0.48 | 46.7 | 43.7159 | 18567.948 | 0.36239 | 49.7 | 38.2227 | 0.5 | 46.7 | 42.5614 | 23999.2081 | 0.38039 | 49.7 | 39.1 | 0.93 | 46.7 | 43 | 41021.0942 | 0.36839 | 49.6 | 39.4 | 0.92 | 46.7 | 43.4 | 39355.3302 | 0.38539
3790 | 4.9333 | 67.7 | 49.9 | 358.8488 | 100.6488 | 49.7 | 39.7 | 0.58 | 46.8 | 43.7388 | 24333.08 | 0.40539 | 3.3128 | 49.4 | 38.2 | 0.72 | 46.8 | 42.9388 | 33570.4056 | 0.42839 | 49.6 | 39.8775 | 0.82388 | 46.8 | 43.5775 | 33630.8821 | 0.38239 | 49.7 | 40.6388 | 1.0039 | 46.8 | 44.2388 | 37910.703 | 0.40039 | 49.7 | 40.4612 | 0.48 | 46.8 | 43.8 | 18665.867 | 0.36639 | 49.7 | 38.1 | 0.51 | 46.8 | 42.6 | 24649.3292 | 0.38678 | 49.7 | 39.4388 | 0.94 | 46.8 | 43.3 | 40114.3534 | 0.37439 | 49.6 | 39.5388 | 0.93388 | 46.8 | 43.5 | 39383.5376 | 0.39039
3791 | 4.8667 | 67.8 | 49.9 | 363.6276 | 104.9499 | 49.7 | 38.8223 | 0.59 | 46.9 | 43.2611 | 26853.2864 | 0.41039 | 3.2639 | 49.4 | 36.5834 | 0.73 | 46.9 | 42.1223 | 38867.1271 | 0.43439 | 49.6 | 38.4834 | 0.83389 | 46.9 | 42.8223 | 38887.3494 | 0.38839 | 49.7 | 36.789 | 1.02 | 46.9 | 42.0056 | 54703.7281 | 0.40539 | 49.7 | 40.5 | 0.49 | 46.9 | 43.9 | 18721.9669 | 0.37039 | 49.7 | 36.5834 | 0.52 | 46.9 | 41.7611 | 28304.4665 | 0.39378 | 49.7 | 38.0445 | 0.95389 | 46.9 | 42.4223 | 46443.0808 | 0.37978 | 49.6 | 39.7 | 0.94389 | 46.9 | 43.6 | 39424.1171 | 0.39539
3792 | 4.8 | 67.561 | 49.9 | 369.3289 | 101.9541 | 49.7 | 38.6 | 0.6 | 46.7 | 43.2 | 27598.1325 | 0.41639 | 2.8202 | 49.4 | 36.639 | 0.74 | 46.7 | 42.239 | 39429.055 | 0.44139 | 49.6 | 37.761 | 0.85 | 46.7 | 42.461 | 41950.6356 | 0.39439 | 49.7 | 36 | 1.04 | 46.7 | 41.661 | 59169.2417 | 0.41278 | 49.7 | 39.722 | 0.49 | 46.7 | 43.461 | 20630.8513 | 0.37539 | 49.7 | 35.722 | 0.53 | 46.7 | 41.3 | 30922.221 | 0.40178 | 49.7 | 37.8 | 0.97 | 46.7 | 42.4 | 48292.1306 | 0.38639 | 49.7 | 40.039 | 0.96 | 46.7 | 43.9 | 38396.1324 | 0.4
3793 | 4.9833 | 67.2609 | 49.9 | 374.8911 | 95.0525 | 49.7 | 39.6782 | 0.6 | 46.5 | 43.8782 | 25292.2244 | 0.42039 | 2.4105 | 49.4 | 37.0391 | 0.75 | 46.5 | 42.5391 | 38801.7338 | 0.44739 | 49.6 | 39.3564 | 0.86 | 46.5 | 43.4782 | 36966.8185 | 0.40039 | 49.6 | 36.8391 | 1.0539 | 46.5 | 42.2391 | 56553.7561 | 0.42039 | 49.7 | 39.0609 | 0.5 | 46.5 | 43.1 | 22134.2137 | 0.38039 | 49.7 | 35.9391 | 0.54 | 46.5 | 41.5391 | 30996.4769 | 0.40939 | 49.7 | 37.8 | 0.99 | 46.5 | 42.5 | 49038.3868 | 0.39278 | 49.7 | 40.3391 | 0.97 | 46.5 | 44.1 | 37661.1281 | 0.404
3794 | 5.1667 | 67 | 49.9 | 379.8922 | 87.7117 | 49.7 | 39.7 | 0.61 | 46.3 | 43.9 | 25470.2748 | 0.42439 | 3.3058 | 49.4 | 35.6823 | 0.76 | 46.3 | 41.9216 | 43458.8662 | 0.45378 | 49.6 | 38.9608 | 0.87 | 46.3 | 43.2608 | 38642.3623 | 0.40439 | 49.6 | 36.5608 | 1.07 | 46.3 | 42.1 | 58719.4723 | 0.42639 | 49.7 | 38.6608 | 0.51 | 46.3 | 42.9 | 23255.7044 | 0.38539 | 49.7 | 36.1 | 0.55 | 46.3 | 41.8 | 31151.414 | 0.41639 | 49.7 | 36.0823 | 1.0039 | 46.3 | 41.5216 | 57032.4024 | 0.39939 | 49.7 | 38.4039 | 0.98 | 46.3 | 42.9823 | 45892.3349 | 0.40839
3795 | 5.35 | 66.7607 | 49.9 | 385.0934 | 80.2706 | 49.7 | 39.2607 | 0.61393 | 46.1 | 43.7607 | 26766.9348 | 0.428 | 2.9675 | 49.4 | 35.8 | 0.77 | 46.1 | 42.0393 | 43895.3843 | 0.46039 | 49.6 | 38.7 | 0.88 | 46.1 | 43.1607 | 40011.1624 | 0.40939 | 49.6 | 35.482 | 1.09 | 46.1 | 41.5607 | 64311.4517 | 0.43279 | 49.6607 | 39.2393 | 0.51 | 46.1 | 43.3393 | 22335.562 | 0.39039 | 49.7 | 37.218 | 0.56 | 46.1 | 42.4787 | 29034.1915 | 0.42279 | 49.7 | 35.4607 | 1.02 | 46.1 | 41.2607 | 60815.8556 | 0.40679 | 49.7 | 38.5393 | 0.99 | 46.1 | 43.1393 | 45897.1731 | 0.41239
3796 | 5.5333 | 66.4605 | 49.9 | 389.8551 | 72.4687 | 49.7 | 39.4 | 0.62 | 45.9 | 43.8395 | 26633.4101 | 0.43139 | 2.2376 | 49.4 | 37.6578 | 0.78 | 45.9 | 43.1184 | 38370.1973 | 0.46539 | 49.6 | 39.7184 | 0.89 | 45.9 | 43.7789 | 36508.785 | 0.413 | 49.6 | 35.6395 | 1.1039 | 45.9 | 41.8 | 64436.0525 | 0.43939 | 49.6 | 39.2 | 0.52 | 45.9 | 43.3 | 22608.5087 | 0.39439 | 49.7 | 37.5395 | 0.56 | 45.9 | 42.7395 | 28653.8457 | 0.42839 | 49.7 | 35.7 | 1.04 | 45.9 | 41.5 | 60870.429 | 0.41339 | 49.7 | 39.3789 | 1 | 45.9 | 43.6395 | 42927.5485 | 0.417
3797 | 5.7167 | 66.2 | 49.3209 | 403.0303 | 64.9252 | 49.7 | 37.7813 | 0.62 | 45.7 | 42.9604 | 31119.2316 | 0.435 | 2.369 | 49.4396 | 37.1604 | 0.79 | 45.7 | 42.9 | 40287.5893 | 0.4694 | 49.5 | 38.9209 | 0.9 | 45.7 | 43.3604 | 39768.0329 | 0.4164 | 49.6 | 36.7187 | 1.12 | 45.7 | 42.4396 | 60065.1732 | 0.4454 | 49.6 | 37.9813 | 0.52 | 45.7 | 42.6209 | 25460.7205 | 0.3984 | 49.7 | 34.8626 | 0.57 | 45.7 | 41.2813 | 35410.6034 | 0.4334 | 49.7 | 36.6791 | 1.054 | 45.7 | 42.1396 | 57450.3716 | 0.4194 | 49.7 | 38.7209 | 1.004 | 45.7 | 43.3604 | 45972.682 | 0.4204
3798 | 5.9 | 66 | 48.2603 | 436.8255 | 60.6825 | 51.2191 | 39.3587 | 0.63 | 45.5603 | 44.5587 | 31030.2996 | 0.438 | 2.0893 | 50.9191 | 40.0381 | 0.79 | 45.5603 | 45.1984 | 35891.0561 | 0.473 | 50.1794 | 39.6191 | 0.9 | 45.5603 | 44.0191 | 39965.1733 | 0.4194 | 50.2191 | 38.0587 | 1.13 | 45.5603 | 43.5191 | 57410.6109 | 0.4494 | 50.5191 | 38.9587 | 0.53 | 45.5603 | 43.6191 | 25593.2519 | 0.4024 | 50.9191 | 39.1365 | 0.58 | 45.5603 | 44.3175 | 28333.8437 | 0.4384 | 50.5191 | 38.7381 | 1.07 | 45.5603 | 43.7984 | 52510.4664 | 0.4244 | 50.5191 | 38.3 | 1.014 | 45.5603 | 43.4794 | 51865.8427 | 0.424
3799 | 6.0167 | 65.8 | 48.1 | 446.5398 | 55.6622 | 52.2398 | 40.9796 | 0.63 | 45.4 | 45.8796 | 29807.2405 | 0.4386 | 0.89569 | 51.9398 | 38.4612 | 0.79 | 45.4 | 44.8204 | 44729.1852 | 0.473 | 51.3796 | 41.4194 | 0.91 | 45.4 | 45.6194 | 37640.7441 | 0.421 | 51.4398 | 40.1194 | 1.13 | 45.4 | 45.2194 | 53724.6554 | 0.451 | 51.6398 | 41.4592 | 0.53 | 45.4 | 45.6194 | 22531.2862 | 0.404 | 52.1398 | 39.7204 | 0.58 | 45.4 | 45.2 | 30032.5229 | 0.44 | 51.9796 | 40.6796 | 1.07 | 45.4 | 45.4796 | 50561.8256 | 0.426 | 51.9398 | 39.0398 | 1.02 | 45.4 | 44.5398 | 55027.0117 | 0.426
3800 | 6.1333 | 65.6601 | 48.2 | 444.2601 | 49.821 | 52.5 | 38.3206 | 0.63 | 45.3 | 44.4803 | 37255.993 | 0.438 | 0.14307 | 52.2 | 39.1798 | 0.79 | 45.3 | 45.3399 | 43031.1003 | 0.474 | 51.8 | 39.2605 | 0.91 | 45.3 | 44.4803 | 47679.43 | 0.421 | 51.8399 | 40.2601 | 1.13 | 45.3 | 45.5 | 55027.4701 | 0.451 | 51.9 | 40.1004 | 0.53 | 45.3 | 44.8803 | 26224.5245 | 0.404 | 52.5 | 39.9399 | 0.58 | 45.3 | 45.4 | 30265.6167 | 0.44 | 52.4399 | 39.1004 | 1.07 | 45.3 | 44.7803 | 59653.8044 | 0.426 | 52.4 | 39.7399 | 1.02 | 45.3 | 45.1399 | 54091.7479 | 0.427
3801 | 6.25 | 65.46 | 48 | 449.8204 | 44.4596 | 52.5 | 37.8 | 0.63 | 45.16 | 44.3 | 38938.1954 | 0.44 | 0.37422 | 52.2 | 40.0801 | 0.79 | 45.16 | 45.84 | 40234.2347 | 0.473 | 51.84 | 40.1201 | 0.91 | 45.16 | 45.0801 | 44366.1414 | 0.422 | 51.9 | 40.5 | 1.13 | 45.16 | 45.64 | 53948.091 | 0.451 | 51.94 | 39.66 | 0.53 | 45.16 | 44.6 | 27392.4544 | 0.405 | 52.5 | 36.8198 | 0.58 | 45.16 | 43.7399 | 38002.3937 | 0.4404 | 52.5 | 40.7002 | 1.07 | 45.16 | 45.7201 | 52684.7032 | 0.426 | 52.44 | 39.06 | 1.02 | 45.16 | 44.76 | 57101.6091 | 0.427
3802 | 6.3667 | 65.3 | 48.1 | 448.7978 | 38.6182 | 52.6 | 37.5599 | 0.63 | 45 | 44.2 | 39698.4308 | 0.441 | 0.47304 | 52.3 | 42.5007 | 0.79 | 45 | 47.1204 | 32083.0982 | 0.4716 | 51.9 | 42.0606 | 0.91 | 45 | 46.2803 | 37263.6453 | 0.421 | 52 | 41.3401 | 1.13 | 45 | 46.1401 | 50309.8208 | 0.45 | 52 | 38.7197 | 0.53 | 45 | 44.1599 | 29584.083 | 0.406 | 52.6 | 38.3606 | 0.58 | 45 | 44.6204 | 34676.5363 | 0.442 | 52.6 | 40.5599 | 1.07 | 45 | 45.6599 | 53695.2646 | 0.425 | 52.5 | 38.5599 | 1.02 | 45 | 44.5599 | 59699.0755 | 0.428
3803 | 6.4833 | 65.1 | 48.3 | 442.2182 | 32.5168 | 52.4 | 39.0611 | 0.63 | 44.9 | 44.9805 | 35300.0364 | 0.442 | 0.49707 | 52.0597 | 41.8792 | 0.78 | 44.9 | 46.6597 | 33468.5192 | 0.4686 | 51.8 | 39.5182 | 0.9 | 44.9 | 44.6389 | 46463.9171 | 0.42 | 51.8597 | 39.7389 | 1.13 | 44.9 | 45.1792 | 57168.0427 | 0.449 | 51.8597 | 37.7195 | 0.54 | 44.9 | 43.4597 | 31643.7709 | 0.4074 | 52.4597 | 39.8208 | 0.58 | 44.9 | 45.4403 | 30660.3242 | 0.442 | 52.5 | 39.3792 | 1.07 | 44.9 | 44.9195 | 58466.8869 | 0.425 | 52.4597 | 38.3597 | 1.03 | 44.9 | 44.4 | 60329.4979 | 0.429
3804 | 6.6 | 65 | 48.2 | 444.7827 | 28.5577 | 52.3 | 36.6577 | 0.63404 | 44.8 | 43.5789 | 41470.6299 | 0.4424 | 0.39762 | 52 | 42.2404 | 0.78 | 44.8 | 46.7404 | 31691.5849 | 0.4656 | 51.6596 | 40.2211 | 0.9 | 44.8 | 45.0404 | 43247.2027 | 0.42 | 51.7 | 39.5 | 1.13 | 44.8 | 45 | 57360.1688 | 0.448 | 51.7 | 38.2808 | 0.54 | 44.8 | 43.8404 | 30216.2017 | 0.4094 | 52.3 | 40 | 0.58 | 44.8 | 45.4 | 29791.8131 | 0.441 | 52.3 | 41.6019 | 1.066 | 44.8 | 46.1211 | 47641.6364 | 0.424 | 52.2596 | 38.5404 | 1.03 | 44.8 | 44.4 | 58893.8902 | 0.4294
3805 | 6.6667 | 64.9 | 48.3 | 441.076 | 25.1165 | 52.1595 | 38.062 | 0.64 | 44.7595 | 44.281 | 37534.5501 | 0.444 | 0.44996 | 51.8595 | 41.619 | 0.77595 | 44.7595 | 46.3595 | 33153.9272 | 0.463 | 51.6 | 38.338 | 0.90405 | 44.7595 | 43.919 | 50162.6435 | 0.42 | 51.6595 | 38.8595 | 1.13 | 44.7595 | 44.5595 | 60189.047 | 0.448 | 51.7 | 37.719 | 0.54 | 44.7595 | 43.4595 | 31635.7291 | 0.411 | 52.2 | 39.219 | 0.58 | 44.7595 | 44.9595 | 31485.6116 | 0.4406 | 52.2 | 41.019 | 1.06 | 44.7595 | 45.7595 | 49629.3205 | 0.422 | 52.2 | 38.3595 | 1.03 | 44.7595 | 44.3 | 59518.7097 | 0.43
3806 | 6.7333 | 64.8 | 48.2 | 443.3031 | 21.9563 | 52.1 | 37.4188 | 0.64 | 44.7 | 43.9594 | 39187.0606 | 0.445 | -0.81746 | 51.8 | 41.4 | 0.77 | 44.7 | 46.2 | 33403.0459 | 0.46059 | 51.6 | 38.6406 | 0.91 | 44.7 | 44.0406 | 49057.7555 | 0.42141 | 51.6 | 39.8218 | 1.13 | 44.7 | 45.1406 | 55319.5753 | 0.448 | 51.6406 | 35.8376 | 0.54 | 44.7 | 42.3188 | 36047.6008 | 0.41341 | 52.1 | 37.9188 | 0.58 | 44.7 | 44.1594 | 34382.8411 | 0.441 | 52.1 | 42.4624 | 1.0559 | 44.7 | 46.4812 | 42520.28 | 0.42 | 52.1 | 40.5031 | 1.03 | 44.7 | 45.5218 | 49656.7179 | 0.43
3807 | 6.8 | 64.7 | 48.4407 | 438.2669 | 18.3742 | 52 | 38.8222 | 0.64 | 44.6 | 44.6815 | 35307.6118 | 0.445 | -1.294 | 51.7 | 40.8185 | 0.77 | 44.6 | 45.7593 | 34880.3255 | 0.45859 | 51.6 | 38.4 | 0.91 | 44.6 | 43.9593 | 50028.5474 | 0.42241 | 51.6 | 40.8815 | 1.12 | 44.6 | 45.6407 | 50276.7822 | 0.447 | 51.6 | 34.8593 | 0.55 | 44.6 | 41.8593 | 38438.6353 | 0.41741 | 52.0593 | 40.2444 | 0.58 | 44.6 | 45.4222 | 28556.7082 | 0.441 | 52.0593 | 41.3778 | 1.05 | 44.6 | 45.8185 | 46791.7753 | 0.41759 | 52 | 41.3407 | 1.0259 | 44.6 | 45.9 | 45972.6033 | 0.42859
3808 | 6.8667 | 64.6 | 48.6 | 432.8958 | 14.8141 | 51.7592 | 38.3592 | 0.64 | 44.5 | 44.3592 | 35798.2373 | 0.445 | -0.78413 | 51.4592 | 41.2817 | 0.76 | 44.5 | 45.9408 | 32438.7194 | 0.45659 | 51.4 | 39.1408 | 0.91 | 44.5 | 44.3408 | 46813.2481 | 0.423 | 51.4592 | 41.2 | 1.12 | 44.5 | 45.8 | 47966.5625 | 0.44559 | 51.4592 | 36.1225 | 0.55 | 44.5 | 42.5817 | 35412.0707 | 0.421 | 51.8 | 38.5958 | 0.58 | 44.5 | 44.3775 | 32021.9026 | 0.44 | 51.8592 | 39.6366 | 1.05 | 44.5 | 44.7183 | 53342.98 | 0.416 | 51.8 | 40.4183 | 1.02 | 44.5 | 45.3183 | 48490.2796 | 0.427
3809 | 6.9333 | 64.5 | 48.559 | 432.7277 | 11.5542 | 51.6 | 38.1 | 0.64 | 44.459 | 44.1 | 35990.4999 | 0.446 | 0.97168 | 51.3 | 39.4362 | 0.76 | 44.459 | 44.8181 | 37623.5649 | 0.455 | 51.2 | 37.7771 | 0.91 | 44.459 | 43.459 | 51349.9259 | 0.424 | 51.259 | 39.9771 | 1.12 | 44.459 | 45.0181 | 52623.8552 | 0.444 | 51.3 | 36.741 | 0.56 | 44.459 | 42.9 | 33930.3523 | 0.424 | 51.6 | 37.959 | 0.58 | 44.459 | 44 | 33015.9402 | 0.44 | 51.659 | 39.641 | 1.05 | 44.459 | 44.6 | 52496.9203 | 0.416 | 51.6 | 37.4542 | 1.02 | 44.459 | 43.4771 | 60424.6987 | 0.42641
3810 | 7 | 64.5411 | 48.4411 | 437.7946 | 11.9232 | 51.7 | 39.8643 | 0.64 | 44.5 | 45.1232 | 31568.177 | 0.446 | -0.29405 | 51.3411 | 42.7286 | 0.76 | 44.5 | 46.6054 | 27495.8513 | 0.45359 | 51.2 | 40.0054 | 0.91 | 44.5 | 44.7643 | 42871.5773 | 0.425 | 51.2411 | 40.1411 | 1.11 | 44.5 | 45.0411 | 51818.0417 | 0.443 | 51.3 | 38.2232 | 0.56 | 44.5 | 43.7821 | 30684.4487 | 0.426 | 51.6411 | 41.1875 | 0.58 | 44.5 | 45.7643 | 25282.6172 | 0.44 | 51.6 | 39.1589 | 1.05 | 44.5 | 44.3 | 54546.0748 | 0.416 | 51.6 | 39.6875 | 1.02 | 44.5 | 44.7643 | 50753.2383 | 0.428
3811 | 6.9667 | 64.6 | 48.8 | 427.7233 | 12.9236 | 51.5588 | 38.5352 | 0.64 | 44.5 | 44.3176 | 34658.7925 | 0.445 | -0.14369 | 51.2588 | 43.9412 | 0.75 | 44.5 | 47.2 | 23026.7864 | 0.44959 | 51.2588 | 39.6176 | 0.91 | 44.5 | 44.5588 | 44372.1814 | 0.424 | 51.3 | 39.6176 | 1.11 | 44.5 | 44.7588 | 54166.8281 | 0.44259 | 51.3 | 38.9412 | 0.56 | 44.5 | 44.2 | 28981.9123 | 0.426 | 51.6 | 38.9117 | 0.58 | 44.5 | 44.4352 | 30705.4111 | 0.439 | 51.6588 | 39.7412 | 1.05 | 44.5 | 44.7 | 51967.8691 | 0.416 | 51.6 | 39.4588 | 1.02 | 44.5 | 44.6588 | 51835.9466 | 0.427
3812 | 6.9333 | 64.6 | 48.7 | 427.1718 | 14.5652 | 51.3 | 38.2 | 0.64 | 44.5413 | 44 | 35222.1424 | 0.446 | 1.7877 | 51 | 41.5935 | 0.75 | 44.5413 | 45.7761 | 29515.6024 | 0.44659 | 51 | 37.8348 | 0.91413 | 44.5413 | 43.4174 | 50521.146 | 0.425 | 51.0587 | 39.8 | 1.11 | 44.5413 | 44.8 | 52314.5868 | 0.442 | 51.1 | 37.6761 | 0.56 | 44.5413 | 43.4174 | 31419.1677 | 0.427 | 51.3587 | 39.3826 | 0.58 | 44.5413 | 44.6413 | 28850.8412 | 0.439 | 51.4 | 38.8174 | 1.05 | 44.5413 | 44.0587 | 54781.898 | 0.416 | 51.3587 | 36.3522 | 1.02 | 44.5413 | 42.7348 | 64251.9183 | 0.428
3813 | 6.9 | 64.7 | 48.4 | 435.6213 | 16.6657 | 51.5 | 39.3243 | 0.64 | 44.6 | 44.7828 | 32500.82 | 0.446 | 0.89795 | 51.2 | 43.1657 | 0.74 | 44.6 | 46.7243 | 24912.6889 | 0.44459 | 51.0414 | 40.4485 | 0.92 | 44.6 | 44.9657 | 40583.5209 | 0.426 | 51.1 | 40.0414 | 1.11 | 44.6 | 44.9414 | 50960.1336 | 0.442 | 51.1414 | 35.9343 | 0.56414 | 44.6 | 42.4586 | 35993.6278 | 0.42941 | 51.4414 | 39.1586 | 0.58 | 44.6 | 44.5 | 29698.5296 | 0.439 | 51.4 | 36.4929 | 1.05 | 44.6 | 42.7172 | 65279.2225 | 0.41741 | 51.3414 | 37.9071 | 1.03 | 44.6 | 43.7243 | 57856.1091 | 0.43
3814 | 6.8667 | 64.7415 | 48.4415 | 436.6923 | 18.3246 | 51.7 | 38.8169 | 0.64 | 44.6 | 44.5585 | 34385.207 | 0.446 | 0.7154 | 51.3415 | 41.6339 | 0.74 | 44.6 | 45.9169 | 30024.7384 | 0.44158 | 51.3 | 40.4169 | 0.92 | 44.6 | 45 | 41538.5034 | 0.425 | 51.3 | 42.6077 | 1.11 | 44.6 | 46.4246 | 40236.3928 | 0.44058 | 51.4 | 36.3415 | 0.57 | 44.6 | 42.8415 | 35823.4609 | 0.43242 | 51.7 | 40.5246 | 0.58 | 44.6 | 45.4415 | 26759.4325 | 0.438 | 51.6 | 38.5077 | 1.0542 | 44.6 | 44.0246 | 57711.1602 | 0.42 | 51.6 | 38.1 | 1.03 | 44.6 | 43.9 | 58300.0304 | 0.43142
3815 | 6.8333 | 64.8 | 48.5583 | 432.9583 | 19.7666 | 51.6 | 40.225 | 0.64 | 44.7 | 45.2833 | 30445.5724 | 0.446 | -0.04948 | 51.3 | 37.8668 | 0.74 | 44.7 | 43.7917 | 41529.8024 | 0.441 | 51.3 | 40.1 | 0.91 | 44.7 | 44.8583 | 42689.0725 | 0.425 | 51.3 | 40.4917 | 1.1 | 44.7 | 45.2334 | 49832.1579 | 0.438 | 51.3583 | 37.8666 | 0.57 | 44.7 | 43.7417 | 32202.401 | 0.435 | 51.6583 | 36.7251 | 0.58 | 44.7 | 43.2917 | 35979.1039 | 0.438 | 51.7 | 39.2 | 1.06 | 44.7 | 44.4417 | 55021.2488 | 0.42042 | 51.6 | 39.425 | 1.03 | 44.7 | 44.6833 | 52692.204 | 0.432
3816 | 6.8 | 64.8 | 48.4 | 436.5759 | 21.6253 | 51.7 | 40.6418 | 0.64 | 44.7 | 45.5418 | 29346.5044 | 0.44458 | -0.2012 | 51.3418 | 39.2671 | 0.74 | 44.7 | 44.6253 | 37327.6898 | 0.442 | 51.2 | 38.3329 | 0.91418 | 44.7 | 43.8165 | 49379.7791 | 0.425 | 51.3 | 39.4165 | 1.1 | 44.7 | 44.6 | 54482.286 | 0.438 | 51.3 | 37.5582 | 0.57 | 44.7 | 43.6 | 32964.9489 | 0.436 | 51.6418 | 35.2582 | 0.58 | 44.7 | 42.4582 | 39718.2754 | 0.441 | 51.6 | 38.6582 | 1.06 | 44.7 | 44.1 | 57283.8145 | 0.421 | 51.6 | 39.8418 | 1.03 | 44.7 | 44.9 | 50845.8192 | 0.432
3817 | 6.7667 | 64.9 | 48.2 | 442.477 | 23.6257 | 51.8419 | 39.2743 | 0.64 | 44.7 | 44.8581 | 33476.0979 | 0.444 | -0.42887 | 51.5419 | 37.5325 | 0.74 | 44.7 | 43.7162 | 43256.59 | 0.44242 | 51.4 | 41.4351 | 0.92 | 44.7 | 45.7094 | 37980.1359 | 0.42558 | 51.4419 | 40.4838 | 1.1 | 44.7 | 45.2838 | 50286.7429 | 0.438 | 51.5 | 38.7838 | 0.58 | 44.7 | 44.3419 | 30660.0201 | 0.438 | 51.8 | 35.8838 | 0.58 | 44.7 | 42.9419 | 38889.0946 | 0.444 | 51.8 | 38.9419 | 1.06 | 44.7 | 44.3419 | 56710.0643 | 0.422 | 51.7419 | 40.1419 | 1.03 | 44.7 | 45.1419 | 49855.1251 | 0.431
3818 | 6.7333 | 64.942 | 48.342 | 440.096 | 25.084 | 51.9 | 38.858 | 0.64 | 44.8 | 44.658 | 34884.6846 | 0.444 | 0.5318 | 51.6 | 40.694 | 0.74 | 44.8 | 45.568 | 33890.7501 | 0.443 | 51.5 | 39.69 | 0.91 | 44.8 | 44.674 | 45242.3433 | 0.424 | 51.6 | 40.258 | 1.1 | 44.8 | 45.2 | 51820.5633 | 0.437 | 51.6 | 39.342 | 0.58 | 44.8 | 44.742 | 29440.9133 | 0.438 | 51.9 | 37.084 | 0.59 | 44.8 | 43.684 | 36562.3565 | 0.44642 | 51.9 | 40.326 | 1.06 | 44.8 | 45.184 | 51517.3388 | 0.422 | 51.9 | 38.432 | 1.03 | 44.8 | 44.216 | 58048.1897 | 0.431
3819 | 6.7 | 65 | 48.3421 | 439.2263 | 26.6685 | 51.9 | 38.6 | 0.64 | 44.8 | 44.5 | 35508.61 | 0.444 | 0.53979 | 51.6 | 40.6579 | 0.74 | 44.8 | 45.5 | 33783.0464 | 0.442 | 51.5 | 40.4842 | 0.91 | 44.8 | 45.1421 | 42155.2804 | 0.424 | 51.5 | 40.3 | 1.1 | 44.8 | 45.2 | 51611.0308 | 0.436 | 51.6 | 39.4 | 0.58 | 44.8 | 44.7 | 29396.8644 | 0.438 | 51.9 | 35.9737 | 0.59 | 44.8 | 43.1579 | 39305.5406 | 0.448 | 51.9 | 41.9263 | 1.06 | 44.8 | 46.1421 | 44195.7499 | 0.42058 | 51.9 | 38.4421 | 1.03 | 44.8 | 44.3 | 58066.2126 | 0.432
3820 | 6.6667 | 65 | 48.4 | 437.1888 | 28.2267 | 51.9 | 39.9267 | 0.64 | 44.8422 | 45.2422 | 31798.5998 | 0.444 | 0.3686 | 51.6 | 38.7311 | 0.74 | 44.8422 | 44.3733 | 39721.6231 | 0.441 | 51.5 | 40.0578 | 0.91 | 44.8422 | 44.9 | 43466.5482 | 0.424 | 51.5 | 39.6578 | 1.1 | 44.8422 | 44.8578 | 54229.7699 | 0.436 | 51.5 | 40.7267 | 0.58 | 44.8422 | 45.4845 | 26006.7175 | 0.438 | 51.9 | 36.0422 | 0.59 | 44.8422 | 43.2 | 39308.117 | 0.451 | 51.9 | 41.0733 | 1.05 | 44.8422 | 45.6155 | 47798.8524 | 0.419 | 51.9 | 38.8422 | 1.04 | 44.8422 | 44.5 | 56470.2523 | 0.433
3821 | 6.6333 | 65.1 | 48.4 | 437.6 | 29.827 | 51.9 | 40.1 | 0.64 | 44.9 | 45.3 | 31342.2237 | 0.443 | -0.79422 | 51.6 | 38.1577 | 0.74 | 44.9 | 44.1 | 41491.5658 | 0.44242 | 51.4 | 41.427 | 0.91 | 44.9 | 45.6847 | 38055.8667 | 0.42358 | 51.5 | 41.027 | 1.09 | 44.9 | 45.5847 | 47733.3277 | 0.436 | 51.5 | 39.9153 | 0.58 | 44.9 | 44.9577 | 27902.5059 | 0.437 | 51.9 | 36.6423 | 0.6 | 44.9 | 43.5423 | 38043.8157 | 0.453 | 51.9 | 40.7577 | 1.05 | 44.9 | 45.4 | 48772.0512 | 0.418 | 51.8 | 41.0117 | 1.04 | 44.9 | 45.6847 | 47004.8552 | 0.433
3822 | 6.6 | 65.2 | 48.5575 | 433.4452 | 32.3548 | 51.8 | 36.9028 | 0.64 | 44.9425 | 43.5301 | 39528.0946 | 0.44342 | -0.72555 | 51.5 | 39.1849 | 0.74 | 44.9425 | 44.6425 | 38201.1582 | 0.443 | 51.4 | 40.2301 | 0.91 | 44.9425 | 44.9151 | 42376.9231 | 0.423 | 51.4 | 39.6726 | 1.09 | 44.9425 | 44.8151 | 53612.8513 | 0.435 | 51.4 | 39.5575 | 0.58 | 44.9425 | 44.7 | 28611.6009 | 0.437 | 51.8 | 40.5397 | 0.6 | 44.9425 | 45.6699 | 28212.9164 | 0.454 | 51.8575 | 37.7452 | 1.05 | 44.9425 | 43.6301 | 61876.5188 | 0.418 | 51.8 | 41.0575 | 1.03 | 44.9425 | 45.6575 | 46581.7639 | 0.43158
3823 | 6.5333 | 65.3 | 48.3 | 439.1367 | 35.9406 | 51.9 | 37.4852 | 0.64 | 45 | 43.8852 | 38424.6523 | 0.446 | 0.05363 | 51.5426 | 38.9574 | 0.74 | 45 | 44.5 | 39189.687 | 0.444 | 51.3 | 41.4277 | 0.91 | 45 | 45.5852 | 37578.8321 | 0.42257 | 51.4 | 39.1 | 1.09 | 45 | 44.4 | 56177.1612 | 0.436 | 51.4426 | 36.3019 | 0.58 | 45 | 42.9297 | 36503.4473 | 0.43843 | 51.8426 | 38.8871 | 0.6 | 45 | 44.7148 | 32307.0738 | 0.453 | 51.8 | 39.2703 | 1.0543 | 45 | 44.5277 | 55247.9459 | 0.42 | 51.8 | 39.8148 | 1.03 | 45 | 44.9574 | 51423.2446 | 0.431
3824 | 6.4667 | 65.4 | 48.2 | 444.2146 | 39.5562 | 52.1 | 39.5708 | 0.64 | 45.1 | 45.1281 | 33722.119 | 0.447 | 0.95957 | 51.8 | 40.5708 | 0.74 | 45.1 | 45.5281 | 34944.8555 | 0.444 | 51.5427 | 41.2 | 0.91 | 45.1 | 45.5573 | 39210.0725 | 0.422 | 51.6 | 41.1708 | 1.0957 | 45.1 | 45.7281 | 47648.2127 | 0.436 | 51.7 | 35.8 | 0.58 | 45.1 | 42.8 | 38618.0648 | 0.442 | 52.1 | 38.4 | 0.6 | 45.1 | 44.6 | 34072.5493 | 0.454 | 52 | 41.6135 | 1.05 | 45.1 | 45.9281 | 45983.486 | 0.42 | 52 | 38.1719 | 1.03 | 45.1 | 44.1146 | 59494.6292 | 0.43143
3825 | 6.4 | 65.5 | 48.3 | 441.3575 | 42.6569 | 52.2 | 41.3284 | 0.64 | 45.2 | 46.1856 | 29181.2017 | 0.446 | 1.0268 | 51.9 | 39.0288 | 0.74 | 45.2 | 44.7144 | 40008.156 | 0.444 | 51.7 | 41.2 | 0.91 | 45.2 | 45.6 | 39792.8302 | 0.421 | 51.7428 | 41.7 | 1.09 | 45.2 | 46.1 | 45850.1095 | 0.435 | 51.8 | 38.9997 | 0.58 | 45.2 | 44.6712 | 31376.8575 | 0.44443 | 52.2 | 38.2 | 0.6 | 45.2 | 44.6 | 35001.9878 | 0.455 | 52.2 | 41.4572 | 1.05 | 45.2 | 45.9572 | 47330.0936 | 0.41857 | 52.2 | 38 | 1.04 | 45.2 | 44.1572 | 61184.6896 | 0.433
3826 | 6.3333 | 65.6 | 48.4 | 439.4 | 45.8005 | 52.2 | 38.8424 | 0.64 | 45.2429 | 44.7712 | 35574.0136 | 0.445 | -1.7849 | 51.8 | 38.1141 | 0.75 | 45.2429 | 44.2571 | 42688.0305 | 0.445 | 51.7 | 41.8429 | 0.9 | 45.2429 | 45.9429 | 37299.7537 | 0.42 | 51.7 | 41.5 | 1.09 | 45.2429 | 45.9 | 46480.7901 | 0.43357 | 51.7 | 38.9571 | 0.59 | 45.2429 | 44.6571 | 31210.7863 | 0.445 | 52.2 | 37.4141 | 0.6 | 45.2429 | 44.1571 | 37089.7889 | 0.456 | 52.2 | 40.7571 | 1.05 | 45.2429 | 45.5571 | 50173.195 | 0.418 | 52.1571 | 43.1151 | 1.04 | 45.2429 | 47.0576 | 39044.9981 | 0.433
3827 | 6.2667 | 65.7 | 48.5 | 435.0544 | 48.7583 | 52.1 | 40.3722 | 0.64 | 45.3 | 45.5861 | 31261.4314 | 0.446 | -0.017397 | 51.757 | 40.5583 | 0.75 | 45.3 | 45.5291 | 34854.203 | 0.446 | 51.6 | 40.4278 | 0.9 | 45.3 | 45.1139 | 42169.177 | 0.42 | 51.6 | 39.7278 | 1.09 | 45.3 | 44.9139 | 54074.2918 | 0.433 | 51.657 | 40.5722 | 0.59 | 45.3 | 45.4861 | 27132.4448 | 0.446 | 52.1 | 38.9722 | 0.6 | 45.3 | 44.9861 | 32916.1956 | 0.457 | 52.1 | 41.5861 | 1.05 | 45.3 | 45.943 | 46228.6005 | 0.417 | 52.1 | 40.2557 | 1.03 | 45.3 | 45.3278 | 51030.4099 | 0.431
3828 | 6.2 | 65.8 | 48.5 | 434.5863 | 51.4158 | 52 | 41.6295 | 0.64 | 45.4 | 46.2432 | 27795.0568 | 0.445 | 1.4217 | 51.7 | 41.3432 | 0.75 | 45.4 | 45.9432 | 32403.4023 | 0.445 | 51.5 | 42.6589 | 0.9 | 45.4 | 46.3295 | 33545.6366 | 0.419 | 51.6 | 39.5 | 1.09 | 45.4 | 44.7 | 55094.2895 | 0.434 | 51.6 | 39.9137 | 0.59 | 45.4 | 45.1568 | 28646.3808 | 0.445 | 52 | 42.4021 | 0.6 | 45.4 | 46.7726 | 24333.2143 | 0.45657 | 52 | 42.0432 | 1.0457 | 45.4 | 46.2 | 43564.6433 | 0.416 | 52 | 37.8274 | 1.03 | 45.4 | 43.9705 | 61158.4379 | 0.432
3829 | 6.15 | 65.8 | 48.6 | 432.1567 | 53.7164 | 52 | 41.8 | 0.64 | 45.4 | 46.3 | 27151.7235 | 0.444 | 0.95577 | 51.6567 | 38.9836 | 0.75 | 45.4 | 44.6702 | 39362.1033 | 0.445 | 51.5 | 42.5567 | 0.9 | 45.4 | 46.2567 | 33754.1956 | 0.418 | 51.5567 | 41.6731 | 1.09 | 45.4 | 45.9298 | 45039.5706 | 0.434 | 51.6 | 39.1135 | 0.59 | 45.4 | 44.6567 | 30602.4189 | 0.446 | 52 | 42.1135 | 0.6 | 45.4 | 46.5567 | 24759.8121 | 0.45457 | 52 | 41.3567 | 1.04 | 45.4 | 45.7567 | 46385.5138 | 0.415 | 52 | 38.7298 | 1.04 | 45.4 | 44.4865 | 57461.3348 | 0.434
3830 | 6.1 | 65.9 | 48.7 | 430.3529 | 56.0736 | 51.9 | 42.6868 | 0.63 | 45.5 | 46.7434 | 24434.0842 | 0.442 | 0.38654 | 51.6 | 41.1603 | 0.75 | 45.5 | 45.8302 | 32470.4048 | 0.446 | 51.4 | 41.3698 | 0.9 | 45.5 | 45.5566 | 37714.8971 | 0.417 | 51.4566 | 40.6698 | 1.09 | 45.5 | 45.3566 | 49006.207 | 0.434 | 51.5 | 39.5434 | 0.59 | 45.5 | 44.9 | 29324.6627 | 0.447 | 51.9 | 41.1132 | 0.6 | 45.5 | 46.0132 | 26913.0886 | 0.453 | 51.9 | 41.6434 | 1.04 | 45.5 | 45.9 | 44649.2253 | 0.41457 | 51.9 | 39.8868 | 1.04 | 45.5 | 45.1434 | 52222.3168 | 0.435
3831 | 6.05 | 66 | 48.7 | 429.1305 | 58.4175 | 51.8 | 39.939 | 0.63 | 45.5435 | 45.1695 | 31446.996 | 0.441 | 0.33518 | 51.5 | 38.6955 | 0.75 | 45.5435 | 44.426 | 40024.6935 | 0.446 | 51.4 | 40.5565 | 0.9 | 45.5435 | 45.0565 | 40582.4928 | 0.417 | 51.4 | 41.487 | 1.09 | 45.5435 | 45.7435 | 45241.7802 | 0.434 | 51.4 | 39.8 | 0.59 | 45.5435 | 45 | 28686.1183 | 0.448 | 51.9 | 42.2305 | 0.59565 | 45.5435 | 46.587 | 23902.8619 | 0.452 | 51.9 | 43.6175 | 1.04 | 45.5435 | 47.0305 | 35792.2702 | 0.413 | 51.8 | 40.1 | 1.04 | 45.5435 | 45.2 | 51047.9839 | 0.436
3832 | 6 | 66.1 | 48.7 | 428.6255 | 60.8181 | 51.8 | 37.3819 | 0.63436 | 45.6 | 43.7691 | 38338.2487 | 0.44244 | -0.20396 | 51.5 | 42.049 | 0.75 | 45.6 | 46.2181 | 29643.3138 | 0.447 | 51.3 | 40.0564 | 0.9 | 45.6 | 44.7564 | 42636.5718 | 0.418 | 51.4 | 41.2564 | 1.09 | 45.6 | 45.6564 | 46075.719 | 0.434 | 51.4 | 38.3691 | 0.59 | 45.6 | 44.2128 | 32221.445 | 0.44944 | 51.8 | 41.4128 | 0.59 | 45.6 | 46.1564 | 25698.4927 | 0.451 | 51.8 | 44.4436 | 1.03 | 45.6 | 47.4436 | 31742.1698 | 0.41056 | 51.8 | 41.1872 | 1.04 | 45.6 | 45.7872 | 46122.0917 | 0.436
3833 | 5.95 | 66.1437 | 48.8 | 426.8626 | 63.1749 | 51.8 | 39.6187 | 0.64 | 45.7 | 45.0312 | 32562.7772 | 0.445 | -0.19369 | 51.5 | 43.5875 | 0.75 | 45.7 | 47.0875 | 24656.3513 | 0.44556 | 51.4 | 40.5875 | 0.9 | 45.7 | 45.1 | 40660.6864 | 0.41944 | 51.4 | 42.0875 | 1.09 | 45.7 | 46.1437 | 42324.7015 | 0.433 | 51.4 | 39.9312 | 0.59 | 45.7 | 45.0875 | 28561.4598 | 0.451 | 51.8 | 42.7312 | 0.59 | 45.7 | 46.7875 | 22553.3149 | 0.45 | 51.8 | 42.5813 | 1.03 | 45.7 | 46.3688 | 39577.3843 | 0.40856 | 51.8 | 41.3 | 1.04 | 45.7 | 45.8563 | 45626.7736 | 0.435
3834 | 5.9 | 66.1 | 48.8561 | 424.0316 | 63.1561 | 51.7 | 39.2123 | 0.64 | 45.6561 | 44.7561 | 33317.4535 | 0.446 | -0.59908 | 51.3561 | 42.0246 | 0.74 | 45.6561 | 46.1684 | 29007.6912 | 0.444 | 51.3 | 39.2684 | 0.91 | 45.6561 | 44.3123 | 45719.647 | 0.42044 | 51.3561 | 39.7807 | 1.09 | 45.6561 | 44.7684 | 52697.8543 | 0.433 | 51.4 | 42.5193 | 0.59 | 45.6561 | 46.4877 | 22062.6579 | 0.451 | 51.7 | 41.0246 | 0.59 | 45.6561 | 45.8123 | 26360.985 | 0.449 | 51.7561 | 40.7684 | 1.03 | 45.6561 | 45.2123 | 47042.4984 | 0.408 | 51.7 | 42.0439 | 1.04 | 45.6561 | 46.2439 | 41988.4171 | 0.435
3835 | 5.9167 | 66.1 | 48.656 | 429.7595 | 62.756 | 51.744 | 39.2 | 0.64 | 45.6 | 44.8 | 33573.0845 | 0.447 | -0.59279 | 51.4 | 39.5802 | 0.74 | 45.6 | 44.8121 | 36800.7788 | 0.444 | 51.3 | 40.8759 | 0.91 | 45.6 | 45.2319 | 39640.0232 | 0.422 | 51.3 | 41.5198 | 1.09 | 45.6 | 45.7319 | 44787.8942 | 0.434 | 51.4 | 39.4922 | 0.59 | 45.6 | 44.8241 | 29612.645 | 0.45044 | 51.7 | 41.7879 | 0.59 | 45.6 | 46.244 | 24477.6434 | 0.448 | 51.7 | 40.256 | 1.03 | 45.6 | 44.9 | 49141.6993 | 0.409 | 51.644 | 42.1 | 1.04 | 45.6 | 46.2 | 41522.9852 | 0.434
3836 | 5.9333 | 66.1 | 48.7 | 430.9473 | 62.0118 | 51.9 | 37.7237 | 0.64 | 45.6 | 44.0118 | 38176.3468 | 0.449 | -1.4906 | 51.5441 | 42.6527 | 0.74 | 45.6 | 46.5763 | 27664.2116 | 0.444 | 51.4441 | 40.8559 | 0.91 | 45.6 | 45.3 | 40329.2412 | 0.423 | 51.5 | 42.1 | 1.09 | 45.6 | 46.1441 | 42826.4269 | 0.434 | 51.6 | 39.3 | 0.59 | 45.6 | 44.8441 | 30476.2164 | 0.452 | 51.9 | 41.3559 | 0.59 | 45.6 | 46.0559 | 25810.0501 | 0.447 | 51.8 | 41.8323 | 1.03 | 45.6 | 45.8882 | 43096.9381 | 0.41 | 51.8 | 43.5323 | 1.0356 | 45.6 | 47.0882 | 35779.9601 | 0.43256
3837 | 5.95 | 66.0558 | 48.8 | 426.3906 | 60.9116 | 51.8 | 37.5 | 0.65 | 45.6 | 44 | 38544.2092 | 0.451 | -0.7392 | 51.4558 | 39.1022 | 0.74 | 45.6 | 44.579 | 38392.447 | 0.44344 | 51.5 | 43.121 | 0.91 | 45.6 | 46.6326 | 31838.1558 | 0.422 | 51.5 | 42.6442 | 1.09 | 45.6 | 46.5 | 40169.2075 | 0.43256 | 51.5 | 40.7326 | 0.6 | 45.6 | 45.5884 | 26963.8288 | 0.453 | 51.8 | 40.9558 | 0.59 | 45.6 | 45.8 | 26704.9078 | 0.447 | 51.8558 | 42 | 1.03 | 45.6 | 46 | 42345.22 | 0.409 | 51.8 | 42.1674 | 1.03 | 45.6 | 46.3116 | 41486.7867 | 0.431
3838 | 5.9667 | 66 | 48.8 | 425.2443 | 60.0114 | 51.6 | 39.1773 | 0.65 | 45.6 | 44.8329 | 33837.4866 | 0.453 | 0.94179 | 51.3 | 41.0216 | 0.74 | 45.6 | 45.6329 | 32048.2807 | 0.445 | 51.3 | 41.6227 | 0.91 | 45.6 | 45.7114 | 36649.1456 | 0.421 | 51.3 | 39.1455 | 1.09 | 45.6 | 44.3784 | 55482.897 | 0.432 | 51.3557 | 40.8443 | 0.6 | 45.6 | 45.6 | 26134.0737 | 0.453 | 51.7 | 40.5557 | 0.59 | 45.6 | 45.5557 | 27228.5471 | 0.447 | 51.7 | 40.5227 | 1.03 | 45.6 | 45.1114 | 47940.9018 | 0.409 | 51.6557 | 39.3341 | 1.03 | 45.6 | 44.6227 | 53063.664 | 0.43044
3839 | 5.9833 | 66 | 48.5 | 432.8998 | 59.7 | 51.8 | 40.9777 | 0.65 | 45.6 | 45.8889 | 29394.5945 | 0.454 | -0.22029 | 51.5 | 40.9556 | 0.74 | 45.6 | 45.6 | 32812.2833 | 0.445 | 51.3 | 41.3 | 0.91 | 45.6 | 45.5 | 38125.2479 | 0.421 | 51.3444 | 40.4222 | 1.09 | 45.6 | 45.1333 | 49798.0804 | 0.434 | 51.4444 | 37.589 | 0.6 | 45.6 | 43.8667 | 34574.155 | 0.45344 | 51.7444 | 41.1444 | 0.59 | 45.6 | 45.8889 | 26043.3218 | 0.44656 | 51.7 | 41.6333 | 1.03 | 45.6 | 45.7889 | 43175.5308 | 0.409 | 51.6444 | 41.3222 | 1.03 | 45.6 | 45.7777 | 44684.3037 | 0.432
3840 | 6 | 66.1 | 48.6 | 432.0773 | 61.0782 | 51.9 | 39.7664 | 0.65 | 45.6 | 45.2555 | 33110.0049 | 0.453 | -1.6563 | 51.6 | 39.8664 | 0.74 | 45.6 | 45.0555 | 36576.0221 | 0.445 | 51.5445 | 41.1 | 0.91 | 45.6 | 45.5 | 39513.028 | 0.421 | 51.6 | 41.7891 | 1.09 | 45.6 | 46.0445 | 44759.6369 | 0.434 | 51.6 | 38.0891 | 0.6 | 45.6 | 44.2445 | 33918.7406 | 0.456 | 51.9 | 40.2664 | 0.59 | 45.6 | 45.4555 | 28689.4856 | 0.446 | 51.9 | 39.9773 | 1.03 | 45.6 | 44.8664 | 51240.3849 | 0.40945 | 51.9 | 43.7782 | 1.03 | 45.6 | 47.2336 | 34856.0381 | 0.43055
3841 | 5.95 | 66.1447 | 48.5553 | 433.0787 | 63.6233 | 51.9 | 38.7553 | 0.65 | 45.7 | 44.7553 | 35962.0766 | 0.454 | -1.0483 | 51.6 | 38.9553 | 0.75 | 45.7 | 44.5553 | 39561.1646 | 0.446 | 51.6 | 40.3107 | 0.91 | 45.7 | 45.0553 | 42724.8623 | 0.422 | 51.6 | 41.3553 | 1.09 | 45.7 | 45.8 | 46498.3135 | 0.433 | 51.7 | 38.5447 | 0.6 | 45.7 | 44.5447 | 33066.6858 | 0.458 | 51.9 | 42.0787 | 0.59 | 45.7 | 46.4893 | 24231.9347 | 0.446 | 51.9 | 38.366 | 1.03 | 45.7 | 43.9553 | 58428.3197 | 0.411 | 51.9 | 42.866 | 1.02 | 45.7 | 46.7107 | 38767.0415 | 0.428
3842 | 5.9 | 66.2 | 48.4448 | 437.4896 | 66.3239 | 52.1 | 39.0448 | 0.65 | 45.7 | 45 | 35720.7181 | 0.45545 | -0.026711 | 51.8 | 42.0135 | 0.75 | 45.7 | 46.3791 | 30497.7876 | 0.447 | 51.7 | 42.5239 | 0.91 | 45.7 | 46.4343 | 34729.5813 | 0.422 | 51.7448 | 41.9448 | 1.09 | 45.7 | 46.1448 | 44546.5647 | 0.433 | 51.8 | 40.6239 | 0.6 | 45.7 | 45.7343 | 28168.2391 | 0.459 | 52.1 | 41.9 | 0.59 | 45.7 | 46.4 | 24891.2093 | 0.445 | 52 | 40.6687 | 1.04 | 45.7 | 45.3343 | 49270.8955 | 0.413 | 52 | 41.0657 | 1.02 | 45.7 | 45.7104 | 46578.0097 | 0.427
3843 | 5.85 | 66.3 | 48.6 | 432.9551 | 68.5245 | 52.1 | 39.7898 | 0.66 | 45.8 | 45.4 | 33790.2722 | 0.456 | 0.90242 | 51.8 | 39.0408 | 0.75 | 45.8 | 44.7204 | 39893.1187 | 0.446 | 51.8 | 39.6408 | 0.91 | 45.8 | 44.7755 | 46197.4003 | 0.422 | 51.8 | 42 | 1.09 | 45.8 | 46.3 | 44505.767 | 0.432 | 51.8551 | 39.9653 | 0.6 | 45.8 | 45.4102 | 29979.8968 | 0.459 | 52.1551 | 41.8 | 0.58 | 45.8 | 46.4 | 25243.6887 | 0.444 | 52.2 | 42.3347 | 1.04 | 45.8 | 46.3898 | 42439.8356 | 0.413 | 52.1 | 39.4653 | 1.02 | 45.8 | 44.9102 | 54205.8716 | 0.42745
3844 | 5.8 | 66.4 | 48.4 | 438.0951 | 71.3251 | 52.2 | 41.435 | 0.66 | 45.8 | 46.335 | 29465.6583 | 0.45655 | 0.54514 | 51.845 | 39.145 | 0.75 | 45.8 | 44.845 | 39924.0439 | 0.448 | 51.745 | 41.5701 | 0.91 | 45.8 | 45.835 | 38807.1236 | 0.423 | 51.8 | 40.91 | 1.0845 | 45.8 | 45.655 | 49266.2255 | 0.432 | 51.9 | 38.51 | 0.6045 | 45.8 | 44.655 | 33782.683 | 0.46 | 52.145 | 42.19 | 0.58 | 45.8 | 46.6 | 24272.2795 | 0.443 | 52.1 | 39.8299 | 1.04 | 45.8 | 44.92 | 53182.8676 | 0.413 | 52.1 | 40.19 | 1.03 | 45.8 | 45.29 | 51042.6598 | 0.429
3845 | 5.75 | 66.4 | 48.3 | 441.9256 | 74.0708 | 52.4 | 40.5097 | 0.65 | 45.9 | 45.9549 | 32430.097 | 0.456 | -0.30797 | 52.0451 | 41.2256 | 0.75 | 45.9 | 46.0903 | 34103.5721 | 0.449 | 51.9451 | 39.0292 | 0.91 | 45.9 | 44.5195 | 49117.6997 | 0.42345 | 52 | 40.8 | 1.09 | 45.9 | 45.6 | 50978.8605 | 0.432 | 52.1 | 40.4256 | 0.61 | 45.9 | 45.8354 | 29569.0111 | 0.461 | 52.3451 | 40.5195 | 0.58 | 45.9 | 45.7549 | 28719.472 | 0.442 | 52.3 | 40.3903 | 1.04 | 45.9 | 45.3451 | 51807.0285 | 0.414 | 52.3 | 41.6354 | 1.03 | 45.9 | 46.1903 | 45709.6826 | 0.429
3846 | 5.7 | 66.5 | 48.2 | 444.3715 | 76.181 | 52.5452 | 41.4357 | 0.65 | 45.9 | 46.4905 | 30382.1936 | 0.456 | -0.85498 | 52.2452 | 40.6095 | 0.75 | 45.9 | 45.8548 | 36566.7964 | 0.449 | 52.2 | 39.6905 | 0.92 | 45.9 | 44.9905 | 47986.1136 | 0.42545 | 52.2 | 40.1095 | 1.09 | 45.9 | 45.3548 | 55028.4019 | 0.433 | 52.3 | 41.2452 | 0.61 | 45.9 | 46.3452 | 28056.1271 | 0.461 | 52.5452 | 39.5095 | 0.58 | 45.9 | 45.2548 | 31828.5516 | 0.443 | 52.5 | 39.7095 | 1.04 | 45.9 | 44.9548 | 55853.1274 | 0.415 | 52.4452 | 42.4905 | 1.0255 | 45.9 | 46.7452 | 42608.2304 | 0.428
3847 | 5.6667 | 66.5454 | 48.1 | 447.2721 | 77.9814 | 52.7 | 40.9546 | 0.65 | 46 | 46.3 | 32043.1917 | 0.455 | -0.17561 | 52.4 | 39.8546 | 0.75 | 46 | 45.4546 | 39354.983 | 0.449 | 52.4 | 40.8361 | 0.92 | 46 | 45.7454 | 44194.5117 | 0.426 | 52.4 | 40.4454 | 1.09 | 46 | 45.6454 | 54575.7119 | 0.434 | 52.5 | 41.2 | 0.61 | 46 | 46.4 | 28546.8217 | 0.46 | 52.7 | 40.4907 | 0.58 | 46 | 45.8907 | 29764.2152 | 0.443 | 52.6454 | 38.9546 | 1.05 | 46 | 44.6546 | 59857.2844 | 0.417 | 52.6 | 41.2639 | 1.02 | 46 | 46.1093 | 48317.9618 | 0.427
3848 | 5.6333 | 66.6 | 48.0455 | 449.3545 | 79.8364 | 52.8 | 39.0181 | 0.65 | 46 | 45.3091 | 37685.0506 | 0.455 | -0.81858 | 52.5 | 42.3728 | 0.75 | 46 | 46.9364 | 31778.5716 | 0.449 | 52.5 | 43.0819 | 0.92 | 46 | 47.1364 | 36166.9255 | 0.426 | 52.5455 | 40.9455 | 1.09 | 46 | 45.9455 | 53068.3129 | 0.434 | 52.6455 | 39.4181 | 0.61 | 46 | 45.5091 | 33406.355 | 0.46 | 52.8 | 40.3 | 0.58 | 46 | 45.8545 | 30520.3735 | 0.443 | 52.8 | 41.3274 | 1.05 | 46 | 46.1364 | 50259.9455 | 0.418 | 52.7455 | 42.4364 | 1.02 | 46 | 46.7909 | 44178.1559 | 0.427
3849 | 5.6 | 66.6 | 48.2544 | 443.5809 | 81.0368 | 52.8 | 38.0088 | 0.65456 | 46 | 44.7544 | 40431.6371 | 0.456 | -1.2015 | 52.4544 | 41.0176 | 0.75 | 46 | 46.1088 | 35790.5909 | 0.448 | 52.5544 | 40.9265 | 0.91 | 46 | 45.8632 | 44351.8009 | 0.425 | 52.6 | 41.1 | 1.09 | 46 | 46.1 | 52553.9283 | 0.434 | 52.6 | 40.2912 | 0.61 | 46 | 45.9456 | 31252.353 | 0.461 | 52.8 | 38.6176 | 0.58 | 46 | 44.9088 | 34656.3471 | 0.444 | 52.8 | 39.7721 | 1.05 | 46 | 45.2088 | 57328.4352 | 0.418 | 52.8 | 43.1456 | 1.02 | 46 | 47.2456 | 41158.185 | 0.42554
3850 | 5.5667 | 66.7 | 48.1457 | 447.0543 | 82.9371 | 52.8 | 39.4828 | 0.66 | 46.1 | 45.5914 | 36481.5129 | 0.458 | 0.27512 | 52.5 | 42.9285 | 0.75 | 46.1 | 47.2371 | 29781.0033 | 0.447 | 52.5 | 43.0742 | 0.91 | 46.1 | 47.0371 | 35913.0823 | 0.42454 | 52.5 | 43.5742 | 1.09 | 46.1 | 47.4828 | 40432.3576 | 0.433 | 52.6 | 40.5457 | 0.61 | 46.1 | 46.0457 | 30516.5513 | 0.461 | 52.8 | 39.6371 | 0.59 | 46.1 | 45.4914 | 32238.1817 | 0.446 | 52.7457 | 40.9371 | 1.05 | 46.1 | 45.8914 | 52009.1961 | 0.419 | 52.7 | 40.6715 | 1.02 | 46.1 | 45.7629 | 50974.4563 | 0.424
3851 | 5.5333 | 66.7458 | 48.4 | 439.6418 | 84.0375 | 52.7 | 42.1291 | 0.66 | 46.1 | 46.9916 | 29002.4388 | 0.458 | -0.1822 | 52.4 | 40.3793 | 0.75 | 46.1 | 45.7167 | 37567.0516 | 0.446 | 52.4542 | 40.9709 | 0.91 | 46.1 | 45.8167 | 43765.7568 | 0.424 | 52.5 | 42.9084 | 1.08 | 46.1 | 47.0084 | 43386.6283 | 0.431 | 52.5 | 39.6625 | 0.61 | 46.1 | 45.5542 | 32472.6209 | 0.461 | 52.7542 | 39.8 | 0.59 | 46.1 | 45.6 | 31828.0504 | 0.446 | 52.8 | 41.2 | 1.05 | 46.1 | 46.0542 | 50998.1322 | 0.419 | 52.7542 | 41.4916 | 1.02 | 46.1 | 46.2458 | 47655.4448 | 0.425
3852 | 5.5 | 66.8 | 48.3 | 441.6053 | 85.2378 | 52.6 | 39.2784 | 0.66 | 46.1 | 45.3622 | 36662.5565 | 0.457 | 0.62209 | 52.3 | 41.2378 | 0.75 | 46.1 | 46.1459 | 34723.4268 | 0.447 | 52.3 | 42.0378 | 0.91 | 46.1 | 46.3919 | 38983.0499 | 0.424 | 52.3 | 40.2703 | 1.08 | 46.1 | 45.4622 | 54362.0925 | 0.431 | 52.3 | 38.3622 | 0.61 | 46.1 | 44.8081 | 35565.8143 | 0.462 | 52.6 | 40.2459 | 0.59 | 46.1 | 45.7459 | 30558.4457 | 0.447 | 52.6 | 42.3378 | 1.05 | 46.1 | 46.6459 | 45295.0257 | 0.419 | 52.6 | 40.2622 | 1.02 | 46.1 | 45.5081 | 52314.3759 | 0.425
3853 | 5.4833 | 66.8 | 48.1 | 447.2145 | 86.4921 | 52.7461 | 39.2461 | 0.66 | 46.1 | 45.4461 | 37241.7611 | 0.45846 | -1.1114 | 52.4461 | 39.8158 | 0.75 | 46.1 | 45.4539 | 39475.6309 | 0.447 | 52.3461 | 42.9921 | 0.91 | 46.1 | 46.9461 | 35524.675 | 0.423 | 52.4 | 41.2382 | 1.08 | 46.1 | 45.9921 | 50652.3546 | 0.432 | 52.5 | 40.3303 | 0.61 | 46.1 | 45.9382 | 31034.1855 | 0.464 | 52.7461 | 39.4079 | 0.59 | 46.1 | 45.3539 | 32878.0933 | 0.448 | 52.7 | 38.0395 | 1.05 | 46.1 | 44.1697 | 64490.2517 | 0.41946 | 52.6461 | 43.2684 | 1.02 | 46.1 | 47.2842 | 39835.7669 | 0.425
3854 | 5.4667 | 66.8 | 48 | 450.3617 | 87.5385 | 52.9462 | 39.0538 | 0.66 | 46.2 | 45.4 | 38343.7938 | 0.45946 | -0.29497 | 52.6 | 38.1153 | 0.75 | 46.2 | 44.6077 | 45490.8669 | 0.44846 | 52.5 | 41.7615 | 0.91 | 46.2 | 46.3077 | 40705.4775 | 0.422 | 52.5462 | 41.5 | 1.08 | 46.2 | 46.3 | 50043.8132 | 0.432 | 52.6 | 38.5692 | 0.61 | 46.2 | 45.1077 | 35938.4545 | 0.464 | 52.9 | 38.9 | 0.59 | 46.2 | 45.2 | 34605.3768 | 0.449 | 52.9 | 40.377 | 1.06 | 46.2 | 45.6385 | 55389.0717 | 0.422 | 52.8462 | 41.8153 | 1.01 | 46.2 | 46.4615 | 46813.6745 | 0.423
3855 | 5.45 | 66.8 | 47.6537 | 457.6331 | 88.9389 | 53.1463 | 37.5611 | 0.66 | 46.2 | 44.7537 | 43256.7448 | 0.461 | 0.078291 | 52.8463 | 39.1389 | 0.75463 | 46.2 | 45.2926 | 43200.1182 | 0.451 | 52.7 | 38.276 | 0.91 | 46.2 | 44.4149 | 54857.456 | 0.423 | 52.7463 | 39.7149 | 1.0846 | 46.2 | 45.3074 | 59151.5747 | 0.432 | 52.8463 | 38.8926 | 0.61 | 46.2 | 45.3926 | 35703.0144 | 0.466 | 53.1 | 37.5074 | 0.59 | 46.2 | 44.5537 | 38704.4219 | 0.451 | 53.0463 | 40.1074 | 1.06 | 46.2 | 45.5537 | 57496.4742 | 0.42246 | 53 | 41.0537 | 1.01 | 46.2 | 46.1 | 50733.9075 | 0.423
3856 | 5.4333 | 66.9 | 47.2 | 473.0208 | 90.8856 | 53.6464 | 37.9928 | 0.66 | 46.2 | 45.2464 | 43453.2039 | 0.463 | 0.85757 | 53.2928 | 41.1856 | 0.76 | 46.2 | 46.6392 | 38385.9354 | 0.451 | 53.1464 | 36.7072 | 0.92 | 46.2 | 43.7536 | 62900.4372 | 0.42646 | 53.1464 | 40.6392 | 1.09 | 46.2 | 46.0928 | 56964.089 | 0.433 | 53.3464 | 40.5856 | 0.61 | 46.2 | 46.5392 | 32670.3977 | 0.466 | 53.5464 | 39.8784 | 0.6 | 46.2 | 46.0856 | 33918.9082 | 0.453 | 53.4464 | 40.7928 | 1.06 | 46.2 | 46.1464 | 56087.9841 | 0.423 | 53.3464 | 39.4608 | 1.01 | 46.2 | 45.3536 | 59047.2359 | 0.424
3857 | 5.4167 | 66.9 | 47.2465 | 474.107 | 91.893 | 54 | 41.4256 | 0.66535 | 46.2 | 47.2861 | 34977.9289 | 0.46353 | 0.46018 | 53.6465 | 42.9395 | 0.75 | 46.2 | 47.7465 | 33928.2203 | 0.45 | 53.6465 | 39.2326 | 0.92 | 46.2 | 45.4395 | 55887.8299 | 0.429 | 53.7465 | 41 | 1.09 | 46.2 | 46.5 | 57689.7743 | 0.433 | 53.8465 | 39.0139 | 0.61 | 46.2 | 45.907 | 38008.8612 | 0.466 | 53.9465 | 39.0605 | 0.6 | 46.2 | 45.8535 | 37054.0258 | 0.453 | 53.9 | 40.8535 | 1.06 | 46.2 | 46.4 | 57945.7023 | 0.423 | 53.8465 | 39.7465 | 1.02 | 46.2 | 45.7465 | 59789.1344 | 0.425
3858 | 5.4 | 66.9466 | 47.4 | 469.227 | 92.9399 | 54 | 41.2067 | 0.66 | 46.3 | 47.1534 | 35462.5841 | 0.462 | 0.58424 | 53.7 | 43.4466 | 0.75 | 46.3 | 48 | 32122.9903 | 0.44753 | 53.8 | 40.4933 | 0.93 | 46.3 | 46.2466 | 51457.8404 | 0.43 | 53.9 | 41.3466 | 1.09 | 46.3 | 46.7466 | 56889.4016 | 0.432 | 53.9 | 38.6534 | 0.61 | 46.3 | 45.7534 | 39181.957 | 0.467 | 54.0534 | 38.9 | 0.6 | 46.3 | 45.8 | 37772.3539 | 0.454 | 54 | 39.6601 | 1.06 | 46.3 | 45.7067 | 64095.4391 | 0.423 | 54 | 39.4534 | 1.02 | 46.3 | 45.6534 | 61774.7254 | 0.426
3859 | 5.3667 | 67 | 47.4467 | 468.5533 | 94.5402 | 54 | 42.1935 | 0.66 | 46.3 | 47.6467 | 32459.4245 | 0.46 | 0.70154 | 53.6 | 40.3728 | 0.75 | 46.3 | 46.313 | 41360.2408 | 0.446 | 53.8 | 43.8272 | 0.92 | 46.3 | 48.087 | 38443.8923 | 0.429 | 53.8 | 42.1935 | 1.08 | 46.3 | 47.2467 | 52455.0517 | 0.431 | 53.8533 | 39.6402 | 0.61 | 46.3 | 46.2467 | 36519.7636 | 0.467 | 54 | 38.7533 | 0.6 | 46.3 | 45.7 | 38110.0828 | 0.45447 | 54 | 40.5935 | 1.06 | 46.3 | 46.2467 | 59657.9202 | 0.424 | 53.9533 | 39.4 | 1.02 | 46.3 | 45.6 | 62162.2203 | 0.427
3860 | 5.3333 | 67 | 47.7 | 461.4439 | 95.6937 | 53.8 | 38.3782 | 0.66 | 46.3 | 45.4657 | 42650.791 | 0.45947 | 0.58138 | 53.5 | 41.7875 | 0.75 | 46.3 | 46.9937 | 36343.5706 | 0.44553 | 53.6531 | 40.6251 | 0.92 | 46.3 | 46.1657 | 50160.919 | 0.427 | 53.7 | 42.8469 | 1.08 | 46.3 | 47.5 | 49033.6872 | 0.42953 | 53.7 | 40 | 0.61 | 46.3 | 46.4 | 35273.2074 | 0.467 | 53.8531 | 37.9063 | 0.6 | 46.3 | 45.1531 | 40055.0981 | 0.456 | 53.9 | 43.7812 | 1.06 | 46.3 | 48.0406 | 45006.1791 | 0.423 | 53.8531 | 39.7 | 1.02 | 46.3 | 45.7469 | 60598.2126 | 0.428
3861 | 5.3 | 67.1 | 47.7 | 459.653 | 97.1409 | 53.7 | 37.553 | 0.66 | 46.4 | 45 | 44585.9074 | 0.461 | 1.2587 | 53.3 | 39.9651 | 0.75 | 46.4 | 45.906 | 41668.0211 | 0.445 | 53.4 | 40.4 | 0.92 | 46.4 | 45.947 | 50162.8629 | 0.428 | 53.453 | 41.5591 | 1.08 | 46.4 | 46.606 | 53615.1433 | 0.428 | 53.5 | 42.4349 | 0.61 | 46.4 | 47.5409 | 28337.9451 | 0.46653 | 53.7 | 39.3879 | 0.6 | 46.4 | 45.894 | 35948.5707 | 0.457 | 53.7 | 42.7591 | 1.06 | 46.4 | 47.406 | 48235.8908 | 0.42053 | 53.7 | 38.706 | 1.03 | 46.4 | 45.106 | 64322.1951 | 0.429
3862 | 5.2667 | 67.1471 | 47.6 | 463.1297 | 99.0884 | 53.7 | 37.7471 | 0.66471 | 46.4 | 45.1471 | 44458.4199 | 0.463 | 1.036 | 53.4 | 42.1826 | 0.75 | 46.4 | 47.1413 | 34980.6594 | 0.445 | 53.3471 | 39.7529 | 0.92 | 46.4 | 45.6 | 52305.2598 | 0.42847 | 53.4 | 40.0587 | 1.08 | 46.4 | 45.7529 | 60138.3513 | 0.42847 | 53.4471 | 41.5587 | 0.61 | 46.4 | 47.0529 | 30396.0116 | 0.465 | 53.7 | 42.2826 | 0.6 | 46.4 | 47.4884 | 28623.8407 | 0.457 | 53.7 | 41.0587 | 1.05 | 46.4 | 46.3058 | 55721.1006 | 0.42 | 53.6 | 39.0942 | 1.03 | 46.4 | 45.3471 | 62522.5891 | 0.431
3863 | 5.2333 | 67.2 | 47.5 | 466.2249 | 100.9888 | 53.9 | 40.4833 | 0.67 | 46.4 | 46.7416 | 37244.0188 | 0.464 | -0.31691 | 53.5472 | 40.7112 | 0.74 | 46.4 | 46.4056 | 39802.7699 | 0.444 | 53.5 | 43.9249 | 0.92 | 46.4 | 48.0361 | 37114.7762 | 0.42853 | 53.5472 | 38.8584 | 1.08 | 46.4 | 45.1528 | 66368.1952 | 0.43 | 53.6472 | 39.9584 | 0.61 | 46.4 | 46.3056 | 34993.9446 | 0.464 | 53.8472 | 40.3639 | 0.6 | 46.4 | 46.5056 | 33861.0178 | 0.456 | 53.8 | 42.6888 | 1.05 | 46.4 | 47.3416 | 49052.556 | 0.41953 | 53.8 | 41.4361 | 1.03 | 46.4 | 46.7416 | 53281.9365 | 0.43153
3864 | 5.2 | 67.2 | 47.7 | 460.3321 | 102.1947 | 53.8 | 41.4947 | 0.67 | 46.5 | 47.2473 | 34279.6724 | 0.46353 | -0.58263 | 53.5 | 39.258 | 0.74473 | 46.5 | 45.6053 | 44297.6336 | 0.445 | 53.6 | 42.4634 | 0.92 | 46.5 | 47.2053 | 42677.493 | 0.426 | 53.6527 | 40.042 | 1.08 | 46.5 | 45.8947 | 61643.3123 | 0.43147 | 53.6527 | 39.1053 | 0.61 | 46.5 | 45.8527 | 37330.2515 | 0.465 | 53.9 | 40 | 0.6 | 46.5 | 46.3 | 34801.398 | 0.456 | 53.9 | 38.7741 | 1.05 | 46.5 | 45.116 | 66602.9803 | 0.419 | 53.8527 | 41.9 | 1.03 | 46.5 | 47.1 | 51355.2331 | 0.431
3865 | 5.1667 | 67.3 | 47.4 | 467.6963 | 104.3372 | 53.9 | 39.8102 | 0.66 | 46.5 | 46.3051 | 39219.827 | 0.463 | 0.99249 | 53.5474 | 40.2423 | 0.75 | 46.5 | 46.1949 | 41567.8556 | 0.446 | 53.5474 | 40.7577 | 0.92 | 46.5 | 46.2051 | 48979.3156 | 0.426 | 53.6 | 41.1423 | 1.09 | 46.5 | 46.5474 | 56398.3607 | 0.432 | 53.7 | 38.7 | 0.61 | 46.5 | 45.7 | 38418.0658 | 0.466 | 53.9 | 39.7 | 0.6 | 46.5 | 46.2 | 35478.0112 | 0.456 | 53.8 | 41.1321 | 1.06 | 46.5 | 46.4898 | 56113.4167 | 0.421 | 53.8 | 39.2628 | 1.03 | 46.5 | 45.5577 | 62586.3945 | 0.431
3866 | 5.1333 | 67.3476 | 47.4 | 470.6622 | 106.2427 | 54.1 | 39.8 | 0.66 | 46.5476 | 46.4 | 39798.6287 | 0.463 | -0.95462 | 53.8 | 43.7329 | 0.75 | 46.5476 | 48.1902 | 31290.2464 | 0.44552 | 53.8 | 41.4951 | 0.92 | 46.5476 | 46.7476 | 47077.9933 | 0.426 | 53.8 | 41.9476 | 1.08 | 46.5476 | 47.0476 | 53889.5039 | 0.432 | 53.9 | 38.9 | 0.61 | 46.5476 | 45.9 | 38586.1744 | 0.467 | 54.1 | 37.8098 | 0.6 | 46.5476 | 45.2049 | 40871.4562 | 0.457 | 54.0476 | 40.8049 | 1.06 | 46.5476 | 46.3524 | 58536.5345 | 0.421 | 54 | 42.5805 | 1.03 | 46.5476 | 47.5378 | 49178.7088 | 0.431
3867 | 5.1 | 67.4 | 47.7477 | 461.5605 | 107.2477 | 54.0523 | 40.7953 | 0.66 | 46.6 | 46.9477 | 36922.0035 | 0.463 | -0.61925 | 53.7 | 43.6047 | 0.74 | 46.6 | 48.0523 | 31333.3774 | 0.443 | 53.9 | 40.8047 | 0.92 | 46.6 | 46.3523 | 50042.4266 | 0.426 | 53.9 | 42.8477 | 1.08 | 46.6 | 47.6477 | 49935.2376 | 0.43052 | 53.9 | 42.4337 | 0.61 | 46.6 | 47.7907 | 29496.3413 | 0.467 | 54.1 | 36.9523 | 0.6 | 46.6 | 44.8523 | 43375.9571 | 0.45948 | 54.1 | 43.7337 | 1.0552 | 46.6 | 48.0907 | 45765.2547 | 0.42 | 54.1 | 42.0047 | 1.03 | 46.6 | 47.2047 | 51870.5948 | 0.43
3868 | 5.0667 | 67.4 | 48 | 452.4088 | 108.2434 | 53.7522 | 40.5 | 0.66 | 46.6 | 46.6522 | 36799.8861 | 0.463 | 0.29458 | 53.4 | 42.3566 | 0.74 | 46.6 | 47.2522 | 34083.1221 | 0.441 | 53.5522 | 40.0044 | 0.92 | 46.6 | 45.8044 | 52027.4099 | 0.427 | 53.6522 | 40.4133 | 1.08 | 46.6 | 46.1088 | 59556.6577 | 0.43 | 53.6 | 42.0044 | 0.61 | 46.6 | 47.4044 | 29583.2037 | 0.465 | 53.8522 | 36.8 | 0.61 | 46.6 | 44.7 | 43202.2498 | 0.462 | 53.9 | 44.1522 | 1.05 | 46.6 | 48.2 | 42722.6435 | 0.41752 | 53.8522 | 40.6566 | 1.03 | 46.6 | 46.3044 | 56638.8975 | 0.429
3869 | 5.0333 | 67.5 | 47.8479 | 456.8958 | 110.1437 | 53.7 | 42.0916 | 0.66 | 46.7 | 47.4958 | 32024.7915 | 0.46252 | 0.9548 | 53.3 | 42.1 | 0.74 | 46.7 | 47.1 | 34550.6083 | 0.44 | 53.4 | 43.2353 | 0.92 | 46.7 | 47.5395 | 38927.971 | 0.427 | 53.4 | 42.5874 | 1.08 | 46.7 | 47.2437 | 48891.9503 | 0.43 | 53.4479 | 43.3916 | 0.61 | 46.7 | 48.0958 | 25636.0663 | 0.464 | 53.7 | 38.7395 | 0.61 | 46.7 | 45.6958 | 38134.8927 | 0.46448 | 53.7 | 42.2563 | 1.0452 | 46.7 | 47.0042 | 49761.6793 | 0.416 | 53.6 | 39.7521 | 1.03 | 46.7 | 45.7 | 59789.2214 | 0.43
3870 | 5 | 67.5 | 48.1 | 449.4277 | 110.648 | 53.6 | 43.096 | 0.66 | 46.7 | 47.948 | 28980.4649 | 0.461 | -0.10072 | 53.252 | 41.0559 | 0.74 | 46.7 | 46.404 | 37512.0614 | 0.44 | 53.3 | 44.348 | 0.9152 | 46.7 | 48.148 | 34195.0037 | 0.425 | 53.352 | 40.7599 | 1.08 | 46.7 | 46.1559 | 56666.2418 | 0.43 | 53.352 | 42.0079 | 0.61 | 46.7 | 47.204 | 28829.5259 | 0.462 | 53.652 | 40.7921 | 0.61 | 46.7 | 46.748 | 32941.7183 | 0.465 | 53.652 | 41.752 | 1.04 | 46.7 | 46.7 | 52044.7194 | 0.416 | 53.6 | 41.5921 | 1.03 | 46.7 | 46.796 | 51825.0499 | 0.431
3871 | 4.9833 | 67.5481 | 48.1 | 448.0814 | 111.3444 | 53.4 | 41.3075 | 0.66 | 46.7 | 46.8556 | 33515.0847 | 0.46 | -0.66458 | 53.1 | 40.0519 | 0.74 | 46.7 | 45.7519 | 40174.592 | 0.441 | 53.0519 | 38.2742 | 0.91481 | 46.7 | 44.563 | 56503.4643 | 0.425 | 53.1 | 43.0888 | 1.08 | 46.7 | 47.4444 | 45048.1831 | 0.43 | 53.1 | 40.1075 | 0.61 | 46.7 | 46.1037 | 33121.2994 | 0.462 | 53.4519 | 40.4519 | 0.61 | 46.7 | 46.4519 | 33380.2831 | 0.465 | 53.5 | 41.0519 | 1.0448 | 46.7 | 46.2519 | 54197.3124 | 0.416 | 53.4519 | 42.7963 | 1.03 | 46.7 | 47.3481 | 45925.4999 | 0.431
3872 | 4.9667 | 67.6 | 47.7517 | 456.6685 | 112.8448 | 53.5483 | 38.5105 | 0.66 | 46.7 | 45.4035 | 41530.0515 | 0.46 | -0.44397 | 53.2 | 39.9 | 0.74 | 46.7 | 45.8 | 41044.1219 | 0.442 | 53.1 | 41.9825 | 0.92 | 46.7 | 46.6895 | 42549.0755 | 0.427 | 53.1 | 39.714 | 1.08 | 46.7 | 45.4587 | 60631.8234 | 0.43 | 53.2 | 40.3965 | 0.61 | 46.7 | 46.3483 | 32589.7413 | 0.463 | 53.5 | 39.4035 | 0.61 | 46.7 | 45.9517 | 36209.1872 | 0.466 | 53.4483 | 42.293 | 1.05 | 46.7 | 46.8965 | 48749.453 | 0.416 | 53.4 | 42.4517 | 1.03 | 46.7 | 47.2 | 47079.3846 | 0.43
3873 | 4.95 | 67.6 | 47.8967 | 458.1875 | 113.8 | 53.8 | 42.4353 | 0.66 | 46.7 | 47.6418 | 31470.2917 | 0.461 | -1.4752 | 53.4 | 40.1 | 0.74 | 46.7 | 46 | 41360.2676 | 0.44348 | 53.4 | 44.8418 | 0.92 | 46.7 | 48.4451 | 32685.1413 | 0.426 | 53.4 | 44.432 | 1.08 | 46.7 | 48.2902 | 40771.607 | 0.43052 | 53.5 | 39.3033 | 0.61 | 46.7 | 45.9033 | 36235.2229 | 0.464 | 53.7484 | 43.3353 | 0.61 | 46.7 | 48.1418 | 26704.578 | 0.466 | 53.7 | 43.8451 | 1.04 | 46.7 | 47.8967 | 43046.731 | 0.41552 | 53.6484 | 44.1451 | 1.0252 | 46.7 | 48.1967 | 40786.5054 | 0.42852
3874 | 4.9333 | 67.6 | 48.6 | 436.6546 | 112.9515 | 53.403 | 43.3 | 0.66 | 46.8 | 47.9515 | 27798.1499 | 0.45952 | -0.5577 | 53.0515 | 41.197 | 0.74 | 46.8 | 46.4485 | 36907.3134 | 0.444 | 53.2515 | 42.4606 | 0.91 | 46.8 | 47.0061 | 41282.5673 | 0.424 | 53.303 | 43.4576 | 1.08 | 46.8 | 47.6545 | 44195.2154 | 0.428 | 53.203 | 41.5424 | 0.61 | 46.8 | 46.997 | 29737.0598 | 0.464 | 53.5515 | 43.203 | 0.61 | 46.8 | 48.003 | 26269.4074 | 0.464 | 53.6515 | 43.403 | 1.04 | 46.8 | 47.603 | 44672.6076 | 0.414 | 53.6515 | 42.6576 | 1.02 | 46.8 | 47.3545 | 46843.5731 | 0.427
3875 | 4.9167 | 67.6 | 48.5514 | 434.9374 | 113.5458 | 52.9514 | 42.9 | 0.66 | 46.8 | 47.5 | 27615.4296 | 0.458 | -0.40352 | 52.6 | 42.3458 | 0.74 | 46.8 | 46.8972 | 32060.7425 | 0.445 | 52.6514 | 43.943 | 0.91 | 46.8 | 47.6458 | 33086.2536 | 0.42351 | 52.6514 | 40.857 | 1.0749 | 46.8 | 45.9056 | 53241.1917 | 0.428 | 52.6514 | 40.7028 | 0.61 | 46.8 | 46.2514 | 30593.3705 | 0.46449 | 53 | 43 | 0.61 | 46.8 | 47.6514 | 25375.0813 | 0.462 | 53.0514 | 41.9542 | 1.04 | 46.8 | 46.5514 | 48229.3638 | 0.413 | 53.0514 | 42.8486 | 1.02 | 46.8 | 47.2 | 43507.8372 | 0.426
3876 | 4.9 | 67.7 | 48.5487 | 435.9539 | 114.9461 | 52.8 | 42.8 | 0.66 | 46.8 | 47.4 | 27476.5922 | 0.457 | -0.844 | 52.5 | 40.8051 | 0.74487 | 46.8 | 46.0026 | 36486.0521 | 0.445 | 52.4 | 41.3077 | 0.91 | 46.8 | 46.0051 | 42539.939 | 0.423 | 52.5 | 41.3974 | 1.08 | 46.8 | 46.1487 | 50100.1751 | 0.429 | 52.5 | 44.7871 | 0.61 | 46.8 | 48.3436 | 19703.9273 | 0.464 | 52.9 | 43.5974 | 0.61 | 46.8 | 47.8487 | 23478.8565 | 0.461 | 52.8513 | 44.0436 | 1.04 | 46.8 | 47.6461 | 38277.1655 | 0.413 | 52.8 | 43.8461 | 1.02 | 46.8 | 47.6487 | 38230.7621 | 0.425
3877 | 4.8667 | 67.7488 | 48.7 | 431.3117 | 116.2465 | 52.7 | 43.2488 | 0.65 | 46.8488 | 47.6 | 25937.5396 | 0.456 | -1.7978 | 52.4 | 43.2442 | 0.75 | 46.8488 | 47.3465 | 28608.0473 | 0.44551 | 52.4 | 43.0953 | 0.91 | 46.8488 | 47.0465 | 35465.7755 | 0.424 | 52.4512 | 41.6 | 1.08 | 46.8488 | 46.3 | 48852.0592 | 0.43 | 52.5 | 43.4047 | 0.61 | 46.8488 | 47.6023 | 23041.8451 | 0.462 | 52.8 | 43.7 | 0.6 | 46.8488 | 47.9 | 22908.6588 | 0.459 | 52.8 | 41.1582 | 1.04 | 46.8488 | 45.9558 | 50344.688 | 0.41249 | 52.7512 | 45.6465 | 1.01 | 46.8488 | 48.6488 | 30156.5096 | 0.42351
3878 | 4.8333 | 67.8 | 48.9 | 426.8126 | 117.4979 | 52.5511 | 47.2405 | 0.65 | 46.9 | 49.6447 | 14382.8579 | 0.45351 | -0.7108 | 52.2 | 45.2468 | 0.74 | 46.9 | 48.3489 | 21632.5436 | 0.444 | 52.2511 | 43.8489 | 0.91 | 46.9 | 47.4 | 32068.7189 | 0.423 | 52.3 | 42.1489 | 1.08 | 46.9 | 46.5 | 45837.6181 | 0.431 | 52.3 | 42.8511 | 0.61 | 46.9 | 47.2 | 23962.7629 | 0.461 | 52.6 | 42.2532 | 0.6 | 46.9 | 47.0021 | 26100.8781 | 0.458 | 52.6 | 42.3468 | 1.04 | 46.9 | 46.5979 | 44523.5275 | 0.414 | 52.6 | 44.0042 | 1.01 | 46.9 | 47.6021 | 36313.5184 | 0.421
3879 | 4.8 | 67.8 | 49.0491 | 421.1603 | 118.5981 | 52.2509 | 45.2056 | 0.65 | 46.9 | 48.3528 | 19107.7363 | 0.45 | -0.34009 | 51.9509 | 45.3 | 0.74 | 46.9 | 48.2 | 20555.8342 | 0.442 | 52 | 46.5453 | 0.91 | 46.9 | 48.8472 | 20790.6825 | 0.422 | 52.0509 | 43.3472 | 1.08 | 46.9 | 47.0981 | 39421.7097 | 0.431 | 52.0509 | 44.2962 | 0.61 | 46.9 | 47.8491 | 19614.917 | 0.46051 | 52.3509 | 44.1453 | 0.6 | 46.9 | 47.8981 | 20578.1808 | 0.458 | 52.4 | 42.2509 | 1.04 | 46.9 | 46.4509 | 44040.445 | 0.414 | 52.3509 | 43.5509 | 1.01 | 46.9 | 47.2509 | 36883.5023 | 0.42051
3880 | 4.7667 | 67.9 | 49.2 | 415.1558 | 119.6475 | 51.8508 | 43.7525 | 0.64 | 47 | 47.4016 | 21858.51 | 0.449 | -0.12741 | 51.5508 | 43.8033 | 0.74 | 47 | 47.2016 | 23802.2428 | 0.441 | 51.6508 | 44.3541 | 0.9 | 47 | 47.4033 | 27470.9088 | 0.42 | 51.6508 | 44.1984 | 1.08 | 47 | 47.4492 | 33653.7509 | 0.431 | 51.6508 | 44.4 | 0.6 | 47 | 47.7 | 18270.8252 | 0.459 | 51.9508 | 43.5016 | 0.6 | 47 | 47.3508 | 21100.1681 | 0.456 | 52.0508 | 42.7492 | 1.04 | 47 | 46.6 | 40414.9371 | 0.415 | 51.9508 | 43.5 | 1.0051 | 47 | 47.1 | 35460.451 | 0.42
3881 | 4.7333 | 67.9493 | 49.3 | 413.6056 | 121.0479 | 51.6 | 44.1986 | 0.64 | 47 | 47.5 | 19985.6777 | 0.448 | -0.15022 | 51.3 | 44.3493 | 0.74 | 47 | 47.4 | 21417.7447 | 0.44 | 51.3 | 46.0465 | 0.9 | 47 | 48.2479 | 19598.4499 | 0.41851 | 51.3 | 42.3028 | 1.08 | 47 | 46.2014 | 40630.3022 | 0.43049 | 51.3 | 45.7972 | 0.6 | 47 | 48.2986 | 13913.9544 | 0.458 | 51.6507 | 45.4465 | 0.6 | 47 | 48.2986 | 15482.7784 | 0.45551 | 51.7 | 46.1944 | 1.04 | 47 | 48.4465 | 23911.7212 | 0.41451 | 51.6507 | 43.8493 | 1 | 47 | 47.1493 | 32556.0293 | 0.42
3882 | 4.7 | 68.1494 | 49.5 | 407.3059 | 126.0423 | 51.3506 | 42.8518 | 0.64 | 47.1494 | 46.6518 | 22657.0821 | 0.448 | -1.1679 | 51 | 44.6 | 0.74 | 47.1494 | 47.4 | 19655.1758 | 0.44 | 51.0506 | 44.6024 | 0.9 | 47.1494 | 47.2518 | 24437.2265 | 0.417 | 51.1 | 43.5482 | 1.08 | 47.1494 | 46.8494 | 34157.8415 | 0.432 | 51.0506 | 47.2988 | 0.6 | 47.1494 | 49.0494 | 9514.5364 | 0.45551 | 51.4 | 44.2518 | 0.6 | 47.1494 | 47.5012 | 17899.4391 | 0.454 | 51.4506 | 45.9506 | 1.04 | 47.1494 | 48.2506 | 23933.028 | 0.412 | 51.4506 | 46.047 | 1 | 47.1494 | 48.2988 | 22489.572 | 0.419
3883 | 4.55 | 68.4 | 49.6 | 403.9038 | 132.9934 | 51 | 44.0486 | 0.64 | 47.3 | 47.1495 | 18657.9349 | 0.448 | -0.35989 | 50.6505 | 45.2495 | 0.74 | 47.3 | 47.6495 | 16634.6945 | 0.439 | 50.7505 | 45.7486 | 0.9 | 47.3 | 47.7991 | 18696.1018 | 0.417 | 50.7505 | 43.2505 | 1.09 | 47.3 | 46.5 | 34191.8252 | 0.432 | 50.7505 | 47.6 | 0.6 | 47.3 | 49 | 7915.4103 | 0.4525 | 51.0505 | 47.6962 | 0.6 | 47.3 | 49.1981 | 8420.7164 | 0.4525 | 51.1 | 46.1 | 1.03 | 47.3 | 48.1495 | 21604.1111 | 0.411 | 51.0505 | 45.2514 | 1 | 47.3 | 47.7009 | 24305.9438 | 0.418
3884 | 4.4 | 68.6 | 49.7 | 400.8511 | 139.895 | 50.7 | 45.3489 | 0.64 | 47.5 | 47.7496 | 14523.9287 | 0.448 | -0.38341 | 50.4 | 44.5007 | 0.74 | 47.5 | 47.1007 | 18068.5488 | 0.439 | 50.5 | 45.0007 | 0.9 | 47.5 | 47.2504 | 20741.9262 | 0.417 | 50.5504 | 44.4489 | 1.09 | 47.5 | 47.0993 | 27494.6047 | 0.433 | 50.5 | 46.4007 | 0.59 | 47.5 | 48.2504 | 10195.5234 | 0.4505 | 50.8 | 47.4007 | 0.59 | 47.5 | 48.9504 | 8404.4343 | 0.45 | 50.8504 | 45.3504 | 1.03 | 47.5 | 47.6007 | 23540.7435 | 0.41 | 50.8 | 45.7496 | 1 | 47.5 | 47.8496 | 20951.1041 | 0.417
3885 | 4.25 | 68.8 | 49.7 | 400.5995 | 147.1464 | 50.6 | 45 | 0.64 | 47.6498 | 47.5 | 15055.673 | 0.448 | 0.4346 | 50.3 | 44.9995 | 0.74 | 47.6498 | 47.3498 | 16232.9797 | 0.44 | 50.3 | 44.3502 | 0.9 | 47.6498 | 46.8502 | 22462.9127 | 0.417 | 50.3502 | 44.1502 | 1.09 | 47.6498 | 46.8502 | 28391.2294 | 0.434 | 50.4 | 47.0995 | 0.59 | 47.6498 | 48.5498 | 8055.628 | 0.4495 | 50.6 | 46.6502 | 0.59 | 47.6498 | 48.4 | 9815.7735 | 0.448 | 50.6 | 45.4498 | 1.03 | 47.6498 | 47.6 | 22241.3409 | 0.41 | 50.6 | 44.8005 | 1 | 47.6498 | 47.2005 | 24073.907 | 0.417
3886 | 4.1 | 69.0499 | 49.6 | 402.899 | 154.698 | 50.7 | 44.1501 | 0.64 | 47.8 | 47.1 | 17669.3462 | 0.449 | 0.40656 | 50.4 | 44.3501 | 0.74 | 47.8 | 47 | 18563.5686 | 0.4405 | 50.3 | 43.5003 | 0.9 | 47.8 | 46.3501 | 25814.0531 | 0.419 | 50.4 | 43.8501 | 1.09 | 47.8 | 46.7 | 29855.6214 | 0.4355 | 50.4499 | 46.2003 | 0.59 | 47.8 | 48.0501 | 10528.6677 | 0.448 | 50.7 | 46.1501 | 0.59 | 47.8 | 48.2 | 11057.1289 | 0.447 | 50.6 | 45.4 | 1.03 | 47.8 | 47.5 | 22630.8106 | 0.41 | 50.6 | 45.1499 | 1 | 47.8 | 47.4499 | 22875.115 | 0.418
3887 | 3.95 | 69.3 | 49.4 | 407.7498 | 162.5998 | 51.05 | 45.55 | 0.65 | 48 | 48 | 14930.2286 | 0.45 | 1.2885 | 50.75 | 43.3 | 0.74 | 48 | 46.6 | 23100.7293 | 0.442 | 50.6 | 44.45 | 0.91 | 48 | 47.05 | 23221.8605 | 0.421 | 50.65 | 42.55 | 1.1 | 48 | 46.05 | 37199.527 | 0.4375 | 50.75 | 45.45 | 0.59 | 48 | 47.8 | 13106.4276 | 0.448 | 51 | 44.3 | 0.59 | 48 | 47.3 | 16545.7646 | 0.447 | 50.9 | 45.15 | 1.03 | 48 | 47.5 | 24812.8792 | 0.411 | 50.85 | 43.65 | 1 | 48 | 46.7 | 30086.5094 | 0.419
3888 | 3.8 | 69.5501 | 49.2 | 415.1013 | 171.4019 | 51.6501 | 46.1501 | 0.64 | 48.1501 | 48.6501 | 14967.1326 | 0.449 | 1.2705 | 51.3501 | 43.4501 | 0.74 | 48.1501 | 46.9501 | 24545.0296 | 0.444 | 51.1002 | 44.8501 | 0.91 | 48.1501 | 47.4501 | 23820.7663 | 0.422 | 51.1501 | 42.8501 | 1.11 | 48.1501 | 46.5501 | 38279.3209 | 0.4405 | 51.3501 | 45.7501 | 0.59 | 48.1501 | 48.2501 | 13663.7058 | 0.448 | 51.5501 | 44.6002 | 0.59 | 48.1501 | 47.7002 | 17128.7509 | 0.448 | 51.4002 | 45.8002 | 1.03 | 48.1501 | 48.1002 | 24152.5981 | 0.411 | 51.3501 | 43.6501 | 1.01 | 48.1501 | 46.9 | 32568.7438 | 0.421
3889 | 3.6333 | 69.8 | 49.1502 | 417.8 | 180.0537 | 52.2 | 46.6502 | 0.64 | 48.3502 | 49.1502 | 14967.6243 | 0.448 | 0.61874 | 51.8502 | 44.4004 | 0.75 | 48.3502 | 47.7502 | 23194.2107 | 0.4455 | 51.7502 | 44.8 | 0.91 | 48.3502 | 47.7502 | 26300.6968 | 0.423 | 51.7502 | 43.6502 | 1.11 | 48.3502 | 47.2502 | 37832.3025 | 0.4425 | 51.9502 | 47.2507 | 0.59 | 48.3502 | 49.4004 | 11486.6168 | 0.448 | 52.1502 | 45.3004 | 0.59 | 48.3502 | 48.3502 | 16851.6931 | 0.449 | 52.0502 | 46.5502 | 1.03 | 48.3502 | 48.8502 | 23462.4328 | 0.411 | 51.9502 | 44.6004 | 1.01 | 48.3502 | 47.7502 | 31083.0738 | 0.4225
3890 | 3.4667 | 70 | 49.2 | 416.7 | 188.2054 | 52.4 | 46.6 | 0.64 | 48.5503 | 49.2 | 15567.34 | 0.447 | -0.24599 | 52.1 | 43.249 | 0.75 | 48.5503 | 47.1993 | 27678.9653 | 0.447 | 52.1 | 44.8497 | 0.91 | 48.5503 | 47.9 | 27792.3346 | 0.424 | 52.1503 | 44.1 | 1.12 | 48.5503 | 47.6503 | 37712.0147 | 0.444 | 52.2503 | 46.0987 | 0.59 | 48.5503 | 48.8497 | 15094.255 | 0.4465 | 52.4 | 45.8 | 0.59 | 48.5503 | 48.7503 | 16332.7483 | 0.449 | 52.4 | 47.1 | 1.03 | 48.5503 | 49.2503 | 22767.9828 | 0.41 | 52.3503 | 46.151 | 1.01 | 48.5503 | 48.8007 | 26042.3594 | 0.423
3891 | 3.3 | 70.3 | 49.2 | 416.8 | 196.4577 | 52.5505 | 46.7 | 0.64 | 48.7 | 49.3 | 15718.6071 | 0.446 | 0.065388 | 52.2 | 43.6009 | 0.75 | 48.7 | 47.4505 | 27049.0674 | 0.449 | 52.3 | 45.1 | 0.91 | 48.7 | 48.1505 | 27422.9435 | 0.425 | 52.3 | 45.1009 | 1.12 | 48.7 | 48.3505 | 33627.1034 | 0.445 | 52.4 | 45.3495 | 0.59 | 48.7 | 48.4495 | 17355.8191 | 0.446 | 52.5 | 46.1 | 0.59 | 48.7 | 48.9505 | 15863.2027 | 0.448 | 52.5 | 45.9991 | 1.03 | 48.7 | 48.6495 | 28004.9658 | 0.41 | 52.4505 | 45.8495 | 1.01 | 48.7 | 48.6495 | 27792.4939 | 0.423
3892 | 3.1333 | 70.5506 | 49.1 | 418.5023 | 204.8596 | 52.7506 | 46.8 | 0.64 | 48.9 | 49.4506 | 15779.2295 | 0.445 | 0.33172 | 52.4 | 42.9494 | 0.75506 | 48.9 | 47.2 | 29744.2628 | 0.451 | 52.4 | 45.1 | 0.92 | 48.9 | 48.2 | 28227.3529 | 0.426 | 52.5 | 45.4 | 1.12 | 48.9 | 48.5506 | 33035.2778 | 0.446 | 52.5506 | 46.6517 | 0.59 | 48.9 | 49.3011 | 14510.4013 | 0.44649 | 52.7 | 46 | 0.59 | 48.9 | 49 | 16400.2718 | 0.448 | 52.6506 | 45.1494 | 1.03 | 48.9 | 48.2494 | 32190.8007 | 0.41 | 52.6 | 45.6 | 1.01 | 48.9 | 48.6 | 29480.6113 | 0.423
3893 | 2.9667 | 70.8 | 49.0493 | 421.0534 | 213.5123 | 53.0507 | 47.1 | 0.64 | 49.1 | 49.7507 | 15795.3672 | 0.44449 | 0.58578 | 52.7 | 43.6014 | 0.76 | 49.1 | 47.7507 | 28933.2676 | 0.45351 | 52.7 | 44.7493 | 0.92 | 49.1 | 48.1 | 30507.0884 | 0.427 | 52.7507 | 45.1 | 1.12 | 49.1 | 48.5 | 35820.2907 | 0.446 | 52.8507 | 47.2507 | 0.59 | 49.1 | 49.7507 | 13807.1449 | 0.446 | 52.9507 | 46.2507 | 0.59 | 49.1 | 49.2507 | 16540.6759 | 0.448 | 52.9 | 44.8 | 1.03 | 49.1 | 48.1 | 35028.4286 | 0.411 | 52.8507 | 45.3 | 1.01 | 49.1 | 48.5 | 31980.1046 | 0.42351
3894 | 2.8 | 71 | 49 | 423.9032 | 222.2144 | 53.4508 | 47.3508 | 0.64 | 49.3 | 50.0508 | 16179.8028 | 0.44349 | 0.99162 | 53.0508 | 45.4032 | 0.76 | 49.3 | 48.9016 | 24465.0655 | 0.455 | 53.0508 | 44.9 | 0.92 | 49.3 | 48.4 | 31377.8896 | 0.42851 | 53.0508 | 45.1 | 1.12 | 49.3 | 48.6508 | 37581.725 | 0.447 | 53.2 | 47.6508 | 0.58492 | 49.3 | 50.1508 | 13574.4188 | 0.445 | 53.3508 | 45.8492 | 0.59 | 49.3 | 49.2 | 18421.4839 | 0.448 | 53.2508 | 45.0508 | 1.04 | 49.3 | 48.4508 | 35399.2937 | 0.413 | 53.2508 | 44.6492 | 1.02 | 49.3 | 48.3 | 36407.7111 | 0.425
3895 | 2.6333 | 71.3 | 49 | 425.3018 | 230.7655 | 53.7509 | 47.6509 | 0.63491 | 49.4509 | 50.3509 | 16232.8303 | 0.442 | 0.96993 | 53.4509 | 45.8 | 0.76 | 49.4509 | 49.3 | 24361.9625 | 0.455 | 53.4509 | 45.3509 | 0.92509 | 49.4509 | 48.8509 | 31274.8442 | 0.42951 | 53.4509 | 45.4 | 1.13 | 49.4509 | 49 | 37957.8795 | 0.448 | 53.5509 | 47.9 | 0.58 | 49.4509 | 50.4 | 13894.1132 | 0.44349 | 53.7 | 45.8 | 0.59 | 49.4509 | 49.3 | 19532.2378 | 0.448 | 53.6509 | 45.6509 | 1.04 | 49.4509 | 48.9509 | 34566.8023 | 0.414 | 53.6 | 44.7 | 1.02 | 49.4509 | 48.5 | 37926.5754 | 0.426
3896 | 2.4667 | 71.551 | 49 | 425.3 | 239.1675 | 54.051 | 47.449 | 0.63 | 49.651 | 50.349 | 17450.3511 | 0.441 | 0.88141 | 53.7 | 45.8 | 0.76 | 49.651 | 49.4 | 25225.1296 | 0.456 | 53.7 | 45.6 | 0.93 | 49.651 | 49.1 | 31536.2159 | 0.43051 | 53.751 | 45.651 | 1.13 | 49.651 | 49.3 | 38209.5461 | 0.449 | 53.851 | 47.9 | 0.58 | 49.651 | 50.551 | 14376.8442 | 0.442 | 54 | 46.651 | 0.59 | 49.651 | 49.951 | 18078.0762 | 0.448 | 53.951 | 45.7 | 1.04 | 49.651 | 49.1 | 35774.4418 | 0.414 | 53.9 | 44.951 | 1.02 | 49.651 | 48.751 | 38336.4094 | 0.42751
3897 | 2.3 | 71.8 | 49 | 425.4 | 247.5695 | 54.2511 | 47.1489 | 0.63 | 49.8511 | 50.3 | 18681.2083 | 0.44 | 0.52815 | 53.9 | 46.4511 | 0.76 | 49.8511 | 49.8511 | 23877.915 | 0.456 | 53.9511 | 45.7511 | 0.93 | 49.8511 | 49.3 | 31863.6678 | 0.431 | 54 | 45.2489 | 1.13 | 49.8511 | 49.1489 | 41340.7837 | 0.44951 | 54.1 | 47.9 | 0.58 | 49.8511 | 50.6 | 14867.4846 | 0.441 | 54.2 | 47 | 0.59 | 49.8511 | 50.2 | 17786.3294 | 0.447 | 54.1511 | 45.7 | 1.04 | 49.8511 | 49.2 | 36993.5637 | 0.415 | 54.1 | 45.7023 | 1.03 | 49.8511 | 49.3023 | 36131.2349 | 0.429
3898 | 2.1333 | 72 | 49 | 426.0538 | 256.0227 | 54.4513 | 47 | 0.63 | 50 | 50.3 | 19641.2833 | 0.44 | 0.41477 | 54.1513 | 46.4 | 0.76 | 50 | 49.9 | 24756.582 | 0.456 | 54.1513 | 45.8513 | 0.93 | 50 | 49.4513 | 32273.4283 | 0.432 | 54.2 | 45.2 | 1.13 | 50 | 49.2 | 42776.403 | 0.45051 | 54.3 | 47.7487 | 0.58 | 50 | 50.6 | 15777.398 | 0.43949 | 54.4 | 46.9 | 0.59 | 50 | 50.2513 | 18534.6517 | 0.447 | 54.3513 | 45.7 | 1.05 | 50 | 49.3 | 37760.0019 | 0.416 | 54.3513 | 46.0513 | 1.03 | 50 | 49.6 | 35605.8319 | 0.429
3899 | 1.9667 | 72.3 | 48.9514 | 427.2 | 264.5734 | 54.7514 | 47.1 | 0.63 | 50.2 | 50.4514 | 20083.9922 | 0.439 | 0.44103 | 54.4 | 47.0028 | 0.76 | 50.2 | 50.3514 | 23516.113 | 0.456 | 54.4 | 45.9 | 0.93 | 50.2 | 49.6 | 33172.7664 | 0.433 | 54.4514 | 45.8028 | 1.13 | 50.2 | 49.7514 | 40888.3925 | 0.45151 | 54.5514 | 47.9 | 0.58 | 50.2 | 50.8514 | 15963.2096 | 0.439 | 54.7 | 47 | 0.59 | 50.2 | 50.4 | 18870.8818 | 0.446 | 54.6 | 45.9514 | 1.05 | 50.2 | 49.5514 | 37890.3037 | 0.417 | 54.6 | 46.1 | 1.03 | 50.2 | 49.7514 | 36335.3724 | 0.43
3900 | 1.8 | 72.5515 | 49 | 426.6485 | 272.9754 | 54.9515 | 47.3 | 0.63 | 50.4 | 50.6515 | 20268.2336 | 0.439 | 0.57902 | 54.6515 | 47.4 | 0.76 | 50.4 | 50.7 | 23087.708 | 0.45549 | 54.6515 | 45.5485 | 0.93515 | 50.4 | 49.5 | 35486.4132 | 0.434 | 54.7 | 45.9 | 1.14 | 50.4 | 49.9 | 41903.0848 | 0.452 | 54.8 | 48.1515 | 0.58 | 50.4 | 51.0515 | 15985.7388 | 0.438 | 54.9515 | 46.9 | 0.59 | 50.4 | 50.5 | 19701.2915 | 0.446 | 54.9 | 46.2515 | 1.05 | 50.4 | 49.8515 | 37907.4011 | 0.418 | 54.8515 | 46 | 1.03 | 50.4 | 49.8 | 38087.0959 | 0.431
3901 | 1.6333 | 72.8 | 48.9 | 427.7548 | 281.529 | 55.2 | 47.6516 | 0.63 | 50.6 | 50.9516 | 19848.7772 | 0.438 | 0.66316 | 54.8516 | 46.9484 | 0.76 | 50.6 | 50.5484 | 25243.4336 | 0.455 | 54.9 | 45.7 | 0.94 | 50.6 | 49.7 | 35949.9987 | 0.43552 | 54.9516 | 46 | 1.14 | 50.6 | 50.0516 | 42536.1728 | 0.453 | 55.0516 | 48.3 | 0.57 | 50.6 | 51.2 | 16209.7702 | 0.437 | 55.1516 | 46.9516 | 0.59 | 50.6 | 50.6 | 20172.6685 | 0.446 | 55.1 | 46.3 | 1.05 | 50.6 | 50 | 38678.2232 | 0.419 | 55.1 | 46 | 1.03 | 50.6 | 49.9 | 39213.5078 | 0.432
3902 | 1.4667 | 73 | 48.9 | 428.8034 | 290.0793 | 55.5 | 48.0517 | 0.63 | 50.7517 | 51.3 | 19538.2862 | 0.438 | 0.62328 | 55.1517 | 47 | 0.76 | 50.7517 | 50.7 | 25919.8834 | 0.455 | 55.1517 | 46.5034 | 0.94 | 50.7517 | 50.2517 | 34047.4608 | 0.43652 | 55.2 | 46.1 | 1.14 | 50.7517 | 50.2 | 43516.7155 | 0.454 | 55.3 | 47.6483 | 0.57 | 50.7517 | 51 | 18360.6829 | 0.436 | 55.4517 | 47.1517 | 0.59 | 50.7517 | 50.8517 | 20405.3727 | 0.446 | 55.4 | 46.6 | 1.05 | 50.7517 | 50.2517 | 38785.2834 | 0.42 | 55.3517 | 46.1517 | 1.0352 | 50.7517 | 50.1517 | 39754.5616 | 0.433
3903 | 1.3 | 73.3 | 49 | 428.7 | 298.5813 | 55.7518 | 48.1 | 0.63 | 50.9518 | 51.4518 | 20086.1279 | 0.437 | 0.54982 | 55.4518 | 46.8 | 0.76 | 50.9518 | 50.7 | 27491.432 | 0.455 | 55.4518 | 46.7518 | 0.94 | 50.9518 | 50.5518 | 34269.9208 | 0.437 | 55.5 | 46.3 | 1.14 | 50.9518 | 50.4518 | 44012.0145 | 0.455 | 55.6 | 47.3482 | 0.57 | 50.9518 | 50.9 | 19744.9229 | 0.436 | 55.7518 | 47.4 | 0.59 | 50.9518 | 51.1 | 20441.6376 | 0.446 | 55.6518 | 46.7518 | 1.06 | 50.9518 | 50.5 | 39340.8788 | 0.42052 | 55.6518 | 46.4 | 1.04 | 50.9518 | 50.4 | 40103.3497 | 0.43352
3904 | 1.1333 | 73.552 | 48.9 | 429.4559 | 307.1833 | 56.052 | 47.1961 | 0.63 | 51.1 | 51.048 | 23187.3859 | 0.436 | 0.51836 | 55.7 | 46.448 | 0.76 | 51.1 | 50.7 | 29451.2682 | 0.456 | 55.7 | 46.952 | 0.94 | 51.1 | 50.8 | 34454.5691 | 0.438 | 55.752 | 46.3 | 1.14 | 51.1 | 50.6 | 45133.8069 | 0.455 | 55.852 | 47.4 | 0.57 | 51.1 | 51.1 | 20282.3609 | 0.436 | 56 | 47.6 | 0.59 | 51.1 | 51.3 | 20590.7184 | 0.446 | 55.952 | 46.8 | 1.06 | 51.1 | 50.6 | 40436.4983 | 0.421 | 55.9 | 46.552 | 1.04 | 51.1 | 50.6 | 40533.8432 | 0.434
3905 | 0.96667 | 73.8 | 48.9 | 430.7521 | 315.8852 | 56.3521 | 47.2521 | 0.63 | 51.3 | 51.2 | 23876.4953 | 0.437 | 0.4149 | 56 | 47.1041 | 0.76 | 51.3 | 51.1521 | 28504.9261 | 0.456 | 56 | 47.1 | 0.94 | 51.3 | 51 | 35052.0101 | 0.438 | 56.0521 | 46.4 | 1.15 | 51.3 | 50.8 | 46034.8217 | 0.456 | 56.1521 | 47.3 | 0.57 | 51.3 | 51.1521 | 21282.0667 | 0.436 | 56.3 | 47.9 | 0.59 | 51.3 | 51.6521 | 20529.8349 | 0.445 | 56.2 | 46.9 | 1.06 | 51.3 | 50.8521 | 41203.4666 | 0.422 | 56.1521 | 46.8521 | 1.04 | 51.3 | 50.9 | 40661.3446 | 0.435
3906 | 0.8 | 74 | 49 | 429.9391 | 324.335 | 56.6522 | 48.4566 | 0.63 | 51.5 | 52.0044 | 21457.8134 | 0.436 | 0.275 | 56.3 | 47.3 | 0.76 | 51.5 | 51.4 | 28921.8272 | 0.457 | 56.3522 | 47.3 | 0.94 | 51.5 | 51.2522 | 35539.8778 | 0.439 | 56.3522 | 46.6 | 1.15 | 51.5 | 51.0522 | 46965.5104 | 0.457 | 56.4522 | 48.2044 | 0.57 | 51.5 | 51.8044 | 19892.1095 | 0.436 | 56.6 | 48 | 0.59 | 51.5 | 51.8522 | 21017.7048 | 0.445 | 56.5522 | 47.1522 | 1.06 | 51.5 | 51.1522 | 41603.8075 | 0.423 | 56.5 | 47.1522 | 1.04 | 51.5 | 51.2522 | 40767.0911 | 0.436
3907 | 0.63333 | 74.3 | 49.0523 | 427.6954 | 332.6369 | 56.8523 | 48.9523 | 0.62477 | 51.7 | 52.4 | 20637.9038 | 0.43548 | 0.28185 | 56.5 | 47.5 | 0.76 | 51.7 | 51.6 | 28739.4971 | 0.457 | 56.5523 | 47.5 | 0.95 | 51.7 | 51.5 | 35822.3225 | 0.439 | 56.6 | 46.9523 | 1.15 | 51.7 | 51.3523 | 46508.9772 | 0.45752 | 56.7 | 48.6523 | 0.57 | 51.7 | 52.1523 | 19230.8486 | 0.435 | 56.8 | 47.9 | 0.58 | 51.7 | 51.9 | 21841.1591 | 0.444 | 56.8 | 46.8477 | 1.06 | 51.7 | 51.0477 | 44316.0777 | 0.423 | 56.7523 | 47.3 | 1.04 | 51.7 | 51.4 | 41328.7548 | 0.436
3908 | 0.46667 | 74.5524 | 49.1 | 427.2 | 340.9911 | 57 | 49.1 | 0.62 | 51.9 | 52.5524 | 20618.1264 | 0.43448 | 0.32515 | 56.6524 | 47.9524 | 0.77 | 51.9 | 51.9 | 27926.834 | 0.457 | 56.7 | 47.6 | 0.95 | 51.9 | 51.6 | 36135.6171 | 0.439 | 56.8 | 47.1 | 1.15 | 51.9 | 51.5 | 46576.7428 | 0.458 | 56.8524 | 48.7 | 0.57 | 51.9 | 52.2 | 19507.5023 | 0.435 | 57 | 47.8 | 0.58 | 51.9 | 51.9 | 22439.2612 | 0.444 | 56.9524 | 46.9 | 1.07 | 51.9 | 51.1524 | 44822.4492 | 0.424 | 56.9 | 47.4 | 1.04 | 51.9 | 51.5524 | 41534.1229 | 0.43652
3909 | 0.3 | 74.8 | 49.1 | 427.0525 | 349.4931 | 57.2 | 49.2 | 0.62 | 52.0525 | 52.6525 | 20899.1469 | 0.43347 | 0.35758 | 56.8525 | 47.6475 | 0.77 | 52.0525 | 51.9 | 29379.7509 | 0.457 | 56.9 | 47.6 | 0.95 | 52.0525 | 51.7 | 36860.4739 | 0.44 | 56.9525 | 47.2 | 1.15 | 52.0525 | 51.7 | 46913.8028 | 0.45853 | 57.0525 | 48.7 | 0.57 | 52.0525 | 52.3 | 19881.9481 | 0.434 | 57.2 | 48 | 0.58 | 52.0525 | 52.1 | 22392.8619 | 0.444 | 57.1525 | 47 | 1.07 | 52.0525 | 51.3 | 45270.4098 | 0.425 | 57.1 | 47.5 | 1.05 | 52.0525 | 51.7 | 41899.1785 | 0.437
3910 | 0.13333 | 75 | 49.1 | 427.2473 | 358.0951 | 57.4527 | 49.1 | 0.62 | 52.2527 | 52.7 | 21625.8227 | 0.433 | 0.56606 | 57.1 | 48.1527 | 0.77 | 52.2527 | 52.2527 | 28686.0901 | 0.457 | 57.1527 | 47.7 | 0.95 | 52.2527 | 51.8527 | 37373.8787 | 0.44 | 57.2 | 47.3527 | 1.15 | 52.2527 | 51.8527 | 47412.2971 | 0.459 | 57.3 | 48.8 | 0.57 | 52.2527 | 52.5 | 20230.7766 | 0.434 | 57.4527 | 48.2527 | 0.58 | 52.2527 | 52.3 | 22463.9002 | 0.444 | 57.3527 | 47.1 | 1.07 | 52.2527 | 51.4527 | 46156.1131 | 0.42653 | 57.3527 | 47.3 | 1.05 | 52.2527 | 51.7 | 43989.1306 | 0.438
3911 | -0.033333 | 75.3 | 49.1 | 427.4528 | 366.697 | 57.7528 | 49.2 | 0.62 | 52.4 | 52.9 | 22178.7531 | 0.432 | 0.56683 | 57.4 | 48.4 | 0.77 | 52.4 | 52.5 | 28805.5269 | 0.457 | 57.4 | 48.0528 | 0.95 | 52.4 | 52.1528 | 37292.3211 | 0.441 | 57.4528 | 47.4528 | 1.15 | 52.4 | 52.0528 | 48307.3036 | 0.46 | 57.5528 | 48.5 | 0.57 | 52.4 | 52.4 | 21647.9072 | 0.434 | 57.7 | 48.5 | 0.58 | 52.4 | 52.6 | 22449.0467 | 0.444 | 57.6528 | 47.4528 | 1.07 | 52.4 | 51.8528 | 45683.471 | 0.428 | 57.6 | 47.4 | 1.05 | 52.4 | 51.8528 | 44877.0692 | 0.43853
3912 | -0.2 | 75.5529 | 49.1 | 426.6414 | 375.2461 | 58 | 49.4 | 0.62 | 52.6 | 53.1 | 22291.5654 | 0.431 | 0.50977 | 57.6529 | 48.6 | 0.77 | 52.6 | 52.7529 | 29029.3697 | 0.457 | 57.7 | 48.2 | 0.95 | 52.6 | 52.4 | 37778.6273 | 0.441 | 57.7529 | 47.6 | 1.16 | 52.6 | 52.3 | 48871.2868 | 0.46 | 57.8529 | 48.5 | 0.57 | 52.6 | 52.5529 | 22319.9402 | 0.434 | 58 | 48.7 | 0.58 | 52.6 | 52.8 | 22619.2654 | 0.444 | 57.9529 | 47.7529 | 1.08 | 52.6 | 52.1 | 45799.5015 | 0.42853 | 57.9 | 47.6 | 1.05 | 52.6 | 52.1 | 45340.8333 | 0.439
3913 | -0.36667 | 75.8 | 49.2 | 425.441 | 383.701 | 58.253 | 49.753 | 0.62 | 52.8 | 53.4 | 21990.3472 | 0.43 | 0.17343 | 57.9 | 48.7 | 0.76 | 52.8 | 52.9 | 29352.9108 | 0.457 | 57.953 | 48.3 | 0.95 | 52.8 | 52.553 | 38411.6159 | 0.442 | 58 | 47.7 | 1.16 | 52.8 | 52.4 | 49854.8854 | 0.461 | 58.1 | 49.153 | 0.57 | 52.8 | 53.053 | 21333.4523 | 0.434 | 58.253 | 48.7 | 0.58 | 52.8 | 52.9 | 23164.2315 | 0.443 | 58.2 | 48 | 1.08 | 52.8 | 52.353 | 45878.742 | 0.429 | 58.153 | 48.306 | 1.05 | 52.8 | 52.653 | 43298.8215 | 0.44
3914 | -0.53333 | 76 | 49.3 | 423.3407 | 392.0029 | 58.4 | 49.9 | 0.62 | 53 | 53.5531 | 22067.1369 | 0.42947 | 0.13666 | 58.1 | 48.8 | 0.76 | 53 | 53 | 29749.0939 | 0.457 | 58.1531 | 48.4 | 0.95 | 53 | 52.7 | 38781.7586 | 0.442 | 58.2 | 47.8 | 1.16 | 53 | 52.6 | 50349.1934 | 0.461 | 58.3 | 49.4 | 0.57 | 53 | 53.2531 | 21133.8986 | 0.433 | 58.4 | 48.9 | 0.58 | 53 | 53.1 | 23223.5358 | 0.443 | 58.4 | 48.1531 | 1.08 | 53 | 52.5531 | 46205.3396 | 0.43 | 58.3531 | 48.5 | 1.05 | 53 | 52.8531 | 43183.352 | 0.44
3915 | -0.7 | 76.3 | 49.3 | 422.4468 | 400.4049 | 58.6 | 49.7 | 0.62 | 53.1532 | 53.5 | 22839.0487 | 0.429 | 0.22958 | 58.2532 | 48.9 | 0.76 | 53.1532 | 53.1532 | 29868.0551 | 0.457 | 58.3 | 48.6 | 0.95 | 53.1532 | 52.9 | 38603.4646 | 0.442 | 58.3532 | 48 | 1.16 | 53.1532 | 52.7532 | 50346.2617 | 0.462 | 58.4532 | 49.6 | 0.57 | 53.1532 | 53.4 | 21105.8327 | 0.433 | 58.6 | 48.9 | 0.58 | 53.1532 | 53.2 | 23575.1694 | 0.443 | 58.5532 | 48.1 | 1.08 | 53.1532 | 52.6 | 47060.1923 | 0.43053 | 58.5 | 48.6 | 1.05 | 53.1532 | 52.9 | 43772.3707 | 0.44
3916 | -0.86667 | 76.5533 | 49.3 | 422.3 | 409.0069 | 58.8533 | 49.8 | 0.61 | 53.3533 | 53.6533 | 23263.8151 | 0.428 | 0.3562 | 58.4533 | 49 | 0.76 | 53.3533 | 53.3 | 30254.7847 | 0.457 | 58.5 | 48.7 | 0.95 | 53.3533 | 53 | 39163.889 | 0.443 | 58.5533 | 48.1 | 1.16 | 53.3533 | 52.9533 | 50616.4812 | 0.46253 | 58.6533 | 49.6 | 0.57 | 53.3533 | 53.5 | 21443.5657 | 0.433 | 58.8 | 48.5467 | 0.58 | 53.3533 | 53.1 | 25044.7457 | 0.443 | 58.7533 | 48.2 | 1.08 | 53.3533 | 52.7533 | 47684.8004 | 0.43153 | 58.7 | 48.5 | 1.05 | 53.3533 | 53 | 44967.2513 | 0.441
3917 | -1.0333 | 76.8 | 49.3 | 422.8 | 417.7088 | 59.1 | 50.0535 | 0.61 | 53.5535 | 53.9535 | 23188.0318 | 0.428 | 0.34865 | 58.7535 | 48.5465 | 0.76535 | 53.5535 | 53.2 | 32597.2154 | 0.457 | 58.7535 | 48.8535 | 0.95 | 53.5535 | 53.2535 | 39525.3815 | 0.443 | 58.8 | 48.3535 | 1.16 | 53.5535 | 53.2 | 50821.5757 | 0.463 | 58.9535 | 49.7 | 0.57 | 53.5535 | 53.7 | 21987.4611 | 0.432 | 59.0535 | 49.1069 | 0.58 | 53.5535 | 53.5535 | 24321.2219 | 0.443 | 59 | 48.3 | 1.09 | 53.5535 | 52.9 | 48581.1946 | 0.432 | 58.9535 | 48.6 | 1.06 | 53.5535 | 53.2 | 45631.8677 | 0.441
3918 | -1.2 | 77 | 49.4 | 421.8393 | 426.3108 | 59.4 | 50.3536 | 0.61 | 53.7 | 54.2 | 23266.3928 | 0.427 | 0.27603 | 59.0536 | 48.7 | 0.77 | 53.7 | 53.4 | 33153.4216 | 0.457 | 59.0536 | 49.1 | 0.96 | 53.7 | 53.5 | 39853.9457 | 0.444 | 59.1536 | 48.6 | 1.16 | 53.7 | 53.4536 | 51218.8884 | 0.46354 | 59.2536 | 49.9 | 0.57 | 53.7 | 53.9 | 22210.4993 | 0.432 | 59.3536 | 49.6536 | 0.58 | 53.7 | 53.9536 | 23734.0452 | 0.443 | 59.3 | 48.4536 | 1.09 | 53.7 | 53.1536 | 49416.5818 | 0.433 | 59.2536 | 48.8536 | 1.06 | 53.7 | 53.4536 | 46100.5463 | 0.442
3919 | -1.3667 | 77.3 | 49.4537 | 419.9926 | 434.7665 | 59.6537 | 50.4537 | 0.61 | 53.9 | 54.4 | 23566.7266 | 0.426 | 0.23346 | 59.3 | 48.9 | 0.77 | 53.9 | 53.6537 | 33279.6215 | 0.458 | 59.3537 | 49.2 | 0.96 | 53.9 | 53.7 | 40572.538 | 0.444 | 59.4 | 48.7 | 1.17 | 53.9 | 53.6537 | 52115.3733 | 0.464 | 59.5 | 49.3926 | 0.57 | 53.9 | 53.7463 | 23948.8076 | 0.432 | 59.6537 | 49.9 | 0.58 | 53.9 | 54.2 | 23675.9015 | 0.443 | 59.6 | 48.6 | 1.09 | 53.9 | 53.3537 | 50105.862 | 0.434 | 59.5537 | 49 | 1.06 | 53.9 | 53.7 | 46488.1851 | 0.442
3920 | -1.5333 | 77.5538 | 49.5 | 419.6462 | 443.3147 | 59.9 | 50.1462 | 0.61 | 54.1 | 54.3 | 24894.2347 | 0.426 | 0.21731 | 59.5 | 49.1538 | 0.77 | 54.1 | 53.9 | 33277.6028 | 0.458 | 59.5538 | 49.4 | 0.96 | 54.1 | 53.9 | 40601.76 | 0.444 | 59.6 | 48.8 | 1.17 | 54.1 | 53.8 | 52792.9663 | 0.464 | 59.7 | 49.6 | 0.57 | 54.1 | 53.9538 | 24074.2368 | 0.432 | 59.8538 | 49.9 | 0.58 | 54.1 | 54.3 | 24315.8399 | 0.442 | 59.8 | 48.7 | 1.09 | 54.1 | 53.5538 | 50596.4917 | 0.435 | 59.7538 | 49.2 | 1.06 | 54.1 | 53.9 | 46756.3416 | 0.44254
3921 | -1.7 | 77.8 | 49.5 | 418.7382 | 451.9167 | 60.1539 | 50.2539 | 0.61 | 54.3 | 54.4539 | 25301.4201 | 0.42546 | 0.18369 | 59.8 | 49.5539 | 0.77 | 54.3 | 54.2539 | 32700.2614 | 0.458 | 59.8 | 49.5 | 0.96 | 54.3 | 54.1 | 41270.3098 | 0.44454 | 59.8539 | 48.9 | 1.17 | 54.3 | 54 | 53508.8747 | 0.465 | 59.9539 | 49.7 | 0.57 | 54.3 | 54.1539 | 24343.4973 | 0.432 | 60.1 | 49.8 | 0.58 | 54.3 | 54.4 | 25088.5062 | 0.442 | 60.0539 | 49 | 1.09 | 54.3 | 53.8539 | 50528.4821 | 0.436 | 60 | 49.4 | 1.06 | 54.3 | 54.1 | 47090.8286 | 0.443
3922 | -1.8667 | 78 | 49.6 | 417.1838 | 460.4187 | 60.4 | 50.3 | 0.61 | 54.454 | 54.6 | 25739.8956 | 0.425 | 0.10897 | 60 | 50.054 | 0.77 | 54.454 | 54.654 | 31831.4432 | 0.458 | 60.1 | 49.7 | 0.96 | 54.454 | 54.3 | 41671.2487 | 0.445 | 60.154 | 49.1 | 1.17 | 54.454 | 54.2 | 53829.1581 | 0.465 | 60.2 | 49.9 | 0.57 | 54.454 | 54.354 | 24622.0112 | 0.433 | 60.354 | 50.054 | 0.58 | 54.454 | 54.6 | 25101.1306 | 0.442 | 60.3 | 49.354 | 1.1 | 54.454 | 54.1 | 50347.4654 | 0.436 | 60.3 | 49.654 | 1.06 | 54.454 | 54.354 | 47116.252 | 0.443
3923 | -2.0333 | 78.3 | 49.7 | 415.3917 | 468.8207 | 60.6 | 50.5 | 0.61 | 54.6542 | 54.8 | 25847.4902 | 0.425 | 0.15521 | 60.2 | 49.0917 | 0.77 | 54.6542 | 54.1458 | 35778.1574 | 0.458 | 60.3 | 49.8 | 0.96 | 54.6542 | 54.4542 | 42229.2309 | 0.445 | 60.3542 | 49.3542 | 1.17 | 54.6542 | 54.4542 | 53743.2246 | 0.465 | 60.4 | 50.7083 | 0.57 | 54.6542 | 54.9542 | 23034.6434 | 0.433 | 60.6 | 50.2 | 0.58 | 54.6542 | 54.8 | 25197.4455 | 0.442 | 60.5542 | 49.5542 | 1.1 | 54.6542 | 54.3542 | 50344.6397 | 0.437 | 60.5 | 49.7 | 1.06 | 54.6542 | 54.5 | 47794.2947 | 0.443
3924 | -2.2 | 78.5543 | 49.7 | 414.1829 | 477.3226 | 60.8 | 50.5 | 0.61 | 54.8543 | 54.9 | 26350.6104 | 0.425 | 0.21834 | 60.4543 | 49.8085 | 0.77 | 54.8543 | 54.6543 | 34072.8638 | 0.459 | 60.5 | 49.7 | 0.96 | 54.8543 | 54.5 | 43391.655 | 0.445 | 60.5543 | 49.5 | 1.17 | 54.8543 | 54.6543 | 53882.4754 | 0.466 | 60.6543 | 51.1 | 0.57 | 54.8543 | 55.2543 | 22605.1797 | 0.432 | 60.8 | 50.3 | 0.58 | 54.8543 | 54.9 | 25477.8503 | 0.442 | 60.7543 | 49.6 | 1.1 | 54.8543 | 54.4 | 51317.1701 | 0.437 | 60.7 | 49.8 | 1.06 | 54.8543 | 54.6 | 48419.4706 | 0.44354
3925 | -2.3667 | 78.8 | 49.8 | 412.8456 | 485.879 | 61.0544 | 50.6544 | 0.61 | 55 | 55.0544 | 26498.1491 | 0.425 | 0.23609 | 60.6544 | 50.2544 | 0.77 | 55 | 55.0544 | 33414.0949 | 0.459 | 60.7 | 49.9 | 0.96 | 55 | 54.7544 | 43362.6478 | 0.446 | 60.7544 | 49.7 | 1.17 | 55 | 54.8544 | 54154.8935 | 0.466 | 60.8544 | 51.1 | 0.57 | 55 | 55.3 | 23134.4776 | 0.43146 | 61 | 50.4 | 0.58 | 55 | 55.1 | 25732.1008 | 0.442 | 60.9544 | 49.5 | 1.1 | 55 | 54.5 | 52624.2974 | 0.438 | 60.9 | 49.9 | 1.06 | 55 | 54.8 | 48992.2322 | 0.444
3926 | -2.5333 | 79 | 49.8 | 411.9635 | 494.4811 | 61.3 | 50.8545 | 0.61 | 55.2 | 55.3 | 26588.6856 | 0.425 | 0.21427 | 60.9 | 50.1 | 0.77 | 55.2 | 55.1 | 34690.5656 | 0.459 | 60.9545 | 50.3545 | 0.96 | 55.2 | 55.1 | 42482.162 | 0.446 | 61 | 49.1455 | 1.17 | 55.2 | 54.7 | 58063.8639 | 0.466 | 61.1 | 49.4365 | 0.57 | 55.2 | 54.491 | 27676.0039 | 0.432 | 61.2545 | 50.1455 | 0.58 | 55.2 | 55.1 | 26910.5534 | 0.442 | 61.2 | 48.991 | 1.1 | 55.2 | 54.3455 | 56235.1713 | 0.439 | 61.1545 | 50.0545 | 1.06 | 55.2 | 55 | 49294.2678 | 0.444
3927 | -2.7 | 79.3 | 49.7 | 415.0546 | 503.6831 | 61.6546 | 51.4092 | 0.61 | 55.4 | 55.7546 | 26160.9284 | 0.42445 | 0.080783 | 61.2546 | 50.3 | 0.77 | 55.4 | 55.3546 | 35396.5208 | 0.459 | 61.2546 | 50.6546 | 0.96 | 55.4 | 55.4 | 42528.1706 | 0.446 | 61.3546 | 49.3546 | 1.17 | 55.4 | 54.9546 | 58697.3929 | 0.467 | 61.4546 | 49.4546 | 0.57 | 55.4 | 54.6546 | 28551.7627 | 0.433 | 61.6 | 50.4546 | 0.58 | 55.4 | 55.3546 | 27058.3173 | 0.442 | 61.5 | 49.2546 | 1.11 | 55.4 | 54.6546 | 56758.9367 | 0.44 | 61.4546 | 50.3546 | 1.06 | 55.4 | 55.3 | 49263.5878 | 0.444
3928 | -2.8667 | 79.5547 | 49.8 | 412.2621 | 512.2305 | 62.0547 | 51.7547 | 0.61 | 55.6 | 56.1 | 26177.5286 | 0.424 | 0.034831 | 61.6547 | 50.3 | 0.77 | 55.6 | 55.5 | 36377.2402 | 0.459 | 61.6547 | 50.6453 | 0.96 | 55.6 | 55.6 | 44301.6749 | 0.446 | 61.7547 | 49.4 | 1.18 | 55.6 | 55.1547 | 60780.8222 | 0.468 | 61.8547 | 49.7 | 0.57 | 55.6 | 54.9547 | 28984.8461 | 0.434 | 62 | 50.9 | 0.58 | 55.6 | 55.8 | 26994.7364 | 0.442 | 61.9547 | 49.2453 | 1.11 | 55.6 | 54.8547 | 58734.4455 | 0.441 | 61.9 | 50.5 | 1.06 | 55.6 | 55.5547 | 50791.9794 | 0.445
3929 | -3.0333 | 79.8 | 49.8 | 412.4388 | 520.9873 | 62.3549 | 50.4354 | 0.61 | 55.7549 | 55.4903 | 30138.7999 | 0.42355 | -0.039131 | 61.9549 | 49.5451 | 0.77 | 55.7549 | 55.2451 | 39924.5064 | 0.45955 | 62 | 50.7 | 0.96 | 55.7549 | 55.7549 | 45209.4401 | 0.446 | 62.0549 | 49.0451 | 1.18 | 55.7549 | 55.1 | 63816.9912 | 0.469 | 62.1549 | 49.5 | 0.57 | 55.7549 | 55 | 30181.7998 | 0.435 | 62.3 | 51.0549 | 0.58 | 55.7549 | 56 | 27290.5207 | 0.441 | 62.2549 | 49.7549 | 1.11 | 55.7549 | 55.2549 | 58124.5515 | 0.442 | 62.2 | 50.7 | 1.06 | 55.7549 | 55.8 | 51124.4156 | 0.445
3930 | -3.2 | 80 | 49.8 | 413.5801 | 529.9894 | 62.7 | 50.6 | 0.61 | 55.955 | 55.755 | 30823.4148 | 0.424 | -0.12139 | 62.3 | 50.1099 | 0.77 | 55.955 | 55.755 | 39346.1752 | 0.46 | 62.3 | 50.9 | 0.96 | 55.955 | 55.955 | 45923.2536 | 0.446 | 62.355 | 49.155 | 1.18 | 55.955 | 55.355 | 65038.6676 | 0.46955 | 62.455 | 49.8 | 0.57 | 55.955 | 55.355 | 30413.5219 | 0.436 | 62.655 | 51.355 | 0.58 | 55.955 | 56.3 | 27415.6733 | 0.441 | 62.555 | 49.545 | 1.11 | 55.955 | 55.3 | 60550.5128 | 0.443 | 62.5 | 50.9 | 1.06 | 55.955 | 56.055 | 51545.3145 | 0.444
3931 | -3.3667 | 80.3 | 49.9 | 411.5246 | 538.6364 | 63.0551 | 51.1 | 0.61 | 56.1 | 56.1551 | 30437.7697 | 0.424 | -0.24381 | 62.6551 | 50.4 | 0.77 | 56.1 | 56.0551 | 39659.8252 | 0.46 | 62.7 | 51.4551 | 0.96 | 56.1 | 56.4551 | 45249.7789 | 0.446 | 62.7551 | 49.4551 | 1.18 | 56.1 | 55.7 | 65751.3473 | 0.47 | 62.8551 | 50.2 | 0.57 | 56.1 | 55.7551 | 30431.7895 | 0.437 | 63.0551 | 51.7551 | 0.58 | 56.1 | 56.7551 | 27246.1004 | 0.44 | 62.9551 | 49.5 | 1.12 | 56.1 | 55.5 | 62554.4196 | 0.444 | 62.9 | 51.1551 | 1.06 | 56.1 | 56.3551 | 52192.5731 | 0.444
3932 | -3.5333 | 80.5552 | 50 | 408.4344 | 547.0936 | 63.3 | 51.2 | 0.61 | 56.3 | 56.3 | 30770.1244 | 0.424 | -0.11982 | 62.9 | 50.1448 | 0.77 | 56.3 | 56 | 41131.7687 | 0.461 | 63 | 50.9448 | 0.96 | 56.3 | 56.3 | 48290.7116 | 0.446 | 63.0552 | 49.6 | 1.18 | 56.3 | 55.9 | 66538.6503 | 0.471 | 63.1 | 50.9552 | 0.58 | 56.3 | 56.2552 | 29202.2892 | 0.437 | 63.3 | 50.9896 | 0.58 | 56.3 | 56.4448 | 29623.8485 | 0.43945 | 63.2552 | 48.7448 | 1.12 | 56.3 | 55.2 | 67709.5016 | 0.445 | 63.2 | 51.0448 | 1.06 | 56.3 | 56.4 | 53890.0944 | 0.444
3933 | -3.7 | 80.8 | 49.9 | 411.0213 | 556.0956 | 63.6 | 51.4 | 0.61 | 56.5 | 56.5553 | 31076.1479 | 0.424 | -0.235 | 63.2 | 50.7553 | 0.77 | 56.5 | 56.5106 | 40166.8159 | 0.461 | 63.2553 | 51.1 | 0.96 | 56.5 | 56.5 | 48587.1297 | 0.446 | 63.2553 | 49.9553 | 1.18 | 56.5 | 56.2553 | 65967.1733 | 0.47155 | 63.4 | 51.5553 | 0.57447 | 56.5 | 56.7553 | 28415.9944 | 0.437 | 63.5553 | 50.5447 | 0.58 | 56.5 | 56.3 | 31394.882 | 0.44 | 63.4553 | 48.9553 | 1.12 | 56.5 | 55.4553 | 68145.6556 | 0.447 | 63.4553 | 51.3553 | 1.06 | 56.5 | 56.7553 | 53383.7373 | 0.444
3934 | -3.8667 | 81 | 50 | 408.4783 | 564.7423 | 63.9554 | 51.0446 | 0.61 | 56.7 | 56.5 | 32716.1777 | 0.424 | 0.00058347 | 63.5554 | 49.6337 | 0.77 | 56.7 | 56.0446 | 44869.9037 | 0.461 | 63.5554 | 51.5 | 0.96 | 56.7 | 56.8554 | 48451.799 | 0.446 | 63.6554 | 50.4554 | 1.19 | 56.7 | 56.6554 | 65161.6902 | 0.472 | 63.7554 | 52 | 0.57 | 56.7 | 57.1 | 28162.4653 | 0.43645 | 63.9 | 50.8554 | 0.58 | 56.7 | 56.6 | 31492.7665 | 0.44 | 63.8554 | 49.4 | 1.13 | 56.7 | 55.8554 | 67985.6356 | 0.448 | 63.8 | 51.0446 | 1.06 | 56.7 | 56.7 | 56580.6852 | 0.443
3935 | -4.0333 | 81.3 | 49.9445 | 409.8221 | 573.7109 | 64.2 | 50.4445 | 0.61 | 56.9 | 56.3 | 34991.9689 | 0.42456 | -0.24433 | 63.8 | 46.1112 | 0.78 | 56.9 | 54.2778 | 57550.149 | 0.46356 | 63.8555 | 50.0334 | 0.96 | 56.9 | 56.1889 | 55499.9424 | 0.446 | 63.9 | 49.9445 | 1.19 | 56.9 | 56.5445 | 69004.7951 | 0.472 | 64 | 51.8 | 0.57 | 56.9 | 57.1 | 29227.0591 | 0.436 | 64.1555 | 49.9889 | 0.58 | 56.9 | 56.2445 | 34342.5524 | 0.44 | 64.1 | 49.4 | 1.13 | 56.9 | 56 | 69186.3336 | 0.44956 | 64.0555 | 51.6111 | 1.06 | 56.9 | 57.1555 | 55271.2856 | 0.443
3936 | -4.2 | 80.6443 | 49.7 | 418.167 | 560.1283 | 64.8 | 50.9 | 0.61 | 56.4443 | 56.8 | 35345.5882 | 0.425 | -1.016 | 64.4 | 46.0443 | 0.78 | 56.4443 | 54.6 | 59886.8824 | 0.467 | 64.3113 | 49.3443 | 0.96 | 56.4443 | 56 | 60107.4124 | 0.447 | 64.3557 | 50.4557 | 1.19 | 56.4443 | 57.0113 | 68853.3798 | 0.472 | 64.5557 | 52.1557 | 0.57 | 56.4443 | 57.5557 | 29681.8276 | 0.435 | 64.7113 | 50.3557 | 0.58 | 56.4443 | 56.7113 | 34712.2136 | 0.441 | 64.5557 | 49.5557 | 1.13 | 56.4443 | 56.3557 | 70803.0659 | 0.45056 | 64.5113 | 51.8 | 1.06 | 56.4443 | 57.4557 | 56290.1111 | 0.44244
3937 | -3.7167 | 79.8884 | 49.8 | 415.5653 | 534.9554 | 64.4442 | 50.0327 | 0.61 | 55.8442 | 56.1884 | 36673.391 | 0.424 | -1.4783 | 64.0442 | 46.2 | 0.79 | 55.8442 | 54.5442 | 58686.1668 | 0.469 | 64.4442 | 48.7327 | 0.96 | 55.8442 | 55.7884 | 63211.1781 | 0.447 | 64.5 | 49.9884 | 1.18 | 55.8442 | 56.8442 | 71525.9241 | 0.471 | 64.4442 | 51.9442 | 0.57 | 55.8442 | 57.3442 | 29847.2099 | 0.433 | 64.6442 | 50.3442 | 0.58 | 55.8442 | 56.6442 | 34593.7153 | 0.44 | 64.7442 | 49.4884 | 1.13 | 55.8442 | 56.3442 | 71882.2038 | 0.45 | 64.6442 | 51.5884 | 1.05 | 55.8442 | 57.3442 | 57680.7058 | 0.44044
3938 | -3.2333 | 79.1882 | 49.4441 | 420.165 | 510.0172 | 63.6441 | 48.8882 | 0.61 | 55.3441 | 55.0882 | 37632.0107 | 0.424 | -0.34812 | 63.2441 | 45.7441 | 0.79 | 55.3441 | 53.9441 | 57810.5524 | 0.471 | 63.6882 | 47.6882 | 0.96 | 55.3441 | 54.8882 | 64659.0234 | 0.447 | 63.7882 | 48.7323 | 1.18 | 55.3441 | 55.7882 | 74066.7729 | 0.46944 | 63.6441 | 49.7205 | 0.57 | 55.3441 | 55.7323 | 32981.9475 | 0.43144 | 63.7882 | 48.2764 | 0.58 | 55.3441 | 55.1323 | 37486.0949 | 0.439 | 63.9882 | 47.4205 | 1.13 | 55.3441 | 54.8323 | 78152.8267 | 0.45 | 63.9441 | 49.2205 | 1.05 | 55.3441 | 55.6764 | 64565.8916 | 0.439
3939 | -2.75 | 78.444 | 48.8 | 440.2163 | 487.0236 | 63.3 | 48.444 | 0.61 | 54.744 | 54.7 | 37814.8299 | 0.424 | -0.10216 | 62.9 | 46.256 | 0.79 | 54.744 | 54.1 | 55173.8685 | 0.473 | 63.1 | 47.656 | 0.96 | 54.744 | 54.556 | 62459.6181 | 0.448 | 63.144 | 48.7 | 1.18 | 54.744 | 55.5 | 71144.5799 | 0.469 | 63.2 | 48.032 | 0.57 | 54.744 | 54.544 | 35960.2031 | 0.431 | 63.3 | 48.056 | 0.58 | 54.744 | 54.8 | 36964.3637 | 0.44 | 63.344 | 47.612 | 1.13 | 54.744 | 54.7 | 74417.4755 | 0.45056 | 63.3 | 48.344 | 1.05 | 54.744 | 54.9 | 65839.732 | 0.439
3940 | -2.2667 | 77.7439 | 48.8 | 441.9388 | 462.5377 | 63.0439 | 49.2561 | 0.61 | 54.2439 | 55.1 | 35036.7739 | 0.424 | -0.37152 | 62.6439 | 46.4 | 0.79 | 54.2439 | 54.1 | 53873.0645 | 0.474 | 62.9439 | 48.2561 | 0.96 | 54.2439 | 54.8 | 59328.2888 | 0.448 | 63 | 48.4439 | 1.17 | 54.2439 | 55.2439 | 71371.1785 | 0.46744 | 62.9439 | 47.3439 | 0.57 | 54.2439 | 54.0878 | 37077.3513 | 0.432 | 63.1439 | 48.5 | 0.58 | 54.2439 | 54.9 | 35309.6939 | 0.439 | 63.2 | 47.7439 | 1.13 | 54.2439 | 54.7 | 73012.7385 | 0.45 | 63.1439 | 47.9439 | 1.05 | 54.2439 | 54.6439 | 66496.6431 | 0.438
3941 | -1.7833 | 77.0438 | 48.7438 | 440.8624 | 437.3442 | 62.3438 | 47.675 | 0.61 | 53.7438 | 53.8875 | 37223.0179 | 0.423 | 0.4201 | 61.9875 | 45.9438 | 0.79 | 53.7438 | 53.5438 | 53179.9704 | 0.474 | 62.4438 | 47.6875 | 0.96 | 53.7438 | 54.2875 | 59363.7663 | 0.447 | 62.4875 | 47.2313 | 1.17 | 53.7438 | 54.2875 | 74808.9586 | 0.466 | 62.3875 | 46.2875 | 0.57 | 53.7438 | 53.1875 | 38244.6356 | 0.432 | 62.5438 | 47.0313 | 0.58 | 53.7438 | 53.8313 | 37347.181 | 0.439 | 62.6875 | 48 | 1.13 | 53.7438 | 54.6 | 69193.9287 | 0.449 | 62.6438 | 46.0188 | 1.05 | 53.7438 | 53.3313 | 72809.0527 | 0.438
3942 | -1.3 | 75.9873 | 48.3 | 452.0525 | 406.0678 | 61.7436 | 46.8873 | 0.61 | 52.9873 | 53.1873 | 37648.0792 | 0.423 | 0.38457 | 61.3436 | 45.3436 | 0.79 | 52.9873 | 52.9436 | 53327.2011 | 0.474 | 61.7436 | 47.5 | 0.96 | 52.9873 | 53.8436 | 57290.8058 | 0.446 | 61.7436 | 47.3564 | 1.17 | 52.9873 | 54.1 | 70213.9574 | 0.465 | 61.7436 | 45.2436 | 0.57 | 52.9873 | 52.3436 | 39232.5553 | 0.433 | 61.8436 | 45.4309 | 0.58 | 52.9873 | 52.6873 | 39677.5898 | 0.439 | 61.9436 | 46.2746 | 1.13 | 52.9873 | 53.3309 | 73774.1445 | 0.448 | 61.9436 | 45.2436 | 1.05 | 52.9873 | 52.5436 | 73055.0381 | 0.439
3943 | -0.61667 | 74.9871 | 48.0435 | 459.6647 | 371.8035 | 61.1435 | 46.5435 | 0.61 | 52.1871 | 52.7435 | 36932.9112 | 0.422 | 0.32969 | 60.7435 | 44.4871 | 0.79 | 52.1871 | 52.1871 | 54093.0298 | 0.474 | 61.1435 | 46.2306 | 0.96 | 52.1871 | 52.8871 | 59776.8092 | 0.445 | 61.1871 | 45.8306 | 1.16 | 52.1871 | 52.9306 | 74839.7653 | 0.46344 | 61.1435 | 45.4565 | 0.57 | 52.1871 | 52.2435 | 37334.6618 | 0.433 | 61.2435 | 43.8306 | 0.58 | 52.1871 | 51.4871 | 42224.1838 | 0.43956 | 61.3871 | 44.9306 | 1.13 | 52.1871 | 52.2871 | 77389.9005 | 0.448 | 61.3435 | 44.4871 | 1.05 | 52.1871 | 51.8871 | 74178.8025 | 0.439
3944 | 0.066667 | 73.9868 | 47.6 | 470.9015 | 337.7521 | 60.5434 | 44.8302 | 0.61 | 51.4434 | 51.4302 | 39713.5632 | 0.422 | -0.63066 | 60.1434 | 44.8566 | 0.79 | 51.4434 | 52.1 | 50735.4988 | 0.474 | 60.5434 | 44.7302 | 0.96 | 51.4434 | 51.6868 | 63274.3536 | 0.444 | 60.5434 | 44.2302 | 1.16 | 51.4434 | 51.7868 | 79306.5351 | 0.463 | 60.5434 | 45.0434 | 0.57 | 51.4434 | 51.7434 | 36831.6228 | 0.433 | 60.6434 | 42.9868 | 0.58 | 51.4434 | 50.7434 | 42827.8524 | 0.44057 | 60.7434 | 44.7 | 1.12 | 51.4434 | 51.8434 | 75653.6993 | 0.448 | 60.7434 | 45.3132 | 1.05 | 51.4434 | 52.0566 | 67666.0581 | 0.439
3945 | 0.75 | 72.9299 | 47.4 | 476.4938 | 303.2875 | 59.8866 | 42.7165 | 0.61 | 50.6866 | 49.9299 | 43469.7035 | 0.422 | -0.7603 | 59.5433 | 44.8 | 0.79 | 50.6866 | 51.7433 | 48806.144 | 0.47243 | 59.9433 | 44.2433 | 0.96 | 50.6866 | 51.1433 | 62676.9301 | 0.444 | 59.9433 | 44.4567 | 1.16 | 50.6866 | 51.6 | 75127.612 | 0.462 | 59.8866 | 43.2732 | 0.57 | 50.6866 | 50.4299 | 39629.7488 | 0.433 | 60.0433 | 41.3299 | 0.58 | 50.6866 | 49.5866 | 45414.3551 | 0.442 | 60.1433 | 44.0866 | 1.12 | 50.6866 | 51.2433 | 75448.7818 | 0.447 | 60.1433 | 44.6866 | 1.05 | 50.6866 | 51.4433 | 67616.2597 | 0.438
3946 | 1.4333 | 71.8864 | 47.2432 | 480.8432 | 268.7795 | 59.1864 | 43.9705 | 0.61 | 49.9432 | 50.4136 | 38513.4901 | 0.423 | -0.85736 | 58.8432 | 43.8864 | 0.79 | 49.9432 | 50.8864 | 49390.7513 | 0.471 | 59.2432 | 42.7295 | 0.95 | 49.9432 | 50.0295 | 65973.9903 | 0.443 | 59.2864 | 43.8864 | 1.16 | 49.9432 | 50.9864 | 74343.4797 | 0.46043 | 59.1864 | 42.9 | 0.57 | 49.9432 | 49.9432 | 38772.2845 | 0.433 | 59.3432 | 41 | 0.58 | 49.9432 | 49.1432 | 44760.6081 | 0.443 | 59.4864 | 43.6432 | 1.12 | 49.9432 | 50.7432 | 73943.8878 | 0.446 | 59.4432 | 44.0864 | 1.05 | 49.9432 | 50.7864 | 67074.8959 | 0.437
3947 | 2.1167 | 70.8861 | 47.0431 | 483.5971 | 234.2285 | 58.4431 | 43.0861 | 0.61 | 49.1861 | 49.5861 | 38749.9244 | 0.422 | -0.27214 | 58.0861 | 43.0861 | 0.79 | 49.1861 | 50.1431 | 49204.1457 | 0.46943 | 58.4861 | 42.1431 | 0.95 | 49.1861 | 49.4431 | 65064.0635 | 0.443 | 58.5431 | 42.5292 | 1.15 | 49.1861 | 49.8861 | 77205.3507 | 0.459 | 58.4431 | 40.3584 | 0.57 | 49.1861 | 48.1723 | 43114.8298 | 0.434 | 58.5861 | 40.6431 | 0.58 | 49.1861 | 48.6431 | 43790.8933 | 0.444 | 58.7431 | 42.1292 | 1.12 | 49.1861 | 49.5292 | 77579.12 | 0.445 | 58.6861 | 42.2723 | 1.04 | 49.1861 | 49.4292 | 71528.1219 | 0.436
3948 | 2.8 | 70.2859 | 46.6429 | 495.2122 | 211.8032 | 57.8 | 42.5 | 0.60429 | 48.7429 | 48.9429 | 38739.4582 | 0.42143 | -0.38609 | 57.4429 | 42.0429 | 0.78 | 48.7429 | 49.2429 | 50582.8011 | 0.46843 | 57.7859 | 41.3859 | 0.95 | 48.7429 | 48.6429 | 65422.0186 | 0.443 | 57.8429 | 42.7571 | 1.15 | 48.7429 | 49.6 | 72698.7596 | 0.458 | 57.7429 | 39.8429 | 0.57 | 48.7429 | 47.6429 | 42913.5738 | 0.43557 | 57.9429 | 39.8429 | 0.59 | 48.7429 | 47.8859 | 44257.2786 | 0.445 | 58.0429 | 41.6 | 1.12 | 48.7429 | 48.8429 | 76752.1977 | 0.445 | 57.9859 | 42.3 | 1.04 | 48.7429 | 49.1 | 68383.3877 | 0.436
3949 | 3.1667 | 69.7428 | 46.6 | 497.2427 | 193.3849 | 57.5 | 42.8 | 0.6 | 48.3428 | 49 | 37089.7952 | 0.421 | -0.57201 | 57.1428 | 41.5428 | 0.78 | 48.3428 | 48.8428 | 51173.5772 | 0.468 | 57.4 | 41.6572 | 0.95 | 48.3428 | 48.6 | 62826.1083 | 0.443 | 57.4428 | 42.6428 | 1.15 | 48.3428 | 49.4 | 70960.9195 | 0.45643 | 57.4428 | 41.0715 | 0.57 | 48.3428 | 48.2143 | 39287.7676 | 0.437 | 57.6 | 40.3143 | 0.59 | 48.3428 | 48 | 42392.1943 | 0.446 | 57.6428 | 41.6572 | 1.12 | 48.3428 | 48.7 | 74619.4701 | 0.444 | 57.6 | 42.2 | 1.04 | 48.3428 | 48.9 | 66911.5973 | 0.435
3950 | 3.5333 | 69.2427 | 46.6427 | 494.0583 | 174.6379 | 57.0427 | 40.7136 | 0.6 | 47.9427 | 47.5282 | 41303.5069 | 0.42 | 0.14082 | 56.7427 | 39.9282 | 0.78 | 47.9427 | 47.7854 | 54832.4723 | 0.467 | 57.0427 | 41.0854 | 0.95 | 47.9427 | 48.1427 | 63584.2709 | 0.442 | 57.0427 | 41.6854 | 1.14 | 47.9427 | 48.6854 | 73687.9362 | 0.455 | 57.0427 | 40.3854 | 0.57 | 47.9427 | 47.6427 | 40068.119 | 0.437 | 57.1427 | 39.4854 | 0.59 | 47.9427 | 47.3854 | 43407.8023 | 0.447 | 57.2427 | 39.0563 | 1.12 | 47.9427 | 47.1282 | 85006.4339 | 0.444 | 57.2427 | 40.5282 | 1.04 | 47.9427 | 47.7854 | 72592.5418 | 0.435
3951 | 3.9 | 68.6426 | 46.0426 | 509.6793 | 157.2485 | 56.8 | 40.3 | 0.6 | 47.5426 | 47.2426 | 41854.0326 | 0.421 | 0.69831 | 56.5 | 38.8852 | 0.78 | 47.5426 | 47.1426 | 57714.0264 | 0.468 | 56.7 | 39.6852 | 0.95 | 47.5426 | 47.1852 | 67627.2975 | 0.442 | 56.7 | 41.0426 | 1.14 | 47.5426 | 48.1426 | 74872.2504 | 0.454 | 56.7 | 40.3574 | 0.58 | 47.5426 | 47.5 | 39409.8335 | 0.437 | 56.9 | 39 | 0.59 | 47.5426 | 47 | 43989.1101 | 0.448 | 56.9 | 39.6148 | 1.12 | 47.5426 | 47.2574 | 80986.1482 | 0.445 | 56.8426 | 39.0852 | 1.04 | 47.5426 | 46.8426 | 77295.7987 | 0.435
3952 | 4.2667 | 68.085 | 45.9 | 516.0725 | 139.272 | 56.7425 | 41.0575 | 0.6 | 47.1425 | 47.6575 | 39626.7747 | 0.421 | 0.59075 | 56.4 | 39.815 | 0.78 | 47.1425 | 47.5575 | 54341.7253 | 0.468 | 56.6 | 40.315 | 0.95 | 47.1425 | 47.5575 | 64735.3561 | 0.44242 | 56.6 | 41 | 1.14 | 47.1425 | 48.1 | 74391.5659 | 0.453 | 56.6425 | 39.1275 | 0.58 | 47.1425 | 46.785 | 42161.4717 | 0.437 | 56.8 | 38.5425 | 0.59 | 47.1425 | 46.7 | 45107.0124 | 0.448 | 56.8 | 39.9575 | 1.12 | 47.1425 | 47.4575 | 78877.868 | 0.445 | 56.8 | 38.6 | 1.04 | 47.1425 | 46.5 | 79297.8575 | 0.436
3953 | 4.6333 | 67.5424 | 46 | 512.5966 | 120.5677 | 56.4424 | 39.8271 | 0.6 | 46.7 | 46.7847 | 41997.1718 | 0.42 | 1.0224 | 56.1424 | 42.0305 | 0.78 | 46.7 | 48.6153 | 46103.499 | 0.46642 | 56.4 | 40.4 | 0.95 | 46.7 | 47.5 | 63526.4645 | 0.442 | 56.4424 | 39.4271 | 1.13 | 46.7 | 47.0847 | 80716.8143 | 0.452 | 56.4424 | 38.1847 | 0.58 | 46.7 | 46.1424 | 43957.29 | 0.438 | 56.5424 | 37.4847 | 0.59 | 46.7 | 46.0847 | 47075.0273 | 0.449 | 56.6424 | 39.5424 | 1.12 | 46.7 | 47.1424 | 79675.0709 | 0.445 | 56.6 | 37.2271 | 1.05 | 46.7 | 45.6847 | 84767.2326 | 0.437
3954 | 5 | 67.0423 | 45.9577 | 515.3577 | 104.0522 | 56.1423 | 38.6268 | 0.6 | 46.3423 | 45.9845 | 44123.8834 | 0.42 | -0.27288 | 55.8 | 42.3 | 0.78 | 46.3423 | 48.5423 | 43707.9427 | 0.46342 | 56.0423 | 40.0423 | 0.95 | 46.3423 | 47.1 | 63450.0689 | 0.44042 | 56.1 | 39.5 | 1.13 | 46.3423 | 47 | 78582.9525 | 0.451 | 56.1 | 38.1577 | 0.58 | 46.3423 | 46 | 43228.9322 | 0.439 | 56.2423 | 38.2155 | 0.59 | 46.3423 | 46.3 | 44513.8784 | 0.45 | 56.3 | 41.031 | 1.11 | 46.3423 | 47.7577 | 71071.6018 | 0.44342 | 56.2423 | 39.131 | 1.05 | 46.3423 | 46.6155 | 75027.19 | 0.438
3955 | 5.3167 | 66.6 | 46.4579 | 501.9749 | 87.2327 | 55.6421 | 38.0421 | 0.6 | 46 | 45.4421 | 44398.8295 | 0.421 | -0.75324 | 55.3421 | 43.2157 | 0.77 | 46 | 48.7579 | 39010.1134 | 0.45942 | 55.6421 | 40.4579 | 0.95 | 46 | 47.1 | 60081.9957 | 0.439 | 55.7421 | 39.9579 | 1.13 | 46 | 47 | 74476.9995 | 0.45 | 55.6421 | 39.7736 | 0.58 | 46 | 46.7157 | 38356.5834 | 0.43842 | 55.7843 | 38.5 | 0.59 | 46 | 46.2421 | 42758.1918 | 0.45 | 55.8421 | 40.0843 | 1.11 | 46 | 47.0843 | 73342.7252 | 0.44142 | 55.8421 | 39.6579 | 1.05 | 46 | 46.7421 | 70771.2411 | 0.437
3956 | 5.6333 | 66.142 | 46.642 | 492.1 | 70.6448 | 55.042 | 37.542 | 0.61 | 45.642 | 44.942 | 44124.7548 | 0.422 | 0.16633 | 54.642 | 41.6681 | 0.76 | 45.642 | 47.584 | 41451.0029 | 0.456 | 55.042 | 38.7681 | 0.94 | 45.642 | 45.9261 | 64163.8077 | 0.438 | 55.084 | 39.9 | 1.13 | 45.642 | 46.742 | 71420.8384 | 0.448 | 55.042 | 38.1681 | 0.58 | 45.642 | 45.5261 | 40608.1175 | 0.438 | 55.142 | 35.8521 | 0.59 | 45.642 | 44.5261 | 47834.3146 | 0.45 | 55.284 | 38.9261 | 1.11 | 45.642 | 46.084 | 75559.2666 | 0.44 | 55.242 | 37.8681 | 1.04 | 45.642 | 45.484 | 75713.192 | 0.437
3957 | 5.95 | 65.6419 | 46.4 | 498.5162 | 55.2411 | 54.6 | 37.6 | 0.61 | 45.3 | 44.8 | 43186.4707 | 0.423 | -0.14429 | 54.2419 | 42.5162 | 0.76 | 45.3 | 47.8581 | 37308.2439 | 0.45242 | 54.5419 | 38.1419 | 0.94 | 45.3 | 45.3 | 64589.5719 | 0.438 | 54.5419 | 40.3581 | 1.12 | 45.3 | 46.7 | 66455.0273 | 0.44642 | 54.5419 | 38.5162 | 0.58 | 45.3 | 45.5581 | 38539.9917 | 0.438 | 54.7 | 36.6162 | 0.59 | 45.3 | 44.7581 | 44790.4013 | 0.451 | 54.7419 | 36.5676 | 1.11 | 45.3 | 44.5257 | 83996.3209 | 0.44 | 54.7 | 38.2581 | 1.05 | 45.3 | 45.4581 | 71844.0671 | 0.437
3958 | 6.2667 | 65.1418 | 46.5582 | 494.9761 | 39.2373 | 54.3 | 37.5 | 0.61 | 44.9418 | 44.6418 | 42651.2234 | 0.42358 | -0.54016 | 53.9418 | 40.309 | 0.75 | 44.9418 | 46.4254 | 42811.8767 | 0.44942 | 54.2418 | 38.3582 | 0.94 | 44.9418 | 45.3 | 62440.569 | 0.43742 | 54.2418 | 41.6164 | 1.1142 | 44.9418 | 47.2582 | 58972.024 | 0.444 | 54.2418 | 38.4418 | 0.58 | 44.9418 | 45.3418 | 37991.8247 | 0.437 | 54.4 | 37.7164 | 0.59 | 44.9418 | 45.2582 | 41488.5988 | 0.452 | 54.4418 | 38.1328 | 1.11 | 44.9418 | 45.3164 | 75655.9686 | 0.441 | 54.4 | 38.5582 | 1.04 | 44.9418 | 45.5 | 69157.9644 | 0.436
3959 | 6.5833 | 64.6417 | 46.8417 | 484.8584 | 22.9336 | 53.8417 | 36.225 | 0.61 | 44.6 | 43.6834 | 44757.7961 | 0.424 | 0.19557 | 53.5417 | 38.1667 | 0.75 | 44.6 | 45.025 | 48098.2671 | 0.448 | 53.8417 | 38.5 | 0.94 | 44.6 | 45.2 | 60208.901 | 0.437 | 53.8417 | 38.9501 | 1.11 | 44.6 | 45.5667 | 69020.2255 | 0.441 | 53.8417 | 36.7667 | 0.58 | 44.6 | 44.225 | 40934.2802 | 0.437 | 53.9417 | 36.525 | 0.59 | 44.6 | 44.3834 | 43382.9349 | 0.451 | 54.0417 | 39.5166 | 1.1 | 44.6 | 45.8583 | 67073.1626 | 0.43942 | 54.0417 | 36.9667 | 1.04 | 44.6 | 44.3834 | 74352.6468 | 0.436
3960 | 6.9 | 64.4 | 46.8 | 486.9662 | 12.665 | 53.5 | 36 | 0.61 | 44.4 | 43.4 | 44739.5253 | 0.426 | -0.080271 | 53.1416 | 39.1753 | 0.75 | 44.4 | 45.4169 | 43708.9035 | 0.447 | 53.4 | 37.4831 | 0.94 | 44.4 | 44.4416 | 62255.7664 | 0.436 | 53.4416 | 37.4831 | 1.11 | 44.4 | 44.4831 | 73723.5162 | 0.44 | 53.4 | 37.5753 | 0.58 | 44.4 | 44.4584 | 38084.8474 | 0.437 | 53.5416 | 38.5922 | 0.59 | 44.4 | 45.3169 | 37187.8941 | 0.451 | 53.6 | 38.6831 | 1.1 | 44.4 | 45.2416 | 68460.9127 | 0.438 | 53.5416 | 37.4169 | 1.04 | 44.4 | 44.4584 | 70365.4017 | 0.436
3961 | 7.0667 | 64.2 | 46.9586 | 483.2487 | 4.2046 | 53.3 | 36.5586 | 0.61 | 44.2 | 43.7 | 42753.2175 | 0.427 | -1.0212 | 52.9414 | 36.6487 | 0.75 | 44.2 | 43.9243 | 50864.0474 | 0.446 | 53.1414 | 37.1414 | 0.94 | 44.2 | 44.1 | 62970.5735 | 0.436 | 53.2 | 40.2513 | 1.1 | 44.2 | 45.9342 | 59717.6362 | 0.439 | 53.2 | 37.5 | 0.58 | 44.2 | 44.3414 | 37777.6622 | 0.437 | 53.3414 | 38.6 | 0.59 | 44.2 | 45.2414 | 36431.0343 | 0.45 | 53.4 | 40.1757 | 1.1 | 44.2 | 45.9171 | 60611.066 | 0.436 | 53.3414 | 38.9757 | 1.04 | 44.2 | 45.2171 | 62658.3223 | 0.43541
3962 | 7.2333 | 63.9 | 47.4 | 465.9358 | 0 | 52.9413 | 33.4893 | 0.61587 | 44 | 41.8653 | 49895.8173 | 0.42859 | -0.23014 | 52.6 | 39.5107 | 0.75 | 44 | 45.376 | 40762.9513 | 0.44541 | 52.8413 | 37.5587 | 0.94 | 44 | 44.2 | 59878.8376 | 0.436 | 52.9 | 39.6827 | 1.1 | 44 | 45.4413 | 60585.0462 | 0.43641 | 52.8413 | 36.6827 | 0.58 | 44 | 43.7413 | 38854.8034 | 0.437 | 53.0413 | 36.5066 | 0.59 | 44 | 43.924 | 40688.3417 | 0.449 | 53.1 | 41.3173 | 1.09 | 44 | 46.4 | 53627.192 | 0.43341 | 53.0413 | 37.4653 | 1.04 | 44 | 44.224 | 67714.5916 | 0.434
3963 | 7.4 | 63.6412 | 47.7176 | 449.8958 | 0 | 52.5412 | 35.1351 | 0.62 | 43.8412 | 42.6176 | 45048.8113 | 0.43159 | -0.89394 | 52.2412 | 40.8176 | 0.74 | 43.8412 | 45.8588 | 35460.3924 | 0.443 | 52.4 | 40.1939 | 0.94 | 43.8412 | 45.4764 | 47719.6425 | 0.435 | 52.4412 | 39.6 | 1.09 | 43.8412 | 45.1412 | 58762.9084 | 0.43441 | 52.4 | 39.9115 | 0.57 | 43.8412 | 45.3351 | 30012.7147 | 0.43641 | 52.6412 | 38.1351 | 0.59 | 43.8412 | 44.6588 | 35670.1368 | 0.44841 | 52.7 | 40.3824 | 1.08 | 43.8412 | 45.6824 | 55557.4221 | 0.43 | 52.6412 | 38.6764 | 1.04 | 43.8412 | 44.7176 | 60832.1132 | 0.434
3964 | 7.5667 | 63.4 | 48.3 | 423.485 | 0 | 52.0411 | 35.6589 | 0.62 | 43.6411 | 42.7411 | 42467.2082 | 0.433 | -1.4198 | 51.6822 | 40.0822 | 0.74 | 43.6411 | 45.1822 | 35920.5375 | 0.44 | 51.8822 | 41.5178 | 0.93 | 43.6411 | 46 | 40272.2992 | 0.432 | 51.9411 | 38.6822 | 1.09 | 43.6411 | 44.3822 | 60160.0919 | 0.433 | 51.8411 | 36.1699 | 0.57 | 43.6411 | 43.0055 | 37452.3761 | 0.435 | 52.1411 | 37.6411 | 0.59 | 43.6411 | 44.1411 | 35717.4286 | 0.447 | 52.2411 | 40.1 | 1.07 | 43.6411 | 45.3411 | 54589.2475 | 0.427 | 52.2411 | 39.6178 | 1.03 | 43.6411 | 45.0589 | 54568.8512 | 0.432
3965 | 7.7333 | 63.2 | 48.659 | 405.6573 | 0 | 51.5 | 37.1771 | 0.62 | 43.441 | 43.418 | 37198.0211 | 0.434 | -0.34739 | 51.141 | 39.341 | 0.73 | 43.441 | 44.541 | 36388.7491 | 0.438 | 51.241 | 41.041 | 0.92 | 43.441 | 45.441 | 39572.707 | 0.42841 | 51.341 | 37.2229 | 1.09 | 43.441 | 43.282 | 63930.0277 | 0.432 | 51.241 | 38.8131 | 0.57 | 43.441 | 44.2361 | 29850.7577 | 0.436 | 51.641 | 40.6541 | 0.59 | 43.441 | 45.5361 | 26796.7723 | 0.44541 | 51.682 | 38.4229 | 1.07 | 43.441 | 44.082 | 59113.0824 | 0.425 | 51.641 | 37.8639 | 1.03 | 43.441 | 43.8229 | 59302.4467 | 0.43041
3966 | 7.9 | 63 | 48.8 | 393.6495 | 0 | 51.1 | 35.8226 | 0.62 | 43.3 | 42.4817 | 39822.0234 | 0.434 | -0.60026 | 50.8 | 38.1817 | 0.73 | 43.3 | 43.6817 | 38466.0168 | 0.437 | 50.8409 | 37.7861 | 0.92 | 43.3 | 43.3635 | 50222.1601 | 0.427 | 50.9 | 38.0183 | 1.09 | 43.3 | 43.5591 | 58368.2256 | 0.432 | 50.8409 | 37.2635 | 0.57 | 43.3 | 43.1817 | 32629.1451 | 0.435 | 51.2 | 37.5861 | 0.58 | 43.3 | 43.6043 | 33148.2618 | 0.44341 | 51.2409 | 38.8591 | 1.07 | 43.3 | 44.1 | 55184.296 | 0.424 | 51.2409 | 38.4183 | 1.03 | 43.3 | 43.9 | 54932.2525 | 0.43
3967 | 8.0167 | 62.8 | 48.8 | 387.6705 | 0 | 50.9 | 36.8777 | 0.62 | 43.2 | 42.9592 | 36720.2653 | 0.435 | 0.19684 | 50.6 | 39.0777 | 0.73 | 43.2 | 44.0592 | 35236.2201 | 0.436 | 50.6 | 38.3185 | 0.92 | 43.2 | 43.5592 | 47362.2255 | 0.427 | 50.6408 | 39.4777 | 1.08 | 43.2 | 44.2592 | 50790.6 | 0.43141 | 50.7 | 34.0445 | 0.57 | 43.2 | 41.3223 | 39828.7047 | 0.43659 | 51 | 37.1 | 0.58 | 43.2 | 43.2 | 33846.5541 | 0.443 | 51 | 39.0592 | 1.06 | 43.2 | 44.1 | 52953.2409 | 0.423 | 50.9408 | 37.0223 | 1.03 | 43.2 | 42.9815 | 59770.7515 | 0.429
3968 | 8.1333 | 62.6406 | 49 | 378.4159 | 0 | 50.8 | 37.8187 | 0.62 | 43.1 | 43.4594 | 33840.2757 | 0.435 | -0.81935 | 50.5 | 38.6813 | 0.73 | 43.1 | 43.8406 | 35914.187 | 0.435 | 50.5 | 37.3813 | 0.92 | 43.1 | 42.9813 | 50368.5548 | 0.426 | 50.5406 | 38.5813 | 1.08 | 43.1 | 43.7406 | 54027.6581 | 0.43 | 50.6 | 40.2311 | 0.58 | 43.1 | 44.7156 | 24923.159 | 0.437 | 50.8406 | 36.2813 | 0.58 | 43.1 | 42.7406 | 35547.413 | 0.44359 | 50.9 | 39.1 | 1.06 | 43.1 | 44.1 | 52082.3246 | 0.42141 | 50.8 | 38.6375 | 1.03 | 43.1 | 43.9187 | 52214.9477 | 0.429
3969 | 8.25 | 62.4405 | 49.3 | 364.794 | 0 | 50.5405 | 36.4216 | 0.62 | 42.9405 | 42.581 | 36825.1152 | 0.435 | -1.6437 | 50.2405 | 39.419 | 0.73 | 42.9405 | 44.1 | 32801.4312 | 0.43341 | 50.3405 | 38.1595 | 0.92 | 42.9405 | 43.3595 | 46722.1999 | 0.426 | 50.4 | 39.0595 | 1.08 | 42.9405 | 43.9 | 50838.098 | 0.429 | 50.3405 | 36.4647 | 0.57 | 42.9405 | 42.5026 | 33364.5654 | 0.436 | 50.6405 | 37.6784 | 0.58 | 42.9405 | 43.4595 | 31479.5469 | 0.44341 | 50.7 | 39.4595 | 1.0541 | 42.9405 | 44.1595 | 49562.3011 | 0.42 | 50.6405 | 40.0784 | 1.02 | 42.9405 | 44.5595 | 45227.4299 | 0.42741
3970 | 8.3667 | 62.3 | 49.6596 | 349.1949 | 0 | 50.2404 | 37.3192 | 0.62 | 42.8 | 42.9 | 33719.8055 | 0.435 | -2.6172 | 49.9 | 38.5808 | 0.72 | 42.8 | 43.4808 | 34229.8842 | 0.432 | 50.0404 | 37.8404 | 0.92 | 42.8 | 43.0404 | 46858.8869 | 0.426 | 50.1 | 39.4 | 1.07 | 42.8 | 44 | 48038.1553 | 0.427 | 50.1 | 36.6596 | 0.57 | 42.8 | 42.5 | 32284.2014 | 0.436 | 50.3 | 40.098 | 0.58 | 42.8 | 44.6192 | 24702.3292 | 0.442 | 50.3404 | 42.6172 | 1.05 | 42.8 | 45.8384 | 34051.787 | 0.4174 | 50.3404 | 41.8384 | 1.014 | 42.8 | 45.4192 | 36125.63 | 0.4244
3971 | 8.4833 | 62.1 | 49.9 | 334.8834 | 0 | 49.7403 | 37.3 | 0.62 | 42.7 | 42.7 | 32499.7628 | 0.435 | -1.3833 | 49.4 | 39.2194 | 0.72 | 42.7 | 43.6597 | 30584.5785 | 0.431 | 49.7403 | 41.018 | 0.91 | 42.7 | 44.7389 | 33045.3655 | 0.4244 | 49.7403 | 38.7403 | 1.07 | 42.7 | 43.4403 | 49214.6711 | 0.426 | 49.7403 | 35.6806 | 0.57597 | 42.7 | 41.7806 | 33776.4093 | 0.437 | 49.8403 | 40.5 | 0.58 | 42.7 | 44.5403 | 22595.1172 | 0.439 | 49.9403 | 39.782 | 1.04 | 42.7 | 43.9611 | 44107.2148 | 0.4134 | 49.8806 | 39.8014 | 1.01 | 42.7 | 44.0611 | 42406.5996 | 0.421
3972 | 8.6 | 62.3 | 49.9 | 336.3983 | 0 | 49.7 | 38.5197 | 0.62 | 42.8 | 43.3598 | 29118.1452 | 0.435 | -0.78231 | 49.4 | 38.8402 | 0.72 | 42.8 | 43.4 | 31569.987 | 0.43 | 49.5 | 39.3607 | 0.91 | 42.8 | 43.6803 | 38471.4272 | 0.422 | 49.6 | 39.1598 | 1.07 | 42.8 | 43.5598 | 46467.169 | 0.425 | 49.6 | 37.4991 | 0.58 | 42.8 | 42.8197 | 29222.211 | 0.438 | 49.7 | 38.2009 | 0.58 | 42.8 | 43.2205 | 27652.0108 | 0.437 | 49.7 | 39.4 | 1.034 | 42.8 | 43.6 | 44693.3352 | 0.412 | 49.7 | 39.2 | 1 | 42.8 | 43.6 | 43924.4665 | 0.4194
3973 | 8.4667 | 62.5 | 49.9 | 341.0395 | 0 | 49.7 | 36.3003 | 0.62 | 42.9599 | 42.1202 | 34893.9717 | 0.435 | -1.8107 | 49.4 | 39.8199 | 0.72 | 42.9599 | 43.9599 | 28635.0152 | 0.429 | 49.5 | 38.7401 | 0.91 | 42.9599 | 43.2401 | 41059.3816 | 0.421 | 49.6 | 40.3798 | 1.06 | 42.9599 | 44.2599 | 40904.277 | 0.423 | 49.6 | 39.0798 | 0.58 | 42.9599 | 43.6599 | 25454.1945 | 0.438 | 49.7 | 39.5398 | 0.57 | 42.9599 | 43.9599 | 24395.7502 | 0.436 | 49.7 | 38.2801 | 1.03 | 42.9599 | 42.9801 | 49174.4157 | 0.411 | 49.7 | 41.2398 | 1 | 42.9599 | 44.7798 | 35170.8031 | 0.418
3974 | 8.3333 | 62.7 | 49.9 | 345.6405 | 0 | 49.7 | 37.0201 | 0.63 | 43.1 | 42.5601 | 33232.6704 | 0.436 | -1.5392 | 49.4 | 40.8201 | 0.71399 | 43.1 | 44.4601 | 25483.0978 | 0.427 | 49.5 | 38.6 | 0.91 | 43.1 | 43.2 | 41470.258 | 0.421 | 49.6 | 39.1799 | 1.06 | 43.1 | 43.5799 | 46090.7882 | 0.422 | 49.6 | 38.8 | 0.57 | 43.1 | 43.5 | 25997.3882 | 0.437 | 49.7 | 36.4796 | 0.57 | 43.1 | 42.2598 | 31703.2426 | 0.436 | 49.7 | 38.5601 | 1.03 | 43.1 | 43.1601 | 48017.3502 | 0.411 | 49.7 | 41.0399 | 0.99 | 43.1 | 44.6399 | 35663.2247 | 0.415
3975 | 8.2 | 62.9 | 49.9 | 350.5018 | 0 | 49.7 | 37 | 0.63 | 43.2602 | 42.5 | 33329.3733 | 0.437 | -1.8265 | 49.4 | 40.8398 | 0.71 | 43.2602 | 44.5 | 25341.4147 | 0.425 | 49.5 | 42.0212 | 0.9 | 43.2602 | 45.2009 | 28334.4076 | 0.4194 | 49.6 | 38.9398 | 1.06 | 43.2602 | 43.4 | 47002.1937 | 0.421 | 49.6 | 39.1602 | 0.57 | 43.2602 | 43.7 | 25154.0817 | 0.436 | 49.7 | 38.8611 | 0.57 | 43.2602 | 43.5805 | 26024.191 | 0.436 | 49.7 | 39.0602 | 1.03 | 43.2602 | 43.4 | 45957.5266 | 0.411 | 49.7 | 41.8204 | 0.99 | 43.2602 | 45.0602 | 32244.6818 | 0.4124
3976 | 8.0667 | 63.1 | 49.9 | 354.9426 | 0 | 49.7 | 37.7206 | 0.63 | 43.4 | 42.9603 | 31431.8673 | 0.438 | 0.018373 | 49.4 | 40.8 | 0.71 | 43.4 | 44.4 | 25327.3377 | 0.423 | 49.5 | 41.3794 | 0.9 | 43.4 | 44.7794 | 30515.5623 | 0.417 | 49.6 | 41.6618 | 1.054 | 43.4 | 45.0412 | 34728.5213 | 0.42 | 49.6 | 40.7809 | 0.57 | 43.4 | 44.6206 | 21136.5708 | 0.435 | 49.7 | 38.8 | 0.57 | 43.4 | 43.5397 | 26131.9271 | 0.436 | 49.7 | 40.2206 | 1.03 | 43.4 | 44.1206 | 40835.5958 | 0.4104 | 49.7 | 38.978 | 0.98 | 43.4 | 43.3588 | 43841.2196 | 0.411
3977 | 7.9333 | 63.3 | 49.9 | 359.1833 | 0 | 49.7 | 39.4416 | 0.63 | 43.5604 | 43.9208 | 26949.7777 | 0.438 | -0.89294 | 49.4 | 41.8812 | 0.71 | 43.5604 | 45.0208 | 22139.5579 | 0.4214 | 49.5 | 41.3 | 0.89 | 43.5604 | 44.7 | 30860.5502 | 0.415 | 49.6 | 42.3604 | 1.05 | 43.5604 | 45.3604 | 31732.4979 | 0.4174 | 49.6 | 39.9792 | 0.57 | 43.5604 | 44.1792 | 22891.8671 | 0.433 | 49.7 | 41.102 | 0.57 | 43.5604 | 44.8812 | 20555.1761 | 0.435 | 49.7 | 41.9812 | 1.03 | 43.5604 | 45.1208 | 33028.2719 | 0.409 | 49.7 | 40.802 | 0.98 | 43.5604 | 44.4208 | 36390.8921 | 0.4104
3978 | 7.8 | 63.7605 | 49.9 | 369.0131 | 0 | 49.7 | 40.0605 | 0.63 | 43.9 | 44.2605 | 25366.8072 | 0.437 | 0.032941 | 49.4 | 41.9 | 0.7 | 43.9 | 45 | 21928.644 | 0.41939 | 49.6 | 39.5579 | 0.89 | 43.9 | 43.679 | 37346.4265 | 0.414 | 49.6 | 40.9184 | 1.04 | 43.9 | 44.479 | 37829.557 | 0.41539 | 49.6 | 39.8 | 0.57 | 43.9 | 44.1 | 23351.2716 | 0.433 | 49.7 | 38.7974 | 0.57 | 43.9 | 43.5184 | 25994.9393 | 0.434 | 49.7 | 42.921 | 1.02 | 43.9 | 45.6605 | 28882.9944 | 0.40639 | 49.7 | 39.8184 | 0.98 | 43.9 | 43.879 | 40230.6297 | 0.41
3979 | 7.4667 | 64.2606 | 49.9 | 381.6766 | 0 | 49.7 | 39.6394 | 0.63 | 44.2606 | 44.0394 | 26426.3965 | 0.437 | -0.16599 | 49.4 | 42.1606 | 0.7 | 44.2606 | 45.2 | 21074.5288 | 0.418 | 49.6 | 41.1426 | 0.89 | 44.2606 | 44.6213 | 31475.95 | 0.414 | 49.6 | 41.9213 | 1.04 | 44.2606 | 45.0606 | 33476.2532 | 0.41439 | 49.6 | 41.4819 | 0.57 | 44.2606 | 45.0213 | 19412.1663 | 0.432 | 49.7 | 41.2032 | 0.57 | 44.2606 | 44.8819 | 20314.7219 | 0.434 | 49.7 | 42.6394 | 1.0139 | 44.2606 | 45.5 | 29939.1541 | 0.404 | 49.7 | 40.8213 | 0.98 | 44.2606 | 44.4606 | 36273.5594 | 0.41
3980 | 7.1333 | 64.7608 | 49.9 | 383.2392 | 13.0834 | 49.7 | 41.0823 | 0.63 | 44.6608 | 44.8608 | 22504.4471 | 0.437 | -0.78677 | 49.4 | 42.2 | 0.7 | 44.6608 | 45.2 | 20809.5989 | 0.417 | 49.6 | 41.6608 | 0.89 | 44.6608 | 44.9608 | 29261.3129 | 0.413 | 49.6 | 41.2392 | 1.04 | 44.6608 | 44.7 | 36322.1188 | 0.414 | 49.6 | 41.8 | 0.57 | 44.6608 | 45.2 | 18591.4927 | 0.431 | 49.7 | 40.1785 | 0.57 | 44.6608 | 44.2785 | 22719.0838 | 0.434 | 49.7 | 40.857 | 1.01 | 44.6608 | 44.4177 | 37276.3675 | 0.403 | 49.7 | 42.4823 | 0.98 | 44.6608 | 45.4215 | 29320.7113 | 0.409
3981 | 6.8 | 65.2609 | 49.9 | 383 | 28.787 | 49.7 | 41.0391 | 0.63 | 45 | 44.8 | 22727.3602 | 0.437 | -1.287 | 49.4 | 42.3 | 0.7 | 45 | 45.2 | 20611.6637 | 0.416 | 49.6 | 41.5391 | 0.89 | 45 | 44.8391 | 29798.648 | 0.413 | 49.6 | 41 | 1.04 | 45 | 44.6 | 37265.0247 | 0.414 | 49.6 | 40.7783 | 0.57 | 45 | 44.5783 | 21028.9859 | 0.431 | 49.7 | 39.6391 | 0.57 | 45 | 44 | 24169.0392 | 0.43461 | 49.7 | 40.7 | 1.01 | 45 | 44.3 | 38013.6582 | 0.40361 | 49.7 | 43.9826 | 0.97391 | 45 | 46.3217 | 23147.8469 | 0.40739
3982 | 6.4667 | 65.761 | 49.9 | 383.322 | 44.4906 | 49.7 | 40.639 | 0.63 | 45.361 | 44.6 | 23716.577 | 0.438 | 1.0115 | 49.4 | 41.539 | 0.7 | 45.361 | 44.839 | 22775.3759 | 0.416 | 49.6 | 43.3439 | 0.89 | 45.361 | 45.922 | 23189.7665 | 0.413 | 49.6 | 40.078 | 1.04 | 45.361 | 44.039 | 41403.7584 | 0.415 | 49.6 | 38.6561 | 0.57 | 45.361 | 43.378 | 26147.9592 | 0.43261 | 49.7 | 41.1439 | 0.57 | 45.361 | 44.822 | 20542.3012 | 0.436 | 49.7 | 41.822 | 1.02 | 45.361 | 45.022 | 33456.2586 | 0.404 | 49.7 | 40.7731 | 0.97 | 45.361 | 44.3561 | 36306.278 | 0.407
3983 | 6.1333 | 66.2611 | 49.9 | 384.4833 | 60.3553 | 49.7 | 35.989 | 0.63 | 45.7611 | 42.0334 | 36209.7933 | 0.44061 | 2.1943 | 49.4 | 41.9611 | 0.7 | 45.7611 | 45.0611 | 21494.7918 | 0.417 | 49.6 | 41.6556 | 0.89 | 45.7611 | 44.8778 | 29485.3876 | 0.413 | 49.6 | 42.4055 | 1.05 | 45.7611 | 45.3833 | 31529.3742 | 0.41661 | 49.6 | 40.1444 | 0.57 | 45.7611 | 44.2222 | 22763.955 | 0.435 | 49.7 | 43.1444 | 0.57 | 45.7611 | 46.0222 | 15753.5519 | 0.436 | 49.7 | 40.2556 | 1.02 | 45.7611 | 44.0778 | 40154.205 | 0.40561 | 49.7 | 39.3167 | 0.98 | 45.7611 | 43.5389 | 42280.6548 | 0.409
3984 | 5.8 | 66.7612 | 49.9 | 386.5061 | 77.0814 | 49.7 | 34.3776 | 0.64 | 46.1612 | 41.2388 | 41085.0737 | 0.44722 | 2.332 | 49.4 | 41.2776 | 0.7 | 46.1612 | 44.6388 | 23606.1731 | 0.41861 | 49.6 | 39.6551 | 0.89 | 46.1612 | 43.7776 | 36916.8616 | 0.41561 | 49.6 | 40.6551 | 1.05 | 46.1612 | 44.3776 | 39109.47 | 0.418 | 49.6 | 37.9939 | 0.58 | 46.1612 | 43.0776 | 28150.6403 | 0.43861 | 49.7 | 43.4 | 0.57 | 46.1612 | 46.1 | 15125.1597 | 0.436 | 49.7 | 41.4224 | 1.0261 | 46.1612 | 44.8224 | 35442.6277 | 0.408 | 49.7 | 39.6612 | 0.99 | 46.1612 | 43.8 | 41136.3973 | 0.41261
3985 | 5.45 | 67.3227 | 49.9 | 389.368 | 94.4467 | 49.7 | 36.5453 | 0.65 | 46.5613 | 42.484 | 35785.0903 | 0.45361 | 1.1573 | 49.4 | 40.8387 | 0.70613 | 46.5613 | 44.4387 | 25174.9075 | 0.421 | 49.5 | 40.4227 | 0.9 | 46.5613 | 44.2613 | 34486.7311 | 0.41861 | 49.6 | 41.684 | 1.06 | 46.5613 | 45.0227 | 34933.8463 | 0.42061 | 49.6 | 39.384 | 0.58 | 46.5613 | 43.9227 | 24976.4099 | 0.44261 | 49.7 | 41.1547 | 0.57 | 46.5613 | 44.8773 | 20561.8915 | 0.437 | 49.7 | 41.2 | 1.03 | 46.5613 | 44.7 | 36659.9931 | 0.41061 | 49.7 | 42.3067 | 0.99 | 46.5613 | 45.384 | 30521.8212 | 0.41561
3986 | 5.1 | 67.8614 | 49.9 | 392.1687 | 111.9507 | 49.7 | 37.7229 | 0.66 | 46.9 | 43.2614 | 32913.7802 | 0.45961 | 1.3679 | 49.4 | 40.6386 | 0.71 | 46.9 | 44.3386 | 25981.405 | 0.42461 | 49.5 | 42.9687 | 0.91 | 46.9 | 45.6843 | 24967.7635 | 0.42161 | 49.6 | 40.6771 | 1.06 | 46.9 | 44.4386 | 39395.9785 | 0.423 | 49.6 | 42.9301 | 0.59 | 46.9 | 45.9072 | 16425.2345 | 0.44561 | 49.7 | 40.3386 | 0.58 | 46.9 | 44.4386 | 22714.599 | 0.43961 | 49.7 | 41.2 | 1.04 | 46.9 | 44.7 | 36793.889 | 0.41361 | 49.7 | 42.6 | 1 | 46.9 | 45.5614 | 29479.3577 | 0.417
3987 | 4.75 | 68.3616 | 49.2384 | 407.9089 | 130.6395 | 50.1847 | 37.2 | 0.67 | 47.3 | 43.2231 | 36329.3728 | 0.46562 | 1.65 | 49.8847 | 40.5231 | 0.72 | 47.3 | 44.5231 | 28055.4174 | 0.42862 | 49.5616 | 44.1231 | 0.91 | 47.3 | 46.4231 | 20788.2065 | 0.423 | 49.6 | 40.6 | 1.07 | 47.3 | 44.4616 | 40178.2958 | 0.427 | 49.7847 | 42.8616 | 0.59 | 47.3 | 45.9231 | 17137.0571 | 0.44762 | 49.9231 | 39.0384 | 0.58 | 47.3 | 43.8616 | 26598.4914 | 0.44462 | 49.7 | 41.4616 | 1.05 | 47.3 | 44.8616 | 36310.2437 | 0.41662 | 49.7 | 42.7616 | 1 | 47.3 | 45.6616 | 29207.2417 | 0.41962
3988 | 4.4 | 68.8617 | 48.6383 | 427.7504 | 149.7822 | 51.685 | 40.2701 | 0.67617 | 47.6617 | 45.6084 | 32106.4425 | 0.47062 | 1.1717 | 51.285 | 42.3467 | 0.72 | 47.6617 | 46.2467 | 27137.1663 | 0.432 | 50.685 | 42.915 | 0.91617 | 47.6617 | 46.2 | 29736.8395 | 0.425 | 50.7234 | 42.085 | 1.08 | 47.6617 | 45.785 | 38987.0001 | 0.431 | 51.085 | 40.6533 | 0.59 | 47.6617 | 45.3383 | 25796.5666 | 0.45 | 51.385 | 40.485 | 0.59 | 47.6617 | 45.385 | 26846.0963 | 0.44862 | 51.085 | 43.2467 | 1.05 | 47.6617 | 46.5467 | 34276.8283 | 0.41962 | 50.985 | 43.2617 | 1.01 | 47.6617 | 46.5234 | 32779.1048 | 0.42162
3989 | 4.05 | 69.3618 | 48.4382 | 437.8798 | 168.3247 | 52.8854 | 44.2944 | 0.68 | 48.0618 | 48.309 | 24322.0666 | 0.472 | 1.7247 | 52.5236 | 40.8528 | 0.73 | 48.0618 | 45.9382 | 35640.1509 | 0.43462 | 52.0236 | 43 | 0.92 | 48.0618 | 46.8618 | 34657.0771 | 0.427 | 52.0854 | 42.0382 | 1.09 | 48.0618 | 46.3618 | 45621.4378 | 0.43362 | 52.3236 | 42.6472 | 0.6 | 48.0618 | 47.0472 | 24218.9793 | 0.453 | 52.6854 | 42.3854 | 0.59 | 48.0618 | 46.9854 | 25593.2407 | 0.45162 | 52.4236 | 45.4472 | 1.06 | 48.0618 | 48.3854 | 30653.1636 | 0.42038 | 52.4236 | 41.9146 | 1.01 | 48.0618 | 46.3382 | 44440.123 | 0.42362
3990 | 3.7 | 69.5 | 48.3 | 443.2429 | 175.0476 | 53.7238 | 43.5762 | 0.68 | 48.1 | 48.3381 | 28687.4216 | 0.472 | 1.1188 | 53.3619 | 41 | 0.73 | 48.1 | 46.4 | 37867.7325 | 0.43762 | 53.1238 | 44.0238 | 0.92 | 48.1 | 47.9238 | 34750.8891 | 0.428 | 53.1238 | 40.8143 | 1.0962 | 48.1 | 46.2 | 56361.4671 | 0.436 | 53.3238 | 44.6857 | 0.6 | 48.1 | 48.5857 | 21608.3079 | 0.454 | 53.5619 | 42.2381 | 0.6 | 48.1 | 47.4 | 28177.4556 | 0.453 | 53.4238 | 45.1762 | 1.05 | 48.1 | 48.6 | 36253.491 | 0.42 | 53.3619 | 42.3619 | 1.02 | 48.1 | 47.0619 | 47106.9297 | 0.426
3991 | 3.6667 | 69.562 | 48.2 | 448.0583 | 177.2481 | 54.162 | 43.338 | 0.68 | 48.2 | 48.4 | 30678.6139 | 0.471 | 0.6473 | 53.862 | 39.8139 | 0.74 | 48.2 | 46.038 | 43149.1826 | 0.44062 | 53.762 | 42.0899 | 0.92 | 48.2 | 47.0759 | 45281.8335 | 0.429 | 53.862 | 43.3722 | 1.1 | 48.2 | 47.9481 | 48109.3683 | 0.438 | 53.962 | 44.638 | 0.6 | 48.2 | 48.9 | 23205.8981 | 0.453 | 54.1 | 43.4241 | 0.6 | 48.2 | 48.262 | 26586.7172 | 0.453 | 54 | 45.862 | 1.05 | 48.2 | 49.262 | 35829.9432 | 0.419 | 53.962 | 42.762 | 1.02 | 48.2 | 47.562 | 48065.2793 | 0.427
3992 | 3.6333 | 69.6 | 48.2 | 447.6136 | 178.9864 | 54.4 | 42.6757 | 0.68 | 48.2 | 48.2379 | 33044.2747 | 0.471 | 0.18663 | 54.0621 | 40.2621 | 0.74 | 48.2 | 46.4 | 42662.6585 | 0.44362 | 54.1 | 44.4107 | 0.93 | 48.2 | 48.5864 | 37541.4 | 0.43 | 54.1621 | 43.9 | 1.1 | 48.2 | 48.4 | 47195.7708 | 0.438 | 54.2 | 44.0379 | 0.59 | 48.2 | 48.6379 | 25359.6983 | 0.452 | 54.4 | 42.4757 | 0.6 | 48.2 | 47.8379 | 29664.1016 | 0.45362 | 54.3 | 47.5864 | 1.05 | 48.2 | 50.4243 | 29574.8259 | 0.41638 | 54.3 | 43.3621 | 1.02 | 48.2 | 48.0621 | 46838.4296 | 0.428
3993 | 3.6 | 69.6 | 48.3377 | 442.9642 | 180.2868 | 54.3377 | 43 | 0.68 | 48.3 | 48.3623 | 32037.6014 | 0.471 | 0.6773 | 54 | 39.1132 | 0.75 | 48.3 | 45.7377 | 46536.7539 | 0.44662 | 54.2 | 42.5887 | 0.93 | 48.3 | 47.5755 | 44838.596 | 0.43 | 54.2 | 45.6868 | 1.1 | 48.3 | 49.4245 | 39044.5712 | 0.43738 | 54.2 | 41.951 | 0.59 | 48.3 | 47.5132 | 30509.8165 | 0.452 | 54.4 | 43.6245 | 0.6 | 48.3 | 48.5245 | 26754.2304 | 0.454 | 54.4 | 45.1264 | 1.04 | 48.3 | 48.951 | 40299.6676 | 0.414 | 54.3377 | 42.4755 | 1.0262 | 48.3 | 47.5755 | 50727.9088 | 0.42862
3994 | 3.5667 | 69.7 | 48.2 | 446.9624 | 182.2495 | 54.4 | 45.6119 | 0.67376 | 48.3 | 49.7495 | 24828.0081 | 0.47 | 0.80389 | 54.0624 | 41.5743 | 0.75 | 48.3 | 47.1871 | 39384.1947 | 0.44962 | 54.1 | 44.2119 | 0.93 | 48.3 | 48.4871 | 38426.3725 | 0.43 | 54.2 | 45.7 | 1.09 | 48.3 | 49.4 | 38533.9461 | 0.43538 | 54.2 | 42.7248 | 0.6 | 48.3 | 47.9624 | 28571.3723 | 0.453 | 54.4 | 43.8624 | 0.6 | 48.3 | 48.6624 | 26162.3341 | 0.453 | 54.3 | 42.9505 | 1.04 | 48.3 | 47.6752 | 49349.7836 | 0.414 | 54.3 | 42.4 | 1.03 | 48.3 | 47.5 | 51306.2587 | 0.42962
3995 | 3.5333 | 69.7625 | 48.2375 | 445.7624 | 183.85 | 54.5 | 41.2376 | 0.67 | 48.3 | 47.4251 | 37324.5569 | 0.469 | 0.049013 | 54.1 | 43.55 | 0.75 | 48.3 | 48.325 | 33484.0111 | 0.451 | 54.2 | 42.65 | 0.93 | 48.3 | 47.575 | 44917.4667 | 0.43062 | 54.2 | 43.7875 | 1.09 | 48.3 | 48.3125 | 47664.7235 | 0.43438 | 54.3 | 42.9 | 0.6 | 48.3 | 48 | 28487.2902 | 0.453 | 54.5 | 42.25 | 0.6 | 48.3 | 47.775 | 30464.0601 | 0.453 | 54.5 | 42.5375 | 1.04 | 48.3 | 47.4375 | 52101.1272 | 0.415 | 54.4 | 43.625 | 1.03 | 48.3 | 48.2625 | 46427.2861 | 0.43
3996 | 3.5 | 69.8 | 47.9374 | 454.2269 | 186.313 | 54.6626 | 43.2756 | 0.67 | 48.4 | 48.5878 | 32239.6472 | 0.47 | 0.2334 | 54.3626 | 42.8374 | 0.75626 | 48.4 | 48.0374 | 36348.8311 | 0.451 | 54.3 | 42.2 | 0.93 | 48.4 | 47.4626 | 47017.8266 | 0.432 | 54.3626 | 42.4748 | 1.09 | 48.4 | 47.6374 | 54143.1738 | 0.435 | 54.4626 | 41.3122 | 0.6 | 48.4 | 47.2748 | 32927.33 | 0.454 | 54.6626 | 40.6122 | 0.6 | 48.4 | 47.0374 | 34956.1627 | 0.45463 | 54.5626 | 44.2504 | 1.04 | 48.4 | 48.5252 | 45149.794 | 0.416 | 54.5 | 43.3 | 1.03 | 48.4 | 48.1 | 48318.2616 | 0.431
3997 | 3.4667 | 69.8 | 47.8 | 458.9254 | 188.4509 | 55 | 41.3864 | 0.67 | 48.4 | 47.7746 | 38448.8834 | 0.47 | -1.9422 | 54.6627 | 44.2882 | 0.76 | 48.4 | 48.9254 | 32871.2231 | 0.451 | 54.6627 | 41.9373 | 0.93 | 48.4 | 47.4 | 49679.6444 | 0.433 | 54.7 | 42.0373 | 1.1 | 48.4 | 47.5373 | 58089.2722 | 0.436 | 54.8 | 42.2254 | 0.6 | 48.4 | 47.9627 | 31471.093 | 0.455 | 54.9627 | 40.7 | 0.6 | 48.4 | 47.2 | 35856.8094 | 0.45663 | 54.8627 | 43.1746 | 1.04 | 48.4 | 48.0373 | 51171.1552 | 0.416 | 54.8627 | 47.0018 | 1.03 | 48.4 | 50.3136 | 33933.324 | 0.43
3998 | 3.4333 | 69.9 | 47.9 | 457.2486 | 190.0885 | 55.2 | 42.2257 | 0.68 | 48.4 | 48.3257 | 36622.6399 | 0.471 | -0.10323 | 54.8628 | 45.7885 | 0.75 | 48.4 | 49.8628 | 28377.9464 | 0.44937 | 54.9 | 41.5372 | 0.94 | 48.4 | 47.4 | 52210.5945 | 0.435 | 54.9628 | 42.8628 | 1.1 | 48.4 | 48.1628 | 55485.8377 | 0.437 | 55 | 40.0858 | 0.6 | 48.4 | 46.9115 | 37593.4328 | 0.45663 | 55.2 | 41.5257 | 0.6 | 48.4 | 47.7628 | 34459.6942 | 0.458 | 55.1 | 43.9257 | 1.04 | 48.4 | 48.5628 | 48964.0896 | 0.416 | 55.1 | 43.6601 | 1.02 | 48.4 | 48.5486 | 48987.9905 | 0.428
3999 | 3.4 | 69.963 | 47.8 | 460.7036 | 192.0518 | 55.3 | 43.4259 | 0.68 | 48.5 | 49.0259 | 33540.5894 | 0.471 | -0.37307 | 55 | 43.8482 | 0.75 | 48.5 | 48.8111 | 34882.3454 | 0.448 | 55 | 41.137 | 0.94 | 48.5 | 47.2 | 54746.7883 | 0.43663 | 55.1 | 45.4777 | 1.1 | 48.5 | 49.6889 | 44094.4785 | 0.437 | 55.163 | 39.337 | 0.6 | 48.5 | 46.6 | 39966.8155 | 0.459 | 55.3 | 43.5518 | 0.6 | 48.5 | 48.9259 | 29648.6532 | 0.458 | 55.263 | 42.1482 | 1.05 | 48.5 | 47.6111 | 57109.232 | 0.416 | 55.2 | 44.1259 | 1.02 | 48.5 | 48.863 | 47532.7847 | 0.42737
4000 | 3.3667 | 70 | 47.7369 | 461.0415 | 193.8523 | 55.4 | 44.7261 | 0.67 | 48.5 | 49.7631 | 30101.0083 | 0.46937 | -0.013606 | 55.1 | 42.0108 | 0.75 | 48.5 | 47.8739 | 41034.3085 | 0.448 | 55.2 | 41.7631 | 0.94 | 48.5 | 47.6631 | 52956.0378 | 0.438 | 55.2 | 42.8216 | 1.09 | 48.5 | 48.2108 | 56575.9391 | 0.436 | 55.3 | 38.9369 | 0.61 | 48.5 | 46.5 | 41429.6346 | 0.462 | 55.4 | 42.0477 | 0.6 | 48.5 | 48.1739 | 33645.3867 | 0.458 | 55.4 | 42.1 | 1.05 | 48.5 | 47.6631 | 58196.8718 | 0.41763 | 55.3631 | 43.4369 | 1.02 | 48.5 | 48.5369 | 50815.9255 | 0.427
4001 | 3.3333 | 70 | 47.4 | 470.5742 | 196.3527 | 55.6632 | 41.6577 | 0.67 | 48.5632 | 48.2104 | 39390.2027 | 0.468 | -0.69921 | 55.3632 | 42.0632 | 0.75 | 48.5632 | 48 | 41781.675 | 0.449 | 55.3632 | 42.6264 | 0.95 | 48.5632 | 48.1632 | 50293.0324 | 0.439 | 55.3632 | 43.7896 | 1.09 | 48.5632 | 48.8264 | 52902.2545 | 0.436 | 55.4632 | 41.3791 | 0.61 | 48.5632 | 47.8896 | 36086.2957 | 0.46463 | 55.6632 | 41.0736 | 0.6 | 48.5632 | 47.7368 | 36768.97 | 0.459 | 55.5632 | 42.4 | 1.05 | 48.5632 | 47.9 | 57791.2131 | 0.419 | 55.5 | 44.5896 | 1.02 | 48.5632 | 49.2264 | 46606.099 | 0.427
4002 | 3.3 | 70.1 | 47.5 | 468.9303 | 198.0532 | 55.9 | 43.2532 | 0.67 | 48.6 | 49.1899 | 35520.6326 | 0.46837 | 0.36269 | 55.5633 | 39.9468 | 0.75 | 48.6 | 46.9734 | 49197.9423 | 0.45063 | 55.6 | 46.1431 | 0.94 | 48.6 | 50.3165 | 37316.0656 | 0.43837 | 55.6633 | 41.6835 | 1.0963 | 48.6 | 47.7734 | 64121.708 | 0.436 | 55.7 | 41.5 | 0.61 | 48.6 | 48.1 | 36473.4493 | 0.465 | 55.9 | 42.7899 | 0.6 | 48.6 | 48.8266 | 33022.1677 | 0.46 | 55.8 | 41.3101 | 1.0563 | 48.6 | 47.3734 | 64116.7243 | 0.42 | 55.8 | 42.5835 | 1.02 | 48.6 | 48.2101 | 56208.3181 | 0.426
4003 | 3.2667 | 70.1634 | 47.4 | 472.6439 | 200.0537 | 56.1 | 40.8195 | 0.67 | 48.6 | 47.9732 | 42842.0396 | 0.468 | 1.4124 | 55.7 | 41.2903 | 0.76 | 48.6 | 47.8268 | 45855.2701 | 0.45263 | 55.7634 | 45.7366 | 0.94 | 48.6 | 50.1 | 39406.9048 | 0.436 | 55.8 | 42.7903 | 1.1 | 48.6 | 48.4634 | 59795.0025 | 0.437 | 55.9 | 42.0268 | 0.61 | 48.6 | 48.4634 | 35572.6981 | 0.466 | 56.0634 | 44.1903 | 0.6 | 48.6 | 49.6268 | 29879.0914 | 0.459 | 56 | 45.9342 | 1.06 | 48.6 | 50.1805 | 44567.1288 | 0.42037 | 55.9634 | 40.7097 | 1.02 | 48.6 | 47.1732 | 65222.8963 | 0.42763
4004 | 3.2333 | 70.2 | 47.7 | 464.9387 | 201.1635 | 56.1 | 41.7906 | 0.67 | 48.7 | 48.4635 | 40264.1448 | 0.469 | 0.41057 | 55.7 | 43.7177 | 0.76 | 48.7 | 49.1271 | 38196.8204 | 0.453 | 55.9 | 41.9917 | 0.94 | 48.7 | 48.0459 | 54369.991 | 0.435 | 55.9 | 42.9 | 1.1 | 48.7 | 48.6 | 59783.7749 | 0.437 | 56 | 44.6177 | 0.61 | 48.7 | 49.8906 | 29063.6988 | 0.465 | 56.1 | 44.0365 | 0.6 | 48.7 | 49.5365 | 30448.6816 | 0.457 | 56.1 | 43.0553 | 1.05 | 48.7 | 48.5459 | 57166.6661 | 0.419 | 56.1 | 42.3906 | 1.03 | 48.7 | 48.2271 | 58690.5869 | 0.429
4005 | 3.2 | 70.2 | 47.4364 | 468.8095 | 203.1182 | 56.0636 | 39.7818 | 0.67 | 48.7 | 47.4727 | 45823.8705 | 0.47 | 1.5258 | 55.7 | 41.9454 | 0.76 | 48.7 | 48.1727 | 43481.4489 | 0.453 | 55.8 | 39.7454 | 0.94 | 48.7 | 46.7727 | 63044.3053 | 0.43664 | 55.9 | 44.1909 | 1.1 | 48.7 | 49.2636 | 53467.3874 | 0.437 | 55.9 | 42.2818 | 0.61 | 48.7 | 48.6091 | 34752.1132 | 0.464 | 56 | 44.3 | 0.6 | 48.7 | 49.6636 | 29432.6134 | 0.456 | 56 | 44.9546 | 1.05 | 48.7 | 49.5909 | 48603.6676 | 0.41836 | 56 | 40.5454 | 1.03 | 48.7 | 47.1727 | 66607.4642 | 0.43
4006 | 3.1667 | 70.3 | 47.3 | 476.0826 | 205.3913 | 56.2638 | 39.9638 | 0.68 | 48.7 | 47.6638 | 46005.8218 | 0.472 | -1.4144 | 55.9 | 43.1913 | 0.76 | 48.7 | 48.9275 | 40437.5496 | 0.453 | 55.9 | 41.9826 | 0.95 | 48.7 | 48.0913 | 55087.7774 | 0.439 | 55.9638 | 43.1087 | 1.1 | 48.7 | 48.7362 | 58813.6971 | 0.436 | 56.0638 | 43.8551 | 0.61 | 48.7 | 49.5275 | 31154.4194 | 0.464 | 56.2 | 39.4624 | 0.6 | 48.7 | 47.0812 | 41995.9156 | 0.456 | 56.1638 | 43.3449 | 1.05 | 48.7 | 48.6725 | 56062.3278 | 0.418 | 56.1 | 45.6652 | 1.03 | 48.7 | 50.1464 | 45060.9127 | 0.431
4007 | 3.1333 | 70.3639 | 47.6 | 469.6113 | 206.6278 | 56.3 | 42.2555 | 0.68 | 48.8 | 48.9278 | 39894.2966 | 0.473 | -1.2484 | 56 | 43.7 | 0.76 | 48.8 | 49.2639 | 38891.2676 | 0.453 | 56.1 | 41.3722 | 0.95 | 48.8 | 47.8361 | 58356.0173 | 0.44 | 56.1639 | 45.2194 | 1.09 | 48.8 | 49.9916 | 49966.3109 | 0.43536 | 56.2 | 43.2722 | 0.61 | 48.8 | 49.2361 | 33017.7644 | 0.463 | 56.4 | 42.7472 | 0.6 | 48.8 | 48.9555 | 34222.6502 | 0.458 | 56.3 | 43.5639 | 1.05 | 48.8 | 48.9 | 56036.6801 | 0.418 | 56.3 | 45.3361 | 1.03 | 48.8 | 50.0361 | 47078.0031 | 0.429
4008 | 3.1 | 70.4 | 47.736 | 461.964 | 207.656 | 56.136 | 42.964 | 0.68 | 48.8 | 49.2 | 37426.5564 | 0.472 | 0.23883 | 55.8 | 42.872 | 0.76 | 48.8 | 48.736 | 40957.5672 | 0.452 | 56.036 | 45.74 | 0.95 | 48.8 | 50.22 | 40773.8039 | 0.44 | 56.036 | 40.696 | 1.09 | 48.8 | 47.416 | 70191.8588 | 0.435 | 56.036 | 42.208 | 0.61 | 48.8 | 48.636 | 35220.841 | 0.462 | 56.2 | 41.608 | 0.6 | 48.8 | 48.272 | 36813.89 | 0.45764 | 56.236 | 42.772 | 1.05 | 48.8 | 48.372 | 59158.4941 | 0.418 | 56.2 | 42.88 | 1.02 | 48.8 | 48.608 | 57033.7553 | 0.428
4009 | 3.0667 | 70.4 | 47.6641 | 468.0077 | 209.6923 | 56.2 | 45.6847 | 0.68 | 48.8641 | 50.5923 | 29544.6974 | 0.471 | -1.1624 | 55.8 | 44.0282 | 0.76 | 48.8641 | 49.3641 | 37287.9202 | 0.452 | 55.9 | 45.9 | 0.94 | 48.8641 | 50.3 | 39384.7337 | 0.438 | 55.9 | 43.8129 | 1.1 | 48.8641 | 49.1206 | 55431.8976 | 0.437 | 56 | 44.4206 | 0.61 | 48.8641 | 49.7923 | 29500.957 | 0.462 | 56.1641 | 41.9641 | 0.6 | 48.8641 | 48.4641 | 35747.8118 | 0.458 | 56.1 | 42.3359 | 1.05 | 48.8641 | 48.1 | 60460.8399 | 0.41864 | 56.1 | 45.4847 | 1.02 | 48.8641 | 49.9923 | 45267.8613 | 0.42736
4010 | 3.0333 | 70.5 | 48 | 454.6504 | 210.2927 | 55.9358 | 43.8789 | 0.67 | 48.9 | 49.5073 | 33989.5131 | 0.469 | 0.60231 | 55.6 | 42.6073 | 0.76 | 48.9 | 48.4715 | 41075.2304 | 0.452 | 55.9 | 44.4431 | 0.94 | 48.9 | 49.4073 | 44904.6504 | 0.436 | 55.9358 | 43.0073 | 1.1 | 48.9 | 48.5715 | 59300.9116 | 0.436 | 55.9 | 40.5219 | 0.61 | 48.9 | 47.6146 | 38974.7207 | 0.462 | 56.0358 | 41.0073 | 0.6 | 48.9 | 47.9358 | 37890.1134 | 0.459 | 56.1 | 44.5569 | 1.05 | 48.9 | 49.3285 | 50950.2309 | 0.419 | 56.0358 | 42.4862 | 1.02 | 48.9 | 48.2789 | 57800.3242 | 0.42664
4011 | 3 | 70.5643 | 47.5357 | 466.7799 | 212.8217 | 55.9643 | 40.5139 | 0.67 | 48.9 | 47.707 | 43341.0748 | 0.469 | 1.1662 | 55.6 | 43.6287 | 0.76 | 48.9 | 49.0287 | 37805.2766 | 0.452 | 55.6 | 44.2 | 0.94 | 48.9 | 49.2 | 44971.6579 | 0.436 | 55.7 | 42.7 | 1.1 | 48.9 | 48.3643 | 59708.382 | 0.437 | 55.7643 | 40.9287 | 0.61 | 48.9 | 47.7643 | 37921.6675 | 0.464 | 55.9 | 40.2357 | 0.61 | 48.9 | 47.5 | 39687.7101 | 0.461 | 55.9 | 44.9643 | 1.05 | 48.9 | 49.5643 | 47721.178 | 0.418 | 55.8 | 41.7357 | 1.02 | 48.9 | 47.7357 | 60331.7414 | 0.428
4012 | 2.9667 | 70.6 | 47.3355 | 473.2091 | 215.2223 | 56.2645 | 40.2 | 0.68 | 49 | 47.7645 | 45295.0486 | 0.471 | 1.2307 | 55.9 | 44.0645 | 0.76 | 49 | 49.3645 | 37534.5657 | 0.452 | 55.8645 | 43.3711 | 0.94 | 49 | 48.8355 | 49005.6373 | 0.436 | 55.9645 | 41.6711 | 1.1 | 49 | 47.9355 | 65544.2285 | 0.438 | 56.0645 | 41.1 | 0.61 | 49 | 48.0645 | 38191.5306 | 0.46564 | 56.1645 | 39.3711 | 0.61 | 49 | 47.1355 | 42859.9581 | 0.46364 | 56.1 | 42.9422 | 1.05 | 49 | 48.4711 | 57717.8625 | 0.418 | 56.0645 | 41.4355 | 1.03 | 49 | 47.7 | 62833.8952 | 0.42964
4013 | 2.9333 | 70.6 | 47.1646 | 482.6583 | 217.7937 | 56.7 | 43.2875 | 0.68 | 49 | 49.6583 | 37979.0922 | 0.472 | -0.72367 | 56.3646 | 44.2 | 0.76 | 49 | 49.7 | 38311.3666 | 0.451 | 56.2646 | 41.6417 | 0.94 | 49 | 48.0354 | 57436.4072 | 0.436 | 56.3646 | 46.1458 | 1.1 | 49 | 50.5875 | 46710.793 | 0.438 | 56.4646 | 41.4646 | 0.61 | 49 | 48.4646 | 38472.6081 | 0.46665 | 56.6646 | 41.2583 | 0.61 | 49 | 48.3937 | 39307.9624 | 0.46565 | 56.5646 | 43.3292 | 1.05 | 49 | 48.8646 | 57976.9954 | 0.419 | 56.4646 | 44.652 | 1.03 | 49 | 49.7229 | 51071.8034 | 0.43035
4014 | 2.9 | 70.7 | 47.7647 | 466.0946 | 218.1647 | 56.7353 | 43.3353 | 0.68 | 49 | 49.6353 | 37784.9387 | 0.47035 | -2.9249 | 56.3353 | 43.2059 | 0.75 | 49 | 49.1353 | 41440.5864 | 0.45 | 56.6 | 45.6822 | 0.94 | 49 | 50.4235 | 42821.344 | 0.43635 | 56.6 | 44.5765 | 1.0935 | 49 | 49.8059 | 55029.7676 | 0.436 | 56.6353 | 40.0412 | 0.62 | 49 | 47.7706 | 42776.3309 | 0.46765 | 56.8 | 41.7 | 0.61 | 49 | 48.7 | 38636.0782 | 0.466 | 56.8 | 47.0528 | 1.05 | 49 | 51.1588 | 42593.9956 | 0.41735 | 56.8 | 48.3528 | 1.0235 | 49 | 51.9588 | 35948.5934 | 0.428
4015 | 2.8667 | 70.7648 | 48.3648 | 447.8133 | 218.0352 | 56.1352 | 45.3592 | 0.67 | 49.1 | 50.4296 | 30276.6615 | 0.469 | -2.2909 | 55.7352 | 42.9352 | 0.75 | 49.1 | 48.7352 | 40337.6094 | 0.45 | 56.1352 | 42.8464 | 0.94 | 49.1 | 48.6408 | 52171.5065 | 0.435 | 56.2352 | 43.0056 | 1.09 | 49.1 | 48.7056 | 60458.1245 | 0.435 | 56.1352 | 44.2833 | 0.62 | 49.1 | 49.8592 | 30401.7673 | 0.46835 | 56.2704 | 43.1296 | 0.61 | 49.1 | 49.2648 | 33671.3697 | 0.466 | 56.3704 | 46.4704 | 1.04 | 49.1 | 50.5704 | 43113.0182 | 0.41435 | 56.3352 | 47.7056 | 1.0135 | 49.1 | 51.3704 | 36656.794 | 0.424
4016 | 2.8333 | 70.8 | 48.2 | 447.2581 | 219.3597 | 55.6 | 44.0052 | 0.67 | 49.1 | 49.4351 | 32545.5003 | 0.468 | -0.070132 | 55.2351 | 43.5298 | 0.76 | 49.1 | 48.8 | 37013.7321 | 0.451 | 55.5351 | 42.6 | 0.94 | 49.1 | 48.2351 | 50653.3744 | 0.436 | 55.5351 | 42.8 | 1.1 | 49.1 | 48.3351 | 58715.9522 | 0.436 | 55.5351 | 42.1754 | 0.62 | 49.1 | 48.4052 | 34315.5317 | 0.468 | 55.7 | 41.7702 | 0.61 | 49.1 | 48.2702 | 35697.0597 | 0.46665 | 55.7351 | 46.9649 | 1.04 | 49.1 | 50.6 | 37912.8015 | 0.41235 | 55.7351 | 44.4105 | 1.01 | 49.1 | 49.1754 | 47636.1605 | 0.422
4017 | 2.8 | 70.8 | 47.935 | 455.6455 | 221.6602 | 55.6 | 44.065 | 0.67 | 49.1 | 49.465 | 32374.1907 | 0.467 | 0.05118 | 55.265 | 42.1049 | 0.76 | 49.1 | 48.035 | 41685.5465 | 0.452 | 55.3 | 42.865 | 0.94 | 49.1 | 48.3 | 49151.2028 | 0.43765 | 55.4 | 41.4049 | 1.1 | 49.1 | 47.535 | 64219.6169 | 0.438 | 55.4 | 42.265 | 0.62 | 49.1 | 48.465 | 33923.2249 | 0.469 | 55.6 | 42.065 | 0.62 | 49.1 | 48.365 | 34817.216 | 0.468 | 55.5 | 46.6 | 1.03 | 49.1 | 50.3 | 38502.8255 | 0.41035 | 55.5 | 44.465 | 1.01 | 49.1 | 49.1 | 46754.2012 | 0.422
4018 | 2.7667 | 70.9 | 47.9 | 459.6697 | 223.8606 | 55.8652 | 44.6652 | 0.67 | 49.2 | 49.8652 | 31454.0862 | 0.467 | 0.34523 | 55.5652 | 44.6258 | 0.76 | 49.2 | 49.5955 | 34487.091 | 0.453 | 55.5652 | 42.7 | 0.94 | 49.2 | 48.3 | 50842.2376 | 0.439 | 55.5652 | 43.8909 | 1.1 | 49.2 | 48.9955 | 54005.8576 | 0.44 | 55.7 | 42.4 | 0.62 | 49.2 | 48.6 | 34430.1005 | 0.47 | 55.8652 | 43.1955 | 0.62 | 49.2 | 49.1303 | 32577.2399 | 0.469 | 55.7652 | 44.6394 | 1.03 | 49.2 | 49.1697 | 47807.6958 | 0.409 | 55.7 | 43.8348 | 1.01 | 49.2 | 48.8348 | 50227.9561 | 0.422
4019 | 2.7333 | 70.9653 | 48.0653 | 456.6778 | 225.2958 | 56 | 44.7 | 0.67 | 49.2 | 50 | 31670.2385 | 0.466 | 0.35144 | 55.7 | 44.7347 | 0.76 | 49.2 | 49.7 | 34664.8395 | 0.452 | 55.8 | 46.1569 | 0.94347 | 49.2 | 50.3611 | 38129.8827 | 0.439 | 55.8 | 45.8611 | 1.1 | 49.2 | 50.2305 | 46018.2757 | 0.439 | 55.9 | 42.6 | 0.62 | 49.2 | 48.9 | 34344.4961 | 0.471 | 56 | 44.2305 | 0.62 | 49.2 | 49.7653 | 30484.9478 | 0.468 | 56 | 45.8958 | 1.03 | 49.2 | 50.0305 | 43319.0289 | 0.409 | 55.9653 | 43.7 | 1.01 | 49.2 | 48.9 | 51905.2077 | 0.42265
4020 | 2.7 | 71 | 48.4 | 445.0231 | 225.9308 | 55.8 | 45.1654 | 0.67 | 49.3 | 50.1 | 29468.0329 | 0.46435 | -0.016193 | 55.4346 | 44.8 | 0.76 | 49.3 | 49.6 | 33686.9792 | 0.451 | 55.7 | 44.7385 | 0.94 | 49.3 | 49.5038 | 43345.6436 | 0.43735 | 55.7346 | 46.4 | 1.1 | 49.3 | 50.5 | 42806.209 | 0.43735 | 55.7346 | 40.6385 | 0.62 | 49.3 | 47.7692 | 39145.285 | 0.472 | 55.8346 | 43.4692 | 0.62 | 49.3 | 49.2346 | 31976.5486 | 0.468 | 55.9346 | 45.5692 | 1.02 | 49.3 | 49.8346 | 44252.8803 | 0.408 | 55.9 | 44.4654 | 1.01 | 49.3 | 49.2654 | 48440.2257 | 0.423
4021 | 2.6667 | 71 | 48.4 | 444.7 | 227.2965 | 55.5 | 45.5655 | 0.66 | 49.3 | 50.2 | 27666.6975 | 0.463 | -1.1088 | 55.2 | 46.1965 | 0.75 | 49.3 | 50.231 | 28350.634 | 0.45034 | 55.4 | 45.2655 | 0.94 | 49.3 | 49.6655 | 39752.4788 | 0.437 | 55.4 | 46.2 | 1.09 | 49.3 | 50.2 | 42323.958 | 0.436 | 55.4 | 41.231 | 0.62 | 49.3 | 47.9655 | 36935.7622 | 0.474 | 55.5345 | 40.9725 | 0.62 | 49.3 | 47.8035 | 37636.3468 | 0.46866 | 55.6 | 44.8345 | 1.02 | 49.3 | 49.2345 | 45994.159 | 0.407 | 55.5345 | 46.6275 | 1.01 | 49.3 | 50.3965 | 37620.2282 | 0.422
4022 | 2.6333 | 71.1 | 48.5656 | 440.022 | 228.3656 | 55.3344 | 46.2656 | 0.66 | 49.3 | 50.4656 | 25061.2051 | 0.462 | -1.3107 | 55 | 44.0719 | 0.75 | 49.3 | 49.0031 | 34265.4366 | 0.45 | 55.2 | 46.6969 | 0.94 | 49.3 | 50.3656 | 33413.2142 | 0.436 | 55.2344 | 45.3688 | 1.09 | 49.3 | 49.6344 | 44981.8284 | 0.435 | 55.2344 | 45.3249 | 0.62344 | 49.3 | 50.0281 | 25944.1391 | 0.475 | 55.4 | 44.9906 | 0.62 | 49.3 | 49.8625 | 26853.8431 | 0.47 | 55.4 | 47.0281 | 1.02 | 49.3 | 50.4312 | 35681.0107 | 0.407 | 55.4 | 47.2 | 1.01 | 49.3 | 50.6656 | 34262.4834 | 0.42034
4023 | 2.6 | 71.1657 | 48.9 | 429.6399 | 228.9315 | 54.8343 | 45.8343 | 0.66 | 49.4 | 49.9685 | 25046.6374 | 0.46 | -1.5155 | 54.5343 | 41.9371 | 0.76 | 49.4 | 47.6028 | 39772.9269 | 0.451 | 54.8343 | 46.2343 | 0.94 | 49.4 | 49.9685 | 33762.7561 | 0.435 | 54.9343 | 46.2315 | 1.09 | 49.4 | 50 | 39588.0194 | 0.434 | 54.8343 | 42.6399 | 0.62 | 49.4 | 48.4371 | 31872.869 | 0.475 | 55.0343 | 46.4315 | 0.62 | 49.4 | 50.4657 | 22095.7128 | 0.469 | 55.0343 | 47.6657 | 1.02 | 49.4 | 50.6343 | 31653.0731 | 0.405 | 55.0343 | 47.8657 | 1 | 49.4 | 50.9 | 29916.3543 | 0.41834
4024 | 2.5667 | 71.2 | 48.9 | 427.7708 | 230.1317 | 54.5 | 45.9658 | 0.66 | 49.4 | 49.9 | 23458.818 | 0.45934 | -0.73389 | 54.1342 | 42.4317 | 0.76 | 49.4 | 47.7658 | 37241.9593 | 0.45366 | 54.4 | 46.1 | 0.93 | 49.4 | 49.7 | 32203.6635 | 0.434 | 54.4342 | 45.5683 | 1.09 | 49.4 | 49.4342 | 40247.856 | 0.433 | 54.4342 | 43.0658 | 0.63 | 49.4 | 48.4658 | 29736.4595 | 0.476 | 54.5342 | 44.7025 | 0.62 | 49.4 | 49.3025 | 25303.7652 | 0.468 | 54.6342 | 49.0975 | 1.01 | 49.4 | 51.3317 | 23261.8232 | 0.40234 | 54.5342 | 46.9683 | 1 | 49.4 | 50.1342 | 31565.5056 | 0.41634
4025 | 2.5333 | 71.2 | 49.066 | 425.0786 | 231.366 | 54.3 | 46.866 | 0.66 | 49.4 | 50.266 | 20335.2679 | 0.45834 | -1.1692 | 53.934 | 44.8298 | 0.76 | 49.4 | 48.9979 | 28966.8873 | 0.456 | 54.134 | 47.0319 | 0.93 | 49.4 | 50.066 | 27772.5306 | 0.43334 | 54.2 | 46.2319 | 1.09 | 49.4 | 49.666 | 36123.7426 | 0.433 | 54.2 | 47.3937 | 0.63 | 49.4 | 50.6298 | 17813.1544 | 0.47634 | 54.3 | 45.6979 | 0.62 | 49.4 | 49.7319 | 22208.6531 | 0.468 | 54.334 | 49.9319 | 1 | 49.4 | 51.666 | 18513.6699 | 0.39934 | 54.3 | 47.9979 | 0.99 | 49.4 | 50.6319 | 26179.0654 | 0.415
4026 | 2.5 | 71.3 | 49.4 | 414.5749 | 231.1339 | 53.8339 | 47.3 | 0.66 | 49.5 | 50.3 | 17848.5188 | 0.457 | -0.90562 | 53.4339 | 45.7661 | 0.76 | 49.5 | 49.3 | 24675.6954 | 0.456 | 53.8339 | 46.4678 | 0.93 | 49.5 | 49.6678 | 28496.7292 | 0.433 | 53.8339 | 47.4322 | 1.09 | 49.5 | 50.2 | 29331.6135 | 0.433 | 53.8339 | 48 | 0.62 | 49.5 | 50.7339 | 15138.4434 | 0.47434 | 53.9339 | 45.7339 | 0.61 | 49.5 | 49.5339 | 21022.1441 | 0.467 | 54.0339 | 49.3678 | 1 | 49.5 | 51.2339 | 19402.7845 | 0.39634 | 54.0339 | 47.8339 | 0.99 | 49.5 | 50.3339 | 25539.4084 | 0.41334
4027 | 2.4833 | 71.3 | 49.4 | 411.2352 | 231.2662 | 53.2338 | 46.6338 | 0.66 | 49.5 | 49.6338 | 18063.6501 | 0.456 | -0.85297 | 52.9338 | 46.4662 | 0.76 | 49.5 | 49.4 | 20489.3457 | 0.456 | 53.2338 | 47.4324 | 0.93 | 49.5 | 49.9 | 22653.2814 | 0.432 | 53.2338 | 47.3338 | 1.08 | 49.5 | 49.9 | 26785.42 | 0.432 | 53.2338 | 48.3 | 0.62 | 49.5 | 50.6 | 12732.1926 | 0.473 | 53.3338 | 46.5324 | 0.61 | 49.5 | 49.7 | 17378.7709 | 0.467 | 53.4338 | 48.4676 | 0.99 | 49.5 | 50.4338 | 20622.9717 | 0.394 | 53.4338 | 48.1662 | 0.99 | 49.5 | 50.3 | 21428.4902 | 0.412
4028 | 2.4667 | 71.3 | 49.5 | 408.6021 | 231.5663 | 52.8337 | 46.6 | 0.66 | 49.5 | 49.4 | 17093.5842 | 0.456 | -0.32669 | 52.5 | 46.6 | 0.76 | 49.5 | 49.3 | 18759.0211 | 0.45666 | 52.7337 | 46.7337 | 0.93 | 49.5 | 49.3337 | 23346.2196 | 0.432 | 52.8 | 47.2 | 1.08 | 49.5 | 49.6 | 25454.1843 | 0.431 | 52.7337 | 49.3326 | 0.62 | 49.5 | 50.9663 | 8867.2011 | 0.471 | 52.9 | 48.2989 | 0.61 | 49.5 | 50.4326 | 11765.74 | 0.46634 | 52.9337 | 47.8337 | 0.99 | 49.5 | 49.8337 | 21097.677 | 0.393 | 52.9337 | 47.6337 | 0.98 | 49.5 | 49.8337 | 21619.3577 | 0.411
4029 | 2.45 | 71.3664 | 49.5 | 408.0993 | 232.2329 | 52.6 | 45.8336 | 0.66 | 49.5 | 48.9336 | 18447.6498 | 0.457 | 0.084514 | 52.3 | 46.6 | 0.77 | 49.5 | 49.2 | 18000.9826 | 0.457 | 52.4336 | 46.6 | 0.93 | 49.5 | 49.1 | 22902.774 | 0.432 | 52.5 | 47.0336 | 1.08 | 49.5 | 49.4 | 24649.9794 | 0.431 | 52.5 | 49.2 | 0.62 | 49.5 | 50.7336 | 8535.367 | 0.469 | 52.6336 | 48.0336 | 0.61 | 49.5 | 50.1336 | 11768.8292 | 0.465 | 52.6336 | 47.2336 | 0.99 | 49.5 | 49.3336 | 22400.9635 | 0.393 | 52.6 | 47.2336 | 0.98 | 49.5 | 49.4336 | 22186.6373 | 0.411
4030 | 2.4333 | 71.4 | 49.4335 | 409.6996 | 233.2331 | 52.6 | 45.9665 | 0.66 | 49.5 | 49 | 18214.3215 | 0.458 | 0.36262 | 52.3 | 46.9 | 0.77 | 49.5 | 49.3665 | 17136.6237 | 0.457 | 52.3665 | 45.6335 | 0.93 | 49.5 | 48.5335 | 26270.325 | 0.433 | 52.4 | 45.1338 | 1.09 | 49.5 | 48.2669 | 33004.0508 | 0.432 | 52.4 | 49.6665 | 0.61 | 49.5 | 50.9665 | 7044.5908 | 0.467 | 52.6 | 47.7 | 0.61 | 49.5 | 49.9335 | 12516.8431 | 0.464 | 52.5665 | 47.1 | 0.99 | 49.5 | 49.2 | 22638.6091 | 0.393 | 52.5 | 46.8335 | 0.98 | 49.5 | 49.2 | 23340.5973 | 0.411
4031 | 2.4167 | 71.4 | 49.3 | 412.9 | 234.5 | 52.8 | 47.4666 | 0.66 | 49.6 | 49.9333 | 14735.7445 | 0.458 | 0.89666 | 52.5 | 45.9667 | 0.77 | 49.6 | 48.9333 | 20927.3633 | 0.458 | 52.5 | 46.3333 | 0.94 | 49.6 | 48.9667 | 24247.8783 | 0.43467 | 52.5 | 45.3667 | 1.09 | 49.6 | 48.4667 | 32445.9458 | 0.434 | 52.6 | 50.6333 | 0.61 | 49.6 | 51.5667 | 5118.8237 | 0.46433 | 52.7667 | 48.2667 | 0.61 | 49.6 | 50.3667 | 11445.0151 | 0.46333 | 52.7 | 47 | 0.99 | 49.6 | 49.2 | 23647.2526 | 0.394 | 52.6667 | 45.8667 | 0.99 | 49.6 | 48.6333 | 28033.5056 | 0.412
4032 | 2.4 | 71.4 | 49.3 | 413.4335 | 235.5335 | 53 | 47.8 | 0.66 | 49.6 | 50.2 | 14310.8975 | 0.457 | 1.2051 | 52.7 | 45.9668 | 0.77 | 49.6 | 49.0668 | 21684.0674 | 0.459 | 52.7668 | 45.3997 | 0.94 | 49.6 | 48.6332 | 28740.2683 | 0.43567 | 52.8 | 45.6 | 1.09 | 49.6 | 48.7 | 32938.5942 | 0.43567 | 52.8668 | 50.3332 | 0.61 | 49.6 | 51.5 | 6330.5698 | 0.46133 | 53 | 47.7332 | 0.61 | 49.6 | 50.2 | 13327.233 | 0.462 | 52.9668 | 46.8 | 0.99 | 49.6 | 49.2 | 25522.9034 | 0.394 | 52.9 | 45.1665 | 0.99 | 49.6 | 48.3332 | 32029.3426 | 0.41367
4033 | 2.3833 | 71.4 | 49.3 | 415.8676 | 236.7338 | 53.2 | 47.9669 | 0.65331 | 49.6 | 50.3669 | 14394.4078 | 0.456 | 1.2393 | 52.9 | 46.9338 | 0.77 | 49.6 | 49.6669 | 19275.6268 | 0.459 | 52.9 | 45.4669 | 0.94 | 49.6 | 48.7 | 29424.6681 | 0.437 | 52.9669 | 45.5 | 1.1 | 49.6 | 48.7 | 34409.8458 | 0.437 | 53.0669 | 49.5331 | 0.6 | 49.6 | 51.1331 | 8915.1768 | 0.459 | 53.2 | 48.0669 | 0.61 | 49.6 | 50.4 | 12996.8192 | 0.461 | 53.1 | 46.8669 | 0.99 | 49.6 | 49.3 | 25976.5459 | 0.395 | 53.1 | 45 | 0.99 | 49.6 | 48.3669 | 33705.0458 | 0.41567
4034 | 2.3667 | 71.5 | 49.2 | 416.901 | 237.734 | 53.4 | 48.1 | 0.65 | 49.6 | 50.5 | 14554.9595 | 0.455 | 1.2687 | 53.1 | 45.799 | 0.77 | 49.6 | 49.133 | 23423.5485 | 0.459 | 53.1 | 46.334 | 0.94 | 49.6 | 49.267 | 26914.2186 | 0.438 | 53.167 | 45.6 | 1.1 | 49.6 | 48.9 | 34728.0841 | 0.438 | 53.267 | 48.933 | 0.6 | 49.6 | 50.933 | 10745.8451 | 0.45633 | 53.4 | 48.934 | 0.6033 | 49.6 | 50.967 | 11208.9916 | 0.46 | 53.3 | 46.433 | 0.99 | 49.6 | 49.2 | 28494.3131 | 0.395 | 53.3 | 44.8 | 1 | 49.6 | 48.3 | 35520.2464 | 0.41767
4035 | 2.35 | 71.5 | 49.2 | 417.4329 | 238.6671 | 53.5 | 47.8329 | 0.65 | 49.6 | 50.4 | 15517.2483 | 0.454 | 1.0561 | 53.2 | 46.7342 | 0.77 | 49.6 | 49.7342 | 20735.162 | 0.46 | 53.3 | 46.6671 | 0.94 | 49.6 | 49.5671 | 25991.0517 | 0.438 | 53.3 | 45.8 | 1.1 | 49.6 | 49.1 | 34491.8191 | 0.439 | 53.4 | 48.7 | 0.6 | 49.6 | 50.8 | 11672.9927 | 0.45433 | 53.5 | 49.2 | 0.6 | 49.6 | 51.1671 | 10899.656 | 0.45733 | 53.5 | 45.6658 | 1 | 49.6 | 48.7329 | 32510.6378 | 0.396 | 53.4 | 45.0671 | 1 | 49.6 | 48.5671 | 35110.2474 | 0.419
4036 | 2.3333 | 71.5 | 49.2 | 417.969 | 239.6345 | 53.6 | 47.6328 | 0.65 | 49.6 | 50.3 | 16250.4089 | 0.453 | 1.2743 | 53.3 | 46.2328 | 0.77 | 49.6 | 49.5 | 22683.1509 | 0.46 | 53.4 | 46.3328 | 0.94 | 49.6 | 49.4328 | 27621.0415 | 0.439 | 53.4 | 45.4328 | 1.1 | 49.6 | 48.9 | 37055.1904 | 0.44 | 53.5 | 48.1328 | 0.6 | 49.6 | 50.5328 | 13334.229 | 0.453 | 53.6 | 48.1655 | 0.6 | 49.6 | 50.6328 | 13619.4512 | 0.45533 | 53.6 | 45.1328 | 1 | 49.6 | 48.5 | 35117.3384 | 0.398 | 53.5 | 44.6328 | 1.01 | 49.6 | 48.4 | 37525.0177 | 0.421
4037 | 2.3167 | 71.5674 | 49.1 | 421.9388 | 241.0021 | 53.8 | 47.7 | 0.65 | 49.7 | 50.4674 | 16595.868 | 0.45133 | 1.0061 | 53.4674 | 46.8347 | 0.77 | 49.7 | 49.8674 | 21444.9512 | 0.46 | 53.5 | 45.9326 | 0.95 | 49.7 | 49.3 | 29729.1698 | 0.439 | 53.5 | 45 | 1.11 | 49.7 | 48.7326 | 39640.5241 | 0.441 | 53.6 | 47.7326 | 0.59 | 49.7 | 50.4 | 14632.0808 | 0.452 | 53.7674 | 47.1653 | 0.6 | 49.7 | 50.1326 | 16454.7427 | 0.45433 | 53.7 | 44.8 | 1 | 49.7 | 48.4 | 37333.3009 | 0.39967 | 53.6674 | 44.9674 | 1.01 | 49.7 | 48.6674 | 36640.0002 | 0.42267
4038 | 2.3 | 71.6 | 49 | 424.6699 | 241.6 | 54.0675 | 47.8 | 0.65 | 49.7 | 50.6675 | 16889.466 | 0.45 | 0.74859 | 53.7675 | 46.5325 | 0.77 | 49.7 | 49.8325 | 23215.1163 | 0.459 | 53.7675 | 46.2 | 0.95 | 49.7 | 49.5 | 29858.193 | 0.439 | 53.8 | 45 | 1.11 | 49.7 | 48.9 | 40805.4039 | 0.442 | 53.9 | 47.8 | 0.59 | 49.7 | 50.5 | 15181.943 | 0.451 | 54.0675 | 46.7325 | 0.6 | 49.7 | 50.1 | 18172.7426 | 0.454 | 53.9675 | 45.0675 | 1.01 | 49.7 | 48.6675 | 37513.825 | 0.401 | 53.9675 | 45.2 | 1.01 | 49.7 | 48.9 | 36925.7817 | 0.424
4039 | 2.3 | 71.6 | 49 | 425.4676 | 241.8 | 54.2676 | 47.2324 | 0.64 | 49.7 | 50.3324 | 19016.9988 | 0.449 | 0.8186 | 53.9 | 46.1324 | 0.77 | 49.7 | 49.7 | 25159.553 | 0.459 | 54 | 46.1324 | 0.95 | 49.7 | 49.6 | 30995.7887 | 0.44 | 54 | 45 | 1.11 | 49.7 | 49 | 42032.1034 | 0.443 | 54.1 | 48 | 0.59 | 49.7 | 50.7 | 15113.3542 | 0.449 | 54.2 | 46.8 | 0.6 | 49.7 | 50.2 | 18514.7737 | 0.453 | 54.2 | 45.5 | 1.01 | 49.7 | 49 | 36708.1534 | 0.403 | 54.1676 | 44.9324 | 1.02 | 49.7 | 48.8324 | 39292.9277 | 0.425
4040 | 2.3 | 71.6 | 48.9 | 426.6031 | 241.9677 | 54.4 | 46.8323 | 0.64 | 49.7 | 50.2 | 20282.7177 | 0.448 | 0.73449 | 54 | 45.8323 | 0.77 | 49.7 | 49.6 | 26393.8265 | 0.459 | 54.1 | 46 | 0.95 | 49.7 | 49.5323 | 32204.3595 | 0.44 | 54.1677 | 45 | 1.12 | 49.7 | 49.1 | 42763.6797 | 0.444 | 54.2 | 47.8323 | 0.59 | 49.7 | 50.7 | 15692.1467 | 0.44732 | 54.3677 | 46.9677 | 0.59323 | 49.7 | 50.3 | 18421.5948 | 0.452 | 54.3 | 45.7 | 1.01 | 49.7 | 49.2 | 36618.2419 | 0.40368 | 54.3 | 44.9677 | 1.02 | 49.7 | 48.9 | 39793.4951 | 0.426
4041 | 2.3 | 71.6 | 48.9 | 427.5356 | 242.1 | 54.5 | 46.6322 | 0.64 | 49.7 | 50.1322 | 20962.6187 | 0.447 | 0.59569 | 54.1 | 45.8 | 0.77 | 49.7 | 49.6 | 26706.9089 | 0.459 | 54.2 | 46 | 0.95 | 49.7 | 49.6 | 32625.5383 | 0.44 | 54.2678 | 45.2 | 1.12 | 49.7 | 49.2 | 42362.4679 | 0.445 | 54.3 | 47.5322 | 0.59 | 49.7 | 50.5322 | 16649.3099 | 0.446 | 54.4678 | 46.7322 | 0.59 | 49.7 | 50.2 | 19116.9196 | 0.451 | 54.4 | 45.4 | 1.02 | 49.7 | 49.0322 | 38401.8055 | 0.404 | 54.4 | 45.1 | 1.02 | 49.7 | 49.1 | 39672.6722 | 0.427
4042 | 2.3 | 71.6 | 48.9 | 428.3679 | 242.2679 | 54.5 | 46.5321 | 0.64 | 49.7 | 50.1 | 21412.428 | 0.44632 | 0.38079 | 54.2 | 46 | 0.77 | 49.7 | 49.8 | 26425.0407 | 0.459 | 54.3 | 46.0679 | 0.95 | 49.7 | 49.7 | 32642.4636 | 0.44 | 54.3 | 45.3 | 1.12 | 49.7 | 49.3 | 42449.3041 | 0.446 | 54.4 | 47.1321 | 0.59 | 49.7 | 50.3321 | 17849.4344 | 0.445 | 54.5 | 46.4321 | 0.59 | 49.7 | 50.1 | 20075.558 | 0.451 | 54.5 | 45.4 | 1.02 | 49.7 | 49.1 | 38868.1757 | 0.405 | 54.5 | 45.4 | 1.02 | 49.7 | 49.3 | 38831.0329 | 0.428
4043 | 2.3 | 71.6 | 48.9 | 428.5 | 242.3 | 54.6 | 46.8 | 0.64 | 49.7 | 50.3 | 20846.8691 | 0.446 | 0.23467 | 54.3 | 46.2 | 0.77 | 49.7 | 49.9 | 25954.2899 | 0.459 | 54.4 | 46.1 | 0.95 | 49.7 | 49.7 | 32899.1553 | 0.44 | 54.4 | 45.3 | 1.12 | 49.7 | 49.4 | 42533.1943 | 0.446 | 54.5 | 46.832 | 0.58 | 49.7 | 50.2 | 18671.0653 | 0.444 | 54.6 | 46.3 | 0.59 | 49.7 | 50 | 20541.0855 | 0.45 | 54.6 | 45.2 | 1.02 | 49.7 | 49 | 40002.7053 | 0.406 | 54.5 | 45.6 | 1.03 | 49.7 | 49.4 | 38318.5759 | 0.429
4044 | 2.3 | 71.6 | 48.9 | 428.6 | 242.3 | 54.6 | 46.9 | 0.64 | 49.7 | 50.3 | 20608.4707 | 0.445 | 0.5504 | 54.3 | 46.2 | 0.77 | 49.7 | 49.9 | 26126.4151 | 0.459 | 54.4 | 46.0318 | 0.95 | 49.7 | 49.7 | 33047.9295 | 0.44 | 54.4 | 45.2 | 1.12 | 49.7 | 49.3 | 43428.8064 | 0.447 | 54.5 | 46.7 | 0.58 | 49.7 | 50.1 | 19040.1189 | 0.443 | 54.6 | 46.3 | 0.59 | 49.7 | 50 | 20659.459 | 0.44932 | 54.6 | 45.1 | 1.02 | 49.7 | 48.9318 | 40808.0506 | 0.407 | 54.6 | 45.0318 | 1.03 | 49.7 | 49.1318 | 41024.4981 | 0.429
4045 | 2.3 | 71.6 | 48.8 | 429.9366 | 242.5 | 54.7 | 47.1 | 0.64 | 49.7 | 50.4683 | 20127.1239 | 0.444 | 0.54349 | 54.3 | 46.1 | 0.77 | 49.7 | 49.9 | 26487.4685 | 0.458 | 54.4 | 46.1 | 0.95 | 49.7 | 49.8 | 32902.0701 | 0.44 | 54.5 | 45.1 | 1.12 | 49.7 | 49.3 | 43892.1781 | 0.447 | 54.5 | 46.8 | 0.58 | 49.7 | 50.2 | 18810.4756 | 0.44232 | 54.7 | 46.4 | 0.59 | 49.7 | 50.1 | 20365.6954 | 0.449 | 54.6683 | 45.1 | 1.03 | 49.7 | 49 | 41124.9692 | 0.408 | 54.6 | 45 | 1.03 | 49.7 | 49.1 | 41390.6785 | 0.43
4046 | 2.3 | 71.6 | 48.8 | 430 | 242.5 | 54.7 | 47.2 | 0.64 | 49.7 | 50.5 | 20042.5032 | 0.44232 | 0.30017 | 54.4 | 45.9 | 0.77 | 49.7 | 49.8 | 27232.22 | 0.458 | 54.5 | 46.1 | 0.95 | 49.7 | 49.8 | 33094.2951 | 0.43932 | 54.5 | 45.2 | 1.12 | 49.7 | 49.4 | 44075.8698 | 0.448 | 54.6 | 46.8 | 0.58 | 49.7 | 50.3 | 18821.0837 | 0.442 | 54.7 | 46.5 | 0.59 | 49.7 | 50.2 | 20353.7683 | 0.448 | 54.7 | 45.1 | 1.03 | 49.7 | 49 | 41479.6431 | 0.409 | 54.7 | 45.3684 | 1.03 | 49.7 | 49.3684 | 40139.9837 | 0.431
4047 | 2.3 | 71.6 | 48.8 | 429.9 | 242.5 | 54.7 | 46.9 | 0.63 | 49.7 | 50.3315 | 20817.9511 | 0.441 | 0.46409 | 54.4 | 45.6315 | 0.77 | 49.7 | 49.6315 | 28081.4325 | 0.458 | 54.5 | 45.9 | 0.95 | 49.7 | 49.7 | 34184.6503 | 0.439 | 54.6 | 45.2 | 1.13 | 49.7 | 49.4 | 44006.9548 | 0.448 | 54.6 | 46.8 | 0.58 | 49.7 | 50.2 | 19020.8174 | 0.441 | 54.7 | 46.4 | 0.59 | 49.7 | 50.1 | 20475.4262 | 0.447 | 54.7 | 45 | 1.03 | 49.7 | 49 | 41845.7233 | 0.41 | 54.7 | 45.0315 | 1.03 | 49.7 | 49.2 | 41638.2537 | 0.431
4048 | 2.3 | 71.6 | 48.8 | 431.2059 | 242.6686 | 54.8 | 46.8 | 0.63 | 49.7 | 50.3 | 21046.5791 | 0.44 | 0.24763 | 54.4 | 45.6 | 0.77 | 49.7 | 49.6 | 28465.8485 | 0.458 | 54.5 | 45.8 | 0.95 | 49.7 | 49.6 | 34590.6986 | 0.439 | 54.6 | 45.1314 | 1.13 | 49.7 | 49.4 | 44411.6931 | 0.449 | 54.6 | 46.6 | 0.58 | 49.7 | 50.1 | 19398.2269 | 0.44 | 54.8 | 46.3 | 0.59 | 49.7 | 50.1 | 20728.1461 | 0.447 | 54.7686 | 45 | 1.03 | 49.7 | 49 | 42034.0145 | 0.411 | 54.7 | 45.3686 | 1.03 | 49.7 | 49.4 | 40223.369 | 0.432
4049 | 2.3 | 71.6 | 48.8 | 431.4 | 242.7 | 54.8 | 46.9 | 0.63 | 49.7 | 50.4 | 20918.5358 | 0.439 | 0.40412 | 54.5 | 45.7 | 0.77 | 49.7 | 49.7 | 28102.9159 | 0.458 | 54.6 | 45.8 | 0.95 | 49.7 | 49.6687 | 34844.1396 | 0.439 | 54.6 | 45.0313 | 1.13 | 49.7 | 49.4 | 45161.378 | 0.449 | 54.7 | 46.7 | 0.58 | 49.7 | 50.2 | 19345.9523 | 0.439 | 54.8 | 46.4 | 0.59 | 49.7 | 50.2 | 20652.6456 | 0.446 | 54.8 | 45.3687 | 1.04 | 49.7 | 49.2687 | 40749.8813 | 0.412 | 54.8 | 45.0313 | 1.03 | 49.7 | 49.3 | 41911.3616 | 0.432
4050 | 2.3 | 71.6 | 48.8 | 431.4 | 243.3377 | 54.8 | 46.8311 | 0.63 | 49.7 | 50.4 | 21020.1697 | 0.438 | 0.39562 | 54.5 | 45.8 | 0.77 | 49.7 | 49.8 | 28019.0803 | 0.458 | 54.6 | 45.8 | 0.95 | 49.7 | 49.7 | 34808.7108 | 0.439 | 54.7 | 45.1 | 1.13 | 49.7 | 49.4 | 45324.5302 | 0.44969 | 54.7 | 46.6 | 0.58 | 49.7 | 50.1311 | 19584.6852 | 0.43831 | 54.8689 | 46.3 | 0.59 | 49.7 | 50.1 | 20875.6952 | 0.445 | 54.8 | 45.3 | 1.04 | 49.7 | 49.2 | 41394.0601 | 0.413 | 54.8 | 45.1 | 1.04 | 49.7 | 49.3 | 42066.272 | 0.433
4051 | 2.2833 | 71.6 | 48.8 | 431.769 | 244.2379 | 54.9 | 46.8 | 0.63 | 49.7 | 50.3 | 21198.2871 | 0.437 | 0.42814 | 54.5 | 45.869 | 0.77 | 49.7 | 49.8 | 27806.2196 | 0.458 | 54.6 | 45.869 | 0.95 | 49.7 | 49.7 | 34772.0118 | 0.439 | 54.7 | 45.1 | 1.13 | 49.7 | 49.4 | 45335.4786 | 0.45 | 54.7 | 46.6 | 0.58 | 49.7 | 50.2 | 19571.741 | 0.438 | 54.9 | 46.2 | 0.59 | 49.7 | 50.1 | 21152.5432 | 0.445 | 54.9 | 45.3 | 1.04 | 49.7 | 49.3 | 41346.9732 | 0.413 | 54.8 | 45 | 1.04 | 49.7 | 49.3 | 42442.3673 | 0.433
4052 | 2.2667 | 71.6 | 48.8 | 431.9691 | 245.0691 | 54.9 | 46.8 | 0.63 | 49.7 | 50.3 | 21177.5007 | 0.43631 | 0.38509 | 54.6 | 45.9 | 0.77 | 49.7 | 49.9 | 27847.2214 | 0.458 | 54.7 | 45.8 | 0.95 | 49.7 | 49.7 | 35097.5699 | 0.439 | 54.7 | 45.1 | 1.13 | 49.7 | 49.4 | 45581.2378 | 0.45 | 54.8 | 46.5 | 0.58 | 49.7 | 50.1 | 19830.8869 | 0.437 | 54.9 | 46.2 | 0.58 | 49.7 | 50 | 21388.4928 | 0.444 | 54.9 | 45.2 | 1.04 | 49.7 | 49.2 | 42165.245 | 0.414 | 54.9 | 45.1 | 1.04 | 49.7 | 49.3 | 42347.5946 | 0.434
4053 | 2.25 | 71.6 | 48.8 | 432.4692 | 245.9692 | 54.9692 | 46.9 | 0.62308 | 49.7 | 50.4 | 21125.1462 | 0.43531 | 0.37492 | 54.6 | 45.7308 | 0.77 | 49.7 | 49.8 | 28383.468 | 0.457 | 54.7 | 45.7 | 0.95 | 49.7 | 49.7 | 35680.0782 | 0.439 | 54.8 | 45.1 | 1.13 | 49.7 | 49.4692 | 45789.4205 | 0.451 | 54.8 | 46.6 | 0.57 | 49.7 | 50.2 | 19818.3632 | 0.43631 | 54.9692 | 46.2692 | 0.58 | 49.7 | 50.1 | 21247.1208 | 0.444 | 54.9 | 45.2692 | 1.04 | 49.7 | 49.3 | 42187.4693 | 0.415 | 54.9 | 45.1 | 1.04 | 49.7 | 49.4 | 42534.9103 | 0.435
4054 | 2.2333 | 71.7 | 48.8 | 432.7693 | 246.8386 | 55 | 46.9 | 0.62 | 49.8 | 50.4 | 21147.2992 | 0.43431 | 0.35723 | 54.7 | 45.8 | 0.77 | 49.8 | 49.8 | 28483.2624 | 0.457 | 54.8 | 45.7 | 0.95 | 49.8 | 49.7 | 35929.2747 | 0.44 | 54.8 | 45.1 | 1.13 | 49.8 | 49.5 | 46057.0741 | 0.451 | 54.9 | 46.6 | 0.57 | 49.8 | 50.2 | 19742.1159 | 0.436 | 55 | 46.3 | 0.58 | 49.8 | 50.1 | 21311.0711 | 0.443 | 55 | 45.4693 | 1.04 | 49.8 | 49.4 | 41457.7645 | 0.41569 | 54.9693 | 45.1 | 1.04 | 49.8 | 49.4 | 42737.3194 | 0.435
4055 | 2.2167 | 71.7 | 48.8 | 432.5306 | 247.6694 | 55 | 46.8 | 0.62 | 49.8 | 50.4 | 21438.4058 | 0.43331 | 0.19578 | 54.7 | 45.8 | 0.77 | 49.8 | 49.9 | 28355.3951 | 0.457 | 54.8 | 45.8 | 0.95 | 49.8 | 49.8 | 35581.9752 | 0.44 | 54.8694 | 45.1 | 1.13 | 49.8 | 49.5 | 46425.054 | 0.452 | 54.9 | 46.7 | 0.57 | 49.8 | 50.3 | 19552.3178 | 0.435 | 55 | 46.3 | 0.58 | 49.8 | 50.2 | 21261.0582 | 0.443 | 55 | 45.5 | 1.0469 | 49.8 | 49.4 | 41784.6239 | 0.416 | 55 | 45.4 | 1.04 | 49.8 | 49.6 | 41730.0067 | 0.436
4056 | 2.2 | 71.7 | 48.8 | 432.2 | 247.9 | 55 | 46.8 | 0.62 | 49.8 | 50.3 | 21484.6079 | 0.433 | 0.37521 | 54.7 | 45.8 | 0.77 | 49.8 | 49.9 | 28473.8599 | 0.457 | 54.8 | 45.8 | 0.95 | 49.8 | 49.8 | 35745.1713 | 0.44 | 54.9 | 45.1 | 1.14 | 49.8 | 49.5 | 46184.1827 | 0.452 | 54.9 | 46.3304 | 0.57 | 49.8 | 50.1 | 20433.8205 | 0.4343 | 55 | 46.3 | 0.58 | 49.8 | 50.1 | 21346.2791 | 0.442 | 55 | 45.4 | 1.05 | 49.8 | 49.4 | 41964.3181 | 0.4167 | 55 | 45.1 | 1.04 | 49.8 | 49.4 | 43283.7153 | 0.436
4057 | 2.2 | 71.7 | 48.7 | 433.1787 | 248 | 55.0697 | 46.9 | 0.62 | 49.8 | 50.4 | 21199.0929 | 0.432 | 0.31746 | 54.7 | 45.7303 | 0.77 | 49.8 | 49.8 | 28689.7052 | 0.457 | 54.8 | 45.7 | 0.95 | 49.8 | 49.7 | 36027.1175 | 0.44 | 54.9 | 45 | 1.14 | 49.8 | 49.5 | 46741.1544 | 0.4527 | 54.9 | 46.2 | 0.57 | 49.8 | 50 | 20753.5449 | 0.434 | 55.1 | 45.1607 | 0.58 | 49.8 | 49.5303 | 24015.1385 | 0.442 | 55 | 45.0303 | 1.05 | 49.8 | 49.2303 | 43689.3534 | 0.417 | 55 | 45.1697 | 1.04 | 49.8 | 49.4697 | 42988.2515 | 0.4367
4058 | 2.2 | 71.7 | 48.7 | 434.9396 | 248.2 | 55.1 | 46.9 | 0.62 | 49.8 | 50.4 | 21322.631 | 0.431 | 0.27793 | 54.8 | 45.7 | 0.77 | 49.8 | 49.9 | 28967.4059 | 0.457 | 54.9 | 45.7 | 0.95 | 49.8 | 49.7698 | 36272.4035 | 0.44 | 54.9 | 45.0698 | 1.14 | 49.8 | 49.5 | 46990.1944 | 0.453 | 55 | 46.2698 | 0.57 | 49.8 | 50 | 20827.0971 | 0.434 | 55.1 | 45.2 | 0.58 | 49.8 | 49.6 | 24055.0529 | 0.442 | 55.1 | 45.1 | 1.05 | 49.8 | 49.3 | 43776.3099 | 0.418 | 55.1 | 45.2 | 1.05 | 49.8 | 49.5 | 43191.9013 | 0.437
4059 | 2.2 | 71.7 | 48.7 | 435.1 | 248.3 | 55.2 | 46.7301 | 0.62 | 49.8 | 50.4 | 21813.4214 | 0.43 | -0.0091442 | 54.9 | 45.8 | 0.76 | 49.8 | 49.9699 | 28935.2548 | 0.457 | 55 | 45.9 | 0.95 | 49.8 | 49.9 | 35958.0446 | 0.44 | 55 | 45.1699 | 1.14 | 49.8 | 49.6 | 46893.0925 | 0.453 | 55.1 | 46.4 | 0.57 | 49.8 | 50.1699 | 20627.3237 | 0.433 | 55.2 | 45.2 | 0.58 | 49.8 | 49.6 | 24317.0461 | 0.442 | 55.2 | 45.1 | 1.05 | 49.8 | 49.3 | 44432.2522 | 0.419 | 55.1699 | 45.6 | 1.05 | 49.8 | 49.7699 | 41675.4043 | 0.437
4060 | 2.2 | 71.7 | 48.7 | 434.33 | 248.2 | 55.2 | 46.7 | 0.62 | 49.8 | 50.4 | 21854.9924 | 0.429 | 0.22461 | 54.9 | 45.73 | 0.76 | 49.8 | 49.9 | 29164.1986 | 0.456 | 55 | 45.8 | 0.95 | 49.8 | 49.9 | 36322.2052 | 0.44 | 55 | 45.2 | 1.14 | 49.8 | 49.6 | 47038.2267 | 0.453 | 55.1 | 46.5 | 0.57 | 49.8 | 50.2 | 20539.3657 | 0.433 | 55.2 | 45.2 | 0.58 | 49.8 | 49.6 | 24441.421 | 0.443 | 55.2 | 45.37 | 1.05 | 49.8 | 49.5 | 43391.9272 | 0.419 | 55.2 | 45.16 | 1.05 | 49.8 | 49.53 | 43776.1935 | 0.437
4061 | 2.2 | 71.7 | 48.7 | 434.4299 | 248.2 | 55.2 | 46.8701 | 0.61 | 49.8 | 50.4 | 21481.7021 | 0.428 | 0.2423 | 54.9 | 45.8 | 0.76 | 49.8 | 49.9 | 29010.2969 | 0.456 | 55 | 45.8 | 0.95 | 49.8 | 49.8 | 36489.0754 | 0.4393 | 55 | 45.2 | 1.14 | 49.8 | 49.6 | 47041.5766 | 0.454 | 55.1 | 45.9299 | 0.57 | 49.8 | 49.9 | 21650.1823 | 0.432 | 55.2 | 46.5104 | 0.58 | 49.8 | 50.3701 | 21147.5827 | 0.442 | 55.2 | 45.3 | 1.05 | 49.8 | 49.5 | 43526.0464 | 0.42 | 55.2 | 45.1 | 1.05 | 49.8 | 49.5 | 43908.6766 | 0.438
4062 | 2.2 | 71.7 | 48.7 | 433.7298 | 248.7405 | 55.2 | 46.8 | 0.61 | 49.8 | 50.4 | 21591.7804 | 0.427 | 0.039901 | 54.8298 | 45.9 | 0.76 | 49.8 | 50 | 28634.0498 | 0.456 | 55 | 45.7 | 0.95 | 49.8 | 49.8 | 36585.9117 | 0.439 | 55 | 45.1 | 1.14 | 49.8 | 49.6 | 47138.1639 | 0.454 | 55.1 | 46 | 0.57 | 49.8 | 49.9 | 21647.0312 | 0.432 | 55.2 | 46.9702 | 0.58 | 49.8 | 50.6 | 20084.7235 | 0.441 | 55.2 | 45.3 | 1.06 | 49.8 | 49.4 | 43831.7126 | 0.42 | 55.2 | 45.5702 | 1.05 | 49.8 | 49.7702 | 42169.4907 | 0.438
4063 | 2.1833 | 71.7704 | 48.7 | 433.3704 | 249.5407 | 55.2 | 46.6 | 0.61 | 49.8 | 50.2296 | 21911.8883 | 0.426 | 0.32433 | 54.8 | 45.3296 | 0.76 | 49.8 | 49.7 | 30175.4693 | 0.456 | 55 | 45.7 | 0.95 | 49.8 | 49.8 | 36618.638 | 0.439 | 55 | 45 | 1.14 | 49.8 | 49.5296 | 47638.6659 | 0.454 | 55 | 45.7296 | 0.57 | 49.8 | 49.8 | 22044.9531 | 0.432 | 55.2 | 46.7296 | 0.58 | 49.8 | 50.4296 | 20485.3293 | 0.44 | 55.2 | 45.3 | 1.06 | 49.8 | 49.4 | 43745.9652 | 0.421 | 55.1 | 45.1296 | 1.05 | 49.8 | 49.5 | 44055.0829 | 0.438
4064 | 2.1667 | 71.8 | 48.7 | 435.4524 | 250.541 | 55.2 | 45.859 | 0.61 | 49.8 | 49.8295 | 23886.8546 | 0.426 | 0.36648 | 54.9 | 45.2 | 0.76 | 49.8 | 49.6 | 30856.9362 | 0.456 | 55 | 45.7 | 0.95 | 49.8 | 49.8 | 36658.239 | 0.44 | 55 | 44.7295 | 1.14 | 49.8 | 49.4 | 48979.003 | 0.455 | 55.1 | 45.7705 | 0.57 | 49.8 | 49.8 | 22123.0933 | 0.432 | 55.2 | 46.4295 | 0.58 | 49.8 | 50.3 | 21207.1403 | 0.4393 | 55.2 | 45.3 | 1.06 | 49.8 | 49.4 | 43831.3318 | 0.421 | 55.1 | 45 | 1.05 | 49.8 | 49.5 | 44375.0438 | 0.439
4065 | 2.15 | 71.8 | 48.6 | 437.4412 | 251.6412 | 55.3 | 45.9 | 0.61 | 49.8706 | 49.9 | 24153.9278 | 0.426 | 0.19335 | 55 | 45.1 | 0.76 | 49.8706 | 49.6 | 31557.676 | 0.45671 | 55.1 | 45.7 | 0.95 | 49.8706 | 49.8 | 37195.2175 | 0.44 | 55.1 | 44.8 | 1.14 | 49.8706 | 49.5 | 49105.4316 | 0.455 | 55.2 | 45.8 | 0.57 | 49.8706 | 49.8706 | 22302.2132 | 0.432 | 55.3 | 46.1 | 0.58 | 49.8706 | 50.1 | 22320.7841 | 0.439 | 55.3 | 45.4 | 1.06 | 49.8706 | 49.6 | 43709.8914 | 0.422 | 55.2706 | 45.2706 | 1.05 | 49.8706 | 49.6706 | 43781.0004 | 0.439
4066 | 2.1333 | 71.8 | 48.6 | 437.7293 | 252.5707 | 55.4707 | 45.9 | 0.61 | 49.9 | 50 | 24404.7988 | 0.426 | 0.030201 | 55.1 | 45.2 | 0.76707 | 49.9 | 49.7 | 31822.2089 | 0.457 | 55.2 | 45.7 | 0.95 | 49.9 | 49.9 | 37530.5491 | 0.44 | 55.2707 | 44.9 | 1.14 | 49.9 | 49.6 | 49411.1074 | 0.456 | 55.3 | 45.9 | 0.57 | 49.9 | 49.9 | 22441.0277 | 0.432 | 55.4707 | 46.2 | 0.58 | 49.9 | 50.2 | 22364.5312 | 0.438 | 55.4 | 45.3293 | 1.06 | 49.9 | 49.6 | 44642.9161 | 0.422 | 55.4 | 45.5 | 1.05 | 49.9 | 49.8 | 43424.3848 | 0.439
4067 | 2.1167 | 71.8 | 48.6 | 438.0417 | 253.4417 | 55.5 | 44.5875 | 0.61 | 49.9 | 49.2583 | 27891.4192 | 0.426 | -0.12071 | 55.2 | 45.1 | 0.77 | 49.9 | 49.7 | 32289.1275 | 0.457 | 55.3 | 45.1583 | 0.95 | 49.9 | 49.6292 | 39986.5102 | 0.44 | 55.3 | 45.1 | 1.15 | 49.9 | 49.8 | 48838.9993 | 0.456 | 55.4 | 46 | 0.57 | 49.9 | 50 | 22348.4413 | 0.432 | 55.5 | 46.3 | 0.58 | 49.9 | 50.3708 | 22118.1855 | 0.438 | 55.5 | 45.3292 | 1.06 | 49.9 | 49.6 | 45024.827 | 0.423 | 55.5 | 45.7708 | 1.05 | 49.9 | 50 | 42701.7766 | 0.439
4068 | 2.1 | 71.8 | 48.5291 | 439.4128 | 253.8709 | 55.6 | 44.4 | 0.61 | 49.9 | 49.2 | 28570.4365 | 0.427 | 0.05412 | 55.2709 | 44.5291 | 0.77 | 49.9 | 49.4291 | 34397.9061 | 0.45771 | 55.3 | 44.9291 | 0.95 | 49.9 | 49.5 | 41156.6238 | 0.44 | 55.4 | 45.2 | 1.15 | 49.9 | 49.8 | 48829.4174 | 0.456 | 55.4 | 46.1 | 0.57 | 49.9 | 50.1 | 22233.1725 | 0.432 | 55.6 | 46.4 | 0.58 | 49.9 | 50.4 | 22096.445 | 0.437 | 55.5709 | 45.4 | 1.06 | 49.9 | 49.7 | 45069.5261 | 0.423 | 55.5 | 45.4 | 1.05 | 49.9 | 49.8291 | 44523.0047 | 0.439
4069 | 2.1 | 71.8 | 48.5711 | 439.8447 | 254 | 55.7 | 45.6421 | 0.61 | 49.9 | 49.9421 | 25699.9533 | 0.428 | -0.041054 | 55.3 | 46.3132 | 0.77 | 49.9 | 50.4421 | 28889.1253 | 0.458 | 55.4 | 45 | 0.95 | 49.9 | 49.6 | 41280.531 | 0.441 | 55.5 | 45.2711 | 1.15 | 49.9 | 49.9 | 48977.032 | 0.456 | 55.5 | 46.3 | 0.57 | 49.9 | 50.3 | 21914.3577 | 0.431 | 55.7 | 46.5 | 0.57 | 49.9 | 50.5 | 22073.7351 | 0.436 | 55.6711 | 45.3 | 1.06 | 49.9 | 49.7 | 46073.3966 | 0.423 | 55.6 | 45.5 | 1.05 | 49.9 | 49.9 | 44534.0015 | 0.439
4070 | 2.1 | 71.8 | 48.6 | 437.3288 | 253.8 | 55.7 | 46.2712 | 0.61 | 49.9 | 50.2712 | 24173.1814 | 0.427 | 0.34375 | 55.3 | 46.7 | 0.76 | 49.9 | 50.6 | 27554.0976 | 0.457 | 55.5 | 44.8288 | 0.95 | 49.9 | 49.5288 | 42284.4238 | 0.441 | 55.5 | 45.2 | 1.15 | 49.9 | 49.9 | 49341.4573 | 0.456 | 55.5288 | 45.3577 | 0.57 | 49.9 | 49.7288 | 24170.2498 | 0.431 | 55.7 | 46.1288 | 0.57 | 49.9 | 50.3 | 22822.613 | 0.43529 | 55.7 | 45.5 | 1.06 | 49.9 | 49.8 | 45435.1422 | 0.423 | 55.7 | 44.7577 | 1.05 | 49.9 | 49.5288 | 47924.6475 | 0.439
4071 | 2.1 | 71.8 | 48.6 | 438.7564 | 253.8713 | 55.6 | 46.4713 | 0.61 | 49.9 | 50.3713 | 23513.0863 | 0.427 | 0.47341 | 55.3 | 46.4287 | 0.76 | 49.9 | 50.5 | 28160.9145 | 0.456 | 55.4 | 43.8574 | 0.95 | 49.9 | 49.0287 | 45880.2447 | 0.442 | 55.5 | 44.6287 | 1.15 | 49.9 | 49.5287 | 51957.1842 | 0.456 | 55.5 | 44.9287 | 0.57 | 49.9 | 49.5 | 25074.5819 | 0.431 | 55.6 | 46.1 | 0.57 | 49.9 | 50.2 | 22873.1673 | 0.435 | 55.6 | 45.4 | 1.06 | 49.9 | 49.7 | 45717.5053 | 0.424 | 55.6 | 44.6 | 1.05 | 49.9 | 49.4 | 48586.825 | 0.44
4072 | 2.1 | 71.8 | 48.4286 | 442.2284 | 254.2 | 55.7 | 47.3428 | 0.61 | 49.9 | 50.8714 | 21490.0545 | 0.426 | 1.0383 | 55.4 | 45.8286 | 0.76 | 49.9 | 50.2 | 30401.1737 | 0.455 | 55.4714 | 43.7 | 0.95714 | 49.9 | 48.9 | 46857.6763 | 0.44371 | 55.5 | 44.8 | 1.15 | 49.9 | 49.7 | 51264.7445 | 0.457 | 55.6 | 44.8 | 0.57 | 49.9 | 49.5 | 25509.4428 | 0.432 | 55.7 | 46.4714 | 0.57 | 49.9 | 50.4714 | 22159.5216 | 0.434 | 55.7 | 45.5 | 1.06 | 49.9 | 49.8 | 45355.9761 | 0.424 | 55.6714 | 43.4572 | 1.0571 | 49.9 | 48.8286 | 53585.4496 | 0.441
4073 | 2.1 | 71.8 | 48.2285 | 446.1874 | 254.743 | 55.9 | 47.1285 | 0.61 | 49.9 | 50.9 | 22274.8654 | 0.42428 | 2.2081 | 55.5715 | 44.8285 | 0.76 | 49.9 | 49.7 | 34211.6722 | 0.455 | 55.6 | 43.6 | 0.96 | 49.9 | 48.9715 | 48007.9005 | 0.445 | 55.6715 | 42.9139 | 1.15 | 49.9 | 48.757 | 61086.0083 | 0.45772 | 55.7 | 42.0709 | 0.57 | 49.9 | 47.9854 | 32457.7985 | 0.43372 | 55.8715 | 45.2854 | 0.57 | 49.9 | 49.857 | 25176.001 | 0.434 | 55.8 | 42.7709 | 1.07 | 49.9 | 48.2854 | 58355.2471 | 0.425 | 55.8 | 41.2424 | 1.06 | 49.9 | 47.657 | 64553.4553 | 0.443
4074 | 2.1 | 71.8 | 47.6 | 466.2804 | 256.7865 | 56.4716 | 46.3284 | 0.61 | 49.9 | 50.6 | 25756.9702 | 0.423 | 1.7638 | 56.1433 | 44.4 | 0.76 | 49.9 | 49.7 | 37434.5492 | 0.455 | 55.9716 | 44.3433 | 0.96 | 49.9 | 49.5433 | 46838.3741 | 0.446 | 56.0433 | 43.1716 | 1.15 | 49.9 | 49.0716 | 61999.9402 | 0.459 | 56.2433 | 40.8567 | 0.57 | 49.9 | 47.6 | 36852.9996 | 0.43672 | 56.3433 | 43.7851 | 0.57 | 49.9 | 49.2284 | 29932.8855 | 0.434 | 56.1716 | 43.4149 | 1.07 | 49.9 | 48.8433 | 57348.4529 | 0.427 | 56.1716 | 41.6433 | 1.07 | 49.9 | 48.1433 | 64782.3619 | 0.44672
4075 | 2.1 | 71.8 | 47.5 | 471.0695 | 257.6 | 57.1718 | 46.4718 | 0.61 | 49.9 | 50.9718 | 27017.1541 | 0.422 | 1.6827 | 56.7718 | 44.2 | 0.76 | 49.9 | 49.9 | 40083.4407 | 0.455 | 56.6718 | 44.9718 | 0.96 | 49.9 | 50.1718 | 47129.4643 | 0.446 | 56.7435 | 42.8282 | 1.16 | 49.9 | 49.2 | 67442.9291 | 0.46 | 56.8718 | 41.3718 | 0.58 | 49.9 | 48.2435 | 37440.291 | 0.43972 | 57.0718 | 44.3718 | 0.57 | 49.9 | 49.8718 | 30340.7494 | 0.435 | 56.9435 | 45.0153 | 1.07 | 49.9 | 50.0435 | 53641.179 | 0.428 | 56.8718 | 41.1282 | 1.07 | 49.9 | 48.2 | 70669.9841 | 0.449
4076 | 2.1 | 71.8 | 47.6 | 469.7532 | 257.7281 | 57.4 | 46.4 | 0.6 | 49.9 | 51.0281 | 27762.958 | 0.42 | 0.040208 | 57.1 | 44.4719 | 0.76 | 49.9 | 50.2 | 40237.0022 | 0.455 | 57.1719 | 45.1 | 0.96 | 49.9 | 50.4 | 48393.2855 | 0.446 | 57.1719 | 42.5281 | 1.16 | 49.9 | 49.3 | 71036.0872 | 0.461 | 57.2719 | 45.4749 | 0.58 | 49.9 | 50.6593 | 28666.585 | 0.441 | 57.4 | 43.9281 | 0.57 | 49.9 | 49.8 | 32245.9152 | 0.435 | 57.3719 | 42.7407 | 1.0772 | 49.9 | 48.9844 | 65660.62 | 0.428 | 57.3 | 43.7593 | 1.08 | 49.9 | 49.8156 | 61289.0085 | 0.451
4077 | 2.1 | 71.8 | 47.7 | 466.228 | 257.5 | 57.5 | 46.228 | 0.6 | 49.9 | 50.928 | 28155.5052 | 0.41828 | 0.063673 | 57.1 | 44.6 | 0.76 | 49.9 | 50.3 | 39738.4503 | 0.45428 | 57.3 | 45.772 | 0.96 | 49.9 | 50.872 | 45927.699 | 0.44428 | 57.3 | 42.7 | 1.16 | 49.9 | 49.4 | 70841.3135 | 0.462 | 57.3 | 45.5 | 0.58 | 49.9 | 50.7 | 28701.8381 | 0.43928 | 57.5 | 44.272 | 0.57 | 49.9 | 50 | 31604.2567 | 0.435 | 57.5 | 43.472 | 1.08 | 49.9 | 49.472 | 63124.38 | 0.429 | 57.4 | 43.6 | 1.08 | 49.9 | 49.828 | 62465.3444 | 0.451
4078 | 2.1 | 71.8 | 47.8 | 462.9395 | 257.1279 | 57.3 | 46.2 | 0.6 | 49.9 | 50.8 | 27890.8714 | 0.417 | -0.36168 | 57 | 43.6558 | 0.76 | 49.9 | 49.6558 | 42463.0536 | 0.454 | 57.2 | 46.5721 | 0.95 | 49.9 | 51.2721 | 42177.3759 | 0.443 | 57.2 | 41.4837 | 1.16 | 49.9 | 48.7558 | 76427.0082 | 0.463 | 57.2279 | 45.1 | 0.58 | 49.9 | 50.4279 | 29308.6499 | 0.43828 | 57.4 | 45.4442 | 0.57 | 49.9 | 50.6442 | 28443.9137 | 0.434 | 57.4 | 43.3279 | 1.08 | 49.9 | 49.4 | 63452.6232 | 0.43 | 57.4 | 44.4442 | 1.08 | 49.9 | 50.2721 | 58267.2574 | 0.45
4079 | 2.1 | 71.8 | 47.7 | 464.1832 | 257.1722 | 57.2 | 44.5111 | 0.6 | 49.9 | 49.8278 | 31631.5005 | 0.416 | -0.021005 | 56.9 | 41.7111 | 0.76 | 49.9 | 48.6556 | 48188.2273 | 0.455 | 57.0278 | 46.1278 | 0.95 | 49.9 | 50.9278 | 43092.4983 | 0.441 | 57.1 | 41.8722 | 1.17 | 49.9 | 48.9 | 74384.0772 | 0.465 | 57.1 | 45.3722 | 0.58 | 49.9 | 50.5 | 28142.7053 | 0.438 | 57.2278 | 41.8223 | 0.57 | 49.9 | 48.5111 | 36852.7497 | 0.434 | 57.3 | 43.5722 | 1.08 | 49.9 | 49.4 | 62013.6025 | 0.43072 | 57.2 | 43.9278 | 1.08 | 49.9 | 49.9278 | 59815.3144 | 0.45
4080 | 2.1 | 71.6 | 47.5 | 471.517 | 250.3534 | 57.3 | 44.8723 | 0.6 | 49.7 | 50.0723 | 31041.4214 | 0.416 | 0.5057 | 57 | 40.183 | 0.77 | 49.7 | 47.8553 | 53619.3966 | 0.45772 | 57.0723 | 44.583 | 0.95 | 49.7 | 50.0553 | 49459.8449 | 0.44 | 57.1 | 43.317 | 1.17 | 49.7 | 49.7447 | 67251.9197 | 0.466 | 57.1723 | 45.3 | 0.57 | 49.7 | 50.5 | 28601.6564 | 0.437 | 57.3 | 43.9617 | 0.57 | 49.7 | 49.817 | 31990.7827 | 0.436 | 57.2723 | 43.0277 | 1.08 | 49.7 | 49.2 | 64444.8157 | 0.431 | 57.2 | 42.583 | 1.08 | 49.7 | 49.1553 | 66033.068 | 0.45
4081 | 2.3 | 71.2276 | 47.4724 | 473.4449 | 240.4786 | 57.4 | 43.6551 | 0.6 | 49.4276 | 49.3551 | 34253.8765 | 0.416 | -0.95672 | 57 | 41.8173 | 0.77 | 49.4276 | 48.8449 | 48848.8663 | 0.45972 | 57.2 | 45.4449 | 0.94276 | 49.4276 | 50.5724 | 46380.7486 | 0.439 | 57.2 | 44.1724 | 1.17 | 49.4276 | 50.2724 | 63554.9369 | 0.465 | 57.3 | 44.2827 | 0.57 | 49.4276 | 49.9276 | 31023.7721 | 0.436 | 57.4 | 43.4551 | 0.57 | 49.4276 | 49.5276 | 33373.39 | 0.435 | 57.4 | 43.3724 | 1.08 | 49.4276 | 49.4 | 63540.8795 | 0.432 | 57.3724 | 44.7622 | 1.08 | 49.4276 | 50.4173 | 56842.5779 | 0.45
4082 | 2.5 | 71 | 47.7 | 465.9469 | 229.7762 | 57.1 | 43.3274 | 0.6 | 49.2274 | 49.0274 | 34295.2519 | 0.416 | -1.5303 | 56.7274 | 40.3097 | 0.77 | 49.2274 | 47.8549 | 52889.8971 | 0.461 | 57.0274 | 44.9274 | 0.94 | 49.2274 | 50.2274 | 47527.7523 | 0.437 | 57.0274 | 44.8726 | 1.1627 | 49.2274 | 50.5726 | 59121.6553 | 0.46327 | 57.0274 | 43.6549 | 0.57 | 49.2274 | 49.4549 | 32035.3702 | 0.435 | 57.2 | 40.5646 | 0.57 | 49.2274 | 47.8097 | 39839.0214 | 0.436 | 57.2274 | 43.9726 | 1.08 | 49.2274 | 49.7 | 60021.1823 | 0.43127 | 57.2274 | 45.5726 | 1.07 | 49.2274 | 50.7726 | 52391.5877 | 0.44827
4083 | 2.7 | 70.6273 | 47.6273 | 465.1546 | 219.4737 | 56.7 | 42.5546 | 0.6 | 49 | 48.4273 | 35238.5276 | 0.416 | -1.2862 | 56.3273 | 40.4727 | 0.77727 | 49 | 47.8 | 51476.8878 | 0.46273 | 56.6273 | 44.9 | 0.94 | 49 | 50 | 45915.0952 | 0.43527 | 56.6273 | 42.7093 | 1.16 | 49 | 49.182 | 67824.9808 | 0.462 | 56.6273 | 43.9 | 0.57 | 49 | 49.4 | 30397.6516 | 0.43427 | 56.8 | 39.082 | 0.58 | 49 | 46.8546 | 42717.7672 | 0.43873 | 56.8273 | 42.582 | 1.08 | 49 | 48.7546 | 64600.9704 | 0.431 | 56.8273 | 45.0273 | 1.07 | 49 | 50.3273 | 52431.5005 | 0.44627
4084 | 2.9 | 70.4 | 47.4 | 472.0007 | 209.9169 | 56.5 | 42.8728 | 0.6 | 48.8 | 48.5728 | 34206.3184 | 0.417 | -1.0666 | 56.2 | 41.1728 | 0.78 | 48.8 | 48.1728 | 48809.0069 | 0.464 | 56.4 | 43.5544 | 0.94 | 48.8 | 49.1272 | 50079.5848 | 0.43427 | 56.4 | 42.6728 | 1.16 | 48.8 | 49 | 66717.6542 | 0.462 | 56.4 | 44.4728 | 0.57 | 48.8 | 49.6728 | 28572.5145 | 0.434 | 56.6 | 39 | 0.58 | 48.8 | 46.8 | 42617.0609 | 0.442 | 56.6 | 42.8728 | 1.08 | 48.8 | 48.8 | 62031.1006 | 0.431 | 56.5272 | 44.5272 | 1.06 | 48.8 | 49.8272 | 53505.6358 | 0.44427
4085 | 3.1 | 70.0271 | 47.2542 | 474.2478 | 200.1147 | 56.4 | 41.0084 | 0.6 | 48.6 | 47.4542 | 38715.0216 | 0.418 | -0.27705 | 56.1 | 41 | 0.78 | 48.6 | 48 | 49127.347 | 0.465 | 56.3 | 42.9542 | 0.93 | 48.6 | 48.7271 | 51934.4196 | 0.434 | 56.3 | 41.2813 | 1.16 | 48.6 | 48.2271 | 73055.9618 | 0.462 | 56.3271 | 43.5542 | 0.57 | 48.6 | 49.1271 | 30364.5423 | 0.43227 | 56.5 | 37.6813 | 0.59 | 48.6 | 46.0542 | 46011.377 | 0.445 | 56.5 | 41.3813 | 1.08 | 48.6 | 47.8542 | 68601.7672 | 0.432 | 56.5 | 42.8084 | 1.06 | 48.6 | 48.8542 | 60625.3861 | 0.443
4086 | 3.3 | 70.2 | 46.9 | 487.1684 | 201.7303 | 56.573 | 41.6461 | 0.6 | 48.6 | 47.9461 | 37436.0991 | 0.419 | -0.031237 | 56.2 | 42.7921 | 0.78 | 48.6 | 49.0461 | 43735.7583 | 0.46527 | 56.273 | 43.5461 | 0.93 | 48.6 | 49.073 | 49716.6926 | 0.434 | 56.3 | 42.1191 | 1.16 | 48.6 | 48.673 | 68889.0622 | 0.462 | 56.373 | 43.773 | 0.57 | 48.6 | 49.2 | 29959.6816 | 0.432 | 56.5 | 38.5461 | 0.59 | 48.6 | 46.573 | 44446.4859 | 0.44873 | 56.5 | 41.673 | 1.09 | 48.6 | 48.073 | 67093.6434 | 0.433 | 56.4 | 42.5 | 1.06 | 48.6 | 48.7 | 61771.3167 | 0.443
4087 | 3.2167 | 70.3 | 47 | 484.5537 | 205.8583 | 56.8 | 40.5806 | 0.6 | 48.7 | 47.4269 | 40862.9033 | 0.42073 | 0.10279 | 56.4731 | 42.8 | 0.78 | 48.7 | 49.1 | 44356.5501 | 0.465 | 56.5 | 40.6611 | 0.93 | 48.7 | 47.5074 | 62040.7137 | 0.434 | 56.5731 | 41.6269 | 1.16 | 48.7 | 48.5269 | 72465.9283 | 0.46273 | 56.6 | 44.3731 | 0.57 | 48.7 | 49.6731 | 28915.4346 | 0.431 | 56.7731 | 39.8463 | 0.59 | 48.7 | 47.4731 | 41996.5231 | 0.45173 | 56.7 | 41.0537 | 1.09 | 48.7 | 47.8269 | 71330.3245 | 0.434 | 56.7 | 42.2269 | 1.06 | 48.7 | 48.6 | 64108.3033 | 0.443
4088 | 3.1333 | 70.4 | 46.7 | 493.2989 | 210.8326 | 57.0733 | 40.6 | 0.61 | 48.8 | 47.5733 | 41814.5783 | 0.42273 | 1.2184 | 56.7733 | 44.593 | 0.78 | 48.8 | 50.2465 | 39355.0896 | 0.464 | 56.7 | 40.2267 | 0.94 | 48.8 | 47.4 | 64685.5535 | 0.436 | 56.7733 | 41.2 | 1.16 | 48.8 | 48.4 | 75813.6828 | 0.463 | 56.8733 | 44.2 | 0.56267 | 48.8 | 49.6 | 30001.7287 | 0.42927 | 57.0733 | 42.4663 | 0.6 | 48.8 | 49.093 | 36162.3151 | 0.452 | 56.9733 | 41.2733 | 1.09 | 48.8 | 48.0733 | 71708.9377 | 0.435 | 56.9 | 40.207 | 1.06 | 48.8 | 47.6267 | 74280.2933 | 0.444
4089 | 3.05 | 70.5734 | 46.6734 | 496.9337 | 215.4604 | 57.4734 | 43.1669 | 0.61 | 48.9 | 49.2201 | 36292.1769 | 0.424 | 1.3447 | 57.1 | 44.1266 | 0.77 | 48.9 | 50.1 | 41946.3551 | 0.462 | 57.0734 | 43.687 | 0.94 | 48.9 | 49.4935 | 52801.9591 | 0.437 | 57.1734 | 42.7935 | 1.16 | 48.9 | 49.4467 | 69881.3637 | 0.463 | 57.2734 | 44.4 | 0.56 | 48.9 | 49.9 | 30209.0164 | 0.428 | 57.3734 | 40.0598 | 0.6 | 48.9 | 47.8799 | 43173.8702 | 0.453 | 57.3 | 41.6734 | 1.0973 | 48.9 | 48.5 | 71447.6624 | 0.436 | 57.2734 | 39.8 | 1.07 | 48.9 | 47.6 | 78104.3468 | 0.446
4090 | 2.9667 | 70.7 | 47 | 488.1423 | 219.0409 | 57.5 | 43.5735 | 0.61 | 49 | 49.5 | 35442.3839 | 0.423 | 1.0697 | 57.2 | 45.047 | 0.77 | 49 | 50.5735 | 39034.8583 | 0.45927 | 57.3 | 43.253 | 0.94 | 49 | 49.4 | 55144.6528 | 0.436 | 57.3735 | 43.947 | 1.16 | 49 | 50.147 | 65120.0915 | 0.462 | 57.4 | 44.9735 | 0.56 | 49 | 50.2735 | 29246.315 | 0.42627 | 57.6 | 41.047 | 0.6 | 49 | 48.547 | 41277.8814 | 0.454 | 57.5 | 43.0205 | 1.1 | 49 | 49.347 | 66631.9106 | 0.436 | 57.5 | 40.2 | 1.07 | 49 | 47.9735 | 77477.6467 | 0.44773
4091 | 2.8833 | 70.8 | 47.3736 | 477.9015 | 222.3152 | 57.3264 | 44.1736 | 0.61 | 49.1 | 49.7 | 33466.564 | 0.422 | 0.26901 | 57 | 45.4736 | 0.77 | 49.1 | 50.7 | 36793.5462 | 0.45726 | 57.2 | 44.0472 | 0.94 | 49.1 | 49.7736 | 51678.8906 | 0.43526 | 57.2264 | 42.1056 | 1.16 | 49.1 | 49.0792 | 73306.0081 | 0.461 | 57.2264 | 43.9528 | 0.56 | 49.1 | 49.6264 | 31106.5076 | 0.425 | 57.4 | 44.0416 | 0.6 | 49.1 | 50.1208 | 33306.5578 | 0.454 | 57.4264 | 43.2 | 1.09 | 49.1 | 49.4 | 65016.5718 | 0.436 | 57.4 | 41.8208 | 1.07 | 49.1 | 48.8472 | 69779.9516 | 0.449
4092 | 2.8 | 70.7 | 47.5 | 472.4 | 219.6365 | 57.0263 | 42.7788 | 0.61 | 49 | 48.7526 | 36219.2584 | 0.422 | -0.63475 | 56.7263 | 44.4526 | 0.76 | 49 | 50.0263 | 39024.4376 | 0.455 | 56.9263 | 43.4526 | 0.94 | 49 | 49.3263 | 52780.1139 | 0.435 | 57 | 41.1526 | 1.16 | 49 | 48.4526 | 76764.5756 | 0.461 | 57 | 42.8526 | 0.56 | 49 | 48.8526 | 32975.7772 | 0.425 | 57.1263 | 43.8263 | 0.6 | 49 | 49.8263 | 33192.9674 | 0.45226 | 57.2 | 44.5212 | 1.09 | 49 | 50.0474 | 57842.1898 | 0.435 | 57.1263 | 43.5212 | 1.07 | 49 | 49.6474 | 61010.0157 | 0.449
4093 | 2.8833 | 70.6 | 47.5 | 470.757 | 215.1355 | 56.7262 | 42.8 | 0.61 | 48.9 | 48.7 | 35352.8401 | 0.422 | 0.18569 | 56.4 | 43.2523 | 0.76 | 48.9 | 49.2262 | 41824.667 | 0.454 | 56.6262 | 42.0523 | 0.94 | 48.9 | 48.3523 | 57192.8917 | 0.435 | 56.7 | 44.4169 | 1.16 | 48.9 | 50.0953 | 59311.3735 | 0.461 | 56.7 | 42.0262 | 0.56 | 48.9 | 48.2262 | 34337.796 | 0.425 | 56.8262 | 44.7477 | 0.59 | 48.9 | 50.1738 | 30021.794 | 0.451 | 56.9 | 42.9047 | 1.09 | 48.9 | 48.9523 | 63547.8215 | 0.434 | 56.8262 | 42.1785 | 1.07 | 48.9 | 48.7523 | 65786.2848 | 0.448
4094 | 2.9667 | 70.4 | 47.426 | 471.5958 | 211.0084 | 56.6 | 44.4219 | 0.61 | 48.826 | 49.5479 | 30783.4066 | 0.422 | 0.22739 | 56.226 | 42.5521 | 0.76 | 48.826 | 48.8 | 43401.4189 | 0.454 | 56.426 | 40.5781 | 0.94 | 48.826 | 47.4521 | 62303.048 | 0.436 | 56.5 | 44.5 | 1.15 | 48.826 | 50 | 57949.7865 | 0.45926 | 56.5 | 42.474 | 0.56 | 48.826 | 48.474 | 32782.6523 | 0.426 | 56.626 | 43.0781 | 0.59 | 48.826 | 49.1521 | 33477.7356 | 0.45 | 56.626 | 41.4781 | 1.09 | 48.826 | 48.0521 | 69024.3802 | 0.434 | 56.6 | 42.1 | 1.07 | 48.826 | 48.6 | 65110.3121 | 0.44874
4095 | 3.05 | 70.3 | 47.2 | 477.711 | 207.2815 | 56.6 | 43.2778 | 0.6 | 48.7259 | 48.9259 | 33580.2583 | 0.421 | -0.60003 | 56.2 | 41.4519 | 0.76 | 48.7259 | 48.1519 | 46951.9011 | 0.454 | 56.4 | 39.4519 | 0.94 | 48.7259 | 46.8259 | 66762.1819 | 0.43874 | 56.4 | 43.7259 | 1.15 | 48.7259 | 49.5259 | 61132.2819 | 0.458 | 56.4741 | 42.5741 | 0.56 | 48.7259 | 48.5 | 32614.0761 | 0.427 | 56.6 | 43 | 0.59 | 48.7259 | 49.1 | 33532.0785 | 0.449 | 56.6 | 41.7741 | 1.09 | 48.7259 | 48.2 | 67565.6811 | 0.435 | 56.6 | 43.5222 | 1.07 | 48.7259 | 49.3481 | 58561.9249 | 0.44826
4096 | 3.1333 | 70.2 | 47.2742 | 478.8807 | 203.2323 | 56.6 | 42.9 | 0.6 | 48.6258 | 48.7 | 34799.7019 | 0.421 | -1.2936 | 56.3 | 44.1709 | 0.76 | 48.6258 | 49.7226 | 38520.8605 | 0.454 | 56.4 | 42.4451 | 0.95 | 48.6258 | 48.5967 | 55325.1694 | 0.44 | 56.4742 | 44.7484 | 1.15 | 48.6258 | 50.0742 | 56111.4336 | 0.45626 | 56.5 | 42.4 | 0.56 | 48.6258 | 48.4 | 33208.5511 | 0.427 | 56.7 | 41.6774 | 0.59 | 48.6258 | 48.3516 | 37103.1777 | 0.449 | 56.6 | 41.5 | 1.0974 | 48.6258 | 48.1 | 69334.4904 | 0.436 | 56.6 | 44.5484 | 1.07 | 48.6258 | 49.9742 | 53842.0784 | 0.447
4097 | 3.2167 | 70.0257 | 47.5743 | 469.3598 | 198.157 | 56.4257 | 42.7 | 0.6 | 48.6 | 48.4257 | 34741.4874 | 0.421 | -1.1637 | 56.1 | 41.7542 | 0.76 | 48.6 | 48.2771 | 45346.7875 | 0.453 | 56.3257 | 44.3229 | 0.95 | 48.6 | 49.5743 | 47669.2744 | 0.43926 | 56.4 | 44.7257 | 1.14 | 48.6 | 50.0257 | 55551.812 | 0.454 | 56.3257 | 40.8028 | 0.56 | 48.6 | 47.4514 | 36657.556 | 0.428 | 56.5257 | 41.0514 | 0.59 | 48.6 | 48.0257 | 38156.4505 | 0.449 | 56.6 | 44.2458 | 1.0926 | 48.6 | 49.6229 | 56526.4938 | 0.436 | 56.5257 | 44.2257 | 1.0626 | 48.6 | 49.7257 | 54601.0424 | 0.445
4098 | 3.3 | 69.7256 | 47.5512 | 465.5256 | 187.9884 | 56.0256 | 40.4023 | 0.61 | 48.3 | 46.9768 | 39655.2035 | 0.422 | -0.18345 | 55.7 | 40.1768 | 0.76 | 48.3 | 47.2256 | 49371.5453 | 0.454 | 56 | 42.2279 | 0.94 | 48.3 | 48.2768 | 54302.8996 | 0.439 | 56.0256 | 41.4791 | 1.14 | 48.3 | 48.1023 | 68925.1179 | 0.453 | 56 | 39.0023 | 0.57 | 48.3 | 46.2768 | 40119.0659 | 0.43 | 56.1256 | 41.8744 | 0.59 | 48.3 | 48.2744 | 35217.0136 | 0.45 | 56.2256 | 43.3512 | 1.09 | 48.3 | 48.9256 | 58789.5501 | 0.43426 | 56.1256 | 42.4023 | 1.06 | 48.3 | 48.4768 | 61201.291 | 0.444
4099 | 3.5333 | 69.4 | 47.1745 | 479.767 | 177.2858 | 56 | 40.1 | 0.61 | 48.0255 | 46.8 | 40410.3574 | 0.424 | -0.053595 | 55.6 | 42.5472 | 0.76 | 48.0255 | 48.5236 | 41755.6584 | 0.455 | 55.7 | 42.4745 | 0.94 | 48.0255 | 48.2745 | 52460.1355 | 0.439 | 55.8 | 45.0708 | 1.14 | 48.0255 | 49.8981 | 50960.3334 | 0.452 | 55.8745 | 39.0745 | 0.57 | 48.0255 | 46.3 | 39972.2261 | 0.433 | 56 | 43.2236 | 0.59 | 48.0255 | 48.9491 | 31514.8227 | 0.44925 | 56 | 44.1236 | 1.09 | 48.0255 | 49.2491 | 53988.9486 | 0.43325 | 55.9 | 41.9 | 1.06 | 48.0255 | 48.1 | 62414.154 | 0.444
4100 | 3.7667 | 69.0254 | 47.5 | 468.631 | 164.8085 | 55.7254 | 38.7761 | 0.61 | 47.8 | 46.0507 | 43453.821 | 0.426 | -0.26201 | 55.4254 | 42.7 | 0.76 | 47.8 | 48.5 | 40314.7548 | 0.454 | 55.7 | 43.0746 | 0.94 | 47.8 | 48.6 | 49655.3211 | 0.438 | 55.7254 | 43.8014 | 1.13 | 47.8 | 49.1507 | 56329.1621 | 0.44925 | 55.7254 | 38.7254 | 0.57 | 47.8 | 46.1254 | 40755.2023 | 0.43575 | 55.8254 | 40.8521 | 0.59 | 47.8 | 47.6014 | 36948.5426 | 0.449 | 55.9254 | 43.5507 | 1.08 | 47.8 | 48.9254 | 55874.5206 | 0.43125 | 55.9 | 41.8254 | 1.06 | 47.8 | 48.0254 | 62441.9578 | 0.444
4101 | 4 | 68.6252 | 47.3252 | 472.3467 | 153.3552 | 55.4252 | 38.9748 | 0.61748 | 47.5252 | 46 | 42285.3502 | 0.42875 | 0.23078 | 55.1 | 39.7514 | 0.76 | 47.5252 | 46.7009 | 48791.7449 | 0.454 | 55.3252 | 41.0009 | 0.94 | 47.5252 | 47.2757 | 56253.7526 | 0.437 | 55.3252 | 42.0009 | 1.13 | 47.5252 | 47.9757 | 62790.2243 | 0.448 | 55.3252 | 38.0252 | 0.58 | 47.5252 | 45.6252 | 41686.436 | 0.438 | 55.5 | 40.9748 | 0.59 | 47.5252 | 47.5 | 35842.0103 | 0.449 | 55.5252 | 43.5 | 1.08 | 47.5252 | 48.7 | 54471.9054 | 0.43 | 55.5252 | 40.7505 | 1.06 | 47.5252 | 47.3252 | 65386.5376 | 0.44375
4102 | 4.2333 | 68.3251 | 47.1 | 479.7749 | 142.1778 | 55.4 | 41.7493 | 0.62 | 47.3 | 47.6246 | 35070.2925 | 0.43 | -0.088381 | 55 | 42.8241 | 0.76 | 47.3 | 48.3995 | 38859.5455 | 0.454 | 55.2 | 41.7498 | 0.94 | 47.3 | 47.6498 | 52683.0295 | 0.437 | 55.2 | 41.0251 | 1.12 | 47.3 | 47.3251 | 66638.6091 | 0.448 | 55.2 | 40.9493 | 0.58 | 47.3 | 47.2246 | 34587.4957 | 0.44 | 55.4 | 39.3754 | 0.59 | 47.3 | 46.5502 | 39675.7734 | 0.449 | 55.4 | 41.5005 | 1.08 | 47.3 | 47.4502 | 62674.4044 | 0.429 | 55.3 | 40.9749 | 1.06 | 47.3 | 47.3749 | 63638.8793 | 0.444
4103 | 4.4667 | 68 | 47.1 | 478.3749 | 130.4501 | 55.225 | 40.275 | 0.62 | 47.025 | 46.675 | 38616.2305 | 0.43 | 0.048997 | 54.9 | 41.95 | 0.76 | 47.025 | 47.825 | 41047.4368 | 0.453 | 55.1 | 42.375 | 0.94 | 47.025 | 47.975 | 49876.3877 | 0.43625 | 55.125 | 39.675 | 1.12 | 47.025 | 46.55 | 72902.2985 | 0.448 | 55.125 | 38.825 | 0.58 | 47.025 | 45.975 | 39570.2864 | 0.44075 | 55.3 | 37.675 | 0.59 | 47.025 | 45.65 | 43683.2528 | 0.451 | 55.3 | 40.75 | 1.08 | 47.025 | 47.025 | 65648.287 | 0.429 | 55.3 | 40.35 | 1.06 | 47.025 | 46.925 | 66359.3668 | 0.444
4104 | 4.7 | 67.6249 | 46.8 | 487.3018 | 120.6729 | 55.1 | 39.9 | 0.62 | 46.8 | 46.4249 | 39338.4298 | 0.43 | 0.090987 | 54.8 | 39.3245 | 0.76 | 46.8 | 46.2747 | 48951.4891 | 0.452 | 54.9 | 41.6249 | 0.94 | 46.8 | 47.4249 | 52271.5901 | 0.435 | 55 | 41.7755 | 1.12 | 46.8 | 47.7253 | 61905.9736 | 0.448 | 55 | 37.3498 | 0.58 | 46.8 | 45.1498 | 43027.0652 | 0.44275 | 55.2 | 38.9253 | 0.6 | 46.8 | 46.2502 | 40471.096 | 0.45275 | 55.2 | 40.2 | 1.08 | 46.8 | 46.6 | 67448.618 | 0.429 | 55.1 | 40 | 1.06 | 46.8 | 46.7 | 67168.7187 | 0.444
4105 | 4.9 | 67.4 | 46.6248 | 490.1514 | 110.8955 | 55.1 | 37.4239 | 0.62 | 46.6 | 45.0743 | 45710.6879 | 0.43175 | 0.054239 | 54.8 | 40.5257 | 0.76 | 46.6 | 46.9752 | 45079.8334 | 0.45225 | 54.9 | 40.1743 | 0.94 | 46.6 | 46.5495 | 57608.8564 | 0.435 | 55 | 40.0991 | 1.12 | 46.6 | 46.7495 | 69775.9477 | 0.447 | 55 | 36.9248 | 0.58752 | 46.6 | 45 | 44136.0415 | 0.44475 | 55.1 | 38.0495 | 0.6 | 46.6 | 45.7495 | 42661.9084 | 0.45375 | 55.1 | 38.7743 | 1.08 | 46.6 | 45.7495 | 73814.9502 | 0.42975 | 55.1 | 39.7 | 1.06 | 46.6 | 46.5 | 68475.311 | 0.444
4106 | 5.1 | 67.0247 | 46.4 | 500.5288 | 101.6685 | 55.2 | 38.3507 | 0.62 | 46.3247 | 45.6507 | 43893.3284 | 0.433 | 0.44522 | 54.8753 | 41.7507 | 0.76 | 46.3247 | 47.6753 | 41370.9175 | 0.45125 | 54.9 | 40.5753 | 0.94 | 46.3247 | 46.7753 | 56272.8794 | 0.43425 | 55 | 39.9 | 1.12 | 46.3247 | 46.6 | 70718.2027 | 0.446 | 55.0753 | 39.9274 | 0.59 | 46.3247 | 46.626 | 37151.8645 | 0.446 | 55.2 | 37.5247 | 0.6 | 46.3247 | 45.5247 | 44170.6125 | 0.45475 | 55.1753 | 38.6 | 1.08 | 46.3247 | 45.7 | 74967.6384 | 0.43075 | 55.1 | 38.5493 | 1.06 | 46.3247 | 45.9247 | 73668.4084 | 0.444
4107 | 5.3 | 66.8 | 46.4755 | 498.2473 | 91.5154 | 55.2 | 39.1755 | 0.62 | 46.1245 | 46.1 | 41547.7545 | 0.434 | 0.11627 | 54.8 | 40.3982 | 0.75 | 46.1245 | 46.8491 | 45314.8414 | 0.45 | 55 | 42.5018 | 0.93 | 46.1245 | 47.9509 | 48526.8155 | 0.433 | 55 | 40.4755 | 1.12 | 46.1245 | 46.9755 | 68304.4448 | 0.446 | 55.1 | 40.1 | 0.59 | 46.1245 | 46.7245 | 36750.1739 | 0.44525 | 55.2 | 38.3509 | 0.6 | 46.1245 | 46 | 42272.1391 | 0.455 | 55.2 | 38.9755 | 1.08 | 46.1245 | 46 | 73554.1253 | 0.431 | 55.2 | 38.7 | 1.06 | 46.1245 | 46 | 73480.6929 | 0.445
4108 | 5.5 | 66.4244 | 46.8756 | 488.1862 | 80.8374 | 54.8244 | 37.5977 | 0.62 | 45.9 | 45.1489 | 44889.0776 | 0.434 | -0.93259 | 54.5244 | 42.2023 | 0.75 | 45.9 | 47.7511 | 38605.0924 | 0.448 | 54.8 | 41.4733 | 0.93 | 45.9 | 47.1489 | 51726.8194 | 0.43024 | 54.8244 | 41.4511 | 1.12 | 45.9 | 47.3756 | 62363.4678 | 0.444 | 54.8244 | 39.2489 | 0.59 | 45.9 | 46.2244 | 37975.2519 | 0.445 | 54.9244 | 39.5511 | 0.6 | 45.9 | 46.5756 | 38593.8347 | 0.455 | 55.0244 | 38.8244 | 1.08 | 45.9 | 45.8244 | 73253.7176 | 0.431 | 55 | 40.3267 | 1.06 | 45.9 | 46.8511 | 65121.8959 | 0.444
4109 | 5.7 | 66.2 | 47.1 | 478.7674 | 70.2105 | 54.4243 | 39.4028 | 0.62 | 45.7 | 45.8757 | 39194.5078 | 0.435 | -0.62066 | 54.0243 | 39.4459 | 0.75 | 45.7 | 45.8972 | 45672.9189 | 0.446 | 54.3243 | 40.0729 | 0.92 | 45.7 | 46.2486 | 55125.3173 | 0.429 | 54.4243 | 42.6514 | 1.11 | 45.7 | 47.8 | 54575.2569 | 0.44124 | 54.3243 | 39.6757 | 0.58 | 45.7 | 46.2 | 35755.3287 | 0.444 | 54.5243 | 37.6216 | 0.6 | 45.7 | 45.2729 | 42161.7473 | 0.455 | 54.6243 | 38.0486 | 1.08 | 45.7 | 45.1486 | 75065.6121 | 0.432 | 54.5243 | 39.7486 | 1.06 | 45.7 | 46.3243 | 65640.563 | 0.443
4110 | 5.9 | 66 | 47.2 | 476.1178 | 62.5387 | 54 | 40.4516 | 0.62 | 45.5 | 46.3758 | 35296.0667 | 0.434 | -1.0892 | 53.6242 | 38.6242 | 0.75 | 45.5 | 45.3242 | 46971.5251 | 0.446 | 53.8242 | 40 | 0.92 | 45.5 | 45.9242 | 53187.5222 | 0.428 | 53.9242 | 40.5968 | 1.1 | 45.5 | 46.3726 | 61300.3433 | 0.439 | 53.8242 | 38.9242 | 0.58 | 45.5 | 45.5242 | 36395.9696 | 0.444 | 54.1 | 39.5032 | 0.6 | 45.5 | 46.1516 | 36508.9603 | 0.455 | 54.1242 | 38.3758 | 1.09 | 45.5 | 45.2 | 71784.5395 | 0.432 | 54.1242 | 40.6516 | 1.06 | 45.5 | 46.5758 | 59261.0569 | 0.442
4111 | 6.0333 | 65.8 | 47.4 | 470.3371 | 55.5371 | 53.7241 | 40.6 | 0.62 | 45.4 | 46.3 | 34049.2273 | 0.433 | -1.4652 | 53.4 | 40.2278 | 0.75 | 45.4 | 46.0759 | 41019.3566 | 0.446 | 53.4241 | 38.2963 | 0.92 | 45.4 | 44.8482 | 58312.1414 | 0.428 | 53.5 | 38.9722 | 1.1 | 45.4 | 45.3482 | 66825.8145 | 0.438 | 53.5 | 38.2241 | 0.58 | 45.4 | 45.0241 | 37245.7018 | 0.444 | 53.8 | 41.3037 | 0.6 | 45.4 | 46.9518 | 31141.2847 | 0.45324 | 53.8241 | 40.8555 | 1.09 | 45.4 | 46.4518 | 58941.958 | 0.432 | 53.8 | 41.3759 | 1.05 | 45.4 | 46.8759 | 54635.7976 | 0.44
4112 | 6.1667 | 65.6 | 47.776 | 460.9272 | 48.2595 | 53.4 | 40.876 | 0.62 | 45.224 | 46.3 | 32383.5536 | 0.43124 | -1.9705 | 53.024 | 42.2041 | 0.74 | 45.224 | 46.976 | 33784.8963 | 0.444 | 53.2 | 40.5802 | 0.92 | 45.224 | 46.0281 | 48449.5861 | 0.428 | 53.224 | 39.6521 | 1.1 | 45.224 | 45.576 | 62487.3037 | 0.438 | 53.224 | 39.7281 | 0.58 | 45.224 | 45.676 | 32950.4696 | 0.444 | 53.5 | 39.3959 | 0.59 | 45.224 | 45.7479 | 34956.4558 | 0.45124 | 53.524 | 41.676 | 1.08 | 45.224 | 46.776 | 53557.7652 | 0.43024 | 53.524 | 42.276 | 1.05 | 45.224 | 47.2 | 48971.552 | 0.43724
4113 | 6.3 | 65.4 | 48.3762 | 443.8824 | 40.5816 | 52.8238 | 40.7238 | 0.62 | 45.1 | 45.9238 | 31088.8881 | 0.43 | -1.5417 | 52.4477 | 44.0285 | 0.74 | 45.1 | 47.7523 | 26102.7756 | 0.441 | 52.7238 | 44.0331 | 0.92 | 45.1 | 47.7285 | 33350.2177 | 0.42624 | 52.7238 | 41.6046 | 1.1 | 45.1 | 46.4762 | 51117.9016 | 0.437 | 52.6477 | 38.2715 | 0.58 | 45.1 | 44.6477 | 35094.9076 | 0.444 | 52.9477 | 39.6762 | 0.59 | 45.1 | 45.6238 | 32972.36 | 0.451 | 53.0477 | 43.6046 | 1.07 | 45.1 | 47.6523 | 42577.9434 | 0.42724 | 53.0238 | 41.7238 | 1.04 | 45.1 | 46.6238 | 49329.0425 | 0.435
4114 | 6.4333 | 65.2 | 48.8 | 427.6509 | 33.0323 | 52.0237 | 38.7949 | 0.62 | 44.9237 | 44.4712 | 34043.0696 | 0.42976 | -1.0415 | 51.6475 | 39.6373 | 0.73 | 44.9237 | 44.9424 | 36852.6569 | 0.438 | 51.9475 | 38.6848 | 0.91 | 44.9237 | 44.2899 | 50417.5401 | 0.424 | 51.9475 | 40.0949 | 1.09 | 44.9237 | 45.2712 | 54065.8963 | 0.435 | 51.8475 | 40.8813 | 0.58 | 44.9237 | 45.7525 | 26628.3076 | 0.444 | 52.1475 | 40.7525 | 0.59 | 44.9237 | 45.9 | 28284.7427 | 0.45 | 52.3475 | 39.8899 | 1.07 | 44.9237 | 45.1424 | 55504.142 | 0.425 | 52.3237 | 41.1237 | 1.0324 | 44.9237 | 45.9475 | 48264.1191 | 0.433
4115 | 6.5667 | 65 | 48.6 | 431.9458 | 26.707 | 51.7 | 39.7292 | 0.62 | 44.8 | 44.8528 | 30791.0156 | 0.43 | -1.0498 | 51.3 | 39.9764 | 0.73 | 44.8 | 44.9764 | 34820.9107 | 0.438 | 51.3236 | 37.1472 | 0.92 | 44.8 | 43.1472 | 54352.169 | 0.42576 | 51.4 | 40.3764 | 1.09 | 44.8 | 45.1764 | 50181.3089 | 0.435 | 51.4 | 39.1708 | 0.58 | 44.8 | 44.5472 | 29765.7777 | 0.443 | 51.7 | 37.8417 | 0.59 | 44.8 | 44.0708 | 34151.0565 | 0.449 | 51.7236 | 39.5764 | 1.07 | 44.8 | 44.7 | 54233.719 | 0.425 | 51.7 | 41.3764 | 1.03 | 44.8 | 45.8 | 44327.7952 | 0.431
4116 | 6.7 | 64.9 | 48.5 | 434.1 | 23.4175 | 51.7 | 38.547 | 0.62 | 44.7 | 44.2235 | 33828.8459 | 0.43 | -0.46003 | 51.3 | 40.5765 | 0.73 | 44.7 | 45.2765 | 33033.9808 | 0.438 | 51.3 | 38.6295 | 0.92 | 44.7 | 44.053 | 48702.035 | 0.42776 | 51.3 | 40.3 | 1.09 | 44.7 | 45.1 | 50251.481 | 0.434 | 51.4 | 38.047 | 0.58 | 44.7 | 43.947 | 32510.8074 | 0.444 | 51.7 | 38.8295 | 0.59 | 44.7 | 44.5765 | 31823.3272 | 0.45 | 51.7 | 40.1765 | 1.07 | 44.7 | 45.0765 | 51199.9608 | 0.425 | 51.6 | 40.347 | 1.03 | 44.7 | 45.2235 | 48562.2957 | 0.43
4117 | 6.75 | 64.8 | 48.5 | 434.2532 | 20.9935 | 51.7 | 39.5532 | 0.62 | 44.7 | 44.7766 | 31204.5117 | 0.431 | -0.31378 | 51.3 | 38.9935 | 0.73 | 44.7 | 44.4234 | 37726.5554 | 0.43777 | 51.3 | 38.7 | 0.92 | 44.7 | 44.1 | 48710.9106 | 0.428 | 51.4 | 39.3468 | 1.09 | 44.7 | 44.6234 | 54557.2701 | 0.434 | 51.4 | 37.9 | 0.59 | 44.7 | 43.9 | 33056.4898 | 0.445 | 51.7 | 39 | 0.59 | 44.7 | 44.7 | 31303.345 | 0.45 | 51.7 | 39.2468 | 1.07 | 44.7 | 44.5234 | 55305.2251 | 0.424 | 51.6 | 40 | 1.03 | 44.7 | 45 | 50010.5906 | 0.429
4118 | 6.8 | 64.7 | 48.5 | 435.8931 | 18.6163 | 51.7 | 38.7465 | 0.62 | 44.6 | 44.3233 | 33433.9254 | 0.431 | -1.1037 | 51.4 | 39.8535 | 0.73 | 44.6 | 44.8767 | 35244.837 | 0.438 | 51.3767 | 38.6 | 0.92 | 44.6 | 44.1 | 49325.7485 | 0.429 | 51.4 | 40.6302 | 1.09 | 44.6 | 45.2767 | 48986.9635 | 0.434 | 51.4767 | 38.6767 | 0.59 | 44.6 | 44.3767 | 31287.3836 | 0.446 | 51.7 | 41.3837 | 0.59 | 44.6 | 46.0302 | 25549.6079 | 0.449 | 51.7 | 40.2535 | 1.07 | 44.6 | 45.0767 | 50875.2909 | 0.424 | 51.6 | 41.2535 | 1.0223 | 44.6 | 45.7535 | 44395.8405 | 0.42823
4119 | 6.85 | 64.6232 | 48.7768 | 428.3705 | 15.7389 | 51.5232 | 39.1768 | 0.62 | 44.6 | 44.5 | 32071.3344 | 0.431 | -2.1642 | 51.2232 | 42.9611 | 0.73 | 44.6 | 46.5305 | 25230.3722 | 0.43623 | 51.3 | 38.8 | 0.93 | 44.6 | 44.2 | 48351.1293 | 0.43 | 51.4 | 40.8 | 1.09 | 44.6 | 45.3232 | 48160.0515 | 0.43223 | 51.4 | 36.5158 | 0.59 | 44.6 | 43.1695 | 36540.5614 | 0.44677 | 51.6 | 41.5 | 0.59 | 44.6 | 46.0232 | 24811.1133 | 0.447 | 51.6232 | 38.2926 | 1.0677 | 44.6 | 43.9463 | 59534.8905 | 0.424 | 51.6 | 43.1074 | 1.02 | 44.6 | 46.7537 | 36272.5057 | 0.42623
4120 | 6.9 | 64.6 | 48.9 | 422.9073 | 12.9382 | 51.3 | 39.4 | 0.62 | 44.5 | 44.5 | 30758.5166 | 0.431 | -2.0114 | 50.923 | 40.5152 | 0.73 | 44.5 | 44.9922 | 31820.0066 | 0.434 | 51.1 | 41.2848 | 0.93 | 44.5 | 45.5309 | 37847.2832 | 0.43 | 51.123 | 40.9 | 1.08 | 44.5 | 45.3 | 46375.3263 | 0.43123 | 51.123 | 37.1539 | 0.59 | 44.5 | 43.4 | 34540.1543 | 0.44877 | 51.323 | 39.3922 | 0.59 | 44.5 | 44.7461 | 29284.6671 | 0.446 | 51.4 | 39.2539 | 1.07 | 44.5 | 44.377 | 54324.2494 | 0.425 | 51.4 | 43 | 1.01 | 44.5 | 46.523 | 35521.9131 | 0.423
4121 | 6.95 | 64.5 | 49.1771 | 416.1126 | 10.1375 | 51 | 40.2542 | 0.62 | 44.4229 | 44.8771 | 27769.2682 | 0.431 | -2.1185 | 50.7 | 39.8229 | 0.73 | 44.4229 | 44.5229 | 32896.8282 | 0.43323 | 50.8229 | 42.0542 | 0.92 | 44.4229 | 45.8 | 33821.7203 | 0.428 | 50.8229 | 38.0375 | 1.08 | 44.4229 | 43.5688 | 58192.8018 | 0.431 | 50.8229 | 38.9312 | 0.59 | 44.4229 | 44.2771 | 29455.0569 | 0.45 | 51.1 | 44.0708 | 0.58 | 44.4229 | 47.1854 | 17077.3255 | 0.444 | 51.1229 | 40.5312 | 1.07 | 44.4229 | 44.9771 | 47192.5295 | 0.42423 | 51.1 | 43.2771 | 1.0023 | 44.4229 | 46.6 | 32672.4416 | 0.42
4122 | 7 | 64.6 | 49.4 | 408.2965 | 12.1404 | 50.6228 | 41.1544 | 0.62 | 44.5 | 45.2772 | 24416.4092 | 0.43 | -1.13 | 50.3228 | 41.0544 | 0.73 | 44.5 | 45.0772 | 28031.1235 | 0.433 | 50.5228 | 40.8456 | 0.92 | 44.5 | 44.9456 | 37174.1851 | 0.42623 | 50.5228 | 39.1316 | 1.09 | 44.5 | 44.0772 | 51849.4643 | 0.432 | 50.5228 | 37.9456 | 0.59 | 44.5 | 43.6228 | 31116.1983 | 0.45 | 50.7228 | 46.3088 | 0.58 | 44.5 | 48.2544 | 10738.3901 | 0.43923 | 50.8228 | 40.5 | 1.06 | 44.5 | 44.8228 | 45946.2709 | 0.424 | 50.7228 | 41.9684 | 1 | 44.5 | 45.6456 | 36503.8641 | 0.417
4123 | 6.9167 | 64.7773 | 49.5 | 404.7546 | 16.0185 | 50.3227 | 40.6227 | 0.62 | 44.6 | 44.8227 | 25040.8966 | 0.429 | 0.60663 | 50.0227 | 39.8454 | 0.72 | 44.6 | 44.2454 | 30915.0137 | 0.433 | 50.2227 | 39.4454 | 0.92 | 44.6 | 44.0454 | 41366.9916 | 0.426 | 50.2227 | 39.2 | 1.09 | 44.6 | 44 | 50384.2338 | 0.433 | 50.2227 | 38.3773 | 0.59 | 44.6 | 43.7773 | 29392.2667 | 0.452 | 50.4227 | 43.7361 | 0.57 | 44.6 | 46.6681 | 15885.339 | 0.43423 | 50.4227 | 39.2454 | 1.06 | 44.6 | 44.0227 | 49833.8553 | 0.424 | 50.4227 | 39.4135 | 1 | 44.6 | 43.9908 | 45715.4105 | 0.41677
4124 | 6.8333 | 64.9 | 49.3 | 409.8291 | 20.3194 | 50.4 | 40.5 | 0.62 | 44.7 | 44.7 | 25610.3042 | 0.429 | 0.93707 | 50.1 | 40.0774 | 0.73 | 44.7 | 44.4 | 30361.7866 | 0.433 | 50.1 | 39.0226 | 0.92 | 44.7 | 43.8 | 42700.2847 | 0.42777 | 50.1774 | 38.3226 | 1.09 | 44.7 | 43.4226 | 54063.7525 | 0.43477 | 50.2 | 43.0743 | 0.59 | 44.7 | 46.2871 | 17818.7804 | 0.452 | 50.4 | 43.3 | 0.57 | 44.7 | 46.3 | 16901.5701 | 0.432 | 50.3774 | 37.8451 | 1.07 | 44.7 | 43.1451 | 55862.0949 | 0.425 | 50.3 | 39.1 | 1 | 44.7 | 43.8 | 46866.9794 | 0.418
4125 | 6.75 | 65 | 49.2 | 414.5428 | 24.6979 | 50.6775 | 40.4 | 0.62 | 44.8 | 44.8 | 26351.3097 | 0.429 | 0.10298 | 50.3775 | 38.1898 | 0.73 | 44.8 | 43.4674 | 36827.7834 | 0.43478 | 50.3775 | 38.8 | 0.92 | 44.8 | 43.7 | 44707.5245 | 0.429 | 50.3775 | 41.2652 | 1.09 | 44.8 | 45.2102 | 41737.0616 | 0.435 | 50.4775 | 42.0674 | 0.59 | 44.8 | 45.8225 | 20846.4245 | 0.44922 | 50.6 | 42.2449 | 0.57 | 44.8 | 45.8225 | 19914.7454 | 0.43 | 50.5775 | 40.8652 | 1.07 | 44.8 | 45.0102 | 43444.7976 | 0.427 | 50.5775 | 40.5326 | 1 | 44.8 | 44.7551 | 42011.8126 | 0.419
4126 | 6.6667 | 65.1 | 49.2 | 413.467 | 28.6213 | 50.7777 | 39.3447 | 0.62 | 44.9 | 44.2223 | 29377.186 | 0.42978 | 0.027872 | 50.4 | 41.6436 | 0.73 | 44.9 | 45.4106 | 26812.8933 | 0.435 | 50.5 | 40.333 | 0.93 | 44.9 | 44.7553 | 39455.6001 | 0.43 | 50.6 | 41.1223 | 1.09 | 44.9 | 45.2 | 43249.5945 | 0.435 | 50.6 | 40.0894 | 0.59 | 44.9 | 44.8447 | 25885.8046 | 0.449 | 50.8 | 39.9117 | 0.56 | 44.9 | 44.567 | 25550.4091 | 0.429 | 50.7777 | 39.567 | 1.07 | 44.9 | 44.3447 | 50230.5709 | 0.427 | 50.7 | 40.7 | 1 | 44.9 | 44.9 | 42056.4411 | 0.419
4127 | 6.5833 | 65.2 | 49.1 | 415.4666 | 32.8222 | 50.8 | 39.6778 | 0.62 | 45 | 44.4778 | 28644.1848 | 0.43 | 0.69666 | 50.5 | 42.1778 | 0.73 | 45 | 45.7778 | 25206.7983 | 0.43422 | 50.5 | 41.0778 | 0.93 | 45 | 45.1778 | 36713.8441 | 0.43 | 50.6 | 37.8556 | 1.09 | 45 | 43.3889 | 58265.5502 | 0.435 | 50.6 | 41.0555 | 0.59 | 45 | 45.3778 | 23630.6825 | 0.449 | 50.8 | 39.4222 | 0.57 | 45 | 44.3 | 26928.1353 | 0.43 | 50.8 | 39.8778 | 1.07 | 45 | 44.5778 | 48896.1726 | 0.428 | 50.7 | 39.6445 | 1 | 45 | 44.3222 | 46491.2192 | 0.419
4128 | 6.5 | 65.4 | 48.9 | 421.0904 | 39.0904 | 51 | 40.5558 | 0.62 | 45.1 | 45.0558 | 27075.5349 | 0.431 | 1.1499 | 50.6779 | 41.7221 | 0.73 | 45.1 | 45.6 | 27073.1581 | 0.433 | 50.7 | 39.5663 | 0.93 | 45.1 | 44.3442 | 43088.5168 | 0.43078 | 50.7 | 38.4558 | 1.1 | 45.1 | 43.7779 | 56541.3229 | 0.43778 | 50.8 | 40.7221 | 0.59 | 45.1 | 45.2221 | 24860.8943 | 0.448 | 50.9779 | 39.4 | 0.57 | 45.1 | 44.4 | 27375.1301 | 0.431 | 50.9 | 41.0558 | 1.08 | 45.1 | 45.2779 | 44185.2718 | 0.428 | 50.8779 | 39.0221 | 1.01 | 45.1 | 44 | 49951.7516 | 0.42078
4129 | 6.3667 | 65.6 | 48.8 | 426.402 | 45.9921 | 51.278 | 39.166 | 0.62 | 45.3 | 44.422 | 31290.2965 | 0.43178 | 0.68744 | 50.978 | 40.644 | 0.73 | 45.3 | 45.122 | 31331.2652 | 0.433 | 50.978 | 41.59 | 0.93 | 45.3 | 45.634 | 36491.3808 | 0.431 | 51 | 41.468 | 1.1 | 45.3 | 45.634 | 43936.3373 | 0.439 | 51.1 | 40.8 | 0.59 | 45.3 | 45.4 | 25397.7644 | 0.448 | 51.2 | 39.478 | 0.57 | 45.3 | 44.5 | 27982.2956 | 0.432 | 51.178 | 39.666 | 1.08 | 45.3 | 44.544 | 51881.8227 | 0.428 | 51.1 | 39.856 | 1.01 | 45.3 | 44.578 | 47693.6009 | 0.422
4130 | 6.2333 | 65.8 | 48.8 | 427.0875 | 52.5156 | 51.4781 | 41.3125 | 0.62 | 45.4 | 45.7344 | 26341.2306 | 0.432 | 0.59009 | 51.1 | 40.1219 | 0.73 | 45.4 | 44.9 | 33451.2781 | 0.43378 | 51.2 | 41.1219 | 0.93 | 45.4 | 45.5 | 38994.975 | 0.431 | 51.2781 | 39.6875 | 1.1 | 45.4 | 44.7438 | 53271.7148 | 0.439 | 51.3 | 41.3781 | 0.59 | 45.4 | 45.8 | 24488.9998 | 0.448 | 51.4781 | 42.6468 | 0.57 | 45.4 | 46.4125 | 20946.5665 | 0.432 | 51.4 | 40.7562 | 1.08 | 45.4 | 45.3562 | 47924.8287 | 0.429 | 51.3781 | 40.0781 | 1.01 | 45.4 | 44.8781 | 47851.3049 | 0.423
4131 | 6.1 | 66 | 48.7 | 428.1476 | 59.1171 | 51.6 | 41.6 | 0.62 | 45.6 | 45.9 | 25883.0725 | 0.432 | 0.19154 | 51.2782 | 39.4218 | 0.73 | 45.6 | 44.6 | 35942.8983 | 0.43478 | 51.3 | 40.2435 | 0.93 | 45.6 | 45.0218 | 43251.5873 | 0.431 | 51.4 | 40.9347 | 1.1 | 45.6 | 45.5565 | 48251.8701 | 0.439 | 51.4 | 40.9218 | 0.59 | 45.6 | 45.6218 | 25790.7884 | 0.447 | 51.6 | 39.9306 | 0.57 | 45.6 | 44.9653 | 27545.0895 | 0.431 | 51.5782 | 40.9 | 1.08 | 45.6 | 45.4782 | 48051.5735 | 0.429 | 51.5 | 40.8782 | 1.01 | 45.6 | 45.3782 | 44950.1111 | 0.424
4132 | 5.9667 | 66.2 | 48.6 | 431.1918 | 65.8969 | 51.7 | 39.4866 | 0.62 | 45.7 | 44.7433 | 31833.5413 | 0.432 | -0.49739 | 51.4 | 40.5351 | 0.73 | 45.7 | 45.2567 | 33237.6333 | 0.436 | 51.4784 | 42.5918 | 0.93 | 45.7 | 46.4351 | 34615.3498 | 0.431 | 51.5 | 39.5649 | 1.1078 | 45.7 | 44.8216 | 55267.8855 | 0.44 | 51.6 | 40.9784 | 0.59 | 45.7 | 45.7 | 26141.0456 | 0.447 | 51.7 | 37.8866 | 0.57 | 45.7 | 43.9216 | 32818.8109 | 0.433 | 51.6784 | 42.1351 | 1.08 | 45.7 | 46.2567 | 42928.0076 | 0.429 | 51.6 | 42.2351 | 1.01 | 45.7 | 46.2567 | 39665.9327 | 0.42322
4133 | 5.8333 | 66.4 | 48.6 | 432.5569 | 72.5201 | 51.9 | 37.9646 | 0.62 | 45.9 | 44.0215 | 36351.094 | 0.434 | 1.0592 | 51.5785 | 42.0354 | 0.73 | 45.9 | 46.1569 | 29187.9687 | 0.436 | 51.6 | 42.9785 | 0.93 | 45.9 | 46.7 | 33538.9451 | 0.43 | 51.6785 | 40.6569 | 1.11 | 45.9 | 45.5569 | 50845.236 | 0.441 | 51.7 | 41.0785 | 0.59 | 45.9 | 45.8 | 26271.7383 | 0.447 | 51.8785 | 39.8139 | 0.57 | 45.9 | 45.0569 | 28880.7435 | 0.435 | 51.8 | 40.3861 | 1.08 | 45.9 | 45.3431 | 51490.1058 | 0.429 | 51.8 | 39.7077 | 1.01 | 45.9 | 44.8646 | 51263.2814 | 0.42378
4134 | 5.7 | 66.5 | 48.4 | 436.7715 | 75.0572 | 52.1 | 39.2357 | 0.63 | 45.9 | 44.8572 | 33677.1762 | 0.43679 | 0.47505 | 51.7786 | 42.2 | 0.73 | 45.9 | 46.4 | 29158.4412 | 0.436 | 51.8 | 41.3643 | 0.92 | 45.9 | 45.8428 | 40353.0745 | 0.429 | 51.8786 | 41.4572 | 1.11 | 45.9 | 46.0786 | 48143.6773 | 0.441 | 51.9786 | 42.8357 | 0.59 | 45.9 | 46.9357 | 22330.1851 | 0.447 | 52.0786 | 39.8 | 0.57 | 45.9 | 45.2 | 29425.0475 | 0.43679 | 52 | 40.9786 | 1.08 | 45.9 | 45.7572 | 49710.5274 | 0.42979 | 51.9786 | 40.5572 | 1.02 | 45.9 | 45.4572 | 48420.8249 | 0.425
4135 | 5.6833 | 66.5 | 48.3213 | 437.887 | 75.9574 | 52.2 | 39.5 | 0.63 | 45.9 | 45.1 | 33419.3582 | 0.438 | 0.16831 | 51.9 | 39.4278 | 0.73 | 45.9 | 44.8639 | 38049.4052 | 0.436 | 52 | 38.3491 | 0.93 | 45.9 | 44.2639 | 52759.9553 | 0.43079 | 52 | 41.3 | 1.11 | 45.9 | 46 | 49892.7876 | 0.441 | 52.1 | 41.7426 | 0.59 | 45.9 | 46.3426 | 25446.003 | 0.44521 | 52.2 | 39.1426 | 0.58 | 45.9 | 44.9 | 31437.2271 | 0.43779 | 52.2 | 39.9426 | 1.08 | 45.9 | 45.2213 | 55422.0545 | 0.43 | 52.2 | 41 | 1.02 | 45.9 | 45.7787 | 47488.3193 | 0.425
4136 | 5.6667 | 66.5 | 48.1 | 446.5458 | 77.4364 | 52.4788 | 42.1941 | 0.63 | 45.9 | 46.7364 | 27011.6297 | 0.438 | 0.027228 | 52.1788 | 40.1576 | 0.73 | 45.9 | 45.3788 | 36799.3651 | 0.437 | 52.1788 | 43.167 | 0.93 | 45.9 | 47.0729 | 35003.7074 | 0.43121 | 52.2 | 41.8576 | 1.11 | 45.9 | 46.3788 | 47947.0308 | 0.441 | 52.3 | 38.9059 | 0.59 | 45.9 | 44.8636 | 32904.2371 | 0.446 | 52.4788 | 38.5212 | 0.58 | 45.9 | 44.6 | 33678.5302 | 0.43979 | 52.3788 | 39.9788 | 1.08 | 45.9 | 45.3 | 56080.093 | 0.431 | 52.3 | 41.1788 | 1.02 | 45.9 | 45.9 | 47543.3861 | 0.426
4137 | 5.65 | 66.5789 | 48.1211 | 444.8632 | 78.1579 | 52.6 | 42.0211 | 0.63 | 46 | 46.6211 | 27830.3996 | 0.437 | 0.75986 | 52.3 | 38.8632 | 0.73 | 46 | 44.7421 | 41255.0022 | 0.438 | 52.4 | 41.5843 | 0.93 | 46 | 46.2421 | 41970.534 | 0.43 | 52.4789 | 39.1264 | 1.11 | 46 | 44.9843 | 61551.1751 | 0.441 | 52.5 | 40.2368 | 0.59 | 46 | 45.6789 | 30185.9661 | 0.447 | 52.6 | 39.0789 | 0.58 | 46 | 45.0789 | 32814.1433 | 0.441 | 52.6 | 39.6211 | 1.0879 | 46 | 45.2211 | 59103.7168 | 0.432 | 52.6 | 39.7632 | 1.02 | 46 | 45.2211 | 54755.4116 | 0.426
4138 | 5.6333 | 66.6 | 47.8 | 454.5181 | 79.6371 | 52.879 | 42.279 | 0.63 | 46 | 46.879 | 27631.9262 | 0.436 | 0.26487 | 52.5 | 37.2629 | 0.74 | 46 | 44.021 | 46987.0587 | 0.44079 | 52.5 | 42.7371 | 0.9221 | 46 | 46.9581 | 37924.4723 | 0.42921 | 52.579 | 41.2952 | 1.11 | 46 | 46.2371 | 52371.7391 | 0.442 | 52.679 | 37.9048 | 0.59 | 46 | 44.5419 | 36298.1305 | 0.448 | 52.8 | 38.421 | 0.58 | 46 | 44.8 | 34960.5959 | 0.44279 | 52.7 | 41.6952 | 1.09 | 46 | 46.4371 | 50309.7039 | 0.433 | 52.7 | 40.5581 | 1.02 | 46 | 45.679 | 52044.9542 | 0.427
4139 | 5.6167 | 66.6 | 48 | 451.1542 | 80.2792 | 53 | 42.8792 | 0.62 | 46 | 47.2792 | 26277.907 | 0.43421 | -0.88403 | 52.7 | 38.4583 | 0.74 | 46 | 44.7583 | 43961.2588 | 0.443 | 52.7792 | 43.6583 | 0.92 | 46 | 47.5792 | 34968.7823 | 0.428 | 52.8 | 40.4417 | 1.11 | 46 | 45.9208 | 57318.6282 | 0.441 | 52.8792 | 40.2166 | 0.59 | 46 | 45.9375 | 31234.1881 | 0.449 | 53 | 35.725 | 0.59 | 46 | 43.3625 | 42354.5231 | 0.445 | 53 | 42.8583 | 1.08 | 46 | 47.2583 | 45630.0053 | 0.43121 | 52.9 | 42.4166 | 1.02 | 46 | 46.8583 | 45024.4621 | 0.427
4140 | 5.6 | 66.6 | 48.1207 | 446.3243 | 80.7793 | 52.9 | 39.0658 | 0.62 | 46 | 45.0036 | 35980.8458 | 0.434 | -1.2197 | 52.5207 | 38.9793 | 0.74793 | 46 | 45 | 42313.45 | 0.445 | 52.7207 | 41.4036 | 0.92 | 46 | 46.2622 | 43425.4234 | 0.426 | 52.8 | 39.8414 | 1.11 | 46 | 45.5207 | 59972.6569 | 0.442 | 52.8 | 41.3586 | 0.59 | 46 | 46.4793 | 28180.402 | 0.449 | 52.9 | 37.5171 | 0.59 | 46 | 44.4586 | 37945.0019 | 0.44879 | 52.9207 | 42.4207 | 1.08 | 46 | 46.9207 | 47375.952 | 0.43 | 52.9 | 43.0793 | 1.02 | 46 | 47.2 | 41937.284 | 0.425
4141 | 5.5833 | 66.6 | 48 | 449.5321 | 81.7588 | 52.8794 | 37.9412 | 0.62794 | 46 | 44.4206 | 38885.5914 | 0.43579 | 0.30697 | 52.5 | 39.5794 | 0.75 | 46 | 45.3794 | 40351.8285 | 0.446 | 52.6 | 41.7794 | 0.92 | 46 | 46.3794 | 41620.9946 | 0.426 | 52.7 | 37.603 | 1.11 | 46 | 44.2618 | 70122.7752 | 0.443 | 52.7 | 41.4 | 0.59 | 46 | 46.5 | 27922.4271 | 0.44821 | 52.8 | 37.3 | 0.59 | 46 | 44.3 | 38542.3855 | 0.451 | 52.8 | 41.6206 | 1.08 | 46 | 46.4206 | 50432.8481 | 0.429 | 52.8 | 40.503 | 1.01 | 46 | 45.7618 | 52075.097 | 0.424
4142 | 5.5667 | 66.7 | 47.5205 | 461.8828 | 83.518 | 53.0795 | 38.1795 | 0.63 | 46.1 | 44.6795 | 39291.4899 | 0.438 | 1.4522 | 52.7795 | 38.141 | 0.75 | 46.1 | 44.641 | 45949.0808 | 0.4478 | 52.7795 | 41.041 | 0.92 | 46.1 | 46.0205 | 44818.2823 | 0.425 | 52.8 | 39.118 | 1.12 | 46.1 | 45.159 | 64182.7619 | 0.445 | 52.9 | 39.582 | 0.59 | 46.1 | 45.541 | 32824.9381 | 0.448 | 53.0795 | 34.7025 | 0.6 | 46.1 | 43.041 | 45913.6212 | 0.4548 | 52.9795 | 40.541 | 1.08 | 46.1 | 45.9 | 55833.4381 | 0.428 | 52.9 | 38.4615 | 1.02 | 46.1 | 44.641 | 61668.7512 | 0.425
4143 | 5.55 | 66.7 | 47.2796 | 473.1408 | 85.1592 | 53.5796 | 38.4 | 0.63 | 46.1 | 45.0796 | 40005.3022 | 0.4398 | -0.31015 | 53.2796 | 42.4166 | 0.75 | 46.1 | 47.2981 | 33892.3692 | 0.448 | 53.1796 | 40.9 | 0.92 | 46.1 | 46.1 | 47023.7574 | 0.425 | 53.1796 | 41.2981 | 1.12 | 46.1 | 46.6389 | 55831.977 | 0.446 | 53.3796 | 39.0204 | 0.59 | 46.1 | 45.4 | 35573.6194 | 0.449 | 53.4796 | 38.9166 | 0.6 | 46.1 | 45.5981 | 36768.6462 | 0.4578 | 53.3796 | 41.2592 | 1.08 | 46.1 | 46.4796 | 54513.4567 | 0.428 | 53.3796 | 41.1777 | 1.02 | 46.1 | 46.4185 | 51888.3905 | 0.427
4144 | 5.5333 | 66.7 | 47.7 | 461.5647 | 85.2797 | 53.7 | 38.7797 | 0.63 | 46.1 | 45.3 | 39425.3496 | 0.441 | -0.86169 | 53.3203 | 42.7 | 0.75 | 46.1 | 47.4203 | 33231.8606 | 0.4462 | 53.5 | 39.181 | 0.92 | 46.1 | 45.2608 | 54817.0541 | 0.426 | 53.5 | 41.9 | 1.12 | 46.1 | 47.1 | 54280.5539 | 0.445 | 53.6 | 39.1203 | 0.59 | 46.1 | 45.6 | 35710.6021 | 0.45 | 53.7 | 38.3405 | 0.6 | 46.1 | 45.4203 | 38689.0745 | 0.458 | 53.7 | 40.8203 | 1.07 | 46.1 | 46.3203 | 57952.2353 | 0.428 | 53.7 | 41.9797 | 1.02 | 46.1 | 46.9797 | 49824.947 | 0.426
4145 | 5.5167 | 66.7799 | 47.6201 | 461.3993 | 86.0597 | 53.5201 | 38.0201 | 0.63799 | 46.1 | 44.9 | 41265.4141 | 0.442 | -1.3471 | 53.2 | 40.8806 | 0.74201 | 46.1 | 46.3403 | 38275.015 | 0.445 | 53.4 | 39.2 | 0.92 | 46.1 | 45.3 | 54415.0841 | 0.427 | 53.4 | 40.6403 | 1.11 | 46.1 | 46.3201 | 59664.1701 | 0.444 | 53.4201 | 38.8 | 0.59 | 46.1 | 45.4 | 36319.0516 | 0.451 | 53.6 | 38.6799 | 0.6 | 46.1 | 45.5 | 37592.6367 | 0.459 | 53.6 | 41.2799 | 1.07 | 46.1 | 46.5799 | 55184.3275 | 0.427 | 53.5201 | 42.9597 | 1.012 | 46.1 | 47.4799 | 44860.1282 | 0.424
4146 | 5.5 | 66.8 | 47.52 | 463.2199 | 86.9599 | 53.5 | 38.38 | 0.64 | 46.1 | 45.1 | 40389.8208 | 0.444 | 0.69929 | 53.2 | 40.8 | 0.74 | 46.1 | 46.3 | 38519.2435 | 0.4442 | 53.3 | 39.7599 | 0.92 | 46.1 | 45.58 | 52338.4273 | 0.428 | 53.4 | 41.08 | 1.11 | 46.1 | 46.5 | 57322.9032 | 0.443 | 53.4 | 38.8 | 0.59 | 46.1 | 45.4 | 36350.8964 | 0.452 | 53.5 | 38.78 | 0.61 | 46.1 | 45.58 | 37409.7202 | 0.46 | 53.5 | 40.5401 | 1.07 | 46.1 | 46.12 | 58162.9769 | 0.427 | 53.5 | 39.5402 | 1.01 | 46.1 | 45.4001 | 59155.653 | 0.423
4147 | 5.4833 | 66.8 | 47.4801 | 467.7403 | 88.1602 | 53.7 | 38.4 | 0.64 | 46.1 | 45.2 | 40749.3577 | 0.4458 | -1.1656 | 53.3 | 42.4403 | 0.74 | 46.1 | 47.2602 | 33752.6729 | 0.444 | 53.4 | 41.5204 | 0.92 | 46.1 | 46.5602 | 45932.7174 | 0.4282 | 53.4 | 39.8398 | 1.11 | 46.1 | 45.8199 | 63403.9302 | 0.443 | 53.5 | 39.6602 | 0.6 | 46.1 | 45.9602 | 34491.0716 | 0.453 | 53.6801 | 39 | 0.61 | 46.1 | 45.7801 | 37151.4475 | 0.461 | 53.6 | 40.7801 | 1.07 | 46.1 | 46.2801 | 57451.4207 | 0.427 | 53.6 | 42.7606 | 1.01 | 46.1 | 47.3204 | 45968.4751 | 0.423
4148 | 5.4667 | 66.8 | 47.7 | 461.3782 | 88.4802 | 53.6198 | 41.0812 | 0.64 | 46.2 | 46.6604 | 33673.5997 | 0.446 | -0.95522 | 53.3 | 39.2386 | 0.74 | 46.2 | 45.4792 | 43585.8206 | 0.443 | 53.5 | 39.299 | 0.92 | 46.2 | 45.3594 | 54833.7433 | 0.428 | 53.5 | 40.1802 | 1.11 | 46.2 | 46.1 | 62137.45 | 0.443 | 53.5198 | 37.199 | 0.6 | 46.2 | 44.5594 | 40849.5603 | 0.454 | 53.7 | 39.7802 | 0.61 | 46.2 | 46.1802 | 35256.0655 | 0.461 | 53.7 | 43.301 | 1.07 | 46.2 | 47.7406 | 46333.634 | 0.426 | 53.7 | 42.3396 | 1.01 | 46.2 | 47.1198 | 47631.3353 | 0.4212
4149 | 5.45 | 66.8 | 47.7 | 461.2803 | 89.2803 | 53.6 | 38.5984 | 0.64 | 46.2 | 45.259 | 40171.2176 | 0.446 | -0.80433 | 53.2 | 40.0606 | 0.74 | 46.2 | 45.8803 | 40828.9059 | 0.444 | 53.4 | 42.2622 | 0.92 | 46.2 | 47.0213 | 42978.8674 | 0.429 | 53.4 | 40.8606 | 1.11 | 46.2 | 46.4 | 58550.5267 | 0.443 | 53.4197 | 35.2787 | 0.6 | 46.2 | 43.5394 | 45636.2724 | 0.4568 | 53.6 | 40.4803 | 0.61 | 46.2 | 46.5 | 33255.198 | 0.461 | 53.6 | 42.059 | 1.062 | 46.2 | 46.9394 | 51181.7715 | 0.424 | 53.5197 | 42.2 | 1.01 | 46.2 | 47 | 47551.0739 | 0.42
4150 | 5.4333 | 66.9 | 47.6196 | 460.8609 | 90.1609 | 53.5 | 39.8413 | 0.64 | 46.2 | 45.9609 | 36744.3883 | 0.447 | 0.11161 | 53.2 | 39.4196 | 0.74 | 46.2 | 45.5196 | 42844.4551 | 0.444 | 53.3 | 39.6174 | 0.92 | 46.2 | 45.4587 | 52922.0734 | 0.428 | 53.4 | 41.3804 | 1.11 | 46.2 | 46.7 | 55558.9858 | 0.443 | 53.4 | 35.2 | 0.61 | 46.2 | 43.6 | 46246.5598 | 0.4608 | 53.5 | 39.2391 | 0.61 | 46.2 | 45.8196 | 36253.8483 | 0.461 | 53.5 | 40.4587 | 1.06 | 46.2 | 45.9391 | 58316.6264 | 0.423 | 53.5 | 40.7587 | 1 | 46.2 | 46.1196 | 53519.7464 | 0.42
4151 | 5.4167 | 66.9 | 47.3 | 471.0721 | 91.6417 | 53.7 | 40.8611 | 0.64 | 46.2 | 46.5806 | 34553.925 | 0.447 | 0.041335 | 53.3806 | 36.7972 | 0.75 | 46.2 | 44.2389 | 51681.6105 | 0.446 | 53.4 | 41.6222 | 0.92 | 46.2 | 46.6417 | 45417.147 | 0.429 | 53.4 | 39.9583 | 1.11 | 46.2 | 45.9194 | 62509.5244 | 0.443 | 53.5 | 37.4028 | 0.61 | 46.2 | 44.8417 | 41164.464 | 0.464 | 53.6806 | 37.9583 | 0.61 | 46.2 | 45.2194 | 39834.116 | 0.462 | 53.6 | 40.5 | 1.06 | 46.2 | 46.0806 | 58272.7294 | 0.424 | 53.5806 | 40.8806 | 1 | 46.2 | 46.1806 | 53414.553 | 0.42
4152 | 5.4 | 66.9 | 47.3807 | 471.4287 | 92.5807 | 53.9 | 40.6 | 0.64 | 46.2 | 46.5193 | 35795.033 | 0.447 | -0.06852 | 53.6 | 42.1873 | 0.75 | 46.2 | 47.284 | 35688.0384 | 0.44719 | 53.6807 | 41.1193 | 0.92 | 46.2 | 46.5 | 48326.2671 | 0.428 | 53.7 | 42.4033 | 1.11 | 46.2 | 47.342 | 52501.1299 | 0.442 | 53.7807 | 37.7 | 0.61 | 46.2 | 45.1807 | 41251.7912 | 0.466 | 53.9 | 40.984 | 0.61 | 46.2 | 46.942 | 32829.5186 | 0.46219 | 53.8807 | 41.2613 | 1.06 | 46.2 | 46.5807 | 56203.9336 | 0.424 | 53.8 | 40.9 | 1 | 46.2 | 46.3 | 54355.1145 | 0.42
4153 | 5.3833 | 66.9808 | 47.5192 | 463.3231 | 92.8616 | 53.8192 | 36.7537 | 0.64 | 46.3 | 44.3769 | 45915.8414 | 0.44781 | 0.8658 | 53.5 | 41.2577 | 0.75 | 46.3 | 46.7192 | 38221.101 | 0.446 | 53.7 | 39.6769 | 0.92 | 46.3 | 45.7384 | 53942.7208 | 0.428 | 53.7192 | 41.3384 | 1.11 | 46.3 | 46.8192 | 57531.0605 | 0.441 | 53.7192 | 38.3808 | 0.61 | 46.3 | 45.5 | 39593.3013 | 0.467 | 53.9 | 38.2153 | 0.61 | 46.3 | 45.4577 | 39867.8836 | 0.462 | 53.9 | 40.8192 | 1.06 | 46.3 | 46.4 | 58145.3035 | 0.423 | 53.9 | 39.2577 | 1.0081 | 46.3 | 45.3577 | 61467.5064 | 0.42
4154 | 5.3667 | 67 | 47.2809 | 473.2281 | 94.3427 | 53.9 | 38.6236 | 0.65 | 46.3 | 45.5427 | 41248.6185 | 0.45 | -1.1481 | 53.6 | 39.9382 | 0.75 | 46.3 | 46.0191 | 42624.7006 | 0.446 | 53.6 | 41.8045 | 0.92 | 46.3 | 46.8427 | 45721.767 | 0.429 | 53.6809 | 43.0236 | 1.1 | 46.3 | 47.6618 | 49321.6979 | 0.43919 | 53.7809 | 40.4236 | 0.62 | 46.3 | 46.6427 | 34249.2494 | 0.468 | 53.9 | 37.6 | 0.61 | 46.3 | 45.2 | 41532.0795 | 0.46381 | 53.8 | 40.3191 | 1.06 | 46.3 | 46.1 | 59955.6447 | 0.423 | 53.8 | 42.8472 | 1.01 | 46.3 | 47.4045 | 46226.5738 | 0.42
4155 | 5.35 | 67 | 47.7 | 462.3367 | 94.4 | 53.9 | 37.738 | 0.65 | 46.3 | 45.019 | 43638.7366 | 0.451 | -0.25562 | 53.519 | 39.219 | 0.75 | 46.3 | 45.619 | 44792.3353 | 0.44681 | 53.7 | 45.9481 | 0.92 | 46.3 | 49.3051 | 29719.7353 | 0.42619 | 53.8 | 42.238 | 1.1 | 46.3 | 47.238 | 53166.2132 | 0.438 | 53.8 | 38.8759 | 0.62 | 46.3 | 45.838 | 38369.75 | 0.46781 | 53.9 | 38.962 | 0.61 | 46.3 | 45.881 | 38205.2497 | 0.465 | 53.9 | 42.4241 | 1.06 | 46.3 | 47.343 | 50959.1424 | 0.423 | 53.9 | 41.2759 | 1 | 46.3 | 46.538 | 52970.3591 | 0.419
4156 | 5.3333 | 67 | 47.9 | 454.9019 | 94.6811 | 53.6 | 39.9056 | 0.65 | 46.3 | 46.0623 | 37258.3201 | 0.452 | -0.31374 | 53.3 | 38.9189 | 0.75 | 46.3 | 45.3189 | 44934.4328 | 0.448 | 53.5 | 40.8076 | 0.91 | 46.3 | 46.1321 | 48455.3491 | 0.424 | 53.5189 | 42 | 1.1 | 46.3 | 47.0189 | 52795.2921 | 0.43619 | 53.5189 | 39.5623 | 0.62 | 46.3 | 46.0811 | 36035.2575 | 0.468 | 53.7 | 39.7811 | 0.61 | 46.3 | 46.2 | 35509.8789 | 0.465 | 53.7189 | 43.5623 | 1.06 | 46.3 | 47.8811 | 44761.863 | 0.421 | 53.7 | 41.5811 | 1 | 46.3 | 46.6 | 50677.4836 | 0.419
4157 | 5.3167 | 67 | 47.9 | 453.875 | 95.3625 | 53.4 | 37.5938 | 0.65 | 46.3 | 44.7563 | 43012.9792 | 0.45381 | 0.11312 | 53.1 | 40.3437 | 0.75 | 46.3 | 46.0625 | 40192.8535 | 0.449 | 53.3 | 41.4625 | 0.91 | 46.3 | 46.4812 | 45015.5731 | 0.424 | 53.3 | 41.2188 | 1.09 | 46.3 | 46.4188 | 55428.7768 | 0.436 | 53.3 | 42.4875 | 0.62 | 46.3 | 47.5437 | 27782.6934 | 0.468 | 53.5 | 42.9687 | 0.61 | 46.3 | 47.8437 | 26772.5153 | 0.46419 | 53.5 | 42.8375 | 1.05 | 46.3 | 47.3188 | 46729.7524 | 0.419 | 53.4188 | 41.0188 | 1 | 46.3 | 46.2188 | 51924.7656 | 0.418
4158 | 5.3 | 67.1 | 48 | 450.5186 | 96.5441 | 53.3 | 38.1814 | 0.65 | 46.4 | 45.0814 | 41394.3421 | 0.45581 | 0.90636 | 53 | 41.6627 | 0.75 | 46.4 | 46.7627 | 35489.9478 | 0.449 | 53.1186 | 40.9186 | 0.91 | 46.4 | 46.1186 | 46554.0086 | 0.424 | 53.2 | 42.5441 | 1.09 | 46.4 | 47.1627 | 48654.1095 | 0.435 | 53.2 | 43.9441 | 0.61 | 46.4 | 48.2627 | 23678.2355 | 0.46519 | 53.3186 | 40.5932 | 0.61 | 46.4 | 46.4559 | 32528.9269 | 0.463 | 53.3186 | 41.5373 | 1.05 | 46.4 | 46.4373 | 51973.8732 | 0.418 | 53.3 | 39.8373 | 1 | 46.4 | 45.4373 | 56636.029 | 0.419
4159 | 5.2667 | 67.1815 | 47.9 | 452.6592 | 98.3259 | 53.3 | 38.8815 | 0.66 | 46.4 | 45.4815 | 39490.9939 | 0.45781 | 1.998 | 52.9 | 40.637 | 0.75 | 46.4 | 46.1185 | 38635.283 | 0.449 | 53 | 39.0741 | 0.91 | 46.4 | 44.9556 | 53437.4792 | 0.42481 | 53.1 | 42.1185 | 1.09 | 46.4 | 46.9 | 49941.1489 | 0.434 | 53.1 | 40.5297 | 0.61 | 46.4 | 46.3741 | 32100.1332 | 0.464 | 53.3 | 39.7185 | 0.61 | 46.4 | 46 | 34559.2731 | 0.463 | 53.3 | 42.8444 | 1.05 | 46.4 | 47.163 | 45902.1561 | 0.418 | 53.2 | 37.9741 | 1.01 | 46.4 | 44.437 | 64141.8964 | 0.421
4160 | 5.2333 | 67.2 | 47.7 | 460.108 | 100.5264 | 53.4816 | 41.9896 | 0.66 | 46.4 | 47.2264 | 31604.5109 | 0.458 | 0.5193 | 53.1816 | 40.7 | 0.75 | 46.4 | 46.2816 | 39216.9621 | 0.449 | 53.1 | 39.3816 | 0.92 | 46.4 | 45.2816 | 52835.6525 | 0.427 | 53.1816 | 41.2368 | 1.09 | 46.4 | 46.4184 | 54281.0912 | 0.434 | 53.2816 | 40.3 | 0.61 | 46.4 | 46.3 | 33073.3858 | 0.464 | 53.4 | 41.3448 | 0.61 | 46.4 | 46.9632 | 30724.7719 | 0.463 | 53.3816 | 42.5 | 1.05 | 46.4 | 47 | 47690.0449 | 0.417 | 53.3 | 40.4896 | 1.01 | 46.4 | 45.9264 | 54339.0574 | 0.423
4161 | 5.2 | 67.2 | 47.9 | 455.5561 | 101.8634 | 53.6 | 43.2634 | 0.65183 | 46.5 | 47.9817 | 28207.32 | 0.45618 | -0.95316 | 53.2183 | 42.7268 | 0.75 | 46.5 | 47.4634 | 33051.0812 | 0.449 | 53.3817 | 41.7085 | 0.92 | 46.5 | 46.6634 | 44932.3564 | 0.428 | 53.4 | 41.4817 | 1.09 | 46.5 | 46.6 | 54424.2127 | 0.434 | 53.5 | 38.3732 | 0.61 | 46.5 | 45.3366 | 38648.6333 | 0.46482 | 53.6 | 42.0817 | 0.61 | 46.5 | 47.3817 | 29342.8337 | 0.462 | 53.6 | 42.1183 | 1.04 | 46.5 | 46.9 | 49961.7753 | 0.416 | 53.5 | 42.9268 | 1.01 | 46.5 | 47.4451 | 44765.7005 | 0.423
4162 | 5.1667 | 67.3 | 48.2 | 446.509 | 102.8636 | 53.4 | 41.6545 | 0.65 | 46.5 | 46.9545 | 31963.4421 | 0.455 | -0.84954 | 53.0182 | 42.7 | 0.75 | 46.5 | 47.3 | 32479.8241 | 0.447 | 53.3 | 40.9364 | 0.92 | 46.5 | 46.2182 | 47388.416 | 0.428 | 53.3182 | 41.5 | 1.09 | 46.5 | 46.6182 | 53634.5903 | 0.433 | 53.3182 | 40.0455 | 0.61 | 46.5 | 46.2636 | 33922.4802 | 0.466 | 53.4182 | 42.2 | 0.61 | 46.5 | 47.4 | 28539.03 | 0.461 | 53.5 | 44.7909 | 1.04 | 46.5 | 48.3455 | 37964.373 | 0.41418 | 53.4182 | 42.9182 | 1.01 | 46.5 | 47.4 | 44327.9848 | 0.422
4163 | 5.1333 | 67.3819 | 48.4819 | 438.7251 | 103.8639 | 53.0181 | 42.8458 | 0.65 | 46.5819 | 47.4819 | 27815.9248 | 0.454 | -1.1789 | 52.7181 | 42.7 | 0.75 | 46.5819 | 47.2 | 31199.1452 | 0.446 | 52.9181 | 43.0278 | 0.92 | 46.5819 | 47.2639 | 38262.0971 | 0.428 | 53.0181 | 41.3181 | 1.09 | 46.5819 | 46.4 | 53162.9567 | 0.433 | 53 | 42.0278 | 0.61 | 46.5819 | 47.1639 | 28018.5503 | 0.466 | 53.1181 | 42 | 0.60181 | 46.5819 | 47.1 | 28196.1057 | 0.46 | 53.2 | 45.1819 | 1.03 | 46.5819 | 48.5 | 34531.6687 | 0.41118 | 53.1181 | 43.8639 | 1.01 | 46.5819 | 47.7 | 39129.5027 | 0.42
4164 | 5.1 | 67.4 | 48.8 | 429.105 | 104 | 52.6179 | 42.3179 | 0.65 | 46.6 | 46.9179 | 27962.5828 | 0.453 | 0.085192 | 52.3 | 42.3179 | 0.75 | 46.6 | 46.7179 | 31000.9446 | 0.44518 | 52.6 | 42.9 | 0.92 | 46.6 | 47.0179 | 37254.9469 | 0.427 | 52.6179 | 43.8923 | 1.09 | 46.6 | 47.6462 | 39780.6514 | 0.433 | 52.6 | 41.8179 | 0.61 | 46.6 | 46.8179 | 27390.4661 | 0.465 | 52.7179 | 44.7923 | 0.6 | 46.6 | 48.4462 | 19961.4864 | 0.45818 | 52.8179 | 45.3 | 1.03 | 46.6 | 48.3179 | 32201.8866 | 0.409 | 52.7179 | 41.9718 | 1 | 46.6 | 46.4538 | 45151.6948 | 0.419
4165 | 5.0833 | 67.4 | 48.9 | 423.6535 | 104.3643 | 52.1178 | 40.8535 | 0.65 | 46.6 | 45.9357 | 30788.0217 | 0.453 | -1.3788 | 51.8178 | 40.7535 | 0.75 | 46.6 | 45.6357 | 34625.6156 | 0.446 | 52.1178 | 42.5 | 0.92 | 46.6 | 46.6 | 36853.9011 | 0.426 | 52.1178 | 42.5535 | 1.08 | 46.6 | 46.7357 | 43413.0731 | 0.432 | 52.1178 | 41.5178 | 0.61 | 46.6 | 46.4178 | 26915.6564 | 0.465 | 52.2178 | 42.4891 | 0.6 | 46.6 | 46.9535 | 24431.7432 | 0.456 | 52.3178 | 43.9535 | 1.02 | 46.6 | 47.3357 | 35536.7956 | 0.407 | 52.3178 | 44.893 | 1 | 46.6 | 47.9465 | 31015.1861 | 0.41818
4166 | 5.0667 | 67.4 | 49 | 422.2594 | 104.9823 | 51.9177 | 39.8354 | 0.65 | 46.6 | 45.3177 | 33016.8642 | 0.454 | -1.8576 | 51.6177 | 44.9406 | 0.75 | 46.6 | 47.9114 | 21006.1088 | 0.446 | 51.8 | 42.5 | 0.92 | 46.6 | 46.5 | 35431.0914 | 0.426 | 51.8 | 42.9823 | 1.08 | 46.6 | 46.7823 | 39965.3877 | 0.432 | 51.8 | 43.6292 | 0.61 | 46.6 | 47.4646 | 20856.2246 | 0.46418 | 52 | 41.3354 | 0.6 | 46.6 | 46.2177 | 26656.6693 | 0.456 | 52 | 44.7646 | 1.02 | 46.6 | 47.6823 | 30916.6546 | 0.40518 | 52 | 45.9646 | 1 | 46.6 | 48.4823 | 24931.2279 | 0.41618
4167 | 5.05 | 67.4 | 49.2824 | 415.0991 | 105.2 | 51.7176 | 42.512 | 0.65 | 46.6 | 46.6648 | 25018.9396 | 0.455 | -1.2191 | 51.4 | 45.5 | 0.74 | 46.6 | 48.1 | 18195.356 | 0.444 | 51.6 | 43.4648 | 0.92 | 46.6 | 46.9 | 31162.9315 | 0.426 | 51.6176 | 43.9648 | 1.08 | 46.6 | 47.2824 | 34678.864 | 0.431 | 51.6176 | 45.912 | 0.61 | 46.6 | 48.5648 | 14527.4632 | 0.463 | 51.8 | 41.3 | 0.6 | 46.6 | 46.1 | 26378.6916 | 0.457 | 51.8176 | 44.5 | 1.0118 | 46.6 | 47.4176 | 31129.2357 | 0.404 | 51.8 | 45.0352 | 0.99 | 46.6 | 47.8352 | 27774.8799 | 0.414
4168 | 5.0333 | 67.5 | 49.4 | 409.5049 | 105.4825 | 51.3 | 41.0524 | 0.65 | 46.6 | 45.735 | 27967.0325 | 0.45583 | -0.44749 | 50.9175 | 42.1224 | 0.74 | 46.6 | 45.9874 | 27427.6927 | 0.443 | 51.2175 | 43.9825 | 0.92 | 46.6 | 47.0825 | 27500.0931 | 0.426 | 51.2175 | 44 | 1.08 | 46.6 | 47.1175 | 32460.2484 | 0.43 | 51.2 | 45.9 | 0.60175 | 46.6 | 48.3 | 13437.1284 | 0.46 | 51.3175 | 41.6 | 0.6 | 46.6 | 46.1 | 24552.6796 | 0.458 | 51.4175 | 46.1301 | 1.01 | 46.6 | 48.265 | 22562.6293 | 0.40217 | 51.4175 | 44.035 | 0.99 | 46.6 | 47.1175 | 30236.3637 | 0.412
4169 | 5.0167 | 67.5 | 49.5 | 405.8084 | 105.9 | 51 | 43.9784 | 0.65 | 46.7 | 47.1479 | 19205.842 | 0.456 | -0.60028 | 50.6174 | 44.0305 | 0.74 | 46.7 | 46.9653 | 20643.7559 | 0.443 | 50.8 | 43.4174 | 0.92 | 46.7 | 46.5174 | 28322.0327 | 0.426 | 50.8174 | 45.0653 | 1.08 | 46.7 | 47.5826 | 25956.0065 | 0.429 | 50.8174 | 47.2479 | 0.6 | 46.7 | 48.8653 | 9077.2815 | 0.45717 | 51.0174 | 43.4305 | 0.6 | 46.7 | 46.9653 | 19100.2641 | 0.458 | 51.1 | 46.3826 | 1.0017 | 46.7 | 48.3 | 19583.3326 | 0.4 | 51.0174 | 44.6653 | 0.98 | 46.7 | 47.2826 | 26342.5453 | 0.412
4170 | 5 | 67.6 | 49.7 | 400.5862 | 107.5138 | 50.6172 | 45.0655 | 0.65 | 46.7 | 47.5828 | 15090.1183 | 0.455 | 0.45877 | 50.3 | 43.3345 | 0.74 | 46.7 | 46.4172 | 21556.5567 | 0.443 | 50.5 | 43.4 | 0.92 | 46.7 | 46.4 | 27231.3014 | 0.426 | 50.5172 | 43.6517 | 1.08 | 46.7 | 46.6345 | 30803.8791 | 0.429 | 50.5 | 46.0345 | 0.6 | 46.7 | 48.0345 | 11151.815 | 0.45417 | 50.7172 | 43.8828 | 0.6 | 46.7 | 47 | 17118.0339 | 0.458 | 50.7172 | 44.9517 | 1 | 46.7 | 47.2345 | 24349.6083 | 0.398 | 50.7172 | 43.1517 | 0.98 | 46.7 | 46.2517 | 31127.1578 | 0.411
4171 | 4.95 | 67.6 | 49.6 | 400.7657 | 109.9143 | 50.4 | 45.1 | 0.65 | 46.8 | 47.5 | 14441.0549 | 0.454 | -0.24679 | 50.1 | 43.3 | 0.74 | 46.8 | 46.3 | 21066.9713 | 0.444 | 50.2 | 41.9514 | 0.92 | 46.8 | 45.4343 | 31585.9854 | 0.427 | 50.2 | 43.5 | 1.08 | 46.8 | 46.4 | 30202.8113 | 0.429 | 50.2171 | 46.4657 | 0.6 | 46.8 | 48.1829 | 9473.245 | 0.45217 | 50.4 | 44.9486 | 0.6 | 46.8 | 47.4657 | 13853.6266 | 0.457 | 50.4171 | 43.9343 | 1 | 46.8 | 46.5171 | 26999.8124 | 0.398 | 50.4 | 44.6486 | 0.98 | 46.8 | 47.0657 | 23571.109 | 0.412
4172 | 4.9 | 67.7 | 49.6 | 401.283 | 112.4149 | 50.4 | 45.383 | 0.65 | 46.8 | 47.683 | 13817.5538 | 0.453 | 0.54177 | 50.1 | 42.917 | 0.74 | 46.8 | 46.117 | 22358.5276 | 0.445 | 50.2 | 43.8319 | 0.92 | 46.8 | 46.566 | 24339.6421 | 0.428 | 50.2 | 43.8 | 1.08 | 46.8 | 46.583 | 28801.7321 | 0.429 | 50.3 | 46.4 | 0.59 | 46.8 | 48.1 | 9623.4069 | 0.45017 | 50.4 | 44.034 | 0.6 | 46.8 | 46.917 | 16195.9818 | 0.45617 | 50.4 | 43.6 | 1 | 46.8 | 46.3 | 28534.7497 | 0.398 | 50.4 | 43.434 | 0.98 | 46.8 | 46.317 | 28644.0005 | 0.412
4173 | 4.85 | 67.8 | 49.6 | 402 | 114.9155 | 50.5 | 45.1 | 0.65 | 46.9 | 47.5169 | 14692.3283 | 0.452 | 0.74559 | 50.2 | 43.8662 | 0.75 | 46.9 | 46.6831 | 19689.404 | 0.445 | 50.2 | 43.6 | 0.92 | 46.9 | 46.4169 | 25599.7004 | 0.429 | 50.3 | 43.9 | 1.08 | 46.9 | 46.6831 | 28542.2373 | 0.43 | 50.3 | 46.6 | 0.59 | 46.9 | 48.2831 | 9131.6815 | 0.44817 | 50.5 | 43.9 | 0.6 | 46.9 | 46.9 | 16578.6261 | 0.456 | 50.5 | 44.9662 | 1 | 46.9 | 47.1662 | 22925.3439 | 0.399 | 50.4 | 43.1169 | 0.99 | 46.9 | 46.1169 | 30215.2322 | 0.41283
4174 | 4.8 | 67.9 | 49.6 | 401.8 | 117.3161 | 50.5 | 45.1 | 0.65 | 46.9 | 47.6 | 14583.8866 | 0.451 | 0.70534 | 50.2 | 43.1336 | 0.75 | 46.9 | 46.3168 | 22129.2679 | 0.446 | 50.3 | 44.6664 | 0.92 | 46.9 | 47.0832 | 21605.8856 | 0.429 | 50.3 | 44.6664 | 1.08 | 46.9 | 47.0832 | 25592.0262 | 0.43 | 50.4 | 45.2504 | 0.59 | 46.9 | 47.5336 | 12548.896 | 0.447 | 50.5 | 44.5664 | 0.6 | 46.9 | 47.2832 | 15044.7567 | 0.456 | 50.5 | 44.8168 | 1 | 46.9 | 47.1 | 23792.652 | 0.398 | 50.5 | 43.2 | 0.99 | 46.9 | 46.2 | 30065.738 | 0.414
4175 | 4.75 | 67.9833 | 49.6 | 401.6833 | 119.7166 | 50.5 | 44.3333 | 0.65 | 47 | 47.1167 | 16791.1422 | 0.45 | 0.24817 | 50.2 | 44.15 | 0.75 | 47 | 46.8667 | 19072.5975 | 0.447 | 50.3 | 43.9333 | 0.92 | 47 | 46.6167 | 24530.7619 | 0.429 | 50.3 | 43.35 | 1.08 | 47 | 46.3333 | 31553.6625 | 0.43 | 50.3 | 43.65 | 0.59 | 47 | 46.6333 | 16476.1947 | 0.446 | 50.5 | 45.5667 | 0.6 | 47 | 47.8833 | 12380.8177 | 0.45517 | 50.5 | 44.9 | 1 | 47 | 47.1 | 23641.8319 | 0.398 | 50.5 | 44.0833 | 0.99 | 47 | 46.7833 | 26497.989 | 0.41483
4176 | 4.7 | 68 | 49.5166 | 403.2338 | 122.3172 | 50.6 | 44.2 | 0.65 | 47.0834 | 47.1 | 17300.8797 | 0.45 | 0.4212 | 50.3 | 44.1 | 0.75 | 47.0834 | 46.9 | 19341.5295 | 0.447 | 50.3 | 43.4166 | 0.93 | 47.0834 | 46.4 | 26605.9961 | 0.43 | 50.3 | 43.1 | 1.08 | 47.0834 | 46.2 | 32749.7026 | 0.431 | 50.4 | 43.7834 | 0.59 | 47.0834 | 46.7 | 16254.4238 | 0.447 | 50.6 | 45.4 | 0.6 | 47.0834 | 47.7166 | 13009.7188 | 0.454 | 50.5834 | 43.8331 | 1 | 47.0834 | 46.5166 | 28134.4868 | 0.398 | 50.5 | 43.9 | 0.99 | 47.0834 | 46.6 | 27576.9769 | 0.415
4177 | 4.65 | 68.1 | 49.4164 | 406.5849 | 125.1014 | 50.8 | 44.4 | 0.65 | 47.1 | 47.2836 | 17290.0684 | 0.45 | 1.1875 | 50.5 | 43.4164 | 0.75 | 47.1 | 46.6 | 22254.7477 | 0.447 | 50.4836 | 43.9836 | 0.93 | 47.1 | 46.7836 | 25052.4276 | 0.431 | 50.5 | 42.6164 | 1.09 | 47.1 | 46.0164 | 35802.2441 | 0.43284 | 50.5836 | 44.1836 | 0.59 | 47.1 | 47.0836 | 15685.6831 | 0.447 | 50.7836 | 45.9836 | 0.6 | 47.1 | 48.1836 | 11945.7846 | 0.453 | 50.7 | 43.4 | 1 | 47.1 | 46.3 | 30708.4389 | 0.399 | 50.6836 | 42.5493 | 0.99836 | 47.1 | 45.9164 | 33867.3493 | 0.416
4178 | 4.6 | 68.2 | 49.3 | 410.6694 | 127.9184 | 51.1 | 44.8837 | 0.65 | 47.2 | 47.6837 | 16719.2688 | 0.44916 | 1.4183 | 50.7837 | 43.1 | 0.75 | 47.2 | 46.5 | 24183.7464 | 0.448 | 50.7 | 44 | 0.93 | 47.2 | 46.9 | 26201.5436 | 0.431 | 50.7837 | 42.7837 | 1.09 | 47.2 | 46.2 | 36609.6024 | 0.434 | 50.8837 | 44.4837 | 0.59 | 47.2 | 47.3 | 15817.0429 | 0.447 | 51.0837 | 46.1837 | 0.59 | 47.2 | 48.3837 | 12118.1612 | 0.45116 | 50.9837 | 43.2 | 1.01 | 47.2 | 46.3 | 32719.4268 | 0.4 | 50.9837 | 42.0163 | 1 | 47.2 | 45.7163 | 37374.9906 | 0.418
4179 | 4.55 | 68.2 | 49.2 | 413.6352 | 130.7028 | 51.4 | 45.3 | 0.64 | 47.2 | 48.0838 | 16401.9702 | 0.44816 | 0.94824 | 51.0838 | 43.2838 | 0.75 | 47.2 | 46.7838 | 24584.1563 | 0.449 | 51.0838 | 44.2838 | 0.93 | 47.2 | 47.1838 | 26397.6983 | 0.431 | 51.0838 | 42.9 | 1.09 | 47.2 | 46.4838 | 37370.7691 | 0.43584 | 51.1838 | 44.6838 | 0.59 | 47.2 | 47.5838 | 16035.1374 | 0.447 | 51.3838 | 46.4 | 0.59 | 47.2 | 48.6 | 12267.7977 | 0.44916 | 51.2838 | 43.4838 | 1.01 | 47.2 | 46.6 | 32967.0387 | 0.40184 | 51.2838 | 42.6838 | 1 | 47.2 | 46.2838 | 36091.7369 | 0.42
4180 | 4.5 | 68.3 | 49.2 | 414.1 | 133.2195 | 51.6 | 45.6839 | 0.64 | 47.3 | 48.3 | 15865.2349 | 0.447 | 0.58033 | 51.2839 | 43.3 | 0.75 | 47.3 | 46.9 | 24893.7267 | 0.45 | 51.3 | 44.3 | 0.93 | 47.3 | 47.3 | 27102.3627 | 0.431 | 51.3 | 43.4 | 1.1 | 47.3 | 46.8839 | 36174.3266 | 0.436 | 51.4 | 44.3161 | 0.59 | 47.3 | 47.5 | 17438.0844 | 0.446 | 51.5839 | 46.0161 | 0.59 | 47.3 | 48.5 | 13507.3121 | 0.44716 | 51.5 | 43.7839 | 1.01 | 47.3 | 46.9 | 32692.9736 | 0.402 | 51.5 | 43.1839 | 1.01 | 47.3 | 46.6839 | 34808.0884 | 0.421
4181 | 4.45 | 68.4 | 49.3 | 413.632 | 135.6201 | 51.6 | 45.984 | 0.64 | 47.3 | 48.5 | 15080.4632 | 0.44516 | 0.32671 | 51.3 | 43.784 | 0.75 | 47.3 | 47.184 | 23540.98 | 0.45 | 51.4 | 43.916 | 0.93 | 47.3 | 47.116 | 29083.4492 | 0.432 | 51.4 | 43.4 | 1.1 | 47.3 | 46.9 | 36804.9841 | 0.437 | 51.5 | 45.068 | 0.59 | 47.3 | 47.884 | 15715.7589 | 0.446 | 51.6 | 45.716 | 0.59 | 47.3 | 48.316 | 14464.3081 | 0.446 | 51.6 | 43.984 | 1.01 | 47.3 | 47 | 32342.8545 | 0.403 | 51.6 | 43.684 | 1.01 | 47.3 | 47 | 33252.9332 | 0.422
4182 | 4.4 | 68.5 | 49.2159 | 413.6683 | 138.1207 | 51.6 | 45.0317 | 0.64 | 47.4 | 47.9159 | 17549.2013 | 0.444 | 0.4464 | 51.3 | 43.3159 | 0.75 | 47.4 | 46.9159 | 25027.0162 | 0.45084 | 51.4 | 44 | 0.93 | 47.4 | 47.2 | 28800.7992 | 0.432 | 51.4 | 43.2 | 1.1 | 47.4 | 46.8 | 37817.29 | 0.438 | 51.5 | 45.1 | 0.59 | 47.4 | 47.9 | 15647.6104 | 0.445 | 51.6 | 45.3 | 0.58 | 47.4 | 48.1 | 15523.9915 | 0.444 | 51.6 | 43.5159 | 1.01 | 47.4 | 46.8 | 34130.1818 | 0.403 | 51.6 | 43.5159 | 1.01 | 47.4 | 46.9159 | 33878.3744 | 0.422
4183 | 4.35 | 68.5843 | 49.2 | 415.5528 | 140.7213 | 51.7 | 44.3157 | 0.64 | 47.4 | 47.6 | 19770.4501 | 0.444 | 0.45273 | 51.4 | 43.7843 | 0.76 | 47.4 | 47.2 | 23933.1228 | 0.451 | 51.4 | 44.4843 | 0.93 | 47.4 | 47.4843 | 27163.0569 | 0.432 | 51.5 | 42.9 | 1.1 | 47.4 | 46.6157 | 39682.1638 | 0.439 | 51.5843 | 45.9685 | 0.58 | 47.4 | 48.4843 | 13543.96 | 0.444 | 51.7 | 45.2 | 0.58 | 47.4 | 48.1 | 15782.5629 | 0.443 | 51.6843 | 43.6 | 1.02 | 47.4 | 46.8843 | 34174.2322 | 0.404 | 51.6 | 43.6 | 1.01 | 47.4 | 47 | 33917.7424 | 0.423
4184 | 4.3 | 68.6 | 49.2 | 416.5687 | 143.3219 | 51.8 | 44.2 | 0.64 | 47.5 | 47.6 | 20320.2377 | 0.443 | 0.24725 | 51.5 | 43.9 | 0.76 | 47.5 | 47.3 | 24022.3606 | 0.451 | 51.6 | 44.3156 | 0.93 | 47.5 | 47.5 | 28169.7757 | 0.432 | 51.6 | 43.1 | 1.1084 | 47.5 | 46.8844 | 39229.4782 | 0.44 | 51.7 | 45.9 | 0.58 | 47.5 | 48.4 | 14139.5935 | 0.44216 | 51.8 | 44.8156 | 0.58 | 47.5 | 47.9 | 16976.6064 | 0.44216 | 51.8 | 43.1156 | 1.02 | 47.5 | 46.6156 | 36723.1483 | 0.405 | 51.7 | 43.9844 | 1.01 | 47.5 | 47.2844 | 33006.3187 | 0.42384
4185 | 4.25 | 68.7 | 49.1 | 418.1379 | 145.9224 | 51.9845 | 44.5845 | 0.64 | 47.5845 | 47.8845 | 19589.1255 | 0.443 | 0.47102 | 51.6 | 43.8 | 0.76 | 47.5845 | 47.3 | 24869.8451 | 0.452 | 51.7 | 44.2155 | 0.93 | 47.5845 | 47.5 | 28966.9564 | 0.432 | 51.7 | 43.2 | 1.11 | 47.5845 | 47 | 39309.5613 | 0.441 | 51.8 | 45.6155 | 0.58 | 47.5845 | 48.4 | 14926.3256 | 0.441 | 51.9 | 44.3155 | 0.58 | 47.5845 | 47.7 | 18432.3097 | 0.442 | 51.9 | 43 | 1.02 | 47.5845 | 46.6 | 38055.3353 | 0.40684 | 51.8845 | 43.6 | 1.01 | 47.5845 | 47.1 | 35168.4125 | 0.424
4186 | 4.2 | 68.8 | 49 | 420.323 | 148.6076 | 52.1 | 44.8 | 0.64 | 47.6 | 48 | 19374.4514 | 0.443 | 0.51154 | 51.8 | 43.8 | 0.76 | 47.6 | 47.4 | 25431.6773 | 0.452 | 51.8 | 44.1 | 0.93 | 47.6 | 47.4 | 30081.1501 | 0.432 | 51.8846 | 43.3 | 1.11 | 47.6 | 47.1 | 39797.9181 | 0.442 | 51.9846 | 45.3154 | 0.58 | 47.6 | 48.2154 | 16060.8592 | 0.44 | 52.1 | 44.1154 | 0.58 | 47.6 | 47.6154 | 19291.7787 | 0.442 | 52 | 43.3 | 1.0285 | 47.6 | 46.8846 | 37289.7204 | 0.408 | 52 | 43.5 | 1.02 | 47.6 | 47.1 | 36230.4022 | 0.425
4187 | 4.15 | 68.8 | 49 | 421.7694 | 151.2236 | 52.2847 | 45.1 | 0.63 | 47.7 | 48.2847 | 18953.5657 | 0.442 | 0.36728 | 51.9847 | 43.9847 | 0.76 | 47.7 | 47.5847 | 25339.1201 | 0.452 | 52 | 43.9153 | 0.93 | 47.7 | 47.4 | 31353.9222 | 0.433 | 52 | 43.2153 | 1.11 | 47.7 | 47.1 | 40899.6626 | 0.44285 | 52.1 | 45.2 | 0.58 | 47.7 | 48.2 | 16710.6749 | 0.439 | 52.2847 | 44.4 | 0.58 | 47.7 | 47.8847 | 19003.2204 | 0.442 | 52.2 | 43.6 | 1.03 | 47.7 | 47.1 | 36984.223 | 0.409 | 52.1847 | 43.7 | 1.02 | 47.7 | 47.3 | 36100.8359 | 0.425
4188 | 4.1 | 68.9 | 49 | 422.2848 | 153.1545 | 52.4 | 45.2 | 0.63 | 47.7 | 48.3 | 19131.4602 | 0.441 | 0.22564 | 52.1 | 44 | 0.76 | 47.7 | 47.7 | 25396.2981 | 0.452 | 52.1 | 43.9 | 0.93 | 47.7 | 47.4 | 32269.0231 | 0.433 | 52.2 | 43.5848 | 1.11 | 47.7 | 47.4 | 39926.5664 | 0.443 | 52.2 | 45.3 | 0.58 | 47.7 | 48.3 | 16741.3429 | 0.438 | 52.4 | 44.5 | 0.58 | 47.7 | 48 | 19013.6322 | 0.441 | 52.3 | 43.7 | 1.03 | 47.7 | 47.2 | 37336.5172 | 0.41 | 52.3 | 43.9 | 1.02 | 47.7 | 47.5 | 35872.8063 | 0.426
4189 | 4.0667 | 68.985 | 49 | 422.2 | 154.7549 | 52.4 | 45.1 | 0.63 | 47.7 | 48.3 | 19321.4185 | 0.44 | -0.023228 | 52.1 | 44.1 | 0.76 | 47.7 | 47.7 | 25303.7845 | 0.452 | 52.2 | 43.9 | 0.93 | 47.7 | 47.5 | 32312.3782 | 0.433 | 52.3 | 43.7 | 1.11 | 47.7 | 47.5 | 39705.9262 | 0.44385 | 52.3 | 45.5 | 0.58 | 47.7 | 48.5 | 16350.1164 | 0.437 | 52.4 | 44.7 | 0.58 | 47.7 | 48.1 | 18849.6542 | 0.441 | 52.4 | 43.5 | 1.03 | 47.7 | 47.2 | 38452.9747 | 0.41085 | 52.4 | 44.3 | 1.02 | 47.7 | 47.785 | 34367.8106 | 0.426
4190 | 4.0333 | 69 | 49 | 421.9 | 156.4403 | 52.5 | 45 | 0.63 | 47.8 | 48.3 | 19686.1164 | 0.439 | -0.025597 | 52.1 | 44.2851 | 0.76 | 47.8 | 47.8 | 24976.4219 | 0.452 | 52.2851 | 43.9 | 0.93 | 47.8 | 47.5 | 32491.4276 | 0.434 | 52.3 | 43.5 | 1.12 | 47.8 | 47.4 | 41177.6387 | 0.444 | 52.3 | 45.6 | 0.57 | 47.8 | 48.5 | 16192.4615 | 0.436 | 52.5 | 44.6 | 0.58 | 47.8 | 48.0149 | 19108.5965 | 0.44 | 52.5 | 43.5 | 1.03 | 47.8 | 47.2 | 38549.307 | 0.411 | 52.4 | 44.4 | 1.02 | 47.8 | 47.8 | 34283.7484 | 0.426
4191 | 4 | 69 | 49 | 422.5704 | 158.1407 | 52.5 | 44.7148 | 0.63 | 47.8 | 48.1148 | 20437.886 | 0.43815 | 0.052925 | 52.2 | 44.1 | 0.76 | 47.8 | 47.7 | 25690.5067 | 0.452 | 52.3 | 43.9 | 0.93 | 47.8 | 47.5 | 32778.1481 | 0.434 | 52.3 | 43.7852 | 1.12 | 47.8 | 47.5852 | 39989.9152 | 0.44485 | 52.4 | 45.6 | 0.57 | 47.8 | 48.5 | 16250.1498 | 0.435 | 52.5 | 44.5 | 0.58 | 47.8 | 48 | 19277.2266 | 0.44 | 52.5 | 43.5 | 1.04 | 47.8 | 47.2 | 38847.0387 | 0.412 | 52.4 | 44.3 | 1.02 | 47.8 | 47.8 | 34744.8841 | 0.426
4192 | 3.9667 | 69.1 | 49 | 423.3706 | 159.8412 | 52.5853 | 44.7 | 0.63 | 47.8853 | 48.1853 | 20576.8045 | 0.438 | 0.077559 | 52.2 | 43.8147 | 0.76 | 47.8853 | 47.6 | 26682.5139 | 0.453 | 52.3 | 44 | 0.94 | 47.8853 | 47.6 | 32567.1169 | 0.434 | 52.4 | 43.3147 | 1.12 | 47.8853 | 47.4 | 42116.2121 | 0.445 | 52.4 | 45.5 | 0.57 | 47.8853 | 48.5 | 16473.5358 | 0.434 | 52.5853 | 44.5 | 0.58 | 47.8853 | 48.0853 | 19411.8147 | 0.44 | 52.5 | 43.6 | 1.04 | 47.8853 | 47.3 | 38896.8837 | 0.413 | 52.5 | 44.3 | 1.02 | 47.8853 | 47.8 | 35058.8138 | 0.426
4193 | 3.9333 | 69.1854 | 48.9 | 424.4854 | 161.6417 | 52.6854 | 44.9 | 0.63 | 47.9 | 48.3 | 20380.1758 | 0.438 | 0.082292 | 52.3 | 43.8854 | 0.76 | 47.9 | 47.7 | 26861.2946 | 0.453 | 52.4 | 44.1 | 0.94 | 47.9 | 47.7 | 32633.7745 | 0.435 | 52.4 | 43.4854 | 1.12 | 47.9 | 47.4854 | 42124.3637 | 0.446 | 52.5 | 45.6 | 0.57 | 47.9 | 48.6 | 16392.8999 | 0.433 | 52.6 | 44.6 | 0.58 | 47.9 | 48.1 | 19438.5038 | 0.439 | 52.6 | 43.6 | 1.04 | 47.9 | 47.3 | 39086.7511 | 0.414 | 52.6 | 44.3 | 1.02 | 47.9 | 47.8 | 35446.9971 | 0.426
4194 | 3.9 | 69.2 | 48.9 | 424.9855 | 163.9276 | 52.7 | 44.9 | 0.63 | 47.9 | 48.3 | 20444.2811 | 0.437 | 0.1584 | 52.4 | 43.9 | 0.76 | 47.9 | 47.7855 | 27030.9127 | 0.453 | 52.5 | 44.1 | 0.94 | 47.9 | 47.8 | 32834.6247 | 0.435 | 52.5 | 43.6 | 1.12 | 47.9 | 47.6 | 42013.189 | 0.446 | 52.6 | 45.5 | 0.57 | 47.9 | 48.6 | 16822.6034 | 0.432 | 52.7 | 44.5 | 0.58 | 47.9 | 48.1 | 19776.6645 | 0.439 | 52.7 | 43.7 | 1.04 | 47.9 | 47.4 | 39214.1136 | 0.415 | 52.7 | 44.2 | 1.02 | 47.9 | 47.8 | 36316.3245 | 0.426
4195 | 3.85 | 69.3 | 48.9 | 425.7713 | 166.5282 | 52.8 | 44.9 | 0.63 | 48 | 48.4 | 20597.1017 | 0.436 | 0.29512 | 52.5 | 44.0856 | 0.76 | 48 | 47.9 | 26784.1054 | 0.453 | 52.6 | 44.2 | 0.94 | 48 | 47.8 | 32901.9315 | 0.435 | 52.6 | 43.4 | 1.12 | 48 | 47.5 | 43390.9928 | 0.447 | 52.7 | 45.0144 | 0.57 | 48 | 48.3 | 18215.2055 | 0.431 | 52.8 | 44.5 | 0.58 | 48 | 48.1 | 20074.1754 | 0.439 | 52.8 | 43.7856 | 1.04 | 48 | 47.5 | 39401.2246 | 0.41586 | 52.7 | 43.9144 | 1.02 | 48 | 47.7 | 37541.644 | 0.427
4196 | 3.8 | 69.4 | 48.8 | 427.2573 | 169.1288 | 52.9 | 45.0858 | 0.63 | 48.0858 | 48.5 | 20559.3861 | 0.436 | 0.43072 | 52.6 | 44.2 | 0.76 | 48.0858 | 48 | 26671.0519 | 0.454 | 52.7 | 44.2858 | 0.94 | 48.0858 | 47.9 | 32991.4956 | 0.436 | 52.7 | 43.4 | 1.12 | 48.0858 | 47.6 | 43677.6282 | 0.448 | 52.8 | 44.7 | 0.57 | 48.0858 | 48.2 | 19152.1638 | 0.431 | 52.9 | 44.5 | 0.58 | 48.0858 | 48.2 | 20271.3375 | 0.439 | 52.9 | 43.8 | 1.05 | 48.0858 | 47.6 | 39526.6257 | 0.416 | 52.8 | 43.7142 | 1.02 | 48.0858 | 47.6 | 38963.5199 | 0.427
4197 | 3.75 | 69.4 | 48.8 | 428.3718 | 171.7294 | 53.0859 | 45.2 | 0.62 | 48.1 | 48.6 | 20509.8148 | 0.435 | 0.36112 | 52.7 | 44.2 | 0.76 | 48.1 | 48.1 | 27157.9554 | 0.454 | 52.8 | 44.3 | 0.94 | 48.1 | 48 | 33474.1484 | 0.436 | 52.8 | 43.8859 | 1.13 | 48.1 | 47.8859 | 42207.5665 | 0.448 | 52.9 | 44.8859 | 0.57 | 48.1 | 48.3 | 19092.5171 | 0.431 | 53 | 44.7 | 0.58 | 48.1 | 48.3859 | 20070.2146 | 0.438 | 53 | 43.9 | 1.05 | 48.1 | 47.7 | 39708.3244 | 0.417 | 53 | 43.8 | 1.02 | 48.1 | 47.7859 | 39088.5043 | 0.428
4198 | 3.7 | 69.5 | 48.8 | 428.214 | 174.23 | 53.1 | 45.3 | 0.62 | 48.2 | 48.7 | 20541.1866 | 0.434 | 0.3107 | 52.8 | 44.286 | 0.76 | 48.2 | 48.1 | 27180.4047 | 0.454 | 52.9 | 44.3 | 0.94 | 48.2 | 48 | 33862.4484 | 0.436 | 52.986 | 43.7 | 1.13 | 48.2 | 47.814 | 43590.6208 | 0.449 | 53 | 45.1 | 0.57 | 48.2 | 48.5 | 18656.9588 | 0.43 | 53.1 | 44.8 | 0.58 | 48.2 | 48.4 | 20112.9296 | 0.438 | 53.1 | 44 | 1.05 | 48.2 | 47.8 | 39976.3113 | 0.41786 | 53.1 | 43.9 | 1.0286 | 48.2 | 47.886 | 39180.0907 | 0.428
4199 | 3.65 | 69.6 | 48.8 | 428.5861 | 176.7305 | 53.2 | 45.3 | 0.62 | 48.2 | 48.7 | 20634.9747 | 0.434 | 0.18247 | 52.9 | 44.3 | 0.76 | 48.2 | 48.2 | 27301.2313 | 0.454 | 53 | 44.4 | 0.94 | 48.2 | 48.1 | 33639.1927 | 0.436 | 53 | 43.9 | 1.13 | 48.2 | 48 | 42802.8774 | 0.449 | 53.1 | 44.8139 | 0.57 | 48.2 | 48.4 | 19501.9573 | 0.43 | 53.2 | 44.9 | 0.58 | 48.2 | 48.5 | 20050.6259 | 0.43714 | 53.2 | 44 | 1.05 | 48.2 | 47.8 | 40330.6137 | 0.418 | 53.1861 | 44.2 | 1.03 | 48.2 | 48 | 38357.5382 | 0.429
4200 | 3.6 | 69.7 | 48.8 | 428.6 | 179.2311 | 53.3 | 45.3 | 0.62 | 48.3 | 48.7 | 20665.6488 | 0.433 | 0.14669 | 52.9 | 44.3 | 0.76 | 48.3 | 48.2 | 27338.7787 | 0.454 | 53 | 44.1138 | 0.94 | 48.3 | 48 | 34986.9284 | 0.436 | 53.1 | 44.0862 | 1.13 | 48.3 | 48.1 | 42539.6762 | 0.449 | 53.1 | 44.8 | 0.57 | 48.3 | 48.4 | 19758.5775 | 0.43 | 53.3 | 44.9 | 0.57138 | 48.3 | 48.5 | 20146.9517 | 0.437 | 53.2 | 44.1 | 1.05 | 48.3 | 47.9 | 40356.6068 | 0.419 | 53.2 | 44.3 | 1.03 | 48.3 | 48.1 | 38155.7828 | 0.429
4201 | 3.55 | 69.7863 | 48.8 | 429.1727 | 181.8317 | 53.3 | 45.4863 | 0.62 | 48.3 | 48.8863 | 20415.9224 | 0.432 | 0.10523 | 53 | 44.3 | 0.76 | 48.3 | 48.3 | 27492.6885 | 0.454 | 53.1 | 44.1 | 0.94 | 48.3 | 48 | 35319.0895 | 0.437 | 53.1 | 43.6137 | 1.13 | 48.3 | 47.9 | 44826.3547 | 0.45 | 53.2 | 44.7 | 0.57 | 48.3 | 48.3 | 20040.1459 | 0.43 | 53.3 | 44.8 | 0.57 | 48.3 | 48.5 | 20507.4673 | 0.437 | 53.3 | 44.1 | 1.05 | 48.3 | 47.9 | 40668.7054 | 0.419 | 53.3 | 44.4 | 1.03 | 48.3 | 48.2 | 37884.3049 | 0.429
4202 | 3.5 | 69.8 | 48.8 | 430.2729 | 184.4323 | 53.4 | 45.4 | 0.62 | 48.4 | 48.9 | 20741.2295 | 0.431 | 0.14232 | 53.1 | 44.4 | 0.76 | 48.4 | 48.3 | 27729.2004 | 0.454 | 53.2 | 44.1865 | 0.94 | 48.4 | 48.1 | 35500.3967 | 0.437 | 53.2 | 43.9 | 1.13 | 48.4 | 48.1 | 43876.1594 | 0.45 | 53.3 | 44.7 | 0.57 | 48.4 | 48.4 | 20309.9461 | 0.43 | 53.4 | 44.9 | 0.57 | 48.4 | 48.6 | 20393.8247 | 0.436 | 53.4 | 44.2 | 1.05 | 48.4 | 48.0865 | 40306.5454 | 0.42 | 53.3865 | 44.4 | 1.03 | 48.4 | 48.2 | 38395.1814 | 0.429
4203 | 3.45 | 69.9 | 48.8 | 430.5 | 186.9329 | 53.5 | 45.3 | 0.62 | 48.4 | 48.8 | 21259.6771 | 0.431 | 0.1456 | 53.2 | 44.5 | 0.76 | 48.4 | 48.4 | 27670.2419 | 0.454 | 53.3 | 44.3866 | 0.94 | 48.4 | 48.2866 | 35114.6722 | 0.438 | 53.3 | 44.1 | 1.13 | 48.4 | 48.2866 | 43422.2784 | 0.451 | 53.4 | 44.8 | 0.57 | 48.4 | 48.5 | 20278.4526 | 0.43 | 53.5 | 44.9 | 0.57 | 48.4 | 48.6 | 20679.8717 | 0.436 | 53.5 | 44.2 | 1.06 | 48.4 | 48.1 | 40987.2819 | 0.42 | 53.4 | 44.4 | 1.03 | 48.4 | 48.3 | 38771.4853 | 0.43
4204 | 3.4 | 70 | 48.7133 | 430.7867 | 189.4334 | 53.6 | 45.2 | 0.62 | 48.5 | 48.8 | 21615.8316 | 0.43 | 0.20627 | 53.2867 | 44.5 | 0.76 | 48.5 | 48.5 | 27911.4181 | 0.454 | 53.3867 | 44.3 | 0.94 | 48.5 | 48.3 | 35502.9176 | 0.438 | 53.4 | 43.9 | 1.13 | 48.5 | 48.2 | 44973.8491 | 0.451 | 53.4 | 44.9 | 0.57 | 48.5 | 48.5867 | 20248.8925 | 0.429 | 53.6 | 44.9 | 0.57 | 48.5 | 48.7 | 20805.8038 | 0.436 | 53.5867 | 44.3 | 1.06 | 48.5 | 48.2 | 40979.6789 | 0.421 | 53.5 | 44.3133 | 1.03 | 48.5 | 48.3 | 39426.7864 | 0.43
4205 | 3.35 | 70 | 48.7 | 431.7736 | 192.034 | 53.7 | 45.4 | 0.62 | 48.5868 | 48.9868 | 21290.3411 | 0.43 | 0.16645 | 53.3 | 44.4 | 0.76 | 48.5868 | 48.4 | 28498.583 | 0.454 | 53.4 | 44.4 | 0.94 | 48.5868 | 48.3868 | 35542.8695 | 0.438 | 53.5 | 44 | 1.13 | 48.5868 | 48.2868 | 45025.1376 | 0.451 | 53.5 | 44.9 | 0.57 | 48.5868 | 48.6 | 20450.9434 | 0.429 | 53.6868 | 44.9 | 0.57 | 48.5868 | 48.7 | 20950.9639 | 0.43513 | 53.6 | 44.3 | 1.06 | 48.5868 | 48.2 | 41404.9606 | 0.421 | 53.6 | 44.4868 | 1.03 | 48.5868 | 48.4 | 39356.1585 | 0.43
4206 | 3.3 | 70.1 | 48.7 | 432.1 | 194.6346 | 53.7869 | 45.5 | 0.62 | 48.6 | 49 | 21333.7453 | 0.429 | 0.13365 | 53.4 | 44.6 | 0.76 | 48.6 | 48.6 | 27980.7466 | 0.454 | 53.5 | 44.6 | 0.94 | 48.6 | 48.5 | 35162.4171 | 0.438 | 53.5869 | 44.3869 | 1.13 | 48.6 | 48.5 | 43564.7899 | 0.452 | 53.6 | 45 | 0.56 | 48.6 | 48.7 | 20428.074 | 0.429 | 53.7869 | 45.1 | 0.57 | 48.6 | 48.9 | 20640.6116 | 0.435 | 53.7 | 44.3 | 1.06 | 48.6 | 48.3 | 41697.1192 | 0.422 | 53.7 | 44.5 | 1.03 | 48.6 | 48.5 | 39452.5927 | 0.43
4207 | 3.25 | 70.2 | 48.787 | 431.2259 | 197.0352 | 53.8 | 45.5 | 0.6113 | 48.7 | 49 | 21478.5779 | 0.428 | 0.12948 | 53.5 | 44.987 | 0.76 | 48.7 | 48.8 | 27003.7058 | 0.454 | 53.6 | 45.087 | 0.94 | 48.7 | 48.787 | 33748.7558 | 0.438 | 53.6 | 44.4 | 1.14 | 48.7 | 48.6 | 43926.1046 | 0.452 | 53.7 | 45 | 0.56 | 48.7 | 48.7 | 20548.7089 | 0.429 | 53.8 | 45.2 | 0.57 | 48.7 | 49 | 20526.6848 | 0.435 | 53.8 | 44.4 | 1.06 | 48.7 | 48.4 | 41632.7079 | 0.422 | 53.8 | 44.6 | 1.03 | 48.7 | 48.5 | 39555.3369 | 0.431
4208 | 3.2 | 70.3 | 48.7129 | 431.1743 | 199.5229 | 53.8 | 44.1386 | 0.61 | 48.7 | 48.3129 | 24910.3643 | 0.428 | 0.19107 | 53.5 | 44.6129 | 0.76 | 48.7 | 48.6129 | 28198.6027 | 0.454 | 53.6 | 45.1 | 0.94 | 48.7 | 48.8 | 33641.4317 | 0.438 | 53.7 | 44.3 | 1.14 | 48.7 | 48.5 | 44570.7297 | 0.452 | 53.7 | 45 | 0.56 | 48.7 | 48.7 | 20561.3959 | 0.429 | 53.8 | 45.1 | 0.57 | 48.7 | 48.9 | 20940.9019 | 0.434 | 53.8 | 44 | 1.06 | 48.7 | 48.1129 | 43745.8463 | 0.423 | 53.8 | 44.6 | 1.03 | 48.7 | 48.5 | 39781.9828 | 0.431
4209 | 3.15 | 70.3873 | 48.7 | 433.4618 | 202.2363 | 53.9 | 44.2 | 0.62 | 48.8 | 48.3873 | 25085.2587 | 0.429 | 0.1934 | 53.6 | 44.7 | 0.76 | 48.8 | 48.7 | 28276.5123 | 0.454 | 53.6873 | 45 | 0.94 | 48.8 | 48.8 | 34279.5088 | 0.438 | 53.7 | 44.2 | 1.14 | 48.8 | 48.5 | 45276.3686 | 0.45287 | 53.8 | 45.5873 | 0.56 | 48.8 | 49.0873 | 19327.909 | 0.429 | 53.9 | 44.9127 | 0.57 | 48.8 | 48.8 | 21429.1894 | 0.434 | 53.9 | 44.0873 | 1.06 | 48.8 | 48.2 | 43683.4416 | 0.424 | 53.8 | 44.6 | 1.03 | 48.8 | 48.6 | 39863.6208 | 0.431
4210 | 3.1 | 70.4 | 48.6 | 434.4621 | 204.8369 | 54.1 | 44.2 | 0.62 | 48.8 | 48.4 | 25434.9546 | 0.42987 | 0.26698 | 53.7 | 44.6 | 0.76 | 48.8 | 48.7 | 29182.3644 | 0.454 | 53.8 | 45 | 0.94 | 48.8 | 48.9 | 34634.4387 | 0.438 | 53.8874 | 44.1 | 1.14 | 48.8 | 48.5 | 46566.4173 | 0.453 | 53.9 | 45.2126 | 0.56 | 48.8 | 48.9126 | 20580.841 | 0.429 | 54.0874 | 45.1874 | 0.57 | 48.8 | 49 | 21177.566 | 0.434 | 54 | 44.2 | 1.07 | 48.8 | 48.4 | 43593.4275 | 0.424 | 54 | 44.4126 | 1.03 | 48.8 | 48.6 | 41173.4163 | 0.43187
4211 | 3.05 | 70.5 | 48.6 | 435.4875 | 207.525 | 54.2 | 44.8875 | 0.62 | 48.9 | 48.8875 | 24089.1158 | 0.43 | 0.38612 | 53.9 | 45.0875 | 0.76 | 48.9 | 49.0875 | 28011.1309 | 0.454 | 53.9875 | 44.4125 | 0.94 | 48.9 | 48.6125 | 37507.2138 | 0.438 | 54 | 44.1 | 1.14 | 48.9 | 48.6 | 47296.5076 | 0.453 | 54.0875 | 45.2 | 0.56 | 48.9 | 49 | 20801.7509 | 0.42813 | 54.2 | 45.2 | 0.57 | 48.9 | 49.1 | 21564.3871 | 0.434 | 54.1875 | 44.2 | 1.07 | 48.9 | 48.4 | 44514.8806 | 0.425 | 54.1 | 44.2125 | 1.03 | 48.9 | 48.5 | 42775.1121 | 0.432
4212 | 3 | 70.6 | 48.6 | 436.8628 | 210.1381 | 54.3876 | 45.1 | 0.62 | 48.9 | 49.1 | 23823.0081 | 0.43 | 0.32361 | 54 | 44.9124 | 0.76 | 48.9 | 49.1 | 28832.35 | 0.454 | 54.1 | 44.6876 | 0.94 | 48.9 | 48.8 | 37222.3292 | 0.439 | 54.1 | 43.9124 | 1.14 | 48.9 | 48.6 | 48536.9482 | 0.454 | 54.2 | 45.4 | 0.56 | 48.9 | 49.2 | 20631.2987 | 0.428 | 54.3 | 45.3876 | 0.57 | 48.9 | 49.2876 | 21376.2667 | 0.433 | 54.3 | 44.3 | 1.07 | 48.9 | 48.5876 | 44790.6287 | 0.426 | 54.2876 | 44.3 | 1.03 | 48.9 | 48.6 | 43042.4446 | 0.43288
4213 | 2.95 | 70.6 | 48.6 | 436.9 | 212.7386 | 54.4877 | 46.2755 | 0.62 | 49 | 49.7877 | 21067.4532 | 0.429 | 0.28261 | 54.1 | 45 | 0.76 | 49 | 49.1877 | 28886.345 | 0.454 | 54.2 | 44.7 | 0.94 | 49 | 48.9 | 37640.0413 | 0.439 | 54.2877 | 43.9 | 1.14 | 49 | 48.6 | 49613.5063 | 0.45488 | 54.3 | 45.3 | 0.56 | 49 | 49.1123 | 21251.4886 | 0.428 | 54.4877 | 44.9123 | 0.57 | 49 | 49.0123 | 22688.071 | 0.433 | 54.4 | 44.3 | 1.07 | 49 | 48.6 | 45551.1525 | 0.426 | 54.4 | 44.4 | 1.04 | 49 | 48.7 | 43341.3427 | 0.433
4214 | 2.9 | 70.7 | 48.5122 | 437.6514 | 215.3271 | 54.5 | 45.5122 | 0.61 | 49.0878 | 49.4 | 23275.2996 | 0.428 | 0.35506 | 54.2 | 45.3878 | 0.76 | 49.0878 | 49.3878 | 28149.3475 | 0.453 | 54.3 | 44.6 | 0.95 | 49.0878 | 48.9 | 38369.536 | 0.439 | 54.3 | 43.2122 | 1.14 | 49.0878 | 48.3 | 53226.3255 | 0.455 | 54.4 | 44.8122 | 0.56 | 49.0878 | 48.9122 | 22589.9363 | 0.428 | 54.5 | 44.8 | 0.57 | 49.0878 | 49 | 23193.4699 | 0.433 | 54.5 | 44.5878 | 1.07 | 49.0878 | 48.8 | 44580.5511 | 0.427 | 54.5 | 44.3 | 1.04 | 49.0878 | 48.7 | 44234.7118 | 0.433
4215 | 2.85 | 70.8 | 48.5 | 440.2278 | 218.0398 | 54.7 | 45.4 | 0.61 | 49.1 | 49.3 | 23958.9212 | 0.428 | 0.32269 | 54.388 | 44.812 | 0.76 | 49.1 | 49.112 | 30329.5473 | 0.453 | 54.4 | 44.688 | 0.95 | 49.1 | 48.9 | 38547.4239 | 0.439 | 54.488 | 43.4 | 1.15 | 49.1 | 48.488 | 52854.7005 | 0.45688 | 54.5 | 44.9 | 0.56 | 49.1 | 49 | 22561.4767 | 0.428 | 54.688 | 44.212 | 0.57 | 49.1 | 48.8 | 24819.1615 | 0.433 | 54.6 | 44.7 | 1.07 | 49.1 | 48.9 | 44516.854 | 0.427 | 54.6 | 44.3 | 1.04 | 49.1 | 48.8 | 44483.0319 | 0.434
4216 | 2.8 | 70.9 | 48.4 | 441.6762 | 220.7404 | 54.8881 | 45.2 | 0.61 | 49.2 | 49.3 | 24860.5631 | 0.428 | 0.20886 | 54.5 | 45 | 0.76 | 49.2 | 49.3 | 30100.7406 | 0.453 | 54.5881 | 44.8 | 0.95 | 49.2 | 49.1 | 38750.5427 | 0.44 | 54.6 | 44.4762 | 1.15 | 49.2 | 49.0881 | 48724.5768 | 0.457 | 54.7 | 45.1 | 0.56 | 49.2 | 49.2 | 22492.3187 | 0.428 | 54.8 | 43.4238 | 0.57 | 49.2 | 48.4 | 27220.3925 | 0.434 | 54.8 | 44.0238 | 1.07 | 49.2 | 48.6119 | 48230.7709 | 0.428 | 54.7881 | 44.5 | 1.04 | 49.2 | 48.9881 | 44543.3927 | 0.434
4217 | 2.75 | 70.9882 | 48.2118 | 444.6229 | 223.7173 | 55 | 44.5118 | 0.61 | 49.2 | 49.0118 | 26864.2693 | 0.428 | 1.5332 | 54.6882 | 42.259 | 0.76 | 49.2 | 47.9236 | 39453.7506 | 0.45388 | 54.7 | 44.2118 | 0.95 | 49.2 | 48.9 | 41521.5718 | 0.44 | 54.8 | 42.5472 | 1.15 | 49.2 | 48.1236 | 58624.1295 | 0.458 | 54.8882 | 42.959 | 0.56 | 49.2 | 48.0354 | 28021.9549 | 0.42888 | 55 | 43.6 | 0.57 | 49.2 | 48.5882 | 27231.2378 | 0.435 | 54.9882 | 43.1236 | 1.08 | 49.2 | 48.2118 | 53242.1687 | 0.429 | 54.9 | 42.1472 | 1.04 | 49.2 | 47.7236 | 55741.9118 | 0.43588
4218 | 2.7 | 71 | 47.8 | 460.6726 | 225.8649 | 55.5766 | 44.3 | 0.61 | 49.2 | 49.1 | 29013.4874 | 0.428 | 1.2654 | 55.1883 | 42.7883 | 0.76 | 49.2 | 48.4766 | 39604.5544 | 0.455 | 55.0883 | 44.3 | 0.95 | 49.2 | 49.0883 | 42589.1496 | 0.44 | 55.0883 | 42.8883 | 1.15 | 49.2 | 48.4883 | 58890.0922 | 0.459 | 55.2883 | 40.8351 | 0.57 | 49.2 | 47.0234 | 34382.9245 | 0.431 | 55.4766 | 44.9649 | 0.57 | 49.2 | 49.4766 | 25178.0796 | 0.436 | 55.2883 | 44.2649 | 1.08 | 49.2 | 48.9766 | 49880.0544 | 0.43 | 55.2883 | 42.2883 | 1.05 | 49.2 | 47.9883 | 56873.524 | 0.43788
4219 | 2.7 | 71 | 47.8 | 462.6347 | 226.3 | 56.0884 | 44.9884 | 0.61 | 49.2 | 49.7884 | 28318.171 | 0.428 | 0.85971 | 55.7 | 42.4116 | 0.76 | 49.2 | 48.5 | 42578.6145 | 0.45688 | 55.6884 | 45.2884 | 0.95 | 49.2 | 49.8884 | 41101.3647 | 0.44 | 55.6884 | 42.5116 | 1.16 | 49.2 | 48.6 | 64047.975 | 0.46 | 55.8884 | 41.3884 | 0.57 | 49.2 | 47.6884 | 34525.5554 | 0.434 | 55.9884 | 44.8 | 0.57 | 49.2 | 49.7 | 26877.2549 | 0.435 | 55.8884 | 44.3 | 1.08 | 49.2 | 49.3 | 52496.4552 | 0.43 | 55.8884 | 42.5 | 1.05 | 49.2 | 48.3884 | 58829.7508 | 0.439
4220 | 2.7 | 71 | 47.6115 | 465.2395 | 226.6885 | 56.3 | 45 | 0.61 | 49.2 | 49.8 | 29030.4574 | 0.427 | 0.29454 | 55.9885 | 39.9573 | 0.77 | 49.2 | 47.2344 | 51419.3252 | 0.458 | 56 | 44.9115 | 0.95 | 49.2 | 49.8 | 43667.1475 | 0.439 | 56.0885 | 41.1344 | 1.16 | 49.2 | 48.0115 | 72362.045 | 0.46189 | 56.1 | 42.5771 | 0.57 | 49.2 | 48.4885 | 32390.9105 | 0.436 | 56.2885 | 42.6458 | 0.57 | 49.2 | 48.5344 | 32627.9066 | 0.435 | 56.2 | 41.5573 | 1.08 | 49.2 | 47.8344 | 66422.9507 | 0.43089 | 56.2 | 43.1885 | 1.05 | 49.2 | 48.8885 | 57098.1023 | 0.44
4221 | 2.7 | 71 | 47.2 | 477.5618 | 227.8773 | 56.6887 | 46.0773 | 0.61 | 49.2 | 50.5773 | 27005.1486 | 0.426 | -0.32055 | 56.3 | 40.1 | 0.77 | 49.2 | 47.5887 | 52315.3657 | 0.461 | 56.2887 | 43.6227 | 0.94 | 49.2 | 49.2113 | 50000.7243 | 0.439 | 56.3 | 42.1773 | 1.16 | 49.2 | 48.6887 | 68722.4209 | 0.463 | 56.4887 | 41.434 | 0.57887 | 49.2 | 48.0113 | 36044.7946 | 0.437 | 56.5887 | 42.8887 | 0.57 | 49.2 | 48.8887 | 32841.2882 | 0.436 | 56.4887 | 40.9113 | 1.09 | 49.2 | 47.7 | 70863.7421 | 0.433 | 56.4887 | 44.0773 | 1.05 | 49.2 | 49.5773 | 54470.1982 | 0.44
4222 | 2.7 | 71 | 47.2 | 480.6551 | 228.3888 | 57 | 45.1225 | 0.61 | 49.2 | 50.1112 | 30378.1123 | 0.424 | -0.023422 | 56.6888 | 40.5888 | 0.78 | 49.2 | 48 | 52368.4943 | 0.463 | 56.6888 | 44.9663 | 0.94 | 49.2 | 50.0775 | 46280.5313 | 0.438 | 56.7888 | 42.4 | 1.16 | 49.2 | 49.0888 | 69771.7912 | 0.463 | 56.8888 | 40.3225 | 0.58 | 49.2 | 47.6112 | 39903.9056 | 0.439 | 56.9888 | 43.8775 | 0.57 | 49.2 | 49.5888 | 31418.5555 | 0.436 | 56.9 | 41.3888 | 1.09 | 49.2 | 48.1888 | 70798.0361 | 0.435 | 56.8888 | 43.2225 | 1.05 | 49.2 | 49.2112 | 60026.3853 | 0.44
4223 | 2.7 | 71 | 47.0111 | 482.7111 | 228.6889 | 57.2 | 42.2667 | 0.61 | 49.2 | 48.6333 | 38040.5103 | 0.423 | 0.65455 | 56.9 | 41.5778 | 0.78 | 49.2 | 48.6889 | 49881.3134 | 0.465 | 56.9889 | 42.8445 | 0.94 | 49.2 | 49.0222 | 55678.7352 | 0.437 | 57 | 41.0333 | 1.17 | 49.2 | 48.4222 | 77561.7295 | 0.464 | 57.0889 | 39.3222 | 0.58 | 49.2 | 47.1111 | 43203.155 | 0.44189 | 57.2 | 45.5555 | 0.57 | 49.2 | 50.5778 | 27947.1516 | 0.435 | 57.1889 | 39.3445 | 1.1 | 49.2 | 47.1222 | 81966.2552 | 0.437 | 57.1 | 41.8333 | 1.05 | 49.2 | 48.6111 | 67398.9484 | 0.44
4224 | 2.7 | 70.611 | 46.689 | 497.724 | 221.531 | 57.6 | 42.889 | 0.61 | 49 | 49.189 | 37383.9562 | 0.424 | 0.11873 | 57.289 | 41.889 | 0.78 | 49 | 49 | 50177.6901 | 0.465 | 57.289 | 43.478 | 0.94 | 49 | 49.489 | 54049.7507 | 0.437 | 57.289 | 43.834 | 1.17 | 49 | 50.067 | 65351.4402 | 0.464 | 57.389 | 42.034 | 0.58 | 49 | 48.856 | 37555.7707 | 0.444 | 57.589 | 47.456 | 0.57 | 49 | 51.778 | 24081.6986 | 0.43211 | 57.489 | 40.956 | 1.1 | 49 | 48.178 | 76202.6039 | 0.43989 | 57.389 | 42.089 | 1.06 | 49 | 48.889 | 67550.5433 | 0.441
4225 | 2.9167 | 70.3109 | 47.2 | 481.3938 | 209.3721 | 57.4109 | 43.4 | 0.61 | 48.7109 | 49.3109 | 35675.6481 | 0.423 | -0.12772 | 57.1109 | 41.1218 | 0.78 | 48.7109 | 48.5218 | 52061.3878 | 0.465 | 57.4 | 42.4326 | 0.94 | 48.7109 | 48.9218 | 58810.7793 | 0.437 | 57.4109 | 43.3218 | 1.16 | 48.7109 | 49.8218 | 68529.1732 | 0.46211 | 57.4109 | 41.1326 | 0.58 | 48.7109 | 48.3218 | 39713.9029 | 0.444 | 57.5109 | 47.7109 | 0.56 | 48.7109 | 51.9109 | 23047.2106 | 0.42711 | 57.6109 | 40.5218 | 1.11 | 48.7109 | 48.0218 | 79045.7514 | 0.44089 | 57.6 | 42.0109 | 1.06 | 48.7109 | 48.9 | 68641.1965 | 0.441
4226 | 3.1333 | 70 | 47.2892 | 481.0215 | 198.2369 | 57.0108 | 42.4215 | 0.61 | 48.5 | 48.6108 | 36966.2508 | 0.423 | -0.37929 | 56.7108 | 43.6462 | 0.78 | 48.5 | 49.6785 | 42316.8062 | 0.465 | 57 | 43.8677 | 0.94 | 48.5 | 49.5892 | 51389.8596 | 0.436 | 57.0108 | 45.2569 | 1.16 | 48.5 | 50.6785 | 56593.3998 | 0.46011 | 57 | 40.7108 | 0.59 | 48.5 | 47.9108 | 39860.8628 | 0.445 | 57.1108 | 46.6215 | 0.56 | 48.5 | 51.1108 | 24332.2636 | 0.42311 | 57.2108 | 41.3892 | 1.11 | 48.5 | 48.3892 | 73052.78 | 0.441 | 57.1108 | 42.3892 | 1.05 | 48.5 | 48.9 | 65151.3414 | 0.441
4227 | 3.35 | 69.6107 | 47.5107 | 469.2491 | 186.245 | 56.4107 | 42.0107 | 0.61 | 48.3 | 48.1107 | 36676.6989 | 0.423 | 0.10679 | 56.1107 | 43.5 | 0.78 | 48.3 | 49.3107 | 40803.1351 | 0.463 | 56.5107 | 42.432 | 0.94 | 48.3 | 48.5213 | 54954.2392 | 0.435 | 56.5107 | 42.3746 | 1.15 | 48.3 | 48.8426 | 67801.1405 | 0.458 | 56.4213 | 39.8213 | 0.59 | 48.3 | 47.2213 | 40862.167 | 0.446 | 56.6107 | 43.7639 | 0.55 | 48.3 | 49.1426 | 29561.2524 | 0.42 | 56.7107 | 39.8426 | 1.11 | 48.3 | 47.3213 | 78147.902 | 0.442 | 56.7107 | 41.432 | 1.05 | 48.3 | 48.1213 | 66922.945 | 0.44
4228 | 3.5667 | 69.3105 | 47 | 483.3524 | 176.3107 | 56.2 | 41.6105 | 0.61 | 48.0105 | 47.8 | 36859.9905 | 0.423 | -0.2191 | 55.8 | 39.9737 | 0.77 | 48.0105 | 47.3316 | 51279.7503 | 0.462 | 56 | 42.6895 | 0.93105 | 48.0105 | 48.4895 | 52153.9287 | 0.434 | 56.0105 | 43.5684 | 1.15 | 48.0105 | 49.2789 | 60007.5031 | 0.45611 | 56.1 | 39.3105 | 0.59 | 48.0105 | 46.8 | 41172.907 | 0.44789 | 56.2 | 43.0105 | 0.55 | 48.0105 | 48.5105 | 30422.2388 | 0.419 | 56.2105 | 39.4 | 1.11 | 48.0105 | 46.8105 | 78430.4976 | 0.44389 | 56.2 | 41.9895 | 1.05 | 48.0105 | 48.2 | 62526.5763 | 0.44
4229 | 3.7833 | 69.0104 | 47.0896 | 483.2667 | 165.4396 | 56.1 | 39.9417 | 0.61 | 47.8 | 46.8208 | 41074.0365 | 0.424 | -1.3864 | 55.8 | 41.1792 | 0.78 | 47.8 | 47.8896 | 47255.7262 | 0.463 | 55.9 | 42.8 | 0.93 | 47.8 | 48.5 | 51206.3193 | 0.4331 | 56 | 43.4 | 1.14 | 47.8 | 49.1 | 60011.8905 | 0.455 | 56 | 42.0479 | 0.59 | 47.8 | 48.3687 | 34306.284 | 0.4481 | 56.1 | 41.2417 | 0.55 | 47.8 | 47.5208 | 34227.6905 | 0.419 | 56.1104 | 42.8271 | 1.12 | 47.8 | 48.7583 | 62212.8181 | 0.444 | 56.1 | 43.7583 | 1.05 | 47.8 | 49.1792 | 54384.5045 | 0.4391
4230 | 4 | 68.8103 | 47.5897 | 468.6503 | 157.3442 | 55.7103 | 40.4897 | 0.61 | 47.6103 | 46.9897 | 38718.8567 | 0.425 | -1.7251 | 55.3206 | 41.6 | 0.77 | 47.6103 | 48 | 44515.7465 | 0.463 | 55.7103 | 43.5794 | 0.93 | 47.6103 | 48.8 | 47175.5423 | 0.432 | 55.7103 | 43.7 | 1.14 | 47.6103 | 49.1103 | 57254.8824 | 0.4521 | 55.7103 | 42.8897 | 0.59 | 47.6103 | 48.6 | 31428.5821 | 0.4471 | 55.8103 | 41.8897 | 0.55 | 47.6103 | 47.7 | 32032.8429 | 0.419 | 55.9103 | 43.9794 | 1.11 | 47.6103 | 49.2897 | 55403.1897 | 0.4421 | 55.9 | 44.3 | 1.05 | 47.6103 | 49.4 | 50399.7074 | 0.437
4231 | 4.1167 | 68.6102 | 47.9 | 457.5121 | 150.4324 | 55.1102 | 39.2204 | 0.61 | 47.5 | 45.9204 | 40667.344 | 0.4269 | -0.87215 | 54.7204 | 42.4796 | 0.77 | 47.5 | 48.1898 | 39589.0983 | 0.462 | 55.1102 | 42.8102 | 0.93 | 47.5 | 48.1102 | 47749.0385 | 0.431 | 55.1204 | 44.5796 | 1.13 | 47.5 | 49.3 | 50008.06 | 0.4501 | 55.1102 | 42.2102 | 0.59 | 47.5 | 47.9204 | 31656.3663 | 0.446 | 55.2102 | 40.0408 | 0.55 | 47.5 | 46.3306 | 35081.3363 | 0.4199 | 55.3204 | 41.5509 | 1.11 | 47.5 | 47.6306 | 63782.6146 | 0.441 | 55.3102 | 43.1204 | 1.04 | 47.5 | 48.4204 | 53149.0579 | 0.435
4232 | 4.2333 | 68.5 | 47.7 | 461.2993 | 144.7209 | 54.7 | 38.1201 | 0.62 | 47.4 | 45.2101 | 42796.4494 | 0.429 | -1.0233 | 54.4 | 39.4604 | 0.77 | 47.4 | 46.3302 | 48330.7498 | 0.462 | 54.6101 | 43.4799 | 0.93 | 47.4 | 48.2899 | 42974.5124 | 0.43 | 54.6101 | 44.4 | 1.121 | 47.4 | 49 | 48130.381 | 0.4471 | 54.6101 | 44.0597 | 0.59 | 47.4 | 48.7799 | 25897.0038 | 0.445 | 54.8 | 39.4101 | 0.55 | 47.4 | 45.9 | 35650.213 | 0.4219 | 54.8101 | 41.0101 | 1.11 | 47.4 | 47.1101 | 63811.3767 | 0.441 | 54.8 | 43.5799 | 1.04 | 47.4 | 48.4 | 48681.3988 | 0.434
4233 | 4.35 | 68.3 | 47.7 | 461.5 | 138.9195 | 54.51 | 39.1701 | 0.62 | 47.3 | 45.79 | 39964.3327 | 0.432 | 0.1329 | 54.2 | 39.8801 | 0.78 | 47.3 | 46.5 | 46638.5704 | 0.463 | 54.4 | 42.4199 | 0.92 | 47.3 | 47.5199 | 46198.8138 | 0.429 | 54.41 | 43.7199 | 1.12 | 47.3 | 48.51 | 49924.4443 | 0.4451 | 54.41 | 42.2398 | 0.58 | 47.3 | 47.6299 | 29674.7781 | 0.444 | 54.6 | 38.3199 | 0.56 | 47.3 | 45.21 | 38024.4182 | 0.424 | 54.6 | 41.2 | 1.11 | 47.3 | 47.1 | 61912.3969 | 0.441 | 54.6 | 41.4398 | 1.04 | 47.3 | 47.1299 | 56723.563 | 0.433
4234 | 4.4667 | 68.1098 | 47.5902 | 466.1902 | 133.5082 | 54.6 | 40.7705 | 0.62 | 47.1098 | 46.7803 | 35874.1277 | 0.434 | 0.27421 | 54.2 | 40.0902 | 0.78 | 47.1098 | 46.6 | 46048.0296 | 0.464 | 54.3 | 40.6394 | 0.92 | 47.1098 | 46.5197 | 52792.4756 | 0.429 | 54.4 | 44.9705 | 1.11 | 47.1098 | 49.0902 | 43833.2495 | 0.4431 | 54.4 | 44.7508 | 0.58 | 47.1098 | 49.0705 | 23500.4649 | 0.4421 | 54.5902 | 39.0803 | 0.56 | 47.1098 | 45.6902 | 36429.5443 | 0.427 | 54.5 | 41.4 | 1.11 | 47.1098 | 47.2 | 60779.7234 | 0.441 | 54.5 | 41.0098 | 1.04 | 47.1098 | 46.9 | 58422.0858 | 0.433
4235 | 4.5833 | 68 | 47.6 | 463.5806 | 127.507 | 54.5 | 41.2903 | 0.62 | 47 | 47 | 34276.3867 | 0.434 | 0.61973 | 54.1097 | 38.8194 | 0.78 | 47 | 45.9194 | 50064.0786 | 0.4659 | 54.3 | 41.7806 | 0.92 | 47 | 47.1 | 48186.0077 | 0.429 | 54.3 | 41.4681 | 1.11 | 47 | 47.1389 | 59584.543 | 0.441 | 54.3 | 43.9194 | 0.58 | 47 | 48.5097 | 25071.107 | 0.4391 | 54.5 | 38.9097 | 0.56 | 47 | 45.6 | 36738.318 | 0.429 | 54.5 | 41.4 | 1.11 | 47 | 47.2 | 60913.4315 | 0.441 | 54.5 | 40.2097 | 1.04 | 47 | 46.4097 | 62090.9956 | 0.4339
4236 | 4.7 | 68 | 47.4 | 470.0367 | 127.3712 | 54.5 | 41.5 | 0.62 | 47 | 47.1 | 33756.0551 | 0.434 | -0.25455 | 54.1904 | 39.1904 | 0.78 | 47 | 46.1904 | 48851.9215 | 0.467 | 54.1 | 41.5096 | 0.92 | 47 | 46.9 | 48480.9491 | 0.429 | 54.1 | 40.3192 | 1.11 | 47 | 46.4096 | 63853.6621 | 0.441 | 54.2 | 41.5384 | 0.58 | 47 | 47.0288 | 30537.7398 | 0.438 | 54.5 | 39.0904 | 0.57 | 47 | 45.7 | 36536.5916 | 0.431 | 54.4 | 40.5192 | 1.11 | 47 | 46.7096 | 64346.0422 | 0.441 | 54.4 | 41.7712 | 1.04 | 47 | 47.2808 | 54739.0818 | 0.434
4237 | 4.6833 | 68 | 47.3 | 473.8715 | 128.481 | 54.6905 | 39.9285 | 0.62 | 47 | 46.319 | 38354.3346 | 0.434 | -0.21709 | 54.3 | 41.262 | 0.78 | 47 | 47.3715 | 42819.795 | 0.468 | 54.2 | 40.619 | 0.92905 | 47 | 46.5 | 52685.0016 | 0.43 | 54.2905 | 41.581 | 1.11 | 47 | 47.1905 | 58815.8568 | 0.442 | 54.3905 | 41.2 | 0.58 | 47 | 47 | 31722.2268 | 0.438 | 54.6 | 38.8095 | 0.57 | 47 | 45.7 | 37658.7011 | 0.433 | 54.5905 | 42.462 | 1.11 | 47 | 47.8715 | 55879.3743 | 0.441 | 54.5 | 41.7 | 1.04 | 47 | 47.3 | 55810.4747 | 0.434
4238 | 4.6667 | 68 | 47.4 | 470.3219 | 129.0906 | 54.7 | 40 | 0.62 | 47.1 | 46.4 | 38539.2121 | 0.435 | 0.13512 | 54.4 | 42.4812 | 0.78 | 47.1 | 47.9906 | 38918.2075 | 0.467 | 54.4 | 41.9719 | 0.93 | 47.1 | 47.2906 | 48129.1705 | 0.43 | 54.4 | 41.6 | 1.11 | 47.1 | 47.3 | 59601.7055 | 0.442 | 54.5 | 41.8906 | 0.58 | 47.1 | 47.3906 | 30346.113 | 0.438 | 54.7 | 39.5906 | 0.57 | 47.1 | 46.1906 | 36110.7826 | 0.435 | 54.7 | 42.4 | 1.1009 | 47.1 | 47.8 | 56966.2334 | 0.44 | 54.7 | 41.0094 | 1.04 | 47.1 | 46.9094 | 59386.6626 | 0.434
4239 | 4.65 | 68 | 47.6907 | 465.1111 | 129.5 | 54.6093 | 41.2815 | 0.63 | 47.1 | 47.0907 | 34929.4429 | 0.436 | -1.519 | 54.3 | 44.463 | 0.78 | 47.1 | 48.9907 | 32045.7988 | 0.465 | 54.3093 | 42.9815 | 0.92 | 47.1 | 47.8907 | 43834.2803 | 0.42909 | 54.4 | 43.263 | 1.11 | 47.1 | 48.1815 | 51620.7971 | 0.441 | 54.4 | 40.9185 | 0.58 | 47.1 | 46.8093 | 32481.8913 | 0.438 | 54.7 | 39.1093 | 0.57 | 47.1 | 45.9093 | 37295.8011 | 0.436 | 54.7 | 40.537 | 1.1 | 47.1 | 46.7278 | 65240.4581 | 0.439 | 54.7 | 43.9444 | 1.04 | 47.1 | 48.5722 | 46227.971 | 0.433
4240 | 4.6333 | 68.1 | 47.8 | 458.3909 | 129.7817 | 54.4 | 40.4183 | 0.63 | 47.1 | 46.5091 | 36544.6626 | 0.436 | -0.3636 | 54.0091 | 41.064 | 0.78 | 47.1 | 47.1274 | 41930.0894 | 0.463 | 54.1 | 42.3183 | 0.92 | 47.1 | 47.3183 | 45314.1886 | 0.42809 | 54.1091 | 40.4549 | 1.11 | 47.1 | 46.4366 | 63074.6418 | 0.44 | 54.1091 | 39.5183 | 0.58 | 47.1 | 45.9183 | 35249.7291 | 0.43891 | 54.4091 | 37.6274 | 0.58 | 47.1 | 45.0183 | 40568.553 | 0.43891 | 54.5 | 42.2726 | 1.1 | 47.1 | 47.6817 | 56267.123 | 0.439 | 54.5 | 42.1366 | 1.03 | 47.1 | 47.4274 | 53049.1063 | 0.431
4241 | 4.6167 | 68.1 | 47.5 | 467.1097 | 131.2729 | 54.4 | 41.3819 | 0.63 | 47.1 | 47.0819 | 34137.9147 | 0.437 | -0.12909 | 54.091 | 42.6639 | 0.77 | 47.1 | 47.8819 | 37098.2946 | 0.46209 | 53.991 | 40.5271 | 0.92 | 47.1 | 46.309 | 51711.9284 | 0.429 | 54 | 41.5729 | 1.11 | 47.1 | 47.0819 | 57408.0115 | 0.441 | 54.091 | 38.809 | 0.58 | 47.1 | 45.509 | 37039.4932 | 0.44091 | 54.4 | 39.3639 | 0.58 | 47.1 | 45.9819 | 36386.8212 | 0.441 | 54.3 | 42 | 1.1 | 47.1 | 47.4 | 56883.2993 | 0.439 | 54.3 | 41.9 | 1.03 | 47.1 | 47.2 | 53490.8823 | 0.431
4242 | 4.6 | 67.8 | 47.5911 | 466.6446 | 122.405 | 54.5 | 43.4733 | 0.63 | 46.9 | 48.2822 | 28826.3932 | 0.436 | 0.37073 | 54.2 | 43.1911 | 0.77 | 46.9 | 48.2 | 35656.8214 | 0.461 | 54.2 | 41.5822 | 0.92 | 46.9 | 46.9911 | 48648.7948 | 0.429 | 54.2911 | 42.6822 | 1.11 | 46.9 | 47.7911 | 53402.251 | 0.44009 | 54.3 | 39.8822 | 0.58 | 46.9 | 46.2911 | 35208.5864 | 0.44291 | 54.5911 | 37.2357 | 0.58 | 46.9 | 44.9178 | 42272.6533 | 0.443 | 54.5 | 43.0822 | 1.1 | 46.9 | 48.0911 | 52463.5423 | 0.438 | 54.5 | 40.4267 | 1.03 | 46.9 | 46.5089 | 60544.2778 | 0.431
4243 | 4.8333 | 67.4088 | 47.7 | 461.5792 | 110.4112 | 54.3 | 40.3616 | 0.62 | 46.6 | 46.4352 | 36310.0978 | 0.435 | -0.65378 | 54 | 41.0352 | 0.77 | 46.6 | 46.9264 | 41595.2633 | 0.459 | 54.1088 | 42.0912 | 0.92 | 46.6 | 47.2 | 46412.0526 | 0.429 | 54.1088 | 40.544 | 1.1 | 46.6 | 46.5264 | 62739.4894 | 0.439 | 54.1088 | 41.1736 | 0.58 | 46.6 | 46.8912 | 31576.459 | 0.443 | 54.4 | 40.056 | 0.59 | 46.6 | 46.4736 | 35026.8733 | 0.445 | 54.4088 | 41.3352 | 1.1 | 46.6 | 47.0176 | 60146.392 | 0.436 | 54.4 | 41.8736 | 1.03 | 46.6 | 47.2824 | 53994.5541 | 0.431
4244 | 5.0667 | 67.0087 | 47.7 | 461.8826 | 98.7997 | 54 | 41.1826 | 0.62 | 46.3087 | 46.7913 | 33353.3003 | 0.435 | -0.94062 | 53.7 | 38.1521 | 0.77 | 46.3087 | 45.326 | 49909.5395 | 0.45991 | 53.7087 | 42.3913 | 0.92 | 46.3087 | 47.2 | 43827.1628 | 0.428 | 53.8087 | 39.6174 | 1.1 | 46.3087 | 45.9087 | 65318.0824 | 0.44 | 53.8 | 41.6913 | 0.58 | 46.3087 | 47 | 29477.3193 | 0.442 | 54.1 | 40.4913 | 0.59 | 46.3087 | 46.5 | 33222.5646 | 0.445 | 54.1087 | 41.8826 | 1.09 | 46.3087 | 47.1913 | 55998.5622 | 0.435 | 54.1 | 42.1913 | 1.03 | 46.3087 | 47.3 | 51156.3376 | 0.43
4245 | 5.3 | 66.7086 | 47.7 | 459.5343 | 86.997 | 53.7086 | 40.8086 | 0.62 | 46.1 | 46.4086 | 33583.502 | 0.434 | -0.99049 | 53.4086 | 37.4086 | 0.77 | 46.1 | 44.8086 | 51795.8581 | 0.461 | 53.5 | 41.9086 | 0.92 | 46.1 | 46.8086 | 44365.4342 | 0.42609 | 53.5086 | 38.3171 | 1.11 | 46.1 | 45.0171 | 70501.9487 | 0.441 | 53.5086 | 41.4 | 0.58 | 46.1 | 46.7086 | 29442.4923 | 0.441 | 53.8086 | 39.9086 | 0.59 | 46.1 | 46.1086 | 33978.6212 | 0.445 | 53.8086 | 41.8 | 1.09 | 46.1 | 47 | 55117.0238 | 0.434 | 53.8086 | 42.0086 | 1.0209 | 46.1 | 47.1 | 50510.9795 | 0.428
4246 | 5.5333 | 66.4 | 47.8 | 458.5845 | 75.3944 | 53.5085 | 41.3915 | 0.62 | 45.8085 | 46.6 | 31662.0989 | 0.433 | -0.27841 | 53.2 | 39.4662 | 0.77 | 45.8085 | 45.7831 | 44384.8839 | 0.463 | 53.2085 | 42.8831 | 0.91085 | 45.8085 | 47.2915 | 39711.8307 | 0.425 | 53.3 | 41.2493 | 1.11 | 45.8085 | 46.5746 | 55791.6968 | 0.44108 | 53.3 | 40.6085 | 0.58 | 45.8085 | 46.2085 | 30691.893 | 0.44008 | 53.6 | 40.9831 | 0.59 | 45.8085 | 46.5915 | 30716.548 | 0.445 | 53.6 | 41.1085 | 1.09 | 45.8085 | 46.5085 | 56697.4398 | 0.433 | 53.6 | 40.5254 | 1.02 | 45.8085 | 46.1169 | 55742.7083 | 0.427
4247 | 5.7667 | 66.0083 | 47.8083 | 453.425 | 63.4834 | 53.2 | 38.9417 | 0.62 | 45.6 | 45.125 | 36871.6544 | 0.433 | -0.8255 | 52.9 | 39.0083 | 0.77 | 45.6 | 45.4083 | 44910.5373 | 0.463 | 52.9083 | 36.8084 | 0.91 | 45.6 | 43.6583 | 61432.1215 | 0.42492 | 52.9083 | 38.55 | 1.11 | 45.6 | 44.925 | 66478.905 | 0.441 | 52.9083 | 34.3 | 0.58 | 45.6 | 42.5583 | 45270.7222 | 0.44192 | 53.2083 | 38.6417 | 0.58 | 45.6 | 45.125 | 35678.9415 | 0.444 | 53.3083 | 39.525 | 1.09 | 45.6 | 45.5167 | 62744.6283 | 0.432 | 53.3083 | 41.2833 | 1.02 | 45.6 | 46.4 | 51332.7739 | 0.42608
4248 | 6 | 65.9 | 47.1082 | 473.0205 | 59.0493 | 53.2918 | 38.9918 | 0.62 | 45.5 | 45.1918 | 37245.5758 | 0.433 | -0.18684 | 52.9918 | 40.3753 | 0.77 | 45.5 | 46.1836 | 40680.9052 | 0.46208 | 52.8918 | 37.4836 | 0.92 | 45.5 | 44.0836 | 59091.5455 | 0.427 | 52.8918 | 37.3164 | 1.11 | 45.5 | 44.2082 | 72176.7906 | 0.44292 | 52.9918 | 34.8836 | 0.59 | 45.5 | 42.9836 | 44492.9594 | 0.446 | 53.2 | 39.1836 | 0.59 | 45.5 | 45.3918 | 34287.065 | 0.445 | 53.1918 | 39.4 | 1.09 | 45.5 | 45.3918 | 62422.2393 | 0.432 | 53.1 | 40.1164 | 1.02 | 45.5 | 45.6082 | 55349.968 | 0.426
4249 | 6.0833 | 65.8 | 46.9 | 481.3703 | 55.4567 | 53.5919 | 38.8 | 0.62 | 45.4 | 45.2 | 38453.3075 | 0.434 | -0.13597 | 53.2 | 37.8405 | 0.77 | 45.4 | 44.9243 | 49953.8728 | 0.462 | 53.2919 | 38.0919 | 0.92 | 45.4 | 44.5919 | 58397.5785 | 0.429 | 53.2919 | 38.3838 | 1.11 | 45.4 | 44.9919 | 69500.8622 | 0.444 | 53.3919 | 36.0838 | 0.59 | 45.4 | 43.7919 | 42908.4592 | 0.449 | 53.5 | 36.8405 | 0.59 | 45.4 | 44.2243 | 40984.5256 | 0.445 | 53.4919 | 40.5838 | 1.09 | 45.4 | 46.1838 | 58312.2614 | 0.432 | 53.4 | 39.6081 | 1.02 | 45.4 | 45.5 | 58666.8215 | 0.425
4250 | 6.1667 | 65.6 | 46.808 | 483.532 | 51.4719 | 53.7 | 39.884 | 0.62 | 45.3 | 45.892 | 35934.4921 | 0.434 | -0.318 | 53.4 | 39.968 | 0.77 | 45.3 | 46.176 | 43366.9292 | 0.462 | 53.492 | 37.308 | 0.93 | 45.3 | 44.208 | 62669.244 | 0.43 | 53.5 | 36.2399 | 1.12 | 45.3 | 43.916 | 80637.1968 | 0.445 | 53.592 | 36.892 | 0.59 | 45.3 | 44.392 | 41388.4086 | 0.451 | 53.7 | 37.492 | 0.59 | 45.3 | 44.7 | 39828.0833 | 0.44692 | 53.692 | 37.8399 | 1.08 | 45.3 | 44.624 | 71936.725 | 0.43192 | 53.6 | 39.7 | 1.02 | 45.3 | 45.6 | 59430.995 | 0.425
4251 | 6.25 | 65.5 | 46.6 | 491.4583 | 47.8551 | 53.8921 | 40.8843 | 0.62 | 45.2 | 46.4921 | 33800.1544 | 0.43208 | 0.34884 | 53.5 | 39.2079 | 0.77 | 45.2 | 45.8079 | 46364.8622 | 0.461 | 53.6 | 37.7921 | 0.93 | 45.2 | 44.5921 | 61392.9803 | 0.43192 | 53.6 | 37.1843 | 1.12 | 45.2 | 44.4921 | 77098.7887 | 0.44692 | 53.7 | 37.1 | 0.6 | 45.2 | 44.6 | 41307.5336 | 0.452 | 53.8921 | 38.5843 | 0.59 | 45.2 | 45.3921 | 37548.0039 | 0.447 | 53.8 | 38.3921 | 1.09 | 45.2 | 45.0921 | 70092.96 | 0.432 | 53.7921 | 38.2236 | 1.02 | 45.2 | 44.8157 | 66054.0664 | 0.425
4252 | 6.3333 | 65.4 | 46.7922 | 488.4163 | 43.5698 | 53.9 | 42.5767 | 0.62 | 45.1 | 47.3922 | 29282.115 | 0.43 | -0.99207 | 53.6 | 40.6767 | 0.77 | 45.1 | 46.5922 | 41566.5109 | 0.45908 | 53.7 | 38.0922 | 0.93 | 45.1 | 44.8 | 60849.0491 | 0.432 | 53.7922 | 40.6457 | 1.12 | 45.1 | 46.469 | 61590.1425 | 0.44608 | 53.8 | 36.6078 | 0.6 | 45.1 | 44.4078 | 42758.2152 | 0.453 | 53.9 | 38.1078 | 0.59 | 45.1 | 45.2 | 38906.4539 | 0.447 | 53.9 | 38.1078 | 1.09 | 45.1 | 45 | 71614.4688 | 0.432 | 53.9 | 40.3612 | 1.02 | 45.1 | 46.0845 | 57582.1617 | 0.425
4253 | 6.4167 | 65.2076 | 47.2924 | 474.4834 | 38.4764 | 53.6076 | 39.8458 | 0.61 | 45 | 45.7306 | 35239.406 | 0.427 | 0.37054 | 53.3076 | 39.9153 | 0.77 | 45 | 46.0076 | 42925.894 | 0.45708 | 53.6 | 41.4542 | 0.93 | 45 | 46.6771 | 47077.3514 | 0.43108 | 53.6076 | 42.8618 | 1.1108 | 45 | 47.5847 | 50239.2229 | 0.44308 | 53.6076 | 38.4771 | 0.6 | 45 | 45.3847 | 37587.9956 | 0.454 | 53.7076 | 36.2306 | 0.59 | 45 | 44.0229 | 43132.6515 | 0.447 | 53.8 | 38.0076 | 1.09 | 45 | 44.8076 | 71617.5903 | 0.433 | 53.7076 | 37.9382 | 1.01 | 45 | 44.6229 | 67080.8468 | 0.424
4254 | 6.5 | 65.1 | 47.5925 | 465.058 | 32.4978 | 53.2075 | 39.3075 | 0.61 | 44.9 | 45.2075 | 35670.2396 | 0.426 | 0.32598 | 52.9075 | 40.885 | 0.76 | 44.9 | 46.3925 | 38307.7632 | 0.45508 | 53.2075 | 40.3226 | 0.92075 | 44.9 | 45.815 | 49574.318 | 0.42908 | 53.2075 | 42.215 | 1.1008 | 44.9 | 47.1075 | 50726.6219 | 0.44 | 53.2075 | 37.715 | 0.6 | 44.9 | 44.715 | 38493.025 | 0.453 | 53.3075 | 37.485 | 0.59 | 44.9 | 44.5925 | 38946.7336 | 0.448 | 53.4075 | 39.185 | 1.09 | 44.9 | 45.2925 | 64396.5515 | 0.43208 | 53.4 | 38.0925 | 1.02 | 44.9 | 44.5075 | 64970.2862 | 0.42492
4255 | 6.6167 | 64.9 | 47.8926 | 456.4408 | 26.1963 | 52.8074 | 41.963 | 0.61 | 44.7074 | 46.5778 | 27607.3563 | 0.425 | -0.55396 | 52.5074 | 39.4222 | 0.76 | 44.7074 | 45.3222 | 41573.3848 | 0.454 | 52.8074 | 41.5778 | 0.92 | 44.7074 | 46.3926 | 43250.2447 | 0.42707 | 52.8074 | 39.837 | 1.1 | 44.7074 | 45.5222 | 59511.607 | 0.43707 | 52.8074 | 37.2074 | 0.6 | 44.7074 | 44.3074 | 38895.7501 | 0.454 | 52.9074 | 37.6 | 0.59 | 44.7074 | 44.5 | 37728.5949 | 0.449 | 53.0074 | 41.863 | 1.08 | 44.7074 | 46.6778 | 50257.5147 | 0.431 | 53 | 39.6704 | 1.02 | 44.7074 | 45.2926 | 56545.4109 | 0.42407
4256 | 6.7333 | 64.7073 | 48.2927 | 443.2042 | 19.6948 | 52.3146 | 41.9 | 0.61 | 44.6 | 46.3073 | 26584.2527 | 0.42207 | -0.39821 | 52.0073 | 37.5292 | 0.76 | 44.6 | 44.1146 | 46084.8152 | 0.453 | 52.3073 | 42.4854 | 0.91073 | 44.6 | 46.6927 | 37463.7666 | 0.425 | 52.3146 | 43.3489 | 1.09 | 44.6 | 47.2708 | 41207.3917 | 0.43507 | 52.3073 | 37.4 | 0.6 | 44.6 | 44.2 | 37175.2347 | 0.454 | 52.5073 | 37.8 | 0.59 | 44.6 | 44.4 | 36308.3619 | 0.449 | 52.6073 | 43.5708 | 1.0707 | 44.6 | 47.3927 | 40564.6689 | 0.42707 | 52.5073 | 39.5 | 1.01 | 44.6 | 45.0073 | 55293.8764 | 0.424
4257 | 6.85 | 64.6 | 48.7928 | 428.0866 | 13.0933 | 51.7072 | 39.0359 | 0.6 | 44.5 | 44.3287 | 32100.7041 | 0.421 | 0.21238 | 51.4072 | 39.6641 | 0.76 | 44.5 | 44.9856 | 37396.6137 | 0.454 | 51.6144 | 40.2359 | 0.91 | 44.5 | 45.1215 | 43264.6793 | 0.423 | 51.7072 | 40.9359 | 1.0807 | 44.5 | 45.6215 | 48754.581 | 0.432 | 51.6072 | 41.3426 | 0.6 | 44.5 | 45.9713 | 25692.4663 | 0.454 | 51.9072 | 36.4215 | 0.59 | 44.5 | 43.3215 | 38253.2131 | 0.45 | 52.0072 | 42.2215 | 1.0607 | 44.5 | 46.3215 | 43476.4953 | 0.424 | 51.9144 | 38.6144 | 1.01 | 44.5 | 44.3072 | 56449.9223 | 0.423
4258 | 6.9667 | 64.4 | 48.8929 | 424.6212 | 7.1777 | 51.3071 | 38.8 | 0.6 | 44.4 | 44.1 | 31585.4096 | 0.421 | -0.83112 | 51.0071 | 38.0212 | 0.76 | 44.4 | 43.9141 | 41149.1062 | 0.453 | 51.1071 | 41.5788 | 0.91 | 44.4 | 45.5929 | 36070.6797 | 0.42107 | 51.1071 | 40.5 | 1.08 | 44.4 | 45.1 | 48046.2226 | 0.431 | 51.1071 | 39.1353 | 0.6 | 44.4 | 44.6141 | 29691.6385 | 0.453 | 51.4071 | 34.7212 | 0.59929 | 44.4 | 42.2141 | 41532.0169 | 0.452 | 51.5 | 43.3788 | 1.06 | 44.4 | 46.7859 | 35858.103 | 0.421 | 51.4071 | 40.5718 | 1.01 | 44.4 | 45.1859 | 45755.1605 | 0.423
4259 | 7.0833 | 64.2 | 49.1931 | 416.7528 | 1.0834 | 51.0069 | 39.9861 | 0.6 | 44.2 | 44.6861 | 27823.1783 | 0.421 | -1.6675 | 50.7069 | 39.8722 | 0.76 | 44.2 | 44.7861 | 34369.7629 | 0.45307 | 50.8 | 41.6 | 0.9 | 44.2 | 45.5 | 34646.7026 | 0.41907 | 50.8069 | 40.8931 | 1.08 | 44.2 | 45.1 | 44920.4005 | 0.42907 | 50.8069 | 40.1861 | 0.59 | 44.2 | 44.9931 | 26512.4467 | 0.452 | 51.1069 | 37.5583 | 0.6 | 44.2 | 43.6792 | 33898.5227 | 0.454 | 51.2 | 41.2278 | 1.05 | 44.2 | 45.3208 | 43739.9541 | 0.418 | 51.1069 | 42.0792 | 1.01 | 44.2 | 45.8931 | 38091.6061 | 0.42107
4260 | 7.2 | 64.2 | 49.3 | 409.3205 | 0 | 50.6068 | 38.0273 | 0.6 | 44.2 | 43.3205 | 31850.7753 | 0.421 | -1.008 | 50.3068 | 40.3 | 0.76 | 44.2 | 44.8932 | 31631.3964 | 0.453 | 50.4068 | 39.2342 | 0.9 | 44.2 | 43.9205 | 42151.5342 | 0.419 | 50.5068 | 41.3 | 1.0707 | 44.2 | 45.2932 | 41093.289 | 0.428 | 50.4068 | 36.1546 | 0.59932 | 44.2 | 42.6342 | 35572.3903 | 0.452 | 50.7068 | 35.0342 | 0.6 | 44.2 | 42.1273 | 39441.6532 | 0.456 | 50.8068 | 38.641 | 1.05 | 44.2 | 43.7205 | 53045.476 | 0.417 | 50.8 | 41.2137 | 1 | 44.2 | 45.2137 | 39932.9573 | 0.41907
4261 | 7.2 | 64.2 | 49.2 | 412.2731 | 0 | 50.6 | 36.7134 | 0.61 | 44.2 | 42.6067 | 35212.3344 | 0.423 | -1.0061 | 50.3 | 42.0731 | 0.76 | 44.2 | 45.7866 | 25868.9776 | 0.45107 | 50.2 | 39 | 0.9 | 44.2 | 43.7 | 42448.9769 | 0.419 | 50.3 | 41.9933 | 1.07 | 44.2 | 45.5 | 36912.5276 | 0.42607 | 50.3 | 37.3799 | 0.6 | 44.2 | 43.2866 | 32349.286 | 0.454 | 50.6 | 36.7731 | 0.6 | 44.2 | 43.0866 | 34826.0645 | 0.45893 | 50.5067 | 37.9067 | 1.05 | 44.2 | 43.2067 | 55377.7408 | 0.418 | 50.5 | 41.4 | 1 | 44.2 | 45.2 | 37945.4478 | 0.418
4262 | 7.2 | 64.2 | 49.2 | 412.4934 | 0 | 50.6 | 37.9802 | 0.61 | 44.2 | 43.3868 | 32198.9515 | 0.425 | -0.50693 | 50.3 | 40.2264 | 0.75 | 44.2 | 44.7132 | 31826.1674 | 0.44907 | 50.3 | 39 | 0.9 | 44.2 | 43.7 | 42732.2954 | 0.42 | 50.3 | 41.0132 | 1.07 | 44.2 | 45.0066 | 41310.7585 | 0.425 | 50.4 | 37.6934 | 0.6 | 44.2 | 43.4934 | 31755.431 | 0.45593 | 50.6 | 36.1066 | 0.61 | 44.2 | 42.8066 | 36808.9801 | 0.46093 | 50.6 | 39.4802 | 1.05 | 44.2 | 44.1868 | 49026.7003 | 0.419 | 50.6 | 40.5132 | 1 | 44.2 | 44.7066 | 41776.3973 | 0.417
4263 | 7.2 | 64.2 | 49.2 | 412.8194 | 0 | 50.6 | 36.2259 | 0.61 | 44.2 | 42.413 | 36834.3224 | 0.42694 | -0.40904 | 50.3 | 41.4806 | 0.75 | 44.2 | 45.3935 | 27899.4869 | 0.44806 | 50.3 | 40.087 | 0.90065 | 44.2 | 44.387 | 38761.1211 | 0.42 | 50.3 | 40.013 | 1.06 | 44.2 | 44.4065 | 46165.9255 | 0.424 | 50.4 | 39.8741 | 0.6 | 44.2 | 44.6806 | 26358.0991 | 0.456 | 50.6935 | 37.4806 | 0.61 | 44.2 | 43.587 | 33416.7398 | 0.462 | 50.6 | 41.3741 | 1.05 | 44.2 | 45.287 | 40577.3268 | 0.419 | 50.6 | 40.4 | 1 | 44.2 | 44.6 | 42528.1538 | 0.416
4264 | 7.2 | 64.2 | 49.3 | 410.2127 | 0 | 50.6 | 36.1 | 0.62 | 44.2 | 42.3 | 37383.8988 | 0.42994 | -1.1257 | 50.3 | 39.0318 | 0.75 | 44.2 | 44.0191 | 35199.637 | 0.447 | 50.3 | 42.1745 | 0.9 | 44.2 | 45.5873 | 30608.4711 | 0.41906 | 50.3 | 39.0127 | 1.0694 | 44.2 | 43.8064 | 50546.85 | 0.424 | 50.3064 | 39.0127 | 0.6 | 44.2 | 44.2064 | 28451.4567 | 0.456 | 50.6 | 35.9191 | 0.61 | 44.2 | 42.7127 | 37571.3403 | 0.46394 | 50.6 | 40.6127 | 1.05 | 44.2 | 44.8064 | 43894.8778 | 0.41706 | 50.6 | 41.6809 | 0.99 | 44.2 | 45.3873 | 37146.5899 | 0.415
4265 | 7.2 | 64.2 | 49.4 | 408.2625 | 0 | 50.5 | 39.75 | 0.62 | 44.2 | 44.375 | 27919.5893 | 0.431 | -0.46294 | 50.2 | 40.975 | 0.75 | 44.2 | 45.0875 | 28952.1803 | 0.447 | 50.2 | 41.4063 | 0.9 | 44.2 | 45.1063 | 33247.5384 | 0.418 | 50.3 | 41.7687 | 1.06 | 44.2 | 45.3812 | 37546.0914 | 0.424 | 50.3 | 38.7 | 0.6 | 44.2 | 44 | 29128.6983 | 0.456 | 50.5063 | 38.3687 | 0.61 | 44.2 | 43.9875 | 31257.6994 | 0.465 | 50.5 | 40.6 | 1.05 | 44.2 | 44.7 | 43581.6599 | 0.417 | 50.5 | 40.6125 | 0.99 | 44.2 | 44.7063 | 41042.4045 | 0.414
4266 | 7.2 | 64.3 | 49.6 | 403.0552 | 0.97546 | 50.3061 | 39.7 | 0.62 | 44.3 | 44.3 | 27563.055 | 0.431 | -0.49767 | 50.0061 | 40.4061 | 0.75 | 44.3 | 44.7061 | 30097.5534 | 0.446 | 50.1 | 41.1061 | 0.9 | 44.3 | 44.9 | 33698.8728 | 0.417 | 50.1061 | 41.9 | 1.06 | 44.3 | 45.4 | 36494.9003 | 0.422 | 50.1061 | 37.9123 | 0.6 | 44.3 | 43.5061 | 30618.4304 | 0.45694 | 50.4 | 37.6123 | 0.61 | 44.3 | 43.5123 | 32754.793 | 0.466 | 50.4061 | 41.3939 | 1.04 | 44.3 | 45.1939 | 39380.2549 | 0.416 | 50.4 | 40.8 | 0.99 | 44.3 | 44.8 | 39468.2301 | 0.413
4267 | 7.15 | 64.394 | 49.7 | 398.6662 | 3.1759 | 50.1 | 38.3181 | 0.62 | 44.3 | 43.412 | 30459.8196 | 0.43194 | -0.87012 | 49.8 | 40.1 | 0.75 | 44.3 | 44.4 | 30322.4917 | 0.44506 | 49.9 | 42.7759 | 0.89 | 44.3 | 45.694 | 26742.3808 | 0.41506 | 49.906 | 42.588 | 1.06 | 44.3 | 45.694 | 32554.7941 | 0.42006 | 50 | 40.3699 | 0.6 | 44.3 | 44.7819 | 24005.944 | 0.457 | 50.2 | 38.9819 | 0.61 | 44.3 | 44.188 | 28760.672 | 0.467 | 50.2 | 41.206 | 1.04 | 44.3 | 44.906 | 38883.7213 | 0.41406 | 50.106 | 41.788 | 0.99 | 44.3 | 45.194 | 34621.1202 | 0.412
4268 | 7.1 | 64.4 | 49.8 | 394.6177 | 5.3764 | 49.8059 | 37.2118 | 0.62 | 44.4 | 42.7059 | 32806.8223 | 0.43394 | 0.0041364 | 49.5059 | 40.3 | 0.75 | 44.4 | 44.4 | 28760.3116 | 0.445 | 49.7059 | 41.7118 | 0.89 | 44.4 | 45.0059 | 29936.1479 | 0.414 | 49.8 | 40.3236 | 1.05 | 44.4 | 44.2177 | 41719.4275 | 0.419 | 49.8 | 38.9177 | 0.6 | 44.4 | 43.9059 | 27254.3426 | 0.457 | 49.9059 | 39 | 0.61 | 44.4 | 44.1 | 27982.9565 | 0.467 | 49.9059 | 40.8059 | 1.04 | 44.4 | 44.6059 | 39737.6688 | 0.414 | 49.9059 | 40.5177 | 0.98 | 44.4 | 44.4059 | 38612.7179 | 0.411
4269 | 7.05 | 64.5 | 49.8 | 395.8826 | 7.8711 | 49.8 | 39.0768 | 0.62942 | 44.4 | 43.7884 | 27972.481 | 0.435 | 1.2831 | 49.5 | 42.3768 | 0.74058 | 44.4 | 45.5826 | 22150.2274 | 0.445 | 49.6 | 40.8116 | 0.89 | 44.4 | 44.4058 | 32625.8614 | 0.413 | 49.6 | 39.8058 | 1.05 | 44.4 | 44 | 43146.4769 | 0.419 | 49.7 | 39.5884 | 0.6 | 44.4 | 44.1942 | 25450.3978 | 0.45794 | 49.8 | 40.2826 | 0.61 | 44.4 | 44.6942 | 24582.1549 | 0.467 | 49.8 | 41.4884 | 1.04 | 44.4 | 44.8942 | 36222.3927 | 0.413 | 49.8 | 38.5232 | 0.98942 | 44.4 | 43.1174 | 46220.0183 | 0.412
4270 | 7 | 64.6 | 49.7 | 397.766 | 10.3716 | 49.9 | 39 | 0.63 | 44.5 | 43.8 | 28539.1117 | 0.43694 | 1.0982 | 49.6 | 41.4113 | 0.74 | 44.5 | 45.0057 | 25376.3503 | 0.44306 | 49.7 | 41.1 | 0.89 | 44.5 | 44.6943 | 31673.3535 | 0.413 | 49.7 | 40.8887 | 1.05 | 44.5 | 44.5943 | 38723.0339 | 0.42 | 49.8 | 38.7057 | 0.6 | 44.5 | 43.7057 | 27961.2804 | 0.458 | 49.9 | 38.817 | 0.61 | 44.5 | 44.0057 | 28576.8403 | 0.467 | 49.9 | 39.717 | 1.04 | 44.5 | 43.9113 | 44286.3686 | 0.413 | 49.8 | 38.8943 | 0.99 | 44.5 | 43.4 | 45455.6889 | 0.41394
4271 | 6.95 | 64.6 | 49.6 | 401.1667 | 13.0667 | 50.0944 | 39.1 | 0.63 | 44.5944 | 43.9 | 28783.2456 | 0.43794 | 0.97483 | 49.7944 | 42.0944 | 0.74 | 44.5944 | 45.4944 | 23698.4578 | 0.44206 | 49.7944 | 42.6833 | 0.89 | 44.5944 | 45.5889 | 26319.4487 | 0.412 | 49.8 | 39.4167 | 1.06 | 44.5944 | 43.8056 | 45768.321 | 0.42 | 49.8944 | 39.8889 | 0.6 | 44.5944 | 44.4889 | 25072.5709 | 0.459 | 50 | 39.5889 | 0.62 | 44.5944 | 44.4889 | 27001.6646 | 0.468 | 50 | 38.8111 | 1.04 | 44.5944 | 43.5 | 48493.4144 | 0.41494 | 49.9944 | 39.0944 | 0.99 | 44.5944 | 43.5944 | 45298.4469 | 0.415
4272 | 6.9 | 64.8 | 49.4054 | 405.5238 | 18.2347 | 50.2 | 38.3109 | 0.63 | 44.7 | 43.6 | 31271.7393 | 0.439 | 2.0949 | 49.9 | 40.7163 | 0.74 | 44.7 | 44.8054 | 28452.6997 | 0.44105 | 49.9 | 43.1946 | 0.88 | 44.7 | 45.9946 | 24598.7874 | 0.41005 | 49.9 | 37.0272 | 1.06 | 44.7 | 42.5109 | 57179.0867 | 0.422 | 50 | 38.9109 | 0.6 | 44.7 | 44.0054 | 27888.1601 | 0.459 | 50.2 | 38.4163 | 0.62 | 44.7 | 43.9054 | 30257.0915 | 0.468 | 50.1946 | 39.4946 | 1.04 | 44.7 | 43.8946 | 46698.4465 | 0.416 | 50.1 | 37.2163 | 1 | 44.7 | 42.6109 | 54029.6398 | 0.417
4273 | 6.7833 | 65 | 49.1053 | 414.6148 | 24.4361 | 50.5947 | 36.916 | 0.63 | 44.8 | 42.9053 | 36302.912 | 0.441 | 0.77528 | 50.2947 | 40.6 | 0.74 | 44.8 | 44.8947 | 30055.8278 | 0.441 | 50.0947 | 40.8213 | 0.88 | 44.8 | 44.6107 | 34318.4917 | 0.409 | 50.1 | 39.868 | 1.07 | 44.8 | 44.2787 | 45590.9227 | 0.42495 | 50.2 | 39.4947 | 0.61 | 44.8 | 44.3947 | 27270.5346 | 0.46 | 50.4947 | 39.2893 | 0.62 | 44.8 | 44.5893 | 29056.2038 | 0.469 | 50.4 | 40.1893 | 1.05 | 44.8 | 44.3947 | 44962.127 | 0.417 | 50.3947 | 39.4734 | 1 | 44.8 | 44.0787 | 46019.1734 | 0.42
4274 | 6.6667 | 65.1948 | 49.0052 | 418.0896 | 30.3427 | 50.9 | 39.274 | 0.64 | 44.9 | 44.3896 | 31066.2533 | 0.443 | 0.84344 | 50.6 | 41.9844 | 0.74 | 44.9 | 45.7896 | 26749.1689 | 0.441 | 50.4 | 39.8104 | 0.88 | 44.9 | 44.1052 | 39197.1147 | 0.41 | 50.4 | 39.1104 | 1.07 | 44.9 | 43.9052 | 50663.643 | 0.42595 | 50.5 | 39.2052 | 0.61 | 44.9 | 44.4 | 28701.636 | 0.461 | 50.8948 | 41.4792 | 0.62 | 44.9 | 45.8844 | 24319.1986 | 0.469 | 50.8 | 41.5896 | 1.05 | 44.9 | 45.4896 | 40242.5189 | 0.417 | 50.7948 | 39.2052 | 1.01 | 44.9 | 44.1 | 48657.7007 | 0.421
4275 | 6.55 | 65.3949 | 48.9051 | 421.2338 | 36.2389 | 51.1 | 40.3898 | 0.64 | 45.0949 | 45.1898 | 28531.5331 | 0.443 | 1.0939 | 50.8 | 40.5153 | 0.74 | 45.0949 | 45.0102 | 31785.2014 | 0.44 | 50.6 | 38.3153 | 0.89 | 45.0949 | 43.4051 | 45562.3023 | 0.41195 | 50.6949 | 38.6051 | 1.07 | 45.0949 | 43.7051 | 54273.9081 | 0.427 | 50.7 | 39.0051 | 0.61 | 45.0949 | 44.4 | 29656.2722 | 0.462 | 51.1 | 38.4306 | 0.62 | 45.0949 | 44.4153 | 32530.5721 | 0.468 | 51.0949 | 40.9051 | 1.05 | 45.0949 | 45.1051 | 44470.2363 | 0.416 | 51 | 38.8051 | 1.01 | 45.0949 | 44 | 51468.8004 | 0.422
4276 | 6.4333 | 65.5 | 48.6 | 431.1054 | 42.6353 | 51.495 | 38.5199 | 0.64 | 45.2 | 44.21 | 34459.03 | 0.444 | 0.84658 | 51.1 | 40.895 | 0.74 | 45.2 | 45.395 | 31481.9348 | 0.44 | 50.895 | 38.795 | 0.89 | 45.2 | 43.795 | 44908.9066 | 0.414 | 50.895 | 38.995 | 1.08 | 45.2 | 44.095 | 53802.7749 | 0.429 | 50.995 | 38.9 | 0.61 | 45.2 | 44.5 | 30930.4634 | 0.463 | 51.395 | 39.6851 | 0.62 | 45.2 | 45.19 | 30122.8025 | 0.469 | 51.295 | 41.195 | 1.05 | 45.2 | 45.395 | 44158.7386 | 0.416 | 51.295 | 39.295 | 1.01 | 45.2 | 44.395 | 50809.695 | 0.424
4277 | 6.3167 | 65.7 | 48.5 | 435.9806 | 48.6417 | 51.8 | 40.0854 | 0.64 | 45.3 | 45.2903 | 31421.113 | 0.445 | 1.9076 | 51.4951 | 41.1951 | 0.74 | 45.3 | 45.7 | 31770.7222 | 0.44 | 51.2951 | 39.7903 | 0.9 | 45.3 | 44.5903 | 42805.956 | 0.416 | 51.2951 | 41.9708 | 1.08 | 45.3 | 45.9806 | 41942.2789 | 0.43 | 51.3951 | 42.2708 | 0.61 | 45.3 | 46.4806 | 23169.1065 | 0.463 | 51.7951 | 39.0049 | 0.62 | 45.3 | 45 | 32941.6365 | 0.469 | 51.6951 | 40.1097 | 1.05 | 45.3 | 44.9049 | 50702.6792 | 0.416 | 51.6951 | 37.3194 | 1.02 | 45.3 | 43.4097 | 61020.3921 | 0.42595
4278 | 6.2 | 65.7 | 48.4 | 436.8858 | 50.5905 | 52 | 39.4047 | 0.64 | 45.3953 | 45.0047 | 33646.1421 | 0.445 | 0.24 | 51.7 | 41.4953 | 0.74 | 45.3953 | 45.9 | 31414.9935 | 0.439 | 51.5 | 40.3953 | 0.9 | 45.3953 | 45 | 41654.2708 | 0.417 | 51.5 | 41.4047 | 1.08 | 45.3953 | 45.7047 | 45712.4599 | 0.429 | 51.6 | 40.9142 | 0.61 | 45.3953 | 45.9047 | 27013.9709 | 0.461 | 52 | 37.9095 | 0.62 | 45.3953 | 44.5047 | 36424.3413 | 0.47 | 51.9953 | 40.6953 | 1.05 | 45.3953 | 45.3953 | 49387.0464 | 0.417 | 51.9 | 40.0715 | 1.02 | 45.3953 | 45.0858 | 50880.987 | 0.428
4279 | 6.1833 | 65.7954 | 48.4 | 436.8954 | 51.3907 | 52 | 38.6046 | 0.64 | 45.4 | 44.6046 | 36021.7441 | 0.446 | 0.015389 | 51.7 | 38.9232 | 0.73954 | 45.4 | 44.5139 | 39219.6216 | 0.439 | 51.6 | 40.1 | 0.9 | 45.4 | 44.9 | 43109.1893 | 0.417 | 51.6 | 40.6093 | 1.08 | 45.4 | 45.3046 | 49506.9815 | 0.429 | 51.6 | 40.6 | 0.61 | 45.4 | 45.7 | 28074.4178 | 0.461 | 52.1 | 39.9815 | 0.62 | 45.4 | 45.6861 | 31317.7704 | 0.471 | 52 | 39.3139 | 1.05 | 45.4 | 44.6093 | 55878.33 | 0.417 | 52 | 40.3954 | 1.02 | 45.4 | 45.3954 | 49729.5214 | 0.428
4280 | 6.1667 | 65.8 | 48.3 | 441.7549 | 52.491 | 52.1955 | 36.9135 | 0.64 | 45.4 | 43.709 | 40940.6112 | 0.44795 | 0.43488 | 51.8 | 39.891 | 0.74 | 45.4 | 45.191 | 36768.7164 | 0.44 | 51.6 | 42.5774 | 0.9 | 45.4 | 46.3865 | 33961.3313 | 0.41705 | 51.6955 | 39.9045 | 1.08 | 45.4 | 44.9045 | 53017.6277 | 0.429 | 51.7 | 38.1181 | 0.61 | 45.4 | 44.409 | 34642.8463 | 0.461 | 52.1955 | 39.5045 | 0.62 | 45.4 | 45.5 | 32614.787 | 0.47 | 52.1 | 41.7774 | 1.05 | 45.4 | 46.0865 | 45154.7973 | 0.41705 | 52.1 | 39.609 | 1.02 | 45.4 | 45 | 53331.1712 | 0.428
4281 | 6.15 | 65.8 | 48.3 | 441.9176 | 53.3912 | 52.3 | 35.6132 | 0.65 | 45.4 | 43.1044 | 45072.1833 | 0.45 | -1.1435 | 51.9956 | 39.1088 | 0.74 | 45.4 | 44.7044 | 39657.7795 | 0.44 | 51.7956 | 42.0088 | 0.9 | 45.4 | 46.1 | 36383.0788 | 0.416 | 51.8 | 40 | 1.08 | 45.4 | 45.1 | 53035.8218 | 0.43 | 51.8956 | 38.2 | 0.61 | 45.4 | 44.5 | 34688.3035 | 0.462 | 52.3 | 40.4912 | 0.62 | 45.4 | 45.9956 | 30486.6608 | 0.47 | 52.2956 | 42.4956 | 1.05 | 45.4 | 46.5956 | 42658.581 | 0.416 | 52.2 | 42.278 | 1.02 | 45.4 | 46.5868 | 42417.1642 | 0.428
4282 | 6.1333 | 65.8 | 48.3 | 440.3 | 54.0914 | 52.3 | 37.2829 | 0.65 | 45.4 | 44.0914 | 40814.8169 | 0.453 | 0.027463 | 51.9 | 37.8129 | 0.74 | 45.4 | 44.0086 | 43707.1244 | 0.44196 | 51.8 | 39.4214 | 0.9 | 45.4 | 44.5129 | 46441.8339 | 0.416 | 51.8 | 39.8 | 1.08 | 45.4 | 44.9043 | 54500.8467 | 0.43 | 51.9 | 41.6743 | 0.61 | 45.4 | 46.3871 | 25822.2892 | 0.463 | 52.3 | 37.2257 | 0.62 | 45.4 | 44.3129 | 38991.5776 | 0.47 | 52.3 | 41.8043 | 1.04 | 45.4 | 46.1043 | 45788.5235 | 0.415 | 52.2043 | 40.3171 | 1.02 | 45.4 | 45.4086 | 51007.8907 | 0.427
4283 | 6.1167 | 65.8 | 48.1 | 447.05 | 55.3875 | 52.4 | 37.9917 | 0.65 | 45.4 | 44.4958 | 39478.5848 | 0.455 | -0.029541 | 52.0958 | 40.3792 | 0.74 | 45.4 | 45.5875 | 36288.2423 | 0.443 | 51.8 | 39.2 | 0.9 | 45.4 | 44.4958 | 47648.3002 | 0.417 | 51.9 | 40.1 | 1.08 | 45.4 | 45.1958 | 53128.8764 | 0.431 | 51.9958 | 39.9125 | 0.61 | 45.4 | 45.5042 | 30689.1872 | 0.462 | 52.3958 | 38.3875 | 0.62 | 45.4 | 44.9917 | 36301.673 | 0.471 | 52.3 | 40.9042 | 1.04 | 45.4 | 45.6042 | 49853.6035 | 0.414 | 52.3 | 40.4 | 1.02 | 45.4 | 45.4958 | 50817.6382 | 0.427
4284 | 6.1 | 65.9 | 48.0959 | 448.8 | 56.2919 | 52.6 | 37.4041 | 0.65959 | 45.5 | 44.3041 | 41508.043 | 0.45696 | -0.094716 | 52.2 | 40.1041 | 0.74 | 45.5 | 45.5 | 37497.7619 | 0.443 | 52.0959 | 39.5959 | 0.9 | 45.5 | 44.7959 | 46938.4793 | 0.41896 | 52.1 | 40.5959 | 1.08 | 45.5 | 45.5959 | 51976.4882 | 0.431 | 52.1959 | 39.9 | 0.61 | 45.5 | 45.6 | 31094.942 | 0.462 | 52.5959 | 41.9716 | 0.62 | 45.5 | 46.9838 | 27316.427 | 0.471 | 52.5 | 40.5041 | 1.04 | 45.5 | 45.5 | 52221.6053 | 0.414 | 52.5 | 40.4 | 1.02 | 45.5 | 45.5959 | 51616.3392 | 0.427
4285 | 6.0833 | 65.9 | 48.1 | 447.9961 | 57.0921 | 52.6 | 37.6 | 0.66 | 45.5 | 44.5 | 41214.3219 | 0.458 | 0.37395 | 52.3 | 40.8921 | 0.74 | 45.5 | 45.8961 | 35369.7346 | 0.443 | 52.1961 | 39.4 | 0.9 | 45.5 | 44.7039 | 48315.8448 | 0.41996 | 52.2 | 38.2197 | 1.08 | 45.5 | 44.2118 | 63292.9447 | 0.43196 | 52.2961 | 39.2039 | 0.61 | 45.5 | 45.2039 | 33140.5244 | 0.462 | 52.6 | 42.2 | 0.62 | 45.5 | 47.1 | 26893.5422 | 0.46804 | 52.6 | 41.6882 | 1.04 | 45.5 | 46.1961 | 47577.7899 | 0.413 | 52.6 | 39.5079 | 1.02 | 45.5 | 45.1039 | 55647.7258 | 0.427
4286 | 6.0667 | 65.9 | 47.9962 | 451.7618 | 58.1885 | 52.7 | 37.9962 | 0.66 | 45.5 | 44.7 | 40613.2162 | 0.45996 | -0.43458 | 52.3962 | 39.4115 | 0.74 | 45.5 | 45.2038 | 39986.3795 | 0.442 | 52.2962 | 40.9885 | 0.9 | 45.5 | 45.6924 | 42648.958 | 0.42 | 52.3 | 41.2771 | 1.09 | 45.5 | 46.0847 | 49940.5339 | 0.432 | 52.3962 | 38.1076 | 0.61 | 45.5 | 44.7038 | 36227.7276 | 0.462 | 52.7 | 39.7191 | 0.61 | 45.5 | 45.8076 | 33214.1404 | 0.467 | 52.6962 | 40.7076 | 1.04 | 45.5 | 45.6038 | 51894.372 | 0.413 | 52.6 | 40.9885 | 1.02 | 45.5 | 45.8962 | 49837.2239 | 0.427
4287 | 6.05 | 65.9963 | 48 | 450.5074 | 58.8926 | 52.7 | 38.6926 | 0.66 | 45.5 | 45.1 | 38742.7821 | 0.46 | -0.018482 | 52.4 | 37.8148 | 0.74 | 45.5 | 44.3074 | 45097.977 | 0.443 | 52.3 | 40.0074 | 0.9 | 45.5 | 45.2037 | 46593.9471 | 0.42 | 52.4 | 40.3074 | 1.0804 | 45.5 | 45.5037 | 54578.0702 | 0.432 | 52.4 | 37.7037 | 0.61 | 45.5 | 44.5037 | 37505.3596 | 0.46396 | 52.7 | 37.7148 | 0.61 | 45.5 | 44.7074 | 38554.9895 | 0.467 | 52.7 | 41.7926 | 1.0304 | 45.5 | 46.2963 | 47271.7834 | 0.412 | 52.7 | 40.2074 | 1.02 | 45.5 | 45.5037 | 53106.168 | 0.427
4288 | 6.0333 | 66 | 47.8036 | 454.7821 | 59.9928 | 52.8 | 40.1892 | 0.66 | 45.5 | 45.9928 | 34976.2546 | 0.461 | 1.0877 | 52.4964 | 40.5785 | 0.74 | 45.5 | 45.8856 | 37044.4387 | 0.444 | 52.3964 | 41.1928 | 0.91 | 45.5 | 45.8928 | 42239.6988 | 0.42 | 52.4 | 40 | 1.09 | 45.5 | 45.4 | 56271.3099 | 0.432 | 52.5 | 37.3036 | 0.61 | 45.5 | 44.4 | 38838.7402 | 0.465 | 52.8 | 38.4928 | 0.62 | 45.5 | 45.1964 | 36859.8722 | 0.468 | 52.7 | 39.6144 | 1.03 | 45.5 | 45.0108 | 56664.5989 | 0.412 | 52.7 | 38.3108 | 1.02 | 45.5 | 44.4072 | 61618.7666 | 0.427
4289 | 6.0167 | 66 | 47.6 | 461.0271 | 61.2896 | 52.9965 | 37.5174 | 0.66 | 45.6 | 44.6104 | 42632.5004 | 0.46097 | -0.33814 | 52.6 | 36.3278 | 0.74965 | 45.6 | 43.6139 | 50860.3863 | 0.445 | 52.5 | 42.4931 | 0.9 | 45.6 | 46.6965 | 37791.4681 | 0.41903 | 52.5965 | 40 | 1.09 | 45.6 | 45.4 | 57263.2837 | 0.432 | 52.6965 | 38.1931 | 0.61 | 45.6 | 44.8965 | 37186.8084 | 0.467 | 52.9 | 37.7069 | 0.62 | 45.6 | 44.8035 | 39248.4134 | 0.469 | 52.9 | 39.1035 | 1.04 | 45.6 | 44.8035 | 59603.6366 | 0.41297 | 52.8965 | 40.6826 | 1.02 | 45.6 | 45.8896 | 52161.5348 | 0.428
4290 | 6 | 66 | 47.5034 | 463.7134 | 62.2933 | 53.1966 | 37.4 | 0.66 | 45.6 | 44.7 | 43675.4783 | 0.462 | -0.084645 | 52.8 | 39.2799 | 0.75 | 45.6 | 45.2899 | 42424.8052 | 0.447 | 52.7 | 40.3134 | 0.9 | 45.6 | 45.5067 | 46734.0355 | 0.418 | 52.7 | 39.9 | 1.09 | 45.6 | 45.4 | 58284.6128 | 0.432 | 52.8 | 38.8966 | 0.61966 | 45.6 | 45.3966 | 35671.1368 | 0.467 | 53.1 | 39.4866 | 0.62 | 45.6 | 45.8933 | 35202.9508 | 0.469 | 53.0966 | 37.8101 | 1.04 | 45.6 | 44.1067 | 66249.7773 | 0.414 | 53 | 40.1067 | 1.02 | 45.6 | 45.7 | 55134.389 | 0.428
4291 | 5.9833 | 66 | 47.5968 | 466.1032 | 63.2935 | 53.3 | 38.5935 | 0.66 | 45.6 | 45.3968 | 41013.7654 | 0.463 | 0.2777 | 53 | 39.7968 | 0.75 | 45.6 | 45.6968 | 41424.1955 | 0.447 | 52.8968 | 42.087 | 0.9 | 45.6 | 46.5935 | 40633.5256 | 0.418 | 52.9 | 40.4968 | 1.09 | 45.6 | 45.8968 | 56498.5232 | 0.43203 | 53 | 37.5097 | 0.62 | 45.6 | 44.8032 | 39825.2818 | 0.468 | 53.3 | 43.6741 | 0.61032 | 45.6 | 48.1838 | 24816.6535 | 0.46703 | 53.2968 | 41.7741 | 1.04 | 45.6 | 46.5838 | 50009.8533 | 0.415 | 53.2 | 39.4032 | 1.02 | 45.6 | 45.3032 | 59166.9863 | 0.428
4292 | 5.9667 | 66.1 | 47.7031 | 457.4125 | 63.4969 | 53.2 | 37.2094 | 0.67 | 45.6 | 44.6063 | 44510.4681 | 0.46397 | 0.15469 | 52.9 | 38.7063 | 0.75 | 45.6 | 45.1031 | 44332.2591 | 0.44797 | 52.9 | 39.4188 | 0.9 | 45.6 | 45.0125 | 50412.8801 | 0.417 | 52.9031 | 40.7 | 1.09 | 45.6 | 46 | 55427.4632 | 0.432 | 52.9031 | 38.5937 | 0.62 | 45.6 | 45.2969 | 36878.0642 | 0.469 | 53.3 | 38.1344 | 0.61 | 45.6 | 45.1219 | 38688.1309 | 0.465 | 53.3 | 40.4094 | 1.04 | 45.6 | 45.7063 | 55906.0191 | 0.414 | 53.3 | 39.6 | 1.02 | 45.6 | 45.5 | 58379.205 | 0.428
4293 | 5.95 | 66.1 | 47.5 | 465.1669 | 64.891 | 53.297 | 38.791 | 0.67 | 45.6 | 45.494 | 40287.6059 | 0.465 | 0.37458 | 52.9 | 39.294 | 0.75 | 45.6 | 45.397 | 42887.6766 | 0.448 | 52.8 | 38.006 | 0.9 | 45.6 | 44.203 | 55763.9393 | 0.41897 | 52.8 | 41.197 | 1.08 | 45.6 | 46.197 | 52600.0719 | 0.431 | 52.9 | 38.3 | 0.62 | 45.6 | 45.2 | 37673.3392 | 0.46997 | 53.2 | 39.091 | 0.61 | 45.6 | 45.694 | 36294.7161 | 0.466 | 53.2 | 40.1 | 1.04 | 45.6 | 45.5 | 56925.7087 | 0.414 | 53.197 | 39.303 | 1.0297 | 45.6 | 45.3 | 59219.797 | 0.428
4294 | 5.9333 | 66.1 | 47.4 | 468.1884 | 65.8942 | 53.4 | 38.4029 | 0.67 | 45.6 | 45.4 | 41782.319 | 0.465 | 0.77971 | 53.0971 | 37.6116 | 0.75 | 45.6 | 44.6029 | 48487.5496 | 0.449 | 52.9971 | 38.6971 | 0.90971 | 45.6 | 44.6971 | 53891.6255 | 0.42097 | 53 | 40.9 | 1.08 | 45.6 | 46.1 | 54848.835 | 0.431 | 53.1 | 39.9913 | 0.62 | 45.6 | 46.1942 | 33769.3252 | 0.47 | 53.4 | 41.2855 | 0.61 | 45.6 | 46.8942 | 31007.0586 | 0.465 | 53.3 | 40.7971 | 1.04 | 45.6 | 45.9971 | 54296.7614 | 0.414 | 53.3 | 38.5058 | 1.03 | 45.6 | 44.9 | 63485.1199 | 0.429
4295 | 5.9167 | 66.1972 | 47.5 | 466.0306 | 66.5972 | 53.5 | 38.6972 | 0.67 | 45.7 | 45.5972 | 41350.6046 | 0.465 | -0.40072 | 53.1 | 40.9806 | 0.75 | 45.7 | 46.3917 | 38385.1133 | 0.45 | 53.1 | 39.3972 | 0.91 | 45.7 | 45.1972 | 51879.9353 | 0.422 | 53.1 | 39.4083 | 1.08 | 45.7 | 45.3056 | 61796.2258 | 0.43 | 53.2 | 40.1 | 0.62 | 45.7 | 46.2 | 33702.1288 | 0.469 | 53.5 | 42.1944 | 0.61 | 45.7 | 47.3972 | 28740.201 | 0.463 | 53.4972 | 41.2972 | 1.04 | 45.7 | 46.3 | 52741.4178 | 0.413 | 53.4 | 40.4889 | 1.03 | 45.7 | 46.0917 | 55435.6441 | 0.43
4296 | 5.9 | 66.2 | 47.8 | 458.0426 | 66.8973 | 53.4 | 41.5867 | 0.67 | 45.7 | 47.092 | 32694.27 | 0.46403 | -0.56665 | 53.0027 | 41.9947 | 0.75 | 45.7 | 46.9973 | 34456.9728 | 0.448 | 53.1 | 40.992 | 0.91 | 45.7 | 46.0947 | 45900.6547 | 0.422 | 53.1 | 37.6107 | 1.08 | 45.7 | 44.3053 | 70156.0861 | 0.431 | 53.1027 | 41.0947 | 0.62 | 45.7 | 46.6973 | 30984.3366 | 0.468 | 53.4 | 40.3107 | 0.61 | 45.7 | 46.3053 | 33312.2994 | 0.461 | 53.4027 | 42.4947 | 1.03 | 45.7 | 46.9973 | 47203.9869 | 0.412 | 53.4 | 40.8973 | 1.03 | 45.7 | 46.2973 | 53647.3268 | 0.429
4297 | 5.8833 | 66.2 | 47.9 | 453 | 67.2975 | 53.1 | 39.4127 | 0.66 | 45.7 | 45.8051 | 37955.71 | 0.463 | -0.21106 | 52.8 | 40.4102 | 0.75 | 45.7 | 45.9051 | 38549.3184 | 0.447 | 52.9 | 42.1924 | 0.91 | 45.7 | 46.6975 | 40590.2584 | 0.421 | 52.9025 | 40.0873 | 1.09 | 45.7 | 45.6924 | 58185.4915 | 0.433 | 52.9025 | 38.7127 | 0.61 | 45.7 | 45.3076 | 36565.4415 | 0.467 | 53.2 | 40.5975 | 0.60025 | 45.7 | 46.4 | 31784.1036 | 0.46 | 53.2025 | 39.1178 | 1.03 | 45.7 | 44.9102 | 60777.829 | 0.411 | 53.2 | 40.5025 | 1.02 | 45.7 | 45.9025 | 54338.7965 | 0.428
4298 | 5.8667 | 66.2 | 47.9 | 453.9049 | 68.1951 | 53 | 40.7927 | 0.66 | 45.7 | 46.3976 | 33829.1972 | 0.463 | -2.578 | 52.7 | 38.9073 | 0.75 | 45.7 | 45.1024 | 42886.285 | 0.447 | 52.7 | 41.3024 | 0.9 | 45.7 | 46.1024 | 43055.1734 | 0.42 | 52.7 | 40.2 | 1.09 | 45.7 | 45.6 | 56731.0966 | 0.433 | 52.8 | 36.8097 | 0.62 | 45.7 | 44.3049 | 40961.1778 | 0.468 | 53 | 40.7976 | 0.6 | 45.7 | 46.4 | 30867.6748 | 0.459 | 53 | 40.6927 | 1.03 | 45.7 | 45.7951 | 53131.0744 | 0.412 | 53 | 44.7806 | 1.02 | 45.7 | 48.2878 | 34771.3692 | 0.427
4299 | 5.85 | 66.2 | 48.0023 | 448.7162 | 68.6954 | 52.9 | 39.3069 | 0.66 | 45.7 | 45.5046 | 37694.9299 | 0.462 | -0.271 | 52.5 | 38.6023 | 0.75 | 45.7 | 44.9 | 43532.0365 | 0.448 | 52.6 | 38.8116 | 0.9 | 45.7 | 44.6069 | 51970.2593 | 0.42 | 52.6023 | 39.1046 | 1.09 | 45.7 | 44.9046 | 61734.4324 | 0.433 | 52.7 | 38.0954 | 0.62 | 45.7 | 44.8977 | 37664.911 | 0.47 | 52.9 | 40.5023 | 0.6 | 45.7 | 46.2 | 31178.7981 | 0.458 | 52.9 | 41 | 1.03 | 45.7 | 45.9 | 51466.3407 | 0.411 | 52.9 | 40.9185 | 1.0102 | 45.7 | 46.0116 | 50572.8104 | 0.424
4300 | 5.8333 | 66.3 | 47.8 | 457.1736 | 69.9956 | 52.9978 | 38.7022 | 0.66 | 45.8 | 45.3 | 39454.896 | 0.463 | -1.6213 | 52.6 | 39.9934 | 0.75 | 45.8 | 45.6956 | 39658.9727 | 0.449 | 52.6 | 37.8044 | 0.91 | 45.8 | 44.0022 | 56432.3876 | 0.422 | 52.6978 | 42.3846 | 1.09 | 45.8 | 46.7912 | 46910.6385 | 0.43302 | 52.7978 | 41.5824 | 0.62 | 45.8 | 46.7912 | 29009.2155 | 0.47 | 52.9 | 40.0022 | 0.6 | 45.8 | 45.9 | 32389.5776 | 0.45702 | 52.8978 | 39.3066 | 1.03 | 45.8 | 44.9044 | 58641.365 | 0.412 | 52.8 | 43.389 | 1.01 | 45.8 | 47.3934 | 39976.9968 | 0.423
4301 | 5.8167 | 66.3 | 48.0979 | 450.2396 | 70.4 | 53 | 39.7958 | 0.66 | 45.8 | 45.8979 | 36628.2989 | 0.463 | -0.99008 | 52.6021 | 39.2042 | 0.75 | 45.8 | 45.3021 | 42076.6823 | 0.449 | 52.8 | 41.8833 | 0.91 | 45.8 | 46.4896 | 41482.0412 | 0.423 | 52.8 | 43.1979 | 1.0802 | 45.8 | 47.3 | 43500.8691 | 0.432 | 52.8 | 39.8083 | 0.62 | 45.8 | 45.9042 | 33657.0731 | 0.469 | 53 | 41.8937 | 0.6 | 45.8 | 46.9958 | 27748.8641 | 0.457 | 53 | 42.8854 | 1.0302 | 45.8 | 46.9917 | 43821.5838 | 0.412 | 53 | 42.3042 | 1.01 | 45.8 | 46.8021 | 44958.3252 | 0.421
4302 | 5.8 | 66.3 | 48.4 | 438.8295 | 70.4 | 52.602 | 39.9 | 0.66 | 45.8 | 45.8 | 35276.0144 | 0.463 | -0.22656 | 52.302 | 40.2961 | 0.75 | 45.8 | 45.698 | 37867.3929 | 0.45 | 52.502 | 39.6098 | 0.91 | 45.8 | 45.0059 | 49129.0308 | 0.423 | 52.502 | 41.1079 | 1.08 | 45.8 | 46.0059 | 51671.0276 | 0.43 | 52.502 | 40.4961 | 0.62 | 45.8 | 46.1 | 30982.651 | 0.469 | 52.702 | 37.9177 | 0.6 | 45.8 | 44.7098 | 36975.6414 | 0.456 | 52.8 | 43 | 1.03 | 45.8 | 47.002 | 41865.6087 | 0.41 | 52.702 | 41.2039 | 1 | 45.8 | 46.0039 | 48606.5978 | 0.42
4303 | 5.7833 | 66.3981 | 48.2019 | 442.8796 | 71.4944 | 52.5 | 38.2056 | 0.66981 | 45.8 | 44.8037 | 39603.5422 | 0.46398 | 0.043611 | 52.2 | 41.0963 | 0.75 | 45.8 | 46.0981 | 34799.7519 | 0.45 | 52.2 | 39.7 | 0.91 | 45.8 | 45 | 47668.2483 | 0.424 | 52.2019 | 41.0981 | 1.08 | 45.8 | 45.9 | 50407.1636 | 0.43 | 52.3 | 38.3074 | 0.62 | 45.8 | 44.8056 | 36071.3008 | 0.469 | 52.5 | 39.4926 | 0.6 | 45.8 | 45.3963 | 32752.0079 | 0.457 | 52.5 | 43 | 1.03 | 45.8 | 46.9 | 40555.5955 | 0.408 | 52.5 | 40.9019 | 1 | 45.8 | 45.8 | 48333.9347 | 0.42
4304 | 5.7667 | 66.4 | 48.2 | 444.4 | 72.3965 | 52.5 | 38.1 | 0.67 | 45.8 | 44.8 | 40286.8423 | 0.465 | -1.1896 | 52.2 | 38.8069 | 0.75 | 45.8 | 44.8052 | 42323.5077 | 0.45 | 52.2983 | 40.2983 | 0.92 | 45.8 | 45.3983 | 45820.9956 | 0.425 | 52.3 | 42.4948 | 1.08 | 45.8 | 46.6965 | 44140.0754 | 0.429 | 52.3983 | 38.9965 | 0.62 | 45.8 | 45.2 | 34681.44 | 0.47 | 52.5 | 40.0965 | 0.6 | 45.8 | 45.7983 | 31412.5177 | 0.458 | 52.5 | 43.4983 | 1.02 | 45.8 | 47.1983 | 38477.8377 | 0.40602 | 52.5 | 43.0931 | 1 | 45.8 | 46.9965 | 39318.1474 | 0.419
4305 | 5.75 | 66.4 | 48.4 | 439.7162 | 72.8984 | 52.5 | 38.6984 | 0.67 | 45.8984 | 45.1 | 38454.7562 | 0.466 | -2.6196 | 52.1016 | 39.1984 | 0.76 | 45.8984 | 45.0984 | 40852.4699 | 0.45198 | 52.3 | 41.0984 | 0.92 | 45.8984 | 45.8984 | 42656.995 | 0.426 | 52.3 | 38.1146 | 1.08 | 45.8984 | 44.2081 | 63875.6338 | 0.429 | 52.3 | 39.9968 | 0.62 | 45.8984 | 45.7984 | 31990.9007 | 0.471 | 52.5 | 39.9 | 0.6 | 45.8984 | 45.6016 | 31813.8805 | 0.458 | 52.5 | 41.9049 | 1.02 | 45.8984 | 46.2032 | 45155.1372 | 0.405 | 52.5 | 45.5919 | 1 | 45.8984 | 48.4951 | 28544.6718 | 0.41602
4306 | 5.7333 | 66.4 | 48.3985 | 440.4 | 73.6985 | 52.4 | 41.391 | 0.67 | 45.9 | 46.4955 | 31020.2385 | 0.467 | -0.46534 | 52.1 | 38.203 | 0.76 | 45.9 | 44.5015 | 44085.0957 | 0.453 | 52.2 | 42.8955 | 0.92 | 45.9 | 46.897 | 35581.637 | 0.425 | 52.3 | 40.791 | 1.08 | 45.9 | 45.6955 | 52081.8693 | 0.431 | 52.3 | 39.303 | 0.62 | 45.9 | 45.4015 | 33605.8161 | 0.471 | 52.4 | 41.3955 | 0.6 | 45.9 | 46.3985 | 27832.2732 | 0.458 | 52.4 | 42.2985 | 1.02 | 45.9 | 46.4 | 42838.4622 | 0.40402 | 52.4 | 42.1105 | 0.99 | 45.9 | 46.306 | 42731.2563 | 0.414
4307 | 5.7167 | 66.4 | 48.6986 | 433.6347 | 74.1 | 52.3014 | 43.3944 | 0.67 | 45.9 | 47.5972 | 24899.3935 | 0.465 | -1.0285 | 52.0014 | 39.6958 | 0.76 | 45.9 | 45.2986 | 39171.6439 | 0.45499 | 52.2 | 44.6958 | 0.91 | 45.9 | 47.8972 | 28361.9284 | 0.42301 | 52.2 | 44.1917 | 1.08 | 45.9 | 47.6944 | 36080.3173 | 0.43 | 52.2014 | 42.4917 | 0.62 | 45.9 | 47.0958 | 25146.4251 | 0.471 | 52.4 | 43.0958 | 0.6 | 45.9 | 47.2986 | 23308.1376 | 0.45601 | 52.4 | 42.9986 | 1.01 | 45.9 | 46.7986 | 39658.5971 | 0.40301 | 52.3014 | 43.0972 | 0.99 | 45.9 | 46.8986 | 38162.5008 | 0.413
4308 | 5.7 | 66.5 | 49.1 | 418.2293 | 73.8 | 51.8013 | 40.9064 | 0.67 | 45.9 | 46.0038 | 30238.5303 | 0.46301 | -1.1543 | 51.5013 | 42.1949 | 0.76 | 45.9 | 46.3975 | 29473.0691 | 0.455 | 51.7025 | 41.8076 | 0.91 | 45.9 | 46.0051 | 37711.0416 | 0.421 | 51.8013 | 43.6025 | 1.0701 | 45.9 | 47.1013 | 36812.743 | 0.428 | 51.7013 | 42.7 | 0.62 | 45.9 | 46.9013 | 23314.2692 | 0.469 | 51.9025 | 42.1025 | 0.6 | 45.9 | 46.5025 | 24686.06 | 0.455 | 52.0025 | 43.4 | 1.01 | 45.9 | 46.9 | 36309.9312 | 0.402 | 52.0013 | 43.6 | 0.98 | 45.9 | 47.1 | 34548.5719 | 0.411
4309 | 5.6833 | 66.5 | 49.2 | 414.3035 | 74.1988 | 51.3012 | 40.9 | 0.67 | 45.9 | 45.7012 | 28846.7319 | 0.46399 | -1.055 | 51.0012 | 40.3046 | 0.76 | 45.9 | 45.2023 | 33985.7066 | 0.455 | 51.1012 | 43.1965 | 0.91 | 45.9 | 46.4988 | 30244.1108 | 0.421 | 51.2012 | 41.9035 | 1.07 | 45.9 | 45.9023 | 41427.7195 | 0.427 | 51.1012 | 41.4035 | 0.62 | 45.9 | 46.0012 | 24975.3102 | 0.468 | 51.4012 | 42.9977 | 0.6 | 45.9 | 46.7988 | 20837.2505 | 0.454 | 51.5012 | 42.9012 | 1.01 | 45.9 | 46.3012 | 36163.9176 | 0.401 | 51.4012 | 43.8988 | 0.98 | 45.9 | 47 | 30777.6094 | 0.40901
4310 | 5.6667 | 66.5 | 49.399 | 411.2104 | 74.799 | 51.1 | 43.3948 | 0.6601 | 45.9 | 46.9969 | 21449.514 | 0.463 | -1.0448 | 50.8 | 40.8979 | 0.76 | 45.9 | 45.399 | 31686.5936 | 0.456 | 50.801 | 44.1979 | 0.9 | 45.9 | 46.999 | 25042.1547 | 0.42 | 50.9 | 44.3948 | 1.07 | 45.9 | 47.0979 | 29154.539 | 0.426 | 50.9 | 42.6969 | 0.62 | 45.9 | 46.499 | 21207.8538 | 0.468 | 51.101 | 42.601 | 0.6 | 45.9 | 46.5 | 21246.6709 | 0.453 | 51.2 | 43.9969 | 1.0001 | 45.9 | 46.799 | 30237.9481 | 0.4 | 51.101 | 44.1 | 0.98 | 45.9 | 47 | 28446.371 | 0.408
4311 | 5.65 | 66.5991 | 49.6 | 403.3148 | 74.9991 | 50.7009 | 44.5981 | 0.66 | 46 | 47.3991 | 17043.8313 | 0.46101 | -0.66292 | 50.4009 | 42.8963 | 0.76 | 46 | 46.2981 | 24108.1067 | 0.456 | 50.6009 | 42.3037 | 0.9 | 46 | 45.8019 | 31198.2259 | 0.419 | 50.6009 | 44.1009 | 1.07 | 46 | 46.9 | 29104.7195 | 0.42401 | 50.6009 | 43.3991 | 0.61 | 46 | 46.7991 | 18370.2574 | 0.467 | 50.8009 | 44.1972 | 0.59 | 46 | 47.1991 | 16394.5458 | 0.45101 | 50.9009 | 44.4991 | 1 | 46 | 47.0991 | 26656.4697 | 0.39801 | 50.9 | 43.7009 | 0.97 | 46 | 46.6009 | 28996.2264 | 0.40601
4312 | 5.6333 | 66.6 | 49.7 | 398.9041 | 75.3992 | 50.3008 | 43.1024 | 0.66 | 46 | 46.4016 | 19758.5112 | 0.46 | 0.19064 | 50.0008 | 42.1016 | 0.76 | 46 | 45.7008 | 25159.9183 | 0.456 | 50.2 | 42.1 | 0.9 | 46 | 45.5 | 30631.0994 | 0.419 | 50.2008 | 42.9016 | 1.06 | 46 | 46.0016 | 32469.6188 | 0.424 | 50.2008 | 44.5984 | 0.61 | 46 | 47.1992 | 14209.7042 | 0.46501 | 50.4008 | 44.1 | 0.59 | 46 | 46.9008 | 15539.1859 | 0.45 | 50.4008 | 43.4016 | 1 | 46 | 46.2016 | 29431.5907 | 0.397 | 50.4008 | 42.6016 | 0.97 | 46 | 45.8016 | 31581.1124 | 0.406
4313 | 5.6167 | 66.6 | 49.8 | 396.9056 | 75.9993 | 50.1007 | 45.3965 | 0.66 | 46 | 47.5979 | 13088.7054 | 0.45801 | -1.5234 | 49.8007 | 45.0958 | 0.76 | 46 | 47.1979 | 15190.3107 | 0.456 | 49.9 | 43.3979 | 0.9 | 46 | 46.0993 | 24769.7085 | 0.42 | 50 | 42.5007 | 1.06 | 46 | 45.7 | 33212.2025 | 0.424 | 50 | 45.3986 | 0.61 | 46 | 47.4993 | 11677.9254 | 0.46301 | 50.2 | 44.8986 | 0.59 | 46 | 47.1993 | 13032.8548 | 0.448 | 50.2 | 44.2986 | 1 | 46 | 46.5993 | 24276.3321 | 0.397 | 50.1007 | 45.7951 | 0.97 | 46 | 47.4979 | 17732.3566 | 0.40501
4314 | 5.6 | 66.6 | 49.9 | 392.6012 | 76.3994 | 49.8006 | 45.6 | 0.65006 | 46 | 47.5 | 11431.8639 | 0.45601 | -0.096835 | 49.5006 | 45.2 | 0.76 | 46 | 47.1006 | 13653.3637 | 0.454 | 49.7006 | 43.6994 | 0.9 | 46 | 46.2 | 22914.3865 | 0.41901 | 49.8 | 42.9 | 1.07 | 46 | 45.8 | 30524.4925 | 0.424 | 49.7006 | 45.0006 | 0.61 | 46 | 47.2006 | 12109.2051 | 0.46101 | 49.9006 | 44.6006 | 0.59 | 46 | 46.9006 | 12885.2899 | 0.44601 | 49.9006 | 44.4 | 0.99 | 46 | 46.6 | 23174.8649 | 0.396 | 49.9006 | 43.5029 | 0.97 | 46 | 46.1017 | 25666.822 | 0.404
4315 | 5.5833 | 66.6 | 49.9 | 392 | 77.0995 | 49.7 | 44.9005 | 0.65 | 46 | 47.1 | 13189.1395 | 0.454 | 0.19396 | 49.4 | 44.4009 | 0.76 | 46 | 46.7005 | 15748.4426 | 0.452 | 49.5 | 43.1005 | 0.9 | 46 | 45.8 | 24164.077 | 0.42 | 49.6 | 42.3005 | 1.07 | 46 | 45.4 | 32369.2022 | 0.425 | 49.6 | 44.8 | 0.61 | 46 | 47 | 12257.0231 | 0.46 | 49.7 | 45.1995 | 0.59 | 46 | 47.1995 | 10946.3991 | 0.445 | 49.7 | 43.5005 | 0.99 | 46 | 46 | 25584.697 | 0.395 | 49.7 | 43.3 | 0.97 | 46 | 45.8 | 25855.3398 | 0.404
4316 | 5.5667 | 66.7 | 49.9 | 391.6003 | 77.7997 | 49.7 | 45.1997 | 0.65 | 46.1 | 47.2 | 12211.8672 | 0.453 | -0.2387 | 49.4 | 44.8997 | 0.76 | 46.1 | 46.9 | 14160.9035 | 0.451 | 49.5 | 43.2 | 0.9 | 46.1 | 45.9 | 23702.2969 | 0.42 | 49.6 | 43.0997 | 1.07 | 46.1 | 45.8997 | 28804.919 | 0.426 | 49.6 | 46.5986 | 0.6 | 46.1 | 47.9993 | 7541.429 | 0.458 | 49.7 | 45.3997 | 0.58 | 46.1 | 47.3 | 10556.2526 | 0.443 | 49.7 | 44.2993 | 0.99 | 46.1 | 46.3997 | 22374.4459 | 0.395 | 49.7 | 43.9997 | 0.97 | 46.1 | 46.2997 | 22801.4633 | 0.404
4317 | 5.55 | 66.7 | 49.9 | 391.0002 | 78.4998 | 49.7 | 45 | 0.65 | 46.1 | 47.1 | 12727.1847 | 0.451 | 0.20979 | 49.4 | 44.5002 | 0.75 | 46.1 | 46.7002 | 15321.5655 | 0.45 | 49.5 | 42.5005 | 0.90998 | 46.1 | 45.5 | 26465.5396 | 0.42 | 49.6 | 43.1 | 1.07 | 46.1 | 45.9 | 28885.5495 | 0.426 | 49.6 | 46.8998 | 0.6 | 46.1 | 48.1 | 6750.9801 | 0.455 | 49.7 | 45.5 | 0.58 | 46.1 | 47.3 | 10229.018 | 0.441 | 49.7 | 44.9995 | 0.99 | 46.1 | 46.7998 | 19611.6111 | 0.394 | 49.7 | 43.3002 | 0.97 | 46.1 | 45.9 | 25700.4867 | 0.404
4318 | 5.5333 | 66.7 | 49.9 | 390.4001 | 79.1999 | 49.7 | 45 | 0.64001 | 46.1 | 47.1 | 12594.474 | 0.449 | 0.88385 | 49.4 | 44.8999 | 0.75 | 46.1 | 46.9 | 14082.3086 | 0.449 | 49.5 | 42.7 | 0.91 | 46.1 | 45.5999 | 25921.6935 | 0.421 | 49.6 | 41.8003 | 1.07 | 46.1 | 45.1002 | 34615.8701 | 0.427 | 49.6 | 47.1999 | 0.59001 | 46.1 | 48.2999 | 6035.8678 | 0.452 | 49.7 | 45.4 | 0.58 | 46.1 | 47.3 | 10323.8793 | 0.439 | 49.7 | 45 | 0.99 | 46.1 | 46.9 | 19282.8866 | 0.393 | 49.7 | 42.2002 | 0.97 | 46.1 | 45.2001 | 30227.4938 | 0.405
4319 | 5.5167 | 66.7 | 49.9 | 390.1 | 79.3 | 49.7 | 45 | 0.64 | 46.1 | 47.1 | 12594.4432 | 0.448 | 0.864 | 49.4 | 44.9 | 0.75 | 46.1 | 46.9 | 14082.0215 | 0.448 | 49.5 | 42.7 | 0.91 | 46.1 | 45.6 | 25921.5673 | 0.422 | 49.6 | 41.9 | 1.07 | 46.1 | 45.2 | 34617.1972 | 0.428 | 49.6 | 47.2 | 0.59 | 46.1 | 48.3 | 6035.7023 | 0.449 | 49.7 | 45.4 | 0.58 | 46.1 | 47.3 | 10323.9013 | 0.438 | 49.7 | 45 | 0.99 | 46.1 | 46.8 | 19282.8108 | 0.392 | 49.7 | 42.2 | 0.97 | 46.1 | 45.2 | 30228.5419 | 0.406